## 006通信监控系统
分标编号 | 包名称 | 分包编号 | 项目单位 | 需求单位 | 项目名称 | 工程电压等级 | 物资名称 | 物资描述 | 单位 | 数量 | 首批交货日期 | 最后一批交货日期 | 交货地点 | 交货方式 | 备注 | 技术规范编码 | 网省采购申请号 | 总部采购申请号 | 物料编码 | 扩展描述 | 扩展编码
282303-1208008-9999 | 包1 | 100 | 国网青海省电力公司 | 国网青海省电力公司信息通信公司 | 国网青海信通公司通信电源监控系统一体化电源子站接入设备改造 | 无电压等级 | 通信监控系统,子站 | 通信监控系统-安装位置:子站 | 套 | 46 | 2023-10-23 | 2023-10-23 | 青海省西宁市城西区 | 买方指定仓库地面交货 |  | B00H-500060610-00004 | 050047799400010 | 400218914500010 | 500060610
282303-1208008-9999 | 包1 | 100 | 国网青海省电力公司 | 国网青海省电力公司建设公司（青海智鑫电力监理咨询有限公司） | 红旗（塘格木）750千伏变电站新建工程 | 750kV | 通信监控系统,子站 | 通信监控系统-安装位置:子站 | 套 | 1 | 2023-10-31 | 2023-10-31 | 青海省海西蒙古族藏族自治州格尔木市 | 施工现场车板交货 |  | G00H-500060610-00002 | 050046801900060 | 400216408800060 | 500060610 | 子站 | 500060610-0043
282303-1208008-9999 | 包1 | 100 | 国网青海省电力公司 | 国网青海省电力公司建设公司（青海智鑫电力监理咨询有限公司） | 天恒330千伏变电站新建工程 | 330kV | 通信监控系统,子站 | 通信监控系统-安装位置:子站 | 套 | 1 | 2023-10-31 | 2023-10-31 | 青海省海西蒙古族藏族自治州格尔木市 | 施工现场车板交货 |  | G00H-500060610-00002 | 050046795800010 | 400216408500010 | 500060610 | 子站 | 500060610-0043
282303-1208008-9999 | 包1 | 100 | 国网青海省电力公司 | 国网青海省电力公司信息通信公司 | 国网青海信通公司通信电源监控系统一体化电源子站接入设备改造 | 无电压等级 | 通信监控系统,子站 | 通信监控系统-安装位置:子站 | 套 | 125 | 2024-01-31 | 2024-01-31 | 青海省西宁市城西区 | 买方指定仓库地面交货 |  | B00H-500060610-00005 | 050047843200010 | 400218914600010 | 500060610
282303-1208008-9999 | 包1 | 100 | 国网青海省电力公司 | 国网青海省电力公司西宁供电公司 | 青海西宁丝路（政西）110kV输变电工程 | 110kV | 通信监控系统,子站 | 通信监控系统-安装位置:子站 | 套 | 1 | 2023-10-31 | 2023-10-31 | 青海省海西蒙古族藏族自治州格尔木市 | 施工现场车板交货 |  | G00H-500060610-00002 | 050046803700010 | 400216409100010 | 500060610 | 子站 | 500060610-0043

## 011智能变电站电能量采集终端
分标编号 | 包名称 | 分包编号 | 项目单位 | 需求单位 | 项目名称 | 工程电压等级 | 物资名称 | 物资描述 | 单位 | 数量 | 首批交货日期 | 最后一批交货日期 | 交货地点 | 交货方式 | 备注 | 技术规范编码 | 网省采购申请号 | 总部采购申请号 | 物料编码 | 扩展描述 | 扩展编码
282303-2806001-9998 | 包1 | QH100 | 国网青海省电力公司 | 国网青海省电力公司海西供电公司 | 青海海西雅丹110kV变电站新建工程 | 110kV | 智能变电站电能量采集终端 | 智能变电站电能量采集终端 | 套 | 1 | 2023-10-31 | 2023-10-31 | 青海省海西蒙古族藏族自治州格尔木市 | 施工现场车板交货 |  | G00H-500083767-00001 | 050047914400010 | 400218918700010 | 500083767 | 机架式电能量采集终端1台，柜体1面；具备独立的与变电站计算机监控系统的通讯接口，满足DL/T860标准要求 | 500083767-0053
282303-2806001-9998 | 包1 | QH100 | 国网青海省电力公司 | 国网青海省电力公司海南供电公司 | 青海海南子科滩110kV输变电工程 | 110kV | 智能变电站电能量采集终端 | 智能变电站电能量采集终端 | 套 | 1 | 2023-10-31 | 2023-10-31 | 青海省海西蒙古族藏族自治州格尔木市 | 施工现场车板交货 |  | G00H-500083767-00001 | 050047882800010 | 400218916800010 | 500083767 | 机架式电能量采集终端1台，柜体1面；具备独立的与变电站计算机监控系统的通讯接口，满足DL/T860标准要求 | 500083767-0053
282303-2806001-9998 | 包1 | QH100 | 国网青海省电力公司 | 国网青海省电力公司果洛供电公司 | 果洛州甘德县10kV龙一路龙木且一号公变台区改造工程 | 10kV | 智能用电信息显示终端,载波+485 | 智能用电信息显示终端-通信方式:载波+485 | 台 | 1 | 2023-10-31 | 2023-10-31 | 青海省海西蒙古族藏族自治州格尔木市 | 施工现场车板交货 |  | G00H-500101958-00001 | 050047961100010 | 400218922500010 | 500101958 |  | 500101958-0013
282303-2806001-9998 | 包1 | QH100 | 国网青海省电力公司 | 国网青海省电力公司果洛供电公司 | 青海果洛久治县10kV久一路沙柯分支线路延伸工程 | 10kV | 智能用电信息显示终端,载波+485 | 智能用电信息显示终端-通信方式:载波+485 | 台 | 1 | 2023-10-31 | 2023-10-31 | 青海省海西蒙古族藏族自治州格尔木市 | 施工现场车板交货 |  | G00H-500101958-00001 | 050047958600010 | 400218922200010 | 500101958 |  | 500101958-0013
282303-2806001-9998 | 包1 | QH100 | 国网青海省电力公司 | 国网青海省电力公司海南供电公司 | 青海海南哇让35kV输变电工程 | 35kV | 智能变电站电能量采集终端 | 智能变电站电能量采集终端 | 套 | 1 | 2023-10-31 | 2023-10-31 | 青海省海西蒙古族藏族自治州格尔木市 | 施工现场车板交货 |  | G00H-500083767-00002 | 050047949000010 | 400218921600010 | 500083767 | 机架式电能量采集终端1台，柜体0面 | 500083767-0054
282303-2806001-9998 | 包1 | QH100 | 国网青海省电力公司 | 国网青海省电力公司海北供电公司 | 青海海北海晏10kV幸二路七四牧场分支线路及台区改造改造工程 | 10kV | 公变采集终端,以太网,宽带载波,三相三线制 | 公变采集终端-组网方式:以太网,本地通信方式:宽带载波,交流采样装置规格:三相三线制 | 套 | 2 | 2023-10-31 | 2023-10-31 | 青海省海西蒙古族藏族自治州格尔木市 | 施工现场车板交货 |  | G00H-500057171-00001 | 050047799900010 | 400218916100010 | 500057171 |  | 500057171-0002
282303-2806001-9998 | 包1 | QH100 | 国网青海省电力公司 | 国网青海省电力公司果洛供电公司 | 青海果洛玛沁县大武镇当前村10kV及低压电网延伸工程 | 10kV | 智能用电信息显示终端,载波+485 | 智能用电信息显示终端-通信方式:载波+485 | 台 | 5 | 2023-10-31 | 2023-10-31 | 青海省海西蒙古族藏族自治州格尔木市 | 施工现场车板交货 |  | G00H-500101958-00001 | 050047958700010 | 400218922300010 | 500101958 |  | 500101958-0013
282303-2806001-9998 | 包1 | QH100 | 国网青海省电力公司 | 国网青海省电力公司海西供电公司 | 青海海西田格力35kV变电站工程 | 35kV | 智能变电站电能量采集终端 | 智能变电站电能量采集终端 | 套 | 1 | 2023-10-31 | 2023-10-31 | 青海省海西蒙古族藏族自治州格尔木市 | 施工现场车板交货 |  | G00H-500083767-00002 | 050047929000010 | 400218920000010 | 500083767 | 机架式电能量采集终端1台，柜体0面 | 500083767-0054
282303-2806001-9998 | 包1 | QH100 | 国网青海省电力公司 | 国网青海省电力公司果洛供电公司 | 青海果洛达日县10kV达一路达日龙村延伸工程 | 10kV | 智能用电信息显示终端,载波+485 | 智能用电信息显示终端-通信方式:载波+485 | 台 | 1 | 2023-10-31 | 2023-10-31 | 青海省海西蒙古族藏族自治州格尔木市 | 施工现场车板交货 |  | G00H-500101958-00001 | 050047961200010 | 400218922600010 | 500101958 |  | 500101958-0013
282303-2806001-9998 | 包1 | QH100 | 国网青海省电力公司 | 国网青海省电力公司建设公司（青海智鑫电力监理咨询有限公司） | 天恒330千伏变电站新建工程 | 330kV | 智能变电站电能量采集终端 | 智能变电站电能量采集终端 | 套 | 1 | 2023-10-31 | 2023-10-31 | 青海省海西蒙古族藏族自治州格尔木市 | 施工现场车板交货 |  | G00H-500083767-00001 | 050047937600030 | 400218921300020 | 500083767 | 机架式电能量采集终端1台，柜体1面；具备独立的与变电站计算机监控系统的通讯接口，满足DL/T860标准要求 | 500083767-0053

## 029电网仿真分析数据平台
分标编号 | 包名称 | 分包编号 | 项目单位 | 需求单位 | 项目名称 | 工程电压等级 | 物资名称 | 物资描述 | 单位 | 数量 | 首批交货日期 | 最后一批交货日期 | 交货地点 | 交货方式 | 备注 | 技术规范编码 | 网省采购申请号 | 总部采购申请号 | 物料编码 | 扩展描述 | 扩展编码
282303-1302045-9999 | 包1 | QH100 | 国网青海省电力公司 | 国网青海省电力公司电力科学研究院 | 青海特高压新能源并网全电磁暂态仿真平台建设 | 无电压等级 | 电网仿真分析数据平台 | 电网仿真分析数据平台 | 台 | 1 | 2023-10-31 | 2023-10-31 | 青海省海西蒙古族藏族自治州格尔木市 | 施工现场地面交货 |  | B00H-500067174-00005 | 050047961600010 | 400218922700010 | 500067174

## 005智能一体化电源系统
分标编号 | 包名称 | 分包编号 | 项目单位 | 需求单位 | 项目名称 | 工程电压等级 | 物资名称 | 物资描述 | 单位 | 数量 | 首批交货日期 | 最后一批交货日期 | 交货地点 | 交货方式 | 备注 | 技术规范编码 | 网省采购申请号 | 总部采购申请号 | 物料编码 | 扩展描述 | 扩展编码
282303-2805001-9999 | 包1 | 100 | 国网青海省电力公司 | 国网青海省电力公司建设公司（青海智鑫电力监理咨询有限公司） | 天恒330千伏变电站新建工程 | 330kV | 智能一体化电源系统,DC220V,200A | 智能一体化电源系统-电压等级:DC220V,充电单元容量:200A | 套 | 1 | 2023-10-31 | 2023-10-31 | 青海省海西蒙古族藏族自治州格尔木市 | 施工现场车板交货 |  | G00H-500090234-00010 | 050047937600010 | 400218928200010 | 500090234 |  | 500090234-0203
282303-2805001-9999 | 包2 | 200 | 国网青海省电力公司 | 国网青海省电力公司海南供电公司 | 青海海南哇让35kV输变电工程 | 35kV | 智能一体化电源系统,DC220V,50A | 智能一体化电源系统-电压等级:DC220V,充电单元容量:50A | 套 | 1 | 2023-10-31 | 2023-10-31 | 青海省海西蒙古族藏族自治州格尔木市 | 施工现场车板交货 |  | G00H-500102776-00001 | 050047949200010 | 400218928700010 | 500102776 | 智能一体化电源系统-电压等级:DC220V,单套充电单元容量50A，共1套；单组蓄电池容量200Ah，共1组104节；单节蓄电池电压:DC2V。交流柜1面，直流馈线柜1面，直流充电柜1面，直流蓄电池柜2面，UPS柜1面，通信电源柜1面。 | 500102776-0036
282303-2805001-9999 | 包2 | 200 | 国网青海省电力公司 | 国网青海省电力公司海西供电公司 | 青海海西延伸110kV开关站扩建工程 | 110kV | 交流电源系统,AC380V | 交流电源系统-输出电压:AC380V | 套 | 1 | 2023-10-31 | 2023-10-31 | 青海省海西蒙古族藏族自治州格尔木市 | 施工现场车板交货 |  | G00H-500009091-00003 | 050047922700010 | 400218919100010 | 500009091 |  | 500009091-0419
282303-2805001-9999 | 包2 | 200 | 国网青海省电力公司 | 国网青海省电力公司海东供电公司 | 青海海东元保35kV输变电新建工程-变电工程 | 35kV | 智能一体化电源系统,DC220V,50A | 智能一体化电源系统-电压等级:DC220V,充电单元容量:50A | 套 | 1 | 2024-01-03 | 2024-01-03 | 青海省海西蒙古族藏族自治州格尔木市 | 施工现场车板交货 |  | G00H-500102776-00001 | 050047097500010 | 400218923800010 | 500102776 | 智能一体化电源系统-电压等级:DC220V,单套充电单元容量50A，共1套；单组蓄电池容量200Ah，共1组104节；单节蓄电池电压:DC2V。交流柜1面，直流馈线柜1面，直流充电柜1面，直流蓄电池柜2面，UPS柜1面，通信电源柜1面。 | 500102776-0036
282303-2805001-9999 | 包2 | 200 | 国网青海省电力公司 | 国网青海省电力公司海西供电公司 | 青海海西雅丹110kV变电站新建工程 | 110kV | 智能一体化电源系统,DC220V,200A | 智能一体化电源系统-电压等级:DC220V,充电单元容量:200A | 套 | 1 | 2023-10-31 | 2023-10-31 | 青海省海西蒙古族藏族自治州格尔木市 | 施工现场车板交货 |  | G00H-500090234-00001 | 050047914300010 | 400218926600010 | 500090234 | 智能一体化电源系统-电压等级:DC220V,单套充电单元容量200A，共1套；单组蓄电池容量400Ah，共1组104节；单节蓄电池电压:DC2V。交流柜2面，直流馈线柜2面，直流充电柜1面，UPS柜1面，通信电源柜1面。 | 500090234-0123
282303-2805001-9999 | 包2 | 200 | 国网青海省电力公司 | 国网青海省电力公司海西供电公司 | 青海海西绿草山35kV变电站2号主变扩建工程 | 35kV | 智能一体化电源系统,DC220V,100A | 智能一体化电源系统-电压等级:DC220V,充电单元容量:100A | 套 | 1 | 2023-10-31 | 2023-10-31 | 青海省海西蒙古族藏族自治州格尔木市 | 施工现场车板交货 |  | G00H-500073663-00010 | 050047922900010 | 400218927200010 | 500073663 |  | 500073663-0110
282303-2805001-9999 | 包2 | 200 | 国网青海省电力公司 | 国网青海省电力公司海西供电公司 | 青海海西田格力35kV变电站工程 | 35kV | 智能一体化电源系统,DC220V,100A | 智能一体化电源系统-电压等级:DC220V,充电单元容量:100A | 套 | 1 | 2023-10-31 | 2023-10-31 | 青海省海西蒙古族藏族自治州格尔木市 | 施工现场车板交货 |  | G00H-500073663-00010 | 050047924900010 | 400218927900010 | 500073663 |  | 500073663-0110
282303-2805001-9999 | 包2 | 200 | 国网青海省电力公司 | 国网青海省电力公司海南供电公司 | 青海海南子科滩110kV输变电工程 | 110kV | 智能一体化电源系统,DC220V,200A | 智能一体化电源系统-电压等级:DC220V,充电单元容量:200A | 套 | 1 | 2023-10-31 | 2023-10-31 | 青海省海西蒙古族藏族自治州格尔木市 | 施工现场车板交货 |  | G00H-500090234-00001 | 050047888100010 | 400218924000010 | 500090234 | 智能一体化电源系统-电压等级:DC220V,单套充电单元容量200A，共1套；单组蓄电池容量400Ah，共1组104节；单节蓄电池电压:DC2V。交流柜2面，直流馈线柜2面，直流充电柜1面，UPS柜1面，通信电源柜1面。 | 500090234-0123

## 008通信设备
分标编号 | 包名称 | 分包编号 | 项目单位 | 需求单位 | 项目名称 | 工程电压等级 | 物资名称 | 物资描述 | 单位 | 数量 | 首批交货日期 | 最后一批交货日期 | 交货地点 | 交货方式 | 备注 | 技术规范编码 | 网省采购申请号 | 总部采购申请号 | 物料编码 | 扩展描述 | 扩展编码
282303-1200000-9998 | 包1 | 100 | 国网青海省电力公司 | 国网青海省电力公司黄化供电公司 | 察汗110kV变电站新建工程 | 110kV | 综合接入设备,32 | 综合接入设备-用户端口数:32 | 台 | 1 | 2023-10-31 | 2023-10-31 | 青海省海西蒙古族藏族自治州格尔木市 | 施工现场车板交货 |  | G00H-500130622-00001 | 050045434500010 | 400213605700010 | 500130622 | 综合接入设备,32 | 500130622-0015
282303-1200000-9998 | 包1 | 100 | 国网青海省电力公司 | 国网青海省电力公司建设公司（青海智鑫电力监理咨询有限公司） | 天恒330千伏变电站新建工程 | 330kV | 数字程控交换系统,调度交换机,512,Q | 数字程控交换系统-类型:调度交换机,配置容量:512,信令种类:Q | 套 | 1 | 2023-10-31 | 2023-10-31 | 青海省海西蒙古族藏族自治州格尔木市 | 施工现场车板交货 |  | G00H-500124970-00015 | 050046795200020 | 400216408300010 | 500124970 | 含E1混合接入设备 | 500124970-0043
282303-1200000-9998 | 包1 | 100 | 国网青海省电力公司 | 国网青海省电力公司西宁供电公司 | 青海西宁丝路（政西）110kV输变电工程 | 110kV | 综合接入设备,32 | 综合接入设备-用户端口数:32 | 台 | 1 | 2023-10-31 | 2023-10-31 | 青海省海西蒙古族藏族自治州格尔木市 | 施工现场车板交货 |  | G00H-500130622-00002 | 050046781000010 | 400216407200010 | 500130622 |  | 500130622-0024
282303-1200000-9998 | 包1 | 100 | 国网青海省电力公司 | 国网青海省电力公司建设公司（青海智鑫电力监理咨询有限公司） | 直却330kV变电站新建工程 | 330kV | 综合接入设备,32 | 综合接入设备-用户端口数:32 | 台 | 1 | 2023-10-31 | 2023-10-31 | 青海省海西蒙古族藏族自治州格尔木市 | 施工现场车板交货 |  | G00H-500130622-00002 | 050045775600030 | 400213624100030 | 500130622 |  | 500130622-0024
282303-1200000-9998 | 包1 | 100 | 国网青海省电力公司 | 国网青海省电力公司海南供电公司 | 青海海南江西沟35kV输变电扩建工程 | 35kV | 综合接入设备,4 | 综合接入设备-用户端口数:4 | 台 | 1 | 2023-10-31 | 2023-10-31 | 青海省海西蒙古族藏族自治州格尔木市 | 施工现场车板交货 |  | G00H-500130618-00001 | 050046842700010 | 400216413000010 | 500130618 | 综合接入设备,4 | 500130618-0006
282303-1200000-9998 | 包1 | 100 | 国网青海省电力公司 | 国网青海省电力公司黄化供电公司 | 青海黄南察汗110千伏变电站35千伏同期配出工程 | 35kV | 综合接入设备,4 | 综合接入设备-用户端口数:4 | 台 | 1 | 2023-10-31 | 2023-10-31 | 青海省海西蒙古族藏族自治州格尔木市 | 施工现场车板交货 |  | G00H-500130618-00001 | 050045416400010 | 400213605100010 | 500130618 | 综合接入设备,4 | 500130618-0006
282303-1200000-9998 | 包1 | 100 | 国网青海省电力公司 | 国网青海省电力公司海北供电公司 | 沙柳河110kV变电站新建工程 | 110kV | 综合接入设备,32 | 综合接入设备-用户端口数:32 | 台 | 1 | 2023-10-31 | 2023-10-31 | 青海省海西蒙古族藏族自治州格尔木市 | 施工现场车板交货 |  | G00H-500130622-00001 | 050045680400010 | 400213616800010 | 500130622 | 综合接入设备,32 | 500130622-0015
282303-1200000-9998 | 包1 | 100 | 国网青海省电力公司 | 国网青海省电力公司建设公司（青海智鑫电力监理咨询有限公司） | 达乌330kV变电站新建工程 | 330kV | 数字程控交换系统,调度交换机,512,Q | 数字程控交换系统-类型:调度交换机,配置容量:512,信令种类:Q | 套 | 1 | 2023-10-31 | 2023-10-31 | 青海省海西蒙古族藏族自治州格尔木市 | 施工现场车板交货 |  | G00H-500124970-00014 | 050045762100010 | 400213621000010 | 500124970 | 含E1混合接入设备，E1集线器，E1用户板 | 500124970-0042
282303-1200000-9998 | 包1 | 100 | 国网青海省电力公司 | 国网青海省电力公司黄化供电公司 | 青海黄南察汗110千伏变电站35千伏同期配出工程 | 35kV | 数字程控交换系统,调度交换机,512,Q | 数字程控交换系统-类型:调度交换机,配置容量:512,信令种类:Q | 套 | 1 | 2023-10-31 | 2023-10-31 | 青海省海西蒙古族藏族自治州格尔木市 | 施工现场车板交货 |  | G00H-500124970-00013 | 050045416400020 | 400213605100020 | 500124970 | 调度电话放号系统（无机柜） | 500124970-0041
282303-1200000-9998 | 包1 | 100 | 国网青海省电力公司 | 国网青海省电力公司建设公司（青海智鑫电力监理咨询有限公司） | 天恒330千伏变电站新建工程 | 330kV | 综合接入设备,32 | 综合接入设备-用户端口数:32 | 台 | 1 | 2023-10-31 | 2023-10-31 | 青海省海西蒙古族藏族自治州格尔木市 | 施工现场车板交货 |  | G00H-500130622-00002 | 050046795200030 | 400216408300020 | 500130622 |  | 500130622-0024
282303-1200000-9998 | 包1 | 100 | 国网青海省电力公司 | 国网青海省电力公司建设公司（青海智鑫电力监理咨询有限公司） | 达乌330kV变电站新建工程 | 330kV | 综合接入设备,32 | 综合接入设备-用户端口数:32 | 台 | 1 | 2023-10-31 | 2023-10-31 | 青海省海西蒙古族藏族自治州格尔木市 | 施工现场车板交货 |  | G00H-500130622-00002 | 050045762100030 | 400213621000020 | 500130622 |  | 500130622-0024
282303-1200000-9998 | 包1 | 100 | 国网青海省电力公司 | 国网青海省电力公司建设公司（青海智鑫电力监理咨询有限公司） | 红旗（塘格木）750千伏变电站新建工程 | 750kV | 综合接入设备,32 | 综合接入设备-用户端口数:32 | 台 | 1 | 2023-10-31 | 2023-10-31 | 青海省海西蒙古族藏族自治州格尔木市 | 施工现场车板交货 |  | G00H-500130622-00002 | 050046801900040 | 400216408800040 | 500130622 |  | 500130622-0024
282303-1200000-9998 | 包1 | 100 | 国网青海省电力公司 | 国网青海省电力公司海西供电公司 | 青海海西田格力35kV变电站工程 | 35kV | 综合接入设备,4 | 综合接入设备-用户端口数:4 | 台 | 1 | 2023-10-31 | 2023-10-31 | 青海省海西蒙古族藏族自治州格尔木市 | 施工现场车板交货 |  | G00H-500130618-00001 | 050047924700010 | 400218924400010 | 500130618 | 综合接入设备,4 | 500130618-0006
282303-1200000-9998 | 包1 | 100 | 国网青海省电力公司 | 国网青海省电力公司建设公司（青海智鑫电力监理咨询有限公司） | 红旗（塘格木）750千伏变电站新建工程 | 750kV | 数字程控交换系统,调度交换机,512,Q | 数字程控交换系统-类型:调度交换机,配置容量:512,信令种类:Q | 套 | 1 | 2023-10-31 | 2023-10-31 | 青海省海西蒙古族藏族自治州格尔木市 | 施工现场车板交货 |  | G00H-500124970-00014 | 050046801900070 | 400216408800070 | 500124970 | 含E1混合接入设备，E1集线器，E1用户板 | 500124970-0042
282303-1200000-9998 | 包1 | 100 | 国网青海省电力公司 | 国网青海省电力公司建设公司（青海智鑫电力监理咨询有限公司） | 八宝330kV变电站新建工程 | 330kV | 数字程控交换系统,调度交换机,512,Q | 数字程控交换系统-类型:调度交换机,配置容量:512,信令种类:Q | 套 | 1 | 2023-10-31 | 2023-10-31 | 青海省海西蒙古族藏族自治州格尔木市 | 施工现场车板交货 |  | G00H-500124970-00014 | 050045771900040 | 400213623000030 | 500124970 | 含E1混合接入设备，E1集线器，E1用户板 | 500124970-0042
282303-1200000-9998 | 包1 | 100 | 国网青海省电力公司 | 国网青海省电力公司黄化供电公司 | 青海黄南昂拉110kV输变电工程-变电工程 | 110kV | 综合接入设备,32 | 综合接入设备-用户端口数:32 | 台 | 1 | 2023-10-31 | 2023-10-31 | 青海省海西蒙古族藏族自治州格尔木市 | 施工现场车板交货 |  | G00H-500130622-00001 | 050045484000010 | 400213606300010 | 500130622 | 综合接入设备,32 | 500130622-0015
282303-1200000-9998 | 包1 | 100 | 国网青海省电力公司 | 国网青海省电力公司信息通信公司 | 国网青海信通公司750kV西宁变电站调度交换机改造 | 无电压等级 | 数字程控交换系统,调度交换机,512,Q | 数字程控交换系统-类型:调度交换机,配置容量:512,信令种类:Q | 套 | 1 | 2023-10-31 | 2023-10-31 | 青海省海西蒙古族藏族自治州格尔木市 | 买方指定仓库地面交货 |  | G00H-500124970-00011 | 050045486000010 | 400213606900010 | 500124970 |  | 500124970-0039
282303-1200000-9998 | 包1 | 100 | 国网青海省电力公司 | 国网青海省电力公司建设公司（青海智鑫电力监理咨询有限公司） | 八宝330kV变电站新建工程 | 330kV | 综合接入设备,32 | 综合接入设备-用户端口数:32 | 台 | 1 | 2023-10-31 | 2023-10-31 | 青海省海西蒙古族藏族自治州格尔木市 | 施工现场车板交货 |  | G00H-500130622-00002 | 050045771900010 | 400213623000010 | 500130622 |  | 500130622-0024
282303-1200000-9998 | 包1 | 100 | 国网青海省电力公司 | 国网青海省电力公司海西供电公司 | 青海海西雅丹110kV变电站新建工程 | 110kV | 综合接入设备,32 | 综合接入设备-用户端口数:32 | 台 | 1 | 2023-10-31 | 2023-10-31 | 青海省海西蒙古族藏族自治州格尔木市 | 施工现场车板交货 |  | G00H-500130622-00001 | 050047914100030 | 400218918600020 | 500130622 | 综合接入设备,32 | 500130622-0015
282303-1200000-9998 | 包1 | 100 | 国网青海省电力公司 | 国网青海省电力公司信息通信公司 | 国网青海信通公司海东地区调度交换系统升级改造 | 无电压等级 | 数字程控交换系统,调度交换机,2000,Q | 数字程控交换系统-类型:调度交换机,配置容量:2000,信令种类:Q | 套 | 1 | 2023-10-31 | 2023-10-31 | 青海省海西蒙古族藏族自治州格尔木市 | 买方指定仓库地面交货 |  | B00H-500050713-00010 | 050046652700010 | 400216403400010 | 500050713
282303-1200000-9998 | 包1 | 100 | 国网青海省电力公司 | 国网青海省电力公司建设公司（青海智鑫电力监理咨询有限公司） | 大数据（宗日）330kV变电站新建工程 | 330kV | 数字程控交换系统,调度交换机,512,Q | 数字程控交换系统-类型:调度交换机,配置容量:512,信令种类:Q | 套 | 1 | 2023-10-31 | 2023-10-31 | 青海省海西蒙古族藏族自治州格尔木市 | 施工现场车板交货 |  | G00H-500124970-00014 | 050045680000020 | 400213616700020 | 500124970 | 含E1混合接入设备，E1集线器，E1用户板 | 500124970-0042
282303-1200000-9998 | 包1 | 100 | 国网青海省电力公司 | 国网青海省电力公司建设公司（青海智鑫电力监理咨询有限公司） | 大数据（宗日）330kV变电站新建工程 | 330kV | 综合接入设备,32 | 综合接入设备-用户端口数:32 | 台 | 1 | 2023-10-31 | 2023-10-31 | 青海省海西蒙古族藏族自治州格尔木市 | 施工现场车板交货 |  | G00H-500130622-00002 | 050045682000010 | 400213617000010 | 500130622 |  | 500130622-0024
282303-1200000-9998 | 包1 | 100 | 国网青海省电力公司 | 国网青海省电力公司海南供电公司 | 青海海南子科滩110kV输变电工程 | 110kV | 综合接入设备,32 | 综合接入设备-用户端口数:32 | 台 | 1 | 2023-10-31 | 2023-10-31 | 青海省海西蒙古族藏族自治州格尔木市 | 施工现场车板交货 |  | G00H-500130622-00001 | 050047913200010 | 400218918000010 | 500130622 | 综合接入设备,32 | 500130622-0015
282303-1200000-9998 | 包1 | 100 | 国网青海省电力公司 | 国网青海省电力公司建设公司（青海智鑫电力监理咨询有限公司） | 直却330kV变电站新建工程 | 330kV | 数字程控交换系统,调度交换机,512,Q | 数字程控交换系统-类型:调度交换机,配置容量:512,信令种类:Q | 套 | 1 | 2023-10-31 | 2023-10-31 | 青海省海西蒙古族藏族自治州格尔木市 | 施工现场车板交货 |  | G00H-500124970-00014 | 050045775600020 | 400213624100020 | 500124970 | 含E1混合接入设备，E1集线器，E1用户板 | 500124970-0042
282303-1200000-9998 | 包2 | 200 | 国网青海省电力公司 | 国网青海省电力公司海东供电公司 | 青海海东仁和110kV输变电工程(对端杏园330KV变电站110KV间隔扩建） | 110kV | 数字程控交换系统,调度交换机,512,Q | 数字程控交换系统-类型:调度交换机,配置容量:512,信令种类:Q | 套 | 1 | 2023-10-31 | 2023-10-31 | 青海省海西蒙古族藏族自治州格尔木市 | 施工现场车板交货 |  | G00H-500124970-00012 | 050042869200010 | 400213603400010 | 500124970 | 调度电话放号系统(含机柜) | 500124970-0040
282303-1200000-9998 | 包2 | 200 | 国网青海省电力公司 | 国网青海省电力公司西宁供电公司 | 青海西宁丝路（政西）110kV输变电工程 | 110kV | 数字程控交换系统,调度交换机,512,Q | 数字程控交换系统-类型:调度交换机,配置容量:512,信令种类:Q | 套 | 1 | 2023-10-31 | 2023-10-31 | 青海省海西蒙古族藏族自治州格尔木市 | 施工现场车板交货 |  | G00H-500124970-00012 | 050046781000020 | 400216407200020 | 500124970 | 调度电话放号系统(含机柜) | 500124970-0040
282303-1200000-9998 | 包2 | 200 | 国网青海省电力公司 | 国网青海省电力公司黄化供电公司 | 察汗110kV变电站新建工程 | 110kV | 数字程控交换系统,调度交换机,512,Q | 数字程控交换系统-类型:调度交换机,配置容量:512,信令种类:Q | 套 | 1 | 2023-10-31 | 2023-10-31 | 青海省海西蒙古族藏族自治州格尔木市 | 施工现场车板交货 |  | G00H-500124970-00012 | 050045434500020 | 400213605700020 | 500124970 | 调度电话放号系统(含机柜) | 500124970-0040
282303-1200000-9998 | 包2 | 200 | 国网青海省电力公司 | 国网青海省电力公司海西供电公司 | 青海海西田格力35kV变电站工程 | 35kV | 数字程控交换系统,调度交换机,512,Q | 数字程控交换系统-类型:调度交换机,配置容量:512,信令种类:Q | 套 | 1 | 2023-10-31 | 2023-10-31 | 青海省海西蒙古族藏族自治州格尔木市 | 施工现场车板交货 |  | G00H-500124970-00012 | 050047929200010 | 400218920200010 | 500124970 | 调度电话放号系统(含机柜) | 500124970-0040
282303-1200000-9998 | 包2 | 200 | 国网青海省电力公司 | 国网青海省电力公司海南供电公司 | 青海海南子科滩110kV输变电工程 | 110kV | 数字程控交换系统,调度交换机,512,Q | 数字程控交换系统-类型:调度交换机,配置容量:512,信令种类:Q | 套 | 1 | 2023-10-31 | 2023-10-31 | 青海省海西蒙古族藏族自治州格尔木市 | 施工现场车板交货 |  | G00H-500124970-00012 | 050047914000010 | 400218918500010 | 500124970 | 调度电话放号系统(含机柜) | 500124970-0040
282303-1200000-9998 | 包2 | 200 | 国网青海省电力公司 | 国网青海省电力公司海北供电公司 | 沙柳河110kV变电站新建工程 | 110kV | 数字程控交换系统,调度交换机,512,Q | 数字程控交换系统-类型:调度交换机,配置容量:512,信令种类:Q | 套 | 1 | 2023-10-31 | 2023-10-31 | 青海省海西蒙古族藏族自治州格尔木市 | 施工现场车板交货 |  | G00H-500124970-00012 | 050045672900010 | 400213616600010 | 500124970 | 调度电话放号系统(含机柜) | 500124970-0040
282303-1200000-9998 | 包2 | 200 | 国网青海省电力公司 | 国网青海省电力公司玉树供电公司 | 青海玉树新寨110kV输变电工程 | 110kV | 数字程控交换系统,调度交换机,512,Q | 数字程控交换系统-类型:调度交换机,配置容量:512,信令种类:Q | 套 | 1 | 2023-10-23 | 2023-11-30 | 青海省海西蒙古族藏族自治州格尔木市 | 施工现场车板交货 |  | G00H-500124970-00012 | 050045715100010 | 400213620100010 | 500124970 | 调度电话放号系统(含机柜) | 500124970-0040
282303-1200000-9998 | 包2 | 200 | 国网青海省电力公司 | 国网青海省电力公司海西供电公司 | 青海海西雅丹110kV变电站新建工程 | 110kV | 数字程控交换系统,调度交换机,512,Q | 数字程控交换系统-类型:调度交换机,配置容量:512,信令种类:Q | 套 | 1 | 2023-10-31 | 2023-10-31 | 青海省海西蒙古族藏族自治州格尔木市 | 施工现场车板交货 |  | G00H-500124970-00012 | 050047914100010 | 400218918600010 | 500124970 | 调度电话放号系统(含机柜) | 500124970-0040
282303-1200000-9998 | 包2 | 200 | 国网青海省电力公司 | 国网青海省电力公司海南供电公司 | 青海海南哇让35kV输变电工程 | 35kV | 数字程控交换系统,调度交换机,512,Q | 数字程控交换系统-类型:调度交换机,配置容量:512,信令种类:Q | 套 | 1 | 2023-10-31 | 2023-10-31 | 青海省海西蒙古族藏族自治州格尔木市 | 施工现场车板交货 |  | G00H-500124970-00012 | 050047951900010 | 400218922000010 | 500124970 | 调度电话放号系统(含机柜) | 500124970-0040
282303-1200000-9998 | 包2 | 200 | 国网青海省电力公司 | 国网青海省电力公司黄化供电公司 | 青海黄南昂拉110kV输变电工程-变电工程 | 110kV | 数字程控交换系统,调度交换机,512,Q | 数字程控交换系统-类型:调度交换机,配置容量:512,信令种类:Q | 套 | 1 | 2023-10-31 | 2023-10-31 | 青海省海西蒙古族藏族自治州格尔木市 | 施工现场车板交货 |  | G00H-500124970-00012 | 050045484000030 | 400213606300030 | 500124970 | 调度电话放号系统(含机柜) | 500124970-0040
282303-1200000-9998 | 包2 | 200 | 国网青海省电力公司 | 国网青海省电力公司海东供电公司 | 青海海东元保35kV输变电新建工程-变电工程 | 35kV | 数字程控交换系统,调度交换机,512,Q | 数字程控交换系统-类型:调度交换机,配置容量:512,信令种类:Q | 套 | 1 | 2023-10-23 | 2024-01-04 | 青海省海西蒙古族藏族自治州格尔木市 | 施工现场车板交货 |  | G00H-500124970-00012 | 050047105700010 | 400218923200010 | 500124970 | 调度电话放号系统(含机柜) | 500124970-0040
282303-1200000-9998 | 包2 | 200 | 国网青海省电力公司 | 国网青海省电力公司海南供电公司 | 青海海南江西沟35kV输变电扩建工程 | 35kV | 数字程控交换系统,调度交换机,512,Q | 数字程控交换系统-类型:调度交换机,配置容量:512,信令种类:Q | 套 | 1 | 2023-10-31 | 2023-10-31 | 青海省海西蒙古族藏族自治州格尔木市 | 施工现场车板交货 |  | G00H-500124970-00012 | 050046842700020 | 400216413000020 | 500124970 | 调度电话放号系统(含机柜) | 500124970-0040

## 030蓄电池放电仪
分标编号 | 包名称 | 分包编号 | 项目单位 | 需求单位 | 项目名称 | 工程电压等级 | 物资名称 | 物资描述 | 单位 | 数量 | 首批交货日期 | 最后一批交货日期 | 交货地点 | 交货方式 | 备注 | 技术规范编码 | 网省采购申请号 | 总部采购申请号 | 物料编码 | 扩展描述 | 扩展编码
282303-1109022-9999 | 包1 | QH100 | 国网青海省电力公司 | 国网青海省电力公司黄化供电公司 | 国网青海黄化供电公司2023年UPS蓄电池充放电测试仪购置 | 无电压等级 | 蓄电池放电仪 | 蓄电池放电仪 | 台 | 1 | 2023-10-31 | 2023-10-31 | 青海省海西蒙古族藏族自治州格尔木市 | 买方指定仓库地面交货 |  | G00H-500126000-00004 | 030011180500010 | 400218914900010 | 500126000 |  | 500126000-0142

## 003储能系统成套设备
分标编号 | 包名称 | 分包编号 | 项目单位 | 需求单位 | 项目名称 | 工程电压等级 | 物资名称 | 物资描述 | 单位 | 数量 | 首批交货日期 | 最后一批交货日期 | 交货地点 | 交货方式 | 备注 | 技术规范编码 | 网省采购申请号 | 总部采购申请号 | 物料编码 | 扩展描述 | 扩展编码
282303-1032004-9999 | 包1 | 100 | 国网青海省电力公司 | 国网青海省电力公司经济技术研究院(国网青海省电力公司清洁能源发展研究院) | 青海省光伏发电并网技术重点实验室氢电耦合实验系统能力建设 | 无电压等级 | 储能系统成套设备,DC375V | 储能系统成套设备-电压等级:DC375V | 套 | 1 | 2023-12-29 | 2023-12-29 | 青海省海西蒙古族藏族自治州格尔木市 | 买方指定仓库地面交货 |  | G00H-500140151-00002 | 050047993100010 | 400218923600010 | 500140151 |  | 500140151-0039
282303-1032004-9999 | 包1 | 100 | 国网青海省电力公司 | 国网青海省电力公司经济技术研究院(国网青海省电力公司清洁能源发展研究院) | 青海省光伏发电并网技术重点实验室氢电耦合实验系统能力建设 | 无电压等级 | 储能系统成套设备,DC375V | 储能系统成套设备-电压等级:DC375V | 套 | 1 | 2024-06-28 | 2024-06-28 | 青海省海西蒙古族藏族自治州格尔木市 | 买方指定仓库地面交货 |  | G00H-500140151-00002 | 050047993100020 | 400218923700010 | 500140151 |  | 500140151-0039
282303-1032004-9999 | 包2 | 200 | 国网青海省电力公司 | 国网青海省电力公司海南供电公司 | 国网青海海南供电公司尕让供电所光储一体化台区改造 | 380（400）V | 储能系统成套设备,DC750V | 储能系统成套设备-电压等级:DC750V | 套 | 1 | 2023-10-31 | 2023-10-31 | 青海省海西蒙古族藏族自治州格尔木市 | 材料站现场车板交货 |  | G00H-500140150-00001 | 050047982700010 | 400218922900010 | 500140150 |  | 500140150-0024

## 007时间同步系统及故障录波
分标编号 | 包名称 | 分包编号 | 项目单位 | 需求单位 | 项目名称 | 工程电压等级 | 物资名称 | 物资描述 | 单位 | 数量 | 首批交货日期 | 最后一批交货日期 | 交货地点 | 交货方式 | 备注 | 技术规范编码 | 网省采购申请号 | 总部采购申请号 | 物料编码 | 扩展描述 | 扩展编码
282303-2801016-9998 | 包1 | 100 | 国网青海省电力公司 | 国网青海省电力公司海东供电公司 | 小寨330千伏变电站主变扩建工程 | 330kV | AC110(66)kV智能故障录波装置,线路,64,96,128,256 | 智能故障录波装置-电压等级:AC110(66)kV,类型:线路,SV采样值:64,SV扩展值:96,GOOSE信号:128,GOOSE扩展值:256 | 套 | 1 | 2023-10-31 | 2023-10-31 | 青海省海西蒙古族藏族自治州格尔木市 | 施工现场车板交货 |  | 9999-500114647-00001 | 050047922100010 | 400218927000010 | 500114647 | AC110(66)kV智能故障录波装置，线路；录波装置1台、管理机1套；保护屏体1面；非模块化/模块化设备，后接线。 | 500114647-0012
282303-2801016-9998 | 包1 | 100 | 国网青海省电力公司 | 国网青海省电力公司海东供电公司 | 小寨330千伏变电站主变扩建工程 | 330kV | AC330,220kV智能故障录波装置,变压器,64,96,128,256 | 智能故障录波装置-电压等级:AC330,220kV,类型:变压器,SV采样值:64,SV扩展值:96,GOOSE信号:128,GOOSE扩展值:256 | 套 | 1 | 2023-10-31 | 2023-10-31 | 青海省海西蒙古族藏族自治州格尔木市 | 施工现场车板交货 |  | 9999-500114374-00001 | 050047922400010 | 400218924200010 | 500114374 | AC330(220)kV智能故障录波装置，变压器；录波装置2台、管理机1套；保护屏体1面；非模块化/模块化设备，后接线。 | 500114374-0020
282303-2801016-9998 | 包1 | 100 | 国网青海省电力公司 | 国网青海省电力公司海南供电公司 | 青海海南哇让35kV输变电工程 | 35kV | 时间同步装置,AC110,66,35kV | 时间同步装置-电压等级:AC110,66,35kV | 套 | 1 | 2023-10-31 | 2023-10-31 | 青海省海西蒙古族藏族自治州格尔木市 | 施工现场车板交货 |  | G00H-500140005-00001 | 050047944700010 | 400218928600010 | 500140005 | 适用于35kV变电站，主机1台，屏柜0面；GPS和北斗天线均为1套 | 500140005-0036
282303-2801016-9998 | 包1 | 100 | 国网青海省电力公司 | 国网青海省电力公司海西供电公司 | 青海海西田格力35kV变电站工程 | 35kV | 时间同步装置,AC110,66,35kV | 时间同步装置-电压等级:AC110,66,35kV | 套 | 1 | 2023-10-31 | 2023-10-31 | 青海省海西蒙古族藏族自治州格尔木市 | 施工现场车板交货 |  | G00H-500140005-00001 | 050047924800010 | 400218927800010 | 500140005 | 适用于35kV变电站，主机1台，屏柜0面；GPS和北斗天线均为1套 | 500140005-0036
282303-2801016-9998 | 包1 | 100 | 国网青海省电力公司 | 国网青海省电力公司建设公司（青海智鑫电力监理咨询有限公司） | 天恒330千伏变电站新建工程 | 330kV | 智能变电站时间同步系统,AC330,220,110kV | 智能变电站时间同步系统-电压等级:AC330,220,110kV | 套 | 1 | 2023-10-31 | 2023-10-31 | 青海省海西蒙古族藏族自治州格尔木市 | 施工现场车板交货 |  | G00H-500114368-00002 | 050047937600020 | 400218921300010 | 500114368 | 适用于330kV变电站，主机2台，330kV时间扩展单元2台，110kV时间扩展单元2台，屏柜3面；GPS和北斗天线均为2套 | 500114368-0073
282303-2801016-9998 | 包1 | 100 | 国网青海省电力公司 | 国网青海省电力公司海南供电公司 | 青海海南子科滩110kV输变电工程 | 110kV | AC110(66)kV智能故障录波装置,无,64,96,128,256 | 智能故障录波装置-电压等级:AC110(66)kV,类型:无,SV采样值:64,SV扩展值:96,GOOSE信号:128,GOOSE扩展值:256 | 套 | 1 | 2023-10-31 | 2023-10-31 | 青海省海西蒙古族藏族自治州格尔木市 | 施工现场车板交货 |  | 9999-500114376-00001 | 050047888200010 | 400218917000010 | 500114376 | AC110(66)kV智能故障录波装置，无；录波装置1台、管理机1套；保护屏体1面；非模块化/模块化设备，后接线。 | 500114376-0019
282303-2801016-9998 | 包1 | 100 | 国网青海省电力公司 | 国网青海省电力公司海西供电公司 | 青海海西绿草山35kV变电站2号主变扩建工程 | 35kV | 时间同步装置,AC110,66,35kV | 时间同步装置-电压等级:AC110,66,35kV | 套 | 1 | 2023-10-31 | 2023-10-31 | 青海省海西蒙古族藏族自治州格尔木市 | 施工现场车板交货 |  | G00H-500140005-00001 | 050047924300010 | 400218927700010 | 500140005 | 适用于35kV变电站，主机1台，屏柜0面；GPS和北斗天线均为1套 | 500140005-0036
282303-2801016-9998 | 包1 | 100 | 国网青海省电力公司 | 国网青海省电力公司海南供电公司 | 青海海南子科滩110kV输变电工程 | 110kV | 智能变电站时间同步系统,AC330,220,110kV | 智能变电站时间同步系统-电压等级:AC330,220,110kV | 套 | 1 | 2023-10-31 | 2023-10-31 | 青海省海西蒙古族藏族自治州格尔木市 | 施工现场车板交货 |  | G00H-500114368-00001 | 050047882900010 | 400218916900010 | 500114368 | 适用于110kV变电站，主机2台，110kV时间扩展单元1台，屏柜1面；GPS和北斗天线均为2套 | 500114368-0072
282303-2801016-9998 | 包1 | 100 | 国网青海省电力公司 | 国网青海省电力公司海东供电公司 | 小寨330千伏变电站主变扩建工程 | 330kV | AC110(66)kV智能故障录波装置,线路,64,96,128,256 | 智能故障录波装置-电压等级:AC110(66)kV,类型:线路,SV采样值:64,SV扩展值:96,GOOSE信号:128,GOOSE扩展值:256 | 套 | 1 | 2023-10-31 | 2023-10-31 | 青海省海西蒙古族藏族自治州格尔木市 | 施工现场车板交货 |  | 9999-500114647-00001 | 050047923100010 | 400218927300010 | 500114647 | AC110(66)kV智能故障录波装置，线路；录波装置1台、管理机1套；保护屏体1面；非模块化/模块化设备，后接线。 | 500114647-0012

## 017复合绝缘横担
分标编号 | 包名称 | 分包编号 | 项目单位 | 需求单位 | 项目名称 | 工程电压等级 | 物资名称 | 物资描述 | 单位 | 数量 | 首批交货日期 | 最后一批交货日期 | 交货地点 | 交货方式 | 备注 | 技术规范编码 | 网省采购申请号 | 总部采购申请号 | 物料编码 | 扩展描述 | 扩展编码
282303-1410007-9999 | 包1 | QH100 | 国网青海省电力公司 | 国网青海省电力公司海西供电公司 | 国网青海海西供电公司10kV康二路等2条线路10kV耐张绝缘横担更换项目 | 无电压等级 | 复合绝缘横担,AC10kV,方形实心棒,单回成套 | 复合绝缘横担-电压等级:AC10kV,结构型式:方形实心棒,回路描述:单回成套 | 套 | 64 | 2023-10-31 | 2023-10-31 | 青海省海西蒙古族藏族自治州格尔木市 | 施工现场车板交货 |  | G00H-500139873-00006 | 050047923700010 | 400218919400010 | 500139873 | L形截面,海拔2000m~4000m地区,拉线水泥杆,单回路,转角45°及以下线路使用,水平布置 | 500139873-0021
282303-1410007-9999 | 包1 | QH100 | 国网青海省电力公司 | 国网青海省电力公司海西供电公司 | 国网青海海西供电公司10kV康二路等2条线路10kV耐张绝缘横担更换项目 | 无电压等级 | 复合绝缘横担,AC10kV,方形实心棒,单回成套 | 复合绝缘横担-电压等级:AC10kV,结构型式:方形实心棒,回路描述:单回成套 | 套 | 22 | 2023-10-31 | 2023-10-31 | 青海省海西蒙古族藏族自治州格尔木市 | 施工现场车板交货 |  | G00H-500139873-00007 | 050047923800010 | 400218919500010 | 500139873 | L形截面,海拔2000m~4000m地区,拉线水泥杆,单回路,转角45°~90°线路使用,水平布置 | 500139873-0022

## 010厂站终端
分标编号 | 包名称 | 分包编号 | 项目单位 | 需求单位 | 项目名称 | 工程电压等级 | 物资名称 | 物资描述 | 单位 | 数量 | 首批交货日期 | 最后一批交货日期 | 交货地点 | 交货方式 | 备注 | 技术规范编码 | 网省采购申请号 | 总部采购申请号 | 物料编码 | 扩展描述 | 扩展编码
282303-1108004-9999 | 包1 | QH100 | 国网青海省电力公司 | 国网青海省电力公司海东供电公司 | 国网青海海东供电公司2023年用电信息采集系统建设与改造（采集设备购置） | 无电压等级 | 厂站终端,光纤,机架式 | 厂站终端-远程通信方式:光纤,安装方式:机架式 | 套 | 2 | 2023-10-31 | 2023-10-31 | 青海省海西蒙古族藏族自治州格尔木市 | 买方指定仓库地面交货 |  | G00H-500033157-00004 | 050046781600020 | 400216407500020 | 500033157 |  | 500033157-0020
282303-1108004-9999 | 包1 | QH100 | 国网青海省电力公司 | 国网青海省电力公司海东供电公司 | 国网青海海东供电公司2023年用电信息采集系统建设与改造（采集设备购置） | 无电压等级 | 厂站终端,光纤,表型 | 厂站终端-远程通信方式:光纤,安装方式:表型 | 套 | 2 | 2023-10-31 | 2023-10-31 | 青海省海西蒙古族藏族自治州格尔木市 | 买方指定仓库地面交货 |  | G00H-500087771-00004 | 050046781600010 | 400216407500010 | 500087771 |  | 500087771-0011
282303-1108004-9999 | 包1 | QH100 | 国网青海省电力公司 | 国网青海省电力公司海西供电公司 | 国网青海海西供电公司2023年用电信息采集系统建设与改造（采集设备购置） | 无电压等级 | 厂站终端,光纤,表型 | 厂站终端-远程通信方式:光纤,安装方式:表型 | 套 | 10 | 2023-10-31 | 2023-10-31 | 青海省海西蒙古族藏族自治州格尔木市 | 买方指定仓库地面交货 |  | G00H-500087771-00003 | 050046781400010 | 400216407400010 | 500087771 |  | 500087771-0010
282303-1108004-9999 | 包1 | QH100 | 国网青海省电力公司 | 国网青海省电力公司海西供电公司 | 国网青海海西供电公司2023年用电信息采集系统建设与改造（采集设备购置） | 无电压等级 | 厂站终端,光纤,机架式 | 厂站终端-远程通信方式:光纤,安装方式:机架式 | 套 | 40 | 2023-10-31 | 2023-10-31 | 青海省海西蒙古族藏族自治州格尔木市 | 买方指定仓库地面交货 |  | G00H-500033157-00003 | 050046781400020 | 400216407400020 | 500033157 |  | 500033157-0019
282303-1108004-9999 | 包1 | QH100 | 国网青海省电力公司 | 国网青海省电力公司海北供电公司 | 国网青海海北供电公司2023年用电信息采集系统建设与改造（采集设备购置） | 无电压等级 | 厂站终端,光纤,机架式 | 厂站终端-远程通信方式:光纤,安装方式:机架式 | 套 | 2 | 2023-10-31 | 2023-10-31 | 青海省海西蒙古族藏族自治州格尔木市 | 买方指定仓库地面交货 |  | G00H-500033157-00004 | 050046701400010 | 400216404400010 | 500033157 |  | 500033157-0020
282303-1108004-9999 | 包1 | QH100 | 国网青海省电力公司 | 国网青海省电力公司海北供电公司 | 国网青海海北供电公司2023年用电信息采集系统建设与改造（采集设备购置） | 无电压等级 | 厂站终端,光纤,表型 | 厂站终端-远程通信方式:光纤,安装方式:表型 | 套 | 2 | 2023-10-31 | 2023-10-31 | 青海省海西蒙古族藏族自治州格尔木市 | 买方指定仓库地面交货 |  | G00H-500087771-00004 | 050046701400020 | 400216404400020 | 500087771 |  | 500087771-0011

## 014钢绞线
分标编号 | 包名称 | 分包编号 | 项目单位 | 需求单位 | 项目名称 | 工程电压等级 | 物资名称 | 物资描述 | 单位 | 数量 | 首批交货日期 | 最后一批交货日期 | 交货地点 | 交货方式 | 备注 | 技术规范编码 | 网省采购申请号 | 总部采购申请号 | 物料编码 | 扩展描述 | 扩展编码
282303-1402004-9998 | 包1 | QH100 | 国网青海省电力公司 | 国网青海省电力公司超高压公司 | 国网青海超高压公司330kV公官Ⅲ线#92高跨改造 | 330kV | 钢绞线,1×7-11.4-1270-A,80,镀锌 | 钢绞线-型号:1×7-11.4-1270-A,标称截面mm2:80,表面处理方式:镀锌 | 吨 | 1.98 | 2023-10-31 | 2023-10-31 | 青海省海西蒙古族藏族自治州格尔木市 | 施工现场车板交货 |  | 9999-500141229-00001 | 050046810700010 | 400216431300010 | 500141229 | 无 | 500141229-0001
282303-1402004-9998 | 包1 | QH100 | 国网青海省电力公司 | 国网青海省电力公司西宁供电公司 | 国网青海西宁供电公司110kV源池Ⅰ回#29杆塔隐患综合治理 | 110kV | 钢绞线,1×7-8.7-1270-A,50,镀锌 | 钢绞线-型号:1×7-8.7-1270-A,标称截面mm2:50,表面处理方式:镀锌 | 吨 | 0.035 | 2023-10-31 | 2023-10-31 | 青海省海西蒙古族藏族自治州格尔木市 | 材料站现场地面交货 |  | 9999-500141224-00001 | 050046757900010 | 400216405700010 | 500141224 | 无 | 500141224-0001
282303-1402004-9998 | 包1 | QH100 | 国网青海省电力公司 | 国网青海省电力公司黄化供电公司 | 国网青海黄化供电公司110kV杨群Ⅱ回#205~#209等4段线路综合改造 | 110kV | 钢绞线,1×7-9.0-1270-A,50,镀锌 | 钢绞线-型号:1×7-9.0-1270-A,标称截面mm2:50,表面处理方式:镀锌 | 吨 | 5.01 | 2023-10-31 | 2023-10-31 | 青海省海西蒙古族藏族自治州格尔木市 | 材料站现场车板交货 |  | 9999-500141226-00001 | 050047188200010 | 400216428100010 | 500141226 | 无 | 500141226-0001
282303-1402004-9998 | 包1 | QH100 | 国网青海省电力公司 | 国网青海省电力公司超高压公司 | 国网青海检修公司330kV兰杏Ⅰ线#001~#009段高跨改造 | 330kV | 钢绞线,1×19-13.0-1270-A,100,镀锌 | 钢绞线-型号:1×19-13.0-1270-A,标称截面mm2:100,表面处理方式:镀锌 | 吨 | 0.25 | 2023-10-31 | 2023-10-31 | 青海省海西蒙古族藏族自治州格尔木市 | 施工现场车板交货 |  | 9999-500067096-00001 | 050045494600060 | 400213607800010 | 500067096 | 无 | 500067096-0001
282303-1402004-9998 | 包1 | QH100 | 国网青海省电力公司 | 国网青海省电力公司黄化供电公司 | 国网青海黄化供电公司35kV保瓜线#128-#149基础综合隐患治理 | 35kV | 钢绞线,1×7-9.0-1270-A,50,镀锌 | 钢绞线-型号:1×7-9.0-1270-A,标称截面mm2:50,表面处理方式:镀锌 | 吨 | 0.494 | 2023-10-31 | 2023-10-31 | 青海省海西蒙古族藏族自治州格尔木市 | 材料站现场车板交货 |  | 9999-500141226-00001 | 050047188300010 | 400216428200010 | 500141226 | 无 | 500141226-0001
282303-1402004-9998 | 包1 | QH100 | 国网青海省电力公司 | 国网青海省电力公司黄化供电公司 | 国网青海黄化供电公司35kV团循线#4-#7线路隐患整治 | 35kV | 钢绞线,1×7-7.8-1270-A,35,镀锌 | 钢绞线-型号:1×7-7.8-1270-A,标称截面mm2:35,表面处理方式:镀锌 | 吨 | 0.13 | 2023-10-31 | 2023-10-31 | 青海省海西蒙古族藏族自治州格尔木市 | 材料站现场车板交货 |  | 9999-500141220-00001 | 050045643300010 | 400216402700010 | 500141220 | 无 | 500141220-0001
282303-1402004-9998 | 包1 | QH100 | 国网青海省电力公司 | 国网青海省电力公司海南供电公司 | 国网青海海南供电公司110kV贵达线等3条线路部分拉线地网隐患治理 | 110kV | 钢绞线,1×19-13.0-1370-A,100,镀锌 | 钢绞线-型号:1×19-13.0-1370-A,标称截面mm2:100,表面处理方式:镀锌 | 吨 | 1.277 | 2023-10-31 | 2023-10-31 | 青海省海西蒙古族藏族自治州格尔木市 | 施工现场车板交货 |  | 9999-500141232-00001 | 050045928800010 | 400213628000010 | 500141232 | 无 | 500141232-0001
282303-1402004-9998 | 包1 | QH100 | 国网青海省电力公司 | 国网青海省电力公司西宁供电公司 | 青海西宁丝路（政西）110kV架空线路工程（含大跨越和接地极线路） | 110kV | 钢绞线,1×7-11.4-1270-A,80,镀锌 | 钢绞线-型号:1×7-11.4-1270-A,标称截面mm2:80,表面处理方式:镀锌 | 吨 | 1.18 | 2023-10-31 | 2023-10-31 | 青海省海西蒙古族藏族自治州格尔木市 | 施工现场车板交货 |  | 9999-500141229-00001 | 050046779800010 | 400216407100010 | 500141229 | 无 | 500141229-0001
282303-1402004-9998 | 包1 | QH100 | 国网青海省电力公司 | 国网青海省电力公司黄化供电公司 | 国网青海黄化供电公司35kV加化线#10~#19杆塔隐患整治 | 35kV | 钢绞线,1×7-7.8-1270-A,35,镀锌 | 钢绞线-型号:1×7-7.8-1270-A,标称截面mm2:35,表面处理方式:镀锌 | 吨 | 0.55 | 2023-10-31 | 2023-10-31 | 青海省海西蒙古族藏族自治州格尔木市 | 材料站现场车板交货 |  | 9999-500141220-00001 | 050045633500010 | 400216402600010 | 500141220 | 无 | 500141220-0001
282303-1402004-9998 | 包1 | QH100 | 国网青海省电力公司 | 国网青海省电力公司海南供电公司 | 国网青海海南供电公司110kV贵达线等3条线路部分拉线地网隐患治理 | 110kV | 钢绞线,1×19-11.5-1270-A,80,镀锌 | 钢绞线-型号:1×19-11.5-1270-A,标称截面mm2:80,表面处理方式:镀锌 | 吨 | 3.563 | 2023-10-31 | 2023-10-31 | 青海省海西蒙古族藏族自治州格尔木市 | 施工现场车板交货 |  | 9999-500066615-00001 | 050045928800020 | 400213628000020 | 500066615 | 无 | 500066615-0001
282303-1402004-9998 | 包1 | QH100 | 国网青海省电力公司 | 国网青海省电力公司海北供电公司 | 青海海北索麻110kV变电站35kV配出工程 | 35kV | 钢绞线,1×7-7.8-1270-A,35,镀锌 | 钢绞线-型号:1×7-7.8-1270-A,标称截面mm2:35,表面处理方式:镀锌 | 吨 | 8.02 | 2023-10-31 | 2023-10-31 | 青海省海西蒙古族藏族自治州格尔木市 | 施工现场车板交货 |  | 9999-500141220-00001 | 050044582500010 | 400218924700010 | 500141220 | 无 | 500141220-0001
282303-1402004-9998 | 包1 | QH100 | 国网青海省电力公司 | 国网青海省电力公司超高压公司 | 国网青海超高压公司330kV公官II线#02-#05高跨塔改造 | 330kV | 钢绞线,1×7-11.4-1270-A,80,镀锌 | 钢绞线-型号:1×7-11.4-1270-A,标称截面mm2:80,表面处理方式:镀锌 | 吨 | 0.73 | 2023-10-31 | 2023-10-31 | 青海省海西蒙古族藏族自治州格尔木市 | 施工现场车板交货 |  | 9999-500141229-00001 | 050046810400010 | 400216431200010 | 500141229 | 无 | 500141229-0001
282303-1402004-9998 | 包1 | QH100 | 国网青海省电力公司 | 国网青海省电力公司建设公司（青海智鑫电力监理咨询有限公司） | 乌图（昆仑山）750kV变电站新建工程 | 750kV | 钢绞线,1×7-7.8-1270-A,35,镀锌 | 钢绞线-型号:1×7-7.8-1270-A,标称截面mm2:35,表面处理方式:镀锌 | 吨 | 0.96 | 2023-10-31 | 2023-10-31 | 青海省海西蒙古族藏族自治州格尔木市 | 施工现场车板交货 |  | 9999-500141220-00001 | 050045776000010 | 400213624500010 | 500141220 | 无 | 500141220-0001
282303-1402004-9998 | 包1 | QH100 | 国网青海省电力公司 | 国网青海省电力公司海北供电公司 | 国网青海海北供电公司110kV热仓线#76~#107段抗冰改造 | 无电压等级 | 钢绞线,1×7-11.4-1270-A,80,镀锌 | 钢绞线-型号:1×7-11.4-1270-A,标称截面mm2:80,表面处理方式:镀锌 | 吨 | 6.53 | 2023-10-31 | 2023-10-31 | 青海省海西蒙古族藏族自治州格尔木市 | 施工现场车板交货 |  | 9999-500141229-00001 | 050046760000010 | 400216405900010 | 500141229 | 无 | 500141229-0001
282303-1402004-9998 | 包1 | QH100 | 国网青海省电力公司 | 国网青海省电力公司黄化供电公司 | 国网青海黄化供电公司35kV李康线#1-#26段线路综合改造 | 35kV | 钢绞线,1×7-7.8-1270-A,35,镀锌 | 钢绞线-型号:1×7-7.8-1270-A,标称截面mm2:35,表面处理方式:镀锌 | 吨 | 0.7 | 2023-10-31 | 2023-10-31 | 青海省海西蒙古族藏族自治州格尔木市 | 材料站现场车板交货 |  | 9999-500141220-00001 | 050045633300010 | 400216402500010 | 500141220 | 无 | 500141220-0001
282303-1402004-9998 | 包1 | QH100 | 国网青海省电力公司 | 国网青海省电力公司海北供电公司 | 国网青海海北供电公司110kV热默线#112-#123段抗冰改造 | 无电压等级 | 钢绞线,1×7-11.4-1270-A,80,镀锌 | 钢绞线-型号:1×7-11.4-1270-A,标称截面mm2:80,表面处理方式:镀锌 | 吨 | 2.75 | 2023-10-31 | 2023-10-31 | 青海省海西蒙古族藏族自治州格尔木市 | 施工现场车板交货 |  | 9999-500141229-00001 | 050046760100010 | 400216406000010 | 500141229 | 无 | 500141229-0001
282303-1402004-9998 | 包1 | QH100 | 国网青海省电力公司 | 国网青海省电力公司黄化供电公司 | 国网青海黄化供电公司110kV吉丹Ⅱ回#37-#40、#48段线路隐患整治 | 110kV | 钢绞线,1×7-9.0-1270-A,50,镀锌 | 钢绞线-型号:1×7-9.0-1270-A,标称截面mm2:50,表面处理方式:镀锌 | 吨 | 0.34 | 2023-10-31 | 2023-10-31 | 青海省海西蒙古族藏族自治州格尔木市 | 材料站现场车板交货 |  | 9999-500141226-00001 | 050045609000010 | 400216402400010 | 500141226 | 无 | 500141226-0001
282303-1402004-9998 | 包1 | QH100 | 国网青海省电力公司 | 国网青海省电力公司超高压公司 | 国网青海超高压公司330kV公官I线#02-#05高跨塔改造 | 330kV | 钢绞线,1×7-11.4-1270-A,80,镀锌 | 钢绞线-型号:1×7-11.4-1270-A,标称截面mm2:80,表面处理方式:镀锌 | 吨 | 1.46 | 2023-10-31 | 2023-10-31 | 青海省海西蒙古族藏族自治州格尔木市 | 施工现场车板交货 |  | 9999-500141229-00001 | 050046805600010 | 400216431000010 | 500141229 | 无 | 500141229-0001
282303-1402004-9998 | 包1 | QH100 | 国网青海省电力公司 | 国网青海省电力公司西宁供电公司 | 国网青海西宁供电公司110kV向黄联线#89~#145段线路综合改造 | 110kV | 钢绞线,1×7-11.4-1270-A,80,镀锌 | 钢绞线-型号:1×7-11.4-1270-A,标称截面mm2:80,表面处理方式:镀锌 | 吨 | 0.7 | 2023-10-31 | 2023-10-31 | 青海省海西蒙古族藏族自治州格尔木市 | 材料站现场车板交货 |  | 9999-500141229-00001 | 050046794900010 | 400216408100010 | 500141229 | 无 | 500141229-0001
282303-1402004-9998 | 包1 | QH100 | 国网青海省电力公司 | 国网青海省电力公司西宁供电公司 | 国网青海西宁供电公司110kV源湟牵线#13-#17线路隐患综合治理 | 110kV | 钢绞线,1×7-11.4-1270-A,80,镀锌 | 钢绞线-型号:1×7-11.4-1270-A,标称截面mm2:80,表面处理方式:镀锌 | 吨 | 1.72 | 2023-10-31 | 2023-10-31 | 青海省海西蒙古族藏族自治州格尔木市 | 材料站现场车板交货 |  | 9999-500141229-00001 | 050046767300010 | 400216406400010 | 500141229 | 无 | 500141229-0001
282303-1402004-9998 | 包1 | QH100 | 国网青海省电力公司 | 国网青海省电力公司西宁供电公司 | 国网青海西宁供电公司35kV池哆线#96-#99段线路隐患综合治理 | 35kV | 钢绞线,1×7-7.8-1270-A,35,镀锌 | 钢绞线-型号:1×7-7.8-1270-A,标称截面mm2:35,表面处理方式:镀锌 | 吨 | 0.263 | 2023-10-31 | 2023-10-31 | 青海省海西蒙古族藏族自治州格尔木市 | 材料站现场车板交货 |  | 9999-500141220-00001 | 050046769800010 | 400216406600010 | 500141220 | 无 | 500141220-0001
282303-1402004-9998 | 包1 | QH100 | 国网青海省电力公司 | 国网青海省电力公司建设公司（青海智鑫电力监理咨询有限公司） | 红旗（塘格木）750千伏变电站新建工程 | 750kV | 钢绞线,1×7-7.8-1270-A,35,镀锌 | 钢绞线-型号:1×7-7.8-1270-A,标称截面mm2:35,表面处理方式:镀锌 | 吨 | 1.39 | 2023-10-31 | 2023-10-31 | 青海省海西蒙古族藏族自治州格尔木市 | 施工现场车板交货 |  | 9999-500141220-00001 | 050047190100010 | 400216427100010 | 500141220 | 无 | 500141220-0001
282303-1402004-9998 | 包1 | QH100 | 国网青海省电力公司 | 国网青海省电力公司西宁供电公司 | 青海西宁青林35kV变电站增容扩建工程 | 35kV | 钢绞线,1×7-7.8-1270-A,35,镀锌 | 钢绞线-型号:1×7-7.8-1270-A,标称截面mm2:35,表面处理方式:镀锌 | 吨 | 0.277 | 2023-10-31 | 2023-10-31 | 青海省海西蒙古族藏族自治州格尔木市 | 施工现场车板交货 |  | 9999-500141220-00001 | 050046701600010 | 400216404500010 | 500141220 | 无 | 500141220-0001

## 028电梯
分标编号 | 包名称 | 分包编号 | 项目单位 | 需求单位 | 项目名称 | 工程电压等级 | 物资名称 | 物资描述 | 单位 | 数量 | 首批交货日期 | 最后一批交货日期 | 交货地点 | 交货方式 | 备注 | 技术规范编码 | 网省采购申请号 | 总部采购申请号 | 物料编码 | 扩展描述 | 扩展编码
282303-1501017-9999 | 包1 | QH100 | 国网青海省电力公司 | 国网青海省电力公司海南供电公司 | 国网青海海南同德县供电公司倒班用房电梯分系统电梯加装 | 无电压等级 | 电梯,1000kg,客梯 | 电梯-载重:1000kg,用途:客梯 | 台 | 1 | 2023-10-31 | 2023-10-31 | 青海省海西蒙古族藏族自治州格尔木市 | 施工现场车板交货 |  | B8OM-500064925-00001 | 050046777100010 | 400216406800010 | 500064925
282303-1501017-9999 | 包1 | QH100 | 国网青海省电力公司 | 国网青海省电力公司海南供电公司 | 国网青海海南兴海县供电公司倒班用房电梯分系统电梯加装 | 无电压等级 | 电梯,1000kg,客梯 | 电梯-载重:1000kg,用途:客梯 | 台 | 1 | 2023-10-31 | 2023-10-31 | 青海省海西蒙古族藏族自治州格尔木市 | 施工现场车板交货 |  | B8OM-500064925-00002 | 050046777200010 | 400216406900010 | 500064925

## 012线路在线监测装置
分标编号 | 包名称 | 分包编号 | 项目单位 | 需求单位 | 项目名称 | 工程电压等级 | 物资名称 | 物资描述 | 单位 | 数量 | 首批交货日期 | 最后一批交货日期 | 交货地点 | 交货方式 | 备注 | 技术规范编码 | 网省采购申请号 | 总部采购申请号 | 物料编码 | 扩展描述 | 扩展编码
282303-1102002-9999 | 包1 | QH100 | 国网青海省电力公司 | 国网青海省电力公司西宁供电公司 | 青海西宁加雅-徐家寨110kV网架结构优化工程 | 110kV | 线路在线监测装置,电缆隧道在线监测系统 | 线路在线监测装置-功能:电缆隧道在线监测系统 | 套 | 1 | 2023-10-31 | 2023-10-31 | 青海省海西蒙古族藏族自治州格尔木市 | 施工现场车板交货 |  | G00H-500116876-00004 | 050047799200010 | 400218925300010 | 500116876 |  | 500116876-0441
282303-1102002-9999 | 包2 | QH200 | 国网青海省电力公司 | 国网青海省电力公司海东供电公司 | 小寨330千伏变电站主变扩建工程 | 330kV | 线路在线监测装置,电缆导体在线测温系统 | 线路在线监测装置-功能:电缆导体在线测温系统 | 套 | 1 | 2023-10-31 | 2023-10-31 | 青海省海西蒙古族藏族自治州格尔木市 | 施工现场车板交货 |  | G00H-500134851-00012 | 050047911200010 | 400218925900010 | 500134851 | 扩建工程适用，含可恢复缆式感温电缆 | 500134851-0106
282303-1102002-9999 | 包2 | QH200 | 国网青海省电力公司 | 国网青海省电力公司海西供电公司 | 国网青海海西供电公司35kV都夏线65#-74#等4处三跨改造 | 35kV | 线路在线监测装置,视频在线监测装置 | 线路在线监测装置-功能:视频在线监测装置 | 套 | 1 | 2023-10-31 | 2023-10-31 | 青海省海西蒙古族藏族自治州格尔木市 | 施工现场车板交货 |  | G00H-500061925-00002 | 050047864000010 | 400218923900010 | 500061925 |  | 500061925-0591
282303-1102002-9999 | 包2 | QH200 | 国网青海省电力公司 | 国网青海省电力公司建设公司（青海智鑫电力监理咨询有限公司） | 果洛～直却330kV线路工程 | 330kV | 线路在线监测装置,图像在线监测装置 | 线路在线监测装置-功能:图像在线监测装置 | 套 | 4 | 2023-10-31 | 2023-10-31 | 青海省海西蒙古族藏族自治州格尔木市 | 施工现场车板交货 |  | G00H-500139447-00002 | 050047937900010 | 400218928400010 | 500139447 |  | 500139447-0362

## 009低压屏（柜）
分标编号 | 包名称 | 分包编号 | 项目单位 | 需求单位 | 项目名称 | 工程电压等级 | 物资名称 | 物资描述 | 单位 | 数量 | 首批交货日期 | 最后一批交货日期 | 交货地点 | 交货方式 | 备注 | 技术规范编码 | 网省采购申请号 | 总部采购申请号 | 物料编码 | 扩展描述 | 扩展编码
282303-1106000-9998 | 包1 | 100 | 国网青海省电力公司 | 国网青海省电力公司海东供电公司 | 小寨330千伏变电站主变扩建工程 | 330kV | 端子箱 | 端子箱 | 个 | 4 | 2023-10-31 | 2023-10-31 | 青海省海西蒙古族藏族自治州格尔木市 | 施工现场车板交货 |  | G00H-500008993-00013 | 050047922800010 | 400218927100010 | 500008993 | 检修电源端子箱 | 500008993-0454
282303-1106000-9998 | 包1 | 100 | 国网青海省电力公司 | 国网青海省电力公司建设公司（青海智鑫电力监理咨询有限公司） | 天恒330千伏变电站新建工程 | 330kV | 端子箱 | 端子箱 | 个 | 18 | 2023-10-31 | 2023-10-31 | 青海省海西蒙古族藏族自治州格尔木市 | 施工现场车板交货 |  | G00H-500008993-00005 | 050047937800020 | 400218928300020 | 500008993 | 主变,330kV 线路PT端子箱GTDC1 | 500008993-0262
282303-1106000-9998 | 包1 | 100 | 国网青海省电力公司 | 国网青海省电力公司建设公司（青海智鑫电力监理咨询有限公司） | 天恒330千伏变电站新建工程 | 330kV | 端子箱 | 端子箱 | 个 | 3 | 2023-10-31 | 2023-10-31 | 青海省海西蒙古族藏族自治州格尔木市 | 施工现场车板交货 |  | G00H-500008993-00014 | 050047993000010 | 400218924600010 | 500008993 | 交流动力端子箱 | 500008993-0455
282303-1106000-9998 | 包1 | 100 | 国网青海省电力公司 | 国网青海省电力公司海西供电公司 | 青海海西田格力35kV变电站工程 | 35kV | 空屏柜 | 空屏柜 | 面 | 1 | 2023-10-31 | 2023-10-31 | 青海省海西蒙古族藏族自治州格尔木市 | 施工现场车板交货 |  | G00H-500009009-00001 | 050047930300010 | 400218928000010 | 500009009 | 适用于调度数据网 | 500009009-0051
282303-1106000-9998 | 包1 | 100 | 国网青海省电力公司 | 国网青海省电力公司海东供电公司 | 国网青海海东供电公司110kV互助变电站#1、#2主变压器更换 | 110kV | 端子箱 | 端子箱 | 个 | 2 | 2023-10-31 | 2023-10-31 | 青海省海西蒙古族藏族自治州格尔木市 | 施工现场车板交货 |  | G00H-500008993-00002 | 050047882500010 | 400218925600010 | 500008993 | 开关端子箱XDW1 | 500008993-0259
282303-1106000-9998 | 包1 | 100 | 国网青海省电力公司 | 国网青海省电力公司海南供电公司 | 青海海南哇让35kV输变电工程 | 35kV | 端子箱 | 端子箱 | 个 | 1 | 2023-10-31 | 2023-10-31 | 青海省海西蒙古族藏族自治州格尔木市 | 施工现场车板交货 |  | G00H-500008993-00027 | 050047944600010 | 400218928500010 | 500008993 | 检修电源端子箱 | 500008993-0563
282303-1106000-9998 | 包1 | 100 | 国网青海省电力公司 | 国网青海省电力公司玉树供电公司 | 青海玉树市2022年10kV结一路等8条线路业扩工程 | 10kV | 端子箱 | 端子箱 | 个 | 1 | 2023-10-31 | 2023-10-31 | 青海省海西蒙古族藏族自治州格尔木市 | 材料站现场车板交货 |  | G00H-500008993-00007 | 050046781700010 | 400218924800010 | 500008993 | 恒温计量端子箱 | 500008993-0264
282303-1106000-9998 | 包1 | 100 | 国网青海省电力公司 | 国网青海省电力公司海西供电公司 | 青海海西绿草山35kV变电站2号主变扩建工程 | 35kV | 端子箱 | 端子箱 | 个 | 1 | 2023-10-31 | 2023-10-31 | 青海省海西蒙古族藏族自治州格尔木市 | 施工现场车板交货 |  | G00H-500008993-00004 | 050047923300010 | 400218927400010 | 500008993 | 检修电源箱 | 500008993-0261
282303-1106000-9998 | 包1 | 100 | 国网青海省电力公司 | 国网青海省电力公司海南供电公司 | 青海海南子科滩110kV输变电工程 | 110kV | 端子箱 | 端子箱 | 个 | 1 | 2023-10-31 | 2023-10-31 | 青海省海西蒙古族藏族自治州格尔木市 | 施工现场车板交货 |  | G00H-500008993-00004 | 050047911600010 | 400218924100010 | 500008993 | 检修电源箱 | 500008993-0261
282303-1106000-9998 | 包1 | 100 | 国网青海省电力公司 | 国网青海省电力公司海东供电公司 | 小寨330千伏变电站主变扩建工程 | 330kV | 端子箱 | 端子箱 | 个 | 2 | 2023-10-31 | 2023-10-31 | 青海省海西蒙古族藏族自治州格尔木市 | 施工现场车板交货 |  | G00H-500008993-00003 | 050047923200010 | 400218924300010 | 500008993 | 开关端子箱GTDC1 | 500008993-0260
282303-1106000-9998 | 包1 | 100 | 国网青海省电力公司 | 国网青海省电力公司海西供电公司 | 青海海西田格力35kV变电站工程 | 35kV | 空屏柜 | 空屏柜 | 面 | 1 | 2023-10-31 | 2023-10-31 | 青海省海西蒙古族藏族自治州格尔木市 | 施工现场车板交货 |  | G00H-500009009-00001 | 050048174600010 | 400218929000010 | 500009009 | 适用于调度数据网 | 500009009-0051
282303-1106000-9998 | 包1 | 100 | 国网青海省电力公司 | 国网青海省电力公司建设公司（青海智鑫电力监理咨询有限公司） | 天恒330千伏变电站新建工程 | 330kV | 电能表屏 | 电能表屏 | 面 | 4 | 2023-10-31 | 2023-10-31 | 青海省海西蒙古族藏族自治州格尔木市 | 施工现场车板交货 |  | G00H-500008994-00001 | 050047937800010 | 400218928300010 | 500008994 | 电能表屏，9表位 | 500008994-0102
282303-1106000-9998 | 包1 | 100 | 国网青海省电力公司 | 国网青海省电力公司海西供电公司 | 青海海西弘阔110kV开关站扩建工程 | 110kV | 馈电屏,DC220V | 馈电屏-输出电压:DC220V | 套 | 1 | 2023-10-31 | 2023-10-31 | 青海省海西蒙古族藏族自治州格尔木市 | 施工现场车板交货 |  | G00H-500009105-00001 | 050047930600010 | 400218928100010 | 500009105 | 直流分电屏1面，含220V直流馈线断路器40个，具有交流窜直流测记、报警功能的直流馈线接地选检装置1台，低压电力电缆20米（2x25） | 500009105-0084
282303-1106000-9998 | 包1 | 100 | 国网青海省电力公司 | 国网青海省电力公司海西供电公司 | 青海海西田格力35kV变电站工程 | 35kV | 端子箱 | 端子箱 | 个 | 1 | 2023-10-31 | 2023-10-31 | 青海省海西蒙古族藏族自治州格尔木市 | 施工现场车板交货 |  | G00H-500008993-00004 | 050047923900010 | 400218927500010 | 500008993 | 检修电源箱 | 500008993-0261
282303-1106000-9998 | 包1 | 100 | 国网青海省电力公司 | 国网青海省电力公司海西供电公司 | 青海海西绿草山35kV变电站2号主变扩建工程 | 35kV | 空屏柜 | 空屏柜 | 面 | 1 | 2023-10-31 | 2023-10-31 | 青海省海西蒙古族藏族自治州格尔木市 | 施工现场车板交货 |  | G00H-500009009-00001 | 050047924200010 | 400218927600010 | 500009009 | 适用于调度数据网 | 500009009-0051
282303-1106000-9998 | 包1 | 100 | 国网青海省电力公司 | 国网青海省电力公司海西供电公司 | 青海海西弘阔110kV开关站扩建工程 | 110kV | 端子箱 | 端子箱 | 个 | 1 | 2023-10-31 | 2023-10-31 | 青海省海西蒙古族藏族自治州格尔木市 | 施工现场车板交货 |  | G00H-500008993-00004 | 050047914900010 | 400218926900010 | 500008993 | 检修电源箱 | 500008993-0261
282303-1106000-9998 | 包1 | 100 | 国网青海省电力公司 | 国网青海省电力公司海东供电公司 | 小寨330千伏变电站主变扩建工程 | 330kV | 端子箱 | 端子箱 | 个 | 4 | 2023-10-31 | 2023-10-31 | 青海省海西蒙古族藏族自治州格尔木市 | 施工现场车板交货 |  | G00H-500008993-00005 | 050047923200020 | 400218924300020 | 500008993 | 主变,330kV 线路PT端子箱GTDC1 | 500008993-0262
282303-1106000-9998 | 包1 | 100 | 国网青海省电力公司 | 国网青海省电力公司海南供电公司 | 青海海南哇让35kV输变电工程 | 35kV | 空屏柜 | 空屏柜 | 面 | 1 | 2023-10-31 | 2023-10-31 | 青海省海西蒙古族藏族自治州格尔木市 | 施工现场车板交货 |  | G00H-500009009-00001 | 050048222700010 | 400218929200010 | 500009009 | 适用于调度数据网 | 500009009-0051
282303-1106000-9998 | 包1 | 100 | 国网青海省电力公司 | 国网青海省电力公司海西供电公司 | 青海海西雅丹110kV变电站新建工程 | 110kV | 端子箱 | 端子箱 | 个 | 1 | 2023-10-31 | 2023-10-31 | 青海省海西蒙古族藏族自治州格尔木市 | 施工现场车板交货 |  | G00H-500008993-00004 | 050047913300010 | 400218926200010 | 500008993 | 检修电源箱 | 500008993-0261
282303-1106000-9998 | 包1 | 100 | 国网青海省电力公司 | 国网青海省电力公司海东供电公司 | 小寨330千伏变电站主变扩建工程 | 330kV | 电能表屏 | 电能表屏 | 面 | 1 | 2023-10-31 | 2023-10-31 | 青海省海西蒙古族藏族自治州格尔木市 | 施工现场车板交货 |  | G00H-500008994-00004 | 050047911400010 | 400218926000010 | 500008994 |  | 500008994-0159
282303-1106000-9998 | 包1 | 100 | 国网青海省电力公司 | 国网青海省电力公司海南供电公司 | 青海海南哇让35kV输变电工程 | 35kV | 空屏柜 | 空屏柜 | 面 | 1 | 2023-10-31 | 2023-10-31 | 青海省海西蒙古族藏族自治州格尔木市 | 施工现场车板交货 |  | G00H-500009009-00001 | 050047949100010 | 400218924500010 | 500009009 | 适用于调度数据网 | 500009009-0051
282303-1106000-9998 | 包1 | 100 | 国网青海省电力公司 | 国网青海省电力公司建设公司（青海智鑫电力监理咨询有限公司） | 天恒330千伏变电站新建工程 | 330kV | 端子箱 | 端子箱 | 个 | 4 | 2023-10-31 | 2023-10-31 | 青海省海西蒙古族藏族自治州格尔木市 | 施工现场车板交货 |  | G00H-500008993-00003 | 050047937800030 | 400218928300030 | 500008993 | 开关端子箱GTDC1 | 500008993-0260
282303-1106000-9998 | 包1 | 100 | 国网青海省电力公司 | 国网青海省电力公司西宁供电公司 | 青海西宁莫吉35kV变电站增容扩建工程 | 35kV | 端子箱 | 端子箱 | 个 | 1 | 2023-10-31 | 2023-10-31 | 青海省海西蒙古族藏族自治州格尔木市 | 施工现场车板交货 |  | G00H-500008993-00004 | 050047787500010 | 400218925200010 | 500008993 | 检修电源箱 | 500008993-0261
282303-1106000-9998 | 包1 | 100 | 国网青海省电力公司 | 国网青海省电力公司海西供电公司 | 青海海西延伸110kV开关站扩建工程 | 110kV | 端子箱 | 端子箱 | 个 | 1 | 2023-10-31 | 2023-10-31 | 青海省海西蒙古族藏族自治州格尔木市 | 施工现场车板交货 |  | G00H-500008993-00004 | 050047914500010 | 400218926700010 | 500008993 | 检修电源箱 | 500008993-0261
282303-1106000-9998 | 包1 | 100 | 国网青海省电力公司 | 国网青海省电力公司海东供电公司 | 青海海东元保35kV输变电新建工程-变电工程 | 35kV | 端子箱 | 端子箱 | 个 | 1 | 2023-10-31 | 2023-10-31 | 青海省海西蒙古族藏族自治州格尔木市 | 施工现场车板交货 |  | G00H-500008993-00027 | 050047094900010 | 400218924900010 | 500008993 | 检修电源端子箱 | 500008993-0563

## 023防雷设备
分标编号 | 包名称 | 分包编号 | 项目单位 | 需求单位 | 项目名称 | 工程电压等级 | 物资名称 | 物资描述 | 单位 | 数量 | 首批交货日期 | 最后一批交货日期 | 交货地点 | 交货方式 | 备注 | 技术规范编码 | 网省采购申请号 | 总部采购申请号 | 物料编码 | 扩展描述 | 扩展编码
282303-1502008-9999 | 包1 | QH100 | 国网青海省电力公司 | 国网青海省电力公司果洛供电公司 | 国网青海果洛供电公司110kV迈大I回防雷整治 | 110kV | 防雷设备,线路防雷装置 | 防雷设备-设备类型:线路防雷装置 | 台 | 261 | 2023-10-31 | 2023-10-31 | 青海省海西蒙古族藏族自治州格尔木市 | 施工现场车板交货 |  | 0000-500062282-00002 | 050047929600010 | 400218920400010 | 500062282

## 024轮式自行机械车
分标编号 | 包名称 | 分包编号 | 项目单位 | 需求单位 | 项目名称 | 工程电压等级 | 物资名称 | 物资描述 | 单位 | 数量 | 首批交货日期 | 最后一批交货日期 | 交货地点 | 交货方式 | 备注 | 技术规范编码 | 网省采购申请号 | 总部采购申请号 | 物料编码 | 扩展描述 | 扩展编码
282303-1504052-9999 | 包1 | QH100 | 国网青海省电力公司 | 国网青海省电力公司海东供电公司 | 国网青海海东供电公司2023年仓库电缆盘全向叉车购置 | 无电压等级 | 轮式自行机械车,叉车 | 轮式自行机械车-类型:叉车 | 辆 | 1 | 2023-10-31 | 2023-10-31 | 青海省海西蒙古族藏族自治州格尔木市 | 买方指定仓库地面交货 |  | B8CO-500127225-00001 | 030011322200010 | 400218915000010 | 500127225

## 015光缆及光缆附件
分标编号 | 包名称 | 分包编号 | 项目单位 | 需求单位 | 项目名称 | 工程电压等级 | 物资名称 | 物资描述 | 单位 | 数量 | 首批交货日期 | 最后一批交货日期 | 交货地点 | 交货方式 | 备注 | 技术规范编码 | 网省采购申请号 | 总部采购申请号 | 物料编码 | 扩展描述 | 扩展编码
282303-1403004-9998 | 包1 | QH100 | 国网青海省电力公司 | 国网青海省电力公司果洛供电公司 | 国网青海果洛供电公司35kV东雪线131#杆塔倾斜安全隐患整治 | 35kV | 光缆悬垂串,40kN,ADSS用单线夹,非绝缘,12.9/14.1 | 光缆悬垂串-破坏荷载:40kN,线夹型式:ADSS用单线夹,绝缘类型:非绝缘,适用缆径:12.9/14.1 | 套 | 1 | 2023-10-31 | 2023-10-31 | 青海省海西蒙古族藏族自治州格尔木市 | 施工现场车板交货 |  | 9999-500124899-00003 | 050047903900010 | 400218917400010 | 500124911 | ADSS，防振金具，防振鞭 | 500124911-0004
282303-1403004-9998 | 包1 | QH100 | 国网青海省电力公司 | 国网青海省电力公司信息通信公司 | 国网青海信通公司2023年应急通信光缆及光缆附件购置 | 无电压等级 | 普通光缆,24芯,G.652,非金属阻燃光缆 | 普通光缆-光缆芯数:24芯,纤芯类型:G.652,类型:非金属阻燃光缆 | 千米 | 10 | 2023-10-31 | 2023-10-31 | 青海省海西蒙古族藏族自治州格尔木市 | 买方指定仓库地面交货 |  | 9999-500123120-00001 | 050047870600020 | 400218925400010 | 500123033 | 层绞式，无金属芯 | 500123033-0016
282303-1403004-9998 | 包1 | QH100 | 国网青海省电力公司 | 国网青海省电力公司建设公司（青海智鑫电力监理咨询有限公司） | 光通信设备工程 | 330kV | 普通光缆,72芯,G.652,非金属阻燃光缆 | 普通光缆-光缆芯数:72芯,纤芯类型:G.652,类型:非金属阻燃光缆 | 千米 | 2.5 | 2023-10-31 | 2023-10-31 | 青海省海西蒙古族藏族自治州格尔木市 | 施工现场车板交货 |  | 9999-500123120-00001 | 050047967100010 | 400218928900010 | 500123152 | 层绞式，无金属芯 | 500123152-0017
282303-1403004-9998 | 包1 | QH100 | 国网青海省电力公司 | 国网青海省电力公司海西供电公司 | 青海海西诺木洪至大格勒“π“接田格力35kV线路工程 | 35kV | 光缆耐张串,40kN,ADSS用单线夹,非绝缘,11.7/12.8 | 光缆耐张串-破坏荷载:40kN,线夹型式:ADSS用单线夹,绝缘类型:非绝缘,适用缆径:11.7/12.8 | 套 | 2 | 2023-10-31 | 2023-10-31 | 青海省海西蒙古族藏族自治州格尔木市 | 施工现场车板交货 |  | 9999-500124899-00003 | 050047930200020 | 400218920900020 | 500124883 | ADSS，防振金具，防振鞭 | 500124883-0004
282303-1403004-9998 | 包1 | QH100 | 国网青海省电力公司 | 国网青海省电力公司果洛供电公司 | 国网青海果洛供电公司35kV青科线24#杆塔倾斜安全隐患整治 | 35kV | 光缆悬垂串,40kN,ADSS用单线夹,非绝缘,12.9/14.1 | 光缆悬垂串-破坏荷载:40kN,线夹型式:ADSS用单线夹,绝缘类型:非绝缘,适用缆径:12.9/14.1 | 套 | 1 | 2023-10-31 | 2023-10-31 | 青海省海西蒙古族藏族自治州格尔木市 | 施工现场车板交货 |  | 9999-500124899-00003 | 050047903800010 | 400218917300010 | 500124911 | ADSS，防振金具，防振鞭 | 500124911-0004
282303-1403004-9998 | 包1 | QH100 | 国网青海省电力公司 | 国网青海省电力公司海南供电公司 | 青海海南切吉35kV架空线路工程 | 35kV | 光缆接头盒,ADSS光缆用,24 | 光缆接头盒-用途:ADSS光缆用,芯数:24 | 只 | 1 | 2023-10-31 | 2023-10-31 | 青海省海西蒙古族藏族自治州格尔木市 | 施工现场车板交货 |  | 9999-500022151-00002 | 050047182200010 | 400218915900010 | 500022151 | ADSS，普通杆用（杆径≤450mm） | 500022151-0002
282303-1403004-9998 | 包1 | QH100 | 国网青海省电力公司 | 国网青海省电力公司信息通信公司 | 国网青海信通公司2023年应急通信光缆及光缆附件购置 | 无电压等级 | 光缆悬垂串,70kN,ADSS用双线夹,非绝缘,12.9/14.1 | 光缆悬垂串-破坏荷载:70kN,线夹型式:ADSS用双线夹,绝缘类型:非绝缘,适用缆径:12.9/14.1 | 套 | 80 | 2023-10-31 | 2023-10-31 | 青海省海西蒙古族藏族自治州格尔木市 | 买方指定仓库地面交货 |  | 9999-500124899-00001 | 050047871900010 | 400218916400010 | 500124936 | ADSS，防振金具线夹夹头型式为预绞丝式 | 500124936-0006
282303-1403004-9998 | 包1 | QH100 | 国网青海省电力公司 | 国网青海省电力公司果洛供电公司 | 国网青海果洛供电公司110kV同军线4#-5#等2基杆塔安全隐患整治 | 110kV | 光缆余缆架 | 光缆余缆架 | 付 | 1 | 2023-10-31 | 2023-10-31 | 青海省海西蒙古族藏族自治州格尔木市 | 施工现场车板交货 |  | 9999-500022151-00001 | 050047903700010 | 400218917200010 | 500022170 | ADSS，塔用 | 500022170-0004
282303-1403004-9998 | 包1 | QH100 | 国网青海省电力公司 | 国网青海省电力公司果洛供电公司 | 国网青海果洛供电公司35kV大甘线76#等5基杆塔倾斜安全隐患整治 | 35kV | 光缆悬垂串,40kN,ADSS用单线夹,非绝缘,12.9/14.1 | 光缆悬垂串-破坏荷载:40kN,线夹型式:ADSS用单线夹,绝缘类型:非绝缘,适用缆径:12.9/14.1 | 套 | 4 | 2023-10-31 | 2023-10-31 | 青海省海西蒙古族藏族自治州格尔木市 | 施工现场车板交货 |  | 9999-500124899-00003 | 050047913100010 | 400218917900010 | 500124911 | ADSS，防振金具，防振鞭 | 500124911-0004
282303-1403004-9998 | 包1 | QH100 | 国网青海省电力公司 | 国网青海省电力公司信息通信公司 | 国网青海信通公司2023年应急通信光缆及光缆附件购置 | 无电压等级 | 光缆耐张串,70kN,ADSS用单线夹,非绝缘,12.9/14.1 | 光缆耐张串-破坏荷载:70kN,线夹型式:ADSS用单线夹,绝缘类型:非绝缘,适用缆径:12.9/14.1 | 套 | 80 | 2023-10-31 | 2023-10-31 | 青海省海西蒙古族藏族自治州格尔木市 | 买方指定仓库地面交货 |  | 9999-500124899-00001 | 050047870600010 | 400218916300010 | 500124899 | ADSS，防振金具线夹夹头型式为预绞丝式 | 500124899-0004
282303-1403004-9998 | 包1 | QH100 | 国网青海省电力公司 | 国网青海省电力公司海南供电公司 | 青海海南子科滩110kV输变电工程 | 110kV | 预制光缆,24芯,G.651 | 预制光缆-光缆芯数:24芯,纤芯类型:G.651 | 米 | 2500 | 2023-10-31 | 2023-10-31 | 青海省海西蒙古族藏族自治州格尔木市 | 施工现场车板交货 |  | G00H-500138630-00001 | 050047961000010 | 400218922400010 | 500138631 | 多模，双端预制 | 500138631-0127
282303-1403004-9998 | 包1 | QH100 | 国网青海省电力公司 | 国网青海省电力公司海南供电公司 | 青海海南子科滩110kV输变电工程 | 110kV | 普通光缆,48芯,G.652,非金属阻燃光缆 | 普通光缆-光缆芯数:48芯,纤芯类型:G.652,类型:非金属阻燃光缆 | 千米 | 1.6 | 2023-10-31 | 2023-10-31 | 青海省海西蒙古族藏族自治州格尔木市 | 施工现场车板交货 |  | 9999-500123120-00001 | 050047888300010 | 400218925800010 | 500123120 | 层绞式，无金属芯 | 500123120-0022
282303-1403004-9998 | 包1 | QH100 | 国网青海省电力公司 | 国网青海省电力公司海南供电公司 | 青海海南切吉35kV架空线路工程 | 35kV | 光缆接头盒,ADSS光缆用,36 | 光缆接头盒-用途:ADSS光缆用,芯数:36 | 只 | 1 | 2023-10-31 | 2023-10-31 | 青海省海西蒙古族藏族自治州格尔木市 | 施工现场车板交货 |  | 9999-500022151-00002 | 050047181800010 | 400218915700010 | 500022152 | ADSS，普通杆用（杆径≤450mm） | 500022152-0002
282303-1403004-9998 | 包1 | QH100 | 国网青海省电力公司 | 国网青海省电力公司果洛供电公司 | 国网青海果洛供电公司110kV同军线4#-5#等2基杆塔安全隐患整治 | 110kV | 光缆耐张串,70kN,ADSS用单线夹,非绝缘,12.9/14.1 | 光缆耐张串-破坏荷载:70kN,线夹型式:ADSS用单线夹,绝缘类型:非绝缘,适用缆径:12.9/14.1 | 套 | 4 | 2023-10-31 | 2023-10-31 | 青海省海西蒙古族藏族自治州格尔木市 | 施工现场车板交货 |  | 9999-500124899-00003 | 050047911900010 | 400218917700010 | 500124899 | ADSS，防振金具，防振鞭 | 500124899-0006
282303-1403004-9998 | 包1 | QH100 | 国网青海省电力公司 | 国网青海省电力公司信息通信公司 | 国网青海信通公司2023年应急通信光缆及光缆附件购置 | 无电压等级 | 光缆接头盒,ADSS光缆用,24 | 光缆接头盒-用途:ADSS光缆用,芯数:24 | 只 | 160 | 2023-10-31 | 2023-10-31 | 青海省海西蒙古族藏族自治州格尔木市 | 买方指定仓库地面交货 |  | 9999-500022151-00001 | 050047878000010 | 400218916500010 | 500022151 | ADSS，塔用 | 500022151-0001
282303-1403004-9998 | 包1 | QH100 | 国网青海省电力公司 | 国网青海省电力公司海西供电公司 | 青海海西雅丹110kV变电站新建工程 | 110kV | 普通光缆,48芯,G.652,非金属阻燃光缆 | 普通光缆-光缆芯数:48芯,纤芯类型:G.652,类型:非金属阻燃光缆 | 千米 | 0.9 | 2023-10-31 | 2023-10-31 | 青海省海西蒙古族藏族自治州格尔木市 | 施工现场车板交货 |  | 9999-500123120-00001 | 050047914100020 | 400218926400010 | 500123120 | 层绞式，无金属芯 | 500123120-0022
282303-1403004-9998 | 包1 | QH100 | 国网青海省电力公司 | 国网青海省电力公司海西供电公司 | 青海海西诺木洪至大格勒“π“接田格力35kV线路工程 | 35kV | 光缆余缆架 | 光缆余缆架 | 付 | 3 | 2023-10-31 | 2023-10-31 | 青海省海西蒙古族藏族自治州格尔木市 | 施工现场车板交货 |  | 9999-500022151-00001 | 050047930200010 | 400218920900010 | 500022170 | ADSS，塔用 | 500022170-0004
282303-1403004-9998 | 包1 | QH100 | 国网青海省电力公司 | 国网青海省电力公司海西供电公司 | 青海海西弘阔110kV开关站扩建工程 | 110kV | 预制光缆,12芯,G.651 | 预制光缆-光缆芯数:12芯,纤芯类型:G.651 | 米 | 2150 | 2023-10-31 | 2023-10-31 | 青海省海西蒙古族藏族自治州格尔木市 | 施工现场车板交货 |  | G00H-500138630-00001 | 050047930700010 | 400218921200010 | 500138630 | 多模，双端预制 | 500138630-0048
282303-1403004-9998 | 包1 | QH100 | 国网青海省电力公司 | 国网青海省电力公司海西供电公司 | 青海海西雅丹110kV变电站新建工程 | 110kV | 预制光缆,24芯,G.651 | 预制光缆-光缆芯数:24芯,纤芯类型:G.651 | 米 | 1000 | 2023-10-31 | 2023-10-31 | 青海省海西蒙古族藏族自治州格尔木市 | 施工现场车板交货 |  | G00H-500138630-00001 | 050047930400010 | 400218921000010 | 500138631 | 多模，双端预制 | 500138631-0127
282303-1403004-9998 | 包1 | QH100 | 国网青海省电力公司 | 国网青海省电力公司果洛供电公司 | 国网青海果洛供电公司35kV大甘线76#等5基杆塔倾斜安全隐患整治 | 35kV | 光缆耐张串,70kN,ADSS用单线夹,非绝缘,12.9/14.1 | 光缆耐张串-破坏荷载:70kN,线夹型式:ADSS用单线夹,绝缘类型:非绝缘,适用缆径:12.9/14.1 | 套 | 2 | 2023-10-31 | 2023-10-31 | 青海省海西蒙古族藏族自治州格尔木市 | 施工现场车板交货 |  | 9999-500124899-00003 | 050047913000010 | 400218917800010 | 500124899 | ADSS，防振金具，防振鞭 | 500124899-0006
282303-1403004-9998 | 包1 | QH100 | 国网青海省电力公司 | 国网青海省电力公司海南供电公司 | 青海海南切吉35kV架空线路工程 | 35kV | 光缆余缆架 | 光缆余缆架 | 付 | 2 | 2023-10-31 | 2023-10-31 | 青海省海西蒙古族藏族自治州格尔木市 | 施工现场车板交货 |  | 9999-500022151-00002 | 050047182100010 | 400218915800010 | 500022170 | ADSS，普通杆用（杆径≤450mm） | 500022170-0003

## 004辅助系统综合监控平台
分标编号 | 包名称 | 分包编号 | 项目单位 | 需求单位 | 项目名称 | 工程电压等级 | 物资名称 | 物资描述 | 单位 | 数量 | 首批交货日期 | 最后一批交货日期 | 交货地点 | 交货方式 | 备注 | 技术规范编码 | 网省采购申请号 | 总部采购申请号 | 物料编码 | 扩展描述 | 扩展编码
282303-2802003-9999 | 包1 | 100 | 国网青海省电力公司 | 国网青海省电力公司建设公司（青海智鑫电力监理咨询有限公司） | 天恒330千伏变电站新建工程 | 330kV | 智能变电站辅助系统综合监控平台 | 智能变电站辅助系统综合监控平台 | 套 | 1 | 2023-10-31 | 2023-10-31 | 青海省海西蒙古族藏族自治州格尔木市 | 施工现场车板交货 |  | G00H-500074442-00076 | 050047937600040 | 400218921300030 | 500074442 |  | 500074442-2912
282303-2802003-9999 | 包1 | 100 | 国网青海省电力公司 | 国网青海省电力公司海东供电公司 | 青海海东元保35kV输变电新建工程-变电工程 | 35kV | 智能变电站辅助系统综合监控平台 | 智能变电站辅助系统综合监控平台 | 套 | 1 | 2023-10-23 | 2024-03-15 | 青海省海西蒙古族藏族自治州格尔木市 | 施工现场车板交货 |  | G00H-500074442-00005 | 050047105200010 | 400218923100010 | 500074442 | 智能变电站辅助系统综合监控平台，AC35kV，适用于QH-35kV-E1-2方案设备全部建成 | 500074442-1584
282303-2802003-9999 | 包1 | 100 | 国网青海省电力公司 | 国网青海省电力公司海东供电公司 | 小寨330千伏变电站主变扩建工程 | 330kV | 智能变电站辅助系统综合监控平台 | 智能变电站辅助系统综合监控平台 | 套 | 1 | 2023-10-23 | 2024-03-20 | 青海省海西蒙古族藏族自治州格尔木市 | 施工现场车板交货 |  | G00H-500074442-00083 | 050047911300010 | 400218923500010 | 500074442 |  | 500074442-2929
282303-2802003-9999 | 包2 | 200 | 国网青海省电力公司 | 国网青海省电力公司海西供电公司 | 青海海西弘阔110kV开关站扩建工程 | 110kV | 智能变电站辅助系统综合监控平台 | 智能变电站辅助系统综合监控平台 | 套 | 1 | 2023-10-31 | 2023-10-31 | 青海省海西蒙古族藏族自治州格尔木市 | 施工现场车板交货 |  | G00H-500074442-00077 | 050047914800010 | 400218918900010 | 500074442 | 视频监控服务器1套、室外高清球机8台、室内高清球机5台、温度传感器、湿度传感器、水浸传感器、SF6传感器、门禁控制器等 | 500074442-2917
282303-2802003-9999 | 包2 | 200 | 国网青海省电力公司 | 国网青海省电力公司海南供电公司 | 青海海南哇玉35kV输变电新建工程 | 35kV | 智能变电站辅助系统综合监控平台 | 智能变电站辅助系统综合监控平台 | 套 | 1 | 2023-10-31 | 2023-10-31 | 青海省海西蒙古族藏族自治州格尔木市 | 施工现场车板交货 |  | G00H-500074442-00005 | 050047878900010 | 400218916700010 | 500074442 | 智能变电站辅助系统综合监控平台，AC35kV，适用于QH-35kV-E1-2方案设备全部建成 | 500074442-1584
282303-2802003-9999 | 包2 | 200 | 国网青海省电力公司 | 国网青海省电力公司海西供电公司 | 青海海西雅丹110kV变电站新建工程 | 110kV | 智能变电站辅助系统综合监控平台 | 智能变电站辅助系统综合监控平台 | 套 | 1 | 2023-10-31 | 2023-10-31 | 青海省海西蒙古族藏族自治州格尔木市 | 施工现场车板交货 |  | G00H-500074442-00078 | 050047923000010 | 400218919200010 | 500074442 | 适用于110kV智能变电站辅助设备智能监控系统方案，1台变压器。 | 500074442-2921
282303-2802003-9999 | 包2 | 200 | 国网青海省电力公司 | 国网青海省电力公司海南供电公司 | 青海海南子科滩110kV输变电工程 | 110kV | 智能变电站辅助系统综合监控平台 | 智能变电站辅助系统综合监控平台 | 套 | 1 | 2023-10-31 | 2023-10-31 | 青海省海西蒙古族藏族自治州格尔木市 | 施工现场车板交货 |  | G00H-500074442-00079 | 050047958100010 | 400218922100010 | 500074442 | 适用于110kV智能变电站辅助设备智能监控系统方案，2台变压器。 | 500074442-2922
282303-2802003-9999 | 包2 | 200 | 国网青海省电力公司 | 国网青海省电力公司海西供电公司 | 青海海西绿草山35kV变电站2号主变扩建工程 | 35kV | 智能变电站辅助系统综合监控平台 | 智能变电站辅助系统综合监控平台 | 套 | 1 | 2023-10-31 | 2023-10-31 | 青海省海西蒙古族藏族自治州格尔木市 | 施工现场车板交货 |  | G00H-500074442-00005 | 050047924000010 | 400218919600010 | 500074442 | 智能变电站辅助系统综合监控平台，AC35kV，适用于QH-35kV-E1-2方案设备全部建成 | 500074442-1584
282303-2802003-9999 | 包2 | 200 | 国网青海省电力公司 | 国网青海省电力公司海西供电公司 | 青海海西田格力35kV变电站工程 | 35kV | 智能变电站辅助系统综合监控平台 | 智能变电站辅助系统综合监控平台 | 套 | 1 | 2023-10-31 | 2023-10-31 | 青海省海西蒙古族藏族自治州格尔木市 | 施工现场车板交货 |  | G00H-500074442-00005 | 050047929100010 | 400218920100010 | 500074442 | 智能变电站辅助系统综合监控平台，AC35kV，适用于QH-35kV-E1-2方案设备全部建成 | 500074442-1584
282303-2802003-9999 | 包2 | 200 | 国网青海省电力公司 | 国网青海省电力公司海南供电公司 | 青海海南哇让35kV输变电工程 | 35kV | 智能变电站辅助系统综合监控平台 | 智能变电站辅助系统综合监控平台 | 套 | 1 | 2023-10-31 | 2023-10-31 | 青海省海西蒙古族藏族自治州格尔木市 | 施工现场车板交货 |  | G00H-500074442-00084 | 050047944800010 | 400218921500010 | 500074442 | 适用于35kV-E3-1方案，2台变压器，智能变电站辅助系统综合监控平台 | 500074442-3002
282303-2802003-9999 | 包2 | 200 | 国网青海省电力公司 | 国网青海省电力公司海南供电公司 | 青海海南浪娘110千伏输变电新建工程 | 110kV | 智能变电站辅助系统综合监控平台 | 智能变电站辅助系统综合监控平台 | 套 | 1 | 2023-10-31 | 2023-10-31 | 青海省海西蒙古族藏族自治州格尔木市 | 施工现场车板交货 |  | G00H-500074442-00002 | 050047878800010 | 400218916600010 | 500074442 | 智能变电站辅助系统综合监控平台，AC110kV，适用于QH-110kV-A3-2方案 | 500074442-0920
282303-2802003-9999 | 包2 | 200 | 国网青海省电力公司 | 国网青海省电力公司海西供电公司 | 青海海西延伸110kV开关站扩建工程 | 110kV | 智能变电站辅助系统综合监控平台 | 智能变电站辅助系统综合监控平台 | 套 | 1 | 2023-10-31 | 2023-10-31 | 青海省海西蒙古族藏族自治州格尔木市 | 施工现场车板交货 |  | G00H-500074442-00081 | 050047922600010 | 400218919000010 | 500074442 |  | 500074442-2924

## 020实验台
分标编号 | 包名称 | 分包编号 | 项目单位 | 需求单位 | 项目名称 | 工程电压等级 | 物资名称 | 物资描述 | 单位 | 数量 | 首批交货日期 | 最后一批交货日期 | 交货地点 | 交货方式 | 备注 | 技术规范编码 | 网省采购申请号 | 总部采购申请号 | 物料编码 | 扩展描述 | 扩展编码
282303-1506018-9999 | 包1 | QH100 | 国网青海省电力公司 | 国网青海省电力公司经济技术研究院(国网青海省电力公司清洁能源发展研究院) | 青海省光伏发电并网技术重点实验室储能安全防控能力提升 | 无电压等级 | 实验台 | 实验台 | 个 | 1 | 2023-10-31 | 2023-10-31 | 青海省海西蒙古族藏族自治州格尔木市 | 买方指定仓库地面交货 |  | B00H-500135353-00008 | 050047967900010 | 400218922800010 | 500135353

## 002母线
分标编号 | 包名称 | 分包编号 | 项目单位 | 需求单位 | 项目名称 | 工程电压等级 | 物资名称 | 物资描述 | 单位 | 数量 | 首批交货日期 | 最后一批交货日期 | 交货地点 | 交货方式 | 备注 | 技术规范编码 | 网省采购申请号 | 总部采购申请号 | 物料编码 | 扩展描述 | 扩展编码
282303-1028000-9998 | 包1 | 100 | 国网青海省电力公司 | 国网青海省电力公司海西供电公司 | 青海海西雅丹110kV变电站新建工程 | 110kV | 矩形母线,铜,2500A | 矩形母线-材质:铜,额定电流:2500A | 米 | 10 | 2023-10-31 | 2023-10-31 | 青海省海西蒙古族藏族自治州格尔木市 | 施工现场车板交货 |  | G00H-500008665-00003 | 050047913600010 | 400218918200010 | 500008665 | 母线材料：铜，温度范围：+40~-40，海拔3000米 | 500008665-0034
282303-1028000-9998 | 包1 | 100 | 国网青海省电力公司 | 国网青海省电力公司建设公司（青海智鑫电力监理咨询有限公司） | 天恒330千伏变电站新建工程 | 330kV | 封闭母线桥,AC380V,2500A,共箱 | 封闭母线桥-电压等级:AC380V,额定电流:2500A,结构:共箱 | 米 | 15 | 2023-10-31 | 2023-10-31 | 青海省海西蒙古族藏族自治州格尔木市 | 施工现场车板交货 |  | G00H-500090234-00010 | 050047937700010 | 400218921400010 | 500139416
282303-1028000-9998 | 包1 | 100 | 国网青海省电力公司 | 国网青海省电力公司海西供电公司 | 青海海西延伸110kV开关站扩建工程 | 110kV | 矩形母线,铜,4000A | 矩形母线-材质:铜,额定电流:4000A | 米 | 60 | 2023-10-31 | 2023-10-31 | 青海省海西蒙古族藏族自治州格尔木市 | 施工现场车板交货 |  | G00H-500008668-00002 | 050047914700010 | 400218918800010 | 500008668 | 母线材料：铜，温度范围：+40~-40，海拔3000米 | 500008668-0032
282303-1028000-9998 | 包1 | 100 | 国网青海省电力公司 | 国网青海省电力公司海西供电公司 | 青海海西绿草山35kV变电站2号主变扩建工程 | 35kV | 矩形母线,铜,400A | 矩形母线-材质:铜,额定电流:400A | 米 | 20 | 2023-10-31 | 2023-10-31 | 青海省海西蒙古族藏族自治州格尔木市 | 施工现场车板交货 |  | G00H-500027183-00002 | 050047930500010 | 400218921100010 | 500027183 | TMY-40×4,海拔4000m | 500027183-0002
282303-1028000-9998 | 包1 | 100 | 国网青海省电力公司 | 国网青海省电力公司海西供电公司 | 青海海西弘阔110kV开关站扩建工程 | 110kV | 矩形母线,铜,400A | 矩形母线-材质:铜,额定电流:400A | 米 | 32 | 2023-10-31 | 2023-10-31 | 青海省海西蒙古族藏族自治州格尔木市 | 施工现场车板交货 |  | G00H-500027183-00002 | 050047929700010 | 400218920500010 | 500027183 | TMY-40×4,海拔4000m | 500027183-0002
282303-1028000-9998 | 包1 | 100 | 国网青海省电力公司 | 国网青海省电力公司海南供电公司 | 青海海南子科滩110kV输变电工程 | 110kV | 矩形母线,铜,4000A | 矩形母线-材质:铜,额定电流:4000A | 米 | 90 | 2023-10-31 | 2023-10-31 | 青海省海西蒙古族藏族自治州格尔木市 | 施工现场车板交货 |  | G00H-500008668-00001 | 050047911700010 | 400218917500010 | 500008668 | 母线材料：铜2x(TMY-125x10)，温度范围：+40~-40，海拔4000米 | 500008668-0031
282303-1028000-9998 | 包1 | 100 | 国网青海省电力公司 | 国网青海省电力公司海西供电公司 | 青海海西田格力35kV变电站工程 | 35kV | 矩形母线,铜,400A | 矩形母线-材质:铜,额定电流:400A | 米 | 20 | 2023-10-31 | 2023-10-31 | 青海省海西蒙古族藏族自治州格尔木市 | 施工现场车板交货 |  | G00H-500027183-00001 | 050047929500010 | 400218920300010 | 500027183 | TMY-40×4,海拔3000m | 500027183-0001
282303-1028000-9998 | 包1 | 100 | 国网青海省电力公司 | 国网青海省电力公司海北供电公司 | 国网青海海北供电公司110kV西街变电站主变低压侧管母改造 | 10kV | 管状母线,铜,4000A | 管状母线-材质:铜,额定电流:4000A | 米 | 70 | 2023-10-31 | 2023-10-31 | 青海省海西蒙古族藏族自治州格尔木市 | 买方指定仓库车板交货 |  | G00H-500066791-00001 | 050046810200010 | 400216410300010 | 500066791 | 管状母线,铜,4000A | 500066791-0003
282303-1028000-9998 | 包1 | 100 | 国网青海省电力公司 | 国网青海省电力公司海西供电公司 | 青海海西田格力35kV变电站工程 | 35kV | 矩形母线,铜,1250A | 矩形母线-材质:铜,额定电流:1250A | 米 | 60 | 2023-10-31 | 2023-10-31 | 青海省海西蒙古族藏族自治州格尔木市 | 施工现场车板交货 |  | G00H-500008662-00001 | 050047930100010 | 400218920800010 | 500008662 | TMY-80×8,海拔3000m | 500008662-0025
282303-1028000-9998 | 包1 | 100 | 国网青海省电力公司 | 国网青海省电力公司海南供电公司 | 青海海南子科滩110kV输变电工程 | 110kV | 矩形母线,铜,2500A | 矩形母线-材质:铜,额定电流:2500A | 米 | 20 | 2023-10-31 | 2023-10-31 | 青海省海西蒙古族藏族自治州格尔木市 | 施工现场车板交货 |  | G00H-500008665-00004 | 050047903600010 | 400218917100010 | 500008665 | 母线材料：铜，温度范围：+40~-40，海拔4000米 | 500008665-0035
282303-1028000-9998 | 包1 | 100 | 国网青海省电力公司 | 国网青海省电力公司海西供电公司 | 青海海西延伸110kV开关站扩建工程 | 110kV | 矩形母线,铜,2500A | 矩形母线-材质:铜,额定电流:2500A | 米 | 12 | 2023-10-31 | 2023-10-31 | 青海省海西蒙古族藏族自治州格尔木市 | 施工现场车板交货 |  | G00H-500008665-00003 | 050047913500010 | 400218918100010 | 500008665 | 母线材料：铜，温度范围：+40~-40，海拔3000米 | 500008665-0034
282303-1028000-9998 | 包1 | 100 | 国网青海省电力公司 | 国网青海省电力公司海西供电公司 | 青海海西雅丹110kV变电站新建工程 | 110kV | 矩形母线,铜,4000A | 矩形母线-材质:铜,额定电流:4000A | 米 | 50 | 2023-10-31 | 2023-10-31 | 青海省海西蒙古族藏族自治州格尔木市 | 施工现场车板交货 |  | G00H-500008668-00002 | 050047913700010 | 400218918300010 | 500008668 | 母线材料：铜，温度范围：+40~-40，海拔3000米 | 500008668-0032
282303-1028000-9998 | 包1 | 100 | 国网青海省电力公司 | 国网青海省电力公司海西供电公司 | 青海海西绿草山35kV变电站2号主变扩建工程 | 35kV | 矩形母线,铜,1250A | 矩形母线-材质:铜,额定电流:1250A | 米 | 60 | 2023-10-31 | 2023-10-31 | 青海省海西蒙古族藏族自治州格尔木市 | 施工现场车板交货 |  | G00H-500008662-00002 | 050047924600010 | 400218919900010 | 500008662 | TMY-80×8,海拔4000m | 500008662-0026
282303-1028000-9998 | 包1 | 100 | 国网青海省电力公司 | 国网青海省电力公司海西供电公司 | 青海海西弘阔110kV开关站扩建工程 | 110kV | 矩形母线,铜,4000A | 矩形母线-材质:铜,额定电流:4000A | 米 | 60 | 2023-10-31 | 2023-10-31 | 青海省海西蒙古族藏族自治州格尔木市 | 施工现场车板交货 |  | G00H-500008668-00001 | 050047913900010 | 400218918400010 | 500008668 | 母线材料：铜2x(TMY-125x10)，温度范围：+40~-40，海拔4000米 | 500008668-0031
282303-1028000-9998 | 包1 | 100 | 国网青海省电力公司 | 国网青海省电力公司西宁供电公司 | 青海西宁兴旺110kV变电站10kV间隔扩建工程 | 10kV | 封闭母线桥,AC10kV,4000A,共箱 | 封闭母线桥-电压等级:AC10kV,额定电流:4000A,结构:共箱 | 米 | 15 | 2023-10-31 | 2023-10-31 | 青海省海西蒙古族藏族自治州格尔木市 | 施工现场车板交货 |  | G00H-500118178-00001 | 050046909400010 | 400216423100010 | 500118178 | 封闭母线桥,AC10kV,4000A,共箱 | 500118178-0020
282303-1028000-9998 | 包1 | 100 | 国网青海省电力公司 | 国网青海省电力公司海北供电公司 | 国网青海海北供电公司110kV西街变电站主变低压侧管母改造 | 10kV | 封闭母线桥,AC10kV,4000A,共箱 | 封闭母线桥-电压等级:AC10kV,额定电流:4000A,结构:共箱 | 米 | 4 | 2023-10-31 | 2023-10-31 | 青海省海西蒙古族藏族自治州格尔木市 | 买方指定仓库车板交货 |  | G00H-500118178-00002 | 050046701700010 | 400216404600010 | 500118178 | 封闭母线桥,AC10kV,4000A,共箱 | 500118178-0028

## 025起重设备
分标编号 | 包名称 | 分包编号 | 项目单位 | 需求单位 | 项目名称 | 工程电压等级 | 物资名称 | 物资描述 | 单位 | 数量 | 首批交货日期 | 最后一批交货日期 | 交货地点 | 交货方式 | 备注 | 技术规范编码 | 网省采购申请号 | 总部采购申请号 | 物料编码 | 扩展描述 | 扩展编码
282303-1501007-9999 | 包1 | QH100 | 国网青海省电力公司 | 国网青海省电力公司黄化供电公司 | 国网青海黄化供电公司2023年仓库前移式叉车购置 | 无电压等级 | 起重设备,堆垛机 | 起重设备-类型:堆垛机 | 台 | 2 | 2023-10-31 | 2023-10-31 | 青海省海西蒙古族藏族自治州格尔木市 | 买方指定仓库车板交货 |  | B8YX-500073556-00001 | 030011183900010 | 400216401100010 | 500073556
282303-1501007-9999 | 包1 | QH100 | 国网青海省电力公司 | 国网青海省电力公司西宁供电公司 | 国网青海西宁供电公司2023年仓库前移式叉车购置 | 无电压等级 | 起重设备,堆垛机 | 起重设备-类型:堆垛机 | 台 | 2 | 2023-10-31 | 2023-10-31 | 青海省海西蒙古族藏族自治州格尔木市 | 买方指定仓库车板交货 |  | B8HF-500073556-00001 | 030011183500010 | 400216400900010 | 500073556
282303-1501007-9999 | 包1 | QH100 | 国网青海省电力公司 | 国网青海省电力公司海东供电公司 | 国网青海海东供电公司2023年仓库室外行车购置 | 无电压等级 | 起重设备,门式起重机 | 起重设备-类型:门式起重机 | 台 | 1 | 2023-10-31 | 2023-10-31 | 青海省海西蒙古族藏族自治州格尔木市 | 买方指定仓库地面交货 |  | B8CO-500010548-00001 | 030011322300010 | 400218915100010 | 500010548

## 026电子汽车衡
分标编号 | 包名称 | 分包编号 | 项目单位 | 需求单位 | 项目名称 | 工程电压等级 | 物资名称 | 物资描述 | 单位 | 数量 | 首批交货日期 | 最后一批交货日期 | 交货地点 | 交货方式 | 备注 | 技术规范编码 | 网省采购申请号 | 总部采购申请号 | 物料编码 | 扩展描述 | 扩展编码
282303-1501026-9999 | 包1 | QH100 | 国网青海省电力公司 | 国网青海省电力公司海东供电公司 | 国网青海海东供电公司2023年仓库地磅购置 | 无电压等级 | 电子汽车衡,60t | 电子汽车衡-最大载重能力:60t | 套 | 1 | 2023-10-31 | 2023-10-31 | 青海省海西蒙古族藏族自治州格尔木市 | 买方指定仓库地面交货 |  | B8CO-500109499-00001 | 030011330500010 | 400218915300010 | 500109499

## 016交流盘形悬式瓷复合绝缘子
分标编号 | 包名称 | 分包编号 | 项目单位 | 需求单位 | 项目名称 | 工程电压等级 | 物资名称 | 物资描述 | 单位 | 数量 | 首批交货日期 | 最后一批交货日期 | 交货地点 | 交货方式 | 备注 | 技术规范编码 | 网省采购申请号 | 总部采购申请号 | 物料编码 | 扩展描述 | 扩展编码
282303-1405029-9999 | 包1 | QH100 | 国网青海省电力公司 | 国网青海省电力公司建设公司（青海智鑫电力监理咨询有限公司） | 伯力-昆仑山II回330KV线路工程 | 330kV | 交流盘形悬式瓷复合绝缘子,FU160B/155D,320,450 | 交流盘形悬式瓷复合绝缘子-型号:FU160B/155D,公称直径mm:320,公称爬电距离mm:450 | 片 | 2376 | 2023-10-31 | 2023-10-31 | 青海省海西蒙古族藏族自治州格尔木市 | 施工现场车板交货 |  | G00H-500122913-00010 | 050047951400010 | 400218921900010 | 500122914 | 无 | 500122914-0011
282303-1405029-9999 | 包1 | QH100 | 国网青海省电力公司 | 国网青海省电力公司建设公司（青海智鑫电力监理咨询有限公司） | 伯力-农垦π入昆仑山变330kV线路工程 | 330kV | 交流盘形悬式瓷复合绝缘子,FU160B/155D,320,450 | 交流盘形悬式瓷复合绝缘子-型号:FU160B/155D,公称直径mm:320,公称爬电距离mm:450 | 片 | 4555 | 2023-10-31 | 2023-10-31 | 青海省海西蒙古族藏族自治州格尔木市 | 施工现场车板交货 |  | G00H-500122913-00010 | 050047949300010 | 400218921700010 | 500122914 | 无 | 500122914-0011

## 021火灾报警系统
分标编号 | 包名称 | 分包编号 | 项目单位 | 需求单位 | 项目名称 | 工程电压等级 | 物资名称 | 物资描述 | 单位 | 数量 | 首批交货日期 | 最后一批交货日期 | 交货地点 | 交货方式 | 备注 | 技术规范编码 | 网省采购申请号 | 总部采购申请号 | 物料编码 | 扩展描述 | 扩展编码
282303-1502005-9999 | 包1 | QH100 | 国网青海省电力公司 | 国网青海省电力公司海南供电公司 | 青海海南哇让35kV输变电工程 | 35kV | 火灾报警系统 | 火灾报警系统 | 套 | 1 | 2023-10-31 | 2023-10-31 | 青海省海西蒙古族藏族自治州格尔木市 | 施工现场车板交货 |  | B8OM-500010595-00001 | 050047951200010 | 400218921800010 | 500010595
282303-1502005-9999 | 包1 | QH100 | 国网青海省电力公司 | 国网青海省电力公司海西供电公司 | 青海海西雅丹110kV变电站新建工程 | 110kV | 火灾报警系统 | 火灾报警系统 | 套 | 1 | 2023-10-31 | 2023-10-31 | 青海省海西蒙古族藏族自治州格尔木市 | 施工现场车板交货 |  | G00H-500010595-00002 | 050047923400010 | 400218919300010 | 500010595 | 火灾报警系统，适用于QH-110kV-A3-2方案 | 500010595-0210
282303-1502005-9999 | 包1 | QH100 | 国网青海省电力公司 | 国网青海省电力公司海南供电公司 | 青海海南子科滩110kV输变电工程 | 110kV | 火灾报警系统 | 火灾报警系统 | 套 | 1 | 2023-10-31 | 2023-10-31 | 青海省海西蒙古族藏族自治州格尔木市 | 施工现场车板交货 |  | G00H-500010595-00002 | 050047911800010 | 400218917600010 | 500010595 | 火灾报警系统，适用于QH-110kV-A3-2方案 | 500010595-0210
282303-1502005-9999 | 包1 | QH100 | 国网青海省电力公司 | 国网青海省电力公司海西供电公司 | 青海海西绿草山35kV变电站2号主变扩建工程 | 35kV | 火灾报警系统 | 火灾报警系统 | 套 | 1 | 2023-10-31 | 2023-10-31 | 青海省海西蒙古族藏族自治州格尔木市 | 施工现场车板交货 |  | G00H-500010595-00003 | 050047924100010 | 400218919700010 | 500010595 | 火灾报警系统，适用于QH-35kV-E1-1及QH-35kV-E1-2方案 | 500010595-0211
282303-1502005-9999 | 包1 | QH100 | 国网青海省电力公司 | 国网青海省电力公司海西供电公司 | 青海海西田格力35kV变电站工程 | 35kV | 火灾报警系统 | 火灾报警系统 | 套 | 1 | 2023-10-31 | 2023-10-31 | 青海省海西蒙古族藏族自治州格尔木市 | 施工现场车板交货 |  | G00H-500010595-00003 | 050047930000010 | 400218920700010 | 500010595 | 火灾报警系统，适用于QH-35kV-E1-1及QH-35kV-E1-2方案 | 500010595-0211
282303-1502005-9999 | 包1 | QH100 | 国网青海省电力公司 | 国网青海省电力公司海西供电公司 | 青海海西弘阔110kV开关站扩建工程 | 110kV | 火灾报警系统 | 火灾报警系统 | 套 | 1 | 2023-10-31 | 2023-10-31 | 青海省海西蒙古族藏族自治州格尔木市 | 施工现场车板交货 |  | E00E-500010595-00001 | 050047924400010 | 400218919800010 | 500010595

## 013无线通信专网设备
分标编号 | 包名称 | 分包编号 | 项目单位 | 需求单位 | 项目名称 | 工程电压等级 | 物资名称 | 物资描述 | 单位 | 数量 | 首批交货日期 | 最后一批交货日期 | 交货地点 | 交货方式 | 备注 | 技术规范编码 | 网省采购申请号 | 总部采购申请号 | 物料编码 | 扩展描述 | 扩展编码
282303-1217004-9999 | 包1 | QH100 | 国网青海省电力公司 | 国网青海省电力公司海西供电公司 | 国网青海海西供电公司2023年背负式无线宽带MESH自组网设备（1.4G）购置 | 无电压等级 | 无线通信专网设备,通信终端 | 无线通信专网设备-类型:通信终端 | 台 | 1 | 2023-10-31 | 2023-10-31 | 青海省海西蒙古族藏族自治州格尔木市 | 买方指定仓库地面交货 |  | B7XQ-500138910-00003 | 030010959900010 | 400218914800010 | 500138910
282303-1217004-9999 | 包1 | QH100 | 国网青海省电力公司 | 国网青海省电力公司果洛供电公司 | 国网青海果洛供电公司2023年背负式无线宽带MESH自组网设备（1.4G）购置 | 无电压等级 | 无线通信专网设备,通信终端 | 无线通信专网设备-类型:通信终端 | 台 | 1 | 2023-10-31 | 2023-10-31 | 青海省海西蒙古族藏族自治州格尔木市 | 买方指定仓库地面交货 |  | B96Z-500138910-00001 | 030011322400010 | 400218915200010 | 500138910
282303-1217004-9999 | 包1 | QH100 | 国网青海省电力公司 | 国网青海省电力公司海西供电公司 | 国网青海海西供电公司2023年手持式无线宽带MESH自组网设备（1.4G）购置 | 无电压等级 | 无线通信专网设备,通信终端 | 无线通信专网设备-类型:通信终端 | 台 | 2 | 2023-10-31 | 2023-10-31 | 青海省海西蒙古族藏族自治州格尔木市 | 买方指定仓库地面交货 |  | B7XQ-500138910-00002 | 030010959800010 | 400218914700010 | 500138910
282303-1217004-9999 | 包1 | QH100 | 国网青海省电力公司 | 国网青海省电力公司果洛供电公司 | 国网青海果洛供电公司2023年手持式无线宽带MESH自组网设备（1.4G）购置 | 无电压等级 | 无线通信专网设备,通信终端 | 无线通信专网设备-类型:通信终端 | 台 | 2 | 2023-10-31 | 2023-10-31 | 青海省海西蒙古族藏族自治州格尔木市 | 买方指定仓库地面交货 |  | B96Z-500138910-00002 | 030011369100010 | 400218915400010 | 500138910

## 022消防系统
分标编号 | 包名称 | 分包编号 | 项目单位 | 需求单位 | 项目名称 | 工程电压等级 | 物资名称 | 物资描述 | 单位 | 数量 | 首批交货日期 | 最后一批交货日期 | 交货地点 | 交货方式 | 备注 | 技术规范编码 | 网省采购申请号 | 总部采购申请号 | 物料编码 | 扩展描述 | 扩展编码
282303-1502004-9999 | 包1 | QH100 | 国网青海省电力公司 | 国网青海省电力公司超高压公司 | 国网青海超高压公司750kV塔拉变电站新建消防水池、增配室外消火栓 | 无电压等级 | 消防系统 | 消防系统 | 套 | 1 | 2023-10-31 | 2023-10-31 | 青海省海西蒙古族藏族自治州格尔木市 | 施工现场车板交货 |  | 0000-500010594-00085 | 050047870100010 | 400218916200010 | 500010594

## 027单元式空调机
分标编号 | 包名称 | 分包编号 | 项目单位 | 需求单位 | 项目名称 | 工程电压等级 | 物资名称 | 物资描述 | 单位 | 数量 | 首批交货日期 | 最后一批交货日期 | 交货地点 | 交货方式 | 备注 | 技术规范编码 | 网省采购申请号 | 总部采购申请号 | 物料编码 | 扩展描述 | 扩展编码
282303-1500006-9999 | 包1 | QH100 | 国网青海省电力公司 | 国网青海省电力公司超高压公司 | 国网青海超高压公司青南换流站、柴达木换流站2023年度备品备件采购 | 无电压等级 | 单元式空调机,风冷冷风,电加热 | 单元式空调机-制冷方式:风冷冷风,驱动方式:电加热 | 台 | 4 | 2023-10-31 | 2023-10-31 | 青海省海西蒙古族藏族自治州格尔木市 | 施工现场地面交货 |  | B00H-500039395-00001 | 050047799600010 | 400218916000010 | 500039395

## 018接地电缆
分标编号 | 包名称 | 分包编号 | 项目单位 | 需求单位 | 项目名称 | 工程电压等级 | 物资名称 | 物资描述 | 单位 | 数量 | 首批交货日期 | 最后一批交货日期 | 交货地点 | 交货方式 | 备注 | 技术规范编码 | 网省采购申请号 | 总部采购申请号 | 物料编码 | 扩展描述 | 扩展编码
282303-1404013-9999 | 包1 | QH100 | 国网青海省电力公司 | 国网青海省电力公司黄化供电公司 | 察汗110kV变电站新建工程 | 110kV | 接地电缆,AC10kV,YJY,240,1,无阻燃 | 接地电缆-电压等级:AC10kV,型号:YJY,截面积mm2:240,电缆芯数:1,阻燃特性:无阻燃 | 米 | 120 | 2023-10-31 | 2023-10-31 | 青海省海西蒙古族藏族自治州格尔木市 | 施工现场车板交货 |  | 9977-500122210-00005 | 050045434400010 | 400213605600010 | 500122210 | 适用于110kV电缆系统接地电缆，投标人负责安装，4000m | 500122210-0023
282303-1404013-9999 | 包1 | QH100 | 国网青海省电力公司 | 国网青海省电力公司建设公司（青海智鑫电力监理咨询有限公司） | 红旗（塘格木）750千伏变电站新建工程 | 750kV | 接地电缆,AC10kV,YJY,240,1,无阻燃 | 接地电缆-电压等级:AC10kV,型号:YJY,截面积mm2:240,电缆芯数:1,阻燃特性:无阻燃 | 米 | 120 | 2023-10-31 | 2023-10-31 | 青海省海西蒙古族藏族自治州格尔木市 | 施工现场车板交货 |  | 9977-500122210-00004 | 050045502700010 | 400213608300010 | 500122210 | 适用于66kV电缆系统接地电缆，投标人负责安装，4000m | 500122210-0022
282303-1404013-9999 | 包1 | QH100 | 国网青海省电力公司 | 国网青海省电力公司建设公司（青海智鑫电力监理咨询有限公司） | 红旗（塘格木）750千伏变电站新建工程 | 750kV | 接地电缆,AC10kV,YJY,150,1,无阻燃 | 接地电缆-电压等级:AC10kV,型号:YJY,截面积mm2:150,电缆芯数:1,阻燃特性:无阻燃 | 米 | 540 | 2023-10-31 | 2023-10-31 | 青海省海西蒙古族藏族自治州格尔木市 | 施工现场车板交货 |  | 9977-500122209-00004 | 050045502700020 | 400213608300020 | 500122209 | 适用于66kV电缆系统接地电缆，投标人负责安装，4000m | 500122209-0019

## 001一次设备
分标编号 | 包名称 | 分包编号 | 项目单位 | 需求单位 | 项目名称 | 工程电压等级 | 物资名称 | 物资描述 | 单位 | 数量 | 首批交货日期 | 最后一批交货日期 | 交货地点 | 交货方式 | 备注 | 技术规范编码 | 网省采购申请号 | 总部采购申请号 | 物料编码 | 扩展描述 | 扩展编码
282303-1027001-9998 | 包1 |  | 国网青海省电力公司 | 国网青海省电力公司海北供电公司 | 国网青海海北供电公司110kV西街变电站主变低压侧管母改造 | 10kV | 交流穿墙套管,AC20kV,瓷,4000A,无CT,铜 | 交流穿墙套管-电压等级:AC20kV,外绝缘材质:瓷,额定电流:4000A,是否带CT:无CT,导体材质:铜 | 只 | 6 | 2023-10-31 | 2023-10-31 | 青海省海西蒙古族藏族自治州格尔木市 | 施工现场车板交货 |  | G00H-500005469-00002 | 050048222500010 | 400218929100010 | 500005469 | 交流穿墙套管,AC20kV,瓷,4000A,无CT,铜 | 500005469-0047
282303-1027001-9998 | 包1 |  | 国网青海省电力公司 | 国网青海省电力公司果洛供电公司 | 智格变电站新建工程 | 110kV | 交流穿墙套管,AC35kV,瓷,2500A,无CT,铜 | 交流穿墙套管-电压等级:AC35kV,外绝缘材质:瓷,额定电流:2500A,是否带CT:无CT,导体材质:铜 | 只 | 6 | 2023-10-31 | 2023-10-31 | 青海省海西蒙古族藏族自治州格尔木市 | 施工现场车板交货 |  | 9977-500005190-00003 | 050045297000010 | 400216401900010 | 500005190 | -40℃～+40℃,4000m，抗震设防烈度9度 | 500005190-0017
282303-1027001-9998 | 包1 |  | 国网青海省电力公司 | 国网青海省电力公司黄化供电公司 | 青海黄南河南宁木特乡10kV宁二路宁木特村台区新建工程 | 10kV | 调压器,AC10kV,2000kVA,0%~+20%,三相 | 调压器-电压等级:AC10kV,额定容量:2000kVA,调压范围:0%~+20%,相数:三相 | 台 | 1 | 2023-10-31 | 2023-10-31 | 青海省海西蒙古族藏族自治州格尔木市 | 材料站现场车板交货 |  | 9995-500128841-00002 | 050046769100010 | 400216406500010 | 500128843 | 单向调压器,真空有载分接开关 | 500128843-0003
282303-1027001-9998 | 包1 |  | 国网青海省电力公司 | 国网青海省电力公司海西供电公司 | 青海海西延伸110kV开关站扩建工程 | 110kV | 交流穿墙套管,AC20kV,瓷,4000A,无CT,铜 | 交流穿墙套管-电压等级:AC20kV,外绝缘材质:瓷,额定电流:4000A,是否带CT:无CT,导体材质:铜 | 只 | 6 | 2023-10-31 | 2023-10-31 | 青海省海西蒙古族藏族自治州格尔木市 | 施工现场车板交货 |  | G00H-500005469-00002 | 050047914600010 | 400218926800010 | 500005469 | 交流穿墙套管,AC20kV,瓷,4000A,无CT,铜 | 500005469-0047
282303-1027001-9998 | 包1 |  | 国网青海省电力公司 | 国网青海省电力公司海南供电公司 | 青海海南浪娘110千伏输变电新建工程 | 110kV | 交流穿墙套管,AC35kV,瓷,2500A,无CT,铜 | 交流穿墙套管-电压等级:AC35kV,外绝缘材质:瓷,额定电流:2500A,是否带CT:无CT,导体材质:铜 | 只 | 6 | 2023-10-31 | 2023-10-31 | 青海省海西蒙古族藏族自治州格尔木市 | 施工现场车板交货 |  | G00H-500005190-00002 | 050047882700010 | 400218925700010 | 500005190 | -40℃～+40℃,4000m | 500005190-0011
282303-1027001-9998 | 包1 |  | 国网青海省电力公司 | 国网青海省电力公司海东供电公司 | 国网青海海东供电公司110kV互助变电站#1、#2主变压器更换 | 110kV | 交流穿墙套管,AC20kV,瓷,3150A,无CT,铜 | 交流穿墙套管-电压等级:AC20kV,外绝缘材质:瓷,额定电流:3150A,是否带CT:无CT,导体材质:铜 | 只 | 6 | 2023-10-31 | 2023-10-31 | 青海省海西蒙古族藏族自治州格尔木市 | 施工现场车板交货 |  | G00H-500005469-00002 | 050047138300010 | 400218925000010 | 500004656 | 交流穿墙套管,AC20kV,瓷,4000A,无CT,铜
282303-1027001-9998 | 包1 |  | 国网青海省电力公司 | 国网青海省电力公司海南供电公司 | 青海海南子科滩110kV输变电工程 | 110kV | 交流穿墙套管,AC20kV,瓷,4000A,无CT,铜 | 交流穿墙套管-电压等级:AC20kV,外绝缘材质:瓷,额定电流:4000A,是否带CT:无CT,导体材质:铜 | 只 | 6 | 2023-10-31 | 2023-10-31 | 青海省海西蒙古族藏族自治州格尔木市 | 施工现场车板交货 |  | G00H-500005469-00002 | 050047911500010 | 400218926100010 | 500005469 | 交流穿墙套管,AC20kV,瓷,4000A,无CT,铜 | 500005469-0047
282303-1027001-9998 | 包1 |  | 国网青海省电力公司 | 国网青海省电力公司海西供电公司 | 青海海西雅丹110kV变电站新建工程 | 110kV | 交流穿墙套管,AC20kV,瓷,4000A,无CT,铜 | 交流穿墙套管-电压等级:AC20kV,外绝缘材质:瓷,额定电流:4000A,是否带CT:无CT,导体材质:铜 | 只 | 3 | 2023-10-31 | 2023-10-31 | 青海省海西蒙古族藏族自治州格尔木市 | 施工现场车板交货 |  | G00H-500005469-00002 | 050047914200010 | 400218926500010 | 500005469 | 交流穿墙套管,AC20kV,瓷,4000A,无CT,铜 | 500005469-0047
282303-1027001-9998 | 包1 |  | 国网青海省电力公司 | 国网青海省电力公司果洛供电公司 | 智格变电站新建工程 | 110kV | 交流穿墙套管,AC20kV,瓷,4000A,无CT,铜 | 交流穿墙套管-电压等级:AC20kV,外绝缘材质:瓷,额定电流:4000A,是否带CT:无CT,导体材质:铜 | 只 | 9 | 2023-10-31 | 2023-10-31 | 青海省海西蒙古族藏族自治州格尔木市 | 施工现场车板交货 |  | G00H-500005469-00003 | 050045297800010 | 400216402000010 | 500005469 | 交流穿墙套管,AC20kV,瓷,4000A,无CT,铜 | 500005469-0049
282303-1027001-9998 | 包1 |  | 国网青海省电力公司 | 国网青海省电力公司黄化供电公司 | 青海海东化隆10kV昂七路主干及分支线路改造工程 | 10kV | 10kV真空瓷柱式断路器,1250A,25kA,三相机械联动,户外 | 瓷柱式交流断路器-电压等级:AC10kV,额定电流:1250A,额定开断电流:25kA,绝缘方式:真空,操作方式:三相机械联动,使用环境:户外 | 台 | 1 | 2023-10-23 | 2023-12-18 | 青海省海西蒙古族藏族自治州格尔木市 | 材料站现场车板交货 |  | G00H-500003506-00001 | 050046781300010 | 400216427900010 | 500003506 |  | 500003506-0047
282303-1027001-9998 | 包1 |  | 国网青海省电力公司 | 国网青海省电力公司西宁供电公司 | 青海西宁莫吉35kV变电站增容扩建工程 | 35kV | 交流穿墙套管,AC20kV,瓷,1250A,无CT,铜 | 交流穿墙套管-电压等级:AC20kV,外绝缘材质:瓷,额定电流:1250A,是否带CT:无CT,导体材质:铜 | 只 | 3 | 2023-10-31 | 2023-10-31 | 青海省海西蒙古族藏族自治州格尔木市 | 施工现场车板交货 |  | G00H-500005469-00002 | 050047751700010 | 400218925100010 | 500005468 | 交流穿墙套管,AC20kV,瓷,4000A,无CT,铜
282303-1027001-9998 | 包1 |  | 国网青海省电力公司 | 国网青海省电力公司海西供电公司 | 国网青海海西供电公司35kV金子海等4座变电站35kV所用变更换 | 35kV | 高压熔断器,AC35kV,跌落式,5A | 高压熔断器-电压等级:AC35kV,类型:跌落式,额定熔断电流:5A | 只 | 12 | 2023-10-31 | 2023-10-31 | 青海省海西蒙古族藏族自治州格尔木市 | 施工现场车板交货 |  | G00H-500008492-00003 | 050046734100010 | 400216405400010 | 500008492 | 海拔按5000米修正 | 500008492-0005
282303-1027001-9998 | 包1 |  | 国网青海省电力公司 | 国网青海省电力公司海南供电公司 | 青海海南哇让35kV输变电工程 | 35kV | 交流穿墙套管,AC20kV,瓷,2500A,无CT,铜 | 交流穿墙套管-电压等级:AC20kV,外绝缘材质:瓷,额定电流:2500A,是否带CT:无CT,导体材质:铜 | 只 | 6 | 2023-10-31 | 2023-10-31 | 青海省海西蒙古族藏族自治州格尔木市 | 施工现场车板交货 |  | G00H-500005466-00002 | 050047958200010 | 400218928800010 | 500005466 | -40℃～+40℃,3000m | 500005466-0010
282303-1027001-9998 | 包1 |  | 国网青海省电力公司 | 国网青海省电力公司玉树供电公司 | 青海玉树市2022年10kV结一路等8条线路业扩工程 | 10kV | 10kV干式电磁CT,600/5,0.2S,10P,3,30,正立 | 电磁式电流互感器-电压等级:AC10kV,绝缘方式:干式,最大电流比:600/5,测量级精度:0.2S,保护级精度:10P,次级绕组数:3,容量:30VA,安装方式:正立 | 台 | 3 | 2023-10-23 | 2023-11-30 | 青海省海西蒙古族藏族自治州格尔木市 | 材料站现场车板交货 |  | G00H-500000503-00001 | 050046781500010 | 400218923000010 | 500000503 |  | 500000503-0011
282303-1027001-9998 | 包1 |  | 国网青海省电力公司 | 国网青海省电力公司玉树供电公司 | 青海玉树治多县2022年10kV治一路高压业扩工程 | 10kV | 10kV干式电磁CT,600/5,0.2S,10P,3,30,正立 | 电磁式电流互感器-电压等级:AC10kV,绝缘方式:干式,最大电流比:600/5,测量级精度:0.2S,保护级精度:10P,次级绕组数:3,容量:30VA,安装方式:正立 | 台 | 3 | 2023-10-23 | 2023-11-30 | 青海省海西蒙古族藏族自治州格尔木市 | 材料站现场车板交货 |  | G00H-500000503-00001 | 050047864100010 | 400218923300010 | 500000503 |  | 500000503-0011
282303-1027001-9998 | 包1 |  | 国网青海省电力公司 | 国网青海省电力公司海西供电公司 | 青海海西弘阔110kV开关站扩建工程 | 110kV | 交流穿墙套管,AC20kV,瓷,4000A,无CT,铜 | 交流穿墙套管-电压等级:AC20kV,外绝缘材质:瓷,额定电流:4000A,是否带CT:无CT,导体材质:铜 | 只 | 6 | 2023-10-31 | 2023-10-31 | 青海省海西蒙古族藏族自治州格尔木市 | 施工现场车板交货 |  | G00H-500005469-00002 | 050047913800010 | 400218926300010 | 500005469 | 交流穿墙套管,AC20kV,瓷,4000A,无CT,铜 | 500005469-0047
282303-1027001-9998 | 包1 |  | 国网青海省电力公司 | 国网青海省电力公司海南供电公司 | 青海海南浪娘110千伏输变电新建工程 | 110kV | 交流穿墙套管,AC20kV,瓷,4000A,无CT,铜 | 交流穿墙套管-电压等级:AC20kV,外绝缘材质:瓷,额定电流:4000A,是否带CT:无CT,导体材质:铜 | 只 | 6 | 2023-10-31 | 2023-10-31 | 青海省海西蒙古族藏族自治州格尔木市 | 施工现场车板交货 |  | G00H-500005469-00002 | 050047878700010 | 400218925500010 | 500005469 | 交流穿墙套管,AC20kV,瓷,4000A,无CT,铜 | 500005469-0047
282303-1027001-9998 | 包1 |  | 国网青海省电力公司 | 国网青海省电力公司玉树供电公司 | 青海玉树囊谦县2022年10kV毛二路等3条线路业扩工程 | 10kV | 10kV干式电磁CT,600/5,0.2S,10P,3,30,正立 | 电磁式电流互感器-电压等级:AC10kV,绝缘方式:干式,最大电流比:600/5,测量级精度:0.2S,保护级精度:10P,次级绕组数:3,容量:30VA,安装方式:正立 | 台 | 5 | 2023-10-23 | 2023-11-30 | 青海省海西蒙古族藏族自治州格尔木市 | 材料站现场车板交货 |  | G00H-500000503-00001 | 050047864200010 | 400218923400010 | 500000503 |  | 500000503-0011

## 019电子安防系统
分标编号 | 包名称 | 分包编号 | 项目单位 | 需求单位 | 项目名称 | 工程电压等级 | 物资名称 | 物资描述 | 单位 | 数量 | 首批交货日期 | 最后一批交货日期 | 交货地点 | 交货方式 | 备注 | 技术规范编码 | 网省采购申请号 | 总部采购申请号 | 物料编码 | 扩展描述 | 扩展编码
282303-1502018-9999 | 包1 | QH100 | 国网青海省电力公司 | 国网青海省电力公司黄化供电公司 | 国网青海黄化供电公司110kV吾屯、隆务变电站反恐系统建设 | 无电压等级 | 电子安防系统 | 电子安防系统 | 套 | 1 | 2023-10-31 | 2023-10-31 | 青海省海西蒙古族藏族自治州格尔木市 | 施工现场车板交货 |  | B8V9-500142869-00001 | 050047929900010 | 400218920600010 | 500142869