## Sheet1
附件1：青海德坤电力集团有限公司2023年第18次物资竞争性谈判招标采购项目（采购编号：DKWZJT2318）采购需求一览表
序号 | 招标人 | 需求单位 | 管理单位 | 合同签订主体单位 | 包名称 | 标名称 | 包号 | 项目名称 | 大类描述 | 中类描述 | 小类描述 | 物料编码 | 物料描述 | 需求物料详细描述 | 需求数量 | 计量单位 | 报价方式 | 概算单价（不含税元） | 概算单价（含税元） | 税率% | 概算总价(不含税元） | 概算总价（含税元） | 单项最高限价（不含税元） | 合计最高限价（不含税元） | 单项最高限价（含税元） | 合计最高限价（含税元） | 交货方式 | 交货地点 | 交货时间 | 资质业绩要求 |  |  |  |  | 试验鉴定报告、型式试验报告 | 试验设备 | 认证证书 | 生产许可证或检测合格证(入网许可证)/其他资质要求 | 其他补充要求 | 自主签订/电商化采购合同 | 备注 | 技术规范书编号 | 批次编号
[30 empty] | 制造商或代理商或经销商 | 注册资本金（万元） | 业绩要求（不少于） | 生产设备 | 生产能力
1 | 青海德坤电力集团有限公司 | 青海德泓电力科技有限公司 | 青海德泓电力科技有限公司 | 青海德泓电力科技有限公司 | 青海德泓电力科技有限公司2023年汇集站二次专业第一批消缺物资采购 | 001-物资配件等 | 包1 | 青海德泓电力科技有限公司2023年汇集站二次专业第一批消缺物资采购 | 信息设备 | 网络设备 | 信号转换器 | SG500024261 | 协议转换器 | 光电转换器SJ1000M 多模ST AC/DC 220V | 8 | 台 | 金额报价 | / | 1330 | 13 | / | 10640 | / | / | 1330 | 10640 | 施工现场地面交货 | 青海省西宁市 | 合同生效，接甲方通知后45日内 | 制造商或代理商或经销商 | / | / | / | / | / | / | / | / | / | 电商化采购合同 |  | BAXV-100000001-00406 | DKWZJT2318-DH01
2 | [8 empty] | 配件 | 同步时钟设备配件 | 接收天线 | SG500099902 | 接收天线,N-CONNECTER,MEINBERG | 同步时钟卫星接收板卡G10 INPUT UNIT | 2 | 块 | 金额报价 | / | 15700 | 13 | / | 31400 | / | / | 15700 | 31400 | 施工现场地面交货 | 青海省西宁市 | 合同生效，接甲方通知后45日内 | 制造商或代理商或经销商 | / | / | / | / | / | / | / | / | / | 电商化采购合同
3 | [8 empty] | 配件 | 继电器 | 中间继电器 | SG500064419 | 中间继电器-规格型号:TYPE700-M220/DC220V | 继电器EC9-A45 220VDC 1063-5015CNTHB-042 | 150 | 块 | 金额报价 | / | 70 | 13 | / | 10500 | / | / | 70 | 10500 | 施工现场地面交货 | 青海省西宁市 | 合同生效，接甲方通知后45日内 | 制造商或代理商或经销商 | / | / | / | / | / | / | / | / | / | 电商化采购合同
4 | [8 empty] | 配件 | 电压互感器配件 | 底座 | SG500134130 | 底座,通用性型号,通用性厂家 | 继电器底座1063-5015CNTHB- S41 | 150 | 个 | 金额报价 | / | 30 | 13 | / | 4500 | / | / | 30 | 4500 | 施工现场地面交货 | 青海省西宁市 | 合同生效，接甲方通知后45日内 | 制造商或代理商或经销商 | / | / | / | / | / | / | / | / | / | 电商化采购合同
5 | [8 empty] | 配件 | 信息安全设备配件 | 隔离设备配件 | SG500135845 | 隔离设备配件,通用性型号,通用品牌 | 小隔板SCM6 | 40 | 个 | 金额报价 | / | 3 | 13 | / | 120 | / | / | 3 | 120 | 施工现场地面交货 | 青海省西宁市 | 合同生效，接甲方通知后45日内 | 制造商或代理商或经销商 | / | / | / | / | / | / | / | / | / | 电商化采购合同
6 | [8 empty] | 工器具 | 登高、安全工具（不带电作业） | 标识牌 | SG510023051 | 标识牌,不锈钢,低压电缆牌,200*80 | 空白端子排号 | 40 | 个 | 金额报价 | / | 3.5 | 13 | / | 140 | / | / | 3.5 | 140 | 施工现场地面交货 | 青海省西宁市 | 合同生效，接甲方通知后45日内 | 制造商或代理商或经销商 | / | / | / | / | / | / | / | / | / | 电商化采购合同
7 | [8 empty] | 配件 | 线路保护配件 | 线路保护插件 | SG510049035 | 线鼻子,8mm | 针鼻子（不带护套）7mm 2643 891-13 | 200 | 个 | 金额报价 | / | 0.4 | 13 | / | 80 | / | / | 0.4 | 80 | 施工现场地面交货 | 青海省西宁市 | 合同生效，接甲方通知后45日内 | 制造商或代理商或经销商 | / | / | / | / | / | / | / | / | / | 电商化采购合同
8 | [8 empty] | 配件 | 电能表配件 | 安装式单相电能表配件 | SG510019428 | 双孔铜线鼻子,DT-240 | 二合一线鼻子带护套的 2.5mm | 100 | 个 | 金额报价 | / | 0.1 | 13 | / | 10 | / | / | 0.1 | 10 | 施工现场地面交货 | 青海省西宁市 | 合同生效，接甲方通知后45日内 | 制造商或代理商或经销商 | / | / | / | / | / | / | / | / | / | 电商化采购合同
9 | [8 empty] | 装置性材料 | 导、地线 | 布电线 | SG500030158 | 布电线,YH,铜,2.5,1 | 灰线2.5 | 200 | m | 金额报价 | / | 2.6 | 13 | / | 520 | / | / | 2.6 | 520 | 施工现场地面交货 | 青海省西宁市 | 合同生效，接甲方通知后45日内 | 制造商或代理商或经销商 | / | / | / | / | / | / | / | / | / | 电商化采购合同
10 | [8 empty] | 办公类用品 | 办公日用 | 扎带 | SG500142731 | 扎带 | 扎带L300mm 2166 2056-4 | 200 | 袋 | 金额报价 | / | 0.35 | 13 | / | 70 | / | / | 0.35 | 70 | 施工现场地面交货 | 青海省西宁市 | 合同生效，接甲方通知后45日内 | 制造商或代理商或经销商 | / | / | / | / | / | / | / | / | / | 电商化采购合同
11 | [8 empty] | 低压电器 | 低压电器 | 端子 | SG510022964 | 端子排快速标记条,ZB,横向书写 | 空白线号管PVC 0.5mm 白色 100米 | 2 | 卷 | 金额报价 | / | 35 | 13 | / | 70 | / | / | 35 | 70 | 施工现场地面交货 | 青海省西宁市 | 合同生效，接甲方通知后45日内 | 制造商或代理商或经销商 | / | / | / | / | / | / | / | / | / | 电商化采购合同
12 | [8 empty] | 配件 | 同步时钟设备配件 | 同步时钟设备电源模块 | SG500134181 | 同步时钟设备电源模块,通用性型号,通用性厂家 | 同步时钟电源模块PA2 POWER UNIT | 2 | 块 | 金额报价 | / | 5800 | 13 | / | 11600 | / | / | 5800 | 11600 | 施工现场地面交货 | 青海省西宁市 | 合同生效，接甲方通知后45日内 | 制造商或代理商或经销商 | / | / | / | / | / | / | / | / | / | 电商化采购合同
13 | [8 empty] | 通信设备 | 数据通信网设备 | 工业级交换机 | SG500065760 | 工业级交换机 | 数据传输设备MOD240G | 1 | 台 | 金额报价 | / | 5900 | 13 | / | 5900 | / | / | 5900 | 5900 | 施工现场地面交货 | 青海省西宁市 | 合同生效，接甲方通知后45日内 | 制造商或代理商或经销商 | / | / | / | / | / | / | / | / | / | 电商化采购合同 | 固定资产
14 | [8 empty] | 物资配件 | 信息设备配件 | 信息显示类配件 | SG500140718 | 信息显示类配件,液晶面板 | 控制器液晶屏PPC-1012-SD | 1 | 套 | 金额报价 | / | 36400 | 13 | / | 36400 | / | / | 36400 | 36400 | 施工现场地面交货 | 青海省西宁市 | 合同生效，接甲方通知后45日内 | 制造商或代理商或经销商 | / | / | / | / | / | / | / | / | / | 电商化采购合同
15 | 青海德坤电力集团有限公司 | 青海德泓电力科技有限公司 | 青海德泓电力科技有限公司 | 青海德泓电力科技有限公司 | 青海德泓电力科技有限公司汇明等8座光伏汇集站2023年设备气体采购 | 002-燃料化工 | 包1 | 青海德泓电力科技有限公司汇明等8座光伏汇集站2023年设备气体采购 | 燃料化工 | 化工 | 工业气体 | SG500028644 | 工业气体-类型:高纯空气 | 高纯空气20L | 12 | 瓶 | 金额报价 | / | 2420 | 13 | / | 29040 | / | / | 2420 | 29040 | 施工现场地面交货 | 青海省西宁市 | 合同生效，接甲方通知后45日内 | 制造商或代理商或经销商 | / | / | / | / | / | / | / | / | / | 电商化采购合同 | 价格均为含税价 | BAXV-100000001-00407 | DKWZJT2318-DH02
16 | [8 empty] | 燃料化工 | 化工 | 工业气体 | SG500028642 | 工业气体,压缩空气 | 高纯空气8L | 20 | 瓶 | 金额报价 | / | 1000 | 13 | / | 20000 | / | / | 1000 | 20000 | 施工现场地面交货 | 青海省西宁市 | 合同生效，接甲方通知后45日内 | 制造商或代理商或经销商 | / | / | / | / | / | / | / | / | / | 电商化采购合同 | 价格均为含税价
17 | [8 empty] | 燃料化工 | 化工 | 工业气体 | SG500011702 | 工业气体,一氧化碳 | 高纯空气15L | 27 | 瓶 | 金额报价 | / | 1120 | 13 | / | 30240 | / | / | 1120 | 30240 | 施工现场地面交货 | 青海省西宁市 | 合同生效，接甲方通知后45日内 | 制造商或代理商或经销商 | / | / | / | / | / | / | / | / | / | 电商化采购合同 | 价格均为含税价
18 | [8 empty] | 燃料化工 | 化工 | 工业气体 | SG500066978 | 工业气体-类型:高纯氮 | 高纯氮气8L | 12 | 瓶 | 金额报价 | / | 850 | 13 | / | 10200 | / | / | 850 | 10200 | 施工现场地面交货 | 青海省西宁市 | 合同生效，接甲方通知后45日内 | 制造商或代理商或经销商 | / | / | / | / | / | / | / | / | / | 电商化采购合同 | 价格均为含税价
19 | [8 empty] | 燃料化工 | 化工 | 工业气体 | SG500035996 | 工业气体,二氧化硫 | 高纯空气8L | 30 | 瓶 | 金额报价 | / | 1000 | 13 | / | 30000 | / | / | 1000 | 30000 | 施工现场地面交货 | 青海省西宁市 | 合同生效，接甲方通知后45日内 | 制造商或代理商或经销商 | / | / | / | / | / | / | / | / | / | 电商化采购合同 | 价格均为含税价
20 | [8 empty] | 燃料化工 | 化工 | 工业气体 | SG500011704 | 工业气体,SF6 | SF6气体50kg | 16 | 瓶 | 金额报价 | / | 4600 | 13 | / | 73600 | / | / | 4600 | 73600 | 施工现场地面交货 | 青海省西宁市 | 合同生效，接甲方通知后45日内 | 制造商或代理商或经销商 | / | / | / | / | / | / | / | / | / | 电商化采购合同 | 价格均为含税价
21 | 青海德坤电力集团有限公司 | 青海德泓电力科技有限公司 | 青海德泓电力科技有限公司 | 青海德泓电力科技有限公司 | 青海德泓电力科技有限公司思明变35kVⅡ段母线电压互感器间隔充气柜采购 | 003-一次设备、配件 | 包1 | 青海德泓电力科技有限公司思明变35kVⅡ段母线电压互感器间隔充气柜采购 | 一次设备 | 高压开关柜 | 高压开关柜 | SG510078312 | 高压开关柜-类型:PT柜,型号:KYN28A-12 | 35kV充气柜XGN208-40.5 | 1 | 台 | 金额报价 | / | 289000 | 13 | / | 289000 | / | / | 289000 | 289000 | 施工现场地面交货 | 青海省西宁市 | 合同生效，接甲方通知后45日内 | 制造商或代理商或经销商 | / | / | / | / | / | / | / | / | / | 电商化采购合同 | 固定资产 | BAXV-100000001-00408 | DKWZJT2318-DH03
22 | [8 empty] | 配件 | 组合电器配件 | 接收天线 | SG500134170 | 组合电器交流避雷器 | 充气柜插拔式避雷器 | 3 | 支 | 金额报价 | / | 6166.6666 | 13 | / | 18499.9998 | / | / | 6166.6666 | 18499.9998 | 施工现场地面交货 | 青海省西宁市 | 合同生效，接甲方通知后45日内 | 制造商或代理商或经销商 | / | / | / | / | / | / | / | / | / | 电商化采购合同
23 | 青海德坤电力集团有限公司 | 青海德泓电力科技有限公司 | 青海德泓电力科技有限公司 | 青海德泓电力科技有限公司 | 2023年国网青海超高压公司330kV大石门等11座变电站2023年智能机器人巡检系统维护项目物资采购 | 004-二次设备、配件等 | 包1 | 2023年国网青海超高压公司330kV大石门等11座变电站2023年智能机器人巡检系统维护项目物资采购 | 配件 | 数据网配件 | 数据网电源模块 | 510059290 | 数据网电源模块,网络模块 | 机器人通信设备（100/1000M自适应） | 11 | 个 | 金额报价 | / | 7000 | 13 | / | 77000 | / | / | 7000 | 77000 | 施工现场地面交货 | 青海省西宁市 | 合同生效，接甲方通知后45日内 | 制造商或代理商或经销商 | / | / | / | / | / | / | / | / | / | 电商化采购合同 | 价格均为含税价 | BAXV-100000001-00409 | DKWZJT2318-DH04
24 | [8 empty] | 配件 | 变电在线监测装置配件 | 传感器 | 500092743 | 传感器,BS1285,ABB | 传感器（BS1285-AC65） | 11 | 个 | 金额报价 | / | 1800 | 13 | / | 19800 | / | / | 1800 | 19800
25 | [8 empty] | 办公类用品 | 数码设备 | 监控摄像机 | 510041460 | 监控摄像机,白光灯高速一体化云台摄像机,OEM | 云台（OEM-3C2） | 11 | 台 | 金额报价 | / | 1900 | 13 | / | 20900 | / | / | 1900 | 20900
26 | [8 empty] | 配件 | 换流站直流控制保护配件 | 控制保护板卡模块配件 | 500129625 | 控制保护板卡模块配件,PS856,ABB | 板卡（PS856） | 11 | 块 | 金额报价 | / | 2800 | 13 | / | 30800 | / | / | 2800 | 30800
27 | [8 empty] | 配件 | 五金工具配件 | 车辆配件 | 500125422 | 车辆配件,轮胎,195-15R-70 | 轮胎（195-15R-70） | 8 | 个 | 金额报价 | / | 500 | 13 | / | 4000 | / | / | 500 | 4000
28 | [8 empty] | 二次设备 | 电源系统 | 蓄电池充电机 | 500033158 | 蓄电池充电机,DC110V,10A | 充电系统（DC110V） | 11 | 台 | 金额报价 | / | 1800 | 13 | / | 19800 | / | / | 1800 | 19800
29 | [8 empty] | 二次设备 | 电源系统 | 蓄电池 | 500038348 | 蓄电池组,DC2V,1200Ah,阀控式密封 | 电池（DC2V,1200Ah） | 11 | 套 | 金额报价 | / | 1200 | 13 | / | 13200 | / | / | 1200 | 13200
30 | [8 empty] | 配件 | 变电在线监测装置配件 | 交直流双供电装置 | 510045186 | 交直流双供电装置,FPW-2 | 供电系统（FPW-2） | 7 | 台 | 金额报价 | / | 2300 | 13 | / | 16100 | / | / | 2300 | 16100
31 | [8 empty] | 工器具 | 起重工器具 | 滑触线 | 500091902 | 滑触线,3线,JGHⅡ-200 | 滑触线（3线，JGHⅡ-200） | 500 | 米 | 金额报价 | / | 7 | 13 | / | 3500 | / | / | 7 | 3500
32 | [8 empty] | 水电配件 | 升船机配件 | 平段轨道 | 580005845 | 平段轨道,QU100 | 轨道（QU100） | 3 | 个 | 金额报价 | / | 15000 | 13 | / | 45000 | / | / | 15000 | 45000
33 | [8 empty] | 配件 | 光学仪器配件 | 激光器 | 500135043 | 激光器 | 激光导航（激光器） | 11 | 个 | 金额报价 | / | 8800 | 13 | / | 96800 | / | / | 8800 | 96800
34 | [8 empty] | 软件 | 应用软件 | 信息综合监管软件 | 510041199 | 信息综合监管软件,在线监控系统软件 | 后台软件（信息综合监管软件,在线监控系统软件） | 8 | 套 | 金额报价 | / | 15000 | 13 | / | 120000 | / | / | 15000 | 120000
35 | [8 empty] | 二次设备 | 自动化系统及设备 | 智能巡检控制系统 | 500088893 | 智能巡检控制系统,AC330kV | 巡检系统（智能巡检控制系统） | 11 | 套 | 金额报价 | / | 12000 | 13 | / | 132000 | / | / | 12000 | 132000
36 | [8 empty] | 办公类用品 | 数码设备 | 监控摄像机 | 510041382 | 监控摄像机,室内红外高清网络球型摄像机,DS-2DE7230IW-A | 红外摄像头（DS-2DE7230IW-A） | 4 | 台 | 金额报价 | / | 1300 | 13 | / | 5200 | / | / | 1300 | 5200
37 | [8 empty] | 配件 | 图像采集配件 | 图像采集摄像头 | 510045670 | 图像采集摄像头,DH-IPC-HW1205D | 普通摄像头（DH-IPC-HW1205D） | 6 | 个 | 金额报价 | / | 1100 | 13 | / | 6600 | / | / | 1100 | 6600
38 | [8 empty] | 科研设备 | 交互设备 | 交互系统 | 580022759 | 交互系统,红外线感应展示系统 | 红外感应系统（交互系统,红外线感应展示系统） | 8 | 套 | 金额报价 | / | 12000 | 13 | / | 96000 | / | / | 12000 | 96000
39 | 青海德坤电力集团有限公司 | 青海德泓电力科技有限公司 | 青海德泓电力科技有限公司 | 青海德泓电力科技有限公司 | 2023年国网青海超高压公司750kV柴达木换流变电站视频监控系统改造项目物资采购 | 005-建筑材料、金属材料等 | 包1 | 2023年国网青海超高压公司750kV柴达木换流变电站视频监控系统改造项目物资采购 | 建筑材料 | 建材 | 防火槽盒 | 500011664 | 防火槽盒 | 防火槽盒（50mm*100mm） | 4500 | 米 | 金额报价 | / | 66 | 13 | / | 297000 | / | / | 66 | 297000 | 施工现场地面交货 | 青海省格尔木市750kV柴达木换流变电站 | 合同生效，接甲方通知后45日内 | 制造商或代理商或经销商 | / | / | / | / | / | / | / | / | / | 电商化采购合同 | 价格均为含税价 | BAXV-100000001-00410 | DKWZJT2318-DH05 | 1
40 | 青海德坤电力集团有限公司 | 青海德泓电力科技有限公司 | 青海德泓电力科技有限公司 | 青海德泓电力科技有限公司 | 国网青海超高压公司330kV花园等5座变电站电缆沟防火整治项目物资采购 |  | 包2 | 国网青海超高压公司330kV花园等5座变电站电缆沟防火整治项目物资采购 | 金属材料 | 钢材 | 镀锌管 | SG500055669 | 镀锌管-外径:φ254,壁厚mm:5.0mm | 热镀锌钢管Φ25 | 2651 | kg | 金额报价 | / | / | 13 | / | 1554884 | / | / | / | 1554884 | 施工现场地面交货 | 西宁市区、湟中区、海北海晏县（330kV花园、明珠、杨乐、圣湖、康城变电站） | 合同生效，接甲方通知后45日内 | 制造商或代理商或经销商 | / | / | / | / | / | / | / | / | / | 自主签订 | 价格均为含税价 | BAXV-100000001-00411 | DKWZJT2318-DH06 | 1
41 | [8 empty] | 建筑材料 | 建材 | 防火槽盒 | SG500011664 | 防火槽盒 | 复合绝缘材质防火槽盒400x200x10(mm) | 2850 | m | 金额报价 | / | / | 13 | / |  | / | / | / |  | 施工现场地面交货 |  | 合同生效，接甲方通知后45日内 | 制造商或代理商或经销商 | / | / | / | / | / | / | / | / | / | 自主签订 | 价格均为含税价 |  |  | 2
42 | [8 empty] | 五金材料 | 机械五金 | 膨胀螺栓 | SG500101206 | 膨胀螺栓-螺纹规格:M12,长度mm:150mm,材质:镀锌 | 膨胀螺栓-螺纹规格:M12,长度mm:150mm,材质:镀锌 | 450 | 套 | 金额报价 | / | / | 13 | / |  | / | / | / |  | 施工现场地面交货 |  | 合同生效，接甲方通知后45日内 | 制造商或代理商或经销商 | / | / | / | / | / | / | / | / | / | 自主签订 | 价格均为含税价 |  |  | 3
43 | [8 empty] | 建筑材料 | 建材 | 防火槽盒 | SG500011664 | 防火槽盒 | 复合绝缘材质防火槽盒200x200x10(mm) | 232 | m | 金额报价 | / | / | 13 | / |  | / | / | / |  | 施工现场地面交货 |  | 合同生效，接甲方通知后45日内 | 制造商或代理商或经销商 | / | / | / | / | / | / | / | / | / | 自主签订 | 价格均为含税价 |  |  | 4
44 | [8 empty] | 建筑材料 | 建材 | 防火槽盒 | SG500011664 | 防火槽盒 | 复合绝缘材质防火槽盒300x200x10(mm) | 5735 | m | 金额报价 | / | / | 13 | / |  | / | / | / |  | 施工现场地面交货 |  | 合同生效，接甲方通知后45日内 | 制造商或代理商或经销商 | / | / | / | / | / | / | / | / | / | 自主签订 | 价格均为含税价 |  |  | 5
45 | [8 empty] | 建筑材料 | 建材 | 防火板 | SG500011662 | 防火板 | 1.材料名称:无机型防火隔板 2.型号规格:L型防火隔板，400mm，翻遍高80mm，板厚10mm 单根长度1.6m 3.说明:含各种连接件等安装辅材 | 1621 | m2 | 金额报价 | / | / | 13 | / |  | / | / | / |  | 施工现场地面交货 |  | 合同生效，接甲方通知后45日内 | 制造商或代理商或经销商 | / | / | / | / | / | / | / | / | / | 自主签订 | 价格均为含税价 |  |  | 6
46 | [8 empty] | 建筑材料 | 建材 | 防火板 | SG510057953 | 防火板-型号:2000*1000 | 1.材料名称:无机型防火隔板 2.型号规格:L型防火隔板，宽300mm，翻遍高80mm，板厚10mm 单根长度1.6m 3.说明:含各种连接件等安装辅材 | 3963 | m2 | 金额报价 | / | / | 13 | / |  | / | / | / |  | 施工现场地面交货 |  | 合同生效，接甲方通知后45日内 | 制造商或代理商或经销商 | / | / | / | / | / | / | / | / | / | 自主签订 | 价格均为含税价 |  |  | 7
47 | [8 empty] | 燃料化工 | 化工 | 防火堵料 | SG500011739 | 防水堵料 | 电缆防火材料 阻火堵料 | 2137 | kg | 金额报价 | / | / | 13 | / |  | / | / | / |  | 施工现场地面交货 |  | 合同生效，接甲方通知后45日内 | 制造商或代理商或经销商 | / | / | / | / | / | / | / | / | / | 自主签订 | 价格均为含税价 |  |  | 8
48 | [8 empty] | 金属材料 | 钢材 | 等边角钢 | SG500010899 | 等边角钢-边长mm:40mm,厚度mm:4mm,材质:Q345 | 热镀锌角钢 40×4 | 2400 | kg | 金额报价 | / | / | 13 | / |  | / | / | / |  | 施工现场地面交货 |  | 合同生效，接甲方通知后45日内 | 制造商或代理商或经销商 | / | / | / | / | / | / | / | / | / | 自主签订 | 价格均为含税价 |  |  | 9
49 | 青海德坤电力集团有限公司 | 青海德泓电力科技有限公司 | 青海德泓电力科技有限公司 | 青海德泓电力科技有限公司 | 国网青海超高压公司330kV黄家寨等6座变电站电缆沟防火整治物资采购 |  | 包3 | 国网青海超高压公司330kV黄家寨等6座变电站电缆沟防火整治物资采购 | 金属材料 | 钢材 | 镀锌管 | SG500055669 | 镀锌管-外径:φ254,壁厚mm:5.0mm | 热镀锌钢管Φ25 | 2048.5 | kg | 金额报价 | / | / | 13 | / | 1597379.05 | / | / | / | 1597379.05 | 施工现场地面交货 | 330kV黄家寨、湟源、丁香、达坂、元树、麻岭变电站（西宁市区、湟源、大通） | 合同生效，接甲方通知后45日内 | 制造商或代理商或经销商 | / | / | / | / | / | / | / | / | / | 自主签订 | 价格均为含税价 | BAXV-100000001-00413 | DKWZJT2318-DH07 | 1
50 | [8 empty] | 建筑材料 | 建材 | 防火槽盒 | SG500011664 | 防火槽盒 | 1.材料名称:耐火复合绝缘材质防火槽盒 2.型号规格:400x200x10(mm),单根长度2m | 8025 | m | 金额报价 | / | / | 13 | / |  | / | / | / |  | 施工现场地面交货 |  | 合同生效，接甲方通知后45日内 | 制造商或代理商或经销商 | / | / | / | / | / | / | / | / | / | 自主签订 | 价格均为含税价 |  |  | 2
51 | [8 empty] | 五金材料 | 机械五金 | 膨胀螺栓 | SG500101206 | 膨胀螺栓-螺纹规格:M12,长度mm:150mm,材质:镀锌 | 膨胀螺栓-螺纹规格:M12,长度mm:150mm,材质:镀锌 | 2020 | 套 | 金额报价 | / | / | 13 | / |  | / | / | / |  | 施工现场地面交货 |  | 合同生效，接甲方通知后45日内 | 制造商或代理商或经销商 | / | / | / | / | / | / | / | / | / | 自主签订 | 价格均为含税价 |  |  | 3
52 | [8 empty] | 建筑材料 | 建材 | 防火板 | SG500011662 | 防火板 | 1.材料名称:无机型防火隔板 2.型号规格:L型防火隔板，宽300mm，翻遍高50mm，板厚10mm 单根长度1.6m 3.说明:含各种连接件等安装辅材 | 6142.5 | m2 | 金额报价 | / | / | 13 | / |  | / | / | / |  | 施工现场地面交货 |  | 合同生效，接甲方通知后45日内 | 制造商或代理商或经销商 | / | / | / | / | / | / | / | / | / | 自主签订 | 价格均为含税价 |  |  | 4
53 | [8 empty] | 燃料化工 | 化工 | 防火堵料 | SG500011739 | 防水堵料 | 1.材料名称:防火堵料 | 3558 | kg | 金额报价 | / | / | 13 | / |  | / | / | / |  | 施工现场地面交货 |  | 合同生效，接甲方通知后45日内 | 制造商或代理商或经销商 | / | / | / | / | / | / | / | / | / | 自主签订 | 价格均为含税价 |  |  | 5
54 | [8 empty] | 金属材料 | 钢材 | 等边角钢 | SG500010899 | 等边角钢-边长mm:40mm,厚度mm:4mm,材质:Q345 | 1.材料名称:热镀锌角钢 2.型号规格:40×4 | 2586 | kg | 金额报价 | / | / | 13 | / |  | / | / | / |  | 施工现场地面交货 |  | 合同生效，接甲方通知后45日内 | 制造商或代理商或经销商 | / | / | / | / | / | / | / | / | / | 自主签订 | 价格均为含税价 |  |  | 6
55 | 青海德坤电力集团有限公司 | 青海德泓电力科技有限公司 | 青海德泓电力科技有限公司 | 青海德泓电力科技有限公司 | 国网青海超高压公司330kV玉树等5座变电站电缆沟防火整治物资采购 |  | 包4 | 国网青海超高压公司330kV玉树等5座变电站电缆沟防火整治物资采购 | 金属材料 | 钢材 | 镀锌管 | SG500055669 | 镀锌管-外径:φ254,壁厚mm:5.0mm | 1.材质:热镀锌钢管 2.型号规格:Φ25 | 2410 | kg | 金额报价 | / | / | 13 | / | 1466756.8 | / | / | / | 1466756.8 | 施工现场地面交货 | 青海省兴海县、玉树市、玛多县、玛沁县、共和县（30kV玉树、唐乃亥、玛多、玉树、沙柳变电站） | 合同生效，接甲方通知后45日内 | 制造商或代理商或经销商 | / | / | / | / | / | / | / | / | / | 自主签订 | 价格均为含税价 | BAXV-100000001-00414 | DKWZJT2318-DH08 | 1
56 | [8 empty] | 五金材料 | 机械五金 | 膨胀螺栓 | SG500101206 | 膨胀螺栓-螺纹规格:M12,长度mm:150mm,材质:镀锌 | 膨胀螺栓-螺纹规格:M12,长度mm:150mm,材质:镀锌 | 954 | 套 | 金额报价 | / | / | 13 | / |  | / | / | / |  | 施工现场地面交货 |  | 合同生效，接甲方通知后45日内 | 制造商或代理商或经销商 | / | / | / | / | / | / | / | / | / | 自主签订 | 价格均为含税价 |  |  | 2
57 | [8 empty] | 建筑材料 | 建材 | 防火槽盒 | SG500011664 | 防火槽盒 | 1.材料名称:耐火复合绝缘材质防火槽盒 2.型号规格:300x200x10(mm),单根长度2m | 7470 | m | 金额报价 | / | / | 13 | / |  | / | / | / |  | 施工现场地面交货 |  | 合同生效，接甲方通知后45日内 | 制造商或代理商或经销商 | / | / | / | / | / | / | / | / | / | 自主签订 | 价格均为含税价 |  |  | 3
58 | [8 empty] | 建筑材料 | 建材 | 防火板 | SG500011662 | 防火板 | 1.材料名称:无机型防火隔板，2.型号规格:L型防火隔板，宽300mm，翻遍高80mm，板厚10mm 单根长度1.6m，3.说明:含各种连接件等安装辅材 | 5870 | m2 | 金额报价 | / | / | 13 | / |  | / | / | / |  | 施工现场地面交货 |  | 合同生效，接甲方通知后45日内 | 制造商或代理商或经销商 | / | / | / | / | / | / | / | / | / | 自主签订 | 价格均为含税价 |  |  | 4
59 | [8 empty] | 燃料化工 | 化工 | 防火堵料 | SG500011739 | 防水堵料 | 1.材料名称:防火堵料 | 2258 | kg | 金额报价 | / | / | 13 | / |  | / | / | / |  | 施工现场地面交货 |  | 合同生效，接甲方通知后45日内 | 制造商或代理商或经销商 | / | / | / | / | / | / | / | / | / | 自主签订 | 价格均为含税价 |  |  | 5
60 | [8 empty] | 金属材料 | 钢材 | 等边角钢 | SG500010899 | 等边角钢-边长mm:40mm,厚度mm:4mm,材质:Q345 | 1.材料名称:热镀锌角钢 2.型号规格:40×4 | 2000 | kg | 金额报价 | / | / | 13 | / |  | / | / | / |  | 施工现场地面交货 |  | 合同生效，接甲方通知后45日内 | 制造商或代理商或经销商 | / | / | / | / | / | / | / | / | / | 自主签订 | 价格均为含税价 |  |  | 6
61 | 青海德坤电力集团有限公司 | 青海德泓电力科技有限公司 | 青海德泓电力科技有限公司 | 青海德泓电力科技有限公司 | 国网青海超高压公司750kV西宁等3座变电站电缆沟防火整治物资采购 |  | 包5 | 国网青海超高压公司750kV西宁等3座变电站电缆沟防火整治物资采购 | 金属材料 | 钢材 | 镀锌管 | SG500055669 | 镀锌管-外径:φ254,壁厚mm:5.0mm | 1.材质:热镀锌钢管 2.型号规格:Φ25 | 3133 | kg | 金额报价 | / | / | 13 | / | 1629328.4 | / | / | / | 1629328.4 | 施工现场地面交货 | 青海省西宁市、共和县（西宁、日月山、塔拉变电站） | 合同生效，接甲方通知后45日内 | 制造商或代理商或经销商 | / | / | / | / | / | / | / | / | / | 自主签订 | 价格均为含税价 | BAXV-100000001-00415 | DKWZJT2318-DH09 | 1
62 | [8 empty] | 建筑材料 | 建材 | 防火槽盒 | SG500011664 | 防火槽盒 | 1.材料名称:耐火复合绝缘材质防火槽盒 2.型号规格:400x200x10(mm),单根长度2m | 6800 | 米 | 金额报价 | / | / | 13 | / |  | / | / | / |  | 施工现场地面交货 |  | 合同生效，接甲方通知后45日内 | 制造商或代理商或经销商 | / | / | / | / | / | / | / | / | / | 自主签订 | 价格均为含税价 |  |  | 2
63 | [8 empty] | 五金材料 | 机械五金 | 膨胀螺栓 | SG500101206 | 膨胀螺栓-螺纹规格:M12,长度mm:150mm,材质:镀锌 | 膨胀螺栓-螺纹规格:M12,长度mm:150mm,材质:镀锌 | 2690 | 套 | 金额报价 | / | / | 13 | / |  | / | / | / |  | 施工现场地面交货 |  | 合同生效，接甲方通知后45日内 | 制造商或代理商或经销商 | / | / | / | / | / | / | / | / | / | 自主签订 | 价格均为含税价 |  |  | 3
64 | [8 empty] | 建筑材料 | 建材 | 防火板 | SG500011662 | 防火板 | 1.材料名称:无机型防火隔板 2.型号规格:L型防火隔板，宽300mm，翻遍高50mm，板厚10mm 单根长度1.6m 3.说明:含各种连接件等安装辅材 | 7385 | m2 | 金额报价 | / | / | 13 | / |  | / | / | / |  | 施工现场地面交货 |  | 合同生效，接甲方通知后45日内 | 制造商或代理商或经销商 | / | / | / | / | / | / | / | / | / | 自主签订 | 价格均为含税价 |  |  | 4
65 | [8 empty] | 燃料化工 | 化工 | 防火堵料 | SG500011739 | 防水堵料 | 材料名称:防火堵料 | 3800 | kg | 金额报价 | / | / | 13 | / |  | / | / | / |  | 施工现场地面交货 |  | 合同生效，接甲方通知后45日内 | 制造商或代理商或经销商 | / | / | / | / | / | / | / | / | / | 自主签订 | 价格均为含税价 |  |  | 5
66 | [8 empty] | 金属材料 | 钢材 | 等边角钢 | SG500010899 | 等边角钢-边长mm:40mm,厚度mm:4mm,材质:Q345 | 1.材料名称:热镀锌角钢 2.型号规格:40×4 | 2858 | kg | 金额报价 | / | / | 13 | / |  | / | / | / |  | 施工现场地面交货 |  | 合同生效，接甲方通知后45日内 | 制造商或代理商或经销商 | / | / | / | / | / | / | / | / | / | 自主签订 | 价格均为含税价 |  |  | 6
67 | 青海德坤电力集团有限公司 | 青海电研科技有限责任公司 | 青海电研科技有限责任公司 | 青海电研科技有限责任公司 | 青海电研科技有限责任公司2023年电气一次试验设备购置项目 | 006-仪器仪表等 | 包1 | 青海电研科技有限责任公司2023年电气一次试验设备购置项目 | 仪器仪表 | 高压试验仪器 | 绝缘电阻表 | 500009908 | 绝缘电阻表,数字式 |  | 1 | 台 | 金额报价 |  | 70000 | 13% |  | 70000 |  |  | 70000 | 70000 | 买方指定仓库地面交货 | 青海省西宁市 | 合同生效，接甲方通知后45日内 | 制造商或代理商或经销商 | / | 自2020年1月1日至首次应答截止日，供应商具有同类或相似销售业绩不少于1项。 | / | / | / | / | / | / | / | 电商化采购合同 |  | BAXM-100000001-00193 | DKWZJT2318-DYKJ1
68 | [8 empty] | 仪器仪表 | 型式试验设备 | 电气性能试验设备 | 500116150 | 电气性能试验设备,低电压穿越测试设备 |  | 1 | 台 | 金额报价 |  | 50000 | 13% |  | 50000 |  |  | 50000 | 50000 | 买方指定仓库地面交货 | 青海省西宁市 | 合同生效，接甲方通知后45日内 | 制造商或代理商或经销商 | / | 自2020年1月1日至首次应答截止日，供应商具有同类或相似销售业绩不少于1项。 | / | / | / | / | / | / | / | 电商化采购合同
69 | [8 empty] | 仪器仪表 | 高压试验仪器 | 故障检测仪 | 500009870 | 故障检测仪 |  | 1 | 台 | 金额报价 |  | 320000 | 13% |  | 320000 |  |  | 320000 | 320000 | 买方指定仓库地面交货 | 青海省西宁市 | 合同生效，接甲方通知后45日内 | 制造商或代理商或经销商 | / | 自2020年1月1日至首次应答截止日，供应商具有同类或相似销售业绩不少于1项。 | / | / | / | / | / | / | / | 电商化采购合同
70 | [8 empty] | 仪器仪表 | 化学、实验室仪器仪表 | 色谱仪 | 500140918 | 色谱仪,气相,绝缘油,实验室,高性能型,≤0.05μL/L |  | 1 | 台 | 金额报价 |  | 400000 | 13% |  | 400000 |  |  | 400000 | 400000 | 买方指定仓库地面交货 | 青海省西宁市 | 合同生效，接甲方通知后45日内 | 制造商或代理商或经销商 | / | 自2020年1月1日至首次应答截止日，供应商具有同类或相似销售业绩不少于1项。 | / | / | / | / | / | / | / | 电商化采购合同
71 | 青海德坤电力集团有限公司 | 青海电研科技有限责任公司 | 青海电研科技有限责任公司 | 青海电研科技有限责任公司 | 青海电研科技有限责任公司2023年电源试验设备购置项目 |  | 包2 | 青海电研科技有限责任公司2023年电源试验设备购置项目 | 仪器仪表 | 化学、实验室仪器仪表 | PH值测试仪 | 500010328 | PH值测试仪 |  | 1 | 台 | 金额报价 |  | 20000 | 13% |  | 20000 |  |  | 20000 | 20000 | 买方指定仓库地面交货 | 青海省西宁市 | 合同生效，接甲方通知后45日内 | 制造商或代理商或经销商 | / | 自2020年1月1日至首次应答截止日，供应商具有同类或相似销售业绩不少于1项。 | / | / | / | / | / | / | / | 电商化采购合同 |  | BAXM-100000001-00194 | DKWZJT2318-DYKJ2
72 | [8 empty] | 仪器仪表 | 化学、实验室仪器仪表 | 便携式电导率仪 | 500141335 | 便携式电导率仪 |  | 1 | 台 | 金额报价 |  | 20000 | 13% |  | 20000 |  |  | 20000 | 20000 | 买方指定仓库地面交货 | 青海省西宁市 | 合同生效，接甲方通知后45日内 | 制造商或代理商或经销商 | / | 自2020年1月1日至首次应答截止日，供应商具有同类或相似销售业绩不少于1项。 | / | / | / | / | / | / | / | 电商化采购合同
73 | [8 empty] | 水电配件 | 发变组保护配件 | 电涡流传感器 | 500068180 | 电涡流传感器-规格型号:JX70-25-D-M16×1-80-50 |  | 8 | 台 | 金额报价 |  | 8000 | 13% |  | 64000 |  |  | 8000 | 64000 | 买方指定仓库地面交货 | 青海省西宁市 | 合同生效，接甲方通知后45日内 | 制造商或代理商或经销商 | / | 自2020年1月1日至首次应答截止日，供应商具有同类或相似销售业绩不少于1项。 | / | / | / | / | / | / | / | 电商化采购合同
74 | [8 empty] | 仪器仪表 | 高压试验仪器 | 绝缘电阻表 | 500009908 | 绝缘电阻表,数字式 |  | 1 | 台 | 金额报价 |  | 60000 | 13% |  | 60000 |  |  | 60000 | 60000 | 买方指定仓库地面交货 | 青海省西宁市 | 合同生效，接甲方通知后45日内 | 制造商或代理商或经销商 | / | 自2020年1月1日至首次应答截止日，供应商具有同类或相似销售业绩不少于1项。 | / | / | / | / | / | / | / | 电商化采购合同
75 | [8 empty] | 仪器仪表 | 高压试验仪器 | 变压器油界面张力测试仪 | 500009953 | 变压器油界面张力测试仪 |  | 1 | 台 | 金额报价 |  | 80000 | 13% |  | 80000 |  |  | 80000 | 80000 | 买方指定仓库地面交货 | 青海省西宁市 | 合同生效，接甲方通知后45日内 | 制造商或代理商或经销商 | / | 自2020年1月1日至首次应答截止日，供应商具有同类或相似销售业绩不少于1项。 | / | / | / | / | / | / | / | 电商化采购合同
76 | [8 empty] | 仪器仪表 | 化学、实验室仪器仪表 | SF6气体综合测试仪 | 500115107 | SF6气体综合测试仪 |  | 1 | 台 | 金额报价 |  | 148000 | 13% |  | 148000 |  |  | 148000 | 148000 | 买方指定仓库地面交货 | 青海省西宁市 | 合同生效，接甲方通知后45日内 | 制造商或代理商或经销商 | / | 自2020年1月1日至首次应答截止日，供应商具有同类或相似销售业绩不少于1项。 | / | / | / | / | / | / | / | 电商化采购合同
77 | [8 empty] | 仪器仪表 | 时间、频率仪器仪表 | 风速仪 | 500009901 | 风速仪 |  | 1 | 台 | 金额报价 |  | 58000 | 13% |  | 58000 |  |  | 58000 | 58000 | 买方指定仓库地面交货 | 青海省西宁市 | 合同生效，接甲方通知后45日内 | 制造商或代理商或经销商 | / | 自2020年1月1日至首次应答截止日，供应商具有同类或相似销售业绩不少于1项。 | / | / | / | / | / | / | / | 电商化采购合同
78 | [8 empty] | 一次设备 | 调压器 | 调压器 | 500062758 | 调压器,AC66kV,66kVA,-20%~+20%,单相 |  | 1 | 台 | 金额报价 |  | 27000 | 13% |  | 27000 |  |  | 27000 | 27000 | 买方指定仓库地面交货 | 青海省西宁市 | 合同生效，接甲方通知后45日内 | 制造商或代理商或经销商 | / | 自2020年1月1日至首次应答截止日，供应商具有同类或相似销售业绩不少于1项。 | / | / | / | / | / | / | / | 电商化采购合同
79 | [8 empty] | 仪器仪表 | 高压试验仪器 | 压力释放阀校验装置 | 500009954 | 压力释放阀校验装置 |  | 1 | 台 | 金额报价 |  | 360000 | 13% |  | 360000 |  |  | 360000 | 360000 | 买方指定仓库地面交货 | 青海省西宁市 | 合同生效，接甲方通知后45日内 | 制造商或代理商或经销商 | / | 自2020年1月1日至首次应答截止日，供应商具有同类或相似销售业绩不少于1项。 | / | / | / | / | / | / | / | 电商化采购合同
80 | [8 empty] | 仪器仪表 | 电气标准器及检测装置 | 在线监测装置检验装置 | 500126137 | 在线监测装置检验装置,油中溶解气体在线监测装置 |  | 1 | 台 | 金额报价 |  | 300000 | 13% |  | 300000 |  |  | 300000 | 300000 | 买方指定仓库地面交货 | 青海省西宁市 | 合同生效，接甲方通知后45日内 | 制造商或代理商或经销商 | / | 自2020年1月1日至首次应答截止日，供应商具有同类或相似销售业绩不少于1项。 | / | / | / | / | / | / | / | 电商化采购合同
81 | 青海德坤电力集团有限公司 | 青海电研科技有限责任公司 | 青海电研科技有限责任公司 | 青海电研科技有限责任公司 | 青海电研科技有限责任公司2023年远程安全评估设备购置项目 | 007-软件 | 包1 | 青海电研科技有限责任公司2023年远程安全评估设备购置项目 | 软件 | 安全软件 | 安全评估软件 | 500024251 | 安全评估软件 |  | 1 | 台 | 金额报价 |  | 320000 | 13% |  | 320000 |  |  | 320000 | 320000 | 买方指定仓库地面交货 | 青海省西宁市 | 合同生效，接甲方通知后45日内 | 制造商或代理商或经销商 | / | 自2020年1月1日至首次应答截止日，供应商具有同类或相似销售业绩不少于1项。 | / | / | / | / | / | / | / | 电商化采购合同 |  | BAXM-100000001-00195 | DKWZJT2318-DYKJ3
82 | 青海德坤电力集团有限公司 | 青海电研科技有限责任公司 | 青海电研科技有限责任公司 | 青海电研科技有限责任公司 | 青海电研科技有限责任公司2023年新型台区智能融合终端（SCU）检测平台购置 | 008-科研设备 | 包2 | 青海电研科技有限责任公司2023年新型台区智能融合终端（SCU）检测平台购置 | 科研设备 | 科研用信息通信设备 | 通信设备 | 500067174 | 通信设备,融合测试终端 |  | 1 | 台 | 金额报价 |  | 950000 | 13% |  | 950000 |  |  | 950000 | 950000 | 买方指定仓库地面交货 | 青海省西宁市 | 合同生效，接甲方通知后45日内 | 制造商或代理商或经销商 | / | 自2020年1月1日至首次应答截止日，供应商具有同类或相似销售业绩不少于1项。 | / | / | / | / | / | / | / | 电商化采购合同 |  | BAXM-100000001-00196 | DKWZJT2318-DYKJ4
83 | 青海德坤电力集团有限公司 | 青海万立建设有限公司 | 青海万立建设有限公司 | 青海万立建设有限公司 | 绿梁山-彩云（冷湖）II回线路工程II标电磁滤清器采购 | 009-仪器仪表 | 包1 | 绿梁山-彩云（冷湖）II回线路工程II标电磁滤清器采购 | 仪器仪表 | 型式试验设备 | 电磁兼容(EMC)试验设备 | 500010100 | 电磁兼容(EMC)试验设备,无线电干扰测量 | 天然气管道电磁滤清器LSD-50/600 | 12 | 台 | 金额报价 | / | 66500 | 13 | / | 798000 | / | / | / | 798000 | 施工现场地面交货 | 青海省海西州冷湖镇 | 合同生效，接甲方通知后30日内 | 制造商或代理商或经销商 | / | 近三年有同类产品合同业绩 | / | / | 具有国家认可的有效型式试验报告（检测报告或鉴定报告） | / | 提供有效的质量管理体系认证证书 | / | / | 电商化采购合同 |  | BAXM-100000001-00185 | DKWZGZ2310WL01
84 | 青海德坤电力集团有限公司 | 青海万立建设有限公司 | 青海万立建设有限公司 | 青海万立建设有限公司 | 青海万立建设有限公司办公家具采购 | 010-办公类用品等 | 包1 | 青海万立建设有限公司办公家具采购 | 办公类用品 | 办公家具 | 条桌 | SG500024827 | 条桌 | 1.4米条桌 | 24 | 张 | 金额报价 | / | 1695 | 13 | / | 40680 | / | / | / | 1720002 | 买方指定仓库地面交货 | 西宁市城北区 | 合同生效，接甲方通知后30日内 | 制造商或代理商或经销商 | / | 近三年有同类产品合同业绩 | / | / | 具有国家认可的有效型式试验报告（检测报告或鉴定报告） | / | 提供有效的质量管理体系认证证书 | / | / | 电商化采购合同 | / | BAXM-100000001-00186 | DKWZJT2318WL002
85 | [8 empty] | 办公类用品 | 办公家具 | 条桌 | SG500024827 | 条桌 | 2.1米条桌 | 12 | 张 |  | / | 2200 | 13 | / | 26400 | / | / | /
86 | [8 empty] | 办公类用品 | 办公家具 | 办公椅 | SG500024834 | 办公椅,木制,会议椅,一般 | CH-296C 580*680*1025 | 16 | 张 |  | / | 720 | 13 | / | 11520 | / | / | /
87 | [8 empty] | 办公类用品 | 办公家具 | 茶几 | SG500099523 | 茶几,600×600×480,木质 | HC-0659 680*510*560 | 8 | 张 |  | / | 960 | 13 | / | 7680 | / | / | /
88 | [8 empty] | 办公类用品 | 办公家具 | 会议桌 | SG500024824 | 会议桌,小（10人） | 阅览桌MD1631 1800*900*750 | 1 | 张 |  | / | 2100 | 13 | / | 2100 | / | / | /
89 | [8 empty] | 办公类用品 | 办公家具 | 办公桌 | SG500024821 | 办公桌,一般,普通型 | MD16314 1400*600*750 | 2 | 张 |  | / | 950 | 13 | / | 1900 | / | / | /
90 | [8 empty] | 办公类用品 | 办公家具 | 办公桌 | SG500024821 | 办公桌,一般,普通型 | 登记桌MD16314 1400*600*750 | 1 | 张 |  | / | 950 | 13 | / | 950 | / | / | /
91 | [8 empty] | 办公类用品 | 办公家具 | 沙发 | SG500092136 | 沙发,皮制,多人,一般 | 三座沙发 SF002-3 1920*770*730 | 24 | 套 |  | / | 3600 | 13 | / | 86400 | / | / | /
92 | [8 empty] | 办公类用品 | 办公家具 | 办公椅 | SG510041757 | 办公椅,常规,一般 | 办公椅U-030A 625*650*1105 | 28 | 张 |  | / | 780 | 13 | / | 21840 | / | / | /
93 | [8 empty] | 办公类用品 | 办公家具 | 办公用柜、架、箱 | SG500024929 | 办公用柜、架、箱,钢制,资料柜,一般 | 文件柜YC112921 2400W*450D*1880H | 9 | 组 |  | / | 7100 | 13 | / | 63900 | / | / | /
94 | [8 empty] | 办公类用品 | 办公家具 | 办公用柜、架、箱 | SG500024929 | 办公用柜、架、箱,钢制,资料柜,一般 | 文件柜 YC112921 2600W*450D*1880H | 2 | 组 |  | / | 8650 | 13 | / | 17300 | / | / | /
95 | [8 empty] | 办公类用品 | 办公家具 | 茶几 | SG500099523 | 茶几,600×600×480,木质 | 方茶几 YCT11108 700*700*420 | 2 | 张 |  | / | 1355 | 13 | / | 2710 | / | / | /
96 | [8 empty] | 办公类用品 | 办公家具 | 茶几 | SG500099523 | 茶几,600×600×480,木质 | 长茶几 YCT11116 1400*700*420 | 11 | 张 |  | / | 1500 | 13 | / | 16500 | / | / | /
97 | [8 empty] | 办公类用品 | 办公家具 | 办公桌 | SG500024821 | 办公桌,一般,普通型 | 班台 YD11124 2200W*1800D*760H | 2 | 张 |  | / | 7300 | 13 | / | 14600 | / | / | /
98 | [8 empty] | 办公类用品 | 办公家具 | 办公桌 | SG500024821 | 办公桌,一般,普通型 | 班台 YD11124 2000W*1800D*760H | 9 | 张 |  | / | 6400 | 13 | / | 57600 | / | / | /
99 | [8 empty] | 办公类用品 | 办公家具 | 会议桌 | SG500024825 | 会议桌,中（20人） | 会议台 YD11148 4800*1600*760 | 1 | 张 |  | / | 9400 | 13 | / | 9400 | / | / | /
100 | [8 empty] | 办公类用品 | 办公家具 | 办公桌 | SG500024821 | 办公桌,一般,普通型 | 办公桌 YD12120 1800*1400*760 | 24 | 张 |  | / | 3900 | 13 | / | 93600 | / | / | /
101 | [8 empty] | 办公类用品 | 办公家具 | 办公椅 | SG510041757 | 办公椅,常规,一般 | 班前椅子 CH-296A 670*650*1235 | 4 | 张 |  | / | 1200 | 13 | / | 4800 | / | / | /
102 | [8 empty] | 办公类用品 | 办公家具 | 办公用柜、架、箱 | SG500089148 | 办公用柜、架、箱,木制,茶水柜,一般 | 茶水柜 RAB-CAL-1208 1200*400*805 | 16 | 组 |  | / | 1300 | 13 | / | 20800 | / | / | /
103 | [8 empty] | 办公类用品 | 办公家具 | 办公用柜、架、箱 | SG500089148 | 办公用柜、架、箱,木制,茶水柜,一般 | 茶水柜 RAB-CAL-1208B 1200*400*860 | 2 | 组 |  | / | 1500 | 13 | / | 3000 | / | / | /
104 | [8 empty] | 办公类用品 | 办公家具 | 办公用柜、架、箱 | SG500089148 | 办公用柜、架、箱,木制,茶水柜,一般 | 茶水柜 YD1112486 1200*400*860 | 1 | 组 |  | / | 1500 | 13 | / | 1500 | / | / | /
105 | [8 empty] | 办公类用品 | 办公家具 | 办公用柜、架、箱 | SG500089148 | 办公用柜、架、箱,木制,茶水柜,一般 | 茶水柜 YD118086 800*450*860 | 12 | 组 |  | / | 1500 | 13 | / | 18000 | / | / | /
106 | [8 empty] | 办公类用品 | 办公家具 | 会议桌 | SG500024825 | 会议桌,中（20人） | 会议台 YD-1115176 5100*1600*760 | 1 | 张 |  | / | 18100 | 13 | / | 18100 | / | / | /
107 | [8 empty] | 办公类用品 | 办公家具 | 办公椅 | SG510041757 | 办公椅,常规,一般 | 会议椅 1750C 680*520*470 | 18 | 张 |  | / | 980 | 13 | / | 17640 | / | / | /
108 | [8 empty] | 办公类用品 | 办公家具 | 办公椅 | SG510041757 | 办公椅,常规,一般 | 会议椅 YD-11575 575*565*940 | 84 | 张 |  | / | 785 | 13 | / | 65940 | / | / | /
109 | [8 empty] | 办公类用品 | 办公家具 | 沙发 | SG500092188 | 沙发,布,多人,一般 | 接待沙发 9614进口条纹绒布1180*900*900 | 9 | 套 |  | / | 2300 | 13 | / | 20700 | / | / | /
110 | [8 empty] | 办公类用品 | 办公家具 | 会议桌 | SG500024824 | 会议桌,小（10人） | 开放区（一桌三椅） YC11770 750*660*770 | 2 | 张 |  | / | 3300 | 13 | / | 6600 | / | / | /
111 | [8 empty] | 办公类用品 | 办公家具 | 沙发 | SG500092121 | 沙发,皮制,双人,一般 | 休闲沙发（一桌两椅） YC7610 6760*760*1060 | 2 | 套 |  | / | 2950 | 13 | / | 5900 | / | / | /
112 | [8 empty] | 办公类用品 | 办公家具 | 沙发 | SG500092136 | 沙发,皮制,多人,一般 | 休闲沙发（一桌两椅） YC7610 6760*760*1060 | 9 | 套 |  | / | 4200 | 13 | / | 37800 | / | / | /
113 | [8 empty] | 办公类用品 | 办公家具 | 沙发 | SG500092136 | 沙发,皮制,多人,一般 | 沙发1+1+3 YD1112475-1 2430*1010*750 1150*1010*750 | 2 | 套 |  | / | 8415 | 13 | / | 16830 | / | / | /
114 | [8 empty] | 办公类用品 | 办公家具 | 会议桌 | SG500024824 | 会议桌,小（10人） | 书柜+阅览桌椅(一桌三椅） YD1111614 1600*400*1400 | 4 | 张 |  | / | 7750 | 13 | / | 31000 | / | / | /
115 | [8 empty] | 办公类用品 | 办公家具 | 办公椅 | SG510041757 | 办公椅,常规,一般 | 谈话椅 D3903-1 740*530*610 | 4 | 张 |  | / | 510 | 13 | / | 2040 | / | / | /
116 | [8 empty] | 办公类用品 | 办公家具 | 会议桌 | SG500024824 | 会议桌,小（10人） | 谈话桌 PET-NTA-2010 2000W*1000D*750H | 1 | 张 |  | / | 2450 | 13 | / | 2450 | / | / | /
117 | [8 empty] | 办公类用品 | 办公家具 | 办公用柜、架、箱 | SG500024945 | 办公用柜、架、箱,木制,组合柜,一般 | 文件柜（含衣柜） YC111420 1450*450*2000 | 24 | 组 |  | / | 3750 | 13 | / | 90000 | / | / | /
118 | [8 empty] | 办公类用品 | 办公家具 | 办公用柜、架、箱 | SG500024929 | 办公用柜、架、箱,钢制,资料柜,一般 | 文件柜 YC112921 800*400*2000 | 89 | 组 |  | / | 1600 | 13 | / | 142400 | / | / | /
119 | [8 empty] | 办公类用品 | 办公家具 | 办公用柜、架、箱 | SG500024940 | 办公用柜、架、箱,木制,更衣柜,一般 | 衣柜 YG-8052 800*550*2000 | 2 | 组 |  | / | 1400 | 13 | / | 2800 | / | / | /
120 | [8 empty] | 办公类用品 | 办公家具 | 办公椅 | SG510041757 | 办公椅,常规,一般 | 椅子（白胶+灰色） B993 680*570*590 | 7 | 张 |  | / | 350 | 13 | / | 2450 | / | / | /
121 | [8 empty] | 办公类用品 | 办公家具 | 办公椅 | SG510041757 | 办公椅,常规,一般 | 办公椅 CH-296B环保皮 670*650*1015 | 24 | 张 |  | / | 968 | 13 | / | 23232 | / | / | /
122 | [8 empty] | 办公类用品 | 办公家具 | 办公椅 | SG510041757 | 办公椅,常规,一般 | 办公椅 CH-296B细纹西皮 670*650*1015 | 11 | 张 |  | / | 1500 | 13 | / | 16500 | / | / | /
123 | [8 empty] | 办公类用品 | 办公家具 | 床 | SG500025042 | 床,木制 | 值班床+床头柜 CG-674 1200*2000*500 | 2 | 张 |  | / | 1650 | 13 | / | 3300 | / | / | /
124 | [8 empty] | 办公类用品 | 办公家具 | 办公椅 | SG510041757 | 办公椅,常规,一般 | 职员椅 A3903 740*610*640 | 134 | 张 |  | / | 655 | 13 | / | 87770 | / | / | /
125 | [8 empty] | 办公类用品 | 办公家具 | 办公桌 | SG500024821 | 办公桌,一般,普通型 | 职员桌 YD111512 1500*1800*1200 | 134 | 张 |  | / | 3750 | 13 | / | 502500 | / | / | /
126 | [8 empty] | 办公类用品 | 办公家具 | 条桌 | SG500024827 | 条桌 | 指挥台 LB-LE2 2400*700*760 | 1 | 张 |  | / | 36350 | 13 | / | 36350 | / | / | /
127 | [8 empty] | 办公类用品 | 办公家具 | 条桌 | SG500024827 | 条桌 | 指挥台 HZ-1636 1600*600*760 | 12 | 张 |  | / | 1650 | 13 | / | 19800 | / | / | /
128 | [8 empty] | 办公类用品 | 办公家具 | 条桌 | SG500024827 | 条桌 | 主席台 HZ1876 1800*650*760 | 4 | 张 |  | / | 2800 | 13 | / | 11200 | / | / | /
129 | [8 empty] | 办公类用品 | 办公家具 | 条桌 | SG500024827 | 条桌 | 主席台 HZ1076 1000*650*760 | 4 | 张 |  | / | 2450 | 13 | / | 9800 | / | / | /
130 | [8 empty] | 办公类用品 | 办公家具 | 条桌 | SG500024827 | 条桌 | 主席台 HZ0876 800*700*760 | 1 | 张 |  | / | 1600 | 13 | / | 1600 | / | / | /
131 | [8 empty] | 办公类用品 | 办公家具 | 条桌 | SG500024827 | 条桌 | 主席台 HZ2460 2400*600*760 | 1 | 张 |  | / | 3120 | 13 | / | 3120 | / | / | /
132 | [8 empty] | 办公类用品 | 办公家具 | 办公椅 | SG510041757 | 办公椅,常规,一般 | 主席台椅 YD11165 650*730*1080 | 20 | 张 |  | / | 950 | 13 | / | 19000 | / | / | /
133 | 青海德坤电力集团有限公司 | 青海万立建设有限公司 | 青海万立建设有限公司 | 青海万立建设有限公司 | 青海万立建设有限公司基建布控球采购 |  | 包2 | 青海万立建设有限公司基建布控球采购 | 办公类用品 | 数码设备 | 监控摄像机 | 500142601 | 监控摄像机 | 基建布控球 | 8 | 台 | 金额报价 | / | 33000 | 13 | / | 264000 | / | / | / | 264000 | 买方指定仓库地面交货 | 西宁市城北区 | 合同生效，接甲方通知后30日内 | 制造商或代理商或经销商 | / | 近三年有同类产品合同业绩 | / | / | 具有国家认可的有效型式试验报告（检测报告或鉴定报告） | / | 提供有效的质量管理体系认证证书 | / | / | 电商化采购合同 |  | BAXM-100000001-00187 | DKWZJT2318WL03
134 | 青海德坤电力集团有限公司 | 青海万立建设有限公司 | 青海万立建设有限公司 | 青海万立建设有限公司 | 鱼卡-丁字口双回750千伏线路工程Ⅰ标接地材料采购 | 011-装置性材料、金属材料等 | 包1 | 鱼卡-丁字口双回750千伏线路工程Ⅰ标接地材料采购 | 金属材料 | 钢材 | 圆钢 | 510036030 | 圆钢,φ12,Q235-A,热镀锌 |  | 9000 | 千克 | 金额报价 | / | 8.8 | 13 | / | 79200 | / | / | / | 1532603.15 | 施工现场地面交货 | 海西丁字口 | 合同生效，接甲方通知后20日内 | 制造商或代理商或经销商 | / | 近三年有同类产品业绩不少于2项 | / | / | 具有国家认可的有效型式试验报告（检测报告或鉴定报告） | / | / | / | / | 电商化采购合同 |  | BAXM-100000001-00188 | DKWZJT2318WL04 | 1
135 | [8 empty] | 工器具 | 登高、安全工具（不带电作业） | 接地引下线 | 510040187 | 接地引下线,φ12,3,镀锌 |  | 192 | 支 |  | / | 63.75 | 13 | / | 12240 | / | / | / | [18 empty] | 2
136 | [8 empty] | 五金材料 | 机械五金 | 防盗螺栓 | 500013028 | 防盗螺栓,M16 | M16×55 | 400 | 套 |  | / | 8 | 13 | / | 3200 | / | / | / | [18 empty] | 3
137 | [8 empty] | 装置性材料 | 铁附件 | 接地石墨 | 500142151 | 接地石墨,□60×10 | 石墨柔性接地线60*8 | 32760 | 米 |  | / | 29.87 | 13 | / | 978541.2 | / | / | / | [18 empty] | 4
138 | [8 empty] | 装置性材料 | 铁附件 | 接地石墨 | 500142151 | 接地石墨,□60×10 | 铠装柔性石墨引下线FGS-Y60×8/3 | 1596 | 米 |  | / | 86.25 | 13 | / | 137655 | / | / | / | [18 empty] | 5
139 | [8 empty] | 装置性材料 | 铁附件 | 接地石墨 | 500142151 | 接地石墨,□60×10 | 石墨布FGS-200×5 | 8960 | 米 |  | / | 28.12 | 13 | / | 251955.2 | / | / | / | [18 empty] | 6
140 | [8 empty] | 五金材料 | 机械五金 | 防盗螺栓 | 500013028 | 防盗螺栓,M16 | M16×65 | 1100 | 套 |  | / | 8 | 13 | / | 8800 | / | / | / | [18 empty] | 7
141 | [8 empty] | 水电配件 | 水轮机及其设备配件 | 连接板 | 580008237 | 连接板,H03J-6D4-501-03-07 | 引下线连接板 | 550 | 个 |  | / | 34.5 | 13 | / | 18975 | / | / | / | [18 empty] | 8
142 | [8 empty] | 装置性材料 | 铁附件 | 地埋U型连接件 | 500055036 | 地埋U型连接件,φ42,400mm,拉盘U形拉环 | 水平接地体连接件DM-60 | 1413 | 付 |  | / | 29.75 | 13 | / | 42036.75 | / | / | / | [18 empty] | 9
143 | 青海德坤电力集团有限公司 | 青海万立建设有限公司 | 青海万立建设有限公司 | 青海万立建设有限公司 | 鱼卡-丁字口双回750千伏线路工程Ⅰ标超声波检测管采购 |  | 包2 | 鱼卡-丁字口双回750千伏线路工程Ⅰ标超声波检测管采购 | 金属材料 | 钢材 | 不锈钢管 | 500046216 | 不锈钢管,φ56,3.0mm,301 | 超声波检测管 | 85146 | kg | 金额报价 | / | 8.5 | 13 | / | 723741 | / | / | / | 723741 | 施工现场地面交货 | 海西丁字口 | 合同生效，接甲方通知后20日内 | 制造商或代理商或经销商 | / | 近三年有同类产品业绩不少于2项 | / | / | 具有国家认可的有效型式试验报告（检测报告或鉴定报告） | / | / | / | / | 电商化采购合同 |  | BAXM-100000001-00189 | DKWZJT2318WL05 | 10
144 | 青海德坤电力集团有限公司 | 青海万立建设有限公司 | 青海万立建设有限公司 | 青海万立建设有限公司 | 鱼卡-丁字口双回750千伏线路工程Ⅰ标水泥采购 |  | 包3 | 鱼卡-丁字口双回750千伏线路工程Ⅰ标水泥采购 | 建筑材料 | 建材 | 水泥 | 500011640 | 水泥,425 |  | 3700000 | 千克 | 金额报价 | / | 0.45 | 13 | / | 1665000 | / | / | / | 1665000 | 施工现场地面交货 | 海西丁字口 | 合同生效，接甲方通知后20日内 | 制造商或代理商或经销商 | / | 近三年有同类产品业绩不少于2项 | / | / | 具有国家认可的有效型式试验报告（检测报告或鉴定报告） | / | / | / | / | 自主签订 |  | BAXM-100000001-00190 | DKWZJT2318WL06 | 11
145 | 青海德坤电力集团有限公司 | 青海万立建设有限公司 | 青海万立建设有限公司 | 青海万立建设有限公司 | 共和330kV汇集站送出工程基础钢筋采购 |  | 包4 | 共和330kV汇集站送出工程基础钢筋采购 | 金属材料 | 钢材 | 圆钢 | 500139423 | 圆钢,φ28,HPB300 | HRB400 | 1165.92 | 千克 | 金额报价 | / | 5.1 | 13 | / | 5946.192 | / | / | / | 933683.31 | 施工现场地面交货 | 共和铁盖乡 | 合同生效，接甲方通知后20日内 | 制造商或代理商或经销商 | / | 近三年有同类产品业绩不少于2项 | / | / | 具有国家认可的有效型式试验报告（检测报告或鉴定报告） | / | 提供有效的质量管理体系认证证书 | / | / | 电商化采购合同 |  | BAXM-100000001-00191 | DKWZJT2318WL07 | 12
146 | [8 empty] | 金属材料 | 钢材 | 圆钢 | 500121945 | 圆钢,φ32,HPB300 | HRB400 | 4368.32 | 千克 |  | / | 5.1 | 13 |  | 22278.432 | [21 empty] | 13
147 | [8 empty] | 金属材料 | 钢材 | 螺纹钢 | 510035585 | 螺纹钢,φ25,HRB400 |  | 35103.71 | 千克 |  | / | 5.1 | 13 | / | 179028.921 | / | / | / | [18 empty] | 14
148 | [8 empty] | 金属材料 | 钢材 | 螺纹钢 | 510035586 | 螺纹钢,φ22,HRB400 |  | 14718.48 | 千克 |  | / | 5.1 | 13 | / | 75064.248 | / | / | / | [18 empty] | 15
149 | [8 empty] | 金属材料 | 钢材 | 螺纹钢 | 510035589 | 螺纹钢,φ20,HRB400 |  | 9233.89 | 千克 |  | / | 5.1 | 13 |  | 47092.839 | [21 empty] | 16
150 | [8 empty] | 金属材料 | 钢材 | 螺纹钢 | 510035587 | 螺纹钢,φ18,HRB400 |  | 29220.54 | 千克 |  | / | 5.1 | 13 | / | 149024.754 | / | / | / | [18 empty] | 17
151 | [8 empty] | 金属材料 | 钢材 | 圆钢 | 500118491 | 圆钢,φ10,HPB300 | HRB400 | 1029.6 | 千克 |  | / | 5.1 | 13 | / | 5250.96 | / | / | / | [18 empty] | 18
152 | [8 empty] | 金属材料 | 钢材 | 螺纹钢 | 510035591 | 螺纹钢,φ12,HRB400 |  | 6498.48 | 千克 |  | / | 5.1 | 13 |  | 33142.248 | [21 empty] | 19
153 | [8 empty] | 金属材料 | 钢材 | 圆钢 | 500121938 | 圆钢,φ8,HPB300 |  | 20542.96 | 千克 |  | / | 5.1 | 13 | / | 104769.096 | / | / | / | [18 empty] | 20
154 | [8 empty] | 金属材料 | 钢材 | 圆钢 | 500121940 | 圆钢,φ14,HPB300 |  | 7288.69 | 千克 |  | / | 5.1 | 13 |  | 37172.319 | [21 empty] | 21
155 | [8 empty] | 装置性材料 | 杆塔类 | 定位板 | 510050482 | 定位板,接地极 | 护板 | 887.68 | 千克 |  | / | 5.1 | 13 | / | 4527.168 | / | / | / | [18 empty] | 22
156 | [8 empty] | 五金材料 | 机械五金 | 地脚螺栓 | 500134580 | 地脚螺栓,M56,2649mm,无表面处理 |  | 2.4874 | 吨 |  | / | 7300 | 13 | / | 18157.728 | / | / | / | [18 empty] | 23
157 | [8 empty] | 五金材料 | 机械五金 | 地脚螺栓 | 500134582 | 地脚螺栓,M64,2979mm,无表面处理 |  | 5.3054 | 吨 |  | / | 7300 | 13 | / | 38729.712 | / | / | / | [18 empty] | 24
158 | [8 empty] | 五金材料 | 机械五金 | 地脚螺栓 | 500134584 | 地脚螺栓,M56,2549mm,无表面处理 |  | 9.5784 | 吨 |  | / | 7300 | 13 | / | 69922.32 | / | / | / | [18 empty] | 25
159 | [8 empty] | 五金材料 | 机械五金 | 地脚螺栓 | 500139269 | 地脚螺栓,M42,通用,无表面处理 |  | 1.8584 | 吨 |  | / | 7300 | 13 | / | 13566.32 | / | / | / | [18 empty] | 26
160 | [8 empty] | 五金材料 | 机械五金 | 地脚螺栓 | 510062960 | 地脚螺栓,M48,1860mm,镀锌 |  | 3.2822 | 吨 |  | / | 7300 | 13 | / | 23960.352 | / | / | / | [18 empty] | 27
161 | [8 empty] | 五金材料 | 机械五金 | 地脚螺栓 | 510062945 | 地脚螺栓,M56,2165mm,无表面处理 |  | 5.9506 | 吨 |  | / | 7300 | 13 | / | 43439.088 | / | / | / | [18 empty] | 28
162 | [8 empty] | 金属材料 | 钢材 | 圆钢 | 500118491 | 圆钢,φ10,HPB300 |  | 402.48 | 千克 |  | / | 5.1 | 13 | / | 2052.648 | / | / | / | [18 empty] | 29
163 | [8 empty] | 金属材料 | 钢材 | 圆钢 | 500121940 | 圆钢,φ14,HPB300 |  | 640.64 | 千克 |  | / | 5.1 | 13 | / | 3267.264 | / | / | / | [18 empty] | 30
164 | [8 empty] | 金属材料 | 钢材 | 圆钢 | 500121939 | 圆钢,φ12,HPB300 |  | 258.56 | 千克 |  | / | 5.1 | 13 | / | 1318.656 | / | / | / | [18 empty] | 31
165 | [8 empty] | 金属材料 | 钢材 | 圆钢 | 500121939 | 圆钢,φ12,HPB300 | 接地镀锌圆钢 | 6935.344 | 千克 |  | / | 7.3 | 13 | / | 50628.0112 | / | / | / | [18 empty] | 32
166 | [8 empty] | 金属材料 | 钢材 | 圆钢 | 500121939 | 圆钢,φ12,HPB300 | 接地镀锌圆钢 | 671.58 | 千克 |  | / | 7.3 | 13 | / | 4902.534 | / | / | / | [18 empty] | 33
167 | [8 empty] | 金属材料 | 钢材 | 扁钢 | 500011012 | 扁钢,40mm,4mm,Q345 |  | 60.48 | 千克 |  | / | 7.3 | 13 | / | 441.504 | / | / | / | [18 empty] | 34
168 | 青海德坤电力集团有限公司 | 青海万立建设有限公司 | 青海万立建设有限公司 | 青海万立建设有限公司 | 唐乃亥～玛多～玉树II回330千伏线路工程IV标水泥采购 |  | 包5 | 唐乃亥～玛多～玉树II回330千伏线路工程IV标水泥采购 | 建筑材料 | 建材 | 水泥 | 500011640 | 水泥,425 |  | 2167000 | 千克 | 金额报价 | / | 0.6 | 13 | / | 1300200 | / | / | / | 1300200 | 施工现场地面交货 | 玉树 | 合同生效，接甲方通知后20日内 | 制造商或代理商或经销商 | / | 近三年有同类产品业绩不少于2项 | / | / | 具有国家认可的有效型式试验报告（检测报告或鉴定报告） | / | / | / | / | 自主签订 |  | BAXM-100000001-00192 | DKWZJT2318WL08 | 35
169 | 青海德坤电力集团有限公司 | 青海德坤智慧物资有限公司 | 青海德坤智慧物资有限公司 | 青海德坤智慧物资有限公司 | 青海德坤智慧物资有限公司会议设备采购 | 012-办公类用品、通信设备 | 包1 | 青海德坤智慧物资有限公司会议设备采购 | 通信设备 | 电话及电视会议系统 | 软件视频会议系统 | 500125435 | 软件视频会议系统,720P,两级,分布式 |  | 1 | 套 | 金额报价 | / | 42000 | 13 | / | 42000 | / | / | / | 38.098 | 甲方指定库房地面交货 | 青海省西宁市城北区门源路 | 2023-11-25 | 制造商或代理商 |  | 近三年 | / | / | / | / | 1.中华人民共和国境内依法注册的企业法人或其它组织。 3.需满国家及行业标准要求。 | 检测合格证 |  | 自主签订 |  | BAXS-100000001-00004 | DKWZJT2318-Zh03
170 | [8 empty] | 办公类用品 | 办公设备 | 投影仪 | 500024582 | 投影仪,便携式,LCD单镜头,2500流明 |  | 1 | 台 | 金额报价 | / | 9900 | 13 | / | 9900 | / | / | /
171 | [8 empty] | 信息设备 | PC机 | 台式计算机 | 500071866 | 中端台式计算机 |  | 16 | 台 | 金额报价 | / | 5030 | 13 | / | 80480 | / | / | /
172 | [8 empty] | 信息设备 | 信息设备 | 笔记本电脑 | 500071868 | 高端稳定型笔记本电脑 |  | 4 | 台 | 金额报价 | / | 8530 | 13 | / | 34120 | / | / | /
173 | [8 empty] | 办公类用品 | 办公设备 | 多功能一体机 | 500024563 | 多功能一体机,激光,黑白 |  | 3 | 台 | 金额报价 | / | 4260 | 13 | / | 12780 | / | / | /
174 | [8 empty] | 办公类用品 | 办公设备 | 打印机 | 500024557 | 打印机,激光,黑白 |  | 4 | 台 | 金额报价 | / | 15500 | 13 | / | 62000 | / | / | /
175 | [8 empty] | 办公类用品 | 办公设备 | 复印机 | 500024571 | 复印机,数码多功能,彩色 |  | 1 | 台 | 金额报价 | / | 55000 | 13 | / | 55000 | / | / | /
176 | [8 empty] | 办公类用品 | 办公设备 | 扫描仪 | 500024577 | 扫描仪,办公扫描仪 |  | 2 | 台 | 金额报价 | / | 4000 | 13 | / | 8000 | / | / | /
177 | [8 empty] | 通信设备 | 电话及电视会议系统 | 电视电话会议音频外围设备 | 500118877 | 电视电话会议音频外围设备,吸顶音箱+壁挂音箱 |  | 1 | 台 | 金额报价 | / | 4800 | 13 | / | 4800 | / | / | /
178 | [8 empty] | 办公类用品 | 电脑周边 | 音箱 | 500024801 | 音箱 |  | 1 | 台 | 金额报价 | / | 2200 | 13 | / | 2200 | / | / | /
179 | [8 empty] | 办公类用品 | 办公设备 | 普通会议系统设备 | 500055620 | 普通会议系统设备,调音台 |  | 1 | 台 | 金额报价 | / | 2000 | 13 | / | 2000 | / | / | /
180 | [8 empty] | 办公类用品 | 办公设备 | 普通会议系统设备 | 500024613 | 普通会议系统设备,音箱 |  | 1 | 套 | 金额报价 | / | 17500 | 13 | / | 17500 | / | / | /
181 | [8 empty] | 办公类用品 | 办公设备 | 数码设备 | 500024599 | 数码设备,照相机/配件 |  | 1 | 台 | 金额报价 | / | 13500 | 13 | / | 13500 | / | / | /
182 | [8 empty] | 办公类用品 | 数码设备 | 数码摄像机 | 500142483 | 数码摄像机 |  | 1 | 台 | 金额报价 | / | 29000 | 13 | / | 29000 | / | / | /
183 | [8 empty] | 办公类用品 | 办公设备 | 数码设备 | 500122946 | 数码设备,高拍仪 |  | 1 | 台 | 金额报价 | / | 3500 | 13 | / | 3500 | / | / | /
184 | [8 empty] | 办公类用品 | 数码设备 | 录音笔 | 500142662 | 录音笔 |  | 2 | 支 | 金额报价 | / | 2100 | 13 | / | 4200 | / | / | /
185 | 青海德坤电力集团有限公司 | 青海瑞丰科技有限公司 | 青海瑞丰科技有限公司 | 青海瑞丰科技有限公司 | 青海瑞丰科技有限公司2023年-2024年电商化采购项目通信辅助设备采购 | 013-物资配件 | 包1 | 青海瑞丰科技有限公司2023年-2024年电商化采购项目通信辅助设备采购 | 物资配件 | 信息设备配件 | 网络设备配件 | 500140748 | 网络设备配件,网络路由器配件 | NE40,FPIC-4XOC3-POS | 1 | 块 | 金额报价 | / | 28458 | 13 | / | 240000 | / | / | 28458 | 240000 | （7）买方指定仓库地面交货 | 青海省西宁市 | 合同生效，接甲方通知后45日内 | 制造商或代理商 | / | 近三年有同类或相关产品合同业绩 | / | / | / | / | 提供有效的ISO9000系列质量管理体系认证证书 | / | / | 自主签订 |  | BAXV-100000001-00416 | 请购单号：QG2023101300012336 批次号：DKWZJT2318RF
186 | [8 empty] | 配件 | 网络设备配件 | 网络路由器配件 | 500124699 | 网络路由器配件,AR0MSDE11A00,华为 | NE40,LPUF-50CR5DLPUF5070 | 1 | 块 |  |  | 39458 | [5 empty] | 39458
187 | [8 empty] | 配件 | 网络设备配件 | 网络路由器配件 | 500124700 | 网络路由器配件,CR53-LPUF-10,华为 | NE40,FPIC-4XOC3-POS | 1 | 块 |  |  | 28458 | [5 empty] | 28458
188 | [8 empty] | 配件 | 网络设备配件 | 网络路由器配件 | 500070892 | 网络路由器配件,CR53-P10-2XCPOS,华为 | NE40,LPUF-50CR5DLPUF5070 | 1 | 块 |  |  | 39458 | [5 empty] | 39458
189 | [8 empty] | 物资配件 | 信息设备配件 | 网络设备配件 | 500140748 | 网络设备配件,网络路由器配件 | 网络路由器配件，非通道化E1接口SIC模块 | 8 | 块 |  |  | 1310 | [5 empty] | 1310
190 | [8 empty] | 配件 | 光纤通信设备配件 | 光交叉盘 | 500062975 | 光交叉盘,SS-XCS,华为 | OSN1500,Q2CXL1,主控/交叉/线路STM-1合一板 | 1 | 块 |  |  | 25990 | [5 empty] | 25990
191 | [8 empty] | 配件 | 光纤通信设备配件 | 光交叉盘 | 500133973 | 光交叉盘,OSN2500-SS-CXL16(L-16.1LC)-Q2,华为 | OSN1500,Q5CXLLN-1路,STM-1/STM-4/STM-16速率可变的主控/交叉/线路合一板 | 1 | 块 |  |  | 36105 | [5 empty] | 36105
192 | [8 empty] | 物资配件 | 通信设备配件 | 光纤通信设备配件 | 500140643 | 光纤通信设备配件,光交叉盘 | OSN1500,Q2CXL4,主控/交叉/线路STM-4合一板 | 1 | 块 |  |  | 31593 | [5 empty] | 31593
193 | 青海德坤电力集团有限公司 | 青海瑞丰科技有限公司 | 青海瑞丰科技有限公司 | 青海瑞丰科技有限公司 | 青海瑞丰科技有限公司IAD设备采购项目 | 014-通信设备 | 包1 | 青海瑞丰科技有限公司IAD设备采购项目 | 通信设备 | 交换系统 | 综合接入设备 | 500130622 | 综合接入设备,32 | 综合接入设备华为IAD132直流（32路） | 5 | 套 | 金额报价 | / | 8400 | 13 | / | 42000 | / | / | 8400 | 42000 | （7）买方指定仓库地面交货 | 青海省西宁市 | 合同生效，接甲方通知后45日内 | 制造商或代理商 | / | 近三年有同类或相关产品合同业绩 | / | / | / | / | 提供有效的ISO9000系列质量管理体系认证证书 | / | / | 自主签订 |  | BAXV-SG500130622-00001 | 请购单号：QG2023101600012379 批次号：DKWZJT2318RF-1
194 | 青海德坤电力集团有限公司 | 青海瑞丰科技有限公司 | 青海瑞丰科技有限公司 | 青海瑞丰科技有限公司 | 青海瑞丰UPS蓄电池充放电测试仪采购 | 015-电气仪器仪表 | 包1 | 青海瑞丰UPS蓄电池充放电测试仪采购项目 | 仪器仪表 | 电气仪器仪表 | 蓄电池在线监测仪 | 500061225 | 蓄电池在线监测仪 | UPS蓄电池充放电测试仪 | 1 | 套 | 金额报价 | / | 42000 | 13 | / | 42000 | / | / | 42000 | 42000 | （7）买方指定仓库地面交货 | 青海省西宁市 | 合同生效，接甲方通知后45日内 | 制造商或代理商 | / | 近三年有同类或相关产品合同业绩 | / | / | / | / | 提供有效的ISO9000系列质量管理体系认证证书 | / | / | 自主签订 |  | BAXV-SG500061225-00001 | 请购单号：QG2023101600012381 批次号：DKWZJT2318RF-2
195 | 青海德坤电力集团有限公司 | 青海省海北宏达电力有限责任公司 | 青海省海北宏达电力有限责任公司 | 青海省海北宏达电力有限责任公司 | 青海省黄茫高速公路10kV配电工程施工_装置性材料等 | 016-装置性材料、五金材料等 | 包1 | 青海省黄茫高速公路10kV配电工程施工 | 金属材料 | 钢材 | 扁钢 | SG500011019 | 扁钢-宽度mm:50mm,厚度mm:5mm,材质:Q345 |  | 2061 | 千克 | 金额报价 | / | 10 | 13 | / | 20610 | / | / | / | 349318 | 施工现场地面交货 | 青海省海西州花土沟茫崖 | 合同生效，接甲方通知后45日内 | 制造商或代理商 | / | 近三年有同类产品合同业绩 | / | / | / | / | / | / | / | 自主签订 | / | BAXM-100000001-00198 | DKWZJT2318_hb01 | 1
196 | 青海德坤电力集团有限公司 | 青海省海北宏达电力有限责任公司 | 青海省海北宏达电力有限责任公司 | 青海省海北宏达电力有限责任公司 |  |  |  |  | 装置性材料 | 电缆 | 低压电力电缆 | SG510082560 | 低压电力电缆-型号:YJV,导体材质:铜,截面mm2:240/120,芯数:4+1芯,阻燃特性:ZB,铠装形式:无铠装,特殊要求:普通 |  | 400 | 米 | 金额报价 | / | 300 | 13 | / | 120000 | / | / | / |  | 施工现场地面交货 | 青海省海西州花土沟茫崖 | 合同生效，接甲方通知后45日内 | 制造商或代理商 | / | 近三年有同类产品合同业绩 | / | / | / | / | / | / | / | 自主签订 | / | BAXM-100000001-00198 | DKWZJT2318_hb01 | 2
197 | 青海德坤电力集团有限公司 | 青海省海北宏达电力有限责任公司 | 青海省海北宏达电力有限责任公司 | 青海省海北宏达电力有限责任公司 |  |  |  |  | 装置性材料 | 电缆 | 电力电缆 | SG510078159 | 电力电缆-电压等级:AC10kV,型号:vv22,截面mm2:50,芯数:1 |  | 0.3 | 千米 | 金额报价 | / | 520000 | 13 | / | 156000 | / | / | / |  | 施工现场地面交货 | 青海省海西州花土沟茫崖 | 合同生效，接甲方通知后45日内 | 制造商或代理商 | / | 近三年有同类产品合同业绩 | / | / | / | / | / | / | / | 自主签订 | / | BAXM-100000001-00198 | DKWZJT2318_hb01 | 3
198 | 青海德坤电力集团有限公司 | 青海省海北宏达电力有限责任公司 | 青海省海北宏达电力有限责任公司 | 青海省海北宏达电力有限责任公司 |  |  |  |  | 金属材料 | 钢材 | 槽钢 | SG500010814 | 槽钢-型号:#10,材质:Q235-C |  | 5945 | 千克 | 金额报价 | / | 5 | 13 | / | 29725 | / | / | / |  | 施工现场地面交货 | 青海省海西州花土沟茫崖 | 合同生效，接甲方通知后45日内 | 制造商或代理商 | / | 近三年有同类产品合同业绩 | / | / | / | / | / | / | / | 自主签订 | / | BAXM-100000001-00198 | DKWZJT2318_hb01 | 4
199 | 青海德坤电力集团有限公司 | 青海省海北宏达电力有限责任公司 | 青海省海北宏达电力有限责任公司 | 青海省海北宏达电力有限责任公司 |  |  |  |  | 工器具 | 登高、安全工具（带电作业） | 绝缘垫 | SG510041086 | 绝缘垫-电压:10kV,规格mm:1000×10 |  | 300 | 块 | 金额报价 | / | 35 | 13 | / | 10500 | / | / | / |  | 施工现场地面交货 | 青海省海西州花土沟茫崖 | 合同生效，接甲方通知后45日内 | 制造商或代理商 | / | 近三年有同类产品合同业绩 | / | / | / | / | / | / | / | 自主签订 | / | BAXM-100000001-00198 | DKWZJT2318_hb01 | 5
200 | 青海德坤电力集团有限公司 | 青海省海北宏达电力有限责任公司 | 青海省海北宏达电力有限责任公司 | 青海省海北宏达电力有限责任公司 |  |  |  |  | 装置性材料 | 电缆附件 | 屏蔽电缆头 | SG510043605 | 屏蔽电缆头-类型:后插,型号:JFQT1/630K,截面积:25 |  | 16 | 只 | 金额报价 | / | 220 | 13 | / | 3520 | / | / | / |  | 施工现场地面交货 | 青海省海西州花土沟茫崖 | 合同生效，接甲方通知后45日内 | 制造商或代理商 | / | 近三年有同类产品合同业绩 | / | / | / | / | / | / | / | 自主签订 | / | BAXM-100000001-00198 | DKWZJT2318_hb01 | 6
201 | 青海德坤电力集团有限公司 | 青海省海北宏达电力有限责任公司 | 青海省海北宏达电力有限责任公司 | 青海省海北宏达电力有限责任公司 |  |  |  |  | 装置性材料 | 电缆附件 | 热缩电缆头 | SG510047272 | 热缩电缆头-类型:10kV户外终端,规格型号:25-50MM2 |  | 20 | 箱 | 金额报价 | / | 130 | 13 | / | 2600 | / | / | / |  | 施工现场地面交货 | 青海省海西州花土沟茫崖 | 合同生效，接甲方通知后45日内 | 制造商或代理商 | / | 近三年有同类产品合同业绩 | / | / | / | / | / | / | / | 自主签订 | / | BAXM-100000001-00198 | DKWZJT2318_hb01 | 7
202 | 青海德坤电力集团有限公司 | 青海省海北宏达电力有限责任公司 | 青海省海北宏达电力有限责任公司 | 青海省海北宏达电力有限责任公司 |  |  |  |  | 装置性材料 | 杆塔类 | 定位板 | SG510050482 | 定位板-类型:接地极 |  | 909 | 千克 | 金额报价 | / | 7 | 13 | / | 6363 | / | / | / |  | 施工现场地面交货 | 青海省海西州花土沟茫崖 | 合同生效，接甲方通知后45日内 | 制造商或代理商 | / | 近三年有同类产品合同业绩 | / | / | / | / | / | / | / | 自主签订 | / | BAXM-100000001-00198 | DKWZJT2318_hb01 | 8
203 | 青海德坤电力集团有限公司 | 青海省海北宏达电力有限责任公司 | 青海省海北宏达电力有限责任公司 | 青海省海北宏达电力有限责任公司 | 国网青海海北供电公司门源10kV皇一路等3条线路房障隐患治理等14个工程_五金材料等 |  | 包2 | 国网青海海北供电公司门源10kV皇一路等3条线路房障隐患治理 | 装置性材料 | 电缆 | 控制电缆 | SG500036788 | 控制电缆-型号:KVVRP,截面mm2:4,芯数:4,防护特性:ZR,铠装形式:无铠装 |  | 6 | 米 | 金额报价 | / | 25 | 13 | / | 150 | / | / | / | 1678381 | 施工现场地面交货 | 青海省海北州门源县 | 合同生效，接甲方通知后45日内 | 制造商或代理商 | / | 近三年有同类产品合同业绩 | / | / | / | / | / | / | / | 自主签订 | / | BAXM-100000001-00199 | DKWZJT2318_hb02 | 9
204 | 青海德坤电力集团有限公司 | 青海省海北宏达电力有限责任公司 | 青海省海北宏达电力有限责任公司 | 青海省海北宏达电力有限责任公司 |  |  |  |  | 装置性材料 | 电缆 | 通信电缆 | SG500057682 | 通信电缆-型号:HPV,线径mm:0.4,对数:10 |  | 3 | 米 | 金额报价 | / | 10 | 13 | / | 30 | / | / | / |  | 施工现场地面交货 | 青海省海北州门源县 | 合同生效，接甲方通知后45日内 | 制造商或代理商 | / | 近三年有同类产品合同业绩 | / | / | / | / | / | / | / | 自主签订 | / | BAXM-100000001-00199 | DKWZJT2318_hb02 | 10
205 | 青海德坤电力集团有限公司 | 青海省海北宏达电力有限责任公司 | 青海省海北宏达电力有限责任公司 | 青海省海北宏达电力有限责任公司 |  |  |  |  | 五金材料 | 机械五金 | 垫圈 | SG580005831 | 组合垫圈-规格型号:φ22 |  | 18 | 个 | 金额报价 | / | 2 | 13 | / | 36 | / | / | / |  | 施工现场地面交货 | 青海省海北州门源县 | 合同生效，接甲方通知后45日内 | 制造商或代理商 | / | 近三年有同类产品合同业绩 | / | / | / | / | / | / | / | 自主签订 | / | BAXM-100000001-00199 | DKWZJT2318_hb02 | 11
206 | 青海德坤电力集团有限公司 | 青海省海北宏达电力有限责任公司 | 青海省海北宏达电力有限责任公司 | 青海省海北宏达电力有限责任公司 |  |  |  |  | 一次设备 | 开关柜（箱） | 配电箱 | SG510064273 | 配电箱-类型:二级,使用环境:施工现场用 | 照明配电盘 | 6 | 个 | 金额报价 | / | 160 | 13 | / | 960 | / | / | / |  | 施工现场地面交货 | 青海省海北州门源县 | 合同生效，接甲方通知后45日内 | 制造商或代理商 | / | 近三年有同类产品合同业绩 | / | / | / | / | / | / | / | 自主签订 | / | BAXM-100000001-00199 | DKWZJT2318_hb02 | 12
207 | 青海德坤电力集团有限公司 | 青海省海北宏达电力有限责任公司 | 青海省海北宏达电力有限责任公司 | 青海省海北宏达电力有限责任公司 |  |  |  |  | 装置性材料 | 电缆附件 | 绝缘套管 | SG500022097 | 绝缘套管-电压等级:AC10kV,型式:热缩,用途:母排,规格:φ85 |  | 18 | 米 | 金额报价 | / | 30 | 13 | / | 540 | / | / | / |  | 施工现场地面交货 | 青海省海北州门源县 | 合同生效，接甲方通知后45日内 | 制造商或代理商 | / | 近三年有同类产品合同业绩 | / | / | / | / | / | / | / | 自主签订 | / | BAXM-100000001-00199 | DKWZJT2318_hb02 | 13
208 | 青海德坤电力集团有限公司 | 青海省海北宏达电力有限责任公司 | 青海省海北宏达电力有限责任公司 | 青海省海北宏达电力有限责任公司 |  |  |  |  | 五金材料 | 机械五金 | 普通螺栓 | SG510039001 | 普通螺栓-规格:V型扣件固定螺丝,M10×45 |  | 24 | 件 | 金额报价 | / | 2 | 13 | / | 48 | / | / | / |  | 施工现场地面交货 | 青海省海北州门源县 | 合同生效，接甲方通知后45日内 | 制造商或代理商 | / | 近三年有同类产品合同业绩 | / | / | / | / | / | / | / | 自主签订 | / | BAXM-100000001-00199 | DKWZJT2318_hb02 | 14
209 | 青海德坤电力集团有限公司 | 青海省海北宏达电力有限责任公司 | 青海省海北宏达电力有限责任公司 | 青海省海北宏达电力有限责任公司 |  |  |  |  | 五金材料 | 机械五金 | 膨胀螺栓 | SG500028752 | 膨胀螺栓-螺纹规格:M16,长度mm:120mm,材质:钢 |  | 24 | 根 | 金额报价 | / | 8 | 13 | / | 192 | / | / | / |  | 施工现场地面交货 | 青海省海北州门源县 | 合同生效，接甲方通知后45日内 | 制造商或代理商 | / | 近三年有同类产品合同业绩 | / | / | / | / | / | / | / | 自主签订 | / | BAXM-100000001-00199 | DKWZJT2318_hb02 | 15
210 | 青海德坤电力集团有限公司 | 青海省海北宏达电力有限责任公司 | 青海省海北宏达电力有限责任公司 | 青海省海北宏达电力有限责任公司 |  |  |  |  | 装置性材料 | 电缆附件 | 电缆接线端子 | SG500119043 | 电缆接线端子-材质:铜铝过渡,截面mm2:6mm2,型式:单孔 |  | 48 | 只 | 金额报价 | / | 8 | 13 | / | 384 | / | / | / |  | 施工现场地面交货 | 青海省海北州门源县 | 合同生效，接甲方通知后45日内 | 制造商或代理商 | / | 近三年有同类产品合同业绩 | / | / | / | / | / | / | / | 自主签订 | / | BAXM-100000001-00199 | DKWZJT2318_hb02 | 16
211 | 青海德坤电力集团有限公司 | 青海省海北宏达电力有限责任公司 | 青海省海北宏达电力有限责任公司 | 青海省海北宏达电力有限责任公司 |  |  |  | 国网青海海北供电公司门源10kV青三路房障隐患治理 | 装置性材料 | 金具 | 设备线夹-铜铝过渡设备线夹 | SG510042379 | 设备线夹-铜铝过渡设备线夹-型号:DTL-120 |  | 128 | 付 | 金额报价 | / | 30 | 13 | / | 3840 | / | / | / |  | 施工现场地面交货 | 青海省海北州门源县 | 合同生效，接甲方通知后45日内 | 制造商或代理商 | / | 近三年有同类产品合同业绩 | / | / | / | / | / | / | / | 自主签订 | / | BAXM-100000001-00199 | DKWZJT2318_hb02 | 17
212 | 青海德坤电力集团有限公司 | 青海省海北宏达电力有限责任公司 | 青海省海北宏达电力有限责任公司 | 青海省海北宏达电力有限责任公司 |  |  |  |  | 装置性材料 | 电缆 | 控制电缆 | SG500060301 | 控制电缆-型号:KVVRP2,截面mm2:2.5,芯数:4,防护特性:ZR,铠装形式:22 |  | 24 | 米 | 金额报价 | / | 25 | 13 | / | 600 | / | / | / |  | 施工现场地面交货 | 青海省海北州门源县 | 合同生效，接甲方通知后45日内 | 制造商或代理商 | / | 近三年有同类产品合同业绩 | / | / | / | / | / | / | / | 自主签订 | / | BAXM-100000001-00199 | DKWZJT2318_hb02 | 18
213 | 青海德坤电力集团有限公司 | 青海省海北宏达电力有限责任公司 | 青海省海北宏达电力有限责任公司 | 青海省海北宏达电力有限责任公司 |  |  |  |  | 装置性材料 | 电缆 | 通信电缆 | SG500057682 | 通信电缆-型号:HPV,线径mm:0.4,对数:10 |  | 12 | 米 | 金额报价 | / | 10 | 13 | / | 120 | / | / | / |  | 施工现场地面交货 | 青海省海北州门源县 | 合同生效，接甲方通知后45日内 | 制造商或代理商 | / | 近三年有同类产品合同业绩 | / | / | / | / | / | / | / | 自主签订 | / | BAXM-100000001-00199 | DKWZJT2318_hb02 | 19
214 | 青海德坤电力集团有限公司 | 青海省海北宏达电力有限责任公司 | 青海省海北宏达电力有限责任公司 | 青海省海北宏达电力有限责任公司 |  |  |  |  | 五金材料 | 机械五金 | 普通螺栓 | SG500012345 | 普通螺栓-规格:M12,长度mm:55mm,材质:铁,表面处理方式:镀锌,配螺母与否:不配螺母 |  | 96 | 件 | 金额报价 | / | 5 | 13 | / | 480 | / | / | / |  | 施工现场地面交货 | 青海省海北州门源县 | 合同生效，接甲方通知后45日内 | 制造商或代理商 | / | 近三年有同类产品合同业绩 | / | / | / | / | / | / | / | 自主签订 | / | BAXM-100000001-00199 | DKWZJT2318_hb02 | 20
215 | 青海德坤电力集团有限公司 | 青海省海北宏达电力有限责任公司 | 青海省海北宏达电力有限责任公司 | 青海省海北宏达电力有限责任公司 |  |  |  |  | 装置性材料 | 电缆附件 | 电缆接线端子 | SG500119043 | 电缆接线端子-材质:铜铝过渡,截面mm2:6mm2,型式:单孔 |  | 96 | 只 | 金额报价 | / | 6 | 13 | / | 576 | / | / | / |  | 施工现场地面交货 | 青海省海北州门源县 | 合同生效，接甲方通知后45日内 | 制造商或代理商 | / | 近三年有同类产品合同业绩 | / | / | / | / | / | / | / | 自主签订 | / | BAXM-100000001-00199 | DKWZJT2318_hb02 | 21
216 | 青海德坤电力集团有限公司 | 青海省海北宏达电力有限责任公司 | 青海省海北宏达电力有限责任公司 | 青海省海北宏达电力有限责任公司 |  |  |  | 国网青海海北供电公司门源10kV西二路房障隐患治理 | 装置性材料 | 金具 | 设备线夹-铜铝过渡设备线夹 | SG500028453 | 设备线夹-铜铝过渡设备线夹-型号:SLG-2B |  | 12 | 付 | 金额报价 | / | 30 | 13 | / | 360 | / | / | / |  | 施工现场地面交货 | 青海省海北州门源县 | 合同生效，接甲方通知后45日内 | 制造商或代理商 | / | 近三年有同类产品合同业绩 | / | / | / | / | / | / | / | 自主签订 | / | BAXM-100000001-00199 | DKWZJT2318_hb02 | 22
217 | 青海德坤电力集团有限公司 | 青海省海北宏达电力有限责任公司 | 青海省海北宏达电力有限责任公司 | 青海省海北宏达电力有限责任公司 |  |  |  |  | 装置性材料 | 电缆 | 控制电缆 | SG500060301 | 控制电缆-型号:KVVRP2,截面mm2:2.5,芯数:4,防护特性:ZR,铠装形式:22 |  | 9 | 米 | 金额报价 | / | 25 | 13 | / | 225 | / | / | / |  | 施工现场地面交货 | 青海省海北州门源县 | 合同生效，接甲方通知后45日内 | 制造商或代理商 | / | 近三年有同类产品合同业绩 | / | / | / | / | / | / | / | 自主签订 | / | BAXM-100000001-00199 | DKWZJT2318_hb02 | 23
218 | 青海德坤电力集团有限公司 | 青海省海北宏达电力有限责任公司 | 青海省海北宏达电力有限责任公司 | 青海省海北宏达电力有限责任公司 |  |  |  |  | 装置性材料 | 电缆 | 通信电缆 | SG500057682 | 通信电缆-型号:HPV,线径mm:0.4,对数:10 |  | 4.5 | 米 | 金额报价 | / | 10 | 13 | / | 45 | / | / | / |  | 施工现场地面交货 | 青海省海北州门源县 | 合同生效，接甲方通知后45日内 | 制造商或代理商 | / | 近三年有同类产品合同业绩 | / | / | / | / | / | / | / | 自主签订 | / | BAXM-100000001-00199 | DKWZJT2318_hb02 | 24
219 | 青海德坤电力集团有限公司 | 青海省海北宏达电力有限责任公司 | 青海省海北宏达电力有限责任公司 | 青海省海北宏达电力有限责任公司 |  |  |  |  | 水电配件 | 升船机配件 | 组合垫圈 | SG580005831 | 组合垫圈-规格型号:φ22 |  | 18 | 个 | 金额报价 | / | 2 | 13 | / | 36 | / | / | / |  | 施工现场地面交货 | 青海省海北州门源县 | 合同生效，接甲方通知后45日内 | 制造商或代理商 | / | 近三年有同类产品合同业绩 | / | / | / | / | / | / | / | 自主签订 | / | BAXM-100000001-00199 | DKWZJT2318_hb02 | 25
220 | 青海德坤电力集团有限公司 | 青海省海北宏达电力有限责任公司 | 青海省海北宏达电力有限责任公司 | 青海省海北宏达电力有限责任公司 |  |  |  |  | 五金材料 | 机械五金 | 普通螺栓 | SG500012345 | 普通螺栓-规格:M12,长度mm:55mm,材质:铁,表面处理方式:镀锌,配螺母与否:不配螺母 |  | 36 | 件 | 金额报价 | / | 4 | 13 | / | 144 | / | / | / |  | 施工现场地面交货 | 青海省海北州门源县 | 合同生效，接甲方通知后45日内 | 制造商或代理商 | / | 近三年有同类产品合同业绩 | / | / | / | / | / | / | / | 自主签订 | / | BAXM-100000001-00199 | DKWZJT2318_hb02 | 26
221 | 青海德坤电力集团有限公司 | 青海省海北宏达电力有限责任公司 | 青海省海北宏达电力有限责任公司 | 青海省海北宏达电力有限责任公司 |  |  |  |  | 五金材料 | 机械五金 | 普通螺栓 | SG500012942 | 普通螺栓-规格:M16,长度mm:120mm,材质:钢,表面处理方式:镀锌,配螺母与否:配平垫弹簧垫螺母 |  | 36 | 件 | 金额报价 | / | 6 | 13 | / | 216 | / | / | / |  | 施工现场地面交货 | 青海省海北州门源县 | 合同生效，接甲方通知后45日内 | 制造商或代理商 | / | 近三年有同类产品合同业绩 | / | / | / | / | / | / | / | 自主签订 | / | BAXM-100000001-00199 | DKWZJT2318_hb02 | 27
222 | 青海德坤电力集团有限公司 | 青海省海北宏达电力有限责任公司 | 青海省海北宏达电力有限责任公司 | 青海省海北宏达电力有限责任公司 |  |  |  |  | 五金材料 | 机械五金 | 普通螺栓 | SG510039001 | 普通螺栓-规格:V型扣件固定螺丝,M10×45 |  | 72 | 件 | 金额报价 | / | 2 | 13 | / | 144 | / | / | / |  | 施工现场地面交货 | 青海省海北州门源县 | 合同生效，接甲方通知后45日内 | 制造商或代理商 | / | 近三年有同类产品合同业绩 | / | / | / | / | / | / | / | 自主签订 | / | BAXM-100000001-00199 | DKWZJT2318_hb02 | 28
223 | 青海德坤电力集团有限公司 | 青海省海北宏达电力有限责任公司 | 青海省海北宏达电力有限责任公司 | 青海省海北宏达电力有限责任公司 |  |  |  |  | 五金材料 | 机械五金 | 膨胀螺栓 | SG500028752 | 膨胀螺栓-螺纹规格:M16,长度mm:120mm,材质:钢 |  | 72 | 根 | 金额报价 | / | 6 | 13 | / | 432 | / | / | / |  | 施工现场地面交货 | 青海省海北州门源县 | 合同生效，接甲方通知后45日内 | 制造商或代理商 | / | 近三年有同类产品合同业绩 | / | / | / | / | / | / | / | 自主签订 | / | BAXM-100000001-00199 | DKWZJT2318_hb02 | 29
224 | 青海德坤电力集团有限公司 | 青海省海北宏达电力有限责任公司 | 青海省海北宏达电力有限责任公司 | 青海省海北宏达电力有限责任公司 |  |  |  |  | 装置性材料 | 电缆附件 | 电缆接线端子 | SG500119043 | 电缆接线端子-材质:铜铝过渡,截面mm2:6mm2,型式:单孔 |  | 108 | 只 | 金额报价 | / | 6 | 13 | / | 648 | / | / | / |  | 施工现场地面交货 | 青海省海北州门源县 | 合同生效，接甲方通知后45日内 | 制造商或代理商 | / | 近三年有同类产品合同业绩 | / | / | / | / | / | / | / | 自主签订 | / | BAXM-100000001-00199 | DKWZJT2318_hb02 | 30
225 | 青海德坤电力集团有限公司 | 青海省海北宏达电力有限责任公司 | 青海省海北宏达电力有限责任公司 | 青海省海北宏达电力有限责任公司 |  |  |  | 国网青海海北供电公司门源10kV西三路房障隐患治理 | 装置性材料 | 金具 | 设备线夹-铜铝过渡设备线夹 | SG500028451 | 设备线夹-铜铝过渡设备线夹-型号:SLG-3B |  | 16 | 付 | 金额报价 | / | 30 | 13 | / | 480 | / | / | / |  | 施工现场地面交货 | 青海省海北州门源县 | 合同生效，接甲方通知后45日内 | 制造商或代理商 | / | 近三年有同类产品合同业绩 | / | / | / | / | / | / | / | 自主签订 | / | BAXM-100000001-00199 | DKWZJT2318_hb02 | 31
226 | 青海德坤电力集团有限公司 | 青海省海北宏达电力有限责任公司 | 青海省海北宏达电力有限责任公司 | 青海省海北宏达电力有限责任公司 |  |  |  |  | 装置性材料 | 金具 | 接续金具-异型并沟线夹 | SG500051344 | 接续金具-异型并沟线夹-型号:JBL-35-120 |  | 36 | 付 | 金额报价 | / | 20 | 13 | / | 720 | / | / | / |  | 施工现场地面交货 | 青海省海北州门源县 | 合同生效，接甲方通知后45日内 | 制造商或代理商 | / | 近三年有同类产品合同业绩 | / | / | / | / | / | / | / | 自主签订 | / | BAXM-100000001-00199 | DKWZJT2318_hb02 | 32
227 | 青海德坤电力集团有限公司 | 青海省海北宏达电力有限责任公司 | 青海省海北宏达电力有限责任公司 | 青海省海北宏达电力有限责任公司 |  |  |  |  | 一次设备 | 开关柜（箱） | 配电箱 | SG510064273 | 配电箱-类型:二级,使用环境:施工现场用 | 照明配电盘6个，动力配电盘3个 | 9 | 个 | 金额报价 | / | 450 | 13 | / | 4050 | / | / | / |  | 施工现场地面交货 | 青海省海北州门源县 | 合同生效，接甲方通知后45日内 | 制造商或代理商 | / | 近三年有同类产品合同业绩 | / | / | / | / | / | / | / | 自主签订 | / | BAXM-100000001-00199 | DKWZJT2318_hb02 | 33
228 | 青海德坤电力集团有限公司 | 青海省海北宏达电力有限责任公司 | 青海省海北宏达电力有限责任公司 | 青海省海北宏达电力有限责任公司 |  |  |  |  | 装置性材料 | 电缆 | 控制电缆 | SG500060301 | 控制电缆-型号:KVVRP2,截面mm2:2.5,芯数:4,防护特性:ZR,铠装形式:22 |  | 36 | 米 | 金额报价 | / | 15 | 13 | / | 540 | / | / | / |  | 施工现场地面交货 | 青海省海北州门源县 | 合同生效，接甲方通知后45日内 | 制造商或代理商 | / | 近三年有同类产品合同业绩 | / | / | / | / | / | / | / | 自主签订 | / | BAXM-100000001-00199 | DKWZJT2318_hb02 | 34
229 | 青海德坤电力集团有限公司 | 青海省海北宏达电力有限责任公司 | 青海省海北宏达电力有限责任公司 | 青海省海北宏达电力有限责任公司 |  |  |  | 国网青海海北供电公司门源10kV西五路房障隐患治理 | 装置性材料 | 电缆附件 | 电缆保护管 | SG500021507 | 电缆保护管-材质:碳素螺纹,内径:φ150 |  | 126 | 米 | 金额报价 | / | 140 | 13 | / | 17640 | / | / | / |  | 施工现场地面交货 | 青海省海北州门源县 | 合同生效，接甲方通知后45日内 | 制造商或代理商 | / | 近三年有同类产品合同业绩 | / | / | / | / | / | / | / | 自主签订 | / | BAXM-100000001-00199 | DKWZJT2318_hb02 | 35
230 | 青海德坤电力集团有限公司 | 青海省海北宏达电力有限责任公司 | 青海省海北宏达电力有限责任公司 | 青海省海北宏达电力有限责任公司 |  |  |  |  | 装置性材料 | 金具 | 设备线夹-铜铝过渡设备线夹 | SG500028451 | 设备线夹-铜铝过渡设备线夹-型号:SLG-3B |  | 18 | 付 | 金额报价 | / | 50 | 13 | / | 900 | / | / | / |  | 施工现场地面交货 | 青海省海北州门源县 | 合同生效，接甲方通知后45日内 | 制造商或代理商 | / | 近三年有同类产品合同业绩 | / | / | / | / | / | / | / | 自主签订 | / | BAXM-100000001-00199 | DKWZJT2318_hb02 | 36
231 | 青海德坤电力集团有限公司 | 青海省海北宏达电力有限责任公司 | 青海省海北宏达电力有限责任公司 | 青海省海北宏达电力有限责任公司 |  |  |  |  | 装置性材料 | 金具 | 设备线夹-铜铝过渡设备线夹 | SG510042379 | 设备线夹-铜铝过渡设备线夹-型号:DTL-120 |  | 96 | 付 | 金额报价 | / | 30 | 13 | / | 2880 | / | / | / |  | 施工现场地面交货 | 青海省海北州门源县 | 合同生效，接甲方通知后45日内 | 制造商或代理商 | / | 近三年有同类产品合同业绩 | / | / | / | / | / | / | / | 自主签订 | / | BAXM-100000001-00199 | DKWZJT2318_hb02 | 37
232 | 青海德坤电力集团有限公司 | 青海省海北宏达电力有限责任公司 | 青海省海北宏达电力有限责任公司 | 青海省海北宏达电力有限责任公司 |  |  |  |  | 五金材料 | 机械五金 | 螺母 | SG500011800 | 螺母-类型:六角锁紧螺母,规格:M4,材质:钢,表面处理方式:镀锌 |  | 96 | 个 | 金额报价 | / | 2 | 13 | / | 192 | / | / | / |  | 施工现场地面交货 | 青海省海北州门源县 | 合同生效，接甲方通知后45日内 | 制造商或代理商 | / | 近三年有同类产品合同业绩 | / | / | / | / | / | / | / | 自主签订 | / | BAXM-100000001-00199 | DKWZJT2318_hb02 | 38
233 | 青海德坤电力集团有限公司 | 青海省海北宏达电力有限责任公司 | 青海省海北宏达电力有限责任公司 | 青海省海北宏达电力有限责任公司 |  |  |  |  | 装置性材料 | 电缆 | 控制电缆 | SG500060301 | 控制电缆-型号:KVVRP2,截面mm2:2.5,芯数:4,防护特性:ZR,铠装形式:22 |  | 8 | 米 | 金额报价 | / | 25 | 13 | / | 200 | / | / | / |  | 施工现场地面交货 | 青海省海北州门源县 | 合同生效，接甲方通知后45日内 | 制造商或代理商 | / | 近三年有同类产品合同业绩 | / | / | / | / | / | / | / | 自主签订 | / | BAXM-100000001-00199 | DKWZJT2318_hb02 | 39
234 | 青海德坤电力集团有限公司 | 青海省海北宏达电力有限责任公司 | 青海省海北宏达电力有限责任公司 | 青海省海北宏达电力有限责任公司 |  |  |  |  | 装置性材料 | 电缆 | 通信电缆 | SG500057682 | 通信电缆-型号:HPV,线径mm:0.4,对数:10 |  | 4 | 米 | 金额报价 | / | 12 | 13 | / | 48 | / | / | / |  | 施工现场地面交货 | 青海省海北州门源县 | 合同生效，接甲方通知后45日内 | 制造商或代理商 | / | 近三年有同类产品合同业绩 | / | / | / | / | / | / | / | 自主签订 | / | BAXM-100000001-00199 | DKWZJT2318_hb02 | 40
235 | 青海德坤电力集团有限公司 | 青海省海北宏达电力有限责任公司 | 青海省海北宏达电力有限责任公司 | 青海省海北宏达电力有限责任公司 |  |  |  |  | 五金材料 | 机械五金 | 垫圈 | SG580005831 | 组合垫圈-规格型号:φ22 |  | 88 | 个 | 金额报价 | / | 2 | 13 | / | 176 | / | / | / |  | 施工现场地面交货 | 青海省海北州门源县 | 合同生效，接甲方通知后45日内 | 制造商或代理商 | / | 近三年有同类产品合同业绩 | / | / | / | / | / | / | / | 自主签订 | / | BAXM-100000001-00199 | DKWZJT2318_hb02 | 41
236 | 青海德坤电力集团有限公司 | 青海省海北宏达电力有限责任公司 | 青海省海北宏达电力有限责任公司 | 青海省海北宏达电力有限责任公司 |  |  |  |  | 一次设备 | 开关柜（箱） | 配电箱 | SG510064273 | 配电箱-类型:二级,使用环境:施工现场用 | 照明配电盘20个，动力配电盘2个 | 22 | 个 | 金额报价 | / | 330 | 13 | / | 7260 | / | / | / |  | 施工现场地面交货 | 青海省海北州门源县 | 合同生效，接甲方通知后45日内 | 制造商或代理商 | / | 近三年有同类产品合同业绩 | / | / | / | / | / | / | / | 自主签订 | / | BAXM-100000001-00199 | DKWZJT2318_hb02 | 42
237 | 青海德坤电力集团有限公司 | 青海省海北宏达电力有限责任公司 | 青海省海北宏达电力有限责任公司 | 青海省海北宏达电力有限责任公司 |  |  |  |  | 五金材料 | 机械五金 | 普通螺栓 | SG500012345 | 普通螺栓-规格:M12,长度mm:55mm,材质:铁,表面处理方式:镀锌,配螺母与否:不配螺母 |  | 32 | 件 | 金额报价 | / | 4 | 13 | / | 128 | / | / | / |  | 施工现场地面交货 | 青海省海北州门源县 | 合同生效，接甲方通知后45日内 | 制造商或代理商 | / | 近三年有同类产品合同业绩 | / | / | / | / | / | / | / | 自主签订 | / | BAXM-100000001-00199 | DKWZJT2318_hb02 | 43
238 | 青海德坤电力集团有限公司 | 青海省海北宏达电力有限责任公司 | 青海省海北宏达电力有限责任公司 | 青海省海北宏达电力有限责任公司 |  |  |  |  | 五金材料 | 机械五金 | 普通螺栓 | SG500012942 | 普通螺栓-规格:M16,长度mm:120mm,材质:钢,表面处理方式:镀锌,配螺母与否:配平垫弹簧垫螺母 |  | 16 | 件 | 金额报价 | / | 6 | 13 | / | 96 | / | / | / |  | 施工现场地面交货 | 青海省海北州门源县 | 合同生效，接甲方通知后45日内 | 制造商或代理商 | / | 近三年有同类产品合同业绩 | / | / | / | / | / | / | / | 自主签订 | / | BAXM-100000001-00199 | DKWZJT2318_hb02 | 44
239 | 青海德坤电力集团有限公司 | 青海省海北宏达电力有限责任公司 | 青海省海北宏达电力有限责任公司 | 青海省海北宏达电力有限责任公司 |  |  |  |  | 五金材料 | 机械五金 | 普通螺栓 | SG510039001 | 普通螺栓-规格:V型扣件固定螺丝,M10×45 |  | 88 | 件 | 金额报价 | / | 2 | 13 | / | 176 | / | / | / |  | 施工现场地面交货 | 青海省海北州门源县 | 合同生效，接甲方通知后45日内 | 制造商或代理商 | / | 近三年有同类产品合同业绩 | / | / | / | / | / | / | / | 自主签订 | / | BAXM-100000001-00199 | DKWZJT2318_hb02 | 45
240 | 青海德坤电力集团有限公司 | 青海省海北宏达电力有限责任公司 | 青海省海北宏达电力有限责任公司 | 青海省海北宏达电力有限责任公司 |  |  |  |  | 五金材料 | 机械五金 | 膨胀螺栓 | SG500028752 | 膨胀螺栓-螺纹规格:M16,长度mm:120mm,材质:钢 |  | 88 | 根 | 金额报价 | / | 6 | 13 | / | 528 | / | / | / |  | 施工现场地面交货 | 青海省海北州门源县 | 合同生效，接甲方通知后45日内 | 制造商或代理商 | / | 近三年有同类产品合同业绩 | / | / | / | / | / | / | / | 自主签订 | / | BAXM-100000001-00199 | DKWZJT2318_hb02 | 46
241 | 青海德坤电力集团有限公司 | 青海省海北宏达电力有限责任公司 | 青海省海北宏达电力有限责任公司 | 青海省海北宏达电力有限责任公司 |  |  |  |  | 装置性材料 | 电缆附件 | 绝缘套管 | SG500034284 | 绝缘套管-电压等级:AC10kV,型式:冷缩,用途:电缆,规格:φ32 |  | 21 | 米 | 金额报价 | / | 60 | 13 | / | 1260 | / | / | / |  | 施工现场地面交货 | 青海省海北州门源县 | 合同生效，接甲方通知后45日内 | 制造商或代理商 | / | 近三年有同类产品合同业绩 | / | / | / | / | / | / | / | 自主签订 | / | BAXM-100000001-00199 | DKWZJT2318_hb02 | 47
242 | 青海德坤电力集团有限公司 | 青海省海北宏达电力有限责任公司 | 青海省海北宏达电力有限责任公司 | 青海省海北宏达电力有限责任公司 |  |  |  | 国网青海海北供电公司门源10kV皇一路防雷隐患治理 | 装置性材料 | 其他材料附件 | 接地模块 | SG500142193 | 接地模块-材料:不锈钢 |  | 1248 | 块 | 金额报价 | / | 160 | 13 | / | 199680 | / | / | / |  | 施工现场地面交货 | 青海省海北州门源县 | 合同生效，接甲方通知后45日内 | 制造商或代理商 | / | 近三年有同类产品合同业绩 | / | / | / | / | / | / | / | 自主签订 | / | BAXM-100000001-00199 | DKWZJT2318_hb02 | 48
243 | 青海德坤电力集团有限公司 | 青海省海北宏达电力有限责任公司 | 青海省海北宏达电力有限责任公司 | 青海省海北宏达电力有限责任公司 |  |  |  |  | 装置性材料 | 导、地线 | 布电线 | SG500014852 | 布电线-型号:BV,导体材质:铜,截面mm2:50,芯数:1 |  | 3120 | 米 | 金额报价 | / | 25 | 13 | / | 78000 | / | / | / |  | 施工现场地面交货 | 青海省海北州门源县 | 合同生效，接甲方通知后45日内 | 制造商或代理商 | / | 近三年有同类产品合同业绩 | / | / | / | / | / | / | / | 自主签订 | / | BAXM-100000001-00199 | DKWZJT2318_hb02 | 49
244 | 青海德坤电力集团有限公司 | 青海省海北宏达电力有限责任公司 | 青海省海北宏达电力有限责任公司 | 青海省海北宏达电力有限责任公司 |  |  |  | 国网青海海北供电公司门源10kV皇三路房障隐患治理 | 五金材料 | 机械五金 | 垫圈 | SG580005831 | 组合垫圈-规格型号:φ22 |  | 12 | 个 | 金额报价 | / | 2 | 13 | / | 24 | / | / | / |  | 施工现场地面交货 | 青海省海北州门源县 | 合同生效，接甲方通知后45日内 | 制造商或代理商 | / | 近三年有同类产品合同业绩 | / | / | / | / | / | / | / | 自主签订 | / | BAXM-100000001-00199 | DKWZJT2318_hb02 | 50
245 | 青海德坤电力集团有限公司 | 青海省海北宏达电力有限责任公司 | 青海省海北宏达电力有限责任公司 | 青海省海北宏达电力有限责任公司 |  |  |  |  | 一次设备 | 开关柜（箱） | 配电箱 | SG510064273 | 配电箱-类型:二级,使用环境:施工现场用 | 照明配电盘6个 | 6 | 个 | 金额报价 | / | 160 | 13 | / | 960 | / | / | / |  | 施工现场地面交货 | 青海省海北州门源县 | 合同生效，接甲方通知后45日内 | 制造商或代理商 | / | 近三年有同类产品合同业绩 | / | / | / | / | / | / | / | 自主签订 | / | BAXM-100000001-00199 | DKWZJT2318_hb02 | 51
246 | 青海德坤电力集团有限公司 | 青海省海北宏达电力有限责任公司 | 青海省海北宏达电力有限责任公司 | 青海省海北宏达电力有限责任公司 |  |  |  |  | 五金材料 | 机械五金 | 普通螺栓 | SG500012345 | 普通螺栓-规格:M12,长度mm:55mm,材质:铁,表面处理方式:镀锌,配螺母与否:不配螺母 |  | 16 | 件 | 金额报价 | / | 6 | 13 | / | 96 | / | / | / |  | 施工现场地面交货 | 青海省海北州门源县 | 合同生效，接甲方通知后45日内 | 制造商或代理商 | / | 近三年有同类产品合同业绩 | / | / | / | / | / | / | / | 自主签订 | / | BAXM-100000001-00199 | DKWZJT2318_hb02 | 52
247 | 青海德坤电力集团有限公司 | 青海省海北宏达电力有限责任公司 | 青海省海北宏达电力有限责任公司 | 青海省海北宏达电力有限责任公司 |  |  |  |  | 五金材料 | 机械五金 | 普通螺栓 | SG500012942 | 普通螺栓-规格:M16,长度mm:120mm,材质:钢,表面处理方式:镀锌,配螺母与否:配平垫弹簧垫螺母 |  | 12 | 件 | 金额报价 | / | 6 | 13 | / | 72 | / | / | / |  | 施工现场地面交货 | 青海省海北州门源县 | 合同生效，接甲方通知后45日内 | 制造商或代理商 | / | 近三年有同类产品合同业绩 | / | / | / | / | / | / | / | 自主签订 | / | BAXM-100000001-00199 | DKWZJT2318_hb02 | 53
248 | 青海德坤电力集团有限公司 | 青海省海北宏达电力有限责任公司 | 青海省海北宏达电力有限责任公司 | 青海省海北宏达电力有限责任公司 |  |  |  |  | 五金材料 | 机械五金 | 普通螺栓 | SG510039001 | 普通螺栓-规格:V型扣件固定螺丝,M10×45 |  | 24 | 件 | 金额报价 | / | 3 | 13 | / | 72 | / | / | / |  | 施工现场地面交货 | 青海省海北州门源县 | 合同生效，接甲方通知后45日内 | 制造商或代理商 | / | 近三年有同类产品合同业绩 | / | / | / | / | / | / | / | 自主签订 | / | BAXM-100000001-00199 | DKWZJT2318_hb02 | 54
249 | 青海德坤电力集团有限公司 | 青海省海北宏达电力有限责任公司 | 青海省海北宏达电力有限责任公司 | 青海省海北宏达电力有限责任公司 |  |  |  |  | 五金材料 | 机械五金 | 膨胀螺栓 | SG500028752 | 膨胀螺栓-螺纹规格:M16,长度mm:120mm,材质:钢 |  | 24 | 根 | 金额报价 | / | 6 | 13 | / | 144 | / | / | / |  | 施工现场地面交货 | 青海省海北州门源县 | 合同生效，接甲方通知后45日内 | 制造商或代理商 | / | 近三年有同类产品合同业绩 | / | / | / | / | / | / | / | 自主签订 | / | BAXM-100000001-00199 | DKWZJT2318_hb02 | 55
250 | 青海德坤电力集团有限公司 | 青海省海北宏达电力有限责任公司 | 青海省海北宏达电力有限责任公司 | 青海省海北宏达电力有限责任公司 |  |  |  | 国网青海海北供电公司门源10kV浩十四路房障隐患治理 | 五金材料 | 机械五金 | 螺母 | SG500089112 | 螺母-类型:防盗螺母,规格:M12,材质:铁,表面处理方式:镀锌 |  | 12 | 个 | 金额报价 | / | 2 | 13 | / | 24 | / | / | / |  | 施工现场地面交货 | 青海省海北州门源县 | 合同生效，接甲方通知后45日内 | 制造商或代理商 | / | 近三年有同类产品合同业绩 | / | / | / | / | / | / | / | 自主签订 | / | BAXM-100000001-00199 | DKWZJT2318_hb02 | 56
251 | 青海德坤电力集团有限公司 | 青海省海北宏达电力有限责任公司 | 青海省海北宏达电力有限责任公司 | 青海省海北宏达电力有限责任公司 |  |  |  |  | 装置性材料 | 金具 | 设备线夹-大截面导线设备线夹 | SG500080975 | 设备线夹-大截面导线设备线夹-型号:SL-900KC-24 |  | 20 | 付 | 金额报价 | / | 35 | 13 | / | 700 | / | / | / |  | 施工现场地面交货 | 青海省海北州门源县 | 合同生效，接甲方通知后45日内 | 制造商或代理商 | / | 近三年有同类产品合同业绩 | / | / | / | / | / | / | / | 自主签订 | / | BAXM-100000001-00199 | DKWZJT2318_hb02 | 57
252 | 青海德坤电力集团有限公司 | 青海省海北宏达电力有限责任公司 | 青海省海北宏达电力有限责任公司 | 青海省海北宏达电力有限责任公司 |  |  |  |  | 装置性材料 | 电缆 | 控制电缆 | SG500060301 | 控制电缆-型号:KVVRP2,截面mm2:2.5,芯数:4,防护特性:ZR,铠装形式:22 |  | 5 | 米 | 金额报价 | / | 25 | 13 | / | 125 | / | / | / |  | 施工现场地面交货 | 青海省海北州门源县 | 合同生效，接甲方通知后45日内 | 制造商或代理商 | / | 近三年有同类产品合同业绩 | / | / | / | / | / | / | / | 自主签订 | / | BAXM-100000001-00199 | DKWZJT2318_hb02 | 58
253 | 青海德坤电力集团有限公司 | 青海省海北宏达电力有限责任公司 | 青海省海北宏达电力有限责任公司 | 青海省海北宏达电力有限责任公司 |  |  |  |  | 装置性材料 | 电缆 | 通信电缆 | SG500057682 | 通信电缆-型号:HPV,线径mm:0.4,对数:10 |  | 2.5 | 米 | 金额报价 | / | 12 | 13 | / | 30 | / | / | / |  | 施工现场地面交货 | 青海省海北州门源县 | 合同生效，接甲方通知后45日内 | 制造商或代理商 | / | 近三年有同类产品合同业绩 | / | / | / | / | / | / | / | 自主签订 | / | BAXM-100000001-00199 | DKWZJT2318_hb02 | 59
254 | 青海德坤电力集团有限公司 | 青海省海北宏达电力有限责任公司 | 青海省海北宏达电力有限责任公司 | 青海省海北宏达电力有限责任公司 |  |  |  |  | 五金材料 | 机械五金 | 垫圈 | SG500079079 | 垫圈-类型:弹性,规格mm:16mm,材质:铁 |  | 44 | 个 | 金额报价 | / | 2 | 13 | / | 88 | / | / | / |  | 施工现场地面交货 | 青海省海北州门源县 | 合同生效，接甲方通知后45日内 | 制造商或代理商 | / | 近三年有同类产品合同业绩 | / | / | / | / | / | / | / | 自主签订 | / | BAXM-100000001-00199 | DKWZJT2318_hb02 | 60
255 | 青海德坤电力集团有限公司 | 青海省海北宏达电力有限责任公司 | 青海省海北宏达电力有限责任公司 | 青海省海北宏达电力有限责任公司 |  |  |  |  | 一次设备 | 开关柜（箱） | 配电箱 | SG510064273 | 配电箱-类型:二级,使用环境:施工现场用 | 照明配电盘4个，动力配电盘1个 | 5 | 个 | 金额报价 | / | 450 | 13 | / | 2250 | / | / | / |  | 施工现场地面交货 | 青海省海北州门源县 | 合同生效，接甲方通知后45日内 | 制造商或代理商 | / | 近三年有同类产品合同业绩 | / | / | / | / | / | / | / | 自主签订 | / | BAXM-100000001-00199 | DKWZJT2318_hb02 | 61
256 | 青海德坤电力集团有限公司 | 青海省海北宏达电力有限责任公司 | 青海省海北宏达电力有限责任公司 | 青海省海北宏达电力有限责任公司 |  |  |  |  | 五金材料 | 机械五金 | 膨胀螺栓 | SG500028752 | 膨胀螺栓-螺纹规格:M16,长度mm:120mm,材质:钢 |  | 44 | 根 | 金额报价 | / | 6 | 13 | / | 264 | / | / | / |  | 施工现场地面交货 | 青海省海北州门源县 | 合同生效，接甲方通知后45日内 | 制造商或代理商 | / | 近三年有同类产品合同业绩 | / | / | / | / | / | / | / | 自主签订 | / | BAXM-100000001-00199 | DKWZJT2318_hb02 | 62
257 | 青海德坤电力集团有限公司 | 青海省海北宏达电力有限责任公司 | 青海省海北宏达电力有限责任公司 | 青海省海北宏达电力有限责任公司 |  |  |  |  | 装置性材料 | 电缆附件 | 绝缘套管 | SG500034284 | 绝缘套管-电压等级:AC10kV,型式:冷缩,用途:电缆,规格:φ32 |  | 15 | 米 | 金额报价 | / | 70 | 13 | / | 1050 | / | / | / |  | 施工现场地面交货 | 青海省海北州门源县 | 合同生效，接甲方通知后45日内 | 制造商或代理商 | / | 近三年有同类产品合同业绩 | / | / | / | / | / | / | / | 自主签订 | / | BAXM-100000001-00199 | DKWZJT2318_hb02 | 63
258 | 青海德坤电力集团有限公司 | 青海省海北宏达电力有限责任公司 | 青海省海北宏达电力有限责任公司 | 青海省海北宏达电力有限责任公司 |  |  |  | 国网青海海北供电公司刚察县10kV刚六路潘保支线防雷隐患治理 | 装置性材料 | 其他材料附件 | 接地线 | SG510043809 | 接地线-材质:非金属,规格:FD-50 |  | 580 | 米 | 金额报价 | / | 35 | 13 | / | 20300 | / | / | / |  | 施工现场地面交货 | 青海省海北州刚察县 | 合同生效，接甲方通知后45日内 | 制造商或代理商 | / | 近三年有同类产品合同业绩 | / | / | / | / | / | / | / | 自主签订 | / | BAXM-100000001-00199 | DKWZJT2318_hb02 | 64
259 | 青海德坤电力集团有限公司 | 青海省海北宏达电力有限责任公司 | 青海省海北宏达电力有限责任公司 | 青海省海北宏达电力有限责任公司 |  |  |  |  | 燃料化工 | 化工 | 绝缘涂料 | SG500124207 | 绝缘涂料-类型:JY-1 |  | 145 | 千克 | 金额报价 | / | 70 | 13 | / | 10150 | / | / | / |  | 施工现场地面交货 | 青海省海北州刚察县 | 合同生效，接甲方通知后45日内 | 制造商或代理商 | / | 近三年有同类产品合同业绩 | / | / | / | / | / | / | / | 自主签订 | / | BAXM-100000001-00199 | DKWZJT2318_hb02 | 65
260 | 青海德坤电力集团有限公司 | 青海省海北宏达电力有限责任公司 | 青海省海北宏达电力有限责任公司 | 青海省海北宏达电力有限责任公司 |  |  |  |  | 五金材料 | 机械五金 | 普通螺栓 | SG500095561 | 普通螺栓-规格:M24,长度mm:480mm,材质:铁,表面处理方式:热浸锌,配螺母与否:配平垫弹簧垫螺母 |  | 116 | 件 | 金额报价 | / | 6 | 13 | / | 696 | / | / | / |  | 施工现场地面交货 | 青海省海北州刚察县 | 合同生效，接甲方通知后45日内 | 制造商或代理商 | / | 近三年有同类产品合同业绩 | / | / | / | / | / | / | / | 自主签订 | / | BAXM-100000001-00199 | DKWZJT2318_hb02 | 66
261 | 青海德坤电力集团有限公司 | 青海省海北宏达电力有限责任公司 | 青海省海北宏达电力有限责任公司 | 青海省海北宏达电力有限责任公司 |  |  |  |  | 装置性材料 | 金具 | 设备线夹-铜铝过渡设备线夹 | SG500077596 | 设备线夹-铜铝过渡设备线夹-型号:SYG-50/8A |  | 232 | 付 | 金额报价 | / | 6 | 13 | / | 1392 | / | / | / |  | 施工现场地面交货 | 青海省海北州刚察县 | 合同生效，接甲方通知后45日内 | 制造商或代理商 | / | 近三年有同类产品合同业绩 | / | / | / | / | / | / | / | 自主签订 | / | BAXM-100000001-00199 | DKWZJT2318_hb02 | 67
262 | 青海德坤电力集团有限公司 | 青海省海北宏达电力有限责任公司 | 青海省海北宏达电力有限责任公司 | 青海省海北宏达电力有限责任公司 |  |  |  | 国网青海海北供电公司刚察县10kV刚五路耐张杆引流线更换 | 装置性材料 | 其他材料附件 | 接地线 | SG510043809 | 接地线-材质:非金属,规格:FD-50 |  | 240 | 米 | 金额报价 | / | 40 | 13 | / | 9600 | / | / | / |  | 施工现场地面交货 | 青海省海北州刚察县 | 合同生效，接甲方通知后45日内 | 制造商或代理商 | / | 近三年有同类产品合同业绩 | / | / | / | / | / | / | / | 自主签订 | / | BAXM-100000001-00199 | DKWZJT2318_hb02 | 68
263 | 青海德坤电力集团有限公司 | 青海省海北宏达电力有限责任公司 | 青海省海北宏达电力有限责任公司 | 青海省海北宏达电力有限责任公司 |  |  |  |  | 燃料化工 | 化工 | 绝缘涂料 | SG500126163 | 绝缘涂料-类型:FB-PRTV |  | 60 | 千克 | 金额报价 | / | 70 | 13 | / | 4200 | / | / | / |  | 施工现场地面交货 | 青海省海北州刚察县 | 合同生效，接甲方通知后45日内 | 制造商或代理商 | / | 近三年有同类产品合同业绩 | / | / | / | / | / | / | / | 自主签订 | / | BAXM-100000001-00199 | DKWZJT2318_hb02 | 69
264 | 青海德坤电力集团有限公司 | 青海省海北宏达电力有限责任公司 | 青海省海北宏达电力有限责任公司 | 青海省海北宏达电力有限责任公司 |  |  |  |  | 装置性材料 | 金具 | 接续金具-铜铝连接管 | SG500020634 | 接续金具-铜铝连接管-截面mm2:50mm2 |  | 96 | 支 | 金额报价 | / | 8 | 13 | / | 768 | / | / | / |  | 施工现场地面交货 | 青海省海北州刚察县 | 合同生效，接甲方通知后45日内 | 制造商或代理商 | / | 近三年有同类产品合同业绩 | / | / | / | / | / | / | / | 自主签订 | / | BAXM-100000001-00199 | DKWZJT2318_hb02 | 70
265 | 青海德坤电力集团有限公司 | 青海省海北宏达电力有限责任公司 | 青海省海北宏达电力有限责任公司 | 青海省海北宏达电力有限责任公司 |  |  |  |  | 装置性材料 | 导、地线 | 软铜绞线 | SG500122442 | 软铜绞线-型号:TJ,标称截面mm2:185 |  | 0.096 | 千米 | 金额报价 | / | 8000 | 13 | / | 768 | / | / | / |  | 施工现场地面交货 | 青海省海北州刚察县 | 合同生效，接甲方通知后45日内 | 制造商或代理商 | / | 近三年有同类产品合同业绩 | / | / | / | / | / | / | / | 自主签订 | / | BAXM-100000001-00199 | DKWZJT2318_hb02 | 71
266 | 青海德坤电力集团有限公司 | 青海省海北宏达电力有限责任公司 | 青海省海北宏达电力有限责任公司 | 青海省海北宏达电力有限责任公司 |  |  |  | 西宁市湟中区多巴镇公交充电站工程 | 五金材料 | 机械五金 | 地脚螺栓 | SG500012999 | 地脚螺栓-螺纹规格:M16,长度mm:500mm,表面处理方式:镀锌 |  | 340 | 套 | 金额报价 | / | 35 | 13 | / | 11900 | / | / | / |  | 施工现场地面交货 | 青海省湟中区多巴镇 | 合同生效，接甲方通知后45日内 | 制造商或代理商 | / | 近三年有同类产品合同业绩 | / | / | / | / | / | / | / | 自主签订 | / | BAXM-100000001-00199 | DKWZJT2318_hb02 | 72
267 | 青海德坤电力集团有限公司 | 青海省海北宏达电力有限责任公司 | 青海省海北宏达电力有限责任公司 | 青海省海北宏达电力有限责任公司 |  |  |  |  | 装置性材料 | 电缆附件 | 电缆保护管 | SG500021518 | 电缆保护管-材质:钢管,内径:φ150 |  | 370 | 米 | 金额报价 | / | 160 | 13 | / | 59200 | / | / | / |  | 施工现场地面交货 | 青海省湟中区多巴镇 | 合同生效，接甲方通知后45日内 | 制造商或代理商 | / | 近三年有同类产品合同业绩 | / | / | / | / | / | / | / | 自主签订 | / | BAXM-100000001-00199 | DKWZJT2318_hb02 | 73
268 | 青海德坤电力集团有限公司 | 青海省海北宏达电力有限责任公司 | 青海省海北宏达电力有限责任公司 | 青海省海北宏达电力有限责任公司 |  |  |  |  | 五金材料 | 水暖材料 | 复合材料管 | SG500115479 | 复合材料管-材质:PVC-U,公称通径:DN150 |  | 240 | 米 | 金额报价 | / | 30 | 13 | / | 7200 | / | / | / |  | 施工现场地面交货 | 青海省湟中区多巴镇 | 合同生效，接甲方通知后45日内 | 制造商或代理商 | / | 近三年有同类产品合同业绩 | / | / | / | / | / | / | / | 自主签订 | / | BAXM-100000001-00199 | DKWZJT2318_hb02 | 74
269 | 青海德坤电力集团有限公司 | 青海省海北宏达电力有限责任公司 | 青海省海北宏达电力有限责任公司 | 青海省海北宏达电力有限责任公司 |  |  |  |  | 五金材料 | 管件 | 直通 | SG510062607 | 直通-材质:PE,类型:外牙,公称通径:DN100 |  | 110 | 个 | 金额报价 | / | 80 | 13 | / | 8800 | / | / | / |  | 施工现场地面交货 | 青海省湟中区多巴镇 | 合同生效，接甲方通知后45日内 | 制造商或代理商 | / | 近三年有同类产品合同业绩 | / | / | / | / | / | / | / | 自主签订 | / | BAXM-100000001-00199 | DKWZJT2318_hb02 | 75
270 | 青海德坤电力集团有限公司 | 青海省海北宏达电力有限责任公司 | 青海省海北宏达电力有限责任公司 | 青海省海北宏达电力有限责任公司 |  |  |  |  | 金属材料 | 钢材 | 镀锌管 | SG500011513 | 镀锌管-外径:φ150,壁厚mm:5.5mm |  | 182 | 千克 | 金额报价 | / | 10 | 13 | / | 1820 | / | / | / |  | 施工现场地面交货 | 青海省湟中区多巴镇 | 合同生效，接甲方通知后45日内 | 制造商或代理商 | / | 近三年有同类产品合同业绩 | / | / | / | / | / | / | / | 自主签订 | / | BAXM-100000001-00199 | DKWZJT2318_hb02 | 76
271 | 青海德坤电力集团有限公司 | 青海省海北宏达电力有限责任公司 | 青海省海北宏达电力有限责任公司 | 青海省海北宏达电力有限责任公司 |  |  |  |  | 装置性材料 | 导、地线 | 布电线 | SG500014852 | 布电线-型号:BV,导体材质:铜,截面mm2:50,芯数:1 | 控制线 | 666 | 米 | 金额报价 | / | 12 | 13 | / | 7992 | / | / | / |  | 施工现场地面交货 | 青海省湟中区多巴镇 | 合同生效，接甲方通知后45日内 | 制造商或代理商 | / | 近三年有同类产品合同业绩 | / | / | / | / | / | / | / | 自主签订 | / | BAXM-100000001-00199 | DKWZJT2318_hb02 | 77
272 | 青海德坤电力集团有限公司 | 青海省海北宏达电力有限责任公司 | 青海省海北宏达电力有限责任公司 | 青海省海北宏达电力有限责任公司 |  |  |  |  | 装置性材料 | 导、地线 | 布电线 | SG500139171 | 布电线-型号:RVVP,导体材质:铜,截面mm2:1.5,芯数:6 | 通讯线 | 666 | 米 | 金额报价 | / | 6 | 13 | / | 3996 | / | / | / |  | 施工现场地面交货 | 青海省湟中区多巴镇 | 合同生效，接甲方通知后45日内 | 制造商或代理商 | / | 近三年有同类产品合同业绩 | / | / | / | / | / | / | / | 自主签订 | / | BAXM-100000001-00199 | DKWZJT2318_hb02 | 78
273 | 青海德坤电力集团有限公司 | 青海省海北宏达电力有限责任公司 | 青海省海北宏达电力有限责任公司 | 青海省海北宏达电力有限责任公司 |  |  |  |  | 金属材料 | 钢材 | 扁钢 | SG500011019 | 扁钢-宽度mm:50mm,厚度mm:5mm,材质:Q345 |  | 921 | 千克 | 金额报价 | / | 10 | 13 | / | 9210 | / | / | / |  | 施工现场地面交货 | 青海省湟中区多巴镇 | 合同生效，接甲方通知后45日内 | 制造商或代理商 | / | 近三年有同类产品合同业绩 | / | / | / | / | / | / | / | 自主签订 | / | BAXM-100000001-00199 | DKWZJT2318_hb02 | 79
274 | 青海德坤电力集团有限公司 | 青海省海北宏达电力有限责任公司 | 青海省海北宏达电力有限责任公司 | 青海省海北宏达电力有限责任公司 |  |  |  |  | 金属材料 | 钢材 | 圆钢 | SG500011088 | 圆钢-直径:φ50,材质:Q235-A |  | 801 | 千克 | 金额报价 | / | 10 | 13 | / | 8010 | / | / | / |  | 施工现场地面交货 | 青海省湟中区多巴镇 | 合同生效，接甲方通知后45日内 | 制造商或代理商 | / | 近三年有同类产品合同业绩 | / | / | / | / | / | / | / | 自主签订 | / | BAXM-100000001-00199 | DKWZJT2318_hb02 | 80
275 | 青海德坤电力集团有限公司 | 青海省海北宏达电力有限责任公司 | 青海省海北宏达电力有限责任公司 | 青海省海北宏达电力有限责任公司 |  |  |  |  | 工器具 | 登高、安全工具（不带电作业） | 标识牌 | SG510074103 | 标识牌-类型:相序牌 | 国网标识标牌 | 3 | 面 | 金额报价 | / | 3600 | 13 | / | 10800 | / | / | / |  | 施工现场地面交货 | 青海省湟中区多巴镇 | 合同生效，接甲方通知后45日内 | 制造商或代理商 | / | 近三年有同类产品合同业绩 | / | / | / | / | / | / | / | 自主签订 | / | BAXM-100000001-00199 | DKWZJT2318_hb02 | 81
276 | 青海德坤电力集团有限公司 | 青海省海北宏达电力有限责任公司 | 青海省海北宏达电力有限责任公司 | 青海省海北宏达电力有限责任公司 |  |  |  |  | 工器具 | 消防器材 | 灭火器 | SG500023286 | 灭火器-灭火介质:干粉,类型:手提式 |  | 18 | 只 | 金额报价 | / | 150 | 13 | / | 2700 | / | / | / |  | 施工现场地面交货 | 青海省湟中区多巴镇 | 合同生效，接甲方通知后45日内 | 制造商或代理商 | / | 近三年有同类产品合同业绩 | / | / | / | / | / | / | / | 自主签订 | / | BAXM-100000001-00199 | DKWZJT2318_hb02 | 82
277 | 青海德坤电力集团有限公司 | 青海省海北宏达电力有限责任公司 | 青海省海北宏达电力有限责任公司 | 青海省海北宏达电力有限责任公司 |  |  |  |  | 工器具 | 消防器材 | 灭火器 | SG500023289 | 灭火器-灭火介质:干粉,类型:推车式 |  | 2 | 只 | 金额报价 | / | 900 | 13 | / | 1800 | / | / | / |  | 施工现场地面交货 | 青海省湟中区多巴镇 | 合同生效，接甲方通知后45日内 | 制造商或代理商 | / | 近三年有同类产品合同业绩 | / | / | / | / | / | / | / | 自主签订 | / | BAXM-100000001-00199 | DKWZJT2318_hb02 | 83
278 | 青海德坤电力集团有限公司 | 青海省海北宏达电力有限责任公司 | 青海省海北宏达电力有限责任公司 | 青海省海北宏达电力有限责任公司 |  |  |  |  | 五金材料 | 建筑装饰五金 | 锁具 | SG510062546 | 锁具-产品类型:三角形车位锁 | 停车挡 | 106 | 个 | 金额报价 | / | 270 | 13 | / | 28620 | / | / | / |  | 施工现场地面交货 | 青海省湟中区多巴镇 | 合同生效，接甲方通知后45日内 | 制造商或代理商 | / | 近三年有同类产品合同业绩 | / | / | / | / | / | / | / | 自主签订 | / | BAXM-100000001-00199 | DKWZJT2318_hb02 | 84
279 | 青海德坤电力集团有限公司 | 青海省海北宏达电力有限责任公司 | 青海省海北宏达电力有限责任公司 | 青海省海北宏达电力有限责任公司 |  |  |  |  | 五金材料 | 建筑装饰五金 | 锁具 | SG510062538 | 锁具-产品类型:K型车位锁 | 车位标识 | 106 | 个 | 金额报价 | / | 50 | 13 | / | 5300 | / | / | / |  | 施工现场地面交货 | 青海省湟中区多巴镇 | 合同生效，接甲方通知后45日内 | 制造商或代理商 | / | 近三年有同类产品合同业绩 | / | / | / | / | / | / | / | 自主签订 | / | BAXM-100000001-00199 | DKWZJT2318_hb02 | 85
280 | 青海德坤电力集团有限公司 | 青海省海北宏达电力有限责任公司 | 青海省海北宏达电力有限责任公司 | 青海省海北宏达电力有限责任公司 |  |  |  |  | 装置性材料 | 电缆 | 低压电力电缆 | SG510082560 | 低压电力电缆-型号:YJV,导体材质:铜,截面mm2:240/120,芯数:4+1芯,阻燃特性:ZB,铠装形式:无铠装,特殊要求:普通 |  | 3610 | 米 | 金额报价 | / | 210 | 13 | / | 758100 | / | / | / |  | 施工现场地面交货 | 青海省湟中区多巴镇 | 合同生效，接甲方通知后45日内 | 制造商或代理商 | / | 近三年有同类产品合同业绩 | / | / | / | / | / | / | / | 自主签订 | / | BAXM-100000001-00199 | DKWZJT2318_hb02 | 86
281 | 青海德坤电力集团有限公司 | 青海省海北宏达电力有限责任公司 | 青海省海北宏达电力有限责任公司 | 青海省海北宏达电力有限责任公司 |  |  |  |  | 装置性材料 | 电缆 | 电力电缆 | SG510078159 | 电力电缆-电压等级:AC10kV,型号:vv22,截面mm2:50,芯数:1 |  | 0.409 | 千米 | 金额报价 | / | 390000 | 13 | / | 159510 | / | / | / |  | 施工现场地面交货 | 青海省湟中区多巴镇 | 合同生效，接甲方通知后45日内 | 制造商或代理商 | / | 近三年有同类产品合同业绩 | / | / | / | / | / | / | / | 自主签订 | / | BAXM-100000001-00199 | DKWZJT2318_hb02 | 87
282 | 青海德坤电力集团有限公司 | 青海省海北宏达电力有限责任公司 | 青海省海北宏达电力有限责任公司 | 青海省海北宏达电力有限责任公司 |  |  |  |  | 装置性材料 | 电缆附件 | 电缆警示带 | SG510043671 | 电缆警示带-颜色:黄色,规格:宽200,材质:PVC |  | 275 | 米 | 金额报价 | / | 10 | 13 | / | 2750 | / | / | / |  | 施工现场地面交货 | 青海省湟中区多巴镇 | 合同生效，接甲方通知后45日内 | 制造商或代理商 | / | 近三年有同类产品合同业绩 | / | / | / | / | / | / | / | 自主签订 | / | BAXM-100000001-00199 | DKWZJT2318_hb02 | 88
283 | 青海德坤电力集团有限公司 | 青海省海北宏达电力有限责任公司 | 青海省海北宏达电力有限责任公司 | 青海省海北宏达电力有限责任公司 |  |  |  |  | 燃料化工 | 化工 | 防火堵料 | SG500011738 | 防火堵料 |  | 300 | 千克 | 金额报价 | / | 10 | 13 | / | 3000 | / | / | / |  | 施工现场地面交货 | 青海省湟中区多巴镇 | 合同生效，接甲方通知后45日内 | 制造商或代理商 | / | 近三年有同类产品合同业绩 | / | / | / | / | / | / | / | 自主签订 | / | BAXM-100000001-00199 | DKWZJT2318_hb02 | 89
284 | 青海德坤电力集团有限公司 | 青海省海北宏达电力有限责任公司 | 青海省海北宏达电力有限责任公司 | 青海省海北宏达电力有限责任公司 |  |  |  |  | 配件 | 母线配件 | 密集绝缘母线槽穿墙防火封堵结构 | SG510067712 | 密集绝缘母线槽穿墙防火封堵结构-类型:非金属矿石,名称:封堵泥,型号:每件20公斤 | 柔性封堵 | 136 | 套 | 金额报价 | / | 160 | 13 | / | 21760 | / | / | / |  | 施工现场地面交货 | 青海省湟中区多巴镇 | 合同生效，接甲方通知后45日内 | 制造商或代理商 | / | 近三年有同类产品合同业绩 | / | / | / | / | / | / | / | 自主签订 | / | BAXM-100000001-00199 | DKWZJT2318_hb02 | 90
285 | 青海德坤电力集团有限公司 | 青海省海北宏达电力有限责任公司 | 青海省海北宏达电力有限责任公司 | 青海省海北宏达电力有限责任公司 |  |  |  |  | 装置性材料 | 电缆附件 | 热缩电缆头 | SG510047272 | 热缩电缆头-类型:10kV户外终端,规格型号:25-50MM2 |  | 136 | 箱 | 金额报价 | / | 320 | 13 | / | 43520 | / | / | / |  | 施工现场地面交货 | 青海省湟中区多巴镇 | 合同生效，接甲方通知后45日内 | 制造商或代理商 | / | 近三年有同类产品合同业绩 | / | / | / | / | / | / | / | 自主签订 | / | BAXM-100000001-00199 | DKWZJT2318_hb02 | 91
286 | 青海德坤电力集团有限公司 | 青海省海北宏达电力有限责任公司 | 青海省海北宏达电力有限责任公司 | 青海省海北宏达电力有限责任公司 |  |  |  |  | 通信设备 | 通信网络管理系统 | 通信监控系统 | SG500060610 | 通信监控系统-安装位置:子站 | 视频监控系统 | 19 | 套 | 金额报价 | / | 4800 | 13 | / | 91200 | / | / | / |  | 施工现场地面交货 | 青海省湟中区多巴镇 | 合同生效，接甲方通知后45日内 | 制造商或代理商 | / | 近三年有同类产品合同业绩 | / | / | / | / | / | / | / | 自主签订 | / | BAXM-100000001-00199 | DKWZJT2318_hb02 | 92
287 | 青海德坤电力集团有限公司 | 青海省海北宏达电力有限责任公司 | 青海省海北宏达电力有限责任公司 | 青海省海北宏达电力有限责任公司 |  |  |  | 国网青海海北供电公司110kV 热仓线#76~#107抗冰改造 | 装置性材料 | 其他材料附件 | 接地模块 | SG500140765 | 接地模块-材料:石墨烯 |  | 131 | 块 | 金额报价 | / | 160 | 13 | / | 20960 | / | / | / |  | 施工现场地面交货 | 青海省海北州刚察县 | 合同生效，接甲方通知后45日内 | 制造商或代理商 | / | 近三年有同类产品合同业绩 | / | / | / | / | / | / | / | 自主签订 | / | BAXM-100000001-00199 | DKWZJT2318_hb02 | 93
288 | 青海德坤电力集团有限公司 | 青海省海北宏达电力有限责任公司 | 青海省海北宏达电力有限责任公司 | 青海省海北宏达电力有限责任公司 |  |  |  | 青海海北西街（花海）110kV变电站35kV配出工程 | 装置性材料 | 电缆附件 | 35kV及以下电缆终端 | SG510070053 | 35kV及以下电缆终端,AC10kV,185,3,设备终端,预制,铜 |  | 2 | 套 | 金额报价 | / | 8500 | 13 | / | 17000 | / | / | / |  | 施工现场地面交货 | 青海省海北州门源县 | 合同生效，接甲方通知后45日内 | 制造商或代理商 | / | 近三年有同类产品合同业绩 | / | / | / | / | / | / | / | 自主签订 | / | BAXM-100000001-00199 | DKWZJT2318_hb02 | 94
289 | 青海德坤电力集团有限公司 | 青海省海北宏达电力有限责任公司 | 青海省海北宏达电力有限责任公司 | 青海省海北宏达电力有限责任公司 |  |  |  | 青海海北海晏10kV银五路主线及分支线路改造工程 | 工器具 | 登高、安全工具（不带电作业） | 立式围栏 | SG510041145 | 组装式安全围栏 |  | 11 | 米 | 金额报价 | / | 1300 | 13 | / | 14300 | / | / | / |  | 施工现场地面交货 | 青海省海北州海晏县 | 合同生效，接甲方通知后45日内 | 制造商或代理商 | / | 近三年有同类产品合同业绩 | / | / | / | / | / | / | / | 自主签订 | / | BAXM-100000001-00199 | DKWZJT2318_hb02 | 95
290 | 青海德坤电力集团有限公司 | 海东天润实业有限责任公司 | 海东天润实业有限责任公司 | 海东天润实业有限责任公司 | 照明配电箱、氧气呼吸器等 | 017-装置性材料、燃料化工 | 包1 | 青海海东仁和110kV输变电新建工程 | 辅助设备设施 | 辅助设备 | 工业泵 | 500131784 | 工业泵,轴流泵,潜水泵,15m,15m3/h,DN40 | 工业泵-工作原理:轴流泵,种类:潜水泵,扬程:15m,流量:15m3/h,公称通径:DN40 | 15 | 台 | 金额报价 | / | 2830 | 13 | / | 42450 | / | / | / | 256434.6 | 施工现场地面交货 | 海东市乐都 | 接甲方通知后7日内 | 制造商或代理商或经销商 | / | / | / | / | / | / | / | / | / | 自主签订 |  | B7QL-100000001-01525 | 批次名称：海东天润实业有限责任公司2023年第18次物资竞争性谈判 批次编号：DKWZJT2318-hdtr | 1
291 | [8 empty] | 辅助设备设施 | 供水、暖系统 | 风机 | 500090444 | 风机,轴流式,3000W | 风机-类型:轴流式,功率:3000W | 8 | 台 | 金额报价 | / | 6000 | 13 | / | 48000 | / | / | / |  | 施工现场地面交货 |  | 接甲方通知后7日内 | 制造商或代理商或经销商 | / | / | / | / | / | / | / | / | / | 自主签订 |  |  |  | 2
292 | [8 empty] | 装置性材料 | 杆塔类 | 水泥制品 | 500117657 | 水泥制品,标志桩(砖),120×120×800 | 水泥制品-类型:标志桩(砖),规格:120×120×800 | 76 | 块 | 金额报价 | / | 40 | 13 | / | 3040 | / | / | / |  | 施工现场地面交货 |  | 接甲方通知后7日内 | 制造商或代理商或经销商 | / | / | / | / | / | / | / | / | / | 自主签订 |  |  |  | 3
293 | [8 empty] | 一次设备 | 开关柜（箱） | 配电箱 | 510064258 | 配电箱,一级,施工现场用 | 配电箱-类型:一级,使用环境:施工现场用 | 4 | 个 | 金额报价 | / | 2050 | 13 | / | 8200 | / | / | / |  | 施工现场地面交货 |  | 接甲方通知后7日内 | 制造商或代理商或经销商 | / | / | / | / | / | / | / | / | / | 自主签订 |  |  |  | 4
294 | [8 empty] | 一次设备 | 开关柜（箱） | 配电箱 | 510064273 | 配电箱,二级,施工现场用 | 配电箱-类型:二级,使用环境:施工现场用 | 8 | 个 | 金额报价 | / | 6000 | 13 | / | 48000 | / | / | / |  | 施工现场地面交货 |  | 接甲方通知后7日内 | 制造商或代理商或经销商 | / | / | / | / | / | / | / | / | / | 自主签订 |  |  |  | 5
295 | [8 empty] | 工器具 | 消防器材 | 呼吸器 | 500101648 | 呼吸器,消防过滤式自救呼吸器 | 呼吸器-类型:消防过滤式自救呼吸器 | 8 | 套 | 金额报价 | / | 90 | 13 | / | 720 | / | / | / |  | 施工现场地面交货 |  | 接甲方通知后7日内 | 制造商或代理商或经销商 | / | / | / | / | / | / | / | / | / | 自主签订 |  |  |  | 6
296 | [8 empty] | 金属材料 | 钢材 | 钢板 | 500011224 | 钢板10mm,Q235-B | 钢板-厚度mm:10mm,材质:Q235-B | 260 | 千克 | 金额报价 | / | 15 | 13 | / | 3900 | / | / | / |  | 施工现场地面交货 |  | 接甲方通知后7日内 | 制造商或代理商或经销商 | / | / | / | / | / | / | / | / | / | 自主签订 |  |  |  | 7
297 | [8 empty] | 装置性材料 | 电缆附件 | 电缆桥架 | 500021794 | 电缆桥架,不锈钢,200×150 | 电缆桥架-材质:不锈钢,规格（mm×mm）:200×150 | 952 | 千克 | 金额报价 | / | 22 | 13 | / | 20944 | / | / | / |  | 施工现场地面交货 |  | 接甲方通知后7日内 | 制造商或代理商或经销商 | / | / | / | / | / | / | / | / | / | 自主签订 |  |  |  | 8
298 | [8 empty] | 装置性材料 | 电缆附件 | 电缆桥架 | 500021794 | 电缆桥架,不锈钢,200×150 | 电缆桥架-材质:不锈钢,规格（mm×mm）:200×150 | 1275 | 千克 | 金额报价 | / | 23 | 13 | / | 29325 | / | / | / |  | 施工现场地面交货 |  | 接甲方通知后7日内 | 制造商或代理商或经销商 | / | / | / | / | / | / | / | / | / | 自主签订 |  |  |  | 9
299 | [8 empty] | 装置性材料 | 电缆附件 | 电缆桥架 | 500021794 | 电缆桥架,不锈钢,200×150 | 电缆桥架-材质:不锈钢,规格（mm×mm）:200×150 | 1785 | 千克 | 金额报价 | / | 22 | 13 | / | 39270 | / | / | / |  | 施工现场地面交货 |  | 接甲方通知后7日内 | 制造商或代理商或经销商 | / | / | / | / | / | / | / | / | / | 自主签订 |  |  |  | 10
300 | [8 empty] | 金属材料 | 钢材 | 无缝钢管 | 510035648 | 无缝钢管镀锌钢管 | 无缝钢管镀锌钢管 | 1048.8 | 千克 | 金额报价 | / | 12 | 13 | / | 12585.6 | / | / | / |  | 施工现场地面交货 |  | 接甲方通知后7日内 | 制造商或代理商或经销商 | / | / | / | / | / | / | / | / | / | 自主签订 |  |  |  | 11
301 | [7 empty] | 民和光大炭素有限公司10kV配电增容改造工程 | 装置性材料 | 电缆 | 控制电缆 | 500016898 | 控制电缆,KVVP,4,7,不阻燃,22 | 控制电缆-型号:KVVP,截面mm2:4,芯数:7,防护特性:不阻燃,铠装形式:22 | 200 | 米 | 金额报价 | / | 38 | 13 | / | 7600 | / | / | / | 14485 | 施工现场地面交货 | 海东市民和 | 接甲方通知后7日内 | 制造商或代理商或经销商 | / | / | / | / | / | / | / | / | / | 自主签订 |  |  |  | 12
302 | [8 empty] | 装置性材料 | 导、地线 | 布电线 | 500014971 | 布电线,BV,铜,4,2 | 布电线-型号:BV,导体材质:铜,截面mm2:4,芯数:2 | 200 | 米 | 金额报价 | / | 4 | 13 | / | 800 | / | / | / |  | 施工现场地面交货 |  | 接甲方通知后7日内 | 制造商或代理商或经销商 | / | / | / | / | / | / | / | / | / | 自主签订 |  |  |  | 13
303 | [8 empty] | 一次设备 | 支柱绝缘子 | 交流支柱绝缘子 | 500005517 | 交流支柱绝缘子,AC10kV,瓷,20kN,非磁性,户内 | 交流支柱绝缘子-电压等级:AC10kV,外绝缘材质:瓷,额定弯曲破坏负荷:20kN,是否磁性:非磁性,使用环境:户内 | 7 | 只 | 金额报价 | / | 65 | 13 | / | 455 | / | / | / |  | 施工现场地面交货 |  | 接甲方通知后7日内 | 制造商或代理商或经销商 | / | / | / | / | / | / | / | / | / | 自主签订 |  |  |  | 14
304 | [8 empty] | 装置性材料 | 铁附件 | 接地铁 | 500081804 | 接地铁,角钢,镀锌,∠50×5,3000mm | 接地铁-组合方式:角钢,表面处理方式:镀锌,主材规格:∠50×5,长度mm:3000mm | 7 | 付 | 金额报价 | / | 48 | 13 | / | 336 | / | / | / |  | 施工现场地面交货 |  | 接甲方通知后7日内 | 制造商或代理商或经销商 | / | / | / | / | / | / | / | / | / | 自主签订 |  |  |  | 15
305 | [8 empty] | 装置性材料 | 电缆附件 | 电缆保护管 | 500021492 | 电缆保护管,PE,φ100 | 电缆保护管-材质:PE,内径:φ100 | 5 | 米 | 金额报价 | / | 34 | 13 | / | 170 | / | / | / |  | 施工现场地面交货 |  | 接甲方通知后7日内 | 制造商或代理商或经销商 | / | / | / | / | / | / | / | / | / | 自主签订 |  |  |  | 16
306 | [8 empty] | 燃料化工 | 化工 | 防火堵料 | 510036199 | 防火堵料,有机 | 防火堵料-类型:有机 | 100 | 千克 | 金额报价 | / | 5 | 13 | / | 500 | / | / | / |  | 施工现场地面交货 |  | 接甲方通知后7日内 | 制造商或代理商或经销商 | / | / | / | / | / | / | / | / | / | 自主签订 |  |  |  | 17
307 | [8 empty] | 燃料化工 | 化工 | 防火堵料 | 510036291 | 防火堵料,无机堵料 | 防火堵料-类别:无机堵料 | 200 | 千克 | 金额报价 | / | 5 | 13 | / | 1000 | / | / | / |  | 施工现场地面交货 |  | 接甲方通知后7日内 | 制造商或代理商或经销商 | / | / | / | / | / | / | / | / | / | 自主签订 |  |  |  | 18
308 | [8 empty] | 燃料化工 | 化工 | 防火涂料 | 500011727 | 防火涂料 | 防火涂料 | 50 | 千克 | 金额报价 | / | 10 | 13 | / | 500 | / | / | / |  | 施工现场地面交货 |  | 接甲方通知后7日内 | 制造商或代理商或经销商 | / | / | / | / | / | / | / | / | / | 自主签订 |  |  |  | 19
309 | [8 empty] | 工器具 | 登高、安全工具（带电作业） | 绝缘设备 | 510040185 | 绝缘设备,隔板 | 绝缘设备-类型:隔板 | 1 | 个 | 金额报价 | / | 180 | 13 | / | 180 | / | / | / |  | 施工现场地面交货 |  | 接甲方通知后7日内 | 制造商或代理商或经销商 | / | / | / | / | / | / | / | / | / | 自主签订 |  |  |  | 20
310 | [8 empty] | 建筑材料 | 建材 | 防火砖 | 500011663 | 防火砖 | 防火砖 | 48 | 块 | 金额报价 | / | 5 | 13 | / | 240 | / | / | / |  | 施工现场地面交货 |  | 接甲方通知后7日内 | 制造商或代理商或经销商 | / | / | / | / | / | / | / | / | / | 自主签订 |  |  |  | 21
311 | [8 empty] | 装置性材料 | 铁附件 | 接地铁 | 510055210 | 接地铁,扁铁,镀锌,∠5*50,6000 | 接地铁-组合方式:扁铁,表面处理方式:镀锌,主材规格:∠5*50,长度mm:6000 | 20 | 付 | 金额报价 | / | 15 | 13 | / | 300 | / | / | / |  | 施工现场地面交货 |  | 接甲方通知后7日内 | 制造商或代理商或经销商 | / | / | / | / | / | / | / | / | / | 自主签订 |  |  |  | 22
312 | [8 empty] | 装置性材料 | 其他材料附件 | 接地极 | 510043834 | 接地极,钢,通用 | 接地极-材质:钢,规格:通用 | 6 | 根 | 金额报价 | / | 98 | 13 | / | 588 | / | / | / |  | 施工现场地面交货 |  | 接甲方通知后7日内 | 制造商或代理商或经销商 | / | / | / | / | / | / | / | / | / | 自主签订 |  |  |  | 23
313 | [8 empty] | 装置性材料 | 铁附件 | 铁构件（类型型号） | 510042658 | 铁构件（类型型号）,1.63m,门挡板 | 铁构件（类型型号）-长度:1.63m,类型:门挡板 | 3 | 个 | 金额报价 | / | 135 | 13 | / | 405 | / | / | / |  | 施工现场地面交货 |  | 接甲方通知后7日内 | 制造商或代理商或经销商 | / | / | / | / | / | / | / | / | / | 自主签订 |  |  |  | 24
314 | [8 empty] | 五金材料 | 橡胶、塑料、石棉制品 | 胶板 | 510062796 | 胶板,防震胶垫 | 胶板-类型:防震胶垫 | 10 | 平方米 | 金额报价 | / | 108 | 13 | / | 1080 | / | / | / |  | 施工现场地面交货 |  | 接甲方通知后7日内 | 制造商或代理商或经销商 | / | / | / | / | / | / | / | / | / | 自主签订 |  |  |  | 25
315 | [8 empty] | 办公类用品 | 办公日用 | 插排 | 510041517 | 插排,五孔插座 | 插排-类型:五孔插座 | 3 | 个 | 金额报价 | / | 5 | 13 | / | 15 | / | / | / |  | 施工现场地面交货 |  | 接甲方通知后7日内 | 制造商或代理商或经销商 | / | / | / | / | / | / | / | / | / | 自主签订 |  |  |  | 26
316 | [8 empty] | 低压电器 | 照明设备 | 灯泡 | 510039546 | 灯泡,无,吸顶灯 | 灯泡-功率:无,类型:吸顶灯 | 6 | 个 | 金额报价 | / | 36 | 13 | / | 216 | / | / | / |  | 施工现场地面交货 |  | 接甲方通知后7日内 | 制造商或代理商或经销商 | / | / | / | / | / | / | / | / | / | 自主签订 |  |  |  | 27
317 | [8 empty] | 五金材料 | 管件 | 管卡 | 500094578 | 管卡,PE,DN20 | 管卡-材质:PE,公称通径:DN20 | 200 | 个 | 金额报价 | / | 0.5 | 13 | / | 100 | / | / | / |  | 施工现场地面交货 |  | 接甲方通知后7日内 | 制造商或代理商或经销商 | / | / | / | / | / | / | / | / | / | 自主签订 |  |  |  | 28
318 | [7 empty] | 国网青海海东供电公司平安海兴俪景广场小区双电源接入工程 | 一次设备 | 母线 | 封闭母线桥 | 500118055 | 封闭母线桥,AC35kV,3150A,共箱 | 封闭母线桥-电压等级:AC35kV,额定电流:3150A,结构:共箱 | 6 | m | 金额报价 | / | 700 | 13 | / | 4200 | / | / | / | 67809 | 施工现场地面交货 | 海东平安 | 接甲方通知后7日内 | 制造商或代理商或经销商 | / | / | / | / | / | / | / | / | / | 自主签订 |  |  |  | 29
319 | [8 empty] | 工器具 | 登高、安全工具（不带电作业） | 标识牌 | 500023168 | 标识牌,PVC | 标识牌-材质:PVC | 30 | 面 | 金额报价 | / | 1 | 13 | / | 30 | / | / | / |  | 施工现场地面交货 |  | 接甲方通知后7日内 | 制造商或代理商或经销商 | / | / | / | / | / | / | / | / | / | 自主签订 |  |  |  | 30
320 | [8 empty] | 装置性材料 | 铁附件 | 铁构件（类型型号 | 510042658 | 铁构件（类型型号）,1.63m,门挡板 | 铁构件（类型型号）-长度:1.63m,类型:门挡板 | 1 | 个 | 金额报价 | / | 150 | 13 | / | 150 | / | / | / |  | 施工现场地面交货 |  | 接甲方通知后7日内 | 制造商或代理商或经销商 | / | / | / | / | / | / | / | / | / | 自主签订 |  |  |  | 31
321 | [8 empty] | 装置性材料 | 铁附件 | 铁构件（类型型号 | 510042658 | 铁构件（类型型号）,1.63m,门挡板 | 铁构件（类型型号）-长度:1.63m,类型:门挡板 | 1 | 个 | 金额报价 | / | 240 | 13 | / | 240 | / | / | / |  | 施工现场地面交货 |  | 接甲方通知后7日内 | 制造商或代理商或经销商 | / | / | / | / | / | / | / | / | / | 自主签订 |  |  |  | 32
322 | [8 empty] | 工器具 | 登高、安全工具（带电作业） | 绝缘垫 | 500065986 | 绝缘垫,10kV,2700×1000×10 | 绝缘垫-电压:10kV,规格mm:2700×1000×10 | 60 | 块 | 金额报价 | / | 95 | 13 | / | 5700 | / | / | / |  | 施工现场地面交货 |  | 接甲方通知后7日内 | 制造商或代理商或经销商 | / | / | / | / | / | / | / | / | / | 自主签订 |  |  |  | 33
323 | [8 empty] | 建筑材料 | 建材 | 防火槽盒 | 510058642 | 防火槽盒,300*100 | 防火槽盒-型号:300*100 | 65 | m | 金额报价 | / | 78 | 13 | / | 5070 | / | / | / |  | 施工现场地面交货 |  | 接甲方通知后7日内 | 制造商或代理商或经销商 | / | / | / | / | / | / | / | / | / | 自主签订 |  |  |  | 34
324 | [8 empty] | 金属材料 | 钢材 | 扁钢 | 500010952 | 扁钢,60mm,6mm,Q235-A | 扁钢-宽度mm:60mm,厚度mm:6mm,材质:Q235-A | 178 | kg | 金额报价 | / | 6 | 13 | / | 1068 | / | / | / |  | 施工现场地面交货 |  | 接甲方通知后7日内 | 制造商或代理商或经销商 | / | / | / | / | / | / | / | / | / | 自主签订 |  |  |  | 35
325 | [8 empty] | 金属材料 | 钢材 | 槽钢 | 500010777 | 槽钢,#10,Q235-A | 槽钢-型号:#10,材质:Q235-A | 280 | kg | 金额报价 | / | 7 | 13 | / | 1960 | / | / | / |  | 施工现场地面交货 |  | 接甲方通知后7日内 | 制造商或代理商或经销商 | / | / | / | / | / | / | / | / | / | 自主签订 |  |  |  | 36
326 | [8 empty] | 金属材料 | 钢材 | 槽钢 | 500010792 | 槽钢,#20a,Q235-A | 槽钢-型号:#20a,材质:Q235-A | 100 | kg | 金额报价 | / | 7 | 13 | / | 700 | / | / | / |  | 施工现场地面交货 |  | 接甲方通知后7日内 | 制造商或代理商或经销商 | / | / | / | / | / | / | / | / | / | 自主签订 |  |  |  | 37
327 | [8 empty] | 工器具 | 消防器材 | 灭火器 | 500023286 | 灭火器,干粉,手提式 | 灭火器-灭火介质:干粉,类型:手提式 | 4 | 台 | 金额报价 | / | 7000 | 13 | / | 28000 | / | / | / |  | 施工现场地面交货 |  | 接甲方通知后7日内 | 制造商或代理商或经销商 | / | / | / | / | / | / | / | / | / | 自主签订 |  |  |  | 38
328 | [8 empty] | 装置性材料 | 其他材料附件 | 接地极 | 510043834 | 接地极,钢,通用 | 接地极-材质:钢,规格:通用 | 4 | 根 | 金额报价 | / | 50 | 13 | / | 200 | / | / | / |  | 施工现场地面交货 |  | 接甲方通知后7日内 | 制造商或代理商或经销商 | / | / | / | / | / | / | / | / | / | 自主签订 |  |  |  | 39
329 | [8 empty] | 装置性材料 | 电缆附件 | 电缆保护管 | 510047824 | 电缆保护管,MPP,φ100,12 | 电缆保护管-材质:MPP,内径:φ100,壁厚:12 | 120 | m | 金额报价 | / | 40 | 13 | / | 4800 | / | / | / |  | 施工现场地面交货 |  | 接甲方通知后7日内 | 制造商或代理商或经销商 | / | / | / | / | / | / | / | / | / | 自主签订 |  |  |  | 40
330 | [8 empty] | 工器具 | 登高、安全工具（不带电作业） | 标识牌 | 500023169 | 标识牌,铝合金 | 标识牌-材质:铝合金 | 3 | 个 | 金额报价 | / | 1 | 13 | / | 3 | / | / | / |  | 施工现场地面交货 |  | 接甲方通知后7日内 | 制造商或代理商或经销商 | / | / | / | / | / | / | / | / | / | 自主签订 |  |  |  | 41
331 | [8 empty] | 建筑材料 | 装修、装饰材料 | 门 | 500011674 | 门 | 门 | 1 | 扇 | 金额报价 | / | 1300 | 13 | / | 1300 | / | / | / |  | 施工现场地面交货 |  | 接甲方通知后7日内 | 制造商或代理商或经销商 | / | / | / | / | / | / | / | / | / | 自主签订 |  |  |  | 42
332 | [8 empty] | 建筑材料 | 装修、装饰材料 | 门 | 500011674 | 门 | 门 | 1 | 扇 | 金额报价 | / | 1900 | 13 | / | 1900 | / | / | / |  | 施工现场地面交货 |  | 接甲方通知后7日内 | 制造商或代理商或经销商 | / | / | / | / | / | / | / | / | / | 自主签订 |  |  |  | 43
333 | [8 empty] | 低压电器 | 低压电器 | 指示灯 | 500022215 | 指示灯,直流,220V,红,LED | 指示灯-类型:直流,电压:220V,颜色:红,材质:LED | 16 | 套 | 金额报价 | / | 38 | 13 | / | 608 | / | / | / |  | 施工现场地面交货 |  | 接甲方通知后7日内 | 制造商或代理商或经销商 | / | / | / | / | / | / | / | / | / | 自主签订 |  |  |  | 44
334 | [8 empty] | 低压电器 | 照明设备 | 灯泡 | 500022762 | 灯泡,节能灯,3W | 灯泡-类型:节能灯,功率:3W | 4 | 台 | 金额报价 | / | 220 | 13 | / | 880 | / | / | / |  | 施工现场地面交货 |  | 接甲方通知后7日内 | 制造商或代理商或经销商 | / | / | / | / | / | / | / | / | / | 自主签订 |  |  |  | 45
335 | [8 empty] | 金属材料 | 钢材 | 钢筋 | 510036033 | 热轧带肋钢筋,HRB-400 | 热轧带肋钢筋-型号:HRB-400,直径;32mm | 1150 | kg | 金额报价 | / | 5 | 13 | / | 5750 | / | / | / |  | 施工现场地面交货 |  | 接甲方通知后7日内 | 制造商或代理商或经销商 | / | / | / | / | / | / | / | / | / | 自主签订 |  |  |  | 46
336 | [8 empty] | 金属材料 | 钢材 | 钢筋 | 510036033 | 热轧带肋钢筋,HRB-400 | 热轧带肋钢筋-型号:HRB-400,直径;32mm | 700 | kg | 金额报价 | / | 5 | 13 | / | 3500 | / | / | / |  | 施工现场地面交货 |  | 接甲方通知后7日内 | 制造商或代理商或经销商 | / | / | / | / | / | / | / | / | / | 自主签订 |  |  |  | 47
337 | [8 empty] | 办公类用品 | 办公电器 | 换气扇 | 500142544 | 换气扇 | 换气扇 | 1 | 台 | 金额报价 | / | 350 | 13 | / | 350 | / | / | / |  | 施工现场地面交货 |  | 接甲方通知后7日内 | 制造商或代理商或经销商 | / | / | / | / | / | / | / | / | / | 自主签订 |  |  |  | 48
338 | [8 empty] | 办公类用品 | 办公电器 | 换气扇 | 500142544 | 换气扇 | 换气扇 | 1 | 台 | 金额报价 | / | 350 | 13 | / | 350 | / | / | / |  | 施工现场地面交货 |  | 接甲方通知后7日内 | 制造商或代理商或经销商 | / | / | / | / | / | / | / | / | / | 自主签订 |  |  |  | 49
339 | [8 empty] | 通信设备 | 动力环境监控系统 | 环境监控系统 | 510082241 | 环境监控系统,风机控制装置 | 环境监控系统-类型:风机控制装置 | 1 | 台 | 金额报价 | / | 150 | 13 | / | 150 | / | / | / |  | 施工现场地面交货 |  | 接甲方通知后7日内 | 制造商或代理商或经销商 | / | / | / | / | / | / | / | / | / | 自主签订 |  |  |  | 50
340 | [8 empty] | 一次设备 | 开关柜（箱） | 配电箱 | 500008511 | 配电箱,户外,3回路 | 配电箱-使用环境:户外,回路数:3回路 | 1 | 个 | 金额报价 | / | 450 | 13 | / | 450 | / | / | / |  | 施工现场地面交货 |  | 接甲方通知后7日内 | 制造商或代理商或经销商 | / | / | / | / | / | / | / | / | / | 自主签订 |  |  |  | 51
341 | [8 empty] | 辅助设备设施 | 辅助设施 | 井盖 | 500058370 | 井盖,复合材料,φ800 | 井盖-材质:复合材料,规格:φ800 | 1 | 套 | 金额报价 | / | 450 | 13 | / | 450 | / | / | / |  | 施工现场地面交货 |  | 接甲方通知后7日内 | 制造商或代理商或经销商 | / | / | / | / | / | / | / | / | / | 自主签订 |  |  |  | 52
342 | [7 empty] | 青海海东平安沙沟乡仲庄村养殖场10kV线路及台区新建等6项工程（青海海东平安10kV合四路寺台村富硒产业园区高压业扩工程） | 燃料化工 | 化工 | 油漆 | 500011711 | 油漆,调和漆,蓝 | 油漆-类型:调和漆,颜色:蓝 | 3.25 | 千克 | 金额报价 | / | 15 | 13 | / | 48.75 | / | / | / | 613.75 | 施工现场地面交货 |  | 接甲方通知后7日内 | 制造商或代理商或经销商 | / | / | / | / | / | / | / | / | / | 自主签订 |  |  |  | 53
343 | [8 empty] | 装置性材料 | 其他材料附件 | 接地模块 | 500140765 | 接地模块,石墨烯 | 接地模块-材料:石墨烯 | 4 | 块 | 金额报价 | / | 110 | 13 | / | 440 | / | / | / |  | 施工现场地面交货 |  | 接甲方通知后7日内 | 制造商或代理商或经销商 | / | / | / | / | / | / | / | / | / | 自主签订 |  |  |  | 54
344 | [8 empty] | 水电配件 | 调速器配件 | 调速器通讯线 | 580006571 | 调速器通讯线,RS485 | 调速器通讯线-规格型号:RS485 | 1 | 根 | 金额报价 | / | 10 | 13 | / | 10 | / | / | / |  | 施工现场地面交货 |  | 接甲方通知后7日内 | 制造商或代理商或经销商 | / | / | / | / | / | / | / | / | / | 自主签订 |  |  |  | 55
345 | [8 empty] | 装置性材料 | 电缆附件 | 热缩管 | 510043642 | 热缩管,10kV,40 | 热缩管-电压等级:10kV,型号:40 | 10 | 米 | 金额报价 | / | 10 | 13 | / | 100 | / | / | / |  | 施工现场地面交货 |  | 接甲方通知后7日内 | 制造商或代理商或经销商 | / | / | / | / | / | / | / | / | / | 自主签订 |  |  |  | 56
346 | [8 empty] | 燃料化工 | 化工 | 油漆 | 500028648 | 油漆,调和漆,绿 | 油漆-类型:调和漆,颜色:绿 | 1 | kg | 金额报价 | / | 15 | 13 | / | 15 | / | / | / |  | 施工现场地面交货 |  | 接甲方通知后7日内 | 制造商或代理商或经销商 | / | / | / | / | / | / | / | / | / | 自主签订 |  |  |  | 57
347 | [7 empty] | 青海海东平安沙沟乡仲庄村养殖场10kV线路及台区新建等6项工程（青海海东平安区白三路牌楼沟分支高压业扩工程） | 一次设备 | 开关柜（箱） | 配电箱 | 500008513 | 配电箱,户内,3回路 | 配电箱-使用环境:户内,回路数:3回路 | 3 | 块 | 金额报价 | / | 180 | 13 | / | 540 | / | / | / | 630 | 施工现场地面交货 |  | 接甲方通知后7日内 | 制造商或代理商或经销商 | / | / | / | / | / | / | / | / | / | 自主签订 |  |  |  | 58
348 | [8 empty] | 装置性材料 | 电缆附件 | 热缩管 | 510043650 | 热缩管,10kV,30 | 热缩管-电压等级:10kV,型号:30 | 3 | 套 | 金额报价 | / | 10 | 13 | / | 30 | / | / | / |  | 施工现场地面交货 |  | 接甲方通知后7日内 | 制造商或代理商或经销商 | / | / | / | / | / | / | / | / | / | 自主签订 |  |  |  | 59
349 | [8 empty] | 装置性材料 | 电缆附件 | 电缆接线端子 | 500021824 | 电缆接线端子,铜铝过渡,16mm2,单孔 | 电缆接线端子-材质:铜铝过渡,截面mm2:16mm2,型式:单孔 | 12 | 块 | 金额报价 | / | 5 | 13 | / | 60 | / | / | / |  | 施工现场地面交货 |  | 接甲方通知后7日内 | 制造商或代理商或经销商 | / | / | / | / | / | / | / | / | / | 自主签订 |  |  |  | 60
350 | [7 empty] | 青海海东平安沙沟乡仲庄村养殖场10kV线路及台区新建等6项工程（青海海东平安鼎枫嘉泰农业发展有限公司10kV用电工程） | 装置性材料 | 电缆附件 | 电缆接线端子 | 500021803 | 电缆接线端子,铜铝过渡,120mm2,单孔 | 电缆接线端子-材质:铜铝过渡,截面mm2:120mm2,型式:单孔 | 24 | 只 | 金额报价 | / | 8 | 13 | / | 192 | / | / | / | 6730 | 施工现场地面交货 | 海东平安 | 接甲方通知后7日内 | 制造商或代理商或经销商 | / | / | / | / | / | / | / | / | / | 自主签订 |  |  |  | 61
351 | [8 empty] | 装置性材料 | 导、地线 | 架空绝缘导线 | 510054684 | 架空绝缘导线,AC10kV,JKTRYJ,35 | 架空绝缘导线-电压等级:AC10kV,型号:JKTRYJ,标称截面mm2:35 | 0.03 | 千米 | 金额报价 | / | 36000 | 13 | / | 1080 | / | / | / |  | 施工现场地面交货 |  | 接甲方通知后7日内 | 制造商或代理商或经销商 | / | / | / | / | / | / | / | / | / | 自主签订 |  |  |  | 62
352 | [8 empty] | 装置性材料 | 导、地线 | 架空绝缘导线 | 510062337 | 架空绝缘导线,AC10kV,JKTRYJ,50 | 架空绝缘导线-电压等级:AC10kV,型号:JKTRYJ,标称截面mm2:50 | 0.012 | 千米 | 金额报价 | / | 6000 | 13 | / | 72 | / | / | / |  | 施工现场地面交货 |  | 接甲方通知后7日内 | 制造商或代理商或经销商 | / | / | / | / | / | / | / | / | / | 自主签订 |  |  |  | 63
353 | [8 empty] | 装置性材料 | 电缆附件 | 电缆接线端子 | 500021800 | 电缆接线端子,铜铝过渡,50mm2,单孔 | 电缆接线端子-材质:铜铝过渡,截面mm2:50mm2,型式:单孔 | 12 | 只 | 金额报价 | / | 3 | 13 | / | 36 | / | / | / |  | 施工现场地面交货 |  | 接甲方通知后7日内 | 制造商或代理商或经销商 | / | / | / | / | / | / | / | / | / | 自主签订 |  |  |  | 64
354 | [8 empty] | 装置性材料 | 其他材料附件 | 接地模块 | 500140765 | 接地模块,石墨烯 | 接地模块-材料:石墨烯 | 36 | 块 | 金额报价 | / | 110 | 13 | / | 3960 | / | / | / |  | 施工现场地面交货 |  | 接甲方通知后7日内 | 制造商或代理商或经销商 | / | / | / | / | / | / | / | / | / | 自主签订 |  |  |  | 65
355 | [8 empty] | 装置性材料 | 金具 | 设备线夹-铜铝过渡设备线夹 | 500029759 | 设备线夹-铜铝过渡设备线夹,SYG-120/20B | 设备线夹-铜铝过渡设备线夹-型号:SYG-120/20B | 64 | 付 | 金额报价 | / | 15 | 13 | / | 960 | / | / | / |  | 施工现场地面交货 |  | 接甲方通知后7日内 | 制造商或代理商或经销商 | / | / | / | / | / | / | / | / | / | 自主签订 |  |  |  | 66
356 | [8 empty] | 水电配件 | 调速器配件 | 调速器通讯线 | 580006571 | 调速器通讯线,RS485 | 调速器通讯线-规格型号:RS485 | 4 | 根 | 金额报价 | / | 5 | 13 | / | 20 | / | / | / |  | 施工现场地面交货 |  | 接甲方通知后7日内 | 制造商或代理商或经销商 | / | / | / | / | / | / | / | / | / | 自主签订 |  |  |  | 67
357 | [8 empty] | 装置性材料 | 电缆附件 | 热缩管 | 510043642 | 热缩管,10kV,40 | 热缩管-电压等级:10kV,型号:40 | 32 | 米 | 金额报价 | / | 10 | 13 | / | 320 | / | / | / |  | 施工现场地面交货 |  | 接甲方通知后7日内 | 制造商或代理商或经销商 | / | / | / | / | / | / | / | / | / | 自主签订 |  |  |  | 68
358 | [8 empty] | 燃料化工 | 化工 | 油漆 | 500028648 | 油漆,调和漆,绿 | 油漆-类型:调和漆,颜色:绿 | 6 | kg | 金额报价 | / | 15 | 13 | / | 90 | / | / | / |  | 施工现场地面交货 |  | 接甲方通知后7日内 | 制造商或代理商或经销商 | / | / | / | / | / | / | / | / | / | 自主签订 |  |  |  | 69
359 | [7 empty] | 青海海东平安沙沟乡仲庄村养殖场10kV线路及台区新建等6项工程（青海海东平安沙沟乡仲庄村养殖场10kV线路及台区新建工程） | 装置性材料 | 电缆附件 | 热缩管 | 510043650 | 热缩管,10kV,30 | 热缩管-电压等级:10kV,型号:30 | 3 | 盘 | 金额报价 | / | 15 | 13 | / | 45 | / | / | / | 137 | 施工现场地面交货 |  | 接甲方通知后7日内 | 制造商或代理商或经销商 | / | / | / | / | / | / | / | / | / | 自主签订 |  |  |  | 70
360 | [8 empty] | 装置性材料 | 电缆 | 控制电缆 | 500036788 | 控制电缆,KVVRP,4,4,ZR,无铠装 | 控制电缆-型号:KVVRP,截面mm2:4,芯数:4,防护特性:ZR,铠装形式:无铠装 | 1 | 米 | 金额报价 | / | 38 | 13 | / | 38 | / | / | / |  | 施工现场地面交货 |  | 接甲方通知后7日内 | 制造商或代理商或经销商 | / | / | / | / | / | / | / | / | / | 自主签订 |  |  |  | 71
361 | [8 empty] | 燃料化工 | 化工 | 油漆 | 500026639 | 油漆,绝缘漆,蓝 | 油漆-类型:绝缘漆,颜色:黄 | 2 | kg | 金额报价 | / | 15 | 13 | / | 30 | / | / | / |  | 施工现场地面交货 |  | 接甲方通知后7日内 | 制造商或代理商或经销商 | / | / | / | / | / | / | / | / | / | 自主签订 |  |  |  | 72
362 | [8 empty] | 燃料化工 | 化工 | 防火堵料 | 510036202 | 防火堵料,防火泥 | 防火堵料-类型:防火泥 | 4 | kg | 金额报价 | / | 3 | 13 | / | 12 | / | / | / |  | 施工现场地面交货 |  | 接甲方通知后7日内 | 制造商或代理商或经销商 | / | / | / | / | / | / | / | / | / | 自主签订 |  |  |  | 73
363 | [8 empty] | 装置性材料 | 电缆附件 | 电缆接线端子 | 500021799 | 电缆接线端子,铜铝过渡,35mm2,单孔 | 电缆接线端子-材质:铜铝过渡,截面mm2:35mm2,型式:单孔 | 6 | 只 | 金额报价 | / | 2 | 13 | / | 12 | / | / | / |  | 施工现场地面交货 |  | 接甲方通知后7日内 | 制造商或代理商或经销商 | / | / | / | / | / | / | / | / | / | 自主签订 |  |  |  | 74
364 | [7 empty] | 青海海东平安沙沟乡仲庄村养殖场10kV线路及台区新建等6项工程（青海海东平安10kV上三路等17条线路用户分支加装组合互感器工程） | 燃料化工 | 化工 | 油漆 | 500028647 | 油漆,调和漆,灰 | 油漆-类型:调和漆,颜色:灰 | 1.5 | kg | 金额报价 | / | 15 | 13 | / | 22.5 | / | / | / | 7502.5 | 施工现场地面交货 |  | 接甲方通知后7日内 | 制造商或代理商或经销商 | / | / | / | / | / | / | / | / | / | 自主签订 |  |  |  | 75
365 | [8 empty] | 装置性材料 | 其他材料附件 | 接地模块 | 500140765 | 接地模块,石墨烯 | 接地模块-材料:石墨烯 | 68 | 块 | 金额报价 | / | 110 | 13 | / | 7480 | / | / | / |  | 施工现场地面交货 |  | 接甲方通知后7日内 | 制造商或代理商或经销商 | / | / | / | / | / | / | / | / | / | 自主签订 |  |  |  | 76
366 | 青海德坤电力集团有限公司 | 海东天润实业有限责任公司 | 海东天润实业有限责任公司 | 海东天润实业有限责任公司 | 电缆桥架、灭火器等 |  | 包2 | 青海海东仁和110kV输变电新建工程 | 装置性材料 | 铁附件 | 电缆固定支架（类型） | 510042652 | 电缆固定支架（类型）,L250,复合电缆支架 | 电缆固定支架（类型）-主材规格:L250,类型:复合电缆支架 | 972 | 组 | 金额报价 | / | 335 | 13 | / | 325620 | / | / | / | 731854 | 施工现场地面交货 | 海东乐都 | 接甲方通知后7日内 | 制造商或代理商或经销商 | / | / | / | / | / | / | / | / | / | 自主签订 |  | B7QL-100000001-01526 |  | 77
367 | [8 empty] | 装置性材料 | 电缆附件 | 电缆桥架 | 500021749 | 电缆桥架,钢,400×200 | 电缆桥架-材质:钢,规格（mm×mm）:400×200 | 26500 | 千克 | 金额报价 | / | 10.2 | 13 | / | 270300 | / | / | / |  | 施工现场地面交货 |  | 接甲方通知后7日内 | 制造商或代理商或经销商 | / | / | / | / | / | / | / | / | / | 自主签订 |  |  |  | 78
368 | [8 empty] | 辅助设备设施 | 辅助设施 | 井盖 | 500056576 | 井盖,复合材料,φ900 | 井盖-材质:复合材料,规格:φ900 | 30 | 面 | 金额报价 | / | 1250 | 13 | / | 37500 | / | / | / |  | 施工现场地面交货 |  | 接甲方通知后7日内 | 制造商或代理商或经销商 | / | / | / | / | / | / | / | / | / | 自主签订 |  |  |  | 79
369 | [8 empty] | 工器具 | 消防器材 | 灭火器 | 500023286 | 灭火器,干粉,手提式 | 灭火器-灭火介质:干粉,类型:手提式 | 78 | 只 | 金额报价 | / | 128 | 13 | / | 9984 | / | / | / |  | 施工现场地面交货 |  | 接甲方通知后7日内 | 制造商或代理商或经销商 | / | / | / | / | / | / | / | / | / | 自主签订 |  |  |  | 80
370 | [8 empty] | 工器具 | 消防器材 | 灭火器 | 500054975 | 灭火器,干粉,悬挂式 | 灭火器-灭火介质:干粉,类型:悬挂式 | 290 | 只 | 金额报价 | / | 305 | 13 | / | 88450 | / | / | / |  | 施工现场地面交货 |  | 接甲方通知后7日内 | 制造商或代理商或经销商 | / | / | / | / | / | / | / | / | / | 自主签订 |  |  |  | 81
371 | 青海德坤电力集团有限公司 | 海东天润实业有限责任公司 | 海东天润实业有限责任公司 | 海东天润实业有限责任公司 | 混凝土等 |  | 包3 | 大河家(甘青界）至清水段公路涉及海东地区110kV及以下电力线路迁改工程（110kV及以下） | 建筑材料 | 建材 | 成品混凝土 | 500078918 | 成品混凝土,C30 | 成品混凝土-型号:C30 | 1162.84 | m³ | 金额报价 | / | 465 | 3 | / | 540720.6 | / | / | / | 962127.6 | 施工现场地面交货 | 海东市民和 | 接甲方通知后7日内 | 制造商或代理商或经销商 | / | / | / | / | / | / | / | / | / | 自主签订 |  | B7QL-100000001-01527 |  | 82
372 | [8 empty] | 建筑材料 | 建材 | 成品混凝土 | 500067309 | 成品混凝土,C20 | 成品混凝土-型号:C20 | 309.4 | m³ | 金额报价 | / | 455 | 3 | / | 140777 | / | / | / |  | 施工现场地面交货 |  | 接甲方通知后7日内 | 制造商或代理商或经销商 | / | / | / | / | / | / | / | / | / | 自主签订 |  |  |  | 83
373 | [8 empty] | 建筑材料 | 木材 | 方木 | 500011669 | 方木 | 方木 | 133 | m³ | 金额报价 | / | 2110 | 3 | / | 280630 | / | / | / |  | 施工现场地面交货 |  | 接甲方通知后7日内 | 制造商或代理商或经销商 | / | / | / | / | / | / | / | / | / | 自主签订 |  |  |  | 84
374 | 青海德坤电力集团有限公司 | 海东天润实业有限责任公司 | 海东天润实业有限责任公司 | 海东天润实业有限责任公司 | 低压进线柜、高压铝排等 | 018-一次设备、工器具等 | 包1 | 民和光大炭素有限公司10kV配电增容改造工程 | 一次设备 | 交流电流互感器 | 电磁式电流互感器 | 500063237 | 10kV干式电磁CT,2×300/5,0.5,5P,5,50,正立 | 电磁式电流互感器-电压等级:AC10kV,绝缘方式:干式,最大电流比:2×300/5,测量级精度:0.5,保护级精度:5P,次级绕组数:5,容量:50VA,安装方式:正立 | 6 | 台 | 金额报价 | / | 1722 | 13 | / | 10332 | / | / | / | 176028.44 | 施工现场地面交货 | 海东民和 | 接甲方通知后7日内 | 制造商或代理商或经销商 | / | / | / | / | / | / | / | / | / | 自主签订 |  | B7QL-100000001-01528 |  | 1
375 | [8 empty] | 配件 | 变压器配件 | 氧化锌避雷器 | 510044959 | 氧化锌避雷器,Y10W-10 | 氧化锌避雷器-规格型号:Y10W-10 | 3 | 台 | 金额报价 | / | 680 | 13 | / | 2040 | / | / | / |  | 施工现场地面交货 |  | 接甲方通知后7日内 | 制造商或代理商或经销商 | / | / | / | / | / | / | / | / | / | 自主签订 |  |  |  | 2
376 | [8 empty] | 一次设备 | 开关柜（箱） | 环网柜 | 510057950 | 环网柜,AC10kV,630A,进线柜,SF6,户外 | 环网柜-电压等级:AC10kV,额定电流:630A,回路描述:进线柜,绝缘形式:SF6,型号:户外 | 1 | 面 | 金额报价 | / | 58075 | 13 | / | 58075 | / | / | / |  | 施工现场地面交货 |  | 接甲方通知后7日内 | 制造商或代理商或经销商 | / | / | / | / | / | / | / | / | / | 自主签订 |  |  |  | 3
377 | [8 empty] | 一次设备 | 开关柜（箱） | 低压电容器柜 | 510065784 | 低压电容器柜,AC380V,固定式,120kvar(配电柜+电容柜) | 低压电容器柜-电压等级:AC380V,型式:固定式,额定容量:120kvar(配电柜+电容柜) | 2 | 台 | 金额报价 | / | 20104.2 | 13 | / | 40208.4 | / | / | / |  | 施工现场地面交货 |  | 接甲方通知后7日内 | 制造商或代理商或经销商 | / | / | / | / | / | / | / | / | / | 自主签订 |  |  |  | 4
378 | [8 empty] | 一次设备 | 开关柜（箱） | 环网柜 | 510049071 | 环网柜,AC10kV,630A,L,空气,出线柜,HXGN15-12/630 | 环网柜-电压等级:AC10kV,额定电流:630A,回路描述:L,绝缘形式:空气,接线类型:出线柜,型号:HXGN15-12/630 | 1 | 面 | 金额报价 | / | 13675 | 13 | / | 13675 | / | / | / |  | 施工现场地面交货 |  | 接甲方通知后7日内 | 制造商或代理商或经销商 | / | / | / | / | / | / | / | / | / | 自主签订 |  |  |  | 5
379 | [8 empty] | 一次设备 | 开关柜（箱） | 环网柜 | 510049071 | 环网柜,AC10kV,630A,L,空气,出线柜,HXGN15-12/630 | 环网柜-电压等级:AC10kV,额定电流:630A,回路描述:L,绝缘形式:空气,接线类型:出线柜,型号:HXGN15-12/630 | 1 | 面 | 金额报价 | / | 13173 | 13 | / | 13173 | / | / | / |  | 施工现场地面交货 |  | 接甲方通知后7日内 | 制造商或代理商或经销商 | / | / | / | / | / | / | / | / | / | 自主签订 |  |  |  | 6
380 | [8 empty] | 一次设备 | 开关柜（箱） | 环网柜 | 510049071 | 环网柜,AC10kV,630A,L,空气,出线柜,HXGN15-12/630 | 环网柜-电压等级:AC10kV,额定电流:630A,回路描述:L,绝缘形式:空气,接线类型:出线柜,型号:HXGN15-12/630 | 1 | 面 | 金额报价 | / | 26649 | 13 | / | 26649 | / | / | / |  | 施工现场地面交货 |  | 接甲方通知后7日内 | 制造商或代理商或经销商 | / | / | / | / | / | / | / | / | / | 自主签订 |  |  |  | 7
381 | [8 empty] | 金属材料 | 钢材 | 铝排 | 500011560 | 铝排,-60mm×6mm | 铝排-规格mm:-60mm×6mm | 2.949 | 千克 | 金额报价 | / | 38 | 13 | / | 112.062 | / | / | / |  | 施工现场地面交货 |  | 接甲方通知后7日内 | 制造商或代理商或经销商 | / | / | / | / | / | / | / | / | / | 自主签订 |  |  |  | 8
382 | [8 empty] | 金属材料 | 钢材 | 铝排 | 500011560 | 铝排,-60mm×6mm | 铝排-规格mm:-60mm×6mm | 307.125 | 千克 | 金额报价 | / | 37.05 | 13 | / | 11378.9812 | / | / | / |  | 施工现场地面交货 |  | 接甲方通知后7日内 | 制造商或代理商或经销商 | / | / | / | / | / | / | / | / | / | 自主签订 |  |  |  | 9
383 | [8 empty] | 工器具 | 电器工具（电动工具） | 电源盘 | 500101033 | 电源盘,220V,20m | 电源盘-电压:220V,长度:20m | 1 | 个 | 金额报价 | / | 385 | 13 | / | 385 | / | / | / |  | 施工现场地面交货 |  | 接甲方通知后7日内 | 制造商或代理商或经销商 | / | / | / | / | / | / | / | / | / | 自主签订 |  |  |  | 10
384 | 青海德坤电力集团有限公司 | 格尔木海电实业有限责任公司工程部 | 格尔木海电实业有限责任公司 | 格尔木海电实业有限责任公司工程部 | 国网青海海西供电公司10kV斯二路25#及29#杆分支线路迁改EPC总承包零星材料采购 | 019-装置性材料、工器具 | 包1 | 国网青海海西供电公司10kV斯二路25#及29#杆分支线路迁改EPC总承包（0.4kV部分） | 装置性材料 | 导、地线 | 钢绞线 | 500031900 | 钢绞线,JG1B,80,镀锌 | / | 0.063 | 吨 | 金额报价 | 8899.1 | / | / | 560.6442 | / | 8899.1 | 560.6442 | / | / | 施工现场地面交货 | 青海省海西州茫崖市 | 2023.11.15 | 制造商或代理商或经销商 | / | 近三年有同类产品合同业绩 | / | / | 具有国家认可的有效的型式试验报告(检测报告或鉴定报告 | / | 提供有效的ISO9000系列质量管理体系认证证书 | / | / | 自主签订 |  | BAXM-100000001-00200 | DKWZJT2318HD001 | 1
385 | [8 empty] | 装置性材料 | 导、地线 | 架空绝缘导线 | 500057718 | 架空绝缘导线,AC1kV,JKLGYJ,120/20 | / | 2.84 | 千米 | 金额报价 | 15573.4513 | / | / | 44228.6018 | / | 15573.4513 | 44228.6018 | / | / | [17 empty] | 2
386 | [8 empty] | 装置性材料 | 绝缘子 | 针式瓷绝缘子 | 500017142 | 针式瓷绝缘子,P-6T | / | 64 | 只 | 金额报价 | 11.1239 | / | / | 711.9292 | / | 11.1239 | 711.9292 | / | / | [17 empty] | 3
387 | [8 empty] | 装置性材料 | 金具 | 耐张线夹 | 510049690 | 耐张线夹,NLL-2 | / | 24 | 付 | 金额报价 | 32.2593 | / | / | 774.223 | / | 32.2593 | 774.223 | / | / | [17 empty] | 4
388 | [8 empty] | 装置性材料 | 金具 | 耐张线夹 | 510049686 | 耐张线夹,NLL-3 | / | 28 | 付 | 金额报价 | 41.1584 | / | / | 1152.4354 | / | 41.1584 | 1152.4354 | / | / | [17 empty] | 5
389 | [8 empty] | 五金材料 | 机械五金 | 螺母 | 500011818 | 螺母,防盗螺母,M22,不锈钢,镀锌 | / | 10 | 个 | 金额报价 | 1.8911 | / | / | 18.9106 | / | 1.8911 | 18.9106 | / | / | [17 empty] | 6
390 | [8 empty] | 装置性材料 | 金具 | 耐张线夹 | 510049648 | 耐张线夹,NX-2.1 | / | 15 | 付 | 金额报价 | 28.9221 | / | / | 433.8319 | / | 28.9221 | 433.8319 | / | / | [17 empty] | 7
391 | [8 empty] | 装置性材料 | 金具 | 接续金具-并沟线夹 | 510050722 | 接续金具-并沟线夹,JBL-50/240B | / | 52 | 付 | 金额报价 | 5.5619 | / | / | 289.2212 | / | 5.5619 | 289.2212 | / | / | [17 empty] | 8
392 | [8 empty] | 装置性材料 | 金具 | 联结金具-接地挂环 | 510059971 | 联结金具-接地挂环,JDL-50-240 | / | 32 | 只 | 金额报价 | 16.6858 | / | / | 533.9469 | / | 16.6858 | 533.9469 | / | / | [17 empty] | 9
393 | [8 empty] | 装置性材料 | 金具 | 联结金具-球头挂环 | 500020353 | 联结金具-球头挂环,QP-7 | / | 52 | 只 | 金额报价 | 4.4496 | / | / | 231.377 | / | 4.4496 | 231.377 | / | / | [17 empty] | 10
394 | [8 empty] | 装置性材料 | 金具 | 联结金具-碗头挂板 | 500020369 | 联结金具-碗头挂板,W-7B | / | 52 | 只 | 金额报价 | 12.2363 | / | / | 636.2867 | / | 12.2363 | 636.2867 | / | / | [17 empty] | 11
395 | [8 empty] | 装置性材料 | 金具 | 联结金具-U型挂环 | 500028065 | 联结金具-U型挂环,UL-21 | / | 5 | 只 | 金额报价 | 44.4956 | / | / | 222.4779 | / | 44.4956 | 222.4779 | / | / | [17 empty] | 12
396 | [8 empty] | 装置性材料 | 金具 | 联结金具-直角挂板 | 500020399 | 联结金具-直角挂板,Z-7 | / | 52 | 只 | 金额报价 | 10.0115 | / | / | 520.5982 | / | 10.0115 | 520.5982 | / | / | [17 empty] | 13
397 | [8 empty] | 装置性材料 | 金具 | 联结金具-平行挂板 | 500020417 | 联结金具-平行挂板,PD-10 | / | 5 | 只 | 金额报价 | 9.4553 | / | / | 47.2765 | / | 9.4553 | 47.2765 | / | / | [17 empty] | 14
398 | [8 empty] | 装置性材料 | 金具 | 拉线金具-钢线卡子 | 500020761 | 拉线金具-钢线卡子,JK-2 | / | 40 | 只 | 金额报价 | 1.7798 | / | / | 71.1929 | / | 1.7798 | 71.1929 | / | / | [17 empty] | 15
399 | [8 empty] | 装置性材料 | 金具 | 拉线金具-UT型线夹 | 500020749 | 拉线金具-UT型线夹,NUT-2 | / | 5 | 付 | 金额报价 | 33.9279 | / | / | 169.6394 | / | 33.9279 | 169.6394 | / | / | [17 empty] | 16
400 | [8 empty] | 工器具 | 登高、安全工具（不带电作业） | 标识牌 | 510069207 | 标识牌,铝合金,相序牌,A（120*120） | / | 2 | 面 | 金额报价 | 15.5735 | / | / | 31.1469 | / | 15.5735 | 31.1469 | / | / | [17 empty] | 17
401 | [8 empty] | 工器具 | 登高、安全工具（不带电作业） | 标识牌 | 500023170 | 标识牌,搪瓷 | / | 14 | 面 | 金额报价 | 44.4956 | / | / | 622.9381 | / | 44.4956 | 622.9381 | / | / | [17 empty] | 18
402 | [8 empty] | 装置性材料 | 杆塔类 | 水泥制品 | 510054737 | 水泥制品,拉盘,LP6×06 | / | 5 | 块 | 金额报价 | 116.8009 | / | / | 584.0044 | / | 116.8009 | 584.0044 | / | / | [17 empty] | 19
403 | [8 empty] | 装置性材料 | 绝缘子 | 交流盘形悬式瓷绝缘子 | 500122792 | 交流盘形悬式瓷绝缘子,U70B/146,255,320 | / | 52 | 片 | 金额报价 | 35.5965 | / | / | 1851.0159 | / | 35.5965 | 1851.0159 | / | / | [17 empty] | 20
404 | [8 empty] | 工器具 | 工器具耗材 | 拉线警示管 | 510040632 | 拉线警示管1# | / | 5 | 套 | 金额报价 | 8.8991 | / | / | 44.4956 | / | 8.8991 | 44.4956 | / | / | [17 empty] | 21
405 | [8 empty] | 装置性材料 | 绝缘子 | 拉紧绝缘子 | 500017322 | 拉紧绝缘子,JH10-90 | / | 5 | 只 | 金额报价 | 26.6973 | / | / | 133.4867 | / | 26.6973 | 133.4867 | / | / | [17 empty] | 22
406 | [8 empty] | 装置性材料 | 铁附件 | 拉线棒 | 500019562 | 拉线棒,φ22,3000mm,双耳 | / | 5 | 根 | 金额报价 | 88.9912 | / | / | 444.9558 | / | 88.9912 | 444.9558 | / | / | [17 empty] | 23
407 | [8 empty] | 装置性材料 | 铁附件 | 铁附件 | 510042725 | 铁附件,支撑铁 | / | 414.42 | 千克 | 金额报价 | 11.6801 | / | / | 4840.4623 | / | 11.6801 | 4840.4623 | / | / | [17 empty] | 24
408 | [8 empty] | 装置性材料 | 杆塔类 | 超高性能混凝土杆 | 500134690 | 超高性能混凝土杆,12m,190mm | / | 3 | 根 | 金额报价 | 3114.6903 | / | / | 9344.0708 | / | 3114.6903 | 9344.0708 | / | / | [17 empty] | 25
409 | [8 empty] | 装置性材料 | 电缆附件 | 电缆固定夹 | 510043387 | 电缆固定夹,JGH-01 | / | 64 | 个 | 金额报价 | 16.6858 | / | / | 1067.8938 | / | 16.6858 | 1067.8938 | / | / | [17 empty] | 26
410 | [7 empty] | 国网青海海西供电公司10kV斯二路25#及29#杆分支线路迁改EPC总承包（10kV部分） | 装置性材料 | 导、地线 | 架空绝缘导线 | 500129306 | 架空绝缘导线,AC10kV,JKLGYJ,185/25 | / | 1.2 | 千米 | 金额报价 | 22803.9823 | / | / | 27364.7788 | / | 22803.9823 | 27364.7788 | / | / | [17 empty] | 27
411 | [8 empty] | 装置性材料 | 绝缘子 | 棒形悬式复合绝缘子 | 500027531 | 棒形悬式复合绝缘子,FXBW-10/70 | / | 27 | 只 | 金额报价 | 35.5965 | / | / | 961.1044 | / | 35.5965 | 961.1044 | / | / | [17 empty] | 28
412 | [8 empty] | 装置性材料 | 金具 | 耐张线夹 | 510049683 | 耐张线夹,NLL-4 | / | 27 | 付 | 金额报价 | 63.9624 | / | / | 1726.9845 | / | 63.9624 | 1726.9845 | / | / | [17 empty] | 29
413 | [8 empty] | 装置性材料 | 金具 | 接续金具-异型并沟线夹 | 500076444 | 接续金具-异型并沟线夹,JBL-50-240A | / | 36 | 付 | 金额报价 | 5.5619 | / | / | 200.2301 | / | 5.5619 | 200.2301 | / | / | [17 empty] | 30
414 | [8 empty] | 装置性材料 | 金具 | 联结金具-接地挂环 | 510059971 | 联结金具-接地挂环,JDL-50-240 | / | 24 | 只 | 金额报价 | 16.6858 | / | / | 400.4602 | / | 16.6858 | 400.4602 | / | / | [17 empty] | 31
415 | [8 empty] | 装置性材料 | 金具 | 联结金具-球头挂环 | 500020353 | 联结金具-球头挂环,QP-7 | / | 27 | 只 | 金额报价 | 4.4496 | / | / | 120.1381 | / | 4.4496 | 120.1381 | / | / | [17 empty] | 32
416 | [8 empty] | 装置性材料 | 金具 | 联结金具-碗头挂板 | 500020369 | 联结金具-碗头挂板,W-7B | / | 27 | 只 | 金额报价 | 12.2363 | / | / | 330.3796 | / | 12.2363 | 330.3796 | / | / | [17 empty] | 33
417 | [8 empty] | 装置性材料 | 金具 | 联结金具-直角挂板 | 500020399 | 联结金具-直角挂板,Z-7 | / | 27 | 只 | 金额报价 | 10.0115 | / | / | 270.3106 | / | 10.0115 | 270.3106 | / | / | [17 empty] | 34
418 | [8 empty] | 装置性材料 | 杆塔类 | 钢管杆（桩） | 500013874 | 钢管杆（桩）,AC10kV,单杆,双回,Q345,杆,直线杆 | / | 6.64 | 吨 | 金额报价 | 12347.5221 | / | / | 81987.5469 | / | 12347.5221 | 81987.5469 | / | / | [17 empty] | 35
419 | [8 empty] | 工器具 | 登高、安全工具（不带电作业） | 标识牌 | 500023173 | 标识牌,不锈钢 | / | 8 | 面 | 金额报价 | 44.4956 | / | / | 355.9646 | / | 44.4956 | 355.9646 | / | / | [17 empty] | 36
420 | [8 empty] | 工器具 | 登高、安全工具（不带电作业） | 标识牌 | 510069223 | 标识牌,铝合金,1KV电缆相序牌,ABCD | / | 2 | 面 | 金额报价 | 11.1239 | / | / | 22.2478 | / | 11.1239 | 22.2478 | / | / | [17 empty] | 37
421 | [8 empty] | 装置性材料 | 杆塔类 | 水泥制品 | 500027419 | 水泥制品,底盘,15×15×800 | / | 8 | 块 | 金额报价 | 233.6018 | / | / | 1868.8142 | / | 233.6018 | 1868.8142 | / | / | [17 empty] | 38
422 | [8 empty] | 燃料化工 | 化工 | 油漆 | 500092595 | 油漆,荧光漆,黄 | / | 2 | 千克 | 金额报价 | 44.4956 | / | / | 88.9912 | / | 44.4956 | 88.9912 | / | / | [17 empty] | 39
423 | [8 empty] | 装置性材料 | 铁附件 | 铁附件 | 510042725 | 铁附件,支撑铁 | / | 622.9 | 千克 | 金额报价 | 11.6801 | / | / | 7275.5271 | / | 11.6801 | 7275.5271 | / | / | [17 empty] | 40
424 | [8 empty] | 装置性材料 | 杆塔类 | 超高性能混凝土杆 | 500134689 | 超高性能混凝土杆,18m,230mm | / | 8 | 根 | 金额报价 | 3114.6903 | / | / | 24917.5221 | / | 3114.6903 | 24917.5221 | / | / | [17 empty] | 41
425 | [8 empty] | 金属材料 | 钢材 | 钢板 | 500011156 | 钢板,10mm,Q235-A | / | 1800 | 千克 | 金额报价 | 10.678 | / | / | 19222.0885 | / | 10.678 | 19222.0885 | / | / | [17 empty] | 42
426 | [8 empty] | 五金材料 | 机械五金 | 地脚螺栓 | 500139235 | 地脚螺栓,M30,通用,无表面处理 | / | 1.04 | 吨 | 金额报价 | 12236.2832 | / | / | 12725.7345 | / | 12236.2832 | 12725.7345 | / | / | [17 empty] | 43
427 | [8 empty] | 装置性材料 | 杆塔类 | 基础钢筋 | 510050500 | 基础钢筋,螺纹钢和圆钢结合,HRB400 | / | 1095 | 公斤 | 金额报价 | 12.459 | / | / | 13642.3434 | / | 12.459 | 13642.3434 | / | / | [17 empty] | 44
428 | [8 empty] | 装置性材料 | 杆塔类 | 水泥制品 | 500052178 | 水泥制品,卡盘,30×30×60 | / | 16 | 块 | 金额报价 | 200.2301 | / | / | 3203.6814 | / | 200.2301 | 3203.6814 | / | / | [17 empty] | 45
429 | [8 empty] | 装置性材料 | 绝缘子 | 线路柱式瓷绝缘子 | 500122541 | 线路柱式瓷绝缘子,R12.5ET150N,170,336,534 | / | 30 | 只 | 金额报价 | 68.9681 | / | / | 2069.0442 | / | 68.9681 | 2069.0442 | / | / | [17 empty] | 46
430 | [8 empty] | 装置性材料 | 电缆附件 | 电缆固定夹 | 510043385 | 电缆固定夹,JGP-1 | / | 30 | 个 | 金额报价 | 16.6858 | / | / | 500.5752 | / | 16.6858 | 500.5752 | / | / | [17 empty] | 47
431 | [7 empty] | 国网青海海西供电公司10kV斯二路25#及29#杆分支线路迁改EPC总承包（变台部分） | 装置性材料 | 导、地线 | 布电线 | 500014856 | 布电线,BV,铜,35,1 | / | 15 | 米 | 金额报价 | 38.9336 | / | / | 584.0044 | / | 38.9336 | 584.0044 | / | / | [17 empty] | 48
432 | [8 empty] | 装置性材料 | 导、地线 | 架空绝缘导线 | 510054684 | 架空绝缘导线,AC10kV,JKTRYJ,35 | / | 0.008 | 千米 | 金额报价 | 38933.6 | / | / | 311.469 | / | 38933.6 | 311.469 | / | / | [17 empty] | 49
433 | [8 empty] | 装置性材料 | 导、地线 | 架空绝缘导线 | 500052324 | 架空绝缘导线,AC10kV,JKLYJ,10 | / | 0.03 | 千米 | 金额报价 | 7119.3 | / | / | 213.5788 | / | 7119.3 | 213.5788 | / | / | [17 empty] | 50
434 | [8 empty] | 装置性材料 | 金具 | 设备线夹-铜铝过渡设备线夹 | 500028450 | 设备线夹-铜铝过渡设备线夹,SLG-3A | / | 8 | 付 | 金额报价 | 28.9221 | / | / | 231.377 | / | 28.9221 | 231.377 | / | / | [17 empty] | 51
435 | [8 empty] | 装置性材料 | 金具 | 接续金具-并沟线夹 | 510050722 | 接续金具-并沟线夹,JBL-50/240B | / | 16 | 付 | 金额报价 | 5.5619 | / | / | 88.9912 | / | 5.5619 | 88.9912 | / | / | [17 empty] | 52
436 | [8 empty] | 装置性材料 | 金具 | 联结金具-接地挂环 | 510059971 | 联结金具-接地挂环,JDL-50-240 | / | 3 | 只 | 金额报价 | 16.6858 | / | / | 50.0575 | / | 16.6858 | 50.0575 | / | / | [17 empty] | 53
437 | [8 empty] | 装置性材料 | 电缆附件 | 电缆接线端子 | 580035867 | 电缆接线端子,铜,DT-35 | / | 21 | 只 | 金额报价 | 5.5619 | / | / | 116.8009 | / | 5.5619 | 116.8009 | / | / | [17 empty] | 54
438 | [8 empty] | 装置性材料 | 电缆附件 | 电缆接线端子 | 580035868 | 电缆接线端子,铜,DT-50 | / | 3 | 只 | 金额报价 | 6.6743 | / | / | 20.023 | / | 6.6743 | 20.023 | / | / | [17 empty] | 55
439 | [8 empty] | 装置性材料 | 电缆附件 | 电缆接线端子 | 500021867 | 电缆接线端子,铜,150mm2,单孔 | / | 3 | 只 | 金额报价 | 24.4726 | / | / | 73.4177 | / | 24.4726 | 73.4177 | / | / | [17 empty] | 56
440 | [8 empty] | 装置性材料 | 电缆附件 | 电缆标示牌 | 510050494 | 电缆标示牌,不锈钢,10cm*12cm | / | 2 | 片 | 金额报价 | 38.9336 | / | / | 77.8673 | / | 38.9336 | 77.8673 | / | / | [17 empty] | 57
441 | [8 empty] | 工器具 | 登高、安全工具（不带电作业） | 标识牌 | 510074077 | 标识牌,不锈钢警示牌 | / | 1 | 面 | 金额报价 | 38.9336 | / | / | 38.9336 | / | 38.9336 | 38.9336 | / | / | [17 empty] | 58
442 | [8 empty] | 工器具 | 登高、安全工具（不带电作业） | 标识牌 | 500023173 | 标识牌,不锈钢 | / | 1 | 面 | 金额报价 | 18.9106 | / | / | 18.9106 | / | 18.9106 | 18.9106 | / | / | [17 empty] | 59
443 | [8 empty] | 工器具 | 登高、安全工具（不带电作业） | 标识牌 | 510069234 | 标识牌,铝合金,相序牌,A,C | / | 1 | 面 | 金额报价 | 15.5735 | / | / | 15.5735 | / | 15.5735 | 15.5735 | / | / | [17 empty] | 60
444 | [8 empty] | 工器具 | 登高、安全工具（不带电作业） | 标识牌 | 510069234 | 标识牌,铝合金,相序牌,A,C | / | 1 | 面 | 金额报价 | 15.5735 | / | / | 15.5735 | / | 15.5735 | 15.5735 | / | / | [17 empty] | 61
445 | [8 empty] | 装置性材料 | 其他材料附件 | 接地模块 | 500140765 | 接地模块,石墨烯 | / | 1 | 块 | 金额报价 | 133.4867 | / | / | 133.4867 | / | 133.4867 | 133.4867 | / | / | [17 empty] | 62
446 | [8 empty] | 装置性材料 | 绝缘子 | 线路柱式瓷绝缘子 | 500122541 | 线路柱式瓷绝缘子,R12.5ET150N,170,336,534 | / | 3 | 只 | 金额报价 | 71.1929 | / | / | 213.5788 | / | 71.1929 | 213.5788 | / | / | [17 empty] | 63
447 | [8 empty] | 装置性材料 | 绝缘子 | 蝶式绝缘子 | 500017324 | 蝶式绝缘子,ED-1 | / | 8 | 只 | 金额报价 | 2.5585 | / | / | 20.468 | / | 2.5585 | 20.468 | / | / | [17 empty] | 64
448 | [8 empty] | 工器具 | 登高、安全工具（带电作业） | 绝缘罩 | 500023034 | 绝缘罩,AC10kV,硬质 | / | 3 | 只 | 金额报价 | 13.3487 | / | / | 40.046 | / | 13.3487 | 40.046 | / | / | [17 empty] | 65
449 | [8 empty] | 工器具 | 登高、安全工具（带电作业） | 绝缘罩 | 500023043 | 绝缘罩,AC1kV,硬质 | / | 4 | 只 | 金额报价 | 13.3487 | / | / | 53.3947 | / | 13.3487 | 53.3947 | / | / | [17 empty] | 66
450 | [8 empty] | 装置性材料 | 电缆 | 低压电力电缆 | 510072324 | 低压电力电缆,WDZC-YJV,铜,240/120,4+1芯,ZC,无铠装, | / | 0.04 | 千米 | 金额报价 | 951092.9204 | / | / | 38043.7168 | / | 951092.9204 | 38043.7168 | / | / | [17 empty] | 67
451 | [8 empty] | 装置性材料 | 电缆附件 | 35kV及以下电缆终端 | 500051152 | 1kV电缆终端,4×240,户外终端,冷缩,铜 | / | 2 | 套 | 金额报价 | 71.1929 | / | / | 142.3858 | / | 71.1929 | 142.3858 | / | / | [17 empty] | 68
452 | [8 empty] | 装置性材料 | 电缆附件 | 35kV及以下电缆终端 | 500021178 | 1kV电缆终端,4×240,户内终端,冷缩,铜 | / | 4 | 套 | 金额报价 | 71.1929 | / | / | 284.7717 | / | 71.1929 | 284.7717 | / | / | [17 empty] | 69
453 | [8 empty] | 装置性材料 | 金具 | 设备线夹-变压器线夹 | 510047793 | 设备线夹-变压器线夹,SBJ-1-M20 | / | 4 | 付 | 金额报价 | 58.9566 | / | / | 235.8265 | / | 58.9566 | 235.8265 | / | / | [17 empty] | 70
454 | [8 empty] | 装置性材料 | 金具 | 设备线夹-变压器线夹 | 510047794 | 设备线夹-变压器线夹,SBJ-1-M12 | / | 4 | 付 | 金额报价 | 22.804 | / | / | 91.2159 | / | 22.804 | 91.2159 | / | / | [17 empty] | 71
455 | [8 empty] | 装置性材料 | 铁附件 | 铁附件 | 510042725 | 铁附件,支撑铁 | / | 231.72 | 千克 | 金额报价 | 11.6801 | / | / | 2706.5101 | / | 11.6801 | 2706.5101 | / | / | [17 empty] | 72
456 | [8 empty] | 燃料化工 | 化工 | 防火堵料 | 510036202 | 防火堵料,防火泥 | / | 4 | 千克 | 金额报价 | 5.78 | / | / | 23.1377 | / | 5.78 | 23.1377 | / | / | [17 empty] | 73
457 | [8 empty] | 五金材料 | 机械五金 | 普通螺栓 | 500011837 | 普通螺栓,M12,40mm,不锈钢,无表面处理,配螺母 | / | 35.108 | 件 | 金额报价 | 12.2363 | / | / | 429.5914 | / | 12.2363 | 429.5914 | / | / | [17 empty] | 74
458 | [8 empty] | 装置性材料 | 电缆附件 | 电缆保护管 | 510052231 | 电缆保护管,N-HAP热浸塑双防腐钢管,φ114 | / | 2 | 米 | 金额报价 | 280.3221 | / | / | 560.6442 | / | 280.3221 | 560.6442 | / | / | [17 empty] | 75
459 | [8 empty] | 装置性材料 | 金具 | 设备线夹-铜接线夹 | 510059879 | 设备线夹-铜接线夹,SYT-240/30A | / | 3 | 付 | 金额报价 | 5.0058 | / | / | 15.0173 | / | 5.0058 | 15.0173 | / | / | [17 empty] | 76
460 | [8 empty] | 燃料化工 | 化工 | 油漆 | 510062429 | 油漆,反光漆,黄 | / | 3 | 千克 | 金额报价 | 47.8327 | / | / | 143.4982 | / | 47.8327 | 143.4982 | / | / | [17 empty] | 77
461 | [8 empty] | 燃料化工 | 化工 | 涂料 | 500011726 | 涂料 | / | 2 | 千克 | 金额报价 | 11.1239 | / | / | 22.2478 | / | 11.1239 | 22.2478 | / | / | [17 empty] | 78
462 | [8 empty] | 工器具 | 登高、安全工具（不带电作业） | 立式围栏 | 500023180 | 立式围栏 | / | 30.6 | 米 | 金额报价 | 106.7894 | / | / | 3267.755 | / | 106.7894 | 3267.755 | / | / | [17 empty] | 79
463 | [7 empty] | 国网青海海西供电公司10kV斯二路25#及29#杆分支线路迁改EPC总承包（开关部分） | 装置性材料 | 导、地线 | 钢绞线 | 500031900 | 钢绞线,JG1B,80,镀锌 | / | 0.00221 | 吨 | 金额报价 | 8899.1 | / | / | 19.667 | / | 8899.1 | 19.667 | / | / | [17 empty] | 80
464 | [8 empty] | 装置性材料 | 导、地线 | 架空绝缘导线 | 500014703 | 架空绝缘导线,AC10kV,JKLGYJ,240/30 | / | 0.06 | 千米 | 金额报价 | 28922.1239 | / | / | 1735.3274 | / | 28922.1239 | 1735.3274 | / | / | [17 empty] | 81
465 | [8 empty] | 装置性材料 | 绝缘子 | 棒形悬式复合绝缘子 | 500115254 | 棒形悬式复合绝缘子,FXBW-10/70-G,347,300 | / | 6 | 只 | 金额报价 | 38.9336 | / | / | 233.6018 | / | 38.9336 | 233.6018 | / | / | [17 empty] | 82
466 | [8 empty] | 装置性材料 | 金具 | 设备线夹-螺栓型设备线夹 | 500020823 | 设备线夹-螺栓型设备线夹,SLG-3B | / | 48 | 付 | 金额报价 | 30.5907 | / | / | 1468.354 | / | 30.5907 | 1468.354 | / | / | [17 empty] | 83
467 | [8 empty] | 装置性材料 | 金具 | 耐张线夹 | 510049683 | 耐张线夹,NLL-4 | / | 6 | 付 | 金额报价 | 63.9624 | / | / | 383.7743 | / | 63.9624 | 383.7743 | / | / | [17 empty] | 84
468 | [8 empty] | 装置性材料 | 金具 | 耐张线夹 | 510049648 | 耐张线夹,NX-2.1 | / | 1 | 付 | 金额报价 | 28.9221 | / | / | 28.9221 | / | 28.9221 | 28.9221 | / | / | [17 empty] | 85
469 | [8 empty] | 装置性材料 | 金具 | 接续金具-并沟线夹 | 510050722 | 接续金具-并沟线夹,JBL-50/240B | / | 12 | 付 | 金额报价 | 5.5619 | / | / | 66.7434 | / | 5.5619 | 66.7434 | / | / | [17 empty] | 86
470 | [8 empty] | 装置性材料 | 金具 | 联结金具-接地挂环 | 510059971 | 联结金具-接地挂环,JDL-50-240 | / | 6 | 只 | 金额报价 | 16.6858 | / | / | 100.115 | / | 16.6858 | 100.115 | / | / | [17 empty] | 87
471 | [8 empty] | 装置性材料 | 金具 | 联结金具-球头挂环 | 500020353 | 联结金具-球头挂环,QP-7 | / | 6 | 只 | 金额报价 | 4.4496 | / | / | 26.6973 | / | 4.4496 | 26.6973 | / | / | [17 empty] | 88
472 | [8 empty] | 装置性材料 | 金具 | 联结金具-碗头挂板 | 500020369 | 联结金具-碗头挂板,W-7B | / | 6 | 只 | 金额报价 | 12.2363 | / | / | 73.4177 | / | 12.2363 | 73.4177 | / | / | [17 empty] | 89
473 | [8 empty] | 装置性材料 | 金具 | 联结金具-U型挂环 | 500028065 | 联结金具-U型挂环,UL-21 | / | 2 | 只 | 金额报价 | 44.4956 | / | / | 88.9912 | / | 44.4956 | 88.9912 | / | / | [17 empty] | 90
474 | [8 empty] | 装置性材料 | 金具 | 联结金具-直角挂板 | 500020399 | 联结金具-直角挂板,Z-7 | / | 6 | 只 | 金额报价 | 10.0115 | / | / | 60.069 | / | 10.0115 | 60.069 | / | / | [17 empty] | 91
475 | [8 empty] | 装置性材料 | 金具 | 联结金具-平行挂板 | 500020417 | 联结金具-平行挂板,PD-10 | / | 2 | 只 | 金额报价 | 9.4553 | / | / | 18.9106 | / | 9.4553 | 18.9106 | / | / | [17 empty] | 92
476 | [8 empty] | 装置性材料 | 金具 | 拉线金具-钢线卡子 | 500020761 | 拉线金具-钢线卡子,JK-2 | / | 8 | 只 | 金额报价 | 1.8911 | / | / | 15.1285 | / | 1.8911 | 15.1285 | / | / | [17 empty] | 93
477 | [8 empty] | 装置性材料 | 金具 | 拉线金具-UT型线夹 | 500020749 | 拉线金具-UT型线夹,NUT-2 | / | 1 | 付 | 金额报价 | 33.9279 | / | / | 33.9279 | / | 33.9279 | 33.9279 | / | / | [17 empty] | 94
478 | [8 empty] | 工器具 | 登高、安全工具（不带电作业） | 标识牌 | 500023169 | 标识牌,铝合金 | / | 3 | 面 | 金额报价 | 28.3659 | / | / | 85.0978 | / | 28.3659 | 85.0978 | / | [18 empty] | 95
479 | [8 empty] | 工器具 | 登高、安全工具（不带电作业） | 标识牌 | 510069047 | 标识牌,铝合金,警示牌 | / | 1 | 面 | 金额报价 | 50.0575 | / | / | 50.0575 | / | 50.0575 | 50.0575 | / | [18 empty] | 96
480 | [8 empty] | 工器具 | 登高、安全工具（不带电作业） | 标识牌 | 510069222 | 标识牌,不锈钢,杆号牌 | / | 1 | 面 | 金额报价 | 50.0575 | / | / | 50.0575 | / | 50.0575 | 50.0575 | / | [18 empty] | 97
481 | [8 empty] | 装置性材料 | 其他材料附件 | 接地模块 | 500140765 | 接地模块,石墨烯 | / | 1 | 块 | 金额报价 | 133.4867 | / | / | 133.4867 | / | 133.4867 | 133.4867 | / | [18 empty] | 98
482 | [8 empty] | 装置性材料 | 铁附件 | 铁附件 | 510042725 | 铁附件,支撑铁 | / | 205.7 | 千克 | 金额报价 | 11.6801 | / | / | 2402.5942 | / | 11.6801 | 2402.5942 | / | [18 empty] | 99
483 | [8 empty] | 装置性材料 | 导、地线 | 布电线 | 500014856 | 布电线,BV,铜,35,1 | / | 6 | 米 | 金额报价 | 41.1584 | / | / | 246.9504 | / | 41.1584 | 246.9504 | / | [18 empty] | 100
484 | [8 empty] | 五金材料 | 机械五金 | 普通螺栓 | 500011837 | 普通螺栓,M12,40mm,不锈钢,无表面处理,配螺母 | / | 3.23 | 件 | 金额报价 | 12.2363 | / | / | 39.5232 | / | 12.2363 | 39.5232 | / | [18 empty] | 101
485 | [8 empty] | 装置性材料 | 电缆附件 | 电缆保护管 | 500021510 | 电缆保护管,PVC,φ50 | / | 12 | 米 | 金额报价 | 7.5642 | / | / | 90.771 | / | 7.5642 | 90.771 | / | [18 empty] | 102
486 | [8 empty] | 装置性材料 | 导、地线 | 布电线 | 500014856 | 布电线,BV,铜,35,1 | / | 6 | 米 | 金额报价 | 38.9336 | / | / | 233.6018 | / | 38.9336 | 233.6018 | / | [18 empty] | 103
487 | [8 empty] | 五金材料 | 机械五金 | 普通螺栓 | 500011837 | 普通螺栓,M12,40mm,不锈钢,无表面处理,配螺母 | / | 3.23 | 件 | 金额报价 | 12.2363 | / | / | 39.5232 | / | 12.2363 | 39.5232 | / | [18 empty] | 104
488 | [8 empty] | 装置性材料 | 电缆附件 | 电缆保护管 | 500021510 | 电缆保护管,PVC,φ50 | / | 12 | 米 | 金额报价 | 7.5642 | / | / | 90.771 | / | 7.5642 | 90.771 | / | [18 empty] | 105
489 | 青海德坤电力集团有限公司 | 格尔木海电实业有限责任公司工程部 | 格尔木海电实业有限责任公司 | 格尔木海电实业有限责任公司工程部 | 青海海西乌图美仁110千伏变电站2号主变扩建工程消防报警系统采购 | 020-辅助设备设施、水电配件 | 包1 | 青海海西乌图美仁110千伏变电站2号主变扩建工程 | 辅助设备设施 | 电力设施安全防护防盗、消防系统 | 火灾报警系统 | 500010595 | 火灾报警系统 | / | 1 | 套 | 金额报价 | 98500 | / | / | 98500 | / | 98500 | 98500 | / | / | 施工现场地面交货 | 青海省海西州格尔木市 | 2023.11.15 | 制造商或代理商或经销商 | / | 近三年有同类产品合同业绩 | / | / | 具有国家认可的有效的型式试验报告(检测报告或鉴定报告 | / | 提供有效的ISO9000系列质量管理体系认证证书 | / | / | 自主签订 |  | BAXM-100000001-00201 | DKWZJT2318HD002 | 1
490 | [8 empty] | 辅助设备设施 | 电力设施安全防护防盗、消防系统 | 消防系统 | 500010594 | 消防系统 | / | 1 | 套 | 金额报价 | 46000 | / | / | 46000 | / | 46000 | 46000 | / | / | [17 empty] | 2
491 | [8 empty] | 水电配件 | 水轮机及其设备配件 | 轴流风机 | 510081148 | 防爆轴流风机,220V.0.18KW2900Y.P.M.BT35-208 | / | 7 | 套 | 金额报价 | 9000 | / | / | 63000 | / | 9000 | 63000 | / | / | [17 empty] | 3
492 | 青海德坤电力集团有限公司 | 青海德坤电力集团有限公司企业服务分公司 | 青海德坤电力集团有限公司企业服务分公司 | 青海德坤电力集团有限公司企业服务分公司 | 2023年办公设备采购项目 | 021-办公用品、信息设备 | 包1 | 青海德坤电力集团有限公司企业服务分公司2023办公设备招标采购项目 | 信息设备 | PC机 | 笔记本电脑 | 500024322 | 笔记本电脑,12.1" | CPU：≥Intel酷睿i5-1235U处理器（核数：≥10核,主频：≥1.3GHz 缓存：≥ 12MB缓存） 内存：≥8G DDR4 3200内存，双内存槽位 硬盘：512G M.2 PCIe NVME SSD固态硬盘 屏幕：14” LED背光显示屏（分辨率1920*1080），屏幕可180度开合 显卡：集成 Intel 高性能显卡 网卡：802.11 AX 2x2无线网卡 定位设备：多点触控板+指点杆 键盘：防泼溅键盘 摄像头：720P高清摄像头，物理防窥保护个人隐私 安全：具有笔记本底壳开启监测功能 接口：2个 USB TYPE-C接口（含1个雷电4接口），2个USB3.2 G1 TYPE-A接口，HDMI、耳麦二合一接口，RJ45接口 电池：内置42WHr以上锂电池 体积：重量 ≤1.4KG，厚度≤19.83mm 操作系统：预装Windows 正版操作系统 | 25 | 台 | 金额报价 | / | 5500 | 13 | / | 137500 | / | / | 5500 | 137500 | 买方指定地面交货 | 青海省西宁市 | 合同生效，接甲方通知后45日内 | 制造商或代理商或经销商 | / | 近三年有同类产品合同业绩 | / | / | / | / | / | / | / | 自主签订 |  | BAXV-100000001-00417 | DKWZJT2318QF
493 | 青海德坤电力集团有限公司 | 青海德坤电力集团有限公司企业服务分公司 | 青海德坤电力集团有限公司企业服务分公司 | 青海德坤电力集团有限公司企业服务分公司 | 2023年办公设备采购项目 |  |  |  | 办公类用品 | 办公设备 | 打印机 | 500134452 | 打印机,通用类型,通用 | A3幅面彩色数码复合机，标配130页双面输稿器；双面复印、双面网络打印、双面网络彩色扫描，含鞍式装订功能，打印、黑白彩色同速，复印速度：45页/分钟；预热时间小于24秒，首页复印时间小于11秒；打印分辨率：2400*2400dpi(1bit),扫描速度：彩色黑白80ipm 内存容量:128G固态硬盘，纸张容量：纸盒4*500张，90页手送纸盒，最大：5105张；纸张尺寸A5-SRA3(320*450mm)，连续复印张数(张) 999份，纸张重量纸盘,52-300g/m2,手送52-300g/m2 ，电子分页功能，身份证复印功能 一次扫描，多次复印 ，10.1寸SOP智能触摸屏,左侧标准配置了USB插槽.接口：Ethernet 1000BASE-T / 100BASE-TX / 10BASE-T、USB3.0，7英寸触控面板UI面板角度可调，支持多种语言，标配NFC*3触控感应区。服务要求：提供一年免费质保，质保期内免费上门服务，需提供原厂售后服务承诺书原件。 | 1 | 台 | 金额报价 | / | 106000 | 13 | / | 106000 | / | / | 106000 | 106000 | 买方指定地面交货 | 青海省西宁市 | 合同生效，接甲方通知后45日内 | 制造商或代理商或经销商 | / | 近三年有同类产品合同业绩 | / | / | / | / | / | / | / | 自主签订 | A3彩色打印复印一体机+装订机 | BAXV-100000001-00417 | DKWZJT2318QF
494 | 青海德坤电力集团有限公司 | 青海德坤电力集团有限公司企业服务分公司 | 青海德坤电力集团有限公司企业服务分公司 | 青海德坤电力集团有限公司企业服务分公司 | 2023年办公设备采购项目 |  |  |  | 办公类用品 | 办公设备 | 打印机 | 500024557 | 打印机,激光,黑白 | 1.A4幅面黑白激光打印一体机，打印、复印、扫描 2.黑白打印速度25页/分钟，复印速度25页/分钟 3.内存≥128MB,预热时间≤20秒 4.标配2.4英寸液晶显示屏 5.首页打印时间小于8秒 6.接口类型USB2.0以上 7.介质尺寸：A4,B5,A5,LGL,LTR,EXEC,信封，自定义尺寸 8.进纸盒容量标配：150页，出纸盒容量标配：100页（正面向下） 9.含原装硒鼓一套，鼓粉一体，打印量5%覆盖率不少于4300页耗材 10.自动双面打印，有线网络打印。 11.服务要求：提供一年免费质保，质保期内免费上门服务，需提供原厂售后服务承诺函，“环境标志产品认证证书”中有效期内的产品和“节能产品认证证书” 中有效期内的产品以及通过国家强制性产品认证（即国家CCC质量认证）的产品。 | 20 | 台 | 金额报价 | / | 1600 | 13 | / | 32000 | / | / | 1600 | 32000 | 买方指定地面交货 | 青海省西宁市、果洛、玉树 | 合同生效，接甲方通知后45日内 | 制造商或代理商或经销商 | / | 近三年有同类产品合同业绩 | / | / | / | / | / | / | / | 自主签订 | A4打印复印一体机 | BAXV-100000001-00417 | DKWZJT2318QF
495 | 青海德坤电力集团有限公司 | 青海德坤电力集团有限公司企业服务分公司 | 青海德坤电力集团有限公司企业服务分公司 | 青海德坤电力集团有限公司企业服务分公司 | 2023年办公设备采购项目 |  |  |  | 办公类用品 | 电脑周边 | 电脑显示器 | 500142716 | 电脑显示器 | 1.CPU ：≥Intel I5-12500处理器(3.0GHz主频、18M缓存) 2.主板：≥Intel Q670及以上芯片组 3.内存：≥16G DDR4 3200MHz 内存，提供4个内存槽位 4.显卡：集成显卡 5.声卡：集成声卡,支持5.1声道（提供前2后3共5个音频接口） 6.硬盘：256G M.2 NVME SSD + 1TB SATA3 7200rpm HDD； 7.网卡：集成10/100/1000M以太网卡； 8.光驱：无光驱 9.扩展槽：1个PCI-E*16、2个PCI-E*1槽位 10.键盘、鼠标：原厂防水键盘、抗菌鼠标； 11.接口：8个USB接口（其中2个USB 3.2 Gen2接口)、主板原生VGA+HDMI+DP接口； 12.电源：300W 90% 13.操作系统：Windows 10 GSKU 中国政府版 14.机箱：≥16L标准塔式机箱，光触媒风扇，投标时提供第三方检测机构的证明文件），免工具拆卸/运维； 15.显示器：27英寸低蓝光显示器 16.服务：原厂提供三年上门服务，商用台式三年硬盘不回收，提供原厂售后服务承诺函 | 110 | 台 | 金额报价 | / | 7000 | 13 | / | 770000 | / | / | 7000 | 770000 | 买方指定地面交货 | 青海省西宁市、果洛、玉树 | 合同生效，接甲方通知后45日内 | 制造商或代理商或经销商 | / | 近三年有同类产品合同业绩 | / | / | / | / | / | / | / | 自主签订 | 电脑（整套）显示器+主机+键盘+鼠标 | BAXV-100000001-00417 | DKWZJT2318QF
496 | 青海德坤电力集团有限公司 | 青海德坤电力集团有限公司企业服务分公司 | 青海德坤电力集团有限公司企业服务分公司 | 青海德坤电力集团有限公司企业服务分公司 | 2023年办公设备采购项目 |  |  |  | 办公类用品 | 办公设备 | 打印机 | 500134452 | 打印机,通用类型,通用 | 类型：彩色数码复合机；复印打印速度（A4）：最大26页/分钟；控制面板显示屏：7英寸彩色液晶触摸屏；纸张尺寸：最大SRA3,最小A5；纸张容量（80克）：供纸容量：1200张（550张+100张手送纸盒+550张落地纸盒），最大：6300张（650张+选购550张+2100张纸盒+3000张纸盒）；纸张重量：纸盒：60~300克，手送纸盒：55~300克；预热时间：20秒；内存：5GB(复印/打印共享)， 320GB硬盘；电源：220V±10%,50Hz；最大功率：1.84kw；尺寸（长×宽×高）：608×650×834mm；重量：约79kg；原稿尺寸：最大A3；首页复印时间：彩色：6.7秒，黑白：4.7秒；连续复印：最多9999份；分辨率：彩色读取：600×600dpi，黑白读取：600×600dpi，600×400dpi，彩色输出：600×600dpi,9600（相当于）×600dpi（取决于输出模式），黑白输出：600×600dpi，9600（相当于）×600dpi（取决于输出模式）；灰度级：相当于256级；缩放范围：25%~400%（使用RSPF时25%~200%）以1%为单位缩放；预置倍率：10个（5个缩小+5个放大）；扫描方式：推扫描（通过操作面板）；拉扫描（通过支持TWAIN应用程序）彩色/黑白；最大60面/分钟 分辨率：推扫描：100，150，200，300，400，600dpi，拉扫描：75，100，150，200，300，400，600dpi，50～9600dpi(通过用户设置)，文件格式：TIFF，PDF，PDF/A，加密PDF，压缩PDF，JPEG，XPS，可搜索PDF，text(TXT)，rich text(RTF) 扫描工具：Sharpdesk，扫描终端：扫描到E-mail/桌面/FTP服务器/网络文件夹(SMB)/USB存储器/硬盘，文件归档容量：主文件夹和自定义文件夹：20000页或3000个文件临时保存文件夹：10000页或1000个文件.存储任务：复印，打印，扫描.存储文件夹：临时保存文件夹，主文件夹，自定义文件夹（最多1000个），打印分辨率：600×600dpi，9600（相当于）×600dpi，接口：USB2.0(主机，高速)，10Base-T/100Base-TX/1000Base-T，网络协议：TCP/IP，打印协议：LPR，Raw TCP(port9100),POP3（E-mail打印），HTTP，用于下载打印文件的FTP，IPP，SMB，WSD，PDL：PCL6仿真，Adobe Post Script3，可用字体：PCL的80种，PS3的139种.服务要求：提供一年免费质保，质保期内免费上门服务，原厂售后服务承诺书原件 | 10 | 台 | 金额报价 | / | 20000 | 13 | / | 200000 | / | / | 20000 | 200000 | 买方指定地面交货 | 青海省西宁市 | 合同生效，接甲方通知后45日内 | 制造商或代理商或经销商 | / | 近三年有同类产品合同业绩 | / | / | / | / | / | / | / | 自主签订 | A3彩色打印复印体机 | BAXV-100000001-00417 | DKWZJT2318QF
497 | 青海德坤电力集团有限公司 | 青海德坤电力集团有限公司企业服务分公司 | 青海德坤电力集团有限公司企业服务分公司 | 青海德坤电力集团有限公司企业服务分公司 | 2023年办公设备采购项目 |  |  |  | 办公类用品 | 电脑周边 | 电脑显示器 | 500142716 | 电脑显示器 | 1.CPU ：≥6核，≥3.3GHz主频、16M缓存) 2.主板：≥PRO565及以上芯片组 3.内存：≥8 DDR4 2666MHz 内存，最大支持32G内存容量 4.显卡：集成显卡 5.声卡：集成声卡，支持5.1声道（提供前2后3共5个音频接口） 6.硬盘：256G M.2 NVME SSD + 1TB SATA3 7200rpm HDD； 7.网卡：集成10/100/1000M以太网卡； 8.光驱：无光驱 9.扩展槽：1个PCI-E*16(8速)、2个PCI-E*1槽位 10.键盘、鼠标：原厂防水键盘、抗菌鼠标； 11.接口：10个USB接口,2*PS/2接口、1个串口、主板集成2个视频接口（其中至少一个非转接VGA接口）； 12.电源：260W 85%节能电源 13.操作系统：Windows 10 GSKU 中国政府版 14.机箱：≥13L标MATX机箱，顶置电源开关 15.显示器：同品牌23.8英寸低蓝光显示器 16.服务：原厂提供三年上门服务，提供原厂售后服务承诺函。 | 4 | 台 | 金额报价 | / | 5000 | 13 | / | 20000 | / | / | 5000 | 20000 | 买方指定地面交货 | 果洛Ⅱ回、玉树Ⅱ回后勤保障 | 合同生效，接甲方通知后45日内 | 制造商或代理商或经销商 | / | 近三年有同类产品合同业绩 | / | / | / | / | / | / | / | 自主签订 | 整套电脑 | BAXV-100000001-00417 | DKWZJT2318QF
498 | 青海德坤电力集团有限公司 | 青海德坤电力集团有限公司企业服务分公司 | 青海德坤电力集团有限公司企业服务分公司 | 青海德坤电力集团有限公司企业服务分公司 | 2023年办公设备采购项目 |  |  |  | 辅助设备设施 | 电动汽车充换电站 | 充电设备 | 500112687 | 分箱充电设备,屏,DC100V,30A,10 | 1、内置USB 5V2.4A直流充电口60个并对应配60条绿色数据线（充电IC芯片智能识别平板、手机等设备所需要的电流，安全、稳定、高效）； 2、每口独立充电并具备智能LED转灯功能（红灯：充电状态 中，绿灯：充满/未连接），且有对应的数字序号； 3、金属按钮开关，可过15A以上大电流，兼具电源开关和通电指示功能，单120mm风扇，搭配智能温控系统，30℃±8自动启停； 4、主动式PEC节能开关电源，柜内置十重安全保护①雷击保护②浪涌保护③过载保护④漏电保护⑤隔离保护⑥过流保护⑦过压保护⑧短路保护⑨过充保护⑩灌流保护； | 1 | 台 | 金额报价 | / | 6000 | 13 | / | 6000 | / | / | 6000 | 6000 | 买方指定地面交货 | 青海省西宁市 | 合同生效，接甲方通知后45日内 | 制造商或代理商或经销商 | / | 近三年有同类产品合同业绩 | / | / | / | / | / | / | / | 自主签订 | 公司平板电脑充电柜 | BAXV-100000001-00417 | DKWZJT2318QF
499 | 青海德坤电力集团有限公司 | 青海德坤电力集团有限公司企业服务分公司 | 青海德坤电力集团有限公司企业服务分公司 | 青海德坤电力集团有限公司企业服务分公司 | 2023年办公设备采购项目 |  |  |  | 办公类用品 | 办公设备 | 打印机 | 500134452 | 打印机,通用类型,通用 | A3幅面；复印速度20页/分钟；首页复印速度黑色：8.6秒彩色10秒（A4横向）；预热时间少于44秒（室温23度）；纸张尺寸A3-A5；纸盘一：250张手动纸盘：100张；连续复印张数（张）999；变焦比率25%-400%；双面打印；打印分辨率：标准分辨率1200x2400dpi高画质分；网络协议ETHERNET1000BASE-T；系统Windows/Mac OS;扫描速度黑白：20ppm彩色27ppm；分辨率TWAIN单色和灰度600x600dpi；扫描格式JPEG/PDF/TIFF;原稿尺寸A3;打印速度划分低速机（16-22页）/分钟 | 1 | 台 | 金额报价 | / | 12000 | 13 | / | 12000 | / | / | 12000 | 12000 | 买方指定地面交货 | 玉树Ⅱ回后勤保障 | 合同生效，接甲方通知后45日内 | 制造商或代理商或经销商 | / | 近三年有同类产品合同业绩 | / | / | / | / | / | / | / | 自主签订 |  | BAXV-100000001-00417 | DKWZJT2318QF
500 | 青海德坤电力集团有限公司 | 青海德坤电力集团有限公司企业服务分公司 | 青海德坤电力集团有限公司企业服务分公司 | 青海德坤电力集团有限公司企业服务分公司 | 2023年办公设备采购项目 |  |  |  | 办公类用品 | 办公设备 | 打印机 | 500024557 | 打印机,激光,黑白 | 彩色模式最佳打印分辨率600*600dpi；黑白模式最佳打印分辨率1200*600dpi；输稿器纸张输入容量31-40页；端口USB,以太网；单面支持纸张尺寸A4； | 1 | 台 | 金额报价 | / | 4000 | 13 | / | 4000 | / | / | 4000 | 4000 | 买方指定地面交货 | 果洛Ⅱ回后勤保障 | 合同生效，接甲方通知后45日内 | 制造商或代理商或经销商 | / | 近三年有同类产品合同业绩 | / | / | / | / | / | / | / | 自主签订 | A4打印复印一体机 | BAXV-100000001-00417 | DKWZJT2318QF
501 | 青海德坤电力集团有限公司 | 西宁电力实业有限公司 | 西宁电力实业有限公司 | 西宁电力实业有限公司 | 城北区10KV坊五路H01-32#等分支线路改造工程等10项工程基础类 | 022-装置性材料、工器具、燃料化工等 | 包1 | 城北区10KV坊五路H01-32#等分支线路改造工程 | 装置性材料 | 电缆附件 | 电缆接线端子 | 500021866 | 电缆接线端子,铜,120mm2,单孔 | / | 32 | 只 | 金额报价 | / | 22 | 13 | / | 704 | / | / | 22 | 41234 | 施工现场地面交货 | 青海省西宁市 | 合同生效，接甲方通知后7日内 | 制造商或代理商或经销商 | [9 empty] | 自主签订 |  | BAXM-SG500021866-00002 | 实1DKWZJT2318 | 1
502 | 青海德坤电力集团有限公司 | 西宁电力实业有限公司 | 西宁电力实业有限公司 | 西宁电力实业有限公司 |  |  |  |  | 工器具 | 登高、安全工具（不带电作业） | 标识牌 | 510069233 | 标识牌,塑料,电缆标示桩 | / | 50 | 面 | 金额报价 | / | 35 | 13 | / | 1750 | / | / | 35 |  | 施工现场地面交货 | 青海省西宁市 | 合同生效，接甲方通知后7日内 | 制造商或代理商或经销商 | [9 empty] | 自主签订 |  |  |  | 2
503 | 青海德坤电力集团有限公司 | 西宁电力实业有限公司 | 西宁电力实业有限公司 | 西宁电力实业有限公司 |  |  |  |  | 金属材料 | 钢材 | 钢板 | 500011208 | 钢板,8mm,Q345 | / | 3 | 千克 | 金额报价 | / | 2900 | 13 | / | 8700 | / | / | 2900 |  | 施工现场地面交货 | 青海省西宁市 | 合同生效，接甲方通知后7日内 | 制造商或代理商或经销商 | [9 empty] | 自主签订 |  |  |  | 3
504 | 青海德坤电力集团有限公司 | 西宁电力实业有限公司 | 西宁电力实业有限公司 | 西宁电力实业有限公司 |  |  |  |  | 金属材料 | 钢材 | 钢板 | 500058208 | 钢板,9mm,Q235-A | / | 3 | 千克 | 金额报价 | / | 2700 | 13 | / | 8100 | / | / | 2700 |  | 施工现场地面交货 | 青海省西宁市 | 合同生效，接甲方通知后7日内 | 制造商或代理商或经销商 | [9 empty] | 自主签订 |  |  |  | 4
505 | 青海德坤电力集团有限公司 | 西宁电力实业有限公司 | 西宁电力实业有限公司 | 西宁电力实业有限公司 |  |  |  |  | 金属材料 | 钢材 | 钢板 | 500088840 | 钢板,50mm,Q345 | / | 6 | 千克 | 金额报价 | / | 2700 | 13 | / | 16200 | / | / | 2700 |  | 施工现场地面交货 | 青海省西宁市 | 合同生效，接甲方通知后7日内 | 制造商或代理商或经销商 | [9 empty] | 自主签订 |  |  |  | 5
506 | 青海德坤电力集团有限公司 | 西宁电力实业有限公司 | 西宁电力实业有限公司 | 西宁电力实业有限公司 |  |  |  |  | 金属材料 | 钢材 | 钢板 | 500095255 | 钢板,1.4mm,Q235-C | / | 2 | 千克 | 金额报价 | / | 2700 | 13 | / | 5400 | / | / | 2700 |  | 施工现场地面交货 | 青海省西宁市 | 合同生效，接甲方通知后7日内 | 制造商或代理商或经销商 | [9 empty] | 自主签订 |  |  |  | 6
507 | 青海德坤电力集团有限公司 | 西宁电力实业有限公司 | 西宁电力实业有限公司 | 西宁电力实业有限公司 |  |  |  |  | 装置性材料 | 导、地线 | 布电线 | 500112413 | 布电线,BLVVB,铝,35,1 | / | 10 | 米 | 金额报价 | / | 38 | 13 | / | 380 | / | / | 38 |  | 施工现场地面交货 | 青海省西宁市 | 合同生效，接甲方通知后7日内 | 制造商或代理商或经销商 | [9 empty] | 自主签订 |  |  |  | 7
508 | 青海德坤电力集团有限公司 | 西宁电力实业有限公司 | 西宁电力实业有限公司 | 西宁电力实业有限公司 |  |  |  | 青海西宁城北区10KV酉K六路9#分支等线路改造工程 | 金属材料 | 钢材 | 钢板 | 500058208 | 钢板,9mm,Q235-A | / | 8 | 千克 | 金额报价 | / | 3600 | 13 | / | 28800 | / | / | 3600 | 62888 | 施工现场地面交货 | 青海省西宁市 | 合同生效，接甲方通知后7日内 | 制造商或代理商或经销商 | [9 empty] | 自主签订 |  |  |  | 8
509 | 青海德坤电力集团有限公司 | 西宁电力实业有限公司 | 西宁电力实业有限公司 | 西宁电力实业有限公司 |  |  |  |  | 金属材料 | 钢材 | 钢板 | 500095311 | 钢板,13mm,Q235-C | / | 6 | 千克 | 金额报价 | / | 3600 | 13 | / | 21600 | / | / | 3600 |  | 施工现场地面交货 | 青海省西宁市 | 合同生效，接甲方通知后7日内 | 制造商或代理商或经销商 | [9 empty] | 自主签订 |  |  |  | 9
510 | 青海德坤电力集团有限公司 | 西宁电力实业有限公司 | 西宁电力实业有限公司 | 西宁电力实业有限公司 |  |  |  |  | 金属材料 | 钢材 | 钢板 | 500088840 | 钢板,50mm,Q345 | / | 3 | 千克 | 金额报价 | / | 3600 | 13 | / | 10800 | / | / | 3600 |  | 施工现场地面交货 | 青海省西宁市 | 合同生效，接甲方通知后7日内 | 制造商或代理商或经销商 | [9 empty] | 自主签订 |  |  |  | 10
511 | 青海德坤电力集团有限公司 | 西宁电力实业有限公司 | 西宁电力实业有限公司 | 西宁电力实业有限公司 |  |  |  |  | 五金材料 | 机械五金 | 普通螺栓 | 500035393 | 普通螺栓,M16,45mm,铁,热浸锌,配平垫弹簧垫螺母 | / | 32 | 件 | 金额报价 | / | 2 | 13 | / | 64 | / | / | 2 |  | 施工现场地面交货 | 青海省西宁市 | 合同生效，接甲方通知后7日内 | 制造商或代理商或经销商 | [9 empty] | 自主签订 |  |  |  | 11
512 | 青海德坤电力集团有限公司 | 西宁电力实业有限公司 | 西宁电力实业有限公司 | 西宁电力实业有限公司 |  |  |  |  | 五金材料 | 机械五金 | 螺杆 | 500013137 | 螺杆,双头,M16,360mm,镀锌 | / | 16 | 根 | 金额报价 | / | 12 | 13 | / | 192 | / | / | 12 |  | 施工现场地面交货 | 青海省西宁市 | 合同生效，接甲方通知后7日内 | 制造商或代理商或经销商 | [9 empty] | 自主签订 |  |  |  | 12
513 | 青海德坤电力集团有限公司 | 西宁电力实业有限公司 | 西宁电力实业有限公司 | 西宁电力实业有限公司 |  |  |  |  | 五金材料 | 机械五金 | 普通螺栓 | 500050109 | 普通螺栓,M14,150mm,铁,热浸锌,配平垫弹簧垫螺母 | / | 8 | 件 | 金额报价 | / | 4 | 13 | / | 32 | / | / | 4 |  | 施工现场地面交货 | 青海省西宁市 | 合同生效，接甲方通知后7日内 | 制造商或代理商或经销商 | [9 empty] | 自主签订 |  |  |  | 13
514 | 青海德坤电力集团有限公司 | 西宁电力实业有限公司 | 西宁电力实业有限公司 | 西宁电力实业有限公司 |  |  |  |  | 装置性材料 | 导、地线 | 布电线 | 500112413 | 布电线,BLVVB,铝,35,1 | / | 40 | 米 | 金额报价 | / | 35 | 13 | / | 1400 | / | / | 35 |  | 施工现场地面交货 | 青海省西宁市 | 合同生效，接甲方通知后7日内 | 制造商或代理商或经销商 | [9 empty] | 自主签订 |  |  |  | 14
515 | 青海德坤电力集团有限公司 | 西宁电力实业有限公司 | 西宁电力实业有限公司 | 西宁电力实业有限公司 |  |  |  | 青海西宁湟中区10kV石一路网架优化工程 | 金属材料 | 钢材 | 钢板 | 500011209 | 钢板,10mm,Q345 | / | 8214 | 千克 | 金额报价 | / | 6.5 | 13 | / | 53391 | / | / | 6.5 | 53391 | 施工现场地面交货 | 青海省西宁市 | 合同生效，接甲方通知后7日内 | 制造商或代理商或经销商 | [9 empty] | 自主签订 |  |  |  | 15
516 | 青海德坤电力集团有限公司 | 西宁电力实业有限公司 | 西宁电力实业有限公司 | 西宁电力实业有限公司 |  |  |  | 青海西宁湟中10KV甘五路网架优化工程 | 金属材料 | 钢材 | 钢板 | 500011209 | 钢板,10mm,Q345 | / | 5219 | 千克 | 金额报价 | / | 6.5 | 13 | / | 33923.5 | / | / | 6.5 | 33923.5 | 施工现场地面交货 | 青海省西宁市 | 合同生效，接甲方通知后7日内 | 制造商或代理商或经销商 | [9 empty] | 自主签订 |  |  |  | 16
517 | 青海德坤电力集团有限公司 | 西宁电力实业有限公司 | 西宁电力实业有限公司 | 西宁电力实业有限公司 |  |  |  | 青海西宁湟中区35KV山水变电站10KV配出工程（二期） | 金属材料 | 钢材 | 钢板 | 500011209 | 钢板,10mm,Q345 | / | 28024 | 千克 | 金额报价 | / | 6.5 | 13 | / | 182156 | / | / | 6.5 | 182156 | 施工现场地面交货 | 青海省西宁市 | 合同生效，接甲方通知后7日内 | 制造商或代理商或经销商 | [9 empty] | 自主签订 |  |  |  | 17
518 | 青海德坤电力集团有限公司 | 西宁电力实业有限公司 | 西宁电力实业有限公司 | 西宁电力实业有限公司 |  |  |  | 青海西宁湟中区10KV徐四路分支线路改造工程 | 金属材料 | 钢材 | 钢板 | 500011208 | 钢板,8mm,Q345 | / | 2425 | 千克 | 金额报价 | / | 6.5 | 13 | / | 15762.5 | / | / | 6.5 | 15762.5 | 施工现场地面交货 | 青海省西宁市 | 合同生效，接甲方通知后7日内 | 制造商或代理商或经销商 | [9 empty] | 自主签订 |  |  |  | 18
519 | 青海德坤电力集团有限公司 | 西宁电力实业有限公司 | 西宁电力实业有限公司 | 西宁电力实业有限公司 |  |  |  | 青海西宁湟中区10kV甘四路分支线路改造工程 | 金属材料 | 钢材 | 钢板 | 500011209 | 钢板,10mm,Q345 | / | 4270 | 千克 | 金额报价 | / | 6.5 | 13 | / | 27755 | / | / | 6.5 | 27755 | 施工现场地面交货 | 青海省西宁市 | 合同生效，接甲方通知后7日内 | 制造商或代理商或经销商 | [9 empty] | 自主签订 |  |  |  | 19
520 | 青海德坤电力集团有限公司 | 西宁电力实业有限公司 | 西宁电力实业有限公司 | 西宁电力实业有限公司 |  |  |  | 青海西宁湟中区10kV石七路78#分支线路改造工程 | 金属材料 | 钢材 | 钢板 | 500011209 | 钢板,10mm,Q345 | / | 4367 | 千克 | 金额报价 | / | 6.5 | 13 | / | 28385.5 | / | / | 6.5 | 28385.5 | 施工现场地面交货 | 青海省西宁市 | 合同生效，接甲方通知后7日内 | 制造商或代理商或经销商 | [9 empty] | 自主签订 |  |  |  | 20
521 | 青海德坤电力集团有限公司 | 西宁电力实业有限公司 | 西宁电力实业有限公司 | 西宁电力实业有限公司 |  |  |  | 青海西宁湟中区35kV李家山变10kV配出工程（二期） | 金属材料 | 钢材 | 钢板 | 500011208 | 钢板,8mm,Q345 | / | 2664 | 千克 | 金额报价 | / | 6.5 | 13 | / | 17316 | / | / | 6.5 | 81048.5 | 施工现场地面交货 | 青海省西宁市 | 合同生效，接甲方通知后7日内 | 制造商或代理商或经销商 | [9 empty] | 自主签订 |  |  |  | 21
522 | 青海德坤电力集团有限公司 | 西宁电力实业有限公司 | 西宁电力实业有限公司 | 西宁电力实业有限公司 |  |  |  |  | 金属材料 | 钢材 | 钢板 | 500084421 | 钢板,0.5mm,Q235-C | / | 2136 | 千克 | 金额报价 | / | 6.5 | 13 | / | 13884 | / | / | 6.5 |  | 施工现场地面交货 | 青海省西宁市 | 合同生效，接甲方通知后7日内 | 制造商或代理商或经销商 | [9 empty] | 自主签订 |  |  |  | 22
523 | 青海德坤电力集团有限公司 | 西宁电力实业有限公司 | 西宁电力实业有限公司 | 西宁电力实业有限公司 |  |  |  |  | 金属材料 | 钢材 | 钢板 | 500088840 | 钢板,50mm,Q345 | / | 1509 | 千克 | 金额报价 | / | 6.5 | 13 | / | 9808.5 | / | / | 6.5 |  | 施工现场地面交货 | 青海省西宁市 | 合同生效，接甲方通知后7日内 | 制造商或代理商或经销商 | [9 empty] | 自主签订 |  |  |  | 23
524 | 青海德坤电力集团有限公司 | 西宁电力实业有限公司 | 西宁电力实业有限公司 | 西宁电力实业有限公司 |  |  |  |  | 金属材料 | 钢材 | 钢板 | 500095255 | 钢板,1.4mm,Q235-C | / | 3792 | 千克 | 金额报价 | / | 6.5 | 13 | / | 24648 | / | / | 6.5 |  | 施工现场地面交货 | 青海省西宁市 | 合同生效，接甲方通知后7日内 | 制造商或代理商或经销商 | [9 empty] | 自主签订 |  |  |  | 24
525 | 青海德坤电力集团有限公司 | 西宁电力实业有限公司 | 西宁电力实业有限公司 | 西宁电力实业有限公司 |  |  |  |  | 金属材料 | 钢材 | 钢板 | 500095311 | 钢板,13mm,Q235-C | / | 2368 | 千克 | 金额报价 | / | 6.5 | 13 | / | 15392 | / | / | 6.5 |  | 施工现场地面交货 | 青海省西宁市 | 合同生效，接甲方通知后7日内 | 制造商或代理商或经销商 | [9 empty] | 自主签订 |  |  |  | 25
526 | 青海德坤电力集团有限公司 | 西宁电力实业有限公司 | 西宁电力实业有限公司 | 西宁电力实业有限公司 |  |  |  | 青海西宁湟中区10kV贾四路、贾十一路与贾三路、贾八路网架完善工程 | 金属材料 | 钢材 | 钢板 | 500011208 | 钢板,8mm,Q345 | / | 4856.5 | 千克 | 金额报价 | / | 6.5 | 13 | / | 31567.25 | / | / | 6.5 | 72894.25 | 施工现场地面交货 | 青海省西宁市 | 合同生效，接甲方通知后7日内 | 制造商或代理商或经销商 | [9 empty] | 自主签订 |  |  |  | 26
527 | 青海德坤电力集团有限公司 | 西宁电力实业有限公司 | 西宁电力实业有限公司 | 西宁电力实业有限公司 |  |  |  |  | 金属材料 | 钢材 | 钢板 | 500088840 | 钢板,50mm,Q345 | / | 824.2 | 千克 | 金额报价 | / | 6.5 | 13 | / | 5357.3 | / | / | 6.5 |  | 施工现场地面交货 | 青海省西宁市 | 合同生效，接甲方通知后7日内 | 制造商或代理商或经销商 | [9 empty] | 自主签订 |  |  |  | 27
528 | 青海德坤电力集团有限公司 | 西宁电力实业有限公司 | 西宁电力实业有限公司 | 西宁电力实业有限公司 |  |  |  |  | 金属材料 | 钢材 | 钢板 | 500095255 | 钢板,1.4mm,Q235-C | / | 2355 | 千克 | 金额报价 | / | 6.5 | 13 | / | 15307.5 | / | / | 6.5 |  | 施工现场地面交货 | 青海省西宁市 | 合同生效，接甲方通知后7日内 | 制造商或代理商或经销商 | [9 empty] | 自主签订 |  |  |  | 28
529 | 青海德坤电力集团有限公司 | 西宁电力实业有限公司 | 西宁电力实业有限公司 | 西宁电力实业有限公司 |  |  |  |  | 金属材料 | 钢材 | 钢板 | 500095311 | 钢板,13mm,Q235-C | / | 3178.8 | 千克 | 金额报价 | / | 6.5 | 13 | / | 20662.2 | / | / | 6.5 |  | 施工现场地面交货 | 青海省西宁市 | 合同生效，接甲方通知后7日内 | 制造商或代理商或经销商 | [9 empty] | 自主签订 |  |  |  | 29
530 | 青海德坤电力集团有限公司 | 西宁电力实业有限公司 | 西宁电力实业有限公司 | 西宁电力实业有限公司 | 青海西宁城北区10kV宁十路F01分线箱改造工程等10项工程五金类 |  | 包2 | 青海西宁城北区10kV宁十路F01分线箱改造工程 | 工器具 | 登高、安全工具（不带电作业） | 标识牌 | 500023168 | 标识牌,PVC | / | 1 | 面 | 金额报价 | / | 30 | 13 | / | 30 | / | / | 30 | 638 | 施工现场地面交货 | 青海省西宁市 | 合同生效，接甲方通知后7日内 | 制造商或代理商或经销商 | [9 empty] | 自主签订 |  | BAXM-SG500023168-00001 | 实2DKWZJT2318 | 1
531 | 青海德坤电力集团有限公司 | 西宁电力实业有限公司 | 西宁电力实业有限公司 | 西宁电力实业有限公司 |  |  |  |  | 工器具 | 登高、安全工具（不带电作业） | 标识牌 | 500023173 | 标识牌,不锈钢 | / | 12 | 面 | 金额报价 | / | 14 | 13 | / | 168 | / | / | 14 |  | 施工现场地面交货 | 青海省西宁市 | 合同生效，接甲方通知后7日内 | 制造商或代理商或经销商 | [9 empty] | 自主签订 |  |  |  | 2
532 | 青海德坤电力集团有限公司 | 西宁电力实业有限公司 | 西宁电力实业有限公司 | 西宁电力实业有限公司 |  |  |  |  | 燃料化工 | 化工 | 防火涂料 | 500011727 | 防火涂料 | / | 40 | 千克 | 金额报价 | / | 11 | 13 | / | 440 | / | / | 11 |  | 施工现场地面交货 | 青海省西宁市 | 合同生效，接甲方通知后7日内 | 制造商或代理商或经销商 | [9 empty] | 自主签订 |  |  |  | 3
533 | 青海德坤电力集团有限公司 | 西宁电力实业有限公司 | 西宁电力实业有限公司 | 西宁电力实业有限公司 |  |  |  | 青海西宁城北区10kV宁十一路F01分线箱改造工程 | 燃料化工 | 化工 | 防火涂料 | 500011727 | 防火涂料 | / | 30 | 千克 | 金额报价 | / | 11 | 13 | / | 330 | / | / | 11 | 528 | 施工现场地面交货 | 青海省西宁市 | 合同生效，接甲方通知后7日内 | 制造商或代理商或经销商 | [9 empty] | 自主签订 |  |  |  | 4
534 | 青海德坤电力集团有限公司 | 西宁电力实业有限公司 | 西宁电力实业有限公司 | 西宁电力实业有限公司 |  |  |  |  | 工器具 | 登高、安全工具（不带电作业） | 标识牌 | 500023168 | 标识牌,PVC | / | 1 | 面 | 金额报价 | / | 30 | 13 | / | 30 | / | / | 30 |  | 施工现场地面交货 | 青海省西宁市 | 合同生效，接甲方通知后7日内 | 制造商或代理商或经销商 | [9 empty] | 自主签订 |  |  |  | 5
535 | 青海德坤电力集团有限公司 | 西宁电力实业有限公司 | 西宁电力实业有限公司 | 西宁电力实业有限公司 |  |  |  |  | 工器具 | 登高、安全工具（不带电作业） | 标识牌 | 500023173 | 标识牌,不锈钢 | / | 12 | 面 | 金额报价 | / | 14 | 13 | / | 168 | / | / | 14 |  | 施工现场地面交货 | 青海省西宁市 | 合同生效，接甲方通知后7日内 | 制造商或代理商或经销商 | [9 empty] | 自主签订 |  |  |  | 6
536 | 青海德坤电力集团有限公司 | 西宁电力实业有限公司 | 西宁电力实业有限公司 | 西宁电力实业有限公司 |  |  |  | 青海西宁城北区10kV探矿厂西园配电室改造工程 | 燃料化工 | 化工 | 防火堵料 | 500011738 | 防火堵料 | / | 20 | 千克 | 金额报价 | / | 11 | 13 | / | 220 | / | / | 11 | 1128 | 施工现场地面交货 | 青海省西宁市 | 合同生效，接甲方通知后7日内 | 制造商或代理商或经销商 | [9 empty] | 自主签订 |  |  |  | 7
537 | 青海德坤电力集团有限公司 | 西宁电力实业有限公司 | 西宁电力实业有限公司 | 西宁电力实业有限公司 |  |  |  |  | 工器具 | 登高、安全工具（不带电作业） | 标识牌 | 500023173 | 标识牌,不锈钢 | / | 10 | 面 | 金额报价 | / | 14 | 13 | / | 140 | / | / | 14 |  | 施工现场地面交货 | 青海省西宁市 | 合同生效，接甲方通知后7日内 | 制造商或代理商或经销商 | [9 empty] | 自主签订 |  |  |  | 8
538 | 青海德坤电力集团有限公司 | 西宁电力实业有限公司 | 西宁电力实业有限公司 | 西宁电力实业有限公司 |  |  |  |  | 五金材料 | 机械五金 | 螺杆 | 500013137 | 螺杆,双头,M16,360mm,镀锌 | / | 4 | 根 | 金额报价 | / | 9 | 13 | / | 36 | / | / | 9 |  | 施工现场地面交货 | 青海省西宁市 | 合同生效，接甲方通知后7日内 | 制造商或代理商或经销商 | [9 empty] | 自主签订 |  |  |  | 9
539 | 青海德坤电力集团有限公司 | 西宁电力实业有限公司 | 西宁电力实业有限公司 | 西宁电力实业有限公司 |  |  |  |  | 装置性材料 | 电缆附件 | 电缆接线端子 | 500021800 | 电缆接线端子,铜铝过渡,50mm2,单孔 | / | 5 | 只 | 金额报价 | / | 4.4 | 13 | / | 22 | / | / | 4.4 |  | 施工现场地面交货 | 青海省西宁市 | 合同生效，接甲方通知后7日内 | 制造商或代理商或经销商 | [9 empty] | 自主签订 |  |  |  | 10
540 | 青海德坤电力集团有限公司 | 西宁电力实业有限公司 | 西宁电力实业有限公司 | 西宁电力实业有限公司 |  |  |  |  | 装置性材料 | 导、地线 | 布电线 | 500112413 | 布电线,BLVVB,铝,35,1 | / | 10 | 米 | 金额报价 | / | 35 | 13 | / | 350 | / | / | 35 |  | 施工现场地面交货 | 青海省西宁市 | 合同生效，接甲方通知后7日内 | 制造商或代理商或经销商 | [9 empty] | 自主签订 |  |  |  | 11
541 | 青海德坤电力集团有限公司 | 西宁电力实业有限公司 | 西宁电力实业有限公司 | 西宁电力实业有限公司 |  |  |  |  | 装置性材料 | 其他材料附件 | 接地模块 | 500142193 | 接地模块,不锈钢 | / | 4 | 块 | 金额报价 | / | 90 | 13 | / | 360 | / | / | 90 |  | 施工现场地面交货 | 青海省西宁市 | 合同生效，接甲方通知后7日内 | 制造商或代理商或经销商 | [9 empty] | 自主签订 |  |  |  | 12
542 | 青海德坤电力集团有限公司 | 西宁电力实业有限公司 | 西宁电力实业有限公司 | 西宁电力实业有限公司 |  |  |  | 国网青海西宁供电公司110kV峡口变电站二次设备改造工程负荷转移 | 装置性材料 | 导、地线 | 钢绞线 | 500031900 | 钢绞线,JG1B,80,镀锌 | / | 60 | 吨 | 金额报价 | / | 7 | 13 | / | 420 | / | / | 7 | 8847 | 施工现场地面交货 | 青海省西宁市 | 合同生效，接甲方通知后7日内 | 制造商或代理商或经销商 | [9 empty] | 自主签订 |  |  |  | 13
543 | 青海德坤电力集团有限公司 | 西宁电力实业有限公司 | 西宁电力实业有限公司 | 西宁电力实业有限公司 |  |  |  |  | 金属材料 | 钢材 | 槽钢 | 500010786 | 槽钢,#14a,Q345 | / | 12 | 千克 | 金额报价 | / | 300 | 13 | / | 3600 | / | / | 300 |  | 施工现场地面交货 | 青海省西宁市 | 合同生效，接甲方通知后7日内 | 制造商或代理商或经销商 | [9 empty] | 自主签订 |  |  |  | 14
544 | 青海德坤电力集团有限公司 | 西宁电力实业有限公司 | 西宁电力实业有限公司 | 西宁电力实业有限公司 |  |  |  |  | 装置性材料 | 铁附件 | 成套抱箍 | 510043892 | 成套抱箍,拉线抱箍,-7×70,D200,45° | / | 3 | 付 | 金额报价 | / | 70 | 13 | / | 210 | / | / | 70 |  | 施工现场地面交货 | 青海省西宁市 | 合同生效，接甲方通知后7日内 | 制造商或代理商或经销商 | [9 empty] | 自主签订 |  |  |  | 15
545 | 青海德坤电力集团有限公司 | 西宁电力实业有限公司 | 西宁电力实业有限公司 | 西宁电力实业有限公司 |  |  |  |  | 装置性材料 | 金具 | 联结金具-联板 | 510052418 | 装置性材料-金具-联结金具-联板-双眼板,SB-9 | / | 6 | 块 | 金额报价 | / | 25 | 13 | / | 150 | / | / | 25 |  | 施工现场地面交货 | 青海省西宁市 | 合同生效，接甲方通知后7日内 | 制造商或代理商或经销商 | [9 empty] | 自主签订 |  |  |  | 16
546 | 青海德坤电力集团有限公司 | 西宁电力实业有限公司 | 西宁电力实业有限公司 | 西宁电力实业有限公司 |  |  |  |  | 装置性材料 | 金具 | 耐张线夹-螺栓型 | 500020287 | 耐张线夹-螺栓型,ND-202 | / | 12 | 付 | 金额报价 | / | 110 | 13 | / | 1320 | / | / | 110 |  | 施工现场地面交货 | 青海省西宁市 | 合同生效，接甲方通知后7日内 | 制造商或代理商或经销商 | [9 empty] | 自主签订 |  |  |  | 17
547 | 青海德坤电力集团有限公司 | 西宁电力实业有限公司 | 西宁电力实业有限公司 | 西宁电力实业有限公司 |  |  |  |  | 装置性材料 | 金具 | 联结金具-碗头挂板 | 500050823 | 联结金具-碗头挂板,WS-55 | / | 6 | 付 | 金额报价 | / | 15 | 13 | / | 90 | / | / | 15 |  | 施工现场地面交货 | 青海省西宁市 | 合同生效，接甲方通知后7日内 | 制造商或代理商或经销商 | [9 empty] | 自主签订 |  |  |  | 18
548 | 青海德坤电力集团有限公司 | 西宁电力实业有限公司 | 西宁电力实业有限公司 | 西宁电力实业有限公司 |  |  |  |  | 装置性材料 | 金具 | 联结金具-U型挂环 | 500028065 | 联结金具-U型挂环,UL-21 | / | 18 | 只 | 金额报价 | / | 16 | 13 | / | 288 | / | / | 16 |  | 施工现场地面交货 | 青海省西宁市 | 合同生效，接甲方通知后7日内 | 制造商或代理商或经销商 | [9 empty] | 自主签订 |  |  |  | 19
549 | 青海德坤电力集团有限公司 | 西宁电力实业有限公司 | 西宁电力实业有限公司 | 西宁电力实业有限公司 |  |  |  |  | 装置性材料 | 绝缘子 | 棒形悬式复合绝缘子 | 500115271 | 棒形悬式复合绝缘子,FXBW-110/120-G,1800,4000 | / | 6 | 只 | 金额报价 | / | 285 | 13 | / | 1710 | / | / | 285 |  | 施工现场地面交货 | 青海省西宁市 | 合同生效，接甲方通知后7日内 | 制造商或代理商或经销商 | [9 empty] | 自主签订 |  |  |  | 20
550 | 青海德坤电力集团有限公司 | 西宁电力实业有限公司 | 西宁电力实业有限公司 | 西宁电力实业有限公司 |  |  |  |  | 装置性材料 | 金具 | 联结金具-球头挂环 | 500020356 | 联结金具-球头挂环,QP-16 | / | 6 | 只 | 金额报价 | / | 5 | 13 | / | 30 | / | / | 5 |  | 施工现场地面交货 | 青海省西宁市 | 合同生效，接甲方通知后7日内 | 制造商或代理商或经销商 | [9 empty] | 自主签订 |  |  |  | 21
551 | 青海德坤电力集团有限公司 | 西宁电力实业有限公司 | 西宁电力实业有限公司 | 西宁电力实业有限公司 |  |  |  |  | 装置性材料 | 金具 | 联结金具-U型挂环 | 500076135 | 联结金具-U型挂环,UB-9.1 | / | 3 | 只 | 金额报价 | / | 48 | 13 | / | 144 | / | / | 48 |  | 施工现场地面交货 | 青海省西宁市 | 合同生效，接甲方通知后7日内 | 制造商或代理商或经销商 | [9 empty] | 自主签订 |  |  |  | 22
552 | 青海德坤电力集团有限公司 | 西宁电力实业有限公司 | 西宁电力实业有限公司 | 西宁电力实业有限公司 |  |  |  |  | 装置性材料 | 金具 | 联结金具-延长环 | 500104923 | 联结金具-延长环,PH-12120 | / | 6 | 只 | 金额报价 | / | 15 | 13 | / | 90 | / | / | 15 |  | 施工现场地面交货 | 青海省西宁市 | 合同生效，接甲方通知后7日内 | 制造商或代理商或经销商 | [9 empty] | 自主签订 |  |  |  | 23
553 | 青海德坤电力集团有限公司 | 西宁电力实业有限公司 | 西宁电力实业有限公司 | 西宁电力实业有限公司 |  |  |  |  | 装置性材料 | 金具 | 保护金具-引流钢管 | 510043376 | 保护金具-引流钢管,φ60*6000-热镀锌 | / | 6 | 根 | 金额报价 | / | 85 | 13 | / | 510 | / | / | 85 |  | 施工现场地面交货 | 青海省西宁市 | 合同生效，接甲方通知后7日内 | 制造商或代理商或经销商 | [9 empty] | 自主签订 |  |  |  | 24
554 | 青海德坤电力集团有限公司 | 西宁电力实业有限公司 | 西宁电力实业有限公司 | 西宁电力实业有限公司 |  |  |  |  | 五金材料 | 机械五金 | 普通螺栓 | 500012045 | 普通螺栓,M16,70mm,钢,镀锌,不配螺母 | / | 6 | 件 | 金额报价 | / | 2.5 | 13 | / | 15 | / | / | 2.5 |  | 施工现场地面交货 | 青海省西宁市 | 合同生效，接甲方通知后7日内 | 制造商或代理商或经销商 | [9 empty] | 自主签订 |  |  |  | 25
555 | 青海德坤电力集团有限公司 | 西宁电力实业有限公司 | 西宁电力实业有限公司 | 西宁电力实业有限公司 |  |  |  |  | 装置性材料 | 金具 | 拉线金具-锲型线夹 | 500029689 | 拉线金具-锲型线夹,NX-2 | / | 3 | 付 | 金额报价 | / | 35 | 13 | / | 105 | / | / | 35 |  | 施工现场地面交货 | 青海省西宁市 | 合同生效，接甲方通知后7日内 | 制造商或代理商或经销商 | [9 empty] | 自主签订 |  |  |  | 26
556 | 青海德坤电力集团有限公司 | 西宁电力实业有限公司 | 西宁电力实业有限公司 | 西宁电力实业有限公司 |  |  |  |  | 装置性材料 | 金具 | 拉线金具-UT型线夹 | 500020749 | 拉线金具-UT型线夹,NUT-2 | / | 3 | 付 | 金额报价 | / | 55 | 13 | / | 165 | / | / | 55 |  | 施工现场地面交货 | 青海省西宁市 | 合同生效，接甲方通知后7日内 | 制造商或代理商或经销商 | [9 empty] | 自主签订 |  |  |  | 27
557 | 青海德坤电力集团有限公司 | 西宁电力实业有限公司 | 西宁电力实业有限公司 | 西宁电力实业有限公司 |  |  |  | 国网青海西宁供电公司35kV孙长线61#-67#线路隐患综合治理工程 | 装置性材料 | 金具 | 联结金具-调整板 | 500050794 | 联结金具-调整板,DB-9 | / | 3 | 付 | 金额报价 | / | 180 | 13 | / | 540 | / | / | 180 | 2658 | 施工现场地面交货 | 青海省西宁市 | 合同生效，接甲方通知后7日内 | 制造商或代理商或经销商 | [9 empty] | 自主签订 |  |  |  | 28
558 | 青海德坤电力集团有限公司 | 西宁电力实业有限公司 | 西宁电力实业有限公司 | 西宁电力实业有限公司 |  |  |  |  | 燃料化工 | 化工 | 油漆 | 500073617 | 油漆,防腐漆,黑 | / | 42 | 千克 | 金额报价 | / | 35 | 13 | / | 1470 | / | / | 35 |  | 施工现场地面交货 | 青海省西宁市 | 合同生效，接甲方通知后7日内 | 制造商或代理商或经销商 | [9 empty] | 自主签订 |  |  |  | 29
559 | 青海德坤电力集团有限公司 | 西宁电力实业有限公司 | 西宁电力实业有限公司 | 西宁电力实业有限公司 |  |  |  |  | 工器具 | 登高、安全工具（不带电作业） | 标识牌 | 500023169 | 标识牌,铝合金 | / | 9 | 面 | 金额报价 | / | 32 | 13 | / | 288 | / | / | 32 |  | 施工现场地面交货 | 青海省西宁市 | 合同生效，接甲方通知后7日内 | 制造商或代理商或经销商 | [9 empty] | 自主签订 |  |  |  | 30
560 | 青海德坤电力集团有限公司 | 西宁电力实业有限公司 | 西宁电力实业有限公司 | 西宁电力实业有限公司 |  |  |  |  | 工器具 | 登高、安全工具（不带电作业） | 标识牌 | 500122255 | 标识牌,铝塑 | / | 6 | 面 | 金额报价 | / | 30 | 13 | / | 180 | / | / | 30 |  | 施工现场地面交货 | 青海省西宁市 | 合同生效，接甲方通知后7日内 | 制造商或代理商或经销商 | [9 empty] | 自主签订 |  |  |  | 31
561 | 青海德坤电力集团有限公司 | 西宁电力实业有限公司 | 西宁电力实业有限公司 | 西宁电力实业有限公司 |  |  |  |  | 工器具 | 登高、安全工具（不带电作业） | 标识牌 | 500023169 | 标识牌,铝合金 | / | 6 | 面 | 金额报价 | / | 30 | 13 | / | 180 | / | / | 30 |  | 施工现场地面交货 | 青海省西宁市 | 合同生效，接甲方通知后7日内 | 制造商或代理商或经销商 | [9 empty] | 自主签订 |  |  |  | 32
562 | 青海德坤电力集团有限公司 | 西宁电力实业有限公司 | 西宁电力实业有限公司 | 西宁电力实业有限公司 |  |  |  | 国网青海西宁供电公司110kV源池I回#29杆塔隐患综合治理工程 | 工器具 | 登高、安全工具（不带电作业） | 立式围栏 | 500023180 | 立式围栏 | / | 1 | 米 | 金额报价 | / | 10600 | 13 | / | 10600 | / | / | 10600 | 11550 | 施工现场地面交货 | 青海省西宁市 | 合同生效，接甲方通知后7日内 | 制造商或代理商或经销商 | [9 empty] | 自主签订 |  |  |  | 33
563 | 青海德坤电力集团有限公司 | 西宁电力实业有限公司 | 西宁电力实业有限公司 | 西宁电力实业有限公司 |  |  |  |  | 装置性材料 | 光缆附件 | 防震金具 | 510050472 | 防震金具,防震鞭 | / | 2 | 个 | 金额报价 | / | 70 | 13 | / | 140 | / | / | 70 |  | 施工现场地面交货 | 青海省西宁市 | 合同生效，接甲方通知后7日内 | 制造商或代理商或经销商 | [9 empty] | 自主签订 |  |  |  | 34
564 | 青海德坤电力集团有限公司 | 西宁电力实业有限公司 | 西宁电力实业有限公司 | 西宁电力实业有限公司 |  |  |  |  | 装置性材料 | 光缆附件 | 光缆耐张串 | 500124896 | 光缆耐张串,70kN,ADSS用单线夹,非绝缘,15.6/17.3 | / | 2 | 套 | 金额报价 | / | 300 | 13 | / | 600 | / | / | 300 |  | 施工现场地面交货 | 青海省西宁市 | 合同生效，接甲方通知后7日内 | 制造商或代理商或经销商 | [9 empty] | 自主签订 |  |  |  | 35
565 | 青海德坤电力集团有限公司 | 西宁电力实业有限公司 | 西宁电力实业有限公司 | 西宁电力实业有限公司 |  |  |  |  | 工器具 | 登高、安全工具（不带电作业） | 标识牌 | 500023169 | 标识牌,铝合金 | / | 3 | 面 | 金额报价 | / | 30 | 13 | / | 90 | / | / | 30 |  | 施工现场地面交货 | 青海省西宁市 | 合同生效，接甲方通知后7日内 | 制造商或代理商或经销商 | [9 empty] | 自主签订 |  |  |  | 36
566 | 青海德坤电力集团有限公司 | 西宁电力实业有限公司 | 西宁电力实业有限公司 | 西宁电力实业有限公司 |  |  |  |  | 工器具 | 登高、安全工具（不带电作业） | 标识牌 | 500122255 | 标识牌,铝塑 | / | 1 | 面 | 金额报价 | / | 40 | 13 | / | 40 | / | / | 40 |  | 施工现场地面交货 | 青海省西宁市 | 合同生效，接甲方通知后7日内 | 制造商或代理商或经销商 | [9 empty] | 自主签订 |  |  |  | 37
567 | 青海德坤电力集团有限公司 | 西宁电力实业有限公司 | 西宁电力实业有限公司 | 西宁电力实业有限公司 |  |  |  |  | 工器具 | 登高、安全工具（不带电作业） | 标识牌 | 500023169 | 标识牌,铝合金 | / | 1 | 面 | 金额报价 | / | 40 | 13 | / | 40 | / | / | 40 |  | 施工现场地面交货 | 青海省西宁市 | 合同生效，接甲方通知后7日内 | 制造商或代理商或经销商 | [9 empty] | 自主签订 |  |  |  | 38
568 | 青海德坤电力集团有限公司 | 西宁电力实业有限公司 | 西宁电力实业有限公司 | 西宁电力实业有限公司 |  |  |  |  | 工器具 | 登高、安全工具（不带电作业） | 标识牌 | 500023168 | 标识牌,PVC | / | 1 | 面 | 金额报价 | / | 40 | 13 | / | 40 | / | / | 40 |  | 施工现场地面交货 | 青海省西宁市 | 合同生效，接甲方通知后7日内 | 制造商或代理商或经销商 | [9 empty] | 自主签订 |  |  |  | 39
569 | 青海德坤电力集团有限公司 | 西宁电力实业有限公司 | 西宁电力实业有限公司 | 西宁电力实业有限公司 |  |  |  | 国网青海西宁供电公司110kV源湟牵线#13-#17线路隐患综合治理工程 | 工器具 | 登高、安全工具（不带电作业） | 标识牌 | 500023169 | 标识牌,铝合金 | / | 15 | 面 | 金额报价 | / | 30 | 13 | / | 450 | / | / | 30 | 850 | 施工现场地面交货 | 青海省西宁市 | 合同生效，接甲方通知后7日内 | 制造商或代理商或经销商 | [9 empty] | 自主签订 |  |  |  | 40
570 | 青海德坤电力集团有限公司 | 西宁电力实业有限公司 | 西宁电力实业有限公司 | 西宁电力实业有限公司 |  |  |  |  | 工器具 | 登高、安全工具（不带电作业） | 标识牌 | 500122255 | 标识牌,铝塑 | / | 5 | 面 | 金额报价 | / | 40 | 13 | / | 200 | / | / | 40 |  | 施工现场地面交货 | 青海省西宁市 | 合同生效，接甲方通知后7日内 | 制造商或代理商或经销商 | [9 empty] | 自主签订 |  |  |  | 41
571 | 青海德坤电力集团有限公司 | 西宁电力实业有限公司 | 西宁电力实业有限公司 | 西宁电力实业有限公司 |  |  |  |  | 工器具 | 登高、安全工具（不带电作业） | 标识牌 | 500023169 | 标识牌,铝合金 | / | 5 | 面 | 金额报价 | / | 40 | 13 | / | 200 | / | / | 40 |  | 施工现场地面交货 | 青海省西宁市 | 合同生效，接甲方通知后7日内 | 制造商或代理商或经销商 | [9 empty] | 自主签订 |  |  |  | 42
572 | 青海德坤电力集团有限公司 | 西宁电力实业有限公司 | 西宁电力实业有限公司 | 西宁电力实业有限公司 |  |  |  | 国网青海西宁供电公司前营35kV变电站增容扩建工程 | 装置性材料 | 金具 | 联结金具-调整板 | 500050794 | 联结金具-调整板,DB-9 | / | 2 | 块 | 金额报价 | / | 150 | 13 | / | 300 | / | / | 150 | 54075 | 施工现场地面交货 | 青海省西宁市 | 合同生效，接甲方通知后7日内 | 制造商或代理商或经销商 | [9 empty] | 自主签订 |  |  |  | 43
573 | 青海德坤电力集团有限公司 | 西宁电力实业有限公司 | 西宁电力实业有限公司 | 西宁电力实业有限公司 |  |  |  |  | 装置性材料 | 金具 | 联结金具-调整板 | 500050908 | 联结金具-调整板,PT-42G | / | 2 | 块 | 金额报价 | / | 130 | 13 | / | 260 | / | / | 130 |  | 施工现场地面交货 | 青海省西宁市 | 合同生效，接甲方通知后7日内 | 制造商或代理商或经销商 | [9 empty] | 自主签订 |  |  |  | 44
574 | 青海德坤电力集团有限公司 | 西宁电力实业有限公司 | 西宁电力实业有限公司 | 西宁电力实业有限公司 |  |  |  |  | 装置性材料 | 金具 | T型线夹-T型线夹 | 500029699 | T型线夹-T型线夹,TL-10K | / | 6 | 付 | 金额报价 | / | 55 | 13 | / | 330 | / | / | 55 |  | 施工现场地面交货 | 青海省西宁市 | 合同生效，接甲方通知后7日内 | 制造商或代理商或经销商 | [9 empty] | 自主签订 |  |  |  | 45
575 | 青海德坤电力集团有限公司 | 西宁电力实业有限公司 | 西宁电力实业有限公司 | 西宁电力实业有限公司 |  |  |  |  | 装置性材料 | 金具 | 接续金具-并沟线夹 | 500020511 | 接续金具-并沟线夹,JB-3 | / | 30 | 付 | 金额报价 | / | 30 | 13 | / | 900 | / | / | 30 |  | 施工现场地面交货 | 青海省西宁市 | 合同生效，接甲方通知后7日内 | 制造商或代理商或经销商 | [9 empty] | 自主签订 |  |  |  | 46
576 | 青海德坤电力集团有限公司 | 西宁电力实业有限公司 | 西宁电力实业有限公司 | 西宁电力实业有限公司 |  |  |  |  | 装置性材料 | 金具 | 设备线夹-铜接线夹 | 500020847 | 设备线夹-铜接线夹,JT-100 | / | 6 | 付 | 金额报价 | / | 55 | 13 | / | 330 | / | / | 55 |  | 施工现场地面交货 | 青海省西宁市 | 合同生效，接甲方通知后7日内 | 制造商或代理商或经销商 | [9 empty] | 自主签订 |  |  |  | 47
577 | 青海德坤电力集团有限公司 | 西宁电力实业有限公司 | 西宁电力实业有限公司 | 西宁电力实业有限公司 |  |  |  |  | 装置性材料 | 金具 | 接续金具-并沟线夹 | 500029638 | 接续金具-并沟线夹,JBL-2 | / | 156 | 付 | 金额报价 | / | 20 | 13 | / | 3120 | / | / | 20 |  | 施工现场地面交货 | 青海省西宁市 | 合同生效，接甲方通知后7日内 | 制造商或代理商或经销商 | [9 empty] | 自主签订 |  |  |  | 48
578 | 青海德坤电力集团有限公司 | 西宁电力实业有限公司 | 西宁电力实业有限公司 | 西宁电力实业有限公司 |  |  |  |  | 装置性材料 | 金具 | 接触金具-铜铝过渡板 | 500020905 | 接触金具-铜铝过渡板,MG-80×6.3 | / | 9 | 块 | 金额报价 | / | 130 | 13 | / | 1170 | / | / | 130 |  | 施工现场地面交货 | 青海省西宁市 | 合同生效，接甲方通知后7日内 | 制造商或代理商或经销商 | [9 empty] | 自主签订 |  |  |  | 49
579 | 青海德坤电力集团有限公司 | 西宁电力实业有限公司 | 西宁电力实业有限公司 | 西宁电力实业有限公司 |  |  |  |  | 装置性材料 | 金具 | 设备线夹-铜铝过渡设备线夹 | 500028458 | 设备线夹-铜铝过渡设备线夹,SYG-150/25B | / | 6 | 付 | 金额报价 | / | 55 | 13 | / | 330 | / | / | 55 |  | 施工现场地面交货 | 青海省西宁市 | 合同生效，接甲方通知后7日内 | 制造商或代理商或经销商 | [9 empty] | 自主签订 |  |  |  | 50
580 | 青海德坤电力集团有限公司 | 西宁电力实业有限公司 | 西宁电力实业有限公司 | 西宁电力实业有限公司 |  |  |  |  | 装置性材料 | 金具 | 设备线夹-铝接线夹 | 500028466 | 设备线夹-铝接线夹,JL-185/30 | / | 3 | 付 | 金额报价 | / | 50 | 13 | / | 150 | / | / | 50 |  | 施工现场地面交货 | 青海省西宁市 | 合同生效，接甲方通知后7日内 | 制造商或代理商或经销商 | [9 empty] | 自主签订 |  |  |  | 51
581 | 青海德坤电力集团有限公司 | 西宁电力实业有限公司 | 西宁电力实业有限公司 | 西宁电力实业有限公司 |  |  |  |  | 装置性材料 | 电缆附件 | 电缆夹具 | 500083404 | 电缆夹具,1800mm2,φ120,铝合金,单芯,终端 | / | 153 | 套 | 金额报价 | / | 50 | 13 | / | 7650 | / | / | 50 |  | 施工现场地面交货 | 青海省西宁市 | 合同生效，接甲方通知后7日内 | 制造商或代理商或经销商 | [9 empty] | 自主签订 |  |  |  | 52
582 | 青海德坤电力集团有限公司 | 西宁电力实业有限公司 | 西宁电力实业有限公司 | 西宁电力实业有限公司 |  |  |  |  | 装置性材料 | 电缆附件 | 电缆保护管 | 500021536 | 电缆保护管,CPVC,φ65 | / | 12 | 米 | 金额报价 | / | 55 | 13 | / | 660 | / | / | 55 |  | 施工现场地面交货 | 青海省西宁市 | 合同生效，接甲方通知后7日内 | 制造商或代理商或经销商 | [9 empty] | 自主签订 |  |  |  | 53
583 | 青海德坤电力集团有限公司 | 西宁电力实业有限公司 | 西宁电力实业有限公司 | 西宁电力实业有限公司 |  |  |  |  | 装置性材料 | 铁附件 | 成套抱箍 | 500018510 | 成套抱箍,—4×40,D250,45° | / | 6 | 付 | 金额报价 | / | 50 | 13 | / | 300 | / | / | 50 |  | 施工现场地面交货 | 青海省西宁市 | 合同生效，接甲方通知后7日内 | 制造商或代理商或经销商 | [9 empty] | 自主签订 |  |  |  | 54
584 | 青海德坤电力集团有限公司 | 西宁电力实业有限公司 | 西宁电力实业有限公司 | 西宁电力实业有限公司 |  |  |  |  | 工器具 | 登高、安全工具（不带电作业） | 标识牌 | 500029289 | 标识牌,塑料 | / | 77 | 面 | 金额报价 | / | 30 | 13 | / | 2310 | / | / | 30 |  | 施工现场地面交货 | 青海省西宁市 | 合同生效，接甲方通知后7日内 | 制造商或代理商或经销商 | [9 empty] | 自主签订 |  |  |  | 55
585 | 青海德坤电力集团有限公司 | 西宁电力实业有限公司 | 西宁电力实业有限公司 | 西宁电力实业有限公司 |  |  |  |  | 工器具 | 登高、安全工具（不带电作业） | 标识牌 | 500023169 | 标识牌,铝合金 | / | 108 | 面 | 金额报价 | / | 25 | 13 | / | 2700 | / | / | 25 |  | 施工现场地面交货 | 青海省西宁市 | 合同生效，接甲方通知后7日内 | 制造商或代理商或经销商 | [9 empty] | 自主签订 |  |  |  | 56
586 | 青海德坤电力集团有限公司 | 西宁电力实业有限公司 | 西宁电力实业有限公司 | 西宁电力实业有限公司 |  |  |  |  | 工器具 | 登高、安全工具（不带电作业） | 标识牌 | 500122255 | 标识牌,铝塑 | / | 77 | 面 | 金额报价 | / | 35 | 13 | / | 2695 | / | / | 35 |  | 施工现场地面交货 | 青海省西宁市 | 合同生效，接甲方通知后7日内 | 制造商或代理商或经销商 | [9 empty] | 自主签订 |  |  |  | 57
587 | 青海德坤电力集团有限公司 | 西宁电力实业有限公司 | 西宁电力实业有限公司 | 西宁电力实业有限公司 |  |  |  |  | 工器具 | 登高、安全工具（不带电作业） | 标识牌 | 500023169 | 标识牌,铝合金 | / | 4 | 面 | 金额报价 | / | 40 | 13 | / | 160 | / | / | 40 |  | 施工现场地面交货 | 青海省西宁市 | 合同生效，接甲方通知后7日内 | 制造商或代理商或经销商 | [9 empty] | 自主签订 |  |  |  | 58
588 | 青海德坤电力集团有限公司 | 西宁电力实业有限公司 | 西宁电力实业有限公司 | 西宁电力实业有限公司 |  |  |  |  | 装置性材料 | 电缆附件 | 热缩绝缘带 | 500052073 | 热缩绝缘带,J-20 | / | 120 | 卷 | 金额报价 | / | 50 | 13 | / | 6000 | / | / | 50 |  | 施工现场地面交货 | 青海省西宁市 | 合同生效，接甲方通知后7日内 | 制造商或代理商或经销商 | [9 empty] | 自主签订 |  |  |  | 59
589 | 青海德坤电力集团有限公司 | 西宁电力实业有限公司 | 西宁电力实业有限公司 | 西宁电力实业有限公司 |  |  |  |  | 工器具 | 登高、安全工具（不带电作业） | 标识牌 | 500023168 | 标识牌,PVC | / | 15 | 面 | 金额报价 | / | 30 | 13 | / | 450 | / | / | 30 |  | 施工现场地面交货 | 青海省西宁市 | 合同生效，接甲方通知后7日内 | 制造商或代理商或经销商 | [9 empty] | 自主签订 |  |  |  | 60
590 | 青海德坤电力集团有限公司 | 西宁电力实业有限公司 | 西宁电力实业有限公司 | 西宁电力实业有限公司 |  |  |  |  | 工器具 | 登高、安全工具（不带电作业） | 标识牌 | 500023170 | 标识牌,搪瓷 | / | 4 | 面 | 金额报价 | / | 40 | 13 | / | 160 | / | / | 40 |  | 施工现场地面交货 | 青海省西宁市 | 合同生效，接甲方通知后7日内 | 制造商或代理商或经销商 | [9 empty] | 自主签订 |  |  |  | 61
591 | 青海德坤电力集团有限公司 | 西宁电力实业有限公司 | 西宁电力实业有限公司 | 西宁电力实业有限公司 |  |  |  |  | 工器具 | 登高、安全工具（不带电作业） | 立式围栏 | 500023180 | 立式围栏 | / | 80 | 米 | 金额报价 | / | 65 | 13 | / | 5200 | / | / | 65 |  | 施工现场地面交货 | 青海省西宁市 | 合同生效，接甲方通知后7日内 | 制造商或代理商或经销商 | [9 empty] | 自主签订 |  |  |  | 62
592 | 青海德坤电力集团有限公司 | 西宁电力实业有限公司 | 西宁电力实业有限公司 | 西宁电力实业有限公司 |  |  |  |  | 燃料化工 | 化工 | 防火堵料 | 510036199 | 防火堵料,有机 | / | 30 | kg | 金额报价 | / | 25 | 13 | / | 750 | / | / | 25 |  | 施工现场地面交货 | 青海省西宁市 | 合同生效，接甲方通知后7日内 | 制造商或代理商或经销商 | [9 empty] | 自主签订 |  |  |  | 63
593 | 青海德坤电力集团有限公司 | 西宁电力实业有限公司 | 西宁电力实业有限公司 | 西宁电力实业有限公司 |  |  |  |  | 燃料化工 | 化工 | 防火堵料 | 510036200 | 防火堵料,无机(速固)防火墙料 | / | 60 | kg | 金额报价 | / | 25 | 13 | / | 1500 | / | / | 25 |  | 施工现场地面交货 | 青海省西宁市 | 合同生效，接甲方通知后7日内 | 制造商或代理商或经销商 | [9 empty] | 自主签订 |  |  |  | 64
594 | 青海德坤电力集团有限公司 | 西宁电力实业有限公司 | 西宁电力实业有限公司 | 西宁电力实业有限公司 |  |  |  |  | 装置性材料 | 电缆附件 | 电缆保护管 | 500021520 | 电缆保护管,MPP,φ200 | / | 9 | 米 | 金额报价 | / | 110 | 13 | / | 990 | / | / | 110 |  | 施工现场地面交货 | 青海省西宁市 | 合同生效，接甲方通知后7日内 | 制造商或代理商或经销商 | [9 empty] | 自主签订 |  |  |  | 65
595 | 青海德坤电力集团有限公司 | 西宁电力实业有限公司 | 西宁电力实业有限公司 | 西宁电力实业有限公司 |  |  |  |  | 配件 | 母线配件 | 密集绝缘母线槽始端箱 | 500111832 | 密集绝缘母线槽始端箱,铜排,800A,五相,上进线,单体式 | / | 9 | 个 | 金额报价 | / | 360 | 13 | / | 3240 | / | / | 360 |  | 施工现场地面交货 | 青海省西宁市 | 合同生效，接甲方通知后7日内 | 制造商或代理商或经销商 | [9 empty] | 自主签订 |  |  |  | 66
596 | 青海德坤电力集团有限公司 | 西宁电力实业有限公司 | 西宁电力实业有限公司 | 西宁电力实业有限公司 |  |  |  |  | 辅助设备设施 | 电力设施安全防护防盗、消防系统 | 防鸟设备 | 510082263 | 防鸟设备,防鸟刺,36,镀锌,金属 | / | 264 | 百个 | 金额报价 | / | 30 | 13 | / | 7920 | / | / | 30 |  | 施工现场地面交货 | 青海省西宁市 | 合同生效，接甲方通知后7日内 | 制造商或代理商或经销商 | [9 empty] | 自主签订 |  |  |  | 67
597 | 青海德坤电力集团有限公司 | 西宁电力实业有限公司 | 西宁电力实业有限公司 | 西宁电力实业有限公司 |  |  |  |  | 装置性材料 | 铁附件 | 电缆固定支架 | 500019387 | 电缆固定支架,∠50×5,1000mm,L型 | / | 45 | 付 | 金额报价 | / | 100 | 13 | / | 4500 | / | / | 100 |  | 施工现场地面交货 | 青海省西宁市 | 合同生效，接甲方通知后7日内 | 制造商或代理商或经销商 | [9 empty] | 自主签订 |  |  |  | 68
598 | 青海德坤电力集团有限公司 | 西宁电力实业有限公司 | 西宁电力实业有限公司 | 西宁电力实业有限公司 |  |  |  | 国网青海西宁供电公司35kV池哆线#96-#99线路隐患综合治理工程 | 工器具 | 登高、安全工具（不带电作业） | 标识牌 | 500023169 | 标识牌,铝合金 | / | 12 | 面 | 金额报价 | / | 30 | 13 | / | 360 | / | / | 30 | 760 | 施工现场地面交货 | 青海省西宁市 | 合同生效，接甲方通知后7日内 | 制造商或代理商或经销商 | [9 empty] | 自主签订 |  |  |  | 69
599 | 青海德坤电力集团有限公司 | 西宁电力实业有限公司 | 西宁电力实业有限公司 | 西宁电力实业有限公司 |  |  |  |  | 工器具 | 登高、安全工具（不带电作业） | 标识牌 | 500122255 | 标识牌,铝塑 | / | 5 | 面 | 金额报价 | / | 40 | 13 | / | 200 | / | / | 40 |  | 施工现场地面交货 | 青海省西宁市 | 合同生效，接甲方通知后7日内 | 制造商或代理商或经销商 | [9 empty] | 自主签订 |  |  |  | 70
600 | 青海德坤电力集团有限公司 | 西宁电力实业有限公司 | 西宁电力实业有限公司 | 西宁电力实业有限公司 |  |  |  |  | 工器具 | 登高、安全工具（不带电作业） | 标识牌 | 500023169 | 标识牌,铝合金 | / | 5 | 面 | 金额报价 | / | 40 | 13 | / | 200 | / | / | 40 |  | 施工现场地面交货 | 青海省西宁市 | 合同生效，接甲方通知后7日内 | 制造商或代理商或经销商 | [9 empty] | 自主签订 |  |  |  | 71
601 | 青海德坤电力集团有限公司 | 西宁电力实业有限公司 | 西宁电力实业有限公司 | 西宁电力实业有限公司 |  |  |  | 青海莱润环保科技有限公司10kv增容工程 | 燃料化工 | 化工 | 防火涂料 | 500011727 | 防火涂料 | / | 30 | 千克 | 金额报价 | / | 11 | 13 | / | 330 | / | / | 11 | 72446 | 施工现场地面交货 | 青海省西宁市 | 合同生效，接甲方通知后7日内 | 制造商或代理商或经销商 | [9 empty] | 自主签订 |  |  |  | 72
602 | 青海德坤电力集团有限公司 | 西宁电力实业有限公司 | 西宁电力实业有限公司 | 西宁电力实业有限公司 |  |  |  |  | 燃料化工 | 化工 | 防火堵料 | 510036199 | 防火堵料,有机 | / | 50 | kg | 金额报价 | / | 6 | 13 | / | 300 | / | / | 6 |  | 施工现场地面交货 | 青海省西宁市 | 合同生效，接甲方通知后7日内 | 制造商或代理商或经销商 | [9 empty] | 自主签订 |  |  |  | 73
603 | 青海德坤电力集团有限公司 | 西宁电力实业有限公司 | 西宁电力实业有限公司 | 西宁电力实业有限公司 |  |  |  |  | 燃料化工 | 化工 | 防火堵料 | 510036201 | 防火堵料,无机 | / | 30 | kg | 金额报价 | / | 6 | 13 | / | 180 | / | / | 6 |  | 施工现场地面交货 | 青海省西宁市 | 合同生效，接甲方通知后7日内 | 制造商或代理商或经销商 | [9 empty] | 自主签订 |  |  |  | 74
604 | 青海德坤电力集团有限公司 | 西宁电力实业有限公司 | 西宁电力实业有限公司 | 西宁电力实业有限公司 |  |  |  |  | 装置性材料 | 铁附件 | 连接铁 | 500033399 | 连接铁,—5×50,2060mm,4 | / | 70 | 块 | 金额报价 | / | 16 | 13 | / | 1120 | / | / | 16 |  | 施工现场地面交货 | 青海省西宁市 | 合同生效，接甲方通知后7日内 | 制造商或代理商或经销商 | [9 empty] | 自主签订 |  |  |  | 75
605 | 青海德坤电力集团有限公司 | 西宁电力实业有限公司 | 西宁电力实业有限公司 | 西宁电力实业有限公司 |  |  |  |  | 五金材料 | 机械五金 | 高强度螺栓连接副 | 500118503 | 高强度螺栓连接副,大六角,M12,125mm,8.8S | / | 4 | 套 | 金额报价 | / | 1 | 13 | / | 4 | / | / | 1 |  | 施工现场地面交货 | 青海省西宁市 | 合同生效，接甲方通知后7日内 | 制造商或代理商或经销商 | [9 empty] | 自主签订 |  |  |  | 76
606 | 青海德坤电力集团有限公司 | 西宁电力实业有限公司 | 西宁电力实业有限公司 | 西宁电力实业有限公司 |  |  |  |  | 五金材料 | 机械五金 | 胶垫 | 510058005 | 绝缘胶垫 | / | 45 | 米 | 金额报价 | / | 80 | 13 | / | 3600 | / | / | 80 |  | 施工现场地面交货 | 青海省西宁市 | 合同生效，接甲方通知后7日内 | 制造商或代理商或经销商 | [9 empty] | 自主签订 |  |  |  | 77
607 | 青海德坤电力集团有限公司 | 西宁电力实业有限公司 | 西宁电力实业有限公司 | 西宁电力实业有限公司 |  |  |  |  | 装置性材料 | 电缆附件 | 电缆保护管 | 500021536 | 电缆保护管,CPVC,φ65 | / | 350 | 米 | 金额报价 | / | 90 | 13 | / | 31500 | / | / | 90 |  | 施工现场地面交货 | 青海省西宁市 | 合同生效，接甲方通知后7日内 | 制造商或代理商或经销商 | [9 empty] | 自主签订 |  |  |  | 78
608 | 青海德坤电力集团有限公司 | 西宁电力实业有限公司 | 西宁电力实业有限公司 | 西宁电力实业有限公司 |  |  |  |  | 装置性材料 | 铁附件 | 铁桩 | 500030212 | 铁桩,钢管,φ50,2500mm | / | 4 | 根 | 金额报价 | / | 120 | 13 | / | 480 | / | / | 120 |  | 施工现场地面交货 | 青海省西宁市 | 合同生效，接甲方通知后7日内 | 制造商或代理商或经销商 | [9 empty] | 自主签订 |  |  |  | 79
609 | 青海德坤电力集团有限公司 | 西宁电力实业有限公司 | 西宁电力实业有限公司 | 西宁电力实业有限公司 |  |  |  |  | 工器具 | 登高、安全工具（不带电作业） | 标识牌 | 500023168 | 标识牌,PVC | / | 20 | 面 | 金额报价 | / | 30 | 13 | / | 600 | / | / | 30 |  | 施工现场地面交货 | 青海省西宁市 | 合同生效，接甲方通知后7日内 | 制造商或代理商或经销商 | [9 empty] | 自主签订 |  |  |  | 80
610 | 青海德坤电力集团有限公司 | 西宁电力实业有限公司 | 西宁电力实业有限公司 | 西宁电力实业有限公司 |  |  |  |  | 工器具 | 登高、安全工具（不带电作业） | 标识牌 | 500023169 | 标识牌,铝合金 | / | 4 | 面 | 金额报价 | / | 25 | 13 | / | 100 | / | / | 25 |  | 施工现场地面交货 | 青海省西宁市 | 合同生效，接甲方通知后7日内 | 制造商或代理商或经销商 | [9 empty] | 自主签订 |  |  |  | 81
611 | 青海德坤电力集团有限公司 | 西宁电力实业有限公司 | 西宁电力实业有限公司 | 西宁电力实业有限公司 |  |  |  |  | 装置性材料 | 杆塔类 | 水泥制品 | 510056424 | 水泥制品,电缆井基础 | / | 2 | 块 | 金额报价 | / | 8000 | 13 | / | 16000 | / | / | 8000 |  | 施工现场地面交货 | 青海省西宁市 | 合同生效，接甲方通知后7日内 | 制造商或代理商或经销商 | [9 empty] | 自主签订 |  |  |  | 82
612 | 青海德坤电力集团有限公司 | 西宁电力实业有限公司 | 西宁电力实业有限公司 | 西宁电力实业有限公司 |  |  |  |  | 仪器仪表 | 高压试验仪器 | 接地短路故障指示器 | 500009956 | 接地短路故障指示器 | / | 6 | 台 | 金额报价 | / | 200 | 13 | / | 1200 | / | / | 200 |  | 施工现场地面交货 | 青海省西宁市 | 合同生效，接甲方通知后7日内 | 制造商或代理商或经销商 | [9 empty] | 自主签订 |  |  |  | 83
613 | 青海德坤电力集团有限公司 | 西宁电力实业有限公司 | 西宁电力实业有限公司 | 西宁电力实业有限公司 |  |  |  |  | 装置性材料 | 金具 | 联结金具-U型挂环 | 500028065 | 联结金具-U型挂环,UL-21 | / | 2 | 只 | 金额报价 | / | 25 | 13 | / | 50 | / | / | 25 |  | 施工现场地面交货 | 青海省西宁市 | 合同生效，接甲方通知后7日内 | 制造商或代理商或经销商 | [9 empty] | 自主签订 |  |  |  | 84
614 | 青海德坤电力集团有限公司 | 西宁电力实业有限公司 | 西宁电力实业有限公司 | 西宁电力实业有限公司 |  |  |  |  | 装置性材料 | 其他材料附件 | 接地装置 | 510043831 | 接地装置,复合,L=250*8 | / | 1 | 套 | 金额报价 | / | 300 | 13 | / | 300 | / | / | 300 |  | 施工现场地面交货 | 青海省西宁市 | 合同生效，接甲方通知后7日内 | 制造商或代理商或经销商 | [9 empty] | 自主签订 |  |  |  | 85
615 | 青海德坤电力集团有限公司 | 西宁电力实业有限公司 | 西宁电力实业有限公司 | 西宁电力实业有限公司 |  |  |  |  | 装置性材料 | 金具 | 设备线夹-铜铝过渡设备线夹 | 500028450 | 设备线夹-铜铝过渡设备线夹,SLG-3A | / | 24 | 付 | 金额报价 | / | 33 | 13 | / | 792 | / | / | 33 |  | 施工现场地面交货 | 青海省西宁市 | 合同生效，接甲方通知后7日内 | 制造商或代理商或经销商 | [9 empty] | 自主签订 |  |  |  | 86
616 | 青海德坤电力集团有限公司 | 西宁电力实业有限公司 | 西宁电力实业有限公司 | 西宁电力实业有限公司 |  |  |  |  | 装置性材料 | 铁附件 | 线路角铁横担 | 510077506 | 线路角铁横担,∠80×8,1900mm,D360,中间*2,单杆耐张横担(HD3-19/8008) | / | 2 | 块 | 金额报价 | / | 650 | 13 | / | 1300 | / | / | 650 |  | 施工现场地面交货 | 青海省西宁市 | 合同生效，接甲方通知后7日内 | 制造商或代理商或经销商 | [9 empty] | 自主签订 |  |  |  | 87
617 | 青海德坤电力集团有限公司 | 西宁电力实业有限公司 | 西宁电力实业有限公司 | 西宁电力实业有限公司 |  |  |  |  | 装置性材料 | 铁附件 | 成套抱箍 | 500018510 | 成套抱箍,—4×40,D250,45° | / | 1 | 付 | 金额报价 | / | 20 | 13 | / | 20 | / | / | 20 |  | 施工现场地面交货 | 青海省西宁市 | 合同生效，接甲方通知后7日内 | 制造商或代理商或经销商 | [9 empty] | 自主签订 |  |  |  | 88
618 | 青海德坤电力集团有限公司 | 西宁电力实业有限公司 | 西宁电力实业有限公司 | 西宁电力实业有限公司 |  |  |  |  | 装置性材料 | 铁附件 | 成套抱箍 | 500018547 | 成套抱箍,—6×60,D200,45° | / | 1 | 付 | 金额报价 | / | 20 | 13 | / | 20 | / | / | 20 |  | 施工现场地面交货 | 青海省西宁市 | 合同生效，接甲方通知后7日内 | 制造商或代理商或经销商 | [9 empty] | 自主签订 |  |  |  | 89
619 | 青海德坤电力集团有限公司 | 西宁电力实业有限公司 | 西宁电力实业有限公司 | 西宁电力实业有限公司 |  |  |  |  | 装置性材料 | 铁附件 | 成套抱箍 | 500018383 | 成套抱箍,—6×60,D260,0° | / | 1 | 付 | 金额报价 | / | 20 | 13 | / | 20 | / | / | 20 |  | 施工现场地面交货 | 青海省西宁市 | 合同生效，接甲方通知后7日内 | 制造商或代理商或经销商 | [9 empty] | 自主签订 |  |  |  | 90
620 | 青海德坤电力集团有限公司 | 西宁电力实业有限公司 | 西宁电力实业有限公司 | 西宁电力实业有限公司 |  |  |  |  | 装置性材料 | 铁附件 | 成套抱箍 | 500018392 | 成套抱箍,—8×80,D190,90° | / | 1 | 付 | 金额报价 | / | 20 | 13 | / | 20 | / | / | 20 |  | 施工现场地面交货 | 青海省西宁市 | 合同生效，接甲方通知后7日内 | 制造商或代理商或经销商 | [9 empty] | 自主签订 |  |  |  | 91
621 | 青海德坤电力集团有限公司 | 西宁电力实业有限公司 | 西宁电力实业有限公司 | 西宁电力实业有限公司 |  |  |  |  | 装置性材料 | 电缆附件 | 电缆保护管 | 500021476 | 电缆保护管,PVC,φ150 | / | 12 | 米 | 金额报价 | / | 25 | 13 | / | 300 | / | / | 25 |  | 施工现场地面交货 | 青海省西宁市 | 合同生效，接甲方通知后7日内 | 制造商或代理商或经销商 | [9 empty] | 自主签订 |  |  |  | 92
622 | 青海德坤电力集团有限公司 | 西宁电力实业有限公司 | 西宁电力实业有限公司 | 西宁电力实业有限公司 |  |  |  |  | 工器具 | 登高、安全工具（不带电作业） | 标识牌 | 500023167 | 标识牌,铜 | / | 1 | 面 | 金额报价 | / | 30 | 13 | / | 30 | / | / | 30 |  | 施工现场地面交货 | 青海省西宁市 | 合同生效，接甲方通知后7日内 | 制造商或代理商或经销商 | [9 empty] | 自主签订 |  |  |  | 93
623 | 青海德坤电力集团有限公司 | 西宁电力实业有限公司 | 西宁电力实业有限公司 | 西宁电力实业有限公司 |  |  |  |  | 工器具 | 登高、安全工具（不带电作业） | 标识牌 | 500023173 | 标识牌,不锈钢 | / | 3 | 面 | 金额报价 | / | 45 | 13 | / | 135 | / | / | 45 |  | 施工现场地面交货 | 青海省西宁市 | 合同生效，接甲方通知后7日内 | 制造商或代理商或经销商 | [9 empty] | 自主签订 |  |  |  | 94
624 | 青海德坤电力集团有限公司 | 西宁电力实业有限公司 | 西宁电力实业有限公司 | 西宁电力实业有限公司 |  |  |  |  | 工器具 | 登高、安全工具（不带电作业） | 标识牌 | 500023169 | 标识牌,铝合金 | / | 1 | 面 | 金额报价 | / | 35 | 13 | / | 35 | / | / | 35 |  | 施工现场地面交货 | 青海省西宁市 | 合同生效，接甲方通知后7日内 | 制造商或代理商或经销商 | [9 empty] | 自主签订 |  |  |  | 95
625 | 青海德坤电力集团有限公司 | 西宁电力实业有限公司 | 西宁电力实业有限公司 | 西宁电力实业有限公司 |  |  |  |  | 五金材料 | 机械五金 | 普通螺栓 | 500012389 | 普通螺栓,M16,50mm,铁,镀锌,配螺母 | / | 15 | 套 | 金额报价 | / | 1.2 | 13 | / | 18 | / | / | 1.2 |  | 施工现场地面交货 | 青海省西宁市 | 合同生效，接甲方通知后7日内 | 制造商或代理商或经销商 | [9 empty] | 自主签订 |  |  |  | 96
626 | 青海德坤电力集团有限公司 | 西宁电力实业有限公司 | 西宁电力实业有限公司 | 西宁电力实业有限公司 |  |  |  |  | 装置性材料 | 金具 | 接续金具-接地线夹 | 500058163 | 接续金具-接地线夹,JDL-50-240 | / | 6 | 只 | 金额报价 | / | 15 | 13 | / | 90 | / | / | 15 |  | 施工现场地面交货 | 青海省西宁市 | 合同生效，接甲方通知后7日内 | 制造商或代理商或经销商 | [9 empty] | 自主签订 |  |  |  | 97
627 | 青海德坤电力集团有限公司 | 西宁电力实业有限公司 | 西宁电力实业有限公司 | 西宁电力实业有限公司 |  |  |  |  | 装置性材料 | 电缆附件 | 电缆接线端子 | 500021862 | 电缆接线端子,铜,35mm2,单孔 | / | 48 | 个 | 金额报价 | / | 8 | 13 | / | 384 | / | / | 8 |  | 施工现场地面交货 | 青海省西宁市 | 合同生效，接甲方通知后7日内 | 制造商或代理商或经销商 | [9 empty] | 自主签订 |  |  |  | 98
628 | 青海德坤电力集团有限公司 | 西宁电力实业有限公司 | 西宁电力实业有限公司 | 西宁电力实业有限公司 |  |  |  |  | 装置性材料 | 金具 | 联结金具-碗头挂板 | 510051080 | 联结金具-碗头挂板,W-0730 | / | 6 | 只 | 金额报价 | / | 13 | 13 | / | 78 | / | / | 13 |  | 施工现场地面交货 | 青海省西宁市 | 合同生效，接甲方通知后7日内 | 制造商或代理商或经销商 | [9 empty] | 自主签订 |  |  |  | 99
629 | 青海德坤电力集团有限公司 | 西宁电力实业有限公司 | 西宁电力实业有限公司 | 西宁电力实业有限公司 |  |  |  |  | 装置性材料 | 铁附件 | 电缆抱箍 | 500018616 | 电缆抱箍,—6×60,D320,集束单耐张 | / | 5 | 付 | 金额报价 | / | 10 | 13 | / | 50 | / | / | 10 |  | 施工现场地面交货 | 青海省西宁市 | 合同生效，接甲方通知后7日内 | 制造商或代理商或经销商 | [9 empty] | 自主签订 |  |  |  | 100
630 | 青海德坤电力集团有限公司 | 西宁电力实业有限公司 | 西宁电力实业有限公司 | 西宁电力实业有限公司 |  |  |  |  | 装置性材料 | 铁附件 | 设备固定支架 | 500051228 | 设备固定支架,[10,3000mm | / | 2 | 根 | 金额报价 | / | 300 | 13 | / | 600 | / | / | 300 |  | 施工现场地面交货 | 青海省西宁市 | 合同生效，接甲方通知后7日内 | 制造商或代理商或经销商 | [9 empty] | 自主签订 |  |  |  | 101
631 | 青海德坤电力集团有限公司 | 西宁电力实业有限公司 | 西宁电力实业有限公司 | 西宁电力实业有限公司 |  |  |  |  | 装置性材料 | 金具 | 联结金具-直角挂板 | 500020399 | 联结金具-直角挂板,Z-7 | / | 12 | 只 | 金额报价 | / | 10 | 13 | / | 120 | / | / | 10 |  | 施工现场地面交货 | 青海省西宁市 | 合同生效，接甲方通知后7日内 | 制造商或代理商或经销商 | [9 empty] | 自主签订 |  |  |  | 102
632 | 青海德坤电力集团有限公司 | 西宁电力实业有限公司 | 西宁电力实业有限公司 | 西宁电力实业有限公司 |  |  |  |  | 装置性材料 | 金具 | 联结金具-球头挂环 | 500020353 | 联结金具-球头挂环,QP-7 | / | 12 | 只 | 金额报价 | / | 5 | 13 | / | 60 | / | / | 5 |  | 施工现场地面交货 | 青海省西宁市 | 合同生效，接甲方通知后7日内 | 制造商或代理商或经销商 | [9 empty] | 自主签订 |  |  |  | 103
633 | 青海德坤电力集团有限公司 | 西宁电力实业有限公司 | 西宁电力实业有限公司 | 西宁电力实业有限公司 |  |  |  |  | 装置性材料 | 金具 | 接续金具-异型并沟线夹 | 500028227 | 接续金具-异型并沟线夹,JBL-50-240 | / | 48 | 只 | 金额报价 | / | 15 | 13 | / | 720 | / | / | 15 |  | 施工现场地面交货 | 青海省西宁市 | 合同生效，接甲方通知后7日内 | 制造商或代理商或经销商 | [9 empty] | 自主签订 |  |  |  | 104
634 | 青海德坤电力集团有限公司 | 西宁电力实业有限公司 | 西宁电力实业有限公司 | 西宁电力实业有限公司 |  |  |  |  | 装置性材料 | 铁附件 | 成套抱箍 | 500033022 | 成套抱箍,—6×60,D300,90° | / | 2 | 付 | 金额报价 | / | 55 | 13 | / | 110 | / | / | 55 |  | 施工现场地面交货 | 青海省西宁市 | 合同生效，接甲方通知后7日内 | 制造商或代理商或经销商 | [9 empty] | 自主签订 |  |  |  | 105
635 | 青海德坤电力集团有限公司 | 西宁电力实业有限公司 | 西宁电力实业有限公司 | 西宁电力实业有限公司 |  |  |  |  | 装置性材料 | 金具 | 拉线金具-锲型线夹 | 500029689 | 拉线金具-锲型线夹,NX-2 | / | 6 | 个 | 金额报价 | / | 55 | 13 | / | 330 | / | / | 55 |  | 施工现场地面交货 | 青海省西宁市 | 合同生效，接甲方通知后7日内 | 制造商或代理商或经销商 | [9 empty] | 自主签订 |  |  |  | 106
636 | 青海德坤电力集团有限公司 | 西宁电力实业有限公司 | 西宁电力实业有限公司 | 西宁电力实业有限公司 |  |  |  |  | 工器具 | 登高、安全工具（不带电作业） | 标识牌 | 500023169 | 标识牌,铝合金 | / | 15 | 面 | 金额报价 | / | 35 | 13 | / | 525 | / | / | 35 |  | 施工现场地面交货 | 青海省西宁市 | 合同生效，接甲方通知后7日内 | 制造商或代理商或经销商 | [9 empty] | 自主签订 |  |  |  | 107
637 | 青海德坤电力集团有限公司 | 西宁电力实业有限公司 | 西宁电力实业有限公司 | 西宁电力实业有限公司 |  |  |  |  | 工器具 | 登高、安全工具（不带电作业） | 标识牌 | 510069234 | 标识牌,铝合金,相序牌,A,C | / | 6 | 面 | 金额报价 | / | 32 | 13 | / | 192 | / | / | 32 |  | 施工现场地面交货 | 青海省西宁市 | 合同生效，接甲方通知后7日内 | 制造商或代理商或经销商 | [9 empty] | 自主签订 |  |  |  | 108
638 | 青海德坤电力集团有限公司 | 西宁电力实业有限公司 | 西宁电力实业有限公司 | 西宁电力实业有限公司 |  |  |  |  | 装置性材料 | 金具 | 保护金具-铝包带 | 500119188 | 保护金具-铝包带,1mm×10mm | / | 15 | 米 | 金额报价 | / | 2 | 13 | / | 30 | / | / | 2 |  | 施工现场地面交货 | 青海省西宁市 | 合同生效，接甲方通知后7日内 | 制造商或代理商或经销商 | [9 empty] | 自主签订 |  |  |  | 109
639 | 青海德坤电力集团有限公司 | 西宁电力实业有限公司 | 西宁电力实业有限公司 | 西宁电力实业有限公司 |  |  |  |  | 装置性材料 | 电缆附件 | 电缆保护管 | 500074424 | 电缆保护管,钢管,φ15 | / | 6 | 米 | 金额报价 | / | 125 | 13 | / | 750 | / | / | 125 |  | 施工现场地面交货 | 青海省西宁市 | 合同生效，接甲方通知后7日内 | 制造商或代理商或经销商 | [9 empty] | 自主签订 |  |  |  | 110
640 | 青海德坤电力集团有限公司 | 西宁电力实业有限公司 | 西宁电力实业有限公司 | 西宁电力实业有限公司 |  |  |  |  | 装置性材料 | 铁附件 | 线路角铁横担 | 500017482 | 线路角铁横担,∠70×7,4000mm,不计孔距,双侧 | / | 4 | 块 | 金额报价 | / | 120 | 13 | / | 480 | / | / | 120 |  | 施工现场地面交货 | 青海省西宁市 | 合同生效，接甲方通知后7日内 | 制造商或代理商或经销商 | [9 empty] | 自主签订 |  |  |  | 111
641 | 青海德坤电力集团有限公司 | 西宁电力实业有限公司 | 西宁电力实业有限公司 | 西宁电力实业有限公司 |  |  |  |  | 装置性材料 | 铁附件 | 电缆固定支架（类型） | 510042652 | 电缆固定支架（类型）,L250,复合电缆支架 | / | 10 | 组 | 金额报价 | / | 55 | 13 | / | 550 | / | / | 55 |  | 施工现场地面交货 | 青海省西宁市 | 合同生效，接甲方通知后7日内 | 制造商或代理商或经销商 | [9 empty] | 自主签订 |  |  |  | 112
642 | 青海德坤电力集团有限公司 | 西宁电力实业有限公司 | 西宁电力实业有限公司 | 西宁电力实业有限公司 |  |  |  |  | 装置性材料 | 铁附件 | 成套抱箍 | 500056327 | 成套抱箍,—4×40,D160,30° | / | 2 | 付 | 金额报价 | / | 15 | 13 | / | 30 | / | / | 15 |  | 施工现场地面交货 | 青海省西宁市 | 合同生效，接甲方通知后7日内 | 制造商或代理商或经销商 | [9 empty] | 自主签订 |  |  |  | 113
643 | 青海德坤电力集团有限公司 | 西宁电力实业有限公司 | 西宁电力实业有限公司 | 西宁电力实业有限公司 |  |  |  |  | 装置性材料 | 铁附件 | 成套抱箍 | 500054580 | 成套抱箍,—8×80,D330,90° | / | 2 | 付 | 金额报价 | / | 16 | 13 | / | 32 | / | / | 16 |  | 施工现场地面交货 | 青海省西宁市 | 合同生效，接甲方通知后7日内 | 制造商或代理商或经销商 | [9 empty] | 自主签订 |  |  |  | 114
644 | 青海德坤电力集团有限公司 | 西宁电力实业有限公司 | 西宁电力实业有限公司 | 西宁电力实业有限公司 |  |  |  |  | 装置性材料 | 铁附件 | 成套抱箍 | 500055425 | 成套抱箍,—6×18,D270,30° | / | 2 | 付 | 金额报价 | / | 17 | 13 | / | 34 | / | / | 17 |  | 施工现场地面交货 | 青海省西宁市 | 合同生效，接甲方通知后7日内 | 制造商或代理商或经销商 | [9 empty] | 自主签订 |  |  |  | 115
645 | 青海德坤电力集团有限公司 | 西宁电力实业有限公司 | 西宁电力实业有限公司 | 西宁电力实业有限公司 |  |  |  |  | 装置性材料 | 铁附件 | 成套抱箍 | 500055428 | 成套抱箍,—6×16,D190,30° | / | 2 | 付 | 金额报价 | / | 18 | 13 | / | 36 | / | / | 18 |  | 施工现场地面交货 | 青海省西宁市 | 合同生效，接甲方通知后7日内 | 制造商或代理商或经销商 | [9 empty] | 自主签订 |  |  |  | 116
646 | 青海德坤电力集团有限公司 | 西宁电力实业有限公司 | 西宁电力实业有限公司 | 西宁电力实业有限公司 |  |  |  |  | 装置性材料 | 铁附件 | 成套抱箍 | 500055083 | 成套抱箍,—8×60,D100,0° | / | 10 | 付 | 金额报价 | / | 5 | 13 | / | 50 | / | / | 5 |  | 施工现场地面交货 | 青海省西宁市 | 合同生效，接甲方通知后7日内 | 制造商或代理商或经销商 | [9 empty] | 自主签订 |  |  |  | 117
647 | 青海德坤电力集团有限公司 | 西宁电力实业有限公司 | 西宁电力实业有限公司 | 西宁电力实业有限公司 |  |  |  |  | 五金材料 | 机械五金 | 普通螺栓 | 500012399 | 普通螺栓,M16,45mm,铁,镀锌,配螺母 | / | 12 | 套 | 金额报价 | / | 1.5 | 13 | / | 18 | / | / | 1.5 |  | 施工现场地面交货 | 青海省西宁市 | 合同生效，接甲方通知后7日内 | 制造商或代理商或经销商 | [9 empty] | 自主签订 |  |  |  | 118
648 | 青海德坤电力集团有限公司 | 西宁电力实业有限公司 | 西宁电力实业有限公司 | 西宁电力实业有限公司 |  |  |  |  | 装置性材料 | 铁附件 | 成套抱箍 | 500058777 | 成套抱箍,—8×50,D120,0° | / | 10 | 付 | 金额报价 | / | 75 | 13 | / | 750 | / | / | 75 |  | 施工现场地面交货 | 青海省西宁市 | 合同生效，接甲方通知后7日内 | 制造商或代理商或经销商 | [9 empty] | 自主签订 |  |  |  | 119
649 | 青海德坤电力集团有限公司 | 西宁电力实业有限公司 | 西宁电力实业有限公司 | 西宁电力实业有限公司 |  |  |  |  | 装置性材料 | 铁附件 | 半圆抱箍 | 500059883 | 成套抱箍,—6×60,D270,45° | / | 10 | 付 | 金额报价 | / | 20 | 13 | / | 200 | / | / | 20 |  | 施工现场地面交货 | 青海省西宁市 | 合同生效，接甲方通知后7日内 | 制造商或代理商或经销商 | [9 empty] | 自主签订 |  |  |  | 120
650 | 青海德坤电力集团有限公司 | 西宁电力实业有限公司 | 西宁电力实业有限公司 | 西宁电力实业有限公司 |  |  |  |  | 装置性材料 | 铁附件 | 半圆抱箍 | 500018919 | 半圆抱箍,—5×50,D100,U型 | / | 10 | 块 | 金额报价 | / | 45 | 13 | / | 450 | / | / | 45 |  | 施工现场地面交货 | 青海省西宁市 | 合同生效，接甲方通知后7日内 | 制造商或代理商或经销商 | [9 empty] | 自主签订 |  |  |  | 121
651 | 青海德坤电力集团有限公司 | 西宁电力实业有限公司 | 西宁电力实业有限公司 | 西宁电力实业有限公司 |  |  |  |  | 装置性材料 | 金具 | 耐张线夹-螺栓型 | 500020293 | 耐张线夹-螺栓型,NLL-4 | / | 12 | 付 | 金额报价 | / | 65 | 13 | / | 780 | / | / | 65 |  | 施工现场地面交货 | 青海省西宁市 | 合同生效，接甲方通知后7日内 | 制造商或代理商或经销商 | [9 empty] | 自主签订 |  |  |  | 122
652 | 青海德坤电力集团有限公司 | 西宁电力实业有限公司 | 西宁电力实业有限公司 | 西宁电力实业有限公司 |  |  |  |  | 装置性材料 | 金具 | 联结金具-平行挂板 | 500020418 | 联结金具-平行挂板,PD-12 | / | 2 | 只 | 金额报价 | / | 15 | 13 | / | 30 | / | / | 15 |  | 施工现场地面交货 | 青海省西宁市 | 合同生效，接甲方通知后7日内 | 制造商或代理商或经销商 | [9 empty] | 自主签订 |  |  |  | 123
653 | 青海德坤电力集团有限公司 | 西宁电力实业有限公司 | 西宁电力实业有限公司 | 西宁电力实业有限公司 |  |  |  |  | 装置性材料 | 绝缘子 | 拉紧绝缘子 | 500128785 | 拉紧绝缘子,JH10-120 | / | 2 | 只 | 金额报价 | / | 25 | 13 | / | 50 | / | / | 25 |  | 施工现场地面交货 | 青海省西宁市 | 合同生效，接甲方通知后7日内 | 制造商或代理商或经销商 | [9 empty] | 自主签订 |  |  |  | 124
654 | 青海德坤电力集团有限公司 | 西宁电力实业有限公司 | 西宁电力实业有限公司 | 西宁电力实业有限公司 |  |  |  |  | 装置性材料 | 金具 | 拉线金具-UT型线夹 | 500020750 | 拉线金具-UT型线夹,NUT-3 | / | 2 | 付 | 金额报价 | / | 60 | 13 | / | 120 | / | / | 60 |  | 施工现场地面交货 | 青海省西宁市 | 合同生效，接甲方通知后7日内 | 制造商或代理商或经销商 | [9 empty] | 自主签订 |  |  |  | 125
655 | 青海德坤电力集团有限公司 | 西宁电力实业有限公司 | 西宁电力实业有限公司 | 西宁电力实业有限公司 |  |  |  |  | 装置性材料 | 金具 | 拉线金具-钢线卡子 | 500028316 | 拉线金具-钢线卡子,JK-3 | / | 12 | 只 | 金额报价 | / | 5 | 13 | / | 60 | / | / | 5 |  | 施工现场地面交货 | 青海省西宁市 | 合同生效，接甲方通知后7日内 | 制造商或代理商或经销商 | [9 empty] | 自主签订 |  |  |  | 126
656 | 青海德坤电力集团有限公司 | 西宁电力实业有限公司 | 西宁电力实业有限公司 | 西宁电力实业有限公司 |  |  |  |  | 装置性材料 | 金具 | 拉线金具-U型挂环 | 500028313 | 拉线金具-U型挂环,UL-25 | / | 2 | 付 | 金额报价 | / | 30 | 13 | / | 60 | / | / | 30 |  | 施工现场地面交货 | 青海省西宁市 | 合同生效，接甲方通知后7日内 | 制造商或代理商或经销商 | [9 empty] | 自主签订 |  |  |  | 127
657 | 青海德坤电力集团有限公司 | 西宁电力实业有限公司 | 西宁电力实业有限公司 | 西宁电力实业有限公司 |  |  |  |  | 五金材料 | 机械五金 | 普通螺栓 | 500078690 | 普通螺栓,M20,330mm,钢,镀锌,配平垫弹簧垫螺母 | / | 4 | 套 | 金额报价 | / | 11 | 13 | / | 44 | / | / | 11 |  | 施工现场地面交货 | 青海省西宁市 | 合同生效，接甲方通知后7日内 | 制造商或代理商或经销商 | [9 empty] | 自主签订 |  |  |  | 128
658 | 青海德坤电力集团有限公司 | 西宁电力实业有限公司 | 西宁电力实业有限公司 | 西宁电力实业有限公司 |  |  |  |  | 装置性材料 | 金具 | 拉线金具-UT型线夹 | 500020749 | 拉线金具-UT型线夹,NUT-2 | / | 1 | 付 | 金额报价 | / | 45 | 13 | / | 45 | / | / | 45 |  | 施工现场地面交货 | 青海省西宁市 | 合同生效，接甲方通知后7日内 | 制造商或代理商或经销商 | [9 empty] | 自主签订 |  |  |  | 129
659 | 青海德坤电力集团有限公司 | 西宁电力实业有限公司 | 西宁电力实业有限公司 | 西宁电力实业有限公司 |  |  |  |  | 装置性材料 | 铁附件 | 线路杆顶横担 | 500018062 | 线路杆顶横担,∠80×8,1900mm,D190,单杆顶,耐张杆顶 | / | 10 | 付 | 金额报价 | / | 220 | 13 | / | 2200 | / | / | 220 |  | 施工现场地面交货 | 青海省西宁市 | 合同生效，接甲方通知后7日内 | 制造商或代理商或经销商 | [9 empty] | 自主签订 |  |  |  | 130
660 | 青海德坤电力集团有限公司 | 西宁电力实业有限公司 | 西宁电力实业有限公司 | 西宁电力实业有限公司 |  |  |  |  | 装置性材料 | 杆塔类 | 铁塔 | 500139045 | 铁塔,AC500kV,通用,角钢,Q345,常规塔 | / | 4 | 吨 | 金额报价 | / | 40 | 13 | / | 160 | / | / | 40 |  | 施工现场地面交货 | 青海省西宁市 | 合同生效，接甲方通知后7日内 | 制造商或代理商或经销商 | [9 empty] | 自主签订 |  |  |  | 131
661 | 青海德坤电力集团有限公司 | 西宁电力实业有限公司 | 西宁电力实业有限公司 | 西宁电力实业有限公司 |  |  |  |  | 装置性材料 | 杆塔类 | 铁塔 | 500139062 | 铁塔,DC500kV,通用,角钢,Q420,常规塔 | / | 4 | 吨 | 金额报价 | / | 200 | 13 | / | 800 | / | / | 200 |  | 施工现场地面交货 | 青海省西宁市 | 合同生效，接甲方通知后7日内 | 制造商或代理商或经销商 | [9 empty] | 自主签订 |  |  |  | 132
662 | 青海德坤电力集团有限公司 | 西宁电力实业有限公司 | 西宁电力实业有限公司 | 西宁电力实业有限公司 |  |  |  |  | 装置性材料 | 铁附件 | 半圆抱箍 | 500067412 | 半圆抱箍,—6×60,D250,加强型 | / | 4 | 块 | 金额报价 | / | 45 | 13 | / | 180 | / | / | 45 |  | 施工现场地面交货 | 青海省西宁市 | 合同生效，接甲方通知后7日内 | 制造商或代理商或经销商 | [9 empty] | 自主签订 |  |  |  | 133
663 | 青海德坤电力集团有限公司 | 西宁电力实业有限公司 | 西宁电力实业有限公司 | 西宁电力实业有限公司 |  |  |  |  | 装置性材料 | 铁附件 | 连接铁 | 500073208 | 连接铁,—8×90,175mm,不计孔数 | / | 4 | 块 | 金额报价 | / | 30 | 13 | / | 120 | / | / | 30 |  | 施工现场地面交货 | 青海省西宁市 | 合同生效，接甲方通知后7日内 | 制造商或代理商或经销商 | [9 empty] | 自主签订 |  |  |  | 134
664 | 青海德坤电力集团有限公司 | 西宁电力实业有限公司 | 西宁电力实业有限公司 | 西宁电力实业有限公司 |  |  |  |  | 装置性材料 | 铁附件 | 成套抱箍 | 500072507 | 成套抱箍,—6×60,D180,45° | / | 4 | 付 | 金额报价 | / | 45 | 13 | / | 180 | / | / | 45 |  | 施工现场地面交货 | 青海省西宁市 | 合同生效，接甲方通知后7日内 | 制造商或代理商或经销商 | [9 empty] | 自主签订 |  |  |  | 135
665 | 青海德坤电力集团有限公司 | 西宁电力实业有限公司 | 西宁电力实业有限公司 | 西宁电力实业有限公司 |  |  |  |  | 装置性材料 | 金具 | 联结金具-碗头挂板 | 500020372 | 联结金具-碗头挂板,W-4 | / | 12 | 只 | 金额报价 | / | 12 | 13 | / | 144 | / | / | 12 |  | 施工现场地面交货 | 青海省西宁市 | 合同生效，接甲方通知后7日内 | 制造商或代理商或经销商 | [9 empty] | 自主签订 |  |  |  | 136
666 | 青海德坤电力集团有限公司 | 西宁电力实业有限公司 | 西宁电力实业有限公司 | 西宁电力实业有限公司 |  |  |  |  | 装置性材料 | 铁附件 | 半圆抱箍 | 510075141 | 半圆抱箍,φ20（卡盘抱箍）,D200,U型 | / | 24 | 块 | 金额报价 | / | 55 | 13 | / | 1320 | / | / | 55 |  | 施工现场地面交货 | 青海省西宁市 | 合同生效，接甲方通知后7日内 | 制造商或代理商或经销商 | [9 empty] | 自主签订 |  |  |  | 137
667 | 青海德坤电力集团有限公司 | 西宁电力实业有限公司 | 西宁电力实业有限公司 | 西宁电力实业有限公司 |  |  |  |  | 金属材料 | 钢材 | 等边角钢 | 510080842 | 等边角钢,Q235 | / | 6 | 千克 | 金额报价 | / | 50 | 13 | / | 300 | / | / | 50 |  | 施工现场地面交货 | 青海省西宁市 | 合同生效，接甲方通知后7日内 | 制造商或代理商或经销商 | [9 empty] | 自主签订 |  |  |  | 138
668 | 青海德坤电力集团有限公司 | 西宁电力实业有限公司 | 西宁电力实业有限公司 | 西宁电力实业有限公司 |  |  |  |  | 装置性材料 | 铁附件 | 成套抱箍 | 500018554 | 成套抱箍,—6×60,D150,45° | / | 10 | 付 | 金额报价 | / | 65 | 13 | / | 650 | / | / | 65 |  | 施工现场地面交货 | 青海省西宁市 | 合同生效，接甲方通知后7日内 | 制造商或代理商或经销商 | [9 empty] | 自主签订 |  |  |  | 139
669 | 青海德坤电力集团有限公司 | 西宁电力实业有限公司 | 西宁电力实业有限公司 | 西宁电力实业有限公司 |  |  |  |  | 装置性材料 | 金具 | 联结金具-直角挂板 | 500020399 | 联结金具-直角挂板,Z-7 | / | 4 | 只 | 金额报价 | / | 20 | 13 | / | 80 | / | / | 20 |  | 施工现场地面交货 | 青海省西宁市 | 合同生效，接甲方通知后7日内 | 制造商或代理商或经销商 | [9 empty] | 自主签订 |  |  |  | 140
670 | 青海德坤电力集团有限公司 | 西宁电力实业有限公司 | 西宁电力实业有限公司 | 西宁电力实业有限公司 | 青海西宁10kV南川 开闭所新建工程等3项工程线材、电缆附件类 |  | 包3 | 青海西宁10kV南川 开闭所新建工程 | 装置性材料 | 电缆附件 | 35kV及以下电缆中间接头 | 500021452 | 10kV电缆中间接头,3×300,直通接头,冷缩,铜铝 | / | 10 | 套 | 金额报价 | / | 12000 | 13 | / | 120000 | / | / | 12000 | 120000 | 施工现场地面交货 | 青海省西宁市 | 合同生效，接甲方通知后7日内 | 制造商或代理商或经销商 | [9 empty] | 自主签订 |  | BAXM-SG500021452-00004 | 实3DKWZJT2318 | 1
671 | 青海德坤电力集团有限公司 | 西宁电力实业有限公司 | 西宁电力实业有限公司 | 西宁电力实业有限公司 |  |  |  | 省政府办公区配电设施改造 | 装置性材料 | 电缆 | 低压电力电缆 | 500080509 | 低压电力电缆,YJY,铜,16,5芯,ZC,无铠装,WDZC | / | 0.29 | 千米 | 金额报价 | / | 419000 | 13 | / | 121510 | / | / | 419000 | 121510 | 施工现场地面交货 | 青海省西宁市 | 合同生效，接甲方通知后7日内 | 制造商或代理商或经销商 | [9 empty] | 自主签订 |  |  |  | 2
672 | 青海德坤电力集团有限公司 | 西宁电力实业有限公司 | 西宁电力实业有限公司 | 西宁电力实业有限公司 |  |  |  | 青海莱润环保科技有限公司10kv增容工程 | 装置性材料 | 电缆附件 | 35kV及以下电缆终端 | 500039307 | 10kV电缆终端,3×120,户内终端,冷缩,铜铝 | / | 4 | 套 | 金额报价 | / | 340 | 13 | / | 1360 | / | / | 340 | 118830 | 施工现场地面交货 | 青海省西宁市 | 合同生效，接甲方通知后7日内 | 制造商或代理商或经销商 | [9 empty] | 自主签订 |  |  |  | 3
673 | 青海德坤电力集团有限公司 | 西宁电力实业有限公司 | 西宁电力实业有限公司 | 西宁电力实业有限公司 |  |  |  |  | 装置性材料 | 电缆 | 电力电缆 | 500052133 | 电力电缆,AC10kV,YJLV,120,3,22,无阻燃,Z | / | 0.18 | 千米 | 金额报价 | / | 110000 | 13 | / | 19800 | / | / | 110000 |  | 施工现场地面交货 | 青海省西宁市 | 合同生效，接甲方通知后7日内 | 制造商或代理商或经销商 | [9 empty] | 自主签订 |  |  |  | 4
674 | 青海德坤电力集团有限公司 | 西宁电力实业有限公司 | 西宁电力实业有限公司 | 西宁电力实业有限公司 |  |  |  |  | 装置性材料 | 电缆 | 电力电缆 | 500031572 | 电力电缆,AC10kV,YJLV,400,3,23,ZR,无阻水 | / | 0.4 | 千米 | 金额报价 | / | 235000 | 13 | / | 94000 | / | / | 235000 |  | 施工现场地面交货 | 青海省西宁市 | 合同生效，接甲方通知后7日内 | 制造商或代理商或经销商 | [9 empty] | 自主签订 |  |  |  | 5
675 | 青海德坤电力集团有限公司 | 西宁电力实业有限公司 | 西宁电力实业有限公司 | 西宁电力实业有限公司 |  |  |  |  | 装置性材料 | 电缆附件 | 35kV及以下电缆终端 | 500021199 | 10kV电缆终端,3×400,户外终端,冷缩,铝 | / | 2 | 套 | 金额报价 | / | 460 | 13 | / | 920 | / | / | 460 |  | 施工现场地面交货 | 青海省西宁市 | 合同生效，接甲方通知后7日内 | 制造商或代理商或经销商 | [9 empty] | 自主签订 |  |  |  | 6
676 | 青海德坤电力集团有限公司 | 西宁电力实业有限公司 | 西宁电力实业有限公司 | 西宁电力实业有限公司 |  |  |  |  | 装置性材料 | 电缆附件 | 35kV及以下电缆中间接头 | 500021384 | 10kV电缆中间接头,3×400,直通接头,冷缩,铝 | / | 2 | 套 | 金额报价 | / | 1250 | 13 | / | 2500 | / | / | 1250 |  | 施工现场地面交货 | 青海省西宁市 | 合同生效，接甲方通知后7日内 | 制造商或代理商或经销商 | [9 empty] | 自主签订 |  |  |  | 7
677 | 青海德坤电力集团有限公司 | 西宁电力实业有限公司 | 西宁电力实业有限公司 | 西宁电力实业有限公司 |  |  |  |  | 装置性材料 | 导、地线 | 布电线 | 500014808 | 布电线,BV,铜,1.5,1 | / | 6 | 米 | 金额报价 | / | 5 | 13 | / | 30 | / | / | 5 |  | 施工现场地面交货 | 青海省西宁市 | 合同生效，接甲方通知后7日内 | 制造商或代理商或经销商 | [9 empty] | 自主签订 |  |  |  | 8
678 | 青海德坤电力集团有限公司 | 西宁电力实业有限公司 | 西宁电力实业有限公司 | 西宁电力实业有限公司 |  |  |  |  | 装置性材料 | 导、地线 | 钢绞线 | 500065944 | 钢绞线,1×19-11.5-1270-B,80,镀锌 | / | 4 | 吨 | 金额报价 | / | 5 | 13 | / | 20 | / | / | 5 |  | 施工现场地面交货 | 青海省西宁市 | 合同生效，接甲方通知后7日内 | 制造商或代理商或经销商 | [9 empty] | 自主签订 |  |  |  | 9
679 | 青海德坤电力集团有限公司 | 西宁电力实业有限公司 | 西宁电力实业有限公司 | 西宁电力实业有限公司 |  |  |  |  | 装置性材料 | 导、地线 | 钢绞线 | 500039134 | 钢绞线,JG3A,80,镀锌 | / | 40 | 吨 | 金额报价 | / | 5 | 13 | / | 200 | / | / | 5 |  | 施工现场地面交货 | 青海省西宁市 | 合同生效，接甲方通知后7日内 | 制造商或代理商或经销商 | [9 empty] | 自主签订 |  |  |  | 10
680 | 青海德坤电力集团有限公司 | 西宁电力实业有限公司 | 西宁电力实业有限公司 | 西宁电力实业有限公司 | 青海西宁城中10kV滨十路轻纺厅001号配变综合整治项目等12项工程五金类 |  | 包4 | 青海西宁城中10kV滨十路轻纺厅001号配变综合整治项目 | 装置性材料 | 电缆附件 | 电缆挂钩 | 500032539 | 电缆挂钩,#3.5 | / | 600 | 只 | 金额报价 | / | 0.8 | 13 | / | 480 | / | / | 0.8 | 11972 | 施工现场地面交货 | 青海省西宁市 | 合同生效，接甲方通知后7日内 | 制造商或代理商或经销商 | [9 empty] | 自主签订 |  | BAXM-SG500032539-00001 | 实4DKWZJT2318 | 1
681 | 青海德坤电力集团有限公司 | 西宁电力实业有限公司 | 西宁电力实业有限公司 | 西宁电力实业有限公司 |  |  |  |  | 装置性材料 | 铁附件 | 铁构件 | 500118948 | 铁构件 | / | 80 | 吨 | 金额报价 | / | 9 | 13 | / | 720 | / | / | 9 |  | 施工现场地面交货 | 青海省西宁市 | 合同生效，接甲方通知后7日内 | 制造商或代理商或经销商 | [9 empty] | 自主签订 |  |  |  | 2
682 | 青海德坤电力集团有限公司 | 西宁电力实业有限公司 | 西宁电力实业有限公司 | 西宁电力实业有限公司 |  |  |  |  | 五金材料 | 机械五金 | 膨胀螺栓 | 500078770 | 膨胀螺栓,M8,50mm,镀锌 | / | 12 | 根 | 金额报价 | / | 1.5 | 13 | / | 18 | / | / | 1.5 |  | 施工现场地面交货 | 青海省西宁市 | 合同生效，接甲方通知后7日内 | 制造商或代理商或经销商 | [9 empty] | 自主签订 |  |  |  | 3
683 | 青海德坤电力集团有限公司 | 西宁电力实业有限公司 | 西宁电力实业有限公司 | 西宁电力实业有限公司 |  |  |  |  | 工器具 | 登高、安全工具（不带电作业） | 标识牌 | 500029289 | 标识牌,塑料 | / | 30 | 面 | 金额报价 | / | 30 | 13 | / | 900 | / | / | 30 |  | 施工现场地面交货 | 青海省西宁市 | 合同生效，接甲方通知后7日内 | 制造商或代理商或经销商 | [9 empty] | 自主签订 |  |  |  | 4
684 | 青海德坤电力集团有限公司 | 西宁电力实业有限公司 | 西宁电力实业有限公司 | 西宁电力实业有限公司 |  |  |  |  | 五金材料 | 机械五金 | 膨胀螺栓 | 500039279 | 膨胀螺栓,M16,120mm,镀锌 | / | 36 | 根 | 金额报价 | / | 1.5 | 13 | / | 54 | / | / | 1.5 |  | 施工现场地面交货 | 青海省西宁市 | 合同生效，接甲方通知后7日内 | 制造商或代理商或经销商 | [9 empty] | 自主签订 |  |  |  | 5
685 | 青海德坤电力集团有限公司 | 西宁电力实业有限公司 | 西宁电力实业有限公司 | 西宁电力实业有限公司 |  |  |  |  | 装置性材料 | 电缆附件 | 电缆保护管 | 500021476 | 电缆保护管,PVC,φ150 | / | 210 | 米 | 金额报价 | / | 22 | 13 | / | 4620 | / | / | 22 |  | 施工现场地面交货 | 青海省西宁市 | 合同生效，接甲方通知后7日内 | 制造商或代理商或经销商 | [9 empty] | 自主签订 |  |  |  | 6
686 | 青海德坤电力集团有限公司 | 西宁电力实业有限公司 | 西宁电力实业有限公司 | 西宁电力实业有限公司 |  |  |  |  | 五金材料 | 管件 | 弯头 | 500013771 | 弯头,PVC,外接,DN75,90° | / | 100 | 个 | 金额报价 | / | 9 | 13 | / | 900 | / | / | 9 |  | 施工现场地面交货 | 青海省西宁市 | 合同生效，接甲方通知后7日内 | 制造商或代理商或经销商 | [9 empty] | 自主签订 |  |  |  | 7
687 | 青海德坤电力集团有限公司 | 西宁电力实业有限公司 | 西宁电力实业有限公司 | 西宁电力实业有限公司 |  |  |  |  | 水电配件 | 水轮机及其设备配件 | 变径接头 | 580007813 | 变径接头,外径φ70-φ100mm | / | 120 | 个 | 金额报价 | / | 18 | 13 | / | 2160 | / | / | 18 |  | 施工现场地面交货 | 青海省西宁市 | 合同生效，接甲方通知后7日内 | 制造商或代理商或经销商 | [9 empty] | 自主签订 |  |  |  | 8
688 | 青海德坤电力集团有限公司 | 西宁电力实业有限公司 | 西宁电力实业有限公司 | 西宁电力实业有限公司 |  |  |  |  | 五金材料 | 管件 | 管卡 | 500013752 | 管卡,PVC,DN10 | / | 400 | 个 | 金额报价 | / | 5 | 13 | / | 2000 | / | / | 5 |  | 施工现场地面交货 | 青海省西宁市 | 合同生效，接甲方通知后7日内 | 制造商或代理商或经销商 | [9 empty] | 自主签订 |  |  |  | 9
689 | 青海德坤电力集团有限公司 | 西宁电力实业有限公司 | 西宁电力实业有限公司 | 西宁电力实业有限公司 |  |  |  |  | 配件 | 母线配件 | 密集绝缘母线槽穿墙防火封堵结构 | 510067712 | 密集绝缘母线槽穿墙防火封堵结构,非金属矿石,封堵泥,每件20公斤 | / | 20 | 套 | 金额报价 | / | 6 | 13 | / | 120 | / | / | 6 |  | 施工现场地面交货 | 青海省西宁市 | 合同生效，接甲方通知后7日内 | 制造商或代理商或经销商 | [9 empty] | 自主签订 |  |  |  | 10
690 | 青海德坤电力集团有限公司 | 西宁电力实业有限公司 | 西宁电力实业有限公司 | 西宁电力实业有限公司 |  |  |  | 青海西宁城南片区10kV网架优化工程 | 工器具 | 登高、安全工具（不带电作业） | 标识牌 | 500023169 | 标识牌,铝合金 | / | 10 | 面 | 金额报价 | / | 30 | 13 | / | 300 | / | / | 30 | 3309.5 | 施工现场地面交货 | 青海省西宁市 | 合同生效，接甲方通知后7日内 | 制造商或代理商或经销商 | [9 empty] | 自主签订 |  |  |  | 11
691 | 青海德坤电力集团有限公司 | 西宁电力实业有限公司 | 西宁电力实业有限公司 | 西宁电力实业有限公司 |  |  |  |  | 五金材料 | 机械五金 | 普通螺栓 | 500079188 | 普通螺栓,M16,35mm,铁,镀锌,配平垫弹簧垫螺母 | / | 180 | 件 | 金额报价 | / | 1.2 | 13 | / | 216 | / | / | 1.2 |  | 施工现场地面交货 | 青海省西宁市 | 合同生效，接甲方通知后7日内 | 制造商或代理商或经销商 | [9 empty] | 自主签订 |  |  |  | 12
692 | 青海德坤电力集团有限公司 | 西宁电力实业有限公司 | 西宁电力实业有限公司 | 西宁电力实业有限公司 |  |  |  |  | 五金材料 | 机械五金 | 普通螺栓 | 500012045 | 普通螺栓,M16,70mm,钢,镀锌,不配螺母 | / | 40 | 件 | 金额报价 | / | 2.5 | 13 | / | 100 | / | / | 2.5 |  | 施工现场地面交货 | 青海省西宁市 | 合同生效，接甲方通知后7日内 | 制造商或代理商或经销商 | [9 empty] | 自主签订 |  |  |  | 13
693 | 青海德坤电力集团有限公司 | 西宁电力实业有限公司 | 西宁电力实业有限公司 | 西宁电力实业有限公司 |  |  |  |  | 五金材料 | 机械五金 | 普通螺栓 | 500050132 | 普通螺栓,M20,260mm,铁,热浸锌,配平垫弹簧垫螺母 | / | 60 | 件 | 金额报价 | / | 13 | 13 | / | 780 | / | / | 13 |  | 施工现场地面交货 | 青海省西宁市 | 合同生效，接甲方通知后7日内 | 制造商或代理商或经销商 | [9 empty] | 自主签订 |  |  |  | 14
694 | 青海德坤电力集团有限公司 | 西宁电力实业有限公司 | 西宁电力实业有限公司 | 西宁电力实业有限公司 |  |  |  |  | 五金材料 | 机械五金 | 普通螺栓 | 500095510 | 普通螺栓,M22,350mm,铁,热浸锌,配平垫弹簧垫螺母 | / | 10 | 件 | 金额报价 | / | 17 | 13 | / | 170 | / | / | 17 |  | 施工现场地面交货 | 青海省西宁市 | 合同生效，接甲方通知后7日内 | 制造商或代理商或经销商 | [9 empty] | 自主签订 |  |  |  | 15
695 | 青海德坤电力集团有限公司 | 西宁电力实业有限公司 | 西宁电力实业有限公司 | 西宁电力实业有限公司 |  |  |  |  | 五金材料 | 机械五金 | 普通螺栓 | 500050286 | 普通螺栓,M12,140mm,铁,热浸锌,配平垫弹簧垫螺母 | / | 40 | 件 | 金额报价 | / | 2.5 | 13 | / | 100 | / | / | 2.5 |  | 施工现场地面交货 | 青海省西宁市 | 合同生效，接甲方通知后7日内 | 制造商或代理商或经销商 | [9 empty] | 自主签订 |  |  |  | 16
696 | 青海德坤电力集团有限公司 | 西宁电力实业有限公司 | 西宁电力实业有限公司 | 西宁电力实业有限公司 |  |  |  |  | 五金材料 | 机械五金 | 普通螺栓 | 500099628 | 普通螺栓,M14,170mm,不锈钢,无表面处理,配平垫弹簧垫螺母 | / | 15 | 件 | 金额报价 | / | 2.9 | 13 | / | 43.5 | / | / | 2.9 |  | 施工现场地面交货 | 青海省西宁市 | 合同生效，接甲方通知后7日内 | 制造商或代理商或经销商 | [9 empty] | 自主签订 |  |  |  | 17
697 | 青海德坤电力集团有限公司 | 西宁电力实业有限公司 | 西宁电力实业有限公司 | 西宁电力实业有限公司 |  |  |  |  | 装置性材料 | 铁附件 | 铁构件 | 500118948 | 铁构件 | / | 200 | 吨 | 金额报价 | / | 8 | 13 | / | 1600 | / | / | 8 |  | 施工现场地面交货 | 青海省西宁市 | 合同生效，接甲方通知后7日内 | 制造商或代理商或经销商 | [9 empty] | 自主签订 |  |  |  | 18
698 | 青海德坤电力集团有限公司 | 西宁电力实业有限公司 | 西宁电力实业有限公司 | 西宁电力实业有限公司 |  |  |  | 青海西宁110kV沈家寨变新建10kV开闭所工程 | 通信设备 | 通信配线设备 | 光纤配线架(ODF) | 500009695 | 光纤配线架(ODF),≤72芯 | / | 1 | 套 | 金额报价 | / | 180 | 13 | / | 180 | / | / | 180 | 26146 | 施工现场地面交货 | 青海省西宁市 | 合同生效，接甲方通知后7日内 | 制造商或代理商或经销商 | [9 empty] | 自主签订 |  |  |  | 19
699 | 青海德坤电力集团有限公司 | 西宁电力实业有限公司 | 西宁电力实业有限公司 | 西宁电力实业有限公司 |  |  |  |  | 工器具 | 登高、安全工具（不带电作业） | 标识牌 | 500029289 | 标识牌,塑料 | / | 6 | 面 | 金额报价 | / | 30 | 13 | / | 180 | / | / | 30 |  | 施工现场地面交货 | 青海省西宁市 | 合同生效，接甲方通知后7日内 | 制造商或代理商或经销商 | [9 empty] | 自主签订 |  |  |  | 20
700 | 青海德坤电力集团有限公司 | 西宁电力实业有限公司 | 西宁电力实业有限公司 | 西宁电力实业有限公司 |  |  |  |  | 配件 | 通信配线设备配件 | 尾纤 | 500094226 | 尾纤,LC-ST,安徽天康 | / | 24 | 个 | 金额报价 | / | 8 | 13 | / | 192 | / | / | 8 |  | 施工现场地面交货 | 青海省西宁市 | 合同生效，接甲方通知后7日内 | 制造商或代理商或经销商 | [9 empty] | 自主签订 |  |  |  | 21
701 | 青海德坤电力集团有限公司 | 西宁电力实业有限公司 | 西宁电力实业有限公司 | 西宁电力实业有限公司 |  |  |  |  | 装置性材料 | 电缆附件 | 电缆保护管 | 500050733 | 电缆保护管,钢管,φ30 | / | 6 | 米 | 金额报价 | / | 25 | 13 | / | 150 | / | / | 25 |  | 施工现场地面交货 | 青海省西宁市 | 合同生效，接甲方通知后7日内 | 制造商或代理商或经销商 | [9 empty] | 自主签订 |  |  |  | 22
702 | 青海德坤电力集团有限公司 | 西宁电力实业有限公司 | 西宁电力实业有限公司 | 西宁电力实业有限公司 |  |  |  |  | 办公类用品 | 电脑周边 | 网线/电话线 | 500142717 | 网线/电话线 | / | 5 | 米 | 金额报价 | / | 4 | 13 | / | 20 | / | / | 4 |  | 施工现场地面交货 | 青海省西宁市 | 合同生效，接甲方通知后7日内 | 制造商或代理商或经销商 | [9 empty] | 自主签订 |  |  |  | 23
703 | 青海德坤电力集团有限公司 | 西宁电力实业有限公司 | 西宁电力实业有限公司 | 西宁电力实业有限公司 |  |  |  |  | 装置性材料 | 电缆 | 低压电力电缆 | 500109792 | 低压电力电缆,YJY,铜,95,1芯,ZB,22,普通 | / | 0.08 | 千米 | 金额报价 | / | 98000 | 13 | / | 7840 | / | / | 98000 |  | 施工现场地面交货 | 青海省西宁市 | 合同生效，接甲方通知后7日内 | 制造商或代理商或经销商 | [9 empty] | 自主签订 |  |  |  | 24
704 | 青海德坤电力集团有限公司 | 西宁电力实业有限公司 | 西宁电力实业有限公司 | 西宁电力实业有限公司 |  |  |  |  | 水电配件 | 水情自动测报设备配件 | 屏蔽双绞音频电缆 | 580005999 | 屏蔽双绞音频电缆,RVVP-2*2.5/300 | / | 150 | 个 | 金额报价 | / | 5 | 13 | / | 750 | / | / | 5 |  | 施工现场地面交货 | 青海省西宁市 | 合同生效，接甲方通知后7日内 | 制造商或代理商或经销商 | [9 empty] | 自主签订 |  |  |  | 25
705 | 青海德坤电力集团有限公司 | 西宁电力实业有限公司 | 西宁电力实业有限公司 | 西宁电力实业有限公司 |  |  |  |  | 装置性材料 | 铁附件 | 铁构件 | 500118948 | 铁构件 | / | 30 | 吨 | 金额报价 | / | 8 | 13 | / | 240 | / | / | 8 |  | 施工现场地面交货 | 青海省西宁市 | 合同生效，接甲方通知后7日内 | 制造商或代理商或经销商 | [9 empty] | 自主签订 |  |  |  | 26
706 | 青海德坤电力集团有限公司 | 西宁电力实业有限公司 | 西宁电力实业有限公司 | 西宁电力实业有限公司 |  |  |  |  | 装置性材料 | 铁附件 | 接地铁 | 500020167 | 接地铁,角钢+扁钢,镀锌,∠50×5,1000mm | / | 8 | 付 | 金额报价 | / | 100 | 13 | / | 800 | / | / | 100 |  | 施工现场地面交货 | 青海省西宁市 | 合同生效，接甲方通知后7日内 | 制造商或代理商或经销商 | [9 empty] | 自主签订 |  |  |  | 27
707 | 青海德坤电力集团有限公司 | 西宁电力实业有限公司 | 西宁电力实业有限公司 | 西宁电力实业有限公司 |  |  |  |  | 装置性材料 | 铁附件 | 接地铁 | 500020168 | 接地铁,扁钢,镀锌,—5×50,不计长度 | / | 270 | 付 | 金额报价 | / | 15 | 13 | / | 4050 | / | / | 15 |  | 施工现场地面交货 | 青海省西宁市 | 合同生效，接甲方通知后7日内 | 制造商或代理商或经销商 | [9 empty] | 自主签订 |  |  |  | 28
708 | 青海德坤电力集团有限公司 | 西宁电力实业有限公司 | 西宁电力实业有限公司 | 西宁电力实业有限公司 |  |  |  |  | 装置性材料 | 电缆附件 | 电缆接线端子 | 500021862 | 电缆接线端子,铜,35mm2,单孔 | / | 4 | 只 | 金额报价 | / | 6.5 | 13 | / | 26 | / | / | 6.5 |  | 施工现场地面交货 | 青海省西宁市 | 合同生效，接甲方通知后7日内 | 制造商或代理商或经销商 | [9 empty] | 自主签订 |  |  |  | 29
709 | 青海德坤电力集团有限公司 | 西宁电力实业有限公司 | 西宁电力实业有限公司 | 西宁电力实业有限公司 |  |  |  |  | 装置性材料 | 电缆附件 | 电缆保护管 | 500021543 | 电缆保护管,MPP,φ160 | / | 24 | 米 | 金额报价 | / | 100 | 13 | / | 2400 | / | / | 100 |  | 施工现场地面交货 | 青海省西宁市 | 合同生效，接甲方通知后7日内 | 制造商或代理商或经销商 | [9 empty] | 自主签订 |  |  |  | 30
710 | 青海德坤电力集团有限公司 | 西宁电力实业有限公司 | 西宁电力实业有限公司 | 西宁电力实业有限公司 |  |  |  |  | 工器具 | 登高、安全工具（不带电作业） | 标识牌 | 500023173 | 标识牌,不锈钢 | / | 60 | 面 | 金额报价 | / | 30 | 13 | / | 1800 | / | / | 30 |  | 施工现场地面交货 | 青海省西宁市 | 合同生效，接甲方通知后7日内 | 制造商或代理商或经销商 | [9 empty] | 自主签订 |  |  |  | 31
711 | 青海德坤电力集团有限公司 | 西宁电力实业有限公司 | 西宁电力实业有限公司 | 西宁电力实业有限公司 |  |  |  |  | 建筑材料 | 建材 | 阻火包 | 500011665 | 阻火包 | / | 0.5 | 个 | 金额报价 | / | 4500 | 13 | / | 2250 | / | / | 4500 |  | 施工现场地面交货 | 青海省西宁市 | 合同生效，接甲方通知后7日内 | 制造商或代理商或经销商 | [9 empty] | 自主签订 |  |  |  | 32
712 | 青海德坤电力集团有限公司 | 西宁电力实业有限公司 | 西宁电力实业有限公司 | 西宁电力实业有限公司 |  |  |  |  | 燃料化工 | 化工 | 防火堵料 | 500011738 | 防火堵料 | / | 80 | 千克 | 金额报价 | / | 6 | 13 | / | 480 | / | / | 6 |  | 施工现场地面交货 | 青海省西宁市 | 合同生效，接甲方通知后7日内 | 制造商或代理商或经销商 | [9 empty] | 自主签订 |  |  |  | 33
713 | 青海德坤电力集团有限公司 | 西宁电力实业有限公司 | 西宁电力实业有限公司 | 西宁电力实业有限公司 |  |  |  |  | 燃料化工 | 化工 | 防火涂料 | 500011727 | 防火涂料 | / | 20 | 千克 | 金额报价 | / | 11 | 13 | / | 220 | / | / | 11 |  | 施工现场地面交货 | 青海省西宁市 | 合同生效，接甲方通知后7日内 | 制造商或代理商或经销商 | [9 empty] | 自主签订 |  |  |  | 34
714 | 青海德坤电力集团有限公司 | 西宁电力实业有限公司 | 西宁电力实业有限公司 | 西宁电力实业有限公司 |  |  |  |  | 装置性材料 | 光缆附件 | 光缆槽盒 | 500142176 | 光缆槽盒,复合材料 | / | 30 | 只 | 金额报价 | / | 130 | 13 | / | 3900 | / | / | 130 |  | 施工现场地面交货 | 青海省西宁市 | 合同生效，接甲方通知后7日内 | 制造商或代理商或经销商 | [9 empty] | 自主签订 |  |  |  | 35
715 | 青海德坤电力集团有限公司 | 西宁电力实业有限公司 | 西宁电力实业有限公司 | 西宁电力实业有限公司 |  |  |  |  | 燃料化工 | 化工 | 防火堵料 | 500011738 | 防火堵料 | / | 60 | 千克 | 金额报价 | / | 6 | 13 | / | 360 | / | / | 6 |  | 施工现场地面交货 | 青海省西宁市 | 合同生效，接甲方通知后7日内 | 制造商或代理商或经销商 | [9 empty] | 自主签订 |  |  |  | 36
716 | 青海德坤电力集团有限公司 | 西宁电力实业有限公司 | 西宁电力实业有限公司 | 西宁电力实业有限公司 |  |  |  |  | 工器具 | 登高、安全工具（带电作业） | 绝缘隔板 | 500023033 | 绝缘隔板 | / | 4 | 块 | 金额报价 | / | 65 | 13 | / | 260 | / | / | 65 |  | 施工现场地面交货 | 青海省西宁市 | 合同生效，接甲方通知后7日内 | 制造商或代理商或经销商 | [9 empty] | 自主签订 |  |  |  | 37
717 | 青海德坤电力集团有限公司 | 西宁电力实业有限公司 | 西宁电力实业有限公司 | 西宁电力实业有限公司 |  |  |  |  | 工器具 | 登高、安全工具（不带电作业） | 标识牌 | 500023169 | 标识牌,铝合金 | / | 80 | 面 | 金额报价 | / | 0.6 | 13 | / | 48 | / | / | 0.6 |  | 施工现场地面交货 | 青海省西宁市 | 合同生效，接甲方通知后7日内 | 制造商或代理商或经销商 | [9 empty] | 自主签订 |  |  |  | 38
718 | 青海德坤电力集团有限公司 | 西宁电力实业有限公司 | 西宁电力实业有限公司 | 西宁电力实业有限公司 |  |  |  | 青海西宁110kV创业变新建10kV开闭所工程 | 通信设备 | 通信配线设备 | 光纤配线架(ODF) | 500009695 | 光纤配线架(ODF),≤72芯 | / | 1 | 套 | 金额报价 | / | 180 | 13 | / | 180 | / | / | 180 | 30724 | 施工现场地面交货 | 青海省西宁市 | 合同生效，接甲方通知后7日内 | 制造商或代理商或经销商 | [9 empty] | 自主签订 |  |  |  | 39
719 | 青海德坤电力集团有限公司 | 西宁电力实业有限公司 | 西宁电力实业有限公司 | 西宁电力实业有限公司 |  |  |  |  | 工器具 | 登高、安全工具（不带电作业） | 标识牌 | 500029289 | 标识牌,塑料 | / | 6 | 面 | 金额报价 | / | 30 | 13 | / | 180 | / | / | 30 |  | 施工现场地面交货 | 青海省西宁市 | 合同生效，接甲方通知后7日内 | 制造商或代理商或经销商 | [9 empty] | 自主签订 |  |  |  | 40
720 | 青海德坤电力集团有限公司 | 西宁电力实业有限公司 | 西宁电力实业有限公司 | 西宁电力实业有限公司 |  |  |  |  | 配件 | 通信配线设备配件 | 尾纤 | 500094226 | 尾纤,LC-ST,安徽天康 | / | 24 | 个 | 金额报价 | / | 8 | 13 | / | 192 | / | / | 8 |  | 施工现场地面交货 | 青海省西宁市 | 合同生效，接甲方通知后7日内 | 制造商或代理商或经销商 | [9 empty] | 自主签订 |  |  |  | 41
721 | 青海德坤电力集团有限公司 | 西宁电力实业有限公司 | 西宁电力实业有限公司 | 西宁电力实业有限公司 |  |  |  |  | 装置性材料 | 电缆附件 | 电缆保护管 | 500050733 | 电缆保护管,钢管,φ30 | / | 6 | 米 | 金额报价 | / | 25 | 13 | / | 150 | / | / | 25 |  | 施工现场地面交货 | 青海省西宁市 | 合同生效，接甲方通知后7日内 | 制造商或代理商或经销商 | [9 empty] | 自主签订 |  |  |  | 42
722 | 青海德坤电力集团有限公司 | 西宁电力实业有限公司 | 西宁电力实业有限公司 | 西宁电力实业有限公司 |  |  |  |  | 装置性材料 | 电缆 | 低压电力电缆 | 500109792 | 低压电力电缆,YJY,铜,95,1芯,ZB,22,普通 | / | 0.08 | 千米 | 金额报价 | / | 98000 | 13 | / | 7840 | / | / | 98000 |  | 施工现场地面交货 | 青海省西宁市 | 合同生效，接甲方通知后7日内 | 制造商或代理商或经销商 | [9 empty] | 自主签订 |  |  |  | 43
723 | 青海德坤电力集团有限公司 | 西宁电力实业有限公司 | 西宁电力实业有限公司 | 西宁电力实业有限公司 |  |  |  |  | 水电配件 | 水情自动测报设备配件 | 屏蔽双绞音频电缆 | 580005999 | 屏蔽双绞音频电缆,RVVP-2*2.5/300 | / | 150 | 个 | 金额报价 | / | 3 | 13 | / | 450 | / | / | 3 |  | 施工现场地面交货 | 青海省西宁市 | 合同生效，接甲方通知后7日内 | 制造商或代理商或经销商 | [9 empty] | 自主签订 |  |  |  | 44
724 | 青海德坤电力集团有限公司 | 西宁电力实业有限公司 | 西宁电力实业有限公司 | 西宁电力实业有限公司 |  |  |  |  | 装置性材料 | 铁附件 | 铁构件 | 500118948 | 铁构件 | / | 0.03 | 吨 | 金额报价 | / | 8000 | 13 | / | 240 | / | / | 8000 |  | 施工现场地面交货 | 青海省西宁市 | 合同生效，接甲方通知后7日内 | 制造商或代理商或经销商 | [9 empty] | 自主签订 |  |  |  | 45
725 | 青海德坤电力集团有限公司 | 西宁电力实业有限公司 | 西宁电力实业有限公司 | 西宁电力实业有限公司 |  |  |  |  | 装置性材料 | 铁附件 | 接地铁 | 500020167 | 接地铁,角钢+扁钢,镀锌,∠50×5,1000mm | / | 8 | 付 | 金额报价 | / | 8 | 13 | / | 64 | / | / | 8 |  | 施工现场地面交货 | 青海省西宁市 | 合同生效，接甲方通知后7日内 | 制造商或代理商或经销商 | [9 empty] | 自主签订 |  |  |  | 46
726 | 青海德坤电力集团有限公司 | 西宁电力实业有限公司 | 西宁电力实业有限公司 | 西宁电力实业有限公司 |  |  |  |  | 装置性材料 | 铁附件 | 接地铁 | 500059743 | 接地铁,扁钢,镀锌,—4×40,8000mm | / | 270 | 付 | 金额报价 | / | 15 | 13 | / | 4050 | / | / | 15 |  | 施工现场地面交货 | 青海省西宁市 | 合同生效，接甲方通知后7日内 | 制造商或代理商或经销商 | [9 empty] | 自主签订 |  |  |  | 47
727 | 青海德坤电力集团有限公司 | 西宁电力实业有限公司 | 西宁电力实业有限公司 | 西宁电力实业有限公司 |  |  |  |  | 装置性材料 | 电缆附件 | 电缆接线端子 | 500021862 | 电缆接线端子,铜,35mm2,单孔 | / | 4 | 只 | 金额报价 | / | 65 | 13 | / | 260 | / | / | 65 |  | 施工现场地面交货 | 青海省西宁市 | 合同生效，接甲方通知后7日内 | 制造商或代理商或经销商 | [9 empty] | 自主签订 |  |  |  | 48
728 | 青海德坤电力集团有限公司 | 西宁电力实业有限公司 | 西宁电力实业有限公司 | 西宁电力实业有限公司 |  |  |  |  | 装置性材料 | 电缆附件 | 电缆保护管 | 500021543 | 电缆保护管,MPP,φ160 | / | 24 | 米 | 金额报价 | / | 100 | 13 | / | 2400 | / | / | 100 |  | 施工现场地面交货 | 青海省西宁市 | 合同生效，接甲方通知后7日内 | 制造商或代理商或经销商 | [9 empty] | 自主签订 |  |  |  | 49
729 | 青海德坤电力集团有限公司 | 西宁电力实业有限公司 | 西宁电力实业有限公司 | 西宁电力实业有限公司 |  |  |  |  | 工器具 | 登高、安全工具（不带电作业） | 标识牌 | 500023168 | 标识牌,PVC | / | 60 | 面 | 金额报价 | / | 30 | 13 | / | 1800 | / | / | 30 |  | 施工现场地面交货 | 青海省西宁市 | 合同生效，接甲方通知后7日内 | 制造商或代理商或经销商 | [9 empty] | 自主签订 |  |  |  | 50
730 | 青海德坤电力集团有限公司 | 西宁电力实业有限公司 | 西宁电力实业有限公司 | 西宁电力实业有限公司 |  |  |  |  | 建筑材料 | 建材 | 阻火包 | 500011665 | 阻火包 | / | 0.5 | 个 | 金额报价 | / | 4500 | 13 | / | 2250 | / | / | 4500 |  | 施工现场地面交货 | 青海省西宁市 | 合同生效，接甲方通知后7日内 | 制造商或代理商或经销商 | [9 empty] | 自主签订 |  |  |  | 51
731 | 青海德坤电力集团有限公司 | 西宁电力实业有限公司 | 西宁电力实业有限公司 | 西宁电力实业有限公司 |  |  |  |  | 燃料化工 | 化工 | 防火堵料 | 500011738 | 防火堵料 | / | 80 | 千克 | 金额报价 | / | 6 | 13 | / | 480 | / | / | 6 |  | 施工现场地面交货 | 青海省西宁市 | 合同生效，接甲方通知后7日内 | 制造商或代理商或经销商 | [9 empty] | 自主签订 |  |  |  | 52
732 | 青海德坤电力集团有限公司 | 西宁电力实业有限公司 | 西宁电力实业有限公司 | 西宁电力实业有限公司 |  |  |  |  | 燃料化工 | 化工 | 防火涂料 | 500011727 | 防火涂料 | / | 20 | 千克 | 金额报价 | / | 11 | 13 | / | 220 | / | / | 11 |  | 施工现场地面交货 | 青海省西宁市 | 合同生效，接甲方通知后7日内 | 制造商或代理商或经销商 | [9 empty] | 自主签订 |  |  |  | 53
733 | 青海德坤电力集团有限公司 | 西宁电力实业有限公司 | 西宁电力实业有限公司 | 西宁电力实业有限公司 |  |  |  |  | 装置性材料 | 光缆附件 | 光缆槽盒 | 500142176 | 光缆槽盒,复合材料 | / | 30 | 只 | 金额报价 | / | 130 | 13 | / | 3900 | / | / | 130 |  | 施工现场地面交货 | 青海省西宁市 | 合同生效，接甲方通知后7日内 | 制造商或代理商或经销商 | [9 empty] | 自主签订 |  |  |  | 54
734 | 青海德坤电力集团有限公司 | 西宁电力实业有限公司 | 西宁电力实业有限公司 | 西宁电力实业有限公司 |  |  |  |  | 工器具 | 登高、安全工具（不带电作业） | 标识牌 | 500023169 | 标识牌,铝合金 | / | 180 | 面 | 金额报价 | / | 30 | 13 | / | 5400 | / | / | 30 |  | 施工现场地面交货 | 青海省西宁市 | 合同生效，接甲方通知后7日内 | 制造商或代理商或经销商 | [9 empty] | 自主签订 |  |  |  | 55
735 | 青海德坤电力集团有限公司 | 西宁电力实业有限公司 | 西宁电力实业有限公司 | 西宁电力实业有限公司 |  |  |  |  | 燃料化工 | 化工 | 防火堵料 | 500011738 | 防火堵料 | / | 60 | 千克 | 金额报价 | / | 6 | 13 | / | 360 | / | / | 6 |  | 施工现场地面交货 | 青海省西宁市 | 合同生效，接甲方通知后7日内 | 制造商或代理商或经销商 | [9 empty] | 自主签订 |  |  |  | 56
736 | 青海德坤电力集团有限公司 | 西宁电力实业有限公司 | 西宁电力实业有限公司 | 西宁电力实业有限公司 |  |  |  |  | 工器具 | 登高、安全工具（带电作业） | 绝缘隔板 | 500023033 | 绝缘隔板 | / | 4 | 块 | 金额报价 | / | 65 | 13 | / | 260 | / | / | 65 |  | 施工现场地面交货 | 青海省西宁市 | 合同生效，接甲方通知后7日内 | 制造商或代理商或经销商 | [9 empty] | 自主签订 |  |  |  | 57
737 | 青海德坤电力集团有限公司 | 西宁电力实业有限公司 | 西宁电力实业有限公司 | 西宁电力实业有限公司 |  |  |  |  | 工器具 | 登高、安全工具（不带电作业） | 标识牌 | 500023169 | 标识牌,铝合金 | / | 80 | 面 | 金额报价 | / | 0.6 | 13 | / | 48 | / | / | 0.6 |  | 施工现场地面交货 | 青海省西宁市 | 合同生效，接甲方通知后7日内 | 制造商或代理商或经销商 | [9 empty] | 自主签订 |  |  |  | 58
738 | 青海德坤电力集团有限公司 | 西宁电力实业有限公司 | 西宁电力实业有限公司 | 西宁电力实业有限公司 |  |  |  | 青海西宁10kV沈五路线路延伸工程 | 装置性材料 | 电缆附件 | 电缆保护管 | 500021536 | 电缆保护管,CPVC,φ65 | / | 1 | 米 | 金额报价 | / | 300 | 13 | / | 300 | / | / | 300 | 5546 | 施工现场地面交货 | 青海省西宁市 | 合同生效，接甲方通知后7日内 | 制造商或代理商或经销商 | [9 empty] | 自主签订 |  |  |  | 59
739 | 青海德坤电力集团有限公司 | 西宁电力实业有限公司 | 西宁电力实业有限公司 | 西宁电力实业有限公司 |  |  |  |  | 工器具 | 登高、安全工具（不带电作业） | 标识牌 | 500023168 | 标识牌,PVC | / | 10 | 面 | 金额报价 | / | 0.6 | 13 | / | 6 | / | / | 0.6 |  | 施工现场地面交货 | 青海省西宁市 | 合同生效，接甲方通知后7日内 | 制造商或代理商或经销商 | [9 empty] | 自主签订 |  |  |  | 60
740 | 青海德坤电力集团有限公司 | 西宁电力实业有限公司 | 西宁电力实业有限公司 | 西宁电力实业有限公司 |  |  |  |  | 工器具 | 登高、安全工具（不带电作业） | 标识牌 | 500023169 | 标识牌,铝合金 | / | 40 | 面 | 金额报价 | / | 30 | 13 | / | 1200 | / | / | 30 |  | 施工现场地面交货 | 青海省西宁市 | 合同生效，接甲方通知后7日内 | 制造商或代理商或经销商 | [9 empty] | 自主签订 |  |  |  | 61
741 | 青海德坤电力集团有限公司 | 西宁电力实业有限公司 | 西宁电力实业有限公司 | 西宁电力实业有限公司 |  |  |  |  | 燃料化工 | 化工 | 防火堵料 | 500011738 | 防火堵料 | / | 30 | 千克 | 金额报价 | / | 6 | 13 | / | 180 | / | / | 6 |  | 施工现场地面交货 | 青海省西宁市 | 合同生效，接甲方通知后7日内 | 制造商或代理商或经销商 | [9 empty] | 自主签订 |  |  |  | 62
742 | 青海德坤电力集团有限公司 | 西宁电力实业有限公司 | 西宁电力实业有限公司 | 西宁电力实业有限公司 |  |  |  |  | 燃料化工 | 化工 | 防火涂料 | 500011727 | 防火涂料 | / | 50 | 千克 | 金额报价 | / | 11 | 13 | / | 550 | / | / | 11 |  | 施工现场地面交货 | 青海省西宁市 | 合同生效，接甲方通知后7日内 | 制造商或代理商或经销商 | [9 empty] | 自主签订 |  |  |  | 63
743 | 青海德坤电力集团有限公司 | 西宁电力实业有限公司 | 西宁电力实业有限公司 | 西宁电力实业有限公司 |  |  |  |  | 工器具 | 登高、安全工具（不带电作业） | 标识牌 | 500029289 | 标识牌,塑料 | / | 50 | 面 | 金额报价 | / | 30 | 13 | / | 1500 | / | / | 30 |  | 施工现场地面交货 | 青海省西宁市 | 合同生效，接甲方通知后7日内 | 制造商或代理商或经销商 | [9 empty] | 自主签订 |  |  |  | 64
744 | 青海德坤电力集团有限公司 | 西宁电力实业有限公司 | 西宁电力实业有限公司 | 西宁电力实业有限公司 |  |  |  |  | 装置性材料 | 铁附件 | 铁构件 | 500118948 | 铁构件 | / | 0.03 | 吨 | 金额报价 | / | 8000 | 13 | / | 240 | / | / | 8000 |  | 施工现场地面交货 | 青海省西宁市 | 合同生效，接甲方通知后7日内 | 制造商或代理商或经销商 | [9 empty] | 自主签订 |  |  |  | 65
745 | 青海德坤电力集团有限公司 | 西宁电力实业有限公司 | 西宁电力实业有限公司 | 西宁电力实业有限公司 |  |  |  |  | 装置性材料 | 其他材料附件 | 接地极 | 510043834 | 接地极,钢,通用 | / | 4 | 根 | 金额报价 | / | 100 | 13 | / | 400 | / | / | 100 |  | 施工现场地面交货 | 青海省西宁市 | 合同生效，接甲方通知后7日内 | 制造商或代理商或经销商 | [9 empty] | 自主签订 |  |  |  | 66
746 | 青海德坤电力集团有限公司 | 西宁电力实业有限公司 | 西宁电力实业有限公司 | 西宁电力实业有限公司 |  |  |  |  | 装置性材料 | 铁附件 | 半圆抱箍 | 510076530 | 半圆抱箍,接地抱箍,60*8接地扁铁用在300等径杆用 | / | 50 | 块 | 金额报价 | / | 15 | 13 | / | 750 | / | / | 15 |  | 施工现场地面交货 | 青海省西宁市 | 合同生效，接甲方通知后7日内 | 制造商或代理商或经销商 | [9 empty] | 自主签订 |  |  |  | 67
747 | 青海德坤电力集团有限公司 | 西宁电力实业有限公司 | 西宁电力实业有限公司 | 西宁电力实业有限公司 |  |  |  |  | 装置性材料 | 光缆附件 | 光缆终端盒 | 500022159 | 光缆终端盒,OPGW光缆用,24 | / | 1 | 只 | 金额报价 | / | 420 | 13 | / | 420 | / | / | 420 |  | 施工现场地面交货 | 青海省西宁市 | 合同生效，接甲方通知后7日内 | 制造商或代理商或经销商 | [9 empty] | 自主签订 |  |  |  | 68
748 | 青海德坤电力集团有限公司 | 西宁电力实业有限公司 | 西宁电力实业有限公司 | 西宁电力实业有限公司 |  |  |  | 青海西宁10kV南川 开闭所新建工程 | 装置性材料 | 铁附件 | 半圆抱箍 | 510076530 | 半圆抱箍,接地抱箍,60*8接地扁铁用在300等径杆用 | / | 200 | 块 | 金额报价 | / | 15 | 13 | / | 3000 | / | / | 15 | 48447 | 施工现场地面交货 | 青海省西宁市 | 合同生效，接甲方通知后7日内 | 制造商或代理商或经销商 | [9 empty] | 自主签订 |  |  |  | 69
749 | 青海德坤电力集团有限公司 | 西宁电力实业有限公司 | 西宁电力实业有限公司 | 西宁电力实业有限公司 |  |  |  |  | 装置性材料 | 铁附件 | 铁构件 | 500118948 | 铁构件 | / | 0.06 | 吨 | 金额报价 | / | 8000 | 13 | / | 480 | / | / | 8000 |  | 施工现场地面交货 | 青海省西宁市 | 合同生效，接甲方通知后7日内 | 制造商或代理商或经销商 | [9 empty] | 自主签订 |  |  |  | 70
750 | 青海德坤电力集团有限公司 | 西宁电力实业有限公司 | 西宁电力实业有限公司 | 西宁电力实业有限公司 |  |  |  |  | 装置性材料 | 铁附件 | 接地铁 | 500020167 | 接地铁,角钢+扁钢,镀锌,∠50×5,1000mm | / | 8 | 付 | 金额报价 | / | 100 | 13 | / | 800 | / | / | 100 |  | 施工现场地面交货 | 青海省西宁市 | 合同生效，接甲方通知后7日内 | 制造商或代理商或经销商 | [9 empty] | 自主签订 |  |  |  | 71
751 | 青海德坤电力集团有限公司 | 西宁电力实业有限公司 | 西宁电力实业有限公司 | 西宁电力实业有限公司 |  |  |  |  | 通信设备 | 通信配线设备 | 光纤配线架(ODF) | 500009695 | 光纤配线架(ODF),≤72芯 | / | 1 | 套 | 金额报价 | / | 180 | 13 | / | 180 | / | / | 180 |  | 施工现场地面交货 | 青海省西宁市 | 合同生效，接甲方通知后7日内 | 制造商或代理商或经销商 | [9 empty] | 自主签订 |  |  |  | 72
752 | 青海德坤电力集团有限公司 | 西宁电力实业有限公司 | 西宁电力实业有限公司 | 西宁电力实业有限公司 |  |  |  |  | 配件 | 通信配线设备配件 | 尾纤 | 500094226 | 尾纤,LC-ST,安徽天康 | / | 48 | 个 | 金额报价 | / | 420 | 13 | / | 20160 | / | / | 420 |  | 施工现场地面交货 | 青海省西宁市 | 合同生效，接甲方通知后7日内 | 制造商或代理商或经销商 | [9 empty] | 自主签订 |  |  |  | 73
753 | 青海德坤电力集团有限公司 | 西宁电力实业有限公司 | 西宁电力实业有限公司 | 西宁电力实业有限公司 |  |  |  |  | 办公类用品 | 电脑周边 | 网线/电话线 | 500142717 | 网线/电话线 | / | 505 | 米 | 金额报价 | / | 3 | 13 | / | 1515 | / | / | 3 |  | 施工现场地面交货 | 青海省西宁市 | 合同生效，接甲方通知后7日内 | 制造商或代理商或经销商 | [9 empty] | 自主签订 |  |  |  | 74
754 | 青海德坤电力集团有限公司 | 西宁电力实业有限公司 | 西宁电力实业有限公司 | 西宁电力实业有限公司 |  |  |  |  | 装置性材料 | 电缆 | 低压电力电缆 | 500109792 | 低压电力电缆,YJY,铜,95,1芯,ZB,22,普通 | / | 0.1 | 千米 | 金额报价 | / | 128000 | 13 | / | 12800 | / | / | 128000 |  | 施工现场地面交货 | 青海省西宁市 | 合同生效，接甲方通知后7日内 | 制造商或代理商或经销商 | [9 empty] | 自主签订 |  |  |  | 75
755 | 青海德坤电力集团有限公司 | 西宁电力实业有限公司 | 西宁电力实业有限公司 | 西宁电力实业有限公司 |  |  |  |  | 工器具 | 登高、安全工具（不带电作业） | 标识牌 | 500029289 | 标识牌,塑料 | / | 32 | 面 | 金额报价 | / | 30 | 13 | / | 960 | / | / | 30 |  | 施工现场地面交货 | 青海省西宁市 | 合同生效，接甲方通知后7日内 | 制造商或代理商或经销商 | [9 empty] | 自主签订 |  |  |  | 76
756 | 青海德坤电力集团有限公司 | 西宁电力实业有限公司 | 西宁电力实业有限公司 | 西宁电力实业有限公司 |  |  |  |  | 工器具 | 登高、安全工具（不带电作业） | 标识牌 | 500023168 | 标识牌,PVC | / | 110 | 面 | 金额报价 | / | 0.6 | 13 | / | 66 | / | / | 0.6 |  | 施工现场地面交货 | 青海省西宁市 | 合同生效，接甲方通知后7日内 | 制造商或代理商或经销商 | [9 empty] | 自主签订 |  |  |  | 77
757 | 青海德坤电力集团有限公司 | 西宁电力实业有限公司 | 西宁电力实业有限公司 | 西宁电力实业有限公司 |  |  |  |  | 装置性材料 | 电缆附件 | 电缆接线端子 | 500021868 | 电缆接线端子,铜,185mm2,单孔 | / | 4 | 只 | 金额报价 | / | 34 | 13 | / | 136 | / | / | 34 |  | 施工现场地面交货 | 青海省西宁市 | 合同生效，接甲方通知后7日内 | 制造商或代理商或经销商 | [9 empty] | 自主签订 |  |  |  | 78
758 | 青海德坤电力集团有限公司 | 西宁电力实业有限公司 | 西宁电力实业有限公司 | 西宁电力实业有限公司 |  |  |  |  | 燃料化工 | 化工 | 防火堵料 | 500011738 | 防火堵料 | / | 80 | 千克 | 金额报价 | / | 6 | 13 | / | 480 | / | / | 6 |  | 施工现场地面交货 | 青海省西宁市 | 合同生效，接甲方通知后7日内 | 制造商或代理商或经销商 | [9 empty] | 自主签订 |  |  |  | 79
759 | 青海德坤电力集团有限公司 | 西宁电力实业有限公司 | 西宁电力实业有限公司 | 西宁电力实业有限公司 |  |  |  |  | 燃料化工 | 化工 | 防火涂料 | 500011727 | 防火涂料 | / | 20 | 千克 | 金额报价 | / | 11 | 13 | / | 220 | / | / | 11 |  | 施工现场地面交货 | 青海省西宁市 | 合同生效，接甲方通知后7日内 | 制造商或代理商或经销商 | [9 empty] | 自主签订 |  |  |  | 80
760 | 青海德坤电力集团有限公司 | 西宁电力实业有限公司 | 西宁电力实业有限公司 | 西宁电力实业有限公司 |  |  |  |  | 装置性材料 | 电缆附件 | 电缆保护管 | 500021518 | 电缆保护管,钢管,φ150 | / | 12 | 米 | 金额报价 | / | 300 | 13 | / | 3600 | / | / | 300 |  | 施工现场地面交货 | 青海省西宁市 | 合同生效，接甲方通知后7日内 | 制造商或代理商或经销商 | [9 empty] | 自主签订 |  |  |  | 81
761 | 青海德坤电力集团有限公司 | 西宁电力实业有限公司 | 西宁电力实业有限公司 | 西宁电力实业有限公司 |  |  |  |  | 装置性材料 | 电缆附件 | 电缆保护管 | 500050733 | 电缆保护管,钢管,φ30 | / | 6 | 米 | 金额报价 | / | 25 | 13 | / | 150 | / | / | 25 |  | 施工现场地面交货 | 青海省西宁市 | 合同生效，接甲方通知后7日内 | 制造商或代理商或经销商 | [9 empty] | 自主签订 |  |  |  | 82
762 | 青海德坤电力集团有限公司 | 西宁电力实业有限公司 | 西宁电力实业有限公司 | 西宁电力实业有限公司 |  |  |  |  | 装置性材料 | 光缆附件 | 光缆槽盒 | 500142176 | 光缆槽盒,复合材料 | / | 30 | 只 | 金额报价 | / | 130 | 13 | / | 3900 | / | / | 130 |  | 施工现场地面交货 | 青海省西宁市 | 合同生效，接甲方通知后7日内 | 制造商或代理商或经销商 | [9 empty] | 自主签订 |  |  |  | 83
763 | 青海德坤电力集团有限公司 | 西宁电力实业有限公司 | 西宁电力实业有限公司 | 西宁电力实业有限公司 |  |  |  | 青海西宁10kV关十三路分支线路优化工程施工 | 装置性材料 | 其他材料附件 | 接地装置 | 510043831 | 接地装置,复合,L=250*8 | / | 9 | 套 | 金额报价 | / | 200 | 13 | / | 1800 | / | / | 200 | 108905 | 施工现场地面交货 | 青海省西宁市 | 合同生效，接甲方通知后7日内 | 制造商或代理商或经销商 | [9 empty] | 自主签订 |  |  |  | 84
764 | 青海德坤电力集团有限公司 | 西宁电力实业有限公司 | 西宁电力实业有限公司 | 西宁电力实业有限公司 |  |  |  |  | 装置性材料 | 铁附件 | 接地铁 | 500027902 | 接地铁,扁钢,镀锌,—4×50,100mm | / | 35 | 付 | 金额报价 | / | 25 | 13 | / | 875 | / | / | 25 |  | 施工现场地面交货 | 青海省西宁市 | 合同生效，接甲方通知后7日内 | 制造商或代理商或经销商 | [9 empty] | 自主签订 |  |  |  | 85
765 | 青海德坤电力集团有限公司 | 西宁电力实业有限公司 | 西宁电力实业有限公司 | 西宁电力实业有限公司 |  |  |  |  | 装置性材料 | 铁附件 | 接地铁 | 500020112 | 接地铁,扁钢,镀锌,—6×60,2500mm | / | 50 | 付 | 金额报价 | / | 15 | 13 | / | 750 | / | / | 15 |  | 施工现场地面交货 | 青海省西宁市 | 合同生效，接甲方通知后7日内 | 制造商或代理商或经销商 | [9 empty] | 自主签订 |  |  |  | 86
766 | 青海德坤电力集团有限公司 | 西宁电力实业有限公司 | 西宁电力实业有限公司 | 西宁电力实业有限公司 |  |  |  |  | 装置性材料 | 铁附件 | 电缆支架立柱 | 510042691 | 电缆支架立柱,SMC复合材料,1750mm,53*43*1750mm | / | 3 | 根 | 金额报价 | / | 150 | 13 | / | 450 | / | / | 150 |  | 施工现场地面交货 | 青海省西宁市 | 合同生效，接甲方通知后7日内 | 制造商或代理商或经销商 | [9 empty] | 自主签订 |  |  |  | 87
767 | 青海德坤电力集团有限公司 | 西宁电力实业有限公司 | 西宁电力实业有限公司 | 西宁电力实业有限公司 |  |  |  |  | 装置性材料 | 电缆附件 | 35kV及以下电缆终端 | 500021217 | 1kV电缆终端,4×70,户内终端,热缩,铜 | / | 30 | 套 | 金额报价 | / | 65 | 13 | / | 1950 | / | / | 65 |  | 施工现场地面交货 | 青海省西宁市 | 合同生效，接甲方通知后7日内 | 制造商或代理商或经销商 | [9 empty] | 自主签订 |  |  |  | 88
768 | 青海德坤电力集团有限公司 | 西宁电力实业有限公司 | 西宁电力实业有限公司 | 西宁电力实业有限公司 |  |  |  |  | 装置性材料 | 电缆附件 | 35kV及以下电缆终端 | 500052368 | 1kV电缆终端,4×35,户外终端,冷缩,铜 | / | 2 | 套 | 金额报价 | / | 50 | 13 | / | 100 | / | / | 50 |  | 施工现场地面交货 | 青海省西宁市 | 合同生效，接甲方通知后7日内 | 制造商或代理商或经销商 | [9 empty] | 自主签订 |  |  |  | 89
769 | 青海德坤电力集团有限公司 | 西宁电力实业有限公司 | 西宁电力实业有限公司 | 西宁电力实业有限公司 |  |  |  |  | 装置性材料 | 电缆附件 | 35kV及以下电缆终端 | 500072294 | 10kV电缆终端,4×35,户外终端,热缩,铜 | / | 40 | 套 | 金额报价 | / | 50 | 13 | / | 2000 | / | / | 50 |  | 施工现场地面交货 | 青海省西宁市 | 合同生效，接甲方通知后7日内 | 制造商或代理商或经销商 | [9 empty] | 自主签订 |  |  |  | 90
770 | 青海德坤电力集团有限公司 | 西宁电力实业有限公司 | 西宁电力实业有限公司 | 西宁电力实业有限公司 |  |  |  |  | 通信设备 | 通信配线设备 | 光纤配线架(ODF) | 500009695 | 光纤配线架(ODF),≤72芯 | / | 1 | 套 | 金额报价 | / | 180 | 13 | / | 180 | / | / | 180 |  | 施工现场地面交货 | 青海省西宁市 | 合同生效，接甲方通知后7日内 | 制造商或代理商或经销商 | [9 empty] | 自主签订 |  |  |  | 91
771 | 青海德坤电力集团有限公司 | 西宁电力实业有限公司 | 西宁电力实业有限公司 | 西宁电力实业有限公司 |  |  |  |  | 办公类用品 | 电脑周边 | 网线/电话线 | 500142717 | 网线/电话线 | / | 90 | 米 | 金额报价 | / | 4 | 13 | / | 360 | / | / | 4 |  | 施工现场地面交货 | 青海省西宁市 | 合同生效，接甲方通知后7日内 | 制造商或代理商或经销商 | [9 empty] | 自主签订 |  |  |  | 92
772 | 青海德坤电力集团有限公司 | 西宁电力实业有限公司 | 西宁电力实业有限公司 | 西宁电力实业有限公司 |  |  |  |  | 装置性材料 | 光缆附件 | 光缆终端盒 | 500022159 | 光缆终端盒,OPGW光缆用,24 | / | 9 | 只 | 金额报价 | / | 350 | 13 | / | 3150 | / | / | 350 |  | 施工现场地面交货 | 青海省西宁市 | 合同生效，接甲方通知后7日内 | 制造商或代理商或经销商 | [9 empty] | 自主签订 |  |  |  | 93
773 | 青海德坤电力集团有限公司 | 西宁电力实业有限公司 | 西宁电力实业有限公司 | 西宁电力实业有限公司 |  |  |  |  | 工器具 | 登高、安全工具（不带电作业） | 标识牌 | 500023168 | 标识牌,PVC | / | 12 | 面 | 金额报价 | / | 30 | 13 | / | 360 | / | / | 30 |  | 施工现场地面交货 | 青海省西宁市 | 合同生效，接甲方通知后7日内 | 制造商或代理商或经销商 | [9 empty] | 自主签订 |  |  |  | 94
774 | 青海德坤电力集团有限公司 | 西宁电力实业有限公司 | 西宁电力实业有限公司 | 西宁电力实业有限公司 |  |  |  |  | 配件 | 母线配件 | 密集绝缘母线槽始端箱 | 500111832 | 密集绝缘母线槽始端箱,铜排,800A,五相,上进线,单体式 | / | 10 | 个 | 金额报价 | / | 5500 | 13 | / | 55000 | / | / | 5500 |  | 施工现场地面交货 | 青海省西宁市 | 合同生效，接甲方通知后7日内 | 制造商或代理商或经销商 | [9 empty] | 自主签订 |  |  |  | 95
775 | 青海德坤电力集团有限公司 | 西宁电力实业有限公司 | 西宁电力实业有限公司 | 西宁电力实业有限公司 |  |  |  |  | 配件 | 母线配件 | 密集绝缘母线槽始端箱 | 500111851 | 密集绝缘母线槽始端箱,铜排,2500A,四相,上进线,单体式 | / | 2 | 个 | 金额报价 | / | 4500 | 13 | / | 9000 | / | / | 4500 |  | 施工现场地面交货 | 青海省西宁市 | 合同生效，接甲方通知后7日内 | 制造商或代理商或经销商 | [9 empty] | 自主签订 |  |  |  | 96
776 | 青海德坤电力集团有限公司 | 西宁电力实业有限公司 | 西宁电力实业有限公司 | 西宁电力实业有限公司 |  |  |  |  | 装置性材料 | 铁附件 | 电缆固定支架 | 500081717 | 电缆固定支架,∠50×5,3000mm,L型 | / | 1 | 付 | 金额报价 | / | 200 | 13 | / | 200 | / | / | 200 |  | 施工现场地面交货 | 青海省西宁市 | 合同生效，接甲方通知后7日内 | 制造商或代理商或经销商 | [9 empty] | 自主签订 |  |  |  | 97
777 | 青海德坤电力集团有限公司 | 西宁电力实业有限公司 | 西宁电力实业有限公司 | 西宁电力实业有限公司 |  |  |  |  | 燃料化工 | 化工 | 防火堵料 | 500011738 | 防火堵料 | / | 830 | kg | 金额报价 | / | 6 | 13 | / | 4980 | / | / | 6 |  | 施工现场地面交货 | 青海省西宁市 | 合同生效，接甲方通知后7日内 | 制造商或代理商或经销商 | [9 empty] | 自主签订 |  |  |  | 98
778 | 青海德坤电力集团有限公司 | 西宁电力实业有限公司 | 西宁电力实业有限公司 | 西宁电力实业有限公司 |  |  |  |  | 燃料化工 | 化工 | 防火涂料 | 500011727 | 防火涂料 | / | 110 | 千克 | 金额报价 | / | 11 | 13 | / | 1210 | / | / | 11 |  | 施工现场地面交货 | 青海省西宁市 | 合同生效，接甲方通知后7日内 | 制造商或代理商或经销商 | [9 empty] | 自主签订 |  |  |  | 99
779 | 青海德坤电力集团有限公司 | 西宁电力实业有限公司 | 西宁电力实业有限公司 | 西宁电力实业有限公司 |  |  |  |  | 工器具 | 登高、安全工具（不带电作业） | 标识牌 | 500023168 | 标识牌,PVC | / | 6 | 面 | 金额报价 | / | 30 | 13 | / | 180 | / | / | 30 |  | 施工现场地面交货 | 青海省西宁市 | 合同生效，接甲方通知后7日内 | 制造商或代理商或经销商 | [9 empty] | 自主签订 |  |  |  | 100
780 | 青海德坤电力集团有限公司 | 西宁电力实业有限公司 | 西宁电力实业有限公司 | 西宁电力实业有限公司 |  |  |  |  | 工器具 | 登高、安全工具（不带电作业） | 标识牌 | 500029289 | 标识牌,塑料 | / | 647 | 面 | 金额报价 | / | 30 | 13 | / | 19410 | / | / | 30 |  | 施工现场地面交货 | 青海省西宁市 | 合同生效，接甲方通知后7日内 | 制造商或代理商或经销商 | [9 empty] | 自主签订 |  |  |  | 101
781 | 青海德坤电力集团有限公司 | 西宁电力实业有限公司 | 西宁电力实业有限公司 | 西宁电力实业有限公司 |  |  |  |  | 工器具 | 登高、安全工具（不带电作业） | 标识牌 | 500023169 | 标识牌,铝合金 | / | 15 | 面 | 金额报价 | / | 30 | 13 | / | 450 | / | / | 30 |  | 施工现场地面交货 | 青海省西宁市 | 合同生效，接甲方通知后7日内 | 制造商或代理商或经销商 | [9 empty] | 自主签订 |  |  |  | 102
782 | 青海德坤电力集团有限公司 | 西宁电力实业有限公司 | 西宁电力实业有限公司 | 西宁电力实业有限公司 |  |  |  |  | 配件 | 负荷开关配件 | 负荷开关操作机构 | 500112036 | 负荷开关操作机构,GA,ABB | / | 1 | 个 | 金额报价 | / | 3800 | 13 | / | 3800 | / | / | 3800 |  | 施工现场地面交货 | 青海省西宁市 | 合同生效，接甲方通知后7日内 | 制造商或代理商或经销商 | [9 empty] | 自主签订 |  |  |  | 103
783 | 青海德坤电力集团有限公司 | 西宁电力实业有限公司 | 西宁电力实业有限公司 | 西宁电力实业有限公司 |  |  |  |  | 配件 | 负荷开关配件 | 负荷开关操作机构 | 500028898 | 负荷开关操作机构,CS6-1,德力西 | / | 1 | 个 | 金额报价 | / | 800 | 13 | / | 800 | / | / | 800 |  | 施工现场地面交货 | 青海省西宁市 | 合同生效，接甲方通知后7日内 | 制造商或代理商或经销商 | [9 empty] | 自主签订 |  |  |  | 104
784 | 青海德坤电力集团有限公司 | 西宁电力实业有限公司 | 西宁电力实业有限公司 | 西宁电力实业有限公司 |  |  |  |  | 装置性材料 | 铁附件 | 设备固定支架 | 500019263 | 设备固定支架,∠50×5,1800mm | / | 1 | 付 | 金额报价 | / | 950 | 13 | / | 950 | / | / | 950 |  | 施工现场地面交货 | 青海省西宁市 | 合同生效，接甲方通知后7日内 | 制造商或代理商或经销商 | [9 empty] | 自主签订 |  |  |  | 105
785 | 青海德坤电力集团有限公司 | 西宁电力实业有限公司 | 西宁电力实业有限公司 | 西宁电力实业有限公司 |  |  |  |  | 水电配件 | 发电机配件 | 瓦间垫木小铁片挡板 | 580016645 | 瓦间垫木小铁片挡板,68.6mm×19mm | / | 1 | 块 | 金额报价 | / | 950 | 13 | / | 950 | / | / | 950 |  | 施工现场地面交货 | 青海省西宁市 | 合同生效，接甲方通知后7日内 | 制造商或代理商或经销商 | [9 empty] | 自主签订 |  |  |  | 106
786 | 青海德坤电力集团有限公司 | 西宁电力实业有限公司 | 西宁电力实业有限公司 | 西宁电力实业有限公司 |  |  |  | 青海西宁城中10kV朝三路十三001号公网变变台改造工程 | 装置性材料 | 电缆附件 | 电缆挂钩 | 500032539 | 电缆挂钩,#3.5 | / | 190 | 只 | 金额报价 | / | 0.8 | 13 | / | 152 | / | / | 0.8 | 9838 | 施工现场地面交货 | 青海省西宁市 | 合同生效，接甲方通知后7日内 | 制造商或代理商或经销商 | [9 empty] | 自主签订 |  |  |  | 107
787 | 青海德坤电力集团有限公司 | 西宁电力实业有限公司 | 西宁电力实业有限公司 | 西宁电力实业有限公司 |  |  |  |  | 装置性材料 | 铁附件 | 铁构件 | 500118948 | 铁构件 | / | 0.019 | 吨 | 金额报价 | / | 70000 | 13 | / | 1330 | / | / | 70000 |  | 施工现场地面交货 | 青海省西宁市 | 合同生效，接甲方通知后7日内 | 制造商或代理商或经销商 | [9 empty] | 自主签订 |  |  |  | 108
788 | 青海德坤电力集团有限公司 | 西宁电力实业有限公司 | 西宁电力实业有限公司 | 西宁电力实业有限公司 |  |  |  |  | 五金材料 | 机械五金 | 膨胀螺栓 | 500013044 | 膨胀螺栓,M12,65mm,钢 | / | 120 | 根 | 金额报价 | / | 1.5 | 13 | / | 180 | / | / | 1.5 |  | 施工现场地面交货 | 青海省西宁市 | 合同生效，接甲方通知后7日内 | 制造商或代理商或经销商 | [9 empty] | 自主签订 |  |  |  | 109
789 | 青海德坤电力集团有限公司 | 西宁电力实业有限公司 | 西宁电力实业有限公司 | 西宁电力实业有限公司 |  |  |  |  | 工器具 | 登高、安全工具（不带电作业） | 标识牌 | 500029289 | 标识牌,塑料 | / | 30 | 面 | 金额报价 | / | 30 | 13 | / | 900 | / | / | 30 |  | 施工现场地面交货 | 青海省西宁市 | 合同生效，接甲方通知后7日内 | 制造商或代理商或经销商 | [9 empty] | 自主签订 |  |  |  | 110
790 | 青海德坤电力集团有限公司 | 西宁电力实业有限公司 | 西宁电力实业有限公司 | 西宁电力实业有限公司 |  |  |  |  | 五金材料 | 机械五金 | 膨胀螺栓 | 500101251 | 膨胀螺栓,M12,160mm,镀锌 | / | 64 | 根 | 金额报价 | / | 1.5 | 13 | / | 96 | / | / | 1.5 |  | 施工现场地面交货 | 青海省西宁市 | 合同生效，接甲方通知后7日内 | 制造商或代理商或经销商 | [9 empty] | 自主签订 |  |  |  | 111
791 | 青海德坤电力集团有限公司 | 西宁电力实业有限公司 | 西宁电力实业有限公司 | 西宁电力实业有限公司 |  |  |  |  | 装置性材料 | 电缆附件 | 电缆保护管 | 500021491 | 电缆保护管,PVC,φ75 | / | 200 | 米 | 金额报价 | / | 22 | 13 | / | 4400 | / | / | 22 |  | 施工现场地面交货 | 青海省西宁市 | 合同生效，接甲方通知后7日内 | 制造商或代理商或经销商 | [9 empty] | 自主签订 |  |  |  | 112
792 | 青海德坤电力集团有限公司 | 西宁电力实业有限公司 | 西宁电力实业有限公司 | 西宁电力实业有限公司 |  |  |  |  | 五金材料 | 管件 | 弯头 | 500013771 | 弯头,PVC,外接,DN75,90° | / | 100 | 个 | 金额报价 | / | 9 | 13 | / | 900 | / | / | 9 |  | 施工现场地面交货 | 青海省西宁市 | 合同生效，接甲方通知后7日内 | 制造商或代理商或经销商 | [9 empty] | 自主签订 |  |  |  | 113
793 | 青海德坤电力集团有限公司 | 西宁电力实业有限公司 | 西宁电力实业有限公司 | 西宁电力实业有限公司 |  |  |  |  | 水电配件 | 水轮机及其设备配件 | 变径接头 | 580007813 | 变径接头,外径φ70-φ100mm | / | 60 | 个 | 金额报价 | / | 18 | 13 | / | 1080 | / | / | 18 |  | 施工现场地面交货 | 青海省西宁市 | 合同生效，接甲方通知后7日内 | 制造商或代理商或经销商 | [9 empty] | 自主签订 |  |  |  | 114
794 | 青海德坤电力集团有限公司 | 西宁电力实业有限公司 | 西宁电力实业有限公司 | 西宁电力实业有限公司 |  |  |  |  | 五金材料 | 管件 | 管卡 | 500013743 | 管卡,不锈钢,DN20 | / | 100 | 个 | 金额报价 | / | 5 | 13 | / | 500 | / | / | 5 |  | 施工现场地面交货 | 青海省西宁市 | 合同生效，接甲方通知后7日内 | 制造商或代理商或经销商 | [9 empty] | 自主签订 |  |  |  | 115
795 | 青海德坤电力集团有限公司 | 西宁电力实业有限公司 | 西宁电力实业有限公司 | 西宁电力实业有限公司 |  |  |  |  | 配件 | 母线配件 | 密集绝缘母线槽穿墙防火封堵结构 | 510067712 | 密集绝缘母线槽穿墙防火封堵结构,非金属矿石,封堵泥,每件20公斤 | / | 50 | 套 | 金额报价 | / | 6 | 13 | / | 300 | / | / | 6 |  | 施工现场地面交货 | 青海省西宁市 | 合同生效，接甲方通知后7日内 | 制造商或代理商或经销商 | [9 empty] | 自主签订 |  |  |  | 116
796 | 青海德坤电力集团有限公司 | 西宁电力实业有限公司 | 西宁电力实业有限公司 | 西宁电力实业有限公司 |  |  |  | 青海西宁城中10kV滨十一路石坡街001#公网箱变低压台区综合整治 | 装置性材料 | 电缆附件 | 电缆挂钩 | 500032539 | 电缆挂钩,#3.5 | / | 700 | 只 | 金额报价 | / | 0.8 | 13 | / | 560 | / | / | 0.8 | 19254 | 施工现场地面交货 | 青海省西宁市 | 合同生效，接甲方通知后7日内 | 制造商或代理商或经销商 | [9 empty] | 自主签订 |  |  |  | 117
797 | 青海德坤电力集团有限公司 | 西宁电力实业有限公司 | 西宁电力实业有限公司 | 西宁电力实业有限公司 |  |  |  |  | 装置性材料 | 铁附件 | 铁构件 | 500118948 | 铁构件 | / | 0.2 | 吨 | 金额报价 | / | 7000 | 13 | / | 1400 | / | / | 7000 |  | 施工现场地面交货 | 青海省西宁市 | 合同生效，接甲方通知后7日内 | 制造商或代理商或经销商 | [9 empty] | 自主签订 |  |  |  | 118
798 | 青海德坤电力集团有限公司 | 西宁电力实业有限公司 | 西宁电力实业有限公司 | 西宁电力实业有限公司 |  |  |  |  | 五金材料 | 机械五金 | 膨胀螺栓 | 500013044 | 膨胀螺栓,M12,65mm,钢 | / | 28 | 根 | 金额报价 | / | 1.5 | 13 | / | 42 | / | / | 1.5 |  | 施工现场地面交货 | 青海省西宁市 | 合同生效，接甲方通知后7日内 | 制造商或代理商或经销商 | [9 empty] | 自主签订 |  |  |  | 119
799 | 青海德坤电力集团有限公司 | 西宁电力实业有限公司 | 西宁电力实业有限公司 | 西宁电力实业有限公司 |  |  |  |  | 工器具 | 登高、安全工具（不带电作业） | 标识牌 | 500029289 | 标识牌,塑料 | / | 50 | 面 | 金额报价 | / | 30 | 13 | / | 1500 | / | / | 30 |  | 施工现场地面交货 | 青海省西宁市 | 合同生效，接甲方通知后7日内 | 制造商或代理商或经销商 | [9 empty] | 自主签订 |  |  |  | 120
800 | 青海德坤电力集团有限公司 | 西宁电力实业有限公司 | 西宁电力实业有限公司 | 西宁电力实业有限公司 |  |  |  |  | 五金材料 | 机械五金 | 膨胀螺栓 | 500039279 | 膨胀螺栓,M16,120mm,镀锌 | / | 108 | 根 | 金额报价 | / | 1.5 | 13 | / | 162 | / | / | 1.5 |  | 施工现场地面交货 | 青海省西宁市 | 合同生效，接甲方通知后7日内 | 制造商或代理商或经销商 | [9 empty] | 自主签订 |  |  |  | 121
801 | 青海德坤电力集团有限公司 | 西宁电力实业有限公司 | 西宁电力实业有限公司 | 西宁电力实业有限公司 |  |  |  |  | 装置性材料 | 电缆附件 | 电缆保护管 | 500021476 | 电缆保护管,PVC,φ150 | / | 340 | 米 | 金额报价 | / | 20 | 13 | / | 6800 | / | / | 20 |  | 施工现场地面交货 | 青海省西宁市 | 合同生效，接甲方通知后7日内 | 制造商或代理商或经销商 | [9 empty] | 自主签订 |  |  |  | 122
802 | 青海德坤电力集团有限公司 | 西宁电力实业有限公司 | 西宁电力实业有限公司 | 西宁电力实业有限公司 |  |  |  |  | 五金材料 | 管件 | 弯头 | 500013771 | 弯头,PVC,外接,DN75,90° | / | 200 | 个 | 金额报价 | / | 9 | 13 | / | 1800 | / | / | 9 |  | 施工现场地面交货 | 青海省西宁市 | 合同生效，接甲方通知后7日内 | 制造商或代理商或经销商 | [9 empty] | 自主签订 |  |  |  | 123
803 | 青海德坤电力集团有限公司 | 西宁电力实业有限公司 | 西宁电力实业有限公司 | 西宁电力实业有限公司 |  |  |  |  | 水电配件 | 水轮机及其设备配件 | 变径接头 | 580007813 | 变径接头,外径φ70-φ100mm | / | 250 | 个 | 金额报价 | / | 15 | 13 | / | 3750 | / | / | 15 |  | 施工现场地面交货 | 青海省西宁市 | 合同生效，接甲方通知后7日内 | 制造商或代理商或经销商 | [9 empty] | 自主签订 |  |  |  | 124
804 | 青海德坤电力集团有限公司 | 西宁电力实业有限公司 | 西宁电力实业有限公司 | 西宁电力实业有限公司 |  |  |  |  | 五金材料 | 管件 | 管卡 | 500013743 | 管卡,不锈钢,DN20 | / | 600 | 个 | 金额报价 | / | 5 | 13 | / | 3000 | / | / | 5 |  | 施工现场地面交货 | 青海省西宁市 | 合同生效，接甲方通知后7日内 | 制造商或代理商或经销商 | [9 empty] | 自主签订 |  |  |  | 125
805 | 青海德坤电力集团有限公司 | 西宁电力实业有限公司 | 西宁电力实业有限公司 | 西宁电力实业有限公司 |  |  |  |  | 配件 | 母线配件 | 密集绝缘母线槽穿墙防火封堵结构 | 510067712 | 密集绝缘母线槽穿墙防火封堵结构,非金属矿石,封堵泥,每件20公斤 | / | 40 | 套 | 金额报价 | / | 6 | 13 | / | 240 | / | / | 6 |  | 施工现场地面交货 | 青海省西宁市 | 合同生效，接甲方通知后7日内 | 制造商或代理商或经销商 | [9 empty] | 自主签订 |  |  |  | 126
806 | 青海德坤电力集团有限公司 | 西宁电力实业有限公司 | 西宁电力实业有限公司 | 西宁电力实业有限公司 |  |  |  | 青海西宁城中10kV关十三路前营街002号公网变等3个低压台区改造工程 | 装置性材料 | 金具 | 拉线金具-钢线卡子 | 500020761 | 拉线金具-钢线卡子,JK-2 | / | 30 | 只 | 金额报价 | / | 4 | 13 | / | 120 | / | / | 4 | 36906 | 施工现场地面交货 | 青海省西宁市 | 合同生效，接甲方通知后7日内 | 制造商或代理商或经销商 | [9 empty] | 自主签订 |  |  |  | 127
807 | 青海德坤电力集团有限公司 | 西宁电力实业有限公司 | 西宁电力实业有限公司 | 西宁电力实业有限公司 |  |  |  |  | 装置性材料 | 电缆附件 | 电缆挂钩 | 500032539 | 电缆挂钩,#3.5 | / | 532 | 只 | 金额报价 | / | 1 | 13 | / | 532 | / | / | 1 |  | 施工现场地面交货 | 青海省西宁市 | 合同生效，接甲方通知后7日内 | 制造商或代理商或经销商 | [9 empty] | 自主签订 |  |  |  | 128
808 | 青海德坤电力集团有限公司 | 西宁电力实业有限公司 | 西宁电力实业有限公司 | 西宁电力实业有限公司 |  |  |  |  | 装置性材料 | 铁附件 | 铁构件 | 500118948 | 铁构件 | / | 0.08 | 吨 | 金额报价 | / | 9000 | 13 | / | 720 | / | / | 9000 |  | 施工现场地面交货 | 青海省西宁市 | 合同生效，接甲方通知后7日内 | 制造商或代理商或经销商 | [9 empty] | 自主签订 |  |  |  | 129
809 | 青海德坤电力集团有限公司 | 西宁电力实业有限公司 | 西宁电力实业有限公司 | 西宁电力实业有限公司 |  |  |  |  | 工器具 | 登高、安全工具（不带电作业） | 标识牌 | 500029289 | 标识牌,塑料 | / | 60 | 面 | 金额报价 | / | 30 | 13 | / | 1800 | / | / | 30 |  | 施工现场地面交货 | 青海省西宁市 | 合同生效，接甲方通知后7日内 | 制造商或代理商或经销商 | [9 empty] | 自主签订 |  |  |  | 130
810 | 青海德坤电力集团有限公司 | 西宁电力实业有限公司 | 西宁电力实业有限公司 | 西宁电力实业有限公司 |  |  |  |  | 五金材料 | 机械五金 | 膨胀螺栓 | 500039279 | 膨胀螺栓,M16,120mm,镀锌 | / | 724 | 根 | 金额报价 | / | 1.5 | 13 | / | 1086 | / | / | 1.5 |  | 施工现场地面交货 | 青海省西宁市 | 合同生效，接甲方通知后7日内 | 制造商或代理商或经销商 | [9 empty] | 自主签订 |  |  |  | 131
811 | 青海德坤电力集团有限公司 | 西宁电力实业有限公司 | 西宁电力实业有限公司 | 西宁电力实业有限公司 |  |  |  |  | 装置性材料 | 电缆附件 | 电缆保护管 | 500021476 | 电缆保护管,PVC,φ150 | / | 1064 | 米 | 金额报价 | / | 22 | 13 | / | 23408 | / | / | 22 |  | 施工现场地面交货 | 青海省西宁市 | 合同生效，接甲方通知后7日内 | 制造商或代理商或经销商 | [9 empty] | 自主签订 |  |  |  | 132
812 | 青海德坤电力集团有限公司 | 西宁电力实业有限公司 | 西宁电力实业有限公司 | 西宁电力实业有限公司 |  |  |  |  | 五金材料 | 管件 | 弯头 | 500013789 | 弯头,PVC,内接,DN25,90° | / | 330 | 个 | 金额报价 | / | 9 | 13 | / | 2970 | / | / | 9 |  | 施工现场地面交货 | 青海省西宁市 | 合同生效，接甲方通知后7日内 | 制造商或代理商或经销商 | [9 empty] | 自主签订 |  |  |  | 133
813 | 青海德坤电力集团有限公司 | 西宁电力实业有限公司 | 西宁电力实业有限公司 | 西宁电力实业有限公司 |  |  |  |  | 水电配件 | 水轮机及其设备配件 | 变径接头 | 580007813 | 变径接头,外径φ70-φ100mm | / | 250 | 个 | 金额报价 | / | 18 | 13 | / | 4500 | / | / | 18 |  | 施工现场地面交货 | 青海省西宁市 | 合同生效，接甲方通知后7日内 | 制造商或代理商或经销商 | [9 empty] | 自主签订 |  |  |  | 134
814 | 青海德坤电力集团有限公司 | 西宁电力实业有限公司 | 西宁电力实业有限公司 | 西宁电力实业有限公司 |  |  |  |  | 五金材料 | 管件 | 管卡 | 500013733 | 管卡,PVC,DN75 | / | 330 | 个 | 金额报价 | / | 5 | 13 | / | 1650 | / | / | 5 |  | 施工现场地面交货 | 青海省西宁市 | 合同生效，接甲方通知后7日内 | 制造商或代理商或经销商 | [9 empty] | 自主签订 |  |  |  | 135
815 | 青海德坤电力集团有限公司 | 西宁电力实业有限公司 | 西宁电力实业有限公司 | 西宁电力实业有限公司 |  |  |  |  | 配件 | 母线配件 | 密集绝缘母线槽穿墙防火封堵结构 | 510067712 | 密集绝缘母线槽穿墙防火封堵结构,非金属矿石,封堵泥,每件20公斤 | / | 20 | 套 | 金额报价 | / | 6 | 13 | / | 120 | / | / | 6 |  | 施工现场地面交货 | 青海省西宁市 | 合同生效，接甲方通知后7日内 | 制造商或代理商或经销商 | [9 empty] | 自主签订 |  |  |  | 136
816 | 青海德坤电力集团有限公司 | 西宁电力实业有限公司 | 西宁电力实业有限公司 | 西宁电力实业有限公司 |  |  |  | 国网青海西宁供电公司35kV多吧变电站二次设备改造工程 | 水电(专属)材料 | 水电电气材料 | 高压绝缘自粘带 | 580001493 | 高压绝缘自粘带 | / | 60 | 卷 | 金额报价 | / | 5 | 13 | / | 300 | / | / | 5 | 84047 | 施工现场地面交货 | 青海省西宁市 | 合同生效，接甲方通知后7日内 | 制造商或代理商或经销商 | [9 empty] | 自主签订 |  |  |  | 137
817 | 青海德坤电力集团有限公司 | 西宁电力实业有限公司 | 西宁电力实业有限公司 | 西宁电力实业有限公司 |  |  |  |  | 装置性材料 | 导、地线 | 布电线 | 500014834 | 布电线,BX,铜,4,3 | / | 1000 | 米 | 金额报价 | / | 4 | 13 | / | 4000 | / | / | 4 |  | 施工现场地面交货 | 青海省西宁市 | 合同生效，接甲方通知后7日内 | 制造商或代理商或经销商 | [9 empty] | 自主签订 |  |  |  | 138
818 | 青海德坤电力集团有限公司 | 西宁电力实业有限公司 | 西宁电力实业有限公司 | 西宁电力实业有限公司 |  |  |  |  | 水电(专属)材料 | 水电水工材料 | 自粘带(黑色) | 580001722 | 自粘带(黑色) | / | 100 | 卷 | 金额报价 | / | 4 | 13 | / | 400 | / | / | 4 |  | 施工现场地面交货 | 青海省西宁市 | 合同生效，接甲方通知后7日内 | 制造商或代理商或经销商 | [9 empty] | 自主签订 |  |  |  | 139
819 | 青海德坤电力集团有限公司 | 西宁电力实业有限公司 | 西宁电力实业有限公司 | 西宁电力实业有限公司 |  |  |  |  | 五金材料 | 橡胶、塑料、石棉制品 | 相色带 | 510057965 | 相色带 | / | 20 | 卷 | 金额报价 | / | 4 | 13 | / | 80 | / | / | 4 |  | 施工现场地面交货 | 青海省西宁市 | 合同生效，接甲方通知后7日内 | 制造商或代理商或经销商 | [9 empty] | 自主签订 |  |  |  | 140
820 | 青海德坤电力集团有限公司 | 西宁电力实业有限公司 | 西宁电力实业有限公司 | 西宁电力实业有限公司 |  |  |  |  | 办公类用品 | 办公耗材 | 色带 | 500134444 | 色带 | / | 200 | 盒 | 金额报价 | / | 4 | 13 | / | 800 | / | / | 4 |  | 施工现场地面交货 | 青海省西宁市 | 合同生效，接甲方通知后7日内 | 制造商或代理商或经销商 | [9 empty] | 自主签订 |  |  |  | 141
821 | 青海德坤电力集团有限公司 | 西宁电力实业有限公司 | 西宁电力实业有限公司 | 西宁电力实业有限公司 |  |  |  |  | 装置性材料 | 电缆附件 | 热缩管 | 510043638 | 热缩管,10kV,10 | / | 2 | 米 | 金额报价 | / | 55 | 13 | / | 110 | / | / | 55 |  | 施工现场地面交货 | 青海省西宁市 | 合同生效，接甲方通知后7日内 | 制造商或代理商或经销商 | [9 empty] | 自主签订 |  |  |  | 142
822 | 青海德坤电力集团有限公司 | 西宁电力实业有限公司 | 西宁电力实业有限公司 | 西宁电力实业有限公司 |  |  |  |  | 装置性材料 | 电缆附件 | 热缩管 | 510043639 | 热缩管,10kV,16 | / | 2 | 米 | 金额报价 | / | 60 | 13 | / | 120 | / | / | 60 |  | 施工现场地面交货 | 青海省西宁市 | 合同生效，接甲方通知后7日内 | 制造商或代理商或经销商 | [9 empty] | 自主签订 |  |  |  | 143
823 | 青海德坤电力集团有限公司 | 西宁电力实业有限公司 | 西宁电力实业有限公司 | 西宁电力实业有限公司 |  |  |  |  | 装置性材料 | 电缆附件 | 热缩管 | 510043640 | 热缩管,10kV,18 | / | 4 | 米 | 金额报价 | / | 65 | 13 | / | 260 | / | / | 65 |  | 施工现场地面交货 | 青海省西宁市 | 合同生效，接甲方通知后7日内 | 制造商或代理商或经销商 | [9 empty] | 自主签订 |  |  |  | 144
824 | 青海德坤电力集团有限公司 | 西宁电力实业有限公司 | 西宁电力实业有限公司 | 西宁电力实业有限公司 |  |  |  |  | 装置性材料 | 电缆附件 | 热缩管 | 510043641 | 热缩管,10kV,20 | / | 4 | 米 | 金额报价 | / | 70 | 13 | / | 280 | / | / | 70 |  | 施工现场地面交货 | 青海省西宁市 | 合同生效，接甲方通知后7日内 | 制造商或代理商或经销商 | [9 empty] | 自主签订 |  |  |  | 145
825 | 青海德坤电力集团有限公司 | 西宁电力实业有限公司 | 西宁电力实业有限公司 | 西宁电力实业有限公司 |  |  |  |  | 五金材料 | 橡胶、塑料、石棉制品 | 编号管 | 500013583 | 编号管,异形 | / | 3 | 个 | 金额报价 | / | 50 | 13 | / | 150 | / | / | 50 |  | 施工现场地面交货 | 青海省西宁市 | 合同生效，接甲方通知后7日内 | 制造商或代理商或经销商 | [9 empty] | 自主签订 |  |  |  | 146
826 | 青海德坤电力集团有限公司 | 西宁电力实业有限公司 | 西宁电力实业有限公司 | 西宁电力实业有限公司 |  |  |  |  | 五金材料 | 橡胶、塑料、石棉制品 | 编号管 | 500013581 | 编号管,圆形 | / | 3 | 个 | 金额报价 | / | 55 | 13 | / | 165 | / | / | 55 |  | 施工现场地面交货 | 青海省西宁市 | 合同生效，接甲方通知后7日内 | 制造商或代理商或经销商 | [9 empty] | 自主签订 |  |  |  | 147
827 | 青海德坤电力集团有限公司 | 西宁电力实业有限公司 | 西宁电力实业有限公司 | 西宁电力实业有限公司 |  |  |  |  | 装置性材料 | 电缆附件 | 电缆封头帽 | 500121453 | 电缆封头帽,普通电缆,φ16 | / | 1 | 只 | 金额报价 | / | 30 | 13 | / | 30 | / | / | 30 |  | 施工现场地面交货 | 青海省西宁市 | 合同生效，接甲方通知后7日内 | 制造商或代理商或经销商 | [9 empty] | 自主签订 |  |  |  | 148
828 | 青海德坤电力集团有限公司 | 西宁电力实业有限公司 | 西宁电力实业有限公司 | 西宁电力实业有限公司 |  |  |  |  | 装置性材料 | 电缆附件 | 电缆封头帽 | 500022062 | 电缆封头帽,普通电缆,φ50 | / | 1 | 只 | 金额报价 | / | 32 | 13 | / | 32 | / | / | 32 |  | 施工现场地面交货 | 青海省西宁市 | 合同生效，接甲方通知后7日内 | 制造商或代理商或经销商 | [9 empty] | 自主签订 |  |  |  | 149
829 | 青海德坤电力集团有限公司 | 西宁电力实业有限公司 | 西宁电力实业有限公司 | 西宁电力实业有限公司 |  |  |  |  | 工器具 | 登高、安全工具（不带电作业） | 标识牌 | 500023168 | 标识牌,PVC | / | 1000 | 面 | 金额报价 | / | 0.6 | 13 | / | 600 | / | / | 0.6 |  | 施工现场地面交货 | 青海省西宁市 | 合同生效，接甲方通知后7日内 | 制造商或代理商或经销商 | [9 empty] | 自主签订 |  |  |  | 150
830 | 青海德坤电力集团有限公司 | 西宁电力实业有限公司 | 西宁电力实业有限公司 | 西宁电力实业有限公司 |  |  |  |  | 办公类用品 | 办公日用 | 包装用具 | 510041562 | 包装用具,尼龙扎带8*450mm | / | 30 | 个 | 金额报价 | / | 30 | 13 | / | 900 | / | / | 30 |  | 施工现场地面交货 | 青海省西宁市 | 合同生效，接甲方通知后7日内 | 制造商或代理商或经销商 | [9 empty] | 自主签订 |  |  |  | 151
831 | 青海德坤电力集团有限公司 | 西宁电力实业有限公司 | 西宁电力实业有限公司 | 西宁电力实业有限公司 |  |  |  |  | 办公类用品 | 办公日用 | 包装用具 | 510041563 | 包装用具,尼龙扎带5*300mm | / | 30 | 个 | 金额报价 | / | 35 | 13 | / | 1050 | / | / | 35 |  | 施工现场地面交货 | 青海省西宁市 | 合同生效，接甲方通知后7日内 | 制造商或代理商或经销商 | [9 empty] | 自主签订 |  |  |  | 152
832 | 青海德坤电力集团有限公司 | 西宁电力实业有限公司 | 西宁电力实业有限公司 | 西宁电力实业有限公司 |  |  |  |  | 水电(专属)材料 | 水电机械材料 | 钢扎带 | 580016109 | 钢扎带,13mm×1mm | / | 30 | 米 | 金额报价 | / | 4 | 13 | / | 120 | / | / | 4 |  | 施工现场地面交货 | 青海省西宁市 | 合同生效，接甲方通知后7日内 | 制造商或代理商或经销商 | [9 empty] | 自主签订 |  |  |  | 153
833 | 青海德坤电力集团有限公司 | 西宁电力实业有限公司 | 西宁电力实业有限公司 | 西宁电力实业有限公司 |  |  |  |  | 办公类用品 | 办公耗材 | 色带 | 500134444 | 色带 | / | 5 | 盒 | 金额报价 | / | 180 | 13 | / | 900 | / | / | 180 |  | 施工现场地面交货 | 青海省西宁市 | 合同生效，接甲方通知后7日内 | 制造商或代理商或经销商 | [9 empty] | 自主签订 |  |  |  | 154
834 | 青海德坤电力集团有限公司 | 西宁电力实业有限公司 | 西宁电力实业有限公司 | 西宁电力实业有限公司 |  |  |  |  | 办公类用品 | 办公耗材 | 代用色带 | 500024668 | 代用色带 | / | 5 | 盒 | 金额报价 | / | 180 | 13 | / | 900 | / | / | 180 |  | 施工现场地面交货 | 青海省西宁市 | 合同生效，接甲方通知后7日内 | 制造商或代理商或经销商 | [9 empty] | 自主签订 |  |  |  | 155
835 | 青海德坤电力集团有限公司 | 西宁电力实业有限公司 | 西宁电力实业有限公司 | 西宁电力实业有限公司 |  |  |  |  | 装置性材料 | 电缆附件 | 电缆接线端子 | 510049035 | 电缆接线端子,铜鼻子,50mm2,单孔,J02II-50-0 | / | 1000 | 只 | 金额报价 | / | 32 | 13 | / | 32000 | / | / | 32 |  | 施工现场地面交货 | 青海省西宁市 | 合同生效，接甲方通知后7日内 | 制造商或代理商或经销商 | [9 empty] | 自主签订 |  |  |  | 156
836 | 青海德坤电力集团有限公司 | 西宁电力实业有限公司 | 西宁电力实业有限公司 | 西宁电力实业有限公司 |  |  |  |  | 建筑材料 | 建材 | 防火板 | 500011662 | 防火板 | / | 4 | 平方米 | 金额报价 | / | 130 | 13 | / | 520 | / | / | 130 |  | 施工现场地面交货 | 青海省西宁市 | 合同生效，接甲方通知后7日内 | 制造商或代理商或经销商 | [9 empty] | 自主签订 |  |  |  | 157
837 | 青海德坤电力集团有限公司 | 西宁电力实业有限公司 | 西宁电力实业有限公司 | 西宁电力实业有限公司 |  |  |  |  | 建筑材料 | 建材 | 防火板 | 510057953 | 防火板,2000*1000 | / | 1 | 平方米 | 金额报价 | / | 110 | 13 | / | 110 | / | / | 110 |  | 施工现场地面交货 | 青海省西宁市 | 合同生效，接甲方通知后7日内 | 制造商或代理商或经销商 | [9 empty] | 自主签订 |  |  |  | 158
838 | 青海德坤电力集团有限公司 | 西宁电力实业有限公司 | 西宁电力实业有限公司 | 西宁电力实业有限公司 |  |  |  |  | 燃料化工 | 化工 | 防火堵料 | 500011738 | 防火堵料 | / | 300 | kg | 金额报价 | / | 8 | 13 | / | 2400 | / | / | 8 |  | 施工现场地面交货 | 青海省西宁市 | 合同生效，接甲方通知后7日内 | 制造商或代理商或经销商 | [9 empty] | 自主签订 |  |  |  | 159
839 | 青海德坤电力集团有限公司 | 西宁电力实业有限公司 | 西宁电力实业有限公司 | 西宁电力实业有限公司 |  |  |  |  | 燃料化工 | 化工 | 防火涂料 | 500011727 | 防火涂料 | / | 180 | 千克 | 金额报价 | / | 12 | 13 | / | 2160 | / | / | 12 |  | 施工现场地面交货 | 青海省西宁市 | 合同生效，接甲方通知后7日内 | 制造商或代理商或经销商 | [9 empty] | 自主签订 |  |  |  | 160
840 | 青海德坤电力集团有限公司 | 西宁电力实业有限公司 | 西宁电力实业有限公司 | 西宁电力实业有限公司 |  |  |  |  | 建筑材料 | 建材 | 阻火包 | 500011665 | 阻火包 | / | 20 | 个 | 金额报价 | / | 110 | 13 | / | 2200 | / | / | 110 |  | 施工现场地面交货 | 青海省西宁市 | 合同生效，接甲方通知后7日内 | 制造商或代理商或经销商 | [9 empty] | 自主签订 |  |  |  | 161
841 | 青海德坤电力集团有限公司 | 西宁电力实业有限公司 | 西宁电力实业有限公司 | 西宁电力实业有限公司 |  |  |  |  | 工器具 | 登高、安全工具（不带电作业） | 接地线（棒） | 500023121 | 接地线（棒）,AC220kV | / | 100 | 副 | 金额报价 | / | 30 | 13 | / | 3000 | / | / | 30 |  | 施工现场地面交货 | 青海省西宁市 | 合同生效，接甲方通知后7日内 | 制造商或代理商或经销商 | [9 empty] | 自主签订 |  |  |  | 162
842 | 青海德坤电力集团有限公司 | 西宁电力实业有限公司 | 西宁电力实业有限公司 | 西宁电力实业有限公司 |  |  |  |  | 装置性材料 | 电缆附件 | 电缆接线端子 | 510049035 | 电缆接线端子,铜鼻子,50mm2,单孔,J02II-50-0 | / | 50 | 只 | 金额报价 | / | 10 | 13 | / | 500 | / | / | 10 |  | 施工现场地面交货 | 青海省西宁市 | 合同生效，接甲方通知后7日内 | 制造商或代理商或经销商 | [9 empty] | 自主签订 |  |  |  | 163
843 | 青海德坤电力集团有限公司 | 西宁电力实业有限公司 | 西宁电力实业有限公司 | 西宁电力实业有限公司 |  |  |  |  | 工器具 | 登高、安全工具（不带电作业） | 接地线（棒） | 500082640 | 接地线（棒）,AC20kV | / | 100 | 副 | 金额报价 | / | 30 | 13 | / | 3000 | / | / | 30 |  | 施工现场地面交货 | 青海省西宁市 | 合同生效，接甲方通知后7日内 | 制造商或代理商或经销商 | [9 empty] | 自主签订 |  |  |  | 164
844 | 青海德坤电力集团有限公司 | 西宁电力实业有限公司 | 西宁电力实业有限公司 | 西宁电力实业有限公司 |  |  |  |  | 装置性材料 | 电缆附件 | 电缆接线端子 | 510049036 | 电缆接线端子,铜鼻子,10mm2,单孔,QT-10/6 | / | 50 | 只 | 金额报价 | / | 18 | 13 | / | 900 | / | / | 18 |  | 施工现场地面交货 | 青海省西宁市 | 合同生效，接甲方通知后7日内 | 制造商或代理商或经销商 | [9 empty] | 自主签订 |  |  |  | 165
845 | 青海德坤电力集团有限公司 | 西宁电力实业有限公司 | 西宁电力实业有限公司 | 西宁电力实业有限公司 |  |  |  |  | 装置性材料 | 光缆附件 | 光缆槽盒 | 500142176 | 光缆槽盒,复合材料 | / | 200 | 只 | 金额报价 | / | 130 | 13 | / | 26000 | / | / | 130 |  | 施工现场地面交货 | 青海省西宁市 | 合同生效，接甲方通知后7日内 | 制造商或代理商或经销商 | [9 empty] | 自主签订 |  |  |  | 166
846 | 青海德坤电力集团有限公司 | 西宁电力实业有限公司 | 西宁电力实业有限公司 | 西宁电力实业有限公司 |  |  |  |  | 工器具 | 辅助工器具 | 毛刷 | 500023941 | 毛刷,扁形,50mm | / | 10 | 把 | 金额报价 | / | 4 | 13 | / | 40 | / | / | 4 |  | 施工现场地面交货 | 青海省西宁市 | 合同生效，接甲方通知后7日内 | 制造商或代理商或经销商 | [9 empty] | 自主签订 |  |  |  | 167
847 | 青海德坤电力集团有限公司 | 西宁电力实业有限公司 | 西宁电力实业有限公司 | 西宁电力实业有限公司 |  |  |  |  | 工器具 | 手动工具 | 油灰刀 | 500023627 | 油灰刀 | / | 4 | 个 | 金额报价 | / | 5 | 13 | / | 20 | / | / | 5 |  | 施工现场地面交货 | 青海省西宁市 | 合同生效，接甲方通知后7日内 | 制造商或代理商或经销商 | [9 empty] | 自主签订 |  |  |  | 168
848 | 青海德坤电力集团有限公司 | 西宁电力实业有限公司 | 西宁电力实业有限公司 | 西宁电力实业有限公司 |  |  |  | 莫吉35kV变电站增容扩建工程 | 金属材料 | 钢材 | 铜排 | 500028599 | 铜排,TMY,80×8 | / | 30 | 千克 | 金额报价 | / | 710 | 13 | / | 21300 | / | / | 710 | 53630 | 施工现场地面交货 | 青海省西宁市 | 合同生效，接甲方通知后7日内 | 制造商或代理商或经销商 | [9 empty] | 自主签订 |  |  |  | 169
849 | 青海德坤电力集团有限公司 | 西宁电力实业有限公司 | 西宁电力实业有限公司 | 西宁电力实业有限公司 |  |  |  |  | 装置性材料 | 金具 | 接触金具-母线伸缩节 | 500020885 | 接触金具-母线伸缩节,MST-80×8 | / | 12 | 付 | 金额报价 | / | 343 | 13 | / | 4116 | / | / | 343 |  | 施工现场地面交货 | 青海省西宁市 | 合同生效，接甲方通知后7日内 | 制造商或代理商或经销商 | [9 empty] | 自主签订 |  |  |  | 170
850 | 青海德坤电力集团有限公司 | 西宁电力实业有限公司 | 西宁电力实业有限公司 | 西宁电力实业有限公司 |  |  |  |  | 装置性材料 | 金具 | 母线金具-矩形母线固定金具 | 500020921 | 母线金具-矩形母线固定金具,MWP-102 | / | 9 | 付 | 金额报价 | / | 21 | 13 | / | 189 | / | / | 21 |  | 施工现场地面交货 | 青海省西宁市 | 合同生效，接甲方通知后7日内 | 制造商或代理商或经销商 | [9 empty] | 自主签订 |  |  |  | 171
851 | 青海德坤电力集团有限公司 | 西宁电力实业有限公司 | 西宁电力实业有限公司 | 西宁电力实业有限公司 |  |  |  |  | 装置性材料 | 电缆附件 | 绝缘套管 | 500022097 | 绝缘套管,AC10kV,热缩,母排,φ85 | / | 30 | 米 | 金额报价 | / | 10 | 13 | / | 300 | / | / | 10 |  | 施工现场地面交货 | 青海省西宁市 | 合同生效，接甲方通知后7日内 | 制造商或代理商或经销商 | [9 empty] | 自主签订 |  |  |  | 172
852 | 青海德坤电力集团有限公司 | 西宁电力实业有限公司 | 西宁电力实业有限公司 | 西宁电力实业有限公司 |  |  |  |  | 装置性材料 | 电缆附件 | 热缩绝缘盒 | 500022140 | 热缩绝缘盒 | / | 12 | 只 | 金额报价 | / | 40 | 13 | / | 480 | / | / | 40 |  | 施工现场地面交货 | 青海省西宁市 | 合同生效，接甲方通知后7日内 | 制造商或代理商或经销商 | [9 empty] | 自主签订 |  |  |  | 173
853 | 青海德坤电力集团有限公司 | 西宁电力实业有限公司 | 西宁电力实业有限公司 | 西宁电力实业有限公司 |  |  |  |  | 金属材料 | 钢材 | 槽钢 | 500010777 | 槽钢,#10,Q235-A | / | 24 | 千克 | 金额报价 | / | 85 | 13 | / | 2040 | / | / | 85 |  | 施工现场地面交货 | 青海省西宁市 | 合同生效，接甲方通知后7日内 | 制造商或代理商或经销商 | [9 empty] | 自主签订 |  |  |  | 174
854 | 青海德坤电力集团有限公司 | 西宁电力实业有限公司 | 西宁电力实业有限公司 | 西宁电力实业有限公司 |  |  |  |  | 金属材料 | 钢材 | 钢板 | 500084421 | 钢板,0.5mm,Q235-C | / | 1 | 千克 | 金额报价 | / | 180 | 13 | / | 180 | / | / | 180 |  | 施工现场地面交货 | 青海省西宁市 | 合同生效，接甲方通知后7日内 | 制造商或代理商或经销商 | [9 empty] | 自主签订 |  |  |  | 175
855 | 青海德坤电力集团有限公司 | 西宁电力实业有限公司 | 西宁电力实业有限公司 | 西宁电力实业有限公司 |  |  |  |  | 金属材料 | 钢材 | 钢板 | 500088840 | 钢板,50mm,Q345 | / | 1 | 千克 | 金额报价 | / | 100 | 13 | / | 100 | / | / | 100 |  | 施工现场地面交货 | 青海省西宁市 | 合同生效，接甲方通知后7日内 | 制造商或代理商或经销商 | [9 empty] | 自主签订 |  |  |  | 176
856 | 青海德坤电力集团有限公司 | 西宁电力实业有限公司 | 西宁电力实业有限公司 | 西宁电力实业有限公司 |  |  |  |  | 金属材料 | 钢材 | 钢板 | 500095255 | 钢板,1.4mm,Q235-C | / | 23 | 千克 | 金额报价 | / | 60 | 13 | / | 1380 | / | / | 60 |  | 施工现场地面交货 | 青海省西宁市 | 合同生效，接甲方通知后7日内 | 制造商或代理商或经销商 | [9 empty] | 自主签订 |  |  |  | 177
857 | 青海德坤电力集团有限公司 | 西宁电力实业有限公司 | 西宁电力实业有限公司 | 西宁电力实业有限公司 |  |  |  |  | 装置性材料 | 金具 | 设备线夹-铜铝过渡设备线夹 | 500118539 | 设备线夹-铜铝过渡设备线夹,SYG-120/25B | / | 6 | 付 | 金额报价 | / | 50 | 13 | / | 300 | / | / | 50 |  | 施工现场地面交货 | 青海省西宁市 | 合同生效，接甲方通知后7日内 | 制造商或代理商或经销商 | [9 empty] | 自主签订 |  |  |  | 178
858 | 青海德坤电力集团有限公司 | 西宁电力实业有限公司 | 西宁电力实业有限公司 | 西宁电力实业有限公司 |  |  |  |  | 装置性材料 | 导、地线 | 铝绞线 | 500014728 | 铝绞线,JL,125 | / | 150 | 吨 | 金额报价 | / | 18 | 13 | / | 2700 | / | / | 18 |  | 施工现场地面交货 | 青海省西宁市 | 合同生效，接甲方通知后7日内 | 制造商或代理商或经销商 | [9 empty] | 自主签订 |  |  |  | 179
859 | 青海德坤电力集团有限公司 | 西宁电力实业有限公司 | 西宁电力实业有限公司 | 西宁电力实业有限公司 |  |  |  |  | 装置性材料 | 金具 | T型线夹-T型线夹 | 500026604 | T型线夹-T型线夹,TY-120 | / | 9 | 付 | 金额报价 | / | 45 | 13 | / | 405 | / | / | 45 |  | 施工现场地面交货 | 青海省西宁市 | 合同生效，接甲方通知后7日内 | 制造商或代理商或经销商 | [9 empty] | 自主签订 |  |  |  | 180
860 | 青海德坤电力集团有限公司 | 西宁电力实业有限公司 | 西宁电力实业有限公司 | 西宁电力实业有限公司 |  |  |  |  | 装置性材料 | 金具 | 母线金具-导线固定金具 | 500076181 | 母线金具-导线固定金具,MDG-7 | / | 3 | 付 | 金额报价 | / | 95 | 13 | / | 285 | / | / | 95 |  | 施工现场地面交货 | 青海省西宁市 | 合同生效，接甲方通知后7日内 | 制造商或代理商或经销商 | [9 empty] | 自主签订 |  |  |  | 181
861 | 青海德坤电力集团有限公司 | 西宁电力实业有限公司 | 西宁电力实业有限公司 | 西宁电力实业有限公司 |  |  |  |  | 装置性材料 | 金具 | 耐张线夹-螺栓型 | 500020287 | 耐张线夹-螺栓型,ND-202 | / | 6 | 付 | 金额报价 | / | 110 | 13 | / | 660 | / | / | 110 |  | 施工现场地面交货 | 青海省西宁市 | 合同生效，接甲方通知后7日内 | 制造商或代理商或经销商 | [9 empty] | 自主签订 |  |  |  | 182
862 | 青海德坤电力集团有限公司 | 西宁电力实业有限公司 | 西宁电力实业有限公司 | 西宁电力实业有限公司 |  |  |  |  | 装置性材料 | 绝缘子 | 盘形悬式瓷绝缘子 | 500017179 | 盘形悬式瓷绝缘子,XWP-70 | / | 6 | 片 | 金额报价 | / | 470 | 13 | / | 2820 | / | / | 470 |  | 施工现场地面交货 | 青海省西宁市 | 合同生效，接甲方通知后7日内 | 制造商或代理商或经销商 | [9 empty] | 自主签订 |  |  |  | 183
863 | 青海德坤电力集团有限公司 | 西宁电力实业有限公司 | 西宁电力实业有限公司 | 西宁电力实业有限公司 |  |  |  |  | 装置性材料 | 金具 | 设备线夹-压缩型设备线夹 | 500081066 | 设备线夹-压缩型设备线夹,SY-95/55B | / | 3 | 付 | 金额报价 | / | 60 | 13 | / | 180 | / | / | 60 |  | 施工现场地面交货 | 青海省西宁市 | 合同生效，接甲方通知后7日内 | 制造商或代理商或经销商 | [9 empty] | 自主签订 |  |  |  | 184
864 | 青海德坤电力集团有限公司 | 西宁电力实业有限公司 | 西宁电力实业有限公司 | 西宁电力实业有限公司 |  |  |  |  | 装置性材料 | 金具 | 设备线夹-压缩型设备线夹 | 500020789 | 设备线夹-压缩型设备线夹,SY-95/15B | / | 3 | 付 | 金额报价 | / | 80 | 13 | / | 240 | / | / | 80 |  | 施工现场地面交货 | 青海省西宁市 | 合同生效，接甲方通知后7日内 | 制造商或代理商或经销商 | [9 empty] | 自主签订 |  |  |  | 185
865 | 青海德坤电力集团有限公司 | 西宁电力实业有限公司 | 西宁电力实业有限公司 | 西宁电力实业有限公司 |  |  |  |  | 装置性材料 | 金具 | 设备线夹-压缩型设备线夹 | 500020796 | 设备线夹-压缩型设备线夹,SY-185/10A | / | 3 | 付 | 金额报价 | / | 60 | 13 | / | 180 | / | / | 60 |  | 施工现场地面交货 | 青海省西宁市 | 合同生效，接甲方通知后7日内 | 制造商或代理商或经销商 | [9 empty] | 自主签订 |  |  |  | 186
866 | 青海德坤电力集团有限公司 | 西宁电力实业有限公司 | 西宁电力实业有限公司 | 西宁电力实业有限公司 |  |  |  |  | 装置性材料 | 金具 | 设备线夹-压缩型设备线夹 | 500028361 | 设备线夹-压缩型设备线夹,SY2-72 | / | 3 | 付 | 金额报价 | / | 80 | 13 | / | 240 | / | / | 80 |  | 施工现场地面交货 | 青海省西宁市 | 合同生效，接甲方通知后7日内 | 制造商或代理商或经销商 | [9 empty] | 自主签订 |  |  |  | 187
867 | 青海德坤电力集团有限公司 | 西宁电力实业有限公司 | 西宁电力实业有限公司 | 西宁电力实业有限公司 |  |  |  |  | 装置性材料 | 铁附件 | 接地铁 | 500020112 | 接地铁,扁钢,镀锌,—6×60,2500mm | / | 208 | 付 | 金额报价 | / | 25 | 13 | / | 5200 | / | / | 25 |  | 施工现场地面交货 | 青海省西宁市 | 合同生效，接甲方通知后7日内 | 制造商或代理商或经销商 | [9 empty] | 自主签订 |  |  |  | 188
868 | 青海德坤电力集团有限公司 | 西宁电力实业有限公司 | 西宁电力实业有限公司 | 西宁电力实业有限公司 |  |  |  |  | 装置性材料 | 电缆附件 | 热缩绝缘带 | 500068834 | 热缩绝缘带,J-40 | / | 30 | 卷 | 金额报价 | / | 10 | 13 | / | 300 | / | / | 10 |  | 施工现场地面交货 | 青海省西宁市 | 合同生效，接甲方通知后7日内 | 制造商或代理商或经销商 | [9 empty] | 自主签订 |  |  |  | 189
869 | 青海德坤电力集团有限公司 | 西宁电力实业有限公司 | 西宁电力实业有限公司 | 西宁电力实业有限公司 |  |  |  |  | 金属材料 | 钢材 | 铜排 | 500055380 | 铜排,T2Y,30×4 | / | 3 | 千克 | 金额报价 | / | 110 | 13 | / | 330 | / | / | 110 |  | 施工现场地面交货 | 青海省西宁市 | 合同生效，接甲方通知后7日内 | 制造商或代理商或经销商 | [9 empty] | 自主签订 |  |  |  | 190
870 | 青海德坤电力集团有限公司 | 西宁电力实业有限公司 | 西宁电力实业有限公司 | 西宁电力实业有限公司 |  |  |  |  | 金属材料 | 钢材 | 铜排 | 500067328 | 铜排,T2,40×5 | / | 2 | 千克 | 金额报价 | / | 170 | 13 | / | 340 | / | / | 170 |  | 施工现场地面交货 | 青海省西宁市 | 合同生效，接甲方通知后7日内 | 制造商或代理商或经销商 | [9 empty] | 自主签订 |  |  |  | 191
871 | 青海德坤电力集团有限公司 | 西宁电力实业有限公司 | 西宁电力实业有限公司 | 西宁电力实业有限公司 |  |  |  |  | 装置性材料 | 导、地线 | 软铜绞线 | 500081403 | 软铜绞线,TJ,50 | / | 0.005 | 千米 | 金额报价 | / | 70000 | 13 | / | 350 | / | / | 70000 |  | 施工现场地面交货 | 青海省西宁市 | 合同生效，接甲方通知后7日内 | 制造商或代理商或经销商 | [9 empty] | 自主签订 |  |  |  | 192
872 | 青海德坤电力集团有限公司 | 西宁电力实业有限公司 | 西宁电力实业有限公司 | 西宁电力实业有限公司 |  |  |  |  | 五金材料 | 机械五金 | 普通螺栓 | 500081564 | 普通螺栓,M12,40mm,铁,镀锌,配平垫弹簧垫螺母 | / | 35 | 件 | 金额报价 | / | 1 | 13 | / | 35 | / | / | 1 |  | 施工现场地面交货 | 青海省西宁市 | 合同生效，接甲方通知后7日内 | 制造商或代理商或经销商 | [9 empty] | 自主签订 |  |  |  | 193
873 | 青海德坤电力集团有限公司 | 西宁电力实业有限公司 | 西宁电力实业有限公司 | 西宁电力实业有限公司 |  |  |  |  | 五金材料 | 机械五金 | 普通螺栓 | 500012941 | 普通螺栓,M14,40mm,钢,镀锌,配平垫弹簧垫螺母 | / | 12 | 件 | 金额报价 | / | 2 | 13 | / | 24 | / | / | 2 |  | 施工现场地面交货 | 青海省西宁市 | 合同生效，接甲方通知后7日内 | 制造商或代理商或经销商 | [9 empty] | 自主签订 |  |  |  | 194
874 | 青海德坤电力集团有限公司 | 西宁电力实业有限公司 | 西宁电力实业有限公司 | 西宁电力实业有限公司 |  |  |  |  | 五金材料 | 机械五金 | 普通螺栓 | 500011857 | 普通螺栓,M10,25mm,钢,镀锌,配螺母 | / | 12 | 件 | 金额报价 | / | 0.5 | 13 | / | 6 | / | / | 0.5 |  | 施工现场地面交货 | 青海省西宁市 | 合同生效，接甲方通知后7日内 | 制造商或代理商或经销商 | [9 empty] | 自主签订 |  |  |  | 195
875 | 青海德坤电力集团有限公司 | 西宁电力实业有限公司 | 西宁电力实业有限公司 | 西宁电力实业有限公司 |  |  |  |  | 建筑材料 | 建材 | 防火板 | 500011662 | 防火板 | / | 100 | 平方米 | 金额报价 | / | 65 | 13 | / | 6500 | / | / | 65 |  | 施工现场地面交货 | 青海省西宁市 | 合同生效，接甲方通知后7日内 | 制造商或代理商或经销商 | [9 empty] | 自主签订 |  |  |  | 196
876 | 青海德坤电力集团有限公司 | 西宁电力实业有限公司 | 西宁电力实业有限公司 | 西宁电力实业有限公司 |  |  |  |  | 金属材料 | 钢材 | 等边角钢 | 510080842 | 等边角钢,Q235 | / | 18 | 千克 | 金额报价 | / | 25 | 13 | / | 450 | / | / | 25 |  | 施工现场地面交货 | 青海省西宁市 | 合同生效，接甲方通知后7日内 | 制造商或代理商或经销商 | [9 empty] | 自主签订 |  |  |  | 197
877 | 青海德坤电力集团有限公司 | 西宁电力实业有限公司 | 西宁电力实业有限公司 | 西宁电力实业有限公司 |  |  |  |  | 燃料化工 | 化工 | 防火涂料 | 500011727 | 防火涂料 | / | 100 | 千克 | 金额报价 | / | 12 | 13 | / | 1200 | / | / | 12 |  | 施工现场地面交货 | 青海省西宁市 | 合同生效，接甲方通知后7日内 | 制造商或代理商或经销商 | [9 empty] | 自主签订 |  |  |  | 198
878 | 青海德坤电力集团有限公司 | 西宁电力实业有限公司 | 西宁电力实业有限公司 | 西宁电力实业有限公司 |  |  |  |  | 燃料化工 | 化工 | 防火堵料 | 500011738 | 防火堵料 | / | 100 | kg | 金额报价 | / | 8 | 13 | / | 800 | / | / | 8 |  | 施工现场地面交货 | 青海省西宁市 | 合同生效，接甲方通知后7日内 | 制造商或代理商或经销商 | [9 empty] | 自主签订 |  |  |  | 199
879 | 青海德坤电力集团有限公司 | 西宁电力实业有限公司 | 西宁电力实业有限公司 | 西宁电力实业有限公司 | 青海莱润环保科技有限公司10kv增容工程设备类 | 023-一次设备、二次设备等 | 包1 | 青海莱润环保科技有限公司10kv增容工程 | 一次设备 | 交流变压器 | 10kV变压器 | 500029841 | 10kV变压器,2500kVA,普通,硅钢片,干式 | / | 1 | 台 | 金额报价 | / | 220000 | 13 | / | 220000 | / | / | 220000 | 702290 | 施工现场地面交货 | 青海省西宁市 | 合同生效，接甲方通知后7日内 | 制造商或代理商或经销商 | [9 empty] | 自主签订 |  | BAXM-SG500029841-00002 | 实5DKWZJT2318 | 1
880 | 青海德坤电力集团有限公司 | 西宁电力实业有限公司 | 西宁电力实业有限公司 | 西宁电力实业有限公司 |  |  |  |  | 一次设备 | 开关柜（箱） | 壳体 | 510064920 | 壳体,进线柜,GGD,2200*800*800,金属,固定式 | / | 1 | 套 | 金额报价 | / | 2000 | 13 | / | 2000 | / | / | 2000 |  | 施工现场地面交货 | 青海省西宁市 | 合同生效，接甲方通知后7日内 | 制造商或代理商或经销商 | [9 empty] | 自主签订 |  |  |  | 2
881 | 青海德坤电力集团有限公司 | 西宁电力实业有限公司 | 西宁电力实业有限公司 | 西宁电力实业有限公司 |  |  |  |  | 一次设备 | 开关柜（箱） | 壳体 | 510064974 | 壳体,进线柜,MNS,2200*800*1000,金属,抽屉式 | / | 1 | 套 | 金额报价 | / | 28000 | 13 | / | 28000 | / | / | 28000 |  | 施工现场地面交货 | 青海省西宁市 | 合同生效，接甲方通知后7日内 | 制造商或代理商或经销商 | [9 empty] | 自主签订 |  |  |  | 3
882 | 青海德坤电力集团有限公司 | 西宁电力实业有限公司 | 西宁电力实业有限公司 | 西宁电力实业有限公司 |  |  |  |  | 一次设备 | 开关柜（箱） | 壳体 | 510064972 | 壳体,出线柜,MNS,2200*600*1000,金属,抽屉式 | / | 2 | 套 | 金额报价 | / | 22000 | 13 | / | 44000 | / | / | 22000 |  | 施工现场地面交货 | 青海省西宁市 | 合同生效，接甲方通知后7日内 | 制造商或代理商或经销商 | [9 empty] | 自主签订 |  |  |  | 4
883 | 青海德坤电力集团有限公司 | 西宁电力实业有限公司 | 西宁电力实业有限公司 | 西宁电力实业有限公司 |  |  |  |  | 一次设备 | 开关柜（箱） | 高压计量柜 | 510049080 | 高压计量柜,AC10kV,630KVA出线柜 | / | 1 | 套 | 金额报价 | / | 2000 | 13 | / | 2000 | / | / | 2000 |  | 施工现场地面交货 | 青海省西宁市 | 合同生效，接甲方通知后7日内 | 制造商或代理商或经销商 | [9 empty] | 自主签订 |  |  |  | 5
884 | 青海德坤电力集团有限公司 | 西宁电力实业有限公司 | 西宁电力实业有限公司 | 西宁电力实业有限公司 |  |  |  |  | 一次设备 | 开关柜（箱） | 壳体 | 510065001 | 壳体,进线柜,MNS,2200*1200*1000,金属,抽屉式 | / | 1 | 套 | 金额报价 | / | 70000 | 13 | / | 70000 | / | / | 70000 |  | 施工现场地面交货 | 青海省西宁市 | 合同生效，接甲方通知后7日内 | 制造商或代理商或经销商 | [9 empty] | 自主签订 |  |  |  | 6
885 | 青海德坤电力集团有限公司 | 西宁电力实业有限公司 | 西宁电力实业有限公司 | 西宁电力实业有限公司 |  |  |  |  | 一次设备 | 开关柜（箱） | 壳体 | 510065004 | 壳体,进线柜,GCK,2200*800*1000,金属,抽屉式 | / | 6 | 套 | 金额报价 | / | 36000 | 13 | / | 216000 | / | / | 36000 |  | 施工现场地面交货 | 青海省西宁市 | 合同生效，接甲方通知后7日内 | 制造商或代理商或经销商 | [9 empty] | 自主签订 |  |  |  | 7
886 | 青海德坤电力集团有限公司 | 西宁电力实业有限公司 | 西宁电力实业有限公司 | 西宁电力实业有限公司 |  |  |  |  | 一次设备 | 开关柜（箱） | 壳体 | 510064920 | 壳体,进线柜,GGD,2200*800*800,金属,固定式 | / | 2 | 套 | 金额报价 | / | 26000 | 13 | / | 52000 | / | / | 26000 |  | 施工现场地面交货 | 青海省西宁市 | 合同生效，接甲方通知后7日内 | 制造商或代理商或经销商 | [9 empty] | 自主签订 |  |  |  | 8
887 | 青海德坤电力集团有限公司 | 西宁电力实业有限公司 | 西宁电力实业有限公司 | 西宁电力实业有限公司 |  |  |  |  | 一次设备(协议库存物料组) | 母线(协议库存) | 封闭母线桥(协议库存) | 500141606 | 封闭母线桥(协议库存),AC35kV | / | 10 | 米 | 金额报价 | / | 6000 | 13 | / | 60000 | / | / | 6000 |  | 施工现场地面交货 | 青海省西宁市 | 合同生效，接甲方通知后7日内 | 制造商或代理商或经销商 | [9 empty] | 自主签订 |  |  |  | 9
888 | 青海德坤电力集团有限公司 | 西宁电力实业有限公司 | 西宁电力实业有限公司 | 西宁电力实业有限公司 |  |  |  |  | 二次设备 | 电源系统 | UPS电源（不间断电源） | 510063576 | UPS电源（不间断电源）,96kVA | / | 1 | 套 | 金额报价 | / | 3000 | 13 | / | 3000 | / | / | 3000 |  | 施工现场地面交货 | 青海省西宁市 | 合同生效，接甲方通知后7日内 | 制造商或代理商或经销商 | [9 empty] | 自主签订 |  |  |  | 10
889 | 青海德坤电力集团有限公司 | 西宁电力实业有限公司 | 西宁电力实业有限公司 | 西宁电力实业有限公司 |  |  |  |  | 配件 | 隔离开关配件 | 隔离开关触头 | 500059064 | 隔离开关触头,GW6A-252(D)W,沈高 | / | 3 | 个 | 金额报价 | / | 200 | 13 | / | 600 | / | / | 200 |  | 施工现场地面交货 | 青海省西宁市 | 合同生效，接甲方通知后7日内 | 制造商或代理商或经销商 | [9 empty] | 自主签订 |  |  |  | 11
890 | 青海德坤电力集团有限公司 | 西宁电力实业有限公司 | 西宁电力实业有限公司 | 西宁电力实业有限公司 |  |  |  |  | 仪器仪表 | 高压试验仪器 | 氧化锌避雷器综合测试仪 | 500009957 | 氧化锌避雷器综合测试仪 | / | 3 | 台 | 金额报价 | / | 200 | 13 | / | 600 | / | / | 200 |  | 施工现场地面交货 | 青海省西宁市 | 合同生效，接甲方通知后7日内 | 制造商或代理商或经销商 | [9 empty] | 自主签订 |  |  |  | 12
891 | 青海德坤电力集团有限公司 | 西宁电力实业有限公司 | 西宁电力实业有限公司 | 西宁电力实业有限公司 |  |  |  |  | 一次设备(协议库存物料组) | 交流隔离开关(协议库存) | 交流三相隔离开关(协议库存) | 500141580 | 交流三相隔离开关(协议库存),AC35kV,2500A,40kA,双柱水平旋转 | / | 2 | 组 | 金额报价 | / | 950 | 13 | / | 1900 | / | / | 950 |  | 施工现场地面交货 | 青海省西宁市 | 合同生效，接甲方通知后7日内 | 制造商或代理商或经销商 | [9 empty] | 自主签订 |  |  |  | 13
892 | 青海德坤电力集团有限公司 | 西宁电力实业有限公司 | 西宁电力实业有限公司 | 西宁电力实业有限公司 |  |  |  |  | 一次设备 | 避雷器 | 交流避雷器 | 510001689 | 避雷器,HY5WS-17/50,配电控制设备 | / | 6 | 只 | 金额报价 | / | 65 | 13 | / | 390 | / | / | 65 |  | 施工现场地面交货 | 青海省西宁市 | 合同生效，接甲方通知后7日内 | 制造商或代理商或经销商 | [9 empty] | 自主签订 |  |  |  | 14
893 | 青海德坤电力集团有限公司 | 西宁电力实业有限公司 | 西宁电力实业有限公司 | 西宁电力实业有限公司 |  |  |  |  | 一次设备(协议库存物料组) | 交流隔离开关(协议库存) | 交流三相隔离开关(协议库存) | 500141582 | 交流三相隔离开关(协议库存),AC66kV,3150A,31.5kA,V型旋转 | / | 2 | 组 | 金额报价 | / | 900 | 13 | / | 1800 | / | / | 900 |  | 施工现场地面交货 | 青海省西宁市 | 合同生效，接甲方通知后7日内 | 制造商或代理商或经销商 | [9 empty] | 自主签订 |  |  |  | 15
894 | 青海德坤电力集团有限公司 | 西宁电力实业有限公司 | 西宁电力实业有限公司 | 西宁电力实业有限公司 | 青海莱润环保科技有限公司10kv增容工程水泥制品类 | 024-装置性材料 | 包1 | 青海莱润环保科技有限公司10kv增容工程 | 装置性材料 | 杆塔类 | 等径水泥杆 | 500058810 | 等径水泥杆,190mm,12m,12φ10,中 | / | 2 | 根 | 金额报价 | / | 2200 | 13 | / | 4400 | / | / | 2200 | 55076 | 施工现场地面交货 | 青海省西宁市 | 合同生效，接甲方通知后7日内 | 制造商或代理商或经销商 | [9 empty] | 自主签订 |  | BAXM-SG500058810-00001
895 | 青海德坤电力集团有限公司 | 西宁电力实业有限公司 | 西宁电力实业有限公司 | 西宁电力实业有限公司 |  |  |  |  | 装置性材料 | 杆塔类 | 水泥制品 | 500133385 | 水泥制品,标志桩(砖),800×600×1500 | / | 21 | 块 | 金额报价 | / | 36 | 13 | / | 756 | / | / | 36 |  | 施工现场地面交货 | 青海省西宁市 | 合同生效，接甲方通知后7日内 | 制造商或代理商或经销商 | [9 empty] | 自主签订
896 | 青海德坤电力集团有限公司 | 西宁电力实业有限公司 | 西宁电力实业有限公司 | 西宁电力实业有限公司 |  |  |  |  | 装置性材料 | 杆塔类 | 水泥制品 | 500027405 | 水泥制品,底盘,1000×1000×150 | / | 12 | 块 | 金额报价 | / | 310 | 13 | / | 3720 | / | / | 310 |  | 施工现场地面交货 | 青海省西宁市 | 合同生效，接甲方通知后7日内 | 制造商或代理商或经销商 | [9 empty] | 自主签订
897 | 青海德坤电力集团有限公司 | 西宁电力实业有限公司 | 西宁电力实业有限公司 | 西宁电力实业有限公司 |  |  |  |  | 装置性材料 | 杆塔类 | 锥形水泥杆 | 500033677 | 锥形水泥杆,非预应力,整根杆,12m,190mm,Q | / | 2 | 根 | 金额报价 | / | 2100 | 13 | / | 4200 | / | / | 2100 |  | 施工现场地面交货 | 青海省西宁市 | 合同生效，接甲方通知后7日内 | 制造商或代理商或经销商 | [9 empty] | 自主签订
898 | 青海德坤电力集团有限公司 | 西宁电力实业有限公司 | 西宁电力实业有限公司 | 西宁电力实业有限公司 |  |  |  |  | 装置性材料 | 杆塔类 | 锥形水泥杆 | 500033701 | 锥形水泥杆,非预应力,法兰组装杆,15m,190mm,M | / | 12 | 根 | 金额报价 | / | 3500 | 13 | / | 42000 | / | / | 3500 |  | 施工现场地面交货 | 青海省西宁市 | 合同生效，接甲方通知后7日内 | 制造商或代理商或经销商 | [9 empty] | 自主签订
899 | 青海德坤电力集团有限公司 | 西宁电力实业有限公司 | 西宁电力实业有限公司 | 西宁电力实业有限公司 | 国网南北山绿化区苗木种植项目 | 025-办公类用品 | 包1 | 国网南北山绿化区苗木种植项目 | 办公类用品 | 办公日用 | 绿植园艺 | 510082368 | 绿植园艺,盆栽绿植 | / | 1 | 批 | 金额报价 | / | 954400 | 13 | / | 954400 | / | / | 954400 | 954400 | 施工现场地面交货 | 青海省西宁市 | 合同生效，接甲方通知后7日内 | 制造商或代理商或经销商 | [9 empty] | 自主签订 |  | BAXM-SG510082368-00001
900 | 青海德坤电力集团有限公司 | 青海黄化电业实业有限公司 | 青海黄化电业实业有限公司 | 青海黄化电业实业有限公司 | 黄南州同仁市年都乎35kV屯隆线#26-#33电力线路迁改工程施工金具铁附件等 | 026-装置性材料、金属材料、五金材料等 | 包1 | 黄南州同仁市年都乎35kV屯隆线#26-#33电力线路迁改工程施工 | 燃料化工 | 化工 | 油漆 | 500011706 | 油漆,防锈漆,无色 |  | 1970 | 千克 | 金额报价 | / | 4.48 | 13 | / | 8825.6 | / | / | / | 116829 | 施工现场地面交货 | 同仁施工现场 | 合同生效，接甲 方通知后45日内 | 制造商或代理商或经销商 | / | 近三年同类产品合同业绩 | / | / | / | / | / | / | / | 自主签订 | / | BAXV-100000001-00419 | DKWZJT2318HS1901 | 1
901 | 青海德坤电力集团有限公司 | 青海黄化电业实业有限公司 | 青海黄化电业实业有限公司 | 青海黄化电业实业有限公司 |  |  |  |  | 装置性材料 | 导、地线 | 钢芯铝绞线 | 500027426 | 钢芯铝绞线,JL/G1A,95/20 |  | 2.8 | 吨 | 金额报价 | / | 12800 | 13 | / | 35840 | / | / | / |  | 施工现场地面交货 | 同仁施工现场 | 合同生效，接甲 方通知后45日内 | 制造商或代理商或经销商 | / | 近三年同类产品合同业绩 | / | / | / | / | / | / | / | 自主签订 | / | BAXV-100000001-00419 | DKWZJT2318HS1901 | 2
902 | 青海德坤电力集团有限公司 | 青海黄化电业实业有限公司 | 青海黄化电业实业有限公司 | 青海黄化电业实业有限公司 |  |  |  |  | 装置性材料 | 金具 | 联结金具-碗头挂板 | 500113593 | 联结金具-碗头挂板-型号:WS-1695 |  | 91 | 只 | 金额报价 | / | 17.28 | 13 | / | 1572.48 | / | / | / |  | 施工现场地面交货 | 同仁施工现场 | 合同生效，接甲 方通知后45日内 | 制造商或代理商或经销商 | / | 近三年同类产品合同业绩 | / | / | / | / | / | / | / | 自主签订 | / | BAXV-100000001-00419 | DKWZJT2318HS1901 | 3
903 | 青海德坤电力集团有限公司 | 青海黄化电业实业有限公司 | 青海黄化电业实业有限公司 | 青海黄化电业实业有限公司 |  |  |  |  | 装置性材料 | 金具 | 联结金具-U型挂环 | 500028057 | 联结金具-U型挂环-型号:UB-10 |  | 13 | 只 | 金额报价 | / | 21.6 | 13 | / | 280.8 | / | / | / |  | 施工现场地面交货 | 同仁施工现场 | 合同生效，接甲 方通知后45日内 | 制造商或代理商或经销商 | / | 近三年同类产品合同业绩 | / | / | / | / | / | / | / | 自主签订 | / | BAXV-100000001-00419 | DKWZJT2318HS1901 | 4
904 | 青海德坤电力集团有限公司 | 青海黄化电业实业有限公司 | 青海黄化电业实业有限公司 | 青海黄化电业实业有限公司 |  |  |  |  | 装置性材料 | 金具 | 联结金具-碗头挂板 | 500050823 | 联结金具-碗头挂板,WS-55 |  | 91 | 只 | 金额报价 | / | 6.48 | 13 | / | 589.68 | / | / | / |  | 施工现场地面交货 | 同仁施工现场 | 合同生效，接甲 方通知后45日内 | 制造商或代理商或经销商 | / | 近三年同类产品合同业绩 | / | / | / | / | / | / | / | 自主签订 | / | BAXV-100000001-00419 | DKWZJT2318HS1901 | 5
905 | 青海德坤电力集团有限公司 | 青海黄化电业实业有限公司 | 青海黄化电业实业有限公司 | 青海黄化电业实业有限公司 |  |  |  |  | 装置性材料 | 绝缘子 | 针式复合绝缘子 | 500017148 | 针式复合绝缘子,FPQ-10/4T20 |  | 78 | 只 | 金额报价 | / | 170.64 | 13 | / | 13309.92 | / | / | / |  | 施工现场地面交货 | 同仁施工现场 | 合同生效，接甲 方通知后45日内 | 制造商或代理商或经销商 | / | 近三年同类产品合同业绩 | / | / | / | / | / | / | / | 自主签订 | / | BAXV-100000001-00419 | DKWZJT2318HS1901 | 6
906 | 青海德坤电力集团有限公司 | 青海黄化电业实业有限公司 | 青海黄化电业实业有限公司 | 青海黄化电业实业有限公司 |  |  |  |  | 装置性材料 | 绝缘子 | 盘形悬式瓷绝缘子 | 500084471 | 盘形悬式瓷绝缘子,U70BP/146,280,146,450 |  | 65 | 只 | 金额报价 | / | 97.2 | 13 | / | 6318 | / | / | / |  | 施工现场地面交货 | 同仁施工现场 | 合同生效，接甲 方通知后45日内 | 制造商或代理商或经销商 | / | 近三年同类产品合同业绩 | / | / | / | / | / | / | / | 自主签订 | / | BAXV-100000001-00419 | DKWZJT2318HS1901 | 7
907 | 青海德坤电力集团有限公司 | 青海黄化电业实业有限公司 | 青海黄化电业实业有限公司 | 青海黄化电业实业有限公司 |  |  |  |  | 装置性材料 | 铁附件 | 接地铁 | 500027902 | 接地铁,扁钢,镀锌,—4×50,100mm |  | 13 | 付 | 金额报价 | / | 521.4 | 13 | / | 6778.2 | / | / | / |  | 施工现场地面交货 | 同仁施工现场 | 合同生效，接甲 方通知后45日内 | 制造商或代理商或经销商 | / | 近三年同类产品合同业绩 | / | / | / | / | / | / | / | 自主签订 | / | BAXV-100000001-00419 | DKWZJT2318HS1901 | 8
908 | 青海德坤电力集团有限公司 | 青海黄化电业实业有限公司 | 青海黄化电业实业有限公司 | 青海黄化电业实业有限公司 |  |  |  |  | 装置性材料 | 金具 | 保护金具-铝包带 | 500055476 | 保护金具-铝包带,0.1×10 |  | 130 | 千克 | 金额报价 | / | 3.24 | 13 | / | 421.2 | / | / | / |  | 施工现场地面交货 | 同仁施工现场 | 合同生效，接甲 方通知后45日内 | 制造商或代理商或经销商 | / | 近三年同类产品合同业绩 | / | / | / | / | / | / | / | 自主签订 | / | BAXV-100000001-00419 | DKWZJT2318HS1901 | 9
909 | 青海德坤电力集团有限公司 | 青海黄化电业实业有限公司 | 青海黄化电业实业有限公司 | 青海黄化电业实业有限公司 |  |  |  |  | 装置性材料 | 金具 | 联结金具-U型挂环 | 500028065 | 联结金具-U型挂环,UL-21 |  | 39 | 只 | 金额报价 | / | 37.8 | 13 | / | 1474.2 | / | / | / |  | 施工现场地面交货 | 同仁施工现场 | 合同生效，接甲 方通知后45日内 | 制造商或代理商或经销商 | / | 近三年同类产品合同业绩 | / | / | / | / | / | / | / | 自主签订 | / | BAXV-100000001-00419 | DKWZJT2318HS1901 | 10
910 | 青海德坤电力集团有限公司 | 青海黄化电业实业有限公司 | 青海黄化电业实业有限公司 | 青海黄化电业实业有限公司 |  |  |  |  | 装置性材料 | 金具 | 联结金具-U型挂环 | 500028065 | 联结金具-U型挂环,UL-21 |  | 39 | 只 | 金额报价 | / | 27 | 13 | / | 1053 | / | / | / |  | 施工现场地面交货 | 同仁施工现场 | 合同生效，接甲 方通知后45日内 | 制造商或代理商或经销商 | / | 近三年同类产品合同业绩 | / | / | / | / | / | / | / | 自主签订 | / | BAXV-100000001-00419 | DKWZJT2318HS1901 | 11
911 | 青海德坤电力集团有限公司 | 青海黄化电业实业有限公司 | 青海黄化电业实业有限公司 | 青海黄化电业实业有限公司 |  |  |  |  | 装置性材料 | 金具 | 联结金具-U型挂环 | 500028065 | 联结金具-U型挂环,UL-21 |  | 39 | 只 | 金额报价 | / | 37.8 | 13 | / | 1474.2 | / | / | / |  | 施工现场地面交货 | 同仁施工现场 | 合同生效，接甲 方通知后45日内 | 制造商或代理商或经销商 | / | 近三年同类产品合同业绩 | / | / | / | / | / | / | / | 自主签订 | / | BAXV-100000001-00419 | DKWZJT2318HS1901 | 12
912 | 青海德坤电力集团有限公司 | 青海黄化电业实业有限公司 | 青海黄化电业实业有限公司 | 青海黄化电业实业有限公司 |  |  |  |  | 装置性材料 | 金具 | 耐张线夹-液压型 | 500123563 | 耐张线夹-液压型,NY-900/75A |  | 39 | 付 | 金额报价 | / | 162 | 13 | / | 6318 | / | / | / |  | 施工现场地面交货 | 同仁施工现场 | 合同生效，接甲 方通知后45日内 | 制造商或代理商或经销商 | / | 近三年同类产品合同业绩 | / | / | / | / | / | / | / | 自主签订 | / | BAXV-100000001-00419 | DKWZJT2318HS1901 | 13
913 | 青海德坤电力集团有限公司 | 青海黄化电业实业有限公司 | 青海黄化电业实业有限公司 | 青海黄化电业实业有限公司 |  |  |  |  | 装置性材料 | 金具 | 联结金具-直角挂板 | 500073944 | 联结金具-直角挂板,ZBD-12S |  | 78 | 只 | 金额报价 | / | 81 | 13 | / | 6318 | / | / | / |  | 施工现场地面交货 | 同仁施工现场 | 合同生效，接甲 方通知后45日内 | 制造商或代理商或经销商 | / | 近三年同类产品合同业绩 | / | / | / | / | / | / | / | 自主签订 | / | BAXV-100000001-00419 | DKWZJT2318HS1901 | 14
914 | 青海德坤电力集团有限公司 | 青海黄化电业实业有限公司 | 青海黄化电业实业有限公司 | 青海黄化电业实业有限公司 |  |  |  |  | 装置性材料 | 金具 | 联结金具-直角挂板 | 500072134 | 联结金具-直角挂板,Z-42S-150 |  | 78 | 只 | 金额报价 | / | 12.96 | 13 | / | 1010.88 | / | / | / |  | 施工现场地面交货 | 同仁施工现场 | 合同生效，接甲 方通知后45日内 | 制造商或代理商或经销商 | / | 近三年同类产品合同业绩 | / | / | / | / | / | / | / | 自主签订 | / | BAXV-100000001-00419 | DKWZJT2318HS1901 | 15
915 | 青海德坤电力集团有限公司 | 青海黄化电业实业有限公司 | 青海黄化电业实业有限公司 | 青海黄化电业实业有限公司 |  |  |  |  | 装置性材料 | 金具 | 联结金具-延长环 | 500072115 | 联结金具-延长环,PH-64S-190 |  | 39 | 只 | 金额报价 | / | 27 | 13 | / | 1053 | / | / | / |  | 施工现场地面交货 | 同仁施工现场 | 合同生效，接甲 方通知后45日内 | 制造商或代理商或经销商 | / | 近三年同类产品合同业绩 | / | / | / | / | / | / | / | 自主签订 | / | BAXV-100000001-00419 | DKWZJT2318HS1901 | 16
916 | 青海德坤电力集团有限公司 | 青海黄化电业实业有限公司 | 青海黄化电业实业有限公司 | 青海黄化电业实业有限公司 |  |  |  |  | 装置性材料 | 金具 | 接续金具-铝合金导线接续管 | 500077041 | 接续金具-铝合金导线接续管,JYD-400/35H |  | 6 | 付 | 金额报价 | / | 118.8 | 13 | / | 712.8 | / | / | / |  | 施工现场地面交货 | 同仁施工现场 | 合同生效，接甲 方通知后45日内 | 制造商或代理商或经销商 | / | 近三年同类产品合同业绩 | / | / | / | / | / | / | / | 自主签订 | / | BAXV-100000001-00419 | DKWZJT2318HS1901 | 17
917 | 青海德坤电力集团有限公司 | 青海黄化电业实业有限公司 | 青海黄化电业实业有限公司 | 青海黄化电业实业有限公司 |  |  |  |  | 装置性材料 | 金具 | 联结金具-平行挂板 | 500073537 | 联结金具-平行挂板,P-2134 |  | 6 | 只 | 金额报价 | / | 210.6 | 13 | / | 1263.6 | / | / | / |  | 施工现场地面交货 | 同仁施工现场 | 合同生效，接甲 方通知后45日内 | 制造商或代理商或经销商 | / | 近三年同类产品合同业绩 | / | / | / | / | / | / | / | 自主签订 | / | BAXV-100000001-00419 | DKWZJT2318HS1901 | 18
918 | 青海德坤电力集团有限公司 | 青海黄化电业实业有限公司 | 青海黄化电业实业有限公司 | 青海黄化电业实业有限公司 |  |  |  |  | 装置性材料 | 金具 | 防震装置-阻尼线线夹 | 500102330 | 防震装置-阻尼线线夹,FZG-33/22 |  | 36 | 支 | 金额报价 | / | 129.6 | 13 | / | 4665.6 | / | / | / |  | 施工现场地面交货 | 同仁施工现场 | 合同生效，接甲 方通知后45日内 | 制造商或代理商或经销商 | / | 近三年同类产品合同业绩 | / | / | / | / | / | / | / | 自主签订 | / | BAXV-100000001-00419 | DKWZJT2318HS1901 | 19
919 | 青海德坤电力集团有限公司 | 青海黄化电业实业有限公司 | 青海黄化电业实业有限公司 | 青海黄化电业实业有限公司 |  |  |  |  | 工器具 | 登高、安全工具（不带电作业） | 标识牌 | 500023168 | 标识牌,PVC |  | 38 | 面 | 金额报价 | / | 102.6 | 13 | / | 3898.8 | / | / | / |  | 施工现场地面交货 | 同仁施工现场 | 合同生效，接甲 方通知后45日内 | 制造商或代理商或经销商 | / | 近三年同类产品合同业绩 | / | / | / | / | / | / | / | 自主签订 | / | BAXV-100000001-00419 | DKWZJT2318HS1901 | 20
920 | 青海德坤电力集团有限公司 | 青海黄化电业实业有限公司 | 青海黄化电业实业有限公司 | 青海黄化电业实业有限公司 |  |  |  |  | 工器具 | 登高、安全工具（不带电作业） | 标识牌 | 500023169 | 标识牌,铝合金 |  | 6 | 面 | 金额报价 | / | 102.6 | 13 | / | 615.6 | / | / | / |  | 施工现场地面交货 | 同仁施工现场 | 合同生效，接甲 方通知后45日内 | 制造商或代理商或经销商 | / | 近三年同类产品合同业绩 | / | / | / | / | / | / | / | 自主签订 | / | BAXV-100000001-00419 | DKWZJT2318HS1901 | 21
921 | 青海德坤电力集团有限公司 | 青海黄化电业实业有限公司 | 青海黄化电业实业有限公司 | 青海黄化电业实业有限公司 |  |  |  |  | 工器具 | 登高、安全工具（不带电作业） | 标识牌 | 500023168 | 标识牌,PVC |  | 18 | 面 | 金额报价 | / | 64.8 | 13 | / | 1166.4 | / | / | / |  | 施工现场地面交货 | 同仁施工现场 | 合同生效，接甲 方通知后45日内 | 制造商或代理商或经销商 | / | 近三年同类产品合同业绩 | / | / | / | / | / | / | / | 自主签订 | / | BAXV-100000001-00419 | DKWZJT2318HS1901 | 22
922 | 青海德坤电力集团有限公司 | 青海黄化电业实业有限公司 | 青海黄化电业实业有限公司 | 青海黄化电业实业有限公司 |  |  |  |  | 金属材料 | 金属制品 | 漆包线 | 500011630 | 漆包线,φ0.35 |  | 18 | 千克 | 金额报价 | / | 43.2 | 13 | / | 777.6 | / | / | / |  | 施工现场地面交货 | 同仁施工现场 | 合同生效，接甲 方通知后45日内 | 制造商或代理商或经销商 | / | 近三年同类产品合同业绩 | / | / | / | / | / | / | / | 自主签订 | / | BAXV-100000001-00419 | DKWZJT2318HS1901 | 23
923 | 青海德坤电力集团有限公司 | 青海黄化电业实业有限公司 | 青海黄化电业实业有限公司 | 青海黄化电业实业有限公司 |  |  |  |  | 燃料化工 | 化工 | 油漆 | 500093057 | 油漆,防腐漆,浅灰 |  | 18 | 千克 | 金额报价 | / | 86.4 | 13 | / | 1555.2 | / | / | / |  | 施工现场地面交货 | 同仁施工现场 | 合同生效，接甲 方通知后45日内 | 制造商或代理商或经销商 | / | 近三年同类产品合同业绩 | / | / | / | / | / | / | / | 自主签订 | / | BAXV-100000001-00419 | DKWZJT2318HS1901 | 24
924 | 青海德坤电力集团有限公司 | 青海黄化电业实业有限公司 | 青海黄化电业实业有限公司 | 青海黄化电业实业有限公司 |  |  |  |  | 金属材料 | 钢材 | 圆钢 | 500011063 | 圆钢,φ12,Q235-A |  | 6 | 千克 | 金额报价 | / | 1425.6 | 13 | / | 8553.6 | / | / | / |  | 施工现场地面交货 | 同仁施工现场 | 合同生效，接甲 方通知后45日内 | 制造商或代理商或经销商 | / | 近三年同类产品合同业绩 | / | / | / | / | / | / | / | 自主签订 | / | BAXV-100000001-00419 | DKWZJT2318HS1901 | 25
925 | 青海德坤电力集团有限公司 | 青海黄化电业实业有限公司 | 青海黄化电业实业有限公司 | 青海黄化电业实业有限公司 | 黄南州荣誉军人休养院建设项目35kV丹华线#1-#3段线路迁改工程金具铁附件等 |  | 包2 | 黄南州荣誉军人休养院建设项目35kV丹华线#1-#3段线路迁改工程 | 装置性材料 | 电缆 | 电力电缆 | 500015152 | 电力电缆,AC110kV,YJLW,2400,1,02,无阻燃,无阻水 |  | 0.68 | 千米 | 金额报价 | / | 611430 | 13 | / | 415772.4 | / | / | / | 525000 | 施工现场地面交货 | 同仁施工现场 | 合同生效，接甲 方通知后45日内 | 制造商或代理商或经销商 | / | / | / | / | / | / | / | / | / | 自主签订 | / | BAXV-100000001-00420 | DKWZJT2318HS1902 | 1
926 | 青海德坤电力集团有限公司 | 青海黄化电业实业有限公司 | 青海黄化电业实业有限公司 | 青海黄化电业实业有限公司 |  |  |  |  | 装置性材料 | 电缆附件 | 35kV及以下电缆终端 | 500021169 | 35kV电缆终端,3×240,户外终端,冷缩,铜 |  | 2 | 套 | 金额报价 | / | 800 | 13 | / | 1600 | / | / | / |  | 施工现场地面交货 | 同仁施工现场 | 合同生效，接甲 方通知后45日内 | 制造商或代理商或经销商 | / | / | / | / | / | / | / | / | / | 自主签订 | / | BAXV-100000001-00420 | DKWZJT2318HS1902 | 2
927 | 青海德坤电力集团有限公司 | 青海黄化电业实业有限公司 | 青海黄化电业实业有限公司 | 青海黄化电业实业有限公司 |  |  |  |  | 装置性材料 | 金具 | 接续金具-并沟线夹 | 500020508 | 接续金具-并沟线夹,JB-0 |  | 12 | 付 | 金额报价 | / | 35 | 13 | / | 420 | / | / | / |  | 施工现场地面交货 | 同仁施工现场 | 合同生效，接甲 方通知后45日内 | 制造商或代理商或经销商 | / | / | / | / | / | / | / | / | / | 自主签订 | / | BAXV-100000001-00420 | DKWZJT2318HS1902 | 3
928 | 青海德坤电力集团有限公司 | 青海黄化电业实业有限公司 | 青海黄化电业实业有限公司 | 青海黄化电业实业有限公司 |  |  |  |  | 装置性材料 | 金具 | 悬垂线夹-回转型 | 500020175 | 悬垂线夹-回转型,XGU-1 |  | 20 | 付 | 金额报价 | / | 56 | 13 | / | 1120 | / | / | / |  | 施工现场地面交货 | 同仁施工现场 | 合同生效，接甲 方通知后45日内 | 制造商或代理商或经销商 | / | / | / | / | / | / | / | / | / | 自主签订 | / | BAXV-100000001-00420 | DKWZJT2318HS1902 | 4
929 | 青海德坤电力集团有限公司 | 青海黄化电业实业有限公司 | 青海黄化电业实业有限公司 | 青海黄化电业实业有限公司 |  |  |  |  | 配件 | 避雷器配件 | 避雷器放电计数器 | 500028886 | 避雷器放电计数器,CFG－X2,南方机电 |  | 6 | 个 | 金额报价 | / | 122 | 13 | / | 732 | / | / | / |  | 施工现场地面交货 | 同仁施工现场 | 合同生效，接甲 方通知后45日内 | 制造商或代理商或经销商 | / | / | / | / | / | / | / | / | / | 自主签订 | / | BAXV-100000001-00420 | DKWZJT2318HS1902 | 5
930 | 青海德坤电力集团有限公司 | 青海黄化电业实业有限公司 | 青海黄化电业实业有限公司 | 青海黄化电业实业有限公司 |  |  |  |  | 装置性材料 | 电缆附件 | 电缆保护管 | 500021472 | 电缆保护管,PE,φ160 |  | 5 | 米 | 金额报价 | / | 120 | 13 | / | 600 | / | / | / |  | 施工现场地面交货 | 同仁施工现场 | 合同生效，接甲 方通知后45日内 | 制造商或代理商或经销商 | / | / | / | / | / | / | / | / | / | 自主签订 | / | BAXV-100000001-00420 | DKWZJT2318HS1902 | 6
931 | 青海德坤电力集团有限公司 | 青海黄化电业实业有限公司 | 青海黄化电业实业有限公司 | 青海黄化电业实业有限公司 |  |  |  |  | 金属材料 | 钢材 | 镀锌管 | 500011366 | 镀锌管,φ60,1.8mm |  | 50 | 千克 | 金额报价 | / | 10 | 13 | / | 500 | / | / | / |  | 施工现场地面交货 | 同仁施工现场 | 合同生效，接甲 方通知后45日内 | 制造商或代理商或经销商 | / | / | / | / | / | / | / | / | / | 自主签订 | / | BAXV-100000001-00420 | DKWZJT2318HS1902 | 7
932 | 青海德坤电力集团有限公司 | 青海黄化电业实业有限公司 | 青海黄化电业实业有限公司 | 青海黄化电业实业有限公司 |  |  |  |  | 燃料化工 | 化工 | 防火堵料 | 500011738 | 防火堵料 |  | 50 | 千克 | 金额报价 | / | 6 | 13 | / | 300 | / | / | / |  | 施工现场地面交货 | 同仁施工现场 | 合同生效，接甲 方通知后45日内 | 制造商或代理商或经销商 | / | / | / | / | / | / | / | / | / | 自主签订 | / | BAXV-100000001-00420 | DKWZJT2318HS1902 | 8
933 | 青海德坤电力集团有限公司 | 青海黄化电业实业有限公司 | 青海黄化电业实业有限公司 | 青海黄化电业实业有限公司 |  |  |  |  | 装置性材料 | 铁附件 | 铁构件 | 500118948 | 铁构件 |  | 0.8 | 吨 | 金额报价 | / | 7000 | 13 | / | 5600 | / | / | / |  | 施工现场地面交货 | 同仁施工现场 | 合同生效，接甲 方通知后45日内 | 制造商或代理商或经销商 | / | / | / | / | / | / | / | / | / | 自主签订 | / | BAXV-100000001-00420 | DKWZJT2318HS1902 | 9
934 | 青海德坤电力集团有限公司 | 青海黄化电业实业有限公司 | 青海黄化电业实业有限公司 | 青海黄化电业实业有限公司 |  |  |  |  | 金属材料 | 钢材 | 铜排 | 500011546 | 铜排,T2,40×4 |  | 30 | 千克 | 金额报价 | / | 300 | 13 | / | 9000 | / | / | / |  | 施工现场地面交货 | 同仁施工现场 | 合同生效，接甲 方通知后45日内 | 制造商或代理商或经销商 | / | / | / | / | / | / | / | / | / | 自主签订 | / | BAXV-100000001-00420 | DKWZJT2318HS1902 | 10
935 | 青海德坤电力集团有限公司 | 青海黄化电业实业有限公司 | 青海黄化电业实业有限公司 | 青海黄化电业实业有限公司 |  |  |  |  | 装置性材料 | 金具 | 接续金具-铜铝连接管 | 500020632 | 接续金具-铜铝连接管,240mm2 |  | 12 | 支 | 金额报价 | / | 45 | 13 | / | 540 | / | / | / |  | 施工现场地面交货 | 同仁施工现场 | 合同生效，接甲 方通知后45日内 | 制造商或代理商或经销商 | / | / | / | / | / | / | / | / | / | 自主签订 | / | BAXV-100000001-00420 | DKWZJT2318HS1902 | 11
936 | 青海德坤电力集团有限公司 | 青海黄化电业实业有限公司 | 青海黄化电业实业有限公司 | 青海黄化电业实业有限公司 |  |  |  |  | 金属材料 | 金属制品 | 铁丝 | 500056041 | 铁丝,3.5mm |  | 122 | 千克 | 金额报价 | / | 10 | 13 | / | 1220 | / | / | / |  | 施工现场地面交货 | 同仁施工现场 | 合同生效，接甲 方通知后45日内 | 制造商或代理商或经销商 | / | / | / | / | / | / | / | / | / | 自主签订 | / | BAXV-100000001-00420 | DKWZJT2318HS1902 | 12
937 | 青海德坤电力集团有限公司 | 青海黄化电业实业有限公司 | 青海黄化电业实业有限公司 | 青海黄化电业实业有限公司 |  |  |  |  | 装置性材料 | 电缆附件 | 电缆保护管 | 500021475 | 电缆保护管,MPP,φ110 |  | 250 | 米 | 金额报价 | / | 40 | 13 | / | 10000 | / | / | / |  | 施工现场地面交货 | 同仁施工现场 | 合同生效，接甲 方通知后45日内 | 制造商或代理商或经销商 | / | / | / | / | / | / | / | / | / | 自主签订 | / | BAXV-100000001-00420 | DKWZJT2318HS1902 | 13
938 | 青海德坤电力集团有限公司 | 青海黄化电业实业有限公司 | 青海黄化电业实业有限公司 | 青海黄化电业实业有限公司 |  |  |  |  | 金属材料 | 钢材 | 镀锌管 | 500011368 | 镀锌管,φ70,2.2mm |  | 250 | 千克 | 金额报价 | / | 35 | 13 | / | 8750 | / | / | / |  | 施工现场地面交货 | 同仁施工现场 | 合同生效，接甲 方通知后45日内 | 制造商或代理商或经销商 | / | / | / | / | / | / | / | / | / | 自主签订 | / | BAXV-100000001-00420 | DKWZJT2318HS1902 | 14
939 | 青海德坤电力集团有限公司 | 青海黄化电业实业有限公司 | 青海黄化电业实业有限公司 | 青海黄化电业实业有限公司 |  |  |  |  | 工器具 | 登高、安全工具（带电作业） | 绝缘护罩 | 500072257 | 绝缘护罩,碗头护板绝缘罩 |  | 1000 | 只 | 金额报价 | / | 23 | 13 | / | 23000 | / | / | / |  | 施工现场地面交货 | 同仁施工现场 | 合同生效，接甲 方通知后45日内 | 制造商或代理商或经销商 | / | / | / | / | / | / | / | / | / | 自主签订 | / | BAXV-100000001-00420 | DKWZJT2318HS1902 | 15
940 | 青海德坤电力集团有限公司 | 青海黄化电业实业有限公司 | 青海黄化电业实业有限公司 | 青海黄化电业实业有限公司 |  |  |  |  | 装置性材料 | 电缆附件 | 电缆保护管 | 500021472 | 电缆保护管,PE,φ160 |  | 40 | 米 | 金额报价 | / | 23 | 13 | / | 920 | / | / | / |  | 施工现场地面交货 | 同仁施工现场 | 合同生效，接甲 方通知后45日内 | 制造商或代理商或经销商 | / | / | / | / | / | / | / | / | / | 自主签订 | / | BAXV-100000001-00420 | DKWZJT2318HS1902 | 16
941 | 青海德坤电力集团有限公司 | 青海黄化电业实业有限公司 | 青海黄化电业实业有限公司 | 青海黄化电业实业有限公司 |  |  |  |  | 金属材料 | 钢材 | 镀锌管 | 500011366 | 镀锌管,φ60,1.8mm |  | 100 | 千克 | 金额报价 | / | 80 | 13 | / | 8000 | / | / | / |  | 施工现场地面交货 | 同仁施工现场 | 合同生效，接甲 方通知后45日内 | 制造商或代理商或经销商 | / | / | / | / | / | / | / | / | / | 自主签订 | / | BAXV-100000001-00420 | DKWZJT2318HS1902 | 17
942 | 青海德坤电力集团有限公司 | 青海黄化电业实业有限公司 | 青海黄化电业实业有限公司 | 青海黄化电业实业有限公司 |  |  |  |  | 金属材料 | 钢材 | 镀锌管 | 500011373 | 镀锌管,φ17,0.6mm |  | 100 | 千克 | 金额报价 | / | 57 | 13 | / | 5700 | / | / | / |  | 施工现场地面交货 | 同仁施工现场 | 合同生效，接甲 方通知后45日内 | 制造商或代理商或经销商 | / | / | / | / | / | / | / | / | / | 自主签订 | / | BAXV-100000001-00420 | DKWZJT2318HS1902 | 18
943 | 青海德坤电力集团有限公司 | 青海黄化电业实业有限公司 | 青海黄化电业实业有限公司 | 青海黄化电业实业有限公司 |  |  |  |  | 工器具 | 登高、安全工具（不带电作业） | 标识牌 | 500023173 | 标识牌,不锈钢 |  | 26 | 面 | 金额报价 | / | 23 | 13 | / | 598 | / | / | / |  | 施工现场地面交货 | 同仁施工现场 | 合同生效，接甲 方通知后45日内 | 制造商或代理商或经销商 | / | / | / | / | / | / | / | / | / | 自主签订 | / | BAXV-100000001-00420 | DKWZJT2318HS1902 | 19
944 | 青海德坤电力集团有限公司 | 青海黄化电业实业有限公司 | 青海黄化电业实业有限公司 | 青海黄化电业实业有限公司 |  |  |  |  | 装置性材料 | 电缆附件 | 电缆保护管 | 500021472 | 电缆保护管,PE,φ160 |  | 520 | 米 | 金额报价 | / | 38 | 13 | / | 19760 | / | / | / |  | 施工现场地面交货 | 同仁施工现场 | 合同生效，接甲 方通知后45日内 | 制造商或代理商或经销商 | / | / | / | / | / | / | / | / | / | 自主签订 | / | BAXV-100000001-00420 | DKWZJT2318HS1902 | 20
945 | 青海德坤电力集团有限公司 | 青海黄化电业实业有限公司 | 青海黄化电业实业有限公司 | 青海黄化电业实业有限公司 |  |  |  |  | 装置性材料 | 光缆 | ADSS光缆(全介质自承式) | 500015106 | ADSS光缆(全介质自承式),12芯,G.652,PE |  | 0.84 | 千米 | 金额报价 | / | 12000 | 13 | / | 10080 | / | / | / |  | 施工现场地面交货 | 同仁施工现场 | 合同生效，接甲 方通知后45日内 | 制造商或代理商或经销商 | / | / | / | / | / | / | / | / | / | 自主签订 | / | BAXV-100000001-00420 | DKWZJT2318HS1902 | 21
946 | 青海德坤电力集团有限公司 | 青海黄化电业实业有限公司 | 青海黄化电业实业有限公司 | 青海黄化电业实业有限公司 |  |  |  |  | 装置性材料 | 线路金具串 | 紧凑型线路金具串 | 500118169 | 紧凑型线路金具串,AC500kV,耐张串,六分裂,160kN,双联,双挂点 |  | 2 | 套 | 金额报价 | / | 34 | 13 | / | 68 | / | / | / |  | 施工现场地面交货 | 同仁施工现场 | 合同生效，接甲 方通知后45日内 | 制造商或代理商或经销商 | / | / | / | / | / | / | / | / | / | 自主签订 | / | BAXV-100000001-00420 | DKWZJT2318HS1902 | 22
947 | 青海德坤电力集团有限公司 | 青海黄化电业实业有限公司 | 青海黄化电业实业有限公司 | 青海黄化电业实业有限公司 |  |  |  |  | 装置性材料 | 金具 | 光缆金具 | 500021000 | 光缆金具,ADSS,耐张金具 |  | 2 | 付 | 金额报价 | / | 45 | 13 | / | 90 | / | / | / |  | 施工现场地面交货 | 同仁施工现场 | 合同生效，接甲 方通知后45日内 | 制造商或代理商或经销商 | / | / | / | / | / | / | / | / | / | 自主签订 | / | BAXV-100000001-00420 | DKWZJT2318HS1902 | 23
948 | 青海德坤电力集团有限公司 | 青海黄化电业实业有限公司 | 青海黄化电业实业有限公司 | 青海黄化电业实业有限公司 |  |  |  |  | 装置性材料 | 金具 | 光缆金具 | 500021001 | 光缆金具,ADSS,悬垂金具 |  | 4 | 付 | 金额报价 | / | 34 | 13 | / | 136 | / | / | / |  | 施工现场地面交货 | 同仁施工现场 | 合同生效，接甲 方通知后45日内 | 制造商或代理商或经销商 | / | / | / | / | / | / | / | / | / | 自主签订 | / | BAXV-100000001-00420 | DKWZJT2318HS1902 | 24
949 | 青海德坤电力集团有限公司 | 青海黄化电业实业有限公司 | 青海黄化电业实业有限公司 | 青海黄化电业实业有限公司 |  |  |  |  | 装置性材料 | 电缆附件 | 电缆接头保护盒 | 500022065 | 电缆接头保护盒,混凝土 |  | 2 | 只 | 金额报价 | / | 23 | 13 | / | 46 | / | / | / |  | 施工现场地面交货 | 同仁施工现场 | 合同生效，接甲 方通知后45日内 | 制造商或代理商或经销商 | / | / | / | / | / | / | / | / | / | 自主签订 | / | BAXV-100000001-00420 | DKWZJT2318HS1902 | 25
950 | 青海德坤电力集团有限公司 | 青海黄化电业实业有限公司 | 青海黄化电业实业有限公司 | 青海黄化电业实业有限公司 |  |  |  |  | 装置性材料 | 铁附件 | 杆顶接高支架 | 500019152 | 杆顶接高支架,∠63×6,2500mm,D190 |  | 2 | 付 | 金额报价 | / | 89 | 13 | / | 178 | / | / | / |  | 施工现场地面交货 | 同仁施工现场 | 合同生效，接甲 方通知后45日内 | 制造商或代理商或经销商 | / | / | / | / | / | / | / | / | / | 自主签订 | / | BAXV-100000001-00420 | DKWZJT2318HS1902 | 26
951 | 青海德坤电力集团有限公司 | 青海黄化电业实业有限公司 | 青海黄化电业实业有限公司 | 青海黄化电业实业有限公司 |  |  |  |  | 装置性材料 | 光缆附件 | 光缆余缆架 | 500022170 | 光缆余缆架 |  | 2 | 付 | 金额报价 | / | 35 | 13 | / | 70 | / | / | / |  | 施工现场地面交货 | 同仁施工现场 | 合同生效，接甲 方通知后45日内 | 制造商或代理商或经销商 | / | / | / | / | / | / | / | / | / | 自主签订 | / | BAXV-100000001-00420 | DKWZJT2318HS1902 | 27
952 | 青海德坤电力集团有限公司 | 青海黄化电业实业有限公司 | 青海黄化电业实业有限公司 | 青海黄化电业实业有限公司 |  |  |  |  | 装置性材料 | 光缆附件 | 光缆余缆架 | 500022170 | 光缆余缆架 |  | 2 | 付 | 金额报价 | / | 46 | 13 | / | 92 | / | / | / |  | 施工现场地面交货 | 同仁施工现场 | 合同生效，接甲 方通知后45日内 | 制造商或代理商或经销商 | / | / | / | / | / | / | / | / | / | 自主签订 | / | BAXV-100000001-00420 | DKWZJT2318HS1902 | 28
953 | 青海德坤电力集团有限公司 | 青海黄化电业实业有限公司 | 青海黄化电业实业有限公司 | 青海黄化电业实业有限公司 |  |  |  |  | 装置性材料 | 金具 | 接续金具-预绞丝补修条 | 500020550 | 接续金具-预绞丝补修条,FYB-150/35 |  | 2 | 付 | 金额报价 | / | 54 | 13 | / | 108 | / | / | / |  | 施工现场地面交货 | 同仁施工现场 | 合同生效，接甲 方通知后45日内 | 制造商或代理商或经销商 | / | / | / | / | / | / | / | / | / | 自主签订 | / | BAXV-100000001-00420 | DKWZJT2318HS1902 | 29
954 | 青海德坤电力集团有限公司 | 青海黄化电业实业有限公司 | 青海黄化电业实业有限公司 | 青海黄化电业实业有限公司 | 青海黄南察汗110千伏输变电工程铁附件等 |  | 包3 | 青海黄南察汗110千伏输变电工程 | 金属材料 | 钢材 | 钢板 | 500093191 | 钢板,100mm,Q235-C |  | 61 | 千克 | 金额报价 | / | 55.08 | 13 | / | 3359.88 | / | / | / | 367933 | 施工现场地面交货 | 河南施工现场 | 合同生效，接甲 方通知后45日内 | 制造商或代理商或经销商 | / | 近三年同类产品合同业绩 | / | / | / | / | / | / | / | 自主签订 | / | BAXV-100000001-00421 | DKWZJT2318HS1903 | 1
955 | 青海德坤电力集团有限公司 | 青海黄化电业实业有限公司 | 青海黄化电业实业有限公司 | 青海黄化电业实业有限公司 |  |  |  |  | 金属材料 | 钢材 | 钢板 | 500093191 | 钢板,100mm,Q235-C |  | 79 | 千克 | 金额报价 | / | 119.88 | 13 | / | 9470.52 | / | / | / |  | 施工现场地面交货 | 河南施工现场 | 合同生效，接甲 方通知后45日内 | 制造商或代理商或经销商 | / | 近三年同类产品合同业绩 | / | / | / | / | / | / | / | 自主签订 | / | BAXV-100000001-00421 | DKWZJT2318HS1903 | 2
956 | 青海德坤电力集团有限公司 | 青海黄化电业实业有限公司 | 青海黄化电业实业有限公司 | 青海黄化电业实业有限公司 |  |  |  |  | 金属材料 | 钢材 | 镀锌管 | 500011394 | 镀锌管,φ100,0.5mm |  | 18 | 千克 | 金额报价 | / | 81 | 13 | / | 1458 | / | / | / |  | 施工现场地面交货 | 河南施工现场 | 合同生效，接甲 方通知后45日内 | 制造商或代理商或经销商 | / | 近三年同类产品合同业绩 | / | / | / | / | / | / | / | 自主签订 | / | BAXV-100000001-00421 | DKWZJT2318HS1903 | 3
957 | 青海德坤电力集团有限公司 | 青海黄化电业实业有限公司 | 青海黄化电业实业有限公司 | 青海黄化电业实业有限公司 |  |  |  |  | 金属材料 | 钢材 | 镀锌管 | 500011394 | 镀锌管,φ100,0.5mm |  | 120 | 千克 | 金额报价 | / | 29.16 | 13 | / | 3499.2 | / | / | / |  | 施工现场地面交货 | 河南施工现场 | 合同生效，接甲 方通知后45日内 | 制造商或代理商或经销商 | / | 近三年同类产品合同业绩 | / | / | / | / | / | / | / | 自主签订 | / | BAXV-100000001-00421 | DKWZJT2318HS1903 | 4
958 | 青海德坤电力集团有限公司 | 青海黄化电业实业有限公司 | 青海黄化电业实业有限公司 | 青海黄化电业实业有限公司 |  |  |  |  | 金属材料 | 钢材 | 槽钢 | 500010777 | 槽钢,#10,Q235-A |  | 90 | 千克 | 金额报价 | / | 112.32 | 13 | / | 10108.8 | / | / | / |  | 施工现场地面交货 | 河南施工现场 | 合同生效，接甲 方通知后45日内 | 制造商或代理商或经销商 | / | 近三年同类产品合同业绩 | / | / | / | / | / | / | / | 自主签订 | / | BAXV-100000001-00421 | DKWZJT2318HS1903 | 5
959 | 青海德坤电力集团有限公司 | 青海黄化电业实业有限公司 | 青海黄化电业实业有限公司 | 青海黄化电业实业有限公司 |  |  |  |  | 装置性材料 | 铁附件 | 接地铁 | 500082506 | 接地铁,角钢,无表面处理,∠60×6,1500mm |  | 54 | 付 | 金额报价 | / | 102.6 | 13 | / | 5540.4 | / | / | / |  | 施工现场地面交货 | 河南施工现场 | 合同生效，接甲 方通知后45日内 | 制造商或代理商或经销商 | / | 近三年同类产品合同业绩 | / | / | / | / | / | / | / | 自主签订 | / | BAXV-100000001-00421 | DKWZJT2318HS1903 | 6
960 | 青海德坤电力集团有限公司 | 青海黄化电业实业有限公司 | 青海黄化电业实业有限公司 | 青海黄化电业实业有限公司 |  |  |  |  | 金属材料 | 钢材 | 不锈钢管 | 500045426 | 不锈钢管,φ200,3.2mm,304 |  | 50 | 千克 | 金额报价 | / | 57.24 | 13 | / | 2862 | / | / | / |  | 施工现场地面交货 | 河南施工现场 | 合同生效，接甲 方通知后45日内 | 制造商或代理商或经销商 | / | 近三年同类产品合同业绩 | / | / | / | / | / | / | / | 自主签订 | / | BAXV-100000001-00421 | DKWZJT2318HS1903 | 7
961 | 青海德坤电力集团有限公司 | 青海黄化电业实业有限公司 | 青海黄化电业实业有限公司 | 青海黄化电业实业有限公司 |  |  |  |  | 五金材料 | 水暖材料 | 复合材料管 | 500013634 | 复合材料管,PVC,DN32 |  | 500 | 米 | 金额报价 | / | 8.64 | 13 | / | 4320 | / | / | / |  | 施工现场地面交货 | 河南施工现场 | 合同生效，接甲 方通知后45日内 | 制造商或代理商或经销商 | / | 近三年同类产品合同业绩 | / | / | / | / | / | / | / | 自主签订 | / | BAXV-100000001-00421 | DKWZJT2318HS1903 | 8
962 | 青海德坤电力集团有限公司 | 青海黄化电业实业有限公司 | 青海黄化电业实业有限公司 | 青海黄化电业实业有限公司 |  |  |  |  | 装置性材料 | 铁附件 | 接地铁 | 500026585 | 接地铁,扁钢,镀锌,—6×60,不计长度 |  | 200 | 付 | 金额报价 | / | 9.288 | 13 | / | 1857.6 | / | / | / |  | 施工现场地面交货 | 河南施工现场 | 合同生效，接甲 方通知后45日内 | 制造商或代理商或经销商 | / | 近三年同类产品合同业绩 | / | / | / | / | / | / | / | 自主签订 | / | BAXV-100000001-00421 | DKWZJT2318HS1903 | 9
963 | 青海德坤电力集团有限公司 | 青海黄化电业实业有限公司 | 青海黄化电业实业有限公司 | 青海黄化电业实业有限公司 |  |  |  |  | 金属材料 | 钢材 | 槽钢 | 500010779 | 槽钢,#8,Q235-A |  | 6 | 千克 | 金额报价 | / | 88.56 | 13 | / | 531.36 | / | / | / |  | 施工现场地面交货 | 河南施工现场 | 合同生效，接甲 方通知后45日内 | 制造商或代理商或经销商 | / | 近三年同类产品合同业绩 | / | / | / | / | / | / | / | 自主签订 | / | BAXV-100000001-00421 | DKWZJT2318HS1903 | 10
964 | 青海德坤电力集团有限公司 | 青海黄化电业实业有限公司 | 青海黄化电业实业有限公司 | 青海黄化电业实业有限公司 |  |  |  |  | 金属材料 | 钢材 | 钢板 | 500011224 | 钢板,10mm,Q235-B |  | 2 | 千克 | 金额报价 | / | 220.32 | 13 | / | 440.64 | / | / | / |  | 施工现场地面交货 | 河南施工现场 | 合同生效，接甲 方通知后45日内 | 制造商或代理商或经销商 | / | 近三年同类产品合同业绩 | / | / | / | / | / | / | / | 自主签订 | / | BAXV-100000001-00421 | DKWZJT2318HS1903 | 11
965 | 青海德坤电力集团有限公司 | 青海黄化电业实业有限公司 | 青海黄化电业实业有限公司 | 青海黄化电业实业有限公司 |  |  |  |  | 金属材料 | 钢材 | 钢板 | 500011224 | 钢板,10mm,Q235-B |  | 2 | 千克 | 金额报价 | / | 2426.76 | 13 | / | 4853.52 | / | / | / |  | 施工现场地面交货 | 河南施工现场 | 合同生效，接甲 方通知后45日内 | 制造商或代理商或经销商 | / | 近三年同类产品合同业绩 | / | / | / | / | / | / | / | 自主签订 | / | BAXV-100000001-00421 | DKWZJT2318HS1903 | 12
966 | 青海德坤电力集团有限公司 | 青海黄化电业实业有限公司 | 青海黄化电业实业有限公司 | 青海黄化电业实业有限公司 |  |  |  |  | 金属材料 | 钢材 | 钢板 | 500011224 | 钢板,10mm,Q235-B |  | 2 | 千克 | 金额报价 | / | 1495.8 | 13 | / | 2991.6 | / | / | / |  | 施工现场地面交货 | 河南施工现场 | 合同生效，接甲 方通知后45日内 | 制造商或代理商或经销商 | / | 近三年同类产品合同业绩 | / | / | / | / | / | / | / | 自主签订 | / | BAXV-100000001-00421 | DKWZJT2318HS1903 | 13
967 | 青海德坤电力集团有限公司 | 青海黄化电业实业有限公司 | 青海黄化电业实业有限公司 | 青海黄化电业实业有限公司 |  |  |  |  | 金属材料 | 钢材 | 不等边角钢 | 500011534 | 不等边角钢,45mm,25mm,5mm,Q345 |  | 30 | 千克 | 金额报价 | / | 41.04 | 13 | / | 1231.2 | / | / | / |  | 施工现场地面交货 | 河南施工现场 | 合同生效，接甲 方通知后45日内 | 制造商或代理商或经销商 | / | 近三年同类产品合同业绩 | / | / | / | / | / | / | / | 自主签订 | / | BAXV-100000001-00421 | DKWZJT2318HS1903 | 14
968 | 青海德坤电力集团有限公司 | 青海黄化电业实业有限公司 | 青海黄化电业实业有限公司 | 青海黄化电业实业有限公司 |  |  |  |  | 金属材料 | 钢材 | 扁钢 | 500067120 | 扁钢,240mm,10mm,Q235-C |  | 150 | 千克 | 金额报价 | / | 14.04 | 13 | / | 2106 | / | / | / |  | 施工现场地面交货 | 河南施工现场 | 合同生效，接甲 方通知后45日内 | 制造商或代理商或经销商 | / | 近三年同类产品合同业绩 | / | / | / | / | / | / | / | 自主签订 | / | BAXV-100000001-00421 | DKWZJT2318HS1903 | 15
969 | 青海德坤电力集团有限公司 | 青海黄化电业实业有限公司 | 青海黄化电业实业有限公司 | 青海黄化电业实业有限公司 |  |  |  |  | 装置性材料 | 铁附件 | 接地铁 | 500081633 | 接地铁,扁钢,镀锌,—4×40,2000mm |  | 450 | 付 | 金额报价 | / | 14.04 | 13 | / | 6318 | / | / | / |  | 施工现场地面交货 | 河南施工现场 | 合同生效，接甲 方通知后45日内 | 制造商或代理商或经销商 | / | 近三年同类产品合同业绩 | / | / | / | / | / | / | / | 自主签订 | / | BAXV-100000001-00421 | DKWZJT2318HS1903 | 16
970 | 青海德坤电力集团有限公司 | 青海黄化电业实业有限公司 | 青海黄化电业实业有限公司 | 青海黄化电业实业有限公司 |  |  |  |  | 金属材料 | 钢材 | 槽钢 | 500093117 | 槽钢,#5.3,Q235-B |  | 100 | 千克 | 金额报价 | / | 64.8 | 13 | / | 6480 | / | / | / |  | 施工现场地面交货 | 河南施工现场 | 合同生效，接甲 方通知后45日内 | 制造商或代理商或经销商 | / | 近三年同类产品合同业绩 | / | / | / | / | / | / | / | 自主签订 | / | BAXV-100000001-00421 | DKWZJT2318HS1903 | 17
971 | 青海德坤电力集团有限公司 | 青海黄化电业实业有限公司 | 青海黄化电业实业有限公司 | 青海黄化电业实业有限公司 |  |  |  |  | 五金材料 | 机械五金 | 普通螺栓 | 500109114 | 普通螺栓,M12,60mm,不锈钢,镀锌,不配螺母 |  | 320 | 件 | 金额报价 | / | 2.592 | 13 | / | 829.44 | / | / | / |  | 施工现场地面交货 | 河南施工现场 | 合同生效，接甲 方通知后45日内 | 制造商或代理商或经销商 | / | 近三年同类产品合同业绩 | / | / | / | / | / | / | / | 自主签订 | / | BAXV-100000001-00421 | DKWZJT2318HS1903 | 18
972 | 青海德坤电力集团有限公司 | 青海黄化电业实业有限公司 | 青海黄化电业实业有限公司 | 青海黄化电业实业有限公司 |  |  |  |  | 五金材料 | 机械五金 | 普通螺栓 | 500109120 | 普通螺栓,M12,120mm,不锈钢,镀锌,不配螺母 |  | 300 | 件 | 金额报价 | / | 1.728 | 13 | / | 518.4 | / | / | / |  | 施工现场地面交货 | 河南施工现场 | 合同生效，接甲 方通知后45日内 | 制造商或代理商或经销商 | / | 近三年同类产品合同业绩 | / | / | / | / | / | / | / | 自主签订 | / | BAXV-100000001-00421 | DKWZJT2318HS1903 | 19
973 | 青海德坤电力集团有限公司 | 青海黄化电业实业有限公司 | 青海黄化电业实业有限公司 | 青海黄化电业实业有限公司 |  |  |  |  | 五金材料 | 机械五金 | 螺钉 | 500115197 | 螺钉,沉头,M12,30mm,镀锌 |  | 200 | 件 | 金额报价 | / | 2.16 | 13 | / | 432 | / | / | / |  | 施工现场地面交货 | 河南施工现场 | 合同生效，接甲 方通知后45日内 | 制造商或代理商或经销商 | / | 近三年同类产品合同业绩 | / | / | / | / | / | / | / | 自主签订 | / | BAXV-100000001-00421 | DKWZJT2318HS1903 | 20
974 | 青海德坤电力集团有限公司 | 青海黄化电业实业有限公司 | 青海黄化电业实业有限公司 | 青海黄化电业实业有限公司 |  |  |  |  | 五金材料 | 机械五金 | 普通螺栓 | 500011859 | 普通螺栓,M12,70mm,钢,镀锌,不配螺母 |  | 100 | 件 | 金额报价 | / | 2.808 | 13 | / | 280.8 | / | / | / |  | 施工现场地面交货 | 河南施工现场 | 合同生效，接甲 方通知后45日内 | 制造商或代理商或经销商 | / | 近三年同类产品合同业绩 | / | / | / | / | / | / | / | 自主签订 | / | BAXV-100000001-00421 | DKWZJT2318HS1903 | 21
975 | 青海德坤电力集团有限公司 | 青海黄化电业实业有限公司 | 青海黄化电业实业有限公司 | 青海黄化电业实业有限公司 |  |  |  |  | 五金材料 | 机械五金 | 普通螺栓 | 500011976 | 普通螺栓,M16,50mm,钢,镀锌,不配螺母 |  | 30 | 件 | 金额报价 | / | 3.888 | 13 | / | 116.64 | / | / | / |  | 施工现场地面交货 | 河南施工现场 | 合同生效，接甲 方通知后45日内 | 制造商或代理商或经销商 | / | 近三年同类产品合同业绩 | / | / | / | / | / | / | / | 自主签订 | / | BAXV-100000001-00421 | DKWZJT2318HS1903 | 22
976 | 青海德坤电力集团有限公司 | 青海黄化电业实业有限公司 | 青海黄化电业实业有限公司 | 青海黄化电业实业有限公司 |  |  |  |  | 五金材料 | 机械五金 | 普通螺栓 | 500012170 | 普通螺栓,M16,40mm,铁,热浸锌,配螺母 |  | 200 | 件 | 金额报价 | / | 3.456 | 13 | / | 691.2 | / | / | / |  | 施工现场地面交货 | 河南施工现场 | 合同生效，接甲 方通知后45日内 | 制造商或代理商或经销商 | / | 近三年同类产品合同业绩 | / | / | / | / | / | / | / | 自主签订 | / | BAXV-100000001-00421 | DKWZJT2318HS1903 | 23
977 | 青海德坤电力集团有限公司 | 青海黄化电业实业有限公司 | 青海黄化电业实业有限公司 | 青海黄化电业实业有限公司 |  |  |  |  | 五金材料 | 机械五金 | 普通螺栓 | 500012212 | 普通螺栓,M16,70mm,钢,镀锌,配平垫弹簧垫螺母 |  | 500 | 件 | 金额报价 | / | 4.32 | 13 | / | 2160 | / | / | / |  | 施工现场地面交货 | 河南施工现场 | 合同生效，接甲 方通知后45日内 | 制造商或代理商或经销商 | / | 近三年同类产品合同业绩 | / | / | / | / | / | / | / | 自主签订 | / | BAXV-100000001-00421 | DKWZJT2318HS1903 | 24
978 | 青海德坤电力集团有限公司 | 青海黄化电业实业有限公司 | 青海黄化电业实业有限公司 | 青海黄化电业实业有限公司 |  |  |  |  | 五金材料 | 机械五金 | 普通螺栓 | 500012346 | 普通螺栓,M10,40mm,铁,镀锌,不配螺母 |  | 100 | 件 | 金额报价 | / | 5.4 | 13 | / | 540 | / | / | / |  | 施工现场地面交货 | 河南施工现场 | 合同生效，接甲 方通知后45日内 | 制造商或代理商或经销商 | / | 近三年同类产品合同业绩 | / | / | / | / | / | / | / | 自主签订 | / | BAXV-100000001-00421 | DKWZJT2318HS1903 | 25
979 | 青海德坤电力集团有限公司 | 青海黄化电业实业有限公司 | 青海黄化电业实业有限公司 | 青海黄化电业实业有限公司 |  |  |  |  | 五金材料 | 机械五金 | 普通螺栓 | 500084393 | 普通螺栓,M12,80mm,不锈钢,镀锌镍,配平垫弹簧垫螺母 |  | 100 | 件 | 金额报价 | / | 2.16 | 13 | / | 216 | / | / | / |  | 施工现场地面交货 | 河南施工现场 | 合同生效，接甲 方通知后45日内 | 制造商或代理商或经销商 | / | 近三年同类产品合同业绩 | / | / | / | / | / | / | / | 自主签订 | / | BAXV-100000001-00421 | DKWZJT2318HS1903 | 26
980 | 青海德坤电力集团有限公司 | 青海黄化电业实业有限公司 | 青海黄化电业实业有限公司 | 青海黄化电业实业有限公司 |  |  |  |  | 五金材料 | 机械五金 | 膨胀螺栓 | 500084264 | 膨胀螺栓,M10,70mm,镀锌 |  | 400 | 根 | 金额报价 | / | 3.24 | 13 | / | 1296 | / | / | / |  | 施工现场地面交货 | 河南施工现场 | 合同生效，接甲 方通知后45日内 | 制造商或代理商或经销商 | / | 近三年同类产品合同业绩 | / | / | / | / | / | / | / | 自主签订 | / | BAXV-100000001-00421 | DKWZJT2318HS1903 | 27
981 | 青海德坤电力集团有限公司 | 青海黄化电业实业有限公司 | 青海黄化电业实业有限公司 | 青海黄化电业实业有限公司 |  |  |  |  | 金属材料 | 钢材 | 扁钢 | 500067120 | 扁钢,240mm,10mm,Q235-C |  | 1200 | 千克 | 金额报价 | / | 43.2 | 13 | / | 51840 | / | / | / |  | 施工现场地面交货 | 河南施工现场 | 合同生效，接甲 方通知后45日内 | 制造商或代理商或经销商 | / | 近三年同类产品合同业绩 | / | / | / | / | / | / | / | 自主签订 | / | BAXV-100000001-00421 | DKWZJT2318HS1903 | 28
982 | 青海德坤电力集团有限公司 | 青海黄化电业实业有限公司 | 青海黄化电业实业有限公司 | 青海黄化电业实业有限公司 |  |  |  |  | 金属材料 | 钢材 | 无缝钢管 | 510035648 | 无缝钢管镀锌钢管 |  | 1500 | 千克 | 金额报价 | / | 15.12 | 13 | / | 22680 | / | / | / |  | 施工现场地面交货 | 河南施工现场 | 合同生效，接甲 方通知后45日内 | 制造商或代理商或经销商 | / | 近三年同类产品合同业绩 | / | / | / | / | / | / | / | 自主签订 | / | BAXV-100000001-00421 | DKWZJT2318HS1903 | 29
983 | 青海德坤电力集团有限公司 | 青海黄化电业实业有限公司 | 青海黄化电业实业有限公司 | 青海黄化电业实业有限公司 |  |  |  |  | 装置性材料 | 电缆附件 | 电缆保护管 | 500021510 | 电缆保护管,PVC,φ50 |  | 250 | 米 | 金额报价 | / | 10.584 | 13 | / | 2646 | / | / | / |  | 施工现场地面交货 | 河南施工现场 | 合同生效，接甲 方通知后45日内 | 制造商或代理商或经销商 | / | 近三年同类产品合同业绩 | / | / | / | / | / | / | / | 自主签订 | / | BAXV-100000001-00421 | DKWZJT2318HS1903 | 30
984 | 青海德坤电力集团有限公司 | 青海黄化电业实业有限公司 | 青海黄化电业实业有限公司 | 青海黄化电业实业有限公司 |  |  |  |  | 装置性材料 | 电缆附件 | 电缆保护管 | 500058074 | 电缆保护管,PVC,φ30 |  | 2700 | 米 | 金额报价 | / | 8.64 | 13 | / | 23328 | / | / | / |  | 施工现场地面交货 | 河南施工现场 | 合同生效，接甲 方通知后45日内 | 制造商或代理商或经销商 | / | 近三年同类产品合同业绩 | / | / | / | / | / | / | / | 自主签订 | / | BAXV-100000001-00421 | DKWZJT2318HS1903 | 31
985 | 青海德坤电力集团有限公司 | 青海黄化电业实业有限公司 | 青海黄化电业实业有限公司 | 青海黄化电业实业有限公司 |  |  |  |  | 装置性材料 | 电缆附件 | 电缆保护管 | 500021474 | 电缆保护管,PVC,φ25 |  | 2650 | 米 | 金额报价 | / | 4.32 | 13 | / | 11448 | / | / | / |  | 施工现场地面交货 | 河南施工现场 | 合同生效，接甲 方通知后45日内 | 制造商或代理商或经销商 | / | 近三年同类产品合同业绩 | / | / | / | / | / | / | / | 自主签订 | / | BAXV-100000001-00421 | DKWZJT2318HS1903 | 32
986 | 青海德坤电力集团有限公司 | 青海黄化电业实业有限公司 | 青海黄化电业实业有限公司 | 青海黄化电业实业有限公司 |  |  |  |  | 金属材料 | 钢材 | 不锈钢管 | 500045426 | 不锈钢管,φ200,3.2mm,304 |  | 10 | 千克 | 金额报价 | / | 186.3 | 13 | / | 1863 | / | / | / |  | 施工现场地面交货 | 河南施工现场 | 合同生效，接甲 方通知后45日内 | 制造商或代理商或经销商 | / | 近三年同类产品合同业绩 | / | / | / | / | / | / | / | 自主签订 | / | BAXV-100000001-00421 | DKWZJT2318HS1903 | 33
987 | 青海德坤电力集团有限公司 | 青海黄化电业实业有限公司 | 青海黄化电业实业有限公司 | 青海黄化电业实业有限公司 |  |  |  |  | 金属材料 | 钢材 | 不锈钢管 | 500045426 | 不锈钢管,φ200,3.2mm,304 |  | 20 | 千克 | 金额报价 | / | 631.8 | 13 | / | 12636 | / | / | / |  | 施工现场地面交货 | 河南施工现场 | 合同生效，接甲 方通知后45日内 | 制造商或代理商或经销商 | / | 近三年同类产品合同业绩 | / | / | / | / | / | / | / | 自主签订 | / | BAXV-100000001-00421 | DKWZJT2318HS1903 | 34
988 | 青海德坤电力集团有限公司 | 青海黄化电业实业有限公司 | 青海黄化电业实业有限公司 | 青海黄化电业实业有限公司 |  |  |  |  | 金属材料 | 钢材 | 不锈钢管 | 500045426 | 不锈钢管,φ200,3.2mm,304 |  | 10 | 千克 | 金额报价 | / | 126.36 | 13 | / | 1263.6 | / | / | / |  | 施工现场地面交货 | 河南施工现场 | 合同生效，接甲 方通知后45日内 | 制造商或代理商或经销商 | / | 近三年同类产品合同业绩 | / | / | / | / | / | / | / | 自主签订 | / | BAXV-100000001-00421 | DKWZJT2318HS1903 | 35
989 | 青海德坤电力集团有限公司 | 青海黄化电业实业有限公司 | 青海黄化电业实业有限公司 | 青海黄化电业实业有限公司 |  |  |  |  | 五金材料 | 水暖材料 | 复合材料管 | 500013634 | 复合材料管,PVC,DN32 |  | 10 | 米 | 金额报价 | / | 398.52 | 13 | / | 3985.2 | / | / | / |  | 施工现场地面交货 | 河南施工现场 | 合同生效，接甲 方通知后45日内 | 制造商或代理商或经销商 | / | 近三年同类产品合同业绩 | / | / | / | / | / | / | / | 自主签订 | / | BAXV-100000001-00421 | DKWZJT2318HS1903 | 36
990 | 青海德坤电力集团有限公司 | 青海黄化电业实业有限公司 | 青海黄化电业实业有限公司 | 青海黄化电业实业有限公司 |  |  |  |  | 金属材料 | 钢材 | 不锈钢管 | 500045426 | 不锈钢管,φ200,3.2mm,304 |  | 1 | 千克 | 金额报价 | / | 267.3 | 13 | / | 267.3 | / | / | / |  | 施工现场地面交货 | 河南施工现场 | 合同生效，接甲 方通知后45日内 | 制造商或代理商或经销商 | / | 近三年同类产品合同业绩 | / | / | / | / | / | / | / | 自主签订 | / | BAXV-100000001-00421 | DKWZJT2318HS1903 | 37
991 | 青海德坤电力集团有限公司 | 青海黄化电业实业有限公司 | 青海黄化电业实业有限公司 | 青海黄化电业实业有限公司 |  |  |  |  | 金属材料 | 钢材 | 不锈钢管 | 500045426 | 不锈钢管,φ200,3.2mm,304 |  | 1 | 千克 | 金额报价 | / | 417.96 | 13 | / | 417.96 | / | / | / |  | 施工现场地面交货 | 河南施工现场 | 合同生效，接甲 方通知后45日内 | 制造商或代理商或经销商 | / | 近三年同类产品合同业绩 | / | / | / | / | / | / | / | 自主签订 | / | BAXV-100000001-00421 | DKWZJT2318HS1903 | 38
992 | 青海德坤电力集团有限公司 | 青海黄化电业实业有限公司 | 青海黄化电业实业有限公司 | 青海黄化电业实业有限公司 |  |  |  |  | 金属材料 | 钢材 | 不锈钢管 | 500045426 | 不锈钢管,φ200,3.2mm,304 |  | 2 | 千克 | 金额报价 | / | 1458 | 13 | / | 2916 | / | / | / |  | 施工现场地面交货 | 河南施工现场 | 合同生效，接甲 方通知后45日内 | 制造商或代理商或经销商 | / | 近三年同类产品合同业绩 | / | / | / | / | / | / | / | 自主签订 | / | BAXV-100000001-00421 | DKWZJT2318HS1903 | 39
993 | 青海德坤电力集团有限公司 | 青海黄化电业实业有限公司 | 青海黄化电业实业有限公司 | 青海黄化电业实业有限公司 |  |  |  |  | 金属材料 | 钢材 | 不锈钢管 | 500045426 | 不锈钢管,φ200,3.2mm,304 |  | 1 | 千克 | 金额报价 | / | 631.8 | 13 | / | 631.8 | / | / | / |  | 施工现场地面交货 | 河南施工现场 | 合同生效，接甲 方通知后45日内 | 制造商或代理商或经销商 | / | 近三年同类产品合同业绩 | / | / | / | / | / | / | / | 自主签订 | / | BAXV-100000001-00421 | DKWZJT2318HS1903 | 40
994 | 青海德坤电力集团有限公司 | 青海黄化电业实业有限公司 | 青海黄化电业实业有限公司 | 青海黄化电业实业有限公司 |  |  |  |  | 金属材料 | 钢材 | 不锈钢管 | 500045426 | 不锈钢管,φ200,3.2mm,304 |  | 1 | 千克 | 金额报价 | / | 5346 | 13 | / | 5346 | / | / | / |  | 施工现场地面交货 | 河南施工现场 | 合同生效，接甲 方通知后45日内 | 制造商或代理商或经销商 | / | 近三年同类产品合同业绩 | / | / | / | / | / | / | / | 自主签订 | / | BAXV-100000001-00421 | DKWZJT2318HS1903 | 41
995 | 青海德坤电力集团有限公司 | 青海黄化电业实业有限公司 | 青海黄化电业实业有限公司 | 青海黄化电业实业有限公司 |  |  |  |  | 金属材料 | 钢材 | 不锈钢管 | 500045426 | 不锈钢管,φ200,3.2mm,304 |  | 4 | 千克 | 金额报价 | / | 243 | 13 | / | 972 | / | / | / |  | 施工现场地面交货 | 河南施工现场 | 合同生效，接甲 方通知后45日内 | 制造商或代理商或经销商 | / | 近三年同类产品合同业绩 | / | / | / | / | / | / | / | 自主签订 | / | BAXV-100000001-00421 | DKWZJT2318HS1903 | 42
996 | 青海德坤电力集团有限公司 | 青海黄化电业实业有限公司 | 青海黄化电业实业有限公司 | 青海黄化电业实业有限公司 |  |  |  |  | 五金材料 | 水暖材料 | 复合材料管 | 500013634 | 复合材料管,PVC,DN32 |  | 5 | 米 | 金额报价 | / | 15.12 | 13 | / | 75.6 | / | / | / |  | 施工现场地面交货 | 河南施工现场 | 合同生效，接甲 方通知后45日内 | 制造商或代理商或经销商 | / | 近三年同类产品合同业绩 | / | / | / | / | / | / | / | 自主签订 | / | BAXV-100000001-00421 | DKWZJT2318HS1903 | 43
997 | 青海德坤电力集团有限公司 | 青海黄化电业实业有限公司 | 青海黄化电业实业有限公司 | 青海黄化电业实业有限公司 |  |  |  |  | 五金材料 | 水暖材料 | 复合材料管 | 500013634 | 复合材料管,PVC,DN32 |  | 20 | 米 | 金额报价 | / | 64.8 | 13 | / | 1296 | / | / | / |  | 施工现场地面交货 | 河南施工现场 | 合同生效，接甲 方通知后45日内 | 制造商或代理商或经销商 | / | 近三年同类产品合同业绩 | / | / | / | / | / | / | / | 自主签订 | / | BAXV-100000001-00421 | DKWZJT2318HS1903 | 44
998 | 青海德坤电力集团有限公司 | 青海黄化电业实业有限公司 | 青海黄化电业实业有限公司 | 青海黄化电业实业有限公司 |  |  |  |  | 五金材料 | 水暖材料 | 复合材料管 | 500013634 | 复合材料管,PVC,DN32 |  | 8 | 米 | 金额报价 | / | 27 | 13 | / | 216 | / | / | / |  | 施工现场地面交货 | 河南施工现场 | 合同生效，接甲 方通知后45日内 | 制造商或代理商或经销商 | / | 近三年同类产品合同业绩 | / | / | / | / | / | / | / | 自主签订 | / | BAXV-100000001-00421 | DKWZJT2318HS1903 | 45
999 | 青海德坤电力集团有限公司 | 青海黄化电业实业有限公司 | 青海黄化电业实业有限公司 | 青海黄化电业实业有限公司 |  |  |  |  | 金属材料 | 钢材 | 钢板 | 500011224 | 钢板,10mm,Q235-B |  | 90 | 千克 | 金额报价 | / | 102.6 | 13 | / | 9234 | / | / | / |  | 施工现场地面交货 | 河南施工现场 | 合同生效，接甲 方通知后45日内 | 制造商或代理商或经销商 | / | 近三年同类产品合同业绩 | / | / | / | / | / | / | / | 自主签订 | / | BAXV-100000001-00421 | DKWZJT2318HS1903 | 46
1000 | 青海德坤电力集团有限公司 | 青海黄化电业实业有限公司 | 青海黄化电业实业有限公司 | 青海黄化电业实业有限公司 |  |  |  |  | 金属材料 | 钢材 | 钢板 | 500011224 | 钢板,10mm,Q235-B |  | 140 | 千克 | 金额报价 | / | 518.4 | 13 | / | 72576 | / | / | / |  | 施工现场地面交货 | 河南施工现场 | 合同生效，接甲 方通知后45日内 | 制造商或代理商或经销商 | / | 近三年同类产品合同业绩 | / | / | / | / | / | / | / | 自主签订 | / | BAXV-100000001-00421 | DKWZJT2318HS1903 | 47
1001 | 青海德坤电力集团有限公司 | 青海黄化电业实业有限公司 | 青海黄化电业实业有限公司 | 青海黄化电业实业有限公司 |  |  |  |  | 金属材料 | 钢材 | 不锈钢管 | 500045426 | 不锈钢管,φ200,3.2mm,304 |  | 714 | 千克 | 金额报价 | / | 32.4 | 13 | / | 23133.6 | / | / | / |  | 施工现场地面交货 | 河南施工现场 | 合同生效，接甲 方通知后45日内 | 制造商或代理商或经销商 | / | 近三年同类产品合同业绩 | / | / | / | / | / | / | / | 自主签订 | / | BAXV-100000001-00421 | DKWZJT2318HS1903 | 48
1002 | 青海德坤电力集团有限公司 | 青海黄化电业实业有限公司 | 青海黄化电业实业有限公司 | 青海黄化电业实业有限公司 |  |  |  |  | 金属材料 | 钢材 | 不锈钢管 | 500045426 | 不锈钢管,φ200,3.2mm,304 |  | 60 | 千克 | 金额报价 | / | 81 | 13 | / | 4860 | / | / | / |  | 施工现场地面交货 | 河南施工现场 | 合同生效，接甲 方通知后45日内 | 制造商或代理商或经销商 | / | 近三年同类产品合同业绩 | / | / | / | / | / | / | / | 自主签订 | / | BAXV-100000001-00421 | DKWZJT2318HS1903 | 49
1003 | 青海德坤电力集团有限公司 | 青海黄化电业实业有限公司 | 青海黄化电业实业有限公司 | 青海黄化电业实业有限公司 |  |  |  |  | 五金材料 | 水暖材料 | 复合材料管 | 500013634 | 复合材料管,PVC,DN32 |  | 60 | 米 | 金额报价 | / | 8.64 | 13 | / | 518.4 | / | / | / |  | 施工现场地面交货 | 河南施工现场 | 合同生效，接甲 方通知后45日内 | 制造商或代理商或经销商 | / | 近三年同类产品合同业绩 | / | / | / | / | / | / | / | 自主签订 | / | BAXV-100000001-00421 | DKWZJT2318HS1903 | 50
1004 | 青海德坤电力集团有限公司 | 青海黄化电业实业有限公司 | 青海黄化电业实业有限公司 | 青海黄化电业实业有限公司 |  |  |  |  | 五金材料 | 水暖材料 | 复合材料管 | 500013634 | 复合材料管,PVC,DN32 |  | 30 | 米 | 金额报价 | / | 18.36 | 13 | / | 550.8 | / | / | / |  | 施工现场地面交货 | 河南施工现场 | 合同生效，接甲 方通知后45日内 | 制造商或代理商或经销商 | / | 近三年同类产品合同业绩 | / | / | / | / | / | / | / | 自主签订 | / | BAXV-100000001-00421 | DKWZJT2318HS1903 | 51
1005 | 青海德坤电力集团有限公司 | 青海黄化电业实业有限公司 | 青海黄化电业实业有限公司 | 青海黄化电业实业有限公司 |  |  |  |  | 五金材料 | 水暖材料 | 复合材料管 | 500013634 | 复合材料管,PVC,DN32 |  | 15 | 米 | 金额报价 | / | 48.6 | 13 | / | 729 | / | / | / |  | 施工现场地面交货 | 河南施工现场 | 合同生效，接甲 方通知后45日内 | 制造商或代理商或经销商 | / | 近三年同类产品合同业绩 | / | / | / | / | / | / | / | 自主签订 | / | BAXV-100000001-00421 | DKWZJT2318HS1903 | 52
1006 | 青海德坤电力集团有限公司 | 青海黄化电业实业有限公司 | 青海黄化电业实业有限公司 | 青海黄化电业实业有限公司 |  |  |  |  | 五金材料 | 水暖材料 | 复合材料管 | 500013634 | 复合材料管,PVC,DN32 |  | 15 | 米 | 金额报价 | / | 3.24 | 13 | / | 48.6 | / | / | / |  | 施工现场地面交货 | 河南施工现场 | 合同生效，接甲 方通知后45日内 | 制造商或代理商或经销商 | / | 近三年同类产品合同业绩 | / | / | / | / | / | / | / | 自主签订 | / | BAXV-100000001-00421 | DKWZJT2318HS1903 | 53
1007 | 青海德坤电力集团有限公司 | 青海黄化电业实业有限公司 | 青海黄化电业实业有限公司 | 青海黄化电业实业有限公司 |  |  |  |  | 一次设备(协议库存物料组) | 电缆(协议库存) | 接地电缆(协议库存) | 500141667 | 接地电缆(协议库存),AC10kV,400,1 |  | 80 | 米 | 金额报价 | / | 138.24 | 13 | / | 11059.2 | / | / | / |  | 施工现场地面交货 | 河南施工现场 | 合同生效，接甲 方通知后45日内 | 制造商或代理商或经销商 | / | 近三年同类产品合同业绩 | / | / | / | / | / | / | / | 自主签订 | / | BAXV-100000001-00421 | DKWZJT2318HS1903 | 54
1008 | 青海德坤电力集团有限公司 | 青海黄化电业实业有限公司 | 青海黄化电业实业有限公司 | 青海黄化电业实业有限公司 |  |  |  |  | 建筑材料 | 建材 | 防火槽盒 | 500011664 | 防火槽盒 |  | 50 | 米 | 金额报价 | / | 128.52 | 13 | / | 6426 | / | / | / |  | 施工现场地面交货 | 河南施工现场 | 合同生效，接甲 方通知后45日内 | 制造商或代理商或经销商 | / | 近三年同类产品合同业绩 | / | / | / | / | / | / | / | 自主签订 | / | BAXV-100000001-00421 | DKWZJT2318HS1903 | 55
1009 | 青海德坤电力集团有限公司 | 青海黄化电业实业有限公司 | 青海黄化电业实业有限公司 | 青海黄化电业实业有限公司 |  |  |  |  | 办公类用品 | 办公电器 | 办公电器配件 | 500141363 | 办公电器配件,电话机配件 |  | 1 | 个 | 金额报价 | / | 378 | 13 | / | 378 | / | / | / |  | 施工现场地面交货 | 河南施工现场 | 合同生效，接甲 方通知后45日内 | 制造商或代理商或经销商 | / | 近三年同类产品合同业绩 | / | / | / | / | / | / | / | 自主签订 | / | BAXV-100000001-00421 | DKWZJT2318HS1903 | 56
1010 | 青海德坤电力集团有限公司 | 青海黄化电业实业有限公司 | 青海黄化电业实业有限公司 | 青海黄化电业实业有限公司 |  |  |  |  | 低压电器 | 低压电器 | 插座 | 500022700 | 插座 |  | 2 | 个 | 金额报价 | / | 642.6 | 13 | / | 1285.2 | / | / | / |  | 施工现场地面交货 | 河南施工现场 | 合同生效，接甲 方通知后45日内 | 制造商或代理商或经销商 | / | 近三年同类产品合同业绩 | / | / | / | / | / | / | / | 自主签订 | / | BAXV-100000001-00421 | DKWZJT2318HS1903 | 57
1011 | 青海德坤电力集团有限公司 | 青海黄化电业实业有限公司 | 青海黄化电业实业有限公司 | 青海黄化电业实业有限公司 |  |  |  |  | 金属材料 | 钢材 | 焊接钢管 | 500138862 | 焊接钢管,φ325,7.0mm,Q345 |  | 100 | 千克 | 金额报价 | / | 34.56 | 13 | / | 3456 | / | / | / |  | 施工现场地面交货 | 河南施工现场 | 合同生效，接甲 方通知后45日内 | 制造商或代理商或经销商 | / | 近三年同类产品合同业绩 | / | / | / | / | / | / | / | 自主签订 | / | BAXV-100000001-00421 | DKWZJT2318HS1903 | 58
1012 | 青海德坤电力集团有限公司 | 青海黄化电业实业有限公司 | 青海黄化电业实业有限公司 | 青海黄化电业实业有限公司 |  |  |  |  | 金属材料 | 钢材 | 镀锌管 | 500075770 | 镀锌管,φ200,8.0mm |  | 300 | 千克 | 金额报价 | / | 34.56 | 13 | / | 10368 | / | / | / |  | 施工现场地面交货 | 河南施工现场 | 合同生效，接甲 方通知后45日内 | 制造商或代理商或经销商 | / | 近三年同类产品合同业绩 | / | / | / | / | / | / | / | 自主签订 | / | BAXV-100000001-00421 | DKWZJT2318HS1903 | 59
1013 | 青海德坤电力集团有限公司 | 青海黄化电业实业有限公司 | 青海黄化电业实业有限公司 | 青海黄化电业实业有限公司 |  |  |  |  | 燃料化工 | 化工 | 防水胶 | 500011733 | 防水胶 |  | 5 | 千克 | 金额报价 | / | 5.4 | 13 | / | 27 | / | / | / |  | 施工现场地面交货 | 河南施工现场 | 合同生效，接甲 方通知后45日内 | 制造商或代理商或经销商 | / | 近三年同类产品合同业绩 | / | / | / | / | / | / | / | 自主签订 | / | BAXV-100000001-00421 | DKWZJT2318HS1903 | 60
1014 | 青海德坤电力集团有限公司 | 青海黄化电业实业有限公司 | 青海黄化电业实业有限公司 | 青海黄化电业实业有限公司 |  |  |  | 国网青海黄化供电公司110kV吾屯、隆务变电站反恐系统建设 | 装置性材料 | 电缆附件 | 电缆保护管 | 500036634 | 电缆保护管,UPVC,φ50 |  | 400 | 米 | 金额报价 | / | 4.536 | 13 | / | 1814.4 | / | / | / |  | 施工现场地面交货 | 同仁施工现场 | 合同生效，接甲 方通知后45日内 | 制造商或代理商或经销商 | / | 近三年同类产品合同业绩 | / | / | / | / | / | / | / | 自主签订 | / | BAXV-100000001-00421 | DKWZJT2318HS1903 | 61
1015 | 青海德坤电力集团有限公司 | 青海黄化电业实业有限公司 | 青海黄化电业实业有限公司 | 青海黄化电业实业有限公司 |  |  |  |  | 金属材料 | 钢材 | 镀锌管 | 500011495 | 镀锌管,φ50,6.0mm |  | 100 | 千克 | 金额报价 | / | 31.32 | 13 | / | 3132 | / | / | / |  | 施工现场地面交货 | 同仁施工现场 | 合同生效，接甲 方通知后45日内 | 制造商或代理商或经销商 | / | 近三年同类产品合同业绩 | / | / | / | / | / | / | / | 自主签订 | / | BAXV-100000001-00421 | DKWZJT2318HS1903 | 62
1016 | 青海德坤电力集团有限公司 | 青海黄化电业实业有限公司 | 青海黄化电业实业有限公司 | 青海黄化电业实业有限公司 | 青海黄南察汗110千伏输变电工程（变电部分）工程电缆沟盖板等零星材料 | 027-辅助设备设施 | 包1 | 青海黄南察汗110千伏输变电工程 | 辅助设备设施 | 辅助设施 | 电缆沟盖板 | 500028552 | 电缆沟盖板,铸铁,940×500 |  | 55 | 面 | 金额报价 | / | 1148 | 13 | / | 63140 | / | / | / | 140770 | 施工现场地面交货 | 河南施工现场 | 合同生效，接甲 方通知后45日内 | 制造商或代理商或经销商 | / | / | / | / | / | / | / | / | / | 自主签订 | / | BAXV-100000001-00422 | DKWZJT2318HS1904
1017 | 青海德坤电力集团有限公司 | 青海黄化电业实业有限公司 | 青海黄化电业实业有限公司 | 青海黄化电业实业有限公司 |  |  |  |  | 辅助设备设施 | 辅助设施 | 电缆沟盖板 | 500028552 | 电缆沟盖板,铸铁,940×500 |  | 50 | 面 | 金额报价 | / | 742 | 13 | / | 37100 | / | / | / |  | 施工现场地面交货 | 河南施工现场 | 合同生效，接甲 方通知后45日内 | 制造商或代理商或经销商 | / | / | / | / | / | / | / | / | / | 自主签订 | / | BAXV-100000001-00422 | DKWZJT2318HS1904
1018 | 青海德坤电力集团有限公司 | 青海黄化电业实业有限公司 | 青海黄化电业实业有限公司 | 青海黄化电业实业有限公司 |  |  |  |  | 辅助设备设施 | 辅助设施 | 电缆沟盖板 | 500028552 | 电缆沟盖板,铸铁,940×500 |  | 33 | 面 | 金额报价 | / | 910 | 13 | / | 30030 | / | / | / |  | 施工现场地面交货 | 河南施工现场 | 合同生效，接甲 方通知后45日内 | 制造商或代理商或经销商 | / | / | / | / | / | / | / | / | / | 自主签订 | / | BAXV-100000001-00422 | DKWZJT2318HS1904
1019 | 青海德坤电力集团有限公司 | 青海黄化电业实业有限公司 | 青海黄化电业实业有限公司 | 青海黄化电业实业有限公司 |  |  |  |  | 辅助设备设施 | 辅助设施 | 电缆沟盖板 | 500028552 | 电缆沟盖板,铸铁,940×500 |  | 30 | 面 | 金额报价 | / | 350 | 13 | / | 10500 | / | / | / |  | 施工现场地面交货 | 河南施工现场 | 合同生效，接甲 方通知后45日内 | 制造商或代理商或经销商 | / | / | / | / | / | / | / | / | / | 自主签订 | / | BAXV-100000001-00422 | DKWZJT2318HS1904
1020 | 青海德坤电力集团有限公司 | 青海黄化电业实业有限公司 | 青海黄化电业实业有限公司 | 青海黄化电业实业有限公司 | 中交二公局大清高速临时用电工程变压器 | 028-一次设备 | 包1 | 中交二公局大清高速临时用电工程 | 一次设备(协议库存物料组) | 交流变压器(协议库存) | 10kV变压器(协议库存) | 500141529 | 10kV变压器(协议库存) | 10kV变压器,1000kVA,普通,油浸,硅钢片,叠铁芯,S11 | 1 | 台 | 金额报价 | / | 81356 | 13 | / | 81356 | / | / | / | 137627 | 施工现场地面交货 | 循化施工现场 | 合同生效，接甲 方通知后45日内 | 制造商或代理商 | / | / | / | / | 试验鉴定报告、型式试验报告 | / | / | / | / | 自主签订 | / | BAXV-100000001-00423 | DKWZJT2318HS1905
1021 | 青海德坤电力集团有限公司 | 青海黄化电业实业有限公司 | 青海黄化电业实业有限公司 | 青海黄化电业实业有限公司 |  |  |  |  | 一次设备(协议库存物料组) | 交流变压器(协议库存) | 10kV变压器(协议库存) | 500141529 | 10kV变压器(协议库存) | 10kV变压器,630kVA,地埋,非晶合金,油浸 | 1 | 台 | 金额报价 | / | 56271 | 13 | / | 56271 | / | / | / |  | 施工现场地面交货 | 循化施工现场 | 合同生效，接甲 方通知后45日内 | 制造商或代理商 | / | / | / | / | 试验鉴定报告、型式试验报告 | / | / | / | / | 自主签订 | / | BAXV-100000001-00423 | DKWZJT2318HS1905
1022 | 青海德坤电力集团有限公司 | 青海黄化电业实业有限公司 | 青海黄化电业实业有限公司 | 青海黄化电业实业有限公司 | 国网青海黄化供电公司110kV夏德日变电站35kV消弧线圈大修零星物资 | 029-低压电器-五金材料等 | 包1 | 国网青海黄化供电公司110kV夏德日变电站35kV消弧线圈大修 | 辅助设备设施 | 辅助设备 | 阀门 | 500094600 | 阀门,蝶阀,DN80,手动,铸钢 |  | 1 | 台 | 金额报价 | / | 3040 | 13 | / | 3040 | / | / | / | 31680 | 施工现场地面交货 | 河南施工现场 | 合同生效，接甲 方通知后45日内 | 制造商或代理商或经销商 | / | / | / | / | / | / | / | / | / | 自主签订 | / | BAXV-100000001-00424 | DKWZJT2318HS1906 | 1
1023 | 青海德坤电力集团有限公司 | 青海黄化电业实业有限公司 | 青海黄化电业实业有限公司 | 青海黄化电业实业有限公司 |  |  |  |  | 配件 | 变压器配件 | 瓦斯继电器 | 500033357 | 瓦斯继电器,QJ1-50,上海继电器 |  | 1 | 个 | 金额报价 | / | 1200 | 13 | / | 1200 | / | / | / |  | 施工现场地面交货 | 河南施工现场 | 合同生效，接甲 方通知后45日内 | 制造商或代理商或经销商 | / | / | / | / | / | / | / | / | / | 自主签订 | / | BAXV-100000001-00424 | DKWZJT2318HS1906 | 2
1024 | 青海德坤电力集团有限公司 | 青海黄化电业实业有限公司 | 青海黄化电业实业有限公司 | 青海黄化电业实业有限公司 |  |  |  |  | 配件 | 变压器配件 | 油温计 | 500082415 | 油温计,BWY-803A(TH),杭州华立 |  | 1 | 个 | 金额报价 | / | 1600 | 13 | / | 1600 | / | / | / |  | 施工现场地面交货 | 河南施工现场 | 合同生效，接甲 方通知后45日内 | 制造商或代理商或经销商 | / | / | / | / | / | / | / | / | / | 自主签订 | / | BAXV-100000001-00424 | DKWZJT2318HS1906 | 3
1025 | 青海德坤电力集团有限公司 | 青海黄化电业实业有限公司 | 青海黄化电业实业有限公司 | 青海黄化电业实业有限公司 |  |  |  |  | 配件 | 变压器配件 | 吸湿器 | 500064636 | 吸湿器,1kg |  | 1 | 个 | 金额报价 | / | 1000 | 13 | / | 1000 | / | / | / |  | 施工现场地面交货 | 河南施工现场 | 合同生效，接甲 方通知后45日内 | 制造商或代理商或经销商 | / | / | / | / | / | / | / | / | / | 自主签订 | / | BAXV-100000001-00424 | DKWZJT2318HS1906 | 4
1026 | 青海德坤电力集团有限公司 | 青海黄化电业实业有限公司 | 青海黄化电业实业有限公司 | 青海黄化电业实业有限公司 |  |  |  |  | 辅助设备设施 | 辅助设备 | 阀门 | 500068742 | 阀门,截止阀,DN125,手动,不锈钢 |  | 1 | 台 | 金额报价 | / | 1500 | 13 | / | 1500 | / | / | / |  | 施工现场地面交货 | 河南施工现场 | 合同生效，接甲 方通知后45日内 | 制造商或代理商或经销商 | / | / | / | / | / | / | / | / | / | 自主签订 | / | BAXV-100000001-00424 | DKWZJT2318HS1906 | 5
1027 | 青海德坤电力集团有限公司 | 青海黄化电业实业有限公司 | 青海黄化电业实业有限公司 | 青海黄化电业实业有限公司 |  |  |  |  | 五金材料 | 橡胶、塑料、石棉制品 | 胶板 | 500013592 | 胶板,丁腈胶板 |  | 2 | 平方米 | 金额报价 | / | 800 | 13 | / | 1600 | / | / | / |  | 施工现场地面交货 | 河南施工现场 | 合同生效，接甲 方通知后45日内 | 制造商或代理商或经销商 | / | / | / | / | / | / | / | / | / | 自主签订 | / | BAXV-100000001-00424 | DKWZJT2318HS1906 | 6
1028 | 青海德坤电力集团有限公司 | 青海黄化电业实业有限公司 | 青海黄化电业实业有限公司 | 青海黄化电业实业有限公司 |  |  |  |  | 五金材料 | 橡胶、塑料、石棉制品 | 胶板 | 500013592 | 胶板,丁腈胶板 |  | 2 | 平方米 | 金额报价 | / | 700 | 13 | / | 1400 | / | / | / |  | 施工现场地面交货 | 河南施工现场 | 合同生效，接甲 方通知后45日内 | 制造商或代理商或经销商 | / | / | / | / | / | / | / | / | / | 自主签订 | / | BAXV-100000001-00424 | DKWZJT2318HS1906 | 7
1029 | 青海德坤电力集团有限公司 | 青海黄化电业实业有限公司 | 青海黄化电业实业有限公司 | 青海黄化电业实业有限公司 |  |  |  |  | 五金材料 | 橡胶、塑料、石棉制品 | 胶板 | 500013592 | 胶板,丁腈胶板 |  | 2 | 平方米 | 金额报价 | / | 600 | 13 | / | 1200 | / | / | / |  | 施工现场地面交货 | 河南施工现场 | 合同生效，接甲 方通知后45日内 | 制造商或代理商或经销商 | / | / | / | / | / | / | / | / | / | 自主签订 | / | BAXV-100000001-00424 | DKWZJT2318HS1906 | 8
1030 | 青海德坤电力集团有限公司 | 青海黄化电业实业有限公司 | 青海黄化电业实业有限公司 | 青海黄化电业实业有限公司 |  |  |  |  | 五金材料 | 橡胶、塑料、石棉制品 | 胶板 | 500013593 | 胶板,耐酸碱胶板 |  | 2 | 平方米 | 金额报价 | / | 600 | 13 | / | 1200 | / | / | / |  | 施工现场地面交货 | 河南施工现场 | 合同生效，接甲 方通知后45日内 | 制造商或代理商或经销商 | / | / | / | / | / | / | / | / | / | 自主签订 | / | BAXV-100000001-00424 | DKWZJT2318HS1906 | 9
1031 | 青海德坤电力集团有限公司 | 青海黄化电业实业有限公司 | 青海黄化电业实业有限公司 | 青海黄化电业实业有限公司 |  |  |  |  | 五金材料 | 机械五金 | 密封件 | 500013535 | 密封件,垫片 |  | 1 | 只 | 金额报价 | / | 65 | 13 | / | 65 | / | / | / |  | 施工现场地面交货 | 河南施工现场 | 合同生效，接甲 方通知后45日内 | 制造商或代理商或经销商 | / | / | / | / | / | / | / | / | / | 自主签订 | / | BAXV-100000001-00424 | DKWZJT2318HS1906 | 10
1032 | 青海德坤电力集团有限公司 | 青海黄化电业实业有限公司 | 青海黄化电业实业有限公司 | 青海黄化电业实业有限公司 |  |  |  |  | 五金材料 | 机械五金 | 密封件 | 500013535 | 密封件,垫片 |  | 1 | 只 | 金额报价 | / | 50 | 13 | / | 50 | / | / | / |  | 施工现场地面交货 | 河南施工现场 | 合同生效，接甲 方通知后45日内 | 制造商或代理商或经销商 | / | / | / | / | / | / | / | / | / | 自主签订 | / | BAXV-100000001-00424 | DKWZJT2318HS1906 | 11
1033 | 青海德坤电力集团有限公司 | 青海黄化电业实业有限公司 | 青海黄化电业实业有限公司 | 青海黄化电业实业有限公司 |  |  |  |  | 五金材料 | 机械五金 | 液压元件 | 500065330 | 液压元件,液压压力释放阀 |  | 1 | 只 | 金额报价 | / | 1200 | 13 | / | 1200 | / | / | / |  | 施工现场地面交货 | 河南施工现场 | 合同生效，接甲 方通知后45日内 | 制造商或代理商或经销商 | / | / | / | / | / | / | / | / | / | 自主签订 | / | BAXV-100000001-00424 | DKWZJT2318HS1906 | 12
1034 | 青海德坤电力集团有限公司 | 青海黄化电业实业有限公司 | 青海黄化电业实业有限公司 | 青海黄化电业实业有限公司 |  |  |  |  | 配件 | 变压器配件 | 油位计 | 500037605 | 油位计,LB22XSS,Comem |  | 1 | 个 | 金额报价 | / | 900 | 13 | / | 900 | / | / | / |  | 施工现场地面交货 | 河南施工现场 | 合同生效，接甲 方通知后45日内 | 制造商或代理商或经销商 | / | / | / | / | / | / | / | / | / | 自主签订 | / | BAXV-100000001-00424 | DKWZJT2318HS1906 | 13
1035 | 青海德坤电力集团有限公司 | 青海黄化电业实业有限公司 | 青海黄化电业实业有限公司 | 青海黄化电业实业有限公司 |  |  |  |  | 配件 | 电压互感器配件 | 放油阀 | 500134136 | 放油阀,通用性型号,通用性厂家 |  | 1 | 个 | 金额报价 | / | 900 | 13 | / | 900 | / | / | / |  | 施工现场地面交货 | 河南施工现场 | 合同生效，接甲 方通知后45日内 | 制造商或代理商或经销商 | / | / | / | / | / | / | / | / | / | 自主签订 | / | BAXV-100000001-00424 | DKWZJT2318HS1906 | 14
1036 | 青海德坤电力集团有限公司 | 青海黄化电业实业有限公司 | 青海黄化电业实业有限公司 | 青海黄化电业实业有限公司 |  |  |  |  | 五金材料 | 管件 | 软管 | 500067561 | 软管,金属包塑,DN20 |  | 20 | 根 | 金额报价 | / | 50 | 13 | / | 1000 | / | / | / |  | 施工现场地面交货 | 河南施工现场 | 合同生效，接甲 方通知后45日内 | 制造商或代理商或经销商 | / | / | / | / | / | / | / | / | / | 自主签订 | / | BAXV-100000001-00424 | DKWZJT2318HS1906 | 15
1037 | 青海德坤电力集团有限公司 | 青海黄化电业实业有限公司 | 青海黄化电业实业有限公司 | 青海黄化电业实业有限公司 |  |  |  |  | 燃料化工 | 化工 | 油漆 | 500093159 | 油漆,防腐漆,灰 |  | 180 | 千克 | 金额报价 | / | 65 | 13 | / | 11700 | / | / | / |  | 施工现场地面交货 | 河南施工现场 | 合同生效，接甲 方通知后45日内 | 制造商或代理商或经销商 | / | / | / | / | / | / | / | / | / | 自主签订 | / | BAXV-100000001-00424 | DKWZJT2318HS1906 | 16
1038 | 青海德坤电力集团有限公司 | 青海黄化电业实业有限公司 | 青海黄化电业实业有限公司 | 青海黄化电业实业有限公司 |  |  |  |  | 装置性材料 | 电缆 | 控制电缆 | 500016352 | 控制电缆,KVVP2,2.5,4,ZR,22 |  | 20 | 米 | 金额报价 | / | 65 | 13 | / | 1300 | / | / | / |  | 施工现场地面交货 | 河南施工现场 | 合同生效，接甲 方通知后45日内 | 制造商或代理商或经销商 | / | / | / | / | / | / | / | / | / | 自主签订 | / | BAXV-100000001-00424 | DKWZJT2318HS1906 | 17
1039 | 青海德坤电力集团有限公司 | 青海黄化电业实业有限公司 | 青海黄化电业实业有限公司 | 青海黄化电业实业有限公司 |  |  |  |  | 办公类用品 | 办公日用 | 洗涤用品 | 500065827 | 洗涤用品,金属清洗剂 |  | 15 | 千克 | 金额报价 | / | 55 | 13 | / | 825 | / | / | / |  | 施工现场地面交货 | 河南施工现场 | 合同生效，接甲 方通知后45日内 | 制造商或代理商或经销商 | / | / | / | / | / | / | / | / | / | 自主签订 | / | BAXV-100000001-00424 | DKWZJT2318HS1906 | 18
1040 | 青海德坤电力集团有限公司 | 青海黄化电业实业有限公司 | 青海黄化电业实业有限公司 | 青海黄化电业实业有限公司 | 青海黄南察汗110千伏变电站35kV同期配出工程（开关站）照明物资等 |  | 包2 | 青海黄南察汗110千伏变电站35kV同期配出工程（开关站） | 配件 | 电梯配件 | 电源箱 | 500073405 | 电源箱,XDD-22,兰州长城开关厂 |  | 1 | 个 | 金额报价 | / | 3456 | 13 | / | 3456 | / | / | / | 246411 | 施工现场地面交货 | 河南施工现场 | 合同生效，接甲 方通知后45日内 | 制造商或代理商或经销商 | / | / | / | / | / | / | / | / | / | 自主签订 | / | BAXV-100000001-00425 | DKWZJT2318HS1907 | 1
1041 | 青海德坤电力集团有限公司 | 青海黄化电业实业有限公司 | 青海黄化电业实业有限公司 | 青海黄化电业实业有限公司 |  |  |  |  | 装置性材料 | 电缆 | 低压电力电缆 | 500015188 | 低压电力电缆,YJV,铜,95,3+1芯,不阻燃,无铠装,普通 |  | 0.13 | 千米 | 金额报价 | / | 40068 | 13 | / | 5208.84 | / | / | / |  | 施工现场地面交货 | 河南施工现场 | 合同生效，接甲 方通知后45日内 | 制造商或代理商或经销商 | / | / | / | / | / | / | / | / | / | 自主签订 | / | BAXV-100000001-00425 | DKWZJT2318HS1907 | 2
1042 | 青海德坤电力集团有限公司 | 青海黄化电业实业有限公司 | 青海黄化电业实业有限公司 | 青海黄化电业实业有限公司 |  |  |  |  | 金属材料 | 钢材 | 铜排 | 500121973 | 铜排,TMY,125×12 |  | 10 | 千克 | 金额报价 | / | 210.6 | 13 | / | 2106 | / | / | / |  | 施工现场地面交货 | 河南施工现场 | 合同生效，接甲 方通知后45日内 | 制造商或代理商或经销商 | / | / | / | / | / | / | / | / | / | 自主签订 | / | BAXV-100000001-00425 | DKWZJT2318HS1907 | 3
1043 | 青海德坤电力集团有限公司 | 青海黄化电业实业有限公司 | 青海黄化电业实业有限公司 | 青海黄化电业实业有限公司 |  |  |  |  | 装置性材料 | 电缆附件 | 电缆接线端子 | 500021803 | 电缆接线端子,铜铝过渡,120mm2,单孔 |  | 14 | 只 | 金额报价 | / | 19.764 | 13 | / | 276.696 | / | / | / |  | 施工现场地面交货 | 河南施工现场 | 合同生效，接甲 方通知后45日内 | 制造商或代理商或经销商 | / | / | / | / | / | / | / | / | / | 自主签订 | / | BAXV-100000001-00425 | DKWZJT2318HS1907 | 4
1044 | 青海德坤电力集团有限公司 | 青海黄化电业实业有限公司 | 青海黄化电业实业有限公司 | 青海黄化电业实业有限公司 |  |  |  |  | 装置性材料 | 电缆附件 | 电缆保护管 | 500021532 | 电缆保护管,CPVC,φ100 |  | 60 | 米 | 金额报价 | / | 48.6 | 13 | / | 2916 | / | / | / |  | 施工现场地面交货 | 河南施工现场 | 合同生效，接甲 方通知后45日内 | 制造商或代理商或经销商 | / | / | / | / | / | / | / | / | / | 自主签订 | / | BAXV-100000001-00425 | DKWZJT2318HS1907 | 5
1045 | 青海德坤电力集团有限公司 | 青海黄化电业实业有限公司 | 青海黄化电业实业有限公司 | 青海黄化电业实业有限公司 |  |  |  |  | 装置性材料 | 电缆 | 低压电力电缆 | 500015188 | 低压电力电缆,YJV,铜,95,3+1芯,不阻燃,无铠装,普通 |  | 0.2 | 千米 | 金额报价 | / | 17182.8 | 13 | / | 3436.56 | / | / | / |  | 施工现场地面交货 | 河南施工现场 | 合同生效，接甲 方通知后45日内 | 制造商或代理商或经销商 | / | / | / | / | / | / | / | / | / | 自主签订 | / | BAXV-100000001-00425 | DKWZJT2318HS1907 | 6
1046 | 青海德坤电力集团有限公司 | 青海黄化电业实业有限公司 | 青海黄化电业实业有限公司 | 青海黄化电业实业有限公司 |  |  |  |  | 金属材料 | 钢材 | 镀锌管 | 500011393 | 镀锌管,φ80,0.5mm |  | 50 | 千克 | 金额报价 | / | 59.076 | 13 | / | 2953.8 | / | / | / |  | 施工现场地面交货 | 河南施工现场 | 合同生效，接甲 方通知后45日内 | 制造商或代理商或经销商 | / | / | / | / | / | / | / | / | / | 自主签订 | / | BAXV-100000001-00425 | DKWZJT2318HS1907 | 7
1047 | 青海德坤电力集团有限公司 | 青海黄化电业实业有限公司 | 青海黄化电业实业有限公司 | 青海黄化电业实业有限公司 |  |  |  |  | 装置性材料 | 电缆附件 | 电缆保护管 | 500063394 | 电缆保护管,玻璃钢纤维,φ185 |  | 50 | 米 | 金额报价 | / | 59.832 | 13 | / | 2991.6 | / | / | / |  | 施工现场地面交货 | 河南施工现场 | 合同生效，接甲 方通知后45日内 | 制造商或代理商或经销商 | / | / | / | / | / | / | / | / | / | 自主签订 | / | BAXV-100000001-00425 | DKWZJT2318HS1907 | 8
1048 | 青海德坤电力集团有限公司 | 青海黄化电业实业有限公司 | 青海黄化电业实业有限公司 | 青海黄化电业实业有限公司 |  |  |  |  | 建筑材料 | 建材 | 防火槽盒 | 500011664 | 防火槽盒 |  | 5 | 米 | 金额报价 | / | 129.6 | 13 | / | 648 | / | / | / |  | 施工现场地面交货 | 河南施工现场 | 合同生效，接甲 方通知后45日内 | 制造商或代理商或经销商 | / | / | / | / | / | / | / | / | / | 自主签订 | / | BAXV-100000001-00425 | DKWZJT2318HS1907 | 9
1049 | 青海德坤电力集团有限公司 | 青海黄化电业实业有限公司 | 青海黄化电业实业有限公司 | 青海黄化电业实业有限公司 |  |  |  |  | 金属材料 | 钢材 | 镀锌管 | 500011393 | 镀锌管,φ80,0.5mm |  | 50 | 千克 | 金额报价 | / | 23.004 | 13 | / | 1150.2 | / | / | / |  | 施工现场地面交货 | 河南施工现场 | 合同生效，接甲 方通知后45日内 | 制造商或代理商或经销商 | / | / | / | / | / | / | / | / | / | 自主签订 | / | BAXV-100000001-00425 | DKWZJT2318HS1907 | 10
1050 | 青海德坤电力集团有限公司 | 青海黄化电业实业有限公司 | 青海黄化电业实业有限公司 | 青海黄化电业实业有限公司 |  |  |  |  | 低压电器 | 照明设备 | 防爆灯 | 500022827 | 防爆灯 |  | 3 | 盏 | 金额报价 | / | 280.8 | 13 | / | 842.4 | / | / | / |  | 施工现场地面交货 | 河南施工现场 | 合同生效，接甲 方通知后45日内 | 制造商或代理商或经销商 | / | / | / | / | / | / | / | / | / | 自主签订 | / | BAXV-100000001-00425 | DKWZJT2318HS1907 | 11
1051 | 青海德坤电力集团有限公司 | 青海黄化电业实业有限公司 | 青海黄化电业实业有限公司 | 青海黄化电业实业有限公司 |  |  |  |  | 低压电器 | 照明设备 | 应急灯 | 500022828 | 应急灯 |  | 2 | 盏 | 金额报价 | / | 37.8 | 13 | / | 75.6 | / | / | / |  | 施工现场地面交货 | 河南施工现场 | 合同生效，接甲 方通知后45日内 | 制造商或代理商或经销商 | / | / | / | / | / | / | / | / | / | 自主签订 | / | BAXV-100000001-00425 | DKWZJT2318HS1907 | 12
1052 | 青海德坤电力集团有限公司 | 青海黄化电业实业有限公司 | 青海黄化电业实业有限公司 | 青海黄化电业实业有限公司 |  |  |  |  | 低压电器 | 低压电器 | 低压开关 | 500022304 | 低压开关,断路器,40A,三相 |  | 2 | 个 | 金额报价 | / | 8.64 | 13 | / | 17.28 | / | / | / |  | 施工现场地面交货 | 河南施工现场 | 合同生效，接甲 方通知后45日内 | 制造商或代理商或经销商 | / | / | / | / | / | / | / | / | / | 自主签订 | / | BAXV-100000001-00425 | DKWZJT2318HS1907 | 13
1053 | 青海德坤电力集团有限公司 | 青海黄化电业实业有限公司 | 青海黄化电业实业有限公司 | 青海黄化电业实业有限公司 |  |  |  |  | 装置性材料 | 电缆 | 网络线 | 500017121 | 网络线,超5类,屏蔽 |  | 60 | 米 | 金额报价 | / | 6.696 | 13 | / | 401.76 | / | / | / |  | 施工现场地面交货 | 河南施工现场 | 合同生效，接甲 方通知后45日内 | 制造商或代理商或经销商 | / | / | / | / | / | / | / | / | / | 自主签订 | / | BAXV-100000001-00425 | DKWZJT2318HS1907 | 14
1054 | 青海德坤电力集团有限公司 | 青海黄化电业实业有限公司 | 青海黄化电业实业有限公司 | 青海黄化电业实业有限公司 |  |  |  |  | 装置性材料 | 电缆附件 | 电缆保护管 | 500021540 | 电缆保护管,PVC,φ35 |  | 40 | 米 | 金额报价 | / | 4.644 | 13 | / | 185.76 | / | / | / |  | 施工现场地面交货 | 河南施工现场 | 合同生效，接甲 方通知后45日内 | 制造商或代理商或经销商 | / | / | / | / | / | / | / | / | / | 自主签订 | / | BAXV-100000001-00425 | DKWZJT2318HS1907 | 15
1055 | 青海德坤电力集团有限公司 | 青海黄化电业实业有限公司 | 青海黄化电业实业有限公司 | 青海黄化电业实业有限公司 |  |  |  |  | 建筑材料 | 建材 | 防火槽盒 | 500011664 | 防火槽盒 |  | 10 | 米 | 金额报价 | / | 129.6 | 13 | / | 1296 | / | / | / |  | 施工现场地面交货 | 河南施工现场 | 合同生效，接甲 方通知后45日内 | 制造商或代理商或经销商 | / | / | / | / | / | / | / | / | / | 自主签订 | / | BAXV-100000001-00425 | DKWZJT2318HS1907 | 16
1056 | 青海德坤电力集团有限公司 | 青海黄化电业实业有限公司 | 青海黄化电业实业有限公司 | 青海黄化电业实业有限公司 |  |  |  |  | 低压电器 | 照明设备 | 灯泡 | 500039422 | 灯泡,节能灯,200W |  | 6 | 个 | 金额报价 | / | 2264.76 | 13 | / | 13588.56 | / | / | / |  | 施工现场地面交货 | 河南施工现场 | 合同生效，接甲 方通知后45日内 | 制造商或代理商或经销商 | / | / | / | / | / | / | / | / | / | 自主签订 | / | BAXV-100000001-00425 | DKWZJT2318HS1907 | 17
1057 | 青海德坤电力集团有限公司 | 青海黄化电业实业有限公司 | 青海黄化电业实业有限公司 | 青海黄化电业实业有限公司 |  |  |  |  | 低压电器 | 照明设备 | 灯泡 | 500022745 | 灯泡,节能灯,25W |  | 4 | 个 | 金额报价 | / | 1987.2 | 13 | / | 7948.8 | / | / | / |  | 施工现场地面交货 | 河南施工现场 | 合同生效，接甲 方通知后45日内 | 制造商或代理商或经销商 | / | / | / | / | / | / | / | / | / | 自主签订 | / | BAXV-100000001-00425 | DKWZJT2318HS1907 | 18
1058 | 青海德坤电力集团有限公司 | 青海黄化电业实业有限公司 | 青海黄化电业实业有限公司 | 青海黄化电业实业有限公司 |  |  |  |  | 装置性材料 | 电缆 | 低压电力电缆 | 500015242 | 低压电力电缆,YJV,铜,95,3+2芯,不阻燃,无铠装,NH |  | 0.3 | 千米 | 金额报价 | / | 36288 | 13 | / | 10886.4 | / | / | / |  | 施工现场地面交货 | 河南施工现场 | 合同生效，接甲 方通知后45日内 | 制造商或代理商或经销商 | / | / | / | / | / | / | / | / | / | 自主签订 | / | BAXV-100000001-00425 | DKWZJT2318HS1907 | 19
1059 | 青海德坤电力集团有限公司 | 青海黄化电业实业有限公司 | 青海黄化电业实业有限公司 | 青海黄化电业实业有限公司 |  |  |  |  | 金属材料 | 钢材 | 镀锌管 | 500011393 | 镀锌管,φ80,0.5mm |  | 2 | 千克 | 金额报价 | / | 160.92 | 13 | / | 321.84 | / | / | / |  | 施工现场地面交货 | 河南施工现场 | 合同生效，接甲 方通知后45日内 | 制造商或代理商或经销商 | / | / | / | / | / | / | / | / | / | 自主签订 | / | BAXV-100000001-00425 | DKWZJT2318HS1907 | 20
1060 | 青海德坤电力集团有限公司 | 青海黄化电业实业有限公司 | 青海黄化电业实业有限公司 | 青海黄化电业实业有限公司 |  |  |  |  | 低压电器 | 照明设备 | 灯泡 | 500022742 | 灯泡,日光灯,36W |  | 3 | 个 | 金额报价 | / | 37.8 | 13 | / | 113.4 | / | / | / |  | 施工现场地面交货 | 河南施工现场 | 合同生效，接甲 方通知后45日内 | 制造商或代理商或经销商 | / | / | / | / | / | / | / | / | / | 自主签订 | / | BAXV-100000001-00425 | DKWZJT2318HS1907 | 21
1061 | 青海德坤电力集团有限公司 | 青海黄化电业实业有限公司 | 青海黄化电业实业有限公司 | 青海黄化电业实业有限公司 |  |  |  |  | 低压电器 | 照明设备 | 防爆灯 | 500022827 | 防爆灯 |  | 6 | 盏 | 金额报价 | / | 48.6 | 13 | / | 291.6 | / | / | / |  | 施工现场地面交货 | 河南施工现场 | 合同生效，接甲 方通知后45日内 | 制造商或代理商或经销商 | / | / | / | / | / | / | / | / | / | 自主签订 | / | BAXV-100000001-00425 | DKWZJT2318HS1907 | 22
1062 | 青海德坤电力集团有限公司 | 青海黄化电业实业有限公司 | 青海黄化电业实业有限公司 | 青海黄化电业实业有限公司 |  |  |  |  | 低压电器 | 照明设备 | 应急灯 | 500022828 | 应急灯 |  | 6 | 盏 | 金额报价 | / | 37.8 | 13 | / | 226.8 | / | / | / |  | 施工现场地面交货 | 河南施工现场 | 合同生效，接甲 方通知后45日内 | 制造商或代理商或经销商 | / | / | / | / | / | / | / | / | / | 自主签订 | / | BAXV-100000001-00425 | DKWZJT2318HS1907 | 23
1063 | 青海德坤电力集团有限公司 | 青海黄化电业实业有限公司 | 青海黄化电业实业有限公司 | 青海黄化电业实业有限公司 |  |  |  |  | 低压电器 | 照明设备 | 应急灯 | 500022828 | 应急灯 |  | 6 | 盏 | 金额报价 | / | 81 | 13 | / | 486 | / | / | / |  | 施工现场地面交货 | 河南施工现场 | 合同生效，接甲 方通知后45日内 | 制造商或代理商或经销商 | / | / | / | / | / | / | / | / | / | 自主签订 | / | BAXV-100000001-00425 | DKWZJT2318HS1907 | 24
1064 | 青海德坤电力集团有限公司 | 青海黄化电业实业有限公司 | 青海黄化电业实业有限公司 | 青海黄化电业实业有限公司 |  |  |  |  | 低压电器 | 低压电器 | 低压开关 | 500022304 | 低压开关,断路器,40A,三相 |  | 2 | 个 | 金额报价 | / | 16.2 | 13 | / | 32.4 | / | / | / |  | 施工现场地面交货 | 河南施工现场 | 合同生效，接甲 方通知后45日内 | 制造商或代理商或经销商 | / | / | / | / | / | / | / | / | / | 自主签订 | / | BAXV-100000001-00425 | DKWZJT2318HS1907 | 25
1065 | 青海德坤电力集团有限公司 | 青海黄化电业实业有限公司 | 青海黄化电业实业有限公司 | 青海黄化电业实业有限公司 |  |  |  |  | 低压电器 | 低压电器 | 低压开关 | 500022304 | 低压开关,断路器,40A,三相 |  | 3 | 个 | 金额报价 | / | 10.8 | 13 | / | 32.4 | / | / | / |  | 施工现场地面交货 | 河南施工现场 | 合同生效，接甲 方通知后45日内 | 制造商或代理商或经销商 | / | / | / | / | / | / | / | / | / | 自主签订 | / | BAXV-100000001-00425 | DKWZJT2318HS1907 | 26
1066 | 青海德坤电力集团有限公司 | 青海黄化电业实业有限公司 | 青海黄化电业实业有限公司 | 青海黄化电业实业有限公司 |  |  |  |  | 低压电器 | 低压电器 | 低压开关 | 500022304 | 低压开关,断路器,40A,三相 |  | 6 | 个 | 金额报价 | / | 10.8 | 13 | / | 64.8 | / | / | / |  | 施工现场地面交货 | 河南施工现场 | 合同生效，接甲 方通知后45日内 | 制造商或代理商或经销商 | / | / | / | / | / | / | / | / | / | 自主签订 | / | BAXV-100000001-00425 | DKWZJT2318HS1907 | 27
1067 | 青海德坤电力集团有限公司 | 青海黄化电业实业有限公司 | 青海黄化电业实业有限公司 | 青海黄化电业实业有限公司 |  |  |  |  | 低压电器 | 低压电器 | 插座 | 500022700 | 插座 |  | 6 | 个 | 金额报价 | / | 16.2 | 13 | / | 97.2 | / | / | / |  | 施工现场地面交货 | 河南施工现场 | 合同生效，接甲 方通知后45日内 | 制造商或代理商或经销商 | / | / | / | / | / | / | / | / | / | 自主签订 | / | BAXV-100000001-00425 | DKWZJT2318HS1907 | 28
1068 | 青海德坤电力集团有限公司 | 青海黄化电业实业有限公司 | 青海黄化电业实业有限公司 | 青海黄化电业实业有限公司 |  |  |  |  | 低压电器 | 低压电器 | 插座 | 500022700 | 插座 |  | 3 | 个 | 金额报价 | / | 27 | 13 | / | 81 | / | / | / |  | 施工现场地面交货 | 河南施工现场 | 合同生效，接甲 方通知后45日内 | 制造商或代理商或经销商 | / | / | / | / | / | / | / | / | / | 自主签订 | / | BAXV-100000001-00425 | DKWZJT2318HS1907 | 29
1069 | 青海德坤电力集团有限公司 | 青海黄化电业实业有限公司 | 青海黄化电业实业有限公司 | 青海黄化电业实业有限公司 |  |  |  |  | 装置性材料 | 电缆 | 低压电力电缆 | 500015188 | 低压电力电缆,YJV,铜,95,3+1芯,不阻燃,无铠装,普通 |  | 0.05 | 千米 | 金额报价 | / | 14180.4 | 13 | / | 709.02 | / | / | / |  | 施工现场地面交货 | 河南施工现场 | 合同生效，接甲 方通知后45日内 | 制造商或代理商或经销商 | / | / | / | / | / | / | / | / | / | 自主签订 | / | BAXV-100000001-00425 | DKWZJT2318HS1907 | 30
1070 | 青海德坤电力集团有限公司 | 青海黄化电业实业有限公司 | 青海黄化电业实业有限公司 | 青海黄化电业实业有限公司 |  |  |  |  | 装置性材料 | 电缆 | 网络线 | 500017121 | 网络线,超5类,屏蔽 |  | 400 | 米 | 金额报价 | / | 6.696 | 13 | / | 2678.4 | / | / | / |  | 施工现场地面交货 | 河南施工现场 | 合同生效，接甲 方通知后45日内 | 制造商或代理商或经销商 | / | / | / | / | / | / | / | / | / | 自主签订 | / | BAXV-100000001-00425 | DKWZJT2318HS1907 | 31
1071 | 青海德坤电力集团有限公司 | 青海黄化电业实业有限公司 | 青海黄化电业实业有限公司 | 青海黄化电业实业有限公司 |  |  |  |  | 装置性材料 | 电缆 | 网络线 | 500017121 | 网络线,超5类,屏蔽 |  | 200 | 米 | 金额报价 | / | 9.612 | 13 | / | 1922.4 | / | / | / |  | 施工现场地面交货 | 河南施工现场 | 合同生效，接甲 方通知后45日内 | 制造商或代理商或经销商 | / | / | / | / | / | / | / | / | / | 自主签订 | / | BAXV-100000001-00425 | DKWZJT2318HS1907 | 32
1072 | 青海德坤电力集团有限公司 | 青海黄化电业实业有限公司 | 青海黄化电业实业有限公司 | 青海黄化电业实业有限公司 |  |  |  |  | 装置性材料 | 电缆附件 | 电缆保护管 | 500021540 | 电缆保护管,PVC,φ35 |  | 100 | 米 | 金额报价 | / | 9.18 | 13 | / | 918 | / | / | / |  | 施工现场地面交货 | 河南施工现场 | 合同生效，接甲 方通知后45日内 | 制造商或代理商或经销商 | / | / | / | / | / | / | / | / | / | 自主签订 | / | BAXV-100000001-00425 | DKWZJT2318HS1907 | 33
1073 | 青海德坤电力集团有限公司 | 青海黄化电业实业有限公司 | 青海黄化电业实业有限公司 | 青海黄化电业实业有限公司 |  |  |  |  | 装置性材料 | 电缆附件 | 电缆保护管 | 500021540 | 电缆保护管,PVC,φ35 |  | 200 | 米 | 金额报价 | / | 4.644 | 13 | / | 928.8 | / | / | / |  | 施工现场地面交货 | 河南施工现场 | 合同生效，接甲 方通知后45日内 | 制造商或代理商或经销商 | / | / | / | / | / | / | / | / | / | 自主签订 | / | BAXV-100000001-00425 | DKWZJT2318HS1907 | 34
1074 | 青海德坤电力集团有限公司 | 青海黄化电业实业有限公司 | 青海黄化电业实业有限公司 | 青海黄化电业实业有限公司 |  |  |  |  | 建筑材料 | 建材 | 防火槽盒 | 500011664 | 防火槽盒 |  | 20 | 米 | 金额报价 | / | 129.6 | 13 | / | 2592 | / | / | / |  | 施工现场地面交货 | 河南施工现场 | 合同生效，接甲 方通知后45日内 | 制造商或代理商或经销商 | / | / | / | / | / | / | / | / | / | 自主签订 | / | BAXV-100000001-00425 | DKWZJT2318HS1907 | 35
1075 | 青海德坤电力集团有限公司 | 青海黄化电业实业有限公司 | 青海黄化电业实业有限公司 | 青海黄化电业实业有限公司 |  |  |  |  | 低压电器 | 低压电器 | 配变低压保护开关箱 | 500107474 | 配变低压保护开关箱,800A,下进上出,SMC,不带 |  | 1 | 台 | 金额报价 | / | 1296 | 13 | / | 1296 | / | / | / |  | 施工现场地面交货 | 河南施工现场 | 合同生效，接甲 方通知后45日内 | 制造商或代理商或经销商 | / | / | / | / | / | / | / | / | / | 自主签订 | / | BAXV-100000001-00425 | DKWZJT2318HS1907 | 36
1076 | 青海德坤电力集团有限公司 | 青海黄化电业实业有限公司 | 青海黄化电业实业有限公司 | 青海黄化电业实业有限公司 |  |  |  |  | 低压电器 | 低压电器 | 配变低压保护开关箱 | 500107474 | 配变低压保护开关箱,800A,下进上出,SMC,不带 |  | 1 | 台 | 金额报价 | / | 1836 | 13 | / | 1836 | / | / | / |  | 施工现场地面交货 | 河南施工现场 | 合同生效，接甲 方通知后45日内 | 制造商或代理商或经销商 | / | / | / | / | / | / | / | / | / | 自主签订 | / | BAXV-100000001-00425 | DKWZJT2318HS1907 | 37
1077 | 青海德坤电力集团有限公司 | 青海黄化电业实业有限公司 | 青海黄化电业实业有限公司 | 青海黄化电业实业有限公司 |  |  |  |  | 低压电器 | 低压电器 | 指示灯 | 500022215 | 指示灯,直流,220V,红,LED |  | 2 | 个 | 金额报价 | / | 37.8 | 13 | / | 75.6 | / | / | / |  | 施工现场地面交货 | 河南施工现场 | 合同生效，接甲 方通知后45日内 | 制造商或代理商或经销商 | / | / | / | / | / | / | / | / | / | 自主签订 | / | BAXV-100000001-00425 | DKWZJT2318HS1907 | 38
1078 | 青海德坤电力集团有限公司 | 青海黄化电业实业有限公司 | 青海黄化电业实业有限公司 | 青海黄化电业实业有限公司 |  |  |  |  | 低压电器 | 低压电器 | 指示灯 | 500022215 | 指示灯,直流,220V,红,LED |  | 2 | 个 | 金额报价 | / | 37.8 | 13 | / | 75.6 | / | / | / |  | 施工现场地面交货 | 河南施工现场 | 合同生效，接甲 方通知后45日内 | 制造商或代理商或经销商 | / | / | / | / | / | / | / | / | / | 自主签订 | / | BAXV-100000001-00425 | DKWZJT2318HS1907 | 39
1079 | 青海德坤电力集团有限公司 | 青海黄化电业实业有限公司 | 青海黄化电业实业有限公司 | 青海黄化电业实业有限公司 |  |  |  |  | 低压电器 | 低压电器 | 指示灯 | 500022215 | 指示灯,直流,220V,红,LED |  | 2 | 个 | 金额报价 | / | 37.8 | 13 | / | 75.6 | / | / | / |  | 施工现场地面交货 | 河南施工现场 | 合同生效，接甲 方通知后45日内 | 制造商或代理商或经销商 | / | / | / | / | / | / | / | / | / | 自主签订 | / | BAXV-100000001-00425 | DKWZJT2318HS1907 | 40
1080 | 青海德坤电力集团有限公司 | 青海黄化电业实业有限公司 | 青海黄化电业实业有限公司 | 青海黄化电业实业有限公司 |  |  |  |  | 装置性材料 | 电缆 | 网络线 | 500017121 | 网络线,超5类,屏蔽 |  | 200 | 米 | 金额报价 | / | 17.388 | 13 | / | 3477.6 | / | / | / |  | 施工现场地面交货 | 河南施工现场 | 合同生效，接甲 方通知后45日内 | 制造商或代理商或经销商 | / | / | / | / | / | / | / | / | / | 自主签订 | / | BAXV-100000001-00425 | DKWZJT2318HS1907 | 41
1081 | 青海德坤电力集团有限公司 | 青海黄化电业实业有限公司 | 青海黄化电业实业有限公司 | 青海黄化电业实业有限公司 |  |  |  |  | 建筑材料 | 建材 | 防火砖 | 500011663 | 防火砖 |  | 1.5 | 块 | 金额报价 | / | 5287.68 | 13 | / | 7931.52 | / | / | / |  | 施工现场地面交货 | 河南施工现场 | 合同生效，接甲 方通知后45日内 | 制造商或代理商或经销商 | / | / | / | / | / | / | / | / | / | 自主签订 | / | BAXV-100000001-00425 | DKWZJT2318HS1907 | 42
1082 | 青海德坤电力集团有限公司 | 青海黄化电业实业有限公司 | 青海黄化电业实业有限公司 | 青海黄化电业实业有限公司 |  |  |  |  | 建筑材料 | 建材 | 阻火包 | 500011665 | 阻火包 |  | 200 | 个 | 金额报价 | / | 8.64 | 13 | / | 1728 | / | / | / |  | 施工现场地面交货 | 河南施工现场 | 合同生效，接甲 方通知后45日内 | 制造商或代理商或经销商 | / | / | / | / | / | / | / | / | / | 自主签订 | / | BAXV-100000001-00425 | DKWZJT2318HS1907 | 43
1083 | 青海德坤电力集团有限公司 | 青海黄化电业实业有限公司 | 青海黄化电业实业有限公司 | 青海黄化电业实业有限公司 |  |  |  |  | 燃料化工 | 化工 | 防火涂料 | 500011727 | 防火涂料 |  | 200 | 千克 | 金额报价 | / | 59.4 | 13 | / | 11880 | / | / | / |  | 施工现场地面交货 | 河南施工现场 | 合同生效，接甲 方通知后45日内 | 制造商或代理商或经销商 | / | / | / | / | / | / | / | / | / | 自主签订 | / | BAXV-100000001-00425 | DKWZJT2318HS1907 | 44
1084 | 青海德坤电力集团有限公司 | 青海黄化电业实业有限公司 | 青海黄化电业实业有限公司 | 青海黄化电业实业有限公司 |  |  |  |  | 建筑材料 | 建材 | 防火板 | 500011662 | 防火板 |  | 30 | 平方米 | 金额报价 | / | 172.584 | 13 | / | 5177.52 | / | / | / |  | 施工现场地面交货 | 河南施工现场 | 合同生效，接甲 方通知后45日内 | 制造商或代理商或经销商 | / | / | / | / | / | / | / | / | / | 自主签订 | / | BAXV-100000001-00425 | DKWZJT2318HS1907 | 45
1085 | 青海德坤电力集团有限公司 | 青海黄化电业实业有限公司 | 青海黄化电业实业有限公司 | 青海黄化电业实业有限公司 |  |  |  |  | 装置性材料 | 铁附件 | 电缆固定支架 | 500101504 | 电缆固定支架,∠60×6,450mm,L型 |  | 160 | 付 | 金额报价 | / | 132.84 | 13 | / | 21254.4 | / | / | / |  | 施工现场地面交货 | 河南施工现场 | 合同生效，接甲 方通知后45日内 | 制造商或代理商或经销商 | / | / | / | / | / | / | / | / | / | 自主签订 | / | BAXV-100000001-00425 | DKWZJT2318HS1907 | 46
1086 | 青海德坤电力集团有限公司 | 青海黄化电业实业有限公司 | 青海黄化电业实业有限公司 | 青海黄化电业实业有限公司 |  |  |  |  | 装置性材料 | 绝缘子 | 柱式瓷绝缘子 | 500064926 | 柱式瓷绝缘子,LP60/18+17/1400 |  | 80 | 只 | 金额报价 | / | 27 | 13 | / | 2160 | / | / | / |  | 施工现场地面交货 | 河南施工现场 | 合同生效，接甲 方通知后45日内 | 制造商或代理商或经销商 | / | / | / | / | / | / | / | / | / | 自主签订 | / | BAXV-100000001-00425 | DKWZJT2318HS1907 | 47
1087 | 青海德坤电力集团有限公司 | 青海黄化电业实业有限公司 | 青海黄化电业实业有限公司 | 青海黄化电业实业有限公司 |  |  |  |  | 装置性材料 | 金具 | 母线金具-管型母线固定金具 | 500118546 | 母线金具-管型母线固定金具,MGPT-250 |  | 80 | 付 | 金额报价 | / | 37.8 | 13 | / | 3024 | / | / | / |  | 施工现场地面交货 | 河南施工现场 | 合同生效，接甲 方通知后45日内 | 制造商或代理商或经销商 | / | / | / | / | / | / | / | / | / | 自主签订 | / | BAXV-100000001-00425 | DKWZJT2318HS1907 | 48
1088 | 青海德坤电力集团有限公司 | 青海黄化电业实业有限公司 | 青海黄化电业实业有限公司 | 青海黄化电业实业有限公司 |  |  |  |  | 五金材料 | 机械五金 | 普通螺栓 | 510062412 | 普通螺栓,M5,50mm,铁,镀锌,配螺母 |  | 80 | 件 | 金额报价 | / | 1.08 | 13 | / | 86.4 | / | / | / |  | 施工现场地面交货 | 河南施工现场 | 合同生效，接甲 方通知后45日内 | 制造商或代理商或经销商 | / | / | / | / | / | / | / | / | / | 自主签订 | / | BAXV-100000001-00425 | DKWZJT2318HS1907 | 49
1089 | 青海德坤电力集团有限公司 | 青海黄化电业实业有限公司 | 青海黄化电业实业有限公司 | 青海黄化电业实业有限公司 |  |  |  |  | 金属材料 | 钢材 | 槽钢 | 500010777 | 槽钢,#10,Q235-A |  | 80 | 千克 | 金额报价 | / | 63.72 | 13 | / | 5097.6 | / | / | / |  | 施工现场地面交货 | 河南施工现场 | 合同生效，接甲 方通知后45日内 | 制造商或代理商或经销商 | / | / | / | / | / | / | / | / | / | 自主签订 | / | BAXV-100000001-00425 | DKWZJT2318HS1907 | 50
1090 | 青海德坤电力集团有限公司 | 青海黄化电业实业有限公司 | 青海黄化电业实业有限公司 | 青海黄化电业实业有限公司 |  |  |  |  | 金属材料 | 钢材 | 钢板 | 500011157 | 钢板,12mm,Q235-A |  | 80 | 千克 | 金额报价 | / | 10.8 | 13 | / | 864 | / | / | / |  | 施工现场地面交货 | 河南施工现场 | 合同生效，接甲 方通知后45日内 | 制造商或代理商或经销商 | / | / | / | / | / | / | / | / | / | 自主签订 | / | BAXV-100000001-00425 | DKWZJT2318HS1907 | 51
1091 | 青海德坤电力集团有限公司 | 青海黄化电业实业有限公司 | 青海黄化电业实业有限公司 | 青海黄化电业实业有限公司 |  |  |  |  | 装置性材料 | 电缆附件 | 热缩绝缘带 | 500072160 | 热缩绝缘带,Schoth-33+ |  | 100 | 卷 | 金额报价 | / | 27 | 13 | / | 2700 | / | / | / |  | 施工现场地面交货 | 河南施工现场 | 合同生效，接甲 方通知后45日内 | 制造商或代理商或经销商 | / | / | / | / | / | / | / | / | / | 自主签订 | / | BAXV-100000001-00425 | DKWZJT2318HS1907 | 52
1092 | 青海德坤电力集团有限公司 | 青海黄化电业实业有限公司 | 青海黄化电业实业有限公司 | 青海黄化电业实业有限公司 |  |  |  |  | 金属材料 | 钢材 | 铜排 | 500121975 | 铜排,T2,120×12 |  | 100 | 千克 | 金额报价 | / | 156.6 | 13 | / | 15660 | / | / | / |  | 施工现场地面交货 | 河南施工现场 | 合同生效，接甲 方通知后45日内 | 制造商或代理商或经销商 | / | / | / | / | / | / | / | / | / | 自主签订 | / | BAXV-100000001-00425 | DKWZJT2318HS1907 | 53
1093 | 青海德坤电力集团有限公司 | 青海黄化电业实业有限公司 | 青海黄化电业实业有限公司 | 青海黄化电业实业有限公司 |  |  |  |  | 燃料化工 | 化工 | 绝缘涂料 | 510062941 | 绝缘涂料,防污涂料,RTV-11 |  | 100 | 千克 | 金额报价 | / | 59.4 | 13 | / | 5940 | / | / | / |  | 施工现场地面交货 | 河南施工现场 | 合同生效，接甲 方通知后45日内 | 制造商或代理商或经销商 | / | / | / | / | / | / | / | / | / | 自主签订 | / | BAXV-100000001-00425 | DKWZJT2318HS1907 | 54
1094 | 青海德坤电力集团有限公司 | 青海宏海电力科技有限公司果洛分公司 | 青海德坤电力集团有限公司 | 青海宏海电力科技有限公司果洛分公司 | 电力技改检修工程T1软件、西藏主网软件、西藏配网软件、清标工具采购项目 | 030-安全软件 | 包1 | 电力技改检修工程T1软件、西藏主网软件、西藏配网软件、清标工具采购项目 | 软件 | 综合、运维、零星服务 | 综合服务 | 300009280 | 综合服务,软件开发 |  | 1 | 项 | 金额报价 | / | 36000 | 13 | / | 36000 | / | / | 36000 | 277000 | 施工现场地面交货 | 青海果洛州玛沁县 | 合同生效，接甲方通知后45日内 | 制造商或代理商 | / | 至少一项业绩 | / | / | / | / | / | / | / | 电商化采购合同 | / | B7QL-100000001-01529 | DKWZJT2318-GL01
1095 | 青海德坤电力集团有限公司 | 青海宏海电力科技有限公司果洛分公司 | 青海德坤电力集团有限公司 | 青海宏海电力科技有限公司果洛分公司 |  |  |  |  | 软件 | 安全软件 | 零星服务 | 310001206 | 零星服务,博微技改检修计价通T1软件（清单计价） |  | 1 | 项 | 金额报价 | / | 24000 | 13 | / | 24000 | / | / | 24000 |  | 施工现场地面交货 | 青海果洛州玛沁县 | 合同生效，接甲方通知后45日内 | 制造商或代理商 | / | 至少一项业绩 | / | / | / | / | / | / | / | 电商化采购合同 | /
1096 | 青海德坤电力集团有限公司 | 青海宏海电力科技有限公司果洛分公司 | 青海德坤电力集团有限公司 | 青海宏海电力科技有限公司果洛分公司 |  |  |  |  | 软件 | 安全软件 | 系统安全软件 | 310001207 | 零星服务,博微技改检修计价通T1软件（清单结算） |  | 1 | 项 | 金额报价 | / | 24000 | 13 | / | 24000 | / | / | 24000 |  | 施工现场地面交货 | 青海果洛州玛沁县 | 合同生效，接甲方通知后45日内 | 制造商或代理商 | / | 至少一项业绩 | / | / | / | / | / | / | / | 电商化采购合同 | /
1097 | 青海德坤电力集团有限公司 | 青海宏海电力科技有限公司果洛分公司 | 青海德坤电力集团有限公司 | 青海宏海电力科技有限公司果洛分公司 |  |  |  |  | 软件 | 安全软件 | 系统安全软件 | 300009280 | 系统安全软件 |  | 1 | 项 | 金额报价 | / | 30000 | 13 | / | 30000 | / | / | 30000 |  | 施工现场地面交货 | 青海果洛州玛沁县 | 合同生效，接甲方通知后45日内 | 制造商或代理商 | / | 至少一项业绩 | / | / | / | / | / | / | / | 电商化采购合同 | /
1098 | 青海德坤电力集团有限公司 | 青海宏海电力科技有限公司果洛分公司 | 青海德坤电力集团有限公司 | 青海宏海电力科技有限公司果洛分公司 |  |  |  |  | 软件 | 安全软件 | 系统安全软件 | 300009280 | 系统安全软件 |  | 1 | 项 | 金额报价 | / | 24000 | 13 | / | 24000 | / | / | 24000 |  | 施工现场地面交货 | 青海果洛州玛沁县 | 合同生效，接甲方通知后45日内 | 制造商或代理商 | / | 至少一项业绩 | / | / | / | / | / | / | / | 电商化采购合同 | /
1099 | 青海德坤电力集团有限公司 | 青海宏海电力科技有限公司果洛分公司 | 青海德坤电力集团有限公司 | 青海宏海电力科技有限公司果洛分公司 |  |  |  |  | 软件 | 安全软件 | 系统安全软件 | 300009280 | 系统安全软件 |  | 1 | 项 | 金额报价 | / | 24000 | 13 | / | 24000 | / | / | 24000 |  | 施工现场地面交货 | 青海果洛州玛沁县 | 合同生效，接甲方通知后45日内 | 制造商或代理商 | / | 至少一项业绩 | / | / | / | / | / | / | / | 电商化采购合同 | /
1100 | 青海德坤电力集团有限公司 | 青海宏海电力科技有限公司果洛分公司 | 青海德坤电力集团有限公司 | 青海宏海电力科技有限公司果洛分公司 |  |  |  |  | 软件 | 安全软件 | 系统安全软件 | 300009280 | 系统安全软件 |  | 1 | 项 | 金额报价 | / | 15000 | 13 | / | 15000 | / | / | 15000 |  | 施工现场地面交货 | 青海果洛州玛沁县 | 合同生效，接甲方通知后45日内 | 制造商或代理商 | / | 至少一项业绩 | / | / | / | / | / | / | / | 电商化采购合同 | /
1101 | 青海德坤电力集团有限公司 | 青海宏海电力科技有限公司果洛分公司 | 青海德坤电力集团有限公司 | 青海宏海电力科技有限公司果洛分公司 |  |  |  |  | 软件 | 安全软件 | 系统安全软件 | 300009280 | 系统安全软件 |  | 1 | 项 | 金额报价 | / | 25000 | 13 | / | 25000 | / | / | 25000 |  | 施工现场地面交货 | 青海果洛州玛沁县 | 合同生效，接甲方通知后45日内 | 制造商或代理商 | / | 至少一项业绩 | / | / | / | / | / | / | / | 电商化采购合同 | /
1102 | 青海德坤电力集团有限公司 | 青海宏海电力科技有限公司果洛分公司 | 青海德坤电力集团有限公司 | 青海宏海电力科技有限公司果洛分公司 |  |  |  |  | 软件 | 安全软件 | 系统安全软件 | 300009280 | 系统安全软件 |  | 1 | 项 | 金额报价 | / | 15000 | 13 | / | 15000 | / | / | 15000 |  | 施工现场地面交货 | 青海果洛州玛沁县 | 合同生效，接甲方通知后45日内 | 制造商或代理商 | / | 至少一项业绩 | / | / | / | / | / | / | / | 电商化采购合同 | /
1103 | 青海德坤电力集团有限公司 | 青海宏海电力科技有限公司果洛分公司 | 青海德坤电力集团有限公司 | 青海宏海电力科技有限公司果洛分公司 |  |  |  |  | 软件 | 安全软件 | 系统安全软件 | 300009280 | 系统安全软件 |  | 1 | 项 | 金额报价 | / | 30000 | 13 | / | 30000 | / | / | 30000 |  | 施工现场地面交货 | 青海果洛州玛沁县 | 合同生效，接甲方通知后45日内 | 制造商或代理商 | / | 至少一项业绩 | / | / | / | / | / | / | / | 电商化采购合同 | /
1104 | 青海德坤电力集团有限公司 | 青海宏海电力科技有限公司果洛分公司 | 青海德坤电力集团有限公司 | 青海宏海电力科技有限公司果洛分公司 |  |  |  |  | 软件 | 安全软件 | 系统安全软件 | 300009280 | 系统安全软件 |  | 1 | 项 | 金额报价 | / | 15000 | 13 | / | 15000 | / | / | 15000 |  | 施工现场地面交货 | 青海果洛州玛沁县 | 合同生效，接甲方通知后45日内 | 制造商或代理商 | / | 至少一项业绩 | / | / | / | / | / | / | / | 电商化采购合同 | /
1105 | 青海德坤电力集团有限公司 | 青海宏海电力科技有限公司果洛分公司 | 青海德坤电力集团有限公司 | 青海宏海电力科技有限公司果洛分公司 |  |  |  |  | 软件 | 安全软件 | 系统安全软件 | 300009280 | 系统安全软件 |  | 1 | 项 | 金额报价 | / | 15000 | 13 | / | 15000 | / | / | 15000 |  | 施工现场地面交货 | 青海果洛州玛沁县 | 合同生效，接甲方通知后45日内 | 制造商或代理商 | / | 至少一项业绩 | / | / | / | / | / | / | / | 电商化采购合同 | /
1106 | 青海德坤电力集团有限公司 | 青海宏海电力科技有限公司果洛分公司 | 青海德坤电力集团有限公司 | 青海宏海电力科技有限公司果洛分公司 | 国网果洛供电公司班玛县10kV当一路等16条线路综合检修项目 | 031-防雷设备 | 包1 | 国网果洛供电公司班玛县10kV当一路等16条线路综合检修项目 | 辅助设备设施 | 电力设施安全防护防盗、消防系统 | 防雷设备 | 500062282 | 防雷设备,线路防雷装置 |  | 4023 | 台 | 金额报价 | / | 55 | 13 | / | 221265 | / | / | 221265 | 221265 | 施工现场地面交货 | 青海果洛州玛沁县 | 合同生效，接甲方通知后45日内 | 制造商或代理商 | / | 至少一项业绩 | / | / | / | / | / | / | / | 电商化采购合同 | / | B7QL-100000001-01530 | DKWZJT2318-GL02
1107 | 青海德坤电力集团有限公司 | 海东天润实业有限责任公司玉树分公司 | 海东天润实业有限责任公司 | 海东天润实业有限责任公司玉树分公司 | 国网青海玉树供电公司2023年集控站房屋环境整治项目物资采购 | 032-低压电器、金属材料 | 包1 | 国网青海玉树供电公司2023年集控站房屋环境整治项目物资采购 | 建筑材料 | 建材 | 石膏板 | 500011660 | 石膏板 | 石膏板 12mm | 320.87 | 平方米 | 金额报价 | / | 20 | 13 | / | 6417.4 | / | / | 20 | 6417.4 | 施工现场车板交货 | 青海省玉树州 | 合同生效，接甲方通知后45日内 | 制造商或代理商 | / | / | / | / | / | / | / | / | / | 电商化采购合同 |  | B7QL-100000001-01524 | DKWZJTTRYS2318 | 1
1108 | [8 empty] | 金属材料 | 钢材 | 钢板 | 500011156 | 钢板,10mm,Q235-A | 薄钢板 4以下 | 41.58 | 千克 | 金额报价 | / | 5 | 13 | / | 207.9 | / | / | 5 | 207.9 | 施工现场车板交货 | 青海省玉树州 | 合同生效，接甲方通知后46日内 | 制造商或代理商 | / | / | / | / | / | / | / | / | / | 电商化采购合同 |  |  |  | 2
1109 | [8 empty] | 五金材料 | 机械五金 | 内六角螺栓 | 510037843 | 内六角螺栓,60mm,不配螺母,镀白锌,钢,M12 | 镀锌六角螺栓 综合 | 10 | 件 | 金额报价 | / | 9 | 13 | / | 90 | / | / | 10 | 90 | 施工现场车板交货 | 青海省玉树州 | 合同生效，接甲方通知后45日内 | 制造商或代理商 | / | / | / | / | / | / | / | / | / | 电商化采购合同 |  |  |  | 3
1110 | [8 empty] | 装置性材料 | 导、地线 | 布电线 | 510049030 | 布电线,铜芯绝缘线-型号,导体材质,截面mm2,芯数 | 铜芯橡皮绝缘线 500VBX-4mm² | 85.68 | 米 | 金额报价 | / | 4 | 13 | / | 342.72 | / | / | 4 | 342.72 | 施工现场车板交货 | 青海省玉树州 | 合同生效，接甲方通知后46日内 | 制造商或代理商 | / | / | / | / | / | / | / | / | / | 电商化采购合同 |  |  |  | 4
1111 | [8 empty] | 低压电器 | 照明设备 | 灯泡 | 510039407 | 灯泡,筒灯,1-20W | LED筒灯 | 42 | 个 | 金额报价 | / | 428 | 13 | / | 17976 | / | / | 428 | 17976 | 施工现场车板交货 | 青海省玉树州 | 合同生效，接甲方通知后47日内 | 制造商或代理商 | / | / | / | / | / | / | / | / | / | 电商化采购合同 |  |  |  | 5
1112 | [8 empty] | 金属材料 | 钢材 | 圆钢 | 500011056 | 圆钢,φ32,Q235-A | 圆钢 φ10以下 | 2.66 | 千克 | 金额报价 | / | 4 | 13 | / | 10.64 | / | / | 4 | 10.64 | 施工现场车板交货 | 青海省玉树州 | 合同生效，接甲方通知后48日内 | 制造商或代理商 | / | / | / | / | / | / | / | / | / | 电商化采购合同 |  |  |  | 6
1113 | [8 empty] | 金属材料 | 钢材 | 无缝钢管 | 500011254 | 无缝钢管,φ40,2.5mm,Q235-A | 无缝钢管10~20号 综合 | 638.02 | 千克 | 金额报价 | / | 12 | 13 | / | 7656.24 | / | / | 12 | 7656.24 | 施工现场车板交货 | 青海省玉树州 | 合同生效，接甲方通知后49日内 | 制造商或代理商 | / | / | / | / | / | / | / | / | / | 电商化采购合同 |  |  |  | 7
1114 | [8 empty] | 装置性材料 | 金具 | 拉线金具-钢线卡子 | 500020760 | 拉线金具-钢线卡子,JK-1 | 钢管卡子 DN20 | 482 | 只 | 金额报价 | / | 1 | 13 | / | 482 | / | / | 1 | 482 | 施工现场车板交货 | 青海省玉树州 | 合同生效，接甲方通知后50日内 | 制造商或代理商 | / | / | / | / | / | / | / | / | / | 电商化采购合同 |  |  |  | 8
1115 | [8 empty] | 五金材料 | 机械五金 | 普通螺栓 | 500011840 | 普通螺栓,M16,35mm,钢,镀锌,配螺母 | 镀锌半圆头螺栓 综合 | 38 | 件 | 金额报价 | / | 2 | 13 | / | 76 | / | / | 2 | 76 | 施工现场车板交货 | 青海省玉树州 | 合同生效，接甲方通知后51日内 | 制造商或代理商 | / | / | / | / | / | / | / | / | / | 电商化采购合同 |  |  |  | 9
1116 | [8 empty] | 五金材料 | 机械五金 | 螺母 | 500011801 | 螺母,六角锁紧螺母,M3,钢,镀锌 | 镀锌锁紧螺母 3×15~20 | 59 | 个 | 金额报价 | / | 2 | 13 | / | 118 | / | / | 2 | 118 | 施工现场车板交货 | 青海省玉树州 | 合同生效，接甲方通知后52日内 | 制造商或代理商 | / | / | / | / | / | / | / | / | / | 电商化采购合同 |  |  |  | 10
1117 | [8 empty] | 五金材料 | 管件 | 活接头 | 500013821 | 活接头,PVC,DN20 | 镀锌管接头 DN20 | 63 | 个 | 金额报价 | / | 4 | 13 | / | 252 | / | / | 4 | 252 | 施工现场车板交货 | 青海省玉树州 | 合同生效，接甲方通知后53日内 | 制造商或代理商 | / | / | / | / | / | / | / | / | / | 电商化采购合同 |  |  |  | 11
1118 | [8 empty] | 五金材料 | 橡胶、塑料、石棉制品 | 胶板 | 500013587 | 胶板,普通胶版 | 铝塑板双面 1220×2440×3 | 48.38 | 平方米 | 金额报价 | / | 180 | 13 | / | 8708.4 | / | / | 180 | 8708.4 | 施工现场车板交货 | 青海省玉树州 | 合同生效，接甲方通知后54日内 | 制造商或代理商 | / | / | / | / | / | / | / | / | / | 电商化采购合同 |  |  |  | 12
1119 | [8 empty] | 建筑材料 | 木材 | 板材 | 500011668 | 板材 | 方材红白松 二等 | 5.44 | 立方米 | 金额报价 | / | 1500 | 13 | / | 8153.55 | / | / | 1500 | 8153.55 | 施工现场车板交货 | 青海省玉树州 | 合同生效，接甲方通知后55日内 | 制造商或代理商 | / | / | / | / | / | / | / | / | / | 电商化采购合同 |  |  |  | 13
1120 | [8 empty] | 建筑材料 | 木材 | 板材 | 500011668 | 板材 | 板材红白松 一等 | 0.24 | 立方米 | 金额报价 | / | 1600 | 13 | / | 378.72 | / | / | 1600 | 378.72 | 施工现场车板交货 | 青海省玉树州 | 合同生效，接甲方通知后56日内 | 制造商或代理商 | / | / | / | / | / | / | / | / | / | 电商化采购合同 |  |  |  | 14
1121 | [8 empty] | 建筑材料 | 木材 | 胶合板 | 500011670 | 胶合板 | 胶合板三层 3mm | 38.22 | 平方米 | 金额报价 | / | 60 | 13 | / | 2293.2 | / | / | 60 | 2293.2 | 施工现场车板交货 | 青海省玉树州 | 合同生效，接甲方通知后57日内 | 制造商或代理商 | / | / | / | / | / | / | / | / | / | 电商化采购合同 |  |  |  | 15
1122 | [8 empty] | 燃料化工 | 化工 | 环氧树脂 | 500011746 | 环氧树脂 | 环氧树脂自流平底漆 | 418.2 | 千克 | 金额报价 | / | 24 | 13 | / | 10038.72 | / | / | 24 | 10038.72 | 施工现场车板交货 | 青海省玉树州 | 合同生效，接甲方通知后58日内 | 制造商或代理商 | / | / | / | / | / | / | / | / | / | 电商化采购合同 |  |  |  | 16
1123 | [8 empty] | 金属材料 | 钢材 | 扁钢 | 500010946 | 扁钢,100mm,10mm,Q235-A | 镀锌扁钢 综合 | 350.19 | 千克 | 金额报价 | / | 4.5 | 13 | / | 1575.86 | / | / | 4.5 | 1575.86 | 施工现场车板交货 | 青海省玉树州 | 合同生效，接甲方通知后59日内 | 制造商或代理商 | / | / | / | / | / | / | / | / | / | 电商化采购合同 |  |  |  | 17
1124 | [8 empty] | 装置性材料 | 金具 | 母线金具-托架 | 500020959 | 母线金具-托架,MGJ-104 | 铸铁托架(活动地板用) | 102 | 只 | 金额报价 | / | 35 | 13 | / | 3570 | / | / | 35 | 3570 | 施工现场车板交货 | 青海省玉树州 | 合同生效，接甲方通知后60日内 | 制造商或代理商 | / | / | / | / | / | / | / | / | / | 电商化采购合同 |  |  |  | 18
1125 | [8 empty] | 建筑材料 | 建材 | 防静电地板 | 500011661 | 防静电地板 | 防静电地板 500×500×30 | 70.18 | 平方米 | 金额报价 | / | 180 | 13 | / | 12631.68 | / | / | 180 | 12631.68 | 施工现场车板交货 | 青海省玉树州 | 合同生效，接甲方通知后61日内 | 制造商或代理商 | / | / | / | / | / | / | / | / | / | 电商化采购合同 |  |  |  | 19
1126 | [8 empty] | 辅助设备设施 | 电力设施安全防护防盗、消防系统 | 防火门 | 500010606 | 防火门 |  | 11 | 扇 | 金额报价 | / | 430 | 13 | / | 4730 | / | / | 430 | 4730 | 施工现场车板交货 | 青海省玉树州 | 合同生效，接甲方通知后62日内 | 制造商或代理商 | / | / | / | / | / | / | / | / | / | 电商化采购合同 |  |  |  | 20
1127 | [8 empty] | 装置性材料 | 电缆附件 | 电缆保护管 | 500021482 | 电缆保护管,玻璃钢纤维,φ150 | 玻璃钢槽式桥架 200mm | 52.86 | 米 | 金额报价 | / | 50 | 13 | / | 2643 | / | / | 50 | 2643 | 施工现场车板交货 | 青海省玉树州 | 合同生效，接甲方通知后63日内 | 制造商或代理商 | / | / | / | / | / | / | / | / | / | 电商化采购合同 |  |  |  | 21
1128 | [8 empty] | 辅助设备设施 | 辅助设备 | 拉线保护套 | 510042085 | 拉线保护套,SH-6605 | 光纤用热缩封口 | 2784 | 个 | 金额报价 | / | 5.2 | 13 | / | 14476.8 | / | / | 5.2 | 14476.8 | 施工现场车板交货 | 青海省玉树州 | 合同生效，接甲方通知后64日内 | 制造商或代理商 | / | / | / | / | / | / | / | / | / | 电商化采购合同 |  |  |  | 22
1129 | [8 empty] | 装置性材料 | 电缆附件 | 电缆保护管 | 500021472 | 电缆保护管,PE,φ160 | 20抗压热熔管 | 98.6 | 米 | 金额报价 | / | 100 | 13 | / | 9860 | / | / | 100 | 9860 | 施工现场车板交货 | 青海省玉树州 | 合同生效，接甲方通知后65日内 | 制造商或代理商 | / | / | / | / | / | / | / | / | / | 电商化采购合同 |  |  |  | 23
1130 | [8 empty] | 工器具 | 登高、安全工具（不带电作业） | 标识牌 | 500029289 | 标识牌,塑料 |  | 96 | 面 | 金额报价 | / | 11 | 13 | / | 1056 | / | / | 11 | 1056 | 施工现场车板交货 | 青海省玉树州 | 合同生效，接甲方通知后66日内 | 制造商或代理商 | / | / | / | / | / | / | / | / | / | 电商化采购合同 |  |  |  | 24
1131 | [8 empty] | 建筑材料 | 木材 | 檀条 | 500011667 | 檀条 | 黑金属装饰条 | 80 | 立方米 | 金额报价 | / | 180 | 13 | / | 14400 | / | / | 180 | 14400 | 施工现场车板交货 | 青海省玉树州 | 合同生效，接甲方通知后67日内 | 制造商或代理商 | / | / | / | / | / | / | / | / | / | 电商化采购合同 |  |  |  | 25
1132 | [8 empty] | 低压电器 | 照明设备 | 灯泡 | 510039457 | 灯泡,LED灯带,18W | 灯带 | 50 | 个 | 金额报价 | / | 115 | 13 | / | 5750 | / | / | 115 | 5750 | 施工现场车板交货 | 青海省玉树州 | 合同生效，接甲方通知后68日内 | 制造商或代理商 | / | / | / | / | / | / | / | / | / | 电商化采购合同 |  |  |  | 26
1133 | [8 empty] | 五金材料 | 橡胶、塑料、石棉制品 | 胶板 | 500013595 | 胶板,阻燃胶板 | 墙面阻燃板打底（1.2厚） | 160 | 平方米 | 金额报价 | / | 260 | 13 | / | 41600 | / | / | 260 | 41600 | 施工现场车板交货 | 青海省玉树州 | 合同生效，接甲方通知后69日内 | 制造商或代理商 | / | / | / | / | / | / | / | / | / | 电商化采购合同 |  |  |  | 27
1134 | [8 empty] | 五金材料 | 橡胶、塑料、石棉制品 | 胶板 | 500013595 | 胶板,阻燃胶板 | 铝面碳晶板（0.8厚） | 160 | 平方米 | 金额报价 | / | 300 | 13 | / | 48000 | / | / | 300 | 48000 | 施工现场车板交货 | 青海省玉树州 | 合同生效，接甲方通知后70日内 | 制造商或代理商 | / | / | / | / | / | / | / | / | / | 电商化采购合同 |  |  |  | 28
1135 | [8 empty] | 水电配件 | 水轮机及其设备配件 | 导叶端面密封条 | 510052731 | 导叶端面密封条 | 铝面碳晶扳缝隙采用黑色金属条装饰 | 283 | 米 | 金额报价 | / | 180 | 13 | / | 50940 | / | / | 180 | 50940 | 施工现场车板交货 | 青海省玉树州 | 合同生效，接甲方通知后71日内 | 制造商或代理商 | / | / | / | / | / | / | / | / | / | 电商化采购合同 |  |  |  | 29
1136 | [8 empty] | 装置性材料 | 金具 | 保护金具-预绞丝护线条 | 500020708 | 保护金具-预绞丝护线条,FYH-95/15 | 黑色金属面地脚线 | 60.5 | 付 | 金额报价 | / | 480 | 13 | / | 29040 | / | / | 480 | 29040 | 施工现场车板交货 | 青海省玉树州 | 合同生效，接甲方通知后72日内 | 制造商或代理商 | / | / | / | / | / | / | / | / | / | 电商化采购合同 |  |  |  | 30
1137 | [8 empty] | 办公类用品 | 办公家具 | 床 | 510041505 | 床,折叠床,通用 |  | 2 | 张 | 金额报价 | / | 180 | 13 | / | 360 | / | / | 180 | 360 | 施工现场车板交货 | 青海省玉树州 | 合同生效，接甲方通知后73日内 | 制造商或代理商 | / | / | / | / | / | / | / | / | / | 电商化采购合同 |  |  |  | 31
1138 | [8 empty] | 办公类用品 | 办公家具 | 办公桌 | 510041617 | 办公桌,普通型 | 值班室电脑桌带凳子 | 2 | 张 | 金额报价 | / | 280 | 13 | / | 560 | / | / | 280 | 560 | 施工现场车板交货 | 青海省玉树州 | 合同生效，接甲方通知后74日内 | 制造商或代理商 | / | / | / | / | / | / | / | / | / | 电商化采购合同 |  |  |  | 32
1139 | [8 empty] | 办公类用品 | 办公日用 | 窗帘 | 500024792 | 窗帘 | 窗帘盒 | 28 | 米 | 金额报价 | / | 50 | 13 | / | 1400 | / | / | 50 | 1400 | 施工现场车板交货 | 青海省玉树州 | 合同生效，接甲方通知后75日内 | 制造商或代理商 | / | / | / | / | / | / | / | / | / | 电商化采购合同 |  |  |  | 33
1140 | [8 empty] | 五金材料 | 建筑装饰五金 | 门窗五金 | 510062741 | 门窗五金,百叶窗 | 百叶风窗 | 4 | 个 | 金额报价 | / | 100 | 13 | / | 400 | / | / | 100 | 400 | 施工现场车板交货 | 青海省玉树州 | 合同生效，接甲方通知后76日内 | 制造商或代理商 | / | / | / | / | / | / | / | / | / | 电商化采购合同 |  |  |  | 34
1141 | [8 empty] | 装置性材料 | 电缆附件 | 绝缘套管 | 510055100 | 绝缘套管,AC1kV,热缩,铜线,φ70 | 铜泊条 | 138.7 | 米 | 金额报价 | / | 120 | 13 | / | 16644 | / | / | 120 | 16644 | 施工现场车板交货 | 青海省玉树州 | 合同生效，接甲方通知后77日内 | 制造商或代理商 | / | / | / | / | / | / | / | / | / | 电商化采购合同 |  |  |  | 35
1142 | [8 empty] | 金属材料 | 钢材 | 钢板 | 500011156 | 钢板,10mm,Q235-A | 轻钢大龙骨 U60×30×1.5 | 143.85 | 千克 | 金额报价 | / | 48 | 13 | / | 6904.99 | / | / | 48 | 6904.99 | 施工现场车板交货 | 青海省玉树州 | 合同生效，接甲方通知后78日内 | 制造商或代理商 | / | / | / | / | / | / | / | / | / | 电商化采购合同 |  |  |  | 36
1143 | [8 empty] | 金属材料 | 钢材 | 钢板 | 500011159 | 钢板,2mm,Q235-A | 轻钢吊顶中龙骨 U50×20×0.6 | 1183.55 | 千克 | 金额报价 | / | 50 | 13 | / | 59117.5 | / | / | 50 | 59117.5 | 施工现场车板交货 | 青海省玉树州 | 合同生效，接甲方通知后79日内 | 制造商或代理商 | / | / | / | / | / | / | / | / | / | 电商化采购合同 |  |  |  | 37
1144 | [8 empty] | 金属材料 | 钢材 | 钢板 | 500011161 | 钢板,3mm,Q235-A | 轻钢吊顶大龙骨 U50×15×1.5 | 272.05 | 千克 | 金额报价 | / | 55 | 13 | / | 14962.75 | / | / | 55 | 14962.75 | 施工现场车板交货 | 青海省玉树州 | 合同生效，接甲方通知后80日内 | 制造商或代理商 | / | / | / | / | / | / | / | / | / | 电商化采购合同 |  |  |  | 38
1145 | [8 empty] | 金属材料 | 钢材 | 钢板 | 500011163 | 钢板,4mm,Q235-A | 铝合金墙体龙骨 | 156.69 | 千克 | 金额报价 | / | 25 | 13 | / | 3917.25 | / | / | 25 | 3917.25 | 施工现场车板交货 | 青海省玉树州 | 合同生效，接甲方通知后81日内 | 制造商或代理商 | / | / | / | / | / | / | / | / | / | 电商化采购合同 |  |  |  | 39
1146 | 青海德坤电力集团有限公司 | 海东天润实业有限责任公司玉树分公司 | 海东天润实业有限责任公司 | 海东天润实业有限责任公司玉树分公司 | 国网青海玉树供电公司2023年治多110kV变电站房屋漏雨及墙面返潮维修治理项目物资采购 |  | 包2 | 国网青海玉树供电公司2023年治多110kV变电站房屋漏雨及墙面返潮维修治理项目物资采购 | 五金材料 | 橡胶、塑料、石棉制品 | 树脂 | 510058002 | 树脂瓦 | 树脂双向斜屋面 | 1570.32 | 平方米 | 金额报价 | / | 190 | 13 | / | 298360.8 | / | / | 190 | 298360.8 | 施工现场车板交货 | 青海省玉树州 | 合同生效，接甲方通知后102日内 | 制造商或代理商 | / | / | / | / | / | / | / | / | / | 电商化采购合同 |  | B7QL-100000001-01523 | DKWZJTTRYS231801
1147 | [8 empty] | 五金材料 | 橡胶、塑料、石棉制品 | 胶板 | 500013600 | 胶板,卷筒橡胶板 | 玻纤胎改性沥青卷材(页岩片) 4mm | 3271.5 | 平方米 | 金额报价 | / | 23.5 | 13 | / | 76880.25 | / | / | 23.5 | 76880.25 | 施工现场车板交货 | 青海省玉树州 | 合同生效，接甲方通知后102日内 | 制造商或代理商 | / | / | / | / | / | / | / | / | / | 电商化采购合同
1148 | [8 empty] | 燃料化工 | 化工 | 油漆 | 510036226 | 油漆,乳胶漆,乳胶 |  | 4103.8244 | 千克 | 金额报价 | / | 6.2 | 13 | / | 25443.71 | / | / | 6.2 | 25443.71 | 施工现场车板交货 | 青海省玉树州 | 合同生效，接甲方通知后102日内 | 制造商或代理商 | / | / | / | / | / | / | / | / | / | 电商化采购合同
1149 | [8 empty] | 建筑材料 | 建材 | 腻子粉 | 500011659 | 腻子粉 |  | 22134.975 | 千克 | 金额报价 | / | 4.4 | 13 | / | 97393.89 | / | / | 4.4 | 97393.89 | 施工现场车板交货 | 青海省玉树州 | 合同生效，接甲方通知后103日内 | 制造商或代理商 | / | / | / | / | / | / | / | / | / | 电商化采购合同
1150 | 青海德坤电力集团有限公司 | 青海德坤电力集团有限公司新能源分公司 | 青海德坤电力集团有限公司新能源分公司 | 青海德坤电力集团有限公司新能源分公司 | 2V阀控密封式铅酸胶体储能蓄电池 | 033-低压电器 | 包1 | 青海德坤电力集团有限公司新能源分公司光伏维护备品备件采购 | 低压电器 | 低压电器 | 充电电池 | SG500067717 | 2V阀控密封式铅酸胶体储能蓄电池 |  | 1 | 批 | 金额报价 | / | 630960 | 13 | / | 630960 | / | / | / | 630960 | 地面交货 | 玉树州上拉秀镇曲新村大队部 | 合同生效，接甲 方通知后45日内 | 制造商 | / | 近三年有同类产品合同业绩 | / | / | 具有国家认可的有效的型式试验报告(检测报告或鉴定报告) | / | / | / | / | 自主签订 | / | BAXV-100000001-00418 | DKWZJT2318
1151 | 青海德坤电力集团有限公司 | 青海长源电力有限责任公司 | 青海长源电力有限责任公司 | 青海长源电力有限责任公司 | 基础钢材 | 034-金属材料、燃料化工，五金材料等 | 包1 | 青海海南子科滩110kV输变电工程 | 金属材料 | 钢材 | 螺纹钢 | 500011149 | 螺纹钢,φ18 | 螺纹钢型号：HRB400φ18 | 11000 | 千克 | 金额报价 | / | 5.11 | 13 | / | 56210 | / | / | 5.11 | 56210 | 施工现场地面交货 | 青海海南共和 | 合同生效，接甲方通知后45日内 | 制造商或代理商或经销商 | / | / | / | / | / | / | / | / | / | 自主签订 | / | BCOQ-100000001-00032 | CYWZJT-2318-02 | 1
1152 | 青海德坤电力集团有限公司 | 青海长源电力有限责任公司 | 青海长源电力有限责任公司 | 青海长源电力有限责任公司 |  |  |  |  | 金属材料 | 钢材 | 螺纹钢 | 500011148 | 螺纹钢,φ16 | 螺纹钢HRB400φ16 | 11200 | 千克 | 金额报价 | / | 5.11 | 13 | / | 57232 | / | / | 5.11 | 57232 | 施工现场地面交货 |  | 合同生效，接甲方通知后45日内 | 制造商或代理商或经销商 | / | / | / | / | / | / | / | / | / | 自主签订 | / |  |  | 2
1153 | 青海德坤电力集团有限公司 | 青海长源电力有限责任公司 | 青海长源电力有限责任公司 | 青海长源电力有限责任公司 |  |  |  |  | 金属材料 | 钢材 | 螺纹钢 | 500011148 | 螺纹钢,φ16 | 螺纹钢HRB400φ16 | 7800 | 千克 | 金额报价 | / | 5.11 | 13 | / | 39858 | / | / | 5.11 | 39858 | 施工现场地面交货 |  | 合同生效，接甲方通知后45日内 | 制造商或代理商或经销商 | / | / | / | / | / | / | / | / | / | 自主签订 | / |  |  | 3
1154 | 青海德坤电力集团有限公司 | 青海长源电力有限责任公司 | 青海长源电力有限责任公司 | 青海长源电力有限责任公司 |  |  |  |  | 金属材料 | 钢材 | 螺纹钢 | 500011147 | 螺纹钢,φ14 | 螺纹钢HRB400φ14 | 1200 | 千克 | 金额报价 | / | 5.11 | 13 | / | 6132 | / | / | 5.11 | 6132 | 施工现场地面交货 |  | 合同生效，接甲方通知后45日内 | 制造商或代理商或经销商 | / | / | / | / | / | / | / | / | / | 自主签订 | / |  |  | 4
1155 | 青海德坤电力集团有限公司 | 青海长源电力有限责任公司 | 青海长源电力有限责任公司 | 青海长源电力有限责任公司 |  |  |  |  | 金属材料 | 钢材 | 螺纹钢 | 500011147 | 螺纹钢,φ14 | 螺纹钢HRB400φ14 | 7700 | 千克 | 金额报价 | / | 5.11 | 13 | / | 39347 | / | / | 5.11 | 39347 | 施工现场地面交货 |  | 合同生效，接甲方通知后45日内 | 制造商或代理商或经销商 | / | / | / | / | / | / | / | / | / | 自主签订 | / |  |  | 5
1156 | 青海德坤电力集团有限公司 | 青海长源电力有限责任公司 | 青海长源电力有限责任公司 | 青海长源电力有限责任公司 |  |  |  |  | 金属材料 | 钢材 | 圆钢 | 500114690 | 圆钢,φ8,45 | 盘圆HPB300φ8 | 7300 | 千克 | 金额报价 | / | 5.11 | 13 | / | 37303 | / | / | 5.11 | 37303 | 施工现场地面交货 |  | 合同生效，接甲方通知后45日内 | 制造商或代理商或经销商 | / | / | / | / | / | / | / | / | / | 自主签订 | / |  |  | 6
1157 | 青海德坤电力集团有限公司 | 青海长源电力有限责任公司 | 青海长源电力有限责任公司 | 青海长源电力有限责任公司 |  |  |  |  | 金属材料 | 钢材 | 圆钢 | 500114680 | 圆钢,φ12,45 | 圆钢HPB300φ12 | 500 | 千克 | 金额报价 | / | 5.11 | 13 | / | 2555 | / | / | 5.11 | 2555 | 施工现场地面交货 |  | 合同生效，接甲方通知后45日内 | 制造商或代理商或经销商 | / | / | / | / | / | / | / | / | / | 自主签订 | / |  |  | 7
1158 | 青海德坤电力集团有限公司 | 青海长源电力有限责任公司 | 青海长源电力有限责任公司 | 青海长源电力有限责任公司 |  |  |  |  | 金属材料 | 钢材 | 圆钢 | 500101289 | 圆钢,φ14,304 | 圆钢HPB300φ14 | 8400 | 千克 | 金额报价 | / | 5.11 | 13 | / | 42924 | / | / | 5.11 | 42924 | 施工现场地面交货 |  | 合同生效，接甲方通知后45日内 | 制造商或代理商或经销商 | / | / | / | / | / | / | / | / | / | 自主签订 | / |  |  | 8
1159 | 青海德坤电力集团有限公司 | 青海长源电力有限责任公司 | 青海长源电力有限责任公司 | 青海长源电力有限责任公司 |  |  |  |  | 金属材料 | 钢材 | 圆钢 | 500102072 | 圆钢,φ16,321 | 圆钢HPB300φ16 | 800 | 千克 | 金额报价 | / | 5.11 | 13 | / | 4088 | / | / | 5.11 | 4088 | 施工现场地面交货 |  | 合同生效，接甲方通知后45日内 | 制造商或代理商或经销商 | / | / | / | / | / | / | / | / | / | 自主签订 | / |  |  | 9
1160 | 青海德坤电力集团有限公司 | 青海长源电力有限责任公司 | 青海长源电力有限责任公司 | 青海长源电力有限责任公司 | 青海长源电力有限责任公司基础钢材 |  | 包2 | 冷湖茫崖红砂山330kV汇集站工程 | 金属材料 | 钢材 | 螺纹钢 | 500011152 | 螺纹钢,φ25 | 螺纹钢型号：HRB400C25 | 5800 | 千克 | 金额报价 | / | 4.95 | 13 | / | 28710 | / | / | 4.95 | 28710 | 施工现场地面交货 | 青海西宁城中区 | 合同生效，接甲方通知后45日内 | 制造商或代理商或经销商 | / | / | / | / | / | / | / | / | / | 自主签订 | / | BCOQ-100000001-00033 | CYWZJT-2318-03 | 1
1161 | 青海德坤电力集团有限公司 | 青海长源电力有限责任公司 | 青海长源电力有限责任公司 | 青海长源电力有限责任公司 |  |  |  |  | 金属材料 | 钢材 | 螺纹钢 | 500011151 | 螺纹钢,φ22 | 螺纹钢型号：HRB400C22 | 1500 | 千克 | 金额报价 | / | 4.95 | 13 | / | 7425 | / | / | 4.95 | 7425 | 施工现场地面交货 |  | 合同生效，接甲方通知后45日内 | 制造商或代理商或经销商 | / | / | / | / | / | / | / | / | / | 自主签订 | / |  |  | 2
1162 | 青海德坤电力集团有限公司 | 青海长源电力有限责任公司 | 青海长源电力有限责任公司 | 青海长源电力有限责任公司 |  |  |  |  | 金属材料 | 钢材 | 螺纹钢 | 500011150 | 螺纹钢,φ20 | 螺纹钢型号：HRB400C20 | 4500 | 千克 | 金额报价 | / | 4.95 | 13 | / | 22275 | / | / | 4.95 | 22275 | 施工现场地面交货 |  | 合同生效，接甲方通知后45日内 | 制造商或代理商或经销商 | / | / | / | / | / | / | / | / | / | 自主签订 | / |  |  | 3
1163 | 青海德坤电力集团有限公司 | 青海长源电力有限责任公司 | 青海长源电力有限责任公司 | 青海长源电力有限责任公司 |  |  |  |  | 金属材料 | 钢材 | 螺纹钢 | 500011149 | 螺纹钢,φ18 | 螺纹钢型号：HRB400C18 | 27200 | 千克 | 金额报价 | / | 4.95 | 13 | / | 134640 | / | / | 4.95 | 134640 | 施工现场地面交货 |  | 合同生效，接甲方通知后45日内 | 制造商或代理商或经销商 | / | / | / | / | / | / | / | / | / | 自主签订 | / |  |  | 4
1164 | 青海德坤电力集团有限公司 | 青海长源电力有限责任公司 | 青海长源电力有限责任公司 | 青海长源电力有限责任公司 |  |  |  |  | 金属材料 | 钢材 | 螺纹钢 | 500011147 | 螺纹钢,φ14 | 螺纹钢型号：HRB400C14 | 30500 | 千克 | 金额报价 | / | 4.95 | 13 | / | 150975 | / | / | 4.95 | 150975 | 施工现场地面交货 |  | 合同生效，接甲方通知后45日内 | 制造商或代理商或经销商 | / | / | / | / | / | / | / | / | / | 自主签订 | / |  |  | 5
1165 | 青海德坤电力集团有限公司 | 青海长源电力有限责任公司 | 青海长源电力有限责任公司 | 青海长源电力有限责任公司 |  |  |  |  | 金属材料 | 钢材 | 螺纹钢 | 500011147 | 螺纹钢,φ14 | 螺纹钢型号：HRB400C14 | 38300 | 千克 | 金额报价 | / | 4.95 | 13 | / | 189585 | / | / | 4.95 | 189585 | 施工现场地面交货 |  | 合同生效，接甲方通知后45日内 | 制造商或代理商或经销商 | / | / | / | / | / | / | / | / | / | 自主签订 | / |  |  | 6
1166 | 青海德坤电力集团有限公司 | 青海长源电力有限责任公司 | 青海长源电力有限责任公司 | 青海长源电力有限责任公司 |  |  |  |  | 金属材料 | 钢材 | 圆钢 | 500114690 | 圆钢,φ8,45 | 盘圆型号：HPB300A8 | 12600 | 千克 | 金额报价 | / | 4.95 | 13 | / | 62370 | / | / | 4.95 | 62370 | 施工现场地面交货 |  | 合同生效，接甲方通知后45日内 | 制造商或代理商或经销商 | / | / | / | / | / | / | / | / | / | 自主签订 | / |  |  | 7
1167 | 青海德坤电力集团有限公司 | 青海长源电力有限责任公司 | 青海长源电力有限责任公司 | 青海长源电力有限责任公司 |  |  |  |  | 五金材料 | 机械五金 | 直螺纹套筒 | 500142178 | 直螺纹套筒,φ18 | 套筒型号：Φ18 | 1000 | 个 | 金额报价 | / | 3 | 13 | / | 3000 | / | / | 3 | 3000 | 施工现场地面交货 |  | 合同生效，接甲方通知后45日内 | 制造商或代理商或经销商 | / | / | / | / | / | / | / | / | / | 自主签订 | / |  |  | 8
1168 | 青海德坤电力集团有限公司 | 青海长源电力有限责任公司 | 青海长源电力有限责任公司 | 青海长源电力有限责任公司 |  |  |  |  | 五金材料 | 管件 | 管帽 | 500093827 | 管帽,铸铁,DN25 | 保护帽型号： | 100 | 个 | 金额报价 | / | 1 | 13 | / | 100 | / | / | 1 | 100 | 施工现场地面交货 |  | 合同生效，接甲方通知后45日内 | 制造商或代理商或经销商 | / | / | / | / | / | / | / | / | / | 自主签订 | / |  |  | 9
1169 | 青海德坤电力集团有限公司 | 青海长源电力有限责任公司 | 青海长源电力有限责任公司 | 青海长源电力有限责任公司 |  |  |  |  | 金属材料 | 钢材 | 圆钢 | 500011122 | 圆钢,φ12,301 | 圆钢型号：HPB300A12 | 6154 | 千克 | 金额报价 | / | 4.95 | 13 | / | 30462.3 | / | / | 4.95 | 30462.3 | 施工现场地面交货 |  | 合同生效，接甲方通知后45日内 | 制造商或代理商或经销商 | / | / | / | / | / | / | / | / | / | 自主签订 | / |  |  | 10
1170 | 青海德坤电力集团有限公司 | 青海长源电力有限责任公司 | 青海长源电力有限责任公司 | 青海长源电力有限责任公司 |  |  |  |  | 金属材料 | 钢材 | 圆钢 | 500011122 | 圆钢,φ12,301 | 圆钢型号：HPB300A12 | 790 | 千克 | 金额报价 | / | 4.95 | 13 | / | 3910.5 | / | / | 4.95 | 3910.5 | 施工现场地面交货 |  | 合同生效，接甲方通知后45日内 | 制造商或代理商或经销商 | / | / | / | / | / | / | / | / | / | 自主签订 | / |  |  | 11
1171 | 青海德坤电力集团有限公司 | 青海长源电力有限责任公司 | 青海长源电力有限责任公司 | 青海长源电力有限责任公司 |  |  |  |  | 金属材料 | 钢材 | 扁钢 | 510034334 | 扁钢,40,4,镀锌 | 扁铁型号：40*4 | 84 | 千克 | 金额报价 | / | 4.95 | 13 | / | 415.8 | / | / | 4.95 | 415.8 | 施工现场地面交货 |  | 合同生效，接甲方通知后45日内 | 制造商或代理商或经销商 | / | / | / | / | / | / | / | / | / | 自主签订 | / |  |  | 12
1172 | 青海德坤电力集团有限公司 | 青海长源电力有限责任公司 | 青海长源电力有限责任公司 | 青海长源电力有限责任公司 |  |  |  | 冷湖茫崖黑石山330kV汇集站工程 | 金属材料 | 钢材 | 螺纹钢 | 500011146 | 螺纹钢,φ12 | 螺纹钢型号：HRB400C12 | 6000 | 千克 | 金额报价 | / | 4.95 | 13 | / | 29700 | / | / | 4.95 | 29700 | 施工现场地面交货 | 青海西宁城中区 | 合同生效，接甲方通知后45日内 | 制造商或代理商或经销商 | / | / | / | / | / | / | / | / | / | 自主签订 | / |  |  | 13
1173 | 青海德坤电力集团有限公司 | 青海长源电力有限责任公司 | 青海长源电力有限责任公司 | 青海长源电力有限责任公司 |  |  |  |  | 金属材料 | 钢材 | 螺纹钢 | 500011147 | 螺纹钢,φ14 | 螺纹钢型号：HRB400C14 | 11500 | 千克 | 金额报价 | / | 4.95 | 13 | / | 56925 | / | / | 4.95 | 56925 | 施工现场地面交货 |  | 合同生效，接甲方通知后45日内 | 制造商或代理商或经销商 | / | / | / | / | / | / | / | / | / | 自主签订 | / |  |  | 14
1174 | 青海德坤电力集团有限公司 | 青海长源电力有限责任公司 | 青海长源电力有限责任公司 | 青海长源电力有限责任公司 |  |  |  |  | 金属材料 | 钢材 | 螺纹钢 | 500011148 | 螺纹钢,φ16 | 螺纹钢型号：HRB400C16 | 4400 | 千克 | 金额报价 | / | 4.95 | 13 | / | 21780 | / | / | 4.95 | 21780 | 施工现场地面交货 |  | 合同生效，接甲方通知后45日内 | 制造商或代理商或经销商 | / | / | / | / | / | / | / | / | / | 自主签订 | / |  |  | 15
1175 | 青海德坤电力集团有限公司 | 青海长源电力有限责任公司 | 青海长源电力有限责任公司 | 青海长源电力有限责任公司 |  |  |  |  | 金属材料 | 钢材 | 螺纹钢 | 500011149 | 螺纹钢,φ18 | 螺纹钢型号：HRB400C18 | 2700 | 千克 | 金额报价 | / | 4.95 | 13 | / | 13365 | / | / | 4.95 | 13365 | 施工现场地面交货 |  | 合同生效，接甲方通知后45日内 | 制造商或代理商或经销商 | / | / | / | / | / | / | / | / | / | 自主签订 | / |  |  | 16
1176 | 青海德坤电力集团有限公司 | 青海长源电力有限责任公司 | 青海长源电力有限责任公司 | 青海长源电力有限责任公司 |  |  |  |  | 金属材料 | 钢材 | 螺纹钢 | 500011150 | 螺纹钢,φ20 | 螺纹钢型号：HRB400C20 | 5800 | 千克 | 金额报价 | / | 4.95 | 13 | / | 28710 | / | / | 4.95 | 28710 | 施工现场地面交货 |  | 合同生效，接甲方通知后45日内 | 制造商或代理商或经销商 | / | / | / | / | / | / | / | / | / | 自主签订 | / |  |  | 17
1177 | 青海德坤电力集团有限公司 | 青海长源电力有限责任公司 | 青海长源电力有限责任公司 | 青海长源电力有限责任公司 |  |  |  |  | 金属材料 | 钢材 | 圆钢 | 500114690 | 圆钢,φ8,45 | 盘圆型号：HPB300A8 | 4000 | 千克 | 金额报价 | / | 4.95 | 13 | / | 19800 | / | / | 4.95 | 19800 | 施工现场地面交货 |  | 合同生效，接甲方通知后45日内 | 制造商或代理商或经销商 | / | / | / | / | / | / | / | / | / | 自主签订 | / |  |  | 18
1178 | 青海德坤电力集团有限公司 | 青海长源电力有限责任公司 | 青海长源电力有限责任公司 | 青海长源电力有限责任公司 |  |  |  |  | 金属材料 | 钢材 | 圆钢 | 500011122 | 圆钢,φ12,301 | 圆钢型号：HPB300A12 | 400 | 千克 | 金额报价 | / | 4.95 | 13 | / | 1980 | / | / | 4.95 | 1980 | 施工现场地面交货 |  | 合同生效，接甲方通知后45日内 | 制造商或代理商或经销商 | / | / | / | / | / | / | / | / | / | 自主签订 | / |  |  | 19
1179 | 青海德坤电力集团有限公司 | 青海长源电力有限责任公司 | 青海长源电力有限责任公司 | 青海长源电力有限责任公司 |  |  |  | 彩茫线临时π接黑石山汇集站工程 | 金属材料 | 钢材 | 螺纹钢 | 500011148 | 螺纹钢,φ16 | 螺纹钢型号：HRB400C16 | 3000 | 千克 | 金额报价 | / | 4.95 | 13 | / | 14850 | / | / | 4.95 | 14850 | 施工现场地面交货 | 青海西宁城中区 | 合同生效，接甲方通知后45日内 | 制造商或代理商或经销商 | / | / | / | / | / | / | / | / | / | 自主签订 | / |  |  | 20
1180 | 青海德坤电力集团有限公司 | 青海长源电力有限责任公司 | 青海长源电力有限责任公司 | 青海长源电力有限责任公司 |  |  |  |  | 金属材料 | 钢材 | 螺纹钢 | 500011149 | 螺纹钢,φ18 | 螺纹钢型号：HRB400C18 | 3500 | 千克 | 金额报价 | / | 4.95 | 13 | / | 17325 | / | / | 4.95 | 17325 | 施工现场地面交货 |  | 合同生效，接甲方通知后45日内 | 制造商或代理商或经销商 | / | / | / | / | / | / | / | / | / | 自主签订 | / |  |  | 21
1181 | 青海德坤电力集团有限公司 | 青海长源电力有限责任公司 | 青海长源电力有限责任公司 | 青海长源电力有限责任公司 |  |  |  |  | 金属材料 | 钢材 | 螺纹钢 | 500011150 | 螺纹钢,φ20 | 螺纹钢型号：HRB400C20 | 5000 | 千克 | 金额报价 | / | 4.95 | 13 | / | 24750 | / | / | 4.95 | 24750 | 施工现场地面交货 |  | 合同生效，接甲方通知后45日内 | 制造商或代理商或经销商 | / | / | / | / | / | / | / | / | / | 自主签订 | / |  |  | 22
1182 | 青海德坤电力集团有限公司 | 青海长源电力有限责任公司 | 青海长源电力有限责任公司 | 青海长源电力有限责任公司 |  |  |  |  | 金属材料 | 钢材 | 螺纹钢 | 500011151 | 螺纹钢,φ22 | 螺纹钢型号：HRB400C22 | 5400 | 千克 | 金额报价 | / | 4.95 | 13 | / | 26730 | / | / | 4.95 | 26730 | 施工现场地面交货 |  | 合同生效，接甲方通知后45日内 | 制造商或代理商或经销商 | / | / | / | / | / | / | / | / | / | 自主签订 | / |  |  | 23
1183 | 青海德坤电力集团有限公司 | 青海长源电力有限责任公司 | 青海长源电力有限责任公司 | 青海长源电力有限责任公司 |  |  |  |  | 金属材料 | 钢材 | 圆钢 | 500114690 | 圆钢,φ8,45 | 盘圆型号：HPB300C8 | 3700 | 千克 | 金额报价 | / | 4.95 | 13 | / | 18315 | / | / | 4.95 | 18315 | 施工现场地面交货 |  | 合同生效，接甲方通知后45日内 | 制造商或代理商或经销商 | / | / | / | / | / | / | / | / | / | 自主签订 | / |  |  | 24
1184 | 青海德坤电力集团有限公司 | 青海长源电力有限责任公司 | 青海长源电力有限责任公司 | 青海长源电力有限责任公司 |  |  |  |  | 金属材料 | 钢材 | 圆钢 | 500011122 | 圆钢,φ12,301 | 圆钢型号：HPB300A12 | 2000 | 千克 | 金额报价 | / | 4.95 | 13 | / | 9900 | / | / | 4.95 | 9900 | 施工现场地面交货 |  | 合同生效，接甲方通知后45日内 | 制造商或代理商或经销商 | / | / | / | / | / | / | / | / | / | 自主签订 | / |  |  | 25
1185 | 青海德坤电力集团有限公司 | 青海长源电力有限责任公司 | 青海长源电力有限责任公司 | 青海长源电力有限责任公司 |  |  |  | 青海海西如意~雅丹110kV线路工程 | 金属材料 | 钢材 | 螺纹钢 | 500011149 | 螺纹钢,φ18 | 螺纹钢型号：HRB400C18 | 3500 | 千克 | 金额报价 | / | 49.5 | 13 | / | 173250 | / | / | 49.5 | 173250 | 施工现场地面交货 | 青海西宁城中区 | 合同生效，接甲方通知后45日内 | 制造商或代理商或经销商 | / | / | / | / | / | / | / | / | / | 自主签订 | / |  |  | 26
1186 | 青海德坤电力集团有限公司 | 青海长源电力有限责任公司 | 青海长源电力有限责任公司 | 青海长源电力有限责任公司 |  |  |  |  | 金属材料 | 钢材 | 螺纹钢 | 500011149 | 螺纹钢,φ18 | 螺纹钢型号：HRB400C18 | 1700 | 千克 | 金额报价 | / | 49.5 | 13 | / | 84150 | / | / | 49.5 | 84150 | 施工现场地面交货 |  | 合同生效，接甲方通知后45日内 | 制造商或代理商或经销商 | / | / | / | / | / | / | / | / | / | 自主签订 | / |  |  | 27
1187 | 青海德坤电力集团有限公司 | 青海长源电力有限责任公司 | 青海长源电力有限责任公司 | 青海长源电力有限责任公司 |  |  |  |  | 金属材料 | 钢材 | 圆钢 | 500114690 | 圆钢,φ8,45 | 盘圆型号：HPB300A8 | 1600 | 千克 | 金额报价 | / | 49.5 | 13 | / | 79200 | / | / | 49.5 | 79200 | 施工现场地面交货 |  | 合同生效，接甲方通知后45日内 | 制造商或代理商或经销商 | / | / | / | / | / | / | / | / | / | 自主签订 | / |  |  | 28
1188 | 青海德坤电力集团有限公司 | 青海长源电力有限责任公司 | 青海长源电力有限责任公司 | 青海长源电力有限责任公司 |  |  |  |  | 金属材料 | 钢材 | 圆钢 | 500102072 | 圆钢,φ16,321 | 圆钢型号：HPB300A16 | 4800 | 千克 | 金额报价 | / | 4.95 | 13 | / | 23760 | / | / | 4.95 | 23760 | 施工现场地面交货 |  | 合同生效，接甲方通知后45日内 | 制造商或代理商或经销商 | / | / | / | / | / | / | / | / | / | 自主签订 | / |  |  | 29
1189 | 青海德坤电力集团有限公司 | 青海长源电力有限责任公司 | 青海长源电力有限责任公司 | 青海长源电力有限责任公司 |  |  |  |  | 金属材料 | 钢材 | 圆钢 | 500114682 | 圆钢,φ6,45 | 圆钢型号：HPB300A6 | 200 | 千克 | 金额报价 | / | 4.95 | 13 | / | 990 | / | / | 4.95 | 990 | 施工现场地面交货 |  | 合同生效，接甲方通知后45日内 | 制造商或代理商或经销商 | / | / | / | / | / | / | / | / | / | 自主签订 | / |  |  | 30
1190 | 青海德坤电力集团有限公司 | 青海长源电力有限责任公司 | 青海长源电力有限责任公司 | 青海长源电力有限责任公司 |  |  |  |  | 金属材料 | 钢材 | 圆钢 | 500102116 | 圆钢,φ10,321 | 圆钢型号：HPB300A10 | 100 | 千克 | 金额报价 | / | 4.95 | 13 | / | 495 | / | / | 4.95 | 495 | 施工现场地面交货 |  | 合同生效，接甲方通知后45日内 | 制造商或代理商或经销商 | / | / | / | / | / | / | / | / | / | 自主签订 | / |  |  | 31
1191 | 青海德坤电力集团有限公司 | 青海长源电力有限责任公司 | 青海长源电力有限责任公司 | 青海长源电力有限责任公司 |  |  |  |  | 金属材料 | 钢材 | 圆钢 | 500102085 | 圆钢,φ14,321 | 圆钢型号：HPB300A14 | 500 | 千克 | 金额报价 | / | 4.95 | 13 | / | 2475 | / | / | 4.95 | 2475 | 施工现场地面交货 |  | 合同生效，接甲方通知后45日内 | 制造商或代理商或经销商 | / | / | / | / | / | / | / | / | / | 自主签订 | / |  |  | 32
1192 | 青海德坤电力集团有限公司 | 青海长源电力有限责任公司 | 青海长源电力有限责任公司 | 青海长源电力有限责任公司 |  |  |  |  | 金属材料 | 钢材 | 圆钢 | 500011122 | 圆钢,φ12,301 | 圆钢型号：HPB300A12 | 400 | 千克 | 金额报价 | / | 4.95 | 13 | / | 1980 | / | / | 4.95 | 1980 | 施工现场地面交货 |  | 合同生效，接甲方通知后45日内 | 制造商或代理商或经销商 | / | / | / | / | / | / | / | / | / | 自主签订 | / |  |  | 33
1193 | 青海德坤电力集团有限公司 | 青海长源电力有限责任公司 | 青海长源电力有限责任公司 | 青海长源电力有限责任公司 |  |  |  |  | 金属材料 | 钢材 | 扁钢 | 510034334 | 扁钢,40,4,镀锌 | 扁铁型号：40*4 | 1400 | 千克 | 金额报价 | / | 4.95 | 13 | / | 6930 | / | / | 4.95 | 6930 | 施工现场地面交货 |  | 合同生效，接甲方通知后45日内 | 制造商或代理商或经销商 | / | / | / | / | / | / | / | / | / | 自主签订 | / |  |  | 34
1194 | 青海德坤电力集团有限公司 | 青海长源电力有限责任公司 | 青海长源电力有限责任公司 | 青海长源电力有限责任公司 |  |  |  |  | 五金材料 | 机械五金 | 直螺纹套筒 | 500142178 | 直螺纹套筒,φ18 | 套筒型号：Φ18 | 912 | 个 | 金额报价 | / | 3 | 13 | / | 2736 | / | / | 3 | 2736 | 施工现场地面交货 |  | 合同生效，接甲方通知后45日内 | 制造商或代理商或经销商 | / | / | / | / | / | / | / | / | / | 自主签订 | / |  |  | 35
1195 | 青海德坤电力集团有限公司 | 青海长源电力有限责任公司 | 青海长源电力有限责任公司 | 青海长源电力有限责任公司 | 基础钢材 |  | 包3 | 伯力~农垦π入昆仑山变330kV线路工程等三项工程 | 金属材料 | 钢材 | 螺纹钢 | 500011154 | 螺纹钢,φ32 | 螺纹钢型号：HRB400C32 | 28000 | 千克 | 金额报价 | / | 4.6 | 13 | / | 128800 | / | / | 4.6 | 128800 | 施工现场地面交货 | 青海西宁城中区 | 合同生效，接甲方通知后45日内 | 制造商或代理商或经销商 | / | / | / | / | / | / | / | / | / | 自主签订 | / | BCOQ-100000001-00034 | CYWZJT-2318-04 | 1
1196 | 青海德坤电力集团有限公司 | 青海长源电力有限责任公司 | 青海长源电力有限责任公司 | 青海长源电力有限责任公司 |  |  |  |  | 金属材料 | 钢材 | 螺纹钢 | 500011153 | 螺纹钢,φ28 | 螺纹钢型号：HRB400C28 | 97000 | 千克 | 金额报价 | / | 4.6 | 13 | / | 446200 | / | / | 4.6 | 446200 | 施工现场地面交货 |  | 合同生效，接甲方通知后45日内 | 制造商或代理商或经销商 | / | / | / | / | / | / | / | / | / | 自主签订 | / |  |  | 2
1197 | 青海德坤电力集团有限公司 | 青海长源电力有限责任公司 | 青海长源电力有限责任公司 | 青海长源电力有限责任公司 |  |  |  |  | 金属材料 | 钢材 | 螺纹钢 | 500011152 | 螺纹钢,φ25 | 螺纹钢型号：HRB400C25 | 10500 | 千克 | 金额报价 | / | 4.5 | 13 | / | 47250 | / | / | 4.5 | 47250 | 施工现场地面交货 |  | 合同生效，接甲方通知后45日内 | 制造商或代理商或经销商 | / | / | / | / | / | / | / | / | / | 自主签订 | / |  |  | 3
1198 | 青海德坤电力集团有限公司 | 青海长源电力有限责任公司 | 青海长源电力有限责任公司 | 青海长源电力有限责任公司 |  |  |  |  | 金属材料 | 钢材 | 螺纹钢 | 500011151 | 螺纹钢,φ22 | 螺纹钢型号：HRB400C22 | 29000 | 千克 | 金额报价 | / | 4.5 | 13 | / | 130500 | / | / | 4.5 | 130500 | 施工现场地面交货 |  | 合同生效，接甲方通知后45日内 | 制造商或代理商或经销商 | / | / | / | / | / | / | / | / | / | 自主签订 | / |  |  | 4
1199 | 青海德坤电力集团有限公司 | 青海长源电力有限责任公司 | 青海长源电力有限责任公司 | 青海长源电力有限责任公司 |  |  |  |  | 金属材料 | 钢材 | 螺纹钢 | 500011145 | 螺纹钢,φ10 | 盘螺型号：HRB400C10 | 2600 | 千克 | 金额报价 | / | 4.7 | 13 | / | 12220 | / | / | 4.7 | 12220 | 施工现场地面交货 |  | 合同生效，接甲方通知后45日内 | 制造商或代理商或经销商 | / | / | / | / | / | / | / | / | / | 自主签订 | / |  |  | 5
1200 | 青海德坤电力集团有限公司 | 青海长源电力有限责任公司 | 青海长源电力有限责任公司 | 青海长源电力有限责任公司 |  |  |  |  | 金属材料 | 钢材 | 螺纹钢 | 500011146 | 螺纹钢,φ12 | 螺纹钢型号：HRB400C12 | 21000 | 千克 | 金额报价 | / | 4.6 | 13 | / | 96600 | / | / | 4.6 | 96600 | 施工现场地面交货 |  | 合同生效，接甲方通知后45日内 | 制造商或代理商或经销商 | / | / | / | / | / | / | / | / | / | 自主签订 | / |  |  | 6
1201 | 青海德坤电力集团有限公司 | 青海长源电力有限责任公司 | 青海长源电力有限责任公司 | 青海长源电力有限责任公司 |  |  |  |  | 金属材料 | 钢材 | 螺纹钢 | 500011147 | 螺纹钢,φ14 | 螺纹钢型号：HRB400C14 | 19000 | 千克 | 金额报价 | / | 4.6 | 13 | / | 87400 | / | / | 4.6 | 87400 | 施工现场地面交货 |  | 合同生效，接甲方通知后45日内 | 制造商或代理商或经销商 | / | / | / | / | / | / | / | / | / | 自主签订 | / |  |  | 7
1202 | 青海德坤电力集团有限公司 | 青海长源电力有限责任公司 | 青海长源电力有限责任公司 | 青海长源电力有限责任公司 |  |  |  |  | 金属材料 | 钢材 | 圆钢 | 500114690 | 圆钢,φ8,45 | 盘圆型号：HPB300A8 | 13000 | 千克 | 金额报价 | / | 4.6 | 13 | / | 59800 | / | / | 4.6 | 59800 | 施工现场地面交货 |  | 合同生效，接甲方通知后45日内 | 制造商或代理商或经销商 | / | / | / | / | / | / | / | / | / | 自主签订 | / |  |  | 8
1203 | 青海德坤电力集团有限公司 | 青海长源电力有限责任公司 | 青海长源电力有限责任公司 | 青海长源电力有限责任公司 |  |  |  |  | 金属材料 | 钢材 | 圆钢 | 500102072 | 圆钢,φ16,321 | 圆钢型号：HPB300A16 | 12000 | 千克 | 金额报价 | / | 5.1 | 13 | / | 61200 | / | / | 5.1 | 61200 | 施工现场地面交货 |  | 合同生效，接甲方通知后45日内 | 制造商或代理商或经销商 | / | / | / | / | / | / | / | / | / | 自主签订 | / |  |  | 9
1204 | 青海德坤电力集团有限公司 | 青海长源电力有限责任公司 | 青海长源电力有限责任公司 | 青海长源电力有限责任公司 |  |  |  |  | 五金材料 | 机械五金 | 直螺纹套筒 | 500142186 | 直螺纹套筒,φ28 | 套筒型号：M28 | 1024 | 个 | 金额报价 | / | 4 | 13 | / | 4096 | / | / | 4 | 4096 | 施工现场地面交货 |  | 合同生效，接甲方通知后45日内 | 制造商或代理商或经销商 | / | / | / | / | / | / | / | / | / | 自主签订 | / |  |  | 10
1205 | 青海德坤电力集团有限公司 | 青海长源电力有限责任公司 | 青海长源电力有限责任公司 | 青海长源电力有限责任公司 | 电气装置性材料等 |  | 包4 | 海北索麻110kV变电站工程 | 装置性材料 | 绝缘子 | 复合横担绝缘子 | 500071719 | 复合横担绝缘子,FZSW-24/10 | 电站电瓷 合成高压棒式支柱绝缘子 型号： FZSW2-0.4 | 18 | 只 | 金额报价 | / | 370 | 13 | / | 6660 | / | / | 370 | 6660 | 施工现场地面交货 | 青海 海北刚察县 | 合同生效，接甲方通知后45日内 | 制造商或代理商或经销商 | / | / | / | / | / | / | / | / | / | 自主签订 | / | BCOQ-100000001-00035 | CYWZJT-2318-05 | 1
1206 | 青海德坤电力集团有限公司 | 青海长源电力有限责任公司 | 青海长源电力有限责任公司 | 青海长源电力有限责任公司 |  |  |  |  | 装置性材料 | 导、地线 | 软铜绞线 | 500060338 | 软铜绞线,TJRX2,35 | 屏蔽双绞线型号： | 300 | 千米 | 金额报价 | / | 6 | 13 | / | 1800 | / | / | 6 | 1800 | 施工现场地面交货 |  | 合同生效，接甲方通知后45日内 | 制造商或代理商或经销商 | / | / | / | / | / | / | / | / | / | 自主签订 | / |  |  | 2
1207 | 青海德坤电力集团有限公司 | 青海长源电力有限责任公司 | 青海长源电力有限责任公司 | 青海长源电力有限责任公司 |  |  |  |  | 工器具 | 起重工器具 | 滑触线 | 500091901 | 滑触线,3线,JGD | 微数据中继线型号： | 400 | 米 | 金额报价 | / | 5.5 | 13 | / | 2200 | / | / | 5.5 | 2200 | 施工现场地面交货 |  | 合同生效，接甲方通知后45日内 | 制造商或代理商或经销商 | / | / | / | / | / | / | / | / | / | 自主签订 | / |  |  | 3
1208 | 青海德坤电力集团有限公司 | 青海长源电力有限责任公司 | 青海长源电力有限责任公司 | 青海长源电力有限责任公司 |  |  |  |  | 装置性材料 | 绝缘子 | 盘形悬式瓷绝缘子 | 500037467 | 盘形悬式瓷绝缘子,X-4.0 | 悬垂绝缘子串型号：11（XWP3-70） | 6 | 片 | 金额报价 | / | 685 | 13 | / | 4110 | / | / | 685 | 4110 | 施工现场地面交货 |  | 合同生效，接甲方通知后45日内 | 制造商或代理商或经销商 | / | / | / | / | / | / | / | / | / | 自主签订 | / |  |  | 4
1209 | 青海德坤电力集团有限公司 | 青海长源电力有限责任公司 | 青海长源电力有限责任公司 | 青海长源电力有限责任公司 |  |  |  |  | 装置性材料 | 金具 | 悬垂线夹-回转型 | 500020178 | 悬垂线夹-回转型,XGU-4 | 悬垂线夹型号：XGU-4 | 6 | 付 | 金额报价 | / | 36.5 | 13 | / | 219 | / | / | 36.5 | 219 | 施工现场地面交货 |  | 合同生效，接甲方通知后45日内 | 制造商或代理商或经销商 | / | / | / | / | / | / | / | / | / | 自主签订 | / |  |  | 5
1210 | 青海德坤电力集团有限公司 | 青海长源电力有限责任公司 | 青海长源电力有限责任公司 | 青海长源电力有限责任公司 |  |  |  |  | 装置性材料 | 金具 | 设备线夹-压缩型设备线夹 | 500032491 | 设备线夹-压缩型设备线夹,SY-240 | 变电 设备线夹型号：SY-240/30 | 14 | 付 | 金额报价 | / | 25 | 13 | / | 350 | / | / | 25 | 350 | 施工现场地面交货 |  | 合同生效，接甲方通知后45日内 | 制造商或代理商或经销商 | / | / | / | / | / | / | / | / | / | 自主签订 | / |  |  | 6
1211 | 青海德坤电力集团有限公司 | 青海长源电力有限责任公司 | 青海长源电力有限责任公司 | 青海长源电力有限责任公司 |  |  |  |  | 装置性材料 | 金具 | 设备线夹-铜铝过渡设备线夹 | 500028435 | 设备线夹-铜铝过渡设备线夹,SYG-240A | 变电 铜铝过渡设备线夹型号：SYG-240/30 | 14 | 付 | 金额报价 | / | 36.5 | 13 | / | 511 | / | / | 36.5 | 511 | 施工现场地面交货 |  | 合同生效，接甲方通知后45日内 | 制造商或代理商或经销商 | / | / | / | / | / | / | / | / | / | 自主签订 | / |  |  | 7
1212 | 青海德坤电力集团有限公司 | 青海长源电力有限责任公司 | 青海长源电力有限责任公司 | 青海长源电力有限责任公司 |  |  |  |  | 金属材料 | 钢材 | 铜排 | 500026831 | 铜排,TMY,100×10 | 10kV母线桥 型号： TMY-100*10 | 2136 | 千克 | 金额报价 | / | 56.55 | 13 | / | 120790.8 | / | / | 56.55 | 120790.8 | 施工现场地面交货 |  | 合同生效，接甲方通知后45日内 | 制造商或代理商或经销商 | / | / | / | / | / | / | / | / | / | 自主签订 | / |  |  | 8
1213 | 青海德坤电力集团有限公司 | 青海长源电力有限责任公司 | 青海长源电力有限责任公司 | 青海长源电力有限责任公司 |  |  |  |  | 金属材料 | 钢材 | 铜排 | 500026831 | 铜排,TMY,100×10 | 35kV母线桥 型号：TMY-100*10 | 888 | 千克 | 金额报价 | / | 56.55 | 13 | / | 50216.4 | / | / | 56.55 | 50216.4 | 施工现场地面交货 |  | 合同生效，接甲方通知后45日内 | 制造商或代理商或经销商 | / | / | / | / | / | / | / | / | / | 自主签订 | / |  |  | 9
1214 | 青海德坤电力集团有限公司 | 青海长源电力有限责任公司 | 青海长源电力有限责任公司 | 青海长源电力有限责任公司 |  |  |  |  | 金属材料 | 钢材 | 铜排 | 500067328 | 铜排,T2,40×5 | 变电 铜排型号：-40×5 | 124 | 千克 | 金额报价 | / | 67.85 | 13 | / | 8413.4 | / | / | 67.85 | 8413.4 | 施工现场地面交货 |  | 合同生效，接甲方通知后45日内 | 制造商或代理商或经销商 | / | / | / | / | / | / | / | / | / | 自主签订 | / |  |  | 10
1215 | 青海德坤电力集团有限公司 | 青海长源电力有限责任公司 | 青海长源电力有限责任公司 | 青海长源电力有限责任公司 |  |  |  |  | 金属材料 | 钢材 | 铜排 | 500067328 | 铜排,T2,40×5 | 变电 铜排型号：-40×5 | 300 | 千克 | 金额报价 | / | 13 | 13 | / | 3900 | / | / | 13 | 3900 | 施工现场地面交货 |  | 合同生效，接甲方通知后45日内 | 制造商或代理商或经销商 | / | / | / | / | / | / | / | / | / | 自主签订 | / |  |  | 11
1216 | 青海德坤电力集团有限公司 | 青海长源电力有限责任公司 | 青海长源电力有限责任公司 | 青海长源电力有限责任公司 |  |  |  |  | 金属材料 | 钢材 | 铜排 | 500031004 | 铜排,T2,50×5 | 变电 铜排型号：-50×5 | 228 | 千克 | 金额报价 | / | 67.85 | 13 | / | 15469.8 | / | / | 67.85 | 15469.8 | 施工现场地面交货 |  | 合同生效，接甲方通知后45日内 | 制造商或代理商或经销商 | / | / | / | / | / | / | / | / | / | 自主签订 | / |  |  | 12
1217 | 青海德坤电力集团有限公司 | 青海长源电力有限责任公司 | 青海长源电力有限责任公司 | 青海长源电力有限责任公司 |  |  |  |  | 金属材料 | 钢材 | 槽钢 | 500010828 | 槽钢,#10,Q345 | 槽钢型号：10 | 1251 | 千克 | 金额报价 | / | 8.5 | 13 | / | 10633.5 | / | / | 8.5 | 10633.5 | 施工现场地面交货 |  | 合同生效，接甲方通知后45日内 | 制造商或代理商或经销商 | / | / | / | / | / | / | / | / | / | 自主签订 | / |  |  | 13
1218 | 青海德坤电力集团有限公司 | 青海长源电力有限责任公司 | 青海长源电力有限责任公司 | 青海长源电力有限责任公司 |  |  |  |  | 金属材料 | 钢材 | 槽钢 | 500010780 | 槽钢,#5,Q235-A | 槽钢型号：5 | 544 | 千克 | 金额报价 | / | 8.5 | 13 | / | 4624 | / | / | 8.5 | 4624 | 施工现场地面交货 |  | 合同生效，接甲方通知后45日内 | 制造商或代理商或经销商 | / | / | / | / | / | / | / | / | / | 自主签订 | / |  |  | 14
1219 | 青海德坤电力集团有限公司 | 青海长源电力有限责任公司 | 青海长源电力有限责任公司 | 青海长源电力有限责任公司 |  |  |  |  | 金属材料 | 钢材 | 等边角钢 | 500010902 | 等边角钢,50mm,4mm,Q345 | 角钢型号：50*50*4 | 77 | 千克 | 金额报价 | / | 8.5 | 13 | / | 654.5 | / | / | 8.5 | 654.5 | 施工现场地面交货 |  | 合同生效，接甲方通知后45日内 | 制造商或代理商或经销商 | / | / | / | / | / | / | / | / | / | 自主签订 | / |  |  | 15
1220 | 青海德坤电力集团有限公司 | 青海长源电力有限责任公司 | 青海长源电力有限责任公司 | 青海长源电力有限责任公司 |  |  |  |  | 装置性材料 | 绝缘子 | 拉紧绝缘子 | 500027555 | 拉紧绝缘子,J-12 | 电车绝缘子型号：(WX-01) | 220 | 只 | 金额报价 | / | 30 | 13 | / | 6600 | / | / | 30 | 6600 | 施工现场地面交货 |  | 合同生效，接甲方通知后45日内 | 制造商或代理商或经销商 | / | / | / | / | / | / | / | / | / | 自主签订 | / |  |  | 16
1221 | 青海德坤电力集团有限公司 | 青海长源电力有限责任公司 | 青海长源电力有限责任公司 | 青海长源电力有限责任公司 |  |  |  |  | 金属材料 | 钢材 | 钢板 | 500075709 | 钢板,3mm,301 | 钢板型号：-10×300×300 | 254 | 千克 | 金额报价 | / | 8.5 | 13 | / | 2159 | / | / | 8.5 | 2159 | 施工现场地面交货 |  | 合同生效，接甲方通知后45日内 | 制造商或代理商或经销商 | / | / | / | / | / | / | / | / | / | 自主签订 | / |  |  | 17
1222 | 青海德坤电力集团有限公司 | 青海长源电力有限责任公司 | 青海长源电力有限责任公司 | 青海长源电力有限责任公司 |  |  |  |  | 装置性材料 | 光缆 | 普通光缆 | 500122951 | 普通光缆,4芯,G.651,阻燃光缆 | 单模光缆型号： | 0.434 | 千米 | 金额报价 | / | 6800 | 13 | / | 2951.2 | / | / | 6800 | 2951.2 | 施工现场地面交货 |  | 合同生效，接甲方通知后45日内 | 制造商或代理商或经销商 | / | / | / | / | / | / | / | / | / | 自主签订 | / |  |  | 18
1223 | 青海德坤电力集团有限公司 | 青海长源电力有限责任公司 | 青海长源电力有限责任公司 | 青海长源电力有限责任公司 |  |  |  |  | 装置性材料 | 电缆 | 控制电缆 | 500016566 | 控制电缆,KYJV,4,6,不阻燃,无铠装 | 阻燃铜芯聚氯乙烯绝缘及护套钢带铠装电力电缆型号：ZR-YJV22 1kV 三芯接地 185 | 0.202 | 米 | 金额报价 | / | 346800 | 13 | / | 70053.6 | / | / | 346800 | 70053.6 | 施工现场地面交货 |  | 合同生效，接甲方通知后45日内 | 制造商或代理商或经销商 | / | / | / | / | / | / | / | / | / | 自主签订 | / |  |  | 19
1224 | 青海德坤电力集团有限公司 | 青海长源电力有限责任公司 | 青海长源电力有限责任公司 | 青海长源电力有限责任公司 |  |  |  |  | 装置性材料 | 电缆 | 控制电缆 | 500016567 | 控制电缆,KYJV,6,6,不阻燃,无铠装 | 阻燃交联乙烯绝缘铜丝屏蔽聚氯乙烯护套电力电缆型号：ZR-YJV 1kV 四芯接地 16 | 0.02 | 米 | 金额报价 | / | 52600 | 13 | / | 1052 | / | / | 52600 | 1052 | 施工现场地面交货 |  | 合同生效，接甲方通知后45日内 | 制造商或代理商或经销商 | / | / | / | / | / | / | / | / | / | 自主签订 | / |  |  | 20
1225 | 青海德坤电力集团有限公司 | 青海长源电力有限责任公司 | 青海长源电力有限责任公司 | 青海长源电力有限责任公司 |  |  |  |  | 装置性材料 | 铁附件 | 角钢塔电缆支架 | 510042619 | 角钢塔电缆支架,(180*180角钢)HYX11-S3113 | 镀锌钢电缆支架型号：用于电缆沟 | 5.623 | 吨 | 金额报价 | / | 9650 | 13 | / | 54261.95 | / | / | 9650 | 54261.95 | 施工现场地面交货 |  | 合同生效，接甲方通知后45日内 | 制造商或代理商或经销商 | / | / | / | / | / | / | / | / | / | 自主签订 | / |  |  | 21
1226 | 青海德坤电力集团有限公司 | 青海长源电力有限责任公司 | 青海长源电力有限责任公司 | 青海长源电力有限责任公司 |  |  |  |  | 建筑材料 | 建材 | 阻火包 | 500011665 | 阻火包 | 防火膨胀模块型号：240mm×120mm×60mm | 600 | 个 | 金额报价 | / | 85 | 13 | / | 51000 | / | / | 85 | 51000 | 施工现场地面交货 |  | 合同生效，接甲方通知后45日内 | 制造商或代理商或经销商 | / | / | / | / | / | / | / | / | / | 自主签订 | / |  |  | 22
1227 | 青海德坤电力集团有限公司 | 青海长源电力有限责任公司 | 青海长源电力有限责任公司 | 青海长源电力有限责任公司 |  |  |  |  | 燃料化工 | 化工 | 防火涂料 | 510058659 | 防火涂料,钢柱厚涂型防火涂料 | 电缆防火涂料型号： | 400 | 千克 | 金额报价 | / | 10.75 | 13 | / | 4300 | / | / | 10.75 | 4300 | 施工现场地面交货 |  | 合同生效，接甲方通知后45日内 | 制造商或代理商或经销商 | / | / | / | / | / | / | / | / | / | 自主签订 | / |  |  | 23
1228 | 青海德坤电力集团有限公司 | 青海长源电力有限责任公司 | 青海长源电力有限责任公司 | 青海长源电力有限责任公司 |  |  |  |  | 燃料化工 | 化工 | 防火堵料 | 510036199 | 防火堵料,有机 | 电缆防火堵料型号：无机 AB型 | 505 | 千克 | 金额报价 | / | 13 | 13 | / | 6565 | / | / | 13 | 6565 | 施工现场地面交货 |  | 合同生效，接甲方通知后45日内 | 制造商或代理商或经销商 | / | / | / | / | / | / | / | / | / | 自主签订 | / |  |  | 24
1229 | 青海德坤电力集团有限公司 | 青海长源电力有限责任公司 | 青海长源电力有限责任公司 | 青海长源电力有限责任公司 |  |  |  |  | 燃料化工 | 化工 | 防火堵料 | 510036199 | 防火堵料,有机 | 电缆防火堵料型号：有机 AB型 | 502 | 千克 | 金额报价 | / | 10.75 | 13 | / | 5396.5 | / | / | 10.75 | 5396.5 | 施工现场地面交货 |  | 合同生效，接甲方通知后45日内 | 制造商或代理商或经销商 | / | / | / | / | / | / | / | / | / | 自主签订 | / |  |  | 25
1230 | 青海德坤电力集团有限公司 | 青海长源电力有限责任公司 | 青海长源电力有限责任公司 | 青海长源电力有限责任公司 |  |  |  |  | 燃料化工 | 化工 | 防火堵料 | 510036202 | 防火堵料,防火泥 | 防火泥型号： | 10 | 千克 | 金额报价 | / | 7.35 | 13 | / | 73.5 | / | / | 7.35 | 73.5 | 施工现场地面交货 |  | 合同生效，接甲方通知后45日内 | 制造商或代理商或经销商 | / | / | / | / | / | / | / | / | / | 自主签订 | / |  |  | 26
1231 | 青海德坤电力集团有限公司 | 青海长源电力有限责任公司 | 青海长源电力有限责任公司 | 青海长源电力有限责任公司 |  |  |  |  | 建筑材料 | 建材 | 防火板 | 500011662 | 防火板 | 防火隔板型号：BF-3 | 150 | 平方米 | 金额报价 | / | 200 | 13 | / | 30000 | / | / | 200 | 30000 | 施工现场地面交货 |  | 合同生效，接甲方通知后45日内 | 制造商或代理商或经销商 | / | / | / | / | / | / | / | / | / | 自主签订 | / |  |  | 27
1232 | 青海德坤电力集团有限公司 | 青海长源电力有限责任公司 | 青海长源电力有限责任公司 | 青海长源电力有限责任公司 |  |  |  |  | 建筑材料 | 建材 | 防火槽盒 | 500011664 | 防火槽盒 | 槽盒型号：铝合金250*300 | 150 | 米 | 金额报价 | / | 180 | 13 | / | 27000 | / | / | 180 | 27000 | 施工现场地面交货 |  | 合同生效，接甲方通知后45日内 | 制造商或代理商或经销商 | / | / | / | / | / | / | / | / | / | 自主签订 | / |  |  | 28
1233 | 青海德坤电力集团有限公司 | 青海长源电力有限责任公司 | 青海长源电力有限责任公司 | 青海长源电力有限责任公司 |  |  |  |  | 建筑材料 | 建材 | 防火槽盒 | 500011664 | 防火槽盒 | 槽盒型号：铝合金200*100 | 100 | 米 | 金额报价 | / | 215 | 13 | / | 21500 | / | / | 215 | 21500 | 施工现场地面交货 |  | 合同生效，接甲方通知后45日内 | 制造商或代理商或经销商 | / | / | / | / | / | / | / | / | / | 自主签订 | / |  |  | 29
1234 | 青海德坤电力集团有限公司 | 青海长源电力有限责任公司 | 青海长源电力有限责任公司 | 青海长源电力有限责任公司 |  |  |  |  | 装置性材料 | 电缆附件 | 电缆保护管 | 500021478 | 电缆保护管,PVC,φ200 | 电缆保护管型号：UPVCΦ200 | 30 | 米 | 金额报价 | / | 130 | 13 | / | 3900 | / | / | 130 | 3900 | 施工现场地面交货 |  | 合同生效，接甲方通知后45日内 | 制造商或代理商或经销商 | / | / | / | / | / | / | / | / | / | 自主签订 | / |  |  | 30
1235 | 青海德坤电力集团有限公司 | 青海长源电力有限责任公司 | 青海长源电力有限责任公司 | 青海长源电力有限责任公司 |  |  |  |  | 装置性材料 | 电缆附件 | 电缆保护管 | 500021476 | 电缆保护管,PVC,φ150 | 电缆保护管型号：UPVCΦ150 | 40 | 米 | 金额报价 | / | 60 | 13 | / | 2400 | / | / | 60 | 2400 | 施工现场地面交货 |  | 合同生效，接甲方通知后45日内 | 制造商或代理商或经销商 | / | / | / | / | / | / | / | / | / | 自主签订 | / |  |  | 31
1236 | 青海德坤电力集团有限公司 | 青海长源电力有限责任公司 | 青海长源电力有限责任公司 | 青海长源电力有限责任公司 |  |  |  |  | 装置性材料 | 电缆附件 | 电缆保护管 | 500021518 | 电缆保护管,钢管,φ150 | 电缆保护管型号：镀锌Φ150 | 20 | 米 | 金额报价 | / | 135 | 13 | / | 2700 | / | / | 135 | 2700 | 施工现场地面交货 |  | 合同生效，接甲方通知后45日内 | 制造商或代理商或经销商 | / | / | / | / | / | / | / | / | / | 自主签订 | / |  |  | 32
1237 | 青海德坤电力集团有限公司 | 青海长源电力有限责任公司 | 青海长源电力有限责任公司 | 青海长源电力有限责任公司 |  |  |  |  | 装置性材料 | 电缆附件 | 电缆保护管 | 500050504 | 电缆保护管,钢管,φ32 | 电缆保护管（钢管）型号：Φ32 | 300 | 米 | 金额报价 | / | 25 | 13 | / | 7500 | / | / | 25 | 7500 | 施工现场地面交货 |  | 合同生效，接甲方通知后45日内 | 制造商或代理商或经销商 | / | / | / | / | / | / | / | / | / | 自主签订 | / |  |  | 33
1238 | 青海德坤电力集团有限公司 | 青海长源电力有限责任公司 | 青海长源电力有限责任公司 | 青海长源电力有限责任公司 |  |  |  |  | 装置性材料 | 电缆附件 | 电缆保护管 | 500021533 | 电缆保护管,PVC,φ40 | 电缆保护管（钢管）型号：Φ40 | 600 | 米 | 金额报价 | / | 30 | 13 | / | 18000 | / | / | 30 | 18000 | 施工现场地面交货 |  | 合同生效，接甲方通知后45日内 | 制造商或代理商或经销商 | / | / | / | / | / | / | / | / | / | 自主签订 | / |  |  | 34
1239 | 青海德坤电力集团有限公司 | 青海长源电力有限责任公司 | 青海长源电力有限责任公司 | 青海长源电力有限责任公司 |  |  |  |  | 装置性材料 | 电缆附件 | 电缆保护管 | 500021490 | 电缆保护管,PVC,φ32 | 电缆保护管（PVC）型号：Φ32 | 800 | 米 | 金额报价 | / | 15 | 13 | / | 12000 | / | / | 15 | 12000 | 施工现场地面交货 |  | 合同生效，接甲方通知后45日内 | 制造商或代理商或经销商 | / | / | / | / | / | / | / | / | / | 自主签订 | / |  |  | 35
1240 | 青海德坤电力集团有限公司 | 青海长源电力有限责任公司 | 青海长源电力有限责任公司 | 青海长源电力有限责任公司 |  |  |  |  | 装置性材料 | 导、地线 | 钢芯铝绞线 | 500027420 | 钢芯铝绞线,JL/G1A,240/35 | 钢芯铝绞线型号：LGJ 240/30 | 0.477 | 吨 | 金额报价 | / | 9650 | 13 | / | 4603.05 | / | / | 9650 | 4603.05 | 施工现场地面交货 |  | 合同生效，接甲方通知后45日内 | 制造商或代理商或经销商 | / | / | / | / | / | / | / | / | / | 自主签订 | / |  |  | 36
1241 | 青海德坤电力集团有限公司 | 青海长源电力有限责任公司 | 青海长源电力有限责任公司 | 青海长源电力有限责任公司 |  |  |  |  | 装置性材料 | 铁附件 | 铁附件 | 510042730 | 铁附件,镀锌型钢 | 镀锌铁构件型号：热镀锌 | 403 | 千克 | 金额报价 | / | 9.65 | 13 | / | 3888.95 | / | / | 9.65 | 3888.95 | 施工现场地面交货 |  | 合同生效，接甲方通知后45日内 | 制造商或代理商或经销商 | / | / | / | / | / | / | / | / | / | 自主签订 | / |  |  | 37
1242 | 青海德坤电力集团有限公司 | 青海长源电力有限责任公司 | 青海长源电力有限责任公司 | 青海长源电力有限责任公司 |  |  |  |  | 金属材料 | 钢材 | 扁钢 | 510034334 | 扁钢,40,4,镀锌 | 热镀锌扁钢型号：40*4 | 13 | 千克 | 金额报价 | / | 9.65 | 13 | / | 125.45 | / | / | 9.65 | 125.45 | 施工现场地面交货 |  | 合同生效，接甲方通知后45日内 | 制造商或代理商或经销商 | / | / | / | / | / | / | / | / | / | 自主签订 | / |  |  | 38
1243 | 青海德坤电力集团有限公司 | 青海长源电力有限责任公司 | 青海长源电力有限责任公司 | 青海长源电力有限责任公司 |  |  |  |  | 装置性材料 | 铁附件 | 铁附件 | 510042730 | 铁附件,镀锌型钢 | 热镀锌铁构件型号：热镀锌 | 4520 | 千克 | 金额报价 | / | 8.5 | 13 | / | 38420 | / | / | 8.5 | 38420 | 施工现场地面交货 |  | 合同生效，接甲方通知后45日内 | 制造商或代理商或经销商 | / | / | / | / | / | / | / | / | / | 自主签订 | / |  |  | 39
1244 | 青海德坤电力集团有限公司 | 青海长源电力有限责任公司 | 青海长源电力有限责任公司 | 青海长源电力有限责任公司 |  |  |  |  | 装置性材料 | 导、地线 | 布电线 | 500014835 | 布电线,BX,铜,6,3 | 软铜线型号：50mm²和100mm² | 300 | 米 | 金额报价 | / | 55 | 13 | / | 16500 | / | / | 55 | 16500 | 施工现场地面交货 |  | 合同生效，接甲方通知后45日内 | 制造商或代理商或经销商 | / | / | / | / | / | / | / | / | / | 自主签订 | / |  |  | 40
1245 | 青海德坤电力集团有限公司 | 青海长源电力有限责任公司 | 青海长源电力有限责任公司 | 青海长源电力有限责任公司 |  |  |  |  | 金属材料 | 钢材 | 铜排 | 500067346 | 铜排,T2,30×4 | 铜排型号：-30×4(含焊点) | 350 | 千克 | 金额报价 | / | 70 | 13 | / | 24500 | / | / | 70 | 24500 | 施工现场地面交货 |  | 合同生效，接甲方通知后45日内 | 制造商或代理商或经销商 | / | / | / | / | / | / | / | / | / | 自主签订 | / |  |  | 41
1246 | 青海德坤电力集团有限公司 | 青海长源电力有限责任公司 | 青海长源电力有限责任公司 | 青海长源电力有限责任公司 |  |  |  |  | 装置性材料 | 导、地线 | 布电线 | 500014844 | 布电线,BLX,铝,16,1 | 布线电缆型号：ZR-BVR-16mm | 50 | 米 | 金额报价 | / | 20 | 13 | / | 1000 | / | / | 20 | 1000 | 施工现场地面交货 |  | 合同生效，接甲方通知后45日内 | 制造商或代理商或经销商 | / | / | / | / | / | / | / | / | / | 自主签订 | / |  |  | 42
1247 | 青海德坤电力集团有限公司 | 青海长源电力有限责任公司 | 青海长源电力有限责任公司 | 青海长源电力有限责任公司 |  |  |  |  | 工器具 | 起重工器具 | 滑触线 | 500091901 | 滑触线,3线,JGD | 微数据中继线型号： | 200 | 米 | 金额报价 | / | 15 | 13 | / | 3000 | / | / | 15 | 3000 | 施工现场地面交货 |  | 合同生效，接甲方通知后45日内 | 制造商或代理商或经销商 | / | / | / | / | / | / | / | / | / | 自主签订 | / |  |  | 43
1248 | 青海德坤电力集团有限公司 | 青海长源电力有限责任公司 | 青海长源电力有限责任公司 | 青海长源电力有限责任公司 |  |  |  |  | 装置性材料 | 金具 | 设备线夹-压缩型设备线夹 | 500032491 | 设备线夹-压缩型设备线夹,SY-240 | 变电 设备线夹型号：TY240/30 | 8 | 付 | 金额报价 | / | 70 | 13 | / | 560 | / | / | 70 | 560 | 施工现场地面交货 |  | 合同生效，接甲方通知后45日内 | 制造商或代理商或经销商 | / | / | / | / | / | / | / | / | / | 自主签订 | / |  |  | 44
1249 | 青海德坤电力集团有限公司 | 青海长源电力有限责任公司 | 青海长源电力有限责任公司 | 青海长源电力有限责任公司 |  |  |  |  | 装置性材料 | 金具 | 设备线夹-铜铝过渡设备线夹 | 500028435 | 设备线夹-铜铝过渡设备线夹,SYG-240A | 变电 铜铝过渡设备线夹型号：SYG-240/30 | 8 | 付 | 金额报价 | / | 40 | 13 | / | 320 | / | / | 40 | 320 | 施工现场地面交货 |  | 合同生效，接甲方通知后45日内 | 制造商或代理商或经销商 | / | / | / | / | / | / | / | / | / | 自主签订 | / |  |  | 45
1250 | 青海德坤电力集团有限公司 | 青海长源电力有限责任公司 | 青海长源电力有限责任公司 | 青海长源电力有限责任公司 |  |  |  |  | 五金材料 | 机械五金 | 吊环螺栓 | 500013347 | 吊环螺栓,M36 | 螺栓型号：各种型号 | 8 | 根 | 金额报价 | / | 30 | 13 | / | 240 | / | / | 30 | 240 | 施工现场地面交货 |  | 合同生效，接甲方通知后45日内 | 制造商或代理商或经销商 | / | / | / | / | / | / | / | / | / | 自主签订 | / |  |  | 46
1251 | 青海德坤电力集团有限公司 | 青海长源电力有限责任公司 | 青海长源电力有限责任公司 | 青海长源电力有限责任公司 |  |  |  |  | 金属材料 | 钢材 | 钢板 | 500102154 | 钢板,60mm,321 | 钢板型号：-10×650×650 | 66 | 千克 | 金额报价 | / | 9.65 | 13 | / | 636.9 | / | / | 9.65 | 636.9 | 施工现场地面交货 |  | 合同生效，接甲方通知后45日内 | 制造商或代理商或经销商 | / | / | / | / | / | / | / | / | / | 自主签订 | / |  |  | 47
1252 | 青海德坤电力集团有限公司 | 青海长源电力有限责任公司 | 青海长源电力有限责任公司 | 青海长源电力有限责任公司 |  |  |  |  | 装置性材料 | 光缆 | 普通光缆 | 500122964 | 普通光缆,8芯,G.651,防蚁光缆 | 单模光缆型号： | 0.667 | 千米 | 金额报价 | / | 2850 | 13 | / | 1900.95 | / | / | 2850 | 1900.95 | 施工现场地面交货 |  | 合同生效，接甲方通知后45日内 | 制造商或代理商或经销商 | / | / | / | / | / | / | / | / | / | 自主签订 | / |  |  | 48
1253 | 青海德坤电力集团有限公司 | 青海长源电力有限责任公司 | 青海长源电力有限责任公司 | 青海长源电力有限责任公司 |  |  |  |  | 燃料化工 | 化工 | 防火堵料 | 510036202 | 防火堵料,防火泥 | 防火泥型号： | 10 | 千克 | 金额报价 | / | 11.9 | 13 | / | 119 | / | / | 11.9 | 119 | 施工现场地面交货 |  | 合同生效，接甲方通知后45日内 | 制造商或代理商或经销商 | / | / | / | / | / | / | / | / | / | 自主签订 | / |  |  | 49
1254 | 青海德坤电力集团有限公司 | 青海长源电力有限责任公司 | 青海长源电力有限责任公司 | 青海长源电力有限责任公司 |  |  |  |  | 建筑材料 | 建材 | 防火槽盒 | 500011664 | 防火槽盒 | 槽盒型号：铝合金200*100 | 500 | 米 | 金额报价 | / | 280 | 13 | / | 140000 | / | / | 280 | 140000 | 施工现场地面交货 |  | 合同生效，接甲方通知后45日内 | 制造商或代理商或经销商 | / | / | / | / | / | / | / | / | / | 自主签订 | / |  |  | 50
1255 | 青海德坤电力集团有限公司 | 青海长源电力有限责任公司 | 青海长源电力有限责任公司 | 青海长源电力有限责任公司 |  |  |  |  | 装置性材料 | 导、地线 | 钢芯铝绞线 | 500053904 | 钢芯铝绞线,JL/G2A,240/35 | 钢芯铝绞线型号：LGJ240-30 | 0.166 | 吨 | 金额报价 | / | 10750 | 13 | / | 1784.5 | / | / | 10750 | 1784.5 | 施工现场地面交货 |  | 合同生效，接甲方通知后45日内 | 制造商或代理商或经销商 | / | / | / | / | / | / | / | / | / | 自主签订 | / |  |  | 51
1256 | 青海德坤电力集团有限公司 | 青海长源电力有限责任公司 | 青海长源电力有限责任公司 | 青海长源电力有限责任公司 | 电气装置性材料等 |  | 包5 | 青海海西乌图美仁330kV汇集站乌图美仁110kV间隔扩建工程 | 燃料化工 | 化工 | 防火涂料 | 500011727 | 防火涂料 | 电缆防火涂料型号：G60-3型 | 500 | 千克 | 金额报价 | / | 26 | 13 | / | 13000 | / | / | 26 | 13000 | 施工现场地面交货 | 青海海西乌图美仁乡 | 合同生效，接甲方通知后45日内 | 制造商或代理商或经销商 | / | / | / | / | / | / | / | / | / | 自主签订 | / | BCOQ-100000001-00036 | CYWZJT-2318-06 | 1
1257 | 青海德坤电力集团有限公司 | 青海长源电力有限责任公司 | 青海长源电力有限责任公司 | 青海长源电力有限责任公司 |  |  |  |  | 燃料化工 | 化工 | 防火堵料 | 500011738 | 防火堵料 | 电缆防火堵料型号：DFD-Ⅲ（A） | 2020 | 千克 | 金额报价 | / | 23.75 | 13 | / | 47975 | / | / | 23.75 | 47975 | 施工现场地面交货 |  | 合同生效，接甲方通知后45日内 | 制造商或代理商或经销商 | / | / | / | / | / | / | / | / | / | 自主签订 | / |  |  | 2
1258 | 青海德坤电力集团有限公司 | 青海长源电力有限责任公司 | 青海长源电力有限责任公司 | 青海长源电力有限责任公司 |  |  |  |  | 五金材料 | 管件 | 软管 | 500090501 | 软管,PVC,DN100 | cpvc管型号：CPVC管 Φ160 | 8 | 根 | 金额报价 | / | 393.75 | 13 | / | 3150 | / | / | 393.75 | 3150 | 施工现场地面交货 |  | 合同生效，接甲方通知后45日内 | 制造商或代理商或经销商 | / | / | / | / | / | / | / | / | / | 自主签订 | / |  |  | 3
1259 | 青海德坤电力集团有限公司 | 青海长源电力有限责任公司 | 青海长源电力有限责任公司 | 青海长源电力有限责任公司 |  |  |  |  | 五金材料 | 管件 | 软管 | 500056750 | 软管,PVC,DN30 | cpvc管型号：PVC管 DN32 | 8 | 根 | 金额报价 | / | 75 | 13 | / | 600 | / | / | 75 | 600 | 施工现场地面交货 |  | 合同生效，接甲方通知后45日内 | 制造商或代理商或经销商 | / | / | / | / | / | / | / | / | / | 自主签订 | / |  |  | 4
1260 | 青海德坤电力集团有限公司 | 青海长源电力有限责任公司 | 青海长源电力有限责任公司 | 青海长源电力有限责任公司 |  |  |  |  | 工器具 | 登高、安全工具（不带电作业） | 标识牌 | 500023168 | 标识牌,PVC | 电缆标识牌型号： | 20 | 面 | 金额报价 | / | 30 | 13 | / | 600 | / | / | 30 | 600 | 施工现场地面交货 |  | 合同生效，接甲方通知后45日内 | 制造商或代理商或经销商 | / | / | / | / | / | / | / | / | / | 自主签订 | / |  |  | 5
1261 | 青海德坤电力集团有限公司 | 青海长源电力有限责任公司 | 青海长源电力有限责任公司 | 青海长源电力有限责任公司 |  |  |  |  | 装置性材料 | 杆塔类 | 变电站支架 | 500014596 | 变电站支架,钢 | 电缆支架型号：镀锌槽钢 | 0.3 | 吨 | 金额报价 | / | 10200 | 13 | / | 3060 | / | / | 10200 | 3060 | 施工现场地面交货 |  | 合同生效，接甲方通知后45日内 | 制造商或代理商或经销商 | / | / | / | / | / | / | / | / | / | 自主签订 | / |  |  | 6
1262 | 青海德坤电力集团有限公司 | 青海长源电力有限责任公司 | 青海长源电力有限责任公司 | 青海长源电力有限责任公司 |  |  |  |  | 金属材料 | 钢材 | 铜排 | 500078892 | 铜排,TMY,50×8 | 带形母线型号：铜排 TMY-50x5 | 40.2 | 千克 | 金额报价 | / | 67.1642 | 13 | / | 2700 | / | / | 67.1642 | 2700 | 施工现场地面交货 |  | 合同生效，接甲方通知后45日内 | 制造商或代理商或经销商 | / | / | / | / | / | / | / | / | / | 自主签订 | / |  |  | 7
1263 | 青海德坤电力集团有限公司 | 青海长源电力有限责任公司 | 青海长源电力有限责任公司 | 青海长源电力有限责任公司 |  |  |  |  | 金属材料 | 钢材 | 铜排 | 500055360 | 铜排,TMY,30×4 | 带形母线型号：铜排 -30×4 | 129 | 千克 | 金额报价 | / | 33.4884 | 13 | / | 4320 | / | / | 33.4884 | 4320 | 施工现场地面交货 |  | 合同生效，接甲方通知后45日内 | 制造商或代理商或经销商 | / | / | / | / | / | / | / | / | / | 自主签订 | / |  |  | 8
1264 | 青海德坤电力集团有限公司 | 青海长源电力有限责任公司 | 青海长源电力有限责任公司 | 青海长源电力有限责任公司 |  |  |  |  | 燃料化工 | 化工 | 绝缘涂料 | 500011755 | 绝缘涂料,PRTV | PRTV涂料型号： | 231 | 千克 | 金额报价 | / | 185 | 13 | / | 42735 | / | / | 185 | 42735 | 施工现场地面交货 |  | 合同生效，接甲方通知后45日内 | 制造商或代理商或经销商 | / | / | / | / | / | / | / | / | / | 自主签订 | / |  |  | 9
1265 | 青海德坤电力集团有限公司 | 青海长源电力有限责任公司 | 青海长源电力有限责任公司 | 青海长源电力有限责任公司 |  |  |  |  | 装置性材料 | 导、地线 | 软铜绞线 | 500058477 | 软铜绞线,TJR1,25 | 铜绞线型号：各种型号铜导线、铜编织线 | 0.06 | 千米 | 金额报价 | / | 80000 | 13 | / | 4800 | / | / | 80000 | 4800 | 施工现场地面交货 |  | 合同生效，接甲方通知后45日内 | 制造商或代理商或经销商 | / | / | / | / | / | / | / | / | / | 自主签订 | / |  |  | 10
1266 | 青海德坤电力集团有限公司 | 青海长源电力有限责任公司 | 青海长源电力有限责任公司 | 青海长源电力有限责任公司 |  |  |  |  | 金属材料 | 钢材 | 铜排 | 500055380 | 铜排,T2Y,30×4 | 铜排型号：接地铜排 -30x4 | 214 | 千克 | 金额报价 | / | 23.8318 | 13 | / | 5100 | / | / | 23.8318 | 5100 | 施工现场地面交货 |  | 合同生效，接甲方通知后45日内 | 制造商或代理商或经销商 | / | / | / | / | / | / | / | / | / | 自主签订 | / |  |  | 11
1267 | 青海德坤电力集团有限公司 | 青海长源电力有限责任公司 | 青海长源电力有限责任公司 | 青海长源电力有限责任公司 |  |  |  |  | 装置性材料 | 铁附件 | 铁构件 | 500118948 | 铁构件 | 一般铁构件型号：综合 | 0.487 | 吨 | 金额报价 | / | 10200 | 13 | / | 4967.4 | / | / | 10200 | 4967.4 | 施工现场地面交货 |  | 合同生效，接甲方通知后45日内 | 制造商或代理商或经销商 | / | / | / | / | / | / | / | / | / | 自主签订 | / |  |  | 12
1268 | 青海德坤电力集团有限公司 | 青海长源电力有限责任公司 | 青海长源电力有限责任公司 | 青海长源电力有限责任公司 |  |  |  |  | 工器具 | 登高、安全工具（不带电作业） | 接地引下线 | 510040187 | 接地引下线,φ12,3,镀锌 | 引下线型号：钢芯铝绞线 LGJ 240/30 | 54 | 支 | 金额报价 | / | 337.963 | 13 | / | 18250 | / | / | 337.963 | 18250 | 施工现场地面交货 |  | 合同生效，接甲方通知后45日内 | 制造商或代理商或经销商 | / | / | / | / | / | / | / | / | / | 自主签订 | / |  |  | 13
1269 | 青海德坤电力集团有限公司 | 青海长源电力有限责任公司 | 青海长源电力有限责任公司 | 青海长源电力有限责任公司 | 防腐涂料等 |  | 包6 | 青海海北索麻110千伏输变电工程 | 燃料化工 | 化工 | 环氧树脂 | 500011746 | 环氧树脂 | hcpe防腐涂料 | 500 | 千克 | 金额报价 | / | 60 | 13 | / | 30000 | / | / | 60 | 30000 | 施工现场地面交货 | 青海 海北刚察县 | 合同生效，接甲方通知后45日内 | 制造商或代理商或经销商 | / | / | / | / | / | / | / | / | / | 自主签订 | / | BCOQ-100000001-00037 | CYWZJT-2318-07 | 1
1270 | 青海德坤电力集团有限公司 | 青海长源电力有限责任公司 | 青海长源电力有限责任公司 | 青海长源电力有限责任公司 | 钢丝绳等 |  | 包7 | 热水330kV汇集站及送出线路工程 | 金属材料 | 金属制品 | 钢丝绳 | 500011570 | 钢丝绳,22mm,钢 | 钢丝绳型号：22 | 900 | 千克 | 金额报价 | / | 16.5 | 13 | / | 14850 | / | / | 16.5 | 14850 | 施工现场地面交货 | 青海海晏县西海镇 | 合同生效，接甲方通知后45日内 | 制造商或代理商或经销商 | / | / | / | / | / | / | / | / | / | 自主签订 | / | BCOQ-100000001-00038 | CYWZJT-2318-08 | 1
1271 | 青海德坤电力集团有限公司 | 青海长源电力有限责任公司 | 青海长源电力有限责任公司 | 青海长源电力有限责任公司 |  |  |  |  | 金属材料 | 金属制品 | 钢丝绳 | 500011569 | 钢丝绳,16mm,钢 | 钢丝绳型号：16 | 3000 | 千克 | 金额报价 | / | 8 | 13 | / | 24000 | / | / | 8 | 24000 | 施工现场地面交货 |  | 合同生效，接甲方通知后45日内 | 制造商或代理商或经销商 | / | / | / | / | / | / | / | / | / | 自主签订 | / |  |  | 2
1272 | 青海德坤电力集团有限公司 | 青海长源电力有限责任公司 | 青海长源电力有限责任公司 | 青海长源电力有限责任公司 |  |  |  |  | 金属材料 | 金属制品 | 钢丝绳 | 500073092 | 钢丝绳,18mm,镀锌钢 | 钢丝绳型号：18 | 800 | 千克 | 金额报价 | / | 11.5 | 13 | / | 9200 | / | / | 11.5 | 9200 | 施工现场地面交货 |  | 合同生效，接甲方通知后45日内 | 制造商或代理商或经销商 | / | / | / | / | / | / | / | / | / | 自主签订 | / |  |  | 3
1273 | 青海德坤电力集团有限公司 | 青海长源电力有限责任公司 | 青海长源电力有限责任公司 | 青海长源电力有限责任公司 |  |  |  |  | 装置性材料 | 金具 | 拉线金具-钢线卡子 | 500020760 | 拉线金具-钢线卡子,JK-1 | 元宝卡子型号：16 | 300 | 只 | 金额报价 | / | 4.5 | 13 | / | 1350 | / | / | 4.5 | 1350 | 施工现场地面交货 |  | 合同生效，接甲方通知后45日内 | 制造商或代理商或经销商 | / | / | / | / | / | / | / | / | / | 自主签订 | / |  |  | 4
1274 | 青海德坤电力集团有限公司 | 青海长源电力有限责任公司 | 青海长源电力有限责任公司 | 青海长源电力有限责任公司 | 三布五涂 |  | 包8 | 丁字口750千伏输变电工程（330kV梁彩I线59号塔-高泉煤矿） | 燃料化工 | 化工 | 环氧树脂 | 500011746 | 环氧树脂 | 玻璃钢模布（三布五涂）2mm厚 | 3250 | 千克 | 金额报价 | / | 200 | 13 | / | 650000 | / | / | 200 | 650000 | 施工现场地面交货 | 青海省海西州大柴旦 | 合同生效，接甲方通知后45日内 | 制造商或代理商或经销商 | / | / | / | / | / | / | / | / | / | 自主签订 | 基础（2层环氧树脂封闭底漆+1层玻璃布+1层环氧树脂中涂漆+1层玻璃布+1层环氧树脂中涂漆+1层玻璃布+1层环氧树脂面漆）不含损耗 | BCOQ-100000001-00040 | CYWZJT-2318-10 | 1
1275 | 青海德坤电力集团有限公司 | 青海长源电力有限责任公司 | 青海长源电力有限责任公司 | 青海长源电力有限责任公司 |  |  |  |  | 燃料化工 | 化工 | 环氧树脂 | 500011746 | 环氧树脂 | 玻璃钢模布（三布五涂）2mm厚 | 161 | 千克 | 金额报价 | / | 200 | 13 | / | 32200 | / | / | 200 | 32200 | 施工现场地面交货 |  | 合同生效，接甲方通知后45日内 | 制造商或代理商或经销商 | / | / | / | / | / | / | / | / | / | 自主签订 | 保护帽（2层环氧树脂封闭底漆+1层玻璃布+1层环氧树脂中涂漆+1层玻璃布+1层环氧树脂中涂漆+1层玻璃布+1层环氧树脂面漆）不含损耗 |  |  | 2
1276 | 青海德坤电力集团有限公司 | 青海长源电力有限责任公司 | 青海长源电力有限责任公司 | 青海长源电力有限责任公司 | 地脚螺栓等 |  | 包9 | 大通-黄家寨330千伏线路改接工程 | 五金材料 | 机械五金 | 地脚螺栓 | 500066107 | 地脚螺栓,M56,2240mm,镀锌 | 地脚螺栓型号：35#钢M56 | 48 | 套 | 金额报价 | / | 385 | 13 | / | 18480 | / | / | 385 | 18480 | 施工现场地面交货 | 西宁市大通县桥头镇古城村 | 合同生效，接甲方通知后45日内 | 制造商或代理商或经销商 | / | / | / | / | / | / | / | / | / | 自主签订 | / | BCOQ-100000001-00039 | CYWZJT-2318-09 | 1
1277 | 青海德坤电力集团有限公司 | 青海长源电力有限责任公司 | 青海长源电力有限责任公司 | 青海长源电力有限责任公司 |  |  |  |  | 五金材料 | 机械五金 | 地脚螺栓 | 500028723 | 地脚螺栓,M64,2110mm,镀锌 | 地脚螺栓型号：35#钢M64 | 16 | 套 | 金额报价 | / | 567 | 13 | / | 9072 | / | / | 567 | 9072 | 施工现场地面交货 |  | 合同生效，接甲方通知后45日内 | 制造商或代理商或经销商 | / | / | / | / | / | / | / | / | / | 自主签订 | / |  |  | 2
1278 | 青海德坤电力集团有限公司 | 青海长源电力有限责任公司 | 青海长源电力有限责任公司 | 青海长源电力有限责任公司 |  |  |  |  | 五金材料 | 机械五金 | 地脚螺栓 | 500133346 | 地脚螺栓,M72,2979mm,无表面处理 | 地脚螺栓型号：35#M72 | 32 | 套 | 金额报价 | / | 989 | 13 | / | 31648 | / | / | 989 | 31648 | 施工现场地面交货 |  | 合同生效，接甲方通知后45日内 | 制造商或代理商或经销商 | / | / | / | / | / | / | / | / | / | 自主签订 | / |  |  | 3
1279 | 青海德坤电力集团有限公司 | 青海长源电力有限责任公司 | 青海长源电力有限责任公司 | 青海长源电力有限责任公司 |  |  |  |  | 五金材料 | 机械五金 | 地脚螺栓 | 500133346 | 地脚螺栓,M72,2979mm,无表面处理 | 地脚螺栓型号：45#M72 | 48 | 套 | 金额报价 | / | 1034 | 13 | / | 49632 | / | / | 1034 | 49632 | 施工现场地面交货 |  | 合同生效，接甲方通知后45日内 | 制造商或代理商或经销商 | / | / | / | / | / | / | / | / | / | 自主签订 | / |  |  | 4
1280 | 青海德坤电力集团有限公司 | 青海长源电力有限责任公司 | 青海长源电力有限责任公司 | 青海长源电力有限责任公司 |  |  |  |  | 五金材料 | 机械五金 | 地脚螺栓 | 500133346 | 地脚螺栓,M72,2979mm,无表面处理 | 地脚螺栓型号：Q355M72 | 4 | 套 | 金额报价 | / | 1248 | 13 | / | 4992 | / | / | 1248 | 4992 | 施工现场地面交货 |  | 合同生效，接甲方通知后45日内 | 制造商或代理商或经销商 | / | / | / | / | / | / | / | / | / | 自主签订 | / |  |  | 5
m
m
m
m
m
m
m
m
m
m
m
m
m
m
m
m
m
m
m
m
m
m
m
m
m
m
m
m
m
m
m
m
m
m
m
m
m
m
m
m
m
m
m
m
m
m
m
m
m
m
m
m