## 282308批次（1531条）
序列号 | 网省采购申请唯一标识 | 短文本 | 技术规范书ID | 原因说明 | 技术规范扩展描述
1 | 044005681700010 | 蝶式绝缘子,ED-2 | 9906-500017324-00005 | 根据工程实际需要
2 | 044005700100010 | 低压电力电缆,YJV,铜,120,4芯,ZC,无铠装,普通 | 9995-500132732-00001 | 寄售 | 配网
3 | 044005700100020 | 架空绝缘导线,AC10kV,JKLGYJ,240/30 | G00H-500014703-00002 | 根据工程实际需要!
4 | 044005700100030 | 1kV电缆终端,4×70,户内终端,冷缩,铜 | 9906-500132754-00001 | 根据工程实际需要!
5 | 044005700100040 | 低压电力电缆,YJV,铜,240,4芯,ZC,22,普通 | 9995-500108897-00001 | 寄售 | 配网
6 | 044005700100050 | 10kV电缆终端,3×240,户外终端,冷缩,铜 | G00H-500021021-00001 | 寄售 | 海拔2000米~4000米
7 | 044005700100060 | 10kV电缆终端,3×300,设备终端,预制,铜 | G00H-500021297-00001 | 根据工程实际需要!
8 | 044005700100070 | 电缆分支箱,AC400V,塑壳断路器,七路,630A | G00H-500107562-00003 | 寄售 | 进线塑壳断路器630A,出线塑壳断路器,2×250A+4×160A,304不锈钢,挂墙式,户外
9 | 044005700100080 | 设备线夹-螺栓型设备线夹,SLG-3A | G00H-500020820-00001 | 根据工程实际需要!
10 | 044005700100090 | 设备线夹-铜铝过渡设备线夹,SYG-120/20A | G00H-500077548-00001 | 根据工程实际需要!
11 | 044005700100100 | 高压熔断器,AC10kV,跌落式,200A | G00H-500007913-00002 | 根据工程实际需要 ，海拔修正为3000米。
12 | 044005700200010 | 配网金具,耐张线夹,标准化 | G00H-500142948-00002 | 根据工程实际需要! | 耐张线夹-螺栓型,NLL-2
13 | 044005700200020 | 1kV电缆终端,4×120,户外终端,冷缩,铜 | 9906-500132754-00001 | 寄售
14 | 044005700200030 | 架空绝缘导线,AC10kV,JKLYJ,70 | G00H-500014664-00001 | 寄售 | 架空绝缘导线,AC10kV,JKLYJ,70
15 | 044005700200040 | 10kV电缆终端,3×120,设备终端,预制,铜 | G00H-500034326-00001 | 根据工程实际需要!
16 | 044005700200050 | 锥形水泥杆,非预应力,整根杆,15m,230mm,N | 9995-500013952-00001 | 寄售 | 配网，无根部法兰。非预应力,整根杆
17 | 044005700200060 | 低压电力电缆,YJV,铜,185,4芯,ZC,22,普通 | 9995-500109095-00001 | 根据工程实际需要!
18 | 044005700200070 | 10kV电缆终端,3×120,户外终端,冷缩,铜 | G00H-500021034-00001 | 根据工程实际需要!
19 | 044005700200080 | 配网金具,连接金具,标准化 | G00H-500142943-00005 | 根据工程实际需要!
20 | 044005700200090 | 10kV电缆终端,3×70,户内终端,冷缩,铜 | G00H-500021056-00001 | 寄售 | 海拔2000米~4000米
21 | 044005700200100 | 配电箱,户外,4回路 | G00H-500008512-00003 | 根据工程实际需要!
22 | 044005700300010 | 低压电力电缆,YJV,铜,120,4芯,ZC,22,普通 | 9995-500109087-00001 | 寄售 | 配网
23 | 044005700300020 | 配网金具,接续金具,标准化 | G00H-500142940-00003 | 根据工程实际需要!
24 | 044005700300030 | 架空绝缘导线,AC10kV,JKLYJ,120 | G00H-500014660-00001 | 根据工程实际需要!
25 | 044005700300040 | 10kV电缆终端,3×300,户外终端,冷缩,铜 | G00H-500021036-00001 | 根据工程实际需要!
26 | 044005700300050 | 10kV三相隔离开关,630A,20kA,手动双柱立开式,不接地 | 9995-500002150-00001 | 寄售 ，海拔修正为3000米。 | 高强瓷绝缘子
27 | 044005700300060 | 架空绝缘导线,AC10kV,JKLGYJ,120/20 | G00H-500057711-00001 | 寄售
28 | 044005700300070 | 锥形水泥杆,非预应力,法兰组装杆,18m,230mm,N | 9995-500013975-00001 | 根据工程实际需要!
29 | 044005700300080 | 配网金具,连接金具,标准化 | G00H-500142943-00002 | 根据工程实际需要!
30 | 044005700300090 | 10kV电缆终端,3×120,户内终端,冷缩,铜 | G00H-500021057-00001 | 根据工程实际需要!
31 | 044005700300100 | 10kV柱上变压器台成套设备,ZA-1-CX,400kVA,12m | G00H-500134500-00005 | 寄售 ，海拔修正为3000米。
32 | 044005700400010 | 低压电力电缆,YJV,铜,240,4芯,ZC,22,普通 | 9995-500108897-00001 | 根据工程实际需要! | 配网
33 | 044005700400020 | 1kV电缆终端,4×120,户外终端,冷缩,铜 | 9906-500132754-00001 | 根据工程实际需要!
34 | 044005700400030 | 10kV柱上变压器台成套设备,ZA-1-CX,400kVA,12m | G00H-500134500-00004 | 根据工程实际需要 ，海拔修正为3000米。
35 | 044005700400040 | 低压电力电缆,YJLV,铝,120,4芯,ZC,无铠装,普通 | 9995-500132449-00001 | 寄售 | 配网
36 | 044005700400050 | 一二次融合成套环网箱,AC10kV,630A,环保气体,二进四出 | G00H-500138335-00001 | 根据工程实际需要 ，海拔修正为3000米。
37 | 044005700400060 | 1kV电缆终端,4×185,户内终端,冷缩,铜 | 9906-500132754-00001 | 根据工程实际需要!
38 | 044005700400070 | 钢绞线,1×19-11.5-1270-B,80,镀锌 | G00H-500065944-00001 | 寄售 | 钢绞线,1×19-11.5-1270-B,80,镀锌
39 | 044005700400080 | 10kV柱上变压器台成套设备,ZA-1-ZX,200kVA,15m | G00H-500134512-00004 | 根据工程实际需要 ，海拔修正为3000米。
40 | 044005700400090 | 电缆分支箱,AC400V,塑壳断路器,七路,630A | G00H-500107562-00003 | 根据工程实际需要!
41 | 044005700400100 | 电力电缆,AC10kV,YJV,120,3,22,ZC,无阻水 | 9985-500108449-00001 | 根据工程实际需要!
42 | 044005700500010 | 架空绝缘导线,AC10kV,JKTRYJ,35 | G00H-500143417-00001 | 根据工程实际需要! | 无
43 | 044005700500020 | 10kV电缆终端,3×70,户外终端,冷缩,铜 | G00H-500021032-00001 | 根据工程实际需要!
44 | 044005700500030 | 低压电力电缆,YJV,铜,70,4芯,ZC,22,普通 | 9995-500108894-00001 | 根据工程实际需要!
45 | 044005700500040 | 锥形水泥杆,非预应力,法兰组装杆,12m,190mm,M | 9995-500013975-00001 | 根据工程实际需要!
46 | 044005700500050 | 架空绝缘导线,AC10kV,JKLYJ,185 | G00H-500014662-00001 | 寄售 | 无
47 | 044005700500060 | 架空绝缘导线,AC1kV,JKLYJ,185 | 9906-500059246-00008 | 根据工程实际需要!
48 | 044005700500070 | 锥形水泥杆,非预应力,整根杆,12m,230mm,N | 9995-500013952-00001 | 寄售
49 | 044005700500080 | 1kV电缆终端,4×50,户内终端,冷缩,铜 | 9906-500132754-00001 | 根据工程实际需要!
50 | 044005700500090 | 电力电缆,AC10kV,YJV,300,3,22,ZC,无阻水 | 9985-500107869-00001 | 根据工程实际需要!
51 | 044005700500100 | 锥形水泥杆,部分预应力,法兰组装杆,12m,350mm,T | 9995-500084151-00001 | 根据工程实际需要!
52 | 044005700600010 | 低压电力电缆,YJLV,铝,120,4芯,ZC,22,普通 | 9995-500109080-00001 | 根据工程实际需要! | 配网
53 | 044005700600020 | 水泥制品,底盘,800×800 | G00H-500026486-00002 | 根据工程实际需要!
54 | 044005700600030 | 配网金具,连接金具,标准化 | G00H-500142943-00002 | 寄售 | 联结金具-U型挂环,UL-21
55 | 044005700600040 | 低压电力电缆,YJV,铜,70,4芯,ZC,无铠装,普通 | 9995-500132742-00001 | 根据工程实际需要!
56 | 044005700600050 | 接地铁,圆钢,石墨烯合金,φ16,1200mm | G00H-500141267-00007 | 根据工程实际需要!
57 | 044005700600060 | 组合互感器,AC10kV,干式,250/5 | G00H-500027076-00002 | 寄售 | 含安装附件
58 | 044005700600070 | 电力电缆,AC10kV,YJV,240,3,22,ZC,无阻水 | 9985-500108302-00002 | 寄售 | 配网
59 | 044005700600080 | 配网金具,连接金具,标准化 | G00H-500142943-00006 | 寄售 | 联结金具-球头挂环,QP-7
60 | 044005700600090 | 设备线夹-螺栓型设备线夹,SLG-3B | G00H-500020820-00001 | 根据工程实际需要!
61 | 044005700600100 | 组合互感器,AC10kV,干式,200/5 | G00H-500027076-00002 | 寄售 | 含安装附件
62 | 044005700700010 | 10kV电缆终端,3×240,户内终端,冷缩,铜 | G00H-500021060-00001 | 寄售
63 | 044005700700020 | 1kV电缆终端,4×70,户外终端,冷缩,铜 | 9906-500132754-00001 | 寄售
64 | 044005700700030 | 10kV电缆终端,3×240,设备终端,预制,铜 | G00H-500021295-00001 | 根据工程实际需要!
65 | 044005700700040 | 水泥制品,卡盘,300×1200 | G00H-500026486-00002 | 根据工程实际需要!
66 | 044005700700050 | 蝶式绝缘子,ED-1 | 9906-500017324-00005 | 寄售
67 | 044005700700060 | 配网金具,拉线金具,标准化 | G00H-500142942-00003 | 寄售
68 | 044005700700070 | 组合互感器,AC10kV,干式,150/5 | G00H-500027076-00002 | 寄售
69 | 044005700700080 | 架空绝缘导线,AC10kV,JKLYJ,150 | G00H-500014661-00001 | 根据工程实际需要!
70 | 044005700700090 | 拉紧绝缘子,JH10-90 | G00H-500017322-00001 | 根据工程实际需要!
71 | 044005700700100 | 配网金具,连接金具,标准化 | G00H-500142943-00010 | 根据工程实际需要!
72 | 044005700800010 | 配网金具,拉线金具,标准化 | G00H-500142942-00003 | 根据工程实际需要!
73 | 044005700800020 | 配网金具,耐张线夹,标准化 | G00H-500142948-00003 | 寄售 | 耐张线夹-螺栓型,NLL-3
74 | 044005700800030 | 10kV电缆终端,3×70,户内终端,冷缩,铜 | G00H-500021056-00001 | 根据工程实际需要!
75 | 044005700800040 | 交流避雷器,AC10kV,17kV,硅橡胶,50kV,不带间隙 | G00H-500027151-00002 | 寄售 ，海拔修正为3000米。 | 不带脱离器,不带接地验电装置, 海拔2000米-4000米
76 | 044005700800050 | 10kV电缆终端,3×120,户外终端,冷缩,铜 | G00H-500021034-00001 | 寄售 | 海拔2000米~4000米
77 | 044005700800060 | 高压熔断器,AC10kV,跌落式,100A | G00H-500007914-00002 | 根据工程实际需要 ，海拔修正为3000米。
78 | 044005700800070 | 配网金具,拉线金具,标准化 | G00H-500142942-00005 | 根据工程实际需要!
79 | 044005700800080 | 水泥制品,拉盘,500×1000 | G00H-500026486-00002 | 根据工程实际需要!
80 | 044005700800090 | 1kV电缆终端,4×120,户内终端,冷缩,铜 | 9906-500132754-00001 | 根据工程实际需要!
81 | 044005700800100 | 1kV电缆终端,4×240,户内终端,冷缩,铜 | 9906-500132754-00001 | 寄售
82 | 044005700900010 | 组合互感器,AC10kV,干式,300/5 | G00H-500027076-00002 | 寄售 | 含安装附件
83 | 044005700900020 | 低压电力电缆,YJLV,铝,35,4芯,ZC,无铠装,普通 | 9995-500132448-00001 | 根据工程实际需要! | 配网
84 | 044005700900030 | 配电箱,户外,2回路 | G00H-500027130-00001 | 寄售 | 照明配电盘
85 | 044005700900040 | 配网金具,拉线金具,标准化 | G00H-500142942-00008 | 寄售
86 | 044005700900050 | 低压电力电缆,YJV,铜,240,4芯,ZC,无铠装,普通 | 9995-500127056-00001 | 根据工程实际需要! | 配网
87 | 044005700900060 | 锥形水泥杆,部分预应力,法兰组装杆,15m,350mm,T | 9995-500084151-00001 | 按实际工程需要 | 配网，无根部法兰。部分预应力,法兰组装杆
88 | 044005700900070 | 设备线夹-螺栓型设备线夹,SLG-4A | G00H-500020820-00001 | 寄售 | 无
89 | 044005700900080 | 超高性能混凝土杆,15m,190mm | G00H-500134687-00001 | 根据工程实际需要!
90 | 044005700900090 | 10kV柱上变压器台成套设备,ZA-1-ZX,400kVA,15m | G00H-500134497-00005 | 根据工程实际需要 ，海拔修正为3000米。
91 | 044005700900100 | 组合互感器,AC10kV,干式,30/5 | G00H-500027076-00002 | 寄售 | 含安装附件
92 | 044005701000010 | 防鸟设备 | G00H-500010604-00023 | 根据工程实际需要!
93 | 044005701000020 | 防鸟设备 | G00H-500010604-00026 | 根据工程实际需要!
94 | 044005701000030 | 防鸟设备 | G00H-500010604-00025 | 根据工程实际需要!
95 | 044005701000040 | 防鸟设备 | G00H-500010604-00024 | 根据工程实际需要!
96 | 044005701100010 | 接地模块,石墨烯 | G00H-500140765-00001 | 根据工程实际需要!
97 | 044005701200010 | 防鸟设备 | G00H-500010604-00004 | 根据工程实际需要!
98 | 044005701200020 | 防鸟设备 | G00H-500010604-00005 | 根据工程实际需要!
99 | 044005701300010 | 通信单元,本地,2级单相表,HPLC+HRF,无,OFDM | G00H-500143435-00005 | 根据工程实际需要!
100 | 044005701400010 | 通信单元,本地,1级三相表,HPLC+HRF,无,OFDM | G00H-500143437-00001 | 根据工程实际需要!
101 | 044005701400020 | 通信单元,本地,2级单相表,HPLC+HRF,无,OFDM | G00H-500143435-00002 | 根据工程实际需要!
102 | 044005701400030 | 通信单元,本地,2级单相表,HPLC+HRF,无,OFDM | G00H-500143435-00003 | 根据工程实际需要!
103 | 044005701400040 | 通信单元,本地,2级单相表,HPLC+HRF,无,OFDM | G00H-500143435-00004 | 根据工程实际需要!
104 | 044005701400050 | 通信单元,本地,1级三相表,HPLC+HRF,无,OFDM | G00H-500143437-00003 | 根据工程实际需要!
105 | 044005701400060 | 通信单元,本地,1级三相表,HPLC+HRF,无,OFDM | G00H-500143437-00002 | 根据工程实际需要!
106 | 044005701400070 | 通信单元,本地,1级三相表,HPLC+HRF,无,OFDM | G00H-500143437-00004 | 根据工程实际需要!
107 | 044005701400080 | 通信单元,本地,集中器I型,HPLC+HRF,无,OFDM | G00H-500143431-00002 | 根据工程实际需要!
108 | 044005701400090 | 通信单元,本地,集中器I型,HPLC+HRF,无,OFDM | G00H-500143431-00001 | 根据工程实际需要!
109 | 044005701400100 | 通信单元,本地,1级三相表,HPLC+HRF,无,OFDM | G00H-500143437-00005 | 根据工程实际需要!
110 | 044005701500010 | 低压电力电缆,YJLV,铝,35,4芯,ZC,无铠装,普通 | 9995-500132448-00001 | 根据工程实际需要!
111 | 044005701500020 | 电能计量箱,三相,2,SMC,250A,悬挂式 | G00H-500135889-00004 | 根据工程实际需要!
112 | 044005701500030 | 低压电力电缆,YJLV,铝,16,2芯,ZC,无铠装,普通 | 9995-500132731-00001 | 根据工程实际需要!
113 | 044005701500040 | 电能计量箱,单相,10,SMC,80A,嵌入式 | G00H-500135864-00004 | 根据工程实际需要!
114 | 044005701500050 | 铁构件 | G00H-500118948-00002 | 根据工程实际需要!
115 | 044005701500060 | 电能计量箱,单相,4,SMC,60A,悬挂式 | G00H-500135864-00004 | 根据工程实际需要!
116 | 044005701500070 | 低压电力电缆,YJLV,铝,70,4芯,ZC,无铠装,普通 | 9995-500132455-00001 | 根据工程实际需要!
117 | 044005701500080 | 通信单元,本地,2级单相表,HPLC+HRF,无,OFDM | G00H-500143435-00001 | 根据工程实际需要!
118 | 044005701500090 | 通信单元,本地,集中器I型,HPLC+HRF,无,OFDM | G00H-500143431-00003 | 根据工程实际需要!
119 | 044005701500100 | 通信单元,本地,集中器I型,HPLC+HRF,无,OFDM | G00H-500143431-00004 | 根据工程实际需要!
120 | 044005701600010 | 设备线夹-螺栓型设备线夹,SLG-3A | G00H-500020820-00001 | 寄售 | 无
121 | 044005701600020 | 10kV电缆终端,3×240,户外终端,冷缩,铜 | G00H-500021021-00001 | 根据工程实际需要!
122 | 044005701600030 | 配网金具,耐张线夹,标准化 | G00H-500142948-00002 | 寄售 | 耐张线夹-螺栓型,NLL-2
123 | 044005701600040 | 架空绝缘导线,AC10kV,JKLYJ,70 | G00H-500014664-00001 | 根据工程实际需要!
124 | 044005701600050 | 10kV柱上变压器台成套设备,ZA-1-CX,400(125)kVA,12m | G00H-500134807-00002 | 根据工程实际需要 ，海拔修正为3000米。
125 | 044005701600060 | 配网金具,连接金具,标准化 | G00H-500142943-00005 | 寄售 | 联结金具-直角挂板,Z-7
126 | 044005701600070 | 低压电力电缆,YJLV,铝,240,4芯,ZC,无铠装,普通 | 9995-500132444-00001 | 寄售
127 | 044005701600080 | 10kV变压器,200kVA,普通,硅钢片,油浸 | G00H-500007402-00004 | 根据工程实际需要 ，海拔修正为3000米。
128 | 044005701600090 | 1kV电缆终端,4×50,户外终端,冷缩,铜 | 9906-500132754-00001 | 根据工程实际需要!
129 | 044005701600100 | 低压电力电缆,YJLV,铝,16,2芯,ZC,无铠装,普通 | 9995-500132731-00001 | 根据工程实际需要!
130 | 044005701700010 | 配网金具,连接金具,标准化 | G00H-500142943-00003 | 根据工程实际需要! | 联结金具-平行挂板,PD-10
131 | 044005701700020 | 设备线夹-螺栓型设备线夹,SLG-3B | G00H-500020820-00001 | 寄售 | 无
132 | 044005701700030 | 低压电力电缆,YJV,铜,35,4芯,ZC,22,普通 | 9995-500109086-00001 | 根据工程实际需要!
133 | 044005701700040 | 配网金具,连接金具,标准化 | G00H-500142943-00006 | 根据工程实际需要!
134 | 044005701700050 | 低压电力电缆,YJV,铜,120,4芯,ZC,22,普通 | 9995-500109087-00001 | 根据工程实际需要!
135 | 044005701700060 | 水泥制品,拉盘,800×400 | G00H-500026486-00002 | 根据工程实际需要!
136 | 044005701700070 | 架空绝缘导线,AC10kV,JKLYJ,120 | G00H-500014660-00001 | 寄售 | 架空绝缘导线,AC10kV,JKLYJ,120
137 | 044005701700080 | 设备线夹-铜铝过渡设备线夹,SYG-240/30A | G00H-500020830-00001 | 根据工程实际需要!
138 | 044005701700090 | 低压电力电缆,YJV,铜,50,4芯,ZC,22,普通 | 9995-500108896-00001 | 根据工程实际需要!
139 | 044005701700100 | 低压开关柜,AC380V,固定分隔式,馈线,1250A,35kA | A176-500141277-00005 | 根据工程实际需要!
140 | 044005701800010 | 锥形水泥杆,非预应力,法兰组装杆,18m,190mm,M | 9995-500013975-00001 | 寄售 | 配网，无根部法兰。非预应力,法兰组装杆
141 | 044005701800020 | 设备线夹-铜铝过渡设备线夹,SYG-240/30B | G00H-500028405-00001 | 根据工程实际需要! | 铜铝过渡设备线夹,SYG-240/30B
142 | 044005701800030 | 配网金具,连接金具,标准化 | G00H-500142943-00011 | 寄售 | 联结金具-碗头挂板,W-7A
143 | 044005701800040 | 布电线,BV,铜,4,1 | G00H-500014805-00002 | 根据工程实际需要!
144 | 044005701800050 | 10kV电缆终端,3×70,设备终端,预制,铜 | G00H-500060168-00001 | 根据工程实际需要!
145 | 044005701800060 | 交流棒形悬式复合绝缘子,FXBW-10/70-G,367,430 | 9999-500124396-00001 | 根据工程实际需要 ，海拔修正为3000米。
146 | 044005701800070 | 10kV柱上变压器台成套设备,ZA-1-CX,100kVA,12m | G00H-500134519-00013 | 根据工程实际需要 ，海拔修正为3000米。
147 | 044005701800080 | 配网金具,接续金具,标准化 | G00H-500142940-00001 | 根据工程实际需要!
148 | 044005701800090 | 10kV柱上变压器台成套设备,ZA-1-CX,200kVA,15m | G00H-500134495-00006 | 根据工程实际需要 ，海拔修正为3000米。
149 | 044005701800100 | 1kV电缆终端,4×240,户外终端,冷缩,铜 | 9906-500132754-00001 | 根据工程实际需要!
150 | 044005701900010 | 低压电力电缆,YJLV,铝,70,4芯,ZC,22,普通 | 9995-500109075-00001 | 按实际工程需要 | 配网
151 | 044005701900020 | 10kV三相隔离开关,630A,20kA,手动双柱立开式,不接地 | 9995-500002150-00001 | 根据工程实际需要 ，海拔修正为3000米。
152 | 044005701900030 | 架空绝缘导线,AC10kV,JKLGYJ,120/20 | G00H-500057711-00001 | 根据工程实际需要!
153 | 044005701900040 | 10kV电缆终端,3×120,户内终端,冷缩,铜 | G00H-500021057-00001 | 寄售
154 | 044005701900050 | 10kV电缆终端,3×70,户内终端,冷缩,铝 | G00H-500031947-00001 | 根据工程实际需要!
155 | 044005701900060 | 配网金具,连接金具,标准化 | G00H-500142943-00003 | 寄售 | 联结金具-平行挂板,PD-10
156 | 044005701900070 | 电力电缆,AC10kV,YJV,70,3,22,ZC,无阻水 | 9985-500108478-00001 | 根据工程实际需要!
157 | 044005701900080 | 架空绝缘导线,AC10kV,JKTRYJ,35 | G00H-500143417-00001 | 寄售 | 无
158 | 044005701900090 | 10kV电缆终端,3×150,设备终端,预制,铜 | G00H-500021296-00001 | 根据工程实际需要!
159 | 044005701900100 | 10kV柱上变压器台成套设备,ZA-1-CX,400kVA,15m | G00H-500134504-00004 | 寄售 ，海拔修正为3000米。 | S(B)20油浸立体卷铁心标准化定制变压器侧装 400kVA配电箱 进线刀熔开关 出线3回塑壳断路器带漏电保护 配智能电容 SVG 绝缘导线引线，海拔2000米~4000米
160 | 044005703000010 | 低压电力电缆,YJLV,铝,16,2芯,ZC,无铠装,普通 | 9995-500132731-00001 | 寄售 | 配网
161 | 044005703000020 | 电缆分支箱,AC400V,塑壳断路器,五路,400A | G00H-500107557-00002 | 根据工程实际需要!
162 | 044005703000030 | 电力电缆,AC10kV,YJV,120,3,22,ZC,无阻水 | 9985-500108449-00001 | 寄售
163 | 044005703000040 | 组合互感器,AC10kV,干式,50/5 | G00H-500027076-00002 | 寄售 | 含安装附件
164 | 044005703000050 | 组合互感器,AC10kV,干式,75/5 | G00H-500027076-00002 | 寄售 | 含安装附件
165 | 044005703000060 | 锥形水泥杆,非预应力,法兰组装杆,18m,190mm,M | 9995-500013975-00001 | 根据工程实际需要!
166 | 044005703000070 | 1kV电缆终端,4×240,户内终端,冷缩,铜 | 9906-500132754-00001 | 根据工程实际需要!
167 | 044005703000080 | 设备线夹-铜铝过渡设备线夹,SYG-185/25B | G00H-500028420-00001 | 根据工程实际需要!
168 | 044005703000090 | 配网金具,连接金具,标准化 | G00H-500142943-00011 | 根据工程实际需要!
169 | 044005703000100 | 交流棒形悬式复合绝缘子,FXBW-10/70-G,367,430 | 9999-500124396-00001 | 寄售 ，海拔修正为3000米。 | 伞形结构为大小伞
170 | 044005703100010 | 10kV柱上变压器台成套设备,ZA-1-CX,400kVA,15m | G00H-500134504-00005 | 根据工程实际需要 ，海拔修正为3000米。
171 | 044005703100020 | 交流盘形悬式瓷绝缘子,U70B/146,255,320 | 9999-500122792-00002 | 寄售 ，海拔修正为3000米。 | 配网
172 | 044005703100030 | 电力电缆,AC10kV,YJV,70,3,22,ZC,无阻水 | 9985-500108478-00001 | 寄售
173 | 044005703100040 | 10kV柱上变压器台成套设备,ZA-1-CX,400kVA,15m | G00H-500134504-00004 | 根据工程实际需要 ，海拔修正为3000米。
174 | 044005703100050 | 1kV电缆终端,4×35,户外终端,冷缩,铜 | 9906-500132754-00001 | 根据工程实际需要!
175 | 044005703100060 | 布电线,BV,铜,2.5,1 | G00H-500014805-00002 | 根据工程实际需要!
176 | 044005703100070 | 架空绝缘导线,AC1kV,JKLYJ,120 | 9906-500059246-00008 | 寄售
177 | 044005703100080 | 配网金具,接续金具,标准化 | G00H-500142940-00001 | 寄售 | 接续金具-异型并沟线夹,JBL-50-240
178 | 044005703100090 | 配网金具,接续金具,标准化 | G00H-500142940-00002 | 寄售 | 接续金具-接地线夹,JDL-50-240
179 | 044005703100100 | 配网金具,接续金具,标准化 | G00H-500142940-00003 | 寄售 | 接续金具-异型并沟线夹,JBL-35-120
180 | 044005703200010 | 10kV电缆终端,3×240,户内终端,冷缩,铜 | G00H-500021060-00001 | 根据工程实际需要! | 海拔2000米~4000米
181 | 044005703200020 | 1kV电缆终端,4×70,户外终端,冷缩,铜 | 9906-500132754-00001 | 根据工程实际需要!
182 | 044005703200030 | 10kV电缆终端,3×300,户内终端,冷缩,铜 | G00H-500021079-00001 | 根据工程实际需要!
183 | 044005703200040 | 针式瓷绝缘子,P-6T,120,150 | 9995-500135731-00001 | 寄售 ，海拔修正为3000米。 | 配网
184 | 044005703200050 | 蝶式绝缘子,ED-1 | 9906-500017324-00005 | 根据工程实际需要!
185 | 044005703200060 | 10kV变压器,400kVA,普通,硅钢片,油浸 | G00H-500007396-00004 | 根据工程实际需要 ，海拔修正为3000米。
186 | 044005703200070 | 设备线夹-螺栓型设备线夹,SLG-2B | G00H-500020820-00001 | 根据工程实际需要!
187 | 044005703200080 | 交流盘形悬式瓷绝缘子,U70B/146,255,320 | 9999-500122792-00002 | 根据工程实际需要 ，海拔修正为3000米。
188 | 044005703200090 | 拉紧绝缘子,JH10-90 | G00H-500017322-00001 | 寄售 | 拉紧绝缘子,JH10-90
189 | 044005703200100 | 电缆分支箱,AC400V,塑壳断路器,五路,400A | G00H-500107557-00003 | 寄售 | 进线塑壳断路器400A,出线塑壳断路器,4×250A,304不锈钢,挂墙式,户外
190 | 044005703300010 | 10kV电缆终端,3×150,户内终端,冷缩,铜 | G00H-500021058-00001 | 根据工程实际需要! | 海拔2000米~4000米
191 | 044005703300020 | 设备线夹-铜铝过渡设备线夹,SYG-185/25A | G00H-500028407-00001 | 根据工程实际需要!
192 | 044005703300030 | 接地模块,石墨烯 | G00H-500140765-00001 | 寄售
193 | 044005703300040 | 1kV电缆终端,4×185,户外终端,冷缩,铜 | 9906-500132754-00001 | 根据工程实际需要!
194 | 044005703300050 | 架空绝缘导线,AC10kV,JKLYJ,185 | G00H-500014662-00001 | 根据工程实际需要!
195 | 044005703300060 | 锥形水泥杆,非预应力,法兰组装杆,12m,190mm,M | 9995-500013975-00001 | 寄售
196 | 044005703300070 | 电力电缆,AC10kV,YJV,300,3,22,ZC,无阻水 | 9985-500107869-00001 | 寄售
197 | 044005703300080 | 接地模块,石墨烯 | G00H-500140765-00001 | 根据工程实际需要!
198 | 044005703300090 | 低压开关柜,AC380V,固定分隔式,进线,1250A,35kA | A176-500141275-00002 | 根据工程实际需要!
199 | 044005703300100 | 10kV变压器,400kVA,普通,非晶合金,油浸 | G00H-500007425-00004 | 寄售 ，海拔修正为3000米。 | 标准化设计,SZBH21,闭口立体卷铁心,有载调压,海拔2000米~4000米
200 | 044005703400010 | 1kV电缆终端,4×35,户内终端,冷缩,铜 | 9906-500132754-00001 | 根据工程实际需要!
201 | 044005703400020 | 接地铁,圆钢,石墨烯合金,φ16,1200mm | G00H-500141267-00007 | 寄售
202 | 044005703400030 | 配网金具,连接金具,标准化 | G00H-500142943-00010 | 寄售
203 | 044005703400040 | 10kV变压器,400kVA,普通,硅钢片,干式 | G00H-500007405-00001 | 根据工程实际需要 ，海拔修正为3000米。
204 | 044005703400050 | 配网金具,接续金具,标准化 | G00H-500142940-00004 | 根据工程实际需要!
205 | 044005703400060 | 配网金具,接续金具,标准化 | G00H-500142940-00002 | 根据工程实际需要!
206 | 044005703400070 | 低压电力电缆,YJV,铜,35,4芯,ZC,无铠装,普通 | 9995-500127055-00001 | 根据工程实际需要!
207 | 044005703400080 | 低压电力电缆,YJV,铜,70,4芯,ZC,无铠装,普通 | 9995-500132742-00001 | 寄售
208 | 044005703400090 | 高压熔断器,AC10kV,封闭型,50A | G00H-500134223-00003 | 根据工程实际需要 ，海拔修正为3000米。
209 | 044005703400100 | 电力电缆,AC10kV,YJV,240,3,22,ZC,无阻水 | 9985-500108302-00002 | 根据工程实际需要!
210 | 044005703500010 | 10kV电缆终端,3×70,户外终端,冷缩,铜 | G00H-500021032-00001 | 寄售 | 海拔2000米~4000米
211 | 044005703500020 | 10kV柱上变压器台成套设备,ZA-1-CX,400(125)kVA,15m | G00H-500134807-00002 | 根据工程实际需要 ，海拔修正为3000米。
212 | 044005703500030 | 低压电力电缆,YJV,铜,50,4芯,ZC,无铠装,普通 | 9995-500127052-00001 | 根据工程实际需要!
213 | 044005703500040 | 接地铁,圆钢,石墨烯合金,φ16,1200mm | G00H-500141267-00008 | 寄售 | 接地电阻10欧姆
214 | 044005703500050 | 锥形水泥杆,非预应力,法兰组装杆,15m,190mm,M | 9995-500013975-00001 | 根据工程实际需要!
215 | 044005703500060 | 架空绝缘导线,AC1kV,JKLYJ,120 | 9906-500059246-00008 | 根据工程实际需要!
216 | 044005703500070 | 水泥制品,卡盘,1000×300 | G00H-500026486-00002 | 根据工程实际需要!
217 | 044005703500080 | 低压电容器柜,AC380V,固定分隔式,150kvar | A171-500114877-00003 | 根据工程实际需要!
218 | 044005703500090 | 10kV电缆终端,3×120,户外终端,冷缩,铝 | G00H-500032075-00001 | 根据工程实际需要!
219 | 044005703500100 | 配网金具,耐张线夹,标准化 | G00H-500142948-00001 | 根据工程实际需要!
220 | 044005703600010 | 10kV箱式变电站,630kVA,欧式,硅钢片,普通,有环网柜 | G00H-500061873-00001 | 根据工程实际需要 ，海拔修正为3000米。 | 配网，2级能效，S20，终端型，不锈钢外壳，低压组屏 海拔2000米~4000米
221 | 044005703600020 | 10kV变压器,50kVA,普通,硅钢片,干式 | G00H-500007390-00001 | 根据工程实际需要 ，海拔修正为3000米。
222 | 044005703600030 | 10kV电缆中间接头,3×240,直通接头,冷缩,铜 | G00H-500021404-00001 | 根据工程实际需要!
223 | 044005703600040 | 电缆分支箱,AC400V,塑壳断路器,五路,400A | G00H-500107557-00003 | 根据工程实际需要!
224 | 044005703600050 | 接地铁,圆钢,石墨烯合金,φ16,1200mm | G00H-500141267-00008 | 根据工程实际需要!
225 | 044005703600060 | 钢管杆（桩）,AC10kV,无,无,Q345,杆,无 | 9999-500128790-00001 | 根据工程实际需要!
226 | 044005703600070 | 低压电力电缆,YJLV,铝,70,4芯,ZC,无铠装,普通 | 9995-500132455-00001 | 寄售 | 配网
227 | 044005703600080 | 10kV箱式变电站,630kVA,欧式,硅钢片,普通,有环网柜 | G00H-500061873-00004 | 根据工程实际需要 ，海拔修正为3000米。
228 | 044005703600090 | 水泥制品,卡盘,1000×300 | G00H-500026486-00002 | 寄售 | 水泥制品
229 | 044005703600100 | 配电箱,户外,4回路 | G00H-500008512-00004 | 根据工程实际需要!
230 | 044005703700010 | 一二次融合成套环网箱,AC10kV,630A,环保气体,二进二出 | G00H-500138333-00001 | 根据工程实际需要 ，海拔修正为3000米。 | 智能环网箱,集中式DTU,进出线断路器
231 | 044005703700020 | 10kV变压器,630kVA,普通,硅钢片,干式 | G00H-500007400-00001 | 根据工程实际需要 ，海拔修正为3000米。
232 | 044005703700030 | 架空绝缘导线,AC1kV,JKLYJ,70 | 9906-500059246-00008 | 根据工程实际需要!
233 | 044005703700040 | 水泥制品,底盘,1000×1000×150 | G00H-500026486-00002 | 根据工程实际需要!
234 | 044005703700050 | 铁构件 | G00H-500118948-00002 | 寄售 | 铁附件
235 | 044005703700060 | 配电箱,户外,2回路 | G00H-500027130-00001 | 根据工程实际需要!
236 | 044005703700070 | 钢绞线,1×19-11.5-1270-B,80,镀锌 | G00H-500065944-00001 | 根据工程实际需要!
237 | 044005703700080 | 配网金具,耐张线夹,标准化 | G00H-500142948-00004 | 根据工程实际需要!
238 | 044005703700090 | 低压电力电缆,YJV,铜,150,1芯,ZC,无铠装,普通 | 9995-500113168-00001 | 根据工程实际需要!
239 | 044005703700100 | 配网金具,耐张线夹,标准化 | G00H-500142948-00003 | 根据工程实际需要!
240 | 044005703800010 | 交流避雷器,AC10kV,17kV,硅橡胶,50kV,不带间隙 | G00H-500027151-00002 | 根据工程实际需要 ，海拔修正为3000米。 | 不带脱离器,不带接地验电装置, 海拔2000米-4000米
241 | 044005703800020 | 10kV箱式变电站,400kVA,欧式,硅钢片,普通,有环网柜 | G00H-500061857-00004 | 根据工程实际需要 ，海拔修正为3000米。
242 | 044005703800030 | 水泥制品,拉盘,500×1000 | G00H-500026486-00002 | 寄售 | 水泥制品
243 | 044005703800040 | 接地短路故障指示器 | G00H-500009956-00011 | 根据工程实际需要!
244 | 044005703800050 | 锥形水泥杆,非预应力,法兰组装杆,15m,190mm,M | 9995-500013975-00001 | 寄售 | 配网，无根部法兰。非预应力,法兰组装杆
245 | 044005703800060 | 超高性能混凝土杆,12m,190mm | G00H-500134690-00001 | 根据工程实际需要!
246 | 044005703800070 | 电能计量箱,三相,6,不锈钢,100A,落地式 | G00H-500135998-00005 | 根据工程实际需要!
247 | 044005703800080 | 10kV柱上变压器台成套设备,ZA-1-CX,100kVA,15m | G00H-500134493-00015 | 根据工程实际需要 ，海拔修正为3000米。
248 | 044005703800090 | 电能计量箱,单相,4,SMC,60A,悬挂式 | G00H-500135864-00005 | 寄售 | 箱组式,间隙式,直接接入,出线漏电断路器
249 | 044005703800100 | 低压开关柜,AC380V,固定分隔式,进线,2000A,50kA | A176-500141279-00002 | 根据工程实际需要!
250 | 044005703900010 | 10kV柱上变压器台成套设备,ZA-1-CX,100kVA,15m | G00H-500134493-00014 | 根据工程实际需要 ，海拔修正为3000米。
251 | 044005703900020 | 低压开关柜,AC380V,固定分隔式,母联,2500A,65kA | A176-500114874-00002 | 根据工程实际需要!
252 | 044005703900030 | 电能计量箱,单相,12,SMC,80A,嵌入式 | G00H-500135864-00005 | 根据工程实际需要!
253 | 044005703900040 | 低压电容器柜,AC380V,固定分隔式,240kvar | A176-500114883-00003 | 根据工程实际需要!
254 | 044005703900060 | 设备线夹-铜铝过渡设备线夹,SYG-150/25B | G00H-500028458-00001 | 根据工程实际需要!
255 | 044005703900080 | 线路柱式瓷绝缘子,R8ET125L,150,305,530 | G00H-500122533-00001 | 寄售 ，海拔修正为3000米。
256 | 044005703900090 | 电能计量箱,单相,12,不锈钢,80A,悬挂式 | G00H-500136063-00005 | 根据工程实际需要!
257 | 044005703900100 | 电能计量箱,三相,4,SMC,100A,悬挂式 | G00H-500135889-00005 | 根据工程实际需要!
258 | 044005704000010 | 锥形水泥杆,部分预应力,法兰组装杆,18m,350mm,T | 9995-500084151-00001 | 根据工程实际需要! | 配网，无根部法兰。部分预应力,法兰组装杆
259 | 044005704000020 | 配网金具,拉线金具,标准化 | G00H-500142942-00001 | 寄售 | 拉线金具-UT型线夹,NUT-1
260 | 044005704000030 | 锥形水泥杆,部分预应力,法兰组装杆,15m,350mm,T | 9995-500084151-00001 | 寄售 | 配网，无根部法兰。部分预应力,法兰组装杆
261 | 044005704000040 | 高压熔断器,AC10kV,跌落式,100A | G00H-500007914-00002 | 寄售 ，海拔修正为3000米。 | 瓷,负荷型,海拔2000米~4000米
262 | 044005704000050 | 配网金具,拉线金具,标准化 | G00H-500142942-00005 | 寄售 | 拉线金具-锲型线夹,NX-2
263 | 044005704000060 | 防鸟设备 | G00H-500010604-00006 | 寄售 | 风光转刺多功能驱鸟器
264 | 044005704000070 | 布电线,BV,铜,10,1 | G00H-500014805-00002 | 根据工程实际需要!
265 | 044005704000080 | 低压电力电缆,YJV,铜,120,4芯,ZC,无铠装,普通 | 9995-500132732-00001 | 根据工程实际需要!
266 | 044005704000090 | 架空绝缘导线,AC1kV,JKLYJ,70 | 9906-500059246-00008 | 寄售
267 | 044005704000100 | 水泥制品,底盘,1000×1000×150 | G00H-500026486-00002 | 寄售 | 水泥制品
268 | 044005704100010 | 防鸟设备 | G00H-500010604-00012 | 寄售
269 | 044005704100020 | 铁构件 | G00H-500118948-00002 | 根据工程实际需要!
270 | 044005704100030 | 电力电缆,AC10kV,YJV,150,3,22,ZC,无阻水 | 9985-500108651-00001 | 根据工程实际需要!
271 | 044005704100040 | 组合互感器,AC10kV,干式,100/5 | G00H-500027076-00002 | 寄售 | 含安装附件
272 | 044005704100050 | 低压电容器柜,AC380V,固定分隔式,240kvar | A176-500114883-00003 | 根据工程实际需要!
273 | 044005704100060 | 10kV柱上变压器台成套设备,ZA-1-CX,50kVA,12m | G00H-500134494-00006 | 根据工程实际需要 ，海拔修正为3000米。
274 | 044005704100070 | 配电箱,户外,1回路 | G00H-500051052-00001 | 寄售 | 动力配电盘
275 | 044005704100080 | 水泥制品,卡盘,300×1200 | G00H-500026486-00002 | 寄售 | 水泥制品
276 | 044005704100090 | 10kV柱上变压器台成套设备,ZA-1-CX,200kVA,12m | G00H-500134509-00004 | 寄售 ，海拔修正为3000米。 | S(B)20油浸立体卷铁心标准化定制变压器侧装 400kVA配电箱 进线刀熔开关 出线3回塑壳断路器带漏电保护 配智能电容 SVG 绝缘导线引线，海拔2000米~4000米
277 | 044005704100100 | 锥形水泥杆,非预应力,整根杆,15m,230mm,N | 9995-500013952-00001 | 根据工程实际需要!
278 | 044005704200010 | 接地短路故障指示器 | G00H-500009956-00011 | 寄售 | 10kV架空暂态特征型远传故障指示器专用技术规范,一拖三
279 | 044005704200020 | 10kV变压器,200kVA,普通,非晶合金,油浸 | G00H-500007415-00004 | 寄售 ，海拔修正为3000米。 | 标准化设计,SZBH21,闭口立体卷铁心,有载调压,海拔2000米~4000米
280 | 044005704200030 | 设备线夹-铜铝过渡设备线夹,SYG-120/20B | G00H-500029759-00001 | 根据工程实际需要!
281 | 044005704200040 | 10kV电缆中间接头,3×70,直通接头,冷缩,铜 | G00H-500021433-00001 | 根据工程实际需要!
282 | 044005704200050 | 低压电力电缆,YJLV,铝,35,4芯,ZC,无铠装,普通 | 9995-500132448-00001 | 寄售 | 配网
283 | 044005704200060 | 针式瓷绝缘子,P-6T,120,150 | 9995-500135731-00001 | 根据工程实际需要 ，海拔修正为3000米。
284 | 044005704200070 | 配网金具,拉线金具,标准化 | G00H-500142942-00008 | 根据工程实际需要!
285 | 044005704200080 | 10kV柱上变压器台成套设备,ZA-1-CX,200kVA,12m | G00H-500134509-00004 | 根据工程实际需要 ，海拔修正为3000米。
286 | 044005704200090 | 配电箱,户外,1回路 | G00H-500051052-00001 | 根据工程实际需要!
287 | 044005704200100 | 10kV箱式变电站,400kVA,欧式,硅钢片,普通,有环网柜 | G00H-500061857-00001 | 根据工程实际需要 ，海拔修正为3000米。
288 | 044005704300010 | 电能计量箱,三相,2,SMC,250A,悬挂式 | G00H-500135889-00005 | 寄售
289 | 044005704300020 | 电能计量箱,单相,12,不锈钢,80A,落地式 | G00H-500136063-00005 | 根据工程实际需要!
290 | 044005704300030 | 电能计量箱,单相,6,SMC,60A,悬挂式 | G00H-500135864-00005 | 根据工程实际需要!
291 | 044005704300040 | 低压开关柜,AC380V,固定分隔式,馈线,2500A,65kA | A176-500141280-00005 | 根据工程实际需要!
292 | 044005704300050 | 低压电容器柜,AC380V,固定分隔式,300kvar | A176-500114880-00006 | 根据工程实际需要!
293 | 044005704300060 | 电能计量箱,三相,6,SMC,100A,悬挂式 | G00H-500135889-00005 | 根据工程实际需要!
294 | 044005704300080 | 低压开关柜,AC380V,固定分隔式,母联,2000A,50kA | A176-500141276-00002 | 根据工程实际需要!
295 | 044005704300090 | 电能计量箱,单相,4,SMC,60A,悬挂式 | G00H-500135864-00005 | 根据工程实际需要!
296 | 044005704300100 | 电能计量箱,单相,12,SMC,80A,悬挂式 | G00H-500135864-00005 | 根据工程实际需要!
297 | 044005704400010 | 10kV三相隔离开关,630A,20kA,手动双柱立开式,不接地 | 9995-500002150-00002 | 根据工程实际需要 ，海拔修正为3000米。 | 复合材料绝缘子
298 | 044005704400020 | 高压熔断器,AC10kV,跌落式,200A | G00H-500007913-00002 | 根据工程实际需要 ，海拔修正为3000米。 | 瓷,负荷型,海拔2000米~4000米
299 | 044005704400030 | 配网金具,连接金具,标准化 | G00H-500142943-00005 | 根据工程实际需要 | 联结金具-直角挂板,Z-7
300 | 044005704400040 | 低压电力电缆,YJV,铜,240,4芯,ZC,无铠装,普通 | 9995-500127056-00001 | 根据工程实际需要 | 配网
301 | 044005704400050 | 高压熔断器,AC10kV,跌落式,200A | G00H-500007913-00003 | 根据工程实际需要 ，海拔修正为3000米。 | 复合,负荷型,海拔2000米~4000米
302 | 044005704400060 | 10kV三相隔离开关,630A,20kA,手动双柱立开式,不接地 | 9995-500002150-00001 | 根据工程实际需要 ，海拔修正为3000米。 | 高强瓷绝缘子
303 | 044005704400070 | 10kV柱上变压器台成套设备,ZA-1-CX,100kVA,15m | G00H-500134493-00013 | 根据工程实际需要 ，海拔修正为3000米。 | SH21-RL非晶合金叠铁芯,标准化定制变压器,100kVA,智能配电箱,250A进线智能断路器,出线1×250A+2×125A塑壳式智能断路器带剩余电流保护,带台区智能融合终端,智能电容器补偿,绝缘导线引线
304 | 044005704400080 | 锥形水泥杆,非预应力,法兰组装杆,12m,190mm,M | 9995-500013975-00001 | 根据工程实际需要
305 | 044005704400090 | 架空绝缘导线,AC10kV,JKLYJ,70 | G00H-500014664-00001 | 根据工程实际需要 | 架空绝缘导线,AC10kV,JKLYJ,70
306 | 044005704400100 | 10kV变压器,50kVA,普通,非晶合金,油浸 | G00H-500007418-00004 | 根据工程实际需要 ，海拔修正为3000米。 | 空载损耗:0.043（2级）;铁心结构:叠铁芯;调压方式:无励磁调压;最低气温:-40;海拔:4000;安装场所:户外;
307 | 044005704500010 | 配网金具,拉线金具,标准化 | G00H-500142942-00005 | 根据工程实际需要 | 拉线金具-锲型线夹,NX-2
308 | 044005704500020 | 低压电力电缆,YJV,铜,185,4芯,ZC,22,普通 | 9995-500109095-00001 | 根据工程实际需要 | 配网
309 | 044005704500030 | 架空绝缘导线,AC10kV,JKLGYJ,240/30 | G00H-500014703-00002 | 根据工程实际需要 | 无
310 | 044005704500040 | 10kV柱上变压器台成套设备,ZA-1-ZX,200kVA,12m | G00H-500134515-00004 | 根据工程实际需要 ，海拔修正为3000米。 | S(B)20油浸立体卷铁心标准化定制变压器正装 400kVA配电箱 进线刀熔开关 出线3回塑壳断路器带漏电保护 配智能电容 SVG 绝缘导线引线，海拔2000米~4000米
311 | 044005704500050 | 1kV电缆终端,4×185,户内终端,冷缩,铜 | 9906-500132754-00001 | 根据工程实际需要 | 1KV电缆终端,4×185,户内终端,冷缩,铜
312 | 044005704500060 | 电力电缆,AC10kV,YJV,240,3,22,ZC,无阻水 | 9985-500108302-00002 | 根据工程实际需要 | 配网
313 | 044005704500070 | 配网金具,接续金具,标准化 | G00H-500142940-00004 | 根据工程实际需要 | 接续金具-异型并沟线夹,JBTL-50-240
314 | 044005704500080 | 接地铁,圆钢,石墨烯合金,φ16,1200mm | G00H-500141267-00007 | 根据工程实际需要 | 接地电阻4Ω
315 | 044005704500090 | 1kV电缆终端,4×240,户内终端,冷缩,铜 | 9906-500132754-00001 | 根据工程实际需要
316 | 044005704500100 | 10kV柱上变压器台成套设备,ZA-1-CX,50kVA,12m | G00H-500134494-00006 | 业扩寄售物资 ，海拔修正为3000米。 | 标准化设计,S20,叠铁芯,无励磁调压,侧装,可装卸式避雷器,配电箱带漏电保护,有补偿,绝缘导线引线,海拔2000米~4000米
317 | 044005704600010 | 设备线夹-铜铝过渡设备线夹,SYG-120/20A | G00H-500077548-00001 | 根据工程实际需要 | 铜铝过渡设备线夹,SYG-120/20A
318 | 044005704600020 | 10kV变压器,100kVA,普通,非晶合金,油浸 | G00H-500007408-00007 | 根据工程实际需要 ，海拔修正为3000米。 | 空载损耗:0.075（2级）;铁心结构:叠铁芯;调压方式:无励磁调压;最低气温:-40;海拔:4000;安装场所:户外;
319 | 044005704600030 | 低压电力电缆,YJV,铜,120,4芯,ZC,22,普通 | 9995-500109087-00001 | 根据工程实际需要 | 配网
320 | 044005704600040 | 10kV变压器,200kVA,普通,非晶合金,油浸 | G00H-500007415-00004 | 根据工程实际需要 ，海拔修正为3000米。 | 标准化设计,SZBH21,闭口立体卷铁心,有载调压,海拔2000米~4000米
321 | 044005704600050 | 10kV箱式变电站,630kVA,欧式,硅钢片,普通,有环网柜 | G00H-500061873-00003 | 根据工程实际需要 ，海拔修正为3000米。 | 小型化,环网型,不锈钢外壳,S20,台区智能融合终端,低压组屏
322 | 044005704600060 | 配电箱,户外,4回路 | G00H-500008512-00003 | 根据工程实际需要 | 低压综合配电箱,AC380V,200kVA,四路有补偿,进线熔断器式隔离开关,出线塑壳断路器,补偿容量60kvar
323 | 044005704600070 | 10kV柱上变压器台成套设备,ZA-1-CX,400kVA,15m | G00H-500134504-00008 | 根据工程实际需要 ，海拔修正为3000米。 | SH21-RL非晶合金立体卷铁心，标准化定制变压器，400kVA，智能配电箱，800A进线智能断路器，出线3×400A塑壳式智能断路器带剩余电流保护，带台区智能融合终端，智能电容器补偿，绝缘导线引线
324 | 044005704600080 | 10kV箱式变电站,630kVA,欧式,硅钢片,普通,有环网柜 | G00H-500061873-00004 | 根据工程实际需要 ，海拔修正为3000米。 | 小型化,终端型,不锈钢外壳,S20,台区智能融合终端,低压组屏
325 | 044005704600090 | 锥形水泥杆,非预应力,整根杆,12m,230mm,N | 9995-500013952-00001 | 根据工程实际需要
326 | 044005704600100 | 架空绝缘导线,AC1kV,JKLYJ,120 | 9906-500059246-00008 | 根据工程实际需要
327 | 044005704700010 | 低压电力电缆,YJLV,铝,16,2芯,ZC,无铠装,普通 | 9995-500132731-00001 | 根据工程实际需要 | 配网
328 | 044005704700020 | 10kV电缆终端,3×120,户内终端,冷缩,铜 | G00H-500021057-00001 | 根据工程实际需要 | 海拔2000米~4000米
329 | 044005704700030 | 接地铁,圆钢,石墨烯合金,φ16,1200mm | G00H-500141267-00008 | 根据工程实际需要 | 接地电阻10欧姆
330 | 044005704700040 | 布电线,BV,铜,6,1 | G00H-500014805-00002 | 根据工程实际需要 | 无
331 | 044005704700050 | 配网金具,耐张线夹,标准化 | G00H-500142948-00002 | 根据工程实际需要 | 耐张线夹-螺栓型,NLL-2
332 | 044005704700060 | 配网金具,连接金具,标准化 | G00H-500142943-00001 | 根据工程实际需要 | 联结金具-U型挂环,UB-10
333 | 044005704700070 | 配网金具,耐张线夹,标准化 | G00H-500142948-00004 | 根据工程实际需要 | 耐张线夹-螺栓型,NLL-4
334 | 044005704700080 | 配网金具,连接金具,标准化 | G00H-500142943-00003 | 根据工程实际需要 | 联结金具-平行挂板,PD-10
335 | 044005704700090 | 设备线夹-螺栓型设备线夹,SLG-3A | G00H-500020820-00001 | 根据工程实际需要 | 无
336 | 044005704700100 | 架空绝缘导线,AC10kV,JKTRYJ,35 | G00H-500143417-00001 | 根据工程实际需要 | 无
337 | 044005704800010 | 1kV电缆终端,4×70,户内终端,冷缩,铜 | 9906-500132754-00001 | 根据工程实际需要
338 | 044005704800020 | 配网金具,连接金具,标准化 | G00H-500142943-00010 | 根据工程实际需要 | 联结金具-碗头挂板,W-7B
339 | 044005704800030 | 布电线,BV,铜,10,1 | G00H-500014805-00002 | 根据工程实际需要 | 无
340 | 044005704800040 | 10kV电缆终端,3×240,户外终端,冷缩,铜 | G00H-500021021-00001 | 根据工程实际需要 | 海拔2000米~4000米
341 | 044005704800050 | 1kV电缆终端,4×240,户外终端,冷缩,铜 | 9906-500132754-00001 | 根据工程实际需要
342 | 044005704800060 | 10kV电缆终端,3×240,户外终端,冷缩,铝 | G00H-500021227-00001 | 根据工程实际需要 | 海拔2000米~4000米
343 | 044005704800070 | 交流盘形悬式瓷绝缘子,U70B/146,255,320 | 9999-500122792-00002 | 根据工程实际需要 ，海拔修正为3000米。 | 配网
344 | 044005704800080 | 蝶式绝缘子,ED-2 | 9906-500017324-00005 | 根据工程实际需要
345 | 044005704800090 | 10kV变压器,400kVA,普通,非晶合金,油浸 | G00H-500007425-00004 | 根据工程实际需要 ，海拔修正为3000米。 | 标准化设计,SZBH21,闭口立体卷铁心,有载调压,海拔2000米~4000米
346 | 044005704800100 | 设备线夹-螺栓型设备线夹,SLG-2B | G00H-500020820-00001 | 根据工程实际需要 | 无
347 | 044005704900010 | 一二次融合成套环网箱,AC10kV,630A,环保气体,二进四出 | G00H-500138335-00001 | 根据工程实际需要 ，海拔修正为3000米。 | 智能环网箱,集中式DTU,进出线断路器
348 | 044005704900020 | 低压电力电缆,YJV,铜,70,4芯,ZC,无铠装,普通 | 9995-500132742-00001 | 根据工程实际需要
349 | 044005704900030 | 低压电力电缆,YJLV,铝,35,4芯,ZC,无铠装,普通 | 9995-500132448-00001 | 根据工程实际需要 | 配网
350 | 044005704900040 | 1kV电缆终端,4×35,户内终端,冷缩,铜 | 9906-500132754-00001 | 根据工程实际需要 | 1KV电缆终端,4×35,户内终端,冷缩,铜
351 | 044005704900050 | 架空绝缘导线,AC10kV,JKLYJ,185 | G00H-500014662-00001 | 根据工程实际需要 | 无
352 | 044005704900060 | 低压电力电缆,YJV,铜,50,4芯,ZC,无铠装,普通 | 9995-500127052-00001 | 根据工程实际需要 | 配网
353 | 044005704900070 | 配网金具,接续金具,标准化 | G00H-500142940-00001 | 根据工程实际需要 | 接续金具-异型并沟线夹,JBL-50-240
354 | 044005704900080 | 锥形水泥杆,非预应力,法兰组装杆,15m,190mm,M | 9995-500013975-00001 | 根据工程实际需要 | 配网，无根部法兰。非预应力,法兰组装杆
355 | 044005704900090 | 配网金具,接续金具,标准化 | G00H-500142940-00003 | 根据工程实际需要 | 接续金具-异型并沟线夹,JBL-35-120
356 | 044005704900100 | 架空绝缘导线,AC10kV,JKLYJ,120 | G00H-500014660-00001 | 根据工程实际需要 | 架空绝缘导线,AC10kV,JKLYJ,120
357 | 044005705000010 | 低压开关柜,AC380V,固定分隔式,馈线,2000A,50kA | A176-500114870-00005 | 根据工程实际需要!
358 | 044005705000020 | 电能计量箱,单相,10,SMC,80A,嵌入式 | G00H-500135864-00005 | 根据工程实际需要!
359 | 044005705000030 | 线路柱式瓷绝缘子,R8ET125L,150,305,530 | G00H-500122533-00001 | 根据工程实际需要 ，海拔修正为3000米。
360 | 044005705000040 | 低压开关柜,AC380V,固定分隔式,进线,2500A,65kA | A176-500114869-00002 | 根据工程实际需要!
361 | 044005705000050 | 电能计量箱,三相,2,SMC,250A,悬挂式 | G00H-500135889-00005 | 根据工程实际需要!
362 | 044005705000060 | 10kV柱上变压器台成套设备,ZA-1-CX,200(63)kVA,15m | G00H-500134807-00002 | 根据工程实际需要 ，海拔修正为3000米。
363 | 044005705000070 | 10kV柱上变压器台成套设备,ZA-1-CX,200(63)kVA,12m | G00H-500134807-00002 | 根据工程实际需要 ，海拔修正为3000米。
364 | 044005705000080 | 装置性材料套料,AC10kV,C,1 | G00H-500125181-00001 | 根据工程实际需要 ，海拔修正为3000米。
365 | 044005705000090 | 一二次融合成套柱上断路器,AC10kV,630A,20kA,户外 | A176-500138347-00004 | 根据工程实际需要 ，海拔修正为3000米。
366 | 044005705000100 | 一二次融合成套柱上断路器,AC10kV,630A,20kA,户外 | A176-500138347-00004 | 寄售 ，海拔修正为3000米。
367 | 044005705100010 | 10kV电缆终端,3×120,设备终端,预制,铜 | G00H-500034326-00001 | 根据工程实际需要 | 海拔2000米~4000米
368 | 044005705100020 | 防鸟设备 | G00H-500010604-00012 | 根据工程实际需要
369 | 044005705100030 | 接地模块,石墨烯 | G00H-500140765-00001 | 根据工程实际需要
370 | 044005705100040 | 配网金具,耐张线夹,标准化 | G00H-500142948-00001 | 根据工程实际需要 | 耐张线夹-螺栓型,NLL-1
371 | 044005705100050 | 10kV电缆终端,3×120,户外终端,冷缩,铜 | G00H-500021034-00001 | 根据工程实际需要 | 海拔2000米~4000米
372 | 044005705100060 | 交流避雷器,AC10kV,17kV,硅橡胶,50kV,不带间隙 | G00H-500027151-00002 | 根据工程实际需要 ，海拔修正为3000米。 | 不带脱离器,不带接地验电装置, 海拔2000米-4000米
373 | 044005705100070 | 配网金具,连接金具,标准化 | G00H-500142943-00004 | 根据工程实际需要 | 联结金具-延长环,PH-10
374 | 044005705100080 | 10kV柱上变压器台成套设备,ZA-1-ZX,400(125)kVA,12m | G00H-500134809-00001 | 根据工程实际需要 ，海拔修正为3000米。 | 有载调容调压,S13油浸变压器正装,400kVA配电箱,进线刀熔开关,出线3回塑壳断路器带漏电保护,配智能电容,绝缘导线引线
375 | 044005705100090 | 水泥制品,拉盘,800×400 | G00H-500026486-00002 | 根据工程实际需要 | 水泥制品
376 | 044005705100100 | 电缆分支箱,AC400V,塑壳断路器,五路,400A | G00H-500107557-00002 | 根据工程实际需要 | 进线塑壳断路器400A,出线塑壳断路器,4×250A,304不锈钢,落地式,户外
377 | 044005705200010 | 10kV柱上变压器台成套设备,ZA-1-CX,100kVA,15m | G00H-500134493-00015 | 根据工程实际需要 ，海拔修正为3000米。 | SH21-RL非晶合金叠铁芯,标准化定制变压器侧装,200kVA配电箱,进线刀熔开关,出线2回塑壳断路器带漏电保护,配智能电容,绝缘导线引线
378 | 044005705200020 | 10kV柱上变压器台成套设备,ZA-1-ZX,400kVA,12m | G00H-500134505-00004 | 根据工程实际需要 ，海拔修正为3000米。 | S(B)20油浸立体卷铁心标准化定制变压器正装 400kVA配电箱 进线刀熔开关 出线3回塑壳断路器带漏电保护 配智能电容 SVG 绝缘导线引线，海拔2000米~4000米
379 | 044005705200030 | 10kV柱上变压器台成套设备,ZA-1-CX,400kVA,12m | G00H-500134500-00004 | 根据工程实际需要 ，海拔修正为3000米。 | S(B)20油浸立体卷铁心标准化定制变压器侧装 400kVA配电箱 进线刀熔开关 出线3回塑壳断路器带漏电保护 配智能电容 SVG 绝缘导线引线，海拔2000米~4000米
380 | 044005705200040 | 10kV柱上变压器台成套设备,ZA-1-CX,200kVA,15m | G00H-500134495-00005 | 根据工程实际需要 ，海拔修正为3000米。 | S(B)20油浸立体卷铁心标准化定制变压器侧装 400kVA配电箱 进线刀熔开关 出线3回塑壳断路器带漏电保护 配智能电容 SVG 绝缘导线引线，海拔2000米~4000米
381 | 044005705200050 | 水泥制品,卡盘,1000×300 | G00H-500026486-00002 | 根据工程实际需要 | 水泥制品
382 | 044005705200060 | 设备线夹-螺栓型设备线夹,SLG-4B | G00H-500020820-00001 | 根据工程实际需要 | 无
383 | 044005705200070 | 防鸟设备 | G00H-500010604-00006 | 根据工程实际需要 | 风光转刺多功能驱鸟器
384 | 044005705200080 | 铁塔,AC10kV,无,角钢,Q345,无 | 9995-500128787-00001 | 根据工程实际需要 | 配网。铁塔,AC10kV
385 | 044005705200090 | 电缆保护管,MPP,φ100 | G00H-500047131-00001 | 根据工程实际需要 | 电缆保护管,MPP,开挖熔接式（φ100mm、150mm、200mm，壁厚≥8mm）
386 | 044005705200100 | 钢绞线,1×7-7.8-1270-B,35,镀锌 | G00H-500065920-00001 | 根据工程实际需要 | 无
387 | 044005705300010 | 蝶式绝缘子,ED-1 | 9906-500017324-00005 | 根据工程实际需要
388 | 044005705300020 | 电缆保护管,MPP,φ200 | G00H-500021520-00002 | 根据工程实际需要 | 电缆保护管,MPP,开挖熔接式（φ200mm，壁厚≥8mm）
389 | 044005705300030 | 配网金具,防护金具,标准化 | G00H-500142941-00002 | 根据工程实际需要 | 保护金具-防振锤,FDZ-2
390 | 044005705300040 | 1kV电缆终端,4×70,户外终端,冷缩,铜 | 9906-500132754-00001 | 根据工程实际需要
391 | 044005705300050 | 电缆分支箱,AC400V,塑壳断路器,五路,400A | G00H-500107557-00003 | 根据工程实际需要 | 进线塑壳断路器400A,出线塑壳断路器,4×250A,304不锈钢,挂墙式,户外
392 | 044005705300060 | 10kV电缆终端,3×70,户外终端,冷缩,铜 | G00H-500021032-00001 | 根据工程实际需要 | 海拔2000米~4000米
393 | 044005705300070 | 配网金具,防护金具,标准化 | G00H-500142941-00003 | 根据工程实际需要 | 保护金具-防振锤,FDZ-3
394 | 044005705300080 | 低压电力电缆,YJV,铜,70,4芯,ZC,22,普通 | 9995-500108894-00001 | 根据工程实际需要 | 配网
395 | 044005705300090 | 配网金具,连接金具,标准化 | G00H-500142943-00006 | 根据工程实际需要 | 联结金具-球头挂环,QP-7
396 | 044005705300100 | 架空绝缘导线,AC1kV,JKLYJ,70 | 9906-500059246-00008 | 根据工程实际需要
397 | 044005705400010 | 水泥制品,卡盘,300×1200 | G00H-500026486-00002 | 根据工程实际需要 | 水泥制品
398 | 044005705400020 | 10kV柱上变压器台成套设备,ZA-1-ZX,200kVA,15m | G00H-500134512-00004 | 根据工程实际需要 ，海拔修正为3000米。 | S(B)20油浸立体卷铁心标准化定制变压器正装 400kVA配电箱 进线刀熔开关 出线3回塑壳断路器带漏电保护 配智能电容 SVG 绝缘导线引线，海拔2000米~4000米
399 | 044005705400030 | 锥形水泥杆,非预应力,整根杆,12m,190mm,M | 9995-500013952-00001 | 根据工程实际需要 | 配网，无根部法兰。非预应力,整根杆
400 | 044005705400040 | 超高性能混凝土杆,15m,190mm | G00H-500134687-00001 | 根据工程实际需要 | 无根部法兰
401 | 044005705400050 | 1kV电缆终端,4×50,户外终端,冷缩,铜 | 9906-500132754-00001 | 根据工程实际需要 | 1KV电缆终端,4×50,户外终端,冷缩,铜
402 | 044005705400060 | 交流棒形悬式复合绝缘子,FXBW-10/70-G,367,430 | 9999-500124396-00001 | 根据工程实际需要 ，海拔修正为3000米。 | 伞形结构为大小伞
403 | 044005705400070 | 10kV柱上变压器台成套设备,ZA-1-ZX,400kVA,15m | G00H-500134497-00005 | 根据工程实际需要 ，海拔修正为3000米。 | S(B)20油浸立体卷铁心标准化定制变压器正装 400kVA配电箱 进线刀熔开关 出线3回塑壳断路器带漏电保护 配智能电容 SVG 绝缘导线引线，海拔2000米~4000米
404 | 044005705400080 | 锥形水泥杆,部分预应力,法兰组装杆,15m,350mm,T | 9995-500084151-00001 | 根据工程实际需要 | 配网，无根部法兰。部分预应力,法兰组装杆
405 | 044005705400090 | 10kV柱上变压器台成套设备,ZA-1-CX,100kVA,12m | G00H-500134519-00013 | 根据工程实际需要 ，海拔修正为3000米。 | S20油浸叠铁芯,标准化定制变压器侧装200kVA配电箱进线刀熔开关出线2回塑壳断路器带漏电保护配智能电容绝缘导线引线,海拔2000米~4000米
406 | 044005705400100 | 1kV电缆终端,4×50,户内终端,冷缩,铜 | 9906-500132754-00001 | 根据工程实际需要 | 1KV电缆终端,4×50,户内终端,冷缩,铜
407 | 044005705500010 | 配电箱,户外,2回路 | G00H-500027130-00001 | 根据工程实际需要 | 照明配电盘
408 | 044005705500020 | 针式瓷绝缘子,P-6T,120,150 | 9995-500135731-00001 | 根据工程实际需要 ，海拔修正为3000米。 | 配网
409 | 044005705500030 | 10kV箱式变电站,400kVA,欧式,硅钢片,普通,有环网柜 | G00H-500061857-00002 | 根据工程实际需要 ，海拔修正为3000米。
410 | 044005705500040 | 10kV柱上变压器台成套设备,ZA-1-CX,400kVA,15m | G00H-500134504-00004 | 根据工程实际需要 ，海拔修正为3000米。 | S(B)20油浸立体卷铁心标准化定制变压器侧装 400kVA配电箱 进线刀熔开关 出线3回塑壳断路器带漏电保护 配智能电容 SVG 绝缘导线引线，海拔2000米~4000米
411 | 044005705500050 | 10kV电缆终端,3×240,设备终端,预制,铜 | G00H-500021295-00001 | 根据工程实际需要 | 海拔2000米~4000米
412 | 044005705500060 | 设备线夹-螺栓型设备线夹,SLG-4A | G00H-500020820-00001 | 根据工程实际需要 | 无
413 | 044005705500070 | 低压电力电缆,YJV,铜,35,4芯,ZC,无铠装,普通 | 9995-500127055-00001 | 根据工程实际需要
414 | 044005705500080 | 10kV箱式变电站,400kVA,欧式,硅钢片,普通,有环网柜 | G00H-500061857-00004 | 根据工程实际需要 ，海拔修正为3000米。 | 小型化,终端型,不锈钢外壳,S20,台区智能融合终端,低压组屏
415 | 044005705500090 | 1kV电缆终端,4×35,户外终端,冷缩,铜 | 9906-500132754-00001 | 根据工程实际需要
416 | 044005705500100 | 超高性能混凝土杆,15m,230mm | G00H-500134686-00001 | 根据工程实际需要 | 无根部法兰
417 | 044005705600010 | 配电箱,户外,4回路 | G00H-500008512-00004 | 根据工程实际需要 | 低压综合配电箱,AC380V,400kVA,四路有补偿,进线熔断器式隔离开关,出线塑壳断路器,补偿容量120kvar
418 | 044005705600020 | 钢芯铝绞线,JL/G1A,150/20 | G00H-500026703-00001 | 根据工程实际需要 | 无
419 | 044005705600030 | 水泥制品,拉盘,500×1000 | G00H-500026486-00002 | 根据工程实际需要 | 水泥制品
420 | 044005705600040 | 钢管杆（桩）,AC10kV,无,无,Q345,杆,无 | 9999-500128790-00001 | 根据工程实际需要 | Q420比例为0％，防卸螺栓高度：８m
421 | 044005705600050 | 水泥制品,底盘,800×800 | G00H-500026486-00002 | 根据工程实际需要 | 水泥制品
422 | 044005705600060 | 电缆分支箱,AC400V,不带开关,五路,400A | G00H-500021595-00002 | 根据工程实际需要 | 进出线不带开关,304不锈钢,挂墙式,户外
423 | 044005705600070 | 电缆分支箱,AC400V,塑壳断路器,七路,630A | G00H-500107562-00003 | 根据工程实际需要 | 进线塑壳断路器630A,出线塑壳断路器,2×250A+4×160A,304不锈钢,挂墙式,户外
424 | 044005705600080 | 电力电缆,AC10kV,YJV,70,3,22,ZC,无阻水 | 9985-500108478-00001 | 根据工程实际需要
425 | 044005705600090 | 10kV柱上变压器台成套设备,ZA-1-ZX,100kVA,12m | G00H-500134511-00010 | 根据工程实际需要 ，海拔修正为3000米。 | S20油浸叠铁芯,标准化定制变压器正装,200kVA配电箱,进线刀熔开关,出线2回塑壳断路器带漏电保护,配智能电容,绝缘导线引线,海拔2000米~4000米
426 | 044005705600100 | 10kV电缆终端,3×150,设备终端,预制,铜 | G00H-500021296-00001 | 根据工程实际需要 | 海拔2000米~4000米
427 | 044005705700010 | 配网金具,接续金具,标准化 | G00H-500142940-00002 | 根据工程实际需要 | 接续金具-接地线夹,JDL-50-240
428 | 044005705700020 | 锥形水泥杆,部分预应力,法兰组装杆,18m,350mm,T | 9995-500084151-00001 | 根据工程实际需要 | 配网，无根部法兰。部分预应力,法兰组装杆
429 | 044005705700030 | 10kV柱上变压器台成套设备,ZA-1-CX,100kVA,12m | G00H-500134519-00014 | 根据工程实际需要 ，海拔修正为3000米。 | SH21-RL非晶合金叠铁芯,标准化定制变压器侧装,200kVA配电箱,进线刀熔开关,出线2回塑壳断路器带漏电保护,配智能电容,绝缘导线引线
430 | 044005705700040 | 钢芯铝绞线,JL/G1A,120/20 | G00H-500026691-00001 | 根据工程实际需要 | 无
431 | 044005705700050 | 电力电缆,AC10kV,YJV,120,3,22,ZC,无阻水 | 9985-500108449-00001 | 根据工程实际需要
432 | 044005705700060 | 钢芯铝绞线,JL/G1A,185/30 | G00H-500027425-00001 | 根据工程实际需要 | 无
433 | 044005705700070 | 配网金具,连接金具,标准化 | G00H-500142943-00002 | 根据工程实际需要 | 联结金具-U型挂环,UL-21
434 | 044005705700080 | 1kV电缆终端,4×120,户外终端,冷缩,铜 | 9906-500132754-00001 | 根据工程实际需要
435 | 044005705700090 | 配网金具,耐张线夹,标准化 | G00H-500142948-00003 | 根据工程实际需要 | 耐张线夹-螺栓型,NLL-3
436 | 044005705700100 | 低压电力电缆,YJV,铜,120,4芯,ZC,无铠装,普通 | 9995-500132732-00001 | 根据工程实际需要 | 配网
437 | 044005705800010 | 配网金具,拉线金具,标准化 | G00H-500142942-00003 | 根据工程实际需要 | 拉线金具-UT型线夹,NUT-2
438 | 044005705800020 | 配网金具,拉线金具,标准化 | G00H-500142942-00006 | 根据工程实际需要 | 拉线金具-锲型线夹,NX-1
439 | 044005705800030 | 配网金具,拉线金具,标准化 | G00H-500142942-00005 | 业扩寄售物资 | 拉线金具-锲型线夹,NX-2
440 | 044005705800040 | 配网金具,接续金具,标准化 | G00H-500142940-00002 | 业扩寄售物资 | 接续金具-接地线夹,JDL-50-240
441 | 044005705800050 | 10kV柱上变压器台成套设备,ZA-1-CX,100kVA,12m | G00H-500134519-00013 | 业扩寄售物资 ，海拔修正为3000米。 | S20油浸叠铁芯,标准化定制变压器侧装200kVA配电箱进线刀熔开关出线2回塑壳断路器带漏电保护配智能电容绝缘导线引线,海拔2000米~4000米
442 | 044005705800060 | 配网金具,接续金具,标准化 | G00H-500142940-00001 | 业扩寄售物资 | 接续金具-异型并沟线夹,JBL-50-240
443 | 044005705800070 | 锥形水泥杆,非预应力,法兰组装杆,15m,190mm,M | 9995-500013975-00001 | 业扩寄售物资 | 配网，无根部法兰。非预应力,法兰组装杆
444 | 044005705800080 | 10kV柱上变压器台成套设备,ZA-1-CX,50kVA,12m | G00H-500134494-00006 | 根据工程实际需要 ，海拔修正为3000米。 | 标准化设计,S20,叠铁芯,无励磁调压,侧装,可装卸式避雷器,配电箱带漏电保护,有补偿,绝缘导线引线,海拔2000米~4000米
445 | 044005705800090 | 配网金具,连接金具,标准化 | G00H-500142943-00002 | 业扩寄售物资 | 联结金具-U型挂环,UL-21
446 | 044005705800100 | 针式瓷绝缘子,P-6T,120,150 | 9995-500135731-00001 | 业扩寄售物资 ，海拔修正为3000米。 | 配网
447 | 044005705900010 | 防鸟设备 | G00H-500010604-00004 | 根据工程实际需要 | 防鸟设备_防鸟针板
448 | 044005705900020 | 1kV电缆终端,4×35,户内终端,冷缩,铜 | 9906-500132754-00001 | 根据工程实际需要 | 1KV电缆终端,4×35,户内终端,冷缩,铜
449 | 044005705900030 | 10kV三相隔离开关,630A,20kA,手动双柱立开式,不接地 | 9995-500002150-00001 | 根据工程实际需要 ，海拔修正为3000米。 | 高强瓷绝缘子
450 | 044005705900040 | 接地铁,圆钢,石墨烯合金,φ16,1200mm | G00H-500141267-00007 | 根据工程实际需要 | 接地电阻4Ω
451 | 044005705900050 | 10kV箱式变电站,400kVA,欧式,硅钢片,普通,有环网柜 | G00H-500061857-00002 | 根据工程实际需要 ，海拔修正为3000米。
452 | 044005705900060 | 接地铁,圆钢,石墨烯合金,φ16,1200mm | G00H-500141267-00008 | 根据工程实际需要 | 接地电阻10欧姆
453 | 044005705900070 | 10kV电缆终端,3×120,户外终端,冷缩,铜 | G00H-500021034-00001 | 根据工程实际需要 | 海拔2000米~4000米
454 | 044005705900080 | 铁构件 | G00H-500118948-00002 | 根据工程实际需要 | 铁附件
455 | 044005705900090 | 接地模块,石墨烯 | G00H-500140765-00001 | 根据工程实际需要
456 | 044005705900100 | 10kV电缆终端,3×120,户内终端,冷缩,铜 | G00H-500021057-00001 | 根据工程实际需要 | 海拔2000米~4000米
457 | 044005706000010 | 配网金具,连接金具,标准化 | G00H-500142943-00010 | 业扩寄售物资 | 联结金具-碗头挂板,W-7B
458 | 044005706000020 | 铁构件 | G00H-500118948-00002 | 业扩寄售物资 | 铁附件
459 | 044005706000030 | 10kV柱上变压器台成套设备,ZA-1-CX,400kVA,12m | G00H-500134500-00004 | 业扩寄售物资 ，海拔修正为3000米。 | S(B)20油浸立体卷铁心标准化定制变压器侧装 400kVA配电箱 进线刀熔开关 出线3回塑壳断路器带漏电保护 配智能电容 SVG 绝缘导线引线，海拔2000米~4000米
460 | 044005706000040 | 10kV柱上变压器台成套设备,ZA-1-CX,200kVA,15m | G00H-500134495-00005 | 业扩寄售物资 ，海拔修正为3000米。 | S(B)20油浸立体卷铁心标准化定制变压器侧装 400kVA配电箱 进线刀熔开关 出线3回塑壳断路器带漏电保护 配智能电容 SVG 绝缘导线引线，海拔2000米~4000米
461 | 044005706000050 | 交流盘形悬式瓷绝缘子,U70B/146,255,320 | 9999-500122792-00002 | 业扩寄售物资 ，海拔修正为3000米。 | 配网
462 | 044005706000060 | 配网金具,拉线金具,标准化 | G00H-500142942-00008 | 业扩寄售物资
463 | 044005706000070 | 配网金具,拉线金具,标准化 | G00H-500142942-00003 | 业扩寄售物资 | 拉线金具-UT型线夹,NUT-2
464 | 044005706000080 | 锥形水泥杆,非预应力,整根杆,12m,190mm,M | 9995-500013952-00001 | 业扩寄售物资 | 配网，无根部法兰。非预应力,整根杆
465 | 044005706000090 | 电能计量箱,三相,4,SMC,100A,悬挂式 | G00H-500135889-00005 | 根据工程实际需要 | 箱组式,间隙式,直接接入,出线漏电断路器
466 | 044005706000100 | 电能计量箱,单相,12,不锈钢,80A,悬挂式 | G00H-500136063-00005 | 根据工程实际需要 | 整体式,间隙式,直接接入,出线漏电断路器
467 | 044005706100010 | 钢绞线,1×19-11.5-1270-B,80,镀锌 | G00H-500065944-00001 | 根据工程实际需要 | 钢绞线,1×19-11.5-1270-B,80,镀锌
468 | 044005706100020 | 配电箱,户外,1回路 | G00H-500051052-00001 | 根据工程实际需要 | 动力配电盘
469 | 044005706100030 | 水泥制品,底盘,1000×1000×150 | G00H-500026486-00002 | 根据工程实际需要 | 水泥制品
470 | 044005706100040 | 10kV箱式变电站,400kVA,欧式,硅钢片,普通,有环网柜 | G00H-500061857-00003 | 根据工程实际需要 ，海拔修正为3000米。 | 小型化,环网型,不锈钢外壳,S20,台区智能融合终端,低压组屏
471 | 044005706100050 | 电缆保护管,MPP,φ150 | G00H-500021541-00001 | 根据工程实际需要 | 无
472 | 044005706100060 | 1kV电缆终端,4×185,户外终端,冷缩,铜 | 9906-500132754-00001 | 根据工程实际需要 | 1KV电缆终端,4×185,户外终端,冷缩,铜
473 | 044005706100070 | 锥形水泥杆,非预应力,法兰组装杆,18m,190mm,M | 9995-500013975-00001 | 根据工程实际需要 | 配网，无根部法兰。非预应力,法兰组装杆
474 | 044005706100080 | 拉紧绝缘子,JH10-90 | G00H-500017322-00001 | 根据工程实际需要 | 拉紧绝缘子,JH10-90
475 | 044005706100090 | 10kV箱式变电站,630kVA,欧式,硅钢片,普通,有环网柜 | G00H-500061873-00002 | 根据工程实际需要 ，海拔修正为3000米。 | 配网，2级能效，S20，环网型，不锈钢外壳，低压组屏 海拔2000米~4000米
476 | 044005706100100 | 10kV柱上变压器台成套设备,ZA-1-CX,200(63)kVA,15m | G00H-500134807-00002 | 根据工程实际需要 ，海拔修正为3000米。 | 有载调容调压,S13油浸变压器侧装,400kVA配电箱,进线刀熔开关,出线3回塑壳断路器带漏电保护,配智能电容,绝缘导线引线
477 | 044005706200010 | 配网金具,耐张线夹,标准化 | G00H-500142948-00001 | 业扩寄售物资 | 耐张线夹-螺栓型,NLL-1
478 | 044005706200020 | 配网金具,连接金具,标准化 | G00H-500142943-00003 | 业扩寄售物资 | 联结金具-平行挂板,PD-10
479 | 044005706200030 | 钢绞线,1×19-11.5-1270-B,80,镀锌 | G00H-500065944-00001 | 业扩寄售物资 | 钢绞线,1×19-11.5-1270-B,80,镀锌
480 | 044005706200040 | 水泥制品,拉盘,800×400 | G00H-500026486-00002 | 业扩寄售物资 | 水泥制品
481 | 044005706200050 | 拉紧绝缘子,JH10-90 | G00H-500017322-00001 | 业扩寄售物资 | 拉紧绝缘子,JH10-90
482 | 044005706200060 | 架空绝缘导线,AC1kV,JKLYJ,70 | 9906-500059246-00008 | 业扩寄售物资
483 | 044005706200070 | 配网金具,连接金具,标准化 | G00H-500142943-00006 | 业扩寄售物资 | 联结金具-球头挂环,QP-7
484 | 044005706200080 | 10kV三相隔离开关,630A,20kA,手动双柱立开式,不接地 | 9995-500002150-00002 | 业扩寄售物资 ，海拔修正为3000米。 | 复合材料绝缘子
485 | 044005706200090 | 配网金具,连接金具,标准化 | G00H-500142943-00005 | 业扩寄售物资 | 联结金具-直角挂板,Z-7
486 | 044005706200100 | 锥形水泥杆,非预应力,法兰组装杆,12m,190mm,M | 9995-500013975-00001 | 业扩寄售物资
487 | 044005706300010 | 1kV电缆终端,4×120,户内终端,冷缩,铜 | 9906-500132754-00001 | 根据工程实际需要
488 | 044005706300020 | 10kV电缆终端,3×240,户内终端,冷缩,铜 | G00H-500021060-00001 | 根据工程实际需要 | 海拔2000米~4000米
489 | 044005706300030 | 铁构件 | G00H-500118948-00002 | 根据工程实际需要 | 铁附件
490 | 044005706300040 | 10kV柱上变压器台成套设备,ZA-1-ZX,200(63)kVA,12m | G00H-500134809-00001 | 根据工程实际需要 ，海拔修正为3000米。 | 有载调容调压,S13油浸变压器正装,400kVA配电箱,进线刀熔开关,出线3回塑壳断路器带漏电保护,配智能电容,绝缘导线引线
491 | 044005706300050 | 架空绝缘导线,AC10kV,JKLGYJ,120/20 | G00H-500057711-00001 | 根据工程实际需要
492 | 044005706300060 | 10kV变压器,100kVA,普通,硅钢片,油浸 | G00H-500007419-00008 | 根据工程实际需要 ，海拔修正为3000米。 | 空载损耗:0.135（2级）;铁心结构:叠铁心;调压方式:无励磁调压;最低气温:-40;海拔:4000;安装场所:户外;
493 | 044005706300070 | 配网金具,拉线金具,标准化 | G00H-500142942-00001 | 根据工程实际需要 | 拉线金具-UT型线夹,NUT-1
494 | 044005706300080 | 设备线夹-螺栓型设备线夹,SLG-3B | G00H-500020820-00001 | 根据工程实际需要 | 无
495 | 044005706300090 | 10kV电缆终端,3×70,户内终端,冷缩,铜 | G00H-500021056-00001 | 根据工程实际需要 | 海拔2000米~4000米
496 | 044005706300100 | 配网金具,拉线金具,标准化 | G00H-500142942-00008 | 根据工程实际需要
497 | 044005706400010 | 10kV电缆中间接头,3×120,直通接头,冷缩,铜 | G00H-500021377-00001 | 根据工程实际需要 | 海拔2000米~4000米
498 | 044005706400020 | 10kV变压器,630kVA,普通,硅钢片,干式 | G00H-500007400-00001 | 根据工程实际需要 ，海拔修正为3000米。 | 海拔2000米~4000米
499 | 044005706400030 | 10kV变压器,1250kVA,普通,硅钢片,干式 | G00H-500007421-00001 | 根据工程实际需要 ，海拔修正为3000米。 | 海拔2000米~4000米
500 | 044005706400040 | 一二次融合成套柱上断路器,AC10kV,630A,20kA,户外 | A176-500138347-00002 | 根据工程实际需要 ，海拔修正为3000米。
501 | 044005706500010 | 电能计量箱,单相,4,SMC,60A,悬挂式 | G00H-500135864-00005 | 根据工程实际需要 | 箱组式,间隙式,直接接入,出线漏电断路器
502 | 044005706500020 | 电能计量箱,三相,2,SMC,250A,悬挂式 | G00H-500135889-00005 | 根据工程实际需要 | 箱组式,间隙式,直接接入,出线漏电断路器
503 | 044005706500030 | 电能计量箱,三相,6,SMC,100A,悬挂式 | G00H-500135889-00005 | 根据工程实际需要 | 箱组式,间隙式,直接接入,出线漏电断路器
504 | 044005706500040 | 线路柱式瓷绝缘子,R8ET125L,150,305,530 | G00H-500122533-00002 | 根据工程实际需要 ，海拔修正为3000米。 | 防雷,绝缘子式限压器,内置柱式,大电流冲击耐受能力4/10μs(100kA)
505 | 044005706500050 | 线路柱式瓷绝缘子,R8ET125L,150,305,530 | G00H-500122533-00001 | 根据工程实际需要 ，海拔修正为3000米。 | 无
506 | 044005706500060 | 电能计量箱,单相,10,SMC,80A,嵌入式 | G00H-500135864-00005 | 根据工程实际需要 | 箱组式,间隙式,直接接入,出线漏电断路器
507 | 044005706500070 | 电能计量箱,单相,12,SMC,80A,悬挂式 | G00H-500135864-00005 | 根据工程实际需要 | 箱组式,间隙式,直接接入,出线漏电断路器
508 | 044005706500080 | 装置性材料套料,AC10kV,C,1 | G00H-500125181-00001 | 根据工程实际需要 ，海拔修正为3000米。 | 全绝缘配电变压器台架,熔断器方案
509 | 044005706500090 | 电能计量箱,单相,6,SMC,60A,悬挂式 | G00H-500135864-00005 | 根据工程实际需要 | 箱组式,间隙式,直接接入,出线漏电断路器
510 | 044005706500100 | 10kV电缆终端,3×300,户外终端,冷缩,铜 | G00H-500021036-00001 | 根据工程实际需要 | 海拔2000米~4000米
511 | 044005706600010 | 接地铁,圆钢,石墨烯合金,φ16,1200mm | G00H-500141267-00008 | 根据工程实际需要 | 接地电阻10欧姆
512 | 044005706600020 | 接地铁,圆钢,石墨烯合金,φ16,1200mm | G00H-500141267-00007 | 根据工程实际需要 | 接地电阻4Ω
513 | 044005706600030 | 电缆保护管,MPP,φ200 | G00H-500021520-00002 | 根据工程实际需要 | 电缆保护管,MPP,开挖熔接式（φ200mm，壁厚≥8mm）
514 | 044005706600040 | 铁构件 | G00H-500118948-00002 | 根据工程实际需要 | 铁附件
515 | 044005706600050 | 电力电缆,AC10kV,YJV,120,3,22,ZC,无阻水 | 9985-500108449-00001 | 根据工程实际需要
516 | 044005706600060 | 10kV三相隔离开关,630A,20kA,手动双柱立开式,不接地 | 9995-500002150-00001 | 根据工程实际需要 ，海拔修正为3000米。 | 高强瓷绝缘子
517 | 044005706600070 | 1kV电缆终端,4×35,户内终端,冷缩,铜 | 9906-500132754-00001 | 根据工程实际需要 | 1KV电缆终端,4×35,户内终端,冷缩,铜
518 | 044005706600080 | 设备线夹-螺栓型设备线夹,SLG-3B | G00H-500020820-00001 | 根据工程实际需要 | 无
519 | 044005706600090 | 设备线夹-螺栓型设备线夹,SLG-3B | G00H-500020820-00001 | 根据工程实际需要 | 无
520 | 044005706600100 | 防鸟设备 | G00H-500010604-00004 | 根据工程实际需要 | 防鸟设备_防鸟针板
521 | 044005706700010 | 电力电缆,AC10kV,YJV,120,3,22,ZC,无阻水 | 9985-500108449-00001 | 根据工程实际需要
522 | 044005706700020 | 10kV电缆终端,3×120,户内终端,冷缩,铜 | G00H-500021057-00001 | 根据工程实际需要 | 海拔2000米~4000米
523 | 044005706700030 | 低压电力电缆,YJV,铜,35,4芯,ZC,无铠装,普通 | 9995-500127055-00001 | 根据工程实际需要
524 | 044005706700040 | 接地模块,石墨烯 | G00H-500140765-00001 | 根据工程实际需要
525 | 044005706700050 | 低压电力电缆,YJV,铜,35,4芯,ZC,无铠装,普通 | 9995-500127055-00001 | 根据工程实际需要
526 | 044005706700060 | 10kV箱式变电站,400kVA,欧式,硅钢片,普通,有环网柜 | G00H-500061857-00002 | 根据工程实际需要 ，海拔修正为3000米。
527 | 044005706700070 | 10kV电缆终端,3×120,户外终端,冷缩,铜 | G00H-500021034-00001 | 根据工程实际需要 | 海拔2000米~4000米
528 | 044005706700080 | 低压电力电缆,YJY,铜,10/6,3+1芯,ZC,23,普通 | G00H-500108097-00001 | 根据工程实际需要 | -35℃～+40℃,≤4000m
529 | 044005706700090 | 低压电力电缆,YJY,铜,70/35,3+1芯,ZC,23,普通 | G00H-500108097-00001 | 根据工程实际需要 | -35℃～+40℃,≤4000m
530 | 044005706700100 | 低压电力电缆,YJY,铜,16/10,3+1芯,ZC,23,普通 | G00H-500108097-00001 | 根据工程实际需要 | -35℃～+40℃,≤4000m
531 | 044005706800010 | 组合互感器,AC10kV,干式,300/5 | G00H-500027076-00002 | 根据工程实际需要 | 含安装附件
532 | 044005706800020 | 配网金具,连接金具,标准化 | G00H-500142943-00006 | 根据工程实际需要 | 联结金具-球头挂环,QP-7
533 | 044005706800030 | 配网金具,连接金具,标准化 | G00H-500142943-00003 | 根据工程实际需要 | 联结金具-平行挂板,PD-10
534 | 044005706800040 | 10kV电缆终端,3×120,户内终端,冷缩,铜 | G00H-500021057-00001 | 根据工程实际需要 | 海拔2000米~4000米
535 | 044005706800050 | 10kV三相隔离开关,630A,20kA,手动双柱立开式,不接地 | 9995-500002150-00001 | 根据工程实际需要 ，海拔修正为4000米。 | 高强瓷绝缘子
536 | 044005706800060 | 接地短路故障指示器 | G00H-500009956-00011 | 根据工程实际需要 | 10kV架空暂态特征型远传故障指示器专用技术规范,一拖三
537 | 044005706800070 | 锥形水泥杆,部分预应力,法兰组装杆,12m,350mm,T | 9995-500084151-00001 | 根据工程实际需要 | 配网，无根部法兰。部分预应力,法兰组装杆
538 | 044005706800080 | 电力电缆,AC10kV,YJV,300,3,22,ZC,无阻水 | 9985-500107869-00001 | 根据工程实际需要
539 | 044005706800090 | 配电箱,户外,1回路 | G00H-500051052-00001 | 根据工程实际需要 | 动力配电盘
540 | 044005706800100 | 配网金具,防护金具,标准化 | G00H-500142941-00002 | 根据工程实际需要 | 保护金具-防振锤,FDZ-2
541 | 044005706900010 | 1kV电缆终端,4×70,户外终端,冷缩,铜 | 9906-500132754-00001 | 根据工程实际需要
542 | 044005706900020 | 蝶式绝缘子,ED-1 | 9906-500017324-00005 | 根据工程实际需要
543 | 044005706900030 | 交流棒形悬式复合绝缘子,FXBW-10/70-G,367,430 | 9999-500124396-00001 | 根据工程实际需要 ，海拔修正为4000米。 | 伞形结构为大小伞
544 | 044005706900040 | 设备线夹-螺栓型设备线夹,SLG-3A | G00H-500020820-00001 | 根据工程实际需要 | 无
545 | 044005706900050 | 配网金具,耐张线夹,标准化 | G00H-500142948-00002 | 根据工程实际需要 | 耐张线夹-螺栓型,NLL-2
546 | 044005706900060 | 电能计量箱,单相,6,SMC,60A,悬挂式 | G00H-500135864-00004 | 根据工程实际需要 | 箱组式,间隙式,直接接入
547 | 044005706900070 | 10kV三相隔离开关,630A,20kA,手动双柱立开式,不接地 | 9995-500002150-00002 | 根据工程实际需要 ，海拔修正为4000米。 | 复合材料绝缘子
548 | 044005706900080 | 组合互感器,AC10kV,干式,50/5 | G00H-500027076-00002 | 根据工程实际需要 | 含安装附件
549 | 044005706900090 | 1kV电缆终端,4×120,户内终端,冷缩,铜 | 9906-500132754-00001 | 根据工程实际需要
550 | 044005706900100 | 钢芯铝绞线,JL/G1A,95/15 | G00H-500027432-00001 | 根据工程实际需要 | 无
551 | 044005707000010 | 低压电力电缆,YJY,铜,6,2芯,ZC,23,普通 | G00H-500108097-00001 | 根据工程实际需要 | -35℃～+40℃,≤4000m
552 | 044005707000020 | 低压电力电缆,YJY,铜,6/4,3+1芯,ZC,23,普通 | G00H-500108097-00001 | 根据工程实际需要 | -35℃～+40℃,≤4000m
553 | 044005707000030 | 防鸟设备 | G00H-500010604-00005 | 根据工程实际需要 | 防鸟设备-防鸟刺
554 | 044005707000040 | 防鸟设备 | G00H-500010604-00005 | 根据工程实际需要 | 防鸟设备-防鸟刺
555 | 044005707000050 | 低压电力电缆,YJY,铜,6,3芯,ZC,23,普通 | G00H-500108097-00001 | 根据工程实际需要
556 | 044005707000060 | 低压电力电缆,YJY,铜,10,3芯,ZB,23,NH | G00H-500108097-00001 | 根据工程实际需要 | -35℃～+40℃,≤4000m
557 | 044005707000070 | 电缆分支箱,AC400V,塑壳断路器,七路,630A | G00H-500107562-00003 | 根据工程实际需要 | 进线塑壳断路器630A,出线塑壳断路器,2×250A+4×160A,304不锈钢,挂墙式,户外
558 | 044005707100010 | 接地铁,圆钢,石墨烯合金,φ16,1200mm | G00H-500141267-00007 | 根据工程实际需要 | 接地电阻4Ω
559 | 044005707100020 | 组合互感器,AC10kV,干式,200/5 | G00H-500027076-00002 | 根据工程实际需要 | 含安装附件
560 | 044005707100030 | 电力电缆,AC10kV,YJV,150,3,22,ZC,无阻水 | 9985-500108651-00001 | 根据工程实际需要 | 配网
561 | 044005707100040 | 架空绝缘导线,AC10kV,JKLGYJ,240/30 | G00H-500014703-00002 | 根据工程实际需要 | 无
562 | 044005707100050 | 1kV电缆终端,4×120,户外终端,冷缩,铜 | 9906-500132754-00001 | 根据工程实际需要
563 | 044005707100060 | 电缆保护管,MPP,φ100 | G00H-500047131-00001 | 根据工程实际需要 | 电缆保护管,MPP,开挖熔接式（φ100mm、150mm、200mm，壁厚≥8mm）
564 | 044005707100070 | 电力电缆,AC10kV,YJV,240,3,22,ZC,无阻水 | 9985-500108302-00002 | 根据工程实际需要 | 配网
565 | 044005707100080 | 组合互感器,AC10kV,干式,250/5 | G00H-500027076-00002 | 根据工程实际需要 | 含安装附件
566 | 044005707100090 | 水泥制品,拉盘,800×400 | G00H-500026486-00002 | 根据工程实际需要 | 水泥制品
567 | 044005707100100 | 锥形水泥杆,部分预应力,法兰组装杆,18m,350mm,T | 9995-500084151-00001 | 根据工程实际需要 | 配网，无根部法兰。部分预应力,法兰组装杆
568 | 044005707200010 | 接地铁,圆钢,石墨烯合金,φ16,1200mm | G00H-500141267-00008 | 根据工程实际需要 | 接地电阻10欧姆
569 | 044005707200020 | 10kV柱上变压器台成套设备,ZA-1-CX,400(125)kVA,12m | G00H-500134807-00002 | 根据工程实际需要 ，海拔修正为4000米。 | 有载调容调压,S13油浸变压器侧装,400kVA配电箱,进线刀熔开关,出线3回塑壳断路器带漏电保护,配智能电容,绝缘导线引线
570 | 044005707200030 | 锥形水泥杆,非预应力,法兰组装杆,15m,190mm,M | 9995-500013975-00001 | 根据工程实际需要 | 配网，无根部法兰。非预应力,法兰组装杆
571 | 044005707200040 | 锥形水泥杆,非预应力,整根杆,12m,190mm,M | 9995-500013952-00001 | 根据工程实际需要 | 配网，无根部法兰。非预应力,整根杆
572 | 044005707200050 | 电能计量箱,三相,2,SMC,250A,悬挂式 | G00H-500135889-00004 | 根据工程实际需要 | 箱组式,间隙式,直接接入
573 | 044005707200060 | 低压电力电缆,YJLV,铝,16,2芯,ZC,无铠装,普通 | 9995-500132731-00001 | 根据工程实际需要 | 配网
574 | 044005707200070 | 配网金具,接续金具,标准化 | G00H-500142940-00001 | 根据工程实际需要 | 接续金具-异型并沟线夹,JBL-50-240
575 | 044005707200080 | 10kV柱上变压器台成套设备,ZA-1-CX,100kVA,12m | G00H-500134519-00013 | 根据工程实际需要 ，海拔修正为4000米。 | S20油浸叠铁芯,标准化定制变压器侧装200kVA配电箱进线刀熔开关出线2回塑壳断路器带漏电保护配智能电容绝缘导线引线,海拔2000米~4000米
576 | 044005707200090 | 水泥制品,卡盘,1000×300 | G00H-500026486-00002 | 根据工程实际需要 | 水泥制品
577 | 044005707200100 | 锥形水泥杆,非预应力,整根杆,12m,230mm,N | 9995-500013952-00001 | 根据工程实际需要
578 | 044005707300010 | 电能计量箱,三相,4,SMC,100A,悬挂式 | G00H-500135889-00004 | 根据工程实际需要 | 箱组式,间隙式,直接接入
579 | 044005707300020 | 配网金具,拉线金具,标准化 | G00H-500142942-00003 | 根据工程实际需要 | 拉线金具-UT型线夹,NUT-2
580 | 044005707300030 | 高压熔断器,AC10kV,跌落式,100A | G00H-500007914-00002 | 根据工程实际需要 ，海拔修正为4000米。 | 瓷,负荷型,海拔2000米~4000米
581 | 044005707300040 | 配网金具,拉线金具,标准化 | G00H-500142942-00005 | 根据工程实际需要 | 拉线金具-锲型线夹,NX-2
582 | 044005707300050 | 钢芯铝绞线,JL/G1A,70/10 | G00H-500026698-00001 | 根据工程实际需要 | 无
583 | 044005707300060 | 低压电力电缆,YJLV,铝,120,4芯,ZC,无铠装,普通 | 9995-500132449-00001 | 根据工程实际需要 | 配网
584 | 044005707300070 | 钢芯铝绞线,JL/G1A,120/20 | G00H-500026691-00001 | 根据工程实际需要 | 无
585 | 044005707300080 | 接地模块,石墨烯 | G00H-500140765-00001 | 根据工程实际需要
586 | 044005707300090 | 1kV电缆终端,4×185,户外终端,冷缩,铜 | 9906-500132754-00001 | 根据工程实际需要 | 1KV电缆终端,4×185,户外终端,冷缩,铜
587 | 044005707300100 | 钢绞线,1×19-11.5-1270-B,80,镀锌 | G00H-500065944-00001 | 根据工程实际需要 | 钢绞线,1×19-11.5-1270-B,80,镀锌
588 | 044005707400010 | 配网金具,防护金具,标准化 | G00H-500142941-00005 | 根据工程实际需要
589 | 044005707400020 | 低压电力电缆,YJV,铜,240,4芯,ZC,无铠装,普通 | 9995-500127056-00001 | 根据工程实际需要 | 配网
590 | 044005707400030 | 高压熔断器,AC10kV,跌落式,200A | G00H-500007913-00002 | 根据工程实际需要 ，海拔修正为4000米。 | 瓷,负荷型,海拔2000米~4000米
591 | 044005707400040 | 配网金具,拉线金具,标准化 | G00H-500142942-00008 | 根据工程实际需要
592 | 044005707400050 | 设备线夹-螺栓型设备线夹,SLG-3B | G00H-500020820-00001 | 根据工程实际需要 | 无
593 | 044005707400060 | 低压电力电缆,YJV,铜,70,4芯,ZC,22,普通 | 9995-500108894-00001 | 根据工程实际需要 | 配网
594 | 044005707400070 | 锥形水泥杆,非预应力,法兰组装杆,12m,190mm,M | 9995-500013975-00001 | 根据工程实际需要
595 | 044005707400080 | 铁构件 | G00H-500118948-00002 | 根据工程实际需要 | 铁附件
596 | 044005707400090 | 架空绝缘导线,AC10kV,JKLGYJ,120/20 | G00H-500057711-00001 | 根据工程实际需要
597 | 044005707400100 | 10kV柱上变压器台成套设备,ZA-1-CX,50kVA,12m | G00H-500134494-00006 | 根据工程实际需要 ，海拔修正为4000米。 | 标准化设计,S20,叠铁芯,无励磁调压,侧装,可装卸式避雷器,配电箱带漏电保护,有补偿,绝缘导线引线,海拔2000米~4000米
598 | 044005707500010 | 电力电缆,AC10kV,YJV,70,3,22,ZC,无阻水 | 9985-500108478-00001 | 根据工程实际需要
599 | 044005707500020 | 锥形水泥杆,非预应力,法兰组装杆,18m,190mm,M | 9995-500013975-00001 | 根据工程实际需要 | 配网，无根部法兰。非预应力,法兰组装杆
600 | 044005707500030 | 交流盘形悬式瓷绝缘子,U70B/146,255,320 | 9999-500122792-00002 | 根据工程实际需要 ，海拔修正为4000米。 | 配网
601 | 044005707500040 | 10kV柱上变压器台成套设备,ZA-1-ZX,100kVA,12m | G00H-500134511-00010 | 根据工程实际需要 ，海拔修正为4000米。 | S20油浸叠铁芯,标准化定制变压器正装,200kVA配电箱,进线刀熔开关,出线2回塑壳断路器带漏电保护,配智能电容,绝缘导线引线,海拔2000米~4000米
602 | 044005707500050 | 10kV柱上变压器台成套设备,ZA-1-CX,200kVA,12m | G00H-500134509-00004 | 根据工程实际需要 ，海拔修正为4000米。 | S(B)20油浸立体卷铁心标准化定制变压器侧装 400kVA配电箱 进线刀熔开关 出线3回塑壳断路器带漏电保护 配智能电容 SVG 绝缘导线引线，海拔2000米~4000米
603 | 044005707500060 | 10kV柱上变压器台成套设备,ZA-1-ZX,200kVA,12m | G00H-500134515-00004 | 根据工程实际需要 ，海拔修正为4000米。 | S(B)20油浸立体卷铁心标准化定制变压器正装 400kVA配电箱 进线刀熔开关 出线3回塑壳断路器带漏电保护 配智能电容 SVG 绝缘导线引线，海拔2000米~4000米
604 | 044005707500070 | 10kV变压器,400kVA,普通,硅钢片,油浸 | G00H-500007396-00004 | 根据工程实际需要 ，海拔修正为4000米。 | 海拔2000米~4000米
605 | 044005707500080 | 10kV电缆终端,3×150,户内终端,冷缩,铜 | G00H-500021058-00001 | 根据工程实际需要 | 海拔2000米~4000米
606 | 044005707500090 | 10kV柱上变压器台成套设备,ZA-1-ZX,400kVA,12m | G00H-500134505-00004 | 根据工程实际需要 ，海拔修正为4000米。 | S(B)20油浸立体卷铁心标准化定制变压器正装 400kVA配电箱 进线刀熔开关 出线3回塑壳断路器带漏电保护 配智能电容 SVG 绝缘导线引线，海拔2000米~4000米
607 | 044005707500100 | 10kV柱上变压器台成套设备,ZA-1-CX,400kVA,12m | G00H-500134500-00004 | 根据工程实际需要 ，海拔修正为4000米。 | S(B)20油浸立体卷铁心标准化定制变压器侧装 400kVA配电箱 进线刀熔开关 出线3回塑壳断路器带漏电保护 配智能电容 SVG 绝缘导线引线，海拔2000米~4000米
608 | 044005707600010 | 10kV柱上变压器台成套设备,ZA-1-CX,400kVA,15m | G00H-500134504-00004 | 根据工程实际需要 ，海拔修正为4000米。 | S(B)20油浸立体卷铁心标准化定制变压器侧装 400kVA配电箱 进线刀熔开关 出线3回塑壳断路器带漏电保护 配智能电容 SVG 绝缘导线引线，海拔2000米~4000米
609 | 044005707600020 | 线路柱式瓷绝缘子,R8ET125L,150,305,530 | G00H-500122533-00002 | 根据工程实际需要 ，海拔修正为4000米。 | 防雷,绝缘子式限压器,内置柱式,大电流冲击耐受能力4/10μs(100kA)
610 | 044005707600030 | 装置性材料套料,AC10kV,C,1 | G00H-500125181-00001 | 根据工程实际需要 ，海拔修正为4000米。 | 全绝缘配电变压器台架,熔断器方案
611 | 044005707600040 | 线路柱式瓷绝缘子,R8ET125L,150,305,530 | G00H-500122533-00001 | 根据工程实际需要 ，海拔修正为4000米。 | 无
612 | 044005707600050 | 低压电力电缆,YJV,铜,185,4芯,ZC,无铠装,普通 | 9995-500132736-00001 | 根据工程实际需要 | 配网
613 | 044005707600060 | 防鸟设备 | G00H-500010604-00004 | 根据工程实际需要 | 防鸟设备_防鸟针板
614 | 044005707600070 | 低压电力电缆,YJY,铜,6,2芯,ZC,22,普通 | G00H-500109529-00002 | 根据工程实际需要 | 无
615 | 044005707600080 | 防鸟设备 | G00H-500010604-00015 | 根据工程实际需要 | 无
616 | 044005707600090 | 防鸟设备 | G00H-500010604-00016 | 根据工程实际需要 | 无
617 | 044005707700010 | 电缆分支箱,AC400V,塑壳断路器,五路,400A | G00H-500107557-00003 | 根据工程实际需要 | 进线塑壳断路器400A,出线塑壳断路器,4×250A,304不锈钢,挂墙式,户外
618 | 044005707700020 | 锥形水泥杆,部分预应力,法兰组装杆,18m,270mm,O | 9995-500084151-00001 | 根据工程实际需要 | 配网，无根部法兰。部分预应力,法兰组装杆
619 | 044005707700030 | 低压电力电缆,YJV,铜,50,4芯,ZC,22,普通 | 9995-500108896-00001 | 根据工程实际需要 | 配网
620 | 044005707700040 | 接地铁,圆钢,石墨烯合金,φ16,1200mm | G00H-500141267-00008 | 根据工程实际需要 | 接地电阻10欧姆
621 | 044005707700050 | 钢管杆（桩）,AC10kV,无,无,Q345,杆,无 | 9999-500128790-00001 | 根据工程实际需要 | Q420比例为0％，防卸螺栓高度：８m
622 | 044005707700060 | 低压电力电缆,YJV,铜,120,4芯,ZC,无铠装,普通 | 9995-500132732-00001 | 根据工程实际需要 | 配网
623 | 044005707700070 | 配电箱,户外,4回路 | G00H-500008512-00004 | 根据工程实际需要 | 低压综合配电箱,AC380V,400kVA,四路有补偿,进线熔断器式隔离开关,出线塑壳断路器,补偿容量120kvar
624 | 044005707700080 | 1kV电缆终端,4×120,户外终端,冷缩,铜 | 9906-500132754-00001 | 根据工程实际需要
625 | 044005707700090 | 10kV电缆终端,3×300,户内终端,冷缩,铜 | G00H-500021079-00001 | 根据工程实际需要
626 | 044005707700100 | 低压电力电缆,YJLV,铝,35,4芯,ZC,无铠装,普通 | 9995-500132448-00001 | 根据工程实际需要 | 配网
627 | 044005707800010 | 10kV电缆中间接头,3×70,直通接头,冷缩,铜 | G00H-500021433-00001 | 根据工程实际需要 | 海拔2000米~4000米
628 | 044005707800020 | 钢绞线,1×7-7.8-1270-B,35,镀锌 | G00H-500065920-00001 | 根据工程实际需要 | 无
629 | 044005707800030 | 配网金具,接续金具,标准化 | G00H-500142940-00002 | 根据工程实际需要 | 接续金具-接地线夹,JDL-50-240
630 | 044005707800040 | 配网金具,连接金具,标准化 | G00H-500142943-00002 | 根据工程实际需要 | 联结金具-U型挂环,UL-21
631 | 044005707800050 | 配网金具,耐张线夹,标准化 | G00H-500142948-00002 | 根据工程实际需要 | 耐张线夹-螺栓型,NLL-2
632 | 044005707800060 | 水泥制品,底盘,1000×1000×150 | G00H-500026486-00002 | 根据工程实际需要 | 水泥制品
633 | 044005707800070 | 钢芯铝绞线,JL/G1A,120/20 | G00H-500026691-00001 | 根据工程实际需要 | 无
634 | 044005707800080 | 锥形水泥杆,非预应力,法兰组装杆,18m,230mm,N | 9995-500013975-00001 | 根据工程实际需要
635 | 044005707800090 | 锥形水泥杆,部分预应力,法兰组装杆,18m,350mm,T | 9995-500084151-00001 | 根据工程实际需要 | 配网，无根部法兰。部分预应力,法兰组装杆
636 | 044005707800100 | 钢绞线,1×19-11.5-1270-B,80,镀锌 | G00H-500065944-00001 | 根据工程实际需要 | 钢绞线,1×19-11.5-1270-B,80,镀锌
637 | 044005707900010 | 电力电缆,AC10kV,YJV,240,3,22,ZC,无阻水 | 9985-500108302-00002 | 根据工程实际需要 | 配网
638 | 044005707900020 | 10kV箱式变电站,400kVA,欧式,硅钢片,普通,有环网柜 | G00H-500061857-00001 | 根据工程实际需要 ，海拔修正为4000米。
639 | 044005707900030 | 交流避雷器,AC10kV,17kV,硅橡胶,50kV,不带间隙 | G00H-500027151-00002 | 根据工程实际需要 ，海拔修正为4000米。 | 不带脱离器,不带接地验电装置, 海拔2000米-4000米
640 | 044005707900040 | 10kV柱上变压器台成套设备,ZA-1-CX,200kVA,12m | G00H-500134509-00004 | 根据工程实际需要 ，海拔修正为4000米。 | S(B)20油浸立体卷铁心标准化定制变压器侧装 400kVA配电箱 进线刀熔开关 出线3回塑壳断路器带漏电保护 配智能电容 SVG 绝缘导线引线，海拔2000米~4000米
641 | 044005707900050 | 10kV柱上变压器台成套设备,ZA-1-CX,400kVA,15m | G00H-500134504-00004 | 根据工程实际需要 ，海拔修正为4000米。 | S(B)20油浸立体卷铁心标准化定制变压器侧装 400kVA配电箱 进线刀熔开关 出线3回塑壳断路器带漏电保护 配智能电容 SVG 绝缘导线引线，海拔2000米~4000米
642 | 044005707900060 | 1kV电缆终端,4×35,户外终端,冷缩,铜 | 9906-500132754-00001 | 根据工程实际需要
643 | 044005707900070 | 10kV柱上变压器台成套设备,ZA-1-CX,50kVA,12m | G00H-500134494-00006 | 根据工程实际需要 ，海拔修正为4000米。 | 标准化设计,S20,叠铁芯,无励磁调压,侧装,可装卸式避雷器,配电箱带漏电保护,有补偿,绝缘导线引线,海拔2000米~4000米
644 | 044005707900080 | 低压电力电缆,YJY,铜,6,2芯,ZC,22,普通 | G00H-500109529-00002 | 根据工程实际需要 | 无
645 | 044005707900090 | 水泥制品,拉盘,800×400 | G00H-500026486-00002 | 根据工程实际需要 | 水泥制品
646 | 044005707900100 | 配网金具,拉线金具,标准化 | G00H-500142942-00001 | 根据工程实际需要 | 拉线金具-UT型线夹,NUT-1
647 | 044005708000010 | 低压电力电缆,YJV,铜,120,4芯,ZC,无铠装,普通 | 9995-500132732-00001 | 根据工程实际需要 | 配网
648 | 044005708000020 | 锥形水泥杆,非预应力,法兰组装杆,18m,230mm,N | 9995-500013975-00001 | 根据工程实际需要
649 | 044005708000030 | 1kV电缆终端,4×240,户外终端,冷缩,铜 | 9906-500132754-00001 | 根据工程实际需要
650 | 044005708000040 | 配电箱,户外,4回路 | G00H-500008512-00003 | 根据工程实际需要 | 低压综合配电箱,AC380V,200kVA,四路有补偿,进线熔断器式隔离开关,出线塑壳断路器,补偿容量60kvar
651 | 044005708000050 | 配电箱,户外,4回路 | G00H-500008512-00004 | 根据工程实际需要 | 低压综合配电箱,AC380V,400kVA,四路有补偿,进线熔断器式隔离开关,出线塑壳断路器,补偿容量120kvar
652 | 044005708000060 | 钢管杆（桩）,AC10kV,无,无,Q345,杆,无 | 9999-500128790-00001 | 根据工程实际需要 | Q420比例为0％，防卸螺栓高度：８m
653 | 044005708000070 | 设备线夹-螺栓型设备线夹,SLG-2B | G00H-500020820-00001 | 根据工程实际需要 | 无
654 | 044005708000080 | 锥形水泥杆,非预应力,整根杆,10m,190mm,I | 9995-500013952-00001 | 根据工程实际需要 | 配网，无根部法兰。非预应力,整根杆
655 | 044005708000090 | 10kV电缆终端,3×240,户外终端,冷缩,铜 | G00H-500021021-00001 | 根据工程实际需要 | 海拔2000米~4000米
656 | 044005708000100 | 10kV电缆终端,3×150,户外终端,冷缩,铜 | G00H-500021035-00001 | 根据工程实际需要 | 海拔2000米~4000米
657 | 044005708100010 | 10kV箱式变电站,400kVA,欧式,硅钢片,普通,有环网柜 | G00H-500061857-00002 | 根据工程实际需要 ，海拔修正为4000米。
658 | 044005708100020 | 线路柱式复合绝缘子,FPQ-10/5,285,450 | G00H-500122799-00001 | 根据工程实际需要 ，海拔修正为4000米。 | 防雷,绝缘子式限压器,内置柱式,大电流冲击耐受能力4/10μs(100kA)
659 | 044005708100030 | 10kV电缆终端,3×70,户外终端,冷缩,铜 | G00H-500021032-00001 | 根据工程实际需要 | 海拔2000米~4000米
660 | 044005708100040 | 针式瓷绝缘子,P-6T,120,150 | 9995-500135731-00001 | 根据工程实际需要 ，海拔修正为4000米。 | 配网
661 | 044005708100050 | 10kV柱上变压器台成套设备,ZA-1-CX,200(63)kVA,12m | G00H-500134807-00002 | 根据工程实际需要 ，海拔修正为4000米。 | 有载调容调压,S13油浸变压器侧装,400kVA配电箱,进线刀熔开关,出线3回塑壳断路器带漏电保护,配智能电容,绝缘导线引线
662 | 044005708100060 | 组合互感器,AC10kV,干式,75/5 | G00H-500027076-00002 | 根据工程实际需要 | 含安装附件
663 | 044005708100070 | 设备线夹-螺栓型设备线夹,SLG-4B | G00H-500020820-00001 | 根据工程实际需要 | 无
664 | 044005708100080 | 组合互感器,AC10kV,干式,150/5 | G00H-500027076-00002 | 根据工程实际需要 | 含安装附件
665 | 044005708100090 | 架空绝缘导线,AC10kV,JKLYJ,70 | G00H-500014664-00001 | 根据工程实际需要 | 架空绝缘导线,AC10kV,JKLYJ,70
666 | 044005708100100 | 架空绝缘导线,AC10kV,JKLYJ,185 | G00H-500014662-00001 | 根据工程实际需要 | 无
667 | 044005708200010 | 水泥制品,拉盘,300×600 | G00H-500026486-00002 | 根据工程实际需要 | 水泥制品
668 | 044005708200020 | 组合互感器,AC10kV,干式,30/5 | G00H-500027076-00002 | 根据工程实际需要 | 含安装附件
669 | 044005708200030 | 锥形水泥杆,部分预应力,法兰组装杆,15m,350mm,T | 9995-500084151-00001 | 根据工程实际需要 | 配网，无根部法兰。部分预应力,法兰组装杆
670 | 044005708200040 | 10kV柱上变压器台成套设备,ZA-1-ZX,400kVA,15m | G00H-500134497-00005 | 根据工程实际需要 ，海拔修正为4000米。 | S(B)20油浸立体卷铁心标准化定制变压器正装 400kVA配电箱 进线刀熔开关 出线3回塑壳断路器带漏电保护 配智能电容 SVG 绝缘导线引线，海拔2000米~4000米
671 | 044005708200050 | 低压电力电缆,YJLV,铝,35,4芯,ZC,无铠装,普通 | 9995-500132448-00001 | 根据工程实际需要 | 配网
672 | 044005708200060 | 配网金具,接续金具,标准化 | G00H-500142940-00003 | 根据工程实际需要 | 接续金具-异型并沟线夹,JBL-35-120
673 | 044005708200070 | 配电箱,户外,2回路 | G00H-500027130-00001 | 根据工程实际需要 | 照明配电盘
674 | 044005708200080 | 架空绝缘导线,AC1kV,JKLYJ,70 | 9906-500059246-00008 | 根据工程实际需要
675 | 044005708200090 | 10kV电缆终端,3×300,户外终端,冷缩,铜 | G00H-500021036-00001 | 根据工程实际需要 | 海拔2000米~4000米
676 | 044005708200100 | 架空绝缘导线,AC10kV,JKLYJ,120 | G00H-500014660-00001 | 根据工程实际需要 | 架空绝缘导线,AC10kV,JKLYJ,120
677 | 044005708300010 | 一二次融合成套柱上断路器,AC10kV,630A,20kA,户外 | A176-500138347-00002 | 根据工程实际需要 ，海拔修正为4000米。
678 | 044005708400010 | 10kV柱上变压器台成套设备,ZA-1-CX,200kVA,15m | G00H-500134495-00005 | 根据工程实际需要 ，海拔修正为4000米。 | S(B)20油浸立体卷铁心标准化定制变压器侧装 400kVA配电箱 进线刀熔开关 出线3回塑壳断路器带漏电保护 配智能电容 SVG 绝缘导线引线，海拔2000米~4000米
679 | 044005708400020 | 配网金具,接续金具,标准化 | G00H-500142940-00002 | 根据工程实际需要 | 接续金具-接地线夹,JDL-50-240
680 | 044005708400030 | 配网金具,接续金具,标准化 | G00H-500142940-00004 | 根据工程实际需要 | 接续金具-异型并沟线夹,JBTL-50-240
681 | 044005708400040 | 水泥制品,底盘,1000×1000×150 | G00H-500026486-00002 | 根据工程实际需要 | 水泥制品
682 | 044005708400050 | 防鸟设备 | G00H-500010604-00012 | 根据工程实际需要
683 | 044005708400060 | 电力电缆,AC10kV,YJV,120,3,22,ZC,无阻水 | 9985-500108449-00001 | 根据工程实际需要
684 | 044005708400070 | 组合互感器,AC10kV,干式,100/5 | G00H-500027076-00002 | 根据工程实际需要 | 含安装附件
685 | 044005708400080 | 水泥制品,拉盘,500×1000 | G00H-500026486-00002 | 根据工程实际需要 | 水泥制品
686 | 044005708400090 | 配网金具,耐张线夹,标准化 | G00H-500142948-00003 | 根据工程实际需要 | 耐张线夹-螺栓型,NLL-3
687 | 044005708400100 | 交流避雷器,AC10kV,17kV,硅橡胶,50kV,不带间隙 | G00H-500027151-00002 | 根据工程实际需要 ，海拔修正为4000米。 | 不带脱离器,不带接地验电装置, 海拔2000米-4000米
688 | 044005708500010 | 配网金具,连接金具,标准化 | G00H-500142943-00002 | 根据工程实际需要 | 联结金具-U型挂环,UL-21
689 | 044005708500020 | 配网金具,耐张线夹,标准化 | G00H-500142948-00004 | 根据工程实际需要 | 耐张线夹-螺栓型,NLL-4
690 | 044005708500030 | 电缆保护管,MPP,φ200 | G00H-500021520-00002 | 根据工程实际需要 | 电缆保护管,MPP,开挖熔接式（φ200mm，壁厚≥8mm）
691 | 044005708500040 | 配网金具,连接金具,标准化 | G00H-500142943-00004 | 根据工程实际需要 | 联结金具-延长环,PH-10
692 | 044005708500050 | 配网金具,连接金具,标准化 | G00H-500142943-00005 | 根据工程实际需要 | 联结金具-直角挂板,Z-7
693 | 044005708500060 | 电缆分支箱,AC400V,塑壳断路器,五路,400A | G00H-500107557-00002 | 根据工程实际需要 | 进线塑壳断路器400A,出线塑壳断路器,4×250A,304不锈钢,落地式,户外
694 | 044005708500070 | 10kV电缆终端,3×120,户外终端,冷缩,铜 | G00H-500021034-00001 | 根据工程实际需要 | 海拔2000米~4000米
695 | 044005708500080 | 10kV箱式变电站,630kVA,欧式,硅钢片,普通,有环网柜 | G00H-500061873-00002 | 根据工程实际需要 ，海拔修正为4000米。 | 配网，2级能效，S20，环网型，不锈钢外壳，低压组屏 海拔2000米~4000米
696 | 044005708500090 | 拉紧绝缘子,JH10-90 | G00H-500017322-00001 | 根据工程实际需要 | 拉紧绝缘子,JH10-90
697 | 044005708500100 | 配网金具,连接金具,标准化 | G00H-500142943-00010 | 根据工程实际需要 | 联结金具-碗头挂板,W-7B
698 | 044005708600010 | 10kV电缆终端,3×150,户外终端,冷缩,铜 | G00H-500021035-00001 | 根据工程实际需要 | 海拔2000米~4000米
699 | 044005708600020 | 锥形水泥杆,非预应力,整根杆,10m,190mm,I | 9995-500013952-00001 | 根据工程实际需要 | 配网，无根部法兰。非预应力,整根杆
700 | 044005708600030 | 水泥制品,底盘,800×800 | G00H-500026486-00002 | 根据工程实际需要 | 水泥制品
701 | 044005708600040 | 低压电力电缆,YJV,铜,70,4芯,ZC,无铠装,普通 | 9995-500132742-00001 | 根据工程实际需要
702 | 044005708600050 | 设备线夹-螺栓型设备线夹,SLG-4B | G00H-500020820-00001 | 根据工程实际需要 | 无
703 | 044005708600060 | 电力电缆,AC10kV,YJV,150,3,22,ZC,无阻水 | 9985-500108651-00001 | 根据工程实际需要 | 配网
704 | 044005708600070 | 10kV柱上变压器台成套设备,ZA-1-CX,400kVA,12m | G00H-500134500-00004 | 根据工程实际需要 ，海拔修正为4000米。 | S(B)20油浸立体卷铁心标准化定制变压器侧装 400kVA配电箱 进线刀熔开关 出线3回塑壳断路器带漏电保护 配智能电容 SVG 绝缘导线引线，海拔2000米~4000米
705 | 044005708600080 | 电缆分支箱,AC400V,塑壳断路器,七路,630A | G00H-500107562-00003 | 根据工程实际需要 | 进线塑壳断路器630A,出线塑壳断路器,2×250A+4×160A,304不锈钢,挂墙式,户外
706 | 044005708600090 | 10kV电缆终端,3×70,户内终端,冷缩,铜 | G00H-500021056-00001 | 根据工程实际需要 | 海拔2000米~4000米
707 | 044005708600100 | 电能计量箱,三相,4,SMC,100A,悬挂式 | G00H-500135889-00004 | 根据工程实际需要 | 箱组式,间隙式,直接接入
708 | 044005708700010 | 配网金具,耐张线夹,标准化 | G00H-500142948-00003 | 根据工程实际需要 | 耐张线夹-螺栓型,NLL-3
709 | 044005708700020 | 配网金具,连接金具,标准化 | G00H-500142943-00005 | 根据工程实际需要 | 联结金具-直角挂板,Z-7
710 | 044005708700030 | 电能计量箱,单相,4,SMC,60A,悬挂式 | G00H-500135864-00004 | 根据工程实际需要 | 箱组式,间隙式,直接接入
711 | 044005708700040 | 低压电力电缆,YJV,铜,35,4芯,ZC,22,普通 | 9995-500109086-00001 | 根据工程实际需要 | 配网
712 | 044005708700050 | 配网金具,连接金具,标准化 | G00H-500142943-00006 | 根据工程实际需要 | 联结金具-球头挂环,QP-7
713 | 044005708700060 | 10kV箱式变电站,630kVA,欧式,硅钢片,普通,有环网柜 | G00H-500061873-00001 | 根据工程实际需要 ，海拔修正为4000米。 | 配网，2级能效，S20，终端型，不锈钢外壳，低压组屏 海拔2000米~4000米
714 | 044005708700070 | 电能计量箱,三相,2,SMC,250A,悬挂式 | G00H-500135889-00004 | 根据工程实际需要 | 箱组式,间隙式,直接接入
715 | 044005708700080 | 10kV箱式变电站,630kVA,欧式,硅钢片,普通,有环网柜 | G00H-500061873-00002 | 根据工程实际需要 ，海拔修正为4000米。 | 配网，2级能效，S20，环网型，不锈钢外壳，低压组屏 海拔2000米~4000米
716 | 044005708700090 | 拉紧绝缘子,JH10-90 | G00H-500017322-00001 | 根据工程实际需要 | 拉紧绝缘子,JH10-90
717 | 044005708700100 | 锥形水泥杆,非预应力,法兰组装杆,18m,190mm,M | 9995-500013975-00001 | 根据工程实际需要 | 配网，无根部法兰。非预应力,法兰组装杆
718 | 044005708800010 | 10kV电缆终端,3×300,户外终端,冷缩,铜 | G00H-500021036-00001 | 根据工程实际需要 | 海拔2000米~4000米
719 | 044005708800020 | 架空绝缘导线,AC10kV,JKLYJ,120 | G00H-500014660-00001 | 根据工程实际需要 | 架空绝缘导线,AC10kV,JKLYJ,120
720 | 044005708800030 | 配网金具,接续金具,标准化 | G00H-500142940-00001 | 根据工程实际需要 | 接续金具-异型并沟线夹,JBL-50-240
721 | 044005708800050 | 配网金具,接续金具,标准化 | G00H-500142940-00003 | 根据工程实际需要 | 接续金具-异型并沟线夹,JBL-35-120
722 | 044005708800060 | 高压熔断器,AC10kV,封闭型,50A | G00H-500134223-00003 | 根据工程实际需要 ，海拔修正为4000米。 | 高压熔断器,AC10kV,封闭型,50A
723 | 044005708800070 | 针式瓷绝缘子,P-6T,120,150 | 9995-500135731-00001 | 根据工程实际需要 ，海拔修正为4000米。 | 配网
724 | 044005708800080 | 配网金具,拉线金具,标准化 | G00H-500142942-00008 | 根据工程实际需要
725 | 044005708800090 | 配电箱,户外,1回路 | G00H-500051052-00001 | 根据工程实际需要 | 动力配电盘
726 | 044005708800100 | 钢芯铝绞线,JL/G1A,95/15 | G00H-500027432-00001 | 根据工程实际需要 | 无
727 | 044005708900010 | 1kV电缆终端,4×185,户内终端,冷缩,铜 | 9906-500132754-00001 | 根据工程实际需要 | 1KV电缆终端,4×185,户内终端,冷缩,铜
728 | 044005708900020 | 铁构件 | G00H-500118948-00002 | 根据工程实际需要 | 铁附件
729 | 044005708900030 | 设备线夹-螺栓型设备线夹,SLG-3B | G00H-500020820-00001 | 根据工程实际需要 | 无
730 | 044005708900040 | 配网金具,拉线金具,标准化 | G00H-500142942-00005 | 根据工程实际需要 | 拉线金具-锲型线夹,NX-2
731 | 044005708900050 | 钢芯铝绞线,JL/G1A,70/10 | G00H-500026698-00001 | 根据工程实际需要 | 无
732 | 044005708900060 | 防鸟设备 | G00H-500010604-00006 | 根据工程实际需要 | 风光转刺多功能驱鸟器
733 | 044005708900070 | 配网金具,接续金具,标准化 | G00H-500142940-00004 | 根据工程实际需要 | 接续金具-异型并沟线夹,JBTL-50-240
734 | 044005708900080 | 1kV电缆终端,4×70,户内终端,冷缩,铜 | 9906-500132754-00001 | 根据工程实际需要
735 | 044005708900090 | 架空绝缘导线,AC10kV,JKLGYJ,240/30 | G00H-500014703-00002 | 根据工程实际需要 | 无
736 | 044005708900100 | 10kV柱上变压器台成套设备,ZA-1-CX,200kVA,15m | G00H-500134495-00005 | 根据工程实际需要 ，海拔修正为4000米。 | S(B)20油浸立体卷铁心标准化定制变压器侧装 400kVA配电箱 进线刀熔开关 出线3回塑壳断路器带漏电保护 配智能电容 SVG 绝缘导线引线，海拔2000米~4000米
737 | 044005709000010 | 配网金具,拉线金具,标准化 | G00H-500142942-00003 | 根据工程实际需要 | 拉线金具-UT型线夹,NUT-2
738 | 044005709000020 | 电缆保护管,MPP,φ100 | G00H-500047131-00001 | 根据工程实际需要 | 电缆保护管,MPP,开挖熔接式（φ100mm、150mm、200mm，壁厚≥8mm）
739 | 044005709000030 | 铁塔,AC10kV,无,角钢,Q345,无 | 9995-500128787-00001 | 根据工程实际需要 | 配网。铁塔,AC10kV
740 | 044005709000040 | 1kV电缆终端,4×185,户外终端,冷缩,铜 | 9906-500132754-00001 | 根据工程实际需要 | 1KV电缆终端,4×185,户外终端,冷缩,铜
741 | 044005709000050 | 1kV电缆终端,4×120,户内终端,冷缩,铜 | 9906-500132754-00001 | 根据工程实际需要
742 | 044005709000060 | 一二次融合成套环网箱,AC10kV,630A,环保气体,二进四出 | G00H-500138335-00001 | 根据工程实际需要 ，海拔修正为4000米。 | 智能环网箱,集中式DTU,进出线断路器
743 | 044005709000070 | 电能计量箱,单相,6,SMC,60A,悬挂式 | G00H-500135864-00004 | 根据工程实际需要 | 箱组式,间隙式,直接接入
744 | 044005709000080 | 水泥制品,拉盘,500×1000 | G00H-500026486-00002 | 根据工程实际需要 | 水泥制品
745 | 044005709000090 | 电力电缆,AC10kV,YJV,120,3,22,ZC,无阻水 | 9985-500108449-00001 | 根据工程实际需要
746 | 044005709000100 | 复合绝缘横担,AC10kV,方形实心棒,单回成套 | G00H-500139873-00006 | 根据工程实际需要 ，海拔修正为4000米。 | L形截面,海拔2000m~4000m地区,拉线水泥杆,单回路,转角45°及以下线路使用,水平布置
747 | 044005709100010 | 设备线夹-螺栓型设备线夹,SLG-3A | G00H-500020820-00001 | 根据工程实际需要 | 无
748 | 044005709100020 | 复合绝缘横担,AC10kV,方形实心棒,单回成套 | G00H-500139873-00008 | 根据工程实际需要 ，海拔修正为4000米。 | L形截面,海拔2000m~4000m地区,拉线水泥杆,单回路直线
749 | 044005709100030 | 电能计量箱,三相,6,SMC,100A,悬挂式 | G00H-500135889-00004 | 根据工程实际需要 | 箱组式,间隙式,直接接入
750 | 044005709100040 | 复合绝缘横担,AC10kV,方形实心棒,单回成套 | G00H-500139873-00007 | 根据工程实际需要 ，海拔修正为4000米。 | L形截面,海拔2000m~4000m地区,拉线水泥杆,单回路,转角45°~90°线路使用,水平布置
751 | 044005709100050 | 线路柱式瓷绝缘子,R8ET125L,150,305,530 | G00H-500122533-00002 | 根据工程实际需要 ，海拔修正为4000米。 | 防雷,绝缘子式限压器,内置柱式,大电流冲击耐受能力4/10μs(100kA)
752 | 044005709100060 | 接地模块,石墨烯 | G00H-500140765-00001 | 根据工程实际需要
753 | 044005709100070 | 线路柱式瓷绝缘子,R8ET125L,150,305,530 | G00H-500122533-00001 | 根据工程实际需要 ，海拔修正为4000米。 | 无
754 | 044005709100080 | 配网金具,防护金具,标准化 | G00H-500142941-00002 | 根据工程实际需要 | 保护金具-防振锤,FDZ-2
755 | 044005709100090 | 锥形水泥杆,非预应力,法兰组装杆,12m,190mm,M | 9995-500013975-00001 | 根据工程实际需要
756 | 044005709100100 | 电力电缆,AC10kV,YJV,300,3,22,ZC,无阻水 | 9985-500107869-00001 | 根据工程实际需要
757 | 044005709200010 | 1kV电缆终端,4×50,户内终端,冷缩,铜 | 9906-500132754-00001 | 根据工程实际需要 | 1KV电缆终端,4×50,户内终端,冷缩,铜
758 | 044005709200020 | 架空绝缘导线,AC1kV,JKLYJ,185 | 9906-500059246-00008 | 根据工程实际需要
759 | 044005709200030 | 低压电力电缆,YJV,铜,70,4芯,ZC,22,普通 | 9995-500108894-00001 | 根据工程实际需要 | 配网
760 | 044005709200040 | 配网金具,防护金具,标准化 | G00H-500142941-00005 | 根据工程实际需要
761 | 044005709200050 | 锥形水泥杆,非预应力,法兰组装杆,15m,230mm,N | 9995-500013975-00001 | 根据工程实际需要 | 配网，无根部法兰。非预应力,法兰组装杆
762 | 044005709200060 | 10kV电缆终端,3×70,户外终端,冷缩,铜 | G00H-500021032-00001 | 根据工程实际需要 | 海拔2000米~4000米
763 | 044005709200070 | 高压熔断器,AC10kV,跌落式,200A | G00H-500007913-00003 | 根据工程实际需要 ，海拔修正为4000米。 | 复合,负荷型,海拔2000米~4000米
764 | 044005709200080 | 10kV三相隔离开关,630A,20kA,手动双柱立开式,不接地 | 9995-500002150-00002 | 根据工程实际需要 ，海拔修正为4000米。 | 复合材料绝缘子
765 | 044005709200090 | 一二次融合成套柱上断路器,AC10kV,630A,20kA,户外 | A176-500138347-00002 | 根据工程实际需要 ，海拔修正为4000米。
766 | 044005709300010 | 1kV电缆终端,4+1×95/50,户内终端,冷缩,铜 | 9906-500132754-00001 | 根据工程实际需要
767 | 044005709300020 | 1kV电缆终端,4+1×50/25,户内终端,冷缩,铜 | 9906-500132754-00001 | 根据工程实际需要
768 | 044005709300030 | 1kV电缆终端,4×240,户内终端,冷缩,铜 | 9906-500132754-00001 | 根据工程实际需要
769 | 044005709300040 | 布电线,BV,铜,2.5,1 | G00H-500014805-00002 | 根据工程实际需要 | 无
770 | 044005709300050 | 布电线,BV,铜,6,1 | G00H-500014805-00002 | 根据工程实际需要 | 无
771 | 044005709300060 | 布电线,BV,铜,4,1 | G00H-500014805-00002 | 根据工程实际需要 | 无
772 | 044005709300070 | 布电线,BV,铜,10,1 | G00H-500014805-00002 | 根据工程实际需要 | 无
773 | 044005709300080 | 1kV电缆终端,4×35,户内终端,冷缩,铜 | 9906-500132754-00001 | 根据工程实际需要 | 1KV电缆终端,4×35,户内终端,冷缩,铜
774 | 044005709300090 | 低压电力电缆,YJV,铜,120,4芯,ZC,22,普通 | 9995-500109087-00001 | 根据工程实际需要 | 配网
775 | 044005709300100 | 低压电力电缆,YJV,铜,70,4芯,ZC,22,普通 | 9995-500108894-00001 | 根据工程实际需要 | 配网
776 | 044005709400010 | 10kV柱上变压器台成套设备,ZA-1-CX,400kVA,12m | G00H-500134500-00005 | 根据工程实际需要 ，海拔修正为4000米。
777 | 044005709400020 | 电缆分支箱,AC400V,塑壳断路器,七路,630A | G00H-500107562-00002 | 根据工程实际需要 | 进线塑壳断路器630A,出线塑壳断路器,2×250A+4×160A,304不锈钢,落地式,户外
778 | 044005709400030 | 水泥制品,卡盘,1000×300 | G00H-500026486-00002 | 根据工程实际需要 | 水泥制品
779 | 044005709400040 | 复合绝缘横担,AC10kV,方形实心棒,单回成套 | G00H-500139873-00008 | 根据工程实际需要 ，海拔修正为4000米。 | L形截面,海拔2000m~4000m地区,拉线水泥杆,单回路直线
780 | 044005709400050 | 设备线夹-螺栓型设备线夹,SLG-2B | G00H-500020820-00001 | 根据工程实际需要 | 无
781 | 044005709400060 | 复合绝缘横担,AC10kV,方形实心棒,单回成套 | G00H-500139873-00006 | 根据工程实际需要 ，海拔修正为4000米。 | L形截面,海拔2000m~4000m地区,拉线水泥杆,单回路,转角45°及以下线路使用,水平布置
782 | 044005709400070 | 低压开关柜,AC380V,固定分隔式,进线,2500A,65kA | A176-500114869-00002 | 根据工程实际需要
783 | 044005709400080 | 10kV变压器,200kVA,普通,硅钢片,油浸 | G00H-500007402-00004 | 根据工程实际需要 ，海拔修正为4000米。 | 海拔2000米~4000米
784 | 044005709400090 | 组合互感器,AC10kV,干式,50/5 | G00H-500027076-00002 | 根据工程实际需要 | 含安装附件
785 | 044005709400100 | 铁塔,AC10kV,无,角钢,Q345,无 | 9995-500128787-00001 | 根据工程实际需要 | 配网。铁塔,AC10kV
786 | 044005709500010 | 10kV电缆终端,3×70,户外终端,冷缩,铝 | G00H-500032072-00001 | 根据工程实际需要 | 海拔2000米~4000米
787 | 044005709500020 | 锥形水泥杆,非预应力,法兰组装杆,15m,230mm,N | 9995-500013975-00001 | 根据工程实际需要 | 配网，无根部法兰。非预应力,法兰组装杆
788 | 044005709500030 | 1kV电缆终端,4×50,户内终端,冷缩,铜 | 9906-500132754-00001 | 根据工程实际需要 | 1KV电缆终端,4×50,户内终端,冷缩,铜
789 | 044005709500040 | 设备线夹-螺栓型设备线夹,SLG-3A | G00H-500020820-00001 | 根据工程实际需要 | 无
790 | 044005709500050 | 低压电力电缆,YJLV,铝,240,4芯,ZC,无铠装,普通 | 9995-500132444-00001 | 根据工程实际需要
791 | 044005709500060 | 组合互感器,AC10kV,干式,75/5 | G00H-500027076-00002 | 根据工程实际需要 | 含安装附件
792 | 044005709500070 | 1kV电缆终端,4×185,户外终端,冷缩,铜 | 9906-500132754-00001 | 根据工程实际需要 | 1KV电缆终端,4×185,户外终端,冷缩,铜
793 | 044005709500080 | 锥形水泥杆,非预应力,法兰组装杆,18m,190mm,M | 9995-500013975-00001 | 根据工程实际需要 | 配网，无根部法兰。非预应力,法兰组装杆
794 | 044005709500090 | 配电箱,户外,4回路 | G00H-500008512-00004 | 根据工程实际需要 | 低压综合配电箱,AC380V,400kVA,四路有补偿,进线熔断器式隔离开关,出线塑壳断路器,补偿容量120kvar
795 | 044005709500100 | 拉紧绝缘子,JH10-90 | G00H-500017322-00001 | 根据工程实际需要 | 拉紧绝缘子,JH10-90
796 | 044005709600010 | 配网金具,防护金具,标准化 | G00H-500142941-00002 | 根据工程实际需要 | 保护金具-防振锤,FDZ-2
797 | 044005709600020 | 10kV三相隔离开关,630A,20kA,手动双柱立开式,不接地 | 9995-500002150-00001 | 根据工程实际需要 ，海拔修正为4000米。 | 高强瓷绝缘子
798 | 044005709600030 | 1kV电缆终端,4×70,户内终端,冷缩,铜 | 9906-500132754-00001 | 根据工程实际需要
799 | 044005709600040 | 高压熔断器,AC10kV,跌落式,200A | G00H-500007913-00003 | 根据工程实际需要 ，海拔修正为4000米。 | 复合,负荷型,海拔2000米~4000米
800 | 044005709600050 | 10kV柱上变压器台成套设备,ZA-1-ZX,100kVA,12m | G00H-500134511-00011 | 根据工程实际需要 ，海拔修正为4000米。 | SH21-RL非晶合金叠铁芯,标准化定制变压器正装,200kVA配电箱,进线刀熔开关,出线2回塑壳断路器不带漏电保护,配智能电容,绝缘导线引线
801 | 044005709600060 | 铁构件 | G00H-500118948-00002 | 根据工程实际需要 | 铁附件
802 | 044005709600070 | 配网金具,拉线金具,标准化 | G00H-500142942-00008 | 根据工程实际需要
803 | 044005709600080 | 钢芯铝绞线,JL/G1A,70/10 | G00H-500026698-00001 | 根据工程实际需要 | 无
804 | 044005709600090 | 复合绝缘横担,AC10kV,方形实心棒,单回成套 | G00H-500139873-00007 | 根据工程实际需要 ，海拔修正为4000米。 | L形截面,海拔2000m~4000m地区,拉线水泥杆,单回路,转角45°~90°线路使用,水平布置
805 | 044005709600100 | 配网金具,拉线金具,标准化 | G00H-500142942-00005 | 根据工程实际需要 | 拉线金具-锲型线夹,NX-2
806 | 044005709700010 | 电力电缆,AC10kV,YJV,120,3,22,ZC,无阻水 | 9985-500108449-00001 | 根据工程实际需要
807 | 044005709700020 | 10kV电缆中间接头,3×70,直通接头,冷缩,铝 | G00H-500021374-00001 | 根据工程实际需要 | 海拔2000米~4000米
808 | 044005709700030 | 1kV电缆终端,4×50,户外终端,冷缩,铜 | 9906-500132754-00001 | 根据工程实际需要 | 1KV电缆终端,4×50,户外终端,冷缩,铜
809 | 044005709700040 | 电缆保护管,MPP,φ100 | G00H-500047131-00001 | 根据工程实际需要 | 电缆保护管,MPP,开挖熔接式（φ100mm、150mm、200mm，壁厚≥8mm）
810 | 044005709700050 | 10kV柱上变压器台成套设备,ZA-1-CX,100kVA,12m | G00H-500134519-00013 | 根据工程实际需要 ，海拔修正为4000米。 | S20油浸叠铁芯,标准化定制变压器侧装200kVA配电箱进线刀熔开关出线2回塑壳断路器带漏电保护配智能电容绝缘导线引线,海拔2000米~4000米
811 | 044005709700060 | 组合互感器,AC10kV,干式,250/5 | G00H-500027076-00002 | 根据工程实际需要 | 含安装附件
812 | 044005709700070 | 10kV柱上变压器台成套设备,ZA-1-ZX,200kVA,12m | G00H-500134515-00005 | 根据工程实际需要 ，海拔修正为4000米。 | SBH21-RL非晶合金立体卷铁心标准化定制变压器正装，400kVA配电箱，进线刀熔开关，出线3回塑壳断路器不带漏电保护，配智能电容，绝缘导线引线,海拔2000米~4000米
813 | 044005709700080 | 低压开关柜,AC380V,固定分隔式,馈线,2000A,50kA | A176-500114870-00005 | 根据工程实际需要
814 | 044005709700090 | 低压电力电缆,YJLV,铝,16,2芯,ZC,无铠装,普通 | 9995-500132731-00001 | 根据工程实际需要 | 配网
815 | 044005709700100 | 交流棒形悬式复合绝缘子,FXBW-10/70-G,367,430 | 9999-500124396-00001 | 根据工程实际需要 ，海拔修正为4000米。 | 伞形结构为大小伞
816 | 044005709900010 | 电缆分支箱,AC400V,塑壳断路器,五路,400A | G00H-500107557-00003 | 根据工程实际需要 | 进线塑壳断路器400A,出线塑壳断路器,4×250A,304不锈钢,挂墙式,户外
817 | 044005709900020 | 钢绞线,1×19-11.5-1270-B,80,镀锌 | G00H-500065944-00001 | 根据工程实际需要 | 钢绞线,1×19-11.5-1270-B,80,镀锌
818 | 044005709900030 | 1kV电缆终端,4×70,户外终端,冷缩,铜 | 9906-500132754-00001 | 根据工程实际需要
819 | 044005709900040 | 1kV电缆终端,4×35,户外终端,冷缩,铜 | 9906-500132754-00001 | 根据工程实际需要
820 | 044005709900050 | 10kV箱式变电站,630kVA,欧式,硅钢片,普通,有环网柜 | G00H-500061873-00002 | 根据工程实际需要 ，海拔修正为4000米。 | 配网，2级能效，S20，环网型，不锈钢外壳，低压组屏 海拔2000米~4000米
821 | 044005709900060 | 配网金具,连接金具,标准化 | G00H-500142943-00010 | 根据工程实际需要 | 联结金具-碗头挂板,W-7B
822 | 044005709900070 | 10kV电缆终端,3×150,设备终端,预制,铜 | G00H-500021296-00001 | 根据工程实际需要 | 海拔2000米~4000米
823 | 044005709900080 | 交流盘形悬式瓷绝缘子,U70B/146,255,320 | 9999-500122792-00002 | 根据工程实际需要 ，海拔修正为4000米。 | 配网
824 | 044005709900090 | 架空绝缘导线,AC10kV,JKLGYJ,120/20 | G00H-500057711-00001 | 根据工程实际需要
825 | 044005709900100 | 设备线夹-螺栓型设备线夹,SLG-2A | G00H-500020820-00001 | 根据工程实际需要 | 无
826 | 044005710000010 | 10kV柱上变压器台成套设备,ZA-1-ZX,100kVA,15m | G00H-500134520-00010 | 根据工程实际需要 ，海拔修正为4000米。 | S20油浸叠铁芯,标准化定制变压器正装200kVA配电箱进线刀熔开关出线2回塑壳断路器带漏电保护配智能电容绝缘导线引线,海拔2000米~4000米
827 | 044005710000020 | 电能计量箱,单相,12,SMC,80A,嵌入式 | G00H-500135864-00004 | 根据工程实际需要 | 箱组式,间隙式,直接接入
828 | 044005710000030 | 10kV电缆终端,3×240,户内终端,冷缩,铜 | G00H-500021060-00001 | 根据工程实际需要 | 海拔2000米~4000米
829 | 044005710000040 | 电力电缆,AC10kV,YJV,70,3,22,ZC,无阻水 | 9985-500108478-00001 | 根据工程实际需要
830 | 044005710000050 | 交流盘形悬式瓷绝缘子,U70B/146,255,320 | 9999-500122792-00002 | 根据工程实际需要 ，海拔修正为4000米。 | 配网
831 | 044005710000060 | 低压电力电缆,YJV,铜,50,4芯,ZC,无铠装,普通 | 9995-500127052-00001 | 根据工程实际需要 | 配网
832 | 044005710000070 | 架空绝缘导线,AC1kV,JKLYJ,120 | 9906-500059246-00008 | 根据工程实际需要
833 | 044005710000080 | 配网金具,拉线金具,标准化 | G00H-500142942-00006 | 根据工程实际需要 | 拉线金具-锲型线夹,NX-1
834 | 044005710000090 | 锥形水泥杆,非预应力,法兰组装杆,15m,190mm,M | 9995-500013975-00001 | 根据工程实际需要 | 配网，无根部法兰。非预应力,法兰组装杆
835 | 044005710000100 | 锥形水泥杆,非预应力,整根杆,12m,190mm,M | 9995-500013952-00001 | 根据工程实际需要 | 配网，无根部法兰。非预应力,整根杆
836 | 044005710100010 | 低压电力电缆,YJV,铜,185,4芯,ZC,22,普通 | 9995-500109095-00001 | 根据工程实际需要 | 配网
837 | 044005710100020 | 防鸟设备 | G00H-500010604-00012 | 根据工程实际需要
838 | 044005710100030 | 10kV电缆终端,3×120,户外终端,冷缩,铜 | G00H-500021034-00001 | 根据工程实际需要 | 海拔2000米~4000米
839 | 044005710100040 | 配电箱,户外,4回路 | G00H-500008512-00003 | 根据工程实际需要 | 低压综合配电箱,AC380V,200kVA,四路有补偿,进线熔断器式隔离开关,出线塑壳断路器,补偿容量60kvar
840 | 044005710100050 | 1kV电缆终端,4×240,户内终端,冷缩,铜 | 9906-500132754-00001 | 根据工程实际需要
841 | 044005710100060 | 低压电力电缆,YJV,铜,120,4芯,ZC,22,普通 | 9995-500109087-00001 | 根据工程实际需要 | 配网
842 | 044005710100070 | 电缆分支箱,AC400V,塑壳断路器,五路,400A | G00H-500107557-00002 | 根据工程实际需要 | 进线塑壳断路器400A,出线塑壳断路器,4×250A,304不锈钢,落地式,户外
843 | 044005710100080 | 装置性材料套料,AC10kV,C,1 | G00H-500125181-00001 | 根据工程实际需要 ，海拔修正为4000米。 | 全绝缘配电变压器台架,熔断器方案
844 | 044005710100090 | 接地铁,圆钢,石墨烯合金,φ16,1200mm | G00H-500141267-00007 | 根据工程实际需要 | 接地电阻4Ω
845 | 044005710100100 | 配网金具,连接金具,标准化 | G00H-500142943-00010 | 根据工程实际需要 | 联结金具-碗头挂板,W-7B
846 | 044005710200010 | 10kV柱上变压器台成套设备,ZA-1-CX,400(125)kVA,15m | G00H-500134807-00002 | 根据工程实际需要 ，海拔修正为4000米。 | 有载调容调压,S13油浸变压器侧装,400kVA配电箱,进线刀熔开关,出线3回塑壳断路器带漏电保护,配智能电容,绝缘导线引线
847 | 044005710200020 | 低压电力电缆,YJLV,铝,16,2芯,ZC,无铠装,普通 | 9995-500132731-00001 | 根据工程实际需要 | 配网
848 | 044005710200030 | 1kV电缆终端,4×50,户外终端,冷缩,铜 | 9906-500132754-00001 | 根据工程实际需要 | 1KV电缆终端,4×50,户外终端,冷缩,铜
849 | 044005710200040 | 水泥制品,拉盘,300×600 | G00H-500026486-00002 | 根据工程实际需要 | 水泥制品
850 | 044005710200050 | 架空绝缘导线,AC1kV,JKLYJ,70 | 9906-500059246-00008 | 根据工程实际需要
851 | 044005710200060 | 交流棒形悬式复合绝缘子,FXBW-10/70-G,367,430 | 9999-500124396-00001 | 根据工程实际需要 ，海拔修正为4000米。 | 伞形结构为大小伞
852 | 044005710200070 | 水泥制品,卡盘,1000×300 | G00H-500026486-00002 | 根据工程实际需要 | 水泥制品
853 | 044005710200080 | 1kV电缆终端,4×240,户外终端,冷缩,铜 | 9906-500132754-00001 | 根据工程实际需要
854 | 044005710200090 | 10kV柱上变压器台成套设备,ZA-1-CX,100kVA,12m | G00H-500134519-00013 | 根据工程实际需要 ，海拔修正为4000米。 | S20油浸叠铁芯,标准化定制变压器侧装200kVA配电箱进线刀熔开关出线2回塑壳断路器带漏电保护配智能电容绝缘导线引线,海拔2000米~4000米
855 | 044005710200100 | 10kV柱上变压器台成套设备,ZA-1-ZX,200(63)kVA,15m | G00H-500134809-00001 | 根据工程实际需要 ，海拔修正为4000米。 | 有载调容调压,S13油浸变压器正装,400kVA配电箱,进线刀熔开关,出线3回塑壳断路器带漏电保护,配智能电容,绝缘导线引线
856 | 044005710300010 | 10kV电缆终端,3×150,户内终端,冷缩,铜 | G00H-500021058-00001 | 根据工程实际需要 | 海拔2000米~4000米
857 | 044005710300020 | 架空绝缘导线,AC10kV,JKLYJ,70 | G00H-500014664-00001 | 根据工程实际需要 | 架空绝缘导线,AC10kV,JKLYJ,70
858 | 044005710300030 | 10kV柱上变压器台成套设备,ZA-1-CX,100kVA,15m | G00H-500134493-00014 | 根据工程实际需要 ，海拔修正为4000米。 | S20油浸叠铁芯,标准化定制,变压器侧装,200kVA配电箱,进线刀熔开关,出线2回塑壳断路器带漏电保护,配智能电容,绝缘导线引线,海拔2000米~4000米
859 | 044005710300040 | 1kV电缆终端,4×70,户外终端,冷缩,铜 | 9906-500132754-00001 | 根据工程实际需要
860 | 044005710300050 | 蝶式绝缘子,ED-1 | 9906-500017324-00005 | 根据工程实际需要
861 | 044005710300060 | 电缆分支箱,AC400V,塑壳断路器,七路,630A | G00H-500107562-00002 | 根据工程实际需要 | 进线塑壳断路器630A,出线塑壳断路器,2×250A+4×160A,304不锈钢,落地式,户外
862 | 044005710300070 | 10kV电缆终端,3×240,户外终端,冷缩,铜 | G00H-500021021-00001 | 根据工程实际需要 | 海拔2000米~4000米
863 | 044005710300080 | 设备线夹-螺栓型设备线夹,SLG-2B | G00H-500020820-00001 | 根据工程实际需要 | 无
864 | 044005710300090 | 低压电力电缆,YJV,铜,240,4芯,ZC,无铠装,普通 | 9995-500127056-00001 | 根据工程实际需要 | 配网
865 | 044005710300100 | 锥形水泥杆,部分预应力,法兰组装杆,15m,350mm,T | 9995-500084151-00001 | 根据工程实际需要 | 配网，无根部法兰。部分预应力,法兰组装杆
866 | 044005710400010 | 配网金具,耐张线夹,标准化 | G00H-500142948-00001 | 根据工程实际需要 | 耐张线夹-螺栓型,NLL-1
867 | 044005710400020 | 10kV电缆终端,3×120,户内终端,冷缩,铜 | G00H-500021057-00001 | 根据工程实际需要 | 海拔2000米~4000米
868 | 044005710400030 | 电能计量箱,单相,12,SMC,80A,悬挂式 | G00H-500135864-00004 | 根据工程实际需要 | 箱组式,间隙式,直接接入
869 | 044005710400040 | 配电箱,户外,2回路 | G00H-500027130-00001 | 根据工程实际需要 | 照明配电盘
870 | 044005710400050 | 配网金具,耐张线夹,标准化 | G00H-500142948-00004 | 根据工程实际需要 | 耐张线夹-螺栓型,NLL-4
871 | 044005710400060 | 电能计量箱,单相,10,SMC,80A,嵌入式 | G00H-500135864-00004 | 根据工程实际需要 | 箱组式,间隙式,直接接入
872 | 044005710400070 | 配网金具,连接金具,标准化 | G00H-500142943-00004 | 根据工程实际需要 | 联结金具-延长环,PH-10
873 | 044005710400080 | 电缆保护管,MPP,φ200 | G00H-500021520-00002 | 根据工程实际需要 | 电缆保护管,MPP,开挖熔接式（φ200mm，壁厚≥8mm）
874 | 044005710400090 | 配网金具,连接金具,标准化 | G00H-500142943-00003 | 根据工程实际需要 | 联结金具-平行挂板,PD-10
875 | 044005710400100 | 水泥制品,卡盘,300×1200 | G00H-500026486-00002 | 根据工程实际需要 | 水泥制品
876 | 044005710500010 | 组合互感器,AC10kV,干式,30/5 | G00H-500027076-00002 | 根据工程实际需要 | 含安装附件
877 | 044005710500020 | 环网柜,AC10kV,630A,断路器柜,环保气体,户内 | G00H-500139847-00001 | 根据工程实际需要 ，海拔修正为4000米。 | 标准化,真空灭弧,母线侧组合功能接地开关,带避雷器,海拔4000米
878 | 044005710500030 | 电缆保护管,MPP,φ200 | G00H-500021520-00002 | 根据工程实际需要 | 电缆保护管,MPP,开挖熔接式（φ200mm，壁厚≥8mm）
879 | 044005710500040 | 水泥制品,拉盘,800×400 | G00H-500026486-00002 | 根据工程实际需要 | 水泥制品
880 | 044005710500050 | 电能计量箱,单相,12,SMC,80A,嵌入式 | G00H-500135864-00004 | 根据工程实际需要 | 箱组式,间隙式,直接接入
881 | 044005710500060 | 架空绝缘导线,AC1kV,JKLYJ,70 | 9906-500059246-00008 | 根据工程实际需要
882 | 044005710500070 | 配网金具,连接金具,标准化 | G00H-500142943-00006 | 根据工程实际需要 | 联结金具-球头挂环,QP-7
883 | 044005710500080 | 架空绝缘导线,AC10kV,JKLYJ,70 | G00H-500014664-00001 | 根据工程实际需要 | 架空绝缘导线,AC10kV,JKLYJ,70
884 | 044005710500090 | 10kV电缆终端,3×150,户内终端,冷缩,铜 | G00H-500021058-00001 | 根据工程实际需要 | 海拔2000米~4000米
885 | 044005710500100 | 10kV电缆终端,3×240,户外终端,冷缩,铜 | G00H-500021021-00001 | 根据工程实际需要 | 海拔2000米~4000米
886 | 044005710600010 | 10kV变压器,50kVA,普通,硅钢片,油浸 | G00H-500007416-00006 | 根据工程实际需要 ，海拔修正为4000米。 | 空载损耗:0.09（2级）;铁心结构:叠铁心;调压方式:无励磁调压;最低气温:-25;海拔:4000;安装场所:户外;
887 | 044005710600020 | 低压电力电缆,YJV,铜,185,4芯,ZC,22,普通 | 9995-500109095-00001 | 根据工程实际需要 | 配网
888 | 044005710600030 | 低压开关柜,AC380V,固定分隔式,馈线,1250A,35kA | A176-500141277-00005 | 根据工程实际需要
889 | 044005710600040 | 配电箱,户外,2回路 | G00H-500027130-00001 | 根据工程实际需要 | 照明配电盘
890 | 044005710600050 | 10kV电缆终端,3×120,户内终端,冷缩,铜 | G00H-500021057-00001 | 根据工程实际需要 | 海拔2000米~4000米
891 | 044005710600060 | 接地铁,圆钢,石墨烯合金,φ16,1200mm | G00H-500141267-00007 | 根据工程实际需要 | 接地电阻4Ω
892 | 044005710600070 | 电能计量箱,单相,12,SMC,80A,悬挂式 | G00H-500135864-00004 | 根据工程实际需要 | 箱组式,间隙式,直接接入
893 | 044005710600080 | 10kV电缆终端,3×120,户外终端,冷缩,铜 | G00H-500021034-00001 | 根据工程实际需要 | 海拔2000米~4000米
894 | 044005710600090 | 配网金具,连接金具,标准化 | G00H-500142943-00003 | 根据工程实际需要 | 联结金具-平行挂板,PD-10
895 | 044005710600100 | 防鸟设备 | G00H-500010604-00012 | 根据工程实际需要
896 | 044005710700010 | 10kV电缆终端,3×70,户外终端,冷缩,铜 | G00H-500021032-00001 | 根据工程实际需要 | 海拔2000米~4000米
897 | 044005710700020 | 钢管杆（桩）,AC10kV,无,无,Q345,杆,无 | 9999-500128790-00001 | 根据工程实际需要 | Q420比例为0％，防卸螺栓高度：８m
898 | 044005710700030 | 1kV电缆终端,4×120,户内终端,冷缩,铜 | 9906-500132754-00001 | 根据工程实际需要
899 | 044005710700040 | 电力电缆,AC10kV,YJV,150,3,22,ZC,无阻水 | 9985-500108651-00001 | 根据工程实际需要 | 配网
900 | 044005710700050 | 组合互感器,AC10kV,干式,150/5 | G00H-500027076-00002 | 根据工程实际需要 | 含安装附件
901 | 044005710700060 | 10kV电缆终端,3×70,户内终端,冷缩,铜 | G00H-500021056-00001 | 根据工程实际需要 | 海拔2000米~4000米
902 | 044005710700070 | 10kV电缆终端,3×150,户外终端,冷缩,铜 | G00H-500021035-00001 | 根据工程实际需要 | 海拔2000米~4000米
903 | 044005710700080 | 锥形水泥杆,非预应力,整根杆,10m,190mm,I | 9995-500013952-00001 | 根据工程实际需要 | 配网，无根部法兰。非预应力,整根杆
904 | 044005710700090 | 低压电力电缆,YJV,铜,70,4芯,ZC,无铠装,普通 | 9995-500132742-00001 | 根据工程实际需要
905 | 044005710700100 | 低压电力电缆,YJV,铜,50,4芯,ZC,无铠装,普通 | 9995-500127052-00001 | 根据工程实际需要 | 配网
906 | 044005710800010 | 配网金具,连接金具,标准化 | G00H-500142943-00002 | 根据工程实际需要 | 联结金具-U型挂环,UL-21
907 | 044005710800020 | 1kV电缆终端,4×120,户外终端,冷缩,铜 | 9906-500132754-00001 | 根据工程实际需要
908 | 044005710800030 | 配网金具,耐张线夹,标准化 | G00H-500142948-00002 | 根据工程实际需要 | 耐张线夹-螺栓型,NLL-2
909 | 044005710800040 | 锥形水泥杆,非预应力,法兰组装杆,18m,230mm,N | 9995-500013975-00001 | 根据工程实际需要
910 | 044005710800050 | 配网金具,耐张线夹,标准化 | G00H-500142948-00003 | 根据工程实际需要 | 耐张线夹-螺栓型,NLL-3
911 | 044005710800060 | 低压电力电缆,YJV,铜,50,4芯,ZC,22,普通 | 9995-500108896-00001 | 根据工程实际需要 | 配网
912 | 044005710800070 | 低压电力电缆,YJV,铜,120,4芯,ZC,无铠装,普通 | 9995-500132732-00001 | 根据工程实际需要 | 配网
913 | 044005710800080 | 配网金具,连接金具,标准化 | G00H-500142943-00005 | 根据工程实际需要 | 联结金具-直角挂板,Z-7
914 | 044005710800090 | 蝶式绝缘子,ED-1 | 9906-500017324-00005 | 根据工程实际需要
915 | 044005710800100 | 水泥制品,底盘,1000×1000×150 | G00H-500026486-00002 | 根据工程实际需要 | 水泥制品
916 | 044005710900010 | 组合互感器,AC10kV,干式,100/5 | G00H-500027076-00002 | 根据工程实际需要 | 含安装附件
917 | 044005710900020 | 10kV柱上变压器台成套设备,ZA-1-CX,50kVA,12m | G00H-500134494-00006 | 根据工程实际需要 ，海拔修正为4000米。 | 标准化设计,S20,叠铁芯,无励磁调压,侧装,可装卸式避雷器,配电箱带漏电保护,有补偿,绝缘导线引线,海拔2000米~4000米
918 | 044005710900030 | 锥形水泥杆,非预应力,法兰组装杆,15m,190mm,M | 9995-500013975-00001 | 根据工程实际需要 | 配网，无根部法兰。非预应力,法兰组装杆
919 | 044005710900040 | 针式瓷绝缘子,P-6T,120,150 | 9995-500135731-00001 | 根据工程实际需要 ，海拔修正为4000米。 | 配网
920 | 044005710900050 | 组合互感器,AC10kV,干式,300/5 | G00H-500027076-00002 | 根据工程实际需要 | 含安装附件
921 | 044005710900060 | 钢芯铝绞线,JL/G1A,95/15 | G00H-500027432-00001 | 根据工程实际需要 | 无
922 | 044005710900070 | 低压开关柜,AC380V,固定分隔式,进线,2000A,50kA | A176-500141279-00002 | 根据工程实际需要
923 | 044005710900080 | 交流避雷器,AC10kV,17kV,硅橡胶,50kV,不带间隙 | G00H-500027151-00002 | 根据工程实际需要 ，海拔修正为4000米。 | 不带脱离器,不带接地验电装置, 海拔2000米-4000米
924 | 044005710900090 | 10kV箱式变电站,400kVA,欧式,硅钢片,普通,有环网柜 | G00H-500061857-00002 | 根据工程实际需要 ，海拔修正为4000米。
925 | 044005710900100 | 10kV柱上变压器台成套设备,ZA-1-CX,200kVA,12m | G00H-500134509-00004 | 根据工程实际需要 ，海拔修正为4000米。 | S(B)20油浸立体卷铁心标准化定制变压器侧装 400kVA配电箱 进线刀熔开关 出线3回塑壳断路器带漏电保护 配智能电容 SVG 绝缘导线引线，海拔2000米~4000米
926 | 044005711000010 | 配电箱,户外,1回路 | G00H-500051052-00001 | 根据工程实际需要 | 动力配电盘
927 | 044005711000020 | 组合互感器,AC10kV,干式,200/5 | G00H-500027076-00002 | 根据工程实际需要 | 含安装附件
928 | 044005711000030 | 配网金具,拉线金具,标准化 | G00H-500142942-00003 | 根据工程实际需要 | 拉线金具-UT型线夹,NUT-2
929 | 044005711000040 | 电缆分支箱,AC400V,塑壳断路器,五路,630A | G00H-500107558-00001 | 根据工程实际需要 | 进线智能塑壳断路器630A,出线智能塑壳断路器,4×250A,SMC,落地式,户外
930 | 044005711000050 | 线路柱式瓷绝缘子,R8ET125L,150,305,530 | G00H-500122533-00001 | 根据工程实际需要 ，海拔修正为4000米。 | 无
931 | 044005711000060 | 电能计量箱,三相,2,SMC,250A,悬挂式 | G00H-500135889-00005 | 根据工程实际需要 | 箱组式,间隙式,直接接入,出线漏电断路器
932 | 044005711000070 | 电能计量箱,单相,4,SMC,60A,悬挂式 | G00H-500135864-00005 | 根据工程实际需要 | 箱组式,间隙式,直接接入,出线漏电断路器
933 | 044005711000080 | 复合横担绝缘子,FS-35/5,620,1200 | G00H-500122572-00002 | 根据工程实际需要 ，海拔修正为4000米。 | 复合横担绝缘子,FS-35/5,620,1200
934 | 044005711000090 | 电能计量箱,单相,6,SMC,60A,悬挂式 | G00H-500135864-00005 | 根据工程实际需要 | 箱组式,间隙式,直接接入,出线漏电断路器
935 | 044005711000100 | 装置性材料套料,AC10kV,C,1 | G00H-500125181-00001 | 根据工程实际需要 ，海拔修正为4000米。 | 全绝缘配电变压器台架,熔断器方案
936 | 044005711100010 | 10kV变压器,400kVA,普通,硅钢片,油浸 | G00H-500007396-00004 | 根据工程实际需要 ，海拔修正为4000米。 | 海拔2000米~4000米
937 | 044005711100020 | 电力电缆,AC10kV,YJV,70,3,22,ZC,无阻水 | 9985-500108478-00001 | 根据工程实际需要
938 | 044005711100030 | 锥形水泥杆,非预应力,整根杆,12m,190mm,M | 9995-500013952-00001 | 根据工程实际需要 | 配网，无根部法兰。非预应力,整根杆
939 | 044005711100040 | 低压电力电缆,YJLV,铝,35,4芯,ZC,无铠装,普通 | 9995-500132448-00001 | 根据工程实际需要 | 配网
940 | 044005711100050 | 配网金具,接续金具,标准化 | G00H-500142940-00001 | 根据工程实际需要 | 接续金具-异型并沟线夹,JBL-50-240
941 | 044005711100060 | 10kV电缆中间接头,3×70,直通接头,冷缩,铜 | G00H-500021433-00001 | 根据工程实际需要 | 海拔2000米~4000米
942 | 044005711100070 | 配网金具,接续金具,标准化 | G00H-500142940-00002 | 根据工程实际需要 | 接续金具-接地线夹,JDL-50-240
943 | 044005711100080 | 配网金具,接续金具,标准化 | G00H-500142940-00003 | 根据工程实际需要 | 接续金具-异型并沟线夹,JBL-35-120
944 | 044005711100090 | 电力电缆,AC10kV,YJV,240,3,22,ZC,无阻水 | 9985-500108302-00002 | 根据工程实际需要 | 配网
945 | 044005711100100 | 配网金具,接续金具,标准化 | G00H-500142940-00004 | 根据工程实际需要 | 接续金具-异型并沟线夹,JBTL-50-240
946 | 044005711200010 | 配网金具,耐张线夹,标准化 | G00H-500142948-00003 | 根据工程实际需要 | 耐张线夹-螺栓型,NLL-3
947 | 044005711200020 | 配电箱,户外,1回路 | G00H-500051052-00001 | 根据工程实际需要 | 动力配电盘
948 | 044005711200030 | 钢绞线,1×19-11.5-1270-B,80,镀锌 | G00H-500065944-00001 | 根据工程实际需要 | 钢绞线,1×19-11.5-1270-B,80,镀锌
949 | 044005711200040 | 锥形水泥杆,非预应力,法兰组装杆,18m,230mm,N | 9995-500013975-00001 | 根据工程实际需要
950 | 044005711200050 | 水泥制品,底盘,1000×1000×150 | G00H-500026486-00002 | 根据工程实际需要 | 水泥制品
951 | 044005711200060 | 电力电缆,AC10kV,YJV,300,3,22,ZC,无阻水 | 9985-500107869-00001 | 根据工程实际需要
952 | 044005711200070 | 10kV箱式变电站,630kVA,欧式,硅钢片,普通,有环网柜 | G00H-500061873-00002 | 根据工程实际需要 ，海拔修正为4000米。 | 配网，2级能效，S20，环网型，不锈钢外壳，低压组屏 海拔2000米~4000米
953 | 044005711200080 | 锥形水泥杆,部分预应力,法兰组装杆,12m,350mm,T | 9995-500084151-00001 | 根据工程实际需要 | 配网，无根部法兰。部分预应力,法兰组装杆
954 | 044005711200090 | 低压电力电缆,YJV,铜,120,4芯,ZC,无铠装,普通 | 9995-500132732-00001 | 根据工程实际需要 | 配网
955 | 044005711200100 | 低压电力电缆,YJV,铜,50,4芯,ZC,22,普通 | 9995-500108896-00001 | 根据工程实际需要 | 配网
956 | 044005711300010 | 接地铁,圆钢,石墨烯合金,φ16,1200mm | G00H-500141267-00007 | 根据工程实际需要 | 接地电阻4Ω
957 | 044005711300020 | 低压电力电缆,YJLV,铝,16,2芯,ZC,无铠装,普通 | 9995-500132731-00001 | 根据工程实际需要 | 配网
958 | 044005711300030 | 低压电力电缆,YJLV,铝,70,4芯,ZC,无铠装,普通 | 9995-500132455-00001 | 根据工程实际需要 | 配网
959 | 044005711300040 | 水泥制品,卡盘,1000×300 | G00H-500026486-00002 | 根据工程实际需要 | 水泥制品
960 | 044005711300050 | 电缆保护管,MPP,φ100 | G00H-500047131-00001 | 根据工程实际需要 | 电缆保护管,MPP,开挖熔接式（φ100mm、150mm、200mm，壁厚≥8mm）
961 | 044005711300060 | 10kV柱上变压器台成套设备,ZA-1-CX,100kVA,12m | G00H-500134519-00013 | 根据工程实际需要 ，海拔修正为4000米。 | S20油浸叠铁芯,标准化定制变压器侧装200kVA配电箱进线刀熔开关出线2回塑壳断路器带漏电保护配智能电容绝缘导线引线,海拔2000米~4000米
962 | 044005711300070 | 架空绝缘导线,AC10kV,JKLGYJ,240/30 | G00H-500014703-00002 | 根据工程实际需要 | 无
963 | 044005711300080 | 交流棒形悬式复合绝缘子,FXBW-10/70-G,367,430 | 9999-500124396-00001 | 根据工程实际需要 ，海拔修正为4000米。 | 伞形结构为大小伞
964 | 044005711300090 | 低压电力电缆,YJV,铜,150,1芯,ZC,无铠装,普通 | 9995-500113168-00001 | 根据工程实际需要 | 配网
965 | 044005711300100 | 电力电缆,AC10kV,YJV,120,3,22,ZC,无阻水 | 9985-500108449-00001 | 根据工程实际需要
966 | 044005711400010 | 配网金具,接续金具,标准化 | G00H-500142940-00002 | 根据工程实际需要 | 接续金具-接地线夹,JDL-50-240
967 | 044005711400020 | 10kV电缆中间接头,3×70,直通接头,冷缩,铜 | G00H-500021433-00001 | 根据工程实际需要 | 海拔2000米~4000米
968 | 044005711400030 | 1kV电缆终端,4×35,户外终端,冷缩,铜 | 9906-500132754-00001 | 根据工程实际需要
969 | 044005711400040 | 10kV电缆终端,3×300,户外终端,冷缩,铜 | G00H-500021036-00001 | 根据工程实际需要 | 海拔2000米~4000米
970 | 044005711400050 | 水泥制品,拉盘,500×1000 | G00H-500026486-00002 | 根据工程实际需要 | 水泥制品
971 | 044005711400060 | 设备线夹-螺栓型设备线夹,SLG-4A | G00H-500020820-00001 | 根据工程实际需要 | 无
972 | 044005711400070 | 10kV柱上变压器台成套设备,ZA-1-CX,200kVA,12m | G00H-500134509-00004 | 根据工程实际需要 ，海拔修正为4000米。 | S(B)20油浸立体卷铁心标准化定制变压器侧装 400kVA配电箱 进线刀熔开关 出线3回塑壳断路器带漏电保护 配智能电容 SVG 绝缘导线引线，海拔2000米~4000米
973 | 044005711400080 | 架空绝缘导线,AC10kV,JKTRYJ,35 | G00H-500143417-00001 | 根据工程实际需要 | 无
974 | 044005711400090 | 电缆保护管,MPP,φ200 | G00H-500021520-00002 | 根据工程实际需要 | 电缆保护管,MPP,开挖熔接式（φ200mm，壁厚≥8mm）
975 | 044005711400100 | 10kV电缆中间接头,3×240,直通接头,冷缩,铜 | G00H-500021404-00001 | 根据工程实际需要 | 海拔2000米~4000米
976 | 044005711500010 | 设备线夹-螺栓型设备线夹,SLG-4B | G00H-500020820-00001 | 根据工程实际需要 | 无
977 | 044005711500020 | 10kV变压器,400kVA,普通,硅钢片,油浸 | G00H-500007396-00004 | 根据工程实际需要 ，海拔修正为4000米。 | 海拔2000米~4000米
978 | 044005711500030 | 低压电力电缆,YJV,铜,70,4芯,ZC,无铠装,普通 | 9995-500132742-00001 | 根据工程实际需要
979 | 044005711500040 | 10kV柱上变压器台成套设备,ZA-1-ZX,400kVA,15m | G00H-500134497-00005 | 根据工程实际需要 ，海拔修正为4000米。 | S(B)20油浸立体卷铁心标准化定制变压器正装 400kVA配电箱 进线刀熔开关 出线3回塑壳断路器带漏电保护 配智能电容 SVG 绝缘导线引线，海拔2000米~4000米
980 | 044005711500050 | 水泥制品,底盘,800×800 | G00H-500026486-00002 | 根据工程实际需要 | 水泥制品
981 | 044005711500060 | 10kV电缆终端,3×300,户外终端,冷缩,铝 | G00H-500032083-00001 | 根据工程实际需要 | 海拔2000米~4000米
982 | 044005711500070 | 1kV电缆终端,4×120,户外终端,冷缩,铜 | 9906-500132754-00001 | 根据工程实际需要
983 | 044005711500080 | 接地铁,圆钢,石墨烯合金,φ16,1200mm | G00H-500141267-00008 | 根据工程实际需要 | 接地电阻10欧姆
984 | 044005711500090 | 1kV电缆终端,4×240,户内终端,冷缩,铜 | 9906-500132754-00001 | 根据工程实际需要
985 | 044005711500100 | 1kV电缆终端,4×70,户外终端,冷缩,铜 | 9906-500132754-00001 | 根据工程实际需要
986 | 044005711600010 | 配网金具,耐张线夹,标准化 | G00H-500142948-00004 | 根据工程实际需要 | 耐张线夹-螺栓型,NLL-4
987 | 044005711600020 | 交流避雷器,AC10kV,17kV,硅橡胶,50kV,不带间隙 | G00H-500027151-00002 | 根据工程实际需要 ，海拔修正为4000米。 | 不带脱离器,不带接地验电装置, 海拔2000米-4000米
988 | 044005711600030 | 10kV电缆终端,3×120,户外终端,冷缩,铜 | G00H-500021034-00001 | 根据工程实际需要 | 海拔2000米~4000米
989 | 044005711600040 | 10kV箱式变电站,400kVA,欧式,硅钢片,普通,有环网柜 | G00H-500061857-00001 | 根据工程实际需要 ，海拔修正为4000米。
990 | 044005711600050 | 10kV三相隔离开关,630A,20kA,手动双柱立开式,不接地 | 9995-500002150-00002 | 根据工程实际需要 ，海拔修正为4000米。 | 复合材料绝缘子
991 | 044005711600060 | 电缆分支箱,AC400V,塑壳断路器,五路,400A | G00H-500107557-00002 | 根据工程实际需要 | 进线塑壳断路器400A,出线塑壳断路器,4×250A,304不锈钢,落地式,户外
992 | 044005711600070 | 10kV柱上变压器台成套设备,ZA-1-CX,200kVA,15m | G00H-500134495-00005 | 根据工程实际需要 ，海拔修正为4000米。 | S(B)20油浸立体卷铁心标准化定制变压器侧装 400kVA配电箱 进线刀熔开关 出线3回塑壳断路器带漏电保护 配智能电容 SVG 绝缘导线引线，海拔2000米~4000米
993 | 044005711600080 | 1kV电缆终端,4×240,户外终端,冷缩,铜 | 9906-500132754-00001 | 根据工程实际需要
994 | 044005711600090 | 架空绝缘导线,AC10kV,JKLYJ,150 | G00H-500014661-00001 | 根据工程实际需要 | 架空绝缘导线,AC10kV,JKLYJ,150
995 | 044005711600100 | 配网金具,连接金具,标准化 | G00H-500142943-00010 | 根据工程实际需要 | 联结金具-碗头挂板,W-7B
996 | 044005711700010 | 1kV电缆终端,1×300,户内终端,冷缩,铜 | 9906-500132754-00001 | 根据工程实际需要
997 | 044005711700020 | 水泥制品,卡盘,300×1200 | G00H-500026486-00002 | 根据工程实际需要 | 水泥制品
998 | 044005711700030 | 10kV电缆终端,3×150,户内终端,冷缩,铜 | G00H-500021058-00001 | 根据工程实际需要 | 海拔2000米~4000米
999 | 044005711700040 | 配网金具,拉线金具,标准化 | G00H-500142942-00005 | 根据工程实际需要 | 拉线金具-锲型线夹,NX-2
1000 | 044005711700050 | 10kV柱上变压器台成套设备,ZA-1-ZX,200kVA,15m | G00H-500134512-00004 | 根据工程实际需要 ，海拔修正为4000米。 | S(B)20油浸立体卷铁心标准化定制变压器正装 400kVA配电箱 进线刀熔开关 出线3回塑壳断路器带漏电保护 配智能电容 SVG 绝缘导线引线，海拔2000米~4000米
1001 | 044005711700060 | 10kV电缆终端,3×300,户内终端,冷缩,铜 | G00H-500021079-00001 | 根据工程实际需要
1002 | 044005711700070 | 设备线夹-螺栓型设备线夹,SLG-2B | G00H-500020820-00001 | 根据工程实际需要 | 无
1003 | 044005711700080 | 架空绝缘导线,AC10kV,JKLYJ,70 | G00H-500014664-00001 | 根据工程实际需要 | 架空绝缘导线,AC10kV,JKLYJ,70
1004 | 044005711700090 | 10kV电缆终端,3×240,户外终端,冷缩,铜 | G00H-500021021-00001 | 根据工程实际需要 | 海拔2000米~4000米
1005 | 044005711700100 | 10kV电缆终端,3×240,户内终端,冷缩,铜 | G00H-500021060-00001 | 根据工程实际需要 | 海拔2000米~4000米
1006 | 044005711800010 | 电缆分支箱,AC400V,塑壳断路器,七路,630A | G00H-500107562-00002 | 根据工程实际需要 | 进线塑壳断路器630A,出线塑壳断路器,2×250A+4×160A,304不锈钢,落地式,户外
1007 | 044005711800020 | 交流盘形悬式瓷绝缘子,U70B/146,255,320 | 9999-500122792-00002 | 根据工程实际需要 ，海拔修正为4000米。 | 配网
1008 | 044005711800030 | 10kV柱上变压器台成套设备,ZA-1-CX,50kVA,12m | G00H-500134494-00006 | 根据工程实际需要 ，海拔修正为4000米。 | 标准化设计,S20,叠铁芯,无励磁调压,侧装,可装卸式避雷器,配电箱带漏电保护,有补偿,绝缘导线引线,海拔2000米~4000米
1009 | 044005711800040 | 锥形水泥杆,非预应力,整根杆,12m,190mm,M | 9995-500013952-00001 | 根据工程实际需要 | 配网，无根部法兰。非预应力,整根杆
1010 | 044005711800050 | 低压电力电缆,YJV,铜,240,4芯,ZC,22,普通 | 9995-500108897-00001 | 根据工程实际需要 | 配网
1011 | 044005711800060 | 锥形水泥杆,非预应力,法兰组装杆,15m,190mm,M | 9995-500013975-00001 | 根据工程实际需要 | 配网，无根部法兰。非预应力,法兰组装杆
1012 | 044005711800070 | 高压熔断器,AC10kV,跌落式,200A | G00H-500007913-00003 | 根据工程实际需要 ，海拔修正为4000米。 | 复合,负荷型,海拔2000米~4000米
1013 | 044005711800080 | 配网金具,接续金具,标准化 | G00H-500142940-00001 | 根据工程实际需要 | 接续金具-异型并沟线夹,JBL-50-240
1014 | 044005711800090 | 锥形水泥杆,非预应力,法兰组装杆,15m,230mm,N | 9995-500013975-00001 | 根据工程实际需要 | 配网，无根部法兰。非预应力,法兰组装杆
1015 | 044005711800100 | 配网金具,防护金具,标准化 | G00H-500142941-00003 | 根据工程实际需要 | 保护金具-防振锤,FDZ-3
1016 | 044005711900010 | 低压电力电缆,YJV,铜,50,4芯,ZC,无铠装,普通 | 9995-500127052-00001 | 根据工程实际需要 | 配网
1017 | 044005711900020 | 配电箱,户外,4回路 | G00H-500008512-00003 | 根据工程实际需要 | 低压综合配电箱,AC380V,200kVA,四路有补偿,进线熔断器式隔离开关,出线塑壳断路器,补偿容量60kvar
1018 | 044005711900030 | 架空绝缘导线,AC10kV,JKLYJ,120 | G00H-500014660-00001 | 根据工程实际需要 | 架空绝缘导线,AC10kV,JKLYJ,120
1019 | 044005711900040 | 钢芯铝绞线,JL/G1A,120/20 | G00H-500026691-00001 | 根据工程实际需要 | 无
1020 | 044005711900050 | 配电箱,户外,2回路 | G00H-500027130-00001 | 根据工程实际需要 | 照明配电盘
1021 | 044005711900060 | 锥形水泥杆,非预应力,整根杆,15m,230mm,N | 9995-500013952-00001 | 根据工程实际需要 | 配网，无根部法兰。非预应力,整根杆
1022 | 044005711900070 | 配网金具,接续金具,标准化 | G00H-500142940-00004 | 根据工程实际需要 | 接续金具-异型并沟线夹,JBTL-50-240
1023 | 044005711900080 | 配网金具,接续金具,标准化 | G00H-500142940-00003 | 根据工程实际需要 | 接续金具-异型并沟线夹,JBL-35-120
1024 | 044005711900090 | 低压电力电缆,YJLV,铝,70,4芯,ZC,22,普通 | 9995-500109075-00001 | 根据工程实际需要 | 配网
1025 | 044005711900100 | 线路柱式瓷绝缘子,R8ET125L,150,305,530 | G00H-500122533-00001 | 根据工程实际需要 ，海拔修正为4000米。 | 无
1026 | 044005712000010 | 线路柱式瓷绝缘子,R8ET125L,150,305,530 | G00H-500122533-00002 | 根据工程实际需要 ，海拔修正为4000米。 | 防雷,绝缘子式限压器,内置柱式,大电流冲击耐受能力4/10μs(100kA)
1027 | 044005712000020 | 电缆分支箱,AC400V,塑壳断路器,七路,400A | G00H-500107561-00001 | 根据工程实际需要 | 配网，进线隔离开关400A,出线塑壳断路器,2×250A+4×160A,304不锈钢,挂墙式,户外
1028 | 044005712000030 | 低压电力电缆,YJV,铜,95,4芯,ZC,22,普通 | 9995-500108688-00001 | 根据工程实际需要 | 配网
1029 | 044005712000040 | 低压电力电缆,YJV,铜,185,4芯,ZC,无铠装,普通 | 9995-500132736-00001 | 根据工程实际需要 | 配网
1030 | 044005712000050 | 电能计量箱,三相,6,不锈钢,100A,落地式 | G00H-500135998-00005 | 根据工程实际需要 | 整体式,间隙式,直接接入,出线漏电断路器
1031 | 044005712000060 | 电能计量箱,三相,4,SMC,100A,悬挂式 | G00H-500135889-00005 | 根据工程实际需要 | 箱组式,间隙式,直接接入,出线漏电断路器
1032 | 044005712000070 | 1kV电缆终端,4×95,户内终端,冷缩,铜 | 9906-500132754-00001 | 根据工程实际需要 | 1KV电缆终端,4×95,户内终端,冷缩,铜
1033 | 044005712000080 | 1kV电缆终端,4×95,户外终端,冷缩,铜 | 9906-500132754-00001 | 根据工程实际需要 | 1KV电缆终端,4×95,户外终端,冷缩,铜
1034 | 044005712000090 | 一二次融合成套柱上断路器,AC10kV,630A,20kA,户外 | A176-500138347-00003 | 根据工程实际需要 ，海拔修正为4000米。
1035 | 044005712000100 | 接地铁,圆钢,石墨烯合金,φ16,1200mm | G00H-500141267-00008 | 根据工程实际需要 | 接地电阻10欧姆
1036 | 044005712100010 | 电缆分支箱,AC400V,塑壳断路器,七路,630A | G00H-500107562-00003 | 根据工程实际需要 | 进线塑壳断路器630A,出线塑壳断路器,2×250A+4×160A,304不锈钢,挂墙式,户外
1037 | 044005712100020 | 10kV柱上变压器台成套设备,ZA-1-CX,400kVA,12m | G00H-500134500-00004 | 根据工程实际需要 ，海拔修正为4000米。 | S(B)20油浸立体卷铁心标准化定制变压器侧装 400kVA配电箱 进线刀熔开关 出线3回塑壳断路器带漏电保护 配智能电容 SVG 绝缘导线引线，海拔2000米~4000米
1038 | 044005712100030 | 电力电缆,AC10kV,YJV,150,3,22,ZC,无阻水 | 9985-500108651-00001 | 根据工程实际需要 | 配网
1039 | 044005712100040 | 架空绝缘导线,AC10kV,JKLYJ,185 | G00H-500014662-00001 | 根据工程实际需要 | 无
1040 | 044005712100050 | 架空绝缘导线,AC1kV,JKLYJ,185 | 9906-500059246-00008 | 根据工程实际需要
1041 | 044005712100060 | 低压电力电缆,YJLV,铝,35,4芯,ZC,无铠装,普通 | 9995-500132448-00001 | 根据工程实际需要 | 配网
1042 | 044005712100070 | 一二次融合成套环网箱,AC10kV,630A,环保气体,二进四出 | G00H-500138335-00001 | 根据工程实际需要 ，海拔修正为4000米。 | 智能环网箱,集中式DTU,进出线断路器
1043 | 044005712100080 | 1kV电缆终端,4×50,户内终端,冷缩,铜 | 9906-500132754-00001 | 根据工程实际需要 | 1KV电缆终端,4×50,户内终端,冷缩,铜
1044 | 044005712100090 | 水泥制品,拉盘,300×600 | G00H-500026486-00002 | 根据工程实际需要 | 水泥制品
1045 | 044005712100100 | 配网金具,防护金具,标准化 | G00H-500142941-00004 | 根据工程实际需要 | 保护金具-防振锤,FDZ-4
1046 | 044005712200010 | 10kV箱式变电站,630kVA,欧式,硅钢片,普通,有环网柜 | G00H-500061873-00001 | 根据工程实际需要 ，海拔修正为4000米。 | 配网，2级能效，S20，终端型，不锈钢外壳，低压组屏 海拔2000米~4000米
1047 | 044005712200020 | 配网金具,防护金具,标准化 | G00H-500142941-00002 | 根据工程实际需要 | 保护金具-防振锤,FDZ-2
1048 | 044005712200030 | 拉紧绝缘子,JH10-90 | G00H-500017322-00001 | 根据工程实际需要 | 拉紧绝缘子,JH10-90
1049 | 044005712200040 | 10kV三相隔离开关,630A,20kA,手动双柱立开式,不接地 | 9995-500002150-00001 | 根据工程实际需要 ，海拔修正为4000米。 | 高强瓷绝缘子
1050 | 044005712200050 | 10kV电缆终端,3×70,户外终端,冷缩,铜 | G00H-500021032-00001 | 根据工程实际需要 | 海拔2000米~4000米
1051 | 044005712200060 | 低压电力电缆,YJV,铜,70,4芯,ZC,22,普通 | 9995-500108894-00001 | 根据工程实际需要 | 配网
1052 | 044005712200070 | 设备线夹-铜铝过渡设备线夹,SYG-240/30A | G00H-500020830-00001 | 根据工程实际需要 | 铜铝过渡设备线夹,SYG-240/30A
1053 | 044005712200080 | 锥形水泥杆,非预应力,法兰组装杆,18m,190mm,M | 9995-500013975-00001 | 根据工程实际需要 | 配网，无根部法兰。非预应力,法兰组装杆
1054 | 044005712200090 | 1kV电缆终端,4×50,户外终端,冷缩,铜 | 9906-500132754-00001 | 根据工程实际需要 | 1KV电缆终端,4×50,户外终端,冷缩,铜
1055 | 044005712200100 | 防鸟设备 | G00H-500010604-00007 | 根据工程实际需要 | 驱鸟占位器
1056 | 044005712300010 | 10kV电缆终端,3×120,设备终端,预制,铜 | G00H-500034326-00001 | 根据工程实际需要 | 海拔2000米~4000米
1057 | 044005712300020 | 配网金具,连接金具,标准化 | G00H-500142943-00006 | 根据工程实际需要 | 联结金具-球头挂环,QP-7
1058 | 044005712300030 | 10kV电缆终端,3×120,户内终端,冷缩,铜 | G00H-500021057-00001 | 根据工程实际需要 | 海拔2000米~4000米
1059 | 044005712300040 | 低压电力电缆,YJV,铜,35,4芯,ZC,22,普通 | 9995-500109086-00001 | 根据工程实际需要 | 配网
1060 | 044005712300050 | 配网金具,耐张线夹,标准化 | G00H-500142948-00002 | 根据工程实际需要 | 耐张线夹-螺栓型,NLL-2
1061 | 044005712300060 | 配网金具,连接金具,标准化 | G00H-500142943-00005 | 根据工程实际需要 | 联结金具-直角挂板,Z-7
1062 | 044005712300070 | 配网金具,连接金具,标准化 | G00H-500142943-00002 | 根据工程实际需要 | 联结金具-U型挂环,UL-21
1063 | 044005712300080 | 配网金具,连接金具,标准化 | G00H-500142943-00003 | 根据工程实际需要 | 联结金具-平行挂板,PD-10
1064 | 044005712300090 | 防鸟设备 | G00H-500010604-00012 | 根据工程实际需要
1065 | 044005712300100 | 配网金具,连接金具,标准化 | G00H-500142943-00004 | 根据工程实际需要 | 联结金具-延长环,PH-10
1066 | 044005712400010 | 1kV电缆终端,4×35,户内终端,冷缩,铜 | 9906-500132754-00001 | 根据工程实际需要 | 1KV电缆终端,4×35,户内终端,冷缩,铜
1067 | 044005712400020 | 高压熔断器,AC10kV,跌落式,200A | G00H-500007913-00002 | 根据工程实际需要 ，海拔修正为4000米。 | 瓷,负荷型,海拔2000米~4000米
1068 | 044005712400030 | 电力电缆,AC10kV,YJV,70,3,22,ZC,无阻水 | 9985-500108478-00001 | 根据工程实际需要
1069 | 044005712400040 | 10kV电缆中间接头,3×120,直通接头,冷缩,铝 | G00H-500021378-00001 | 根据工程实际需要 | 海拔2000米~4000米
1070 | 044005712400050 | 配网金具,拉线金具,标准化 | G00H-500142942-00003 | 根据工程实际需要 | 拉线金具-UT型线夹,NUT-2
1071 | 044005712400060 | 锥形水泥杆,非预应力,法兰组装杆,12m,190mm,M | 9995-500013975-00001 | 根据工程实际需要
1072 | 044005712400070 | 低压电力电缆,YJV,铜,240,4芯,ZC,无铠装,普通 | 9995-500127056-00001 | 根据工程实际需要 | 配网
1073 | 044005712400080 | 1kV电缆终端,1×150,户内终端,冷缩,铜 | 9906-500132754-00001 | 根据工程实际需要
1074 | 044005712400090 | 架空绝缘导线,AC10kV,JKLGYJ,120/20 | G00H-500057711-00001 | 根据工程实际需要
1075 | 044005712400100 | 10kV电缆终端,3×150,设备终端,预制,铜 | G00H-500021296-00001 | 根据工程实际需要 | 海拔2000米~4000米
1076 | 044005712500010 | 锥形水泥杆,部分预应力,法兰组装杆,18m,350mm,T | 9995-500084151-00001 | 根据工程实际需要 | 配网，无根部法兰。部分预应力,法兰组装杆
1077 | 044005712500020 | 钢绞线,1×7-7.8-1270-B,35,镀锌 | G00H-500065920-00001 | 根据工程实际需要 | 无
1078 | 044005712500030 | 配网金具,连接金具,标准化 | G00H-500142943-00008 | 根据工程实际需要 | 联结金具-碗头挂板,WS-10
1079 | 044005712500040 | 架空绝缘导线,AC1kV,JKLYJ,70 | 9906-500059246-00008 | 根据工程实际需要
1080 | 044005712500050 | 电缆分支箱,AC400V,塑壳断路器,五路,400A | G00H-500107557-00003 | 根据工程实际需要 | 进线塑壳断路器400A,出线塑壳断路器,4×250A,304不锈钢,挂墙式,户外
1081 | 044005712500060 | 水泥制品,拉盘,800×400 | G00H-500026486-00002 | 根据工程实际需要 | 水泥制品
1082 | 044005712500070 | 蝶式绝缘子,ED-1 | 9906-500017324-00005 | 根据工程实际需要
1083 | 044005712500080 | 10kV电缆终端,3×70,设备终端,预制,铜 | G00H-500060168-00001 | 根据工程实际需要 | 海拔2000米~4000米
1084 | 044005712500090 | 锥形水泥杆,部分预应力,法兰组装杆,15m,350mm,T | 9995-500084151-00001 | 根据工程实际需要 | 配网，无根部法兰。部分预应力,法兰组装杆
1085 | 044005712500100 | 设备线夹-螺栓型设备线夹,SLG-1B | G00H-500020820-00001 | 根据工程实际需要 | 无
1086 | 044005712600010 | 低压电力电缆,YJV,铜,300,1芯,ZC,无铠装,普通 | 9995-500132752-00001 | 根据工程实际需要 | 配网
1087 | 044005712600020 | 锥形水泥杆,非预应力,整根杆,12m,230mm,N | 9995-500013952-00001 | 根据工程实际需要
1088 | 044005712600030 | 10kV电缆终端,3×300,设备终端,预制,铜 | G00H-500021297-00001 | 根据工程实际需要 | 海拔2000米~4000米
1089 | 044005712600040 | 电力电缆,AC10kV,YJV,240,3,22,ZC,无阻水 | 9985-500108302-00002 | 根据工程实际需要 | 配网
1090 | 044005712600050 | 10kV柱上变压器台成套设备,ZA-1-CX,400kVA,15m | G00H-500134504-00004 | 根据工程实际需要 ，海拔修正为4000米。 | S(B)20油浸立体卷铁心标准化定制变压器侧装 400kVA配电箱 进线刀熔开关 出线3回塑壳断路器带漏电保护 配智能电容 SVG 绝缘导线引线，海拔2000米~4000米
1091 | 044005712600060 | 低压电力电缆,YJLV,铝,240,4芯,ZC,无铠装,普通 | 9995-500132444-00001 | 根据工程实际需要
1092 | 044005712600070 | 10kV电缆中间接头,3×300,直通接头,冷缩,铜 | G00H-500021381-00001 | 根据工程实际需要 | 海拔2000米~4000米
1093 | 044005712600080 | 设备线夹-螺栓型设备线夹,SLG-3A | G00H-500020820-00001 | 根据工程实际需要 | 无
1094 | 044005712600090 | 接地模块,石墨烯 | G00H-500140765-00001 | 根据工程实际需要
1095 | 044005712600100 | 10kV电缆中间接头,3×120,直通接头,冷缩,铜 | G00H-500021377-00001 | 根据工程实际需要 | 海拔2000米~4000米
1096 | 044005712700010 | 配网金具,连接金具,标准化 | G00H-500142943-00001 | 根据工程实际需要 | 联结金具-U型挂环,UB-10
1097 | 044005712800010 | 配网金具,拉线金具,标准化 | G00H-500142942-00008 | 根据工程实际需要
1098 | 044005712800020 | 钢管杆（桩）,AC10kV,无,无,Q345,杆,无 | 9999-500128790-00001 | 根据工程实际需要 | Q420比例为0％，防卸螺栓高度：８m
1099 | 044005712800030 | 设备线夹-螺栓型设备线夹,SLG-3B | G00H-500020820-00001 | 根据工程实际需要 | 无
1100 | 044005712800040 | 设备线夹-铜铝过渡设备线夹,SYG-185/25A | G00H-500028407-00001 | 根据工程实际需要 | 铜铝过渡设备线夹,SYG-185/25A
1101 | 044005712800050 | 10kV电缆终端,3×150,户外终端,冷缩,铜 | G00H-500021035-00001 | 根据工程实际需要 | 海拔2000米~4000米
1102 | 044005712800060 | 铁构件 | G00H-500118948-00002 | 根据工程实际需要 | 铁附件
1103 | 044005712800070 | 10kV电缆终端,3×70,户内终端,冷缩,铜 | G00H-500021056-00001 | 根据工程实际需要 | 海拔2000米~4000米
1104 | 044005712800080 | 设备线夹-铜铝过渡设备线夹,SYG-240/30B | G00H-500028405-00001 | 根据工程实际需要 | 铜铝过渡设备线夹,SYG-240/30B
1105 | 044005712800090 | 高压熔断器,AC10kV,跌落式,100A | G00H-500007914-00002 | 根据工程实际需要 ，海拔修正为4000米。 | 瓷,负荷型,海拔2000米~4000米
1106 | 044005712800100 | 配电箱,户外,4回路 | G00H-500008512-00004 | 根据工程实际需要 | 低压综合配电箱,AC380V,400kVA,四路有补偿,进线熔断器式隔离开关,出线塑壳断路器,补偿容量120kvar
1107 | 044005712900010 | 电能计量箱,三相,6,SMC,100A,悬挂式 | G00H-500135889-00005 | 根据工程实际需要 | 箱组式,间隙式,直接接入,出线漏电断路器
1108 | 044005712900020 | 1kV电缆终端,4×150,户内终端,冷缩,铜 | 9906-500132754-00001 | 根据工程实际需要 | 1KV电缆终端,4×150,户内终端,冷缩,铜
1109 | 044005712900030 | 电能计量箱,单相,12,SMC,80A,悬挂式 | G00H-500135864-00005 | 根据工程实际需要 | 箱组式,间隙式,直接接入,出线漏电断路器
1110 | 044005712900040 | 线路柱式瓷绝缘子,R8ET125L,150,305,530 | G00H-500122533-00002 | 根据工程实际需要 ，海拔修正为4000米。 | 防雷,绝缘子式限压器,内置柱式,大电流冲击耐受能力4/10μs(100kA)
1111 | 044005712900050 | 电能计量箱,三相,6,不锈钢,100A,落地式 | G00H-500135998-00005 | 根据工程实际需要 | 整体式,间隙式,直接接入,出线漏电断路器
1112 | 044005712900060 | 电能计量箱,单相,10,SMC,80A,嵌入式 | G00H-500135864-00005 | 根据工程实际需要 | 箱组式,间隙式,直接接入,出线漏电断路器
1113 | 044005712900070 | 电能计量箱,单相,12,SMC,80A,嵌入式 | G00H-500135864-00005 | 根据工程实际需要 | 箱组式,间隙式,直接接入,出线漏电断路器
1114 | 044005712900080 | 低压电力电缆,YJV,铜,150,4芯,ZC,22,普通 | 9995-500108895-00001 | 根据工程实际需要 | 配网
1115 | 044005712900090 | 电能计量箱,单相,12,不锈钢,80A,悬挂式 | G00H-500136063-00005 | 根据工程实际需要 | 整体式,间隙式,直接接入,出线漏电断路器
1116 | 044005712900100 | 电能计量箱,单相,12,不锈钢,80A,落地式 | G00H-500136063-00005 | 根据工程实际需要 | 整体式,间隙式,直接接入,出线漏电断路器
1117 | 044005713000010 | 针式瓷绝缘子,P-6T,120,150 | 9995-500135731-00001 | 根据工程实际需要 ，海拔修正为4000米。 | 配网
1118 | 044005713000020 | 钢芯铝绞线,JL/G1A,95/15 | G00H-500027432-00001 | 根据工程实际需要 | 无
1119 | 044005713000030 | 10kV电缆终端,3×240,设备终端,预制,铜 | G00H-500021295-00001 | 根据工程实际需要 | 海拔2000米~4000米
1120 | 044005713000040 | 10kV箱式变电站,400kVA,欧式,硅钢片,普通,有环网柜 | G00H-500061857-00002 | 根据工程实际需要 ，海拔修正为4000米。
1121 | 044005713000050 | 低压电力电缆,YJV,铜,35,4芯,ZC,无铠装,普通 | 9995-500127055-00001 | 根据工程实际需要
1122 | 044005713000060 | 1kV电缆终端,4×120,户内终端,冷缩,铜 | 9906-500132754-00001 | 根据工程实际需要
1123 | 044005713000070 | 1kV电缆终端,4×70,户内终端,冷缩,铜 | 9906-500132754-00001 | 根据工程实际需要
1124 | 044005713000080 | 配网金具,拉线金具,标准化 | G00H-500142942-00006 | 根据工程实际需要 | 拉线金具-锲型线夹,NX-1
1125 | 044005713000090 | 高压熔断器,AC10kV,跌落式,100A | G00H-500007914-00003 | 根据工程实际需要 ，海拔修正为4000米。 | 复合,负荷型,海拔2000米~4000米
1126 | 044005713000100 | 低压电力电缆,YJV,铜,120,4芯,ZC,22,普通 | 9995-500109087-00001 | 根据工程实际需要 | 配网
1127 | 044005713100010 | 1kV电缆终端,4×150,户外终端,冷缩,铜 | 9906-500132754-00001 | 根据工程实际需要 | 1KV电缆终端,4×150,户外终端,冷缩,铜
1128 | 044005713100020 | 电能计量箱,三相,2,SMC,250A,悬挂式 | G00H-500135889-00005 | 根据工程实际需要 | 箱组式,间隙式,直接接入,出线漏电断路器
1129 | 044005713100030 | 电能计量箱,三相,4,SMC,100A,悬挂式 | G00H-500135889-00005 | 根据工程实际需要 | 箱组式,间隙式,直接接入,出线漏电断路器
1130 | 044005713100040 | 电能计量箱,单相,6,SMC,60A,悬挂式 | G00H-500135864-00005 | 根据工程实际需要 | 箱组式,间隙式,直接接入,出线漏电断路器
1131 | 044005713100050 | 电能计量箱,单相,4,SMC,60A,悬挂式 | G00H-500135864-00005 | 根据工程实际需要 | 箱组式,间隙式,直接接入,出线漏电断路器
1132 | 044005713100060 | 一二次融合成套柱上断路器,AC10kV,630A,20kA,户外 | A176-500138347-00002 | 根据工程实际需要 ，海拔修正为4000米。
1133 | 044005713100070 | 装置性材料套料,AC10kV,C,1 | G00H-500125181-00001 | 根据工程实际需要 ，海拔修正为4000米。 | 全绝缘配电变压器台架,熔断器方案
1134 | 044005713100080 | 布电线,BV,铜,4,1 | G00H-500014805-00002 | 根据工程实际需要 | 无
1135 | 044005713100090 | 布电线,BV,铜,2.5,1 | G00H-500014805-00002 | 根据工程实际需要 | 无
1136 | 044005713100100 | 布电线,BV,铜,6,1 | G00H-500014805-00002 | 根据工程实际需要 | 无
1137 | 044005713200010 | 设备线夹-螺栓型设备线夹,SLG-2B | G00H-500020820-00001 | 根据工程实际需要 | 无
1138 | 044005713200020 | 架空绝缘导线,AC10kV,JKLYJ,70 | G00H-500014664-00001 | 根据工程实际需要 | 架空绝缘导线,AC10kV,JKLYJ,70
1139 | 044005713200030 | 10kV电缆终端,3×300,户内终端,冷缩,铜 | G00H-500021079-00001 | 根据工程实际需要
1140 | 044005713200040 | 蝶式绝缘子,ED-1 | 9906-500017324-00005 | 根据工程实际需要
1141 | 044005713200050 | 1kV电缆终端,4×70,户外终端,冷缩,铜 | 9906-500132754-00001 | 根据工程实际需要
1142 | 044005713200060 | 配网金具,连接金具,标准化 | G00H-500142943-00010 | 根据工程实际需要 | 联结金具-碗头挂板,W-7B
1143 | 044005713200070 | 锥形水泥杆,非预应力,整根杆,12m,190mm,M | 9995-500013952-00001 | 根据工程实际需要 | 配网，无根部法兰。非预应力,整根杆
1144 | 044005713200080 | 1kV电缆终端,1×300,户内终端,冷缩,铜 | 9906-500132754-00001 | 根据工程实际需要
1145 | 044005713200090 | 配电箱,户外,4回路 | G00H-500008512-00003 | 根据工程实际需要 | 低压综合配电箱,AC380V,200kVA,四路有补偿,进线熔断器式隔离开关,出线塑壳断路器,补偿容量60kvar
1146 | 044005713200100 | 水泥制品,卡盘,1000×300 | G00H-500026486-00002 | 根据工程实际需要 | 水泥制品
1147 | 044005713300010 | 架空绝缘导线,AC1kV,JKLYJ,70 | 9906-500059246-00008 | 根据工程实际需要
1148 | 044005713300020 | 1kV电缆终端,4×35,户外终端,冷缩,铜 | 9906-500132754-00001 | 根据工程实际需要
1149 | 044005713300030 | 1kV电缆终端,4×50,户内终端,冷缩,铜 | 9906-500132754-00001 | 根据工程实际需要 | 1KV电缆终端,4×50,户内终端,冷缩,铜
1150 | 044005713300040 | 锥形水泥杆,非预应力,法兰组装杆,12m,190mm,M | 9995-500013975-00001 | 根据工程实际需要
1151 | 044005713300050 | 电力电缆,AC10kV,YJV,300,3,22,ZC,无阻水 | 9985-500107869-00001 | 根据工程实际需要
1152 | 044005713300060 | 10kV柱上变压器台成套设备,ZA-1-ZX,400kVA,15m | G00H-500134497-00005 | 根据工程实际需要 ，海拔修正为5000米。 | S(B)20油浸立体卷铁心标准化定制变压器正装 400kVA配电箱 进线刀熔开关 出线3回塑壳断路器带漏电保护 配智能电容 SVG 绝缘导线引线，海拔2000米~4000米
1153 | 044005713300070 | 10kV柱上变压器台成套设备,ZA-1-ZX,100kVA,12m | G00H-500134511-00010 | 根据工程实际需要 ，海拔修正为5000米。 | S20油浸叠铁芯,标准化定制变压器正装,200kVA配电箱,进线刀熔开关,出线2回塑壳断路器带漏电保护,配智能电容,绝缘导线引线,海拔2000米~4000米
1154 | 044005713300080 | 低压电力电缆,YJV,铜,240,4芯,ZC,无铠装,普通 | 9995-500127056-00001 | 根据工程实际需要 | 配网
1155 | 044005713300090 | 架空绝缘导线,AC10kV,JKLGYJ,120/20 | G00H-500057711-00001 | 根据工程实际需要
1156 | 044005713300100 | 10kV电缆终端,3×150,设备终端,预制,铜 | G00H-500021296-00001 | 根据工程实际需要 | 海拔2000米~4000米
1157 | 044005713400010 | 10kV三相隔离开关,630A,20kA,手动双柱立开式,不接地 | 9995-500002150-00002 | 根据工程实际需要 ，海拔修正为5000米。 | 复合材料绝缘子
1158 | 044005713400020 | 10kV变压器,400kVA,普通,硅钢片,油浸 | G00H-500007396-00004 | 根据工程实际需要 ，海拔修正为5000米。 | 海拔2000米~4000米
1159 | 044005713400030 | 接地铁,圆钢,石墨烯合金,φ16,1200mm | G00H-500141267-00008 | 根据工程实际需要 | 接地电阻10欧姆
1160 | 044005713400040 | 电缆分支箱,AC400V,塑壳断路器,七路,630A | G00H-500107562-00002 | 根据工程实际需要 | 进线塑壳断路器630A,出线塑壳断路器,2×250A+4×160A,304不锈钢,落地式,户外
1161 | 044005713400050 | 10kV柱上变压器台成套设备,ZA-1-CX,200kVA,15m | G00H-500134495-00005 | 根据工程实际需要 ，海拔修正为5000米。 | S(B)20油浸立体卷铁心标准化定制变压器侧装 400kVA配电箱 进线刀熔开关 出线3回塑壳断路器带漏电保护 配智能电容 SVG 绝缘导线引线，海拔2000米~4000米
1162 | 044005713400060 | 10kV电缆终端,3×120,设备终端,预制,铜 | G00H-500034326-00001 | 根据工程实际需要 | 海拔2000米~4000米
1163 | 044005713400070 | 配网金具,耐张线夹,标准化 | G00H-500142948-00001 | 根据工程实际需要 | 耐张线夹-螺栓型,NLL-1
1164 | 044005713400080 | 防鸟设备 | G00H-500010604-00007 | 根据工程实际需要 | 驱鸟占位器
1165 | 044005713400090 | 架空绝缘导线,AC10kV,JKLGYJ,240/30 | G00H-500014703-00002 | 根据工程实际需要 | 无
1166 | 044005713400100 | 10kV柱上变压器台成套设备,ZA-1-CX,100kVA,12m | G00H-500134519-00013 | 根据工程实际需要 ，海拔修正为5000米。 | S20油浸叠铁芯,标准化定制变压器侧装200kVA配电箱进线刀熔开关出线2回塑壳断路器带漏电保护配智能电容绝缘导线引线,海拔2000米~4000米
1167 | 044005713500010 | 锥形水泥杆,非预应力,法兰组装杆,18m,190mm,M | 9995-500013975-00001 | 根据工程实际需要 | 配网，无根部法兰。非预应力,法兰组装杆
1168 | 044005713500020 | 铁构件 | G00H-500118948-00002 | 根据工程实际需要 | 铁附件
1169 | 044005713500030 | 设备线夹-螺栓型设备线夹,SLG-4A | G00H-500020820-00001 | 根据工程实际需要 | 无
1170 | 044005713500040 | 配网金具,接续金具,标准化 | G00H-500142940-00004 | 根据工程实际需要 | 接续金具-异型并沟线夹,JBTL-50-240
1171 | 044005713500050 | 水泥制品,卡盘,300×1200 | G00H-500026486-00002 | 根据工程实际需要 | 水泥制品
1172 | 044005713500060 | 10kV电缆终端,3×300,户外终端,冷缩,铜 | G00H-500021036-00001 | 根据工程实际需要 | 海拔2000米~4000米
1173 | 044005713500070 | 低压电力电缆,YJV,铜,35,4芯,ZC,无铠装,普通 | 9995-500127055-00001 | 根据工程实际需要
1174 | 044005713500080 | 1kV电缆终端,4×35,户内终端,冷缩,铜 | 9906-500132754-00001 | 根据工程实际需要 | 1KV电缆终端,4×35,户内终端,冷缩,铜
1175 | 044005713500090 | 针式瓷绝缘子,P-6T,120,150 | 9995-500135731-00001 | 根据工程实际需要 ，海拔修正为5000米。 | 配网
1176 | 044005713500100 | 配网金具,接续金具,标准化 | G00H-500142940-00003 | 根据工程实际需要 | 接续金具-异型并沟线夹,JBL-35-120
1177 | 044005713600010 | 设备线夹-螺栓型设备线夹,SLG-1B | G00H-500020820-00001 | 根据工程实际需要 | 无
1178 | 044005713600020 | 配电箱,户外,2回路 | G00H-500027130-00001 | 根据工程实际需要 | 照明配电盘
1179 | 044005713600030 | 架空绝缘导线,AC10kV,JKLYJ,120 | G00H-500014660-00001 | 根据工程实际需要 | 架空绝缘导线,AC10kV,JKLYJ,120
1180 | 044005713600040 | 锥形水泥杆,非预应力,法兰组装杆,18m,230mm,N | 9995-500013975-00001 | 根据工程实际需要
1181 | 044005713600050 | 配网金具,拉线金具,标准化 | G00H-500142942-00008 | 根据工程实际需要
1182 | 044005713600060 | 水泥制品,底盘,1000×1000×150 | G00H-500026486-00002 | 根据工程实际需要 | 水泥制品
1183 | 044005713600070 | 一二次融合成套环网箱,AC10kV,630A,环保气体,二进二出 | G00H-500138333-00001 | 根据工程实际需要 ，海拔修正为5000米。 | 智能环网箱,集中式DTU,进出线断路器
1184 | 044005713600080 | 电缆保护管,MPP,φ100 | G00H-500047131-00001 | 根据工程实际需要 | 电缆保护管,MPP,开挖熔接式（φ100mm、150mm、200mm，壁厚≥8mm）
1185 | 044005713600090 | 低压电力电缆,YJV,铜,50,4芯,ZC,22,普通 | 9995-500108896-00001 | 根据工程实际需要 | 配网
1186 | 044005713600100 | 低压电力电缆,YJV,铜,120,4芯,ZC,无铠装,普通 | 9995-500132732-00001 | 根据工程实际需要 | 配网
1187 | 044005713700010 | 配网金具,连接金具,标准化 | G00H-500142943-00006 | 根据工程实际需要 | 联结金具-球头挂环,QP-7
1188 | 044005713700020 | 锥形水泥杆,部分预应力,法兰组装杆,15m,350mm,T | 9995-500084151-00001 | 根据工程实际需要 | 配网，无根部法兰。部分预应力,法兰组装杆
1189 | 044005713700030 | 钢绞线,1×19-11.5-1270-B,80,镀锌 | G00H-500065944-00001 | 根据工程实际需要 | 钢绞线,1×19-11.5-1270-B,80,镀锌
1190 | 044005713700040 | 配网金具,耐张线夹,标准化 | G00H-500142948-00003 | 根据工程实际需要 | 耐张线夹-螺栓型,NLL-3
1191 | 044005713700050 | 电力电缆,AC10kV,YJV,120,3,22,ZC,无阻水 | 9985-500108449-00001 | 根据工程实际需要
1192 | 044005713700060 | 锥形水泥杆,部分预应力,法兰组装杆,18m,350mm,T | 9995-500084151-00001 | 根据工程实际需要 | 配网，无根部法兰。部分预应力,法兰组装杆
1193 | 044005713700070 | 电缆保护管,MPP,φ200 | G00H-500021520-00002 | 根据工程实际需要 | 电缆保护管,MPP,开挖熔接式（φ200mm，壁厚≥8mm）
1194 | 044005713700080 | 配网金具,耐张线夹,标准化 | G00H-500142948-00004 | 根据工程实际需要 | 耐张线夹-螺栓型,NLL-4
1195 | 044005713700090 | 配网金具,连接金具,标准化 | G00H-500142943-00003 | 根据工程实际需要 | 联结金具-平行挂板,PD-10
1196 | 044005713700100 | 高压熔断器,AC10kV,跌落式,200A | G00H-500007913-00003 | 根据工程实际需要 ，海拔修正为5000米。 | 复合,负荷型,海拔2000米~4000米
1197 | 044005713800010 | 低压电力电缆,YJV,铜,240,4芯,ZC,22,普通 | 9995-500108897-00001 | 根据工程实际需要 | 配网
1198 | 044005713800020 | 设备线夹-螺栓型设备线夹,SLG-4B | G00H-500020820-00001 | 根据工程实际需要 | 无
1199 | 044005713800030 | 钢管杆（桩）,AC10kV,无,无,Q345,杆,无 | 9999-500128790-00001 | 根据工程实际需要 | Q420比例为0％，防卸螺栓高度：８m
1200 | 044005713800040 | 配电箱,户外,4回路 | G00H-500008512-00004 | 根据工程实际需要 | 低压综合配电箱,AC380V,400kVA,四路有补偿,进线熔断器式隔离开关,出线塑壳断路器,补偿容量120kvar
1201 | 044005713800050 | 10kV电缆终端,3×70,户外终端,冷缩,铜 | G00H-500021032-00001 | 根据工程实际需要 | 海拔2000米~4000米
1202 | 044005713800060 | 钢芯铝绞线,JL/G1A,70/10 | G00H-500026698-00001 | 根据工程实际需要 | 无
1203 | 044005713800070 | 10kV变压器,50kVA,普通,硅钢片,油浸 | G00H-500007416-00006 | 根据工程实际需要 ，海拔修正为5000米。 | 空载损耗:0.09（2级）;铁心结构:叠铁心;调压方式:无励磁调压;最低气温:-25;海拔:4000;安装场所:户外;
1204 | 044005713800080 | 低压电力电缆,YJV,铜,70,4芯,ZC,22,普通 | 9995-500108894-00001 | 根据工程实际需要 | 配网
1205 | 044005713800090 | 低压电力电缆,YJV,铜,120,4芯,ZC,22,普通 | 9995-500109087-00001 | 根据工程实际需要 | 配网
1206 | 044005713800100 | 10kV柱上变压器台成套设备,ZA-1-CX,400kVA,12m | G00H-500134500-00004 | 根据工程实际需要 ，海拔修正为5000米。 | S(B)20油浸立体卷铁心标准化定制变压器侧装 400kVA配电箱 进线刀熔开关 出线3回塑壳断路器带漏电保护 配智能电容 SVG 绝缘导线引线，海拔2000米~4000米
1207 | 044005713900010 | 锥形水泥杆,非预应力,整根杆,10m,190mm,I | 9995-500013952-00001 | 根据工程实际需要 | 配网，无根部法兰。非预应力,整根杆
1208 | 044005713900020 | 电缆分支箱,AC400V,塑壳断路器,七路,630A | G00H-500107562-00003 | 根据工程实际需要 | 进线塑壳断路器630A,出线塑壳断路器,2×250A+4×160A,304不锈钢,挂墙式,户外
1209 | 044005713900030 | 10kV电缆终端,3×300,设备终端,预制,铜 | G00H-500021297-00001 | 根据工程实际需要 | 海拔2000米~4000米
1210 | 044005713900040 | 锥形水泥杆,非预应力,法兰组装杆,15m,230mm,N | 9995-500013975-00001 | 根据工程实际需要 | 配网，无根部法兰。非预应力,法兰组装杆
1211 | 044005713900050 | 10kV三相隔离开关,630A,20kA,手动双柱立开式,不接地 | 9995-500002150-00001 | 根据工程实际需要 ，海拔修正为5000米。 | 高强瓷绝缘子
1212 | 044005713900060 | 1kV电缆终端,4×240,户外终端,冷缩,铜 | 9906-500132754-00001 | 根据工程实际需要
1213 | 044005713900070 | 1kV电缆终端,4×70,户内终端,冷缩,铜 | 9906-500132754-00001 | 根据工程实际需要
1214 | 044005713900080 | 配网金具,防护金具,标准化 | G00H-500142941-00002 | 根据工程实际需要 | 保护金具-防振锤,FDZ-2
1215 | 044005713900090 | 低压电力电缆,YJV,铜,300,1芯,ZC,无铠装,普通 | 9995-500132752-00001 | 根据工程实际需要 | 配网
1216 | 044005713900100 | 铁塔,AC10kV,无,角钢,Q345,无 | 9995-500128787-00001 | 根据工程实际需要 | 配网。铁塔,AC10kV
1217 | 044005714000010 | 10kV电缆终端,3×400,户内终端,冷缩,铜 | G00H-500021117-00001 | 根据工程实际需要 | 海拔2000米~4000米
1218 | 044005714000020 | 低压电力电缆,YJV,铜,185,4芯,ZC,无铠装,普通 | 9995-500132736-00001 | 根据工程实际需要 | 配网
1219 | 044005714000030 | 防鸟设备 | G00H-500010604-00004 | 根据工程实际需要 | 防鸟设备_防鸟针板
1220 | 044005714000040 | 10kV电缆终端,3×120,户内终端,冷缩,铜 | G00H-500021057-00001 | 根据工程实际需要 | 海拔2000米~4000米
1221 | 044005714000050 | 电力电缆,AC10kV,YJV,400,3,22,ZC,无阻水 | 9985-500108108-00001 | 根据工程实际需要 | 配网
1222 | 044005714100010 | 电力电缆,AC10kV,YJV,150,3,22,ZC,无阻水 | 9985-500108651-00001 | 根据工程实际需要 | 配网
1223 | 044005714100020 | 水泥制品,拉盘,800×400 | G00H-500026486-00002 | 根据工程实际需要 | 水泥制品
1224 | 044005714100030 | 1kV电缆终端,4×120,户外终端,冷缩,铜 | 9906-500132754-00001 | 根据工程实际需要
1225 | 044005714100040 | 拉紧绝缘子,JH10-90 | G00H-500017322-00001 | 根据工程实际需要 | 拉紧绝缘子,JH10-90
1226 | 044005714100050 | 配网金具,拉线金具,标准化 | G00H-500142942-00003 | 根据工程实际需要 | 拉线金具-UT型线夹,NUT-2
1227 | 044005714100060 | 1kV电缆终端,4×240,户内终端,冷缩,铜 | 9906-500132754-00001 | 根据工程实际需要
1228 | 044005714100070 | 接地铁,圆钢,石墨烯合金,φ16,1200mm | G00H-500141267-00007 | 根据工程实际需要 | 接地电阻4Ω
1229 | 044005714100080 | 配网金具,拉线金具,标准化 | G00H-500142942-00005 | 根据工程实际需要 | 拉线金具-锲型线夹,NX-2
1230 | 044005714100090 | 10kV电缆终端,3×70,户内终端,冷缩,铜 | G00H-500021056-00001 | 根据工程实际需要 | 海拔2000米~4000米
1231 | 044005714100100 | 10kV柱上变压器台成套设备,ZA-1-CX,50kVA,12m | G00H-500134494-00006 | 根据工程实际需要 ，海拔修正为5000米。 | 标准化设计,S20,叠铁芯,无励磁调压,侧装,可装卸式避雷器,配电箱带漏电保护,有补偿,绝缘导线引线,海拔2000米~4000米
1232 | 044005714200010 | 水泥制品,拉盘,500×1000 | G00H-500026486-00002 | 根据工程实际需要 | 水泥制品
1233 | 044005714200020 | 架空绝缘导线,AC1kV,JKLYJ,120 | 9906-500059246-00008 | 根据工程实际需要
1234 | 044005714200030 | 锥形水泥杆,非预应力,法兰组装杆,15m,190mm,M | 9995-500013975-00001 | 根据工程实际需要 | 配网，无根部法兰。非预应力,法兰组装杆
1235 | 044005714200040 | 交流避雷器,AC10kV,17kV,硅橡胶,50kV,不带间隙 | G00H-500027151-00002 | 根据工程实际需要 ，海拔修正为5000米。 | 不带脱离器,不带接地验电装置, 海拔2000米-4000米
1236 | 044005714200050 | 配电箱,户外,1回路 | G00H-500051052-00001 | 根据工程实际需要 | 动力配电盘
1237 | 044005714200060 | 钢芯铝绞线,JL/G1A,95/15 | G00H-500027432-00001 | 根据工程实际需要 | 无
1238 | 044005714200070 | 10kV柱上变压器台成套设备,ZA-1-CX,200kVA,12m | G00H-500134509-00004 | 根据工程实际需要 ，海拔修正为5000米。 | S(B)20油浸立体卷铁心标准化定制变压器侧装 400kVA配电箱 进线刀熔开关 出线3回塑壳断路器带漏电保护 配智能电容 SVG 绝缘导线引线，海拔2000米~4000米
1239 | 044005714200080 | 10kV柱上变压器台成套设备,ZA-1-CX,400kVA,15m | G00H-500134504-00004 | 根据工程实际需要 ，海拔修正为5000米。 | S(B)20油浸立体卷铁心标准化定制变压器侧装 400kVA配电箱 进线刀熔开关 出线3回塑壳断路器带漏电保护 配智能电容 SVG 绝缘导线引线，海拔2000米~4000米
1240 | 044005714200090 | 电力电缆,AC10kV,YJV,70,3,22,ZC,无阻水 | 9985-500108478-00001 | 根据工程实际需要
1241 | 044005714200100 | 低压电力电缆,YJLV,铝,35,4芯,ZC,无铠装,普通 | 9995-500132448-00001 | 根据工程实际需要 | 配网
1242 | 044005714300010 | 交流棒形悬式复合绝缘子,FXBW-10/70-G,367,430 | 9999-500124396-00001 | 根据工程实际需要 ，海拔修正为5000米。 | 伞形结构为大小伞
1243 | 044005714300020 | 高压熔断器,AC10kV,跌落式,100A | G00H-500007914-00002 | 根据工程实际需要 ，海拔修正为5000米。 | 瓷,负荷型,海拔2000米~4000米
1244 | 044005714300030 | 低压电力电缆,YJLV,铝,16,2芯,ZC,无铠装,普通 | 9995-500132731-00001 | 根据工程实际需要 | 配网
1245 | 044005714300040 | 1kV电缆终端,4×120,户内终端,冷缩,铜 | 9906-500132754-00001 | 根据工程实际需要
1246 | 044005714300050 | 10kV电缆终端,3×120,户外终端,冷缩,铜 | G00H-500021034-00001 | 根据工程实际需要 | 海拔2000米~4000米
1247 | 044005714300060 | 配网金具,连接金具,标准化 | G00H-500142943-00004 | 根据工程实际需要 | 联结金具-延长环,PH-10
1248 | 044005714300070 | 配网金具,耐张线夹,标准化 | G00H-500142948-00002 | 根据工程实际需要 | 耐张线夹-螺栓型,NLL-2
1249 | 044005714300080 | 配网金具,连接金具,标准化 | G00H-500142943-00005 | 根据工程实际需要 | 联结金具-直角挂板,Z-7
1250 | 044005714300090 | 防鸟设备 | G00H-500010604-00012 | 根据工程实际需要
1251 | 044005714300100 | 设备线夹-螺栓型设备线夹,SLG-3B | G00H-500020820-00001 | 根据工程实际需要 | 无
1252 | 044005714400010 | 线路柱式瓷绝缘子,R8ET125L,150,305,530 | G00H-500122533-00002 | 根据工程实际需要 ，海拔修正为5000米。 | 防雷,绝缘子式限压器,内置柱式,大电流冲击耐受能力4/10μs(100kA)
1253 | 044005714400020 | 10kV变压器,200kVA,普通,硅钢片,油浸 | G00H-500007402-00004 | 根据工程实际需要 ，海拔修正为5000米。 | 海拔2000米~4000米
1254 | 044005714400030 | 电缆保护管,MPP,φ150 | G00H-500021541-00001 | 根据工程实际需要 | 无
1255 | 044005714400040 | 一二次融合成套柱上断路器,AC10kV,630A,20kA,户外 | A176-500138347-00002 | 根据工程实际需要 ，海拔修正为5000米。
1256 | 044005714500010 | 线路柱式复合绝缘子,FZS-110/10,1270,2900 | 9999-500122797-00001 | 根据工程实际需要 ，海拔修正为5000米。 | 无
1257 | 044005714600010 | 组合互感器,AC10kV,干式,250/5 | G00H-500027076-00002 | 根据工程实际需要 | 含安装附件
1258 | 044005714600020 | 配网金具,拉线金具,标准化 | G00H-500142942-00003 | 根据工程实际需要 | 拉线金具-UT型线夹,NUT-2
1259 | 044005714600030 | 水泥制品,底盘,1000×1000×150 | G00H-500026486-00002 | 根据工程实际需要 | 水泥制品
1260 | 044005714600040 | 复合绝缘横担,AC10kV,方形实心棒,单回成套 | G00H-500139873-00006 | 根据工程实际需要 ，海拔修正为5000米。 | L形截面,海拔2000m~4000m地区,拉线水泥杆,单回路,转角45°及以下线路使用,水平布置
1261 | 044005714600050 | 配网金具,拉线金具,标准化 | G00H-500142942-00007 | 根据工程实际需要 | 拉线金具-UT型线夹,NUT-3
1262 | 044005714600060 | 10kV柱上变压器台成套设备,ZA-1-CX,400(125)kVA,15m | G00H-500134807-00002 | 根据工程实际需要 ，海拔修正为5000米。 | 有载调容调压,S13油浸变压器侧装,400kVA配电箱,进线刀熔开关,出线3回塑壳断路器带漏电保护,配智能电容,绝缘导线引线
1263 | 044005714600070 | 配网金具,拉线金具,标准化 | G00H-500142942-00006 | 根据工程实际需要 | 拉线金具-锲型线夹,NX-1
1264 | 044005714600080 | 配网金具,连接金具,标准化 | G00H-500142943-00002 | 根据工程实际需要 | 联结金具-U型挂环,UL-21
1265 | 044005714600090 | 10kV柱上变压器台成套设备,ZA-1-CX,200kVA,15m | G00H-500134495-00006 | 根据工程实际需要 ，海拔修正为5000米。
1266 | 044005714600100 | 钢芯铝绞线,JL/G1A,120/20 | G00H-500026691-00001 | 根据工程实际需要 | 无
1267 | 044005714700010 | 架空绝缘导线,AC10kV,JKLYJ,120 | G00H-500014660-00001 | 根据工程实际需要 | 架空绝缘导线,AC10kV,JKLYJ,120
1268 | 044005714700020 | 配网金具,防护金具,标准化 | G00H-500142941-00003 | 根据工程实际需要 | 保护金具-防振锤,FDZ-3
1269 | 044005714700030 | 配电箱,户外,4回路 | G00H-500008512-00003 | 根据工程实际需要 | 低压综合配电箱,AC380V,200kVA,四路有补偿,进线熔断器式隔离开关,出线塑壳断路器,补偿容量60kvar
1270 | 044005714700040 | 锥形水泥杆,非预应力,法兰组装杆,12m,190mm,M | 9995-500013975-00001 | 根据工程实际需要
1271 | 044005714700050 | 设备线夹-铜铝过渡设备线夹,SYG-120/20A | G00H-500077548-00001 | 根据工程实际需要 | 铜铝过渡设备线夹,SYG-120/20A
1272 | 044005714700060 | 低压电力电缆,YJV,铜,240,4芯,ZC,无铠装,普通 | 9995-500127056-00001 | 根据工程实际需要 | 配网
1273 | 044005714700070 | 水泥制品,卡盘,1000×300 | G00H-500026486-00002 | 根据工程实际需要 | 水泥制品
1274 | 044005714700080 | 设备线夹-螺栓型设备线夹,SLG-2B | G00H-500020820-00001 | 根据工程实际需要 | 无
1275 | 044005714700090 | 钢绞线,1×19-11.5-1270-B,80,镀锌 | G00H-500065944-00001 | 根据工程实际需要 | 钢绞线,1×19-11.5-1270-B,80,镀锌
1276 | 044005714700100 | 组合互感器,AC10kV,干式,50/5 | G00H-500027076-00002 | 根据工程实际需要 | 含安装附件
1277 | 044005714800010 | 低压电力电缆,YJV,铜,120,4芯,ZC,22,普通 | 9995-500109087-00001 | 根据工程实际需要 | 配网
1278 | 044005714800020 | 10kV柱上变压器台成套设备,ZA-1-CX,400kVA,15m | G00H-500134504-00004 | 根据工程实际需要 ，海拔修正为5000米。 | S(B)20油浸立体卷铁心标准化定制变压器侧装 400kVA配电箱 进线刀熔开关 出线3回塑壳断路器带漏电保护 配智能电容 SVG 绝缘导线引线，海拔2000米~4000米
1279 | 044005714800030 | 水泥制品,拉盘,800×400 | G00H-500026486-00002 | 根据工程实际需要 | 水泥制品
1280 | 044005714800040 | 低压电力电缆,YJV,铜,240,4芯,ZC,22,普通 | 9995-500108897-00001 | 根据工程实际需要 | 配网
1281 | 044005714800050 | 设备线夹-螺栓型设备线夹,SLG-3B | G00H-500020820-00001 | 根据工程实际需要 | 无
1282 | 044005714800060 | 铁构件 | G00H-500118948-00002 | 根据工程实际需要 | 铁附件
1283 | 044005714800070 | 10kV三相隔离开关,630A,20kA,手动双柱立开式,不接地 | 9995-500002150-00001 | 根据工程实际需要 ，海拔修正为5000米。 | 高强瓷绝缘子
1284 | 044005714800080 | 高压熔断器,AC10kV,跌落式,200A | G00H-500007913-00003 | 根据工程实际需要 ，海拔修正为5000米。 | 复合,负荷型,海拔2000米~4000米
1285 | 044005714800090 | 1kV电缆终端,4×240,户内终端,冷缩,铜 | 9906-500132754-00001 | 根据工程实际需要
1286 | 044005714800100 | 设备线夹-铜铝过渡设备线夹,SYG-240/30A | G00H-500020830-00001 | 根据工程实际需要 | 铜铝过渡设备线夹,SYG-240/30A
1287 | 044005714900010 | 高压熔断器,AC10kV,跌落式,200A | G00H-500007913-00002 | 根据工程实际需要 ，海拔修正为5000米。 | 瓷,负荷型,海拔2000米~4000米
1288 | 044005714900020 | 1kV电缆终端,4×50,户内终端,冷缩,铜 | 9906-500132754-00001 | 根据工程实际需要 | 1KV电缆终端,4×50,户内终端,冷缩,铜
1289 | 044005714900030 | 蝶式绝缘子,ED-2 | 9906-500017324-00005 | 根据工程实际需要
1290 | 044005714900040 | 一二次融合成套环网箱,AC10kV,630A,环保气体,二进四出 | G00H-500138335-00001 | 根据工程实际需要 ，海拔修正为5000米。 | 智能环网箱,集中式DTU,进出线断路器
1291 | 044005714900050 | 低压电力电缆,YJLV,铝,120,4芯,ZC,无铠装,普通 | 9995-500132449-00001 | 根据工程实际需要 | 配网
1292 | 044005714900060 | 1kV电缆终端,4×240,户外终端,冷缩,铜 | 9906-500132754-00001 | 根据工程实际需要
1293 | 044005714900070 | 设备线夹-螺栓型设备线夹,SLG-3A | G00H-500020820-00001 | 根据工程实际需要 | 无
1294 | 044005714900080 | 接地模块,石墨烯 | G00H-500140765-00001 | 根据工程实际需要
1295 | 044005714900090 | 10kV电缆终端,3×70,户外终端,冷缩,铜 | G00H-500021032-00001 | 根据工程实际需要 | 海拔2000米~4000米
1296 | 044005714900100 | 组合互感器,AC10kV,干式,75/5 | G00H-500027076-00002 | 根据工程实际需要 | 含安装附件
1297 | 044005715000010 | 低压电力电缆,YJLV,铝,120,4芯,ZC,无铠装,普通 | 9995-500132449-00001 | 根据工程实际需要 | 配网
1298 | 044005715000020 | 低压电力电缆,YJLV,铝,240,4芯,ZC,无铠装,普通 | 9995-500132444-00001 | 根据工程实际需要
1299 | 044005715000030 | 设备线夹-螺栓型设备线夹,SLG-3A | G00H-500020820-00001 | 根据工程实际需要 | 无
1300 | 044005715000040 | 架空绝缘导线,AC10kV,JKTRYJ,35 | G00H-500143417-00001 | 根据工程实际需要 | 无
1301 | 044005715000050 | 接地模块,石墨烯 | G00H-500140765-00001 | 根据工程实际需要
1302 | 044005715000060 | 10kV电缆终端,3×150,户外终端,冷缩,铜 | G00H-500021035-00001 | 根据工程实际需要 | 海拔2000米~4000米
1303 | 044005715000070 | 钢芯铝绞线,JL/G1A,120/20 | G00H-500026691-00001 | 根据工程实际需要 | 无
1304 | 044005715000080 | 10kV变压器,100kVA,普通,硅钢片,油浸 | G00H-500007419-00008 | 根据工程实际需要 ，海拔修正为5000米。 | 空载损耗:0.135（2级）;铁心结构:叠铁心;调压方式:无励磁调压;最低气温:-40;海拔:4000;安装场所:户外;
1305 | 044005715000090 | 配网金具,接续金具,标准化 | G00H-500142940-00002 | 根据工程实际需要 | 接续金具-接地线夹,JDL-50-240
1306 | 044005715000100 | 配网金具,接续金具,标准化 | G00H-500142940-00001 | 根据工程实际需要 | 接续金具-异型并沟线夹,JBL-50-240
1307 | 044005715100010 | 交流盘形悬式瓷绝缘子,U70B/146,255,320 | 9999-500122792-00002 | 根据工程实际需要 ，海拔修正为5000米。 | 配网
1308 | 044005715100020 | 配网金具,防护金具,标准化 | G00H-500142941-00003 | 根据工程实际需要 | 保护金具-防振锤,FDZ-3
1309 | 044005715100030 | 低压电力电缆,YJV,铜,35,4芯,ZC,22,普通 | 9995-500109086-00001 | 根据工程实际需要 | 配网
1310 | 044005715100040 | 配网金具,防护金具,标准化 | G00H-500142941-00005 | 根据工程实际需要
1311 | 044005715100050 | 配网金具,连接金具,标准化 | G00H-500142943-00002 | 根据工程实际需要 | 联结金具-U型挂环,UL-21
1312 | 044005715100060 | 电能计量箱,单相,6,SMC,60A,悬挂式 | G00H-500135864-00005 | 根据工程实际需要 | 箱组式,间隙式,直接接入,出线漏电断路器
1313 | 044005715100070 | 装置性材料套料,AC10kV,C,1 | G00H-500125181-00001 | 根据工程实际需要 ，海拔修正为5000米。 | 全绝缘配电变压器台架,熔断器方案
1314 | 044005715100080 | 电能计量箱,单相,4,SMC,60A,悬挂式 | G00H-500135864-00005 | 根据工程实际需要 | 箱组式,间隙式,直接接入,出线漏电断路器
1315 | 044005715100090 | 电能计量箱,三相,2,SMC,250A,悬挂式 | G00H-500135889-00005 | 根据工程实际需要 | 箱组式,间隙式,直接接入,出线漏电断路器
1316 | 044005715100100 | 线路柱式瓷绝缘子,R8ET125L,150,305,530 | G00H-500122533-00001 | 根据工程实际需要 ，海拔修正为5000米。 | 无
1317 | 044005715200010 | 锥形水泥杆,非预应力,法兰组装杆,18m,190mm,M | 9995-500013975-00001 | 根据工程实际需要 | 配网，无根部法兰。非预应力,法兰组装杆
1318 | 044005715200020 | 10kV箱式变电站,630kVA,欧式,硅钢片,普通,有环网柜 | G00H-500061873-00001 | 根据工程实际需要 ，海拔修正为5000米。 | 配网，2级能效，S20，终端型，不锈钢外壳，低压组屏 海拔2000米~4000米
1319 | 044005715200030 | 拉紧绝缘子,JH10-90 | G00H-500017322-00001 | 根据工程实际需要 | 拉紧绝缘子,JH10-90
1320 | 044005715200040 | 配电箱,户外,4回路 | G00H-500008512-00004 | 根据工程实际需要 | 低压综合配电箱,AC380V,400kVA,四路有补偿,进线熔断器式隔离开关,出线塑壳断路器,补偿容量120kvar
1321 | 044005715200050 | 配网金具,连接金具,标准化 | G00H-500142943-00005 | 根据工程实际需要 | 联结金具-直角挂板,Z-7
1322 | 044005715200060 | 10kV电缆中间接头,3×240,直通接头,冷缩,铜 | G00H-500021404-00001 | 根据工程实际需要 | 海拔2000米~4000米
1323 | 044005715200070 | 1kV电缆终端,4×120,户外终端,冷缩,铜 | 9906-500132754-00001 | 根据工程实际需要
1324 | 044005715200080 | 10kV柱上变压器台成套设备,ZA-1-CX,100kVA,15m | G00H-500134493-00015 | 根据工程实际需要 ，海拔修正为5000米。 | SH21-RL非晶合金叠铁芯,标准化定制变压器侧装,200kVA配电箱,进线刀熔开关,出线2回塑壳断路器带漏电保护,配智能电容,绝缘导线引线
1325 | 044005715200090 | 10kV电缆终端,3×70,户内终端,冷缩,铜 | G00H-500021056-00001 | 根据工程实际需要 | 海拔2000米~4000米
1326 | 044005715200100 | 10kV柱上变压器台成套设备,ZA-1-CX,400kVA,12m | G00H-500134500-00004 | 根据工程实际需要 ，海拔修正为5000米。 | S(B)20油浸立体卷铁心标准化定制变压器侧装 400kVA配电箱 进线刀熔开关 出线3回塑壳断路器带漏电保护 配智能电容 SVG 绝缘导线引线，海拔2000米~4000米
1327 | 044005715300010 | 10kV柱上变压器台成套设备,ZA-1-CX,50kVA,12m | G00H-500134494-00006 | 根据工程实际需要 ，海拔修正为5000米。 | 标准化设计,S20,叠铁芯,无励磁调压,侧装,可装卸式避雷器,配电箱带漏电保护,有补偿,绝缘导线引线,海拔2000米~4000米
1328 | 044005715300020 | 接地铁,圆钢,石墨烯合金,φ16,1200mm | G00H-500141267-00007 | 根据工程实际需要 | 接地电阻4Ω
1329 | 044005715300030 | 设备线夹-铜铝过渡设备线夹,SYG-120/20B | G00H-500029759-00001 | 根据工程实际需要
1330 | 044005715300040 | 架空绝缘导线,AC10kV,JKLGYJ,240/30 | G00H-500014703-00002 | 根据工程实际需要 | 无
1331 | 044005715300050 | 配网金具,拉线金具,标准化 | G00H-500142942-00008 | 根据工程实际需要
1332 | 044005715300060 | 复合绝缘横担,AC10kV,方形实心棒,单回成套 | G00H-500139873-00008 | 根据工程实际需要 ，海拔修正为5000米。 | L形截面,海拔2000m~4000m地区,拉线水泥杆,单回路直线
1333 | 044005715300070 | 组合互感器,AC10kV,干式,30/5 | G00H-500027076-00002 | 根据工程实际需要 | 含安装附件
1334 | 044005715300080 | 复合绝缘横担,AC10kV,方形实心棒,单回成套 | G00H-500139873-00007 | 根据工程实际需要 ，海拔修正为5000米。 | L形截面,海拔2000m~4000m地区,拉线水泥杆,单回路,转角45°~90°线路使用,水平布置
1335 | 044005715300090 | 锥形水泥杆,部分预应力,法兰组装杆,15m,350mm,T | 9995-500084151-00001 | 根据工程实际需要 | 配网，无根部法兰。部分预应力,法兰组装杆
1336 | 044005715300100 | 配网金具,拉线金具,标准化 | G00H-500142942-00004 | 根据工程实际需要 | 拉线金具-锲型线夹,NX-3
1337 | 044005715400010 | 10kV电缆终端,3×240,户外终端,冷缩,铜 | G00H-500021021-00001 | 根据工程实际需要 | 海拔2000米~4000米
1338 | 044005715400020 | 锥形水泥杆,非预应力,法兰组装杆,18m,230mm,N | 9995-500013975-00001 | 根据工程实际需要
1339 | 044005715400030 | 10kV柱上变压器台成套设备,ZA-1-ZX,400kVA,12m | G00H-500134505-00004 | 根据工程实际需要 ，海拔修正为5000米。 | S(B)20油浸立体卷铁心标准化定制变压器正装 400kVA配电箱 进线刀熔开关 出线3回塑壳断路器带漏电保护 配智能电容 SVG 绝缘导线引线，海拔2000米~4000米
1340 | 044005715400040 | 架空绝缘导线,AC10kV,JKLYJ,70 | G00H-500014664-00001 | 根据工程实际需要 | 架空绝缘导线,AC10kV,JKLYJ,70
1341 | 044005715400050 | 锥形水泥杆,部分预应力,法兰组装杆,12m,350mm,T | 9995-500084151-00001 | 根据工程实际需要 | 配网，无根部法兰。部分预应力,法兰组装杆
1342 | 044005715400060 | 10kV电缆终端,3×240,户外终端,冷缩,铝 | G00H-500021227-00001 | 根据工程实际需要 | 海拔2000米~4000米
1343 | 044005715400070 | 电缆分支箱,AC400V,塑壳断路器,七路,630A | G00H-500107562-00002 | 根据工程实际需要 | 进线塑壳断路器630A,出线塑壳断路器,2×250A+4×160A,304不锈钢,落地式,户外
1344 | 044005715400080 | 低压电力电缆,YJV,铜,120,4芯,ZC,无铠装,普通 | 9995-500132732-00001 | 根据工程实际需要 | 配网
1345 | 044005715400090 | 架空绝缘导线,AC1kV,JKLYJ,185 | 9906-500059246-00008 | 根据工程实际需要
1346 | 044005715400100 | 10kV三相隔离开关,630A,20kA,手动双柱立开式,不接地 | 9995-500002150-00002 | 根据工程实际需要 ，海拔修正为5000米。 | 复合材料绝缘子
1347 | 044005715500010 | 组合互感器,AC10kV,干式,150/5 | G00H-500027076-00002 | 根据工程实际需要 | 含安装附件
1348 | 044005715500020 | 针式瓷绝缘子,P-6T,120,150 | 9995-500135731-00001 | 根据工程实际需要 ，海拔修正为5000米。 | 配网
1349 | 044005715500030 | 10kV电缆终端,3×150,户外终端,冷缩,铜 | G00H-500021035-00001 | 根据工程实际需要 | 海拔2000米~4000米
1350 | 044005715500040 | 锥形水泥杆,非预应力,整根杆,10m,190mm,I | 9995-500013952-00001 | 根据工程实际需要 | 配网，无根部法兰。非预应力,整根杆
1351 | 044005715500050 | 水泥制品,底盘,800×800 | G00H-500026486-00002 | 根据工程实际需要 | 水泥制品
1352 | 044005715500060 | 钢管杆（桩）,AC10kV,无,无,Q345,杆,无 | 9999-500128790-00001 | 根据工程实际需要 | Q420比例为0％，防卸螺栓高度：８m
1353 | 044005715500070 | 电力电缆,AC10kV,YJV,120,3,22,ZC,无阻水 | 9985-500108449-00001 | 根据工程实际需要
1354 | 044005715500080 | 1kV电缆终端,4×50,户外终端,冷缩,铜 | 9906-500132754-00001 | 根据工程实际需要 | 1KV电缆终端,4×50,户外终端,冷缩,铜
1355 | 044005715500090 | 锥形水泥杆,部分预应力,法兰组装杆,18m,350mm,T | 9995-500084151-00001 | 根据工程实际需要 | 配网，无根部法兰。部分预应力,法兰组装杆
1356 | 044005715500100 | 低压电力电缆,YJV,铜,150,1芯,ZC,无铠装,普通 | 9995-500113168-00001 | 根据工程实际需要 | 配网
1357 | 044005715600010 | 低压电力电缆,YJV,铜,50,4芯,ZC,22,普通 | 9995-500108896-00001 | 根据工程实际需要 | 配网
1358 | 044005715600020 | 10kV柱上变压器台成套设备,ZA-1-ZX,100kVA,15m | G00H-500134520-00010 | 根据工程实际需要 ，海拔修正为5000米。 | S20油浸叠铁芯,标准化定制变压器正装200kVA配电箱进线刀熔开关出线2回塑壳断路器带漏电保护配智能电容绝缘导线引线,海拔2000米~4000米
1359 | 044005715600030 | 10kV电缆中间接头,3×120,直通接头,冷缩,铝 | G00H-500021378-00001 | 根据工程实际需要 | 海拔2000米~4000米
1360 | 044005715600040 | 配网金具,连接金具,标准化 | G00H-500142943-00010 | 根据工程实际需要 | 联结金具-碗头挂板,W-7B
1361 | 044005715600050 | 接地铁,圆钢,石墨烯合金,φ16,1200mm | G00H-500141267-00008 | 根据工程实际需要 | 接地电阻10欧姆
1362 | 044005715600060 | 配网金具,接续金具,标准化 | G00H-500142940-00001 | 根据工程实际需要 | 接续金具-异型并沟线夹,JBL-50-240
1363 | 044005715600070 | 水泥制品,卡盘,300×800 | G00H-500026486-00002 | 根据工程实际需要 | 水泥制品
1364 | 044005715600080 | 配网金具,接续金具,标准化 | G00H-500142940-00002 | 根据工程实际需要 | 接续金具-接地线夹,JDL-50-240
1365 | 044005715600090 | 设备线夹-螺栓型设备线夹,SLG-4A | G00H-500020820-00001 | 根据工程实际需要 | 无
1366 | 044005715600100 | 锥形水泥杆,非预应力,整根杆,12m,190mm,M | 9995-500013952-00001 | 根据工程实际需要 | 配网，无根部法兰。非预应力,整根杆
1367 | 044005715700010 | 电能计量箱,三相,4,SMC,100A,悬挂式 | G00H-500135889-00005 | 根据工程实际需要 | 箱组式,间隙式,直接接入,出线漏电断路器
1368 | 044005715700020 | 电能计量箱,三相,2,SMC,250A,悬挂式 | G00H-500135889-00005 | 根据工程实际需要 | 箱组式,间隙式,直接接入,出线漏电断路器
1369 | 044005715700030 | 线路柱式瓷绝缘子,R8ET125L,150,305,530 | G00H-500122533-00001 | 根据工程实际需要 ，海拔修正为5000米。 | 无
1370 | 044005715700040 | 电能计量箱,单相,4,SMC,60A,悬挂式 | G00H-500135864-00005 | 根据工程实际需要 | 箱组式,间隙式,直接接入,出线漏电断路器
1371 | 044005715700050 | 电能计量箱,单相,12,不锈钢,80A,落地式 | G00H-500136063-00005 | 根据工程实际需要 | 整体式,间隙式,直接接入,出线漏电断路器
1372 | 044005715700060 | 电能计量箱,单相,6,SMC,60A,悬挂式 | G00H-500135864-00005 | 根据工程实际需要 | 箱组式,间隙式,直接接入,出线漏电断路器
1373 | 044005715700070 | 装置性材料套料,AC10kV,C,1 | G00H-500125181-00001 | 根据工程实际需要 ，海拔修正为5000米。 | 全绝缘配电变压器台架,熔断器方案
1374 | 044005715700080 | 线路柱式瓷绝缘子,R8ET125L,150,305,530 | G00H-500122533-00002 | 根据工程实际需要 ，海拔修正为5000米。 | 防雷,绝缘子式限压器,内置柱式,大电流冲击耐受能力4/10μs(100kA)
1375 | 044005715700090 | 电能计量箱,三相,6,不锈钢,100A,落地式 | G00H-500135998-00005 | 根据工程实际需要 | 整体式,间隙式,直接接入,出线漏电断路器
1376 | 044005715700100 | 线路柱式复合绝缘子,FPQ-10/5,285,450 | G00H-500122799-00001 | 根据工程实际需要 ，海拔修正为5000米。 | 防雷,绝缘子式限压器,内置柱式,大电流冲击耐受能力4/10μs(100kA)
1377 | 044005715800010 | 架空绝缘导线,AC1kV,JKLYJ,120 | 9906-500059246-00008 | 根据工程实际需要
1378 | 044005715800020 | 锥形水泥杆,非预应力,法兰组装杆,15m,190mm,M | 9995-500013975-00001 | 根据工程实际需要 | 配网，无根部法兰。非预应力,法兰组装杆
1379 | 044005715800030 | 配网金具,耐张线夹,标准化 | G00H-500142948-00002 | 根据工程实际需要 | 耐张线夹-螺栓型,NLL-2
1380 | 044005715800040 | 配网金具,耐张线夹,标准化 | G00H-500142948-00001 | 根据工程实际需要 | 耐张线夹-螺栓型,NLL-1
1381 | 044005715800050 | 配网金具,耐张线夹,标准化 | G00H-500142948-00003 | 根据工程实际需要 | 耐张线夹-螺栓型,NLL-3
1382 | 044005715800060 | 配网金具,耐张线夹,标准化 | G00H-500142948-00004 | 根据工程实际需要 | 耐张线夹-螺栓型,NLL-4
1383 | 044005715800070 | 10kV柱上变压器台成套设备,ZA-1-CX,100kVA,12m | G00H-500134519-00013 | 根据工程实际需要 ，海拔修正为5000米。 | S20油浸叠铁芯,标准化定制变压器侧装200kVA配电箱进线刀熔开关出线2回塑壳断路器带漏电保护配智能电容绝缘导线引线,海拔2000米~4000米
1384 | 044005715800080 | 10kV柱上变压器台成套设备,ZA-1-CX,200kVA,12m | G00H-500134509-00004 | 根据工程实际需要 ，海拔修正为5000米。 | S(B)20油浸立体卷铁心标准化定制变压器侧装 400kVA配电箱 进线刀熔开关 出线3回塑壳断路器带漏电保护 配智能电容 SVG 绝缘导线引线，海拔2000米~4000米
1385 | 044005715800090 | 电缆保护管,MPP,φ200 | G00H-500021520-00002 | 根据工程实际需要 | 电缆保护管,MPP,开挖熔接式（φ200mm，壁厚≥8mm）
1386 | 044005715800100 | 布电线,BV,铜,10,1 | G00H-500014805-00002 | 根据工程实际需要 | 无
1387 | 044005715900010 | 10kV柱上变压器台成套设备,ZA-1-ZX,200kVA,12m | G00H-500134515-00005 | 根据工程实际需要 ，海拔修正为5000米。 | SBH21-RL非晶合金立体卷铁心标准化定制变压器正装，400kVA配电箱，进线刀熔开关，出线3回塑壳断路器不带漏电保护，配智能电容，绝缘导线引线,海拔2000米~4000米
1388 | 044005715900020 | 低压电力电缆,YJLV,铝,16,2芯,ZC,无铠装,普通 | 9995-500132731-00001 | 根据工程实际需要 | 配网
1389 | 044005715900030 | 交流棒形悬式复合绝缘子,FXBW-10/70-G,367,430 | 9999-500124396-00001 | 根据工程实际需要 ，海拔修正为5000米。 | 伞形结构为大小伞
1390 | 044005715900040 | 1kV电缆终端,4×120,户内终端,冷缩,铜 | 9906-500132754-00001 | 根据工程实际需要
1391 | 044005715900050 | 10kV柱上变压器台成套设备,ZA-1-CX,200(63)kVA,15m | G00H-500134807-00002 | 根据工程实际需要 ，海拔修正为5000米。 | 有载调容调压,S13油浸变压器侧装,400kVA配电箱,进线刀熔开关,出线3回塑壳断路器带漏电保护,配智能电容,绝缘导线引线
1392 | 044005715900060 | 配网金具,连接金具,标准化 | G00H-500142943-00006 | 根据工程实际需要 | 联结金具-球头挂环,QP-7
1393 | 044005715900070 | 架空绝缘导线,AC10kV,JKLYJ,150 | G00H-500014661-00001 | 根据工程实际需要 | 架空绝缘导线,AC10kV,JKLYJ,150
1394 | 044005715900080 | 10kV柱上变压器台成套设备,ZA-1-CX,400kVA,15m | G00H-500134504-00005 | 根据工程实际需要 ，海拔修正为5000米。
1395 | 044005715900090 | 电力电缆,AC10kV,YJV,70,3,22,ZC,无阻水 | 9985-500108478-00001 | 根据工程实际需要
1396 | 044005715900100 | 10kV箱式变电站,400kVA,欧式,硅钢片,普通,有环网柜 | G00H-500061857-00001 | 根据工程实际需要 ，海拔修正为5000米。
1397 | 044005716000010 | 配网金具,拉线金具,标准化 | G00H-500142942-00001 | 根据工程实际需要 | 拉线金具-UT型线夹,NUT-1
1398 | 044005716000020 | 防鸟设备 | G00H-500010604-00006 | 根据工程实际需要 | 风光转刺多功能驱鸟器
1399 | 044005716000030 | 配网金具,拉线金具,标准化 | G00H-500142942-00005 | 根据工程实际需要 | 拉线金具-锲型线夹,NX-2
1400 | 044005716000040 | 防鸟设备 | G00H-500010604-00012 | 根据工程实际需要
1401 | 044005716000050 | 10kV电缆终端,3×120,户外终端,冷缩,铜 | G00H-500021034-00001 | 根据工程实际需要 | 海拔2000米~4000米
1402 | 044005716000060 | 配网金具,连接金具,标准化 | G00H-500142943-00004 | 根据工程实际需要 | 联结金具-延长环,PH-10
1403 | 044005716000070 | 配网金具,连接金具,标准化 | G00H-500142943-00003 | 根据工程实际需要 | 联结金具-平行挂板,PD-10
1404 | 044005716000080 | 配电箱,户外,2回路 | G00H-500027130-00001 | 根据工程实际需要 | 照明配电盘
1405 | 044005716000090 | 10kV柱上变压器台成套设备,ZA-1-ZX,200kVA,12m | G00H-500134515-00004 | 根据工程实际需要 ，海拔修正为5000米。 | S(B)20油浸立体卷铁心标准化定制变压器正装 400kVA配电箱 进线刀熔开关 出线3回塑壳断路器带漏电保护 配智能电容 SVG 绝缘导线引线，海拔2000米~4000米
1406 | 044005716000100 | 架空绝缘导线,AC1kV,JKLYJ,70 | 9906-500059246-00008 | 根据工程实际需要
1407 | 044005716100010 | 配网金具,连接金具,标准化 | G00H-500142943-00010 | 业扩寄售物资 | 联结金具-碗头挂板,W-7B
1408 | 044005716100020 | 接地铁,圆钢,石墨烯合金,φ16,1200mm | G00H-500141267-00007 | 业扩寄售物资 | 接地电阻4Ω
1409 | 044005716100030 | 锥形水泥杆,非预应力,法兰组装杆,15m,190mm,M | 9995-500013975-00001 | 业扩寄售物资 | 配网，无根部法兰。非预应力,法兰组装杆
1410 | 044005716200010 | 10kV柱上变压器台成套设备,ZA-1-ZX,400kVA,15m | G00H-500134497-00005 | 根据工程实际需要 ，海拔修正为5000米。 | S(B)20油浸立体卷铁心标准化定制变压器正装 400kVA配电箱 进线刀熔开关 出线3回塑壳断路器带漏电保护 配智能电容 SVG 绝缘导线引线，海拔2000米~4000米
1411 | 044005716200020 | 组合互感器,AC10kV,干式,200/5 | G00H-500027076-00002 | 根据工程实际需要 | 含安装附件
1412 | 044005716200030 | 电力电缆,AC10kV,YJV,150,3,22,ZC,无阻水 | 9985-500108651-00001 | 根据工程实际需要 | 配网
1413 | 044005716200040 | 钢芯铝绞线,JL/G1A,95/15 | G00H-500027432-00001 | 根据工程实际需要 | 无
1414 | 044005716200050 | 交流避雷器,AC10kV,17kV,硅橡胶,50kV,不带间隙 | G00H-500027151-00002 | 根据工程实际需要 ，海拔修正为5000米。 | 不带脱离器,不带接地验电装置, 海拔2000米-4000米
1415 | 044005716200060 | 电力电缆,AC10kV,YJV,240,3,22,ZC,无阻水 | 9985-500108302-00002 | 根据工程实际需要 | 配网
1416 | 044005716200070 | 配网金具,接续金具,标准化 | G00H-500142940-00003 | 根据工程实际需要 | 接续金具-异型并沟线夹,JBL-35-120
1417 | 044005716200080 | 水泥制品,拉盘,500×1000 | G00H-500026486-00002 | 根据工程实际需要 | 水泥制品
1418 | 044005716200090 | 配网金具,接续金具,标准化 | G00H-500142940-00004 | 根据工程实际需要 | 接续金具-异型并沟线夹,JBTL-50-240
1419 | 044005716200100 | 组合互感器,AC10kV,干式,100/5 | G00H-500027076-00002 | 根据工程实际需要 | 含安装附件
1420 | 044005716300010 | 配电箱,户外,1回路 | G00H-500051052-00001 | 根据工程实际需要 | 动力配电盘
1421 | 044005716300020 | 低压电力电缆,YJLV,铝,35,4芯,ZC,无铠装,普通 | 9995-500132448-00001 | 根据工程实际需要 | 配网
1422 | 044005716300030 | 蝶式绝缘子,ED-1 | 9906-500017324-00005 | 根据工程实际需要
1423 | 044005716300040 | 1kV电缆终端,4×70,户外终端,冷缩,铜 | 9906-500132754-00001 | 根据工程实际需要
1424 | 044005716300050 | 10kV电缆终端,3×240,户内终端,冷缩,铜 | G00H-500021060-00001 | 根据工程实际需要 | 海拔2000米~4000米
1425 | 044005716300060 | 交流盘形悬式瓷绝缘子,U70B/146,255,320 | 9999-500122792-00002 | 根据工程实际需要 ，海拔修正为5000米。 | 配网
1426 | 044005716300070 | 10kV柱上变压器台成套设备,ZA-1-ZX,100kVA,12m | G00H-500134511-00010 | 根据工程实际需要 ，海拔修正为5000米。 | S20油浸叠铁芯,标准化定制变压器正装,200kVA配电箱,进线刀熔开关,出线2回塑壳断路器带漏电保护,配智能电容,绝缘导线引线,海拔2000米~4000米
1427 | 044005716300080 | 架空绝缘导线,AC10kV,JKLGYJ,120/20 | G00H-500057711-00001 | 根据工程实际需要
1428 | 044005716300090 | 10kV箱式变电站,630kVA,欧式,硅钢片,普通,有环网柜 | G00H-500061873-00006 | 根据工程实际需要 ，海拔修正为5000米。 | 标准化,终端型,金属外壳,低压组屏,替代型尺寸(2150×1850mm),能效2级,海拔4000米
1429 | 044005716300100 | 设备线夹-螺栓型设备线夹,SLG-2A | G00H-500020820-00001 | 根据工程实际需要 | 无
1430 | 044005716400010 | 水泥制品,底盘,1000×1000×150 | G00H-500026486-00002 | 业扩寄售物资 | 水泥制品
1431 | 044005716400020 | 组合互感器,AC10kV,干式,50/5 | G00H-500027076-00002 | 业扩寄售物资 | 含安装附件
1432 | 044005716400030 | 配网金具,拉线金具,标准化 | G00H-500142942-00005 | 业扩寄售物资 | 拉线金具-锲型线夹,NX-2
1433 | 044005716400040 | 配网金具,连接金具,标准化 | G00H-500142943-00002 | 业扩寄售物资 | 联结金具-U型挂环,UL-21
1434 | 044005716400050 | 铁构件 | G00H-500118948-00002 | 业扩寄售物资 | 铁附件
1435 | 044005716400060 | 配网金具,连接金具,标准化 | G00H-500142943-00003 | 业扩寄售物资 | 联结金具-平行挂板,PD-10
1436 | 044005716400070 | 高压熔断器,AC10kV,跌落式,200A | G00H-500007913-00003 | 业扩寄售物资 ，海拔修正为5000米。 | 复合,负荷型,海拔2000米~4000米
1437 | 044005716400080 | 10kV三相隔离开关,630A,20kA,手动双柱立开式,不接地 | 9995-500002150-00002 | 业扩寄售物资 ，海拔修正为5000米。 | 复合材料绝缘子
1438 | 044005716400090 | 交流棒形悬式复合绝缘子,FXBW-10/70-G,367,430 | 9999-500124396-00001 | 业扩寄售物资 ，海拔修正为5000米。 | 伞形结构为大小伞
1439 | 044005716400100 | 架空绝缘导线,AC10kV,JKLYJ,120 | G00H-500014660-00001 | 业扩寄售物资 | 架空绝缘导线,AC10kV,JKLYJ,120
1440 | 044005716500010 | 低压电力电缆,YJY,铜,150/95,4+1芯,NH,23,WDZB | G00H-500141954-00001 | 根据工程实际需要 | -40℃～+40℃,≤4000m
1441 | 044005716500020 | 低压电力电缆,YJY,铜,10/6,3+1芯,ZB,23,NH | G00H-500129355-00001 | 根据工程实际需要 | -40℃～+40℃,≤4000m
1442 | 044005716500030 | 防鸟设备 | G00H-500010604-00017 | 根据工程实际需要 | 防鸟设备_防鸟针板
1443 | 044005716500040 | 低压电力电缆,YJY,铜,16/10,3+1芯,ZC,23,普通 | G00H-500108097-00001 | 根据工程实际需要 | -35℃～+40℃,≤4000m
1444 | 044005716500050 | 低压电力电缆,YJY,铜,95/50,3+1芯,ZC,23,普通 | G00H-500108097-00001 | 根据工程实际需要 | -35℃～+40℃,≤4000m
1445 | 044005716500060 | 低压电力电缆,YJY,铜,16/10,3+1芯,ZC,23,普通 | G00H-500108097-00001 | 根据工程实际需要 | -35℃～+40℃,≤4000m
1446 | 044005716500070 | 防鸟设备 | G00H-500010604-00018 | 根据工程实际需要 | 防鸟设备-防鸟刺
1447 | 044005716500080 | 低压电力电缆,YJY,铜,240/120,4 1芯,ZC,23,WDZC | G00H-500143554-00001 | 根据工程实际需要 | 无
1448 | 044005716500090 | 低压电力电缆,YJY,铜,6,2芯,ZC,23,普通 | G00H-500108097-00001 | 根据工程实际需要 | -35℃～+40℃,≤4000m
1449 | 044005716500100 | 低压电力电缆,YJY,铜,6,3芯,ZC,23,普通 | G00H-500108097-00001 | 根据工程实际需要
1450 | 044005716600010 | 低压电力电缆,YJY,铜,25/16,3+1芯,ZC,23,普通 | G00H-500108097-00001 | 根据工程实际需要
1451 | 044005716600020 | 低压电力电缆,YJY,铜,6,4芯,ZC,23,普通 | G00H-500108097-00001 | 根据工程实际需要
1452 | 044005716600030 | 低压电力电缆,YJY,铜,70,2芯,ZC,23,普通 | G00H-500108097-00001 | 根据工程实际需要 | -35℃～+40℃,≤4000m
1453 | 044005716600040 | 低压电力电缆,YJY,铜,50,2芯,ZC,23,普通 | G00H-500108097-00001 | 根据工程实际需要 | -35℃～+40℃,≤4000m
1454 | 044005716600050 | 低压电力电缆,YJY,铜,185/95,3+1芯,ZC,23,普通 | G00H-500108097-00001 | 根据工程实际需要 | -35℃～+40℃,≤4000m
1455 | 044005716600060 | 低压电力电缆,YJY,铜,25,2芯,ZB,23,NH | G00H-500108097-00001 | 根据工程实际需要 | -35℃～+40℃,≤4000m
1456 | 044005716600070 | 低压电力电缆,YJY,铜,6,2芯,ZC,23,普通 | G00H-500108097-00001 | 根据工程实际需要 | -35℃～+40℃,≤4000m
1457 | 044005716600080 | 低压电力电缆,YJY,铜,6,2芯,ZC,23,普通 | G00H-500108097-00001 | 根据工程实际需要 | -35℃～+40℃,≤4000m
1458 | 044005716600090 | 低压电力电缆,YJY,铜,50/25,4+1芯,NH,23,WDZB | G00H-500141956-00001 | 根据工程实际需要 | 无
1459 | 044005716600100 | 低压电力电缆,YJY,铜,10,3芯,ZB,23,NH | G00H-500108097-00001 | 根据工程实际需要 | -35℃～+40℃,≤4000m
1460 | 044005716700010 | 低压电力电缆,YJY,铜,35/16,4+1芯,NH,23,WDZB | G00H-500141957-00001 | 根据工程实际需要 | 无
1461 | 044005716700020 | 低压电力电缆,YJY,铜,16/10,3+1芯,ZB,23,NH | G00H-500129368-00001 | 根据工程实际需要 | -40℃～+40℃,≤4000m
1462 | 044005716700030 | 低压电力电缆,YJY,铜,10,3芯,ZC,23,普通 | G00H-500108097-00001 | 根据工程实际需要 | -35℃～+40℃,≤4000m
1463 | 044005716700040 | 低压电力电缆,YJY,铜,185/120,4 1芯,ZC,23,WDZC | G00H-500143553-00001 | 根据工程实际需要 | 无
1464 | 044005716700050 | 低压电力电缆,YJY,铜,185/95,3+1芯,NH,23,WDZB | G00H-500108097-00001 | 根据工程实际需要 | -35℃～+40℃,≤4000m
1465 | 044005716700060 | 防鸟设备 | G00H-500010604-00004 | 根据工程实际需要 | 防鸟设备_防鸟针板
1466 | 044005716700070 | 低压电力电缆,YJY,铜,50/25,4 1芯,ZC,23,WDZC | G00H-500143548-00001 | 根据工程实际需要 | 无
1467 | 044005716700080 | 低压电力电缆,YJY,铜,150/95,4 1芯,ZC,23,WDZC | G00H-500143552-00001 | 根据工程实际需要 | 无
1468 | 044005716700090 | 低压电力电缆,YJY,铜,25/16,3+1芯,ZC,22,普通 | G00H-500109529-00002 | 根据工程实际需要 | 无
1469 | 044005716700100 | 低压电力电缆,YJY,铜,25/16,4+1芯,ZA,23,WDZA | G00H-500129278-00001 | 根据工程实际需要 | 无
1470 | 044005716800010 | 低压电力电缆,YJY,铜,16,4芯,ZC,23,普通 | G00H-500108097-00001 | 根据工程实际需要
1471 | 044005716800020 | 低压电力电缆,YJY,铜,150/95,4+1芯,NH,23,WDZB | G00H-500141954-00001 | 根据工程实际需要 | -40℃～+40℃,≤4000m
1472 | 044005716800030 | 低压电力电缆,YJY,铜,70/35,3+1芯,ZC,23,普通 | G00H-500108097-00001 | 根据工程实际需要 | -35℃～+40℃,≤4000m
1473 | 044005716800040 | 低压电力电缆,YJY,铜,6,3芯,ZC,23,普通 | G00H-500108097-00001 | 根据工程实际需要
1474 | 044005716800050 | 低压电力电缆,YJY,铜,6,3芯,ZB,23,NH | G00H-500108097-00001 | 根据工程实际需要
1475 | 044005716800060 | 低压电力电缆,YJY,铜,6,2芯,ZC,23,普通 | G00H-500108097-00001 | 根据工程实际需要 | -35℃～+40℃,≤4000m
1476 | 044005716800070 | 低压电力电缆,YJY,铜,185/95,3+1芯,ZC,23,普通 | G00H-500108097-00001 | 根据工程实际需要 | -35℃～+40℃,≤4000m
1477 | 044005716800080 | 低压电力电缆,YJY,铜,300,4芯,ZC,23,普通 | G00H-500108097-00001 | 根据工程实际需要 | -35℃～+40℃,≤4000m
1478 | 044005716800090 | 低压电力电缆,YJY,铜,185/95,3+1芯,ZC,23,普通 | G00H-500108097-00001 | 根据工程实际需要 | -35℃～+40℃,≤4000m
1479 | 044005716800100 | 低压电力电缆,YJY,铜,50,2芯,ZC,23,普通 | G00H-500108097-00001 | 根据工程实际需要 | -35℃～+40℃,≤4000m
1480 | 044005716900010 | 低压电力电缆,YJY,铜,150/95,3+1芯,ZC,23,普通 | G00H-500108097-00001 | 根据工程实际需要 | -35℃～+40℃,≤4000m
1481 | 044005716900020 | 低压电力电缆,YJY,铜,10,4芯,ZC,23,普通 | G00H-500108097-00001 | 根据工程实际需要 | -35℃～+40℃,≤4000m
1482 | 044005716900030 | 低压电力电缆,YJY,铜,95/50,3+1芯,ZC,23,普通 | G00H-500108097-00001 | 根据工程实际需要 | -35℃～+40℃,≤4000m
1483 | 044005716900040 | 低压电力电缆,YJY,铜,150/95,3+1芯,ZC,23,普通 | G00H-500108097-00001 | 根据工程实际需要 | -35℃～+40℃,≤4000m
1484 | 044005716900050 | 低压电力电缆,YJY,铜,6/4,4+1芯,ZB,23,NH | G00H-500129393-00001 | 根据工程实际需要 | 无
1485 | 044005716900060 | 低压电力电缆,YJY,铜,6/4,3+1芯,ZC,22,普通 | G00H-500109529-00002 | 根据工程实际需要 | 无
1486 | 044005716900070 | 低压电力电缆,YJY,铜,10,5芯,NH,23,WDZA | G00H-500129254-00001 | 根据工程实际需要 | 无
1487 | 044005716900080 | 低压电力电缆,YJY,铜,50/25,3+1芯,ZC,23,普通 | G00H-500108097-00001 | 根据工程实际需要 | -35℃～+40℃,≤4000m
1488 | 044005716900090 | 低压电力电缆,YJY,铜,50/25,3+1芯,NH,23,WDZB | G00H-500108097-00001 | 根据工程实际需要 | -35℃～+40℃,≤4000m
1489 | 044005716900100 | 低压电力电缆,YJY,铜,50/25,3+1芯,ZC,23,普通 | G00H-500108097-00001 | 根据工程实际需要 | -35℃～+40℃,≤4000m
1490 | 044005717000010 | 配网金具,接续金具,标准化 | G00H-500142940-00001 | 业扩寄售物资 | 接续金具-异型并沟线夹,JBL-50-240
1491 | 044005717000020 | 锥形水泥杆,非预应力,法兰组装杆,18m,190mm,M | 9995-500013975-00001 | 业扩寄售物资 | 配网，无根部法兰。非预应力,法兰组装杆
1492 | 044005717000030 | 配网金具,接续金具,标准化 | G00H-500142940-00002 | 业扩寄售物资 | 接续金具-接地线夹,JDL-50-240
1493 | 044005717000040 | 拉紧绝缘子,JH10-90 | G00H-500017322-00001 | 业扩寄售物资 | 拉紧绝缘子,JH10-90
1494 | 044005717000050 | 配网金具,连接金具,标准化 | G00H-500142943-00006 | 业扩寄售物资 | 联结金具-球头挂环,QP-7
1495 | 044005717000060 | 配网金具,连接金具,标准化 | G00H-500142943-00005 | 业扩寄售物资 | 联结金具-直角挂板,Z-7
1496 | 044005717000070 | 水泥制品,卡盘,1000×300 | G00H-500026486-00002 | 业扩寄售物资 | 水泥制品
1497 | 044005717000080 | 配网金具,拉线金具,标准化 | G00H-500142942-00003 | 业扩寄售物资 | 拉线金具-UT型线夹,NUT-2
1498 | 044005717000090 | 设备线夹-螺栓型设备线夹,SLG-2B | G00H-500020820-00001 | 业扩寄售物资 | 无
1499 | 044005717000100 | 组合互感器,AC10kV,干式,30/5 | G00H-500027076-00002 | 业扩寄售物资 | 含安装附件
1500 | 044005717100010 | 一二次融合成套柱上断路器,AC10kV,630A,20kA,户外 | A176-500138347-00002 | 根据工程实际需要 ，海拔修正为5000米。
1501 | 044005717100020 | 一二次融合成套柱上断路器,AC10kV,630A,20kA,户外 | A176-500138347-00002 | 业扩寄售物资 ，海拔修正为5000米。
1502 | 044005717100030 | 线路柱式复合绝缘子,FPQ-10/5,285,450 | G00H-500122799-00002 | 根据工程实际需要 ，海拔修正为5000米。 | 防雷,绝缘子式限压器,内置柱式,大电流冲击耐受能力4/10μs(100kA),可调间隙
1503 | 044005717200010 | 低压电力电缆,YJY,铜,6,3芯,ZC,23,普通 | G00H-500108097-00001 | 根据工程实际需要
1504 | 044005717200020 | 低压电力电缆,YJY,铜,35/16,3+1芯,ZC,23,普通 | G00H-500108097-00001 | 根据工程实际需要 | -35℃～+40℃,≤4000m
1505 | 044005717200030 | 低压电力电缆,YJY,铜,120/70,3+1芯,ZC,23,普通 | G00H-500108097-00001 | 根据工程实际需要 | -35℃～+40℃,≤4000m
1506 | 044005717200040 | 低压电力电缆,YJY,铜,70/35,3+1芯,ZC,23,普通 | G00H-500108097-00001 | 根据工程实际需要 | -35℃～+40℃,≤4000m
1507 | 044005717200050 | 低压电力电缆,YJY,铜,25/16,3+1芯,ZC,23,普通 | G00H-500108097-00001 | 根据工程实际需要
1508 | 044005717200060 | 低压电力电缆,YJY,铜,10,3芯,ZC,23,普通 | G00H-500108097-00001 | 根据工程实际需要 | -35℃～+40℃,≤4000m
1509 | 044005717200070 | 低压电力电缆,YJY,铜,70/35,3+1芯,NH,23,WDZB | G00H-500108097-00001 | 根据工程实际需要 | -35℃～+40℃,≤4000m
1510 | 044005717200080 | 防鸟设备 | G00H-500010604-00005 | 根据工程实际需要 | 防鸟设备-防鸟刺
1511 | 044005717200090 | 低压电力电缆,YJY,铜,185,4芯,ZC,23,普通 | G00H-500143546-00001 | 根据工程实际需要 | -40℃～+40℃,≤4000m
1512 | 044005717200100 | 低压电力电缆,YJY,铜,10,3芯,ZC,23,普通 | G00H-500108097-00001 | 根据工程实际需要 | -35℃～+40℃,≤4000m
1513 | 044005717300010 | 低压电力电缆,YJY,铜,16/10,3+1芯,ZC,22,普通 | G00H-500109529-00002 | 根据工程实际需要 | 无
1514 | 044005717300020 | 低压电力电缆,YJY,铜,6,3芯,ZC,23,普通 | 9995-500129386-00001 | 根据工程实际需要 | -40℃～+40℃,≤4000m
1515 | 044005717300030 | 低压电力电缆,YJY,铜,35/16,3+1芯,ZC,23,普通 | G00H-500108097-00001 | 根据工程实际需要 | -35℃～+40℃,≤4000m
1516 | 044005717300040 | 低压电力电缆,YJY,铜,35/16,3+1芯,ZC,23,普通 | G00H-500108097-00001 | 根据工程实际需要 | -35℃～+40℃,≤4000m
1517 | 044005717300050 | 低压电力电缆,YJY,铜,16/10,3+1芯,ZC,23,普通 | G00H-500108097-00001 | 根据工程实际需要 | -35℃～+40℃,≤4000m
1518 | 044005717300060 | 低压电力电缆,YJY,铜,50,2芯,ZB,23,NH | G00H-500108097-00001 | 根据工程实际需要 | -35℃～+40℃,≤4000m
1519 | 044005717300070 | 低压电力电缆,YJY,铜,50/25,3+1芯,ZC,23,普通 | G00H-500108097-00001 | 根据工程实际需要 | -35℃～+40℃,≤4000m
1520 | 044005717300080 | 低压电力电缆,YJY,铜,6,2芯,ZB,23,NH | G00H-500108097-00001 | 根据工程实际需要
1521 | 044005717300090 | 低压电力电缆,YJY,铜,10/6,3+1芯,ZC,22,普通 | G00H-500109529-00002 | 根据工程实际需要 | 无
1522 | 044005717300100 | 低压电力电缆,YJY,铜,25,2芯,ZB,23,NH | G00H-500108097-00001 | 根据工程实际需要 | -35℃～+40℃,≤4000m
1523 | 044005718000010 | 低压电力电缆,YJY,铜,70/35,3+1芯,ZC,23,普通 | G00H-500108097-00001 | 根据工程实际需要 | -35℃～+40℃,≤4000m
1524 | 044005718000020 | 电力电缆,AC10kV,YJY,150,3,23,ZB,无阻水 | G00H-500141876-00001 | 根据工程实际需要
1525 | 044005718000030 | 低压电力电缆,YJY,铜,10/6,3+1芯,ZC,23,普通 | G00H-500108097-00001 | 根据工程实际需要 | -35℃～+40℃,≤4000m
1526 | 044005718000040 | 低压电力电缆,YJY,铜,6/4,3+1芯,ZC,23,普通 | G00H-500108097-00001 | 根据工程实际需要 | -35℃～+40℃,≤4000m
1527 | 044005718000050 | 低压电力电缆,YJY,铜,16/10,4+1芯,ZA,23,WDZA | G00H-500143300-00001 | 根据工程实际需要 | 无
1528 | 044005718000060 | 低压电力电缆,YJY,铜,185,1芯,NH,22,NH | 9995-500143302-00001 | 根据工程实际需要 | -40℃～+40℃,≤4000m
1529 | 044005718000070 | T型线夹-T型线夹,TY-400/35 | G00H-500028336-00001 | 根据工程实际需要 | T型线夹,TY-400/35
1530 | 044005718000080 | T型线夹-T型线夹,TY-400/50 | G00H-500029715-00001 | 根据工程实际需要 | T型线夹,TY-400/50
1531 | 044005718000090 | T型线夹-T型线夹,TY-240/30 | G00H-500020765-00001 | 根据工程实际需要 | T型线夹，TY-240/30