## 需求清单
附件1：青海德坤电力集团有限公司2023年第11次物资类公开招标采购项目（招标编号:DKWZGZ2311)招标需求一览表
序号 | 招标人 | 管理单位 | 合同签订主体单位 | 分标编号 分标名称 | 包号 | 包名称 | 项目名称 | 大类描述 | 中类描述 | 小类描述 | 物料编码 | 物料描述 | 需求物料详细描述 | 需求数量 | 计量单位 | 报价方式 | 概算单价（含税元） | 概算总价（含税元） | 单项最高限价（含税元） | 合计最高限价（含税元） | 税率% | 交货方式 | 交货地点 | 交货时间 | 资质业绩要求 |  |  |  |  | 试验鉴定报告、型式试验报告 | 试验设备 | 认证证书 | 生产许可证或检测合格证(入网许可证)/其他资质要求 | 其他补充要求 | 自主签订/电商化采购合同 | 备注 | 技术规范书编号 | 批次号
[25 empty] | 制造商或代理商或经销商 | 注册资本金（万元） | 业绩要求（不少于） | 生产设备 | 生产能力
1 | 青海德坤电力集团有限公司 | 青海德泓电力科技有限公司 | 青海德泓电力科技有限公司 | 001-通信设备 | 包1 | 青海德泓电力科技有限公司2023至2024年 通信设备配件电商化物资采购 | 青海德泓电力科技有限公司2023至2024年 通信设备配件电商化物资采购 | 物资配件 | 通信设备配件 | 同步时钟设备配件 | 500140649 | 同步时钟设备配件,时钟扩展装置,E1/T1输出卡,SM2000 |  | 1 | 个 | 金额报价 | 53266.39 | 53266.39 | / | 53266.39 | 13% | 材料站现场地面交货 | 按照合同约定执行 | 合同生效，接甲方通知后10日内 | 制造商或代理商或经销商 | 5000000 | 3个以上类似业绩涵盖2020年1月1日至2022年12月31日期间的同类配件累计销售业绩不少于300万元 | / | / | 检验报告 | / | 提供有效的质量管理体系认证证书 | 入网许可证 | 销售金额，及数量据实结算 | 自主签订 | 价格均为含税价 | BAXV-100000001-00455 | DKWZGZ2311-DH01
2 | [7 empty] | 物资配件 | 通信设备配件 | 同步时钟设备配件 | 500140649 | 同步时钟设备配件,时钟扩展装置,GNSS+4E1输入卡（含卫星模块）,SM2000 |  | 1 | 个 |  | 68485.8 | 68485.8 |  | 68485.8 | 13%
3 | [7 empty] | 物资配件 | 通信设备配件 | 同步时钟设备配件 | 500140649 | 同步时钟设备配件,时钟扩展装置,NTP输出卡,SM2000 |  | 1 | 个 |  | 60875.59 | 60875.59 |  | 60875.59 | 13%
4 | [7 empty] | 物资配件 | 通信设备配件 | 同步时钟设备配件 | 500140649 | 同步时钟设备配件,时钟扩展装置,主机管理卡,SM2000 |  | 1 | 个 |  | 68789.88 | 68789.88 |  | 68789.88 | 13%
5 | [7 empty] | 物资配件 | 通信设备配件 | 同步时钟设备配件 | 500140649 | 同步时钟设备配件,时钟扩展装置,直流电源分配和告警盘,DP9002,SM2000 |  | 1 | 个 |  | 31779.22 | 31779.22 |  | 31779.22 | 13%
6 | [7 empty] | 物资配件 | 通信设备配件 | 交换系统配件 | 500140688 | 交换系统配件,交换系统主控单元,SCPU,CCS/MAP-主控板 |  | 1 | 个 |  | 69469.24 | 69469.24 |  | 69469.24 | 13%
7 | [7 empty] | 物资配件 | 通信设备配件 | 交换系统配件 | 500140688 | 交换系统配件,交换系统主控单元,GHT-LCPU-U,CCS/MAP-主控板 |  | 1 | 个 |  | 64124.9 | 64124.9 |  | 64124.9 | 13%
8 | [7 empty] | 物资配件 | 通信设备配件 | 交换系统配件 | 500140696 | 交换系统配件,交换系统中继板,H20-20/763375-SIPU,CCS/MAP-内置中继网关板 |  | 1 | 个 |  | 55574.98 | 55574.98 |  | 55574.98 | 13%
9 | [7 empty] | 物资配件 | 通信设备配件 | 同步时钟设备配件 | 500140644 | 同步时钟设备配件,时钟源,铷钟卡,SM2000 |  | 1 | 个 |  | 9832.36 | 9832.36 |  | 9832.36 | 13%
10 | [7 empty] | 物资配件 | 通信设备配件 | 通信配线设备配件 | 500140687 | 通信配线设备配件,VDF/100通用性配件,音频模块 |  | 1 | 个 |  | 1367.87 | 1367.87 |  | 1367.87 | 13%
11 | [7 empty] | 物资配件 | 通信设备配件 | 光纤通信设备配件 | 500140592 | 光纤通信设备配件,2口,STM-4,光接口盘,华为OSN1500/2500/550系列,R1SLD4-小板位2路,光接口板 |  | 1 | 个 |  | 17212.73 | 17212.73 |  | 17212.73 | 13%
12 | [7 empty] | 物资配件 | 通信设备配件 | 光纤通信设备配件 | 500140592 | 光纤通信设备配件,2口,STM-1,光接口盘,华为OSN1500/2500/550系列,R1SLQ1-小板位4路,光接口板 |  | 1 | 个 |  | 15070.92 | 15070.92 |  | 15070.92 | 13%
13 | [7 empty] | 物资配件 | 通信设备配件 | 光纤通信设备配件 | 500140592 | 光纤通信设备配件,光接口盘,STM-4,OSN1800V,F1AST4-四路,光监控信道和时钟传送板(带Advanced OTDR) |  | 1 | 个 |  | 9180.46 | 9180.46 |  | 9180.46 | 13%
14 | [7 empty] | 物资配件 | 通信设备配件 | 光纤通信设备配件 | 500140592 | 光纤通信设备配件,1口,STM-16,光接口盘,中兴330系列,OL16GF-1路,光线路板 |  | 1 | 个 |  | 44855.8 | 44855.8 |  | 44855.8 | 13%
15 | [7 empty] | 物资配件 | 通信设备配件 | 光纤通信设备配件 | 500140592 | 光纤通信设备配件,1口,STM-16,光接口盘,中兴330系列,OL16GF-1路,光线路板 |  | 1 | 个 |  | 44855.8 | 44855.8 |  | 44855.8 | 13%
16 | [7 empty] | 物资配件 | 通信设备配件 | 光纤通信设备配件 | 500140592 | 光纤通信设备配件,2口,STM-4,光接口盘,中兴330系列,LP4VF-1路,光线路板 |  | 1 | 个 |  | 28836.02 | 28836.02 |  | 28836.02 | 13%
17 | [7 empty] | 物资配件 | 通信设备配件 | 光纤通信设备配件 | 500140592 | 光纤通信设备配件,1口,STM-16,光接口盘,中兴385系列,OL16F-1路,光线路板 |  | 1 | 个 |  | 52065.32 | 52065.32 |  | 52065.32 | 13%
18 | [7 empty] | 物资配件 | 通信设备配件 | 光纤通信设备配件 | 500140592 | 光纤通信设备配件,1口,STM-16,光接口盘,中兴385系列,OL16FC-1路,光线路板 |  | 1 | 个 |  | 52065.32 | 52065.32 |  | 52065.32 | 13%
19 | [7 empty] | 物资配件 | 通信设备配件 | 光纤通信设备配件 | 500140592 | 光纤通信设备配件,1口,STM-16,光接口盘,中兴385系列,OL16FD-1路,光线路板 |  | 1 | 个 |  | 52065.32 | 52065.32 |  | 52065.32 | 13%
20 | [7 empty] | 物资配件 | 通信设备配件 | 光纤通信设备配件 | 500140592 | 光纤通信设备配件,1口,STM-16,光接口盘,中兴385系列,OL16FDA-1路,光线路板 |  | 1 | 个 |  | 52065.32 | 52065.32 |  | 52065.32 | 13%
21 | [7 empty] | 物资配件 | 通信设备配件 | 光纤通信设备配件 | 500140592 | 光纤通信设备配件,1口,STM-16,光接口盘,中兴385系列,OL16G4-1路,光线路板 |  | 1 | 个 |  | 52065.32 | 52065.32 |  | 52065.32 | 13%
22 | [7 empty] | 物资配件 | 通信设备配件 | 光纤通信设备配件 | 500140592 | 光纤通信设备配件,1口,STM-16,光接口盘,中兴385系列,OL16PA-1路,光线路板 |  | 1 | 个 |  | 52065.32 | 52065.32 |  | 52065.32 | 13%
23 | [7 empty] | 物资配件 | 通信设备配件 | 光纤通信设备配件 | 500140592 | 光纤通信设备配件,1口,STM-16,光接口盘,中兴385系列,OL16PB4-1路,光线路板 |  | 1 | 个 |  | 52065.32 | 52065.32 |  | 52065.32 | 13%
24 | [7 empty] | 物资配件 | 通信设备配件 | 光纤通信设备配件 | 500140592 | 光纤通信设备配件,4口,STM-1,光接口盘,中兴385系列,OL1GAx4-4路,处理板 |  | 1 | 个 |  | 34449.86 | 34449.86 |  | 34449.86 | 13%
25 | [7 empty] | 物资配件 | 通信设备配件 | 光纤通信设备配件 | 500140592 | 光纤通信设备配件,8口,STM-1,光接口盘,中兴385系列,OL1GAx8-8路,处理板 |  | 1 | 个 |  | 41822.09 | 41822.09 |  | 41822.09 | 13%
26 | [7 empty] | 物资配件 | 通信设备配件 | 光纤通信设备配件 | 500140592 | 光纤通信设备配件,4口,STM-1,光接口盘,中兴385系列,OL1H4-4路,光线路板 |  | 1 | 个 |  | 24831.07 | 24831.07 |  | 24831.07 | 13%
27 | [7 empty] | 物资配件 | 通信设备配件 | 光纤通信设备配件 | 500140592 | 光纤通信设备配件,8口,STM-1,光接口盘,中兴385系列,OL1H8-8路,光线路板 |  | 1 | 个 |  | 40850.86 | 40850.86 |  | 40850.86 | 13%
28 | [7 empty] | 物资配件 | 通信设备配件 | 光纤通信设备配件 | 500140592 | 光纤通信设备配件,4口,STM-1,光接口盘,中兴385系列,OL1ZC4A-4路,光线路板 |  | 1 | 个 |  | 24831.07 | 24831.07 |  | 24831.07 | 13%
29 | [7 empty] | 物资配件 | 通信设备配件 | 光纤通信设备配件 | 500140592 | 光纤通信设备配件,8口,STM-1,光接口盘,中兴385系列,OL1ZC8-8路,光线路板 |  | 1 | 个 |  | 40850.86 | 40850.86 |  | 40850.86 | 13%
30 | [7 empty] | 物资配件 | 通信设备配件 | 光纤通信设备配件 | 500140592 | 光纤通信设备配件,8口,STM-1,光接口盘,中兴385系列,OL1ZC8A-8路,光线路板 |  | 1 | 个 |  | 40850.86 | 40850.86 |  | 40850.86 | 13%
31 | [7 empty] | 物资配件 | 通信设备配件 | 光纤通信设备配件 | 500140592 | 光纤通信设备配件,4口,STM-4,光接口盘,中兴385系列,OL4GAx4-4路,处理板 |  | 1 | 个 |  | 34946.15 | 34946.15 |  | 34946.15 | 13%
32 | [7 empty] | 物资配件 | 通信设备配件 | 光纤通信设备配件 | 500140592 | 光纤通信设备配件,4口,STM-4,光接口盘,中兴385系列,OL4H4-4路,光线路板 |  | 1 | 个 |  | 49662.14 | 49662.14 |  | 49662.14 | 13%
33 | [7 empty] | 物资配件 | 通信设备配件 | 光纤通信设备配件 | 500140592 | 光纤通信设备配件,4口,STM-4,光接口盘,中兴385系列,OL4ZD4-4路,光线路板 |  | 1 | 个 |  | 49662.14 | 49662.14 |  | 49662.14 | 13%
34 | [7 empty] | 物资配件 | 通信设备配件 | 光纤通信设备配件 | 500140592 | 光纤通信设备配件,4口,STM-4,光接口盘,中兴385系列,OL4ZD4A-4路,光线路板 |  | 1 | 个 |  | 49662.14 | 49662.14 |  | 49662.14 | 13%
35 | [7 empty] | 物资配件 | 通信设备配件 | 光纤通信设备配件 | 500140658 | 光纤通信设备配件,8口,以太网,以太业务接口盘,华为OSN1500/2500/550系列,N1ETF8A-8路,100M以太网双绞线出线板 |  | 1 | 个 |  | 10939.87 | 10939.87 |  | 10939.87 | 13%
36 | [7 empty] | 物资配件 | 通信设备配件 | 光纤通信设备配件 | 500140658 | 光纤通信设备配件,8口,以太网,以太业务接口盘,OSN1800V,F1EFS8-8路,FE以太网交换处理板 |  | 1 | 个 |  | 15682.14 | 15682.14 |  | 15682.14 | 13%
37 | [7 empty] | 物资配件 | 通信设备配件 | 光纤通信设备配件 | 500140658 | 光纤通信设备配件,1口,以太业务接口盘,中兴330系列,SED,增强型智能以太网板 |  | 1 | 个 |  | 20024.73 | 20024.73 |  | 20024.73 | 13%
38 | [7 empty] | 物资配件 | 通信设备配件 | 光纤通信设备配件 | 500140658 | 光纤通信设备配件,4口,以太业务接口盘,OSN1500,R1EFT4-小板位4路,FE以太网透明传输板 |  | 1 | 个 |  | 6663.38 | 6663.38 |  | 6663.38 | 13%
39 | [7 empty] | 物资配件 | 通信设备配件 | 光纤通信设备配件 | 500140658 | 光纤通信设备配件,4口,以太业务接口盘,OSN1500,R2EFT4-小板位4路,FE以太网透明传输板 |  | 1 | 个 |  | 6663.38 | 6663.38 |  | 6663.38 | 13%
40 | [7 empty] | 物资配件 | 通信设备配件 | 光纤通信设备配件 | 500140658 | 光纤通信设备配件,1口,以太业务接口盘,OSN7500,N2PEX1-1路,10GE以太网处理板 |  | 1 | 个 |  | 52708.06 | 52708.06 |  | 52708.06 | 13%
41 | [7 empty] | 物资配件 | 通信设备配件 | 光纤通信设备配件 | 500140679 | 光纤通信设备配件,直流,电源模块,OSN1500,R1PIU,电源接口板 |  | 1 | 个 |  | 3595.1 | 3595.1 |  | 3595.1 | 13%
42 | [7 empty] | 物资配件 | 通信设备配件 | 光纤通信设备配件 | 500140679 | 光纤通信设备配件,直流,电源模块,OSN1500,R1PIUA,电源接口板 |  | 1 | 个 |  | 3595.1 | 3595.1 |  | 3595.1 | 13%
43 | [7 empty] | 物资配件 | 通信设备配件 | 光纤通信设备配件 | 500140679 | 光纤通信设备配件,直流,电源模块,OSN1500,R1PIUB,电源接口板 |  | 1 | 个 |  | 3595.1 | 3595.1 |  | 3595.1 | 13%
44 | [7 empty] | 物资配件 | 通信设备配件 | 光纤通信设备配件 | 500140679 | 光纤通信设备配件,直流,电源模块,OSN1500,R1PIUC,电源接口板 |  | 1 | 个 |  | 329.51 | 329.51 |  | 329.51 | 13%
45 | [7 empty] | 物资配件 | 通信设备配件 | 光纤通信设备配件 | 500140679 | 光纤通信设备配件,直流,电源模块,OSN2500,Q1PIU,电源接口板 |  | 1 | 个 |  | 3855.45 | 3855.45 |  | 3855.45 | 13%
46 | [7 empty] | 物资配件 | 通信设备配件 | 光纤通信设备配件 | 500140679 | 光纤通信设备配件,直流,电源模块,OSN2500,Q1PIUA,电源接口板 |  | 1 | 个 |  | 3855.45 | 3855.45 |  | 3855.45 | 13%
47 | [7 empty] | 物资配件 | 通信设备配件 | 光纤通信设备配件 | 500140686 | 光纤通信设备配件,光纤通信设备子框,OSN1500,子架 |  | 1 | 个 |  | 5354.51 | 5354.51 |  | 5354.51 | 13%
48 | [7 empty] | 物资配件 | 通信设备配件 | 光纤通信设备配件 | 500140686 | 光纤通信设备配件,光纤通信设备子框,OSN3500,子架 |  | 1 | 个 |  | 29069.93 | 29069.93 |  | 29069.93 | 13%
49 | [7 empty] | 物资配件 | 通信设备配件 | 光纤通信设备配件 | 500140686 | 光纤通信设备配件,光纤通信设备子框,OSN7500,子架 |  | 1 | 个 |  | 36719.8 | 36719.8 |  | 36719.8 | 13%
50 | [7 empty] | 物资配件 | 通信设备配件 | 光纤通信设备配件 | 500140686 | 光纤通信设备配件,光纤通信设备子框,OSP1200,AA-SG-OSP扩展机箱组合 |  | 1 | 个 |  | 11970.09 | 11970.09 |  | 11970.09 | 13%
51 | [7 empty] | 物资配件 | 通信设备配件 | 光纤通信设备配件 | 500140686 | 光纤通信设备配件,光纤通信设备子框,OSP2200,AA-SG-OSP扩展机箱组合 |  | 1 | 个 |  | 22657.74 | 22657.74 |  | 22657.74 | 13%
52 | [7 empty] | 物资配件 | 通信设备配件 | 光纤通信设备配件 | 500140686 | 光纤通信设备配件,光纤通信设备子框,OSP5200,AA-SG-OSP扩展机箱组合 |  | 1 | 个 |  | 27360.35 | 27360.35 |  | 27360.35 | 13%
53 | [7 empty] | 物资配件 | 通信设备配件 | 光纤通信设备配件 | 500140686 | 光纤通信设备配件,光纤通信设备子框,ZXMPS330,子架 |  | 1 | 个 |  | 40050.48 | 40050.48 |  | 40050.48 | 13%
54 | [7 empty] | 物资配件 | 通信设备配件 | 光纤通信设备配件 | 500140686 | 光纤通信设备配件,光纤通信设备子框,ZXMPS385,子架 |  | 1 | 个 |  | 52065.32 | 52065.32 |  | 52065.32 | 13%
55 | [7 empty] | 物资配件 | 通信设备配件 | 光纤通信设备配件 | 500140694 | 光纤通信设备配件,2口,光接口模块,10GBIT/S,子架,ZXONE 8700 |  | 1 | 个 |  | 260324.54 | 260324.54 |  | 260324.54 | 13%
56 | [7 empty] | 物资配件 | 通信设备配件 | 光纤通信设备配件 | 500140694 | 光纤通信设备配件,2口,光接口模块,OSN3500,10GBIT/S,XFP光接口 |  | 1 | 个 |  | 6120.31 | 6120.31 |  | 6120.31 | 13%
57 | [7 empty] | 物资配件 | 通信设备配件 | 光纤通信设备配件 | 500140694 | 光纤通信设备配件,2口,光接口模块,OSN3500,10GBIT/S,10km-XFP光接口 |  | 1 | 个 |  | 6120.31 | 6120.31 |  | 6120.31 | 13%
58 | [7 empty] | 物资配件 | 通信设备配件 | 光纤通信设备配件 | 500140694 | 光纤通信设备配件,2口,光接口模块,OSN3500,10GBIT/S,40km-XFP光接口 |  | 1 | 个 |  | 10633.75 | 10633.75 |  | 10633.75 | 13%
59 | [7 empty] | 物资配件 | 通信设备配件 | 光纤通信设备配件 | 500140694 | 光纤通信设备配件,2口,光接口模块,OSN3500,10GBIT/S,80km-XFP光接口 |  | 1 | 个 |  | 28611.26 | 28611.26 |  | 28611.26 | 13%
60 | [7 empty] | 物资配件 | 通信设备配件 | 光纤通信设备配件 | 500140714 | 光纤通信设备配件,N3DX1-DDN,2M业务接口盘,OSN1500,业务接入汇聚处理板 |  | 1 | 个 |  | 6465.07 | 6465.07 |  | 6465.07 | 13%
61 | [7 empty] | 物资配件 | 通信设备配件 | 光纤通信设备配件 | 500140714 | 光纤通信设备配件,R1PD1-32路,2M业务接口盘,OSN1500,E1信号处理板 |  | 1 | 个 |  | 4804.31 | 4804.31 |  | 4804.31 | 13%
62 | [7 empty] | 物资配件 | 通信设备配件 | 光纤通信设备配件 | 500140714 | 光纤通信设备配件,R2PD1-32路,2M业务接口盘,OSN1500,E1信号处理板 |  | 1 | 个 |  | 4804.31 | 4804.31 |  | 4804.31 | 13%
63 | [7 empty] | 物资配件 | 通信设备配件 | 光纤通信设备配件 | 500140714 | 光纤通信设备配件,F1DMS-32路,2M业务接口盘,OSN1800V,E1/T1电接口板 |  | 1 | 个 |  | 93330.09 | 93330.09 |  | 93330.09 | 13%
64 | [7 empty] | 物资配件 | 通信设备配件 | 光纤通信设备配件 | 500140714 | 光纤通信设备配件,W1PL1-16,2M业务接口盘,OSN1800V,E1电接口板 |  | 1 | 个 |  | 9868.97 | 9868.97 |  | 9868.97 | 13%
65 | [7 empty] | 物资配件 | 通信设备配件 | 光纤通信设备配件 | 500140714 | 光纤通信设备配件,N1PD3-6路,2M业务接口盘,OSN3500,E3/T3业务处理板 |  | 1 | 个 |  | 43375.05 | 43375.05 |  | 43375.05 | 13%
66 | [7 empty] | 物资配件 | 通信设备配件 | 光纤通信设备配件 | 500140714 | 光纤通信设备配件,N1PL3-3路,2M业务接口盘,OSN3500,E3/T3业务处理板 |  | 1 | 个 |  | 46068.07 | 46068.07 |  | 46068.07 | 13%
67 | [7 empty] | 物资配件 | 通信设备配件 | 光纤通信设备配件 | 500140714 | 光纤通信设备配件,N1PQM-63路,2M业务接口盘,OSN3500,E1/T1业务处理板 |  | 1 | 个 |  | 49556.38 | 49556.38 |  | 49556.38 | 13%
68 | [7 empty] | 物资配件 | 通信设备配件 | 光纤通信设备配件 | 500140714 | 光纤通信设备配件,N1SPQ4-4路,2M业务接口盘,OSN3500,E4/STM-1电信号处理板 |  | 1 | 个 |  | 55998.05 | 55998.05 |  | 55998.05 | 13%
69 | [7 empty] | 物资配件 | 通信设备配件 | 光纤通信设备配件 | 500140714 | 光纤通信设备配件,N2PD3-6路,2M业务接口盘,OSN3500,E3/T3业务处理板 |  | 1 | 个 |  | 43375.05 | 43375.05 |  | 43375.05 | 13%
70 | [7 empty] | 物资配件 | 通信设备配件 | 光纤通信设备配件 | 500140714 | 光纤通信设备配件,N2PL3-3路,2M业务接口盘,OSN3500,E3/T3业务处理板 |  | 1 | 个 |  | 46052.81 | 46052.81 |  | 46052.81 | 13%
71 | [7 empty] | 物资配件 | 通信设备配件 | 光纤通信设备配件 | 500140714 | 光纤通信设备配件,N2PQ1-63路,2M业务接口盘,OSN3500,E1业务处理板 |  | 1 | 个 |  | 10939.87 | 10939.87 |  | 10939.87 | 13%
72 | [7 empty] | 物资配件 | 通信设备配件 | 光纤通信设备配件 | 500140714 | 光纤通信设备配件,N2PQ3-12路,2M业务接口盘,OSN3500,E3/T3业务处理板 |  | 1 | 个 |  | 65936.18 | 65936.18 |  | 65936.18 | 13%
73 | [7 empty] | 物资配件 | 通信设备配件 | 光纤通信设备配件 | 500140714 | 光纤通信设备配件,N2SPQ4-4路,2M业务接口盘,OSN3500,E4/STM-1电信号处理板 |  | 1 | 个 |  | 55998.05 | 55998.05 |  | 55998.05 | 13%
74 | [7 empty] | 物资配件 | 通信设备配件 | 光纤通信设备配件 | 500140714 | 光纤通信设备配件,ESE1x21（75）-21x,1口,2M业务接口盘,ZXMPS330,E1/T1接口桥接板 |  | 1 | 个 |  | 2803.87 | 2803.87 |  | 2803.87 | 13%
75 | [7 empty] | 物资配件 | 通信设备配件 | 光纤通信设备配件 | 500140714 | 光纤通信设备配件,EPE1A-21,2M业务接口盘,ZXMPS330,E1电处理板 |  | 1 | 个 |  | 14418.01 | 14418.01 |  | 14418.01 | 13%
76 | [7 empty] | 物资配件 | 通信设备配件 | 光纤通信设备配件 | 500140714 | 光纤通信设备配件,EPE1B-21,2M业务接口盘,ZXMPS330,E1电处理板 |  | 1 | 个 |  | 14418.01 | 14418.01 |  | 14418.01 | 13%
77 | [7 empty] | 物资配件 | 通信设备配件 | 光纤通信设备配件 | 500140714 | 光纤通信设备配件,EPE1C-21,2M业务接口盘,ZXMPS330,E1电处理板 |  | 1 | 个 |  | 14418.01 | 14418.01 |  | 14418.01 | 13%
78 | [7 empty] | 物资配件 | 通信设备配件 | 光纤通信设备配件 | 500140714 | 光纤通信设备配件,ESE1x21（75）-21x,2M业务接口盘,ZXMPS330,E1电接口倒换板 |  | 1 | 个 |  | 3604.25 | 3604.25 |  | 3604.25 | 13%
79 | [7 empty] | 物资配件 | 通信设备配件 | 光纤通信设备配件 | 500140714 | 光纤通信设备配件,BIE1,2M业务接口盘,ZXMPS385,2M业务接口板 |  | 1 | 个 |  | 4485.99 | 4485.99 |  | 4485.99 | 13%
80 | [7 empty] | 物资配件 | 通信设备配件 | 光纤通信设备配件 | 500140714 | 光纤通信设备配件,BIE1,2M业务接口盘,ZXMPS385,E1/T1接口桥接板 |  | 1 | 个 |  | 4485.99 | 4485.99 |  | 4485.99 | 13%
81 | [7 empty] | 物资配件 | 通信设备配件 | 光纤通信设备配件 | 500140714 | 光纤通信设备配件,BIE1GA,2M业务接口盘,ZXMPS385,E1电口倒换桥接板 |  | 1 | 个 |  | 7529.87 | 7529.87 |  | 7529.87 | 13%
82 | [7 empty] | 物资配件 | 通信设备配件 | 光纤通信设备配件 | 500140714 | 光纤通信设备配件,EPE1C-63路,2M业务接口盘,ZXMPS385,E1支路板 |  | 1 | 个 |  | 15219.41 | 15219.41 |  | 15219.41 | 13%
83 | [7 empty] | 物资配件 | 通信设备配件 | 光纤通信设备配件 | 500140714 | 光纤通信设备配件,EPE1D-63路,2M业务接口盘,ZXMPS385,E1支路板 |  | 1 | 个 |  | 15219.41 | 15219.41 |  | 15219.41 | 13%
84 | [7 empty] | 物资配件 | 通信设备配件 | 光纤通信设备配件 | 500140714 | 光纤通信设备配件,EPE1FZ-63路,2M业务接口盘,ZXMPS385,E1支路板 |  | 1 | 个 |  | 15219.41 | 15219.41 |  | 15219.41 | 13%
85 | [7 empty] | 物资配件 | 通信设备配件 | 光纤通信设备配件 | 500140714 | 光纤通信设备配件,EPE1GA-63路,2M业务接口盘,ZXMPS385,E1支路板 |  | 1 | 个 |  | 19847.77 | 19847.77 |  | 19847.77 | 13%
86 | [7 empty] | 物资配件 | 通信设备配件 | 光纤通信设备配件 | 500140714 | 光纤通信设备配件,EPE1Z-63路,2M业务接口盘,ZXMPS385,E1支路板 |  | 1 | 个 |  | 15219.41 | 15219.41 |  | 15219.41 | 13%
87 | [7 empty] | 物资配件 | 通信设备配件 | 光纤通信设备配件 | 500140714 | 光纤通信设备配件,ESE1,2M业务接口盘,ZXMPS385,2M业务接口板 |  | 1 | 个 |  | 3684.59 | 3684.59 |  | 3684.59 | 13%
88 | [7 empty] | 物资配件 | 通信设备配件 | 光纤通信设备配件 | 500140714 | 光纤通信设备配件,ESE1GAx63-63路,2M业务接口盘,ZXMPS385,E1接口板 |  | 1 | 个 |  | 9072.66 | 9072.66 |  | 9072.66 | 13%
89 | [7 empty] | 物资配件 | 通信设备配件 | 光纤通信设备配件 | 500140714 | 光纤通信设备配件,ESE1x63（75）-63路,2M业务接口盘,ZXMPS385,E1电接口倒换板 |  | 1 | 个 |  | 5286.37 | 5286.37 |  | 5286.37 | 13%
90 | [7 empty] | 物资配件 | 通信设备配件 | 交换系统配件 | 500140589 | 交换系统配件,POW-CCS-PAR-D,交换系统电源板,电源模块-PAR-D |  | 1 | 个 |  | 29925.23 | 29925.23 |  | 29925.23 | 13%
91 | [7 empty] | 物资配件 | 通信设备配件 | 交换系统配件 | 500140676 | 交换系统配件,调度台,3102 IP话机 |  | 1 | 个 |  | 534.94 | 534.94 |  | 534.94 | 13%
92 | [7 empty] | 物资配件 | 通信设备配件 | 交换系统配件 | 500140676 | 交换系统配件,调度台,3212 录音IP话机 |  | 1 | 个 |  | 747.5 | 747.5 |  | 747.5 | 13%
93 | [7 empty] | 物资配件 | 通信设备配件 | 交换系统配件 | 500140676 | 交换系统配件,调度台,3216 录音IP话机 |  | 1 | 个 |  | 1068.87 | 1068.87 |  | 1068.87 | 13%
94 | [7 empty] | 物资配件 | 通信设备配件 | 交换系统配件 | 500140676 | 交换系统配件,调度台,GHT-ET612function-SW,CCS/MAP-双模屏幕式交换系统配件 |  | 1 | 个 |  | 72674.82 | 72674.82 |  | 72674.82 | 13%
95 | [7 empty] | 物资配件 | 通信设备配件 | 交换系统配件 | 500140676 | 交换系统配件,调度台,ET631JSfunction-SW,CCS/MAP-双模高清视频交换系统配件 |  | 1 | 个 |  | 141075.19 | 141075.19 |  | 141075.19 | 13%
96 | [7 empty] | 物资配件 | 通信设备配件 | 交换系统配件 | 500140676 | 交换系统配件,调度台,VP500 IP话机（带视频） |  | 1 | 个 |  | 4275.47 | 4275.47 |  | 4275.47 | 13%
97 | [7 empty] | 物资配件 | 通信设备配件 | 通信配线设备配件 | 500140634 | 通信配线设备配件,2M接头,数配模块,BNC-J,带护套 |  | 1 | 个 |  | 42.71 | 42.71 |  | 42.71 | 13%
98 | [7 empty] | 物资配件 | 通信设备配件 | 通信配线设备配件 | 500140634 | 通信配线设备配件,数配模块,CC3,2M接头 |  | 1 | 个 |  | 17.29 | 17.29 |  | 17.29 | 13%
99 | [7 empty] | 物资配件 | 通信设备配件 | 通信配线设备配件 | 500140634 | 通信配线设备配件,数配模块,CC4,2M接头 |  | 1 | 个 |  | 17.29 | 17.29 |  | 17.29 | 13%
100 | [7 empty] | 物资配件 | 通信设备配件 | 通信配线设备配件 | 500140634 | 通信配线设备配件,数配模块,L9-J,2M接头 |  | 1 | 个 |  | 17.29 | 17.29 |  | 17.29 | 13%
101 | [7 empty] | 物资配件 | 通信设备配件 | 通信配线设备配件 | 500140634 | 通信配线设备配件,数配模块,BNC-BNC,2M接头 |  | 1 | 个 |  | 34.58 | 34.58 |  | 34.58 | 13%
102 | [7 empty] | 物资配件 | 通信设备配件 | 通信配线设备配件 | 500140634 | 通信配线设备配件,数配模块,L9-BNC |  | 1 | 个 |  | 34.58 | 34.58 |  | 34.58 | 13%
103 | [7 empty] | 物资配件 | 通信设备配件 | 通信配线设备配件 | 500140634 | 通信配线设备配件,数配模块,DDF/16通用性配件 |  | 1 | 个 |  | 1453.29 | 1453.29 |  | 1453.29 | 13%
104 | [7 empty] | 物资配件 | 通信设备配件 | 通信配线设备配件 | 500140659 | 通信配线设备配件,FC,尾纤,10m |  | 1 | 个 |  | 42.71 | 42.71 |  | 42.71 | 13%
105 | [7 empty] | 物资配件 | 通信设备配件 | 通信配线设备配件 | 500140659 | 通信配线设备配件,FC-FC,尾纤,1.5m |  | 1 | 个 |  | 21.36 | 21.36 |  | 21.36 | 13%
106 | [7 empty] | 物资配件 | 通信设备配件 | 通信配线设备配件 | 500140659 | 通信配线设备配件,FC-FC,尾纤,10m |  | 1 | 个 |  | 42.71 | 42.71 |  | 42.71 | 13%
107 | [7 empty] | 物资配件 | 通信设备配件 | 通信配线设备配件 | 500140659 | 通信配线设备配件,FC-FC,尾纤,15米 |  | 1 | 个 |  | 42.71 | 42.71 |  | 42.71 | 13%
108 | [7 empty] | 物资配件 | 通信设备配件 | 通信配线设备配件 | 500140659 | 通信配线设备配件,FC-FC,尾纤,20m |  | 1 | 个 |  | 48.82 | 48.82 |  | 48.82 | 13%
109 | [7 empty] | 物资配件 | 通信设备配件 | 通信配线设备配件 | 500140659 | 通信配线设备配件,FC-FC,尾纤,25m |  | 1 | 个 |  | 73.22 | 73.22 |  | 73.22 | 13%
110 | [7 empty] | 物资配件 | 通信设备配件 | 通信配线设备配件 | 500140659 | 通信配线设备配件,FC-FC,尾纤,3m |  | 1 | 个 |  | 42.71 | 42.71 |  | 42.71 | 13%
111 | [7 empty] | 物资配件 | 通信设备配件 | 通信配线设备配件 | 500140659 | 通信配线设备配件,FC-FC,尾纤,5m |  | 1 | 个 |  | 46.78 | 46.78 |  | 46.78 | 13%
112 | [7 empty] | 物资配件 | 通信设备配件 | 通信配线设备配件 | 500140659 | 通信配线设备配件,FC-LC,尾纤,1.5m |  | 1 | 个 |  | 21.36 | 21.36 |  | 21.36 | 13%
113 | [7 empty] | 物资配件 | 通信设备配件 | 通信配线设备配件 | 500140659 | 通信配线设备配件,FC-LC,尾纤,10m |  | 1 | 个 |  | 42.71 | 42.71 |  | 42.71 | 13%
114 | [7 empty] | 物资配件 | 通信设备配件 | 通信配线设备配件 | 500140659 | 通信配线设备配件,FC-LC,尾纤,15米 |  | 1 | 个 |  | 49.83 | 49.83 |  | 49.83 | 13%
115 | [7 empty] | 物资配件 | 通信设备配件 | 通信配线设备配件 | 500140659 | 通信配线设备配件,FC-LC,尾纤,20m |  | 1 | 个 |  | 54.92 | 54.92 |  | 54.92 | 13%
116 | [7 empty] | 物资配件 | 通信设备配件 | 通信配线设备配件 | 500140659 | 通信配线设备配件,FC-LC,尾纤,25m |  | 1 | 个 |  | 73.22 | 73.22 |  | 73.22 | 13%
117 | [7 empty] | 物资配件 | 通信设备配件 | 通信配线设备配件 | 500140659 | 通信配线设备配件,FC-LC,尾纤,3m |  | 1 | 个 |  | 22.37 | 22.37 |  | 22.37 | 13%
118 | [7 empty] | 物资配件 | 通信设备配件 | 通信配线设备配件 | 500140659 | 通信配线设备配件,FC-LC,尾纤,5m |  | 1 | 个 |  | 27.46 | 27.46 |  | 27.46 | 13%
119 | [7 empty] | 物资配件 | 通信设备配件 | 通信配线设备配件 | 500140659 | 通信配线设备配件,FC-SC,尾纤,1.5m |  | 1 | 个 |  | 21.36 | 21.36 |  | 21.36 | 13%
120 | [7 empty] | 物资配件 | 通信设备配件 | 通信配线设备配件 | 500140659 | 通信配线设备配件,FC-SC,尾纤,10m |  | 1 | 个 |  | 42.71 | 42.71 |  | 42.71 | 13%
121 | [7 empty] | 物资配件 | 通信设备配件 | 通信配线设备配件 | 500140659 | 通信配线设备配件,FC-SC,尾纤,15米 |  | 1 | 个 |  | 49.83 | 49.83 |  | 49.83 | 13%
122 | [7 empty] | 物资配件 | 通信设备配件 | 通信配线设备配件 | 500140659 | 通信配线设备配件,FC-SC,尾纤,20m |  | 1 | 个 |  | 54.92 | 54.92 |  | 54.92 | 13%
123 | [7 empty] | 物资配件 | 通信设备配件 | 通信配线设备配件 | 500140659 | 通信配线设备配件,FC-SC,尾纤,3m |  | 1 | 个 |  | 22.37 | 22.37 |  | 22.37 | 13%
124 | [7 empty] | 物资配件 | 通信设备配件 | 通信配线设备配件 | 500140659 | 通信配线设备配件,FC-SC,尾纤,5m |  | 1 | 个 |  | 27.46 | 27.46 |  | 27.46 | 13%
125 | [7 empty] | 物资配件 | 通信设备配件 | 通信配线设备配件 | 500140659 | 通信配线设备配件,FC-FC,尾纤,10m |  | 1 | 个 |  | 42.71 | 42.71 |  | 42.71 | 13%
126 | [7 empty] | 物资配件 | 通信设备配件 | 通信配线设备配件 | 500140659 | 通信配线设备配件,FC-FC,尾纤,15米 |  | 1 | 个 |  | 49.83 | 49.83 |  | 49.83 | 13%
127 | [7 empty] | 物资配件 | 通信设备配件 | 通信配线设备配件 | 500140659 | 通信配线设备配件,FC-FC,尾纤,1m |  | 1 | 个 |  | 21.36 | 21.36 |  | 21.36 | 13%
128 | [7 empty] | 物资配件 | 通信设备配件 | 通信配线设备配件 | 500140659 | 通信配线设备配件,FC-FC,尾纤,20m |  | 1 | 个 |  | 66.11 | 66.11 |  | 66.11 | 13%
129 | [7 empty] | 物资配件 | 通信设备配件 | 通信配线设备配件 | 500140659 | 通信配线设备配件,FC-FC,尾纤,30m |  | 1 | 个 |  | 82.38 | 82.38 |  | 82.38 | 13%
130 | [7 empty] | 物资配件 | 通信设备配件 | 通信配线设备配件 | 500140659 | 通信配线设备配件,FC-FC,尾纤,3m |  | 1 | 个 |  | 22.37 | 22.37 |  | 22.37 | 13%
131 | [7 empty] | 物资配件 | 通信设备配件 | 通信配线设备配件 | 500140659 | 通信配线设备配件,FC-FC,尾纤,5m |  | 1 | 个 |  | 27.46 | 27.46 |  | 27.46 | 13%
132 | [7 empty] | 物资配件 | 通信设备配件 | 通信配线设备配件 | 500140659 | 通信配线设备配件,FC-SC,尾纤,25m |  | 1 | 个 |  | 73.22 | 73.22 |  | 73.22 | 13%
133 | [7 empty] | 物资配件 | 通信设备配件 | 通信配线设备配件 | 500140659 | 通信配线设备配件,LC-FC,尾纤,10m |  | 1 | 个 |  | 42.71 | 42.71 |  | 42.71 | 13%
134 | [7 empty] | 物资配件 | 通信设备配件 | 通信配线设备配件 | 500140659 | 通信配线设备配件,LC-FC,尾纤,15米 |  | 1 | 个 |  | 48.82 | 48.82 |  | 48.82 | 13%
135 | [7 empty] | 物资配件 | 通信设备配件 | 通信配线设备配件 | 500140659 | 通信配线设备配件,LC-FC,尾纤,1m |  | 1 | 个 |  | 21.36 | 21.36 |  | 21.36 | 13%
136 | [7 empty] | 物资配件 | 通信设备配件 | 通信配线设备配件 | 500140659 | 通信配线设备配件,LC-FC,尾纤,20m |  | 1 | 个 |  | 66.11 | 66.11 |  | 66.11 | 13%
137 | [7 empty] | 物资配件 | 通信设备配件 | 通信配线设备配件 | 500140659 | 通信配线设备配件,LC-FC,尾纤,30m |  | 1 | 个 |  | 82.38 | 82.38 |  | 82.38 | 13%
138 | [7 empty] | 物资配件 | 通信设备配件 | 通信配线设备配件 | 500140659 | 通信配线设备配件,LC-FC,尾纤,3m |  | 1 | 个 |  | 22.37 | 22.37 |  | 22.37 | 13%
139 | [7 empty] | 物资配件 | 通信设备配件 | 通信配线设备配件 | 500140659 | 通信配线设备配件,LC-FC,尾纤,5m |  | 1 | 个 |  | 27.46 | 27.46 |  | 27.46 | 13%
140 | [7 empty] | 物资配件 | 通信设备配件 | 通信配线设备配件 | 500140659 | 通信配线设备配件,FC-SC,尾纤,10m |  | 1 | 个 |  | 42.71 | 42.71 |  | 42.71 | 13%
141 | [7 empty] | 物资配件 | 通信设备配件 | 通信配线设备配件 | 500140659 | 通信配线设备配件,FC-SC,尾纤,15米 |  | 1 | 个 |  | 48.82 | 48.82 |  | 48.82 | 13%
142 | [7 empty] | 物资配件 | 通信设备配件 | 通信配线设备配件 | 500140659 | 通信配线设备配件,FC-SC,尾纤,20m |  | 1 | 个 |  | 66.11 | 66.11 |  | 66.11 | 13%
143 | [7 empty] | 物资配件 | 通信设备配件 | 通信配线设备配件 | 500140659 | 通信配线设备配件,FC-SC,尾纤,3m |  | 1 | 个 |  | 22.37 | 22.37 |  | 22.37 | 13%
144 | [7 empty] | 物资配件 | 通信设备配件 | 通信配线设备配件 | 500140659 | 通信配线设备配件,FC-SC,尾纤,5m |  | 1 | 个 |  | 27.46 | 27.46 |  | 27.46 | 13%
145 | [7 empty] | 物资配件 | 通信设备配件 | 通信配线设备配件 | 500140659 | 通信配线设备配件,FC-FC,尾纤,10m |  | 1 | 个 |  | 79.33 | 79.33 |  | 79.33 | 13%
146 | [7 empty] | 物资配件 | 通信设备配件 | 通信配线设备配件 | 500140659 | 通信配线设备配件,FC-FC,尾纤,1m |  | 1 | 个 |  | 39.66 | 39.66 |  | 39.66 | 13%
147 | [7 empty] | 物资配件 | 通信设备配件 | 通信配线设备配件 | 500140659 | 通信配线设备配件,FC-FC,尾纤,3m |  | 1 | 个 |  | 45.77 | 45.77 |  | 45.77 | 13%
148 | [7 empty] | 物资配件 | 通信设备配件 | 通信配线设备配件 | 500140659 | 通信配线设备配件,FC-FC,尾纤,5m |  | 1 | 个 |  | 56.95 | 56.95 |  | 56.95 | 13%
149 | [7 empty] | 物资配件 | 通信设备配件 | 通信配线设备配件 | 500140659 | 通信配线设备配件,FC-LC,尾纤,10m |  | 1 | 个 |  | 79.33 | 79.33 |  | 79.33 | 13%
150 | [7 empty] | 物资配件 | 通信设备配件 | 通信配线设备配件 | 500140659 | 通信配线设备配件,FC-LC,尾纤,3m |  | 1 | 个 |  | 45.77 | 45.77 |  | 45.77 | 13%
151 | [7 empty] | 物资配件 | 通信设备配件 | 通信配线设备配件 | 500140659 | 通信配线设备配件,FC-LC,尾纤,5m |  | 1 | 个 |  | 56.95 | 56.95 |  | 56.95 | 13%
152 | [7 empty] | 物资配件 | 通信设备配件 | 通信配线设备配件 | 500140659 | 通信配线设备配件,FC-FC,尾纤,5m |  | 1 | 个 |  | 43.73 | 43.73 |  | 43.73 | 13%
153 | [7 empty] | 物资配件 | 通信设备配件 | 通信配线设备配件 | 500140659 | 通信配线设备配件,FC-LC,尾纤,5m |  | 1 | 个 |  | 43.73 | 43.73 |  | 43.73 | 13%
154 | [7 empty] | 物资配件 | 通信设备配件 | 光纤通信设备配件 | 500140695 | 光纤通信设备配件,主控盘,ZXMPS385,NCPGA,网元控制板（支持ASON） |  | 1 | 个 |  | 22427.9 | 22427.9 |  | 22427.9 | 13%
155 | [7 empty] | 物资配件 | 通信设备配件 | 光纤通信设备配件 | 500140695 | 光纤通信设备配件,主控盘,ZXMPS385,NCP,网元控制板 |  | 1 | 个 |  | 20024.73 | 20024.73 |  | 20024.73 | 13%
156 | [7 empty] | 物资配件 | 通信设备配件 | 光纤通信设备配件 | 500140695 | 光纤通信设备配件,主控盘,ZXMPS385,ENCP,网元控制板 |  | 1 | 个 |  | 20024.73 | 20024.73 |  | 20024.73 | 13%
157 | [7 empty] | 物资配件 | 通信设备配件 | 光纤通信设备配件 | 500140695 | 光纤通信设备配件,主控盘,ZXMPS385,ANCPB,智能NCP |  | 1 | 个 |  | 20024.73 | 20024.73 |  | 20024.73 | 13%
158 | [7 empty] | 物资配件 | 通信设备配件 | 光纤通信设备配件 | 500140695 | 光纤通信设备配件,主控盘,ZXMPS385,ANCP,智能NCP |  | 1 | 个 |  | 20024.73 | 20024.73 |  | 20024.73 | 13%
159 | [7 empty] | 物资配件 | 通信设备配件 | 光纤通信设备配件 | 500140695 | 光纤通信设备配件,主控盘,ZXMPS330,NCP,网元控制板 |  | 1 | 个 |  | 15699.43 | 15699.43 |  | 15699.43 | 13%
160 | [7 empty] | 物资配件 | 通信设备配件 | 光纤通信设备配件 | 500140695 | 光纤通信设备配件,主控板,ZXMPS330,NCB,主控公务合一板 |  | 1 | 个 |  | 22427.9 | 22427.9 |  | 22427.9 | 13%
161 | [7 empty] | 物资配件 | 通信设备配件 | 光纤通信设备配件 | 500140695 | 光纤通信设备配件,主控板,ZXMPS330,NCA,主控公务合一板 |  | 1 | 个 |  | 22427.9 | 22427.9 |  | 22427.9 | 13%
162 | [7 empty] | 物资配件 | 通信设备配件 | 光纤通信设备配件 | 500140695 | 光纤通信设备配件,主控盘,OSN7500,N4GSCC,系统控制与通信板 |  | 1 | 个 |  | 12814.2 | 12814.2 |  | 12814.2 | 13%
163 | [7 empty] | 物资配件 | 通信设备配件 | 光纤通信设备配件 | 500140695 | 光纤通信设备配件,主控盘,OSN7500,N3GSCC,系统控制与通信板 |  | 1 | 个 |  | 10786.3 | 10786.3 |  | 10786.3 | 13%
164 | [7 empty] | 物资配件 | 通信设备配件 | 光纤通信设备配件 | 500140695 | 光纤通信设备配件,主控盘,OSN7500,N2GSCC,系统控制与通信板 |  | 1 | 个 |  | 10786.3 | 10786.3 |  | 10786.3 | 13%
165 | [7 empty] | 物资配件 | 通信设备配件 | 光纤通信设备配件 | 500140695 | 光纤通信设备配件,N1SCA,主控及通信处理单元 |  | 1 | 个 |  | 8828.58 | 8828.58 |  | 8828.58 | 13%
166 | [7 empty] | 物资配件 | 通信设备配件 | 光纤通信设备配件 | 500140695 | 光纤通信设备配件,主控盘,OSN1800V,F3SCC,带光监控信道的系统控制与通信板 |  | 1 | 个 |  | 4895.84 | 4895.84 |  | 4895.84 | 13%
167 | [7 empty] | 物资配件 | 通信设备配件 | 光纤通信设备配件 | 500140695 | 光纤通信设备配件,主控盘,OSN1800V,F1SCC,带光监控信道的系统控制与通信板 |  | 1 | 个 |  | 4895.84 | 4895.84 |  | 4895.84 | 13%
168 | [7 empty] | 物资配件 | 通信设备配件 | 光纤通信设备配件 | 500140695 | 光纤通信设备配件,主控板,OSP-EMU-T,OSP5200测温主控盘 |  | 1 | 个 |  | 12825.39 | 12825.39 |  | 12825.39 | 13%
169 | [7 empty] | 物资配件 | 通信设备配件 | 通信配线设备配件 | 500140680 | 通信配线设备配件,FC-FC,光纤法兰盘 |  | 1 | 个 |  | 1135.99 | 1135.99 |  | 1135.99 | 13%
170 | [7 empty] | 物资配件 | 通信设备配件 | 通信配线设备配件 | 500140680 | 通信配线设备配件,FC-LC,光纤法兰盘 |  | 1 | 个 |  | 1135.99 | 1135.99 |  | 1135.99 | 13%
171 | [7 empty] | 物资配件 | 通信设备配件 | 通信配线设备配件 | 500140680 | 通信配线设备配件,FC-SC,光纤法兰盘 |  | 1 | 个 |  | 1135.99 | 1135.99 |  | 1135.99 | 13%
172 | [7 empty] | 物资配件 | 通信设备配件 | 通信配线设备配件 | 500140680 | 通信配线设备配件,LC-LC,光纤法兰盘 |  | 1 | 个 |  | 1135.99 | 1135.99 |  | 1135.99 | 13%
173 | [7 empty] | 物资配件 | 通信设备配件 | 通信配线设备配件 | 500140680 | 通信配线设备配件,光纤法兰盘,SC/LC |  | 1 | 个 |  | 1135.99 | 1135.99 |  | 1135.99 | 13%
174 | [7 empty] | 物资配件 | 通信设备配件 | 通信配线设备配件 | 500140680 | 通信配线设备配件,光纤法兰盘,SC/SC |  | 1 | 个 |  | 1135.99 | 1135.99 |  | 1135.99 | 13%
175 | [7 empty] | 物资配件 | 通信设备配件 | 光纤通信设备配件 | 500140593 | 光纤通信设备配件,SCIB,时钟盘,中兴330系列,B型时钟接口板（2Mbit/s） |  | 1 | 个 |  | 14418.01 | 14418.01 |  | 14418.01 | 13%
176 | [7 empty] | 物资配件 | 通信设备配件 | 光纤通信设备配件 | 500140593 | 光纤通信设备配件,SCIB,时钟盘,中兴385系列,B型时钟接口板（2Mbit/s） |  | 1 | 个 |  | 17621.56 | 17621.56 |  | 17621.56 | 13%
177 | [7 empty] | 物资配件 | 通信设备配件 | 光纤通信设备配件 | 500140595 | 光纤通信设备配件,LC,2口,光衰耗器,10DB |  | 1 | 个 |  | 34.58 | 34.58 |  | 34.58 | 13%
178 | [7 empty] | 物资配件 | 通信设备配件 | 光纤通信设备配件 | 500140595 | 光纤通信设备配件,FC,2口,光衰耗器,15DB |  | 1 | 个 |  | 38.65 | 38.65 |  | 38.65 | 13%
179 | [7 empty] | 物资配件 | 通信设备配件 | 光纤通信设备配件 | 500140595 | 光纤通信设备配件,LC,2口,光衰耗器,15DB |  | 1 | 个 |  | 38.65 | 38.65 |  | 38.65 | 13%
180 | [7 empty] | 物资配件 | 通信设备配件 | 光纤通信设备配件 | 500140595 | 光纤通信设备配件,LC,2口,光衰耗器,2DB |  | 1 | 个 |  | 19.32 | 19.32 |  | 19.32 | 13%
181 | [7 empty] | 物资配件 | 通信设备配件 | 光纤通信设备配件 | 500140595 | 光纤通信设备配件,FC,2口,光衰耗器,3DB |  | 1 | 个 |  | 23.39 | 23.39 |  | 23.39 | 13%
182 | [7 empty] | 物资配件 | 通信设备配件 | 光纤通信设备配件 | 500140595 | 光纤通信设备配件,LC,2口,光衰耗器,3DB |  | 1 | 个 |  | 23.39 | 23.39 |  | 23.39 | 13%
183 | [7 empty] | 物资配件 | 通信设备配件 | 光纤通信设备配件 | 500140595 | 光纤通信设备配件,FC,2口,光衰耗器,7DB |  | 1 | 个 |  | 30.51 | 30.51 |  | 30.51 | 13%
184 | [7 empty] | 物资配件 | 通信设备配件 | 光纤通信设备配件 | 500140643 | 光纤通信设备配件,光交叉盘,ZXMPS330,交叉板,CSBA |  | 1 | 个 |  | 36044.51 | 36044.51 |  | 36044.51 | 13%
185 | [7 empty] | 物资配件 | 通信设备配件 | 光纤通信设备配件 | 500140695 | 光纤通信设备配件,TMA1UXCL,主控盘,OSN1800V,通用交叉及主控时钟处理板 |  | 1 | 个 |  | 42840.11 | 42840.11 |  | 42840.11 | 13%
186 | [7 empty] | 物资配件 | 通信设备配件 | 光纤通信设备配件 | 500140695 | 光纤通信设备配件,主控盘,OSN1800V,通用交叉及主控时钟处理板,Z1UXCL |  | 1 | 个 |  | 42840.11 | 42840.11 |  | 42840.11 | 13%
187 | [7 empty] | 物资配件 | 通信设备配件 | 光纤通信设备配件 | 500140695 | 光纤通信设备配件,主控盘,OSN1800V,通用交叉及主控时钟处理板,Z2UXCL |  | 1 | 个 |  | 42840.11 | 42840.11 |  | 42840.11 | 13%
188 | [7 empty] | 物资配件 | 通信设备配件 | 光纤通信设备配件 | 500140695 | 光纤通信设备配件,N1GSCC,主控盘,OSN3500,系统控制与通信板 |  | 1 | 个 |  | 6465.07 | 6465.07 |  | 6465.07 | 13%
189 | [7 empty] | 物资配件 | 通信设备配件 | 光纤通信设备配件 | 500140695 | 光纤通信设备配件,N6GSCC,主控盘,OSN7500,系统控制与通信板 |  | 1 | 个 |  | 12928.1 | 12928.1 |  | 12928.1 | 13%
190 | [7 empty] | 物资配件 | 通信设备配件 | 光纤通信设备配件 | 500140695 | 光纤通信设备配件,主控盘,公共单元主控盘,OSP1200-EMU |  | 1 | 个 |  | 5557.91 | 5557.91 |  | 5557.91 | 13%
191 | [7 empty] | 物资配件 | 通信设备配件 | 光纤通信设备配件 | 500140695 | 光纤通信设备配件,主控盘,公共单元主控盘,2U OSP2200-EMU |  | 1 | 个 |  | 6840.34 | 6840.34 |  | 6840.34 | 13%
192 | [7 empty] | 物资配件 | 通信设备配件 | 光纤通信设备配件 | 500140695 | 光纤通信设备配件,主控盘,公共单元主控盘,5U OSP5200-EMU |  | 1 | 个 |  | 11542.95 | 11542.95 |  | 11542.95 | 13%
193 | [7 empty] | 物资配件 | 通信设备配件 | 光纤通信设备配件 | 500140698 | 光纤通信设备配件,辅助单元盘,OSN1500,R1AMU,公务处理/告警级联板 |  | 1 | 个 |  | 2295.37 | 2295.37 |  | 2295.37 | 13%
194 | [7 empty] | 物资配件 | 通信设备配件 | 光纤通信设备配件 | 500140698 | 光纤通信设备配件,辅助单元盘,OSN1500,系统辅助接口板,R1AUX |  | 1 | 个 |  | 1759.41 | 1759.41 |  | 1759.41 | 13%
195 | [7 empty] | 物资配件 | 通信设备配件 | 光纤通信设备配件 | 500140703 | 光纤通信设备配件,以太网业务处理盘,4口,STM-1,OSN1800V,F1CQ1-4路,业务处理板 |  | 1 | 个 |  | 122400.02 | 122400.02 |  | 122400.02 | 13%
196 | [7 empty] | 物资配件 | 通信设备配件 | 光纤通信设备配件 | 500140703 | 光纤通信设备配件,业务处理盘,OSN1800V,统一线路业务处理板,F5HSNQ2-4路10G |  | 1 | 个 |  | 138009.95 | 138009.95 |  | 138009.95 | 13%
197 | [7 empty] | 物资配件 | 通信设备配件 | 光纤通信设备配件 | 500140703 | 光纤通信设备配件,业务处理盘,OSN1800V,统一线路业务处理板,F5ND2-2路10G |  | 1 | 个 |  | 120104.65 | 120104.65 |  | 120104.65 | 13%
198 | [7 empty] | 物资配件 | 通信设备配件 | 光纤通信设备配件 | 500140703 | 光纤通信设备配件,业务处理盘,OSN1800V,F5TQX-4路10G,支路业务处理板 |  | 1 | 个 |  | 59670.44 | 59670.44 |  | 59670.44 | 13%
199 | [7 empty] | 物资配件 | 通信设备配件 | 光纤通信设备配件 | 500140703 | 光纤通信设备配件,业务处理盘,OSN1800V,统一线路业务处理板,F6HSNQ2-4路10G |  | 1 | 个 |  | 133110.05 | 133110.05 |  | 133110.05 | 13%
200 | [7 empty] | 物资配件 | 通信设备配件 | 光纤通信设备配件 | 500140703 | 光纤通信设备配件,12口,业务处理盘,OSN1800V,任意速率,业务支路处理板,F5TOA-8路 |  | 1 | 个 |  | 124695.39 | 124695.39 |  | 124695.39 | 13%
201 | [7 empty] | 物资配件 | 通信设备配件 | 光纤通信设备配件 | 500140703 | 光纤通信设备配件,12口,业务处理盘,OSN1800V,任意速率,F6TOA-8路,业务支路处理板 |  | 1 | 个 |  | 124695.39 | 124695.39 |  | 124695.39 | 13%
202 | [7 empty] | 物资配件 | 通信设备配件 | 光纤通信设备配件 | 500140703 | 光纤通信设备配件,12口,业务处理盘,OSN1800V,任意速率,F6TTA-10路,业务支路处理板 |  | 1 | 个 |  | 60052.83 | 60052.83 |  | 60052.83 | 13%
203 | [7 empty] | 物资配件 | 通信设备配件 | 光纤通信设备配件 | 500140703 | 光纤通信设备配件,12口,业务处理盘,OSN1800V,任意速率,F7TTA-10路,业务支路处理板 |  | 1 | 个 |  | 60052.83 | 60052.83 |  | 60052.83 | 13%
204 | [7 empty] | 物资配件 | 通信设备配件 | 光纤通信设备配件 | 500140703 | 光纤通信设备配件,12口,业务处理盘,OSN1800V,任意速率,W1FXSO12-12路,XS/FXO处理板 |  | 1 | 个 |  | 72807.03 | 72807.03 |  | 72807.03 | 13%
205 | [7 empty] | 物资配件 | 通信设备配件 | 光纤通信设备配件 | 500140703 | 光纤通信设备配件,业务处理盘,OSN1800V,Z5EX4-4路10G,E(XFP)以太网处理板 |  | 1 | 个 |  | 29834.71 | 29834.71 |  | 29834.71 | 13%
206 | [7 empty] | 物资配件 | 通信设备配件 | 光纤通信设备配件 | 500140703 | 光纤通信设备配件,业务处理盘,OSN1800V,统一线路业务处理板,Z5UNQ2-4路10G |  | 1 | 个 |  | 133110.05 | 133110.05 |  | 133110.05 | 13%
207 | [7 empty] | 物资配件 | 通信设备配件 | 光纤通信设备配件 | 500140703 | 光纤通信设备配件,业务处理盘,OSN1800V,统一线路业务处理板,Z6UNQ1-4路2.5G |  | 1 | 个 |  | 133492.44 | 133492.44 |  | 133492.44 | 13%
208 | [7 empty] | 物资配件 | 通信设备配件 | 光纤通信设备配件 | 500140703 | 光纤通信设备配件,以太网业务处理盘,4口,OSN1800V,Z8EX4-4路10G,以太业务处理板 |  | 1 | 个 |  | 30370.67 | 30370.67 |  | 30370.67 | 13%
209 | [7 empty] | 物资配件 | 通信设备配件 | 光纤通信设备配件 | 500140703 | 光纤通信设备配件,以太网业务处理盘,4口,OSN1800V,Z8NQ2-4路10G,线路业务处理板 |  | 1 | 个 |  | 133110.05 | 133110.05 |  | 133110.05 | 13%
210 | [7 empty] | 物资配件 | 通信设备配件 | 光纤通信设备配件 | 500140703 | 光纤通信设备配件,12口,业务处理盘,OSN3500,任意速率,N1FXO12-12路,FXO处理板 |  | 1 | 个 |  | 73249.43 | 73249.43 |  | 73249.43 | 13%
211 | [7 empty] | 物资配件 | 通信设备配件 | 光纤通信设备配件 | 500140703 | 光纤通信设备配件,12口,业务处理盘,任意速率,OSN3500,N1FXSO12-12路,FXS/FXO处理板 |  | 1 | 个 |  | 74587.8 | 74587.8 |  | 74587.8 | 13%
212 | [7 empty] | 物资配件 | 通信设备配件 | 光纤通信设备配件 | 500140714 | 光纤通信设备配件,W1PL1-16,2M业务接口盘,OSN1500,E1信号处理板 |  | 1 | 个 |  | 4804.31 | 4804.31 |  | 4804.31 | 13%
213 | [7 empty] | 物资配件 | 通信设备配件 | 光纤通信设备配件 | 500140714 | 光纤通信设备配件,2M业务接口盘,OSN1500,E1信号处理板,R3PD1-32路 |  | 1 | 个 |  | 4804.31 | 4804.31 |  | 4804.31 | 13%
214 | [7 empty] | 物资配件 | 通信设备配件 | 光纤通信设备配件 | 500140714 | 光纤通信设备配件,EPE1D-63路,2M业务接口盘,OSN1800V,E1/T1业务处理板 |  | 1 | 个 |  | 93330.09 | 93330.09 |  | 93330.09 | 13%
215 | [7 empty] | 物资配件 | 通信设备配件 | 光纤通信设备配件 | 500140714 | 光纤通信设备配件,2M业务接口盘,OSN1800V,F1PL3T-3路,E3/T3电接口板 |  | 1 | 个 |  | 46068.07 | 46068.07 |  | 46068.07 | 13%
216 | [7 empty] | 物资配件 | 通信设备配件 | 光纤通信设备配件 | 500140714 | 光纤通信设备配件,2M业务接口盘,OSN1800V,F1PL4D-2路,E4处理单板 |  | 1 | 个 |  | 94094.87 | 94094.87 |  | 94094.87 | 13%
217 | [7 empty] | 物资配件 | 通信设备配件 | 光纤通信设备配件 | 500140714 | 光纤通信设备配件,2M业务接口盘,OSN1800V,E1/T1电接口板,F1SP3D-42路 |  | 1 | 个 |  | 12163.32 | 12163.32 |  | 12163.32 | 13%
218 | [7 empty] | 物资配件 | 通信设备配件 | 光纤通信设备配件 | 500140714 | 光纤通信设备配件,2M业务接口盘,OSN1800V,F1TPS-两块PD1单板和一块DMS单板组成,实现TPS保护功能 |  | 1 | 个 |  | 93330.09 | 93330.09 |  | 93330.09 | 13%
219 | [7 empty] | 物资配件 | 通信设备配件 | 光纤通信设备配件 | 500140714 | 光纤通信设备配件,2M业务接口盘,OSN3500,N1C34S-3路,E3/T3电接口转接倒换板 |  | 1 | 个 |  | 6517.95 | 6517.95 |  | 6517.95 | 13%
220 | [7 empty] | 物资配件 | 通信设备配件 | 光纤通信设备配件 | 500140714 | 光纤通信设备配件,2M业务接口盘,OSN3500,E1电接口倒换板,N1D75S-32路 |  | 1 | 个 |  | 1224.47 | 1224.47 |  | 1224.47 | 13%
221 | [7 empty] | 物资配件 | 通信设备配件 | 光纤通信设备配件 | 500140714 | 光纤通信设备配件,2M业务接口盘,OSN3500,业务接入汇聚处理板,N1DX1-DDN |  | 1 | 个 |  | 73210.78 | 73210.78 |  | 73210.78 | 13%
222 | [7 empty] | 物资配件 | 通信设备配件 | 光纤通信设备配件 | 500140714 | 光纤通信设备配件,2M业务接口盘,OSN3500,业务接入汇聚处理板,N1DXA-DDN |  | 1 | 个 |  | 73210.78 | 73210.78 |  | 73210.78 | 13%
223 | [7 empty] | 物资配件 | 通信设备配件 | 光纤通信设备配件 | 500140714 | 光纤通信设备配件,2M业务接口盘,OSN3500,E1业务处理板,N1PQ1-63路 |  | 1 | 个 |  | 10939.87 | 10939.87 |  | 10939.87 | 13%
224 | [7 empty] | 物资配件 | 通信设备配件 | 光纤通信设备配件 | 500140714 | 光纤通信设备配件,2M业务接口盘,OSN3500,电接口保护倒换板,N1TSB4-4路 |  | 1 | 个 |  | 3366.27 | 3366.27 |  | 3366.27 | 13%
225 | [7 empty] | 物资配件 | 通信设备配件 | 光纤通信设备配件 | 500140714 | 光纤通信设备配件,2M业务接口盘,OSN3500,电接口保护倒换板,N1TSB8-8路 |  | 1 | 个 |  | 3366.27 | 3366.27 |  | 3366.27 | 13%
226 | [7 empty] | 物资配件 | 通信设备配件 | 光纤通信设备配件 | 500140592 | 光纤通信设备配件,OSN7500,光接口盘,N1SF64,1路带FEC模块的STM-64光接口板 |  | 1 | 个 |  | 167917.89 | 167917.89 |  | 167917.89 | 13%
227 | [7 empty] | 物资配件 | 通信设备配件 | 光纤通信设备配件 | 500140592 | 光纤通信设备配件,光接口盘,OSN7500,N1SF64A,1路带FEC模块的STM-64光接口板 |  | 1 | 个 |  | 100979.96 | 100979.96 |  | 100979.96 | 13%
228 | [7 empty] | 物资配件 | 通信设备配件 | 光纤通信设备配件 | 500140592 | 光纤通信设备配件,光接口盘,OSN7500,N4SF64,1路带FEC模块的STM-64光接口板 |  | 1 | 个 |  | 167917.89 | 167917.89 |  | 167917.89 | 13%
229 | [7 empty] | 物资配件 | 通信设备配件 | 光纤通信设备配件 | 500140592 | 光纤通信设备配件,光接口盘,OSN7500,N4SL64,1路STM-64光接口板 |  | 1 | 个 |  | 100215.18 | 100215.18 |  | 100215.18 | 13%
230 | [7 empty] | 物资配件 | 通信设备配件 | 光纤通信设备配件 | 500140592 | 光纤通信设备配件,光接口盘,OSN7500,T2SL64,1路STM-64光接口板 |  | 1 | 个 |  | 115514.93 | 115514.93 |  | 115514.93 | 13%
231 | [7 empty] | 物资配件 | 通信设备配件 | 光纤通信设备配件 | 500140592 | 光纤通信设备配件,光接口盘,OSN7500,T2SL64A,1路STM-64光接口板 |  | 1 | 个 |  | 115514.93 | 115514.93 |  | 115514.93 | 13%
232 | [7 empty] | 物资配件 | 通信设备配件 | 光纤通信设备配件 | 500140592 | 光纤通信设备配件,光接口盘,ZXMPS385,OL64FA,1路STM-64光线路板 |  | 1 | 个 |  | 96119.72 | 96119.72 |  | 96119.72 | 13%
233 | [7 empty] | 物资配件 | 通信设备配件 | 光纤通信设备配件 | 500140592 | 光纤通信设备配件,光接口盘,ZXMPS385,OL64FA2,1路STM-64光线路板 |  | 1 | 个 |  | 96119.72 | 96119.72 |  | 96119.72 | 13%
234 | [7 empty] | 物资配件 | 通信设备配件 | 光纤通信设备配件 | 500140592 | 光纤通信设备配件,光接口盘,ZXMPS385,OL64GAx1,1路STM-64处理板 |  | 1 | 个 |  | 100656.56 | 100656.56 |  | 100656.56 | 13%
235 | [7 empty] | 物资配件 | 通信设备配件 | 光纤通信设备配件 | 500140592 | 光纤通信设备配件,光接口盘,ZXMPS385,OL64LE,1路STM-64光线路板 |  | 1 | 个 |  | 96119.72 | 96119.72 |  | 96119.72 | 13%
236 | [7 empty] | 物资配件 | 通信设备配件 | 光纤通信设备配件 | 500140592 | 光纤通信设备配件,光接口盘,OSN7500,,N1SF64,1路带FEC模块的STM-64光接口板 |  | 1 | 个 |  | 167917.89 | 167917.89 |  | 167917.89 | 13%
237 | [7 empty] | 物资配件 | 通信设备配件 | 光纤通信设备配件 | 500140592 | 光纤通信设备配件,光接口盘,OSN3500,N2SL64,1路STM-64光接口板 |  | 1 | 个 |  | 98225.93 | 98225.93 |  | 98225.93 | 13%
238 | [7 empty] | 物资配件 | 通信设备配件 | 光纤通信设备配件 | 500140592 | 光纤通信设备配件,光接口盘,OSN1800V,W1SL64S,1路STM-64线路单板 |  | 1 | 个 |  | 100215.18 | 100215.18 |  | 100215.18 | 13%
239 | [7 empty] | 物资配件 | 通信设备配件 | 光纤通信设备配件 | 500140643 | 光纤通信设备配件,光交叉盘,OSN3500,N1EXCSA,增强型交叉时钟板 |  | 1 | 个 |  | 42763.83 | 42763.83 |  | 42763.83 | 13%
240 | [7 empty] | 物资配件 | 通信设备配件 | 光纤通信设备配件 | 500140643 | 光纤通信设备配件,光交叉盘,OSN3500,N1FXCSA,全交叉型交叉时钟板 |  | 1 | 个 |  | 93084.99 | 93084.99 |  | 93084.99 | 13%
241 | [7 empty] | 物资配件 | 通信设备配件 | 光纤通信设备配件 | 500140643 | 光纤通信设备配件,光交叉盘,OSN3500,N1GXCSA,普通型交叉时钟板 |  | 1 | 个 |  | 33016.91 | 33016.91 |  | 33016.91 | 13%
242 | [7 empty] | 物资配件 | 通信设备配件 | 光纤通信设备配件 | 500140643 | 光纤通信设备配件,光交叉盘,OSN3500,无限交叉时钟板,N1IXCSA |  | 1 | 个 |  | 93100.25 | 93100.25 |  | 93100.25 | 13%
243 | [7 empty] | 物资配件 | 通信设备配件 | 光纤通信设备配件 | 500140643 | 光纤通信设备配件,光交叉盘,OSN3500,无限交叉时钟板,N1IXCSB |  | 1 | 个 |  | 93100.25 | 93100.25 |  | 93100.25 | 13%
244 | [7 empty] | 物资配件 | 通信设备配件 | 光纤通信设备配件 | 500140643 | 光纤通信设备配件,光交叉盘,OSN3500,N1PSXCSA,超级双平面交叉时钟板 |  | 1 | 个 |  | 74281.68 | 74281.68 |  | 74281.68 | 13%
245 | [7 empty] | 物资配件 | 通信设备配件 | 光纤通信设备配件 | 500140643 | 光纤通信设备配件,光交叉盘,OSN3500,超级交叉时钟板,N1SXCSA |  | 1 | 个 |  | 59670.44 | 59670.44 |  | 59670.44 | 13%
246 | [7 empty] | 物资配件 | 通信设备配件 | 光纤通信设备配件 | 500140643 | 光纤通信设备配件,光交叉盘,OSN3500,超级交叉时钟板,N1SXCSB |  | 1 | 个 |  | 59670.44 | 59670.44 |  | 59670.44 | 13%
247 | [7 empty] | 物资配件 | 通信设备配件 | 光纤通信设备配件 | 500140643 | 光纤通信设备配件,光交叉盘,OSN3500,N1UXCSA,超强型交叉时钟板 |  | 1 | 个 |  | 85909.04 | 85909.04 |  | 85909.04 | 13%
248 | [7 empty] | 物资配件 | 通信设备配件 | 光纤通信设备配件 | 500140643 | 光纤通信设备配件,光交叉盘,OSN3500,N1UXCSB,超强型交叉时钟板 |  | 1 | 个 |  | 85909.04 | 85909.04 |  | 85909.04 | 13%
249 | [7 empty] | 物资配件 | 通信设备配件 | 光纤通信设备配件 | 500140643 | 光纤通信设备配件,光交叉盘,OSN3500,N1XCE,扩展子架交叉时钟板 |  | 1 | 个 |  | 28442.44 | 28442.44 |  | 28442.44 | 13%
250 | [7 empty] | 物资配件 | 通信设备配件 | 光纤通信设备配件 | 500140643 | 光纤通信设备配件,光交叉盘,N2PSXCSA,超级双平面交叉时钟板 |  | 1 | 个 |  | 74357.96 | 74357.96 |  | 74357.96 | 13%
251 | [7 empty] | 物资配件 | 通信设备配件 | 光纤通信设备配件 | 500140643 | 光纤通信设备配件,光交叉盘,OSN3500,超级双平面交叉时钟板,N3PSXCSA |  | 1 | 个 |  | 74357.96 | 74357.96 |  | 74357.96 | 13%
252 | [7 empty] | 物资配件 | 通信设备配件 | 光纤通信设备配件 | 500140643 | 光纤通信设备配件,光交叉盘,OSN7500,无限交叉时钟板,N1IXCS |  | 1 | 个 |  | 93023.97 | 93023.97 |  | 93023.97 | 13%
253 | [7 empty] | 物资配件 | 通信设备配件 | 光纤通信设备配件 | 500140643 | 光纤通信设备配件,光交叉盘,OSN7500,T1EXCSA,增强型交叉时钟板 |  | 1 | 个 |  | 74357.96 | 74357.96 |  | 74357.96 | 13%
254 | [7 empty] | 物资配件 | 通信设备配件 | 光纤通信设备配件 | 500140643 | 光纤通信设备配件,光交叉盘,OSN7500,T1GXCSA,普通型交叉时钟板 |  | 1 | 个 |  | 74357.96 | 74357.96 |  | 74357.96 | 13%
255 | [7 empty] | 物资配件 | 通信设备配件 | 光纤通信设备配件 | 500140643 | 光纤通信设备配件,光交叉盘,OSN7500,无限交叉时钟板,T1IXCSA |  | 1 | 个 |  | 97919.81 | 97919.81 |  | 97919.81 | 13%
256 | [7 empty] | 物资配件 | 通信设备配件 | 光纤通信设备配件 | 500140643 | 光纤通信设备配件,光交叉盘,OSN7500,无限交叉时钟板,T1IXCSA01 |  | 1 | 个 |  | 97919.81 | 97919.81 |  | 97919.81 | 13%
257 | [7 empty] | 物资配件 | 通信设备配件 | 光纤通信设备配件 | 500140643 | 光纤通信设备配件,光交叉盘,OSN7500,无限交叉时钟板,T1IXCSA02 |  | 1 | 个 |  | 97919.81 | 97919.81 |  | 97919.81 | 13%
258 | [7 empty] | 物资配件 | 通信设备配件 | 光纤通信设备配件 | 500140643 | 光纤通信设备配件,光交叉盘,OSN7500,无限交叉时钟板,T1IXCSA03 |  | 1 | 个 |  | 97919.81 | 97919.81 |  | 97919.81 | 13%
259 | [7 empty] | 物资配件 | 通信设备配件 | 光纤通信设备配件 | 500140643 | 光纤通信设备配件,光交叉盘,OSN7500,超级双平面交叉时钟板,T1PSXCSA-B2 |  | 1 | 个 |  | 152694.41 | 152694.41 |  | 152694.41 | 13%
260 | [7 empty] | 物资配件 | 通信设备配件 | 光纤通信设备配件 | 500140643 | 光纤通信设备配件,光交叉盘,OSN7500,超级双平面交叉时钟板,T1PSXCSA |  | 1 | 个 |  | 74357.96 | 74357.96 |  | 74357.96 | 13%
261 | [7 empty] | 物资配件 | 通信设备配件 | 光纤通信设备配件 | 500140643 | 光纤通信设备配件,光交叉盘,OSN7500,超级交叉时钟板,T1SXCSA |  | 1 | 个 |  | 150399.05 | 150399.05 |  | 150399.05 | 13%
262 | [7 empty] | 物资配件 | 通信设备配件 | 光纤通信设备配件 | 500140643 | 光纤通信设备配件,光交叉盘,OSN7500,超级双平面交叉时钟板,T2PSXCSA |  | 1 | 个 |  | 152755.43 | 152755.43 |  | 152755.43 | 13%
263 | [7 empty] | 物资配件 | 通信设备配件 | 光纤通信设备配件 | 500140643 | 光纤通信设备配件,光交叉盘,OSN7500,T2UXCSA,超强型交叉时钟板 |  | 1 | 个 |  | 85986.33 | 85986.33 |  | 85986.33 | 13%
264 | [7 empty] | 物资配件 | 通信设备配件 | 光纤通信设备配件 | 500140643 | 光纤通信设备配件,光交叉盘,ZXMPS385,CSFGA2-320G,交叉时钟板（含20G低阶） |  | 1 | 个 |  | 80808.79 | 80808.79 |  | 80808.79 | 13%
265 | [7 empty] | 物资配件 | 通信设备配件 | 光纤通信设备配件 | 500140643 | 光纤通信设备配件,光交叉盘,ZXMPS385,CSFGA4-320G,交叉时钟板（含40G低阶） |  | 1 | 个 |  | 102783.11 | 102783.11 |  | 102783.11 | 13%
266 | [7 empty] | 物资配件 | 通信设备配件 | 光纤通信设备配件 | 500140643 | 光纤通信设备配件,光交叉盘,ZXMPS385,TCS128P,时分交叉模块 |  | 1 | 个 |  | 88109.83 | 88109.83 |  | 88109.83 | 13%
267 | [7 empty] | 物资配件 | 通信设备配件 | 光纤通信设备配件 | 500140643 | 光纤通信设备配件,光交叉盘,ZXMPS385,TCS128Z,时分交叉模块 |  | 1 | 个 |  | 88109.83 | 88109.83 |  | 88109.83 | 13%
268 | [7 empty] | 物资配件 | 通信设备配件 | 光纤通信设备配件 | 500140643 | 光纤通信设备配件,光交叉盘,ZXMPS385,TCS256P,时分交叉模块 |  | 1 | 个 |  | 104129.61 | 104129.61 |  | 104129.61 | 13%
269 | [7 empty] | 物资配件 | 通信设备配件 | 光纤通信设备配件 | 500140643 | 光纤通信设备配件,光交叉盘,ZXMPS385,TCS256Z,时分交叉模块 |  | 1 | 个 |  | 104129.61 | 104129.61 |  | 104129.61 | 13%
270 | [7 empty] | 物资配件 | 通信设备配件 | 光纤通信设备配件 | 500140643 | 光纤通信设备配件,光交叉盘,ZXMPS385,TCS32F,时分交叉模块 |  | 1 | 个 |  | 52065.32 | 52065.32 |  | 52065.32 | 13%
271 | [7 empty] | 物资配件 | 通信设备配件 | 光纤通信设备配件 | 500140643 | 光纤通信设备配件,光交叉盘,ZXMPS385,TCS32Z,时分交叉模块 |  | 1 | 个 |  | 52065.32 | 52065.32 |  | 52065.32 | 13%
272 | [7 empty] | 物资配件 | 通信设备配件 | 光纤通信设备配件 | 500140694 | 光纤通信设备配件,光接口模块,ZXMPS385,STM-64,SFP-10G(S-64.2b) |  | 1 | 个 |  | 19846.76 | 19846.76 |  | 19846.76 | 13%
273 | [7 empty] | 物资配件 | 通信设备配件 | 光纤通信设备配件 | 500140694 | 光纤通信设备配件,光接口模块,ZXMPS385,STM-64,SFP-10G(L-64.2c2) |  | 1 | 个 |  | 19846.76 | 19846.76 |  | 19846.76 | 13%
274 | [7 empty] | 物资配件 | 通信设备配件 | 光纤通信设备配件 | 500140694 | 光纤通信设备配件,光接口模块,ZXMPS385,STM-64,SFP-10G(L-64.2c1) |  | 1 | 个 |  | 19846.76 | 19846.76 |  | 19846.76 | 13%
275 | [7 empty] | 物资配件 | 通信设备配件 | 光纤通信设备配件 | 500140694 | 光纤通信设备配件,光接口模块,OSN3500,STM-64,V-64.2b （BA+PA+DCU）-120km |  | 1 | 个 |  | 28763.81 | 28763.81 |  | 28763.81 | 13%
276 | [7 empty] | 物资配件 | 通信设备配件 | 光纤通信设备配件 | 500140694 | 光纤通信设备配件,光接口模块,OSN3500,STM-64,S-64.2b-40km |  | 1 | 个 |  | 6877.97 | 6877.97 |  | 6877.97 | 13%
277 | [7 empty] | 物资配件 | 通信设备配件 | 光纤通信设备配件 | 500140694 | 光纤通信设备配件,光接口模块,OSN3500,STM-64,Ls-64.2-80km |  | 1 | 个 |  | 28687.54 | 28687.54 |  | 28687.54 | 13%
278 | [7 empty] | 物资配件 | 通信设备配件 | 光纤通信设备配件 | 500140694 | 光纤通信设备配件,光接口模块,OSN3500,STM-64,Le-64.2-60km |  | 1 | 个 |  | 28687.54 | 28687.54 |  | 28687.54 | 13%
279 | [7 empty] | 物资配件 | 通信设备配件 | 光纤通信设备配件 | 500140694 | 光纤通信设备配件,光接口模块,OSN3500,STM-64,L-64.2b（BA）-80km |  | 1 | 个 |  | 28687.54 | 28687.54 |  | 28687.54 | 13%
280 | [7 empty] | 物资配件 | 通信设备配件 | 光纤通信设备配件 | 500140694 | 光纤通信设备配件,光接口模块,OSN3500,STM-64,I-64.2-25km |  | 1 | 个 |  | 6808.82 | 6808.82 |  | 6808.82 | 13%
281 | [7 empty] | 物资配件 | 通信设备配件 | 光纤通信设备配件 | 500140694 | 光纤通信设备配件,光接口模块,OSN3500,STM-64,I-64.1-2km |  | 1 | 个 |  | 10633.75 | 10633.75 |  | 10633.75 | 13%
282 | [7 empty] | 物资配件 | 通信设备配件 | 光纤通信设备配件 | 500140694 | 光纤通信设备配件,光接口模块,OSN3500,STM-64,DWDM-40km |  | 1 | 个 |  | 10633.75 | 10633.75 |  | 10633.75 | 13%
283 | [7 empty] | 物资配件 | 通信设备配件 | 光纤通信设备配件 | 500140679 | 光纤通信设备配件,电源模块,ZXMPS385,QXI,Qx接口板 |  | 1 | 个 |  | 3043.88 | 3043.88 |  | 3043.88 | 13%
284 | [7 empty] | 物资配件 | 通信设备配件 | 光纤通信设备配件 | 500140679 | 光纤通信设备配件,电源模块,ZXMPS330,PWR |  | 1 | 个 |  | 3364.24 | 3364.24 |  | 3364.24 | 13%
285 | [7 empty] | 物资配件 | 通信设备配件 | 光纤通信设备配件 | 500140679 | 光纤通信设备配件,电接口模块,OSN7500,T1PIUB |  | 1 | 个 |  | 3855.45 | 3855.45 |  | 3855.45 | 13%
286 | [7 empty] | 物资配件 | 通信设备配件 | 光纤通信设备配件 | 500140679 | 光纤通信设备配件,电接口模块,OSN7500,T1PIU |  | 1 | 个 |  | 3855.45 | 3855.45 |  | 3855.45 | 13%
287 | [7 empty] | 物资配件 | 通信设备配件 | 光纤通信设备配件 | 500140679 | 光纤通信设备配件,电接口模块,OSN3500,81PIU |  | 1 | 个 |  | 3855.45 | 3855.45 |  | 3855.45 | 13%
288 | [7 empty] | 物资配件 | 通信设备配件 | 光纤通信设备配件 | 500140679 | 光纤通信设备配件,OSN3500,UPM,不间断电源模块 |  | 1 | 个 |  | 3855.45 | 3855.45 |  | 3855.45 | 13%
289 | [7 empty] | 物资配件 | 通信设备配件 | 光纤通信设备配件 | 500140679 | 光纤通信设备配件,电接口模块,OSN3500,N1PIUB |  | 1 | 个 |  | 3855.45 | 3855.45 |  | 3855.45 | 13%
290 | [7 empty] | 物资配件 | 通信设备配件 | 光纤通信设备配件 | 500140679 | 光纤通信设备配件,电接口模块,OSN3500,N1PIUA |  | 1 | 个 |  | 3855.45 | 3855.45 |  | 3855.45 | 13%
291 | [7 empty] | 物资配件 | 通信设备配件 | 光纤通信设备配件 | 500140679 | 光纤通信设备配件,电接口模块,OSN3500,N1PIU |  | 1 | 个 |  | 3855.45 | 3855.45 |  | 3855.45 | 13%
292 | [7 empty] | 物资配件 | 通信设备配件 | 光纤通信设备配件 | 500140679 | 光纤通信设备配件,电接口模块,OSN1800V,Z1APIU |  | 1 | 个 |  | 3824.94 | 3824.94 |  | 3824.94 | 13%
293 | [7 empty] | 物资配件 | 通信设备配件 | 光纤通信设备配件 | 500140679 | 光纤通信设备配件,电接口模块,OSN1800V,F6PIU |  | 1 | 个 |  | 3824.94 | 3824.94 |  | 3824.94 | 13%
294 | [7 empty] | 物资配件 | 通信设备配件 | 光纤通信设备配件 | 500140679 | 光纤通信设备配件,电源模块,OSN1800V,F6APIU |  | 1 | 个 |  | 3824.94 | 3824.94 |  | 3824.94 | 13%
295 | [7 empty] | 物资配件 | 通信设备配件 | 光纤通信设备配件 | 500140679 | 光纤通信设备配件,电源模块,OSN1800V,F5PIU |  | 1 | 个 |  | 3824.94 | 3824.94 |  | 3824.94 | 13%
296 | [7 empty] | 物资配件 | 通信设备配件 | 光纤通信设备配件 | 500140679 | 光纤通信设备配件,电源模块,OSN1800V,F5APIU |  | 1 | 个 |  | 3824.94 | 3824.94 |  | 3824.94 | 13%
297 | [7 empty] | 物资配件 | 通信设备配件 | 光纤通信设备配件 | 500140679 | 光纤通信设备配件,电源模块,OSN1800V,F2APIU |  | 1 | 个 |  | 3824.94 | 3824.94 |  | 3824.94 | 13%
298 | [7 empty] | 物资配件 | 通信设备配件 | 光纤通信设备配件 | 500140679 | 光纤通信设备配件,电源模块,OSN1800V,F1APIU |  | 1 | 个 |  | 3824.94 | 3824.94 |  | 3824.94 | 13%
299 | [7 empty] | 物资配件 | 通信设备配件 | 光纤通信设备配件 | 500140679 | 光纤通信设备配件,电源模块,OSN1800V,D1PIU |  | 1 | 个 |  | 3824.94 | 3824.94 |  | 3824.94 | 13%
300 | [7 empty] | 物资配件 | 通信设备配件 | 光纤通信设备配件 | 500140679 | 光纤通信设备配件,电源模块,OSN1800V,C1PIU |  | 1 | 个 |  | 3824.94 | 3824.94 |  | 3824.94 | 13%
301 | [7 empty] | 物资配件 | 通信设备配件 | 光纤通信设备配件 | 500140679 | 光纤通信设备配件,电源模块,OSN1800V,ANK1PIU |  | 1 | 个 |  | 3824.94 | 3824.94 |  | 3824.94 | 13%
302 | [7 empty] | 物资配件 | 通信设备配件 | 光纤通信设备配件 | 500140643 | 光纤通信设备配件,光交叉盘,ZXMPS385,CSAV,空分交叉模块 |  | 1 | 个 |  | 52065.32 | 52065.32 |  | 52065.32 | 13%
303 | [7 empty] | 物资配件 | 通信设备配件 | 光纤通信设备配件 | 500140643 | 光纤通信设备配件,光交叉盘,ZXMPS385,CSAZ,空分交叉模块 |  | 1 | 个 |  | 52065.32 | 52065.32 |  | 52065.32 | 13%
304 | [7 empty] | 物资配件 | 通信设备配件 | 光纤通信设备配件 | 500140643 | 光纤通信设备配件,光交叉盘,ZXMPS385,CSCP,空分交叉模块 |  | 1 | 个 |  | 52865.69 | 52865.69 |  | 52865.69 | 13%
305 | [7 empty] | 物资配件 | 通信设备配件 | 光纤通信设备配件 | 500140643 | 光纤通信设备配件,光交叉盘,ZXMPS385,CSEP,空分交叉模块 |  | 1 | 个 |  | 104129.61 | 104129.61 |  | 104129.61 | 13%
306 | [7 empty] | 物资配件 | 通信设备配件 | 光纤通信设备配件 | 500140643 | 光纤通信设备配件,光交叉盘,ZXMPS385,CSFP,空分交叉模块 |  | 1 | 个 |  | 104129.61 | 104129.61 |  | 104129.61 | 13%
307 | [7 empty] | 物资配件 | 通信设备配件 | 光纤通信设备配件 | 500140643 | 光纤通信设备配件,光交叉盘,ZXMPS385,CSGP,空分交叉模块 |  | 1 | 个 |  | 104129.61 | 104129.61 |  | 104129.61 | 13%
308 | [7 empty] | 物资配件 | 通信设备配件 | 光纤通信设备配件 | 500140595 | 光纤通信设备配件,FC,2口,光衰耗器,10DB |  | 1 | 个 |  | 34.58 | 34.58 |  | 34.58 | 13%
309 | [7 empty] | 物资配件 | 通信设备配件 | 光纤通信设备配件 | 500140595 | 光纤通信设备配件,FC,2口,光衰耗器,5DB |  | 1 | 个 |  | 27.46 | 27.46 |  | 27.46 | 13%
310 | [7 empty] | 物资配件 | 通信设备配件 | 光纤通信设备配件 | 500140595 | 光纤通信设备配件,LC,2口,光衰耗器,5DB |  | 1 | 个 |  | 27.46 | 27.46 |  | 27.46 | 13%
311 | [7 empty] | 物资配件 | 通信设备配件 | 光纤通信设备配件 | 500140595 | 光纤通信设备配件,LC,2口,光衰耗器,7DB |  | 1 | 个 |  | 30.51 | 30.51 |  | 30.51 | 13%
312 | [7 empty] | 物资配件 | 通信设备配件 | 光纤通信设备配件 | 500140593 | 光纤通信设备配件,时钟盘,ZXMPS330,SCA,时钟板 |  | 1 | 个 |  | 22427.9 | 22427.9 |  | 22427.9 | 13%
313 | [7 empty] | 物资配件 | 通信设备配件 | 光纤通信设备配件 | 500140593 | 光纤通信设备配件,主控盘,OSN1800V,Z8XCH-OTN,主控交叉时钟合一板 |  | 1 | 个 |  | 42840.11 | 42840.11 |  | 42840.11 | 13%
314 | [7 empty] | 物资配件 | 通信设备配件 | 光纤通信设备配件 | 500140593 | 光纤通信设备配件,时钟盘,ZXMPS330,SCC,时钟板 |  | 1 | 个 |  | 12816.23 | 12816.23 |  | 12816.23 | 13%
315 | [7 empty] | 物资配件 | 通信设备配件 | 光纤通信设备配件 | 500140592 | 光纤通信设备配件,色散补偿模块,光接口盘,OSN3500,N2DCU,色散补偿板 |  | 1 | 个 |  | 23668.64 | 23668.64 |  | 23668.64 | 13%
316 | [7 empty] | 物资配件 | 通信设备配件 | 光纤通信设备配件 | 500140592 | 光纤通信设备配件,色散补偿模块,光接口盘,OSN7500,N1DCU,色散补偿板 |  | 1 | 个 |  | 18895.86 | 18895.86 |  | 18895.86 | 13%
317 | [7 empty] | 物资配件 | 通信设备配件 | 光纤通信设备配件 | 500140592 | 光纤通信设备配件,色散补偿模块,光接口盘,OSP5200,DCF-40-DCF-C-40 |  | 1 | 个 |  | 32062.96 | 32062.96 |  | 32062.96 | 13%
318 | [7 empty] | 物资配件 | 通信设备配件 | 光纤通信设备配件 | 500140592 | 光纤通信设备配件,色散补偿模块,光接口盘,OSP5200,DCF-20-DCF-C-20 |  | 1 | 个 |  | 22229.59 | 22229.59 |  | 22229.59 | 13%
319 | [7 empty] | 物资配件 | 通信设备配件 | 光纤通信设备配件 | 500140592 | 光纤通信设备配件,色散补偿模块,光接口盘,OSP5200,DCF-60-DCF-C-60 |  | 1 | 个 |  | 32062.96 | 32062.96 |  | 32062.96 | 13%
320 | [7 empty] | 物资配件 | 通信设备配件 | 光纤通信设备配件 | 500140592 | 光纤通信设备配件,色散补偿模块,光接口盘,OSP5200,DCM-C34-DCM-C34-100 |  | 1 | 个 |  | 40612.88 | 40612.88 |  | 40612.88 | 13%
321 | [7 empty] | 物资配件 | 通信设备配件 | 光纤通信设备配件 | 500140592 | 光纤通信设备配件,色散补偿模块,光接口盘,OSP5200,DCM-C34-DCM-C34-120 |  | 1 | 个 |  | 42215.67 | 42215.67 |  | 42215.67 | 13%
322 | [7 empty] | 物资配件 | 通信设备配件 | 光纤通信设备配件 | 500140592 | 光纤通信设备配件,色散补偿模块,光接口盘,OSP5200,DCM-C34-DCM-C34-200 |  | 1 | 个 |  | 48093.93 | 48093.93 |  | 48093.93 | 13%
323 | [7 empty] | 物资配件 | 通信设备配件 | 光纤通信设备配件 | 500140592 | 光纤通信设备配件,色散补偿模块,光接口盘,OSP5200,DCM-C34-DCM-C34-80 |  | 1 | 个 |  | 37406.28 | 37406.28 |  | 37406.28 | 13%
324 | [7 empty] | 物资配件 | 通信设备配件 | 光纤通信设备配件 | 500140698 | 光纤通信设备配件,辅助单元盘,OSN1500,R1EOW,公务电话处理板 |  | 1 | 个 |  | 2141.8 | 2141.8 |  | 2141.8 | 13%
325 | [7 empty] | 物资配件 | 通信设备配件 | 光纤通信设备配件 | 500140698 | 光纤通信设备配件,辅助单元盘,OSN1500,风扇控制板,R1FAN |  | 1 | 个 |  | 3481.19 | 3481.19 |  | 3481.19 | 13%
326 | [7 empty] | 物资配件 | 通信设备配件 | 光纤通信设备配件 | 500140698 | 光纤通信设备配件,辅助单元盘,OSN1500,系统辅助接口板,R2AUX |  | 1 | 个 |  | 1835.69 | 1835.69 |  | 1835.69 | 13%
327 | [7 empty] | 物资配件 | 通信设备配件 | 光纤通信设备配件 | 500140698 | 光纤通信设备配件,F1AUX,辅助单元盘,OSN1800V,系统辅助接口板 |  | 1 | 个 |  | 1759.41 | 1759.41 |  | 1759.41 | 13%
328 | [7 empty] | 物资配件 | 通信设备配件 | 光纤通信设备配件 | 500140698 | 光纤通信设备配件,Q1SAP,辅助单元盘,OSN2500,系统辅助处理板 |  | 1 | 个 |  | 4298.86 | 4298.86 |  | 4298.86 | 13%
329 | [7 empty] | 物资配件 | 通信设备配件 | 光纤通信设备配件 | 500140698 | 光纤通信设备配件,辅助单元盘,OSN2500,Q1SEI,扩展信号接口板 |  | 1 | 个 |  | 11245.99 | 11245.99 |  | 11245.99 | 13%
330 | [7 empty] | 物资配件 | 通信设备配件 | 光纤通信设备配件 | 500140698 | 光纤通信设备配件,辅助单元盘,OSN2500,系统辅助处理板,Q2SAP |  | 1 | 个 |  | 4298.86 | 4298.86 |  | 4298.86 | 13%
331 | [7 empty] | 物资配件 | 通信设备配件 | 光纤通信设备配件 | 500140698 | 光纤通信设备配件,N1AUX,辅助单元盘,OSN3500,系统辅助接口板 |  | 1 | 个 |  | 4032.41 | 4032.41 |  | 4032.41 | 13%
332 | [7 empty] | 物资配件 | 通信设备配件 | 光纤通信设备配件 | 500140698 | 光纤通信设备配件,N1FAN,辅助单元盘,OSN3500,风扇控制板 |  | 1 | 个 |  | 2295.37 | 2295.37 |  | 2295.37 | 13%
333 | [7 empty] | 物资配件 | 通信设备配件 | 光纤通信设备配件 | 500140698 | 光纤通信设备配件,辅助单元盘,OSN7500,81FAN,风扇板 |  | 1 | 个 |  | 2295.37 | 2295.37 |  | 2295.37 | 13%
334 | [7 empty] | 物资配件 | 通信设备配件 | 光纤通信设备配件 | 500140698 | 光纤通信设备配件,辅助单元盘,OSN7500,N1E1FAN,外置拉曼风机盒 |  | 1 | 个 |  | 2295.37 | 2295.37 |  | 2295.37 | 13%
335 | [7 empty] | 物资配件 | 通信设备配件 | 光纤通信设备配件 | 500140698 | 光纤通信设备配件,辅助单元盘,2M协转板卡,OSP5200,E1-1-辅助功能板卡 |  | 1 | 个 |  | 4275.47 | 4275.47 |  | 4275.47 | 13%
336 | [7 empty] | 物资配件 | 通信设备配件 | 光纤通信设备配件 | 500140698 | 光纤通信设备配件,辅助单元盘,OSP5200,HUB-6-辅助功能板卡 |  | 1 | 个 |  | 4275.47 | 4275.47 |  | 4275.47 | 13%
337 | [7 empty] | 物资配件 | 通信设备配件 | 光纤通信设备配件 | 500140698 | 光纤通信设备配件,辅助单元盘,OSP5200,OLM-T-测温功能卡 |  | 1 | 个 |  | 3206.6 | 3206.6 |  | 3206.6 | 13%
338 | [7 empty] | 物资配件 | 通信设备配件 | 光纤通信设备配件 | 500140698 | 光纤通信设备配件,辅助单元盘,OSN7500,N1FANA,风扇板（大功率） |  | 1 | 个 |  | 2295.37 | 2295.37 |  | 2295.37 | 13%
339 | [7 empty] | 物资配件 | 通信设备配件 | 光纤通信设备配件 | 500140698 | 光纤通信设备配件,T1AUX,辅助单元盘,OSN7500,系统辅助接口板 |  | 1 | 个 |  | 4078.17 | 4078.17 |  | 4078.17 | 13%
340 | [7 empty] | 物资配件 | 通信设备配件 | 光纤通信设备配件 | 500140698 | 光纤通信设备配件,辅助单元盘,ZXMPS385,QXIGA,系统接口板（含电源） |  | 1 | 个 |  | 6968.48 | 6968.48 |  | 6968.48 | 13%
341 | [7 empty] | 物资配件 | 通信设备配件 | 光纤通信设备配件 | 500140698 | 光纤通信设备配件,辅助单元盘,ZXMPS385,SCIBGA,系统时钟接口板（含电源） |  | 1 | 个 |  | 12759.28 | 12759.28 |  | 12759.28 | 13%
342 | [7 empty] | 物资配件 | 通信设备配件 | 光纤通信设备配件 | 500140698 | 光纤通信设备配件,辅助单元盘,OSN7500,T1EOW,公务电话处理板 |  | 1 | 个 |  | 2141.8 | 2141.8 |  | 2141.8 | 13%
343 | [7 empty] | 物资配件 | 通信设备配件 | 光纤通信设备配件 | 500140698 | 光纤通信设备配件,辅助单元盘,OSN7500,风扇控制板,TE1FANA |  | 1 | 个 |  | 2295.37 | 2295.37 |  | 2295.37 | 13%
344 | [7 empty] | 物资配件 | 通信设备配件 | 光纤通信设备配件 | 500140698 | 光纤通信设备配件,辅助单元盘,OSN7500,风扇控制板,TE2FANA |  | 1 | 个 |  | 2295.37 | 2295.37 |  | 2295.37 | 13%
345 | [7 empty] | 物资配件 | 通信设备配件 | 光纤通信设备配件 | 500140698 | 光纤通信设备配件,辅助单元盘,ZXMPS385,OW,公务板 |  | 1 | 个 |  | 880.72 | 880.72 |  | 880.72 | 13%
346 | [7 empty] | 物资配件 | 通信设备配件 | 光纤通信设备配件 | 500140698 | 光纤通信设备配件,辅助单元盘,ZXMPS385,OWB,公务板 |  | 1 | 个 |  | 880.72 | 880.72 |  | 880.72 | 13%
347 | [7 empty] | 物资配件 | 通信设备配件 | 光纤通信设备配件 | 500140698 | 光纤通信设备配件,辅助单元盘,ZXMPS385,OWC,公务板 |  | 1 | 个 |  | 880.72 | 880.72 |  | 880.72 | 13%
348 | [7 empty] | 物资配件 | 通信设备配件 | 光纤通信设备配件 | 500140643 | 光纤通信设备配件,光交叉盘,ZXMPS330,交叉板,CSA |  | 1 | 个 |  | 35484.15 | 35484.15 |  | 35484.15 | 13%
349 | [7 empty] | 物资配件 | 通信设备配件 | 光纤通信设备配件 | 500140643 | 光纤通信设备配件,光交叉盘,ZXMPS330,交叉板,CSB |  | 1 | 个 |  | 28275.65 | 28275.65 |  | 28275.65 | 13%
350 | [7 empty] | 物资配件 | 通信设备配件 | 光纤通信设备配件 | 500140643 | 光纤通信设备配件,光交叉盘,ZXMPS330,交叉板,CSC |  | 1 | 个 |  | 36044.51 | 36044.51 |  | 36044.51 | 13%
351 | [7 empty] | 物资配件 | 通信设备配件 | 光纤通信设备配件 | 500140643 | 光纤通信设备配件,主控盘,OSN1800V,Z5UXCMS,支持40G低阶交叉的主控交叉时钟合一板 |  | 1 | 个 |  | 43604.89 | 43604.89 |  | 43604.89 | 13%
352 | [7 empty] | 物资配件 | 通信设备配件 | 光纤通信设备配件 | 500140643 | 光纤通信设备配件,光交叉盘,ZXMPS330,交叉板,CSCA |  | 1 | 个 |  | 36044.51 | 36044.51 |  | 36044.51 | 13%
353 | [7 empty] | 物资配件 | 通信设备配件 | 光纤通信设备配件 | 500140643 | 光纤通信设备配件,光交叉盘,OSN1500,Q2CXL1,主控/交叉/线路STM-1合一板 |  | 1 | 个 |  | 28457.69 | 28457.69 |  | 28457.69 | 13%
354 | [7 empty] | 物资配件 | 通信设备配件 | 光纤通信设备配件 | 500140643 | 光纤通信设备配件,光交叉盘,OSN1500,Q2CXL16,主控/交叉/线路STM-16合一板 |  | 1 | 个 |  | 39397.56 | 39397.56 |  | 39397.56 | 13%
355 | [7 empty] | 物资配件 | 通信设备配件 | 光纤通信设备配件 | 500140643 | 光纤通信设备配件,光交叉盘,OSN1500,Q2CXL4,主控/交叉/线路STM-4合一板 |  | 1 | 个 |  | 32971.14 | 32971.14 |  | 32971.14 | 13%
356 | [7 empty] | 物资配件 | 通信设备配件 | 光纤通信设备配件 | 500140643 | 光纤通信设备配件,光交叉盘,OSN1500,Q3CXL1,主控/交叉/线路STM-1合一板 |  | 1 | 个 |  | 28457.69 | 28457.69 |  | 28457.69 | 13%
357 | [7 empty] | 物资配件 | 通信设备配件 | 光纤通信设备配件 | 500140643 | 光纤通信设备配件,光交叉盘,OSN1500,Q3CXL16,主控/交叉/线路STM-16合一板 |  | 1 | 个 |  | 39321.29 | 39321.29 |  | 39321.29 | 13%
358 | [7 empty] | 物资配件 | 通信设备配件 | 光纤通信设备配件 | 500140643 | 光纤通信设备配件,光交叉盘,OSN1500,Q3CXL4,主控/交叉/线路STM-4合一板 |  | 1 | 个 |  | 32971.14 | 32971.14 |  | 32971.14 | 13%
359 | [7 empty] | 物资配件 | 通信设备配件 | 光纤通信设备配件 | 500140643 | 光纤通信设备配件,光交叉盘,OSN1500,Q5CXLLN-1路,STM-1/STM-4/STM-16速率可变的主控/交叉/线路合一板 |  | 1 | 个 |  | 39397.56 | 39397.56 |  | 39397.56 | 13%
360 | [7 empty] | 物资配件 | 通信设备配件 | 光纤通信设备配件 | 500140643 | 光纤通信设备配件,光交叉盘,OSN1500,Q5CXLQ41-4路,STM-1/STM-4速率可变的主控/交叉/线路合一板 |  | 1 | 个 |  | 64941.55 | 64941.55 |  | 64941.55 | 13%
361 | [7 empty] | 物资配件 | 通信设备配件 | 光纤通信设备配件 | 500140643 | 光纤通信设备配件,光交叉盘,OSN1500,R1CXLD41-2路,STM-1/STM-4速率可变的主控/交叉/线路合一板 |  | 1 | 个 |  | 55324.8 | 55324.8 |  | 55324.8 | 13%
362 | [7 empty] | 物资配件 | 通信设备配件 | 光纤通信设备配件 | 500140643 | 光纤通信设备配件,光交叉盘,OSN1500,R1CXLLN-1路,STM-1/STM-4/STM-16速率可变的主控/交叉/线路合一板 |  | 1 | 个 |  | 44446.97 | 44446.97 |  | 44446.97 | 13%
363 | [7 empty] | 物资配件 | 通信设备配件 | 光纤通信设备配件 | 500140643 | 光纤通信设备配件,光交叉盘,OSN1500,R1CXLQ41-4路,STM-1/STM-4速率可变的主控/交叉/线路合一板 |  | 1 | 个 |  | 60963.05 | 60963.05 |  | 60963.05 | 13%
364 | [7 empty] | 物资配件 | 通信设备配件 | 光纤通信设备配件 | 500140643 | 光纤通信设备配件,光交叉盘,OSN1500,R1PCXLN,交叉、主控、光接口合一板 |  | 1 | 个 |  | 44446.97 | 44446.97 |  | 44446.97 | 13%
365 | [7 empty] | 物资配件 | 通信设备配件 | 光纤通信设备配件 | 500140643 | 光纤通信设备配件,光交叉盘,OSN1500,R2CXLLN-1路,STM-1/STM-4/STM-16速率可变的主控/交叉/线路合一板 |  | 1 | 个 |  | 44446.97 | 44446.97 |  | 44446.97 | 13%
366 | [7 empty] | 物资配件 | 通信设备配件 | 光纤通信设备配件 | 500140643 | 光纤通信设备配件,光交叉盘,OSN1500,R2CXLQ41-4路,STM-1/STM-4速率可变的主控/交叉/线路合一板 |  | 1 | 个 |  | 60963.05 | 60963.05 |  | 60963.05 | 13%
367 | [7 empty] | 物资配件 | 辅助设备设施配件 | 图像采集配件 | 500140573 | 图像采集配件,手机模组测温型显示器,160×120 |  | 1 | 个 |  | 3914.43 | 3914.43 |  | 3914.43 | 13%
368 | [7 empty] | 物资配件 | 辅助设备设施配件 | 图像采集配件 | 500140573 | 图像采集配件,无源无线温度检测接触式传感器,10dBm,40s-180s,-45℃~125℃ |  | 1 | 个 |  | 5593.5 | 5593.5 |  | 5593.5 | 13%
369 | [7 empty] | 物资配件 | 通信设备配件 | 光纤通信设备配件 | 500140595 | 光纤通信设备配件,FC,光衰耗器,2DB |  | 1 | 个 |  | 19.32 | 19.32 |  | 19.32 | 13%
370 | 青海德坤电力集团有限公司 | 青海德泓电力科技有限公司 | 青海德泓电力科技有限公司 | 002-材料 | 包1 | 国网青海超高压公司750kV西宁变电站新建消防水池、增配室外消火栓项目材料采购 | 国网青海超高压公司750kV西宁变电站新建消防水池、增配室外消火栓项目材料采购 | 建筑材料 | 建材 | 成品混凝土 | SG500110006 | 成品混凝土-型号:C40 | 现浇混凝土 C30-40 集中搅拌 | 834 | m³ | 金额报价 | 463 | 386142 | / |  | 13 | 施工现场地面交货 | 750kV西宁变电站 | 合同生效，接甲方通知后45日内 | 制造商或代理商或经销商 | / | / | / | / | / | / | / | / | / | 自主签订 | 价格均为含税价 | BAXV-100000001-00497 | DKWZGZ2311-DH002
371 | [7 empty] | 建筑材料 | 建材 | 成品混凝土 | SG500078918 | 成品混凝土-型号:C30 | 现浇混凝土 C20-40 集中搅拌 | 225 | m³ |  | 418 | 94050 |  |  | 13
372 | [7 empty] | 建筑材料 | 建材 | 水泥 | SG500011639 | 水泥,325 | 普通硅酸盐水泥 42.5 | 570000 | kg |  | 0.46 | 262200 |  |  | 13
373 | [7 empty] | 建筑材料 | 建材 | 沙子 | SG500011643 | 沙子 | 中砂 | 860 | m³ |  | 124 | 106640 |  |  | 13
374 | [7 empty] | 建筑材料 | 建材 | 石子 | SG500011642 | 石子 | 碎石 40 | 2420 | m³ |  | 118 | 285560 |  |  | 13
375 | [7 empty] | 金属材料 | 钢材 | 钢筋 | SG510036056 | 热轧带肋钢筋-型号:HRB-335,直径;10mm | 圆钢 φ10以下 | 39024 | kg |  | 4.5 | 175608 |  |  | 13
376 | [7 empty] | 金属材料 | 钢材 | 钢筋 | SG510036042 | 热轧带肋钢筋-型号:HRB-400,直径;14mm | 圆钢 φ10以上 | 54693 | kg |  | 4.5 | 246118.5 |  |  | 13
377 | [7 empty] | 金属材料 | 钢材 | H型钢 | SG500078945 | H型钢-型号mm：200*200，材质：Q235-A | 铁件 型钢 | 1158 | kg |  | 4 | 4632 |  |  | 13
378 | [7 empty] | 金属材料 | 钢材 | H型钢 | SG500078945 | H型钢-型号mm:200×200,材质:Q235-A | 钢梁(成品) | 1600 | kg |  | 7.58 | 12128 |  |  | 13
379 | [7 empty] | 燃料化工 | 化工 | 涂料 | SG500011726 | 涂料 | 聚氨酯甲料 | 1309 | kg |  | 15 | 19635 |  |  | 13
380 | [7 empty] | 燃料化工 | 化工 | 涂料 | SG500011726 | 涂料 | 聚氨酯乙料 | 1913 | kg |  | 15 | 28695 |  |  | 13
381 | [7 empty] | 建筑材料 | 建材 | 腻子粉 | SG500011659 | 腻子粉 | 腻子粉 | 862 | kg |  | 4.5 | 3879 |  |  | 13
382 | [7 empty] | 装置性材料 | 杆塔类 | 水泥制品 | SG500071392 | 水泥制品-类型:标志桩(砖),规格:240×320 | 标准砖 240×115×53 | 170000 | 块 |  | 0.45 | 76500 |  |  | 13
383 | [7 empty] | 装置性材料 | 杆塔类 | 水泥制品 | SG500063048 | 水泥制品-类型:标志桩(砖),规格:150×150×600外墙砖 | 加气混凝土块 600×240×150 | 2553 | 块 |  | 5.6 | 14296.8 |  |  | 13
384 | [7 empty] | 建筑材料 | 木材 | 板材 | SG500011668 | 板材 | 100厚岩棉复合硅酸钙保温装饰一体板(燃烧性能等级:A级） | 24 | m³ |  | 479 | 11496 |  |  | 13
385 | [7 empty] | 建筑材料 | 木材 | 板材 | SG500011668 | 板材 | 150厚热固性改性聚苯保温板(燃烧性能等级:B1级) | 25 | m³ |  | 513 | 12825 |  |  | 13
386 | [7 empty] | 建筑材料 | 建材 | 石灰 | SG500090666 | 石灰 | 生石灰 | 171 | m³ |  | 380 | 64980 |  |  | 13
387 | [7 empty] | 燃料化工 | 化工 | 防水堵料 | SG510062940 | 防水堵料-类型:防水卷材,型号:SBSIPYPEPE4 | SBS高聚物改性沥青防水卷材 | 1800 | kg |  | 5.78 | 10404 |  |  | 13
388 | [7 empty] | 建筑材料 | 建材 | 砂浆 | SG500133639 | 砂浆-标号:M20 | 防水砂浆 | 42 | m³ |  | 430 | 18060 |  |  | 13
389 | [7 empty] | 建筑材料 | 建材 | 石子 | SG500011642 | 石子 | 石屑 | 292 | m³ |  | 113 | 32996 |  |  | 13
390 | [7 empty] | 工器具 | 消防器材 | 消防栓 | SG500023299 | 消防栓 | 地下式消火栓 1.0MPa 深Ⅱ型 | 14 | 个 |  | 1322 | 18508 |  |  | 13
391 | [7 empty] | 金属材料 | 钢材 | 无缝钢管 | SG510035648 | 无缝钢管镀锌钢管 | 镀锌钢管 DN200 | 21002 | kg |  | 6 | 126012 |  |  | 13
392 | [7 empty] | 金属材料 | 钢材 | 无缝钢管 | SG510035648 | 无缝钢管镀锌钢管 | 镀锌钢管 DN100 | 1387 | kg |  | 6 | 8322 |  |  | 13
393 | [7 empty] | 建筑材料 | 木材 | 板材 | SG500011668 | 板材 | 150厚改性聚苯保温板 | 15 | m³ |  | 219 | 3285 |  |  | 13
394 | [7 empty] | 燃料化工 | 化工 | 防水堵料 | SG510062940 | 防水堵料-类型:防水卷材,型号:SBSIPYPEPE4 | SBS沥青防水卷材4mm | 15636 | kg |  | 4.34 | 67860.24 |  |  | 13
395 | [7 empty] | 建筑材料 | 建材 | 沙子 | SG500011643 | 沙子 | 级配砂 | 258 | m³ |  | 78 | 20124 |  |  | 13
396 | [7 empty] | 五金材料 | 管件 | 管卡 | SG500103211 | 管卡-材质：不锈钢，公称直径：DN400 | 防水套管（柔性防水套管（A型）DN350） | 28 | 个 |  | 113 | 3164 |  |  | 13
397 | 青海德坤电力集团有限公司 | 青海德泓电力科技有限公司 | 青海德泓电力科技有限公司 |  | 包2 | 国网青海超高压公司750kV塔拉变电站新建消防水池、增配室外消火栓 | 国网青海超高压公司750kV塔拉变电站新建消防水池、增配室外消火栓 | 建筑材料 | 建材 | 成品混凝土 | SG500078918 | 成品混凝土-型号:C30 | 现浇混凝土 C15-40 集中搅拌 | 206 | m³ | 金额报价 | 420.36 | 86594.16 | / | / | 13 | 施工现场地面交货 | 塔拉750kV变电站 | 合同生效，接甲方通知后45日内 | 制造商或代理商或经销商 | / | / | / | / |  | / | / | / | / | 自主签订 | 价格均为含税价 | BAXV-100000001-00457 | DKWZGZ2311-DH03
398 | [7 empty] | 建筑材料 | 建材 | 成品混凝土 | SG500110006 | 成品混凝土-型号:C40 | 现浇混凝土 C30-40 集中搅拌 | 2111 | m³ |  | 440.7 | 930317.7 |  |  | 13
399 | [7 empty] | 建筑材料 | 建材 | 水泥 | SG500011639 | 水泥,325 | 普通硅酸盐水泥 32.5 | 196000 | kg |  | 0.44 | 86240 |  |  | 13
400 | [7 empty] | 建筑材料 | 建材 | 砂浆 | SG500133639 | 砂浆-标号:M20 | 防水砂浆 | 20 | m³ |  | 452 | 9040 |  |  | 13
401 | [7 empty] | 建筑材料 | 建材 | 沙子 | SG500011643 | 沙子 | 中砂 | 630 | m³ |  | 135.6 | 85428 |  |  | 13
402 | [7 empty] | 建筑材料 | 建材 | 石子 | SG500011642 | 石子 | 碎石 40 | 1513 | m³ |  | 124.3 | 188065.9 |  |  | 13
403 | [7 empty] | 建筑材料 | 建材 | 石子 | SG500011642 | 石子 | 石屑 | 320 | m³ |  | 114.13 | 36521.6 |  |  | 13
404 | [7 empty] | 建筑材料 | 建材 | 石子 | SG500011642 | 石子 | 毛石 70~190 | 196 | m³ |  | 110.74 | 21705.04 |  |  | 13
405 | [7 empty] | 金属材料 | 钢材 | 钢筋 | SG510036056 | 热轧带肋钢筋-型号:HRB-335,直径;10mm | 圆钢 φ10以下 | 40806 | kg |  | 5.08 | 207294.48 |  |  | 13
406 | [7 empty] | 金属材料 | 钢材 | 钢筋 | SG510036042 | 热轧带肋钢筋-型号:HRB-400,直径;14mm | 圆钢 φ10以上 | 58731 | kg |  | 5.08 | 298353.48 |  |  | 13
407 | [7 empty] | 金属材料 | 钢材 | 钢筋 | SG510036041 | 热轧带肋钢筋-型号:HRB-400,直径;14mm) | 铁件 钢筋 | 465 | kg |  | 8.47 | 3938.55 |  |  | 13
408 | [7 empty] | 金属材料 | 钢材 | H型钢 | SG500078945 | H型钢-型号mm：200*200，材质：Q235-A | 铁件 型钢 | 1862 | kg |  | 8.47 | 15771.14 |  |  | 13
409 | [7 empty] | 金属材料 | 钢材 | H型钢 | SG500078945 | H型钢-型号mm:200×200,材质:Q235-A | 钢梁(成品) | 1600 | kg |  | 7.26 | 11616 |  |  | 13
410 | [7 empty] | 装置性材料 | 杆塔类 | 水泥制品 | SG500071392 | 水泥制品-类型:标志桩(砖),规格:240×320 | 标准砖 240×115×53 | 240000 | 块 |  | 0.57 | 136800 |  |  | 13
411 | [7 empty] | 建筑材料 | 建材 | 外墙砖 | SG500011656 | 外墙砖 | 水泥方砖 | 1160 | m² |  | 56.5 | 65540 |  |  | 13
412 | [7 empty] | 装置性材料 | 杆塔类 | 水泥制品 | SG500063048 | 水泥制品-类型:标志桩(砖),规格:150×150×600外墙砖 | 加气混凝土块 600×240×150 | 2550 | 块 |  | 6.78 | 17289 |  |  | 13
413 | [7 empty] | 建筑材料 | 木材 | 板材 | SG500011668 | 板材 | 100厚岩棉复合硅酸钙保温装饰一体板(燃烧性能等级:A级） | 24 | m³ |  | 508.5 | 12204 |  |  | 13
414 | [7 empty] | 建筑材料 | 木材 | 板材 | SG500011668 | 板材 | 150厚热固性改性聚苯保温板(燃烧性能等级:B1级) | 24 | m³ |  | 519.8 | 12475.2 |  |  | 13
415 | [7 empty] | 建筑材料 | 木材 | 板材 | SG500011668 | 板材 | 150厚改性聚苯保温板 | 98 | m³ |  | 220.35 | 21594.3 |  |  | 13
416 | [7 empty] | 燃料化工 | 化工 | 涂料 | SG500011726 | 涂料 | 聚氨酯甲料 | 2037 | kg |  | 16.95 | 34527.15 |  |  | 13
417 | [7 empty] | 燃料化工 | 化工 | 涂料 | SG500011726 | 涂料 | 聚氨酯乙料 | 2770 | kg |  | 16.95 | 46951.5 |  |  | 13
418 | [7 empty] | 建筑材料 | 建材 | 石灰 | SG500090666 | 石灰 | 生石灰 | 200 | m³ |  | 226 | 45200 |  |  | 13
419 | [7 empty] | 燃料化工 | 化工 | 防水堵料 | SG510062939 | 防水堵料-类型:防水卷材,型号:SBSIPYPEPE3 | 3厚SBS高聚物改性沥青防水卷材 | 3600 | kg |  | 6.53 | 23508 |  |  | 13
420 | [7 empty] | 燃料化工 | 化工 | 防水堵料 | SG510062940 | 防水堵料-类型:防水卷材,型号:SBSIPYPEPE4 | SBS沥青防水卷材4mm | 15630 | kg |  | 4.89 | 76430.7 |  |  | 13
421 | [7 empty] | 工器具 | 消防器材 | 消防栓 | SG500023299 | 消防栓 | 地下式消火栓 1.0MPa 深Ⅱ型 | 14 | 个 |  | 1333.4 | 18667.6 |  |  | 13
422 | [7 empty] | 辅助设备设施 | 辅助设施 | 井盖 | SG500032578 | 井盖-材质:铸铁,规格:800×800 | 铸铁井盖(连座)套 | 48 | 面 |  | 226 | 10848 |  |  | 13
423 | [7 empty] | 金属材料 | 钢材 | 无缝钢管 | SG510035648 | 无缝钢管镀锌钢管 | 镀锌钢管 DN100 | 1385 | kg |  | 6.3 | 8725.5 |  |  | 13
424 | [7 empty] | 金属材料 | 钢材 | 无缝钢管 | SG510035648 | 无缝钢管镀锌钢管 | 镀锌钢管 DN200 | 27710 | kg |  | 6.3 | 174573 |  |  | 13
425 | [7 empty] | 金属材料 | 钢材 | 扁钢 | SG500011022 | 扁钢-宽度mm:60mm,厚度mm:8mm,材质:Q235-C | 镀锌扁钢 | 200 | kg |  | 6.22 | 1244 |  |  | 13
426 | [7 empty] | 装置性材料 | 杆塔类 | 变电站支架 | SG500014596 | 变电站支架-材质:钢 | 钢管支架(成品) | 3.6 | t |  | 7797 | 28069.2 |  |  | 13
427 | [7 empty] | 燃料化工 | 化工 | 塑料 | SG500134409 | 塑料 | 泡沫塑料聚酯乙烯 | 2787 | kg |  | 18.95 | 52813.65 |  |  | 13
428 | [7 empty] | 五金材料 | 水暖材料 | 复合材料管 | SG500126673 | 复合材料管-材质:HDPE,公称通径:DN200 | HDPE管安装 DN400以内 | 120 | m |  | 237.3 | 28476 |  |  | 13
429 | 青海德坤电力集团有限公司 | 青海德泓电力科技有限公司 | 青海德泓电力科技有限公司 |  | 包3 | 国网青海超高压公司±400kV柴达木换流变电站消防水系统隐患治理 | 国网青海超高压公司±400kV柴达木换流变电站消防水系统隐患治理 | 建筑材料 | 建材 | 水泥 | SG500011640 | 水泥-标号:425 | 普通硅酸盐水泥 | 195000 | kg | 金额报价 | 0.81 | 157950 | / | / | 13 | 施工现场地面交货 | 柴达木换流变电站 | 合同生效，接甲方通知后45日内 | 制造商或代理商或经销商 | / | / | / | / |  | / | / | / | / | 自主签订 | 价格均为含税价 | BAXV-100000001-00458 | DKWZGZ2311-DH04
430 | [7 empty] | 建筑材料 | 建材 | 沙子 | SG500011643 | 沙子 | 中砂 | 314 | m³ |  | 77.97 | 24482.58 |  |  | 13
431 | [7 empty] | 建筑材料 | 建材 | 石子 | SG500011642 | 石子 | 碎石 | 810 | m³ |  | 79.1 | 64071 |  |  | 13
432 | [7 empty] | 建筑材料 | 建材 | 成品混凝土 | SG500078918 | 成品混凝土-型号:C35 | 现浇混凝土C30-40 集中搅拌 | 1425 | m³ |  | 401.15 | 571638.75 |  |  | 13
433 | [7 empty] | 装置性材料 | 杆塔类 | 水泥制品 | SG500073094 | 水泥制品-类型:标志桩(砖),规格:100×100×600 | 标准砖 240×115×53 | 241000 | 块 |  | 0.52 | 125320 |  |  | 13
434 | [7 empty] | 辅助设备设施 | 辅助设施 | 井盖 | SG500057093 | 井盖-材质:铸铁,规格:φ610 | 铸铁井盖(连座) | 98 | 面 |  | 339 | 33222 |  |  | 13
435 | [7 empty] | 工器具 | 消防器材 | 消防栓 | SG500023299 | 消防栓 | 地下式消火栓 | 23 | 个 |  | 1130 | 25990 |  |  | 13
436 | [7 empty] | 建筑材料 | 建材 | 成品混凝土 | SG500067309 | 成品混凝土-型号:C20 | 现浇混凝土C15-40 集中搅拌 | 298 | m³ |  | 355.95 | 106073.1 |  |  | 13
437 | [7 empty] | 建筑材料 | 建材 | 砂浆 | SG500133639 | 砂浆-标号:M20 | 防水砂浆 | 97 | m³ |  | 452 | 43844 |  |  | 13
438 | [7 empty] | 建筑材料 | 建材 | 成品混凝土 | SG500078918 | 成品混凝土,C30 | 现浇混凝土C25-40 集中搅拌 | 70 | m³ |  | 372.9 | 26103 |  |  | 13
439 | [7 empty] | 建筑材料 | 建材 | 外墙砖 | SG500011656 | 外墙砖 | 方砖 | 3186 | m² |  | 39.55 | 126006.3 |  |  | 13
440 | [7 empty] | 建筑材料 | 建材 | 成品混凝土 | SG500067308 | 成品混凝土-型号:C25 | 现浇混凝土C20-40 集中搅拌 | 74 | m³ |  | 361.6 | 26758.4 |  |  | 13
441 | [7 empty] | 装置性材料 | 杆塔类 | 水泥制品 | SG500063048 | 水泥制品-类型:标志桩(砖),规格:150×150×600 | 加气混凝土块600×240×150 | 473 | 块 |  | 5.65 | 2672.45 |  |  | 13
442 | [7 empty] | 燃料化工 | 化工 | 油漆 | SG500011707 | 油漆-类型:平面漆,颜色:无色 | 乳胶漆 | 32 | kg |  | 6.78 | 216.96 |  |  | 13
443 | [7 empty] | 建筑材料 | 建材 | 腻子粉 | SG500011659 | 腻子粉 | 腻子 | 176 | kg |  | 4.52 | 795.52 |  |  | 13
444 | [7 empty] | 金属材料 | 钢材 | 无缝钢管 | SG510035648 | 无缝钢管镀锌钢管 | 镀锌钢管 DN65 | 539 | kg |  | 6.78 | 3654.42 |  |  | 13
445 | [7 empty] | 金属材料 | 钢材 | 无缝钢管 | SG510035648 | 无缝钢管镀锌钢管 | 镀锌钢管 DN200 | 4241 | kg |  | 9.04 | 38338.64 |  |  | 13
446 | [7 empty] | 金属材料 | 钢材 | 无缝钢管 | SG510035648 | 无缝钢管镀锌钢管 | 镀锌钢管 DN250 | 66694 | kg |  | 10.17 | 678277.98 |  |  | 13
447 | [7 empty] | 建筑材料 | 建材 | 沥青 | SG500011645 | 沥青 | 冷底子油 | 671 | kg |  | 12.43 | 8340.53 |  |  | 13
448 | [7 empty] | 建筑材料 | 建材 | 沥青 | SG500011645 | 沥青 | 煤焦油沥青漆 | 1988 | kg |  | 7.91 | 15725.08 |  |  | 13
449 | [7 empty] | 建筑材料 | 建材 | 建筑保温材料 | SG500011658 | 建筑保温材料 | 酚醛泡沫 | 4475 | kg |  | 13.56 | 60681 |  |  | 13
450 | [7 empty] | 建筑材料 | 建材 | 石灰 | SG500090666 | 石灰 | 生石灰 | 81 | m³ |  | 975.19 | 78990.39 |  |  | 13
451 | [7 empty] | 金属材料 | 钢材 | 无缝钢管 | SG510035648 | 无缝钢管镀锌钢管 | 镀锌钢管 DN100 | 2044 | kg |  | 7.91 | 16168.04 |  |  | 13
452 | [7 empty] | 五金材料 | 管件 | 活接头 | SG500046622 | 活接头,不锈钢,DN110 | 镀锌钢管接头零件DN100 | 47 | 个 |  | 29.38 | 1380.86 |  |  | 13
453 | [7 empty] | 工器具 | 消防器材 | 消防栓 | SG500023299 | 消防栓 | 消火栓单栓 | 24 | 个 |  | 565 | 13560 |  |  | 13
454 | [7 empty] | 工器具 | 消防器材 | 消防栓 | SG500023299 | 消防栓 | 实验消火栓 | 1 | 个 |  | 1356 | 1356 |  |  | 13
455 | [7 empty] | 辅助设备设施 | 辅助设备 | 工业泵 | SG500115110 | 工业泵-工作原理：离心泵，种类：消防泵，扬程：110m，流量：36m³/h，公称通径：DN100 | 消防稳压泵（包含立式隔膜气压罐、消防控制柜、稳压控制柜、双电源控制柜、巡检柜、应急启动柜、管道及阀门附件） | 2 | 台 |  | 2260 | 4520 |  |  | 13
456 | [7 empty] | 配件 | 消防系统配件 | 水消防系统配件 | SG500133191 | 水消防系统配件-型号：通用性型号，原设备生产厂家：通用性厂家 | 远程操控系统(包含的安全防护设备名称:含控制盘、控制柜、双电源柜等) | 1 | 套 |  | 2260 | 2260 |  |  | 13
457 | 青海德坤电力集团有限公司 | 青海德泓电力科技有限公司 | 青海德泓电力科技有限公司 |  | 包4 | 国网青海超高压公司750kV海西变电站新建消防水池、增配室外消火栓项目材料采购 | 国网青海超高压公司750kV海西变电站新建消防水池、增配室外消火栓项目材料采购 | 建筑材料 | 建材 | 成品混凝土 | SG500078918 | 成品混凝土-型号:C30 | 现浇混凝土 C30-40 集中搅拌 | 1124 | 立方米 | 金额报价 | 498 | 559752 | / | / | 13 | 施工现场地面交货 | 海西750kV变电站 | 合同生效，接甲方通知后45日内 | 制造商或代理商或经销商 | / | / | / | / |  | / | / | / | / | 自主签订 | 价格均为含税价 | BAXV-100000001-00459 | DKWZGZ2311-DH05
458 | [7 empty] | 建筑材料 | 建材 | 水泥 | SG500011640 | 水泥-标号:425 | 普通硅酸盐水泥 42.5 | 247000 | 千克 |  | 0.53 | 130910 |  |  | 13
459 | [7 empty] | 建筑材料 | 建材 | 沙子 | SG500011643 | 沙子 | 中砂 | 1618 | 立方米 |  | 108 | 174744 |  |  | 13
460 | [7 empty] | 建筑材料 | 建材 | 石子 | SG500011642 | 石子 | 碎石 40 | 1411 | 立方米 |  | 91 | 128401 |  |  | 13
461 | [7 empty] | 金属材料 | 钢材 | 圆钢 | SG500011081 | 圆钢-直径:φ10,材质:304 | 圆钢 φ10以下 | 43368 | 千克 |  | 4.5 | 195156 |  |  | 13
462 | [7 empty] | 金属材料 | 钢材 | 圆钢 | SG500114693 | 圆钢-直径:φ11,材质:45 | 圆钢 φ10以上 | 43756 | 千克 |  | 4.5 | 196902 |  |  | 13
463 | [7 empty] | 金属材料 | 钢材 | H型钢 | SG500078945 | H型钢-型号mm:200×200,材质:Q235-A | 钢梁(成品) | 1580 | 千克 |  | 7.6 | 12008 |  |  | 13
464 | [7 empty] | 建筑材料 | 建材 | 石灰 | SG500090666 | 石灰 | 生石灰 | 145 | 立方米 |  | 340 | 49300 |  |  | 13
465 | [7 empty] | 建筑材料 | 建材 | 腻子粉 | SG500011659 | 腻子粉 | 腻子 | 852 | 千克 |  | 4.5 | 3834 |  |  | 13
466 | [7 empty] | 装置性材料 | 杆塔类 | 水泥制品 | SG500081997 | 水泥制品-类型:标志桩(砖),规格:30×30×350 | 标准砖 240×115×53 | 114000 | 块 |  | 0.43 | 49020 |  |  | 13
467 | [7 empty] | 装置性材料 | 杆塔类 | 水泥制品 | SG500063048 | 水泥制品-类型:标志桩(砖),规格:150×150×600 | 加气混凝土块 600×240×150 | 2503 | 块 |  | 5.7 | 14267.1 |  |  | 13
468 | [7 empty] | 建筑材料 | 木材 | 板材 | SG500011668 | 板材 | 100厚岩棉板保温装饰一体化板 | 24 | 立方米 |  | 480 | 11520 |  |  | 13
469 | [7 empty] | 燃料化工 | 化工 | 涂料 | SG500011726 | 涂料 | 聚氨酯甲料 | 1817 | 千克 |  | 15 | 27255 |  |  | 13
470 | [7 empty] | 燃料化工 | 化工 | 涂料 | SG500011726 | 涂料 | 聚氨酯乙料 | 2466 | 千克 |  | 15 | 36990 |  |  | 13
471 | [7 empty] | 建筑材料 | 木材 | 板材 | SG500011668 | 板材 | 150mm厚聚苯乙烯板 | 25 | 立方米 |  | 513 | 12825 |  |  | 13
472 | [7 empty] | 燃料化工 | 化工 | 防水堵料 | SG510062939 | 防水堵料-类型:防水卷材,型号:SBSIPYPEPE3 | 3厚SBS高聚物改性沥青防水卷材（长纤维聚酯毡胎基） | 1813.5 | 千克 |  | 5.8 | 10518.3 |  |  | 13
473 | [7 empty] | 工器具 | 消防器材 | 消防栓 | SG500023299 | 消防栓 | 地下式消火栓 1.0MPa 深Ⅱ型 | 12 | 个 |  | 1323 | 15876 |  |  | 13
474 | [7 empty] | 辅助设备设施 | 辅助设施 | 井盖 | SG500057093 | 井盖-材质:铸铁,规格:φ610 | 铸铁井盖(连座) | 32 | 面 |  | 197 | 6304 |  |  | 13
475 | [7 empty] | 金属材料 | 钢材 | 无缝钢管 | SG510035648 | 无缝钢管镀锌钢管 | 镀锌钢管 DN200 | 19607 | 千克 |  | 5.7 | 111759.9 |  |  | 13
476 | [7 empty] | 金属材料 | 钢材 | 无缝钢管 | SG510035648 | 无缝钢管镀锌钢管 | 镀锌钢管 DN100 | 1156 | 千克 |  | 5.7 | 6589.2 |  |  | 13
477 | [7 empty] | 五金材料 | 水暖材料 | 复合材料管 | SG500036626 | 复合材料管-材质:PE,公称通径:DN50 | PE给水管 DN50 | 107 | 米 |  | 31 | 3317 |  |  | 13
478 | [7 empty] | 五金材料 | 水暖材料 | 复合材料管 | SG500126673 | 复合材料管-材质:HDPE,公称通径:DN200 | HDPE管安装 DN400以内 | 121 | 米 |  | 189 | 22869 |  |  | 13
479 | [7 empty] | 建筑材料 | 建材 | 砂浆 | SG500133639 | 砂浆-标号:M20 | 防水砂浆 | 35.5 | 立方米 |  | 431 | 15300.5 |  |  | 13
480 | [7 empty] | 燃料化工 | 化工 | 防水堵料 | SG510062940 | 防水堵料-类型:防水卷材,型号:SBSIPYPEPE4 | 改性沥青卷材4mm | 14232 | 千克 |  | 4.3 | 61197.6 |  |  | 13
481 | [7 empty] | 建筑材料 | 木材 | 板材 | SG500011668 | 板材 | 贴挂挤塑板(EPS) 150mm厚 | 90 | 立方米 |  | 479 | 43110 |  |  | 13
482 | [7 empty] | 建筑材料 | 建材 | 石子 | SG500011642 | 石子 | 石屑 | 345 | 立方米 |  | 91 | 31395 |  |  | 13
483 | [7 empty] | 建筑材料 | 建材 | 成品混凝土 | SG500067308 | 成品混凝土-型号:C25 | 现浇混凝土 C25-40 集中搅拌 | 484 | 立方米 |  | 475 | 229900 |  |  | 13
484 | [7 empty] | 建筑材料 | 建材 | 外墙砖 | SG500011656 | 外墙砖 | 方砖 | 2303 | 平方米 |  | 51 | 117453 |  |  | 13
485 | 青海德坤电力集团有限公司 | 海东天润实业有限责任公司 | 海东天润实业有限责任公司 | 003-二次设备等 | 包1 | 海东市生活垃圾焚烧发电项目35kV送出工程 | 海东市生活垃圾焚烧发电项目35kV送出工程 | 配件 | 变电站监控系统配件 | 远动主机 | 510067515 | 远动主机,后台监控主机 | 远动主机-类型:后台监控主机 | 1 | 台 | 金额报价 | 102000 | 102000 | / | 3116500 | 13 | 施工现场地面交货 | 海东乐都 | 接甲方通知后30日内 | 制造商或代理商或经销商 | / | / | / | / | / | / | / | / | / | 自主签订 |  | B7QL-100000001-01567 | DKWZGZ2311-hdtr
486 | [7 empty] | 二次设备 | 运检监控系统 | 智能防误系统 | 500139108 | 智能防误系统 | 智能防误系统 | 1 | 套 | 金额报价 | 86000 | 86000 | / |  | 13 | 施工现场地面交货 |  | 接甲方通知后30日内 | 制造商或代理商或经销商 | / | / | / | / | / | / | / | / | / | 自主签订
487 | [7 empty] | 信息设备 | 网络设备 | 机柜 | 510059303 | 通信机柜,2260*600*600 | 通信机柜-规格:2260*600*600 | 1 | 面 | 金额报价 | 58000 | 58000 | / |  | 13 | 施工现场地面交货 |  | 接甲方通知后30日内 | 制造商或代理商或经销商 | / | / | / | / | / | / | / | / | / | 自主签订
488 | [7 empty] | 二次设备 | 自动化系统及设备 | 二次设备在线监视与分析 | 500109980 | 二次设备在线监视与分析,省级以上 | 二次设备在线监视与分析-应用场所:省级以上 | 1 | 套 | 金额报价 | 59300 | 59300 | / |  | 13 | 施工现场地面交货 |  | 接甲方通知后30日内 | 制造商或代理商或经销商 | / | / | / | / | / | / | / | / | / | 自主签订
489 | [7 empty] | 通信设备 | 数据通信网设备 | 网络交换机 | 500114936 | 网络交换机,200Mpps,48个千兆光,48个千兆电 | 网络交换机-最小整机包转发率:200Mpps,端口数:48个千兆光,48个千兆电 | 2 | 台 | 金额报价 | 39500 | 79000 | / |  | 13 | 施工现场地面交货 |  | 接甲方通知后30日内 | 制造商或代理商或经销商 | / | / | / | / | / | / | / | / | / | 自主签订
490 | [7 empty] | 二次设备 | 自动化系统及设备 | 二次设备在线监视与分析 | 500109980 | 二次设备在线监视与分析,省级以上 | 二次设备在线监视与分析-应用场所:省级以上 | 1 | 套 | 金额报价 | 98300 | 98300 | / |  | 13 | 施工现场地面交货 |  | 接甲方通知后30日内 | 制造商或代理商或经销商 | / | / | / | / | / | / | / | / | / | 自主签订
491 | [7 empty] | 装置性材料 | 其他材料附件 | 变电站预制仓 | 510049441 | 变电站预制仓,二次设备预制仓景观外箱,双层不锈钢加保温棉 | 变电站预制仓-名称:二次设备预制仓景观外箱,规格型号:双层不锈钢加保温棉 | 1 | 套 | 金额报价 | 63500 | 63500 | / |  | 13 | 施工现场地面交货 |  | 接甲方通知后30日内 | 制造商或代理商或经销商 | / | / | / | / | / | / | / | / | / | 自主签订
492 | [7 empty] | 装置性材料 | 其他材料附件 | 变电站预制仓 | 510049441 | 变电站预制仓,二次设备预制仓景观外箱,双层不锈钢加保温棉 | 变电站预制仓-名称:二次设备预制仓景观外箱,规格型号:双层不锈钢加保温棉 | 1 | 套 | 金额报价 | 82800 | 82800 | / |  | 13 | 施工现场地面交货 |  | 接甲方通知后30日内 | 制造商或代理商或经销商 | / | / | / | / | / | / | / | / | / | 自主签订
493 | [7 empty] | 二次设备 | 测控及在线监测系统 | 测控装置 | 500008858 | 测控装置,AC35kV | 测控装置-变电站电压等级:AC35kV | 1 | 套 | 金额报价 | 106000 | 106000 | / |  | 13 | 施工现场地面交货 |  | 接甲方通知后30日内 | 制造商或代理商或经销商 | / | / | / | / | / | / | / | / | / | 自主签订
494 | [7 empty] | 装置性材料 | 其他材料附件 | 变电站预制仓 | 510049441 | 变电站预制仓,二次设备预制仓景观外箱,双层不锈钢加保温棉 | 变电站预制仓-名称:二次设备预制仓景观外箱,规格型号:双层不锈钢加保温棉 | 1 | 套 | 金额报价 | 30800 | 30800 | / |  | 13 | 施工现场地面交货 |  | 接甲方通知后30日内 | 制造商或代理商或经销商 | / | / | / | / | / | / | / | / | / | 自主签订
495 | [7 empty] | 通信设备 | 数据通信网设备 | 网络交换机 | 500114936 | 网络交换机,200Mpps,48个千兆光,48个千兆电 | 网络交换机-最小整机包转发率:200Mpps,端口数:48个千兆光,48个千兆电 | 2 | 台 | 金额报价 | 8950 | 17900 | / |  | 13 | 施工现场地面交货 |  | 接甲方通知后30日内 | 制造商或代理商或经销商 | / | / | / | / | / | / | / | / | / | 自主签订
496 | [7 empty] | 二次设备 | 自动化系统及设备 | 二次设备在线监视与分析 | 500109980 | 二次设备在线监视与分析,省级以上 | 二次设备在线监视与分析-应用场所:省级以上 | 1 | 套 | 金额报价 | 67500 | 67500 | / |  | 13 | 施工现场地面交货 |  | 接甲方通知后30日内 | 制造商或代理商或经销商 | / | / | / | / | / | / | / | / | / | 自主签订
497 | [7 empty] | 仪器仪表 | 电能计量仪器仪表 | 电能表标准设备 | 500009976 | 电能表标准设备,标准电能表,三相,0.2级 | 电能表标准设备-类型:标准电能表,相数:三相,准确度等级:0.2级 | 1 | 只 | 金额报价 | 10600 | 10600 | / |  | 13 | 施工现场地面交货 |  | 接甲方通知后30日内 | 制造商或代理商或经销商 | / | / | / | / | / | / | / | / | / | 自主签订
498 | [7 empty] | 二次设备 | 自动化系统及设备 | 电网调度控制系统 | 500130798 | 电网调度控制系统,自动发电控制,省级及以上 | 电网调度控制系统-类型:自动发电控制,应用场所:省级及以上 | 1 | 套 | 金额报价 | 185000 | 185000 | / |  | 13 | 施工现场地面交货 |  | 接甲方通知后30日内 | 制造商或代理商或经销商 | / | / | / | / | / | / | / | / | / | 自主签订
499 | [7 empty] | 装置性材料 | 其他材料附件 | 变电站预制仓 | 510049441 | 变电站预制仓,二次设备预制仓景观外箱,双层不锈钢加保温棉 | 变电站预制仓-名称:二次设备预制仓景观外箱,规格型号:双层不锈钢加保温棉 | 1 | 套 | 金额报价 | 290000 | 290000 | / |  | 13 | 施工现场地面交货 |  | 接甲方通知后30日内 | 制造商或代理商或经销商 | / | / | / | / | / | / | / | / | / | 自主签订
500 | [7 empty] | 装置性材料 | 其他材料附件 | 变电站预制仓 | 510049441 | 变电站预制仓,二次设备预制仓景观外箱,双层不锈钢加保温棉 | 变电站预制仓-名称:二次设备预制仓景观外箱,规格型号:双层不锈钢加保温棉 | 2 | 套 | 金额报价 | 101000 | 202000 | / |  | 13 | 施工现场地面交货 |  | 接甲方通知后30日内 | 制造商或代理商或经销商 | / | / | / | / | / | / | / | / | / | 自主签订
501 | [7 empty] | 二次设备 | 自动化系统及设备 | 二次系统安全防护设备 | 500138724 | 二次系统安全防护设备,网络安全监测装置 | 二次系统安全防护设备-类型:网络安全监测装置 | 1 | 台 | 金额报价 | 95000 | 95000 | / |  | 13 | 施工现场地面交货 |  | 接甲方通知后30日内 | 制造商或代理商或经销商 | / | / | / | / | / | / | / | / | / | 自主签订
502 | [7 empty] | 二次设备 | 电源系统 | 直流电源系统 | 500138817 | 直流电源系统,通用性电压,通用性电流 | 直流电源系统-输出电压:通用性电压,充电电流:通用性电流 | 3 | 套 | 金额报价 | 185000 | 185000 | / |  | 13 | 施工现场地面交货 |  | 接甲方通知后30日内 | 制造商或代理商或经销商 | / | / | / | / | / | / | / | / | / | 自主签订
503 | [7 empty] | 装置性材料 | 其他材料附件 | 变电站预制仓 | 510049441 | 变电站预制仓,二次设备预制仓景观外箱,双层不锈钢加保温棉 | 变电站预制仓-名称:二次设备预制仓景观外箱,规格型号:双层不锈钢加保温棉 | 1 | 套 | 金额报价 |  |  | / |  | 13 | 施工现场地面交货 |  | 接甲方通知后30日内 | 制造商或代理商或经销商 | / | / | / | / | / | / | / | / | / | 自主签订
504 | [7 empty] | 物资配件 | 二次设备配件 | 二次设备通用配件 | 500139858 | 二次设备通用配件,电源插件 | 二次设备通用配件-类型:电源插件 | 1 | 个 | 金额报价 |  |  | / |  | 13 | 施工现场地面交货 |  | 接甲方通知后30日内 | 制造商或代理商或经销商 | / | / | / | / | / | / | / | / | / | 自主签订
505 | [7 empty] | 装置性材料 | 其他材料附件 | 变电站预制仓 | 510049441 | 变电站预制仓,二次设备预制仓景观外箱,双层不锈钢加保温棉 | 变电站预制仓-名称:二次设备预制仓景观外箱,规格型号:双层不锈钢加保温棉 | 2 | 套 | 金额报价 | 915000 | 916800 | / |  | 13 | 施工现场地面交货 |  | 接甲方通知后30日内 | 制造商或代理商或经销商 | / | / | / | / | / | / | / | / | / | 自主签订
506 | [7 empty] | 装置性材料 | 其他材料附件 | 变电站预制仓 | 510049441 | 变电站预制仓,二次设备预制仓景观外箱,双层不锈钢加保温棉 | 变电站预制仓-名称:二次设备预制仓景观外箱,规格型号:双层不锈钢加保温棉 | 1 | 套 | 金额报价 |  |  | / |  | 13 | 施工现场地面交货 |  | 接甲方通知后30日内 | 制造商或代理商或经销商 | / | / | / | / | / | / | / | / | / | 自主签订
507 | [7 empty] | 智能变电站二次设备 | 智能变电站继电保护及自动装置 | 智能变电站线路保护 | 500138417 | 智能变电站线路保护,AC35kV,三端光差 | 智能变电站线路保护-电压等级:AC35kV,三端光差 | 1 | 套 | 金额报价 | 135000 | 135000 | / |  | 13 | 施工现场地面交货 |  | 接甲方通知后30日内 | 制造商或代理商或经销商 | / | / | / | / | / | / | / | / | / | 自主签订
508 | [7 empty] | 二次设备 | 低压屏（柜）、箱 | 继电保护柜体 | 500009012 | 继电保护柜体 | 继电保护柜体 | 1 | 套 | 金额报价 | 37000 | 37000 | / |  | 13 | 施工现场地面交货 |  | 接甲方通知后30日内 | 制造商或代理商或经销商 | / | / | / | / | / | / | / | / | / | 自主签订
509 | [7 empty] | 二次设备 | 自动化系统及设备 | 变电站监控系统 | 500008897 | 变电站监控系统,AC35kV | 变电站监控系统-电压等级:AC35kV | 1 | 套 | 金额报价 | 42000 | 42000 | / |  | 13 | 施工现场地面交货 |  | 接甲方通知后30日内 | 制造商或代理商或经销商 | / | / | / | / | / | / | / | / | / | 自主签订
510 | [7 empty] | 二次设备 | 测控及在线监测系统 | 测控装置 | 500008858 | 测控装置,AC35kV | 测控装置-变电站电压等级:AC35kV | 1 | 套 | 金额报价 | 27000 | 27000 | / |  | 13 | 施工现场地面交货 |  | 接甲方通知后30日内 | 制造商或代理商或经销商 | / | / | / | / | / | / | / | / | / | 自主签订
511 | [7 empty] | 通信设备 | 光纤通信设备 | 光传输设备 | 500009512 | 光传输设备,PDH,8×E1,2.5Gb/s | 光传输设备-制式:PDH,容量:8×E1,传输容量:2.5Gb/s | 2 | 套 | 金额报价 | 40000 | 80000 | / |  | 13 | 施工现场地面交货 |  | 接甲方通知后30日内 | 制造商或代理商或经销商 | / | / | / | / | / | / | / | / | / | 自主签订
512 | [7 empty] | 通信设备 | 通信配线设备 | 综合配线架 | 500009697 | 综合配线架,DDF+ODF | 综合配线架-类型:DDF+ODF | 1 | 套 | 金额报价 | 22000 | 22000 | / |  | 13 | 施工现场地面交货 |  | 接甲方通知后30日内 | 制造商或代理商或经销商 | / | / | / | / | / | / | / | / | / | 自主签订
513 | [7 empty] | 装置性材料 | 电缆 | 控制电缆 | 500016501 | 控制电缆,KVV,2.5,7,不阻燃,22 | 控制电缆-型号:KVV,截面mm2:2.5,芯数:7,防护特性:不阻燃,铠装形式:22 | 300 | 米 | 金额报价 | 50 | 15000 | / |  | 13 | 施工现场地面交货 |  | 接甲方通知后30日内 | 制造商或代理商或经销商 | / | / | / | / | / | / | / | / | / | 自主签订
514 | [7 empty] | 一次设备 | 开关柜（箱） | 高压计量柜 | 500008677 | 高压计量柜,AC35kV | 高压计量柜-电压等级:AC35kV | 1 | 台 | 金额报价 | 23000 | 23000 | / |  | 13 | 施工现场地面交货 |  | 接甲方通知后30日内 | 制造商或代理商或经销商 | / | / | / | / | / | / | / | / | / | 自主签订
515 | 青海德坤电力集团有限公司 | 青海瑞丰科技有限公司 | 青海瑞丰科技有限公司 | 004-设备 | 包1 | 青海瑞丰科技有限公司电视会议外围成套设备采购项目 | 青海瑞丰科技有限公司电视会议外围成套设备采购项目 | 通信设备 | 电话及电视会议系统 | 电视会议外围成套设备 | 500114428 | 电视会议外围成套设备 | 电视会议外围成套设备 | 1 | 套 | 金额报价 | 2690000 | 2690000 | / | 2690000 | 13 | （7）买方指定仓库地面交货 | 青海省西宁市 | 合同生效，接甲方通知后45日内 | 制造商或代理商 | / | 近三年有同类或相关产品合同业绩 | / | / | / | / | 提供有效的ISO9000系列质量管理体系认证证书 | / | / | 自主签订 |  | BAXV-100000001-00498 | DKWZGZ2311RF
516 | 青海德坤电力集团有限公司 | 西宁电力实业有限公司 | 西宁电力实业有限公司 | 005-工器具、一次设备等 | 包1 | 国网青海电力公司调度楼治安反恐安全防范系统设施完善等7项服务 | 国网青海电力公司调度楼治安反恐安全防范系统设施完善等7项服务 | 工器具 | 登高、安全工具（不带电作业） | 立式围栏 | 500023180 | 立式围栏 | 防攀爬围栏 | 5 | 米 | 金额报价 | 1300 | 6500 | 1300 | 7008900 | 13% | 施工现场地面交货 | 青海省西宁市 | 合同生效，接甲方通知后7日内 | 制造商或代理商或经销商 | / | / | / | / | / | / | / | / | / | 自主签订 |  | BAXM-SG500023180-00003 | 实业DKWZGZ2311
517 | 青海德坤电力集团有限公司 | 西宁电力实业有限公司 | 西宁电力实业有限公司 |  |  |  |  | 工器具 | 登高、安全工具（不带电作业） | 立式围栏 | 500023180 | 立式围栏 | 红外光栅 | 26 | 米 | 金额报价 | 19860 | 516360 | 19860 |  | 13% | 施工现场地面交货 | 青海省西宁市 | 合同生效，接甲方通知后7日内 | 制造商或代理商或经销商 | / | / | / | / | / | / | / | / | / | 自主签订
518 | 青海德坤电力集团有限公司 | 西宁电力实业有限公司 | 西宁电力实业有限公司 |  |  |  |  | 装置性材料 | 光缆 | 普通光缆 | 500122967 | 普通光缆,12芯,G.651,管道光缆 | / | 1 | 千米 | 金额报价 | 17900 | 17900 | 17900 |  | 13% | 施工现场地面交货 | 青海省西宁市 | 合同生效，接甲方通知后7日内 | 制造商或代理商或经销商 | / | / | / | / | / | / | / | / | / | 自主签订
519 | 青海德坤电力集团有限公司 | 西宁电力实业有限公司 | 西宁电力实业有限公司 |  |  |  |  | 水电配件 | 火灾报警系统配件 | 报警控制器 | 580011234 | 报警控制器,ACS | / | 1 | 只 | 金额报价 | 17652 | 17652 | 17652 |  | 13% | 施工现场地面交货 | 青海省西宁市 | 合同生效，接甲方通知后7日内 | 制造商或代理商或经销商 | / | / | / | / | / | / | / | / | / | 自主签订
520 | 青海德坤电力集团有限公司 | 西宁电力实业有限公司 | 西宁电力实业有限公司 |  |  |  |  | 水电配件 | 火灾报警系统配件 | 火灾报警探测器 | 510052623 | 火灾报警探测器,防爆型感温探测器 | / | 126 | 只 | 金额报价 | 700 | 88200 | 700 |  | 13% | 施工现场地面交货 | 青海省西宁市 | 合同生效，接甲方通知后7日内 | 制造商或代理商或经销商 | / | / | / | / | / | / | / | / | / | 自主签订
521 | 青海德坤电力集团有限公司 | 西宁电力实业有限公司 | 西宁电力实业有限公司 |  |  |  |  | 辅助设备设施 | 电力设施安全防护防盗、消防系统 | 高压脉冲电子防盗围栏 | 500117690 | 高压脉冲电子防盗围栏,围墙上方支架安装,0.8m,6线,φ1.8mm | / | 5 | 米 | 金额报价 | 350 | 1750 | 350 |  | 13% | 施工现场地面交货 | 青海省西宁市 | 合同生效，接甲方通知后7日内 | 制造商或代理商或经销商 | / | / | / | / | / | / | / | / | / | 自主签订
522 | 青海德坤电力集团有限公司 | 西宁电力实业有限公司 | 西宁电力实业有限公司 |  |  |  |  | 办公类用品 | 电脑周边 | 键盘 | 500024798 | 键盘 | / | 7 | 个 | 金额报价 | 17600 | 123200 | 17600 |  | 13% | 施工现场地面交货 | 青海省西宁市 | 合同生效，接甲方通知后7日内 | 制造商或代理商或经销商 | / | / | / | / | / | / | / | / | / | 自主签订
523 | 青海德坤电力集团有限公司 | 西宁电力实业有限公司 | 西宁电力实业有限公司 |  |  |  |  | 水电配件 | 火灾报警系统配件 | 声光报警器 | 580016778 | 声光报警器,A105N | / | 34 | 个 | 金额报价 | 950 | 32300 | 950 |  | 13% | 施工现场地面交货 | 青海省西宁市 | 合同生效，接甲方通知后7日内 | 制造商或代理商或经销商 | / | / | / | / | / | / | / | / | / | 自主签订
524 | 青海德坤电力集团有限公司 | 西宁电力实业有限公司 | 西宁电力实业有限公司 |  |  |  |  | 水电配件 | 火灾报警系统配件 | 声光报警模块 | 580011820 | 声光报警模块,P2478RLZ | / | 78 | 只 | 金额报价 | 790 | 61620 | 790 |  | 13% | 施工现场地面交货 | 青海省西宁市 | 合同生效，接甲方通知后7日内 | 制造商或代理商或经销商 | / | / | / | / | / | / | / | / | / | 自主签订
525 | 青海德坤电力集团有限公司 | 西宁电力实业有限公司 | 西宁电力实业有限公司 |  |  |  |  | 配件 | 图像监控系统配件 | 报警器 | 500132322 | 报警器,通用性型号,通用性厂家 | / | 15 | 个 | 金额报价 | 620 | 9300 | 620 |  | 13% | 施工现场地面交货 | 青海省西宁市 | 合同生效，接甲方通知后7日内 | 制造商或代理商或经销商 | / | / | / | / | / | / | / | / | / | 自主签订
526 | 青海德坤电力集团有限公司 | 西宁电力实业有限公司 | 西宁电力实业有限公司 |  |  |  |  | 物资配件 | 信息设备配件 | 机房基础设施配件 | 500140761 | 机房基础设施配件,门禁系统配件 | / | 25 | 个 | 金额报价 | 28500 | 712500 | 28500 |  | 13% | 施工现场地面交货 | 青海省西宁市 | 合同生效，接甲方通知后7日内 | 制造商或代理商或经销商 | / | / | / | / | / | / | / | / | / | 自主签订
527 | 青海德坤电力集团有限公司 | 西宁电力实业有限公司 | 西宁电力实业有限公司 |  |  |  |  | 配件 | 图像采集配件 | 图像采集摄像头 | 500117221 | 图像采集摄像头,DS-2DF1-5833,海康威视 | / | 6 | 个 | 金额报价 | 6780 | 40680 | 6780 |  | 13% | 施工现场地面交货 | 青海省西宁市 | 合同生效，接甲方通知后7日内 | 制造商或代理商或经销商 | / | / | / | / | / | / | / | / | / | 自主签订
528 | 青海德坤电力集团有限公司 | 西宁电力实业有限公司 | 西宁电力实业有限公司 |  |  |  |  | 工器具 | 登高、安全工具（不带电作业） | 升降平台 | 500023131 | 升降平台,4-5m | / | 12 | 套 | 金额报价 | 62500 | 750000 | 62500 |  | 13% | 施工现场地面交货 | 青海省西宁市 | 合同生效，接甲方通知后7日内 | 制造商或代理商或经销商 | / | / | / | / | / | / | / | / | / | 自主签订
529 | 青海德坤电力集团有限公司 | 西宁电力实业有限公司 | 西宁电力实业有限公司 |  |  |  |  | 信息设备 | 网络设备 | 串口服务器 | 500024270 | 串口服务器,16口 | / | 6 | 台 | 金额报价 | 27500 | 165000 | 27500 |  | 13% | 施工现场地面交货 | 青海省西宁市 | 合同生效，接甲方通知后7日内 | 制造商或代理商或经销商 | / | / | / | / | / | / | / | / | / | 自主签订
530 | 青海德坤电力集团有限公司 | 西宁电力实业有限公司 | 西宁电力实业有限公司 |  |  |  |  | 软件 | 应用软件 | 信息综合监管软件 | 500112248 | 信息综合监管软件,安全管理软件 | / | 95 | 套 | 金额报价 | 24650 | 2341750 | 24650 |  | 13% | 施工现场地面交货 | 青海省西宁市 | 合同生效，接甲方通知后7日内 | 制造商或代理商或经销商 | / | / | / | / | / | / | / | / | / | 自主签订
531 | 青海德坤电力集团有限公司 | 西宁电力实业有限公司 | 西宁电力实业有限公司 |  |  |  |  | 劳保类用品 | 劳保用品 | 手套 | 510063010 | 手套,防刺 | / | 4 | 双 | 金额报价 | 360 | 1440 | 360 |  | 13% | 施工现场地面交货 | 青海省西宁市 | 合同生效，接甲方通知后7日内 | 制造商或代理商或经销商 | / | / | / | / | / | / | / | / | / | 自主签订
532 | 青海德坤电力集团有限公司 | 西宁电力实业有限公司 | 西宁电力实业有限公司 |  |  |  |  | 办公类用品 | 办公设备 | 窗口对讲机 | 500142678 | 窗口对讲机 | / | 49 | 台 | 金额报价 | 980 | 48020 | 980 |  | 13% | 施工现场地面交货 | 青海省西宁市 | 合同生效，接甲方通知后7日内 | 制造商或代理商或经销商 | / | / | / | / | / | / | / | / | / | 自主签订
533 | 青海德坤电力集团有限公司 | 西宁电力实业有限公司 | 西宁电力实业有限公司 |  |  |  |  | 工器具 | 登高、安全工具（不带电作业） | 安全帽 | 510062706 | 安全帽,ABS | / | 18 | 个 | 金额报价 | 150 | 2700 | 150 |  | 13% | 施工现场地面交货 | 青海省西宁市 | 合同生效，接甲方通知后7日内 | 制造商或代理商或经销商 | / | / | / | / | / | / | / | / | / | 自主签订
534 | 青海德坤电力集团有限公司 | 西宁电力实业有限公司 | 西宁电力实业有限公司 |  |  |  |  | 办公类用品 | 办公设备 | 数码设备 | 500131551 | 数码设备,执法记录仪 | / | 18 | 台 | 金额报价 | 3250 | 58500 | 3250 |  | 13% | 施工现场地面交货 | 青海省西宁市 | 合同生效，接甲方通知后7日内 | 制造商或代理商或经销商 | / | / | / | / | / | / | / | / | / | 自主签订
535 | 青海德坤电力集团有限公司 | 西宁电力实业有限公司 | 西宁电力实业有限公司 |  |  |  |  | 办公类用品 | 办公家具 | 办公桌 | 510023636 | 办公桌,140*70*45,左侧三个抽屉,右边柜子 | / | 6 | 张 | 金额报价 | 5000 | 30000 | 5000 |  | 13% | 施工现场地面交货 | 青海省西宁市 | 合同生效，接甲方通知后7日内 | 制造商或代理商或经销商 | / | / | / | / | / | / | / | / | / | 自主签订
536 | 青海德坤电力集团有限公司 | 西宁电力实业有限公司 | 西宁电力实业有限公司 |  |  |  |  | 仪器仪表 | 金属检测仪器 | 生命探测仪 | 500064524 | 生命探测仪,雷达生命探测仪 | / | 16 | 台 | 金额报价 | 3000 | 48000 | 3000 |  | 13% | 施工现场地面交货 | 青海省西宁市 | 合同生效，接甲方通知后7日内 | 制造商或代理商或经销商 | / | / | / | / | / | / | / | / | / | 自主签订
537 | 青海德坤电力集团有限公司 | 西宁电力实业有限公司 | 西宁电力实业有限公司 |  |  |  |  | 工器具 | 登高、安全工具（不带电作业） | 透明防暴盾牌 | 510058018 | 透明防暴盾牌 | / | 16 | 件 | 金额报价 | 360 | 5760 | 360 |  | 13% | 施工现场地面交货 | 青海省西宁市 | 合同生效，接甲方通知后7日内 | 制造商或代理商或经销商 | / | / | / | / | / | / | / | / | / | 自主签订
538 | 青海德坤电力集团有限公司 | 西宁电力实业有限公司 | 西宁电力实业有限公司 |  |  |  |  | 工器具 | 登高、安全工具（不带电作业） | 警棍 | 510058066 | 警棍 | / | 16 | 件 | 金额报价 | 85 | 1360 | 85 |  | 13% | 施工现场地面交货 | 青海省西宁市 | 合同生效，接甲方通知后7日内 | 制造商或代理商或经销商 | / | / | / | / | / | / | / | / | / | 自主签订
539 | 青海德坤电力集团有限公司 | 西宁电力实业有限公司 | 西宁电力实业有限公司 |  |  |  |  | 工器具 | 辅助工器具 | 叉 | 500023922 | 叉 | / | 16 | 把 | 金额报价 | 280 | 4480 | 280 |  | 13% | 施工现场地面交货 | 青海省西宁市 | 合同生效，接甲方通知后7日内 | 制造商或代理商或经销商 | / | / | / | / | / | / | / | / | / | 自主签订
540 | 青海德坤电力集团有限公司 | 西宁电力实业有限公司 | 西宁电力实业有限公司 |  |  |  |  | 工器具 | 辅助工器具 | 喷雾器 | 500064529 | 喷雾器 | / | 34 | 个 | 金额报价 | 65 | 2210 | 65 |  | 13% | 施工现场地面交货 | 青海省西宁市 | 合同生效，接甲方通知后7日内 | 制造商或代理商或经销商 | / | / | / | / | / | / | / | / | / | 自主签订
541 | 青海德坤电力集团有限公司 | 西宁电力实业有限公司 | 西宁电力实业有限公司 |  |  |  |  | 工器具 | 登高、安全工具（不带电作业） | 立式围栏 | 500023180 | 立式围栏 | / | 483 | 米 | 金额报价 | 870 | 420210 | 870 |  | 13% | 施工现场地面交货 | 青海省西宁市 | 合同生效，接甲方通知后7日内 | 制造商或代理商或经销商 | / | / | / | / | / | / | / | / | / | 自主签订
542 | 青海德坤电力集团有限公司 | 西宁电力实业有限公司 | 西宁电力实业有限公司 |  |  |  |  | 配件 | 母线配件 | 密集绝缘母线槽连接器 | 500111858 | 密集绝缘母线槽连接器,630A,五相,单螺栓锁紧,带 | / | 854 | 套 | 金额报价 | 5.4 | 4611.6 | 5.4 |  | 13% | 施工现场地面交货 | 青海省西宁市 | 合同生效，接甲方通知后7日内 | 制造商或代理商或经销商 | / | / | / | / | / | / | / | / | / | 自主签订
543 | 青海德坤电力集团有限公司 | 西宁电力实业有限公司 | 西宁电力实业有限公司 |  |  |  |  | 装置性材料 | 电缆 | 网线 | 510042591 | 网线,超5类,屏蔽 | / | 43 | 米 | 金额报价 | 750 | 32250 | 750 |  | 13% | 施工现场地面交货 | 青海省西宁市 | 合同生效，接甲方通知后7日内 | 制造商或代理商或经销商 | / | / | / | / | / | / | / | / | / | 自主签订
544 | 青海德坤电力集团有限公司 | 西宁电力实业有限公司 | 西宁电力实业有限公司 |  |  |  |  | 办公类用品 | 电脑周边 | 数据线 | 510041908 | 数据线,电源线,2×1.0 | / | 1250 | 个 | 金额报价 | 9.2 | 11500 | 9.2 |  | 13% | 施工现场地面交货 | 青海省西宁市 | 合同生效，接甲方通知后7日内 | 制造商或代理商或经销商 | / | / | / | / | / | / | / | / | / | 自主签订
545 | 青海德坤电力集团有限公司 | 西宁电力实业有限公司 | 西宁电力实业有限公司 |  |  |  |  | 办公类用品 | 电脑周边 | 视频信号线 | 500141343 | 视频信号线 | / | 1435 | 根 | 金额报价 | 8 | 11480 | 8 |  | 13% | 施工现场地面交货 | 青海省西宁市 | 合同生效，接甲方通知后7日内 | 制造商或代理商或经销商 | / | / | / | / | / | / | / | / | / | 自主签订
546 | 青海德坤电力集团有限公司 | 西宁电力实业有限公司 | 西宁电力实业有限公司 |  |  |  |  | 二次设备 | 数据网络设备 | 光纤交换机 | 500112450 | 光纤交换机,支持,48,48 | / | 12 | 台 | 金额报价 | 5 | 60 | 5 |  | 13% | 施工现场地面交货 | 青海省西宁市 | 合同生效，接甲方通知后7日内 | 制造商或代理商或经销商 | / | / | / | / | / | / | / | / | / | 自主签订
547 | 青海德坤电力集团有限公司 | 西宁电力实业有限公司 | 西宁电力实业有限公司 |  |  |  |  | 一次设备 | 开关柜（箱） | 配电箱 | 500008512 | 配电箱,户外,4回路 | / | 7 | 个 | 金额报价 | 520 | 3640 | 520 |  | 13% | 施工现场地面交货 | 青海省西宁市 | 合同生效，接甲方通知后7日内 | 制造商或代理商或经销商 | / | / | / | / | / | / | / | / | / | 自主签订
548 | 青海德坤电力集团有限公司 | 西宁电力实业有限公司 | 西宁电力实业有限公司 |  |  |  |  | 一次设备 | 开关柜（箱） | 配电箱 | 500061029 | 配电箱,户内,5回路 | / | 26 | 个 | 金额报价 | 360 | 9360 | 360 |  | 13% | 施工现场地面交货 | 青海省西宁市 | 合同生效，接甲方通知后7日内 | 制造商或代理商或经销商 | / | / | / | / | / | / | / | / | / | 自主签订
549 | 青海德坤电力集团有限公司 | 西宁电力实业有限公司 | 西宁电力实业有限公司 |  |  |  |  | 工器具 | 消防器材 | 消防柜 | 510040413 | 消防柜,控制消防水箱,600×2000×550 | / | 7 | 个 | 金额报价 | 30 | 210 | 30 |  | 13% | 施工现场地面交货 | 青海省西宁市 | 合同生效，接甲方通知后7日内 | 制造商或代理商或经销商 | / | / | / | / | / | / | / | / | / | 自主签订
550 | 青海德坤电力集团有限公司 | 西宁电力实业有限公司 | 西宁电力实业有限公司 |  |  |  |  | 办公类用品 | 办公日用 | 毯子 | 500142642 | 毯子 | / | 8 | 件 | 金额报价 | 7500 | 60000 | 7500 |  | 13% | 施工现场地面交货 | 青海省西宁市 | 合同生效，接甲方通知后7日内 | 制造商或代理商或经销商 | / | / | / | / | / | / | / | / | / | 自主签订
551 | 青海德坤电力集团有限公司 | 西宁电力实业有限公司 | 西宁电力实业有限公司 |  |  |  |  | 工器具 | 辅助工器具 | 桶 | 500023787 | 桶,铁 | / | 8 | 个 | 金额报价 | 13513 | 108104 | 13513 |  | 13% | 施工现场地面交货 | 青海省西宁市 | 合同生效，接甲方通知后7日内 | 制造商或代理商或经销商 | / | / | / | / | / | / | / | / | / | 自主签订
552 | 青海德坤电力集团有限公司 | 西宁电力实业有限公司 | 西宁电力实业有限公司 |  |  |  |  | 办公类用品 | 电脑周边 | 视频信号线 | 500141343 | 视频信号线 | / | 865 | 根 | 金额报价 | 4.5 | 3892.5 | 4.5 |  | 13% | 施工现场地面交货 | 青海省西宁市 | 合同生效，接甲方通知后7日内 | 制造商或代理商或经销商 | / | / | / | / | / | / | / | / | / | 自主签订
553 | 青海德坤电力集团有限公司 | 西宁电力实业有限公司 | 西宁电力实业有限公司 |  |  |  |  | 仪器仪表 | 大地测量、测距仪器 | 线路巡检仪 | 500136222 | 线路巡检仪 | / | 60 | 台 | 金额报价 | 75 | 4500 | 75 |  | 13% | 施工现场地面交货 | 青海省西宁市 | 合同生效，接甲方通知后7日内 | 制造商或代理商或经销商 | / | / | / | / | / | / | / | / | / | 自主签订
554 | 青海德坤电力集团有限公司 | 西宁电力实业有限公司 | 西宁电力实业有限公司 |  |  |  |  | 仪器仪表 | 大地测量、测距仪器 | 线路巡检仪 | 500136222 | 线路巡检仪 | / | 24 | 台 | 金额报价 | 3000 | 72000 | 3000 |  | 13% | 施工现场地面交货 | 青海省西宁市 | 合同生效，接甲方通知后7日内 | 制造商或代理商或经销商 | / | / | / | / | / | / | / | / | / | 自主签订
555 | 青海德坤电力集团有限公司 | 西宁电力实业有限公司 | 西宁电力实业有限公司 |  |  |  |  | 辅助设备设施 | 电力设施安全防护防盗、消防系统 | 安检设备 | 500139782 | 安检设备,门禁 | / | 6 | 台 | 金额报价 | 196650 | 1179900 | 196650 |  | 13% | 施工现场地面交货 | 青海省西宁市 | 合同生效，接甲方通知后7日内 | 制造商或代理商或经销商 | / | / | / | / | / | / | / | / | / | 自主签订
556 | 青海德坤电力集团有限公司 | 西宁电力实业有限公司 | 西宁电力实业有限公司 | 006-燃料化工 | 包1 | 燃料化工 | 国网西宁供电公司城北供电中心10kV宁二路等50条线路带电绝缘化整治项目 | 燃料化工 | 化工 | 油漆 | 500026643 | 油漆,绝缘漆,红 | / | 1220 | kg | 金额报价 | 346 | 422120 | 346 | 422120 | 13 | 施工现场地面交货 | 青海省西宁市 | 合同生效，接甲方通知后7日内 | 制造商或代理商或经销商 | / | / | / | / | / | / | / | / | / | 自主签订 |  | BAXM-SG500026643-00001
557 | 青海德坤电力集团有限公司 | 西宁电力实业有限公司 | 西宁电力实业有限公司 |  |  |  | 国网西宁供电公司城北供电中心10kV堡三路等50条线路台区带电绝缘化整治项目 | 燃料化工 | 化工 | 油漆 | 500026643 | 油漆,绝缘漆,红 | / | 950 | kg | 金额报价 | 346 | 328700 | 346 | 328700 | 13 | 施工现场地面交货 | 青海省西宁市 | 合同生效，接甲方通知后7日内 | 制造商或代理商或经销商 | / | / | / | / | / | / | / | / | / | 自主签订
558 | 青海德坤电力集团有限公司 | 西宁电力实业有限公司 | 西宁电力实业有限公司 |  |  |  | 国网西宁供电公司湟中区10kV上二路等16条线路带电绝缘化整治 | 燃料化工 | 化工 | 涂料 | 500011726 | 涂料 | / | 1996 | 千克 | 金额报价 | 346 | 690616 | 346 | 690616 | 13 | 施工现场地面交货 | 青海省西宁市 | 合同生效，接甲方通知后7日内 | 制造商或代理商或经销商 | / | / | / | / | / | / | / | / | / | 自主签订
559 | 青海德坤电力集团有限公司 | 西宁电力实业有限公司 | 西宁电力实业有限公司 |  |  |  | 国网西宁供电公司城西供电中心10kV公四路等16条线路台区带电绝缘化整治项目 | 燃料化工 | 化工 | 油漆 | 500026643 | 油漆,绝缘漆,红 | / | 2870 | kg | 金额报价 | 346 | 993020 | 346 | 993020 | 13 | 施工现场地面交货 | 青海省西宁市 | 合同生效，接甲方通知后7日内 | 制造商或代理商或经销商 | / | / | / | / | / | / | / | / | / | 自主签订
560 | 青海德坤电力集团有限公司 | 青海长源电力有限责任公司 | 青海长源电力有限责任公司 | 007-装饰性材料 | 包1 | 金属材料 | 青海长源电力有限责任公司 | 金属材料 | 钢材 | 螺纹钢 | 500071051 | 螺纹钢,φ8 | 螺纹钢型号：HRB400φ8 | 200 | 千克 | 金额报价 | 4.87 | 974 | 4.87 | 974 | 13 | 施工现场地面交货 | 青海省西宁市城中区 | 合同生效，接甲方通知后46日内 | 制造商或代理商或经销商 | / | / | / | / | / | / | / | / | / | 自主签订 | 螺纹钢型号：HRB400φ8 | BCOQ-100000001-00055 | CYWZGZ2311-01
561 | 青海德坤电力集团有限公司 | 青海长源电力有限责任公司 | 青海长源电力有限责任公司 |  |  |  |  | 金属材料 | 钢材 | 螺纹钢 | 500011146 | 螺纹钢,φ12 | 螺纹钢型号：HRB400φ12 | 1000 | 千克 | 金额报价 | 4.87 | 4870 | 4.87 | 4870 | 13 | 施工现场地面交货 |  | 合同生效，接甲方通知后46日内 | 制造商或代理商或经销商 | / | / | / | / | / | / | / | / | / | 自主签订 | 螺纹钢型号：HRB400φ12
562 | 青海德坤电力集团有限公司 | 青海长源电力有限责任公司 | 青海长源电力有限责任公司 |  |  |  |  | 金属材料 | 钢材 | 螺纹钢 | 500011147 | 螺纹钢,φ14 | 螺纹钢型号：HRB400φ14 | 30000 | 千克 | 金额报价 | 4.87 | 146100 | 4.87 | 146100 | 13 | 施工现场地面交货 |  | 合同生效，接甲方通知后46日内 | 制造商或代理商或经销商 | / | / | / | / | / | / | / | / | / | 自主签订 | 螺纹钢型号：HRB400φ14
563 | 青海德坤电力集团有限公司 | 青海长源电力有限责任公司 | 青海长源电力有限责任公司 |  |  |  |  | 金属材料 | 钢材 | 螺纹钢 | 500011148 | 螺纹钢,φ16 | 螺纹钢型号：HRB400φ16 | 3200 | 千克 | 金额报价 | 4.87 | 15584 | 4.87 | 15584 | 13 | 施工现场地面交货 |  | 合同生效，接甲方通知后46日内 | 制造商或代理商或经销商 | / | / | / | / | / | / | / | / | / | 自主签订 | 螺纹钢型号：HRB400φ16
564 | 青海德坤电力集团有限公司 | 青海长源电力有限责任公司 | 青海长源电力有限责任公司 |  |  |  |  | 金属材料 | 钢材 | 螺纹钢 | 500011149 | 螺纹钢,φ18 | 螺纹钢型号：HRB400φ18 | 55000 | 千克 | 金额报价 | 4.87 | 267850 | 4.87 | 267850 | 13 | 施工现场地面交货 |  | 合同生效，接甲方通知后46日内 | 制造商或代理商或经销商 | / | / | / | / | / | / | / | / | / | 自主签订 | 螺纹钢型号：HRB400φ18
565 | 青海德坤电力集团有限公司 | 青海长源电力有限责任公司 | 青海长源电力有限责任公司 |  |  |  |  | 金属材料 | 钢材 | 螺纹钢 | 500011149 | 螺纹钢,φ18 | 螺纹钢型号：HRB400φ18 | 55000 | 千克 | 金额报价 | 4.87 | 267850 | 4.87 | 267850 | 13 | 施工现场地面交货 |  | 合同生效，接甲方通知后46日内 | 制造商或代理商或经销商 | / | / | / | / | / | / | / | / | / | 自主签订 | 螺纹钢型号：HRB400φ18
566 | 青海德坤电力集团有限公司 | 青海长源电力有限责任公司 | 青海长源电力有限责任公司 |  |  |  |  | 金属材料 | 钢材 | 螺纹钢 | 500011150 | 螺纹钢,φ20 | 螺纹钢型号：HRB400φ20 | 9000 | 千克 | 金额报价 | 4.87 | 43830 | 4.87 | 43830 | 13 | 施工现场地面交货 |  | 合同生效，接甲方通知后46日内 | 制造商或代理商或经销商 | / | / | / | / | / | / | / | / | / | 自主签订 | 螺纹钢型号：HRB400φ20
567 | 青海德坤电力集团有限公司 | 青海长源电力有限责任公司 | 青海长源电力有限责任公司 |  |  |  |  | 金属材料 | 钢材 | 螺纹钢 | 500011150 | 螺纹钢,φ20 | 螺纹钢型号：HRB400φ20 | 31000 | 千克 | 金额报价 | 4.87 | 150970 | 4.87 | 150970 | 13 | 施工现场地面交货 |  | 合同生效，接甲方通知后46日内 | 制造商或代理商或经销商 | / | / | / | / | / | / | / | / | / | 自主签订 | 螺纹钢型号：HRB400φ20
568 | 青海德坤电力集团有限公司 | 青海长源电力有限责任公司 | 青海长源电力有限责任公司 |  |  |  |  | 金属材料 | 钢材 | 螺纹钢 | 500011151 | 螺纹钢,φ22 | 螺纹钢型号：HRB400φ22 | 10000 | 千克 | 金额报价 | 4.87 | 48700 | 4.87 | 48700 | 13 | 施工现场地面交货 |  | 合同生效，接甲方通知后46日内 | 制造商或代理商或经销商 | / | / | / | / | / | / | / | / | / | 自主签订 | 螺纹钢型号：HRB400φ22
569 | 青海德坤电力集团有限公司 | 青海长源电力有限责任公司 | 青海长源电力有限责任公司 |  |  |  |  | 金属材料 | 钢材 | 螺纹钢 | 500011154 | 螺纹钢,φ32 | 螺纹钢型号：HRB400φ32 | 2300 | 千克 | 金额报价 | 4.87 | 11201 | 4.87 | 11201 | 13 | 施工现场地面交货 |  | 合同生效，接甲方通知后46日内 | 制造商或代理商或经销商 | / | / | / | / | / | / | / | / | / | 自主签订 | 螺纹钢型号：HRB400φ32
570 | 青海德坤电力集团有限公司 | 青海长源电力有限责任公司 | 青海长源电力有限责任公司 |  |  |  |  | 金属材料 | 钢材 | 螺纹钢 | 500011154 | 螺纹钢,φ32 | 螺纹钢型号：HRB400φ32 | 3000 | 千克 | 金额报价 | 4.87 | 14610 | 4.87 | 14610 | 13 | 施工现场地面交货 |  | 合同生效，接甲方通知后46日内 | 制造商或代理商或经销商 | / | / | / | / | / | / | / | / | / | 自主签订 | 螺纹钢型号：HRB400φ32
571 | 青海德坤电力集团有限公司 | 青海长源电力有限责任公司 | 青海长源电力有限责任公司 |  |  |  |  | 金属材料 | 钢材 | 圆钢 | 500114693 | 圆钢,φ11,45 | 圆钢型号：HPB300φ10 | 1000 | 千克 | 金额报价 | 4.87 | 4870 | 4.87 | 4870 | 13 | 施工现场地面交货 |  | 合同生效，接甲方通知后46日内 | 制造商或代理商或经销商 | / | / | / | / | / | / | / | / | / | 自主签订 | 圆钢型号：HPB300φ10
572 | 青海德坤电力集团有限公司 | 青海长源电力有限责任公司 | 青海长源电力有限责任公司 |  |  |  |  | 金属材料 | 钢材 | 圆钢 | 500102085 | 圆钢,φ14,321 | 圆钢型号：HPB300φ14 | 23000 | 千克 | 金额报价 | 4.87 | 112010 | 4.87 | 112010 | 13 | 施工现场地面交货 |  | 合同生效，接甲方通知后46日内 | 制造商或代理商或经销商 | / | / | / | / | / | / | / | / | / | 自主签订 | 圆钢型号：HPB300φ14
573 | 青海德坤电力集团有限公司 | 青海长源电力有限责任公司 | 青海长源电力有限责任公司 |  |  |  |  | 金属材料 | 钢材 | 圆钢 | 500114679 | 圆钢,φ16,45 | 圆钢型号：HPB300φ16 | 47000 | 千克 | 金额报价 | 4.87 | 228890 | 4.87 | 228890 | 13 | 施工现场地面交货 |  | 合同生效，接甲方通知后46日内 | 制造商或代理商或经销商 | / | / | / | / | / | / | / | / | / | 自主签订 | 圆钢型号：HPB300φ16
574 | 青海德坤电力集团有限公司 | 青海长源电力有限责任公司 | 青海长源电力有限责任公司 |  |  |  |  | 金属材料 | 钢材 | 圆钢 | 500101188 | 圆钢,φ18,304 | 圆钢型号：HPB300φ18 | 12000 | 千克 | 金额报价 | 4.87 | 58440 | 4.87 | 58440 | 13 | 施工现场地面交货 |  | 合同生效，接甲方通知后46日内 | 制造商或代理商或经销商 | / | / | / | / | / | / | / | / | / | 自主签订 | 圆钢型号：HPB300φ18
575 | 青海德坤电力集团有限公司 | 青海长源电力有限责任公司 | 青海长源电力有限责任公司 |  |  |  |  | 金属材料 | 钢材 | 扁钢 | 510034334 | 扁钢,40,4,镀锌 | 扁铁型号：40*4 | 6700 | 千克 | 金额报价 | 4.87 | 32629 | 4.87 | 32629 | 13 | 施工现场地面交货 |  | 合同生效，接甲方通知后46日内 | 制造商或代理商或经销商 | / | / | / | / | / | / | / | / | / | 自主签订 | 扁铁型号：40*4
576 | 青海德坤电力集团有限公司 | 青海长源电力有限责任公司 | 青海长源电力有限责任公司 |  |  |  |  | 配件 | 五金工具配件 | 套筒头 | 500103273 | 套筒头,M20 | 套筒型号：Φ20 | 187 | 只 | 金额报价 | 3.4 | 635.8 | 3.4 | 635.8 | 13 | 施工现场地面交货 |  | 合同生效，接甲方通知后46日内 | 制造商或代理商或经销商 | / | / | / | / | / | / | / | / | / | 自主签订 | 套筒型号：Φ20
577 | 青海德坤电力集团有限公司 | 青海长源电力有限责任公司 | 青海长源电力有限责任公司 |  |  |  |  | 配件 | 五金工具配件 | 套筒头 | 510067502 | 套筒头,10-32mm | 套筒型号：Φ32 | 40 | 只 | 金额报价 | 4.4 | 176 | 4.4 | 176 | 13 | 施工现场地面交货 |  | 合同生效，接甲方通知后46日内 | 制造商或代理商或经销商 | / | / | / | / | / | / | / | / | / | 自主签订 | 套筒型号：Φ32
578 | 青海德坤电力集团有限公司 | 青海长源电力有限责任公司 | 青海长源电力有限责任公司 |  |  |  |  | 金属材料 | 钢材 | 螺纹钢 | 500011154 | 螺纹钢,φ32 | 螺纹钢型号：HRB400C32 | 3700 | 千克 | 金额报价 | 4.87 | 18019 | 4.87 | 18019 | 13 | 施工现场地面交货 |  | 合同生效，接甲方通知后46日内 | 制造商或代理商或经销商 | / | / | / | / | / | / | / | / | / | 自主签订 | 螺纹钢型号：HRB400C32
579 | 青海德坤电力集团有限公司 | 青海长源电力有限责任公司 | 青海长源电力有限责任公司 |  |  |  |  | 金属材料 | 钢材 | 螺纹钢 | 500011153 | 螺纹钢,φ28 | 螺纹钢型号：HRB400C28 | 62000 | 千克 | 金额报价 | 4.87 | 301940 | 4.87 | 301940 | 13 | 施工现场地面交货 |  | 合同生效，接甲方通知后46日内 | 制造商或代理商或经销商 | / | / | / | / | / | / | / | / | / | 自主签订 | 螺纹钢型号：HRB400C28
580 | 青海德坤电力集团有限公司 | 青海长源电力有限责任公司 | 青海长源电力有限责任公司 |  |  |  |  | 金属材料 | 钢材 | 螺纹钢 | 500011152 | 螺纹钢,φ25 | 螺纹钢型号：HRB400C25 | 102000 | 千克 | 金额报价 | 4.87 | 496740 | 4.87 | 496740 | 13 | 施工现场地面交货 |  | 合同生效，接甲方通知后46日内 | 制造商或代理商或经销商 | / | / | / | / | / | / | / | / | / | 自主签订 | 螺纹钢型号：HRB400C25
581 | 青海德坤电力集团有限公司 | 青海长源电力有限责任公司 | 青海长源电力有限责任公司 |  |  |  |  | 金属材料 | 钢材 | 螺纹钢 | 500011151 | 螺纹钢,φ22 | 螺纹钢型号：HRB400C22 | 19000 | 千克 | 金额报价 | 4.87 | 92530 | 4.87 | 92530 | 13 | 施工现场地面交货 |  | 合同生效，接甲方通知后46日内 | 制造商或代理商或经销商 | / | / | / | / | / | / | / | / | / | 自主签订 | 螺纹钢型号：HRB400C22
582 | 青海德坤电力集团有限公司 | 青海长源电力有限责任公司 | 青海长源电力有限责任公司 |  |  |  |  | 金属材料 | 钢材 | 螺纹钢 | 500011149 | 螺纹钢,φ18 | 螺纹钢型号：HRB400C18 | 27000 | 千克 | 金额报价 | 4.87 | 131490 | 4.87 | 131490 | 13 | 施工现场地面交货 |  | 合同生效，接甲方通知后46日内 | 制造商或代理商或经销商 | / | / | / | / | / | / | / | / | / | 自主签订 | 螺纹钢型号：HRB400C18
583 | 青海德坤电力集团有限公司 | 青海长源电力有限责任公司 | 青海长源电力有限责任公司 |  |  |  |  | 金属材料 | 钢材 | 螺纹钢 | 500011148 | 螺纹钢,φ16 | 螺纹钢型号：HRB400C16 | 29000 | 千克 | 金额报价 | 4.87 | 141230 | 4.87 | 141230 | 13 | 施工现场地面交货 |  | 合同生效，接甲方通知后46日内 | 制造商或代理商或经销商 | / | / | / | / | / | / | / | / | / | 自主签订 | 螺纹钢型号：HRB400C16
584 | 青海德坤电力集团有限公司 | 青海长源电力有限责任公司 | 青海长源电力有限责任公司 |  |  |  |  | 金属材料 | 钢材 | 圆钢 | 500114690 | 圆钢,φ8,45 | 盘圆型号：HPB300A8 | 18000 | 千克 | 金额报价 | 4.87 | 87660 | 4.87 | 87660 | 13 | 施工现场地面交货 |  | 合同生效，接甲方通知后46日内 | 制造商或代理商或经销商 | / | / | / | / | / | / | / | / | / | 自主签订 | 盘圆型号：HPB300A8
585 | 青海德坤电力集团有限公司 | 青海长源电力有限责任公司 | 青海长源电力有限责任公司 |  |  |  |  | 金属材料 | 钢材 | 圆钢 | 500114693 | 圆钢,φ11,45 | 圆钢型号：HPB300A10 | 9000 | 千克 | 金额报价 | 4.87 | 43830 | 4.87 | 43830 | 13 | 施工现场地面交货 |  | 合同生效，接甲方通知后46日内 | 制造商或代理商或经销商 | / | / | / | / | / | / | / | / | / | 自主签订 | 圆钢型号：HPB300A10
586 | 青海德坤电力集团有限公司 | 青海长源电力有限责任公司 | 青海长源电力有限责任公司 |  | 包2 | 丁字口750千伏输变电工程（330kV梁彩I线59号塔-高泉煤矿） | 丁字口750千伏输变电工程（330kV梁彩I线59号塔-高泉煤矿） | 建筑材料 | 建材 | 成品混凝土 | 500110008 | 成品混凝土,C35 |  | 9889.18 | 立方米 | 金额报价 | 675 | 6675196.5 | 675 | 6675196.5 | 13 | 施工现场地面交货 | 青海省海西州大柴旦镇 | 合同生效，接甲方通知后46日内 | 制造商或代理商或经销商 | / | / | / | / | / | / | / | / | / | 自主签订 |  | BCOQ-100000001-00056 | CYWZGZ2311-02
587 | 青海德坤电力集团有限公司 | 青海长源电力有限责任公司 | 青海长源电力有限责任公司 |  | 包3 | 唐乃亥～玛多～玉树Ⅱ回330kV线路工程（温泉乡-花石峡） | 唐乃亥～玛多～玉树Ⅱ回330kV线路工程（温泉乡-花石峡） | 装置性材料 | 铁附件 | 热棒 | 500134475 | 热棒 | 热棒型号9米 | 320 | 根 | 金额报价 | 7250 | 2320000 | 7250 | 2320000 | 13 | 施工现场地面交货 | 青海省果洛州玛多县花石峡镇 | 合同生效，接甲方通知后46日内 | 制造商或代理商或经销商 | / | / | / | / | / | / | / | / | / | 自主签订 | 热棒型号9米 | BCOQ-100000001-00057 | CYWZGZ2311-03
612 | 青海德坤电力集团有限公司 | 青海长源电力有限责任公司 | 青海长源电力有限责任公司 |  | 包4 | 青海海西雅丹110kV输变电新建工程 | 青海海西雅丹110kV输变电新建工程 | 金属材料 | 钢材 | 螺纹钢 | 500011146 | 螺纹钢,φ12 | 螺纹钢型号：HRB400Φ12 | 21400 | 千克 | 金额报价 | 5.09 | 108926 | 5.09 | 108926 | 13 | 施工现场地面交货 | 青海省海西州格尔木市 | 合同生效，接甲方通知后46日内 | 制造商或代理商或经销商 | / | / | / | / | / | / | / | / | / | 自主签订 | 螺纹钢型号：HRB400Φ12 | BCOQ-100000001-00059 | CYWZGZ2311-05
613 | 青海德坤电力集团有限公司 | 青海长源电力有限责任公司 | 青海长源电力有限责任公司 |  |  |  |  | 金属材料 | 钢材 | 螺纹钢 | 500011147 | 螺纹钢,φ14 | 螺纹钢型号：HRB400Φ14 | 10000 | 千克 | 金额报价 | 5.09 | 50900 | 5.09 | 50900 | 13 | 施工现场地面交货 |  | 合同生效，接甲方通知后46日内 | 制造商或代理商或经销商 | / | / | / | / | / | / | / | / | / | 自主签订 | 螺纹钢型号：HRB400Φ14
614 | 青海德坤电力集团有限公司 | 青海长源电力有限责任公司 | 青海长源电力有限责任公司 |  |  |  |  | 金属材料 | 钢材 | 螺纹钢 | 500011149 | 螺纹钢,φ18 | 螺纹钢型号：HRB400Φ18 | 41850 | 千克 | 金额报价 | 5.03 | 210505.5 | 5.03 | 210505.5 | 13 | 施工现场地面交货 |  | 合同生效，接甲方通知后46日内 | 制造商或代理商或经销商 | / | / | / | / | / | / | / | / | / | 自主签订 | 螺纹钢型号：HRB400Φ18
615 | 青海德坤电力集团有限公司 | 青海长源电力有限责任公司 | 青海长源电力有限责任公司 |  |  |  |  | 金属材料 | 钢材 | 螺纹钢 | 500011150 | 螺纹钢,φ20 | 螺纹钢型号：HRB400Φ20 | 18350 | 千克 | 金额报价 | 4.975 | 91291.25 | 4.975 | 91291.25 | 13 | 施工现场地面交货 |  | 合同生效，接甲方通知后46日内 | 制造商或代理商或经销商 | / | / | / | / | / | / | / | / | / | 自主签订 | 螺纹钢型号：HRB400Φ20
616 | 青海德坤电力集团有限公司 | 青海长源电力有限责任公司 | 青海长源电力有限责任公司 |  |  |  |  | 金属材料 | 钢材 | 螺纹钢 | 500011151 | 螺纹钢,φ22 | 螺纹钢型号：HRB400Φ22 | 3950 | 千克 | 金额报价 | 4.975 | 19651.25 | 4.975 | 19651.25 | 13 | 施工现场地面交货 |  | 合同生效，接甲方通知后46日内 | 制造商或代理商或经销商 | / | / | / | / | / | / | / | / | / | 自主签订 | 螺纹钢型号：HRB400Φ22
617 | 青海德坤电力集团有限公司 | 青海长源电力有限责任公司 | 青海长源电力有限责任公司 |  |  |  |  | 金属材料 | 钢材 | 螺纹钢 | 500011152 | 螺纹钢,φ25 | 螺纹钢型号：HPB400Φ25 | 5200 | 千克 | 金额报价 | 4.92 | 25584 | 4.92 | 25584 | 13 | 施工现场地面交货 |  | 合同生效，接甲方通知后46日内 | 制造商或代理商或经销商 | / | / | / | / | / | / | / | / | / | 自主签订 | 螺纹钢型号：HPB400Φ25
618 | 青海德坤电力集团有限公司 | 青海长源电力有限责任公司 | 青海长源电力有限责任公司 |  |  |  |  | 金属材料 | 钢材 | 螺纹钢 | 500071051 | 螺纹钢,φ8 | 螺纹钢型号：HPB335Φ8 | 21040 | 千克 | 金额报价 | 4.92 | 103516.8 | 4.92 | 103516.8 | 13 | 施工现场地面交货 |  | 合同生效，接甲方通知后46日内 | 制造商或代理商或经销商 | / | / | / | / | / | / | / | / | / | 自主签订 | 螺纹钢型号：HPB335Φ8
619 | 青海德坤电力集团有限公司 | 青海长源电力有限责任公司 | 青海长源电力有限责任公司 |  |  |  |  | 金属材料 | 钢材 | 螺纹钢 | 500011145 | 螺纹钢,φ10 | 螺纹钢型号：HPB335Φ10 | 33210 | 千克 | 金额报价 | 4.92 | 163393.2 | 4.92 | 163393.2 | 13 | 施工现场地面交货 |  | 合同生效，接甲方通知后46日内 | 制造商或代理商或经销商 | / | / | / | / | / | / | / | / | / | 自主签订 | 螺纹钢型号：HPB335Φ10
620 | 青海德坤电力集团有限公司 | 青海长源电力有限责任公司 | 青海长源电力有限责任公司 |  |  |  |  | 建筑材料 | 建材 | 沙子 | 500011643 | 沙子 | 净砂 | 2200 | 立方米 | 金额报价 | 143 | 314600 | 143 | 314600 | 13 | 施工现场地面交货 |  | 合同生效，接甲方通知后46日内 | 制造商或代理商或经销商 | / | / | / | / | / | / | / | / | / | 自主签订 | 净砂
621 | 青海德坤电力集团有限公司 | 青海长源电力有限责任公司 | 青海长源电力有限责任公司 |  |  |  |  | 建筑材料 | 建材 | 石子 | 500011642 | 石子 | 砾石型号：20-40mm | 7980 | 立方米 | 金额报价 | 143 | 1141140 | 143 | 1141140 | 13 | 施工现场地面交货 |  | 合同生效，接甲方通知后46日内 | 制造商或代理商或经销商 | / | / | / | / | / | / | / | / | / | 自主签订 | 砾石型号：20-40mm
622 | 青海德坤电力集团有限公司 | 青海长源电力有限责任公司 | 青海长源电力有限责任公司 |  |  |  |  | 建筑材料 | 建材 | 水泥 | 500011640 | 水泥,425 | 水泥型号：42.5# | 335000 | 千克 | 金额报价 | 0.477 | 159795 | 0.477 | 159795 | 13 | 施工现场地面交货 |  | 合同生效，接甲方通知后46日内 | 制造商或代理商或经销商 | / | / | / | / | / | / | / | / | / | 自主签订 | 水泥型号：42.5#
623 | 青海德坤电力集团有限公司 | 青海长源电力有限责任公司 | 青海长源电力有限责任公司 |  |  |  |  | 工器具 | 登高、安全工具（带电作业） | 绝缘隔板 | 500023033 | 绝缘隔板 | 建筑模板型号：2440*1220*15mm | 2250 | 块 | 金额报价 | 137 | 308250 | 137 | 308250 | 13 | 施工现场地面交货 |  | 合同生效，接甲方通知后46日内 | 制造商或代理商或经销商 | / | / | / | / | / | / | / | / | / | 自主签订 | 建筑模板型号：2440*1220*15mm
624 | 青海德坤电力集团有限公司 | 青海长源电力有限责任公司 | 青海长源电力有限责任公司 |  |  |  |  | 燃料化工 | 化工 | 油漆 | 500103209 | 油漆,环氧漆,青 | 环氧沥青漆 | 8200 | 千克 | 金额报价 | 13 | 106600 | 13 | 106600 | 13 | 施工现场地面交货 |  | 合同生效，接甲方通知后46日内 | 制造商或代理商或经销商 | / | / | / | / | / | / | / | / | / | 自主签订 | 环氧沥青漆
625 | 青海德坤电力集团有限公司 | 青海长源电力有限责任公司 | 青海长源电力有限责任公司 |  |  |  |  | 燃料化工 | 化工 | 降阻剂 | 500011753 | 降阻剂 | 隔离剂 | 3500 | 千克 | 金额报价 | 1.925 | 6737.5 | 1.925 | 6737.5 | 13 | 施工现场地面交货 |  | 合同生效，接甲方通知后46日内 | 制造商或代理商或经销商 | / | / | / | / | / | / | / | / | / | 自主签订 | 隔离剂
626 | 青海德坤电力集团有限公司 | 青海长源电力有限责任公司 | 青海长源电力有限责任公司 |  |  |  |  | 五金材料 | 机械五金 | 铁钉 | 500013579 | 铁钉 | 圆钉 | 250 | 千克 | 金额报价 | 10 | 2500 | 10 | 2500 | 13 | 施工现场地面交货 |  | 合同生效，接甲方通知后46日内 | 制造商或代理商或经销商 | / | / | / | / | / | / | / | / | / | 自主签订 | 圆钉
627 | 青海德坤电力集团有限公司 | 青海长源电力有限责任公司 | 青海长源电力有限责任公司 |  |  |  |  | 建筑材料 | 建材 | 防火板 | 500011662 | 防火板 | 聚氯乙烯塑料薄膜型号：0.5mm | 11070 | 平方米 | 金额报价 | 1.5 | 16605 | 1.5 | 16605 | 13 | 施工现场地面交货 |  | 合同生效，接甲方通知后46日内 | 制造商或代理商或经销商 | / | / | / | / | / | / | / | / | / | 自主签订 | 聚氯乙烯塑料薄膜型号：0.5mm
628 | 青海德坤电力集团有限公司 | 青海长源电力有限责任公司 | 青海长源电力有限责任公司 |  |  |  |  | 建筑材料 | 木材 | 板材 | 500011668 | 板材 | 木方 | 88 | 立方米 | 金额报价 | 2558 | 225104 | 2558 | 225104 | 13 | 施工现场地面交货 |  | 合同生效，接甲方通知后46日内 | 制造商或代理商或经销商 | / | / | / | / | / | / | / | / | / | 自主签订 | 木方
629 | 青海德坤电力集团有限公司 | 青海长源电力有限责任公司 | 青海长源电力有限责任公司 |  |  |  |  | 装置性材料 | 铁附件 | 铁附件 | 510042730 | 铁附件,镀锌型钢 | 镀锌铁件 | 5000 | 千克 | 金额报价 | 10.4 | 52000 | 10.4 | 52000 | 13 | 施工现场地面交货 |  | 合同生效，接甲方通知后46日内 | 制造商或代理商或经销商 | / | / | / | / | / | / | / | / | / | 自主签订 | 镀锌铁件
630 | 青海德坤电力集团有限公司 | 青海长源电力有限责任公司 | 青海长源电力有限责任公司 |  |  |  |  | 金属材料 | 钢材 | 钢板 | 500062526 | 钢板,5mm,201 | 镀锌钢格栅 | 6500 | 千克 | 金额报价 | 10.97 | 71305 | 10.97 | 71305 | 13 | 施工现场地面交货 |  | 合同生效，接甲方通知后46日内 | 制造商或代理商或经销商 | / | / | / | / | / | / | / | / | / | 自主签订 | 镀锌钢格栅
631 | 青海德坤电力集团有限公司 | 青海长源电力有限责任公司 | 青海长源电力有限责任公司 |  |  |  |  | 建筑材料 | 木材 | 密度板 | 500011671 | 密度板 | 保温一体板 | 1404 | 平方米 | 金额报价 | 318 | 446472 | 318 | 446472 | 13 | 施工现场地面交货 |  | 合同生效，接甲方通知后46日内 | 制造商或代理商或经销商 | / | / | / | / | / | / | / | / | / | 自主签订 | 保温一体板
632 | 青海德坤电力集团有限公司 | 青海长源电力有限责任公司 | 青海长源电力有限责任公司 |  |  |  |  | 建筑材料 | 建材 | 防静电地板 | 500011661 | 防静电地板 | 防静电地板型号：500*500*30mm | 102 | 平方米 | 金额报价 | 400 | 40800 | 400 | 40800 | 13 | 施工现场地面交货 |  | 合同生效，接甲方通知后46日内 | 制造商或代理商或经销商 | / | / | / | / | / | / | / | / | / | 自主签订 | 防静电地板型号：500*500*30mm
633 | 青海德坤电力集团有限公司 | 青海长源电力有限责任公司 | 青海长源电力有限责任公司 |  |  |  |  | 装置性材料 | 电缆附件 | 电缆保护管 | 500021492 | 电缆保护管,PE,φ100 | upvc排水管型号：DN100 | 119 | 米 | 金额报价 | 45 | 5355 | 45 | 5355 | 13 | 施工现场地面交货 |  | 合同生效，接甲方通知后46日内 | 制造商或代理商或经销商 | / | / | / | / | / | / | / | / | / | 自主签订 | upvc排水管型号：DN100
634 | 青海德坤电力集团有限公司 | 青海长源电力有限责任公司 | 青海长源电力有限责任公司 |  |  |  |  | 建筑材料 | 木材 | 板材 | 500011668 | 板材 | 挤塑板 | 118 | 立方米 | 金额报价 | 375 | 44250 | 375 | 44250 | 13 | 施工现场地面交货 |  | 合同生效，接甲方通知后46日内 | 制造商或代理商或经销商 | / | / | / | / | / | / | / | / | / | 自主签订 | 挤塑板
635 | 青海德坤电力集团有限公司 | 青海长源电力有限责任公司 | 青海长源电力有限责任公司 |  |  |  |  | 装置性材料 | 杆塔类 | 水泥制品 | 500060812 | 水泥制品,标志桩(砖),70×70×140 | 路缘石 | 960 | 块 | 金额报价 | 55 | 52800 | 55 | 52800 | 13 | 施工现场地面交货 |  | 合同生效，接甲方通知后46日内 | 制造商或代理商或经销商 | / | / | / | / | / | / | / | / | / | 自主签订 | 路缘石
636 | 青海德坤电力集团有限公司 | 青海长源电力有限责任公司 | 青海长源电力有限责任公司 |  |  |  |  | 装置性材料 | 杆塔类 | 水泥制品 | 500063048 | 水泥制品,标志桩(砖),150×150×600 | 标准砖型号：240×115×53 | 132210 | 块 | 金额报价 | 0.6 | 79326 | 0.6 | 79326 | 13 | 施工现场地面交货 |  | 合同生效，接甲方通知后46日内 | 制造商或代理商或经销商 | / | / | / | / | / | / | / | / | / | 自主签订 | 标准砖型号：240×115×53
637 | 青海德坤电力集团有限公司 | 青海长源电力有限责任公司 | 青海长源电力有限责任公司 |  |  |  |  | 建筑材料 | 建材 | 成品混凝土 | 500067308 | 成品混凝土,C25 | 沥青混凝土 | 380 | 立方米 | 金额报价 | 1866 | 709080 | 1866 | 709080 | 13 | 施工现场地面交货 |  | 合同生效，接甲方通知后46日内 | 制造商或代理商或经销商 | / | / | / | / | / | / | / | / | / | 自主签订 | 沥青混凝土
638 | 青海德坤电力集团有限公司 | 青海长源电力有限责任公司 | 青海长源电力有限责任公司 |  |  |  |  | 燃料化工 | 化工 | 防水堵料 | 510062939 | 防水堵料,防水卷材,SBSIPYPEPE3 | 防水卷材型号：4mm | 2076 | 千克 | 金额报价 | 39 | 80964 | 39 | 80964 | 13 | 施工现场地面交货 |  | 合同生效，接甲方通知后46日内 | 制造商或代理商或经销商 | / | / | / | / | / | / | / | / | / | 自主签订 | 防水卷材型号：4mm
639 | 青海德坤电力集团有限公司 | 青海长源电力有限责任公司 | 青海长源电力有限责任公司 |  |  |  |  | 金属材料 | 钢材 | 扁钢 | 510034339 | 扁钢,70,6,镀锌 | 镀锌扁钢型号：60*8 | 7500 | 千克 | 金额报价 | 6.22 | 46650 | 6.22 | 46650 | 13 | 施工现场地面交货 |  | 合同生效，接甲方通知后46日内 | 制造商或代理商或经销商 | / | / | / | / | / | / | / | / | / | 自主签订 | 镀锌扁钢型号：60*8
640 | 青海德坤电力集团有限公司 | 青海长源电力有限责任公司 | 青海长源电力有限责任公司 |  |  |  |  | 装置性材料 | 导、地线 | 布电线 | 500101388 | 布电线,BV,铜,2,1 | 电线型号：BV2.5 | 220 | 米 | 金额报价 | 24.5 | 5390 | 24.5 | 5390 | 13 | 施工现场地面交货 |  | 合同生效，接甲方通知后46日内 | 制造商或代理商或经销商 | / | / | / | / | / | / | / | / | / | 自主签订 | 电线型号：BV2.5
641 | 青海德坤电力集团有限公司 | 青海长源电力有限责任公司 | 青海长源电力有限责任公司 |  |  |  |  | 装置性材料 | 导、地线 | 布电线 | 500014971 | 布电线,BV,铜,4,2 | 电线型号：BV4 | 100 | 米 | 金额报价 | 38.5 | 3850 | 38.5 | 3850 | 13 | 施工现场地面交货 |  | 合同生效，接甲方通知后46日内 | 制造商或代理商或经销商 | / | / | / | / | / | / | / | / | / | 自主签订 | 电线型号：BV4
642 | 青海德坤电力集团有限公司 | 青海长源电力有限责任公司 | 青海长源电力有限责任公司 |  |  |  |  | 装置性材料 | 导、地线 | 布电线 | 500014841 | 布电线,BVR,铜,10,2 | 电线型号：BV6 | 110 | 米 | 金额报价 | 61.5 | 6765 | 61.5 | 6765 | 13 | 施工现场地面交货 |  | 合同生效，接甲方通知后46日内 | 制造商或代理商或经销商 | / | / | / | / | / | / | / | / | / | 自主签订 | 电线型号：BV6
643 | 青海德坤电力集团有限公司 | 青海长源电力有限责任公司 | 青海长源电力有限责任公司 |  |  |  |  | 装置性材料 | 导、地线 | 布电线 | 500014841 | 布电线,BVR,铜,10,2 | 电线型号：BV10 | 70 | 米 | 金额报价 | 104.5 | 7315 | 104.5 | 7315 | 13 | 施工现场地面交货 |  | 合同生效，接甲方通知后46日内 | 制造商或代理商或经销商 | / | / | / | / | / | / | / | / | / | 自主签订 | 电线型号：BV10
644 | 青海德坤电力集团有限公司 | 青海长源电力有限责任公司 | 青海长源电力有限责任公司 |  |  |  |  | 装置性材料 | 导、地线 | 布电线 | 500014841 | 布电线,BVR,铜,10,2 | 电线型号：BV16 | 40 | 米 | 金额报价 | 165.5 | 6620 | 165.5 | 6620 | 13 | 施工现场地面交货 |  | 合同生效，接甲方通知后46日内 | 制造商或代理商或经销商 | / | / | / | / | / | / | / | / | / | 自主签订 | 电线型号：BV16
645 | 青海德坤电力集团有限公司 | 青海长源电力有限责任公司 | 青海长源电力有限责任公司 |  |  |  |  | 建筑材料 | 建材 | 成品混凝土 | 500110006 | 成品混凝土,C40 | 商品混凝土型号：C40 | 603 | 立方米 | 金额报价 | 860 | 518580 | 860 | 518580 | 13 | 施工现场地面交货 |  | 合同生效，接甲方通知后46日内 | 制造商或代理商或经销商 | / | / | / | / | / | / | / | / | / | 自主签订 | 商品混凝土型号：C40
646 | 青海德坤电力集团有限公司 | 青海长源电力有限责任公司 | 青海长源电力有限责任公司 |  |  |  |  | 建筑材料 | 建材 | 成品混凝土 | 500078918 | 成品混凝土,C30 | 商品混凝土型号：C30 | 1150 | 立方米 | 金额报价 | 792 | 910800 | 792 | 910800 | 13 | 施工现场地面交货 |  | 合同生效，接甲方通知后46日内 | 制造商或代理商或经销商 | / | / | / | / | / | / | / | / | / | 自主签订 | 商品混凝土型号：C30
647 | 青海德坤电力集团有限公司 | 青海长源电力有限责任公司 | 青海长源电力有限责任公司 |  | 包5 | 茫崖市冷湖红砂山330kV汇集站新建工 | 茫崖市冷湖红砂山330kV汇集站新建工程 | 建筑材料 | 建材 | 防火槽盒 | 500011664 | 防火槽盒 | 金属槽盒型号：100*200mm | 1000 | 米 | 金额报价 | 35 | 35000 | 35 | 35000 | 13 | 施工现场地面交货 | 青海省海西州茫崖市 | 合同生效，接甲方通知后45日内 | 制造商或代理商或经销商 | / | / | / | / | / | / | / | / | / | 自主签订 | / | BCOQ-100000001-00060 | CYWZGZ2311-06
648 | 青海德坤电力集团有限公司 | 青海长源电力有限责任公司 | 青海长源电力有限责任公司 |  |  |  |  | 装置性材料 | 导、地线 | 布电线 | 500014867 | 布电线,BVR,铜,95,1 | 布线电缆型号：BVR 120 | 200 | 米 | 金额报价 | 90 | 18000 | 90 | 18000 | 13 | 施工现场地面交货 |  | 合同生效，接甲方通知后45日内 | 制造商或代理商或经销商 | / | / | / | / | / | / | / | / | / | 自主签订 | /
649 | 青海德坤电力集团有限公司 | 青海长源电力有限责任公司 | 青海长源电力有限责任公司 |  |  |  |  | 装置性材料 | 导、地线 | 布电线 | 500014916 | 布电线,BVR,铜,70,4 | 布线电缆型号：BVR 50 | 300 | 米 | 金额报价 | 40 | 12000 | 40 | 12000 | 13 | 施工现场地面交货 |  | 合同生效，接甲方通知后45日内 | 制造商或代理商或经销商 | / | / | / | / | / | / | / | / | / | 自主签订 | /
650 | 青海德坤电力集团有限公司 | 青海长源电力有限责任公司 | 青海长源电力有限责任公司 |  |  |  |  | 装置性材料 | 铁附件 | 铁构件 | 500118948 | 铁构件 | 铁钩件型号：综合 | 1.81 | 吨 | 金额报价 | 9700 | 17557 | 9700 | 17557 | 13 | 施工现场地面交货 |  | 合同生效，接甲方通知后45日内 | 制造商或代理商或经销商 | / | / | / | / | / | / | / | / | / | 自主签订 | /
651 | 青海德坤电力集团有限公司 | 青海长源电力有限责任公司 | 青海长源电力有限责任公司 |  |  |  |  | 燃料化工 | 化工 | 绝缘涂料 | 500011755 | 绝缘涂料,PRTV | KV导电防腐涂料型号： | 100 | 千克 | 金额报价 | 119 | 11900 | 119 | 11900 | 13 | 施工现场地面交货 |  | 合同生效，接甲方通知后45日内 | 制造商或代理商或经销商 | / | / | / | / | / | / | / | / | / | 自主签订 | /
652 | 青海德坤电力集团有限公司 | 青海长源电力有限责任公司 | 青海长源电力有限责任公司 |  |  |  |  | 燃料化工 | 化工 | 防火堵料 | 510036201 | 防火堵料,无机 | 无机堵料型号： | 5000 | 千克 | 金额报价 | 5.7 | 28500 | 5.7 | 28500 | 13 | 施工现场地面交货 |  | 合同生效，接甲方通知后45日内 | 制造商或代理商或经销商 | / | / | / | / | / | / | / | / | / | 自主签订 | /
653 | 青海德坤电力集团有限公司 | 青海长源电力有限责任公司 | 青海长源电力有限责任公司 |  |  |  |  | 燃料化工 | 化工 | 防火堵料 | 510036199 | 防火堵料,有机 | 有机堵料型号： | 7000 | 千克 | 金额报价 | 9.65 | 67550 | 9.65 | 67550 | 13 | 施工现场地面交货 |  | 合同生效，接甲方通知后45日内 | 制造商或代理商或经销商 | / | / | / | / | / | / | / | / | / | 自主签订 | /
654 | 青海德坤电力集团有限公司 | 青海长源电力有限责任公司 | 青海长源电力有限责任公司 |  |  |  |  | 建筑材料 | 建材 | 防火板 | 500011662 | 防火板 | 防火隔板型号：BF-3 厚度不小于10mm | 1820 | 平方米 | 金额报价 | 350 | 637000 | 350 | 637000 | 13 | 施工现场地面交货 |  | 合同生效，接甲方通知后45日内 | 制造商或代理商或经销商 | / | / | / | / | / | / | / | / | / | 自主签订 | /
655 | 青海德坤电力集团有限公司 | 青海长源电力有限责任公司 | 青海长源电力有限责任公司 |  |  |  |  | 装置性材料 | 电缆附件 | 电缆保护管 | 500115194 | 电缆保护管,RXP,φ50 | 镀锌钢管型号：Φ40 | 6000 | 米 | 金额报价 | 35 | 210000 | 35 | 210000 | 13 | 施工现场地面交货 |  | 合同生效，接甲方通知后45日内 | 制造商或代理商或经销商 | / | / | / | / | / | / | / | / | / | 自主签订 | /
656 | 青海德坤电力集团有限公司 | 青海长源电力有限责任公司 | 青海长源电力有限责任公司 |  |  |  |  | 装置性材料 | 电缆附件 | 电缆保护管 | 500032537 | 电缆保护管,MPP,φ32 | DN32阻燃PVC管型号： | 600 | 米 | 金额报价 | 25 | 15000 | 25 | 15000 | 13 | 施工现场地面交货 |  | 合同生效，接甲方通知后45日内 | 制造商或代理商或经销商 | / | / | / | / | / | / | / | / | / | 自主签订 | /
657 | 青海德坤电力集团有限公司 | 青海长源电力有限责任公司 | 青海长源电力有限责任公司 |  |  |  |  | 装置性材料 | 电缆附件 | 电缆保护管 | 500033976 | 电缆保护管,钢管,φ50 | 镀锌钢管型号：Φ50 | 1600 | 米 | 金额报价 | 45 | 72000 | 45 | 72000 | 13 | 施工现场地面交货 |  | 合同生效，接甲方通知后45日内 | 制造商或代理商或经销商 | / | / | / | / | / | / | / | / | / | 自主签订 | /
658 | 青海德坤电力集团有限公司 | 青海长源电力有限责任公司 | 青海长源电力有限责任公司 |  |  |  |  | 建筑材料 | 建材 | 防火槽盒 | 500011664 | 防火槽盒 | 耐火复合型槽盒型号： | 1400 | 米 | 金额报价 | 525 | 735000 | 525 | 735000 | 13 | 施工现场地面交货 |  | 合同生效，接甲方通知后45日内 | 制造商或代理商或经销商 | / | / | / | / | / | / | / | / | / | 自主签订 | /
659 | 青海德坤电力集团有限公司 | 青海长源电力有限责任公司 | 青海长源电力有限责任公司 |  |  |  |  | 装置性材料 | 杆塔类 | 变电站支架 | 500014596 | 变电站支架,钢 | 钢制电缆支架型号： | 65.25 | 吨 | 金额报价 | 9650 | 629662.5 | 9650 | 629662.5 | 13 | 施工现场地面交货 |  | 合同生效，接甲方通知后45日内 | 制造商或代理商或经销商 | / | / | / | / | / | / | / | / | / | 自主签订 | /
660 | 青海德坤电力集团有限公司 | 青海长源电力有限责任公司 | 青海长源电力有限责任公司 |  |  |  |  | 装置性材料 | 电缆附件 | 电缆保护管 | 500021509 | 电缆保护管,钢管,φ100 | 非磁性不锈钢电缆保护管型号：Φ100 | 180 | 米 | 金额报价 | 85 | 15300 | 85 | 15300 | 13 | 施工现场地面交货 |  | 合同生效，接甲方通知后45日内 | 制造商或代理商或经销商 | / | / | / | / | / | / | / | / | / | 自主签订 | /
661 | 青海德坤电力集团有限公司 | 青海长源电力有限责任公司 | 青海长源电力有限责任公司 |  |  |  |  | 金属材料 | 钢材 | 铜排 | 500078890 | 铜排,TMY,100×6 | 带形母线型号：TMY-100×12.5 | 2000 | 千克 | 金额报价 | 115 | 230000 | 115 | 230000 | 13 | 施工现场地面交货 |  | 合同生效，接甲方通知后45日内 | 制造商或代理商或经销商 | / | / | / | / | / | / | / | / | / | 自主签订 | /
662 | 青海德坤电力集团有限公司 | 青海长源电力有限责任公司 | 青海长源电力有限责任公司 |  |  |  |  | 装置性材料 | 电缆附件 | 电缆保护管 | 500021533 | 电缆保护管,PVC,φ40 | 防火阻燃型PVC管电缆保护管型号：Φ40 | 12 | 米 | 金额报价 | 20 | 240 | 20 | 240 | 13 | 施工现场地面交货 |  | 合同生效，接甲方通知后45日内 | 制造商或代理商或经销商 | / | / | / | / | / | / | / | / | / | 自主签订 | /
663 | 青海德坤电力集团有限公司 | 青海长源电力有限责任公司 | 青海长源电力有限责任公司 |  |  |  |  | 装置性材料 | 电缆附件 | 电缆保护管 | 500021490 | 电缆保护管,PVC,φ32 | 防火阻燃型PVC管电缆保护管型号：Φ32 | 36 | 米 | 金额报价 | 15 | 540 | 15 | 540 | 13 | 施工现场地面交货 |  | 合同生效，接甲方通知后45日内 | 制造商或代理商或经销商 | / | / | / | / | / | / | / | / | / | 自主签订 | /
664 | 青海德坤电力集团有限公司 | 青海长源电力有限责任公司 | 青海长源电力有限责任公司 |  |  |  |  | 装置性材料 | 电缆附件 | 电缆保护管 | 500021535 | 电缆保护管,钢管,φ80 | 镀锌钢管型号：Φ80 | 330 | 米 | 金额报价 | 70 | 23100 | 70 | 23100 | 13 | 施工现场地面交货 |  | 合同生效，接甲方通知后45日内 | 制造商或代理商或经销商 | / | / | / | / | / | / | / | / | / | 自主签订 | /
665 | 青海德坤电力集团有限公司 | 青海长源电力有限责任公司 | 青海长源电力有限责任公司 |  |  |  |  | 装置性材料 | 电缆附件 | 电缆保护管 | 500033978 | 电缆保护管,钢管,φ200 | 非磁性不锈钢电缆保护管型号：Φ200 | 300 | 米 | 金额报价 | 185 | 55500 | 185 | 55500 | 13 | 施工现场地面交货 |  | 合同生效，接甲方通知后45日内 | 制造商或代理商或经销商 | / | / | / | / | / | / | / | / | / | 自主签订 | /
666 | 青海德坤电力集团有限公司 | 青海长源电力有限责任公司 | 青海长源电力有限责任公司 |  |  |  |  | 装置性材料 | 铁附件 | 铁构件 | 500118948 | 铁构件 | 铁构件型号：综合 | 1.769 | 吨 | 金额报价 | 9650 | 17070.85 | 9650 | 17070.85 | 13 | 施工现场地面交货 |  | 合同生效，接甲方通知后45日内 | 制造商或代理商或经销商 | / | / | / | / | / | / | / | / | / | 自主签订 | /
667 | 青海德坤电力集团有限公司 | 青海长源电力有限责任公司 | 青海长源电力有限责任公司 |  |  |  |  | 金属材料 | 钢材 | 铜排 | 500028599 | 铜排,TMY,80×8 | 带形母线型号：TMY-80×8 | 1600 | 千克 | 金额报价 | 46 | 73600 | 46 | 73600 | 13 | 施工现场地面交货 |  | 合同生效，接甲方通知后45日内 | 制造商或代理商或经销商 | / | / | / | / | / | / | / | / | / | 自主签订 | /
668 | 青海德坤电力集团有限公司 | 青海长源电力有限责任公司 | 青海长源电力有限责任公司 |  |  |  |  | 装置性材料 | 电缆附件 | 电缆保护管 | 500021541 | 电缆保护管,MPP,φ150 | 电缆保护管型号：UPVC ∅150 | 200 | 米 | 金额报价 | 65 | 13000 | 65 | 13000 | 13 | 施工现场地面交货 |  | 合同生效，接甲方通知后45日内 | 制造商或代理商或经销商 | / | / | / | / | / | / | / | / | / | 自主签订 | /
669 | 青海德坤电力集团有限公司 | 青海长源电力有限责任公司 | 青海长源电力有限责任公司 |  |  |  |  | 配件 | 母线配件 | 母线桥 | 510066170 | 母线桥,500*300 | 管型母线型号：6063-Φ150/136 | 1 | 套 | 金额报价 | 22704 | 22704 | 22704 | 22704 | 13 | 施工现场地面交货 |  | 合同生效，接甲方通知后45日内 | 制造商或代理商或经销商 | / | / | / | / | / | / | / | / | / | 自主签订 | /
670 | 青海德坤电力集团有限公司 | 青海长源电力有限责任公司 | 青海长源电力有限责任公司 |  |  |  |  | 金属材料 | 钢材 | 铜排 | 500081153 | 铜排,TMY,125×8 | 镀锡扁铜型号：(-50X5) | 96 | 千克 | 金额报价 | 205 | 19680 | 205 | 19680 | 13 | 施工现场地面交货 |  | 合同生效，接甲方通知后45日内 | 制造商或代理商或经销商 | / | / | / | / | / | / | / | / | / | 自主签订 | /
671 | 青海德坤电力集团有限公司 | 青海长源电力有限责任公司 | 青海长源电力有限责任公司 |  |  |  |  | 金属材料 | 钢材 | 铜排 | 500028598 | 铜排,TMY,125×10 | 带形母线型号：TMY-125x10 | 420 | 千克 | 金额报价 | 1135 | 476700 | 1135 | 476700 | 13 | 施工现场地面交货 |  | 合同生效，接甲方通知后45日内 | 制造商或代理商或经销商 | / | / | / | / | / | / | / | / | / | 自主签订 | /
672 | 青海德坤电力集团有限公司 | 青海长源电力有限责任公司 | 青海长源电力有限责任公司 |  |  |  |  | 装置性材料 | 导、地线 | 钢芯铝绞线 | 500053918 | 钢芯铝绞线,JL/G2A,120/20 | 330kV 软导线引下线型号：LGJ-120/20 | 2 | 吨 | 金额报价 | 19050 | 38100 | 19050 | 38100 | 13 | 施工现场地面交货 |  | 合同生效，接甲方通知后45日内 | 制造商或代理商或经销商 | / | / | / | / | / | / | / | / | / | 自主签订 | /
673 | 青海德坤电力集团有限公司 | 青海长源电力有限责任公司 | 青海长源电力有限责任公司 |  |  |  |  | 装置性材料 | 导、地线 | 钢芯铝绞线 | 500027420 | 钢芯铝绞线,JL/G1A,240/35 | 330kV 软导线引下线型号：LJ/G1A-240/30 | 4 | 吨 | 金额报价 | 34000 | 136000 | 34000 | 136000 | 13 | 施工现场地面交货 |  | 合同生效，接甲方通知后45日内 | 制造商或代理商或经销商 | / | / | / | / | / | / | / | / | / | 自主签订 | /
674 | 青海德坤电力集团有限公司 | 青海长源电力有限责任公司 | 青海长源电力有限责任公司 |  |  |  |  | 装置性材料 | 导、地线 | 钢芯铝绞线 | 500014624 | 钢芯铝绞线,JL/G1B,630/45 | 330kV软母线 2*1400mm²型号：2×(LJ/G1A-630/45) | 6 | 吨 | 金额报价 | 36200 | 217200 | 36200 | 217200 | 13 | 施工现场地面交货 |  | 合同生效，接甲方通知后45日内 | 制造商或代理商或经销商 | / | / | / | / | / | / | / | / | / | 自主签订 | /
675 | 青海德坤电力集团有限公司 | 青海长源电力有限责任公司 | 青海长源电力有限责任公司 |  |  |  |  | 燃料化工 | 化工 | 防火涂料 | 500011727 | 防火涂料 | 电缆防火涂料型号：G60-3型 | 10 | 千克 | 金额报价 | 19.25 | 192.5 | 19.25 | 192.5 | 13 | 施工现场地面交货 |  | 合同生效，接甲方通知后45日内 | 制造商或代理商或经销商 | / | / | / | / | / | / | / | / | / | 自主签订 | /
676 | 青海德坤电力集团有限公司 | 青海长源电力有限责任公司 | 青海长源电力有限责任公司 |  |  |  |  | 燃料化工 | 化工 | 防火涂料 | 500011727 | 防火涂料 | 电缆防火涂料型号：G60-3型 | 600 | 千克 | 金额报价 | 16.6 | 9960 | 16.6 | 9960 | 13 | 施工现场地面交货 |  | 合同生效，接甲方通知后45日内 | 制造商或代理商或经销商 | / | / | / | / | / | / | / | / | / | 自主签订 | /
677 | 青海德坤电力集团有限公司 | 青海长源电力有限责任公司 | 青海长源电力有限责任公司 |  |  |  |  | 燃料化工 | 化工 | 防火堵料 | 510036199 | 防火堵料,有机 | 电缆防火堵料型号：有机 AB型 | 200 | 千克 | 金额报价 | 4.7 | 940 | 4.7 | 940 | 13 | 施工现场地面交货 |  | 合同生效，接甲方通知后45日内 | 制造商或代理商或经销商 | / | / | / | / | / | / | / | / | / | 自主签订 | /
588 | 青海德坤电力集团有限公司 | 青海长源电力有限责任公司 | 青海长源电力有限责任公司 | 008-辅助设备设施 | 包1 | 热水330千伏汇集站工程 | 热水330千伏汇集站工程 | 装置性材料 | 杆塔类 | 变电站构架 | 500014592 | 变电站构架,钢 | 轻钢龙骨型号： U60×30×1.5 | 204.52 | 吨 | 金额报价 | 1250 | 255650 | 1250 | 255650 | 13 | 施工现场地面交货 | 海北州刚察县热水镇 | 合同生效，接甲方通知后46日内 | 制造商或代理商或经销商 | / | / | / | / | / | / | / | / | / | 自主签订 | 轻钢龙骨型号： U60×30×1.5 | BCOQ-100000001-00058 | CYWZGZ2311-04
589 | 青海德坤电力集团有限公司 | 青海长源电力有限责任公司 | 青海长源电力有限责任公司 |  |  |  |  | 建筑材料 | 建材 | 石膏板 | 500011660 | 石膏板 | 石膏板型号： 12mm | 22594 | 平方米 | 金额报价 | 26.65 | 602130.1 | 26.65 | 602130.1 | 13 | 施工现场地面交货 |  | 合同生效，接甲方通知后46日内 | 制造商或代理商或经销商 | / | / | / | / | / | / | / | / | / | 自主签订 | 石膏板型号： 12mm
590 | 青海德坤电力集团有限公司 | 青海长源电力有限责任公司 | 青海长源电力有限责任公司 |  |  |  |  | 工器具 | 工器具耗材 | 焊条 | 500031055 | 焊条,钢,Φ4 | 电焊条型号：综合 | 13798 | 千克 | 金额报价 | 8.35 | 115213.3 | 8.35 | 115213.3 | 13 | 施工现场地面交货 |  | 合同生效，接甲方通知后46日内 | 制造商或代理商或经销商 | / | / | / | / | / | / | / | / | / | 自主签订 | 电焊条型号：综合
591 | 青海德坤电力集团有限公司 | 青海长源电力有限责任公司 | 青海长源电力有限责任公司 |  |  |  |  | 工器具 | 工器具耗材 | 焊条 | 500031055 | 焊条,钢,Φ4 | 不锈钢电焊条型号：综合 | 4932 | 千克 | 金额报价 | 40.56 | 200041.92 | 40.56 | 200041.92 | 13 | 施工现场地面交货 |  | 合同生效，接甲方通知后46日内 | 制造商或代理商或经销商 | / | / | / | / | / | / | / | / | / | 自主签订 | 不锈钢电焊条型号：综合
592 | 青海德坤电力集团有限公司 | 青海长源电力有限责任公司 | 青海长源电力有限责任公司 |  |  |  |  | 装置性材料 | 导、地线 | 布电线 | 500015022 | 布电线,BV,铝,4,1 | 电线型号：BV2.5 | 1920 | 米 | 金额报价 | 24 | 46080 | 24 | 46080 | 13 | 施工现场地面交货 |  | 合同生效，接甲方通知后46日内 | 制造商或代理商或经销商 | / | / | / | / | / | / | / | / | / | 自主签订 | 电线型号：BV2.5
593 | 青海德坤电力集团有限公司 | 青海长源电力有限责任公司 | 青海长源电力有限责任公司 |  |  |  |  | 装置性材料 | 导、地线 | 布电线 | 500015093 | 布电线,BV,铜,4,3 | 电线型号：BV4 | 1200 | 米 | 金额报价 | 38.1 | 45720 | 38.1 | 45720 | 13 | 施工现场地面交货 |  | 合同生效，接甲方通知后46日内 | 制造商或代理商或经销商 | / | / | / | / | / | / | / | / | / | 自主签订 | 电线型号：BV4
594 | 青海德坤电力集团有限公司 | 青海长源电力有限责任公司 | 青海长源电力有限责任公司 |  |  |  |  | 装置性材料 | 导、地线 | 布电线 | 500067940 | 布电线,BV,铜,7,1 | 电线型号：BV6 | 750 | 米 | 金额报价 | 61.5 | 46125 | 61.5 | 46125 | 13 | 施工现场地面交货 |  | 合同生效，接甲方通知后46日内 | 制造商或代理商或经销商 | / | / | / | / | / | / | / | / | / | 自主签订 | 电线型号：BV6
595 | 青海德坤电力集团有限公司 | 青海长源电力有限责任公司 | 青海长源电力有限责任公司 |  |  |  |  | 装置性材料 | 导、地线 | 布电线 | 500015092 | 布电线,BV,铜,6,2 | 电线型号：BV10 | 980 | 米 | 金额报价 | 104.3 | 102214 | 104.3 | 102214 | 13 | 施工现场地面交货 |  | 合同生效，接甲方通知后46日内 | 制造商或代理商或经销商 | / | / | / | / | / | / | / | / | / | 自主签订 | 电线型号：BV10
596 | 青海德坤电力集团有限公司 | 青海长源电力有限责任公司 | 青海长源电力有限责任公司 |  |  |  |  | 装置性材料 | 导、地线 | 布电线 | 500015092 | 布电线,BV,铜,6,2 | 电线型号：BV16 | 440 | 米 | 金额报价 | 165.1 | 72644 | 165.1 | 72644 | 13 | 施工现场地面交货 |  | 合同生效，接甲方通知后46日内 | 制造商或代理商或经销商 | / | / | / | / | / | / | / | / | / | 自主签订 | 电线型号：BV16
597 | 青海德坤电力集团有限公司 | 青海长源电力有限责任公司 | 青海长源电力有限责任公司 |  |  |  |  | 辅助设备设施 | 供水、暖系统 | 风机 | 500028547 | 风机,轴流式,500W | 轴流风机型号：防腐型 | 46 | 台 | 金额报价 | 2996 | 137816 | 2996 | 137816 | 13 | 施工现场地面交货 |  | 合同生效，接甲方通知后46日内 | 制造商或代理商或经销商 | / | / | / | / | / | / | / | / | / | 自主签订 | 轴流风机型号：防腐型
598 | 青海德坤电力集团有限公司 | 青海长源电力有限责任公司 | 青海长源电力有限责任公司 |  |  |  |  | 辅助设备设施 | 供水、暖系统 | 风机 | 500090444 | 风机,轴流式,3000W | 轴流风机 | 9 | 台 | 金额报价 | 2093 | 18837 | 2093 | 18837 | 13 | 施工现场地面交货 |  | 合同生效，接甲方通知后46日内 | 制造商或代理商或经销商 | / | / | / | / | / | / | / | / | / | 自主签订 | 轴流风机
599 | 青海德坤电力集团有限公司 | 青海长源电力有限责任公司 | 青海长源电力有限责任公司 |  |  |  |  | 辅助设备设施 | 供水、暖系统 | 电取暖设备 | 500057689 | 电取暖设备,2500W,电暖器 | 电暖气(防水型)型号：q=2500w | 9 | 台 | 金额报价 | 1698 | 15282 | 1698 | 15282 | 13 | 施工现场地面交货 |  | 合同生效，接甲方通知后46日内 | 制造商或代理商或经销商 | / | / | / | / | / | / | / | / | / | 自主签订 | 电暖气(防水型)型号：q=2500w
600 | 青海德坤电力集团有限公司 | 青海长源电力有限责任公司 | 青海长源电力有限责任公司 |  |  |  |  | 辅助设备设施 | 供水、暖系统 | 电取暖设备 | 500039452 | 电取暖设备,2000W,电暖炉 | 电暖气(防水型)型号：q=2000w | 10 | 台 | 金额报价 | 1109 | 11090 | 1109 | 11090 | 13 | 施工现场地面交货 |  | 合同生效，接甲方通知后46日内 | 制造商或代理商或经销商 | / | / | / | / | / | / | / | / | / | 自主签订 | 电暖气(防水型)型号：q=2000w
601 | 青海德坤电力集团有限公司 | 青海长源电力有限责任公司 | 青海长源电力有限责任公司 |  |  |  |  | 辅助设备设施 | 供水、暖系统 | 电取暖设备 | 500038444 | 电取暖设备,1500W,电暖器 | 电暖气(防水型)型号：q=1500w | 5 | 台 | 金额报价 | 965 | 4825 | 965 | 4825 | 13 | 施工现场地面交货 |  | 合同生效，接甲方通知后46日内 | 制造商或代理商或经销商 | / | / | / | / | / | / | / | / | / | 自主签订 | 电暖气(防水型)型号：q=1500w
602 | 青海德坤电力集团有限公司 | 青海长源电力有限责任公司 | 青海长源电力有限责任公司 |  |  |  |  | 辅助设备设施 | 供水、暖系统 | 电取暖设备 | 500135524 | 电取暖设备,通用,电暖器 | 电暖气型号：q=2000w | 95 | 台 | 金额报价 | 965 | 91675 | 965 | 91675 | 13 | 施工现场地面交货 |  | 合同生效，接甲方通知后46日内 | 制造商或代理商或经销商 | / | / | / | / | / | / | / | / | / | 自主签订 | 电暖气型号：q=2000w
603 | 青海德坤电力集团有限公司 | 青海长源电力有限责任公司 | 青海长源电力有限责任公司 |  |  |  |  | 辅助设备设施 | 辅助设备 | 腐蚀设备 | 500135587 | 腐蚀设备 | 污染防治设备（玻璃钢）型号：成品 | 1 | 台 | 金额报价 | 283000 | 283000 | 283000 | 283000 | 13 | 施工现场地面交货 |  | 合同生效，接甲方通知后46日内 | 制造商或代理商或经销商 | / | / | / | / | / | / | / | / | / | 自主签订 | 污染防治设备（玻璃钢）型号：成品
604 | 青海德坤电力集团有限公司 | 青海长源电力有限责任公司 | 青海长源电力有限责任公司 |  |  |  |  | 辅助设备设施 | 辅助设备 | 水消毒设备 | 500064408 | 水消毒设备 | 变频供水设备型号：成品 | 1 | 台 | 金额报价 | 226500 | 226500 | 226500 | 226500 | 13 | 施工现场地面交货 |  | 合同生效，接甲方通知后46日内 | 制造商或代理商或经销商 | / | / | / | / | / | / | / | / | / | 自主签订 | 变频供水设备型号：成品
605 | 青海德坤电力集团有限公司 | 青海长源电力有限责任公司 | 青海长源电力有限责任公司 |  |  |  |  | 装置性材料 | 电缆附件 | 电缆保护管 | 500021510 | 电缆保护管,PVC,φ50 | PE给水管型号：DN100 | 1189 | 米 | 金额报价 | 96.2 | 114381.8 | 96.2 | 114381.8 | 13 | 施工现场地面交货 |  | 合同生效，接甲方通知后46日内 | 制造商或代理商或经销商 | / | / | / | / | / | / | / | / | / | 自主签订 | PE给水管型号：DN100
606 | 青海德坤电力集团有限公司 | 青海长源电力有限责任公司 | 青海长源电力有限责任公司 |  |  |  |  | 金属材料 | 金属制品 | 铁丝 | 500011579 | 铁丝,10mm | 镀锌铁丝 | 39164 | 千克 | 金额报价 | 5.53 | 216576.92 | 5.53 | 216576.92 | 13 | 施工现场地面交货 |  | 合同生效，接甲方通知后46日内 | 制造商或代理商或经销商 | / | / | / | / | / | / | / | / | / | 自主签订 | 镀锌铁丝
607 | 青海德坤电力集团有限公司 | 青海长源电力有限责任公司 | 青海长源电力有限责任公司 |  |  |  |  | 装置性材料 | 电缆附件 | 电缆保护管 | 500033977 | 电缆保护管,钢管,φ250 | 焊接钢管型号： DN300 | 750 | 米 | 金额报价 | 223.77 | 167827.5 | 223.77 | 167827.5 | 13 | 施工现场地面交货 |  | 合同生效，接甲方通知后46日内 | 制造商或代理商或经销商 | / | / | / | / | / | / | / | / | / | 自主签订 | 焊接钢管型号： DN300
608 | 青海德坤电力集团有限公司 | 青海长源电力有限责任公司 | 青海长源电力有限责任公司 |  |  |  |  | 金属材料 | 钢材 | 钢板 | 500062516 | 钢板,12mm,201 | 钢板型号：12~20 | 77334 | 千克 | 金额报价 | 4.3 | 332536.2 | 4.3 | 332536.2 | 13 | 施工现场地面交货 |  | 合同生效，接甲方通知后46日内 | 制造商或代理商或经销商 | / | / | / | / | / | / | / | / | / | 自主签订 | 钢板型号：12~20
609 | 青海德坤电力集团有限公司 | 青海长源电力有限责任公司 | 青海长源电力有限责任公司 |  |  |  |  | 金属材料 | 钢材 | 花纹钢板 | 500011537 | 花纹钢板,1 | 不锈钢板 型号：1.0mm | 85206 | 千克 | 金额报价 | 14.92 | 1271273.52 | 14.92 | 1271273.52 | 13 | 施工现场地面交货 |  | 合同生效，接甲方通知后46日内 | 制造商或代理商或经销商 | / | / | / | / | / | / | / | / | / | 自主签订 | 不锈钢板 型号：1.0mm
610 | 青海德坤电力集团有限公司 | 青海长源电力有限责任公司 | 青海长源电力有限责任公司 |  |  |  |  | 辅助设备设施 | 辅助设备 | 起重设备 | 500111795 | 起重设备,龙门架 | 桁车型号：6.5t | 1 | 台 | 金额报价 | 108000 | 108000 | 108000 | 108000 | 13 | 施工现场地面交货 |  | 合同生效，接甲方通知后46日内 | 制造商或代理商或经销商 | / | / | / | / | / | / | / | / | / | 自主签订 | 桁车型号：6.5t
611 | 青海德坤电力集团有限公司 | 青海长源电力有限责任公司 | 青海长源电力有限责任公司 |  |  |  |  | 辅助设备设施 | 辅助设备 | 起重设备 | 500111795 | 起重设备,龙门架 | 桁车型号：10t | 1 | 台 | 金额报价 | 165000 | 165000 | 165000 | 165000 | 13 | 施工现场地面交货 |  | 合同生效，接甲方通知后46日内 | 制造商或代理商或经销商 | / | / | / | / | / | / | / | / | / | 自主签订 | 桁车型号：10t
678 | 青海德坤电力集团有限公司 | 青海德坤电力集团有限公司 | 青海德坤智慧物资有限公司 | 009-铁附件 | 包1 | 铁构件零部件 | 铁构件零部件 | 装置性材料 | 铁附件 | 线路角铁横担 | 500017331 | 线路角铁横担,∠65×6,1800mm,D190,单侧 |  | 713.247 | 块 | 金额报价 | 7650 | 5456339.55 | 7650 | 5456339.55 | 13% | 施工现场车板交货 | 青海省海西州各县 | 合同生效，接甲方通知后45日内 |  |  | 累计销售业绩不少于300万元。注：销售业绩必须提供对应的合同和发票复印件、发票查验结果截图 |  | / | 应提供国家认可第三方权威检测机构的有效的型式试验报告（检测报告或鉴定报告） | / | / | / | / | 自主签订 | 具体型号、规格、数量详见技术文件清册；本批次采购计量单位：吨。 | BAXS-SG500017331-00002 | DKWZGZ2311-zh01