## Sheet1
国网青海省电力公司2024年第一次服务招标采购项目（批次编号：282431）采购需求一览表
序号 | 采购申请 | 行项目 | 分标编号 | 分标名称 | 包号 | 包名称 | 项目管理单位 | 业务管理归口部门 | 工程名称 | 技术规范书ID | 工程规模 | 分项最高限价（不含税）（万元） | 合计最高限价 | 专用资质条件 | 原建设地点及承包方式 | 设计施工监理工期
1 | 0710458363 | 00010 | 282431-9001001-0101 | 可研设计一体化（基建） | 包1 | 青海海东高庙35kV变电站第二电源新建工程等3项工程可研设计一体化 | 海东供电公司 | 发展部 | 青海海东高庙35kV变电站第二电源新建工程 | B88V-300010612-00001 | 青海海东高庙35KV变电站第二电源新建工程新建架空线路13KM可研服务 | 15.09 | 274.13（其中可研费55.28万元，设计费218.85万元） | 具有中华人民共和国住房和城乡建设部（厅）认定的输变电工程设计丙级及以上资质和勘察（含岩土工程、工程测量）丙级及以上企业资质。 | 青海省海东市平安区、乐都区、民和县、互助县总价承包 | 服务实施开始时间：2024年5月10日，服务实施完成时间：2024年10月30日
2 | 0710458364 | 00010 | 282431-9001001-0101 | 可研设计一体化（基建） | 包1 |  | 海东供电公司 | 发展部 | 青海海东高庙35kV变电站第二电源新建工程 | B88V-300010600-00001 | 青海海东高庙35KV变电站第二电源新建工程新建架空线路13KM设计服务 | 53.77 |  |  | 青海省海东市平安区、乐都区、民和县、互助县总价承包 | 服务实施开始时间：2024年5月10日，服务实施完成时间：2024年10月30日
3 | 0710459256 | 00010 | 282431-9001001-0101 | 可研设计一体化（基建） | 包1 |  | 海东供电公司 | 发展部 | 青海海东纪家35kV变电站2号主变扩建工程 | B88V-300010612-00002 | 完成青海海东纪家35KV变电站2号主变扩建工程扩建主变0.315万千伏安可研服务 | 12.83 |  |  | 青海省海东市平安区、乐都区、互助县、民和县总价承包 | 服务实施开始时间：2024年5月10日，服务实施完成时间：2024年10月30日
4 | 0710459257 | 00010 | 282431-9001001-0101 | 可研设计一体化（基建） | 包1 |  | 海东供电公司 | 发展部 | 青海海东纪家35kV变电站2号主变扩建工程 | B88V-300010600-00002 | 完成青海海东纪家35KV变电站2号主变扩建工程扩建主变0.315万千伏安设计服务 | 61.32 |  |  | 青海省海东市平安区、乐都区、互助县、民和县总价承包 | 服务实施开始时间：2024年5月10日，服务实施完成时间：2024年10月30日
5 | 0710459258 | 00010 | 282431-9001001-0101 | 可研设计一体化（基建） | 包1 |  | 海东供电公司 | 发展部 | 青海海东中岭35kV变电站2号主变扩建工程 | B88V-300010612-00003 | 完成青海海东中岭35KV变电站2号主变扩建工程新建线路12公里可研服务 | 14.15 |  |  | 青海省海东市平安区、乐都区、互助县、民和县总价承包 | 服务实施开始时间：2024年5月10日，服务实施完成时间：2024年10月30日
6 | 0710459259 | 00010 | 282431-9001001-0101 | 可研设计一体化（基建） | 包1 |  | 海东供电公司 | 发展部 | 青海海东中岭35kV变电站2号主变扩建工程 | B88V-300010600-00003 | 完成青海海东中岭35KV变电站2号主变扩建工程新建线路12公里设计服务 | 66.03 |  |  | 青海省海东市平安区、乐都区、互助县、民和县总价承包 | 服务实施开始时间：2024年5月10日，服务实施完成时间：2024年10月30日
7 | 0710459440 | 00010 | 282431-9001001-0101 | 可研设计一体化（基建） | 包1 |  | 海东供电公司 | 发展部 | 青海海东姚家35kV变电站第二电源新建工程 | B88V-300010612-00004 | 完成青海海东姚家35KV变电站第二电源新建工程新建线路20公里可研服务 | 13.21 |  |  | 青海省海东市平安区、乐都区、互助县、民和县总价承包 | 服务实施开始时间：2024年5月10日，服务实施完成时间：2024年10月30日
8 | 0710459441 | 00010 | 282431-9001001-0101 | 可研设计一体化（基建） | 包1 |  | 海东供电公司 | 发展部 | 青海海东姚家35kV变电站第二电源新建工程 | B88V-300010600-00004 | 完成青海海东姚家35KV变电站第二电源新建工程新建线路20公里设计服务 | 37.73 |  |  | 青海省海东市平安区、乐都区、互助县、民和县总价承包 | 服务实施开始时间：2024年5月10日，服务实施完成时间：2024年10月30日
9 | 0710459439 | 00010 | 282431-9001001-0101 | 可研设计一体化（基建） | 包2 | 青海黄南阿旦110kV输变电工程可研设计一体化 | 黄化供电公司 | 发展部 | 青海黄南阿旦110kV输变电工程 | B8YG-300010579-00001 | 新建110千伏变电站1座，主变容量2*31.5兆伏安，新建线路34千米。 | 427.44 | 473.64（其中可研费46.2万元，设计费427.44万元） | 具有中华人民共和国住房和城乡建设部（厅）认定的输变电工程设计丙级及以上资质和勘察（含岩土工程、工程测量）丙级及以上企业资质。 | 青海省黄南州同仁市总价承包 | 服务实施开始时间：2024年5月10日；服务实施完成时间：2024年12月30日。
10 | 0710459760 | 00010 | 282431-9001001-0101 | 可研设计一体化（基建） | 包2 |  | 黄化供电公司 | 发展部 | 青海黄南阿旦110kV输变电工程 | B8YG-300010625-00001 | 新建110千伏变电站1座，主变容量2*31.5兆伏安，新建线路34千米。 | 46.2 |  |  | 青海省黄南州同仁市总价承包 | 服务实施开始时间：2024年5月10日；服务实施完成时间：2024年12月30日。
11 | 0710459761 | 00010 | 282431-9001001-0101 | 可研设计一体化（基建） | 包3 | 青海海东尕楞35kV输变电工程等3项工程可研设计一体化 | 黄化供电公司 | 发展部 | 青海海东尕楞35kV输变电工程 | B8YG-300010600-00002 | 新建35千伏变电站1座，主变容量2*3.15兆伏安，新建线路58千米。 | 279.24 | 347.1（其中可研费40.6万元，设计费306.5万元） | 具有中华人民共和国住房和城乡建设部（厅）认定的输变电工程设计丙级及以上资质和勘察（含岩土工程、工程测量）丙级及以上企业资质。 | 青海省黄南州循化县总价承包 | 服务实施开始时间：2024年5月10日；服务实施完成时间：2024年12月30日。
12 | 0710459762 | 00010 | 282431-9001001-0101 | 可研设计一体化（基建） | 包3 |  | 黄化供电公司 | 发展部 | 青海海东尕楞35kV输变电工程 | B8YG-300010612-00001 | 新建35千伏变电站1座，主变容量2*3.15兆伏安，新建线路58千米。 | 28.6 |  |  | 青海省黄南州循化县总价承包 | 服务实施开始时间：2024年5月10日；服务实施完成时间：2024年12月30日。
13 | 0710459763 | 00010 | 282431-9001001-0101 | 可研设计一体化（基建） | 包3 |  | 黄化供电公司 | 发展部 | 青海黄南赛尔龙35kV变电站2号主变扩建工程 | B8YG-300010600-00003 | 扩建35千伏变电站主变1台。 | 9.53 |  |  | 青海省黄南州河南县总价承包 | 服务实施开始时间：2024年5月10日；服务实施完成时间：2024年12月30日。
14 | 0710459764 | 00010 | 282431-9001001-0101 | 可研设计一体化（基建） | 包3 |  | 黄化供电公司 | 发展部 | 青海黄南赛尔龙35kV变电站2号主变扩建工程 | B8YG-300010612-00002 | 扩建35千伏变电站主变1台。 | 6 |  |  | 青海省黄南州河南县总价承包 | 服务实施开始时间：2024年5月10日；服务实施完成时间：2024年12月30日。
15 | 0710459765 | 00010 | 282431-9001001-0101 | 可研设计一体化（基建） | 包3 |  | 黄化供电公司 | 发展部 | 青海黄南洛哇35kV变电站主变改造工程 | B8YG-300010600-00004 | 扩建35千伏变电站主变2台。 | 17.73 |  |  | 青海省黄南州尖扎县总价承包 | 服务实施开始时间：2024年5月10日；服务实施完成时间：2024年12月30日。
16 | 0710459767 | 00010 | 282431-9001001-0101 | 可研设计一体化（基建） | 包3 |  | 黄化供电公司 | 发展部 | 青海黄南洛哇35kV变电站主变改造工程 | B8YG-300010612-00003 | 扩建35千伏变电站主变2台。 | 6 |  |  | 青海省黄南州尖扎县总价承包 | 服务实施开始时间：2024年5月10日；服务实施完成时间：2024年12月30日。
17 | 0710471481 | 00060 | 282431-9001001-0101 | 可研设计一体化（基建） | 包4 | 如意330千伏变电站330千伏间隔扩建工程可研设计一体化 | 经研院 | 发展部 | 如意330千伏变电站330千伏间隔扩建工程 | B00H-300002800-00006 | 新建如意330千伏变电站330千伏间隔1个，对其开展可研设计一体化（可研）工作。 | 7.54 | 67.91(其中可研费7.54万元，设计费60.37万元) | 具有住房和城乡建设主管部门认定的电力行业工程设计（变电工程、送电工程）专业乙级及以上和工程勘察乙级及以上企业资质 | 青海省海西州大柴旦行委总价承包 | 服务实施开始时间：2024年5月15日，服务实施完成时间：2024年6月30日。
18 | 0710471657 | 00010 | 282431-9001001-0101 | 可研设计一体化（基建） | 包4 |  | 海西供电公司 | 建设部 | 如意330千伏变电站330千伏间隔扩建工程 | B7XU-300002815-00001 | 新建如意330千伏变电站330千伏间隔1个，对其开展可研设计一体化（初设）工作。 | 60.37 |  |  | 青海省海西州大柴旦行委总价承包 | 设计开始时间：2024年5月15日；设计完成时间：2025年6月30日。
19 | 0710465953 | 00010 | 282431-9001001-0101 | 可研设计一体化（基建） | 包5 | 同仁330千伏变电站330千伏间隔扩建工程（二期）可研设计一体化 | 经研院 | 发展部 | 同仁330千伏变电站330千伏间隔扩建工程（二期） | B00H-300002800-00003 | 新建同仁330千伏变电站330千伏间隔2个，对其开展可研设计一体化（可研）工作。 | 15.09 | 135.84(其中可研费15.09万元，设计费120.75万元) | 具有住房和城乡建设主管部门认定的电力行业工程设计（变电工程、送电工程）专业乙级及以上和工程勘察乙级及以上企业资质 | 青海省黄南州同仁市总价承包 | 服务实施开始时间：2024年5月15日，服务实施完成时间：2024年6月30日。
20 | 0710465573 | 00010 | 282431-9001001-0101 | 可研设计一体化（基建） | 包5 |  | 黄化供电公司 | 建设部 | 同仁330千伏变电站330千伏间隔扩建工程（二期） | B8V9-300002815-00001 | 新建同仁330千伏变电站330千伏间隔2个，对其开展可研设计一体化（初设）工作。 | 120.75 |  |  | 青海省黄南州同仁市总价承包 | 服务实施开始时间：2024年5月15日；服务实施完成时间：2024年12月30日。
21 | 0710471481 | 00050 | 282431-9001001-0101 | 可研设计一体化（基建） | 包6 | 泽库330千伏变电站330千伏间隔扩建工程可研设计一体化 | 经研院 | 发展部 | 泽库330千伏变电站330千伏间隔扩建工程 | B00H-300002800-00008 | 新建泽库330千伏变电站330千伏间隔2个，对其开展可研设计一体化（可研）工作。 | 15.09 | 135.84(其中可研费15.09万元，设计费120.75万元) | 具有住房和城乡建设主管部门认定的电力行业工程设计（变电工程、送电工程）专业乙级及以上和工程勘察乙级及以上企业资质 | 青海省黄南州同仁市总价承包 | 服务实施开始时间：2024年5月15日，服务实施完成时间：2024年6月30日。
22 | 0710471402 | 00010 | 282431-9001001-0101 | 可研设计一体化（基建） | 包6 |  | 黄化供电公司 | 建设部 | 泽库330千伏变电站330千伏间隔扩建工程 | B8YC-300002815-00001 | 新建泽库330千伏变电站330千伏间隔2个，对其开展可研设计一体化（初设）工作。 | 120.75 |  |  | 青海省黄南州同仁市总价承包 | 服务实施开始时间：2024年5月15日；服务实施完成时间：2024年12月30日。
23 | 0710465574 | 00010 | 282431-9001001-0101 | 可研设计一体化（基建） | 包7 | 东台750千伏变电工程可研设计一体化（对端优化） | 经研院 | 发展部 | 东台750千伏变电工程 | B00H-300002801-00001 | 东台750千伏变电站，并完善对端间隔及二次保护设备，对其开展可研设计一体化（可研）工作。 | 99.79 | 3298.51(其中可研费99.79万元，设计费3198.72万元) | 具有住房和城乡建设主管部门认定的电力行业工程设计（变电工程、送电工程）专业甲级和工程勘察甲级企业资质 | 青海省海西州格尔木市总价承包 | 服务实施开始时间：2024年5月15日，服务实施完成时间：2024年6月30日。
24 | 0710465852 | 00010 | 282431-9001001-0101 | 可研设计一体化（基建） | 包7 |  | 建设公司 | 建设部 | 东台750千伏变电工程 | B00H-300002816-00004 | 东台750千伏变电站，并完善对端间隔及二次保护设备，对其开展可研设计一体化（初设）工作。 | 3198.72 |  |  | 青海省海西州芒崖市总价承包 | 设计开始时间：2024年5月13日，设计完成时间：2026年12月31日。
25 | 0710465574 | 00020 | 282431-9001001-0101 | 可研设计一体化（基建） | 包8 | 东台750千伏丁字口侧工程可研设计一体化 | 经研院 | 发展部 | 东台750千伏变电工程 | B00H-300002806-00003 | 新建丁字口侧750千伏线路2×90公里，对其开展可研设计一体化（可研）工作。 | 112.38 | 2322.26(其中可研费112.38万元，设计费2209.88万元) | 具有住房和城乡建设主管部门认定的电力行业工程设计（变电工程、送电工程）专业甲级和工程勘察甲级企业资质 | 青海省海西州格尔木市 | 服务实施开始时间：2024年5月15日，服务实施完成时间：2024年6月30日。
26 | 0710465853 | 00010 | 282431-9001001-0101 | 可研设计一体化（基建） | 包8 |  | 建设公司 | 建设部 | 东台750千伏变电工程 | B00H-300002821-00003 | 新建丁字口侧750千伏线路2×90公里，对其开展可研设计一体化（初设）工作。 | 2209.88 |  |  | 青海省海西州芒崖市 | 设计开始时间：2024年5月13日，设计完成时间：2026年12月31日。
27 | 0710465574 | 00030 | 282431-9001001-0101 | 可研设计一体化（基建） | 包9 | 东台750千伏鱼卡侧线路工程可研设计一体化 | 经研院 | 发展部 | 东台750千伏变电工程 | B00H-300002806-00004 | 新建鱼卡侧750千伏线路2×90公里，对其开展可研设计一体化（可研）工作。 | 102.38 | 2210.76(其中可研费102.38万元，设计费2108.38万元) | 具有住房和城乡建设主管部门认定的电力行业工程设计（变电工程、送电工程）专业甲级和工程勘察甲级企业资质 | 青海省海西州格尔木市总价承包 | 服务实施开始时间：2024年5月15日，服务实施完成时间：2024年6月30日。
28 | 0710465853 | 00020 | 282431-9001001-0101 | 可研设计一体化（基建） | 包9 |  | 建设公司 | 建设部 | 东台750千伏变电工程 | B00H-300002821-00004 | 新建鱼卡侧750千伏线路2×90公里，对其开展可研设计一体化（初设）工作。 | 2108.38 |  |  | 青海省海西州芒崖市总价承包 | 设计开始时间：2024年5月13日，设计完成时间：2026年12月31日。
29 | 0710465576 | 00010 | 282431-9001001-0101 | 可研设计一体化（基建） | 包10 | 松如沟750千伏输变电工程可研设计一体化（变电工程） | 经研院 | 发展部 | 松如沟750千伏输变电工程 | B00H-300002801-00002 | 新建松如沟750千伏变电站，并完善对端二次及保护设备，对其开展可研设计一体化（可研）工作。 | 92.35 | 3283.89(其中可研费92.35万元，设计费3191.54万元) | 具有住房和城乡建设主管部门认定的电力行业工程设计（变电工程、送电工程）专业甲级和工程勘察甲级企业资质 | 青海省海西州格尔木市总价承包 | 服务实施开始时间：2024年5月15日，服务实施完成时间：2024年6月30日。
30 | 0710465853 | 00030 | 282431-9001001-0101 | 可研设计一体化（基建） | 包10 |  | 建设公司 | 建设部 | 松如沟750千伏输变电工程 | B00H-300002816-00005 | 新建松如沟750千伏变电站，并完善对端二次及保护设备，对其开展可研设计一体化（初设）工作。 | 3191.54 |  |  | 青海省海西州格尔木市总价承包 | 设计开始时间：2024年5月13日，设计完成时间：2026年12月31日。
31 | 0710465576 | 00020 | 282431-9001001-0101 | 可研设计一体化（基建） | 包11 | 松如沟750千伏输变电工程可研设计一体化（线路工程） | 经研院 | 发展部 | 松如沟750千伏输变电工程 | B00H-300002806-00006 | 将鱼卡～柴达木双回750千伏线路Π入拟建松如沟750千伏变电站，对其开展可研设计一体化（可研）工作。 | 82.62 | 785.41(其中可研费82.62万元，设计费702.79万元) | 具有住房和城乡建设主管部门认定的电力行业工程设计（变电工程、送电工程）专业甲级和工程勘察甲级企业资质 | 青海省海西州格尔木市总价承包 | 服务实施开始时间：2024年5月15日，服务实施完成时间：2024年6月30日。
32 | 0710465853 | 00040 | 282431-9001001-0101 | 可研设计一体化（基建） | 包11 |  | 建设公司 | 建设部 | 松如沟750千伏输变电工程 | B00H-300002821-00005 | 将鱼卡～柴达木双回750千伏线路Π入拟建松如沟750千伏变电站，对其开展可研设计一体化（初设）工作。 | 702.79 |  |  | 青海省海西州格尔木市总价承包 | 设计开始时间：2024年5月13日，设计完成时间：2026年12月31日。
33 | 0710465579 | 00010 | 282431-9001001-0101 | 可研设计一体化（基建） | 包12 | 松如沟750千伏变电站330千伏送出工程可研设计一体化（330Kv送出工程） | 经研院 | 发展部 | 松如沟750千伏变电站330千伏送出工程 | B00H-300002805-00009 | 优化松如沟750千伏变电站就近的330千伏网架新建330千伏线路，对其开展可研设计一体化（可研）工作 | 90.57 | 543.4(其中可研费90.57万元，设计费452.83万元) | 具有住房和城乡建设主管部门认定的电力行业工程设计（变电工程、送电工程）专业乙级及以上和工程勘察乙级及以上企业资质 | 青海省海西州格尔木市总价承包 | 服务实施开始时间：2024年5月15日，服务实施完成时间：2024年6月30日。
34 | 0710465853 | 00070 | 282431-9001001-0101 | 可研设计一体化（基建） | 包12 |  | 建设公司 | 建设部 | 松如沟750千伏变电站330千伏送出工程 | B00H-300002820-00003 | 优化松如沟750千伏变电站就近的330千伏网架新建330千伏线路，对其开展可研设计一体化（初设）工作 | 452.83 |  |  | 青海省海西州格尔木市总价承包 | 设计开始时间：2024年5月13日，设计完成时间：2026年12月31日。
35 | 0710465952 | 00010 | 282431-9001001-0101 | 可研设计一体化（基建） | 包13 | 昆仑山750千伏变电站330千伏间隔扩建工程（二期）可研设计一体化 | 经研院 | 发展部 | 昆仑山750千伏变电站330千伏间隔扩建工程（二期） | B00H-300002800-00002 | 新建昆仑山750千伏变电站330千伏间隔4个，对其开展可研设计一体化（可研）工作。 | 15.09 | 256.59(其中可研费15.09万元，设计费241.5万元) | 具有住房和城乡建设主管部门认定的电力行业工程设计（变电工程、送电工程）专业乙级及以上和工程勘察乙级及以上企业资质 | 青海省海西州格尔木市总价承包 | 服务实施开始时间：2024年5月15日，服务实施完成时间：2024年6月30日。
36 | 0710465853 | 00100 | 282431-9001001-0101 | 可研设计一体化（基建） | 包13 |  | 建设公司 | 建设部 | 昆仑山750千伏变电站330千伏间隔扩建工程（二期） | B00H-300002815-00005 | 新建昆仑山750千伏变电站330千伏间隔4个，对其开展可研设计一体化（初设）工作。 | 241.5 |  |  | 青海省海西州格尔木市总价承包 | 设计开始时间：2024年5月13日，设计完成时间：2026年12月31日。
37 | 0710471481 | 00030 | 282431-9001001-0101 | 可研设计一体化（基建） | 包14 | 柴达木750千伏变电站330千伏间隔扩建工程可研设计一体化 | 经研院 | 发展部 | 柴达木750千伏变电站330千伏间隔扩建工程 | B00H-300002800-00004 | 新建柴达木750千伏变电站330千伏间隔2个，对其开展可研设计一体化（可研）工作。 | 15.09 | 135.84(其中可研费15.09万元，设计费120.75万元) | 具有住房和城乡建设主管部门认定的电力行业工程设计（变电工程、送电工程）专业乙级及以上和工程勘察乙级及以上企业资质 | 青海省海西州格尔木市总价承包 | 服务实施开始时间：2024年5月15日，服务实施完成时间：2024年6月30日。
38 | 0710472084 | 00030 | 282431-9001001-0101 | 可研设计一体化（基建） | 包14 |  | 建设公司 | 建设部 | 柴达木750千伏变电站330千伏间隔扩建工程 | B967-300002815-00002 | 新建柴达木750千伏变电站330千伏间隔2个，对其开展可研设计一体化（初设）工作。 | 120.75 |  |  | 青海省海西州格尔木市总价承包 | 设计开始时间：2024年5月13日，设计完成时间：2026年12月31日。
39 | 0710471481 | 00040 | 282431-9001001-0101 | 可研设计一体化（基建） | 包15 | 杜鹃750千伏变电站330千伏间隔扩建工程可研设计一体化 | 经研院 | 发展部 | 杜鹃750千伏变电站330千伏间隔扩建工程 | B00H-300002800-00005 | 新建杜鹃750千伏变电站330千伏间隔4个，对其开展可研设计一体化（可研）工作。 | 15.09 | 256.6(其中可研费15.09万元，设计费241.5万元) | 具有住房和城乡建设主管部门认定的电力行业工程设计（变电工程、送电工程）专业乙级及以上和工程勘察乙级及以上企业资质 | 青海省海西州格尔木市总价承包 | 服务实施开始时间：2024年5月15日，服务实施完成时间：2024年6月30日。
40 | 0710472084 | 00040 | 282431-9001001-0101 | 可研设计一体化（基建） | 包15 |  | 建设公司 | 建设部 | 杜鹃750千伏变电站330千伏间隔扩建工程 | B967-300002815-00003 | 新建杜鹃750千伏变电站330千伏间隔4个，对其开展可研设计一体化（初设）工作。 | 241.51 |  |  | 青海省海西州格尔木市总价承包 | 设计开始时间：2024年5月13日，设计完成时间：2026年12月31日。
41 | 0710465577 | 00010 | 282431-9001001-0101 | 可研设计一体化（基建） | 包16 | 格尔木火电厂750千伏送出工程可研设计一体化 | 经研院 | 发展部 | 格尔木火电厂750千伏送出工程 | B00H-300002806-00005 | 将鱼卡～柴达木一回750千伏线路就近Π入格尔木电厂，对其开展可研设计一体化（可研）工作。 | 61.13 | 1027.5(其中可研费61.13万元，设计费966.37万元) | 具有住房和城乡建设主管部门认定的电力行业工程设计（变电工程、送电工程）专业甲级和工程勘察甲级企业资质 | 青海省海西州格尔木市总价承包 | 服务实施开始时间：2024年5月15日，服务实施完成时间：2024年6月30日。
42 | 0710465853 | 00050 | 282431-9001001-0101 | 可研设计一体化（基建） | 包16 |  | 建设公司 | 建设部 | 格尔木火电厂750千伏送出工程 | B00H-300002821-00006 | 将鱼卡～柴达木一回750千伏线路就近Π入格尔木电厂，对其开展可研设计一体化（初设）工作。 | 966.37 |  |  | 青海省海西州格尔木市总价承包 | 设计开始时间：2024年5月13日，设计完成时间：2026年12月31日。
43 | 0710471481 | 00010 | 282431-9001001-0101 | 可研设计一体化（基建） | 包17 | 郭隆～官亭系统电磁环网解环工程可研设计一体化 | 经研院 | 发展部 | 郭隆～官亭系统电磁环网解环工程 | B00H-300002805-00010 | 实现郭隆、官亭变330千伏电磁解环运行，对其开展可研设计一体化（可研）工作。 | 55.47 | 277.36(其中可研费55.47万元，设计费221.89万元) | 具有住房和城乡建设主管部门认定的电力行业工程设计（变电工程、送电工程）专业乙级及以上和工程勘察乙级及以上企业资质 | 青海省海西州格尔木市总价承包 | 服务实施开始时间：2024年5月15日，服务实施完成时间：2024年6月30日。
44 | 0710472084 | 00010 | 282431-9001001-0101 | 可研设计一体化（基建） | 包17 |  | 建设公司 | 建设部 | 郭隆～官亭系统电磁环网解环工程 | B967-300002810-00001 | 实现郭隆、官亭变330千伏电磁解环运行，对其开展可研设计一体化（初设）工作。 | 221.89 |  |  | 青海省海西州格尔木市总价承包 | 设计开始时间：2024年5月13日，设计完成时间：2026年12月31日。
45 | 0710465950 | 00010 | 282431-9001001-0101 | 可研设计一体化（基建） | 包18 | 卡阳750千伏变电站330千伏送出工程可研设计一体化 | 经研院 | 发展部 | 卡阳750千伏变电站330千伏送出工程 | B00H-300002805-00007 | 优化卡阳750千伏变电站就近的330千伏网架新建330千伏线路对其开展可研设计一体化（可研）工作。 | 133.58 | 667.91(其中可研费133.58万元，设计费534.33万元) | 具有住房和城乡建设主管部门认定的电力行业工程设计（变电工程、送电工程）专业乙级及以上和工程勘察乙级及以上企业资质 | 青海省海西州格尔木市总价承包 | 服务实施开始时间：2024年5月15日，服务实施完成时间：2024年6月30日。
46 | 0710465853 | 00080 | 282431-9001001-0101 | 可研设计一体化（基建） | 包18 |  | 建设公司 | 建设部 | 卡阳750千伏变电站330千伏送出工程 | B00H-300002820-00004 | 优化卡阳750千伏变电站就近的330千伏网架新建330千伏线路对其开展可研设计一体化（初设）工作。 | 534.33 |  |  | 青海省海西州格尔木市总价承包 | 设计开始时间：2024年5月13日，设计完成时间：2026年12月31日。
47 | 0710465951 | 00010 | 282431-9001001-0101 | 可研设计一体化（基建） | 包19 | 青海东部地区330千伏电磁环网解环工程可研设计一体化 | 经研院 | 发展部 | 青海东部地区330千伏电磁环网解环工程 | B00H-300002805-00008 | 优化杜鹃、郭隆、西宁750千伏供区330千伏网架结构，对其开展可研设计一体化（可研）工作。 | 49.63 | 411.89(其中可研费49.63万元，设计费362.26万元) | 具有住房和城乡建设主管部门认定的电力行业工程设计（变电工程、送电工程）专业乙级及以上和工程勘察乙级及以上企业资质 | 青海省海西州格尔木市总价承包 | 服务实施开始时间：2024年5月15日，服务实施完成时间：2024年6月30日。
48 | 0710465853 | 00090 | 282431-9001001-0101 | 可研设计一体化（基建） | 包19 |  | 建设公司 | 建设部 | 青海东部地区330千伏电磁环网解环工程 | B00H-300002810-00007 | 优化杜鹃、郭隆、西宁750千伏供区330千伏网架结构，对其开展可研设计一体化（初设）工作。 | 362.26 |  |  | 青海省海西州格尔木市总价承包 | 设计开始时间：2024年5月13日，设计完成时间：2026年12月31日。
49 | 0710471481 | 00020 | 282431-9001001-0101 | 可研设计一体化（基建） | 包20 | 托素750千伏变电站330千伏间隔扩建工程可研设计一体化 | 经研院 | 发展部 | 托素750千伏变电站330千伏间隔扩建工程 | B00H-300002800-00007 | 新建托素750千伏变电站330千伏间隔4个，对其开展可研设计一体化（可研）工作。 | 15.09 | 256.6(其中可研费15.09万元，设计费241.51万元) | 具有住房和城乡建设主管部门认定的电力行业工程设计（变电工程、送电工程）专业乙级及以上和工程勘察乙级及以上企业资质 | 青海省海西州格尔木市总价承包 | 服务实施开始时间：2024年5月15日，服务实施完成时间：2024年6月30日。
50 | 0710472084 | 00020 | 282431-9001001-0101 | 可研设计一体化（基建） | 包20 |  | 建设公司 | 建设部 | 托素750千伏变电站330千伏间隔扩建工程 | B967-300002815-00001 | 新建托素750千伏变电站330千伏间隔4个，对其开展可研设计一体化（初设）工作。 | 241.51 |  |  | 青海省海西州格尔木市总价承包 | 设计开始时间：2024年5月13日，设计完成时间：2026年12月31日。
51 | 0710465578 | 00010 | 282431-9001001-0101 | 可研设计一体化（基建） | 包21 | 鱼卡火电厂750千伏送出工程可研设计一体化 | 经研院 | 发展部 | 鱼卡火电厂750千伏送出工程 | B00H-300002806-00007 | 新建托素～鱼卡电厂双回750千伏线路2×30公里，对其开展可研设计一体化（可研）工作。 | 54.34 | 778.86(其中可研费54.34万元，设计费724.52万元) | 具有住房和城乡建设主管部门认定的电力行业工程设计（变电工程、送电工程）专业甲级和工程勘察甲级企业资质 | 青海省海西州格尔木市总价承包 | 服务实施开始时间：2024年5月15日，服务实施完成时间：2024年6月30日。
52 | 0710465853 | 00060 | 282431-9001001-0101 | 可研设计一体化（基建） | 包21 |  | 建设公司 | 建设部 | 鱼卡火电厂750千伏送出工程 | B00H-300002821-00007 | 新建托素～鱼卡电厂双回750千伏线路2×30公里，对其开展可研设计一体化（初设）工作。 | 724.52 |  |  | 青海省海西州格尔木市总价承包 | 设计开始时间：2024年5月13日，设计完成时间：2026年12月31日。
53 | 0710458798 | 00010 | 282431-9001001-0305 | 可研设计一体化（运检） | 包1 | 青海海东平安10kV石七路网架结构优化工程等10项工程可研设计一体化 | 海东供电公司 | 发展部 | 青海海东平安10kV石七路网架结构优化工程 | B88V-300010588-00005 | 新建10千伏电缆路径长0.75千米，电缆采用3×185MM2铜芯、交联聚乙烯绝缘电力电缆。 | 9.43 | 90.92（其中可研费20.22万元，设计费70.7万元） | 具有中华人民共和国住房和城乡建设部（厅）认定的输变电工程设计丙级及以上资质和勘察（含岩土工程、工程测量）丙级及以上企业资质。 | 青海省海东市平安区、乐都区、互助县、民和县总价承包 | 服务实施开始时间：2024年5月10日，服务实施完成时间：2024年10月30日
54 | 0710458799 | 00010 | 282431-9001001-0305 | 可研设计一体化（运检） | 包1 |  | 海东供电公司 | 发展部 | 青海海东平安10kV石七路网架结构优化工程 | B88V-300010599-00005 | 新建10千伏电缆路径长0.75千米，电缆采用3×185MM2铜芯、交联聚乙烯绝缘电力电缆。 | 3.3 |  |  | 青海省海东市平安区、乐都区、互助县、民和县总价承包 | 服务实施开始时间：2024年5月10日，服务实施完成时间：2024年10月30日
55 | 0710459251 | 00010 | 282431-9001001-0305 | 可研设计一体化（运检） | 包1 |  | 海东供电公司 | 发展部 | 青海海东乐都10kV乐三路网架结构优化工程 | B88V-300010599-00006 | 新建10KV高压线路路径长1.6千米 | 1.4 |  |  | 青海省海东市乐都区总价承包 | 服务实施开始时间：2024年5月10日，服务实施完成时间：2024年10月30日
56 | 0710459252 | 00010 | 282431-9001001-0305 | 可研设计一体化（运检） | 包1 |  | 海东供电公司 | 发展部 | 青海海东乐都10kV乐三路网架结构优化工程 | B88V-300010588-00006 | 新建10KV高压线路路径长1.6千米 | 4.71 |  |  | 青海省海东市乐都区总价承包 | 服务实施开始时间：2024年5月10日，服务实施完成时间：2024年10月30日
57 | 0710459253 | 00010 | 282431-9001001-0305 | 可研设计一体化（运检） | 包1 |  | 海东供电公司 | 发展部 | 青海海东乐都10kV雨十一路、雨三路网架结构优化工程 | B88V-300010599-00007 | 新建10KV高压线路路径长0.9千米，组立12米杆塔15基。 | 1.41 |  |  | 青海省海东市乐都区总价承包 | 服务实施开始时间：2024年5月10日，服务实施完成时间：2024年10月30日
58 | 0710459254 | 00010 | 282431-9001001-0305 | 可研设计一体化（运检） | 包1 |  | 海东供电公司 | 发展部 | 青海海东乐都10kV雨十一路、雨三路网架结构优化工程 | B88V-300010588-00007 | 新建10KV高压线路路径长0.9千米，组立12米杆塔15基。 | 4.71 |  |  | 青海省海东市乐都区总价承包 | 服务实施开始时间：2024年5月10日，服务实施完成时间：2024年10月30日
59 | 0710459270 | 00010 | 282431-9001001-0305 | 可研设计一体化（运检） | 包1 |  | 海东供电公司 | 发展部 | 青海海东平安110kV古驿变古七路10kV配套送出工程 | B88V-300010599-00005 | 新建10千伏电缆路径长0.51千米，电缆采用3×300MM2铜芯、交联聚乙烯绝缘电力电缆。 | 2.35 |  |  | 青海省海东市平安区、乐都区、互助县、民和县总价承包 | 服务实施开始时间：2024年5月10日，服务实施完成时间：2024年10月30日
60 | 0710459271 | 00010 | 282431-9001001-0305 | 可研设计一体化（运检） | 包1 |  | 海东供电公司 | 发展部 | 青海海东互助10kV边二路网架结构优化工程 | B88V-300010599-00001 | 新建10KV高压线路路径长1.2KM，组立12M杆塔60基，15M杆塔4基。 | 1.41 |  |  | 青海省海东市平安区、乐都区、互助县、民和县总价承包 | 服务实施开始日期：2024年5月10日；服务实施完成日期：2024年12月31日
61 | 0710459273 | 00010 | 282431-9001001-0305 | 可研设计一体化（运检） | 包1 |  | 海东供电公司 | 发展部 | 青海海东互助10kV边二路网架结构优化工程 | B88V-300010588-00001 | 新建10KV高压线路路径长1.2KM，组立12M杆塔60基，15M杆塔4基。 | 4.71 |  |  | 青海省海东市平安区、乐都区、互助县、民和县总价承包 | 服务实施开始日期：2024年5月10日；服务实施完成日期：2024年12月31日
62 | 0710459274 | 00010 | 282431-9001001-0305 | 可研设计一体化（运检） | 包1 |  | 海东供电公司 | 发展部 | 青海海东互助10kV边四路网架结构优化工程 | B88V-300010599-00002 | 新建10KV高压线路路径长0.6KM，组立12M杆塔4基，15M杆塔4基。 | 1.41 |  |  | 青海省海东市平安区、乐都区、互助县、民和县总价承包 | 服务实施开始日期：2024年5月10日；服务实施完成日期：2024年12月31日
63 | 0710459275 | 00010 | 282431-9001001-0305 | 可研设计一体化（运检） | 包1 |  | 海东供电公司 | 发展部 | 青海海东互助10kV边四路网架结构优化工程 | B88V-300010588-00002 | 新建10KV高压线路路径长0.6KM，组立12M杆塔4基，15M杆塔4基。 | 4.71 |  |  | 青海省海东市平安区、乐都区、互助县、民和县总价承包 | 服务实施开始日期：2024年5月10日；服务实施完成日期：2024年12月31日
64 | 0710459276 | 00010 | 282431-9001001-0305 | 可研设计一体化（运检） | 包1 |  | 海东供电公司 | 发展部 | 青海海东互助10kV峰四路网架结构优化工程 | B88V-300010599-00003 | 新建10KV高压线路路径长2.2KM。 | 1.41 |  |  | 青海省海东市平安区、乐都区、互助县、民和县总价承包 | 服务实施开始日期：2024年5月10日；服务实施完成日期：2024年12月31日
65 | 0710459277 | 00010 | 282431-9001001-0305 | 可研设计一体化（运检） | 包1 |  | 海东供电公司 | 发展部 | 青海海东互助10kV峰四路网架结构优化工程 | B88V-300010588-00003 | 新建10KV高压线路路径长2.2KM。 | 4.71 |  |  | 青海省海东市平安区、乐都区、互助县、民和县总价承包 | 服务实施开始日期：2024年5月10日；服务实施完成日期：2024年12月31日
66 | 0710459278 | 00010 | 282431-9001001-0305 | 可研设计一体化（运检） | 包1 |  | 海东供电公司 | 发展部 | 青海海东互助10kV互四路网架结构优化工程 | B88V-300010599-00004 | 新建10KV线路7KM。 | 2.35 |  |  | 青海省海东市平安区、乐都区、互助县、民和县总价承包 | 服务实施开始日期：2024年5月10日；服务实施完成日期：2024年12月31日
67 | 0710459279 | 00010 | 282431-9001001-0305 | 可研设计一体化（运检） | 包1 |  | 海东供电公司 | 发展部 | 青海海东互助10kV互四路网架结构优化工程 | B88V-300010588-00004 | 新建10KV线路7KM。 | 9.43 |  |  | 青海省海东市平安区、乐都区、互助县、民和县总价承包 | 服务实施开始日期：2024年5月10日；服务实施完成日期：2024年12月31日
68 | 0710459330 | 00010 | 282431-9001001-0305 | 可研设计一体化（运检） | 包1 |  | 海东供电公司 | 发展部 | 青海海东平安110kV古驿变古七路10kV配套送出工程 | B88V-300010588-00005 | 新建10千伏电缆路径长0.51千米，电缆采用3×300MM2铜芯、交联聚乙烯绝缘电力电缆。 | 9.43 |  |  | 青海省海东市平安区、乐都区、互助县、民和县总价承包 | 服务实施开始时间：2024年5月10日，服务实施完成时间：2024年10月30日
69 | 0710459331 | 00010 | 282431-9001001-0305 | 可研设计一体化（运检） | 包1 |  | 海东供电公司 | 发展部 | 青海海东平安10kV戎三路H01环网柜网架结构优化工程 | B88V-300010599-00005 | 新建10千伏电缆路径长0.5千米，电缆采用3×300MM2铜芯、交联聚乙烯绝缘电力电缆。 | 2.35 |  |  | 青海省海东市平安区、乐都区、互助县、民和县总价承包 | 服务实施开始时间：2024年5月10日，服务实施完成时间：2024年10月30日
70 | 0710459332 | 00010 | 282431-9001001-0305 | 可研设计一体化（运检） | 包1 |  | 海东供电公司 | 发展部 | 青海海东平安10kV戎三路H01环网柜网架结构优化工程 | B88V-300010588-00005 | 新建10千伏电缆路径长0.5千米，电缆采用3×300MM2铜芯、交联聚乙烯绝缘电力电缆。 | 9.43 |  |  | 青海省海东市平安区、乐都区、互助县、民和县总价承包 | 服务实施开始时间：2024年5月10日，服务实施完成时间：2024年10月30日
71 | 0710459333 | 00010 | 282431-9001001-0305 | 可研设计一体化（运检） | 包1 |  | 海东供电公司 | 发展部 | 青海海东平安35kV杨柳变柳五路10kV配套送出工程 | B88V-300010599-00005 | 新建10千伏电缆路径长2.5千米，电缆采用3×300MM2铜芯、交联聚乙烯绝缘电力电缆。 | 2.83 |  |  | 青海省海东市平安区、乐都区、互助县、民和县总价承包 | 服务实施开始时间：2024年5月10日，服务实施完成时间：2024年10月30日
72 | 0710459334 | 00010 | 282431-9001001-0305 | 可研设计一体化（运检） | 包1 |  | 海东供电公司 | 发展部 | 青海海东平安35kV杨柳变柳五路10kV配套送出工程 | B88V-300010588-00005 | 新建10千伏电缆路径长2.5千米，电缆采用3×300MM2铜芯、交联聚乙烯绝缘电力电缆。 | 9.43 |  |  | 青海省海东市平安区、乐都区、互助县、民和县总价承包 | 服务实施开始时间：2024年5月10日，服务实施完成时间：2024年10月30日
73 | 0710459422 | 00010 | 282431-9001001-0305 | 可研设计一体化（运检） | 包2 | 青海玉树曲麻莱县10kV巴一路巴一拉分支网架结构优化工程可研设计一体化 | 玉树供电公司 | 设备部 | 青海玉树曲麻莱县10kV巴一路巴一拉分支网架结构优化工程 | B93Q-300010632-00128 | 新建10千伏线路29千米，新建0.4千伏线路3.48千米,新建变压器7台，下户110户。 | 4.72 | 40.18（其中可研费4.72万元，设计费35.46万元） | 具有中华人民共和国住房和城乡建设部（厅）认定的输变电工程设计丙级及以上资质和勘察（含岩土工程、工程测量）丙级及以上企业资质。 | 青海省玉树州曲麻莱县总价承包 | 设计开始日期：2024年5月10日，设计结束日期：2024年12月30日
74 | 0710459422 | 00020 | 282431-9001001-0305 | 可研设计一体化（运检） | 包2 |  | 玉树供电公司 | 设备部 | 青海玉树曲麻莱县10kV巴一路巴一拉分支网架结构优化工程 | B93Q-300010646-00128 | 新建10千伏线路29千米，新建0.4千伏线路3.48千米,新建变压器7台，下户110户。 | 35.46 |  |  | 青海省玉树州曲麻莱县总价承包 | 设计开始日期：2024年5月10日，设计结束日期：2024年12月30日
75 | 0710471996 | 00010 | 282431-9001001-0001 | 勘察设计 | 包1 | 青海海北地区光通信系统改造工程设计 | 信通公司 | 调控中心 | 青海海北地区光通信系统改造工程 | B00H-300009323-00002 | 青海海北地区光通信系统改造工程光传输设备及光缆线路建设的设计工作 | 63.18 | 63.18 | 具有中华人民共和国住房和城乡建设部（厅）认定的输变电工程设计乙级及以上资质或工程设计综合资质 | 青海省海北州总价承包 | 服务实施开始时间：2024年05月20日；服务实施完成时间：2025年12月31日
76 | 0710472104 | 00010 | 282431-9001001-0001 | 勘察设计 | 包2 | 青海西宁地区光通信系统改造工程设计 | 信通公司 | 调控中心 | 青海西宁地区光通信系统改造工程 | B00H-300009323-00001 | 青海西宁地区光通信系统改造工程设计工作 | 59.67 | 59.67 | 具有中华人民共和国住房和城乡建设部（厅）认定的输变电工程设计乙级及以上资质或工程设计综合资质 | 青海省西宁市城北区总价承包 | 服务实施开始时间：2024年6月28日；服务实施完成时间：2024年12月31日 .
77 | 0710471579 | 00010 | 282431-9001001-0001 | 勘察设计 | 包3 | 国网青海海南供电公司2024年计量装置建设与改造（老旧计量箱改造）项目设计 | 海南供电公司 | 营销部 | 国网青海海南供电公司2024年计量装置建设与改造（老旧计量箱改造）项目 | B8Q0-300009178-00004 | 在海南地区五县改造993只电能表箱。 | 24.87 | 24.87 | 具有中华人民共和国住房和城乡建设部（厅）认定的输变电工程设计乙级及以上资质或工程设计综合资质 | 青海省海南州共和县、贵德县、贵南县、兴海县、同德县总价承包 | 服务实施开始时间：2024年5月10日；服务实施完成时间：2024年12月31日
78 | 0710471481 | 00070 | 282431-9001001-9999 | 可行性研究 | 包1 | 热水750千伏输变电工程预可研 | 经研院 | 发展部 | 热水750千伏输变电工程 | B00H-300002796-00011 | 新建热水750千伏变电站，新建杜鹃～热水双回750千伏线路，对其开展预可行性研究工作。 | 83.44 | 83.44 | 具有住房和城乡建设主管部门认定的输变电工程设计甲级资质和勘察甲级资质。 | 青海省海北州刚察县总价承包 | 服务实施开始时间：2024年5月15日，服务实施完成时间：2024年6月30日。
79 | 0710471481 | 00080 | 282431-9001001-9999 | 可行性研究 | 包2 | 丁字口750千伏主变扩建输变电工程预可研 | 经研院 | 发展部 | 丁字口750千伏主变扩建输变电工程 | B00H-300002796-00010 | 扩建丁字口750千伏变电站，新建丁字口～羚羊双回750千伏线路，对其开展预可行性研究工作。 | 70.6 | 70.6 | 具有住房和城乡建设主管部门认定的输变电工程设计甲级资质和勘察甲级资质。 | 青海省海西州茫崖市总价承包 | 服务实施开始时间：2024年5月15日，服务实施完成时间：2024年6月30日。
80 | 0710471481 | 00090 | 282431-9001001-9999 | 可行性研究 | 包3 | 昆仑山750千伏变电站主变扩建工程预可研 | 经研院 | 发展部 | 昆仑山750千伏变电站主变扩建工程 | B00H-300002801-00003 | 扩建昆仑山750千伏变电站，对其开展预可行性研究工作。 | 19.81 | 19.81 | 具有住房和城乡建设主管部门认定的输变电工程设计甲级资质和勘察甲级资质。 | 青海省海西州格尔木市总价承包 | 服务实施开始时间：2024年5月15日，服务实施完成时间：2024年6月30日。
81 | 0710471481 | 00100 | 282431-9001001-9999 | 可行性研究 | 包4 | 兴和（兴海）750千伏输变电工程预可研 | 经研院 | 发展部 | 兴和（兴海）750千伏输变电工程 | B00H-300002796-00012 | 新建兴和（兴海）750千伏变电站，新建香加～兴和（兴海）双回750千伏线路，对其开展预可行性研究工作 | 32.49 | 32.49 | 具有住房和城乡建设主管部门认定的输变电工程设计甲级资质和勘察甲级资质。 | 青海省海南州兴海县总价承包 | 服务实施开始时间：2024年5月15日，服务实施完成时间：2024年6月30日。
82 | 0710458979 | 00010 | 282431-9001002-0102 | 施工（运检） | 包1 | 青海西宁城西区10kV微波巷6号等7个小区老旧配变改造工程等5项工程施工 | 西宁供电公司 | 设备部 | 青海西宁城西区10kV微波巷6号等7个小区老旧配变改造工程 | B8GJ-300009445-00152 | 新建箱式变电站4座，新建环网单元1台。新建电缆1.78千米，新建低压分线箱26台，新建表箱78面. | 104.21 | 351.17 | 具有有效的安全生产许可证；具有中华人民共和国住房和城乡建设部颁发的电力工程施工总承包三级及以上或输变电工程专业承包三级及以上资质，具有电力监管机构核发的《承装（修、试）电力设施许可证》，许可范围包含五级及以上承装、承试。 | 西宁市城西区；工程量清单计价 | 开工日期：2024年5月13日，竣工日期：2025年6月30日
83 | 0710459381 | 00010 | 282431-9001002-0102 | 施工（运检） | 包1 |  | 西宁供电公司 | 设备部 | 青海西宁城西区10kV海晏路42号等10个小区老旧配变改造工程 | B8GJ-300009445-00150 | 新建环网单元1台，新建箱式变电站2台，新建电缆3.395千米，新建低压分线箱32台，新建表箱46面 | 74.41 |  |  | 西宁市城西区；工程量清单计价 | 开工日期：2024年5月13日，竣工日期：2025年6月30日
84 | 0710459383 | 00010 | 282431-9001002-0102 | 施工（运检） | 包1 |  | 西宁供电公司 | 设备部 | 青海西宁城西区10kV新宁路9号等5个小区老旧配变改造工程 | B8GJ-300009445-00151 | 更换箱变1台，新建电缆1655米，新建低压电缆分线箱17台，新建表箱20台， | 29.93 |  |  | 西宁市城西区；工程量清单计价 | 开工日期：2024年5月13日，竣工日期：2025年6月30日
85 | 0710459385 | 00010 | 282431-9001002-0102 | 施工（运检） | 包1 |  | 西宁供电公司 | 设备部 | 青海西宁城西区10kV海晏花园老旧开闭站（所）改造工程 | B8HF-300009445-00163 | 新建环网单元3台，新建电缆200米。 | 51.25 |  |  | 西宁市城西区；工程量清单计价 | 开工日期：2024年5月13日，竣工日期：2025年6月30日
86 | 0710459387 | 00010 | 282431-9001002-0102 | 施工（运检） | 包1 |  | 西宁供电公司 | 设备部 | 青海西宁城西区10kV仑八路F01分线箱等7台分线箱老旧线路改造工程 | B8HF-300009445-00164 | 新建环网单元7台、新建电缆250米 | 91.37 |  |  | 西宁市城西区；工程量清单计价 | 开工日期：2024年5月13日，竣工日期：2025年6月30日
87 | 0710458977 | 00010 | 282431-9001002-0102 | 施工（运检） | 包2 | 青海西宁城西区10kV海晏路8号等4个小区老旧配变改造工程施工 | 西宁供电公司 | 设备部 | 青海西宁城西区10kV海晏路8号等4个小区老旧配变改造工程 | B8GJ-300009445-00149 | 新建箱式变电站4台，新建环网单元2台，新建电缆4.72千米，新建低压分线箱34台. | 391.53 | 391.53 | 具有有效的安全生产许可证；具有中华人民共和国住房和城乡建设部颁发的电力工程施工总承包三级及以上或输变电工程专业承包三级及以上资质，具有电力监管机构核发的《承装（修、试）电力设施许可证》，许可范围包含五级及以上承装、承试。 | 西宁市城西区；工程量清单计价 | 开工日期：2024年5月13日，竣工日期：2025年6月30日
88 | 0710459392 | 00010 | 282431-9001002-0102 | 施工（运检） | 包3 | 青海西宁城东区10kV明杏路开闭老旧开闭站（所）改造工程等2项工程施工 | 西宁供电公司 | 设备部 | 青海西宁城东区10kV明杏路开闭老旧开闭站（所）改造工程 | B8GJ-300009445-00137 | 更换10千伏开关柜共计12面，新增10千伏开关柜共计4面，同时新增50千伏安所用变2台 | 62.69 | 293.77 | 具有有效的安全生产许可证；具有中华人民共和国住房和城乡建设部颁发的电力工程施工总承包三级及以上或输变电工程专业承包三级及以上资质，具有电力监管机构核发的《承装（修、试）电力设施许可证》，许可范围包含五级及以上承装、承试。 | 西宁市城东区；工程量清单计价 | 开工日期：2024年5月13日，竣工日期：2025年12月20日
89 | 0710459394 | 00010 | 282431-9001002-0102 | 施工（运检） | 包3 |  | 西宁供电公司 | 设备部 | 青海西宁城东区10kV关二十路等线路老旧线路改造工程 | B8GJ-300009445-00138 | 更换2进4出环网单元，共计15台 | 231.08 |  |  | 西宁市城东区；工程量清单计价 | 开工日期：2024年5月13日，竣工日期：2025年12月20日
90 | 0710459460 | 00010 | 282431-9001002-0102 | 施工（运检） | 包4 | 青海西宁城中区10kV南川西路105-107号(地质调查院)等2个小区综合性改造等8项工程施工 | 西宁供电公司 | 设备部 | 青海西宁城中区10kV南川西路105-107号(地质调查院)等2个小区综合性改造 | B8GJ-300009445-00143 | 新建630千伏安干式变压器1台，新建低压进线柜1面、低压出线柜2面、低压无功补偿柜1面。 | 112.25 | 469.14 | 具有有效的安全生产许可证；具有中华人民共和国住房和城乡建设部颁发的电力工程施工总承包三级及以上或输变电工程专业承包三级及以上资质，具有电力监管机构核发的《承装（修、试）电力设施许可证》，许可范围包含五级及以上承装、承试。 | 青海省西宁市城中区；工程量清单计价 | 开工日期2024年5月13日，竣工日期2024年12月30日
91 | 0710459466 | 00010 | 282431-9001002-0102 | 施工（运检） | 包4 |  | 西宁供电公司 | 设备部 | 青海西宁城中区10kV莫家街3号老旧小区综合性改造工程 | B8GJ-300009445-00147 | 新建高压电力电缆ZC-YJV22-8.7/15kV-3×70mm2电缆0.104千米， | 56.31 |  |  | 青海省西宁市城中区；工程量清单计价 | 开工日期2024年5月13日，竣工日期2024年12月30日
92 | 0710459468 | 00010 | 282431-9001002-0102 | 施工（运检） | 包4 |  | 西宁供电公司 | 设备部 | 青海西宁城中区10kV前营街14号老旧小区综合性改造工程 | B8GJ-300009445-00145 | 新建低压分线箱3台，低压电力电缆0.123千米。 | 5.88 |  |  | 青海省西宁市城中区；工程量清单计价 | 开工日期2024年5月13日，竣工日期2024年12月30日
93 | 0710459560 | 00010 | 282431-9001002-0102 | 施工（运检） | 包4 |  | 西宁供电公司 | 设备部 | 青海西宁城中区10kV兴隆巷14号院老旧小区综合性改造工程 | B8GJ-300009445-00146 | 新建低压电缆分线箱11台，新建ZC-YJV22-8.7/15kV-3×70型电缆线路220米。 | 75.69 |  |  | 青海省西宁市城中区；工程量清单计价 | 开工日期2024年5月13日，竣工日期2024年12月30日
94 | 0710459562 | 00010 | 282431-9001002-0102 | 施工（运检） | 包4 |  | 西宁供电公司 | 设备部 | 青海西宁城中区10kV南大街44号小区综合性改造工程 | B8GJ-300009445-00148 | 新建高压电力电缆ZC-YJV22-8.7/15kV-3×70mm2电缆0.101千米。 | 38.44 |  |  | 青海省西宁市城中区；工程量清单计价 | 开工日期2024年5月13日，竣工日期2024年12月30日
95 | 0710459564 | 00010 | 282431-9001002-0102 | 施工（运检） | 包4 |  | 西宁供电公司 | 设备部 | 青海西宁城中区10kV大同街36号院综合性改造工程 | B8GJ-300009445-00142 | 新建低压分线箱1台，其中五路电缆分线箱1台。 | 20.14 |  |  | 青海省西宁市城中区；工程量清单计价 | 开工日期2024年5月13日，竣工日期2024年12月30日
96 | 0710459566 | 00010 | 282431-9001002-0102 | 施工（运检） | 包4 |  | 西宁供电公司 | 设备部 | 青海西宁城中区10kV南川西路94号院综合性改造工程 | B8GJ-300009445-00144 | 新建环网单元（二进四出）1台、新建400千伏安欧式箱变1台。 | 74.02 |  |  | 青海省西宁市城中区；工程量清单计价 | 开工日期2024年5月13日，竣工日期2024年12月30日
97 | 0710459568 | 00010 | 282431-9001002-0102 | 施工（运检） | 包4 |  | 西宁供电公司 | 设备部 | 青海西宁城中区10kV汽车一场家属院综合性改造工程 | B8GJ-300009445-00141 | 新建二进四出环网单元1台；新建10千伏箱式变电站1台。 | 86.41 |  |  | 青海省西宁市城中区；工程量清单计价 | 开工日期2024年5月13日，竣工日期2024年12月30日
98 | 0710459170 | 00010 | 282431-9001002-0102 | 施工（运检） | 包5 | 青海西宁城北区10kV酉K六路大酉山村409号公网变等6个台区绝缘化改造工程等3项工程施工 | 西宁供电公司 | 设备部 | 青海西宁城北区10kV酉K六路大酉山村409号公网变等6个台区绝缘化改造工程 | B8HF-300009445-00162 | 新建10千伏400千伏安柱上变压器2台，新建低压电缆分支箱78台，改造下户462户 | 87.72 | 601.76 | 具有有效的安全生产许可证；具有中华人民共和国住房和城乡建设部颁发的电力工程施工总承包三级及以上或输变电工程专业承包三级及以上资质，具有电力监管机构核发的《承装（修、试）电力设施许可证》，许可范围包含五级及以上承装、承试。 | 青海省西宁市城北区；工程量清单计价 | 开工时间：2024年05月13日，竣工时间：2024年12月30日
99 | 0710459172 | 00010 | 282431-9001002-0102 | 施工（运检） | 包5 |  | 西宁供电公司 | 设备部 | 青海西宁城北区10kV宁八路建设巷地税局家属院等2个老旧配变改造工程 | B8GJ-300009445-00139 | 新建10千伏400千伏安欧式箱式变电站2台，新建低压电缆分支箱13台，新建10千伏电缆0.039千米 | 53.48 |  |  | 青海省西宁市城北区；工程量清单计价 | 开工时间：2024年05月13日，竣工时间：2024年12月30日
100 | 0710459174 | 00010 | 282431-9001002-0102 | 施工（运检） | 包5 |  | 西宁供电公司 | 设备部 | 青海西宁城北区10kV坊十五路铝制小区等3个小区老旧配电室改造工程 | B8GJ-300009445-00140 | 新建10千伏630千伏安欧式箱式变电站6台，10千伏400千伏安欧式箱式变电站2台 | 460.56 |  |  | 青海省西宁市城北区；工程量清单计价 | 开工时间：2024年05月13日，竣工时间：2024年12月30日
101 | 0710457622 | 00010 | 282431-9001002-0102 | 施工（运检） | 包6 | 青海海西利和变35kV间隔扩建工程施工 | 海西供电公司 | 设备部 | 青海海西利和变35kV间隔扩建工程 | 0000-300009309-00040 | 为解决新增负荷供电问题，进行青海海西利合变电站35千伏扩建，达到满足供电的需求。 | 37.01 | 37.01 | 具有有效的安全生产许可证；具有中华人民共和国住房和城乡建设部颁发的电力工程施工总承包三级及以上或输变电工程专业承包三级及以上资质，具有电力监管机构核发的《承装（修、试）电力设施许可证》，许可范围包含四级及以上承装、承试。 | 青海省海西州格尔木市；工程量清单计价 | 开工时间：2024年05月13日；竣工时间：2024年12月30日
102 | 0710459628 | 00010 | 282431-9001002-0102 | 施工（运检） | 包7 | 青海黄南尖扎保古线才塘村台区新建35kV业扩配套工程施工 | 黄化供电公司 | 设备部 | 青海黄南尖扎保古线才塘村台区新建35kV业扩配套工程 | B8V9-300000411-00001 | 新建变压器1台，线路长度0.89千米，下户共28户。 | 43.59 | 43.59 | 具有有效的安全生产许可证；具有中华人民共和国住房和城乡建设部颁发的电力工程施工总承包三级及以上或输变电工程专业承包三级及以上资质，具有电力监管机构核发的《承装（修、试）电力设施许可证》，许可范围包含四级及以上承装、承试。 | 青海省黄南州尖扎县工程量清单计价 | 开工时间：2024年5月10日，竣工时间：2024年12月30日。
103 | 0710457948 | 00010 | 282431-9001002-0102 | 施工（运检） | 包8 | 青海玉树曲麻莱县10kV曲一路等4条线路及台区优化工程等3项工程施工 | 玉树供电公司 | 设备部 | 青海玉树曲麻莱县10kV曲一路等4条线路及台区优化工程 | E01G-300000355-00062 | 新建线路长度0.345公里，新建变电容量0.28万千伏安。 | 15.1 | 135.38 | 具有有效的安全生产许可证；具有中华人民共和国住房和城乡建设部颁发的电力工程施工总承包三级及以上或输变电工程专业承包三级及以上资质，具有电力监管机构核发的《承装（修、试）电力设施许可证》，许可范围包含五级及以上承装、承试。 | 青海省玉树州曲麻莱县工程量清单计价 | 开工日期：2024年5月10日，竣工日期：2024年12月30日。
104 | 0710458730 | 00010 | 282431-9001002-0102 | 施工（运检） | 包8 |  | 玉树供电公司 | 设备部 | 青海玉树治多县10kV治二路等4条线路及台区优化工程 | E01G-300000355-00063 | 新建线路长度0.29公里，新建变电容量0.16万千伏安。 | 13.76 |  |  | 青海省玉树州治多县工程量清单计价 | 开工日期：2024年5月10日，竣工日期：2024年12月30日。
105 | 0710458732 | 00010 | 282431-9001002-0102 | 施工（运检） | 包8 |  | 玉树供电公司 | 设备部 | 青海玉树市结古镇10kV西二路等6条线路及台区优化工程 | B88V-300000355-00042 | 新建线路长度0.83公里，新建变电容量0.42万千伏安。 | 106.52 |  |  | 青海省玉树州玉树市工程量清单计价 | 开工日期：2024年5月10日，竣工日期：2024年12月30日。
106 | 0710458978 | 00010 | 282431-9001003-0502 | 监理（运检） | 包1 | 青海西宁城西区10kV海晏路8号等4个小区老旧配变改造工程等24项工程监理 | 西宁供电公司 | 设备部 | 青海西宁城西区10kV海晏路8号等4个小区老旧配变改造工程 | B8GJ-300009368-00136 | 新建箱式变电站4台，新建环网单元2台，新建电缆4.72千米，新建低压分线箱34台. | 30.13 | 144.4 | 具有中华人民共和国住房和城乡建设部（厅）颁发的电力工程监理乙级及以上企业资质或工程监理综合资质。 | 西宁市城西区2 | 开工日期：2024年5月13日，竣工日期：2025年6月30日
107 | 0710459171 | 00010 | 282431-9001003-0502 | 监理（运检） | 包1 |  | 西宁供电公司 | 设备部 | 青海西宁城北区10kV酉K六路大酉山村409号公网变等6个台区绝缘化改造工程 | B8HF-300009368-00164 | 新建10千伏400千伏安柱上变压器2台，新建低压电缆分支箱78台，改造下户462户 | 5.69 |  |  | 青海省西宁市城北区2 | 开工时间：2024年05月13日，竣工时间：2024年12月30日
108 | 0710459173 | 00010 | 282431-9001003-0502 | 监理（运检） | 包1 |  | 西宁供电公司 | 设备部 | 青海西宁城北区10kV宁八路建设巷地税局家属院等2个老旧配变改造工程 | B8GJ-300009368-00127 | 新建10千伏400千伏安欧式箱式变电站2台，新建低压电缆分支箱13台，新建10千伏电缆0.039千米 | 2.37 |  |  | 青海省西宁市城北区2 | 开工时间：2024年05月13日，竣工时间：2024年12月30日
109 | 0710459175 | 00010 | 282431-9001003-0502 | 监理（运检） | 包1 |  | 西宁供电公司 | 设备部 | 青海西宁城北区10kV坊十五路铝制小区等3个小区老旧配电室改造工程 | B8GJ-300009368-00128 | 新建10千伏630千伏安欧式箱式变电站6台，10千伏400千伏安欧式箱式变电站2台 | 32.29 |  |  | 青海省西宁市城北区2 | 开工时间：2024年05月13日，竣工时间：2024年12月30日
110 | 0710459380 | 00010 | 282431-9001003-0502 | 监理（运检） | 包1 |  | 西宁供电公司 | 设备部 | 青海西宁城西区10kV微波巷6号等7个小区老旧配变改造工程 | B8GJ-300009368-00139 | 新建箱式变电站4座，新建环网单元1台。新建电缆1.78千米，新建低压分线箱26台，新建表箱78面. | 6.89 |  |  | 西宁市城西区2 | 开工日期：2024年5月13日，竣工日期：2025年6月30日
111 | 0710459382 | 00010 | 282431-9001003-0502 | 监理（运检） | 包1 |  | 西宁供电公司 | 设备部 | 青海西宁城西区10kV海晏路42号等10个小区老旧配变改造工程 | B8GJ-300009368-00137 | 新建环网单元1台，新建箱式变电站2台，新建电缆3.395千米，新建低压分线箱32台，新建表箱46面 | 9.1 |  |  | 西宁市城西区2 | 开工日期：2024年5月13日，竣工日期：2025年6月30日
112 | 0710459384 | 00010 | 282431-9001003-0502 | 监理（运检） | 包1 |  | 西宁供电公司 | 设备部 | 青海西宁城西区10kV新宁路9号等5个小区老旧配变改造工程 | B8GJ-300009368-00138 | 更换箱变1台，新建电缆1655米，新建低压电缆分线箱17台，新建表箱20台 | 3.88 |  |  | 西宁市城西区2 | 开工日期：2024年5月13日，竣工日期：2025年6月30日
113 | 0710459386 | 00010 | 282431-9001003-0502 | 监理（运检） | 包1 |  | 西宁供电公司 | 设备部 | 青海西宁城西区10kV海晏花园老旧开闭站（所）改造工程 | B8HF-300009368-00166 | 新建环网单元3台，新建电缆200米。 | 2.88 |  |  | 西宁市城西区2 | 开工日期：2024年5月13日，竣工日期：2025年6月30日
114 | 0710459388 | 00010 | 282431-9001003-0502 | 监理（运检） | 包1 |  | 西宁供电公司 | 设备部 | 青海西宁城西区10kV仑八路F01分线箱等7台分线箱老旧线路改造工程 | B8HF-300009368-00167 | 新建环网单元7台、新建电缆250米 | 3.91 |  |  | 西宁市城西区2 | 开工日期：2024年5月13日，竣工日期：2025年6月30日
115 | 0710459393 | 00010 | 282431-9001003-0502 | 监理（运检） | 包1 |  | 西宁供电公司 | 设备部 | 青海西宁城东区10kV明杏路开闭老旧开闭站（所）改造工程 | B8GJ-300009368-00125 | 更换10千伏开关柜共计12面，新增10千伏开关柜共计4面，同时新增50千伏安所用变2台 | 2.5 |  |  | 西宁市城东区2 | 开工日期：2024年5月13日，竣工日期：2025年12月20日
116 | 0710459395 | 00010 | 282431-9001003-0502 | 监理（运检） | 包1 |  | 西宁供电公司 | 设备部 | 青海西宁城东区10kV关二十路等线路老旧线路改造工程 | B8GJ-300009368-00126 | 更换2进4出环网单元，共计15台 | 8.34 |  |  | 西宁市城东区2 | 开工日期：2024年5月13日，竣工日期：2025年12月20日
117 | 0710459461 | 00010 | 282431-9001003-0502 | 监理（运检） | 包1 |  | 西宁供电公司 | 设备部 | 青海西宁城中区10kV南川西路105-107号(地质调查院)等2个小区综合性改造 | B8HF-300009368-00165 | 新建630千伏安干式变压器1台，新建低压进线柜1面、低压出线柜2面、低压无功补偿柜1面。 | 5.75 |  |  | 青海省西宁市城中区2 | 开工日期2024年5月13日，竣工日期2024年12月30日
118 | 0710459467 | 00010 | 282431-9001003-0502 | 监理（运检） | 包1 |  | 西宁供电公司 | 设备部 | 青海西宁城中区10kV莫家街3号老旧小区综合性改造工程 | B8GJ-300009368-00134 | 新建高压电力电缆ZC-YJV22-8.7/15kV-3×70mm2电缆0.104千米。 | 3.27 |  |  | 青海省西宁市城中区2 | 开工日期2024年5月13日，竣工日期2024年12月30日
119 | 0710459469 | 00010 | 282431-9001003-0502 | 监理（运检） | 包1 |  | 西宁供电公司 | 设备部 | 青海西宁城中区10kV前营街14号老旧小区综合性改造工程 | B8GJ-300009368-00132 | 新建低压分线箱3台，低压电力电缆0.123千米 | 0.33 |  |  | 青海省西宁市城中区2 | 开工日期2024年5月13日，竣工日期2024年12月30日
120 | 0710459561 | 00010 | 282431-9001003-0502 | 监理（运检） | 包1 |  | 西宁供电公司 | 设备部 | 青海西宁城中区10kV兴隆巷14号院老旧小区综合性改造工程 | B8GJ-300009368-00133 | 新建低压电缆分线箱11台，新建ZC-YJV22-8.7/15kV-3×70型电缆线路220米 | 4.19 |  |  | 青海省西宁市城中区2 | 开工日期2024年5月13日，竣工日期2024年12月30日
121 | 0710459563 | 00010 | 282431-9001003-0502 | 监理（运检） | 包1 |  | 西宁供电公司 | 设备部 | 青海西宁城中区10kV南大街44号小区综合性改造工程 | B8GJ-300009368-00135 | 新建高压电力电缆ZC-YJV22-8.7/15kV-3×70mm2电缆0.101千米。 | 2.32 |  |  | 青海省西宁市城中区2 | 开工日期2024年5月13日，竣工日期2024年12月30日
122 | 0710459565 | 00010 | 282431-9001003-0502 | 监理（运检） | 包1 |  | 西宁供电公司 | 设备部 | 青海西宁城中区10kV大同街36号院综合性改造工程 | B8GJ-300009368-00130 | 新建低压分线箱1台，其中五路电缆分线箱1台 | 0.93 |  |  | 青海省西宁市城中区2 | 开工日期2024年5月13日，竣工日期2024年12月30日
123 | 0710459567 | 00010 | 282431-9001003-0502 | 监理（运检） | 包1 |  | 西宁供电公司 | 设备部 | 青海西宁城中区10kV南川西路94号院综合性改造工程 | B8GJ-300009368-00131 | 新建环网单元（二进四出）1台、新建400千伏安欧式箱变1台。 | 4.89 |  |  | 青海省西宁市城中区2 | 开工日期2024年5月13日，竣工日期2024年12月30日
124 | 0710459569 | 00010 | 282431-9001003-0502 | 监理（运检） | 包1 |  | 西宁供电公司 | 设备部 | 青海西宁城中区10kV汽车一场家属院综合性改造工程 | B8GJ-300009368-00129 | 新建二进四出环网单元1台；新建10千伏箱式变电站1台。 | 5.55 |  |  | 青海省西宁市城中区2 | 开工日期2024年5月13日，竣工日期2024年12月30日
125 | 0710457621 | 00010 | 282431-9001003-0502 | 监理（运检） | 包1 |  | 海西供电公司 | 设备部 | 青海海西利和变35kV间隔扩建工程 | 0000-300005288-00052 | 为解决新增负荷供电问题，进行青海海西利合变电站35千伏扩建，达到满足供电的需求。 | 2.1 |  |  | 青海省海西州格尔木市；工程量清单计价 | 开工时间：2024年05月13日；竣工时间：2024年12月30日
126 | 0710459627 | 00010 | 282431-9001003-0502 | 监理（运检） | 包1 |  | 黄化供电公司 | 设备部 | 青海黄南尖扎保古线才塘村台区新建35kV业扩配套工程 | B8V9-300009433-00002 | 新建变压器1台，线路长度0.89千米，下户共28户。 | 2.14 |  |  | 青海省黄南州尖扎县总价承包 | 开工时间：2024年5月10日，竣工时间：2024年12月30日。
127 | 0710457949 | 00010 | 282431-9001003-0502 | 监理（运检） | 包1 |  | 玉树供电公司 | 设备部 | 青海玉树曲麻莱县10kV曲一路等4条线路及台区优化工程 | E01G-300009331-00061 | 新建线路长度0.345公里，新建变电容量0.28万千伏安。 | 0.7 |  |  | 青海省玉树州曲麻莱县总价承包 | 开工日期：2024年5月10日，竣工日期：2024年12月30日。
128 | 0710458731 | 00010 | 282431-9001003-0502 | 监理（运检） | 包1 |  | 玉树供电公司 | 设备部 | 青海玉树治多县10kV治二路等4条线路及台区优化工程 | E01G-300009331-00062 | 新建线路长度0.29公里，新建变电容量0.16万千伏安。 | 0.56 |  |  | 青海省玉树州治多县总价承包 | 开工日期：2024年5月10日，竣工日期：2024年12月30日。
129 | 0710458733 | 00010 | 282431-9001003-0502 | 监理（运检） | 包1 |  | 玉树供电公司 | 设备部 | 青海玉树市结古镇10kV西二路等6条线路及台区优化工程 | B88V-300009331-00033 | 新建线路长度0.83公里，新建变电容量0.42万千伏安。 | 3.69 |  |  | 青海省玉树州玉树市总价承包 | 开工日期：2024年5月10日，竣工日期：2024年12月30日。
130 | 0710460392 | 00020 | 282431-9001005-0004 | 电网工程咨询服务 | 包1 | 八宝330kV变电站新建工程等7项工程安全设施验收、安全设施预评价服务 | 建设公司 | 建设部 | 八宝330kV变电站新建工程 | B00H-300011011-00011 | 开展八宝330千伏变电站新建工程安全设施验收工作。 | 9.43 | 141.46 | 具备安全评价机构资质证书 | 青海省海北州祁连县总价承包 | 服务开始时间：2024年5月13日，服务结束时间：2025年12月30日。
131 | 0710460394 | 00020 | 282431-9001005-0004 | 电网工程咨询服务 | 包1 |  | 建设公司 | 建设部 | 达坂330kV变电站间隔扩建工程 | B00H-300011011-00011 | 开展达坂330千伏变电站间隔扩建工程安全设施验收工作。 | 4.72 |  |  | 青海省海北州祁连县总价承包 | 服务开始时间：2024年5月13日，服务结束时间：2025年12月30日。
132 | 0710460396 | 00020 | 282431-9001005-0004 | 电网工程咨询服务 | 包1 |  | 建设公司 | 建设部 | 达坂～八宝330kV线路工程 | B00H-300011011-00011 | 开展达坂～八宝330千伏线路工程安全设施验收工作。 | 9.43 |  |  | 青海省海北州祁连县总价承包 | 服务开始时间：2024年5月13日，服务结束时间：2025年12月30日。
133 | 0710460396 | 00010 | 282431-9001005-0004 | 电网工程咨询服务 | 包1 |  | 建设公司 | 建设部 | 达坂～八宝330kV线路工程 | B00H-300011011-00012 | 开展达坂～八宝330千伏线路工程安全设施预评价工作。 | 9.43 |  |  | 青海省海北州祁连县总价承包 | 服务开始时间：2024年5月13日，服务结束时间：2025年12月30日。
134 | 0710460392 | 00010 | 282431-9001005-0004 | 电网工程咨询服务 | 包1 |  | 建设公司 | 建设部 | 八宝330kV变电站新建工程 | B00H-300011011-00012 | 开展八宝330千伏变电站新建工程安全设施预评价工作。 | 9.43 |  |  | 青海省海北州祁连县总价承包 | 服务开始时间：2024年5月13日，服务结束时间：2025年12月30日。
135 | 0710460394 | 00010 | 282431-9001005-0004 | 电网工程咨询服务 | 包1 |  | 建设公司 | 建设部 | 达坂330kV变电站间隔扩建工程 | B00H-300011011-00012 | 开展达坂330千伏变电站间隔扩建工程安全设施预评价工作。 | 4.72 |  |  | 青海省海北州祁连县总价承包 | 服务开始时间：2024年5月13日，服务结束时间：2025年12月30日。
136 | 0710460530 | 00020 | 282431-9001005-0004 | 电网工程咨询服务 | 包1 |  | 建设公司 | 建设部 | 天恒330千伏变电站新建工程 | B00H-300011011-00013 | 开展天恒330千伏变电站新建工程安全设施验收工作 | 9.43 |  |  | 青海省西宁市湟中县总价承包 | 服务开始实施时间：2024年5月13日，服务实施完成时间：2025年3月11日。
137 | 0710460531 | 00020 | 282431-9001005-0004 | 电网工程咨询服务 | 包1 |  | 建设公司 | 建设部 | 日月山~天恒330kV线路工程 | B00H-300011011-00013 | 开展日月山—天恒330千伏线路工作、南朔—汉东火电Ⅰ、Ⅱ回π入天恒变330千伏线路工程安全设施验收 | 14.14 |  |  | 青海省西宁市湟中县总价承包 | 服务开始实施时间：2024年5月13日，服务实施完成时间：2025年3月11日。
138 | 0710460530 | 00010 | 282431-9001005-0004 | 电网工程咨询服务 | 包1 |  | 建设公司 | 建设部 | 天恒330千伏变电站新建工程 | B00H-300011011-00014 | 开展天恒330千伏变电站新建工程安全设施预评价工作 | 9.43 |  |  | 青海省西宁市湟中县总价承包 | 服务开始实施时间：2024年5月13日，服务实施完成时间：2025年3月11日。
139 | 0710460531 | 00010 | 282431-9001005-0004 | 电网工程咨询服务 | 包1 |  | 建设公司 | 建设部 | 日月山~天恒330kV线路工程 | B00H-300011011-00014 | 开展日月山—天恒330千伏线路工作、南朔—汉东火电Ⅰ、Ⅱ回π入天恒变330千伏线路工程安全设施预评价 | 14.14 |  |  | 青海省西宁市湟中县总价承包 | 服务开始实施时间：2024年5月13日，服务实施完成时间：2025年3月11日。
140 | 0710460398 | 00020 | 282431-9001005-0004 | 电网工程咨询服务 | 包1 |  | 建设公司 | 建设部 | 泽库330kV变电站新建工程 | B00H-300011011-00015 | 开展泽库330千伏变电站新建工程安全设施验收工作。 | 11.79 |  |  | 青海省黄南州泽库县总价承包 | 服务开始时间：2024年5月13日，服务结束时间：2024年12月31日。
141 | 0710460520 | 00020 | 282431-9001005-0004 | 电网工程咨询服务 | 包1 |  | 建设公司 | 建设部 | 玛尔挡~泽库330kV线路工程 | B00H-300011011-00015 | 开展玛尔挡-泽库330千伏线路工程安全设施验收工作。 | 11.79 |  |  | 青海省泽库县、同德县、河南县总价承包 | 服务开始时间：2024年5月13日，服务结束时间：2024年12月31日。
142 | 0710460520 | 00010 | 282431-9001005-0004 | 电网工程咨询服务 | 包1 |  | 建设公司 | 建设部 | 玛尔挡~泽库330kV线路工程 | B00H-300011011-00016 | 开展玛尔挡-泽库330千伏线路工程安全设施预评价工作。 | 11.79 |  |  | 青海省泽库县、同德县、河南县总价承包 | 服务开始时间：2024年5月13日，服务结束时间：2024年12月31日。
143 | 0710460398 | 00010 | 282431-9001005-0004 | 电网工程咨询服务 | 包1 |  | 建设公司 | 建设部 | 泽库330kV变电站新建工程 | B00H-300011011-00016 | 开展泽库330千伏变电站新建工程安全设施预评价工作。 | 11.79 |  |  | 青海省黄南州泽库县总价承包 | 服务开始时间：2024年5月13日，服务结束时间：2024年12月31日。
144 | 0710460160 | 00010 | 282431-9001005-0004 | 电网工程咨询服务 | 包2 | 唐乃亥330千伏变电站扩建等19安全设施预评价、安全设施验收服务 | 建设公司 | 建设部 | 唐乃亥-玛多330千伏II回线路工程 | B00H-300011011-00002 | 开展唐乃亥-玛多Ⅱ回330千伏线路工程安全设施预评价工作 | 7.54 | 141.46 | 具备安全评价机构资质证书 | 青海省共和县、玛多县总价承包 | 服务开始实施时间：2024年5月13日，服务实施完成时间：2025年3月11日。
145 | 0710460355 | 00010 | 282431-9001005-0004 | 电网工程咨询服务 | 包2 |  | 建设公司 | 建设部 | 玉树330千伏变电站扩建 | B00H-300011011-00002 | 开展玉树330千伏变电站间隔扩建工程安全设施预评价工作 | 2.83 |  |  | 青海省杂多县总价承包 | 服务开始实施时间：2024年5月13日，服务实施完成时间：2025年12月30日。
146 | 0710460210 | 00010 | 282431-9001005-0004 | 电网工程咨询服务 | 包2 |  | 建设公司 | 建设部 | 玛多-玉树330千伏II回线路工程 | B00H-300011011-00002 | 开展玛多-玉树Ⅱ回330千伏线路工程安全设施预评价工作 | 7.54 |  |  | 青海省玛多县、杂多县总价承包 | 服务开始实施时间：2024年5月13日，服务实施完成时间：2025年3月11日。
147 | 0710460249 | 00010 | 282431-9001005-0004 | 电网工程咨询服务 | 包2 |  | 建设公司 | 建设部 | 唐乃亥330千伏变电站扩建 | B00H-300011011-00002 | 开展唐乃亥330千伏变电站间隔扩建工程安全设施预评价工作 | 2.83 |  |  | 青海省共和县总价承包 | 服务开始实施时间：2024年5月13日，服务实施完成时间：2025年3月11日。
148 | 0710460299 | 00010 | 282431-9001005-0004 | 电网工程咨询服务 | 包2 |  | 建设公司 | 建设部 | 玛多330千伏变电站扩建 | B00H-300011011-00002 | 开展玛多330千伏变电站间隔扩建工程安全设施预评价工作 | 2.83 |  |  | 青海省玛多县总价承包 | 服务开始实施时间：2024年5月13日，服务实施完成时间：2025年3月11日。
149 | 0710460160 | 00020 | 282431-9001005-0004 | 电网工程咨询服务 | 包2 |  | 建设公司 | 建设部 | 唐乃亥-玛多330千伏II回线路工程 | B00H-300011011-00001 | 开展唐乃亥-玛多Ⅱ回330千伏线路工程安全设施验收工作 | 7.54 |  |  | 青海省共和县、玛多县总价承包 | 服务开始实施时间：2024年5月13日，服务实施完成时间：2025年3月11日。
150 | 0710460210 | 00020 | 282431-9001005-0004 | 电网工程咨询服务 | 包2 |  | 建设公司 | 建设部 | 玛多-玉树330千伏II回线路工程 | B00H-300011011-00001 | 开展玛多-玉树Ⅱ回330千伏线路工程安全设施验收工作 | 7.54 |  |  | 青海省玛多县、杂多县总价承包 | 服务开始实施时间：2024年5月13日，服务实施完成时间：2025年3月11日。
151 | 0710460249 | 00020 | 282431-9001005-0004 | 电网工程咨询服务 | 包2 |  | 建设公司 | 建设部 | 唐乃亥330千伏变电站扩建 | B00H-300011011-00001 | 开展唐乃亥330千伏变电站间隔扩建工程安全设施验收工作 | 2.83 |  |  | 青海省共和县总价承包 | 服务开始实施时间：2024年5月13日，服务实施完成时间：2025年3月11日。
152 | 0710460299 | 00020 | 282431-9001005-0004 | 电网工程咨询服务 | 包2 |  | 建设公司 | 建设部 | 玛多330千伏变电站扩建 | B00H-300011011-00001 | 开展玛多330千伏变电站间隔扩建工程安全设施验收工作 | 2.83 |  |  | 青海省玛多县总价承包 | 服务开始实施时间：2024年5月13日，服务实施完成时间：2025年3月11日。
153 | 0710460355 | 00020 | 282431-9001005-0004 | 电网工程咨询服务 | 包2 |  | 建设公司 | 建设部 | 玉树330千伏变电站扩建 | B00H-300011011-00001 | 开展玉树330千伏变电站间隔扩建工程安全设施验收工作 | 2.83 |  |  | 青海省杂多县总价承包 | 服务开始实施时间：2024年5月13日，服务实施完成时间：2025年12月30日。
154 | 0710459754 | 00010 | 282431-9001005-0004 | 电网工程咨询服务 | 包2 |  | 建设公司 | 建设部 | 青南750千伏变电站330千伏间隔扩建工程 | B00H-300011011-00004 | 开展青南750千伏变电站330千伏间隔扩建工程安全设施预评价工作。 | 2.36 |  |  | 青海省海南藏族自治州共和县总价承包 | 服务开始时间：2024年5月13日，服务结束时间：2025年03月30日。
155 | 0710459755 | 00010 | 282431-9001005-0004 | 电网工程咨询服务 | 包2 |  | 建设公司 | 建设部 | 青南750千伏变电站330千伏间隔扩建工程 | B00H-300011011-00003 | 开展青南750千伏变电站330千伏间隔扩建工程安全设施验收工作。 | 2.36 |  |  | 青海省海南藏族自治州共和县总价承包 | 服务开始时间：2024年5月13日，服务结束时间：2025年03月30日。
156 | 0710459758 | 00010 | 282431-9001005-0004 | 电网工程咨询服务 | 包2 |  | 建设公司 | 建设部 | 玛尔挡-果洛II回330千伏线路工程 | B00H-300011011-00004 | 开展玛尔挡-果洛II回330千伏线路工程安全设施预评价工作。 | 9.43 |  |  | 青海省海南州同德县、果洛州玛沁县总价承包 | 服务开始时间：2024年5月13日，服务结束时间：2025年03月30日。
157 | 0710459759 | 00010 | 282431-9001005-0004 | 电网工程咨询服务 | 包2 |  | 建设公司 | 建设部 | 玛尔挡-果洛II回330千伏线路工程 | B00H-300011011-00003 | 开展玛尔挡-果洛II回330千伏线路工程安全设施验收工作。 | 9.43 |  |  | 青海省海南州同德县、果洛州玛沁县总价承包 | 服务开始时间：2024年5月13日，服务结束时间：2025年03月30日。
158 | 0710459782 | 00010 | 282431-9001005-0004 | 电网工程咨询服务 | 包2 |  | 建设公司 | 建设部 | 玛尔挡-青南II回750千伏线路工程 | B00H-300011011-00004 | 开展玛尔挡-青南II回750千伏线路工程安全设施预评价工作。 | 9.43 |  |  | 青海省海南州同德县、贵南县、共和县。总价承包 | 服务开始时间：2024年5月13日，服务结束时间：2025年03月30日。
159 | 0710459783 | 00010 | 282431-9001005-0004 | 电网工程咨询服务 | 包2 |  | 建设公司 | 建设部 | 玛尔挡-青南II回750千伏线路工程 | B00H-300011011-00003 | 开展玛尔挡-青南II回750千伏线路工程安全设施验收工作。 | 9.43 |  |  | 青海省海南州同德县、贵南县、共和县。总价承包 | 服务开始时间：2024年5月13日，服务结束时间：2025年03月30日。
160 | 0710459586 | 00010 | 282431-9001005-0004 | 电网工程咨询服务 | 包2 |  | 建设公司 | 建设部 | 果洛330千伏变电站间隔扩建工程 | B00H-300011011-00004 | 开展果洛330千伏变电站间隔扩建工程安全设施预评价工作。 | 2.36 |  |  | 青海省果洛州玛沁县总价承包 | 服务开始时间：2024年5月13日，服务结束时间：2025年03月30日。
161 | 0710459587 | 00010 | 282431-9001005-0004 | 电网工程咨询服务 | 包2 |  | 建设公司 | 建设部 | 果洛330千伏变电站间隔扩建工程 | B00H-300011011-00003 | 开展果洛330千伏变电站间隔扩建工程安全设施验收工作。 | 2.36 |  |  | 青海省果洛州玛沁县总价承包 | 服务开始时间：2024年5月13日，服务结束时间：2025年03月30日。
162 | 0710460112 | 00010 | 282431-9001005-0004 | 电网工程咨询服务 | 包2 |  | 建设公司 | 建设部 | 直却330kV变电站新建工程 | B00H-300011011-00006 | 开展直却330千伏变电站新建工程安全设施预评价工作。 | 9.43 |  |  | 青海省果洛州达日县总价承包 | 服务开始时间：2024年5月13日，服务结束时间：2024年7月25日。
163 | 0710460112 | 00020 | 282431-9001005-0004 | 电网工程咨询服务 | 包2 |  | 建设公司 | 建设部 | 直却330kV变电站新建工程 | B00H-300011011-00005 | 开展直却330千伏变电站新建工程安全设施验收工作。 | 9.43 |  |  | 青海省果洛州达日县总价承包 | 服务开始时间：2024年5月13日，服务结束时间：2024年8月25日。
164 | 0710460114 | 00010 | 282431-9001005-0004 | 电网工程咨询服务 | 包2 |  | 建设公司 | 建设部 | 果洛330kV变电站扩建工程 | B00H-300011011-00006 | 开展果洛330千伏变电站扩建工程安全设施预评价工作。 | 4.72 |  |  | 青海省果洛州玛沁县总价承包 | 服务开始时间：2024年5月13日，服务结束时间：2024年7月25日。
165 | 0710460114 | 00020 | 282431-9001005-0004 | 电网工程咨询服务 | 包2 |  | 建设公司 | 建设部 | 果洛330kV变电站扩建工程 | B00H-300011011-00005 | 开展果洛330千伏变电站扩建工程安全设施验收工作。 | 4.72 |  |  | 青海省果洛州玛沁县总价承包 | 服务开始时间：2024年5月13日，服务结束时间：2024年8月25日。
166 | 0710460390 | 00010 | 282431-9001005-0004 | 电网工程咨询服务 | 包2 |  | 建设公司 | 建设部 | 果洛～直却330kV线路工程 | B00H-300011011-00006 | 开展果洛～直却330千伏线路工程安全设施预评价工作。 | 9.43 |  |  | 青海省果洛州玛沁县、达日县总价承包 | 服务开始时间：2024年5月13日，服务结束时间：2024年7月25日。
167 | 0710460390 | 00020 | 282431-9001005-0004 | 电网工程咨询服务 | 包2 |  | 建设公司 | 建设部 | 果洛～直却330kV线路工程 | B00H-300011011-00005 | 开展果洛～直却330千伏线路工程安全设施验收工作。 | 9.43 |  |  | 青海省果洛州玛沁县、达日县总价承包 | 服务开始时间：2024年5月13日，服务结束时间：2024年8月25日。
168 | 0710460358 | 00020 | 282431-9001005-0004 | 电网工程咨询服务 | 包3 | 丁字口750千伏变电站新建工程等7项工程安全设施验收、安全设施预评价服务 | 建设公司 | 建设部 | 丁字口750千伏变电站新建工程 | B00H-300011017-00003 | 开展丁字口750千伏变电站新建工程、鱼卡750千伏变电站间隔扩建工程安全设施验收工作 | 16.98 | 103.74 | 具备安全评价机构资质证书 | 青海省海西州大柴旦、芒崖市总价承包 | 服务开始实施时间：2024年5月13日，服务实施完成时间：2025年3月11日。
169 | 0710460359 | 00020 | 282431-9001005-0004 | 电网工程咨询服务 | 包3 |  | 建设公司 | 建设部 | 鱼卡-丁字口双回750千伏线路工程 | B00H-300011017-00003 | 开展鱼卡-丁字口750千伏线路工程安全设施验收工作 | 11.32 |  |  | 青海省海西州大柴旦、芒崖市总价承包 | 服务开始实施时间：2024年5月13日，服务实施完成时间：2025年3月11日。
170 | 0710459936 | 00020 | 282431-9001005-0004 | 电网工程咨询服务 | 包3 |  | 建设公司 | 建设部 | 达乌-乌兰330kV线路工程 | B00H-300011011-00009 | 开展达乌-乌兰330千伏线路工程安全设施验收工作。 | 4.71 |  |  | 青海省海西州都兰县总价承包 | 服务开始时间：2024年5月13日，服务结束时间：2024年12月30日。
171 | 0710459934 | 00020 | 282431-9001005-0004 | 电网工程咨询服务 | 包3 |  | 建设公司 | 建设部 | 乌兰330kV变电站保护改造工程 | B00H-300011011-00009 | 开展乌兰330千伏变电站保护改造工程安全设施验收工作。 | 2.36 |  |  | 青海省海西州乌兰县总价承包 | 服务开始时间：2024年5月13日，服务结束时间：2024年12月30日。
172 | 0710459939 | 00020 | 282431-9001005-0004 | 电网工程咨询服务 | 包3 |  | 建设公司 | 建设部 | 达乌-拓实330kV线路工程 | B00H-300011011-00009 | 开展达乌-拓实330千伏线路工程安全设施验收工作。 | 4.71 |  |  | 青海省海西州都兰县总价承包 | 服务开始时间：2024年5月13日，服务结束时间：2024年12月30日。
173 | 0710459786 | 00020 | 282431-9001005-0004 | 电网工程咨询服务 | 包3 |  | 建设公司 | 建设部 | 达乌330kV变电站新建工程 | B00H-300011011-00009 | 开展达乌330千伏变电站新建工程安全设施验收工作。 | 9.43 |  |  | 青海省海西州都兰县香日德镇总价承包 | 服务开始时间：2024年5月13日，服务结束时间：2024年12月30日。
174 | 0710459787 | 00020 | 282431-9001005-0004 | 电网工程咨询服务 | 包3 |  | 建设公司 | 建设部 | 拓实330kV变电站保护改造工程 | B00H-300011011-00009 | 开展拓实330千伏变电站保护改造工程安全设施验收工作。 | 2.36 |  |  | 青海省海西州都兰县香日德镇总价承包 | 服务开始时间：2024年5月13日，服务结束时间：2024年12月30日。
175 | 0710459787 | 00010 | 282431-9001005-0004 | 电网工程咨询服务 | 包3 |  | 建设公司 | 建设部 | 拓实330kV变电站保护改造工程 | B00H-300011011-00010 | 开展拓实330千伏变电站保护改造工程安全设施预评价工作。 | 2.36 |  |  | 青海省海西州都兰县香日德镇总价承包 | 服务开始时间：2024年5月13日，服务结束时间：2024年12月30日。
176 | 0710459786 | 00010 | 282431-9001005-0004 | 电网工程咨询服务 | 包3 |  | 建设公司 | 建设部 | 达乌330kV变电站新建工程 | B00H-300011011-00010 | 开展达乌330千伏变电站新建工程安全设施预评价工作。 | 9.43 |  |  | 青海省海西州都兰县香日德镇总价承包 | 服务开始时间：2024年5月13日，服务结束时间：2024年12月30日。
177 | 0710460359 | 00010 | 282431-9001005-0004 | 电网工程咨询服务 | 包3 |  | 建设公司 | 建设部 | 鱼卡-丁字口双回750千伏线路工程 | B00H-300011017-00004 | 开展鱼卡-丁字口750千伏线路工程安全设施预评价工作 | 11.32 |  |  | 青海省海西州大柴旦、芒崖市总价承包 | 服务开始实施时间：2024年5月13日，服务实施完成时间：2025年3月11日。
178 | 0710460358 | 00010 | 282431-9001005-0004 | 电网工程咨询服务 | 包3 |  | 建设公司 | 建设部 | 丁字口750千伏变电站新建工程 | B00H-300011017-00004 | 开展丁字口750千伏变电站新建工程、鱼卡750千伏变电站间隔扩建工程安全设施预评价工作 | 16.98 |  |  | 青海省海西州大柴旦、芒崖市总价承包 | 服务开始实施时间：2024年5月13日，服务实施完成时间：2025年3月11日。
179 | 0710459934 | 00010 | 282431-9001005-0004 | 电网工程咨询服务 | 包3 |  | 建设公司 | 建设部 | 乌兰330kV变电站保护改造工程 | B00H-300011011-00010 | 开展乌兰330千伏变电站保护改造工程安全设施预评价工作。 | 2.36 |  |  | 青海省海西州乌兰县总价承包 | 服务开始时间：2024年5月13日，服务结束时间：2024年12月30日。
180 | 0710459936 | 00010 | 282431-9001005-0004 | 电网工程咨询服务 | 包3 |  | 建设公司 | 建设部 | 达乌-乌兰330kV线路工程 | B00H-300011011-00010 | 开展达乌-乌兰330千伏线路工程安全设施预评价工作。 | 4.71 |  |  | 青海省海西州都兰县总价承包 | 服务开始时间：2024年5月13日，服务结束时间：2024年12月30日。
181 | 0710459939 | 00010 | 282431-9001005-0004 | 电网工程咨询服务 | 包3 |  | 建设公司 | 建设部 | 达乌-拓实330kV线路工程 | B00H-300011011-00010 | 开展达乌-拓实330千伏线路工程安全设施预评价工作。 | 4.71 |  |  | 青海省海西州都兰县总价承包 | 服务开始时间：2024年5月13日，服务结束时间：2024年12月30日。
182 | 0710459670 | 00010 | 282431-9001005-0004 | 电网工程咨询服务 | 包4 | 塔拉750kV变电站330kV间隔扩建工程等14项工程安全设施验收、安全设施预评价服务 | 建设公司 | 建设部 | 塔拉-大数据（宗日）330kV线路工程 | B00H-300011011-00008 | 开展塔拉-大数据（宗日）330千伏线路工程安全设施预评价工作。 | 9.43 | 150.92 | 具备安全评价机构资质证书 | 青海省海南藏族自治州共和县总价承包 | 服务开始时间：2024年5月13日，服务结束时间：2024年7月25日。
183 | 0710459671 | 00010 | 282431-9001005-0004 | 电网工程咨询服务 | 包4 |  | 建设公司 | 建设部 | 塔拉-大数据（宗日）330kV线路工程 | B00H-300011011-00007 | 开展塔拉-大数据（宗日）330千伏线路工程安全设施验收工作。 | 9.43 |  |  | 青海省海南藏族自治州共和县总价承包 | 服务开始时间：2024年5月13日，服务结束时间：2024年8月25日。
184 | 0710459532 | 00010 | 282431-9001005-0004 | 电网工程咨询服务 | 包4 |  | 建设公司 | 建设部 | 大数据（宗日）330kV变电站新建工程 | B00H-300011011-00008 | 开展青海大数据（宗日）330千伏变电站工程安全设施预评价工作。 | 9.43 |  |  | 青海省海南藏族自治州共和县总价承包 | 服务开始时间：2024年5月13日，服务结束时间：2024年7月25日。
185 | 0710459533 | 00010 | 282431-9001005-0004 | 电网工程咨询服务 | 包4 |  | 建设公司 | 建设部 | 大数据（宗日）330kV变电站新建工程 | B00H-300011011-00007 | 开展青海大数据（宗日）330千伏变电站工程安全设施验收工作。 | 9.43 |  |  | 青海省海南藏族自治州共和县总价承包 | 服务开始时间：2024年5月13日，服务结束时间：2024年8月25日。
186 | 0710459536 | 00010 | 282431-9001005-0004 | 电网工程咨询服务 | 包4 |  | 建设公司 | 建设部 | 塔拉750kV变电站330kV间隔扩建工程 | B00H-300011011-00008 | 开展塔拉750千伏变电站330千伏间隔扩建工程安全设施预评价工作。 | 4.72 |  |  | 青海省海南藏族自治州共和县总价承包 | 服务开始时间：2024年5月13日，服务结束时间：2024年7月25日。
187 | 0710459537 | 00010 | 282431-9001005-0004 | 电网工程咨询服务 | 包4 |  | 建设公司 | 建设部 | 塔拉750kV变电站330kV间隔扩建工程 | B00H-300011011-00007 | 开展塔拉750千伏变电站330千伏间隔扩建工程安全设施验收工作。 | 4.72 |  |  | 青海省海南藏族自治州共和县总价承包 | 服务开始时间：2024年5月13日，服务结束时间：2024年8月25日。
188 | 0710459674 | 00010 | 282431-9001005-0004 | 电网工程咨询服务 | 包4 |  | 建设公司 | 建设部 | 共和-塔拉330千伏线路工程 | B00H-300011011-00018 | 开展共和-塔拉330千伏线路工程安全设施预评价工作。 | 11.79 |  |  | 青海省海南藏族自治州共和县总价承包 | 服务开始时间：2024年5月13日，服务结束时间：2024年7月25日。
189 | 0710459675 | 00010 | 282431-9001005-0004 | 电网工程咨询服务 | 包4 |  | 建设公司 | 建设部 | 共和-塔拉330千伏线路工程 | B00H-300011011-00017 | 开展共和-塔拉330千伏线路工程安全设施验收工作。 | 11.79 |  |  | 青海省海南藏族自治州共和县总价承包 | 服务开始时间：2024年5月13日，服务结束时间：2024年7月25日。
190 | 0710459678 | 00010 | 282431-9001005-0004 | 电网工程咨询服务 | 包4 |  | 建设公司 | 建设部 | 塔拉750千伏变电站间隔改造工程 | B00H-300011011-00018 | 开展塔拉750千伏变电站间隔改造工程安全设施预评价工作。 | 11.79 |  |  | 青海省海南藏族自治州共和县总价承包 | 服务开始时间：2024年5月13日，服务结束时间：2024年7月25日。
191 | 0710459679 | 00010 | 282431-9001005-0004 | 电网工程咨询服务 | 包4 |  | 建设公司 | 建设部 | 塔拉750千伏变电站间隔改造工程 | B00H-300011011-00017 | 开展塔拉750千伏变电站间隔改造工程安全设施验收工作。 | 11.79 |  |  | 青海省海南藏族自治州共和县总价承包 | 服务开始时间：2024年5月13日，服务结束时间：2024年7月25日。
192 | 0710460356 | 00010 | 282431-9001005-0004 | 电网工程咨询服务 | 包4 |  | 建设公司 | 建设部 | 红旗（塘格木）750千伏变电站新建工程 | B00H-300011017-00002 | 开展红旗（塘格木）750千伏变电站新建工程安全设施预评价工作 | 14.15 |  |  | 青海省海南州共和县总价承包 | 服务开始实施时间：2024年5月13日，服务实施完成时间：2025年3月11日。
193 | 0710460356 | 00020 | 282431-9001005-0004 | 电网工程咨询服务 | 包4 |  | 建设公司 | 建设部 | 红旗（塘格木）750千伏变电站新建工程 | B00H-300011017-00001 | 开展红旗（塘格木）750千伏变电站新建工程安全设施验收工作 | 14.15 |  |  | 青海省海南州共和县总价承包 | 服务开始实施时间：2024年5月13日，服务实施完成时间：2025年3月11日。
194 | 0710460357 | 00010 | 282431-9001005-0004 | 电网工程咨询服务 | 包4 |  | 建设公司 | 建设部 | 塔拉-海西I、II回改接入红旗变750千伏线路工程 | B00H-300011017-00002 | 开展塔拉—海西I、II回，塔拉—香加Ⅰ、Ⅱ回，红旗-塔拉Ⅰ回改接线路工程安全设施预评价工作 | 14.15 |  |  | 青海省共和县、兴海县总价承包 | 服务开始实施时间：2024年5月13日，服务实施完成时间：2025年3月11日。
195 | 0710460357 | 00020 | 282431-9001005-0004 | 电网工程咨询服务 | 包4 |  | 建设公司 | 建设部 | 塔拉-海西I、II回改接入红旗变750千伏线路工程 | B00H-300011017-00001 | 开展塔拉—海西I、II回，塔拉—香加Ⅰ、Ⅱ回，红旗-塔拉Ⅰ回改接线路工程安全设施验收工作 | 14.15 |  |  | 青海省共和县、兴海县总价承包 | 服务开始实施时间：2024年5月13日，服务实施完成时间：2025年3月11日。
196 | 0710460393 | 00010 | 282431-9001005-0004 | 电网工程咨询服务 | 包5 | 八宝330kV变电站新建工程等7项工程职业病危害预评价、职业病危害控制性评价服务 | 建设公司 | 建设部 | 八宝330kV变电站新建工程 | B00H-300012997-00005 | 开展八宝330千伏变电站新建工程职业病危害预评价工作。 | 9.43 | 141.46 | 具备职业卫生技术服务机构资质证书。 | 青海省海北州祁连县总价承包 | 服务开始时间：2024年5月13日，服务结束时间：2025年12月30日。
197 | 0710460395 | 00010 | 282431-9001005-0004 | 电网工程咨询服务 | 包5 |  | 建设公司 | 建设部 | 达坂330kV变电站间隔扩建工程 | B00H-300012997-00005 | 开展达坂330千伏变电站间隔扩建工程职业病危害预评价工作。 | 4.72 |  |  | 青海省海北州祁连县总价承包 | 服务开始时间：2024年5月13日，服务结束时间：2025年12月30日。
198 | 0710460397 | 00010 | 282431-9001005-0004 | 电网工程咨询服务 | 包5 |  | 建设公司 | 建设部 | 达坂～八宝330kV线路工程 | B00H-300012997-00005 | 开展达坂～八宝330千伏线路工程职业病危害预评价工作。 | 9.43 |  |  | 青海省海北州祁连县总价承包 | 服务开始时间：2024年5月13日，服务结束时间：2025年12月30日。
199 | 0710460393 | 00020 | 282431-9001005-0004 | 电网工程咨询服务 | 包5 |  | 建设公司 | 建设部 | 八宝330kV变电站新建工程 | B00H-300012997-00006 | 开展八宝330千伏变电站新建工程职业病危害控制性评价工作。 | 9.43 |  |  | 青海省海北州祁连县总价承包 | 服务开始时间：2024年5月13日，服务结束时间：2025年12月30日。
200 | 0710460395 | 00020 | 282431-9001005-0004 | 电网工程咨询服务 | 包5 |  | 建设公司 | 建设部 | 达坂330kV变电站间隔扩建工程 | B00H-300012997-00006 | 开展达坂330千伏变电站间隔扩建工程职业病危害控制性评价工作。 | 4.72 |  |  | 青海省海北州祁连县总价承包 | 服务开始时间：2024年5月13日，服务结束时间：2025年12月30日。
201 | 0710460397 | 00020 | 282431-9001005-0004 | 电网工程咨询服务 | 包5 |  | 建设公司 | 建设部 | 达坂～八宝330kV线路工程 | B00H-300012997-00006 | 开展达坂～八宝330千伏线路工程职业病危害控制性评价工作。 | 9.43 |  |  | 青海省海北州祁连县总价承包 | 服务开始时间：2024年5月13日，服务结束时间：2025年12月30日。
202 | 0710460530 | 00030 | 282431-9001005-0004 | 电网工程咨询服务 | 包5 |  | 建设公司 | 建设部 | 天恒330千伏变电站新建工程 | B00H-300012997-00003 | 开展天恒330千伏变电站新建工程职业病危害预评价工作 | 9.43 |  |  | 青海省西宁市湟中县总价承包 | 服务开始实施时间：2024年5月13日，服务实施完成时间：2025年3月11日。
203 | 0710460531 | 00030 | 282431-9001005-0004 | 电网工程咨询服务 | 包5 |  | 建设公司 | 建设部 | 日月山~天恒330kV线路工程 | B00H-300012997-00003 | 开展日月山—天恒330线路工作、南朔—汉东火电Ⅰ、Ⅱ回π入天恒变330千伏线路工程职业病危害预评工作 | 14.14 |  |  | 青海省西宁市湟中县总价承包 | 服务开始实施时间：2024年5月13日，服务实施完成时间：2025年3月11日。
204 | 0710460531 | 00040 | 282431-9001005-0004 | 电网工程咨询服务 | 包5 |  | 建设公司 | 建设部 | 日月山~天恒330kV线路工程 | B00H-300012997-00004 | 开展日月山—天恒330线路工作、南朔—汉东火电Ⅰ、Ⅱ回π入天恒变330线路工程职业病危害控制性评价 | 14.14 |  |  | 青海省西宁市湟中县总价承包 | 服务开始实施时间：2024年5月13日，服务实施完成时间：2025年3月11日。
205 | 0710460530 | 00040 | 282431-9001005-0004 | 电网工程咨询服务 | 包5 |  | 建设公司 | 建设部 | 天恒330千伏变电站新建工程 | B00H-300012997-00004 | 开展天恒330千伏变电站新建工程职业病危害控制性评价工作。 | 9.43 |  |  | 青海省西宁市湟中县总价承包 | 服务开始实施时间：2024年5月13日，服务实施完成时间：2025年3月11日。
206 | 0710460399 | 00010 | 282431-9001005-0004 | 电网工程咨询服务 | 包5 |  | 建设公司 | 建设部 | 泽库330kV变电站新建工程 | B00H-300012997-00001 | 开展泽库330千伏变电站新建工程职业病危害预评价工作。 | 11.79 |  |  | 青海省黄南州泽库县总价承包 | 服务开始时间：2024年5月13日，服务结束时间：2024年12月31日。
207 | 0710460521 | 00010 | 282431-9001005-0004 | 电网工程咨询服务 | 包5 |  | 建设公司 | 建设部 | 玛尔挡~泽库330kV线路工程 | B00H-300012997-00001 | 开展玛尔挡-泽库330千伏线路工程职业病危害预评价工作。 | 11.79 |  |  | 青海省泽库县、同德县、河南县总价承包 | 服务开始时间：2024年5月13日，服务结束时间：2024年12月31日。
208 | 0710460399 | 00020 | 282431-9001005-0004 | 电网工程咨询服务 | 包5 |  | 建设公司 | 建设部 | 泽库330kV变电站新建工程 | B00H-300012997-00002 | 开展泽库330千伏变电站新建工程职业病危害控制性评价工作。 | 11.79 |  |  | 青海省黄南州泽库县总价承包 | 服务开始时间：2024年5月13日，服务结束时间：2024年12月31日。
209 | 0710460521 | 00020 | 282431-9001005-0004 | 电网工程咨询服务 | 包5 |  | 建设公司 | 建设部 | 玛尔挡~泽库330kV线路工程 | B00H-300012997-00002 | 开展玛尔挡-泽库330千伏线路工程职业病危害控制性评价工作。 | 11.79 |  |  | 青海省泽库县、同德县、河南县总价承包 | 服务开始时间：2024年5月13日，服务结束时间：2024年12月31日。
210 | 0710460161 | 00010 | 282431-9001005-0004 | 电网工程咨询服务 | 包6 | 唐乃亥330千伏变电站扩建等19项工程职业病危害预评价、职业病危害控制性评价服务 | 建设公司 | 建设部 | 唐乃亥-玛多330千伏II回线路工程 | B00H-300012997-00009 | 开展唐乃亥-玛多Ⅱ回330千伏线路工程职业病危害预评价工作 | 7.54 | 141.46 | 具备职业卫生技术服务机构资质证书。 | 青海省共和县、玛多县总价承包 | 服务开始实施时间：2024年5月13日，服务实施完成时间：2025年3月11日。
211 | 0710460169 | 00010 | 282431-9001005-0004 | 电网工程咨询服务 | 包6 |  | 建设公司 | 建设部 | 玛多-玉树330千伏II回线路工程 | B00H-300012997-00009 | 开展玛多-玉树Ⅱ回330千伏线路工程职业病危害预评价工作 | 7.54 |  |  | 青海省玛多县、杂多县总价承包 | 服务开始实施时间：2024年5月13日，服务实施完成时间：2025年3月11日。
212 | 0710460260 | 00010 | 282431-9001005-0004 | 电网工程咨询服务 | 包6 |  | 建设公司 | 建设部 | 唐乃亥330千伏变电站扩建 | B00H-300012997-00009 | 开展唐乃亥330千伏变电站间隔扩建工程职业病危害预评价工作 | 2.83 |  |  | 青海省共和县总价承包 | 服务开始实施时间：2024年5月13日，服务实施完成时间：2025年3月11日。
213 | 0710460354 | 00010 | 282431-9001005-0004 | 电网工程咨询服务 | 包6 |  | 建设公司 | 建设部 | 玛多330千伏变电站扩建 | B00H-300012997-00009 | 开展玛多330千伏变电站间隔扩建工程职业病危害预评价工作 | 2.83 |  |  | 青海省玛多县总价承包 | 服务开始实施时间：2024年5月13日，服务实施完成时间：2025年3月11日。
214 | 0710460355 | 00030 | 282431-9001005-0004 | 电网工程咨询服务 | 包6 |  | 建设公司 | 建设部 | 玉树330千伏变电站扩建 | B00H-300012997-00009 | 开展玉树330千伏变电站间隔扩建工程职业病危害预评价工作 | 2.83 |  |  | 青海省杂多县总价承包 | 服务开始实施时间：2024年5月13日，服务实施完成时间：2025年12月30日。
215 | 0710460355 | 00040 | 282431-9001005-0004 | 电网工程咨询服务 | 包6 |  | 建设公司 | 建设部 | 玉树330千伏变电站扩建 | B00H-300012997-00010 | 开展玉树330千伏变电站间隔扩建工程职业病危害控制性评价工作 | 2.83 |  |  | 青海省杂多县总价承包 | 服务开始实施时间：2024年5月13日，服务实施完成时间：2025年12月30日。
216 | 0710460161 | 00020 | 282431-9001005-0004 | 电网工程咨询服务 | 包6 |  | 建设公司 | 建设部 | 唐乃亥-玛多330千伏II回线路工程 | B00H-300012997-00010 | 开展唐乃亥-玛多Ⅱ回330千伏线路工程职业病危害控制性评价工作 | 7.54 |  |  | 青海省共和县、玛多县总价承包 | 服务开始实施时间：2024年5月13日，服务实施完成时间：2025年3月11日。
217 | 0710460169 | 00020 | 282431-9001005-0004 | 电网工程咨询服务 | 包6 |  | 建设公司 | 建设部 | 玛多-玉树330千伏II回线路工程 | B00H-300012997-00010 | 开展玛多-玉树Ⅱ回330千伏线路工程职业病危害控制效果评价工作 | 7.54 |  |  | 青海省玛多县、杂多县总价承包 | 服务开始实施时间：2024年5月13日，服务实施完成时间：2025年3月11日。
218 | 0710460260 | 00020 | 282431-9001005-0004 | 电网工程咨询服务 | 包6 |  | 建设公司 | 建设部 | 唐乃亥330千伏变电站扩建 | B00H-300012997-00010 | 开展唐乃亥330千伏变电站间隔扩建工程职业病危害控制性评价工作 | 2.83 |  |  | 青海省共和县总价承包 | 服务开始实施时间：2024年5月13日，服务实施完成时间：2025年3月11日。
219 | 0710460354 | 00020 | 282431-9001005-0004 | 电网工程咨询服务 | 包6 |  | 建设公司 | 建设部 | 玛多330千伏变电站扩建 | B00H-300012997-00010 | 开展玛多330千伏变电站间隔扩建工程职业病危害控制性评价工作 | 2.83 |  |  | 青海省玛多县总价承包 | 服务开始实施时间：2024年5月13日，服务实施完成时间：2025年3月11日。
220 | 0710459588 | 00010 | 282431-9001005-0004 | 电网工程咨询服务 | 包6 |  | 建设公司 | 建设部 | 果洛330千伏变电站间隔扩建工程 | B00H-300012997-00011 | 开展果洛330千伏变电站间隔扩建工程职业病危害预评价工作。 | 2.36 |  |  | 青海省果洛州玛沁县总价承包 | 服务开始时间：2024年5月13日，服务结束时间：2025年03月30日。
221 | 0710459589 | 00010 | 282431-9001005-0004 | 电网工程咨询服务 | 包6 |  | 建设公司 | 建设部 | 果洛330千伏变电站间隔扩建工程 | B00H-300012997-00012 | 开展果洛330千伏变电站间隔扩建工程职业病危害控制性评价工作。 | 2.36 |  |  | 青海省果洛州玛沁县总价承包 | 服务开始时间：2024年5月13日，服务结束时间：2025年03月30日。
222 | 0710459756 | 00010 | 282431-9001005-0004 | 电网工程咨询服务 | 包6 |  | 建设公司 | 建设部 | 青南750千伏变电站330千伏间隔扩建工程 | B00H-300012997-00011 | 开展青南750千伏变电站330千伏间隔扩建工程职业病危害预评价工作。 | 2.36 |  |  | 青海省海南藏族自治州共和县总价承包 | 服务开始时间：2024年5月13日，服务结束时间：2025年03月30日。
223 | 0710459757 | 00010 | 282431-9001005-0004 | 电网工程咨询服务 | 包6 |  | 建设公司 | 建设部 | 青南750千伏变电站330千伏间隔扩建工程 | B00H-300012997-00012 | 开展青南750千伏变电站330千伏间隔扩建工程职业病危害控制性评价工作。 | 2.36 |  |  | 青海省海南藏族自治州共和县总价承包 | 服务开始时间：2024年5月13日，服务结束时间：2025年03月30日。
224 | 0710459780 | 00010 | 282431-9001005-0004 | 电网工程咨询服务 | 包6 |  | 建设公司 | 建设部 | 玛尔挡-果洛II回330千伏线路工程 | B00H-300012997-00011 | 开展玛尔挡-果洛II回330千伏线路工程职业病危害预评价工作。 | 9.43 |  |  | 青海省海南州同德县、果洛州玛沁县总价承包 | 服务开始时间：2024年5月13日，服务结束时间：2025年03月30日。
225 | 0710459781 | 00010 | 282431-9001005-0004 | 电网工程咨询服务 | 包6 |  | 建设公司 | 建设部 | 玛尔挡-果洛II回330千伏线路工程 | B00H-300012997-00012 | 开展玛尔挡-果洛II回330千伏线路工程职业病危害控制性评价工作。 | 9.43 |  |  | 青海省海南州同德县、果洛州玛沁县总价承包 | 服务开始时间：2024年5月13日，服务结束时间：2025年03月30日。
226 | 0710459784 | 00010 | 282431-9001005-0004 | 电网工程咨询服务 | 包6 |  | 建设公司 | 建设部 | 玛尔挡-青南II回750千伏线路工程 | B00H-300012997-00011 | 开展玛尔挡-青南II回750千伏线路工程职业病危害预评价工作。 | 9.43 |  |  | 青海省海南州同德县、贵南县、共和县。总价承包 | 服务开始时间：2024年5月13日，服务结束时间：2025年03月30日。
227 | 0710459785 | 00010 | 282431-9001005-0004 | 电网工程咨询服务 | 包6 |  | 建设公司 | 建设部 | 玛尔挡-青南II回750千伏线路工程 | B00H-300012997-00012 | 开展玛尔挡-青南II回750千伏线路工程职业病危害控制性评价工作。 | 9.43 |  |  | 青海省海南州同德县、贵南县、共和县。总价承包 | 服务开始时间：2024年5月13日，服务结束时间：2025年03月30日。
228 | 0710460391 | 00010 | 282431-9001005-0004 | 电网工程咨询服务 | 包6 |  | 建设公司 | 建设部 | 果洛～直却330kV线路工程 | B00H-300012997-00013 | 开展果洛～直却330千伏线路工程职业病危害预评价工作。 | 9.43 |  |  | 青海省果洛州玛沁县、达日县总价承包 | 服务开始时间：2024年5月13日，服务结束时间：2024年7月25日。
229 | 0710460391 | 00020 | 282431-9001005-0004 | 电网工程咨询服务 | 包6 |  | 建设公司 | 建设部 | 果洛～直却330kV线路工程 | B00H-300012997-00014 | 开展果洛～直却330千伏线路工程职业病危害控制性评价工作。 | 9.43 |  |  | 青海省果洛州玛沁县、达日县总价承包 | 服务开始时间：2024年5月13日，服务结束时间：2024年8月25日。
230 | 0710460113 | 00010 | 282431-9001005-0004 | 电网工程咨询服务 | 包6 |  | 建设公司 | 建设部 | 直却330kV变电站新建工程 | B00H-300012997-00013 | 开展直却330千伏变电站新建工程职业病危害预评价工作。 | 9.43 |  |  | 青海省果洛州达日县总价承包 | 服务开始时间：2024年5月13日，服务结束时间：2024年7月25日。
231 | 0710460113 | 00020 | 282431-9001005-0004 | 电网工程咨询服务 | 包6 |  | 建设公司 | 建设部 | 直却330kV变电站新建工程 | B00H-300012997-00014 | 开展直却330千伏变电站新建工程职业病危害控制性评价工作。 | 9.43 |  |  | 青海省果洛州达日县总价承包 | 服务开始时间：2024年5月13日，服务结束时间：2024年8月25日。
232 | 0710460115 | 00010 | 282431-9001005-0004 | 电网工程咨询服务 | 包6 |  | 建设公司 | 建设部 | 果洛330kV变电站扩建工程 | B00H-300012997-00013 | 开展果洛330千伏变电站扩建工程职业病危害预评价工作。 | 4.72 |  |  | 青海省果洛州玛沁县总价承包 | 服务开始时间：2024年5月13日，服务结束时间：2024年7月25日。
233 | 0710460115 | 00020 | 282431-9001005-0004 | 电网工程咨询服务 | 包6 |  | 建设公司 | 建设部 | 果洛330kV变电站扩建工程 | B00H-300012997-00014 | 开展果洛330千伏变电站扩建工程职业病危害控制性评价工作。 | 4.72 |  |  | 青海省果洛州玛沁县总价承包 | 服务开始时间：2024年5月13日，服务结束时间：2024年8月25日。
234 | 0710459935 | 00020 | 282431-9001005-0004 | 电网工程咨询服务 | 包7 | 丁字口750千伏变电站新建工程等7项工程职业病危害控制性评价、职业病危害预评价服务 | 建设公司 | 建设部 | 乌兰330kV变电站保护改造工程 | B00H-300012997-00008 | 开展乌兰330千伏变电站保护改造工程职业病危害控制性评价 | 2.36 | 103.74 | 具备职业卫生技术服务机构资质证书。 | 青海省海西州乌兰县总价承包 | 服务开始时间：2024年5月13日，服务结束时间：2024年12月30日。
235 | 0710459937 | 00020 | 282431-9001005-0004 | 电网工程咨询服务 | 包7 |  | 建设公司 | 建设部 | 达乌-乌兰330kV线路工程 | B00H-300012997-00008 | 开展达乌-乌兰330千伏线路工程职业病危害控制性评价工作。 | 4.71 |  |  | 青海省海西州都兰县总价承包 | 服务开始时间：2024年5月13日，服务结束时间：2024年12月30日。
236 | 0710460359 | 00040 | 282431-9001005-0004 | 电网工程咨询服务 | 包7 |  | 建设公司 | 建设部 | 鱼卡-丁字口双回750千伏线路工程 | B00H-300013003-00002 | 开展鱼卡-丁字口750千伏线路工程职业病危害控制性评价工作。 | 11.32 |  |  | 青海省海西州大柴旦、芒崖市总价承包 | 服务开始实施时间：2024年5月13日，服务实施完成时间：2025年3月11日。
237 | 0710460111 | 00020 | 282431-9001005-0004 | 电网工程咨询服务 | 包7 |  | 建设公司 | 建设部 | 达乌-拓实330kV线路工程 | B00H-300012997-00008 | 开展达乌-拓实330千伏线路工程职业病危害控制性评价工作。 | 4.71 |  |  | 青海省海西州都兰县总价承包 | 服务开始时间：2024年5月13日，服务结束时间：2024年12月30日。
238 | 0710460358 | 00040 | 282431-9001005-0004 | 电网工程咨询服务 | 包7 |  | 建设公司 | 建设部 | 丁字口750千伏变电站新建工程 | B00H-300013003-00002 | 开展丁字口750千伏变电站新建工程、鱼卡750千伏变电站间隔扩建工程职业病危害控制性评价工作 | 16.98 |  |  | 青海省海西州大柴旦、芒崖市总价承包 | 服务开始实施时间：2024年5月13日，服务实施完成时间：2025年3月11日。
239 | 0710459786 | 00040 | 282431-9001005-0004 | 电网工程咨询服务 | 包7 |  | 建设公司 | 建设部 | 达乌330kV变电站新建工程 | B00H-300012997-00008 | 开展达乌330千伏变电站新建工程职业病危害控制性评价工作。 | 9.43 |  |  | 青海省海西州都兰县香日德镇总价承包 | 服务开始时间：2024年5月13日，服务结束时间：2024年12月30日。
240 | 0710459787 | 00040 | 282431-9001005-0004 | 电网工程咨询服务 | 包7 |  | 建设公司 | 建设部 | 拓实330kV变电站保护改造工程 | B00H-300012997-00008 | 开展拓实330千伏变电站保护改造工程职业病危害控制性评价工作。 | 2.36 |  |  | 青海省海西州都兰县香日德镇总价承包 | 服务开始时间：2024年5月13日，服务结束时间：2024年12月30日。
241 | 0710459786 | 00030 | 282431-9001005-0004 | 电网工程咨询服务 | 包7 |  | 建设公司 | 建设部 | 达乌330kV变电站新建工程 | B00H-300012997-00007 | 开展达乌330千伏变电站新建工程职业病危害预评价工作。 | 9.43 |  |  | 青海省海西州都兰县香日德镇总价承包 | 服务开始时间：2024年5月13日，服务结束时间：2024年12月30日。
242 | 0710459787 | 00030 | 282431-9001005-0004 | 电网工程咨询服务 | 包7 |  | 建设公司 | 建设部 | 拓实330kV变电站保护改造工程 | B00H-300012997-00007 | 开展拓实330千伏变电站保护改造工程职业病危害预评价工作。 | 2.36 |  |  | 青海省海西州都兰县香日德镇总价承包 | 服务开始时间：2024年5月13日，服务结束时间：2024年12月30日。
243 | 0710460359 | 00030 | 282431-9001005-0004 | 电网工程咨询服务 | 包7 |  | 建设公司 | 建设部 | 鱼卡-丁字口双回750千伏线路工程 | B00H-300013003-00001 | 开展鱼卡-丁字口750千伏线路工程职业病危害预评价工作。 | 11.32 |  |  | 青海省海西州大柴旦、芒崖市总价承包 | 服务开始实施时间：2024年5月13日，服务实施完成时间：2025年3月11日。
244 | 0710460358 | 00030 | 282431-9001005-0004 | 电网工程咨询服务 | 包7 |  | 建设公司 | 建设部 | 丁字口750千伏变电站新建工程 | B00H-300013003-00001 | 开展丁字口750千伏变电站新建工程、鱼卡750千伏变电站间隔扩建工程职业病危害预评价工作 | 16.98 |  |  | 青海省海西州大柴旦、芒崖市总价承包 | 服务开始实施时间：2024年5月13日，服务实施完成时间：2025年3月11日。
245 | 0710459935 | 00010 | 282431-9001005-0004 | 电网工程咨询服务 | 包7 |  | 建设公司 | 建设部 | 乌兰330kV变电站保护改造工程 | B00H-300012997-00007 | 开展乌兰330千伏变电站保护改造工程职业病危害预评价工作。 | 2.36 |  |  | 青海省海西州乌兰县总价承包 | 服务开始时间：2024年5月13日，服务结束时间：2024年12月30日。
246 | 0710459937 | 00010 | 282431-9001005-0004 | 电网工程咨询服务 | 包7 |  | 建设公司 | 建设部 | 达乌-乌兰330kV线路工程 | B00H-300012997-00007 | 开展达乌-乌兰330千伏线路工程职业病危害预评价工作。 | 4.71 |  |  | 青海省海西州都兰县总价承包 | 服务开始时间：2024年5月13日，服务结束时间：2024年12月30日。
247 | 0710460111 | 00010 | 282431-9001005-0004 | 电网工程咨询服务 | 包7 |  | 建设公司 | 建设部 | 达乌-拓实330kV线路工程 | B00H-300012997-00007 | 开展达乌-拓实330千伏线路工程职业病危害预评价工作。 | 4.71 |  |  | 青海省海西州都兰县总价承包 | 服务开始时间：2024年5月13日，服务结束时间：2024年12月30日。
248 | 0710460356 | 00030 | 282431-9001005-0004 | 电网工程咨询服务 | 包8 | 塔拉750kV变电站330kV间隔扩建工程等7项工程职业病危害预评价、职业病危害控制性评价服务 | 建设公司 | 建设部 | 红旗（塘格木）750千伏变电站新建工程 | B00H-300013003-00003 | 开展红旗（塘格木）750千伏变电站新建工程职业病危害预评价工作 | 14.15 | 150.92 | 具备职业卫生技术服务机构资质证书。 | 青海省海南州共和县总价承包 | 服务开始实施时间：2024年5月13日，服务实施完成时间：2025年3月11日。
249 | 0710460356 | 00040 | 282431-9001005-0004 | 电网工程咨询服务 | 包8 |  | 建设公司 | 建设部 | 红旗（塘格木）750千伏变电站新建工程 | B00H-300013003-00004 | 开展红旗（塘格木）750千伏变电站新建工程职业病危害控制性评价工作 | 14.15 |  |  | 青海省海南州共和县总价承包 | 服务开始实施时间：2024年5月13日，服务实施完成时间：2025年3月11日。
250 | 0710460357 | 00030 | 282431-9001005-0004 | 电网工程咨询服务 | 包8 |  | 建设公司 | 建设部 | 塔拉-海西I、II回改接入红旗变750千伏线路工程 | B00H-300013003-00003 | 开展塔拉—海西I、II回，塔拉—香加Ⅰ、Ⅱ回，红旗-塔拉Ⅰ回改接线路工程职业病危害预评价工作 | 14.15 |  |  | 青海省共和县、兴海县总价承包 | 服务开始实施时间：2024年5月13日，服务实施完成时间：2025年3月11日。
251 | 0710460357 | 00040 | 282431-9001005-0004 | 电网工程咨询服务 | 包8 |  | 建设公司 | 建设部 | 塔拉-海西I、II回改接入红旗变750千伏线路工程 | B00H-300013003-00004 | 开展塔拉—海西I、II回，塔拉—香加Ⅰ、Ⅱ回，红旗-塔拉Ⅰ回改接线路工程职业病危害控制性评价工作 | 14.15 |  |  | 青海省共和县、兴海县总价承包 | 服务开始实施时间：2024年5月13日，服务实施完成时间：2025年3月11日。
252 | 0710459710 | 00010 | 282431-9001005-0004 | 电网工程咨询服务 | 包8 |  | 建设公司 | 建设部 | 塔拉750千伏变电站间隔改造工程 | B00H-300012997-00018 | 开展塔拉750千伏变电站间隔改造工程职业病危害预评价工作。 | 11.79 |  |  | 青海省海南藏族自治州共和县总价承包 | 服务开始时间：2024年5月13日，服务结束时间：2024年7月25日。
253 | 0710459711 | 00010 | 282431-9001005-0004 | 电网工程咨询服务 | 包8 |  | 建设公司 | 建设部 | 塔拉750千伏变电站间隔改造工程 | B00H-300012997-00017 | 开展塔拉750千伏变电站间隔改造工程职业病危害控制性评价工作。 | 11.79 |  |  | 青海省海南藏族自治州共和县总价承包 | 服务开始时间：2024年5月13日，服务结束时间：2024年7月25日。
254 | 0710459534 | 00010 | 282431-9001005-0004 | 电网工程咨询服务 | 包8 |  | 建设公司 | 建设部 | 大数据（宗日）330kV变电站新建工程 | B00H-300012997-00015 | 开展大数据（宗日）330千伏变电站工程职业病危害预评价工作。 | 9.43 |  |  | 青海省海南藏族自治州共和县总价承包 | 服务开始时间：2024年5月13日，服务结束时间：2024年7月25日。
255 | 0710459535 | 00010 | 282431-9001005-0004 | 电网工程咨询服务 | 包8 |  | 建设公司 | 建设部 | 大数据（宗日）330kV变电站新建工程 | B00H-300012997-00016 | 开展大数据（宗日）330千伏变电站工程职业病危害控制性评价工作。 | 9.43 |  |  | 青海省海南藏族自治州共和县总价承包 | 服务开始时间：2024年5月13日，服务结束时间：2024年8月25日。
256 | 0710459538 | 00010 | 282431-9001005-0004 | 电网工程咨询服务 | 包8 |  | 建设公司 | 建设部 | 塔拉750kV变电站330kV间隔扩建工程 | B00H-300012997-00015 | 开展塔拉750千伏变电站330千伏间隔扩建工程职业病危害预评价工作。 | 4.72 |  |  | 青海省海南藏族自治州共和县总价承包 | 服务开始时间：2024年5月13日，服务结束时间：2024年7月25日。
257 | 0710459539 | 00010 | 282431-9001005-0004 | 电网工程咨询服务 | 包8 |  | 建设公司 | 建设部 | 塔拉750kV变电站330kV间隔扩建工程 | B00H-300012997-00016 | 开展开展塔拉750千伏变电站330千伏间隔扩建工程职业病危害控制性评价工作。 | 4.72 |  |  | 青海省海南藏族自治州共和县总价承包 | 服务开始时间：2024年5月13日，服务结束时间：2024年8月25日。
258 | 0710459672 | 00010 | 282431-9001005-0004 | 电网工程咨询服务 | 包8 |  | 建设公司 | 建设部 | 塔拉-大数据（宗日）330kV线路工程 | B00H-300012997-00015 | 开展塔拉-大数据（宗日）330千伏线路工程职业病危害预评价工作。 | 9.43 |  |  | 青海省海南藏族自治州共和县总价承包 | 服务开始时间：2024年5月13日，服务结束时间：2024年7月25日。
259 | 0710459673 | 00010 | 282431-9001005-0004 | 电网工程咨询服务 | 包8 |  | 建设公司 | 建设部 | 塔拉-大数据（宗日）330kV线路工程 | B00H-300012997-00016 | 开展塔拉-大数据（宗日）330千伏线路工程职业病危害控制性评价工作。 | 9.43 |  |  | 青海省海南藏族自治州共和县总价承包 | 服务开始时间：2024年5月13日，服务结束时间：2024年8月25日。
260 | 0710459676 | 00010 | 282431-9001005-0004 | 电网工程咨询服务 | 包8 |  | 建设公司 | 建设部 | 共和-塔拉330千伏线路工程 | B00H-300012997-00018 | 开展共和-塔拉330千伏线路工程职业病危害预评价工作。 | 11.79 |  |  | 青海省海南藏族自治州共和县总价承包 | 服务开始时间：2024年5月13日，服务结束时间：2024年7月25日。
261 | 0710459677 | 00010 | 282431-9001005-0004 | 电网工程咨询服务 | 包8 |  | 建设公司 | 建设部 | 共和-塔拉330千伏线路工程 | B00H-300012997-00017 | 开展共和-塔拉330千伏线路工程职业病危害控制性评价工作。 | 11.79 |  |  | 青海省海南藏族自治州共和县总价承包 | 服务开始时间：2024年5月13日，服务结束时间：2024年7月25日。
262 | 0710459680 | 00010 | 282431-9001005-0004 | 电网工程咨询服务 | 包9 | 泽库330kV变电站新建工程等7项工程特殊试验服务 | 建设公司 | 建设部 | 泽库330kV变电站新建工程 | B00H-300004248-00030 | 开展泽库330千伏变电站新建工程特殊试验工作。 | 327.53 | 599.13 | 具有电力监管机构核发的《承装（修、试）电力设施许可证》，许可范围包含二级及以上承试。 | 青海省黄南州泽库县总价承包 | 服务开始实施时间：2024年5月13日，服务实施完成时间：2025年3月11日。
263 | 0710459681 | 00010 | 282431-9001005-0004 | 电网工程咨询服务 | 包9 |  | 建设公司 | 建设部 | 玛尔挡~泽库330kV线路工程 | B00H-300004248-00030 | 开展玛尔挡-泽库330千伏线路工程特殊试验工作。 | 56.6 |  |  | 青海省泽库县、河南县、同德县总价承包 | 服务开始实施时间：2024年5月13日，服务实施完成时间：2025年3月11日。
264 | 0710459683 | 00010 | 282431-9001005-0004 | 电网工程咨询服务 | 包9 |  | 建设公司 | 建设部 | 唐乃亥330千伏变电站扩建 | B00H-300004248-00031 | 开展唐乃亥330千伏变电站扩建工程特殊试验工作。 | 27.83 |  |  | 青海省海南州共和县总价承包 | 服务开始实施时间：2024年5月13日，服务实施完成时间：2025年3月11日。
265 | 0710459684 | 00010 | 282431-9001005-0004 | 电网工程咨询服务 | 包9 |  | 建设公司 | 建设部 | 玛多330千伏变电站扩建 | B00H-300004248-00031 | 开展玛多330千伏变电站扩建工程特殊试验工作。 | 112.08 |  |  | 青海省果洛州玛多县总价承包 | 服务开始实施时间：2024年5月13日，服务实施完成时间：2025年3月11日。
266 | 0710459685 | 00010 | 282431-9001005-0004 | 电网工程咨询服务 | 包9 |  | 建设公司 | 建设部 | 玉树330千伏变电站扩建 | B00H-300004248-00031 | 开展玉树330千伏变电站扩建工程特殊试验工作。 | 63.77 |  |  | 青海省玉树市杂多县总价承包 | 服务开始实施时间：2024年5月13日，服务实施完成时间：2025年3月11日。
267 | 0710459686 | 00010 | 282431-9001005-0004 | 电网工程咨询服务 | 包9 |  | 建设公司 | 建设部 | 唐乃亥-玛多330千伏II回线路工程 | B00H-300004248-00031 | 开展唐乃亥-玛多330千伏线路工程特殊试验工作。 | 5.66 |  |  | 青海省共和县、玛多县总价承包 | 服务开始实施时间：2024年5月13日，服务实施完成时间：2025年3月11日。
268 | 0710459687 | 00010 | 282431-9001005-0004 | 电网工程咨询服务 | 包9 |  | 建设公司 | 建设部 | 玛多-玉树330千伏II回线路工程 | B00H-300004248-00031 | 开展玛多-玉树Ⅱ回330千伏线路工程特殊试验工作。 | 5.66 |  |  | 青海省玛多县、杂多县总价承包 | 服务开始实施时间：2024年5月13日，服务实施完成时间：2025年3月11日。
269 | 0710459582 | 00010 | 282431-9001005-0004 | 电网工程咨询服务 | 包10 | 丁字口750千伏变电站新建工程等7项工程特殊试验服务 | 建设公司 | 建设部 | 丁字口750千伏变电站新建工程 | B00H-300003721-00011 | 开展丁字口750千伏变电站新建工程特殊试验工作。 | 368.56 | 784.21 | 具有电力监管机构核发的《承装（修、试）电力设施许可证》，许可范围包含一级承试。 | 青海省海西州茫崖市总价承包 | 服务开始实施时间：2024年5月13日，服务实施完成时间：2025年3月11日。
270 | 0710459583 | 00010 | 282431-9001005-0004 | 电网工程咨询服务 | 包10 |  | 建设公司 | 建设部 | 鱼卡750千伏变电站间隔扩建工程 | B00H-300003721-00011 | 开展鱼卡750千伏变电站间隔扩建工程特殊试验工作。 | 111.13 |  |  | 青海省海西州大柴旦总价承包 | 服务开始实施时间：2024年5月13日，服务实施完成时间：2025年3月11日。
271 | 0710459584 | 00010 | 282431-9001005-0004 | 电网工程咨询服务 | 包10 |  | 建设公司 | 建设部 | 鱼卡-丁字口双回750千伏线路工程 | B00H-300003721-00011 | 开展鱼卡-丁字口750千伏线路工程特殊试验工作。 | 15.09 |  |  | 青海省海西州大柴旦、青海省海西州芒崖市总价承包 | 服务开始实施时间：2024年5月13日，服务实施完成时间：2025年3月11日。
272 | 0710459649 | 00010 | 282431-9001005-0004 | 电网工程咨询服务 | 包10 |  | 建设公司 | 建设部 | 香加750kV变电站3号主变扩建工程 | B00H-300003722-00008 | 开展香加750千伏变电站3号主变扩建工程特殊试验工作。 | 111.47 |  |  | 青海省海南州兴海县总价承包 | 服务开始实施时间：2024年5月13日，服务实施完成时间：2025年3月11日。
273 | 0710459648 | 00010 | 282431-9001005-0004 | 电网工程咨询服务 | 包10 |  | 建设公司 | 建设部 | 香加750kV变电站主变扩建工程 | B00H-300003722-00007 | 开展青海香加750千伏变电站主变扩建工程特殊试验工作。 | 177.96 |  |  | 青海省海南州兴海县总价承包 | 服务开始实施时间：2024年5月13日，服务实施完成时间：2025年3月11日。
274 | 0710459688 | 00010 | 282431-9001005-0004 | 电网工程咨询服务 | 包11 | 青海果洛联网第二回330千伏线路等2项工程创优咨询工作服务 | 建设公司 | 建设部 | 青海果洛联网第二回330千伏线路工程 | B00H-300011371-00002 | 开展青海果洛联网第二回330千伏线路工程创优咨询工作。 | 75.47 | 150.94 | / | 青海省共和县、玛沁县总价承包 | 服务开始实施时间：2024年5月13日，服务实施完成时间：2025年3月11日。
275 | 0710459682 | 00010 | 282431-9001005-0004 | 电网工程咨询服务 | 包11 |  | 建设公司 | 建设部 | 唐乃亥-玛多330千伏II回线路工程 | B00H-300011371-00001 | 开展唐乃亥-玛多-玉树Ⅱ回330千伏线路工程创优咨询服务工作。 | 75.47 |  |  | 青海省共和县、玛多县、杂多县总价承包 | 服务开始实施时间：2024年5月13日，服务实施完成时间：2025年3月11日。
276 | 0710459585 | 00010 | 282431-9001005-0004 | 电网工程咨询服务 | 包12 | 丁字口750千伏变电站新建工程等2项工程创优咨询服务 | 建设公司 | 建设部 | 鱼卡-丁字口双回750千伏线路工程 | B00H-300011377-00004 | 开展鱼卡-丁字口750千伏线路工程创优咨询服务工作。 | 47.17 | 103.77 | / | 青海省海西州大柴旦、青海省海西州芒崖市总价承包 | 服务开始实施时间：2024年5月13日，服务实施完成时间：2025年3月11日。
277 | 0710459644 | 00010 | 282431-9001005-0004 | 电网工程咨询服务 | 包12 |  | 建设公司 | 建设部 | 丁字口750千伏变电站新建工程 | B00H-300011377-00004 | 开展丁字口750千伏变电站新建工程创优咨询服务工作。 | 56.6 |  |  | 青海省海西州茫崖市总价承包 | 服务开始实施时间：2024年5月13日，服务实施完成时间：2025年3月11日。
278 | 0710459645 | 00010 | 282431-9001005-0004 | 电网工程咨询服务 | 包13 | 丁字口750千伏变电站新建工程工程质量检测服务 | 建设公司 | 建设部 | 丁字口750千伏变电站新建工程 | B00H-300010309-00004 | 开展丁字口750千伏变电站新建工程工程质量检测工作。 | 118.49 | 394.21 | / | 青海省海西州茫崖市总价承包 | 服务开始实施时间：2024年5月13日，服务实施完成时间：2025年3月11日。
279 | 0710459646 | 00010 | 282431-9001005-0004 | 电网工程咨询服务 | 包13 |  | 建设公司 | 建设部 | 鱼卡750千伏变电站间隔扩建工程 | B00H-300010309-00004 | 开展鱼卡750千伏变电站间隔扩建工程工程质量检测工作。 | 8.4 |  |  | 青海省海西州大柴旦总价承包 | 服务开始实施时间：2024年5月13日，服务实施完成时间：2025年3月11日。
280 | 0710459647 | 00010 | 282431-9001005-0004 | 电网工程咨询服务 | 包13 |  | 建设公司 | 建设部 | 鱼卡-丁字口双回750千伏线路工程 | B00H-300010309-00004 | 开展鱼卡-丁字口750千伏线路工程工程质量检测工作。 | 267.32 |  |  | 青海省海西州大柴旦、青海省海西州芒崖市总价承包 | 服务开始实施时间：2024年5月13日，服务实施完成时间：2025年3月11日。
281 | 0710459689 | 00010 | 282431-9001005-0004 | 电网工程咨询服务 | 包14 | 果洛330千伏变电站间隔扩建工程等4项工程质量检测服务 | 建设公司 | 建设部 | 果洛330千伏变电站间隔扩建工程 | B00H-300010407-00006 | 开展果洛330千伏变电站间隔扩建工程质量检测服务工作。 | 0.6 | 178.3 | / | 青海省果洛州总价承包 | 服务开始实施时间：2024年5月13日，服务实施完成时间：2025年3月11日。
282 | 0710459700 | 00010 | 282431-9001005-0004 | 电网工程咨询服务 | 包14 |  | 建设公司 | 建设部 | 青南750千伏变电站330千伏间隔扩建工程 | B00H-300010407-00006 | 开展青南750千伏变电站330千伏间隔扩建工程质量检测服务工作。 | 4.16 |  |  | 青海省海南州共和县总价承包 | 服务开始实施时间：2024年5月13日，服务实施完成时间：2025年3月11日。
283 | 0710459701 | 00010 | 282431-9001005-0004 | 电网工程咨询服务 | 包14 |  | 建设公司 | 建设部 | 玛尔挡-果洛II回330千伏线路工程 | B00H-300010407-00006 | 开展玛尔挡-果洛II回330千伏线路工程工程质量检测服务工作。 | 22.11 |  |  | 青海省果洛州总价承包 | 服务开始实施时间：2024年5月13日，服务实施完成时间：2025年3月11日。
284 | 0710459702 | 00010 | 282431-9001005-0004 | 电网工程咨询服务 | 包14 |  | 建设公司 | 建设部 | 玛尔挡-青南II回750千伏线路工程 | B00H-300010407-00006 | 开展玛尔挡-青南II回750千伏线路工程特殊试验工作。 | 151.43 |  |  | 青海省共和县、玛沁县总价承包 | 服务开始实施时间：2024年5月13日，服务实施完成时间：2025年3月11日。
285 | 0710459651 | 00010 | 282431-9001005-0004 | 电网工程咨询服务 | 包15 | 丁字口750千伏变电站新建工程施工过程造价咨询及竣工结算审核服务 | 建设公司 | 建设部 | 丁字口750千伏变电站新建工程 | B00H-300010699-00007 | 开展丁字口750千伏变电站新建工程施工过程造价咨询及竣工结算审核服务工作 | 322.27 | 322.27 | 在全国投资项目在线审批监管平台备案 | 青海省海西州芒崖市总价承包 | 服务开始实施时间：2024年5月13日，服务实施完成时间：2025年3月11日。
286 | 0710459653 | 00010 | 282431-9001005-0004 | 电网工程咨询服务 | 包16 | 鱼卡-丁字口双回750千伏线路工程施工过程造价咨询及竣工结算审核服务 | 建设公司 | 建设部 | 鱼卡-丁字口双回750千伏线路工程 | B00H-300010699-00007 | 开展鱼卡变-鱼卡河畔-330千伏梁彩I线59号塔-高泉煤矿施工过程造价咨询及竣工结算审核服务工作 | 278.72 | 278.72 | 在全国投资项目在线审批监管平台备案 | 青海省海西州大柴旦、青海省海西州芒崖市总价承包 | 服务开始实施时间：2024年5月13日，服务实施完成时间：2025年3月11日。
287 | 0710459653 | 00020 | 282431-9001005-0004 | 电网工程咨询服务 | 包17 | 鱼卡750千伏变电站间隔扩建工程等2项工程施工过程造价咨询及竣工结算审核服务 | 建设公司 | 建设部 | 鱼卡-丁字口双回750千伏线路工程 | B00H-300010699-00007 | 开展高泉煤矿-丁字口750千伏变电站工程施工过程造价咨询及竣工结算审核服务工作 | 202.59 | 225.3 | 在全国投资项目在线审批监管平台备案 | 青海省海西州大柴旦、青海省海西州芒崖市总价承包 | 服务开始实施时间：2024年5月13日，服务实施完成时间：2025年3月11日。
288 | 0710459654 | 00010 | 282431-9001005-0004 | 电网工程咨询服务 | 包17 |  | 建设公司 | 建设部 | 鱼卡750千伏变电站间隔扩建工程 | B00H-300010699-00007 | 开展鱼卡750千伏变电站间隔扩建工程施工过程造价咨询及竣工结算审核服务工作 | 22.71 |  |  | 青海省海西州大柴旦总价承包 | 服务开始实施时间：2024年5月13日，服务实施完成时间：2025年3月11日。
289 | 0710459916 | 00010 | 282431-9001005-0004 | 电网工程咨询服务 | 包18 | 唐乃亥-玛多330千伏II回线路工程施工过程造价咨询及竣工结算审核服务 | 建设公司 | 建设部 | 唐乃亥-玛多330千伏II回线路工程 | B00H-300010698-00006 | 开展唐乃亥330千伏变电站-温泉乡、花石峡-玛多330千伏变电站施工过程造价咨询及竣工结算审核工作 | 164.52 | 164.52 | 在全国投资项目在线审批监管平台备案 | 青海省共和县、玛多县总价承包 | 服务开始实施时间：2024年5月13日，服务实施完成时间：2025年3月11日。
290 | 0710459917 | 00010 | 282431-9001005-0004 | 电网工程咨询服务 | 包19 | 玛多-玉树330千伏II回线路工程施工过程造价咨询及竣工结算审核服务 | 建设公司 | 建设部 | 玛多-玉树330千伏II回线路工程 | B00H-300010698-00006 | 开展玛多～玉树Ⅱ回330千伏线路工程施工过程造价咨询及竣工结算审核工作 | 172.35 | 172.35 | 在全国投资项目在线审批监管平台备案 | 青海省玛多县、杂多县总价承包 | 服务开始实施时间：2024年5月13日，服务实施完成时间：2025年3月11日。
291 | 0710459655 | 00010 | 282431-9001005-0004 | 电网工程咨询服务 | 包20 | 果洛330千伏变电站间隔扩建工程等4项工程施工过程造价咨询及竣工结算审核服务 | 建设公司 | 建设部 | 果洛330千伏变电站间隔扩建工程 | B00H-300010698-00005 | 开展果洛330千伏变电站330千伏间隔扩建工程施工过程造价咨询及竣工结算审核服务工作 | 1.6 | 329.23 | 在全国投资项目在线审批监管平台备案 | 青海省果洛州总价承包 | 服务开始实施时间：2024年5月13日，服务实施完成时间：2025年3月11日。
292 | 0710459656 | 00010 | 282431-9001005-0004 | 电网工程咨询服务 | 包20 |  | 建设公司 | 建设部 | 青南750千伏变电站330千伏间隔扩建工程 | B00H-300010698-00005 | 开展青南750千伏变电站330千伏间隔扩建工程施工过程造价咨询及竣工结算审核服务工作 | 11.13 |  |  | 青海省海西州大柴旦总价承包 | 服务开始实施时间：2024年5月13日，服务实施完成时间：2025年3月11日。
293 | 0710459658 | 00010 | 282431-9001005-0004 | 电网工程咨询服务 | 包20 |  | 建设公司 | 建设部 | 玛尔挡-果洛II回330千伏线路工程 | B00H-300010698-00005 | 开展果洛～玛尔挡Ⅱ回330千伏线路工程施工过程造价咨询及竣工结算审核服务工作 | 40.28 |  |  | 青海省果洛州总价承包 | 服务开始实施时间：2024年5月13日，服务实施完成时间：2025年3月11日。
294 | 0710459659 | 00010 | 282431-9001005-0004 | 电网工程咨询服务 | 包20 |  | 建设公司 | 建设部 | 玛尔挡-青南II回750千伏线路工程 | B00H-300010698-00005 | 开展玛尔挡～青南Ⅱ回330千伏线路工程施工过程造价咨询及竣工结算审核服务工作 | 276.22 |  |  | 青海省共和县、玛沁县总价承包 | 服务开始实施时间：2024年5月13日，服务实施完成时间：2025年3月11日。
295 | 0710471998 | 00010 | 282431-9001005-0004 | 电网工程咨询服务 | 包21 | 玉树-当江荣330kV线路等两项工程服务 | 建设公司 | 建设部 | 玉树-当江荣330kV线路工程 | B00H-300004220-00009 | 开展玉树-当江荣330kV线路工程数字化航拍工作 | 35.02 | 79.76 | 具有省级以上测绘地理信息行政主管部门颁发的测绘甲级资质 | 青海省玉树市总价承包 | 服务开始实施时间：2024年5月13日，服务实施结束时间：2025年5月13日。
296 | 0710471999 | 00010 | 282431-9001005-0004 | 电网工程咨询服务 | 包21 |  | 建设公司 | 建设部 | 桥头电厂-杜鹃750kV线路工程 | B967-300003693-00001 | 开展桥头电厂-杜鹃750kV线路工程数字化航拍工作 | 44.74 |  |  | 青海省西宁市大通县总价承包 | 服务开始实施时间：2024年5月13日，服务实施结束时间：2025年5月13日。
297 | 0710457947 | 00010 | 282431-9001005-0004 | 电网工程咨询服务 | 包22 | 泽库330kV变电站新建工程等2项物资运输服务 | 建设公司 | 物资部 | 泽库330kV变电站新建工程 | B9GX-300013450-00024 | 泽库330千伏输变电工程装材类物资从青海省海东市平安区（德坤智慧物资检储配中心）转运至工程现场 | 105.33 | 1411.35 | 具有道路运输经营许可证 | 青海平安总价承包 | 服务实施开始时间：2024年5月11日，服务实施结束时间：2024年12月31日。
298 | 0710458800 | 00010 | 282431-9001005-0004 | 电网工程咨询服务 | 包22 |  | 建设公司 | 物资部 | 丁字口750千伏变电站新建工程 | B9GX-300013450-00025 | 丁字口750千伏输变电工程装材类物资从青海省海西蒙古族藏族自治州大柴旦行委柴旦镇转运至工程现场 | 1306.02 |  |  | 青海省海西蒙古族藏族自治州大柴旦行委柴旦镇总价承包 | 服务实施开始时间：2024年5月11日，服务实施完成时间：2024年12月31日。
299 | 0710342476 | 00090 | 282431-9003001-0011 | 科技科研 | 包1 | 基于特高压直流外送的GW级共享存储区块链关键技术及直流升压装置研发及应用服务 | 经研院 | 调控中心 | 基于特高压直流外送的GW级共享存储区块链关键技术及直流升压装置研发及应用 | B00H-300013507-00091 | 应有清晰的架构和层次，提供良好的人机界面。应实现对不低于100个储能单元进行集中实时数据采集、处理 | 60 | 60 | / | 青海省西宁市城西区总价承包 | 服务实施开始时间：2024年5月13日，服务实施完成时间：2024年12月31日
300 | 0710342476 | 00100 | 282431-9003001-0011 | 科技科研 | 包2 | 基于特高压直流外送的GW级共享存储区块链关键技术及直流升压装置研发及应用服务 | 经研院 | 调控中心 | 基于特高压直流外送的GW级共享存储区块链关键技术及直流升压装置研发及应用 | B00H-300013507-00090 | 主要功能包括监控电池电压、电流、温度状态管理能量吸收和释放，进行热管理、低电压电源管理、高压安全监控 | 20 | 20 | / | 青海省西宁市城西区总价承包 | 服务实施开始时间：2024年5月13日，服务实施完成时间：2024年12月31日
301 | 0710460353 | 00010 | 282431-9003001-0011 | 科技科研 | 包3 | 国网青海电科院2024年变电站环境监测技术服务 | 电科院 | 设备部 | 国网青海电科院2024年变电站环境监测技术服务 | B00H-300013392-00079 | 完成青海公司43座变电站的工频电场、工频磁场、站界昼间噪声、夜间噪声、环境因子的现场检测工作 | 115.6 | 115.6 | / | 青海省西宁市城西区总价承包 | 服务实施开始时间：2024年05月13日；服务实施完成时间：2024年12月31日
302 | 0710459907 | 00010 | 282431-9007001-0003 | 信息系统 | 包1 | 国网青海电科院2024年信息系统等级保护测评项目服务 | 电科院 | 数字化部 | 国网青海电科院2024年信息系统等级保护测评项目 | B00H-300013516-00067 | 完成2024年国网青海省电力公司21个信息系统等级保护工作 | 168.49 | 168.49 | 具有信息安全等级保护测评资质 | 青海省西宁市城西区总价承包 | 服务实施开始时间：2024年5月15日；服务实施完成时间：2024年12月31日。
303 | 0710460200 | 00010 | 282431-9007001-0003 | 信息系统 | 包2 | 国网青海电科院2024年网络安全红队技术能力提升技术专项服务项目服务 | 电科院 | 数字化部 | 国网青海电科院2024年网络安全红队技术能力提升技术专项服务项目 | B00H-300013515-00047 | 完成2024年国网青海省电力公司网络安全红队能力提升工作 | 99.05 | 99.05 | / | 青海省西宁市城西区总价承包 | 服务实施开始时间：2024年5月15日；服务实施完成时间：2024年12月31日。
304 | 0710460201 | 00010 | 282431-9007001-0003 | 信息系统 | 包3 | 国网青海电科院2024年信息安全技术督查专项技术服务 | 电科院 | 数字化部 | 国网青海电科院2024年信息安全技术督查专项技术服务 | B00H-300013515-00048 | 完成2024年国网青海省电力公司信息安全技术督查专项工作 | 174.52 | 174.52 | / | 青海省西宁市城西区总价承包 | 服务实施开始时间：2024年5月15日；服务实施完成时间：2024年12月31日。
305 | 0710458276 | 00010 | 282431-9003002-0001 | 运维服务 | 包1 | 国网西宁供电公司2024年非生产视频监控系统维保服务 | 西宁供电公司 | 后勤部 | 国网西宁供电公司2024年非生产视频监控系统维保服务 | B8GJ-300013430-00002 | 对国网西宁供电公司15个办公、生活区 共计29台监控主机、527台监视设备、32台监控大屏线缆维护。 | 9.43 | 9.43 | 具备电子与智能化工程专业承包二级及以上或安防工程企业三级及以上企业资质。 | 青海省西宁市；总价承包 | 服务开始时间：2024年5月13日；服务结束时间：2024年12月31日；
306 | 0720113918 | 00010 | 282431-9003002-0001 | 运维服务 | 包2 | 国网青海海东供电公司110kV黄互Ⅱ回等34条输电线路无人机巡视三维建模项目服务 | 海东供电公司 | 设备部 | 国网青海海东供电公司110kV黄互Ⅱ回等34条输电线路无人机巡视三维建模项目 | B8CO-300013367-00001 | 按照技术规范书要求，完成110千伏黄互二回等34条输电线路无人机巡视三维建模项目技术服务。 | 141.25 | 141.25 | 具有中国民用航空管理局颁发的民用无人驾驶航空器经营许可证或通用航空企业经营许可证 | 青海省海东市平安区、乐都区、互助县、民和县总价承包 | 服务实施开始时间：2024年5月10日，服务实施完成时间：2024年12月31日
307 | 0720113919 | 00010 | 282431-9003002-0001 | 运维服务 | 包3 | 国网青海海东供电公司35kV米古线等42条输电线路无人机巡视三维建模项目服务 | 海东供电公司 | 设备部 | 国网青海海东供电公司35kV米古线等42条输电线路无人机巡视三维建模项目 | B8CO-300013367-00002 | 按照技术规范书要求，完成35千伏米古线等42条输电线路无人机巡视三维建模项目技术服务。 | 187.96 | 187.96 | 具有中国民用航空管理局颁发的民用无人驾驶航空器经营许可证或通用航空企业经营许可证 | 青海省海东市平安区、乐都区、互助县、民和县总价承包 | 服务实施开始时间：2024年5月10日，服务实施完成时间：2024年12月31日
308 | 0720115081 | 00010 | 282431-9003002-0001 | 运维服务 | 包4 | 国网青海海西供电公司2024年35kV～110kV输电线路委托运维项目服务 | 海西供电公司 | 设备部 | 国网青海海西供电公司2024年35kV～110kV输电线路委托运维项目 | B7YN-300013443-00004 | 2024年海西供电公司西部地区35千伏-110千伏输电线路委托运维 | 2049.73 | 2049.73 | 具有中华人民共和国住房和城乡建设部颁发的电力工程施工总承包三级及以上或输变电工程专业承包三级及以上资质，具有电力监管机构核发的三级《承装（修、试）电力设施许可证》，许可范围包含承装、承修。 | 青海省海西州格尔木市；总价承包 | 服务实施开始时间：2024年05月13日；服务实施完成时间：2024年12月31日
309 | 0720114981 | 00010 | 282431-9003002-0001 | 运维服务 | 包5 | 国网海南供电公司2024年35kV-110kV输电线路委托运维服务 | 海南供电公司 | 设备部 | 国网海南供电公司2024年35kV-110kV输电线路委托运维 | B8OM-300013443-00002 | 对兴海县同德县969.7563 公里输电线路进行运行维护 | 980.85 | 980.85 | 具有中华人民共和国住房和城乡建设部颁发的电力工程施工总承包三级及以上或输变电工程专业承包三级及以上资质，具有电力监管机构核发的三级《承装（修、试）电力设施许可证》，许可范围包含承装、承修。 | 青海省海南州兴海县同德县总价承包 | 服务开始时间2024年5月10日，服务完成时间2024年12月31日。
310 | 0720115038 | 00010 | 282431-9003002-0001 | 运维服务 | 包6 | 国网青海海北供电公司2024年35kV～110kV输电线路委托运维服务 | 海北供电公司 | 设备部 | 国网青海海北供电公司2024年35kV～110kV输电线路委托运维 | B862-300013443-00012 | 对海北供电公司19条35千伏～110千伏输电线路开展运行维护、应急抢修、检修、验收等全业务委托运维工 | 954.47 | 954.47 | 具有中华人民共和国住房和城乡建设部颁发的电力工程施工总承包三级及以上或输变电工程专业承包三级及以上资质，具有电力监管机构核发的三级《承装（修、试）电力设施许可证》，许可范围包含承装、承修。 | 青海省海北藏族自治州祁连县、门源县、海晏县、刚察县总价承包 | 服务实施开始时间：2024年5月13日；服务实施完成时间：2024年12月31日。
311 | 0720115248 | 00010 | 282431-9003002-0001 | 运维服务 | 包7 | 国网青海黄化供电公司2024年35kV～110kV输电线路委托运维项目服务 | 黄化供电公司 | 设备部 | 国网青海黄化供电公司2024年35kV～110kV输电线路委托运维项目 | B8YX-300013443-00003 | 国网黄化供电公司河南、泽库地区110千伏线路10条，35千伏线路19条，共计843.1525千米。 | 838.1 | 838.1 | 具有中华人民共和国住房和城乡建设部颁发的电力工程施工总承包三级及以上或输变电工程专业承包三级及以上资质，具有电力监管机构核发的三级《承装（修、试）电力设施许可证》，许可范围包含承装、承修。 | 青海省黄南州河南县总价承包 | 服务实施开始时间：2024年5月10日；服务实施完成时间：2024年12月30日。
312 | 0710459743 | 00010 | 282431-9003002-0001 | 运维服务 | 包8 | 国网青海果洛供电公司2024年110kV输电线路委托运维项目服务 | 果洛供电公司 | 设备部 | 国网青海果洛供电公司2024年110kV输电线路委托运维项目 | B967-300013443-00003 | 国网果洛供电公司110千伏输电线路13条，共计922.676千米。 | 1839.52 | 1839.52 | 具有中华人民共和国住房和城乡建设部颁发的电力工程施工总承包三级及以上或输变电工程专业承包三级及以上资质，具有电力监管机构核发的三级《承装（修、试）电力设施许可证》，许可范围包含承装、承修。 | 青海省果洛州总价承包 | 服务实施开始时间：2024年5月20日；服务实施结束时间：2024年12月31日
313 | 0710459744 | 00010 | 282431-9003002-0001 | 运维服务 | 包9 | 国网青海果洛供电公司2024年35kV输电线路委托运维项目服务 | 果洛供电公司 | 设备部 | 国网青海果洛供电公司2024年35kV输电线路委托运维项目 | B967-300013443-00004 | 国网果洛供电公司35千伏输电线路26条，共计1089.546千米。 | 1614.74 | 1614.74 | 具有中华人民共和国住房和城乡建设部颁发的电力工程施工总承包三级及以上或输变电工程专业承包三级及以上资质，具有电力监管机构核发的四级《承装（修、试）电力设施许可证》，许可范围包含承装、承修。 | 青海省果洛州总价承包 | 服务实施开始时间：2024年5月20日；服务实施结束时间：2024年12月31日
314 | 0720115054 | 00010 | 282431-9003002-0001 | 运维服务 | 包10 | 国网青海玉树供电公司2024年35kV-110kV输电线路委托运维项目服务 | 玉树供电公司 | 设备部 | 国网青海玉树供电公司2024年35kV-110kV输电线路委托运维项目 | B91P-300013443-00005 | 对玉树地区110千伏线路17条，共计1278.79千米，35KV线路51条，共计1579.77千米。 | 3126.26 | 3126.26 | 具有中华人民共和国住房和城乡建设部颁发的电力工程施工总承包三级及以上或输变电工程专业承包三级及以上资质，具有电力监管机构核发的三级《承装（修、试）电力设施许可证》，许可范围包含承装、承修。 | 青海玉树一市五县承包方式总价承包 | 服务实施开始时间：2024年5月10日；服务实施结束时间：2024年12月31日
315 | 0720114969 | 00010 | 282431-9003002-0001 | 运维服务 | 包11 | 国网青海超高压公司±400kV柴达木换流变电站2024年双极阀厅、户内直流场运维服务 | 超高压公司 | 设备部 | 国网青海超高压公司±400kV柴达木换流变电站2024年双极阀厅、户内直流场运维服务 | B00H-300013443-00041 | 对阀厅、户内直流场、调相机厂房墙壁、地面、走廊及钢件清灰共计31571平方米 | 78.46 | 78.46 | 具有住房城乡建设部颁发的房屋建筑工程施工总承包三级以上资质，且具有有效的安全生产许可证。 | 青海省海西州格尔木市总价承包 | 服务实施开始时间：2024年05月20日；服务实施完成时间：2024年12月31日
316 | 0720115078 | 00010 | 282431-9003002-0001 | 运维服务 | 包12 | 国网青海超高压公司±400kV柴达木换流变电站2024年交流滤波器设备综合检修服务 | 超高压公司 | 设备部 | 国网青海超高压公司±400kV柴达木换流变电站2024年交流滤波器设备综合检修 | B00H-300013442-00057 | 330千伏交流设备检修（第一、二大组）1）.第一、二大组交流滤波器附属一次设备电力专用设备清洗剂清洁 | 215.43 | 215.43 | 具有中华人民共和国住房和城乡建设部颁发的电力工程施工总承包一级或输变电工程专业承包一级资质；具有电力监管机构核发的《承装（修、试）电力设施许可证》，许可范围包含一级承修、承试。且具有有效的安全生产许可证。 | 青海省海西州格尔木市总价承包 | 服务实施开始时间：2024年05月20日；服务实施完成时间：2024年12月31日
317 | 0720115079 | 00010 | 282431-9003002-0001 | 运维服务 | 包13 | 国网青海超高压公司±400kV柴达木换流站2024年直流设备综合检修服务 | 超高压公司 | 设备部 | 国网青海超高压公司±400kV柴达木换流站2024年直流设备综合检修 | B00H-300013442-00058 | 设备检修（1）双极换流变区域设备及其进线区域设备 | 312.23 | 312.23 | 具有中华人民共和国住房和城乡建设部颁发的电力工程施工总承包一级或输变电工程专业承包一级资质；具有电力监管机构核发的《承装（修、试）电力设施许可证》，许可范围包含一级承修、承试。且具有有效的安全生产许可证。 | 青海省海西州格尔木市总价承包 | 服务实施开始时间：2024年05月20日；服务实施完成时间：2024年12月31日
318 | 0720114968 | 00010 | 282431-9003002-0001 | 运维服务 | 包14 | 国网青海超高压公司±400kV柴达木换流变电站2024年双极阀冷却系统维保服务 | 超高压公司 | 设备部 | 国网青海超高压公司±400kV柴达木换流变电站2024年双极阀冷却系统维保 | B00H-300013442-00054 | 阀冷却系统外观检查、除锈及清灰；所有阀门密封检查，双极阀冷系统管道渗水情况检查 | 47.89 | 47.89 | / | 青海省海西州格尔木市总价承包 | 服务实施开始时间：2024年05月20日；服务实施完成时间：2024年12月31日
319 | 0720115040 | 00010 | 282431-9003002-0001 | 运维服务 | 包15 | 国网青海超高压公司±400kV柴达木换流变电站极Ⅰ换流变有载分接开关及在线滤油机维保服务 | 超高压公司 | 设备部 | 国网青海超高压公司±400kV柴达木换流变电站极Ⅰ换流变有载分接开关及在线滤油机维保 | B00H-300013442-00055 | 对极Ⅰ换流变6台有载分接开关在线滤油机电机、油管路、阀门检查、缺陷处理 | 82.04 | 82.04 | / | 青海省海西州格尔木市总价承包 | 服务实施开始时间：2024年05月20日；服务实施完成时间：2024年12月31日
320 | 0720115122 | 00010 | 282431-9003002-0001 | 运维服务 | 包16 | 国网青海超高压公司750kV柴达木换流变电站双极换流变取油口、排油系统及呼吸器维保服务 | 超高压公司 | 设备部 | 国网青海超高压公司750kV柴达木换流变电站双极换流变取油口、排油系统及呼吸器维保 | B00H-300013442-00072 | 对6台换流变排油装置安装油流指示器6套，本体、分接开关呼吸器升级为免维护型6套，取油口外引6套。 | 103.14 | 103.14 | / | 青海省海西州格尔木市总价承包 | 服务实施开始时间：2024年05月20日；服务实施完成时间：2024年12月31日
321 | 0720115075 | 00010 | 282431-9003002-0001 | 运维服务 | 包17 | 国网青海超高压公司±400kV柴达木换流变电站2024年#1调相机C类检修服务 | 超高压公司 | 设备部 | 国网青海超高压公司±400kV柴达木换流变电站2024年#1调相机C类检修 | B00H-300013442-00079 | 调相机本体检修及维护内容包含：定子、转子、本体空气冷却器、本体监测控制系统、本体加热器、盘车装置检修 | 373.73 | 373.73 | 具有中华人民共和国住房和城乡建设部颁发的电力工程施工总承包二级或水利水电工程施工总承包二级或机电工程施工总承包二级或承试类一级或电源工程类甲级及以上资质，且具有有效的安全生产许可证。 | 青海省海南州共和县总价承包 | 服务实施开始时间：2024年05月20日；服务实施完成时间：2024年12月31日
322 | 0720115041 | 00010 | 282431-9003002-0001 | 运维服务 | 包18 | 国网青海超高压公司±400kV柴达木换流变电站2024年#2调相机C类检修服务 | 超高压公司 | 设备部 | 国网青海超高压公司±400kV柴达木换流变电站2024年#2调相机C类检修 | B00H-300013442-00059 | 调相机本体检修及维护内容包含：定子、转子、盘车装置检修、维护及功能试验等 | 368.6 | 368.6 | 具有中华人民共和国住房和城乡建设部颁发的电力工程施工总承包二级或水利水电工程施工总承包二级或机电工程施工总承包二级或承试类一级或电源工程类甲级及以上资质，且具有有效的安全生产许可证。 | 青海省海西州格尔木市总价承包 | 服务实施开始时间：2024年05月20日；服务实施完成时间：2024年12月31日
323 | 0720115076 | 00010 | 282431-9003002-0001 | 运维服务 | 包19 | 国网青海超高压公司±800kV特高压青南换流站2024年双极阀厅彩钢瓦结构紧固服务 | 超高压公司 | 设备部 | 国网青海超高压公司±800kV特高压青南换流站2024年双极阀厅彩钢瓦结构紧固 | B00H-300013443-00042 | 对极Ⅰ、Ⅱ高、低端阀厅内外壁彩钢瓦进行密封性检查、结构紧固，共计53469平方米 | 182.48 | 182.48 | 具有住房城乡建设部颁发的房屋建筑工程施工总承包三级以上资质，且具有有效的安全生产许可证。 | 青海省海西州格尔木市总价承包 | 服务实施开始时间：2024年05月20日；服务实施完成时间：2024年12月31日
324 | 0720115073 | 00010 | 282431-9003002-0001 | 运维服务 | 包20 | 超高压公司±800kV特高压青南换流站2024年750kV交流滤波器设备综合检修服务 | 超高压公司 | 设备部 | 超高压公司±800kV特高压青南换流站2024年750kV交流滤波器设备综合检修 | B00H-300013442-00077 | 组织专业施工单位结合年度检修计划对青南换流站第三、四大组共9小组交流滤波器及其进线区域设备 | 417.76 | 417.76 | 具有中华人民共和国住房和城乡建设部颁发的电力工程施工总承包一级或输变电工程专业承包一级资质；具有电力监管机构核发的《承装（修、试）电力设施许可证》，许可范围包含一级承修、承试。且具有有效的安全生产许可证。 | 青海省海南州共和县总价承包 | 服务实施开始时间：2024年05月20日；服务实施完成时间：2024年12月31日
325 | 0720115074 | 00010 | 282431-9003002-0001 | 运维服务 | 包21 | 国网青海超高压公司±800kV特高压青南换流站2024年直流设备综合检修项目服务 | 超高压公司 | 设备部 | 国网青海超高压公司±800kV特高压青南换流站2024年直流设备综合检修项目 | B00H-300013442-00078 | 组织专业施工单位结合年度检修计划对青南换流站内双极换流变及其进线区域设备 | 520.16 | 520.16 | 具有中华人民共和国住房和城乡建设部颁发的电力工程施工总承包一级或输变电工程专业承包一级资质；具有电力监管机构核发的《承装（修、试）电力设施许可证》，许可范围包含一级承修、承试。且具有有效的安全生产许可证。 | 青海省海南州共和县总价承包 | 服务实施开始时间：2024年05月20日；服务实施完成时间：2024年12月31日
326 | 0720115071 | 00010 | 282431-9003002-0001 | 运维服务 | 包22 | 国网青海超高压公司±800kV特高压青南换流站2024年双极高低端阀冷系统检修服务 | 超高压公司 | 设备部 | 国网青海超高压公司±800kV特高压青南换流站2024年双极高低端阀冷系统检修 | B00H-300013442-00076 | 8台主循环泵及电机各项基本功能检修；16根内冷加热器检修；8套离子交换器检修等 | 208.62 | 208.62 | / | 青海省海南州共和县总价承包 | 服务实施开始时间：2024年05月20日；服务实施完成时间：2024年12月31日
327 | 0720115048 | 00010 | 282431-9003002-0001 | 运维服务 | 包23 | 国网青海超高压公司±800kV特高压青南换流站2024年#1调相机B类检修服务 | 超高压公司 | 设备部 | 国网青海超高压公司±800kV特高压青南换流站2024年#1调相机B类检修 | B00H-300013442-00073 | 停电开展±800千伏特高压青南换流站#1调相机主机本体解体检修、本体端子箱检修、主机解体常规试验 | 135.55 | 271.1 | 具有中华人民共和国住房和城乡建设部颁发的电力工程施工总承包二级或水利水电工程施工总承包二级或机电工程施工总承包二级及以上资质，且具有有效的安全生产许可证。 | 青海省海西州格尔木市总价承包 | 服务实施开始时间：2024年05月20日；服务实施完成时间：2024年12月31日
328 | 0720115049 | 00010 | 282431-9003002-0001 | 运维服务 | 包23 |  | 超高压公司 | 设备部 | 国网青海超高压公司±800kV特高压青南换流站2024年#2调相机B类检修 | B00H-300013442-00074 | 停电开展±800千伏特高压青南换流站#2调相机主机本体解体检修、本体端子箱检修、主机解体常规试验 | 135.55 |  |  | 青海省海南州共和县总价承包 | 服务实施开始时间：2024年05月20日；服务实施完成时间：2024年12月31日
329 | 0720115070 | 00010 | 282431-9003002-0001 | 运维服务 | 包24 | 国网青海超高压公司±800kV特高压青南换流站2024年#4调相机A类检修服务 | 超高压公司 | 设备部 | 国网青海超高压公司±800kV特高压青南换流站2024年#4调相机A类检修 | B00H-300013442-00075 | 调相机本体检修及维护内容包括：主机本体解体检修1套、本体就地表计检修及校验1套、本体端子箱检修1套 | 518.61 | 518.61 | 具有中华人民共和国住房和城乡建设部颁发的电力工程施工总承包二级或水利水电工程施工总承包二级或机电工程施工总承包二级及以上资质，且具有有效的安全生产许可证。 | 青海省海南州共和县总价承包 | 服务实施开始时间：2024年05月20日；服务实施完成时间：2024年12月31日
330 | 0720115077 | 00010 | 282431-9003002-0001 | 运维服务 | 包25 | 国网青海超高压公司330kV黄家寨变电站330kV设备区第三串HGIS设备维修服务 | 超高压公司 | 设备部 | 国网青海超高压公司330kV黄家寨变电站330kV设备区第三串HGIS设备维修 | B00H-300013442-00056 | 将330千伏黄家寨变电站330千伏第三串3台HGIS设备运输至检修基地设备进行检查维护及相关试验 | 128.12 | 128.12 | / | 青海省西宁市大通区总价承包 | 服务实施开始时间：2024年05月20日；服务实施完成时间：2024年12月31日
331 | 0720115090 | 00010 | 282431-9003002-0001 | 运维服务 | 包26 | 国网青海超高压公司750kV 日月山变拆旧750kV断路器维护服务 | 超高压公司 | 设备部 | 国网青海超高压公司750kV 日月山变拆旧750kV断路器维护 | B00H-300013442-00060 | 对750千伏日月山变电站#7532、#7530、#7552、等共14台共42相拆旧断路器机构进行拆除 | 105.98 | 105.98 | / | 青海省西宁市湟中区总价承包 | 服务实施开始时间：2024年05月20日；服务实施完成时间：2024年12月31日
332 | 0720115092 | 00010 | 282431-9003002-0001 | 运维服务 | 包27 | 青海超高压750kV西宁变#1主变750kV侧三台隔接组合机构分合闸指示器维修等10项服务 | 超高压公司 | 设备部 | 青海超高压750kV西宁变#1主变750kV侧三台隔接组合机构分合闸指示器维修 | B00H-300013442-00062 | 维修750千伏西宁变电站#1主变750千伏侧间隔75112、等三台隔接组合机构分合闸指示器21套 | 14.48 | 155.15 | / | 青海省西宁市湟中区总价承包 | 服务实施开始时间：2024年05月20日；服务实施完成时间：2024年12月31日
333 | 0720115093 | 00010 | 282431-9003002-0001 | 运维服务 | 包27 |  | 超高压公司 | 设备部 | 青海超高压750kV西宁变#2主变750kV侧三台隔接组合机构分合闸指示器维修 | B00H-300013442-00063 | 维修750千伏西宁变电站#2主变间隔所属75212、等三台隔接组合机构分合闸指示器21套 | 14.48 |  |  | 青海省西宁市湟中区总价承包 | 服务实施开始时间：2024年05月20日；服务实施完成时间：2024年12月31日
334 | 0720115094 | 00010 | 282431-9003002-0001 | 运维服务 | 包27 |  | 超高压公司 | 设备部 | 750kV西宁变#3主变750kV侧及宁青Ⅱ线共2台隔接组合机构分合闸指示器维修 | B00H-300013442-00064 | 维修750千伏西宁变电站750千伏西宁变电站#3主变750千伏侧75401隔接组合 | 8.27 |  |  | 青海省西宁市湟中区总价承包 | 服务实施开始时间：2024年05月20日；服务实施完成时间：2024年12月31日
335 | 0720115095 | 00010 | 282431-9003002-0001 | 运维服务 | 包27 |  | 超高压公司 | 设备部 | 青海超高压750kV西宁变750kVⅠ母所属四台隔接组合机构分合闸指示器维修 | B00H-300013442-00065 | 维修750千伏西宁变电站750千伏Ⅰ母侧75111、等四台隔接组合机构分合闸指示器33套 | 22.76 |  |  | 青海省西宁市湟中区总价承包 | 服务实施开始时间：2024年05月20日；服务实施完成时间：2024年12月31日
336 | 0720115096 | 00010 | 282431-9003002-0001 | 运维服务 | 包27 |  | 超高压公司 | 设备部 | 超高压公司750kV西宁变750kVII母四台隔接组合机构分合闸指示器维修 | B00H-300013442-00066 | 维修750千伏西宁变电站750千伏Ⅱ母75122、等四台隔接组合机构合闸指示器33套 | 22.76 |  |  | 青海省西宁市湟中区总价承包 | 服务实施开始时间：2024年05月20日；服务实施完成时间：2024年12月31日
337 | 0720115097 | 00010 | 282431-9003002-0001 | 运维服务 | 包27 |  | 超高压公司 | 设备部 | 青海超高压公司750kV西宁变750kV官宁线三台隔接组合机构分合闸指示器维修 | B00H-300013442-00067 | 维修750千伏西宁变电站750千伏官宁线75311、等三台隔接组合机构分合闸指示器21套 | 14.48 |  |  | 青海省西宁市湟中区总价承包 | 服务实施开始时间：2024年05月20日；服务实施完成时间：2024年12月31日
338 | 0720115098 | 00010 | 282431-9003002-0001 | 运维服务 | 包27 |  | 超高压公司 | 设备部 | 青海超高压公司750kV西宁变750kV拉宁线三台隔接组合机构分合闸指示器维修 | B00H-300013442-00068 | 维修750千伏西宁变电站750千伏拉宁线75321、等三台隔接组合机构分合闸指示器21套 | 14.48 |  |  | 青海省西宁市湟中区总价承包 | 服务实施开始时间：2024年05月20日；服务实施完成时间：2024年12月31日
339 | 0720115099 | 00010 | 282431-9003002-0001 | 运维服务 | 包27 |  | 超高压公司 | 设备部 | 青海超高压公司750kV西宁变750kV宁郭Ⅰ线三台隔接组合机构分合闸指示器维修 | B00H-300013442-00069 | 维修750千伏西宁变电站750千伏宁郭Ⅰ线75121、等三台隔接组合机构分合闸指示器21套 | 14.48 |  |  | 青海省西宁市湟中区总价承包 | 服务实施开始时间：2024年05月20日；服务实施完成时间：2024年12月31日
340 | 0720115120 | 00010 | 282431-9003002-0001 | 运维服务 | 包27 |  | 超高压公司 | 设备部 | 青海超高压750kV西宁变750kV宁郭Ⅱ线三台隔接组合机构分合闸指示器维修 | B00H-300013442-00070 | 维修750千伏西宁变电站750千伏宁郭Ⅱ线75221、等三台隔接组合机构分合闸指示器21套 | 14.48 |  |  | 青海省西宁市湟中区总价承包 | 服务实施开始时间：2024年05月20日；服务实施完成时间：2024年12月31日
341 | 0720115121 | 00010 | 282431-9003002-0001 | 运维服务 | 包27 |  | 超高压公司 | 设备部 | 青海超高压750kV西宁变750kV宁月 Ⅰ线三台隔接组合机构分合闸指示器维修 | B00H-300013442-00071 | 维修750千伏西宁变电站西宁变电站宁月Ⅰ线75421、等三台隔接组合机构分合闸指示器21套 | 14.48 |  |  | 青海省西宁市湟中区总价承包 | 服务实施开始时间：2024年05月20日；服务实施完成时间：2024年12月31日
342 | 0720114810 | 00010 | 282431-9003002-0001 | 运维服务 | 包28 | 国网青海超高压公司±400kV柴达木换流变电站2024年火灾报警系统检修等2项服务 | 超高压公司 | 设备部 | 国网青海超高压公司±400kV柴达木换流变电站2024年火灾报警系统检修 | B00H-300013442-00047 | 技术方案站内火灾报警系统回路、维护、消缺等 | 28.88 | 86.43 | / | 青海省海西州格尔木市总价承包 | 服务实施开始时间：2024年05月20日；服务实施完成时间：2024年12月31日
343 | 0720114814 | 00010 | 282431-9003002-0001 | 运维服务 | 包28 |  | 超高压公司 | 设备部 | 国网青海超高压公司±800kV特高压青南换流站2024年火灾报警系统检修 | B00H-300013442-00049 | 站内火灾报警系统、火灾探测器、维护、消缺等 | 57.55 |  |  | 青海省海南州共和县总价承包 | 服务实施开始时间：2024年05月20日；服务实施完成时间：2024年12月31日
344 | 0720114811 | 00010 | 282431-9003002-0001 | 运维服务 | 包29 | 国网青海超高压公司±400kV柴达木换流变电站2024年空调系统检修等2项服务 | 超高压公司 | 设备部 | 国网青海超高压公司±400kV柴达木换流变电站2024年空调系统检修 | B00H-300013442-00048 | 单体空调检修内容：压缩机检修38台、小室空调机组滤网更换38片、空调制冷剂更换50千克 | 60.02 | 151.67 | / | 青海省海西州格尔木市总价承包 | 服务实施开始时间：2024年05月20日；服务实施完成时间：2024年12月31日
345 | 0720114817 | 00010 | 282431-9003002-0001 | 运维服务 | 包29 |  | 超高压公司 | 设备部 | 国网青海超高压公司±800kV特高压青南换流站2024年阀厅及全站空调系统检修 | B00H-300013442-00051 | 检修、维护压缩机16台、制冷剂系统8台、外观防腐处理8台等 | 91.65 |  |  | 青海省海南州共和县总价承包 | 服务实施开始时间：2024年05月20日；服务实施完成时间：2024年12月31日
346 | 0720114816 | 00010 | 282431-9003002-0001 | 运维服务 | 包30 | 国网青海超高压公司±800kV特高压青南换流站2024年换流变智能巡检系统检修服务 | 超高压公司 | 设备部 | 国网青海超高压公司±800kV特高压青南换流站2024年换流变智能巡检系统检修 | B00H-300013442-00050 | 维保及检修工作内容主要有：后台软件维护、智能巡检主机柜维护、功能检查及校验等 | 33.02 | 33.02 | / | 青海省海南州共和县总价承包 | 服务实施开始时间：2024年05月20日；服务实施完成时间：2024年12月31日
347 | 0720115870 | 00010 | 282431-9003002-0001 | 运维服务 | 包31 | 国网青海超高压公司2024年检修基地消防设备和设施维护等6项服务 | 超高压公司 | 设备部 | 国网青海超高压公司2024年检修基地消防设备和设施维护 | B00H-300013443-00044 | 对检修基地内各类消防设备和设施每月进行一次检查、维护，并出具月度维保报告 | 16.7 | 156.96 | / | 青海省西宁市城中区总价承包 | 服务实施开始时间：2024年05月20日；服务实施完成时间：2024年12月31日
348 | 0720117418 | 00010 | 282431-9003002-0001 | 运维服务 | 包31 |  | 超高压公司 | 设备部 | 国网青海超高压公司民和运维分部2024年变电站消防设施维护及消缺 | B00H-300013442-00092 | 对分部11座变电站内的1046只灭火器，13套火灾报警、2套消控室、5套消防水系统进行维护、消缺 | 29.94 |  |  | 青海省海东市民和县总价承包 | 服务实施开始时间：2024年05月20日；服务实施完成时间：2024年12月31日
349 | 0720117440 | 00010 | 282431-9003002-0001 | 运维服务 | 包31 |  | 超高压公司 | 设备部 | 国网青海超高压公司德令哈运维分部2024年变电站消防设施维护及消缺 | B00H-300013442-00086 | 对分部所辖5座变电站内651只灭火器，5套火灾报警、1台消控室，4套消防水系统进行年度维护、消缺 | 15.2 |  |  | 青海省海西州德令哈市总价承包 | 服务实施开始时间：2024年05月20日；服务实施完成时间：2024年12月31日
350 | 0720117442 | 00010 | 282431-9003002-0001 | 运维服务 | 包31 |  | 超高压公司 | 设备部 | 国网青海超高压公司共和运维分部2024年变电站消防设施维护及消缺 | B00H-300013442-00090 | 对分部7座变电站内807只灭火器灭火介质更换、维护；7套火灾报警、5套消防水系统进行年度维护、消缺 | 18.33 |  |  | 青海省海南州共和县总价承包 | 服务实施开始时间：2024年05月20日；服务实施完成时间：2024年12月31日
351 | 0720117444 | 00010 | 282431-9003002-0001 | 运维服务 | 包31 |  | 超高压公司 | 设备部 | 国网青海超高压公司格尔木运维分部2024年变电站消防设施维护及消缺 | B00H-300013442-00088 | 对分部13座站内1239只灭火器介质更换、维护；13套火灾报警、1台消控室、4套消防水系统维护、消缺 | 30.66 |  |  | 青海省海西州格尔木市总价承包 | 服务实施开始时间：2024年05月20日；服务实施完成时间：2024年12月31日
352 | 0720117445 | 00010 | 282431-9003002-0001 | 运维服务 | 包31 |  | 超高压公司 | 设备部 | 国网青海超高压公司西宁运维分部2024年变电站消防设施维护及消缺 | B00H-300013442-00094 | 对20座变电站内1916只灭火器介质更换、维护；19套火灾报警装置、1套消防水系统进行年度维护、消缺 | 46.13 |  |  | 青海省西宁市总价承包 | 服务实施开始时间：2024年05月20日；服务实施完成时间：2024年12月31日
353 | 0720114627 | 00010 | 282431-9003002-0001 | 运维服务 | 包32 | 国网青海超高压公司2024年度变电站微机防误系统维护服务 | 超高压公司 | 设备部 | 国网青海超高压公司2024年度变电站微机防误系统维护 | B00H-300013443-00045 | 技术方案对检修基地内各类消防设备和设施每月进行一次检查、维护、保养，并出具月度维保报告 | 55.4 | 55.4 | / | 青海省西宁市城中区总价承包 | 服务实施开始时间：2024年05月20日；服务实施完成时间：2024年12月31日
354 | 0720114828 | 00010 | 282431-9003002-0001 | 运维服务 | 包33 | 国网青海超高压公司±400kV柴达木换流变电站2024年阀厅红外双视系统检修服务 | 超高压公司 | 设备部 | 国网青海超高压公司±400kV柴达木换流变电站2024年阀厅红外双视系统检修 | B00H-300013442-00044 | 对极 I、极 II阀厅共计12套红外热成像双视监控系统开展后台软件维护 | 17.09 | 17.09 | / | 青海省海西州格尔木市总价承包 | 服务实施开始时间：2024年05月20日；服务实施完成时间：2024年12月31日
355 | 0720114829 | 00010 | 282431-9003002-0001 | 运维服务 | 包34 | 国网青海超高压公司±400kV柴达木换流变电站2024年双极换流阀检修服务 | 超高压公司 | 设备部 | 国网青海超高压公司±400kV柴达木换流变电站2024年双极换流阀检修 | B00H-300013442-00045 | 对换流阀塔内各元件进行外观检查、阀塔清灰、组件内完整性检查、水压试验等 | 66.64 | 66.64 | / | 青海省海西州格尔木市总价承包 | 服务实施开始时间：2024年05月20日；服务实施完成时间：2024年12月31日
356 | 0720114865 | 00010 | 282431-9003002-0001 | 运维服务 | 包35 | 国网青海超高压公司±800kV特高压青南换流站2024年阀厅红外双视系统检修服务 | 超高压公司 | 设备部 | 国网青海超高压公司±800kV特高压青南换流站2024年阀厅红外双视系统检修 | B00H-300013442-00043 | 极控系统检查、维护、试验4套；极保护系统检查、维护、试验4套；谐波监视系统检查、维护、试验1套等 | 29.48 | 29.48 | / | 青海省海南州共和县总价承包 | 服务实施开始时间：2024年05月20日；服务实施完成时间：2024年12月31日
357 | 0720114851 | 00010 | 282431-9003002-0001 | 运维服务 | 包36 | 国网青海超高压公司±400kV柴达木换流变电站2024年直流控制保护系统检修服务 | 超高压公司 | 设备部 | 国网青海超高压公司±400kV柴达木换流变电站2024年直流控制保护系统检修 | B00H-300013442-00046 | 对双极高、低端阀厅共计36套红外热成像双视监控系统开展后台软件维护 | 136.8 | 136.8 | / | 青海省海西州格尔木市总价承包 | 服务实施开始时间：2024年05月20日；服务实施完成时间：2024年12月31日
358 | 0720114640 | 00010 | 282431-9003002-0001 | 运维服务 | 包37 | 国网青海超高压公司2024年750kV拉宁线直升机巡视等9项服务 | 超高压公司 | 设备部 | 国网青海超高压公司2024年750kV拉宁线直升机巡视 | B00H-300013368-00012 | 对750千伏拉宁线74.115千米线路开展直升机双侧巡视，巡视总里程为148.23千米 | 70.38 | 787.65 | 获得航空总局批准、具备CCAR-91-R2部资质的通用航空企业；拥有输变电设备巡检所需直升机机型的三证：中华人民共和国民用航空器国籍登记证、中国民用航空局民用航空器电台执照、中国民用航空局民用航空器适航证。 | 青海省海南州共和县总价承包 | 服务实施开始时间：2024年05月20日；服务实施完成时间：2024年12月31日
359 | 0720114641 | 00010 | 282431-9003002-0001 | 运维服务 | 包37 |  | 超高压公司 | 设备部 | 国网青海超高压公司2024年750kV宁月Ⅰ、Ⅱ线直升机巡视 | B00H-300013368-00011 | 对750千伏宁月Ⅰ、Ⅱ线36.143千米线路开展直升机双侧、上下分层巡视，总里程为144.5千米 | 57.28 |  |  | 青海省西宁市湟中县总价承包 | 服务实施开始时间：2024年05月20日；服务实施完成时间：2024年12月31日
360 | 0720114642 | 00010 | 282431-9003002-0001 | 运维服务 | 包37 |  | 超高压公司 | 设备部 | 国网青海超高压公司2024年750kV青宁Ⅲ线直升机巡视 | B00H-300013368-00009 | 对750千伏青宁Ⅲ线131.447千米线路开展直升机双侧巡视，巡视总里程为262.894千米 | 116.67 |  |  | 青海省海南州共和县总价承包 | 服务实施开始时间：2024年05月20日；服务实施完成时间：2024年12月31日
361 | 0720114644 | 00010 | 282431-9003002-0001 | 运维服务 | 包37 |  | 超高压公司 | 设备部 | 国网青海超高压公司2024年750kV青宁I线直升机巡视 | B00H-300013368-00010 | 对750千伏青宁Ⅰ线130.9580千米线路开展直升机双侧巡视，巡视总里程为261.916千米 | 116.24 |  |  | 青海省海南州共和县总价承包 | 服务实施开始时间：2024年05月20日；服务实施完成时间：2024年12月31日
362 | 0720114645 | 00010 | 282431-9003002-0001 | 运维服务 | 包37 |  | 超高压公司 | 设备部 | 国网青海超高压公司2024年750kV拉官线直升机巡视 | B00H-300013368-00013 | 对750千伏拉官线177.983千米线路开展直升机双侧巡视，巡视总里程为355.966千米 | 163.81 |  |  | 青海省西宁市大通县总价承包 | 服务实施开始时间：2024年05月20日；服务实施完成时间：2024年12月31日
363 | 0720114646 | 00010 | 282431-9003002-0001 | 运维服务 | 包37 |  | 超高压公司 | 设备部 | 国网青海超高压公司2024年750kV郭武Ⅰ、Ⅱ线直升机巡视 | B00H-300013368-00015 | 对750千伏郭武Ⅰ、Ⅱ线74.949千米线路开展直升机双侧、上下分层巡视，总里程为299.796千米 | 118.78 |  |  | 青海省西宁市大通县总价承包 | 服务实施开始时间：2024年05月20日；服务实施完成时间：2024年12月31日
364 | 0720114647 | 00010 | 282431-9003002-0001 | 运维服务 | 包37 |  | 超高压公司 | 设备部 | 国网青海超高压公司2024年750kV郭武Ⅲ线直升机巡视 | B00H-300013368-00014 | 对750千伏郭武Ⅲ线77.088千米线路开展直升机双侧巡视，巡视总里程为154.176千米 | 61.08 |  |  | 青海省海东市民和县总价承包 | 服务实施开始时间：2024年05月20日；服务实施完成时间：2024年12月31日
365 | 0720114649 | 00010 | 282431-9003002-0001 | 运维服务 | 包37 |  | 超高压公司 | 设备部 | 国网青海超高压公司2024年750kV月杜II线直升机巡视 | B00H-300013368-00007 | 对750千伏月杜Ⅱ线49.037千米线路中，单回路架设线路开展直升机双侧巡视，总里程为83.55千米 | 42.42 |  |  | 青海省海东市民和县总价承包 | 服务实施开始时间：2024年05月20日；服务实施完成时间：2024年12月31日
366 | 0720114650 | 00010 | 282431-9003002-0001 | 运维服务 | 包37 |  | 超高压公司 | 设备部 | 国网青海超高压公司2024年750kV月杜I线直升机巡视 | B00H-300013368-00008 | 对750千伏月杜Ⅰ线47.392千米线路中单回路架设线路开展直升机双侧巡视，总里程为80.268千米 | 40.99 |  |  | 青海省西宁市城中区总价承包 | 服务实施开始时间：2024年05月20日；服务实施完成时间：2024年12月31日
367 | 0720114648 | 00010 | 282431-9003002-0001 | 运维服务 | 包38 | 国网青海超高压公司2024年无人机维修保养服务 | 超高压公司 | 设备部 | 国网青海超高压公司2024年无人机维修保养 | B00H-300013429-00025 | 对16架多旋翼中型无人机进行无人机本体功能检测及维保、载荷设备检测及维保共三个方面的维修保养 | 170.01 | 170.01 | / | 青海省海东市民和县总价承包 | 服务实施开始时间：2024年05月20日；服务实施完成时间：2024年12月31日
368 | 0720114946 | 00010 | 282431-9003002-0001 | 运维服务 | 包39 | 国网青海超高压公司2024年110kV-750kV输电线路委托运维服务 | 超高压公司 | 设备部 | 国网青海超高压公司2024年110kV-750kV输电线路委托运维 | B00H-300013443-00043 | 开展输电线路运维，输电线路检修了，输电线路应急抢修等工作，保证线路的安全运行，配合开展其他相关工作 | 5335.21 | 5335.21 | 具有中华人民共和国住房和城乡建设部颁发的电力工程施工总承包一级或输变电工程专业承包一级资质；具有电力监管机构核发的一级《承装（修、试）电力设施许可证》，许可范围包含承装、承修承试。且具有有效的安全生产许可证。 | 青海省西宁市城中区总价承包 | 服务实施开始时间：2024年05月20日；服务实施完成时间：2024年12月31日
369 | 0710458969 | 00010 | 282431-9003002-0001 | 运维服务 | 包40 | 韵家口风光水储实验实证基地2024年运维服务 | 经研院 | 科技部 | 韵家口风光水储实验实证基地2024年运维服务 | B00H-300013740-00004 | 完成2024年韵家口基地设备运行维护，设施维护工作 | 73.58 | 73.58 | / | 青海省西宁市城西区总价承包 | 服务实施开始时间：2024年5月13日，服务实施完成时间：2024年12月31日
370 | 0710458819 | 00010 | 282431-9003002-0001 | 运维服务 | 包41 | 丁字口750千伏变电站新建工程等6项物资现场服务 | 建设公司 | 物资部 | 丁字口750千伏变电站新建工程 | B9GX-300013449-00010 | 协助开展丁字口750千伏输变电工程现场物资合同的催交催运、到货交接现场服务等工作 | 934.41 | 1695.59 | / | 青海省海西州总价承包 | 服务实施开始时间：2024年5月11日，服务实施完成时间：2024年12月31日。
371 | 0710458980 | 00010 | 282431-9003002-0001 | 运维服务 | 包41 |  | 建设公司 | 物资部 | 共和-塔拉330千伏线路工程 | B9GX-300013449-00011 | 协助开展共和汇集站330千伏送出工程现场物资合同的催交催运、到货交接、现场服务及单据资料收集归档工作 | 17.78 |  |  | 青海省海南州共和县总价承包 | 服务实施开始时间：2024年5月11日，服务实施完成时间：2024年12月31日。
372 | 0710458981 | 00010 | 282431-9003002-0001 | 运维服务 | 包41 |  | 建设公司 | 物资部 | 青南750千伏变电站330千伏间隔扩建工程 | B9GX-300013449-00013 | 协助开展青海果洛联网第二回330千伏线路工程现场物资合同的催交催运、到货交接、现场服务等工作 | 355.56 |  |  | 青海省果洛州总价承包 | 服务实施开始时间：2024年5月11日，服务实施完成时间：2024年12月31日。
373 | 0710458982 | 00010 | 282431-9003002-0001 | 运维服务 | 包41 |  | 建设公司 | 物资部 | 唐乃亥-玛多330千伏II回线路工程 | B9GX-300013449-00014 | 协助开展唐乃亥～玛多～玉树Ⅱ回工程现场物资合同的催交催运、到货交接、现场服务及单据资料收集归档工作 | 285.83 |  |  | 青海省玉树州总价承包 | 服务实施开始时间：2024年5月11日，服务实施完成时间：2024年12月31日。
374 | 0710458983 | 00010 | 282431-9003002-0001 | 运维服务 | 包41 |  | 建设公司 | 物资部 | 玛尔挡~泽库330kV线路工程 | B9GX-300013449-00015 | 协助开展泽库330千伏输变电工程现场物资合同的催交催运、到货交接、现场服务等工作 | 90.77 |  |  | 青海省黄南州泽库县总价承包 | 服务实施开始时间：2024年5月11日，服务实施完成时间：2024年12月31日。
375 | 0710458984 | 00010 | 282431-9003002-0001 | 运维服务 | 包41 |  | 建设公司 | 物资部 | 青南750kV变电站间隔扩建工程 | B9GX-300013449-00012 | 协助开展玛尔挡水电站送出线路升压工程现场物资合同的催交催运、到货交接、现场服务等工作 | 11.24 |  |  | 青海省海南州总价承包 | 服务实施开始时间：2024年5月11日，服务实施完成时间：2024年12月31日。
376 | 0720117413 | 00010 | 282431-9003002-0001 | 运维服务 | 包42 | 国网青海超高压公司±800kV特高压青南换流站2024年消防设施维护及消缺等2项服务 | 超高压公司 | 设备部 | 国网青海超高压公司±800kV特高压青南换流站2024年消防设施维护及消缺 | B00H-300013442-00085 | 对站内638只灭火器、1套消防水系统、1套火灾报警、2套调相机厂房气体消防系统进行维护、更新、消缺 | 18.05 | 32.17 | / | 青海省海南州共和县总价承包 | 服务实施开始时间：2024年05月20日；服务实施完成时间：2024年12月31日
377 | 0720117416 | 00010 | 282431-9003002-0001 | 运维服务 | 包42 |  | 超高压公司 | 设备部 | 国网青海超高压公司±400kV柴达木换流变电站2024年消防设施维护及消缺 | B00H-300013442-00083 | 对站内502只灭火器介质更换、维护。对站内3套火灾报警装置、2套消防水系统、3套气体灭火装置进行维护 | 14.12 |  |  | 青海省海西州格尔木市总价承包 | 服务实施开始时间：2024年05月20日；服务实施完成时间：2024年12月31日
378 | 0720117414 | 00010 | 282431-9003002-0001 | 运维服务 | 包43 | 国网青海超高压公司±800kV特高压青南换流站2024年固定式灭火装置维保、维修等2项服务 | 超高压公司 | 设备部 | 国网青海超高压公司±800kV特高压青南换流站2024年固定式灭火装置维保、维修 | B00H-300013442-00084 | 对站内2套水喷雾系统、CAFS消防系统每季度进行维保、维修并结合直流系统年度停电开展1次设备检修 | 31.81 | 54.37 | / | 青海省海南州共和县总价承包 | 服务实施开始时间：2024年05月20日；服务实施完成时间：2024年12月31日
379 | 0720117415 | 00010 | 282431-9003002-0001 | 运维服务 | 包43 |  | 超高压公司 | 设备部 | 国网青海超高压公司±400kV柴达木换流变电站2024年变压器（电抗器） | B00H-300013442-00082 | 对站内电抗器4套泡沫灭火装置及2套排油注氮灭火装置进行维保、维修，并出具维保、维修记录及评估报告 | 22.56 |  |  | 青海省海西州格尔木市总价承包 | 服务实施开始时间：2024年05月20日；服务实施完成时间：2024年12月31日
380 | 0720117417 | 00010 | 282431-9003002-0001 | 运维服务 | 包44 | 国网青海超高压公司民和运维分部2024年变压器（电抗器）固定式灭火装置维保、维修等4项服务 | 超高压公司 | 设备部 | 国网青海超高压公司民和运维分部2024年变压器（电抗器）固定式灭火装置维保、维修 | B00H-300013442-00093 | 对所辖750千伏官亭等9座变电站变压器（电抗器）固定式灭火装置进行维保、维修，并出具记录及评估报告 | 62.16 | 230.23 | / | 青海省海东市民和县总价承包 | 服务实施开始时间：2024年05月20日；服务实施完成时间：2024年12月31日
381 | 0720117419 | 00010 | 282431-9003002-0001 | 运维服务 | 包44 |  | 超高压公司 | 设备部 | 国网青海超高压公司德令哈运维分部2024年变压器固定式灭火装置维保、维修 | B00H-300013442-00087 | 对所辖750KV海西等5座变电站变压器（电抗器）固定式灭火装置进行维保、维修，并出具记录及评估报告 | 36.04 |  |  | 青海省海西州德令哈市总价承包 | 服务实施开始时间：2024年05月20日；服务实施完成时间：2024年12月31日
382 | 0720117441 | 00010 | 282431-9003002-0001 | 运维服务 | 包44 |  | 超高压公司 | 设备部 | 国网青海超高压公司共和运维分部2024年变压器（电抗器）固定式灭火装置维保、维修 | B00H-300013442-00091 | 对所辖750千伏塔拉等7座变电站变压器（电抗器）固定式灭火装置进行维保、维修，并出具记录及评估报告 | 41.6 |  |  | 青海省海南州共和县总价承包 | 服务实施开始时间：2024年05月20日；服务实施完成时间：2024年12月31日
383 | 0720117443 | 00010 | 282431-9003002-0001 | 运维服务 | 包44 |  | 超高压公司 | 设备部 | 国网青海超高压公司格尔木分部2024年变压器（电抗器）固定式灭火装置维保、维修 | B00H-300013442-00089 | 对所辖750千伏鱼卡等13座变电站变压器（电抗器）固定式灭火装置进行维保、维修并出具记录及评估报告 | 90.43 |  |  | 青海省海西州格尔木市总价承包 | 服务实施开始时间：2024年05月20日；服务实施完成时间：2024年12月31日
384 | 0720117410 | 00010 | 282431-9003002-0001 | 运维服务 | 包45 | 超高压公司±800kV特高压青南换流站2024年直流隔离开关及备品机构箱维修服务 | 超高压公司 | 设备部 | 超高压公司±800kV特高压青南换流站2024年直流隔离开关及备品机构箱维修 | B00H-300013442-00095 | 对正负800千伏特高压青南换流站29台隔离开关及20台备品机构箱进行维修，构箱位置切换为柺臂直驱式 | 80.36 | 80.36 | / | 青海省海南州共和县总价承包 | 服务实施开始时间：2024年05月20日；服务实施完成时间：2024年12月31日
385 | 0720117411 | 00010 | 282431-9003002-0001 | 运维服务 | 包46 | 国网青海超高压公司±800kV特高压青南换流站2024年直流控制保护系统检修服务 | 超高压公司 | 设备部 | 国网青海超高压公司±800kV特高压青南换流站2024年直流控制保护系统检修服务 | B00H-300013442-00080 | 对正负800千伏特高压青南换流站直流控保系统进行检修、维护、消缺及试验检测工作 | 382.12 | 382.12 | / | 青海省海南州共和县总价承包 | 服务实施开始时间：2024年05月20日；服务实施完成时间：2024年12月31日
386 | 0720117412 | 00010 | 282431-9003002-0001 | 运维服务 | 包47 | 国网青海超高压公司±800kV特高压青南换流站2024年双极高低端换流阀检修服务 | 超高压公司 | 设备部 | 国网青海超高压公司±800kV特高压青南换流站2024年双极高低端换流阀检修服务 | B00H-300013442-00081 | 对正负800千伏特高压青南换流站双极高低端换流阀及阀控系统进行检修、维护、消缺及试验检测工作 | 297.63 | 297.63 | / | 青海省海南州共和县总价承包 | 服务实施开始时间：2024年05月20日；服务实施完成时间：2024年12月31日
387 | 0710458274 | 00010 | 282431-9003002-0001 | 运维服务 | 包48 | 国网西宁供电公司2024年非生产性消防系统、灭火器等3项维护服务 | 西宁供电公司 | 后勤部 | 国网西宁供电公司2024年非生产性消防系统、灭火器维护 | B8GJ-300013453-00001 | 对公司非生产领域办公区域、调度大楼、计量楼、经研楼、公寓、绿化点等进行消防系统维保及灭火器维护。 | 16.98 | 34.03 | 在省消防总队和省住建厅备案认可 | 青海省西宁市；总价承包 | 服务开始时间：2024年5月13日；服务结束时间：2024年12月31日；
388 | 0710458275 | 00010 | 282431-9003002-0001 | 运维服务 | 包48 |  | 西宁供电公司 | 后勤部 | 国网西宁供电公司2024年非生产性消防系统检测服务 | B8GJ-300013454-00001 | 属7个市县公司（包括供电营业所）的所有办公、生活区域内全部非生产消防系统进行检测服务。 | 9.62 |  |  | 青海省西宁市；总价承包 | 服务开始时间：2024年5月13日；服务结束时间：2024年12月31日；
389 | 0710459746 | 00010 | 282431-9003002-0001 | 运维服务 | 包48 |  | 电科院 | 后勤部 | 国网青海电科院2024年消防设施检测服务 | B00H-300013454-00009 | 完成国网青海电科院2024年消防主机1套、室内消火栓等设施检测工作 | 2.9126 |  |  | 青海省西宁市城西区总价承包 | 服务实施开始时间：2024年5月24日；服务实施完成时间：2024年12月31日。
390 | 0730078758 | 00010 | 282431-9003002-0001 | 运维服务 | 包48 |  | 培训中心 | 后勤部 | 国网青海省电力公司培训中心2024年消防检测服务 | B5XR-300013454-00001 | 消防设(备)施、器材检测，各类系统及其他消防设施器材进行检测并出具检测报告；进行消防联动测试。 | 4.52 |  |  | 青海省西宁市总价承包 | 服务实施开始日期：2024年5月15日；服务实施完成日期：2024年12月31日