## 需求清单
附件1：青海德坤电力集团有限公司2024年第2次物资竞争性谈判招标采购(采购编号：DKWZJT2402)采购需求一览表
计划阶段（项目单位填写）
序号 | 招标人 | 需求单位 | 管理单位 | 合同签订主体单位 | 分标编号 分标名称 | 包名称 | 包号 | 项目名称 | 大类描述 | 中类描述 | 小类描述 | 物料编码 | 物料描述 | 需求物料详细描述 | 需求数量 | 计量单位 | 报价方式 | 税率% | 单项最高限价（不含税元） | 合计最高限价（不含税元） | 单项最高限价（含税元） | 合计最高限价（含税元） | 交货方式 | 交货地点 | 交货时间 | 资质业绩要求 |  |  |  |  | 试验鉴定报告、型式试验报告 | 试验设备 | 认证证书 | 生产许可证或检测合格证(入网许可证)/其他资质要求 | 其他补充要求 | 自主签订/电商化采购合同 | 备注 | 技术规范书编号 | 批次号
[26 empty] | 制造商或代理商或经销商 | 注册资本金（万元） | 业绩要求（不少于） | 生产设备 | 生产能力
1 | 青海德坤电力集团有限公司 | 青海德坤工程咨询有限公司 | 青海德坤工程咨询有限公司 | 青海德坤工程咨询有限公司职业培训学校 | 001-无人机 | 青海德坤工程咨询有限公司职业培训学校2024年智能无人机飞行器采购项目 | 包1 | 青海德坤工程咨询有限公司职业培训学校2024年智能无人机飞行器采购项目 | 辅助设备设施 | 飞行器 | 无人机 | 500126987 | 无人机,旋翼,小型,高海拔 | 无人机-类型:旋翼,规格:小型,海拔适应性:高海拔 | 6 | 架 | 金额报价 | 1 | / | / | 14000 | 84000 | 地面 | 青海省西宁市 | 合同生效，接甲方通知后60日内 | 代理商或经销商 | / | / | / | / | / | / | / | / | / | 自主签订 |  | BAXM-100000001-00315 | ZXGS20230319
2 | 青海德坤电力集团有限公司 | 青海德坤工程咨询有限公司 | 青海德坤工程咨询有限公司 | 青海德坤工程咨询有限公司职业培训学校 | 002-工器具等 | 青海德坤工程咨询有限公司职业培训学校2024年工器具及辅助工器具采购项目 | 包1 | 青海德坤工程咨询有限公司职业培训学校2024年工器具及辅助工器具采购项目 | 工器具 | 登高、安全工具（带电作业） | 吊篮 | 500023106 | 吊篮 | 吊篮 | 1 | 个 | 金额报价 | 13 | / | / | 5000 | 16980.4 | 地面 | 青海省西宁市 | 合同生效，接甲方通知后30日内 | 代理商/经销商 | / | / | / | / | / | / | / | / | / | 自主签订 |  | BAXM-100000001-00313 | ZXGS20230319
3 | [8 empty] | 劳保类用品 | 劳保用品 | 工作鞋 | 500024528 | 工作鞋,登杆 | 工作鞋-产品类型:登杆 | 1 | 双 |  |  |  |  | 240
4 | [8 empty] | 工器具 | 登高、安全工具（带电作业） | 防静电手套 | 510039926 | 防静电手套,条纹点胶防滑 | 防静电手套-规格型号:条纹点胶防滑 | 1 | 付 |  |  |  |  | 5.4
5 | [8 empty] | 工器具 | 登高、安全工具（带电作业） | 绝缘设备 | 510082268 | 绝缘设备,绝缘脚手架,2米×1.5米,220kV | 绝缘设备-类型:绝缘脚手架,尺寸规格:2米×1.5米,电压等级:220kV | 1 | 套 |  |  |  |  | 240
6 | [8 empty] | 工装置性材料器具 | 铁附件 | 电杆固定爬梯 | 500020085 | 电杆固定爬梯,∠40×4,不计长度 | 电杆固定爬梯-主材规格:∠40×4,长度mm:不计长度 | 1 | 付 |  |  |  |  | 810
7 | [8 empty] | 工器具 | 登高、安全工具（不带电作业） | 红马甲 | 510040201 | 红马甲,不带“国家电网”标志 | 红马甲-规格:不带“国家电网”标志 | 1 | 件 |  |  |  |  | 15
8 | [8 empty] | 工器具 | 标识登高、安全工具（不带电作业）牌,PVC | 标识牌-材质:PVC | 500023168 | 标识牌,PVC | 标识牌-材质:PVC | 1 | 面 |  |  |  |  | 14
9 | [8 empty] | 工器具 | 标识登高、安全工具（不带电作业）牌,PVC | 标识牌-材质:PVC | 500023168 | 标识牌,PVC | 标识牌-材质:PVC | 1 | 面 |  |  |  |  | 16.5
10 | [8 empty] | 工器具 | 标识登高、安全工具（不带电作业）牌,PVC | 标识牌-材质:PVC | 500023168 | 标识牌,PVC | 标识牌-材质:PVC | 1 | 面 |  |  |  |  | 16.5
11 | [8 empty] | 工器具 | 辅助工器具 | 桶 | 500023789 | 桶,塑料 | 桶-材质:塑料 | 1 | 个 |  |  |  |  | 46
12 | [8 empty] | 辅助设备设施 | 辅助设备 | 起重设备 | 510034278 | 起重设备,单梁吊具 | 起重设备-类型:单梁吊具 | 1 | 台 |  |  |  |  | 900
13 | [8 empty] | 办公类用品 | 办公日用 | 塑料制品 | 500084642 | 塑料制品,擦玻璃器 | 塑料制品-种类:擦玻璃器 | 1 | 个 |  |  |  |  | 80
14 | [8 empty] | 工器具 | 标识登高、安全工具（不带电作业）牌,PVC | 标识牌-材质:PVC | 500023168 | 标识牌,PVC | 标识牌-材质:PVC | 1 | 面 |  |  |  |  | 16.5
15 | [8 empty] | 工器具 | 标识登高、安全工具（不带电作业）牌,PVC | 标识牌-材质:PVC | 500023168 | 标识牌,PVC | 标识牌-材质:PVC | 1 | 面 |  |  |  |  | 16.5
16 | [8 empty] | 辅助设备设施 | 辅助设备 | 电动机 | 500062394 | 电动机,三相交流,0.04kW | 电动机-类型:三相交流,输出功率kW:0.04kW | 1 | 台 |  |  |  |  | 75
17 | [8 empty] | 装置性材料 | 电缆附件 | 电缆接线端子 | 500021926 | 电缆接线端子,铜,1.5mm2,多孔 | 电缆接线端子-材质:铜,截面mm2:1.5mm2,型式:多孔 | 1 | 个 |  |  |  |  | 16
18 | [8 empty] | 装置性材料 | 电缆 | 同轴电缆 | 500017081 | 同轴电缆,SYFV-75-5,无护层,单芯 | 同轴电缆-型号:SYFV-75-5,外护层:无护层,芯数:单芯 | 1 | 米 |  |  |  |  | 887
19 | [8 empty] | 装置性材料 | 电缆 | 同轴电缆 | 500017082 | 同轴电缆,SYFV-75-5,无护层,多芯芯 | 同轴电缆-型号:SYFV-75-5,外护层:无护层,芯数:多芯 | 1 | 米 |  |  |  |  | 450
20 | [8 empty] | 工器具 | 手动工具 | 组合工具 | 500023645 | 组合工具 | 组合工具 | 1 | 套 |  |  |  |  | 950
21 | [8 empty] | 仪器仪表 | 电气仪器仪表 | 万用表 | 500009834 | 万用表,数字式 | 万用表-类型:数字式 | 1 | 台 |  |  |  |  | 324
22 | [8 empty] | 仪器仪表 | 电气仪器仪表 | 钳形电流表 | 500009848 | 钳形电流表 | 钳形电流表 | 1 | 台 |  |  |  |  | 810
23 | [8 empty] | 仪器仪表 | 高压试验仪器 | 绝缘电阻表 | 500009908 | 绝缘电阻表,数字式 | 绝缘电阻表-类型:数字式 | 1 | 只 |  |  |  |  | 2160
24 | [8 empty] | 仪器仪表 | 电气标准器及检测装置 | 接地电阻测试仪检验装置 | 500066505 | 接地电阻测试仪检验装置 | 接地电阻测试仪检验装置 | 1 | 套 |  |  |  |  | 1530
25 | [8 empty] | 低压电器 | 低压电器 | 干电池 | 500022672 | 干电池,1.5V,1号 | 干电池-电压:1.5V,型号:1号 | 1 | 个 |  |  |  |  | 27
26 | [8 empty] | 低压电器 | 低压电器 | 干电池 | 500022677 | 干电池,9V,1号 | 干电池-电压:9V,型号:1号 | 1 | 个 |  |  |  |  | 80
27 | [8 empty] | 工器具 | 手动工具 | 电笔 | 500023656 | 电笔 | 电笔 | 1 | 只 |  |  |  |  | 90
28 | [8 empty] | 工器具 | 登高、安全工具（不带电作业） | 放电棒 | 500023136 | 放电棒,14×200 | 放电棒-型号:14×200 | 1 | 个 |  |  |  |  | 216
29 | [8 empty] | 工器具 | 登高、安全工具（带电作业） | 带电作业绝缘管材 | 500131171 | 带电作业绝缘管材,实心绝缘棒 | 带电作业绝缘管材-类型:实心绝缘棒 | 1 | 根 |  |  |  |  | 140
30 | [8 empty] | 工器具 | 登高、安全工具（带电作业） | 绝缘手套 | 500023051 | 绝缘手套,3kV | 绝缘手套-电压:3kV | 1 | 付 |  |  |  |  | 60
31 | [8 empty] | 工器具 | 登高、安全工具（带电作业） | 绝缘靴 | 510040177 | 绝缘靴,10kV | 绝缘靴-电压等级:10kV | 1 | 双 |  |  |  |  | 110
32 | [8 empty] | 工器具 | 登高、安全工具（带电作业） | 携带型短路接地线 | 500023049 | 携带型短路接地线,AC10kV | 携带型短路接地线-电压等级:AC10kV | 1 | 根 |  |  |  |  | 700
33 | [8 empty] | 工器具 | 登高、安全工具（带电作业） | 护目镜 | 500023079 | 护目镜 | 护目镜 | 1 | 付 |  |  |  |  | 85
34 | [8 empty] | 工器具 | 登高、安全工具（带电作业） | 绝缘夹钳 | 500022995 | 绝缘夹钳 | 绝缘夹钳 | 1 | 只 |  |  |  |  | 324
35 | [8 empty] | 工器具 | 登高、安全工具（带电作业） | 绝缘垫 | 500023056 | 绝缘垫,10kV,1000×200×20 | 绝缘垫-电压:10kV,规格mm:1000×200×20 | 1 | 块 |  |  |  |  | 360
36 | [8 empty] | 工器具 | 登高、安全工具（不带电作业） | 标识牌-材质:PVC | 510069184 | 标识牌,PVC,300*3000（警示牌高压危险禁止攀登） | 标识牌-材质:PVC,规格:300*3000（警示牌高压危险禁止攀登） | 1 | 面 |  |  |  |  | 15
37 | [8 empty] | 工器具 | 登高、安全工具（不带电作业） | 标识牌-材质:PVC | 510069184 | 标识牌,PVC,300*3000（警示牌高压危险禁止攀登） | 标识牌-材质:PVC,规格:300*3000（警示牌高压危险禁止攀登） | 1 | 面 |  |  |  |  | 15
38 | [8 empty] | 配件 | 高压熔断器配件 | 熔丝管 | 500074313 | 熔丝管,10kV,65A,XRNT1,西安科信 | 熔丝管-额定电压:10kV,额定熔断电流:65A,型号:XRNT1,原设备生产厂家:西安科信 | 1 | 个 |  |  |  |  | 90
39 | [8 empty] | 配件 | 高压熔断器配件 | 熔丝（保险丝） | 500032684 | 熔丝（保险丝）,50A | 熔丝（保险丝）-额定电流:50A | 1 | 个 |  |  |  |  | 30
40 | [8 empty] | 低压电器 | 低压电器 | 低压熔断器配件 | 500022705 | 低压熔断器配件,熔管,10A | 低压熔断器配件-配件类型:熔管,额定电流:10A | 1 | 个 |  |  |  |  | 20
41 | 青海德坤电力集团有限公司 | 青海德坤工程咨询有限公司 | 青海德坤工程咨询有限公司 | 青海德坤工程咨询有限公司职业培训学校 | 003-工业泵 | 青海德坤工程咨询有限公司职业培训学校2024年后勤设施设备维修配件耗品采购项目 | 包1 | 青海德坤工程咨询有限公司职业培训学校2024年后勤设施设备维修配件耗品采购项目 | 辅助设备设施 | 辅助设备 | 工业泵 | 510034313 | 工业泵,潜水泵,9m,DN100,60m3/h,离心泵 | 工业泵-种类:潜水泵,扬程:9m,公称通径:DN100,流量:60m3/h,工作原理:离心泵 | 1 | 台 | 金额报价 | 1 | / | / | 12152.97 | 12152.97 | 地面 | 青海省西宁市 | 合同生效，接甲方通知后10日内 | 代理商/经销商 | / | / | / | / | / | / | / | / | / | 自主签订 |  | BAXM-100000001-00314 | ZXGS20230319
42 | 青海省海北宏达电力有限责任公司 | 青海省海北宏达电力有限责任公司 | 青海省海北宏达电力有限责任公司 | 青海省海北宏达电力有限责任公司 | 004-装置性材料及金属材料 | 青海海北海晏10kV阳一路海东村台区改造工程等3个工程_装置性材料 | 包1 | 青海海北海晏10kV阳一路海东村台区改造工程 | 工器具 | 登高、安全工具（不带电作业） | 标识牌 | 500023169 | 标识牌-材质:铝合金 |  | 2 | 面 | 金额报价 | 13 |  | / | 50 | 479568 | 施工现场地面交货 | 青海省海北州海晏县 | 合同生效，接甲方通知后30日内 | 制造商或代理商 | / | 近三年有同类产品合同业绩 | / | / | / | / | / | / | / | 自主签订 |  | BAXM-100000001-00311 | DKWZJT2402_hb01
43 | 青海省海北宏达电力有限责任公司 | 青海省海北宏达电力有限责任公司 | 青海省海北宏达电力有限责任公司 | 青海省海北宏达电力有限责任公司 |  |  |  |  | 装置性材料 | 电缆附件 | 电缆标示牌 | 510050494 | 电缆标示牌-材质:不锈钢,尺寸:10cm*12cm |  | 6 | 片 | 金额报价 | 13 | / | / | 70 |  | 施工现场地面交货 | 青海省海北州海晏县 | 合同生效，接甲方通知后30日内 | 制造商或代理商 | / | 近三年有同类产品合同业绩 | / | / | / | / | / | / | / | 自主签订 |  | BAXM-100000001-00311 | DKWZJT2402_hb01
44 | 青海省海北宏达电力有限责任公司 | 青海省海北宏达电力有限责任公司 | 青海省海北宏达电力有限责任公司 | 青海省海北宏达电力有限责任公司 |  |  |  |  | 装置性材料 | 导、地线 | 架空绝缘导线 | 500014681 | 架空绝缘导线-电压等级:AC10kV,型号:JKLGYJ,标称截面mm2:70 |  | 0.04 | 千米 | 金额报价 | 13 | / | / | 11000 |  | 施工现场地面交货 | 青海省海北州海晏县 | 合同生效，接甲方通知后30日内 | 制造商或代理商 | / | 近三年有同类产品合同业绩 | / | / | / | / | / | / | / | 自主签订 |  | BAXM-100000001-00311 | DKWZJT2402_hb01
45 | 青海省海北宏达电力有限责任公司 | 青海省海北宏达电力有限责任公司 | 青海省海北宏达电力有限责任公司 | 青海省海北宏达电力有限责任公司 |  |  |  |  | 装置性材料 | 金具 | 设备线夹-铜铝过渡设备线夹 | 500028453 | 设备线夹-铜铝过渡设备线夹-型号:SLG-2B |  | 48 | 付 | 金额报价 | 13 | / | / | 30 |  | 施工现场地面交货 | 青海省海北州海晏县 | 合同生效，接甲方通知后30日内 | 制造商或代理商 | / | 近三年有同类产品合同业绩 | / | / | / | / | / | / | / | 自主签订 |  | BAXM-100000001-00311 | DKWZJT2402_hb01
46 | 青海省海北宏达电力有限责任公司 | 青海省海北宏达电力有限责任公司 | 青海省海北宏达电力有限责任公司 | 青海省海北宏达电力有限责任公司 |  |  |  |  | 五金材料 | 机械五金 | 螺杆 | 500070905 | 螺杆-类型:双头,规格:M18,长度mm:360mm,表面处理方式:镀锌 |  | 16 | 根 | 金额报价 | 13 | / | / | 8 |  | 施工现场地面交货 | 青海省海北州海晏县 | 合同生效，接甲方通知后30日内 | 制造商或代理商 | / | 近三年有同类产品合同业绩 | / | / | / | / | / | / | / | 自主签订 |  | BAXM-100000001-00311 | DKWZJT2402_hb01
47 | 青海省海北宏达电力有限责任公司 | 青海省海北宏达电力有限责任公司 | 青海省海北宏达电力有限责任公司 | 青海省海北宏达电力有限责任公司 |  |  |  |  | 五金材料 | 机械五金 | 普通螺栓 | 500054421 | 普通螺栓-规格:M16,长度mm:160mm,材质:铁,表面处理方式:镀锌,配螺母与否:配螺母 |  | 16 | 件 | 金额报价 | 13 | / | / | 5 |  | 施工现场地面交货 | 青海省海北州海晏县 | 合同生效，接甲方通知后30日内 | 制造商或代理商 | / | 近三年有同类产品合同业绩 | / | / | / | / | / | / | / | 自主签订 |  | BAXM-100000001-00311 | DKWZJT2402_hb01
48 | 青海省海北宏达电力有限责任公司 | 青海省海北宏达电力有限责任公司 | 青海省海北宏达电力有限责任公司 | 青海省海北宏达电力有限责任公司 |  |  |  |  | 五金材料 | 机械五金 | 普通螺栓 | 500012207 | 普通螺栓-规格:M16,长度mm:45mm,材质:钢,表面处理方式:镀锌,配螺母与否:配平垫弹簧垫螺母 |  | 56 | 件 | 金额报价 | 13 | / | / | 4 |  | 施工现场地面交货 | 青海省海北州海晏县 | 合同生效，接甲方通知后30日内 | 制造商或代理商 | / | 近三年有同类产品合同业绩 | / | / | / | / | / | / | / | 自主签订 |  | BAXM-100000001-00311 | DKWZJT2402_hb01
49 | 青海省海北宏达电力有限责任公司 | 青海省海北宏达电力有限责任公司 | 青海省海北宏达电力有限责任公司 | 青海省海北宏达电力有限责任公司 |  |  |  |  | 装置性材料 | 导、地线 | 布电线 | 500014856 | 布电线-型号:BV,导体材质:铜,截面mm2:35,芯数:1 | 避雷器引线 | 20 | 米 | 金额报价 | 13 | / | / | 50 |  | 施工现场地面交货 | 青海省海北州海晏县 | 合同生效，接甲方通知后30日内 | 制造商或代理商 | / | 近三年有同类产品合同业绩 | / | / | / | / | / | / | / | 自主签订 |  | BAXM-100000001-00311 | DKWZJT2402_hb01
50 | 青海省海北宏达电力有限责任公司 | 青海省海北宏达电力有限责任公司 | 青海省海北宏达电力有限责任公司 | 青海省海北宏达电力有限责任公司 |  |  |  |  | 装置性材料 | 电缆附件 | 电缆接线端子 | 510049035 | 电缆接线端子-材质:铜鼻子,截面mm2:50mm2,型式:单孔,型号:J02II-50-0 |  | 30 | 只 | 金额报价 | 13 | / | / | 8 |  | 施工现场地面交货 | 青海省海北州海晏县 | 合同生效，接甲方通知后30日内 | 制造商或代理商 | / | 近三年有同类产品合同业绩 | / | / | / | / | / | / | / | 自主签订 |  | BAXM-100000001-00311 | DKWZJT2402_hb01
51 | 青海省海北宏达电力有限责任公司 | 青海省海北宏达电力有限责任公司 | 青海省海北宏达电力有限责任公司 | 青海省海北宏达电力有限责任公司 |  |  |  |  | 装置性材料 | 电缆附件 | 热缩管 | 510043638 | 热缩管,10kV,10 |  | 6 | 米 | 金额报价 | 13 | / | / | 18 |  | 施工现场地面交货 | 青海省海北州海晏县 | 合同生效，接甲方通知后30日内 | 制造商或代理商 | / | 近三年有同类产品合同业绩 | / | / | / | / | / | / | / | 自主签订 |  | BAXM-100000001-00311 | DKWZJT2402_hb01
52 | 青海省海北宏达电力有限责任公司 | 青海省海北宏达电力有限责任公司 | 青海省海北宏达电力有限责任公司 | 青海省海北宏达电力有限责任公司 |  |  |  |  | 低压电器 | 低压电器 | 低压电流互感器 | 500029157 | 低压电流互感器-变比(A):500/5,精度:0.2,安装方式:穿心绕组 |  | 6 | 台 | 金额报价 | 13 | / | / | 220 |  | 施工现场地面交货 | 青海省海北州海晏县 | 合同生效，接甲方通知后30日内 | 制造商或代理商 | / | 近三年有同类产品合同业绩 | / | / | / | / | / | / | / | 自主签订 |  | BAXM-100000001-00311 | DKWZJT2402_hb01
53 | 青海省海北宏达电力有限责任公司 | 青海省海北宏达电力有限责任公司 | 青海省海北宏达电力有限责任公司 | 青海省海北宏达电力有限责任公司 |  |  |  |  | 建筑材料 | 建材 | 阻火包 | 500011665 | 阻火包 | 阻火模块 | 100 | 个 | 金额报价 | 13 | / | / | 40 |  | 施工现场地面交货 | 青海省海北州海晏县 | 合同生效，接甲方通知后30日内 | 制造商或代理商 | / | 近三年有同类产品合同业绩 | / | / | / | / | / | / | / | 自主签订 |  | BAXM-100000001-00311 | DKWZJT2402_hb01
54 | 青海省海北宏达电力有限责任公司 | 青海省海北宏达电力有限责任公司 | 青海省海北宏达电力有限责任公司 | 青海省海北宏达电力有限责任公司 |  |  |  |  | 燃料化工 | 化工 | 防火涂料 | 500011727 | 防火涂料 |  | 60 | 千克 | 金额报价 | 13 | / | / | 35 |  | 施工现场地面交货 | 青海省海北州海晏县 | 合同生效，接甲方通知后30日内 | 制造商或代理商 | / | 近三年有同类产品合同业绩 | / | / | / | / | / | / | / | 自主签订 |  | BAXM-100000001-00311 | DKWZJT2402_hb01
55 | 青海省海北宏达电力有限责任公司 | 青海省海北宏达电力有限责任公司 | 青海省海北宏达电力有限责任公司 | 青海省海北宏达电力有限责任公司 |  |  |  |  | 燃料化工 | 化工 | 防火堵料 | 500011738 | 防火堵料 |  | 188 | 千克 | 金额报价 | 13 | / | / | 10 |  | 施工现场地面交货 | 青海省海北州海晏县 | 合同生效，接甲方通知后30日内 | 制造商或代理商 | / | 近三年有同类产品合同业绩 | / | / | / | / | / | / | / | 自主签订 |  | BAXM-100000001-00311 | DKWZJT2402_hb01
56 | 青海省海北宏达电力有限责任公司 | 青海省海北宏达电力有限责任公司 | 青海省海北宏达电力有限责任公司 | 青海省海北宏达电力有限责任公司 |  |  |  |  | 五金材料 | 机械五金 | 膨胀螺栓 | 500078808 | 膨胀螺栓-螺纹规格:M16,长度mm:50mm,材质:镀锌 |  | 428 | 根 | 金额报价 | 13 | / | / | 5 |  | 施工现场地面交货 | 青海省海北州海晏县 | 合同生效，接甲方通知后30日内 | 制造商或代理商 | / | 近三年有同类产品合同业绩 | / | / | / | / | / | / | / | 自主签订 |  | BAXM-100000001-00311 | DKWZJT2402_hb01
57 | 青海省海北宏达电力有限责任公司 | 青海省海北宏达电力有限责任公司 | 青海省海北宏达电力有限责任公司 | 青海省海北宏达电力有限责任公司 |  |  |  |  | 装置性材料 | 电缆附件 | 电缆接线端子 | 500021824 | 电缆接线端子-材质:铜铝过渡,截面mm2:16mm2,型式:单孔 |  | 316 | 只 | 金额报价 | 13 | / | / | 4 |  | 施工现场地面交货 | 青海省海北州海晏县 | 合同生效，接甲方通知后30日内 | 制造商或代理商 | / | 近三年有同类产品合同业绩 | / | / | / | / | / | / | / | 自主签订 |  | BAXM-100000001-00311 | DKWZJT2402_hb01
58 | 青海省海北宏达电力有限责任公司 | 青海省海北宏达电力有限责任公司 | 青海省海北宏达电力有限责任公司 | 青海省海北宏达电力有限责任公司 |  |  |  |  | 装置性材料 | 电缆附件 | 电缆接线端子 | 500021799 | 电缆接线端子-材质:铜铝过渡,截面mm2:35mm2,型式:单孔 |  | 296 | 只 | 金额报价 | 13 | / | / | 5 |  | 施工现场地面交货 | 青海省海北州海晏县 | 合同生效，接甲方通知后30日内 | 制造商或代理商 | / | 近三年有同类产品合同业绩 | / | / | / | / | / | / | / | 自主签订 |  | BAXM-100000001-00311 | DKWZJT2402_hb01
59 | 青海省海北宏达电力有限责任公司 | 青海省海北宏达电力有限责任公司 | 青海省海北宏达电力有限责任公司 | 青海省海北宏达电力有限责任公司 |  |  |  |  | 装置性材料 | 电缆附件 | 电缆保护管 | 500021541 | 电缆保护管-材质:MPP,内径:φ150 |  | 7244 | 米 | 金额报价 | 13 | / | / | 52 |  | 施工现场地面交货 | 青海省海北州海晏县 | 合同生效，接甲方通知后30日内 | 制造商或代理商 | / | 近三年有同类产品合同业绩 | / | / | / | / | / | / | / | 自主签订 |  | BAXM-100000001-00311 | DKWZJT2402_hb01
60 | 青海省海北宏达电力有限责任公司 | 青海省海北宏达电力有限责任公司 | 青海省海北宏达电力有限责任公司 | 青海省海北宏达电力有限责任公司 |  |  |  |  | 装置性材料 | 电缆附件 | 电缆固定夹 | 510043387 | 电缆固定夹-型号:JGH-01 |  | 1170 | 个 | 金额报价 | 13 | / | / | 5 |  | 施工现场地面交货 | 青海省海北州海晏县 | 合同生效，接甲方通知后30日内 | 制造商或代理商 | / | 近三年有同类产品合同业绩 | / | / | / | / | / | / | / | 自主签订 |  | BAXM-100000001-00311 | DKWZJT2402_hb01
61 | 青海省海北宏达电力有限责任公司 | 青海省海北宏达电力有限责任公司 | 青海省海北宏达电力有限责任公司 | 青海省海北宏达电力有限责任公司 |  |  |  |  | 工器具 | 登高、安全工具（带电作业） | 绝缘子卡具（各档闭式） | 500023075 | 绝缘子卡具（各档闭式）-类型:固定卡具 |  | 24 | 个 | 金额报价 | 13 | / | / | 30 |  | 施工现场地面交货 | 青海省海北州海晏县 | 合同生效，接甲方通知后30日内 | 制造商或代理商 | / | 近三年有同类产品合同业绩 | / | / | / | / | / | / | / | 自主签订 |  | BAXM-100000001-00311 | DKWZJT2402_hb01
62 | 青海省海北宏达电力有限责任公司 | 青海省海北宏达电力有限责任公司 | 青海省海北宏达电力有限责任公司 | 青海省海北宏达电力有限责任公司 |  |  |  |  | 工器具 | 登高、安全工具（不带电作业） | 立式围栏 | 500023180 | 立式围栏 |  | 22 | 米 | 金额报价 | 13 | / | / | 1250 |  | 施工现场地面交货 | 青海省海北州海晏县 | 合同生效，接甲方通知后30日内 | 制造商或代理商 | / | 近三年有同类产品合同业绩 | / | / | / | / | / | / | / | 自主签订 |  | BAXM-100000001-00311 | DKWZJT2402_hb01
63 | 青海省海北宏达电力有限责任公司 | 青海省海北宏达电力有限责任公司 | 青海省海北宏达电力有限责任公司 | 青海省海北宏达电力有限责任公司 |  |  |  | 国网青海海北供电公司无人机智能库房环境整治 | 装置性材料 | 电缆附件 | 电缆接线端子 | 510049035 | 电缆接线端子-材质:铜鼻子,截面mm2:50mm2,型式:单孔,型号:J02II-50-0 |  | 268 | 只 | 金额报价 | 13 | / | / | 4 |  | 施工现场地面交货 | 青海省海北州海晏县 | 合同生效，接甲方通知后30日内 | 制造商或代理商 | / | 近三年有同类产品合同业绩 | / | / | / | / | / | / | / | 自主签订 |  | BAXM-100000001-00311 | DKWZJT2402_hb01
64 | 青海省海北宏达电力有限责任公司 | 青海省海北宏达电力有限责任公司 | 青海省海北宏达电力有限责任公司 | 青海省海北宏达电力有限责任公司 |  |  |  |  | 装置性材料 | 导、地线 | 布电线 | 500015077 | 布电线-型号:BV,导体材质:铜,截面mm2:2.5,芯数:4 | 铜芯塑料绝缘电线 | 826 | 米 | 金额报价 | 13 | / | / | 4 |  | 施工现场地面交货 | 青海省海北州海晏县 | 合同生效，接甲方通知后30日内 | 制造商或代理商 | / | 近三年有同类产品合同业绩 | / | / | / | / | / | / | / | 自主签订 |  | BAXM-100000001-00311 | DKWZJT2402_hb01
65 | 青海省海北宏达电力有限责任公司 | 青海省海北宏达电力有限责任公司 | 青海省海北宏达电力有限责任公司 | 青海省海北宏达电力有限责任公司 |  |  |  |  | 装置性材料 | 导、地线 | 布电线 | 500137927 | 布电线-型号:NH-BV,导体材质:铜,截面mm2:2.5,芯数:1 | 耐火铜芯聚氯乙烯绝缘电线 | 1160 | 米 | 金额报价 | 13 | / | / | 5 |  | 施工现场地面交货 | 青海省海北州海晏县 | 合同生效，接甲方通知后30日内 | 制造商或代理商 | / | 近三年有同类产品合同业绩 | / | / | / | / | / | / | / | 自主签订 |  | BAXM-100000001-00311 | DKWZJT2402_hb01
66 | 青海省海北宏达电力有限责任公司 | 青海省海北宏达电力有限责任公司 | 青海省海北宏达电力有限责任公司 | 青海省海北宏达电力有限责任公司 |  |  |  |  | 装置性材料 | 导、地线 | 布电线 | 500014821 | 布电线-型号:BV,导体材质:铜,截面mm2:6,芯数:1 | 耐火铜芯聚氯乙烯绝缘电线 | 330 | 米 | 金额报价 | 13 | / | / | 5.5 |  | 施工现场地面交货 | 青海省海北州海晏县 | 合同生效，接甲方通知后30日内 | 制造商或代理商 | / | 近三年有同类产品合同业绩 | / | / | / | / | / | / | / | 自主签订 |  | BAXM-100000001-00311 | DKWZJT2402_hb01
67 | 青海省海北宏达电力有限责任公司 | 青海省海北宏达电力有限责任公司 | 青海省海北宏达电力有限责任公司 | 青海省海北宏达电力有限责任公司 |  |  |  |  | 装置性材料 | 导、地线 | 布电线 | 500014806 | 布电线-型号:BV,导体材质:铜,截面mm2:4,芯数:1 | 耐火铜芯聚氯乙烯绝缘电线 | 330 | 米 | 金额报价 | 13 | / | / | 6.5 |  | 施工现场地面交货 | 青海省海北州海晏县 | 合同生效，接甲方通知后30日内 | 制造商或代理商 | / | 近三年有同类产品合同业绩 | / | / | / | / | / | / | / | 自主签订 |  | BAXM-100000001-00311 | DKWZJT2402_hb01
68 | 青海省海北宏达电力有限责任公司 | 青海省海北宏达电力有限责任公司 | 青海省海北宏达电力有限责任公司 | 青海省海北宏达电力有限责任公司 |  |  |  |  | 装置性材料 | 导、地线 | 布电线 | 500014856 | 布电线-型号:BV,导体材质:铜,截面mm2:35,芯数:1 | 铜芯聚氯乙烯绝缘线 | 420 | 米 | 金额报价 | 13 | / | / | 35 |  | 施工现场地面交货 | 青海省海北州海晏县 | 合同生效，接甲方通知后30日内 | 制造商或代理商 | / | 近三年有同类产品合同业绩 | / | / | / | / | / | / | / | 自主签订 |  | BAXM-100000001-00311 | DKWZJT2402_hb01
69 | 青海省海北宏达电力有限责任公司 | 青海省海北宏达电力有限责任公司 | 青海省海北宏达电力有限责任公司 | 青海省海北宏达电力有限责任公司 |  |  |  | 海北祁连10kV境三路大冬树隧道分支及10kV才一路吴松塔拉分支老旧线路改造工程 | 装置性材料 | 金具 | 设备线夹-铜铝过渡设备线夹 | 500028453 | 设备线夹-铜铝过渡设备线夹-型号:SLG-2B |  | 240 | 付 | 金额报价 | 13 | / | / | 30 |  | 施工现场地面交货 | 青海省海北州祁连县 | 合同生效，接甲方通知后30日内 | 制造商或代理商 | / | 近三年有同类产品合同业绩 | / | / | / | / | / | / | / | 自主签订 |  | BAXM-100000001-00311 | DKWZJT2402_hb01
70 | 青海省海北宏达电力有限责任公司 | 青海省海北宏达电力有限责任公司 | 青海省海北宏达电力有限责任公司 | 青海省海北宏达电力有限责任公司 |  |  |  |  | 五金材料 | 机械五金 | 螺杆 | 500070905 | 螺杆-类型:双头,规格:M18,长度mm:360mm,表面处理方式:镀锌 |  | 80 | 根 | 金额报价 | 13 | / | / | 8 |  | 施工现场地面交货 | 青海省海北州祁连县 | 合同生效，接甲方通知后30日内 | 制造商或代理商 | / | 近三年有同类产品合同业绩 | / | / | / | / | / | / | / | 自主签订 |  | BAXM-100000001-00311 | DKWZJT2402_hb01
71 | 青海省海北宏达电力有限责任公司 | 青海省海北宏达电力有限责任公司 | 青海省海北宏达电力有限责任公司 | 青海省海北宏达电力有限责任公司 |  |  |  |  | 五金材料 | 机械五金 | 普通螺栓 | 500054421 | 普通螺栓-规格:M16,长度mm:160mm,材质:铁,表面处理方式:镀锌,配螺母与否:配螺母 |  | 80 | 件 | 金额报价 | 13 | / | / | 5 |  | 施工现场地面交货 | 青海省海北州祁连县 | 合同生效，接甲方通知后30日内 | 制造商或代理商 | / | 近三年有同类产品合同业绩 | / | / | / | / | / | / | / | 自主签订 |  | BAXM-100000001-00311 | DKWZJT2402_hb01
72 | 青海省海北宏达电力有限责任公司 | 青海省海北宏达电力有限责任公司 | 青海省海北宏达电力有限责任公司 | 青海省海北宏达电力有限责任公司 |  |  |  |  | 五金材料 | 机械五金 | 普通螺栓 | 500012207 | 普通螺栓-规格:M16,长度mm:45mm,材质:钢,表面处理方式:镀锌,配螺母与否:配平垫弹簧垫螺母 |  | 280 | 件 | 金额报价 | 13 | / | / | 4 |  | 施工现场地面交货 | 青海省海北州祁连县 | 合同生效，接甲方通知后30日内 | 制造商或代理商 | / | 近三年有同类产品合同业绩 | / | / | / | / | / | / | / | 自主签订 |  | BAXM-100000001-00311 | DKWZJT2402_hb01
73 | 青海省海北宏达电力有限责任公司 | 青海省海北宏达电力有限责任公司 | 青海省海北宏达电力有限责任公司 | 青海省海北宏达电力有限责任公司 |  |  |  |  | 装置性材料 | 导、地线 | 布电线 | 500014856 | 布电线-型号:BV,导体材质:铜,截面mm2:35,芯数:1 |  | 130 | 米 | 金额报价 | 13 | / | / | 45 |  | 施工现场地面交货 | 青海省海北州祁连县 | 合同生效，接甲方通知后30日内 | 制造商或代理商 | / | 近三年有同类产品合同业绩 | / | / | / | / | / | / | / | 自主签订 |  | BAXM-100000001-00311 | DKWZJT2402_hb01
74 | 青海省海北宏达电力有限责任公司 | 青海省海北宏达电力有限责任公司 | 青海省海北宏达电力有限责任公司 | 青海省海北宏达电力有限责任公司 |  |  |  |  | 装置性材料 | 电缆附件 | 电缆接线端子 | 510049035 | 电缆接线端子-材质:铜鼻子,截面mm2:50mm2,型式:单孔,型号:J02II-50-0 |  | 150 | 只 | 金额报价 | 13 | / | / | 8 |  | 施工现场地面交货 | 青海省海北州祁连县 | 合同生效，接甲方通知后30日内 | 制造商或代理商 | / | 近三年有同类产品合同业绩 | / | / | / | / | / | / | / | 自主签订 |  | BAXM-100000001-00311 | DKWZJT2402_hb01
75 | 青海省海北宏达电力有限责任公司 | 青海省海北宏达电力有限责任公司 | 青海省海北宏达电力有限责任公司 | 青海省海北宏达电力有限责任公司 |  |  |  |  | 装置性材料 | 电缆附件 | 热缩管 | 510043638 | 热缩管,10kV,10 |  | 30 | 米 | 金额报价 | 13 | / | / | 20 |  | 施工现场地面交货 | 青海省海北州祁连县 | 合同生效，接甲方通知后30日内 | 制造商或代理商 | / | 近三年有同类产品合同业绩 | / | / | / | / | / | / | / | 自主签订 |  | BAXM-100000001-00311 | DKWZJT2402_hb01
76 | 青海省海北宏达电力有限责任公司 | 青海省海北宏达电力有限责任公司 | 青海省海北宏达电力有限责任公司 | 青海省海北宏达电力有限责任公司 |  |  |  |  | 装置性材料 | 电缆附件 | 电缆保护管 | 500021509 | 电缆保护管-材质:钢管,内径:φ100 |  | 10 | 米 | 金额报价 | 13 | / | / | 460 |  | 施工现场地面交货 | 青海省海北州祁连县 | 合同生效，接甲方通知后30日内 | 制造商或代理商 | / | 近三年有同类产品合同业绩 | / | / | / | / | / | / | / | 自主签订 |  | BAXM-100000001-00311 | DKWZJT2402_hb01
77 | 青海省海北宏达电力有限责任公司 | 青海省海北宏达电力有限责任公司 | 青海省海北宏达电力有限责任公司 | 青海省海北宏达电力有限责任公司 |  | 海北祁连10kV境三路大冬树隧道分支及10kV才一路吴松塔拉分支老旧线路改造工程_钢护筒 | 包2 | 海北祁连10kV境三路大冬树隧道分支及10kV才一路吴松塔拉分支老旧线路改造工程 | 金属材料 | 钢材 | 钢板 | 500011224 | 钢板-厚度mm:10mm,材质:Q235-B |  | 30004.08 | 千克 | 金额报价 | 13 | / | / | 6.7 | 201027.34 | 施工现场地面交货 | 青海省海北州祁连县 | 合同生效，接甲方通知后30日内 | 制造商或代理商 | / | 近三年有同类产品合同业绩 | / | / | / | / | / | / | / | 自主签订 |  | BAXM-100000001-00312 | DKWZJT2402_hb02
78 | 青海德坤电力集团有限公司 | 青海德坤电力集团有限公司企业服务分公司 | 青海德坤电力集团有限公司企业服务分公司 | 青海德坤电力集团有限公司企业服务分公司 | 005-五金工具维修配件 | 水暖五金、维修材料、清洁用品等物资采购 | 包1 | 青海德坤电力集团有限公司企业服务分公司2024年第2次物资竞争性谈判招标采购项目 | 配件 | 五金工具配件 | 五金工具维修配件 | 510058491 | 五金工具维修配件 | 物业维修类工具灯具开关、水暖管材、五金、清洁用品 | 1 | 套 | 市场价折扣比例 | 13% | / | / | 市场价折扣比例 | 市场价折扣比例 | 买方指定地面交货 | 西宁市各地区及州县（甲方指定） | 2024.4.1 | 代理商或经销商 | / | 近三年有同类产品合同业绩 | / | / | / | / | / | / | / | 自主签订 | / | BAXV-100000001-00666 | DKWZJT2402QF
79 | 青海德坤电力集团有限公司企业服务分公司 | 青海德坤电力集团有限公司企业服务分公司 | 青海德坤电力集团有限公司企业服务分公司 | 青海德坤电力集团有限公司企业服务分公司 | 006-车辆 | 厢式货车采购 | 包1 |  | 辅助设备设施 | 车辆 | 载货汽车 | 500010662 | 载货汽车,中型(车长≥6m,4500kg≤总质量<12000kg),普通 | 载货汽车-规格:中型(车长≥6m,4500kg≤总质量<12000kg),结构型式:普通 | 1 | 辆 | 金额报价 | 13% | / | / | 230000 | 230000 | 买方指定仓库地面交货 | 青海省西宁市 | 2024.4.1 | 代理商或经销商 | / | 不少于1项业绩 | / | / | 具有国家认可的有效的型式试验报告(检测报告或鉴定报告) | / | / | / | / | 自主签订 | / | BAXV-100000001-00667
80 | 青海德坤电力集团有限公司 | 海南州宏海电力勘察设计有限责任公司 | 海南州宏海电力勘察设计有限责任公司 | 海南州宏海电力勘察设计有限责任公司 | 007-软件 | 海南州宏海电力勘察设计有限责任公司2024年二次智能绘图软件购置 | 包1 | 海南州宏海电力勘察设计有限责任公司2024年二次智能绘图软件购置 | 软件 | 应用软件 | 设计软件 | SG500142170 | 设计软件 | 设计软件 | 1 | 套 | 金额报价 | 13 | / | / | / | 100000 | 施工现场地面交货 | 青海海南州共和县 | 接甲方通知后7日内 | 制造商或代理商或经销商 | / | 近三年有同类产品合同业绩 | / | / | / | / | / | / | / | 自主签订 |  | BD87-SG500142170-00003 | DKWZJT2401WL01
81 | 青海德坤电力集团有限公司 | 海南州宏海电力勘察设计有限责任公司 | 海南州宏海电力勘察设计有限责任公司 | 海南州宏海电力勘察设计有限责任公司 |  | 海南州宏海电力勘察设计有限责任公司2024年电力系统分析软件购置 | 包2 | 海南州宏海电力勘察设计有限责任公司2024年电力系统分析软件购置 | 软件 | 应用软件 | 设计软件 | SG500142170 | 设计软件 | 设计软件 | 1 | 套 | 金额报价 | 13 | / | / | / | 280000 | 施工现场地面交货 | 青海海南州共和县 | 接甲方通知后7日内 | 制造商或代理商或经销商 | / | 近三年有同类产品合同业绩 | / | / | / | / | / | / | / | 自主签订 |  | BD87-SG500142170-00004 | DKWZJT2401WL01
82 | 青海德坤电力集团有限公司 | 海南州宏海电力勘察设计有限责任公司 | 海南州宏海电力勘察设计有限责任公司 | 海南州宏海电力勘察设计有限责任公司 |  | 海南州宏海电力勘察设计有限责任公司2024年配网绘图软件购置 | 包3 | 海南州宏海电力勘察设计有限责任公司2024年配网绘图软件购置 | 软件 | 应用软件 | 设计软件 | SG500142170 | 设计软件 | 设计软件 | 6 | 套 | 金额报价 | 13 | / | / | / | 240000 | 施工现场地面交货 | 青海海南州共和县 | 接甲方通知后7日内 | 制造商或代理商或经销商 | / | 近三年有同类产品合同业绩 | / | / | / | / | / | / | / | 自主签订 |  | BD87-SG500142170-00002 | DKWZJT2401WL01
83 | 青海德坤电力集团有限公司 | 海南州宏海电力勘察设计有限责任公司 | 海南州宏海电力勘察设计有限责任公司 | 海南州宏海电力勘察设计有限责任公司 | 008-办公设备 | 海南州宏海电力勘察设计有限责任公司2024年绘图仪购置 | 包1 | 海南州宏海电力勘察设计有限责任公司2024年绘图仪购置 | 办公类用品 | 办公设备 | 绘图仪 | 500070897 | 绘图仪 | 绘图仪 | 1 | 套 | 金额报价 | 13 | / | / | / | 150000 | 施工现场地面交货 | 青海海南州共和县 | 接甲方通知后7日内 | 制造商或代理商或经销商 | / | 近三年有同类产品合同业绩 | / | / | / | / | / | / | / | 自主签订 |  | BD87-500070897-00001 | DKWZJT2401WL01
84 | 青海德坤电力集团有限公司 | 西宁电力实业有限公司 | 西宁电力实业有限公司 | 西宁电力实业有限公司 | 009-装置性材料及燃料化工 | 城北区宁大路新世纪花园过街天桥线路迁改项目等3项工程等6项工程五金类 | 包1 | 城北区宁大路新世纪花园过街天桥线路迁改项目等3项工程 | 工器具 | 登高、安全工具（不带电作业） | 标识牌 | 500029289 | 标识牌,塑料 | / | 15 | 面 | 金额报价 | 13% | / | / | 30 | 34869.5 | 现场地面交货 | 青海省西宁市 | 合同生效，接甲方通知后7日内 | 制造商或代理商或经销商 | / | / | / | / | / | / | / | / |  | 自主签订 |  | BAXM-SG500029289-00001 | 西1DKWZJT2402
85 | 青海德坤电力集团有限公司 | 西宁电力实业有限公司 | 西宁电力实业有限公司 | 西宁电力实业有限公司 |  |  |  |  | 工器具 | 登高、安全工具（不带电作业） | 标识牌 | 500023169 | 标识牌,铝合金 | / | 10 | 面 | 金额报价 | 13% | / | / | 50 |  | 现场地面交货 | 青海省西宁市 | 合同生效，接甲方通知后7日内 | 制造商或代理商或经销商 | / | / | / | / | / | / | / | / |  | 自主签订 |  |  | 西1DKWZJT2402
86 | 青海德坤电力集团有限公司 | 西宁电力实业有限公司 | 西宁电力实业有限公司 | 西宁电力实业有限公司 |  |  |  |  | 燃料化工 | 化工 | 防火堵料 | 500011738 | 防火堵料 | / | 200 | 千克 | 金额报价 | 13% | / | / | 5 |  | 现场地面交货 | 青海省西宁市 | 合同生效，接甲方通知后7日内 | 制造商或代理商或经销商 | / | / | / | / | / | / | / | / |  | 自主签订 |  |  | 西1DKWZJT2402
87 | 青海德坤电力集团有限公司 | 西宁电力实业有限公司 | 西宁电力实业有限公司 | 西宁电力实业有限公司 |  |  |  |  | 燃料化工 | 化工 | 防火涂料 | 500011727 | 防火涂料 | / | 180 | 千克 | 金额报价 | 13% | / | / | 11 |  | 现场地面交货 | 青海省西宁市 | 合同生效，接甲方通知后7日内 | 制造商或代理商或经销商 | / | / | / | / | / | / | / | / |  | 自主签订 |  |  | 西1DKWZJT2402
88 | 青海德坤电力集团有限公司 | 西宁电力实业有限公司 | 西宁电力实业有限公司 | 西宁电力实业有限公司 |  |  |  |  | 工器具 | 登高、安全工具（不带电作业） | 标识牌 | 510074104 | 标识牌-材质 | / | 42 | 面 | 金额报价 | 13% | / | / | 60 |  | 现场地面交货 | 青海省西宁市 | 合同生效，接甲方通知后7日内 | 制造商或代理商或经销商 | / | / | / | / | / | / | / | / |  | 自主签订 |  |  | 西1DKWZJT2402
89 | 青海德坤电力集团有限公司 | 西宁电力实业有限公司 | 西宁电力实业有限公司 | 西宁电力实业有限公司 |  |  |  |  | 工器具 | 登高、安全工具（不带电作业） | 标识牌 | 500023168 | 标识牌,PVC | / | 14 | 面 | 金额报价 | 13% | / | / | 20 |  | 现场地面交货 | 青海省西宁市 | 合同生效，接甲方通知后7日内 | 制造商或代理商或经销商 | / | / | / | / | / | / | / | / |  | 自主签订 |  |  | 西1DKWZJT2402
90 | 青海德坤电力集团有限公司 | 西宁电力实业有限公司 | 西宁电力实业有限公司 | 西宁电力实业有限公司 |  |  |  |  | 装置性材料 | 金具 | 接续金具-异型并沟线夹 | 500111277 | 接续金具-异型并沟线夹,BY-185/300 | / | 48 | 付 | 金额报价 | 13% | / | / | 15 |  | 现场地面交货 | 青海省西宁市 | 合同生效，接甲方通知后7日内 | 制造商或代理商或经销商 | / | / | / | / | / | / | / | / |  | 自主签订 |  |  | 西1DKWZJT2402
91 | 青海德坤电力集团有限公司 | 西宁电力实业有限公司 | 西宁电力实业有限公司 | 西宁电力实业有限公司 |  |  |  |  | 装置性材料 | 电缆附件 | 电缆接线端子 | 510054641 | 电缆接线端子,铜铝鼻子（钎焊）,16mm2,单孔 | / | 15 | 只 | 金额报价 | 13% | / | / | 3.3 |  | 现场地面交货 | 青海省西宁市 | 合同生效，接甲方通知后7日内 | 制造商或代理商或经销商 | / | / | / | / | / | / | / | / |  | 自主签订 |  |  | 西1DKWZJT2402
92 | 青海德坤电力集团有限公司 | 西宁电力实业有限公司 | 西宁电力实业有限公司 | 西宁电力实业有限公司 |  |  |  |  | 装置性材料 | 金具 | 设备线夹-铜铝过渡设备线夹 | 500028420 | 设备线夹-铜铝过渡设备线夹,SYG-185/25B | / | 45 | 付 | 金额报价 | 13% | / | / | 30 |  | 现场地面交货 | 青海省西宁市 | 合同生效，接甲方通知后7日内 | 制造商或代理商或经销商 | / | / | / | / | / | / | / | / |  | 自主签订 |  |  | 西1DKWZJT2402
93 | 青海德坤电力集团有限公司 | 西宁电力实业有限公司 | 西宁电力实业有限公司 | 西宁电力实业有限公司 |  |  |  |  | 工器具 | 登高、安全工具（不带电作业） | 标识牌 | 500023169 | 标识牌,铝合金 | / | 100 | 面 | 金额报价 | 13% | / | / | 40 |  | 现场地面交货 | 青海省西宁市 | 合同生效，接甲方通知后7日内 | 制造商或代理商或经销商 | / | / | / | / | / | / | / | / |  | 自主签订 |  |  | 西1DKWZJT2402
94 | 青海德坤电力集团有限公司 | 西宁电力实业有限公司 | 西宁电力实业有限公司 | 西宁电力实业有限公司 |  |  |  |  | 装置性材料 | 光缆附件 | 光缆接头盒 | 500022145 | 光缆接头盒,OPGW光缆用,24 | / | 14 | 只 | 金额报价 | 13% | / | / | 450 |  | 现场地面交货 | 青海省西宁市 | 合同生效，接甲方通知后7日内 | 制造商或代理商或经销商 | / | / | / | / | / | / | / | / |  | 自主签订 |  |  | 西1DKWZJT2402
95 | 青海德坤电力集团有限公司 | 西宁电力实业有限公司 | 西宁电力实业有限公司 | 西宁电力实业有限公司 |  |  |  |  | 通信设备 | 光纤通信设备 | 光网络单元设备(ONU) | 500117703 | 光网络单元设备(ONU),交流220V输入,1,2,无,4,无,户外 | / | 2 | 台 | 金额报价 | 13% | / | / | 1000 |  | 现场地面交货 | 青海省西宁市 | 合同生效，接甲方通知后7日内 | 制造商或代理商或经销商 | / | / | / | / | / | / | / | / |  | 自主签订 |  |  | 西1DKWZJT2402
96 | 青海德坤电力集团有限公司 | 西宁电力实业有限公司 | 西宁电力实业有限公司 | 西宁电力实业有限公司 |  |  |  |  | 通信设备 | 光纤通信设备 | 分光器 | 500087732 | 分光器,二分二,10%:90% | / | 4 | 个 | 金额报价 | 13% | / | / | 200 |  | 现场地面交货 | 青海省西宁市 | 合同生效，接甲方通知后7日内 | 制造商或代理商或经销商 | / | / | / | / | / | / | / | / |  | 自主签订 |  |  | 西1DKWZJT2402
97 | 青海德坤电力集团有限公司 | 西宁电力实业有限公司 | 西宁电力实业有限公司 | 西宁电力实业有限公司 |  |  |  |  | 装置性材料 | 光缆附件 | 光缆终端盒 | 500022159 | 光缆终端盒,OPGW光缆用,24 | / | 2 | 只 | 金额报价 | 13% | / | / | 260 |  | 现场地面交货 | 青海省西宁市 | 合同生效，接甲方通知后7日内 | 制造商或代理商或经销商 | / | / | / | / | / | / | / | / |  | 自主签订 |  |  | 西1DKWZJT2402
98 | 青海德坤电力集团有限公司 | 西宁电力实业有限公司 | 西宁电力实业有限公司 | 西宁电力实业有限公司 |  |  |  |  | 办公类用品 | 电脑周边 | 网线/电话线 | 500142717 | 网线/电话线 | / | 20 | 米 | 金额报价 | 13% | / | / | 4 |  | 现场地面交货 | 青海省西宁市 | 合同生效，接甲方通知后7日内 | 制造商或代理商或经销商 | / | / | / | / | / | / | / | / |  | 自主签订 |  |  | 西1DKWZJT2402
99 | 青海德坤电力集团有限公司 | 西宁电力实业有限公司 | 西宁电力实业有限公司 | 西宁电力实业有限公司 |  |  |  |  | 装置性材料 | 光缆附件 | 光缆卡具 | 500141110 | 光缆卡具,ADSS光缆用,粗杆用 | / | 60 | 付 | 金额报价 | 13% | / | / | 35 |  | 现场地面交货 | 青海省西宁市 | 合同生效，接甲方通知后7日内 | 制造商或代理商或经销商 | / | / | / | / | / | / | / | / |  | 自主签订 |  |  | 西1DKWZJT2402
100 | 青海德坤电力集团有限公司 | 西宁电力实业有限公司 | 西宁电力实业有限公司 | 西宁电力实业有限公司 |  |  |  |  | 装置性材料 | 光缆 | 普通光缆 | 500123120 | 普通光缆,48芯,G.652,非金属阻燃光缆 | / | 0.18 | 千米 | 金额报价 | 13% | / | / | 8000 |  | 现场地面交货 | 青海省西宁市 | 合同生效，接甲方通知后7日内 | 制造商或代理商或经销商 | / | / | / | / | / | / | / | / |  | 自主签订 |  |  | 西1DKWZJT2402
101 | 青海德坤电力集团有限公司 | 西宁电力实业有限公司 | 西宁电力实业有限公司 | 西宁电力实业有限公司 |  |  |  |  | 装置性材料 | 光缆 | 普通光缆 | 500123019 | 普通光缆,16芯,G.652,非金属阻燃光缆 | / | 0.18 | 千米 | 金额报价 | 13% | / | / | 6000 |  | 现场地面交货 | 青海省西宁市 | 合同生效，接甲方通知后7日内 | 制造商或代理商或经销商 | / | / | / | / | / | / | / | / |  | 自主签订 |  |  | 西1DKWZJT2402
102 | 青海德坤电力集团有限公司 | 西宁电力实业有限公司 | 西宁电力实业有限公司 | 西宁电力实业有限公司 |  |  |  |  | 装置性材料 | 光缆 | 普通光缆 | 500123276 | 普通光缆,36芯,G.655,非金属阻燃光缆 | / | 0.56 | 千米 | 金额报价 | 13% | / | / | 7000 |  | 现场地面交货 | 青海省西宁市 | 合同生效，接甲方通知后7日内 | 制造商或代理商或经销商 | / | / | / | / | / | / | / | / |  | 自主签订 |  |  | 西1DKWZJT2402
103 | 青海德坤电力集团有限公司 | 西宁电力实业有限公司 | 西宁电力实业有限公司 | 西宁电力实业有限公司 |  |  |  |  | 工器具 | 登高、安全工具（不带电作业） | 电缆指示器 | 510058149 | 电缆指示器 | / | 6 | 件 | 金额报价 | 13% | / | / | 220 |  | 现场地面交货 | 青海省西宁市 | 合同生效，接甲方通知后7日内 | 制造商或代理商或经销商 | / | / | / | / | / | / | / | / |  | 自主签订 |  |  | 西1DKWZJT2402
104 | 青海德坤电力集团有限公司 | 西宁电力实业有限公司 | 西宁电力实业有限公司 | 西宁电力实业有限公司 |  |  |  |  | 装置性材料 | 电缆附件 | 中间接头 | 510046272 | 中间接头,肘型前插拔头,70mm2 | / | 1 | 只 | 金额报价 | 13% | / | / | 800 |  | 现场地面交货 | 青海省西宁市 | 合同生效，接甲方通知后7日内 | 制造商或代理商或经销商 | / | / | / | / | / | / | / | / |  | 自主签订 |  |  | 西1DKWZJT2402
105 | 青海德坤电力集团有限公司 | 西宁电力实业有限公司 | 西宁电力实业有限公司 | 西宁电力实业有限公司 |  |  |  |  | 装置性材料 | 电缆附件 | 35kV及以下电缆终端 | 500053656 | 1kV电缆终端,3×35,户内终端,冷缩,铜 | / | 10 | 套 | 金额报价 | 13% | / | / | 70 |  | 现场地面交货 | 青海省西宁市 | 合同生效，接甲方通知后7日内 | 制造商或代理商或经销商 | / | / | / | / | / | / | / | / |  | 自主签订 |  |  | 西1DKWZJT2402
106 | 青海德坤电力集团有限公司 | 西宁电力实业有限公司 | 西宁电力实业有限公司 | 西宁电力实业有限公司 |  |  |  |  | 装置性材料 | 电缆附件 | 35kV及以下电缆中间接头 | 500053580 | 1kV电缆中间接头,4×35,直通接头,冷缩,铝 | / | 10 | 套 | 金额报价 | 13% | / | / | 96 |  | 现场地面交货 | 青海省西宁市 | 合同生效，接甲方通知后7日内 | 制造商或代理商或经销商 | / | / | / | / | / | / | / | / |  | 自主签订 |  |  | 西1DKWZJT2402
107 | 青海德坤电力集团有限公司 | 西宁电力实业有限公司 | 西宁电力实业有限公司 | 西宁电力实业有限公司 |  |  |  | 城北区陶园小学改扩建10kV陶三路线路迁改工程 | 五金材料 | 机械五金 | 普通螺栓 | 500050286 | 普通螺栓,M12,140mm,铁,热浸锌,配平垫弹簧垫螺母 | / | 8 | 件 | 金额报价 | 13% | / | / | 2.5 | 7340 | 现场地面交货 | 青海省西宁市 | 合同生效，接甲方通知后7日内 | 制造商或代理商或经销商 | / | / | / | / | / | / | / | / |  | 自主签订 |  |  | 西1DKWZJT2402
108 | 青海德坤电力集团有限公司 | 西宁电力实业有限公司 | 西宁电力实业有限公司 | 西宁电力实业有限公司 |  |  |  |  | 五金材料 | 机械五金 | 普通螺栓 | 500099628 | 普通螺栓,M14,170mm,不锈钢,无表面处理,配平垫弹簧垫螺母 | / | 20 | 件 | 金额报价 | 13% | / | / | 3 |  | 现场地面交货 | 青海省西宁市 | 合同生效，接甲方通知后7日内 | 制造商或代理商或经销商 | / | / | / | / | / | / | / | / |  | 自主签订 |  |  | 西1DKWZJT2402
109 | 青海德坤电力集团有限公司 | 西宁电力实业有限公司 | 西宁电力实业有限公司 | 西宁电力实业有限公司 |  |  |  |  | 五金材料 | 机械五金 | 普通螺栓 | 500095758 | 普通螺栓,M20,75mm,铁,无表面处理,配平垫弹簧垫螺母 | / | 10 | 件 | 金额报价 | 13% | / | / | 4 |  | 现场地面交货 | 青海省西宁市 | 合同生效，接甲方通知后7日内 | 制造商或代理商或经销商 | / | / | / | / | / | / | / | / |  | 自主签订 |  |  | 西1DKWZJT2402
110 | 青海德坤电力集团有限公司 | 西宁电力实业有限公司 | 西宁电力实业有限公司 | 西宁电力实业有限公司 |  |  |  |  | 五金材料 | 机械五金 | 普通螺栓 | 500050132 | 普通螺栓,M20,260mm,铁,热浸锌,配平垫弹簧垫螺母 | / | 15 | 件 | 金额报价 | 13% | / | / | 7 |  | 现场地面交货 | 青海省西宁市 | 合同生效，接甲方通知后7日内 | 制造商或代理商或经销商 | / | / | / | / | / | / | / | / |  | 自主签订 |  |  | 西1DKWZJT2402
111 | 青海德坤电力集团有限公司 | 西宁电力实业有限公司 | 西宁电力实业有限公司 | 西宁电力实业有限公司 |  |  |  |  | 五金材料 | 机械五金 | 普通螺栓 | 500011949 | 普通螺栓,M20,350mm,钢,镀锌,配螺母 | / | 8 | 件 | 金额报价 | 13% | / | / | 8 |  | 现场地面交货 | 青海省西宁市 | 合同生效，接甲方通知后7日内 | 制造商或代理商或经销商 | / | / | / | / | / | / | / | / |  | 自主签订 |  |  | 西1DKWZJT2402
112 | 青海德坤电力集团有限公司 | 西宁电力实业有限公司 | 西宁电力实业有限公司 | 西宁电力实业有限公司 |  |  |  |  | 装置性材料 | 金具 | 设备线夹-铜铝过渡设备线夹 | 500028420 | 设备线夹-铜铝过渡设备线夹,SYG-185/25B | / | 12 | 付 | 金额报价 | 13% | / | / | 40 |  | 现场地面交货 | 青海省西宁市 | 合同生效，接甲方通知后7日内 | 制造商或代理商或经销商 | / | / | / | / | / | / | / | / |  | 自主签订 |  |  | 西1DKWZJT2402
113 | 青海德坤电力集团有限公司 | 西宁电力实业有限公司 | 西宁电力实业有限公司 | 西宁电力实业有限公司 |  |  |  |  | 装置性材料 | 金具 | 接续金具-并沟线夹 | 500028211 | 接续金具-并沟线夹,JBY-240-3 | / | 12 | 付 | 金额报价 | 13% | / | / | 10 |  | 现场地面交货 | 青海省西宁市 | 合同生效，接甲方通知后7日内 | 制造商或代理商或经销商 | / | / | / | / | / | / | / | / |  | 自主签订 |  |  | 西1DKWZJT2402
114 | 青海德坤电力集团有限公司 | 西宁电力实业有限公司 | 西宁电力实业有限公司 | 西宁电力实业有限公司 |  |  |  |  | 工器具 | 登高、安全工具（不带电作业） | 标识牌 | 500023169 | 标识牌,铝合金 | / | 6 | 面 | 金额报价 | 13% | / | / | 30 |  | 现场地面交货 | 青海省西宁市 | 合同生效，接甲方通知后7日内 | 制造商或代理商或经销商 | / | / | / | / | / | / | / | / |  | 自主签订 |  |  | 西1DKWZJT2402
115 | 青海德坤电力集团有限公司 | 西宁电力实业有限公司 | 西宁电力实业有限公司 | 西宁电力实业有限公司 |  |  |  |  | 装置性材料 | 金具 | 设备线夹-铜铝过渡设备线夹 | 500028420 | 设备线夹-铜铝过渡设备线夹,SYG-185/25B | / | 18 | 付 | 金额报价 | 13% | / | / | 40 |  | 现场地面交货 | 青海省西宁市 | 合同生效，接甲方通知后7日内 | 制造商或代理商或经销商 | / | / | / | / | / | / | / | / |  | 自主签订 |  |  | 西1DKWZJT2402
116 | 青海德坤电力集团有限公司 | 西宁电力实业有限公司 | 西宁电力实业有限公司 | 西宁电力实业有限公司 |  |  |  |  | 工器具 | 登高、安全工具（不带电作业） | 标识牌 | 500023168 | 标识牌,PVC | / | 6 | 面 | 金额报价 | 13% | / | / | 10 |  | 现场地面交货 | 青海省西宁市 | 合同生效，接甲方通知后7日内 | 制造商或代理商或经销商 | / | / | / | / | / | / | / | / |  | 自主签订 |  |  | 西1DKWZJT2402
117 | 青海德坤电力集团有限公司 | 西宁电力实业有限公司 | 西宁电力实业有限公司 | 西宁电力实业有限公司 |  |  |  |  | 工器具 | 登高、安全工具（不带电作业） | 标识牌 | 500023169 | 标识牌,铝合金 | / | 40 | 面 | 金额报价 | 13% | / | / | 25 |  | 现场地面交货 | 青海省西宁市 | 合同生效，接甲方通知后7日内 | 制造商或代理商或经销商 | / | / | / | / | / | / | / | / |  | 自主签订 |  |  | 西1DKWZJT2402
118 | 青海德坤电力集团有限公司 | 西宁电力实业有限公司 | 西宁电力实业有限公司 | 西宁电力实业有限公司 |  |  |  |  | 燃料化工 | 化工 | 防火堵料 | 500011738 | 防火堵料 | / | 20 | 千克 | 金额报价 | 13% | / | / | 6 |  | 现场地面交货 | 青海省西宁市 | 合同生效，接甲方通知后7日内 | 制造商或代理商或经销商 | / | / | / | / | / | / | / | / |  | 自主签订 |  |  | 西1DKWZJT2402
119 | 青海德坤电力集团有限公司 | 西宁电力实业有限公司 | 西宁电力实业有限公司 | 西宁电力实业有限公司 |  |  |  |  | 燃料化工 | 化工 | 防火涂料 | 500011727 | 防火涂料 | / | 30 | 千克 | 金额报价 | 13% | / | / | 20 |  | 现场地面交货 | 青海省西宁市 | 合同生效，接甲方通知后7日内 | 制造商或代理商或经销商 | / | / | / | / | / | / | / | / |  | 自主签订 |  |  | 西1DKWZJT2402
120 | 青海德坤电力集团有限公司 | 西宁电力实业有限公司 | 西宁电力实业有限公司 | 西宁电力实业有限公司 |  |  |  |  | 装置性材料 | 电缆附件 | 电缆接线端子 | 510054642 | 电缆接线端子,铜铝鼻子（钎焊）,25mm2,单孔 | / | 9 | 只 | 金额报价 | 13% | / | / | 3 |  | 现场地面交货 | 青海省西宁市 | 合同生效，接甲方通知后7日内 | 制造商或代理商或经销商 | / | / | / | / | / | / | / | / |  | 自主签订 |  |  | 西1DKWZJT2402
121 | 青海德坤电力集团有限公司 | 西宁电力实业有限公司 | 西宁电力实业有限公司 | 西宁电力实业有限公司 |  |  |  |  | 装置性材料 | 电缆附件 | 电缆接线端子 | 510054643 | 电缆接线端子,铜铝鼻子（钎焊）,35mm2,单孔 | / | 18 | 只 | 金额报价 | 13% | / | / | 3 |  | 现场地面交货 | 青海省西宁市 | 合同生效，接甲方通知后7日内 | 制造商或代理商或经销商 | / | / | / | / | / | / | / | / |  | 自主签订 |  |  | 西1DKWZJT2402
122 | 青海德坤电力集团有限公司 | 西宁电力实业有限公司 | 西宁电力实业有限公司 | 西宁电力实业有限公司 |  |  |  |  | 装置性材料 | 光缆附件 | 光缆卡具 | 500141110 | 光缆卡具,ADSS光缆用,粗杆用 | / | 16 | 付 | 金额报价 | 13% | / | / | 40 |  | 现场地面交货 | 青海省西宁市 | 合同生效，接甲方通知后7日内 | 制造商或代理商或经销商 | / | / | / | / | / | / | / | / |  | 自主签订 |  |  | 西1DKWZJT2402
123 | 青海德坤电力集团有限公司 | 西宁电力实业有限公司 | 西宁电力实业有限公司 | 西宁电力实业有限公司 |  |  |  |  | 装置性材料 | 光缆附件 | 光缆余缆架 | 500022170 | 光缆余缆架 | / | 2 | 付 | 金额报价 | 13% | / | / | 110 |  | 现场地面交货 | 青海省西宁市 | 合同生效，接甲方通知后7日内 | 制造商或代理商或经销商 | / | / | / | / | / | / | / | / |  | 自主签订 |  |  | 西1DKWZJT2402
124 | 青海德坤电力集团有限公司 | 西宁电力实业有限公司 | 西宁电力实业有限公司 | 西宁电力实业有限公司 |  |  |  |  | 工器具 | 登高、安全工具（不带电作业） | 标识牌 | 500023168 | 标识牌,PVC | / | 4 | 面 | 金额报价 | 13% | / | / | 20 |  | 现场地面交货 | 青海省西宁市 | 合同生效，接甲方通知后7日内 | 制造商或代理商或经销商 | / | / | / | / | / | / | / | / |  | 自主签订 |  |  | 西1DKWZJT2402
125 | 青海德坤电力集团有限公司 | 西宁电力实业有限公司 | 西宁电力实业有限公司 | 西宁电力实业有限公司 |  |  |  |  | 装置性材料 | 光缆附件 | 光缆接头盒 | 500022145 | 光缆接头盒,OPGW光缆用,24 | / | 2 | 只 | 金额报价 | 13% | / | / | 300 |  | 现场地面交货 | 青海省西宁市 | 合同生效，接甲方通知后7日内 | 制造商或代理商或经销商 | / | / | / | / | / | / | / | / |  | 自主签订 |  |  | 西1DKWZJT2402
126 | 青海德坤电力集团有限公司 | 西宁电力实业有限公司 | 西宁电力实业有限公司 | 西宁电力实业有限公司 |  |  |  |  | 装置性材料 | 光缆附件 | 光缆终端盒 | 500022159 | 光缆终端盒,OPGW光缆用,24 | / | 1 | 只 | 金额报价 | 13% | / | / | 220 |  | 现场地面交货 | 青海省西宁市 | 合同生效，接甲方通知后7日内 | 制造商或代理商或经销商 | / | / | / | / | / | / | / | / |  | 自主签订 |  |  | 西1DKWZJT2402
127 | 青海德坤电力集团有限公司 | 西宁电力实业有限公司 | 西宁电力实业有限公司 | 西宁电力实业有限公司 |  |  |  |  | 装置性材料 | 电缆附件 | 电缆保护管 | 500058074 | 电缆保护管,PVC,φ30 | / | 6 | 米 | 金额报价 | 13% | / | / | 30 |  | 现场地面交货 | 青海省西宁市 | 合同生效，接甲方通知后7日内 | 制造商或代理商或经销商 | / | / | / | / | / | / | / | / |  | 自主签订 |  |  | 西1DKWZJT2402
128 | 青海德坤电力集团有限公司 | 西宁电力实业有限公司 | 西宁电力实业有限公司 | 西宁电力实业有限公司 |  |  |  |  | 一次设备 | 开关柜（箱） | 高压开关柜 | 510079734 | 高压开关柜,AC35kV,高压开关柜接地刀闸,固定式,1250A,JN15-12/31.5,真空 | / | 1 | 台 | 金额报价 | 13% | / | / | 700 |  | 现场地面交货 | 青海省西宁市 | 合同生效，接甲方通知后7日内 | 制造商或代理商或经销商 | / | / | / | / | / | / | / | / |  | 自主签订 |  |  | 西1DKWZJT2402
129 | 青海德坤电力集团有限公司 | 西宁电力实业有限公司 | 西宁电力实业有限公司 | 西宁电力实业有限公司 |  |  |  |  | 一次设备 | 避雷器 | 交流避雷器 | 500099942 | 交流避雷器,AC500kV,420kV,氧化锌,1011kV,不带间隙 | / | 3 | 台 | 金额报价 | 13% | / | / | 150 |  | 现场地面交货 | 青海省西宁市 | 合同生效，接甲方通知后7日内 | 制造商或代理商或经销商 | / | / | / | / | / | / | / | / |  | 自主签订 |  |  | 西1DKWZJT2402
130 | 青海德坤电力集团有限公司 | 西宁电力实业有限公司 | 西宁电力实业有限公司 | 西宁电力实业有限公司 |  |  |  |  | 装置性材料 | 其他材料附件 | 接地极 | 510043834 | 接地极,钢,通用 | / | 4 | 根 | 金额报价 | 13% | / | / | 150 |  | 现场地面交货 | 青海省西宁市 | 合同生效，接甲方通知后7日内 | 制造商或代理商或经销商 | / | / | / | / | / | / | / | / |  | 自主签订 |  |  | 西1DKWZJT2402
131 | 青海德坤电力集团有限公司 | 西宁电力实业有限公司 | 西宁电力实业有限公司 | 西宁电力实业有限公司 |  |  |  | 青海藏汉双语数字高清广播电视编播中心室外供电工程 | 工器具 | 登高、安全工具（不带电作业） | 标识牌 | 510069030 | 标识牌,搪瓷,500×400 | / | 160 | 面 | 金额报价 | 13% | / | / | 45 | 194840 | 现场地面交货 | 青海省西宁市 | 合同生效，接甲方通知后7日内 | 制造商或代理商或经销商 | / | / | / | / | / | / | / | / |  | 自主签订 |  |  | 西1DKWZJT2402
132 | 青海德坤电力集团有限公司 | 西宁电力实业有限公司 | 西宁电力实业有限公司 | 西宁电力实业有限公司 |  |  |  |  | 工器具 | 登高、安全工具（不带电作业） | 标识牌 | 500023168 | 标识牌,PVC | / | 80 | 面 | 金额报价 | 13% | / | / | 18 |  | 现场地面交货 | 青海省西宁市 | 合同生效，接甲方通知后7日内 | 制造商或代理商或经销商 | / | / | / | / | / | / | / | / |  | 自主签订 |  |  | 西1DKWZJT2402
133 | 青海德坤电力集团有限公司 | 西宁电力实业有限公司 | 西宁电力实业有限公司 | 西宁电力实业有限公司 |  |  |  |  | 工器具 | 登高、安全工具（不带电作业） | 标识牌 | 500023168 | 标识牌,PVC | / | 4 | 面 | 金额报价 | 13% | / | / | 25 |  | 现场地面交货 | 青海省西宁市 | 合同生效，接甲方通知后7日内 | 制造商或代理商或经销商 | / | / | / | / | / | / | / | / |  | 自主签订 |  |  | 西1DKWZJT2402
134 | 青海德坤电力集团有限公司 | 西宁电力实业有限公司 | 西宁电力实业有限公司 | 西宁电力实业有限公司 |  |  |  |  | 燃料化工 | 化工 | 防火堵料 | 500011738 | 防火堵料 | / | 200 | kg | 金额报价 | 13% | / | / | 5 |  | 现场地面交货 | 青海省西宁市 | 合同生效，接甲方通知后7日内 | 制造商或代理商或经销商 | / | / | / | / | / | / | / | / |  | 自主签订 |  |  | 西1DKWZJT2402
135 | 青海德坤电力集团有限公司 | 西宁电力实业有限公司 | 西宁电力实业有限公司 | 西宁电力实业有限公司 |  |  |  |  | 燃料化工 | 化工 | 防火堵料 | 500011738 | 防火堵料 | / | 300 | 千克 | 金额报价 | 13% | / | / | 11 |  | 现场地面交货 | 青海省西宁市 | 合同生效，接甲方通知后7日内 | 制造商或代理商或经销商 | / | / | / | / | / | / | / | / |  | 自主签订 |  |  | 西1DKWZJT2402
136 | 青海德坤电力集团有限公司 | 西宁电力实业有限公司 | 西宁电力实业有限公司 | 西宁电力实业有限公司 |  |  |  |  | 装置性材料 | 电缆附件 | 35kV及以下电缆终端 | 500032514 | 10kV电缆终端,3×300,户内终端,预制,铜 | / | 4 | 套 | 金额报价 | 13% | / | / | 450 |  | 现场地面交货 | 青海省西宁市 | 合同生效，接甲方通知后7日内 | 制造商或代理商或经销商 | / | / | / | / | / | / | / | / |  | 自主签订 |  |  | 西1DKWZJT2402
137 | 青海德坤电力集团有限公司 | 西宁电力实业有限公司 | 西宁电力实业有限公司 | 西宁电力实业有限公司 |  |  |  |  | 装置性材料 | 电缆附件 | 35kV及以下电缆中间接头 | 500021452 | 10kV电缆中间接头,3×300,直通接头,冷缩,铜铝 | / | 15 | 套 | 金额报价 | 13% | / | / | 12000 |  | 现场地面交货 | 青海省西宁市 | 合同生效，接甲方通知后7日内 | 制造商或代理商或经销商 | / | / | / | / | / | / | / | / |  | 自主签订 |  |  | 西1DKWZJT2402
138 | 青海德坤电力集团有限公司 | 西宁电力实业有限公司 | 西宁电力实业有限公司 | 西宁电力实业有限公司 |  |  |  | 青海红十字医院妇女健康服务能力建设项目临时用电工程 | 装置性材料 | 其他材料附件 | 接地极 | 510043834 | 接地极,钢,通用 | / | 6 | 根 | 金额报价 | 13% | / | / | 110 | 27155 | 现场地面交货 | 青海省西宁市 | 合同生效，接甲方通知后7日内 | 制造商或代理商或经销商 | / | / | / | / | / | / | / | / |  | 自主签订 |  |  | 西1DKWZJT2402
139 | 青海德坤电力集团有限公司 | 西宁电力实业有限公司 | 西宁电力实业有限公司 | 西宁电力实业有限公司 |  |  |  |  | 装置性材料 | 铁附件 | 接地铁 | 510055210 | 接地铁,扁铁,镀锌,∠5*50,6000 | / | 75 | 米 | 金额报价 | 13% | / | / | 11 |  | 现场地面交货 | 青海省西宁市 | 合同生效，接甲方通知后7日内 | 制造商或代理商或经销商 | / | / | / | / | / | / | / | / |  | 自主签订 |  |  | 西1DKWZJT2402
140 | 青海德坤电力集团有限公司 | 西宁电力实业有限公司 | 西宁电力实业有限公司 | 西宁电力实业有限公司 |  |  |  |  | 工器具 | 登高、安全工具（不带电作业） | 立式围栏 | 500023180 | 立式围栏 | / | 1 | 付 | 金额报价 | 13% | / | / | 3200 |  | 现场地面交货 | 青海省西宁市 | 合同生效，接甲方通知后7日内 | 制造商或代理商或经销商 | / | / | / | / | / | / | / | / |  | 自主签订 |  |  | 西1DKWZJT2402
141 | 青海德坤电力集团有限公司 | 西宁电力实业有限公司 | 西宁电力实业有限公司 | 西宁电力实业有限公司 |  |  |  |  | 燃料化工 | 化工 | 防火堵料 | 500011738 | 防火堵料 | / | 50 | 千克 | 金额报价 | 13% | / | / | 11 |  | 现场地面交货 | 青海省西宁市 | 合同生效，接甲方通知后7日内 | 制造商或代理商或经销商 | / | / | / | / | / | / | / | / |  | 自主签订 |  |  | 西1DKWZJT2402
142 | 青海德坤电力集团有限公司 | 西宁电力实业有限公司 | 西宁电力实业有限公司 | 西宁电力实业有限公司 |  |  |  |  | 燃料化工 | 化工 | 防火堵料 | 510036199 | 防火堵料,有机 | / | 20 | 千克 | 金额报价 | 13% | / | / | 6 |  | 现场地面交货 | 青海省西宁市 | 合同生效，接甲方通知后7日内 | 制造商或代理商或经销商 | / | / | / | / | / | / | / | / |  | 自主签订 |  |  | 西1DKWZJT2402
143 | 青海德坤电力集团有限公司 | 西宁电力实业有限公司 | 西宁电力实业有限公司 | 西宁电力实业有限公司 |  |  |  |  | 装置性材料 | 电缆附件 | 35kV及以下电缆终端 | 500032519 | 10kV电缆终端,3×70,户内终端,预制,铜 | / | 4 | 套 | 金额报价 | 13% | / | / | 300 |  | 现场地面交货 | 青海省西宁市 | 合同生效，接甲方通知后7日内 | 制造商或代理商或经销商 | / | / | / | / | / | / | / | / |  | 自主签订 |  |  | 西1DKWZJT2402
144 | 青海德坤电力集团有限公司 | 西宁电力实业有限公司 | 西宁电力实业有限公司 | 西宁电力实业有限公司 |  |  |  |  | 装置性材料 | 电缆附件 | 35kV及以下电缆中间接头 | 500021433 | 10kV电缆中间接头,3×70,直通接头,冷缩,铜 | / | 2 | 套 | 金额报价 | 13% | / | / | 1100 |  | 现场地面交货 | 青海省西宁市 | 合同生效，接甲方通知后7日内 | 制造商或代理商或经销商 | / | / | / | / | / | / | / | / |  | 自主签订 |  |  | 西1DKWZJT2402
145 | 青海德坤电力集团有限公司 | 西宁电力实业有限公司 | 西宁电力实业有限公司 | 西宁电力实业有限公司 |  |  |  |  | 装置性材料 | 电缆附件 | 35kV及以下电缆中间接头 | 500031953 | 10kV电缆中间接头,3×70,直通接头,预制,铜 | / | 1 | 套 | 金额报价 | 13% | / | / | 800 |  | 现场地面交货 | 青海省西宁市 | 合同生效，接甲方通知后7日内 | 制造商或代理商或经销商 | / | / | / | / | / | / | / | / |  | 自主签订 |  |  | 西1DKWZJT2402
146 | 青海德坤电力集团有限公司 | 西宁电力实业有限公司 | 西宁电力实业有限公司 | 西宁电力实业有限公司 |  |  |  |  | 装置性材料 | 电缆附件 | 35kV及以下电缆终端 | 510070027 | 35kV及以下电缆终端,AC10kV,70mm2,3芯,预分支,肘型全屏蔽带负荷插拔式,铜 | / | 2 | 套 | 金额报价 | 13% | / | / | 800 |  | 现场地面交货 | 青海省西宁市 | 合同生效，接甲方通知后7日内 | 制造商或代理商或经销商 | / | / | / | / | / | / | / | / |  | 自主签订 |  |  | 西1DKWZJT2402
147 | 青海德坤电力集团有限公司 | 西宁电力实业有限公司 | 西宁电力实业有限公司 | 西宁电力实业有限公司 |  |  |  |  | 一次设备 | 交流变压器 | 箱式变电站 | 500003399 | 10kV箱式变电站,400kVA,美式,硅钢片,普通,8DJ20 | / | 1 | 台 | 金额报价 | 13% | / | / | 16000 |  | 现场地面交货 | 青海省西宁市 | 合同生效，接甲方通知后7日内 | 制造商或代理商或经销商 | / | / | / | / | / | / | / | / |  | 自主签订 |  |  | 西1DKWZJT2402
148 | 青海德坤电力集团有限公司 | 西宁电力实业有限公司 | 西宁电力实业有限公司 | 西宁电力实业有限公司 |  |  |  | 西宁供电公司湟中区2023年青海西宁湟中区10kV保康牛羊养殖场（10kV前四路170-2号杆）业扩配套工程等49项业扩配套工程 | 燃料化工 | 化工 | 油漆 | 510062429 | 油漆,反光漆,黄 | / | 48 | 千克 | 金额报价 | 13% | / | / | 35 | 1680 | 现场地面交货 | 青海省西宁市 | 合同生效，接甲方通知后7日内 | 制造商或代理商或经销商 | / | / | / | / | / | / | / | / |  | 自主签订 |  |  | 西1DKWZJT2402
149 | 青海德坤电力集团有限公司 | 西宁电力实业有限公司 | 西宁电力实业有限公司 | 西宁电力实业有限公司 |  |  |  | 加西二标段10KV台五路92-6#杆至92-8#杆线路迁改工程 | 五金材料 | 机械五金 | 地脚螺栓 | 500026842 | 地脚螺栓,M56,1980mm,无表面处理 | / | 12 | 根 | 金额报价 | 13% | / | / | 370 | 16950.44 | 现场地面交货 | 青海省西宁市 | 合同生效，接甲方通知后7日内 | 制造商或代理商或经销商 | / | / | / | / | / | / | / | / |  | 自主签订 |  |  | 西1DKWZJT2402
150 | 青海德坤电力集团有限公司 | 西宁电力实业有限公司 | 西宁电力实业有限公司 | 西宁电力实业有限公司 |  |  |  |  | 装置性材料 | 金具 | 耐张线夹-楔型绝缘 | 500029525 | 耐张线夹-楔型绝缘,NXL-3 | / | 6 | 只 | 金额报价 | 13% | / | / | 60 |  | 现场地面交货 | 青海省西宁市 | 合同生效，接甲方通知后7日内 | 制造商或代理商或经销商 | / | / | / | / | / | / | / | / |  | 自主签订 |  |  | 西1DKWZJT2402
151 | 青海德坤电力集团有限公司 | 西宁电力实业有限公司 | 西宁电力实业有限公司 | 西宁电力实业有限公司 |  |  |  |  | 工器具 | 登高、安全工具（不带电作业） | 标识牌 | 500023170 | 标识牌,搪瓷 | / | 1 | 面 | 金额报价 | 13% | / | / | 50 |  | 现场地面交货 | 青海省西宁市 | 合同生效，接甲方通知后7日内 | 制造商或代理商或经销商 | / | / | / | / | / | / | / | / |  | 自主签订 |  |  | 西1DKWZJT2402
152 | 青海德坤电力集团有限公司 | 西宁电力实业有限公司 | 西宁电力实业有限公司 | 西宁电力实业有限公司 |  |  |  |  | 装置性材料 | 杆塔类 | 基础钢筋 | 510050500 | 基础钢筋,螺纹钢和圆钢结合,HRB400 | / | 0.302 | 千克 | 金额报价 | 13% | / | / | 6954 |  | 现场地面交货 | 青海省西宁市 | 合同生效，接甲方通知后7日内 | 制造商或代理商或经销商 | / | / | / | / | / | / | / | / |  | 自主签订 |  |  | 西1DKWZJT2402
153 | 青海德坤电力集团有限公司 | 西宁电力实业有限公司 | 西宁电力实业有限公司 | 西宁电力实业有限公司 |  |  |  |  | 金属材料 | 钢材 | 钢板 | 500058208 | 钢板,9mm,Q235-A | / | 828 | 千克 | 金额报价 | 13% | / | / | 6.039 |  | 现场地面交货 | 青海省西宁市 | 合同生效，接甲方通知后7日内 | 制造商或代理商或经销商 | / | / | / | / | / | / | / | / |  | 自主签订 |  |  | 西1DKWZJT2402
154 | 青海德坤电力集团有限公司 | 西宁电力实业有限公司 | 西宁电力实业有限公司 | 西宁电力实业有限公司 |  |  |  |  | 金属材料 | 钢材 | 钢板 | 500133038 | 钢板,12mm,Q345R | / | 0.34 | 千克 | 金额报价 | 13% | / | / | 14706 |  | 现场地面交货 | 青海省西宁市 | 合同生效，接甲方通知后7日内 | 制造商或代理商或经销商 | / | / | / | / | / | / | / | / |  | 自主签订 |  |  | 西1DKWZJT2402
155 | 青海德坤电力集团有限公司 | 西宁电力实业有限公司 | 西宁电力实业有限公司 | 西宁电力实业有限公司 |  | 国网西宁供电公司大通供电中心10kV北八路等2条线路带电绝缘化整治项目等4项工程化工类 | 包2 | 国网西宁供电公司大通供电中心10kV北八路等2条线路带电绝缘化整治项目 | 燃料化工 | 化工 | 油漆 | 500026643 | 油漆,绝缘漆,红 | / | 276 | 千克 | 金额报价 | 13 | / | / | 346 | 1195084 | 现场地面交货 | 青海省西宁市 | 合同生效，接甲方通知后7日内 | 制造商或代理商或经销商 | / | / | / | / | / | / | / | / |  | 自主签订 |  | BAXM-SG500026643-00004 | 西1DKWZJT2402
156 | 青海德坤电力集团有限公司 | 西宁电力实业有限公司 | 西宁电力实业有限公司 | 西宁电力实业有限公司 |  |  |  | 国网西宁供电公司湟源县10kV岭二路带电绝缘化整治 | 燃料化工 | 化工 | 油漆 | 500026643 | 油漆,绝缘漆,红 | / | 455 | 千克 | 金额报价 | 13 | / | / | 346 |  | 现场地面交货 | 青海省西宁市 | 合同生效，接甲方通知后7日内 | 制造商或代理商或经销商 | / | / | / | / | / | / | / | / |  | 自主签订 |  |  | 西1DKWZJT2402
157 | 青海德坤电力集团有限公司 | 西宁电力实业有限公司 | 西宁电力实业有限公司 | 西宁电力实业有限公司 |  |  |  | 国网西宁供电公司城东供电中心10KV东十四路等4条线路带电绝缘化整治项目 | 燃料化工 | 化工 | 油漆 | 500026643 | 油漆,绝缘漆,红 | / | 480 | kg | 金额报价 | 13 | / | / | 346 |  | 现场地面交货 | 青海省西宁市 | 合同生效，接甲方通知后7日内 | 制造商或代理商或经销商 | / | / | / | / | / | / | / | / |  | 自主签订 |  |  | 西1DKWZJT2402
158 | 青海德坤电力集团有限公司 | 西宁电力实业有限公司 | 西宁电力实业有限公司 | 西宁电力实业有限公司 |  |  |  | 国网西宁供电公司城中供电中心10kV杜二路等14条线路带电绝缘化整治项目 | 燃料化工 | 化工 | 绝缘涂料 | 500124207 | 绝缘涂料,JY-1 | / | 2243 | kg | 金额报价 | 13 | / | / | 346 |  | 现场地面交货 | 青海省西宁市 | 合同生效，接甲方通知后7日内 | 制造商或代理商或经销商 | / | / | / | / | / | / | / | / |  | 自主签订 |  |  | 西1DKWZJT2402
159 | 青海德坤电力集团有限公司 | 西宁电力实业有限公司 | 西宁电力实业有限公司 | 西宁电力实业有限公司 |  | 青海农牧科技职业学院动医科学实训基地及校园提质改造项目临时用电项目设备类 | 包3 | 青海农牧科技职业学院动医科学实训基地及校园提质改造项目临时用电项目 | 一次设备 | 交流变压器 | 箱式变电站 | 500064261 | 10kV箱式变电站,400kVA,欧式,硅钢片,普通,HGN | / | 1 | 套 | 金额报价 | 13 | / | / | 96500 | 116140 | 现场地面交货 | 青海省西宁市 | 合同生效，接甲方通知后7日内 | 制造商或代理商或经销商 | / | / | / | / | / | / | / | / |  | 自主签订 |  | BAXM-SG500064261-00001 | 西2DKWZJT2402
160 | 青海德坤电力集团有限公司 | 西宁电力实业有限公司 | 西宁电力实业有限公司 | 西宁电力实业有限公司 |  |  |  |  | 装置性材料 | 电缆 | 电力电缆 | 500031545 | 电力电缆,AC10kV,YJV,70,3,23,ZR,无阻水 | / | 0.2 | 千米 | 金额报价 | 13 | / | / | 80000 |  | 现场地面交货 | 青海省西宁市 | 合同生效，接甲方通知后7日内 | 制造商或代理商或经销商 | / | / | / | / | / | / | / | / |  | 自主签订 |  |  | 西2DKWZJT2402
161 | 青海德坤电力集团有限公司 | 西宁电力实业有限公司 | 西宁电力实业有限公司 | 西宁电力实业有限公司 |  |  |  |  | 装置性材料 | 电缆附件 | 35kV及以下电缆终端 | 500032519 | 10kV电缆终端,3×70,户内终端,预制,铜 | / | 4 | 套 | 金额报价 | 13 | / | / | 285 |  | 现场地面交货 | 青海省西宁市 | 合同生效，接甲方通知后7日内 | 制造商或代理商或经销商 | / | / | / | / | / | / | / | / |  | 自主签订 |  |  | 西2DKWZJT2402
162 | 青海德坤电力集团有限公司 | 西宁电力实业有限公司 | 西宁电力实业有限公司 | 西宁电力实业有限公司 |  |  |  |  | 工器具 | 登高、安全工具（不带电作业） | 立式围栏 | 500023180 | 立式围栏 | / | 1 | 米 | 金额报价 | 13 | / | / | 2500 |  | 现场地面交货 | 青海省西宁市 | 合同生效，接甲方通知后7日内 | 制造商或代理商或经销商 | / | / | / | / | / | / | / | / |  | 自主签订 |  |  | 西2DKWZJT2402
163 | 青海德坤电力集团有限公司 | 西宁电力实业有限公司 | 西宁电力实业有限公司 | 西宁电力实业有限公司 | 010-工器具及仪器仪表 | 2024年供电服务分公司工器具购置 | 包1 | 2024年供电服务分公司工器具购置 | 仪器仪表 | 电气仪器仪表 | 万用表 | 500009834 | 万用表,数字式 | / | 49 | 台 | 金额报价 | 13 | / | / | 5000 | 1758500 | 现场地面交货 | 青海省西宁市 | 合同生效，接甲方通知后7日内 | 制造商或代理商或经销商 | / | / | / | / | / | / | / | / |  | 自主签订 |  | BAXM-SG500009834-00002 | 西2DKWZJT2402
164 | 青海德坤电力集团有限公司 | 西宁电力实业有限公司 | 西宁电力实业有限公司 | 西宁电力实业有限公司 |  |  |  |  | 仪器仪表 | 高压试验仪器 | 绝缘电阻测试仪 | 500009923 | 绝缘电阻测试仪 | / | 24 | 台 | 金额报价 | 13 | / | / | 6000 |  | 现场地面交货 | 青海省西宁市 | 合同生效，接甲方通知后7日内 | 制造商或代理商或经销商 | / | / | / | / | / | / | / | / |  | 自主签订 |  |  | 西2DKWZJT2402
165 | 青海德坤电力集团有限公司 | 西宁电力实业有限公司 | 西宁电力实业有限公司 | 西宁电力实业有限公司 |  |  |  |  | 工器具 | 电器工具（电动工具） | 电动扳手 | 500100525 | 电动扳手,B（冲击）,TW1000 | / | 30 | 台 | 金额报价 | 13 | / | / | 6000 |  | 现场地面交货 | 青海省西宁市 | 合同生效，接甲方通知后7日内 | 制造商或代理商或经销商 | / | / | / | / | / | / | / | / |  | 自主签订 |  |  | 西2DKWZJT2402
166 | 青海德坤电力集团有限公司 | 西宁电力实业有限公司 | 西宁电力实业有限公司 | 西宁电力实业有限公司 |  |  |  |  | 低压电器 | 照明设备 | 工作灯 | 500065308 | 工作灯,头灯 | / | 174 | 台 | 金额报价 | 13 | / | / | 500 |  | 现场地面交货 | 青海省西宁市 | 合同生效，接甲方通知后7日内 | 制造商或代理商或经销商 | / | / | / | / | / | / | / | / |  | 自主签订 |  |  | 西2DKWZJT2402
167 | 青海德坤电力集团有限公司 | 西宁电力实业有限公司 | 西宁电力实业有限公司 | 西宁电力实业有限公司 |  |  |  |  | 劳保类用品 | 劳保用品 | 手电筒 | 510050188 | 手电筒,26LED折叠式充电手电筒 | / | 155 | 把 | 金额报价 | 13 | / | / | 600 |  | 现场地面交货 | 青海省西宁市 | 合同生效，接甲方通知后7日内 | 制造商或代理商或经销商 | / | / | / | / | / | / | / | / |  | 自主签订 |  |  | 西2DKWZJT2402
168 | 青海德坤电力集团有限公司 | 西宁电力实业有限公司 | 西宁电力实业有限公司 | 西宁电力实业有限公司 |  |  |  |  | 工器具 | 电器工具（电动工具） | 冲击钻 | 500022924 | 冲击钻,Z1J-10 | / | 43 | 台 | 金额报价 | 13 | / | / | 5000 |  | 现场地面交货 | 青海省西宁市 | 合同生效，接甲方通知后7日内 | 制造商或代理商或经销商 | / | / | / | / | / | / | / | / |  | 自主签订 |  |  | 西2DKWZJT2402
169 | 青海德坤电力集团有限公司 | 西宁电力实业有限公司 | 西宁电力实业有限公司 | 西宁电力实业有限公司 |  |  |  |  | 仪器仪表 | 电气仪器仪表 | 相序表 | 500009857 | 相序表 | / | 176 | 台 | 金额报价 | 13 | / | / | 1000 |  | 现场地面交货 | 青海省西宁市 | 合同生效，接甲方通知后7日内 | 制造商或代理商或经销商 | / | / | / | / | / | / | / | / |  | 自主签订 |  |  | 西2DKWZJT2402
170 | 青海德坤电力集团有限公司 | 西宁电力实业有限公司 | 西宁电力实业有限公司 | 西宁电力实业有限公司 |  |  |  |  | 工器具 | 液压工器具 | 液压钳 | 500096362 | 液压钳,整体式“C”型,80kN | / | 23 | 台 | 金额报价 | 13 | / | / | 4000 |  | 现场地面交货 | 青海省西宁市 | 合同生效，接甲方通知后7日内 | 制造商或代理商或经销商 | / | / | / | / | / | / | / | / |  | 自主签订 |  |  | 西2DKWZJT2402
171 | 青海德坤电力集团有限公司 | 西宁电力实业有限公司 | 西宁电力实业有限公司 | 西宁电力实业有限公司 |  |  |  |  | 工器具 | 电器工具（电动工具） | 手电钻 | 500100714 | 手电钻,23mm | / | 43 | 只 | 金额报价 | 13 | / | / | 3500 |  | 现场地面交货 | 青海省西宁市 | 合同生效，接甲方通知后7日内 | 制造商或代理商或经销商 | / | / | / | / | / | / | / | / |  | 自主签订 |  |  | 西2DKWZJT2402
172 | 青海德坤电力集团有限公司 | 西宁电力实业有限公司 | 西宁电力实业有限公司 | 西宁电力实业有限公司 |  |  |  |  | 工器具 | 手动工具 | 电缆切刀 | 500023651 | 电缆切刀,手握式 | / | 23 | 只 | 金额报价 | 13 | / | / | 8000 |  | 现场地面交货 | 青海省西宁市 | 合同生效，接甲方通知后7日内 | 制造商或代理商或经销商 | / | / | / | / | / | / | / | / |  | 自主签订 |  |  | 西2DKWZJT2402
173 | 青海德坤电力集团有限公司 | 西宁电力实业有限公司 | 西宁电力实业有限公司 | 西宁电力实业有限公司 |  |  |  |  | 低压电器 | 照明设备 | 防爆灯 | 500022827 | 防爆灯 | / | 48 | 盏 | 金额报价 | 13 | / | / | 4000 |  | 现场地面交货 | 青海省西宁市 | 合同生效，接甲方通知后7日内 | 制造商或代理商或经销商 | / | / | / | / | / | / | / | / |  | 自主签订 |  |  | 西2DKWZJT2402
174 | 青海德坤电力集团有限公司 | 西宁电力实业有限公司 | 西宁电力实业有限公司 | 西宁电力实业有限公司 |  | 2024年供电服务分公司红外线测温仪购置 | 包2 | 2024年供电服务分公司红外线测温仪购置 | 仪器仪表 | 温度、湿度测量仪表 | 测温仪 | 500010403 | 红外线测温仪 | / | 49 | 只 | 金额报价 | 13 | / | / | 40816 | 1999984 | 现场地面交货 | 青海省西宁市 | 合同生效，接甲方通知后7日内 | 制造商或代理商或经销商 | / | / | / | / | / | / | / | / |  | 自主签订 |  | BAXM-SG500010403-00001 | 西2DKWZJT2402
175 | 青海德坤电力集团有限公司 | 青海德坤智慧物资有限公司 | 青海德坤电力集团有限公司 | 青海德坤智慧物资有限公司 | 011-吊装工器具 | 青海德坤智慧物资有限公司物流配送业务吊装工器具采购 | 包1 | 青海德坤智慧物资有限公司物流配送业务吊装工器具采购 | 金属材料 | 金属制品 | 钢丝绳 | 500041966 | 钢丝绳,15.5mm,钢 | 钢丝绳-直径mm:15mm,材质:钢 | 500 | 千克 | 金额报价 | 13 | / | / | 150 | 155000 | 买方指定仓库地面交货 | 青海省海东市平安区 | 合同生效，接甲方通知1周内 | 制造商/取得原厂商授权的经销商 | / | 自2021年1月1日至首次应答截止日，供应商具有相关业绩不少于1项。 | / | / | / | / | / | / | / | 自主签订 |  | BAXS-100000001-00021 | DKWZJT2402 | DKWZJT2402ZH001
176 | [8 empty] | 工器具 | 起重工器具 | 吊装带 | 500024028 | 吊装带,5.0t | 吊装带-额定负荷:5吨4米 | 500 | 条 | 金额报价 | 13 | / | / | 160
177 | 青海德坤电力集团有限公司 | 青海万立建设有限公司 | 青海万立建设有限公司 | 青海万立建设有限公司 | 012-金属材料及装置性材料 | 青海万立建设有限公司钢丝绳采购 | 包1 | 青海万立建设有限公司钢丝绳采购 | 金属材料 | 金属制品 | 钢丝绳 | 500011570 | 钢丝绳,22mm,钢 | Ф21.5钢丝起吊绳（2500米） | 4000 | kg | 金额报价 | 13 | / | / | 10 | 174050 | 买方指定仓库地面交货 | 西宁城北区 | 合同生效，接甲方通知后20日内 | 制造商或代理商或经销商 | / | / | / | / | 具有国家认可的有效型式试验报告（检测报告或鉴定报告） | / | / | / | / | 自主签订 |  | BAXM-100000001-00317 | DKWZJT2402WL01
178 | [8 empty] | 金属材料 | 金属制品 | 钢丝绳 | 500138430 | 钢丝绳,24mm,防扭 | Ф24钢丝起吊绳（3000米） | 5940 | kg | 金额报价 | 13 | / | / | 10
179 | [8 empty] | 金属材料 | 金属制品 | 钢丝绳 | 510035957 | 钢丝绳,19.5mm,钢 | Ф19.5钢丝起吊绳（2500米） | 3165 | kg | 金额报价 | 13 | / | / | 10
180 | [8 empty] | 金属材料 | 金属制品 | 钢丝绳 | 500138439 | 钢丝绳,15mm,防扭 | Ф15钢丝缆风绳（5000米） | 4300 | kg | 金额报价 | 13 | / | / | 10
181 | 青海德坤电力集团有限公司 | 青海万立建设有限公司 | 青海万立建设有限公司 | 青海万立建设有限公司 |  | 泽库330千伏变电站新建工程接地材料采购 | 包2 | 泽库330千伏变电站新建工程接地材料采购 | 装置性材料 | 铁附件 | 接地铁 | 500074649 | 接地铁,扁钢,镀锌,—8×80,6000mm | 6米每根 | 1267 | 付 | 金额报价 | 13 | / | / | 228 | 351756 | 施工现场地面交货 | 黄南州泽库县 | 合同生效，接甲方通知后20日内 | 制造商或代理商或经销商 | / | / | / | / | / | / | / | / | / | 自主签订 |  | BAXM-100000001-00318 | DKWZJT2402WL02
182 | [8 empty] | 装置性材料 | 铁附件 | 接地铁 | 500133158 | 接地铁,圆钢,无表面处理,φ50,1500mm | φ50*6，L3.5m镀锌 | 240 | 付 | 金额报价 | 13 | / | / | 262
183 | 青海德坤电力集团有限公司 | 青海万立建设有限公司 | 青海万立建设有限公司 | 青海万立建设有限公司 | 013-一次设备 | 泽库330千伏变电站新建工程临时电源采购 | 包1 | 泽库330千伏变电站新建工程临时电源采购 | 一次设备 | 交流变压器 | 6kV变压器 | 580035624 | 10kV变压器,400kVA,普通,油浸,硅钢片,叠铁芯,S20 | S20-M.RL-400/10-NX2 | 1 | 台 | 金额报价 | 13 | / | / | 69300 | 122864 | 施工现场地面交货 | 黄南州泽库县 | 合同生效，接甲方通知后20日内 | 制造商或代理商或经销商 | / | / | / | / | 具有国家认可的有效型式试验报告（检测报告或鉴定报告） | / | / | / | / | 自主签订 |  | BAXM-100000001-00319 | DKWZJT2402WL03
184 | [8 empty] | 一次设备 | 交流断路器 | 柱上断路器 | 500001036 | 柱上断路器,AC10kV,630A,20kA,真空,无隔离闸刀,户外 | AC10kV，630A，20kA，真空，无隔离闸刀，户外空气绝缘，电动，弹簧，支柱式，FTU | 2 | 台 | 金额报价 | 13 | / | / | 24500
185 | [8 empty] | 一次设备 | 交流隔离开关 | 交流三相隔离开关 | 510064574 | 交流三相隔离开关,AC1kV,630A,20kA,单臂垂直伸缩,不接地,电动 | 10kV，630A，20kA，手动双柱立开式，不接地高强瓷绝缘子 | 4 | 组 | 金额报价 | 13 | / | / | 1141
186 | 青海德坤电力集团有限公司 | 青海万立建设有限公司 | 青海万立建设有限公司 | 青海万立建设有限公司 | 014-劳保类用品 | 唐乃亥-玛多-玉树I回330千伏线路工程IV标棕垫采购 | 包1 | 唐乃亥-玛多-玉树I回330千伏线路工程IV标棕垫采购 | 劳保类用品 | 劳保用品 | 防潮垫 | 500024543 | 防潮垫 | 棕垫0.8m*2m | 3000 | 个 | 金额报价 | 13 | / | / | 30 | 90000 | 施工现场地面交货 | 青海省玉树州称多县清水河镇 | 合同生效，接甲方通知后20日内 | 制造商或代理商或经销商 | / | / | / | / | / | / | / | / | / | 自主签订 |  | BAXM-100000001-00320 | DKWZJT2402WL04
187 | 青海德坤电力集团有限公司 | 青海万立建设有限公司 | 青海万立建设有限公司 | 青海万立建设有限公司 | 015-装置性材料及建筑材料 | 青海战斗门330kV变电站主变扩建工程施工材料采购 | 包1 | 青海战斗门330kV变电站主变扩建工程施工材料采购 | 装置性材料 | 铁附件 | 扁铁 | SG510042686 | 扁铁-镀锌型号:60*6 | 热镀锌扁铁-50*4 | 800 | 米 | 金额报价 | 13 | / | / | 15.5 | 70716.2 | 施工现场地面交货 | 海西州德令哈市战斗门变电站 | 合同生效，接甲方通知后20日内 | 制造商或代理商或经销商 | / | / | / | / | / | / | / | / | / | 自主签订 |  | BAXM-100000001-00321 | DKWZJT2402WL05
188 | [8 empty] | 装置性材料 | 导、地线 | 软铜绞线 | SG500112752 | 软铜绞线-型号:TJRV,标称截面mm2:50 | 接地铜绞线25mm² | 0.05 | 千米 | 金额报价 | 13 | / | / | 35000
189 | [8 empty] | 装置性材料 | 导、地线 | 软铜绞线 | SG500112752 | 软铜绞线-型号:TJRV,标称截面mm2:50 | 接地铜绞线50mm² | 0.05 | 千米 | 金额报价 | 13 | / | / | 52000
190 | [8 empty] | 金属材料 | 钢材 | 扁钢 | SG500121970 | 扁钢-宽度mm:80mm,厚度mm:10mm,材质:Q235-B | 热镀锌接地扁钢-80×10 | 2009.6 | 千克 | 金额报价 | 13 | / | / | 8
191 | [8 empty] | 金属材料 | 钢材 | 扁钢 | SG500054273 | 扁钢-宽度mm:50mm,厚度mm:6mm,材质:Q345 | 热镀锌接地扁钢-50×6 | 706.5 | 千克 | 金额报价 | 13 | / | / | 8
192 | [8 empty] | 金属材料 | 钢材 | 铜排 | SG500031852 | 铜排-型号:T2Y,规格:25×4 | 镀锡铜牌-25×4 | 268.8 | 千克 | 金额报价 | 13 | / | / | 88
193 | [8 empty] | 金属材料 | 钢材 | 无缝钢管 | SG510035648 | 无缝钢管镀锌钢管 | 热镀锌钢管直径50×6，长 | 252.3 | 千克 | 金额报价 | 13 | / | / | 10
194 | [8 empty] | 装置性材料 | 导、地线 | 布电线 | SG500014865 | 布电线-型号:BVR,导体材质:铜,截面mm2:50,芯数:1 | BVR-50mm² | 30 | 米 | 金额报价 | 13 | / | / | 59
195 | [8 empty] | 装置性材料 | 导、地线 | 布电线 | SG500014868 | 布电线-型号:BVR,导体材质:铜,截面mm2:120,芯数:1 | BVR-120mm² | 30 | 米 | 金额报价 | 13 | / | / | 143
196 | 青海德坤电力集团有限公司 | 青海万立建设有限公司 | 青海万立建设有限公司 | 青海万立建设有限公司 |  | 玛尔挡-泽库330千伏线路工程II标 水泥、添加剂采购 | 包2 | 玛尔挡-泽库330千伏线路工程II标 水泥、添加剂采购 | 建筑材料 | 建材 | 水泥 | SG500011640 | 水泥,425 |  | 1100000 | kg | 金额报价 | 13 | / | / | 0.58 | 644000 | 施工现场地面交货 | 黄南州泽库县 | 合同生效，接甲方通知后20日内 | 制造商或代理商或经销商 | / | / | / | / | / | / | / | / | / | 自主签订 |  | BAXM-100000001-00322 | DKWZJT2402WL06
197 | [8 empty] | 燃料化工 | 化工 | 防冻液 | SG500011736 | 防冻液 | 早强防冻剂 | 3000 | 千克 | 金额报价 | 13 | / | / | 2
198 | 青海德坤电力集团有限公司 | 青海瑞丰科技有限公司 | 青海瑞丰科技有限公司 | 青海瑞丰科技有限公司 | 016-工业级交换机 | 青海瑞丰科技有限公司2023-2024年电商化采购等项目网络设备采购 | 包1 | 青海瑞丰科技有限公司2023-2024年电商化采购等项目网络设备采购 | 信息设备 | 网络设备 | 工业级交换机 | 500065760 | 工业级交换机 | 工业级交换机 多模,自适应,南瑞继保,PCS-9882系列交换机 | 30 | 台 | 金额报价 | 13 | / | / | 14166 | 425000 | 买方指定仓库地面交货 | 青海省西宁市 | 合同生效，接甲方通知后45日内 | 经销商 | / | / | / | / | / | / | 提供有效的ISO9000系列质量管理体系认证证书 | / | / | 自主签订 |  | BAXV-100000001-00672 | DKWZJT2402RF
199 | 青海德坤电力集团有限公司 | 青海瑞丰科技有限公司 | 青海瑞丰科技有限公司 | 青海瑞丰科技有限公司 | 017-办公类用品 | 青海瑞丰科技有限公司2024年办公设施维修材料采购 | 包1 | 青海瑞丰科技有限公司2024年办公设施维修材料采购 | 配件 | PC机配件 | 台式机配件 | 510045616 | 台式机配件,电源,其他 | 台式计算机 电源300W | 1 | 个 | 金额报价 | 13 | / | / | 135 | 135 | 买方指定仓库地面交货 | 青海省西宁市 | 合同生效，接甲方通知后45日内 | 经销商 | / | / | / | / | / | / | / | / | / | 自主签订 |  | BAXV-100000001-00673 | DKWZJT2402Rf
200 | [8 empty] | 配件 | PC机配件 | 台式机配件 | 510045616 | 台式机配件,电源,其他 | 台式计算机 电源450W | 1 | 个 |  |  |  |  | 192 | 192
201 | [8 empty] | 配件 | PC机配件 | 台式机配件 | 510045616 | 台式机配件,电源,其他 | 台式计算机 电源500W | 1 | 个 |  |  |  |  | 310 | 310
202 | [8 empty] | 配件 | PC机配件 | 台式机配件 | 510045611 | 台式机配件,主板,其他 | 台式计算机 主板G41 | 1 | 个 |  |  |  |  | 367 | 367
203 | [8 empty] | 配件 | PC机配件 | 台式机配件 | 510045611 | 台式机配件,主板,其他 | 台式计算机 主板H61 | 1 | 个 |  |  |  |  | 448 | 448
204 | [8 empty] | 配件 | PC机配件 | 台式机配件 | 510045611 | 台式机配件,主板,其他 | 台式计算机 主板B85 | 1 | 个 |  |  |  |  | 426 | 426
205 | [8 empty] | 配件 | PC机配件 | 台式机配件 | 510045611 | 台式机配件,主板,其他 | 台式计算机 主板H110 | 1 | 个 |  |  |  |  | 368 | 368
206 | [8 empty] | 配件 | PC机配件 | 台式机配件 | 510045611 | 台式机配件,主板,其他 | 台式计算机 主板B250M | 1 | 个 |  |  |  |  | 428 | 428
207 | [8 empty] | 配件 | PC机配件 | 台式机配件 | 510045611 | 台式机配件,主板,其他 | 台式计算机主板英特尔Q87 | 1 | 个 |  |  |  |  | 605 | 605
208 | [8 empty] | 配件 | PC机配件 | 台式机配件 | 510045611 | 台式机配件,主板,其他 | 台式计算机主板英特尔Q270 | 1 | 个 |  |  |  |  | 605 | 605
209 | [8 empty] | 配件 | PC机配件 | 台式机配件 | 510045611 | 台式机配件,主板,其他 | 台式计算机主板英特尔H110 | 1 | 个 |  |  |  |  | 540 | 540
210 | [8 empty] | 配件 | PC机配件 | 台式机配件 | 510045611 | 台式机配件,主板,其他 | 台式计算机主板英特尔H81 | 1 | 个 |  |  |  |  | 558 | 558
211 | [8 empty] | 配件 | PC机配件 | 台式机配件 | 510045611 | 台式机配件,主板,其他 | 台式计算机主板英特尔酷睿 | 1 | 个 |  |  |  |  | 629 | 629
212 | [8 empty] | 配件 | PC机配件 | 台式机配件 | 510045615 | 台式机配件,内存,其他 | 台式计算机内存4G/DDR3 | 1 | 个 |  |  |  |  | 192 | 192
213 | [8 empty] | 配件 | PC机配件 | 台式机配件 | 510045615 | 台式机配件,内存,其他 | 台式计算机内存8G/DDR3 | 1 | 个 |  |  |  |  | 338 | 338
214 | [8 empty] | 配件 | PC机配件 | 台式机配件 | 510045615 | 台式机配件,内存,其他 | 台式计算机内存4G/DDR4 | 1 | 个 |  |  |  |  | 229 | 229
215 | [8 empty] | 配件 | PC机配件 | 台式机配件 | 510045615 | 台式机配件,内存,其他 | 台式计算机内存8G/DDR4 | 1 | 个 |  |  |  |  | 348 | 348
216 | [8 empty] | 配件 | PC机配件 | 台式机配件 | 510045615 | 台式机配件,内存,其他 | 台式计算机内存16G/DDR4 | 1 | 个 |  |  |  |  | 600 | 600
217 | [8 empty] | 配件 | PC机配件 | 台式机配件 | 500064098 | 台式机配件,CPU,E7500,Intel | 台式计算机CPUI3/4代 | 1 | 个 |  |  |  |  | 250 | 250
218 | [8 empty] | 配件 | PC机配件 | 台式机配件 | 500064098 | 台式机配件,CPU,E7500,Intel | 台式计算机CPUI3/7代 | 1 | 个 |  |  |  |  | 400 | 400
219 | [8 empty] | 配件 | PC机配件 | 台式机配件 | 500064098 | 台式机配件,CPU,E7500,Intel | 台式计算机CPUI5/3代 | 1 | 个 |  |  |  |  | 310 | 310
220 | [8 empty] | 配件 | PC机配件 | 台式机配件 | 500064098 | 台式机配件,CPU,E7500,Intel | 台式计算机CPUI5/4代 | 1 | 个 |  |  |  |  | 500 | 500
221 | [8 empty] | 配件 | PC机配件 | 台式机配件 | 500064098 | 台式机配件,CPU,E7500,Intel | 台式计算机CPUI5/7代 | 1 | 个 |  |  |  |  | 795 | 795
222 | [8 empty] | 配件 | PC机配件 | 台式机配件 | 500064098 | 台式机配件,CPU,E7500,Intel | 台式计算机CPUI7 | 1 | 个 |  |  |  |  | 1248 | 1248
223 | [8 empty] | 配件 | PC机配件 | 台式机配件 | 510045612 | 台式机配件,显卡,其他 | 台式计算机显卡GT730 | 1 | 个 |  |  |  |  | 475 | 475
224 | [8 empty] | 配件 | PC机配件 | 台式机配件 | 510045612 | 台式机配件,显卡,其他 | 台式计算机显卡GTX1060 | 1 | 个 |  |  |  |  | 1288 | 1288
225 | [8 empty] | 配件 | PC机配件 | 台式机配件 | 510045612 | 台式机配件,显卡,其他 | 台式计算机显卡GTX1070 | 1 | 个 |  |  |  |  | 1640 | 1640
226 | [8 empty] | 配件 | PC机配件 | 台式机配件 | 510045612 | 台式机配件,显卡,其他 | 台式计算机显卡AMD R5 | 1 | 个 |  |  |  |  | 710 | 710
227 | [8 empty] | 配件 | PC机配件 | 台式机配件 | 510045612 | 台式机配件,显卡,其他 | 台式计算机显卡AMD RX560 | 1 | 个 |  |  |  |  | 900 | 900
228 | [8 empty] | 办公类用品 | 电脑周边 | 台式机配件（内存/硬盘/独立网卡） | 500142534 | 台式机配件（内存/硬盘/独立网卡） | 台式计算机机械硬盘500G SATA | 1 | 个 |  |  |  |  | 390 | 390
229 | [8 empty] | 办公类用品 | 电脑周边 | 台式机配件（内存/硬盘/独立网卡） | 500142534 | 台式机配件（内存/硬盘/独立网卡） | 台式计算机机械硬盘1T SATA | 1 | 个 |  |  |  |  | 500 | 500
230 | [8 empty] | 办公类用品 | 电脑周边 | 台式机配件（内存/硬盘/独立网卡） | 500142534 | 台式机配件（内存/硬盘/独立网卡） | 台式计算机机械硬盘2T SATA | 1 | 个 |  |  |  |  | 600 | 600
231 | [8 empty] | 办公类用品 | 电脑周边 | 台式机配件（内存/硬盘/独立网卡） | 500142534 | 台式机配件（内存/硬盘/独立网卡） | 台式计算机固态硬盘500G SATA | 1 | 个 |  |  |  |  | 510 | 510
232 | [8 empty] | 办公类用品 | 电脑周边 | 台式机配件（内存/硬盘/独立网卡） | 500142534 | 台式机配件（内存/硬盘/独立网卡） | 台式计算机固态硬盘1T SATA | 1 | 个 |  |  |  |  | 1020 | 1020
233 | [8 empty] | 配件 | 服务器配件 | PC服务器配件 | 500112847 | PC服务器配件,光驱,DRW-1608P2S-D,通用品牌 | 台式计算机光驱DVD | 1 | 个 |  |  |  |  | 50 | 50
234 | [8 empty] | 配件 | 服务器配件 | PC服务器配件 | 500112847 | PC服务器配件,光驱,DRW-1608P2S-D,通用品牌 | 台式计算机光驱DVD-RW | 1 | 个 |  |  |  |  | 310 | 310
235 | [8 empty] | 办公类用品 | 电脑周边 | 键盘 | 500024798 | 键盘 | 台式计算机键盘PS/2 | 1 | 个 |  |  |  |  | 40 | 40
236 | [8 empty] | 办公类用品 | 电脑周边 | 键盘 | 500024798 | 键盘 | 台式计算机键盘USB | 1 | 个 |  |  |  |  | 50 | 50
237 | [8 empty] | 办公类用品 | 电脑周边 | 台式机配件（内存/硬盘/独立网卡） | 500142534 | 台式机配件（内存/硬盘/独立网卡） | 台式计算机网卡百兆 | 1 | 个 |  |  |  |  | 60 | 60
238 | [8 empty] | 办公类用品 | 电脑周边 | 台式机配件（内存/硬盘/独立网卡） | 500142534 | 台式机配件（内存/硬盘/独立网卡） | 台式计算机网卡千兆 | 1 | 个 |  |  |  |  | 100 | 100
239 | [8 empty] | 信息设备 | PC机 | 台式计算机 | 510048167 | 台式计算机,通用 | 台式计算机CPU风扇INTEL | 1 | 个 |  |  |  |  | 80 | 80
240 | [8 empty] | 信息设备 | PC机 | 台式计算机 | 510048167 | 台式计算机,通用 | 台式计算机CPU风扇AMD | 1 | 个 |  |  |  |  | 80 | 80
241 | [8 empty] | 办公类用品 | 电脑周边 | 鼠标 | 500024797 | 鼠标 | 台式计算机鼠标USB | 1 | 个 |  |  |  |  | 50 | 50
242 | [8 empty] | 配件 | PC机配件 | 笔记本配件 | 510044643 | 笔记本配件,中端笔记本电源适配器 | 笔记本电脑电源65W | 1 | 个 |  |  |  |  | 320 | 320
243 | [8 empty] | 配件 | PC机配件 | 笔记本配件 | 510044643 | 笔记本配件,中端笔记本电源适配器 | 笔记本电脑电源90W | 1 | 个 |  |  |  |  | 380 | 380
244 | [8 empty] | 配件 | PC机配件 | 笔记本配件 | 510044643 | 笔记本配件,中端笔记本电源适配器 | 笔记本电脑电源95W | 1 | 个 |  |  |  |  | 500 | 500
245 | [8 empty] | 配件 | PC机配件 | 笔记本配件 | 510080333 | 笔记本配件,笔记本主板 | 笔记本电脑主板G41 | 1 | 个 |  |  |  |  | 570 | 570
246 | [8 empty] | 配件 | PC机配件 | 笔记本配件 | 510080333 | 笔记本配件,笔记本主板 | 笔记本电脑主板H61 | 1 | 个 |  |  |  |  | 690 | 690
247 | [8 empty] | 配件 | PC机配件 | 笔记本配件 | 510080333 | 笔记本配件,笔记本主板 | 笔记本电脑主板B85 | 1 | 个 |  |  |  |  | 310 | 310
248 | [8 empty] | 配件 | PC机配件 | 笔记本配件 | 510080333 | 笔记本配件,笔记本主板 | 笔记本电脑主板H110 | 1 | 个 |  |  |  |  | 800 | 800
249 | [8 empty] | 配件 | PC机配件 | 笔记本配件 | 510080333 | 笔记本配件,笔记本主板 | 笔记本电脑主板B250M | 1 | 个 |  |  |  |  | 790 | 790
250 | [8 empty] | 配件 | PC机配件 | 笔记本配件 | 510080333 | 笔记本配件,笔记本主板 | 笔记本电脑主板B5400 | 1 | 个 |  |  |  |  | 730 | 730
251 | [8 empty] | 配件 | PC机配件 | 笔记本配件 | 510080333 | 笔记本配件,笔记本主板 | 笔记本电脑主板E450 | 1 | 个 |  |  |  |  | 710 | 710
252 | [8 empty] | 配件 | PC机配件 | 笔记本配件 | 510080333 | 笔记本配件,笔记本主板 | 笔记本电脑主板T470 | 1 | 个 |  |  |  |  | 670 | 670
253 | [8 empty] | 办公类用品 | 电脑周边 | 键盘 | 500024798 | 键盘 | 笔记本电脑键盘Y450 | 1 | 个 |  |  |  |  | 290 | 290
254 | [8 empty] | 办公类用品 | 电脑周边 | 键盘 | 500024798 | 键盘 | 笔记本电脑键盘T450 | 1 | 个 |  |  |  |  | 310 | 310
255 | [8 empty] | 配件 | PC机配件 | 笔记本配件 | 510080333 | 笔记本配件,笔记本主板 | 笔记本电脑CPU风扇INTEL | 1 | 个 |  |  |  |  | 270 | 270
256 | [8 empty] | 配件 | PC机配件 | 笔记本配件 | 510080333 | 笔记本配件,笔记本主板 | 笔记本电脑CPU风扇AMD | 1 | 个 |  |  |  |  | 230 | 230
257 | [8 empty] | 配件 | PC机配件 | 笔记本配件 | 510080333 | 笔记本配件,笔记本主板 | 笔记本电脑显示屏12英寸 | 1 | 个 |  |  |  |  | 600 | 600
258 | [8 empty] | 配件 | PC机配件 | 笔记本配件 | 510080333 | 笔记本配件,笔记本主板 | 笔记本电脑显示屏13英寸 | 1 | 个 |  |  |  |  | 710 | 710
259 | [8 empty] | 配件 | PC机配件 | 笔记本配件 | 510080333 | 笔记本配件,笔记本主板 | 笔记本电脑显示屏14英寸 | 1 | 个 |  |  |  |  | 740 | 740
260 | [8 empty] | 办公类用品 | 办公设备 | 打印机 | 510041483 | 打印机,通用,通用 | 打印机定影组件HP Designjet系列 | 1 | 个 |  |  |  |  | 1250 | 1250
261 | [8 empty] | 办公类用品 | 办公设备 | 打印机 | 510041483 | 打印机,通用,通用 | 打印机定影组件HP deskjet系列 | 1 | 个 |  |  |  |  | 1150 | 1150
262 | [8 empty] | 办公类用品 | 办公设备 | 打印机 | 510041483 | 打印机,通用,通用 | 打印机定影组件HP inkjet系列 | 1 | 个 |  |  |  |  | 1600 | 1600
263 | [8 empty] | 办公类用品 | 办公设备 | 打印机 | 510041483 | 打印机,通用,通用 | 打印机定影组件HP laserjet系列 | 1 | 个 |  |  |  |  | 850 | 850
264 | [8 empty] | 办公类用品 | 办公设备 | 打印机 | 510041483 | 打印机,通用,通用 | 打印机定影组件东芝 FC系列 | 1 | 个 |  |  |  |  | 1800 | 1800
265 | [8 empty] | 办公类用品 | 办公设备 | 打印机 | 510041483 | 打印机,通用,通用 | 打印机定影组件东芝 DP系列 | 1 | 个 |  |  |  |  | 1580 | 1580
266 | [8 empty] | 办公类用品 | 办公设备 | 打印机 | 510041483 | 打印机,通用,通用 | 打印机定影组件东芝 E-STUDIO 2000系列 | 1 | 个 |  |  |  |  | 1600 | 1600
267 | [8 empty] | 办公类用品 | 办公设备 | 打印机 | 510041483 | 打印机,通用,通用 | 打印机定影组件东芝 E-STUDIO 3000系列 | 1 | 个 |  |  |  |  | 1900 | 1900
268 | [8 empty] | 办公类用品 | 办公设备 | 打印机 | 510041483 | 打印机,通用,通用 | 打印机定影组件柯尼卡 美能达 700 系列 | 1 | 个 |  |  |  |  | 1800 | 1800
269 | [8 empty] | 办公类用品 | 办公设备 | 打印机 | 510041483 | 打印机,通用,通用 | 打印机定影组件柯尼卡 美能达 7000 系列 | 1 | 个 |  |  |  |  | 2200 | 2200
270 | [8 empty] | 办公类用品 | 办公设备 | 打印机 | 510041483 | 打印机,通用,通用 | 打印机定影组件柯尼卡 美能达 600 系列 | 1 | 个 |  |  |  |  | 1880 | 1880
271 | [8 empty] | 办公类用品 | 办公设备 | 打印机 | 510041483 | 打印机,通用,通用 | 打印机定影组件柯尼卡 美能达 6000 系列 | 1 | 个 |  |  |  |  | 2100 | 2100
272 | [8 empty] | 办公类用品 | 办公设备 | 打印机 | 510041483 | 打印机,通用,通用 | 打印机定影组件柯尼卡 美能达 500 系列 | 1 | 个 |  |  |  |  | 1600 | 1600
273 | [8 empty] | 办公类用品 | 办公设备 | 打印机 | 510041483 | 打印机,通用,通用 | 打印机定影组件柯尼卡 美能达 5000 系列 | 1 | 个 |  |  |  |  | 1800 | 1800
274 | [8 empty] | 办公类用品 | 办公设备 | 打印机 | 510041483 | 打印机,通用,通用 | 打印机定影组件柯尼卡 美能达 400 系列 | 1 | 个 |  |  |  |  | 1200 | 1200
275 | [8 empty] | 办公类用品 | 办公设备 | 打印机 | 510041483 | 打印机,通用,通用 | 打印机定影组件柯尼卡 美能达 4000 系列 | 1 | 个 |  |  |  |  | 1400 | 1400
276 | [8 empty] | 办公类用品 | 办公设备 | 打印机 | 510041483 | 打印机,通用,通用 | 打印机定影组件柯尼卡 美能达 300 系列 | 1 | 个 |  |  |  |  | 860 | 860
277 | [8 empty] | 办公类用品 | 办公设备 | 打印机 | 510041483 | 打印机,通用,通用 | 打印机定影组件柯尼卡 美能达 3000 系列 | 1 | 个 |  |  |  |  | 1050 | 1050
278 | [8 empty] | 办公类用品 | 办公设备 | 打印机 | 510041483 | 打印机,通用,通用 | 打印机定影组件柯尼卡 美能达 200 系列 | 1 | 个 |  |  |  |  | 850 | 850
279 | [8 empty] | 办公类用品 | 办公设备 | 打印机 | 510041483 | 打印机,通用,通用 | 打印机定影组件柯尼卡 美能达 2000 系列 | 1 | 个 |  |  |  |  | 950 | 950
280 | [8 empty] | 办公类用品 | 办公设备 | 打印机 | 510041483 | 打印机,通用,通用 | 打印机定影组件柯尼卡 美能达 100 系列 | 1 | 个 |  |  |  |  | 650 | 650
281 | [8 empty] | 办公类用品 | 办公设备 | 打印机 | 510041483 | 打印机,通用,通用 | 打印机定影组件京瓷 1000系列 | 1 | 个 |  |  |  |  | 850 | 850
282 | [8 empty] | 办公类用品 | 办公设备 | 打印机 | 510041483 | 打印机,通用,通用 | 打印机定影组件京瓷 2000系列 | 1 | 个 |  |  |  |  | 1100 | 1100
283 | [8 empty] | 办公类用品 | 办公设备 | 打印机 | 510041483 | 打印机,通用,通用 | 打印机定影组件京瓷 4000系列 | 1 | 个 |  |  |  |  | 2100 | 2100
284 | [8 empty] | 办公类用品 | 办公设备 | 打印机 | 510041483 | 打印机,通用,通用 | 打印机定影组件京瓷 5000系列 | 1 | 个 |  |  |  |  | 2200 | 2200
285 | [8 empty] | 办公类用品 | 办公设备 | 打印机 | 510041483 | 打印机,通用,通用 | 打印机定影组件京瓷 6000系列 | 1 | 个 |  |  |  |  | 2300 | 2300
286 | [8 empty] | 办公类用品 | 办公设备 | 打印机 | 510041483 | 打印机,通用,通用 | 打印机定影组件京瓷 7000系列 | 1 | 个 |  |  |  |  | 2600 | 2600
287 | [8 empty] | 办公类用品 | 办公设备 | 打印机 | 510041483 | 打印机,通用,通用 | 打印机定影组件京瓷 8000系列 | 1 | 个 |  |  |  |  | 2800 | 2800
288 | [8 empty] | 办公类用品 | 办公设备 | 打印机 | 510041483 | 打印机,通用,通用 | 打印机定影组件佳能 1000系列 | 1 | 个 |  |  |  |  | 880 | 880
289 | [8 empty] | 办公类用品 | 办公设备 | 打印机 | 510041483 | 打印机,通用,通用 | 打印机定影组件佳能 2000系列 | 1 | 个 |  |  |  |  | 1400 | 1400
290 | [8 empty] | 办公类用品 | 办公设备 | 打印机 | 510041483 | 打印机,通用,通用 | 打印机定影组件佳能 3000系列 | 1 | 个 |  |  |  |  | 2200 | 2200
291 | [8 empty] | 办公类用品 | 办公设备 | 打印机 | 510041483 | 打印机,通用,通用 | 打印机定影组件佳能 4000系列 | 1 | 个 |  |  |  |  | 2700 | 2700
292 | [8 empty] | 办公类用品 | 办公设备 | 打印机 | 510041483 | 打印机,通用,通用 | 打印机定影组件佳能 5000系列 | 1 | 个 |  |  |  |  | 3200 | 3200
293 | [8 empty] | 办公类用品 | 办公设备 | 打印机 | 510041483 | 打印机,通用,通用 | 打印机定影组件佳能 7000系列 | 1 | 个 |  |  |  |  | 3500 | 3500
294 | [8 empty] | 办公类用品 | 办公设备 | 打印机 | 510041483 | 打印机,通用,通用 | 打印机定影组件佳能 8000系列 | 1 | 个 |  |  |  |  | 6500 | 6500
295 | [8 empty] | 办公类用品 | 办公设备 | 打印机 | 510041483 | 打印机,通用,通用 | 打印机定影组件佳能 9000系列 | 1 | 个 |  |  |  |  | 8800 | 8800
296 | [8 empty] | 办公类用品 | 办公设备 | 打印机 | 510041483 | 打印机,通用,通用 | 打印机定影组件佳能 300系列 | 1 | 个 |  |  |  |  | 650 | 650
297 | [8 empty] | 办公类用品 | 办公设备 | 打印机 | 510041483 | 打印机,通用,通用 | 打印机定影组件佳能 400系列 | 1 | 个 |  |  |  |  | 750 | 750
298 | [8 empty] | 办公类用品 | 办公设备 | 打印机 | 510041483 | 打印机,通用,通用 | 打印机定影组件佳能 500系列 | 1 | 个 |  |  |  |  | 880 | 880
299 | [8 empty] | 办公类用品 | 办公设备 | 打印机 | 510041483 | 打印机,通用,通用 | 打印机定影组件佳能 700系列 | 1 | 个 |  |  |  |  | 1050 | 1050
300 | [8 empty] | 办公类用品 | 办公设备 | 打印机 | 510041483 | 打印机,通用,通用 | 打印机定影组件佳能 1000系列 | 1 | 个 |  |  |  |  | 1200 | 1200
301 | [8 empty] | 办公类用品 | 办公设备 | 打印机 | 510041483 | 打印机,通用,通用 | 打印机定影组件兄弟 1000系列 | 1 | 个 |  |  |  |  | 950 | 950
302 | [8 empty] | 办公类用品 | 办公设备 | 打印机 | 510041483 | 打印机,通用,通用 | 打印机定影组件兄弟 2000系列 | 1 | 个 |  |  |  |  | 1250 | 1250
303 | [8 empty] | 办公类用品 | 办公设备 | 打印机 | 510041483 | 打印机,通用,通用 | 打印机定影组件兄弟 3000系列 | 1 | 个 |  |  |  |  | 1860 | 1860
304 | [8 empty] | 办公类用品 | 办公设备 | 打印机 | 510041483 | 打印机,通用,通用 | 打印机定影组件兄弟 4000系列 | 1 | 个 |  |  |  |  | 2200 | 2200
305 | [8 empty] | 办公类用品 | 办公设备 | 打印机 | 510041483 | 打印机,通用,通用 | 打印机定影组件兄弟 5000系列 | 1 | 个 |  |  |  |  | 2800 | 2800
306 | [8 empty] | 办公类用品 | 办公设备 | 打印机 | 510041483 | 打印机,通用,通用 | 打印机定影组件兄弟 6000系列 | 1 | 个 |  |  |  |  | 3000 | 3000
307 | [8 empty] | 办公类用品 | 办公设备 | 打印机 | 510041483 | 打印机,通用,通用 | 打印机定影组件兄弟 7000系列 | 1 | 个 |  |  |  |  | 3600 | 3600
308 | [8 empty] | 办公类用品 | 办公设备 | 打印机 | 510041483 | 打印机,通用,通用 | 打印机定影组件兄弟 400系列 | 1 | 个 |  |  |  |  | 680 | 680
309 | [8 empty] | 办公类用品 | 办公设备 | 打印机 | 510041483 | 打印机,通用,通用 | 打印机定影组件兄弟 200系列 | 1 | 个 |  |  |  |  | 650 | 650
310 | [8 empty] | 办公类用品 | 办公设备 | 打印机 | 510041483 | 打印机,通用,通用 | 打印机定影组件爱普生 2000系列 | 1 | 个 |  |  |  |  | 950 | 950
311 | [8 empty] | 办公类用品 | 办公设备 | 打印机 | 510041483 | 打印机,通用,通用 | 打印机定影组件爱普生 3000系列 | 1 | 个 |  |  |  |  | 1150 | 1150
312 | [8 empty] | 办公类用品 | 办公设备 | 打印机 | 510041483 | 打印机,通用,通用 | 打印机定影组件爱普生 4000系列 | 1 | 个 |  |  |  |  | 2000 | 2000
313 | [8 empty] | 办公类用品 | 办公设备 | 打印机 | 510041483 | 打印机,通用,通用 | 打印机定影组件爱普生 针式打印机系列 | 1 | 个 |  |  |  |  | 480 | 480
314 | [8 empty] | 办公类用品 | 办公设备 | 打印机 | 510041483 | 打印机,通用,通用 | 打印机显影器HP Designjet系列 | 1 | 个 |  |  |  |  | 980 | 980
315 | [8 empty] | 办公类用品 | 办公设备 | 打印机 | 510041483 | 打印机,通用,通用 | 打印机显影器HP deskjet系列 | 1 | 个 |  |  |  |  | 1150 | 1150
316 | [8 empty] | 办公类用品 | 办公设备 | 打印机 | 510041483 | 打印机,通用,通用 | 打印机显影器HP inkjet系列 | 1 | 个 |  |  |  |  | 1650 | 1650
317 | [8 empty] | 办公类用品 | 办公设备 | 打印机 | 510041483 | 打印机,通用,通用 | 打印机显影器HP laserjet系列 | 1 | 个 |  |  |  |  | 1050 | 1050
318 | [8 empty] | 办公类用品 | 办公设备 | 打印机 | 510041483 | 打印机,通用,通用 | 打印机显影器东芝 FC系列 | 1 | 个 |  |  |  |  | 1600 | 1600
319 | [8 empty] | 办公类用品 | 办公设备 | 打印机 | 510041483 | 打印机,通用,通用 | 打印机显影器东芝 DP系列 | 1 | 个 |  |  |  |  | 1400 | 1400
320 | [8 empty] | 办公类用品 | 办公设备 | 打印机 | 510041483 | 打印机,通用,通用 | 打印机显影器东芝 E-STUDIO 2000系列 | 1 | 个 |  |  |  |  | 1250 | 1250
321 | [8 empty] | 办公类用品 | 办公设备 | 打印机 | 510041483 | 打印机,通用,通用 | 打印机显影器东芝 E-STUDIO 3000系列 | 1 | 个 |  |  |  |  | 1880 | 1880
322 | [8 empty] | 办公类用品 | 办公设备 | 打印机 | 510041483 | 打印机,通用,通用 | 打印机显影器柯尼卡 美能达 700 系列 | 1 | 个 |  |  |  |  | 1800 | 1800
323 | [8 empty] | 办公类用品 | 办公设备 | 打印机 | 510041483 | 打印机,通用,通用 | 打印机显影器柯尼卡 美能达 7000 系列 | 1 | 个 |  |  |  |  | 2200 | 2200
324 | [8 empty] | 办公类用品 | 办公设备 | 打印机 | 510041483 | 打印机,通用,通用 | 打印机显影器柯尼卡 美能达 600 系列 | 1 | 个 |  |  |  |  | 1600 | 1600
325 | [8 empty] | 办公类用品 | 办公设备 | 打印机 | 510041483 | 打印机,通用,通用 | 打印机显影器柯尼卡 美能达 6000 系列 | 1 | 个 |  |  |  |  | 2000 | 2000
326 | [8 empty] | 办公类用品 | 办公设备 | 打印机 | 510041483 | 打印机,通用,通用 | 打印机显影器柯尼卡 美能达 500 系列 | 1 | 个 |  |  |  |  | 1400 | 1400
327 | [8 empty] | 办公类用品 | 办公设备 | 打印机 | 510041483 | 打印机,通用,通用 | 打印机显影器柯尼卡 美能达 5000 系列 | 1 | 个 |  |  |  |  | 1800 | 1800
328 | [8 empty] | 办公类用品 | 办公设备 | 打印机 | 510041483 | 打印机,通用,通用 | 打印机显影器柯尼卡 美能达 400 系列 | 1 | 个 |  |  |  |  | 1200 | 1200
329 | [8 empty] | 办公类用品 | 办公设备 | 打印机 | 510041483 | 打印机,通用,通用 | 打印机显影器柯尼卡 美能达 4000 系列 | 1 | 个 |  |  |  |  | 1380 | 1380
330 | [8 empty] | 办公类用品 | 办公设备 | 打印机 | 510041483 | 打印机,通用,通用 | 打印机显影器柯尼卡 美能达 300 系列 | 1 | 个 |  |  |  |  | 1050 | 1050
331 | [8 empty] | 办公类用品 | 办公设备 | 打印机 | 510041483 | 打印机,通用,通用 | 打印机显影器柯尼卡 美能达 3000 系列 | 1 | 个 |  |  |  |  | 1200 | 1200
332 | [8 empty] | 办公类用品 | 办公设备 | 打印机 | 510041483 | 打印机,通用,通用 | 打印机显影器柯尼卡 美能达 200 系列 | 1 | 个 |  |  |  |  | 850 | 850
333 | [8 empty] | 办公类用品 | 办公设备 | 打印机 | 510041483 | 打印机,通用,通用 | 打印机显影器柯尼卡 美能达 2000 系列 | 1 | 个 |  |  |  |  | 1050 | 1050
334 | [8 empty] | 办公类用品 | 办公设备 | 打印机 | 510041483 | 打印机,通用,通用 | 打印机显影器柯尼卡 美能达 100 系列 | 1 | 个 |  |  |  |  | 650 | 650
335 | [8 empty] | 办公类用品 | 办公设备 | 打印机 | 510041483 | 打印机,通用,通用 | 打印机显影器京瓷 1000系列 | 1 | 个 |  |  |  |  | 980 | 980
336 | [8 empty] | 办公类用品 | 办公设备 | 打印机 | 510041483 | 打印机,通用,通用 | 打印机显影器京瓷 2000系列 | 1 | 个 |  |  |  |  | 1350 | 1350
337 | [8 empty] | 办公类用品 | 办公设备 | 打印机 | 510041483 | 打印机,通用,通用 | 打印机显影器京瓷 4000系列 | 1 | 个 |  |  |  |  | 2100 | 2100
338 | [8 empty] | 办公类用品 | 办公设备 | 打印机 | 510041483 | 打印机,通用,通用 | 打印机显影器京瓷 5000系列 | 1 | 个 |  |  |  |  | 2900 | 2900
339 | [8 empty] | 办公类用品 | 办公设备 | 打印机 | 510041483 | 打印机,通用,通用 | 打印机显影器京瓷 6000系列 | 1 | 个 |  |  |  |  | 3500 | 3500
340 | [8 empty] | 办公类用品 | 办公设备 | 打印机 | 510041483 | 打印机,通用,通用 | 打印机显影器京瓷 7000系列 | 1 | 个 |  |  |  |  | 4200 | 4200
341 | [8 empty] | 办公类用品 | 办公设备 | 打印机 | 510041483 | 打印机,通用,通用 | 打印机显影器京瓷 8000系列 | 1 | 个 |  |  |  |  | 6500 | 6500
342 | [8 empty] | 办公类用品 | 办公设备 | 打印机 | 510041483 | 打印机,通用,通用 | 打印机显影器佳能 1000系列 | 1 | 个 |  |  |  |  | 1280 | 1280
343 | [8 empty] | 办公类用品 | 办公设备 | 打印机 | 510041483 | 打印机,通用,通用 | 打印机显影器佳能 2000系列 | 1 | 个 |  |  |  |  | 1880 | 1880
344 | [8 empty] | 办公类用品 | 办公设备 | 打印机 | 510041483 | 打印机,通用,通用 | 打印机显影器佳能 3000系列 | 1 | 个 |  |  |  |  | 2100 | 2100
345 | [8 empty] | 办公类用品 | 办公设备 | 打印机 | 510041483 | 打印机,通用,通用 | 打印机显影器佳能 4000系列 | 1 | 个 |  |  |  |  | 2980 | 2980
346 | [8 empty] | 办公类用品 | 办公设备 | 打印机 | 510041483 | 打印机,通用,通用 | 打印机显影器佳能 5000系列 | 1 | 个 |  |  |  |  | 3600 | 3600
347 | [8 empty] | 办公类用品 | 办公设备 | 打印机 | 510041483 | 打印机,通用,通用 | 打印机显影器佳能 7000系列 | 1 | 个 |  |  |  |  | 4800 | 4800
348 | [8 empty] | 办公类用品 | 办公设备 | 打印机 | 510041483 | 打印机,通用,通用 | 打印机显影器佳能 8000系列 | 1 | 个 |  |  |  |  | 5500 | 5500
349 | [8 empty] | 办公类用品 | 办公设备 | 打印机 | 510041483 | 打印机,通用,通用 | 打印机显影器佳能 9000系列 | 1 | 个 |  |  |  |  | 6800 | 6800
350 | [8 empty] | 办公类用品 | 办公设备 | 打印机 | 510041483 | 打印机,通用,通用 | 打印机显影器佳能 300系列 | 1 | 个 |  |  |  |  | 680 | 680
351 | [8 empty] | 办公类用品 | 办公设备 | 打印机 | 510041483 | 打印机,通用,通用 | 打印机显影器佳能 400系列 | 1 | 个 |  |  |  |  | 750 | 750
352 | [8 empty] | 办公类用品 | 办公设备 | 打印机 | 510041483 | 打印机,通用,通用 | 打印机显影器佳能 500系列 | 1 | 个 |  |  |  |  | 880 | 880
353 | [8 empty] | 办公类用品 | 办公设备 | 打印机 | 510041483 | 打印机,通用,通用 | 打印机显影器佳能 700系列 | 1 | 个 |  |  |  |  | 1050 | 1050
354 | [8 empty] | 办公类用品 | 办公设备 | 打印机 | 510041483 | 打印机,通用,通用 | 打印机显影器佳能 1000系列 | 1 | 个 |  |  |  |  | 1280 | 1280
355 | [8 empty] | 办公类用品 | 办公设备 | 打印机 | 510041483 | 打印机,通用,通用 | 打印机显影器兄弟 1000系列 | 1 | 个 |  |  |  |  | 890 | 890
356 | [8 empty] | 办公类用品 | 办公设备 | 打印机 | 510041483 | 打印机,通用,通用 | 打印机显影器兄弟 2000系列 | 1 | 个 |  |  |  |  | 1050 | 1050
357 | [8 empty] | 办公类用品 | 办公设备 | 打印机 | 510041483 | 打印机,通用,通用 | 打印机显影器兄弟 3000系列 | 1 | 个 |  |  |  |  | 1580 | 1580
358 | [8 empty] | 办公类用品 | 办公设备 | 打印机 | 510041483 | 打印机,通用,通用 | 打印机显影器兄弟 4000系列 | 1 | 个 |  |  |  |  | 2100 | 2100
359 | [8 empty] | 办公类用品 | 办公设备 | 打印机 | 510041483 | 打印机,通用,通用 | 打印机显影器兄弟 5000系列 | 1 | 个 |  |  |  |  | 2870 | 2870
360 | [8 empty] | 办公类用品 | 办公设备 | 打印机 | 510041483 | 打印机,通用,通用 | 打印机显影器兄弟 6000系列 | 1 | 个 |  |  |  |  | 3600 | 3600
361 | [8 empty] | 办公类用品 | 办公设备 | 打印机 | 510041483 | 打印机,通用,通用 | 打印机显影器兄弟 7000系列 | 1 | 个 |  |  |  |  | 3900 | 3900
362 | [8 empty] | 办公类用品 | 办公设备 | 打印机 | 510041483 | 打印机,通用,通用 | 打印机显影器兄弟 400系列 | 1 | 个 |  |  |  |  | 690 | 690
363 | [8 empty] | 办公类用品 | 办公设备 | 打印机 | 510041483 | 打印机,通用,通用 | 打印机显影器兄弟 200系列 | 1 | 个 |  |  |  |  | 580 | 580
364 | [8 empty] | 办公类用品 | 办公设备 | 打印机 | 510041483 | 打印机,通用,通用 | 打印机显影器爱普生 2000系列 | 1 | 个 |  |  |  |  | 1250 | 1250
365 | [8 empty] | 办公类用品 | 办公设备 | 打印机 | 510041483 | 打印机,通用,通用 | 打印机显影器爱普生 3000系列 | 1 | 个 |  |  |  |  | 1870 | 1870
366 | [8 empty] | 办公类用品 | 办公设备 | 打印机 | 510041483 | 打印机,通用,通用 | 打印机显影器爱普生 4000系列 | 1 | 个 |  |  |  |  | 2680 | 2680
367 | [8 empty] | 办公类用品 | 办公设备 | 打印机 | 510041483 | 打印机,通用,通用 | 打印机显影器爱普生 针式打印机系列 | 1 | 个 |  |  |  |  | 650 | 650
368 | [8 empty] | 办公类用品 | 办公设备 | 打印机 | 510041483 | 打印机,通用,通用 | 打印机废粉盒HP Designjet系列 | 1 | 个 |  |  |  |  | 260 | 260
369 | [8 empty] | 办公类用品 | 办公设备 | 打印机 | 510041483 | 打印机,通用,通用 | 打印机废粉盒HP deskjet系列 | 1 | 个 |  |  |  |  | 280 | 280
370 | [8 empty] | 办公类用品 | 办公设备 | 打印机 | 510041483 | 打印机,通用,通用 | 打印机废粉盒HP inkjet系列 | 1 | 个 |  |  |  |  | 320 | 320
371 | [8 empty] | 办公类用品 | 办公设备 | 打印机 | 510041483 | 打印机,通用,通用 | 打印机废粉盒HP laserjet系列 | 1 | 个 |  |  |  |  | 320 | 320
372 | [8 empty] | 办公类用品 | 办公设备 | 打印机 | 510041483 | 打印机,通用,通用 | 打印机废粉盒东芝 FC系列 | 1 | 个 |  |  |  |  | 350 | 350
373 | [8 empty] | 办公类用品 | 办公设备 | 打印机 | 510041483 | 打印机,通用,通用 | 打印机废粉盒东芝 E-STUDIO 2000系列 | 1 | 个 |  |  |  |  | 380 | 380
374 | [8 empty] | 办公类用品 | 办公设备 | 打印机 | 510041483 | 打印机,通用,通用 | 打印机废粉盒东芝 E-STUDIO 3000系列 | 1 | 个 |  |  |  |  | 380 | 380
375 | [8 empty] | 办公类用品 | 办公设备 | 打印机 | 510041483 | 打印机,通用,通用 | 打印机废粉盒柯尼卡 美能达 700 系列 | 1 | 个 |  |  |  |  | 450 | 450
376 | [8 empty] | 办公类用品 | 办公设备 | 打印机 | 510041483 | 打印机,通用,通用 | 打印机废粉盒柯尼卡 美能达 7000 系列 | 1 | 个 |  |  |  |  | 650 | 650
377 | [8 empty] | 办公类用品 | 办公设备 | 打印机 | 510041483 | 打印机,通用,通用 | 打印机废粉盒柯尼卡 美能达 600 系列 | 1 | 个 |  |  |  |  | 450 | 450
378 | [8 empty] | 办公类用品 | 办公设备 | 打印机 | 510041483 | 打印机,通用,通用 | 打印机废粉盒柯尼卡 美能达 6000 系列 | 1 | 个 |  |  |  |  | 580 | 580
379 | [8 empty] | 办公类用品 | 办公设备 | 打印机 | 510041483 | 打印机,通用,通用 | 打印机废粉盒柯尼卡 美能达 500 系列 | 1 | 个 |  |  |  |  | 450 | 450
380 | [8 empty] | 办公类用品 | 办公设备 | 打印机 | 510041483 | 打印机,通用,通用 | 打印机废粉盒柯尼卡 美能达 5000 系列 | 1 | 个 |  |  |  |  | 480 | 480
381 | [8 empty] | 办公类用品 | 办公设备 | 打印机 | 510041483 | 打印机,通用,通用 | 打印机废粉盒柯尼卡 美能达 400 系列 | 1 | 个 |  |  |  |  | 450 | 450
382 | [8 empty] | 办公类用品 | 办公设备 | 打印机 | 510041483 | 打印机,通用,通用 | 打印机废粉盒柯尼卡 美能达 4000 系列 | 1 | 个 |  |  |  |  | 390 | 390
383 | [8 empty] | 办公类用品 | 办公设备 | 打印机 | 510041483 | 打印机,通用,通用 | 打印机废粉盒柯尼卡 美能达 300 系列 | 1 | 个 |  |  |  |  | 290 | 290
384 | [8 empty] | 办公类用品 | 办公设备 | 打印机 | 510041483 | 打印机,通用,通用 | 打印机废粉盒柯尼卡 美能达 3000 系列 | 1 | 个 |  |  |  |  | 350 | 350
385 | [8 empty] | 办公类用品 | 办公设备 | 打印机 | 510041483 | 打印机,通用,通用 | 打印机废粉盒柯尼卡 美能达 200 系列 | 1 | 个 |  |  |  |  | 260 | 260
386 | [8 empty] | 办公类用品 | 办公设备 | 打印机 | 510041483 | 打印机,通用,通用 | 打印机废粉盒柯尼卡 美能达 2000 系列 | 1 | 个 |  |  |  |  | 280 | 280
387 | [8 empty] | 办公类用品 | 办公设备 | 打印机 | 510041483 | 打印机,通用,通用 | 打印机废粉盒柯尼卡 美能达 100 系列 | 1 | 个 |  |  |  |  | 220 | 220
388 | [8 empty] | 办公类用品 | 办公设备 | 打印机 | 510041483 | 打印机,通用,通用 | 打印机废粉盒京瓷 1000系列 | 1 | 个 |  |  |  |  | 280 | 280
389 | [8 empty] | 办公类用品 | 办公设备 | 打印机 | 510041483 | 打印机,通用,通用 | 打印机废粉盒京瓷 2000系列 | 1 | 个 |  |  |  |  | 320 | 320
390 | [8 empty] | 办公类用品 | 办公设备 | 打印机 | 510041483 | 打印机,通用,通用 | 打印机废粉盒京瓷 4000系列 | 1 | 个 |  |  |  |  | 360 | 360
391 | [8 empty] | 办公类用品 | 办公设备 | 打印机 | 510041483 | 打印机,通用,通用 | 打印机废粉盒京瓷 5000系列 | 1 | 个 |  |  |  |  | 360 | 360
392 | [8 empty] | 办公类用品 | 办公设备 | 打印机 | 510041483 | 打印机,通用,通用 | 打印机废粉盒京瓷 6000系列 | 1 | 个 |  |  |  |  | 450 | 450
393 | [8 empty] | 办公类用品 | 办公设备 | 打印机 | 510041483 | 打印机,通用,通用 | 打印机废粉盒京瓷 7000系列 | 1 | 个 |  |  |  |  | 480 | 480
394 | [8 empty] | 办公类用品 | 办公设备 | 打印机 | 510041483 | 打印机,通用,通用 | 打印机废粉盒京瓷 8000系列 | 1 | 个 |  |  |  |  | 590 | 590
395 | [8 empty] | 办公类用品 | 办公设备 | 打印机 | 510041483 | 打印机,通用,通用 | 打印机废粉盒佳能 1000系列 | 1 | 个 |  |  |  |  | 260 | 260
396 | [8 empty] | 办公类用品 | 办公设备 | 打印机 | 510041483 | 打印机,通用,通用 | 打印机废粉盒佳能 2000系列 | 1 | 个 |  |  |  |  | 280 | 280
397 | [8 empty] | 办公类用品 | 办公设备 | 打印机 | 510041483 | 打印机,通用,通用 | 打印机废粉盒佳能 3000系列 | 1 | 个 |  |  |  |  | 350 | 350
398 | [8 empty] | 办公类用品 | 办公设备 | 打印机 | 510041483 | 打印机,通用,通用 | 打印机废粉盒佳能 4000系列 | 1 | 个 |  |  |  |  | 380 | 380
399 | [8 empty] | 办公类用品 | 办公设备 | 打印机 | 510041483 | 打印机,通用,通用 | 打印机废粉盒佳能 5000系列 | 1 | 个 |  |  |  |  | 480 | 480
400 | [8 empty] | 办公类用品 | 办公设备 | 打印机 | 510041483 | 打印机,通用,通用 | 打印机废粉盒佳能 7000系列 | 1 | 个 |  |  |  |  | 550 | 550
401 | [8 empty] | 办公类用品 | 办公设备 | 打印机 | 510041483 | 打印机,通用,通用 | 打印机废粉盒佳能 8000系列 | 1 | 个 |  |  |  |  | 650 | 650
402 | [8 empty] | 办公类用品 | 办公设备 | 打印机 | 510041483 | 打印机,通用,通用 | 打印机废粉盒佳能 9000系列 | 1 | 个 |  |  |  |  | 880 | 880
403 | [8 empty] | 办公类用品 | 办公设备 | 打印机 | 510041483 | 打印机,通用,通用 | 打印机废粉盒佳能 300系列 | 1 | 个 |  |  |  |  | 260 | 260
404 | [8 empty] | 办公类用品 | 办公设备 | 打印机 | 510041483 | 打印机,通用,通用 | 打印机废粉盒佳能 400系列 | 1 | 个 |  |  |  |  | 280 | 280
405 | [8 empty] | 办公类用品 | 办公设备 | 打印机 | 510041483 | 打印机,通用,通用 | 打印机废粉盒佳能 500系列 | 1 | 个 |  |  |  |  | 350 | 350
406 | [8 empty] | 办公类用品 | 办公设备 | 打印机 | 510041483 | 打印机,通用,通用 | 打印机废粉盒佳能 700系列 | 1 | 个 |  |  |  |  | 390 | 390
407 | [8 empty] | 办公类用品 | 办公设备 | 打印机 | 510041483 | 打印机,通用,通用 | 打印机废粉盒佳能 1000系列 | 1 | 个 |  |  |  |  | 440 | 440
408 | [8 empty] | 办公类用品 | 办公设备 | 打印机 | 510041483 | 打印机,通用,通用 | 打印机废粉盒兄弟 1000系列 | 1 | 个 |  |  |  |  | 230 | 230
409 | [8 empty] | 办公类用品 | 办公设备 | 打印机 | 510041483 | 打印机,通用,通用 | 打印机废粉盒兄弟 2000系列 | 1 | 个 |  |  |  |  | 290 | 290
410 | [8 empty] | 办公类用品 | 办公设备 | 打印机 | 510041483 | 打印机,通用,通用 | 打印机废粉盒兄弟 3000系列 | 1 | 个 |  |  |  |  | 330 | 330
411 | [8 empty] | 办公类用品 | 办公设备 | 打印机 | 510041483 | 打印机,通用,通用 | 打印机废粉盒兄弟 4000系列 | 1 | 个 |  |  |  |  | 380 | 380
412 | [8 empty] | 办公类用品 | 办公设备 | 打印机 | 510041483 | 打印机,通用,通用 | 打印机废粉盒兄弟 5000系列 | 1 | 个 |  |  |  |  | 450 | 450
413 | [8 empty] | 办公类用品 | 办公设备 | 打印机 | 510041483 | 打印机,通用,通用 | 打印机废粉盒兄弟 6000系列 | 1 | 个 |  |  |  |  | 590 | 590
414 | [8 empty] | 办公类用品 | 办公设备 | 打印机 | 510041483 | 打印机,通用,通用 | 打印机废粉盒兄弟 7000系列 | 1 | 个 |  |  |  |  | 640 | 640
415 | [8 empty] | 办公类用品 | 办公设备 | 打印机 | 510041483 | 打印机,通用,通用 | 打印机废粉盒兄弟 400系列 | 1 | 个 |  |  |  |  | 320 | 320
416 | [8 empty] | 办公类用品 | 办公设备 | 打印机 | 510041483 | 打印机,通用,通用 | 打印机废粉盒兄弟 200系列 | 1 | 个 |  |  |  |  | 270 | 270
417 | [8 empty] | 办公类用品 | 办公设备 | 打印机 | 510041483 | 打印机,通用,通用 | 打印机废粉盒爱普生 2000系列 | 1 | 个 |  |  |  |  | 290 | 290
418 | [8 empty] | 办公类用品 | 办公设备 | 打印机 | 510041483 | 打印机,通用,通用 | 打印机废粉盒爱普生 3000系列 | 1 | 个 |  |  |  |  | 380 | 380
419 | [8 empty] | 办公类用品 | 办公设备 | 打印机 | 510041483 | 打印机,通用,通用 | 打印机废粉盒爱普生 4000系列 | 1 | 个 |  |  |  |  | 440 | 440
420 | [8 empty] | 办公类用品 | 办公设备 | 打印机 | 510041483 | 打印机,通用,通用 | 打印机废粉盒爱普生 针式打印机系列 | 1 | 个 |  |  |  |  | 180 | 180
421 | [8 empty] | 办公类用品 | 办公设备 | 打印机 | 510041483 | 打印机,通用,通用 | 打印机搓纸轮HP Designjet系列 | 1 | 个 |  |  |  |  | 280 | 280
422 | [8 empty] | 办公类用品 | 办公设备 | 打印机 | 510058896 | 打印机-打印机配件,激光打印机搓纸轮、离合器 | 打印机搓纸轮HP deskjet系列 | 1 | 个 |  |  |  |  | 320 | 320
423 | [8 empty] | 办公类用品 | 办公设备 | 打印机 | 510058896 | 打印机-打印机配件,激光打印机搓纸轮、离合器 | 打印机搓纸轮HP inkjet系列 | 1 | 个 |  |  |  |  | 280 | 280
424 | [8 empty] | 办公类用品 | 办公设备 | 打印机 | 510058896 | 打印机-打印机配件,激光打印机搓纸轮、离合器 | 打印机搓纸轮HP laserjet系列 | 1 | 个 |  |  |  |  | 350 | 350
425 | [8 empty] | 办公类用品 | 办公设备 | 打印机 | 510058896 | 打印机-打印机配件,激光打印机搓纸轮、离合器 | 打印机搓纸轮东芝 FC系列 | 1 | 个 |  |  |  |  | 450 | 450
426 | [8 empty] | 办公类用品 | 办公设备 | 打印机 | 510058896 | 打印机-打印机配件,激光打印机搓纸轮、离合器 | 打印机搓纸轮东芝 DP系列 | 1 | 个 |  |  |  |  | 650 | 650
427 | [8 empty] | 办公类用品 | 办公设备 | 打印机 | 510058896 | 打印机-打印机配件,激光打印机搓纸轮、离合器 | 打印机搓纸轮东芝 E-STUDIO 2000系列 | 1 | 个 |  |  |  |  | 380 | 380
428 | [8 empty] | 办公类用品 | 办公设备 | 打印机 | 510058896 | 打印机-打印机配件,激光打印机搓纸轮、离合器 | 打印机搓纸轮东芝 E-STUDIO 3000系列 | 1 | 个 |  |  |  |  | 690 | 690
429 | [8 empty] | 办公类用品 | 办公设备 | 打印机 | 510058896 | 打印机-打印机配件,激光打印机搓纸轮、离合器 | 打印机搓纸轮柯尼卡 美能达 700 系列 | 1 | 个 |  |  |  |  | 660 | 660
430 | [8 empty] | 办公类用品 | 办公设备 | 打印机 | 510058896 | 打印机-打印机配件,激光打印机搓纸轮、离合器 | 打印机搓纸轮柯尼卡 美能达 7000 系列 | 1 | 个 |  |  |  |  | 790 | 790
431 | [8 empty] | 办公类用品 | 办公设备 | 打印机 | 510058896 | 打印机-打印机配件,激光打印机搓纸轮、离合器 | 打印机搓纸轮柯尼卡 美能达 600 系列 | 1 | 个 |  |  |  |  | 580 | 580
432 | [8 empty] | 办公类用品 | 办公设备 | 打印机 | 510058896 | 打印机-打印机配件,激光打印机搓纸轮、离合器 | 打印机搓纸轮柯尼卡 美能达 6000 系列 | 1 | 个 |  |  |  |  | 750 | 750
433 | [8 empty] | 办公类用品 | 办公设备 | 打印机 | 510058896 | 打印机-打印机配件,激光打印机搓纸轮、离合器 | 打印机搓纸轮柯尼卡 美能达 500 系列 | 1 | 个 |  |  |  |  | 520 | 520
434 | [8 empty] | 办公类用品 | 办公设备 | 打印机 | 510058896 | 打印机-打印机配件,激光打印机搓纸轮、离合器 | 打印机搓纸轮柯尼卡 美能达 5000 系列 | 1 | 个 |  |  |  |  | 630 | 630
435 | [8 empty] | 办公类用品 | 办公设备 | 打印机 | 510058896 | 打印机-打印机配件,激光打印机搓纸轮、离合器 | 打印机搓纸轮柯尼卡 美能达 400 系列 | 1 | 个 |  |  |  |  | 410 | 410
436 | [8 empty] | 办公类用品 | 办公设备 | 打印机 | 510058896 | 打印机-打印机配件,激光打印机搓纸轮、离合器 | 打印机搓纸轮柯尼卡 美能达 4000 系列 | 1 | 个 |  |  |  |  | 490 | 490
437 | [8 empty] | 办公类用品 | 办公设备 | 打印机 | 510058896 | 打印机-打印机配件,激光打印机搓纸轮、离合器 | 打印机搓纸轮柯尼卡 美能达 300 系列 | 1 | 个 |  |  |  |  | 380 | 380
438 | [8 empty] | 办公类用品 | 办公设备 | 打印机 | 510058896 | 打印机-打印机配件,激光打印机搓纸轮、离合器 | 打印机搓纸轮柯尼卡 美能达 3000 系列 | 1 | 个 |  |  |  |  | 420 | 420
439 | [8 empty] | 办公类用品 | 办公设备 | 打印机 | 510058896 | 打印机-打印机配件,激光打印机搓纸轮、离合器 | 打印机搓纸轮柯尼卡 美能达 200 系列 | 1 | 个 |  |  |  |  | 350 | 350
440 | [8 empty] | 办公类用品 | 办公设备 | 打印机 | 510058896 | 打印机-打印机配件,激光打印机搓纸轮、离合器 | 打印机搓纸轮柯尼卡 美能达 2000 系列 | 1 | 个 |  |  |  |  | 380 | 380
441 | [8 empty] | 办公类用品 | 办公设备 | 打印机 | 510058896 | 打印机-打印机配件,激光打印机搓纸轮、离合器 | 打印机搓纸轮柯尼卡 美能达 100 系列 | 1 | 个 |  |  |  |  | 290 | 290
442 | [8 empty] | 办公类用品 | 办公设备 | 打印机 | 510058896 | 打印机-打印机配件,激光打印机搓纸轮、离合器 | 打印机搓纸轮京瓷 1000系列 | 1 | 个 |  |  |  |  | 310 | 310
443 | [8 empty] | 办公类用品 | 办公设备 | 打印机 | 510058896 | 打印机-打印机配件,激光打印机搓纸轮、离合器 | 打印机搓纸轮京瓷 2000系列 | 1 | 个 |  |  |  |  | 420 | 420
444 | [8 empty] | 办公类用品 | 办公设备 | 打印机 | 510058896 | 打印机-打印机配件,激光打印机搓纸轮、离合器 | 打印机搓纸轮京瓷 4000系列 | 1 | 个 |  |  |  |  | 550 | 550
445 | [8 empty] | 办公类用品 | 办公设备 | 打印机 | 510058896 | 打印机-打印机配件,激光打印机搓纸轮、离合器 | 打印机搓纸轮京瓷 5000系列 | 1 | 个 |  |  |  |  | 680 | 680
446 | [8 empty] | 办公类用品 | 办公设备 | 打印机 | 510058896 | 打印机-打印机配件,激光打印机搓纸轮、离合器 | 打印机搓纸轮京瓷 6000系列 | 1 | 个 |  |  |  |  | 750 | 750
447 | [8 empty] | 办公类用品 | 办公设备 | 打印机 | 510058896 | 打印机-打印机配件,激光打印机搓纸轮、离合器 | 打印机搓纸轮京瓷 7000系列 | 1 | 个 |  |  |  |  | 890 | 890
448 | [8 empty] | 办公类用品 | 办公设备 | 打印机 | 510058896 | 打印机-打印机配件,激光打印机搓纸轮、离合器 | 打印机搓纸轮京瓷 8000系列 | 1 | 个 |  |  |  |  | 980 | 980
449 | [8 empty] | 办公类用品 | 办公设备 | 打印机 | 510058896 | 打印机-打印机配件,激光打印机搓纸轮、离合器 | 打印机搓纸轮佳能 1000系列 | 1 | 个 |  |  |  |  | 280 | 280
450 | [8 empty] | 办公类用品 | 办公设备 | 打印机 | 510058896 | 打印机-打印机配件,激光打印机搓纸轮、离合器 | 打印机搓纸轮佳能 2000系列 | 1 | 个 |  |  |  |  | 350 | 350
451 | [8 empty] | 办公类用品 | 办公设备 | 打印机 | 510058896 | 打印机-打印机配件,激光打印机搓纸轮、离合器 | 打印机搓纸轮佳能 3000系列 | 1 | 个 |  |  |  |  | 440 | 440
452 | [8 empty] | 办公类用品 | 办公设备 | 打印机 | 510058896 | 打印机-打印机配件,激光打印机搓纸轮、离合器 | 打印机搓纸轮佳能 4000系列 | 1 | 个 |  |  |  |  | 590 | 590
453 | [8 empty] | 办公类用品 | 办公设备 | 打印机 | 510058896 | 打印机-打印机配件,激光打印机搓纸轮、离合器 | 打印机搓纸轮佳能 5000系列 | 1 | 个 |  |  |  |  | 770 | 770
454 | [8 empty] | 办公类用品 | 办公设备 | 打印机 | 510058896 | 打印机-打印机配件,激光打印机搓纸轮、离合器 | 打印机搓纸轮佳能 7000系列 | 1 | 个 |  |  |  |  | 890 | 890
455 | [8 empty] | 办公类用品 | 办公设备 | 打印机 | 510058896 | 打印机-打印机配件,激光打印机搓纸轮、离合器 | 打印机搓纸轮佳能 8000系列 | 1 | 个 |  |  |  |  | 1150 | 1150
456 | [8 empty] | 办公类用品 | 办公设备 | 打印机 | 510058896 | 打印机-打印机配件,激光打印机搓纸轮、离合器 | 打印机搓纸轮佳能 9000系列 | 1 | 个 |  |  |  |  | 2200 | 2200
457 | [8 empty] | 办公类用品 | 办公设备 | 打印机 | 510058896 | 打印机-打印机配件,激光打印机搓纸轮、离合器 | 打印机搓纸轮佳能 300系列 | 1 | 个 |  |  |  |  | 290 | 290
458 | [8 empty] | 办公类用品 | 办公设备 | 打印机 | 510058896 | 打印机-打印机配件,激光打印机搓纸轮、离合器 | 打印机搓纸轮佳能 400系列 | 1 | 个 |  |  |  |  | 350 | 350
459 | [8 empty] | 办公类用品 | 办公设备 | 打印机 | 510058896 | 打印机-打印机配件,激光打印机搓纸轮、离合器 | 打印机搓纸轮佳能 500系列 | 1 | 个 |  |  |  |  | 650 | 650
460 | [8 empty] | 办公类用品 | 办公设备 | 打印机 | 510058896 | 打印机-打印机配件,激光打印机搓纸轮、离合器 | 打印机搓纸轮佳能 700系列 | 1 | 个 |  |  |  |  | 760 | 760
461 | [8 empty] | 办公类用品 | 办公设备 | 打印机 | 510058896 | 打印机-打印机配件,激光打印机搓纸轮、离合器 | 打印机搓纸轮佳能 1000系列 | 1 | 个 |  |  |  |  | 870 | 870
462 | [8 empty] | 办公类用品 | 办公设备 | 打印机 | 510058896 | 打印机-打印机配件,激光打印机搓纸轮、离合器 | 打印机搓纸轮兄弟 1000系列 | 1 | 个 |  |  |  |  | 310 | 310
463 | [8 empty] | 办公类用品 | 办公设备 | 打印机 | 510058896 | 打印机-打印机配件,激光打印机搓纸轮、离合器 | 打印机搓纸轮兄弟 2000系列 | 1 | 个 |  |  |  |  | 390 | 390
464 | [8 empty] | 办公类用品 | 办公设备 | 打印机 | 510058896 | 打印机-打印机配件,激光打印机搓纸轮、离合器 | 打印机搓纸轮兄弟 3000系列 | 1 | 个 |  |  |  |  | 440 | 440
465 | [8 empty] | 办公类用品 | 办公设备 | 打印机 | 510058896 | 打印机-打印机配件,激光打印机搓纸轮、离合器 | 打印机搓纸轮兄弟 4000系列 | 1 | 个 |  |  |  |  | 590 | 590
466 | [8 empty] | 办公类用品 | 办公设备 | 打印机 | 510058896 | 打印机-打印机配件,激光打印机搓纸轮、离合器 | 打印机搓纸轮兄弟 5000系列 | 1 | 个 |  |  |  |  | 680 | 680
467 | [8 empty] | 办公类用品 | 办公设备 | 打印机 | 510058896 | 打印机-打印机配件,激光打印机搓纸轮、离合器 | 打印机搓纸轮兄弟 6000系列 | 1 | 个 |  |  |  |  | 760 | 760
468 | [8 empty] | 办公类用品 | 办公设备 | 打印机 | 510058896 | 打印机-打印机配件,激光打印机搓纸轮、离合器 | 打印机搓纸轮兄弟 7000系列 | 1 | 个 |  |  |  |  | 990 | 990
469 | [8 empty] | 办公类用品 | 办公设备 | 打印机 | 510058896 | 打印机-打印机配件,激光打印机搓纸轮、离合器 | 打印机搓纸轮兄弟 400系列 | 1 | 个 |  |  |  |  | 340 | 340
470 | [8 empty] | 办公类用品 | 办公设备 | 打印机 | 510058896 | 打印机-打印机配件,激光打印机搓纸轮、离合器 | 打印机搓纸轮兄弟 200系列 | 1 | 个 |  |  |  |  | 280 | 280
471 | [8 empty] | 办公类用品 | 办公设备 | 打印机 | 510058896 | 打印机-打印机配件,激光打印机搓纸轮、离合器 | 打印机搓纸轮爱普生 2000系列 | 1 | 个 |  |  |  |  | 330 | 330
472 | [8 empty] | 办公类用品 | 办公设备 | 打印机 | 510058896 | 打印机-打印机配件,激光打印机搓纸轮、离合器 | 打印机搓纸轮爱普生 3000系列 | 1 | 个 |  |  |  |  | 470 | 470
473 | [8 empty] | 办公类用品 | 办公设备 | 打印机 | 510058896 | 打印机-打印机配件,激光打印机搓纸轮、离合器 | 打印机搓纸轮爱普生 4000系列 | 1 | 个 |  |  |  |  | 770 | 770
474 | [8 empty] | 办公类用品 | 办公设备 | 打印机 | 510058896 | 打印机-打印机配件,激光打印机搓纸轮、离合器 | 打印机搓纸轮爱普生 针式打印机系列 | 1 | 个 |  |  |  |  | 220 | 220
475 | [8 empty] | 办公类用品 | 办公设备 | 输稿器 | 500133546 | 输稿器 | 打印机输稿器HP Designjet系列 | 1 | 个 |  |  |  |  | 1400 | 1400
476 | [8 empty] | 办公类用品 | 办公设备 | 输稿器 | 500133546 | 输稿器 | 打印机输稿器HP deskjet系列 | 1 | 个 |  |  |  |  | 1400 | 1400
477 | [8 empty] | 办公类用品 | 办公设备 | 输稿器 | 500133546 | 输稿器 | 打印机输稿器HP inkjet系列 | 1 | 个 |  |  |  |  | 1800 | 1800
478 | [8 empty] | 办公类用品 | 办公设备 | 输稿器 | 500133546 | 输稿器 | 打印机输稿器HP laserjet系列 | 1 | 个 |  |  |  |  | 1400 | 1400
479 | [8 empty] | 办公类用品 | 办公设备 | 输稿器 | 500133546 | 输稿器 | 打印机输稿器东芝 FC系列 | 1 | 个 |  |  |  |  | 2200 | 2200
480 | [8 empty] | 办公类用品 | 办公设备 | 输稿器 | 500133546 | 输稿器 | 打印机输稿器东芝 DP系列 | 1 | 个 |  |  |  |  | 1950 | 1950
481 | [8 empty] | 办公类用品 | 办公设备 | 输稿器 | 500133546 | 输稿器 | 打印机输稿器东芝 E-STUDIO 2000系列 | 1 | 个 |  |  |  |  | 1650 | 1650
482 | [8 empty] | 办公类用品 | 办公设备 | 输稿器 | 500133546 | 输稿器 | 打印机输稿器东芝 E-STUDIO 3000系列 | 1 | 个 |  |  |  |  | 2100 | 2100
483 | [8 empty] | 办公类用品 | 办公设备 | 输稿器 | 500133546 | 输稿器 | 打印机输稿器柯尼卡 美能达 700 系列 | 1 | 个 |  |  |  |  | 1980 | 1980
484 | [8 empty] | 办公类用品 | 办公设备 | 输稿器 | 500133546 | 输稿器 | 打印机输稿器柯尼卡 美能达 7000 系列 | 1 | 个 |  |  |  |  | 4350 | 4350
485 | [8 empty] | 办公类用品 | 办公设备 | 输稿器 | 500133546 | 输稿器 | 打印机输稿器柯尼卡 美能达 600 系列 | 1 | 个 |  |  |  |  | 1770 | 1770
486 | [8 empty] | 办公类用品 | 办公设备 | 输稿器 | 500133546 | 输稿器 | 打印机输稿器柯尼卡 美能达 6000 系列 | 1 | 个 |  |  |  |  | 3860 | 3860
487 | [8 empty] | 办公类用品 | 办公设备 | 输稿器 | 500133546 | 输稿器 | 打印机输稿器柯尼卡 美能达 500 系列 | 1 | 个 |  |  |  |  | 1630 | 1630
488 | [8 empty] | 办公类用品 | 办公设备 | 输稿器 | 500133546 | 输稿器 | 打印机输稿器柯尼卡 美能达 5000 系列 | 1 | 个 |  |  |  |  | 3200 | 3200
489 | [8 empty] | 办公类用品 | 办公设备 | 输稿器 | 500133546 | 输稿器 | 打印机输稿器柯尼卡 美能达 400 系列 | 1 | 个 |  |  |  |  | 1570 | 1570
490 | [8 empty] | 办公类用品 | 办公设备 | 输稿器 | 500133546 | 输稿器 | 打印机输稿器柯尼卡 美能达 4000 系列 | 1 | 个 |  |  |  |  | 2760 | 2760
491 | [8 empty] | 办公类用品 | 办公设备 | 输稿器 | 500133546 | 输稿器 | 打印机输稿器柯尼卡 美能达 300 系列 | 1 | 个 |  |  |  |  | 1440 | 1440
492 | [8 empty] | 办公类用品 | 办公设备 | 输稿器 | 500133546 | 输稿器 | 打印机输稿器柯尼卡 美能达 3000 系列 | 1 | 个 |  |  |  |  | 2150 | 2150
493 | [8 empty] | 办公类用品 | 办公设备 | 输稿器 | 500133546 | 输稿器 | 打印机输稿器柯尼卡 美能达 200 系列 | 1 | 个 |  |  |  |  | 1380 | 1380
494 | [8 empty] | 办公类用品 | 办公设备 | 输稿器 | 500133546 | 输稿器 | 打印机输稿器柯尼卡 美能达 2000 系列 | 1 | 个 |  |  |  |  | 1920 | 1920
495 | [8 empty] | 办公类用品 | 办公设备 | 输稿器 | 500133546 | 输稿器 | 打印机输稿器柯尼卡 美能达 100 系列 | 1 | 个 |  |  |  |  | 1150 | 1150
496 | [8 empty] | 办公类用品 | 办公设备 | 输稿器 | 500133546 | 输稿器 | 打印机输稿器京瓷 1000系列 | 1 | 个 |  |  |  |  | 1050 | 1050
497 | [8 empty] | 办公类用品 | 办公设备 | 输稿器 | 500133546 | 输稿器 | 打印机输稿器京瓷 2000系列 | 1 | 个 |  |  |  |  | 1870 | 1870
498 | [8 empty] | 办公类用品 | 办公设备 | 输稿器 | 500133546 | 输稿器 | 打印机输稿器京瓷 4000系列 | 1 | 个 |  |  |  |  | 2690 | 2690
499 | [8 empty] | 办公类用品 | 办公设备 | 输稿器 | 500133546 | 输稿器 | 打印机输稿器京瓷 5000系列 | 1 | 个 |  |  |  |  | 3650 | 3650
500 | [8 empty] | 办公类用品 | 办公设备 | 输稿器 | 500133546 | 输稿器 | 打印机输稿器京瓷 6000系列 | 1 | 个 |  |  |  |  | 4200 | 4200
501 | [8 empty] | 办公类用品 | 办公设备 | 输稿器 | 500133546 | 输稿器 | 打印机输稿器京瓷 7000系列 | 1 | 个 |  |  |  |  | 5100 | 5100
502 | [8 empty] | 办公类用品 | 办公设备 | 输稿器 | 500133546 | 输稿器 | 打印机输稿器京瓷 8000系列 | 1 | 个 |  |  |  |  | 6800 | 6800
503 | [8 empty] | 办公类用品 | 办公设备 | 输稿器 | 500133546 | 输稿器 | 打印机输稿器佳能 1000系列 | 1 | 个 |  |  |  |  | 1690 | 1690
504 | [8 empty] | 办公类用品 | 办公设备 | 输稿器 | 500133546 | 输稿器 | 打印机输稿器佳能 2000系列 | 1 | 个 |  |  |  |  | 2150 | 2150
505 | [8 empty] | 办公类用品 | 办公设备 | 输稿器 | 500133546 | 输稿器 | 打印机输稿器佳能 3000系列 | 1 | 个 |  |  |  |  | 2970 | 2970
506 | [8 empty] | 办公类用品 | 办公设备 | 输稿器 | 500133546 | 输稿器 | 打印机输稿器佳能 4000系列 | 1 | 个 |  |  |  |  | 3660 | 3660
507 | [8 empty] | 办公类用品 | 办公设备 | 输稿器 | 500133546 | 输稿器 | 打印机输稿器佳能 5000系列 | 1 | 个 |  |  |  |  | 4960 | 4960
508 | [8 empty] | 办公类用品 | 办公设备 | 输稿器 | 500133546 | 输稿器 | 打印机输稿器佳能 7000系列 | 1 | 个 |  |  |  |  | 6800 | 6800
509 | [8 empty] | 办公类用品 | 办公设备 | 输稿器 | 500133546 | 输稿器 | 打印机输稿器佳能 8000系列 | 1 | 个 |  |  |  |  | 8700 | 8700
510 | [8 empty] | 办公类用品 | 办公设备 | 输稿器 | 500133546 | 输稿器 | 打印机输稿器佳能 9000系列 | 1 | 个 |  |  |  |  | 9900 | 9900
511 | [8 empty] | 办公类用品 | 办公设备 | 输稿器 | 500133546 | 输稿器 | 打印机输稿器佳能 300系列 | 1 | 个 |  |  |  |  | 1400 | 1400
512 | [8 empty] | 办公类用品 | 办公设备 | 输稿器 | 500133546 | 输稿器 | 打印机输稿器佳能 400系列 | 1 | 个 |  |  |  |  | 1880 | 1880
513 | [8 empty] | 办公类用品 | 办公设备 | 输稿器 | 500133546 | 输稿器 | 打印机输稿器佳能 500系列 | 1 | 个 |  |  |  |  | 2300 | 2300
514 | [8 empty] | 办公类用品 | 办公设备 | 输稿器 | 500133546 | 输稿器 | 打印机输稿器佳能 700系列 | 1 | 个 |  |  |  |  | 2970 | 2970
515 | [8 empty] | 办公类用品 | 办公设备 | 输稿器 | 500133546 | 输稿器 | 打印机输稿器佳能 1000系列 | 1 | 个 |  |  |  |  | 3100 | 3100
516 | [8 empty] | 办公类用品 | 办公设备 | 输稿器 | 500133546 | 输稿器 | 打印机输稿器兄弟 1000系列 | 1 | 个 |  |  |  |  | 1330 | 1330
517 | [8 empty] | 办公类用品 | 办公设备 | 输稿器 | 500133546 | 输稿器 | 打印机输稿器兄弟 2000系列 | 1 | 个 |  |  |  |  | 1720 | 1720
518 | [8 empty] | 办公类用品 | 办公设备 | 输稿器 | 500133546 | 输稿器 | 打印机输稿器兄弟 3000系列 | 1 | 个 |  |  |  |  | 2130 | 2130
519 | [8 empty] | 办公类用品 | 办公设备 | 输稿器 | 500133546 | 输稿器 | 打印机输稿器兄弟 4000系列 | 1 | 个 |  |  |  |  | 2860 | 2860
520 | [8 empty] | 办公类用品 | 办公设备 | 输稿器 | 500133546 | 输稿器 | 打印机输稿器兄弟 5000系列 | 1 | 个 |  |  |  |  | 3150 | 3150
521 | [8 empty] | 办公类用品 | 办公设备 | 输稿器 | 500133546 | 输稿器 | 打印机输稿器兄弟 6000系列 | 1 | 个 |  |  |  |  | 3780 | 3780
522 | [8 empty] | 办公类用品 | 办公设备 | 输稿器 | 500133546 | 输稿器 | 打印机输稿器兄弟 7000系列 | 1 | 个 |  |  |  |  | 4100 | 4100
523 | [8 empty] | 办公类用品 | 办公设备 | 输稿器 | 500133546 | 输稿器 | 打印机输稿器兄弟 400系列 | 1 | 个 |  |  |  |  | 1490 | 1490
524 | [8 empty] | 办公类用品 | 办公设备 | 输稿器 | 500133546 | 输稿器 | 打印机输稿器兄弟 200系列 | 1 | 个 |  |  |  |  | 1150 | 1150
525 | [8 empty] | 办公类用品 | 办公设备 | 输稿器 | 500133546 | 输稿器 | 打印机输稿器爱普生 2000系列 | 1 | 个 |  |  |  |  | 1820 | 1820
526 | [8 empty] | 办公类用品 | 办公设备 | 输稿器 | 500133546 | 输稿器 | 打印机输稿器爱普生 3000系列 | 1 | 个 |  |  |  |  | 2370 | 2370
527 | [8 empty] | 办公类用品 | 办公设备 | 输稿器 | 500133546 | 输稿器 | 打印机输稿器爱普生 4000系列 | 1 | 个 |  |  |  |  | 2940 | 2940
528 | [8 empty] | 办公类用品 | 办公设备 | 输稿器 | 500133546 | 输稿器 | 打印机输稿器爱普生 针式打印机系列 | 1 | 个 |  |  |  |  | 560 | 560
529 | [8 empty] | 办公类用品 | 办公设备 | 复印机配件 | 510041709 | 复印机配件,打印机主板,外设复合一体机中端 | 打印机主板HP Designjet系列 | 1 | 个 |  |  |  |  | 380 | 380
530 | [8 empty] | 办公类用品 | 办公设备 | 复印机配件 | 510041709 | 复印机配件,打印机主板,外设复合一体机中端 | 打印机主板HP deskjet系列 | 1 | 个 |  |  |  |  | 450 | 450
531 | [8 empty] | 办公类用品 | 办公设备 | 复印机配件 | 510041709 | 复印机配件,打印机主板,外设复合一体机中端 | 打印机主板HP inkjet系列 | 1 | 个 |  |  |  |  | 590 | 590
532 | [8 empty] | 办公类用品 | 办公设备 | 复印机配件 | 510041709 | 复印机配件,打印机主板,外设复合一体机中端 | 打印机主板HP laserjet系列 | 1 | 个 |  |  |  |  | 380 | 380
533 | [8 empty] | 办公类用品 | 办公设备 | 复印机配件 | 510041709 | 复印机配件,打印机主板,外设复合一体机中端 | 打印机主板东芝 FC系列 | 1 | 个 |  |  |  |  | 1650 | 1650
534 | [8 empty] | 办公类用品 | 办公设备 | 复印机配件 | 510041709 | 复印机配件,打印机主板,外设复合一体机中端 | 打印机主板东芝 DP系列 | 1 | 个 |  |  |  |  | 990 | 990
535 | [8 empty] | 办公类用品 | 办公设备 | 复印机配件 | 510041709 | 复印机配件,打印机主板,外设复合一体机中端 | 打印机主板东芝 E-STUDIO 2000系列 | 1 | 个 |  |  |  |  | 980 | 980
536 | [8 empty] | 办公类用品 | 办公设备 | 复印机配件 | 510041709 | 复印机配件,打印机主板,外设复合一体机中端 | 打印机主板东芝 E-STUDIO 3000系列 | 1 | 个 |  |  |  |  | 1850 | 1850
537 | [8 empty] | 办公类用品 | 办公设备 | 复印机配件 | 510041709 | 复印机配件,打印机主板,外设复合一体机中端 | 打印机主板柯尼卡 美能达 700 系列 | 1 | 个 |  |  |  |  | 1150 | 1150
538 | [8 empty] | 办公类用品 | 办公设备 | 复印机配件 | 510041709 | 复印机配件,打印机主板,外设复合一体机中端 | 打印机主板柯尼卡 美能达 7000 系列 | 1 | 个 |  |  |  |  | 3300 | 3300
539 | [8 empty] | 办公类用品 | 办公设备 | 复印机配件 | 510041709 | 复印机配件,打印机主板,外设复合一体机中端 | 打印机主板柯尼卡 美能达 600 系列 | 1 | 个 |  |  |  |  | 1050 | 1050
540 | [8 empty] | 办公类用品 | 办公设备 | 复印机配件 | 510041709 | 复印机配件,打印机主板,外设复合一体机中端 | 打印机主板柯尼卡 美能达 6000 系列 | 1 | 个 |  |  |  |  | 2930 | 2930
541 | [8 empty] | 办公类用品 | 办公设备 | 复印机配件 | 510041709 | 复印机配件,打印机主板,外设复合一体机中端 | 打印机主板柯尼卡 美能达 500 系列 | 1 | 个 |  |  |  |  | 950 | 950
542 | [8 empty] | 办公类用品 | 办公设备 | 复印机配件 | 510041709 | 复印机配件,打印机主板,外设复合一体机中端 | 打印机主板柯尼卡 美能达 5000 系列 | 1 | 个 |  |  |  |  | 2460 | 2460
543 | [8 empty] | 办公类用品 | 办公设备 | 复印机配件 | 510041709 | 复印机配件,打印机主板,外设复合一体机中端 | 打印机主板柯尼卡 美能达 400 系列 | 1 | 个 |  |  |  |  | 880 | 880
544 | [8 empty] | 办公类用品 | 办公设备 | 复印机配件 | 510041709 | 复印机配件,打印机主板,外设复合一体机中端 | 打印机主板柯尼卡 美能达 4000 系列 | 1 | 个 |  |  |  |  | 1940 | 1940
545 | [8 empty] | 办公类用品 | 办公设备 | 复印机配件 | 510041709 | 复印机配件,打印机主板,外设复合一体机中端 | 打印机主板柯尼卡 美能达 300 系列 | 1 | 个 |  |  |  |  | 750 | 750
546 | [8 empty] | 办公类用品 | 办公设备 | 复印机配件 | 510041709 | 复印机配件,打印机主板,外设复合一体机中端 | 打印机主板柯尼卡 美能达 3000 系列 | 1 | 个 |  |  |  |  | 1660 | 1660
547 | [8 empty] | 办公类用品 | 办公设备 | 复印机配件 | 510041709 | 复印机配件,打印机主板,外设复合一体机中端 | 打印机主板柯尼卡 美能达 200 系列 | 1 | 个 |  |  |  |  | 720 | 720
548 | [8 empty] | 办公类用品 | 办公设备 | 复印机配件 | 510041709 | 复印机配件,打印机主板,外设复合一体机中端 | 打印机主板柯尼卡 美能达 2000 系列 | 1 | 个 |  |  |  |  | 1360 | 1360
549 | [8 empty] | 办公类用品 | 办公设备 | 复印机配件 | 510041709 | 复印机配件,打印机主板,外设复合一体机中端 | 打印机主板柯尼卡 美能达 100 系列 | 1 | 个 |  |  |  |  | 680 | 680
550 | [8 empty] | 办公类用品 | 办公设备 | 复印机配件 | 510041709 | 复印机配件,打印机主板,外设复合一体机中端 | 打印机主板京瓷 1000系列 | 1 | 个 |  |  |  |  | 650 | 650
551 | [8 empty] | 办公类用品 | 办公设备 | 复印机配件 | 510041709 | 复印机配件,打印机主板,外设复合一体机中端 | 打印机主板京瓷 2000系列 | 1 | 个 |  |  |  |  | 980 | 980
552 | [8 empty] | 办公类用品 | 办公设备 | 复印机配件 | 510041709 | 复印机配件,打印机主板,外设复合一体机中端 | 打印机主板京瓷 4000系列 | 1 | 个 |  |  |  |  | 1920 | 1920
553 | [8 empty] | 办公类用品 | 办公设备 | 复印机配件 | 510041709 | 复印机配件,打印机主板,外设复合一体机中端 | 打印机主板京瓷 5000系列 | 1 | 个 |  |  |  |  | 2650 | 2650
554 | [8 empty] | 办公类用品 | 办公设备 | 复印机配件 | 510041709 | 复印机配件,打印机主板,外设复合一体机中端 | 打印机主板京瓷 6000系列 | 1 | 个 |  |  |  |  | 3100 | 3100
555 | [8 empty] | 办公类用品 | 办公设备 | 复印机配件 | 510041709 | 复印机配件,打印机主板,外设复合一体机中端 | 打印机主板京瓷 7000系列 | 1 | 个 |  |  |  |  | 3920 | 3920
556 | [8 empty] | 办公类用品 | 办公设备 | 复印机配件 | 510041709 | 复印机配件,打印机主板,外设复合一体机中端 | 打印机主板京瓷 8000系列 | 1 | 个 |  |  |  |  | 4670 | 4670
557 | [8 empty] | 办公类用品 | 办公设备 | 复印机配件 | 510041709 | 复印机配件,打印机主板,外设复合一体机中端 | 打印机主板佳能 1000系列 | 1 | 个 |  |  |  |  | 680 | 680
558 | [8 empty] | 办公类用品 | 办公设备 | 复印机配件 | 510041709 | 复印机配件,打印机主板,外设复合一体机中端 | 打印机主板佳能 2000系列 | 1 | 个 |  |  |  |  | 990 | 990
559 | [8 empty] | 办公类用品 | 办公设备 | 复印机配件 | 510041709 | 复印机配件,打印机主板,外设复合一体机中端 | 打印机主板佳能 3000系列 | 1 | 个 |  |  |  |  | 1850 | 1850
560 | [8 empty] | 办公类用品 | 办公设备 | 复印机配件 | 510041709 | 复印机配件,打印机主板,外设复合一体机中端 | 打印机主板佳能 4000系列 | 1 | 个 |  |  |  |  | 2730 | 2730
561 | [8 empty] | 办公类用品 | 办公设备 | 复印机配件 | 510041709 | 复印机配件,打印机主板,外设复合一体机中端 | 打印机主板佳能 5000系列 | 1 | 个 |  |  |  |  | 3210 | 3210
562 | [8 empty] | 办公类用品 | 办公设备 | 复印机配件 | 510041709 | 复印机配件,打印机主板,外设复合一体机中端 | 打印机主板佳能 7000系列 | 1 | 个 |  |  |  |  | 4100 | 4100
563 | [8 empty] | 办公类用品 | 办公设备 | 复印机配件 | 510041709 | 复印机配件,打印机主板,外设复合一体机中端 | 打印机主板佳能 8000系列 | 1 | 个 |  |  |  |  | 5600 | 5600
564 | [8 empty] | 办公类用品 | 办公设备 | 复印机配件 | 510041709 | 复印机配件,打印机主板,外设复合一体机中端 | 打印机主板佳能 9000系列 | 1 | 个 |  |  |  |  | 6700 | 6700
565 | [8 empty] | 办公类用品 | 办公设备 | 复印机配件 | 510041709 | 复印机配件,打印机主板,外设复合一体机中端 | 打印机主板佳能 300系列 | 1 | 个 |  |  |  |  | 620 | 620
566 | [8 empty] | 办公类用品 | 办公设备 | 复印机配件 | 510041709 | 复印机配件,打印机主板,外设复合一体机中端 | 打印机主板佳能 400系列 | 1 | 个 |  |  |  |  | 770 | 770
567 | [8 empty] | 办公类用品 | 办公设备 | 复印机配件 | 510041709 | 复印机配件,打印机主板,外设复合一体机中端 | 打印机主板佳能 500系列 | 1 | 个 |  |  |  |  | 860 | 860
568 | [8 empty] | 办公类用品 | 办公设备 | 复印机配件 | 510041709 | 复印机配件,打印机主板,外设复合一体机中端 | 打印机主板佳能 700系列 | 1 | 个 |  |  |  |  | 1050 | 1050
569 | [8 empty] | 办公类用品 | 办公设备 | 复印机配件 | 510041709 | 复印机配件,打印机主板,外设复合一体机中端 | 打印机主板佳能 1000系列 | 1 | 个 |  |  |  |  | 1690 | 1690
570 | [8 empty] | 办公类用品 | 办公设备 | 复印机配件 | 510041709 | 复印机配件,打印机主板,外设复合一体机中端 | 打印机主板兄弟 1000系列 | 1 | 个 |  |  |  |  | 690 | 690
571 | [8 empty] | 办公类用品 | 办公设备 | 复印机配件 | 510041709 | 复印机配件,打印机主板,外设复合一体机中端 | 打印机主板兄弟 2000系列 | 1 | 个 |  |  |  |  | 970 | 970
572 | [8 empty] | 办公类用品 | 办公设备 | 复印机配件 | 510041709 | 复印机配件,打印机主板,外设复合一体机中端 | 打印机主板兄弟 3000系列 | 1 | 个 |  |  |  |  | 1690 | 1690
573 | [8 empty] | 办公类用品 | 办公设备 | 复印机配件 | 510041709 | 复印机配件,打印机主板,外设复合一体机中端 | 打印机主板兄弟 4000系列 | 1 | 个 |  |  |  |  | 2650 | 2650
574 | [8 empty] | 办公类用品 | 办公设备 | 复印机配件 | 510041709 | 复印机配件,打印机主板,外设复合一体机中端 | 打印机主板兄弟 5000系列 | 1 | 个 |  |  |  |  | 3100 | 3100
575 | [8 empty] | 办公类用品 | 办公设备 | 复印机配件 | 510041709 | 复印机配件,打印机主板,外设复合一体机中端 | 打印机主板兄弟 6000系列 | 1 | 个 |  |  |  |  | 3880 | 3880
576 | [8 empty] | 办公类用品 | 办公设备 | 复印机配件 | 510041709 | 复印机配件,打印机主板,外设复合一体机中端 | 打印机主板兄弟 7000系列 | 1 | 个 |  |  |  |  | 4820 | 4820
577 | [8 empty] | 办公类用品 | 办公设备 | 复印机配件 | 510041709 | 复印机配件,打印机主板,外设复合一体机中端 | 打印机主板兄弟 400系列 | 1 | 个 |  |  |  |  | 680 | 680
578 | [8 empty] | 办公类用品 | 办公设备 | 复印机配件 | 510041709 | 复印机配件,打印机主板,外设复合一体机中端 | 打印机主板兄弟 200系列 | 1 | 个 |  |  |  |  | 550 | 550
579 | [8 empty] | 办公类用品 | 办公设备 | 复印机配件 | 510041709 | 复印机配件,打印机主板,外设复合一体机中端 | 打印机主板爱普生 2000系列 | 1 | 个 |  |  |  |  | 1100 | 1100
580 | [8 empty] | 办公类用品 | 办公设备 | 复印机配件 | 510041709 | 复印机配件,打印机主板,外设复合一体机中端 | 打印机主板爱普生 3000系列 | 1 | 个 |  |  |  |  | 1880 | 1880
581 | [8 empty] | 办公类用品 | 办公设备 | 复印机配件 | 510041709 | 复印机配件,打印机主板,外设复合一体机中端 | 打印机主板爱普生 4000系列 | 1 | 个 |  |  |  |  | 2670 | 2670
582 | [8 empty] | 办公类用品 | 办公设备 | 复印机配件 | 510041709 | 复印机配件,打印机主板,外设复合一体机中端 | 打印机主板爱普生 针式打印机系列 | 1 | 个 |  |  |  |  | 480 | 480
583 | [8 empty] | 办公类用品 | 办公设备 | 复印机配件 | 510041688 | 复印机配件,加热组件,外设复合一体机中端 | 打印机风扇HP Designjet系列 | 1 | 个 |  |  |  |  | 260 | 260
584 | [8 empty] | 办公类用品 | 办公设备 | 复印机配件 | 510041688 | 复印机配件,加热组件,外设复合一体机中端 | 打印机风扇HP deskjet系列 | 1 | 个 |  |  |  |  | 260 | 260
585 | [8 empty] | 办公类用品 | 办公设备 | 复印机配件 | 510041688 | 复印机配件,加热组件,外设复合一体机中端 | 打印机风扇HP inkjet系列 | 1 | 个 |  |  |  |  | 330 | 330
586 | [8 empty] | 办公类用品 | 办公设备 | 复印机配件 | 510041688 | 复印机配件,加热组件,外设复合一体机中端 | 打印机风扇HP laserjet系列 | 1 | 个 |  |  |  |  | 280 | 280
587 | [8 empty] | 办公类用品 | 办公设备 | 复印机配件 | 510041688 | 复印机配件,加热组件,外设复合一体机中端 | 打印机风扇东芝 FC系列 | 1 | 个 |  |  |  |  | 480 | 480
588 | [8 empty] | 办公类用品 | 办公设备 | 复印机配件 | 510041688 | 复印机配件,加热组件,外设复合一体机中端 | 打印机风扇东芝 DP系列 | 1 | 个 |  |  |  |  | 450 | 450
589 | [8 empty] | 办公类用品 | 办公设备 | 复印机配件 | 510041688 | 复印机配件,加热组件,外设复合一体机中端 | 打印机风扇东芝 E-STUDIO 2000系列 | 1 | 个 |  |  |  |  | 360 | 360
590 | [8 empty] | 办公类用品 | 办公设备 | 复印机配件 | 510041688 | 复印机配件,加热组件,外设复合一体机中端 | 打印机风扇东芝 E-STUDIO 3000系列 | 1 | 个 |  |  |  |  | 380 | 380
591 | [8 empty] | 办公类用品 | 办公设备 | 复印机配件 | 510041688 | 复印机配件,加热组件,外设复合一体机中端 | 打印机风扇柯尼卡 美能达 700 系列 | 1 | 个 |  |  |  |  | 360 | 360
592 | [8 empty] | 办公类用品 | 办公设备 | 复印机配件 | 510041688 | 复印机配件,加热组件,外设复合一体机中端 | 打印机风扇柯尼卡 美能达 7000 系列 | 1 | 个 |  |  |  |  | 380 | 380
593 | [8 empty] | 办公类用品 | 办公设备 | 复印机配件 | 510041688 | 复印机配件,加热组件,外设复合一体机中端 | 打印机风扇柯尼卡 美能达 600 系列 | 1 | 个 |  |  |  |  | 350 | 350
594 | [8 empty] | 办公类用品 | 办公设备 | 复印机配件 | 510041688 | 复印机配件,加热组件,外设复合一体机中端 | 打印机风扇柯尼卡 美能达 6000 系列 | 1 | 个 |  |  |  |  | 370 | 370
595 | [8 empty] | 办公类用品 | 办公设备 | 复印机配件 | 510041688 | 复印机配件,加热组件,外设复合一体机中端 | 打印机风扇柯尼卡 美能达 500 系列 | 1 | 个 |  |  |  |  | 330 | 330
596 | [8 empty] | 办公类用品 | 办公设备 | 复印机配件 | 510041688 | 复印机配件,加热组件,外设复合一体机中端 | 打印机风扇柯尼卡 美能达 5000 系列 | 1 | 个 |  |  |  |  | 340 | 340
597 | [8 empty] | 办公类用品 | 办公设备 | 复印机配件 | 510041688 | 复印机配件,加热组件,外设复合一体机中端 | 打印机风扇柯尼卡 美能达 400 系列 | 1 | 个 |  |  |  |  | 310 | 310
598 | [8 empty] | 办公类用品 | 办公设备 | 复印机配件 | 510041688 | 复印机配件,加热组件,外设复合一体机中端 | 打印机风扇柯尼卡 美能达 4000 系列 | 1 | 个 |  |  |  |  | 320 | 320
599 | [8 empty] | 办公类用品 | 办公设备 | 复印机配件 | 510041688 | 复印机配件,加热组件,外设复合一体机中端 | 打印机风扇柯尼卡 美能达 300 系列 | 1 | 个 |  |  |  |  | 290 | 290
600 | [8 empty] | 办公类用品 | 办公设备 | 复印机配件 | 510041688 | 复印机配件,加热组件,外设复合一体机中端 | 打印机风扇柯尼卡 美能达 3000 系列 | 1 | 个 |  |  |  |  | 300 | 300
601 | [8 empty] | 办公类用品 | 办公设备 | 复印机配件 | 510041688 | 复印机配件,加热组件,外设复合一体机中端 | 打印机风扇柯尼卡 美能达 200 系列 | 1 | 个 |  |  |  |  | 280 | 280
602 | [8 empty] | 办公类用品 | 办公设备 | 复印机配件 | 510041688 | 复印机配件,加热组件,外设复合一体机中端 | 打印机风扇柯尼卡 美能达 2000 系列 | 1 | 个 |  |  |  |  | 290 | 290
603 | [8 empty] | 办公类用品 | 办公设备 | 复印机配件 | 510041688 | 复印机配件,加热组件,外设复合一体机中端 | 打印机风扇柯尼卡 美能达 100 系列 | 1 | 个 |  |  |  |  | 270 | 270
604 | [8 empty] | 办公类用品 | 办公设备 | 复印机配件 | 510041688 | 复印机配件,加热组件,外设复合一体机中端 | 打印机风扇京瓷 1000系列 | 1 | 个 |  |  |  |  | 260 | 260
605 | [8 empty] | 办公类用品 | 办公设备 | 复印机配件 | 510041688 | 复印机配件,加热组件,外设复合一体机中端 | 打印机风扇京瓷 2000系列 | 1 | 个 |  |  |  |  | 280 | 280
606 | [8 empty] | 办公类用品 | 办公设备 | 复印机配件 | 510041688 | 复印机配件,加热组件,外设复合一体机中端 | 打印机风扇京瓷 4000系列 | 1 | 个 |  |  |  |  | 320 | 320
607 | [8 empty] | 办公类用品 | 办公设备 | 复印机配件 | 510041688 | 复印机配件,加热组件,外设复合一体机中端 | 打印机风扇京瓷 5000系列 | 1 | 个 |  |  |  |  | 380 | 380
608 | [8 empty] | 办公类用品 | 办公设备 | 复印机配件 | 510041688 | 复印机配件,加热组件,外设复合一体机中端 | 打印机风扇京瓷 6000系列 | 1 | 个 |  |  |  |  | 450 | 450
609 | [8 empty] | 办公类用品 | 办公设备 | 复印机配件 | 510041688 | 复印机配件,加热组件,外设复合一体机中端 | 打印机风扇京瓷 7000系列 | 1 | 个 |  |  |  |  | 480 | 480
610 | [8 empty] | 办公类用品 | 办公设备 | 复印机配件 | 510041688 | 复印机配件,加热组件,外设复合一体机中端 | 打印机风扇京瓷 8000系列 | 1 | 个 |  |  |  |  | 560 | 560
611 | [8 empty] | 办公类用品 | 办公设备 | 复印机配件 | 510041688 | 复印机配件,加热组件,外设复合一体机中端 | 打印机风扇佳能 1000系列 | 1 | 个 |  |  |  |  | 280 | 280
612 | [8 empty] | 办公类用品 | 办公设备 | 复印机配件 | 510041688 | 复印机配件,加热组件,外设复合一体机中端 | 打印机风扇佳能 2000系列 | 1 | 个 |  |  |  |  | 300 | 300
613 | [8 empty] | 办公类用品 | 办公设备 | 复印机配件 | 510041688 | 复印机配件,加热组件,外设复合一体机中端 | 打印机风扇佳能 3000系列 | 1 | 个 |  |  |  |  | 350 | 350
614 | [8 empty] | 办公类用品 | 办公设备 | 复印机配件 | 510041688 | 复印机配件,加热组件,外设复合一体机中端 | 打印机风扇佳能 4000系列 | 1 | 个 |  |  |  |  | 480 | 480
615 | [8 empty] | 办公类用品 | 办公设备 | 复印机配件 | 510041688 | 复印机配件,加热组件,外设复合一体机中端 | 打印机风扇佳能 5000系列 | 1 | 个 |  |  |  |  | 650 | 650
616 | [8 empty] | 办公类用品 | 办公设备 | 复印机配件 | 510041688 | 复印机配件,加热组件,外设复合一体机中端 | 打印机风扇佳能 7000系列 | 1 | 个 |  |  |  |  | 770 | 770
617 | [8 empty] | 办公类用品 | 办公设备 | 复印机配件 | 510041688 | 复印机配件,加热组件,外设复合一体机中端 | 打印机风扇佳能 8000系列 | 1 | 个 |  |  |  |  | 810 | 810
618 | [8 empty] | 办公类用品 | 办公设备 | 复印机配件 | 510041688 | 复印机配件,加热组件,外设复合一体机中端 | 打印机风扇佳能 9000系列 | 1 | 个 |  |  |  |  | 970 | 970
619 | [8 empty] | 办公类用品 | 办公设备 | 复印机配件 | 510041688 | 复印机配件,加热组件,外设复合一体机中端 | 打印机风扇佳能 300系列 | 1 | 个 |  |  |  |  | 270 | 270
620 | [8 empty] | 办公类用品 | 办公设备 | 复印机配件 | 510041688 | 复印机配件,加热组件,外设复合一体机中端 | 打印机风扇佳能 400系列 | 1 | 个 |  |  |  |  | 270 | 270
621 | [8 empty] | 办公类用品 | 办公设备 | 复印机配件 | 510041688 | 复印机配件,加热组件,外设复合一体机中端 | 打印机风扇佳能 500系列 | 1 | 个 |  |  |  |  | 280 | 280
622 | [8 empty] | 办公类用品 | 办公设备 | 复印机配件 | 510041688 | 复印机配件,加热组件,外设复合一体机中端 | 打印机风扇佳能 700系列 | 1 | 个 |  |  |  |  | 280 | 280
623 | [8 empty] | 办公类用品 | 办公设备 | 复印机配件 | 510041688 | 复印机配件,加热组件,外设复合一体机中端 | 打印机风扇佳能 1000系列 | 1 | 个 |  |  |  |  | 280 | 280
624 | [8 empty] | 办公类用品 | 办公设备 | 复印机配件 | 510041688 | 复印机配件,加热组件,外设复合一体机中端 | 打印机风扇兄弟 1000系列 | 1 | 个 |  |  |  |  | 260 | 260
625 | [8 empty] | 办公类用品 | 办公设备 | 复印机配件 | 510041688 | 复印机配件,加热组件,外设复合一体机中端 | 打印机风扇兄弟 2000系列 | 1 | 个 |  |  |  |  | 260 | 260
626 | [8 empty] | 办公类用品 | 办公设备 | 复印机配件 | 510041688 | 复印机配件,加热组件,外设复合一体机中端 | 打印机风扇兄弟 3000系列 | 1 | 个 |  |  |  |  | 270 | 270
627 | [8 empty] | 办公类用品 | 办公设备 | 复印机配件 | 510041688 | 复印机配件,加热组件,外设复合一体机中端 | 打印机风扇兄弟 4000系列 | 1 | 个 |  |  |  |  | 315 | 315
628 | [8 empty] | 办公类用品 | 办公设备 | 复印机配件 | 510041688 | 复印机配件,加热组件,外设复合一体机中端 | 打印机风扇兄弟 5000系列 | 1 | 个 |  |  |  |  | 356 | 356
629 | [8 empty] | 办公类用品 | 办公设备 | 复印机配件 | 510041688 | 复印机配件,加热组件,外设复合一体机中端 | 打印机风扇兄弟 6000系列 | 1 | 个 |  |  |  |  | 387 | 387
630 | [8 empty] | 办公类用品 | 办公设备 | 复印机配件 | 510041688 | 复印机配件,加热组件,外设复合一体机中端 | 打印机风扇兄弟 7000系列 | 1 | 个 |  |  |  |  | 462 | 462
631 | [8 empty] | 办公类用品 | 办公设备 | 复印机配件 | 510041688 | 复印机配件,加热组件,外设复合一体机中端 | 打印机风扇兄弟 400系列 | 1 | 个 |  |  |  |  | 263 | 263
632 | [8 empty] | 办公类用品 | 办公设备 | 复印机配件 | 510041688 | 复印机配件,加热组件,外设复合一体机中端 | 打印机风扇兄弟 200系列 | 1 | 个 |  |  |  |  | 259 | 259
633 | [8 empty] | 办公类用品 | 办公设备 | 复印机配件 | 510041688 | 复印机配件,加热组件,外设复合一体机中端 | 打印机风扇爱普生 2000系列 | 1 | 个 |  |  |  |  | 297 | 297
634 | [8 empty] | 办公类用品 | 办公设备 | 复印机配件 | 510041688 | 复印机配件,加热组件,外设复合一体机中端 | 打印机风扇爱普生 3000系列 | 1 | 个 |  |  |  |  | 346 | 346
635 | [8 empty] | 办公类用品 | 办公设备 | 复印机配件 | 510041688 | 复印机配件,加热组件,外设复合一体机中端 | 打印机风扇爱普生 4000系列 | 1 | 个 |  |  |  |  | 395 | 395
636 | [8 empty] | 办公类用品 | 办公设备 | 复印机配件 | 510041688 | 复印机配件,加热组件,外设复合一体机中端 | 打印机风扇爱普生 针式打印机系列 | 1 | 个 |  |  |  |  | 195 | 195
637 | [8 empty] | 办公类用品 | 办公设备 | 复印机配件 | 510041709 | 复印机配件,打印机主板,外设复合一体机中端 | 打印机主板东芝2523AD | 1 | 个 |  |  |  |  | 810 | 810
638 | [8 empty] | 办公类用品 | 办公设备 | 复印机配件 | 510041709 | 复印机配件,打印机主板,外设复合一体机中端 | 打印机主板惠普NS1005c | 1 | 个 |  |  |  |  | 576 | 576
639 | [8 empty] | 办公类用品 | 办公设备 | 复印机配件 | 510041709 | 复印机配件,打印机主板,外设复合一体机中端 | 打印机主板HP LaserJet Pro M701n | 1 | 个 |  |  |  |  | 783 | 783
640 | [8 empty] | 办公类用品 | 办公设备 | 复印机配件 | 510041709 | 复印机配件,打印机主板,外设复合一体机中端 | 打印机主板康佳 FAX-L150 | 1 | 个 |  |  |  |  | 304.2 | 304.2
641 | [8 empty] | 办公类用品 | 办公设备 | 复印机配件 | 510041709 | 复印机配件,打印机主板,外设复合一体机中端 | 打印机主板HP-M1005 MFP | 1 | 个 |  |  |  |  | 421.2 | 421.2
642 | [8 empty] | 办公类用品 | 办公设备 | 复印机配件 | 510041709 | 复印机配件,打印机主板,外设复合一体机中端 | 打印机主板PageWide Color MPF 774 | 1 | 个 |  |  |  |  | 1035 | 1035
643 | [8 empty] | 办公类用品 | 办公设备 | 复印机配件 | 510041709 | 复印机配件,打印机主板,外设复合一体机中端 | 打印机主板HP-1020 | 1 | 个 |  |  |  |  | 324 | 324
644 | [8 empty] | 办公类用品 | 办公设备 | 复印机配件 | 510041709 | 复印机配件,打印机主板,外设复合一体机中端 | 打印机主板HP-P1108 | 1 | 个 |  |  |  |  | 315 | 315
645 | [8 empty] | 办公类用品 | 办公设备 | 复印机配件 | 510041709 | 复印机配件,打印机主板,外设复合一体机中端 | 打印机主板三星 SCX-3201 | 1 | 个 |  |  |  |  | 256.5 | 256.5
646 | [8 empty] | 办公类用品 | 办公设备 | 复印机配件 | 510041709 | 复印机配件,打印机主板,外设复合一体机中端 | 打印机主板东芝2928A | 1 | 个 |  |  |  |  | 873 | 873
647 | [8 empty] | 办公类用品 | 办公设备 | 复印机配件 | 510041709 | 复印机配件,打印机主板,外设复合一体机中端 | 打印机主板FUJI7SU DPK800 | 1 | 个 |  |  |  |  | 666 | 666
648 | [8 empty] | 办公类用品 | 办公设备 | 复印机配件 | 510041709 | 复印机配件,打印机主板,外设复合一体机中端 | 打印机主板东芝4518A | 1 | 个 |  |  |  |  | 963 | 963
649 | [8 empty] | 办公类用品 | 办公设备 | 复印机配件 | 510041709 | 复印机配件,打印机主板,外设复合一体机中端 | 打印机主板Epson LQ-630K | 1 | 个 |  |  |  |  | 261 | 261
650 | [8 empty] | 办公类用品 | 办公设备 | 复印机配件 | 510041709 | 复印机配件,打印机主板,外设复合一体机中端 | 打印机主板Color LaserJet Pro M254dw | 1 | 个 |  |  |  |  | 684 | 684
651 | [8 empty] | 办公类用品 | 办公设备 | 复印机配件 | 510041709 | 复印机配件,打印机主板,外设复合一体机中端 | 打印机主板Canon-LBP2900 | 1 | 个 |  |  |  |  | 333 | 333
652 | [8 empty] | 办公类用品 | 办公设备 | 复印机配件 | 510041709 | 复印机配件,打印机主板,外设复合一体机中端 | 打印机主板HP LaserJet Pro M1216nfh MFP | 1 | 个 |  |  |  |  | 387 | 387
653 | [8 empty] | 办公类用品 | 办公设备 | 复印机配件 | 510041709 | 复印机配件,打印机主板,外设复合一体机中端 | 打印机主板兄弟 HL-2140主板 | 1 | 个 |  |  |  |  | 324 | 324
654 | [8 empty] | 办公类用品 | 办公设备 | 复印机配件 | 510041709 | 复印机配件,打印机主板,外设复合一体机中端 | 打印机主板LaserJet MFP M436nda | 1 | 个 |  |  |  |  | 630 | 630
655 | [8 empty] | 办公类用品 | 办公设备 | 复印机配件 | 510041709 | 复印机配件,打印机主板,外设复合一体机中端 | 打印机主板夏普SF-S251RC | 1 | 个 |  |  |  |  | 1035 | 1035
656 | [8 empty] | 办公类用品 | 办公设备 | 复印机配件 | 510041709 | 复印机配件,打印机主板,外设复合一体机中端 | 打印机主板兄弟MFC-8530DN | 1 | 个 |  |  |  |  | 756 | 756
657 | [8 empty] | 办公类用品 | 办公设备 | 复印机配件 | 510041709 | 复印机配件,打印机主板,外设复合一体机中端 | 打印机主板HP LaserJet 5200n | 1 | 个 |  |  |  |  | 783 | 783
658 | [8 empty] | 办公类用品 | 办公设备 | 复印机配件 | 510041709 | 复印机配件,打印机主板,外设复合一体机中端 | 打印机主板proXpress C4010ND | 1 | 个 |  |  |  |  | 603 | 603
659 | [8 empty] | 办公类用品 | 办公设备 | 复印机配件 | 510041709 | 复印机配件,打印机主板,外设复合一体机中端 | 打印机主板惠普(HP)M701a | 1 | 个 |  |  |  |  | 783 | 783
660 | [8 empty] | 办公类用品 | 办公设备 | 复印机配件 | 510041709 | 复印机配件,打印机主板,外设复合一体机中端 | 打印机电源板东芝2523AD | 1 | 个 |  |  |  |  | 576 | 576
661 | [8 empty] | 办公类用品 | 办公设备 | 复印机配件 | 510041709 | 复印机配件,打印机主板,外设复合一体机中端 | 打印机电源板惠普NS1005c | 1 | 个 |  |  |  |  | 324 | 324
662 | [8 empty] | 办公类用品 | 办公设备 | 复印机配件 | 510041709 | 复印机配件,打印机主板,外设复合一体机中端 | 打印机电源板HP LaserJet Pro M701n | 1 | 个 |  |  |  |  | 495 | 495
663 | [8 empty] | 办公类用品 | 办公设备 | 复印机配件 | 510041709 | 复印机配件,打印机主板,外设复合一体机中端 | 打印机电源板HP-M1005 MFP | 1 | 个 |  |  |  |  | 225 | 225
664 | [8 empty] | 办公类用品 | 办公设备 | 复印机配件 | 510041709 | 复印机配件,打印机主板,外设复合一体机中端 | 打印机电源板PageWide Color MPF 774 | 1 | 个 |  |  |  |  | 738 | 738
665 | [8 empty] | 办公类用品 | 办公设备 | 复印机配件 | 510041709 | 复印机配件,打印机主板,外设复合一体机中端 | 打印机电源板HP-1020 | 1 | 个 |  |  |  |  | 126 | 126
666 | [8 empty] | 办公类用品 | 办公设备 | 复印机配件 | 510041709 | 复印机配件,打印机主板,外设复合一体机中端 | 打印机电源板HP-P1108 | 1 | 个 |  |  |  |  | 126 | 126
667 | [8 empty] | 办公类用品 | 办公设备 | 复印机配件 | 510041709 | 复印机配件,打印机主板,外设复合一体机中端 | 打印机电源板三星 SCX-3201 | 1 | 个 |  |  |  |  | 153 | 153
668 | [8 empty] | 办公类用品 | 办公设备 | 复印机配件 | 510041709 | 复印机配件,打印机主板,外设复合一体机中端 | 打印机电源板东芝2928A | 1 | 个 |  |  |  |  | 585 | 585
669 | [8 empty] | 办公类用品 | 办公设备 | 复印机配件 | 510041709 | 复印机配件,打印机主板,外设复合一体机中端 | 打印机电源板FUJI7SU DPK800 | 1 | 个 |  |  |  |  | 396 | 396
670 | [8 empty] | 办公类用品 | 办公设备 | 复印机配件 | 510041709 | 复印机配件,打印机主板,外设复合一体机中端 | 打印机电源板东芝4518A | 1 | 个 |  |  |  |  | 603 | 603
671 | [8 empty] | 办公类用品 | 办公设备 | 复印机配件 | 510041709 | 复印机配件,打印机主板,外设复合一体机中端 | 打印机电源板Epson LQ-630K | 1 | 个 |  |  |  |  | 126 | 126
672 | [8 empty] | 办公类用品 | 办公设备 | 复印机配件 | 510041709 | 复印机配件,打印机主板,外设复合一体机中端 | 打印机电源板Color LaserJet Pro M254dw | 1 | 个 |  |  |  |  | 369 | 369
673 | [8 empty] | 办公类用品 | 办公设备 | 复印机配件 | 510041709 | 复印机配件,打印机主板,外设复合一体机中端 | 打印机电源板Canon-LBP2900 | 1 | 个 |  |  |  |  | 135 | 135
674 | [8 empty] | 办公类用品 | 办公设备 | 复印机配件 | 510041709 | 复印机配件,打印机主板,外设复合一体机中端 | 打印机电源板HP LaserJet Pro M1216nfh MFP | 1 | 个 |  |  |  |  | 162 | 162
675 | [8 empty] | 办公类用品 | 办公设备 | 复印机配件 | 510041709 | 复印机配件,打印机主板,外设复合一体机中端 | 打印机电源板兄弟 HL-2140 | 1 | 个 |  |  |  |  | 135 | 135
676 | [8 empty] | 办公类用品 | 办公设备 | 复印机配件 | 510041709 | 复印机配件,打印机主板,外设复合一体机中端 | 打印机电源板LaserJet MFP M436nda | 1 | 个 |  |  |  |  | 324 | 324
677 | [8 empty] | 办公类用品 | 办公设备 | 复印机配件 | 510041709 | 复印机配件,打印机主板,外设复合一体机中端 | 打印机电源板夏普SF-S251RC | 1 | 个 |  |  |  |  | 666 | 666
678 | [8 empty] | 办公类用品 | 办公设备 | 复印机配件 | 510041709 | 复印机配件,打印机主板,外设复合一体机中端 | 打印机电源板兄弟MFC-8530DN网络 | 1 | 个 |  |  |  |  | 315 | 315
679 | [8 empty] | 办公类用品 | 办公设备 | 复印机配件 | 510041709 | 复印机配件,打印机主板,外设复合一体机中端 | 打印机电源板HP LaserJet 5200n | 1 | 个 |  |  |  |  | 423 | 423
680 | [8 empty] | 办公类用品 | 办公设备 | 复印机配件 | 510041709 | 复印机配件,打印机主板,外设复合一体机中端 | 打印机电源板proXpress C4010ND | 1 | 个 |  |  |  |  | 324 | 324
681 | [8 empty] | 办公类用品 | 办公设备 | 复印机配件 | 510041709 | 复印机配件,打印机主板,外设复合一体机中端 | 打印机电源板惠普(HP)M701a | 1 | 个 |  |  |  |  | 504 | 504
682 | [8 empty] | 办公类用品 | 办公设备 | 打印机 | 510041483 | 打印机,通用,通用 | 打印机定影组件东芝2523AD | 1 | 个 |  |  |  |  | 684 | 684
683 | [8 empty] | 办公类用品 | 办公设备 | 打印机 | 510041483 | 打印机,通用,通用 | 打印机定影组件东芝2928A | 1 | 个 |  |  |  |  | 756 | 756
684 | [8 empty] | 办公类用品 | 办公设备 | 打印机 | 510041483 | 打印机,通用,通用 | 打印机定影组件东芝4518A | 1 | 个 |  |  |  |  | 774 | 774
685 | [8 empty] | 办公类用品 | 办公设备 | 打印机 | 510041483 | 打印机,通用,通用 | 打印机定影组件LaserJet MFP M436nda | 1 | 个 |  |  |  |  | 1035 | 1035
686 | [8 empty] | 办公类用品 | 办公设备 | 打印机 | 510041483 | 打印机,通用,通用 | 打印机定影组件夏普SF-S251RC | 1 | 个 |  |  |  |  | 720 | 720
687 | [8 empty] | 办公类用品 | 办公设备 | 打印机 | 510041483 | 打印机,通用,通用 | 打印机定影组件惠普(HP)M701a | 1 | 个 |  |  |  |  | 909 | 909
688 | [8 empty] | 办公类用品 | 办公设备 | 打印机 | 510041483 | 打印机,通用,通用 | 打印机载体东芝2523AD载体 | 1 | 个 |  |  |  |  | 576 | 576
689 | [8 empty] | 办公类用品 | 办公设备 | 打印机 | 510041483 | 打印机,通用,通用 | 打印机载体东芝2928A | 1 | 个 |  |  |  |  | 585 | 585
690 | [8 empty] | 办公类用品 | 办公设备 | 打印机 | 510041483 | 打印机,通用,通用 | 打印机载体东芝4518A | 1 | 个 |  |  |  |  | 603 | 603
691 | [8 empty] | 办公类用品 | 办公设备 | 打印机 | 510041483 | 打印机,通用,通用 | 打印机载体LaserJet MFP M436nda | 1 | 个 |  |  |  |  | 594 | 594
692 | [8 empty] | 办公类用品 | 办公设备 | 打印机 | 510041483 | 打印机,通用,通用 | 打印机载体夏普SF-S251RC | 1 | 个 |  |  |  |  | 549 | 549
693 | [8 empty] | 办公类用品 | 办公设备 | 复印机配件 | 510041718 | 复印机配件,齿轮组,外设复合一体机中端 | 打印机齿轮套件东芝2523AD | 1 | 个 |  |  |  |  | 216 | 216
694 | [8 empty] | 办公类用品 | 办公设备 | 复印机配件 | 510041718 | 复印机配件,齿轮组,外设复合一体机中端 | 打印机齿轮套件惠普NS1005c | 1 | 个 |  |  |  |  | 126 | 126
695 | [8 empty] | 办公类用品 | 办公设备 | 复印机配件 | 510041718 | 复印机配件,齿轮组,外设复合一体机中端 | 打印机齿轮套件HP LaserJet Pro M701n | 1 | 个 |  |  |  |  | 243 | 243
696 | [8 empty] | 办公类用品 | 办公设备 | 复印机配件 | 510041718 | 复印机配件,齿轮组,外设复合一体机中端 | 打印机齿轮套件HP-M1005 MFP | 1 | 个 |  |  |  |  | 126 | 126
697 | [8 empty] | 办公类用品 | 办公设备 | 复印机配件 | 510041718 | 复印机配件,齿轮组,外设复合一体机中端 | 打印机齿轮套件HP-1020 | 1 | 个 |  |  |  |  | 126 | 126
698 | [8 empty] | 办公类用品 | 办公设备 | 复印机配件 | 510041718 | 复印机配件,齿轮组,外设复合一体机中端 | 打印机齿轮套件HP-P1108 | 1 | 个 |  |  |  |  | 126 | 126
699 | [8 empty] | 办公类用品 | 办公设备 | 复印机配件 | 510041718 | 复印机配件,齿轮组,外设复合一体机中端 | 打印机齿轮套件三星 SCX-3201 | 1 | 个 |  |  |  |  | 153 | 153
700 | [8 empty] | 办公类用品 | 办公设备 | 复印机配件 | 510041718 | 复印机配件,齿轮组,外设复合一体机中端 | 打印机齿轮套件东芝2928A | 1 | 个 |  |  |  |  | 279 | 279
701 | [8 empty] | 办公类用品 | 办公设备 | 复印机配件 | 510041718 | 复印机配件,齿轮组,外设复合一体机中端 | 打印机齿轮套件FUJI7SU DPK800 | 1 | 个 |  |  |  |  | 306 | 306
702 | [8 empty] | 办公类用品 | 办公设备 | 复印机配件 | 510041718 | 复印机配件,齿轮组,外设复合一体机中端 | 打印机齿轮套件东芝4518A | 1 | 个 |  |  |  |  | 306 | 306
703 | [8 empty] | 办公类用品 | 办公设备 | 复印机配件 | 510041718 | 复印机配件,齿轮组,外设复合一体机中端 | 打印机齿轮套件Color LaserJet Pro M254dw | 1 | 个 |  |  |  |  | 1755 | 1755
704 | [8 empty] | 办公类用品 | 办公设备 | 复印机配件 | 510041718 | 复印机配件,齿轮组,外设复合一体机中端 | 打印机齿轮套件Canon-LBP2900 | 1 | 个 |  |  |  |  | 126 | 126
705 | [8 empty] | 办公类用品 | 办公设备 | 复印机配件 | 510041718 | 复印机配件,齿轮组,外设复合一体机中端 | 打印机齿轮套件HP LaserJet Pro M1216nfh MFP | 1 | 个 |  |  |  |  | 126 | 126
706 | [8 empty] | 办公类用品 | 办公设备 | 复印机配件 | 510041718 | 复印机配件,齿轮组,外设复合一体机中端 | 打印机齿轮套件兄弟 HL-2140 | 1 | 个 |  |  |  |  | 153 | 153
707 | [8 empty] | 办公类用品 | 办公设备 | 复印机配件 | 510041718 | 复印机配件,齿轮组,外设复合一体机中端 | 打印机齿轮套件LaserJet MFP M436nda | 1 | 个 |  |  |  |  | 225 | 225
708 | [8 empty] | 办公类用品 | 办公设备 | 复印机配件 | 510041718 | 复印机配件,齿轮组,外设复合一体机中端 | 打印机齿轮套件夏普SF-S251RC | 1 | 个 |  |  |  |  | 333 | 333
709 | [8 empty] | 办公类用品 | 办公设备 | 复印机配件 | 510041718 | 复印机配件,齿轮组,外设复合一体机中端 | 打印机齿轮套件兄弟MFC-8530DN网络 | 1 | 个 |  |  |  |  | 243 | 243
710 | [8 empty] | 办公类用品 | 办公设备 | 复印机配件 | 510041718 | 复印机配件,齿轮组,外设复合一体机中端 | 打印机齿轮套件HP LaserJet 5200n | 1 | 个 |  |  |  |  | 279 | 279
711 | [8 empty] | 办公类用品 | 办公设备 | 复印机配件 | 510041718 | 复印机配件,齿轮组,外设复合一体机中端 | 打印机齿轮套件proXpress C4010ND | 1 | 个 |  |  |  |  | 324 | 324
712 | [8 empty] | 办公类用品 | 办公设备 | 复印机配件 | 510041718 | 复印机配件,齿轮组,外设复合一体机中端 | 打印机齿轮套件惠普(HP)M701a | 1 | 个 |  |  |  |  | 243 | 243
713 | [8 empty] | 办公类用品 | 办公设备 | 复印机配件 | 510041706 | 复印机配件,分页器,外设复合一体机中端 | 打印机双面器东芝2523AD | 1 | 个 |  |  |  |  | 1170 | 1170
714 | [8 empty] | 办公类用品 | 办公设备 | 复印机配件 | 510041706 | 复印机配件,分页器,外设复合一体机中端 | 打印机双面器东芝2928A | 1 | 个 |  |  |  |  | 1080 | 1080
715 | [8 empty] | 办公类用品 | 办公设备 | 复印机配件 | 510041706 | 复印机配件,分页器,外设复合一体机中端 | 打印机双面器东芝4518A | 1 | 个 |  |  |  |  | 1350 | 1350
716 | [8 empty] | 办公类用品 | 办公设备 | 复印机配件 | 510041706 | 复印机配件,分页器,外设复合一体机中端 | 打印机双面器Color LaserJet Pro M254dw | 1 | 个 |  |  |  |  | 2142 | 2142
717 | [8 empty] | 办公类用品 | 办公设备 | 复印机配件 | 510041706 | 复印机配件,分页器,外设复合一体机中端 | 打印机双面器LaserJet MFP M436nda | 1 | 个 |  |  |  |  | 1935 | 1935
718 | [8 empty] | 办公类用品 | 办公设备 | 复印机配件 | 510041706 | 复印机配件,分页器,外设复合一体机中端 | 打印机双面器夏普SF-S251RC | 1 | 个 |  |  |  |  | 1422 | 1422
719 | [8 empty] | 办公类用品 | 办公设备 | 复印机配件 | 510041706 | 复印机配件,分页器,外设复合一体机中端 | 打印机双面器proXpress C4011ND | 1 | 个 |  |  |  |  | 1593 | 1593
720 | [8 empty] | 办公类用品 | 办公设备 | 复印机配件 | 510041706 | 复印机配件,分页器,外设复合一体机中端 | 打印机双面器惠普(HP)M701a | 1 | 个 |  |  |  |  | 1242 | 1242
721 | [8 empty] | 办公类用品 | 办公设备 | 复印机 | 510041478 | 复印机,通用,通用 | 打印机定影膜HP-M1005 MFP | 1 | 个 |  |  |  |  | 207 | 207
722 | [8 empty] | 办公类用品 | 办公设备 | 复印机 | 510041478 | 复印机,通用,通用 | 打印机定影膜HP-1020定影膜 | 1 | 个 |  |  |  |  | 207 | 207
723 | [8 empty] | 办公类用品 | 办公设备 | 复印机 | 510041478 | 复印机,通用,通用 | 打印机定影膜HP-P1108 | 1 | 个 |  |  |  |  | 225 | 225
724 | [8 empty] | 办公类用品 | 办公设备 | 复印机 | 510041478 | 复印机,通用,通用 | 打印机定影膜三星 SCX-3201 | 1 | 个 |  |  |  |  | 243 | 243
725 | [8 empty] | 办公类用品 | 办公设备 | 复印机 | 510041478 | 复印机,通用,通用 | 打印机定影膜Color LaserJet Pro M254dw | 1 | 个 |  |  |  |  | 243 | 243
726 | [8 empty] | 办公类用品 | 办公设备 | 复印机 | 510041478 | 复印机,通用,通用 | 打印机定影膜Canon-LBP2900 | 1 | 个 |  |  |  |  | 189 | 189
727 | [8 empty] | 办公类用品 | 办公设备 | 复印机 | 510041478 | 复印机,通用,通用 | 打印机定影膜HP LaserJet Pro M1216nfh MFP | 1 | 个 |  |  |  |  | 198 | 198
728 | 青海德坤电力集团有限公司 | 青海黄化电业实业有限公司 | 青海黄化电业实业有限公司 | 青海黄化电业实业有限公司 | 018-配件及装置性材料 | 青海黄南昂拉110千伏输变电工程 （变电部分）消防设备设施 | 包1 | 青海黄南昂拉110千伏输变电工程 （变电部分） | 辅助设备设施 | 辅助设备 | 工业泵 | 500136584 | 工业泵,离心泵,供水泵,143m,280m3/h,DN200 | 配套稳压泵2台，消防泵2台，配用立式气压罐1台。 | 1 | 台 | 金额报价 | 13 | / | / | 81290 | 220577 | 施工现场地面交货 | 青海省尖扎县 | 合同生效，接甲方通知后7日内 | 制造商或代理商或经销商 | / | 1项 | / | / | / | / | / | / | / | 自主签订 | / | BAXV-100000001-00656 | DKWZJT2402HS0201
729 | 青海德坤电力集团有限公司 | 青海黄化电业实业有限公司 | 青海黄化电业实业有限公司 | 青海黄化电业实业有限公司 |  |  |  |  | 辅助设备设施 | 辅助设备 | 工业泵 | 500051363 | 工业泵,离心泵,潜水泵,65m,1.39m3/h,60mm |  | 2 | 台 | 金额报价 | 13 | / | / | 3780 |  | 施工现场地面交货 | 青海省尖扎县 | 合同生效，接甲方通知后7日内 | 制造商或代理商或经销商 | / | 1项 | / | / | / | / | / | / | / | 自主签订 | / | BAXV-100000001-00656 | DKWZJT2402HS0201
730 | 青海德坤电力集团有限公司 | 青海黄化电业实业有限公司 | 青海黄化电业实业有限公司 | 青海黄化电业实业有限公司 |  |  |  |  | 配件 | 变压器配件 | 控制柜 | 500099880 | 控制柜,XKF-1,ABB |  | 1 | 个 | 金额报价 | 13 | / | / | 19320 |  | 施工现场地面交货 | 青海省尖扎县 | 合同生效，接甲方通知后7日内 | 制造商或代理商或经销商 | / | 1项 | / | / | / | / | / | / | / | 自主签订 | / | BAXV-100000001-00656 | DKWZJT2402HS0201
731 | 青海德坤电力集团有限公司 | 青海黄化电业实业有限公司 | 青海黄化电业实业有限公司 | 青海黄化电业实业有限公司 |  |  |  |  | 配件 | 变压器配件 | 控制柜 | 500099880 | 控制柜,XKF-1,ABB |  | 1 | 个 | 金额报价 | 13 | / | / | 315 |  | 施工现场地面交货 | 青海省尖扎县 | 合同生效，接甲方通知后7日内 | 制造商或代理商或经销商 | / | 1项 | / | / | / | / | / | / | / | 自主签订 | / | BAXV-100000001-00656 | DKWZJT2402HS0201
732 | 青海德坤电力集团有限公司 | 青海黄化电业实业有限公司 | 青海黄化电业实业有限公司 | 青海黄化电业实业有限公司 |  |  |  |  | 配件 | 变压器配件 | 控制柜 | 500099880 | 控制柜,XKF-1,ABB |  | 1 | 个 | 金额报价 | 13 | / | / | 16800 |  | 施工现场地面交货 | 青海省尖扎县 | 合同生效，接甲方通知后7日内 | 制造商或代理商或经销商 | / | 1项 | / | / | / | / | / | / | / | 自主签订 | / | BAXV-100000001-00656 | DKWZJT2402HS0201
733 | 青海德坤电力集团有限公司 | 青海黄化电业实业有限公司 | 青海黄化电业实业有限公司 | 青海黄化电业实业有限公司 |  |  |  |  | 配件 | 变压器配件 | 控制柜 | 500099880 | 控制柜,XKF-1,ABB |  | 1 | 个 | 金额报价 | 13 | / | / | 19110 |  | 施工现场地面交货 | 青海省尖扎县 | 合同生效，接甲方通知后7日内 | 制造商或代理商或经销商 | / | 1项 | / | / | / | / | / | / | / | 自主签订 | / | BAXV-100000001-00656 | DKWZJT2402HS0201
734 | 青海德坤电力集团有限公司 | 青海黄化电业实业有限公司 | 青海黄化电业实业有限公司 | 青海黄化电业实业有限公司 |  |  |  |  | 配件 | 变压器配件 | 控制柜 | 500099880 | 控制柜,XKF-1,ABB |  | 1 | 只 | 金额报价 | 13 | / | / | 6300 |  | 施工现场地面交货 | 青海省尖扎县 | 合同生效，接甲方通知后7日内 | 制造商或代理商或经销商 | / | 1项 | / | / | / | / | / | / | / | 自主签订 | / | BAXV-100000001-00656 | DKWZJT2402HS0201
735 | 青海德坤电力集团有限公司 | 青海黄化电业实业有限公司 | 青海黄化电业实业有限公司 | 青海黄化电业实业有限公司 |  |  |  |  | 配件 | 继电器 | 电流继电器 | 500079911 | 电流继电器,TA1220 |  | 1 | 只 | 金额报价 | 13 | / | / | 42 |  | 施工现场地面交货 | 青海省尖扎县 | 合同生效，接甲方通知后7日内 | 制造商或代理商或经销商 | / | 1项 | / | / | / | / | / | / | / | 自主签订 | / | BAXV-100000001-00656 | DKWZJT2402HS0201
736 | 青海德坤电力集团有限公司 | 青海黄化电业实业有限公司 | 青海黄化电业实业有限公司 | 青海黄化电业实业有限公司 |  |  |  |  | 配件 | 五金工具配件 | 车辆配件 | 510067868 | 车辆配件,耐磨液压油,吊车 |  | 1 | 个 | 金额报价 | 13 | / | / | 2100 |  | 施工现场地面交货 | 青海省尖扎县 | 合同生效，接甲方通知后7日内 | 制造商或代理商或经销商 | / | 1项 | / | / | / | / | / | / | / | 自主签订 | / | BAXV-100000001-00656 | DKWZJT2402HS0201
737 | 青海德坤电力集团有限公司 | 青海黄化电业实业有限公司 | 青海黄化电业实业有限公司 | 青海黄化电业实业有限公司 |  |  |  |  | 工器具 | 起重工器具 | 葫芦 | 500024006 | 葫芦,手动,2.0t |  | 1 | 个 | 金额报价 | 13 | / | / | 945 |  | 施工现场地面交货 | 青海省尖扎县 | 合同生效，接甲方通知后7日内 | 制造商或代理商或经销商 | / | 1项 | / | / | / | / | / | / | / | 自主签订 | / | BAXV-100000001-00656 | DKWZJT2402HS0201
738 | 青海德坤电力集团有限公司 | 青海黄化电业实业有限公司 | 青海黄化电业实业有限公司 | 青海黄化电业实业有限公司 |  |  |  |  | 五金材料 | 水暖材料 | 水箱 | 500064373 | 水箱 |  | 1 | 个 | 金额报价 | 13 | / | / | 35500 |  | 施工现场地面交货 | 青海省尖扎县 | 合同生效，接甲方通知后7日内 | 制造商或代理商或经销商 | / | 1项 | / | / | / | / | / | / | / | 自主签订 | / | BAXV-100000001-00656 | DKWZJT2402HS0201
739 | 青海德坤电力集团有限公司 | 青海黄化电业实业有限公司 | 青海黄化电业实业有限公司 | 青海黄化电业实业有限公司 |  |  |  |  | 五金材料 | 水暖材料 | 洁具及附件 | 510062924 | 洁具及附件,高水箱洁具 |  | 1 | 套 | 金额报价 | 13 | / | / | 30250 |  | 施工现场地面交货 | 青海省尖扎县 | 合同生效，接甲方通知后7日内 | 制造商或代理商或经销商 | / | 1项 | / | / | / | / | / | / | / | 自主签订 | / | BAXV-100000001-00656 | DKWZJT2402HS0201
740 | 青海德坤电力集团有限公司 | 青海黄化电业实业有限公司 | 青海黄化电业实业有限公司 | 青海黄化电业实业有限公司 |  |  |  |  | 辅助设备设施 | 辅助设备 | 工业泵 | 500136584 | 工业泵,离心泵,供水泵,143m,280m3/h,DN200 | 水池液位继电器配套,含配套水泵 2台，SQL600气压罐1个，进口ABB变频 | 1 | 台 | 金额报价 | 13 | / | / | 415 |  | 施工现场地面交货 | 青海省尖扎县 | 合同生效，接甲方通知后7日内 | 制造商或代理商或经销商 | / | 1项 | / | / | / | / | / | / | / | 自主签订 | / | BAXV-100000001-00656 | DKWZJT2402HS0201
741 | 青海德坤电力集团有限公司 | 青海黄化电业实业有限公司 | 青海黄化电业实业有限公司 | 青海黄化电业实业有限公司 |  |  |  |  | 配件 | 继电器 | 电流继电器 | 500028952 | 电流继电器,JT×3C |  | 1 | 只 | 金额报价 | 13 | / | / | 630 |  | 施工现场地面交货 | 青海省尖扎县 | 合同生效，接甲方通知后7日内 | 制造商或代理商或经销商 | / | 1项 | / | / | / | / | / | / | / | 自主签订 | / | BAXV-100000001-00656 | DKWZJT2402HS0201
742 | 青海德坤电力集团有限公司 | 青海黄化电业实业有限公司 | 青海黄化电业实业有限公司 | 青海黄化电业实业有限公司 |  | 西成铁路临时改移牙同高速公路10kV马四路53#-57#、59#-60#段10kV电力线路迁改工程架空绝缘导线等 | 包2 | 西成铁路临时改移牙同高速公路10kV马四路53#-57#、59#-60#段10kV电力线路迁改工程 | 一次设备 | 交流隔离开关 | 交流三相隔离开关 | 510064567 | 交流三相隔离开关-电压等级:AC10kV,额定电流:250A,额定短时耐受电流:20kA,结构型式:三柱组合,接地开关数:不接地,操作型式:手动 | 10kV三相隔离开关,630A,20kA,手动双柱立开式,不接地 | 2 | 组 | 金额报价 | 13 | / | / | 1600 | 229279.9 | 施工现场地面交货 | 青海省化隆县 | 合同生效，接甲方通知后7日内 | 制造商或代理商或经销商 | / | 1项 | / | / | / | / | / | / | / | 自主签订 | / | BAXV-100000001-00674 | DKWZJT2402HS0202
743 | 青海德坤电力集团有限公司 | 青海黄化电业实业有限公司 | 青海黄化电业实业有限公司 | 青海黄化电业实业有限公司 |  |  |  |  | 装置性材料 | 电缆 | 电力电缆 | 500108302 | 电力电缆,AC10kV,YJV,240,3,22,ZC,无阻水 | YJV22-8.7/15kV-3*240 | 0.262 | 千米 | 金额报价 | 13 | / | / | 665000 |  | 施工现场地面交货 | 青海省化隆县 | 合同生效，接甲方通知后7日内 | 制造商或代理商或经销商 | / | 1项 | / | / | / | / | / | / | / | 自主签订 | / | BAXV-100000001-00674 | DKWZJT2402HS0202
744 | 青海德坤电力集团有限公司 | 青海黄化电业实业有限公司 | 青海黄化电业实业有限公司 | 青海黄化电业实业有限公司 |  |  |  |  | 装置性材料 | 电缆附件 | 35kV及以下电缆终端 | 500021060 | 10kV电缆终端,3×240,户内终端,冷缩,铜 | 10kV电缆终端,3×240,户内终端,冷缩,铜 | 2 | 套 | 金额报价 | 13 | / | / | 450 |  | 施工现场地面交货 | 青海省化隆县 | 合同生效，接甲方通知后7日内 | 制造商或代理商或经销商 | / | 1项 | / | / | / | / | / | / | / | 自主签订 | / | BAXV-100000001-00674 | DKWZJT2402HS0202
745 | 青海德坤电力集团有限公司 | 青海黄化电业实业有限公司 | 青海黄化电业实业有限公司 | 青海黄化电业实业有限公司 |  |  |  |  | 装置性材料 | 导、地线 | 架空绝缘导线 | 500014660 | 架空绝缘导线,AC10kV,JKLYJ,120 | 架空绝缘导线,AC10kV,JKLYJ,120 | 0.416 | 千米 | 金额报价 | 13 | / | / | 14400 |  | 施工现场地面交货 | 青海省化隆县 | 合同生效，接甲方通知后7日内 | 制造商或代理商或经销商 | / | 1项 | / | / | / | / | / | / | / | 自主签订 | / | BAXV-100000001-00674 | DKWZJT2402HS0202
746 | 青海德坤电力集团有限公司 | 青海黄化电业实业有限公司 | 青海黄化电业实业有限公司 | 青海黄化电业实业有限公司 |  |  |  |  | 装置性材料 | 绝缘子 | 交流棒形悬式复合绝缘子 | 500124331 | 交流棒形悬式复合绝缘子,FXBW-10/70-G,367,360 | 交流棒形悬式复合绝缘子,FXBW-10/70-G,367,360 | 25 | 只 | 金额报价 | 13 | / | / | 60 |  | 施工现场地面交货 | 青海省化隆县 | 合同生效，接甲方通知后7日内 | 制造商或代理商或经销商 | / | 1项 | / | / | / | / | / | / | / | 自主签订 | / | BAXV-100000001-00674 | DKWZJT2402HS0202
747 | 青海德坤电力集团有限公司 | 青海黄化电业实业有限公司 | 青海黄化电业实业有限公司 | 青海黄化电业实业有限公司 |  |  |  |  | 装置性材料 | 绝缘子 | 线路柱式瓷绝缘子 | 500122541 | 线路柱式瓷绝缘子,R12.5ET150N,170,336,534 | 线路柱式瓷绝缘子,R12.5ET150N,170,336,534 | 17 | 只 | 金额报价 | 13 | / | / | 75 |  | 施工现场地面交货 | 青海省化隆县 | 合同生效，接甲方通知后7日内 | 制造商或代理商或经销商 | / | 1项 | / | / | / | / | / | / | / | 自主签订 | / | BAXV-100000001-00674 | DKWZJT2402HS0202
748 | 青海德坤电力集团有限公司 | 青海黄化电业实业有限公司 | 青海黄化电业实业有限公司 | 青海黄化电业实业有限公司 |  |  |  |  | 一次设备 | 高压熔断器 | 高压熔断器 | 500007913 | 高压熔断器,AC10kV,跌落式,200A | 高压熔断器,AC10kV,跌落式,200A | 6 | 台 | 金额报价 | 13 | / | / | 1850 |  | 施工现场地面交货 | 青海省化隆县 | 合同生效，接甲方通知后7日内 | 制造商或代理商或经销商 | / | 1项 | / | / | / | / | / | / | / | 自主签订 | / | BAXV-100000001-00674 | DKWZJT2402HS0202
749 | 青海德坤电力集团有限公司 | 青海黄化电业实业有限公司 | 青海黄化电业实业有限公司 | 青海黄化电业实业有限公司 |  |  |  |  | 仪器仪表 | 高压试验仪器 | 接地短路故障指示器 | 500009956 | 接地短路故障指示器 | 接地短路故障指示器 | 6 | 台 | 金额报价 | 13 | / | / | 4850 |  | 施工现场地面交货 | 青海省化隆县 | 合同生效，接甲方通知后7日内 | 制造商或代理商或经销商 | / | 1项 | / | / | / | / | / | / | / | 自主签订 | / | BAXV-100000001-00674 | DKWZJT2402HS0202
750 | 青海德坤电力集团有限公司 | 青海黄化电业实业有限公司 | 青海黄化电业实业有限公司 | 青海黄化电业实业有限公司 |  |  |  |  | 装置性材料 | 导、地线 | 架空绝缘导线 | 500014687 | 架空绝缘导线-电压等级:AC1kV,型号:JKLGYJ,标称截面mm2:120 | 架空绝缘导线,AC1kV,JKLYJ,120 | 0.189 | 千米 | 金额报价 | 13 | / | / | 10500 |  | 施工现场地面交货 | 青海省化隆县 | 合同生效，接甲方通知后7日内 | 制造商或代理商或经销商 | / | 1项 | / | / | / | / | / | / | / | 自主签订 | / | BAXV-100000001-00674 | DKWZJT2402HS0202
751 | 青海德坤电力集团有限公司 | 青海黄化电业实业有限公司 | 青海黄化电业实业有限公司 | 青海黄化电业实业有限公司 | 019-工器具及低压电器 | 青海黄化电业实业有限公司后勤服务中心运维零星物资 | 包1 | 青海黄化电业实业有限公司后勤服务中心运维零星物资 | 低压电器 | 照明设备 | 灯泡 | 500090956 | 灯泡,LED灯,45W |  | 80 | 个 | 金额报价 | 13 | / | / | 81.6 | 331561 | 现场地面交货 | 青海省尖扎县 | 合同生效，接甲方通知后7日内 | 制造商或代理商或经销商 | / | 1项 | / | / | / | / | / | / | / | 自主签订 | / | BAXV-100000001-00675 | DKWZJT2402HS0203
752 | 青海德坤电力集团有限公司 | 青海黄化电业实业有限公司 | 青海黄化电业实业有限公司 | 青海黄化电业实业有限公司 |  |  |  |  | 科研材料 | 其他科研材料 | 灯具 | 580025599 | 灯具,LED灯,32w,压条,白光,d,d,d,d |  | 120 | 个 | 金额报价 | 13 | / | / | 51.408 |  | 现场地面交货 | 青海省尖扎县 | 合同生效，接甲方通知后7日内 | 制造商或代理商或经销商 | / | 1项 | / | / | / | / | / | / | / | 自主签订 | / | BAXV-100000001-00675 | DKWZJT2402HS0203
753 | 青海德坤电力集团有限公司 | 青海黄化电业实业有限公司 | 青海黄化电业实业有限公司 | 青海黄化电业实业有限公司 |  |  |  |  | 科研材料 | 其他科研材料 | 灯具 | 580025599 | 灯具,LED灯,32w,压条,白光,d,d,d,d |  | 240 | 个 | 金额报价 | 13 | / | / | 31.28 |  | 现场地面交货 | 青海省尖扎县 | 合同生效，接甲方通知后7日内 | 制造商或代理商或经销商 | / | 1项 | / | / | / | / | / | / | / | 自主签订 | / | BAXV-100000001-00675 | DKWZJT2402HS0203
754 | 青海德坤电力集团有限公司 | 青海黄化电业实业有限公司 | 青海黄化电业实业有限公司 | 青海黄化电业实业有限公司 |  |  |  |  | 低压电器 | 照明设备 | 灯泡 | 500022734 | 灯泡,节能灯,20W |  | 240 | 个 | 金额报价 | 13 | / | / | 30.6 |  | 现场地面交货 | 青海省尖扎县 | 合同生效，接甲方通知后7日内 | 制造商或代理商或经销商 | / | 1项 | / | / | / | / | / | / | / | 自主签订 | / | BAXV-100000001-00675 | DKWZJT2402HS0203
755 | 青海德坤电力集团有限公司 | 青海黄化电业实业有限公司 | 青海黄化电业实业有限公司 | 青海黄化电业实业有限公司 |  |  |  |  | 低压电器 | 照明设备 | 灯泡 | 500022745 | 灯泡,节能灯,25W |  | 480 | 个 | 金额报价 | 13 | / | / | 15.64 |  | 现场地面交货 | 青海省尖扎县 | 合同生效，接甲方通知后7日内 | 制造商或代理商或经销商 | / | 1项 | / | / | / | / | / | / | / | 自主签订 | / | BAXV-100000001-00675 | DKWZJT2402HS0203
756 | 青海德坤电力集团有限公司 | 青海黄化电业实业有限公司 | 青海黄化电业实业有限公司 | 青海黄化电业实业有限公司 |  |  |  |  | 低压电器 | 照明设备 | 灯泡 | 510039454 | 灯泡,LED灯泡,13W |  | 940 | 个 | 金额报价 | 13 | / | / | 7.1183 |  | 现场地面交货 | 青海省尖扎县 | 合同生效，接甲方通知后7日内 | 制造商或代理商或经销商 | / | 1项 | / | / | / | / | / | / | / | 自主签订 | / | BAXV-100000001-00675 | DKWZJT2402HS0203
757 | 青海德坤电力集团有限公司 | 青海黄化电业实业有限公司 | 青海黄化电业实业有限公司 | 青海黄化电业实业有限公司 |  |  |  |  | 低压电器 | 低压电器 | 控制器 | 500022671 | 控制器 |  | 160 | 个 | 金额报价 | 13 | / | / | 38.25 |  | 现场地面交货 | 青海省尖扎县 | 合同生效，接甲方通知后7日内 | 制造商或代理商或经销商 | / | 1项 | / | / | / | / | / | / | / | 自主签订 | / | BAXV-100000001-00675 | DKWZJT2402HS0203
758 | 青海德坤电力集团有限公司 | 青海黄化电业实业有限公司 | 青海黄化电业实业有限公司 | 青海黄化电业实业有限公司 |  |  |  |  | 低压电器 | 低压电器 | 控制器 | 500022671 | 控制器 |  | 80 | 个 | 金额报价 | 13 | / | / | 95.88 |  | 现场地面交货 | 青海省尖扎县 | 合同生效，接甲方通知后7日内 | 制造商或代理商或经销商 | / | 1项 | / | / | / | / | / | / | / | 自主签订 | / | BAXV-100000001-00675 | DKWZJT2402HS0203
759 | 青海德坤电力集团有限公司 | 青海黄化电业实业有限公司 | 青海黄化电业实业有限公司 | 青海黄化电业实业有限公司 |  |  |  |  | 辅助设备设施 | 供水、暖系统 | 电取暖设备 | 500117598 | 电取暖设备,60000W,电热管 |  | 150 | 台 | 金额报价 | 13 | / | / | 408 |  | 现场地面交货 | 青海省尖扎县 | 合同生效，接甲方通知后7日内 | 制造商或代理商或经销商 | / | 1项 | / | / | / | / | / | / | / | 自主签订 | / | BAXV-100000001-00675 | DKWZJT2402HS0203
760 | 青海德坤电力集团有限公司 | 青海黄化电业实业有限公司 | 青海黄化电业实业有限公司 | 青海黄化电业实业有限公司 |  |  |  |  | 辅助设备设施 | 供水、暖系统 | 电取暖设备 | 500117598 | 电取暖设备,60000W,电热管 |  | 300 | 台 | 金额报价 | 13 | / | / | 244.8 |  | 现场地面交货 | 青海省尖扎县 | 合同生效，接甲方通知后7日内 | 制造商或代理商或经销商 | / | 1项 | / | / | / | / | / | / | / | 自主签订 | / | BAXV-100000001-00675 | DKWZJT2402HS0203
761 | 青海德坤电力集团有限公司 | 青海黄化电业实业有限公司 | 青海黄化电业实业有限公司 | 青海黄化电业实业有限公司 |  |  |  |  | 办公类用品 | 卫浴用品 | 淋浴喷头 | 500142704 | 淋浴喷头 |  | 450 | 个 | 金额报价 | 13 | / | / | 66.8667 |  | 现场地面交货 | 青海省尖扎县 | 合同生效，接甲方通知后7日内 | 制造商或代理商或经销商 | / | 1项 | / | / | / | / | / | / | / | 自主签订 | / | BAXV-100000001-00675 | DKWZJT2402HS0203
762 | 青海德坤电力集团有限公司 | 青海黄化电业实业有限公司 | 青海黄化电业实业有限公司 | 青海黄化电业实业有限公司 |  |  |  |  | 五金材料 | 水暖材料 | 冲洗阀 | 500013614 | 冲洗阀 |  | 200 | 只 | 金额报价 | 13 | / | / | 66.3 |  | 现场地面交货 | 青海省尖扎县 | 合同生效，接甲方通知后7日内 | 制造商或代理商或经销商 | / | 1项 | / | / | / | / | / | / | / | 自主签订 | / | BAXV-100000001-00675 | DKWZJT2402HS0203
763 | 青海德坤电力集团有限公司 | 青海黄化电业实业有限公司 | 青海黄化电业实业有限公司 | 青海黄化电业实业有限公司 |  |  |  |  | 五金材料 | 建筑装饰五金 | 卫浴用五金 | 510062938 | 卫浴用五金,浴霸 |  | 160 | 个 | 金额报价 | 13 | / | / | 11.22 |  | 现场地面交货 | 青海省尖扎县 | 合同生效，接甲方通知后7日内 | 制造商或代理商或经销商 | / | 1项 | / | / | / | / | / | / | / | 自主签订 | / | BAXV-100000001-00675 | DKWZJT2402HS0203
764 | 青海德坤电力集团有限公司 | 青海黄化电业实业有限公司 | 青海黄化电业实业有限公司 | 青海黄化电业实业有限公司 |  |  |  |  | 低压电器 | 照明设备 | 镇流器 | 500022835 | 镇流器 |  | 150 | 个 | 金额报价 | 13 | / | / | 20.4 |  | 现场地面交货 | 青海省尖扎县 | 合同生效，接甲方通知后7日内 | 制造商或代理商或经销商 | / | 1项 | / | / | / | / | / | / | / | 自主签订 | / | BAXV-100000001-00675 | DKWZJT2402HS0203
765 | 青海德坤电力集团有限公司 | 青海黄化电业实业有限公司 | 青海黄化电业实业有限公司 | 青海黄化电业实业有限公司 |  |  |  |  | 五金材料 | 管件 | 软管 | 500032626 | 软管,不锈钢,DN16 |  | 100 | 根 | 金额报价 | 13 | / | / | 17.34 |  | 现场地面交货 | 青海省尖扎县 | 合同生效，接甲方通知后7日内 | 制造商或代理商或经销商 | / | 1项 | / | / | / | / | / | / | / | 自主签订 | / | BAXV-100000001-00675 | DKWZJT2402HS0203
766 | 青海德坤电力集团有限公司 | 青海黄化电业实业有限公司 | 青海黄化电业实业有限公司 | 青海黄化电业实业有限公司 |  |  |  |  | 五金材料 | 管件 | 软管 | 500078952 | 软管,金属包塑,DN40 |  | 100 | 根 | 金额报价 | 13 | / | / | 17.34 |  | 现场地面交货 | 青海省尖扎县 | 合同生效，接甲方通知后7日内 | 制造商或代理商或经销商 | / | 1项 | / | / | / | / | / | / | / | 自主签订 | / | BAXV-100000001-00675 | DKWZJT2402HS0203
767 | 青海德坤电力集团有限公司 | 青海黄化电业实业有限公司 | 青海黄化电业实业有限公司 | 青海黄化电业实业有限公司 |  |  |  |  | 五金材料 | 水暖材料 | 混水阀 | 500013615 | 混水阀 |  | 144 | 只 | 金额报价 | 13 | / | / | 138.72 |  | 现场地面交货 | 青海省尖扎县 | 合同生效，接甲方通知后7日内 | 制造商或代理商或经销商 | / | 1项 | / | / | / | / | / | / | / | 自主签订 | / | BAXV-100000001-00675 | DKWZJT2402HS0203
768 | 青海德坤电力集团有限公司 | 青海黄化电业实业有限公司 | 青海黄化电业实业有限公司 | 青海黄化电业实业有限公司 |  |  |  |  | 办公类用品 | 办公日用 | 插排 | 500142732 | 插排 |  | 50 | 个 | 金额报价 | 13 | / | / | 66.3 |  | 现场地面交货 | 青海省尖扎县 | 合同生效，接甲方通知后7日内 | 制造商或代理商或经销商 | / | 1项 | / | / | / | / | / | / | / | 自主签订 | / | BAXV-100000001-00675 | DKWZJT2402HS0203
769 | 青海德坤电力集团有限公司 | 青海黄化电业实业有限公司 | 青海黄化电业实业有限公司 | 青海黄化电业实业有限公司 |  |  |  |  | 低压电器 | 低压电器 | 低压开关 | 500022341 | 低压开关,直流空气开关,16A,单相 |  | 50 | 个 | 金额报价 | 13 | / | / | 9.18 |  | 现场地面交货 | 青海省尖扎县 | 合同生效，接甲方通知后7日内 | 制造商或代理商或经销商 | / | 1项 | / | / | / | / | / | / | / | 自主签订 | / | BAXV-100000001-00675 | DKWZJT2402HS0203
770 | 青海德坤电力集团有限公司 | 青海黄化电业实业有限公司 | 青海黄化电业实业有限公司 | 青海黄化电业实业有限公司 |  |  |  |  | 低压电器 | 低压电器 | 低压开关 | 500022509 | 低压开关,交流空气开关,10A,两相 |  | 50 | 个 | 金额报价 | 13 | / | / | 13.26 |  | 现场地面交货 | 青海省尖扎县 | 合同生效，接甲方通知后7日内 | 制造商或代理商或经销商 | / | 1项 | / | / | / | / | / | / | / | 自主签订 | / | BAXV-100000001-00675 | DKWZJT2402HS0203
771 | 青海德坤电力集团有限公司 | 青海黄化电业实业有限公司 | 青海黄化电业实业有限公司 | 青海黄化电业实业有限公司 |  |  |  |  | 低压电器 | 低压电器 | 低压开关 | 500022585 | 低压开关,直流空气开关,6A,三相 |  | 50 | 个 | 金额报价 | 13 | / | / | 15.3 |  | 现场地面交货 | 青海省尖扎县 | 合同生效，接甲方通知后7日内 | 制造商或代理商或经销商 | / | 1项 | / | / | / | / | / | / | / | 自主签订 | / | BAXV-100000001-00675 | DKWZJT2402HS0203
772 | 青海德坤电力集团有限公司 | 青海黄化电业实业有限公司 | 青海黄化电业实业有限公司 | 青海黄化电业实业有限公司 |  |  |  |  | 低压电器 | 低压电器 | 低压开关 | 500106237 | 低压开关,直流空气开关,6A,四相 |  | 50 | 个 | 金额报价 | 13 | / | / | 18.36 |  | 现场地面交货 | 青海省尖扎县 | 合同生效，接甲方通知后7日内 | 制造商或代理商或经销商 | / | 1项 | / | / | / | / | / | / | / | 自主签订 | / | BAXV-100000001-00675 | DKWZJT2402HS0203
773 | 青海德坤电力集团有限公司 | 青海黄化电业实业有限公司 | 青海黄化电业实业有限公司 | 青海黄化电业实业有限公司 |  |  |  |  | 办公类用品 | 办公日用 | 插排 | 500142732 | 插排 | 1箱插排 | 1 | 个 | 金额报价 | 13 | / | / | 3121.2 |  | 现场地面交货 | 青海省尖扎县 | 合同生效，接甲方通知后7日内 | 制造商或代理商或经销商 | / | 1项 | / | / | / | / | / | / | / | 自主签订 | / | BAXV-100000001-00675 | DKWZJT2402HS0203
774 | 青海德坤电力集团有限公司 | 青海黄化电业实业有限公司 | 青海黄化电业实业有限公司 | 青海黄化电业实业有限公司 |  |  |  |  | 办公类用品 | 办公日用 | 插排 | 500142732 | 插排 |  | 50 | 个 | 金额报价 | 13 | / | / | 26.52 |  | 现场地面交货 | 青海省尖扎县 | 合同生效，接甲方通知后7日内 | 制造商或代理商或经销商 | / | 1项 | / | / | / | / | / | / | / | 自主签订 | / | BAXV-100000001-00675 | DKWZJT2402HS0203
775 | 青海德坤电力集团有限公司 | 青海黄化电业实业有限公司 | 青海黄化电业实业有限公司 | 青海黄化电业实业有限公司 |  |  |  |  | 低压电器 | 低压电器 | 低压开关 | 500054061 | 低压开关,直流空气开关,63A,两相 | 1箱低压开关 | 1 | 个 | 金额报价 | 13 | / | / | 2040 |  | 现场地面交货 | 青海省尖扎县 | 合同生效，接甲方通知后7日内 | 制造商或代理商或经销商 | / | 1项 | / | / | / | / | / | / | / | 自主签订 | / | BAXV-100000001-00675 | DKWZJT2402HS0203
776 | 青海德坤电力集团有限公司 | 青海黄化电业实业有限公司 | 青海黄化电业实业有限公司 | 青海黄化电业实业有限公司 |  |  |  |  | 五金材料 | 水暖材料 | 三角阀 | 500013616 | 三角阀 | 4箱三角阀 | 4 | 只 | 金额报价 | 13 | / | / | 7833.6 |  | 现场地面交货 | 青海省尖扎县 | 合同生效，接甲方通知后7日内 | 制造商或代理商或经销商 | / | 1项 | / | / | / | / | / | / | / | 自主签订 | / | BAXV-100000001-00675 | DKWZJT2402HS0203
777 | 青海德坤电力集团有限公司 | 青海黄化电业实业有限公司 | 青海黄化电业实业有限公司 | 青海黄化电业实业有限公司 |  |  |  |  | 辅助设备设施 | 辅助设备 | 阀门 | 500090687 | 阀门,球阀,DN63,手动,不锈钢 |  | 100 | 台 | 金额报价 | 13 | / | / | 45.9 |  | 现场地面交货 | 青海省尖扎县 | 合同生效，接甲方通知后7日内 | 制造商或代理商或经销商 | / | 1项 | / | / | / | / | / | / | / | 自主签订 | / | BAXV-100000001-00675 | DKWZJT2402HS0203
778 | 青海德坤电力集团有限公司 | 青海黄化电业实业有限公司 | 青海黄化电业实业有限公司 | 青海黄化电业实业有限公司 |  |  |  |  | 五金材料 | 机械五金 | 密封件 | 500013537 | 密封件,机械密封 |  | 10 | 只 | 金额报价 | 13 | / | / | 195.84 |  | 现场地面交货 | 青海省尖扎县 | 合同生效，接甲方通知后7日内 | 制造商或代理商或经销商 | / | 1项 | / | / | / | / | / | / | / | 自主签订 | / | BAXV-100000001-00675 | DKWZJT2402HS0203
779 | 青海德坤电力集团有限公司 | 青海黄化电业实业有限公司 | 青海黄化电业实业有限公司 | 青海黄化电业实业有限公司 |  |  |  |  | 五金材料 | 机械五金 | 密封件 | 500013537 | 密封件,机械密封 |  | 40 | 只 | 金额报价 | 13 | / | / | 81.6 |  | 现场地面交货 | 青海省尖扎县 | 合同生效，接甲方通知后7日内 | 制造商或代理商或经销商 | / | 1项 | / | / | / | / | / | / | / | 自主签订 | / | BAXV-100000001-00675 | DKWZJT2402HS0203
780 | 青海德坤电力集团有限公司 | 青海黄化电业实业有限公司 | 青海黄化电业实业有限公司 | 青海黄化电业实业有限公司 |  |  |  |  | 工器具 | 手动工具 | 钳 | 500023383 | 钳,剥线钳,8吋,绝缘 |  | 4 | 只 | 金额报价 | 13 | / | / | 25.5 |  | 现场地面交货 | 青海省尖扎县 | 合同生效，接甲方通知后7日内 | 制造商或代理商或经销商 | / | 1项 | / | / | / | / | / | / | / | 自主签订 | / | BAXV-100000001-00675 | DKWZJT2402HS0203
781 | 青海德坤电力集团有限公司 | 青海黄化电业实业有限公司 | 青海黄化电业实业有限公司 | 青海黄化电业实业有限公司 |  |  |  |  | 工器具 | 手动工具 | 钳 | 500023360 | 钳,尖嘴钳,6吋,绝缘 |  | 4 | 只 | 金额报价 | 13 | / | / | 18.36 |  | 现场地面交货 | 青海省尖扎县 | 合同生效，接甲方通知后7日内 | 制造商或代理商或经销商 | / | 1项 | / | / | / | / | / | / | / | 自主签订 | / | BAXV-100000001-00675 | DKWZJT2402HS0203
782 | 青海德坤电力集团有限公司 | 青海黄化电业实业有限公司 | 青海黄化电业实业有限公司 | 青海黄化电业实业有限公司 |  |  |  |  | 工器具 | 手动工具 | 钳 | 500023373 | 钳,剥线钳,6吋,非绝缘 |  | 4 | 只 | 金额报价 | 13 | / | / | 23.46 |  | 现场地面交货 | 青海省尖扎县 | 合同生效，接甲方通知后7日内 | 制造商或代理商或经销商 | / | 1项 | / | / | / | / | / | / | / | 自主签订 | / | BAXV-100000001-00675 | DKWZJT2402HS0203
783 | 青海德坤电力集团有限公司 | 青海黄化电业实业有限公司 | 青海黄化电业实业有限公司 | 青海黄化电业实业有限公司 |  |  |  |  | 工器具 | 手动工具 | 螺丝刀 | 500101757 | 螺丝刀,米字螺丝刀,150mm,非绝缘 |  | 4 | 把 | 金额报价 | 13 | / | / | 13.26 |  | 现场地面交货 | 青海省尖扎县 | 合同生效，接甲方通知后7日内 | 制造商或代理商或经销商 | / | 1项 | / | / | / | / | / | / | / | 自主签订 | / | BAXV-100000001-00675 | DKWZJT2402HS0203
784 | 青海德坤电力集团有限公司 | 青海黄化电业实业有限公司 | 青海黄化电业实业有限公司 | 青海黄化电业实业有限公司 |  |  |  |  | 工器具 | 手动工具 | 螺丝刀 | 500023312 | 螺丝刀,一字螺丝刀,100mm,绝缘 |  | 4 | 把 | 金额报价 | 13 | / | / | 13.26 |  | 现场地面交货 | 青海省尖扎县 | 合同生效，接甲方通知后7日内 | 制造商或代理商或经销商 | / | 1项 | / | / | / | / | / | / | / | 自主签订 | / | BAXV-100000001-00675 | DKWZJT2402HS0203
785 | 青海德坤电力集团有限公司 | 青海黄化电业实业有限公司 | 青海黄化电业实业有限公司 | 青海黄化电业实业有限公司 |  |  |  |  | 工器具 | 手动工具 | 电笔 | 500023656 | 电笔 |  | 4 | 只 | 金额报价 | 13 | / | / | 10.2 |  | 现场地面交货 | 青海省尖扎县 | 合同生效，接甲方通知后7日内 | 制造商或代理商或经销商 | / | 1项 | / | / | / | / | / | / | / | 自主签订 | / | BAXV-100000001-00675 | DKWZJT2402HS0203
786 | 青海德坤电力集团有限公司 | 青海黄化电业实业有限公司 | 青海黄化电业实业有限公司 | 青海黄化电业实业有限公司 |  |  |  |  | 工器具 | 电器工具（电动工具） | 冲击钻 | 500100709 | 冲击钻,P21-67 |  | 1 | 台 | 金额报价 | 13 | / | / | 734.4 |  | 现场地面交货 | 青海省尖扎县 | 合同生效，接甲方通知后7日内 | 制造商或代理商或经销商 | / | 1项 | / | / | / | / | / | / | / | 自主签订 | / | BAXV-100000001-00675 | DKWZJT2402HS0203
787 | 青海德坤电力集团有限公司 | 青海黄化电业实业有限公司 | 青海黄化电业实业有限公司 | 青海黄化电业实业有限公司 |  |  |  |  | 工器具 | 手动工具 | 扳手 | 500041016 | 扳手,活扳手,80mm,绝缘 |  | 4 | 把 | 金额报价 | 13 | / | / | 91.8 |  | 现场地面交货 | 青海省尖扎县 | 合同生效，接甲方通知后7日内 | 制造商或代理商或经销商 | / | 1项 | / | / | / | / | / | / | / | 自主签订 | / | BAXV-100000001-00675 | DKWZJT2402HS0203
788 | 青海德坤电力集团有限公司 | 青海黄化电业实业有限公司 | 青海黄化电业实业有限公司 | 青海黄化电业实业有限公司 |  |  |  |  | 工器具 | 手动工具 | 扳手 | 500023474 | 扳手,内六角扳手,8mm,非绝缘 |  | 4 | 把 | 金额报价 | 13 | / | / | 25.5 |  | 现场地面交货 | 青海省尖扎县 | 合同生效，接甲方通知后7日内 | 制造商或代理商或经销商 | / | 1项 | / | / | / | / | / | / | / | 自主签订 | / | BAXV-100000001-00675 | DKWZJT2402HS0203
789 | 青海德坤电力集团有限公司 | 青海黄化电业实业有限公司 | 青海黄化电业实业有限公司 | 青海黄化电业实业有限公司 |  |  |  |  | 工器具 | 手动工具 | 钳 | 500096707 | 钳,鸭嘴钳,12吋,绝缘 |  | 1 | 只 | 金额报价 | 13 | / | / | 42.84 |  | 现场地面交货 | 青海省尖扎县 | 合同生效，接甲方通知后7日内 | 制造商或代理商或经销商 | / | 1项 | / | / | / | / | / | / | / | 自主签订 | / | BAXV-100000001-00675 | DKWZJT2402HS0203
790 | 青海德坤电力集团有限公司 | 青海黄化电业实业有限公司 | 青海黄化电业实业有限公司 | 青海黄化电业实业有限公司 |  |  |  |  | 工器具 | 手动工具 | 钳 | 500097916 | 钳,鸭嘴钳,14吋,非绝缘 |  | 1 | 只 | 金额报价 | 13 | / | / | 51 |  | 现场地面交货 | 青海省尖扎县 | 合同生效，接甲方通知后7日内 | 制造商或代理商或经销商 | / | 1项 | / | / | / | / | / | / | / | 自主签订 | / | BAXV-100000001-00675 | DKWZJT2402HS0203
791 | 青海德坤电力集团有限公司 | 青海黄化电业实业有限公司 | 青海黄化电业实业有限公司 | 青海黄化电业实业有限公司 |  |  |  |  | 仪器仪表 | 电气仪器仪表 | 万用表 | 500009834 | 万用表,数字式 |  | 4 | 台 | 金额报价 | 13 | / | / | 153 |  | 现场地面交货 | 青海省尖扎县 | 合同生效，接甲方通知后7日内 | 制造商或代理商或经销商 | / | 1项 | / | / | / | / | / | / | / | 自主签订 | / | BAXV-100000001-00675 | DKWZJT2402HS0203
792 | 青海德坤电力集团有限公司 | 青海黄化电业实业有限公司 | 青海黄化电业实业有限公司 | 青海黄化电业实业有限公司 |  |  |  |  | 辅助设备设施 | 辅助设备 | 管道疏通机 | 500107704 | 管道疏通机 |  | 1 | 台 | 金额报价 | 13 | / | / | 520.2 |  | 现场地面交货 | 青海省尖扎县 | 合同生效，接甲方通知后7日内 | 制造商或代理商或经销商 | / | 1项 | / | / | / | / | / | / | / | 自主签订 | / | BAXV-100000001-00675 | DKWZJT2402HS0203
793 | 青海德坤电力集团有限公司 | 青海黄化电业实业有限公司 | 青海黄化电业实业有限公司 | 青海黄化电业实业有限公司 |  |  |  |  | 劳保类用品 | 劳保用品 | 手电筒 | 510050188 | 手电筒,26LED折叠式充电手电筒 |  | 4 | 把 | 金额报价 | 13 | / | / | 56.1 |  | 现场地面交货 | 青海省尖扎县 | 合同生效，接甲方通知后7日内 | 制造商或代理商或经销商 | / | 1项 | / | / | / | / | / | / | / | 自主签订 | / | BAXV-100000001-00675 | DKWZJT2402HS0203
794 | 青海德坤电力集团有限公司 | 青海黄化电业实业有限公司 | 青海黄化电业实业有限公司 | 青海黄化电业实业有限公司 |  |  |  |  | 工器具 | 手动工具 | 成套扳手 | 500071201 | 成套扳手,套筒扳手,M10-32 |  | 1 | 套 | 金额报价 | 13 | / | / | 775.2 |  | 现场地面交货 | 青海省尖扎县 | 合同生效，接甲方通知后7日内 | 制造商或代理商或经销商 | / | 1项 | / | / | / | / | / | / | / | 自主签订 | / | BAXV-100000001-00675 | DKWZJT2402HS0203
795 | 青海德坤电力集团有限公司 | 青海黄化电业实业有限公司 | 青海黄化电业实业有限公司 | 青海黄化电业实业有限公司 |  |  |  |  | 工器具 | 手动工具 | 扳手 | 500023453 | 扳手,双头梅花扳手,14mm,非绝缘 |  | 1 | 把 | 金额报价 | 13 | / | / | 1040.4 |  | 现场地面交货 | 青海省尖扎县 | 合同生效，接甲方通知后7日内 | 制造商或代理商或经销商 | / | 1项 | / | / | / | / | / | / | / | 自主签订 | / | BAXV-100000001-00675 | DKWZJT2402HS0203
796 | 青海德坤电力集团有限公司 | 青海黄化电业实业有限公司 | 青海黄化电业实业有限公司 | 青海黄化电业实业有限公司 |  |  |  |  | 仪器仪表 | 电气标准器及检测装置 | 电测量标准表 | 500009797 | 电测量标准表 |  | 1 | 台 | 金额报价 | 13 | / | / | 306 |  | 现场地面交货 | 青海省尖扎县 | 合同生效，接甲方通知后7日内 | 制造商或代理商或经销商 | / | 1项 | / | / | / | / | / | / | / | 自主签订 | / | BAXV-100000001-00675 | DKWZJT2402HS0203
797 | 青海德坤电力集团有限公司 | 青海黄化电业实业有限公司 | 青海黄化电业实业有限公司 | 青海黄化电业实业有限公司 |  |  |  |  | 工器具 | 电器工具（电动工具） | 塑料焊接机 | 500056861 | 塑料焊接机,电加热 |  | 1 | 台 | 金额报价 | 13 | / | / | 153 |  | 现场地面交货 | 青海省尖扎县 | 合同生效，接甲方通知后7日内 | 制造商或代理商或经销商 | / | 1项 | / | / | / | / | / | / | / | 自主签订 | / | BAXV-100000001-00675 | DKWZJT2402HS0203
798 | 青海德坤电力集团有限公司 | 青海黄化电业实业有限公司 | 青海黄化电业实业有限公司 | 青海黄化电业实业有限公司 |  |  |  |  | 辅助设备设施 | 辅助设备 | 管道疏通机 | 500107704 | 管道疏通机 |  | 1 | 台 | 金额报价 | 13 | / | / | 601.8 |  | 现场地面交货 | 青海省尖扎县 | 合同生效，接甲方通知后7日内 | 制造商或代理商或经销商 | / | 1项 | / | / | / | / | / | / | / | 自主签订 | / | BAXV-100000001-00675 | DKWZJT2402HS0203
799 | 青海德坤电力集团有限公司 | 青海黄化电业实业有限公司 | 青海黄化电业实业有限公司 | 青海黄化电业实业有限公司 |  |  |  |  | 工器具 | 气动工具 | 射钉枪 | 500055573 | 射钉枪,QC301 |  | 1 | 只 | 金额报价 | 13 | / | / | 640.56 |  | 现场地面交货 | 青海省尖扎县 | 合同生效，接甲方通知后7日内 | 制造商或代理商或经销商 | / | 1项 | / | / | / | / | / | / | / | 自主签订 | / | BAXV-100000001-00675 | DKWZJT2402HS0203
800 | 青海德坤电力集团有限公司 | 青海黄化电业实业有限公司 | 青海黄化电业实业有限公司 | 青海黄化电业实业有限公司 |  |  |  |  | 工器具 | 辅助工器具 | 梯子 | 500023702 | 梯子,人字梯,竹,2m,绝缘 |  | 2 | 部 | 金额报价 | 13 | / | / | 622.2 |  | 现场地面交货 | 青海省尖扎县 | 合同生效，接甲方通知后7日内 | 制造商或代理商或经销商 | / | 1项 | / | / | / | / | / | / | / | 自主签订 | / | BAXV-100000001-00675 | DKWZJT2402HS0203
801 | 青海德坤电力集团有限公司 | 青海黄化电业实业有限公司 | 青海黄化电业实业有限公司 | 青海黄化电业实业有限公司 |  |  |  |  | 低压电器 | 照明设备 | 灯泡 | 500022732 | 灯泡,节能灯,18W |  | 20 | 个 | 金额报价 | 13 | / | / | 30.6 |  | 现场地面交货 | 青海省尖扎县 | 合同生效，接甲方通知后7日内 | 制造商或代理商或经销商 | / | 1项 | / | / | / | / | / | / | / | 自主签订 | / | BAXV-100000001-00675 | DKWZJT2402HS0203
802 | 青海德坤电力集团有限公司 | 青海黄化电业实业有限公司 | 青海黄化电业实业有限公司 | 青海黄化电业实业有限公司 |  |  |  |  | 办公类用品 | 办公电器 | 洗衣机 | 500025054 | 洗衣机,波轮式 |  | 2 | 台 | 金额报价 | 13 | / | / | 1958.4 |  | 现场地面交货 | 青海省尖扎县 | 合同生效，接甲方通知后7日内 | 制造商或代理商或经销商 | / | 1项 | / | / | / | / | / | / | / | 自主签订 | / | BAXV-100000001-00675 | DKWZJT2402HS0203
803 | 青海德坤电力集团有限公司 | 青海黄化电业实业有限公司 | 青海黄化电业实业有限公司 | 青海黄化电业实业有限公司 |  |  |  |  | 办公类用品 | 办公电器 | 微波炉 | 500025069 | 微波炉 |  | 1 | 台 | 金额报价 | 13 | / | / | 612 |  | 现场地面交货 | 青海省尖扎县 | 合同生效，接甲方通知后7日内 | 制造商或代理商或经销商 | / | 1项 | / | / | / | / | / | / | / | 自主签订 | / | BAXV-100000001-00675 | DKWZJT2402HS0203
804 | 青海德坤电力集团有限公司 | 青海黄化电业实业有限公司 | 青海黄化电业实业有限公司 | 青海黄化电业实业有限公司 |  |  |  |  | 辅助设备设施 | 辅助设备 | 工业泵 | 500092551 | 工业泵,离心泵,油泵,50m,180m3/h,DN50 |  | 1 | 台 | 金额报价 | 13 | / | / | 3009 |  | 现场地面交货 | 青海省尖扎县 | 合同生效，接甲方通知后7日内 | 制造商或代理商或经销商 | / | 1项 | / | / | / | / | / | / | / | 自主签订 | / | BAXV-100000001-00675 | DKWZJT2402HS0203
805 | 青海德坤电力集团有限公司 | 青海黄化电业实业有限公司 | 青海黄化电业实业有限公司 | 青海黄化电业实业有限公司 |  | 青海黄化电业实业有限公司2024年第一批 安全工器具 | 包2 | 青海黄化电业实业有限公司2024年第一批 安全工器具 | 工器具 | 测量工器具 | 测距杆 | 500023245 | 测距杆 |  | 10 | 根 | 金额报价 | 13 | / | / | 966.96 | 705809 | 现场地面交货 | 青海省尖扎县 | 合同生效，接甲方通知后7日内 | 制造商或代理商或经销商 | / | 1项 | / | / | 试验鉴定报告、型式试验报告 | / | / | / | / | 自主签订 | / | BAXV-100000001-00676 | DKWZJT2402HS0204
806 | 青海德坤电力集团有限公司 | 青海黄化电业实业有限公司 | 青海黄化电业实业有限公司 | 青海黄化电业实业有限公司 |  |  |  |  | 工器具 | 辅助工器具 | 梯子 | 500023696 | 梯子,伸缩梯,铝合金,6m,绝缘 |  | 10 | 部 | 金额报价 | 13 | / | / | 2244 |  | 现场地面交货 | 青海省尖扎县 | 合同生效，接甲方通知后7日内 | 制造商或代理商或经销商 | / | 1项 | / | / | 试验鉴定报告、型式试验报告 | / | / | / | / | 自主签订 | / | BAXV-100000001-00676 | DKWZJT2402HS0204
807 | 青海德坤电力集团有限公司 | 青海黄化电业实业有限公司 | 青海黄化电业实业有限公司 | 青海黄化电业实业有限公司 |  |  |  |  | 工器具 | 辅助工器具 | 梯子 | 500023709 | 梯子,人字梯,铝合金,3m,绝缘 |  | 20 | 部 | 金额报价 | 13 | / | / | 759.9 |  | 现场地面交货 | 青海省尖扎县 | 合同生效，接甲方通知后7日内 | 制造商或代理商或经销商 | / | 1项 | / | / | 试验鉴定报告、型式试验报告 | / | / | / | / | 自主签订 | / | BAXV-100000001-00676 | DKWZJT2402HS0204
808 | 青海德坤电力集团有限公司 | 青海黄化电业实业有限公司 | 青海黄化电业实业有限公司 | 青海黄化电业实业有限公司 |  |  |  |  | 工器具 | 辅助工器具 | 梯子 | 500023679 | 梯子,软梯,复合材料,8m,绝缘 |  | 20 | 部 | 金额报价 | 13 | / | / | 479.4 |  | 现场地面交货 | 青海省尖扎县 | 合同生效，接甲方通知后7日内 | 制造商或代理商或经销商 | / | 1项 | / | / | / | / | / | / | / | 自主签订 | / | BAXV-100000001-00676 | DKWZJT2402HS0204
809 | 青海德坤电力集团有限公司 | 青海黄化电业实业有限公司 | 青海黄化电业实业有限公司 | 青海黄化电业实业有限公司 |  |  |  |  | 工器具 | 登高、安全工具（不带电作业） | 警示带 | 500023181 | 警示带 |  | 100 | 条 | 金额报价 | 13 | / | / | 158.1 |  | 现场地面交货 | 青海省尖扎县 | 合同生效，接甲方通知后7日内 | 制造商或代理商或经销商 | / | 1项 | / | / | / | / | / | / | / | 自主签订 | / | BAXV-100000001-00676 | DKWZJT2402HS0204
810 | 青海德坤电力集团有限公司 | 青海黄化电业实业有限公司 | 青海黄化电业实业有限公司 | 青海黄化电业实业有限公司 |  |  |  |  | 工器具 | 登高、安全工具（不带电作业） | 标识牌 | 500023173 | 标识牌,不锈钢 |  | 100 | 面 | 金额报价 | 13 | / | / | 459 |  | 现场地面交货 | 青海省尖扎县 | 合同生效，接甲方通知后7日内 | 制造商或代理商或经销商 | / | 1项 | / | / | / | / | / | / | / | 自主签订 | / | BAXV-100000001-00676 | DKWZJT2402HS0204
811 | 青海德坤电力集团有限公司 | 青海黄化电业实业有限公司 | 青海黄化电业实业有限公司 | 青海黄化电业实业有限公司 |  |  |  |  | 工器具 | 登高、安全工具（不带电作业） | 标识牌 | 500023169 | 标识牌,铝合金 |  | 400 | 面 | 金额报价 | 13 | / | / | 23.46 |  | 现场地面交货 | 青海省尖扎县 | 合同生效，接甲方通知后7日内 | 制造商或代理商或经销商 | / | 1项 | / | / | / | / | / | / | / | 自主签订 | / | BAXV-100000001-00676 | DKWZJT2402HS0204
812 | 青海德坤电力集团有限公司 | 青海黄化电业实业有限公司 | 青海黄化电业实业有限公司 | 青海黄化电业实业有限公司 |  |  |  |  | 工器具 | 登高、安全工具（不带电作业） | 围栏绳 | 500023177 | 围栏绳 |  | 50 | 米 | 金额报价 | 13 | / | / | 622.2 |  | 现场地面交货 | 青海省尖扎县 | 合同生效，接甲方通知后7日内 | 制造商或代理商或经销商 | / | 1项 | / | / | 试验鉴定报告、型式试验报告 | / | / | / | / | 自主签订 | / | BAXV-100000001-00676 | DKWZJT2402HS0204
813 | 青海德坤电力集团有限公司 | 青海黄化电业实业有限公司 | 青海黄化电业实业有限公司 | 青海黄化电业实业有限公司 |  |  |  |  | 工器具 | 登高、安全工具（不带电作业） | 标识牌 | 500023169 | 标识牌,铝合金 |  | 300 | 面 | 金额报价 | 13 | / | / | 23.46 |  | 现场地面交货 | 青海省尖扎县 | 合同生效，接甲方通知后7日内 | 制造商或代理商或经销商 | / | 1项 | / | / | / | / | / | / | / | 自主签订 | / | BAXV-100000001-00676 | DKWZJT2402HS0204
814 | 青海德坤电力集团有限公司 | 青海黄化电业实业有限公司 | 青海黄化电业实业有限公司 | 青海黄化电业实业有限公司 |  |  |  |  | 工器具 | 登高、安全工具（不带电作业） | 安全工具柜 | 500023183 | 安全工具柜,普通型 |  | 50 | 个 | 金额报价 | 13 | / | / | 2009.4 |  | 现场地面交货 | 青海省尖扎县 | 合同生效，接甲方通知后7日内 | 制造商或代理商或经销商 | / | 1项 | / | / | / | / | / | / | / | 自主签订 | / | BAXV-100000001-00676 | DKWZJT2402HS0204
815 | 青海德坤电力集团有限公司 | 青海黄化电业实业有限公司 | 青海黄化电业实业有限公司 | 青海黄化电业实业有限公司 |  |  |  |  | 工器具 | 登高、安全工具（不带电作业） | 升降平台 | 500023129 | 升降平台,5-6m |  | 5 | 套 | 金额报价 | 13 | / | / | 48756 |  | 现场地面交货 | 青海省尖扎县 | 合同生效，接甲方通知后7日内 | 制造商或代理商或经销商 | / | 1项 | / | / | 试验鉴定报告、型式试验报告 | / | / | / | / | 自主签订 | / | BAXV-100000001-00676 | DKWZJT2402HS0204
816 | 青海德坤电力集团有限公司 | 青海黄化电业实业有限公司 | 青海黄化电业实业有限公司 | 青海黄化电业实业有限公司 |  |  |  |  | 工器具 | 消防器材 | 消防桶 | 500023294 | 消防桶 |  | 100 | 只 | 金额报价 | 13 | / | / | 15.3 |  | 现场地面交货 | 青海省尖扎县 | 合同生效，接甲方通知后7日内 | 制造商或代理商或经销商 | / | 1项 | / | / | / | / | / | / | / | 自主签订 | / | BAXV-100000001-00676 | DKWZJT2402HS0204
817 | 青海德坤电力集团有限公司 | 青海黄化电业实业有限公司 | 青海黄化电业实业有限公司 | 青海黄化电业实业有限公司 |  |  |  |  | 配件 | 图像监控系统配件 | 报警器 | 500132322 | 报警器,通用性型号,通用性厂家 |  | 50 | 个 | 金额报价 | 13 | / | / | 91.8 |  | 现场地面交货 | 青海省尖扎县 | 合同生效，接甲方通知后7日内 | 制造商或代理商或经销商 | / | 1项 | / | / | / | / | / | / | / | 自主签订 | / | BAXV-100000001-00676 | DKWZJT2402HS0204
818 | 青海德坤电力集团有限公司 | 青海黄化电业实业有限公司 | 青海黄化电业实业有限公司 | 青海黄化电业实业有限公司 |  |  |  |  | 办公类用品 | 办公家具 | 办公用柜、架、箱 | 500024958 | 办公用柜、架、箱,铝合金,医药箱,一般 |  | 40 | 组 | 金额报价 | 13 | / | / | 148.92 |  | 现场地面交货 | 青海省尖扎县 | 合同生效，接甲方通知后7日内 | 制造商或代理商或经销商 | / | 1项 | / | / | / | / | / | / | / | 自主签订 | / | BAXV-100000001-00676 | DKWZJT2402HS0204
819 | 青海德坤电力集团有限公司 | 青海黄化电业实业有限公司 | 青海黄化电业实业有限公司 | 青海黄化电业实业有限公司 |  |  |  |  | 工器具 | 辅助工器具 | 放线盘 | 500071091 | 放线盘,F-400 |  | 50 | 台 | 金额报价 | 13 | / | / | 1377 |  | 现场地面交货 | 青海省尖扎县 | 合同生效，接甲方通知后7日内 | 制造商或代理商或经销商 | / | 1项 | / | / | / | / | / | / | / | 自主签订 | / | BAXV-100000001-00676 | DKWZJT2402HS0204
820 | 青海德坤电力集团有限公司 | 青海黄化电业实业有限公司 | 青海黄化电业实业有限公司 | 青海黄化电业实业有限公司 |  |  |  |  | 辅助设备设施 | 辅助设备 | 工业泵 | 500055594 | 工业泵,离心泵,潜水泵,26m,1.39m3/h,60mm |  | 10 | 台 | 金额报价 | 13 | / | / | 3799.5 |  | 现场地面交货 | 青海省尖扎县 | 合同生效，接甲方通知后7日内 | 制造商或代理商或经销商 | / | 1项 | / | / | 试验鉴定报告、型式试验报告 | / | / | / | / | 自主签订 | / | BAXV-100000001-00676 | DKWZJT2402HS0204
821 | 青海德坤电力集团有限公司 | 青海黄化电业实业有限公司 | 青海黄化电业实业有限公司 | 青海黄化电业实业有限公司 |  |  |  |  | 工器具 | 登高、安全工具（不带电作业） | 脚扣 | 510040189 | 脚扣,￠450 |  | 500 | 副 | 金额报价 | 13 | / | / | 153 |  | 现场地面交货 | 青海省尖扎县 | 合同生效，接甲方通知后7日内 | 制造商或代理商或经销商 | / | 1项 | / | / | 试验鉴定报告、型式试验报告 | / | / | / | / | 自主签订 | / | BAXV-100000001-00676 | DKWZJT2402HS0204
822 | 青海德坤电力集团有限公司 | 青海德泓电力科技有限公司 | 青海德泓电力科技有限公司 | 青海德泓电力科技有限公司 | 020-办公类用品 | 德泓电力2023年格尔木光伏园区望京等汇集站运维人员职工宿舍活动板房搭建第二批物资采购 | 包1 | 德泓电力2023年格尔木光伏园区望京等汇集站运维人员职工宿舍活动板房搭建第二批物资采购 | 办公类用品 | 办公家具 | 办公用柜、架、箱 | 500024940 | 办公用柜、架、箱,木制,更衣柜,一般 | 衣柜，高2米，宽1米 | 20 | 组 | 金额报价 | 13 | / | / | 1680 | 33600 | 施工现场地面交货 | 青海省海西州格尔木市 | 合同生效，接甲方通知后45日内 | 制造商或代理商或经销商 | / | / | / | / | / | / | / | / | / | 自主签订 |  | BAXV-100000001-00661 | DKWZJT2402DH01
823 | [8 empty] | 办公类用品 | 办公家具 | 办公桌 | 500024821 | 办公桌,一般,普通型 | 办公桌椅，1.2m | 20 | 张 |  |  |  |  | 1300 | 26000
824 | [8 empty] | 办公类用品 | 办公家具 | 办公用柜、架、箱 | 500126098 | 办公用柜、架、箱,木制,床头柜,一般 | 床头柜 | 40 | 组 |  |  |  |  | 260 | 10400
825 | [8 empty] | 办公类用品 | 办公家具 | 床 | 500025041 | 床,钢制 | 单人床，1.2m | 40 | 张 |  |  |  |  | 1450 | 58000
826 | 青海德坤电力集团有限公司 | 青海德泓电力科技有限公司 | 青海德泓电力科技有限公司 | 青海德泓电力科技有限公司 | 021-金属材料及五金材料等 | 青海海西伯力330kV变电站110kV间隔扩建工程 | 包1 | 青海海西伯力330kV变电站110kV间隔扩建工程 | 装置性材料 | 金具 | 母线金具 -软母线固定金具 | 500020958 | 母线金具-软母线固定金具-型号：MDG-5 | 软母线固定金具MDG-5 | 1 | 付 | 金额报价 | 13 | / | / | 400 | 400 | 施工现场地面交货 | 330kV伯力变电站 | 合同生效，接甲方通知后45日内 | 制造商或代理商或经销商 | / | / | / | / | / | / | / | / | / | 自主签订 | 价格均为含税价 | BAXV-100000001-00659 | DKWZJT2402DH2
827 | [8 empty] | 装置性材料 | 金具 | 设备线夹-耐热导线设备线夹 | 500077999 | 设备线夹-耐热导线设备线夹-型号：SY-300/50NA | (压缩型A、B型) SY-300/25A-80×85 | 15 | 付 |  |  |  |  | 400 | 6000
828 | [8 empty] | 装置性材料 | 电缆附件 | 电缆槽盒 | 510043530 | 电缆槽盒-规格；不锈钢，型号：800*200 | 不锈钢防火槽盒200mm*150mm（含配套连接件及固定材料等） | 400 | m |  |  |  |  | 63 | 25200
829 | [8 empty] | 建筑材料 | 建材 | 防火板 | 500011662 | 防火板 | 电缆沟盖板1.2米*0.5米 | 6.8 | m² |  |  |  |  | 35 | 238
830 | [8 empty] | 装置性材料 | 其他材料附件 | 接地极 | 510043832 | 接地极-材质：复合，规格：Ø16*1.2*2 | 垂直接地极 | 3 | 根 |  |  |  |  | 320 | 960
831 | [8 empty] | 装置性材料 | 电缆附件 | 电缆槽盒 | 510043530 | 电缆槽盒-规格；不锈钢，型号：800*200 | 电缆防火阻燃槽盒 | 100 | m |  |  |  |  | 70 | 7000
832 | [8 empty] | 装置性材料 | 电缆 | 低压电力电缆 | 510070694 | 低压电力电缆：型号：VVR，导体材质，软铜线，截面mm2:240，芯数：单芯，阻燃特性：不阻燃，铠装形式：无铠装，特殊要求：普通 | 单芯铜导线 | 0.0265 | km |  |  |  |  | 65 | 1.7225
833 | [8 empty] | 建筑材料 | 建材 | 防火板 | 500011662 | 防火板 | 防火石膏板 | 20 | m² |  |  |  |  | 150 | 3000
834 | [8 empty] | 燃料化工 | 化工 | 防火堵料 | 500011738 | 防火堵料 | 防火堵料 | 60 | kg |  |  |  |  | 20 | 1200
835 | [8 empty] | 燃料化工 | 化工 | 防火涂料 | 500011727 | 防火涂料 | 防火涂料 | 120 | kg |  |  |  |  | 28.25 | 3390
836 | [8 empty] | 燃料化工 | 化工 | 绝缘涂料 | 500011755 | 绝缘涂料-类型：PRTV | 防污闪涂料PRTV | 150 | kg |  |  |  |  | 14.69 | 2203.5
837 | [8 empty] | 装置性材料 | 金具 | 设备线夹-耐热导线设备线夹 | 500077999 | 设备线夹-耐热导线设备线夹-型号：SY-300/50NA | 光缆引下线夹 | 2 | 付 |  |  |  |  | 282.5 | 565
838 | [8 empty] | 装置性材料 | 金具 | T型线夹-T型线夹 | 500084831 | T型线夹-T型线夹-型号：TY-160/35N | 管母引下线T接线夹MGT-170 | 6 | 付 |  |  |  |  | 800 | 4800
839 | [8 empty] | 装置性材料 | 导、地线 | 钢芯成型铝绞线 | 500114821 | 钢芯成型铝绞线-型号：JLX/G1A,标称截面：mm2:360/47，直径23.9mm，绞合结构：SZS | 钢芯铝绞线JL/G1A-300/25-48/7 | 0.127 | t |  |  |  |  | 18645 | 2367.915
840 | [8 empty] | 装置性材料 | 铁附件 | 扁铁 | 510042686 | 扁铁-镀锌型号：60*6 | 接地扁钢-60×8热镀锌扁钢 | 100 | m |  |  |  |  | 25 | 2500
841 | [8 empty] | 装置性材料 | 电缆 | 低压电力电缆 | 510070694 | 低压电力电缆：型号：VVR，导体材质，软铜线，截面mm2:240，芯数：单芯，阻燃特性：不阻燃，铠装形式：无铠装，特殊要求：普通 | 接地铜缆100mm2 | 0.025 | km |  |  |  |  | 50580 | 1264.5
842 | [8 empty] | 装置性材料 | 电缆 | 低压电力电缆 | 510070694 | 低压电力电缆：型号：VVR，导体材质，软铜线，截面mm2:240，芯数：单芯，阻燃特性：不阻燃，铠装形式：无铠装，特殊要求：普通 | 接地线 BVR-4mm2（黄绿线） | 0.025 | km |  |  |  |  | 50850 | 1271.25
843 | [8 empty] | 五金材料 | 水暖材料 | 复合材料管 | 500115490 | 复合材料管-材质：UPVC,公称通径：DN500 | 热镀锌钢管Φ50 | 200 | m |  |  |  |  | 33.9 | 6780
844 | [8 empty] | 装置性材料 | 电缆 | 低压电力电缆 | 510070694 | 低压电力电缆：型号：VVR，导体材质，软铜线，截面mm2:240，芯数：单芯，阻燃特性：不阻燃，铠装形式：无铠装，特殊要求：普通 | 铜丝编织带100mm2 | 0.025 | km |  |  |  |  | 50850 | 1271.25
845 | [8 empty] | 装置性材料 | 金具 | T型线夹-T型线夹 | 500084831 | T型线夹-T型线夹-型号：TY-160/35N | T型线夹TY-300/25 | 6 | 付 |  |  |  |  | 678 | 4068
846 | [8 empty] | 装置性材料 | 线路金具串 | 110kV导线悬垂串 | 500109432 | 110kV导线悬垂串-导线分裂形式：单导线，绝缘子破坏荷载：120KN，联数：双联，挂点数：单挂点，悬垂线夹形式：预绞双线夹，串型：I型 | 悬垂绝缘子串11×(XWP2-70) | 3 | 套 |  |  |  |  | 508.5 | 1525.5
847 | [8 empty] | 装置性材料 | 线路金具串 | 110kV导线悬垂串 | 500109432 | 110kV导线悬垂串-导线分裂形式：单导线，绝缘子破坏荷载：120KN，联数：双联，挂点数：单挂点，悬垂线夹形式：预绞双线夹，串型：I型 | 悬垂线夹XGU-5A | 3 | 套 |  |  |  |  | 339 | 1017
848 | [8 empty] | 一次设备 | 支柱绝缘子 | 交流支柱绝缘子 | 500005202 | 交流支柱绝缘子-电压等级：AC110kV：外绝缘材质：瓷，额定弯曲破坏负荷：10kN，是否磁性：磁性，使用环境：户外 | 支柱绝缘子AC110kV,瓷,12.5kN,非磁性,户外 | 1 | 只 |  |  |  |  | 2599 | 2599
849 | [8 empty] | 一次设备 | 支柱绝缘子 | 交流支柱绝缘子 | 500005202 | 交流支柱绝缘子-电压等级：AC110kV：外绝缘材质：瓷，额定弯曲破坏负荷：10kN，是否磁性：磁性，使用环境：户外 | 支柱绝缘子FZSW-0.4 | 6 | 只 |  |  |  |  | 300 | 1800
850 | 青海德坤电力集团有限公司 | 青海德泓电力科技有限公司 | 青海德泓电力科技有限公司 | 青海德泓电力科技有限公司 |  | 国网青海超高压公司2024年西宁地区日常维修物资采购 | 包2 | 国网青海超高压公司2024年西宁地区日常维修物资采购 | 金属材料 | 钢材 | 钢筋 | 510036056 | 热轧带肋钢筋,HRB-335 | HPB 300 φ10以外 | 1 | 千克 | 金额报价 | 13 |  |  | 5.09 | 5.09 | 施工现场地面交货 | 西宁运维分部所属变电站 | 合同生效，接甲方通知后45日内 | 制造商或代理商或经销商 | / | / | / | / | / | / | / | / | / | 自主签订 | 单价采购 | BAXV-100000001-00660 | DKWZJT2402DH03
851 | [8 empty] | 金属材料 | 钢材 | 槽钢 | 500052683 | 槽钢,#24c,Q235-C | 槽钢-型号:#24c,材质:Q235-C | 1 | 千克 |  |  |  |  | 5.54 | 5.54
852 | [8 empty] | 金属材料 | 钢材 | 等边角钢 | 500010849 | 等边角钢,63mm,6mm,Q235-A | 等边角钢-边长mm:63mm,厚度mm:6mm,材质:Q235-A | 1 | 千克 |  |  |  |  | 5.62 | 5.62
853 | [8 empty] | 金属材料 | 钢材 | 扁钢 | 500010962 | 扁钢,45mm,10mm,Q235-A | 扁钢-宽度mm:45mm,厚度mm:10mm,材质:Q235-A | 1 | 千克 |  |  |  |  | 5.81 | 5.81
854 | [8 empty] | 辅助设备设施 | 辅助设施 | 井盖 | 500057093 | 井盖,铸铁,φ610 | 铸铁井盖（井圈） | 1 | 面 |  |  |  |  | 293.8 | 293.8
855 | [8 empty] | 辅助设备设施 | 辅助设施 | 井盖 | 500057093 | 井盖,铸铁,φ610 | 铸铁井盖（井圈）防盗型 | 1 | 面 |  |  |  |  | 553.7 | 553.7
856 | [8 empty] | 建筑材料 | 建材 | 水泥 | 500011640 | 水泥,425 | 普通硅酸盐水泥 | 1 | 千克 |  |  |  |  | 0.48 | 0.48
857 | [8 empty] | 建筑材料 | 建材 | 成品混凝土 | 500067308 | 成品混凝土,C25 | 成品混凝土-型号:C25 | 1 | 立方米 |  |  |  |  | 485.9 | 485.9
858 | [8 empty] | 建筑材料 | 建材 | 成品混凝土 | 500078918 | 成品混凝土,C30 | 成品混凝土-型号:C30 | 1 | 立方米 |  |  |  |  | 519.8 | 519.8
859 | [8 empty] | 建筑材料 | 建材 | 沙子 | 500011643 | 沙子 | 净砂、抹灰用砂 | 1 | 立方米 |  |  |  |  | 158.2 | 158.2
860 | [8 empty] | 建筑材料 | 建材 | 石子 | 500011642 | 石子 | 砂砾石(自然级配) | 1 | 立方米 |  |  |  |  | 90.4 | 90.4
861 | [8 empty] | 建筑材料 | 建材 | 石子 | 500011642 | 石子 | 砾石 5-10mm | 1 | 立方米 |  |  |  |  | 124.3 | 124.3
862 | [8 empty] | 建筑材料 | 建材 | 石子 | 500011642 | 石子 | 碎石 10-20mm | 1 | 立方米 |  |  |  |  | 101.7 | 101.7
863 | [8 empty] | 建筑材料 | 建材 | 石子 | 500011642 | 石子 | 碎石 0-20mm | 1 | 立方米 |  |  |  |  | 107.35 | 107.35
864 | [8 empty] | 建筑材料 | 建材 | 外墙砖 | 500011656 | 外墙砖 | 侧平石 500×300×100mm | 1 | 平方米 |  |  |  |  | 75.3 | 75.3
865 | [8 empty] | 建筑材料 | 建材 | 外墙砖 | 500011656 | 外墙砖 | 方砖 | 1 | 块 |  |  |  |  | 66 | 66
866 | [8 empty] | 建筑材料 | 建材 | 外墙砖 | 500011656 | 外墙砖 | 弧形路缘石 490×500×240mm | 1 | 平方米 |  |  |  |  | 152 | 152
867 | [8 empty] | 建筑材料 | 建材 | 外墙砖 | 500011656 | 外墙砖 | 弧形路缘石 790×400×200mm | 1 | 平方米 |  |  |  |  | 111 | 111
868 | [8 empty] | 建筑材料 | 建材 | 瓷砖 | 500011644 | 瓷砖 | 人行道防滑砖 200×100×60mm | 1 | 平方米 |  |  |  |  | 62 | 62
869 | [8 empty] | 建筑材料 | 建材 | 玻璃 | 500011647 | 玻璃,3 | 平板玻璃 δ＝ 3mm | 1 | 平方米 |  |  |  |  | 25.99 | 25.99
870 | [8 empty] | 建筑材料 | 建材 | 玻璃 | 500011650 | 玻璃,8 | 中空玻璃 5+6+5mm | 1 | 平方米 |  |  |  |  | 117.52 | 117.52
871 | [8 empty] | 建筑材料 | 建材 | 玻璃 | 500011649 | 玻璃,12 | 双钢化中空玻璃 δ=6mm 6LOW-E+12A+6 | 1 | 平方米 |  |  |  |  | 284.76 | 284.76
872 | [8 empty] | 建筑材料 | 装修、装饰材料 | 窗 | 500011675 | 窗 | 铝合金窗 70 系列断桥隔热 | 1 | 扇 |  |  |  |  | 598.9 | 598.9
873 | [8 empty] | 建筑材料 | 装修、装饰材料 | 门 | 500011674 | 门 | 铝合金卷闸门 δ ＝ 0.7mm | 1 | 扇 |  |  |  |  | 700 | 700
874 | [8 empty] | 五金材料 | 机械五金 | 铁钉 | 500013579 | 铁钉 | 60×3.1-100×4.5mm(1.5"-6") | 1 | 千克 |  |  |  |  | 10.17 | 10.17
875 | [8 empty] | 工器具 | 工器具耗材 | 焊条 | 500029329 | 焊条,铸铁,φ2.5 | 材质:铸铁,规格:Φ8 | 1 | 千克 |  |  |  |  | 8.25 | 8.25
876 | [8 empty] | 燃料化工 | 化工 | 防水堵料 | 510062940 | 防水堵料,防水卷材,SBSIPYPEPE4 | SBS防水卷材(GB18242-2008） 聚脂胎4mm | 1 | 千克 |  |  |  |  | 9 | 9
877 | [8 empty] | 建筑材料 | 建材 | 瓷砖 | 500011644 | 瓷砖 | 耐磨地砖 600×600×8mm | 1 | 平方米 |  |  |  |  | 100 | 100
878 | [8 empty] | 建筑材料 | 建材 | 大理石板 | 500011657 | 大理石板 | 大理石板 400×400×20mm | 1 | 平方米 |  |  |  |  | 271.2 | 271.2
879 | [8 empty] | 建筑材料 | 木材 | 板材 | 500011668 | 板材 | 胶合板 δ=3mm | 1 | 立方米 |  |  |  |  | 13.56 | 13.56
880 | [8 empty] | 金属材料 | 钢材 | 无缝钢管 | 510035648 | 无缝钢管镀锌钢管 | 焊接钢管-外径:φ50,壁厚mm:3.0mm,材质:Q235-A | 1 | 千克 |  |  |  |  | 29.38 | 29.38
881 | [8 empty] | 金属材料 | 钢材 | 无缝钢管 | 510035648 | 无缝钢管镀锌钢管 | 焊接钢管-外径:φ80,壁厚mm:5.0mm,材质:Q235-A | 1 | 千克 |  |  |  |  | 48.59 | 48.59
882 | [8 empty] | 金属材料 | 钢材 | 无缝钢管 | 510035648 | 无缝钢管镀锌钢管 | 焊接钢管-外径:φ100,壁厚mm:4.0mm,材质:Q235-B | 1 | 千克 |  |  |  |  | 65.54 | 65.54
883 | [8 empty] | 金属材料 | 钢材 | 无缝钢管 | 510035648 | 无缝钢管镀锌钢管 | 镀锌钢管 DN20 | 1 | 千克 |  |  |  |  | 13 | 13
884 | [8 empty] | 金属材料 | 钢材 | 无缝钢管 | 510035648 | 无缝钢管镀锌钢管 | 镀锌钢管 DN25 | 1 | 千克 |  |  |  |  | 7 | 7
885 | [8 empty] | 金属材料 | 钢材 | 无缝钢管 | 510035648 | 无缝钢管镀锌钢管 | 镀锌钢管 DN32 | 1 | 千克 |  |  |  |  | 7.8 | 7.8
886 | [8 empty] | 金属材料 | 钢材 | 无缝钢管 | 510035648 | 无缝钢管镀锌钢管 | 镀锌钢管 DN50 | 1 | 千克 |  |  |  |  | 7.5 | 7.5
887 | [8 empty] | 金属材料 | 钢材 | 无缝钢管 | 510035648 | 无缝钢管镀锌钢管 | 镀锌钢管 DN100 | 1 | 千克 |  |  |  |  | 7 | 7
888 | [8 empty] | 金属材料 | 钢材 | 铸铁管及管件 | 500033309 | 铸铁管及管件,球磨铸铁管,DN50,3mm,T型接口 | 球墨铸铁上水管DN100×6.1mm | 1 | 只 |  |  |  |  | 19.21 | 19.21
889 | [8 empty] | 金属材料 | 钢材 | 铸铁管及管件 | 500033309 | 铸铁管及管件,球磨铸铁管,DN50,3mm,T型接口 | 球墨铸铁上水管DN100×6.1mm | 1 | 只 |  |  |  |  | 20 | 20
890 | [8 empty] | 金属材料 | 钢材 | 铸铁管及管件 | 500033309 | 铸铁管及管件,球磨铸铁管,DN50,3mm,T型接口 | 球墨铸铁上水管DN100×6.1mm | 1 | 只 |  |  |  |  | 26 | 26
891 | [8 empty] | 五金材料 | 水暖材料 | 复合材料管 | 500013632 | 复合材料管,PVC,DN25 | 三型聚丙烯管（PP-R)(冷水 PN1.6 De20×2.3mm) | 1 | 米 |  |  |  |  | 24 | 24
892 | [8 empty] | 五金材料 | 水暖材料 | 复合材料管 | 500013632 | 复合材料管,PVC,DN25 | 三型聚丙烯管（PP-R)(热水 PN1.6 De20×2.3mm) | 1 | 米 |  |  |  |  | 26 | 26
893 | [8 empty] | 五金材料 | 管件 | 弯头 | 500042825 | 弯头,PP-R,外接,DN25,90° | 铝合金衬塑PB 管90°弯头 De25 | 1 | 个 |  |  |  |  | 16.95 | 16.95
894 | [8 empty] | 五金材料 | 管件 | 活接头 | 500033351 | 活接头,PVC,DN25 | 铝合金衬塑PB 管外螺纹活接 De25×3/4" | 1 | 个 |  |  |  |  | 90.4 | 90.4
895 | [8 empty] | 五金材料 | 水暖材料 | 复合材料管 | 500013639 | 复合材料管,PP-R,DN40 | 聚丙烯静音排水管De 50×3.2mm | 1 | 米 |  |  |  |  | 96 | 96
896 | [8 empty] | 五金材料 | 水暖材料 | 复合材料管 | 500013641 | 复合材料管,PVC,DN75 | 聚丙烯静音排水管De 75×3.8mm | 1 | 米 |  |  |  |  | 180 | 180
897 | [8 empty] | 五金材料 | 水暖材料 | 复合材料管 | 500013640 | 复合材料管,PVC,DN110 | 聚丙烯静音排水管De 110×4.5mm | 1 | 米 |  |  |  |  | 306 | 306
898 | [8 empty] | 五金材料 | 水暖材料 | 地漏 | 500013617 | 地漏 | 聚丙烯静音排水管地漏De 50mm | 1 | 只 |  |  |  |  | 21.47 | 21.47
899 | [8 empty] | 五金材料 | 水暖材料 | 地漏 | 500013617 | 地漏 | 聚丙烯静音排水管地漏De 75mm | 1 | 只 |  |  |  |  | 27.12 | 27.12
900 | [8 empty] | 五金材料 | 水暖材料 | 复合材料管 | 500036623 | 复合材料管,PE,DN25 | 聚乙烯PE 给水管 SDR11 De 25mm | 1 | 米 |  |  |  |  | 18 | 18
901 | [8 empty] | 五金材料 | 水暖材料 | 复合材料管 | 500036627 | 复合材料管,PE,DN40 | 聚乙烯PE 给水管 SDR11 De 40mm | 1 | 米 |  |  |  |  | 42 | 42
902 | [8 empty] | 五金材料 | 水暖材料 | 复合材料管 | 500036626 | 复合材料管,PE,DN50 | 聚乙烯PE 给水管 SDR11 De 50mm | 1 | 米 |  |  |  |  | 68 | 68
903 | [8 empty] | 五金材料 | 水暖材料 | 复合材料管 | 500036624 | 复合材料管,PE,DN110 | 聚乙烯PE 给水管 SDR11 De 110mm | 1 | 米 |  |  |  |  | 330 | 330
904 | [8 empty] | 五金材料 | 水暖材料 | 复合材料管 | 500036628 | 复合材料管,PE,DN65 | PVC-U 给水管PN6 De 90mm | 1 | 米 |  |  |  |  | 78 | 78
905 | [8 empty] | 五金材料 | 水暖材料 | 复合材料管 | 500115482 | 复合材料管,PVC-U,DN40 | PVC-U 给水管De 110mm | 1 | 米 |  |  |  |  | 96 | 96
906 | [8 empty] | 五金材料 | 水暖材料 | 复合材料管 | 500073325 | 复合材料管,PVC-U,DN50 | PVC-U 给水管PN10 De 50mm | 1 | 米 |  |  |  |  | 36 | 36
907 | [8 empty] | 五金材料 | 水暖材料 | 复合材料管 | 500115400 | 复合材料管,PVC-U,DN100 | PVC-U 给水管De 90mm | 1 | 米 |  |  |  |  | 120 | 120
908 | [8 empty] | 五金材料 | 水暖材料 | 洁具及附件 | 500013622 | 洁具及附件,洗脸盆 | 洗脸盆（普釉）560×400×300mm（台式） | 1 | 套 |  |  |  |  | 300 | 300
909 | [8 empty] | 五金材料 | 水暖材料 | 洁具及附件 | 500013622 | 洁具及附件,洗脸盆 | 洗脸盆（普釉）510×410×280mm（立柱式） | 1 | 套 |  |  |  |  | 350 | 350
910 | [8 empty] | 仪器仪表 | 温度、湿度测量仪表 | 恒温水槽 | 500010413 | 恒温水槽 | 不锈钢水槽HO18 双槽 | 1 | 个 |  |  |  |  | 293.8 | 293.8
911 | [8 empty] | 仪器仪表 | 温度、湿度测量仪表 | 恒温水槽 | 500010413 | 恒温水槽 | 不锈钢水槽HO21 三槽 | 1 | 个 |  |  |  |  | 429.4 | 429.4
912 | [8 empty] | 五金材料 | 水暖材料 | 洁具及附件 | 500115906 | 洁具及附件,蹲便器 | 蹲式大便器 | 1 | 套 |  |  |  |  | 67.8 | 67.8
913 | [8 empty] | 五金材料 | 水暖材料 | 洁具及附件 | 500013623 | 洁具及附件,坐便器 | 连体坐式大便器 | 1 | 套 |  |  |  |  | 813.6 | 813.6
914 | [8 empty] | 五金材料 | 水暖材料 | 洁具及附件 | 510062911 | 洁具及附件,墙排挂便器 | 立式小便器( 不带附件） | 1 | 套 |  |  |  |  | 553.7 | 553.7
915 | [8 empty] | 五金材料 | 水暖材料 | 地漏 | 500013617 | 地漏 | 乙型深水封地漏DN50 | 1 | 只 |  |  |  |  | 20.34 | 20.34
916 | [8 empty] | 五金材料 | 水暖材料 | 地漏 | 500013617 | 地漏 | 乙型深水封地漏DN100 | 1 | 只 |  |  |  |  | 50.85 | 50.85
917 | [8 empty] | 辅助设备设施 | 辅助设备 | 阀门 | 500036685 | 阀门,截止阀,DN32,手动,不锈钢 | 截止阀J41T-16 DN32mm | 1 | 台 |  |  |  |  | 49.72 | 49.72
918 | [8 empty] | 辅助设备设施 | 辅助设备 | 阀门 | 500036681 | 阀门,截止阀,DN50,手动,不锈钢 | 截止阀DN50mm | 1 | 台 |  |  |  |  | 84.75 | 84.75
919 | [8 empty] | 辅助设备设施 | 辅助设备 | 阀门 | 500036682 | 阀门,截止阀,DN80,手动,不锈钢 | 截止阀DN80mm | 1 | 台 |  |  |  |  | 209.05 | 209.05
920 | [8 empty] | 辅助设备设施 | 辅助设备 | 阀门 | 500062103 | 阀门,截止阀,DN100,手动,不锈钢 | 截止阀DN100mm | 1 | 台 |  |  |  |  | 259.9 | 259.9
921 | [8 empty] | 辅助设备设施 | 辅助设备 | 阀门 | 500036698 | 阀门,蝶阀,DN50,手动,不锈钢 | 蝶阀D41X-16 DN50mm | 1 | 台 |  |  |  |  | 169.5 | 169.5
922 | [8 empty] | 辅助设备设施 | 辅助设备 | 阀门 | 500036704 | 阀门,蝶阀,DN100,手动,不锈钢 | 蝶阀DN100mm | 1 | 台 |  |  |  |  | 350.3 | 350.3
923 | [8 empty] | 装置性材料 | 导、地线 | 布电线 | 500117140 | 布电线,YZ,铜,2.5,4 | 铜芯聚氯乙烯绝缘线BV-500V -2.5 | 1 | 米 |  |  |  |  | 9677 | 9677
924 | [8 empty] | 装置性材料 | 电缆附件 | 电缆线槽 | 500132360 | 电缆线槽,复合材料,2,80×45 | PVC 线槽80×40mm | 1 | 米 |  |  |  |  | 7.35 | 7.35
925 | [8 empty] | 装置性材料 | 电缆附件 | 电缆线槽 | 500132357 | 电缆线槽,复合材料,4,80×45 | PVC 线槽100×40mm | 1 | 米 |  |  |  |  | 9.61 | 9.61
926 | [8 empty] | 燃料化工 | 化工 | 防水堵料 | 510062939 | 防水堵料,防水卷材,SBSIPYPEPE3 | 自粘聚合物改性沥青防水卷材3.0mm 聚酯胎Ⅰ型 国标 | 1 | 千克 |  |  |  |  | 9 | 9
927 | [8 empty] | 燃料化工 | 化工 | 防水堵料 | 510062940 | 防水堵料,防水卷材,SBSIPYPEPE4 | 自粘聚合物改性沥青防水卷材4.0mm 聚酯胎Ⅰ型 国标 | 1 | 千克 |  |  |  |  | 9 | 9
928 | [8 empty] | 低压电器 | 低压电器 | 插座 | 500022700 | 插座 | 单相二三孔插座 250V 10A | 1 | 个 |  |  |  |  | 22.6 | 22.6
929 | [8 empty] | 建筑材料 | 建材 | 瓷砖 | 500011644 | 瓷砖 | 地板砖800×800mm | 1 | 平方米 |  |  |  |  | 115 | 115
930 | [8 empty] | 建筑材料 | 建材 | 瓷砖 | 500011644 | 瓷砖 | 地板砖300×300 | 1 | 平方米 |  |  |  |  | 85 | 85
931 | [8 empty] | 建筑材料 | 建材 | 沥青 | 500011645 | 沥青 | 稀释沥青 20kg/桶 | 1 | 千克 |  |  |  |  | 3.1 | 3.1
932 | [8 empty] | 五金材料 | 建筑装饰五金 | 门窗五金 | 500013836 | 门窗五金,闭门器 | 门把手闭合器 96mm | 1 | 个 |  |  |  |  | 372.9 | 372.9
933 | [8 empty] | 五金材料 | 管件 | 弯头 | 500093890 | 弯头,PVC,内接,DN15,45° | PVC弯头 45°Ф15 | 1 | 个 |  |  |  |  | 2.26 | 2.26
934 | [8 empty] | 五金材料 | 水暖材料 | 复合材料管 | 500013626 | 复合材料管,PVC,DN20 | PVC线管 2*4000mm | 1 | 米 |  |  |  |  | 3 | 3
935 | [8 empty] | 五金材料 | 管件 | 直通 | 500013727 | 直通,PVC,外牙,DN110 | PVC直接Ф110 | 1 | 个 |  |  |  |  | 9.04 | 9.04
936 | [8 empty] | 五金材料 | 管件 | 直通 | 500013722 | 直通,PVC,外牙,DN20 | PVC直接Ф20 | 1 | 个 |  |  |  |  | 2.26 | 2.26
937 | [8 empty] | 五金材料 | 管件 | 弯头 | 500013799 | 弯头,PVC,外接,DN110,90° | PVC弯头Ф110 | 1 | 个 |  |  |  |  | 9.04 | 9.04
938 | [8 empty] | 五金材料 | 管件 | 弯头 | 500013775 | 弯头,PVC,外接,DN20,90° | PVC弯头Ф20 | 1 | 个 |  |  |  |  | 2.26 | 2.26
939 | [8 empty] | 辅助设备设施 | 辅助设施 | 防雨设施 | 500010715 | 防雨设施 | PVC防雨盖 Ф170mm | 1 | 套 |  |  |  |  | 12.43 | 12.43
940 | [8 empty] | 五金材料 | 管件 | 弯头 | 500042847 | 弯头,PVC,外接,DN125,90° | PVC弯头 Ф170mm | 1 | 个 |  |  |  |  | 10.17 | 10.17
941 | [8 empty] | 办公类用品 | 桌面文具 | 胶水/胶棒 | 500142685 | 胶水/胶棒 | PVC胶水 小 | 1 | 个 |  |  |  |  | 5.65 | 5.65
942 | [8 empty] | 五金材料 | 管件 | 直通 | 500013727 | 直通,PVC,外牙,DN110 | PVC直接 Ф170mm | 1 | 个 |  |  |  |  | 10.17 | 10.17
943 | [8 empty] | 五金材料 | 水暖材料 | 三角阀 | 500013616 | 三角阀 | 三角阀 Ф20 | 1 | 只 |  |  |  |  | 28.25 | 28.25
944 | [8 empty] | 建筑材料 | 建材 | 砂浆 | 500133639 | 砂浆,M20 | 抹面砂浆 | 1 | 立方米 |  |  |  |  | 1130 | 1130
945 | [8 empty] | 建筑材料 | 建材 | 砂浆 | 500133642 | 砂浆,M30 | 粘结砂浆 | 1 | 立方米 |  |  |  |  | 1808 | 1808
946 | [8 empty] | 燃料化工 | 化工 | 油漆 | 500011718 | 油漆,平面漆,白 | 内/外墙漆 | 1 | 千克 |  |  |  |  | 10.7 | 10.7
947 | [8 empty] | 建筑材料 | 建材 | 腻子粉 | 500011659 | 腻子粉 | 内/外墙腻子 | 1 | 千克 |  |  |  |  | 1.5 | 1.5
948 | [8 empty] | 燃料化工 | 化工 | 油漆 | 500028648 | 油漆,调和漆,绿 | 大门油漆 | 1 | 千克 |  |  |  |  | 23 | 23
949 | [8 empty] | 燃料化工 | 化工 | 油漆 | 500118148 | 油漆,防静电漆,绿 | 抗静电地坪漆 | 1 | 千克 |  |  |  |  | 17 | 17
950 | [8 empty] | 办公类用品 | 卫浴用品 | 浴霸 | 500142671 | 浴霸 | 一体机浴霸、照明、换气、暖风300*600 | 1 | 台 |  |  |  |  | 745.8 | 745.8
951 | [8 empty] | 低压电器 | 照明设备 | 灯泡 | 500088353 | 灯泡,LED灯,9W | T8LED灯管 9W | 1 | 个 |  |  |  |  | 20.34 | 20.34
952 | [8 empty] | 低压电器 | 照明设备 | 防爆灯 | 500022827 | 防爆灯 | 防爆灯 60W | 1 | 盏 |  |  |  |  | 150 | 150
953 | [8 empty] | 低压电器 | 照明设备 | 工作灯 | 500134900 | 工作灯,吸顶灯 | 吸顶灯 MO260-10W | 1 | 台 |  |  |  |  | 146.9 | 146.9
954 | [8 empty] | 低压电器 | 照明设备 | 灯泡 | 500101539 | 灯泡,日光灯,150W | 庭院灯 150W | 1 | 个 |  |  |  |  | 350.3 | 350.3
955 | [8 empty] | 低压电器 | 照明设备 | 灯泡 | 500022739 | 灯泡,日光灯,40W | 灯泡 40W | 1 | 个 |  |  |  |  | 24.86 | 24.86
956 | [8 empty] | 五金材料 | 管件 | 软管 | 500036019 | 软管,橡胶,DN20 | 软管 DN20 | 1 | 根 |  |  |  |  | 5.65 | 5.65
957 | [8 empty] | 五金材料 | 水暖材料 | 花洒 | 500013608 | 花洒 | 淋雨花洒 Ф20 | 1 | 只 |  |  |  |  | 452 | 452
958 | [8 empty] | 建筑材料 | 装修、装饰材料 | 门 | 500011674 | 门 | 钢制防火 | 1 | 扇 |  |  |  |  | 950 | 950
959 | [8 empty] | 配件 | 电机配件 | 电机辅助配件 | 500085049 | 电机辅助配件,10000-07538,哈尔滨电机厂 | 大门电机 LS-5000 550W | 1 | 个 |  |  |  |  | 2480 | 2480
960 | [8 empty] | 工器具 | 起重工器具 | 起重滑轮 | 500023980 | 起重滑轮,铝合金,1轮,10kN | 大门滑轮 150mm | 1 | 个 |  |  |  |  | 56.5 | 56.5
961 | [8 empty] | 工器具 | 辅助工器具 | 带 | 500023665 | 带,尼龙 | 网格布 5*5mm | 1 | 米 |  |  |  |  | 8 | 8
962 | [8 empty] | 建筑材料 | 木材 | 板材 | 500011668 | 板材 | 铝扣板 600mm*600mm | 1 | 立方米 |  |  |  |  | 90.4 | 90.4
963 | 青海德坤电力集团有限公司 | 青海德泓电力科技有限公司 | 青海德泓电力科技有限公司 | 青海德泓电力科技有限公司 |  | 国网青海超高压公司2024年格尔木地区日常维修项目物资采购 | 包3 | 国网青海超高压公司2024年格尔木地区日常维修项目物资采购 | 金属材料 | 钢材 | 钢筋 | 510036056 | 热轧带肋钢筋,HRB-335 | HPB 300 φ10以外 | 1 | 千克 | 金额报价 | 13 |  |  | 5.09 | 5.09 | 施工现场地面交货 | 格尔木地区所属变电站 | 合同生效，接甲方通知后45日内 | 制造商或代理商或经销商 | / | / | / | / | / | / | / | / | / | 自主签订 | 单价采购 | BAXV-100000001-00662 | DKWZJT2402DH04
964 | [8 empty] | 金属材料 | 钢材 | 槽钢 | 500052683 | 槽钢,#24c,Q235-C | 槽钢-型号:#24c,材质:Q235-C | 1 | 千克 |  |  |  |  | 5.54 | 5.54
965 | [8 empty] | 金属材料 | 钢材 | 等边角钢 | 500010849 | 等边角钢,63mm,6mm,Q235-A | 等边角钢-边长mm:63mm,厚度mm:6mm,材质:Q235-A | 1 | 千克 |  |  |  |  | 5.62 | 5.62
966 | [8 empty] | 金属材料 | 钢材 | 扁钢 | 500010962 | 扁钢,45mm,10mm,Q235-A | 扁钢-宽度mm:45mm,厚度mm:10mm,材质:Q235-A | 1 | 千克 |  |  |  |  | 5.81 | 5.81
967 | [8 empty] | 辅助设备设施 | 辅助设施 | 井盖 | 500057093 | 井盖,铸铁,φ610 | 铸铁井盖（井圈） | 1 | 面 |  |  |  |  | 293.8 | 293.8
968 | [8 empty] | 辅助设备设施 | 辅助设施 | 井盖 | 500057093 | 井盖,铸铁,φ610 | 铸铁井盖（井圈）防盗型 | 1 | 面 |  |  |  |  | 553.7 | 553.7
969 | [8 empty] | 建筑材料 | 建材 | 水泥 | 500011640 | 水泥,425 | 普通硅酸盐水泥 | 1 | 千克 |  |  |  |  | 0.48 | 0.48
970 | [8 empty] | 建筑材料 | 建材 | 成品混凝土 | 500067308 | 成品混凝土,C25 | 成品混凝土-型号:C25 | 1 | 立方米 |  |  |  |  | 485.9 | 485.9
971 | [8 empty] | 建筑材料 | 建材 | 成品混凝土 | 500078918 | 成品混凝土,C30 | 成品混凝土-型号:C30 | 1 | 立方米 |  |  |  |  | 519.8 | 519.8
972 | [8 empty] | 建筑材料 | 建材 | 沙子 | 500011643 | 沙子 | 净砂、抹灰用砂 | 1 | 立方米 |  |  |  |  | 158.2 | 158.2
973 | [8 empty] | 建筑材料 | 建材 | 石子 | 500011642 | 石子 | 砂砾石(自然级配) | 1 | 立方米 |  |  |  |  | 90.4 | 90.4
974 | [8 empty] | 建筑材料 | 建材 | 石子 | 500011642 | 石子 | 砾石 5-10mm | 1 | 立方米 |  |  |  |  | 124.3 | 124.3
975 | [8 empty] | 建筑材料 | 建材 | 石子 | 500011642 | 石子 | 碎石 10-20mm | 1 | 立方米 |  |  |  |  | 101.7 | 101.7
976 | [8 empty] | 建筑材料 | 建材 | 石子 | 500011642 | 石子 | 碎石 0-20mm | 1 | 立方米 |  |  |  |  | 107.35 | 107.35
977 | [8 empty] | 建筑材料 | 建材 | 外墙砖 | 500011656 | 外墙砖 | 侧平石 500×300×100mm | 1 | 平方米 |  |  |  |  | 75.3 | 75.3
978 | [8 empty] | 建筑材料 | 建材 | 外墙砖 | 500011656 | 外墙砖 | 方砖 | 1 | 块 |  |  |  |  | 66 | 66
979 | [8 empty] | 建筑材料 | 建材 | 外墙砖 | 500011656 | 外墙砖 | 弧形路缘石 490×500×240mm | 1 | 平方米 |  |  |  |  | 152 | 152
980 | [8 empty] | 建筑材料 | 建材 | 外墙砖 | 500011656 | 外墙砖 | 弧形路缘石 790×400×200mm | 1 | 平方米 |  |  |  |  | 111 | 111
981 | [8 empty] | 建筑材料 | 建材 | 瓷砖 | 500011644 | 瓷砖 | 人行道防滑砖 200×100×60mm | 1 | 平方米 |  |  |  |  | 62 | 62
982 | [8 empty] | 建筑材料 | 建材 | 玻璃 | 500011647 | 玻璃,3 | 平板玻璃 δ＝ 3mm | 1 | 平方米 |  |  |  |  | 25.99 | 25.99
983 | [8 empty] | 建筑材料 | 建材 | 玻璃 | 500011650 | 玻璃,8 | 中空玻璃 5+6+5mm | 1 | 平方米 |  |  |  |  | 117.52 | 117.52
984 | [8 empty] | 建筑材料 | 建材 | 玻璃 | 500011649 | 玻璃,12 | 双钢化中空玻璃 δ=6mm 6LOW-E+12A+6 | 1 | 平方米 |  |  |  |  | 284.76 | 284.76
985 | [8 empty] | 建筑材料 | 装修、装饰材料 | 窗 | 500011675 | 窗 | 铝合金窗 70 系列断桥隔热 | 1 | 扇 |  |  |  |  | 598.9 | 598.9
986 | [8 empty] | 建筑材料 | 装修、装饰材料 | 门 | 500011674 | 门 | 铝合金卷闸门 δ ＝ 0.7mm | 1 | 扇 |  |  |  |  | 700 | 700
987 | [8 empty] | 五金材料 | 机械五金 | 铁钉 | 500013579 | 铁钉 | 60×3.1-100×4.5mm(1.5"-6") | 1 | 千克 |  |  |  |  | 10.17 | 10.17
988 | [8 empty] | 工器具 | 工器具耗材 | 焊条 | 500029329 | 焊条,铸铁,φ2.5 | 材质:铸铁,规格:Φ8 | 1 | 千克 |  |  |  |  | 8.25 | 8.25
989 | [8 empty] | 燃料化工 | 化工 | 防水堵料 | 510062940 | 防水堵料,防水卷材,SBSIPYPEPE4 | SBS防水卷材(GB18242-2008） 聚脂胎4mm | 1 | 千克 |  |  |  |  | 9 | 9
990 | [8 empty] | 建筑材料 | 建材 | 瓷砖 | 500011644 | 瓷砖 | 耐磨地砖 600×600×8mm | 1 | 平方米 |  |  |  |  | 100 | 100
991 | [8 empty] | 建筑材料 | 建材 | 大理石板 | 500011657 | 大理石板 | 大理石板 400×400×20mm | 1 | 平方米 |  |  |  |  | 271.2 | 271.2
992 | [8 empty] | 建筑材料 | 木材 | 板材 | 500011668 | 板材 | 胶合板 δ=3mm | 1 | 立方米 |  |  |  |  | 13.56 | 13.56
993 | [8 empty] | 金属材料 | 钢材 | 无缝钢管 | 510035648 | 无缝钢管镀锌钢管 | 焊接钢管-外径:φ50,壁厚mm:3.0mm,材质:Q235-A | 1 | 千克 |  |  |  |  | 29.38 | 29.38
994 | [8 empty] | 金属材料 | 钢材 | 无缝钢管 | 510035648 | 无缝钢管镀锌钢管 | 焊接钢管-外径:φ80,壁厚mm:5.0mm,材质:Q235-A | 1 | 千克 |  |  |  |  | 48.59 | 48.59
995 | [8 empty] | 金属材料 | 钢材 | 无缝钢管 | 510035648 | 无缝钢管镀锌钢管 | 焊接钢管-外径:φ100,壁厚mm:4.0mm,材质:Q235-B | 1 | 千克 |  |  |  |  | 65.54 | 65.54
996 | [8 empty] | 金属材料 | 钢材 | 无缝钢管 | 510035648 | 无缝钢管镀锌钢管 | 镀锌钢管 DN20 | 1 | 千克 |  |  |  |  | 13 | 13
997 | [8 empty] | 金属材料 | 钢材 | 无缝钢管 | 510035648 | 无缝钢管镀锌钢管 | 镀锌钢管 DN25 | 1 | 千克 |  |  |  |  | 7 | 7
998 | [8 empty] | 金属材料 | 钢材 | 无缝钢管 | 510035648 | 无缝钢管镀锌钢管 | 镀锌钢管 DN32 | 1 | 千克 |  |  |  |  | 7.8 | 7.8
999 | [8 empty] | 金属材料 | 钢材 | 无缝钢管 | 510035648 | 无缝钢管镀锌钢管 | 镀锌钢管 DN50 | 1 | 千克 |  |  |  |  | 7.5 | 7.5
1000 | [8 empty] | 金属材料 | 钢材 | 无缝钢管 | 510035648 | 无缝钢管镀锌钢管 | 镀锌钢管 DN100 | 1 | 千克 |  |  |  |  | 7 | 7
1001 | [8 empty] | 金属材料 | 钢材 | 铸铁管及管件 | 500033309 | 铸铁管及管件,球磨铸铁管,DN50,3mm,T型接口 | 球墨铸铁上水管DN100×6.1mm | 1 | 只 |  |  |  |  | 19.21 | 19.21
1002 | [8 empty] | 金属材料 | 钢材 | 铸铁管及管件 | 500033309 | 铸铁管及管件,球磨铸铁管,DN50,3mm,T型接口 | 球墨铸铁上水管DN100×6.1mm | 1 | 只 |  |  |  |  | 20 | 20
1003 | [8 empty] | 金属材料 | 钢材 | 铸铁管及管件 | 500033309 | 铸铁管及管件,球磨铸铁管,DN50,3mm,T型接口 | 球墨铸铁上水管DN100×6.1mm | 1 | 只 |  |  |  |  | 26 | 26
1004 | [8 empty] | 五金材料 | 水暖材料 | 复合材料管 | 500013632 | 复合材料管,PVC,DN25 | 三型聚丙烯管（PP-R)(冷水 PN1.6 De20×2.3mm) | 1 | 米 |  |  |  |  | 24 | 24
1005 | [8 empty] | 五金材料 | 水暖材料 | 复合材料管 | 500013632 | 复合材料管,PVC,DN25 | 三型聚丙烯管（PP-R)(热水 PN1.6 De20×2.3mm) | 1 | 米 |  |  |  |  | 26 | 26
1006 | [8 empty] | 五金材料 | 管件 | 弯头 | 500042825 | 弯头,PP-R,外接,DN25,90° | 铝合金衬塑PB 管90°弯头 De25 | 1 | 个 |  |  |  |  | 16.95 | 16.95
1007 | [8 empty] | 五金材料 | 管件 | 活接头 | 500033351 | 活接头,PVC,DN25 | 铝合金衬塑PB 管外螺纹活接 De25×3/4" | 1 | 个 |  |  |  |  | 90.4 | 90.4
1008 | [8 empty] | 五金材料 | 水暖材料 | 复合材料管 | 500013639 | 复合材料管,PP-R,DN40 | 聚丙烯静音排水管De 50×3.2mm | 1 | 米 |  |  |  |  | 96 | 96
1009 | [8 empty] | 五金材料 | 水暖材料 | 复合材料管 | 500013641 | 复合材料管,PVC,DN75 | 聚丙烯静音排水管De 75×3.8mm | 1 | 米 |  |  |  |  | 180 | 180
1010 | [8 empty] | 五金材料 | 水暖材料 | 复合材料管 | 500013640 | 复合材料管,PVC,DN110 | 聚丙烯静音排水管De 110×4.5mm | 1 | 米 |  |  |  |  | 306 | 306
1011 | [8 empty] | 五金材料 | 水暖材料 | 地漏 | 500013617 | 地漏 | 聚丙烯静音排水管地漏De 50mm | 1 | 只 |  |  |  |  | 21.47 | 21.47
1012 | [8 empty] | 五金材料 | 水暖材料 | 地漏 | 500013617 | 地漏 | 聚丙烯静音排水管地漏De 75mm | 1 | 只 |  |  |  |  | 27.12 | 27.12
1013 | [8 empty] | 五金材料 | 水暖材料 | 复合材料管 | 500036623 | 复合材料管,PE,DN25 | 聚乙烯PE 给水管 SDR11 De 25mm | 1 | 米 |  |  |  |  | 18 | 18
1014 | [8 empty] | 五金材料 | 水暖材料 | 复合材料管 | 500036627 | 复合材料管,PE,DN40 | 聚乙烯PE 给水管 SDR11 De 40mm | 1 | 米 |  |  |  |  | 42 | 42
1015 | [8 empty] | 五金材料 | 水暖材料 | 复合材料管 | 500036626 | 复合材料管,PE,DN50 | 聚乙烯PE 给水管 SDR11 De 50mm | 1 | 米 |  |  |  |  | 68 | 68
1016 | [8 empty] | 五金材料 | 水暖材料 | 复合材料管 | 500036624 | 复合材料管,PE,DN110 | 聚乙烯PE 给水管 SDR11 De 110mm | 1 | 米 |  |  |  |  | 330 | 330
1017 | [8 empty] | 五金材料 | 水暖材料 | 复合材料管 | 500036628 | 复合材料管,PE,DN65 | PVC-U 给水管PN6 De 90mm | 1 | 米 |  |  |  |  | 78 | 78
1018 | [8 empty] | 五金材料 | 水暖材料 | 复合材料管 | 500115482 | 复合材料管,PVC-U,DN40 | PVC-U 给水管De 110mm | 1 | 米 |  |  |  |  | 96 | 96
1019 | [8 empty] | 五金材料 | 水暖材料 | 复合材料管 | 500073325 | 复合材料管,PVC-U,DN50 | PVC-U 给水管PN10 De 50mm | 1 | 米 |  |  |  |  | 36 | 36
1020 | [8 empty] | 五金材料 | 水暖材料 | 复合材料管 | 500115400 | 复合材料管,PVC-U,DN100 | PVC-U 给水管De 90mm | 1 | 米 |  |  |  |  | 120 | 120
1021 | [8 empty] | 五金材料 | 水暖材料 | 洁具及附件 | 500013622 | 洁具及附件,洗脸盆 | 洗脸盆（普釉）560×400×300mm（台式） | 1 | 套 |  |  |  |  | 300 | 300
1022 | [8 empty] | 五金材料 | 水暖材料 | 洁具及附件 | 500013622 | 洁具及附件,洗脸盆 | 洗脸盆（普釉）510×410×280mm（立柱式） | 1 | 套 |  |  |  |  | 350 | 350
1023 | [8 empty] | 仪器仪表 | 温度、湿度测量仪表 | 恒温水槽 | 500010413 | 恒温水槽 | 不锈钢水槽HO18 双槽 | 1 | 个 |  |  |  |  | 293.8 | 293.8
1024 | [8 empty] | 仪器仪表 | 温度、湿度测量仪表 | 恒温水槽 | 500010413 | 恒温水槽 | 不锈钢水槽HO21 三槽 | 1 | 个 |  |  |  |  | 429.4 | 429.4
1025 | [8 empty] | 五金材料 | 水暖材料 | 洁具及附件 | 500115906 | 洁具及附件,蹲便器 | 蹲式大便器 | 1 | 套 |  |  |  |  | 67.8 | 67.8
1026 | [8 empty] | 五金材料 | 水暖材料 | 洁具及附件 | 500013623 | 洁具及附件,坐便器 | 连体坐式大便器 | 1 | 套 |  |  |  |  | 813.6 | 813.6
1027 | [8 empty] | 五金材料 | 水暖材料 | 洁具及附件 | 510062911 | 洁具及附件,墙排挂便器 | 立式小便器( 不带附件） | 1 | 套 |  |  |  |  | 553.7 | 553.7
1028 | [8 empty] | 五金材料 | 水暖材料 | 地漏 | 500013617 | 地漏 | 乙型深水封地漏DN50 | 1 | 只 |  |  |  |  | 20.34 | 20.34
1029 | [8 empty] | 五金材料 | 水暖材料 | 地漏 | 500013617 | 地漏 | 乙型深水封地漏DN100 | 1 | 只 |  |  |  |  | 50.85 | 50.85
1030 | [8 empty] | 辅助设备设施 | 辅助设备 | 阀门 | 500036685 | 阀门,截止阀,DN32,手动,不锈钢 | 截止阀J41T-16 DN32mm | 1 | 台 |  |  |  |  | 49.72 | 49.72
1031 | [8 empty] | 辅助设备设施 | 辅助设备 | 阀门 | 500036681 | 阀门,截止阀,DN50,手动,不锈钢 | 截止阀DN50mm | 1 | 台 |  |  |  |  | 84.75 | 84.75
1032 | [8 empty] | 辅助设备设施 | 辅助设备 | 阀门 | 500036682 | 阀门,截止阀,DN80,手动,不锈钢 | 截止阀DN80mm | 1 | 台 |  |  |  |  | 209.05 | 209.05
1033 | [8 empty] | 辅助设备设施 | 辅助设备 | 阀门 | 500062103 | 阀门,截止阀,DN100,手动,不锈钢 | 截止阀DN100mm | 1 | 台 |  |  |  |  | 259.9 | 259.9
1034 | [8 empty] | 辅助设备设施 | 辅助设备 | 阀门 | 500036698 | 阀门,蝶阀,DN50,手动,不锈钢 | 蝶阀D41X-16 DN50mm | 1 | 台 |  |  |  |  | 169.5 | 169.5
1035 | [8 empty] | 辅助设备设施 | 辅助设备 | 阀门 | 500036704 | 阀门,蝶阀,DN100,手动,不锈钢 | 蝶阀DN100mm | 1 | 台 |  |  |  |  | 350.3 | 350.3
1036 | [8 empty] | 装置性材料 | 导、地线 | 布电线 | 500117140 | 布电线,YZ,铜,2.5,4 | 铜芯聚氯乙烯绝缘线BV-500V -2.5 | 1 | 米 |  |  |  |  | 9677 | 9677
1037 | [8 empty] | 装置性材料 | 电缆附件 | 电缆线槽 | 500132360 | 电缆线槽,复合材料,2,80×45 | PVC 线槽80×40mm | 1 | 米 |  |  |  |  | 7.35 | 7.35
1038 | [8 empty] | 装置性材料 | 电缆附件 | 电缆线槽 | 500132357 | 电缆线槽,复合材料,4,80×45 | PVC 线槽100×40mm | 1 | 米 |  |  |  |  | 9.61 | 9.61
1039 | [8 empty] | 燃料化工 | 化工 | 防水堵料 | 510062939 | 防水堵料,防水卷材,SBSIPYPEPE3 | 自粘聚合物改性沥青防水卷材3.0mm 聚酯胎Ⅰ型 国标 | 1 | 千克 |  |  |  |  | 9 | 9
1040 | [8 empty] | 燃料化工 | 化工 | 防水堵料 | 510062940 | 防水堵料,防水卷材,SBSIPYPEPE4 | 自粘聚合物改性沥青防水卷材4.0mm 聚酯胎Ⅰ型 国标 | 1 | 千克 |  |  |  |  | 9 | 9
1041 | [8 empty] | 低压电器 | 低压电器 | 插座 | 500022700 | 插座 | 单相二三孔插座 250V 10A | 1 | 个 |  |  |  |  | 22.6 | 22.6
1042 | [8 empty] | 建筑材料 | 建材 | 瓷砖 | 500011644 | 瓷砖 | 地板砖800×800mm | 1 | 平方米 |  |  |  |  | 115 | 115
1043 | [8 empty] | 建筑材料 | 建材 | 瓷砖 | 500011644 | 瓷砖 | 地板砖300×300 | 1 | 平方米 |  |  |  |  | 85 | 85
1044 | [8 empty] | 建筑材料 | 建材 | 沥青 | 500011645 | 沥青 | 稀释沥青 20kg/桶 | 1 | 千克 |  |  |  |  | 3.1 | 3.1
1045 | [8 empty] | 五金材料 | 建筑装饰五金 | 门窗五金 | 500013836 | 门窗五金,闭门器 | 门把手闭合器 96mm | 1 | 个 |  |  |  |  | 372.9 | 372.9
1046 | [8 empty] | 五金材料 | 管件 | 弯头 | 500093890 | 弯头,PVC,内接,DN15,45° | PVC弯头 45°Ф15 | 1 | 个 |  |  |  |  | 2.26 | 2.26
1047 | [8 empty] | 五金材料 | 水暖材料 | 复合材料管 | 500013626 | 复合材料管,PVC,DN20 | PVC线管 2*4000mm | 1 | 米 |  |  |  |  | 3 | 3
1048 | [8 empty] | 五金材料 | 管件 | 直通 | 500013727 | 直通,PVC,外牙,DN110 | PVC直接Ф110 | 1 | 个 |  |  |  |  | 9.04 | 9.04
1049 | [8 empty] | 五金材料 | 管件 | 直通 | 500013722 | 直通,PVC,外牙,DN20 | PVC直接Ф20 | 1 | 个 |  |  |  |  | 2.26 | 2.26
1050 | [8 empty] | 五金材料 | 管件 | 弯头 | 500013799 | 弯头,PVC,外接,DN110,90° | PVC弯头Ф110 | 1 | 个 |  |  |  |  | 9.04 | 9.04
1051 | [8 empty] | 五金材料 | 管件 | 弯头 | 500013775 | 弯头,PVC,外接,DN20,90° | PVC弯头Ф20 | 1 | 个 |  |  |  |  | 2.26 | 2.26
1052 | [8 empty] | 辅助设备设施 | 辅助设施 | 防雨设施 | 500010715 | 防雨设施 | PVC防雨盖 Ф170mm | 1 | 套 |  |  |  |  | 12.43 | 12.43
1053 | [8 empty] | 五金材料 | 管件 | 弯头 | 500042847 | 弯头,PVC,外接,DN125,90° | PVC弯头 Ф170mm | 1 | 个 |  |  |  |  | 10.17 | 10.17
1054 | [8 empty] | 办公类用品 | 桌面文具 | 胶水/胶棒 | 500142685 | 胶水/胶棒 | PVC胶水 小 | 1 | 个 |  |  |  |  | 5.65 | 5.65
1055 | [8 empty] | 五金材料 | 管件 | 直通 | 500013727 | 直通,PVC,外牙,DN110 | PVC直接 Ф170mm | 1 | 个 |  |  |  |  | 10.17 | 10.17
1056 | [8 empty] | 五金材料 | 水暖材料 | 三角阀 | 500013616 | 三角阀 | 三角阀 Ф20 | 1 | 只 |  |  |  |  | 28.25 | 28.25
1057 | [8 empty] | 建筑材料 | 建材 | 砂浆 | 500133639 | 砂浆,M20 | 抹面砂浆 | 1 | 立方米 |  |  |  |  | 1130 | 1130
1058 | [8 empty] | 建筑材料 | 建材 | 砂浆 | 500133642 | 砂浆,M30 | 粘结砂浆 | 1 | 立方米 |  |  |  |  | 1808 | 1808
1059 | [8 empty] | 燃料化工 | 化工 | 油漆 | 500011718 | 油漆,平面漆,白 | 内/外墙漆 | 1 | 千克 |  |  |  |  | 10.7 | 10.7
1060 | [8 empty] | 建筑材料 | 建材 | 腻子粉 | 500011659 | 腻子粉 | 内/外墙腻子 | 1 | 千克 |  |  |  |  | 1.5 | 1.5
1061 | [8 empty] | 燃料化工 | 化工 | 油漆 | 500028648 | 油漆,调和漆,绿 | 大门油漆 | 1 | 千克 |  |  |  |  | 23 | 23
1062 | [8 empty] | 燃料化工 | 化工 | 油漆 | 500118148 | 油漆,防静电漆,绿 | 抗静电地坪漆 | 1 | 千克 |  |  |  |  | 17 | 17
1063 | [8 empty] | 办公类用品 | 卫浴用品 | 浴霸 | 500142671 | 浴霸 | 一体机浴霸、照明、换气、暖风300*600 | 1 | 台 |  |  |  |  | 745.8 | 745.8
1064 | [8 empty] | 低压电器 | 照明设备 | 灯泡 | 500088353 | 灯泡,LED灯,9W | T8LED灯管 9W | 1 | 个 |  |  |  |  | 20.34 | 20.34
1065 | [8 empty] | 低压电器 | 照明设备 | 防爆灯 | 500022827 | 防爆灯 | 防爆灯 60W | 1 | 盏 |  |  |  |  | 150 | 150
1066 | [8 empty] | 低压电器 | 照明设备 | 工作灯 | 500134900 | 工作灯,吸顶灯 | 吸顶灯 MO260-10W | 1 | 台 |  |  |  |  | 146.9 | 146.9
1067 | [8 empty] | 低压电器 | 照明设备 | 灯泡 | 500101539 | 灯泡,日光灯,150W | 庭院灯 150W | 1 | 个 |  |  |  |  | 350.3 | 350.3
1068 | [8 empty] | 低压电器 | 照明设备 | 灯泡 | 500022739 | 灯泡,日光灯,40W | 灯泡 40W | 1 | 个 |  |  |  |  | 24.86 | 24.86
1069 | [8 empty] | 五金材料 | 管件 | 软管 | 500036019 | 软管,橡胶,DN20 | 软管 DN20 | 1 | 根 |  |  |  |  | 5.65 | 5.65
1070 | [8 empty] | 五金材料 | 水暖材料 | 花洒 | 500013608 | 花洒 | 淋雨花洒 Ф20 | 1 | 只 |  |  |  |  | 452 | 452
1071 | [8 empty] | 建筑材料 | 装修、装饰材料 | 门 | 500011674 | 门 | 钢制防火 | 1 | 扇 |  |  |  |  | 950 | 950
1072 | [8 empty] | 配件 | 电机配件 | 电机辅助配件 | 500085049 | 电机辅助配件,10000-07538,哈尔滨电机厂 | 大门电机 LS-5000 550W | 1 | 个 |  |  |  |  | 2480 | 2480
1073 | [8 empty] | 工器具 | 起重工器具 | 起重滑轮 | 500023980 | 起重滑轮,铝合金,1轮,10kN | 大门滑轮 150mm | 1 | 个 |  |  |  |  | 56.5 | 56.5
1074 | [8 empty] | 工器具 | 辅助工器具 | 带 | 500023665 | 带,尼龙 | 网格布 5*5mm | 1 | 米 |  |  |  |  | 8 | 8
1075 | [8 empty] | 建筑材料 | 木材 | 板材 | 500011668 | 板材 | 铝扣板 600mm*600mm | 1 | 立方米 |  |  |  |  | 90.4 | 90.4
1076 | 青海德坤电力集团有限公司 | 青海德泓电力科技有限公司 | 青海德泓电力科技有限公司 | 青海德泓电力科技有限公司 |  | 国网青海超高压公司2024年德令哈地区日常维修项目物资采购 | 包4 | 国网青海超高压公司2024年德令哈地区日常维修项目物资采购 | 金属材料 | 钢材 | 钢筋 | 510036056 | 热轧带肋钢筋,HRB-335 | HPB 300 φ10以外 | 1 | 千克 | 金额报价 | 13 |  |  | 5.09 | 5.09 | 施工现场地面交货 | 德令哈地区所属变电站 | 合同生效，接甲方通知后45日内 | 制造商或代理商或经销商 | / | / | / | / | / | / | / | / | / | 自主签订 | 单价采购 | BAXV-100000001-00663 | DKWZJT2402DH05
1077 | [8 empty] | 金属材料 | 钢材 | 槽钢 | 500052683 | 槽钢,#24c,Q235-C | 槽钢-型号:#24c,材质:Q235-C | 1 | 千克 |  |  |  |  | 5.54 | 5.54
1078 | [8 empty] | 金属材料 | 钢材 | 等边角钢 | 500010849 | 等边角钢,63mm,6mm,Q235-A | 等边角钢-边长mm:63mm,厚度mm:6mm,材质:Q235-A | 1 | 千克 |  |  |  |  | 5.62 | 5.62
1079 | [8 empty] | 金属材料 | 钢材 | 扁钢 | 500010962 | 扁钢,45mm,10mm,Q235-A | 扁钢-宽度mm:45mm,厚度mm:10mm,材质:Q235-A | 1 | 千克 |  |  |  |  | 5.81 | 5.81
1080 | [8 empty] | 辅助设备设施 | 辅助设施 | 井盖 | 500057093 | 井盖,铸铁,φ610 | 铸铁井盖（井圈） | 1 | 面 |  |  |  |  | 293.8 | 293.8
1081 | [8 empty] | 辅助设备设施 | 辅助设施 | 井盖 | 500057093 | 井盖,铸铁,φ610 | 铸铁井盖（井圈）防盗型 | 1 | 面 |  |  |  |  | 553.7 | 553.7
1082 | [8 empty] | 建筑材料 | 建材 | 水泥 | 500011640 | 水泥,425 | 普通硅酸盐水泥 | 1 | 千克 |  |  |  |  | 0.48 | 0.48
1083 | [8 empty] | 建筑材料 | 建材 | 成品混凝土 | 500067308 | 成品混凝土,C25 | 成品混凝土-型号:C25 | 1 | 立方米 |  |  |  |  | 485.9 | 485.9
1084 | [8 empty] | 建筑材料 | 建材 | 成品混凝土 | 500078918 | 成品混凝土,C30 | 成品混凝土-型号:C30 | 1 | 立方米 |  |  |  |  | 519.8 | 519.8
1085 | [8 empty] | 建筑材料 | 建材 | 沙子 | 500011643 | 沙子 | 净砂、抹灰用砂 | 1 | 立方米 |  |  |  |  | 158.2 | 158.2
1086 | [8 empty] | 建筑材料 | 建材 | 石子 | 500011642 | 石子 | 砂砾石(自然级配) | 1 | 立方米 |  |  |  |  | 90.4 | 90.4
1087 | [8 empty] | 建筑材料 | 建材 | 石子 | 500011642 | 石子 | 砾石 5-10mm | 1 | 立方米 |  |  |  |  | 124.3 | 124.3
1088 | [8 empty] | 建筑材料 | 建材 | 石子 | 500011642 | 石子 | 碎石 10-20mm | 1 | 立方米 |  |  |  |  | 101.7 | 101.7
1089 | [8 empty] | 建筑材料 | 建材 | 石子 | 500011642 | 石子 | 碎石 0-20mm | 1 | 立方米 |  |  |  |  | 107.35 | 107.35
1090 | [8 empty] | 建筑材料 | 建材 | 外墙砖 | 500011656 | 外墙砖 | 侧平石 500×300×100mm | 1 | 平方米 |  |  |  |  | 75.3 | 75.3
1091 | [8 empty] | 建筑材料 | 建材 | 外墙砖 | 500011656 | 外墙砖 | 方砖 | 1 | 块 |  |  |  |  | 66 | 66
1092 | [8 empty] | 建筑材料 | 建材 | 外墙砖 | 500011656 | 外墙砖 | 弧形路缘石 490×500×240mm | 1 | 平方米 |  |  |  |  | 152 | 152
1093 | [8 empty] | 建筑材料 | 建材 | 外墙砖 | 500011656 | 外墙砖 | 弧形路缘石 790×400×200mm | 1 | 平方米 |  |  |  |  | 111 | 111
1094 | [8 empty] | 建筑材料 | 建材 | 瓷砖 | 500011644 | 瓷砖 | 人行道防滑砖 200×100×60mm | 1 | 平方米 |  |  |  |  | 62 | 62
1095 | [8 empty] | 建筑材料 | 建材 | 玻璃 | 500011647 | 玻璃,3 | 平板玻璃 δ＝ 3mm | 1 | 平方米 |  |  |  |  | 25.99 | 25.99
1096 | [8 empty] | 建筑材料 | 建材 | 玻璃 | 500011650 | 玻璃,8 | 中空玻璃 5+6+5mm | 1 | 平方米 |  |  |  |  | 117.52 | 117.52
1097 | [8 empty] | 建筑材料 | 建材 | 玻璃 | 500011649 | 玻璃,12 | 双钢化中空玻璃 δ=6mm 6LOW-E+12A+6 | 1 | 平方米 |  |  |  |  | 284.76 | 284.76
1098 | [8 empty] | 建筑材料 | 装修、装饰材料 | 窗 | 500011675 | 窗 | 铝合金窗 70 系列断桥隔热 | 1 | 扇 |  |  |  |  | 598.9 | 598.9
1099 | [8 empty] | 建筑材料 | 装修、装饰材料 | 门 | 500011674 | 门 | 铝合金卷闸门 δ ＝ 0.7mm | 1 | 扇 |  |  |  |  | 700 | 700
1100 | [8 empty] | 五金材料 | 机械五金 | 铁钉 | 500013579 | 铁钉 | 60×3.1-100×4.5mm(1.5"-6") | 1 | 千克 |  |  |  |  | 10.17 | 10.17
1101 | [8 empty] | 工器具 | 工器具耗材 | 焊条 | 500029329 | 焊条,铸铁,φ2.5 | 材质:铸铁,规格:Φ8 | 1 | 千克 |  |  |  |  | 8.25 | 8.25
1102 | [8 empty] | 燃料化工 | 化工 | 防水堵料 | 510062940 | 防水堵料,防水卷材,SBSIPYPEPE4 | SBS防水卷材(GB18242-2008） 聚脂胎4mm | 1 | 千克 |  |  |  |  | 9 | 9
1103 | [8 empty] | 建筑材料 | 建材 | 瓷砖 | 500011644 | 瓷砖 | 耐磨地砖 600×600×8mm | 1 | 平方米 |  |  |  |  | 100 | 100
1104 | [8 empty] | 建筑材料 | 建材 | 大理石板 | 500011657 | 大理石板 | 大理石板 400×400×20mm | 1 | 平方米 |  |  |  |  | 271.2 | 271.2
1105 | [8 empty] | 建筑材料 | 木材 | 板材 | 500011668 | 板材 | 胶合板 δ=3mm | 1 | 立方米 |  |  |  |  | 13.56 | 13.56
1106 | [8 empty] | 金属材料 | 钢材 | 无缝钢管 | 510035648 | 无缝钢管镀锌钢管 | 焊接钢管-外径:φ50,壁厚mm:3.0mm,材质:Q235-A | 1 | 千克 |  |  |  |  | 29.38 | 29.38
1107 | [8 empty] | 金属材料 | 钢材 | 无缝钢管 | 510035648 | 无缝钢管镀锌钢管 | 焊接钢管-外径:φ80,壁厚mm:5.0mm,材质:Q235-A | 1 | 千克 |  |  |  |  | 48.59 | 48.59
1108 | [8 empty] | 金属材料 | 钢材 | 无缝钢管 | 510035648 | 无缝钢管镀锌钢管 | 焊接钢管-外径:φ100,壁厚mm:4.0mm,材质:Q235-B | 1 | 千克 |  |  |  |  | 65.54 | 65.54
1109 | [8 empty] | 金属材料 | 钢材 | 无缝钢管 | 510035648 | 无缝钢管镀锌钢管 | 镀锌钢管 DN20 | 1 | 千克 |  |  |  |  | 13 | 13
1110 | [8 empty] | 金属材料 | 钢材 | 无缝钢管 | 510035648 | 无缝钢管镀锌钢管 | 镀锌钢管 DN25 | 1 | 千克 |  |  |  |  | 7 | 7
1111 | [8 empty] | 金属材料 | 钢材 | 无缝钢管 | 510035648 | 无缝钢管镀锌钢管 | 镀锌钢管 DN32 | 1 | 千克 |  |  |  |  | 7.8 | 7.8
1112 | [8 empty] | 金属材料 | 钢材 | 无缝钢管 | 510035648 | 无缝钢管镀锌钢管 | 镀锌钢管 DN50 | 1 | 千克 |  |  |  |  | 7.5 | 7.5
1113 | [8 empty] | 金属材料 | 钢材 | 无缝钢管 | 510035648 | 无缝钢管镀锌钢管 | 镀锌钢管 DN100 | 1 | 千克 |  |  |  |  | 7 | 7
1114 | [8 empty] | 金属材料 | 钢材 | 铸铁管及管件 | 500033309 | 铸铁管及管件,球磨铸铁管,DN50,3mm,T型接口 | 球墨铸铁上水管DN100×6.1mm | 1 | 只 |  |  |  |  | 19.21 | 19.21
1115 | [8 empty] | 金属材料 | 钢材 | 铸铁管及管件 | 500033309 | 铸铁管及管件,球磨铸铁管,DN50,3mm,T型接口 | 球墨铸铁上水管DN100×6.1mm | 1 | 只 |  |  |  |  | 20 | 20
1116 | [8 empty] | 金属材料 | 钢材 | 铸铁管及管件 | 500033309 | 铸铁管及管件,球磨铸铁管,DN50,3mm,T型接口 | 球墨铸铁上水管DN100×6.1mm | 1 | 只 |  |  |  |  | 26 | 26
1117 | [8 empty] | 五金材料 | 水暖材料 | 复合材料管 | 500013632 | 复合材料管,PVC,DN25 | 三型聚丙烯管（PP-R)(冷水 PN1.6 De20×2.3mm) | 1 | 米 |  |  |  |  | 24 | 24
1118 | [8 empty] | 五金材料 | 水暖材料 | 复合材料管 | 500013632 | 复合材料管,PVC,DN25 | 三型聚丙烯管（PP-R)(热水 PN1.6 De20×2.3mm) | 1 | 米 |  |  |  |  | 26 | 26
1119 | [8 empty] | 五金材料 | 管件 | 弯头 | 500042825 | 弯头,PP-R,外接,DN25,90° | 铝合金衬塑PB 管90°弯头 De25 | 1 | 个 |  |  |  |  | 16.95 | 16.95
1120 | [8 empty] | 五金材料 | 管件 | 活接头 | 500033351 | 活接头,PVC,DN25 | 铝合金衬塑PB 管外螺纹活接 De25×3/4" | 1 | 个 |  |  |  |  | 90.4 | 90.4
1121 | [8 empty] | 五金材料 | 水暖材料 | 复合材料管 | 500013639 | 复合材料管,PP-R,DN40 | 聚丙烯静音排水管De 50×3.2mm | 1 | 米 |  |  |  |  | 96 | 96
1122 | [8 empty] | 五金材料 | 水暖材料 | 复合材料管 | 500013641 | 复合材料管,PVC,DN75 | 聚丙烯静音排水管De 75×3.8mm | 1 | 米 |  |  |  |  | 180 | 180
1123 | [8 empty] | 五金材料 | 水暖材料 | 复合材料管 | 500013640 | 复合材料管,PVC,DN110 | 聚丙烯静音排水管De 110×4.5mm | 1 | 米 |  |  |  |  | 306 | 306
1124 | [8 empty] | 五金材料 | 水暖材料 | 地漏 | 500013617 | 地漏 | 聚丙烯静音排水管地漏De 50mm | 1 | 只 |  |  |  |  | 21.47 | 21.47
1125 | [8 empty] | 五金材料 | 水暖材料 | 地漏 | 500013617 | 地漏 | 聚丙烯静音排水管地漏De 75mm | 1 | 只 |  |  |  |  | 27.12 | 27.12
1126 | [8 empty] | 五金材料 | 水暖材料 | 复合材料管 | 500036623 | 复合材料管,PE,DN25 | 聚乙烯PE 给水管 SDR11 De 25mm | 1 | 米 |  |  |  |  | 18 | 18
1127 | [8 empty] | 五金材料 | 水暖材料 | 复合材料管 | 500036627 | 复合材料管,PE,DN40 | 聚乙烯PE 给水管 SDR11 De 40mm | 1 | 米 |  |  |  |  | 42 | 42
1128 | [8 empty] | 五金材料 | 水暖材料 | 复合材料管 | 500036626 | 复合材料管,PE,DN50 | 聚乙烯PE 给水管 SDR11 De 50mm | 1 | 米 |  |  |  |  | 68 | 68
1129 | [8 empty] | 五金材料 | 水暖材料 | 复合材料管 | 500036624 | 复合材料管,PE,DN110 | 聚乙烯PE 给水管 SDR11 De 110mm | 1 | 米 |  |  |  |  | 330 | 330
1130 | [8 empty] | 五金材料 | 水暖材料 | 复合材料管 | 500036628 | 复合材料管,PE,DN65 | PVC-U 给水管PN6 De 90mm | 1 | 米 |  |  |  |  | 78 | 78
1131 | [8 empty] | 五金材料 | 水暖材料 | 复合材料管 | 500115482 | 复合材料管,PVC-U,DN40 | PVC-U 给水管De 110mm | 1 | 米 |  |  |  |  | 96 | 96
1132 | [8 empty] | 五金材料 | 水暖材料 | 复合材料管 | 500073325 | 复合材料管,PVC-U,DN50 | PVC-U 给水管PN10 De 50mm | 1 | 米 |  |  |  |  | 36 | 36
1133 | [8 empty] | 五金材料 | 水暖材料 | 复合材料管 | 500115400 | 复合材料管,PVC-U,DN100 | PVC-U 给水管De 90mm | 1 | 米 |  |  |  |  | 120 | 120
1134 | [8 empty] | 五金材料 | 水暖材料 | 洁具及附件 | 500013622 | 洁具及附件,洗脸盆 | 洗脸盆（普釉）560×400×300mm（台式） | 1 | 套 |  |  |  |  | 300 | 300
1135 | [8 empty] | 五金材料 | 水暖材料 | 洁具及附件 | 500013622 | 洁具及附件,洗脸盆 | 洗脸盆（普釉）510×410×280mm（立柱式） | 1 | 套 |  |  |  |  | 350 | 350
1136 | [8 empty] | 仪器仪表 | 温度、湿度测量仪表 | 恒温水槽 | 500010413 | 恒温水槽 | 不锈钢水槽HO18 双槽 | 1 | 个 |  |  |  |  | 293.8 | 293.8
1137 | [8 empty] | 仪器仪表 | 温度、湿度测量仪表 | 恒温水槽 | 500010413 | 恒温水槽 | 不锈钢水槽HO21 三槽 | 1 | 个 |  |  |  |  | 429.4 | 429.4
1138 | [8 empty] | 五金材料 | 水暖材料 | 洁具及附件 | 500115906 | 洁具及附件,蹲便器 | 蹲式大便器 | 1 | 套 |  |  |  |  | 67.8 | 67.8
1139 | [8 empty] | 五金材料 | 水暖材料 | 洁具及附件 | 500013623 | 洁具及附件,坐便器 | 连体坐式大便器 | 1 | 套 |  |  |  |  | 813.6 | 813.6
1140 | [8 empty] | 五金材料 | 水暖材料 | 洁具及附件 | 510062911 | 洁具及附件,墙排挂便器 | 立式小便器( 不带附件） | 1 | 套 |  |  |  |  | 553.7 | 553.7
1141 | [8 empty] | 五金材料 | 水暖材料 | 地漏 | 500013617 | 地漏 | 乙型深水封地漏DN50 | 1 | 只 |  |  |  |  | 20.34 | 20.34
1142 | [8 empty] | 五金材料 | 水暖材料 | 地漏 | 500013617 | 地漏 | 乙型深水封地漏DN100 | 1 | 只 |  |  |  |  | 50.85 | 50.85
1143 | [8 empty] | 辅助设备设施 | 辅助设备 | 阀门 | 500036685 | 阀门,截止阀,DN32,手动,不锈钢 | 截止阀J41T-16 DN32mm | 1 | 台 |  |  |  |  | 49.72 | 49.72
1144 | [8 empty] | 辅助设备设施 | 辅助设备 | 阀门 | 500036681 | 阀门,截止阀,DN50,手动,不锈钢 | 截止阀DN50mm | 1 | 台 |  |  |  |  | 84.75 | 84.75
1145 | [8 empty] | 辅助设备设施 | 辅助设备 | 阀门 | 500036682 | 阀门,截止阀,DN80,手动,不锈钢 | 截止阀DN80mm | 1 | 台 |  |  |  |  | 209.05 | 209.05
1146 | [8 empty] | 辅助设备设施 | 辅助设备 | 阀门 | 500062103 | 阀门,截止阀,DN100,手动,不锈钢 | 截止阀DN100mm | 1 | 台 |  |  |  |  | 259.9 | 259.9
1147 | [8 empty] | 辅助设备设施 | 辅助设备 | 阀门 | 500036698 | 阀门,蝶阀,DN50,手动,不锈钢 | 蝶阀D41X-16 DN50mm | 1 | 台 |  |  |  |  | 169.5 | 169.5
1148 | [8 empty] | 辅助设备设施 | 辅助设备 | 阀门 | 500036704 | 阀门,蝶阀,DN100,手动,不锈钢 | 蝶阀DN100mm | 1 | 台 |  |  |  |  | 350.3 | 350.3
1149 | [8 empty] | 装置性材料 | 导、地线 | 布电线 | 500117140 | 布电线,YZ,铜,2.5,4 | 铜芯聚氯乙烯绝缘线BV-500V -2.5 | 1 | 米 |  |  |  |  | 9677 | 9677
1150 | [8 empty] | 装置性材料 | 电缆附件 | 电缆线槽 | 500132360 | 电缆线槽,复合材料,2,80×45 | PVC 线槽80×40mm | 1 | 米 |  |  |  |  | 7.35 | 7.35
1151 | [8 empty] | 装置性材料 | 电缆附件 | 电缆线槽 | 500132357 | 电缆线槽,复合材料,4,80×45 | PVC 线槽100×40mm | 1 | 米 |  |  |  |  | 9.61 | 9.61
1152 | [8 empty] | 燃料化工 | 化工 | 防水堵料 | 510062939 | 防水堵料,防水卷材,SBSIPYPEPE3 | 自粘聚合物改性沥青防水卷材3.0mm 聚酯胎Ⅰ型 国标 | 1 | 千克 |  |  |  |  | 9 | 9
1153 | [8 empty] | 燃料化工 | 化工 | 防水堵料 | 510062940 | 防水堵料,防水卷材,SBSIPYPEPE4 | 自粘聚合物改性沥青防水卷材4.0mm 聚酯胎Ⅰ型 国标 | 1 | 千克 |  |  |  |  | 9 | 9
1154 | [8 empty] | 低压电器 | 低压电器 | 插座 | 500022700 | 插座 | 单相二三孔插座 250V 10A | 1 | 个 |  |  |  |  | 22.6 | 22.6
1155 | [8 empty] | 建筑材料 | 建材 | 瓷砖 | 500011644 | 瓷砖 | 地板砖800×800mm | 1 | 平方米 |  |  |  |  | 115 | 115
1156 | [8 empty] | 建筑材料 | 建材 | 瓷砖 | 500011644 | 瓷砖 | 地板砖300×300 | 1 | 平方米 |  |  |  |  | 85 | 85
1157 | [8 empty] | 建筑材料 | 建材 | 沥青 | 500011645 | 沥青 | 稀释沥青 20kg/桶 | 1 | 千克 |  |  |  |  | 3.1 | 3.1
1158 | [8 empty] | 五金材料 | 建筑装饰五金 | 门窗五金 | 500013836 | 门窗五金,闭门器 | 门把手闭合器 96mm | 1 | 个 |  |  |  |  | 372.9 | 372.9
1159 | [8 empty] | 五金材料 | 管件 | 弯头 | 500093890 | 弯头,PVC,内接,DN15,45° | PVC弯头 45°Ф15 | 1 | 个 |  |  |  |  | 2.26 | 2.26
1160 | [8 empty] | 五金材料 | 水暖材料 | 复合材料管 | 500013626 | 复合材料管,PVC,DN20 | PVC线管 2*4000mm | 1 | 米 |  |  |  |  | 3 | 3
1161 | [8 empty] | 五金材料 | 管件 | 直通 | 500013727 | 直通,PVC,外牙,DN110 | PVC直接Ф110 | 1 | 个 |  |  |  |  | 9.04 | 9.04
1162 | [8 empty] | 五金材料 | 管件 | 直通 | 500013722 | 直通,PVC,外牙,DN20 | PVC直接Ф20 | 1 | 个 |  |  |  |  | 2.26 | 2.26
1163 | [8 empty] | 五金材料 | 管件 | 弯头 | 500013799 | 弯头,PVC,外接,DN110,90° | PVC弯头Ф110 | 1 | 个 |  |  |  |  | 9.04 | 9.04
1164 | [8 empty] | 五金材料 | 管件 | 弯头 | 500013775 | 弯头,PVC,外接,DN20,90° | PVC弯头Ф20 | 1 | 个 |  |  |  |  | 2.26 | 2.26
1165 | [8 empty] | 辅助设备设施 | 辅助设施 | 防雨设施 | 500010715 | 防雨设施 | PVC防雨盖 Ф170mm | 1 | 套 |  |  |  |  | 12.43 | 12.43
1166 | [8 empty] | 五金材料 | 管件 | 弯头 | 500042847 | 弯头,PVC,外接,DN125,90° | PVC弯头 Ф170mm | 1 | 个 |  |  |  |  | 10.17 | 10.17
1167 | [8 empty] | 办公类用品 | 桌面文具 | 胶水/胶棒 | 500142685 | 胶水/胶棒 | PVC胶水 小 | 1 | 个 |  |  |  |  | 5.65 | 5.65
1168 | [8 empty] | 五金材料 | 管件 | 直通 | 500013727 | 直通,PVC,外牙,DN110 | PVC直接 Ф170mm | 1 | 个 |  |  |  |  | 10.17 | 10.17
1169 | [8 empty] | 五金材料 | 水暖材料 | 三角阀 | 500013616 | 三角阀 | 三角阀 Ф20 | 1 | 只 |  |  |  |  | 28.25 | 28.25
1170 | [8 empty] | 建筑材料 | 建材 | 砂浆 | 500133639 | 砂浆,M20 | 抹面砂浆 | 1 | 立方米 |  |  |  |  | 1130 | 1130
1171 | [8 empty] | 建筑材料 | 建材 | 砂浆 | 500133642 | 砂浆,M30 | 粘结砂浆 | 1 | 立方米 |  |  |  |  | 1808 | 1808
1172 | [8 empty] | 燃料化工 | 化工 | 油漆 | 500011718 | 油漆,平面漆,白 | 内/外墙漆 | 1 | 千克 |  |  |  |  | 10.7 | 10.7
1173 | [8 empty] | 建筑材料 | 建材 | 腻子粉 | 500011659 | 腻子粉 | 内/外墙腻子 | 1 | 千克 |  |  |  |  | 1.5 | 1.5
1174 | [8 empty] | 燃料化工 | 化工 | 油漆 | 500028648 | 油漆,调和漆,绿 | 大门油漆 | 1 | 千克 |  |  |  |  | 23 | 23
1175 | [8 empty] | 燃料化工 | 化工 | 油漆 | 500118148 | 油漆,防静电漆,绿 | 抗静电地坪漆 | 1 | 千克 |  |  |  |  | 17 | 17
1176 | [8 empty] | 办公类用品 | 卫浴用品 | 浴霸 | 500142671 | 浴霸 | 一体机浴霸、照明、换气、暖风300*600 | 1 | 台 |  |  |  |  | 745.8 | 745.8
1177 | [8 empty] | 低压电器 | 照明设备 | 灯泡 | 500088353 | 灯泡,LED灯,9W | T8LED灯管 9W | 1 | 个 |  |  |  |  | 20.34 | 20.34
1178 | [8 empty] | 低压电器 | 照明设备 | 防爆灯 | 500022827 | 防爆灯 | 防爆灯 60W | 1 | 盏 |  |  |  |  | 150 | 150
1179 | [8 empty] | 低压电器 | 照明设备 | 工作灯 | 500134900 | 工作灯,吸顶灯 | 吸顶灯 MO260-10W | 1 | 台 |  |  |  |  | 146.9 | 146.9
1180 | [8 empty] | 低压电器 | 照明设备 | 灯泡 | 500101539 | 灯泡,日光灯,150W | 庭院灯 150W | 1 | 个 |  |  |  |  | 350.3 | 350.3
1181 | [8 empty] | 低压电器 | 照明设备 | 灯泡 | 500022739 | 灯泡,日光灯,40W | 灯泡 40W | 1 | 个 |  |  |  |  | 24.86 | 24.86
1182 | [8 empty] | 五金材料 | 管件 | 软管 | 500036019 | 软管,橡胶,DN20 | 软管 DN20 | 1 | 根 |  |  |  |  | 5.65 | 5.65
1183 | [8 empty] | 五金材料 | 水暖材料 | 花洒 | 500013608 | 花洒 | 淋雨花洒 Ф20 | 1 | 只 |  |  |  |  | 452 | 452
1184 | [8 empty] | 建筑材料 | 装修、装饰材料 | 门 | 500011674 | 门 | 钢制防火 | 1 | 扇 |  |  |  |  | 950 | 950
1185 | [8 empty] | 配件 | 电机配件 | 电机辅助配件 | 500085049 | 电机辅助配件,10000-07538,哈尔滨电机厂 | 大门电机 LS-5000 550W | 1 | 个 |  |  |  |  | 2480 | 2480
1186 | [8 empty] | 工器具 | 起重工器具 | 起重滑轮 | 500023980 | 起重滑轮,铝合金,1轮,10kN | 大门滑轮 150mm | 1 | 个 |  |  |  |  | 56.5 | 56.5
1187 | [8 empty] | 工器具 | 辅助工器具 | 带 | 500023665 | 带,尼龙 | 网格布 5*5mm | 1 | 米 |  |  |  |  | 8 | 8
1188 | [8 empty] | 建筑材料 | 木材 | 板材 | 500011668 | 板材 | 铝扣板 600mm*600mm | 1 | 立方米 |  |  |  |  | 90.4 | 90.4
1189 | 青海德坤电力集团有限公司 | 青海德泓电力科技有限公司 | 青海德泓电力科技有限公司 | 青海德泓电力科技有限公司 |  | 国网青海超高压公司2024年共和地区日常维修项目物资采购 | 包5 | 国网青海超高压公司2024年共和地区日常维修项目物资采购 | 金属材料 | 钢材 | 钢筋 | 510036056 | 热轧带肋钢筋,HRB-335 | HPB 300 φ10以外 | 1 | 千克 | 金额报价 | 13 |  |  | 5.09 | 5.09 | 施工现场地面交货 | 共和地区所属变电站 | 合同生效，接甲方通知后45日内 | 制造商或代理商或经销商 | / | / | / | / | / | / | / | / | / | 自主签订 | 单价采购 | BAXV-100000001-00664 | DKWZJT2402DH06
1190 | [8 empty] | 金属材料 | 钢材 | 槽钢 | 500052683 | 槽钢,#24c,Q235-C | 槽钢-型号:#24c,材质:Q235-C | 1 | 千克 |  |  |  |  | 5.54 | 5.54
1191 | [8 empty] | 金属材料 | 钢材 | 等边角钢 | 500010849 | 等边角钢,63mm,6mm,Q235-A | 等边角钢-边长mm:63mm,厚度mm:6mm,材质:Q235-A | 1 | 千克 |  |  |  |  | 5.62 | 5.62
1192 | [8 empty] | 金属材料 | 钢材 | 扁钢 | 500010962 | 扁钢,45mm,10mm,Q235-A | 扁钢-宽度mm:45mm,厚度mm:10mm,材质:Q235-A | 1 | 千克 |  |  |  |  | 5.81 | 5.81
1193 | [8 empty] | 辅助设备设施 | 辅助设施 | 井盖 | 500057093 | 井盖,铸铁,φ610 | 铸铁井盖（井圈） | 1 | 面 |  |  |  |  | 293.8 | 293.8
1194 | [8 empty] | 辅助设备设施 | 辅助设施 | 井盖 | 500057093 | 井盖,铸铁,φ610 | 铸铁井盖（井圈）防盗型 | 1 | 面 |  |  |  |  | 553.7 | 553.7
1195 | [8 empty] | 建筑材料 | 建材 | 水泥 | 500011640 | 水泥,425 | 普通硅酸盐水泥 | 1 | 千克 |  |  |  |  | 0.48 | 0.48
1196 | [8 empty] | 建筑材料 | 建材 | 成品混凝土 | 500067308 | 成品混凝土,C25 | 成品混凝土-型号:C25 | 1 | 立方米 |  |  |  |  | 485.9 | 485.9
1197 | [8 empty] | 建筑材料 | 建材 | 成品混凝土 | 500078918 | 成品混凝土,C30 | 成品混凝土-型号:C30 | 1 | 立方米 |  |  |  |  | 519.8 | 519.8
1198 | [8 empty] | 建筑材料 | 建材 | 沙子 | 500011643 | 沙子 | 净砂、抹灰用砂 | 1 | 立方米 |  |  |  |  | 158.2 | 158.2
1199 | [8 empty] | 建筑材料 | 建材 | 石子 | 500011642 | 石子 | 砂砾石(自然级配) | 1 | 立方米 |  |  |  |  | 90.4 | 90.4
1200 | [8 empty] | 建筑材料 | 建材 | 石子 | 500011642 | 石子 | 砾石 5-10mm | 1 | 立方米 |  |  |  |  | 124.3 | 124.3
1201 | [8 empty] | 建筑材料 | 建材 | 石子 | 500011642 | 石子 | 碎石 10-20mm | 1 | 立方米 |  |  |  |  | 101.7 | 101.7
1202 | [8 empty] | 建筑材料 | 建材 | 石子 | 500011642 | 石子 | 碎石 0-20mm | 1 | 立方米 |  |  |  |  | 107.35 | 107.35
1203 | [8 empty] | 建筑材料 | 建材 | 外墙砖 | 500011656 | 外墙砖 | 侧平石 500×300×100mm | 1 | 平方米 |  |  |  |  | 75.3 | 75.3
1204 | [8 empty] | 建筑材料 | 建材 | 外墙砖 | 500011656 | 外墙砖 | 方砖 | 1 | 块 |  |  |  |  | 66 | 66
1205 | [8 empty] | 建筑材料 | 建材 | 外墙砖 | 500011656 | 外墙砖 | 弧形路缘石 490×500×240mm | 1 | 平方米 |  |  |  |  | 152 | 152
1206 | [8 empty] | 建筑材料 | 建材 | 外墙砖 | 500011656 | 外墙砖 | 弧形路缘石 790×400×200mm | 1 | 平方米 |  |  |  |  | 111 | 111
1207 | [8 empty] | 建筑材料 | 建材 | 瓷砖 | 500011644 | 瓷砖 | 人行道防滑砖 200×100×60mm | 1 | 平方米 |  |  |  |  | 62 | 62
1208 | [8 empty] | 建筑材料 | 建材 | 玻璃 | 500011647 | 玻璃,3 | 平板玻璃 δ＝ 3mm | 1 | 平方米 |  |  |  |  | 25.99 | 25.99
1209 | [8 empty] | 建筑材料 | 建材 | 玻璃 | 500011650 | 玻璃,8 | 中空玻璃 5+6+5mm | 1 | 平方米 |  |  |  |  | 117.52 | 117.52
1210 | [8 empty] | 建筑材料 | 建材 | 玻璃 | 500011649 | 玻璃,12 | 双钢化中空玻璃 δ=6mm 6LOW-E+12A+6 | 1 | 平方米 |  |  |  |  | 284.76 | 284.76
1211 | [8 empty] | 建筑材料 | 装修、装饰材料 | 窗 | 500011675 | 窗 | 铝合金窗 70 系列断桥隔热 | 1 | 扇 |  |  |  |  | 598.9 | 598.9
1212 | [8 empty] | 建筑材料 | 装修、装饰材料 | 门 | 500011674 | 门 | 铝合金卷闸门 δ ＝ 0.7mm | 1 | 扇 |  |  |  |  | 700 | 700
1213 | [8 empty] | 五金材料 | 机械五金 | 铁钉 | 500013579 | 铁钉 | 60×3.1-100×4.5mm(1.5"-6") | 1 | 千克 |  |  |  |  | 10.17 | 10.17
1214 | [8 empty] | 工器具 | 工器具耗材 | 焊条 | 500029329 | 焊条,铸铁,φ2.5 | 材质:铸铁,规格:Φ8 | 1 | 千克 |  |  |  |  | 8.25 | 8.25
1215 | [8 empty] | 燃料化工 | 化工 | 防水堵料 | 510062940 | 防水堵料,防水卷材,SBSIPYPEPE4 | SBS防水卷材(GB18242-2008） 聚脂胎4mm | 1 | 千克 |  |  |  |  | 9 | 9
1216 | [8 empty] | 建筑材料 | 建材 | 瓷砖 | 500011644 | 瓷砖 | 耐磨地砖 600×600×8mm | 1 | 平方米 |  |  |  |  | 100 | 100
1217 | [8 empty] | 建筑材料 | 建材 | 大理石板 | 500011657 | 大理石板 | 大理石板 400×400×20mm | 1 | 平方米 |  |  |  |  | 271.2 | 271.2
1218 | [8 empty] | 建筑材料 | 木材 | 板材 | 500011668 | 板材 | 胶合板 δ=3mm | 1 | 立方米 |  |  |  |  | 13.56 | 13.56
1219 | [8 empty] | 金属材料 | 钢材 | 无缝钢管 | 510035648 | 无缝钢管镀锌钢管 | 焊接钢管-外径:φ50,壁厚mm:3.0mm,材质:Q235-A | 1 | 千克 |  |  |  |  | 29.38 | 29.38
1220 | [8 empty] | 金属材料 | 钢材 | 无缝钢管 | 510035648 | 无缝钢管镀锌钢管 | 焊接钢管-外径:φ80,壁厚mm:5.0mm,材质:Q235-A | 1 | 千克 |  |  |  |  | 48.59 | 48.59
1221 | [8 empty] | 金属材料 | 钢材 | 无缝钢管 | 510035648 | 无缝钢管镀锌钢管 | 焊接钢管-外径:φ100,壁厚mm:4.0mm,材质:Q235-B | 1 | 千克 |  |  |  |  | 65.54 | 65.54
1222 | [8 empty] | 金属材料 | 钢材 | 无缝钢管 | 510035648 | 无缝钢管镀锌钢管 | 镀锌钢管 DN20 | 1 | 千克 |  |  |  |  | 13 | 13
1223 | [8 empty] | 金属材料 | 钢材 | 无缝钢管 | 510035648 | 无缝钢管镀锌钢管 | 镀锌钢管 DN25 | 1 | 千克 |  |  |  |  | 7 | 7
1224 | [8 empty] | 金属材料 | 钢材 | 无缝钢管 | 510035648 | 无缝钢管镀锌钢管 | 镀锌钢管 DN32 | 1 | 千克 |  |  |  |  | 7.8 | 7.8
1225 | [8 empty] | 金属材料 | 钢材 | 无缝钢管 | 510035648 | 无缝钢管镀锌钢管 | 镀锌钢管 DN50 | 1 | 千克 |  |  |  |  | 7.5 | 7.5
1226 | [8 empty] | 金属材料 | 钢材 | 无缝钢管 | 510035648 | 无缝钢管镀锌钢管 | 镀锌钢管 DN100 | 1 | 千克 |  |  |  |  | 7 | 7
1227 | [8 empty] | 金属材料 | 钢材 | 铸铁管及管件 | 500033309 | 铸铁管及管件,球磨铸铁管,DN50,3mm,T型接口 | 球墨铸铁上水管DN100×6.1mm | 1 | 只 |  |  |  |  | 19.21 | 19.21
1228 | [8 empty] | 金属材料 | 钢材 | 铸铁管及管件 | 500033309 | 铸铁管及管件,球磨铸铁管,DN50,3mm,T型接口 | 球墨铸铁上水管DN100×6.1mm | 1 | 只 |  |  |  |  | 20 | 20
1229 | [8 empty] | 金属材料 | 钢材 | 铸铁管及管件 | 500033309 | 铸铁管及管件,球磨铸铁管,DN50,3mm,T型接口 | 球墨铸铁上水管DN100×6.1mm | 1 | 只 |  |  |  |  | 26 | 26
1230 | [8 empty] | 五金材料 | 水暖材料 | 复合材料管 | 500013632 | 复合材料管,PVC,DN25 | 三型聚丙烯管（PP-R)(冷水 PN1.6 De20×2.3mm) | 1 | 米 |  |  |  |  | 24 | 24
1231 | [8 empty] | 五金材料 | 水暖材料 | 复合材料管 | 500013632 | 复合材料管,PVC,DN25 | 三型聚丙烯管（PP-R)(热水 PN1.6 De20×2.3mm) | 1 | 米 |  |  |  |  | 26 | 26
1232 | [8 empty] | 五金材料 | 管件 | 弯头 | 500042825 | 弯头,PP-R,外接,DN25,90° | 铝合金衬塑PB 管90°弯头 De25 | 1 | 个 |  |  |  |  | 16.95 | 16.95
1233 | [8 empty] | 五金材料 | 管件 | 活接头 | 500033351 | 活接头,PVC,DN25 | 铝合金衬塑PB 管外螺纹活接 De25×3/4" | 1 | 个 |  |  |  |  | 90.4 | 90.4
1234 | [8 empty] | 五金材料 | 水暖材料 | 复合材料管 | 500013639 | 复合材料管,PP-R,DN40 | 聚丙烯静音排水管De 50×3.2mm | 1 | 米 |  |  |  |  | 96 | 96
1235 | [8 empty] | 五金材料 | 水暖材料 | 复合材料管 | 500013641 | 复合材料管,PVC,DN75 | 聚丙烯静音排水管De 75×3.8mm | 1 | 米 |  |  |  |  | 180 | 180
1236 | [8 empty] | 五金材料 | 水暖材料 | 复合材料管 | 500013640 | 复合材料管,PVC,DN110 | 聚丙烯静音排水管De 110×4.5mm | 1 | 米 |  |  |  |  | 306 | 306
1237 | [8 empty] | 五金材料 | 水暖材料 | 地漏 | 500013617 | 地漏 | 聚丙烯静音排水管地漏De 50mm | 1 | 只 |  |  |  |  | 21.47 | 21.47
1238 | [8 empty] | 五金材料 | 水暖材料 | 地漏 | 500013617 | 地漏 | 聚丙烯静音排水管地漏De 75mm | 1 | 只 |  |  |  |  | 27.12 | 27.12
1239 | [8 empty] | 五金材料 | 水暖材料 | 复合材料管 | 500036623 | 复合材料管,PE,DN25 | 聚乙烯PE 给水管 SDR11 De 25mm | 1 | 米 |  |  |  |  | 18 | 18
1240 | [8 empty] | 五金材料 | 水暖材料 | 复合材料管 | 500036627 | 复合材料管,PE,DN40 | 聚乙烯PE 给水管 SDR11 De 40mm | 1 | 米 |  |  |  |  | 42 | 42
1241 | [8 empty] | 五金材料 | 水暖材料 | 复合材料管 | 500036626 | 复合材料管,PE,DN50 | 聚乙烯PE 给水管 SDR11 De 50mm | 1 | 米 |  |  |  |  | 68 | 68
1242 | [8 empty] | 五金材料 | 水暖材料 | 复合材料管 | 500036624 | 复合材料管,PE,DN110 | 聚乙烯PE 给水管 SDR11 De 110mm | 1 | 米 |  |  |  |  | 330 | 330
1243 | [8 empty] | 五金材料 | 水暖材料 | 复合材料管 | 500036628 | 复合材料管,PE,DN65 | PVC-U 给水管PN6 De 90mm | 1 | 米 |  |  |  |  | 78 | 78
1244 | [8 empty] | 五金材料 | 水暖材料 | 复合材料管 | 500115482 | 复合材料管,PVC-U,DN40 | PVC-U 给水管De 110mm | 1 | 米 |  |  |  |  | 96 | 96
1245 | [8 empty] | 五金材料 | 水暖材料 | 复合材料管 | 500073325 | 复合材料管,PVC-U,DN50 | PVC-U 给水管PN10 De 50mm | 1 | 米 |  |  |  |  | 36 | 36
1246 | [8 empty] | 五金材料 | 水暖材料 | 复合材料管 | 500115400 | 复合材料管,PVC-U,DN100 | PVC-U 给水管De 90mm | 1 | 米 |  |  |  |  | 120 | 120
1247 | [8 empty] | 五金材料 | 水暖材料 | 洁具及附件 | 500013622 | 洁具及附件,洗脸盆 | 洗脸盆（普釉）560×400×300mm（台式） | 1 | 套 |  |  |  |  | 300 | 300
1248 | [8 empty] | 五金材料 | 水暖材料 | 洁具及附件 | 500013622 | 洁具及附件,洗脸盆 | 洗脸盆（普釉）510×410×280mm（立柱式） | 1 | 套 |  |  |  |  | 350 | 350
1249 | [8 empty] | 仪器仪表 | 温度、湿度测量仪表 | 恒温水槽 | 500010413 | 恒温水槽 | 不锈钢水槽HO18 双槽 | 1 | 个 |  |  |  |  | 293.8 | 293.8
1250 | [8 empty] | 仪器仪表 | 温度、湿度测量仪表 | 恒温水槽 | 500010413 | 恒温水槽 | 不锈钢水槽HO21 三槽 | 1 | 个 |  |  |  |  | 429.4 | 429.4
1251 | [8 empty] | 五金材料 | 水暖材料 | 洁具及附件 | 500115906 | 洁具及附件,蹲便器 | 蹲式大便器 | 1 | 套 |  |  |  |  | 67.8 | 67.8
1252 | [8 empty] | 五金材料 | 水暖材料 | 洁具及附件 | 500013623 | 洁具及附件,坐便器 | 连体坐式大便器 | 1 | 套 |  |  |  |  | 813.6 | 813.6
1253 | [8 empty] | 五金材料 | 水暖材料 | 洁具及附件 | 510062911 | 洁具及附件,墙排挂便器 | 立式小便器( 不带附件） | 1 | 套 |  |  |  |  | 553.7 | 553.7
1254 | [8 empty] | 五金材料 | 水暖材料 | 地漏 | 500013617 | 地漏 | 乙型深水封地漏DN50 | 1 | 只 |  |  |  |  | 20.34 | 20.34
1255 | [8 empty] | 五金材料 | 水暖材料 | 地漏 | 500013617 | 地漏 | 乙型深水封地漏DN100 | 1 | 只 |  |  |  |  | 50.85 | 50.85
1256 | [8 empty] | 辅助设备设施 | 辅助设备 | 阀门 | 500036685 | 阀门,截止阀,DN32,手动,不锈钢 | 截止阀J41T-16 DN32mm | 1 | 台 |  |  |  |  | 49.72 | 49.72
1257 | [8 empty] | 辅助设备设施 | 辅助设备 | 阀门 | 500036681 | 阀门,截止阀,DN50,手动,不锈钢 | 截止阀DN50mm | 1 | 台 |  |  |  |  | 84.75 | 84.75
1258 | [8 empty] | 辅助设备设施 | 辅助设备 | 阀门 | 500036682 | 阀门,截止阀,DN80,手动,不锈钢 | 截止阀DN80mm | 1 | 台 |  |  |  |  | 209.05 | 209.05
1259 | [8 empty] | 辅助设备设施 | 辅助设备 | 阀门 | 500062103 | 阀门,截止阀,DN100,手动,不锈钢 | 截止阀DN100mm | 1 | 台 |  |  |  |  | 259.9 | 259.9
1260 | [8 empty] | 辅助设备设施 | 辅助设备 | 阀门 | 500036698 | 阀门,蝶阀,DN50,手动,不锈钢 | 蝶阀D41X-16 DN50mm | 1 | 台 |  |  |  |  | 169.5 | 169.5
1261 | [8 empty] | 辅助设备设施 | 辅助设备 | 阀门 | 500036704 | 阀门,蝶阀,DN100,手动,不锈钢 | 蝶阀DN100mm | 1 | 台 |  |  |  |  | 350.3 | 350.3
1262 | [8 empty] | 装置性材料 | 导、地线 | 布电线 | 500117140 | 布电线,YZ,铜,2.5,4 | 铜芯聚氯乙烯绝缘线BV-500V -2.5 | 1 | 米 |  |  |  |  | 9677 | 9677
1263 | [8 empty] | 装置性材料 | 电缆附件 | 电缆线槽 | 500132360 | 电缆线槽,复合材料,2,80×45 | PVC 线槽80×40mm | 1 | 米 |  |  |  |  | 7.35 | 7.35
1264 | [8 empty] | 装置性材料 | 电缆附件 | 电缆线槽 | 500132357 | 电缆线槽,复合材料,4,80×45 | PVC 线槽100×40mm | 1 | 米 |  |  |  |  | 9.61 | 9.61
1265 | [8 empty] | 燃料化工 | 化工 | 防水堵料 | 510062939 | 防水堵料,防水卷材,SBSIPYPEPE3 | 自粘聚合物改性沥青防水卷材3.0mm 聚酯胎Ⅰ型 国标 | 1 | 千克 |  |  |  |  | 9 | 9
1266 | [8 empty] | 燃料化工 | 化工 | 防水堵料 | 510062940 | 防水堵料,防水卷材,SBSIPYPEPE4 | 自粘聚合物改性沥青防水卷材4.0mm 聚酯胎Ⅰ型 国标 | 1 | 千克 |  |  |  |  | 9 | 9
1267 | [8 empty] | 低压电器 | 低压电器 | 插座 | 500022700 | 插座 | 单相二三孔插座 250V 10A | 1 | 个 |  |  |  |  | 22.6 | 22.6
1268 | [8 empty] | 建筑材料 | 建材 | 瓷砖 | 500011644 | 瓷砖 | 地板砖800×800mm | 1 | 平方米 |  |  |  |  | 115 | 115
1269 | [8 empty] | 建筑材料 | 建材 | 瓷砖 | 500011644 | 瓷砖 | 地板砖300×300 | 1 | 平方米 |  |  |  |  | 85 | 85
1270 | [8 empty] | 建筑材料 | 建材 | 沥青 | 500011645 | 沥青 | 稀释沥青 20kg/桶 | 1 | 千克 |  |  |  |  | 3.1 | 3.1
1271 | [8 empty] | 五金材料 | 建筑装饰五金 | 门窗五金 | 500013836 | 门窗五金,闭门器 | 门把手闭合器 96mm | 1 | 个 |  |  |  |  | 372.9 | 372.9
1272 | [8 empty] | 五金材料 | 管件 | 弯头 | 500093890 | 弯头,PVC,内接,DN15,45° | PVC弯头 45°Ф15 | 1 | 个 |  |  |  |  | 2.26 | 2.26
1273 | [8 empty] | 五金材料 | 水暖材料 | 复合材料管 | 500013626 | 复合材料管,PVC,DN20 | PVC线管 2*4000mm | 1 | 米 |  |  |  |  | 3 | 3
1274 | [8 empty] | 五金材料 | 管件 | 直通 | 500013727 | 直通,PVC,外牙,DN110 | PVC直接Ф110 | 1 | 个 |  |  |  |  | 9.04 | 9.04
1275 | [8 empty] | 五金材料 | 管件 | 直通 | 500013722 | 直通,PVC,外牙,DN20 | PVC直接Ф20 | 1 | 个 |  |  |  |  | 2.26 | 2.26
1276 | [8 empty] | 五金材料 | 管件 | 弯头 | 500013799 | 弯头,PVC,外接,DN110,90° | PVC弯头Ф110 | 1 | 个 |  |  |  |  | 9.04 | 9.04
1277 | [8 empty] | 五金材料 | 管件 | 弯头 | 500013775 | 弯头,PVC,外接,DN20,90° | PVC弯头Ф20 | 1 | 个 |  |  |  |  | 2.26 | 2.26
1278 | [8 empty] | 辅助设备设施 | 辅助设施 | 防雨设施 | 500010715 | 防雨设施 | PVC防雨盖 Ф170mm | 1 | 套 |  |  |  |  | 12.43 | 12.43
1279 | [8 empty] | 五金材料 | 管件 | 弯头 | 500042847 | 弯头,PVC,外接,DN125,90° | PVC弯头 Ф170mm | 1 | 个 |  |  |  |  | 10.17 | 10.17
1280 | [8 empty] | 办公类用品 | 桌面文具 | 胶水/胶棒 | 500142685 | 胶水/胶棒 | PVC胶水 小 | 1 | 个 |  |  |  |  | 5.65 | 5.65
1281 | [8 empty] | 五金材料 | 管件 | 直通 | 500013727 | 直通,PVC,外牙,DN110 | PVC直接 Ф170mm | 1 | 个 |  |  |  |  | 10.17 | 10.17
1282 | [8 empty] | 五金材料 | 水暖材料 | 三角阀 | 500013616 | 三角阀 | 三角阀 Ф20 | 1 | 只 |  |  |  |  | 28.25 | 28.25
1283 | [8 empty] | 建筑材料 | 建材 | 砂浆 | 500133639 | 砂浆,M20 | 抹面砂浆 | 1 | 立方米 |  |  |  |  | 1130 | 1130
1284 | [8 empty] | 建筑材料 | 建材 | 砂浆 | 500133642 | 砂浆,M30 | 粘结砂浆 | 1 | 立方米 |  |  |  |  | 1808 | 1808
1285 | [8 empty] | 燃料化工 | 化工 | 油漆 | 500011718 | 油漆,平面漆,白 | 内/外墙漆 | 1 | 千克 |  |  |  |  | 10.7 | 10.7
1286 | [8 empty] | 建筑材料 | 建材 | 腻子粉 | 500011659 | 腻子粉 | 内/外墙腻子 | 1 | 千克 |  |  |  |  | 1.5 | 1.5
1287 | [8 empty] | 燃料化工 | 化工 | 油漆 | 500028648 | 油漆,调和漆,绿 | 大门油漆 | 1 | 千克 |  |  |  |  | 23 | 23
1288 | [8 empty] | 燃料化工 | 化工 | 油漆 | 500118148 | 油漆,防静电漆,绿 | 抗静电地坪漆 | 1 | 千克 |  |  |  |  | 17 | 17
1289 | [8 empty] | 办公类用品 | 卫浴用品 | 浴霸 | 500142671 | 浴霸 | 一体机浴霸、照明、换气、暖风300*600 | 1 | 台 |  |  |  |  | 745.8 | 745.8
1290 | [8 empty] | 低压电器 | 照明设备 | 灯泡 | 500088353 | 灯泡,LED灯,9W | T8LED灯管 9W | 1 | 个 |  |  |  |  | 20.34 | 20.34
1291 | [8 empty] | 低压电器 | 照明设备 | 防爆灯 | 500022827 | 防爆灯 | 防爆灯 60W | 1 | 盏 |  |  |  |  | 150 | 150
1292 | [8 empty] | 低压电器 | 照明设备 | 工作灯 | 500134900 | 工作灯,吸顶灯 | 吸顶灯 MO260-10W | 1 | 台 |  |  |  |  | 146.9 | 146.9
1293 | [8 empty] | 低压电器 | 照明设备 | 灯泡 | 500101539 | 灯泡,日光灯,150W | 庭院灯 150W | 1 | 个 |  |  |  |  | 350.3 | 350.3
1294 | [8 empty] | 低压电器 | 照明设备 | 灯泡 | 500022739 | 灯泡,日光灯,40W | 灯泡 40W | 1 | 个 |  |  |  |  | 24.86 | 24.86
1295 | [8 empty] | 五金材料 | 管件 | 软管 | 500036019 | 软管,橡胶,DN20 | 软管 DN20 | 1 | 根 |  |  |  |  | 5.65 | 5.65
1296 | [8 empty] | 五金材料 | 水暖材料 | 花洒 | 500013608 | 花洒 | 淋雨花洒 Ф20 | 1 | 只 |  |  |  |  | 452 | 452
1297 | [8 empty] | 建筑材料 | 装修、装饰材料 | 门 | 500011674 | 门 | 钢制防火 | 1 | 扇 |  |  |  |  | 950 | 950
1298 | [8 empty] | 配件 | 电机配件 | 电机辅助配件 | 500085049 | 电机辅助配件,10000-07538,哈尔滨电机厂 | 大门电机 LS-5000 550W | 1 | 个 |  |  |  |  | 2480 | 2480
1299 | [8 empty] | 工器具 | 起重工器具 | 起重滑轮 | 500023980 | 起重滑轮,铝合金,1轮,10kN | 大门滑轮 150mm | 1 | 个 |  |  |  |  | 56.5 | 56.5
1300 | [8 empty] | 工器具 | 辅助工器具 | 带 | 500023665 | 带,尼龙 | 网格布 5*5mm | 1 | 米 |  |  |  |  | 8 | 8
1301 | [8 empty] | 建筑材料 | 木材 | 板材 | 500011668 | 板材 | 铝扣板 600mm*600mm | 1 | 立方米 |  |  |  |  | 90.4 | 90.4
1302 | 青海德坤电力集团有限公司 | 青海德泓电力科技有限公司 | 青海德泓电力科技有限公司 | 青海德泓电力科技有限公司 |  | 国网青海超高压公司2024年海东地区日常维修项目物资采购 | 包6 | 国网青海超高压公司2024年海东地区日常维修项目物资采购 | 金属材料 | 钢材 | 钢筋 | 510036056 | 热轧带肋钢筋,HRB-335 | HPB 300 φ10以外 | 1 | 千克 | 金额报价 | 13 |  |  | 5.09 | 5.09 | 施工现场地面交货 | 海东地区所属变电站 | 合同生效，接甲方通知后45日内 | 制造商或代理商或经销商 | / | / | / | / | / | / | / | / | / | 自主签订 | 单价采购 | BAXV-100000001-00665 | DKWZJT2402DH07
1303 | [8 empty] | 金属材料 | 钢材 | 槽钢 | 500052683 | 槽钢,#24c,Q235-C | 槽钢-型号:#24c,材质:Q235-C | 1 | 千克 |  |  |  |  | 5.54 | 5.54
1304 | [8 empty] | 金属材料 | 钢材 | 等边角钢 | 500010849 | 等边角钢,63mm,6mm,Q235-A | 等边角钢-边长mm:63mm,厚度mm:6mm,材质:Q235-A | 1 | 千克 |  |  |  |  | 5.62 | 5.62
1305 | [8 empty] | 金属材料 | 钢材 | 扁钢 | 500010962 | 扁钢,45mm,10mm,Q235-A | 扁钢-宽度mm:45mm,厚度mm:10mm,材质:Q235-A | 1 | 千克 |  |  |  |  | 5.81 | 5.81
1306 | [8 empty] | 辅助设备设施 | 辅助设施 | 井盖 | 500057093 | 井盖,铸铁,φ610 | 铸铁井盖（井圈） | 1 | 面 |  |  |  |  | 293.8 | 293.8
1307 | [8 empty] | 辅助设备设施 | 辅助设施 | 井盖 | 500057093 | 井盖,铸铁,φ610 | 铸铁井盖（井圈）防盗型 | 1 | 面 |  |  |  |  | 553.7 | 553.7
1308 | [8 empty] | 建筑材料 | 建材 | 水泥 | 500011640 | 水泥,425 | 普通硅酸盐水泥 | 1 | 千克 |  |  |  |  | 0.48 | 0.48
1309 | [8 empty] | 建筑材料 | 建材 | 成品混凝土 | 500067308 | 成品混凝土,C25 | 成品混凝土-型号:C25 | 1 | 立方米 |  |  |  |  | 485.9 | 485.9
1310 | [8 empty] | 建筑材料 | 建材 | 成品混凝土 | 500078918 | 成品混凝土,C30 | 成品混凝土-型号:C30 | 1 | 立方米 |  |  |  |  | 519.8 | 519.8
1311 | [8 empty] | 建筑材料 | 建材 | 沙子 | 500011643 | 沙子 | 净砂、抹灰用砂 | 1 | 立方米 |  |  |  |  | 158.2 | 158.2
1312 | [8 empty] | 建筑材料 | 建材 | 石子 | 500011642 | 石子 | 砂砾石(自然级配) | 1 | 立方米 |  |  |  |  | 90.4 | 90.4
1313 | [8 empty] | 建筑材料 | 建材 | 石子 | 500011642 | 石子 | 砾石 5-10mm | 1 | 立方米 |  |  |  |  | 124.3 | 124.3
1314 | [8 empty] | 建筑材料 | 建材 | 石子 | 500011642 | 石子 | 碎石 10-20mm | 1 | 立方米 |  |  |  |  | 101.7 | 101.7
1315 | [8 empty] | 建筑材料 | 建材 | 石子 | 500011642 | 石子 | 碎石 0-20mm | 1 | 立方米 |  |  |  |  | 107.35 | 107.35
1316 | [8 empty] | 建筑材料 | 建材 | 外墙砖 | 500011656 | 外墙砖 | 侧平石 500×300×100mm | 1 | 平方米 |  |  |  |  | 75.3 | 75.3
1317 | [8 empty] | 建筑材料 | 建材 | 外墙砖 | 500011656 | 外墙砖 | 方砖 | 1 | 块 |  |  |  |  | 66 | 66
1318 | [8 empty] | 建筑材料 | 建材 | 外墙砖 | 500011656 | 外墙砖 | 弧形路缘石 490×500×240mm | 1 | 平方米 |  |  |  |  | 152 | 152
1319 | [8 empty] | 建筑材料 | 建材 | 外墙砖 | 500011656 | 外墙砖 | 弧形路缘石 790×400×200mm | 1 | 平方米 |  |  |  |  | 111 | 111
1320 | [8 empty] | 建筑材料 | 建材 | 瓷砖 | 500011644 | 瓷砖 | 人行道防滑砖 200×100×60mm | 1 | 平方米 |  |  |  |  | 62 | 62
1321 | [8 empty] | 建筑材料 | 建材 | 玻璃 | 500011647 | 玻璃,3 | 平板玻璃 δ＝ 3mm | 1 | 平方米 |  |  |  |  | 25.99 | 25.99
1322 | [8 empty] | 建筑材料 | 建材 | 玻璃 | 500011650 | 玻璃,8 | 中空玻璃 5+6+5mm | 1 | 平方米 |  |  |  |  | 117.52 | 117.52
1323 | [8 empty] | 建筑材料 | 建材 | 玻璃 | 500011649 | 玻璃,12 | 双钢化中空玻璃 δ=6mm 6LOW-E+12A+6 | 1 | 平方米 |  |  |  |  | 284.76 | 284.76
1324 | [8 empty] | 建筑材料 | 装修、装饰材料 | 窗 | 500011675 | 窗 | 铝合金窗 70 系列断桥隔热 | 1 | 扇 |  |  |  |  | 598.9 | 598.9
1325 | [8 empty] | 建筑材料 | 装修、装饰材料 | 门 | 500011674 | 门 | 铝合金卷闸门 δ ＝ 0.7mm | 1 | 扇 |  |  |  |  | 700 | 700
1326 | [8 empty] | 五金材料 | 机械五金 | 铁钉 | 500013579 | 铁钉 | 60×3.1-100×4.5mm(1.5"-6") | 1 | 千克 |  |  |  |  | 10.17 | 10.17
1327 | [8 empty] | 工器具 | 工器具耗材 | 焊条 | 500029329 | 焊条,铸铁,φ2.5 | 材质:铸铁,规格:Φ8 | 1 | 千克 |  |  |  |  | 8.25 | 8.25
1328 | [8 empty] | 燃料化工 | 化工 | 防水堵料 | 510062940 | 防水堵料,防水卷材,SBSIPYPEPE4 | SBS防水卷材(GB18242-2008） 聚脂胎4mm | 1 | 千克 |  |  |  |  | 9 | 9
1329 | [8 empty] | 建筑材料 | 建材 | 瓷砖 | 500011644 | 瓷砖 | 耐磨地砖 600×600×8mm | 1 | 平方米 |  |  |  |  | 100 | 100
1330 | [8 empty] | 建筑材料 | 建材 | 大理石板 | 500011657 | 大理石板 | 大理石板 400×400×20mm | 1 | 平方米 |  |  |  |  | 271.2 | 271.2
1331 | [8 empty] | 建筑材料 | 木材 | 板材 | 500011668 | 板材 | 胶合板 δ=3mm | 1 | 立方米 |  |  |  |  | 13.56 | 13.56
1332 | [8 empty] | 金属材料 | 钢材 | 无缝钢管 | 510035648 | 无缝钢管镀锌钢管 | 焊接钢管-外径:φ50,壁厚mm:3.0mm,材质:Q235-A | 1 | 千克 |  |  |  |  | 29.38 | 29.38
1333 | [8 empty] | 金属材料 | 钢材 | 无缝钢管 | 510035648 | 无缝钢管镀锌钢管 | 焊接钢管-外径:φ80,壁厚mm:5.0mm,材质:Q235-A | 1 | 千克 |  |  |  |  | 48.59 | 48.59
1334 | [8 empty] | 金属材料 | 钢材 | 无缝钢管 | 510035648 | 无缝钢管镀锌钢管 | 焊接钢管-外径:φ100,壁厚mm:4.0mm,材质:Q235-B | 1 | 千克 |  |  |  |  | 65.54 | 65.54
1335 | [8 empty] | 金属材料 | 钢材 | 无缝钢管 | 510035648 | 无缝钢管镀锌钢管 | 镀锌钢管 DN20 | 1 | 千克 |  |  |  |  | 13 | 13
1336 | [8 empty] | 金属材料 | 钢材 | 无缝钢管 | 510035648 | 无缝钢管镀锌钢管 | 镀锌钢管 DN25 | 1 | 千克 |  |  |  |  | 7 | 7
1337 | [8 empty] | 金属材料 | 钢材 | 无缝钢管 | 510035648 | 无缝钢管镀锌钢管 | 镀锌钢管 DN32 | 1 | 千克 |  |  |  |  | 7.8 | 7.8
1338 | [8 empty] | 金属材料 | 钢材 | 无缝钢管 | 510035648 | 无缝钢管镀锌钢管 | 镀锌钢管 DN50 | 1 | 千克 |  |  |  |  | 7.5 | 7.5
1339 | [8 empty] | 金属材料 | 钢材 | 无缝钢管 | 510035648 | 无缝钢管镀锌钢管 | 镀锌钢管 DN100 | 1 | 千克 |  |  |  |  | 7 | 7
1340 | [8 empty] | 金属材料 | 钢材 | 铸铁管及管件 | 500033309 | 铸铁管及管件,球磨铸铁管,DN50,3mm,T型接口 | 球墨铸铁上水管DN100×6.1mm | 1 | 只 |  |  |  |  | 19.21 | 19.21
1341 | [8 empty] | 金属材料 | 钢材 | 铸铁管及管件 | 500033309 | 铸铁管及管件,球磨铸铁管,DN50,3mm,T型接口 | 球墨铸铁上水管DN100×6.1mm | 1 | 只 |  |  |  |  | 20 | 20
1342 | [8 empty] | 金属材料 | 钢材 | 铸铁管及管件 | 500033309 | 铸铁管及管件,球磨铸铁管,DN50,3mm,T型接口 | 球墨铸铁上水管DN100×6.1mm | 1 | 只 |  |  |  |  | 26 | 26
1343 | [8 empty] | 五金材料 | 水暖材料 | 复合材料管 | 500013632 | 复合材料管,PVC,DN25 | 三型聚丙烯管（PP-R)(冷水 PN1.6 De20×2.3mm) | 1 | 米 |  |  |  |  | 24 | 24
1344 | [8 empty] | 五金材料 | 水暖材料 | 复合材料管 | 500013632 | 复合材料管,PVC,DN25 | 三型聚丙烯管（PP-R)(热水 PN1.6 De20×2.3mm) | 1 | 米 |  |  |  |  | 26 | 26
1345 | [8 empty] | 五金材料 | 管件 | 弯头 | 500042825 | 弯头,PP-R,外接,DN25,90° | 铝合金衬塑PB 管90°弯头 De25 | 1 | 个 |  |  |  |  | 16.95 | 16.95
1346 | [8 empty] | 五金材料 | 管件 | 活接头 | 500033351 | 活接头,PVC,DN25 | 铝合金衬塑PB 管外螺纹活接 De25×3/4" | 1 | 个 |  |  |  |  | 90.4 | 90.4
1347 | [8 empty] | 五金材料 | 水暖材料 | 复合材料管 | 500013639 | 复合材料管,PP-R,DN40 | 聚丙烯静音排水管De 50×3.2mm | 1 | 米 |  |  |  |  | 96 | 96
1348 | [8 empty] | 五金材料 | 水暖材料 | 复合材料管 | 500013641 | 复合材料管,PVC,DN75 | 聚丙烯静音排水管De 75×3.8mm | 1 | 米 |  |  |  |  | 180 | 180
1349 | [8 empty] | 五金材料 | 水暖材料 | 复合材料管 | 500013640 | 复合材料管,PVC,DN110 | 聚丙烯静音排水管De 110×4.5mm | 1 | 米 |  |  |  |  | 306 | 306
1350 | [8 empty] | 五金材料 | 水暖材料 | 地漏 | 500013617 | 地漏 | 聚丙烯静音排水管地漏De 50mm | 1 | 只 |  |  |  |  | 21.47 | 21.47
1351 | [8 empty] | 五金材料 | 水暖材料 | 地漏 | 500013617 | 地漏 | 聚丙烯静音排水管地漏De 75mm | 1 | 只 |  |  |  |  | 27.12 | 27.12
1352 | [8 empty] | 五金材料 | 水暖材料 | 复合材料管 | 500036623 | 复合材料管,PE,DN25 | 聚乙烯PE 给水管 SDR11 De 25mm | 1 | 米 |  |  |  |  | 18 | 18
1353 | [8 empty] | 五金材料 | 水暖材料 | 复合材料管 | 500036627 | 复合材料管,PE,DN40 | 聚乙烯PE 给水管 SDR11 De 40mm | 1 | 米 |  |  |  |  | 42 | 42
1354 | [8 empty] | 五金材料 | 水暖材料 | 复合材料管 | 500036626 | 复合材料管,PE,DN50 | 聚乙烯PE 给水管 SDR11 De 50mm | 1 | 米 |  |  |  |  | 68 | 68
1355 | [8 empty] | 五金材料 | 水暖材料 | 复合材料管 | 500036624 | 复合材料管,PE,DN110 | 聚乙烯PE 给水管 SDR11 De 110mm | 1 | 米 |  |  |  |  | 330 | 330
1356 | [8 empty] | 五金材料 | 水暖材料 | 复合材料管 | 500036628 | 复合材料管,PE,DN65 | PVC-U 给水管PN6 De 90mm | 1 | 米 |  |  |  |  | 78 | 78
1357 | [8 empty] | 五金材料 | 水暖材料 | 复合材料管 | 500115482 | 复合材料管,PVC-U,DN40 | PVC-U 给水管De 110mm | 1 | 米 |  |  |  |  | 96 | 96
1358 | [8 empty] | 五金材料 | 水暖材料 | 复合材料管 | 500073325 | 复合材料管,PVC-U,DN50 | PVC-U 给水管PN10 De 50mm | 1 | 米 |  |  |  |  | 36 | 36
1359 | [8 empty] | 五金材料 | 水暖材料 | 复合材料管 | 500115400 | 复合材料管,PVC-U,DN100 | PVC-U 给水管De 90mm | 1 | 米 |  |  |  |  | 120 | 120
1360 | [8 empty] | 五金材料 | 水暖材料 | 洁具及附件 | 500013622 | 洁具及附件,洗脸盆 | 洗脸盆（普釉）560×400×300mm（台式） | 1 | 套 |  |  |  |  | 300 | 300
1361 | [8 empty] | 五金材料 | 水暖材料 | 洁具及附件 | 500013622 | 洁具及附件,洗脸盆 | 洗脸盆（普釉）510×410×280mm（立柱式） | 1 | 套 |  |  |  |  | 350 | 350
1362 | [8 empty] | 仪器仪表 | 温度、湿度测量仪表 | 恒温水槽 | 500010413 | 恒温水槽 | 不锈钢水槽HO18 双槽 | 1 | 个 |  |  |  |  | 293.8 | 293.8
1363 | [8 empty] | 仪器仪表 | 温度、湿度测量仪表 | 恒温水槽 | 500010413 | 恒温水槽 | 不锈钢水槽HO21 三槽 | 1 | 个 |  |  |  |  | 429.4 | 429.4
1364 | [8 empty] | 五金材料 | 水暖材料 | 洁具及附件 | 500115906 | 洁具及附件,蹲便器 | 蹲式大便器 | 1 | 套 |  |  |  |  | 67.8 | 67.8
1365 | [8 empty] | 五金材料 | 水暖材料 | 洁具及附件 | 500013623 | 洁具及附件,坐便器 | 连体坐式大便器 | 1 | 套 |  |  |  |  | 813.6 | 813.6
1366 | [8 empty] | 五金材料 | 水暖材料 | 洁具及附件 | 510062911 | 洁具及附件,墙排挂便器 | 立式小便器( 不带附件） | 1 | 套 |  |  |  |  | 553.7 | 553.7
1367 | [8 empty] | 五金材料 | 水暖材料 | 地漏 | 500013617 | 地漏 | 乙型深水封地漏DN50 | 1 | 只 |  |  |  |  | 20.34 | 20.34
1368 | [8 empty] | 五金材料 | 水暖材料 | 地漏 | 500013617 | 地漏 | 乙型深水封地漏DN100 | 1 | 只 |  |  |  |  | 50.85 | 50.85
1369 | [8 empty] | 辅助设备设施 | 辅助设备 | 阀门 | 500036685 | 阀门,截止阀,DN32,手动,不锈钢 | 截止阀J41T-16 DN32mm | 1 | 台 |  |  |  |  | 49.72 | 49.72
1370 | [8 empty] | 辅助设备设施 | 辅助设备 | 阀门 | 500036681 | 阀门,截止阀,DN50,手动,不锈钢 | 截止阀DN50mm | 1 | 台 |  |  |  |  | 84.75 | 84.75
1371 | [8 empty] | 辅助设备设施 | 辅助设备 | 阀门 | 500036682 | 阀门,截止阀,DN80,手动,不锈钢 | 截止阀DN80mm | 1 | 台 |  |  |  |  | 209.05 | 209.05
1372 | [8 empty] | 辅助设备设施 | 辅助设备 | 阀门 | 500062103 | 阀门,截止阀,DN100,手动,不锈钢 | 截止阀DN100mm | 1 | 台 |  |  |  |  | 259.9 | 259.9
1373 | [8 empty] | 辅助设备设施 | 辅助设备 | 阀门 | 500036698 | 阀门,蝶阀,DN50,手动,不锈钢 | 蝶阀D41X-16 DN50mm | 1 | 台 |  |  |  |  | 169.5 | 169.5
1374 | [8 empty] | 辅助设备设施 | 辅助设备 | 阀门 | 500036704 | 阀门,蝶阀,DN100,手动,不锈钢 | 蝶阀DN100mm | 1 | 台 |  |  |  |  | 350.3 | 350.3
1375 | [8 empty] | 装置性材料 | 导、地线 | 布电线 | 500117140 | 布电线,YZ,铜,2.5,4 | 铜芯聚氯乙烯绝缘线BV-500V -2.5 | 1 | 米 |  |  |  |  | 9677 | 9677
1376 | [8 empty] | 装置性材料 | 电缆附件 | 电缆线槽 | 500132360 | 电缆线槽,复合材料,2,80×45 | PVC 线槽80×40mm | 1 | 米 |  |  |  |  | 7.35 | 7.35
1377 | [8 empty] | 装置性材料 | 电缆附件 | 电缆线槽 | 500132357 | 电缆线槽,复合材料,4,80×45 | PVC 线槽100×40mm | 1 | 米 |  |  |  |  | 9.61 | 9.61
1378 | [8 empty] | 燃料化工 | 化工 | 防水堵料 | 510062939 | 防水堵料,防水卷材,SBSIPYPEPE3 | 自粘聚合物改性沥青防水卷材3.0mm 聚酯胎Ⅰ型 国标 | 1 | 千克 |  |  |  |  | 9 | 9
1379 | [8 empty] | 燃料化工 | 化工 | 防水堵料 | 510062940 | 防水堵料,防水卷材,SBSIPYPEPE4 | 自粘聚合物改性沥青防水卷材4.0mm 聚酯胎Ⅰ型 国标 | 1 | 千克 |  |  |  |  | 9 | 9
1380 | [8 empty] | 低压电器 | 低压电器 | 插座 | 500022700 | 插座 | 单相二三孔插座 250V 10A | 1 | 个 |  |  |  |  | 22.6 | 22.6
1381 | [8 empty] | 建筑材料 | 建材 | 瓷砖 | 500011644 | 瓷砖 | 地板砖800×800mm | 1 | 平方米 |  |  |  |  | 115 | 115
1382 | [8 empty] | 建筑材料 | 建材 | 瓷砖 | 500011644 | 瓷砖 | 地板砖300×300 | 1 | 平方米 |  |  |  |  | 85 | 85
1383 | [8 empty] | 建筑材料 | 建材 | 沥青 | 500011645 | 沥青 | 稀释沥青 20kg/桶 | 1 | 千克 |  |  |  |  | 3.1 | 3.1
1384 | [8 empty] | 五金材料 | 建筑装饰五金 | 门窗五金 | 500013836 | 门窗五金,闭门器 | 门把手闭合器 96mm | 1 | 个 |  |  |  |  | 372.9 | 372.9
1385 | [8 empty] | 五金材料 | 管件 | 弯头 | 500093890 | 弯头,PVC,内接,DN15,45° | PVC弯头 45°Ф15 | 1 | 个 |  |  |  |  | 2.26 | 2.26
1386 | [8 empty] | 五金材料 | 水暖材料 | 复合材料管 | 500013626 | 复合材料管,PVC,DN20 | PVC线管 2*4000mm | 1 | 米 |  |  |  |  | 3 | 3
1387 | [8 empty] | 五金材料 | 管件 | 直通 | 500013727 | 直通,PVC,外牙,DN110 | PVC直接Ф110 | 1 | 个 |  |  |  |  | 9.04 | 9.04
1388 | [8 empty] | 五金材料 | 管件 | 直通 | 500013722 | 直通,PVC,外牙,DN20 | PVC直接Ф20 | 1 | 个 |  |  |  |  | 2.26 | 2.26
1389 | [8 empty] | 五金材料 | 管件 | 弯头 | 500013799 | 弯头,PVC,外接,DN110,90° | PVC弯头Ф110 | 1 | 个 |  |  |  |  | 9.04 | 9.04
1390 | [8 empty] | 五金材料 | 管件 | 弯头 | 500013775 | 弯头,PVC,外接,DN20,90° | PVC弯头Ф20 | 1 | 个 |  |  |  |  | 2.26 | 2.26
1391 | [8 empty] | 辅助设备设施 | 辅助设施 | 防雨设施 | 500010715 | 防雨设施 | PVC防雨盖 Ф170mm | 1 | 套 |  |  |  |  | 12.43 | 12.43
1392 | [8 empty] | 五金材料 | 管件 | 弯头 | 500042847 | 弯头,PVC,外接,DN125,90° | PVC弯头 Ф170mm | 1 | 个 |  |  |  |  | 10.17 | 10.17
1393 | [8 empty] | 办公类用品 | 桌面文具 | 胶水/胶棒 | 500142685 | 胶水/胶棒 | PVC胶水 小 | 1 | 个 |  |  |  |  | 5.65 | 5.65
1394 | [8 empty] | 五金材料 | 管件 | 直通 | 500013727 | 直通,PVC,外牙,DN110 | PVC直接 Ф170mm | 1 | 个 |  |  |  |  | 10.17 | 10.17
1395 | [8 empty] | 五金材料 | 水暖材料 | 三角阀 | 500013616 | 三角阀 | 三角阀 Ф20 | 1 | 只 |  |  |  |  | 28.25 | 28.25
1396 | [8 empty] | 建筑材料 | 建材 | 砂浆 | 500133639 | 砂浆,M20 | 抹面砂浆 | 1 | 立方米 |  |  |  |  | 1130 | 1130
1397 | [8 empty] | 建筑材料 | 建材 | 砂浆 | 500133642 | 砂浆,M30 | 粘结砂浆 | 1 | 立方米 |  |  |  |  | 1808 | 1808
1398 | [8 empty] | 燃料化工 | 化工 | 油漆 | 500011718 | 油漆,平面漆,白 | 内/外墙漆 | 1 | 千克 |  |  |  |  | 10.7 | 10.7
1399 | [8 empty] | 建筑材料 | 建材 | 腻子粉 | 500011659 | 腻子粉 | 内/外墙腻子 | 1 | 千克 |  |  |  |  | 1.5 | 1.5
1400 | [8 empty] | 燃料化工 | 化工 | 油漆 | 500028648 | 油漆,调和漆,绿 | 大门油漆 | 1 | 千克 |  |  |  |  | 23 | 23
1401 | [8 empty] | 燃料化工 | 化工 | 油漆 | 500118148 | 油漆,防静电漆,绿 | 抗静电地坪漆 | 1 | 千克 |  |  |  |  | 17 | 17
1402 | [8 empty] | 办公类用品 | 卫浴用品 | 浴霸 | 500142671 | 浴霸 | 一体机浴霸、照明、换气、暖风300*600 | 1 | 台 |  |  |  |  | 745.8 | 745.8
1403 | [8 empty] | 低压电器 | 照明设备 | 灯泡 | 500088353 | 灯泡,LED灯,9W | T8LED灯管 9W | 1 | 个 |  |  |  |  | 20.34 | 20.34
1404 | [8 empty] | 低压电器 | 照明设备 | 防爆灯 | 500022827 | 防爆灯 | 防爆灯 60W | 1 | 盏 |  |  |  |  | 150 | 150
1405 | [8 empty] | 低压电器 | 照明设备 | 工作灯 | 500134900 | 工作灯,吸顶灯 | 吸顶灯 MO260-10W | 1 | 台 |  |  |  |  | 146.9 | 146.9
1406 | [8 empty] | 低压电器 | 照明设备 | 灯泡 | 500101539 | 灯泡,日光灯,150W | 庭院灯 150W | 1 | 个 |  |  |  |  | 350.3 | 350.3
1407 | [8 empty] | 低压电器 | 照明设备 | 灯泡 | 500022739 | 灯泡,日光灯,40W | 灯泡 40W | 1 | 个 |  |  |  |  | 24.86 | 24.86
1408 | [8 empty] | 五金材料 | 管件 | 软管 | 500036019 | 软管,橡胶,DN20 | 软管 DN20 | 1 | 根 |  |  |  |  | 5.65 | 5.65
1409 | [8 empty] | 五金材料 | 水暖材料 | 花洒 | 500013608 | 花洒 | 淋雨花洒 Ф20 | 1 | 只 |  |  |  |  | 452 | 452
1410 | [8 empty] | 建筑材料 | 装修、装饰材料 | 门 | 500011674 | 门 | 钢制防火 | 1 | 扇 |  |  |  |  | 950 | 950
1411 | [8 empty] | 配件 | 电机配件 | 电机辅助配件 | 500085049 | 电机辅助配件,10000-07538,哈尔滨电机厂 | 大门电机 LS-5000 550W | 1 | 个 |  |  |  |  | 2480 | 2480
1412 | [8 empty] | 工器具 | 起重工器具 | 起重滑轮 | 500023980 | 起重滑轮,铝合金,1轮,10kN | 大门滑轮 150mm | 1 | 个 |  |  |  |  | 56.5 | 56.5
1413 | [8 empty] | 工器具 | 辅助工器具 | 带 | 500023665 | 带,尼龙 | 网格布 5*5mm | 1 | 米 |  |  |  |  | 8 | 8
1414 | [8 empty] | 建筑材料 | 木材 | 板材 | 500011668 | 板材 | 铝扣板 600mm*600mm | 1 | 立方米 |  |  |  |  | 90.4 | 90.4
1415 | 青海德坤电力集团有限公司 | 海东天润实业有限责任公司 | 海东天润实业有限责任公司 | 海东天润实业有限责任公司 | 022-装置性材料 | 光缆金具等 | 包1 | 青海海东仁和110千伏输变电工程 | 装置性材料 | 金具 | 保护金具-预绞丝护线条 | 500142075 | 保护金具-预绞丝护线条,通用性型号 | 保护金具-预绞丝护线条-型号:通用性型号 | 8 | 套 | 金额报价 | 13 | / | / | 37 | 18923 | 施工现场地面交货 | 海东市 | 接甲方通知后7日内 | 制造商或代理商或经销商 | / | / | / | / | / | / | / | / | / | 自主签订 |  | BD8F-100000001-00037 | DKWZJT2401-hdtr
1416 | [8 empty] | 装置性材料 | 金具 | 保护金具-预绞丝护线条 | 500142075 | 保护金具-预绞丝护线条,通用性型号 | 保护金具-预绞丝护线条-型号:通用性型号 | 8 | 套 | 金额报价 | 13 | / | / | 37 |  | 施工现场地面交货 |  | 接甲方通知后7日内 | 制造商或代理商或经销商 | / | / | / | / | / | / | / | / | / | 自主签订
1417 | [8 empty] | 装置性材料 | 金具 | 保护金具-防振锤 | 500126364 | 保护金具-防振锤,FDYJ-3/5 | 保护金具-防振锤-型号:FDYJ-3/5 | 57 | 套 | 金额报价 | 13 | / | / | 88 |  | 施工现场地面交货 |  | 接甲方通知后7日内 | 制造商或代理商或经销商 | / | / | / | / | / | / | / | / | / | 自主签订
1418 | [8 empty] | 装置性材料 | 金具 | 悬垂线夹-架空导线固定装置 | 500102272 | 悬垂线夹-架空导线固定装置,CLS-300 | 悬垂线夹-架空导线固定装置-型号:CLS-300 | 6 | 套 | 金额报价 | 13 | / | / | 290 |  | 施工现场地面交货 |  | 接甲方通知后7日内 | 制造商或代理商或经销商 | / | / | / | / | / | / | / | / | / | 自主签订
1419 | [8 empty] | 装置性材料 | 金具 | 耐张线夹-铝包钢芯铝绞线 | 500020333 | 耐张线夹-铝包钢芯铝绞线,NY-100BG-20 | 耐张线夹-铝包钢芯铝绞线-型号:NY-100BG-20 | 13 | 个 | 金额报价 | 13 | / | / | 105 |  | 施工现场地面交货 |  | 接甲方通知后7日内 | 制造商或代理商或经销商 | / | / | / | / | / | / | / | / | / | 自主签订
1420 | [8 empty] | 物资配件 | 一次设备配件 | 避雷器配件 | 500151130 | 避雷器配件,避雷器均压环,AC110kV | 避雷器配件:类型:避雷器均压环,电压等级:AC110kV | 15 | 个 | 金额报价 | 13 | / | / | 40 |  | 施工现场地面交货 |  | 接甲方通知后7日内 | 制造商或代理商或经销商 | / | / | / | / | / | / | / | / | / | 自主签订
1421 | [8 empty] | 装置性材料 | 电缆附件 | 电缆接线端子 | 500127130 | 电缆接线端子,铝,100mm2,单孔 | 电缆接线端子-材质:铝,截面mm2:100mm2,型式:单孔 | 12 | 个 | 金额报价 | 13 | / | / | 20 |  | 施工现场地面交货 |  | 接甲方通知后7日内 | 制造商或代理商或经销商 | / | / | / | / | / | / | / | / | / | 自主签订
1422 | [8 empty] | 装置性材料 | 金具 | 悬垂线夹-架空导线固定装置 | 500076559 | 悬垂线夹-架空导线固定装置,CL-300 | 悬垂线夹-架空导线固定装置-型号:CL-300 | 3 | 个 | 金额报价 | 13 | / | / | 180 |  | 施工现场地面交货 |  | 接甲方通知后7日内 | 制造商或代理商或经销商 | / | / | / | / | / | / | / | / | / | 自主签订
1423 | [8 empty] | 装置性材料 | 金具 | 保护金具-预绞丝护线条 | 500142075 | 保护金具-预绞丝护线条,通用性型号 | 保护金具-预绞丝护线条-型号:通用性型号 | 3 | 个 | 金额报价 | 13 | / | / | 420 |  | 施工现场地面交货 |  | 接甲方通知后7日内 | 制造商或代理商或经销商 | / | / | / | / | / | / | / | / | / | 自主签订
1424 | [8 empty] | 装置性材料 | 金具 | 保护金具-预绞丝护线条 | 500142075 | 保护金具-预绞丝护线条,通用性型号 | 保护金具-预绞丝护线条-型号:通用性型号 | 6 | 个 | 金额报价 | 13 | / | / | 250 |  | 施工现场地面交货 |  | 接甲方通知后7日内 | 制造商或代理商或经销商 | / | / | / | / | / | / | / | / | / | 自主签订
1425 | [8 empty] | 装置性材料 | 金具 | 耐张线夹-液压型 | 500027907 | 耐张线夹-液压型,NY-300/40 | 耐张线夹-液压型-型号:NY-300/40 | 1 | 个 | 金额报价 | 13 | / | / | 130 |  | 施工现场地面交货 |  | 接甲方通知后7日内 | 制造商或代理商或经销商 | / | / | / | / | / | / | / | / | / | 自主签订
1426 | [8 empty] | 装置性材料 | 金具 | 悬垂线夹-防磨、提包式 | 500113587 | 悬垂线夹-防磨、提包式,XGB-6034 | 悬垂线夹-防磨、提包式-型号:XGB-6034 | 6 | 个 | 金额报价 | 13 | / | / | 120 |  | 施工现场地面交货 |  | 接甲方通知后7日内 | 制造商或代理商或经销商 | / | / | / | / | / | / | / | / | / | 自主签订
1427 | [8 empty] | 装置性材料 | 金具 | 保护金具-重锤片 | 500119185 | 保护金具-重锤片,FZC-15Y | 保护金具-重锤片-规格型号:FZC-15Y | 18 | 片 | 金额报价 | 13 | / | / | 130 |  | 施工现场地面交货 |  | 接甲方通知后7日内 | 制造商或代理商或经销商 | / | / | / | / | / | / | / | / | / | 自主签订
1428 | [8 empty] | 装置性材料 | 电缆附件 | 35kV及以下电缆终端 | 500031949 | 10kV电缆终端,3×120,户内终端,热缩,铝 | 35kV及以下电缆终端-电压等级:AC10kV,截面积mm2:120mm2,电缆芯数:3芯,类型:户内终端,种类:热缩,材质:铝 | 4 | 套 | 金额报价 | 13 | / | / | 400 |  | 施工现场地面交货 |  | 接甲方通知后7日内 | 制造商或代理商或经销商 | / | / | / | / | / | / | / | / | / | 自主签订
1429 | [8 empty] | 装置性材料 | 电缆附件 | 35kV及以下电缆中间接头 | 500021374 | 10kV电缆中间接头,3×70,直通接头,冷缩,铝 | 35kV及以下电缆中间接头-电压等级:AC10kV,截面积mm2:70mm2,电缆芯数:3芯,类型:直通接头,种类:冷缩,材质:铝 | 1 | 套 | 金额报价 | 13 | / | / | 1280 |  | 施工现场地面交货 |  | 接甲方通知后7日内 | 制造商或代理商或经销商 | / | / | / | / | / | / | / | / | / | 自主签订
1430 | [7 empty] | 青海海东赛那35千伏变电站第二电源新建工程 | 金属材料 | 钢材 | 铜排 | 500055380 | 铜排、T2Y、30×4 | 铜排-型号：T2Y、规格：30*4 | 10 | kg | 金额报价 | 13 | / | / | 110 | 2967 | 施工现场地面交货 |  | 接甲方通知后7日内 | 制造商或代理商或经销商 | / | / | / | / | / | / | / | / | / | 自主签订
1431 | [8 empty] | 装置性材料 | 导、地线 | 软铜绞线 | 500060571 | 软铜绞线,TJR1,50 | 软铜绞线-型号：TJR1、标称截面mm2:16 | 0.02 | 千米 | 金额报价 | 13 | / | / | 25000 |  | 施工现场地面交货 |  | 接甲方通知后7日内 | 制造商或代理商或经销商 | / | / | / | / | / | / | / | / | / | 自主签订
1432 | [8 empty] | 装置性材料 | 金具 | 设备线夹-铜铝过渡设备线夹 | 500020830 | 设备线夹-铜铝过渡设备线夹,SYG-240/30A | 设备线夹-铜铝过渡设备线夹-型号:SYG-240/30A | 12 | 只 | 金额报价 | 13 | / | / | 30 |  | 施工现场地面交货 |  | 接甲方通知后7日内 | 制造商或代理商或经销商 | / | / | / | / | / | / | / | / | / | 自主签订
1433 | [8 empty] | 装置性材料 | 金具 | T型线夹-T型线夹 | 500020768 | T型线夹-T型线夹,TL-31 | T型线夹-T型线夹-型号:TL-31 | 12 | 只 | 金额报价 | 13 | / | / | 40 |  | 施工现场地面交货 |  | 接甲方通知后7日内 | 制造商或代理商或经销商 | / | / | / | / | / | / | / | / | / | 自主签订
1434 | [8 empty] | 装置性材料 | 金具 | 设备线夹-压缩型设备线夹 | 500020792 | 设备线夹-压缩型设备线夹,SY-150/20A | 设备线夹-压缩型设备线夹-型号:SY-150/20A | 12 | 只 | 金额报价 | 13 | / | / | 18 |  | 施工现场地面交货 |  | 接甲方通知后7日内 | 制造商或代理商或经销商 | / | / | / | / | / | / | / | / | / | 自主签订
1435 | [8 empty] | 装置性材料 | 金具 | 保护金具-重锤片 | 500020718 | 保护金具-重锤片,ZC-18 | 保护金具-重锤片-规格型号:ZC-18 | 3 | 片 | 金额报价 | 13 | / | / | 100 |  | 施工现场地面交货 |  | 接甲方通知后7日内 | 制造商或代理商或经销商 | [9 empty] | 自主签订
1436 | [8 empty] | 五金材料 | 机械五金 | 普通螺栓 | 500011847 | 普通螺栓M10、30mm钢镀锌配螺母 | 普通螺栓-规格M10、长度mm：30mm材质：钢，表面处理方式：镀锌配螺母与否，配螺母 | 20 | 套 | 金额报价 | 13 | / | / | 0.55 |  | 施工现场地面交货 |  | 接甲方通知后7日内 | 制造商或代理商或经销商 | / | / | / | / | / | / | / | / | / | 自主签订
1437 | 青海德坤电力集团有限公司 | 海东天润实业有限责任公司 | 海东天润实业有限责任公司 | 海东天润实业有限责任公司 |  | 耐张线夹等 | 包2 | 青海海东赛那35千伏变电站第二电源新建工程 | 装置性材料 | 金具 | 耐张线夹-液压型 | 500027918 | 耐张线夹-液压型，NY-150/25 | 耐张线夹-液压型-型号：NY-150/25 | 160 | 套 | 金额报价 | 13 | / | / | 101 | 16160 | 施工现场地面交货 | 海东市 | 接甲方通知后7日内 | 制造商或代理商或经销商 | / | / | / | / | / | / | / | / | / | 自主签订 |  | BD8F-100000001-00039 | DKWZJT2401-hdtr
1438 | [7 empty] | 青海海东仁和110kV输变电新建工程 | 装置性材料 | 金具 | 耐张线夹-液压型 | 500116606 | 耐张线夹-液压型,NY-400/35.1BGB | 耐张线夹-液压型-型号:NY-400/35.1BGB | 39 | 套 | 金额报价 | 13 | / | / | 1020 | 49140 | 施工现场地面交货 |  | 接甲方通知后7日内 | 制造商或代理商或经销商 | / | / | / | / | / | / | / | / | / | 自主签订
1439 | [8 empty] | 装置性材料 | 金具 | 耐张线夹-液压型 | 500116606 | 耐张线夹-液压型,NY-400/35.1BGB | 耐张线夹-液压型-型号:NY-400/35.1BGB | 18 | 套 | 金额报价 | 13 | / | / | 520 |  | 施工现场地面交货 |  | 接甲方通知后7日内 | 制造商或代理商或经销商 | / | / | / | / | / | / | / | / | / | 自主签订
1440 | 青海德坤电力集团有限公司 | 海东天润实业有限责任公司 | 海东天润实业有限责任公司 | 海东天润实业有限责任公司 |  | 铁附件等 | 包3 | 青海海东西营110千伏线路网架优化工程（电缆部分） | 装置性材料 | 铁附件 | 铁附件 | 510042724 | 铁附件,支架 | 铁附件-类型:支架 | 33201 | kg | 金额报价 | 13 | / | / | 9.1 | 958709.5 | 施工现场地面交货 | 海东市 | 接甲方通知后7日内 | 制造商或代理商或经销商 | / | / | / | / | / | / | / | / | / | 自主签订 |  | BD8F-100000001-00042 | DKWZJT2401-hdtr
1441 | [8 empty] | 装置性材料 | 铁附件 | 铁附件 | 510042724 | 铁附件,支架 | 铁附件-类型:支架 | 26422 | kg | 金额报价 | 13 | / | / | 9.2 |  | 施工现场地面交货 |  | 接甲方通知后7日内 | 制造商或代理商或经销商 | / | / | / | / | / | / | / | / | / | 自主签订
1442 | [8 empty] | 金属材料 | 钢材 | 槽钢 | 500010814 | 槽钢,#10,Q235-C | 槽钢-型号:#10,材质:Q235-C | 424 | kg | 金额报价 | 13 | / | / | 7 |  | 施工现场地面交货 |  | 接甲方通知后7日内 | 制造商或代理商或经销商 | / | / | / | / | / | / | / | / | / | 自主签订
1443 | [8 empty] | 金属材料 | 钢材 | 花纹钢板 | 500068565 | 花纹钢板,8 | 花纹钢板-厚度mm:8 | 18004 | kg | 金额报价 | 13 | / | / | 7 |  | 施工现场地面交货 |  | 接甲方通知后7日内 | 制造商或代理商或经销商 | / | / | / | / | / | / | / | / | / | 自主签订
1444 | [8 empty] | 金属材料 | 钢材 | 圆钢 | 500121939 | 圆钢,φ12,HPB300 | 圆钢-直径:φ12,材质:HPB300 | 11670 | kg | 金额报价 | 13 | / | / | 8 |  | 施工现场地面交货 |  | 接甲方通知后7日内 | 制造商或代理商或经销商 | / | / | / | / | / | / | / | / | / | 自主签订
1445 | [8 empty] | 装置性材料 | 铁附件 | 铁附件 | 510042724 | 铁附件,支架 | 铁附件-类型:支架 | 1857 | kg | 金额报价 | 13 | / | / | 9.2 |  | 施工现场地面交货 |  | 接甲方通知后7日内 | 制造商或代理商或经销商 | / | / | / | / | / | / | / | / | / | 自主签订
1446 | [8 empty] | 装置性材料 | 铁附件 | 铁附件 | 510042724 | 铁附件,支架 | 铁附件-类型:支架 | 1215 | kg | 金额报价 | 13 | / | / | 9.2 |  | 施工现场地面交货 |  | 接甲方通知后7日内 | 制造商或代理商或经销商 | / | / | / | / | / | / | / | / | / | 自主签订
1447 | [8 empty] | 金属材料 | 钢材 | 扁钢 | 500011014 | 扁钢,60mm,6mm,Q345 | 扁钢-宽度mm:60mm,厚度mm:6mm,材质:Q345 | 15467 | kg | 金额报价 | 13 | / | / | 6.8 |  | 施工现场地面交货 |  | 接甲方通知后7日内 | 制造商或代理商或经销商 | / | / | / | / | / | / | / | / | / | 自主签订
1448 | [8 empty] | 金属材料 | 金属制品 | 钢板网 | 500011590 | 钢板网,6.0mm | 钢板网-厚度mm:6.0mm | 6792 | kg | 金额报价 | 13 | / | / | 7 |  | 施工现场地面交货 |  | 接甲方通知后7日内 | 制造商或代理商或经销商 | / | / | / | / | / | / | / | / | / | 自主签订
1449 | [8 empty] | 金属材料 | 钢材 | 圆钢 | 500121939 | 圆钢,φ12,HPB300 | 圆钢-直径:φ12,材质:HPB300 | 140 | kg | 金额报价 | 13 | / | / | 7 |  | 施工现场地面交货 |  | 接甲方通知后7日内 | 制造商或代理商或经销商 | / | / | / | / | / | / | / | / | / | 自主签订
1450 | [8 empty] | 金属材料 | 钢材 | 钢板 | 500095331 | 钢板,25mm,Q235-C | 钢板-厚度mm:25mm,材质:Q235-C | 1530 | kg | 金额报价 | 13 | / | / | 6 |  | 施工现场地面交货 |  | 接甲方通知后7日内 | 制造商或代理商或经销商 | / | / | / | / | / | / | / | / | / | 自主签订
1451 | 青海德坤电力集团有限公司 | 海东天润实业有限责任公司 | 海东天润实业有限责任公司 | 海东天润实业有限责任公司 |  | 铁附件等 | 包4 | 青海海东330kV杏园变110kV配套送出工程（电缆部分） | 金属材料 | 钢材 | 扁钢 | 500011014 | 扁钢,60mm,6mm,Q345 | 扁钢-宽度mm:60mm,厚度mm:6mm,材质:Q345 | 2629 | kg | 金额报价 | 13 | / | / | 8.9 | 287733.5 | 施工现场地面交货 | 海东市 | 接甲方通知后7日内 | 制造商或代理商或经销商 | / | / | / | / | / | / | / | / | / | 自主签订 |  | BD8F-100000001-00043 | DKWZJT2401-hdtr
1452 | [8 empty] | 金属材料 | 钢材 | 槽钢 | 500010814 | 槽钢,#10,Q235-C | 槽钢-型号:#10,材质:Q235-C | 154 | kg | 金额报价 | 13 | / | / | 8 |  | 施工现场地面交货 |  | 接甲方通知后7日内 | 制造商或代理商或经销商 | / | / | / | / | / | / | / | / | / | 自主签订
1453 | [8 empty] | 装置性材料 | 铁附件 | 铁附件 | 510042724 | 铁附件,支架 | 铁附件-类型:支架 | 592 | kg | 金额报价 | 13 | / | / | 9.1 |  | 施工现场地面交货 |  | 接甲方通知后7日内 | 制造商或代理商或经销商 | / | / | / | / | / | / | / | / | / | 自主签订
1454 | [8 empty] | 装置性材料 | 铁附件 | 铁附件 | 510042724 | 铁附件,支架 | 铁附件-类型:支架 | 381 | kg | 金额报价 | 13 | / | / | 9.1 |  | 施工现场地面交货 |  | 接甲方通知后7日内 | 制造商或代理商或经销商 | / | / | / | / | / | / | / | / | / | 自主签订
1455 | [8 empty] | 金属材料 | 金属制品 | 钢板网 | 500011590 | 钢板网,6.0mm | 钢板网-厚度mm:6.0mm | 991 | kg | 金额报价 | 13 | / | / | 7 |  | 施工现场地面交货 |  | 接甲方通知后7日内 | 制造商或代理商或经销商 | / | / | / | / | / | / | / | / | / | 自主签订
1456 | [8 empty] | 金属材料 | 钢材 | 圆钢 | 500121939 | 圆钢,φ12,HPB300 | 圆钢-直径:φ12,材质:HPB300 | 12 | kg | 金额报价 | 13 | / | / | 6 |  | 施工现场地面交货 |  | 接甲方通知后7日内 | 制造商或代理商或经销商 | / | / | / | / | / | / | / | / | / | 自主签订
1457 | [8 empty] | 金属材料 | 钢材 | 钢板 | 500095331 | 钢板,25mm,Q235-C | 钢板-厚度mm:25mm,材质:Q235-C | 130 | kg | 金额报价 | 13 | / | / | 7 |  | 施工现场地面交货 |  | 接甲方通知后7日内 | 制造商或代理商或经销商 | / | / | / | / | / | / | / | / | / | 自主签订
1458 | [8 empty] | 金属材料 | 钢材 | 圆钢 | 500121939 | 圆钢,φ12,HPB300 | 圆钢-直径:φ12,材质:HPB300 | 4153 | kg | 金额报价 | 13 | / | / | 6 |  | 施工现场地面交货 |  | 接甲方通知后7日内 | 制造商或代理商或经销商 | / | / | / | / | / | / | / | / | / | 自主签订
1459 | [8 empty] | 装置性材料 | 铁附件 | 铁附件 | 510042724 | 铁附件,支架 | 铁附件-类型:支架 | 14814 | 吨 | 金额报价 | 13 | / | / | 9.1 |  | 施工现场地面交货 |  | 接甲方通知后7日内 | 制造商或代理商或经销商 | / | / | / | / | / | / | / | / | / | 自主签订
1460 | [8 empty] | 装置性材料 | 铁附件 | 铁附件 | 510042724 | 铁附件,支架 | 铁附件-类型:支架 | 9517 | 吨 | 金额报价 | 13 | / | / | 9.1 |  | 施工现场地面交货 |  | 接甲方通知后7日内 | 制造商或代理商或经销商 | / | / | / | / | / | / | / | / | / | 自主签订
1461 | 青海德坤电力集团有限公司 | 海东天润实业有限责任公司 | 海东天润实业有限责任公司 | 海东天润实业有限责任公司 |  | 水泥等 | 包5 | 青海海东西营110千伏线路网架优化工程（架空部分） | 建筑材料 | 建材 | 水泥 | 500011640 | 水泥,425 | 水泥-标号:425 | 592205 | kg | 金额报价 | 3 | / | / | 0.33 | 449467.17 | 施工现场地面交货 | 海东市 | 接甲方通知后7日内 | 制造商或代理商或经销商 | / | / | / | / | / | / | / | / | / | 自主签订 |  | BD8F-100000001-00047 | DKWZJT2401-hdtr
1462 | [8 empty] | 建筑材料 | 建材 | 砂浆 | 500133643 | 砂浆,M15 | 砂浆-标号:M15 | 719.712 | m³ | 金额报价 | 3 | / | / | 130 |  | 施工现场地面交货 |  | 接甲方通知后7日内 | 制造商或代理商或经销商 | / | / | / | / | / | / | / | / | / | 自主签订
1463 | [8 empty] | 建筑材料 | 建材 | 石子 | 500011642 | 石子 | 石子 | 1432.83 | m³ | 金额报价 | 3 | / | / | 112 |  | 施工现场地面交货 |  | 接甲方通知后7日内 | 制造商或代理商或经销商 | / | / | / | / | / | / | / | / | / | 自主签订
1464 | 青海德坤电力集团有限公司 | 海东天润实业有限责任公司 | 海东天润实业有限责任公司 | 海东天润实业有限责任公司 | 023-工器具 | 安全工器具 | 包1 | 德阳市什邡经开区南区110kV输变电工程 | 工器具 | 登高、安全工具（不带电作业） | 接地线（棒） | 500023120 | 接地线（棒）,AC110kV | 接地线（棒）-电压等级:AC110kV | 12 | 副 | 金额报价 | 13 | / | / | 485 | 140494 | 施工现场地面交货 | 四川省德阳市 | 接甲方通知后7日内 | 制造商或代理商或经销商 | / | / | / | / | / | / | / | / | / | 自主签订 |  | BD8F-100000001-00049 | DKWZJT2401-hdtr
1465 | [8 empty] | 工器具 | 登高、安全工具（不带电作业） | 接地线（棒） | 500023124 | 接地线（棒）,AC10kV | 接地线（棒）,AC10kV | 4 | 副 | 金额报价 | 13 | / | / | 1020 |  | 施工现场地面交货 |  | 接甲方通知后7日内 | 制造商或代理商或经销商 | / | / | / | / | / | / | / | / | / | 自主签订
1466 | [8 empty] | 工器具 | 登高、安全工具（不带电作业） | 接地线（棒） | 500023123 | 接地线（棒）,AC380V | 接地线（棒）-电压等级:AC380V | 4 | 副 | 金额报价 | 13 | / | / | 1020 |  | 施工现场地面交货 |  | 接甲方通知后7日内 | 制造商或代理商或经销商 | / | / | / | / | / | / | / | / | / | 自主签订
1467 | [8 empty] | 工器具 | 登高、安全工具（带电作业） | 验电器 | 500073383 | 验电器,AC110kV,YD-110 | 验电器-电压等级:AC110kV,型号:YD-110 | 2 | 只 | 金额报价 | 13 | / | / | 139 |  | 施工现场地面交货 |  | 接甲方通知后7日内 | 制造商或代理商或经销商 | / | / | / | / | / | / | / | / | / | 自主签订
1468 | [8 empty] | 工器具 | 登高、安全工具（带电作业） | 验电器 | 500096204 | 验电器,AC10kV,SG-6B | 验电器-电压等级:AC10kV,型号:SG-6B | 2 | 只 | 金额报价 | 13 | / | / | 90 |  | 施工现场地面交货 |  | 接甲方通知后7日内 | 制造商或代理商或经销商 | / | / | / | / | / | / | / | / | / | 自主签订
1469 | [8 empty] | 工器具 | 登高、安全工具（带电作业） | 验电器 | 500096228 | 验电器,AC380V,YDQ-2 | 验电器-电压等级:AC380V,型号:YDQ-2 | 2 | 只 | 金额报价 | 13 | / | / | 70 |  | 施工现场地面交货 |  | 接甲方通知后7日内 | 制造商或代理商或经销商 | / | / | / | / | / | / | / | / | / | 自主签订
1470 | [8 empty] | 工器具 | 登高、安全工具（带电作业） | 绝缘手套 | 500023053 | 绝缘手套,35kV | 绝缘手套,35kV | 12 | 付 | 金额报价 | 13 | / | / | 560 |  | 施工现场地面交货 |  | 接甲方通知后7日内 | 制造商或代理商或经销商 | / | / | / | / | / | / | / | / | / | 自主签订
1471 | [8 empty] | 工器具 | 登高、安全工具（带电作业） | 绝缘鞋 | 500126140 | 绝缘鞋 | 绝缘鞋 | 12 | 双 | 金额报价 | 13 | / | / | 258 |  | 施工现场地面交货 |  | 接甲方通知后7日内 | 制造商或代理商或经销商 | / | / | / | / | / | / | / | / | / | 自主签订
1472 | [8 empty] | 工器具 | 登高、安全工具（不带电作业） | 速差自控器 | 500023165 | 速差自控器 | 速差自控器 | 24 | 只 | 金额报价 | 13 | / | / | 995 |  | 施工现场地面交货 |  | 接甲方通知后7日内 | 制造商或代理商或经销商 | / | / | / | / | / | / | / | / | / | 自主签订
1473 | [8 empty] | 科研辅助用品 | 防护用品 | 科研防护用品 | 580028085 | 科研防护用品,安全绳,d,d,d,d,d,d,d | 科研防护用品-种类:安全绳,类型:d,规格:d,净化等级:d,其它1:d,其它2:d,其它3:d,其它4:d | 16 | 根 | 金额报价 | 13 | / | / | 1590 |  | 施工现场地面交货 |  | 接甲方通知后7日内 | 制造商或代理商或经销商 | / | / | / | / | / | / | / | / | / | 自主签订
1474 | [8 empty] | 工器具 | 登高、安全工具（不带电作业） | 升降平台 | 500138805 | 升降平台,24-30m | 升降平台-高度:24-30m | 4 | 付 | 金额报价 | 13 | / | / | 105 |  | 施工现场地面交货 |  | 接甲方通知后7日内 | 制造商或代理商或经销商 | / | / | / | / | / | / | / | / | / | 自主签订
1475 | [8 empty] | 工器具 | 辅助工器具 | 梯子 | 500118787 | 梯子,关节梯,玻璃钢,4m,绝缘 | 梯子-类型:关节梯,材质:玻璃钢,高度:4m,是否绝缘:绝缘 | 4 | 部 | 金额报价 | 13 | / | / | 4300 |  | 施工现场地面交货 |  | 接甲方通知后7日内 | 制造商或代理商或经销商 | / | / | / | / | / | / | / | / | / | 自主签订
1476 | [8 empty] | 工器具 | 辅助工器具 | 梯子 | 500099341 | 梯子,软梯,木,7.5m,绝缘 | 梯子,软梯,木,7.5m,绝缘 | 3 | 部 | 金额报价 | 13 | / | / | 350 |  | 施工现场地面交货 |  | 接甲方通知后7日内 | 制造商或代理商或经销商 | / | / | / | / | / | / | / | / | / | 自主签订
1477 | [8 empty] | 工器具 | 辅助工器具 | 梯子 | 500061118 | 梯子,软梯,蚕丝,20m,绝缘 | 梯子,软梯,蚕丝,20m,绝缘 | 1 | 部 | 金额报价 | 13 | / | / | 900 |  | 施工现场地面交货 |  | 接甲方通知后7日内 | 制造商或代理商或经销商 | / | / | / | / | / | / | / | / | / | 自主签订
1478 | [8 empty] | 工器具 | 登高、安全工具（不带电作业） | 安全帽 | 500023145 | 安全帽,蓝 | 安全帽-颜色:蓝 | 130 | 个 | 金额报价 | 13 | / | / | 52 |  | 施工现场地面交货 |  | 接甲方通知后7日内 | 制造商或代理商或经销商 | / | / | / | / | / | / | / | / | / | 自主签订
1479 | [8 empty] | 劳保类用品 | 劳保用品 | 作业工作服 | 500024417 | 作业工作服,通用,L | 作业工作服,通用,L | 100 | 件 | 金额报价 | 13 | / | / | 185 |  | 施工现场地面交货 |  | 接甲方通知后7日内 | 制造商或代理商或经销商 | / | / | / | / | / | / | / | / | / | 自主签订
1480 | [8 empty] | 劳保类用品 | 劳保用品 | 马夹 | 500024551 | 马夹 | 马夹 | 20 | 件 | 金额报价 | 13 | / | / | 45 |  | 施工现场地面交货 |  | 接甲方通知后7日内 | 制造商或代理商或经销商 | / | / | / | / | / | / | / | / | / | 自主签订
1481 | [8 empty] | 劳保类用品 | 劳保用品 | 袖标 | 500092158 | 袖标 | 袖标 | 20 | 个 | 金额报价 | 13 | / | / | 7 |  | 施工现场地面交货 |  | 接甲方通知后7日内 | 制造商或代理商或经销商 | / | / | / | / | / | / | / | / | / | 自主签订
1482 | [8 empty] | 工器具 | 登高、安全工具（不带电作业） | 安全带 | 500125962 | 安全带,双挂点全身式安全带 | 安全带,双挂点全身式安全带 | 30 | 付 | 金额报价 | 13 | / | / | 247 |  | 施工现场地面交货 |  | 接甲方通知后7日内 | 制造商或代理商或经销商 | / | / | / | / | / | / | / | / | / | 自主签订
1483 | [8 empty] | 工器具 | 登高、安全工具（不带电作业） | 安全绳 | 500088274 | 安全绳,14mm,15米带双钩 | 安全绳,14mm,15米带双钩 | 30 | 根 | 金额报价 | 13 | / | / | 120 |  | 施工现场地面交货 |  | 接甲方通知后7日内 | 制造商或代理商或经销商 | / | / | / | / | / | / | / | / | / | 自主签订
1484 | [8 empty] | 工器具 | 登高、安全工具（不带电作业） | 安全绳 | 500081770 | 安全绳,5mm,5米 | 安全绳,5mm,5米 | 30 | 根 | 金额报价 | 13 | / | / | 330 |  | 施工现场地面交货 |  | 接甲方通知后7日内 | 制造商或代理商或经销商 | / | / | / | / | / | / | / | / | / | 自主签订
1485 | 青海德坤电力集团有限公司 | 海东天润实业有限责任公司 | 海东天润实业有限责任公司 | 海东天润实业有限责任公司 | 024-装置性材料等 | 混凝土 | 包1 | 德阳市什邡经开区南区110kV输变电工程 | 建筑材料 | 建材 | 成品混凝土 | 500080493 | 成品混凝土,C15 | 成品混凝土-型号:C15 | 251 | 立方米 | 金额报价 | 13 | / | / | 410 | 1393865 | 施工现场地面交货 | 四川省德阳市 | 接甲方通知后7日内 | 制造商或代理商或经销商 | / | / | / | / | / | / | / | / | / | 自主签订 |  | BAXM-100000001-00309 | DKWZJT2401-hdtr2
1486 | [8 empty] | 建筑材料 | 建材 | 成品混凝土 | 500067308 | 成品混凝土,C25 | 成品混凝土-型号:C25 | 2712 | 立方米 | 金额报价 | 13 | / | / | 450 |  | 施工现场地面交货 |  | 接甲方通知后7日内 | 制造商或代理商或经销商 | / | / | / | / | / | / | / | / | / | 自主签订
1487 | [8 empty] | 建筑材料 | 建材 | 成品混凝土 | 500110006 | 成品混凝土,C40 | 成品混凝土-型号:C40 | 137 | 立方米 | 金额报价 | 13 | / | / | 515 |  | 施工现场地面交货 |  | 接甲方通知后7日内 | 制造商或代理商或经销商 | / | / | / | / | / | / | / | / | / | 自主签订
1488 | 青海德坤电力集团有限公司 | 海东天润实业有限责任公司 | 海东天润实业有限责任公司 | 海东天润实业有限责任公司 |  | 金具等 | 包2 | 青海海东仁和110千伏输变电工程 | 装置性材料 | 铁附件 | 线路角铁横担 | 500017334 | 线路角铁横担,∠70×7,1800mm,D190,单侧 | 线路角铁横担-主材规格:∠70×7,横担长度mm:1800mm,固定孔距:D190,固定方式:单侧 | 2 | 付 | 金额报价 | 13 | / | / | 675 | 53374.88 | 施工现场地面交货 | 青海省海东市乐都 | 接甲方通知后7日内 | 制造商或代理商或经销商 | / | / | / | / | / | / | / | / | / | 自主签订 |  | BAXM-100000001-00310 | DKWZJT2401-hdtr2
1489 | [8 empty] | 装置性材料 | 铁附件 | 线路角铁横担 | 500017329 | 线路角铁横担,∠63×6,1800mm,D190,单侧 | 线路角铁横担-主材规格:∠63×6,横担长度mm:1800mm,固定孔距:D190,固定方式:单侧 | 8 | 块 | 金额报价 | 13 | / | / | 68 |  | 施工现场地面交货 |  | 接甲方通知后7日内 | 制造商或代理商或经销商 | / | / | / | / | / | / | / | / | / | 自主签订
1490 | [8 empty] | 装置性材料 | 铁附件 | 成套抱箍 | 500018386 | 成套抱箍,—5×50,D200,90° | 成套抱箍-主材规格:—5×50,直径:D200,角度:90° | 2 | 块 | 金额报价 | 13 | / | / | 68 |  | 施工现场地面交货 |  | 接甲方通知后7日内 | 制造商或代理商或经销商 | / | / | / | / | / | / | / | / | / | 自主签订
1491 | [8 empty] | 装置性材料 | 铁附件 | 线路角铁横担 | 500156147 | 线路角铁横担,∠80×8,1900mm,D205,中间 | 线路角铁横担-主材规格:∠80×8,横担长度mm:1900mm,固定孔距:D205,固定方式:中间 | 4 | 块 | 金额报价 | 13 | / | / | 196 |  | 施工现场地面交货 |  | 接甲方通知后7日内 | 制造商或代理商或经销商 | / | / | / | / | / | / | / | / | / | 自主签订
1492 | [8 empty] | 装置性材料 | 金具 | 联结金具-联板 | 500080816 | 联结金具-联板,LXV-2190 | 联结金具-联板-型号:LXV-2190 | 6 | 块 | 金额报价 | 13 | / | / | 39 |  | 施工现场地面交货 |  | 接甲方通知后7日内 | 制造商或代理商或经销商 | / | / | / | / | / | / | / | / | / | 自主签订
1493 | [8 empty] | 五金材料 | 机械五金 | 机床附件 | 500026804 | 机床附件,机床垫铁 | 机床附件-类型:机床垫铁 | 4 | 块 | 金额报价 | 13 | / | / | 16 |  | 施工现场地面交货 |  | 接甲方通知后7日内 | 制造商或代理商或经销商 | / | / | / | / | / | / | / | / | / | 自主签订
1494 | [8 empty] | 金属材料 | 钢材 | 槽钢 | 500010777 | 槽钢,#10,Q235-A | 槽钢-型号:#10,材质:Q235-A | 120 | kg | 金额报价 | 13 | / | / | 8 |  | 施工现场地面交货 |  | 接甲方通知后7日内 | 制造商或代理商或经销商 | / | / | / | / | / | / | / | / | / | 自主签订
1495 | [8 empty] | 一次设备 | 交流断路器 | 柱上断路器 | 500001036 | 柱上断路器,AC10kV,630A,20kA,真空,无隔离闸刀,户外 | 柱上断路器-电压等级:AC10kV,额定电流:630A,额定开断电流:20kA,绝缘方式:真空,隔离闸刀:无隔离闸刀,使用环境:户外 | 1 | 台 | 金额报价 | 13 | / | / | 26300 |  | 施工现场地面交货 |  | 接甲方通知后7日内 | 制造商或代理商或经销商 | / | / | / | / | / | / | / | / | / | 自主签订
1496 | [8 empty] | 二次设备 | 低压屏（柜）、箱 | 电能计量箱 | 500008999 | 电能计量箱,三相,3 | 电能计量箱-相数:三相,表位:3 | 1 | 台 | 金额报价 | 13 | / | / | 8260 |  | 施工现场地面交货 |  | 接甲方通知后7日内 | 制造商或代理商或经销商 | / | / | / | / | / | / | / | / | / | 自主签订
1497 | [8 empty] | 装置性材料 | 铁附件 | 设备固定支架 | 500058683 | 设备固定支架,∠63×6,400mm | 设备固定支架-主材规格:∠63×6,长度mm:400mm | 2 | 根 | 金额报价 | 13 | / | / | 79 |  | 施工现场地面交货 |  | 接甲方通知后7日内 | 制造商或代理商或经销商 | / | / | / | / | / | / | / | / | / | 自主签订
1498 | [8 empty] | 二次设备 | 低压屏（柜）、箱 | 仪表箱 | 500008997 | 仪表箱 | 仪表箱 | 1 | 面 | 金额报价 | 13 | / | / | 1960 |  | 施工现场地面交货 |  | 接甲方通知后7日内 | 制造商或代理商或经销商 | / | / | / | / | / | / | / | / | / | 自主签订
1499 | [8 empty] | 金属材料 | 钢材 | 等边角钢 | 500078941 | 等边角钢,63mm,8mm,Q345 | 等边角钢-边长mm:63mm,厚度mm:8mm,材质:Q345 | 80 | kg | 金额报价 | 13 | / | / | 10 |  | 施工现场地面交货 |  | 接甲方通知后7日内 | 制造商或代理商或经销商 | / | / | / | / | / | / | / | / | / | 自主签订
1500 | [8 empty] | 五金材料 | 水暖材料 | 复合材料管 | 500013631 | 复合材料管,PVC,DN50 | 复合材料管-材质:PVC,公称通径:DN50 | 6 | 米 | 金额报价 | 13 | / | / | 15 |  | 施工现场地面交货 |  | 接甲方通知后7日内 | 制造商或代理商或经销商 | / | / | / | / | / | / | / | / | / | 自主签订
1501 | [8 empty] | 五金材料 | 机械五金 | 螺杆 | 500013138 | 螺杆,双头,M16,400mm,镀锌 | 螺杆-类型:双头,规格:M16,长度mm:400mm,表面处理方式:镀锌 | 4 | 件 | 金额报价 | 13 | / | / | 8 |  | 施工现场地面交货 |  | 接甲方通知后7日内 | 制造商或代理商或经销商 | / | / | / | / | / | / | / | / | / | 自主签订
1502 | [8 empty] | 金属材料 | 钢材 | 等边角钢 | 500010849 | 等边角钢,63mm,6mm,Q235-A | 等边角钢-边长mm:63mm,厚度mm:6mm,材质:Q235-A | 60 | kg | 金额报价 | 13 | / | / | 10 |  | 施工现场地面交货 |  | 接甲方通知后7日内 | 制造商或代理商或经销商 | / | / | / | / | / | / | / | / | / | 自主签订
1503 | [8 empty] | 金属材料 | 钢材 | 等边角钢 | 500010849 | 等边角钢,63mm,6mm,Q235-A | 等边角钢-边长mm:63mm,厚度mm:6mm,材质:Q235-A | 120 | kg | 金额报价 | 13 | / | / | 10 |  | 施工现场地面交货 |  | 接甲方通知后7日内 | 制造商或代理商或经销商 | / | / | / | / | / | / | / | / | / | 自主签订
1504 | [8 empty] | 五金材料 | 机械五金 | 普通螺栓 | 500012072 | 普通螺栓,M14,150mm,钢,镀锌,配螺母 | 普通螺栓-规格:M14,长度mm:150mm,材质:钢,表面处理方式:镀锌,配螺母与否:配螺母 | 4 | 件 | 金额报价 | 13 | / | / | 5 |  | 施工现场地面交货 |  | 接甲方通知后7日内 | 制造商或代理商或经销商 | / | / | / | / | / | / | / | / | / | 自主签订
1505 | [8 empty] | 装置性材料 | 金具 | 设备线夹-螺栓型设备线夹 | 500058017 | 设备线夹-螺栓型设备线夹,SLG-2 | 设备线夹-螺栓型设备线夹-型号:SLG-2 | 24 | 付 | 金额报价 | 13 | / | / | 35 |  | 施工现场地面交货 |  | 接甲方通知后7日内 | 制造商或代理商或经销商 | / | / | / | / | / | / | / | / | / | 自主签订
1506 | [8 empty] | 装置性材料 | 导、地线 | 架空绝缘导线 | 500014664 | 架空绝缘导线,AC10kV,JKLYJ,70 | 架空绝缘导线-电压等级:AC10kV,型号:JKLYJ,标称截面mm2:70 | 0.03 | 千米 | 金额报价 | 13 | / | / | 9000 |  | 施工现场地面交货 |  | 接甲方通知后7日内 | 制造商或代理商或经销商 | / | / | / | / | / | / | / | / | / | 自主签订
1507 | [8 empty] | 装置性材料 | 导、地线 | 架空绝缘导线 | 500014672 | 架空绝缘导线,AC10kV,JKLYJ,50 | 架空绝缘导线-电压等级:AC10kV,型号:JKLYJ,标称截面mm2:50 | 0.012 | 千米 | 金额报价 | 13 | / | / | 8000 |  | 施工现场地面交货 |  | 接甲方通知后7日内 | 制造商或代理商或经销商 | / | / | / | / | / | / | / | / | / | 自主签订
1508 | [8 empty] | 装置性材料 | 电缆附件 | 电缆接线端子 | 500021800 | 电缆接线端子,铜铝过渡,50mm2,单孔 | 电缆接线端子-材质:铜铝过渡,截面mm2:50mm2,型式:单孔 | 10 | 只 | 金额报价 | 13 | / | / | 4 |  | 施工现场地面交货 |  | 接甲方通知后7日内 | 制造商或代理商或经销商 | / | / | / | / | / | / | / | / | / | 自主签订
1509 | [8 empty] | 装置性材料 | 导、地线 | 布电线 | 500014856 | 布电线,BV,铜,35,1 | 布电线-型号:BV,导体材质:铜,截面mm2:35,芯数:1 | 12 | 米 | 金额报价 | 13 | / | / | 44 |  | 施工现场地面交货 |  | 接甲方通知后7日内 | 制造商或代理商或经销商 | / | / | / | / | / | / | / | / | / | 自主签订
1510 | [8 empty] | 金属材料 | 钢材 | 等边角钢 | 500010849 | 等边角钢,63mm,6mm,Q235-A | 等边角钢-边长mm:63mm,厚度mm:6mm,材质:Q235-A | 60 | kg | 金额报价 | 13 | / | / | 10 |  | 施工现场地面交货 |  | 接甲方通知后7日内 | 制造商或代理商或经销商 | / | / | / | / | / | / | / | / | / | 自主签订
1511 | [8 empty] | 装置性材料 | 铁附件 | 半圆抱箍 | 500055161 | 半圆抱箍,φ20,D240,U型 | 半圆抱箍-主材规格:φ20,直径:D240,类型:U型 | 1 | 块 | 金额报价 | 13 | / | / | 20 |  | 施工现场地面交货 |  | 接甲方通知后7日内 | 制造商或代理商或经销商 | / | / | / | / | / | / | / | / | / | 自主签订
1512 | [8 empty] | 装置性材料 | 铁附件 | 半圆抱箍 | 500055163 | 半圆抱箍,φ20,D270,U型 | 半圆抱箍-主材规格:φ20,直径:D270,类型:U型 | 1 | 块 | 金额报价 | 13 | / | / | 24 |  | 施工现场地面交货 |  | 接甲方通知后7日内 | 制造商或代理商或经销商 | / | / | / | / | / | / | / | / | / | 自主签订
1513 | [8 empty] | 装置性材料 | 铁附件 | 半圆抱箍 | 500055175 | 半圆抱箍,φ18,D290,U型 | 半圆抱箍-主材规格:φ18,直径:D290,类型:U型 | 3 | 块 | 金额报价 | 13 | / | / | 26 |  | 施工现场地面交货 |  | 接甲方通知后7日内 | 制造商或代理商或经销商 | / | / | / | / | / | / | / | / | / | 自主签订
1514 | [8 empty] | 金属材料 | 钢材 | 等边角钢 | 500010849 | 等边角钢,63mm,6mm,Q235-A | 等边角钢-边长mm:63mm,厚度mm:6mm,材质:Q235-A | 60 | kg | 金额报价 | 13 | / | / | 10 |  | 施工现场地面交货 |  | 接甲方通知后7日内 | 制造商或代理商或经销商 | / | / | / | / | / | / | / | / | / | 自主签订
1515 | [8 empty] | 装置性材料 | 铁附件 | 半圆抱箍 | 500065794 | 半圆抱箍,φ16,D110,U型 | 半圆抱箍-主材规格:φ16,直径:D110,类型:U型 | 5 | 块 | 金额报价 | 13 | / | / | 9 |  | 施工现场地面交货 |  | 接甲方通知后7日内 | 制造商或代理商或经销商 | / | / | / | / | / | / | / | / | / | 自主签订
1516 | [8 empty] | 装置性材料 | 铁附件 | 接地铁 | 500058734 | 接地铁,扁钢,镀锌,∠50×5,6000mm | 接地铁-组合方式:扁钢,表面处理方式:镀锌,主材规格:∠50×5,长度mm:6000mm | 1 | 付 | 金额报价 | 13 | / | / | 753 |  | 施工现场地面交货 |  | 接甲方通知后7日内 | 制造商或代理商或经销商 | / | / | / | / | / | / | / | / | / | 自主签订
1517 | [8 empty] | 工器具 | 登高、安全工具（不带电作业） | 标识牌 | 500023169 | 标识牌,铝合金 | 标识牌-材质:铝合金 | 1 | 块 | 金额报价 | 13 | / | / | 24 |  | 施工现场地面交货 |  | 接甲方通知后7日内 | 制造商或代理商或经销商 | / | / | / | / | / | / | / | / | / | 自主签订
1518 | [8 empty] | 工器具 | 登高、安全工具（不带电作业） | 标识牌 | 500023169 | 标识牌,铝合金 | 标识牌-材质:铝合金 | 1 | 块 | 金额报价 | 13 | / | / | 20 |  | 施工现场地面交货 |  | 接甲方通知后7日内 | 制造商或代理商或经销商 | / | / | / | / | / | / | / | / | / | 自主签订
1519 | [8 empty] | 工器具 | 登高、安全工具（不带电作业） | 标识牌 | 500023169 | 标识牌,铝合金 | 标识牌-材质:铝合金 | 2 | 块 | 金额报价 | 13 | / | / | 19 |  | 施工现场地面交货 |  | 接甲方通知后7日内 | 制造商或代理商或经销商 | / | / | / | / | / | / | / | / | / | 自主签订
1520 | [8 empty] | 装置性材料 | 电缆附件 | 35kV及以下电缆终端 | 500031943 | 10kV电缆终端,1×70,户内终端,预制,铝 | 35kV及以下电缆终端-电压等级:AC10kV,截面积mm2:70mm2,电缆芯数:1芯,类型:户内终端,种类:预制,材质:铝 | 1 | 套 | 金额报价 | 13 | / | / | 550 |  | 施工现场地面交货 |  | 接甲方通知后7日内 | 制造商或代理商或经销商 | / | / | / | / | / | / | / | / | / | 自主签订
1521 | [8 empty] | 燃料化工 | 化工 | 油漆 | 500107876 | 油漆,防腐漆,银 | 油漆-类型:防腐漆,颜色:银 | 10 | kg | 金额报价 | 13 | / | / | 100 |  | 施工现场地面交货 |  | 接甲方通知后7日内 | 制造商或代理商或经销商 | / | / | / | / | / | / | / | / | / | 自主签订
1522 | [8 empty] | 装置性材料 | 导、地线 | 钢芯铝绞线 | 500030943 | 钢芯铝绞线,JL/G1A,300/40 | 钢芯铝绞线-型号:JL/G1A,标称截面mm2:300/40 | 0.022 | 吨 | 金额报价 | 13 | / | / | 40 |  | 施工现场地面交货 |  | 接甲方通知后7日内 | 制造商或代理商或经销商 | / | / | / | / | / | / | / | / | / | 自主签订
1523 | [8 empty] | 五金材料 | 机械五金 | 螺杆 | 500035846 | 螺杆,等长双头,M16,360mm,热浸锌 | 螺杆-类型:等长双头,规格:M16,长度mm:360mm,表面处理方式:热浸锌 | 12 | 件 | 金额报价 | 13 | / | / | 8 |  | 施工现场地面交货 |  | 接甲方通知后7日内 | 制造商或代理商或经销商 | / | / | / | / | / | / | / | / | / | 自主签订
1524 | [8 empty] | 一次设备 | 交流隔离开关 | 交流三相隔离开关 | 500001052 | 10kV三相隔离开关,630A,20kA,手动三柱组合,单接地 | 交流三相隔离开关-电压等级:AC10kV,额定电流:630A,额定短时耐受电流:20kA,结构型式:三柱组合,接地开关数:单接地,操作型式:手动 | 6 | 台 | 金额报价 | 13 | / | / | 200 |  | 施工现场地面交货 |  | 接甲方通知后7日内 | 制造商或代理商或经销商 | / | / | / | / | / | / | / | / | / | 自主签订
1525 | [8 empty] | 装置性材料 | 其他材料附件 | 接地模块 | 500140765 | 接地模块,石墨烯 | 接地模块-材料:石墨烯 | 4 | 块 | 金额报价 | 13 | / | / | 120 |  | 施工现场地面交货 |  | 接甲方通知后7日内 | 制造商或代理商或经销商 | / | / | / | / | / | / | / | / | / | 自主签订
1526 | [8 empty] | 装置性材料 | 铁附件 | 半圆抱箍 | 500052527 | 半圆抱箍,φ16,D200,U型 | 半圆抱箍-主材规格:φ16,直径:D200,类型:U型 | 2 | 块 | 金额报价 | 13 | / | / | 200 |  | 施工现场地面交货 |  | 接甲方通知后7日内 | 制造商或代理商或经销商 | / | / | / | / | / | / | / | / | / | 自主签订
1527 | [8 empty] | 装置性材料 | 金具 | 拉线金具-锲型线夹 | 500029689 | 拉线金具-锲型线夹,NX-2 | 拉线金具-锲型线夹-型号:NX-2 | 5 | 个 | 金额报价 | 13 | / | / | 20 |  | 施工现场地面交货 |  | 接甲方通知后7日内 | 制造商或代理商或经销商 | / | / | / | / | / | / | / | / | / | 自主签订
1528 | [8 empty] | 装置性材料 | 金具 | 联结金具-平行挂板 | 500020417 | 联结金具-平行挂板,PD-10 | 联结金具-平行挂板-型号:PD-10 | 3 | 付 | 金额报价 | 13 | / | / | 15 |  | 施工现场地面交货 |  | 接甲方通知后7日内 | 制造商或代理商或经销商 | / | / | / | / | / | / | / | / | / | 自主签订
1529 | [8 empty] | 装置性材料 | 导、地线 | 钢绞线 | 500014659 | 钢绞线,JG1A,80,镀锌 | 钢绞线-型号:JG1A,标称截面mm2:80,表面处理方式:镀锌 | 0.05 | 吨 | 金额报价 | 13 | / | / | 9000 |  | 施工现场地面交货 |  | 接甲方通知后7日内 | 制造商或代理商或经销商 | / | / | / | / | / | / | / | / | / | 自主签订
1530 | [8 empty] | 装置性材料 | 金具 | 拉线金具-钢线卡子 | 500020761 | 拉线金具-钢线卡子,JK-2 | 拉线金具-钢线卡子-型号:JK-2 | 17 | 只 | 金额报价 | 13 | / | / | 15 |  | 施工现场地面交货 |  | 接甲方通知后7日内 | 制造商或代理商或经销商 | / | / | / | / | / | / | / | / | / | 自主签订
1531 | [8 empty] | 装置性材料 | 绝缘子 | 拉紧绝缘子 | 500017322 | 拉紧绝缘子,JH10-90 | 拉紧绝缘子-型号:JH10-90 | 1 | 只 | 金额报价 | 13 | / | / | 35 |  | 施工现场地面交货 |  | 接甲方通知后7日内 | 制造商或代理商或经销商 | / | / | / | / | / | / | / | / | / | 自主签订
1532 | [8 empty] | 装置性材料 | 金具 | 拉线金具-UT型线夹 | 500020749 | 拉线金具-UT型线夹,NUT-2 | 拉线金具-UT型线夹-型号:NUT-2 | 1 | 副 | 金额报价 | 13 | / | / | 40 |  | 施工现场地面交货 |  | 接甲方通知后7日内 | 制造商或代理商或经销商 | / | / | / | / | / | / | / | / | / | 自主签订
1533 | [8 empty] | 装置性材料 | 铁附件 | 拉线棒 | 500019519 | 拉线棒,φ16,3000mm,双耳 | 拉线棒-主材规格:φ16,长度mm:3000mm,形式:双耳 | 1 | 根 | 金额报价 | 13 | / | / | 150 |  | 施工现场地面交货 |  | 接甲方通知后7日内 | 制造商或代理商或经销商 | / | / | / | / | / | / | / | / | / | 自主签订
1534 | [8 empty] | 装置性材料 | 金具 | 联结金具-U型挂环 | 500026595 | 联结金具-U型挂环,U-21 | 联结金具-U型挂环-型号:U-21 | 1 | 只 | 金额报价 | 13 | / | / | 30 |  | 施工现场地面交货 |  | 接甲方通知后7日内 | 制造商或代理商或经销商 | / | / | / | / | / | / | / | / | / | 自主签订
1535 | [8 empty] | 装置性材料 | 金具 | 拉线金具-钢线卡子 | 500020761 | 拉线金具-钢线卡子,JK-2 | 拉线金具-钢线卡子-型号:JK-2 | 9 | 只 | 金额报价 | 13 | / | / | 15 |  | 施工现场地面交货 |  | 接甲方通知后7日内 | 制造商或代理商或经销商 | / | / | / | / | / | / | / | / | / | 自主签订
1536 | [8 empty] | 装置性材料 | 金具 | 悬垂线夹-带挂板 | 500020181 | 悬垂线夹-带挂板,XGU-6A | 悬垂线夹-带挂板-型号:XGU-6A | 1 | 套 | 金额报价 | 13 | / | / | 40 |  | 施工现场地面交货 |  | 接甲方通知后7日内 | 制造商或代理商或经销商 | / | / | / | / | / | / | / | / | / | 自主签订
1537 | [8 empty] | 工器具 | 登高、安全工具（不带电作业） | 标识牌 | 500023169 | 标识牌,铝合金 | 标识牌-材质:铝合金 | 2 | 组 | 金额报价 | 13 | / | / | 30 |  | 施工现场地面交货 |  | 接甲方通知后7日内 | 制造商或代理商或经销商 | / | / | / | / | / | / | / | / | / | 自主签订
1538 | [8 empty] | 装置性材料 | 金具 | 悬垂线夹-带挂板 | 500020181 | 悬垂线夹-带挂板,XGU-6A | 悬垂线夹-带挂板-型号:XGU-6A | 6 | 付 | 金额报价 | 13 | / | / | 30 |  | 施工现场地面交货 |  | 接甲方通知后7日内 | 制造商或代理商或经销商 | / | / | / | / | / | / | / | / | / | 自主签订
1539 | [8 empty] | 装置性材料 | 金具 | 悬垂线夹-带挂板 | 500020181 | 悬垂线夹-带挂板,XGU-6A | 悬垂线夹-带挂板-型号:XGU-6A | 6 | 个 | 金额报价 | 13 | / | / | 40 |  | 施工现场地面交货 |  | 接甲方通知后7日内 | 制造商或代理商或经销商 | / | / | / | / | / | / | / | / | / | 自主签订
1540 | [8 empty] | 装置性材料 | 绝缘子 | 针式复合绝缘子 | 500054958 | 针式复合绝缘子,FXBW-220/120 | 针式复合绝缘子-型号:FXBW-220/120 | 12 | 片 | 金额报价 | 13 | / | / | 35 |  | 施工现场地面交货 |  | 接甲方通知后7日内 | 制造商或代理商或经销商 | / | / | / | / | / | / | / | / | / | 自主签订
1541 | 青海德坤电力集团有限公司 | 海东天润实业有限责任公司 | 海东天润实业有限责任公司 | 海东天润实业有限责任公司 | 025-摄像头等 | 摄像头等 | 包1 | 青海海东330kV杏园变110kV配套送出工程（电缆部分） | 科研配件 | 科研用图像采集配件 | 高清摄像头 | 580025246 | 高清摄像头,Z,z,z,z,z,z,z,z | 高清摄像头-重量:Z,像素:z,分辨率:z,其它1:z,其它2:z,其它3:z,其它4:z,其它5:z | 4 | 个 | 金额报价 | 13 | / | / | 510 | 16615 | 施工现场地面交货 | 海东市 | 接甲方通知后7日内 | 制造商或代理商或经销商 | / | / | / | / | / | / | / | / | / | 自主签订 |  | BD8F-100000001-00050 | DKWZJT2402-hdtr
1542 | [8 empty] | 照明设备 | 照明系统 | 太阳能灯 | 500062955 | 太阳能灯 | 太阳能灯 | 8 | 个 | 金额报价 | 13 | / | / | 1700 |  | 施工现场地面交货 |  | 接甲方通知后7日内 | 制造商或代理商或经销商 | / | / | / | / | / | / | / | / | / | 自主签订
1543 | [8 empty] | 工器具 | 消防器材 | 灭火器 | 500023285 | 灭火器,泡沫式,手提式 | 灭火器 | 15 | 个 | 金额报价 | 13 | / | / | 65 |  | 施工现场地面交货 |  | 接甲方通知后7日内 | 制造商或代理商或经销商 | / | / | / | / | / | / | / | / | / | 自主签订
1544 | 青海德坤电力集团有限公司 | 海东天润实业有限责任公司 | 海东天润实业有限责任公司 | 海东天润实业有限责任公司 | 026-装置性材料及辅助设备设施 | 金具等 | 包1 | 大庄分支迁改工程 | 一次设备 | 交流隔离开关 | 交流三相隔离开关 | 500083844 | 20kV三相隔开关,1250A,31.5kA,手动双柱水平旋转,单接地 | 交流三相隔离开关-电压等级:AC20kV,额定电流:1250A,额定短时耐受电流:31.5kA,结构型式:双柱水平旋转,接地开关数:单接地,操作型式:手动 | 4 | 组 | 金额报价 | 13 | / | / | 736 | 52406.25 | 施工现场地面交货 | 海东市民和 | 接甲方通知后7日内 | 制造商或代理商或经销商 | / | / | / | / | / | / | / | / | / | 自主签订 |  | BD8F-100000001-00051 | DKWZJT2402-hdtr
1545 | [8 empty] | 一次设备 | 避雷器 | 交流避雷器 | 500005738 | 交流避雷器,AC10kV,17kV,硅橡胶,45kV,带间隙 | 交流避雷器-电压等级:AC10kV,额定电压:17kV,外绝缘材质:硅橡胶,雷电额定残压:45kV,是否带间隙:带间隙 | 12 | 台 | 金额报价 | 13 | / | / | 56 |  | 施工现场地面交货 |  | 接甲方通知后7日内 | 制造商或代理商或经销商 | / | / | / | / | / | / | / | / | / | 自主签订
1546 | [8 empty] | 装置性材料 | 导、地线 | 架空绝缘导线 | 500057711 | 架空绝缘导线,AC10kV,JKLGYJ,120/20 | 架空绝缘导线-电压等级:AC10kV,型号:JKLGYJ,标称截面mm2:120/20 | 1.2631 | 千米 | 金额报价 | 13 | / | / | 13000 |  | 施工现场地面交货 |  | 接甲方通知后7日内 | 制造商或代理商或经销商 | / | / | / | / | / | / | / | / | / | 自主签订
1547 | [8 empty] | 装置性材料 | 电缆 | 电力电缆 | 500026751 | 电力电缆,AC10kV,YJLV,95,3,22,无阻燃,无阻水 | 电力电缆-电压等级:AC10kV,型号:YJLV,截面mm2:95,芯数:3,铠装及外护套形式:22,是否阻燃:无阻燃,是否纵向阻水:无阻水 | 0.055 | 千米 | 金额报价 | 13 | / | / | 63500 |  | 施工现场地面交货 |  | 接甲方通知后7日内 | 制造商或代理商或经销商 | / | / | / | / | / | / | / | / | / | 自主签订
1548 | [8 empty] | 装置性材料 | 电缆附件 | 35kV及以下电缆终端 | 500121896 | 10kV电缆终端,3×95,设备终端,预制,铜铝 | 35kV及以下电缆终端-电压等级:AC10kV,截面积mm2:95mm2,电缆芯数:3芯,类型:设备终端,种类:预制,材质:铜铝 | 2 | 套 | 金额报价 | 13 | / | / | 295 |  | 施工现场地面交货 |  | 接甲方通知后7日内 | 制造商或代理商或经销商 | / | / | / | / | / | / | / | / | / | 自主签订
1549 | [8 empty] | 装置性材料 | 导、地线 | 布电线 | 500014856 | 布电线,BV,铜,35,1 | 布电线-型号:BV,导体材质:铜,截面mm2:35,芯数:1 | 24 | 米 | 金额报价 | 13 | / | / | 35 |  | 施工现场地面交货 |  | 接甲方通知后7日内 | 制造商或代理商或经销商 | / | / | / | / | / | / | / | / | / | 自主签订
1550 | [8 empty] | 装置性材料 | 导、地线 | 钢绞线 | 500065967 | 钢绞线,1×19-11.5-1270-B,80,稀土镀层 | 钢绞线-型号:1×19-11.5-1270-B,标称截面mm2:80,表面处理方式:稀土镀层 | 0.031 | 吨 | 金额报价 | 13 | / | / | 13800 |  | 施工现场地面交货 |  | 接甲方通知后7日内 | 制造商或代理商或经销商 | / | / | / | / | / | / | / | / | / | 自主签订
1551 | [8 empty] | 五金材料 | 机械五金 | 普通螺栓 | 500035361 | 普通螺栓,M12,50mm,铁,热浸锌,配平垫弹簧垫螺母 | 普通螺栓-规格:M12,长度mm:50mm,材质:铁,表面处理方式:热浸锌,配螺母与否:配平垫弹簧垫螺母 | 24 | 件 | 金额报价 | 13 | / | / | 1.5 |  | 施工现场地面交货 |  | 接甲方通知后7日内 | 制造商或代理商或经销商 | / | / | / | / | / | / | / | / | / | 自主签订
1552 | [8 empty] | 装置性材料 | 金具 | 悬垂线夹-架空导线固定装置 | 500067479 | 悬垂线夹-架空导线固定装置,CL-150-8 | 悬垂线夹-架空导线固定装置-型号:CL-150-8 | 24 | 只 | 金额报价 | 13 | / | / | 26 |  | 施工现场地面交货 |  | 接甲方通知后7日内 | 制造商或代理商或经销商 | / | / | / | / | / | / | / | / | / | 自主签订
1553 | [8 empty] | 装置性材料 | 金具 | 拉线金具-UT型线夹 | 500020749 | 拉线金具-UT型线夹,NUT-2 | 拉线金具-UT型线夹-型号:NUT-2 | 2 | 付 | 金额报价 | 13 | / | / | 35 |  | 施工现场地面交货 |  | 接甲方通知后7日内 | 制造商或代理商或经销商 | / | / | / | / | / | / | / | / | / | 自主签订
1554 | [8 empty] | 装置性材料 | 金具 | 联结金具-U型挂环 | 500028065 | 联结金具-U型挂环,UL-21 | 联结金具-U型挂环-型号:UL-21 | 2 | 只 | 金额报价 | 13 | / | / | 35 |  | 施工现场地面交货 |  | 接甲方通知后7日内 | 制造商或代理商或经销商 | / | / | / | / | / | / | / | / | / | 自主签订
1555 | [8 empty] | 装置性材料 | 金具 | 设备线夹-铜铝过渡设备线夹 | 500065951 | 设备线夹-铜铝过渡设备线夹,SLG-3B-100×100 | 设备线夹-铜铝过渡设备线夹-型号:SLG-3B-100×100 | 36 | 付 | 金额报价 | 13 | / | / | 60 |  | 施工现场地面交货 |  | 接甲方通知后7日内 | 制造商或代理商或经销商 | / | / | / | / | / | / | / | / | / | 自主签订
1556 | [8 empty] | 装置性材料 | 电缆附件 | 电缆接线端子 | 500021799 | 电缆接线端子,铜铝过渡,35mm2,单孔 | 电缆接线端子-材质:铜铝过渡,截面mm2:35mm2,型式:单孔 | 24 | 付 | 金额报价 | 13 | / | / | 12 |  | 施工现场地面交货 |  | 接甲方通知后7日内 | 制造商或代理商或经销商 | / | / | / | / | / | / | / | / | / | 自主签订
1557 | [8 empty] | 一次设备 | 小电阻接地成套装置 | 小电阻接地成套装置 | 500038837 | 小电阻接地成套装置,AC10kV,500A,10s,户内 | 小电阻接地成套装置-电压等级:AC10kV,额定电流:500A,最大通流时间:10s,使用环境:户内 | 2 | 套 | 金额报价 | 13 | / | / | 280 |  | 施工现场地面交货 |  | 接甲方通知后7日内 | 制造商或代理商或经销商 | / | / | / | / | / | / | / | / | / | 自主签订
1558 | [8 empty] | 装置性材料 | 其他材料附件 | 接地模块 | 500140765 | 接地模块,石墨烯 | 接地模块-材料:石墨烯 | 8 | 块 | 金额报价 | 13 | / | / | 96 |  | 施工现场地面交货 |  | 接甲方通知后7日内 | 制造商或代理商或经销商 | / | / | / | / | / | / | / | / | / | 自主签订
1559 | [8 empty] | 辅助设备设施 | 辅助设备 | 拉线保护套 | 500063081 | 拉线保护套 | 拉线保护套 | 2 | 个 | 金额报价 | 13 | / | / | 24 |  | 施工现场地面交货 |  | 接甲方通知后7日内 | 制造商或代理商或经销商 | / | / | / | / | / | / | / | / | / | 自主签订
1560 | [8 empty] | 燃料化工 | 化工 | 防火堵料 | 500011738 | 防火堵料 | 防火堵料 | 2 | kg | 金额报价 | 13 | / | / | 3 |  | 施工现场地面交货 |  | 接甲方通知后7日内 | 制造商或代理商或经销商 | / | / | / | / | / | / | / | / | / | 自主签订
1561 | [8 empty] | 燃料化工 | 化工 | 油漆 | 500011706 | 油漆,防锈漆,无色 | 油漆-类型:防锈漆,颜色:无色 | 1 | 千克 | 金额报价 | 13 | / | / | 15 |  | 施工现场地面交货 |  | 接甲方通知后7日内 | 制造商或代理商或经销商 | / | / | / | / | / | / | / | / | / | 自主签订
1562 | [8 empty] | 燃料化工 | 化工 | 油漆 | 500030237 | 油漆,防锈漆,灰 | 油漆-类型:防锈漆,颜色:灰 | 3 | 千克 | 金额报价 | 13 | / | / | 15 |  | 施工现场地面交货 |  | 接甲方通知后7日内 | 制造商或代理商或经销商 | / | / | / | / | / | / | / | / | / | 自主签订
1563 | [8 empty] | 工器具 | 登高、安全工具（不带电作业） | 标识牌 | 500023169 | 标识牌,铝合金 | 标识牌-材质:铝合金 | 10 | 面 | 金额报价 | 13 | / | / | 18 |  | 施工现场地面交货 |  | 接甲方通知后7日内 | 制造商或代理商或经销商 | / | / | / | / | / | / | / | / | / | 自主签订
1564 | [8 empty] | 工器具 | 登高、安全工具（不带电作业） | 标识牌 | 500023169 | 标识牌,铝合金 | 标识牌-材质:铝合金 | 27 | 面 | 金额报价 | 13 | / | / | 6 |  | 施工现场地面交货 |  | 接甲方通知后7日内 | 制造商或代理商或经销商 | / | / | / | / | / | / | / | / | / | 自主签订
1565 | [8 empty] | 工器具 | 登高、安全工具（不带电作业） | 标识牌 | 500023169 | 标识牌,铝合金 | 标识牌-材质:铝合金 | 4 | 面 | 金额报价 | 13 | / | / | 10 |  | 施工现场地面交货 |  | 接甲方通知后7日内 | 制造商或代理商或经销商 | / | / | / | / | / | / | / | / | / | 自主签订
1566 | [8 empty] | 工器具 | 登高、安全工具（不带电作业） | 标识牌 | 500023169 | 标识牌,铝合金 | 标识牌-材质:铝合金 | 6 | 面 | 金额报价 | 13 | / | / | 10 |  | 施工现场地面交货 |  | 接甲方通知后7日内 | 制造商或代理商或经销商 | / | / | / | / | / | / | / | / | / | 自主签订
1567 | [8 empty] | 工器具 | 登高、安全工具（不带电作业） | 标识牌 | 500023169 | 标识牌,铝合金 | 标识牌-材质:铝合金 | 4 | 面 | 金额报价 | 13 | / | / | 10 |  | 施工现场地面交货 |  | 接甲方通知后7日内 | 制造商或代理商或经销商 | / | / | / | / | / | / | / | / | / | 自主签订
1568 | [8 empty] | 金属材料 | 钢材 | 镀锌管 | 500059555 | 镀锌管,φ50,3.5mm | 镀锌管-外径:φ50,壁厚mm:3.5mm | 3 | kg | 金额报价 | 13 | / | / | 63 |  | 施工现场地面交货 |  | 接甲方通知后7日内 | 制造商或代理商或经销商 | / | / | / | / | / | / | / | / | / | 自主签订
1569 | [8 empty] | 装置性材料 | 铁附件 | 线路杆顶横担 | 500050710 | 线路杆顶横担,∠60×6,1900mm,D190,双杆顶,直线杆顶 | 线路杆顶横担-主材规格:∠60×6,横担长度mm:1900mm,固定孔距:D190,形式:双杆顶,固定方式:直线杆顶 | 3 | 套 | 金额报价 | 13 | / | / | 485 |  | 施工现场地面交货 |  | 接甲方通知后7日内 | 制造商或代理商或经销商 | / | / | / | / | / | / | / | / | / | 自主签订
1570 | [8 empty] | 装置性材料 | 铁附件 | 线路杆顶横担 | 500050710 | 线路杆顶横担,∠60×6,1900mm,D190,双杆顶,直线杆顶 | 线路杆顶横担-主材规格:∠60×6,横担长度mm:1900mm,固定孔距:D190,形式:双杆顶,固定方式:直线杆顶 | 1 | 套 | 金额报价 | 13 | / | / | 858 |  | 施工现场地面交货 |  | 接甲方通知后7日内 | 制造商或代理商或经销商 | / | / | / | / | / | / | / | / | / | 自主签订
1571 | [8 empty] | 装置性材料 | 铁附件 | 线路杆顶横担 | 500050710 | 线路杆顶横担,∠60×6,1900mm,D190,双杆顶,直线杆顶 | 线路杆顶横担-主材规格:∠60×6,横担长度mm:1900mm,固定孔距:D190,形式:双杆顶,固定方式:直线杆顶 | 7 | 套 | 金额报价 | 13 | / | / | 900 |  | 施工现场地面交货 |  | 接甲方通知后7日内 | 制造商或代理商或经销商 | / | / | / | / | / | / | / | / | / | 自主签订
1572 | [8 empty] | 装置性材料 | 铁附件 | 线路角铁横担 | 500071543 | 线路角铁横担,∠63×6,2100mm,D350,中间 | 线路角铁横担-主材规格:∠63×6,横担长度mm:2100mm,固定孔距:D350,固定方式:中间 | 1 | 套 | 金额报价 | 13 | / | / | 905 |  | 施工现场地面交货 |  | 接甲方通知后7日内 | 制造商或代理商或经销商 | / | / | / | / | / | / | / | / | / | 自主签订
1573 | [8 empty] | 装置性材料 | 其他材料附件 | 复合绝缘横担 | 500139874 | 复合绝缘横担,AC10kV,T形实心棒,双回成套 | 复合绝缘横担-电压等级:AC10kV,结构型式:T形实心棒,回路描述:双回成套 | 3 | 套 | 金额报价 | 13 | / | / | 970 |  | 施工现场地面交货 |  | 接甲方通知后7日内 | 制造商或代理商或经销商 | / | / | / | / | / | / | / | / | / | 自主签订
1574 | [8 empty] | 装置性材料 | 铁附件 | 线路角铁横担 | 500017330 | 线路角铁横担,∠63×6,2000mm,D190,单侧 | 线路角铁横担-主材规格:∠63×6,横担长度mm:2000mm,固定孔距:D190,固定方式:单侧 | 2 | 付 | 金额报价 | 13 | / | / | 88 |  | 施工现场地面交货 |  | 接甲方通知后7日内 | 制造商或代理商或经销商 | / | / | / | / | / | / | / | / | / | 自主签订
1575 | [8 empty] | 装置性材料 | 铁附件 | 拉线棒 | 500019562 | 拉线棒,φ22,3000mm,双耳 | 拉线棒-主材规格:φ22,长度mm:3000mm,形式:双耳 | 2 | 根 | 金额报价 | 13 | / | / | 100 |  | 施工现场地面交货 |  | 接甲方通知后7日内 | 制造商或代理商或经销商 | / | / | / | / | / | / | / | / | / | 自主签订
1576 | [8 empty] | 装置性材料 | 铁附件 | 半圆抱箍 | 500082444 | 半圆抱箍,—6×80,D200,普通型 | 半圆抱箍-主材规格:—6×80,直径:D200,类型:普通型 | 8 | 块 | 金额报价 | 13 | / | / | 44 |  | 施工现场地面交货 |  | 接甲方通知后7日内 | 制造商或代理商或经销商 | / | / | / | / | / | / | / | / | / | 自主签订
1577 | [8 empty] | 装置性材料 | 铁附件 | 设备固定支架 | 500102019 | 设备固定支架,∠63×6,2400mm | 设备固定支架-主材规格:∠63×6,长度mm:2400mm | 4 | 块 | 金额报价 | 13 | / | / | 495 |  | 施工现场地面交货 |  | 接甲方通知后7日内 | 制造商或代理商或经销商 | / | / | / | / | / | / | / | / | / | 自主签订
1578 | [8 empty] | 装置性材料 | 铁附件 | 设备固定支架 | 500051228 | 设备固定支架,[10,3000mm | 设备固定支架-主材规格:[10,长度mm:3000mm | 4 | 块 | 金额报价 | 13 | / | / | 715 |  | 施工现场地面交货 |  | 接甲方通知后7日内 | 制造商或代理商或经销商 | / | / | / | / | / | / | / | / | / | 自主签订
1579 | [8 empty] | 装置性材料 | 铁附件 | 线路角铁横担 | 500017330 | 线路角铁横担,∠63×6,2000mm,D190,单侧 | 线路角铁横担-主材规格:∠63×6,横担长度mm:2000mm,固定孔距:D190,固定方式:单侧 | 4 | 付 | 金额报价 | 13 | / | / | 81 |  | 施工现场地面交货 |  | 接甲方通知后7日内 | 制造商或代理商或经销商 | / | / | / | / | / | / | / | / | / | 自主签订
1580 | [8 empty] | 装置性材料 | 铁附件 | 电缆固定支架 | 500019435 | 电缆固定支架,∠63×6,700mm,凹型 | 电缆固定支架-主材规格:∠63×6,长度mm:700mm,形状:凹型 | 8 | 付 | 金额报价 | 13 | / | / | 52 |  | 施工现场地面交货 |  | 接甲方通知后7日内 | 制造商或代理商或经销商 | / | / | / | / | / | / | / | / | / | 自主签订
1581 | [8 empty] | 装置性材料 | 铁附件 | 成套抱箍 | 500124563 | 成套抱箍,―5×63,D240,60° | 成套抱箍-主材规格:―5×63,直径:D240,角度:60° | 2 | 块 | 金额报价 | 13 | / | / | 20 |  | 施工现场地面交货 |  | 接甲方通知后7日内 | 制造商或代理商或经销商 | / | / | / | / | / | / | / | / | / | 自主签订
1582 | [8 empty] | 装置性材料 | 铁附件 | 成套抱箍 | 500124566 | 成套抱箍,―5×63,D250,45° | 成套抱箍-主材规格:―5×63,直径:D250,角度:45° | 2 | 块 | 金额报价 | 13 | / | / | 20 |  | 施工现场地面交货 |  | 接甲方通知后7日内 | 制造商或代理商或经销商 | / | / | / | / | / | / | / | / | / | 自主签订
1583 | [8 empty] | 装置性材料 | 铁附件 | 成套抱箍 | 500124593 | 成套抱箍,―5×63,D260,25° | 成套抱箍-主材规格:―5×63,直径:D260,角度:25° | 2 | 块 | 金额报价 | 13 | / | / | 22 |  | 施工现场地面交货 |  | 接甲方通知后7日内 | 制造商或代理商或经销商 | / | / | / | / | / | / | / | / | / | 自主签订
1584 | [8 empty] | 装置性材料 | 铁附件 | 成套抱箍 | 500124572 | 成套抱箍,―5×63,D280,65° | 成套抱箍-主材规格:―5×63,直径:D280,角度:65° | 2 | 块 | 金额报价 | 13 | / | / | 22 |  | 施工现场地面交货 |  | 接甲方通知后7日内 | 制造商或代理商或经销商 | / | / | / | / | / | / | / | / | / | 自主签订
1585 | [8 empty] | 装置性材料 | 铁附件 | 成套抱箍 | 500124608 | 成套抱箍,―5×63,D300,45° | 成套抱箍-主材规格:―5×63,直径:D300,角度:45° | 2 | 块 | 金额报价 | 13 | / | / | 24 |  | 施工现场地面交货 |  | 接甲方通知后7日内 | 制造商或代理商或经销商 | / | / | / | / | / | / | / | / | / | 自主签订
1586 | [8 empty] | 装置性材料 | 铁附件 | 电缆固定支架 | 500029371 | 电缆固定支架,—5×50,220mm,L型 | 电缆固定支架-主材规格:—5×50,长度mm:220mm,形状:L型 | 1 | 付 | 金额报价 | 13 | / | / | 37 |  | 施工现场地面交货 |  | 接甲方通知后7日内 | 制造商或代理商或经销商 | / | / | / | / | / | / | / | / | / | 自主签订
1587 | [8 empty] | 装置性材料 | 铁附件 | 电缆固定支架 | 500029368 | 电缆固定支架,—4×40,260mm,L型 | 电缆固定支架-主材规格:—4×40,长度mm:260mm,形状:L型 | 1 | 付 | 金额报价 | 13 | / | / | 40 |  | 施工现场地面交货 |  | 接甲方通知后7日内 | 制造商或代理商或经销商 | / | / | / | / | / | / | / | / | / | 自主签订
1588 | [8 empty] | 装置性材料 | 铁附件 | 电缆固定支架 | 500035248 | 电缆固定支架,—5×50,300mm,L型 | 电缆固定支架-主材规格:—5×50,长度mm:300mm,形状:L型 | 1 | 付 | 金额报价 | 13 | / | / | 44 |  | 施工现场地面交货 |  | 接甲方通知后7日内 | 制造商或代理商或经销商 | / | / | / | / | / | / | / | / | / | 自主签订
1589 | [8 empty] | 装置性材料 | 铁附件 | 电缆固定支架 | 500029375 | 电缆固定支架,—5×50,320mm,L型 | 电缆固定支架-主材规格:—5×50,长度mm:320mm,形状:L型 | 1 | 付 | 金额报价 | 13 | / | / | 46 |  | 施工现场地面交货 |  | 接甲方通知后7日内 | 制造商或代理商或经销商 | / | / | / | / | / | / | / | / | / | 自主签订
1590 | [8 empty] | 装置性材料 | 铁附件 | 电缆抱箍 | 500018702 | 电缆抱箍,—5×50,D100,单路出线 | 电缆抱箍-主材规格:—5×50,直径:D100,形式:单路出线 | 4 | 付 | 金额报价 | 13 | / | / | 7 |  | 施工现场地面交货 |  | 接甲方通知后7日内 | 制造商或代理商或经销商 | / | / | / | / | / | / | / | / | / | 自主签订
1591 | [8 empty] | 装置性材料 | 铁附件 | 电缆固定支架 | 500059120 | 电缆固定支架,—5×50,350mm,U型 | 电缆固定支架-主材规格:—5×50,长度mm:350mm,形状:U型 | 12 | 套 | 金额报价 | 13 | / | / | 3 |  | 施工现场地面交货 |  | 接甲方通知后7日内 | 制造商或代理商或经销商 | / | / | / | / | / | / | / | / | / | 自主签订
1592 | [8 empty] | 建筑材料 | 木材 | 板材 | 500011668 | 板材 | 板材 | 45 | 立方米 | 金额报价 | 13 | / | / | 55 |  | 施工现场地面交货 |  | 接甲方通知后7日内 | 制造商或代理商或经销商 | / | / | / | / | / | / | / | / | / | 自主签订
1593 | [7 empty] | 青海海东互助10kV下一新村业扩配套工程 | 燃料化工 | 化工 | 油漆 | 500011706 | 油漆,防锈漆,无色 | 油漆-类型:防锈漆,颜色:无色 | 41 | 千克 | 金额报价 | 13 | / | / | 16 | 6388.2 | 施工现场地面交货 | 海东市互助 | 接甲方通知后7日内 | 制造商或代理商或经销商 | / | / | / | / | / | / | / | / | / | 自主签订 |  |  | DKWZJT2402-hdtr
1594 | [8 empty] | 工器具 | 登高、安全工具（不带电作业） | 标识牌 | 500023169 | 标识牌,铝合金 | 标识牌-材质:铝合金 | 4 | 面 | 金额报价 | 13 | / | / | 8 |  | 施工现场地面交货 |  | 接甲方通知后7日内 | 制造商或代理商或经销商 | / | / | / | / | / | / | / | / | / | 自主签订
1595 | [8 empty] | 燃料化工 | 化工 | 油漆 | 500011706 | 油漆,防锈漆,无色 | 油漆-类型:防锈漆,颜色:无色 | 2 | 千克 | 金额报价 | 13 | / | / | 40 |  | 施工现场地面交货 |  | 接甲方通知后7日内 | 制造商或代理商或经销商 | / | / | / | / | / | / | / | / | / | 自主签订
1596 | [8 empty] | 装置性材料 | 电缆附件 | 绝缘套管 | 500022086 | 绝缘套管,AC1kV,热缩,电缆,φ35 | 绝缘套管-电压等级:AC1kV,型式:热缩,用途:电缆,规格:φ35 | 1292 | 米 | 金额报价 | 13 | / | / | 3.2 |  | 施工现场地面交货 |  | 接甲方通知后7日内 | 制造商或代理商或经销商 | / | / | / | / | / | / | / | / | / | 自主签订
1597 | [8 empty] | 装置性材料 | 电缆附件 | 35kV及以下电缆终端 | 500021216 | 1kV电缆终端,4×50,户外终端,热缩,铜 | 35kV及以下电缆终端-电压等级:AC1kV,截面积mm2:50mm2,电缆芯数:4芯,类型:户外终端,种类:热缩,材质:铜 | 323 | 套 | 金额报价 | 13 | / | / | 4.6 |  | 施工现场地面交货 |  | 接甲方通知后7日内 | 制造商或代理商或经销商 | / | / | / | / | / | / | / | / | / | 自主签订
1598 | 青海德坤电力集团有限公司 | 海东天润实业有限责任公司 | 海东天润实业有限责任公司 | 海东天润实业有限责任公司 |  | 电杆 | 包2 | 大庄分支迁改工程 | 装置性材料 | 杆塔类 | 锥形水泥杆 | 500124732 | 锥形水泥杆,部分预应力,法兰组装杆,18m,350mm,T | 锥形水泥杆-类型:部分预应力,杆型:法兰组装杆,杆长m:18m,梢径mm:350mm,强度等级:T | 2 | 根 | 金额报价 | 13 | / | / | 12200 | 24400 | 施工现场地面交货 | 海东市民和 | 接甲方通知后7日内 | 制造商或代理商或经销商 | / | / | / | / | / | / | / | / | / | 自主签订 |  | BD8F-100000001-00052 | DKWZJT2402-hdtr
1599 | 青海德坤电力集团有限公司 | 海东天润实业有限责任公司 | 海东天润实业有限责任公司 | 海东天润实业有限责任公司 | 027-登高、安全工具（不带电作业） | 安全工器具 | 包1 | 西宁机场三期扩建工程空管工程国网海东供电公司35kV西上线#10～#18段线路迁改工程 | 工器具 | 登高、安全工具（不带电作业） | 接地线（棒） | 500023122 | 接地线（棒）,AC35kV | 接地线（棒）-电压等级:AC35kV | 25 | 组 | 金额报价 | 13 | / | / | 1700 | 108400 | 施工现场地面交货 | 海东市 | 接甲方通知后7日内 | 制造商或代理商或经销商 | / | / | / | / | / | / | / | / | / | 自主签订 |  | BD8F-100000001-00053 | DKWZJT2402-hdtr
1600 | [8 empty] | 工器具 | 登高、安全工具（不带电作业） | 接地线（棒） | 500023124 | 接地线（棒）,AC10kV | 接地线（棒）-电压等级:AC10kV | 25 | 组 | 金额报价 | 13 | / | / | 680 |  | 施工现场地面交货 |  | 接甲方通知后7日内 | 制造商或代理商或经销商 | / | / | / | / | / | / | / | / | / | 自主签订
1601 | [8 empty] | 工器具 | 登高、安全工具（不带电作业） | 个人保安接地线 | 500023134 | 个人保安接地线 | 个人保安接地线 | 25 | 付 | 金额报价 | 13 | / | / | 340 |  | 施工现场地面交货 |  | 接甲方通知后7日内 | 制造商或代理商或经销商 | / | / | / | / | / | / | / | / | / | 自主签订
1602 | [8 empty] | 工器具 | 登高、安全工具（带电作业） | 验电器 | 500023086 | 验电器,AC35kV,SG-10B1 | 验电器-电压等级:AC35kV,型号:SG-10B1 | 10 | 只 | 金额报价 | 13 | / | / | 140 |  | 施工现场地面交货 |  | 接甲方通知后7日内 | 制造商或代理商或经销商 | / | / | / | / | / | / | / | / | / | 自主签订
1603 | [8 empty] | 工器具 | 登高、安全工具（带电作业） | 验电器 | 500023087 | 验电器,AC10kV,SG-10B1 | 验电器-电压等级:AC10kV,型号:SG-10B1 | 10 | 只 | 金额报价 | 13 | / | / | 120 |  | 施工现场地面交货 |  | 接甲方通知后7日内 | 制造商或代理商或经销商 | / | / | / | / | / | / | / | / | / | 自主签订
1604 | [8 empty] | 工器具 | 登高、安全工具（不带电作业） | 安全带 | 500125962 | 安全带,双挂点全身式安全带 | 安全带-形式:双挂点全身式安全带 | 20 | 条 | 金额报价 | 13 | / | / | 140 |  | 施工现场地面交货 |  | 接甲方通知后7日内 | 制造商或代理商或经销商 | / | / | / | / | / | / | / | / | / | 自主签订
1605 | [8 empty] | 工器具 | 登高、安全工具（不带电作业） | 防坠器 | 500023135 | 防坠器 | 防坠器 | 20 | 只 | 金额报价 | 13 | / | / | 280 |  | 施工现场地面交货 |  | 接甲方通知后7日内 | 制造商或代理商或经销商 | / | / | / | / | / | / | / | / | / | 自主签订
1606 | [8 empty] | 工器具 | 登高、安全工具（带电作业） | 自锁器 | 500060794 | 自锁器 | 自锁器 | 30 | 个 | 金额报价 | 13 | / | / | 155 |  | 施工现场地面交货 |  | 接甲方通知后7日内 | 制造商或代理商或经销商 | / | / | / | / | / | / | / | / | / | 自主签订
1607 | [8 empty] | 工器具 | 登高、安全工具（不带电作业） | 立式围栏 | 500023180 | 立式围栏 | 立式围栏 | 60 | 米 | 金额报价 | 13 | / | / | 130 |  | 施工现场地面交货 |  | 接甲方通知后7日内 | 制造商或代理商或经销商 | / | / | / | / | / | / | / | / | / | 自主签订
1608 | [8 empty] | 工器具 | 登高、安全工具（不带电作业） | 围栏绳 | 500023177 | 围栏绳 | 围栏绳 | 600 | 米 | 金额报价 | 13 | / | / | 210 |  | 施工现场地面交货 |  | 接甲方通知后7日内 | 制造商或代理商或经销商 | / | / | / | / | / | / | / | / | / | 自主签订
1609 | [8 empty] | 工器具 | 消防器材 | 灭火器 | 500023286 | 灭火器,干粉,手提式 | 灭火器-灭火介质:干粉,类型:手提式 | 15 | 只 | 金额报价 | 13 | / | / | 90 |  | 施工现场地面交货 |  | 接甲方通知后7日内 | 制造商或代理商或经销商 | / | / | / | / | / | / | / | / | / | 自主签订
1610 | [8 empty] | 工器具 | 登高、安全工具（不带电作业） | 防毒面具 | 500023166 | 防毒面具,过滤式 | 防毒面具-类型:过滤式 | 20 | 只 | 金额报价 | 13 | / | / | 280 |  | 施工现场地面交货 |  | 接甲方通知后7日内 | 制造商或代理商或经销商 | / | / | / | / | / | / | / | / | / | 自主签订
1611 | 青海德坤电力集团有限公司 | 海东天润实业有限责任公司 | 海东天润实业有限责任公司 | 海东天润实业有限责任公司 | 028-仪器仪表等 | 仪器仪表等 | 包1 | 海东天润实业有限责任公司仪器仪表等材料采购 | 辅助设备设施 | 辅助设备 | 小型发电机 | 500139589 | 小型发电机,汽油,便携式,10kW-50kW | 小型发电机-燃料类型:汽油,型式:便携式,输出功率(kW):10kW-50kW | 1 | 台 | 金额报价 | 13 | / | / | 100000 | 315000 | 施工现场地面交货 | 海东市平安 | 接甲方通知后7日内 | 制造商或代理商或经销商 | / | / | / | / | / | / | / | / | / | 自主签订 |  | BD8F-100000001-00054 | DKWZJT2402-hdtr
1612 | [8 empty] | 仪器仪表 | 化学、实验室仪器仪表 | 色谱仪 | 500140917 | 色谱仪-检测原理:气相,检测对象:绝缘油,应用场合:实验室,类型:高性能型,乙炔最小检测浓度:≤0.05μL/L | 7组分分析、河南中分仪器有限公司 | 1 | 台 | 金额报价 | 13 | / | / | 150000 |  | 施工现场地面交货 |  | 接甲方通知后7日内 | 制造商或代理商或经销商 | / | / | / | / | / | / | / | / | / | 自主签订
1613 | [8 empty] | 仪器仪表 | 高压试验仪器 | 油耐压测试仪 | 500009915 | 油耐压测试仪 | 厂家：珠海蓝网电气设备有限公司 | 1 | 台 | 金额报价 | 13 | / | / | 50000 |  | 施工现场地面交货 |  | 接甲方通知后7日内 | 制造商或代理商或经销商 | / | / | / | / | / | / | / | / | / | 自主签订
1614 | [8 empty] | 仪器仪表 | 高压试验仪器 | 绝缘电阻测试仪 | 500009923 | 绝缘电阻测试仪 | 500-5000V/5000-10000V | 2 | 块 | 金额报价 | 13 | / | / | 7500 |  | 施工现场地面交货 |  | 接甲方通知后7日内 | 制造商或代理商或经销商 | / | / | / | / | / | / | / | / | / | 自主签订
1615 | 青海德坤电力集团有限公司 | 海东天润实业有限责任公司 | 海东天润实业有限责任公司 | 海东天润实业有限责任公司 | 029-混凝土、水泥等 | 混凝土 | 包1 | 海东天润实业有限责任公司平安、乐都、互助地区混凝土采购 | 建筑材料 | 建材 | 成品混凝土 | 500080493 | 成品混凝土,C15 | 成品混凝土-型号:C15 | 1 | m³ | 金额报价 | 3 | / | / | 332 | 3731 | 施工现场地面交货 | 海东市平安、乐都、互助地区 | 接甲方通知后7日内 | 制造商或代理商或经销商 | / | / | / | / | / | / | / | / | / | 自主签订 |  | BD8F-100000001-00055 | DKWZJT2402-hdtr
1616 | [8 empty] | 建筑材料 | 建材 | 成品混凝土 | 500067309 | 成品混凝土,C20 | 成品混凝土-型号:C20 | 1 | m³ | 金额报价 | 3 | / | / | 350 |  | 施工现场地面交货 |  | 接甲方通知后7日内 | 制造商或代理商或经销商 | / | / | / | / | / | / | / | / | / | 自主签订
1617 | [8 empty] | 建筑材料 | 建材 | 成品混凝土 | 500067308 | 成品混凝土,C25 | 成品混凝土-型号:C25 | 1 | m³ | 金额报价 | 3 | / | / | 375 |  | 施工现场地面交货 |  | 接甲方通知后7日内 | 制造商或代理商或经销商 | / | / | / | / | / | / | / | / | / | 自主签订
1618 | [8 empty] | 建筑材料 | 建材 | 成品混凝土 | 500078918 | 成品混凝土,C30 | 成品混凝土-型号:C30 | 1 | m³ | 金额报价 | 3 | / | / | 395 |  | 施工现场地面交货 |  | 接甲方通知后7日内 | 制造商或代理商或经销商 | / | / | / | / | / | / | / | / | / | 自主签订
1619 | [8 empty] | 建筑材料 | 建材 | 成品混凝土 | 500110008 | 成品混凝土,C35 | 成品混凝土-型号:C35 | 1 | m³ | 金额报价 | 3 | / | / | 415 |  | 施工现场地面交货 |  | 接甲方通知后7日内 | 制造商或代理商或经销商 | / | / | / | / | / | / | / | / | / | 自主签订
1620 | [8 empty] | 建筑材料 | 建材 | 成品混凝土 | 500110006 | 成品混凝土,C40 | 成品混凝土-型号:C40 | 1 | m³ | 金额报价 | 3 | / | / | 432 |  | 施工现场地面交货 |  | 接甲方通知后7日内 | 制造商或代理商或经销商 | / | / | / | / | / | / | / | / | / | 自主签订
1621 | [8 empty] | 建筑材料 | 建材 | 成品混凝土 | 500110007 | 成品混凝土,C45 | 成品混凝土-型号:C45 | 1 | m³ | 金额报价 | 3 | / | / | 453 |  | 施工现场地面交货 |  | 接甲方通知后7日内 | 制造商或代理商或经销商 | / | / | / | / | / | / | / | / | / | 自主签订
1622 | [8 empty] | 建筑材料 | 建材 | 成品混凝土 | 500110005 | 成品混凝土,C50 | 成品混凝土-型号:C50 | 1 | m³ | 金额报价 | 3 | / | / | 508 |  | 施工现场地面交货 |  | 接甲方通知后7日内 | 制造商或代理商或经销商 | / | / | / | / | / | / | / | / | / | 自主签订
1623 | [8 empty] | 建筑材料 | 建材 | 成品混凝土 | 500080493 | 成品混凝土,C15 | 成品混凝土-型号:C15 | 1 | m³ | 金额报价 | 3 | / | / | 25 |  | 施工现场地面交货 |  | 接甲方通知后7日内 | 制造商或代理商或经销商 | / | / | / | / | / | / | / | / | / | 自主签订
1624 | [8 empty] | 建筑材料 | 建材 | 成品混凝土 | 500080493 | 成品混凝土,C15 | 成品混凝土-型号:C15 | 1 | m³ | 金额报价 | 3 | / | / | 44 |  | 施工现场地面交货 |  | 接甲方通知后7日内 | 制造商或代理商或经销商 | / | / | / | / | / | / | / | / | / | 自主签订
1625 | [8 empty] | 建筑材料 | 建材 | 成品混凝土 | 500080493 | 成品混凝土,C15 | 成品混凝土-型号:C15 | 1 | m³ | 金额报价 | 3 | / | / | 33 |  | 施工现场地面交货 |  | 接甲方通知后7日内 | 制造商或代理商或经销商 | / | / | / | / | / | / | / | / | / | 自主签订
1626 | [8 empty] | 建筑材料 | 建材 | 成品混凝土 | 500080493 | 成品混凝土,C15 | 成品混凝土-型号:C15 | 1 | m³ | 金额报价 | 3 | / | / | 23 |  | 施工现场地面交货 |  | 接甲方通知后7日内 | 制造商或代理商或经销商 | / | / | / | / | / | / | / | / | / | 自主签订
1627 | [8 empty] | 建筑材料 | 建材 | 成品混凝土 | 500080493 | 成品混凝土,C15 | 成品混凝土-型号:C15 | 1 | m³ | 金额报价 | 3 | / | / | 25 |  | 施工现场地面交货 |  | 接甲方通知后7日内 | 制造商或代理商或经销商 | / | / | / | / | / | / | / | / | / | 自主签订
1628 | [8 empty] | 建筑材料 | 建材 | 成品混凝土 | 500080493 | 成品混凝土,C15 | 成品混凝土-型号:C15 | 1 | m³ | 金额报价 | 3 | / | / | 25 |  | 施工现场地面交货 |  | 接甲方通知后7日内 | 制造商或代理商或经销商 | / | / | / | / | / | / | / | / | / | 自主签订
1629 | [8 empty] | 建筑材料 | 建材 | 成品混凝土 | 500080493 | 成品混凝土,C15 | 成品混凝土-型号:C15 | 1 | m³ | 金额报价 | 3 | / | / | 23 |  | 施工现场地面交货 |  | 接甲方通知后7日内 | 制造商或代理商或经销商 | / | / | / | / | / | / | / | / | / | 自主签订
1630 | [8 empty] | 建筑材料 | 建材 | 成品混凝土 | 500080493 | 成品混凝土,C15 | 成品混凝土-型号:C15 | 1 | m³ | 金额报价 | 3 | / | / | 23 |  | 施工现场地面交货 |  | 接甲方通知后7日内 | 制造商或代理商或经销商 | / | / | / | / | / | / | / | / | / | 自主签订
1631 | [8 empty] | 建筑材料 | 建材 | 成品混凝土 | 500080493 | 成品混凝土,C15 | 成品混凝土-型号:C15 | 1 | m³ | 金额报价 | 3 | / | / | 45 |  | 施工现场地面交货 |  | 接甲方通知后7日内 | 制造商或代理商或经销商 | / | / | / | / | / | / | / | / | / | 自主签订
1632 | [8 empty] | 建筑材料 | 建材 | 成品混凝土 | 500080493 | 成品混凝土,C15 | 成品混凝土-型号:C15 | 1 | m³ | 金额报价 | 3 | / | / | 83 |  | 施工现场地面交货 |  | 接甲方通知后7日内 | 制造商或代理商或经销商 | / | / | / | / | / | / | / | / | / | 自主签订
1633 | [8 empty] | 建筑材料 | 建材 | 成品混凝土 | 500080493 | 成品混凝土,C15 | 成品混凝土-型号:C15 | 1 | m³ | 金额报价 | 3 | / | / | 122 |  | 施工现场地面交货 |  | 接甲方通知后7日内 | 制造商或代理商或经销商 | / | / | / | / | / | / | / | / | / | 自主签订
1634 | 青海德坤电力集团有限公司 | 海东天润实业有限责任公司 | 海东天润实业有限责任公司 | 海东天润实业有限责任公司 |  | 混凝土、水泥等 | 包2 | 海东天润实业有限责任公司民和地区混凝土、海东地区水泥等材料采购 | 建筑材料 | 建材 | 成品混凝土 | 500080493 | 成品混凝土,C15 | 成品混凝土-型号:C15 | 1 | m³ | 金额报价 | 3 | / | / | 332 | 4774.43 | 施工现场地面交货 | 海东市 | 接甲方通知后7日内 | 制造商或代理商或经销商 | / | / | / | / | / | / | / | / | / | 自主签订 |  | BD8F-100000001-00056 | DKWZJT2402-hdtr
1635 | [8 empty] | 建筑材料 | 建材 | 成品混凝土 | 500067309 | 成品混凝土,C20 | 成品混凝土-型号:C20 | 1 | m³ | 金额报价 | 3 | / | / | 350 |  | 施工现场地面交货 |  | 接甲方通知后7日内 | 制造商或代理商或经销商 | / | / | / | / | / | / | / | / | / | 自主签订
1636 | [8 empty] | 建筑材料 | 建材 | 成品混凝土 | 500067308 | 成品混凝土,C25 | 成品混凝土-型号:C25 | 1 | m³ | 金额报价 | 3 | / | / | 375 |  | 施工现场地面交货 |  | 接甲方通知后7日内 | 制造商或代理商或经销商 | / | / | / | / | / | / | / | / | / | 自主签订
1637 | [8 empty] | 建筑材料 | 建材 | 成品混凝土 | 500078918 | 成品混凝土,C30 | 成品混凝土-型号:C30 | 1 | m³ | 金额报价 | 3 | / | / | 395 |  | 施工现场地面交货 |  | 接甲方通知后7日内 | 制造商或代理商或经销商 | / | / | / | / | / | / | / | / | / | 自主签订
1638 | [8 empty] | 建筑材料 | 建材 | 成品混凝土 | 500110008 | 成品混凝土,C35 | 成品混凝土-型号:C35 | 1 | m³ | 金额报价 | 3 | / | / | 415 |  | 施工现场地面交货 |  | 接甲方通知后7日内 | 制造商或代理商或经销商 | / | / | / | / | / | / | / | / | / | 自主签订
1639 | [8 empty] | 建筑材料 | 建材 | 成品混凝土 | 500110006 | 成品混凝土,C40 | 成品混凝土-型号:C40 | 1 | m³ | 金额报价 | 3 | / | / | 432 |  | 施工现场地面交货 |  | 接甲方通知后7日内 | 制造商或代理商或经销商 | / | / | / | / | / | / | / | / | / | 自主签订
1640 | [8 empty] | 建筑材料 | 建材 | 成品混凝土 | 500110007 | 成品混凝土,C45 | 成品混凝土-型号:C45 | 1 | m³ | 金额报价 | 3 | / | / | 453 |  | 施工现场地面交货 |  | 接甲方通知后7日内 | 制造商或代理商或经销商 | / | / | / | / | / | / | / | / | / | 自主签订
1641 | [8 empty] | 建筑材料 | 建材 | 成品混凝土 | 500110005 | 成品混凝土,C50 | 成品混凝土-型号:C50 | 1 | m³ | 金额报价 | 3 | / | / | 508 |  | 施工现场地面交货 |  | 接甲方通知后7日内 | 制造商或代理商或经销商 | / | / | / | / | / | / | / | / | / | 自主签订
1642 | [8 empty] | 建筑材料 | 建材 | 成品混凝土 | 500080493 | 成品混凝土,C15 | 成品混凝土-型号:C15 | 1 | m³ | 金额报价 | 3 | / | / | 25 |  | 施工现场地面交货 |  | 接甲方通知后7日内 | 制造商或代理商或经销商 | / | / | / | / | / | / | / | / | / | 自主签订
1643 | [8 empty] | 建筑材料 | 建材 | 成品混凝土 | 500080493 | 成品混凝土,C15 | 成品混凝土-型号:C15 | 1 | m³ | 金额报价 | 3 | / | / | 44 |  | 施工现场地面交货 |  | 接甲方通知后7日内 | 制造商或代理商或经销商 | / | / | / | / | / | / | / | / | / | 自主签订
1644 | [8 empty] | 建筑材料 | 建材 | 成品混凝土 | 500080493 | 成品混凝土,C15 | 成品混凝土-型号:C15 | 1 | m³ | 金额报价 | 3 | / | / | 33 |  | 施工现场地面交货 |  | 接甲方通知后7日内 | 制造商或代理商或经销商 | / | / | / | / | / | / | / | / | / | 自主签订
1645 | [8 empty] | 建筑材料 | 建材 | 成品混凝土 | 500080493 | 成品混凝土,C15 | 成品混凝土-型号:C15 | 1 | m³ | 金额报价 | 3 | / | / | 23 |  | 施工现场地面交货 |  | 接甲方通知后7日内 | 制造商或代理商或经销商 | / | / | / | / | / | / | / | / | / | 自主签订
1646 | [8 empty] | 建筑材料 | 建材 | 成品混凝土 | 500080493 | 成品混凝土,C15 | 成品混凝土-型号:C15 | 1 | m³ | 金额报价 | 3 | / | / | 25 |  | 施工现场地面交货 |  | 接甲方通知后7日内 | 制造商或代理商或经销商 | / | / | / | / | / | / | / | / | / | 自主签订
1647 | [8 empty] | 建筑材料 | 建材 | 成品混凝土 | 500080493 | 成品混凝土,C15 | 成品混凝土-型号:C15 | 1 | m³ | 金额报价 | 3 | / | / | 25 |  | 施工现场地面交货 |  | 接甲方通知后7日内 | 制造商或代理商或经销商 | / | / | / | / | / | / | / | / | / | 自主签订
1648 | [8 empty] | 建筑材料 | 建材 | 成品混凝土 | 500080493 | 成品混凝土,C15 | 成品混凝土-型号:C15 | 1 | m³ | 金额报价 | 3 | / | / | 23 |  | 施工现场地面交货 |  | 接甲方通知后7日内 | 制造商或代理商或经销商 | / | / | / | / | / | / | / | / | / | 自主签订
1649 | [8 empty] | 建筑材料 | 建材 | 成品混凝土 | 500080493 | 成品混凝土,C15 | 成品混凝土-型号:C15 | 1 | m³ | 金额报价 | 3 | / | / | 23 |  | 施工现场地面交货 |  | 接甲方通知后7日内 | 制造商或代理商或经销商 | / | / | / | / | / | / | / | / | / | 自主签订
1650 | [8 empty] | 建筑材料 | 建材 | 成品混凝土 | 500080493 | 成品混凝土,C15 | 成品混凝土-型号:C15 | 1 | m³ | 金额报价 | 3 | / | / | 45 |  | 施工现场地面交货 |  | 接甲方通知后7日内 | 制造商或代理商或经销商 | / | / | / | / | / | / | / | / | / | 自主签订
1651 | [8 empty] | 建筑材料 | 建材 | 成品混凝土 | 500080493 | 成品混凝土,C15 | 成品混凝土-型号:C15 | 1 | m³ | 金额报价 | 3 | / | / | 83 |  | 施工现场地面交货 |  | 接甲方通知后7日内 | 制造商或代理商或经销商 | / | / | / | / | / | / | / | / | / | 自主签订
1652 | [8 empty] | 建筑材料 | 建材 | 成品混凝土 | 500080493 | 成品混凝土,C15 | 成品混凝土-型号:C15 | 1 | m³ | 金额报价 | 3 | / | / | 122 |  | 施工现场地面交货 |  | 接甲方通知后7日内 | 制造商或代理商或经销商 | / | / | / | / | / | / | / | / | / | 自主签订
1653 | [8 empty] | 建筑材料 | 建材 | 水泥 | 500011640 | 水泥,425 | 水泥-标号:425 | 1 | kg | 金额报价 | 3 | / | / | 0.33 |  | 施工现场地面交货 |  | 接甲方通知后7日内 | 制造商或代理商或经销商 | / | / | / | / | / | / | / | / | / | 自主签订
1654 | [8 empty] | 建筑材料 | 建材 | 沙子 | 500011643 | 沙子 | 沙子 | 1 | m³ | 金额报价 | 3 | / | / | 130 |  | 施工现场地面交货 |  | 接甲方通知后7日内 | 制造商或代理商或经销商 | / | / | / | / | / | / | / | / | / | 自主签订
1655 | [8 empty] | 建筑材料 | 建材 | 石子 | 500011642 | 石子 | 石子 | 1 | m³ | 金额报价 | 3 | / | / | 112 |  | 施工现场地面交货 |  | 接甲方通知后7日内 | 制造商或代理商或经销商 | / | / | / | / | / | / | / | / | / | 自主签订
1656 | [8 empty] | 建筑材料 | 建材 | 外墙砖 | 500011656 | 外墙砖 | 外墙砖 | 1 | 块 | 金额报价 | 3 | / | / | 1.1 |  | 施工现场地面交货 |  | 接甲方通知后7日内 | 制造商或代理商或经销商 | / | / | / | / | / | / | / | / | / | 自主签订
1657 | [8 empty] | 建筑材料 | 建材 | 砂浆 | 500133643 | 砂浆,M15 | 砂浆-标号:M15 | 1 | m³ | 金额报价 | 3 | / | / | 380 |  | 施工现场地面交货 |  | 接甲方通知后7日内 | 制造商或代理商或经销商 | / | / | / | / | / | / | / | / | / | 自主签订
1658 | [8 empty] | 建筑材料 | 建材 | 砂浆 | 500133642 | 砂浆,M30 | 砂浆-标号:M30 | 1 | m³ | 金额报价 | 3 | / | / | 420 |  | 施工现场地面交货 |  | 接甲方通知后7日内 | 制造商或代理商或经销商 | / | / | / | / | / | / | / | / | / | 自主签订
1659 | 青海德坤电力集团有限公司 | 海东天润实业有限责任公司 | 海东天润实业有限责任公司 | 海东天润实业有限责任公司 |  | 零星材料 | 包3 | 青海海东西营110千伏线路网架优化工程（架空部分） | 装置性材料 | 铁附件 | 基础铁件 | 510058357 | 基础铁件 | 基础铁件 | 0.948 | 吨 | 金额报价 | 3 | / | / | / | 148360.8 | 施工现场地面交货 | 海东市 | 接甲方通知后7日内 | 制造商或代理商或经销商 | / | / | / | / | / | / | / | / | / | 自主签订 |  | BD8F-100000001-00057 | DKWZJT2402-hdtr
1660 | [8 empty] | 建筑材料 | 木材 | 板材 | 500011668 | 板材 | 板材 | 32 | m³ | 金额报价 | 3 | / | / | / |  | 施工现场地面交货 |  | 接甲方通知后7日内 | 制造商或代理商或经销商 | / | / | / | / | / | / | / | / | / | 自主签订
1661 | [8 empty] | 金属材料 | 金属制品 | 铁丝 | 500060591 | 铁丝,1mm | 铁丝-直径:1mm | 1248 | kg | 金额报价 | 3 | / | / | / |  | 施工现场地面交货 |  | 接甲方通知后7日内 | 制造商或代理商或经销商 | / | / | / | / | / | / | / | / | / | 自主签订
1662 | [8 empty] | 工器具 | 手动工具 | 刀类 | 510040007 | 刀类,刀片 | 刀类-类型:刀片 | 20 | 把 | 金额报价 | 3 | / | / | / |  | 施工现场地面交货 |  | 接甲方通知后7日内 | 制造商或代理商或经销商 | / | / | / | / | / | / | / | / | / | 自主签订
1663 | [8 empty] | 五金材料 | 机械五金 | 钢模板 | 500013577 | 钢模板 | 钢模板 | 1042 | kg | 金额报价 | 3 | / | / | / |  | 施工现场地面交货 |  | 接甲方通知后7日内 | 制造商或代理商或经销商 | / | / | / | / | / | / | / | / | / | 自主签订
1664 | [8 empty] | 五金材料 | 机械五金 | 钢模板 | 500013577 | 钢模板 | 钢模板 | 2556 | kg | 金额报价 | 3 | / | / | / |  | 施工现场地面交货 |  | 接甲方通知后7日内 | 制造商或代理商或经销商 | / | / | / | / | / | / | / | / | / | 自主签订
1665 | [8 empty] | 建筑材料 | 木材 | 板材 | 500011668 | 板材 | 板材 | 3.14 | m³ | 金额报价 | 3 | / | / | / |  | 施工现场地面交货 |  | 接甲方通知后7日内 | 制造商或代理商或经销商 | / | / | / | / | / | / | / | / | / | 自主签订
1666 | [8 empty] | 建筑材料 | 木材 | 板材 | 500011668 | 板材 | 板材 | 5 | m³ | 金额报价 | 3 | / | / | / |  | 施工现场地面交货 |  | 接甲方通知后7日内 | 制造商或代理商或经销商 | / | / | / | / | / | / | / | / | / | 自主签订
1667 | [8 empty] | 水电(专属)材料 | 水电水工材料 | 合金钻头 | 580001532 | 合金钻头,39mm | 合金钻头-公称直径:39mm | 66 | 个 | 金额报价 | 3 | / | / | / |  | 施工现场地面交货 |  | 接甲方通知后7日内 | 制造商或代理商或经销商 | / | / | / | / | / | / | / | / | / | 自主签订
1668 | [8 empty] | 配件 | 开关柜（箱）配件 | 绝缘木 | 510058472 | 绝缘木 | 绝缘木 | 401 | 个 | 金额报价 | 3 | / | / | / |  | 施工现场地面交货 |  | 接甲方通知后7日内 | 制造商或代理商或经销商 | / | / | / | / | / | / | / | / | / | 自主签订
1669 | 青海德坤电力集团有限公司 | 西宁九正电子科技有限公司 | 青海瑞丰科技有限公司 | 西宁九正电子科技有限公司 | 030-蓄电池组 | 国网青海省电力公司2023年至2024年电商化项目-保护设备配件采购 | 包1 | 国网青海省电力公司2023年至2024年电商化项目-保护设备配件采购 | 二次设备 | 电源系统 | 蓄电池组 | 500009109 | 蓄电池组,DC2V,600Ah,铅酸 | 蓄电池 | 54 | 套 | 金额报价 | 13% | / | / | 925.93 | 50000 | 买方指定仓库地面交货 | 青海省区域内 | 合同生效，接甲方通知后45日内 | 经销商 | / | 近三年有同类或相关产品合同业绩不少于1项 | / | / | / | / | / | / | / | 自主签订 |  | BAXV-100000001-00677 | DKWZJT2402JZ-1
1670 | 青海德坤电力集团有限公司 | 西宁九正电子科技有限公司 | 青海瑞丰科技有限公司 | 西宁九正电子科技有限公司 | 031-办公类用品及配件 | 西宁九正电子科技有限公司电商化项目二次设备配件采购项目 | 包1 | 西宁九正电子科技有限公司电商化项目网络设备配件采购项目 | 配件 | 故障录波装置配件 | 故障录波通信单元 | 500068486 | 故障录波通信单元,WDGL-V | 故障录波装置配件,模拟量CPU插件故障录波装置配件故障录波装置配件,模拟量CPU插件，数据处理单元,WGDL系列 | 14 | 个 | 金额报价 | 13% | / | / | 12000 | 418000 | 买方指定仓库地面交货 | 青海省区域内 | 合同生效，接甲方通知后45日内 | 经销商 | / | 近三年有同类或相关产品合同业绩不少于1项 | / | / | / | / | / | / | / | 自主签订 |  | BAXV-100000001-00678 | DKWZJT2402JZ-2
1671 | [8 empty] | 物资配件 | 二次设备配件 | 二次设备通用配件 | 500139858 | 二次设备通用配件,电源插件 | 自动化设备配件,保护插件,对时装置自动化设备配件自动化设备配件,保护插件,对时装置,铷卡,SM2000 | 3 | 个 | 金额报价 | 13% | / | / | 42333.33 |  | 买方指定仓库地面交货 | 青海省区域内 | 合同生效，接甲方通知后45日内 | 经销商 | / | 近三年有同类或相关产品合同业绩不少于1项 | / | / | / | / | / | / | / | 自主签订 |  |  | DKWZJT2402JZ-2
1672 | [8 empty] | 物资配件 | 二次设备配件 | 二次设备通用配件 | 500139858 | 二次设备通用配件,电源插件 | 自动化设备配件,保护插件,对时装置自动化设备配件自动化设备配件,保护插件,对时装置,扩展装置,主机管理卡,SM2000 | 1 | 个 | 金额报价 | 13% | / | / | 26000 |  | 买方指定仓库地面交货 | 青海省区域内 | 合同生效，接甲方通知后45日内 | 经销商 | / | 近三年有同类或相关产品合同业绩不少于1项 | / | / | / | / | / | / | / | 自主签订 |  |  | DKWZJT2402JZ-2
1673 | [8 empty] | 物资配件 | 二次设备配件 | 直流电源系统配件 | 500141328 | 直流电源系统配件,储能电池舱 | 直流电源系统配件,储能电池舱直流电源系统配件直流电源系统配件,储能电池舱,高频电源模块,规格系列型号TEP-M20/220-E | 5 | 个 | 金额报价 | 13% | / | / | 19400 |  | 买方指定仓库地面交货 | 青海省区域内 | 合同生效，接甲方通知后45日内 | 经销商 | / | 近三年有同类或相关产品合同业绩不少于1项 | / | / | / | / | / | / | / | 自主签订 |  |  | DKWZJT2402JZ-2
1674 | 青海德坤电力集团有限公司 | 西宁九正电子科技有限公司 | 青海瑞丰科技有限公司 | 西宁九正电子科技有限公司 |  | 九正公司2024年办公设施运维材料采购 | 包2 | 九正公司2024年办公设施运维材料采购 | 配件 | PC机配件 | 数据恢复配件 | 510045023 | 数据恢复配件,500G硬盘数据芯片,机械硬盘数据恢复 | 机械硬盘 | 1 | 个 | 金额报价 | 13% | / | / | 390 | 197017 | 买方指定仓库地面交货 | 青海省区域内 | 合同生效，接甲方通知后45日内 | 经销商 | / | 近三年有同类或相关产品合同业绩不少于1项 | / | / | / | / | / | / | / | 自主签订 |  | BAXV-100000001-00679 | DKWZJT2402JZ-3
1675 | [8 empty] | 配件 | PC机配件 | 数据恢复配件 | 510045024 | 数据恢复配件,4T硬盘数据芯片,机械硬盘数据恢复 | 机械硬盘 | 1 | 个 | 金额报价 | 13% | / | / | 1450 |  | 买方指定仓库地面交货 | 青海省区域内 | 合同生效，接甲方通知后45日内 | 经销商 | / | 近三年有同类或相关产品合同业绩不少于1项 | / | / | / | / | / | / | / | 自主签订 |  | BAXV-100000001-00679 | DKWZJT2402JZ-3
1676 | [8 empty] | 配件 | PC机配件 | 数据恢复配件 | 510045026 | 数据恢复配件,2T硬盘数据芯片,机械硬盘数据恢复 | 机械硬盘 | 1 | 个 | 金额报价 | 13% | / | / | 1680 |  | 买方指定仓库地面交货 | 青海省区域内 | 合同生效，接甲方通知后45日内 | 经销商 | / | 近三年有同类或相关产品合同业绩不少于1项 | / | / | / | / | / | / | / | 自主签订 |  | BAXV-100000001-00679 | DKWZJT2402JZ-3
1677 | [8 empty] | 配件 | PC机配件 | 台式机配件 | 500052101 | 台式机配件,CPU,P4,Intel | CPU | 1 | 个 | 金额报价 | 13% | / | / | 670 |  | 买方指定仓库地面交货 | 青海省区域内 | 合同生效，接甲方通知后45日内 | 经销商 | / | 近三年有同类或相关产品合同业绩不少于1项 | / | / | / | / | / | / | / | 自主签订 |  | BAXV-100000001-00679 | DKWZJT2402JZ-3
1678 | [8 empty] | 配件 | PC机配件 | 台式机配件 | 500064098 | 台式机配件,CPU,E7500,Intel | CPU | 1 | 个 | 金额报价 | 13% | / | / | 795 |  | 买方指定仓库地面交货 | 青海省区域内 | 合同生效，接甲方通知后45日内 | 经销商 | / | 近三年有同类或相关产品合同业绩不少于1项 | / | / | / | / | / | / | / | 自主签订 |  | BAXV-100000001-00679 | DKWZJT2402JZ-3
1679 | [8 empty] | 配件 | PC机配件 | 台式机配件 | 500135843 | 台式机配件,CPU,通用性型号,通用品牌 | CPU | 1 | 个 | 金额报价 | 13% | / | / | 1380 |  | 买方指定仓库地面交货 | 青海省区域内 | 合同生效，接甲方通知后45日内 | 经销商 | / | 近三年有同类或相关产品合同业绩不少于1项 | / | / | / | / | / | / | / | 自主签订 |  | BAXV-100000001-00679 | DKWZJT2402JZ-3
1680 | [8 empty] | 配件 | 工作站配件 | 台式工作站配件 | 500135842 | 台式工作站配件,CPU,通用性型号,通用品牌 | CPU | 1 | 个 | 金额报价 | 13% | / | / | 1870 |  | 买方指定仓库地面交货 | 青海省区域内 | 合同生效，接甲方通知后45日内 | 经销商 | / | 近三年有同类或相关产品合同业绩不少于1项 | / | / | / | / | / | / | / | 自主签订 |  | BAXV-100000001-00679 | DKWZJT2402JZ-3
1681 | [8 empty] | 办公类用品 | 办公设备 | 普通会议系统设备 | 500066618 | 普通会议系统设备,VGA矩阵 | VGA线 | 1 | 套 | 金额报价 | 13% | / | / | 86 |  | 买方指定仓库地面交货 | 青海省区域内 | 合同生效，接甲方通知后45日内 | 经销商 | / | 近三年有同类或相关产品合同业绩不少于1项 | / | / | / | / | / | / | / | 自主签订 |  | BAXV-100000001-00679 | DKWZJT2402JZ-3
1682 | [8 empty] | 办公类用品 | 电脑周边 | 数据线 | 510058904 | 数据线-VGA线,秋叶原VGA（3+9）带磁环10米 | VGA线 | 1 | 个 | 金额报价 | 13% | / | / | 48 |  | 买方指定仓库地面交货 | 青海省区域内 | 合同生效，接甲方通知后45日内 | 经销商 | / | 近三年有同类或相关产品合同业绩不少于1项 | / | / | / | / | / | / | / | 自主签订 |  | BAXV-100000001-00679 | DKWZJT2402JZ-3
1683 | [8 empty] | 办公类用品 | 电脑周边 | 数据线 | 510058904 | 数据线-VGA线,秋叶原VGA（3+9）带磁环10米 | VGA线 | 1 | 个 | 金额报价 | 13% | / | / | 39 |  | 买方指定仓库地面交货 | 青海省区域内 | 合同生效，接甲方通知后45日内 | 经销商 | / | 近三年有同类或相关产品合同业绩不少于1项 | / | / | / | / | / | / | / | 自主签订 |  | BAXV-100000001-00679 | DKWZJT2402JZ-3
1684 | [8 empty] | 办公类用品 | 办公设备 | 普通会议系统设备 | 510041354 | 普通会议系统设备,视频分线器VGA | VGA线 | 1 | 套 | 金额报价 | 13% | / | / | 14 |  | 买方指定仓库地面交货 | 青海省区域内 | 合同生效，接甲方通知后45日内 | 经销商 | / | 近三年有同类或相关产品合同业绩不少于1项 | / | / | / | / | / | / | / | 自主签订 |  | BAXV-100000001-00679 | DKWZJT2402JZ-3
1685 | [8 empty] | 配件 | PC机配件 | 笔记本配件 | 510044644 | 笔记本配件,中端笔记本电池 | 笔记本电池 | 1 | 个 | 金额报价 | 13% | / | / | 235 |  | 买方指定仓库地面交货 | 青海省区域内 | 合同生效，接甲方通知后45日内 | 经销商 | / | 近三年有同类或相关产品合同业绩不少于1项 | / | / | / | / | / | / | / | 自主签订 |  | BAXV-100000001-00679 | DKWZJT2402JZ-3
1686 | [8 empty] | 配件 | PC机配件 | 笔记本配件 | 510044658 | 笔记本配件,高端笔记本电池 | 笔记本电池 | 1 | 个 | 金额报价 | 13% | / | / | 395 |  | 买方指定仓库地面交货 | 青海省区域内 | 合同生效，接甲方通知后45日内 | 经销商 | / | 近三年有同类或相关产品合同业绩不少于1项 | / | / | / | / | / | / | / | 自主签订 |  | BAXV-100000001-00679 | DKWZJT2402JZ-3
1687 | [8 empty] | 配件 | 营销类设备配件 | 电力缴费POS终端通信模块 | 500125299 | 电力缴费POS终端通信模块,PSPM01,TTL插针、TF卡接口 | TF卡 | 1 | 套 | 金额报价 | 13% | / | / | 120 |  | 买方指定仓库地面交货 | 青海省区域内 | 合同生效，接甲方通知后45日内 | 经销商 | / | 近三年有同类或相关产品合同业绩不少于1项 | / | / | / | / | / | / | / | 自主签订 |  | BAXV-100000001-00679 | DKWZJT2402JZ-3
1688 | [8 empty] | 办公类用品 | 电脑周边 | 网络转接头/延长器 | 500142532 | 网络转接头/延长器 | HDMI延长器 | 1 | 个 | 金额报价 | 13% | / | / | 630 |  | 买方指定仓库地面交货 | 青海省区域内 | 合同生效，接甲方通知后45日内 | 经销商 | / | 近三年有同类或相关产品合同业绩不少于1项 | / | / | / | / | / | / | / | 自主签订 |  | BAXV-100000001-00679 | DKWZJT2402JZ-3
1689 | [8 empty] | 配件 | PC机配件 | 台式机配件 | 510045612 | 台式机配件,显卡,其他 | 显卡 | 1 | 个 | 金额报价 | 13% | / | / | 390 |  | 买方指定仓库地面交货 | 青海省区域内 | 合同生效，接甲方通知后45日内 | 经销商 | / | 近三年有同类或相关产品合同业绩不少于1项 | / | / | / | / | / | / | / | 自主签订 |  | BAXV-100000001-00679 | DKWZJT2402JZ-3
1690 | [8 empty] | 配件 | PC机配件 | 台式机配件 | 510045612 | 台式机配件,显卡,其他 | 显卡 | 1 | 个 | 金额报价 | 13% | / | / | 470 |  | 买方指定仓库地面交货 | 青海省区域内 | 合同生效，接甲方通知后45日内 | 经销商 | / | 近三年有同类或相关产品合同业绩不少于1项 | / | / | / | / | / | / | / | 自主签订 |  | BAXV-100000001-00679 | DKWZJT2402JZ-3
1691 | [8 empty] | 配件 | PC机配件 | 台式机配件 | 510045612 | 台式机配件,显卡,其他 | 显卡 | 1 | 个 | 金额报价 | 13% | / | / | 780 |  | 买方指定仓库地面交货 | 青海省区域内 | 合同生效，接甲方通知后45日内 | 经销商 | / | 近三年有同类或相关产品合同业绩不少于1项 | / | / | / | / | / | / | / | 自主签订 |  | BAXV-100000001-00679 | DKWZJT2402JZ-3
1692 | [8 empty] | 配件 | PC机配件 | 台式机配件 | 510045612 | 台式机配件,显卡,其他 | 显卡 | 1 | 个 | 金额报价 | 13% | / | / | 1990 |  | 买方指定仓库地面交货 | 青海省区域内 | 合同生效，接甲方通知后45日内 | 经销商 | / | 近三年有同类或相关产品合同业绩不少于1项 | / | / | / | / | / | / | / | 自主签订 |  | BAXV-100000001-00679 | DKWZJT2402JZ-3
1693 | [8 empty] | 配件 | PC机配件 | 台式机配件 | 510045611 | 台式机配件,主板,其他 | 主板 | 1 | 个 | 金额报价 | 13% | / | / | 360 |  | 买方指定仓库地面交货 | 青海省区域内 | 合同生效，接甲方通知后45日内 | 经销商 | / | 近三年有同类或相关产品合同业绩不少于1项 | / | / | / | / | / | / | / | 自主签订 |  | BAXV-100000001-00679 | DKWZJT2402JZ-3
1694 | [8 empty] | 配件 | PC机配件 | 笔记本配件 | 510045618 | 笔记本配件,主板,其他 | 主板 | 1 | 个 | 金额报价 | 13% | / | / | 590 |  | 买方指定仓库地面交货 | 青海省区域内 | 合同生效，接甲方通知后45日内 | 经销商 | / | 近三年有同类或相关产品合同业绩不少于1项 | / | / | / | / | / | / | / | 自主签订 |  | BAXV-100000001-00679 | DKWZJT2402JZ-3
1695 | [8 empty] | 配件 | 服务器配件 | PC服务器配件 | 500137907 | PC服务器配件,主板,通用性型号,通用品牌 | 主板 | 1 | 个 | 金额报价 | 13% | / | / | 740 |  | 买方指定仓库地面交货 | 青海省区域内 | 合同生效，接甲方通知后45日内 | 经销商 | / | 近三年有同类或相关产品合同业绩不少于1项 | / | / | / | / | / | / | / | 自主签订 |  | BAXV-100000001-00679 | DKWZJT2402JZ-3
1696 | [8 empty] | 配件 | 服务器配件 | PC服务器配件 | 500135618 | PC服务器配件,内存,通用性型号,通用品牌 | 电源 | 1 | 个 | 金额报价 | 13% | / | / | 220 |  | 买方指定仓库地面交货 | 青海省区域内 | 合同生效，接甲方通知后45日内 | 经销商 | / | 近三年有同类或相关产品合同业绩不少于1项 | / | / | / | / | / | / | / | 自主签订 |  | BAXV-100000001-00679 | DKWZJT2402JZ-3
1697 | [8 empty] | 配件 | 服务器配件 | PC服务器配件 | 500135618 | PC服务器配件,电源,通用性型号,通用品牌 | 电源 | 1 | 个 | 金额报价 | 13% | / | / | 310 |  | 买方指定仓库地面交货 | 青海省区域内 | 合同生效，接甲方通知后45日内 | 经销商 | / | 近三年有同类或相关产品合同业绩不少于1项 | / | / | / | / | / | / | / | 自主签订 |  | BAXV-100000001-00679 | DKWZJT2402JZ-3
1698 | [8 empty] | 配件 | PC机配件 | 笔记本配件 | 500052093 | 笔记本配件,电源,43R9255/9,IBM | 电源 | 1 | 个 | 金额报价 | 13% | / | / | 390 |  | 买方指定仓库地面交货 | 青海省区域内 | 合同生效，接甲方通知后45日内 | 经销商 | / | 近三年有同类或相关产品合同业绩不少于1项 | / | / | / | / | / | / | / | 自主签订 |  | BAXV-100000001-00679 | DKWZJT2402JZ-3
1699 | [8 empty] | 配件 | PC机配件 | 笔记本配件 | 500052093 | 笔记本配件,电源,43R9255/9,IBM | 电源 | 1 | 个 | 金额报价 | 13% | / | / | 610 |  | 买方指定仓库地面交货 | 青海省区域内 | 合同生效，接甲方通知后45日内 | 经销商 | / | 近三年有同类或相关产品合同业绩不少于1项 | / | / | / | / | / | / | / | 自主签订 |  | BAXV-100000001-00679 | DKWZJT2402JZ-3
1700 | [8 empty] | 配件 | PC机配件 | 台式机配件 | 500052102 | 台式机配件,电源,350W,长城 | 电源 | 1 | 个 | 金额报价 | 13% | / | / | 290 |  | 买方指定仓库地面交货 | 青海省区域内 | 合同生效，接甲方通知后45日内 | 经销商 | / | 近三年有同类或相关产品合同业绩不少于1项 | / | / | / | / | / | / | / | 自主签订 |  | BAXV-100000001-00679 | DKWZJT2402JZ-3
1701 | [8 empty] | 配件 | PC机配件 | 台式机配件 | 500052102 | 台式机配件,电源,350W,长城 | 电源 | 1 | 个 | 金额报价 | 13% | / | / | 195 |  | 买方指定仓库地面交货 | 青海省区域内 | 合同生效，接甲方通知后45日内 | 经销商 | / | 近三年有同类或相关产品合同业绩不少于1项 | / | / | / | / | / | / | / | 自主签订 |  | BAXV-100000001-00679 | DKWZJT2402JZ-3
1702 | [8 empty] | 配件 | PC机配件 | 台式机配件 | 500052102 | 台式机配件,电源,350W,长城 | 电源 | 1 | 个 | 金额报价 | 13% | / | / | 195 |  | 买方指定仓库地面交货 | 青海省区域内 | 合同生效，接甲方通知后45日内 | 经销商 | / | 近三年有同类或相关产品合同业绩不少于1项 | / | / | / | / | / | / | / | 自主签订 |  | BAXV-100000001-00679 | DKWZJT2402JZ-3
1703 | [8 empty] | 配件 | PC机配件 | 笔记本配件 | 500052093 | 笔记本配件,电源,43R9255/9,IBM | 电源 | 1 | 个 | 金额报价 | 13% | / | / | 1480 |  | 买方指定仓库地面交货 | 青海省区域内 | 合同生效，接甲方通知后45日内 | 经销商 | / | 近三年有同类或相关产品合同业绩不少于1项 | / | / | / | / | / | / | / | 自主签订 |  | BAXV-100000001-00679 | DKWZJT2402JZ-3
1704 | [8 empty] | 配件 | 服务器配件 | PC服务器配件 | 500095630 | PC服务器配件,电源,R525G2,联想 | 台式机电源 | 1 | 个 | 金额报价 | 13% | / | / | 380 |  | 买方指定仓库地面交货 | 青海省区域内 | 合同生效，接甲方通知后45日内 | 经销商 | / | 近三年有同类或相关产品合同业绩不少于1项 | / | / | / | / | / | / | / | 自主签订 |  | BAXV-100000001-00679 | DKWZJT2402JZ-3
1705 | [8 empty] | 配件 | 服务器配件 | PC服务器配件 | 510044760 | PC服务器配件,视频服务器电源适配器,HS300-CD-SPAZ-001 | 电源适配器 | 1 | 个 | 金额报价 | 13% | / | / | 60 |  | 买方指定仓库地面交货 | 青海省区域内 | 合同生效，接甲方通知后45日内 | 经销商 | / | 近三年有同类或相关产品合同业绩不少于1项 | / | / | / | / | / | / | / | 自主签订 |  | BAXV-100000001-00679 | DKWZJT2402JZ-3
1706 | [8 empty] | 配件 | PC机配件 | 笔记本配件 | 510044643 | 笔记本配件,中端笔记本电源适配器 | 电源适配器 | 1 | 个 | 金额报价 | 13% | / | / | 340 |  | 买方指定仓库地面交货 | 青海省区域内 | 合同生效，接甲方通知后45日内 | 经销商 | / | 近三年有同类或相关产品合同业绩不少于1项 | / | / | / | / | / | / | / | 自主签订 |  | BAXV-100000001-00679 | DKWZJT2402JZ-3
1707 | [8 empty] | 装置性材料 | 电缆 | 通信电缆 | 500062451 | 通信电缆,HYA53,0.5,20 | 电源电缆 | 1 | 米 | 金额报价 | 13% | / | / | 50 |  | 买方指定仓库地面交货 | 青海省区域内 | 合同生效，接甲方通知后45日内 | 经销商 | / | 近三年有同类或相关产品合同业绩不少于1项 | / | / | / | / | / | / | / | 自主签订 |  | BAXV-100000001-00679 | DKWZJT2402JZ-3
1708 | [8 empty] | 物资配件 | 信息设备配件 | PC机配件 | 500141361 | PC机配件,电脑升降支架 | 话筒支架 | 1 | 个 | 金额报价 | 13% | / | / | 160 |  | 买方指定仓库地面交货 | 青海省区域内 | 合同生效，接甲方通知后45日内 | 经销商 | / | 近三年有同类或相关产品合同业绩不少于1项 | / | / | / | / | / | / | / | 自主签订 |  | BAXV-100000001-00679 | DKWZJT2402JZ-3
1709 | [8 empty] | 信息设备 | 机房设备 | KVM多计算机切换器 | 500024356 | KVM多计算机切换器,USB | 分屏器 | 1 | 台 | 金额报价 | 13% | / | / | 230 |  | 买方指定仓库地面交货 | 青海省区域内 | 合同生效，接甲方通知后45日内 | 经销商 | / | 近三年有同类或相关产品合同业绩不少于1项 | / | / | / | / | / | / | / | 自主签订 |  | BAXV-100000001-00679 | DKWZJT2402JZ-3
1710 | [8 empty] | 办公类用品 | 电脑周边 | 光盘 | 500052157 | 光盘 | DVD光盘 | 1 | 张 | 金额报价 | 13% | / | / | 3 |  | 买方指定仓库地面交货 | 青海省区域内 | 合同生效，接甲方通知后45日内 | 经销商 | / | 近三年有同类或相关产品合同业绩不少于1项 | / | / | / | / | / | / | / | 自主签订 |  | BAXV-100000001-00679 | DKWZJT2402JZ-3
1711 | [8 empty] | 配件 | 网络设备配件 | 综合布线系统配件 | 500064790 | 综合布线系统配件,RJ45模块,Siemon | 模块 | 1 | 条 | 金额报价 | 13% | / | / | 28 |  | 买方指定仓库地面交货 | 青海省区域内 | 合同生效，接甲方通知后45日内 | 经销商 | / | 近三年有同类或相关产品合同业绩不少于1项 | / | / | / | / | / | / | / | 自主签订 |  | BAXV-100000001-00679 | DKWZJT2402JZ-3
1712 | [8 empty] | 办公类用品 | 数码设备 | 监控摄像机 | 510041387 | 监控摄像机,摄像机支架,DS-1227ZJ | 投影仪挂架 | 1 | 台 | 金额报价 | 13% | / | / | 160 |  | 买方指定仓库地面交货 | 青海省区域内 | 合同生效，接甲方通知后45日内 | 经销商 | / | 近三年有同类或相关产品合同业绩不少于1项 | / | / | / | / | / | / | / | 自主签订 |  | BAXV-100000001-00679 | DKWZJT2402JZ-3
1713 | [8 empty] | 办公类用品 | 电脑周边 | 音频线 | 500142715 | 音频线 | 音响线 | 1 | 个 | 金额报价 | 13% | / | / | 10 |  | 买方指定仓库地面交货 | 青海省区域内 | 合同生效，接甲方通知后45日内 | 经销商 | / | 近三年有同类或相关产品合同业绩不少于1项 | / | / | / | / | / | / | / | 自主签订 |  | BAXV-100000001-00679 | DKWZJT2402JZ-3
1714 | [8 empty] | 办公类用品 | 办公设备 | 普通会议系统设备 | 510058901 | 普通会议系统设备,音箱线 | 音箱线 | 1 | 套 | 金额报价 | 13% | / | / | 245 |  | 买方指定仓库地面交货 | 青海省区域内 | 合同生效，接甲方通知后45日内 | 经销商 | / | 近三年有同类或相关产品合同业绩不少于1项 | / | / | / | / | / | / | / | 自主签订 |  | BAXV-100000001-00679 | DKWZJT2402JZ-3
1715 | [8 empty] | 办公类用品 | 办公日用 | 塑料制品 | 510041909 | 塑料制品,接线盒 | 光纤盘线盒 | 1 | 个 | 金额报价 | 13% | / | / | 145 |  | 买方指定仓库地面交货 | 青海省区域内 | 合同生效，接甲方通知后45日内 | 经销商 | / | 近三年有同类或相关产品合同业绩不少于1项 | / | / | / | / | / | / | / | 自主签订 |  | BAXV-100000001-00679 | DKWZJT2402JZ-3
1716 | [8 empty] | 办公类用品 | 电脑周边 | 数据线 | 500024807 | 数据线 | 交换调试线 | 1 | 个 | 金额报价 | 13% | / | / | 102 |  | 买方指定仓库地面交货 | 青海省区域内 | 合同生效，接甲方通知后45日内 | 经销商 | / | 近三年有同类或相关产品合同业绩不少于1项 | / | / | / | / | / | / | / | 自主签订 |  | BAXV-100000001-00679 | DKWZJT2402JZ-3
1717 | [8 empty] | 科研配件 | 仪器仪表配件 | 仪器仪表专用配件 | 580024923 | 仪器仪表专用配件,信号放大器,d,d,d,d,d,d,d | 信号放大器 | 1 | 个 | 金额报价 | 13% | / | / | 119 |  | 买方指定仓库地面交货 | 青海省区域内 | 合同生效，接甲方通知后45日内 | 经销商 | / | 近三年有同类或相关产品合同业绩不少于1项 | / | / | / | / | / | / | / | 自主签订 |  | BAXV-100000001-00679 | DKWZJT2402JZ-3
1718 | [8 empty] | 办公类用品 | 办公电器 | 打印机切换器 | 500142596 | 打印机切换器 | 打印机共享器 | 1 | 个 | 金额报价 | 13% | / | / | 350 |  | 买方指定仓库地面交货 | 青海省区域内 | 合同生效，接甲方通知后45日内 | 经销商 | / | 近三年有同类或相关产品合同业绩不少于1项 | / | / | / | / | / | / | / | 自主签订 |  | BAXV-100000001-00679 | DKWZJT2402JZ-3
1719 | [8 empty] | 配件 | PC机配件 | 台式机配件 | 510066229 | 台式机配件,I/O板卡,其他 | LED板卡 | 1 | 个 | 金额报价 | 13% | / | / | 1340 |  | 买方指定仓库地面交货 | 青海省区域内 | 合同生效，接甲方通知后45日内 | 经销商 | / | 近三年有同类或相关产品合同业绩不少于1项 | / | / | / | / | / | / | / | 自主签订 |  | BAXV-100000001-00679 | DKWZJT2402JZ-3
1720 | [8 empty] | 通信设备 | 电话及电视会议系统 | 大屏幕 | 500131571 | 大屏幕,通用,LED | LED接收卡 | 1 | 个 | 金额报价 | 13% | / | / | 220 |  | 买方指定仓库地面交货 | 青海省区域内 | 合同生效，接甲方通知后45日内 | 经销商 | / | 近三年有同类或相关产品合同业绩不少于1项 | / | / | / | / | / | / | / | 自主签订 |  | BAXV-100000001-00679 | DKWZJT2402JZ-3
1721 | [8 empty] | 办公类用品 | 电脑周边 | 话筒/麦克风 | 500142588 | 话筒/麦克风 | 全向麦 | 1 | 个 | 金额报价 | 13% | / | / | 1980 |  | 买方指定仓库地面交货 | 青海省区域内 | 合同生效，接甲方通知后45日内 | 经销商 | / | 近三年有同类或相关产品合同业绩不少于1项 | / | / | / | / | / | / | / | 自主签订 |  | BAXV-100000001-00679 | DKWZJT2402JZ-3
1722 | [8 empty] | 配件 | 通信配线设备配件 | 尾纤 | 510053055 | 尾纤,光缆尾纤 | 尾纤 | 1 | 个 | 金额报价 | 13% | / | / | 125 |  | 买方指定仓库地面交货 | 青海省区域内 | 合同生效，接甲方通知后45日内 | 经销商 | / | 近三年有同类或相关产品合同业绩不少于1项 | / | / | / | / | / | / | / | 自主签订 |  | BAXV-100000001-00679 | DKWZJT2402JZ-3
1723 | [8 empty] | 配件 | 通信配线设备配件 | 尾纤 | 510053055 | 尾纤,光缆尾纤 | 尾纤 | 1 | 个 | 金额报价 | 13% | / | / | 50 |  | 买方指定仓库地面交货 | 青海省区域内 | 合同生效，接甲方通知后45日内 | 经销商 | / | 近三年有同类或相关产品合同业绩不少于1项 | / | / | / | / | / | / | / | 自主签订 |  | BAXV-100000001-00679 | DKWZJT2402JZ-3
1724 | [8 empty] | 配件 | 通信配线设备配件 | 尾纤 | 510053055 | 尾纤,光缆尾纤 | 尾纤 | 1 | 个 | 金额报价 | 13% | / | / | 46 |  | 买方指定仓库地面交货 | 青海省区域内 | 合同生效，接甲方通知后45日内 | 经销商 | / | 近三年有同类或相关产品合同业绩不少于1项 | / | / | / | / | / | / | / | 自主签订 |  | BAXV-100000001-00679 | DKWZJT2402JZ-3
1725 | [8 empty] | 配件 | 通信配线设备配件 | 尾纤 | 510053055 | 尾纤,光缆尾纤 | 尾纤 | 1 | 个 | 金额报价 | 13% | / | / | 39 |  | 买方指定仓库地面交货 | 青海省区域内 | 合同生效，接甲方通知后45日内 | 经销商 | / | 近三年有同类或相关产品合同业绩不少于1项 | / | / | / | / | / | / | / | 自主签订 |  | BAXV-100000001-00679 | DKWZJT2402JZ-3
1726 | [8 empty] | 配件 | 通信配线设备配件 | 尾纤 | 510053055 | 尾纤,光缆尾纤 | 尾纤 | 1 | 个 | 金额报价 | 13% | / | / | 35 |  | 买方指定仓库地面交货 | 青海省区域内 | 合同生效，接甲方通知后45日内 | 经销商 | / | 近三年有同类或相关产品合同业绩不少于1项 | / | / | / | / | / | / | / | 自主签订 |  | BAXV-100000001-00679 | DKWZJT2402JZ-3
1727 | [8 empty] | 配件 | 通信配线设备配件 | 尾纤 | 510053055 | 尾纤,光缆尾纤 | 尾纤 | 1 | 个 | 金额报价 | 13% | / | / | 27 |  | 买方指定仓库地面交货 | 青海省区域内 | 合同生效，接甲方通知后45日内 | 经销商 | / | 近三年有同类或相关产品合同业绩不少于1项 | / | / | / | / | / | / | / | 自主签订 |  | BAXV-100000001-00679 | DKWZJT2402JZ-3
1728 | [8 empty] | 配件 | 通信配线设备配件 | 尾纤 | 510053055 | 尾纤,光缆尾纤 | 尾纤 | 1 | 个 | 金额报价 | 13% | / | / | 25 |  | 买方指定仓库地面交货 | 青海省区域内 | 合同生效，接甲方通知后45日内 | 经销商 | / | 近三年有同类或相关产品合同业绩不少于1项 | / | / | / | / | / | / | / | 自主签订 |  | BAXV-100000001-00679 | DKWZJT2402JZ-3
1729 | [8 empty] | 办公类用品 | 办公设备 | 复印机配件 | 510041683 | 复印机配件,进纸组件,外设复合一体机高端 | 进纸组件 | 1 | 个 | 金额报价 | 13% | / | / | 1700 |  | 买方指定仓库地面交货 | 青海省区域内 | 合同生效，接甲方通知后45日内 | 经销商 | / | 近三年有同类或相关产品合同业绩不少于1项 | / | / | / | / | / | / | / | 自主签订 |  | BAXV-100000001-00679 | DKWZJT2402JZ-3
1730 | [8 empty] | 办公类用品 | 办公设备 | 复印机配件 | 510041683 | 复印机配件,进纸组件,外设复合一体机高端 | 进纸组件 | 1 | 个 | 金额报价 | 13% | / | / | 1400 |  | 买方指定仓库地面交货 | 青海省区域内 | 合同生效，接甲方通知后45日内 | 经销商 | / | 近三年有同类或相关产品合同业绩不少于1项 | / | / | / | / | / | / | / | 自主签订 |  | BAXV-100000001-00679 | DKWZJT2402JZ-3
1731 | [8 empty] | 办公类用品 | 办公设备 | 复印机配件 | 510041683 | 复印机配件,进纸组件,外设复合一体机高端 | 进纸组件 | 1 | 个 | 金额报价 | 13% | / | / | 1700 |  | 买方指定仓库地面交货 | 青海省区域内 | 合同生效，接甲方通知后45日内 | 经销商 | / | 近三年有同类或相关产品合同业绩不少于1项 | / | / | / | / | / | / | / | 自主签订 |  | BAXV-100000001-00679 | DKWZJT2402JZ-3
1732 | [8 empty] | 办公类用品 | 办公设备 | 复印机配件 | 510041683 | 复印机配件,进纸组件,外设复合一体机高端 | 进纸组件 | 1 | 个 | 金额报价 | 13% | / | / | 1600 |  | 买方指定仓库地面交货 | 青海省区域内 | 合同生效，接甲方通知后45日内 | 经销商 | / | 近三年有同类或相关产品合同业绩不少于1项 | / | / | / | / | / | / | / | 自主签订 |  | BAXV-100000001-00679 | DKWZJT2402JZ-3
1733 | [8 empty] | 办公类用品 | 办公设备 | 复印机配件 | 510041682 | 复印机配件,进纸组件,外设复合一体机中端 | 进纸组件 | 1 | 个 | 金额报价 | 13% | / | / | 1200 |  | 买方指定仓库地面交货 | 青海省区域内 | 合同生效，接甲方通知后45日内 | 经销商 | / | 近三年有同类或相关产品合同业绩不少于1项 | / | / | / | / | / | / | / | 自主签订 |  | BAXV-100000001-00679 | DKWZJT2402JZ-3
1734 | [8 empty] | 办公类用品 | 办公设备 | 复印机配件 | 510041684 | 复印机配件,进纸组件,外设复合一体机低端 | 进纸组件 | 1 | 个 | 金额报价 | 13% | / | / | 600 |  | 买方指定仓库地面交货 | 青海省区域内 | 合同生效，接甲方通知后45日内 | 经销商 | / | 近三年有同类或相关产品合同业绩不少于1项 | / | / | / | / | / | / | / | 自主签订 |  | BAXV-100000001-00679 | DKWZJT2402JZ-3
1735 | [8 empty] | 办公类用品 | 办公设备 | 复印机配件 | 510041684 | 复印机配件,进纸组件,外设复合一体机低端 | 进纸组件 | 1 | 个 | 金额报价 | 13% | / | / | 500 |  | 买方指定仓库地面交货 | 青海省区域内 | 合同生效，接甲方通知后45日内 | 经销商 | / | 近三年有同类或相关产品合同业绩不少于1项 | / | / | / | / | / | / | / | 自主签订 |  | BAXV-100000001-00679 | DKWZJT2402JZ-3
1736 | [8 empty] | 办公类用品 | 办公设备 | 复印机配件 | 510041684 | 复印机配件,进纸组件,外设复合一体机低端 | 进纸组件 | 1 | 个 | 金额报价 | 13% | / | / | 600 |  | 买方指定仓库地面交货 | 青海省区域内 | 合同生效，接甲方通知后45日内 | 经销商 | / | 近三年有同类或相关产品合同业绩不少于1项 | / | / | / | / | / | / | / | 自主签订 |  | BAXV-100000001-00679 | DKWZJT2402JZ-3
1737 | [8 empty] | 办公类用品 | 办公设备 | 复印机配件 | 510041682 | 复印机配件,进纸组件,外设复合一体机中端 | 进纸组件 | 1 | 个 | 金额报价 | 13% | / | / | 1100 |  | 买方指定仓库地面交货 | 青海省区域内 | 合同生效，接甲方通知后45日内 | 经销商 | / | 近三年有同类或相关产品合同业绩不少于1项 | / | / | / | / | / | / | / | 自主签订 |  | BAXV-100000001-00679 | DKWZJT2402JZ-3
1738 | [8 empty] | 办公类用品 | 办公设备 | 复印机配件 | 510041684 | 复印机配件,进纸组件,外设复合一体机低端 | 进纸组件 | 1 | 个 | 金额报价 | 13% | / | / | 490 |  | 买方指定仓库地面交货 | 青海省区域内 | 合同生效，接甲方通知后45日内 | 经销商 | / | 近三年有同类或相关产品合同业绩不少于1项 | / | / | / | / | / | / | / | 自主签订 |  | BAXV-100000001-00679 | DKWZJT2402JZ-3
1739 | [8 empty] | 办公类用品 | 办公设备 | 复印机配件 | 510041684 | 复印机配件,进纸组件,外设复合一体机低端 | 进纸组件 | 1 | 个 | 金额报价 | 13% | / | / | 495 |  | 买方指定仓库地面交货 | 青海省区域内 | 合同生效，接甲方通知后45日内 | 经销商 | / | 近三年有同类或相关产品合同业绩不少于1项 | / | / | / | / | / | / | / | 自主签订 |  | BAXV-100000001-00679 | DKWZJT2402JZ-3
1740 | [8 empty] | 办公类用品 | 办公设备 | 复印机配件 | 510041682 | 复印机配件,进纸组件,外设复合一体机中端 | 进纸组件 | 1 | 个 | 金额报价 | 13% | / | / | 1250 |  | 买方指定仓库地面交货 | 青海省区域内 | 合同生效，接甲方通知后45日内 | 经销商 | / | 近三年有同类或相关产品合同业绩不少于1项 | / | / | / | / | / | / | / | 自主签订 |  | BAXV-100000001-00679 | DKWZJT2402JZ-3
1741 | [8 empty] | 办公类用品 | 办公设备 | 复印机配件 | 510041682 | 复印机配件,进纸组件,外设复合一体机中端 | 进纸组件 | 1 | 个 | 金额报价 | 13% | / | / | 1100 |  | 买方指定仓库地面交货 | 青海省区域内 | 合同生效，接甲方通知后45日内 | 经销商 | / | 近三年有同类或相关产品合同业绩不少于1项 | / | / | / | / | / | / | / | 自主签订 |  | BAXV-100000001-00679 | DKWZJT2402JZ-3
1742 | [8 empty] | 办公类用品 | 办公设备 | 复印机 | 510041869 | 复印机,加热组件 | 加热组件 | 1 | 个 | 金额报价 | 13% | / | / | 1990 |  | 买方指定仓库地面交货 | 青海省区域内 | 合同生效，接甲方通知后45日内 | 经销商 | / | 近三年有同类或相关产品合同业绩不少于1项 | / | / | / | / | / | / | / | 自主签订 |  | BAXV-100000001-00679 | DKWZJT2402JZ-3
1743 | [8 empty] | 办公类用品 | 办公设备 | 复印机 | 510041869 | 复印机,加热组件 | 加热组件 | 1 | 个 | 金额报价 | 13% | / | / | 1980 |  | 买方指定仓库地面交货 | 青海省区域内 | 合同生效，接甲方通知后45日内 | 经销商 | / | 近三年有同类或相关产品合同业绩不少于1项 | / | / | / | / | / | / | / | 自主签订 |  | BAXV-100000001-00679 | DKWZJT2402JZ-3
1744 | [8 empty] | 办公类用品 | 办公设备 | 复印机 | 510041869 | 复印机,加热组件 | 加热组件 | 1 | 个 | 金额报价 | 13% | / | / | 700 |  | 买方指定仓库地面交货 | 青海省区域内 | 合同生效，接甲方通知后45日内 | 经销商 | / | 近三年有同类或相关产品合同业绩不少于1项 | / | / | / | / | / | / | / | 自主签订 |  | BAXV-100000001-00679 | DKWZJT2402JZ-3
1745 | [8 empty] | 办公类用品 | 办公设备 | 复印机 | 510041869 | 复印机,加热组件 | 加热组件 | 1 | 个 | 金额报价 | 13% | / | / | 700 |  | 买方指定仓库地面交货 | 青海省区域内 | 合同生效，接甲方通知后45日内 | 经销商 | / | 近三年有同类或相关产品合同业绩不少于1项 | / | / | / | / | / | / | / | 自主签订 |  | BAXV-100000001-00679 | DKWZJT2402JZ-3
1746 | [8 empty] | 办公类用品 | 办公设备 | 复印机 | 510041869 | 复印机,加热组件 | 加热组件 | 1 | 个 | 金额报价 | 13% | / | / | 700 |  | 买方指定仓库地面交货 | 青海省区域内 | 合同生效，接甲方通知后45日内 | 经销商 | / | 近三年有同类或相关产品合同业绩不少于1项 | / | / | / | / | / | / | / | 自主签订 |  | BAXV-100000001-00679 | DKWZJT2402JZ-3
1747 | [8 empty] | 办公类用品 | 办公设备 | 复印机 | 510041869 | 复印机,加热组件 | 加热组件 | 1 | 个 | 金额报价 | 13% | / | / | 1998 |  | 买方指定仓库地面交货 | 青海省区域内 | 合同生效，接甲方通知后45日内 | 经销商 | / | 近三年有同类或相关产品合同业绩不少于1项 | / | / | / | / | / | / | / | 自主签订 |  | BAXV-100000001-00679 | DKWZJT2402JZ-3
1748 | [8 empty] | 办公类用品 | 办公设备 | 复印机 | 510041869 | 复印机,加热组件 | 加热组件 | 1 | 个 | 金额报价 | 13% | / | / | 710 |  | 买方指定仓库地面交货 | 青海省区域内 | 合同生效，接甲方通知后45日内 | 经销商 | / | 近三年有同类或相关产品合同业绩不少于1项 | / | / | / | / | / | / | / | 自主签订 |  | BAXV-100000001-00679 | DKWZJT2402JZ-3
1749 | [8 empty] | 办公类用品 | 办公设备 | 复印机 | 510041869 | 复印机,加热组件 | 加热组件 | 1 | 个 | 金额报价 | 13% | / | / | 720 |  | 买方指定仓库地面交货 | 青海省区域内 | 合同生效，接甲方通知后45日内 | 经销商 | / | 近三年有同类或相关产品合同业绩不少于1项 | / | / | / | / | / | / | / | 自主签订 |  | BAXV-100000001-00679 | DKWZJT2402JZ-3
1750 | [8 empty] | 办公类用品 | 办公设备 | 复印机 | 510041869 | 复印机,加热组件 | 加热组件 | 1 | 个 | 金额报价 | 13% | / | / | 1300 |  | 买方指定仓库地面交货 | 青海省区域内 | 合同生效，接甲方通知后45日内 | 经销商 | / | 近三年有同类或相关产品合同业绩不少于1项 | / | / | / | / | / | / | / | 自主签订 |  | BAXV-100000001-00679 | DKWZJT2402JZ-3
1751 | [8 empty] | 办公类用品 | 办公设备 | 复印机 | 510041869 | 复印机,加热组件 | 加热组件 | 1 | 个 | 金额报价 | 13% | / | / | 1900 |  | 买方指定仓库地面交货 | 青海省区域内 | 合同生效，接甲方通知后45日内 | 经销商 | / | 近三年有同类或相关产品合同业绩不少于1项 | / | / | / | / | / | / | / | 自主签订 |  | BAXV-100000001-00679 | DKWZJT2402JZ-3
1752 | [8 empty] | 办公类用品 | 办公设备 | 复印机 | 510041869 | 复印机,加热组件 | 加热组件 | 1 | 个 | 金额报价 | 13% | / | / | 890 |  | 买方指定仓库地面交货 | 青海省区域内 | 合同生效，接甲方通知后45日内 | 经销商 | / | 近三年有同类或相关产品合同业绩不少于1项 | / | / | / | / | / | / | / | 自主签订 |  | BAXV-100000001-00679 | DKWZJT2402JZ-3
1753 | [8 empty] | 办公类用品 | 办公设备 | 复印机 | 510041869 | 复印机,加热组件 | 加热组件 | 1 | 个 | 金额报价 | 13% | / | / | 690 |  | 买方指定仓库地面交货 | 青海省区域内 | 合同生效，接甲方通知后45日内 | 经销商 | / | 近三年有同类或相关产品合同业绩不少于1项 | / | / | / | / | / | / | / | 自主签订 |  | BAXV-100000001-00679 | DKWZJT2402JZ-3
1754 | [8 empty] | 办公类用品 | 办公设备 | 复印机 | 510041869 | 复印机,加热组件 | 加热组件 | 1 | 个 | 金额报价 | 13% | / | / | 690 |  | 买方指定仓库地面交货 | 青海省区域内 | 合同生效，接甲方通知后45日内 | 经销商 | / | 近三年有同类或相关产品合同业绩不少于1项 | / | / | / | / | / | / | / | 自主签订 |  | BAXV-100000001-00679 | DKWZJT2402JZ-3
1755 | [8 empty] | 办公类用品 | 办公设备 | 复印机 | 510041869 | 复印机,加热组件 | 加热组件 | 1 | 个 | 金额报价 | 13% | / | / | 1750 |  | 买方指定仓库地面交货 | 青海省区域内 | 合同生效，接甲方通知后45日内 | 经销商 | / | 近三年有同类或相关产品合同业绩不少于1项 | / | / | / | / | / | / | / | 自主签订 |  | BAXV-100000001-00679 | DKWZJT2402JZ-3
1756 | [8 empty] | 办公类用品 | 办公设备 | 复印机 | 510041869 | 复印机,加热组件 | 加热组件 | 1 | 个 | 金额报价 | 13% | / | / | 1900 |  | 买方指定仓库地面交货 | 青海省区域内 | 合同生效，接甲方通知后45日内 | 经销商 | / | 近三年有同类或相关产品合同业绩不少于1项 | / | / | / | / | / | / | / | 自主签订 |  | BAXV-100000001-00679 | DKWZJT2402JZ-3
1757 | [8 empty] | 办公类用品 | 办公设备 | 复印机 | 510041869 | 复印机,加热组件 | 加热组件 | 1 | 个 | 金额报价 | 13% | / | / | 1990 |  | 买方指定仓库地面交货 | 青海省区域内 | 合同生效，接甲方通知后45日内 | 经销商 | / | 近三年有同类或相关产品合同业绩不少于1项 | / | / | / | / | / | / | / | 自主签订 |  | BAXV-100000001-00679 | DKWZJT2402JZ-3
1758 | [8 empty] | 办公类用品 | 办公设备 | 复印机 | 510041869 | 复印机,加热组件 | 加热组件 | 1 | 个 | 金额报价 | 13% | / | / | 1980 |  | 买方指定仓库地面交货 | 青海省区域内 | 合同生效，接甲方通知后45日内 | 经销商 | / | 近三年有同类或相关产品合同业绩不少于1项 | / | / | / | / | / | / | / | 自主签订 |  | BAXV-100000001-00679 | DKWZJT2402JZ-3
1759 | [8 empty] | 办公类用品 | 办公设备 | 复印机 | 510041869 | 复印机,加热组件 | 加热组件 | 1 | 个 | 金额报价 | 13% | / | / | 1870 |  | 买方指定仓库地面交货 | 青海省区域内 | 合同生效，接甲方通知后45日内 | 经销商 | / | 近三年有同类或相关产品合同业绩不少于1项 | / | / | / | / | / | / | / | 自主签订 |  | BAXV-100000001-00679 | DKWZJT2402JZ-3
1760 | [8 empty] | 办公类用品 | 办公设备 | 复印机 | 510041869 | 复印机,加热组件 | 加热组件 | 1 | 个 | 金额报价 | 13% | / | / | 1980 |  | 买方指定仓库地面交货 | 青海省区域内 | 合同生效，接甲方通知后45日内 | 经销商 | / | 近三年有同类或相关产品合同业绩不少于1项 | / | / | / | / | / | / | / | 自主签订 |  | BAXV-100000001-00679 | DKWZJT2402JZ-3
1761 | [8 empty] | 办公类用品 | 办公设备 | 打印机 | 510041898 | 打印机,打印机耗材 | 定影组件 | 1 | 台 | 金额报价 | 13% | / | / | 1900 |  | 买方指定仓库地面交货 | 青海省区域内 | 合同生效，接甲方通知后45日内 | 经销商 | / | 近三年有同类或相关产品合同业绩不少于1项 | / | / | / | / | / | / | / | 自主签订 |  | BAXV-100000001-00679 | DKWZJT2402JZ-3
1762 | [8 empty] | 办公类用品 | 办公设备 | 打印机 | 510041898 | 打印机,打印机耗材 | 定影组件 | 1 | 台 | 金额报价 | 13% | / | / | 1900 |  | 买方指定仓库地面交货 | 青海省区域内 | 合同生效，接甲方通知后45日内 | 经销商 | / | 近三年有同类或相关产品合同业绩不少于1项 | / | / | / | / | / | / | / | 自主签订 |  | BAXV-100000001-00679 | DKWZJT2402JZ-3
1763 | [8 empty] | 办公类用品 | 办公设备 | 打印机 | 510041898 | 打印机,打印机耗材 | 定影组件 | 1 | 台 | 金额报价 | 13% | / | / | 1980 |  | 买方指定仓库地面交货 | 青海省区域内 | 合同生效，接甲方通知后45日内 | 经销商 | / | 近三年有同类或相关产品合同业绩不少于1项 | / | / | / | / | / | / | / | 自主签订 |  | BAXV-100000001-00679 | DKWZJT2402JZ-3
1764 | [8 empty] | 办公类用品 | 办公设备 | 打印机 | 510041898 | 打印机,打印机耗材 | 定影组件 | 1 | 台 | 金额报价 | 13% | / | / | 1960 |  | 买方指定仓库地面交货 | 青海省区域内 | 合同生效，接甲方通知后45日内 | 经销商 | / | 近三年有同类或相关产品合同业绩不少于1项 | / | / | / | / | / | / | / | 自主签订 |  | BAXV-100000001-00679 | DKWZJT2402JZ-3
1765 | [8 empty] | 办公类用品 | 办公设备 | 打印机 | 510041898 | 打印机,打印机耗材 | 定影组件 | 1 | 台 | 金额报价 | 13% | / | / | 690 |  | 买方指定仓库地面交货 | 青海省区域内 | 合同生效，接甲方通知后45日内 | 经销商 | / | 近三年有同类或相关产品合同业绩不少于1项 | / | / | / | / | / | / | / | 自主签订 |  | BAXV-100000001-00679 | DKWZJT2402JZ-3
1766 | [8 empty] | 办公类用品 | 办公设备 | 打印机 | 510041898 | 打印机,打印机耗材 | 定影组件 | 1 | 台 | 金额报价 | 13% | / | / | 690 |  | 买方指定仓库地面交货 | 青海省区域内 | 合同生效，接甲方通知后45日内 | 经销商 | / | 近三年有同类或相关产品合同业绩不少于1项 | / | / | / | / | / | / | / | 自主签订 |  | BAXV-100000001-00679 | DKWZJT2402JZ-3
1767 | [8 empty] | 办公类用品 | 办公设备 | 打印机 | 510041898 | 打印机,打印机耗材 | 维护套件 | 1 | 台 | 金额报价 | 13% | / | / | 1900 |  | 买方指定仓库地面交货 | 青海省区域内 | 合同生效，接甲方通知后45日内 | 经销商 | / | 近三年有同类或相关产品合同业绩不少于1项 | / | / | / | / | / | / | / | 自主签订 |  | BAXV-100000001-00679 | DKWZJT2402JZ-3
1768 | [8 empty] | 办公类用品 | 办公设备 | 打印机 | 510041898 | 打印机,打印机耗材 | 维护套件 | 1 | 台 | 金额报价 | 13% | / | / | 1980 |  | 买方指定仓库地面交货 | 青海省区域内 | 合同生效，接甲方通知后45日内 | 经销商 | / | 近三年有同类或相关产品合同业绩不少于1项 | / | / | / | / | / | / | / | 自主签订 |  | BAXV-100000001-00679 | DKWZJT2402JZ-3
1769 | [8 empty] | 办公类用品 | 办公设备 | 打印机 | 510041898 | 打印机,打印机耗材 | 维护套件 | 1 | 台 | 金额报价 | 13% | / | / | 1900 |  | 买方指定仓库地面交货 | 青海省区域内 | 合同生效，接甲方通知后45日内 | 经销商 | / | 近三年有同类或相关产品合同业绩不少于1项 | / | / | / | / | / | / | / | 自主签订 |  | BAXV-100000001-00679 | DKWZJT2402JZ-3
1770 | [8 empty] | 办公类用品 | 办公设备 | 打印机 | 510041898 | 打印机,打印机耗材 | 激光套件 | 1 | 台 | 金额报价 | 13% | / | / | 1970 |  | 买方指定仓库地面交货 | 青海省区域内 | 合同生效，接甲方通知后45日内 | 经销商 | / | 近三年有同类或相关产品合同业绩不少于1项 | / | / | / | / | / | / | / | 自主签订 |  | BAXV-100000001-00679 | DKWZJT2402JZ-3
1771 | [8 empty] | 办公类用品 | 办公设备 | 打印机 | 510041898 | 打印机,打印机耗材 | 激光套件 | 1 | 台 | 金额报价 | 13% | / | / | 1980 |  | 买方指定仓库地面交货 | 青海省区域内 | 合同生效，接甲方通知后45日内 | 经销商 | / | 近三年有同类或相关产品合同业绩不少于1项 | / | / | / | / | / | / | / | 自主签订 |  | BAXV-100000001-00679 | DKWZJT2402JZ-3
1772 | [8 empty] | 办公类用品 | 办公设备 | 复印机配件 | 510041664 | 复印机配件,套鼓,外设复合一体机中端 | 套鼓 | 1 | 个 | 金额报价 | 13% | / | / | 1900 |  | 买方指定仓库地面交货 | 青海省区域内 | 合同生效，接甲方通知后45日内 | 经销商 | / | 近三年有同类或相关产品合同业绩不少于1项 | / | / | / | / | / | / | / | 自主签订 |  | BAXV-100000001-00679 | DKWZJT2402JZ-3
1773 | [8 empty] | 办公类用品 | 办公设备 | 复印机配件 | 510041665 | 复印机配件,套鼓,外设复合一体机高端 | 套鼓 | 1 | 个 | 金额报价 | 13% | / | / | 1960 |  | 买方指定仓库地面交货 | 青海省区域内 | 合同生效，接甲方通知后45日内 | 经销商 | / | 近三年有同类或相关产品合同业绩不少于1项 | / | / | / | / | / | / | / | 自主签订 |  | BAXV-100000001-00679 | DKWZJT2402JZ-3
1774 | [8 empty] | 办公类用品 | 办公设备 | 复印机配件 | 510041666 | 复印机配件,套鼓,外设复合一体机低端 | 套鼓 | 1 | 个 | 金额报价 | 13% | / | / | 1980 |  | 买方指定仓库地面交货 | 青海省区域内 | 合同生效，接甲方通知后45日内 | 经销商 | / | 近三年有同类或相关产品合同业绩不少于1项 | / | / | / | / | / | / | / | 自主签订 |  | BAXV-100000001-00679 | DKWZJT2402JZ-3
1775 | [8 empty] | 办公类用品 | 办公设备 | 复印机配件 | 510041664 | 复印机配件,套鼓,外设复合一体机中端 | 套鼓 | 1 | 个 | 金额报价 | 13% | / | / | 1998 |  | 买方指定仓库地面交货 | 青海省区域内 | 合同生效，接甲方通知后45日内 | 经销商 | / | 近三年有同类或相关产品合同业绩不少于1项 | / | / | / | / | / | / | / | 自主签订 |  | BAXV-100000001-00679 | DKWZJT2402JZ-3
1776 | [8 empty] | 办公类用品 | 办公设备 | 复印机配件 | 510041665 | 复印机配件,套鼓,外设复合一体机高端 | 套鼓 | 1 | 个 | 金额报价 | 13% | / | / | 1850 |  | 买方指定仓库地面交货 | 青海省区域内 | 合同生效，接甲方通知后45日内 | 经销商 | / | 近三年有同类或相关产品合同业绩不少于1项 | / | / | / | / | / | / | / | 自主签订 |  | BAXV-100000001-00679 | DKWZJT2402JZ-3
1777 | [8 empty] | 办公类用品 | 办公设备 | 复印机配件 | 510041666 | 复印机配件,套鼓,外设复合一体机低端 | 套鼓 | 1 | 个 | 金额报价 | 13% | / | / | 1980 |  | 买方指定仓库地面交货 | 青海省区域内 | 合同生效，接甲方通知后45日内 | 经销商 | / | 近三年有同类或相关产品合同业绩不少于1项 | / | / | / | / | / | / | / | 自主签订 |  | BAXV-100000001-00679 | DKWZJT2402JZ-3
1778 | [8 empty] | 办公类用品 | 办公设备 | 打印机 | 510041898 | 打印机,打印机耗材 | 载体 | 1 | 台 | 金额报价 | 13% | / | / | 890 |  | 买方指定仓库地面交货 | 青海省区域内 | 合同生效，接甲方通知后45日内 | 经销商 | / | 近三年有同类或相关产品合同业绩不少于1项 | / | / | / | / | / | / | / | 自主签订 |  | BAXV-100000001-00679 | DKWZJT2402JZ-3
1779 | [8 empty] | 办公类用品 | 办公设备 | 打印机 | 510041898 | 打印机,打印机耗材 | 套鼓+载体 | 1 | 台 | 金额报价 | 13% | / | / | 1890 |  | 买方指定仓库地面交货 | 青海省区域内 | 合同生效，接甲方通知后45日内 | 经销商 | / | 近三年有同类或相关产品合同业绩不少于1项 | / | / | / | / | / | / | / | 自主签订 |  | BAXV-100000001-00679 | DKWZJT2402JZ-3
1780 | [8 empty] | 办公类用品 | 办公设备 | 打印机 | 510041898 | 打印机,打印机耗材 | 套鼓+载体 | 1 | 台 | 金额报价 | 13% | / | / | 1870 |  | 买方指定仓库地面交货 | 青海省区域内 | 合同生效，接甲方通知后45日内 | 经销商 | / | 近三年有同类或相关产品合同业绩不少于1项 | / | / | / | / | / | / | / | 自主签订 |  | BAXV-100000001-00679 | DKWZJT2402JZ-3
1781 | [8 empty] | 办公类用品 | 办公设备 | 打印机 | 510041898 | 打印机,打印机耗材 | 套鼓+载体 | 1 | 台 | 金额报价 | 13% | / | / | 1990 |  | 买方指定仓库地面交货 | 青海省区域内 | 合同生效，接甲方通知后45日内 | 经销商 | / | 近三年有同类或相关产品合同业绩不少于1项 | / | / | / | / | / | / | / | 自主签订 |  | BAXV-100000001-00679 | DKWZJT2402JZ-3
1782 | [8 empty] | 办公类用品 | 办公设备 | 打印机 | 510041898 | 打印机,打印机耗材 | 成像套鼓 | 1 | 台 | 金额报价 | 13% | / | / | 1995 |  | 买方指定仓库地面交货 | 青海省区域内 | 合同生效，接甲方通知后45日内 | 经销商 | / | 近三年有同类或相关产品合同业绩不少于1项 | / | / | / | / | / | / | / | 自主签订 |  | BAXV-100000001-00679 | DKWZJT2402JZ-3
1783 | [8 empty] | 办公类用品 | 办公设备 | 打印机 | 510041898 | 打印机,打印机耗材 | 成像套鼓 | 1 | 台 | 金额报价 | 13% | / | / | 1990 |  | 买方指定仓库地面交货 | 青海省区域内 | 合同生效，接甲方通知后45日内 | 经销商 | / | 近三年有同类或相关产品合同业绩不少于1项 | / | / | / | / | / | / | / | 自主签订 |  | BAXV-100000001-00679 | DKWZJT2402JZ-3
1784 | [8 empty] | 办公类用品 | 办公设备 | 打印机 | 510041898 | 打印机,打印机耗材 | 成像套鼓 | 1 | 台 | 金额报价 | 13% | / | / | 1390 |  | 买方指定仓库地面交货 | 青海省区域内 | 合同生效，接甲方通知后45日内 | 经销商 | / | 近三年有同类或相关产品合同业绩不少于1项 | / | / | / | / | / | / | / | 自主签订 |  | BAXV-100000001-00679 | DKWZJT2402JZ-3
1785 | [8 empty] | 办公类用品 | 办公设备 | 打印机 | 510041898 | 打印机,打印机耗材 | 成像套鼓 | 1 | 台 | 金额报价 | 13% | / | / | 1870 |  | 买方指定仓库地面交货 | 青海省区域内 | 合同生效，接甲方通知后45日内 | 经销商 | / | 近三年有同类或相关产品合同业绩不少于1项 | / | / | / | / | / | / | / | 自主签订 |  | BAXV-100000001-00679 | DKWZJT2402JZ-3
1786 | [8 empty] | 办公类用品 | 办公设备 | 打印机 | 510041898 | 打印机,打印机耗材 | 成像套鼓 | 1 | 台 | 金额报价 | 13% | / | / | 1890 |  | 买方指定仓库地面交货 | 青海省区域内 | 合同生效，接甲方通知后45日内 | 经销商 | / | 近三年有同类或相关产品合同业绩不少于1项 | / | / | / | / | / | / | / | 自主签订 |  | BAXV-100000001-00679 | DKWZJT2402JZ-3
1787 | [8 empty] | 办公类用品 | 办公设备 | 打印机 | 510041898 | 打印机,打印机耗材 | 成像套鼓 | 1 | 台 | 金额报价 | 13% | / | / | 1990 |  | 买方指定仓库地面交货 | 青海省区域内 | 合同生效，接甲方通知后45日内 | 经销商 | / | 近三年有同类或相关产品合同业绩不少于1项 | / | / | / | / | / | / | / | 自主签订 |  | BAXV-100000001-00679 | DKWZJT2402JZ-3
1788 | [8 empty] | 办公类用品 | 办公设备 | 打印机 | 510041898 | 打印机,打印机耗材 | 成像套鼓 | 1 | 台 | 金额报价 | 13% | / | / | 1970 |  | 买方指定仓库地面交货 | 青海省区域内 | 合同生效，接甲方通知后45日内 | 经销商 | / | 近三年有同类或相关产品合同业绩不少于1项 | / | / | / | / | / | / | / | 自主签订 |  | BAXV-100000001-00679 | DKWZJT2402JZ-3
1789 | [8 empty] | 办公类用品 | 办公设备 | 打印机 | 510041898 | 打印机,打印机耗材 | 成像套鼓 | 1 | 台 | 金额报价 | 13% | / | / | 1900 |  | 买方指定仓库地面交货 | 青海省区域内 | 合同生效，接甲方通知后45日内 | 经销商 | / | 近三年有同类或相关产品合同业绩不少于1项 | / | / | / | / | / | / | / | 自主签订 |  | BAXV-100000001-00679 | DKWZJT2402JZ-3
1790 | [8 empty] | 办公类用品 | 办公设备 | 打印机 | 510041898 | 打印机,打印机耗材 | 成像套鼓 | 1 | 台 | 金额报价 | 13% | / | / | 1900 |  | 买方指定仓库地面交货 | 青海省区域内 | 合同生效，接甲方通知后45日内 | 经销商 | / | 近三年有同类或相关产品合同业绩不少于1项 | / | / | / | / | / | / | / | 自主签订 |  | BAXV-100000001-00679 | DKWZJT2402JZ-3
1791 | [8 empty] | 办公类用品 | 办公设备 | 打印机 | 510041898 | 打印机,打印机耗材 | 显影组件 | 1 | 台 | 金额报价 | 13% | / | / | 1980 |  | 买方指定仓库地面交货 | 青海省区域内 | 合同生效，接甲方通知后45日内 | 经销商 | / | 近三年有同类或相关产品合同业绩不少于1项 | / | / | / | / | / | / | / | 自主签订 |  | BAXV-100000001-00679 | DKWZJT2402JZ-3
1792 | [8 empty] | 办公类用品 | 办公设备 | 打印机 | 510041898 | 打印机,打印机耗材 | 显影组件 | 1 | 台 | 金额报价 | 13% | / | / | 1250 |  | 买方指定仓库地面交货 | 青海省区域内 | 合同生效，接甲方通知后45日内 | 经销商 | / | 近三年有同类或相关产品合同业绩不少于1项 | / | / | / | / | / | / | / | 自主签订 |  | BAXV-100000001-00679 | DKWZJT2402JZ-3
1793 | [8 empty] | 办公类用品 | 办公设备 | 打印机 | 510041898 | 打印机,打印机耗材 | 显影组件 | 1 | 台 | 金额报价 | 13% | / | / | 1590 |  | 买方指定仓库地面交货 | 青海省区域内 | 合同生效，接甲方通知后45日内 | 经销商 | / | 近三年有同类或相关产品合同业绩不少于1项 | / | / | / | / | / | / | / | 自主签订 |  | BAXV-100000001-00679 | DKWZJT2402JZ-3
1794 | [8 empty] | 办公类用品 | 办公设备 | 打印机 | 510041898 | 打印机,打印机耗材 | 显影组件 | 1 | 台 | 金额报价 | 13% | / | / | 1950 |  | 买方指定仓库地面交货 | 青海省区域内 | 合同生效，接甲方通知后45日内 | 经销商 | / | 近三年有同类或相关产品合同业绩不少于1项 | / | / | / | / | / | / | / | 自主签订 |  | BAXV-100000001-00679 | DKWZJT2402JZ-3
1795 | [8 empty] | 办公类用品 | 办公设备 | 打印机 | 510041898 | 打印机,打印机耗材 | 输稿器主控板+传感组件 | 1 | 台 | 金额报价 | 13% | / | / | 1370 |  | 买方指定仓库地面交货 | 青海省区域内 | 合同生效，接甲方通知后45日内 | 经销商 | / | 近三年有同类或相关产品合同业绩不少于1项 | / | / | / | / | / | / | / | 自主签订 |  | BAXV-100000001-00679 | DKWZJT2402JZ-3
1796 | [8 empty] | 办公类用品 | 办公设备 | 打印机 | 510041898 | 打印机,打印机耗材 | 侧面传感组件 | 1 | 台 | 金额报价 | 13% | / | / | 650 |  | 买方指定仓库地面交货 | 青海省区域内 | 合同生效，接甲方通知后45日内 | 经销商 | / | 近三年有同类或相关产品合同业绩不少于1项 | / | / | / | / | / | / | / | 自主签订 |  | BAXV-100000001-00679 | DKWZJT2402JZ-3
1797 | [8 empty] | 办公类用品 | 办公设备 | 输稿器 | 500133546 | 输稿器 | 输稿器抬升组件 | 1 | 个 | 金额报价 | 13% | / | / | 1780 |  | 买方指定仓库地面交货 | 青海省区域内 | 合同生效，接甲方通知后45日内 | 经销商 | / | 近三年有同类或相关产品合同业绩不少于1项 | / | / | / | / | / | / | / | 自主签订 |  | BAXV-100000001-00679 | DKWZJT2402JZ-3
1798 | [8 empty] | 办公类用品 | 办公设备 | 打印机 | 510041898 | 打印机,打印机耗材 | 鼓组件 | 1 | 台 | 金额报价 | 13% | / | / | 1960 |  | 买方指定仓库地面交货 | 青海省区域内 | 合同生效，接甲方通知后45日内 | 经销商 | / | 近三年有同类或相关产品合同业绩不少于1项 | / | / | / | / | / | / | / | 自主签订 |  | BAXV-100000001-00679 | DKWZJT2402JZ-3
1799 | [8 empty] | 办公类用品 | 办公设备 | 打印机 | 510041898 | 打印机,打印机耗材 | 传感组件 | 1 | 台 | 金额报价 | 13% | / | / | 1360 |  | 买方指定仓库地面交货 | 青海省区域内 | 合同生效，接甲方通知后45日内 | 经销商 | / | 近三年有同类或相关产品合同业绩不少于1项 | / | / | / | / | / | / | / | 自主签订 |  | BAXV-100000001-00679 | DKWZJT2402JZ-3
1800 | [8 empty] | 办公类用品 | 办公设备 | 打印机 | 510041898 | 打印机,打印机耗材 | 纸尘清洁组件 | 1 | 台 | 金额报价 | 13% | / | / | 950 |  | 买方指定仓库地面交货 | 青海省区域内 | 合同生效，接甲方通知后45日内 | 经销商 | / | 近三年有同类或相关产品合同业绩不少于1项 | / | / | / | / | / | / | / | 自主签订 |  | BAXV-100000001-00679 | DKWZJT2402JZ-3
1801 | [8 empty] | 办公类用品 | 办公设备 | 打印机 | 510041898 | 打印机,打印机耗材 | 废粉仓组件 | 1 | 台 | 金额报价 | 13% | / | / | 1180 |  | 买方指定仓库地面交货 | 青海省区域内 | 合同生效，接甲方通知后45日内 | 经销商 | / | 近三年有同类或相关产品合同业绩不少于1项 | / | / | / | / | / | / | / | 自主签订 |  | BAXV-100000001-00679 | DKWZJT2402JZ-3
1802 | [8 empty] | 办公类用品 | 办公设备 | 打印机 | 510041898 | 打印机,打印机耗材 | 定影单元 | 1 | 台 | 金额报价 | 13% | / | / | 1980 |  | 买方指定仓库地面交货 | 青海省区域内 | 合同生效，接甲方通知后45日内 | 经销商 | / | 近三年有同类或相关产品合同业绩不少于1项 | / | / | / | / | / | / | / | 自主签订 |  | BAXV-100000001-00679 | DKWZJT2402JZ-3
1803 | [8 empty] | 办公类用品 | 办公设备 | 复印机 | 510041872 | 复印机,显影器 | 显影单元 | 1 | 台 | 金额报价 | 13% | / | / | 1990 |  | 买方指定仓库地面交货 | 青海省区域内 | 合同生效，接甲方通知后45日内 | 经销商 | / | 近三年有同类或相关产品合同业绩不少于1项 | / | / | / | / | / | / | / | 自主签订 |  | BAXV-100000001-00679 | DKWZJT2402JZ-3
1804 | [8 empty] | 办公类用品 | 办公设备 | 打印机 | 510041898 | 打印机,打印机耗材 | 双面控制单元 | 1 | 台 | 金额报价 | 13% | / | / | 900 |  | 买方指定仓库地面交货 | 青海省区域内 | 合同生效，接甲方通知后45日内 | 经销商 | / | 近三年有同类或相关产品合同业绩不少于1项 | / | / | / | / | / | / | / | 自主签订 |  | BAXV-100000001-00679 | DKWZJT2402JZ-3
1805 | [8 empty] | 办公类用品 | 办公设备 | 打印机 | 510041898 | 打印机,打印机耗材 | 高压单元 | 1 | 台 | 金额报价 | 13% | / | / | 1850 |  | 买方指定仓库地面交货 | 青海省区域内 | 合同生效，接甲方通知后45日内 | 经销商 | / | 近三年有同类或相关产品合同业绩不少于1项 | / | / | / | / | / | / | / | 自主签订 |  | BAXV-100000001-00679 | DKWZJT2402JZ-3
1806 | [8 empty] | 配件 | PC机配件 | 台式机配件 | 510045611 | 台式机配件,主板,其他 | 主板 | 1 | 个 | 金额报价 | 13% | / | / | 630 |  | 买方指定仓库地面交货 | 青海省区域内 | 合同生效，接甲方通知后45日内 | 经销商 | / | 近三年有同类或相关产品合同业绩不少于1项 | / | / | / | / | / | / | / | 自主签订 |  | BAXV-100000001-00679 | DKWZJT2402JZ-3
1807 | [8 empty] | 配件 | PC机配件 | 台式机配件 | 510045611 | 台式机配件,主板,其他 | 主板 | 1 | 个 | 金额报价 | 13% | / | / | 640 |  | 买方指定仓库地面交货 | 青海省区域内 | 合同生效，接甲方通知后45日内 | 经销商 | / | 近三年有同类或相关产品合同业绩不少于1项 | / | / | / | / | / | / | / | 自主签订 |  | BAXV-100000001-00679 | DKWZJT2402JZ-3
1808 | [8 empty] | 配件 | PC机配件 | 台式机配件 | 510045611 | 台式机配件,主板,其他 | 主板 | 1 | 个 | 金额报价 | 13% | / | / | 645 |  | 买方指定仓库地面交货 | 青海省区域内 | 合同生效，接甲方通知后45日内 | 经销商 | / | 近三年有同类或相关产品合同业绩不少于1项 | / | / | / | / | / | / | / | 自主签订 |  | BAXV-100000001-00679 | DKWZJT2402JZ-3
1809 | [8 empty] | 配件 | PC机配件 | 台式机配件 | 510045611 | 台式机配件,主板,其他 | 主板 | 1 | 个 | 金额报价 | 13% | / | / | 900 |  | 买方指定仓库地面交货 | 青海省区域内 | 合同生效，接甲方通知后45日内 | 经销商 | / | 近三年有同类或相关产品合同业绩不少于1项 | / | / | / | / | / | / | / | 自主签订 |  | BAXV-100000001-00679 | DKWZJT2402JZ-3
1810 | [8 empty] | 配件 | PC机配件 | 台式机配件 | 510045611 | 台式机配件,主板,其他 | 主板 | 1 | 个 | 金额报价 | 13% | / | / | 790 |  | 买方指定仓库地面交货 | 青海省区域内 | 合同生效，接甲方通知后45日内 | 经销商 | / | 近三年有同类或相关产品合同业绩不少于1项 | / | / | / | / | / | / | / | 自主签订 |  | BAXV-100000001-00679 | DKWZJT2402JZ-3
1811 | [8 empty] | 配件 | PC机配件 | 笔记本配件 | 510045618 | 笔记本配件,主板,其他 | 主板 | 1 | 个 | 金额报价 | 13% | / | / | 1990 |  | 买方指定仓库地面交货 | 青海省区域内 | 合同生效，接甲方通知后45日内 | 经销商 | / | 近三年有同类或相关产品合同业绩不少于1项 | / | / | / | / | / | / | / | 自主签订 |  | BAXV-100000001-00679 | DKWZJT2402JZ-3
1812 | [8 empty] | 配件 | 图像监控系统配件 | 图像监控系统接口板 | 500132324 | 图像监控系统接口板,通用性型号,通用性厂家 | 接口板 | 1 | 个 | 金额报价 | 13% | / | / | 700 |  | 买方指定仓库地面交货 | 青海省区域内 | 合同生效，接甲方通知后45日内 | 经销商 | / | 近三年有同类或相关产品合同业绩不少于1项 | / | / | / | / | / | / | / | 自主签订 |  | BAXV-100000001-00679 | DKWZJT2402JZ-3
1813 | [8 empty] | 配件 | PCM设备配件 | 用户接口板 | 500134087 | 用户接口板,通用性型号,通用性厂家 | 接口板 | 1 | 个 | 金额报价 | 13% | / | / | 630 |  | 买方指定仓库地面交货 | 青海省区域内 | 合同生效，接甲方通知后45日内 | 经销商 | / | 近三年有同类或相关产品合同业绩不少于1项 | / | / | / | / | / | / | / | 自主签订 |  | BAXV-100000001-00679 | DKWZJT2402JZ-3
1814 | [8 empty] | 配件 | 电话及电视会议系统配件 | 电话及电视会议系统接口板 | 500137929 | 电话及电视会议系统接口板,通用性型号,通用性厂家 | 接口板 | 1 | 个 | 金额报价 | 13% | / | / | 645 |  | 买方指定仓库地面交货 | 青海省区域内 | 合同生效，接甲方通知后45日内 | 经销商 | / | 近三年有同类或相关产品合同业绩不少于1项 | / | / | / | / | / | / | / | 自主签订 |  | BAXV-100000001-00679 | DKWZJT2402JZ-3
1815 | [8 empty] | 配件 | 图像监控系统配件 | 图像监控系统接口板 | 500132324 | 图像监控系统接口板,通用性型号,通用性厂家 | 接口板 | 1 | 个 | 金额报价 | 13% | / | / | 660 |  | 买方指定仓库地面交货 | 青海省区域内 | 合同生效，接甲方通知后45日内 | 经销商 | / | 近三年有同类或相关产品合同业绩不少于1项 | / | / | / | / | / | / | / | 自主签订 |  | BAXV-100000001-00679 | DKWZJT2402JZ-3
1816 | [8 empty] | 配件 | PCM设备配件 | 用户接口板 | 500134087 | 用户接口板,通用性型号,通用性厂家 | 接口板 | 1 | 个 | 金额报价 | 13% | / | / | 630 |  | 买方指定仓库地面交货 | 青海省区域内 | 合同生效，接甲方通知后45日内 | 经销商 | / | 近三年有同类或相关产品合同业绩不少于1项 | / | / | / | / | / | / | / | 自主签订 |  | BAXV-100000001-00679 | DKWZJT2402JZ-3
1817 | [8 empty] | 配件 | 电话及电视会议系统配件 | 电话及电视会议系统接口板 | 500137929 | 电话及电视会议系统接口板,通用性型号,通用性厂家 | 接口板 | 1 | 个 | 金额报价 | 13% | / | / | 653 |  | 买方指定仓库地面交货 | 青海省区域内 | 合同生效，接甲方通知后45日内 | 经销商 | / | 近三年有同类或相关产品合同业绩不少于1项 | / | / | / | / | / | / | / | 自主签订 |  | BAXV-100000001-00679 | DKWZJT2402JZ-3
1818 | [8 empty] | 配件 | 图像监控系统配件 | 图像监控系统接口板 | 500132324 | 图像监控系统接口板,通用性型号,通用性厂家 | 接口板 | 1 | 个 | 金额报价 | 13% | / | / | 632 |  | 买方指定仓库地面交货 | 青海省区域内 | 合同生效，接甲方通知后45日内 | 经销商 | / | 近三年有同类或相关产品合同业绩不少于1项 | / | / | / | / | / | / | / | 自主签订 |  | BAXV-100000001-00679 | DKWZJT2402JZ-3
1819 | [8 empty] | 配件 | PCM设备配件 | 用户接口板 | 500134087 | 用户接口板,通用性型号,通用性厂家 | 接口板 | 1 | 个 | 金额报价 | 13% | / | / | 990 |  | 买方指定仓库地面交货 | 青海省区域内 | 合同生效，接甲方通知后45日内 | 经销商 | / | 近三年有同类或相关产品合同业绩不少于1项 | / | / | / | / | / | / | / | 自主签订 |  | BAXV-100000001-00679 | DKWZJT2402JZ-3
1820 | [8 empty] | 配件 | 电话及电视会议系统配件 | 电话及电视会议系统接口板 | 500137929 | 电话及电视会议系统接口板,通用性型号,通用性厂家 | 接口板 | 1 | 个 | 金额报价 | 13% | / | / | 1800 |  | 买方指定仓库地面交货 | 青海省区域内 | 合同生效，接甲方通知后45日内 | 经销商 | / | 近三年有同类或相关产品合同业绩不少于1项 | / | / | / | / | / | / | / | 自主签订 |  | BAXV-100000001-00679 | DKWZJT2402JZ-3
1821 | [8 empty] | 配件 | PCM设备配件 | 用户接口板 | 500134087 | 用户接口板,通用性型号,通用性厂家 | 接口板 | 1 | 个 | 金额报价 | 13% | / | / | 1650 |  | 买方指定仓库地面交货 | 青海省区域内 | 合同生效，接甲方通知后45日内 | 经销商 | / | 近三年有同类或相关产品合同业绩不少于1项 | / | / | / | / | / | / | / | 自主签订 |  | BAXV-100000001-00679 | DKWZJT2402JZ-3
1822 | [8 empty] | 配件 | PCM设备配件 | 电源板 | 510048737 | 电源板,通用 | 电源板 | 1 | 个 | 金额报价 | 13% | / | / | 530 |  | 买方指定仓库地面交货 | 青海省区域内 | 合同生效，接甲方通知后45日内 | 经销商 | / | 近三年有同类或相关产品合同业绩不少于1项 | / | / | / | / | / | / | / | 自主签订 |  | BAXV-100000001-00679 | DKWZJT2402JZ-3
1823 | [8 empty] | 配件 | PCM设备配件 | 电源板 | 510048737 | 电源板,通用 | 电源板 | 1 | 个 | 金额报价 | 13% | / | / | 530 |  | 买方指定仓库地面交货 | 青海省区域内 | 合同生效，接甲方通知后45日内 | 经销商 | / | 近三年有同类或相关产品合同业绩不少于1项 | / | / | / | / | / | / | / | 自主签订 |  | BAXV-100000001-00679 | DKWZJT2402JZ-3
1824 | [8 empty] | 配件 | PCM设备配件 | 电源板 | 510048737 | 电源板,通用 | 电源板 | 1 | 个 | 金额报价 | 13% | / | / | 535 |  | 买方指定仓库地面交货 | 青海省区域内 | 合同生效，接甲方通知后45日内 | 经销商 | / | 近三年有同类或相关产品合同业绩不少于1项 | / | / | / | / | / | / | / | 自主签订 |  | BAXV-100000001-00679 | DKWZJT2402JZ-3
1825 | [8 empty] | 配件 | PCM设备配件 | 主控板 | 510045735 | 主控板,其他 | 主控板 | 1 | 个 | 金额报价 | 13% | / | / | 1550 |  | 买方指定仓库地面交货 | 青海省区域内 | 合同生效，接甲方通知后45日内 | 经销商 | / | 近三年有同类或相关产品合同业绩不少于1项 | / | / | / | / | / | / | / | 自主签订 |  | BAXV-100000001-00679 | DKWZJT2402JZ-3
1826 | [8 empty] | 配件 | PCM设备配件 | 主控板 | 510045735 | 主控板,其他 | 主控板 | 1 | 个 | 金额报价 | 13% | / | / | 1990 |  | 买方指定仓库地面交货 | 青海省区域内 | 合同生效，接甲方通知后45日内 | 经销商 | / | 近三年有同类或相关产品合同业绩不少于1项 | / | / | / | / | / | / | / | 自主签订 |  | BAXV-100000001-00679 | DKWZJT2402JZ-3
1827 | [8 empty] | 办公类用品 | 办公设备 | 打印机 | 510041898 | 打印机,打印机耗材 | 分控板 | 1 | 台 | 金额报价 | 13% | / | / | 1200 |  | 买方指定仓库地面交货 | 青海省区域内 | 合同生效，接甲方通知后45日内 | 经销商 | / | 近三年有同类或相关产品合同业绩不少于1项 | / | / | / | / | / | / | / | 自主签订 |  | BAXV-100000001-00679 | DKWZJT2402JZ-3
1828 | [8 empty] | 办公类用品 | 办公设备 | 打印机 | 510041898 | 打印机,打印机耗材 | 分控板 | 1 | 台 | 金额报价 | 13% | / | / | 1200 |  | 买方指定仓库地面交货 | 青海省区域内 | 合同生效，接甲方通知后45日内 | 经销商 | / | 近三年有同类或相关产品合同业绩不少于1项 | / | / | / | / | / | / | / | 自主签订 |  | BAXV-100000001-00679 | DKWZJT2402JZ-3
1829 | [8 empty] | 办公类用品 | 办公设备 | 打印机 | 510041898 | 打印机,打印机耗材 | 分控板 | 1 | 台 | 金额报价 | 13% | / | / | 1300 |  | 买方指定仓库地面交货 | 青海省区域内 | 合同生效，接甲方通知后45日内 | 经销商 | / | 近三年有同类或相关产品合同业绩不少于1项 | / | / | / | / | / | / | / | 自主签订 |  | BAXV-100000001-00679 | DKWZJT2402JZ-3
1830 | [8 empty] | 办公类用品 | 办公设备 | 打印机 | 510041898 | 打印机,打印机耗材 | 分控板 | 1 | 台 | 金额报价 | 13% | / | / | 1880 |  | 买方指定仓库地面交货 | 青海省区域内 | 合同生效，接甲方通知后45日内 | 经销商 | / | 近三年有同类或相关产品合同业绩不少于1项 | / | / | / | / | / | / | / | 自主签订 |  | BAXV-100000001-00679 | DKWZJT2402JZ-3
1831 | [8 empty] | 办公类用品 | 办公设备 | 复印机配件 | 510041703 | 复印机配件,高压板,外设复合一体机中端 | 高压板 | 1 | 个 | 金额报价 | 13% | / | / | 1700 |  | 买方指定仓库地面交货 | 青海省区域内 | 合同生效，接甲方通知后45日内 | 经销商 | / | 近三年有同类或相关产品合同业绩不少于1项 | / | / | / | / | / | / | / | 自主签订 |  | BAXV-100000001-00679 | DKWZJT2402JZ-3
1832 | [8 empty] | 办公类用品 | 办公设备 | 复印机配件 | 510041704 | 复印机配件,高压板,外设复合一体机高端 | 高压板 | 1 | 个 | 金额报价 | 13% | / | / | 500 |  | 买方指定仓库地面交货 | 青海省区域内 | 合同生效，接甲方通知后45日内 | 经销商 | / | 近三年有同类或相关产品合同业绩不少于1项 | / | / | / | / | / | / | / | 自主签订 |  | BAXV-100000001-00679 | DKWZJT2402JZ-3
1833 | [8 empty] | 办公类用品 | 办公设备 | 打印机 | 510041898 | 打印机,打印机耗材 | 逻辑板 | 1 | 台 | 金额报价 | 13% | / | / | 990 |  | 买方指定仓库地面交货 | 青海省区域内 | 合同生效，接甲方通知后45日内 | 经销商 | / | 近三年有同类或相关产品合同业绩不少于1项 | / | / | / | / | / | / | / | 自主签订 |  | BAXV-100000001-00679 | DKWZJT2402JZ-3
1834 | [8 empty] | 办公类用品 | 办公设备 | 打印机 | 510041898 | 打印机,打印机耗材 | 控制板 | 1 | 台 | 金额报价 | 13% | / | / | 1990 |  | 买方指定仓库地面交货 | 青海省区域内 | 合同生效，接甲方通知后45日内 | 经销商 | / | 近三年有同类或相关产品合同业绩不少于1项 | / | / | / | / | / | / | / | 自主签订 |  | BAXV-100000001-00679 | DKWZJT2402JZ-3
1835 | [8 empty] | 办公类用品 | 办公设备 | 打印机 | 510041898 | 打印机,打印机耗材 | 驱动板 | 1 | 台 | 金额报价 | 13% | / | / | 620 |  | 买方指定仓库地面交货 | 青海省区域内 | 合同生效，接甲方通知后45日内 | 经销商 | / | 近三年有同类或相关产品合同业绩不少于1项 | / | / | / | / | / | / | / | 自主签订 |  | BAXV-100000001-00679 | DKWZJT2402JZ-3
1836 | [8 empty] | 办公类用品 | 办公设备 | 打印机 | 510041898 | 打印机,打印机耗材 | ccd板 | 1 | 台 | 金额报价 | 13% | / | / | 1290 |  | 买方指定仓库地面交货 | 青海省区域内 | 合同生效，接甲方通知后45日内 | 经销商 | / | 近三年有同类或相关产品合同业绩不少于1项 | / | / | / | / | / | / | / | 自主签订 |  | BAXV-100000001-00679 | DKWZJT2402JZ-3
1837 | [8 empty] | 办公类用品 | 办公设备 | 打印机 | 510041898 | 打印机,打印机耗材 | ccd板 | 1 | 台 | 金额报价 | 13% | / | / | 1890 |  | 买方指定仓库地面交货 | 青海省区域内 | 合同生效，接甲方通知后45日内 | 经销商 | / | 近三年有同类或相关产品合同业绩不少于1项 | / | / | / | / | / | / | / | 自主签订 |  | BAXV-100000001-00679 | DKWZJT2402JZ-3
1838 | [8 empty] | 办公类用品 | 办公设备 | 打印机 | 510041898 | 打印机,打印机耗材 | 显示驱动板 | 1 | 台 | 金额报价 | 13% | / | / | 1900 |  | 买方指定仓库地面交货 | 青海省区域内 | 合同生效，接甲方通知后45日内 | 经销商 | / | 近三年有同类或相关产品合同业绩不少于1项 | / | / | / | / | / | / | / | 自主签订 |  | BAXV-100000001-00679 | DKWZJT2402JZ-3
1839 | [8 empty] | 办公类用品 | 办公设备 | 打印机 | 510041898 | 打印机,打印机耗材 | 驱动板 | 1 | 台 | 金额报价 | 13% | / | / | 1890 |  | 买方指定仓库地面交货 | 青海省区域内 | 合同生效，接甲方通知后45日内 | 经销商 | / | 近三年有同类或相关产品合同业绩不少于1项 | / | / | / | / | / | / | / | 自主签订 |  | BAXV-100000001-00679 | DKWZJT2402JZ-3
1840 | [8 empty] | 办公类用品 | 办公设备 | 输稿器 | 500133546 | 输稿器 | 输稿器 | 1 | 个 | 金额报价 | 13% | / | / | 1970 |  | 买方指定仓库地面交货 | 青海省区域内 | 合同生效，接甲方通知后45日内 | 经销商 | / | 近三年有同类或相关产品合同业绩不少于1项 | / | / | / | / | / | / | / | 自主签订 |  | BAXV-100000001-00679 | DKWZJT2402JZ-3
1841 | [8 empty] | 办公类用品 | 办公设备 | 输稿器 | 500133546 | 输稿器 | 自动输稿器 | 1 | 个 | 金额报价 | 13% | / | / | 1990 |  | 买方指定仓库地面交货 | 青海省区域内 | 合同生效，接甲方通知后45日内 | 经销商 | / | 近三年有同类或相关产品合同业绩不少于1项 | / | / | / | / | / | / | / | 自主签订 |  | BAXV-100000001-00679 | DKWZJT2402JZ-3
1842 | [8 empty] | 办公类用品 | 办公设备 | 输稿器 | 500133546 | 输稿器 | 自动输稿器 | 1 | 个 | 金额报价 | 13% | / | / | 1970 |  | 买方指定仓库地面交货 | 青海省区域内 | 合同生效，接甲方通知后45日内 | 经销商 | / | 近三年有同类或相关产品合同业绩不少于1项 | / | / | / | / | / | / | / | 自主签订 |  | BAXV-100000001-00679 | DKWZJT2402JZ-3
1843 | [8 empty] | 办公类用品 | 办公设备 | 打印机 | 510041898 | 打印机,打印机耗材 | 主齿轮组 | 1 | 台 | 金额报价 | 13% | / | / | 1250 |  | 买方指定仓库地面交货 | 青海省区域内 | 合同生效，接甲方通知后45日内 | 经销商 | / | 近三年有同类或相关产品合同业绩不少于1项 | / | / | / | / | / | / | / | 自主签订 |  | BAXV-100000001-00679 | DKWZJT2402JZ-3
1844 | [8 empty] | 办公类用品 | 办公设备 | 打印机 | 510041898 | 打印机,打印机耗材 | 转印带 | 1 | 台 | 金额报价 | 13% | / | / | 1900 |  | 买方指定仓库地面交货 | 青海省区域内 | 合同生效，接甲方通知后45日内 | 经销商 | / | 近三年有同类或相关产品合同业绩不少于1项 | / | / | / | / | / | / | / | 自主签订 |  | BAXV-100000001-00679 | DKWZJT2402JZ-3
1845 | [8 empty] | 办公类用品 | 办公设备 | 打印机 | 510041898 | 打印机,打印机耗材 | 双面器 | 1 | 台 | 金额报价 | 13% | / | / | 900 |  | 买方指定仓库地面交货 | 青海省区域内 | 合同生效，接甲方通知后45日内 | 经销商 | / | 近三年有同类或相关产品合同业绩不少于1项 | / | / | / | / | / | / | / | 自主签订 |  | BAXV-100000001-00679 | DKWZJT2402JZ-3
1846 | [8 empty] | 配件 | PC机配件 | 笔记本配件 | 510044669 | 笔记本配件,笔记本内存条 | 内存条 | 1 | 个 | 金额报价 | 13% | / | / | 850 |  | 买方指定仓库地面交货 | 青海省区域内 | 合同生效，接甲方通知后45日内 | 经销商 | / | 近三年有同类或相关产品合同业绩不少于1项 | / | / | / | / | / | / | / | 自主签订 |  | BAXV-100000001-00679 | DKWZJT2402JZ-3
1847 | [8 empty] | 配件 | PC机配件 | 笔记本配件 | 510044669 | 笔记本配件,笔记本内存条 | 内存条 | 1 | 个 | 金额报价 | 13% | / | / | 690 |  | 买方指定仓库地面交货 | 青海省区域内 | 合同生效，接甲方通知后45日内 | 经销商 | / | 近三年有同类或相关产品合同业绩不少于1项 | / | / | / | / | / | / | / | 自主签订 |  | BAXV-100000001-00679 | DKWZJT2402JZ-3
1848 | [8 empty] | 办公类用品 | 办公设备 | 打印机 | 510041898 | 打印机,打印机耗材 | 打印头 | 1 | 台 | 金额报价 | 13% | / | / | 890 |  | 买方指定仓库地面交货 | 青海省区域内 | 合同生效，接甲方通知后45日内 | 经销商 | / | 近三年有同类或相关产品合同业绩不少于1项 | / | / | / | / | / | / | / | 自主签订 |  | BAXV-100000001-00679 | DKWZJT2402JZ-3
1849 | [8 empty] | 信息设备 | 存储设备 | 移动硬盘 | 500083727 | 移动硬盘,通用,1.5T | 硬盘 | 1 | 个 | 金额报价 | 13% | / | / | 630 |  | 买方指定仓库地面交货 | 青海省区域内 | 合同生效，接甲方通知后45日内 | 经销商 | / | 近三年有同类或相关产品合同业绩不少于1项 | / | / | / | / | / | / | / | 自主签订 |  | BAXV-100000001-00679 | DKWZJT2402JZ-3
1850 | [8 empty] | 配件 | 光学仪器配件 | 激光器 | 500135043 | 激光器 | 激光器 | 1 | 个 | 金额报价 | 13% | / | / | 930 |  | 买方指定仓库地面交货 | 青海省区域内 | 合同生效，接甲方通知后45日内 | 经销商 | / | 近三年有同类或相关产品合同业绩不少于1项 | / | / | / | / | / | / | / | 自主签订 |  | BAXV-100000001-00679 | DKWZJT2402JZ-3
1851 | [8 empty] | 办公类用品 | 办公设备 | 打印机 | 510058896 | 打印机-打印机配件,激光打印机搓纸轮、离合器 | 纸盒搓纸轮 | 1 | 台 | 金额报价 | 13% | / | / | 330 |  | 买方指定仓库地面交货 | 青海省区域内 | 合同生效，接甲方通知后45日内 | 经销商 | / | 近三年有同类或相关产品合同业绩不少于1项 | / | / | / | / | / | / | / | 自主签订 |  | BAXV-100000001-00679 | DKWZJT2402JZ-3
1852 | [8 empty] | 办公类用品 | 办公设备 | 打印机 | 510041898 | 打印机,打印机耗材 | 转印组件 | 1 | 台 | 金额报价 | 13% | / | / | 1990 |  | 买方指定仓库地面交货 | 青海省区域内 | 合同生效，接甲方通知后45日内 | 经销商 | / | 近三年有同类或相关产品合同业绩不少于1项 | / | / | / | / | / | / | / | 自主签订 |  | BAXV-100000001-00679 | DKWZJT2402JZ-3
1853 | [8 empty] | 办公类用品 | 办公设备 | 打印机 | 510041898 | 打印机,打印机耗材 | 后盖 | 1 | 台 | 金额报价 | 13% | / | / | 610 |  | 买方指定仓库地面交货 | 青海省区域内 | 合同生效，接甲方通知后45日内 | 经销商 | / | 近三年有同类或相关产品合同业绩不少于1项 | / | / | / | / | / | / | / | 自主签订 |  | BAXV-100000001-00679 | DKWZJT2402JZ-3
1854 | 青海德坤电力集团有限公司 | 西宁九正电子科技有限公司 | 青海瑞丰科技有限公司 | 西宁九正电子科技有限公司 |  | 九正公司营业厅视频系统运维材料采购 | 包3 | 九正公司营业厅视频系统运维材料采购 | 配件 | PC机配件 | 笔记本配件 | 510044643 | 笔记本配件,中端笔记本电源适配器 | 适配器 | 1 | 个 | 金额报价 | 13% | / | / | 238 | 11327 | 买方指定仓库地面交货 | 青海省区域内 | 合同生效，接甲方通知后45日内 | 经销商 | / | 近三年有同类或相关产品合同业绩不少于1项 | / | / | / | / | / | / | / | 自主签订 |  | BAXV-100000001-00680 | DKWZJT2402JZ-4
1855 | [8 empty] | 配件 | PC机配件 | 笔记本配件 | 510044657 | 笔记本配件,高端笔记本电源适配器 | 适配器 | 1 | 个 | 金额报价 | 13% | / | / | 226 |  | 买方指定仓库地面交货 | 青海省区域内 | 合同生效，接甲方通知后45日内 | 经销商 | / | 近三年有同类或相关产品合同业绩不少于1项 | / | / | / | / | / | / | / | 自主签订 |  | BAXV-100000001-00680 | DKWZJT2402JZ-4
1856 | [8 empty] | 科研设备 | 科研用二次设备 | 功能机箱 | 580025492 | 功能机箱,监控机箱,录波机箱,z,z,z,z,z,z | 防水箱 | 1 | 套 | 金额报价 | 13% | / | / | 249 |  | 买方指定仓库地面交货 | 青海省区域内 | 合同生效，接甲方通知后45日内 | 经销商 | / | 近三年有同类或相关产品合同业绩不少于1项 | / | / | / | / | / | / | / | 自主签订 |  | BAXV-100000001-00680 | DKWZJT2402JZ-4
1857 | [8 empty] | 办公类用品 | 数码设备 | 监控摄像机 | 510041453 | 监控摄像机,半球摄像机壁装支架,DS-1692ZJ | 摄像头支架 | 1 | 台 | 金额报价 | 13% | / | / | 199 |  | 买方指定仓库地面交货 | 青海省区域内 | 合同生效，接甲方通知后45日内 | 经销商 | / | 近三年有同类或相关产品合同业绩不少于1项 | / | / | / | / | / | / | / | 自主签订 |  | BAXV-100000001-00680 | DKWZJT2402JZ-4
1858 | [8 empty] | 办公类用品 | 数码设备 | 监控摄像机 | 510041387 | 监控摄像机,摄像机支架,DS-1227ZJ | 摄像头支架 | 1 | 台 | 金额报价 | 13% | / | / | 143 |  | 买方指定仓库地面交货 | 青海省区域内 | 合同生效，接甲方通知后45日内 | 经销商 | / | 近三年有同类或相关产品合同业绩不少于1项 | / | / | / | / | / | / | / | 自主签订 |  | BAXV-100000001-00680 | DKWZJT2402JZ-4
1859 | [8 empty] | 配件 | 服务器配件 | PC服务器配件 | 500066532 | PC服务器配件,电源,DPS-680C/B,SUN | 集中电源 | 1 | 个 | 金额报价 | 13% | / | / | 1865 |  | 买方指定仓库地面交货 | 青海省区域内 | 合同生效，接甲方通知后45日内 | 经销商 | / | 近三年有同类或相关产品合同业绩不少于1项 | / | / | / | / | / | / | / | 自主签订 |  | BAXV-100000001-00680 | DKWZJT2402JZ-4
1860 | [8 empty] | 配件 | 服务器配件 | PC服务器配件 | 500066532 | PC服务器配件,电源,DPS-680C/B,SUN | 集中电源 | 1 | 个 | 金额报价 | 13% | / | / | 1752 |  | 买方指定仓库地面交货 | 青海省区域内 | 合同生效，接甲方通知后45日内 | 经销商 | / | 近三年有同类或相关产品合同业绩不少于1项 | / | / | / | / | / | / | / | 自主签订 |  | BAXV-100000001-00680 | DKWZJT2402JZ-4
1861 | [8 empty] | 办公类用品 | 数码设备 | 监控摄像机 | 510041439 | 监控摄像机,防爆红外网络球机,通用 | 视频监控摄像头 | 1 | 台 | 金额报价 | 13% | / | / | 1976 |  | 买方指定仓库地面交货 | 青海省区域内 | 合同生效，接甲方通知后45日内 | 经销商 | / | 近三年有同类或相关产品合同业绩不少于1项 | / | / | / | / | / | / | / | 自主签订 |  | BAXV-100000001-00680 | DKWZJT2402JZ-4
1862 | [8 empty] | 办公类用品 | 数码设备 | 监控摄像机 | 510041372 | 监控摄像机,周界摄像机（红外灯枪式摄像机）长焦,DS-2CD4A26XYFWD-IZ/HZ | 视频监控摄像头 | 1 | 台 | 金额报价 | 13% | / | / | 1040 |  | 买方指定仓库地面交货 | 青海省区域内 | 合同生效，接甲方通知后45日内 | 经销商 | / | 近三年有同类或相关产品合同业绩不少于1项 | / | / | / | / | / | / | / | 自主签订 |  | BAXV-100000001-00680 | DKWZJT2402JZ-4
1863 | [8 empty] | 办公类用品 | 数码设备 | 监控摄像机 | 510041380 | 监控摄像机,网络高清摄像机,DS-2DY3204XYZIW-HYR | 视频监控摄像头 | 1 | 台 | 金额报价 | 13% | / | / | 1153 |  | 买方指定仓库地面交货 | 青海省区域内 | 合同生效，接甲方通知后45日内 | 经销商 | / | 近三年有同类或相关产品合同业绩不少于1项 | / | / | / | / | / | / | / | 自主签订 |  | BAXV-100000001-00680 | DKWZJT2402JZ-4
1864 | [8 empty] | 配件 | PC机配件 | 台式机配件 | 510066223 | 台式机配件,键盘鼠标套装 | 键鼠套装 | 1 | 个 | 金额报价 | 13% | / | / | 295 |  | 买方指定仓库地面交货 | 青海省区域内 | 合同生效，接甲方通知后45日内 | 经销商 | / | 近三年有同类或相关产品合同业绩不少于1项 | / | / | / | / | / | / | / | 自主签订 |  | BAXV-100000001-00680 | DKWZJT2402JZ-4
1865 | [8 empty] | 办公类用品 | 办公日用 | 塑料制品 | 510058327 | 塑料制品*金属25线管 | 线管 | 1 | 个 | 金额报价 | 13% | / | / | 20.3 |  | 买方指定仓库地面交货 | 青海省区域内 | 合同生效，接甲方通知后45日内 | 经销商 | / | 近三年有同类或相关产品合同业绩不少于1项 | / | / | / | / | / | / | / | 自主签订 |  | BAXV-100000001-00680 | DKWZJT2402JZ-4
1866 | [8 empty] | 五金材料 | 橡胶、塑料、石棉制品 | T型线夹护套 | 510058001 | T型线夹护套 | 线卡 | 1 | 套 | 金额报价 | 13% | / | / | 7.5 |  | 买方指定仓库地面交货 | 青海省区域内 | 合同生效，接甲方通知后45日内 | 经销商 | / | 近三年有同类或相关产品合同业绩不少于1项 | / | / | / | / | / | / | / | 自主签订 |  | BAXV-100000001-00680 | DKWZJT2402JZ-4
1867 | [8 empty] | 五金材料 | 管件 | 活接头 | 500013821 | 活接头,PVC,DN20 | 线管对接头 | 1 | 个 | 金额报价 | 13% | / | / | 7.4 |  | 买方指定仓库地面交货 | 青海省区域内 | 合同生效，接甲方通知后45日内 | 经销商 | / | 近三年有同类或相关产品合同业绩不少于1项 | / | / | / | / | / | / | / | 自主签订 |  | BAXV-100000001-00680 | DKWZJT2402JZ-4
1868 | [8 empty] | 五金材料 | 管件 | 弯头 | 500013767 | 弯头,PVC,外接,DN50,45° | 线管对接弯头 | 1 | 个 | 金额报价 | 13% | / | / | 7.8 |  | 买方指定仓库地面交货 | 青海省区域内 | 合同生效，接甲方通知后45日内 | 经销商 | / | 近三年有同类或相关产品合同业绩不少于1项 | / | / | / | / | / | / | / | 自主签订 |  | BAXV-100000001-00680 | DKWZJT2402JZ-4
1869 | [8 empty] | 五金材料 | 管件 | 直通 | 510062603 | 直通,通用,通用,DN235 | 线槽直通头 | 1 | 个 | 金额报价 | 13% | / | / | 6.3 |  | 买方指定仓库地面交货 | 青海省区域内 | 合同生效，接甲方通知后45日内 | 经销商 | / | 近三年有同类或相关产品合同业绩不少于1项 | / | / | / | / | / | / | / | 自主签订 |  | BAXV-100000001-00680 | DKWZJT2402JZ-4
1870 | [8 empty] | 五金材料 | 管件 | 弯头 | 510062482 | 弯头,沟槽弯头,76,90°,铸钢 | 线槽弯头 | 1 | 个 | 金额报价 | 13% | / | / | 6.3 |  | 买方指定仓库地面交货 | 青海省区域内 | 合同生效，接甲方通知后45日内 | 经销商 | / | 近三年有同类或相关产品合同业绩不少于1项 | / | / | / | / | / | / | / | 自主签订 |  | BAXV-100000001-00680 | DKWZJT2402JZ-4
1871 | [8 empty] | 五金材料 | 管件 | 软管 | 510038936 | 软管,塑料,DN50,波纹管 | 波纹管 | 1 | 个 | 金额报价 | 13% | / | / | 85 |  | 买方指定仓库地面交货 | 青海省区域内 | 合同生效，接甲方通知后45日内 | 经销商 | / | 近三年有同类或相关产品合同业绩不少于1项 | / | / | / | / | / | / | / | 自主签订 |  | BAXV-100000001-00680 | DKWZJT2402JZ-4
1872 | [8 empty] | 五金材料 | 机械五金 | 普通螺栓 | 500035476 | 普通螺栓,M8,25mm,不锈钢,无表面处理,不配螺母 | 膨胀螺丝 | 1 | 根 | 金额报价 | 13% | / | / | 1.2 |  | 买方指定仓库地面交货 | 青海省区域内 | 合同生效，接甲方通知后45日内 | 经销商 | / | 近三年有同类或相关产品合同业绩不少于1项 | / | / | / | / | / | / | / | 自主签订 |  | BAXV-100000001-00680 | DKWZJT2402JZ-4
1873 | [8 empty] | 五金材料 | 机械五金 | 膨胀螺栓 | 500094662 | 膨胀螺栓,M8,60mm,不锈钢 | 膨胀螺栓 | 1 | 根 | 金额报价 | 13% | / | / | 1.2 |  | 买方指定仓库地面交货 | 青海省区域内 | 合同生效，接甲方通知后45日内 | 经销商 | / | 近三年有同类或相关产品合同业绩不少于1项 | / | / | / | / | / | / | / | 自主签订 |  | BAXV-100000001-00680 | DKWZJT2402JZ-4
1874 | [8 empty] | 装置性材料 | 电缆 | 同轴电缆 | 510042167 | 同轴电缆,SYV-50-3,53,单芯 | 同轴线缆 | 1 | 米 | 金额报价 | 13% | / | / | 68 |  | 买方指定仓库地面交货 | 青海省区域内 | 合同生效，接甲方通知后45日内 | 经销商 | / | 近三年有同类或相关产品合同业绩不少于1项 | / | / | / | / | / | / | / | 自主签订 |  | BAXV-100000001-00680 | DKWZJT2402JZ-4
1875 | [8 empty] | 工器具 | 辅助工器具 | 梯子 | 500023675 | 梯子,单梯,复合材料,3m,绝缘 | 绝缘伸缩梯 | 1 | 台 | 金额报价 | 13% | / | / | 1980 |  | 买方指定仓库地面交货 | 青海省区域内 | 合同生效，接甲方通知后45日内 | 经销商 | / | 近三年有同类或相关产品合同业绩不少于1项 | / | / | / | / | / | / | / | 自主签订 |  | BAXV-100000001-00680 | DKWZJT2402JZ-4
1876 | 青海德坤电力集团有限公司 | 西宁九正电子科技有限公司 | 青海瑞丰科技有限公司 | 西宁九正电子科技有限公司 | 032-手持机 | 九正公司手持终端采购 | 包1 | 九正公司手持终端采购 | 辅助设备设施 | 辅助设备 | 手持机(PDA) | 500064930 | 手持机(PDA) | 手持机(PDA) | 13 | 台 | 金额报价 | 13% | / | / | 7307.7 | 95000 | 买方指定仓库地面交货 | 青海省区域内 | 合同生效，接甲方通知后45日内 | 经销商 | / | 近三年有同类或相关产品合同业绩不少于1项 | / | / | / | / | / | / | / | 自主签订 |  | BAXV-100000001-00681 | DKWZJT2402JZ-5
1877 | 青海德坤电力集团有限公司 | 西宁九正电子科技有限公司 | 青海瑞丰科技有限公司 | 西宁九正电子科技有限公司 | 033-直流电源系统配件 | 九正公司高频电源模块采购 | 包1 | 九正公司高频电源模块采购 | 物资配件 | 二次设备配件 | 直流电源系统配件 | 500140751 | 直流电源系统配件,高频电源模块 | 直流电源配件 | 4 | 个 | 金额报价 | 13% | / | / | 6900 | 27600 | 买方指定仓库地面交货 | 青海省区域内 | 合同生效，接甲方通知后46日内 | 经销商 | / | 近三年有同类或相关产品合同业绩不少于2项 | / | / | / | / | / | / | / | 自主签订 |  | BAXV-100000001-00682 | DKWZJT2402JZ-6
1878 | 青海德坤电力集团有限公司 | 青海宏海电力科技有限公司 | 青海宏海电力科技有限公司 | 青海宏海电力科技有限公司 | 034-辅助设备设施及办公类用品 | 2023年青海海南哇让35kV输变电工程钢筋等 | 包1 | 2023年青海海南哇让35kV输变电工程 | 装置性材料 | 其他材料附件 | 接地极 | 510043834 | 接地极-材质:钢,规格:通用 | 接地极-材质:钢,规格:通用 | 40 | 根 | 金额报价 | 13 | / | / | 160 | 285845.98 | 施工现场地面交货 | 海南州贵南县 | 接甲方通知后7日内 | 制造商或代理商或经销商 | / | / | / | / | / | / | / | / | / | 自主签订 |  | BD7W-100000001-00008 | DKWZJT2402-hh01
1879 | [8 empty] | 金属材料 | 钢材 | 扁钢 | 500026838 | 扁钢-宽度mm:60mm,厚度mm:8mm,材质:Q235-B | 扁钢-宽度mm:60mm,厚度mm:8mm,材质:Q235-B | 5278 | 千克 | 金额报价 | 13 | / | / | 8.4 |  | 施工现场地面交货 |  | 接甲方通知后7日内 | 制造商或代理商或经销商 | / | / | / | / | / | / | / | / | / | 自主签订
1880 | [7 empty] | 国网海南供电公司2024年所辖47座变电站基础设施维护 | 办公类用品 | 桌面文具 | 胶带 | 500024749 | 胶带 | 胶带 | 30 | 个 | 金额报价 | 13 | / | / | 7 |  | 施工现场地面交货 | 海南州共和县 | 接甲方通知后7日内 | 制造商或代理商或经销商 | / | / | / | / | / | / | / | / | / | 自主签订
1881 | [8 empty] | 五金材料 | 机械五金 | 膨胀螺栓 | 500101147 | 膨胀螺栓-螺纹规格:M8,长度mm:130mm,材质:镀锌 | 膨胀螺栓-螺纹规格:M8,长度mm:130mm,材质:镀锌 | 30 | 根 | 金额报价 | 13 | / | / | 14 |  | 施工现场地面交货 |  | 接甲方通知后7日内 | 制造商或代理商或经销商 | / | / | / | / | / | / | / | / | / | 自主签订
1882 | [8 empty] | 燃料化工 | 化工 | 防火堵料 | 500011738 | 防火堵料 | 防火堵料 | 100 | 千克 | 金额报价 | 13 | / | / | 20.5 |  | 施工现场地面交货 |  | 接甲方通知后7日内 | 制造商或代理商或经销商 | / | / | / | / | / | / | / | / | / | 自主签订
1883 | [8 empty] | 低压电器 | 照明设备 | 照明开关 | 500022833 | 照明开关 | 照明开关 | 60 | 个 | 金额报价 | 13 | / | / | 25 |  | 施工现场地面交货 |  | 接甲方通知后7日内 | 制造商或代理商或经销商 | / | / | / | / | / | / | / | / | / | 自主签订
1884 | [8 empty] | 低压电器 | 低压电器 | 插座 | 500022700 | 插座 | 插座 | 60 | 个 | 金额报价 | 13 | / | / | 25 |  | 施工现场地面交货 |  | 接甲方通知后7日内 | 制造商或代理商或经销商 | / | / | / | / | / | / | / | / | / | 自主签订
1885 | [8 empty] | 低压电器 | 低压电器 | 低压开关 | 500104875 | 低压开关-种类:交直流空气开关,额定电流:63A,相数:两相 | 低压开关-种类:交直流空气开关,额定电流:63A,相数:两相 | 40 | 个 | 金额报价 | 13 | / | / | 66 |  | 施工现场地面交货 |  | 接甲方通知后7日内 | 制造商或代理商或经销商 | / | / | / | / | / | / | / | / | / | 自主签订
1886 | [8 empty] | 装置性材料 | 导、地线 | 布电线 | 500052285 | 布电线-型号:BVV,导体材质:铜,截面mm2:6,芯数:1 | 布电线-型号:BVV,导体材质:铜,截面mm2:6,芯数:1 | 400 | 米 | 金额报价 | 13 | / | / | 3.4 |  | 施工现场地面交货 |  | 接甲方通知后7日内 | 制造商或代理商或经销商 | / | / | / | / | / | / | / | / | / | 自主签订
1887 | [8 empty] | 辅助设备设施 | 电力设施安全防护防盗、消防系统 | 防鼠设备 | 500107330 | 防鼠设备-设备类型:粘鼠板 | 防鼠设备-设备类型:粘鼠板 | 20 | 只 | 金额报价 | 13 | / | / | 510 |  | 施工现场地面交货 |  | 接甲方通知后7日内 | 制造商或代理商或经销商 | / | / | / | / | / | / | / | / | / | 自主签订
1888 | [8 empty] | 建筑材料 | 建材 | 腻子粉 | 500011659 | 腻子粉 | 腻子粉 | 80 | 千克 | 金额报价 | 13 | / | / | 40 |  | 施工现场地面交货 |  | 接甲方通知后7日内 | 制造商或代理商或经销商 | / | / | / | / | / | / | / | / | / | 自主签订
1889 | [8 empty] | 燃料化工 | 化工 | 涂料 | 500011726 | 涂料 | 涂料 | 200 | 千克 | 金额报价 | 13 | / | / | 20 |  | 施工现场地面交货 |  | 接甲方通知后7日内 | 制造商或代理商或经销商 | / | / | / | / | / | / | / | / | / | 自主签订
1890 | [8 empty] | 低压电器 | 照明设备 | 灯泡 | 500022740 | 灯泡-类型:日光灯,功率:18W | 灯泡-类型:日光灯,功率:18W | 60 | 个 | 金额报价 | 13 | / | / | 21 |  | 施工现场地面交货 |  | 接甲方通知后7日内 | 制造商或代理商或经销商 | / | / | / | / | / | / | / | / | / | 自主签订
1891 | [8 empty] | 低压电器 | 照明设备 | 灯泡 | 500022746 | 灯泡-类型:节能灯,功率:36W | 灯泡-类型:节能灯,功率:36W | 100 | 个 | 金额报价 | 13 | / | / | 35 |  | 施工现场地面交货 |  | 接甲方通知后7日内 | 制造商或代理商或经销商 | / | / | / | / | / | / | / | / | / | 自主签订
1892 | [8 empty] | 低压电器 | 照明设备 | 探照灯 | 500022723 | 探照灯 | 探照灯 | 20 | 盏 | 金额报价 | 13 | / | / | 200 |  | 施工现场地面交货 |  | 接甲方通知后7日内 | 制造商或代理商或经销商 | / | / | / | / | / | / | / | / | / | 自主签订
1893 | [8 empty] | 仪器仪表 | 温度、湿度测量仪表 | 温控器 | 500010402 | 温控器 | 温控器 | 20 | 只 | 金额报价 | 13 | / | / | 180 |  | 施工现场地面交货 |  | 接甲方通知后7日内 | 制造商或代理商或经销商 | / | / | / | / | / | / | / | / | / | 自主签订
1894 | [7 empty] | 2023年青海海南贵南10kV达三路#205公网变台区高压业扩配套工程 | 金属材料 | 钢材 | 钢筋 | 510036043 | 热轧带肋钢筋-型号:HRB-400,直径;12mm | 热轧带肋钢筋-型号:HRB-400,直径;12mm | 5060 | 千克 | 金额报价 | 13 | / | / | 6 |  | 施工现场地面交货 | 海南州贵南县 | 接甲方通知后7日内 | 制造商或代理商或经销商 | / | / | / | / | / | / | / | / | / | 自主签订
1895 | [8 empty] | 装置性材料 | 铁附件 | 铁附件 | 510042730 | 铁附件-类型:镀锌型钢 | 铁附件-类型:镀锌型钢 | 452.71 | 千克 | 金额报价 | 13 | / | / | 9 |  | 施工现场地面交货 |  | 接甲方通知后7日内 | 制造商或代理商或经销商 | / | / | / | / | / | / | / | / | / | 自主签订
1896 | [8 empty] | 工器具 | 登高、安全工具（不带电作业） | 标识牌 | 500029289 | 标识牌-材质:塑料 | 标识牌-材质:塑料 | 9 | 面 | 金额报价 | 13 | / | / | 30 |  | 施工现场地面交货 |  | 接甲方通知后7日内 | 制造商或代理商或经销商 | / | / | / | / | / | / | / | / | / | 自主签订
1897 | [8 empty] | 装置性材料 | 电缆附件 | 电缆警示带 | 510043671 | 电缆警示带-颜色:黄色,规格:宽200,材质:PVC | 电缆警示带-颜色:黄色,规格:宽200,材质:PVC | 45 | 米 | 金额报价 | 13 | / | / | 5 |  | 施工现场地面交货 |  | 接甲方通知后7日内 | 制造商或代理商或经销商 | / | / | / | / | / | / | / | / | / | 自主签订
1898 | [8 empty] | 辅助设备设施 | 辅助设施 | 电缆沟盖板 | 500132404 | 电缆沟盖板-材质:复合材料,规格:异形 | 电缆沟盖板-材质:复合材料,规格:异形 | 180 | 面 | 金额报价 | 13 | / | / | 100 |  | 施工现场地面交货 |  | 接甲方通知后7日内 | 制造商或代理商或经销商 | / | / | / | / | / | / | / | / | / | 自主签订
1899 | [8 empty] | 辅助设备设施 | 辅助设施 | 井盖 | 500057079 | 井盖-材质:复合材料,规格:φ690 | 井盖-材质:复合材料,规格:φ690 | 2 | 面 | 金额报价 | 13 | / | / | 2000 |  | 施工现场地面交货 |  | 接甲方通知后7日内 | 制造商或代理商或经销商 | / | / | / | / | / | / | / | / | / | 自主签订
1900 | [7 empty] | 2023年青海海南贵南10kV达三路西大街#01公网变高压业扩配套工程 | 金属材料 | 钢材 | 钢筋 | 510036043 | 热轧带肋钢筋-型号:HRB-400,直径;12mm | 热轧带肋钢筋-型号:HRB-400,直径;12mm | 5060 | 千克 | 金额报价 | 13 | / | / | 6 |  | 施工现场地面交货 |  | 接甲方通知后7日内 | 制造商或代理商或经销商 | / | / | / | / | / | / | / | / | / | 自主签订
1901 | [8 empty] | 装置性材料 | 铁附件 | 铁附件 | 510042730 | 铁附件-类型:镀锌型钢 | 铁附件-类型:镀锌型钢 | 452.71 | 千克 | 金额报价 | 13 | / | / | 9 |  | 施工现场地面交货 |  | 接甲方通知后7日内 | 制造商或代理商或经销商 | / | / | / | / | / | / | / | / | / | 自主签订
1902 | [8 empty] | 工器具 | 登高、安全工具（不带电作业） | 标识牌 | 500029289 | 标识牌-材质:塑料 | 标识牌-材质:塑料 | 9 | 面 | 金额报价 | 13 | / | / | 30 |  | 施工现场地面交货 |  | 接甲方通知后7日内 | 制造商或代理商或经销商 | / | / | / | / | / | / | / | / | / | 自主签订
1903 | [8 empty] | 装置性材料 | 电缆附件 | 电缆警示带 | 510043671 | 电缆警示带-颜色:黄色,规格:宽200,材质:PVC | 电缆警示带-颜色:黄色,规格:宽200,材质:PVC | 45 | 米 | 金额报价 | 13 | / | / | 5 |  | 施工现场地面交货 |  | 接甲方通知后7日内 | 制造商或代理商或经销商 | / | / | / | / | / | / | / | / | / | 自主签订
1904 | [8 empty] | 辅助设备设施 | 辅助设施 | 电缆沟盖板 | 500132404 | 电缆沟盖板-材质:复合材料,规格:异形 | 电缆沟盖板-材质:复合材料,规格:异形 | 180 | 面 | 金额报价 | 13 | / | / | 100 |  | 施工现场地面交货 |  | 接甲方通知后7日内 | 制造商或代理商或经销商 | / | / | / | / | / | / | / | / | / | 自主签订
1905 | [8 empty] | 辅助设备设施 | 辅助设施 | 井盖 | 500057079 | 井盖-材质:复合材料,规格:φ690 | 井盖-材质:复合材料,规格:φ690 | 2 | 面 | 金额报价 | 13 | / | / | 2000 |  | 施工现场地面交货 |  | 接甲方通知后7日内 | 制造商或代理商或经销商 | / | / | / | / | / | / | / | / | / | 自主签订
1906 | [7 empty] | 国网青海海南供电公司2023年台区降损挖潜（破损计量箱改造） | 装置性材料 | 导、地线 | 布电线 | 500014805 | 布电线-型号:BV,导体材质:铜,截面mm2:2.5,芯数:1 | 布电线-型号:BV,导体材质:铜,截面mm2:2.5,芯数:1 | 2012 | 米 | 金额报价 | 13 | / | / | 1 |  | 施工现场地面交货 | 海南州共和县 | 接甲方通知后7日内 | 制造商或代理商或经销商 | / | / | / | / | / | / | / | / | / | 自主签订
1907 | [8 empty] | 装置性材料 | 电缆 | 控制电缆 | 500036787 | 控制电缆-型号:KVVRP,截面mm2:2.5,芯数:4,防护特性:ZR,铠装形式:无铠装 | 控制电缆-型号:KVVRP,截面mm2:2.5,芯数:4,防护特性:ZR,铠装形式:无铠装 | 3000 | 米 | 金额报价 | 13 | / | / | 16.6 |  | 施工现场地面交货 |  | 接甲方通知后7日内 | 制造商或代理商或经销商 | / | / | / | / | / | / | / | / | / | 自主签订
1908 | [8 empty] | 装置性材料 | 电缆附件 | 热缩管 | 510043642 | 热缩管-电压等级:10kV,型号:40 | 热缩管-电压等级:10kV,型号:40 | 3000 | 米 | 金额报价 | 13 | / | / | 10 |  | 施工现场地面交货 |  | 接甲方通知后7日内 | 制造商或代理商或经销商 | / | / | / | / | / | / | / | / | / | 自主签订
1909 | 青海德坤电力集团有限公司 | 青海宏海电力科技有限公司 | 青海宏海电力科技有限公司 | 青海宏海电力科技有限公司 |  | 酒店用品 | 包2 | 2024年青海宏海电力科技有限公司贵德培训服务分公司酒店用品采购 | 办公类用品 | 洗涤用品 | 洗发水 | 500142501 | 洗发水 | 洗发露栀子花开30g加吸风口 | 20000 | 瓶 | 金额报价 | 13 | / | / | 0.55 | 238250 | 施工现场地面交货 | 海南州贵德县 | 接甲方通知后7日内 | 制造商或代理商或经销商 | / | / | / | / | / | / | / | / | / | 自主签订 |  | BD7W-100000001-00006 | DKWZJT2402-hh02
1910 | [8 empty] | 办公类用品 | 办公日用 | 洗涤用品 | 510041241 | 洗涤用品,沐浴露 | 沐浴露栀子花开30g加吸风口 | 20000 | 瓶 | 金额报价 | 13 | / | / | 0.55 |  | 施工现场地面交货 |  | 接甲方通知后7日内 | 制造商或代理商或经销商 | / | / | / | / | / | / | / | / | / | 自主签订
1911 | [8 empty] | 劳保类用品 | 劳保用品 | 润肤霜 | 500076066 | 润肤霜,75ml | 润肤露栀子花开30g加吸风口 | 20000 | 瓶 | 金额报价 | 13 | / | / | 0.65 |  | 施工现场地面交货 |  | 接甲方通知后7日内 | 制造商或代理商或经销商 | / | / | / | / | / | / | / | / | / | 自主签订
1912 | [8 empty] | 办公类用品 | 办公日用 | 卷纸 | 500142540 | 卷纸 | 卷纸空心卷纸全奖纸40g | 40000 | 卷 | 金额报价 | 13 | / | / | 0.45 |  | 施工现场地面交货 |  | 接甲方通知后7日内 | 制造商或代理商或经销商 | / | / | / | / | / | / | / | / | / | 自主签订
1913 | [8 empty] | 工器具 | 工器具耗材 | 布 | 500066440 | 布,绢布 | 擦鞋布针次棉布手型 加独立包装 | 10000 | 米 | 金额报价 | 13 | / | / | 0.35 |  | 施工现场地面交货 |  | 接甲方通知后7日内 | 制造商或代理商或经销商 | / | / | / | / | / | / | / | / | / | 自主签订
1914 | [8 empty] | 劳保类用品 | 劳保用品 | 牙具 | 510058537 | 牙具 | 牙具环保材质 秸秆材质加软膜代包装 3g两面针 | 10000 | 套 | 金额报价 | 13 | / | / | 0.45 |  | 施工现场地面交货 |  | 接甲方通知后7日内 | 制造商或代理商或经销商 | / | / | / | / | / | / | / | / | / | 自主签订
1915 | [8 empty] | 劳保类用品 | 劳保用品 | 梳子 | 510058535 | 梳子 | 梳子环保材质 秸秆材质加软膜代包装 拇指梳子 | 10000 | 把 | 金额报价 | 13 | / | / | 0.3 |  | 施工现场地面交货 |  | 接甲方通知后7日内 | 制造商或代理商或经销商 | / | / | / | / | / | / | / | / | / | 自主签订
1916 | [8 empty] | 办公类用品 | 洗涤用品 | 香皂 | 500142718 | 香皂 | 香皂20g塑料包装加不干胶一级料 | 5000 | 块 | 金额报价 | 13 | / | / | 0.3 |  | 施工现场地面交货 |  | 接甲方通知后7日内 | 制造商或代理商或经销商 | / | / | / | / | / | / | / | / | / | 自主签订
1917 | [8 empty] | 办公类用品 | 办公日用 | 拖鞋 | 500127313 | 拖鞋,棉 | 拖鞋6个底防滑拖鞋灰边 | 40000 | 双 | 金额报价 | 13 | / | / | 1.4 |  | 施工现场地面交货 |  | 接甲方通知后7日内 | 制造商或代理商或经销商 | / | / | / | / | / | / | / | / | / | 自主签订
1918 | [8 empty] | 办公类用品 | 办公日用 | 面巾纸 | 500142559 | 面巾纸 | 盒装抽纸 | 30000 | 包 | 金额报价 | 13 | / | / | 0.7 |  | 施工现场地面交货 |  | 接甲方通知后7日内 | 制造商或代理商或经销商 | / | / | / | / | / | / | / | / | / | 自主签订
1919 | [8 empty] | 劳保类用品 | 劳保用品 | 毛巾 | 500024530 | 毛巾 | 长巾铂金段180g40*80 | 200 | 条 | 金额报价 | 13 | / | / | 10.5 |  | 施工现场地面交货 |  | 接甲方通知后7日内 | 制造商或代理商或经销商 | / | / | / | / | / | / | / | / | / | 自主签订
1920 | [8 empty] | 劳保类用品 | 劳保用品 | 毛巾 | 500024530 | 毛巾 | 浴巾铂金段800g80*160 | 200 | 条 | 金额报价 | 13 | / | / | 42 |  | 施工现场地面交货 |  | 接甲方通知后7日内 | 制造商或代理商或经销商 | / | / | / | / | / | / | / | / | / | 自主签订
1921 | [8 empty] | 辅助设备设施 | 辅助设备 | 厨具 | 500010569 | 厨具,蒸饭车 | 蒸饭柜24层 | 1 | 个 | 金额报价 | 13 | / | / | 4800 |  | 施工现场地面交货 |  | 接甲方通知后7日内 | 制造商或代理商或经销商 | / | / | / | / | / | / | / | / | / | 自主签订
1922 | [8 empty] | 辅助设备设施 | 辅助设备 | 厨具 | 500056856 | 厨具,保鲜柜 | 保鲜操作台1800*800*800 | 1 | 个 | 金额报价 | 13 | / | / | 3900 |  | 施工现场地面交货 |  | 接甲方通知后7日内 | 制造商或代理商或经销商 | / | / | / | / | / | / | / | / | / | 自主签订
1923 | [8 empty] | 辅助设备设施 | 辅助设备 | 厨具 | 500072002 | 厨具,保洁柜 | 客房保洁车客房保洁车 | 7 | 个 | 金额报价 | 13 | / | / | 950 |  | 施工现场地面交货 |  | 接甲方通知后7日内 | 制造商或代理商或经销商 | / | / | / | / | / | / | / | / | / | 自主签订
1924 | [8 empty] | 办公类用品 | 卫浴用品 | 脏衣篮 | 500142635 | 脏衣篮 | 客房保洁工作篮客房保洁工作篮 | 10 | 个 | 金额报价 | 13 | / | / | 28 |  | 施工现场地面交货 |  | 接甲方通知后7日内 | 制造商或代理商或经销商 | / | / | / | / | / | / | / | / | / | 自主签订
1925 | [8 empty] | 工器具 | 手动工具 | 刷子 | 510058020 | 刷子 | 客房面盆刷 | 20 | 件 | 金额报价 | 13 | / | / | 16 |  | 施工现场地面交货 |  | 接甲方通知后7日内 | 制造商或代理商或经销商 | / | / | / | / | / | / | / | / | / | 自主签订
1926 | [8 empty] | 五金材料 | 建筑装饰五金 | 卫浴用五金 | 510062931 | 卫浴用五金,坐便器配件 | 马桶洁具 | 100 | 个 | 金额报价 | 13 | / | / | 85 |  | 施工现场地面交货 |  | 接甲方通知后7日内 | 制造商或代理商或经销商 | / | / | / | / | / | / | / | / | / | 自主签订
1927 | [8 empty] | 办公类用品 | 办公日用 | 垃圾桶 | 500142556 | 垃圾桶 | 庭院垃圾桶 | 20 | 个 | 金额报价 | 13 | / | / | 220 |  | 施工现场地面交货 |  | 接甲方通知后7日内 | 制造商或代理商或经销商 | / | / | / | / | / | / | / | / | / | 自主签订
1928 | [8 empty] | 办公类用品 | 办公日用 | 塑料制品 | 500094308 | 塑料制品,垃圾桶 | 庭院垃圾桶 | 20 | 个 | 金额报价 | 13 | / | / | 140 |  | 施工现场地面交货 |  | 接甲方通知后7日内 | 制造商或代理商或经销商 | / | / | / | / | / | / | / | / | / | 自主签订
1929 | [8 empty] | 辅助设备设施 | 辅助设备 | 厨具 | 510034160 | 厨具,垃圾桶 | 餐厨垃圾桶 | 10 | 个 | 金额报价 | 13 | / | / | 140 |  | 施工现场地面交货 |  | 接甲方通知后7日内 | 制造商或代理商或经销商 | / | / | / | / | / | / | / | / | / | 自主签订
1930 | [8 empty] | 办公类用品 | 办公日用 | 垃圾斗 | 500142610 | 垃圾斗 | 垃圾斗 | 20 | 个 | 金额报价 | 13 | / | / | 10 |  | 施工现场地面交货 |  | 接甲方通知后7日内 | 制造商或代理商或经销商 | / | / | / | / | / | / | / | / | / | 自主签订
1931 | [8 empty] | 办公类用品 | 卫浴用品 | 淋浴喷头 | 500142704 | 淋浴喷头 | 花洒头 | 100 | 个 | 金额报价 | 13 | / | / | 68 |  | 施工现场地面交货 |  | 接甲方通知后7日内 | 制造商或代理商或经销商 | / | / | / | / | / | / | / | / | / | 自主签订
1932 | [8 empty] | 工器具 | 工器具耗材 | 布 | 510040074 | 布,台布 | 餐厅塑料台布 | 100 | 米 | 金额报价 | 13 | / | / | 140 |  | 施工现场地面交货 |  | 接甲方通知后7日内 | 制造商或代理商或经销商 | / | / | / | / | / | / | / | / | / | 自主签订
1933 | [8 empty] | 辅助设备设施 | 辅助设备 | 厨具 | 510034118 | 厨具,陶瓷盘 | 餐厅白色瓷平盘 | 100 | 个 | 金额报价 | 13 | / | / | 18 |  | 施工现场地面交货 |  | 接甲方通知后7日内 | 制造商或代理商或经销商 | / | / | / | / | / | / | / | / | / | 自主签订
1934 | [8 empty] | 办公类用品 | 办公日用 | 被子 | 500142495 | 被子 | 1.2被芯 | 100 | 件 | 金额报价 | 13 | / | / | 113 |  | 施工现场地面交货 |  | 接甲方通知后7日内 | 制造商或代理商或经销商 | / | / | / | / | / | / | / | / | / | 自主签订
1935 | [8 empty] | 办公类用品 | 办公日用 | 被子 | 500142495 | 被子 | 1.8被芯 | 100 | 件 | 金额报价 | 13 | / | / | 168 |  | 施工现场地面交货 |  | 接甲方通知后7日内 | 制造商或代理商或经销商 | / | / | / | / | / | / | / | / | / | 自主签订
1936 | [8 empty] | 办公类用品 | 办公日用 | 餐具 | 500024793 | 餐具 | 自助餐夹 | 50 | 套 | 金额报价 | 13 | / | / | 26 |  | 施工现场地面交货 |  | 接甲方通知后7日内 | 制造商或代理商或经销商 | / | / | / | / | / | / | / | / | / | 自主签订
1937 | 青海德坤电力集团有限公司新能源分公司 | 青海德坤电力集团有限公司新能源分公司 | 青海德坤电力集团有限公司 | 青海德坤电力集团有限公司新能源分公司 | 035-活动板房 | 青海德坤电力集团有限公司新能源分公司2024年活动板房采购项目 | 包1 | 青海德坤电力集团有限公司新能源分公司2024年活动板房采购 | 辅助设备设施 | 辅助设施 | 活动板房 | 500064537 | 4m*7m*2.8m | 活动板房-产品类型:4m*7m*2.8m 主材(钢材) 12#槽钢、 4*8方管1.2mm、 5*5 方管1.5mm、 4*4方管1.2mm、 150*150 型材立柱 1.2mm 地板 1.5cm 玻美防火、防潮地板 墙板 5公分厚防火、防潮岩棉夹芯瓦楞一体板0.5/0.25 顶板 1.0镀锌瓦楞单板、PVC 装饰吊顶 门 普通钢制夹心门 门高需2.2米 窗 50 防盗窗 1150 | 3 | 间 | 金额报价 | 13% | / | / | / |  | 地面交货 | 青海省西宁市城北区西钢高速下线口上官路巷西宁艺柏种植花卉基地南100米处（院内） | 合同生效，接甲方通知后10日内 | 制造商或代理商或经销商 | / | / | / | / | / | / | / | / | / | 自主签订 |  | BAXV-100000001-00684 | DKWZJT2401XNY002
1938 | 青海德坤电力集团有限公司新能源分公司 | 青海德坤电力集团有限公司新能源分公司 | 青海德坤电力集团有限公司 | 青海德坤电力集团有限公司新能源分公司 | 036-办公家具 | 青海德坤电力集团有限公司新能源分公司2024年办公家具采购项目 | 包1 | 青海德坤电力集团有限公司新能源分公司2024年办公家具采购 | 办公类用品 | 办公家具 | 办公桌 | SG500024818 | 办公桌,中档,普通型 | 办公桌-产品类型:中档,功能类型:普通型 | 12 | 张 | 金额报价 | 13% | / | / | 2150 |  | 地面交货 | 青海省西宁市城北区生物科技产业园经四路12号、玉树、囊谦等地 | 合同生效，接甲方通知后10日内 | 制造商或代理商或经销商 | / | / | / | / | / | / | / | / | / | 自主签订 |  | BAXV-100000001-00683 | DKWZJT2401XNY003
1939 | [8 empty] | 办公类用品 | 办公家具 | 办公椅 | SG500024875 | 办公椅,皮制,转椅,中档 | 办公椅-材质结构:皮制,功能类型:转椅,产品类型:中档 | 12 | 把 |  |  |  |  | 840
1940 | [8 empty] | 办公类用品 | 办公家具 | 办公用柜、架、箱 | 500024962 | 办公用柜、架、箱,铝合金,资料柜,一般 | 办公用柜、架、箱-材质结构:铝合金,功能类型:资料柜,产品类型:一般 | 2 | 个 |  |  |  |  | 860
1941 | [8 empty] | 办公类用品 | 办公家具 | 办公用柜、架、箱 | 500024929 | 办公用柜、架、箱,钢制,资料柜,一般 | 办公用柜、架、箱-材质结构:钢制,功能类型:资料柜,产品类型:一般 | 1 | 个 |  |  |  |  | 2200
1942 | [8 empty] | 办公类用品 | 办公家具 | 办公用柜、架、箱 | 500070107 | 办公用柜、架、箱,木制,茶水柜,中档 | 办公用柜、架、箱-材质结构:木制,功能类型:茶水柜,产品类型:中档 | 3 | 个 |  |  |  |  | 1400
1943 | [8 empty] | 办公类用品 | 办公家具 | 床 | 500025042 | 床,木制 | 床-材质结构:木制 | 38 | 套 |  |  |  |  | 2400
1944 | [8 empty] | 办公类用品 | 办公家具 | 床垫 | 500126040 | 床垫,1500×2000×60 | 床垫-规格:1500×2000×60 | 38 | 张 |  |  |  |  | 1100
1945 | [8 empty] | 办公类用品 | 办公家具 | 办公用柜、架、箱 | 500024939 | 办公用柜、架、箱,木制,更衣柜,中档 | 办公用柜、架、箱-材质结构:木制,功能类型:更衣柜,产品类型:中档 | 51 | 个 |  |  |  |  | 1400
1946 | [8 empty] | 办公类用品 | 办公家具 | 餐桌 | 500074392 | 餐桌 | 餐桌 | 1 | 张 |  |  |  |  | 1600
1947 | 青海德坤电力集团有限公司 | 青海长源电力有限责任公司 | 青海长源电力有限责任公司 | 青海长源电力有限责任公司 | 037-建筑材料等 | 基础钢材 | 包1 | 丁字口750kV变电站新建工程 | 金属材料 | 钢材 | 螺纹钢 | 500011147 | 螺纹钢,φ14 | 螺纹钢型号：HRB400Ф14 | 2000 | 千克 | 金额报价 | 13 | / | / | 4.75 | 9500 | 施工现场地面交货 | 青海西宁 | 合同生效，接甲方通知后45日内 | 制造商或代理商或经销商 | / | / | / | / | / | / | / | / | / | 自主签订 | / | BCOQ-100000001-00106 | CYWZJT2402-01
1948 | 青海德坤电力集团有限公司 | 青海长源电力有限责任公司 | 青海长源电力有限责任公司 | 青海长源电力有限责任公司 |  |  |  |  | 金属材料 | 钢材 | 螺纹钢 | 500011148 | 螺纹钢,φ16 | 螺纹钢型号：HRB400Ф16 | 5300 | 千克 | 金额报价 | 13 | / | / | 4.65 | 24645 | 施工现场地面交货 |  | 合同生效，接甲方通知后45日内 | 制造商或代理商或经销商 | / | / | / | / | / | / | / | / | / | 自主签订 | /
1949 | 青海德坤电力集团有限公司 | 青海长源电力有限责任公司 | 青海长源电力有限责任公司 | 青海长源电力有限责任公司 |  |  |  |  | 金属材料 | 钢材 | 螺纹钢 | 500011149 | 螺纹钢,φ18 | 螺纹钢型号：HRB400Ф18 | 6200 | 千克 | 金额报价 | 13 | / | / | 4.6 | 28520 | 施工现场地面交货 |  | 合同生效，接甲方通知后45日内 | 制造商或代理商或经销商 | / | / | / | / | / | / | / | / | / | 自主签订 | /
1950 | 青海德坤电力集团有限公司 | 青海长源电力有限责任公司 | 青海长源电力有限责任公司 | 青海长源电力有限责任公司 |  |  |  |  | 金属材料 | 钢材 | 螺纹钢 | 500011151 | 螺纹钢,φ22 | 螺纹钢型号：HRB400Ф22 | 1800 | 千克 | 金额报价 | 13 | / | / | 4.6 | 8280 | 施工现场地面交货 |  | 合同生效，接甲方通知后45日内 | 制造商或代理商或经销商 | / | / | / | / | / | / | / | / | / | 自主签订 | /
1951 | 青海德坤电力集团有限公司 | 青海长源电力有限责任公司 | 青海长源电力有限责任公司 | 青海长源电力有限责任公司 |  |  |  |  | 金属材料 | 钢材 | 圆钢 | 500102181 | 圆钢,φ8,321 | 圆钢型号：HPB300Ф8 | 5100 | 千克 | 金额报价 | 13 | / | / | 4.75 | 24225 | 施工现场地面交货 |  | 合同生效，接甲方通知后45日内 | 制造商或代理商或经销商 | / | / | / | / | / | / | / | / | / | 自主签订 | /
1952 | 青海德坤电力集团有限公司 | 青海长源电力有限责任公司 | 青海长源电力有限责任公司 | 青海长源电力有限责任公司 |  | 建筑材料等 | 包2 | 唐乃亥330kV变电站间隔扩建工程 | 建筑材料 | 木材 | 方木 | 500011669 | 方木 | 木方型号：4000mm*70mm*50mm | 23 | 立方米 | 金额报价 | 13 | / | / | 3260 | 74980 | 施工现场地面交货 | 青海省海南州兴海县 | 合同生效，接甲方通知后45日内 | 制造商或代理商或经销商 | / | / | / | / | / | / | / | / | / | 自主签订 | / | BCOQ-100000001-00107 | CYWZJT2402-02
1953 | 青海德坤电力集团有限公司 | 青海长源电力有限责任公司 | 青海长源电力有限责任公司 | 青海长源电力有限责任公司 |  |  |  |  | 建筑材料 | 木材 | 原木 | 500011666 | 原木 | 模板型号：1220mm*2440mm*15mm | 26 | 立方米 | 金额报价 | 13 | / | / | 3280 | 85280 | 施工现场地面交货 |  | 合同生效，接甲方通知后45日内 | 制造商或代理商或经销商 | / | / | / | / | / | / | / | / | / | 自主签订 | /
1954 | 青海德坤电力集团有限公司 | 青海长源电力有限责任公司 | 青海长源电力有限责任公司 | 青海长源电力有限责任公司 |  |  |  |  | 装置性材料 | 杆塔类 | 水泥制品 | 500063048 | 水泥制品,标志桩(砖),150×150×600 | 标准砖 型号：240mm×115mm×53mm | 130 | 块 | 金额报价 | 13 | / | / | 1.4 | 182 | 施工现场地面交货 |  | 合同生效，接甲方通知后45日内 | 制造商或代理商或经销商 | / | / | / | / | / | / | / | / | / | 自主签订 | /
1955 | 青海德坤电力集团有限公司 | 青海长源电力有限责任公司 | 青海长源电力有限责任公司 | 青海长源电力有限责任公司 |  |  |  |  | 装置性材料 | 铁附件 | 铁附件 | 510042730 | 铁附件,镀锌型钢 | 预埋铁件型号：综合 | 7112 | 千克 | 金额报价 | 13 | / | / | 6.785 | 48254.92 | 施工现场地面交货 |  | 合同生效，接甲方通知后45日内 | 制造商或代理商或经销商 | / | / | / | / | / | / | / | / | / | 自主签订 | /
1956 | 青海德坤电力集团有限公司 | 青海长源电力有限责任公司 | 青海长源电力有限责任公司 | 青海长源电力有限责任公司 |  |  |  |  | 装置性材料 | 杆塔类 | 基础钢筋 | 510050500 | 基础钢筋,螺纹钢和圆钢结合,HRB400 | 钢筋型号：综合 | 15000 | 公斤 | 金额报价 | 13 | / | / | 6.22 | 93300 | 施工现场地面交货 |  | 合同生效，接甲方通知后45日内 | 制造商或代理商或经销商 | / | / | / | / | / | / | / | / | / | 自主签订 | /
1957 | 青海德坤电力集团有限公司 | 青海长源电力有限责任公司 | 青海长源电力有限责任公司 | 青海长源电力有限责任公司 |  |  |  |  | 辅助设备设施 | 辅助设施 | 电缆沟盖板 | 500010719 | 电缆沟盖板,铸铁,φ770 | 电缆沟盖板型号：铸铁 | 10 | 面 | 金额报价 | 13 | / | / | 4237.456 | 42374.56 | 施工现场地面交货 |  | 合同生效，接甲方通知后45日内 | 制造商或代理商或经销商 | / | / | / | / | / | / | / | / | / | 自主签订 | /
1958 | 青海德坤电力集团有限公司 | 青海长源电力有限责任公司 | 青海长源电力有限责任公司 | 青海长源电力有限责任公司 |  |  |  |  | 建筑材料 | 建材 | 水泥 | 500011640 | 水泥,425 | 水泥型号：普通硅酸盐水泥 42.5 | 135000 | 千克 | 金额报价 | 13 | / | / | 0.625 | 84375 | 施工现场地面交货 |  | 合同生效，接甲方通知后45日内 | 制造商或代理商或经销商 | / | / | / | / | / | / | / | / | / | 自主签订 | /
1959 | 青海德坤电力集团有限公司 | 青海长源电力有限责任公司 | 青海长源电力有限责任公司 | 青海长源电力有限责任公司 |  |  |  |  | 建筑材料 | 建材 | 沙子 | 500011643 | 沙子 | 砂子 | 240 | 立方米 | 金额报价 | 13 | / | / | 150 | 36000 | 施工现场地面交货 |  | 合同生效，接甲方通知后45日内 | 制造商或代理商或经销商 | / | / | / | / | / | / | / | / | / | 自主签订 | /
1960 | 青海德坤电力集团有限公司 | 青海长源电力有限责任公司 | 青海长源电力有限责任公司 | 青海长源电力有限责任公司 |  |  |  |  | 建筑材料 | 建材 | 石子 | 500011642 | 石子 | 碎石 | 390 | 立方米 | 金额报价 | 13 | / | / | 140 | 54600 | 施工现场地面交货 |  | 合同生效，接甲方通知后45日内 | 制造商或代理商或经销商 | / | / | / | / | / | / | / | / | / | 自主签订 | /
1961 | 青海德坤电力集团有限公司 | 青海长源电力有限责任公司 | 青海长源电力有限责任公司 | 青海长源电力有限责任公司 |  |  |  |  | 建筑材料 | 建材 | 石灰 | 500090666 | 石灰 | 生石灰 | 4.995 | 立方米 | 金额报价 | 13 | / | / | 520 | 2597.4 | 施工现场地面交货 |  | 合同生效，接甲方通知后45日内 | 制造商或代理商或经销商 | / | / | / | / | / | / | / | / | / | 自主签订 | /
1962 | 青海德坤电力集团有限公司 | 青海长源电力有限责任公司 | 青海长源电力有限责任公司 | 青海长源电力有限责任公司 |  |  |  |  | 燃料化工 | 化工 | 油漆 | 500103209 | 油漆,环氧漆,青 | 环氧沥青漆 | 9500 | 千克 | 金额报价 | 13 | / | / | 20.345 | 193277.5 | 施工现场地面交货 |  | 合同生效，接甲方通知后45日内 | 制造商或代理商或经销商 | / | / | / | / | / | / | / | / | / | 自主签订 | /
1963 | 青海德坤电力集团有限公司 | 青海长源电力有限责任公司 | 青海长源电力有限责任公司 | 青海长源电力有限责任公司 |  |  |  |  | 燃料化工 | 化工 | 黄油 | 500011763 | 黄油 | 冷底子油 3:7 | 1154 | 千克 | 金额报价 | 13 | / | / | 7 | 8078 | 施工现场地面交货 |  | 合同生效，接甲方通知后45日内 | 制造商或代理商或经销商 | / | / | / | / | / | / | / | / | / | 自主签订 | /
1964 | 青海德坤电力集团有限公司 | 青海长源电力有限责任公司 | 青海长源电力有限责任公司 | 青海长源电力有限责任公司 |  |  |  |  | 工器具 | 工器具耗材 | 冷裱膜 | 500065097 | 冷裱膜 | 聚氯乙烯塑料薄膜 0.5mm型号： 0.5mm | 993.79 | 平方米 | 金额报价 | 13 | / | / | 2 | 1987.58 | 施工现场地面交货 |  | 合同生效，接甲方通知后45日内 | 制造商或代理商或经销商 | / | / | / | / | / | / | / | / | / | 自主签订 | /
1965 | 青海德坤电力集团有限公司 | 青海长源电力有限责任公司 | 青海长源电力有限责任公司 | 青海长源电力有限责任公司 |  |  |  |  | 装置性材料 | 电缆附件 | 电缆保护管 | 500021478 | 电缆保护管,PVC,φ200 | 硬聚氯乙烯塑料管型号： DN150 | 10.2 | 米 | 金额报价 | 13 | / | / | 60 | 612 | 施工现场地面交货 |  | 合同生效，接甲方通知后45日内 | 制造商或代理商或经销商 | / | / | / | / | / | / | / | / | / | 自主签订 | /
1966 | 青海德坤电力集团有限公司 | 青海长源电力有限责任公司 | 青海长源电力有限责任公司 | 青海长源电力有限责任公司 |  |  |  |  | 装置性材料 | 电缆附件 | 电缆保护管 | 500042122 | 电缆保护管,PVC,φ220 | 硬聚氯乙烯塑料管 型号： DN200 | 81.6 | 米 | 金额报价 | 13 | / | / | 80 | 6528 | 施工现场地面交货 |  | 合同生效，接甲方通知后45日内 | 制造商或代理商或经销商 | / | / | / | / | / | / | / | / | / | 自主签订 | /
1967 | 青海德坤电力集团有限公司 | 青海长源电力有限责任公司 | 青海长源电力有限责任公司 | 青海长源电力有限责任公司 |  |  |  |  | 工器具 | 消防器材 | 灭火器箱 | 500023295 | 灭火器箱 | 灭火器箱(2只装) | 4 | 只 | 金额报价 | 13 | / | / | 455 | 1820 | 施工现场地面交货 |  | 合同生效，接甲方通知后45日内 | 制造商或代理商或经销商 | / | / | / | / | / | / | / | / | / | 自主签订 | /
1968 | 青海德坤电力集团有限公司 | 青海长源电力有限责任公司 | 青海长源电力有限责任公司 | 青海长源电力有限责任公司 |  |  |  |  | 工器具 | 消防器材 | 灭火器 | 500023286 | 灭火器,干粉,手提式 | 手提式CO2灭火器(5kg) | 8 | 只 | 金额报价 | 13 | / | / | 680 | 5440 | 施工现场地面交货 |  | 合同生效，接甲方通知后45日内 | 制造商或代理商或经销商 | / | / | / | / | / | / | / | / | / | 自主签订 | /
1969 | 青海德坤电力集团有限公司 | 青海长源电力有限责任公司 | 青海长源电力有限责任公司 | 青海长源电力有限责任公司 |  |  |  |  | 装置性材料 | 电缆附件 | 电缆保护管 | 500021510 | 电缆保护管,PVC,φ50 | 电缆保护管型号：护套管 C-PVC f50 | 250 | 米 | 金额报价 | 13 | / | / | 15 | 3750 | 施工现场地面交货 |  | 合同生效，接甲方通知后45日内 | 制造商或代理商或经销商 | / | / | / | / | / | / | / | / | / | 自主签订 | /
1970 | 青海德坤电力集团有限公司 | 青海长源电力有限责任公司 | 青海长源电力有限责任公司 | 青海长源电力有限责任公司 |  |  |  |  | 金属材料 | 金属制品 | 铜棒 | 510034363 | 铜棒,φ9,铜 | 电镀铜钢棒型号： ∅17.2x4 L=3000mm | 16 | 千克 | 金额报价 | 13 | / | / | 73.455 | 1175.28 | 施工现场地面交货 |  | 合同生效，接甲方通知后45日内 | 制造商或代理商或经销商 | / | / | / | / | / | / | / | / | / | 自主签订 | /
1971 | 青海德坤电力集团有限公司 | 青海长源电力有限责任公司 | 青海长源电力有限责任公司 | 青海长源电力有限责任公司 |  |  |  |  | 五金材料 | 机械五金 | 钢模板 | 500013577 | 钢模板 | 接地线(铜覆钢) | 400 | 千克 | 金额报价 | 13 | / | / | 9.61 | 3844 | 施工现场地面交货 |  | 合同生效，接甲方通知后45日内 | 制造商或代理商或经销商 | / | / | / | / | / | / | / | / | / | 自主签订 | /
1972 | 青海德坤电力集团有限公司 | 青海长源电力有限责任公司 | 青海长源电力有限责任公司 | 青海长源电力有限责任公司 |  |  |  |  | 装置性材料 | 电缆附件 | 热缩绝缘盒 | 500022140 | 热缩绝缘盒 | 接线盒 | 30 | 只 | 金额报价 | 13 | / | / | 15 | 450 | 施工现场地面交货 |  | 合同生效，接甲方通知后45日内 | 制造商或代理商或经销商 | / | / | / | / | / | / | / | / | / | 自主签订 | /
1973 | 青海德坤电力集团有限公司 | 青海长源电力有限责任公司 | 青海长源电力有限责任公司 | 青海长源电力有限责任公司 |  |  |  |  | 低压电器 | 照明设备 | 路灯 | 500131099 | 路灯 | 高效节能泛光灯 | 2 | 套 | 金额报价 | 13 | / | / | 1360 | 2720 | 施工现场地面交货 |  | 合同生效，接甲方通知后45日内 | 制造商或代理商或经销商 | / | / | / | / | / | / | / | / | / | 自主签订 | /
1974 | 青海德坤电力集团有限公司 | 青海长源电力有限责任公司 | 青海长源电力有限责任公司 | 青海长源电力有限责任公司 |  | 三布五涂 | 包3 | 茫崖市冷湖红砂山330kV汇集站新建工程 | 水电(专属)材料 | 水电电气材料 | 帆布 | 580001496 | 帆布 | （三布五涂） | 8653.2 | 平方米 | 金额报价 | 13 | / | / | 130 | 1124916 | 施工现场地面交货 | 海西州茫崖市 | 合同生效，接甲方通知后45日内 | 制造商或代理商或经销商 | / | / | / | / | / | / | / | / | / | 自主签订 | / | BCOQ-100000001-00108 | CYWZJT2402-03
1975 | 青海德坤电力集团有限公司 | 青海长源电力有限责任公司 | 青海长源电力有限责任公司 | 青海长源电力有限责任公司 |  | 基础钢材 | 包4 | 香加750kV变电站330kV间隔扩建工程 | 金属材料 | 钢材 | 螺纹钢 | 500011149 | 螺纹钢,φ18 | 螺纹钢型号：HRB400Ф18 | 6200 | 千克 | 金额报价 | 13 | / | / | 4.6 | 28520 | 施工现场地面交货 | 青海西宁城中 | 合同生效，接甲方通知后45日内 | 制造商或代理商或经销商 | / | / | / | / | / | / | / | / | / | 自主签订 | / | BCOQ-100000001-00109 | CYWZJT2402-04
1976 | 青海德坤电力集团有限公司 | 青海长源电力有限责任公司 | 青海长源电力有限责任公司 | 青海长源电力有限责任公司 |  |  |  |  | 金属材料 | 钢材 | 螺纹钢 | 500011150 | 螺纹钢,φ20 | 螺纹钢型号：HRB400Ф20 | 6000 | 千克 | 金额报价 | 13 | / | / | 4.6 | 27600 | 施工现场地面交货 |  | 合同生效，接甲方通知后45日内 | 制造商或代理商或经销商 | / | / | / | / | / | / | / | / | / | 自主签订 | /
1977 | 青海德坤电力集团有限公司 | 青海长源电力有限责任公司 | 青海长源电力有限责任公司 | 青海长源电力有限责任公司 |  |  |  |  | 金属材料 | 钢材 | 螺纹钢 | 500011150 | 螺纹钢,φ20 | 螺纹钢型号：HRB400Ф20 | 14000 | 千克 | 金额报价 | 13 | / | / | 4.6 | 64400 | 施工现场地面交货 |  | 合同生效，接甲方通知后45日内 | 制造商或代理商或经销商 | / | / | / | / | / | / | / | / | / | 自主签订 | /
1978 | 青海德坤电力集团有限公司 | 青海长源电力有限责任公司 | 青海长源电力有限责任公司 | 青海长源电力有限责任公司 |  |  |  |  | 金属材料 | 钢材 | 螺纹钢 | 500011151 | 螺纹钢,φ22 | 螺纹钢型号：HRB400Ф22 | 7000 | 千克 | 金额报价 | 13 | / | / | 4.6 | 32200 | 施工现场地面交货 |  | 合同生效，接甲方通知后45日内 | 制造商或代理商或经销商 | / | / | / | / | / | / | / | / | / | 自主签订 | /
1979 | 青海德坤电力集团有限公司 | 青海长源电力有限责任公司 | 青海长源电力有限责任公司 | 青海长源电力有限责任公司 |  |  |  |  | 金属材料 | 钢材 | 螺纹钢 | 500011151 | 螺纹钢,φ22 | 螺纹钢型号：HRB400Ф22 | 18500 | 千克 | 金额报价 | 13 | / | / | 4.6 | 85100 | 施工现场地面交货 |  | 合同生效，接甲方通知后45日内 | 制造商或代理商或经销商 | / | / | / | / | / | / | / | / | / | 自主签订 | /
1980 | 青海德坤电力集团有限公司 | 青海长源电力有限责任公司 | 青海长源电力有限责任公司 | 青海长源电力有限责任公司 |  |  |  |  | 金属材料 | 钢材 | 螺纹钢 | 500011152 | 螺纹钢,φ25 | 螺纹钢型号：HRB400Ф25 | 16000 | 千克 | 金额报价 | 13 | / | / | 4.6 | 73600 | 施工现场地面交货 |  | 合同生效，接甲方通知后45日内 | 制造商或代理商或经销商 | / | / | / | / | / | / | / | / | / | 自主签订 | /
1981 | 青海德坤电力集团有限公司 | 青海长源电力有限责任公司 | 青海长源电力有限责任公司 | 青海长源电力有限责任公司 |  |  |  |  | 金属材料 | 钢材 | 螺纹钢 | 500011152 | 螺纹钢,φ25 | 螺纹钢型号：HRB400Ф25 | 10000 | 千克 | 金额报价 | 13 | / | / | 4.6 | 46000 | 施工现场地面交货 |  | 合同生效，接甲方通知后45日内 | 制造商或代理商或经销商 | / | / | / | / | / | / | / | / | / | 自主签订 | /
1982 | 青海德坤电力集团有限公司 | 青海长源电力有限责任公司 | 青海长源电力有限责任公司 | 青海长源电力有限责任公司 |  |  |  |  | 金属材料 | 钢材 | 螺纹钢 | 500011153 | 螺纹钢,φ28 | 螺纹钢型号：HRB400Ф28 | 9000 | 千克 | 金额报价 | 13 | / | / | 4.6 | 41400 | 施工现场地面交货 |  | 合同生效，接甲方通知后45日内 | 制造商或代理商或经销商 | / | / | / | / | / | / | / | / | / | 自主签订 | /
1983 | 青海德坤电力集团有限公司 | 青海长源电力有限责任公司 | 青海长源电力有限责任公司 | 青海长源电力有限责任公司 |  |  |  |  | 金属材料 | 钢材 | 螺纹钢 | 500011154 | 螺纹钢,φ32 | 螺纹钢型号：HRB400Ф32 | 21000 | 千克 | 金额报价 | 13 | / | / | 4.6 | 96600 | 施工现场地面交货 |  | 合同生效，接甲方通知后45日内 | 制造商或代理商或经销商 | / | / | / | / | / | / | / | / | / | 自主签订 | /
1984 | 青海德坤电力集团有限公司 | 青海长源电力有限责任公司 | 青海长源电力有限责任公司 | 青海长源电力有限责任公司 |  |  |  |  | 金属材料 | 钢材 | 圆钢 | 500114690 | 圆钢,φ8,45 | 盘圆型号：HPB300Ф8 | 16000 | 千克 | 金额报价 | 13 | / | / | 4.6 | 73600 | 施工现场地面交货 |  | 合同生效，接甲方通知后45日内 | 制造商或代理商或经销商 | / | / | / | / | / | / | / | / | / | 自主签订 | /
1985 | 青海德坤电力集团有限公司 | 青海长源电力有限责任公司 | 青海长源电力有限责任公司 | 青海长源电力有限责任公司 |  |  |  |  | 金属材料 | 钢材 | 圆钢 | 500102072 | 圆钢,φ16,321 | 圆钢型号：HPB300Ф16 | 6000 | 千克 | 金额报价 | 13 | / | / | 5.15 | 30900 | 施工现场地面交货 |  | 合同生效，接甲方通知后45日内 | 制造商或代理商或经销商 | / | / | / | / | / | / | / | / | / | 自主签订 | /
1986 | 青海德坤电力集团有限公司 | 青海长源电力有限责任公司 | 青海长源电力有限责任公司 | 青海长源电力有限责任公司 |  |  |  |  | 金属材料 | 钢材 | 圆钢 | 500102085 | 圆钢,φ14,321 | 圆钢型号：HPB300Ф14 | 1700 | 千克 | 金额报价 | 13 | / | / | 5.15 | 8755 | 施工现场地面交货 |  | 合同生效，接甲方通知后45日内 | 制造商或代理商或经销商 | / | / | / | / | / | / | / | / | / | 自主签订 | /
1987 | 青海德坤电力集团有限公司 | 青海长源电力有限责任公司 | 青海长源电力有限责任公司 | 青海长源电力有限责任公司 |  |  |  |  | 金属材料 | 钢材 | 扁钢 | 510034334 | 扁钢,40,4,镀锌 | 扁铁型号：40*4 | 800 | 千克 | 金额报价 | 13 | / | / | 5.2 | 4160 | 施工现场地面交货 |  | 合同生效，接甲方通知后45日内 | 制造商或代理商或经销商 | / | / | / | / | / | / | / | / | / | 自主签订 | /
1988 | 青海德坤电力集团有限公司 | 青海长源电力有限责任公司 | 青海长源电力有限责任公司 | 青海长源电力有限责任公司 |  |  |  |  | 配件 | 五金工具配件 | 套筒头 | 510067478 | 套筒头,M18加重加长 | 套筒型号：18 | 400 | 只 | 金额报价 | 13 | / | / | 3 | 1200 | 施工现场地面交货 |  | 合同生效，接甲方通知后45日内 | 制造商或代理商或经销商 | / | / | / | / | / | / | / | / | / | 自主签订 | /
1989 | 青海德坤电力集团有限公司 | 青海长源电力有限责任公司 | 青海长源电力有限责任公司 | 青海长源电力有限责任公司 |  |  |  |  | 配件 | 五金工具配件 | 套筒头 | 510067497 | 套筒头,M21 | 套筒型号：20 | 300 | 只 | 金额报价 | 13 | / | / | 3 | 900 | 施工现场地面交货 |  | 合同生效，接甲方通知后45日内 | 制造商或代理商或经销商 | / | / | / | / | / | / | / | / | / | 自主签订 | /
1990 | 青海德坤电力集团有限公司 | 青海长源电力有限责任公司 | 青海长源电力有限责任公司 | 青海长源电力有限责任公司 |  |  |  |  | 五金材料 | 机械五金 | 直螺纹套筒 | 500142190 | 直螺纹套筒,φ25 | 套筒型号：25 | 1000 | 个 | 金额报价 | 13 | / | / | 5 | 5000 | 施工现场地面交货 |  | 合同生效，接甲方通知后45日内 | 制造商或代理商或经销商 | / | / | / | / | / | / | / | / | / | 自主签订 | /
1991 | 青海德坤电力集团有限公司 | 青海长源电力有限责任公司 | 青海长源电力有限责任公司 | 青海长源电力有限责任公司 |  |  |  |  | 五金材料 | 机械五金 | 直螺纹套筒 | 500142187 | 直螺纹套筒,φ32 | 套筒型号：32 | 300 | 个 | 金额报价 | 13 | / | / | 6 | 1800 | 施工现场地面交货 |  | 合同生效，接甲方通知后45日内 | 制造商或代理商或经销商 | / | / | / | / | / | / | / | / | / | 自主签订 | /
1992 | 青海德坤电力集团有限公司 | 青海长源电力有限责任公司 | 青海长源电力有限责任公司 | 青海长源电力有限责任公司 | 038-辅助设备及办公类用品 | 办公用品等 | 包1 | 青海长源电力有限责任公司 | 办公类用品 | 办公电器 | 电冰箱 | 500092574 | 电冰箱,90L | 冰柜需求數量20台 | 20 | 台 | 金额报价 | 13 | / | / | 1500 | 30000 | 施工现场地面交货 | 青海西寧城中 | 合同生效，接甲方通知后45日内 | 制造商或代理商或经销商 | / | / | / | / | / | / | / | / | / | 自主签订 | / | BCOQ-100000001-00110 | CYWZJT2402-05
1993 | 青海德坤电力集团有限公司 | 青海长源电力有限责任公司 | 青海长源电力有限责任公司 | 青海长源电力有限责任公司 |  |  |  |  | 辅助设备设施 | 辅助设备 | 厨具 | 500010576 | 厨具,双层工作台 | 厨房工作台需求數量30个 | 30 | 个 | 金额报价 | 13 | / | / | 1050 | 31500 | 施工现场地面交货 |  | 合同生效，接甲方通知后45日内 | 制造商或代理商或经销商 | / | / | / | / | / | / | / | / | / | 自主签订 | /
1994 | 青海德坤电力集团有限公司 | 青海长源电力有限责任公司 | 青海长源电力有限责任公司 | 青海长源电力有限责任公司 |  |  |  |  | 办公类用品 | 办公电器 | 饮水机 | 500025052 | 饮水机,立式 | 饮水机需求數量20台 | 20 | 台 | 金额报价 | 13 | / | / | 450 | 9000 | 施工现场地面交货 |  | 合同生效，接甲方通知后45日内 | 制造商或代理商或经销商 | / | / | / | / | / | / | / | / | / | 自主签订 | /
1995 | 青海德坤电力集团有限公司 | 青海长源电力有限责任公司 | 青海长源电力有限责任公司 | 青海长源电力有限责任公司 |  |  |  |  | 办公类用品 | 办公电器 | 洗衣机 | 500136638 | 洗衣机,通用 | 洗衣机需求數量20台 | 20 | 台 | 金额报价 | 13 | / | / | 1000 | 20000 | 施工现场地面交货 |  | 合同生效，接甲方通知后45日内 | 制造商或代理商或经销商 | / | / | / | / | / | / | / | / | / | 自主签订 | /
1996 | 青海德坤电力集团有限公司 | 青海长源电力有限责任公司 | 青海长源电力有限责任公司 | 青海长源电力有限责任公司 |  |  |  |  | 辅助设备设施 | 供水、暖系统 | 电取暖设备 | 500038444 | 电取暖设备,1500W,电暖器 | 电暖器型號：2000W需求數量50个 | 50 | 台 | 金额报价 | 13 | / | / | 450 | 22500 | 施工现场地面交货 |  | 合同生效，接甲方通知后45日内 | 制造商或代理商或经销商 | / | / | / | / | / | / | / | / | / | 自主签订 | /
1997 | 青海德坤电力集团有限公司 | 青海长源电力有限责任公司 | 青海长源电力有限责任公司 | 青海长源电力有限责任公司 |  |  |  |  | 辅助设备设施 | 辅助设备 | 厨具 | 500074392 | 厨具,餐桌 | 餐桌型號：8人位/1.8M需求數量20套 | 20 | 个 | 金额报价 | 13 | / | / | 800 | 16000 | 施工现场地面交货 |  | 合同生效，接甲方通知后45日内 | 制造商或代理商或经销商 | / | / | / | / | / | / | / | / | / | 自主签订 | /
1998 | 青海德坤电力集团有限公司 | 青海长源电力有限责任公司 | 青海长源电力有限责任公司 | 青海长源电力有限责任公司 |  |  |  |  | 辅助设备设施 | 辅助设备 | 厨具 | 500010566 | 厨具,夹层锅 | 电压力锅型號：20人/17L需求數量20个 | 20 | 个 | 金额报价 | 13 | / | / | 1000 | 20000 | 施工现场地面交货 |  | 合同生效，接甲方通知后45日内 | 制造商或代理商或经销商 | / | / | / | / | / | / | / | / | / | 自主签订 | /
1999 | 青海德坤电力集团有限公司 | 青海长源电力有限责任公司 | 青海长源电力有限责任公司 | 青海长源电力有限责任公司 |  |  |  |  | 辅助设备设施 | 辅助设备 | 厨具 | 500010584 | 厨具,燃气灶 | 煤气灶需求數量20套 | 20 | 个 | 金额报价 | 13 | / | / | 1000 | 20000 | 施工现场地面交货 |  | 合同生效，接甲方通知后45日内 | 制造商或代理商或经销商 | / | / | / | / | / | / | / | / | / | 自主签订 | /
2000 | 青海德坤电力集团有限公司 | 青海长源电力有限责任公司 | 青海长源电力有限责任公司 | 青海长源电力有限责任公司 |  |  |  |  | 辅助设备设施 | 辅助设备 | 厨具 | 510034214 | 厨具,菜刀 | 菜刀需求數量50把 | 50 | 个 | 金额报价 | 13 | / | / | 70 | 3500 | 施工现场地面交货 |  | 合同生效，接甲方通知后45日内 | 制造商或代理商或经销商 | / | / | / | / | / | / | / | / | / | 自主签订 | /
2001 | 青海德坤电力集团有限公司 | 青海长源电力有限责任公司 | 青海长源电力有限责任公司 | 青海长源电力有限责任公司 |  |  |  |  | 辅助设备设施 | 辅助设备 | 厨具 | 500070269 | 厨具,炒锅 | 炒锅型號：大，小需求數量20个 | 20 | 个 | 金额报价 | 13 | / | / | 80 | 1600 | 施工现场地面交货 |  | 合同生效，接甲方通知后45日内 | 制造商或代理商或经销商 | / | / | / | / | / | / | / | / | / | 自主签订 | /
2002 | 青海德坤电力集团有限公司 | 青海长源电力有限责任公司 | 青海长源电力有限责任公司 | 青海长源电力有限责任公司 |  |  |  |  | 辅助设备设施 | 辅助设备 | 厨具 | 510034156 | 厨具,料勺 | 炒勺需求數量20把 | 20 | 个 | 金额报价 | 13 | / | / | 30 | 600 | 施工现场地面交货 |  | 合同生效，接甲方通知后45日内 | 制造商或代理商或经销商 | / | / | / | / | / | / | / | / | / | 自主签订 | /
2003 | 青海德坤电力集团有限公司 | 青海长源电力有限责任公司 | 青海长源电力有限责任公司 | 青海长源电力有限责任公司 |  |  |  |  | 辅助设备设施 | 辅助设备 | 厨具 | 510034152 | 厨具,漏勺 | 漏勺需求數量20把 | 20 | 个 | 金额报价 | 13 | / | / | 30 | 600 | 施工现场地面交货 |  | 合同生效，接甲方通知后45日内 | 制造商或代理商或经销商 | / | / | / | / | / | / | / | / | / | 自主签订 | /
2004 | 青海德坤电力集团有限公司 | 青海长源电力有限责任公司 | 青海长源电力有限责任公司 | 青海长源电力有限责任公司 |  |  |  |  | 辅助设备设施 | 辅助设备 | 厨具 | 500071996 | 厨具,电灶 | 电灶需求數量20个 | 20 | 个 | 金额报价 | 13 | / | / | 700 | 14000 | 施工现场地面交货 |  | 合同生效，接甲方通知后45日内 | 制造商或代理商或经销商 | / | / | / | / | / | / | / | / | / | 自主签订 | /
2005 | 青海德坤电力集团有限公司 | 青海长源电力有限责任公司 | 青海长源电力有限责任公司 | 青海长源电力有限责任公司 |  |  |  |  | 辅助设备设施 | 辅助设备 | 厨具 | 500066635 | 厨具,高压锅 | 高压锅型號：32需求數量20个 | 20 | 个 | 金额报价 | 13 | / | / | 350 | 7000 | 施工现场地面交货 |  | 合同生效，接甲方通知后45日内 | 制造商或代理商或经销商 | / | / | / | / | / | / | / | / | / | 自主签订 | /
2006 | 青海德坤电力集团有限公司 | 青海长源电力有限责任公司 | 青海长源电力有限责任公司 | 青海长源电力有限责任公司 |  |  |  |  | 辅助设备设施 | 辅助设备 | 厨具 | 500131938 | 厨具,蒸烤箱 | 蒸箱需求數量20台 | 20 | 个 | 金额报价 | 13 | / | / | 1250 | 25000 | 施工现场地面交货 |  | 合同生效，接甲方通知后45日内 | 制造商或代理商或经销商 | / | / | / | / | / | / | / | / | / | 自主签订 | /
2007 | 青海德坤电力集团有限公司 | 青海长源电力有限责任公司 | 青海长源电力有限责任公司 | 青海长源电力有限责任公司 |  |  |  |  | 辅助设备设施 | 辅助设备 | 厨具 | 500010564 | 厨具,消毒柜 | 消毒柜型號：280L需求數量20台 | 20 | 个 | 金额报价 | 13 | / | / | 1050 | 21000 | 施工现场地面交货 |  | 合同生效，接甲方通知后45日内 | 制造商或代理商或经销商 | / | / | / | / | / | / | / | / | / | 自主签订 | /
2008 | 青海德坤电力集团有限公司 | 青海长源电力有限责任公司 | 青海长源电力有限责任公司 | 青海长源电力有限责任公司 |  |  |  |  | 辅助设备设施 | 辅助设备 | 厨具 | 510034190 | 厨具,擀面杖 | 擀面杖型號：25/50需求數量20个 | 20 | 个 | 金额报价 | 13 | / | / | 20 | 400 | 施工现场地面交货 |  | 合同生效，接甲方通知后45日内 | 制造商或代理商或经销商 | / | / | / | / | / | / | / | / | / | 自主签订 | /
2009 | 青海德坤电力集团有限公司 | 青海长源电力有限责任公司 | 青海长源电力有限责任公司 | 青海长源电力有限责任公司 |  |  |  |  | 辅助设备设施 | 辅助设备 | 厨具 | 500010578 | 厨具,油烟机 | 抽油烟机需求數量20台 | 20 | 个 | 金额报价 | 13 | / | / | 850 | 17000 | 施工现场地面交货 |  | 合同生效，接甲方通知后45日内 | 制造商或代理商或经销商 | / | / | / | / | / | / | / | / | / | 自主签订 | /
2010 | 青海德坤电力集团有限公司 | 青海长源电力有限责任公司 | 青海长源电力有限责任公司 | 青海长源电力有限责任公司 |  |  |  |  | 办公类用品 | 办公日用 | 洗涤用品 | 500056858 | 洗涤用品,洗洁精 | 洗洁精需求數量30桶 | 75 | 千克 | 金额报价 | 13 | / | / | 6 | 450 | 施工现场地面交货 |  | 合同生效，接甲方通知后45日内 | 制造商或代理商或经销商 | / | / | / | / | / | / | / | / | / | 自主签订 | /
2011 | 青海德坤电力集团有限公司 | 青海长源电力有限责任公司 | 青海长源电力有限责任公司 | 青海长源电力有限责任公司 |  |  |  |  | 辅助设备设施 | 辅助设备 | 厨具 | 500071113 | 厨具,蒸气锅 | 蒸锅型號：45L需求數量20个 | 20 | 个 | 金额报价 | 13 | / | / | 400 | 8000 | 施工现场地面交货 |  | 合同生效，接甲方通知后45日内 | 制造商或代理商或经销商 | / | / | / | / | / | / | / | / | / | 自主签订 | /
2012 | 青海德坤电力集团有限公司 | 青海长源电力有限责任公司 | 青海长源电力有限责任公司 | 青海长源电力有限责任公司 |  |  |  |  | 辅助设备设施 | 辅助设备 | 厨具 | 510034195 | 厨具,电饭锅 | 电饭锅型號：8L需求數量20个 | 20 | 个 | 金额报价 | 13 | / | / | 300 | 6000 | 施工现场地面交货 |  | 合同生效，接甲方通知后45日内 | 制造商或代理商或经销商 | / | / | / | / | / | / | / | / | / | 自主签订 | /
2013 | 青海德坤电力集团有限公司 | 青海长源电力有限责任公司 | 青海长源电力有限责任公司 | 青海长源电力有限责任公司 |  |  |  |  | 辅助设备设施 | 辅助设备 | 厨具 | 500072000 | 厨具,不锈钢工具盘 | 鱼盘需求數量20个 | 20 | 个 | 金额报价 | 13 | / | / | 30 | 600 | 施工现场地面交货 |  | 合同生效，接甲方通知后45日内 | 制造商或代理商或经销商 | / | / | / | / | / | / | / | / | / | 自主签订 | /
2014 | 青海德坤电力集团有限公司 | 青海长源电力有限责任公司 | 青海长源电力有限责任公司 | 青海长源电力有限责任公司 |  |  |  |  | 五金材料 | 建筑装饰五金 | 门窗五金 | 510062733 | 门窗五金,封板 | 砧板型號：1M需求數量20个 | 20 | 个 | 金额报价 | 13 | / | / | 150 | 3000 | 施工现场地面交货 |  | 合同生效，接甲方通知后45日内 | 制造商或代理商或经销商 | / | / | / | / | / | / | / | / | / | 自主签订 | /
2015 | 青海德坤电力集团有限公司 | 青海长源电力有限责任公司 | 青海长源电力有限责任公司 | 青海长源电力有限责任公司 |  |  |  |  | 辅助设备设施 | 辅助设备 | 厨具 | 500071995 | 厨具,洗菜池 | 不锈钢水槽需求數量20套 | 20 | 个 | 金额报价 | 13 | / | / | 700 | 14000 | 施工现场地面交货 |  | 合同生效，接甲方通知后45日内 | 制造商或代理商或经销商 | / | / | / | / | / | / | / | / | / | 自主签订 | /
2016 | 青海德坤电力集团有限公司 | 青海长源电力有限责任公司 | 青海长源电力有限责任公司 | 青海长源电力有限责任公司 |  |  |  |  | 劳保类用品 | 劳保用品 | 水壶 | 500024533 | 水壶 | 电烧水壶需求數量50个 | 50 | 只 | 金额报价 | 13 | / | / | 100 | 5000 | 施工现场地面交货 |  | 合同生效，接甲方通知后45日内 | 制造商或代理商或经销商 | / | / | / | / | / | / | / | / | / | 自主签订 | /
2017 | 青海德坤电力集团有限公司 | 青海长源电力有限责任公司 | 青海长源电力有限责任公司 | 青海长源电力有限责任公司 |  |  |  |  | 工器具 | 辅助工器具 | 桶 | 500023789 | 桶,塑料 | 水罐型號：1000KG需求數量20个 | 20 | 个 | 金额报价 | 13 | / | / | 700 | 14000 | 施工现场地面交货 |  | 合同生效，接甲方通知后45日内 | 制造商或代理商或经销商 | / | / | / | / | / | / | / | / | / | 自主签订 | /
2018 | 青海德坤电力集团有限公司 | 青海长源电力有限责任公司 | 青海长源电力有限责任公司 | 青海长源电力有限责任公司 |  |  |  |  | 五金材料 | 建筑装饰五金 | 卫浴用五金 | 510062934 | 卫浴用五金,80L水桶 | 水桶型號：50KG需求數量50个 | 50 | 个 | 金额报价 | 13 | / | / | 60 | 3000 | 施工现场地面交货 |  | 合同生效，接甲方通知后45日内 | 制造商或代理商或经销商 | / | / | / | / | / | / | / | / | / | 自主签订 | /
2019 | 青海德坤电力集团有限公司 | 青海长源电力有限责任公司 | 青海长源电力有限责任公司 | 青海长源电力有限责任公司 |  |  |  |  | 五金材料 | 建筑装饰五金 | 门窗五金 | 500071053 | 门窗五金,窗帘杆 | 窗帘型號：带架子1.5-2.5需求數量40套 | 40 | 个 | 金额报价 | 13 | / | / | 450 | 18000 | 施工现场地面交货 |  | 合同生效，接甲方通知后45日内 | 制造商或代理商或经销商 | / | / | / | / | / | / | / | / | / | 自主签订 | /
2020 | 青海德坤电力集团有限公司 | 青海长源电力有限责任公司 | 青海长源电力有限责任公司 | 青海长源电力有限责任公司 |  |  |  |  | 五金材料 | 水暖材料 | 洁具及附件 | 500066104 | 洁具及附件,不锈钢盆 | 不锈钢盆型號：60-40-30需求數量50个 | 50 | 套 | 金额报价 | 13 | / | / | 60 | 3000 | 施工现场地面交货 |  | 合同生效，接甲方通知后45日内 | 制造商或代理商或经销商 | / | / | / | / | / | / | / | / | / | 自主签订 | /
2021 | 青海德坤电力集团有限公司 | 青海长源电力有限责任公司 | 青海长源电力有限责任公司 | 青海长源电力有限责任公司 |  |  |  |  | 五金材料 | 建筑装饰五金 | 卫浴用五金 | 510062936 | 卫浴用五金,120L水桶 | 水桶型號：小需求數量50个 | 50 | 个 | 金额报价 | 13 | / | / | 30 | 1500 | 施工现场地面交货 |  | 合同生效，接甲方通知后45日内 | 制造商或代理商或经销商 | / | / | / | / | / | / | / | / | / | 自主签订 | /
2022 | 青海德坤电力集团有限公司 | 青海长源电力有限责任公司 | 青海长源电力有限责任公司 | 青海长源电力有限责任公司 |  |  |  |  | 燃料化工 | 化工 | 酒精 | 500011749 | 酒精 | 酒精需求數量200斤 | 200 | 升 | 金额报价 | 13 | / | / | 15 | 3000 | 施工现场地面交货 |  | 合同生效，接甲方通知后45日内 | 制造商或代理商或经销商 | / | / | / | / | / | / | / | / | / | 自主签订 | /
2023 | 青海德坤电力集团有限公司 | 青海长源电力有限责任公司 | 青海长源电力有限责任公司 | 青海长源电力有限责任公司 |  |  |  |  | 燃料化工 | 化工 | 酒精 | 500011749 | 酒精 | 工业酒精型號：0.999需求數量60箱 | 2400 | 升 | 金额报价 | 13 | / | / | 21.25 | 51000 | 施工现场地面交货 |  | 合同生效，接甲方通知后45日内 | 制造商或代理商或经销商 | / | / | / | / | / | / | / | / | / | 自主签订 | /
2024 | 青海德坤电力集团有限公司 | 青海长源电力有限责任公司 | 青海长源电力有限责任公司 | 青海长源电力有限责任公司 |  |  |  |  | 办公类用品 | 办公电器 | 热水器 | 500084082 | 热水器,200L | 热水器型號：普通需求數量20台 | 20 | 台 | 金额报价 | 13 | / | / | 2450 | 49000 | 施工现场地面交货 |  | 合同生效，接甲方通知后45日内 | 制造商或代理商或经销商 | / | / | / | / | / | / | / | / | / | 自主签订 | /
2025 | 青海德坤电力集团有限公司 | 青海长源电力有限责任公司 | 青海长源电力有限责任公司 | 青海长源电力有限责任公司 |  |  |  |  | 办公类用品 | 办公日用 | 塑料制品 | 500024788 | 塑料制品,水瓢 | 水瓢需求數量50个 | 50 | 个 | 金额报价 | 13 | / | / | 10 | 500 | 施工现场地面交货 |  | 合同生效，接甲方通知后45日内 | 制造商或代理商或经销商 | / | / | / | / | / | / | / | / | / | 自主签订 | /
2026 | 青海德坤电力集团有限公司 | 青海长源电力有限责任公司 | 青海长源电力有限责任公司 | 青海长源电力有限责任公司 |  |  |  |  | 办公类用品 | 办公日用 | 床上用品 | 500024796 | 床上用品 | 四件套型號：单人（床单、被套、枕套、枕巾）需求數量200套 | 200 | 套 | 金额报价 | 13 | / | / | 250 | 50000 | 施工现场地面交货 |  | 合同生效，接甲方通知后45日内 | 制造商或代理商或经销商 | / | / | / | / | / | / | / | / | / | 自主签订 | /
2027 | 青海德坤电力集团有限公司 | 青海长源电力有限责任公司 | 青海长源电力有限责任公司 | 青海长源电力有限责任公司 |  |  |  |  | 办公类用品 | 办公家具 | 办公用柜、架、箱 | 500024949 | 办公用柜、架、箱,钢制,更衣柜,一般 | 布衣柜需求數量60个 | 60 | 组 | 金额报价 | 13 | / | / | 250 | 15000 | 施工现场地面交货 |  | 合同生效，接甲方通知后45日内 | 制造商或代理商或经销商 | / | / | / | / | / | / | / | / | / | 自主签订 | /
2028 | 青海德坤电力集团有限公司 | 青海长源电力有限责任公司 | 青海长源电力有限责任公司 | 青海长源电力有限责任公司 |  |  |  |  | 办公类用品 | 办公日用 | 床上用品 | 500136595 | 床上用品,被罩 | 公共行李型號：包含被褥、床褥、枕芯需求數量100套 | 100 | 件 | 金额报价 | 13 | / | / | 450 | 45000 | 施工现场地面交货 |  | 合同生效，接甲方通知后45日内 | 制造商或代理商或经销商 | / | / | / | / | / | / | / | / | / | 自主签订 | /
2029 | 青海德坤电力集团有限公司 | 青海长源电力有限责任公司 | 青海长源电力有限责任公司 | 青海长源电力有限责任公司 |  |  |  |  | 办公类用品 | 办公日用 | 毯子 | 500142642 | 毯子 | 电热毯需求數量200套 | 200 | 件 | 金额报价 | 13 | / | / | 60 | 12000 | 施工现场地面交货 |  | 合同生效，接甲方通知后45日内 | 制造商或代理商或经销商 | / | / | / | / | / | / | / | / | / | 自主签订 | /
2030 | 青海德坤电力集团有限公司 | 青海长源电力有限责任公司 | 青海长源电力有限责任公司 | 青海长源电力有限责任公司 |  |  |  |  | 办公类用品 | 办公日用 | 垃圾桶 | 500142556 | 垃圾桶 | 垃圾桶型號：小需求數量500个 | 500 | 个 | 金额报价 | 13 | / | / | 20 | 10000 | 施工现场地面交货 |  | 合同生效，接甲方通知后45日内 | 制造商或代理商或经销商 | / | / | / | / | / | / | / | / | / | 自主签订 | /
2031 | 青海德坤电力集团有限公司 | 青海长源电力有限责任公司 | 青海长源电力有限责任公司 | 青海长源电力有限责任公司 |  |  |  |  | 办公类用品 | 办公日用 | 洗涤用品 | 510041238 | 洗涤用品,扫把 | 扫把簸箕需求數量80套 | 80 | 千克 | 金额报价 | 13 | / | / | 20 | 1600 | 施工现场地面交货 |  | 合同生效，接甲方通知后45日内 | 制造商或代理商或经销商 | / | / | / | / | / | / | / | / | / | 自主签订 | /
2032 | 青海德坤电力集团有限公司 | 青海长源电力有限责任公司 | 青海长源电力有限责任公司 | 青海长源电力有限责任公司 |  |  |  |  | 办公类用品 | 办公家具 | 办公椅 | 500024848 | 办公椅,皮制,转椅,一般 | 圆凳需求數量100个 | 100 | 张 | 金额报价 | 13 | / | / | 70 | 7000 | 施工现场地面交货 |  | 合同生效，接甲方通知后45日内 | 制造商或代理商或经销商 | / | / | / | / | / | / | / | / | / | 自主签订 | /
2033 | 青海德坤电力集团有限公司 | 青海长源电力有限责任公司 | 青海长源电力有限责任公司 | 青海长源电力有限责任公司 |  |  |  |  | 工器具 | 辅助工器具 | 货架 | 500107551 | 货架,悬臂式,5m | 置物架（库房）型號：200*50*200需求數量30付 | 30 | 组 | 金额报价 | 13 | / | / | 700 | 21000 | 施工现场地面交货 |  | 合同生效，接甲方通知后45日内 | 制造商或代理商或经销商 | / | / | / | / | / | / | / | / | / | 自主签订 | /
2034 | 青海德坤电力集团有限公司 | 青海长源电力有限责任公司 | 青海长源电力有限责任公司 | 青海长源电力有限责任公司 |  |  |  |  | 办公类用品 | 办公家具 | 床 | 500025041 | 床,钢制 | 单人床需求數量50张 | 50 | 张 | 金额报价 | 13 | / | / | 450 | 22500 | 施工现场地面交货 |  | 合同生效，接甲方通知后45日内 | 制造商或代理商或经销商 | / | / | / | / | / | / | / | / | / | 自主签订 | /
2035 | 青海德坤电力集团有限公司 | 青海长源电力有限责任公司 | 青海长源电力有限责任公司 | 青海长源电力有限责任公司 |  |  |  |  | 办公类用品 | 办公家具 | 办公桌 | 500024815 | 办公桌,高档,普通型 | 办公桌型號：1.2*60需求數量30张 | 30 | 张 | 金额报价 | 13 | / | / | 600 | 18000 | 施工现场地面交货 |  | 合同生效，接甲方通知后45日内 | 制造商或代理商或经销商 | / | / | / | / | / | / | / | / | / | 自主签订 | /
2036 | 青海德坤电力集团有限公司 | 青海长源电力有限责任公司 | 青海长源电力有限责任公司 | 青海长源电力有限责任公司 |  |  |  |  | 办公类用品 | 办公家具 | 办公桌 | 500024815 | 办公桌,高档,普通型 | 办公桌型號：1.6*60需求數量30张 | 30 | 张 | 金额报价 | 13 | / | / | 2750 | 82500 | 施工现场地面交货 |  | 合同生效，接甲方通知后45日内 | 制造商或代理商或经销商 | / | / | / | / | / | / | / | / | / | 自主签订 | /
2037 | 青海德坤电力集团有限公司 | 青海长源电力有限责任公司 | 青海长源电力有限责任公司 | 青海长源电力有限责任公司 |  |  |  |  | 办公类用品 | 办公家具 | 办公桌 | 500024815 | 办公桌,高档,普通型 | 办公桌型號：1.8*60需求數量30张 | 30 | 张 | 金额报价 | 13 | / | / | 3000 | 90000 | 施工现场地面交货 |  | 合同生效，接甲方通知后45日内 | 制造商或代理商或经销商 | / | / | / | / | / | / | / | / | / | 自主签订 | /
2038 | 青海德坤电力集团有限公司 | 青海长源电力有限责任公司 | 青海长源电力有限责任公司 | 青海长源电力有限责任公司 |  |  |  |  | 办公类用品 | 办公家具 | 办公椅 | 500024848 | 办公椅,皮制,转椅,一般 | 折叠椅需求數量60把 | 60 | 张 | 金额报价 | 13 | / | / | 200 | 12000 | 施工现场地面交货 |  | 合同生效，接甲方通知后45日内 | 制造商或代理商或经销商 | / | / | / | / | / | / | / | / | / | 自主签订 | /
2039 | 青海德坤电力集团有限公司 | 青海长源电力有限责任公司 | 青海长源电力有限责任公司 | 青海长源电力有限责任公司 |  |  |  |  | 办公类用品 | 办公家具 | 沙发 | 500092155 | 沙发,布,多人,高档 | 沙发型號：3人位需求數量20套 | 20 | 套 | 金额报价 | 13 | / | / | 1100 | 22000 | 施工现场地面交货 |  | 合同生效，接甲方通知后45日内 | 制造商或代理商或经销商 | / | / | / | / | / | / | / | / | / | 自主签订 | /
2040 | 青海德坤电力集团有限公司 | 青海长源电力有限责任公司 | 青海长源电力有限责任公司 | 青海长源电力有限责任公司 |  |  |  |  | 办公类用品 | 办公家具 | 沙发 | 500092155 | 沙发,布,多人,高档 | 沙发型號：一人位需求數量40套 | 40 | 套 | 金额报价 | 13 | / | / | 750 | 30000 | 施工现场地面交货 |  | 合同生效，接甲方通知后45日内 | 制造商或代理商或经销商 | / | / | / | / | / | / | / | / | / | 自主签订 | /
2041 | 青海德坤电力集团有限公司 | 青海长源电力有限责任公司 | 青海长源电力有限责任公司 | 青海长源电力有限责任公司 |  |  |  |  | 办公类用品 | 办公家具 | 茶几 | 500099523 | 茶几,600×600×480,木质 | 茶几需求數量30张 | 30 | 张 | 金额报价 | 13 | / | / | 350 | 10500 | 施工现场地面交货 |  | 合同生效，接甲方通知后45日内 | 制造商或代理商或经销商 | / | / | / | / | / | / | / | / | / | 自主签订 | /
2042 | 青海德坤电力集团有限公司 | 青海长源电力有限责任公司 | 青海长源电力有限责任公司 | 青海长源电力有限责任公司 |  |  |  |  | 办公类用品 | 办公日用 | 拖把 | 500062465 | 拖把 | 拖布需求數量80把 | 80 | 把 | 金额报价 | 13 | / | / | 20 | 1600 | 施工现场地面交货 |  | 合同生效，接甲方通知后45日内 | 制造商或代理商或经销商 | / | / | / | / | / | / | / | / | / | 自主签订 | /
2043 | 青海德坤电力集团有限公司 | 青海长源电力有限责任公司 | 青海长源电力有限责任公司 | 青海长源电力有限责任公司 |  |  |  |  | 办公类用品 | 办公日用 | 洗涤用品 | 510041238 | 洗涤用品,扫把 | 扫把型號：大需求數量50把 | 50 | 千克 | 金额报价 | 13 | / | / | 30 | 1500 | 施工现场地面交货 |  | 合同生效，接甲方通知后45日内 | 制造商或代理商或经销商 | / | / | / | / | / | / | / | / | / | 自主签订 | /
2044 | 青海德坤电力集团有限公司 | 青海长源电力有限责任公司 | 青海长源电力有限责任公司 | 青海长源电力有限责任公司 |  |  |  |  | 办公类用品 | 文件管理 | 桌面文件柜 | 500024713 | 桌面文件柜 | 文件柜型號：全铁皮需求數量40个 | 40 | 个 | 金额报价 | 13 | / | / | 650 | 26000 | 施工现场地面交货 |  | 合同生效，接甲方通知后45日内 | 制造商或代理商或经销商 | / | / | / | / | / | / | / | / | / | 自主签订 | /
2045 | 青海德坤电力集团有限公司 | 青海长源电力有限责任公司 | 青海长源电力有限责任公司 | 青海长源电力有限责任公司 |  |  |  |  | 办公类用品 | 办公家具 | 会议桌 | 500024825 | 会议桌,中（20人） | 会议桌型號：6M*1.8M需求數量15套 | 15 | 张 | 金额报价 | 13 | / | / | 5500 | 82500 | 施工现场地面交货 |  | 合同生效，接甲方通知后45日内 | 制造商或代理商或经销商 | / | / | / | / | / | / | / | / | / | 自主签订 | /
2046 | 青海德坤电力集团有限公司 | 青海长源电力有限责任公司 | 青海长源电力有限责任公司 | 青海长源电力有限责任公司 |  |  |  |  | 办公类用品 | 办公家具 | 会议桌 | 500024825 | 会议桌,中（20人） | 会议桌型號：4M需求數量15套 | 15 | 张 | 金额报价 | 13 | / | / | 4000 | 60000 | 施工现场地面交货 |  | 合同生效，接甲方通知后45日内 | 制造商或代理商或经销商 | / | / | / | / | / | / | / | / | / | 自主签订 | /
2047 | 青海德坤电力集团有限公司 | 青海长源电力有限责任公司 | 青海长源电力有限责任公司 | 青海长源电力有限责任公司 |  |  |  |  | 办公类用品 | 办公家具 | 办公椅 | 500024840 | 办公椅,钢制,转椅,一般 | 坐椅需求數量60把 | 60 | 张 | 金额报价 | 13 | / | / | 200 | 12000 | 施工现场地面交货 |  | 合同生效，接甲方通知后45日内 | 制造商或代理商或经销商 | / | / | / | / | / | / | / | / | / | 自主签订 | /
2048 | 青海德坤电力集团有限公司 | 青海长源电力有限责任公司 | 青海长源电力有限责任公司 | 青海长源电力有限责任公司 |  |  |  |  | 办公类用品 | 办公家具 | 办公椅 | 500024840 | 办公椅,钢制,转椅,一般 | 转椅需求數量50 | 50 | 张 | 金额报价 | 13 | / | / | 250 | 12500 | 施工现场地面交货 |  | 合同生效，接甲方通知后45日内 | 制造商或代理商或经销商 | / | / | / | / | / | / | / | / | / | 自主签订 | /
2049 | 青海德坤电力集团有限公司 | 青海长源电力有限责任公司 | 青海长源电力有限责任公司 | 青海长源电力有限责任公司 |  |  |  |  | 辅助设备设施 | 辅助设备 | 厨具 | 510034160 | 厨具,垃圾桶 | 垃圾桶型號：120L需求數量60个 | 60 | 个 | 金额报价 | 13 | / | / | 400 | 24000 | 施工现场地面交货 |  | 合同生效，接甲方通知后45日内 | 制造商或代理商或经销商 | / | / | / | / | / | / | / | / | / | 自主签订 | /
2050 | 青海德坤电力集团有限公司 | 青海长源电力有限责任公司 | 青海长源电力有限责任公司 | 青海长源电力有限责任公司 |  |  |  |  | 办公类用品 | 办公日用 | 烟缸 | 500142641 | 烟缸 | 烟灰缸需求數量50个 | 50 | 个 | 金额报价 | 13 | / | / | 30 | 1500 | 施工现场地面交货 |  | 合同生效，接甲方通知后45日内 | 制造商或代理商或经销商 | / | / | / | / | / | / | / | / | / | 自主签订 | /
2051 | 青海德坤电力集团有限公司 | 青海长源电力有限责任公司 | 青海长源电力有限责任公司 | 青海长源电力有限责任公司 |  |  |  |  | 劳保类用品 | 劳保用品 | 手套 | 500024520 | 手套,棉 | 棉手套需求數量1000双 | 1000 | 双 | 金额报价 | 13 | / | / | 10 | 10000 | 施工现场地面交货 |  | 合同生效，接甲方通知后45日内 | 制造商或代理商或经销商 | / | / | / | / | / | / | / | / | / | 自主签订 | /
2052 | 青海德坤电力集团有限公司 | 青海长源电力有限责任公司 | 青海长源电力有限责任公司 | 青海长源电力有限责任公司 |  |  |  |  | 劳保类用品 | 劳保用品 | 手套 | 500036993 | 手套,线 | 线手套需求數量2500双 | 2500 | 双 | 金额报价 | 13 | / | / | 5 | 12500 | 施工现场地面交货 |  | 合同生效，接甲方通知后45日内 | 制造商或代理商或经销商 | / | / | / | / | / | / | / | / | / | 自主签订 | /
2053 | 青海德坤电力集团有限公司 | 青海长源电力有限责任公司 | 青海长源电力有限责任公司 | 青海长源电力有限责任公司 |  |  |  |  | 劳保类用品 | 劳保用品 | 毛巾 | 500024530 | 毛巾 | 毛巾需求數量200条 | 200 | 条 | 金额报价 | 13 | / | / | 20 | 4000 | 施工现场地面交货 |  | 合同生效，接甲方通知后45日内 | 制造商或代理商或经销商 | / | / | / | / | / | / | / | / | / | 自主签订 | /
2054 | 青海德坤电力集团有限公司 | 青海长源电力有限责任公司 | 青海长源电力有限责任公司 | 青海长源电力有限责任公司 |  |  |  |  | 信息设备 | PC机 | 笔记本电脑 | 500135379 | 中端笔记本电脑 | 电脑需求數量25台 | 25 | 台 | 金额报价 | 13 | / | / | 6100 | 152500 | 施工现场地面交货 |  | 合同生效，接甲方通知后45日内 | 制造商或代理商或经销商 | / | / | / | / | / | / | / | / | / | 自主签订 | /
2055 | 青海德坤电力集团有限公司 | 青海长源电力有限责任公司 | 青海长源电力有限责任公司 | 青海长源电力有限责任公司 | 039-安全工器具、安全防护用品 | 安全工器具、安全防护用品 | 包1 | 青海长源电力有限责任公司 | 工器具 | 登高、安全工具（不带电作业） | 标识牌 | 500023172 | 标识牌,布 | 三角旗需求數量50000米 | 50000 | 面 | 金额报价 | 13 | / | / | 3 | 150000 | 施工现场地面交货 | 青海西宁城中 | 合同生效，接甲方通知后45日内 | 制造商或代理商或经销商 | / | / | / | / | / | / | / | / | / | 自主签订 | / | BCOQ-100000001-00111 | CYWZJT2402-06
2056 | 青海德坤电力集团有限公司 | 青海长源电力有限责任公司 | 青海长源电力有限责任公司 | 青海长源电力有限责任公司 |  |  |  |  | 工器具 | 登高、安全工具（不带电作业） | 标识牌 | 500023172 | 标识牌,布 | 刀旗需求數量5000面 | 5000 | 面 | 金额报价 | 13 | / | / | 13 | 65000 | 施工现场地面交货 |  | 合同生效，接甲方通知后45日内 | 制造商或代理商或经销商 | / | / | / | / | / | / | / | / | / | 自主签订 | /
2057 | 青海德坤电力集团有限公司 | 青海长源电力有限责任公司 | 青海长源电力有限责任公司 | 青海长源电力有限责任公司 |  |  |  |  | 工器具 | 辅助工器具 | 梯子 | 500061115 | 梯子,软梯,蚕丝,10m,绝缘 | 软梯型號：10m需求數量300架 | 300 | 部 | 金额报价 | 13 | / | / | 455 | 136500 | 施工现场地面交货 |  | 合同生效，接甲方通知后45日内 | 制造商或代理商或经销商 | / | / | / | / | / | / | / | / | / | 自主签订 | /
2058 | 青海德坤电力集团有限公司 | 青海长源电力有限责任公司 | 青海长源电力有限责任公司 | 青海长源电力有限责任公司 |  |  |  |  | 工器具 | 辅助工器具 | 梯子 | 500089868 | 梯子,软梯,木,15m,绝缘 | 软梯型號：15m需求數量300架 | 300 | 部 | 金额报价 | 13 | / | / | 675 | 202500 | 施工现场地面交货 |  | 合同生效，接甲方通知后45日内 | 制造商或代理商或经销商 | / | / | / | / | / | / | / | / | / | 自主签订 | /
2059 | 青海德坤电力集团有限公司 | 青海长源电力有限责任公司 | 青海长源电力有限责任公司 | 青海长源电力有限责任公司 |  |  |  |  | 工器具 | 登高、安全工具（不带电作业） | 速差自控器 | 500023165 | 速差自控器 | 速差保护器型號：10m需求數量200个 | 200 | 只 | 金额报价 | 13 | / | / | 455 | 91000 | 施工现场地面交货 |  | 合同生效，接甲方通知后45日内 | 制造商或代理商或经销商 | / | / | / | / | / | / | / | / | / | 自主签订 | /
2060 | 青海德坤电力集团有限公司 | 青海长源电力有限责任公司 | 青海长源电力有限责任公司 | 青海长源电力有限责任公司 |  |  |  |  | 工器具 | 登高、安全工具（不带电作业） | 速差自控器 | 500023165 | 速差自控器 | 速差保护器型號：15m需求數量100个 | 100 | 只 | 金额报价 | 13 | / | / | 505 | 50500 | 施工现场地面交货 |  | 合同生效，接甲方通知后45日内 | 制造商或代理商或经销商 | / | / | / | / | / | / | / | / | / | 自主签订 | /
2061 | 青海德坤电力集团有限公司 | 青海长源电力有限责任公司 | 青海长源电力有限责任公司 | 青海长源电力有限责任公司 |  |  |  |  | 一次设备 | 开关柜（箱） | 配电箱 | 510064273 | 配电箱,二级,施工现场用 | 二级配电箱需求數量5台 | 5 | 个 | 金额报价 | 13 | / | / | 7805 | 39025 | 施工现场地面交货 |  | 合同生效，接甲方通知后45日内 | 制造商或代理商或经销商 | / | / | / | / | / | / | / | / | / | 自主签订 | /
2062 | 青海德坤电力集团有限公司 | 青海长源电力有限责任公司 | 青海长源电力有限责任公司 | 青海长源电力有限责任公司 |  |  |  |  | 一次设备 | 开关柜（箱） | 配电箱 | 510064273 | 配电箱,二级,施工现场用 | 三级配电箱需求數量50台 | 50 | 个 | 金额报价 | 13 | / | / | 3005 | 150250 | 施工现场地面交货 |  | 合同生效，接甲方通知后45日内 | 制造商或代理商或经销商 | / | / | / | / | / | / | / | / | / | 自主签订 | /
2063 | 青海德坤电力集团有限公司 | 青海长源电力有限责任公司 | 青海长源电力有限责任公司 | 青海长源电力有限责任公司 |  |  |  |  | 工器具 | 登高、安全工具（不带电作业） | 安全绳 | 500095881 | 安全绳,7mm,5米 | 攀登绳型號：100m需求數量100条 | 100 | 根 | 金额报价 | 13 | / | / | 495 | 49500 | 施工现场地面交货 |  | 合同生效，接甲方通知后45日内 | 制造商或代理商或经销商 | / | / | / | / | / | / | / | / | / | 自主签订 | /
2064 | 青海德坤电力集团有限公司 | 青海长源电力有限责任公司 | 青海长源电力有限责任公司 | 青海长源电力有限责任公司 |  |  |  |  | 工器具 | 登高、安全工具（不带电作业） | 安全绳 | 500095977 | 安全绳,20mm,8米 | 攀登绳型號：60m需求數量200条 | 200 | 根 | 金额报价 | 13 | / | / | 300 | 60000 | 施工现场地面交货 |  | 合同生效，接甲方通知后45日内 | 制造商或代理商或经销商 | / | / | / | / | / | / | / | / | / | 自主签订 | /
2065 | 青海德坤电力集团有限公司 | 青海长源电力有限责任公司 | 青海长源电力有限责任公司 | 青海长源电力有限责任公司 |  |  |  |  | 工器具 | 登高、安全工具（不带电作业） | 安全自锁器 | 500023164 | 安全自锁器 | 攀登自锁器需求數量1000个 | 1000 | 只 | 金额报价 | 13 | / | / | 50 | 50000 | 施工现场地面交货 |  | 合同生效，接甲方通知后45日内 | 制造商或代理商或经销商 | / | / | / | / | / | / | / | / | / | 自主签订 | /
2066 | 青海德坤电力集团有限公司 | 青海长源电力有限责任公司 | 青海长源电力有限责任公司 | 青海长源电力有限责任公司 |  |  |  |  | 工器具 | 登高、安全工具（不带电作业） | 警示带 | 500023181 | 警示带 | 警戒带需求數量300盘 | 300 | 条 | 金额报价 | 13 | / | / | 55 | 16500 | 施工现场地面交货 |  | 合同生效，接甲方通知后45日内 | 制造商或代理商或经销商 | / | / | / | / | / | / | / | / | / | 自主签订 | /
2067 | 青海德坤电力集团有限公司 | 青海长源电力有限责任公司 | 青海长源电力有限责任公司 | 青海长源电力有限责任公司 |  |  |  |  | 工器具 | 登高、安全工具（不带电作业） | 安全帽 | 500023145 | 安全帽,蓝 | 安全帽需求數量2000顶 | 2000 | 个 | 金额报价 | 13 | / | / | 40 | 80000 | 施工现场地面交货 |  | 合同生效，接甲方通知后45日内 | 制造商或代理商或经销商 | / | / | / | / | / | / | / | / | / | 自主签订 | /
2068 | 青海德坤电力集团有限公司 | 青海长源电力有限责任公司 | 青海长源电力有限责任公司 | 青海长源电力有限责任公司 |  |  |  |  | 工器具 | 登高、安全工具（不带电作业） | 安全帽 | 500023143 | 安全帽,红 | 安全帽需求數量300顶 | 300 | 个 | 金额报价 | 13 | / | / | 40 | 12000 | 施工现场地面交货 |  | 合同生效，接甲方通知后45日内 | 制造商或代理商或经销商 | / | / | / | / | / | / | / | / | / | 自主签订 | /
2069 | 青海德坤电力集团有限公司 | 青海长源电力有限责任公司 | 青海长源电力有限责任公司 | 青海长源电力有限责任公司 |  |  |  |  | 工器具 | 登高、安全工具（不带电作业） | 安全帽 | 500023143 | 安全帽,红 | 安全帽需求數量150顶 | 150 | 个 | 金额报价 | 13 | / | / | 40 | 6000 | 施工现场地面交货 |  | 合同生效，接甲方通知后45日内 | 制造商或代理商或经销商 | / | / | / | / | / | / | / | / | / | 自主签订 | /
2070 | 青海德坤电力集团有限公司 | 青海长源电力有限责任公司 | 青海长源电力有限责任公司 | 青海长源电力有限责任公司 |  |  |  |  | 仪器仪表 | 化学、实验室仪器仪表 | 二氧化硫气体检测仪器 | 500102945 | 二氧化硫气体检测仪器 | 三合一气体检测仪需求數量100台 | 100 | 台 | 金额报价 | 13 | / | / | 830 | 83000 | 施工现场地面交货 |  | 合同生效，接甲方通知后45日内 | 制造商或代理商或经销商 | / | / | / | / | / | / | / | / | / | 自主签订 | /
2071 | 青海德坤电力集团有限公司 | 青海长源电力有限责任公司 | 青海长源电力有限责任公司 | 青海长源电力有限责任公司 |  |  |  |  | 工器具 | 登高、安全工具（不带电作业） | 安全带 | 500023149 | 安全带,单腰带加单背带式 | 安全带需求數量1500条 | 1500 | 付 | 金额报价 | 13 | / | / | 180 | 270000 | 施工现场地面交货 |  | 合同生效，接甲方通知后45日内 | 制造商或代理商或经销商 | / | / | / | / | / | / | / | / | / | 自主签订 | /
2072 | 青海德坤电力集团有限公司 | 青海长源电力有限责任公司 | 青海长源电力有限责任公司 | 青海长源电力有限责任公司 |  |  |  |  | 工器具 | 电器工具（电动工具） | 电源盘 | 500101033 | 电源盘,220V,20m | 便携式电源盘需求數量12个 | 12 | 个 | 金额报价 | 13 | / | / | 405 | 4860 | 施工现场地面交货 |  | 合同生效，接甲方通知后45日内 | 制造商或代理商或经销商 | / | / | / | / | / | / | / | / | / | 自主签订 | /
2073 | 青海德坤电力集团有限公司 | 青海长源电力有限责任公司 | 青海长源电力有限责任公司 | 青海长源电力有限责任公司 |  |  |  |  | 工器具 | 登高、安全工具（不带电作业） | 接地线（棒） | 500023120 | 接地线（棒）,AC110kV | 接地线需求數量100米 | 100 | 副 | 金额报价 | 13 | / | / | 7 | 700 | 施工现场地面交货 |  | 合同生效，接甲方通知后45日内 | 制造商或代理商或经销商 | / | / | / | / | / | / | / | / | / | 自主签订 | /
2074 | 青海德坤电力集团有限公司 | 青海长源电力有限责任公司 | 青海长源电力有限责任公司 | 青海长源电力有限责任公司 | 040-金属材料及办公类用品 | 消耗品等 | 包1 | 青海长源电力有限责任公司 | 工器具 | 工器具耗材 | 焊丝 | 500024110 | 焊丝 | 二保焊丝型號：1.6需求數量5吨 | 5000 | 千克 | 金额报价 | 13 | / | / | 10 | 50000 | 施工现场地面交货 | 青海西宁城中 | 合同生效，接甲方通知后45日内 | 制造商或代理商或经销商 | / | / | / | / | / | / | / | / | / | 自主签订 | / | BCOQ-100000001-00112 | CYWZJT2402-07
2075 | 青海德坤电力集团有限公司 | 青海长源电力有限责任公司 | 青海长源电力有限责任公司 | 青海长源电力有限责任公司 |  |  |  |  | 工器具 | 工器具耗材 | 焊条 | 500032816 | 焊条,钢,Φ8 | 电焊条需求數量4吨 | 4000 | 千克 | 金额报价 | 13 | / | / | 12.3 | 49200 | 施工现场地面交货 |  | 合同生效，接甲方通知后45日内 | 制造商或代理商或经销商 | / | / | / | / | / | / | / | / | / | 自主签订 | /
2076 | 青海德坤电力集团有限公司 | 青海长源电力有限责任公司 | 青海长源电力有限责任公司 | 青海长源电力有限责任公司 |  |  |  |  | 金属材料 | 金属制品 | 铁丝 | 500011579 | 铁丝,10mm | 铁丝需求數量2吨 | 2000 | 千克 | 金额报价 | 13 | / | / | 10.65 | 21300 | 施工现场地面交货 |  | 合同生效，接甲方通知后45日内 | 制造商或代理商或经销商 | / | / | / | / | / | / | / | / | / | 自主签订 | /
2077 | 青海德坤电力集团有限公司 | 青海长源电力有限责任公司 | 青海长源电力有限责任公司 | 青海长源电力有限责任公司 |  |  |  |  | 金属材料 | 金属制品 | 铁皮 | 500087704 | 铁皮,0.5mm | 雪花铁皮型號：1M*2M*0.4需求數量50张 | 50 | 千克 | 金额报价 | 13 | / | / | 150 | 7500 | 施工现场地面交货 |  | 合同生效，接甲方通知后45日内 | 制造商或代理商或经销商 | / | / | / | / | / | / | / | / | / | 自主签订 | /
2078 | 青海德坤电力集团有限公司 | 青海长源电力有限责任公司 | 青海长源电力有限责任公司 | 青海长源电力有限责任公司 |  |  |  |  | 工器具 | 工器具耗材 | 布 | 500065805 | 布,彩条布 | 彩条布需求數量50卷 | 50 | 米 | 金额报价 | 13 | / | / | 400 | 20000 | 施工现场地面交货 |  | 合同生效，接甲方通知后45日内 | 制造商或代理商或经销商 | / | / | / | / | / | / | / | / | / | 自主签订 | /
2079 | 青海德坤电力集团有限公司 | 青海长源电力有限责任公司 | 青海长源电力有限责任公司 | 青海长源电力有限责任公司 |  |  |  |  | 燃料化工 | 化工 | 黄油 | 500011763 | 黄油 | 黄油型號：15KG需求數量1桶 | 15 | 千克 | 金额报价 | 13 | / | / | 20 | 300 | 施工现场地面交货 |  | 合同生效，接甲方通知后45日内 | 制造商或代理商或经销商 | / | / | / | / | / | / | / | / | / | 自主签订 | /
2080 | 青海德坤电力集团有限公司 | 青海长源电力有限责任公司 | 青海长源电力有限责任公司 | 青海长源电力有限责任公司 |  |  |  |  | 低压电器 | 低压电器 | 接触器 | 500085582 | 接触器,直流,20V,9A | 接触器型號：1810需求數量4个 | 4 | 只 | 金额报价 | 13 | / | / | 150 | 600 | 施工现场地面交货 |  | 合同生效，接甲方通知后45日内 | 制造商或代理商或经销商 | / | / | / | / | / | / | / | / | / | 自主签订 | /
2081 | 青海德坤电力集团有限公司 | 青海长源电力有限责任公司 | 青海长源电力有限责任公司 | 青海长源电力有限责任公司 |  |  |  |  | 配件 | 五金工具配件 | 切割机配件 | 500136253 | 切割机配件 | 钢筋切断机轴瓦需求數量4付 | 4 | 个 | 金额报价 | 13 | / | / | 150 | 600 | 施工现场地面交货 |  | 合同生效，接甲方通知后45日内 | 制造商或代理商或经销商 | / | / | / | / | / | / | / | / | / | 自主签订 | /
2082 | 青海德坤电力集团有限公司 | 青海长源电力有限责任公司 | 青海长源电力有限责任公司 | 青海长源电力有限责任公司 |  |  |  |  | 劳保类用品 | 劳保用品 | 电焊镜片 | 500024556 | 电焊镜片 | 电焊镜片需求數量20片 | 20 | 块 | 金额报价 | 13 | / | / | 10 | 200 | 施工现场地面交货 |  | 合同生效，接甲方通知后45日内 | 制造商或代理商或经销商 | / | / | / | / | / | / | / | / | / | 自主签订 | /
2083 | 青海德坤电力集团有限公司 | 青海长源电力有限责任公司 | 青海长源电力有限责任公司 | 青海长源电力有限责任公司 |  |  |  |  | 五金材料 | 橡胶、塑料、石棉制品 | 传动皮带 | 500073403 | 传动皮带,三角带,C-800 | 三角带型號：1200A型需求數量10条 | 10 | 根 | 金额报价 | 13 | / | / | 30 | 300 | 施工现场地面交货 |  | 合同生效，接甲方通知后45日内 | 制造商或代理商或经销商 | / | / | / | / | / | / | / | / | / | 自主签订 | /
2084 | 青海德坤电力集团有限公司 | 青海长源电力有限责任公司 | 青海长源电力有限责任公司 | 青海长源电力有限责任公司 |  |  |  |  | 五金材料 | 橡胶、塑料、石棉制品 | 传动皮带 | 500073403 | 传动皮带,三角带,C-800 | 三角带型號：1300A型需求數量5条 | 5 | 根 | 金额报价 | 13 | / | / | 30 | 150 | 施工现场地面交货 |  | 合同生效，接甲方通知后45日内 | 制造商或代理商或经销商 | / | / | / | / | / | / | / | / | / | 自主签订 | /
2085 | 青海德坤电力集团有限公司 | 青海长源电力有限责任公司 | 青海长源电力有限责任公司 | 青海长源电力有限责任公司 |  |  |  |  | 工器具 | 工器具耗材 | 焊丝 | 500024110 | 焊丝 | 二保焊丝型號：1.6需求數量1吨 | 1000 | 千克 | 金额报价 | 13 | / | / | 10 | 10000 | 施工现场地面交货 |  | 合同生效，接甲方通知后45日内 | 制造商或代理商或经销商 | / | / | / | / | / | / | / | / | / | 自主签订 | /
2086 | 青海德坤电力集团有限公司 | 青海长源电力有限责任公司 | 青海长源电力有限责任公司 | 青海长源电力有限责任公司 |  |  |  |  | 工器具 | 工器具耗材 | 焊条 | 500031055 | 焊条,钢,Φ4 | 电焊条型號：4需求數量500KG | 500 | 千克 | 金额报价 | 13 | / | / | 30 | 15000 | 施工现场地面交货 |  | 合同生效，接甲方通知后45日内 | 制造商或代理商或经销商 | / | / | / | / | / | / | / | / | / | 自主签订 | /
2087 | 青海德坤电力集团有限公司 | 青海长源电力有限责任公司 | 青海长源电力有限责任公司 | 青海长源电力有限责任公司 |  |  |  |  | 工器具 | 工器具耗材 | 焊条 | 500031055 | 焊条,钢,Φ4 | 电焊条型號：3.2需求數量100KG | 100 | 千克 | 金额报价 | 13 | / | / | 30 | 3000 | 施工现场地面交货 |  | 合同生效，接甲方通知后45日内 | 制造商或代理商或经销商 | / | / | / | / | / | / | / | / | / | 自主签订 | /
2088 | 青海德坤电力集团有限公司 | 青海长源电力有限责任公司 | 青海长源电力有限责任公司 | 青海长源电力有限责任公司 |  |  |  |  | 金属材料 | 金属制品 | 铁丝 | 500011579 | 铁丝,10mm | 铁丝型號：14需求數量20卷 | 300 | 千克 | 金额报价 | 13 | / | / | 13.3333 | 4000 | 施工现场地面交货 |  | 合同生效，接甲方通知后45日内 | 制造商或代理商或经销商 | / | / | / | / | / | / | / | / | / | 自主签订 | /
2089 | 青海德坤电力集团有限公司 | 青海长源电力有限责任公司 | 青海长源电力有限责任公司 | 青海长源电力有限责任公司 |  |  |  |  | 金属材料 | 金属制品 | 铁丝 | 500011579 | 铁丝,10mm | 铁丝型號：12需求數量5卷 | 75 | 千克 | 金额报价 | 13 | / | / | 13.3333 | 1000 | 施工现场地面交货 |  | 合同生效，接甲方通知后45日内 | 制造商或代理商或经销商 | / | / | / | / | / | / | / | / | / | 自主签订 | /
2090 | 青海德坤电力集团有限公司 | 青海长源电力有限责任公司 | 青海长源电力有限责任公司 | 青海长源电力有限责任公司 |  |  |  |  | 配件 | 断路器配件 | 辅助开关 | 510066209 | 辅助开关,25A2P,空开 | 空气开关型號：160A需求數量2个 | 2 | 个 | 金额报价 | 13 | / | / | 235 | 470 | 施工现场地面交货 |  | 合同生效，接甲方通知后45日内 | 制造商或代理商或经销商 | / | / | / | / | / | / | / | / | / | 自主签订 | /
2091 | 青海德坤电力集团有限公司 | 青海长源电力有限责任公司 | 青海长源电力有限责任公司 | 青海长源电力有限责任公司 |  |  |  |  | 五金材料 | 机械五金 | 吊环螺栓 | 500059923 | 吊环螺栓,M60 | 内六角螺栓型號：M18*200需求數量4套 | 4 | 根 | 金额报价 | 13 | / | / | 15 | 60 | 施工现场地面交货 |  | 合同生效，接甲方通知后45日内 | 制造商或代理商或经销商 | / | / | / | / | / | / | / | / | / | 自主签订 | /
2092 | 青海德坤电力集团有限公司 | 青海长源电力有限责任公司 | 青海长源电力有限责任公司 | 青海长源电力有限责任公司 |  |  |  |  | 工器具 | 测量工器具 | 卷尺 | 500023262 | 卷尺,钢,1m | 钢卷尺型號：5M/世达需求數量10把 | 10 | 只 | 金额报价 | 13 | / | / | 40 | 400 | 施工现场地面交货 |  | 合同生效，接甲方通知后45日内 | 制造商或代理商或经销商 | / | / | / | / | / | / | / | / | / | 自主签订 | /
2093 | 青海德坤电力集团有限公司 | 青海长源电力有限责任公司 | 青海长源电力有限责任公司 | 青海长源电力有限责任公司 |  |  |  |  | 办公类用品 | 办公笔类 | 记号笔 | 500024675 | 记号笔 | 记号笔型號：N2864需求數量10盒 | 10 | 支 | 金额报价 | 13 | / | / | 50 | 500 | 施工现场地面交货 |  | 合同生效，接甲方通知后45日内 | 制造商或代理商或经销商 | / | / | / | / | / | / | / | / | / | 自主签订 | /
2094 | 青海德坤电力集团有限公司 | 青海长源电力有限责任公司 | 青海长源电力有限责任公司 | 青海长源电力有限责任公司 |  |  |  |  | 办公类用品 | 桌面文具 | 胶带 | 500024749 | 胶带 | 宽胶带型號：6公分需求數量20卷 | 20 | 个 | 金额报价 | 13 | / | / | 30 | 600 | 施工现场地面交货 |  | 合同生效，接甲方通知后45日内 | 制造商或代理商或经销商 | / | / | / | / | / | / | / | / | / | 自主签订 | /
2095 | 青海德坤电力集团有限公司 | 青海长源电力有限责任公司 | 青海长源电力有限责任公司 | 青海长源电力有限责任公司 |  |  |  |  | 金属材料 | 金属制品 | 铁皮 | 500087704 | 铁皮,0.5mm | 雪花铁皮型號：1M*2M*0.4需求數量10张 | 10 | 千克 | 金额报价 | 13 | / | / | 150 | 1500 | 施工现场地面交货 |  | 合同生效，接甲方通知后45日内 | 制造商或代理商或经销商 | / | / | / | / | / | / | / | / | / | 自主签订 | /
2096 | 青海德坤电力集团有限公司 | 青海长源电力有限责任公司 | 青海长源电力有限责任公司 | 青海长源电力有限责任公司 |  |  |  |  | 水电工器具 | 水工工器具 | 套管钳子 | 580001757 | 套管钳子,φ89/108 | 管钳需求數量2把 | 2 | 把 | 金额报价 | 13 | / | / | 300 | 600 | 施工现场地面交货 |  | 合同生效，接甲方通知后45日内 | 制造商或代理商或经销商 | / | / | / | / | / | / | / | / | / | 自主签订 | /
2097 | 青海德坤电力集团有限公司 | 青海长源电力有限责任公司 | 青海长源电力有限责任公司 | 青海长源电力有限责任公司 |  |  |  |  | 燃料化工 | 燃料 | 煤炭 | 500011683 | 煤炭 | 块煤需求數量80吨 | 80 | 吨 | 金额报价 | 13 | / | / | 3000 | 240000 | 施工现场地面交货 |  | 合同生效，接甲方通知后45日内 | 制造商或代理商或经销商 | / | / | / | / | / | / | / | / | / | 自主签订 | /
2098 | 青海德坤电力集团有限公司 | 青海长源电力有限责任公司 | 青海长源电力有限责任公司 | 青海长源电力有限责任公司 |  |  |  |  | 装置性材料 | 导、地线 | 布电线 | 500058433 | 布电线,BX,铜,4,5 | 电源线型號：95²需求數量300米 | 300 | 米 | 金额报价 | 13 | / | / | 150 | 45000 | 施工现场地面交货 |  | 合同生效，接甲方通知后45日内 | 制造商或代理商或经销商 | / | / | / | / | / | / | / | / | / | 自主签订 | /
2099 | 青海德坤电力集团有限公司 | 青海长源电力有限责任公司 | 青海长源电力有限责任公司 | 青海长源电力有限责任公司 |  |  |  |  | 装置性材料 | 导、地线 | 布电线 | 500058433 | 布电线,BX,铜,4,5 | 电源线型號：70²需求數量100米 | 100 | 米 | 金额报价 | 13 | / | / | 110 | 11000 | 施工现场地面交货 |  | 合同生效，接甲方通知后45日内 | 制造商或代理商或经销商 | / | / | / | / | / | / | / | / | / | 自主签订 | /
2100 | 青海德坤电力集团有限公司 | 青海长源电力有限责任公司 | 青海长源电力有限责任公司 | 青海长源电力有限责任公司 |  |  |  |  | 装置性材料 | 电缆附件 | 电缆接线端子 | 510055590 | 电缆接线端子,铜鼻子,95mm2,单孔 | 铜鼻子型號：95需求數量12个 | 12 | 只 | 金额报价 | 13 | / | / | 20 | 240 | 施工现场地面交货 |  | 合同生效，接甲方通知后45日内 | 制造商或代理商或经销商 | / | / | / | / | / | / | / | / | / | 自主签订 | /
2101 | 青海德坤电力集团有限公司 | 青海长源电力有限责任公司 | 青海长源电力有限责任公司 | 青海长源电力有限责任公司 |  |  |  |  | 装置性材料 | 电缆附件 | 电缆接线端子 | 510055590 | 电缆接线端子,铜鼻子,95mm2,单孔 | 铜鼻子型號：70需求數量4个 | 4 | 只 | 金额报价 | 13 | / | / | 20 | 80 | 施工现场地面交货 |  | 合同生效，接甲方通知后45日内 | 制造商或代理商或经销商 | / | / | / | / | / | / | / | / | / | 自主签订 | /
2102 | 青海德坤电力集团有限公司 | 青海长源电力有限责任公司 | 青海长源电力有限责任公司 | 青海长源电力有限责任公司 |  |  |  |  | 五金材料 | 建筑装饰五金 | 锁具 | 500013844 | 锁具,挂锁 | 锁需求數量5把 | 5 | 个 | 金额报价 | 13 | / | / | 30 | 150 | 施工现场地面交货 |  | 合同生效，接甲方通知后45日内 | 制造商或代理商或经销商 | / | / | / | / | / | / | / | / | / | 自主签订 | /
2103 | 青海德坤电力集团有限公司 | 青海长源电力有限责任公司 | 青海长源电力有限责任公司 | 青海长源电力有限责任公司 |  |  |  |  | 工器具 | 登高、安全工具（不带电作业） | 安全工具箱 | 500023185 | 安全工具箱 | 工具箱需求數量3个 | 3 | 个 | 金额报价 | 13 | / | / | 1400 | 4200 | 施工现场地面交货 |  | 合同生效，接甲方通知后45日内 | 制造商或代理商或经销商 | / | / | / | / | / | / | / | / | / | 自主签订 | /
2104 | 青海德坤电力集团有限公司 | 青海长源电力有限责任公司 | 青海长源电力有限责任公司 | 青海长源电力有限责任公司 |  |  |  |  | 工器具 | 手动工具 | 手动拉铆枪 | 500023560 | 手动拉铆枪,手钳式 | 手钳需求數量1把 | 1 | 只 | 金额报价 | 13 | / | / | 100 | 100 | 施工现场地面交货 |  | 合同生效，接甲方通知后45日内 | 制造商或代理商或经销商 | / | / | / | / | / | / | / | / | / | 自主签订 | /
2105 | 青海德坤电力集团有限公司 | 青海长源电力有限责任公司 | 青海长源电力有限责任公司 | 青海长源电力有限责任公司 |  |  |  |  | 工器具 | 手动工具 | 扳手 | 500031088 | 扳手,活扳手,6mm,绝缘 | 六角扳手需求數量1套 | 1 | 把 | 金额报价 | 13 | / | / | 150 | 150 | 施工现场地面交货 |  | 合同生效，接甲方通知后45日内 | 制造商或代理商或经销商 | / | / | / | / | / | / | / | / | / | 自主签订 | /
2106 | 青海德坤电力集团有限公司 | 青海长源电力有限责任公司 | 青海长源电力有限责任公司 | 青海长源电力有限责任公司 |  |  |  |  | 五金材料 | 机械五金 | 吊环螺栓 | 500013344 | 吊环螺栓,M20 | 接地螺栓型號：M16*45需求數量1000套 | 1000 | 根 | 金额报价 | 13 | / | / | 10 | 10000 | 施工现场地面交货 |  | 合同生效，接甲方通知后45日内 | 制造商或代理商或经销商 | / | / | / | / | / | / | / | / | / | 自主签订 | /
2107 | 青海德坤电力集团有限公司 | 青海长源电力有限责任公司 | 青海长源电力有限责任公司 | 青海长源电力有限责任公司 |  |  |  |  | 燃料化工 | 化工 | 工业盐 | 500011754 | 工业盐 | 工业盐需求數量400KG | 400 | 千克 | 金额报价 | 13 | / | / | 5 | 2000 | 施工现场地面交货 |  | 合同生效，接甲方通知后45日内 | 制造商或代理商或经销商 | / | / | / | / | / | / | / | / | / | 自主签订 | /
2108 | 青海德坤电力集团有限公司 | 青海长源电力有限责任公司 | 青海长源电力有限责任公司 | 青海长源电力有限责任公司 |  |  |  |  | 燃料化工 | 化工 | 纯碱 | 500103262 | 纯碱 | 工业烧碱需求數量100KG | 100 | 千克 | 金额报价 | 13 | / | / | 10 | 1000 | 施工现场地面交货 |  | 合同生效，接甲方通知后45日内 | 制造商或代理商或经销商 | / | / | / | / | / | / | / | / | / | 自主签订 | /
2109 | 青海德坤电力集团有限公司 | 青海长源电力有限责任公司 | 青海长源电力有限责任公司 | 青海长源电力有限责任公司 |  | 接地石墨 | 包2 | 玛尔当-泽库330kV线路工程I标 | 装置性材料 | 铁附件 | 接地石墨 | 500142147 | 接地石墨,□60×12 | 铠装石墨引下线需求數量24根 | 24 | 米 | 金额报价 | 13 | / | / | 150 | 3600 | 施工现场地面交货 | 黄南州同德县 | 合同生效，接甲方通知后45日内 | 制造商或代理商或经销商 | / | / | / | / | / | / | / | / | / | 自主签订 | / | BCOQ-100000001-00113 | CYWZJT2402-08
2110 | 青海德坤电力集团有限公司 | 青海长源电力有限责任公司 | 青海长源电力有限责任公司 | 青海长源电力有限责任公司 |  |  |  |  | 装置性材料 | 铁附件 | 接地石墨 | 500134695 | 接地石墨,φ20 | 石墨接地主体需求數量936米 | 936 | 米 | 金额报价 | 13 | / | / | 25 | 23400 | 施工现场地面交货 |  | 合同生效，接甲方通知后45日内 | 制造商或代理商或经销商 | / | / | / | / | / | / | / | / | / | 自主签订 | /
2111 | 青海德坤电力集团有限公司 | 青海长源电力有限责任公司 | 青海长源电力有限责任公司 | 青海长源电力有限责任公司 |  |  |  |  | 工器具 | 工器具耗材 | 布 | 500068300 | 布,黑包布 | 石墨布需求數量180米 | 180 | 米 | 金额报价 | 13 | / | / | 10 | 1800 | 施工现场地面交货 |  | 合同生效，接甲方通知后45日内 | 制造商或代理商或经销商 | / | / | / | / | / | / | / | / | / | 自主签订 | /
2112 | 青海德坤电力集团有限公司 | 青海长源电力有限责任公司 | 青海长源电力有限责任公司 | 青海长源电力有限责任公司 |  |  |  |  | 工器具 | 登高、安全工具（带电作业） | 携带型短路接地线 | 500096152 | 携带型短路接地线,AC1kV | 接地体连接件需求數量24根 | 24 | 根 | 金额报价 | 13 | / | / | 30 | 720 | 施工现场地面交货 |  | 合同生效，接甲方通知后45日内 | 制造商或代理商或经销商 | / | / | / | / | / | / | / | / | / | 自主签订 | /
2113 | 青海德坤电力集团有限公司 | 青海长源电力有限责任公司 | 青海长源电力有限责任公司 | 青海长源电力有限责任公司 |  | 装配式围墙 | 包3 | 吉尼赛110kV变电站工程 | 建筑材料 | 建材 | 建筑外墙 | 500142026 | 建筑外墙 | 装配式围墙需求數量318m | 795 | 平方米 | 金额报价 | 13 | / | / | 564 | 448380 | 施工现场地面交货 | 玉树囊谦 | 合同生效，接甲方通知后45日内 | 制造商或代理商或经销商 | / | / | / | / | / | / | / | / | / | 自主签订 | / | BCOQ-100000001-00114 | CYWZJT2402-09
2114 | 青海德坤电力集团有限公司 | 青海长源电力有限责任公司 | 青海长源电力有限责任公司 | 青海长源电力有限责任公司 |  | 輔材 | 包4 | 青海长源电力有限责任公司 | 工器具 | 工器具耗材 | 布 | 500068302 | 布,塑料布 | 塑料布型號：幅宽2米需求數量100卷 | 100 | 米 | 金额报价 | 13 | / | / | 704 | 70400 | 施工现场地面交货 | 青海西宁城中 | 合同生效，接甲方通知后45日内 | 制造商或代理商或经销商 | / | / | / | / | / | / | / | / | / | 自主签订 | / | BCOQ-100000001-00115 | CYWZJT2402-10
2115 | 青海德坤电力集团有限公司 | 青海长源电力有限责任公司 | 青海长源电力有限责任公司 | 青海长源电力有限责任公司 |  |  |  |  | 工器具 | 工器具耗材 | 布 | 500068302 | 布,塑料布 | 塑料布型號：幅宽1米需求數量300卷 | 300 | 米 | 金额报价 | 13 | / | / | 264 | 79200 | 施工现场地面交货 |  | 合同生效，接甲方通知后45日内 | 制造商或代理商或经销商 | / | / | / | / | / | / | / | / | / | 自主签订 | /
2116 | 青海德坤电力集团有限公司 | 青海长源电力有限责任公司 | 青海长源电力有限责任公司 | 青海长源电力有限责任公司 |  |  |  |  | 工器具 | 工器具耗材 | 布 | 500065805 | 布,彩条布 | 绿网型號：幅宽6米需求數量1000卷 | 1000 | 卷 | 金额报价 | 13 | / | / | 242 | 242000 | 施工现场地面交货 |  | 合同生效，接甲方通知后45日内 | 制造商或代理商或经销商 | / | / | / | / | / | / | / | / | / | 自主签订 | /
2117 | 青海德坤电力集团有限公司 | 青海长源电力有限责任公司 | 青海长源电力有限责任公司 | 青海长源电力有限责任公司 |  |  |  |  | 金属材料 | 金属制品 | 铁丝 | 500011579 | 铁丝,10mm | 铁丝型號：15KG/卷需求數量200卷 | 200 | 千克 | 金额报价 | 13 | / | / | 174.9 | 34980 | 施工现场地面交货 |  | 合同生效，接甲方通知后45日内 | 制造商或代理商或经销商 | / | / | / | / | / | / | / | / | / | 自主签订 | /
2118 | 青海德坤电力集团有限公司 | 青海长源电力有限责任公司 | 青海长源电力有限责任公司 | 青海长源电力有限责任公司 |  |  |  |  | 燃料化工 | 化工 | 油漆 | 510062432 | 油漆,自喷漆,灰 | 自喷漆需求數量1000箱 | 1000 | 千克 | 金额报价 | 13 | / | / | 184.8 | 184800 | 施工现场地面交货 |  | 合同生效，接甲方通知后45日内 | 制造商或代理商或经销商 | / | / | / | / | / | / | / | / | / | 自主签订 | /
2119 | 青海德坤电力集团有限公司 | 青海长源电力有限责任公司 | 青海长源电力有限责任公司 | 青海长源电力有限责任公司 |  |  |  |  | 配件 | 五金工具配件 | 气瓶 | 500022181 | 气瓶 | 丁烷气罐需求數量200箱 | 200 | 个 | 金额报价 | 13 | / | / | 352 | 70400 | 施工现场地面交货 |  | 合同生效，接甲方通知后45日内 | 制造商或代理商或经销商 | / | / | / | / | / | / | / | / | / | 自主签订 | /
2120 | 青海德坤电力集团有限公司 | 青海长源电力有限责任公司 | 青海长源电力有限责任公司 | 青海长源电力有限责任公司 |  |  |  |  | 燃料化工 | 化工 | 油漆 | 510062428 | 油漆,沥青漆,灰色 | 沥青漆型號：15KG/桶需求數量30桶 | 30 | 千克 | 金额报价 | 13 | / | / | 198 | 5940 | 施工现场地面交货 |  | 合同生效，接甲方通知后45日内 | 制造商或代理商或经销商 | / | / | / | / | / | / | / | / | / | 自主签订 | /
2121 | 青海德坤电力集团有限公司 | 青海长源电力有限责任公司 | 青海长源电力有限责任公司 | 青海长源电力有限责任公司 |  |  |  |  | 工器具 | 辅助工器具 | 毛刷 | 500023941 | 毛刷,扁形,50mm | 毛刷型號：2寸需求數量1000个 | 1000 | 把 | 金额报价 | 13 | / | / | 2.75 | 2750 | 施工现场地面交货 |  | 合同生效，接甲方通知后45日内 | 制造商或代理商或经销商 | / | / | / | / | / | / | / | / | / | 自主签订 | /
2122 | 青海德坤电力集团有限公司 | 青海长源电力有限责任公司 | 青海长源电力有限责任公司 | 青海长源电力有限责任公司 |  |  |  |  | 工器具 | 工器具耗材 | 焊条 | 500031055 | 焊条,钢,Φ4 | 电焊条需求數量200箱 | 200 | 千克 | 金额报价 | 13 | / | / | 269.5 | 53900 | 施工现场地面交货 |  | 合同生效，接甲方通知后45日内 | 制造商或代理商或经销商 | / | / | / | / | / | / | / | / | / | 自主签订 | /
2123 | 青海德坤电力集团有限公司 | 青海长源电力有限责任公司 | 青海长源电力有限责任公司 | 青海长源电力有限责任公司 |  |  |  |  | 工器具 | 工器具耗材 | 锯条 | 500024054 | 锯条,手用锯条,0.8mm | 钢锯条需求數量200盒 | 200 | 根 | 金额报价 | 13 | / | / | 30.8 | 6160 | 施工现场地面交货 |  | 合同生效，接甲方通知后45日内 | 制造商或代理商或经销商 | / | / | / | / | / | / | / | / | / | 自主签订 | /
2124 | 青海德坤电力集团有限公司 | 青海长源电力有限责任公司 | 青海长源电力有限责任公司 | 青海长源电力有限责任公司 |  |  |  |  | 工器具 | 工器具耗材 | 型材切割机薄片砂轮 | 500024065 | 型材切割机薄片砂轮,200mm | 切割片型號：400×3.2×32mm需求數量10箱 | 10 | 片 | 金额报价 | 13 | / | / | 594 | 5940 | 施工现场地面交货 |  | 合同生效，接甲方通知后45日内 | 制造商或代理商或经销商 | / | / | / | / | / | / | / | / | / | 自主签订 | /
2125 | 青海德坤电力集团有限公司 | 青海长源电力有限责任公司 | 青海长源电力有限责任公司 | 青海长源电力有限责任公司 |  |  |  |  | 工器具 | 工器具耗材 | 型材切割机薄片砂轮 | 500024065 | 型材切割机薄片砂轮,200mm | 切割片型號：350×3.2×25.4mm需求數量20箱 | 20 | 片 | 金额报价 | 13 | / | / | 528 | 10560 | 施工现场地面交货 |  | 合同生效，接甲方通知后45日内 | 制造商或代理商或经销商 | / | / | / | / | / | / | / | / | / | 自主签订 | /
2126 | 青海德坤电力集团有限公司 | 青海长源电力有限责任公司 | 青海长源电力有限责任公司 | 青海长源电力有限责任公司 |  |  |  |  | 工器具 | 工器具耗材 | 型材切割机薄片砂轮 | 500024065 | 型材切割机薄片砂轮,200mm | 切割片型號：105×1.2×16mm需求數量60盒 | 60 | 片 | 金额报价 | 13 | / | / | 115.5 | 6930 | 施工现场地面交货 |  | 合同生效，接甲方通知后45日内 | 制造商或代理商或经销商 | / | / | / | / | / | / | / | / | / | 自主签订 | /
2127 | 青海德坤电力集团有限公司 | 青海长源电力有限责任公司 | 青海长源电力有限责任公司 | 青海长源电力有限责任公司 |  |  |  |  | 劳保类用品 | 劳保用品 | 棉纱 | 500024534 | 棉纱 | 棉纱需求數量500公斤 | 500 | 千克 | 金额报价 | 13 | / | / | 14.3 | 7150 | 施工现场地面交货 |  | 合同生效，接甲方通知后45日内 | 制造商或代理商或经销商 | / | / | / | / | / | / | / | / | / | 自主签订 | /
2128 | 青海德坤电力集团有限公司 | 青海长源电力有限责任公司 | 青海长源电力有限责任公司 | 青海长源电力有限责任公司 |  |  |  |  | 办公类用品 | 办公日用 | 包带 | 500142659 | 包带 | 松紧带型號：宽15毫米需求數量500卷 | 500 | 卷 | 金额报价 | 13 | / | / | 35.2 | 17600 | 施工现场地面交货 |  | 合同生效，接甲方通知后45日内 | 制造商或代理商或经销商 | / | / | / | / | / | / | / | / | / | 自主签订 | /
2129 | 青海德坤电力集团有限公司 | 青海长源电力有限责任公司 | 青海长源电力有限责任公司 | 青海长源电力有限责任公司 |  |  |  |  | 办公类用品 | 桌面文具 | 胶带 | 500024749 | 胶带 | 透明胶布型號：宽50毫米需求數量500卷 | 500 | 个 | 金额报价 | 13 | / | / | 19.8 | 9900 | 施工现场地面交货 |  | 合同生效，接甲方通知后45日内 | 制造商或代理商或经销商 | / | / | / | / | / | / | / | / | / | 自主签订 | /
2130 | 青海德坤电力集团有限公司 | 青海长源电力有限责任公司 | 青海长源电力有限责任公司 | 青海长源电力有限责任公司 |  |  |  |  | 工器具 | 工器具耗材 | 焊条 | 500042188 | 焊条,铝,φ3 | 焊锡条需求數量500条 | 500 | 千克 | 金额报价 | 13 | / | / | 68.2 | 34100 | 施工现场地面交货 |  | 合同生效，接甲方通知后45日内 | 制造商或代理商或经销商 | / | / | / | / | / | / | / | / | / | 自主签订 | /
2131 | 青海德坤电力集团有限公司 | 青海长源电力有限责任公司 | 青海长源电力有限责任公司 | 青海长源电力有限责任公司 |  |  |  |  | 工器具 | 工器具耗材 | 电焊膏 | 500024109 | 电焊膏 | 焊锡膏需求數量500盒 | 500 | 千克 | 金额报价 | 13 | / | / | 7.15 | 3575 | 施工现场地面交货 |  | 合同生效，接甲方通知后45日内 | 制造商或代理商或经销商 | / | / | / | / | / | / | / | / | / | 自主签订 | /
2132 | 青海德坤电力集团有限公司 | 青海长源电力有限责任公司 | 青海长源电力有限责任公司 | 青海长源电力有限责任公司 |  |  |  |  | 劳保类用品 | 劳保用品 | 防潮垫 | 500024543 | 防潮垫 | 防尘垫需求數量80卷 | 80 | 张 | 金额报价 | 13 | / | / | 682 | 54560 | 施工现场地面交货 |  | 合同生效，接甲方通知后45日内 | 制造商或代理商或经销商 | / | / | / | / | / | / | / | / | / | 自主签订 | /
2133 | 青海德坤电力集团有限公司 | 青海长源电力有限责任公司 | 青海长源电力有限责任公司 | 青海长源电力有限责任公司 |  |  |  |  | 五金材料 | 橡胶、塑料、石棉制品 | 电工胶带 | 510062873 | 电工胶带,20mm,塑料 | 绝缘胶带型號：黄绿红黑各需求數量500卷 | 500 | 米 | 金额报价 | 13 | / | / | 3.85 | 1925 | 施工现场地面交货 |  | 合同生效，接甲方通知后45日内 | 制造商或代理商或经销商 | / | / | / | / | / | / | / | / | / | 自主签订 | /
2134 | 青海德坤电力集团有限公司 | 青海长源电力有限责任公司 | 青海长源电力有限责任公司 | 青海长源电力有限责任公司 |  |  |  |  | 配件 | 五金工具配件 | 电焊钳 | 500022183 | 电焊钳 | 电焊把需求數量30个 | 30 | 把 | 金额报价 | 13 | / | / | 49.5 | 1485 | 施工现场地面交货 |  | 合同生效，接甲方通知后45日内 | 制造商或代理商或经销商 | / | / | / | / | / | / | / | / | / | 自主签订 | /
2135 | 青海德坤电力集团有限公司 | 青海长源电力有限责任公司 | 青海长源电力有限责任公司 | 青海长源电力有限责任公司 |  |  |  |  | 劳保类用品 | 劳保用品 | 电焊面罩 | 500024554 | 电焊面罩 | 电焊帽需求數量20个 | 20 | 付 | 金额报价 | 13 | / | / | 13.2 | 264 | 施工现场地面交货 |  | 合同生效，接甲方通知后45日内 | 制造商或代理商或经销商 | / | / | / | / | / | / | / | / | / | 自主签订 | /
2136 | 青海德坤电力集团有限公司 | 青海长源电力有限责任公司 | 青海长源电力有限责任公司 | 青海长源电力有限责任公司 |  |  |  |  | 劳保类用品 | 劳保用品 | 电焊镜片 | 500024556 | 电焊镜片 | 电焊镜片型號：白需求數量130片 | 130 | 块 | 金额报价 | 13 | / | / | 2.2 | 286 | 施工现场地面交货 |  | 合同生效，接甲方通知后45日内 | 制造商或代理商或经销商 | / | / | / | / | / | / | / | / | / | 自主签订 | /
2137 | 青海德坤电力集团有限公司 | 青海长源电力有限责任公司 | 青海长源电力有限责任公司 | 青海长源电力有限责任公司 |  |  |  |  | 劳保类用品 | 劳保用品 | 电焊镜片 | 500024556 | 电焊镜片 | 电焊镜片型號：黑需求數量130片 | 130 | 块 | 金额报价 | 13 | / | / | 2.2 | 286 | 施工现场地面交货 |  | 合同生效，接甲方通知后45日内 | 制造商或代理商或经销商 | / | / | / | / | / | / | / | / | / | 自主签订 | /
2138 | 青海德坤电力集团有限公司 | 青海长源电力有限责任公司 | 青海长源电力有限责任公司 | 青海长源电力有限责任公司 |  |  |  |  | 劳保类用品 | 劳保用品 | 口罩 | 500024532 | 口罩 | 防毒面具需求數量40个 | 40 | 只 | 金额报价 | 13 | / | / | 49.5 | 1980 | 施工现场地面交货 |  | 合同生效，接甲方通知后45日内 | 制造商或代理商或经销商 | / | / | / | / | / | / | / | / | / | 自主签订 | /
2139 | 青海德坤电力集团有限公司 | 青海长源电力有限责任公司 | 青海长源电力有限责任公司 | 青海长源电力有限责任公司 |  |  |  |  | 工器具 | 手动工具 | 组合工具 | 500023645 | 组合工具 | 帆布工具包需求數量60个 | 60 | 套 | 金额报价 | 13 | / | / | 132 | 7920 | 施工现场地面交货 |  | 合同生效，接甲方通知后45日内 | 制造商或代理商或经销商 | / | / | / | / | / | / | / | / | / | 自主签订 | /
2140 | 青海德坤电力集团有限公司 | 青海长源电力有限责任公司 | 青海长源电力有限责任公司 | 青海长源电力有限责任公司 |  |  |  |  | 工器具 | 登高、安全工具（不带电作业） | 防酸服 | 500023175 | 防酸服 | 防护服需求數量115套 | 115 | 套 | 金额报价 | 13 | / | / | 49.5 | 5692.5 | 施工现场地面交货 |  | 合同生效，接甲方通知后45日内 | 制造商或代理商或经销商 | / | / | / | / | / | / | / | / | / | 自主签订 | /
2141 | 青海德坤电力集团有限公司 | 青海长源电力有限责任公司 | 青海长源电力有限责任公司 | 青海长源电力有限责任公司 |  |  |  |  | 工器具 | 工器具耗材 | 砂纸（布） | 500024204 | 砂纸（布）,耐水砂纸,P14 | 水砂纸型號：2000目需求數量2000张 | 2000 | 张 | 金额报价 | 13 | / | / | 3.3 | 6600 | 施工现场地面交货 |  | 合同生效，接甲方通知后45日内 | 制造商或代理商或经销商 | / | / | / | / | / | / | / | / | / | 自主签订 | /
2142 | 青海德坤电力集团有限公司 | 青海长源电力有限责任公司 | 青海长源电力有限责任公司 | 青海长源电力有限责任公司 |  |  |  |  | 办公类用品 | 装订用品 | 裁刀 | 500024734 | 裁刀 | 电缆刀片型號：大需求數量100盒 | 100 | 把 | 金额报价 | 13 | / | / | 82.5 | 8250 | 施工现场地面交货 |  | 合同生效，接甲方通知后45日内 | 制造商或代理商或经销商 | / | / | / | / | / | / | / | / | / | 自主签订 | /
2143 | 青海德坤电力集团有限公司 | 青海长源电力有限责任公司 | 青海长源电力有限责任公司 | 青海长源电力有限责任公司 |  |  |  |  | 办公类用品 | 装订用品 | 裁刀 | 500024734 | 裁刀 | 电缆刀需求數量60把 | 60 | 把 | 金额报价 | 13 | / | / | 93.5 | 5610 | 施工现场地面交货 |  | 合同生效，接甲方通知后45日内 | 制造商或代理商或经销商 | / | / | / | / | / | / | / | / | / | 自主签订 | /
2144 | 青海德坤电力集团有限公司 | 青海长源电力有限责任公司 | 青海长源电力有限责任公司 | 青海长源电力有限责任公司 |  |  |  |  | 办公类用品 | 装订用品 | 裁刀 | 500024734 | 裁刀 | 电缆刀片型號：中需求數量100盒 | 100 | 把 | 金额报价 | 13 | / | / | 60.5 | 6050 | 施工现场地面交货 |  | 合同生效，接甲方通知后45日内 | 制造商或代理商或经销商 | / | / | / | / | / | / | / | / | / | 自主签订 | /
2145 | 青海德坤电力集团有限公司 | 青海长源电力有限责任公司 | 青海长源电力有限责任公司 | 青海长源电力有限责任公司 |  |  |  |  | 劳保类用品 | 劳保用品 | 电焊手套 | 500024555 | 电焊手套 | 焊工手套需求數量100双 | 100 | 双 | 金额报价 | 13 | / | / | 24.2 | 2420 | 施工现场地面交货 |  | 合同生效，接甲方通知后45日内 | 制造商或代理商或经销商 | / | / | / | / | / | / | / | / | / | 自主签订 | /
2146 | 青海德坤电力集团有限公司 | 青海长源电力有限责任公司 | 青海长源电力有限责任公司 | 青海长源电力有限责任公司 |  |  |  |  | 工器具 | 工器具耗材 | 麻花钻头 | 510062555 | 麻花钻头,直柄,2.5mm | 冲击钻头型號：Φ14需求數量200个 | 200 | 只 | 金额报价 | 13 | / | / | 37.4 | 7480 | 施工现场地面交货 |  | 合同生效，接甲方通知后45日内 | 制造商或代理商或经销商 | / | / | / | / | / | / | / | / | / | 自主签订 | /
2147 | 青海德坤电力集团有限公司 | 青海长源电力有限责任公司 | 青海长源电力有限责任公司 | 青海长源电力有限责任公司 |  |  |  |  | 工器具 | 工器具耗材 | 麻花钻头 | 510062555 | 麻花钻头,直柄,2.5mm | 锥柄钻头型號：Φ21需求數量20个 | 20 | 只 | 金额报价 | 13 | / | / | 68.2 | 1364 | 施工现场地面交货 |  | 合同生效，接甲方通知后45日内 | 制造商或代理商或经销商 | / | / | / | / | / | / | / | / | / | 自主签订 | /
2148 | 青海德坤电力集团有限公司 | 青海长源电力有限责任公司 | 青海长源电力有限责任公司 | 青海长源电力有限责任公司 |  |  |  |  | 工器具 | 工器具耗材 | 麻花钻头 | 510062555 | 麻花钻头,直柄,2.5mm | 锥柄钻头型號：Φ19需求數量20个 | 20 | 只 | 金额报价 | 13 | / | / | 52.8 | 1056 | 施工现场地面交货 |  | 合同生效，接甲方通知后45日内 | 制造商或代理商或经销商 | / | / | / | / | / | / | / | / | / | 自主签订 | /
2149 | 青海德坤电力集团有限公司 | 青海长源电力有限责任公司 | 青海长源电力有限责任公司 | 青海长源电力有限责任公司 |  |  |  |  | 工器具 | 工器具耗材 | 麻花钻头 | 510062555 | 麻花钻头,直柄,2.5mm | 锥柄钻头型號：Φ18需求數量60个 | 60 | 只 | 金额报价 | 13 | / | / | 30.8 | 1848 | 施工现场地面交货 |  | 合同生效，接甲方通知后45日内 | 制造商或代理商或经销商 | / | / | / | / | / | / | / | / | / | 自主签订 | /
2150 | 青海德坤电力集团有限公司 | 青海长源电力有限责任公司 | 青海长源电力有限责任公司 | 青海长源电力有限责任公司 |  |  |  |  | 工器具 | 工器具耗材 | 麻花钻头 | 510062555 | 麻花钻头,直柄,2.5mm | 直柄钻头型號：Φ13需求數量16盒 | 16 | 只 | 金额报价 | 13 | / | / | 154 | 2464 | 施工现场地面交货 |  | 合同生效，接甲方通知后45日内 | 制造商或代理商或经销商 | / | / | / | / | / | / | / | / | / | 自主签订 | /
2151 | 青海德坤电力集团有限公司 | 青海长源电力有限责任公司 | 青海长源电力有限责任公司 | 青海长源电力有限责任公司 |  |  |  |  | 工器具 | 工器具耗材 | 麻花钻头 | 510062555 | 麻花钻头,直柄,2.5mm | 直柄钻头型號：Φ11需求數量10盒 | 10 | 只 | 金额报价 | 13 | / | / | 73.7 | 737 | 施工现场地面交货 |  | 合同生效，接甲方通知后45日内 | 制造商或代理商或经销商 | / | / | / | / | / | / | / | / | / | 自主签订 | /
2152 | 青海德坤电力集团有限公司 | 青海长源电力有限责任公司 | 青海长源电力有限责任公司 | 青海长源电力有限责任公司 |  |  |  |  | 工器具 | 工器具耗材 | 麻花钻头 | 510062555 | 麻花钻头,直柄,2.5mm | 直柄钻头型號：Φ9需求數量10盒 | 10 | 只 | 金额报价 | 13 | / | / | 198 | 1980 | 施工现场地面交货 |  | 合同生效，接甲方通知后45日内 | 制造商或代理商或经销商 | / | / | / | / | / | / | / | / | / | 自主签订 | /
2153 | 青海德坤电力集团有限公司 | 青海长源电力有限责任公司 | 青海长源电力有限责任公司 | 青海长源电力有限责任公司 |  |  |  |  | 工器具 | 工器具耗材 | 麻花钻头 | 510062555 | 麻花钻头,直柄,2.5mm | 直柄钻头型號：Φ7需求數量10盒 | 10 | 只 | 金额报价 | 13 | / | / | 143 | 1430 | 施工现场地面交货 |  | 合同生效，接甲方通知后45日内 | 制造商或代理商或经销商 | / | / | / | / | / | / | / | / | / | 自主签订 | /
2154 | 青海德坤电力集团有限公司 | 青海长源电力有限责任公司 | 青海长源电力有限责任公司 | 青海长源电力有限责任公司 |  |  |  |  | 工器具 | 工器具耗材 | 布 | 500065805 | 布,彩条布 | 彩条布需求數量1000卷 | 1000 | 米 | 金额报价 | 13 | / | / | 418 | 418000 | 施工现场地面交货 |  | 合同生效，接甲方通知后45日内 | 制造商或代理商或经销商 | / | / | / | / | / | / | / | / | / | 自主签订 | /
2155 | 青海德坤电力集团有限公司 | 青海长源电力有限责任公司 | 青海长源电力有限责任公司 | 青海长源电力有限责任公司 |  |  |  |  | 工器具 | 工器具耗材 | 麻花钻头 | 510062555 | 麻花钻头,直柄,2.5mm | 冲孔机冲头型號：Φ10.5需求數量20套 | 20 | 只 | 金额报价 | 13 | / | / | 220 | 4400 | 施工现场地面交货 |  | 合同生效，接甲方通知后45日内 | 制造商或代理商或经销商 | / | / | / | / | / | / | / | / | / | 自主签订 | /
2156 | 青海德坤电力集团有限公司 | 青海长源电力有限责任公司 | 青海长源电力有限责任公司 | 青海长源电力有限责任公司 |  |  |  |  | 工器具 | 工器具耗材 | 麻花钻头 | 510062555 | 麻花钻头,直柄,2.5mm | 冲孔机冲头型號：Φ13.5需求數量30套 | 30 | 只 | 金额报价 | 13 | / | / | 242 | 7260 | 施工现场地面交货 |  | 合同生效，接甲方通知后45日内 | 制造商或代理商或经销商 | / | / | / | / | / | / | / | / | / | 自主签订 | /
2157 | 青海德坤电力集团有限公司 | 青海长源电力有限责任公司 | 青海长源电力有限责任公司 | 青海长源电力有限责任公司 |  |  |  |  | 工器具 | 工器具耗材 | 麻花钻头 | 510062555 | 麻花钻头,直柄,2.5mm | 冲孔机冲头型號：Φ17.5需求數量40套 | 40 | 只 | 金额报价 | 13 | / | / | 286 | 11440 | 施工现场地面交货 |  | 合同生效，接甲方通知后45日内 | 制造商或代理商或经销商 | / | / | / | / | / | / | / | / | / | 自主签订 | /
2158 | 青海德坤电力集团有限公司 | 青海长源电力有限责任公司 | 青海长源电力有限责任公司 | 青海长源电力有限责任公司 |  |  |  |  | 工器具 | 工器具耗材 | 麻花钻头 | 510062555 | 麻花钻头,直柄,2.5mm | 冲孔机冲头型號：Φ20需求數量20套 | 20 | 只 | 金额报价 | 13 | / | / | 308 | 6160 | 施工现场地面交货 |  | 合同生效，接甲方通知后45日内 | 制造商或代理商或经销商 | / | / | / | / | / | / | / | / | / | 自主签订 | /
2159 | 青海德坤电力集团有限公司 | 青海长源电力有限责任公司 | 青海长源电力有限责任公司 | 青海长源电力有限责任公司 |  |  |  |  | 五金材料 | 橡胶、塑料、石棉制品 | 编号管 | 500013581 | 编号管,圆形 | 编号管型號：2.5mm²需求數量100卷 | 100 | 个 | 金额报价 | 13 | / | / | 27.5 | 2750 | 施工现场地面交货 |  | 合同生效，接甲方通知后45日内 | 制造商或代理商或经销商 | / | / | / | / | / | / | / | / | / | 自主签订 | /
2160 | 青海德坤电力集团有限公司 | 青海长源电力有限责任公司 | 青海长源电力有限责任公司 | 青海长源电力有限责任公司 |  |  |  |  | 五金材料 | 橡胶、塑料、石棉制品 | 编号管 | 500013581 | 编号管,圆形 | 编号管型號：4mm²需求數量60卷 | 60 | 个 | 金额报价 | 13 | / | / | 30.8 | 1848 | 施工现场地面交货 |  | 合同生效，接甲方通知后45日内 | 制造商或代理商或经销商 | / | / | / | / | / | / | / | / | / | 自主签订 | /
2161 | 青海德坤电力集团有限公司 | 青海长源电力有限责任公司 | 青海长源电力有限责任公司 | 青海长源电力有限责任公司 |  |  |  |  | 五金材料 | 橡胶、塑料、石棉制品 | 编号管 | 500013581 | 编号管,圆形 | 编号管型號：6mm²需求數量40卷 | 40 | 个 | 金额报价 | 13 | / | / | 33 | 1320 | 施工现场地面交货 |  | 合同生效，接甲方通知后45日内 | 制造商或代理商或经销商 | / | / | / | / | / | / | / | / | / | 自主签订 | /
2162 | 青海德坤电力集团有限公司 | 青海长源电力有限责任公司 | 青海长源电力有限责任公司 | 青海长源电力有限责任公司 |  |  |  |  | 五金材料 | 橡胶、塑料、石棉制品 | 编号管 | 500013581 | 编号管,圆形 | 编号管型號：14²需求數量20卷 | 20 | 个 | 金额报价 | 13 | / | / | 74.8 | 1496 | 施工现场地面交货 |  | 合同生效，接甲方通知后45日内 | 制造商或代理商或经销商 | / | / | / | / | / | / | / | / | / | 自主签订 | /
2163 | 青海德坤电力集团有限公司 | 青海长源电力有限责任公司 | 青海长源电力有限责任公司 | 青海长源电力有限责任公司 |  |  |  |  | 办公类用品 | 办公耗材 | 原装色带 | 500024663 | 原装色带 | 打号机色带型號：丽标需求數量30盘 | 30 | 盒 | 金额报价 | 13 | / | / | 352 | 10560 | 施工现场地面交货 |  | 合同生效，接甲方通知后45日内 | 制造商或代理商或经销商 | / | / | / | / | / | / | / | / | / | 自主签订 | /
2164 | 青海德坤电力集团有限公司 | 青海长源电力有限责任公司 | 青海长源电力有限责任公司 | 青海长源电力有限责任公司 |  |  |  |  | 水电(专属)材料 | 水电水工材料 | 自粘带(黑色) | 580001722 | 自粘带(黑色) | 塑料带型號：黄绿红蓝各需求數量2000卷 | 2000 | 卷 | 金额报价 | 13 | / | / | 4.07 | 8140 | 施工现场地面交货 |  | 合同生效，接甲方通知后45日内 | 制造商或代理商或经销商 | / | / | / | / | / | / | / | / | / | 自主签订 | /
2165 | 青海德坤电力集团有限公司 | 青海长源电力有限责任公司 | 青海长源电力有限责任公司 | 青海长源电力有限责任公司 |  |  |  |  | 装置性材料 | 导、地线 | 布电线 | 500014824 | 布电线,BVR,铜,4,1 | 多股双色接地线型號：4平方需求數量100卷 | 10000 | 米 | 金额报价 | 13 | / | / | 5.94 | 59400 | 施工现场地面交货 |  | 合同生效，接甲方通知后45日内 | 制造商或代理商或经销商 | / | / | / | / | / | / | / | / | / | 自主签订 | /
2166 | 青海德坤电力集团有限公司 | 青海长源电力有限责任公司 | 青海长源电力有限责任公司 | 青海长源电力有限责任公司 |  |  |  |  | 装置性材料 | 导、地线 | 布电线 | 500014824 | 布电线,BVR,铜,4,1 | 2.5配线型號：黄绿红蓝各需求數量20卷 | 2000 | 米 | 金额报价 | 13 | / | / | 3.278 | 6556 | 施工现场地面交货 |  | 合同生效，接甲方通知后45日内 | 制造商或代理商或经销商 | / | / | / | / | / | / | / | / | / | 自主签订 | /
2167 | 青海德坤电力集团有限公司 | 青海长源电力有限责任公司 | 青海长源电力有限责任公司 | 青海长源电力有限责任公司 |  |  |  |  | 装置性材料 | 导、地线 | 布电线 | 500014824 | 布电线,BVR,铜,4,1 | 4配线型號：黄绿红蓝各需求數量25卷 | 2500 | 米 | 金额报价 | 13 | / | / | 5.225 | 13062.5 | 施工现场地面交货 |  | 合同生效，接甲方通知后45日内 | 制造商或代理商或经销商 | / | / | / | / | / | / | / | / | / | 自主签订 | /
2168 | 青海德坤电力集团有限公司 | 青海长源电力有限责任公司 | 青海长源电力有限责任公司 | 青海长源电力有限责任公司 |  |  |  |  | 装置性材料 | 导、地线 | 布电线 | 500014824 | 布电线,BVR,铜,4,1 | 6配线型號：黄绿红蓝各需求數量31卷 | 3100 | 米 | 金额报价 | 13 | / | / | 6.93 | 21483 | 施工现场地面交货 |  | 合同生效，接甲方通知后45日内 | 制造商或代理商或经销商 | / | / | / | / | / | / | / | / | / | 自主签订 | /
2169 | 青海德坤电力集团有限公司 | 青海长源电力有限责任公司 | 青海长源电力有限责任公司 | 青海长源电力有限责任公司 |  |  |  |  | 工器具 | 工器具耗材 | 焊丝 | 500024110 | 焊丝 | 电缆绑扎线需求數量5000卷 | 5000 | 千克 | 金额报价 | 13 | / | / | 7.7 | 38500 | 施工现场地面交货 |  | 合同生效，接甲方通知后45日内 | 制造商或代理商或经销商 | / | / | / | / | / | / | / | / | / | 自主签订 | /
2170 | 青海德坤电力集团有限公司 | 青海长源电力有限责任公司 | 青海长源电力有限责任公司 | 青海长源电力有限责任公司 |  |  |  |  | 办公类用品 | 办公日用 | 扎带 | 500142731 | 扎带 | 尼龙扎带型號：300mm需求數量300包 | 300 | 包 | 金额报价 | 13 | / | / | 26.4 | 7920 | 施工现场地面交货 |  | 合同生效，接甲方通知后45日内 | 制造商或代理商或经销商 | / | / | / | / | / | / | / | / | / | 自主签订 | /
2171 | 青海德坤电力集团有限公司 | 青海长源电力有限责任公司 | 青海长源电力有限责任公司 | 青海长源电力有限责任公司 |  |  |  |  | 办公类用品 | 办公日用 | 扎带 | 500142731 | 扎带 | 尼龙扎带型號：250mm需求數量300包 | 300 | 包 | 金额报价 | 13 | / | / | 24.2 | 7260 | 施工现场地面交货 |  | 合同生效，接甲方通知后45日内 | 制造商或代理商或经销商 | / | / | / | / | / | / | / | / | / | 自主签订 | /
2172 | 青海德坤电力集团有限公司 | 青海长源电力有限责任公司 | 青海长源电力有限责任公司 | 青海长源电力有限责任公司 |  |  |  |  | 办公类用品 | 办公日用 | 扎带 | 500142731 | 扎带 | 尼龙扎带型號：200mm需求數量300包 | 300 | 包 | 金额报价 | 13 | / | / | 22 | 6600 | 施工现场地面交货 |  | 合同生效，接甲方通知后45日内 | 制造商或代理商或经销商 | / | / | / | / | / | / | / | / | / | 自主签订 | /
2173 | 青海德坤电力集团有限公司 | 青海长源电力有限责任公司 | 青海长源电力有限责任公司 | 青海长源电力有限责任公司 |  |  |  |  | 办公类用品 | 办公日用 | 扎带 | 500142731 | 扎带 | 尼龙扎带型號：150mm需求數量300包 | 300 | 包 | 金额报价 | 13 | / | / | 19.8 | 5940 | 施工现场地面交货 |  | 合同生效，接甲方通知后45日内 | 制造商或代理商或经销商 | / | / | / | / | / | / | / | / | / | 自主签订 | /
2174 | 青海德坤电力集团有限公司 | 青海长源电力有限责任公司 | 青海长源电力有限责任公司 | 青海长源电力有限责任公司 |  |  |  |  | 办公类用品 | 办公日用 | 扎带 | 500142731 | 扎带 | 尼龙扎带型號：120mm需求數量300包 | 300 | 包 | 金额报价 | 13 | / | / | 17.6 | 5280 | 施工现场地面交货 |  | 合同生效，接甲方通知后45日内 | 制造商或代理商或经销商 | / | / | / | / | / | / | / | / | / | 自主签订 | /
2175 | 青海德坤电力集团有限公司 | 青海长源电力有限责任公司 | 青海长源电力有限责任公司 | 青海长源电力有限责任公司 |  |  |  |  | 装置性材料 | 电缆附件 | 电缆接线端子 | 510055590 | 电缆接线端子,铜鼻子,95mm2,单孔 | 锡镀开口铜线鼻型號：OT-300A 100个/1包需求數量200个 | 200 | 只 | 金额报价 | 13 | / | / | 2.97 | 594 | 施工现场地面交货 |  | 合同生效，接甲方通知后45日内 | 制造商或代理商或经销商 | / | / | / | / | / | / | / | / | / | 自主签订 | /
2176 | 青海德坤电力集团有限公司 | 青海长源电力有限责任公司 | 青海长源电力有限责任公司 | 青海长源电力有限责任公司 |  |  |  |  | 装置性材料 | 电缆附件 | 电缆接线端子 | 510055590 | 电缆接线端子,铜鼻子,95mm2,单孔 | 锡镀开口铜线鼻型號：4平方眼M6 1000个/1包需求數量40包 | 40 | 只 | 金额报价 | 13 | / | / | 159.5 | 6380 | 施工现场地面交货 |  | 合同生效，接甲方通知后45日内 | 制造商或代理商或经销商 | / | / | / | / | / | / | / | / | / | 自主签订 | /
2177 | 青海德坤电力集团有限公司 | 青海长源电力有限责任公司 | 青海长源电力有限责任公司 | 青海长源电力有限责任公司 |  |  |  |  | 装置性材料 | 电缆附件 | 电缆接线端子 | 510055590 | 电缆接线端子,铜鼻子,95mm2,单孔 | 锡镀开口铜线鼻型號：4平方眼M8 1000个/1包需求數量40包 | 40 | 只 | 金额报价 | 13 | / | / | 195.8 | 7832 | 施工现场地面交货 |  | 合同生效，接甲方通知后45日内 | 制造商或代理商或经销商 | / | / | / | / | / | / | / | / | / | 自主签订 | /
2178 | 青海德坤电力集团有限公司 | 青海长源电力有限责任公司 | 青海长源电力有限责任公司 | 青海长源电力有限责任公司 |  |  |  |  | 装置性材料 | 电缆附件 | 电缆接线端子 | 510055590 | 电缆接线端子,铜鼻子,95mm2,单孔 | 锡镀开口铜线鼻型號：4平方眼M10 1000个/1包需求數量20包 | 20 | 只 | 金额报价 | 13 | / | / | 264 | 5280 | 施工现场地面交货 |  | 合同生效，接甲方通知后45日内 | 制造商或代理商或经销商 | / | / | / | / | / | / | / | / | / | 自主签订 | /
2179 | 青海德坤电力集团有限公司 | 青海长源电力有限责任公司 | 青海长源电力有限责任公司 | 青海长源电力有限责任公司 |  |  |  |  | 办公类用品 | 办公日用 | 扎带 | 500142731 | 扎带 | 备用芯帽型號：2.5平方需求數量30包 | 30 | 包 | 金额报价 | 13 | / | / | 60.5 | 1815 | 施工现场地面交货 |  | 合同生效，接甲方通知后45日内 | 制造商或代理商或经销商 | / | / | / | / | / | / | / | / | / | 自主签订 | /
2180 | 青海德坤电力集团有限公司 | 青海长源电力有限责任公司 | 青海长源电力有限责任公司 | 青海长源电力有限责任公司 |  |  |  |  | 办公类用品 | 办公日用 | 扎带 | 500142731 | 扎带 | 备用芯帽型號：4平方需求數量30包 | 30 | 包 | 金额报价 | 13 | / | / | 84.7 | 2541 | 施工现场地面交货 |  | 合同生效，接甲方通知后45日内 | 制造商或代理商或经销商 | / | / | / | / | / | / | / | / | / | 自主签订 | /
2181 | 青海德坤电力集团有限公司 | 青海长源电力有限责任公司 | 青海长源电力有限责任公司 | 青海长源电力有限责任公司 |  |  |  |  | 装置性材料 | 电缆附件 | 热缩绝缘护套 | 500022141 | 热缩绝缘护套 | 热缩套型號：Φ50 25米/卷需求數量10盘 | 250 | 米 | 金额报价 | 13 | / | / | 4.928 | 1232 | 施工现场地面交货 |  | 合同生效，接甲方通知后45日内 | 制造商或代理商或经销商 | / | / | / | / | / | / | / | / | / | 自主签订 | /
2182 | 青海德坤电力集团有限公司 | 青海长源电力有限责任公司 | 青海长源电力有限责任公司 | 青海长源电力有限责任公司 |  |  |  |  | 装置性材料 | 电缆附件 | 热缩绝缘护套 | 500022141 | 热缩绝缘护套 | 热缩套型號：Φ40 25米/卷需求數量10盘 | 250 | 米 | 金额报价 | 13 | / | / | 3.74 | 935 | 施工现场地面交货 |  | 合同生效，接甲方通知后45日内 | 制造商或代理商或经销商 | / | / | / | / | / | / | / | / | / | 自主签订 | /
2183 | 青海德坤电力集团有限公司 | 青海长源电力有限责任公司 | 青海长源电力有限责任公司 | 青海长源电力有限责任公司 |  |  |  |  | 装置性材料 | 电缆附件 | 热缩绝缘护套 | 500022141 | 热缩绝缘护套 | 热缩套型號：Φ30 25米/卷需求數量40盘 | 1000 | 米 | 金额报价 | 13 | / | / | 2.64 | 2640 | 施工现场地面交货 |  | 合同生效，接甲方通知后45日内 | 制造商或代理商或经销商 | / | / | / | / | / | / | / | / | / | 自主签订 | /
2184 | 青海德坤电力集团有限公司 | 青海长源电力有限责任公司 | 青海长源电力有限责任公司 | 青海长源电力有限责任公司 |  |  |  |  | 装置性材料 | 电缆附件 | 热缩绝缘护套 | 500022141 | 热缩绝缘护套 | 热缩套型號：Φ25 25米/卷需求數量40盘 | 1000 | 米 | 金额报价 | 13 | / | / | 2.2 | 2200 | 施工现场地面交货 |  | 合同生效，接甲方通知后45日内 | 制造商或代理商或经销商 | / | / | / | / | / | / | / | / | / | 自主签订 | /
2185 | 青海德坤电力集团有限公司 | 青海长源电力有限责任公司 | 青海长源电力有限责任公司 | 青海长源电力有限责任公司 |  |  |  |  | 装置性材料 | 电缆附件 | 热缩绝缘护套 | 500022141 | 热缩绝缘护套 | 热缩套型號：Φ20 25米/卷需求數量30盘 | 750 | 米 | 金额报价 | 13 | / | / | 1.98 | 1485 | 施工现场地面交货 |  | 合同生效，接甲方通知后45日内 | 制造商或代理商或经销商 | / | / | / | / | / | / | / | / | / | 自主签订 | /
2186 | 青海德坤电力集团有限公司 | 青海长源电力有限责任公司 | 青海长源电力有限责任公司 | 青海长源电力有限责任公司 |  |  |  |  | 装置性材料 | 电缆附件 | 热缩绝缘护套 | 500022141 | 热缩绝缘护套 | 热缩套型號：Φ8需求數量10盘 | 500 | 米 | 金额报价 | 13 | / | / | 0.88 | 440 | 施工现场地面交货 |  | 合同生效，接甲方通知后45日内 | 制造商或代理商或经销商 | / | / | / | / | / | / | / | / | / | 自主签订 | /
2187 | 青海德坤电力集团有限公司 | 青海长源电力有限责任公司 | 青海长源电力有限责任公司 | 青海长源电力有限责任公司 |  |  |  |  | 办公类用品 | 办公日用 | 扎带 | 500142731 | 扎带 | 绝缘包覆带需求數量200卷 | 200 | 包 | 金额报价 | 13 | / | / | 71.5 | 14300 | 施工现场地面交货 |  | 合同生效，接甲方通知后45日内 | 制造商或代理商或经销商 | / | / | / | / | / | / | / | / | / | 自主签订 | /
2188 | 青海德坤电力集团有限公司 | 青海长源电力有限责任公司 | 青海长源电力有限责任公司 | 青海长源电力有限责任公司 |  |  |  |  | 低压电器 | 低压电器 | 干电池 | 500022679 | 干电池,3V,5号 | 南孚电池型號：7号需求數量200节 | 200 | 个 | 金额报价 | 13 | / | / | 3.08 | 616 | 施工现场地面交货 |  | 合同生效，接甲方通知后45日内 | 制造商或代理商或经销商 | / | / | / | / | / | / | / | / | / | 自主签订 | /
2189 | 青海德坤电力集团有限公司 | 青海长源电力有限责任公司 | 青海长源电力有限责任公司 | 青海长源电力有限责任公司 |  |  |  |  | 低压电器 | 低压电器 | 干电池 | 500022679 | 干电池,3V,5号 | 南孚电池型號：5号需求數量200节 | 200 | 个 | 金额报价 | 13 | / | / | 3.3 | 660 | 施工现场地面交货 |  | 合同生效，接甲方通知后45日内 | 制造商或代理商或经销商 | / | / | / | / | / | / | / | / | / | 自主签订 | /
2190 | 青海德坤电力集团有限公司 | 青海长源电力有限责任公司 | 青海长源电力有限责任公司 | 青海长源电力有限责任公司 |  |  |  |  | 低压电器 | 低压电器 | 干电池 | 500022679 | 干电池,3V,5号 | 南孚电池型號：2号需求數量100节 | 100 | 个 | 金额报价 | 13 | / | / | 19.8 | 1980 | 施工现场地面交货 |  | 合同生效，接甲方通知后45日内 | 制造商或代理商或经销商 | / | / | / | / | / | / | / | / | / | 自主签订 | /
2191 | 青海德坤电力集团有限公司 | 青海长源电力有限责任公司 | 青海长源电力有限责任公司 | 青海长源电力有限责任公司 |  |  |  |  | 低压电器 | 低压电器 | 干电池 | 500022679 | 干电池,3V,5号 | 南孚电池型號：9V（6LR61）无汞碱性电池需求數量20节 | 20 | 个 | 金额报价 | 13 | / | / | 24.2 | 484 | 施工现场地面交货 |  | 合同生效，接甲方通知后45日内 | 制造商或代理商或经销商 | / | / | / | / | / | / | / | / | / | 自主签订 | /
2192 | 青海德坤电力集团有限公司 | 青海长源电力有限责任公司 | 青海长源电力有限责任公司 | 青海长源电力有限责任公司 |  |  |  |  | 工器具 | 电器工具（电动工具） | 电动螺丝刀 | 500022839 | 电动螺丝刀,普通 | 仪表螺丝刀型號：0.6X3.5 SZF1平口一字需求數量50把 | 50 | 把 | 金额报价 | 13 | / | / | 154 | 7700 | 施工现场地面交货 |  | 合同生效，接甲方通知后45日内 | 制造商或代理商或经销商 | / | / | / | / | / | / | / | / | / | 自主签订 | /
2193 | 青海德坤电力集团有限公司 | 青海长源电力有限责任公司 | 青海长源电力有限责任公司 | 青海长源电力有限责任公司 |  |  |  |  | 工器具 | 登高、安全工具（带电作业） | 绝缘夹 | 500022994 | 绝缘夹 | 5mm（开口）专用夹型號：5mm需求數量50个 | 50 | 只 | 金额报价 | 13 | / | / | 3.3 | 165 | 施工现场地面交货 |  | 合同生效，接甲方通知后45日内 | 制造商或代理商或经销商 | / | / | / | / | / | / | / | / | / | 自主签订 | /
2194 | 青海德坤电力集团有限公司 | 青海长源电力有限责任公司 | 青海长源电力有限责任公司 | 青海长源电力有限责任公司 |  |  |  |  | 工器具 | 登高、安全工具（带电作业） | 绝缘夹 | 500022994 | 绝缘夹 | 20mm（开口）专用夹型號：20mm需求數量50个 | 50 | 只 | 金额报价 | 13 | / | / | 11 | 550 | 施工现场地面交货 |  | 合同生效，接甲方通知后45日内 | 制造商或代理商或经销商 | / | / | / | / | / | / | / | / | / | 自主签订 | /
2195 | 青海德坤电力集团有限公司 | 青海长源电力有限责任公司 | 青海长源电力有限责任公司 | 青海长源电力有限责任公司 |  |  |  |  | 工器具 | 登高、安全工具（带电作业） | 绝缘夹 | 500022994 | 绝缘夹 | 30mm（开口）专用夹型號：30mm需求數量50个 | 50 | 只 | 金额报价 | 13 | / | / | 13.2 | 660 | 施工现场地面交货 |  | 合同生效，接甲方通知后45日内 | 制造商或代理商或经销商 | / | / | / | / | / | / | / | / | / | 自主签订 | /
2196 | 青海德坤电力集团有限公司 | 青海长源电力有限责任公司 | 青海长源电力有限责任公司 | 青海长源电力有限责任公司 |  |  |  |  | 低压电器 | 低压电器 | 插头 | 500022696 | 插头,380V,4 | Φ2X18mm针形插头需求數量50个 | 50 | 个 | 金额报价 | 13 | / | / | 3.3 | 165 | 施工现场地面交货 |  | 合同生效，接甲方通知后45日内 | 制造商或代理商或经销商 | / | / | / | / | / | / | / | / | / | 自主签订 | /
2197 | 青海德坤电力集团有限公司 | 青海长源电力有限责任公司 | 青海长源电力有限责任公司 | 青海长源电力有限责任公司 |  |  |  |  | 配件 | 电气标准器及检测装置配件 | 测试线 | 510058429 | 测试线 | 4mm2电流测试线型號：4mm2ⅹ10m需求數量16根 | 16 | 支 | 金额报价 | 13 | / | / | 170.5 | 2728 | 施工现场地面交货 |  | 合同生效，接甲方通知后45日内 | 制造商或代理商或经销商 | / | / | / | / | / | / | / | / | / | 自主签订 | /
2198 | 青海德坤电力集团有限公司 | 青海长源电力有限责任公司 | 青海长源电力有限责任公司 | 青海长源电力有限责任公司 |  |  |  |  | 配件 | 电气标准器及检测装置配件 | 测试线 | 510058429 | 测试线 | 4mm2电流测试线型號：4mm2ⅹ4m需求數量32根 | 32 | 支 | 金额报价 | 13 | / | / | 68.2 | 2182.4 | 施工现场地面交货 |  | 合同生效，接甲方通知后45日内 | 制造商或代理商或经销商 | / | / | / | / | / | / | / | / | / | 自主签订 | /
2199 | 青海德坤电力集团有限公司 | 青海长源电力有限责任公司 | 青海长源电力有限责任公司 | 青海长源电力有限责任公司 |  |  |  |  | 仪器仪表 | 通信仪器仪表 | 光万用表 | 500010269 | 光万用表 | 万用表表笔（FLUKE）型號：TL30表笔需求數量15对 | 15 | 只 | 金额报价 | 13 | / | / | 189.2 | 2838 | 施工现场地面交货 |  | 合同生效，接甲方通知后45日内 | 制造商或代理商或经销商 | / | / | / | / | / | / | / | / | / | 自主签订 | /
2200 | 青海德坤电力集团有限公司 | 青海长源电力有限责任公司 | 青海长源电力有限责任公司 | 青海长源电力有限责任公司 |  |  |  |  | 工器具 | 手动工具 | 钳 | 500023361 | 钳,斜口钳,6吋,非绝缘 | DL0201斜口钳型號：6寸 160mm需求數量20把 | 20 | 只 | 金额报价 | 13 | / | / | 52.8 | 1056 | 施工现场地面交货 |  | 合同生效，接甲方通知后45日内 | 制造商或代理商或经销商 | / | / | / | / | / | / | / | / | / | 自主签订 | /
2201 | 青海德坤电力集团有限公司 | 青海长源电力有限责任公司 | 青海长源电力有限责任公司 | 青海长源电力有限责任公司 |  |  |  |  | 工器具 | 手动工具 | 钳 | 500023361 | 钳,斜口钳,6吋,非绝缘 | DL0101尖嘴钳型號：6寸 160mm需求數量20把 | 20 | 只 | 金额报价 | 13 | / | / | 46.2 | 924 | 施工现场地面交货 |  | 合同生效，接甲方通知后45日内 | 制造商或代理商或经销商 | / | / | / | / | / | / | / | / | / | 自主签订 | /
2202 | 青海德坤电力集团有限公司 | 青海长源电力有限责任公司 | 青海长源电力有限责任公司 | 青海长源电力有限责任公司 |  |  |  |  | 五金材料 | 机械五金 | 密封件 | 500063266 | 密封件,生料带 | 生料带需求數量10卷 | 10 | 只 | 金额报价 | 13 | / | / | 13.2 | 132 | 施工现场地面交货 |  | 合同生效，接甲方通知后45日内 | 制造商或代理商或经销商 | / | / | / | / | / | / | / | / | / | 自主签订 | /
2203 | 青海德坤电力集团有限公司 | 青海长源电力有限责任公司 | 青海长源电力有限责任公司 | 青海长源电力有限责任公司 |  |  |  |  | 工器具 | 手动工具 | 钳 | 500023373 | 钳,剥线钳,6吋,非绝缘 | 剥线刀93643需求數量10把 | 10 | 只 | 金额报价 | 13 | / | / | 198 | 1980 | 施工现场地面交货 |  | 合同生效，接甲方通知后45日内 | 制造商或代理商或经销商 | / | / | / | / | / | / | / | / | / | 自主签订 | /
2204 | 青海德坤电力集团有限公司 | 青海长源电力有限责任公司 | 青海长源电力有限责任公司 | 青海长源电力有限责任公司 |  |  |  |  | 工器具 | 手动工具 | 成套扳手 | 500068396 | 成套扳手,双扳手,M6-27 | 快速扳手09017需求數量1套 | 1 | 套 | 金额报价 | 13 | / | / | 759 | 759 | 施工现场地面交货 |  | 合同生效，接甲方通知后45日内 | 制造商或代理商或经销商 | / | / | / | / | / | / | / | / | / | 自主签订 | /
2205 | 青海德坤电力集团有限公司 | 青海长源电力有限责任公司 | 青海长源电力有限责任公司 | 青海长源电力有限责任公司 |  |  |  |  | 工器具 | 手动工具 | 扳手 | 500041010 | 扳手,活扳手,5mm,绝缘 | 活动扳手（沾塑扳手）型號：6寸、8寸、10寸、12寸需求數量16把 | 16 | 把 | 金额报价 | 13 | / | / | 112.2 | 1795.2 | 施工现场地面交货 |  | 合同生效，接甲方通知后45日内 | 制造商或代理商或经销商 | / | / | / | / | / | / | / | / | / | 自主签订 | /
2206 | 青海德坤电力集团有限公司 | 青海长源电力有限责任公司 | 青海长源电力有限责任公司 | 青海长源电力有限责任公司 |  | 地脚螺栓等 | 包5 | 吉尼赛110kV变电站工程 | 五金材料 | 机械五金 | 地脚螺栓 | 500139235 | 地脚螺栓,M30,通用,无表面处理 | 地脚螺栓型號：M30需求數量25.26吨 | 25.26 | 吨 | 金额报价 | 13 | / | / | 7550 | 190713 | 施工现场地面交货 | 玉树囊谦 | 合同生效，接甲方通知后45日内 | 制造商或代理商或经销商 | / | / | / | / | / | / | / | / | / | 自主签订 | / | BCOQ-100000001-00116 | CYWZJT2402-11
2207 | 青海德坤电力集团有限公司 | 青海长源电力有限责任公司 | 青海长源电力有限责任公司 | 青海长源电力有限责任公司 |  |  |  |  | 五金材料 | 机械五金 | 地脚螺栓 | 500139233 | 地脚螺栓,M36,通用,无表面处理 | 地脚螺栓型號：M36需求數量40.13吨 | 40.13 | 吨 | 金额报价 | 13 | / | / | 7550 | 302981.5 | 施工现场地面交货 |  | 合同生效，接甲方通知后45日内 | 制造商或代理商或经销商 | / | / | / | / | / | / | / | / | / | 自主签订 | /
2208 | 青海德坤电力集团有限公司 | 青海长源电力有限责任公司 | 青海长源电力有限责任公司 | 青海长源电力有限责任公司 |  |  |  |  | 五金材料 | 机械五金 | 地脚螺栓 | 500139269 | 地脚螺栓,M42,通用,无表面处理 | 地脚螺栓型號：M42需求數量24.3吨 | 24.3 | 吨 | 金额报价 | 13 | / | / | 7550 | 183465 | 施工现场地面交货 |  | 合同生效，接甲方通知后45日内 | 制造商或代理商或经销商 | / | / | / | / | / | / | / | / | / | 自主签订 | /
2209 | 青海德坤电力集团有限公司 | 青海长源电力有限责任公司 | 青海长源电力有限责任公司 | 青海长源电力有限责任公司 |  |  |  |  | 五金材料 | 机械五金 | 地脚螺栓 | 500139232 | 地脚螺栓,M48,通用,无表面处理 | 地脚螺栓型號：M48需求數量21.6吨 | 21.6 | 吨 | 金额报价 | 13 | / | / | 7550 | 163080 | 施工现场地面交货 |  | 合同生效，接甲方通知后45日内 | 制造商或代理商或经销商 | / | / | / | / | / | / | / | / | / | 自主签订 | /
2210 | 青海德坤电力集团有限公司 | 青海长源电力有限责任公司 | 青海长源电力有限责任公司 | 青海长源电力有限责任公司 |  |  |  |  | 五金材料 | 机械五金 | 地脚螺栓 | 500139228 | 地脚螺栓,M56,通用,无表面处理 | 地脚螺栓型號：M56需求數量14.1吨 | 14.1 | 吨 | 金额报价 | 13 | / | / | 7550 | 106455 | 施工现场地面交货 |  | 合同生效，接甲方通知后45日内 | 制造商或代理商或经销商 | / | / | / | / | / | / | / | / | / | 自主签订 | /
2211 | 青海德坤电力集团有限公司 | 青海长源电力有限责任公司 | 青海长源电力有限责任公司 | 青海长源电力有限责任公司 |  |  |  |  | 五金材料 | 机械五金 | 地脚螺栓 | 500139227 | 地脚螺栓,M64,通用,无表面处理 | 地脚螺栓型號：M64需求數量5.54吨 | 5.54 | 吨 | 金额报价 | 13 | / | / | 7550 | 41827 | 施工现场地面交货 |  | 合同生效，接甲方通知后45日内 | 制造商或代理商或经销商 | / | / | / | / | / | / | / | / | / | 自主签订 | /
2212 | 青海德坤电力集团有限公司 | 青海长源电力有限责任公司 | 青海长源电力有限责任公司 | 青海长源电力有限责任公司 |  | 棕垫 | 包6 | 吉尼赛110kV变电站工程 | 办公类用品 | 办公日用 | 地垫 | 500142694 | 地垫 | 棕垫需求數量3000张 | 3000 | 个 | 金额报价 | 13 | / | / | 160 | 480000 | 施工现场地面交货 | 玉树囊谦 | 合同生效，接甲方通知后45日内 | 制造商或代理商或经销商 | / | / | / | / | / | / | / | / | / | 自主签订 | / | BCOQ-100000001-00117 | CYWZJT2402-12
2213 | 青海德坤电力集团有限公司 | 青海长源电力有限责任公司 | 青海长源电力有限责任公司 | 青海长源电力有限责任公司 |  | 玻璃钢 | 包7 | 吉尼赛110kV变电站工程 | 建筑材料 | 建材 | 玻璃钢 | 500011654 | 玻璃钢 | 玻璃钢型號：10mm厚需求數量1000m² | 1000 | 千克 | 金额报价 | 13 | / | / | 330 | 330000 | 施工现场地面交货 | 玉树囊谦 | 合同生效，接甲方通知后45日内 | 制造商或代理商或经销商 | / | / | / | / | / | / | / | / | / | 自主签订 | / | BCOQ-100000001-00118 | CYWZJT2402-13
2214 | 青海德坤电力集团有限公司 | 青海长源电力有限责任公司 | 青海长源电力有限责任公司 | 青海长源电力有限责任公司 | 041-仪器仪表及工器具 | 仪器仪表及工器具 | 包1 | 青海长源电力有限责任公司 | 工器具 | 测量工器具 | 卷尺 | 500023256 | 卷尺,钢,5m | 钢卷尺型號：30M需求數量20把 | 20 | 只 | 金额报价 | 13 | / | / | 82.5 | 1650 | 施工现场地面交货 | 青海西宁城中区 | 合同生效，接甲方通知后45日内 | 制造商或代理商或经销商 | / | / | / | / | / | / | / | / | / | 自主签订 | / | BCOQ-100000001-00119 | CYWZJT2402-14
2215 | 青海德坤电力集团有限公司 | 青海长源电力有限责任公司 | 青海长源电力有限责任公司 | 青海长源电力有限责任公司 |  |  |  |  | 工器具 | 测量工器具 | 卷尺 | 500023256 | 卷尺,钢,5m | 钢卷尺型號：10M需求數量20把 | 20 | 只 | 金额报价 | 13 | / | / | 74.8 | 1496 | 施工现场地面交货 |  | 合同生效，接甲方通知后45日内 | 制造商或代理商或经销商 | / | / | / | / | / | / | / | / | / | 自主签订 | /
2216 | 青海德坤电力集团有限公司 | 青海长源电力有限责任公司 | 青海长源电力有限责任公司 | 青海长源电力有限责任公司 |  |  |  |  | 工器具 | 测量工器具 | 卷尺 | 500023256 | 卷尺,钢,5m | 钢卷尺型號：5M需求數量20把 | 20 | 只 | 金额报价 | 13 | / | / | 53.9 | 1078 | 施工现场地面交货 |  | 合同生效，接甲方通知后45日内 | 制造商或代理商或经销商 | / | / | / | / | / | / | / | / | / | 自主签订 | /
2217 | 青海德坤电力集团有限公司 | 青海长源电力有限责任公司 | 青海长源电力有限责任公司 | 青海长源电力有限责任公司 |  |  |  |  | 工器具 | 测量工器具 | 卷尺 | 500096317 | 卷尺,布,5m | 皮尺型號：50M需求數量10把 | 10 | 只 | 金额报价 | 13 | / | / | 88 | 880 | 施工现场地面交货 |  | 合同生效，接甲方通知后45日内 | 制造商或代理商或经销商 | / | / | / | / | / | / | / | / | / | 自主签订 | /
2218 | 青海德坤电力集团有限公司 | 青海长源电力有限责任公司 | 青海长源电力有限责任公司 | 青海长源电力有限责任公司 |  |  |  |  | 仪器仪表 | 高压试验仪器 | 接地电阻表 | 500009912 | 接地电阻表 | 接地摇表需求數量10台 | 10 | 只 | 金额报价 | 13 | / | / | 1078 | 10780 | 施工现场地面交货 |  | 合同生效，接甲方通知后45日内 | 制造商或代理商或经销商 | / | / | / | / | / | / | / | / | / | 自主签订 | /
2219 | 青海德坤电力集团有限公司 | 青海长源电力有限责任公司 | 青海长源电力有限责任公司 | 青海长源电力有限责任公司 |  |  |  |  | 仪器仪表 | 时间、频率仪器仪表 | 风速仪 | 500009901 | 风速仪 | 测风仪需求數量20台 | 20 | 只 | 金额报价 | 13 | / | / | 638 | 12760 | 施工现场地面交货 |  | 合同生效，接甲方通知后45日内 | 制造商或代理商或经销商 | / | / | / | / | / | / | / | / | / | 自主签订 | /
2220 | 青海德坤电力集团有限公司 | 青海长源电力有限责任公司 | 青海长源电力有限责任公司 | 青海长源电力有限责任公司 |  |  |  |  | 仪器仪表 | 温度、湿度测量仪表 | 测温仪 | 500010403 | 测温仪 | 测温仪需求數量20台 | 20 | 只 | 金额报价 | 13 | / | / | 198 | 3960 | 施工现场地面交货 |  | 合同生效，接甲方通知后45日内 | 制造商或代理商或经销商 | / | / | / | / | / | / | / | / | / | 自主签订 | /
2221 | 青海德坤电力集团有限公司 | 青海长源电力有限责任公司 | 青海长源电力有限责任公司 | 青海长源电力有限责任公司 |  |  |  |  | 仪器仪表 | 温度、湿度测量仪表 | 温度计 | 500010395 | 温度计,玻璃液体温度计 | 测温计型號：混凝土需求數量30台 | 30 | 只 | 金额报价 | 13 | / | / | 159.5 | 4785 | 施工现场地面交货 |  | 合同生效，接甲方通知后45日内 | 制造商或代理商或经销商 | / | / | / | / | / | / | / | / | / | 自主签订 | /
2222 | 青海德坤电力集团有限公司 | 青海长源电力有限责任公司 | 青海长源电力有限责任公司 | 青海长源电力有限责任公司 |  |  |  |  | 工器具 | 登高、安全工具（不带电作业） | 立式围栏 | 500023180 | 立式围栏 | 硬质网围栏需求數量3000米 | 3000 | 米 | 金额报价 | 13 | / | / | 115 | 345000 | 施工现场地面交货 |  | 合同生效，接甲方通知后45日内 | 制造商或代理商或经销商 | / | / | / | / | / | / | / | / | / | 自主签订 | /
2223 | 青海德坤电力集团有限公司 | 青海长源电力有限责任公司 | 青海长源电力有限责任公司 | 青海长源电力有限责任公司 |  |  |  |  | 工器具 | 测量工器具 | 游标卡尺 | 500030228 | 游标卡尺,指针表,60mm | 游标卡尺需求數量10把 | 10 | 只 | 金额报价 | 13 | / | / | 181.5 | 1815 | 施工现场地面交货 |  | 合同生效，接甲方通知后45日内 | 制造商或代理商或经销商 | / | / | / | / | / | / | / | / | / | 自主签订 | /
2224 | 青海德坤电力集团有限公司 | 青海长源电力有限责任公司 | 青海长源电力有限责任公司 | 青海长源电力有限责任公司 |  |  |  |  | 工器具 | 工器具耗材 | 布 | 500065805 | 布,彩条布 | 彩条布需求數量800卷 | 800 | 卷 | 金额报价 | 13 | / | / | 418 | 334400 | 施工现场地面交货 |  | 合同生效，接甲方通知后45日内 | 制造商或代理商或经销商 | / | / | / | / | / | / | / | / | / | 自主签订 | /
2225 | 青海德坤电力集团有限公司 | 青海长源电力有限责任公司 | 青海长源电力有限责任公司 | 青海长源电力有限责任公司 |  |  |  |  | 工器具 | 工器具耗材 | 布 | 500065805 | 布,彩条布 | 绿网需求數量800卷 | 800 | 卷 | 金额报价 | 13 | / | / | 242 | 193600 | 施工现场地面交货 |  | 合同生效，接甲方通知后45日内 | 制造商或代理商或经销商 | / | / | / | / | / | / | / | / | / | 自主签订 | /
2226 | 青海德坤电力集团有限公司 | 格尔木海电实业有限责任公司 | 格尔木海电实业有限责任公司 | 格尔木海电实业有限责任公司 | 042-装置性材料及配件 | 国网青海海西供电公司110kV圣诺牵线等2条线路防雷隐患整治项目雷电接闪器采购 | 包1 | 国网青海海西供电公司110kV圣诺牵线等2条线路防雷隐患整治项目 | 配件 | 组合电器配件 | 组合电器交流避雷器 | 500121290 | 组合电器交流避雷器,AZ32A-336,ABB | 组合电器交流避雷器,AZ32A-336,ABB | 157 | 支 | 金额报价 | 13% | / | / | 1457.7 | 228858.9 | 施工现场地面交货 | 青海省海西州乌兰县 | 自合同签订之日起 | 制造商或代理商或经销商 | / | 近三年有同类产品合同业绩 | / | / | 具有国家认可的有效的型式试验报告(检测报告或鉴定报告 | / | 提供有效的ISO9000系列质量管理体系认证证书 | / | / | 自主签订 | / | BAXM-SG500121290-00005 | DKWZJT2402HD001
2227 | 青海德坤电力集团有限公司 | 格尔木海电实业有限责任公司 | 格尔木海电实业有限责任公司 | 格尔木海电实业有限责任公司 |  | 青海海西战斗门330千伏变电站110千伏线路二期配出工程零星材料采购 | 包2 | 青海海西战斗门330千伏变电站110千伏线路二期配出工程 | 五金材料 | 建筑装饰五金 | 门窗五金 | 510062741 | 门窗五金,百叶窗 | 门窗五金,百叶窗 | 24 | 个 | 金额报价 | 13% | / | / | 200 | 4800 | 施工现场地面交货 | 青海省海西州德令哈市 | 自合同签订之日起 | 制造商或代理商或经销商 | / | 近三年有同类产品合同业绩 | / | / | 具有国家认可的有效的型式试验报告(检测报告或鉴定报告 | / | 提供有效的ISO9000系列质量管理体系认证证书 | / | / | 自主签订 | / | BAXM-100000001-00323 | DKWZJT2402HD002
2228 | [8 empty] | 辅助设备设施 | 辅助设备 | 厨具 | 500071993 | 厨具,下水篦子 | 厨具,下水篦子 | 6 | 个 | 金额报价 | 13% | / | / | 110 | 660
2229 | [8 empty] | 燃料化工 | 化工 | 油漆 | 510036212 | 油漆,自喷漆,镀白 | 油漆,自喷漆,镀白 | 360 | 千克 | 金额报价 | 13% | / | / | 14 | 5040
2230 | [8 empty] | 装置性材料 | 金具 | 耐张线夹 | 510047496 | 耐张线夹,NY-400Q | 耐张线夹,NY-400Q | 18 | 付 | 金额报价 | 13% | / | / | 105 | 1890
2231 | [8 empty] | 装置性材料 | 金具 | 设备线夹-双导线设备线夹 | 500074645 | 设备线夹-双导线设备线夹,SSY-300/25C-120 | 设备线夹-双导线设备线夹,SSY-300/25C-120 | 4 | 付 | 金额报价 | 13% | / | / | 320 | 1280
2232 | [8 empty] | 装置性材料 | 金具 | 设备线夹-双导线设备线夹 | 500069434 | 设备线夹-双导线设备线夹,SSY-300/25A-120 | 设备线夹-双导线设备线夹,SSY-300/25A-120 | 4 | 付 | 金额报价 | 13% | / | / | 380 | 1520
2233 | [8 empty] | 金属材料 | 钢材 | 铜排 | 510035176 | 铜排,80×8,T3Y | 铜排,80×8,T3Y | 34 | 千克 | 金额报价 | 13% | / | / | 423.53 | 14400.02
2234 | [8 empty] | 金属材料 | 钢材 | 铝排 | 510035270 | 铝排,125mm×10mm | 铝排,125mm×10mm | 6.75 | 千克 | 金额报价 | 13% | / | / | 65.19 | 440.0325
2235 | [8 empty] | 装置性材料 | 金具 | 联结金具-U型挂环 | 500020382 | 联结金具-U型挂环,U-10 | 联结金具-U型挂环,U-10 | 24 | 只 | 金额报价 | 13% | / | / | 14 | 336
2236 | [8 empty] | 装置性材料 | 金具 | T型线夹-T型线夹 | 500029712 | T型线夹-T型线夹,TY-300/20 | T型线夹-T型线夹,TY-300/20 | 6 | 付 | 金额报价 | 13% | / | / | 180 | 1080
2237 | [8 empty] | 装置性材料 | 金具 | 母线金具-导线固定金具 | 500078446 | 母线金具-导线固定金具,MSG-5/120-225 | 母线金具-导线固定金具,MSG-5/120-225 | 1 | 付 | 金额报价 | 13% | / | / | 245 | 245
2238 | [8 empty] | 装置性材料 | 金具 | 耐张线夹 | 510047597 | 耐张线夹,NY-300/20 | 耐张线夹,NY-300/20 | 24 | 付 | 金额报价 | 13% | / | / | 185 | 4440
2239 | [8 empty] | 装置性材料 | 金具 | 设备线夹-双导线设备线夹 | 500078500 | 设备线夹-双导线设备线夹,SSY-300/25A-120(a×b) | 设备线夹-双导线设备线夹,SSY-300/25A-120(a×b) | 4 | 付 | 金额报价 | 13% | / | / | 290 | 1160
2240 | [8 empty] | 装置性材料 | 金具 | 设备线夹-双导线设备线夹 | 500078493 | 设备线夹-双导线设备线夹,SSY-300/25B-120(a×b) | 设备线夹-双导线设备线夹,SSY-300/25B-120(a×b) | 20 | 付 | 金额报价 | 13% | / | / | 290 | 5800
2241 | [8 empty] | 装置性材料 | 金具 | 设备线夹-双导线设备线夹 | 500078495 | 设备线夹-双导线设备线夹,SSY-300/25C-120(a×b) | 设备线夹-双导线设备线夹,SSY-300/25C-120(a×b) | 9 | 付 | 金额报价 | 13% | / | / | 290 | 2610
2242 | [8 empty] | 装置性材料 | 金具 | 设备线夹 | 510046813 | 设备线夹,SY-300/20B | 设备线夹,SY-300/20B | 6 | 付 | 金额报价 | 13% | / | / | 156 | 936
2243 | [8 empty] | 装置性材料 | 金具 | T型线夹-双导线T型线夹 | 500069431 | T型线夹-双导线T型线夹,TYS-300/120 | T型线夹-双导线T型线夹,TYS-300/120 | 6 | 付 | 金额报价 | 13% | / | / | 280 | 1680
2244 | [8 empty] | 装置性材料 | 金具 | 设备线夹 | 510046814 | 设备线夹,SY-300/20A | 设备线夹,SY-300/20A | 6 | 付 | 金额报价 | 13% | / | / | 140 | 840
2245 | [8 empty] | 装置性材料 | 金具 | 母线金具-管母线Ｔ型线夹 | 500060853 | 母线金具-管母线Ｔ型线夹,MTL-130/240 | 母线金具-管母线Ｔ型线夹,MTL-130/240 | 3 | 付 | 金额报价 | 13% | / | / | 330 | 990
2246 | [8 empty] | 装置性材料 | 金具 | T型线夹-T型线夹 | 500064198 | T型线夹-T型线夹,TY-400 | T型线夹-T型线夹,TY-400 | 3 | 付 | 金额报价 | 13% | / | / | 170 | 510
2247 | [8 empty] | 装置性材料 | 导、地线 | 布电线 | 500014852 | 布电线,BV,铜,50,1 | 布电线,BV,铜,50,1 | 15 | 米 | 金额报价 | 13% | / | / | 50 | 750
2248 | [8 empty] | 装置性材料 | 电缆附件 | 电缆接线端子 | 510055593 | 电缆接线端子,铜鼻子,50mm2,单孔 | 电缆接线端子,铜鼻子,50mm2,单孔 | 60 | 只 | 金额报价 | 13% | / | / | 5 | 300
2249 | [8 empty] | 装置性材料 | 导、地线 | 钢芯铝绞线 | 500030943 | 钢芯铝绞线,JL/G1A,300/40 | 钢芯铝绞线,JL/G1A,300/40 | 0.09 | 吨 | 金额报价 | 13% | / | / | 40888.89 | 3680.0001
2250 | [8 empty] | 燃料化工 | 化工 | 防火涂料 | 500011727 | 防火涂料 | 防火涂料 | 160 | 千克 | 金额报价 | 13% | / | / | 22.5 | 3600
2251 | [8 empty] | 装置性材料 | 电缆附件 | 电缆接线端子 | 510055582 | 电缆接线端子,铜鼻子,240mm2,单孔 | 电缆接线端子,铜鼻子,240mm2,单孔 | 12 | 只 | 金额报价 | 13% | / | / | 35 | 420
2252 | [8 empty] | 装置性材料 | 铁附件 | 电缆固定支架 | 510056308 | 电缆固定支架,支架立柱（非导磁） | 电缆固定支架,支架立柱（非导磁） | 10 | 付 | 金额报价 | 13% | / | / | 30 | 300
2253 | 青海德坤电力集团有限公司 | 格尔木海电实业有限责任公司 | 格尔木海电实业有限责任公司 | 格尔木海电实业有限责任公司 |  | 青海盐湖工业股份有限公司钾肥分公司110kV三叶变电站调度数据网升级改造项目设备零星材料采购 | 包3 | 青海盐湖工业股份有限公司钾肥分公司110kV三叶变电站调度数据网升级改造项目设备 | 配件 | 变电站监控系统配件 | 远动主机 | 510067515 | 远动主机,后台监控主机 | 后台监控主机 | 4 | 台 | 金额报价 | 13% | / | / | 20340 | 81360 | 施工现场地面交货 | 青海省格尔木市 | 自合同签订之日起 | 制造商或代理商 | / | 近三年有同类产品合同业绩 | / | / | 具有国家认可的有效的型式试验报告(检测报告或鉴定报告) | / | 提供有效的ISO9000系列质量管理体系认证证书 | / | / | 自主签订 | / | BAXM-100000001-00324 | DKWZJT2402HD003
2254 | [8 empty] | 配件 | 保护信息管理子站配件 | 通信管理机 | 500134092 | 通信管理机,通用性型号,通用性厂家 | 通讯管理机 | 2 | 台 | 金额报价 | 13% | / | / | 16950 | 33900
2255 | [8 empty] | 装置性材料 | 电缆 | 网络线 | 510054895 | 网络线,超五类屏蔽网线,屏蔽 | 网络线,超五类屏蔽网线,屏蔽 | 900 | 米 | 金额报价 | 13% | / | / | 4.52 | 4068
2256 | [8 empty] | 二次设备 | 继电保护及自动装置 | 保护信息管理子站 | 500008818 | 保护信息管理子站,AC110kV | 保护信息管理子站,AC110kV | 1 | 站 | 金额报价 | 13% | / | / | 27120 | 27120
2257 | [8 empty] | 二次设备 | 继电保护及自动装置 | 故障录波装置 | 500008796 | 故障录波装置,AC110kV | 故障录波装置,AC110kV | 2 | 台 | 金额报价 | 13% | / | / | 59890 | 119780
2258 | [8 empty] | 通信设备 | 数据通信网设备 | 数据网路由器 | 500009721 | 数据网路由器,接入 | 数据网路由器,接入 | 2 | 台 | 金额报价 | 13% | / | / | 20340 | 40680
2259 | [8 empty] | 通信设备 | 数据通信网设备 | 交换机 | 500009726 | 交换机,1000兆,≤24 | 交换机,1000兆,≤24 | 4 | 台 | 金额报价 | 13% | / | / | 9040 | 36160
2260 | [8 empty] | 二次设备 | 自动化系统及设备 | 纵向加密认证装置 | 500093803 | 百兆纵向加密认证装置,4,明文吞吐量95Mbps,密文吞吐量25Mbps | 百兆纵向加密认证装置,4,明文吞吐量95Mbps,密文吞吐量25Mbps | 4 | 台 | 金额报价 | 13% | / | / | 20340 | 81360
2261 | [8 empty] | 二次设备 | 自动化系统及设备 | 二次系统安全防护设备 | 500138724 | 二次系统安全防护设备,网络安全监测装置 | 二次系统安全防护设备,网络安全监测装置 | 2 | 台 | 金额报价 | 13% | / | / | 29380 | 58760
2262 | [8 empty] | 信息设备 | 工作站 | 台式工作站 | 500024361 | 台式工作站 | 台式工作站 | 2 | 台 | 金额报价 | 13% | / | / | 13560 | 27120
2263 | [8 empty] | 配件 | 开关柜（箱）配件 | 通讯屏 | 510058592 | 通讯屏 | 通讯屏 | 1 | 面 | 金额报价 | 13% | / | / | 9040 | 9040
2264 | [8 empty] | 信息设备 | PC机 | 显示器 | 510048185 | 显示器-型号:34英寸21:9 | 显示器-型号:34英寸21:9 | 2 | 台 | 金额报价 | 13% | / | / | 1356 | 2712
2265 | [8 empty] | 信息设备 | 信息安全设备 | 防火墙 | 500024288 | 防火墙 | 防火墙 | 1 | 套 | 金额报价 | 13% | / | / | 13560 | 13560
2266 | [8 empty] | 二次设备 | 自动化系统及设备 | 远动终端设备（RTU） | 500037814 | 远动终端设备（RTU）-电压等级:AC110kV | 远动终端设备（RTU）-电压等级:AC110kV | 2 | 套 | 金额报价 | 13% | / | / | 39550 | 79100
2267 | [8 empty] | 物资配件 | 二次设备配件 | 故障录波装置配件 | 500140731 | 故障录波装置配件-类型:装置打印机 | 故障录波装置配件-类型:装置打印机 | 1 | 个 | 金额报价 | 13% | / | / | 2260 | 2260
2268 | [8 empty] | 通信设备 | 数据通信网设备 | 网络交换机 | 500128521 | 网络交换机,96Mpps,24个千兆电 | 网络交换机,96Mpps,24个千兆电 | 3 | 台 | 金额报价 | 13% | / | / | 6780 | 20340
2269 | 青海德坤电力集团有限公司 | 格尔木海电实业有限责任公司 | 格尔木海电实业有限责任公司 | 格尔木海电实业有限责任公司 | 043-科研配件 | 格尔木海电实业有限责任公司便携式氧气罐物资采购项目 | 包1 | 格尔木海电实业有限责任公司便携式氧气罐物资采购项目 | 科研配件 | 科研用五金工具配件 | 气瓶 | 580021611 | 气瓶,氧气气瓶,44L,d,d,d,d,d,d | 气瓶,氧气气瓶,44L,d,d,d,d,d,d | 3810 | 个 | 金额报价 | 13% | / | / | 21 | 80010 | 施工现场地面交货 | 青海省格尔木市 | 自合同签订之日起 | 制造商或代理商 | / | 近三年有同类产品合同业绩 | / | / | 具有国家认可的有效的型式试验报告(检测报告或鉴定报告 | / | 提供有效的ISO9000系列质量管理体系认证证书 | / | / | 自主签订 | / | BAXM-SG580021611-00001 | DKWZJT2402HD004
2270 | 青海德坤电力集团有限公司 | 格尔木海电实业有限责任公司 | 格尔木海电实业有限责任公司 | 格尔木海电实业有限责任公司 | 044-绿植园艺 | 格尔木海电实业有限责任公司2024年绿植采购 | 包1 | 格尔木海电实业有限责任公司2024年绿植采购 | 办公用品类 | 办公日用 | 绿植园艺 | 510082368 | 绿植园艺，盆栽绿植 | 绿植园艺-类型:盆栽绿植 | 1 | 批 | 金额报价 | 1 | / | / | 420000 | 420000 | 施工现场地面交货 | 青海省格尔木市 | 自合同签订之日起 | 制造商或代理商 | / | 近三年有同类产品合同业绩 | / | / | / | / | / | / | / | 自主签订 | / | BAXM-SG510082368-00004 | DKWZJT2402HD005
2271 | 青海德坤电力集团有限公司 | 格尔木海电实业有限责任公司 | 格尔木海电实业有限责任公司 | 格尔木海电实业有限责任公司 | 045-装置性材料及五金材料 | 青海长河矿业有限责任公司新建110kV线路工程零星材料采购 | 包1 | 青海长河矿业有限责任公司新建110kV线路工程 | 装置性材料 | 金具 | 保护金具-防振锤 | 500020640 | 保护金具-防振锤,FG-70 | 保护金具-防振锤,FG-70 | 1326 | 付 | 金额报价 | 13% | / | / | 70.8 | 93880.8 | 施工现场地面交货 | 青海省海西州 | 自合同签订之日起 | 制造商或代理商或经销商 | / | 近三年有同类产品合同业绩 | / | / | 具有国家认可的有效的型式试验报告(检测报告或鉴定报告 | / | 提供有效的ISO9000系列质量管理体系认证证书 | / | / | 自主签订 | / | BAXM-100000001-00325 | DKWZJT2402HD006
2272 | [8 empty] | 装置性材料 | 绝缘子 | 地线用盘形悬式瓷绝缘子 | 500122664 | 地线用盘形悬式瓷绝缘子,UE70C,160,200,160 | 地线用盘形悬式瓷绝缘子,UE70C,160,200,160 | 4 | 片 | 金额报价 | 13% | / | / | 120 | 480
2273 | [8 empty] | 装置性材料 | 金具 | 接续金具-铝合金导线接续管 | 500020495 | 接续金具-铝合金导线接续管,JY-70/40H | 接续金具-铝合金导线接续管,JY-70/40H | 70 | 付 | 金额报价 | 13% | / | / | 35.4 | 2478
2274 | [8 empty] | 工器具 | 登高、安全工具（不带电作业） | 标识牌 | 500023173 | 标识牌,不锈钢 | 标识牌,不锈钢 | 183 | 面 | 金额报价 | 13% | / | / | 50 | 9150
2275 | [8 empty] | 工器具 | 登高、安全工具（不带电作业） | 标识牌 | 510069221 | 标识牌,不锈钢,警示牌 | 标识牌,不锈钢,警示牌 | 184 | 面 | 金额报价 | 13% | / | / | 50 | 9200
2276 | [8 empty] | 工器具 | 登高、安全工具（不带电作业） | 标识牌 | 510074103 | 标识牌,相序牌 | 标识牌,相序牌 | 185 | 面 | 金额报价 | 13% | / | / | 50 | 9250
2277 | [8 empty] | 燃料化工 | 化工 | 油漆 | 510058670 | 油漆,色标漆(醇酸磁漆),黄色 | 油漆,色标漆(醇酸磁漆),黄色 | 549 | 千克 | 金额报价 | 13% | / | / | 15 | 8235
2278 | [8 empty] | 燃料化工 | 化工 | 油漆 | 510062439 | 油漆,自喷,黑 | 油漆,自喷,黑 | 40 | 千克 | 金额报价 | 13% | / | / | 15 | 600
2279 | [8 empty] | 辅助设备设施 | 电力设施安全防护防盗、消防系统 | 防鸟设备 | 510082263 | 防鸟设备,防鸟刺,36,镀锌,金属 | 防鸟设备,防鸟刺,36,镀锌,金属 | 46.35 | 百个 | 金额报价 | 13% | / | / | 88.5 | 4101.975
2280 | [8 empty] | 装置性材料 | 金具 | 光缆金具 | 500020996 | 光缆金具,OPGW,悬垂金具 | 光缆金具,OPGW,悬垂金具 | 84 | 付 | 金额报价 | 13% | / | / | 200 | 16800
2281 | [8 empty] | 装置性材料 | 金具 | 光缆金具 | 500020996 | 光缆金具,OPGW,悬垂金具 | 光缆金具,OPGW,悬垂金具 | 124 | 付 | 金额报价 | 13% | / | / | 320 | 39680
2282 | [8 empty] | 装置性材料 | 光缆附件 | 光缆耐张串 | 510062316 | 光缆耐张串,120kN,OPGW用双线夹,双联非绝缘,14.2/15.5 | 光缆耐张串,120kN,OPGW用双线夹,双联非绝缘,14.2/15.5 | 144 | 套 | 金额报价 | 13% | / | / | 240 | 34560
2283 | [8 empty] | 装置性材料 | 杆塔类 | 变电站构架 | 500014594 | 变电站构架,钢混 | 变电站构架,钢混 | 0.02 | 吨 | 金额报价 | 13% | / | / | 5000 | 100
2284 | [8 empty] | 装置性材料 | 金具 | 保护金具-防振锤 | 500020640 | 保护金具-防振锤,FG-70 | 保护金具-防振锤-型号:FG-70 | 772 | 付 | 金额报价 | 13% | / | / | 50 | 38600
2285 | [8 empty] | 装置性材料 | 光缆附件 | 光缆接头盒 | 510055257 | 光缆接头盒,光缆塔用接续盒,24 | 光缆接头盒-用途:光缆塔用接续盒,芯数:24 | 50 | 只 | 金额报价 | 13% | / | / | 200 | 10000
2286 | [8 empty] | 装置性材料 | 光缆附件 | 光缆接头盒 | 510055254 | 光缆接头盒,普通光缆用,通用 | 光缆接头盒-用途:普通光缆用,芯数:通用 | 4 | 只 | 金额报价 | 13% | / | / | 200 | 800
2287 | [8 empty] | 装置性材料 | 光缆附件 | 光缆夹具 | 510050340 | 光缆夹具,ADSS光缆引下线夹具,钢塔 | 光缆夹具,ADSS光缆引下线夹具,钢塔 | 540 | 个 | 金额报价 | 13% | / | / | 10 | 5400
2288 | [8 empty] | 装置性材料 | 金具 | 接续金具-接地线夹 | 510051795 | 接续金具-接地线夹,JDX-70-2000 | 接续金具-接地线夹,JDX-70-2000 | 80 | 付 | 金额报价 | 13% | / | / | 120 | 9600
2289 | [8 empty] | 装置性材料 | 杆塔类 | 变电站构架 | 500014592 | 变电站构架,钢 | 变电站构架,钢 | 0.08 | 吨 | 金额报价 | 13% | / | / | 5000 | 400
2290 | [8 empty] | 装置性材料 | 光缆附件 | 光缆余缆架 | 500022170 | 光缆余缆架 | 光缆余缆架 | 54 | 付 | 金额报价 | 13% | / | / | 40 | 2160
2291 | [8 empty] | 一次设备 | 避雷器 | 交流避雷器 | 500005432 | 交流避雷器,AC110kV,108kV,硅橡胶,144kV,不带间隙 | 交流避雷器-电压等级:AC110kV,额定电压:108kV,外绝缘材质:硅橡胶,雷电额定残压:144kV,是否带间隙:不带间隙 | 12 | 台 | 金额报价 | 13% | / | / | 200 | 2400
2292 | [8 empty] | 装置性材料 | 电缆附件 | 电缆接地箱 | 500021468 | 电缆接地箱,带护层保护器 | 电缆接地箱-类型:带护层保护器 | 4 | 只 | 金额报价 | 13% | / | / | 2000 | 8000
2293 | [8 empty] | 工器具 | 登高、安全工具（不带电作业） | 接地引下线 | 510040187 | 接地引下线,φ12,3,镀锌 | 电缆接地箱-类型:三线直接接地 | 4 | 支 | 金额报价 | 13% | / | / | 10 | 40
2294 | [8 empty] | 装置性材料 | 电缆附件 | 电缆接线端子 | 500078925 | 电缆接线端子,铜,85mm2,开口 | 电缆接线端子-材质:铜,截面mm2:85mm2,型式:开口 | 50 | 只 | 金额报价 | 13% | / | / | 36 | 1800
2295 | [8 empty] | 装置性材料 | 金具 | 电缆固定夹 | 510050493 | 电缆固定夹,JGH-1 | 电缆固定夹-型号:JGH-1 | 120 | 只 | 金额报价 | 13% | / | / | 38 | 4560
2296 | [8 empty] | 金属材料 | 钢材 | 铜排 | 510035094 | 铜排,TMY,8*80 | 铜排-型号:TMY,规格:8*80 | 285 | 千克 | 金额报价 | 13% | / | / | 70.79 | 20175.15
2297 | [8 empty] | 装置性材料 | 金具 | 设备线夹-铜铝过渡设备线夹 | 500028443 | 设备线夹-铜铝过渡设备线夹,SYG-240/40B | 设备线夹-铜铝过渡设备线夹-型号:SYG-240/40B | 40 | 付 | 金额报价 | 13% | / | / | 30.16 | 1206.4
2298 | [8 empty] | 装置性材料 | 铁附件 | 电缆固定支架 | 500019377 | 电缆固定支架,—4×40,200mm,U型 | 电缆固定支架-主材规格:—4×40,长度mm:200mm,形状:U型 | 4 | 付 | 金额报价 | 13% | / | / | 3506 | 14024
2299 | [8 empty] | 工器具 | 登高、安全工具（不带电作业） | 标识牌 | 510069162 | 标识牌,电缆挂牌,32mm×68mm×1mm,白色注塑 | 标识牌-用途:电缆挂牌,规格:32mm×68mm×1mm,类型:白色注塑 | 40 | 块 | 金额报价 | 13% | / | / | 50 | 2000
2300 | [8 empty] | 装置性材料 | 电缆附件 | 电缆保护管 | 500021473 | 电缆保护管,PVC,φ160 | 电缆保护管-材质:PVC,内径:φ160 | 50 | 米 | 金额报价 | 13% | / | / | 10 | 500
2301 | [8 empty] | 装置性材料 | 金具 | 联结金具-U型挂环 | 500020382 | 联结金具-U型挂环,U-10 | 联结金具-U型挂环-型号:U-10 | 15 | 只 | 金额报价 | 13% | / | / | 10 | 150
2302 | [8 empty] | 金属材料 | 金属制品 | 铁链 | 500011587 | 铁链 | 铁链 | 15 | 千克 | 金额报价 | 13% | / | / | 8 | 120
2303 | [8 empty] | 五金材料 | 机械五金 | 螺杆 | 500013207 | 螺杆,双头,M12,300mm,镀锌 | 螺杆-类型:双头,规格:M12,长度mm:300mm,表面处理方式:镀锌 | 15 | 付 | 金额报价 | 13% | / | / | 15 | 225
2304 | [8 empty] | 装置性材料 | 电缆附件 | 电缆夹具 | 500082208 | 电缆夹具,400mm2,φ110,铝合金,单芯,中间 | 电缆夹具-截面积mm2:400mm2,外径mm:φ110,材料:铝合金,芯数:单芯,固定形式:中间 | 15 | 套 | 金额报价 | 13% | / | / | 15 | 225
2305 | [8 empty] | 装置性材料 | 铁附件 | 电缆抱箍 | 510055645 | 电缆抱箍,-250,D430+110,单路出线 | 电缆抱箍-主材规格:-5*50,直径:D430+110,形式:单路出线 | 150 | 付 | 金额报价 | 13% | / | / | 88.2 | 13230
2306 | [8 empty] | 装置性材料 | 杆塔类 | 变电站支架 | 500014596 | 变电站支架,钢 | 变电站支架-材质:钢 | 0.2 | 吨 | 金额报价 | 13% | / | / | 6000 | 1200
2307 | [8 empty] | 工器具 | 登高、安全工具（不带电作业） | 立式围栏 | 500023180 | 立式围栏 | 立式围栏 | 200 | 米 | 金额报价 | 13% | / | / | 171 | 34200
2308 | [8 empty] | 装置性材料 | 铁附件 | 接地铁 | 500033959 | 接地铁,圆钢,镀锌,φ12,1800mm | 接地铁-组合方式:圆钢,表面处理方式:镀锌,主材规格:φ12,长度mm:1800mm | 10 | 付 | 金额报价 | 13% | / | / | 8141 | 81410
2309 | [8 empty] | 装置性材料 | 光缆 | ADSS光缆(全介质自承式) | 500015106 | ADSS光缆(全介质自承式),12芯,G.652,PE | ADSS光缆(全介质自承式),12芯,G.652,PE | 1 | 千米 | 金额报价 | 13% | / | / | 12389 | 12389
2310 | [8 empty] | 装置性材料 | 金具 | 耐张线夹 | 510047609 | 耐张线夹,NY-240B | 耐张线夹,NY-240B | 3 | 付 | 金额报价 | 13% | / | / | 89 | 267
2311 | [8 empty] | 装置性材料 | 金具 | T型线夹-T型线夹 | 500020765 | T型线夹-T型线夹,TY-240/30 | T型线夹-T型线夹,TY-240/30 | 3 | 付 | 金额报价 | 13% | / | / | 59 | 177
2312 | [8 empty] | 装置性材料 | 金具 | 设备线夹-压缩型设备线夹 | 510056451 | 设备线夹-压缩型设备线夹,SY-240/30A(80*80) | 设备线夹-压缩型设备线夹,SY-240/30A(80*80) | 3 | 付 | 金额报价 | 13% | / | / | 24 | 72
2313 | [8 empty] | 建筑材料 | 建材 | 防火槽盒 | 500011664 | 防火槽盒 | 防火槽盒 | 200 | 米 | 金额报价 | 13% | / | / | 230 | 46000
2314 | [8 empty] | 装置性材料 | 光缆附件 | 光缆悬垂串 | 510048027 | 装置性材料-光缆附件-光缆悬垂串,型号,ADSS用 | 装置性材料-光缆附件-光缆悬垂串,型号,ADSS用 | 3 | 套 | 金额报价 | 13% | / | / | 120 | 360
2315 | [8 empty] | 装置性材料 | 电缆附件 | 电缆保护管 | 510047988 | 电缆保护管,镀锌钢管,φ175,4 | 电缆保护管,镀锌钢管,φ175,4 | 300 | 米 | 金额报价 | 13% | / | / | 45 | 13500
2316 | [8 empty] | 装置性材料 | 导、地线 | 钢芯铝绞线 | 500026702 | 钢芯铝绞线,JL/G1A,240/30 | 钢芯铝绞线,JL/G1A,240/30 | 0.055 | 吨 | 金额报价 | 13% | / | / | 18300 | 1006.5
2317 | 青海德坤电力集团有限公司 | 格尔木海电实业有限责任公司 | 格尔木海电实业有限责任公司 | 格尔木海电实业有限责任公司 |  | 青海长河矿业有限责任公司新建110kV线路工程电缆采购 | 包2 | 青海长河矿业有限责任公司新建110kV线路工程 | 装置性材料 | 电缆 | 低压电力电缆 | 500126617 | 低压电力电缆,YJLV,铜,16,3+1芯,ZC,无铠装,普通 | 低压电力电缆,YJLV,铝,300,3芯,ZC,22,NH | 2.85 | 千米 | 金额报价 | 13% | / | / | 501000 | 1427850 | 施工现场地面交货 | 青海省海西州 | 自合同签订之日起 | 制造商或代理商或经销商 | / | 近三年有同类产品合同业绩 | / | / | 具有国家认可的有效的型式试验报告(检测报告或鉴定报告) | / | 提供有效的ISO9000系列质量管理体系认证证书 | / | / | 自主签订 | / | BAXM-SG500126617-00001 | DKWZJT2402HD007
2318 | [8 empty] | 装置性材料 | 电缆附件 | 66kV及以上电缆终端 | 500021326 | 110kV电缆终端,1×1000,户外终端,预制,铜 | 110kV电缆终端,1×1000,户外终端,预制,铜 | 12 | 只 | 金额报价 | 13% | / | / | 1300 | 15600
2319 | [8 empty] | 装置性材料 | 电缆 | 低压电力电缆 | 510072625 | 低压电力电缆,YJV,铜,240,1芯,ZC,62, | 低压电力电缆,YJV,铜,240,1芯,ZC,62, | 0.5 | 千米 | 金额报价 | 13% | / | / | 275000 | 137500
2320 | [8 empty] | 装置性材料 | 电缆 | 低压电力电缆 | 510072625 | 低压电力电缆,YJV,铜,240,1芯,ZC,62, | 低压电力电缆,YJV,铜,240,1芯,ZC,62, | 0.8 | 千米 | 金额报价 | 13% | / | / | 275000 | 220000
2321 | 青海德坤电力集团有限公司 | 格尔木海电实业有限责任公司 | 格尔木海电实业有限责任公司 | 格尔木海电实业有限责任公司 |  | 青海长河矿业有限责任公司新建110kV线路工程金具、绝缘子采购 | 包3 | 青海长河矿业有限责任公司新建110kV线路工程 | 装置性材料 | 金具 | 联结金具-直角挂板 | 500020400 | 联结金具-直角挂板,ZS-7 | 联结金具-直角挂板,ZS-7 | 300 | 只 | 金额报价 | 13% | / | / | 70.8287 | 21248.6218 | 施工现场地面交货 | 青海省海西州 | 自合同签订之日起 | 制造商或代理商或经销商 | / | 近三年有同类产品合同业绩 | / | / | 近三年有同类产品合同业绩 | / | 提供有效的ISO9000系列质量管理体系认证证书 | / | / | 自主签订 | / | BAXM-SG500062114-00001 | DKWZJT2402HD008
2322 | [8 empty] | 装置性材料 | 金具 | 联结金具-球头挂环 | 510054291 | 联结金具-球头挂环,QP-7050 | 联结金具-球头挂环,QP-7050 | 300 | 只 | 金额报价 | 13% | / | / | 70.8287 | 21248.6218
2323 | [8 empty] | 装置性材料 | 绝缘子 | 棒形悬式复合绝缘子 | 500062114 | 棒形悬式复合绝缘子,FXBW-110/120 | 棒形悬式复合绝缘子,FXBW-110/120 | 300 | 只 | 金额报价 | 13% | / | / | 70.8287 | 21248.6218
2324 | [8 empty] | 装置性材料 | 金具 | 联结金具-碗头挂板 | 510051075 | 联结金具-碗头挂板,W-0770 | 联结金具-碗头挂板,W-0770 | 300 | 只 | 金额报价 | 13% | / | / | 70.8287 | 21248.6218
2325 | [8 empty] | 装置性材料 | 金具 | 悬垂线夹-架空导线固定装置 | 510050950 | 悬垂线夹-架空导线固定装置,CLS-60-30/25 | 悬垂线夹-架空导线固定装置,CLS-60-30/25 | 300 | 付 | 金额报价 | 13% | / | / | 70.8287 | 21248.6218
2326 | [8 empty] | 装置性材料 | 金具 | 联结金具-直角挂板 | 500020400 | 联结金具-直角挂板,ZS-7 | 联结金具-直角挂板,ZS-7 | 348 | 只 | 金额报价 | 13% | / | / | 126.828 | 44136.1562
2327 | [8 empty] | 装置性材料 | 金具 | 联结金具-球头挂环 | 510054291 | 联结金具-球头挂环,QP-7050 | 联结金具-球头挂环,QP-7050 | 348 | 只 | 金额报价 | 13% | / | / | 126.828 | 44136.1562
2328 | [8 empty] | 装置性材料 | 绝缘子 | 棒形悬式复合绝缘子 | 500062114 | 棒形悬式复合绝缘子,FXBW-110/120 | 棒形悬式复合绝缘子,FXBW-110/120 | 348 | 只 | 金额报价 | 13% | / | / | 126.828 | 44136.1562
2329 | [8 empty] | 装置性材料 | 金具 | 联结金具-碗头挂板 | 510051075 | 联结金具-碗头挂板,W-0770 | 联结金具-碗头挂板,W-0770 | 348 | 只 | 金额报价 | 13% | / | / | 126.828 | 44136.1562
2330 | [8 empty] | 装置性材料 | 金具 | 悬垂线夹-架空导线固定装置 | 510050950 | 悬垂线夹-架空导线固定装置,CLS-60-30/25 | 悬垂线夹-架空导线固定装置,CLS-60-30/25 | 348 | 付 | 金额报价 | 13% | / | / | 126.828 | 44136.1562
2331 | [8 empty] | 装置性材料 | 金具 | 联结金具-U型挂环 | 500110349 | 联结金具-U型挂环,U-1085 | 联结金具-U型挂环,U-1085 | 5 | 只 | 金额报价 | 13% | / | / | 42.0928 | 210.464
2332 | [8 empty] | 装置性材料 | 金具 | 联结金具-延长环 | 510051140 | 联结金具-延长环,PH-0780 | 联结金具-延长环,PH-0780 | 5 | 只 | 金额报价 | 13% | / | / | 42.0928 | 210.464
2333 | [8 empty] | 装置性材料 | 金具 | 拉线金具-U型挂环 | 510051908 | 拉线金具-U型挂环,U-0770 | 拉线金具-U型挂环,U-0770 | 5 | 付 | 金额报价 | 13% | / | / | 42.0928 | 210.464
2334 | [8 empty] | 装置性材料 | 金具 | 联结金具-球头挂环 | 510051060 | 联结金具-球头挂环,QP-0750 | 联结金具-球头挂环,QP-0750 | 5 | 只 | 金额报价 | 13% | / | / | 42.0928 | 210.464
2335 | [8 empty] | 装置性材料 | 绝缘子 | 棒形悬式复合绝缘子 | 500062114 | 棒形悬式复合绝缘子,FXBW-110/120 | 棒形悬式复合绝缘子,FXBW-110/120 | 5 | 只 | 金额报价 | 13% | / | / | 42.0928 | 210.464
2336 | [8 empty] | 装置性材料 | 金具 | 联结金具-碗头挂板 | 510051067 | 联结金具-碗头挂板,WS-0770 | 联结金具-碗头挂板,WS-0770 | 5 | 只 | 金额报价 | 13% | / | / | 42.0928 | 210.464
2337 | [8 empty] | 装置性材料 | 金具 | 联结金具-调整板 | 510042334 | 联结金具-调整板,DB-0770-170 | 联结金具-调整板,DB-0770-170 | 5 | 块 | 金额报价 | 13% | / | / | 42.0928 | 210.464
2338 | [8 empty] | 装置性材料 | 金具 | 拉线金具-U型挂环 | 510051908 | 拉线金具-U型挂环,U-0770 | 拉线金具-U型挂环,U-0770 | 5 | 付 | 金额报价 | 13% | / | / | 42.0928 | 210.464
2339 | [8 empty] | 装置性材料 | 金具 | 耐张线夹 | 510047628 | 耐张线夹,NY-240/30A | 耐张线夹,NY-240/30A | 5 | 付 | 金额报价 | 13% | / | / | 42.0928 | 210.464
2340 | [8 empty] | 装置性材料 | 金具 | 联结金具-U型挂环 | 500110161 | 联结金具-U型挂环,U-1695 | 联结金具-U型挂环,U-1695 | 186 | 只 | 金额报价 | 13% | / | / | 71.0361 | 13212.7228
2341 | [8 empty] | 装置性材料 | 金具 | 联结金具-延长环 | 500104923 | 联结金具-延长环,PH-12120 | 联结金具-延长环,PH-12120 | 186 | 只 | 金额报价 | 13% | / | / | 71.0361 | 13212.7228
2342 | [8 empty] | 装置性材料 | 金具 | 联结金具-U型挂环 | 510042304 | 联结金具-U型挂环,U-1290 | 联结金具-U型挂环,U-1290 | 372 | 只 | 金额报价 | 13% | / | / | 71.0361 | 26425.4456
2343 | [8 empty] | 装置性材料 | 金具 | 联结金具-联板 | 510042337 | 联结金具-联板,L-12-70/400 | 联结金具-联板,L-12-70/400 | 372 | 块 | 金额报价 | 13% | / | / | 71.0361 | 26425.4456
2344 | [8 empty] | 装置性材料 | 金具 | 联结金具-直角挂板 | 510054294 | 联结金具-直角挂板,Z-0780 | 联结金具-直角挂板,Z-0780 | 372 | 只 | 金额报价 | 13% | / | / | 71.0361 | 26425.4456
2345 | [8 empty] | 装置性材料 | 金具 | 联结金具-球头挂环 | 510051060 | 联结金具-球头挂环,QP-0750 | 联结金具-球头挂环,QP-0750 | 372 | 只 | 金额报价 | 13% | / | / | 71.0361 | 26425.4456
2346 | [8 empty] | 装置性材料 | 绝缘子 | 棒形悬式复合绝缘子 | 500062114 | 棒形悬式复合绝缘子,FXBW-110/120 | 棒形悬式复合绝缘子,FXBW-110/120 | 372 | 只 | 金额报价 | 13% | / | / | 71.0361 | 26425.4456
2347 | [8 empty] | 装置性材料 | 金具 | 联结金具-碗头挂板 | 510051067 | 联结金具-碗头挂板,WS-0770 | 联结金具-碗头挂板,WS-0770 | 372 | 只 | 金额报价 | 13% | / | / | 71.0361 | 26425.4456
2348 | [8 empty] | 装置性材料 | 金具 | 联结金具-直角挂环 | 510051095 | 联结金具-直角挂环,Z-12100 | 联结金具-直角挂环,Z-12100 | 186 | 只 | 金额报价 | 13% | / | / | 71.0361 | 13212.7228
2349 | [8 empty] | 装置性材料 | 金具 | 联结金具-调整板 | 510042327 | 联结金具-调整板,DB-12100-240 | 联结金具-调整板,DB-12100-240 | 186 | 块 | 金额报价 | 13% | / | / | 71.0361 | 13212.7228
2350 | [8 empty] | 装置性材料 | 金具 | 耐张线夹 | 510047628 | 耐张线夹,NY-240/30A | 耐张线夹,NY-240/30A | 186 | 付 | 金额报价 | 13% | / | / | 71.0361 | 13212.7228
2351 | [8 empty] | 装置性材料 | 金具 | 联结金具-平行挂板 | 510042320 | 联结金具-平行挂板,UB-0770 | 联结金具-平行挂板,UB-0770 | 71 | 只 | 金额报价 | 13% | / | / | 34.2218 | 2429.7472
2352 | [8 empty] | 装置性材料 | 金具 | 联结金具-球头挂环 | 510051060 | 联结金具-球头挂环,QP-0750 | 联结金具-球头挂环,QP-0750 | 71 | 只 | 金额报价 | 13% | / | / | 34.2218 | 2429.7472
2353 | [8 empty] | 装置性材料 | 绝缘子 | 棒形悬式复合绝缘子 | 500062114 | 棒形悬式复合绝缘子,FXBW-110/120 | 棒形悬式复合绝缘子,FXBW-110/120 | 71 | 只 | 金额报价 | 13% | / | / | 34.2218 | 2429.7472
2354 | [8 empty] | 装置性材料 | 金具 | 联结金具-碗头挂板 | 510051067 | 联结金具-碗头挂板,WS-0770 | 联结金具-碗头挂板,WS-0770 | 71 | 只 | 金额报价 | 13% | / | / | 34.2218 | 2429.7472
2355 | [8 empty] | 装置性材料 | 铁附件 | 电缆抱箍 | 510042183 | 电缆抱箍,无,无,BGD-07/48-2 | 电缆抱箍,无,无,BGD-07/48-2 | 71 | 付 | 金额报价 | 13% | / | / | 34.2218 | 2429.7472
2356 | [8 empty] | 装置性材料 | 金具 | 跳线支撑线夹 | 510043126 | 跳线支撑线夹,TZ-2 | 跳线支撑线夹,TZ-2 | 142 | 付 | 金额报价 | 13% | / | / | 34.2218 | 4859.4945
2357 | [8 empty] | 金属材料 | 钢材 | 无缝钢管 | 500036083 | 无缝钢管,φ48,3.5mm,Q345 | 无缝钢管,φ48,3.5mm,Q345 | 71 | 千克 | 金额报价 | 13% | / | / | 34.2218 | 2429.7472
2358 | [8 empty] | 装置性材料 | 金具 | 母线金具-管母线封端盖 | 510042403 | 母线金具-管母线封端盖,MGF-48/39 | 母线金具-管母线封端盖,MGF-48/39 | 142 | 只 | 金额报价 | 13% | / | / | 34.2218 | 4859.4945
2359 | [8 empty] | 工器具 | 登高、安全工具（带电作业） | 绝缘胶布 | 510041099 | 绝缘胶布,绝缘橡胶垫,100*0.5,橡胶 | 绝缘胶布,绝缘橡胶垫,100*0.5,橡胶 | 426 | 卷 | 金额报价 | 13% | / | / | 34.2218 | 14578.4834
2360 | [8 empty] | 装置性材料 | 金具 | 联结金具-平行挂板 | 510042322 | 联结金具-平行挂板,PS-0790 | 联结金具-平行挂板,PS-0790 | 71 | 只 | 金额报价 | 13% | / | / | 34.2218 | 2429.7472
2361 | [8 empty] | 装置性材料 | 金具 | 保护金具-重锤座 | 510043371 | 保护金具-重锤座,FZJ-15 | 保护金具-重锤座,FZJ-15 | 71 | 个 | 金额报价 | 13% | / | / | 34.2218 | 2429.7472
2362 | [8 empty] | 装置性材料 | 金具 | 保护金具-重锤片 | 500119185 | 保护金具-重锤片,FZC-15Y | 保护金具-重锤片,FZC-15Y | 213 | 片 | 金额报价 | 13% | / | / | 34.2218 | 7289.2417
2363 | [8 empty] | 装置性材料 | 金具 | 联结金具-平行挂板 | 510042320 | 联结金具-平行挂板,UB-0770 | 联结金具-平行挂板,UB-0770 | 12 | 只 | 金额报价 | 13% | / | / | 50.2957 | 603.548
2364 | [8 empty] | 装置性材料 | 金具 | 联结金具-球头挂环 | 510051060 | 联结金具-球头挂环,QP-0750 | 联结金具-球头挂环,QP-0750 | 12 | 只 | 金额报价 | 13% | / | / | 50.2957 | 603.548
2365 | [8 empty] | 装置性材料 | 绝缘子 | 棒形悬式复合绝缘子 | 500062114 | 棒形悬式复合绝缘子,FXBW-110/120 | 棒形悬式复合绝缘子,FXBW-110/120 | 24 | 只 | 金额报价 | 13% | / | / | 50.2957 | 1207.0959
2366 | [8 empty] | 装置性材料 | 金具 | 联结金具-碗头挂板 | 510051067 | 联结金具-碗头挂板,WS-0770 | 联结金具-碗头挂板,WS-0770 | 12 | 只 | 金额报价 | 13% | / | / | 50.2957 | 603.548
2367 | [8 empty] | 装置性材料 | 铁附件 | 电缆抱箍 | 510042183 | 电缆抱箍,无,无,BGD-07/48-2 | 电缆抱箍,无,无,BGD-07/48-2 | 12 | 付 | 金额报价 | 13% | / | / | 50.2957 | 603.548
2368 | [8 empty] | 装置性材料 | 金具 | 跳线支撑线夹 | 510043126 | 跳线支撑线夹,TZ-2 | 跳线支撑线夹,TZ-2 | 24 | 付 | 金额报价 | 13% | / | / | 50.2957 | 1207.0959
2369 | [8 empty] | 金属材料 | 钢材 | 无缝钢管 | 500036083 | 无缝钢管,φ48,3.5mm,Q345 | 无缝钢管,φ48,3.5mm,Q345 | 12 | 千克 | 金额报价 | 13% | / | / | 50.2957 | 603.548
2370 | [8 empty] | 装置性材料 | 金具 | 母线金具-管母线封端盖 | 510042403 | 母线金具-管母线封端盖,MGF-48/39 | 母线金具-管母线封端盖,MGF-48/39 | 24 | 只 | 金额报价 | 13% | / | / | 50.2957 | 1207.0959
2371 | [8 empty] | 工器具 | 登高、安全工具（带电作业） | 绝缘胶布 | 510041099 | 绝缘胶布,绝缘橡胶垫,100*0.5,橡胶 | 绝缘胶布,绝缘橡胶垫,100*0.5,橡胶 | 72 | 卷 | 金额报价 | 13% | / | / | 50.2957 | 3621.2878
2372 | [8 empty] | 装置性材料 | 金具 | 联结金具-平行挂板 | 510042322 | 联结金具-平行挂板,PS-0790 | 联结金具-平行挂板,PS-0790 | 12 | 只 | 金额报价 | 13% | / | / | 50.2957 | 603.548
2373 | [8 empty] | 装置性材料 | 金具 | 保护金具-重锤座 | 510043371 | 保护金具-重锤座,FZJ-15 | 保护金具-重锤座,FZJ-15 | 24 | 个 | 金额报价 | 13% | / | / | 50.2957 | 1207.0959
2374 | [8 empty] | 装置性材料 | 金具 | 保护金具-重锤片 | 500119185 | 保护金具-重锤片,FZC-15Y | 保护金具-重锤片,FZC-15Y | 72 | 片 | 金额报价 | 13% | / | / | 50.2957 | 3621.2878
2375 | 青海德坤电力集团有限公司 | 格尔木海电实业有限责任公司 | 格尔木海电实业有限责任公司 | 格尔木海电实业有限责任公司 |  | 青海马北储气库35kV供电线路工程零星材料采购 | 包4 | 青海马北储气库35kV供电线路工程 | 装置性材料 | 金具 | 保护金具-防振锤 | 500126362 | 保护金具-防振锤,FDYJ-2/4 | 保护金具-防振锤,FDYJ-2/4 | 1326 | 付 | 金额报价 | 13% | / | / | 184.4094 | 244526.8956 | 施工现场地面交货 | 青海省海西州 | 自合同签订之日起 | 制造商或代理商或经销商 | / | 近三年有同类产品合同业绩 | / | / | 具有国家认可的有效的型式试验报告(检测报告或鉴定报告 | / | 提供有效的ISO9000系列质量管理体系认证证书 | / | / | 自主签订 | / | BAXM-100000001-00326 | DKWZJT2402HD009
2376 | [8 empty] | 装置性材料 | 金具 | 保护金具-防振锤 | 500128444 | 保护金具-防振锤,FDYJ-1/G | 保护金具-防振锤,FDYJ-1/G | 16 | 付 | 金额报价 | 13% | / | / | 101.9676 | 1631.481
2377 | [8 empty] | 装置性材料 | 金具 | 接续金具-钢芯钢铝绞线接续管 | 500070003 | 接续金具-钢芯钢铝绞线接续管,JY-185/25 | 接续金具-钢芯钢铝绞线接续管,JY-185/25 | 40 | 付 | 金额报价 | 13% | / | / | 47.7295 | 1909.1799
2378 | [8 empty] | 装置性材料 | 线路金具串 | 35kV导线悬垂通用 | 500125607 | 35kV导线悬垂通用,03XC11CL-00-07P(H)-3A | 35kV导线悬垂通用,03XC11CL-00-07P(H)-3A | 468 | 套 | 金额报价 | 13% | / | / | 394.8531 | 184791.2595
2379 | [8 empty] | 装置性材料 | 线路金具串 | 35kV导线悬垂通用 | 500125607 | 35kV导线悬垂通用,03XC11CL-00-07P(H)-3A | 35kV导线悬垂通用,03XC11CL-00-07P(H)-3A | 102 | 套 | 金额报价 | 13% | / | / | 789.7062 | 80550.0362
2380 | [8 empty] | 装置性材料 | 线路金具串 | 35kV导线耐张通用 | 500125556 | 35kV导线耐张通用,03N21Y-40-07P(H)Z(D)2B | 35kV导线耐张通用,03N21Y-40-07P(H)Z(D)2B | 186 | 套 | 金额报价 | 13% | / | / | 919.8776 | 171097.2327
2381 | [8 empty] | 装置性材料 | 线路金具串 | 35kV导线跳线通用 | 500125727 | 35kV导线跳线通用,03T-07P(H)1B | 35kV导线跳线通用,03T-07P(H)1B | 93 | 套 | 金额报价 | 13% | / | / | 926.3862 | 86153.9132
2382 | [8 empty] | 装置性材料 | 绝缘子 | 棒形悬式复合绝缘子 | 500017265 | 棒形悬式复合绝缘子,FXBW-35/70 | 棒形悬式复合绝缘子,FXBW-35/70 | 1137 | 只 | 金额报价 | 13% | / | / | 229.9694 | 261475.2064
2383 | [8 empty] | 燃料化工 | 化工 | 油漆 | 510058670 | 油漆,色标漆(醇酸磁漆),黄色 | 油漆,色标漆(醇酸磁漆),黄色 | 221 | 千克 | 金额报价 | 13% | / | / | 67.2552 | 14863.3995
2384 | [8 empty] | 装置性材料 | 电缆附件 | 电缆标示牌 | 510050494 | 电缆标示牌,不锈钢,10cm*12cm | 电缆标示牌,不锈钢,10cm*12cm | 221 | 片 | 金额报价 | 13% | / | / | 108.4761 | 23973.2251
2385 | [8 empty] | 工器具 | 登高、安全工具（不带电作业） | 标识牌 | 510069221 | 标识牌,不锈钢,警示牌 | 标识牌,不锈钢,警示牌 | 221 | 面 | 金额报价 | 13% | / | / | 108.4761 | 23973.2251
2386 | [8 empty] | 工器具 | 登高、安全工具（不带电作业） | 标识牌 | 510074103 | 标识牌,相序牌 | 标识牌,相序牌 | 31 | 面 | 金额报价 | 13% | / | / | 325.4284 | 10088.2802
2387 | [8 empty] | 装置性材料 | 绝缘子 | 复合横担绝缘子 | 500017310 | 复合横担绝缘子,FS-10/5 | 复合横担绝缘子,FS-10/5 | 156 | 只 | 金额报价 | 13% | / | / | 2507.9682 | 391243.033
2388 | [8 empty] | 装置性材料 | 铁附件 | 吊杆吊铁 | 500019967 | 吊杆吊铁,φ16,700mm | 吊杆吊铁,φ16,700mm | 312 | 根 | 金额报价 | 13% | / | / | 97.6285 | 30460.0977
2389 | [8 empty] | 装置性材料 | 金具 | 联结金具-拉杆 | 500051012 | 联结金具-拉杆,YL-1611 | 联结金具-拉杆,YL-1611 | 156 | 支 | 金额报价 | 13% | / | / | 136.6799 | 21322.0684
2390 | [8 empty] | 装置性材料 | 铁附件 | 吊杆吊铁 | 500019967 | 吊杆吊铁,φ16,700mm | 吊杆吊铁,φ16,700mm | 312 | 根 | 金额报价 | 13% | / | / | 99.798 | 31136.9888
2391 | [8 empty] | 装置性材料 | 铁附件 | 吊杆吊铁 | 500019967 | 吊杆吊铁,φ16,700mm | 吊杆吊铁,φ16,700mm | 312 | 根 | 金额报价 | 13% | / | / | 47.7295 | 14891.6033
2392 | [8 empty] | 水电配件 | 励磁调节与控制配件 | 冻结励磁调节器充电调节板 | 510059386 | 冻结励磁调节器充电调节板,FS0114CS013F003RVR2 | 冻结励磁调节器充电调节板,FS0114CS013F003RVR2 | 624 | 块 | 金额报价 | 13% | / | / | 17.7901 | 11101.0134
2393 | [8 empty] | 装置性材料 | 铁附件 | 成套抱箍 | 500018391 | 成套抱箍,—8×80,D160,90° | 成套抱箍,—8×80,D160,90° | 312 | 付 | 金额报价 | 13% | / | / | 151.8666 | 47382.3742
2394 | [8 empty] | 装置性材料 | 电缆附件 | 电缆接地箱 | 510062376 | 电缆接地箱,110KV直接接地箱 | 电缆接地箱,110KV直接接地箱 | 2 | 只 | 金额报价 | 13% | / | / | 4339.0453 | 8678.0905
2395 | [8 empty] | 装置性材料 | 金具 | 电缆固定夹 | 510050493 | 电缆固定夹,JGH-1 | 电缆固定夹,JGH-1 | 40 | 只 | 金额报价 | 13% | / | / | 95.459 | 3818.3598
2396 | [8 empty] | 配件 | 变压器配件 | 氧化锌避雷器 | 510044959 | 氧化锌避雷器,Y10W-10 | 氧化锌避雷器,Y10W-10 | 6 | 台 | 金额报价 | 13% | / | / | 2603.4272 | 15620.5629
2397 | [8 empty] | 装置性材料 | 电缆附件 | 电缆固定夹 | 510043387 | 电缆固定夹,JGH-01 | 电缆固定夹,JGH-01 | 12 | 个 | 金额报价 | 13% | / | / | 95.459 | 1145.5079
2398 | [8 empty] | 装置性材料 | 金具 | 铝合金电缆固定夹（型号） | 510043038 | 铝合金电缆固定夹（型号）,JGH-4 | 铝合金电缆固定夹（型号）,JGH-4 | 24 | 个 | 金额报价 | 13% | / | / | 95.459 | 2291.0159
2399 | [8 empty] | 装置性材料 | 金具 | T型线夹-T型线夹 | 500029856 | T型线夹-T型线夹,TL-300 | T型线夹-T型线夹,TL-300 | 6 | 付 | 金额报价 | 13% | / | / | 86.7809 | 520.6854
2400 | [8 empty] | 装置性材料 | 电缆附件 | 电缆接线端子 | 500021807 | 电缆接线端子,铜铝过渡,300mm2,单孔 | 电缆接线端子,铜铝过渡,300mm2,单孔 | 12 | 只 | 金额报价 | 13% | / | / | 56.4076 | 676.8911
2401 | [8 empty] | 装置性材料 | 金具 | 接续金具-并沟线夹 | 500020512 | 接续金具-并沟线夹,JB-4 | 接续金具-并沟线夹,JB-4 | 12 | 付 | 金额报价 | 13% | / | / | 78.1028 | 937.2338
2402 | [8 empty] | 工器具 | 登高、安全工具（不带电作业） | 铭牌 | 510039716 | 铭牌,无,不锈钢 | 铭牌,无,不锈钢 | 18 | 个 | 金额报价 | 13% | / | / | 151.8666 | 2733.5985
2403 | [8 empty] | 工器具 | 登高、安全工具（不带电作业） | 警示带 | 510040685 | 警示带电缆警示带 | 警示带电缆警示带 | 17 | 条 | 金额报价 | 13% | / | / | 65.0857 | 1106.4565
2404 | [8 empty] | 工器具 | 登高、安全工具（不带电作业） | 标识牌 | 500023173 | 标识牌,不锈钢 | 标识牌,不锈钢 | 18 | 面 | 金额报价 | 13% | / | / | 5.4238 | 97.6285
2405 | [8 empty] | 工器具 | 登高、安全工具（不带电作业） | 立式围栏 | 500023180 | 立式围栏 | 立式围栏 | 80 | 米 | 金额报价 | 13% | / | / | 370.9884 | 29679.0696
2406 | [8 empty] | 装置性材料 | 光缆附件 | 光缆耐张串 | 500124895 | 光缆耐张串,70kN,ADSS用单线夹,非绝缘,9.5/10.5 | 光缆耐张串,70kN,ADSS用单线夹,非绝缘,9.5/10.5 | 58 | 套 | 金额报价 | 13% | / | / | 282.0379 | 16358.2006
2407 | [8 empty] | 装置性材料 | 光缆附件 | 光缆悬垂串 | 500124925 | 光缆悬垂串,70kN,ADSS用单线夹,非绝缘,9.5/10.5 | 光缆悬垂串,70kN,ADSS用单线夹,非绝缘,9.5/10.5 | 186 | 套 | 金额报价 | 13% | / | / | 338.4455 | 62950.8686
2408 | [8 empty] | 装置性材料 | 光缆附件 | 光缆防振金具 | 500141085 | 光缆防振金具,ADSS光缆用,防振鞭,9.5/10.5 | 光缆防振金具,ADSS光缆用,防振鞭,9.5/10.5 | 434 | 付 | 金额报价 | 13% | / | / | 95.459 | 41429.2041
2409 | [8 empty] | 装置性材料 | 金具 | 光缆金具 | 510049393 | 光缆金具,ADSS,引下线夹（杆用） | 光缆金具,ADSS,引下线夹（杆用） | 10 | 套 | 金额报价 | 13% | / | / | 125.8323 | 1258.3231
2410 | [8 empty] | 装置性材料 | 金具 | 光缆金具 | 510049391 | 光缆金具,ADSS,引下线夹（塔用） | 光缆金具,ADSS,引下线夹（塔用） | 180 | 套 | 金额报价 | 13% | / | / | 119.3237 | 21478.274
2411 | [8 empty] | 装置性材料 | 金具 | 光缆金具 | 510049395 | 光缆金具,ADSS,余缆架夹板 | 光缆金具,ADSS,余缆架夹板 | 2 | 套 | 金额报价 | 13% | / | / | 134.5104 | 269.0208
2412 | [8 empty] | 装置性材料 | 金具 | 光缆金具 | 510049396 | 光缆金具,OPGW,余缆架夹板 | 光缆金具,OPGW,余缆架夹板 | 56 | 套 | 金额报价 | 13% | / | / | 134.5104 | 7532.5826
2413 | [8 empty] | 装置性材料 | 金具 | 光缆金具 | 510049395 | 光缆金具,ADSS,余缆架夹板 | 光缆金具,ADSS,余缆架夹板 | 156 | 套 | 金额报价 | 13% | / | / | 134.5104 | 20983.6229
2414 | [8 empty] | 装置性材料 | 金具 | 光缆金具 | 510049396 | 光缆金具,OPGW,余缆架夹板 | 光缆金具,OPGW,余缆架夹板 | 31 | 套 | 金额报价 | 13% | / | / | 134.5104 | 4169.8225
2415 | [8 empty] | 装置性材料 | 光缆附件 | 光缆接头盒 | 510055257 | 光缆接头盒,光缆塔用接续盒,24 | 光缆接头盒,光缆塔用接续盒,24 | 2 | 只 | 金额报价 | 13% | / | / | 969.7766 | 1939.5532
2416 | [8 empty] | 装置性材料 | 光缆附件 | 光缆接头盒 | 510055257 | 光缆接头盒,光缆塔用接续盒,24 | 光缆接头盒,光缆塔用接续盒,24 | 18 | 只 | 金额报价 | 13% | / | / | 969.7766 | 17455.9791
2417 | [8 empty] | 装置性材料 | 铁附件 | 杆上标识固定支架 | 500019343 | 杆上标识固定支架,—5×50,500mm | 杆上标识固定支架,—5×50,500mm | 1 | 付 | 金额报价 | 13% | / | / | 271.1903 | 271.1903
2418 | [8 empty] | 装置性材料 | 铁附件 | 角钢塔电缆支架 | 510042621 | 角钢塔电缆支架,HYX11-S3109 | 角钢塔电缆支架,HYX11-S3109 | 0.26 | 吨 | 金额报价 | 13% | / | / | 17790.0856 | 4625.4222
2419 | [8 empty] | 装置性材料 | 金具 | 光缆金具 | 510042577 | 光缆金具,OPGW,余缆架 | 光缆金具,OPGW,余缆架 | 17 | 付 | 金额报价 | 13% | / | / | 384.0055 | 6528.0936
2420 | [8 empty] | 装置性材料 | 金具 | 光缆金具 | 510042577 | 光缆金具,OPGW,余缆架 | 光缆金具,OPGW,余缆架 | 1 | 付 | 金额报价 | 13% | / | / | 384.0055 | 384.0055
2421 | [8 empty] | 装置性材料 | 光缆 | OPGW光缆（光纤复合地线） | 500025946 | OPGW光缆（光纤复合地线）,24芯,G.652,≈48.25 | OPGW光缆（光纤复合地线）,24芯,G.652,≈48.25 | 1.221 | 千米 | 金额报价 | 13% | / | / | 24949.5102 | 30463.352
2422 | [8 empty] | 装置性材料 | 光缆附件 | 光缆耐张串 | 510055247 | 光缆耐张串,70kN,OPGW用单线夹 | 光缆耐张串,70kN,OPGW用单线夹 | 4 | 套 | 金额报价 | 13% | / | / | 282.0379 | 1128.1518
2423 | [8 empty] | 装置性材料 | 光缆附件 | 光缆悬垂串 | 500124828 | 光缆悬垂串,70kN,OPGW用单线夹,非绝缘,9.1/10.1 | 光缆悬垂串,70kN,OPGW用单线夹,非绝缘,9.1/10.1 | 3 | 套 | 金额报价 | 13% | / | / | 338.4455 | 1015.3366
2424 | [8 empty] | 科研材料 | 其他科研材料 | 减振器 | 580020386 | 减振器,复合减振器,d,d,d,d,d,d,d | 减振器,复合减振器,d,d,d,d,d,d,d | 7 | 套 | 金额报价 | 13% | / | / | 95.459 | 668.213
2425 | [8 empty] | 装置性材料 | 金具 | 光缆金具 | 510049392 | 光缆金具,OPGW,引下线夹（塔用） | 光缆金具,OPGW,引下线夹（塔用） | 20 | 套 | 金额报价 | 13% | / | / | 125.8323 | 2516.6463
2426 | [8 empty] | 装置性材料 | 光缆附件 | 光缆接头盒 | 510055257 | 光缆接头盒,光缆塔用接续盒,24 | 光缆接头盒,光缆塔用接续盒,24 | 4 | 只 | 金额报价 | 13% | / | / | 969.7766 | 3879.1065
2427 | [8 empty] | 装置性材料 | 铁附件 | 角钢塔电缆支架 | 510042621 | 角钢塔电缆支架,HYX11-S3109 | 角钢塔电缆支架,HYX11-S3109 | 4 | 吨 | 金额报价 | 13% | / | / | 271.1903 | 1084.7613
2428 | [8 empty] | 装置性材料 | 金具 | 光缆金具 | 510042577 | 光缆金具,OPGW,余缆架 | 光缆金具,OPGW,余缆架 | 4 | 付 | 金额报价 | 13% | / | / | 277.6989 | 1110.7956
2429 | [8 empty] | 装置性材料 | 金具 | 光缆金具 | 510049396 | 光缆金具,OPGW,余缆架夹板 | 光缆金具,OPGW,余缆架夹板 | 4 | 套 | 金额报价 | 13% | / | / | 277.6989 | 1110.7956
2430 | [8 empty] | 配件 | 通信配线设备配件 | 尾纤 | 510053055 | 尾纤,光缆尾纤 | 尾纤,光缆尾纤 | 48 | 个 | 金额报价 | 13% | / | / | 6.5086 | 312.4113
2431 | 青海德坤电力集团有限公司 | 格尔木海电实业有限责任公司 | 格尔木海电实业有限责任公司 | 格尔木海电实业有限责任公司 |  | 青海马北储气库35kV供电线路工程塔材采购 | 包5 | 青海马北储气库35kV供电线路工程 | 装置性材料 | 杆塔类 | 铁塔 | 510056470 | 铁塔,角钢,Q345 | 铁塔,角钢,Q345 | 214.714 | 吨 | 金额报价 | 13% | / | / | 7900 | 1696240.6 | 施工现场地面交货 | 青海省海西州 | 自合同签订之日起 | 制造商或代理商或经销商 | / | 近三年有同类产品合同业绩 | / | / | 具有国家认可的有效的型式试验报告(检测报告或鉴定报告) | / | 提供有效的ISO9000系列质量管理体系认证证书 | / | / | 自主签订 | / | BAXM-510056470-00001 | DKWZJT2402HD010
2432 | [8 empty] | 辅助设备设施 | 电力设施安全防护防盗、消防系统 | 配变防盗 | 500010600 | 配变防盗 | 配变防盗 | 30000 | 套 | 金额报价 | 13% | / | / | 1.7 | 51000
2433 | 青海德坤电力集团有限公司 | 格尔木海电实业有限责任公司 | 格尔木海电实业有限责任公司 | 格尔木海电实业有限责任公司 |  | 青海马北储气库35kV供电线路工程电缆采购 | 包6 | 青海马北储气库35kV供电线路工程 | 装置性材料 | 电缆 | 低压电力电缆 | 510072322 | 低压电力电缆,WDZC-YJV,铜,35/16,4+1芯,ZC,无铠装, | 低压电力电缆,WDZC-YJV,铜,35/16,4+1芯,ZC,无铠装, | 0.645 | 千米 | 金额报价 | 13% | / | / | 378693.9327 | 244257.5866 | 施工现场地面交货 | 青海省海西州 | 自合同签订之日起 | 制造商或代理商或经销商 | / | 近三年有同类产品合同业绩 | / | / | 具有国家认可的有效的型式试验报告(检测报告或鉴定报告) | / | 提供有效的ISO9000系列质量管理体系认证证书 | / | / | 自主签订 | / | BAXM-SG510072322-00001 | DKWZJT2402HD011
2434 | [8 empty] | 装置性材料 | 电缆附件 | 35kV及以下电缆终端 | 500021026 | 35kV电缆终端,1×300,户外终端,冷缩,铜 | 35kV电缆终端,1×300,户外终端,冷缩,铜 | 6 | 套 | 金额报价 | 13% | / | / | 766.3839 | 4598.3034
2435 | [8 empty] | 装置性材料 | 电缆附件 | 35kV及以下电缆终端 | 500021026 | 35kV电缆终端,1×300,户外终端,冷缩,铜 | 35kV电缆终端,1×300,户外终端,冷缩,铜 | 6 | 套 | 金额报价 | 13% | / | / | 558.3831 | 3350.2986
2436 | [8 empty] | 装置性材料 | 电缆 | 接地电缆 | 500122207 | 接地电缆,AC10kV,YJV,150,1,无阻燃 | 接地电缆,AC10kV,YJV,150,1,无阻燃 | 45 | 米 | 金额报价 | 13% | / | / | 185.715 | 8357.175
2437 | 青海德坤电力集团有限公司 | 格尔木海电实业有限责任公司 | 格尔木海电实业有限责任公司 | 格尔木海电实业有限责任公司 |  | 青海马北储气库35kV供电线路工程水泥杆采购 | 包7 | 青海马北储气库35kV供电线路工程水泥杆采购 | 装置性材料 | 杆塔类 | 锥形水泥杆 | 500013975 | 锥形水泥杆,非预应力,法兰组装杆,18m,190mm,M | 锥形水泥杆,非预应力,法兰组装杆,18m,190mm,M | 312 | 根 | 金额报价 | 13% | / | / | 5785 | 1804920 | 施工现场地面交货 | 青海省海西州 | 自合同签订之日起 | 制造商或代理商或经销商 | / | 近三年有同类产品合同业绩 | / | / | 具有国家认可的有效的型式试验报告(检测报告或鉴定报告) | / | 提供有效的ISO9000系列质量管理体系认证证书 | / | / | 自主签订 | / | BAXM-SG500013975-00001 | DKWZJT2402HD012
2438 | 青海德坤电力集团有限公司 | 格尔木海电实业有限责任公司工程部 | 格尔木海电实业有限责任公司 | 格尔木海电实业有限责任公司工程部 |  | 青海海西都兰110kV诺木洪变10kVⅢ期配出（10kV诺八路）等两项工程零星材料采购 | 包8 | 青海海西都兰110kV诺木洪变10kVⅢ期配出（10kV诺八路）工程 | 工器具 | 登高、安全工具（不带电作业） | 标识牌 | 510069167 | 标识牌,电缆警示桩 | 标识牌,电缆警示桩 | 37 | 面 | 金额报价 | 13% | / | / | 22.6 | 836.2 | 施工现场地面交货 | 青海省海西州 | 自签订合同之日起 | 制造商或代理商或经销商 | / | 近三年有同类产品合同业绩 | / | / | 具有国家认可的有效的型式试验报告(检测报告或鉴定报告 | / | 提供有效的ISO9000系列质量管理体系认证证书 | / | / | 自主签订 | / | BAXM-100000001-00327 | DKWZJT2402HD013
2439 | [8 empty] | 工器具 | 登高、安全工具（不带电作业） | 警示带 | 510040685 | 警示带电缆警示带 | 警示带电缆警示带 | 37 | 条 | 金额报价 | 13% | / | / | 0.565 | 209.05
2440 | [8 empty] | 五金材料 | 管件 | 管枕 | 580036108 | 管枕,CPVC,DN50 | 管枕,CPVC,DN50 | 148 | 个 | 金额报价 | 13% | / | / | 8.475 | 1254.3
2441 | [8 empty] | 装置性材料 | 导、地线 | 布电线 | 500014878 | 布电线,BX,铜,50,1 | 布电线,BX,铜,50,1 | 85 | 米 | 金额报价 | 13% | / | / | 33.9 | 2881.5
2442 | [8 empty] | 五金材料 | 机械五金 | 螺钉 | 580036053 | 螺钉,自攻,M2,50mm,镀锌 | 螺钉,自攻,M2,50mm,镀锌 | 108 | 件 | 金额报价 | 13% | / | / | 2.26 | 244.08
2443 | [8 empty] | 装置性材料 | 电缆附件 | 电缆接线端子 | 580035868 | 电缆接线端子,铜,DT-50 | 电缆接线端子,铜,DT-50 | 96 | 只 | 金额报价 | 13% | / | / | 6.554 | 629.184
2444 | [8 empty] | 五金材料 | 管件 | 弯头 | 500113003 | 弯头,CPVC,外接,DN75,90° | 弯头,CPVC,外接,DN75,90° | 20 | 个 | 金额报价 | 13% | / | / | 5.65 | 113
2445 | [8 empty] | 装置性材料 | 电缆附件 | 电缆保护管 | 500036632 | 电缆保护管,CPVC,φ63 | 电缆保护管,CPVC,φ63 | 40 | 米 | 金额报价 | 13% | / | / | 15.82 | 632.8
2446 | [8 empty] | 装置性材料 | 电缆附件 | 电缆保护管 | 510052231 | 电缆保护管,N-HAP热浸塑双防腐钢管,φ114 | 电缆保护管,N-HAP热浸塑双防腐钢管,φ114 | 3 | 米 | 金额报价 | 13% | / | / | 254.25 | 762.75
2447 | [8 empty] | 工器具 | 登高、安全工具（不带电作业） | 标识牌 | 510069044 | 标识牌,铝合金电杆防撞标识,无 | 标识牌,铝合金电杆防撞标识,无 | 17 | 面 | 金额报价 | 13% | / | / | 322.05 | 5474.85
2448 | [8 empty] | 五金材料 | 机械五金 | 普通螺栓 | 500011837 | 普通螺栓,M12,40mm,不锈钢,无表面处理,配螺母 | 普通螺栓,M12,40mm,不锈钢,无表面处理,配螺母 | 2875.55 | 件 | 金额报价 | 13% | / | / | 9.718 | 5588.919
2449 | [8 empty] | 水电(专属)材料 | 水电电气材料 | 无碱玻璃纤维带 | 580003713 | 无碱玻璃纤维带,0.15×25 | 无碱玻璃纤维带,0.15×25 | 108 | 米 | 金额报价 | 13% | / | / | 5.65 | 610.2
2450 | [8 empty] | 装置性材料 | 杆塔类 | 基础钢筋 | 510050500 | 基础钢筋,螺纹钢和圆钢结合,HRB400 | 基础钢筋,螺纹钢和圆钢结合,HRB400 | 7064 | 公斤 | 金额报价 | 13% | / | / | 5.65 | 39911.6
2451 | [8 empty] | 装置性材料 | 杆塔类 | 基础钢筋 | 510050500 | 基础钢筋,螺纹钢和圆钢结合,HRB400 | 基础钢筋,螺纹钢和圆钢结合,HRB400 | 9590 | 公斤 | 金额报价 | 13% | / | / | 5.65 | 54183.5
2452 | [7 empty] | 青海海西乌兰10kV乌兰县水利局等9个用户加装分界开关业扩配套工程 | 装置性材料 | 导、地线 | 布电线 | 500014878 | 布电线,BX,铜,50,1 | 布电线,BX,铜,50,1 | 69 | 米 | 金额报价 | 13% | / | / | 33.9 | 2339.1
2453 | [8 empty] | 装置性材料 | 电缆附件 | 电缆接线端子 | 580035868 | 电缆接线端子,铜,DT-50 | 电缆接线端子,铜,DT-50 | 132 | 只 | 金额报价 | 13% | / | / | 6.55 | 864.6
2454 | [8 empty] | 五金材料 | 机械五金 | 普通螺栓 | 500011837 | 普通螺栓,M12,40mm,不锈钢,无表面处理,配螺母 | 普通螺栓,M12,40mm,不锈钢,无表面处理,配螺母 | 143.25 | 件 | 金额报价 | 13% | / | / | 9.718 | 278.4207
m
m
m
m
m
m
m
m
m
m
m
m
m
m
m
m
m
m
m
m
m
m
m
m
m
m
m
m
m
m
m
m
m
m
m
m
m
m
m
m
m
m
m
m
m
m
m
m
m
m
m
m
m
m
m
m
m
m
m
m
m
m
m
m
m
m
m
m
m
m
m
m
m
m
m
m
m
m
m
m
m
m
m
m
m
m
m
m
m
m
m
m
m
m
m
m
m
m
m
m
m
m
m
m
m
m
m
m
m
m
m
m
m
m
m
m
m
m
m
m
m
m
m
m
m
m
m
m
m
m
m
m
m
m
m
m
m
m
m
m
m
m
m
m
m
m
m
m
m
m
m
m
m
m
m
m
m
m
m
m
m
m
m
m
m
m
m
m
m
m
m
m
m
m
m
m
m
m
m
m
m
m
m
m
m
m
m
m
m
m
m
m
m
m
m
m
m
m
m
m
m
m
m
m
m
m
m
m
m
m
m
m
m
m
m
m
m
m
m
m
m
m
m
m
m
m
m
m
m
m
m
m
m
m
m
m
m
m
m
m
m
m
m
m
m
m
m
m
m
m
m
m
m
m
m
m
m
m
m
m
m
m
m
m
m
m
m
m
m
m
m
m
m
m
m
m
m
m
m
m
m
m
m
m
m
m
m
m
m
m
m
m
m
m
m
m
m
m
m
m
m
m
m
m
m
m
m
m
m
m
m
m
m
m
m
m
m
m
m
m
m
m
m
m
m
m
m
m
m
m
m
m
m
m
m
m
m
m
m
m
m
m
m
m
m
m
m
m
m
m
m
m
m
m
m
m
m
m
m
m
m
m
m
m
m
m
m
m
m
m
m
m
m
m
m
m
m
m
m
m
m
m
m
m
m
m
m
m
m
m
m
m
m
m
m
m
m
m
m
m
m
m
m
m
m
m
m
m
m
m
m
m
m
m
m
m
m
m
m
m
m
m
m
m
m
m
m
m
m
m
m
m
m
m
m
m
m
m
m
m
m
m
m
m
m
m
m
m
m
m
m
m
m
m
m
m
m
m
m
m
m
m
m
m
m
m
m
m
m
m
m
m
m
m
m
m
m
m
m
m
m
m
m
m
m
m
m
m
m
m
m
m
m
m
m
m
m
m
m
m
m
m
m
m
m
m
m
m
m
m
m
m
m
m
m
m
m
m
m
m
m
m
m
m
m
m
m
m
m
m
m
m
m
m
m
m
m
m
m
m
m
m
m
m
m
m
m
m
m
m
m
m
m
m
m
m
m
m
m
m
m
m
m
m
m
m
m
m
m
m
m
m
m
m
m
m
m
m
m
m
m
m
m
m
m
m
m
m
m
m
m
m
m
m
m
m
m
m
m
m
m
m
m
m
m
m
m
m
m
m
m
m
m
m
m
m
m
m
m
m
m
m
m
m
m
m
m
m
m
m
m
m
m
m
m
m
m
m
m
m
m
m
m
m
m
m
m
m
m
m
m
m
m
m
m
m
m
m
m
m
m
m
m
m
m
m
m
m
m
m
m
m
m
m
m
m
m
m
m
m
m
m
m
m
m
m
m
m
m
m
m
m
m
m
m
m
m
m
m
m
m
m
m
m
m
m
m
m
m
m
m
m
m
m
m
m
m
m
m
m
m
m
m
m
m
m
m
m
m
m
m
m
m
m
m
m
m
m
m
m
m
m
m
m
m
m
m
m
m
m
m
m
m
m
m
m
m
m
m
m
m
m
m
m
m
m
m
m
m
m
m
m
m
m
m
m
m
m
m
m
m
m
m
m
m
m
m
m
m
m
m
m
m
m
m
m
m
m
m
m
m
m
m
m
m
m
m
m
m
m
m
m
m
m
m
m
m
m
m
m
m
m
m
m
m
m
m
m
m
m
m
m
m
m
m
m
m
m
m
m
m
m
m
m
m
m
m
m
m
m
m
m
m
m
m
m
m
m
m
m
m
m
m
m
m
m
m
m
m
m
m
m
m
m
m
m
m
m
m
m
m
m
m
m
m
m
m
m
m
m
m
m
m
m
m
m
m
m
m
m
m
m
m
m
m
m
m
m
m
m
m
m
m
m
m
m
m
m
m
m
m
m
m
m
m
m
m
m
m
m
m
m
m
m
m
m
m
m
m
m
m
m
m
m
m
m
m
m
m
m
m
m
m
m
m
m
m
m
m
m
m
m
m
m
m
m
m
m
m
m
m
m
m
m
m
m
m
m
m
m
m
m
m
m
m
m
m
m
m
m
m
m
m
m
m
m
m
m
m
m
m
m
m
m
m
m
m
m
m
m
m
m
m
m
m
m
m
m
m
m
m
m
m
m
m
m
m
m
m
m
m
m
m
m
m
m
m
m
m
m
m
m
m
m
m
m
m
m
m
m
m
m
m
m
m
m
m
m
m
m
m
m
m
m
m
m
m
m
m
m
m
m
m
m
m
m
m
m
m
m
m
m
m
m
m
m
m
m
m
m
m
m
m
m
m
m
m
m
m
m
m
m
m
m
m
m
m
m
m
m
m
m
m
m
m
m
m
m
m
m
m
m
m
m
m
m
m
m
m
m
m
m
m
m
m
m
m
m
m
m
m
m
m
m
m
m
m
m
m
m
m
m
m
m
m
m
m
m
m
m
m
m
m
m
m
m
m
m
m
m
m
m
m
m
m
m
m
m
m
m
m
m
m
m
m
m
m
m
m
m
m
m
m
m
m
m
m
m
m
m
m
m
m
m
m
m
m
m
m
m
m
m
m
m
m
m
m
m
m
m
m
m
m
m
m
m
m
m
m
m
m
m
m
m
m
m
m
m
m
m
m
m
m
m
m
m
m
m
m
m
m
m
m
m
m
m
m
m
m
m
m
m
m
m
m
m
m
m
m
m
m
m
m
m
m
m
m
m
m
m
m
m
m
m
m
m
m
m
m
m
m
m
m
m
m
m
m
m
m
m
m
m
m
m
m
m
m
m
m
m
m
m
m
m
m
m
m
m
m
m
m
m
m
m
m
m
m
m
m
m
m
m
m
m
m
m
m
m
m
m
m
m
m
m
m
m
m
m
m
m
m
m
m
m
m
m
m
m
m
m
m
m
m
m
m
m
m
m
m
m
m
m
m
m
m
m
m
m
m
m
m
m
m
m
m
m
m
m
m
m
m
m
m
m
m
m
m
m
m
m
m
m
m
m
m
m
m
m
m
m
m
m
m
m
m
m
m
m
m
m
m
m
m
m
m
m
m
m
m
m
m
m
m
m
m
m
m
m
m
m
m
m
m
m
m
m
m
m
m
m
m
m
m
m
m
m
m
m
m
m
m
m
m
m
m
m
m
m
m
m
m
m
m
m
m
m
m
m
m
m
m
m
m
m
m
m
m
m
m
m
m
m
m
m
m
m
m
m
m
m
m
m
m
m
m
m
m
m
m
m
m
m
m
m
m
m
m
m
m
m
m
m
m
m
m
m
m
m
m
m
m
m
m
m
m
m
m
m
m
m
m
m
m
m
m
m
m
m
m
m
m
m
m
m
m
m
m
m
m
m
m
m
m
m
m
m
m
m
m
m
m
m
m
m
m
m
m
m
m
m
m
m
m
m
m
m
m
m
m
m
m
m
m
m
m
m
m
m
m
m
m
m
m
m
m
m
m
m
m
m
m
m
m
m
m
m
m
m
m
m
m
m
m
m
m
m
m
m
m
m
m
m
m
m
m
m
m
m
m
m
m
m
m
m
m
m
m
m
m
m
m
m
m
m
m
m
m
m
m
m
m
m
m
m
m
m
m
m
m
m
m
m
m
m
m
m
m
m
m
m
m
m
m
m
m
m
m
m
m
m
m
m
m
m
m
m
m
m
m
m
m
m
m
m
m
m
m
m
m
m
m
m
m
m
m
m
m
m
m
m
m
m
m
m
m
m
m
m
m
m
m
m
m
m
m
m
m
m
m
m
m
m
m
m
m
m
m
m
m
m
m
m
m
m
m
m
m
m
m
m
m
m
m
m
m
m
m
m
m
m
m
m
m
m
m
m
m
m
m
m
m
m
m
m
m
m
m
m
m
m
m
m
m
m
m
m
m
m
m
m
m
m
m
m
m
m
m
m
m
m
m
m
m
m
m
m
m
m
m
m
m
m
m
m
m
m
m
m
m
m
m
m
m
m
m
m
m
m
m
m
m
m
m
m
m
m
m
m
m
m
m
m
m
m
m
m
m
m
m
m
m
m
m
m
m
m
m
m
m
m
m
m
m
m
m
m
m
m
m
m
m
m
m
m
m
m
m
m
m
m
m
m
m
m
m
m
m
m
m
m
m
m
m
m
m
m
m
m
m
m
m
m
m
m
m
m
m
m
m
m
m
m
m
m
m
m
m
m
m
m
m
m
m
m
m
m
m
m
m
m
m
m
m
m
m
m
m
m
m
m
m
m
m
m
m
m
m
m
m
m
m
m
m
m
m
m
m
m
m
m
m
m
m
m
m
m
m
m
m
m
m
m
m
m
m
m
m
m
m
m
m
m
m
m
m
m
m
m
m
m
m
m
m
m
m
m
m
m
m
m
m
m
m
m
m
m
m
m
m
m
m
m
m
m
m
m
m
m
m
m
m
m
m
m
m
m
m
m
m
m
m
m
m
m
m
m
m
m
m
m
m
m
m
m
m
m
m
m
m
m
m
m
m
m
m
m
m
m
m
m
m
m
m
m
m
m
m
m
m
m
m
m
m
m
m
m
m
m
m
m
m
m
m
m
m
m
m
m
m
m
m
m
m
m
m
m
m
m
m
m
m
m
m
m
m
m
m
m
m
m
m
m
m
m
m
m
m
m
m
m
m
m
m
m
m
m
m
m
m
m
m
m
m
m
m
m
m
m
m
m
m
m
m
m
m
m
m
m
m
m
m
m
m
m
m
m
m
m
m
m
m
m
m
m
m
m
m
m
m
m
m
m
m
m
m
m
m
m
m
m
m
m
m
m
m
m
m
m
m
m
m
m
m
m
m
m
m
m
m
m
m
m
m
m
m
m
m
m
m
m
m
m
m
m
m
m
m
m
m
m
m
m
m
m
m
m
m
m
m
m
m
m
m
m
m
m
m
m
m
m
m
m
m
m
m
m
m
m
m
m
m
m
m
m
m
m
m
m
m
m
m
m
m
m
m
m
m
m
m
m
m
m
m
m
m
m
m
m
m
m
m
m
m
m
m
m
m
m
m
m
m
m
m
m
m
m
m
m
m
m
m
m
m
m
m
m
m
m
m
m
m
m
m
m
m
m
m
m
m
m
m
m
m
m
m
m
m
m
m
m
m
m
m
m
m
m
m
m
m
m
m
m
m
m
m
m
m
m
m
m
m
m
m
m
m
m
m
m
m
m
m
m
m
m
m
m
m
m
m
m
m
m
m
m
m
m
m
m
m
m
m
m
m
m
m
m
m
m
m
m
m
m
m
m
m
m
m
m
m
m
m
m
m
m
m
m
m
m
m
m
m
m
m
m
m
m
m
m
m
m
m
m
m
m
m
m
m
m
m
m
m
m
m
m
m
m
m
m
m
m
m
m
m
m
m
m
m
m
m
m
m
m
m
m
m
m
m
m
m
m
m
m
m
m
m
m
m
m
m
m
m
m
m
m
m
m
m
m
m
m
m
m
m
m
m
m
m
m
m
m
m
m
m
m
m
m
m
m
m
m
m
m
m
m
m
m
m
m
m
m
m
m
m
m
m
m
m
m
m
m
m
m
m
m
m
m
m
m
m
m
m
m
m
m
m
m
m
m
m
m
m
m
m
m
m
m
m
m
m
m
m
m
m
m
m
m
m
m
m
m
m
m
m
m
m
m
m
m
m
m
m
m
m
m
m
m
m
m
m
m
m
m
m
m
m
m
m
m
m
m
m
m
m
m
m
m
m
m
m
m
m
m
m
m
m
m
m
m
m
m
m
m
m
m
m
m
m
m
m
m
m
m
m
m
m
m
m
m
m
m
m
m
m
m
m
m
m
m
m
m
m
m
m
m
m
m
m
m
m
m
m
m
m
m
m
m
m
m
m
m
m
m
m
m
m
m
m
m
m
m
m
m
m
m
m
m
m
m
m
m
m
m
m
m
m
m
m
m
m
m
m
m
m
m
m
m
m
m
m
m
m
m
m
m
m
m
m
m
m
m
m
m
m
m
m
m
m
m
m
m
m
m
m
m
m
m
m
m
m
m
m
m
m
m
m
m
m
m
m
m
m
m
m
m
m
m
m
m
m
m
m
m
m
m
m
m
m
m
m
m
m
m
m
m
m
m
m
m
m
m
m
m
m
m
m
m
m
m
m
m
m
m
m
m
m
m
m
m
m
m
m
m
m
m
m
m
m
m
m
m
m
m
m
m
m
m
m
m
m
m
m
m
m
m
m
m
m
m
m
m
m
m
m
m
m
m
m
m
m
m
m
m
m
m
m
m
m
m
m
m
m
m
m
m
m
m
m
m
m
m
m
m
m
m
m
m
m
m
m
m
m
m
m
m
m
m
m
m
m
m
m
m
m
m
m
m
m
m
m
m
m
m
m
m
m
m
m
m
m
m
m
m
m
m
m
m
m
m
m
m
m
m
m
m
m
m
m
m
m
m
m
m
m
m
m
m
m
m
m
m
m
m
m
m
m
m
m
m
m
m
m
m
m
m
m
m
m
m
m
m
m
m
m
m
m
m
m
m
m
m
m
m
m
m
m
m
m
m
m
m
m
m
m
m
m
m
m
m
m
m
m
m
m
m
m
m
m
m
m
m
m
m
m
m
m
m
m
m
m
m
m
m
m
m
m
m
m
m
m
m
m
m
m
m
m
m
m
m
m
m
m
m
m
m
m
m
m
m
m
m
m
m
m
m
m
m
m
m
m
m
m
m
m
m
m
m
m
m
m
m
m
m
m
m
m
m
m
m
m
m
m
m
m
m
m
m
m
m
m
m
m
m
m
m
m
m
m
m
m
m
m
m
m
m
m
m
m
m
m
m
m
m
m
m
m
m
m
m
m
m
m
m
m
m
m
m
m
m
m
m
m
m
m
m
m
m
m
m
m
m
m
m
m
m
m
m
m
m
m
m
m
m
m
m
m
m
m
m
m
m
m
m
m
m
m
m
m
m
m
m
m
m
m
m
m
m
m
m
m
m
m
m
m
m
m
m
m
m
m
m
m
m
m
m
m
m
m
m
m
m
m
m
m
m
m
m
m
m
m
m
m
m
m
m
m
m
m
m
m
m
m
m
m
m
m
m
m
m
m
m
m
m
m
m
m
m
m
m
m
m
m
m
m
m
m
m
m
m
m
m
m
m
m
m
m
m
m
m
m
m
m
m
m
m
m
m
m
m
m
m
m
m
m
m
m
m
m
m
m
m
m
m
m
m
m
m
m
m
m
m
m
m
m
m
m
m
m
m
m
m
m
m
m
m
m
m
m
m
m
m
m
m
m
m
m
m
m
m
m
m
m
m
m
m
m
m
m
m
m
m
m
m
m
m
m
m
m
m
m
m
m
m
m
m
m
m
m
m
m
m
m
m
m
m
m
m
m
m
m
m
m
m
m
m
m
m
m
m
m
m
m
m
m
m
m
m
m
m
m
m
m
m
m
m
m
m
m
m
m
m
m
m
m
m
m
m
m
m
m
m
m
m
m
m
m
m
m
m
m
m
m
m
m
m
m
m
m
m
m
m
m
m
m
m
m
m
m
m
m
m
m
m
m
m
m
m
m
m
m
m
m
m
m
m
m
m
m
m
m
m
m
m
m
m
m
m
m
m
m
m
m
m
m
m
m
m
m
m
m
m
m
m
m
m
m
m
m
m
m
m
m
m
m
m
m
m
m
m
m
m
m
m
m
m
m
m
m
m
m
m
m
m
m
m
m
m
m
m
m
m
m
m
m
m
m
m
m
m
m
m
m
m
m
m
m
m
m
m
m
m
m
m
m
m
m
m
m
m
m
m
m
m
m
m
m
m
m
m
m
m
m
m
m
m
m
m
m
m
m
m
m
m
m
m
m
m
m
m
m
m
m
m
m
m
m
m
m
m
m
m
m
m
m
m
m
m
m
m
m
m
m
m
m
m
m
m
m
m
m
m
m
m
m
m
m
m
m
m
m
m
m
m
m
m
m
m
m
m
m
m
m
m
m
m
m
m
m
m
m
m
m
m
m
m
m
m
m
m
m
m
m
m
m
m
m
m
m
m
m
m
m
m
m
m
m
m
m
m
m
m
m
m
m
m
m
m
m
m
m
m
m
m
m
m
m
m
m
m
m
m
m
m
m
m
m
m
m
m
m
m
m
m
m
m
m
m
m
m
m
m
m
m
m
m
m
m
m
m
m
m
m
m
m
m
m
m
m
m
m
m
m
m
m
m
m
m
m
m
m
m
m
m
m
m
m
m
m
m
m
m
m
m
m
m
m
m
m
m
m
m
m
m
m
m
m
m
m
m
m
m
m
m
m
m
m
m
m
m
m
m
m
m
m
m
m
m
m
m
m
m
m
m
m
m
m
m
m
m
m
m
m
m
m
m
m
m
m
m
m
m
m
m
m
m
m
m
m
m
m
m
m
m
m
m
m
m
m
m
m
m
m
m
m
m
m
m
m
m
m
m
m
m
m
m
m
m
m
m
m
m
m
m
m
m
m
m
m
m
m
m
m
m
m
m
m
m
m
m
m
m
m
m
m
m
m
m
m
m
m
m
m
m
m
m
m
m
m
m
m
m
m
m
m
m
m
m
m
m
m
m
m
m
m
m
m
m
m
m
m
m
m
m
m
m
m
m
m
m
m
m
m
m
m
m
m
m
m
m
m
m
m
m
m
m
m
m
m
m
m
m
m
m
m
m
m
m
m
m
m
m
m
m
m
m
m
m
m
m
m
m
m
m
m
m
m
m
m
m
m
m
m
m
m
m
m
m
m
m
m
m
m
m
m
m
m
m
m
m
m
m
m
m
m
m
m
m
m
m
m
m
m
m
m
m
m
m
m
m
m
m
m
m
m
m
m
m
m
m
m
m
m
m
m
m
m
m
m
m
m
m
m
m
m
m
m
m
m
m
m
m
m
m
m
m
m
m
m
m
m
m
m
m
m
m
m
m
m
m
m
m
m
m
m
m
m
m
m
m
m
m
m
m
m
m
m
m
m
m
m
m
m
m
m
m
m
m
m
m
m
m
m
m
m
m
m
m
m
m
m
m
m
m
m
m
m
m
m
m
m
m
m
m
m
m
m
m
m
m
m
m
m
m
m
m
m
m
m
m
m
m
m
m
m
m
m
m
m
m
m
m
m
m
m
m
m
m
m
m
m
m
m
m
m
m
m
m
m
m
m
m
m
m
m
m
m
m
m
m
m
m
m
m
m
m
m
m
m
m
m
m
m
m
m
m
m
m
m
m
m
m
m
m
m
m
m
m
m
m
m
m
m
m
m
m
m
m
m
m
m
m
m
m
m
m
m
m
m
m
m
m
m
m
m
m
m
m
m
m
m
m
m
m
m
m
m
m
m
m
m
m
m
m
m
m
m
m
m
m
m
m
m
m
m
m
m
m
m
m
m
m
m
m
m
m
m
m
m
m
m
m
m
m
m
m
m
m
m
m
m
m
m
m
m
m
m
m
m
m
m
m
m
m
m
m
m
m
m
m
m
m
m
m
m
m
m
m
m
m
m
m
m
m
m
m
m
m
m
m
m
m
m
m
m
m
m
m
m
m
m
m
m
m
m
m
m
m
m
m
m
m
m
m
m
m
m
m
m
m
m
m
m
m
m
m
m
m
m
m
m
m
m
m
m
m
m
m
m
m
m
m
m
m
m
m
m
m
m
m
m
m
m
m
m
m
m
m
m
m
m
m
m
m
m
m
m
m
m
m