## Sheet1
国网青海省电力公司2024年第三次服务公开招标采购项目(招标编号：282433)招标采购需求一览表
序号 | 采购申请 | 行项目 | 分标编号 | 分标名称 | 包号 | 包名称 | 项目名称 | 工厂描述 | 业务管理归口部门 | 短文本 | 技术规范书ID | 工程规模 | 分项最高限价（万元）（不含税） | 合计最高限价（万元）（不含税） | 专用资质条件 | 原建设地点及承包方式 | 设计施工监理工期
1 | 0710493035 | 00010 | 282433-9001001-0305 | 可研设计一体化(运检) | 包1 | 青海西宁10kV公十八路永奥房地产002号配电室等3个老旧小区供电改造等工程可研设计一体化 | 青海西宁10kV公十八路永奥房地产002号配电室等3个老旧小区供电改造工程 | 西宁供电公司 | 设备部 | 电网工程勘察设计,AC10kV,配网工程,主网,可研设计一体化-可研 | B8HF-300010632-00040 | 新建120米电缆通道或排管，更换干式变压器3台、更换6台低压馈线柜 | 1.21 | 151.5511 | 具有中华人民共和国住房和城乡建设部（厅）认定的输变电工程设计乙级及以上资质和勘察（含岩土工程、工程测量）乙级及以上企业资质。 | 青海省西宁市城西区总价承包 | 设计开始时间：2024年8月20日；设计结束时间：2024年10月20日
2 | 0710493058 | 00010 | 282433-9001001-0305 | 可研设计一体化(运检) | 包1 |  | 青海西宁10kV公十八路永奥房地产002号配电室等3个老旧小区供电改造工程 | 西宁供电公司 | 设备部 | 电网工程勘察设计,AC10kV,配网工程,主网,可研设计一体化-设计 | B8HF-300010646-00026 | 新建120米电缆通道或排管，更换干式变压器3台、更换6台低压馈线柜 | 7.55 |  | 具有中华人民共和国住房和城乡建设部（厅）认定的输变电工程设计乙级及以上资质和勘察（含岩土工程、工程测量）乙级及以上企业资质。 | 青海省西宁市城西区总价承包 | 设计开始时间：2024年8月20日；设计完成时间：2025年3月20日
3 | 0710493038 | 00010 | 282433-9001001-0305 | 可研设计一体化(运检) | 包1 |  | 青海西宁10kV湖六路海西工行001号配电室等3个老旧小区供电改造工程 | 西宁供电公司 | 设备部 | 电网工程勘察设计,AC10kV,配网工程,主网,可研设计一体化-可研 | B8HF-300010632-00028 | 更换干式变压器3台、更换8台低压馈线柜；新建10千伏电缆通道或排管48米，敷设10千伏电缆80米 | 1.36 |  | 具有中华人民共和国住房和城乡建设部（厅）认定的输变电工程设计乙级及以上资质和勘察（含岩土工程、工程测量）乙级及以上企业资质。 | 青海省西宁市城西区总价承包 | 设计开始时间：2024年8月20日；设计结束时间：2024年10月20日
4 | 0710493041 | 00010 | 282433-9001001-0305 | 可研设计一体化(运检) | 包1 |  | 青海西宁10kV湖六路海西工行001号配电室等3个老旧小区供电改造工程 | 西宁供电公司 | 设备部 | 电网工程勘察设计,AC10kV,配网工程,主网,可研设计一体化-设计 | B8HF-300010646-00027 | 更换干式变压器3台、更换8台低压馈线柜；新建10千伏电缆通道或排管48米，敷设10千伏电缆80米 | 8.49 |  | 具有中华人民共和国住房和城乡建设部（厅）认定的输变电工程设计乙级及以上资质和勘察（含岩土工程、工程测量）乙级及以上企业资质。 | 青海省西宁市城西区总价承包 | 设计开始时间：2024年8月20日；设计完成时间：2025年3月20日
5 | 0710493034 | 00010 | 282433-9001001-0305 | 可研设计一体化(运检) | 包1 |  | 青海西宁10kV江十七路豫剧团001号配电室等3个老旧小区供电改造工程 | 西宁供电公司 | 设备部 | 电网工程勘察设计,AC10kV,配网工程,主网,可研设计一体化-可研 | B8HF-300010632-00039 | 新建100米电缆通道或排管，更换干式变压器3台、更换4台低压馈线柜 | 0.98 |  | 具有中华人民共和国住房和城乡建设部（厅）认定的输变电工程设计乙级及以上资质和勘察（含岩土工程、工程测量）乙级及以上企业资质。 | 青海省西宁市城西区总价承包 | 设计开始时间：2024年8月20日；设计结束时间：2024年10月20日
6 | 0710493045 | 00010 | 282433-9001001-0305 | 可研设计一体化(运检) | 包1 |  | 青海西宁10kV江十七路豫剧团001号配电室等3个老旧小区供电改造工程 | 西宁供电公司 | 设备部 | 电网工程勘察设计,AC10kV,配网工程,主网,可研设计一体化-设计 | B8HF-300010646-00025 | 新建100米电缆通道或排管，更换干式变压器3台、更换4台低压馈线柜 | 6.13 |  | 具有中华人民共和国住房和城乡建设部（厅）认定的输变电工程设计乙级及以上资质和勘察（含岩土工程、工程测量）乙级及以上企业资质。 | 青海省西宁市城西区总价承包 | 设计开始时间：2024年8月20日；设计完成时间：2025年3月20日
7 | 0710493042 | 00010 | 282433-9001001-0305 | 可研设计一体化(运检) | 包1 |  | 青海西宁10kV谦三十四路652家属院001号配电室等3个老旧小区供电改造工程 | 西宁供电公司 | 设备部 | 电网工程勘察设计,AC10kV,配网工程,主网,可研设计一体化-设计 | B8HF-300010646-00028 | 更换干式变压器3台、更换10台低压馈线柜，新建电缆通道或排管20米 | 9.91 |  | 具有中华人民共和国住房和城乡建设部（厅）认定的输变电工程设计乙级及以上资质和勘察（含岩土工程、工程测量）乙级及以上企业资质。 | 青海省西宁市城西区总价承包 | 设计开始时间：2024年8月20日；设计完成时间：2025年3月20日
8 | 0710493057 | 00010 | 282433-9001001-0305 | 可研设计一体化(运检) | 包1 |  | 青海西宁10kV谦三十四路652家属院001号配电室等3个老旧小区供电改造工程 | 西宁供电公司 | 设备部 | 电网工程勘察设计,AC10kV,配网工程,主网,可研设计一体化-可研 | B8HF-300010632-00041 | 更换干式变压器3台、更换10台低压馈线柜，新建电缆通道或排管20米 | 1.58 |  | 具有中华人民共和国住房和城乡建设部（厅）认定的输变电工程设计乙级及以上资质和勘察（含岩土工程、工程测量）乙级及以上企业资质。 | 青海省西宁市城西区总价承包 | 设计开始时间：2024年8月20日；设计结束时间：2024年10月20日
9 | 0710492944 | 00010 | 282433-9001001-0305 | 可研设计一体化(运检) | 包1 |  | 青海西宁城西区10kV堡五路堡553开关后段线路网架优化加强工程 | 西宁供电公司 | 设备部 | 电网工程勘察设计,AC10kV,配网工程,主网,可研设计一体化-设计 | B8HF-300010646-00014 | 更换环网柜1台，更换柱上开关刀闸及避雷器20台，更换跌落式熔断器为封闭式跌落熔断器18组 | 14.15 |  | 具有中华人民共和国住房和城乡建设部（厅）认定的输变电工程设计乙级及以上资质和勘察（含岩土工程、工程测量）乙级及以上企业资质。 | 青海省西宁市城西区总价承包 | 设计开始时间：2024年8月20日；设计完成时间：2025年3月20日
10 | 0710493025 | 00010 | 282433-9001001-0305 | 可研设计一体化(运检) | 包1 |  | 青海西宁城西区10kV堡五路堡553开关后段线路网架优化加强工程 | 西宁供电公司 | 设备部 | 电网工程勘察设计,AC10kV,配网工程,主网,可研设计一体化-可研 | B8HF-300010632-00032 | 新建环网柜1台，更换开关刀闸及避雷器20台，更换封闭式跌落熔断器18组；更换500米导线为绝缘导线 | 2.26 |  | 具有中华人民共和国住房和城乡建设部（厅）认定的输变电工程设计乙级及以上资质和勘察（含岩土工程、工程测量）乙级及以上企业资质。 | 青海省西宁市城西区总价承包 | 设计开始时间：2024年8月20日；设计结束时间：2024年10月20日
11 | 0710492942 | 00010 | 282433-9001001-0305 | 可研设计一体化(运检) | 包1 |  | 青海西宁城西区10kV多三路F01分线箱等16个分线箱配电自动化改造工程 | 西宁供电公司 | 设备部 | 电网工程勘察设计,AC10kV,配网工程,主网,可研设计一体化-设计 | B8HF-300010646-00006 | 扩建分线箱基础台口16个，更换两进四出环网柜16台 | 23.21 |  | 具有中华人民共和国住房和城乡建设部（厅）认定的输变电工程设计乙级及以上资质和勘察（含岩土工程、工程测量）乙级及以上企业资质。 | 青海省西宁市城西区总价承包 | 设计开始时间：2024年8月20日；设计完成时间：2025年3月20日
12 | 0710493022 | 00010 | 282433-9001001-0305 | 可研设计一体化(运检) | 包1 |  | 青海西宁城西区10kV多三路F01分线箱等16个分线箱配电自动化改造工程 | 西宁供电公司 | 设备部 | 电网工程勘察设计,AC10kV,配网工程,主网,可研设计一体化-可研 | B8HF-300010632-00029 | 扩建分线箱基础台口16个，更换两进四出环网柜16台 | 3.72 |  | 具有中华人民共和国住房和城乡建设部（厅）认定的输变电工程设计乙级及以上资质和勘察（含岩土工程、工程测量）乙级及以上企业资质。 | 青海省西宁市城西区总价承包 | 设计开始时间：2024年8月20日；设计结束时间：2024年10月20日
13 | 0710493024 | 00010 | 282433-9001001-0305 | 可研设计一体化(运检) | 包1 |  | 青海西宁城西区10kV多一路配电自动化改造工程 | 西宁供电公司 | 设备部 | 电网工程勘察设计,AC10kV,配网工程,主网,可研设计一体化-可研 | B8HF-300010632-00031 | 更换和新建开关21台、封闭式高压三相隔离开关5组、复合封闭型喷射式熔断器13组、避雷器39组 | 0.64 |  | 具有中华人民共和国住房和城乡建设部（厅）认定的输变电工程设计乙级及以上资质和勘察（含岩土工程、工程测量）乙级及以上企业资质。 | 青海省西宁市城西区总价承包 | 设计开始时间：2024年8月20日；设计结束时间：2024年10月20日
14 | 0710493061 | 00010 | 282433-9001001-0305 | 可研设计一体化(运检) | 包1 |  | 青海西宁城西区10kV多一路配电自动化改造工程 | 西宁供电公司 | 设备部 | 电网工程勘察设计,AC10kV,配网工程,主网,可研设计一体化-设计 | B8HF-300010646-00011 | 更换和新建开关21台、封闭式高压三相隔离开关5组、复合封闭型喷射式熔断器13组、避雷器39组 | 4.01 |  | 具有中华人民共和国住房和城乡建设部（厅）认定的输变电工程设计乙级及以上资质和勘察（含岩土工程、工程测量）乙级及以上企业资质。 | 青海省西宁市城西区总价承包 | 设计开始时间：2024年8月20日；设计完成时间：2025年3月20日
15 | 0710493028 | 00010 | 282433-9001001-0305 | 可研设计一体化(运检) | 包1 |  | 青海西宁城西区10kV公十八天年阁005号公网变等5个台区频繁停电治理工程 | 西宁供电公司 | 设备部 | 电网工程勘察设计,AC10kV,配网工程,主网,可研设计一体化-可研 | B8HF-300010632-00035 | 更换高压跌落保险及避雷器一组，更换JP柜一台，拆除低压刀闸 | 1.21 |  | 具有中华人民共和国住房和城乡建设部（厅）认定的输变电工程设计乙级及以上资质和勘察（含岩土工程、工程测量）乙级及以上企业资质。 | 青海省西宁市城西区总价承包 | 设计开始时间：2024年8月20日；设计结束时间：2024年10月20日
16 | 0710493059 | 00010 | 282433-9001001-0305 | 可研设计一体化(运检) | 包1 |  | 青海西宁城西区10kV公十八天年阁005号公网变等5个台区频繁停电治理工程 | 西宁供电公司 | 设备部 | 电网工程勘察设计,AC10kV,配网工程,主网,可研设计一体化-设计 | B8HF-300010646-00019 | 更换高压跌落保险及避雷器一组，更换JP柜一台，拆除低压刀闸 | 7.55 |  | 具有中华人民共和国住房和城乡建设部（厅）认定的输变电工程设计乙级及以上资质和勘察（含岩土工程、工程测量）乙级及以上企业资质。 | 青海省西宁市城西区总价承包 | 设计开始时间：2024年8月20日；设计完成时间：2025年3月20日
17 | 0710492947 | 00010 | 282433-9001001-0305 | 可研设计一体化(运检) | 包1 |  | 青海西宁城西区10kV江七路欣道公司003号公网箱变等5个台区频繁停电治理工程 | 西宁供电公司 | 设备部 | 电网工程勘察设计,AC10kV,配网工程,主网,可研设计一体化-设计 | B8HF-300010646-00018 | 更换630千伏安欧式箱变3台，更换加装低压分线箱63台，更换单相6表位表箱60台，两表位表箱31台 | 8.49 |  | 具有中华人民共和国住房和城乡建设部（厅）认定的输变电工程设计乙级及以上资质和勘察（含岩土工程、工程测量）乙级及以上企业资质。 | 青海省西宁市城西区总价承包 | 设计开始时间：2024年8月20日；设计完成时间：2025年3月20日
18 | 0710493027 | 00010 | 282433-9001001-0305 | 可研设计一体化(运检) | 包1 |  | 青海西宁城西区10kV江七路欣道公司003号公网箱变等5个台区频繁停电治理工程 | 西宁供电公司 | 设备部 | 电网工程勘察设计,AC10kV,配网工程,主网,可研设计一体化-可研 | B8HF-300010632-00034 | 更换箱变3台，更换加装低压分线箱63台，单相6表位表箱60台更换，三相两表位表箱31台 | 0.9811 |  | 具有中华人民共和国住房和城乡建设部（厅）认定的输变电工程设计乙级及以上资质和勘察（含岩土工程、工程测量）乙级及以上企业资质。 | 青海省西宁市城西区总价承包 | 设计开始时间：2024年8月20日；设计结束时间：2024年10月20日
19 | 0710492945 | 00010 | 282433-9001001-0305 | 可研设计一体化(运检) | 包1 |  | 青海西宁城西区10kV江一路铬盐厂009号公网变等7个台区频繁停电治理工程 | 西宁供电公司 | 设备部 | 电网工程勘察设计,AC10kV,配网工程,主网,可研设计一体化-设计 | B8HF-300010646-00017 | 更换高压跌落保险及避雷器4组，更换JP柜4台，拆除低压刀闸，更换低压分线箱73台（一进四出） | 10.85 |  | 具有中华人民共和国住房和城乡建设部（厅）认定的输变电工程设计乙级及以上资质和勘察（含岩土工程、工程测量）乙级及以上企业资质。 | 青海省西宁市城西区总价承包 | 设计开始时间：2024年8月20日；设计完成时间：2025年3月20日
20 | 0710493026 | 00010 | 282433-9001001-0305 | 可研设计一体化(运检) | 包1 |  | 青海西宁城西区10kV江一路铬盐厂009号公网变等7个台区频繁停电治理工程 | 西宁供电公司 | 设备部 | 电网工程勘察设计,AC10kV,配网工程,主网,可研设计一体化-可研 | B8HF-300010632-00033 | 更换高压跌落保险及避雷器4组，更换JP柜4台，拆除低压刀闸，更换低压分线箱73台 | 1.74 |  | 具有中华人民共和国住房和城乡建设部（厅）认定的输变电工程设计乙级及以上资质和勘察（含岩土工程、工程测量）乙级及以上企业资质。 | 青海省西宁市城西区总价承包 | 设计开始时间：2024年8月20日；设计结束时间：2024年10月20日
21 | 0710493033 | 00010 | 282433-9001001-0305 | 可研设计一体化(运检) | 包1 |  | 青海西宁城西区10kV旧城巷001号等2个台区频繁停电治理工程 | 西宁供电公司 | 设备部 | 电网工程勘察设计,AC10kV,配网工程,主网,可研设计一体化-可研 | B8HF-300010632-00038 | 新建及改造10千伏线路1.5千米、0.4千伏线路9.7千米，新建变压器2台，改造照明267户 | 0.57 |  | 具有中华人民共和国住房和城乡建设部（厅）认定的输变电工程设计乙级及以上资质和勘察（含岩土工程、工程测量）乙级及以上企业资质。 | 青海省西宁市城西区总价承包 | 设计开始时间：2024年8月20日；设计结束时间：2024年10月20日
22 | 0710493047 | 00010 | 282433-9001001-0305 | 可研设计一体化(运检) | 包1 |  | 青海西宁城西区10kV旧城巷001号等2个台区频繁停电治理工程 | 西宁供电公司 | 设备部 | 电网工程勘察设计,AC10kV,配网工程,主网,可研设计一体化-设计 | B8HF-300010646-00023 | 新建及改造10千伏线路1.5千米、0.4千伏线路9.7千米，新建变压器2台，改造照明267户 | 3.54 |  | 具有中华人民共和国住房和城乡建设部（厅）认定的输变电工程设计乙级及以上资质和勘察（含岩土工程、工程测量）乙级及以上企业资质。 | 青海省西宁市城西区总价承包 | 设计开始时间：2024年8月20日；设计完成时间：2025年3月20日
23 | 0710492948 | 00010 | 282433-9001001-0305 | 可研设计一体化(运检) | 包1 |  | 青海西宁城西区10kV谦三十五路华山医院001公网箱变等5个台区频繁停电治理工程 | 西宁供电公司 | 设备部 | 电网工程勘察设计,AC10kV,配网工程,主网,可研设计一体化-设计 | B8HF-300010646-00029 | 更换箱变3台，台变1台，更换低压分线箱60台、单相6表位表箱84台、三相两表位表箱43台。 | 6.13 |  | 具有中华人民共和国住房和城乡建设部（厅）认定的输变电工程设计乙级及以上资质和勘察（含岩土工程、工程测量）乙级及以上企业资质。 | 青海省西宁市城西区总价承包 | 设计开始时间：2024年8月20日；设计完成时间：2025年3月20日
24 | 0710493029 | 00010 | 282433-9001001-0305 | 可研设计一体化(运检) | 包1 |  | 青海西宁城西区10kV谦三十五路华山医院001公网箱变等5个台区频繁停电治理工程 | 西宁供电公司 | 设备部 | 电网工程勘察设计,AC10kV,配网工程,主网,可研设计一体化-可研 | B8HF-300010632-00020 | 更换箱变3台，台变1台，更换低压分线箱60台、单相6表位表箱84台、三相两表位表箱43台 | 0.98 |  | 具有中华人民共和国住房和城乡建设部（厅）认定的输变电工程设计乙级及以上资质和勘察（含岩土工程、工程测量）乙级及以上企业资质。 | 青海省西宁市城西区总价承包 | 设计开始时间：2024年8月20日；设计结束时间：2024年10月20日
25 | 0710493032 | 00010 | 282433-9001001-0305 | 可研设计一体化(运检) | 包1 |  | 青海西宁城西区10kV三村001号等2个台区频繁停电治理工程 | 西宁供电公司 | 设备部 | 电网工程勘察设计,AC10kV,配网工程,主网,可研设计一体化-可研 | B8HF-300010632-00037 | 新建及改造10千伏线路0.9千米、0.4千伏线路9.1千米；新建变压器2台，改造照明313户 | 0.64 |  | 具有中华人民共和国住房和城乡建设部（厅）认定的输变电工程设计乙级及以上资质和勘察（含岩土工程、工程测量）乙级及以上企业资质。 | 青海省西宁市城西区总价承包 | 设计开始时间：2024年8月20日；设计结束时间：2024年10月20日
26 | 0710493049 | 00010 | 282433-9001001-0305 | 可研设计一体化(运检) | 包1 |  | 青海西宁城西区10kV三村001号等2个台区频繁停电治理工程 | 西宁供电公司 | 设备部 | 电网工程勘察设计,AC10kV,配网工程,主网,可研设计一体化-设计 | B8HF-300010646-00024 | 新建及改造10千伏线路0.9千米、0.4千伏线路9.1千米；新建变压器2台，改造照明313户 | 3.96 |  | 具有中华人民共和国住房和城乡建设部（厅）认定的输变电工程设计乙级及以上资质和勘察（含岩土工程、工程测量）乙级及以上企业资质。 | 青海省西宁市城西区总价承包 | 设计开始时间：2024年8月20日；设计完成时间：2025年3月20日
27 | 0710493023 | 00010 | 282433-9001001-0305 | 可研设计一体化(运检) | 包1 |  | 青海西宁城西区10kV双六路、双八路网架优化加强工程 | 西宁供电公司 | 设备部 | 电网工程勘察设计,AC10kV,配网工程,主网,可研设计一体化-可研 | B8HF-300010632-00030 | 更换封闭式高压三相隔离开关8组；用户分界开关8台，避雷器3组 | 0.38 |  | 具有中华人民共和国住房和城乡建设部（厅）认定的输变电工程设计乙级及以上资质和勘察（含岩土工程、工程测量）乙级及以上企业资质。 | 青海省西宁市城西区总价承包 | 设计开始时间：2024年8月20日；设计结束时间：2024年10月20日
28 | 0710493060 | 00010 | 282433-9001001-0305 | 可研设计一体化(运检) | 包1 |  | 青海西宁城西区10kV双六路、双八路网架优化加强工程 | 西宁供电公司 | 设备部 | 电网工程勘察设计,AC10kV,配网工程,主网,可研设计一体化-设计 | B8HF-300010646-00009 | 更换封闭式高压三相隔离开关8组；用户分界开关8台，避雷器3组 | 2.36 |  | 具有中华人民共和国住房和城乡建设部（厅）认定的输变电工程设计乙级及以上资质和勘察（含岩土工程、工程测量）乙级及以上企业资质。 | 青海省西宁市城西区总价承包 | 设计开始时间：2024年8月20日；设计完成时间：2025年3月20日
29 | 0710493031 | 00010 | 282433-9001001-0305 | 可研设计一体化(运检) | 包1 |  | 青海西宁城西区10kV通八路加拉山001号公网变等2个台区频繁停电治理工程 | 西宁供电公司 | 设备部 | 电网工程勘察设计,AC10kV,配网工程,主网,可研设计一体化-可研 | B8HF-300010632-00036 | 更换成套化变压器2套，新建融合终端，新建0.4千伏线路6千米，更换居民用户下户线 20户 | 0.91 |  | 具有中华人民共和国住房和城乡建设部（厅）认定的输变电工程设计乙级及以上资质和勘察（含岩土工程、工程测量）乙级及以上企业资质。 | 青海省西宁市城西区总价承包 | 设计开始时间：2024年8月20日；设计结束时间：2024年10月20日
30 | 0710493051 | 00010 | 282433-9001001-0305 | 可研设计一体化(运检) | 包1 |  | 青海西宁城西区10kV通八路加拉山001号公网变等2个台区频繁停电治理工程 | 西宁供电公司 | 设备部 | 电网工程勘察设计,AC10kV,配网工程,主网,可研设计一体化-设计 | B8HF-300010646-00022 | 更换干式变压器3台、更换10台低压馈线柜，新建电缆通道或排管20米 | 5.66 |  | 具有中华人民共和国住房和城乡建设部（厅）认定的输变电工程设计乙级及以上资质和勘察（含岩土工程、工程测量）乙级及以上企业资质。 | 青海省西宁市城西区总价承包 | 设计开始时间：2024年8月20日；设计完成时间：2025年3月20日
31 | 0710492943 | 00010 | 282433-9001001-0305 | 可研设计一体化(运检) | 包1 |  | 青海西宁城西区10kV通八路网架优化加强工程 | 西宁供电公司 | 设备部 | 电网工程勘察设计,AC10kV,配网工程,主网,可研设计一体化-设计 | B8HF-300010646-00005 | 新建水泥杆3基，新建柱上开关1台，新建架空导线3*240三档 | 1.89 |  | 具有中华人民共和国住房和城乡建设部（厅）认定的输变电工程设计乙级及以上资质和勘察（含岩土工程、工程测量）乙级及以上企业资质。 | 青海省西宁市城西区总价承包 | 设计开始时间：2024年8月20日；设计完成时间：2025年3月20日
32 | 0710493020 | 00010 | 282433-9001001-0305 | 可研设计一体化(运检) | 包1 |  | 青海西宁城西区10kV通八路网架优化加强工程 | 西宁供电公司 | 设备部 | 电网工程勘察设计,AC10kV,配网工程,主网,可研设计一体化-可研 | B8HF-300010632-00006 | 新建水泥杆3基，新建柱上开关1台，新建架空导线3*240三档 | 0.3 |  | 具有中华人民共和国住房和城乡建设部（厅）认定的输变电工程设计乙级及以上资质和勘察（含岩土工程、工程测量）乙级及以上企业资质。 | 青海省西宁市城西区总价承包 | 设计开始时间：2024年8月20日；设计结束时间：2024年10月20日
33 | 0710492949 | 00010 | 282433-9001001-0305 | 可研设计一体化(运检) | 包1 |  | 青海西宁城西区10kV通四路马申茂001号公网变等3个台区频繁停电治理工程 | 西宁供电公司 | 设备部 | 电网工程勘察设计,AC10kV,配网工程,主网,可研设计一体化-设计 | B8HF-300010646-00030 | 更换成套化变压器3套，新建0.4千伏线路15千米，更换居民下户线222户、更换动力13户 | 7.08 |  | 具有中华人民共和国住房和城乡建设部（厅）认定的输变电工程设计乙级及以上资质和勘察（含岩土工程、工程测量）乙级及以上企业资质。 | 青海省西宁市城西区总价承包 | 设计开始时间：2024年8月20日；设计完成时间：2025年3月20日
34 | 0710493030 | 00010 | 282433-9001001-0305 | 可研设计一体化(运检) | 包1 |  | 青海西宁城西区10kV通四路马申茂001号公网变等3个台区频繁停电治理工程 | 西宁供电公司 | 设备部 | 电网工程勘察设计,AC10kV,配网工程,主网,可研设计一体化-可研 | B8HF-300010632-00021 | 更换成套化400千伏安变压器3套，新建融合终端，新建0.4千伏线路15千米，更换居民下户线222户 | 1.13 |  | 具有中华人民共和国住房和城乡建设部（厅）认定的输变电工程设计乙级及以上资质和勘察（含岩土工程、工程测量）乙级及以上企业资质。 | 青海省西宁市城西区总价承包 | 设计开始时间：2024年8月20日；设计结束时间：2024年10月20日
35 | 0710493805 | 00010 | 282433-9001001-0305 | 可研设计一体化(运检) | 包2 | 青海西宁城北区10kV堡十三路严小村煤改电改造等工程可研设计一体化 | 青海西宁城北区10kV堡十三路严小村煤改电改造工程 | 西宁供电公司 | 设备部 | 电网工程勘察设计,AC10kV,配网工程,主网,可研设计一体化-可研 | B8GJ-300010632-00033 | 新增3台400千伏安公网变，对原有台区部分负荷进行拆分，改造照明下户132户 | 1.86 | 400.93 | 具有中华人民共和国住房和城乡建设部（厅）认定的输变电工程设计乙级及以上资质和勘察（含岩土工程、工程测量）乙级及以上企业资质。 | 青海省西宁市城北区总价承包 | 设计开始时间：2024年08月20日，设计完成时间：2024年12月30日
36 | 0710493806 | 00010 | 282433-9001001-0305 | 可研设计一体化(运检) | 包2 |  | 青海西宁城北区10kV堡十三路严小村煤改电改造工程 | 西宁供电公司 | 设备部 | 电网工程勘察设计,AC10kV,配网工程,主网,可研设计一体化-设计 | B8GJ-300010646-00033 | 新增3台400千伏安公网变，对原有台区部分负荷进行拆分，改造照明下户132户 | 11.6 |  | 具有中华人民共和国住房和城乡建设部（厅）认定的输变电工程设计乙级及以上资质和勘察（含岩土工程、工程测量）乙级及以上企业资质。 | 青海省西宁市城北区总价承包 | 设计开始时间：2024年08月20日，设计完成时间：2024年12月30日
37 | 0710493803 | 00010 | 282433-9001001-0305 | 可研设计一体化(运检) | 包2 |  | 青海西宁城北区10kV堡五路乙其寨煤改电改造工程 | 西宁供电公司 | 设备部 | 电网工程勘察设计,AC10kV,配网工程,主网,可研设计一体化-可研 | B8GJ-300010632-00034 | 新增3台400千伏安公网变，对原有台区部分负荷进行拆分，改造照明下户132户 | 1.28 |  | 具有中华人民共和国住房和城乡建设部（厅）认定的输变电工程设计乙级及以上资质和勘察（含岩土工程、工程测量）乙级及以上企业资质。 | 青海省西宁市城北区总价承包 | 设计开始时间：2024年08月20日，设计完成时间：2024年12月30日
38 | 0710493804 | 00010 | 282433-9001001-0305 | 可研设计一体化(运检) | 包2 |  | 青海西宁城北区10kV堡五路乙其寨煤改电改造工程 | 西宁供电公司 | 设备部 | 电网工程勘察设计,AC10kV,配网工程,主网,可研设计一体化-设计 | B8GJ-300010646-00034 | 新增3台400千伏安公网变，对原有台区部分负荷进行拆分，改造照明下户132户 | 8.01 |  | 具有中华人民共和国住房和城乡建设部（厅）认定的输变电工程设计乙级及以上资质和勘察（含岩土工程、工程测量）乙级及以上企业资质。 | 青海省西宁市城北区总价承包 | 设计开始时间：2024年08月20日，设计完成时间：2024年12月30日
39 | 0710493902 | 00010 | 282433-9001001-0305 | 可研设计一体化(运检) | 包2 |  | 青海西宁城北区10kV朝十六路朝阳学校家属院老旧小区供电改造工程 | 西宁供电公司 | 设备部 | 电网工程勘察设计,AC10kV,配网工程,主网,可研设计一体化-可研 | B8GJ-300010632-00025 | 对朝十六路朝阳学校家属院老旧小区供电改造工程，更换变压器1台，改造照明下户42户 | 0.72 |  | 具有中华人民共和国住房和城乡建设部（厅）认定的输变电工程设计乙级及以上资质和勘察（含岩土工程、工程测量）乙级及以上企业资质。 | 青海省西宁市城北区总价承包 | 设计开始时间：2024年08月20日，设计完成时间：2024年12月30日
40 | 0710493903 | 00010 | 282433-9001001-0305 | 可研设计一体化(运检) | 包2 |  | 青海西宁城北区10kV朝十六路朝阳学校家属院老旧小区供电改造工程 | 西宁供电公司 | 设备部 | 电网工程勘察设计,AC10kV,配网工程,主网,可研设计一体化-设计 | B8GJ-300010646-00025 | 对朝十六路朝阳学校家属院老旧小区供电改造工程，更换变压器1台，改造照明下户42户 | 4.52 |  | 具有中华人民共和国住房和城乡建设部（厅）认定的输变电工程设计乙级及以上资质和勘察（含岩土工程、工程测量）乙级及以上企业资质。 | 青海省西宁市城北区总价承包 | 设计开始时间：2024年08月20日，设计完成时间：2024年12月30日
41 | 0710493900 | 00010 | 282433-9001001-0305 | 可研设计一体化(运检) | 包2 |  | 青海西宁城北区10kV朝十六路十八中家属院老旧小区供电改造工程 | 西宁供电公司 | 设备部 | 电网工程勘察设计,AC10kV,配网工程,主网,可研设计一体化-可研 | B8GJ-300010632-00026 | 更换变压器400千伏安1台，新建一进六出低压分线箱3座，新建低压电缆线路0.965千米，改造照明下户 | 1.13 |  | 具有中华人民共和国住房和城乡建设部（厅）认定的输变电工程设计乙级及以上资质和勘察（含岩土工程、工程测量）乙级及以上企业资质。 | 青海省西宁市城北区总价承包 | 设计开始时间：2024年08月20日，设计完成时间：2024年12月30日
42 | 0710493901 | 00010 | 282433-9001001-0305 | 可研设计一体化(运检) | 包2 |  | 青海西宁城北区10kV朝十六路十八中家属院老旧小区供电改造工程 | 西宁供电公司 | 设备部 | 电网工程勘察设计,AC10kV,配网工程,主网,可研设计一体化-设计 | B8GJ-300010646-00026 | 更换变压器400千伏安1台，新建一进六出低压分线箱3座，新建低压电缆线路0.965千米，改造照明下户 | 7.09 |  | 具有中华人民共和国住房和城乡建设部（厅）认定的输变电工程设计乙级及以上资质和勘察（含岩土工程、工程测量）乙级及以上企业资质。 | 青海省西宁市城北区总价承包 | 设计开始时间：2024年08月20日，设计完成时间：2024年12月30日
43 | 0710493933 | 00010 | 282433-9001001-0305 | 可研设计一体化(运检) | 包2 |  | 青海西宁城北区10kV坊二路民族用品厂家属院老旧小区供电改造工程 | 西宁供电公司 | 设备部 | 电网工程勘察设计,AC10kV,配网工程,主网,可研设计一体化-可研 | B8GJ-300010632-00020 | 新建400千伏安欧式箱变1台，更换10千伏120绝缘导线660米，并新建一进六出低压分线箱2台 | 1.61 |  | 具有中华人民共和国住房和城乡建设部（厅）认定的输变电工程设计乙级及以上资质和勘察（含岩土工程、工程测量）乙级及以上企业资质。 | 青海省西宁市城北区总价承包 | 设计开始时间：2024年08月20日，设计完成时间：2024年12月30日
44 | 0710493934 | 00010 | 282433-9001001-0305 | 可研设计一体化(运检) | 包2 |  | 青海西宁城北区10kV坊二路民族用品厂家属院老旧小区供电改造工程 | 西宁供电公司 | 设备部 | 电网工程勘察设计,AC10kV,配网工程,主网,可研设计一体化-设计 | B8GJ-300010646-00020 | 新建400千伏安欧式箱变1台，更换10千伏120绝缘导线660米，并新建一进六出低压分线箱2台 | 10.04 |  | 具有中华人民共和国住房和城乡建设部（厅）认定的输变电工程设计乙级及以上资质和勘察（含岩土工程、工程测量）乙级及以上企业资质。 | 青海省西宁市城北区总价承包 | 设计开始时间：2024年08月20日，设计完成时间：2024年12月30日
45 | 0710493906 | 00010 | 282433-9001001-0305 | 可研设计一体化(运检) | 包2 |  | 青海西宁城北区10kV坊十三路省五金交电仓库家属院老旧小区供电改造工程 | 西宁供电公司 | 设备部 | 电网工程勘察设计,AC10kV,配网工程,主网,可研设计一体化-可研 | B8GJ-300010632-00023 | 新建400千伏安欧式箱变1台，更换10千伏120绝缘导线660米，并新建一进六出低压分线箱2台 | 0.99 |  | 具有中华人民共和国住房和城乡建设部（厅）认定的输变电工程设计乙级及以上资质和勘察（含岩土工程、工程测量）乙级及以上企业资质。 | 青海省西宁市城北区总价承包 | 设计开始时间：2024年08月20日，设计完成时间：2024年12月30日
46 | 0710493907 | 00010 | 282433-9001001-0305 | 可研设计一体化(运检) | 包2 |  | 青海西宁城北区10kV坊十三路省五金交电仓库家属院老旧小区供电改造工程 | 西宁供电公司 | 设备部 | 电网工程勘察设计,AC10kV,配网工程,主网,可研设计一体化-设计 | B8GJ-300010646-00023 | 新建400千伏安欧式箱变1台，更换10千伏120绝缘导线660米，并新建一进六出低压分线箱2台 | 6.22 |  | 具有中华人民共和国住房和城乡建设部（厅）认定的输变电工程设计乙级及以上资质和勘察（含岩土工程、工程测量）乙级及以上企业资质。 | 青海省西宁市城北区总价承包 | 设计开始时间：2024年08月20日，设计完成时间：2024年12月30日
47 | 0710493936 | 00010 | 282433-9001001-0305 | 可研设计一体化(运检) | 包2 |  | 青海西宁城北区10kV坊十五路丁香10号院老旧小区供电改造工程 | 西宁供电公司 | 设备部 | 电网工程勘察设计,AC10kV,配网工程,主网,可研设计一体化-可研 | B8GJ-300010632-00019 | 新建630KVA欧式箱变1台，新建一进六出低压分线箱3台，改造照明下户154户 | 2.12 |  | 具有中华人民共和国住房和城乡建设部（厅）认定的输变电工程设计乙级及以上资质和勘察（含岩土工程、工程测量）乙级及以上企业资质。 | 青海省西宁市城北区总价承包 | 设计开始时间：2024年08月20日，设计完成时间：2024年12月30日
48 | 0710493937 | 00010 | 282433-9001001-0305 | 可研设计一体化(运检) | 包2 |  | 青海西宁城北区10kV坊十五路丁香10号院老旧小区供电改造工程 | 西宁供电公司 | 设备部 | 电网工程勘察设计,AC10kV,配网工程,主网,可研设计一体化-设计 | B8GJ-300010646-00019 | 新建630千伏安欧式箱变1台，新建一进六出低压分线箱3台，改造照明下户154户 | 13.27 |  | 具有中华人民共和国住房和城乡建设部（厅）认定的输变电工程设计乙级及以上资质和勘察（含岩土工程、工程测量）乙级及以上企业资质。 | 青海省西宁市城北区总价承包 | 设计开始时间：2024年08月20日，设计完成时间：2024年12月30日
49 | 0710493078 | 00010 | 282433-9001001-0305 | 可研设计一体化(运检) | 包2 |  | 青海西宁城北区10kV磊三路郭家塔煤改电改造工程 | 西宁供电公司 | 设备部 | 电网工程勘察设计,AC10kV,配网工程,主网,可研设计一体化-可研 | B8GJ-300010632-00036 | 对郭家塔村285户进行冬季清洁取暖改造，郭家塔村由10千伏磊三路郭家塔007号公网变运行 | 1.83 |  | 具有中华人民共和国住房和城乡建设部（厅）认定的输变电工程设计乙级及以上资质和勘察（含岩土工程、工程测量）乙级及以上企业资质。 | 青海省西宁市城北区总价承包 | 设计开始时间：2024年08月20日，设计完成时间：2024年12月30日
50 | 0710493079 | 00010 | 282433-9001001-0305 | 可研设计一体化(运检) | 包2 |  | 青海西宁城北区10kV磊三路郭家塔煤改电改造工程 | 西宁供电公司 | 设备部 | 电网工程勘察设计,AC10kV,配网工程,主网,可研设计一体化-设计 | B8GJ-300010646-00036 | 对郭家塔村285户进行冬季清洁取暖改造，郭家塔村由10千伏磊三路郭家塔007号公网变运行 | 11.41 |  | 具有中华人民共和国住房和城乡建设部（厅）认定的输变电工程设计乙级及以上资质和勘察（含岩土工程、工程测量）乙级及以上企业资质。 | 青海省西宁市城北区总价承包 | 设计开始时间：2024年08月20日，设计完成时间：2024年12月30日
51 | 0710493801 | 00010 | 282433-9001001-0305 | 可研设计一体化(运检) | 包2 |  | 青海西宁城北区10kV磊三路双苏堡村煤改电改造工程 | 西宁供电公司 | 设备部 | 电网工程勘察设计,AC10kV,配网工程,主网,可研设计一体化-可研 | B8GJ-300010632-00035 | 新增4台400千伏安公网变，对原有台区部分负荷进行拆分，改造照明下户437户 | 2.52 |  | 具有中华人民共和国住房和城乡建设部（厅）认定的输变电工程设计乙级及以上资质和勘察（含岩土工程、工程测量）乙级及以上企业资质。 | 青海省西宁市城北区总价承包 | 设计开始时间：2024年08月20日，设计完成时间：2024年12月30日
52 | 0710493802 | 00010 | 282433-9001001-0305 | 可研设计一体化(运检) | 包2 |  | 青海西宁城北区10kV磊三路双苏堡村煤改电改造工程 | 西宁供电公司 | 设备部 | 电网工程勘察设计,AC10kV,配网工程,主网,可研设计一体化-设计 | B8GJ-300010646-00035 | 新增4台400千伏安公网变，对原有台区部分负荷进行拆分，改造照明下户437户 | 15.72 |  | 具有中华人民共和国住房和城乡建设部（厅）认定的输变电工程设计乙级及以上资质和勘察（含岩土工程、工程测量）乙级及以上企业资质。 | 青海省西宁市城北区总价承包 | 设计开始时间：2024年08月20日，设计完成时间：2024年12月30日
53 | 0710493904 | 00010 | 282433-9001001-0305 | 可研设计一体化(运检) | 包2 |  | 青海西宁城北区10kV毛K七路火电家属院老旧小区供电改造工程 | 西宁供电公司 | 设备部 | 电网工程勘察设计,AC10kV,配网工程,主网,可研设计一体化-可研 | B8GJ-300010632-00024 | 新建630千伏安欧式箱变1台，新建一进六出低压分线箱6座，电缆低压电缆1.5千米，改造照明372户， | 2.86 |  | 具有中华人民共和国住房和城乡建设部（厅）认定的输变电工程设计乙级及以上资质和勘察（含岩土工程、工程测量）乙级及以上企业资质。 | 青海省西宁市城北区总价承包 | 设计开始时间：2024年08月20日，设计完成时间：2024年12月30日
54 | 0710493905 | 00010 | 282433-9001001-0305 | 可研设计一体化(运检) | 包2 |  | 青海西宁城北区10kV毛K七路火电家属院老旧小区供电改造工程 | 西宁供电公司 | 设备部 | 电网工程勘察设计,AC10kV,配网工程,主网,可研设计一体化-设计 | B8GJ-300010646-00024 | 新建630千伏安欧式箱变1台，新建一进六出低压分线箱6座，电缆低压电缆1.5千米，改造照明372户， | 17.9 |  | 具有中华人民共和国住房和城乡建设部（厅）认定的输变电工程设计乙级及以上资质和勘察（含岩土工程、工程测量）乙级及以上企业资质。 | 青海省西宁市城北区总价承包 | 设计开始时间：2024年08月20日，设计完成时间：2024年12月30日
55 | 0710493898 | 00010 | 282433-9001001-0305 | 可研设计一体化(运检) | 包2 |  | 青海西宁城北区10kV宁七路面粉厂家属院老旧小区供电改造工程 | 西宁供电公司 | 设备部 | 电网工程勘察设计,AC10kV,配网工程,主网,可研设计一体化-可研 | B8GJ-300010632-00027 | 新建630千伏安变，原有150低压导线更换，并新建一进六出低压分线箱4台 | 1.76 |  | 具有中华人民共和国住房和城乡建设部（厅）认定的输变电工程设计乙级及以上资质和勘察（含岩土工程、工程测量）乙级及以上企业资质。 | 青海省西宁市城北区总价承包 | 设计开始时间：2024年08月20日，设计完成时间：2024年12月30日
56 | 0710493899 | 00010 | 282433-9001001-0305 | 可研设计一体化(运检) | 包2 |  | 青海西宁城北区10kV宁七路面粉厂家属院老旧小区供电改造工程 | 西宁供电公司 | 设备部 | 电网工程勘察设计,AC10kV,配网工程,主网,可研设计一体化-设计 | B8GJ-300010646-00027 | 新建630千伏安变，原有150低压导线更换，并新建一进六出低压分线箱4台 | 11.01 |  | 具有中华人民共和国住房和城乡建设部（厅）认定的输变电工程设计乙级及以上资质和勘察（含岩土工程、工程测量）乙级及以上企业资质。 | 青海省西宁市城北区总价承包 | 设计开始时间：2024年08月20日，设计完成时间：2024年12月30日
57 | 0710493930 | 00010 | 282433-9001001-0305 | 可研设计一体化(运检) | 包2 |  | 青海西宁城北区10kV宁三路路桥家属院老旧小区供电改造工程 | 西宁供电公司 | 设备部 | 电网工程勘察设计,AC10kV,配网工程,主网,可研设计一体化-可研 | B8GJ-300010632-00021 | 新建630千伏安欧式箱变1台，新建一进六出低压分线箱3台，电缆低压电缆0.9千米，改造照明下户40户 | 1.47 |  | 具有中华人民共和国住房和城乡建设部（厅）认定的输变电工程设计乙级及以上资质和勘察（含岩土工程、工程测量）乙级及以上企业资质。 | 青海省西宁市城北区总价承包 | 设计开始时间：2024年08月20日，设计完成时间：2024年12月30日
58 | 0710493931 | 00010 | 282433-9001001-0305 | 可研设计一体化(运检) | 包2 |  | 青海西宁城北区10kV宁三路路桥家属院老旧小区供电改造工程 | 西宁供电公司 | 设备部 | 电网工程勘察设计,AC10kV,配网工程,主网,可研设计一体化-设计 | B8GJ-300010646-00021 | 新建630千伏安欧式箱变1台，新建一进六出低压分线箱3台，电缆低压电缆0.9千米，改造照明下户40户 | 9.16 |  | 具有中华人民共和国住房和城乡建设部（厅）认定的输变电工程设计乙级及以上资质和勘察（含岩土工程、工程测量）乙级及以上企业资质。 | 青海省西宁市城北区总价承包 | 设计开始时间：2024年08月20日，设计完成时间：2024年12月30日
59 | 0710493908 | 00010 | 282433-9001001-0305 | 可研设计一体化(运检) | 包2 |  | 青海西宁城北区10kV宁十二路大白楼家属院老旧小区供电改造工程 | 西宁供电公司 | 设备部 | 电网工程勘察设计,AC10kV,配网工程,主网,可研设计一体化-可研 | B8GJ-300010632-00022 | 新建630千伏安欧式箱变1台，新建一进六出低压分线箱8台，改造照明下户24户 | 3.08 |  | 具有中华人民共和国住房和城乡建设部（厅）认定的输变电工程设计乙级及以上资质和勘察（含岩土工程、工程测量）乙级及以上企业资质。 | 青海省西宁市城北区总价承包 | 设计开始时间：2024年08月20日，设计完成时间：2024年12月30日
60 | 0710493909 | 00010 | 282433-9001001-0305 | 可研设计一体化(运检) | 包2 |  | 青海西宁城北区10kV宁十二路大白楼家属院老旧小区供电改造工程 | 西宁供电公司 | 设备部 | 电网工程勘察设计,AC10kV,配网工程,主网,可研设计一体化-设计 | B8GJ-300010646-00022 | 新建630千伏安欧式箱变1台，新建一进六出低压分线箱8台，改造照明下户24户 | 19.32 |  | 具有中华人民共和国住房和城乡建设部（厅）认定的输变电工程设计乙级及以上资质和勘察（含岩土工程、工程测量）乙级及以上企业资质。 | 青海省西宁市城北区总价承包 | 设计开始时间：2024年08月20日，设计完成时间：2024年12月30日
61 | 0710493894 | 00010 | 282433-9001001-0305 | 可研设计一体化(运检) | 包2 |  | 青海西宁城北区10kV实八路西钢新村小区老旧小区供电改造工程 | 西宁供电公司 | 设备部 | 电网工程勘察设计,AC10kV,配网工程,主网,可研设计一体化-可研 | B8GJ-300010632-00029 | 新建3台两进四出环网柜及高压电缆通道，对公网变接线方式进行改造。并在10千伏实八路做电缆井 | 3.4 |  | 具有中华人民共和国住房和城乡建设部（厅）认定的输变电工程设计乙级及以上资质和勘察（含岩土工程、工程测量）乙级及以上企业资质。 | 青海省西宁市城北区总价承包 | 设计开始时间：2024年08月20日，设计完成时间：2024年12月30日
62 | 0710493895 | 00010 | 282433-9001001-0305 | 可研设计一体化(运检) | 包2 |  | 青海西宁城北区10kV实八路西钢新村小区老旧小区供电改造工程 | 西宁供电公司 | 设备部 | 电网工程勘察设计,AC10kV,配网工程,主网,可研设计一体化-设计 | B8GJ-300010646-00029 | 新建3台两进四出环网柜及高压电缆通道，对公网变接线方式进行改造。并在10千伏实八路做电缆井 | 28.33 |  | 具有中华人民共和国住房和城乡建设部（厅）认定的输变电工程设计乙级及以上资质和勘察（含岩土工程、工程测量）乙级及以上企业资质。 | 青海省西宁市城北区总价承包 | 设计开始时间：2024年08月20日，设计完成时间：2024年12月30日
63 | 0710493890 | 00010 | 282433-9001001-0305 | 可研设计一体化(运检) | 包2 |  | 青海西宁城北区10kV实十二路西钢西园小区老旧小区供电改造工程 | 西宁供电公司 | 设备部 | 电网工程勘察设计,AC10kV,配网工程,主网,可研设计一体化-可研 | B8GJ-300010632-00031 | 新建4台两进四出环网柜及高压电缆通道，对公网变接线方式进行改造，并在十二路做电缆井 | 3.33 |  | 具有中华人民共和国住房和城乡建设部（厅）认定的输变电工程设计乙级及以上资质和勘察（含岩土工程、工程测量）乙级及以上企业资质。 | 青海省西宁市城北区总价承包 | 设计开始时间：2024年08月20日，设计完成时间：2024年12月30日
64 | 0710493891 | 00010 | 282433-9001001-0305 | 可研设计一体化(运检) | 包2 |  | 青海西宁城北区10kV实十二路西钢西园小区老旧小区供电改造工程 | 西宁供电公司 | 设备部 | 电网工程勘察设计,AC10kV,配网工程,主网,可研设计一体化-设计 | B8GJ-300010646-00031 | 新建4台两进四出环网柜及高压电缆通道，对公网变接线方式进行改造，并在十二路做电缆井 | 62.45 |  | 具有中华人民共和国住房和城乡建设部（厅）认定的输变电工程设计乙级及以上资质和勘察（含岩土工程、工程测量）乙级及以上企业资质。 | 青海省西宁市城北区总价承包 | 设计开始时间：2024年08月20日，设计完成时间：2024年12月30日
65 | 0710493896 | 00010 | 282433-9001001-0305 | 可研设计一体化(运检) | 包2 |  | 青海西宁城北区10kV实十三路盛世华城5号园老旧小区供电改造工程 | 西宁供电公司 | 设备部 | 电网工程勘察设计,AC10kV,配网工程,主网,可研设计一体化-可研 | B8GJ-300010632-00028 | 新建环网柜至小区内新建环网柜高压电缆通道；小区内新建1台两进四出环网柜1台 | 3.41 |  | 具有中华人民共和国住房和城乡建设部（厅）认定的输变电工程设计乙级及以上资质和勘察（含岩土工程、工程测量）乙级及以上企业资质。 | 青海省西宁市城北区总价承包 | 设计开始时间：2024年08月20日，设计完成时间：2024年12月30日
66 | 0710493897 | 00010 | 282433-9001001-0305 | 可研设计一体化(运检) | 包2 |  | 青海西宁城北区10kV实十三路盛世华城5号园老旧小区供电改造工程 | 西宁供电公司 | 设备部 | 电网工程勘察设计,AC10kV,配网工程,主网,可研设计一体化-设计 | B8GJ-300010646-00028 | 新建环网柜至小区内新建环网柜高压电缆通道；小区内新建1台两进四出环网柜1台 | 21.28 |  | 具有中华人民共和国住房和城乡建设部（厅）认定的输变电工程设计乙级及以上资质和勘察（含岩土工程、工程测量）乙级及以上企业资质。 | 青海省西宁市城北区总价承包 | 设计开始时间：2024年08月20日，设计完成时间：2024年12月30日
67 | 0710493892 | 00010 | 282433-9001001-0305 | 可研设计一体化(运检) | 包2 |  | 青海西宁城北区10kV实十一路铁道南小区老旧小区供电改造工程 | 西宁供电公司 | 设备部 | 电网工程勘察设计,AC10kV,配网工程,主网,可研设计一体化-可研 | B8GJ-300010632-00030 | 新建2台两进四出环网柜及高压电缆通道，对公网变接线方式进行改造，并在10千伏实十一路号杆下做电缆井 | 3.65 |  | 具有中华人民共和国住房和城乡建设部（厅）认定的输变电工程设计乙级及以上资质和勘察（含岩土工程、工程测量）乙级及以上企业资质。 | 青海省西宁市城北区总价承包 | 设计开始时间：2024年08月20日，设计完成时间：2024年12月30日
68 | 0710493893 | 00010 | 282433-9001001-0305 | 可研设计一体化(运检) | 包2 |  | 青海西宁城北区10kV实十一路铁道南小区老旧小区供电改造工程 | 西宁供电公司 | 设备部 | 电网工程勘察设计,AC10kV,配网工程,主网,可研设计一体化-设计 | B8GJ-300010646-00030 | 新建3台两进四出环网柜及高压电缆通道，对公网变接线方式进行改造。并在10千伏实八路做电缆井 | 30.4 |  | 具有中华人民共和国住房和城乡建设部（厅）认定的输变电工程设计乙级及以上资质和勘察（含岩土工程、工程测量）乙级及以上企业资质。 | 青海省西宁市城北区总价承包 | 设计开始时间：2024年08月20日，设计完成时间：2024年12月30日
69 | 0710493807 | 00010 | 282433-9001001-0305 | 可研设计一体化(运检) | 包2 |  | 青海西宁城北区10kV陶六路山川铸造厂老旧小区供电改造工程 | 西宁供电公司 | 设备部 | 电网工程勘察设计,AC10kV,配网工程,主网,可研设计一体化-可研 | B8GJ-300010632-00032 | 新建3台两进四出环网柜及高压电缆通道，对公网变接线方式进行改造，并在陶六路做电缆井 | 3.86 |  | 具有中华人民共和国住房和城乡建设部（厅）认定的输变电工程设计乙级及以上资质和勘察（含岩土工程、工程测量）乙级及以上企业资质。 | 青海省西宁市城北区总价承包 | 设计开始时间：2024年08月20日，设计完成时间：2024年12月30日
70 | 0710493808 | 00010 | 282433-9001001-0305 | 可研设计一体化(运检) | 包2 |  | 青海西宁城北区10kV陶六路山川铸造厂老旧小区供电改造工程 | 西宁供电公司 | 设备部 | 电网工程勘察设计,AC10kV,配网工程,主网,可研设计一体化-设计 | B8GJ-300010646-00032 | 新建3台两进四出环网柜及高压电缆通道，对公网变接线方式进行改造，并在陶六路做电缆井 | 72.32 |  | 具有中华人民共和国住房和城乡建设部（厅）认定的输变电工程设计乙级及以上资质和勘察（含岩土工程、工程测量）乙级及以上企业资质。 | 青海省西宁市城北区总价承包 | 设计开始时间：2024年08月20日，设计完成时间：2024年12月30日
71 | 0710492650 | 00010 | 282433-9001001-0305 | 可研设计一体化(运检) | 包3 | 青海宁城中区10kV杜十路王家山村煤改电改造等工程可研设计一体化 | 青海宁城中区10kV杜十路王家山村煤改电改造工程 | 西宁供电公司 | 设备部 | 电网工程勘察设计,AC10kV,配网工程,主网,可研设计一体化-可研 | B8HF-300010632-00013 | 新建电缆YJV22-0.6/1-4×150电缆0.8千米 | 1.44 | 205.552 | 具有中华人民共和国住房和城乡建设部（厅）认定的输变电工程设计乙级及以上资质和勘察（含岩土工程、工程测量）乙级及以上企业资质。 | 青海省西宁市城中区总价承包 | 设计开始时间：2024年08月20日，设计结束时间：2024年12月30日。
72 | 0710492651 | 00010 | 282433-9001001-0305 | 可研设计一体化(运检) | 包3 |  | 青海宁城中区10kV杜十路王家山村煤改电改造工程 | 西宁供电公司 | 设备部 | 电网工程勘察设计,AC10kV,配网工程,主网,可研设计一体化-设计 | B8HF-300010646-00013 | 新建电缆YJV22-0.6/1-4×150电缆0.8千米 | 9 |  | 具有中华人民共和国住房和城乡建设部（厅）认定的输变电工程设计乙级及以上资质和勘察（含岩土工程、工程测量）乙级及以上企业资质。 | 青海省西宁市城中区总价承包 | 设计开始时间：2024年08月20日，设计结束时间：2024年12月30日。
73 | 0710492693 | 00010 | 282433-9001001-0305 | 可研设计一体化(运检) | 包3 |  | 青海宁城中区10kV江十四路互助巷013号公网变等4个台区老旧小区供电改造工程 | 西宁供电公司 | 设备部 | 电网工程勘察设计,AC10kV,配网工程,主网,可研设计一体化-可研 | B8HF-300010632-00003 | 新建电缆YJV22-0.6/1-4×150电缆0.8千米 | 3.112 |  | 具有中华人民共和国住房和城乡建设部（厅）认定的输变电工程设计乙级及以上资质和勘察（含岩土工程、工程测量）乙级及以上企业资质。 | 青海省西宁市城中区总价承包 | 设计开始时间：2024年08月20日，设计结束时间：2024年12月30日。
74 | 0710492694 | 00010 | 282433-9001001-0305 | 可研设计一体化(运检) | 包3 |  | 青海宁城中区10kV江十四路互助巷013号公网变等4个台区老旧小区供电改造工程 | 西宁供电公司 | 设备部 | 电网工程勘察设计,AC10kV,配网工程,主网,可研设计一体化-设计 | B8HF-300010646-00003 | 新建电缆YJV22-0.6/1-4×150电缆0.8千米 | 19.45 |  | 具有中华人民共和国住房和城乡建设部（厅）认定的输变电工程设计乙级及以上资质和勘察（含岩土工程、工程测量）乙级及以上企业资质。 | 青海省西宁市城中区总价承包 | 设计开始时间：2024年08月20日，设计结束时间：2024年12月30日。
75 | 0710494720 | 00010 | 282433-9001001-0305 | 可研设计一体化(运检) | 包3 |  | 青海宁城中区10kV江十四路网架优化加强工程 | 西宁供电公司 | 设备部 | 电网工程勘察设计,AC10kV,配网工程,主网,可研设计一体化-可研 | B8HF-300010632-00133 | 本工程新建环网单元1台（二进四出） | 3.76 |  | 具有中华人民共和国住房和城乡建设部（厅）认定的输变电工程设计乙级及以上资质和勘察（含岩土工程、工程测量）乙级及以上企业资质。 | 青海省西宁市城中区总价承包 | 设计开始时间：2024年08月20日，设计结束时间：2024年12月30日。
76 | 0710494721 | 00010 | 282433-9001001-0305 | 可研设计一体化(运检) | 包3 |  | 青海宁城中区10kV江十四路网架优化加强工程 | 西宁供电公司 | 设备部 | 电网工程勘察设计,AC10kV,配网工程,主网,可研设计一体化-设计 | B8HF-300010646-00089 | 本工程新建环网单元1台（二进四出） | 23.5 |  | 具有中华人民共和国住房和城乡建设部（厅）认定的输变电工程设计乙级及以上资质和勘察（含岩土工程、工程测量）乙级及以上企业资质。 | 青海省西宁市城中区总价承包 | 设计开始时间：2024年08月20日，设计结束时间：2024年12月30日。
77 | 0710492695 | 00010 | 282433-9001001-0305 | 可研设计一体化(运检) | 包3 |  | 青海宁城中区10kV南K五路南关街001台公网变等5个台区老旧小区供电改造工程 | 西宁供电公司 | 设备部 | 电网工程勘察设计,AC10kV,配网工程,主网,可研设计一体化-可研 | B8HF-300010632-00002 | 新建电缆YJV22-0.6/1-4×150电缆0.8千米 | 2.88 |  | 具有中华人民共和国住房和城乡建设部（厅）认定的输变电工程设计乙级及以上资质和勘察（含岩土工程、工程测量）乙级及以上企业资质。 | 青海省西宁市城中区总价承包 | 设计开始时间：2024年08月20日，设计结束时间：2024年12月30日。
78 | 0710492696 | 00010 | 282433-9001001-0305 | 可研设计一体化(运检) | 包3 |  | 青海宁城中区10kV南K五路南关街001台公网变等5个台区老旧小区供电改造工程 | 西宁供电公司 | 设备部 | 电网工程勘察设计,AC10kV,配网工程,主网,可研设计一体化-设计 | B8HF-300010646-00002 | 新建电缆YJV22-0.6/1-4×150电缆0.8千米 | 18 |  | 具有中华人民共和国住房和城乡建设部（厅）认定的输变电工程设计乙级及以上资质和勘察（含岩土工程、工程测量）乙级及以上企业资质。 | 青海省西宁市城中区总价承包 | 设计开始时间：2024年08月20日，设计结束时间：2024年12月30日。
79 | 0710492659 | 00010 | 282433-9001001-0305 | 可研设计一体化(运检) | 包3 |  | 青海宁城中区10kV南十七路人民街004号公网变等6个台区老旧小区供电改造工程 | 西宁供电公司 | 设备部 | 电网工程勘察设计,AC10kV,配网工程,主网,可研设计一体化-可研 | B8HF-300010632-00005 | 新建电缆YJV22-0.6/1-4×150电缆0.8千米 | 3.12 |  | 具有中华人民共和国住房和城乡建设部（厅）认定的输变电工程设计乙级及以上资质和勘察（含岩土工程、工程测量）乙级及以上企业资质。 | 青海省西宁市城中区总价承包 | 设计开始时间：2024年08月20日，设计结束时间：2024年12月30日。
80 | 0710492690 | 00010 | 282433-9001001-0305 | 可研设计一体化(运检) | 包3 |  | 青海宁城中区10kV南十七路人民街004号公网变等6个台区老旧小区供电改造工程 | 西宁供电公司 | 设备部 | 电网工程勘察设计,AC10kV,配网工程,主网,可研设计一体化-设计 | B8HF-300010646-00007 | 新建电缆YJV22-0.6/1-4×150电缆0.8千米 | 19.5 |  | 具有中华人民共和国住房和城乡建设部（厅）认定的输变电工程设计乙级及以上资质和勘察（含岩土工程、工程测量）乙级及以上企业资质。 | 青海省西宁市城中区总价承包 | 设计开始时间：2024年08月20日，设计结束时间：2024年12月30日。
81 | 0710492657 | 00010 | 282433-9001001-0305 | 可研设计一体化(运检) | 包3 |  | 青海宁城中区10kV沈十三路南酉山村莫家沟村煤改电改造工程 | 西宁供电公司 | 设备部 | 电网工程勘察设计,AC10kV,配网工程,主网,可研设计一体化-可研 | B8HF-300010632-00017 | 新建电缆YJV22-0.6/1-4×150电缆0.8千米 | 2.56 |  | 具有中华人民共和国住房和城乡建设部（厅）认定的输变电工程设计乙级及以上资质和勘察（含岩土工程、工程测量）乙级及以上企业资质。 | 青海省西宁市城中区总价承包 | 设计开始时间：2024年08月20日，设计结束时间：2024年12月30日。
82 | 0710492658 | 00010 | 282433-9001001-0305 | 可研设计一体化(运检) | 包3 |  | 青海宁城中区10kV沈十三路南酉山村莫家沟村煤改电改造工程 | 西宁供电公司 | 设备部 | 电网工程勘察设计,AC10kV,配网工程,主网,可研设计一体化-设计 | B8HF-300010646-00008 | 新建电缆YJV22-0.6/1-4×150电缆0.8千米 | 16 |  | 具有中华人民共和国住房和城乡建设部（厅）认定的输变电工程设计乙级及以上资质和勘察（含岩土工程、工程测量）乙级及以上企业资质。 | 青海省西宁市城中区总价承包 | 设计开始时间：2024年08月20日，设计结束时间：2024年12月30日。
83 | 0710492691 | 00010 | 282433-9001001-0305 | 可研设计一体化(运检) | 包3 |  | 青海宁城中区10kV沈四路开关厂017号公网变等4个台区老旧小区供电改造工程 | 西宁供电公司 | 设备部 | 电网工程勘察设计,AC10kV,配网工程,主网,可研设计一体化-可研 | B8HF-300010632-00004 | 新建电缆YJV22-0.6/1-4×150电缆0.8千米 | 2.64 |  | 具有中华人民共和国住房和城乡建设部（厅）认定的输变电工程设计乙级及以上资质和勘察（含岩土工程、工程测量）乙级及以上企业资质。 | 青海省西宁市城中区总价承包 | 设计开始时间：2024年08月20日，设计结束时间：2024年12月30日。
84 | 0710492692 | 00010 | 282433-9001001-0305 | 可研设计一体化(运检) | 包3 |  | 青海宁城中区10kV沈四路开关厂017号公网变等4个台区老旧小区供电改造工程 | 西宁供电公司 | 设备部 | 电网工程勘察设计,AC10kV,配网工程,主网,可研设计一体化-设计 | B8HF-300010646-00004 | 新建电缆YJV22-0.6/1-4×150电缆0.8千米 | 16.5 |  | 具有中华人民共和国住房和城乡建设部（厅）认定的输变电工程设计乙级及以上资质和勘察（含岩土工程、工程测量）乙级及以上企业资质。 | 青海省西宁市城中区总价承包 | 设计开始时间：2024年08月20日，设计结束时间：2024年12月30日。
85 | 0710492652 | 00010 | 282433-9001001-0305 | 可研设计一体化(运检) | 包3 |  | 青海宁城中区10kV总一路坝沟村煤改电改造工程 | 西宁供电公司 | 设备部 | 电网工程勘察设计,AC10kV,配网工程,主网,可研设计一体化-可研 | B8HF-300010632-00011 | 新建电缆YJV22-0.6/1-4×150电缆0.8千米 | 2.16 |  | 具有中华人民共和国住房和城乡建设部（厅）认定的输变电工程设计乙级及以上资质和勘察（含岩土工程、工程测量）乙级及以上企业资质。 | 青海省西宁市城中区总价承包 | 设计开始时间：2024年08月20日，设计结束时间：2024年12月30日。
86 | 0710492654 | 00010 | 282433-9001001-0305 | 可研设计一体化(运检) | 包3 |  | 青海宁城中区10kV总一路坝沟村煤改电改造工程 | 西宁供电公司 | 设备部 | 电网工程勘察设计,AC10kV,配网工程,主网,可研设计一体化-设计 | B8HF-300010646-00012 | 新建电缆YJV22-0.6/1-4×150电缆0.8千米 | 13.5 |  | 具有中华人民共和国住房和城乡建设部（厅）认定的输变电工程设计乙级及以上资质和勘察（含岩土工程、工程测量）乙级及以上企业资质。 | 青海省西宁市城中区总价承包 | 设计开始时间：2024年08月20日，设计结束时间：2024年12月30日。
87 | 0710491898 | 00010 | 282433-9001001-0305 | 可研设计一体化(运检) | 包3 |  | 青海宁城中区10kV总一路甘家村煤改电改造工程 | 西宁供电公司 | 设备部 | 电网工程勘察设计,AC10kV,配网工程,主网,可研设计一体化-可研 | B8HF-300010632-00014 | 新建电缆YJV22-0.6/1-4×150电缆0.8千米 | 1.44 |  | 具有中华人民共和国住房和城乡建设部（厅）认定的输变电工程设计乙级及以上资质和勘察（含岩土工程、工程测量）乙级及以上企业资质。 | 青海省西宁市城中区总价承包 | 设计开始时间：2024年08月20日，设计结束时间：2024年12月30日。
88 | 0710491899 | 00010 | 282433-9001001-0305 | 可研设计一体化(运检) | 包3 |  | 青海宁城中区10kV总一路甘家村煤改电改造工程 | 西宁供电公司 | 设备部 | 电网工程勘察设计,AC10kV,配网工程,主网,可研设计一体化-设计 | B8HF-300010646-00015 | 新建电缆YJV22-0.6/1-4×150电缆0.8千米 | 9 |  | 具有中华人民共和国住房和城乡建设部（厅）认定的输变电工程设计乙级及以上资质和勘察（含岩土工程、工程测量）乙级及以上企业资质。 | 青海省西宁市城中区总价承包 | 设计开始时间：2024年08月20日，设计结束时间：2024年12月30日。
89 | 0710492655 | 00010 | 282433-9001001-0305 | 可研设计一体化(运检) | 包3 |  | 青海宁城中区10kV总一路莫家沟村煤改电改造工程 | 西宁供电公司 | 设备部 | 电网工程勘察设计,AC10kV,配网工程,主网,可研设计一体化-可研 | B8HF-300010632-00009 | 新建电缆YJV22-0.6/1-4×150电缆0.8千米 | 1.44 |  | 具有中华人民共和国住房和城乡建设部（厅）认定的输变电工程设计乙级及以上资质和勘察（含岩土工程、工程测量）乙级及以上企业资质。 | 青海省西宁市城中区总价承包 | 设计开始时间：2024年08月20日，设计结束时间：2024年12月30日。
90 | 0710492656 | 00010 | 282433-9001001-0305 | 可研设计一体化(运检) | 包3 |  | 青海宁城中区10kV总一路莫家沟村煤改电改造工程 | 西宁供电公司 | 设备部 | 电网工程勘察设计,AC10kV,配网工程,主网,可研设计一体化-设计 | B8HF-300010646-00010 | 新建电缆YJV22-0.6/1-4×150电缆0.8千米 | 9 |  | 具有中华人民共和国住房和城乡建设部（厅）认定的输变电工程设计乙级及以上资质和勘察（含岩土工程、工程测量）乙级及以上企业资质。 | 青海省西宁市城中区总价承包 | 设计开始时间：2024年08月20日，设计结束时间：2024年12月30日。
91 | 0710491896 | 00010 | 282433-9001001-0305 | 可研设计一体化(运检) | 包3 |  | 青海宁城中区10kV总一路王沟尔村煤改电改造工程 | 西宁供电公司 | 设备部 | 电网工程勘察设计,AC10kV,配网工程,主网,可研设计一体化-可研 | B8HF-300010632-00015 | 新建电缆YJV22-0.6/1-4×150电缆0.8千米 | 0.76 |  | 具有中华人民共和国住房和城乡建设部（厅）认定的输变电工程设计乙级及以上资质和勘察（含岩土工程、工程测量）乙级及以上企业资质。 | 青海省西宁市城中区总价承包 | 设计开始时间：2024年08月20日，设计结束时间：2024年12月30日。
92 | 0710491897 | 00010 | 282433-9001001-0305 | 可研设计一体化(运检) | 包3 |  | 青海宁城中区10kV总一路王沟尔村煤改电改造工程 | 西宁供电公司 | 设备部 | 电网工程勘察设计,AC10kV,配网工程,主网,可研设计一体化-设计 | B8HF-300010646-00016 | 新建电缆YJV22-0.6/1-4×150电缆0.8千米 | 4.75 |  | 具有中华人民共和国住房和城乡建设部（厅）认定的输变电工程设计乙级及以上资质和勘察（含岩土工程、工程测量）乙级及以上企业资质。 | 青海省西宁市城中区总价承包 | 设计开始时间：2024年08月20日，设计结束时间：2024年12月30日。
93 | 0710492697 | 00010 | 282433-9001001-0305 | 可研设计一体化(运检) | 包3 |  | 青海西宁城中区10kV市委开闭所配电自动化改造工程 | 西宁供电公司 | 设备部 | 电网工程勘察设计,AC10kV,配网工程,主网,可研设计一体化-可研 | B8HF-300010632-00001 | 新建电缆YJV22-0.6/1-4×150电缆0.8千米 | 3.04 |  | 具有中华人民共和国住房和城乡建设部（厅）认定的输变电工程设计乙级及以上资质和勘察（含岩土工程、工程测量）乙级及以上企业资质。 | 青海省西宁市城中区总价承包 | 设计开始时间：2024年08月20日，设计结束时间：2024年12月30日。
94 | 0710492698 | 00010 | 282433-9001001-0305 | 可研设计一体化(运检) | 包3 |  | 青海西宁城中区10kV市委开闭所配电自动化改造工程 | 西宁供电公司 | 设备部 | 电网工程勘察设计,AC10kV,配网工程,主网,可研设计一体化-设计 | B8HF-300010646-00001 | 新建电缆YJV22-0.6/1-4×150电缆0.8千米 | 19 |  | 具有中华人民共和国住房和城乡建设部（厅）认定的输变电工程设计乙级及以上资质和勘察（含岩土工程、工程测量）乙级及以上企业资质。 | 青海省西宁市城中区总价承包 | 设计开始时间：2024年08月20日，设计结束时间：2024年12月30日。
95 | 0710493367 | 00010 | 282433-9001001-0305 | 可研设计一体化(运检) | 包4 | 青海西宁大通县10kV城一路红泉村等7个台区老旧配变改造工程等工程可研设计一体化 | 青海西宁大通县10kV城一路红泉村等7个台区老旧配变改造工程 | 西宁供电公司 | 设备部 | 电网工程勘察设计,AC10kV,配网工程,主网,可研设计一体化-可研 | B8NC-300010632-00015 | 新建400千伏安成套变压器7套 | 1.0566 | 490.0993 | 具有中华人民共和国住房和城乡建设部（厅）认定的输变电工程设计乙级及以上资质和勘察（含岩土工程、工程测量）乙级及以上企业资质。 | 青海省西宁市大通县总价承包 | 设计开始时间：2024年08月20日,设计完成时间：2024年12月31日
96 | 0710493368 | 00010 | 282433-9001001-0305 | 可研设计一体化(运检) | 包4 |  | 青海西宁大通县10kV城一路红泉村等7个台区老旧配变改造工程 | 西宁供电公司 | 设备部 | 电网工程勘察设计,AC10kV,配网工程,主网,可研设计一体化-设计 | B8NC-300010646-00015 | 新建400千伏安成套变压器7套 | 6.6038 |  | 具有中华人民共和国住房和城乡建设部（厅）认定的输变电工程设计乙级及以上资质和勘察（含岩土工程、工程测量）乙级及以上企业资质。 | 青海省西宁市大通县总价承包 | 设计开始时间：2024年08月20日,设计完成时间：2024年12月31日
97 | 0710493369 | 00010 | 282433-9001001-0305 | 可研设计一体化(运检) | 包4 |  | 青海西宁大通县10kV城一路利顺村等2个台区老旧配变改造工程 | 西宁供电公司 | 设备部 | 电网工程勘察设计,AC10kV,配网工程,主网,可研设计一体化-可研 | B8NC-300010632-00016 | 本工程新建及改造线路6千米，新建400千伏安成套变压器6套 | 2.8868 |  | 具有中华人民共和国住房和城乡建设部（厅）认定的输变电工程设计乙级及以上资质和勘察（含岩土工程、工程测量）乙级及以上企业资质。 | 青海省西宁市大通县总价承包 | 设计开始时间：2024年08月20日,设计完成时间：2024年12月31日
98 | 0710493380 | 00010 | 282433-9001001-0305 | 可研设计一体化(运检) | 包4 |  | 青海西宁大通县10kV城一路利顺村等2个台区老旧配变改造工程 | 西宁供电公司 | 设备部 | 电网工程勘察设计,AC10kV,配网工程,主网,可研设计一体化-设计 | B8NC-300010646-00016 | 本工程新建及改造线路6千米，新建400千伏安成套变压器6套 | 18.0189 |  | 具有中华人民共和国住房和城乡建设部（厅）认定的输变电工程设计乙级及以上资质和勘察（含岩土工程、工程测量）乙级及以上企业资质。 | 青海省西宁市大通县总价承包 | 设计开始时间：2024年08月20日,设计完成时间：2024年12月31日
99 | 0710493321 | 00010 | 282433-9001001-0305 | 可研设计一体化(运检) | 包4 |  | 青海西宁大通县10kV家二路杨家寨村等9个台区老旧配变改造工程 | 西宁供电公司 | 设备部 | 电网工程勘察设计,AC10kV,配网工程,主网,可研设计一体化-可研 | B8NC-300010632-00007 | 本工程新建及改造线路6千米，新建400千伏安成套变压器9套 | 3.0849 |  | 具有中华人民共和国住房和城乡建设部（厅）认定的输变电工程设计乙级及以上资质和勘察（含岩土工程、工程测量）乙级及以上企业资质。 | 青海省西宁市大通县总价承包 | 设计开始时间：2024年08月20日,设计完成时间：2024年12月31日
100 | 0710493322 | 00010 | 282433-9001001-0305 | 可研设计一体化(运检) | 包4 |  | 青海西宁大通县10kV家二路杨家寨村等9个台区老旧配变改造工程 | 西宁供电公司 | 设备部 | 电网工程勘察设计,AC10kV,配网工程,主网,可研设计一体化-设计 | B8NC-300010646-00007 | 本工程新建及改造线路6千米，新建400千伏安成套变压器9套 | 25.7075 |  | 具有中华人民共和国住房和城乡建设部（厅）认定的输变电工程设计乙级及以上资质和勘察（含岩土工程、工程测量）乙级及以上企业资质。 | 青海省西宁市大通县总价承包 | 设计开始时间：2024年08月20日,设计完成时间：2024年12月31日
101 | 0710493265 | 00010 | 282433-9001001-0305 | 可研设计一体化(运检) | 包4 |  | 青海西宁大通县10kV家七路阿家村等3个台区老旧配变改造工程 | 西宁供电公司 | 设备部 | 电网工程勘察设计,AC10kV,配网工程,主网,可研设计一体化-可研 | B8NC-300010632-00004 | 本工程新建及改造线路6千米，新建400千伏安成套变压器4套 | 2.4766 |  | 具有中华人民共和国住房和城乡建设部（厅）认定的输变电工程设计乙级及以上资质和勘察（含岩土工程、工程测量）乙级及以上企业资质。 | 青海省西宁市大通县总价承包 | 设计开始时间：2024年08月20日,设计完成时间：2024年12月31日
102 | 0710493266 | 00010 | 282433-9001001-0305 | 可研设计一体化(运检) | 包4 |  | 青海西宁大通县10kV家七路阿家村等3个台区老旧配变改造工程 | 西宁供电公司 | 设备部 | 电网工程勘察设计,AC10kV,配网工程,主网,可研设计一体化-设计 | B8NC-300010646-00004 | 本工程新建及改造线路6千米，新建400千伏安成套变压器4套 | 15.6415 |  | 具有中华人民共和国住房和城乡建设部（厅）认定的输变电工程设计乙级及以上资质和勘察（含岩土工程、工程测量）乙级及以上企业资质。 | 青海省西宁市大通县总价承包 | 设计开始时间：2024年08月20日,设计完成时间：2024年12月31日
103 | 0710493263 | 00010 | 282433-9001001-0305 | 可研设计一体化(运检) | 包4 |  | 青海西宁大通县10kV家七路大哈门村等5个台区老旧配变改造工程 | 西宁供电公司 | 设备部 | 电网工程勘察设计,AC10kV,配网工程,主网,可研设计一体化-可研 | B8NC-300010632-00003 | 本工程新建及改造线路6千米，新建400千伏安成套变压器6套 | 2.9057 |  | 具有中华人民共和国住房和城乡建设部（厅）认定的输变电工程设计乙级及以上资质和勘察（含岩土工程、工程测量）乙级及以上企业资质。 | 青海省西宁市大通县总价承包 | 设计开始时间：2024年08月20日,设计完成时间：2024年12月31日
104 | 0710493264 | 00010 | 282433-9001001-0305 | 可研设计一体化(运检) | 包4 |  | 青海西宁大通县10kV家七路大哈门村等5个台区老旧配变改造工程 | 西宁供电公司 | 设备部 | 电网工程勘察设计,AC10kV,配网工程,主网,可研设计一体化-设计 | B8NC-300010646-00003 | 本工程新建及改造线路6千米，新建400千伏安成套变压器6套 | 18.1887 |  | 具有中华人民共和国住房和城乡建设部（厅）认定的输变电工程设计乙级及以上资质和勘察（含岩土工程、工程测量）乙级及以上企业资质。 | 青海省西宁市大通县总价承包 | 设计开始时间：2024年08月20日,设计完成时间：2024年12月31日
105 | 0710493327 | 00010 | 282433-9001001-0305 | 可研设计一体化(运检) | 包4 |  | 青海西宁大通县10kV家七路上柴村等4个台区老旧配变改造工程 | 西宁供电公司 | 设备部 | 电网工程勘察设计,AC10kV,配网工程,主网,可研设计一体化-可研 | B8NC-300010632-00010 | 本工程新建及改造线路6千米，新建400千伏安成套变压器4套 | 2.8302 |  | 具有中华人民共和国住房和城乡建设部（厅）认定的输变电工程设计乙级及以上资质和勘察（含岩土工程、工程测量）乙级及以上企业资质。 | 青海省西宁市大通县总价承包 | 设计开始时间：2024年08月20日,设计完成时间：2024年12月31日
106 | 0710493328 | 00010 | 282433-9001001-0305 | 可研设计一体化(运检) | 包4 |  | 青海西宁大通县10kV家七路上柴村等4个台区老旧配变改造工程 | 西宁供电公司 | 设备部 | 电网工程勘察设计,AC10kV,配网工程,主网,可研设计一体化-设计 | B8NC-300010646-00010 | 本工程新建及改造线路6千米，新建400千伏安成套变压器4套 | 17.6887 |  | 具有中华人民共和国住房和城乡建设部（厅）认定的输变电工程设计乙级及以上资质和勘察（含岩土工程、工程测量）乙级及以上企业资质。 | 青海省西宁市大通县总价承包 | 设计开始时间：2024年08月20日,设计完成时间：2024年12月31日
107 | 0710493267 | 00010 | 282433-9001001-0305 | 可研设计一体化(运检) | 包4 |  | 青海西宁大通县10kV家七路索家村等5个台区老旧配变改造工程 | 西宁供电公司 | 设备部 | 电网工程勘察设计,AC10kV,配网工程,主网,可研设计一体化-可研 | B8NC-300010632-00005 | 本工程新建及改造线路6千米，新建400千伏安成套变压器7套 | 3.7453 |  | 具有中华人民共和国住房和城乡建设部（厅）认定的输变电工程设计乙级及以上资质和勘察（含岩土工程、工程测量）乙级及以上企业资质。 | 青海省西宁市大通县总价承包 | 设计开始时间：2024年08月20日,设计完成时间：2024年12月31日
108 | 0710493268 | 00010 | 282433-9001001-0305 | 可研设计一体化(运检) | 包4 |  | 青海西宁大通县10kV家七路索家村等5个台区老旧配变改造工程 | 西宁供电公司 | 设备部 | 电网工程勘察设计,AC10kV,配网工程,主网,可研设计一体化-设计 | B8NC-300010646-00005 | 本工程新建及改造线路6千米，新建400千伏安成套变压器7套 | 23.3962 |  | 具有中华人民共和国住房和城乡建设部（厅）认定的输变电工程设计乙级及以上资质和勘察（含岩土工程、工程测量）乙级及以上企业资质。 | 青海省西宁市大通县总价承包 | 设计开始时间：2024年08月20日,设计完成时间：2024年12月31日
109 | 0710493365 | 00010 | 282433-9001001-0305 | 可研设计一体化(运检) | 包4 |  | 青海西宁大通县10kV家七路下柴村等4个台区老旧配变改造工程 | 西宁供电公司 | 设备部 | 电网工程勘察设计,AC10kV,配网工程,主网,可研设计一体化-可研 | B8NC-300010632-00014 | 本工程新建及改造线路6千米，新建400千伏安成套变压器6套 | 2.8962 |  | 具有中华人民共和国住房和城乡建设部（厅）认定的输变电工程设计乙级及以上资质和勘察（含岩土工程、工程测量）乙级及以上企业资质。 | 青海省西宁市大通县总价承包 | 设计开始时间：2024年08月20日,设计完成时间：2024年12月31日
110 | 0710493366 | 00010 | 282433-9001001-0305 | 可研设计一体化(运检) | 包4 |  | 青海西宁大通县10kV家七路下柴村等4个台区老旧配变改造工程 | 西宁供电公司 | 设备部 | 电网工程勘察设计,AC10kV,配网工程,主网,可研设计一体化-设计 | B8NC-300010646-00014 | 本工程新建及改造线路6千米，新建400千伏安成套变压器6套 | 18.1132 |  | 具有中华人民共和国住房和城乡建设部（厅）认定的输变电工程设计乙级及以上资质和勘察（含岩土工程、工程测量）乙级及以上企业资质。 | 青海省西宁市大通县总价承包 | 设计开始时间：2024年08月20日,设计完成时间：2024年12月31日
111 | 0710493329 | 00010 | 282433-9001001-0305 | 可研设计一体化(运检) | 包4 |  | 青海西宁大通县10kV家七路下陶村等4个台区老旧配变改造工程 | 西宁供电公司 | 设备部 | 电网工程勘察设计,AC10kV,配网工程,主网,可研设计一体化-可研 | B8NC-300010632-00011 | 本工程新建及改造线路6千米，新建400千伏安成套变压器3套 | 2.7736 |  | 具有中华人民共和国住房和城乡建设部（厅）认定的输变电工程设计乙级及以上资质和勘察（含岩土工程、工程测量）乙级及以上企业资质。 | 青海省西宁市大通县总价承包 | 设计开始时间：2024年08月20日,设计完成时间：2024年12月31日
112 | 0710493360 | 00010 | 282433-9001001-0305 | 可研设计一体化(运检) | 包4 |  | 青海西宁大通县10kV家七路下陶村等4个台区老旧配变改造工程 | 西宁供电公司 | 设备部 | 电网工程勘察设计,AC10kV,配网工程,主网,可研设计一体化-设计 | B8NC-300010646-00011 | 本工程新建及改造线路6千米，新建400千伏安成套变压器3套 | 17.3396 |  | 具有中华人民共和国住房和城乡建设部（厅）认定的输变电工程设计乙级及以上资质和勘察（含岩土工程、工程测量）乙级及以上企业资质。 | 青海省西宁市大通县总价承包 | 设计开始时间：2024年08月20日,设计完成时间：2024年12月31日
113 | 0710493401 | 00010 | 282433-9001001-0305 | 可研设计一体化(运检) | 包4 |  | 青海西宁大通县10kV松五路河滩庄村等5个台区老旧配变改造工程 | 西宁供电公司 | 设备部 | 电网工程勘察设计,AC10kV,配网工程,主网,可研设计一体化-可研 | B8NC-300010632-00022 | 本工程新建及改造线路9.7千米，新建400千伏安成套变压器9套 | 3.6132 |  | 具有中华人民共和国住房和城乡建设部（厅）认定的输变电工程设计乙级及以上资质和勘察（含岩土工程、工程测量）乙级及以上企业资质。 | 青海省西宁市大通县总价承包 | 设计开始时间：2024年08月20日,设计完成时间：2024年12月31日
114 | 0710493402 | 00010 | 282433-9001001-0305 | 可研设计一体化(运检) | 包4 |  | 青海西宁大通县10kV松五路河滩庄村等5个台区老旧配变改造工程 | 西宁供电公司 | 设备部 | 电网工程勘察设计,AC10kV,配网工程,主网,可研设计一体化-设计 | B8NC-300010646-00022 | 本工程新建及改造线路9.7千米，新建400千伏安成套变压器9套 | 30.1226 |  | 具有中华人民共和国住房和城乡建设部（厅）认定的输变电工程设计乙级及以上资质和勘察（含岩土工程、工程测量）乙级及以上企业资质。 | 青海省西宁市大通县总价承包 | 设计开始时间：2024年08月20日,设计完成时间：2024年12月31日
115 | 0710493387 | 00010 | 282433-9001001-0305 | 可研设计一体化(运检) | 包4 |  | 青海西宁大通县10kV松五路下窑洞庄村台区老旧配变改造工程 | 西宁供电公司 | 设备部 | 电网工程勘察设计,AC10kV,配网工程,主网,可研设计一体化-可研 | B8NC-300010632-00020 | 本工程新建及改造线路6千米，新建400千伏安成套变压器4套 | 2.783 |  | 具有中华人民共和国住房和城乡建设部（厅）认定的输变电工程设计乙级及以上资质和勘察（含岩土工程、工程测量）乙级及以上企业资质。 | 青海省西宁市大通县总价承包 | 设计开始时间：2024年08月20日,设计完成时间：2024年12月31日
116 | 0710493388 | 00010 | 282433-9001001-0305 | 可研设计一体化(运检) | 包4 |  | 青海西宁大通县10kV松五路下窑洞庄村台区老旧配变改造工程 | 西宁供电公司 | 设备部 | 电网工程勘察设计,AC10kV,配网工程,主网,可研设计一体化-设计 | B8NC-300010646-00020 | 本工程新建及改造线路6千米，新建400千伏安成套变压器4套 | 17.3774 |  | 具有中华人民共和国住房和城乡建设部（厅）认定的输变电工程设计乙级及以上资质和勘察（含岩土工程、工程测量）乙级及以上企业资质。 | 青海省西宁市大通县总价承包 | 设计开始时间：2024年08月20日,设计完成时间：2024年12月31日
117 | 0710493389 | 00010 | 282433-9001001-0305 | 可研设计一体化(运检) | 包4 |  | 青海西宁大通县10kV松五路斜沟村等3个台区老旧配变改造工程 | 西宁供电公司 | 设备部 | 电网工程勘察设计,AC10kV,配网工程,主网,可研设计一体化-可研 | B8NC-300010632-00021 | 本工程新建及改造线路4千米，新建400千伏安成套变压器5套 | 2.6604 |  | 具有中华人民共和国住房和城乡建设部（厅）认定的输变电工程设计乙级及以上资质和勘察（含岩土工程、工程测量）乙级及以上企业资质。 | 青海省西宁市大通县总价承包 | 设计开始时间：2024年08月20日,设计完成时间：2024年12月31日
118 | 0710493400 | 00010 | 282433-9001001-0305 | 可研设计一体化(运检) | 包4 |  | 青海西宁大通县10kV松五路斜沟村等3个台区老旧配变改造工程 | 西宁供电公司 | 设备部 | 电网工程勘察设计,AC10kV,配网工程,主网,可研设计一体化-设计 | B8NC-300010646-00021 | 本工程新建及改造线路4千米，新建400千伏安成套变压器5套 | 16.6038 |  | 具有中华人民共和国住房和城乡建设部（厅）认定的输变电工程设计乙级及以上资质和勘察（含岩土工程、工程测量）乙级及以上企业资质。 | 青海省西宁市大通县总价承包 | 设计开始时间：2024年08月20日,设计完成时间：2024年12月31日
119 | 0710493383 | 00010 | 282433-9001001-0305 | 可研设计一体化(运检) | 包4 |  | 青海西宁大通县10kV新九路后庄村等5个台区老旧配变改造工程 | 西宁供电公司 | 设备部 | 电网工程勘察设计,AC10kV,配网工程,主网,可研设计一体化-可研 | B8NC-300010632-00018 | 本工程新建及改造线路10千米，新建400千伏安成套变压器6套 | 3.3868 |  | 具有中华人民共和国住房和城乡建设部（厅）认定的输变电工程设计乙级及以上资质和勘察（含岩土工程、工程测量）乙级及以上企业资质。 | 青海省西宁市大通县总价承包 | 设计开始时间：2024年08月20日,设计完成时间：2024年12月31日
120 | 0710493384 | 00010 | 282433-9001001-0305 | 可研设计一体化(运检) | 包4 |  | 青海西宁大通县10kV新九路后庄村等5个台区老旧配变改造工程 | 西宁供电公司 | 设备部 | 电网工程勘察设计,AC10kV,配网工程,主网,可研设计一体化-设计 | B8NC-300010646-00018 | 本工程新建及改造线路10千米，新建400千伏安成套变压器6套 | 28.2075 |  | 具有中华人民共和国住房和城乡建设部（厅）认定的输变电工程设计乙级及以上资质和勘察（含岩土工程、工程测量）乙级及以上企业资质。 | 青海省西宁市大通县总价承包 | 设计开始时间：2024年08月20日,设计完成时间：2024年12月31日
121 | 0710493323 | 00010 | 282433-9001001-0305 | 可研设计一体化(运检) | 包4 |  | 青海西宁大通县10kV新九路后子沟村等5个台区老旧配变改造工程 | 西宁供电公司 | 设备部 | 电网工程勘察设计,AC10kV,配网工程,主网,可研设计一体化-可研 | B8NC-300010632-00008 | 本工程新建及改造线路6千米，新建400千伏安成套变压器5套 | 2.8868 |  | 具有中华人民共和国住房和城乡建设部（厅）认定的输变电工程设计乙级及以上资质和勘察（含岩土工程、工程测量）乙级及以上企业资质。 | 青海省西宁市大通县总价承包 | 设计开始时间：2024年08月20日,设计完成时间：2024年12月31日
122 | 0710493324 | 00010 | 282433-9001001-0305 | 可研设计一体化(运检) | 包4 |  | 青海西宁大通县10kV新九路后子沟村等5个台区老旧配变改造工程 | 西宁供电公司 | 设备部 | 电网工程勘察设计,AC10kV,配网工程,主网,可研设计一体化-设计 | B8NC-300010646-00008 | 本工程新建及改造线路6千米，新建400千伏安成套变压器5套 | 18.0189 |  | 具有中华人民共和国住房和城乡建设部（厅）认定的输变电工程设计乙级及以上资质和勘察（含岩土工程、工程测量）乙级及以上企业资质。 | 青海省西宁市大通县总价承包 | 设计开始时间：2024年08月20日,设计完成时间：2024年12月31日
123 | 0710493363 | 00010 | 282433-9001001-0305 | 可研设计一体化(运检) | 包4 |  | 青海西宁大通县10kV新九路南关村等4个台区老旧配变改造工程 | 西宁供电公司 | 设备部 | 电网工程勘察设计,AC10kV,配网工程,主网,可研设计一体化-可研 | B8NC-300010632-00013 | 本工程新建及改造线路8千米，新建400千伏安成套变压器6套 | 3.0377 |  | 具有中华人民共和国住房和城乡建设部（厅）认定的输变电工程设计乙级及以上资质和勘察（含岩土工程、工程测量）乙级及以上企业资质。 | 青海省西宁市大通县总价承包 | 设计开始时间：2024年08月20日,设计完成时间：2024年12月31日
124 | 0710493364 | 00010 | 282433-9001001-0305 | 可研设计一体化(运检) | 包4 |  | 青海西宁大通县10kV新九路南关村等4个台区老旧配变改造工程 | 西宁供电公司 | 设备部 | 电网工程勘察设计,AC10kV,配网工程,主网,可研设计一体化-设计 | B8NC-300010646-00013 | 本工程新建及改造线路8千米，新建400千伏安成套变压器6套 | 25.3019 |  | 具有中华人民共和国住房和城乡建设部（厅）认定的输变电工程设计乙级及以上资质和勘察（含岩土工程、工程测量）乙级及以上企业资质。 | 青海省西宁市大通县总价承包 | 设计开始时间：2024年08月20日,设计完成时间：2024年12月31日
125 | 0710493361 | 00010 | 282433-9001001-0305 | 可研设计一体化(运检) | 包4 |  | 青海西宁大通县10kV新九路上关村等8个台区老旧配变改造工程 | 西宁供电公司 | 设备部 | 电网工程勘察设计,AC10kV,配网工程,主网,可研设计一体化-可研 | B8NC-300010632-00012 | 本工程新建及改造线路8千米，新建400千伏安成套变压器8套 | 3.5377 |  | 具有中华人民共和国住房和城乡建设部（厅）认定的输变电工程设计乙级及以上资质和勘察（含岩土工程、工程测量）乙级及以上企业资质。 | 青海省西宁市大通县总价承包 | 设计开始时间：2024年08月20日,设计完成时间：2024年12月31日
126 | 0710493362 | 00010 | 282433-9001001-0305 | 可研设计一体化(运检) | 包4 |  | 青海西宁大通县10kV新九路上关村等8个台区老旧配变改造工程 | 西宁供电公司 | 设备部 | 电网工程勘察设计,AC10kV,配网工程,主网,可研设计一体化-设计 | B8NC-300010646-00012 | 本工程新建及改造线路8千米，新建400千伏安成套变压器8套 | 29.4811 |  | 具有中华人民共和国住房和城乡建设部（厅）认定的输变电工程设计乙级及以上资质和勘察（含岩土工程、工程测量）乙级及以上企业资质。 | 青海省西宁市大通县总价承包 | 设计开始时间：2024年08月20日,设计完成时间：2024年12月31日
127 | 0710493381 | 00010 | 282433-9001001-0305 | 可研设计一体化(运检) | 包4 |  | 青海西宁大通县10kV新九路下庙村等3个台区老旧配变改造工程 | 西宁供电公司 | 设备部 | 电网工程勘察设计,AC10kV,配网工程,主网,可研设计一体化-可研 | B8NC-300010632-00017 | 本工程新建及改造线路8千米，新建400千伏安成套变压器5套 | 2.8679 |  | 具有中华人民共和国住房和城乡建设部（厅）认定的输变电工程设计乙级及以上资质和勘察（含岩土工程、工程测量）乙级及以上企业资质。 | 青海省西宁市大通县总价承包 | 设计开始时间：2024年08月20日,设计完成时间：2024年12月31日
128 | 0710493382 | 00010 | 282433-9001001-0305 | 可研设计一体化(运检) | 包4 |  | 青海西宁大通县10kV新九路下庙村等3个台区老旧配变改造工程 | 西宁供电公司 | 设备部 | 电网工程勘察设计,AC10kV,配网工程,主网,可研设计一体化-设计 | B8NC-300010646-00017 | 本工程新建及改造线路8千米，新建400千伏安成套变压器5套 | 23.9151 |  | 具有中华人民共和国住房和城乡建设部（厅）认定的输变电工程设计乙级及以上资质和勘察（含岩土工程、工程测量）乙级及以上企业资质。 | 青海省西宁市大通县总价承包 | 设计开始时间：2024年08月20日,设计完成时间：2024年12月31日
129 | 0710493385 | 00010 | 282433-9001001-0305 | 可研设计一体化(运检) | 包4 |  | 青海西宁大通县10kV新九路新城村等4个台区老旧配变改造工程 | 西宁供电公司 | 设备部 | 电网工程勘察设计,AC10kV,配网工程,主网,可研设计一体化-可研 | B8NC-300010632-00019 | 本工程新建及改造线路8千米，新建400千伏安成套变压器5套 | 2.8868 |  | 具有中华人民共和国住房和城乡建设部（厅）认定的输变电工程设计乙级及以上资质和勘察（含岩土工程、工程测量）乙级及以上企业资质。 | 青海省西宁市大通县总价承包 | 设计开始时间：2024年08月20日,设计完成时间：2024年12月31日
130 | 0710493386 | 00010 | 282433-9001001-0305 | 可研设计一体化(运检) | 包4 |  | 青海西宁大通县10kV新九路新城村等4个台区老旧配变改造工程 | 西宁供电公司 | 设备部 | 电网工程勘察设计,AC10kV,配网工程,主网,可研设计一体化-设计 | B8NC-300010646-00019 | 本工程新建及改造线路8千米，新建400千伏安成套变压器5套 | 24.0849 |  | 具有中华人民共和国住房和城乡建设部（厅）认定的输变电工程设计乙级及以上资质和勘察（含岩土工程、工程测量）乙级及以上企业资质。 | 青海省西宁市大通县总价承包 | 设计开始时间：2024年08月20日,设计完成时间：2024年12月31日
131 | 0710493325 | 00010 | 282433-9001001-0305 | 可研设计一体化(运检) | 包4 |  | 青海西宁大通县10kV新九路窑庄村等8个台区老旧配变改造工程 | 西宁供电公司 | 设备部 | 电网工程勘察设计,AC10kV,配网工程,主网,可研设计一体化-可研 | B8NC-300010632-00009 | 本工程新建及改造线路6千米，新建400千伏安成套变压器8套 | 2.8774 |  | 具有中华人民共和国住房和城乡建设部（厅）认定的输变电工程设计乙级及以上资质和勘察（含岩土工程、工程测量）乙级及以上企业资质。 | 青海省西宁市大通县总价承包 | 设计开始时间：2024年08月20日,设计完成时间：2024年12月31日
132 | 0710493326 | 00010 | 282433-9001001-0305 | 可研设计一体化(运检) | 包4 |  | 青海西宁大通县10kV新九路窑庄村等8个台区老旧配变改造工程 | 西宁供电公司 | 设备部 | 电网工程勘察设计,AC10kV,配网工程,主网,可研设计一体化-设计 | B8NC-300010646-00009 | 本工程新建及改造线路6千米，新建400千伏安成套变压器8套 | 23.934 |  | 具有中华人民共和国住房和城乡建设部（厅）认定的输变电工程设计乙级及以上资质和勘察（含岩土工程、工程测量）乙级及以上企业资质。 | 青海省西宁市大通县总价承包 | 设计开始时间：2024年08月20日,设计完成时间：2024年12月31日
133 | 0710493403 | 00010 | 282433-9001001-0305 | 可研设计一体化(运检) | 包4 |  | 青海西宁大通县10kV新三路水泉湾村台区老旧配变改造工程 | 西宁供电公司 | 设备部 | 电网工程勘察设计,AC10kV,配网工程,主网,可研设计一体化-可研 | B8NC-300010632-00023 | 本工程新建及改造线路5千米，新建400千伏安成套变压器2套 | 1.434 |  | 具有中华人民共和国住房和城乡建设部（厅）认定的输变电工程设计乙级及以上资质和勘察（含岩土工程、工程测量）乙级及以上企业资质。 | 青海省西宁市大通县总价承包 | 设计开始时间：2024年08月20日,设计完成时间：2024年12月31日
134 | 0710493404 | 00010 | 282433-9001001-0305 | 可研设计一体化(运检) | 包4 |  | 青海西宁大通县10kV新三路水泉湾村台区老旧配变改造工程 | 西宁供电公司 | 设备部 | 电网工程勘察设计,AC10kV,配网工程,主网,可研设计一体化-设计 | B8NC-300010646-00023 | 本工程新建及改造线路5千米，新建400千伏安成套变压器2套 | 8.9623 |  | 具有中华人民共和国住房和城乡建设部（厅）认定的输变电工程设计乙级及以上资质和勘察（含岩土工程、工程测量）乙级及以上企业资质。 | 青海省西宁市大通县总价承包 | 设计开始时间：2024年08月20日,设计完成时间：2024年12月31日
135 | 0710493269 | 00010 | 282433-9001001-0305 | 可研设计一体化(运检) | 包4 |  | 青海西宁大通县10kV衙二路达隆村等4个台区老旧配变改造工程 | 西宁供电公司 | 设备部 | 电网工程勘察设计,AC10kV,配网工程,主网,可研设计一体化-可研 | B8NC-300010632-00006 | 本工程新建及改造线路2千米，新建400千伏安成套变压器4套 | 1.7925 |  | 具有中华人民共和国住房和城乡建设部（厅）认定的输变电工程设计乙级及以上资质和勘察（含岩土工程、工程测量）乙级及以上企业资质。 | 青海省西宁市大通县总价承包 | 设计开始时间：2024年08月20日,设计完成时间：2024年12月31日
136 | 0710493320 | 00010 | 282433-9001001-0305 | 可研设计一体化(运检) | 包4 |  | 青海西宁大通县10kV衙二路达隆村等4个台区老旧配变改造工程 | 西宁供电公司 | 设备部 | 电网工程勘察设计,AC10kV,配网工程,主网,可研设计一体化-设计 | B8NC-300010646-00006 | 本工程新建及改造线路2千米，新建400千伏安成套变压器4套 | 11.1792 |  | 具有中华人民共和国住房和城乡建设部（厅）认定的输变电工程设计乙级及以上资质和勘察（含岩土工程、工程测量）乙级及以上企业资质。 | 青海省西宁市大通县总价承包 | 设计开始时间：2024年08月20日,设计完成时间：2024年12月31日
137 | 0710493261 | 00010 | 282433-9001001-0305 | 可研设计一体化(运检) | 包4 |  | 青海西宁大通县10kV衙二路将军沟村等2个台区老旧配变改造工程 | 西宁供电公司 | 设备部 | 电网工程勘察设计,AC10kV,配网工程,主网,可研设计一体化-可研 | B8NC-300010632-00002 | 本工程新建及改造线路0.5千米，新建400千伏安成套变压器1套 | 0.66038 |  | 具有中华人民共和国住房和城乡建设部（厅）认定的输变电工程设计乙级及以上资质和勘察（含岩土工程、工程测量）乙级及以上企业资质。 | 青海省西宁市大通县总价承包 | 设计开始时间：2024年08月20日,设计完成时间：2024年12月31日
138 | 0710493262 | 00010 | 282433-9001001-0305 | 可研设计一体化(运检) | 包4 |  | 青海西宁大通县10kV衙二路将军沟村等2个台区老旧配变改造工程 | 西宁供电公司 | 设备部 | 电网工程勘察设计,AC10kV,配网工程,主网,可研设计一体化-设计 | B8NC-300010646-00002 | 本工程新建及改造线路0.5千米，新建400千伏安成套变压器1套 | 4.1038 |  | 具有中华人民共和国住房和城乡建设部（厅）认定的输变电工程设计乙级及以上资质和勘察（含岩土工程、工程测量）乙级及以上企业资质。 | 青海省西宁市大通县总价承包 | 设计开始时间：2024年08月20日,设计完成时间：2024年12月31日
139 | 0710492639 | 00010 | 282433-9001001-0305 | 可研设计一体化(运检) | 包4 |  | 青海西宁大通县10kV衙二路三角城村等3个台区老旧配变改造工程 | 西宁供电公司 | 设备部 | 电网工程勘察设计,AC10kV,配网工程,主网,可研设计一体化-可研 | B8NC-300010632-00001 | 本工程新建及改造线路1千米，新建400千伏安成套变压器2套 | 1.2453 |  | 具有中华人民共和国住房和城乡建设部（厅）认定的输变电工程设计乙级及以上资质和勘察（含岩土工程、工程测量）乙级及以上企业资质。 | 青海省西宁市大通县总价承包 | 设计开始时间：2024年08月20日,设计完成时间：2024年12月31日
140 | 0710493260 | 00010 | 282433-9001001-0305 | 可研设计一体化(运检) | 包4 |  | 青海西宁大通县10kV衙二路三角城村等3个台区老旧配变改造工程 | 西宁供电公司 | 设备部 | 电网工程勘察设计,AC10kV,配网工程,主网,可研设计一体化-设计 | B8NC-300010646-00001 | 本工程新建及改造线路1千米，新建400千伏安成套变压器2套 | 7.783 |  | 具有中华人民共和国住房和城乡建设部（厅）认定的输变电工程设计乙级及以上资质和勘察（含岩土工程、工程测量）乙级及以上企业资质。 | 青海省西宁市大通县总价承包 | 设计开始时间：2024年08月20日,设计完成时间：2024年12月31日
141 | 0710493532 | 00010 | 282433-9001001-0305 | 可研设计一体化(运检) | 包5 | 青海西宁大通县10kV家九路下赵村等4个台区老旧配变改造等工程可研设计一体化 | 青海西宁大通县10kV家九路下赵村等4个台区老旧配变改造工程 | 西宁供电公司 | 设备部 | 电网工程勘察设计,AC10kV,配网工程,主网,可研设计一体化-可研 | B8NC-300010632-00043 | 新建400千伏安成套变压器2套 | 2.9434 | 460.4467 | 具有中华人民共和国住房和城乡建设部（厅）认定的输变电工程设计乙级及以上资质和勘察（含岩土工程、工程测量）乙级及以上企业资质。 | 青海省西宁市大通县总价承包 | 设计开始时间：2024年08月20日,设计完成时间：2024年12月31日
142 | 0710493533 | 00010 | 282433-9001001-0305 | 可研设计一体化(运检) | 包5 |  | 青海西宁大通县10kV家九路下赵村等4个台区老旧配变改造工程 | 西宁供电公司 | 设备部 | 电网工程勘察设计,AC10kV,配网工程,主网,可研设计一体化-设计 | B8NC-300010646-00043 | 新建400千伏安成套变压器2套 | 18.4245 |  | 具有中华人民共和国住房和城乡建设部（厅）认定的输变电工程设计乙级及以上资质和勘察（含岩土工程、工程测量）乙级及以上企业资质。 | 青海省西宁市大通县总价承包 | 设计开始时间：2024年08月20日,设计完成时间：2024年12月31日
143 | 0710493482 | 00010 | 282433-9001001-0305 | 可研设计一体化(运检) | 包5 |  | 青海西宁大通县10kV家七路平乐村等4个台区老旧配变改造工程 | 西宁供电公司 | 设备部 | 电网工程勘察设计,AC10kV,配网工程,主网,可研设计一体化-可研 | B8NC-300010632-00064 | 新建400千伏安成套变压器6套 | 2.7757 |  | 具有中华人民共和国住房和城乡建设部（厅）认定的输变电工程设计乙级及以上资质和勘察（含岩土工程、工程测量）乙级及以上企业资质。 | 青海省西宁市大通县总价承包 | 设计开始时间：2024年08月20日,设计完成时间：2024年12月31日
144 | 0710493483 | 00010 | 282433-9001001-0305 | 可研设计一体化(运检) | 包5 |  | 青海西宁大通县10kV家七路平乐村等4个台区老旧配变改造工程 | 西宁供电公司 | 设备部 | 电网工程勘察设计,AC10kV,配网工程,主网,可研设计一体化-设计 | B8NC-300010646-00064 | 新建400千伏安成套变压器6套 | 17.5283 |  | 具有中华人民共和国住房和城乡建设部（厅）认定的输变电工程设计乙级及以上资质和勘察（含岩土工程、工程测量）乙级及以上企业资质。 | 青海省西宁市大通县总价承包 | 设计开始时间：2024年08月20日,设计完成时间：2024年12月31日
145 | 0710493534 | 00010 | 282433-9001001-0305 | 可研设计一体化(运检) | 包5 |  | 青海西宁大通县10kV家七路上陶村等3个台区老旧配变改造工程 | 西宁供电公司 | 设备部 | 电网工程勘察设计,AC10kV,配网工程,主网,可研设计一体化-可研 | B8NC-300010632-00044 | 新建400千伏安成套变压器6套 | 2.3396 |  | 具有中华人民共和国住房和城乡建设部（厅）认定的输变电工程设计乙级及以上资质和勘察（含岩土工程、工程测量）乙级及以上企业资质。 | 青海省西宁市大通县总价承包 | 设计开始时间：2024年08月20日,设计完成时间：2024年12月31日
146 | 0710493535 | 00010 | 282433-9001001-0305 | 可研设计一体化(运检) | 包5 |  | 青海西宁大通县10kV家七路上陶村等3个台区老旧配变改造工程 | 西宁供电公司 | 设备部 | 电网工程勘察设计,AC10kV,配网工程,主网,可研设计一体化-设计 | B8NC-300010646-00044 | 新建400千伏安成套变压器6套 | 14.5943 |  | 具有中华人民共和国住房和城乡建设部（厅）认定的输变电工程设计乙级及以上资质和勘察（含岩土工程、工程测量）乙级及以上企业资质。 | 青海省西宁市大通县总价承包 | 设计开始时间：2024年08月20日,设计完成时间：2024年12月31日
147 | 0710493546 | 00010 | 282433-9001001-0305 | 可研设计一体化(运检) | 包5 |  | 青海西宁大通县10kV青二路毛合湾村台区老旧配变改造工程 | 西宁供电公司 | 设备部 | 电网工程勘察设计,AC10kV,配网工程,主网,可研设计一体化-可研 | B8NC-300010632-00050 | 新建400千伏安成套变压器3套 | 1.1509 |  | 具有中华人民共和国住房和城乡建设部（厅）认定的输变电工程设计乙级及以上资质和勘察（含岩土工程、工程测量）乙级及以上企业资质。 | 青海省西宁市大通县总价承包 | 设计开始时间：2024年08月20日,设计完成时间：2024年12月31日
148 | 0710493547 | 00010 | 282433-9001001-0305 | 可研设计一体化(运检) | 包5 |  | 青海西宁大通县10kV青二路毛合湾村台区老旧配变改造工程 | 西宁供电公司 | 设备部 | 电网工程勘察设计,AC10kV,配网工程,主网,可研设计一体化-设计 | B8NC-300010646-00050 | 新建400千伏安成套变压器3套 | 7.217 |  | 具有中华人民共和国住房和城乡建设部（厅）认定的输变电工程设计乙级及以上资质和勘察（含岩土工程、工程测量）乙级及以上企业资质。 | 青海省西宁市大通县总价承包 | 设计开始时间：2024年08月20日,设计完成时间：2024年12月31日
149 | 0710493536 | 00010 | 282433-9001001-0305 | 可研设计一体化(运检) | 包5 |  | 青海西宁大通县10kV青二路生地村等3个台区老旧配变改造工程 | 西宁供电公司 | 设备部 | 电网工程勘察设计,AC10kV,配网工程,主网,可研设计一体化-可研 | B8NC-300010632-00045 | 本工程新建及改造线路9.8千米，新建400千伏安成套变压器5套 | 0.45283 |  | 具有中华人民共和国住房和城乡建设部（厅）认定的输变电工程设计乙级及以上资质和勘察（含岩土工程、工程测量）乙级及以上企业资质。 | 青海省西宁市大通县总价承包 | 设计开始时间：2024年08月20日,设计完成时间：2024年12月31日
150 | 0710493537 | 00010 | 282433-9001001-0305 | 可研设计一体化(运检) | 包5 |  | 青海西宁大通县10kV青二路生地村等3个台区老旧配变改造工程 | 西宁供电公司 | 设备部 | 电网工程勘察设计,AC10kV,配网工程,主网,可研设计一体化-设计 | B8NC-300010646-00045 | 本工程新建及改造线路9.8千米，新建400千伏安成套变压器5套 | 2.8302 |  | 具有中华人民共和国住房和城乡建设部（厅）认定的输变电工程设计乙级及以上资质和勘察（含岩土工程、工程测量）乙级及以上企业资质。 | 青海省西宁市大通县总价承包 | 设计开始时间：2024年08月20日,设计完成时间：2024年12月31日
151 | 0710493432 | 00010 | 282433-9001001-0305 | 可研设计一体化(运检) | 包5 |  | 青海西宁大通县10kV青四路藏龙庄村等4个台区老旧配变改造工程 | 西宁供电公司 | 设备部 | 电网工程勘察设计,AC10kV,配网工程,主网,可研设计一体化-可研 | B8NC-300010632-00054 | 本工程新建及改造线路2千米，新建400千伏安成套变压器4套 | 0.60377 |  | 具有中华人民共和国住房和城乡建设部（厅）认定的输变电工程设计乙级及以上资质和勘察（含岩土工程、工程测量）乙级及以上企业资质。 | 青海省西宁市大通县总价承包 | 设计开始时间：2024年08月20日,设计完成时间：2024年12月31日
152 | 0710493433 | 00010 | 282433-9001001-0305 | 可研设计一体化(运检) | 包5 |  | 青海西宁大通县10kV青四路藏龙庄村等4个台区老旧配变改造工程 | 西宁供电公司 | 设备部 | 电网工程勘察设计,AC10kV,配网工程,主网,可研设计一体化-设计 | B8NC-300010646-00054 | 本工程新建及改造线路1千米，新建400千伏安成套变压器2套 | 3.7736 |  | 具有中华人民共和国住房和城乡建设部（厅）认定的输变电工程设计乙级及以上资质和勘察（含岩土工程、工程测量）乙级及以上企业资质。 | 青海省西宁市大通县总价承包 | 设计开始时间：2024年08月20日,设计完成时间：2024年12月31日
153 | 0710493540 | 00010 | 282433-9001001-0305 | 可研设计一体化(运检) | 包5 |  | 青海西宁大通县10kV青四路哈州村等11个台区老旧配变改造工程 | 西宁供电公司 | 设备部 | 电网工程勘察设计,AC10kV,配网工程,主网,可研设计一体化-可研 | B8NC-300010632-00047 | 本工程新建及改造线路6.4千米，新建400千伏安成套变压器3套 | 1.5094 |  | 具有中华人民共和国住房和城乡建设部（厅）认定的输变电工程设计乙级及以上资质和勘察（含岩土工程、工程测量）乙级及以上企业资质。 | 青海省西宁市大通县总价承包 | 设计开始时间：2024年08月20日,设计完成时间：2024年12月31日
154 | 0710493541 | 00010 | 282433-9001001-0305 | 可研设计一体化(运检) | 包5 |  | 青海西宁大通县10kV青四路哈州村等11个台区老旧配变改造工程 | 西宁供电公司 | 设备部 | 电网工程勘察设计,AC10kV,配网工程,主网,可研设计一体化-设计 | B8NC-300010646-00047 | 本工程新建及改造线路6.4千米，新建400千伏安成套变压器3套 | 9.434 |  | 具有中华人民共和国住房和城乡建设部（厅）认定的输变电工程设计乙级及以上资质和勘察（含岩土工程、工程测量）乙级及以上企业资质。 | 青海省西宁市大通县总价承包 | 设计开始时间：2024年08月20日,设计完成时间：2024年12月31日
155 | 0710493542 | 00010 | 282433-9001001-0305 | 可研设计一体化(运检) | 包5 |  | 青海西宁大通县10kV青四路口子庄村等3个台区老旧配变改造工程 | 西宁供电公司 | 设备部 | 电网工程勘察设计,AC10kV,配网工程,主网,可研设计一体化-可研 | B8NC-300010632-00048 | 本工程新建及改造线路7.9千米，新建400千伏安成套变压器5套 | 0.45283 |  | 具有中华人民共和国住房和城乡建设部（厅）认定的输变电工程设计乙级及以上资质和勘察（含岩土工程、工程测量）乙级及以上企业资质。 | 青海省西宁市大通县总价承包 | 设计开始时间：2024年08月20日,设计完成时间：2024年12月31日
156 | 0710493543 | 00010 | 282433-9001001-0305 | 可研设计一体化(运检) | 包5 |  | 青海西宁大通县10kV青四路口子庄村等3个台区老旧配变改造工程 | 西宁供电公司 | 设备部 | 电网工程勘察设计,AC10kV,配网工程,主网,可研设计一体化-设计 | B8NC-300010646-00048 | 本工程新建及改造线路7.9千米，新建400千伏安成套变压器5套 | 2.8302 |  | 具有中华人民共和国住房和城乡建设部（厅）认定的输变电工程设计乙级及以上资质和勘察（含岩土工程、工程测量）乙级及以上企业资质。 | 青海省西宁市大通县总价承包 | 设计开始时间：2024年08月20日,设计完成时间：2024年12月31日
157 | 0710493418 | 00010 | 282433-9001001-0305 | 可研设计一体化(运检) | 包5 |  | 青海西宁大通县10kV青四路马场庄村等2个台区老旧配变改造工程 | 西宁供电公司 | 设备部 | 电网工程勘察设计,AC10kV,配网工程,主网,可研设计一体化-可研 | B8NC-300010632-00052 | 本工程新建及改造线路3千米，新建400千伏安成套变压器3套 | 0.15094 |  | 具有中华人民共和国住房和城乡建设部（厅）认定的输变电工程设计乙级及以上资质和勘察（含岩土工程、工程测量）乙级及以上企业资质。 | 青海省西宁市大通县总价承包 | 设计开始时间：2024年08月20日,设计完成时间：2024年12月31日
158 | 0710493419 | 00010 | 282433-9001001-0305 | 可研设计一体化(运检) | 包5 |  | 青海西宁大通县10kV青四路马场庄村等2个台区老旧配变改造工程 | 西宁供电公司 | 设备部 | 电网工程勘察设计,AC10kV,配网工程,主网,可研设计一体化-设计 | B8NC-300010646-00052 | 本工程新建及改造线路2千米，新建400千伏安成套变压器2套 | 0.9434 |  | 具有中华人民共和国住房和城乡建设部（厅）认定的输变电工程设计乙级及以上资质和勘察（含岩土工程、工程测量）乙级及以上企业资质。 | 青海省西宁市大通县总价承包 | 设计开始时间：2024年08月20日,设计完成时间：2024年12月31日
159 | 0710493416 | 00010 | 282433-9001001-0305 | 可研设计一体化(运检) | 包5 |  | 青海西宁大通县10kV青四路吴什庄村等5个台区老旧配变改造工程 | 西宁供电公司 | 设备部 | 电网工程勘察设计,AC10kV,配网工程,主网,可研设计一体化-可研 | B8NC-300010632-00051 | 本工程新建及改造线路2千米，新建400千伏安成套变压器2套 | 0.75472 |  | 具有中华人民共和国住房和城乡建设部（厅）认定的输变电工程设计乙级及以上资质和勘察（含岩土工程、工程测量）乙级及以上企业资质。 | 青海省西宁市大通县总价承包 | 设计开始时间：2024年08月20日,设计完成时间：2024年12月31日
160 | 0710493417 | 00010 | 282433-9001001-0305 | 可研设计一体化(运检) | 包5 |  | 青海西宁大通县10kV青四路吴什庄村等5个台区老旧配变改造工程 | 西宁供电公司 | 设备部 | 电网工程勘察设计,AC10kV,配网工程,主网,可研设计一体化-设计 | B8NC-300010646-00051 | 本工程新建及改造线路3.5千米，新建400千伏安成套变压器3套 | 4.717 |  | 具有中华人民共和国住房和城乡建设部（厅）认定的输变电工程设计乙级及以上资质和勘察（含岩土工程、工程测量）乙级及以上企业资质。 | 青海省西宁市大通县总价承包 | 设计开始时间：2024年08月20日,设计完成时间：2024年12月31日
161 | 0710493544 | 00010 | 282433-9001001-0305 | 可研设计一体化(运检) | 包5 |  | 青海西宁大通县10kV青四路下宽村等4个台区老旧配变改造工程 | 西宁供电公司 | 设备部 | 电网工程勘察设计,AC10kV,配网工程,主网,可研设计一体化-可研 | B8NC-300010632-00049 | 本工程新建及改造线路6.1千米，新建400千伏安成套变压器2套 | 2.7547 |  | 具有中华人民共和国住房和城乡建设部（厅）认定的输变电工程设计乙级及以上资质和勘察（含岩土工程、工程测量）乙级及以上企业资质。 | 青海省西宁市大通县总价承包 | 设计开始时间：2024年08月20日,设计完成时间：2024年12月31日
162 | 0710493545 | 00010 | 282433-9001001-0305 | 可研设计一体化(运检) | 包5 |  | 青海西宁大通县10kV青四路下宽村等4个台区老旧配变改造工程 | 西宁供电公司 | 设备部 | 电网工程勘察设计,AC10kV,配网工程,主网,可研设计一体化-设计 | B8NC-300010646-00049 | 本工程新建及改造线路6.1千米，新建400千伏安成套变压器2套 | 17.1887 |  | 具有中华人民共和国住房和城乡建设部（厅）认定的输变电工程设计乙级及以上资质和勘察（含岩土工程、工程测量）乙级及以上企业资质。 | 青海省西宁市大通县总价承包 | 设计开始时间：2024年08月20日,设计完成时间：2024年12月31日
163 | 0710493480 | 00010 | 282433-9001001-0305 | 可研设计一体化(运检) | 包5 |  | 青海西宁大通县10kV青一路安宁滩村等2个台区老旧配变改造工程 | 西宁供电公司 | 设备部 | 电网工程勘察设计,AC10kV,配网工程,主网,可研设计一体化-可研 | B8NC-300010632-00063 | 新建400千伏安成套变压器5套 | 0.30189 |  | 具有中华人民共和国住房和城乡建设部（厅）认定的输变电工程设计乙级及以上资质和勘察（含岩土工程、工程测量）乙级及以上企业资质。 | 青海省西宁市大通县总价承包 | 设计开始时间：2024年08月20日,设计完成时间：2024年12月31日
164 | 0710493481 | 00010 | 282433-9001001-0305 | 可研设计一体化(运检) | 包5 |  | 青海西宁大通县10kV青一路安宁滩村等2个台区老旧配变改造工程 | 西宁供电公司 | 设备部 | 电网工程勘察设计,AC10kV,配网工程,主网,可研设计一体化-设计 | B8NC-300010646-00063 | 新建400千伏安成套变压器5套 | 1.8868 |  | 具有中华人民共和国住房和城乡建设部（厅）认定的输变电工程设计乙级及以上资质和勘察（含岩土工程、工程测量）乙级及以上企业资质。 | 青海省西宁市大通县总价承包 | 设计开始时间：2024年08月20日,设计完成时间：2024年12月31日
165 | 0710493434 | 00010 | 282433-9001001-0305 | 可研设计一体化(运检) | 包5 |  | 青海西宁大通县10kV青一路八里村等5个台区老旧配变改造工程 | 西宁供电公司 | 设备部 | 电网工程勘察设计,AC10kV,配网工程,主网,可研设计一体化-可研 | B8NC-300010632-00055 | 本工程新建及改造线路2千米，新建400千伏安成套变压器4套 | 0.75472 |  | 具有中华人民共和国住房和城乡建设部（厅）认定的输变电工程设计乙级及以上资质和勘察（含岩土工程、工程测量）乙级及以上企业资质。 | 青海省西宁市大通县总价承包 | 设计开始时间：2024年08月20日,设计完成时间：2024年12月31日
166 | 0710493435 | 00010 | 282433-9001001-0305 | 可研设计一体化(运检) | 包5 |  | 青海西宁大通县10kV青一路八里村等5个台区老旧配变改造工程 | 西宁供电公司 | 设备部 | 电网工程勘察设计,AC10kV,配网工程,主网,可研设计一体化-设计 | B8NC-300010646-00055 | 本工程新建及改造线路2千米，新建400千伏安成套变压器4套 | 4.717 |  | 具有中华人民共和国住房和城乡建设部（厅）认定的输变电工程设计乙级及以上资质和勘察（含岩土工程、工程测量）乙级及以上企业资质。 | 青海省西宁市大通县总价承包 | 设计开始时间：2024年08月20日,设计完成时间：2024年12月31日
167 | 0710493456 | 00010 | 282433-9001001-0305 | 可研设计一体化(运检) | 包5 |  | 青海西宁大通县10kV青一路尕漏村等8个台区老旧配变改造工程 | 西宁供电公司 | 设备部 | 电网工程勘察设计,AC10kV,配网工程,主网,可研设计一体化-可研 | B8NC-300010632-00061 | 新建400千伏安成套变压器10套 | 1.0566 |  | 具有中华人民共和国住房和城乡建设部（厅）认定的输变电工程设计乙级及以上资质和勘察（含岩土工程、工程测量）乙级及以上企业资质。 | 青海省西宁市大通县总价承包 | 设计开始时间：2024年08月20日,设计完成时间：2024年12月31日
168 | 0710493457 | 00010 | 282433-9001001-0305 | 可研设计一体化(运检) | 包5 |  | 青海西宁大通县10kV青一路尕漏村等8个台区老旧配变改造工程 | 西宁供电公司 | 设备部 | 电网工程勘察设计,AC10kV,配网工程,主网,可研设计一体化-设计 | B8NC-300010646-00061 | 新建400千伏安成套变压器2套 | 6.6038 |  | 具有中华人民共和国住房和城乡建设部（厅）认定的输变电工程设计乙级及以上资质和勘察（含岩土工程、工程测量）乙级及以上企业资质。 | 青海省西宁市大通县总价承包 | 设计开始时间：2024年08月20日,设计完成时间：2024年12月31日
169 | 0710493538 | 00010 | 282433-9001001-0305 | 可研设计一体化(运检) | 包5 |  | 青海西宁大通县10kV青一路古谷家村等2个台区老旧配变改造工程 | 西宁供电公司 | 设备部 | 电网工程勘察设计,AC10kV,配网工程,主网,可研设计一体化-可研 | B8NC-300010632-00046 | 本工程新建及改造线路12.4千米，新建400千伏安成套变压器4套 | 0.30189 |  | 具有中华人民共和国住房和城乡建设部（厅）认定的输变电工程设计乙级及以上资质和勘察（含岩土工程、工程测量）乙级及以上企业资质。 | 青海省西宁市大通县总价承包 | 设计开始时间：2024年08月20日,设计完成时间：2024年12月31日
170 | 0710493539 | 00010 | 282433-9001001-0305 | 可研设计一体化(运检) | 包5 |  | 青海西宁大通县10kV青一路古谷家村等2个台区老旧配变改造工程 | 西宁供电公司 | 设备部 | 电网工程勘察设计,AC10kV,配网工程,主网,可研设计一体化-设计 | B8NC-300010646-00046 | 本工程新建及改造线路12.4千米，新建400千伏安成套变压器4套 | 1.8868 |  | 具有中华人民共和国住房和城乡建设部（厅）认定的输变电工程设计乙级及以上资质和勘察（含岩土工程、工程测量）乙级及以上企业资质。 | 青海省西宁市大通县总价承包 | 设计开始时间：2024年08月20日,设计完成时间：2024年12月31日
171 | 0710493484 | 00010 | 282433-9001001-0305 | 可研设计一体化(运检) | 包5 |  | 青海西宁大通县10kV青一路后拉村等4个台区老旧配变改造工程 | 西宁供电公司 | 设备部 | 电网工程勘察设计,AC10kV,配网工程,主网,可研设计一体化-可研 | B8NC-300010632-00065 | 新建400千伏安成套变压器5套 | 0.60377 |  | 具有中华人民共和国住房和城乡建设部（厅）认定的输变电工程设计乙级及以上资质和勘察（含岩土工程、工程测量）乙级及以上企业资质。 | 青海省西宁市大通县总价承包 | 设计开始时间：2024年08月20日,设计完成时间：2024年12月31日
172 | 0710493485 | 00010 | 282433-9001001-0305 | 可研设计一体化(运检) | 包5 |  | 青海西宁大通县10kV青一路后拉村等4个台区老旧配变改造工程 | 西宁供电公司 | 设备部 | 电网工程勘察设计,AC10kV,配网工程,主网,可研设计一体化-设计 | B8NC-300010646-00065 | 新建400千伏安成套变压器5套 | 3.7736 |  | 具有中华人民共和国住房和城乡建设部（厅）认定的输变电工程设计乙级及以上资质和勘察（含岩土工程、工程测量）乙级及以上企业资质。 | 青海省西宁市大通县总价承包 | 设计开始时间：2024年08月20日,设计完成时间：2024年12月31日
173 | 0710493450 | 00010 | 282433-9001001-0305 | 可研设计一体化(运检) | 包5 |  | 青海西宁大通县10kV青一路兰家村等2个台区老旧配变改造工程 | 西宁供电公司 | 设备部 | 电网工程勘察设计,AC10kV,配网工程,主网,可研设计一体化-可研 | B8NC-300010632-00058 | 本工程新建及改造线路5千米，新建400千伏安成套变压器2套 | 0.45283 |  | 具有中华人民共和国住房和城乡建设部（厅）认定的输变电工程设计乙级及以上资质和勘察（含岩土工程、工程测量）乙级及以上企业资质。 | 青海省西宁市大通县总价承包 | 设计开始时间：2024年08月20日,设计完成时间：2024年12月31日
174 | 0710493451 | 00010 | 282433-9001001-0305 | 可研设计一体化(运检) | 包5 |  | 青海西宁大通县10kV青一路兰家村等2个台区老旧配变改造工程 | 西宁供电公司 | 设备部 | 电网工程勘察设计,AC10kV,配网工程,主网,可研设计一体化-设计 | B8NC-300010646-00058 | 本工程新建及改造线路6千米，新建400千伏安成套变压器5套 | 2.8302 |  | 具有中华人民共和国住房和城乡建设部（厅）认定的输变电工程设计乙级及以上资质和勘察（含岩土工程、工程测量）乙级及以上企业资质。 | 青海省西宁市大通县总价承包 | 设计开始时间：2024年08月20日,设计完成时间：2024年12月31日
175 | 0710493430 | 00010 | 282433-9001001-0305 | 可研设计一体化(运检) | 包5 |  | 青海西宁大通县10kV青一路麻什藏村等7个台区老旧配变改造工程 | 西宁供电公司 | 设备部 | 电网工程勘察设计,AC10kV,配网工程,主网,可研设计一体化-可研 | B8NC-300010632-00053 | 本工程新建及改造线路1千米，新建400千伏安成套变压器2套 | 0.90566 |  | 具有中华人民共和国住房和城乡建设部（厅）认定的输变电工程设计乙级及以上资质和勘察（含岩土工程、工程测量）乙级及以上企业资质。 | 青海省西宁市大通县总价承包 | 设计开始时间：2024年08月20日,设计完成时间：2024年12月31日
176 | 0710493431 | 00010 | 282433-9001001-0305 | 可研设计一体化(运检) | 包5 |  | 青海西宁大通县10kV青一路麻什藏村等7个台区老旧配变改造工程 | 西宁供电公司 | 设备部 | 电网工程勘察设计,AC10kV,配网工程,主网,可研设计一体化-设计 | B8NC-300010646-00053 | 本工程新建及改造线路3千米，新建400千伏安成套变压器6套 | 5.6604 |  | 具有中华人民共和国住房和城乡建设部（厅）认定的输变电工程设计乙级及以上资质和勘察（含岩土工程、工程测量）乙级及以上企业资质。 | 青海省西宁市大通县总价承包 | 设计开始时间：2024年08月20日,设计完成时间：2024年12月31日
177 | 0710493454 | 00010 | 282433-9001001-0305 | 可研设计一体化(运检) | 包5 |  | 青海西宁大通县10kV青一路上后拉村等2个台区老旧配变改造工程 | 西宁供电公司 | 设备部 | 电网工程勘察设计,AC10kV,配网工程,主网,可研设计一体化-可研 | B8NC-300010632-00060 | 新建400千伏安成套变压器2套 | 0.30189 |  | 具有中华人民共和国住房和城乡建设部（厅）认定的输变电工程设计乙级及以上资质和勘察（含岩土工程、工程测量）乙级及以上企业资质。 | 青海省西宁市大通县总价承包 | 设计开始时间：2024年08月20日,设计完成时间：2024年12月31日
178 | 0710493455 | 00010 | 282433-9001001-0305 | 可研设计一体化(运检) | 包5 |  | 青海西宁大通县10kV青一路上后拉村等2个台区老旧配变改造工程 | 西宁供电公司 | 设备部 | 电网工程勘察设计,AC10kV,配网工程,主网,可研设计一体化-设计 | B8NC-300010646-00060 | 新建400千伏安成套变压器3套 | 1.8692 |  | 具有中华人民共和国住房和城乡建设部（厅）认定的输变电工程设计乙级及以上资质和勘察（含岩土工程、工程测量）乙级及以上企业资质。 | 青海省西宁市大通县总价承包 | 设计开始时间：2024年08月20日,设计完成时间：2024年12月31日
179 | 0710493486 | 00010 | 282433-9001001-0305 | 可研设计一体化(运检) | 包5 |  | 青海西宁大通县10kV青一路塘坊村等5个台区老旧配变改造工程 | 西宁供电公司 | 设备部 | 电网工程勘察设计,AC10kV,配网工程,主网,可研设计一体化-可研 | B8NC-300010632-00066 | 新建400千伏安成套变压器3套 | 0.75472 |  | 具有中华人民共和国住房和城乡建设部（厅）认定的输变电工程设计乙级及以上资质和勘察（含岩土工程、工程测量）乙级及以上企业资质。 | 青海省西宁市大通县总价承包 | 设计开始时间：2024年08月20日,设计完成时间：2024年12月31日
180 | 0710493487 | 00010 | 282433-9001001-0305 | 可研设计一体化(运检) | 包5 |  | 青海西宁大通县10kV青一路塘坊村等5个台区老旧配变改造工程 | 西宁供电公司 | 设备部 | 电网工程勘察设计,AC10kV,配网工程,主网,可研设计一体化-设计 | B8NC-300010646-00066 | 新建400千伏安成套变压器3套 | 4.717 |  | 具有中华人民共和国住房和城乡建设部（厅）认定的输变电工程设计乙级及以上资质和勘察（含岩土工程、工程测量）乙级及以上企业资质。 | 青海省西宁市大通县总价承包 | 设计开始时间：2024年08月20日,设计完成时间：2024年12月31日
181 | 0710493438 | 00010 | 282433-9001001-0305 | 可研设计一体化(运检) | 包5 |  | 青海西宁大通县10kV青一路武胜沟村等5个台区老旧配变改造工程 | 西宁供电公司 | 设备部 | 电网工程勘察设计,AC10kV,配网工程,主网,可研设计一体化-可研 | B8NC-300010632-00057 | 本工程新建及改造线路2.5千米，新建400千伏安成套变压器5套 | 0.75472 |  | 具有中华人民共和国住房和城乡建设部（厅）认定的输变电工程设计乙级及以上资质和勘察（含岩土工程、工程测量）乙级及以上企业资质。 | 青海省西宁市大通县总价承包 | 设计开始时间：2024年08月20日,设计完成时间：2024年12月31日
182 | 0710493439 | 00010 | 282433-9001001-0305 | 可研设计一体化(运检) | 包5 |  | 青海西宁大通县10kV青一路武胜沟村等5个台区老旧配变改造工程 | 西宁供电公司 | 设备部 | 电网工程勘察设计,AC10kV,配网工程,主网,可研设计一体化-设计 | B8NC-300010646-00057 | 本工程新建及改造线路3千米，新建400千伏安成套变压器6套 | 4.717 |  | 具有中华人民共和国住房和城乡建设部（厅）认定的输变电工程设计乙级及以上资质和勘察（含岩土工程、工程测量）乙级及以上企业资质。 | 青海省西宁市大通县总价承包 | 设计开始时间：2024年08月20日,设计完成时间：2024年12月31日
183 | 0710493436 | 00010 | 282433-9001001-0305 | 可研设计一体化(运检) | 包5 |  | 青海西宁大通县10kV青一路逊布村等10个台区老旧配变改造工程 | 西宁供电公司 | 设备部 | 电网工程勘察设计,AC10kV,配网工程,主网,可研设计一体化-可研 | B8NC-300010632-00056 | 本工程新建及改造线路3千米，新建400千伏安成套变压器6套 | 0.90566 |  | 具有中华人民共和国住房和城乡建设部（厅）认定的输变电工程设计乙级及以上资质和勘察（含岩土工程、工程测量）乙级及以上企业资质。 | 青海省西宁市大通县总价承包 | 设计开始时间：2024年08月20日,设计完成时间：2024年12月31日
184 | 0710493437 | 00010 | 282433-9001001-0305 | 可研设计一体化(运检) | 包5 |  | 青海西宁大通县10kV青一路逊布村等10个台区老旧配变改造工程 | 西宁供电公司 | 设备部 | 电网工程勘察设计,AC10kV,配网工程,主网,可研设计一体化-设计 | B8NC-300010646-00056 | 本工程新建及改造线路2千米，新建400千伏安成套变压器4套 | 5.6604 |  | 具有中华人民共和国住房和城乡建设部（厅）认定的输变电工程设计乙级及以上资质和勘察（含岩土工程、工程测量）乙级及以上企业资质。 | 青海省西宁市大通县总价承包 | 设计开始时间：2024年08月20日,设计完成时间：2024年12月31日
185 | 0710493452 | 00010 | 282433-9001001-0305 | 可研设计一体化(运检) | 包5 |  | 青海西宁大通县10kV青一路逊布沟家村等2个台区老旧配变改造工程 | 西宁供电公司 | 设备部 | 电网工程勘察设计,AC10kV,配网工程,主网,可研设计一体化-可研 | B8NC-300010632-00059 | 新建400千伏安成套变压器3套 | 0.30189 |  | 具有中华人民共和国住房和城乡建设部（厅）认定的输变电工程设计乙级及以上资质和勘察（含岩土工程、工程测量）乙级及以上企业资质。 | 青海省西宁市大通县总价承包 | 设计开始时间：2024年08月20日,设计完成时间：2024年12月31日
186 | 0710493453 | 00010 | 282433-9001001-0305 | 可研设计一体化(运检) | 包5 |  | 青海西宁大通县10kV青一路逊布沟家村等2个台区老旧配变改造工程 | 西宁供电公司 | 设备部 | 电网工程勘察设计,AC10kV,配网工程,主网,可研设计一体化-设计 | B8NC-300010646-00059 | 本工程新建及改造线路5千米，新建400千伏安成套变压器2套 | 1.8868 |  | 具有中华人民共和国住房和城乡建设部（厅）认定的输变电工程设计乙级及以上资质和勘察（含岩土工程、工程测量）乙级及以上企业资质。 | 青海省西宁市大通县总价承包 | 设计开始时间：2024年08月20日,设计完成时间：2024年12月31日
187 | 0710493458 | 00010 | 282433-9001001-0305 | 可研设计一体化(运检) | 包5 |  | 青海西宁大通县10kV青一路庄头村等4个台区老旧配变改造工程 | 西宁供电公司 | 设备部 | 电网工程勘察设计,AC10kV,配网工程,主网,可研设计一体化-可研 | B8NC-300010632-00062 | 新建400千伏安成套变压器3套 | 0.60377 |  | 具有中华人民共和国住房和城乡建设部（厅）认定的输变电工程设计乙级及以上资质和勘察（含岩土工程、工程测量）乙级及以上企业资质。 | 青海省西宁市大通县总价承包 | 设计开始时间：2024年08月20日,设计完成时间：2024年12月31日
188 | 0710493459 | 00010 | 282433-9001001-0305 | 可研设计一体化(运检) | 包5 |  | 青海西宁大通县10kV青一路庄头村等4个台区老旧配变改造工程 | 西宁供电公司 | 设备部 | 电网工程勘察设计,AC10kV,配网工程,主网,可研设计一体化-设计 | B8NC-300010646-00062 | 新建400千伏安成套变压器10套 | 3.7736 |  | 具有中华人民共和国住房和城乡建设部（厅）认定的输变电工程设计乙级及以上资质和勘察（含岩土工程、工程测量）乙级及以上企业资质。 | 青海省西宁市大通县总价承包 | 设计开始时间：2024年08月20日,设计完成时间：2024年12月31日
189 | 0710493409 | 00010 | 282433-9001001-0305 | 可研设计一体化(运检) | 包5 |  | 青海西宁大通县10kV台四路花科庄村等2个台区老旧配变改造工程 | 西宁供电公司 | 设备部 | 电网工程勘察设计,AC10kV,配网工程,主网,可研设计一体化-可研 | B8NC-300010632-00026 | 本工程新建及改造线路3.5千米，新建400千伏安成套变压器3套 | 1.5 |  | 具有中华人民共和国住房和城乡建设部（厅）认定的输变电工程设计乙级及以上资质和勘察（含岩土工程、工程测量）乙级及以上企业资质。 | 青海省西宁市大通县总价承包 | 设计开始时间：2024年08月20日,设计完成时间：2024年12月31日
190 | 0710493407 | 00010 | 282433-9001001-0305 | 可研设计一体化(运检) | 包5 |  | 青海西宁大通县10kV台四路拉浪台村台区老旧配变改造工程 | 西宁供电公司 | 设备部 | 电网工程勘察设计,AC10kV,配网工程,主网,可研设计一体化-可研 | B8NC-300010632-00025 | 本工程新建及改造线路2.8千米，新建400千伏安成套变压器4套 | 1.5283 |  | 具有中华人民共和国住房和城乡建设部（厅）认定的输变电工程设计乙级及以上资质和勘察（含岩土工程、工程测量）乙级及以上企业资质。 | 青海省西宁市大通县总价承包 | 设计开始时间：2024年08月20日,设计完成时间：2024年12月31日
191 | 0710493423 | 00010 | 282433-9001001-0305 | 可研设计一体化(运检) | 包5 |  | 青海西宁大通县10kV台一路郑家沟村等3个台区老旧配变改造工程 | 西宁供电公司 | 设备部 | 电网工程勘察设计,AC10kV,配网工程,主网,可研设计一体化-可研 | B8NC-300010632-00028 | 本工程新建及改造线路1.5千米，新建400千伏安成套变压器2套 | 1.4151 |  | 具有中华人民共和国住房和城乡建设部（厅）认定的输变电工程设计乙级及以上资质和勘察（含岩土工程、工程测量）乙级及以上企业资质。 | 青海省西宁市大通县总价承包 | 设计开始时间：2024年08月20日,设计完成时间：2024年12月31日
192 | 0710493424 | 00010 | 282433-9001001-0305 | 可研设计一体化(运检) | 包5 |  | 青海西宁大通县10kV台一路郑家沟村等3个台区老旧配变改造工程 | 西宁供电公司 | 设备部 | 电网工程勘察设计,AC10kV,配网工程,主网,可研设计一体化-设计 | B8NC-300010646-00028 | 本工程新建及改造线路1.5千米，新建400千伏安成套变压器2套 | 8.8679 |  | 具有中华人民共和国住房和城乡建设部（厅）认定的输变电工程设计乙级及以上资质和勘察（含岩土工程、工程测量）乙级及以上企业资质。 | 青海省西宁市大通县总价承包 | 设计开始时间：2024年08月20日,设计完成时间：2024年12月31日
193 | 0710493445 | 00010 | 282433-9001001-0305 | 可研设计一体化(运检) | 包5 |  | 青海西宁大通县10kV衙二路立树尔村等2个台区老旧配变改造工程 | 西宁供电公司 | 设备部 | 电网工程勘察设计,AC10kV,配网工程,主网,可研设计一体化-可研 | B8NC-300010632-00034 | 本工程新建及改造线路2.5千米，新建400千伏安成套变压器5套 | 1.0283 |  | 具有中华人民共和国住房和城乡建设部（厅）认定的输变电工程设计乙级及以上资质和勘察（含岩土工程、工程测量）乙级及以上企业资质。 | 青海省西宁市大通县总价承包 | 设计开始时间：2024年08月20日,设计完成时间：2024年12月31日
194 | 0710493446 | 00010 | 282433-9001001-0305 | 可研设计一体化(运检) | 包5 |  | 青海西宁大通县10kV衙二路立树尔村等2个台区老旧配变改造工程 | 西宁供电公司 | 设备部 | 电网工程勘察设计,AC10kV,配网工程,主网,可研设计一体化-设计 | B8NC-300010646-00034 | 本工程新建及改造线路2.5千米，新建400千伏安成套变压器5套 | 6.4151 |  | 具有中华人民共和国住房和城乡建设部（厅）认定的输变电工程设计乙级及以上资质和勘察（含岩土工程、工程测量）乙级及以上企业资质。 | 青海省西宁市大通县总价承包 | 设计开始时间：2024年08月20日,设计完成时间：2024年12月31日
195 | 0710493471 | 00010 | 282433-9001001-0305 | 可研设计一体化(运检) | 包5 |  | 青海西宁大通县10kV衙二路流水口村等4个台区老旧配变改造工程 | 西宁供电公司 | 设备部 | 电网工程勘察设计,AC10kV,配网工程,主网,可研设计一体化-可研 | B8NC-300010632-00042 | 新建400千伏安成套变压器4套 | 2.8302 |  | 具有中华人民共和国住房和城乡建设部（厅）认定的输变电工程设计乙级及以上资质和勘察（含岩土工程、工程测量）乙级及以上企业资质。 | 青海省西宁市大通县总价承包 | 设计开始时间：2024年08月20日,设计完成时间：2024年12月31日
196 | 0710493472 | 00010 | 282433-9001001-0305 | 可研设计一体化(运检) | 包5 |  | 青海西宁大通县10kV衙二路流水口村等4个台区老旧配变改造工程 | 西宁供电公司 | 设备部 | 电网工程勘察设计,AC10kV,配网工程,主网,可研设计一体化-设计 | B8NC-300010646-00042 | 新建400千伏安成套变压器4套 | 17.6887 |  | 具有中华人民共和国住房和城乡建设部（厅）认定的输变电工程设计乙级及以上资质和勘察（含岩土工程、工程测量）乙级及以上企业资质。 | 青海省西宁市大通县总价承包 | 设计开始时间：2024年08月20日,设计完成时间：2024年12月31日
197 | 0710493447 | 00010 | 282433-9001001-0305 | 可研设计一体化(运检) | 包5 |  | 青海西宁大通县10kV衙二路麻庄村等5个台区老旧配变改造工程 | 西宁供电公司 | 设备部 | 电网工程勘察设计,AC10kV,配网工程,主网,可研设计一体化-可研 | B8NC-300010632-00035 | 本工程新建及改造线路3千米，新建400千伏安成套变压器6套 | 2.566 |  | 具有中华人民共和国住房和城乡建设部（厅）认定的输变电工程设计乙级及以上资质和勘察（含岩土工程、工程测量）乙级及以上企业资质。 | 青海省西宁市大通县总价承包 | 设计开始时间：2024年08月20日,设计完成时间：2024年12月31日
198 | 0710493448 | 00010 | 282433-9001001-0305 | 可研设计一体化(运检) | 包5 |  | 青海西宁大通县10kV衙二路麻庄村等5个台区老旧配变改造工程 | 西宁供电公司 | 设备部 | 电网工程勘察设计,AC10kV,配网工程,主网,可研设计一体化-设计 | B8NC-300010646-00035 | 本工程新建及改造线路3千米，新建400千伏安成套变压器6套 | 16.0377 |  | 具有中华人民共和国住房和城乡建设部（厅）认定的输变电工程设计乙级及以上资质和勘察（含岩土工程、工程测量）乙级及以上企业资质。 | 青海省西宁市大通县总价承包 | 设计开始时间：2024年08月20日,设计完成时间：2024年12月31日
199 | 0710493463 | 00010 | 282433-9001001-0305 | 可研设计一体化(运检) | 包5 |  | 青海西宁大通县10kV衙二路上滩村等5个台区老旧配变改造工程 | 西宁供电公司 | 设备部 | 电网工程勘察设计,AC10kV,配网工程,主网,可研设计一体化-可研 | B8NC-300010632-00038 | 本工程新建及改造线路2.1千米，新建400千伏安成套变压器2套 | 1.9245 |  | 具有中华人民共和国住房和城乡建设部（厅）认定的输变电工程设计乙级及以上资质和勘察（含岩土工程、工程测量）乙级及以上企业资质。 | 青海省西宁市大通县总价承包 | 设计开始时间：2024年08月20日,设计完成时间：2024年12月31日
200 | 0710493464 | 00010 | 282433-9001001-0305 | 可研设计一体化(运检) | 包5 |  | 青海西宁大通县10kV衙二路上滩村等5个台区老旧配变改造工程 | 西宁供电公司 | 设备部 | 电网工程勘察设计,AC10kV,配网工程,主网,可研设计一体化-设计 | B8NC-300010646-00038 | 本工程新建及改造线路2.1千米，新建400千伏安成套变压器2套 | 12.0283 |  | 具有中华人民共和国住房和城乡建设部（厅）认定的输变电工程设计乙级及以上资质和勘察（含岩土工程、工程测量）乙级及以上企业资质。 | 青海省西宁市大通县总价承包 | 设计开始时间：2024年08月20日,设计完成时间：2024年12月31日
201 | 0710493467 | 00010 | 282433-9001001-0305 | 可研设计一体化(运检) | 包5 |  | 青海西宁大通县10kV衙二路下滩村等6个台区老旧配变改造工程 | 西宁供电公司 | 设备部 | 电网工程勘察设计,AC10kV,配网工程,主网,可研设计一体化-可研 | B8NC-300010632-00040 | 新建400千伏安成套变压器1套 | 2.5094 |  | 具有中华人民共和国住房和城乡建设部（厅）认定的输变电工程设计乙级及以上资质和勘察（含岩土工程、工程测量）乙级及以上企业资质。 | 青海省西宁市大通县总价承包 | 设计开始时间：2024年08月20日,设计完成时间：2024年12月31日
202 | 0710493468 | 00010 | 282433-9001001-0305 | 可研设计一体化(运检) | 包5 |  | 青海西宁大通县10kV衙二路下滩村等6个台区老旧配变改造工程 | 西宁供电公司 | 设备部 | 电网工程勘察设计,AC10kV,配网工程,主网,可研设计一体化-设计 | B8NC-300010646-00040 | 新建400千伏安成套变压器1套 | 15.6604 |  | 具有中华人民共和国住房和城乡建设部（厅）认定的输变电工程设计乙级及以上资质和勘察（含岩土工程、工程测量）乙级及以上企业资质。 | 青海省西宁市大通县总价承包 | 设计开始时间：2024年08月20日,设计完成时间：2024年12月31日
203 | 0710493425 | 00010 | 282433-9001001-0305 | 可研设计一体化(运检) | 包5 |  | 青海西宁大通县10kV衙二路仙米村等3个台区老旧配变改造工程 | 西宁供电公司 | 设备部 | 电网工程勘察设计,AC10kV,配网工程,主网,可研设计一体化-可研 | B8NC-300010632-00029 | 本工程新建及改造线路3.5千米，新建400千伏安成套变压器7套 | 1.7736 |  | 具有中华人民共和国住房和城乡建设部（厅）认定的输变电工程设计乙级及以上资质和勘察（含岩土工程、工程测量）乙级及以上企业资质。 | 青海省西宁市大通县总价承包 | 设计开始时间：2024年08月20日,设计完成时间：2024年12月31日
204 | 0710493426 | 00010 | 282433-9001001-0305 | 可研设计一体化(运检) | 包5 |  | 青海西宁大通县10kV衙二路仙米村等3个台区老旧配变改造工程 | 西宁供电公司 | 设备部 | 电网工程勘察设计,AC10kV,配网工程,主网,可研设计一体化-设计 | B8NC-300010646-00029 | 本工程新建及改造线路3.5千米，新建400千伏安成套变压器7套 | 11.0849 |  | 具有中华人民共和国住房和城乡建设部（厅）认定的输变电工程设计乙级及以上资质和勘察（含岩土工程、工程测量）乙级及以上企业资质。 | 青海省西宁市大通县总价承包 | 设计开始时间：2024年08月20日,设计完成时间：2024年12月31日
205 | 0710493421 | 00010 | 282433-9001001-0305 | 可研设计一体化(运检) | 包5 |  | 青海西宁大通县10kV衙二路杏花庄村等3个台区老旧配变改造工程 | 西宁供电公司 | 设备部 | 电网工程勘察设计,AC10kV,配网工程,主网,可研设计一体化-可研 | B8NC-300010632-00027 | 本工程新建及改造线路2千米，新建400千伏安成套变压器4套 | 1.0566 |  | 具有中华人民共和国住房和城乡建设部（厅）认定的输变电工程设计乙级及以上资质和勘察（含岩土工程、工程测量）乙级及以上企业资质。 | 青海省西宁市大通县总价承包 | 设计开始时间：2024年08月20日,设计完成时间：2024年12月31日
206 | 0710493422 | 00010 | 282433-9001001-0305 | 可研设计一体化(运检) | 包5 |  | 青海西宁大通县10kV衙二路杏花庄村等3个台区老旧配变改造工程 | 西宁供电公司 | 设备部 | 电网工程勘察设计,AC10kV,配网工程,主网,可研设计一体化-设计 | B8NC-300010646-00027 | 本工程新建及改造线路2千米，新建400千伏安成套变压器4套 | 6.6038 |  | 具有中华人民共和国住房和城乡建设部（厅）认定的输变电工程设计乙级及以上资质和勘察（含岩土工程、工程测量）乙级及以上企业资质。 | 青海省西宁市大通县总价承包 | 设计开始时间：2024年08月20日,设计完成时间：2024年12月31日
207 | 0710493465 | 00010 | 282433-9001001-0305 | 可研设计一体化(运检) | 包5 |  | 青海西宁大通县10kV衙二路乙卡村等6个台区老旧配变改造工程 | 西宁供电公司 | 设备部 | 电网工程勘察设计,AC10kV,配网工程,主网,可研设计一体化-可研 | B8NC-300010632-00039 | 新建400千伏安成套变压器5套 | 2.5094 |  | 具有中华人民共和国住房和城乡建设部（厅）认定的输变电工程设计乙级及以上资质和勘察（含岩土工程、工程测量）乙级及以上企业资质。 | 青海省西宁市大通县总价承包 | 设计开始时间：2024年08月20日,设计完成时间：2024年12月31日
208 | 0710493466 | 00010 | 282433-9001001-0305 | 可研设计一体化(运检) | 包5 |  | 青海西宁大通县10kV衙二路乙卡村等6个台区老旧配变改造工程 | 西宁供电公司 | 设备部 | 电网工程勘察设计,AC10kV,配网工程,主网,可研设计一体化-设计 | B8NC-300010646-00039 | 新建400千伏安成套变压器5套 | 15.6887 |  | 具有中华人民共和国住房和城乡建设部（厅）认定的输变电工程设计乙级及以上资质和勘察（含岩土工程、工程测量）乙级及以上企业资质。 | 青海省西宁市大通县总价承包 | 设计开始时间：2024年08月20日,设计完成时间：2024年12月31日
209 | 0710493427 | 00010 | 282433-9001001-0305 | 可研设计一体化(运检) | 包5 |  | 青海西宁大通县10kV衙三路多隆村等2个台区老旧配变改造工程 | 西宁供电公司 | 设备部 | 电网工程勘察设计,AC10kV,配网工程,主网,可研设计一体化-可研 | B8NC-300010632-00030 | 本工程新建及改造线路6千米，新建400千伏安成套变压器12套 | 1.1509 |  | 具有中华人民共和国住房和城乡建设部（厅）认定的输变电工程设计乙级及以上资质和勘察（含岩土工程、工程测量）乙级及以上企业资质。 | 青海省西宁市大通县总价承包 | 设计开始时间：2024年08月20日,设计完成时间：2024年12月31日
210 | 0710493428 | 00010 | 282433-9001001-0305 | 可研设计一体化(运检) | 包5 |  | 青海西宁大通县10kV衙三路多隆村等2个台区老旧配变改造工程 | 西宁供电公司 | 设备部 | 电网工程勘察设计,AC10kV,配网工程,主网,可研设计一体化-设计 | B8NC-300010646-00030 | 本工程新建及改造线路6千米，新建400千伏安成套变压器12套 | 7.1698 |  | 具有中华人民共和国住房和城乡建设部（厅）认定的输变电工程设计乙级及以上资质和勘察（含岩土工程、工程测量）乙级及以上企业资质。 | 青海省西宁市大通县总价承包 | 设计开始时间：2024年08月20日,设计完成时间：2024年12月31日
211 | 0710493469 | 00010 | 282433-9001001-0305 | 可研设计一体化(运检) | 包5 |  | 青海西宁大通县10kV衙三路尔麻村等6个台区老旧配变改造工程 | 西宁供电公司 | 设备部 | 电网工程勘察设计,AC10kV,配网工程,主网,可研设计一体化-可研 | B8NC-300010632-00041 | 新建400千伏安成套变压器6套 | 2.3396 |  | 具有中华人民共和国住房和城乡建设部（厅）认定的输变电工程设计乙级及以上资质和勘察（含岩土工程、工程测量）乙级及以上企业资质。 | 青海省西宁市大通县总价承包 | 设计开始时间：2024年08月20日,设计完成时间：2024年12月31日
212 | 0710493470 | 00010 | 282433-9001001-0305 | 可研设计一体化(运检) | 包5 |  | 青海西宁大通县10kV衙三路尔麻村等6个台区老旧配变改造工程 | 西宁供电公司 | 设备部 | 电网工程勘察设计,AC10kV,配网工程,主网,可研设计一体化-设计 | B8NC-300010646-00041 | 新建400千伏安成套变压器6套 | 14.6226 |  | 具有中华人民共和国住房和城乡建设部（厅）认定的输变电工程设计乙级及以上资质和勘察（含岩土工程、工程测量）乙级及以上企业资质。 | 青海省西宁市大通县总价承包 | 设计开始时间：2024年08月20日,设计完成时间：2024年12月31日
213 | 0710493443 | 00010 | 282433-9001001-0305 | 可研设计一体化(运检) | 包5 |  | 青海西宁大通县10kV衙三路康乐村等6个台区老旧配变改造工程 | 西宁供电公司 | 设备部 | 电网工程勘察设计,AC10kV,配网工程,主网,可研设计一体化-可研 | B8NC-300010632-00033 | 本工程新建及改造线路3千米，新建400千伏安成套变压器6套 | 2.566 |  | 具有中华人民共和国住房和城乡建设部（厅）认定的输变电工程设计乙级及以上资质和勘察（含岩土工程、工程测量）乙级及以上企业资质。 | 青海省西宁市大通县总价承包 | 设计开始时间：2024年08月20日,设计完成时间：2024年12月31日
214 | 0710493444 | 00010 | 282433-9001001-0305 | 可研设计一体化(运检) | 包5 |  | 青海西宁大通县10kV衙三路康乐村等6个台区老旧配变改造工程 | 西宁供电公司 | 设备部 | 电网工程勘察设计,AC10kV,配网工程,主网,可研设计一体化-设计 | B8NC-300010646-00033 | 本工程新建及改造线路3千米，新建400千伏安成套变压器6套 | 16.0377 |  | 具有中华人民共和国住房和城乡建设部（厅）认定的输变电工程设计乙级及以上资质和勘察（含岩土工程、工程测量）乙级及以上企业资质。 | 青海省西宁市大通县总价承包 | 设计开始时间：2024年08月20日,设计完成时间：2024年12月31日
215 | 0710493405 | 00010 | 282433-9001001-0305 | 可研设计一体化(运检) | 包5 |  | 青海西宁大通县10kV衙三路老虎沟村等5个台区老旧配变改造工程 | 西宁供电公司 | 设备部 | 电网工程勘察设计,AC10kV,配网工程,主网,可研设计一体化-可研 | B8NC-300010632-00024 | 本工程新建及改造线路2.5千米，新建400千伏安成套变压器5套 | 2.1887 |  | 具有中华人民共和国住房和城乡建设部（厅）认定的输变电工程设计乙级及以上资质和勘察（含岩土工程、工程测量）乙级及以上企业资质。 | 青海省西宁市大通县总价承包 | 设计开始时间：2024年08月20日,设计完成时间：2024年12月31日
216 | 0710493406 | 00010 | 282433-9001001-0305 | 可研设计一体化(运检) | 包5 |  | 青海西宁大通县10kV衙三路老虎沟村等5个台区老旧配变改造工程 | 西宁供电公司 | 设备部 | 电网工程勘察设计,AC10kV,配网工程,主网,可研设计一体化-设计 | B8NC-300010646-00024 | 本工程新建及改造线路2.5千米，新建400千伏安成套变压器5套 | 13.6792 |  | 具有中华人民共和国住房和城乡建设部（厅）认定的输变电工程设计乙级及以上资质和勘察（含岩土工程、工程测量）乙级及以上企业资质。 | 青海省西宁市大通县总价承包 | 设计开始时间：2024年08月20日,设计完成时间：2024年12月31日
217 | 0710493441 | 00010 | 282433-9001001-0305 | 可研设计一体化(运检) | 包5 |  | 青海西宁大通县10kV衙三路衙门庄村等12个台区老旧配变改造工程 | 西宁供电公司 | 设备部 | 电网工程勘察设计,AC10kV,配网工程,主网,可研设计一体化-可研 | B8NC-300010632-00032 | 本工程新建及改造线路3千米，新建400千伏安成套变压器6套 | 4.3019 |  | 具有中华人民共和国住房和城乡建设部（厅）认定的输变电工程设计乙级及以上资质和勘察（含岩土工程、工程测量）乙级及以上企业资质。 | 青海省西宁市大通县总价承包 | 设计开始时间：2024年08月20日,设计完成时间：2024年12月31日
218 | 0710493442 | 00010 | 282433-9001001-0305 | 可研设计一体化(运检) | 包5 |  | 青海西宁大通县10kV衙三路衙门庄村等12个台区老旧配变改造工程 | 西宁供电公司 | 设备部 | 电网工程勘察设计,AC10kV,配网工程,主网,可研设计一体化-设计 | B8NC-300010646-00032 | 本工程新建及改造线路3千米，新建400千伏安成套变压器6套 | 35.8491 |  | 具有中华人民共和国住房和城乡建设部（厅）认定的输变电工程设计乙级及以上资质和勘察（含岩土工程、工程测量）乙级及以上企业资质。 | 青海省西宁市大通县总价承包 | 设计开始时间：2024年08月20日,设计完成时间：2024年12月31日
219 | 0710493461 | 00010 | 282433-9001001-0305 | 可研设计一体化(运检) | 包5 |  | 青海西宁大通县10kV衙一路克麻村等6个台区老旧配变改造工程 | 西宁供电公司 | 设备部 | 电网工程勘察设计,AC10kV,配网工程,主网,可研设计一体化-可研 | B8NC-300010632-00037 | 本工程新建及改造线路7.1千米，新建400千伏安成套变压器4套 | 2.7925 |  | 具有中华人民共和国住房和城乡建设部（厅）认定的输变电工程设计乙级及以上资质和勘察（含岩土工程、工程测量）乙级及以上企业资质。 | 青海省西宁市大通县总价承包 | 设计开始时间：2024年08月20日,设计完成时间：2024年12月31日
220 | 0710493462 | 00010 | 282433-9001001-0305 | 可研设计一体化(运检) | 包5 |  | 青海西宁大通县10kV衙一路克麻村等6个台区老旧配变改造工程 | 西宁供电公司 | 设备部 | 电网工程勘察设计,AC10kV,配网工程,主网,可研设计一体化-设计 | B8NC-300010646-00037 | 本工程新建及改造线路7.1千米，新建400千伏安成套变压器4套 | 17.4528 |  | 具有中华人民共和国住房和城乡建设部（厅）认定的输变电工程设计乙级及以上资质和勘察（含岩土工程、工程测量）乙级及以上企业资质。 | 青海省西宁市大通县总价承包 | 设计开始时间：2024年08月20日,设计完成时间：2024年12月31日
221 | 0710493449 | 00010 | 282433-9001001-0305 | 可研设计一体化(运检) | 包5 |  | 青海西宁大通县10kV衙一路麻其村等4个台区老旧配变改造工程 | 西宁供电公司 | 设备部 | 电网工程勘察设计,AC10kV,配网工程,主网,可研设计一体化-可研 | B8NC-300010632-00036 | 本工程新建及改造线路6千米，新建400千伏安成套变压器5套 | 1.8491 |  | 具有中华人民共和国住房和城乡建设部（厅）认定的输变电工程设计乙级及以上资质和勘察（含岩土工程、工程测量）乙级及以上企业资质。 | 青海省西宁市大通县总价承包 | 设计开始时间：2024年08月20日,设计完成时间：2024年12月31日
222 | 0710493460 | 00010 | 282433-9001001-0305 | 可研设计一体化(运检) | 包5 |  | 青海西宁大通县10kV衙一路麻其村等4个台区老旧配变改造工程 | 西宁供电公司 | 设备部 | 电网工程勘察设计,AC10kV,配网工程,主网,可研设计一体化-设计 | B8NC-300010646-00036 | 新建400千伏安成套变压器3套 | 11.5566 |  | 具有中华人民共和国住房和城乡建设部（厅）认定的输变电工程设计乙级及以上资质和勘察（含岩土工程、工程测量）乙级及以上企业资质。 | 青海省西宁市大通县总价承包 | 设计开始时间：2024年08月20日,设计完成时间：2024年12月31日
223 | 0710493429 | 00010 | 282433-9001001-0305 | 可研设计一体化(运检) | 包5 |  | 青海西宁大通县10kV衙一路南滩村等7个台区老旧配变改造工程 | 西宁供电公司 | 设备部 | 电网工程勘察设计,AC10kV,配网工程,主网,可研设计一体化-可研 | B8NC-300010632-00031 | 本工程新建及改造线路3千米，新建400千伏安成套变压器6套 | 3.1509 |  | 具有中华人民共和国住房和城乡建设部（厅）认定的输变电工程设计乙级及以上资质和勘察（含岩土工程、工程测量）乙级及以上企业资质。 | 青海省西宁市大通县总价承包 | 设计开始时间：2024年08月20日,设计完成时间：2024年12月31日
224 | 0710493440 | 00010 | 282433-9001001-0305 | 可研设计一体化(运检) | 包5 |  | 青海西宁大通县10kV衙一路南滩村等7个台区老旧配变改造工程 | 西宁供电公司 | 设备部 | 电网工程勘察设计,AC10kV,配网工程,主网,可研设计一体化-设计 | B8NC-300010646-00031 | 本工程新建及改造线路2.5千米，新建400千伏安成套变压器5套 | 19.6698 |  | 具有中华人民共和国住房和城乡建设部（厅）认定的输变电工程设计乙级及以上资质和勘察（含岩土工程、工程测量）乙级及以上企业资质。 | 青海省西宁市大通县总价承包 | 设计开始时间：2024年08月20日,设计完成时间：2024年12月31日
225 | 0710493504 | 00010 | 282433-9001001-0305 | 可研设计一体化(运检) | 包6 | 青海西宁大通县10kV城六路深沟村等5个台区老旧配变改造等工程可研设计一体化 | 青海西宁大通县10kV城六路深沟村等5个台区老旧配变改造工程 | 西宁供电公司 | 设备部 | 电网工程勘察设计,AC10kV,配网工程,主网,可研设计一体化-可研 | B8NC-300010632-00075 | 本工程新建及改造线路8千米，新建400千伏安成套变压器10套 | 2.3113 | 397.2132 | 具有中华人民共和国住房和城乡建设部（厅）认定的输变电工程设计乙级及以上资质和勘察（含岩土工程、工程测量）乙级及以上企业资质。 | 青海省西宁市大通县总价承包 | 设计开始时间：2024年08月20日,设计完成时间：2024年12月31日
226 | 0710493505 | 00010 | 282433-9001001-0305 | 可研设计一体化(运检) | 包6 |  | 青海西宁大通县10kV城六路深沟村等5个台区老旧配变改造工程 | 西宁供电公司 | 设备部 | 电网工程勘察设计,AC10kV,配网工程,主网,可研设计一体化-设计 | B8NC-300010646-00075 | 本工程新建及改造线路8千米，新建400千伏安成套变压器10套 | 14.4623 |  | 具有中华人民共和国住房和城乡建设部（厅）认定的输变电工程设计乙级及以上资质和勘察（含岩土工程、工程测量）乙级及以上企业资质。 | 青海省西宁市大通县总价承包 | 设计开始时间：2024年08月20日,设计完成时间：2024年12月31日
227 | 0710493500 | 00010 | 282433-9001001-0305 | 可研设计一体化(运检) | 包6 |  | 青海西宁大通县10kV城六路下和衷村等3个台区老旧配变改造工程 | 西宁供电公司 | 设备部 | 电网工程勘察设计,AC10kV,配网工程,主网,可研设计一体化-可研 | B8NC-300010632-00073 | 新建400千伏安成套变压器4套 | 1.8491 |  | 具有中华人民共和国住房和城乡建设部（厅）认定的输变电工程设计乙级及以上资质和勘察（含岩土工程、工程测量）乙级及以上企业资质。 | 青海省西宁市大通县总价承包 | 设计开始时间：2024年08月20日,设计完成时间：2024年12月31日
228 | 0710493501 | 00010 | 282433-9001001-0305 | 可研设计一体化(运检) | 包6 |  | 青海西宁大通县10kV城六路下和衷村等3个台区老旧配变改造工程 | 西宁供电公司 | 设备部 | 电网工程勘察设计,AC10kV,配网工程,主网,可研设计一体化-设计 | B8NC-300010646-00073 | 新建400千伏安成套变压器4套 | 11.5283 |  | 具有中华人民共和国住房和城乡建设部（厅）认定的输变电工程设计乙级及以上资质和勘察（含岩土工程、工程测量）乙级及以上企业资质。 | 青海省西宁市大通县总价承包 | 设计开始时间：2024年08月20日,设计完成时间：2024年12月31日
229 | 0710493492 | 00010 | 282433-9001001-0305 | 可研设计一体化(运检) | 包6 |  | 青海西宁大通县10kV城六路阳坡村等3个台区老旧配变改造工程 | 西宁供电公司 | 设备部 | 电网工程勘察设计,AC10kV,配网工程,主网,可研设计一体化-可研 | B8NC-300010632-00069 | 新建400千伏安成套变压器7套 | 1.4245 |  | 具有中华人民共和国住房和城乡建设部（厅）认定的输变电工程设计乙级及以上资质和勘察（含岩土工程、工程测量）乙级及以上企业资质。 | 青海省西宁市大通县总价承包 | 设计开始时间：2024年08月20日,设计完成时间：2024年12月31日
230 | 0710493493 | 00010 | 282433-9001001-0305 | 可研设计一体化(运检) | 包6 |  | 青海西宁大通县10kV城六路阳坡村等3个台区老旧配变改造工程 | 西宁供电公司 | 设备部 | 电网工程勘察设计,AC10kV,配网工程,主网,可研设计一体化-设计 | B8NC-300010646-00069 | 新建400千伏安成套变压器7套 | 8.9151 |  | 具有中华人民共和国住房和城乡建设部（厅）认定的输变电工程设计乙级及以上资质和勘察（含岩土工程、工程测量）乙级及以上企业资质。 | 青海省西宁市大通县总价承包 | 设计开始时间：2024年08月20日,设计完成时间：2024年12月31日
231 | 0710493510 | 00010 | 282433-9001001-0305 | 可研设计一体化(运检) | 包6 |  | 青海西宁大通县10kV青二路白土村等7个台区老旧配变改造工程 | 西宁供电公司 | 设备部 | 电网工程勘察设计,AC10kV,配网工程,主网,可研设计一体化-可研 | B8NC-300010632-00078 | 本工程新建及改造线路11千米，新建400千伏安成套变压器9套 | 1.0566 |  | 具有中华人民共和国住房和城乡建设部（厅）认定的输变电工程设计乙级及以上资质和勘察（含岩土工程、工程测量）乙级及以上企业资质。 | 青海省西宁市大通县总价承包 | 设计开始时间：2024年08月20日,设计完成时间：2024年12月31日
232 | 0710493511 | 00010 | 282433-9001001-0305 | 可研设计一体化(运检) | 包6 |  | 青海西宁大通县10kV青二路白土村等7个台区老旧配变改造工程 | 西宁供电公司 | 设备部 | 电网工程勘察设计,AC10kV,配网工程,主网,可研设计一体化-设计 | B8NC-300010646-00078 | 本工程新建及改造线路11千米，新建400千伏安成套变压器9套 | 6.6 |  | 具有中华人民共和国住房和城乡建设部（厅）认定的输变电工程设计乙级及以上资质和勘察（含岩土工程、工程测量）乙级及以上企业资质。 | 青海省西宁市大通县总价承包 | 设计开始时间：2024年08月20日,设计完成时间：2024年12月31日
233 | 0710493512 | 00010 | 282433-9001001-0305 | 可研设计一体化(运检) | 包6 |  | 青海西宁大通县10kV青二路柳林滩村等5个台区老旧配变改造工程 | 西宁供电公司 | 设备部 | 电网工程勘察设计,AC10kV,配网工程,主网,可研设计一体化-可研 | B8NC-300010632-00079 | 本工程新建及改造线路5千米，新建400千伏安成套变压器3套 | 0.60377 |  | 具有中华人民共和国住房和城乡建设部（厅）认定的输变电工程设计乙级及以上资质和勘察（含岩土工程、工程测量）乙级及以上企业资质。 | 青海省西宁市大通县总价承包 | 设计开始时间：2024年08月20日,设计完成时间：2024年12月31日
234 | 0710493513 | 00010 | 282433-9001001-0305 | 可研设计一体化(运检) | 包6 |  | 青海西宁大通县10kV青二路柳林滩村等5个台区老旧配变改造工程 | 西宁供电公司 | 设备部 | 电网工程勘察设计,AC10kV,配网工程,主网,可研设计一体化-设计 | B8NC-300010646-00079 | 本工程新建及改造线路5千米，新建400千伏安成套变压器3套 | 3.7736 |  | 具有中华人民共和国住房和城乡建设部（厅）认定的输变电工程设计乙级及以上资质和勘察（含岩土工程、工程测量）乙级及以上企业资质。 | 青海省西宁市大通县总价承包 | 设计开始时间：2024年08月20日,设计完成时间：2024年12月31日
235 | 0710493516 | 00010 | 282433-9001001-0305 | 可研设计一体化(运检) | 包6 |  | 青海西宁大通县10kV青二路棉格勒村等2个台区老旧配变改造工程 | 西宁供电公司 | 设备部 | 电网工程勘察设计,AC10kV,配网工程,主网,可研设计一体化-可研 | B8NC-300010632-00081 | 新建400千伏安成套变压器6套 | 0.30189 |  | 具有中华人民共和国住房和城乡建设部（厅）认定的输变电工程设计乙级及以上资质和勘察（含岩土工程、工程测量）乙级及以上企业资质。 | 青海省西宁市大通县总价承包 | 设计开始时间：2024年08月20日,设计完成时间：2024年12月31日
236 | 0710493517 | 00010 | 282433-9001001-0305 | 可研设计一体化(运检) | 包6 |  | 青海西宁大通县10kV青二路棉格勒村等2个台区老旧配变改造工程 | 西宁供电公司 | 设备部 | 电网工程勘察设计,AC10kV,配网工程,主网,可研设计一体化-设计 | B8NC-300010646-00081 | 新建400千伏安成套变压器6套 | 1.8868 |  | 具有中华人民共和国住房和城乡建设部（厅）认定的输变电工程设计乙级及以上资质和勘察（含岩土工程、工程测量）乙级及以上企业资质。 | 青海省西宁市大通县总价承包 | 设计开始时间：2024年08月20日,设计完成时间：2024年12月31日
237 | 0710493514 | 00010 | 282433-9001001-0305 | 可研设计一体化(运检) | 包6 |  | 青海西宁大通县10kV青二路全家弯村等4个台区老旧配变改造工程 | 西宁供电公司 | 设备部 | 电网工程勘察设计,AC10kV,配网工程,主网,可研设计一体化-可研 | B8NC-300010632-00080 | 本工程新建及改造线路6千米，新建400千伏安成套变压器6套 | 0.60377 |  | 具有中华人民共和国住房和城乡建设部（厅）认定的输变电工程设计乙级及以上资质和勘察（含岩土工程、工程测量）乙级及以上企业资质。 | 青海省西宁市大通县总价承包 | 设计开始时间：2024年08月20日,设计完成时间：2024年12月31日
238 | 0710493515 | 00010 | 282433-9001001-0305 | 可研设计一体化(运检) | 包6 |  | 青海西宁大通县10kV青二路全家弯村等4个台区老旧配变改造工程 | 西宁供电公司 | 设备部 | 电网工程勘察设计,AC10kV,配网工程,主网,可研设计一体化-设计 | B8NC-300010646-00080 | 本工程新建及改造线路6千米，新建400千伏安成套变压器6套 | 3.7736 |  | 具有中华人民共和国住房和城乡建设部（厅）认定的输变电工程设计乙级及以上资质和勘察（含岩土工程、工程测量）乙级及以上企业资质。 | 青海省西宁市大通县总价承包 | 设计开始时间：2024年08月20日,设计完成时间：2024年12月31日
239 | 0710493520 | 00010 | 282433-9001001-0305 | 可研设计一体化(运检) | 包6 |  | 青海西宁大通县10kV青二路上阳山路村等5个台区老旧配变改造工程 | 西宁供电公司 | 设备部 | 电网工程勘察设计,AC10kV,配网工程,主网,可研设计一体化-可研 | B8NC-300010632-00083 | 新建400千伏安成套变压器7套 | 3.3868 |  | 具有中华人民共和国住房和城乡建设部（厅）认定的输变电工程设计乙级及以上资质和勘察（含岩土工程、工程测量）乙级及以上企业资质。 | 青海省西宁市大通县总价承包 | 设计开始时间：2024年08月20日,设计完成时间：2024年12月31日
240 | 0710493521 | 00010 | 282433-9001001-0305 | 可研设计一体化(运检) | 包6 |  | 青海西宁大通县10kV青二路上阳山路村等5个台区老旧配变改造工程 | 西宁供电公司 | 设备部 | 电网工程勘察设计,AC10kV,配网工程,主网,可研设计一体化-设计 | B8NC-300010646-00083 | 新建400千伏安成套变压器7套 | 21.1792 |  | 具有中华人民共和国住房和城乡建设部（厅）认定的输变电工程设计乙级及以上资质和勘察（含岩土工程、工程测量）乙级及以上企业资质。 | 青海省西宁市大通县总价承包 | 设计开始时间：2024年08月20日,设计完成时间：2024年12月31日
241 | 0710493530 | 00010 | 282433-9001001-0305 | 可研设计一体化(运检) | 包6 |  | 青海西宁大通县10kV青二路石头滩村等4个台区老旧配变改造工程 | 西宁供电公司 | 设备部 | 电网工程勘察设计,AC10kV,配网工程,主网,可研设计一体化-可研 | B8NC-300010632-00088 | 新建400千伏安成套变压器4套 | 0.45283 |  | 具有中华人民共和国住房和城乡建设部（厅）认定的输变电工程设计乙级及以上资质和勘察（含岩土工程、工程测量）乙级及以上企业资质。 | 青海省西宁市大通县总价承包 | 设计开始时间：2024年08月20日,设计完成时间：2024年12月31日
242 | 0710493531 | 00010 | 282433-9001001-0305 | 可研设计一体化(运检) | 包6 |  | 青海西宁大通县10kV青二路石头滩村等4个台区老旧配变改造工程 | 西宁供电公司 | 设备部 | 电网工程勘察设计,AC10kV,配网工程,主网,可研设计一体化-设计 | B8NC-300010646-00088 | 新建400千伏安成套变压器4套 | 2.8302 |  | 具有中华人民共和国住房和城乡建设部（厅）认定的输变电工程设计乙级及以上资质和勘察（含岩土工程、工程测量）乙级及以上企业资质。 | 青海省西宁市大通县总价承包 | 设计开始时间：2024年08月20日,设计完成时间：2024年12月31日
243 | 0710493518 | 00010 | 282433-9001001-0305 | 可研设计一体化(运检) | 包6 |  | 青海西宁大通县10kV青二路卧马村等6个台区老旧配变改造工程 | 西宁供电公司 | 设备部 | 电网工程勘察设计,AC10kV,配网工程,主网,可研设计一体化-可研 | B8NC-300010632-00082 | 本工程新建及改造线路4.5千米，新建400千伏安成套变压器9套 | 0.90566 |  | 具有中华人民共和国住房和城乡建设部（厅）认定的输变电工程设计乙级及以上资质和勘察（含岩土工程、工程测量）乙级及以上企业资质。 | 青海省西宁市大通县总价承包 | 设计开始时间：2024年08月20日,设计完成时间：2024年12月31日
244 | 0710493519 | 00010 | 282433-9001001-0305 | 可研设计一体化(运检) | 包6 |  | 青海西宁大通县10kV青二路卧马村等6个台区老旧配变改造工程 | 西宁供电公司 | 设备部 | 电网工程勘察设计,AC10kV,配网工程,主网,可研设计一体化-设计 | B8NC-300010646-00082 | 本工程新建及改造线路4.5千米，新建400千伏安成套变压器9套 | 5.6604 |  | 具有中华人民共和国住房和城乡建设部（厅）认定的输变电工程设计乙级及以上资质和勘察（含岩土工程、工程测量）乙级及以上企业资质。 | 青海省西宁市大通县总价承包 | 设计开始时间：2024年08月20日,设计完成时间：2024年12月31日
245 | 0710493524 | 00010 | 282433-9001001-0305 | 可研设计一体化(运检) | 包6 |  | 青海西宁大通县10kV青二路下阳山村等4个台区老旧配变改造工程 | 西宁供电公司 | 设备部 | 电网工程勘察设计,AC10kV,配网工程,主网,可研设计一体化-可研 | B8NC-300010632-00085 | 新建400千伏安成套变压器5套 | 2.3113 |  | 具有中华人民共和国住房和城乡建设部（厅）认定的输变电工程设计乙级及以上资质和勘察（含岩土工程、工程测量）乙级及以上企业资质。 | 青海省西宁市大通县总价承包 | 设计开始时间：2024年08月20日,设计完成时间：2024年12月31日
246 | 0710493525 | 00010 | 282433-9001001-0305 | 可研设计一体化(运检) | 包6 |  | 青海西宁大通县10kV青二路下阳山村等4个台区老旧配变改造工程 | 西宁供电公司 | 设备部 | 电网工程勘察设计,AC10kV,配网工程,主网,可研设计一体化-设计 | B8NC-300010646-00085 | 新建400千伏安成套变压器5套 | 14.434 |  | 具有中华人民共和国住房和城乡建设部（厅）认定的输变电工程设计乙级及以上资质和勘察（含岩土工程、工程测量）乙级及以上企业资质。 | 青海省西宁市大通县总价承包 | 设计开始时间：2024年08月20日,设计完成时间：2024年12月31日
247 | 0710493522 | 00010 | 282433-9001001-0305 | 可研设计一体化(运检) | 包6 |  | 青海西宁大通县10kV青二路雪里合村等6个台区老旧配变改造工程 | 西宁供电公司 | 设备部 | 电网工程勘察设计,AC10kV,配网工程,主网,可研设计一体化-可研 | B8NC-300010632-00084 | 本工程新建及改造线路2.5千米，新建400千伏安成套变压器4套 | 2.9717 |  | 具有中华人民共和国住房和城乡建设部（厅）认定的输变电工程设计乙级及以上资质和勘察（含岩土工程、工程测量）乙级及以上企业资质。 | 青海省西宁市大通县总价承包 | 设计开始时间：2024年08月20日,设计完成时间：2024年12月31日
248 | 0710493523 | 00010 | 282433-9001001-0305 | 可研设计一体化(运检) | 包6 |  | 青海西宁大通县10kV青二路雪里合村等6个台区老旧配变改造工程 | 西宁供电公司 | 设备部 | 电网工程勘察设计,AC10kV,配网工程,主网,可研设计一体化-设计 | B8NC-300010646-00084 | 本工程新建及改造线路2.5千米，新建400千伏安成套变压器4套 | 24.7358 |  | 具有中华人民共和国住房和城乡建设部（厅）认定的输变电工程设计乙级及以上资质和勘察（含岩土工程、工程测量）乙级及以上企业资质。 | 青海省西宁市大通县总价承包 | 设计开始时间：2024年08月20日,设计完成时间：2024年12月31日
249 | 0710493508 | 00010 | 282433-9001001-0305 | 可研设计一体化(运检) | 包6 |  | 青海西宁大通县10kV青二路中庄村等5个台区老旧配变改造工程 | 西宁供电公司 | 设备部 | 电网工程勘察设计,AC10kV,配网工程,主网,可研设计一体化-可研 | B8NC-300010632-00077 | 新建400千伏安成套变压器3套 | 0.75472 |  | 具有中华人民共和国住房和城乡建设部（厅）认定的输变电工程设计乙级及以上资质和勘察（含岩土工程、工程测量）乙级及以上企业资质。 | 青海省西宁市大通县总价承包 | 设计开始时间：2024年08月20日,设计完成时间：2024年12月31日
250 | 0710493509 | 00010 | 282433-9001001-0305 | 可研设计一体化(运检) | 包6 |  | 青海西宁大通县10kV青二路中庄村等5个台区老旧配变改造工程 | 西宁供电公司 | 设备部 | 电网工程勘察设计,AC10kV,配网工程,主网,可研设计一体化-设计 | B8NC-300010646-00077 | 新建400千伏安成套变压器3套 | 4.717 |  | 具有中华人民共和国住房和城乡建设部（厅）认定的输变电工程设计乙级及以上资质和勘察（含岩土工程、工程测量）乙级及以上企业资质。 | 青海省西宁市大通县总价承包 | 设计开始时间：2024年08月20日,设计完成时间：2024年12月31日
251 | 0710493528 | 00010 | 282433-9001001-0305 | 可研设计一体化(运检) | 包6 |  | 青海西宁大通县10kV青二麻哈村等2个台区老旧配变改造工程 | 西宁供电公司 | 设备部 | 电网工程勘察设计,AC10kV,配网工程,主网,可研设计一体化-可研 | B8NC-300010632-00087 | 新建400千伏安成套变压器4套 | 1.8208 |  | 具有中华人民共和国住房和城乡建设部（厅）认定的输变电工程设计乙级及以上资质和勘察（含岩土工程、工程测量）乙级及以上企业资质。 | 青海省西宁市大通县总价承包 | 设计开始时间：2024年08月20日,设计完成时间：2024年12月31日
252 | 0710493529 | 00010 | 282433-9001001-0305 | 可研设计一体化(运检) | 包6 |  | 青海西宁大通县10kV青二麻哈村等2个台区老旧配变改造工程 | 西宁供电公司 | 设备部 | 电网工程勘察设计,AC10kV,配网工程,主网,可研设计一体化-设计 | B8NC-300010646-00087 | 新建400千伏安成套变压器4套 | 11.3962 |  | 具有中华人民共和国住房和城乡建设部（厅）认定的输变电工程设计乙级及以上资质和勘察（含岩土工程、工程测量）乙级及以上企业资质。 | 青海省西宁市大通县总价承包 | 设计开始时间：2024年08月20日,设计完成时间：2024年12月31日
253 | 0710493526 | 00010 | 282433-9001001-0305 | 可研设计一体化(运检) | 包6 |  | 青海西宁大通县10kV青四路上宽村等5个台区老旧配变改造工程 | 西宁供电公司 | 设备部 | 电网工程勘察设计,AC10kV,配网工程,主网,可研设计一体化-可研 | B8NC-300010632-00086 | 新建400千伏安成套变压器7套 | 3.3491 |  | 具有中华人民共和国住房和城乡建设部（厅）认定的输变电工程设计乙级及以上资质和勘察（含岩土工程、工程测量）乙级及以上企业资质。 | 青海省西宁市大通县总价承包 | 设计开始时间：2024年08月20日,设计完成时间：2024年12月31日
254 | 0710493527 | 00010 | 282433-9001001-0305 | 可研设计一体化(运检) | 包6 |  | 青海西宁大通县10kV青四路上宽村等5个台区老旧配变改造工程 | 西宁供电公司 | 设备部 | 电网工程勘察设计,AC10kV,配网工程,主网,可研设计一体化-设计 | B8NC-300010646-00086 | 新建400千伏安成套变压器7套 | 20.9434 |  | 具有中华人民共和国住房和城乡建设部（厅）认定的输变电工程设计乙级及以上资质和勘察（含岩土工程、工程测量）乙级及以上企业资质。 | 青海省西宁市大通县总价承包 | 设计开始时间：2024年08月20日,设计完成时间：2024年12月31日
255 | 0710493494 | 00010 | 282433-9001001-0305 | 可研设计一体化(运检) | 包6 |  | 青海西宁大通县10kV松六路小业坝村等8个台区老旧配变改造工程 | 西宁供电公司 | 设备部 | 电网工程勘察设计,AC10kV,配网工程,主网,可研设计一体化-可研 | B8NC-300010632-00070 | 新建400千伏安成套变压器4套 | 3.8679 |  | 具有中华人民共和国住房和城乡建设部（厅）认定的输变电工程设计乙级及以上资质和勘察（含岩土工程、工程测量）乙级及以上企业资质。 | 青海省西宁市大通县总价承包 | 设计开始时间：2024年08月20日,设计完成时间：2024年12月31日
256 | 0710493495 | 00010 | 282433-9001001-0305 | 可研设计一体化(运检) | 包6 |  | 青海西宁大通县10kV松六路小业坝村等8个台区老旧配变改造工程 | 西宁供电公司 | 设备部 | 电网工程勘察设计,AC10kV,配网工程,主网,可研设计一体化-设计 | B8NC-300010646-00070 | 新建400千伏安成套变压器4套 | 32.2642 |  | 具有中华人民共和国住房和城乡建设部（厅）认定的输变电工程设计乙级及以上资质和勘察（含岩土工程、工程测量）乙级及以上企业资质。 | 青海省西宁市大通县总价承包 | 设计开始时间：2024年08月20日,设计完成时间：2024年12月31日
257 | 0710493490 | 00010 | 282433-9001001-0305 | 可研设计一体化(运检) | 包6 |  | 青海西宁大通县10kV松五路大业坝村等6个台区老旧配变改造工程 | 西宁供电公司 | 设备部 | 电网工程勘察设计,AC10kV,配网工程,主网,可研设计一体化-可研 | B8NC-300010632-00068 | 新建400千伏安成套变压器2套 | 3.7075 |  | 具有中华人民共和国住房和城乡建设部（厅）认定的输变电工程设计乙级及以上资质和勘察（含岩土工程、工程测量）乙级及以上企业资质。 | 青海省西宁市大通县总价承包 | 设计开始时间：2024年08月20日,设计完成时间：2024年12月31日
258 | 0710493491 | 00010 | 282433-9001001-0305 | 可研设计一体化(运检) | 包6 |  | 青海西宁大通县10kV松五路大业坝村等6个台区老旧配变改造工程 | 西宁供电公司 | 设备部 | 电网工程勘察设计,AC10kV,配网工程,主网,可研设计一体化-设计 | B8NC-300010646-00068 | 新建400千伏安成套变压器2套 | 30.9245 |  | 具有中华人民共和国住房和城乡建设部（厅）认定的输变电工程设计乙级及以上资质和勘察（含岩土工程、工程测量）乙级及以上企业资质。 | 青海省西宁市大通县总价承包 | 设计开始时间：2024年08月20日,设计完成时间：2024年12月31日
259 | 0710493498 | 00010 | 282433-9001001-0305 | 可研设计一体化(运检) | 包6 |  | 青海西宁大通县10kV松五路上窑洞庄村等2个台区老旧配变改造工程 | 西宁供电公司 | 设备部 | 电网工程勘察设计,AC10kV,配网工程,主网,可研设计一体化-可研 | B8NC-300010632-00072 | 本工程新建及改造线路6千米，新建400千伏安成套变压器3套 | 3.1509 |  | 具有中华人民共和国住房和城乡建设部（厅）认定的输变电工程设计乙级及以上资质和勘察（含岩土工程、工程测量）乙级及以上企业资质。 | 青海省西宁市大通县总价承包 | 设计开始时间：2024年08月20日,设计完成时间：2024年12月31日
260 | 0710493499 | 00010 | 282433-9001001-0305 | 可研设计一体化(运检) | 包6 |  | 青海西宁大通县10kV松五路上窑洞庄村等2个台区老旧配变改造工程 | 西宁供电公司 | 设备部 | 电网工程勘察设计,AC10kV,配网工程,主网,可研设计一体化-设计 | B8NC-300010646-00072 | 本工程新建及改造线路6千米，新建400千伏安成套变压器3套 | 19.6981 |  | 具有中华人民共和国住房和城乡建设部（厅）认定的输变电工程设计乙级及以上资质和勘察（含岩土工程、工程测量）乙级及以上企业资质。 | 青海省西宁市大通县总价承包 | 设计开始时间：2024年08月20日,设计完成时间：2024年12月31日
261 | 0710493496 | 00010 | 282433-9001001-0305 | 可研设计一体化(运检) | 包6 |  | 青海西宁大通县10kV松五路业坝台村等2个台区老旧配变改造工程 | 西宁供电公司 | 设备部 | 电网工程勘察设计,AC10kV,配网工程,主网,可研设计一体化-可研 | B8NC-300010632-00071 | 新建400千伏安成套变压器2套 | 2.5189 |  | 具有中华人民共和国住房和城乡建设部（厅）认定的输变电工程设计乙级及以上资质和勘察（含岩土工程、工程测量）乙级及以上企业资质。 | 青海省西宁市大通县总价承包 | 设计开始时间：2024年08月20日,设计完成时间：2024年12月31日
262 | 0710493497 | 00010 | 282433-9001001-0305 | 可研设计一体化(运检) | 包6 |  | 青海西宁大通县10kV松五路业坝台村等2个台区老旧配变改造工程 | 西宁供电公司 | 设备部 | 电网工程勘察设计,AC10kV,配网工程,主网,可研设计一体化-设计 | B8NC-300010646-00071 | 新建400千伏安成套变压器2套 | 15.7547 |  | 具有中华人民共和国住房和城乡建设部（厅）认定的输变电工程设计乙级及以上资质和勘察（含岩土工程、工程测量）乙级及以上企业资质。 | 青海省西宁市大通县总价承包 | 设计开始时间：2024年08月20日,设计完成时间：2024年12月31日
263 | 0710493506 | 00010 | 282433-9001001-0305 | 可研设计一体化(运检) | 包6 |  | 青海西宁大通县10kV松一路胡基沟村等3个台区老旧配变改造工程 | 西宁供电公司 | 设备部 | 电网工程勘察设计,AC10kV,配网工程,主网,可研设计一体化-可研 | B8NC-300010632-00076 | 本工程新建及改造线路9千米，新建400千伏安成套变压器9套 | 1.7264 |  | 具有中华人民共和国住房和城乡建设部（厅）认定的输变电工程设计乙级及以上资质和勘察（含岩土工程、工程测量）乙级及以上企业资质。 | 青海省西宁市大通县总价承包 | 设计开始时间：2024年08月20日,设计完成时间：2024年12月31日
264 | 0710493507 | 00010 | 282433-9001001-0305 | 可研设计一体化(运检) | 包6 |  | 青海西宁大通县10kV松一路胡基沟村等3个台区老旧配变改造工程 | 西宁供电公司 | 设备部 | 电网工程勘察设计,AC10kV,配网工程,主网,可研设计一体化-设计 | B8NC-300010646-00076 | 本工程新建及改造线路9千米，新建400千伏安成套变压器9套 | 10.7736 |  | 具有中华人民共和国住房和城乡建设部（厅）认定的输变电工程设计乙级及以上资质和勘察（含岩土工程、工程测量）乙级及以上企业资质。 | 青海省西宁市大通县总价承包 | 设计开始时间：2024年08月20日,设计完成时间：2024年12月31日
265 | 0710493420 | 00010 | 282433-9001001-0305 | 可研设计一体化(运检) | 包6 |  | 青海西宁大通县10kV台四路花科庄村等2个台区老旧配变改造工程 | 西宁供电公司 | 设备部 | 电网工程勘察设计,AC10kV,配网工程,主网,可研设计一体化-设计 | B8NC-300010646-00026 | 本工程新建及改造线路3千米，新建400千伏安成套变压器3套 | 9.3868 |  | 具有中华人民共和国住房和城乡建设部（厅）认定的输变电工程设计乙级及以上资质和勘察（含岩土工程、工程测量）乙级及以上企业资质。 | 青海省西宁市大通县总价承包 | 设计开始时间：2024年08月20日,设计完成时间：2024年12月31日
266 | 0710493408 | 00010 | 282433-9001001-0305 | 可研设计一体化(运检) | 包6 |  | 青海西宁大通县10kV台四路拉浪台村台区老旧配变改造工程 | 西宁供电公司 | 设备部 | 电网工程勘察设计,AC10kV,配网工程,主网,可研设计一体化-设计 | B8NC-300010646-00025 | 本工程新建及改造线路2.8千米，新建400千伏安成套变压器4套 | 9.5755 |  | 具有中华人民共和国住房和城乡建设部（厅）认定的输变电工程设计乙级及以上资质和勘察（含岩土工程、工程测量）乙级及以上企业资质。 | 青海省西宁市大通县总价承包 | 设计开始时间：2024年08月20日,设计完成时间：2024年12月31日
267 | 0710493488 | 00010 | 282433-9001001-0305 | 可研设计一体化(运检) | 包6 |  | 青海西宁大通县10kV新三路毛家寨村等9个台区老旧配变改造工程 | 西宁供电公司 | 设备部 | 电网工程勘察设计,AC10kV,配网工程,主网,可研设计一体化-可研 | B8NC-300010632-00067 | 新建400千伏安成套变压器2套 | 4.8868 |  | 具有中华人民共和国住房和城乡建设部（厅）认定的输变电工程设计乙级及以上资质和勘察（含岩土工程、工程测量）乙级及以上企业资质。 | 青海省西宁市大通县总价承包 | 设计开始时间：2024年08月20日,设计完成时间：2024年12月31日
268 | 0710493489 | 00010 | 282433-9001001-0305 | 可研设计一体化(运检) | 包6 |  | 青海西宁大通县10kV新三路毛家寨村等9个台区老旧配变改造工程 | 西宁供电公司 | 设备部 | 电网工程勘察设计,AC10kV,配网工程,主网,可研设计一体化-设计 | B8NC-300010646-00067 | 新建400千伏安成套变压器2套 | 40.7547 |  | 具有中华人民共和国住房和城乡建设部（厅）认定的输变电工程设计乙级及以上资质和勘察（含岩土工程、工程测量）乙级及以上企业资质。 | 青海省西宁市大通县总价承包 | 设计开始时间：2024年08月20日,设计完成时间：2024年12月31日
269 | 0710493502 | 00010 | 282433-9001001-0305 | 可研设计一体化(运检) | 包6 |  | 青海西宁大通县10kV长二路许家寨村等6个台区老旧配变改造工程 | 西宁供电公司 | 设备部 | 电网工程勘察设计,AC10kV,配网工程,主网,可研设计一体化-可研 | B8NC-300010632-00074 | 新建400千伏安成套变压器5套 | 2.9245 |  | 具有中华人民共和国住房和城乡建设部（厅）认定的输变电工程设计乙级及以上资质和勘察（含岩土工程、工程测量）乙级及以上企业资质。 | 青海省西宁市大通县总价承包 | 设计开始时间：2024年08月20日,设计完成时间：2024年12月31日
270 | 0710493503 | 00010 | 282433-9001001-0305 | 可研设计一体化(运检) | 包6 |  | 青海西宁大通县10kV长二路许家寨村等6个台区老旧配变改造工程 | 西宁供电公司 | 设备部 | 电网工程勘察设计,AC10kV,配网工程,主网,可研设计一体化-设计 | B8NC-300010646-00074 | 新建400千伏安成套变压器5套 | 24.3585 |  | 具有中华人民共和国住房和城乡建设部（厅）认定的输变电工程设计乙级及以上资质和勘察（含岩土工程、工程测量）乙级及以上企业资质。 | 青海省西宁市大通县总价承包 | 设计开始时间：2024年08月20日,设计完成时间：2024年12月31日
271 | 0710493657 | 00010 | 282433-9001001-0305 | 可研设计一体化(运检) | 包7 | 青海西宁城东区10kV滨二路下滨河路001号公网箱变等6个台区老旧小区供电改造等工程可研设计一体化 | 青海西宁城东区10kV滨二路下滨河路001号公网箱变等6个台区老旧小区供电改造 | 西宁供电公司 | 设备部 | 电网工程勘察设计,AC10kV,配网工程,主网,可研设计一体化-可研 | B8GJ-300010632-00011 | 更换4*150电缆0.6千米，更换4*95电缆1千米，更换4*70电缆1.5千米 | 2.4 | 341.346 | 具有中华人民共和国住房和城乡建设部（厅）认定的输变电工程设计乙级及以上资质和勘察（含岩土工程、工程测量）乙级及以上企业资质。 | 青海省西宁市城东区总价承包 | 设计开始时间：2024年8月20日，设计完成时间：2024年9月30日
272 | 0710493658 | 00010 | 282433-9001001-0305 | 可研设计一体化(运检) | 包7 |  | 青海西宁城东区10kV滨二路下滨河路001号公网箱变等6个台区老旧小区供电改造 | 西宁供电公司 | 设备部 | 电网工程勘察设计,AC10kV,配网工程,主网,可研设计一体化-设计 | B8GJ-300010646-00011 | 更换4*150电缆0.6千米，更换4*95电缆1千米，更换4*70电缆1.5千米 | 15 |  | 具有中华人民共和国住房和城乡建设部（厅）认定的输变电工程设计乙级及以上资质和勘察（含岩土工程、工程测量）乙级及以上企业资质。 | 青海省西宁市城东区总价承包 | 设计开始时间：2024年8月20日，设计完成时间：2025年3月20日
273 | 0710493579 | 00010 | 282433-9001001-0305 | 可研设计一体化(运检) | 包7 |  | 青海西宁城东区10kV东四路曹家寨5队1变001号公网箱变等5个台区老旧小区供电 | 西宁供电公司 | 设备部 | 电网工程勘察设计,AC10kV,配网工程,主网,可研设计一体化-可研 | B8GJ-300010632-00012 | 更换变台附件3套、计量箱2台，更换4*150电缆0.2千米，更换4*120电缆0.4千米 | 2.808 |  | 具有中华人民共和国住房和城乡建设部（厅）认定的输变电工程设计乙级及以上资质和勘察（含岩土工程、工程测量）乙级及以上企业资质。 | 青海省西宁市城东区总价承包 | 设计开始时间：2024年8月20日，设计完成时间：2024年9月30日
274 | 0710493650 | 00010 | 282433-9001001-0305 | 可研设计一体化(运检) | 包7 |  | 青海西宁城东区10kV东四路曹家寨5队1变001号公网箱变等5个台区老旧小区供电 | 西宁供电公司 | 设备部 | 电网工程勘察设计,AC10kV,配网工程,主网,可研设计一体化-设计 | B8GJ-300010646-00012 | 更换变台附件3套、计量箱2台，更换4*150电缆0.2千米，更换4*120电缆0.4千米 | 17.55 |  | 具有中华人民共和国住房和城乡建设部（厅）认定的输变电工程设计乙级及以上资质和勘察（含岩土工程、工程测量）乙级及以上企业资质。 | 青海省西宁市城东区总价承包 | 设计开始时间：2024年8月20日，设计完成时间：2025年3月20日
275 | 0710493575 | 00010 | 282433-9001001-0305 | 可研设计一体化(运检) | 包7 |  | 青海西宁城东区10kV共K六路二安家属院001号等6个台区老旧小区供电改造工程 | 西宁供电公司 | 设备部 | 电网工程勘察设计,AC10kV,配网工程,主网,可研设计一体化-可研 | B8GJ-300010632-00013 | 换变台附件3套、计量箱1台、变压器1台，新建0.4千伏电缆线路12.8千米 | 3.44 |  | 具有中华人民共和国住房和城乡建设部（厅）认定的输变电工程设计乙级及以上资质和勘察（含岩土工程、工程测量）乙级及以上企业资质。 | 青海省西宁市城东区总价承包 | 设计开始时间：2024年8月20日，设计完成时间：2024年9月30日
276 | 0710493576 | 00010 | 282433-9001001-0305 | 可研设计一体化(运检) | 包7 |  | 青海西宁城东区10kV共K六路二安家属院001号等6个台区老旧小区供电改造工程 | 西宁供电公司 | 设备部 | 电网工程勘察设计,AC10kV,配网工程,主网,可研设计一体化-设计 | B8GJ-300010646-00013 | 换变台附件3套、计量箱1台、变压器1台，新建0.4千伏电缆线路12.8千米 | 21.5 |  | 具有中华人民共和国住房和城乡建设部（厅）认定的输变电工程设计乙级及以上资质和勘察（含岩土工程、工程测量）乙级及以上企业资质。 | 青海省西宁市城东区总价承包 | 设计开始时间：2024年8月20日，设计完成时间：2025年3月20日
277 | 0710493572 | 00010 | 282433-9001001-0305 | 可研设计一体化(运检) | 包7 |  | 青海西宁城东区10kV关七路H04-1号分支下南关街网架优化加强工程 | 西宁供电公司 | 设备部 | 电网工程勘察设计,AC10kV,配网工程,主网,可研设计一体化-可研 | B8GJ-300010632-00006 | 新建环网柜2台，新建630千伏安箱变5台，新建高压电力电缆3×120电缆0.5千米 | 3.78 |  | 具有中华人民共和国住房和城乡建设部（厅）认定的输变电工程设计乙级及以上资质和勘察（含岩土工程、工程测量）乙级及以上企业资质。 | 青海省西宁市城东区总价承包 | 设计开始时间：2024年8月20日，设计完成时间：2024年9月30日
278 | 0710493574 | 00010 | 282433-9001001-0305 | 可研设计一体化(运检) | 包7 |  | 青海西宁城东区10kV关七路H04-1号分支下南关街网架优化加强工程 | 西宁供电公司 | 设备部 | 电网工程勘察设计,AC10kV,配网工程,主网,可研设计一体化-设计 | B8GJ-300010646-00006 | 新建环网柜2台，新建630千伏安箱变5台，新建高压电力电缆3×120电缆0.5千米 | 31.5 |  | 具有中华人民共和国住房和城乡建设部（厅）认定的输变电工程设计乙级及以上资质和勘察（含岩土工程、工程测量）乙级及以上企业资质。 | 青海省西宁市城东区总价承包 | 设计开始时间：2024年8月20日，设计完成时间：2025年3月20日
279 | 0710493548 | 00010 | 282433-9001001-0305 | 可研设计一体化(运检) | 包7 |  | 青海西宁城东区10kV湟源小区等老旧小区供电改造工程 | 西宁供电公司 | 设备部 | 电网工程勘察设计,AC10kV,配网工程,主网,可研设计一体化-可研 | B8GJ-300010632-00014 | 新建3×120电缆0.2千米，新建630千伏安欧式变2台。新建低压分线箱30台 | 3.824 |  | 具有中华人民共和国住房和城乡建设部（厅）认定的输变电工程设计乙级及以上资质和勘察（含岩土工程、工程测量）乙级及以上企业资质。 | 青海省西宁市城东区总价承包 | 设计开始时间：2024年8月20日，设计完成时间：2024年9月30日
280 | 0710493549 | 00010 | 282433-9001001-0305 | 可研设计一体化(运检) | 包7 |  | 青海西宁城东区10kV湟源小区等老旧小区供电改造工程 | 西宁供电公司 | 设备部 | 电网工程勘察设计,AC10kV,配网工程,主网,可研设计一体化-设计 | B8GJ-300010646-00014 | 新建3×120电缆0.2千米，新建630千伏安欧式变2台。新建低压分线箱30台 | 23.9 |  | 具有中华人民共和国住房和城乡建设部（厅）认定的输变电工程设计乙级及以上资质和勘察（含岩土工程、工程测量）乙级及以上企业资质。 | 青海省西宁市城东区总价承包 | 设计开始时间：2024年8月20日，设计完成时间：2025年3月20日
281 | 0710493659 | 00010 | 282433-9001001-0305 | 可研设计一体化(运检) | 包7 |  | 青海西宁城东区10kV口三路凯乐和谐家园002号公网变等7个台区老旧小区供电改造 | 西宁供电公司 | 设备部 | 电网工程勘察设计,AC10kV,配网工程,主网,可研设计一体化-可研 | B8GJ-300010632-00015 | 更换4*150电缆0.8千米，更换4*95电缆1.5千米，更换4*70电缆2.6千米 | 3.2 |  | 具有中华人民共和国住房和城乡建设部（厅）认定的输变电工程设计乙级及以上资质和勘察（含岩土工程、工程测量）乙级及以上企业资质。 | 青海省西宁市城东区总价承包 | 设计开始时间：2024年8月20日，设计完成时间：2024年9月30日
282 | 0710493670 | 00010 | 282433-9001001-0305 | 可研设计一体化(运检) | 包7 |  | 青海西宁城东区10kV口三路凯乐和谐家园002号公网变等7个台区老旧小区供电改造 | 西宁供电公司 | 设备部 | 电网工程勘察设计,AC10kV,配网工程,主网,可研设计一体化-设计 | B8GJ-300010646-00015 | 更换4*150电缆0.8千米，更换4*95电缆1.5千米，更换4*70电缆2.6千米 | 20 |  | 具有中华人民共和国住房和城乡建设部（厅）认定的输变电工程设计乙级及以上资质和勘察（含岩土工程、工程测量）乙级及以上企业资质。 | 青海省西宁市城东区总价承包 | 设计开始时间：2024年8月20日，设计完成时间：2025年3月20日
283 | 0710492824 | 00010 | 282433-9001001-0305 | 可研设计一体化(运检) | 包7 |  | 青海西宁城东区10kV蓝天鲲鹏小区等老旧小区供电改造工程 | 西宁供电公司 | 设备部 | 电网工程勘察设计,AC10kV,配网工程,主网,可研设计一体化-可研 | B8GJ-300010632-00016 | 新建3×70型电缆0.101千米，新建630千伏安欧式箱变1台，低压分线箱7台。 | 3.808 |  | 具有中华人民共和国住房和城乡建设部（厅）认定的输变电工程设计乙级及以上资质和勘察（含岩土工程、工程测量）乙级及以上企业资质。 | 青海省西宁市城东区总价承包 | 设计开始时间：2024年8月20日，设计完成时间：2024年9月30日
284 | 0710492825 | 00010 | 282433-9001001-0305 | 可研设计一体化(运检) | 包7 |  | 青海西宁城东区10kV蓝天鲲鹏小区等老旧小区供电改造工程 | 西宁供电公司 | 设备部 | 电网工程勘察设计,AC10kV,配网工程,主网,可研设计一体化-设计 | B8GJ-300010646-00016 | 新建3×70型电缆0.101千米，新建630千伏安欧式箱变1台，低压分线箱7台。 | 23.8 |  | 具有中华人民共和国住房和城乡建设部（厅）认定的输变电工程设计乙级及以上资质和勘察（含岩土工程、工程测量）乙级及以上企业资质。 | 青海省西宁市城东区总价承包 | 设计开始时间：2024年8月20日，设计完成时间：2025年3月20日
285 | 0710493628 | 00010 | 282433-9001001-0305 | 可研设计一体化(运检) | 包7 |  | 青海西宁城东区10kV乐三路建青石材厂001号公网箱变等6个台区老旧小区供电改造 | 西宁供电公司 | 设备部 | 电网工程勘察设计,AC10kV,配网工程,主网,可研设计一体化-可研 | B8HF-300010632-00080 | 更换变台附件及计量箱3套，更换变压器2台，新建变压器3台，更换4*150电缆0.09千米 | 2.8 |  | 具有中华人民共和国住房和城乡建设部（厅）认定的输变电工程设计乙级及以上资质和勘察（含岩土工程、工程测量）乙级及以上企业资质。 | 青海省西宁市城东区总价承包 | 设计开始时间：2024年8月20日，设计完成时间：2024年9月30日
286 | 0710493629 | 00010 | 282433-9001001-0305 | 可研设计一体化(运检) | 包7 |  | 青海西宁城东区10kV乐三路建青石材厂001号公网箱变等6个台区老旧小区供电改造 | 西宁供电公司 | 设备部 | 电网工程勘察设计,AC10kV,配网工程,主网,可研设计一体化-设计 | B8HF-300010646-00069 | 更换变台附件及计量箱3套，更换变压器2台，新建变压器3台，更换4*150电缆0.09千米 | 17.5 |  | 具有中华人民共和国住房和城乡建设部（厅）认定的输变电工程设计乙级及以上资质和勘察（含岩土工程、工程测量）乙级及以上企业资质。 | 青海省西宁市城东区总价承包 | 设计开始时间：2024年8月20日，设计完成时间：2025年3月20日
287 | 0710493671 | 00010 | 282433-9001001-0305 | 可研设计一体化(运检) | 包7 |  | 青海西宁城东区10kV瑞景园小区001号公网变等6个台区老旧小区供电改造工程 | 西宁供电公司 | 设备部 | 电网工程勘察设计,AC10kV,配网工程,主网,可研设计一体化-可研 | B8GJ-300010632-00017 | 更换4*150电缆0.6千米，更换4*95电缆1.3千米，更换4*70电缆2.2千米 | 2.88 |  | 具有中华人民共和国住房和城乡建设部（厅）认定的输变电工程设计乙级及以上资质和勘察（含岩土工程、工程测量）乙级及以上企业资质。 | 青海省西宁市城东区总价承包 | 设计开始时间：2024年8月20日，设计完成时间：2024年9月30日
288 | 0710493672 | 00010 | 282433-9001001-0305 | 可研设计一体化(运检) | 包7 |  | 青海西宁城东区10kV瑞景园小区001号公网变等6个台区老旧小区供电改造工程 | 西宁供电公司 | 设备部 | 电网工程勘察设计,AC10kV,配网工程,主网,可研设计一体化-设计 | B8GJ-300010646-00017 | 更换4*150电缆0.6千米，更换4*95电缆1.3千米，更换4*70电缆2.2千米 | 18 |  | 具有中华人民共和国住房和城乡建设部（厅）认定的输变电工程设计乙级及以上资质和勘察（含岩土工程、工程测量）乙级及以上企业资质。 | 青海省西宁市城东区总价承包 | 设计开始时间：2024年8月20日，设计完成时间：2025年3月20日
289 | 0710493655 | 00010 | 282433-9001001-0305 | 可研设计一体化(运检) | 包7 |  | 青海西宁城东区10kV泰宁花园001号公网变等6个台区老旧小区供电改造工程 | 西宁供电公司 | 设备部 | 电网工程勘察设计,AC10kV,配网工程,主网,可研设计一体化-可研 | B8HF-300010632-00081 | 更换老旧箱式变压器1台，重新沿已修好排管新建4*150电缆0.5千米 | 3.04 |  | 具有中华人民共和国住房和城乡建设部（厅）认定的输变电工程设计乙级及以上资质和勘察（含岩土工程、工程测量）乙级及以上企业资质。 | 青海省西宁市城东区总价承包 | 设计开始时间：2024年8月20日，设计完成时间：2024年9月30日
290 | 0710493656 | 00010 | 282433-9001001-0305 | 可研设计一体化(运检) | 包7 |  | 青海西宁城东区10kV泰宁花园001号公网变等6个台区老旧小区供电改造工程 | 西宁供电公司 | 设备部 | 电网工程勘察设计,AC10kV,配网工程,主网,可研设计一体化-设计 | B8HF-300010646-00070 | 更换老旧箱式变压器1台，重新沿已修好排管新建4*150电缆0.5千米 | 19 |  | 具有中华人民共和国住房和城乡建设部（厅）认定的输变电工程设计乙级及以上资质和勘察（含岩土工程、工程测量）乙级及以上企业资质。 | 青海省西宁市城东区总价承包 | 设计开始时间：2024年8月20日，设计完成时间：2025年3月20日
291 | 0710493653 | 00010 | 282433-9001001-0305 | 可研设计一体化(运检) | 包7 |  | 青海西宁城东区10kV泰宁花园010号公网变等6个台区老旧小区供电改造工程 | 西宁供电公司 | 设备部 | 电网工程勘察设计,AC10kV,配网工程,主网,可研设计一体化-可研 | B8GJ-300010632-00018 | 重新沿已修好排管新建4*150电缆0.8千米，更换4*120电缆0.65千米 | 2.8 |  | 具有中华人民共和国住房和城乡建设部（厅）认定的输变电工程设计乙级及以上资质和勘察（含岩土工程、工程测量）乙级及以上企业资质。 | 青海省西宁市城东区总价承包 | 设计开始时间：2024年8月20日，设计完成时间：2024年9月30日
292 | 0710493654 | 00010 | 282433-9001001-0305 | 可研设计一体化(运检) | 包7 |  | 青海西宁城东区10kV泰宁花园010号公网变等6个台区老旧小区供电改造工程 | 西宁供电公司 | 设备部 | 电网工程勘察设计,AC10kV,配网工程,主网,可研设计一体化-设计 | B8GJ-300010646-00018 | 重新沿已修好排管新建4*150电缆0.8千米，更换4*120电缆0.65千米 | 17.5 |  | 具有中华人民共和国住房和城乡建设部（厅）认定的输变电工程设计乙级及以上资质和勘察（含岩土工程、工程测量）乙级及以上企业资质。 | 青海省西宁市城东区总价承包 | 设计开始时间：2024年8月20日，设计完成时间：2025年3月20日
293 | 0710493577 | 00010 | 282433-9001001-0305 | 可研设计一体化(运检) | 包7 |  | 青海西宁城东区10kV祥十七路德令哈路003号公网变等6个台区老旧小区供电改造工 | 西宁供电公司 | 设备部 | 电网工程勘察设计,AC10kV,配网工程,主网,可研设计一体化-可研 | B8HF-300010632-00079 | 更换变台附件2套、计量箱2台、变压器2台，新建0.4千伏电缆线路5.8千米 | 3.2 |  | 具有中华人民共和国住房和城乡建设部（厅）认定的输变电工程设计乙级及以上资质和勘察（含岩土工程、工程测量）乙级及以上企业资质。 | 青海省西宁市城东区总价承包 | 设计开始时间：2024年8月20日，设计完成时间：2024年9月30日
294 | 0710493578 | 00010 | 282433-9001001-0305 | 可研设计一体化(运检) | 包7 |  | 青海西宁城东区10kV祥十七路德令哈路003号公网变等6个台区老旧小区供电改造工 | 西宁供电公司 | 设备部 | 电网工程勘察设计,AC10kV,配网工程,主网,可研设计一体化-设计 | B8HF-300010646-00067 | 更换变台附件2套、计量箱2台、变压器2台，新建0.4千伏电缆线路5.8千米 | 20 |  | 具有中华人民共和国住房和城乡建设部（厅）认定的输变电工程设计乙级及以上资质和勘察（含岩土工程、工程测量）乙级及以上企业资质。 | 青海省西宁市城东区总价承包 | 设计开始时间：2024年8月20日，设计完成时间：2025年3月20日
295 | 0710493651 | 00010 | 282433-9001001-0305 | 可研设计一体化(运检) | 包7 |  | 青海西宁城东区10kV祥十四路盐业公司家属院001号公网变等5个台区老旧小区供电 | 西宁供电公司 | 设备部 | 电网工程勘察设计,AC10kV,配网工程,主网,可研设计一体化-可研 | B8HF-300010632-00076 | 更换变台附件2套、计量箱2台，更换4*120电缆0.45千米，更换4*95电缆0.7千米 | 2.6 |  | 具有中华人民共和国住房和城乡建设部（厅）认定的输变电工程设计乙级及以上资质和勘察（含岩土工程、工程测量）乙级及以上企业资质。 | 青海省西宁市城东区总价承包 | 设计开始时间：2024年8月20日，设计完成时间：2024年9月30日
296 | 0710493652 | 00010 | 282433-9001001-0305 | 可研设计一体化(运检) | 包7 |  | 青海西宁城东区10kV祥十四路盐业公司家属院001号公网变等5个台区老旧小区供电 | 西宁供电公司 | 设备部 | 电网工程勘察设计,AC10kV,配网工程,主网,可研设计一体化-设计 | B8HF-300010646-00065 | 更换变台附件2套、计量箱2台，更换4*120电缆0.45千米，更换4*95电缆0.7千米 | 16.25 |  | 具有中华人民共和国住房和城乡建设部（厅）认定的输变电工程设计乙级及以上资质和勘察（含岩土工程、工程测量）乙级及以上企业资质。 | 青海省西宁市城东区总价承包 | 设计开始时间：2024年8月20日，设计完成时间：2025年3月20日
297 | 0710492826 | 00010 | 282433-9001001-0305 | 可研设计一体化(运检) | 包7 |  | 青海西宁城东区10kV银湖小区等老旧小区供电改造工程 | 西宁供电公司 | 设备部 | 电网工程勘察设计,AC10kV,配网工程,主网,可研设计一体化-可研 | B8HF-300010632-00073 | 新建电缆3×70电缆0.3千米，新建630千伏安欧式变3台。新建低压分线箱21台 | 3.816 |  | 具有中华人民共和国住房和城乡建设部（厅）认定的输变电工程设计乙级及以上资质和勘察（含岩土工程、工程测量）乙级及以上企业资质。 | 青海省西宁市城东区总价承包 | 设计开始时间：2024年8月20日，设计完成时间：2024年9月30日
298 | 0710492827 | 00010 | 282433-9001001-0305 | 可研设计一体化(运检) | 包7 |  | 青海西宁城东区10kV银湖小区等老旧小区供电改造工程 | 西宁供电公司 | 设备部 | 电网工程勘察设计,AC10kV,配网工程,主网,可研设计一体化-设计 | B8HF-300010646-00063 | 新建电缆3×70电缆0.3千米，新建630千伏安欧式变3台。新建低压分线箱21台 | 23.85 |  | 具有中华人民共和国住房和城乡建设部（厅）认定的输变电工程设计乙级及以上资质和勘察（含岩土工程、工程测量）乙级及以上企业资质。 | 青海省西宁市城东区总价承包 | 设计开始时间：2024年8月20日，设计完成时间：2025年3月20日
299 | 0710493570 | 00010 | 282433-9001001-0305 | 可研设计一体化(运检) | 包7 |  | 青海西宁城东区10kV舟一、舟十五路，祥八、祥十四路网架优化加强工程 | 西宁供电公司 | 设备部 | 电网工程勘察设计,AC10kV,配网工程,主网,可研设计一体化-可研 | B8GJ-300010632-00010 | 建柱上断路器2台，采用10/240型架空绝缘无钢芯引线，15M钢管杆2基 | 1.6 |  | 具有中华人民共和国住房和城乡建设部（厅）认定的输变电工程设计乙级及以上资质和勘察（含岩土工程、工程测量）乙级及以上企业资质。 | 青海省西宁市城东区总价承包 | 设计开始时间：2024年8月20日，设计完成时间：2024年9月30日
300 | 0710493571 | 00010 | 282433-9001001-0305 | 可研设计一体化(运检) | 包7 |  | 青海西宁城东区10kV舟一、舟十五路，祥八、祥十四路网架优化加强工程 | 西宁供电公司 | 设备部 | 电网工程勘察设计,AC10kV,配网工程,主网,可研设计一体化-设计 | B8GJ-300010646-00010 | 建柱上断路器2台，采用10/240型架空绝缘无钢芯引线，15M钢管杆2基 | 10 |  | 具有中华人民共和国住房和城乡建设部（厅）认定的输变电工程设计乙级及以上资质和勘察（含岩土工程、工程测量）乙级及以上企业资质。 | 青海省西宁市城东区总价承包 | 设计开始时间：2024年8月20日，设计完成时间：2025年3月20日
301 | 0710491748 | 00010 | 282433-9001001-0305 | 可研设计一体化(运检) | 包8 | 青海西宁城东区0.4kV互助路等主干道路低压线路频繁停电治理等工程可研设计一体化 | 青海西宁城东区0.4kV互助路等主干道路低压线路频繁停电治理工程 | 西宁供电公司 | 设备部 | 电网工程勘察设计,AC10kV,配网工程,主网,可研设计一体化-可研 | B8GJ-300010632-00001 | 更换4×120电缆3.68千米 | 3.92 | 209.32 | 具有中华人民共和国住房和城乡建设部（厅）认定的输变电工程设计乙级及以上资质和勘察（含岩土工程、工程测量）乙级及以上企业资质。 | 青海省西宁市城东区总价承包 | 设计开始时间：2024年8月20日，设计完成时间：2024年9月30日
302 | 0710491749 | 00010 | 282433-9001001-0305 | 可研设计一体化(运检) | 包8 |  | 青海西宁城东区0.4kV互助路等主干道路低压线路频繁停电治理工程 | 西宁供电公司 | 设备部 | 电网工程勘察设计,AC10kV,配网工程,主网,可研设计一体化-设计 | B8GJ-300010646-00001 | 更换4×120电缆3.68千米 | 24.5 |  | 具有中华人民共和国住房和城乡建设部（厅）认定的输变电工程设计乙级及以上资质和勘察（含岩土工程、工程测量）乙级及以上企业资质。 | 青海省西宁市城东区总价承包 | 设计开始时间：2024年8月20日，设计完成时间：2025年3月20日
303 | 0710493620 | 00010 | 282433-9001001-0305 | 可研设计一体化(运检) | 包8 |  | 青海西宁城东区10kV滨二路网架优化加强工程 | 西宁供电公司 | 设备部 | 电网工程勘察设计,AC10kV,配网工程,主网,可研设计一体化-可研 | B8GJ-300010632-00002 | 新建杆塔25基、高压绝缘导线3*24档 | 1.68 |  | 具有中华人民共和国住房和城乡建设部（厅）认定的输变电工程设计乙级及以上资质和勘察（含岩土工程、工程测量）乙级及以上企业资质。 | 青海省西宁市城东区总价承包 | 设计开始时间：2024年8月20日，设计完成时间：2024年9月30日
304 | 0710493621 | 00010 | 282433-9001001-0305 | 可研设计一体化(运检) | 包8 |  | 青海西宁城东区10kV滨二路网架优化加强工程 | 西宁供电公司 | 设备部 | 电网工程勘察设计,AC10kV,配网工程,主网,可研设计一体化-设计 | B8GJ-300010646-00002 | 新建杆塔25基、高压绝缘导线3*24档 | 10.5 |  | 具有中华人民共和国住房和城乡建设部（厅）认定的输变电工程设计乙级及以上资质和勘察（含岩土工程、工程测量）乙级及以上企业资质。 | 青海省西宁市城东区总价承包 | 设计开始时间：2024年8月20日，设计完成时间：2025年3月20日
305 | 0710493618 | 00010 | 282433-9001001-0305 | 可研设计一体化(运检) | 包8 |  | 青海西宁城东区10kV博十九路网架优化加强工程 | 西宁供电公司 | 设备部 | 电网工程勘察设计,AC10kV,配网工程,主网,可研设计一体化-可研 | B8GJ-300010632-00003 | 将10千伏博十九路F01分线箱更换为10千伏博十九路H02环网柜，拆除F01分线箱02开关电缆终端头 | 2.152 |  | 具有中华人民共和国住房和城乡建设部（厅）认定的输变电工程设计乙级及以上资质和勘察（含岩土工程、工程测量）乙级及以上企业资质。 | 青海省西宁市城东区总价承包 | 设计开始时间：2024年8月20日，设计完成时间：2024年9月30日
306 | 0710493619 | 00010 | 282433-9001001-0305 | 可研设计一体化(运检) | 包8 |  | 青海西宁城东区10kV博十九路网架优化加强工程 | 西宁供电公司 | 设备部 | 电网工程勘察设计,AC10kV,配网工程,主网,可研设计一体化-设计 | B8GJ-300010646-00003 | 将10千伏博十九路F01分线箱更换为10千伏博十九路H02环网柜，拆除F01分线箱02开关电缆终端头 | 13.45 |  | 具有中华人民共和国住房和城乡建设部（厅）认定的输变电工程设计乙级及以上资质和勘察（含岩土工程、工程测量）乙级及以上企业资质。 | 青海省西宁市城东区总价承包 | 设计开始时间：2024年8月20日，设计完成时间：2025年3月20日
307 | 0710493598 | 00010 | 282433-9001001-0305 | 可研设计一体化(运检) | 包8 |  | 青海西宁城东区10kV博五、博十九路H02环网柜等环网柜配电自动化改造工程 | 西宁供电公司 | 设备部 | 电网工程勘察设计,AC10kV,配网工程,主网,可研设计一体化-可研 | B8HF-300010632-00059 | 20台新环网柜及通道进行光纤敷设、通信终端及DTU等通信自动化装置加装，实现配电自动化 | 1.44 |  | 具有中华人民共和国住房和城乡建设部（厅）认定的输变电工程设计乙级及以上资质和勘察（含岩土工程、工程测量）乙级及以上企业资质。 | 青海省西宁市城东区总价承包 | 设计开始时间：2024年8月20日，设计完成时间：2024年9月30日
308 | 0710493610 | 00010 | 282433-9001001-0305 | 可研设计一体化(运检) | 包8 |  | 青海西宁城东区10kV博五、博十九路H02环网柜等环网柜配电自动化改造工程 | 西宁供电公司 | 设备部 | 电网工程勘察设计,AC10kV,配网工程,主网,可研设计一体化-设计 | B8HF-300010646-00047 | 20台新环网柜及通道进行光纤敷设、通信终端及DTU等通信自动化装置加装，实现配电自动化 | 9 |  | 具有中华人民共和国住房和城乡建设部（厅）认定的输变电工程设计乙级及以上资质和勘察（含岩土工程、工程测量）乙级及以上企业资质。 | 青海省西宁市城东区总价承包 | 设计开始时间：2024年8月20日，设计完成时间：2025年3月20日
309 | 0710493614 | 00010 | 282433-9001001-0305 | 可研设计一体化(运检) | 包8 |  | 青海西宁城东区10kV东二路等线路网架优化加强工程 | 西宁供电公司 | 设备部 | 电网工程勘察设计,AC10kV,配网工程,主网,可研设计一体化-可研 | B8GJ-300010632-00004 | 10千伏东乐11联络开关杆塔倾斜需加卡盘加固，水平拉线老旧锈蚀需更换 | 3.68 |  | 具有中华人民共和国住房和城乡建设部（厅）认定的输变电工程设计乙级及以上资质和勘察（含岩土工程、工程测量）乙级及以上企业资质。 | 青海省西宁市城东区总价承包 | 设计开始时间：2024年8月20日，设计完成时间：2024年9月30日
310 | 0710493615 | 00010 | 282433-9001001-0305 | 可研设计一体化(运检) | 包8 |  | 青海西宁城东区10kV东二路等线路网架优化加强工程 | 西宁供电公司 | 设备部 | 电网工程勘察设计,AC10kV,配网工程,主网,可研设计一体化-设计 | B8GJ-300010646-00004 | 10千伏东乐11联络开关杆塔倾斜需加卡盘加固，水平拉线老旧锈蚀需更换 | 23 |  | 具有中华人民共和国住房和城乡建设部（厅）认定的输变电工程设计乙级及以上资质和勘察（含岩土工程、工程测量）乙级及以上企业资质。 | 青海省西宁市城东区总价承包 | 设计开始时间：2024年8月20日，设计完成时间：2025年3月20日
311 | 0710493611 | 00010 | 282433-9001001-0305 | 可研设计一体化(运检) | 包8 |  | 青海西宁城东区10kV东十三路H01环网柜等环网柜配电自动化改造工程 | 西宁供电公司 | 设备部 | 电网工程勘察设计,AC10kV,配网工程,主网,可研设计一体化-可研 | B8HF-300010632-00061 | 20台新环网柜及通道进行光纤敷设、通信终端及DTU等通信自动化装置加装，实现配电自动化 | 1.2 |  | 具有中华人民共和国住房和城乡建设部（厅）认定的输变电工程设计乙级及以上资质和勘察（含岩土工程、工程测量）乙级及以上企业资质。 | 青海省西宁市城东区总价承包 | 设计开始时间：2024年8月20日，设计完成时间：2024年9月30日
312 | 0710493612 | 00010 | 282433-9001001-0305 | 可研设计一体化(运检) | 包8 |  | 青海西宁城东区10kV东十三路H01环网柜等环网柜配电自动化改造工程 | 西宁供电公司 | 设备部 | 电网工程勘察设计,AC10kV,配网工程,主网,可研设计一体化-设计 | B8HF-300010646-00050 | 20台新环网柜及通道进行光纤敷设、通信终端及DTU等通信自动化装置加装，实现配电自动化 | 7.5 |  | 具有中华人民共和国住房和城乡建设部（厅）认定的输变电工程设计乙级及以上资质和勘察（含岩土工程、工程测量）乙级及以上企业资质。 | 青海省西宁市城东区总价承包 | 设计开始时间：2024年8月20日，设计完成时间：2025年3月20日
313 | 0710493622 | 00010 | 282433-9001001-0305 | 可研设计一体化(运检) | 包8 |  | 青海西宁城东区10kV关六路H07-1号分支网架优化加强工程 | 西宁供电公司 | 设备部 | 电网工程勘察设计,AC10kV,配网工程,主网,可研设计一体化-可研 | B8GJ-300010632-00005 | 10千伏关六路H05：101开关至后段H05-1号杆之间直埋电缆更换路径 | 3.138 |  | 具有中华人民共和国住房和城乡建设部（厅）认定的输变电工程设计乙级及以上资质和勘察（含岩土工程、工程测量）乙级及以上企业资质。 | 青海省西宁市城东区总价承包 | 设计开始时间：2024年8月20日，设计完成时间：2024年9月30日
314 | 0710493623 | 00010 | 282433-9001001-0305 | 可研设计一体化(运检) | 包8 |  | 青海西宁城东区10kV关六路H07-1号分支网架优化加强工程 | 西宁供电公司 | 设备部 | 电网工程勘察设计,AC10kV,配网工程,主网,可研设计一体化-设计 | B8GJ-300010646-00005 | 10千伏关六路H05：101开关至后段H05-1号杆之间直埋电缆更换路径 | 26.15 |  | 具有中华人民共和国住房和城乡建设部（厅）认定的输变电工程设计乙级及以上资质和勘察（含岩土工程、工程测量）乙级及以上企业资质。 | 青海省西宁市城东区总价承包 | 设计开始时间：2024年8月20日，设计完成时间：2025年3月20日
315 | 0710493624 | 00010 | 282433-9001001-0305 | 可研设计一体化(运检) | 包8 |  | 青海西宁城东区10kV关十五路、共k六路网架优化加强工程 | 西宁供电公司 | 设备部 | 电网工程勘察设计,AC10kV,配网工程,主网,可研设计一体化-可研 | B8GJ-300010632-00007 | 共和路开闭所新出1回出线，，与10千伏南十二、南十四路、关四关十五路形成联络 | 2.12 |  | 具有中华人民共和国住房和城乡建设部（厅）认定的输变电工程设计乙级及以上资质和勘察（含岩土工程、工程测量）乙级及以上企业资质。 | 青海省西宁市城东区总价承包 | 设计开始时间：2024年8月20日，设计完成时间：2024年9月30日
316 | 0710493625 | 00010 | 282433-9001001-0305 | 可研设计一体化(运检) | 包8 |  | 青海西宁城东区10kV关十五路、共k六路网架优化加强工程 | 西宁供电公司 | 设备部 | 电网工程勘察设计,AC10kV,配网工程,主网,可研设计一体化-设计 | B8GJ-300010646-00007 | 共和路开闭所新出1回出线，，与10千伏南十二、南十四路、关四关十五路形成联络 | 13.25 |  | 具有中华人民共和国住房和城乡建设部（厅）认定的输变电工程设计乙级及以上资质和勘察（含岩土工程、工程测量）乙级及以上企业资质。 | 青海省西宁市城东区总价承包 | 设计开始时间：2024年8月20日，设计完成时间：2025年3月20日
317 | 0710493594 | 00010 | 282433-9001001-0305 | 可研设计一体化(运检) | 包8 |  | 青海西宁城东区10kV建国路等7个开闭所配电自动化改造工程 | 西宁供电公司 | 设备部 | 电网工程勘察设计,AC10kV,配网工程,主网,可研设计一体化-可研 | B8HF-300010632-00065 | 对7座开闭所开展综合自动化改造（二次回路、自动化终端安装、通信终端安装、光纤敷设、直流蓄电池更换） | 1.2 |  | 具有中华人民共和国住房和城乡建设部（厅）认定的输变电工程设计乙级及以上资质和勘察（含岩土工程、工程测量）乙级及以上企业资质。 | 青海省西宁市城东区总价承包 | 设计开始时间：2024年8月20日，设计完成时间：2024年9月30日
318 | 0710493595 | 00010 | 282433-9001001-0305 | 可研设计一体化(运检) | 包8 |  | 青海西宁城东区10kV建国路等7个开闭所配电自动化改造工程 | 西宁供电公司 | 设备部 | 电网工程勘察设计,AC10kV,配网工程,主网,可研设计一体化-设计 | B8HF-300010646-00054 | 对7座开闭所开展综合自动化改造（二次回路、自动化终端安装、通信终端安装、光纤敷设、直流蓄电池更换） | 7.5 |  | 具有中华人民共和国住房和城乡建设部（厅）认定的输变电工程设计乙级及以上资质和勘察（含岩土工程、工程测量）乙级及以上企业资质。 | 青海省西宁市城东区总价承包 | 设计开始时间：2024年8月20日，设计完成时间：2025年3月20日
319 | 0710493592 | 00010 | 282433-9001001-0305 | 可研设计一体化(运检) | 包8 |  | 青海西宁城东区10kV金牛小区等4个配电室配电自动化改造工程 | 西宁供电公司 | 设备部 | 电网工程勘察设计,AC10kV,配网工程,主网,可研设计一体化-可研 | B8HF-300010632-00068 | 对4座新配电室开展综合自动化改造（二次回路、自动化终端安装、通信终端安装、光纤敷设、直流蓄电池更换） | 1.68 |  | 具有中华人民共和国住房和城乡建设部（厅）认定的输变电工程设计乙级及以上资质和勘察（含岩土工程、工程测量）乙级及以上企业资质。 | 青海省西宁市城东区总价承包 | 设计开始时间：2024年8月20日，设计完成时间：2024年9月30日
320 | 0710493593 | 00010 | 282433-9001001-0305 | 可研设计一体化(运检) | 包8 |  | 青海西宁城东区10kV金牛小区等4个配电室配电自动化改造工程 | 西宁供电公司 | 设备部 | 电网工程勘察设计,AC10kV,配网工程,主网,可研设计一体化-设计 | B8HF-300010646-00057 | 对4座新配电室开展综合自动化改造（二次回路、自动化终端安装、通信终端安装、光纤敷设、直流蓄电池更换） | 10.5 |  | 具有中华人民共和国住房和城乡建设部（厅）认定的输变电工程设计乙级及以上资质和勘察（含岩土工程、工程测量）乙级及以上企业资质。 | 青海省西宁市城东区总价承包 | 设计开始时间：2024年8月20日，设计完成时间：2025年3月20日
321 | 0710493590 | 00010 | 282433-9001001-0305 | 可研设计一体化(运检) | 包8 |  | 青海西宁城东区10kV口十一路62号分支网架优化加强工程 | 西宁供电公司 | 设备部 | 电网工程勘察设计,AC10kV,配网工程,主网,可研设计一体化-可研 | B8GJ-300010632-00008 | 将10千伏口十一路62-4至8号杆进行路径迁移，将62-35至74号杆线路整体迁移至较为稳定的半山侧 | 2.32 |  | 具有中华人民共和国住房和城乡建设部（厅）认定的输变电工程设计乙级及以上资质和勘察（含岩土工程、工程测量）乙级及以上企业资质。 | 青海省西宁市城东区总价承包 | 设计开始时间：2024年8月20日，设计完成时间：2024年9月30日
322 | 0710493591 | 00010 | 282433-9001001-0305 | 可研设计一体化(运检) | 包8 |  | 青海西宁城东区10kV口十一路62号分支网架优化加强工程 | 西宁供电公司 | 设备部 | 电网工程勘察设计,AC10kV,配网工程,主网,可研设计一体化-设计 | B8GJ-300010646-00008 | 将10千伏口十一路62-4至8号杆进行路径迁移，将62-35至74号杆线路整体迁移至较为稳定的半山侧 | 14.5 |  | 具有中华人民共和国住房和城乡建设部（厅）认定的输变电工程设计乙级及以上资质和勘察（含岩土工程、工程测量）乙级及以上企业资质。 | 青海省西宁市城东区总价承包 | 设计开始时间：2024年8月20日，设计完成时间：2025年3月20日
323 | 0710493626 | 00010 | 282433-9001001-0305 | 可研设计一体化(运检) | 包8 |  | 青海西宁城东区10kV穆建公司1#配电室配电自动化改造工程 | 西宁供电公司 | 设备部 | 电网工程勘察设计,AC10kV,配网工程,主网,可研设计一体化-可研 | B8HF-300010632-00071 | 更换配电室变压器1台，低压柜8面，电缆0.5千米，对配电室房顶及墙面进行土建维修 | 0.96 |  | 具有中华人民共和国住房和城乡建设部（厅）认定的输变电工程设计乙级及以上资质和勘察（含岩土工程、工程测量）乙级及以上企业资质。 | 青海省西宁市城东区总价承包 | 设计开始时间：2024年8月20日，设计完成时间：2024年9月30日
324 | 0710493627 | 00010 | 282433-9001001-0305 | 可研设计一体化(运检) | 包8 |  | 青海西宁城东区10kV穆建公司1#配电室配电自动化改造工程 | 西宁供电公司 | 设备部 | 电网工程勘察设计,AC10kV,配网工程,主网,可研设计一体化-设计 | B8HF-300010646-00059 | 更换配电室变压器1台，低压柜8面，电缆0.5千米，对配电室房顶及墙面进行土建维修 | 6 |  | 具有中华人民共和国住房和城乡建设部（厅）认定的输变电工程设计乙级及以上资质和勘察（含岩土工程、工程测量）乙级及以上企业资质。 | 青海省西宁市城东区总价承包 | 设计开始时间：2024年8月20日，设计完成时间：2025年3月20日
325 | 0710493596 | 00010 | 282433-9001001-0305 | 可研设计一体化(运检) | 包8 |  | 青海西宁城东区10kV勤奋桥等7个开闭所配电自动化改造工程 | 西宁供电公司 | 设备部 | 电网工程勘察设计,AC10kV,配网工程,主网,可研设计一体化-可研 | B8HF-300010632-00072 | 对7座开闭所开展综合自动化改造（二次回路、自动化终端安装、通信终端安装、光纤敷设、直流蓄电池更换） | 0.96 |  | 具有中华人民共和国住房和城乡建设部（厅）认定的输变电工程设计乙级及以上资质和勘察（含岩土工程、工程测量）乙级及以上企业资质。 | 青海省西宁市城东区总价承包 | 设计开始时间：2024年8月20日，设计完成时间：2024年9月30日
326 | 0710493597 | 00010 | 282433-9001001-0305 | 可研设计一体化(运检) | 包8 |  | 青海西宁城东区10kV勤奋桥等7个开闭所配电自动化改造工程 | 西宁供电公司 | 设备部 | 电网工程勘察设计,AC10kV,配网工程,主网,可研设计一体化-设计 | B8HF-300010646-00061 | 对7座开闭所开展综合自动化改造（二次回路、自动化终端安装、通信终端安装、光纤敷设、直流蓄电池更换） | 6 |  | 具有中华人民共和国住房和城乡建设部（厅）认定的输变电工程设计乙级及以上资质和勘察（含岩土工程、工程测量）乙级及以上企业资质。 | 青海省西宁市城东区总价承包 | 设计开始时间：2024年8月20日，设计完成时间：2025年3月20日
327 | 0710493616 | 00010 | 282433-9001001-0305 | 可研设计一体化(运检) | 包8 |  | 青海西宁城东区10kV祥一路、祥十四路等线路网架优化加强工程 | 西宁供电公司 | 设备部 | 电网工程勘察设计,AC10kV,配网工程,主网,可研设计一体化-可研 | B8GJ-300010632-00009 | 更换环网柜14台，新建3*240电缆0.3千米 | 1.52 |  | 具有中华人民共和国住房和城乡建设部（厅）认定的输变电工程设计乙级及以上资质和勘察（含岩土工程、工程测量）乙级及以上企业资质。 | 青海省西宁市城东区总价承包 | 设计开始时间：2024年8月20日，设计完成时间：2024年9月30日
328 | 0710493617 | 00010 | 282433-9001001-0305 | 可研设计一体化(运检) | 包8 |  | 青海西宁城东区10kV祥一路、祥十四路等线路网架优化加强工程 | 西宁供电公司 | 设备部 | 电网工程勘察设计,AC10kV,配网工程,主网,可研设计一体化-设计 | B8GJ-300010646-00009 | 更换环网柜14台，新建3*240电缆0.3千米 | 9.5 |  | 具有中华人民共和国住房和城乡建设部（厅）认定的输变电工程设计乙级及以上资质和勘察（含岩土工程、工程测量）乙级及以上企业资质。 | 青海省西宁市城东区总价承包 | 设计开始时间：2024年8月20日，设计完成时间：2025年3月20日
329 | 0710492768 | 00010 | 282433-9001001-0305 | 可研设计一体化(运检) | 包9 | 青海西宁湟源县10kV池二路池汉村等3个台区煤改电改造等工程可研设计一体化 | 青海西宁湟源县10kV池二路池汉村等3个台区煤改电改造工程 | 西宁供电公司 | 设备部 | 电网工程勘察设计,AC10kV,配网工程,主网,可研设计一体化-可研 | B8HF-300010632-00044 | 新建400千伏安变压器2台，增容400千伏安变压器2台，改造0.4千伏低压线路7.555千米 | 2.6264 | 551.6883 | 具有中华人民共和国住房和城乡建设部（厅）认定的输变电工程设计乙级及以上资质和勘察（含岩土工程、工程测量）乙级及以上企业资质。 | 青海省西宁市湟源县总价承包 | 设计开始时间：2024年08月20日,设计完成时间：2024年12月31日
330 | 0710492769 | 00010 | 282433-9001001-0305 | 可研设计一体化(运检) | 包9 |  | 青海西宁湟源县10kV池二路池汉村等3个台区煤改电改造工程 | 西宁供电公司 | 设备部 | 电网工程勘察设计,AC10kV,配网工程,主网,可研设计一体化-设计 | B8HF-300010646-00033 | 新建400千伏安变压器2台，增容400千伏安变压器2台，改造0.4千伏低压线路7.555千米 | 16.4151 |  | 具有中华人民共和国住房和城乡建设部（厅）认定的输变电工程设计乙级及以上资质和勘察（含岩土工程、工程测量）乙级及以上企业资质。 | 青海省西宁市湟源县总价承包 | 设计开始时间：2024年08月20日,设计完成时间：2024年12月31日
331 | 0710493276 | 00010 | 282433-9001001-0305 | 可研设计一体化(运检) | 包9 |  | 青海西宁湟源县10kV池三路胡思洞村等2个台区煤改电改造工程 | 西宁供电公司 | 设备部 | 电网工程勘察设计,AC10kV,配网工程,主网,可研设计一体化-可研 | B8HF-300010632-00066 | 新建400千伏安变压器3台，改造0.4千伏低压线路2.8千米 | 1.3887 |  | 具有中华人民共和国住房和城乡建设部（厅）认定的输变电工程设计乙级及以上资质和勘察（含岩土工程、工程测量）乙级及以上企业资质。 | 青海省西宁市湟源县总价承包 | 设计开始时间：2024年08月20日,设计完成时间：2024年12月31日
332 | 0710493277 | 00010 | 282433-9001001-0305 | 可研设计一体化(运检) | 包9 |  | 青海西宁湟源县10kV池三路胡思洞村等2个台区煤改电改造工程 | 西宁供电公司 | 设备部 | 电网工程勘察设计,AC10kV,配网工程,主网,可研设计一体化-设计 | B8HF-300010646-00055 | 新建400千伏安变压器3台，改造0.4千伏低压线路2.8千米 | 8.6792 |  | 具有中华人民共和国住房和城乡建设部（厅）认定的输变电工程设计乙级及以上资质和勘察（含岩土工程、工程测量）乙级及以上企业资质。 | 青海省西宁市湟源县总价承包 | 设计开始时间：2024年08月20日,设计完成时间：2024年12月31日
333 | 0710493274 | 00010 | 282433-9001001-0305 | 可研设计一体化(运检) | 包9 |  | 青海西宁湟源县10kV池三路纳隆村等7个台区煤改电改造工程 | 西宁供电公司 | 设备部 | 电网工程勘察设计,AC10kV,配网工程,主网,可研设计一体化-可研 | B8HF-300010632-00064 | 增容400千伏安变压器3台，新建400千伏安变压器4台，改造0.4千伏低压线路12.5千米 | 3.2774 |  | 具有中华人民共和国住房和城乡建设部（厅）认定的输变电工程设计乙级及以上资质和勘察（含岩土工程、工程测量）乙级及以上企业资质。 | 青海省西宁市湟源县总价承包 | 设计开始时间：2024年08月20日,设计完成时间：2024年12月31日
334 | 0710493275 | 00010 | 282433-9001001-0305 | 可研设计一体化(运检) | 包9 |  | 青海西宁湟源县10kV池三路纳隆村等7个台区煤改电改造工程 | 西宁供电公司 | 设备部 | 电网工程勘察设计,AC10kV,配网工程,主网,可研设计一体化-设计 | B8HF-300010646-00053 | 增容400千伏安变压器3台，新建400千伏安变压器4台，改造0.4千伏低压线路12.5千米 | 27.3113 |  | 具有中华人民共和国住房和城乡建设部（厅）认定的输变电工程设计乙级及以上资质和勘察（含岩土工程、工程测量）乙级及以上企业资质。 | 青海省西宁市湟源县总价承包 | 设计开始时间：2024年08月20日,设计完成时间：2024年12月31日
335 | 0710493230 | 00010 | 282433-9001001-0305 | 可研设计一体化(运检) | 包9 |  | 青海西宁湟源县10kV池五路池汉南庄等6个台区煤改电改造工程 | 西宁供电公司 | 设备部 | 电网工程勘察设计,AC10kV,配网工程,主网,可研设计一体化-可研 | B8HF-300010632-00045 | 新建400千伏安变压器1台，新建200千伏安变压器1台，增容400千伏安变压器2台 | 2.6868 |  | 具有中华人民共和国住房和城乡建设部（厅）认定的输变电工程设计乙级及以上资质和勘察（含岩土工程、工程测量）乙级及以上企业资质。 | 青海省西宁市湟源县总价承包 | 设计开始时间：2024年08月20日,设计完成时间：2024年12月31日
336 | 0710493231 | 00010 | 282433-9001001-0305 | 可研设计一体化(运检) | 包9 |  | 青海西宁湟源县10kV池五路池汉南庄等6个台区煤改电改造工程 | 西宁供电公司 | 设备部 | 电网工程勘察设计,AC10kV,配网工程,主网,可研设计一体化-设计 | B8HF-300010646-00034 | 新建400千伏安变压器1台，新建200千伏安变压器1台，增容400千伏安变压器2台 | 16.7925 |  | 具有中华人民共和国住房和城乡建设部（厅）认定的输变电工程设计乙级及以上资质和勘察（含岩土工程、工程测量）乙级及以上企业资质。 | 青海省西宁市湟源县总价承包 | 设计开始时间：2024年08月20日,设计完成时间：2024年12月31日
337 | 0710492766 | 00010 | 282433-9001001-0305 | 可研设计一体化(运检) | 包9 |  | 青海西宁湟源县10kV葛七路涌兴村等3个台区煤改电改造工程 | 西宁供电公司 | 设备部 | 电网工程勘察设计,AC10kV,配网工程,主网,可研设计一体化-可研 | B8HF-300010632-00043 | 新建400千伏安变压器3台，改造0.4千伏低压线路5.069千米 | 1.9623 |  | 具有中华人民共和国住房和城乡建设部（厅）认定的输变电工程设计乙级及以上资质和勘察（含岩土工程、工程测量）乙级及以上企业资质。 | 青海省西宁市湟源县总价承包 | 设计开始时间：2024年08月20日,设计完成时间：2024年12月31日
338 | 0710492767 | 00010 | 282433-9001001-0305 | 可研设计一体化(运检) | 包9 |  | 青海西宁湟源县10kV葛七路涌兴村等3个台区煤改电改造工程 | 西宁供电公司 | 设备部 | 电网工程勘察设计,AC10kV,配网工程,主网,可研设计一体化-设计 | B8HF-300010646-00032 | 新建400千伏安变压器3台，改造0.4千伏低压线路5.069千米 | 12.2642 |  | 具有中华人民共和国住房和城乡建设部（厅）认定的输变电工程设计乙级及以上资质和勘察（含岩土工程、工程测量）乙级及以上企业资质。 | 青海省西宁市湟源县总价承包 | 设计开始时间：2024年08月20日,设计完成时间：2024年12月31日
339 | 0710493258 | 00010 | 282433-9001001-0305 | 可研设计一体化(运检) | 包9 |  | 青海西宁湟源县10kV华二路啦啦口村等6个台区煤改电改造工程 | 西宁供电公司 | 设备部 | 电网工程勘察设计,AC10kV,配网工程,主网,可研设计一体化-可研 | B8HF-300010632-00060 | 新建400千伏安变压器4台，增容400千伏安变压器2台，改造0.4千伏低压线路7.065千米 | 2.7019 |  | 具有中华人民共和国住房和城乡建设部（厅）认定的输变电工程设计乙级及以上资质和勘察（含岩土工程、工程测量）乙级及以上企业资质。 | 青海省西宁市湟源县总价承包 | 设计开始时间：2024年08月20日,设计完成时间：2024年12月31日
340 | 0710493259 | 00010 | 282433-9001001-0305 | 可研设计一体化(运检) | 包9 |  | 青海西宁湟源县10kV华二路啦啦口村等6个台区煤改电改造工程 | 西宁供电公司 | 设备部 | 电网工程勘察设计,AC10kV,配网工程,主网,可研设计一体化-设计 | B8HF-300010646-00049 | 新建400千伏安变压器4台，增容400千伏安变压器2台，改造0.4千伏低压线路7.065千米 | 16.8868 |  | 具有中华人民共和国住房和城乡建设部（厅）认定的输变电工程设计乙级及以上资质和勘察（含岩土工程、工程测量）乙级及以上企业资质。 | 青海省西宁市湟源县总价承包 | 设计开始时间：2024年08月20日,设计完成时间：2024年12月31日
341 | 0710493238 | 00010 | 282433-9001001-0305 | 可研设计一体化(运检) | 包9 |  | 青海西宁湟源县10kV华二路莫布拉村等2个台区煤改电改造工程 | 西宁供电公司 | 设备部 | 电网工程勘察设计,AC10kV,配网工程,主网,可研设计一体化-可研 | B8HF-300010632-00049 | 新建400千伏安变压器1台，增容400千伏安变压器1台，改造0.4千伏低压线路2.586千米 | 1.0113 |  | 具有中华人民共和国住房和城乡建设部（厅）认定的输变电工程设计乙级及以上资质和勘察（含岩土工程、工程测量）乙级及以上企业资质。 | 青海省西宁市湟源县总价承包 | 设计开始时间：2024年08月20日,设计完成时间：2024年12月31日
342 | 0710493239 | 00010 | 282433-9001001-0305 | 可研设计一体化(运检) | 包9 |  | 青海西宁湟源县10kV华二路莫布拉村等2个台区煤改电改造工程 | 西宁供电公司 | 设备部 | 电网工程勘察设计,AC10kV,配网工程,主网,可研设计一体化-设计 | B8HF-300010646-00038 | 新建400千伏安变压器1台，增容400千伏安变压器1台，改造0.4千伏低压线路2.586千米 | 6.3208 |  | 具有中华人民共和国住房和城乡建设部（厅）认定的输变电工程设计乙级及以上资质和勘察（含岩土工程、工程测量）乙级及以上企业资质。 | 青海省西宁市湟源县总价承包 | 设计开始时间：2024年08月20日,设计完成时间：2024年12月31日
343 | 0710493270 | 00010 | 282433-9001001-0305 | 可研设计一体化(运检) | 包9 |  | 青海西宁湟源县10kV华二路三条沟村等4个台区煤改电改造工程 | 西宁供电公司 | 设备部 | 电网工程勘察设计,AC10kV,配网工程,主网,可研设计一体化-可研 | B8HF-300010632-00062 | 新建400千伏安变压器1台，增容400千伏安变压器2台，改造0.4千伏低压线路7.089千米 | 2.0981 |  | 具有中华人民共和国住房和城乡建设部（厅）认定的输变电工程设计乙级及以上资质和勘察（含岩土工程、工程测量）乙级及以上企业资质。 | 青海省西宁市湟源县总价承包 | 设计开始时间：2024年08月20日,设计完成时间：2024年12月31日
344 | 0710493271 | 00010 | 282433-9001001-0305 | 可研设计一体化(运检) | 包9 |  | 青海西宁湟源县10kV华二路三条沟村等4个台区煤改电改造工程 | 西宁供电公司 | 设备部 | 电网工程勘察设计,AC10kV,配网工程,主网,可研设计一体化-设计 | B8HF-300010646-00051 | 新建400千伏安变压器1台，增容400千伏安变压器2台，改造0.4千伏低压线路7.089千米 | 13.1132 |  | 具有中华人民共和国住房和城乡建设部（厅）认定的输变电工程设计乙级及以上资质和勘察（含岩土工程、工程测量）乙级及以上企业资质。 | 青海省西宁市湟源县总价承包 | 设计开始时间：2024年08月20日,设计完成时间：2024年12月31日
345 | 0710493250 | 00010 | 282433-9001001-0305 | 可研设计一体化(运检) | 包9 |  | 青海西宁湟源县10kV华二路石崖庄村等2个台区煤改电改造工程 | 西宁供电公司 | 设备部 | 电网工程勘察设计,AC10kV,配网工程,主网,可研设计一体化-可研 | B8HF-300010632-00055 | 增容400千伏安变压器1台，改造0.4千伏低压线路1.912千米 | 0.67924 |  | 具有中华人民共和国住房和城乡建设部（厅）认定的输变电工程设计乙级及以上资质和勘察（含岩土工程、工程测量）乙级及以上企业资质。 | 青海省西宁市湟源县总价承包 | 设计开始时间：2024年08月20日,设计完成时间：2024年12月31日
346 | 0710493251 | 00010 | 282433-9001001-0305 | 可研设计一体化(运检) | 包9 |  | 青海西宁湟源县10kV华二路石崖庄村等2个台区煤改电改造工程 | 西宁供电公司 | 设备部 | 电网工程勘察设计,AC10kV,配网工程,主网,可研设计一体化-设计 | B8HF-300010646-00044 | 增容400千伏安变压器1台，改造0.4千伏低压线路1.912千米 | 4.2453 |  | 具有中华人民共和国住房和城乡建设部（厅）认定的输变电工程设计乙级及以上资质和勘察（含岩土工程、工程测量）乙级及以上企业资质。 | 青海省西宁市湟源县总价承包 | 设计开始时间：2024年08月20日,设计完成时间：2024年12月31日
347 | 0710493256 | 00010 | 282433-9001001-0305 | 可研设计一体化(运检) | 包9 |  | 青海西宁湟源县10kV华六路大华一二社等2个台区煤改电改造工程 | 西宁供电公司 | 设备部 | 电网工程勘察设计,AC10kV,配网工程,主网,可研设计一体化-可研 | B8HF-300010632-00058 | 增容400千伏安变压器1台，改造0.4千伏低压线路1.377千米 | 0.50566 |  | 具有中华人民共和国住房和城乡建设部（厅）认定的输变电工程设计乙级及以上资质和勘察（含岩土工程、工程测量）乙级及以上企业资质。 | 青海省西宁市湟源县总价承包 | 设计开始时间：2024年08月20日,设计完成时间：2024年12月31日
348 | 0710493257 | 00010 | 282433-9001001-0305 | 可研设计一体化(运检) | 包9 |  | 青海西宁湟源县10kV华六路大华一二社等2个台区煤改电改造工程 | 西宁供电公司 | 设备部 | 电网工程勘察设计,AC10kV,配网工程,主网,可研设计一体化-设计 | B8HF-300010646-00048 | 增容400千伏安变压器1台，改造0.4千伏低压线路1.377千米 | 3.1604 |  | 具有中华人民共和国住房和城乡建设部（厅）认定的输变电工程设计乙级及以上资质和勘察（含岩土工程、工程测量）乙级及以上企业资质。 | 青海省西宁市湟源县总价承包 | 设计开始时间：2024年08月20日,设计完成时间：2024年12月31日
349 | 0710493254 | 00010 | 282433-9001001-0305 | 可研设计一体化(运检) | 包9 |  | 青海西宁湟源县10kV华七路大华村等5个台区煤改电改造工程 | 西宁供电公司 | 设备部 | 电网工程勘察设计,AC10kV,配网工程,主网,可研设计一体化-可研 | B8HF-300010632-00057 | 新建400千伏安变压器2台，增容400千伏安变压器3台，改造0.4千伏低压线路5.701千米 | 2.1811 |  | 具有中华人民共和国住房和城乡建设部（厅）认定的输变电工程设计乙级及以上资质和勘察（含岩土工程、工程测量）乙级及以上企业资质。 | 青海省西宁市湟源县总价承包 | 设计开始时间：2024年08月20日,设计完成时间：2024年12月31日
350 | 0710493255 | 00010 | 282433-9001001-0305 | 可研设计一体化(运检) | 包9 |  | 青海西宁湟源县10kV华七路大华村等5个台区煤改电改造工程 | 西宁供电公司 | 设备部 | 电网工程勘察设计,AC10kV,配网工程,主网,可研设计一体化-设计 | B8HF-300010646-00046 | 新建400千伏安变压器2台，增容400千伏安变压器3台，改造0.4千伏低压线路5.701千米 | 13.6321 |  | 具有中华人民共和国住房和城乡建设部（厅）认定的输变电工程设计乙级及以上资质和勘察（含岩土工程、工程测量）乙级及以上企业资质。 | 青海省西宁市湟源县总价承包 | 设计开始时间：2024年08月20日,设计完成时间：2024年12月31日
351 | 0710492764 | 00010 | 282433-9001001-0305 | 可研设计一体化(运检) | 包9 |  | 青海西宁湟源县10kV吉三路石门尔村等3个台区煤改电改造工程 | 西宁供电公司 | 设备部 | 电网工程勘察设计,AC10kV,配网工程,主网,可研设计一体化-可研 | B8HF-300010632-00042 | 增容200千伏安变压器2台，改造0.4千伏低压线路5.098千米 | 1.366 |  | 具有中华人民共和国住房和城乡建设部（厅）认定的输变电工程设计乙级及以上资质和勘察（含岩土工程、工程测量）乙级及以上企业资质。 | 青海省西宁市湟源县总价承包 | 设计开始时间：2024年08月20日,设计完成时间：2024年12月31日
352 | 0710492765 | 00010 | 282433-9001001-0305 | 可研设计一体化(运检) | 包9 |  | 青海西宁湟源县10kV吉三路石门尔村等3个台区煤改电改造工程 | 西宁供电公司 | 设备部 | 电网工程勘察设计,AC10kV,配网工程,主网,可研设计一体化-设计 | B8HF-300010646-00031 | 增容200千伏安变压器2台，改造0.4千伏低压线路5.098千米 | 8.5377 |  | 具有中华人民共和国住房和城乡建设部（厅）认定的输变电工程设计乙级及以上资质和勘察（含岩土工程、工程测量）乙级及以上企业资质。 | 青海省西宁市湟源县总价承包 | 设计开始时间：2024年08月20日,设计完成时间：2024年12月31日
353 | 0710493234 | 00010 | 282433-9001001-0305 | 可研设计一体化(运检) | 包9 |  | 青海西宁湟源县10kV岭四路巴汉村等3个台区煤改电改造工程 | 西宁供电公司 | 设备部 | 电网工程勘察设计,AC10kV,配网工程,主网,可研设计一体化-可研 | B8HF-300010632-00047 | 增容400千伏安变压器3台，改造0.4千伏低压线路4.306千米 | 1.3434 |  | 具有中华人民共和国住房和城乡建设部（厅）认定的输变电工程设计乙级及以上资质和勘察（含岩土工程、工程测量）乙级及以上企业资质。 | 青海省西宁市湟源县总价承包 | 设计开始时间：2024年08月20日,设计完成时间：2024年12月31日
354 | 0710493235 | 00010 | 282433-9001001-0305 | 可研设计一体化(运检) | 包9 |  | 青海西宁湟源县10kV岭四路巴汉村等3个台区煤改电改造工程 | 西宁供电公司 | 设备部 | 电网工程勘察设计,AC10kV,配网工程,主网,可研设计一体化-设计 | B8HF-300010646-00036 | 增容400千伏安变压器3台，改造0.4千伏低压线路4.306千米 | 8.3962 |  | 具有中华人民共和国住房和城乡建设部（厅）认定的输变电工程设计乙级及以上资质和勘察（含岩土工程、工程测量）乙级及以上企业资质。 | 青海省西宁市湟源县总价承包 | 设计开始时间：2024年08月20日,设计完成时间：2024年12月31日
355 | 0710493248 | 00010 | 282433-9001001-0305 | 可研设计一体化(运检) | 包9 |  | 青海西宁湟源县10kV岭四路黄茂村等2个台区煤改电改造工程 | 西宁供电公司 | 设备部 | 电网工程勘察设计,AC10kV,配网工程,主网,可研设计一体化-可研 | B8HF-300010632-00054 | 增容400千伏安变压器2台，改造0.4千伏低压线路3.646千米 | 1.0943 |  | 具有中华人民共和国住房和城乡建设部（厅）认定的输变电工程设计乙级及以上资质和勘察（含岩土工程、工程测量）乙级及以上企业资质。 | 青海省西宁市湟源县总价承包 | 设计开始时间：2024年08月20日,设计完成时间：2024年12月31日
356 | 0710493249 | 00010 | 282433-9001001-0305 | 可研设计一体化(运检) | 包9 |  | 青海西宁湟源县10kV岭四路黄茂村等2个台区煤改电改造工程 | 西宁供电公司 | 设备部 | 电网工程勘察设计,AC10kV,配网工程,主网,可研设计一体化-设计 | B8HF-300010646-00043 | 增容400千伏安变压器2台，改造0.4千伏低压线路3.646千米 | 6.8396 |  | 具有中华人民共和国住房和城乡建设部（厅）认定的输变电工程设计乙级及以上资质和勘察（含岩土工程、工程测量）乙级及以上企业资质。 | 青海省西宁市湟源县总价承包 | 设计开始时间：2024年08月20日,设计完成时间：2024年12月31日
357 | 0710493236 | 00010 | 282433-9001001-0305 | 可研设计一体化(运检) | 包9 |  | 青海西宁湟源县10kV岭四路新胜村等2个台区煤改电改造工程 | 西宁供电公司 | 设备部 | 电网工程勘察设计,AC10kV,配网工程,主网,可研设计一体化-可研 | B8HF-300010632-00048 | 增容400千伏安变压器1台，改造0.4千伏低压线路3.441千米 | 0.8 |  | 具有中华人民共和国住房和城乡建设部（厅）认定的输变电工程设计乙级及以上资质和勘察（含岩土工程、工程测量）乙级及以上企业资质。 | 青海省西宁市湟源县总价承包 | 设计开始时间：2024年08月20日,设计完成时间：2024年12月31日
358 | 0710493237 | 00010 | 282433-9001001-0305 | 可研设计一体化(运检) | 包9 |  | 青海西宁湟源县10kV岭四路新胜村等2个台区煤改电改造工程 | 西宁供电公司 | 设备部 | 电网工程勘察设计,AC10kV,配网工程,主网,可研设计一体化-设计 | B8HF-300010646-00037 | 增容400千伏安变压器1台，改造0.4千伏低压线路3.441千米 | 5 |  | 具有中华人民共和国住房和城乡建设部（厅）认定的输变电工程设计乙级及以上资质和勘察（含岩土工程、工程测量）乙级及以上企业资质。 | 青海省西宁市湟源县总价承包 | 设计开始时间：2024年08月20日,设计完成时间：2024年12月31日
359 | 0710493242 | 00010 | 282433-9001001-0305 | 可研设计一体化(运检) | 包9 |  | 青海西宁湟源县10kV岭一路巴燕吉盖村等3个台区煤改电改造工程 | 西宁供电公司 | 设备部 | 电网工程勘察设计,AC10kV,配网工程,主网,可研设计一体化-可研 | B8HF-300010632-00051 | 新建400千伏安变压器1台，增容400千伏安变压器1台，改造0.4千伏低压线路4.226千米 | 1.2453 |  | 具有中华人民共和国住房和城乡建设部（厅）认定的输变电工程设计乙级及以上资质和勘察（含岩土工程、工程测量）乙级及以上企业资质。 | 青海省西宁市湟源县总价承包 | 设计开始时间：2024年08月20日,设计完成时间：2024年12月31日
360 | 0710493243 | 00010 | 282433-9001001-0305 | 可研设计一体化(运检) | 包9 |  | 青海西宁湟源县10kV岭一路巴燕吉盖村等3个台区煤改电改造工程 | 西宁供电公司 | 设备部 | 电网工程勘察设计,AC10kV,配网工程,主网,可研设计一体化-设计 | B8HF-300010646-00040 | 新建400千伏安变压器1台，增容400千伏安变压器1台，改造0.4千伏低压线路4.226千米 | 7.783 |  | 具有中华人民共和国住房和城乡建设部（厅）认定的输变电工程设计乙级及以上资质和勘察（含岩土工程、工程测量）乙级及以上企业资质。 | 青海省西宁市湟源县总价承包 | 设计开始时间：2024年08月20日,设计完成时间：2024年12月31日
361 | 0710493246 | 00010 | 282433-9001001-0305 | 可研设计一体化(运检) | 包9 |  | 青海西宁湟源县10kV岭一路河南村等2个台区煤改电改造工程 | 西宁供电公司 | 设备部 | 电网工程勘察设计,AC10kV,配网工程,主网,可研设计一体化-可研 | B8HF-300010632-00053 | 增容400千伏安变压器1台，改造0.4千伏低压线路2.98千米 | 0.84528 |  | 具有中华人民共和国住房和城乡建设部（厅）认定的输变电工程设计乙级及以上资质和勘察（含岩土工程、工程测量）乙级及以上企业资质。 | 青海省西宁市湟源县总价承包 | 设计开始时间：2024年08月20日,设计完成时间：2024年12月31日
362 | 0710493247 | 00010 | 282433-9001001-0305 | 可研设计一体化(运检) | 包9 |  | 青海西宁湟源县10kV岭一路河南村等2个台区煤改电改造工程 | 西宁供电公司 | 设备部 | 电网工程勘察设计,AC10kV,配网工程,主网,可研设计一体化-设计 | B8HF-300010646-00042 | 增容400千伏安变压器1台，改造0.4千伏低压线路2.98千米 | 5.283 |  | 具有中华人民共和国住房和城乡建设部（厅）认定的输变电工程设计乙级及以上资质和勘察（含岩土工程、工程测量）乙级及以上企业资质。 | 青海省西宁市湟源县总价承包 | 设计开始时间：2024年08月20日,设计完成时间：2024年12月31日
363 | 0710493240 | 00010 | 282433-9001001-0305 | 可研设计一体化(运检) | 包9 |  | 青海西宁湟源县10kV岭一路塔湾村等2个台区煤改电改造工程 | 西宁供电公司 | 设备部 | 电网工程勘察设计,AC10kV,配网工程,主网,可研设计一体化-可研 | B8HF-300010632-00050 | 新建400千伏安变压器1台，增容400千伏安变压器1台，改造0.4千伏低压线路4.95千米 | 1.4189 |  | 具有中华人民共和国住房和城乡建设部（厅）认定的输变电工程设计乙级及以上资质和勘察（含岩土工程、工程测量）乙级及以上企业资质。 | 青海省西宁市湟源县总价承包 | 设计开始时间：2024年08月20日,设计完成时间：2024年12月31日
364 | 0710493241 | 00010 | 282433-9001001-0305 | 可研设计一体化(运检) | 包9 |  | 青海西宁湟源县10kV岭一路塔湾村等2个台区煤改电改造工程 | 西宁供电公司 | 设备部 | 电网工程勘察设计,AC10kV,配网工程,主网,可研设计一体化-设计 | B8HF-300010646-00039 | 新建400千伏安变压器1台，增容400千伏安变压器1台，改造0.4千伏低压线路4.95千米 | 8.8679 |  | 具有中华人民共和国住房和城乡建设部（厅）认定的输变电工程设计乙级及以上资质和勘察（含岩土工程、工程测量）乙级及以上企业资质。 | 青海省西宁市湟源县总价承包 | 设计开始时间：2024年08月20日,设计完成时间：2024年12月31日
365 | 0710493232 | 00010 | 282433-9001001-0305 | 可研设计一体化(运检) | 包9 |  | 青海西宁湟源县10kV塔二路池汉一社等2个台区煤改电改造工程 | 西宁供电公司 | 设备部 | 电网工程勘察设计,AC10kV,配网工程,主网,可研设计一体化-可研 | B8HF-300010632-00046 | 增容400千伏安变压器1台，改造0.4千伏低压线路1千米 | 0.39245 |  | 具有中华人民共和国住房和城乡建设部（厅）认定的输变电工程设计乙级及以上资质和勘察（含岩土工程、工程测量）乙级及以上企业资质。 | 青海省西宁市湟源县总价承包 | 设计开始时间：2024年08月20日,设计完成时间：2024年12月31日
366 | 0710493233 | 00010 | 282433-9001001-0305 | 可研设计一体化(运检) | 包9 |  | 青海西宁湟源县10kV塔二路池汉一社等2个台区煤改电改造工程 | 西宁供电公司 | 设备部 | 电网工程勘察设计,AC10kV,配网工程,主网,可研设计一体化-设计 | B8HF-300010646-00035 | 增容400千伏安变压器1台，改造0.4千伏低压线路1千米 | 2.4528 |  | 具有中华人民共和国住房和城乡建设部（厅）认定的输变电工程设计乙级及以上资质和勘察（含岩土工程、工程测量）乙级及以上企业资质。 | 青海省西宁市湟源县总价承包 | 设计开始时间：2024年08月20日,设计完成时间：2024年12月31日
367 | 0710493272 | 00010 | 282433-9001001-0305 | 可研设计一体化(运检) | 包9 |  | 青海西宁湟源县10kV塔四路韭菜沟村等3个台区煤改电改造工程 | 西宁供电公司 | 设备部 | 电网工程勘察设计,AC10kV,配网工程,主网,可研设计一体化-可研 | B8HF-300010632-00063 | 新建400千伏安变压器1台，增容400千伏安变压器2台，改造0.4千伏低压线路5.4千米 | 1.5547 |  | 具有中华人民共和国住房和城乡建设部（厅）认定的输变电工程设计乙级及以上资质和勘察（含岩土工程、工程测量）乙级及以上企业资质。 | 青海省西宁市湟源县总价承包 | 设计开始时间：2024年08月20日,设计完成时间：2024年12月31日
368 | 0710493273 | 00010 | 282433-9001001-0305 | 可研设计一体化(运检) | 包9 |  | 青海西宁湟源县10kV塔四路韭菜沟村等3个台区煤改电改造工程 | 西宁供电公司 | 设备部 | 电网工程勘察设计,AC10kV,配网工程,主网,可研设计一体化-设计 | B8HF-300010646-00052 | 新建400千伏安变压器1台，增容400千伏安变压器2台，改造0.4千伏低压线路5.4千米 | 9.717 |  | 具有中华人民共和国住房和城乡建设部（厅）认定的输变电工程设计乙级及以上资质和勘察（含岩土工程、工程测量）乙级及以上企业资质。 | 青海省西宁市湟源县总价承包 | 设计开始时间：2024年08月20日,设计完成时间：2024年12月31日
369 | 0710493244 | 00010 | 282433-9001001-0305 | 可研设计一体化(运检) | 包9 |  | 青海西宁湟源县10kV塔四路纳隆沟村等3个台区煤改电改造工程 | 西宁供电公司 | 设备部 | 电网工程勘察设计,AC10kV,配网工程,主网,可研设计一体化-可研 | B8HF-300010632-00052 | 增容400千伏安变压器2台，改造0.4千伏低压线路7.029千米 | 1.7208 |  | 具有中华人民共和国住房和城乡建设部（厅）认定的输变电工程设计乙级及以上资质和勘察（含岩土工程、工程测量）乙级及以上企业资质。 | 青海省西宁市湟源县总价承包 | 设计开始时间：2024年08月20日,设计完成时间：2024年12月31日
370 | 0710493245 | 00010 | 282433-9001001-0305 | 可研设计一体化(运检) | 包9 |  | 青海西宁湟源县10kV塔四路纳隆沟村等3个台区煤改电改造工程 | 西宁供电公司 | 设备部 | 电网工程勘察设计,AC10kV,配网工程,主网,可研设计一体化-设计 | B8HF-300010646-00041 | 增容400千伏安变压器2台，改造0.4千伏低压线路7.029千米 | 10.7547 |  | 具有中华人民共和国住房和城乡建设部（厅）认定的输变电工程设计乙级及以上资质和勘察（含岩土工程、工程测量）乙级及以上企业资质。 | 青海省西宁市湟源县总价承包 | 设计开始时间：2024年08月20日,设计完成时间：2024年12月31日
371 | 0710493252 | 00010 | 282433-9001001-0305 | 可研设计一体化(运检) | 包9 |  | 青海西宁湟源县10kV塔一路阿家图村等3个台区煤改电改造工程 | 西宁供电公司 | 设备部 | 电网工程勘察设计,AC10kV,配网工程,主网,可研设计一体化-可研 | B8HF-300010632-00056 | 新建400千伏安变压器3台，改造0.4千伏低压线路7.096千米 | 2.2415 |  | 具有中华人民共和国住房和城乡建设部（厅）认定的输变电工程设计乙级及以上资质和勘察（含岩土工程、工程测量）乙级及以上企业资质。 | 青海省西宁市湟源县总价承包 | 设计开始时间：2024年08月20日,设计完成时间：2024年12月31日
372 | 0710493253 | 00010 | 282433-9001001-0305 | 可研设计一体化(运检) | 包9 |  | 青海西宁湟源县10kV塔一路阿家图村等3个台区煤改电改造工程 | 西宁供电公司 | 设备部 | 电网工程勘察设计,AC10kV,配网工程,主网,可研设计一体化-设计 | B8HF-300010646-00045 | 新建400千伏安变压器3台，改造0.4千伏低压线路7.096千米 | 14.0094 |  | 具有中华人民共和国住房和城乡建设部（厅）认定的输变电工程设计乙级及以上资质和勘察（含岩土工程、工程测量）乙级及以上企业资质。 | 青海省西宁市湟源县总价承包 | 设计开始时间：2024年08月20日,设计完成时间：2024年12月31日
373 | 0710493278 | 00010 | 282433-9001001-0305 | 可研设计一体化(运检) | 包9 |  | 青海西宁湟源县10kV月一路、月二路兔尔干村等9个台区煤改电改造工程 | 西宁供电公司 | 设备部 | 电网工程勘察设计,AC10kV,配网工程,主网,可研设计一体化-可研 | B8HF-300010632-00067 | 增容400千伏安变压器3台，新建400千伏安变压器6台，改造0.4千伏低压线路6.95千米 | 4.0755 |  | 具有中华人民共和国住房和城乡建设部（厅）认定的输变电工程设计乙级及以上资质和勘察（含岩土工程、工程测量）乙级及以上企业资质。 | 青海省西宁市湟源县总价承包 | 设计开始时间：2024年08月20日,设计完成时间：2024年12月31日
374 | 0710493279 | 00010 | 282433-9001001-0305 | 可研设计一体化(运检) | 包9 |  | 青海西宁湟源县10kV月一路、月二路兔尔干村等9个台区煤改电改造工程 | 西宁供电公司 | 设备部 | 电网工程勘察设计,AC10kV,配网工程,主网,可研设计一体化-设计 | B8HF-300010646-00056 | 增容400千伏安变压器3台，新建400千伏安变压器6台，改造0.4千伏低压线路6.95千米 | 33.9623 |  | 具有中华人民共和国住房和城乡建设部（厅）认定的输变电工程设计乙级及以上资质和勘察（含岩土工程、工程测量）乙级及以上企业资质。 | 青海省西宁市湟源县总价承包 | 设计开始时间：2024年08月20日,设计完成时间：2024年12月31日
375 | 0710493394 | 00010 | 282433-9001001-0305 | 可研设计一体化(运检) | 包9 |  | 青海西宁湟源县10kV池八路西关街社区交通局台区煤改电改造工程 | 西宁供电公司 | 设备部 | 电网工程勘察设计,AC10kV,配网工程,主网,可研设计一体化-可研 | B8HF-300010632-00093 | 增容400千伏安变压器1台，改造0.4千伏低压线路1.5千米 | 1.0279 |  | 具有中华人民共和国住房和城乡建设部（厅）认定的输变电工程设计乙级及以上资质和勘察（含岩土工程、工程测量）乙级及以上企业资质。 | 青海省西宁市湟源县总价承包 | 设计开始时间：2024年08月20日,设计完成时间：2024年12月31日
376 | 0710493395 | 00010 | 282433-9001001-0305 | 可研设计一体化(运检) | 包9 |  | 青海西宁湟源县10kV池八路西关街社区交通局台区煤改电改造工程 | 西宁供电公司 | 设备部 | 电网工程勘察设计,AC10kV,配网工程,主网,可研设计一体化-设计 | B8HF-300010646-00082 | 增容400千伏安变压器1台，改造0.4千伏低压线路1.5千米 | 6.4245 |  | 具有中华人民共和国住房和城乡建设部（厅）认定的输变电工程设计乙级及以上资质和勘察（含岩土工程、工程测量）乙级及以上企业资质。 | 青海省西宁市湟源县总价承包 | 设计开始时间：2024年08月20日,设计完成时间：2024年12月31日
377 | 0710493348 | 00010 | 282433-9001001-0305 | 可研设计一体化(运检) | 包9 |  | 青海西宁湟源县10kV池二路大河拉村等2个台区煤改电改造工程 | 西宁供电公司 | 设备部 | 电网工程勘察设计,AC10kV,配网工程,主网,可研设计一体化-可研 | B8HF-300010632-00085 | 新建400千伏安变压器1台，改造0.4千伏低压线路4.358千米 | 1.366 |  | 具有中华人民共和国住房和城乡建设部（厅）认定的输变电工程设计乙级及以上资质和勘察（含岩土工程、工程测量）乙级及以上企业资质。 | 青海省西宁市湟源县总价承包 | 设计开始时间：2024年08月20日,设计完成时间：2024年12月31日
378 | 0710493349 | 00010 | 282433-9001001-0305 | 可研设计一体化(运检) | 包9 |  | 青海西宁湟源县10kV池二路大河拉村等2个台区煤改电改造工程 | 西宁供电公司 | 设备部 | 电网工程勘察设计,AC10kV,配网工程,主网,可研设计一体化-设计 | B8HF-300010646-00074 | 新建400千伏安变压器1台，改造0.4千伏低压线路4.358千米 | 8.5377 |  | 具有中华人民共和国住房和城乡建设部（厅）认定的输变电工程设计乙级及以上资质和勘察（含岩土工程、工程测量）乙级及以上企业资质。 | 青海省西宁市湟源县总价承包 | 设计开始时间：2024年08月20日,设计完成时间：2024年12月31日
379 | 0710493392 | 00010 | 282433-9001001-0305 | 可研设计一体化(运检) | 包9 |  | 青海西宁湟源县10kV池四路尕庄村等4个台区煤改电改造工程 | 西宁供电公司 | 设备部 | 电网工程勘察设计,AC10kV,配网工程,主网,可研设计一体化-可研 | B8HF-300010632-00092 | 增容200千伏安变压器1台，增容400千伏安变压器2台，新建400千伏安变压器2台 | 1.5925 |  | 具有中华人民共和国住房和城乡建设部（厅）认定的输变电工程设计乙级及以上资质和勘察（含岩土工程、工程测量）乙级及以上企业资质。 | 青海省西宁市湟源县总价承包 | 设计开始时间：2024年08月20日,设计完成时间：2024年12月31日
380 | 0710493393 | 00010 | 282433-9001001-0305 | 可研设计一体化(运检) | 包9 |  | 青海西宁湟源县10kV池四路尕庄村等4个台区煤改电改造工程 | 西宁供电公司 | 设备部 | 电网工程勘察设计,AC10kV,配网工程,主网,可研设计一体化-设计 | B8HF-300010646-00081 | 增容200千伏安变压器1台，增容400千伏安变压器2台，新建400千伏安变压器2台 | 9.9528 |  | 具有中华人民共和国住房和城乡建设部（厅）认定的输变电工程设计乙级及以上资质和勘察（含岩土工程、工程测量）乙级及以上企业资质。 | 青海省西宁市湟源县总价承包 | 设计开始时间：2024年08月20日,设计完成时间：2024年12月31日
381 | 0710493318 | 00010 | 282433-9001001-0305 | 可研设计一体化(运检) | 包9 |  | 青海西宁湟源县10kV池四路国光村等5个台区煤改电改造工程 | 西宁供电公司 | 设备部 | 电网工程勘察设计,AC10kV,配网工程,主网,可研设计一体化-可研 | B8HF-300010632-00077 | 新建400千伏安变压器2台，改造0.4千伏低压线路3.3千米 | 1.1774 |  | 具有中华人民共和国住房和城乡建设部（厅）认定的输变电工程设计乙级及以上资质和勘察（含岩土工程、工程测量）乙级及以上企业资质。 | 青海省西宁市湟源县总价承包 | 设计开始时间：2024年08月20日,设计完成时间：2024年12月31日
382 | 0710493319 | 00010 | 282433-9001001-0305 | 可研设计一体化(运检) | 包9 |  | 青海西宁湟源县10kV池四路国光村等5个台区煤改电改造工程 | 西宁供电公司 | 设备部 | 电网工程勘察设计,AC10kV,配网工程,主网,可研设计一体化-设计 | B8HF-300010646-00066 | 新建400千伏安变压器2台，改造0.4千伏低压线路3.3千米 | 7.3585 |  | 具有中华人民共和国住房和城乡建设部（厅）认定的输变电工程设计乙级及以上资质和勘察（含岩土工程、工程测量）乙级及以上企业资质。 | 青海省西宁市湟源县总价承包 | 设计开始时间：2024年08月20日,设计完成时间：2024年12月31日
383 | 0710493340 | 00010 | 282433-9001001-0305 | 可研设计一体化(运检) | 包9 |  | 青海西宁湟源县10kV葛八路光华村等2个台区煤改电改造工程 | 西宁供电公司 | 设备部 | 电网工程勘察设计,AC10kV,配网工程,主网,可研设计一体化-可研 | B8HF-300010632-00078 | 新建400千伏安变压器2台，改造0.4千伏低压线路2千米 | 1.3057 |  | 具有中华人民共和国住房和城乡建设部（厅）认定的输变电工程设计乙级及以上资质和勘察（含岩土工程、工程测量）乙级及以上企业资质。 | 青海省西宁市湟源县总价承包 | 设计开始时间：2024年08月20日,设计完成时间：2024年12月31日
384 | 0710493341 | 00010 | 282433-9001001-0305 | 可研设计一体化(运检) | 包9 |  | 青海西宁湟源县10kV葛八路光华村等2个台区煤改电改造工程 | 西宁供电公司 | 设备部 | 电网工程勘察设计,AC10kV,配网工程,主网,可研设计一体化-设计 | B8HF-300010646-00068 | 新建400千伏安变压器2台，改造0.4千伏低压线路2千米 | 8.1604 |  | 具有中华人民共和国住房和城乡建设部（厅）认定的输变电工程设计乙级及以上资质和勘察（含岩土工程、工程测量）乙级及以上企业资质。 | 青海省西宁市湟源县总价承包 | 设计开始时间：2024年08月20日,设计完成时间：2024年12月31日
385 | 0710493398 | 00010 | 282433-9001001-0305 | 可研设计一体化(运检) | 包9 |  | 青海西宁湟源县10kV葛八路万安街社区粮一公网台区煤改电改造工程 | 西宁供电公司 | 设备部 | 电网工程勘察设计,AC10kV,配网工程,主网,可研设计一体化-可研 | B8HF-300010632-00095 | 增容400千伏安变压器2台改造0.4千伏低压线路4千米 | 1.517 |  | 具有中华人民共和国住房和城乡建设部（厅）认定的输变电工程设计乙级及以上资质和勘察（含岩土工程、工程测量）乙级及以上企业资质。 | 青海省西宁市湟源县总价承包 | 设计开始时间：2024年08月20日,设计完成时间：2024年12月31日
386 | 0710493399 | 00010 | 282433-9001001-0305 | 可研设计一体化(运检) | 包9 |  | 青海西宁湟源县10kV葛八路万安街社区粮一公网台区煤改电改造工程 | 西宁供电公司 | 设备部 | 电网工程勘察设计,AC10kV,配网工程,主网,可研设计一体化-设计 | B8HF-300010646-00084 | 增容400千伏安变压器2台改造0.4千伏低压线路4千米 | 9.4811 |  | 具有中华人民共和国住房和城乡建设部（厅）认定的输变电工程设计乙级及以上资质和勘察（含岩土工程、工程测量）乙级及以上企业资质。 | 青海省西宁市湟源县总价承包 | 设计开始时间：2024年08月20日,设计完成时间：2024年12月31日
387 | 0710493316 | 00010 | 282433-9001001-0305 | 可研设计一体化(运检) | 包9 |  | 青海西宁湟源县10kV葛八路万丰村等2个台台区煤改电改造工程 | 西宁供电公司 | 设备部 | 电网工程勘察设计,AC10kV,配网工程,主网,可研设计一体化-可研 | B8HF-300010632-00075 | 新建400千伏安变压器2台，改造0.4千伏低压线路2.9千米 | 1.2302 |  | 具有中华人民共和国住房和城乡建设部（厅）认定的输变电工程设计乙级及以上资质和勘察（含岩土工程、工程测量）乙级及以上企业资质。 | 青海省西宁市湟源县总价承包 | 设计开始时间：2024年08月20日,设计完成时间：2024年12月31日
388 | 0710493317 | 00010 | 282433-9001001-0305 | 可研设计一体化(运检) | 包9 |  | 青海西宁湟源县10kV葛八路万丰村等2个台台区煤改电改造工程 | 西宁供电公司 | 设备部 | 电网工程勘察设计,AC10kV,配网工程,主网,可研设计一体化-设计 | B8HF-300010646-00064 | 新建400千伏安变压器2台，改造0.4千伏低压线路2.9千米 | 7.6887 |  | 具有中华人民共和国住房和城乡建设部（厅）认定的输变电工程设计乙级及以上资质和勘察（含岩土工程、工程测量）乙级及以上企业资质。 | 青海省西宁市湟源县总价承包 | 设计开始时间：2024年08月20日,设计完成时间：2024年12月31日
389 | 0710493396 | 00010 | 282433-9001001-0305 | 可研设计一体化(运检) | 包9 |  | 青海西宁湟源县10kV葛七路西关街社区商城台区煤改电改造工程 | 西宁供电公司 | 设备部 | 电网工程勘察设计,AC10kV,配网工程,主网,可研设计一体化-可研 | B8HF-300010632-00094 | 新建630箱变一台，改造0.4千伏低压线路2千米 | 0.98113 |  | 具有中华人民共和国住房和城乡建设部（厅）认定的输变电工程设计乙级及以上资质和勘察（含岩土工程、工程测量）乙级及以上企业资质。 | 青海省西宁市湟源县总价承包 | 设计开始时间：2024年08月20日,设计完成时间：2024年12月31日
390 | 0710493397 | 00010 | 282433-9001001-0305 | 可研设计一体化(运检) | 包9 |  | 青海西宁湟源县10kV葛七路西关街社区商城台区煤改电改造工程 | 西宁供电公司 | 设备部 | 电网工程勘察设计,AC10kV,配网工程,主网,可研设计一体化-设计 | B8HF-300010646-00083 | 新建630箱变一台，改造0.4千伏低压线路2千米 | 6.1321 |  | 具有中华人民共和国住房和城乡建设部（厅）认定的输变电工程设计乙级及以上资质和勘察（含岩土工程、工程测量）乙级及以上企业资质。 | 青海省西宁市湟源县总价承包 | 设计开始时间：2024年08月20日,设计完成时间：2024年12月31日
391 | 0710493410 | 00010 | 282433-9001001-0305 | 可研设计一体化(运检) | 包9 |  | 青海西宁湟源县10kV葛十一路南小路社区饭店002号台区煤改电改造工程 | 西宁供电公司 | 设备部 | 电网工程勘察设计,AC10kV,配网工程,主网,可研设计一体化-可研 | B8HF-300010632-00096 | 新建400千伏安变压器两台，改造0.4千伏低压线路3千米 | 1.2226 |  | 具有中华人民共和国住房和城乡建设部（厅）认定的输变电工程设计乙级及以上资质和勘察（含岩土工程、工程测量）乙级及以上企业资质。 | 青海省西宁市湟源县总价承包 | 设计开始时间：2024年08月20日,设计完成时间：2024年12月31日
392 | 0710493411 | 00010 | 282433-9001001-0305 | 可研设计一体化(运检) | 包9 |  | 青海西宁湟源县10kV葛十一路南小路社区饭店002号台区煤改电改造工程 | 西宁供电公司 | 设备部 | 电网工程勘察设计,AC10kV,配网工程,主网,可研设计一体化-设计 | B8HF-300010646-00085 | 新建400千伏安变压器两台，改造0.4千伏低压线路3千米 | 7.6415 |  | 具有中华人民共和国住房和城乡建设部（厅）认定的输变电工程设计乙级及以上资质和勘察（含岩土工程、工程测量）乙级及以上企业资质。 | 青海省西宁市湟源县总价承包 | 设计开始时间：2024年08月20日,设计完成时间：2024年12月31日
393 | 0710493412 | 00010 | 282433-9001001-0305 | 可研设计一体化(运检) | 包9 |  | 青海西宁湟源县10kV华一路何家庄村台区煤改电改造工程 | 西宁供电公司 | 设备部 | 电网工程勘察设计,AC10kV,配网工程,主网,可研设计一体化-可研 | B8HF-300010632-00097 | 新建400千伏安变压器1台，改造0.4千伏低压线路4.986千米 | 1.2302 |  | 具有中华人民共和国住房和城乡建设部（厅）认定的输变电工程设计乙级及以上资质和勘察（含岩土工程、工程测量）乙级及以上企业资质。 | 青海省西宁市湟源县总价承包 | 设计开始时间：2024年08月20日,设计完成时间：2024年12月31日
394 | 0710493413 | 00010 | 282433-9001001-0305 | 可研设计一体化(运检) | 包9 |  | 青海西宁湟源县10kV华一路何家庄村台区煤改电改造工程 | 西宁供电公司 | 设备部 | 电网工程勘察设计,AC10kV,配网工程,主网,可研设计一体化-设计 | B8HF-300010646-00086 | 新建400千伏安变压器1台，改造0.4千伏低压线路4.986千米 | 7.6887 |  | 具有中华人民共和国住房和城乡建设部（厅）认定的输变电工程设计乙级及以上资质和勘察（含岩土工程、工程测量）乙级及以上企业资质。 | 青海省西宁市湟源县总价承包 | 设计开始时间：2024年08月20日,设计完成时间：2024年12月31日
395 | 0710493390 | 00010 | 282433-9001001-0305 | 可研设计一体化(运检) | 包9 |  | 青海西宁湟源县10kV岭二路铧尖村等3个台区煤改电改造工程 | 西宁供电公司 | 设备部 | 电网工程勘察设计,AC10kV,配网工程,主网,可研设计一体化-可研 | B8HF-300010632-00091 | 增容200千伏安变压器3台，改造0.4千伏低压线路2.624千米 | 0.87547 |  | 具有中华人民共和国住房和城乡建设部（厅）认定的输变电工程设计乙级及以上资质和勘察（含岩土工程、工程测量）乙级及以上企业资质。 | 青海省西宁市湟源县总价承包 | 设计开始时间：2024年08月20日,设计完成时间：2024年12月31日
396 | 0710493391 | 00010 | 282433-9001001-0305 | 可研设计一体化(运检) | 包9 |  | 青海西宁湟源县10kV岭二路铧尖村等3个台区煤改电改造工程 | 西宁供电公司 | 设备部 | 电网工程勘察设计,AC10kV,配网工程,主网,可研设计一体化-设计 | B8HF-300010646-00080 | 增容200千伏安变压器3台，改造0.4千伏低压线路2.624千米 | 5.4717 |  | 具有中华人民共和国住房和城乡建设部（厅）认定的输变电工程设计乙级及以上资质和勘察（含岩土工程、工程测量）乙级及以上企业资质。 | 青海省西宁市湟源县总价承包 | 设计开始时间：2024年08月20日,设计完成时间：2024年12月31日
397 | 0710493376 | 00010 | 282433-9001001-0305 | 可研设计一体化(运检) | 包9 |  | 青海西宁湟源县10kV岭二路小寺儿村等2个台区煤改电改造工程 | 西宁供电公司 | 设备部 | 电网工程勘察设计,AC10kV,配网工程,主网,可研设计一体化-可研 | B8HF-300010632-00089 | 新建400千伏安变压器3台，改造0.4千伏低压线路2.8千米 | 1.1925 |  | 具有中华人民共和国住房和城乡建设部（厅）认定的输变电工程设计乙级及以上资质和勘察（含岩土工程、工程测量）乙级及以上企业资质。 | 青海省西宁市湟源县总价承包 | 设计开始时间：2024年08月20日,设计完成时间：2024年12月31日
398 | 0710493377 | 00010 | 282433-9001001-0305 | 可研设计一体化(运检) | 包9 |  | 青海西宁湟源县10kV岭二路小寺儿村等2个台区煤改电改造工程 | 西宁供电公司 | 设备部 | 电网工程勘察设计,AC10kV,配网工程,主网,可研设计一体化-设计 | B8HF-300010646-00078 | 新建400千伏安变压器3台，改造0.4千伏低压线路2.8千米 | 7.4528 |  | 具有中华人民共和国住房和城乡建设部（厅）认定的输变电工程设计乙级及以上资质和勘察（含岩土工程、工程测量）乙级及以上企业资质。 | 青海省西宁市湟源县总价承包 | 设计开始时间：2024年08月20日,设计完成时间：2024年12月31日
399 | 0710493378 | 00010 | 282433-9001001-0305 | 可研设计一体化(运检) | 包9 |  | 青海西宁湟源县10kV岭二路阳坡湾村等4个台区煤改电改造工程 | 西宁供电公司 | 设备部 | 电网工程勘察设计,AC10kV,配网工程,主网,可研设计一体化-可研 | B8HF-300010632-00090 | 增容400千伏安变压器3台，新建400千伏安变压器6台，改造0.4千伏低压线路6.95千米 | 1.3887 |  | 具有中华人民共和国住房和城乡建设部（厅）认定的输变电工程设计乙级及以上资质和勘察（含岩土工程、工程测量）乙级及以上企业资质。 | 青海省西宁市湟源县总价承包 | 设计开始时间：2024年08月20日,设计完成时间：2024年12月31日
400 | 0710493379 | 00010 | 282433-9001001-0305 | 可研设计一体化(运检) | 包9 |  | 青海西宁湟源县10kV岭二路阳坡湾村等4个台区煤改电改造工程 | 西宁供电公司 | 设备部 | 电网工程勘察设计,AC10kV,配网工程,主网,可研设计一体化-设计 | B8HF-300010646-00079 | 增容400千伏安变压器3台，新建400千伏安变压器6台，改造0.4千伏低压线路6.95千米 | 8.6792 |  | 具有中华人民共和国住房和城乡建设部（厅）认定的输变电工程设计乙级及以上资质和勘察（含岩土工程、工程测量）乙级及以上企业资质。 | 青海省西宁市湟源县总价承包 | 设计开始时间：2024年08月20日,设计完成时间：2024年12月31日
401 | 0710493414 | 00010 | 282433-9001001-0305 | 可研设计一体化(运检) | 包9 |  | 青海西宁湟源县10kV岭一路红土湾村等3个台区煤改电改造工程 | 西宁供电公司 | 设备部 | 电网工程勘察设计,AC10kV,配网工程,主网,可研设计一体化-可研 | B8HF-300010632-00098 | 新建200千伏安变压器2台，改造0.4千伏低压线路4.389千米 | 1.5849 |  | 具有中华人民共和国住房和城乡建设部（厅）认定的输变电工程设计乙级及以上资质和勘察（含岩土工程、工程测量）乙级及以上企业资质。 | 青海省西宁市湟源县总价承包 | 设计开始时间：2024年08月20日,设计完成时间：2024年12月31日
402 | 0710493415 | 00010 | 282433-9001001-0305 | 可研设计一体化(运检) | 包9 |  | 青海西宁湟源县10kV岭一路红土湾村等3个台区煤改电改造工程 | 西宁供电公司 | 设备部 | 电网工程勘察设计,AC10kV,配网工程,主网,可研设计一体化-设计 | B8HF-300010646-00087 | 新建200千伏安变压器2台，改造0.4千伏低压线路4.389千米 | 9.9057 |  | 具有中华人民共和国住房和城乡建设部（厅）认定的输变电工程设计乙级及以上资质和勘察（含岩土工程、工程测量）乙级及以上企业资质。 | 青海省西宁市湟源县总价承包 | 设计开始时间：2024年08月20日,设计完成时间：2024年12月31日
403 | 0710493346 | 00010 | 282433-9001001-0305 | 可研设计一体化(运检) | 包9 |  | 青海西宁湟源县10kV塔四路大路村等2个台区煤改电改造工程 | 西宁供电公司 | 设备部 | 电网工程勘察设计,AC10kV,配网工程,主网,可研设计一体化-可研 | B8HF-300010632-00084 | 新建400千伏安变压器2台，改造0.4千伏低压线路3.559千米 | 1.2906 |  | 具有中华人民共和国住房和城乡建设部（厅）认定的输变电工程设计乙级及以上资质和勘察（含岩土工程、工程测量）乙级及以上企业资质。 | 青海省西宁市湟源县总价承包 | 设计开始时间：2024年08月20日,设计完成时间：2024年12月31日
404 | 0710493347 | 00010 | 282433-9001001-0305 | 可研设计一体化(运检) | 包9 |  | 青海西宁湟源县10kV塔四路大路村等2个台区煤改电改造工程 | 西宁供电公司 | 设备部 | 电网工程勘察设计,AC10kV,配网工程,主网,可研设计一体化-设计 | B8HF-300010646-00073 | 新建400千伏安变压器2台，改造0.4千伏低压线路3.559千米 | 8.066 |  | 具有中华人民共和国住房和城乡建设部（厅）认定的输变电工程设计乙级及以上资质和勘察（含岩土工程、工程测量）乙级及以上企业资质。 | 青海省西宁市湟源县总价承包 | 设计开始时间：2024年08月20日,设计完成时间：2024年12月31日
405 | 0710493342 | 00010 | 282433-9001001-0305 | 可研设计一体化(运检) | 包9 |  | 青海西宁湟源县10kV塔四路卡路村等4个台区煤改电改造工程 | 西宁供电公司 | 设备部 | 电网工程勘察设计,AC10kV,配网工程,主网,可研设计一体化-可研 | B8HF-300010632-00082 | 新建400千伏安变压器2台，增容400千伏安变压器2台，改造0.4千伏低压线路8.05千米 | 2.3698 |  | 具有中华人民共和国住房和城乡建设部（厅）认定的输变电工程设计乙级及以上资质和勘察（含岩土工程、工程测量）乙级及以上企业资质。 | 青海省西宁市湟源县总价承包 | 设计开始时间：2024年08月20日,设计完成时间：2024年12月31日
406 | 0710493343 | 00010 | 282433-9001001-0305 | 可研设计一体化(运检) | 包9 |  | 青海西宁湟源县10kV塔四路卡路村等4个台区煤改电改造工程 | 西宁供电公司 | 设备部 | 电网工程勘察设计,AC10kV,配网工程,主网,可研设计一体化-设计 | B8HF-300010646-00071 | 新建400千伏安变压器2台，增容400千伏安变压器2台，改造0.4千伏低压线路8.05千米 | 14.8113 |  | 具有中华人民共和国住房和城乡建设部（厅）认定的输变电工程设计乙级及以上资质和勘察（含岩土工程、工程测量）乙级及以上企业资质。 | 青海省西宁市湟源县总价承包 | 设计开始时间：2024年08月20日,设计完成时间：2024年12月31日
407 | 0710493344 | 00010 | 282433-9001001-0305 | 可研设计一体化(运检) | 包9 |  | 青海西宁湟源县10kV塔四路星泉村等3个台区煤改电改造工程 | 西宁供电公司 | 设备部 | 电网工程勘察设计,AC10kV,配网工程,主网,可研设计一体化-可研 | B8HF-300010632-00083 | 新建400千伏安变压器1台，增容200千伏安变压器1台，改造0.4千伏低压线路6.559千米 | 1.9925 |  | 具有中华人民共和国住房和城乡建设部（厅）认定的输变电工程设计乙级及以上资质和勘察（含岩土工程、工程测量）乙级及以上企业资质。 | 青海省西宁市湟源县总价承包 | 设计开始时间：2024年08月20日,设计完成时间：2024年12月31日
408 | 0710493345 | 00010 | 282433-9001001-0305 | 可研设计一体化(运检) | 包9 |  | 青海西宁湟源县10kV塔四路星泉村等3个台区煤改电改造工程 | 西宁供电公司 | 设备部 | 电网工程勘察设计,AC10kV,配网工程,主网,可研设计一体化-设计 | B8HF-300010646-00072 | 新建400千伏安变压器1台，增容200千伏安变压器1台，改造0.4千伏低压线路6.559千米 | 12.4528 |  | 具有中华人民共和国住房和城乡建设部（厅）认定的输变电工程设计乙级及以上资质和勘察（含岩土工程、工程测量）乙级及以上企业资质。 | 青海省西宁市湟源县总价承包 | 设计开始时间：2024年08月20日,设计完成时间：2024年12月31日
409 | 0710493370 | 00010 | 282433-9001001-0305 | 可研设计一体化(运检) | 包9 |  | 青海西宁湟源县10kV塔四路窑庄村等4个台区煤改电改造工程 | 西宁供电公司 | 设备部 | 电网工程勘察设计,AC10kV,配网工程,主网,可研设计一体化-可研 | B8HF-300010632-00086 | 新建400千伏安变压器1台，增容400千伏安变压器2台，改造0.4千伏低压线路7.089千米 | 1.5396 |  | 具有中华人民共和国住房和城乡建设部（厅）认定的输变电工程设计乙级及以上资质和勘察（含岩土工程、工程测量）乙级及以上企业资质。 | 青海省西宁市湟源县总价承包 | 设计开始时间：2024年08月20日,设计完成时间：2024年12月31日
410 | 0710493371 | 00010 | 282433-9001001-0305 | 可研设计一体化(运检) | 包9 |  | 青海西宁湟源县10kV塔四路窑庄村等4个台区煤改电改造工程 | 西宁供电公司 | 设备部 | 电网工程勘察设计,AC10kV,配网工程,主网,可研设计一体化-设计 | B8HF-300010646-00075 | 新建400千伏安变压器1台，增容400千伏安变压器2台，改造0.4千伏低压线路7.089千米 | 9.6226 |  | 具有中华人民共和国住房和城乡建设部（厅）认定的输变电工程设计乙级及以上资质和勘察（含岩土工程、工程测量）乙级及以上企业资质。 | 青海省西宁市湟源县总价承包 | 设计开始时间：2024年08月20日,设计完成时间：2024年12月31日
411 | 0710493310 | 00010 | 282433-9001001-0305 | 可研设计一体化(运检) | 包9 |  | 青海西宁湟源县10kV月二路兔儿干新型社区等8个台区煤改电改造工程 | 西宁供电公司 | 设备部 | 电网工程勘察设计,AC10kV,配网工程,主网,可研设计一体化-可研 | B8HF-300010632-00069 | 增容400千伏安变压器4台，新建400千伏安变压器4台，改造0.4千伏低压线路9.866千米 | 3.0906 |  | 具有中华人民共和国住房和城乡建设部（厅）认定的输变电工程设计乙级及以上资质和勘察（含岩土工程、工程测量）乙级及以上企业资质。 | 青海省西宁市湟源县总价承包 | 设计开始时间：2024年08月20日,设计完成时间：2024年12月31日
412 | 0710493311 | 00010 | 282433-9001001-0305 | 可研设计一体化(运检) | 包9 |  | 青海西宁湟源县10kV月二路兔儿干新型社区等8个台区煤改电改造工程 | 西宁供电公司 | 设备部 | 电网工程勘察设计,AC10kV,配网工程,主网,可研设计一体化-设计 | B8HF-300010646-00058 | 增容400千伏安变压器4台，新建400千伏安变压器4台，改造0.4千伏低压线路9.866千米 | 25.7547 |  | 具有中华人民共和国住房和城乡建设部（厅）认定的输变电工程设计乙级及以上资质和勘察（含岩土工程、工程测量）乙级及以上企业资质。 | 青海省西宁市湟源县总价承包 | 设计开始时间：2024年08月20日,设计完成时间：2024年12月31日
413 | 0710493312 | 00010 | 282433-9001001-0305 | 可研设计一体化(运检) | 包9 |  | 青海西宁湟源县10kV月三路大茶石浪村等2个台区煤改电改造工程 | 西宁供电公司 | 设备部 | 电网工程勘察设计,AC10kV,配网工程,主网,可研设计一体化-可研 | B8HF-300010632-00070 | 增容400千伏安变压器2台，改造0.4千伏低压线路4.2千米 | 1.0868 |  | 具有中华人民共和国住房和城乡建设部（厅）认定的输变电工程设计乙级及以上资质和勘察（含岩土工程、工程测量）乙级及以上企业资质。 | 青海省西宁市湟源县总价承包 | 设计开始时间：2024年08月20日,设计完成时间：2024年12月31日
414 | 0710493313 | 00010 | 282433-9001001-0305 | 可研设计一体化(运检) | 包9 |  | 青海西宁湟源县10kV月三路大茶石浪村等2个台区煤改电改造工程 | 西宁供电公司 | 设备部 | 电网工程勘察设计,AC10kV,配网工程,主网,可研设计一体化-设计 | B8HF-300010646-00060 | 增容400千伏安变压器2台，改造0.4千伏低压线路4.2千米 | 6.7925 |  | 具有中华人民共和国住房和城乡建设部（厅）认定的输变电工程设计乙级及以上资质和勘察（含岩土工程、工程测量）乙级及以上企业资质。 | 青海省西宁市湟源县总价承包 | 设计开始时间：2024年08月20日,设计完成时间：2024年12月31日
415 | 0710493372 | 00010 | 282433-9001001-0305 | 可研设计一体化(运检) | 包9 |  | 青海西宁湟源县10kV月三路哈城村等4个台区煤改电改造工程 | 西宁供电公司 | 设备部 | 电网工程勘察设计,AC10kV,配网工程,主网,可研设计一体化-可研 | B8HF-300010632-00087 | 新建400千伏安变压器1台，增容400千伏安变压器2台，改造0.4千伏低压线路5.4千米 | 1.3208 |  | 具有中华人民共和国住房和城乡建设部（厅）认定的输变电工程设计乙级及以上资质和勘察（含岩土工程、工程测量）乙级及以上企业资质。 | 青海省西宁市湟源县总价承包 | 设计开始时间：2024年08月20日,设计完成时间：2024年12月31日
416 | 0710493373 | 00010 | 282433-9001001-0305 | 可研设计一体化(运检) | 包9 |  | 青海西宁湟源县10kV月三路哈城村等4个台区煤改电改造工程 | 西宁供电公司 | 设备部 | 电网工程勘察设计,AC10kV,配网工程,主网,可研设计一体化-设计 | B8HF-300010646-00076 | 新建400千伏安变压器1台，增容400千伏安变压器2台，改造0.4千伏低压线路5.4千米 | 8.2547 |  | 具有中华人民共和国住房和城乡建设部（厅）认定的输变电工程设计乙级及以上资质和勘察（含岩土工程、工程测量）乙级及以上企业资质。 | 青海省西宁市湟源县总价承包 | 设计开始时间：2024年08月20日,设计完成时间：2024年12月31日
417 | 0710493374 | 00010 | 282433-9001001-0305 | 可研设计一体化(运检) | 包9 |  | 青海西宁湟源县10kV月三路牧场村、乙细村4个台区煤改电改造工程 | 西宁供电公司 | 设备部 | 电网工程勘察设计,AC10kV,配网工程,主网,可研设计一体化-可研 | B8HF-300010632-00088 | 增容400千伏安变压器3台，新建400千伏安变压器4台，改造0.4千伏低压线路12.5千米 | 1.5472 |  | 具有中华人民共和国住房和城乡建设部（厅）认定的输变电工程设计乙级及以上资质和勘察（含岩土工程、工程测量）乙级及以上企业资质。 | 青海省西宁市湟源县总价承包 | 设计开始时间：2024年08月20日,设计完成时间：2024年12月31日
418 | 0710493375 | 00010 | 282433-9001001-0305 | 可研设计一体化(运检) | 包9 |  | 青海西宁湟源县10kV月三路牧场村、乙细村4个台区煤改电改造工程 | 西宁供电公司 | 设备部 | 电网工程勘察设计,AC10kV,配网工程,主网,可研设计一体化-设计 | B8HF-300010646-00077 | 增容400千伏安变压器3台，新建400千伏安变压器4台，改造0.4千伏低压线路12.5千米 | 9.6698 |  | 具有中华人民共和国住房和城乡建设部（厅）认定的输变电工程设计乙级及以上资质和勘察（含岩土工程、工程测量）乙级及以上企业资质。 | 青海省西宁市湟源县总价承包 | 设计开始时间：2024年08月20日,设计完成时间：2024年12月31日
419 | 0710493314 | 00010 | 282433-9001001-0305 | 可研设计一体化(运检) | 包9 |  | 青海西宁湟源县10kV月三路下若药村等4个台区台区煤改电改造工程 | 西宁供电公司 | 设备部 | 电网工程勘察设计,AC10kV,配网工程,主网,可研设计一体化-可研 | B8HF-300010632-00074 | 增容400千伏安变压器2台，新建400千伏安变压器2台，改造0.4千伏低压线路4.6千米 | 1.9472 |  | 具有中华人民共和国住房和城乡建设部（厅）认定的输变电工程设计乙级及以上资质和勘察（含岩土工程、工程测量）乙级及以上企业资质。 | 青海省西宁市湟源县总价承包 | 设计开始时间：2024年08月20日,设计完成时间：2024年12月31日
420 | 0710493315 | 00010 | 282433-9001001-0305 | 可研设计一体化(运检) | 包9 |  | 青海西宁湟源县10kV月三路下若药村等4个台区台区煤改电改造工程 | 西宁供电公司 | 设备部 | 电网工程勘察设计,AC10kV,配网工程,主网,可研设计一体化-设计 | B8HF-300010646-00062 | 增容400千伏安变压器2台，新建400千伏安变压器2台，改造0.4千伏低压线路4.6千米 | 12.1698 |  | 具有中华人民共和国住房和城乡建设部（厅）认定的输变电工程设计乙级及以上资质和勘察（含岩土工程、工程测量）乙级及以上企业资质。 | 青海省西宁市湟源县总价承包 | 设计开始时间：2024年08月20日,设计完成时间：2024年12月31日
421 | 0710492963 | 00010 | 282433-9001001-0305 | 可研设计一体化(运检) | 包10 | 青海西宁湟中区10kV丹二路尕院村煤改电改造等工程可研设计一体化 | 青海西宁湟中区10kV丹二路尕院村煤改电改造工程 | 西宁供电公司 | 设备部 | 电网工程勘察设计,AC10kV,配网工程,主网,可研设计一体化-可研 | B8HF-300010632-00108 | 增容400千伏安变压器1台，改造0.4千伏线路4.7千米 | 0.96 | 339.2188 | 具有中华人民共和国住房和城乡建设部（厅）认定的输变电工程设计乙级及以上资质和勘察（含岩土工程、工程测量）乙级及以上企业资质。 | 青海省西宁市湟中区总价承包 | 设计开始时间：2024年8月20日,设计完成时间：2024年12月30日；
422 | 0710493002 | 00010 | 282433-9001001-0305 | 可研设计一体化(运检) | 包10 |  | 青海西宁湟中区10kV丹二路尕院村煤改电改造工程 | 西宁供电公司 | 设备部 | 电网工程勘察设计,AC10kV,配网工程,主网,可研设计一体化-设计 | H0T4-300010646-00010 | 增容400千伏安变压器1台，改造0.4千伏线路4.7千米 | 6 |  | 具有中华人民共和国住房和城乡建设部（厅）认定的输变电工程设计乙级及以上资质和勘察（含岩土工程、工程测量）乙级及以上企业资质。 | 青海省西宁市湟中区总价承包 | 设计开始时间：2024年8月20日,设计完成时间：2024年12月30日；
423 | 0710492863 | 00010 | 282433-9001001-0305 | 可研设计一体化(运检) | 包10 |  | 青海西宁湟中区10kV丹二路阴坡村煤改电改造工程 | 西宁供电公司 | 设备部 | 电网工程勘察设计,AC10kV,配网工程,主网,可研设计一体化-可研 | B8HF-300010632-00118 | 增容400千伏安变压器4台，改造0.4千伏线路4.07千米 | 1.52 |  | 具有中华人民共和国住房和城乡建设部（厅）认定的输变电工程设计乙级及以上资质和勘察（含岩土工程、工程测量）乙级及以上企业资质。 | 青海省西宁市湟中区总价承包 | 设计开始时间：2024年8月20日,设计完成时间：2024年12月30日；
424 | 0710492992 | 00010 | 282433-9001001-0305 | 可研设计一体化(运检) | 包10 |  | 青海西宁湟中区10kV丹二路阴坡村煤改电改造工程 | 西宁供电公司 | 设备部 | 电网工程勘察设计,AC10kV,配网工程,主网,可研设计一体化-设计 | H0T4-300010646-00020 | 增容400千伏安变压器4台，改造0.4千伏线路4.07千米 | 9.5 |  | 具有中华人民共和国住房和城乡建设部（厅）认定的输变电工程设计乙级及以上资质和勘察（含岩土工程、工程测量）乙级及以上企业资质。 | 青海省西宁市湟中区总价承包 | 设计开始时间：2024年8月20日,设计完成时间：2024年12月30日；
425 | 0710492961 | 00010 | 282433-9001001-0305 | 可研设计一体化(运检) | 包10 |  | 青海西宁湟中区10kV丹六路关跃村煤改电改造工程 | 西宁供电公司 | 设备部 | 电网工程勘察设计,AC10kV,配网工程,主网,可研设计一体化-可研 | B8HF-300010632-00110 | 增容400千伏安变压器2台，改造0.4千伏线路3.41千米 | 1.3572 |  | 具有中华人民共和国住房和城乡建设部（厅）认定的输变电工程设计乙级及以上资质和勘察（含岩土工程、工程测量）乙级及以上企业资质。 | 青海省西宁市湟中区总价承包 | 设计开始时间：2024年8月20日,设计完成时间：2024年12月30日；
426 | 0710493000 | 00010 | 282433-9001001-0305 | 可研设计一体化(运检) | 包10 |  | 青海西宁湟中区10kV丹六路关跃村煤改电改造工程 | 西宁供电公司 | 设备部 | 电网工程勘察设计,AC10kV,配网工程,主网,可研设计一体化-设计 | H0T4-300010646-00012 | 增容400千伏安变压器2台，改造0.4千伏线路3.41千米 | 8.4825 |  | 具有中华人民共和国住房和城乡建设部（厅）认定的输变电工程设计乙级及以上资质和勘察（含岩土工程、工程测量）乙级及以上企业资质。 | 青海省西宁市湟中区总价承包 | 设计开始时间：2024年8月20日,设计完成时间：2024年12月30日；
427 | 0710492862 | 00010 | 282433-9001001-0305 | 可研设计一体化(运检) | 包10 |  | 青海西宁湟中区10kV丹六路业隆村煤改电改造工程 | 西宁供电公司 | 设备部 | 电网工程勘察设计,AC10kV,配网工程,主网,可研设计一体化-可研 | B8HF-300010632-00119 | 增容400千伏安变压器3台，改造0.4千伏线路10.8千米 | 2.08 |  | 具有中华人民共和国住房和城乡建设部（厅）认定的输变电工程设计乙级及以上资质和勘察（含岩土工程、工程测量）乙级及以上企业资质。 | 青海省西宁市湟中区总价承包 | 设计开始时间：2024年8月20日,设计完成时间：2024年12月30日；
428 | 0710492991 | 00010 | 282433-9001001-0305 | 可研设计一体化(运检) | 包10 |  | 青海西宁湟中区10kV丹六路业隆村煤改电改造工程 | 西宁供电公司 | 设备部 | 电网工程勘察设计,AC10kV,配网工程,主网,可研设计一体化-设计 | H0T4-300010646-00021 | 增容400千伏安变压器3台，改造0.4千伏线路10.8千米 | 13 |  | 具有中华人民共和国住房和城乡建设部（厅）认定的输变电工程设计乙级及以上资质和勘察（含岩土工程、工程测量）乙级及以上企业资质。 | 青海省西宁市湟中区总价承包 | 设计开始时间：2024年8月20日,设计完成时间：2024年12月30日；
429 | 0710492962 | 00010 | 282433-9001001-0305 | 可研设计一体化(运检) | 包10 |  | 青海西宁湟中区10kV丹五路鸽堂村煤改电改造工程 | 西宁供电公司 | 设备部 | 电网工程勘察设计,AC10kV,配网工程,主网,可研设计一体化-可研 | B8HF-300010632-00109 | 增容400千伏安变压器1台，改造0.4千伏线路3.5千米 | 0.72 |  | 具有中华人民共和国住房和城乡建设部（厅）认定的输变电工程设计乙级及以上资质和勘察（含岩土工程、工程测量）乙级及以上企业资质。 | 青海省西宁市湟中区总价承包 | 设计开始时间：2024年8月20日,设计完成时间：2024年12月30日；
430 | 0710493001 | 00010 | 282433-9001001-0305 | 可研设计一体化(运检) | 包10 |  | 青海西宁湟中区10kV丹五路鸽堂村煤改电改造工程 | 西宁供电公司 | 设备部 | 电网工程勘察设计,AC10kV,配网工程,主网,可研设计一体化-设计 | H0T4-300010646-00011 | 增容400千伏安变压器1台，改造0.4千伏线路3.5千米 | 4.5 |  | 具有中华人民共和国住房和城乡建设部（厅）认定的输变电工程设计乙级及以上资质和勘察（含岩土工程、工程测量）乙级及以上企业资质。 | 青海省西宁市湟中区总价承包 | 设计开始时间：2024年8月20日,设计完成时间：2024年12月30日；
431 | 0710492868 | 00010 | 282433-9001001-0305 | 可研设计一体化(运检) | 包10 |  | 青海西宁湟中区10kV丹五路拉尕村煤改电改造工程 | 西宁供电公司 | 设备部 | 电网工程勘察设计,AC10kV,配网工程,主网,可研设计一体化-可研 | B8HF-300010632-00113 | 增容400千伏安变压器2台，新增400千伏安变压器1台 | 0.88 |  | 具有中华人民共和国住房和城乡建设部（厅）认定的输变电工程设计乙级及以上资质和勘察（含岩土工程、工程测量）乙级及以上企业资质。 | 青海省西宁市湟中区总价承包 | 设计开始时间：2024年8月20日,设计完成时间：2024年12月30日；
432 | 0710492997 | 00010 | 282433-9001001-0305 | 可研设计一体化(运检) | 包10 |  | 青海西宁湟中区10kV丹五路拉尕村煤改电改造工程 | 西宁供电公司 | 设备部 | 电网工程勘察设计,AC10kV,配网工程,主网,可研设计一体化-设计 | H0T4-300010646-00015 | 增容400千伏安变压器2台，新增400千伏安变压器1台 | 5.5 |  | 具有中华人民共和国住房和城乡建设部（厅）认定的输变电工程设计乙级及以上资质和勘察（含岩土工程、工程测量）乙级及以上企业资质。 | 青海省西宁市湟中区总价承包 | 设计开始时间：2024年8月20日,设计完成时间：2024年12月30日；
433 | 0710492867 | 00010 | 282433-9001001-0305 | 可研设计一体化(运检) | 包10 |  | 青海西宁湟中区10kV丹五路流水沟村煤改电改造工程 | 西宁供电公司 | 设备部 | 电网工程勘察设计,AC10kV,配网工程,主网,可研设计一体化-可研 | B8HF-300010632-00114 | 增容400千伏安变压器2台，改造0.4千伏线路8.1千米 | 1.76 |  | 具有中华人民共和国住房和城乡建设部（厅）认定的输变电工程设计乙级及以上资质和勘察（含岩土工程、工程测量）乙级及以上企业资质。 | 青海省西宁市湟中区总价承包 | 设计开始时间：2024年8月20日,设计完成时间：2024年12月30日；
434 | 0710492996 | 00010 | 282433-9001001-0305 | 可研设计一体化(运检) | 包10 |  | 青海西宁湟中区10kV丹五路流水沟村煤改电改造工程 | 西宁供电公司 | 设备部 | 电网工程勘察设计,AC10kV,配网工程,主网,可研设计一体化-设计 | H0T4-300010646-00016 | 增容400千伏安变压器2台，改造0.4千伏线路8.1千米 | 11 |  | 具有中华人民共和国住房和城乡建设部（厅）认定的输变电工程设计乙级及以上资质和勘察（含岩土工程、工程测量）乙级及以上企业资质。 | 青海省西宁市湟中区总价承包 | 设计开始时间：2024年8月20日,设计完成时间：2024年12月30日；
435 | 0710492960 | 00010 | 282433-9001001-0305 | 可研设计一体化(运检) | 包10 |  | 青海西宁湟中区10kV红二路红岭村煤改电改造工程 | 西宁供电公司 | 设备部 | 电网工程勘察设计,AC10kV,配网工程,主网,可研设计一体化-可研 | B8HF-300010632-00111 | 增容400千伏安变压器3台，新增400千伏安变压器1台 | 1.04 |  | 具有中华人民共和国住房和城乡建设部（厅）认定的输变电工程设计乙级及以上资质和勘察（含岩土工程、工程测量）乙级及以上企业资质。 | 青海省西宁市湟中区总价承包 | 设计开始时间：2024年8月20日,设计完成时间：2024年12月30日；
436 | 0710492999 | 00010 | 282433-9001001-0305 | 可研设计一体化(运检) | 包10 |  | 青海西宁湟中区10kV红二路红岭村煤改电改造工程 | 西宁供电公司 | 设备部 | 电网工程勘察设计,AC10kV,配网工程,主网,可研设计一体化-设计 | H0T4-300010646-00013 | 增容400千伏安变压器3台，新增400千伏安变压器1台 | 6.5 |  | 具有中华人民共和国住房和城乡建设部（厅）认定的输变电工程设计乙级及以上资质和勘察（含岩土工程、工程测量）乙级及以上企业资质。 | 青海省西宁市湟中区总价承包 | 设计开始时间：2024年8月20日,设计完成时间：2024年12月30日；
437 | 0710492864 | 00010 | 282433-9001001-0305 | 可研设计一体化(运检) | 包10 |  | 青海西宁湟中区10kV红二路牙加村煤改电改造工程 | 西宁供电公司 | 设备部 | 电网工程勘察设计,AC10kV,配网工程,主网,可研设计一体化-可研 | B8HF-300010632-00117 | 增容400千伏安变压器2台，改造0.4千伏线路5.6千米 | 1.2 |  | 具有中华人民共和国住房和城乡建设部（厅）认定的输变电工程设计乙级及以上资质和勘察（含岩土工程、工程测量）乙级及以上企业资质。 | 青海省西宁市湟中区总价承包 | 设计开始时间：2024年8月20日,设计完成时间：2024年12月30日；
438 | 0710492993 | 00010 | 282433-9001001-0305 | 可研设计一体化(运检) | 包10 |  | 青海西宁湟中区10kV红二路牙加村煤改电改造工程 | 西宁供电公司 | 设备部 | 电网工程勘察设计,AC10kV,配网工程,主网,可研设计一体化-设计 | H0T4-300010646-00019 | 增容400千伏安变压器2台，改造0.4千伏线路5.6千米 | 7.5 |  | 具有中华人民共和国住房和城乡建设部（厅）认定的输变电工程设计乙级及以上资质和勘察（含岩土工程、工程测量）乙级及以上企业资质。 | 青海省西宁市湟中区总价承包 | 设计开始时间：2024年8月20日,设计完成时间：2024年12月30日；
439 | 0710492965 | 00010 | 282433-9001001-0305 | 可研设计一体化(运检) | 包10 |  | 青海西宁湟中区10kV田二路鲍家村煤改电改造工程 | 西宁供电公司 | 设备部 | 电网工程勘察设计,AC10kV,配网工程,主网,可研设计一体化-可研 | B8HF-300010632-00106 | 增容400千伏安变压器2台，新增200千伏安变压器1台 | 1.8396 |  | 具有中华人民共和国住房和城乡建设部（厅）认定的输变电工程设计乙级及以上资质和勘察（含岩土工程、工程测量）乙级及以上企业资质。 | 青海省西宁市湟中区总价承包 | 设计开始时间：2024年8月20日,设计完成时间：2024年12月30日；
440 | 0710493004 | 00010 | 282433-9001001-0305 | 可研设计一体化(运检) | 包10 |  | 青海西宁湟中区10kV田二路鲍家村煤改电改造工程 | 西宁供电公司 | 设备部 | 电网工程勘察设计,AC10kV,配网工程,主网,可研设计一体化-设计 | H0T4-300010646-00008 | 增容400千伏安变压器2台，新增200千伏安变压器1台 | 11.4975 |  | 具有中华人民共和国住房和城乡建设部（厅）认定的输变电工程设计乙级及以上资质和勘察（含岩土工程、工程测量）乙级及以上企业资质。 | 青海省西宁市湟中区总价承包 | 设计开始时间：2024年8月20日,设计完成时间：2024年12月30日；
441 | 0710492869 | 00010 | 282433-9001001-0305 | 可研设计一体化(运检) | 包10 |  | 青海西宁湟中区10kV田二路红星村煤改电改造工程 | 西宁供电公司 | 设备部 | 电网工程勘察设计,AC10kV,配网工程,主网,可研设计一体化-可研 | B8HF-300010632-00112 | 增容400千伏安变压器2台，改造0.4千伏线路5.06千米 | 0.96 |  | 具有中华人民共和国住房和城乡建设部（厅）认定的输变电工程设计乙级及以上资质和勘察（含岩土工程、工程测量）乙级及以上企业资质。 | 青海省西宁市湟中区总价承包 | 设计开始时间：2024年8月20日,设计完成时间：2024年12月30日；
442 | 0710492998 | 00010 | 282433-9001001-0305 | 可研设计一体化(运检) | 包10 |  | 青海西宁湟中区10kV田二路红星村煤改电改造工程 | 西宁供电公司 | 设备部 | 电网工程勘察设计,AC10kV,配网工程,主网,可研设计一体化-设计 | H0T4-300010646-00014 | 增容400千伏安变压器2台，改造0.4千伏线路5.06千米 | 6 |  | 具有中华人民共和国住房和城乡建设部（厅）认定的输变电工程设计乙级及以上资质和勘察（含岩土工程、工程测量）乙级及以上企业资质。 | 青海省西宁市湟中区总价承包 | 设计开始时间：2024年8月20日,设计完成时间：2024年12月30日；
443 | 0710492866 | 00010 | 282433-9001001-0305 | 可研设计一体化(运检) | 包10 |  | 青海西宁湟中区10kV田二路上营二村煤改电改造工程 | 西宁供电公司 | 设备部 | 电网工程勘察设计,AC10kV,配网工程,主网,可研设计一体化-可研 | B8HF-300010632-00115 | 增容400千伏安变压器4台，改造0.4千伏线路7.7千米 | 1.88 |  | 具有中华人民共和国住房和城乡建设部（厅）认定的输变电工程设计乙级及以上资质和勘察（含岩土工程、工程测量）乙级及以上企业资质。 | 青海省西宁市湟中区总价承包 | 设计开始时间：2024年8月20日,设计完成时间：2024年12月30日；
444 | 0710492995 | 00010 | 282433-9001001-0305 | 可研设计一体化(运检) | 包10 |  | 青海西宁湟中区10kV田二路上营二村煤改电改造工程 | 西宁供电公司 | 设备部 | 电网工程勘察设计,AC10kV,配网工程,主网,可研设计一体化-设计 | H0T4-300010646-00017 | 增容400千伏安变压器4台，改造0.4千伏线路7.7千米 | 11.75 |  | 具有中华人民共和国住房和城乡建设部（厅）认定的输变电工程设计乙级及以上资质和勘察（含岩土工程、工程测量）乙级及以上企业资质。 | 青海省西宁市湟中区总价承包 | 设计开始时间：2024年8月20日,设计完成时间：2024年12月30日；
445 | 0710492964 | 00010 | 282433-9001001-0305 | 可研设计一体化(运检) | 包10 |  | 青海西宁湟中区10kV田三路冰草嘴村煤改电改造工程 | 西宁供电公司 | 设备部 | 电网工程勘察设计,AC10kV,配网工程,主网,可研设计一体化-可研 | B8HF-300010632-00107 | 增容200千伏安变压器1台，改造0.4千伏线路1.5千米 | 0.4 |  | 具有中华人民共和国住房和城乡建设部（厅）认定的输变电工程设计乙级及以上资质和勘察（含岩土工程、工程测量）乙级及以上企业资质。 | 青海省西宁市湟中区总价承包 | 设计开始时间：2024年8月20日,设计完成时间：2024年12月30日；
446 | 0710493003 | 00010 | 282433-9001001-0305 | 可研设计一体化(运检) | 包10 |  | 青海西宁湟中区10kV田三路冰草嘴村煤改电改造工程 | 西宁供电公司 | 设备部 | 电网工程勘察设计,AC10kV,配网工程,主网,可研设计一体化-设计 | H0T4-300010646-00009 | 增容200千伏安变压器1台，改造0.4千伏线路1.5千米 | 2.5 |  | 具有中华人民共和国住房和城乡建设部（厅）认定的输变电工程设计乙级及以上资质和勘察（含岩土工程、工程测量）乙级及以上企业资质。 | 青海省西宁市湟中区总价承包 | 设计开始时间：2024年8月20日,设计完成时间：2024年12月30日；
447 | 0710492865 | 00010 | 282433-9001001-0305 | 可研设计一体化(运检) | 包10 |  | 青海西宁湟中区10kV田三路谢家台村煤改电改造工程 | 西宁供电公司 | 设备部 | 电网工程勘察设计,AC10kV,配网工程,主网,可研设计一体化-可研 | B8HF-300010632-00116 | 增容400千伏安变压器2台，改造0.4千伏线路5.7千米 | 1.44 |  | 具有中华人民共和国住房和城乡建设部（厅）认定的输变电工程设计乙级及以上资质和勘察（含岩土工程、工程测量）乙级及以上企业资质。 | 青海省西宁市湟中区总价承包 | 设计开始时间：2024年8月20日,设计完成时间：2024年12月30日；
448 | 0710492994 | 00010 | 282433-9001001-0305 | 可研设计一体化(运检) | 包10 |  | 青海西宁湟中区10kV田三路谢家台村煤改电改造工程 | 西宁供电公司 | 设备部 | 电网工程勘察设计,AC10kV,配网工程,主网,可研设计一体化-设计 | H0T4-300010646-00018 | 增容400千伏安变压器2台，改造0.4千伏线路5.7千米 | 9 |  | 具有中华人民共和国住房和城乡建设部（厅）认定的输变电工程设计乙级及以上资质和勘察（含岩土工程、工程测量）乙级及以上企业资质。 | 青海省西宁市湟中区总价承包 | 设计开始时间：2024年8月20日,设计完成时间：2024年12月30日；
449 | 0710492860 | 00010 | 282433-9001001-0305 | 可研设计一体化(运检) | 包10 |  | 青海西宁湟中区10kV徐十三路东村煤改电改造工程 | 西宁供电公司 | 设备部 | 电网工程勘察设计,AC10kV,配网工程,主网,可研设计一体化-可研 | B8HF-300010632-00121 | 新建400千伏安变压器2台，新建及改造10千伏线路0.7千米 | 0.448 |  | 具有中华人民共和国住房和城乡建设部（厅）认定的输变电工程设计乙级及以上资质和勘察（含岩土工程、工程测量）乙级及以上企业资质。 | 青海省西宁市湟中区总价承包 | 设计开始时间：2024年8月20日,设计完成时间：2024年12月30日；
450 | 0710492979 | 00010 | 282433-9001001-0305 | 可研设计一体化(运检) | 包10 |  | 青海西宁湟中区10kV徐十三路东村煤改电改造工程 | 西宁供电公司 | 设备部 | 电网工程勘察设计,AC10kV,配网工程,主网,可研设计一体化-设计 | H0T4-300010646-00023 | 新建400千伏安变压器2台，新建及改造10千伏线路0.7千米 | 2.8 |  | 具有中华人民共和国住房和城乡建设部（厅）认定的输变电工程设计乙级及以上资质和勘察（含岩土工程、工程测量）乙级及以上企业资质。 | 青海省西宁市湟中区总价承包 | 设计开始时间：2024年8月20日,设计完成时间：2024年12月30日；
451 | 0710492739 | 00010 | 282433-9001001-0305 | 可研设计一体化(运检) | 包10 |  | 青海西宁湟中区10kV徐十三路西村煤改电改造工程 | 西宁供电公司 | 设备部 | 电网工程勘察设计,AC10kV,配网工程,主网,可研设计一体化-可研 | B8HF-300010632-00122 | 新建400千伏安变压器2台，新建及改造10千伏线路0.22千米 | 0.448 |  | 具有中华人民共和国住房和城乡建设部（厅）认定的输变电工程设计乙级及以上资质和勘察（含岩土工程、工程测量）乙级及以上企业资质。 | 青海省西宁市湟中区总价承包 | 设计开始时间：2024年8月20日,设计完成时间：2024年12月30日；
452 | 0710492978 | 00010 | 282433-9001001-0305 | 可研设计一体化(运检) | 包10 |  | 青海西宁湟中区10kV徐十三路西村煤改电改造工程 | 西宁供电公司 | 设备部 | 电网工程勘察设计,AC10kV,配网工程,主网,可研设计一体化-设计 | H0T4-300010646-00024 | 新建400千伏安变压器2台，新建及改造10千伏线路0.22千米 | 2.8 |  | 具有中华人民共和国住房和城乡建设部（厅）认定的输变电工程设计乙级及以上资质和勘察（含岩土工程、工程测量）乙级及以上企业资质。 | 青海省西宁市湟中区总价承包 | 设计开始时间：2024年8月20日,设计完成时间：2024年12月30日；
453 | 0710492738 | 00010 | 282433-9001001-0305 | 可研设计一体化(运检) | 包10 |  | 青海西宁湟中区10kV徐十五路徐家寨村煤改电改造工程 | 西宁供电公司 | 设备部 | 电网工程勘察设计,AC10kV,配网工程,主网,可研设计一体化-可研 | B8HF-300010632-00123 | 新建400千伏安变压器3台，新建及改造10千伏线路0.1千米 | 0.68 |  | 具有中华人民共和国住房和城乡建设部（厅）认定的输变电工程设计乙级及以上资质和勘察（含岩土工程、工程测量）乙级及以上企业资质。 | 青海省西宁市湟中区总价承包 | 设计开始时间：2024年8月20日,设计完成时间：2024年12月30日；
454 | 0710492977 | 00010 | 282433-9001001-0305 | 可研设计一体化(运检) | 包10 |  | 青海西宁湟中区10kV徐十五路徐家寨村煤改电改造工程 | 西宁供电公司 | 设备部 | 电网工程勘察设计,AC10kV,配网工程,主网,可研设计一体化-设计 | H0T4-300010646-00025 | 新建400千伏安变压器3台，新建及改造10千伏线路0.1千米 | 4.25 |  | 具有中华人民共和国住房和城乡建设部（厅）认定的输变电工程设计乙级及以上资质和勘察（含岩土工程、工程测量）乙级及以上企业资质。 | 青海省西宁市湟中区总价承包 | 设计开始时间：2024年8月20日,设计完成时间：2024年12月30日；
455 | 0710492861 | 00010 | 282433-9001001-0305 | 可研设计一体化(运检) | 包10 |  | 青海西宁湟中区10kV徐四路班玛坡村煤改电改造工程 | 西宁供电公司 | 设备部 | 电网工程勘察设计,AC10kV,配网工程,主网,可研设计一体化-可研 | B8HF-300010632-00120 | 增容400千伏安变压器2台，新建400千伏安变压器2台 | 0.8 |  | 具有中华人民共和国住房和城乡建设部（厅）认定的输变电工程设计乙级及以上资质和勘察（含岩土工程、工程测量）乙级及以上企业资质。 | 青海省西宁市湟中区总价承包 | 设计开始时间：2024年8月20日,设计完成时间：2024年12月30日；
456 | 0710492990 | 00010 | 282433-9001001-0305 | 可研设计一体化(运检) | 包10 |  | 青海西宁湟中区10kV徐四路班玛坡村煤改电改造工程 | 西宁供电公司 | 设备部 | 电网工程勘察设计,AC10kV,配网工程,主网,可研设计一体化-设计 | H0T4-300010646-00022 | 增容400千伏安变压器2台，新建400千伏安变压器2台 | 5 |  | 具有中华人民共和国住房和城乡建设部（厅）认定的输变电工程设计乙级及以上资质和勘察（含岩土工程、工程测量）乙级及以上企业资质。 | 青海省西宁市湟中区总价承包 | 设计开始时间：2024年8月20日,设计完成时间：2024年12月30日；
457 | 0710492737 | 00010 | 282433-9001001-0305 | 可研设计一体化(运检) | 包10 |  | 青海西宁湟中区10kV徐四路东台村煤改电改造工程 | 西宁供电公司 | 设备部 | 电网工程勘察设计,AC10kV,配网工程,主网,可研设计一体化-可研 | B8HF-300010632-00124 | 新建400千伏安变压器1台，增容400千伏安变压器1台 | 0.48 |  | 具有中华人民共和国住房和城乡建设部（厅）认定的输变电工程设计乙级及以上资质和勘察（含岩土工程、工程测量）乙级及以上企业资质。 | 青海省西宁市湟中区总价承包 | 设计开始时间：2024年8月20日,设计完成时间：2024年12月30日；
458 | 0710492976 | 00010 | 282433-9001001-0305 | 可研设计一体化(运检) | 包10 |  | 青海西宁湟中区10kV徐四路东台村煤改电改造工程 | 西宁供电公司 | 设备部 | 电网工程勘察设计,AC10kV,配网工程,主网,可研设计一体化-设计 | H0T4-300010646-00026 | 新建400千伏安变压器1台，增容400千伏安变压器1台 | 3 |  | 具有中华人民共和国住房和城乡建设部（厅）认定的输变电工程设计乙级及以上资质和勘察（含岩土工程、工程测量）乙级及以上企业资质。 | 青海省西宁市湟中区总价承包 | 设计开始时间：2024年8月20日,设计完成时间：2024年12月30日；
459 | 0710492734 | 00010 | 282433-9001001-0305 | 可研设计一体化(运检) | 包10 |  | 青海西宁湟中区10kV甘五路押必村煤改电改造工程 | 西宁供电公司 | 设备部 | 电网工程勘察设计,AC10kV,配网工程,主网,可研设计一体化-可研 | B8HF-300010632-00127 | 改造0.4千伏线路10千米，增容400千伏安变压器4台 | 1.44 |  | 具有中华人民共和国住房和城乡建设部（厅）认定的输变电工程设计乙级及以上资质和勘察（含岩土工程、工程测量）乙级及以上企业资质。 | 青海省西宁市湟中区总价承包 | 设计开始时间：2024年8月20日,设计完成时间：2024年12月30日；
460 | 0710492973 | 00010 | 282433-9001001-0305 | 可研设计一体化(运检) | 包10 |  | 青海西宁湟中区10kV甘五路押必村煤改电改造工程 | 西宁供电公司 | 设备部 | 电网工程勘察设计,AC10kV,配网工程,主网,可研设计一体化-设计 | H0T4-300010646-00029 | 改造0.4千伏线路10千米，增容400千伏安变压器4台 | 9 |  | 具有中华人民共和国住房和城乡建设部（厅）认定的输变电工程设计乙级及以上资质和勘察（含岩土工程、工程测量）乙级及以上企业资质。 | 青海省西宁市湟中区总价承包 | 设计开始时间：2024年8月20日,设计完成时间：2024年12月30日；
461 | 0710492732 | 00010 | 282433-9001001-0305 | 可研设计一体化(运检) | 包10 |  | 青海西宁湟中区10kV甘五路庄科脑村煤改电改造工程 | 西宁供电公司 | 设备部 | 电网工程勘察设计,AC10kV,配网工程,主网,可研设计一体化-可研 | B8HF-300010632-00129 | 改造0.4千伏线路13千米，增容400千伏安变压器4台 | 2.08 |  | 具有中华人民共和国住房和城乡建设部（厅）认定的输变电工程设计乙级及以上资质和勘察（含岩土工程、工程测量）乙级及以上企业资质。 | 青海省西宁市湟中区总价承包 | 设计开始时间：2024年8月20日,设计完成时间：2024年12月30日；
462 | 0710492971 | 00010 | 282433-9001001-0305 | 可研设计一体化(运检) | 包10 |  | 青海西宁湟中区10kV甘五路庄科脑村煤改电改造工程 | 西宁供电公司 | 设备部 | 电网工程勘察设计,AC10kV,配网工程,主网,可研设计一体化-设计 | H0T4-300010646-00031 | 改造0.4千伏线路13千米，增容400千伏安变压器4台 | 13 |  | 具有中华人民共和国住房和城乡建设部（厅）认定的输变电工程设计乙级及以上资质和勘察（含岩土工程、工程测量）乙级及以上企业资质。 | 青海省西宁市湟中区总价承包 | 设计开始时间：2024年8月20日,设计完成时间：2024年12月30日；
463 | 0710492966 | 00010 | 282433-9001001-0305 | 可研设计一体化(运检) | 包10 |  | 青海西宁湟中区10kV甘一路、甘四路网架优化加强工程 | 西宁供电公司 | 设备部 | 电网工程勘察设计,AC10kV,配网工程,主网,可研设计一体化-可研 | B8HF-300010632-00105 | 新建及改造10千伏双回线路2.9千米，更换二进四出环网柜1台 | 1.6 |  | 具有中华人民共和国住房和城乡建设部（厅）认定的输变电工程设计乙级及以上资质和勘察（含岩土工程、工程测量）乙级及以上企业资质。 | 青海省西宁市湟中区总价承包 | 设计开始时间：2024年8月20日,设计完成时间：2024年12月30日；
464 | 0710493005 | 00010 | 282433-9001001-0305 | 可研设计一体化(运检) | 包10 |  | 青海西宁湟中区10kV甘一路、甘四路网架优化加强工程 | 西宁供电公司 | 设备部 | 电网工程勘察设计,AC10kV,配网工程,主网,可研设计一体化-设计 | H0T4-300010646-00007 | 新建及改造10千伏双回线路2.9千米，更换二进四出环网柜1台 | 10 |  | 具有中华人民共和国住房和城乡建设部（厅）认定的输变电工程设计乙级及以上资质和勘察（含岩土工程、工程测量）乙级及以上企业资质。 | 青海省西宁市湟中区总价承包 | 设计开始时间：2024年8月20日,设计完成时间：2024年12月30日；
465 | 0710492968 | 00010 | 282433-9001001-0305 | 可研设计一体化(运检) | 包10 |  | 青海西宁湟中区10kV贾八路马场村煤改电改造工程 | 西宁供电公司 | 设备部 | 电网工程勘察设计,AC10kV,配网工程,主网,可研设计一体化-可研 | B8HF-300010632-00103 | 新建及改造10千伏线路0.8千米，新建400千伏安变压器1台 | 1.04 |  | 具有中华人民共和国住房和城乡建设部（厅）认定的输变电工程设计乙级及以上资质和勘察（含岩土工程、工程测量）乙级及以上企业资质。 | 青海省西宁市湟中区总价承包 | 设计开始时间：2024年8月20日,设计完成时间：2024年12月30日；
466 | 0710492988 | 00010 | 282433-9001001-0305 | 可研设计一体化(运检) | 包10 |  | 青海西宁湟中区10kV贾八路马场村煤改电改造工程 | 西宁供电公司 | 设备部 | 电网工程勘察设计,AC10kV,配网工程,主网,可研设计一体化-设计 | H0T4-300010646-00005 | 新建及改造10千伏线路0.8千米，新建400千伏安变压器1台 | 6.5 |  | 具有中华人民共和国住房和城乡建设部（厅）认定的输变电工程设计乙级及以上资质和勘察（含岩土工程、工程测量）乙级及以上企业资质。 | 青海省西宁市湟中区总价承包 | 设计开始时间：2024年8月20日,设计完成时间：2024年12月30日；
467 | 0710492969 | 00010 | 282433-9001001-0305 | 可研设计一体化(运检) | 包10 |  | 青海西宁湟中区10kV贾三路立欠村煤改电改造工程 | 西宁供电公司 | 设备部 | 电网工程勘察设计,AC10kV,配网工程,主网,可研设计一体化-可研 | B8HF-300010632-00102 | 新建及改造10千伏线路0.8千米，新建400千伏安变压器2台 | 0.96 |  | 具有中华人民共和国住房和城乡建设部（厅）认定的输变电工程设计乙级及以上资质和勘察（含岩土工程、工程测量）乙级及以上企业资质。 | 青海省西宁市湟中区总价承包 | 设计开始时间：2024年8月20日,设计完成时间：2024年12月30日；
468 | 0710492987 | 00010 | 282433-9001001-0305 | 可研设计一体化(运检) | 包10 |  | 青海西宁湟中区10kV贾三路立欠村煤改电改造工程 | 西宁供电公司 | 设备部 | 电网工程勘察设计,AC10kV,配网工程,主网,可研设计一体化-设计 | H0T4-300010646-00004 | 新建及改造10千伏线路0.8千米，新建400千伏安变压器2台 | 6 |  | 具有中华人民共和国住房和城乡建设部（厅）认定的输变电工程设计乙级及以上资质和勘察（含岩土工程、工程测量）乙级及以上企业资质。 | 青海省西宁市湟中区总价承包 | 设计开始时间：2024年8月20日,设计完成时间：2024年12月30日；
469 | 0710492980 | 00010 | 282433-9001001-0305 | 可研设计一体化(运检) | 包10 |  | 青海西宁湟中区10kV贾三路前沟村#001等4个公网变老旧配变改造工程 | 西宁供电公司 | 设备部 | 电网工程勘察设计,AC10kV,配网工程,主网,可研设计一体化-可研 | B8HF-300010632-00101 | 新建及改造10千伏线路1.2千米，新建400千伏安变压器5台 | 2.56 |  | 具有中华人民共和国住房和城乡建设部（厅）认定的输变电工程设计乙级及以上资质和勘察（含岩土工程、工程测量）乙级及以上企业资质。 | 青海省西宁市湟中区总价承包 | 设计开始时间：2024年8月20日,设计完成时间：2024年12月30日；
470 | 0710492986 | 00010 | 282433-9001001-0305 | 可研设计一体化(运检) | 包10 |  | 青海西宁湟中区10kV贾三路前沟村#001等4个公网变老旧配变改造工程 | 西宁供电公司 | 设备部 | 电网工程勘察设计,AC10kV,配网工程,主网,可研设计一体化-设计 | H0T4-300010646-00003 | 新建及改造10千伏线路1.2千米，新建400千伏安变压器5台 | 16 |  | 具有中华人民共和国住房和城乡建设部（厅）认定的输变电工程设计乙级及以上资质和勘察（含岩土工程、工程测量）乙级及以上企业资质。 | 青海省西宁市湟中区总价承包 | 设计开始时间：2024年8月20日,设计完成时间：2024年12月30日；
471 | 0710492967 | 00010 | 282433-9001001-0305 | 可研设计一体化(运检) | 包10 |  | 青海西宁湟中区10kV李一路大掌村老旧配变改造工程 | 西宁供电公司 | 设备部 | 电网工程勘察设计,AC10kV,配网工程,主网,可研设计一体化-可研 | B8HF-300010632-00104 | 新建及改造0.4千伏线路1.9千米，增容200千伏安变压器1台 | 0.4 |  | 具有中华人民共和国住房和城乡建设部（厅）认定的输变电工程设计乙级及以上资质和勘察（含岩土工程、工程测量）乙级及以上企业资质。 | 青海省西宁市湟中区总价承包 | 设计开始时间：2024年8月20日,设计完成时间：2024年12月30日；
472 | 0710492989 | 00010 | 282433-9001001-0305 | 可研设计一体化(运检) | 包10 |  | 青海西宁湟中区10kV李一路大掌村老旧配变改造工程 | 西宁供电公司 | 设备部 | 电网工程勘察设计,AC10kV,配网工程,主网,可研设计一体化-设计 | H0T4-300010646-00006 | 新建及改造0.4千伏线路1.9千米，增容200千伏安变压器1台 | 2.5 |  | 具有中华人民共和国住房和城乡建设部（厅）认定的输变电工程设计乙级及以上资质和勘察（含岩土工程、工程测量）乙级及以上企业资质。 | 青海省西宁市湟中区总价承包 | 设计开始时间：2024年8月20日,设计完成时间：2024年12月30日；
473 | 0710492733 | 00010 | 282433-9001001-0305 | 可研设计一体化(运检) | 包10 |  | 青海西宁湟中区10kV前二路转嘴村煤改电改造工程 | 西宁供电公司 | 设备部 | 电网工程勘察设计,AC10kV,配网工程,主网,可研设计一体化-可研 | B8HF-300010632-00128 | 改造0.4千伏线路14.5千米，增容400千伏安变压器5台 | 2.16 |  | 具有中华人民共和国住房和城乡建设部（厅）认定的输变电工程设计乙级及以上资质和勘察（含岩土工程、工程测量）乙级及以上企业资质。 | 青海省西宁市湟中区总价承包 | 设计开始时间：2024年8月20日,设计完成时间：2024年12月30日；
474 | 0710492972 | 00010 | 282433-9001001-0305 | 可研设计一体化(运检) | 包10 |  | 青海西宁湟中区10kV前二路转嘴村煤改电改造工程 | 西宁供电公司 | 设备部 | 电网工程勘察设计,AC10kV,配网工程,主网,可研设计一体化-设计 | H0T4-300010646-00030 | 改造0.4千伏线路14.5千米，增容400千伏安变压器5台 | 13.5 |  | 具有中华人民共和国住房和城乡建设部（厅）认定的输变电工程设计乙级及以上资质和勘察（含岩土工程、工程测量）乙级及以上企业资质。 | 青海省西宁市湟中区总价承包 | 设计开始时间：2024年8月20日,设计完成时间：2024年12月30日；
475 | 0710492731 | 00010 | 282433-9001001-0305 | 可研设计一体化(运检) | 包10 |  | 青海西宁湟中区10kV前三路东台村煤改电改造工程 | 西宁供电公司 | 设备部 | 电网工程勘察设计,AC10kV,配网工程,主网,可研设计一体化-可研 | B8HF-300010632-00130 | 改造0.4千伏线路14.5千米，增容400千伏安变压器6台 | 2.28 |  | 具有中华人民共和国住房和城乡建设部（厅）认定的输变电工程设计乙级及以上资质和勘察（含岩土工程、工程测量）乙级及以上企业资质。 | 青海省西宁市湟中区总价承包 | 设计开始时间：2024年8月20日,设计完成时间：2024年12月30日；
476 | 0710492970 | 00010 | 282433-9001001-0305 | 可研设计一体化(运检) | 包10 |  | 青海西宁湟中区10kV前三路东台村煤改电改造工程 | 西宁供电公司 | 设备部 | 电网工程勘察设计,AC10kV,配网工程,主网,可研设计一体化-设计 | H0T4-300010646-00032 | 改造0.4千伏线路14.5千米，增容400千伏安变压器6台 | 14.25 |  | 具有中华人民共和国住房和城乡建设部（厅）认定的输变电工程设计乙级及以上资质和勘察（含岩土工程、工程测量）乙级及以上企业资质。 | 青海省西宁市湟中区总价承包 | 设计开始时间：2024年8月20日,设计完成时间：2024年12月30日；
477 | 0710492308 | 00010 | 282433-9001001-0305 | 可研设计一体化(运检) | 包10 |  | 青海西宁湟中区10kV前三路西岔村煤改电改造工程 | 西宁供电公司 | 设备部 | 电网工程勘察设计,AC10kV,配网工程,主网,可研设计一体化-设计 | H0T4-300010646-00034 | 改造0.4千伏线路15千米，增容400千伏安变压器4台 | 9 |  | 具有中华人民共和国住房和城乡建设部（厅）认定的输变电工程设计乙级及以上资质和勘察（含岩土工程、工程测量）乙级及以上企业资质。 | 青海省西宁市湟中区总价承包 | 设计开始时间：2024年8月20日,设计完成时间：2024年12月30日；
478 | 0710492699 | 00010 | 282433-9001001-0305 | 可研设计一体化(运检) | 包10 |  | 青海西宁湟中区10kV前三路西岔村煤改电改造工程 | 西宁供电公司 | 设备部 | 电网工程勘察设计,AC10kV,配网工程,主网,可研设计一体化-可研 | B8HF-300010632-00132 | 改造0.4千伏线路15千米，增容400千伏安变压器4台 | 1.44 |  | 具有中华人民共和国住房和城乡建设部（厅）认定的输变电工程设计乙级及以上资质和勘察（含岩土工程、工程测量）乙级及以上企业资质。 | 青海省西宁市湟中区总价承包 | 设计开始时间：2024年8月20日,设计完成时间：2024年12月30日；
479 | 0710492309 | 00010 | 282433-9001001-0305 | 可研设计一体化(运检) | 包10 |  | 青海西宁湟中区10kV前三路西台村煤改电改造工程 | 西宁供电公司 | 设备部 | 电网工程勘察设计,AC10kV,配网工程,主网,可研设计一体化-设计 | H0T4-300010646-00033 | 改造0.4千伏线路7.4千米，增容400千伏安变压器1台 | 4.5 |  | 具有中华人民共和国住房和城乡建设部（厅）认定的输变电工程设计乙级及以上资质和勘察（含岩土工程、工程测量）乙级及以上企业资质。 | 青海省西宁市湟中区总价承包 | 设计开始时间：2024年8月20日,设计完成时间：2024年12月30日；
480 | 0710492730 | 00010 | 282433-9001001-0305 | 可研设计一体化(运检) | 包10 |  | 青海西宁湟中区10kV前三路西台村煤改电改造工程 | 西宁供电公司 | 设备部 | 电网工程勘察设计,AC10kV,配网工程,主网,可研设计一体化-可研 | B8HF-300010632-00131 | 改造0.4千伏线路7.4千米，增容400千伏安变压器1台 | 0.72 |  | 具有中华人民共和国住房和城乡建设部（厅）认定的输变电工程设计乙级及以上资质和勘察（含岩土工程、工程测量）乙级及以上企业资质。 | 青海省西宁市湟中区总价承包 | 设计开始时间：2024年8月20日,设计完成时间：2024年12月30日；
481 | 0710492735 | 00010 | 282433-9001001-0305 | 可研设计一体化(运检) | 包10 |  | 青海西宁湟中区10kV前三路新湾村煤改电改造工程 | 西宁供电公司 | 设备部 | 电网工程勘察设计,AC10kV,配网工程,主网,可研设计一体化-可研 | B8HF-300010632-00126 | 改造0.4千伏线路14.5千米，增容400千伏安变压器5台 | 3.04 |  | 具有中华人民共和国住房和城乡建设部（厅）认定的输变电工程设计乙级及以上资质和勘察（含岩土工程、工程测量）乙级及以上企业资质。 | 青海省西宁市湟中区总价承包 | 设计开始时间：2024年8月20日,设计完成时间：2024年12月30日；
482 | 0710492974 | 00010 | 282433-9001001-0305 | 可研设计一体化(运检) | 包10 |  | 青海西宁湟中区10kV前三路新湾村煤改电改造工程 | 西宁供电公司 | 设备部 | 电网工程勘察设计,AC10kV,配网工程,主网,可研设计一体化-设计 | H0T4-300010646-00028 | 改造0.4千伏线路14.5千米，增容400千伏安变压器5台 | 19 |  | 具有中华人民共和国住房和城乡建设部（厅）认定的输变电工程设计乙级及以上资质和勘察（含岩土工程、工程测量）乙级及以上企业资质。 | 青海省西宁市湟中区总价承包 | 设计开始时间：2024年8月20日,设计完成时间：2024年12月30日；
483 | 0710492736 | 00010 | 282433-9001001-0305 | 可研设计一体化(运检) | 包10 |  | 青海西宁湟中区10kV前一路山甲村煤改电改造工程 | 西宁供电公司 | 设备部 | 电网工程勘察设计,AC10kV,配网工程,主网,可研设计一体化-可研 | B8HF-300010632-00125 | 新建10千伏线路1.2千米，增容400千伏安变压器7台 | 3.456 |  | 具有中华人民共和国住房和城乡建设部（厅）认定的输变电工程设计乙级及以上资质和勘察（含岩土工程、工程测量）乙级及以上企业资质。 | 青海省西宁市湟中区总价承包 | 设计开始时间：2024年8月20日,设计完成时间：2024年12月30日；
484 | 0710492975 | 00010 | 282433-9001001-0305 | 可研设计一体化(运检) | 包10 |  | 青海西宁湟中区10kV前一路山甲村煤改电改造工程 | 西宁供电公司 | 设备部 | 电网工程勘察设计,AC10kV,配网工程,主网,可研设计一体化-设计 | H0T4-300010646-00027 | 新建10千伏线路1.2千米，增容400千伏安变压器7台 | 21.6 |  | 具有中华人民共和国住房和城乡建设部（厅）认定的输变电工程设计乙级及以上资质和勘察（含岩土工程、工程测量）乙级及以上企业资质。 | 青海省西宁市湟中区总价承包 | 设计开始时间：2024年8月20日,设计完成时间：2024年12月30日；
485 | 0710492982 | 00010 | 282433-9001001-0305 | 可研设计一体化(运检) | 包10 |  | 青海西宁湟中区10kV元十二路城楼巷老旧配变改造工程 | 西宁供电公司 | 设备部 | 电网工程勘察设计,AC10kV,配网工程,主网,可研设计一体化-可研 | B8HF-300010632-00099 | 新建及改造10千伏架空线路0.396千米，新建400 千伏安配电变台1台 | 1.44 |  | 具有中华人民共和国住房和城乡建设部（厅）认定的输变电工程设计乙级及以上资质和勘察（含岩土工程、工程测量）乙级及以上企业资质。 | 青海省西宁市湟中区总价承包 | 设计开始时间：2024年8月20日,设计完成时间：2024年12月30日；
486 | 0710492984 | 00010 | 282433-9001001-0305 | 可研设计一体化(运检) | 包10 |  | 青海西宁湟中区10kV元十二路城楼巷老旧配变改造工程 | 西宁供电公司 | 设备部 | 电网工程勘察设计,AC10kV,配网工程,主网,可研设计一体化-设计 | H0T4-300010646-00001 | 新建及改造10千伏架空线路0.396千米，新建400 千伏安配电变台1台 | 9 |  | 具有中华人民共和国住房和城乡建设部（厅）认定的输变电工程设计乙级及以上资质和勘察（含岩土工程、工程测量）乙级及以上企业资质。 | 青海省西宁市湟中区总价承包 | 设计开始时间：2024年8月20日,设计完成时间：2024年12月30日；
487 | 0710492981 | 00010 | 282433-9001001-0305 | 可研设计一体化(运检) | 包10 |  | 青海西宁湟中区10kV元十二路托儿所老旧配变改造工程 | 西宁供电公司 | 设备部 | 电网工程勘察设计,AC10kV,配网工程,主网,可研设计一体化-可研 | B8HF-300010632-00100 | 新建及改造0.4千伏线路0.886千米，改造照明用户274户，动力用户11户。 | 1.28 |  | 具有中华人民共和国住房和城乡建设部（厅）认定的输变电工程设计乙级及以上资质和勘察（含岩土工程、工程测量）乙级及以上企业资质。 | 青海省西宁市湟中区总价承包 | 设计开始时间：2024年8月20日,设计完成时间：2024年12月30日；
488 | 0710492985 | 00010 | 282433-9001001-0305 | 可研设计一体化(运检) | 包10 |  | 青海西宁湟中区10kV元十二路托儿所老旧配变改造工程 | 西宁供电公司 | 设备部 | 电网工程勘察设计,AC10kV,配网工程,主网,可研设计一体化-设计 | H0T4-300010646-00002 | 新建及改造0.4千伏线路0.886千米，改造照明用户274户，动力用户11户。 | 8 |  | 具有中华人民共和国住房和城乡建设部（厅）认定的输变电工程设计乙级及以上资质和勘察（含岩土工程、工程测量）乙级及以上企业资质。 | 青海省西宁市湟中区总价承包 | 设计开始时间：2024年8月20日,设计完成时间：2024年12月30日；
489 | 0710489519 | 00010 | 282433-9001001-0305 | 可研设计一体化(运检) | 包11 | 青海海东互助10kV班二路大泉村001号公网变等7个台区改造等工程可研设计一体化 | 青海海东互助10kV班二路大泉村001号公网变等7个台区改造工程 | 海东供电公司 | 设备部 | 电网工程勘察设计,AC10kV,配网工程,主网,可研设计一体化-可研 | E024-300010632-00003 | 改造原10千伏线路0.6千米，0.4千伏架空绝缘导线13.624千米。 | 3.5738 | 211.1168 | 具有中华人民共和国住房和城乡建设部（厅）认定的输变电工程设计乙级及以上资质和勘察（含岩土工程、工程测量）乙级及以上企业资质。 | 青海省海东市互助县总价承包 | 服务实施开始时间：2024年8月30日，服务实施完成时间：2024年10月30日
490 | 0710489540 | 00010 | 282433-9001001-0305 | 可研设计一体化(运检) | 包11 |  | 青海海东互助10kV班二路大泉村001号公网变等7个台区改造工程 | 海东供电公司 | 设备部 | 电网工程勘察设计,AC10kV,配网工程,主网,可研设计一体化-设计 | E024-300010646-00003 | 改造原10千伏线路0.6千米，0.4千伏架空绝缘导线13.624千米。 | 16.1715 |  | 具有中华人民共和国住房和城乡建设部（厅）认定的输变电工程设计乙级及以上资质和勘察（含岩土工程、工程测量）乙级及以上企业资质。 | 青海省海东市互助县总价承包 | 服务实施开始时间：2024年8月30日，服务实施完成时间：2024年10月30日
491 | 0710489517 | 00010 | 282433-9001001-0305 | 可研设计一体化(运检) | 包11 |  | 青海海东互助10kV班二路大庄村001公网变等7个台区改造工程 | 海东供电公司 | 设备部 | 电网工程勘察设计,AC10kV,配网工程,主网,可研设计一体化-可研 | E024-300010632-00003 | 改造原10千伏线路0.08千米、0.4千伏架空绝缘导线13.624千米。 | 3.6632 |  | 具有中华人民共和国住房和城乡建设部（厅）认定的输变电工程设计乙级及以上资质和勘察（含岩土工程、工程测量）乙级及以上企业资质。 | 青海省海东市互助县总价承包 | 服务实施开始时间：2024年8月30日，服务实施完成时间：2024年10月30日
492 | 0710489518 | 00010 | 282433-9001001-0305 | 可研设计一体化(运检) | 包11 |  | 青海海东互助10kV班二路大庄村001公网变等7个台区改造工程 | 海东供电公司 | 设备部 | 电网工程勘察设计,AC10kV,配网工程,主网,可研设计一体化-设计 | E024-300010646-00003 | 改造原10千伏线路0.08千米、0.4千伏架空绝缘导线13.624千米。 | 16.4846 |  | 具有中华人民共和国住房和城乡建设部（厅）认定的输变电工程设计乙级及以上资质和勘察（含岩土工程、工程测量）乙级及以上企业资质。 | 青海省海东市互助县总价承包 | 服务实施开始时间：2024年8月30日，服务实施完成时间：2024年10月30日
493 | 0710489515 | 00010 | 282433-9001001-0305 | 可研设计一体化(运检) | 包11 |  | 青海海东互助10kV班二路东山村10个台区改造工程 | 海东供电公司 | 设备部 | 电网工程勘察设计,AC10kV,配网工程,主网,可研设计一体化-可研 | E024-300010632-00003 | 改造原10千伏线路1.2千米，改造照明用户305户，动力用户36户。 | 3.7973 |  | 具有中华人民共和国住房和城乡建设部（厅）认定的输变电工程设计乙级及以上资质和勘察（含岩土工程、工程测量）乙级及以上企业资质。 | 青海省海东市互助县总价承包 | 服务实施开始时间：2024年8月30日，服务实施完成时间：2024年10月30日
494 | 0710489516 | 00010 | 282433-9001001-0305 | 可研设计一体化(运检) | 包11 |  | 青海海东互助10kV班二路东山村10个台区改造工程 | 海东供电公司 | 设备部 | 电网工程勘察设计,AC10kV,配网工程,主网,可研设计一体化-设计 | E024-300010646-00003 | 改造原10千伏线路1.2千米，改造照明用户305户，动力用户36户。 | 23.1004 |  | 具有中华人民共和国住房和城乡建设部（厅）认定的输变电工程设计乙级及以上资质和勘察（含岩土工程、工程测量）乙级及以上企业资质。 | 青海省海东市互助县总价承包 | 服务实施开始时间：2024年8月30日，服务实施完成时间：2024年10月30日
495 | 0710489513 | 00010 | 282433-9001001-0305 | 可研设计一体化(运检) | 包11 |  | 青海海东互助10kV班二路刘李山001公网变等2个台区改造工程 | 海东供电公司 | 设备部 | 电网工程勘察设计,AC10kV,配网工程,主网,可研设计一体化-可研 | E024-300010632-00003 | 组立15米杆塔80基，改造照明用户253户，动力用户16户。 | 2.0228 |  | 具有中华人民共和国住房和城乡建设部（厅）认定的输变电工程设计乙级及以上资质和勘察（含岩土工程、工程测量）乙级及以上企业资质。 | 青海省海东市互助县总价承包 | 服务实施开始时间：2024年8月30日，服务实施完成时间：2024年10月30日
496 | 0710489514 | 00010 | 282433-9001001-0305 | 可研设计一体化(运检) | 包11 |  | 青海海东互助10kV班二路刘李山001公网变等2个台区改造工程 | 海东供电公司 | 设备部 | 电网工程勘察设计,AC10kV,配网工程,主网,可研设计一体化-设计 | E024-300010646-00003 | 组立15米杆塔80基，改造照明用户253户，动力用户16户。 | 10.5691 |  | 具有中华人民共和国住房和城乡建设部（厅）认定的输变电工程设计乙级及以上资质和勘察（含岩土工程、工程测量）乙级及以上企业资质。 | 青海省海东市互助县总价承包 | 服务实施开始时间：2024年8月30日，服务实施完成时间：2024年10月30日
497 | 0710489511 | 00010 | 282433-9001001-0305 | 可研设计一体化(运检) | 包11 |  | 青海海东互助10kV班二路上山城1.2社001号公网变等3个台区改造工程 | 海东供电公司 | 设备部 | 电网工程勘察设计,AC10kV,配网工程,主网,可研设计一体化-可研 | E024-300010632-00003 | 改造原10千伏线路0.08千米，改造照明用户241户，动力用户22户。 | 2.2642 |  | 具有中华人民共和国住房和城乡建设部（厅）认定的输变电工程设计乙级及以上资质和勘察（含岩土工程、工程测量）乙级及以上企业资质。 | 青海省海东市互助县总价承包 | 服务实施开始时间：2024年8月30日，服务实施完成时间：2024年10月30日
498 | 0710489512 | 00010 | 282433-9001001-0305 | 可研设计一体化(运检) | 包11 |  | 青海海东互助10kV班二路上山城1.2社001号公网变等3个台区改造工程 | 海东供电公司 | 设备部 | 电网工程勘察设计,AC10kV,配网工程,主网,可研设计一体化-设计 | E024-300010646-00003 | 改造原10千伏线路0.08千米，改造照明用户241户，动力用户22户。 | 10.6981 |  | 具有中华人民共和国住房和城乡建设部（厅）认定的输变电工程设计乙级及以上资质和勘察（含岩土工程、工程测量）乙级及以上企业资质。 | 青海省海东市互助县总价承包 | 服务实施开始时间：2024年8月30日，服务实施完成时间：2024年10月30日
499 | 0710489489 | 00010 | 282433-9001001-0305 | 可研设计一体化(运检) | 包11 |  | 青海海东互助10kV班二路下李3.4社1台公网变台区改造工程 | 海东供电公司 | 设备部 | 电网工程勘察设计,AC10kV,配网工程,主网,可研设计一体化-可研 | E024-300010632-00003 | 改造0.4千伏架空绝缘导线6.004千米，改造照明用户68户，动力用户3户。 | 1.2838 |  | 具有中华人民共和国住房和城乡建设部（厅）认定的输变电工程设计乙级及以上资质和勘察（含岩土工程、工程测量）乙级及以上企业资质。 | 青海省海东市互助县总价承包 | 服务实施开始时间：2024年8月30日，服务实施完成时间：2024年10月30日
500 | 0710489510 | 00010 | 282433-9001001-0305 | 可研设计一体化(运检) | 包11 |  | 青海海东互助10kV班二路下李3.4社1台公网变台区改造工程 | 海东供电公司 | 设备部 | 电网工程勘察设计,AC10kV,配网工程,主网,可研设计一体化-设计 | E024-300010646-00003 | 改造0.4千伏架空绝缘导线6.004千米，改造照明用户68户，动力用户3户。 | 7.8631 |  | 具有中华人民共和国住房和城乡建设部（厅）认定的输变电工程设计乙级及以上资质和勘察（含岩土工程、工程测量）乙级及以上企业资质。 | 青海省海东市互助县总价承包 | 服务实施开始时间：2024年8月30日，服务实施完成时间：2024年10月30日
501 | 0710489487 | 00010 | 282433-9001001-0305 | 可研设计一体化(运检) | 包11 |  | 青海海东互助10kV班四路东家沟分支#1-#37杆线路改造工程 | 海东供电公司 | 设备部 | 电网工程勘察设计,AC10kV,配网工程,主网,可研设计一体化-可研 | E024-300010632-00003 | 更换2.3千米裸导线为绝缘导线，杆塔更换为12米非预应力杆，金具、瓷瓶全部更换。 | 0.5283 |  | 具有中华人民共和国住房和城乡建设部（厅）认定的输变电工程设计乙级及以上资质和勘察（含岩土工程、工程测量）乙级及以上企业资质。 | 青海省海东市互助县总价承包 | 服务实施开始时间：2024年8月30日，服务实施完成时间：2024年10月30日
502 | 0710489488 | 00010 | 282433-9001001-0305 | 可研设计一体化(运检) | 包11 |  | 青海海东互助10kV班四路东家沟分支#1-#37杆线路改造工程 | 海东供电公司 | 设备部 | 电网工程勘察设计,AC10kV,配网工程,主网,可研设计一体化-设计 | E024-300010646-00003 | 更换2.3千米裸导线为绝缘导线，杆塔更换为12米非预应力杆，金具、瓷瓶全部更换。 | 3.8962 |  | 具有中华人民共和国住房和城乡建设部（厅）认定的输变电工程设计乙级及以上资质和勘察（含岩土工程、工程测量）乙级及以上企业资质。 | 青海省海东市互助县总价承包 | 服务实施开始时间：2024年8月30日，服务实施完成时间：2024年10月30日
503 | 0710489485 | 00010 | 282433-9001001-0305 | 可研设计一体化(运检) | 包11 |  | 青海海东互助10kV班一路雷家堡北001号公网变等3个台区改造工程 | 海东供电公司 | 设备部 | 电网工程勘察设计,AC10kV,配网工程,主网,可研设计一体化-可研 | E024-300010632-00003 | 新建10千伏高压线路路径长0.8千米，新建18米杆塔14基。 | 3.517 |  | 具有中华人民共和国住房和城乡建设部（厅）认定的输变电工程设计乙级及以上资质和勘察（含岩土工程、工程测量）乙级及以上企业资质。 | 青海省海东市互助县总价承包 | 服务实施开始时间：2024年8月30日，服务实施完成时间：2024年10月30日
504 | 0710489486 | 00010 | 282433-9001001-0305 | 可研设计一体化(运检) | 包11 |  | 青海海东互助10kV班一路雷家堡北001号公网变等3个台区改造工程 | 海东供电公司 | 设备部 | 电网工程勘察设计,AC10kV,配网工程,主网,可研设计一体化-设计 | E024-300010646-00003 | 新建10千伏高压线路路径长0.8千米，新建18米杆塔14基。 | 15.3868 |  | 具有中华人民共和国住房和城乡建设部（厅）认定的输变电工程设计乙级及以上资质和勘察（含岩土工程、工程测量）乙级及以上企业资质。 | 青海省海东市互助县总价承包 | 服务实施开始时间：2024年8月30日，服务实施完成时间：2024年10月30日
505 | 0710489483 | 00010 | 282433-9001001-0305 | 可研设计一体化(运检) | 包11 |  | 青海海东互助10kV班一路下山城村001公网变等2个台区改造工程 | 海东供电公司 | 设备部 | 电网工程勘察设计,AC10kV,配网工程,主网,可研设计一体化-可研 | E024-300010632-00003 | 改造低压线路4.836千米，组立18米杆塔96基。 | 2.0377 |  | 具有中华人民共和国住房和城乡建设部（厅）认定的输变电工程设计乙级及以上资质和勘察（含岩土工程、工程测量）乙级及以上企业资质。 | 青海省海东市互助县总价承包 | 服务实施开始时间：2024年8月30日，服务实施完成时间：2024年10月30日
506 | 0710489484 | 00010 | 282433-9001001-0305 | 可研设计一体化(运检) | 包11 |  | 青海海东互助10kV班一路下山城村001公网变等2个台区改造工程 | 海东供电公司 | 设备部 | 电网工程勘察设计,AC10kV,配网工程,主网,可研设计一体化-设计 | E024-300010646-00003 | 改造低压线路4.836千米，组立18米杆塔96基。 | 10.1887 |  | 具有中华人民共和国住房和城乡建设部（厅）认定的输变电工程设计乙级及以上资质和勘察（含岩土工程、工程测量）乙级及以上企业资质。 | 青海省海东市互助县总价承包 | 服务实施开始时间：2024年8月30日，服务实施完成时间：2024年10月30日
507 | 0710489481 | 00010 | 282433-9001001-0305 | 可研设计一体化(运检) | 包11 |  | 青海海东互助10KV赛一路天门寺001号公网变台区改造工程 | 海东供电公司 | 设备部 | 电网工程勘察设计,AC10kV,配网工程,主网,可研设计一体化-可研 | E024-300010632-00003 | 改造10千伏线路2.5千米，改造0.4千伏线路0.5千米。 | 0.7203 |  | 具有中华人民共和国住房和城乡建设部（厅）认定的输变电工程设计乙级及以上资质和勘察（含岩土工程、工程测量）乙级及以上企业资质。 | 青海省海东市互助县总价承包 | 服务实施开始时间：2024年8月30日，服务实施完成时间：2024年10月30日
508 | 0710489482 | 00010 | 282433-9001001-0305 | 可研设计一体化(运检) | 包11 |  | 青海海东互助10KV赛一路天门寺001号公网变台区改造工程 | 海东供电公司 | 设备部 | 电网工程勘察设计,AC10kV,配网工程,主网,可研设计一体化-设计 | E024-300010646-00003 | 改造10千伏线路2.5千米，改造0.4千伏线路0.5千米。 | 4.772 |  | 具有中华人民共和国住房和城乡建设部（厅）认定的输变电工程设计乙级及以上资质和勘察（含岩土工程、工程测量）乙级及以上企业资质。 | 青海省海东市互助县总价承包 | 服务实施开始时间：2024年8月30日，服务实施完成时间：2024年10月30日
509 | 0710489319 | 00010 | 282433-9001001-0305 | 可研设计一体化(运检) | 包11 |  | 青海海东互助10kV赛一路佑宁寺#3台区#002箱变低压电缆改造工程 | 海东供电公司 | 设备部 | 电网工程勘察设计,AC10kV,配网工程,主网,可研设计一体化-可研 | E024-300010632-00003 | 改造0.4千伏线路2.04千米， 改造照明用户127户，动力用户7户。 | 1.5094 |  | 具有中华人民共和国住房和城乡建设部（厅）认定的输变电工程设计乙级及以上资质和勘察（含岩土工程、工程测量）乙级及以上企业资质。 | 青海省海东市互助县总价承包 | 服务实施开始时间：2024年8月30日，服务实施完成时间：2024年10月30日
510 | 0710489480 | 00010 | 282433-9001001-0305 | 可研设计一体化(运检) | 包11 |  | 青海海东互助10kV赛一路佑宁寺#3台区#002箱变低压电缆改造工程 | 海东供电公司 | 设备部 | 电网工程勘察设计,AC10kV,配网工程,主网,可研设计一体化-设计 | E024-300010646-00003 | 改造0.4千伏线路2.04千米， 改造照明用户127户，动力用户7户。 | 9.434 |  | 具有中华人民共和国住房和城乡建设部（厅）认定的输变电工程设计乙级及以上资质和勘察（含岩土工程、工程测量）乙级及以上企业资质。 | 青海省海东市互助县总价承包 | 服务实施开始时间：2024年8月30日，服务实施完成时间：2024年10月30日
511 | 0710489541 | 00010 | 282433-9001001-0305 | 可研设计一体化(运检) | 包11 |  | 青海海东互助10kV沙三路陶家寨村5台公网变台区改造工程 | 海东供电公司 | 设备部 | 电网工程勘察设计,AC10kV,配网工程,主网,可研设计一体化-可研 | E024-300010632-00003 | 新建10千伏高压线路路径长0.6千米，新建18米杆塔8基。 | 3.9792 |  | 具有中华人民共和国住房和城乡建设部（厅）认定的输变电工程设计乙级及以上资质和勘察（含岩土工程、工程测量）乙级及以上企业资质。 | 青海省海东市互助县总价承包 | 服务实施开始时间：2024年8月30日，服务实施完成时间：2024年10月30日
512 | 0710489542 | 00010 | 282433-9001001-0305 | 可研设计一体化(运检) | 包11 |  | 青海海东互助10kV沙三路陶家寨村5台公网变台区改造工程 | 海东供电公司 | 设备部 | 电网工程勘察设计,AC10kV,配网工程,主网,可研设计一体化-设计 | E024-300010646-00003 | 新建10千伏高压线路路径长0.6千米，新建18米杆塔8基。 | 23.2123 |  | 具有中华人民共和国住房和城乡建设部（厅）认定的输变电工程设计乙级及以上资质和勘察（含岩土工程、工程测量）乙级及以上企业资质。 | 青海省海东市互助县总价承包 | 服务实施开始时间：2024年8月30日，服务实施完成时间：2024年10月30日
513 | 0710489543 | 00010 | 282433-9001001-0305 | 可研设计一体化(运检) | 包11 |  | 青海海东互助10kV沙三路五上村2台公网变台区改造工程 | 海东供电公司 | 设备部 | 电网工程勘察设计,AC10kV,配网工程,主网,可研设计一体化-可研 | E024-300010632-00003 | 改造低压线路2.398千米，组立18米杆塔58基。 | 1.5071 |  | 具有中华人民共和国住房和城乡建设部（厅）认定的输变电工程设计乙级及以上资质和勘察（含岩土工程、工程测量）乙级及以上企业资质。 | 青海省海东市互助县总价承包 | 服务实施开始时间：2024年8月30日，服务实施完成时间：2024年10月30日
514 | 0710489544 | 00010 | 282433-9001001-0305 | 可研设计一体化(运检) | 包11 |  | 青海海东互助10kV沙三路五上村2台公网变台区改造工程 | 海东供电公司 | 设备部 | 电网工程勘察设计,AC10kV,配网工程,主网,可研设计一体化-设计 | E024-300010646-00003 | 改造低压线路2.398千米，组立18米杆塔58基。 | 8.4397 |  | 具有中华人民共和国住房和城乡建设部（厅）认定的输变电工程设计乙级及以上资质和勘察（含岩土工程、工程测量）乙级及以上企业资质。 | 青海省海东市互助县总价承包 | 服务实施开始时间：2024年8月30日，服务实施完成时间：2024年10月30日
515 | 0710489545 | 00010 | 282433-9001001-0305 | 可研设计一体化(运检) | 包11 |  | 青海海东互助10kV沙三路五下村4台公网变台区改造工程 | 海东供电公司 | 设备部 | 电网工程勘察设计,AC10kV,配网工程,主网,可研设计一体化-可研 | E024-300010632-00003 | 改造低压线路5.44千米，组立15米杆塔130基。 | 2.8868 |  | 具有中华人民共和国住房和城乡建设部（厅）认定的输变电工程设计乙级及以上资质和勘察（含岩土工程、工程测量）乙级及以上企业资质。 | 青海省海东市互助县总价承包 | 服务实施开始时间：2024年8月30日，服务实施完成时间：2024年10月30日
516 | 0710489546 | 00010 | 282433-9001001-0305 | 可研设计一体化(运检) | 包11 |  | 青海海东互助10kV沙三路五下村4台公网变台区改造工程 | 海东供电公司 | 设备部 | 电网工程勘察设计,AC10kV,配网工程,主网,可研设计一体化-设计 | E024-300010646-00003 | 改造低压线路5.44千米，组立15米杆塔130基。 | 17.6094 |  | 具有中华人民共和国住房和城乡建设部（厅）认定的输变电工程设计乙级及以上资质和勘察（含岩土工程、工程测量）乙级及以上企业资质。 | 青海省海东市互助县总价承包 | 服务实施开始时间：2024年8月30日，服务实施完成时间：2024年10月30日
517 | 0710489027 | 00010 | 282433-9001001-0305 | 可研设计一体化(运检) | 包12 | 青海海东乐都10kV达二路杜家洼001变等3个台区改造工程等工程可研设计一体化 | 青海海东乐都10kV达二路杜家洼001变等3个台区改造工程 | 海东供电公司 | 设备部 | 电网工程勘察设计,AC10kV,配网工程,主网,可研设计一体化-可研 | E024-300010632-00002 | 改造低压线路4.2千米，组立杆塔83基。改造照明用户共82户，动力用户共38户。 | 1.2643 | 94.26 | 具有中华人民共和国住房和城乡建设部（厅）认定的输变电工程设计乙级及以上资质和勘察（含岩土工程、工程测量）乙级及以上企业资质。 | 青海省海东市乐都区总价承包 | 服务实施开始时间：2024年8月30日，服务实施完成时间：2024年10月30日
518 | 0710489608 | 00010 | 282433-9001001-0305 | 可研设计一体化(运检) | 包12 |  | 青海海东乐都10kV达二路杜家洼001变等3个台区改造工程 | 海东供电公司 | 设备部 | 电网工程勘察设计,AC10kV,配网工程,主网,可研设计一体化-设计 | E024-300010646-00002 | 改造低压线路4.2千米，组立杆塔83基。改造照明用户共82户，动力用户共38户。 | 7.9019 |  | 具有中华人民共和国住房和城乡建设部（厅）认定的输变电工程设计乙级及以上资质和勘察（含岩土工程、工程测量）乙级及以上企业资质。 | 青海省海东市乐都区总价承包 | 服务实施开始时间：2024年8月30日，服务实施完成时间：2024年10月30日
519 | 0710489025 | 00010 | 282433-9001001-0305 | 可研设计一体化(运检) | 包12 |  | 青海海东乐都10kV高一路分支线路延伸工程 | 海东供电公司 | 设备部 | 电网工程勘察设计,AC10kV,配网工程,主网,可研设计一体化-可研 | E024-300010632-00002 | 新建10千伏高压线路路径长2.15千米，组立12米杆塔31基，新建开关一台。 | 0.566 |  | 具有中华人民共和国住房和城乡建设部（厅）认定的输变电工程设计乙级及以上资质和勘察（含岩土工程、工程测量）乙级及以上企业资质。 | 青海省海东市乐都区总价承包 | 服务实施开始时间：2024年8月30日，服务实施完成时间：2024年10月30日
520 | 0710489650 | 00010 | 282433-9001001-0305 | 可研设计一体化(运检) | 包12 |  | 青海海东乐都10kV高一路分支线路延伸工程 | 海东供电公司 | 设备部 | 电网工程勘察设计,AC10kV,配网工程,主网,可研设计一体化-设计 | E024-300010646-00002 | 新建10千伏高压线路路径长2.15千米，组立12米杆塔31基，新建开关一台。 | 4.316 |  | 具有中华人民共和国住房和城乡建设部（厅）认定的输变电工程设计乙级及以上资质和勘察（含岩土工程、工程测量）乙级及以上企业资质。 | 青海省海东市乐都区总价承包 | 服务实施开始时间：2024年8月30日，服务实施完成时间：2024年10月30日
521 | 0710489028 | 00010 | 282433-9001001-0305 | 可研设计一体化(运检) | 包12 |  | 青海海东乐都10kV乐九路寿乐分支线路改造工程 | 海东供电公司 | 设备部 | 电网工程勘察设计,AC10kV,配网工程,主网,可研设计一体化-可研 | E024-300010632-00002 | 更换绝缘导线，同时更换瓷瓶，金具，铁附件，加装防风线夹及防雷装置。 | 0.4226 |  | 具有中华人民共和国住房和城乡建设部（厅）认定的输变电工程设计乙级及以上资质和勘察（含岩土工程、工程测量）乙级及以上企业资质。 | 青海省海东市乐都区总价承包 | 服务实施开始时间：2024年8月30日，服务实施完成时间：2024年10月30日
522 | 0710489607 | 00010 | 282433-9001001-0305 | 可研设计一体化(运检) | 包12 |  | 青海海东乐都10kV乐九路寿乐分支线路改造工程 | 海东供电公司 | 设备部 | 电网工程勘察设计,AC10kV,配网工程,主网,可研设计一体化-设计 | E024-300010646-00002 | 更换绝缘导线，同时更换瓷瓶，金具，铁附件，加装防风线夹及防雷装置。 | 3.2755 |  | 具有中华人民共和国住房和城乡建设部（厅）认定的输变电工程设计乙级及以上资质和勘察（含岩土工程、工程测量）乙级及以上企业资质。 | 青海省海东市乐都区总价承包 | 服务实施开始时间：2024年8月30日，服务实施完成时间：2024年10月30日
523 | 0710489560 | 00010 | 282433-9001001-0305 | 可研设计一体化(运检) | 包12 |  | 青海海东乐都10kV碾八路李家001公网变等3个台区改造工程 | 海东供电公司 | 设备部 | 电网工程勘察设计,AC10kV,配网工程,主网,可研设计一体化-可研 | E024-300010632-00002 | 解决房障、树障隐患，改造照明用户共199户，动力用户共29户。 | 1.1985 |  | 具有中华人民共和国住房和城乡建设部（厅）认定的输变电工程设计乙级及以上资质和勘察（含岩土工程、工程测量）乙级及以上企业资质。 | 青海省海东市乐都区总价承包 | 服务实施开始时间：2024年8月30日，服务实施完成时间：2024年10月30日
524 | 0710489605 | 00010 | 282433-9001001-0305 | 可研设计一体化(运检) | 包12 |  | 青海海东乐都10kV碾八路李家001公网变等3个台区改造工程 | 海东供电公司 | 设备部 | 电网工程勘察设计,AC10kV,配网工程,主网,可研设计一体化-设计 | E024-300010646-00002 | 解决房障、树障隐患，改造照明用户共199户，动力用户共29户。 | 5.9925 |  | 具有中华人民共和国住房和城乡建设部（厅）认定的输变电工程设计乙级及以上资质和勘察（含岩土工程、工程测量）乙级及以上企业资质。 | 青海省海东市乐都区总价承包 | 服务实施开始时间：2024年8月30日，服务实施完成时间：2024年10月30日
525 | 0710489561 | 00010 | 282433-9001001-0305 | 可研设计一体化(运检) | 包12 |  | 青海海东乐都10kV碾九路小古城001公网变等3个台区改造工程 | 海东供电公司 | 设备部 | 电网工程勘察设计,AC10kV,配网工程,主网,可研设计一体化-可研 | E024-300010632-00002 | 改造变压器为400千伏安变压器2台，改造照明用户共229户，动力用户共56户。 | 1.5876 |  | 具有中华人民共和国住房和城乡建设部（厅）认定的输变电工程设计乙级及以上资质和勘察（含岩土工程、工程测量）乙级及以上企业资质。 | 青海省海东市乐都区总价承包 | 服务实施开始时间：2024年8月30日，服务实施完成时间：2024年10月30日
526 | 0710489604 | 00010 | 282433-9001001-0305 | 可研设计一体化(运检) | 包12 |  | 青海海东乐都10kV碾九路小古城001公网变等3个台区改造工程 | 海东供电公司 | 设备部 | 电网工程勘察设计,AC10kV,配网工程,主网,可研设计一体化-设计 | E024-300010646-00002 | 改造变压器为400千伏安变压器2台，改造照明用户共229户，动力用户共56户。 | 8.7716 |  | 具有中华人民共和国住房和城乡建设部（厅）认定的输变电工程设计乙级及以上资质和勘察（含岩土工程、工程测量）乙级及以上企业资质。 | 青海省海东市乐都区总价承包 | 服务实施开始时间：2024年8月30日，服务实施完成时间：2024年10月30日
527 | 0710489563 | 00010 | 282433-9001001-0305 | 可研设计一体化(运检) | 包12 |  | 青海海东乐都10kV碾十三路七里店005公网变等2个台区改造工程 | 海东供电公司 | 设备部 | 电网工程勘察设计,AC10kV,配网工程,主网,可研设计一体化-可研 | E024-300010632-00002 | 解决房障、树障隐患，改造照明用户共23户，动力用户共9户。 | 0.2642 |  | 具有中华人民共和国住房和城乡建设部（厅）认定的输变电工程设计乙级及以上资质和勘察（含岩土工程、工程测量）乙级及以上企业资质。 | 青海省海东市乐都区总价承包 | 服务实施开始时间：2024年8月30日，服务实施完成时间：2024年10月30日
528 | 0710489568 | 00010 | 282433-9001001-0305 | 可研设计一体化(运检) | 包12 |  | 青海海东乐都10kV碾十三路七里店005公网变等2个台区改造工程 | 海东供电公司 | 设备部 | 电网工程勘察设计,AC10kV,配网工程,主网,可研设计一体化-设计 | E024-300010646-00002 | 决房障、树障隐患，改造照明用户共23户，动力用户共9户。 | 2.4434 |  | 具有中华人民共和国住房和城乡建设部（厅）认定的输变电工程设计乙级及以上资质和勘察（含岩土工程、工程测量）乙级及以上企业资质。 | 青海省海东市乐都区总价承包 | 服务实施开始时间：2024年8月30日，服务实施完成时间：2024年10月30日
529 | 0710489562 | 00010 | 282433-9001001-0305 | 可研设计一体化(运检) | 包12 |  | 青海海东乐都10kV碾十五路马家台南001公网变等4个台区改造工程 | 海东供电公司 | 设备部 | 电网工程勘察设计,AC10kV,配网工程,主网,可研设计一体化-可研 | E024-300010632-00002 | 改造变压器为400千伏安变压器3台，改造照明用户共425户，动力用户共60户。 | 2.6835 |  | 具有中华人民共和国住房和城乡建设部（厅）认定的输变电工程设计乙级及以上资质和勘察（含岩土工程、工程测量）乙级及以上企业资质。 | 青海省海东市乐都区总价承包 | 服务实施开始时间：2024年8月30日，服务实施完成时间：2024年10月30日
530 | 0710489569 | 00010 | 282433-9001001-0305 | 可研设计一体化(运检) | 包12 |  | 青海海东乐都10kV碾十五路马家台南001公网变等4个台区改造工程 | 海东供电公司 | 设备部 | 电网工程勘察设计,AC10kV,配网工程,主网,可研设计一体化-设计 | E024-300010646-00002 | 改造变压器为400千伏安变压器3台，改造照明用户共425户，动力用户共60户。 | 11.7402 |  | 具有中华人民共和国住房和城乡建设部（厅）认定的输变电工程设计乙级及以上资质和勘察（含岩土工程、工程测量）乙级及以上企业资质。 | 青海省海东市乐都区总价承包 | 服务实施开始时间：2024年8月30日，服务实施完成时间：2024年10月30日
531 | 0710489029 | 00010 | 282433-9001001-0305 | 可研设计一体化(运检) | 包12 |  | 青海海东乐都10kV汤四路汤官营001公网变等2个台区改造工程 | 海东供电公司 | 设备部 | 电网工程勘察设计,AC10kV,配网工程,主网,可研设计一体化-可研 | E024-300010632-00002 | 新建400千伏安变压器2台，改造照明用户共334户，动力用户共106户。 | 2.5377 |  | 具有中华人民共和国住房和城乡建设部（厅）认定的输变电工程设计乙级及以上资质和勘察（含岩土工程、工程测量）乙级及以上企业资质。 | 青海省海东市乐都区总价承包 | 服务实施开始时间：2024年8月30日，服务实施完成时间：2024年10月30日
532 | 0710489606 | 00010 | 282433-9001001-0305 | 可研设计一体化(运检) | 包12 |  | 青海海东乐都10kV汤四路汤官营001公网变等2个台区改造工程 | 海东供电公司 | 设备部 | 电网工程勘察设计,AC10kV,配网工程,主网,可研设计一体化-设计 | E024-300010646-00002 | 新建400千伏安变压器2台，改造照明用户共334户，动力用户共106户。 | 11.4195 |  | 具有中华人民共和国住房和城乡建设部（厅）认定的输变电工程设计乙级及以上资质和勘察（含岩土工程、工程测量）乙级及以上企业资质。 | 青海省海东市乐都区总价承包 | 服务实施开始时间：2024年8月30日，服务实施完成时间：2024年10月30日
533 | 0710489026 | 00010 | 282433-9001001-0305 | 可研设计一体化(运检) | 包12 |  | 青海海东乐都10kV汤四路土桥001变等3个台区改造工程 | 海东供电公司 | 设备部 | 电网工程勘察设计,AC10kV,配网工程,主网,可研设计一体化-可研 | E024-300010632-00002 | 新建200千伏安变压器2台，改造低压线路4.2千米组立18米杆塔20基，组立杆塔63基。 | 3.1591 |  | 具有中华人民共和国住房和城乡建设部（厅）认定的输变电工程设计乙级及以上资质和勘察（含岩土工程、工程测量）乙级及以上企业资质。 | 青海省海东市乐都区总价承包 | 服务实施开始时间：2024年8月30日，服务实施完成时间：2024年10月30日
534 | 0710489609 | 00010 | 282433-9001001-0305 | 可研设计一体化(运检) | 包12 |  | 青海海东乐都10kV汤四路土桥001变等3个台区改造工程 | 海东供电公司 | 设备部 | 电网工程勘察设计,AC10kV,配网工程,主网,可研设计一体化-设计 | E024-300010646-00002 | 新建200千伏安变压器2台，改造低压线路4.2千米组立18米杆塔20基，组立杆塔63基。 | 14.2159 |  | 具有中华人民共和国住房和城乡建设部（厅）认定的输变电工程设计乙级及以上资质和勘察（含岩土工程、工程测量）乙级及以上企业资质。 | 青海省海东市乐都区总价承包 | 服务实施开始时间：2024年8月30日，服务实施完成时间：2024年10月30日
535 | 0710489564 | 00010 | 282433-9001001-0305 | 可研设计一体化(运检) | 包12 |  | 青海海东乐都10kV雨八路线路延伸工程 | 海东供电公司 | 设备部 | 电网工程勘察设计,AC10kV,配网工程,主网,可研设计一体化-可研 | E024-300010632-00002 | 新建10千伏高压线路1.9千米，组立杆塔31基，新建联络开关一台。 | 0.566 |  | 具有中华人民共和国住房和城乡建设部（厅）认定的输变电工程设计乙级及以上资质和勘察（含岩土工程、工程测量）乙级及以上企业资质。 | 青海省海东市乐都区总价承包 | 服务实施开始时间：2024年8月30日，服务实施完成时间：2024年10月30日
536 | 0710489567 | 00010 | 282433-9001001-0305 | 可研设计一体化(运检) | 包12 |  | 青海海东乐都10kV雨八路线路延伸工程 | 海东供电公司 | 设备部 | 电网工程勘察设计,AC10kV,配网工程,主网,可研设计一体化-设计 | E024-300010646-00002 | 新建10千伏高压线路1.9千米，组立杆塔31基，新建联络开关一台。 | 3.8208 |  | 具有中华人民共和国住房和城乡建设部（厅）认定的输变电工程设计乙级及以上资质和勘察（含岩土工程、工程测量）乙级及以上企业资质。 | 青海省海东市乐都区总价承包 | 服务实施开始时间：2024年8月30日，服务实施完成时间：2024年10月30日
537 | 0710489565 | 00010 | 282433-9001001-0305 | 可研设计一体化(运检) | 包12 |  | 青海海东乐都区县建家属院老旧小区改造工程 | 海东供电公司 | 设备部 | 电网工程勘察设计,AC10kV,配网工程,主网,可研设计一体化-可研 | E024-300010632-00002 | 将原有低压电缆或架空线路改为地埋或沿墙敷设，沿墙敷设电缆并安装电缆槽盒。 | 0.9057 |  | 具有中华人民共和国住房和城乡建设部（厅）认定的输变电工程设计乙级及以上资质和勘察（含岩土工程、工程测量）乙级及以上企业资质。 | 青海省海东市乐都区总价承包 | 服务实施开始时间：2024年8月30日，服务实施完成时间：2024年10月30日
538 | 0710489566 | 00010 | 282433-9001001-0305 | 可研设计一体化(运检) | 包12 |  | 青海海东乐都区县建家属院老旧小区改造工程 | 海东供电公司 | 设备部 | 电网工程勘察设计,AC10kV,配网工程,主网,可研设计一体化-设计 | E024-300010646-00002 | 将原有低压电缆或架空线路改为地埋或沿墙敷设，沿墙敷设电缆并安装电缆槽盒。 | 5.2075 |  | 具有中华人民共和国住房和城乡建设部（厅）认定的输变电工程设计乙级及以上资质和勘察（含岩土工程、工程测量）乙级及以上企业资质。 | 青海省海东市乐都区总价承包 | 服务实施开始时间：2024年8月30日，服务实施完成时间：2024年10月30日
539 | 0710489323 | 00010 | 282433-9001001-0305 | 可研设计一体化(运检) | 包13 | 青海海东民和10kV川九路山城六队南001号公网变等4个台区改造工程等工程可研设计一体化 | 青海海东民和10kV川九路山城六队南001号公网变等4个台区改造工程 | 海东供电公司 | 设备部 | 电网工程勘察设计,AC10kV,配网工程,主网,可研设计一体化-可研 | E024-300010632-00004 | 更换变压器成套设备，部分表箱、下户进行更换，221户下户线进行更换 | 2.9434 | 303.3748 | 具有中华人民共和国住房和城乡建设部（厅）认定的输变电工程设计乙级及以上资质和勘察（含岩土工程、工程测量）乙级及以上企业资质。 | 青海省海东市民和县总价承包 | 设计开始时间：2024年08月30日,设计完成时间：2024年10月30日
540 | 0710489505 | 00010 | 282433-9001001-0305 | 可研设计一体化(运检) | 包13 |  | 青海海东民和10kV川九路山城六队南001号公网变等4个台区改造工程 | 海东供电公司 | 设备部 | 电网工程勘察设计,AC10kV,配网工程,主网,可研设计一体化-设计 | E024-300010646-00004 | 更换变压器成套设备，部分表箱、下户进行更换，221户下户线进行更换，杆塔改为18米杆塔 | 18.0528 |  | 具有中华人民共和国住房和城乡建设部（厅）认定的输变电工程设计乙级及以上资质和勘察（含岩土工程、工程测量）乙级及以上企业资质。 | 青海省海东市民和县总价承包 | 设计开始时间：2024年08月30日,设计完成时间：2024年10月30日
541 | 0710489277 | 00010 | 282433-9001001-0305 | 可研设计一体化(运检) | 包13 |  | 青海海东民和10kV川七路南大街005号公网变等4个台区改造工程 | 海东供电公司 | 设备部 | 电网工程勘察设计,AC10kV,配网工程,主网,可研设计一体化-可研 | E024-300010632-00004 | 改造10千伏线路0.265千米，组立15米杆3基，组立18米杆1基，组立18米无拉线杆1基 | 5.5811 |  | 具有中华人民共和国住房和城乡建设部（厅）认定的输变电工程设计乙级及以上资质和勘察（含岩土工程、工程测量）乙级及以上企业资质。 | 青海省海东市民和县总价承包 | 设计开始时间：2024年08月30日,设计完成时间：2024年10月30日
542 | 0710489533 | 00010 | 282433-9001001-0305 | 可研设计一体化(运检) | 包13 |  | 青海海东民和10kV川七路南大街005号公网变等4个台区改造工程 | 海东供电公司 | 设备部 | 电网工程勘察设计,AC10kV,配网工程,主网,可研设计一体化-设计 | E024-300010646-00004 | 改造10千伏线路0.265千米，组立15米杆3基，组立18米杆1基，组立18米无拉线杆1基 | 30.1381 |  | 具有中华人民共和国住房和城乡建设部（厅）认定的输变电工程设计乙级及以上资质和勘察（含岩土工程、工程测量）乙级及以上企业资质。 | 青海省海东市民和县总价承包 | 设计开始时间：2024年08月30日,设计完成时间：2024年10月30日
543 | 0710489502 | 00010 | 282433-9001001-0305 | 可研设计一体化(运检) | 包13 |  | 青海海东民和10kV川四路二医院分支线路改造工程 | 海东供电公司 | 设备部 | 电网工程勘察设计,AC10kV,配网工程,主网,可研设计一体化-可研 | E024-300010632-00004 | 10千伏川四路24杆二医院分支01杆--21杆全部更换为18米杆 | 0.6038 |  | 具有中华人民共和国住房和城乡建设部（厅）认定的输变电工程设计乙级及以上资质和勘察（含岩土工程、工程测量）乙级及以上企业资质。 | 青海省海东市民和县总价承包 | 设计开始时间：2024年08月30日,设计完成时间：2024年10月30日
544 | 0710489538 | 00010 | 282433-9001001-0305 | 可研设计一体化(运检) | 包13 |  | 青海海东民和10kV川四路二医院分支线路改造工程 | 海东供电公司 | 设备部 | 电网工程勘察设计,AC10kV,配网工程,主网,可研设计一体化-设计 | E024-300010646-00004 | 10千伏川四路24杆二医院分支01杆--21杆全部更换为18米杆 | 4.4151 |  | 具有中华人民共和国住房和城乡建设部（厅）认定的输变电工程设计乙级及以上资质和勘察（含岩土工程、工程测量）乙级及以上企业资质。 | 青海省海东市民和县总价承包 | 设计开始时间：2024年08月30日,设计完成时间：2024年10月30日
545 | 0710489501 | 00010 | 282433-9001001-0305 | 可研设计一体化(运检) | 包13 |  | 青海海东民和10kV积五路峨哇支线等4条线路改造工程 | 海东供电公司 | 设备部 | 电网工程勘察设计,AC10kV,配网工程,主网,可研设计一体化-可研 | E024-300010632-00004 | 10千伏先一路八大山红崖分支01号至16号绝缘化改造 | 2.4151 |  | 具有中华人民共和国住房和城乡建设部（厅）认定的输变电工程设计乙级及以上资质和勘察（含岩土工程、工程测量）乙级及以上企业资质。 | 青海省海东市民和县总价承包 | 设计开始时间：2024年08月30日,设计完成时间：2024年10月30日
546 | 0710489537 | 00010 | 282433-9001001-0305 | 可研设计一体化(运检) | 包13 |  | 青海海东民和10kV积五路峨哇支线等4条线路改造工程 | 海东供电公司 | 设备部 | 电网工程勘察设计,AC10kV,配网工程,主网,可研设计一体化-设计 | E024-300010646-00004 | 10千伏先一路八大山红崖分支01号至16号绝缘化改造 | 11.3811 |  | 具有中华人民共和国住房和城乡建设部（厅）认定的输变电工程设计乙级及以上资质和勘察（含岩土工程、工程测量）乙级及以上企业资质。 | 青海省海东市民和县总价承包 | 设计开始时间：2024年08月30日,设计完成时间：2024年10月30日
547 | 0710489322 | 00010 | 282433-9001001-0305 | 可研设计一体化(运检) | 包13 |  | 青海海东民和10kV积一路河沿001号公网变等6个台区改造工程 | 海东供电公司 | 设备部 | 电网工程勘察设计,AC10kV,配网工程,主网,可研设计一体化-可研 | E024-300010632-00004 | 改造0.4千伏线路2.055千米，组立12米水泥杆26基，利旧12米水泥杆1基 | 2.8678 |  | 具有中华人民共和国住房和城乡建设部（厅）认定的输变电工程设计乙级及以上资质和勘察（含岩土工程、工程测量）乙级及以上企业资质。 | 青海省海东市民和县总价承包 | 设计开始时间：2024年08月30日,设计完成时间：2024年10月30日
548 | 0710489504 | 00010 | 282433-9001001-0305 | 可研设计一体化(运检) | 包13 |  | 青海海东民和10kV积一路河沿001号公网变等6个台区改造工程 | 海东供电公司 | 设备部 | 电网工程勘察设计,AC10kV,配网工程,主网,可研设计一体化-设计 | E024-300010646-00004 | 改造0.4千伏线路2.055千米，组立12米水泥杆26基，利旧12米水泥杆1基 | 17.5416 |  | 具有中华人民共和国住房和城乡建设部（厅）认定的输变电工程设计乙级及以上资质和勘察（含岩土工程、工程测量）乙级及以上企业资质。 | 青海省海东市民和县总价承包 | 设计开始时间：2024年08月30日,设计完成时间：2024年10月30日
549 | 0710489276 | 00010 | 282433-9001001-0305 | 可研设计一体化(运检) | 包13 |  | 青海海东民和10kV联二路巴二001号公网变等9个台区改造工程 | 海东供电公司 | 设备部 | 电网工程勘察设计,AC10kV,配网工程,主网,可研设计一体化-可研 | E024-300010632-00004 | 对9个台区进行低压线路改造，更换部分10米杆，更换表箱及下户线 | 4.5283 |  | 具有中华人民共和国住房和城乡建设部（厅）认定的输变电工程设计乙级及以上资质和勘察（含岩土工程、工程测量）乙级及以上企业资质。 | 青海省海东市民和县总价承包 | 设计开始时间：2024年08月30日,设计完成时间：2024年10月30日
550 | 0710489532 | 00010 | 282433-9001001-0305 | 可研设计一体化(运检) | 包13 |  | 青海海东民和10kV联二路巴二001号公网变等9个台区改造工程 | 海东供电公司 | 设备部 | 电网工程勘察设计,AC10kV,配网工程,主网,可研设计一体化-设计 | E024-300010646-00004 | 对9个台区进行低压线路改造，更换部分10米杆，更换表箱及下户线 | 48.9057 |  | 具有中华人民共和国住房和城乡建设部（厅）认定的输变电工程设计乙级及以上资质和勘察（含岩土工程、工程测量）乙级及以上企业资质。 | 青海省海东市民和县总价承包 | 设计开始时间：2024年08月30日,设计完成时间：2024年10月30日
551 | 0710489275 | 00010 | 282433-9001001-0305 | 可研设计一体化(运检) | 包13 |  | 青海海东民和10kV联四路山庄一社001公网变等2个台区改造工程 | 海东供电公司 | 设备部 | 电网工程勘察设计,AC10kV,配网工程,主网,可研设计一体化-可研 | E024-300010632-00004 | 新建200千伏安变压器2台，改造下户177户，其中动力下户4户，照明下户173户 | 2.717 |  | 具有中华人民共和国住房和城乡建设部（厅）认定的输变电工程设计乙级及以上资质和勘察（含岩土工程、工程测量）乙级及以上企业资质。 | 青海省海东市民和县总价承包 | 设计开始时间：2024年08月30日,设计完成时间：2024年10月30日
552 | 0710489531 | 00010 | 282433-9001001-0305 | 可研设计一体化(运检) | 包13 |  | 青海海东民和10kV联四路山庄一社001公网变等2个台区改造工程 | 海东供电公司 | 设备部 | 电网工程勘察设计,AC10kV,配网工程,主网,可研设计一体化-设计 | E024-300010646-00004 | 新建200千伏安变压器2台，改造下户177户，其中动力下户4户，照明下户173户 | 12.634 |  | 具有中华人民共和国住房和城乡建设部（厅）认定的输变电工程设计乙级及以上资质和勘察（含岩土工程、工程测量）乙级及以上企业资质。 | 青海省海东市民和县总价承包 | 设计开始时间：2024年08月30日,设计完成时间：2024年10月30日
553 | 0710489271 | 00010 | 282433-9001001-0305 | 可研设计一体化(运检) | 包13 |  | 青海海东民和10kV前三路集场村001号公网变等4个台区改造工程 | 海东供电公司 | 设备部 | 电网工程勘察设计,AC10kV,配网工程,主网,可研设计一体化-可研 | E024-300010632-00004 | 新建200千伏安柱上变1台，新建10千伏线路0.4千米，更换18米杆塔24基 | 3.8309 |  | 具有中华人民共和国住房和城乡建设部（厅）认定的输变电工程设计乙级及以上资质和勘察（含岩土工程、工程测量）乙级及以上企业资质。 | 青海省海东市民和县总价承包 | 设计开始时间：2024年08月30日,设计完成时间：2024年10月30日
554 | 0710489507 | 00010 | 282433-9001001-0305 | 可研设计一体化(运检) | 包13 |  | 青海海东民和10kV前三路集场村001号公网变等4个台区改造工程 | 海东供电公司 | 设备部 | 电网工程勘察设计,AC10kV,配网工程,主网,可研设计一体化-设计 | E024-300010646-00004 | 新建200千伏安柱上变1台，新建10千伏线路0.4千米，更换18米杆塔24基，改造低压线路4千米 | 23.3688 |  | 具有中华人民共和国住房和城乡建设部（厅）认定的输变电工程设计乙级及以上资质和勘察（含岩土工程、工程测量）乙级及以上企业资质。 | 青海省海东市民和县总价承包 | 设计开始时间：2024年08月30日,设计完成时间：2024年10月30日
555 | 0710489272 | 00010 | 282433-9001001-0305 | 可研设计一体化(运检) | 包13 |  | 青海海东民和10kV前四路张家寺上001公网变等7个台区改造工程 | 海东供电公司 | 设备部 | 电网工程勘察设计,AC10kV,配网工程,主网,可研设计一体化-可研 | E024-300010632-00004 | 改造380伏线路1.321千米，新建380伏线路0.111千米，组立杆塔法兰杆27基 | 2.2453 |  | 具有中华人民共和国住房和城乡建设部（厅）认定的输变电工程设计乙级及以上资质和勘察（含岩土工程、工程测量）乙级及以上企业资质。 | 青海省海东市民和县总价承包 | 设计开始时间：2024年08月30日,设计完成时间：2024年10月30日
556 | 0710489508 | 00010 | 282433-9001001-0305 | 可研设计一体化(运检) | 包13 |  | 青海海东民和10kV前四路张家寺上001公网变等7个台区改造工程 | 海东供电公司 | 设备部 | 电网工程勘察设计,AC10kV,配网工程,主网,可研设计一体化-设计 | E024-300010646-00004 | 本次改造380伏线路1.321千米，新建380伏线路0.111千米，组组立12米法兰杆6基 | 12.5736 |  | 具有中华人民共和国住房和城乡建设部（厅）认定的输变电工程设计乙级及以上资质和勘察（含岩土工程、工程测量）乙级及以上企业资质。 | 青海省海东市民和县总价承包 | 设计开始时间：2024年08月30日,设计完成时间：2024年10月30日
557 | 0710489325 | 00010 | 282433-9001001-0305 | 可研设计一体化(运检) | 包13 |  | 青海海东民和10kV史四路、史八路房障隐患治理工程 | 海东供电公司 | 设备部 | 电网工程勘察设计,AC10kV,配网工程,主网,可研设计一体化-可研 | E024-300010632-00004 | 新建线路0.36千米，组立钢管塔6基，拆除10千伏史四、史八路01杆至09杆之间的导线及附属金具 | 2.2725 |  | 具有中华人民共和国住房和城乡建设部（厅）认定的输变电工程设计乙级及以上资质和勘察（含岩土工程、工程测量）乙级及以上企业资质。 | 青海省海东市民和县总价承包 | 设计开始时间：2024年08月30日,设计完成时间：2024年10月30日
558 | 0710489506 | 00010 | 282433-9001001-0305 | 可研设计一体化(运检) | 包13 |  | 青海海东民和10kV史四路、史八路房障隐患治理工程 | 海东供电公司 | 设备部 | 电网工程勘察设计,AC10kV,配网工程,主网,可研设计一体化-设计 | E024-300010646-00004 | 新建线路0.36千米，组立钢管塔6基 | 12.7257 |  | 具有中华人民共和国住房和城乡建设部（厅）认定的输变电工程设计乙级及以上资质和勘察（含岩土工程、工程测量）乙级及以上企业资质。 | 青海省海东市民和县总价承包 | 设计开始时间：2024年08月30日,设计完成时间：2024年10月30日
559 | 0710489321 | 00010 | 282433-9001001-0305 | 可研设计一体化(运检) | 包13 |  | 青海海东民和10kV先三路路光明上001公网变等8个台区改造工程 | 海东供电公司 | 设备部 | 电网工程勘察设计,AC10kV,配网工程,主网,可研设计一体化-可研 | E024-300010632-00004 | 本次改造380伏线路2.289千米，组立12米法兰杆6基,组立15米法兰杆28基 | 3.497 |  | 具有中华人民共和国住房和城乡建设部（厅）认定的输变电工程设计乙级及以上资质和勘察（含岩土工程、工程测量）乙级及以上企业资质。 | 青海省海东市民和县总价承包 | 设计开始时间：2024年08月30日,设计完成时间：2024年10月30日
560 | 0710489324 | 00010 | 282433-9001001-0305 | 可研设计一体化(运检) | 包13 |  | 青海海东民和10kV先三路路光明上001公网变等8个台区改造工程 | 海东供电公司 | 设备部 | 电网工程勘察设计,AC10kV,配网工程,主网,可研设计一体化-设计 | E024-300010646-00004 | 本次改造380伏线路2.289千米，组立12米法兰杆6基,组立15米法兰杆28基 | 20.8653 |  | 具有中华人民共和国住房和城乡建设部（厅）认定的输变电工程设计乙级及以上资质和勘察（含岩土工程、工程测量）乙级及以上企业资质。 | 青海省海东市民和县总价承包 | 设计开始时间：2024年08月30日,设计完成时间：2024年10月30日
561 | 0710489279 | 00010 | 282433-9001001-0305 | 可研设计一体化(运检) | 包13 |  | 青海海东民和10kV扬二路巴子沟分支等6条线路改造工程 | 海东供电公司 | 设备部 | 电网工程勘察设计,AC10kV,配网工程,主网,可研设计一体化-可研 | E024-300010632-00004 | 更换12米杆22基，改造10千伏线路1.454千米 | 1.3208 |  | 具有中华人民共和国住房和城乡建设部（厅）认定的输变电工程设计乙级及以上资质和勘察（含岩土工程、工程测量）乙级及以上企业资质。 | 青海省海东市民和县总价承包 | 设计开始时间：2024年08月30日,设计完成时间：2024年10月30日
562 | 0710489535 | 00010 | 282433-9001001-0305 | 可研设计一体化(运检) | 包13 |  | 青海海东民和10kV扬二路巴子沟分支等6条线路改造工程 | 海东供电公司 | 设备部 | 电网工程勘察设计,AC10kV,配网工程,主网,可研设计一体化-设计 | E024-300010646-00004 | 更换12米杆22基，改造10千伏线路1.454千米 | 7.9245 |  | 具有中华人民共和国住房和城乡建设部（厅）认定的输变电工程设计乙级及以上资质和勘察（含岩土工程、工程测量）乙级及以上企业资质。 | 青海省海东市民和县总价承包 | 设计开始时间：2024年08月30日,设计完成时间：2024年10月30日
563 | 0710489500 | 00010 | 282433-9001001-0305 | 可研设计一体化(运检) | 包13 |  | 青海海东民和10kV扬三路马场分支等4条线路改造工程 | 海东供电公司 | 设备部 | 电网工程勘察设计,AC10kV,配网工程,主网,可研设计一体化-可研 | E024-300010632-00004 | 更换12米杆9基，改造10千伏线路0.553千米 | 1.3962 |  | 具有中华人民共和国住房和城乡建设部（厅）认定的输变电工程设计乙级及以上资质和勘察（含岩土工程、工程测量）乙级及以上企业资质。 | 青海省海东市民和县总价承包 | 设计开始时间：2024年08月30日,设计完成时间：2024年10月30日
564 | 0710489536 | 00010 | 282433-9001001-0305 | 可研设计一体化(运检) | 包13 |  | 青海海东民和10kV扬三路马场分支等4条线路改造工程 | 海东供电公司 | 设备部 | 电网工程勘察设计,AC10kV,配网工程,主网,可研设计一体化-设计 | E024-300010646-00004 | 更换12米杆9基，改造10千伏线路0.553千米 | 8.2901 |  | 具有中华人民共和国住房和城乡建设部（厅）认定的输变电工程设计乙级及以上资质和勘察（含岩土工程、工程测量）乙级及以上企业资质。 | 青海省海东市民和县总价承包 | 设计开始时间：2024年08月30日,设计完成时间：2024年10月30日
565 | 0710489278 | 00010 | 282433-9001001-0305 | 可研设计一体化(运检) | 包13 |  | 青海海东民和10kV扬一路水管所分支等2条线路改造工程 | 海东供电公司 | 设备部 | 电网工程勘察设计,AC10kV,配网工程,主网,可研设计一体化-可研 | E024-300010632-00004 | 原10米杆更换为15米杆3基，改造10千伏线路0.212千米 | 0.6038 |  | 具有中华人民共和国住房和城乡建设部（厅）认定的输变电工程设计乙级及以上资质和勘察（含岩土工程、工程测量）乙级及以上企业资质。 | 青海省海东市民和县总价承包 | 设计开始时间：2024年08月30日,设计完成时间：2024年10月30日
566 | 0710489534 | 00010 | 282433-9001001-0305 | 可研设计一体化(运检) | 包13 |  | 青海海东民和10kV扬一路水管所分支等2条线路改造工程 | 海东供电公司 | 设备部 | 电网工程勘察设计,AC10kV,配网工程,主网,可研设计一体化-设计 | E024-300010646-00004 | 原10米杆更换为15米杆3基，改造10千伏线路0.212千米 | 4.3774 |  | 具有中华人民共和国住房和城乡建设部（厅）认定的输变电工程设计乙级及以上资质和勘察（含岩土工程、工程测量）乙级及以上企业资质。 | 青海省海东市民和县总价承包 | 设计开始时间：2024年08月30日,设计完成时间：2024年10月30日
567 | 0710489503 | 00010 | 282433-9001001-0305 | 可研设计一体化(运检) | 包13 |  | 青海海东民和10kV垣七路园区支线线路改造工程 | 海东供电公司 | 设备部 | 电网工程勘察设计,AC10kV,配网工程,主网,可研设计一体化-可研 | E024-300010632-00004 | 10千伏垣七路园区支线01---14杆、更换导线，更换杆塔为18米杆塔 | 0.4528 |  | 具有中华人民共和国住房和城乡建设部（厅）认定的输变电工程设计乙级及以上资质和勘察（含岩土工程、工程测量）乙级及以上企业资质。 | 青海省海东市民和县总价承包 | 设计开始时间：2024年08月30日,设计完成时间：2024年10月30日
568 | 0710489539 | 00010 | 282433-9001001-0305 | 可研设计一体化(运检) | 包13 |  | 青海海东民和10kV垣七路园区支线线路改造工程 | 海东供电公司 | 设备部 | 电网工程勘察设计,AC10kV,配网工程,主网,可研设计一体化-设计 | E024-300010646-00004 | 10千伏垣七路园区支线01---14杆、更换导线，更换杆塔为18米杆塔 | 3.4868 |  | 具有中华人民共和国住房和城乡建设部（厅）认定的输变电工程设计乙级及以上资质和勘察（含岩土工程、工程测量）乙级及以上企业资质。 | 青海省海东市民和县总价承包 | 设计开始时间：2024年08月30日,设计完成时间：2024年10月30日
569 | 0710489273 | 00010 | 282433-9001001-0305 | 可研设计一体化(运检) | 包13 |  | 青海海东民和10kV周六路7个台区改造工程 | 海东供电公司 | 设备部 | 电网工程勘察设计,AC10kV,配网工程,主网,可研设计一体化-可研 | E024-300010632-00004 | 新建10千伏线路0.12千米，组立12米杆1基 | 2 |  | 具有中华人民共和国住房和城乡建设部（厅）认定的输变电工程设计乙级及以上资质和勘察（含岩土工程、工程测量）乙级及以上企业资质。 | 青海省海东市民和县总价承包 | 设计开始时间：2024年08月30日,设计完成时间：2024年10月30日
570 | 0710489509 | 00010 | 282433-9001001-0305 | 可研设计一体化(运检) | 包13 |  | 青海海东民和10kV周六路7个台区改造工程 | 海东供电公司 | 设备部 | 电网工程勘察设计,AC10kV,配网工程,主网,可研设计一体化-设计 | E024-300010646-00004 | 本次新建10千伏线路0.12千米，组立12米杆1基 | 10 |  | 具有中华人民共和国住房和城乡建设部（厅）认定的输变电工程设计乙级及以上资质和勘察（含岩土工程、工程测量）乙级及以上企业资质。 | 青海省海东市民和县总价承包 | 设计开始时间：2024年08月30日,设计完成时间：2024年10月30日
571 | 0710489274 | 00010 | 282433-9001001-0305 | 可研设计一体化(运检) | 包13 |  | 青海海东民和10千伏周二路帮岭001号等5个台区改造工程 | 海东供电公司 | 设备部 | 电网工程勘察设计,AC10kV,配网工程,主网,可研设计一体化-可研 | E024-300010632-00004 | 改造10千伏线路长0.78千米，组立12米杆12基 | 3.0966 |  | 具有中华人民共和国住房和城乡建设部（厅）认定的输变电工程设计乙级及以上资质和勘察（含岩土工程、工程测量）乙级及以上企业资质。 | 青海省海东市民和县总价承包 | 设计开始时间：2024年08月30日,设计完成时间：2024年10月30日
572 | 0710489530 | 00010 | 282433-9001001-0305 | 可研设计一体化(运检) | 包13 |  | 青海海东民和10千伏周二路帮岭001号等5个台区改造工程 | 海东供电公司 | 设备部 | 电网工程勘察设计,AC10kV,配网工程,主网,可研设计一体化-设计 | E024-300010646-00004 | 改造10千伏线路长0.78千米，组立12米杆12基 | 14.3218 |  | 具有中华人民共和国住房和城乡建设部（厅）认定的输变电工程设计乙级及以上资质和勘察（含岩土工程、工程测量）乙级及以上企业资质。 | 青海省海东市民和县总价承包 | 设计开始时间：2024年08月30日,设计完成时间：2024年10月30日
573 | 0710489303 | 00010 | 282433-9001001-0305 | 可研设计一体化(运检) | 包14 | 青海海东平安10kV新六路东村003号公网变台区改造工程等工程可研设计一体化 | 青海海东平安10kV新六路东村003号公网变台区改造工程 | 海东供电公司 | 设备部 | 电网工程勘察设计,AC10kV,配网工程,主网,可研设计一体化-可研 | E024-300010632-00001 | 新建及改造0.4千伏线路4.5千米，组立15米杆25基。 | 2.2642 | 19.6229 | 具有中华人民共和国住房和城乡建设部（厅）认定的输变电工程设计乙级及以上资质和勘察（含岩土工程、工程测量）乙级及以上企业资质。 | 青海省海东市平安区总价承包 | 服务实施开始时间：2024年8月30日，服务实施完成时间：2024年10月30日
574 | 0710489304 | 00010 | 282433-9001001-0305 | 可研设计一体化(运检) | 包14 |  | 青海海东平安10kV新六路东村003号公网变台区改造工程 | 海东供电公司 | 设备部 | 电网工程勘察设计,AC10kV,配网工程,主网,可研设计一体化-设计 | E024-300010646-00001 | 新建及改造0.4千伏线路4.5千米，组立15米杆25基。 | 8.0379 |  | 具有中华人民共和国住房和城乡建设部（厅）认定的输变电工程设计乙级及以上资质和勘察（含岩土工程、工程测量）乙级及以上企业资质。 | 青海省海东市平安区总价承包 | 服务实施开始时间：2024年8月30日，服务实施完成时间：2024年10月30日
575 | 0710489301 | 00010 | 282433-9001001-0305 | 可研设计一体化(运检) | 包14 |  | 青海海东平安10kV新五路南村南001号公网变台区改造工程 | 海东供电公司 | 设备部 | 电网工程勘察设计,AC10kV,配网工程,主网,可研设计一体化-可研 | E024-300010632-00001 | 改造0.4千伏线路6.24千米，组立15米杆110基。 | 1.434 |  | 具有中华人民共和国住房和城乡建设部（厅）认定的输变电工程设计乙级及以上资质和勘察（含岩土工程、工程测量）乙级及以上企业资质。 | 青海省海东市平安区总价承包 | 服务实施开始时间：2024年8月30日，服务实施完成时间：2024年10月30日
576 | 0710489302 | 00010 | 282433-9001001-0305 | 可研设计一体化(运检) | 包14 |  | 青海海东平安10kV新五路南村南001号公网变台区改造工程 | 海东供电公司 | 设备部 | 电网工程勘察设计,AC10kV,配网工程,主网,可研设计一体化-设计 | E024-300010646-00001 | 改造0.4千伏线路6.24千米，组立15米杆110基。 | 7.8868 |  | 具有中华人民共和国住房和城乡建设部（厅）认定的输变电工程设计乙级及以上资质和勘察（含岩土工程、工程测量）乙级及以上企业资质。 | 青海省海东市平安区总价承包 | 服务实施开始时间：2024年8月30日，服务实施完成时间：2024年10月30日
577 | 0710490514 | 00010 | 282433-9001001-0305 | 可研设计一体化(运检) | 包15 | 青海玉树称多县拉布乡10kV仲一路扎西兰公网变台区改造等工程可研设计一体化 | 青海玉树称多县拉布乡10kV仲一路扎西兰公网变台区改造工程 | 玉树供电公司 | 设备部 | 电网工程勘察设计,AC10kV,配网工程,主网,可研设计一体化-可研 | B94I-300010632-00001 | 新建10千伏线路150米，0.4千伏线路1.5千米，新建及改造照明用户78户，动力用户6户。 | 0.24 | 158.163 | 具有中华人民共和国住房和城乡建设部（厅）认定的输变电工程设计乙级及以上资质和勘察（含岩土工程、工程测量）乙级及以上企业资质。 | 青海省玉树州称多县总价承包 | 设计开始日期：2024年8月20日，设计结束日期：2024年12月30日
578 | 0710490514 | 00020 | 282433-9001001-0305 | 可研设计一体化(运检) | 包15 |  | 青海玉树称多县拉布乡10kV仲一路扎西兰公网变台区改造工程 | 玉树供电公司 | 设备部 | 电网工程勘察设计,AC10kV,配网工程,主网,可研设计一体化-设计 | B94I-300010646-00001 | 新建10千伏线路150米，0.4千伏线路1.5千米，新建及改造照明用户78户，动力用户6户。 | 1.8 |  | 具有中华人民共和国住房和城乡建设部（厅）认定的输变电工程设计乙级及以上资质和勘察（含岩土工程、工程测量）乙级及以上企业资质。 | 青海省玉树州称多县总价承包 | 设计开始日期：2024年8月20日，设计结束日期：2024年12月30日
579 | 0710490514 | 00050 | 282433-9001001-0305 | 可研设计一体化(运检) | 包15 |  | 青海玉树囊谦县10kV香七路果切寺牧场卡拉山通电工程 | 玉树供电公司 | 设备部 | 电网工程勘察设计,AC10kV,配网工程,主网,可研设计一体化-可研 | B94I-300010632-00003 | 新建10千伏线路9千米，新建0.4千伏线路8千米，新建下户36户。 | 1.93 |  | 具有中华人民共和国住房和城乡建设部（厅）认定的输变电工程设计乙级及以上资质和勘察（含岩土工程、工程测量）乙级及以上企业资质。 | 青海省玉树州囊谦县总价承包 | 设计开始日期：2024年8月20日，设计结束日期：2024年12月30日
580 | 0710490514 | 00060 | 282433-9001001-0305 | 可研设计一体化(运检) | 包15 |  | 青海玉树囊谦县10kV香七路果切寺牧场卡拉山通电工程 | 玉树供电公司 | 设备部 | 电网工程勘察设计,AC10kV,配网工程,主网,可研设计一体化-设计 | B94I-300010646-00003 | 新建10千伏线路9千米，新建0.4千伏线路8千米，新建下户36户。 | 14.49 |  | 具有中华人民共和国住房和城乡建设部（厅）认定的输变电工程设计乙级及以上资质和勘察（含岩土工程、工程测量）乙级及以上企业资质。 | 青海省玉树州囊谦县总价承包 | 设计开始日期：2024年8月20日，设计结束日期：2024年12月30日
581 | 0710490514 | 00030 | 282433-9001001-0305 | 可研设计一体化(运检) | 包15 |  | 青海玉树囊谦县10kV晓一路江青、江秋分支通电工程 | 玉树供电公司 | 设备部 | 电网工程勘察设计,AC10kV,配网工程,主网,可研设计一体化-可研 | B94I-300010632-00002 | 新建10千伏线路15千米，新建0.4千伏线路8千米，新建下户20户。 | 2.52 |  | 具有中华人民共和国住房和城乡建设部（厅）认定的输变电工程设计乙级及以上资质和勘察（含岩土工程、工程测量）乙级及以上企业资质。 | 青海省玉树州囊谦县总价承包 | 设计开始日期：2024年8月20日，设计结束日期：2024年12月30日
582 | 0710490514 | 00040 | 282433-9001001-0305 | 可研设计一体化(运检) | 包15 |  | 青海玉树囊谦县10kV晓一路江青、江秋分支通电工程 | 玉树供电公司 | 设备部 | 电网工程勘察设计,AC10kV,配网工程,主网,可研设计一体化-设计 | B94I-300010646-00002 | 新建10千伏线路15千米，新建0.4千伏线路8千米，新建下户20户。 | 18.9 |  | 具有中华人民共和国住房和城乡建设部（厅）认定的输变电工程设计乙级及以上资质和勘察（含岩土工程、工程测量）乙级及以上企业资质。 | 青海省玉树州囊谦县总价承包 | 设计开始日期：2024年8月20日，设计结束日期：2024年12月30日
583 | 0710490514 | 00070 | 282433-9001001-0305 | 可研设计一体化(运检) | 包15 |  | 青海玉树囊谦县香达镇10kV觉一路卡拉社、四红社分支通电工程 | 玉树供电公司 | 设备部 | 电网工程勘察设计,AC10kV,配网工程,主网,可研设计一体化-可研 | B94I-300010632-00004 | 新建10千伏线路4千米，新建0.4千伏线路5千米，新建下户63户。 | 1.122 |  | 具有中华人民共和国住房和城乡建设部（厅）认定的输变电工程设计乙级及以上资质和勘察（含岩土工程、工程测量）乙级及以上企业资质。 | 青海省玉树州囊谦县总价承包 | 设计开始日期：2024年8月20日，设计结束日期：2024年12月30日
584 | 0710490514 | 00080 | 282433-9001001-0305 | 可研设计一体化(运检) | 包15 |  | 青海玉树囊谦县香达镇10kV觉一路卡拉社、四红社分支通电工程 | 玉树供电公司 | 设备部 | 电网工程勘察设计,AC10kV,配网工程,主网,可研设计一体化-设计 | B94I-300010646-00004 | 新建10千伏线路4千米，新建0.4千伏线路5千米，新建下户63户。 | 8.415 |  | 具有中华人民共和国住房和城乡建设部（厅）认定的输变电工程设计乙级及以上资质和勘察（含岩土工程、工程测量）乙级及以上企业资质。 | 青海省玉树州囊谦县总价承包 | 设计开始日期：2024年8月20日，设计结束日期：2024年12月30日
585 | 0710490515 | 00010 | 282433-9001001-0305 | 可研设计一体化(运检) | 包15 |  | 青海玉树玉树市10kV结二路旺布通巷03号箱变等3个台区优化工程 | 玉树供电公司 | 设备部 | 电网工程勘察设计,AC10kV,配网工程,主网,可研设计一体化-可研 | B94I-300010632-00011 | 新建变压器4台，改造0.4千伏线路4千米。 | 0.84 |  | 具有中华人民共和国住房和城乡建设部（厅）认定的输变电工程设计乙级及以上资质和勘察（含岩土工程、工程测量）乙级及以上企业资质。 | 青海省玉树州玉树市总价承包 | 设计开始日期：2024年8月20日，设计结束日期：2024年12月30日
586 | 0710490515 | 00020 | 282433-9001001-0305 | 可研设计一体化(运检) | 包15 |  | 青海玉树玉树市10kV结二路旺布通巷03号箱变等3个台区优化工程 | 玉树供电公司 | 设备部 | 电网工程勘察设计,AC10kV,配网工程,主网,可研设计一体化-设计 | B94I-300010646-00011 | 新建变压器4台，改造0.4千伏线路4千米。 | 6.3 |  | 具有中华人民共和国住房和城乡建设部（厅）认定的输变电工程设计乙级及以上资质和勘察（含岩土工程、工程测量）乙级及以上企业资质。 | 青海省玉树州玉树市总价承包 | 设计开始日期：2024年8月20日，设计结束日期：2024年12月30日
587 | 0710490514 | 00190 | 282433-9001001-0305 | 可研设计一体化(运检) | 包15 |  | 青海玉树玉树市10kV结九路001号箱变等4个台区优化工程 | 玉树供电公司 | 设备部 | 电网工程勘察设计,AC10kV,配网工程,主网,可研设计一体化-可研 | B94I-300010632-00010 | 新建变压器8台，改造0.4千伏线路15千米。 | 2.31 |  | 具有中华人民共和国住房和城乡建设部（厅）认定的输变电工程设计乙级及以上资质和勘察（含岩土工程、工程测量）乙级及以上企业资质。 | 青海省玉树州玉树市总价承包 | 设计开始日期：2024年8月20日，设计结束日期：2024年12月30日
588 | 0710490514 | 00200 | 282433-9001001-0305 | 可研设计一体化(运检) | 包15 |  | 青海玉树玉树市10kV结九路001号箱变等4个台区优化工程 | 玉树供电公司 | 设备部 | 电网工程勘察设计,AC10kV,配网工程,主网,可研设计一体化-设计 | B94I-300010646-00010 | 新建变压器8台，改造0.4千伏线路15千米。 | 17.325 |  | 具有中华人民共和国住房和城乡建设部（厅）认定的输变电工程设计乙级及以上资质和勘察（含岩土工程、工程测量）乙级及以上企业资质。 | 青海省玉树州玉树市总价承包 | 设计开始日期：2024年8月20日，设计结束日期：2024年12月30日
589 | 0710490514 | 00170 | 282433-9001001-0305 | 可研设计一体化(运检) | 包15 |  | 青海玉树玉树市10kV结一路下赛巴牧场线路通电工程 | 玉树供电公司 | 设备部 | 电网工程勘察设计,AC10kV,配网工程,主网,可研设计一体化-可研 | B94I-300010632-00009 | 新建10千伏线路9千米，新建0.4千伏线路2千米，新建照明用户30户，动力用户2户。 | 1.242 |  | 具有中华人民共和国住房和城乡建设部（厅）认定的输变电工程设计乙级及以上资质和勘察（含岩土工程、工程测量）乙级及以上企业资质。 | 青海省玉树州玉树市总价承包 | 设计开始日期：2024年8月20日，设计结束日期：2024年12月30日
590 | 0710490514 | 00180 | 282433-9001001-0305 | 可研设计一体化(运检) | 包15 |  | 青海玉树玉树市10kV结一路下赛巴牧场线路通电工程 | 玉树供电公司 | 设备部 | 电网工程勘察设计,AC10kV,配网工程,主网,可研设计一体化-设计 | B94I-300010646-00009 | 新建10千伏线路9千米，新建0.4千伏线路2千米，新建照明用户30户，动力用户2户。 | 9.315 |  | 具有中华人民共和国住房和城乡建设部（厅）认定的输变电工程设计乙级及以上资质和勘察（含岩土工程、工程测量）乙级及以上企业资质。 | 青海省玉树州玉树市总价承包 | 设计开始日期：2024年8月20日，设计结束日期：2024年12月30日
591 | 0710490514 | 00150 | 282433-9001001-0305 | 可研设计一体化(运检) | 包15 |  | 青海玉树玉树市10kV结一路新当卡寺001号等8个台区优化工程 | 玉树供电公司 | 设备部 | 电网工程勘察设计,AC10kV,配网工程,主网,可研设计一体化-可研 | B94I-300010632-00008 | 新建变压器10台，新建0.4千伏线路5千米，更换14户下户线配套设施。 | 1.68 |  | 具有中华人民共和国住房和城乡建设部（厅）认定的输变电工程设计乙级及以上资质和勘察（含岩土工程、工程测量）乙级及以上企业资质。 | 青海省玉树州玉树市总价承包 | 设计开始日期：2024年8月20日，设计结束日期：2024年12月30日
592 | 0710490514 | 00160 | 282433-9001001-0305 | 可研设计一体化(运检) | 包15 |  | 青海玉树玉树市10kV结一路新当卡寺001号等8个台区优化工程 | 玉树供电公司 | 设备部 | 电网工程勘察设计,AC10kV,配网工程,主网,可研设计一体化-设计 | B94I-300010646-00008 | 新建变压器10台，新建0.4千伏线路5千米，更换14户下户线配套设施。 | 12.6 |  | 具有中华人民共和国住房和城乡建设部（厅）认定的输变电工程设计乙级及以上资质和勘察（含岩土工程、工程测量）乙级及以上企业资质。 | 青海省玉树州玉树市总价承包 | 设计开始日期：2024年8月20日，设计结束日期：2024年12月30日
593 | 0710490514 | 00090 | 282433-9001001-0305 | 可研设计一体化(运检) | 包15 |  | 青海玉树玉树市10kV庆一路上巴塘村拉吾尕社通电工程 | 玉树供电公司 | 设备部 | 电网工程勘察设计,AC10kV,配网工程,主网,可研设计一体化-可研 | B94I-300010632-00005 | 新建10千伏线路长3.0千米，新建0.4千伏线路1.8千米，新建及改造照明用户16户。 | 0.576 |  | 具有中华人民共和国住房和城乡建设部（厅）认定的输变电工程设计乙级及以上资质和勘察（含岩土工程、工程测量）乙级及以上企业资质。 | 青海省玉树州玉树市总价承包 | 设计开始日期：2024年8月20日，设计结束日期：2024年12月30日
594 | 0710490514 | 00100 | 282433-9001001-0305 | 可研设计一体化(运检) | 包15 |  | 青海玉树玉树市10kV庆一路上巴塘村拉吾尕社通电工程 | 玉树供电公司 | 设备部 | 电网工程勘察设计,AC10kV,配网工程,主网,可研设计一体化-设计 | B94I-300010646-00005 | 新建10千伏线路长3.0千米，新建0.4千伏线路1.8千米，新建及改造照明用户16户。 | 4.32 |  | 具有中华人民共和国住房和城乡建设部（厅）认定的输变电工程设计乙级及以上资质和勘察（含岩土工程、工程测量）乙级及以上企业资质。 | 青海省玉树州玉树市总价承包 | 设计开始日期：2024年8月20日，设计结束日期：2024年12月30日
595 | 0710490514 | 00130 | 282433-9001001-0305 | 可研设计一体化(运检) | 包15 |  | 青海玉树玉树市10kV庆一路扎芒分支通电工程 | 玉树供电公司 | 设备部 | 电网工程勘察设计,AC10kV,配网工程,主网,可研设计一体化-可研 | B94I-300010632-00007 | 新建10千伏高压10千米，新建0.4千伏线路3千米，新建照明用户20户。 | 1.53 |  | 具有中华人民共和国住房和城乡建设部（厅）认定的输变电工程设计乙级及以上资质和勘察（含岩土工程、工程测量）乙级及以上企业资质。 | 青海省玉树州玉树市总价承包 | 设计开始日期：2024年8月20日，设计结束日期：2024年12月30日
596 | 0710490514 | 00140 | 282433-9001001-0305 | 可研设计一体化(运检) | 包15 |  | 青海玉树玉树市10kV庆一路扎芒分支通电工程 | 玉树供电公司 | 设备部 | 电网工程勘察设计,AC10kV,配网工程,主网,可研设计一体化-设计 | B94I-300010646-00007 | 新建10千伏高压10千米，新建0.4千伏线路3千米，新建照明用户20户。 | 11.47 |  | 具有中华人民共和国住房和城乡建设部（厅）认定的输变电工程设计乙级及以上资质和勘察（含岩土工程、工程测量）乙级及以上企业资质。 | 青海省玉树州玉树市总价承包 | 设计开始日期：2024年8月20日，设计结束日期：2024年12月30日
597 | 0710490514 | 00110 | 282433-9001001-0305 | 可研设计一体化(运检) | 包15 |  | 青海玉树玉树市10kV庆一路种畜厂分支通电工程 | 玉树供电公司 | 设备部 | 电网工程勘察设计,AC10kV,配网工程,主网,可研设计一体化-可研 | B94I-300010632-00006 | 新建10千伏线路3.5千米，新建0.4千伏A线路1千米，新建及改造照明用户6户。 | 0.528 |  | 具有中华人民共和国住房和城乡建设部（厅）认定的输变电工程设计乙级及以上资质和勘察（含岩土工程、工程测量）乙级及以上企业资质。 | 青海省玉树州玉树市总价承包 | 设计开始日期：2024年8月20日，设计结束日期：2024年12月30日
598 | 0710490514 | 00120 | 282433-9001001-0305 | 可研设计一体化(运检) | 包15 |  | 青海玉树玉树市10kV庆一路种畜厂分支通电工程 | 玉树供电公司 | 设备部 | 电网工程勘察设计,AC10kV,配网工程,主网,可研设计一体化-设计 | B94I-300010646-00006 | 新建10千伏线路3.5千米，新建0.4千伏A线路1千米，新建及改造照明用户6户。 | 3.96 |  | 具有中华人民共和国住房和城乡建设部（厅）认定的输变电工程设计乙级及以上资质和勘察（含岩土工程、工程测量）乙级及以上企业资质。 | 青海省玉树州玉树市总价承包 | 设计开始日期：2024年8月20日，设计结束日期：2024年12月30日
599 | 0710490515 | 00030 | 282433-9001001-0305 | 可研设计一体化(运检) | 包15 |  | 青海玉树玉树市10kV秀一路钻多村通电工程 | 玉树供电公司 | 设备部 | 电网工程勘察设计,AC10kV,配网工程,主网,可研设计一体化-可研 | B94I-300010632-00012 | 新建10千伏线路1.0千米，新建0.4千伏低压线路0.5千米米，新建照明用户12户。 | 0.3 |  | 具有中华人民共和国住房和城乡建设部（厅）认定的输变电工程设计乙级及以上资质和勘察（含岩土工程、工程测量）乙级及以上企业资质。 | 青海省玉树州玉树市总价承包 | 设计开始日期：2024年8月20日，设计结束日期：2024年12月30日
600 | 0710490515 | 00040 | 282433-9001001-0305 | 可研设计一体化(运检) | 包15 |  | 青海玉树玉树市10kV秀一路钻多村通电工程 | 玉树供电公司 | 设备部 | 电网工程勘察设计,AC10kV,配网工程,主网,可研设计一体化-设计 | B94I-300010646-00012 | 新建10千伏线路1.0千米，新建0.4千伏低压线路0.5千米米，新建照明用户12户。 | 2.25 |  | 具有中华人民共和国住房和城乡建设部（厅）认定的输变电工程设计乙级及以上资质和勘察（含岩土工程、工程测量）乙级及以上企业资质。 | 青海省玉树州玉树市总价承包 | 设计开始日期：2024年8月20日，设计结束日期：2024年12月30日
601 | 0710490515 | 00050 | 282433-9001001-0305 | 可研设计一体化(运检) | 包15 |  | 青海玉树杂多县10kV昂二路多那村曲林寺分支通电工程 | 玉树供电公司 | 设备部 | 电网工程勘察设计,AC10kV,配网工程,主网,可研设计一体化-可研 | B94I-300010632-00013 | 新建10千伏线路0.595千米，新建0.4千伏线路3.321千米，新建下户252户，动力下户5户。 | 0.6 |  | 具有中华人民共和国住房和城乡建设部（厅）认定的输变电工程设计乙级及以上资质和勘察（含岩土工程、工程测量）乙级及以上企业资质。 | 青海省玉树州杂多县总价承包 | 设计开始日期：2024年8月20日，设计结束日期：2024年12月30日
602 | 0710490515 | 00060 | 282433-9001001-0305 | 可研设计一体化(运检) | 包15 |  | 青海玉树杂多县10kV昂二路多那村曲林寺分支通电工程 | 玉树供电公司 | 设备部 | 电网工程勘察设计,AC10kV,配网工程,主网,可研设计一体化-设计 | B94I-300010646-00013 | 新建10千伏线路0.595千米，新建0.4千伏线路3.321千米，新建下户252户，动力下户5户。 | 4.5 |  | 具有中华人民共和国住房和城乡建设部（厅）认定的输变电工程设计乙级及以上资质和勘察（含岩土工程、工程测量）乙级及以上企业资质。 | 青海省玉树州杂多县总价承包 | 设计开始日期：2024年8月20日，设计结束日期：2024年12月30日
603 | 0710490515 | 00070 | 282433-9001001-0305 | 可研设计一体化(运检) | 包15 |  | 青海玉树杂多县10kV昂二路瓦强达分支通电工程 | 玉树供电公司 | 设备部 | 电网工程勘察设计,AC10kV,配网工程,主网,可研设计一体化-可研 | B94I-300010632-00014 | 新建10千伏线路1.316千米，新建0.4千伏线路0.612千米，新建下户13户。 | 0.33 |  | 具有中华人民共和国住房和城乡建设部（厅）认定的输变电工程设计乙级及以上资质和勘察（含岩土工程、工程测量）乙级及以上企业资质。 | 青海省玉树州杂多县总价承包 | 设计开始日期：2024年8月20日，设计结束日期：2024年12月30日
604 | 0710490515 | 00080 | 282433-9001001-0305 | 可研设计一体化(运检) | 包15 |  | 青海玉树杂多县10kV昂二路瓦强达分支通电工程 | 玉树供电公司 | 设备部 | 电网工程勘察设计,AC10kV,配网工程,主网,可研设计一体化-设计 | B94I-300010646-00014 | 新建10千伏线路1.316千米，新建0.4千伏线路0.612千米，新建下户13户。 | 2.47 |  | 具有中华人民共和国住房和城乡建设部（厅）认定的输变电工程设计乙级及以上资质和勘察（含岩土工程、工程测量）乙级及以上企业资质。 | 青海省玉树州杂多县总价承包 | 设计开始日期：2024年8月20日，设计结束日期：2024年12月30日
605 | 0710490515 | 00170 | 282433-9001001-0305 | 可研设计一体化(运检) | 包15 |  | 青海玉树杂多县10kV青一路扎布三抖支线分支通电工程 | 玉树供电公司 | 设备部 | 电网工程勘察设计,AC10kV,配网工程,主网,可研设计一体化-可研 | B94I-300010632-00019 | 新建10千伏线路2.89千米，新建0.4千伏线路3.14千米，新建下户12户。 | 0.68 |  | 具有中华人民共和国住房和城乡建设部（厅）认定的输变电工程设计乙级及以上资质和勘察（含岩土工程、工程测量）乙级及以上企业资质。 | 青海省玉树州杂多县总价承包 | 设计开始日期：2024年8月20日，设计结束日期：2024年12月30日
606 | 0710490515 | 00180 | 282433-9001001-0305 | 可研设计一体化(运检) | 包15 |  | 青海玉树杂多县10kV青一路扎布三抖支线分支通电工程 | 玉树供电公司 | 设备部 | 电网工程勘察设计,AC10kV,配网工程,主网,可研设计一体化-设计 | B94I-300010646-00019 | 新建10千伏线路2.89千米，新建0.4千伏线路3.14千米，新建下户12户。 | 5.13 |  | 具有中华人民共和国住房和城乡建设部（厅）认定的输变电工程设计乙级及以上资质和勘察（含岩土工程、工程测量）乙级及以上企业资质。 | 青海省玉树州杂多县总价承包 | 设计开始日期：2024年8月20日，设计结束日期：2024年12月30日
607 | 0710490515 | 00150 | 282433-9001001-0305 | 可研设计一体化(运检) | 包15 |  | 青海玉树杂多县10kV萨六路立卡分支通电工程 | 玉树供电公司 | 设备部 | 电网工程勘察设计,AC10kV,配网工程,主网,可研设计一体化-可研 | B94I-300010632-00018 | 新建10千伏线路1.96千米，新建0.4千伏线路3.23千米，新建下户23户，动力下户2户。 | 0.61 |  | 具有中华人民共和国住房和城乡建设部（厅）认定的输变电工程设计乙级及以上资质和勘察（含岩土工程、工程测量）乙级及以上企业资质。 | 青海省玉树州杂多县总价承包 | 设计开始日期：2024年8月20日，设计结束日期：2024年12月30日
608 | 0710490515 | 00160 | 282433-9001001-0305 | 可研设计一体化(运检) | 包15 |  | 青海玉树杂多县10kV萨六路立卡分支通电工程 | 玉树供电公司 | 设备部 | 电网工程勘察设计,AC10kV,配网工程,主网,可研设计一体化-设计 | B94I-300010646-00018 | 新建10千伏线路1.96千米，新建0.4千伏线路3.23千米，新建下户23户，动力下户2户。 | 4.59 |  | 具有中华人民共和国住房和城乡建设部（厅）认定的输变电工程设计乙级及以上资质和勘察（含岩土工程、工程测量）乙级及以上企业资质。 | 青海省玉树州杂多县总价承包 | 设计开始日期：2024年8月20日，设计结束日期：2024年12月30日
609 | 0710490515 | 00130 | 282433-9001001-0305 | 可研设计一体化(运检) | 包15 |  | 青海玉树杂多县10kV萨三路普吾沟分支通电工程 | 玉树供电公司 | 设备部 | 电网工程勘察设计,AC10kV,配网工程,主网,可研设计一体化-可研 | B94I-300010632-00017 | 新建10千伏线路1.31千米，新建0.4千伏线路1.18千米，新建居民下户20户。 | 0.34 |  | 具有中华人民共和国住房和城乡建设部（厅）认定的输变电工程设计乙级及以上资质和勘察（含岩土工程、工程测量）乙级及以上企业资质。 | 青海省玉树州杂多县总价承包 | 设计开始日期：2024年8月20日，设计结束日期：2024年12月30日
610 | 0710490515 | 00140 | 282433-9001001-0305 | 可研设计一体化(运检) | 包15 |  | 青海玉树杂多县10kV萨三路普吾沟分支通电工程 | 玉树供电公司 | 设备部 | 电网工程勘察设计,AC10kV,配网工程,主网,可研设计一体化-设计 | B94I-300010646-00017 | 新建10千伏线路1.31千米，新建0.4千伏线路1.18千米，新建居民下户20户。 | 2.52 |  | 具有中华人民共和国住房和城乡建设部（厅）认定的输变电工程设计乙级及以上资质和勘察（含岩土工程、工程测量）乙级及以上企业资质。 | 青海省玉树州杂多县总价承包 | 设计开始日期：2024年8月20日，设计结束日期：2024年12月30日
611 | 0710490515 | 00110 | 282433-9001001-0305 | 可研设计一体化(运检) | 包15 |  | 青海玉树杂多县10kV萨三路瓦里滩分支通电工程 | 玉树供电公司 | 设备部 | 电网工程勘察设计,AC10kV,配网工程,主网,可研设计一体化-可研 | B94I-300010632-00016 | 新建10千伏线路2.94千米，新建0.4千伏线路1.96千米，新建下户16户。 | 0.6 |  | 具有中华人民共和国住房和城乡建设部（厅）认定的输变电工程设计乙级及以上资质和勘察（含岩土工程、工程测量）乙级及以上企业资质。 | 青海省玉树州杂多县总价承包 | 设计开始日期：2024年8月20日，设计结束日期：2024年12月30日
612 | 0710490515 | 00120 | 282433-9001001-0305 | 可研设计一体化(运检) | 包15 |  | 青海玉树杂多县10kV萨三路瓦里滩分支通电工程 | 玉树供电公司 | 设备部 | 电网工程勘察设计,AC10kV,配网工程,主网,可研设计一体化-设计 | B94I-300010646-00016 | 新建10千伏线路2.94千米，新建0.4千伏线路1.96千米，新建下户16户。 | 4.5 |  | 具有中华人民共和国住房和城乡建设部（厅）认定的输变电工程设计乙级及以上资质和勘察（含岩土工程、工程测量）乙级及以上企业资质。 | 青海省玉树州杂多县总价承包 | 设计开始日期：2024年8月20日，设计结束日期：2024年12月30日
613 | 0710490515 | 00090 | 282433-9001001-0305 | 可研设计一体化(运检) | 包15 |  | 青海玉树杂多县10kV杂二路杂火沟分支通电工程 | 玉树供电公司 | 设备部 | 电网工程勘察设计,AC10kV,配网工程,主网,可研设计一体化-可研 | B94I-300010632-00015 | 新建10千伏线路4.91千米，新建0.4千伏线路0.9千米，新建下户12户。 | 0.63 |  | 具有中华人民共和国住房和城乡建设部（厅）认定的输变电工程设计乙级及以上资质和勘察（含岩土工程、工程测量）乙级及以上企业资质。 | 青海省玉树州杂多县总价承包 | 设计开始日期：2024年8月20日，设计结束日期：2024年12月30日
614 | 0710490515 | 00100 | 282433-9001001-0305 | 可研设计一体化(运检) | 包15 |  | 青海玉树杂多县10kV杂二路杂火沟分支通电工程 | 玉树供电公司 | 设备部 | 电网工程勘察设计,AC10kV,配网工程,主网,可研设计一体化-设计 | B94I-300010646-00015 | 新建10千伏线路4.91千米，新建0.4千伏线路0.9千米，新建下户12户。 | 4.7 |  | 具有中华人民共和国住房和城乡建设部（厅）认定的输变电工程设计乙级及以上资质和勘察（含岩土工程、工程测量）乙级及以上企业资质。 | 青海省玉树州杂多县总价承包 | 设计开始日期：2024年8月20日，设计结束日期：2024年12月30日
615 | 0710494728 | 00040 | 282433-9001001-0102 | 勘察设计（基建35kV及以上） | 包1 | 青海玉树东坝35kV输变电工程勘察设计 | 青海玉树东坝35kV输变电工程 | 玉树供电公司 | 建设部 | 电网工程勘察设计,AC35kV,输变电基建,农网,勘察设计 | B94I-300004289-00001 | 新建35千伏线路109.20千米，新建主变容量1.26万千伏安。 | 485.0236 | 485.0236 | 具有住房和城乡建设主管部门认定的输变 电工程设计乙级及以上资质。工程项目含 勘察内容的需同时具有勘察乙级及以上资 质。 | 青海省玉树州囊谦县总价承包 | 设计开始日期：2024年8月20日，设计结束日期：2024年12月30日
616 | 0710494728 | 00010 | 282433-9001001-0102 | 勘察设计（基建35kV及以上） | 包2 | 青海玉树尕羊35kV输变电工程勘察设计 | 青海玉树尕羊35kV输变电工程 | 玉树供电公司 | 建设部 | 电网工程勘察设计,AC35kV,输变电基建,农网,勘察设计 | B94I-300004289-00002 | 新建35千伏线路64.15千米，新建主变容量0.63万千伏安。 | 221.4242 | 221.4242 | 具有住房和城乡建设主管部门认定的输变 电工程设计乙级及以上资质。工程项目含 勘察内容的需同时具有勘察乙级及以上资 质。 | 青海省玉树州囊谦县总价承包 | 设计开始日期：2024年8月20日，设计结束日期：2024年12月30日
617 | 0710494728 | 00030 | 282433-9001001-0102 | 勘察设计（基建35kV及以上） | 包3 | 青海玉树吉尼赛至吉曲变35千伏线路工程勘察设计 | 青海玉树吉尼赛至吉曲变35千伏线路工程 | 玉树供电公司 | 建设部 | 电网工程勘察设计,AC35kV,输变电基建,农网,勘察设计 | B94K-300004289-00002 | 新建35千伏线路75.4千米。 | 198.0254 | 198.0254 | 具有住房和城乡建设主管部门认定的输变 电工程设计乙级及以上资质。工程项目含 勘察内容的需同时具有勘察乙级及以上资 质。 | 青海省玉树州囊谦县总价承包 | 设计开始日期：2024年8月20日，设计结束日期：2024年12月30日
618 | 0710494728 | 00020 | 282433-9001001-0102 | 勘察设计（基建35kV及以上） | 包4 | 青海玉树吉曲35kV变电站新建工程勘察设计 | 青海玉树吉曲35kV变电站新建工程 | 玉树供电公司 | 建设部 | 电网工程勘察设计,AC35kV,输变电基建,农网,勘察设计 | B94K-300004289-00001 | 新建主变容量1.26万千伏安。 | 68.369 | 68.369 | 具有住房和城乡建设主管部门认定的输变 电工程设计乙级及以上资质。工程项目含 勘察内容的需同时具有勘察乙级及以上资 质。 | 青海省玉树州囊谦县总价承包 | 设计开始日期：2024年8月20日，设计结束日期：2024年12月30日
619 | 0710494211 | 00010 | 282433-9001001-0103 | 勘察设计（运检35kV以下） | 包1 | 青海玉树囊谦吉尼赛110kV变电站10kV配出等工程勘察设计 | 青海玉树囊谦吉尼赛110kV变电站10kV配出工程 | 玉树供电公司 | 设备部 | 电网工程勘察设计,AC10kV,配网工程,农网,勘察设计 | B94I-300009418-00001 | 新建架设10千伏线路104.076千米,新建0.4千伏线路50.51千米。新建下户646户。 | 213.7064 | 352.3726 | 具有住房和城乡建设主管部门认定的输变 电工程设计乙级及以上资质。工程项目含 勘察内容的需同时具有勘察乙级及以上资 质。 | 青海省玉树州囊谦县总价承包 | 设计开始日期：2024年8月20日，设计结束日期：2024年12月30日
620 | 0710494211 | 00020 | 282433-9001001-0103 | 勘察设计（运检35kV以下） | 包1 |  | 青海玉树囊谦东坝35kV变电站10kV配出工程 | 玉树供电公司 | 设备部 | 电网工程勘察设计,AC10kV,配网工程,农网,勘察设计 | B94I-300009418-00002 | 新建10千伏线路75.403千米，新建0.4千伏线路44.193千米，新建下户861户。 | 85.5477 |  | 具有住房和城乡建设主管部门认定的输变 电工程设计乙级及以上资质。工程项目含 勘察内容的需同时具有勘察乙级及以上资 质。 | 青海省玉树州囊谦县总价承包 | 设计开始日期：2024年8月20日，设计结束日期：2024年12月30日
621 | 0710494211 | 00030 | 282433-9001001-0103 | 勘察设计（运检35kV以下） | 包1 |  | 青海玉树囊谦东坝吉赛村10kV线路新建工程 | 玉树供电公司 | 设备部 | 电网工程勘察设计,AC10kV,配网工程,农网,勘察设计 | B94I-300009418-00003 | 新建10千伏线路21.25千米，新建0.4千伏线路13.352千米，新建下户387户。 | 53.1185 |  | 具有住房和城乡建设主管部门认定的输变 电工程设计乙级及以上资质。工程项目含 勘察内容的需同时具有勘察乙级及以上资 质。 | 青海省玉树州囊谦县总价承包 | 设计开始日期：2024年8月20日，设计结束日期：2024年12月30日
622 | 0710494211 | 00040 | 282433-9001001-0103 | 勘察设计（运检35kV以下） | 包2 | 青海玉树囊谦东坝尕买村10kV线路新建等工程勘察设计 | 青海玉树囊谦东坝尕买村10kV线路新建工程 | 玉树供电公司 | 设备部 | 电网工程勘察设计,AC10kV,配网工程,农网,勘察设计 | B94I-300009418-00004 | 新建10千伏线路50.401千米，新建0.4千伏线路31.773千米，新建下户520户。 | 138.0385 | 427.8468 | 具有住房和城乡建设主管部门认定的输变 电工程设计乙级及以上资质。工程项目含 勘察内容的需同时具有勘察乙级及以上资 质。 | 青海省玉树州囊谦县总价承包 | 设计开始日期：2024年8月20日，设计结束日期：2024年12月30日
623 | 0710494211 | 00050 | 282433-9001001-0103 | 勘察设计（运检35kV以下） | 包2 |  | 青海玉树囊谦东坝果永村10kV线路新建工程 | 玉树供电公司 | 设备部 | 电网工程勘察设计,AC10kV,配网工程,农网,勘察设计 | B94I-300009418-00005 | 新建10千伏线路75.403千米，新建0.4千伏线路44.193千米，新建下户861户。 | 198.3029 |  | 具有住房和城乡建设主管部门认定的输变 电工程设计乙级及以上资质。工程项目含 勘察内容的需同时具有勘察乙级及以上资 质。 | 青海省玉树州囊谦县总价承包 | 设计开始日期：2024年8月20日，设计结束日期：2024年12月30日
624 | 0710494211 | 00060 | 282433-9001001-0103 | 勘察设计（运检35kV以下） | 包2 |  | 青海玉树囊谦东坝热拉村10kV线路新建工程 | 玉树供电公司 | 设备部 | 电网工程勘察设计,AC10kV,配网工程,农网,勘察设计 | B94I-300009418-00006 | 新建10千伏线路37.6千米，新建0.4千伏线路25.604千米，新建下户250户。 | 91.5054 |  | 具有住房和城乡建设主管部门认定的输变 电工程设计乙级及以上资质。工程项目含 勘察内容的需同时具有勘察乙级及以上资 质。 | 青海省玉树州囊谦县总价承包 | 设计开始日期：2024年8月20日，设计结束日期：2024年12月30日
625 | 0710494211 | 00080 | 282433-9001001-0103 | 勘察设计（运检35kV以下） | 包3 | 青海玉树囊谦吉曲35kV变电站10kVI期配出等工程勘察设计 | 青海玉树囊谦吉曲35kV变电站10kVI期配出工程 | 玉树供电公司 | 设备部 | 电网工程勘察设计,AC10kV,配网工程,农网,勘察设计 | B94I-300009418-00008 | 新建10千伏线路102.476千米，新建0.4千伏线路89.191千米，新建下户2461户。 | 314.7578 | 498.9828 | 具有住房和城乡建设主管部门认定的输变 电工程设计乙级及以上资质。工程项目含 勘察内容的需同时具有勘察乙级及以上资 质。 | 青海省玉树州囊谦县总价承包 | 设计开始日期：2024年8月20日，设计结束日期：2024年12月30日
626 | 0710494211 | 00090 | 282433-9001001-0103 | 勘察设计（运检35kV以下） | 包3 |  | 青海玉树囊谦吉曲35kV变电站10kVII期配出工程 | 玉树供电公司 | 设备部 | 电网工程勘察设计,AC10kV,配网工程,农网,勘察设计 | B94I-300009418-00009 | 新建10千伏线路55.602千米，新建0.4千伏线路64.395千米，新建下户732户。 | 184.225 |  | 具有住房和城乡建设主管部门认定的输变 电工程设计乙级及以上资质。工程项目含 勘察内容的需同时具有勘察乙级及以上资 质。 | 青海省玉树州囊谦县总价承包 | 设计开始日期：2024年8月20日，设计结束日期：2024年12月30日
627 | 0710494211 | 00070 | 282433-9001001-0103 | 勘察设计（运检35kV以下） | 包4 | 青海玉树囊谦尕羊35kV变电站10kV配出等工程勘察设计 | 青海玉树囊谦尕羊35kV变电站10kV配出工程 | 玉树供电公司 | 设备部 | 电网工程勘察设计,AC10kV,配网工程,农网,勘察设计 | B94I-300009418-00007 | 新建10千伏线路52.663千米，新建0.4千伏线路37.012千米。新建下户504户。 | 149.913 | 360.6687 | 具有住房和城乡建设主管部门认定的输变 电工程设计乙级及以上资质。工程项目含 勘察内容的需同时具有勘察乙级及以上资 质。 | 青海省玉树州囊谦县总价承包 | 设计开始日期：2024年8月20日，设计结束日期：2024年12月30日
628 | 0710494211 | 00100 | 282433-9001001-0103 | 勘察设计（运检35kV以下） | 包4 |  | 青海玉树囊谦县尕羊乡茶滩村10kV线路及台区新建工程 | 玉树供电公司 | 设备部 | 电网工程勘察设计,AC10kV,配网工程,农网,勘察设计 | B94I-300009418-00010 | 新建10千伏线路长14.78千米，新建0.4千伏线路长10.531千米，新建下户62户。 | 34.6561 |  | 具有住房和城乡建设主管部门认定的输变 电工程设计乙级及以上资质。工程项目含 勘察内容的需同时具有勘察乙级及以上资 质。 | 青海省玉树州囊谦县总价承包 | 设计开始日期：2024年8月20日，设计结束日期：2024年12月30日
629 | 0710494211 | 00110 | 282433-9001001-0103 | 勘察设计（运检35kV以下） | 包4 |  | 青海玉树囊谦县尕羊乡麦多村10kV线路及台区新建工程 | 玉树供电公司 | 设备部 | 电网工程勘察设计,AC10kV,配网工程,农网,勘察设计 | B94I-300009418-00011 | 新建10千伏线路长50.75千米，新建0.4千伏线路长10.531千米，新建下户184户。 | 79.737 |  | 具有住房和城乡建设主管部门认定的输变 电工程设计乙级及以上资质。工程项目含 勘察内容的需同时具有勘察乙级及以上资 质。 | 青海省玉树州囊谦县总价承包 | 设计开始日期：2024年8月20日，设计结束日期：2024年12月30日
630 | 0710494211 | 00120 | 282433-9001001-0103 | 勘察设计（运检35kV以下） | 包4 |  | 青海玉树囊谦县尕羊乡麦迈村10kV线路及台区新建工程 | 玉树供电公司 | 设备部 | 电网工程勘察设计,AC10kV,配网工程,农网,勘察设计 | B94I-300009418-00012 | 新建10千伏线路长48.77千米，新建0.4千伏线路长33.68千米，新建下户228户。 | 96.3626 |  | 具有住房和城乡建设主管部门认定的输变 电工程设计乙级及以上资质。工程项目含 勘察内容的需同时具有勘察乙级及以上资 质。 | 青海省玉树州囊谦县总价承包 | 设计开始日期：2024年8月20日，设计结束日期：2024年12月30日
631 | 0710491759 | 00010 | 282433-9001002-0101 | 施工（基建35kV及以上） | 包1 | 青海西宁东峡35kV变电站增容扩建工程施工 | 青海西宁东峡35kV变电站增容扩建工程 | 西宁供电公司 | 建设部 | 电网工程施工,AC35kV,输变电工程,基建,主网 | B00H-300009309-00001 | 新建两台主变，35千伏出线2回，10千伏出线8回，线路长度7.485千米。 | 1031.4915（含安全文明施工费23.522万元） | 1031.4915（含安全文明施工费23.522万元） | 具有建设行政主管部门核发的电力工程施工总承包三级及以上或输变电工程专业承包三级及以上资质，并具有电力监管机构核发的《承装（修、试）电力设施许可证》，许可范围包含四级及以上承装、承试。 | 青海省西宁市湟源县工程量清单计价。 | 开工时间：2024年8月20日，竣工时间：2025年12月30日
632 | 0710475556 | 00010 | 282433-9001002-0101 | 施工（基建35kV及以上） | 包2 | 青海西宁台子35kV变电站增容扩建工程施工 | 青海西宁台子35kV变电站增容扩建工程 | 西宁供电公司 | 建设部 | 电网工程施工,AC35kV,输变电工程,基建,农网 | B8HF-300000391-00001 | 新建2×10兆伏安变压器，新建线路0.535千米、新建电缆0.035千米。 | 596.3083（含安全文明施工费17.6202元） | 596.3083（含安全文明施工费17.6202元） | 具有建设行政主管部门核发的电力工程施工总承包三级及以上或输变电工程专业承包三级及以上资质，并具有电力监管机构核发的《承装（修、试）电力设施许可证》，许可范围包含四级及以上承装、承试。 | 青海省西宁市大通县工程量清单计价 | 开工时间：2024年8月20日，竣工时间：2025年12月30日
633 | 0710491881 | 00010 | 282433-9001002-0101 | 施工（基建35kV及以上） | 包3 | 山城330千伏变电站330千伏间隔扩建工程施工 | 山城330千伏变电站330千伏间隔扩建工程 | 西宁供电公司 | 建设部 | 电网工程施工,AC330kV,变电工程,基建,主网 | 0000-300000563-00032 | 山城330千伏变电站本期扩建2回备用出线间隔，安装2台断路器。 | 248.1415（含安全文明施工费8.2629万元） | 248.1415（含安全文明施工费8.2629万元） | 具有建设行政主管部门核发的电力工程施工总承包一级及以上或输变电工程专业承包一级资质，并具有电力监管机构核发的《承装（修、试）电力设施许可证》，许可范围包含二级及以上承装、承试。 | 青海省西宁市大通县工程量清单计价。 | 开工时间：2024年8月20日，竣工时间：2025年12月30日
634 | 0710493062 | 00010 | 282433-9001002-0101 | 施工（基建35kV及以上） | 包4 | 如意330千伏变电站主变扩建工程施工 | 如意330千伏变电站主变扩建工程 | 海西供电公司 | 建设部 | 电网工程施工,AC330kV,变电工程,基建,主网 | 0000-300000563-00031 | 扩建330千伏主变一台，容量为240兆伏安，新建4回110千伏出线间隔 | 1364.6396万元（含安全文明施工费53.2802万元） | 1364.6396万元（含安全文明施工费53.2802万元） | 具有中华人民共和国住房和城乡建设部颁发的电力工程施工总承包一级或输变电工程专业承包一级资质，并具有电力监管机构核发的二级《承装(修、试)电力设施许可证》。 | 青海省海西州大柴旦行委；工程量清单计价 | 开工时间：2024年8月20日；竣工时间：2025年8月30日
635 | 0710493224 | 00010 | 282433-9001002-0101 | 施工（基建35kV及以上） | 包5 | 花土沟330千伏主变扩建工程施工 | 花土沟330千伏主变扩建工程 | 海西供电公司 | 建设部 | 电网工程施工,AC330kV,变电工程,基建,主网 | 0000-300000563-00035 | 扩建330千伏主变一台，容量为240兆伏，新建2回330千伏出线间隔、4回110千伏出线间隔 | 1246.6327万元（含安全文明施工费53.6223万元） | 1246.6327万元（含安全文明施工费53.6223万元） | 具有中华人民共和国住房和城乡建设部颁发的电力工程施工总承包一级或输变电工程专业承包一级资质，并具有电力监管机构核发的二级《承装(修、试)电力设施许可证》。 | 青海省海西州茫崖市花土沟镇；工程量清单计价 | 开工时间：2024年8月20日；竣工时间：2025年6月30日
636 | 0710493220 | 00010 | 282433-9001002-0101 | 施工（基建35kV及以上） | 包6 | 青海海西柴源110kV变电站35kV配套送出等工程施工 | 青海海西柴源110kV变电站35kV配套送出工程 | 海西供电公司 | 建设部 | 电网工程施工,AC35kV,线路工程,基建,农网 | 0000-300000399-00077 | 新建4回35千伏线路，线路长约4×8.4千米 | 858.3521万元（含安全文明施工费32.2949万元） | 6917.7980万元（含安全文明施工费255.5917万元） | 具有中华人民共和国住房和城乡建设部颁发的电力工程施工总承包三级以上或输变电工程专业承包三级及以上资质，并具有电力监管机构核发的《承装（试）电力设施许可证》，许可范围包含三级以上承装、承试。 | 青海省海西州都兰县；工程量清单计价 | 开工时间：2024年8月20日；竣工时间：2025年10月30日
637 | 0710493223 | 00010 | 282433-9001002-0101 | 施工（基建35kV及以上） | 包6 |  | 青海海西柴源110千伏输变电新建工程 | 海西供电公司 | 建设部 | 电网工程施工,AC110kV,输变电工程,基建,农网 | 0000-300000496-00012 | 新建110千伏主变3×50兆伏安，新建2条110千伏线路长2×46.3千米 | 6059.4459万元（含安全文明施工费223.2968万元） |  | 具有中华人民共和国住房和城乡建设部颁发的电力工程施工总承包三级以上或输变电工程专业承包三级及以上资质，并具有电力监管机构核发的《承装（试）电力设施许可证》，许可范围包含三级以上承装、承试。 | 青海省海西州都兰县；工程量清单计价 | 开工时间：2024年8月20日；竣工时间：2025年10月30日
638 | 0710493228 | 00010 | 282433-9001002-0101 | 施工（基建35kV及以上） | 包7 | 青海海西垦明Ⅰ、Ⅱ回等110kV线路新建等工程施工 | 青海海西垦明Ⅰ、Ⅱ回等110kV线路新建工程 | 海西供电公司 | 建设部 | 电网工程施工,AC110kV,输变电工程,基建,农网 | 0000-300000496-00013 | 新建110千伏线路35.7千米 | 3844.8871万元（含安全文明施工费105.2531万元） | 3977.7610万元（含安全文明施工费109.1763万元） | 具有中华人民共和国住房和城乡建设部颁发的电力工程施工总承包三级以上或输变电工程专业承包三级及以上资质，并具有电力监管机构核发的《承装（试）电力设施许可证》，许可范围包含三级以上承装、承试。 | 青海省海西州格尔木市西城区；工程量清单计价 | 开工时间：2024年8月20日；竣工时间：2025年10月30日
639 | 0710493281 | 00010 | 282433-9001002-0101 | 施工（基建35kV及以上） | 包7 |  | 青海海西明渔联线35kV线路改造工程 | 海西供电公司 | 建设部 | 电网工程施工,AC35kV,线路工程,基建,农网 | 0000-300000399-00079 | 改造35千伏线路1条，线路长约2.87千米 | 132.8739万元（含安全文明施工费3.9232万元） |  | 具有中华人民共和国住房和城乡建设部颁发的电力工程施工总承包三级以上或输变电工程专业承包三级及以上资质，并具有电力监管机构核发的《承装（试）电力设施许可证》，许可范围包含三级以上承装、承试。 | 青海省海西州格尔木市西城区；工程量清单计价 | 开工时间：2024年8月20日；竣工时间：2025年10月30日
640 | 0710493227 | 00010 | 282433-9001002-0101 | 施工（基建35kV及以上） | 包8 | 青海海西沙珠玉110千伏输变电新建等工程施工 | 青海海西沙珠玉110千伏输变电新建工程 | 海西供电公司 | 建设部 | 电网工程施工,AC110kV,输变电工程,基建,农网 | 0000-300000496-00011 | 新建110千伏主变2×50兆伏安，新建110千伏线路9.9千米 | 2506.6275万元（含安全文明施工费70.3488万元） | 3024.0762万元（含安全文明施工费87.8140万元） | 具有中华人民共和国住房和城乡建设部颁发的电力工程施工总承包三级以上或输变电工程专业承包三级及以上资质，并具有电力监管机构核发的《承装（试）电力设施许可证》，许可范围包含三级以上承装、承试。 | 青海省海西州都兰县；工程量清单计价 | 开工时间：2024年8月20日；竣工时间：2025年10月30日
641 | 0710492328 | 00010 | 282433-9001002-0101 | 施工（基建35kV及以上） | 包8 |  | 青海海西沙珠玉110kV变电站35kV配套送出工程 | 海西供电公司 | 建设部 | 电网工程施工,AC35kV,线路工程,基建,农网 | 0000-300000399-00076 | 新建35千伏线路2回，线路全长约2×2.7千米 | 517.4487万元（含安全文明施工费17.4652万元） |  | 具有中华人民共和国住房和城乡建设部颁发的电力工程施工总承包三级以上或输变电工程专业承包三级及以上资质，并具有电力监管机构核发的《承装（试）电力设施许可证》，许可范围包含三级以上承装、承试。 | 青海省海西州都兰县；工程量清单计价 | 开工时间：2024年8月20日；竣工时间：2025年10月30日
642 | 0710493942 | 00010 | 282433-9001002-0101 | 施工（基建35kV及以上） | 包9 | 青海海东韵升110kV变电站2号主变扩建工程施工 | 青海海东韵升110kV变电站2号主变扩建工程 | 黄化供电公司 | 建设部 | 电网工程施工,AC110kV,变电工程,基建,农网 | B8V9-300000502-00001 | 扩建110千伏变电站主变压器1台，容量31.5兆伏安，110千伏出线间隔1回，35千伏出线间隔3回。 | 212.5842（含安全文明施工费8.64万元） | 212.5842（含安全文明施工费8.64万元） | 具有建设行政主管部门核发的电力工程施工总承包三级及以上或输变电工程专业承包三级及以上资质，并具有电力监管机构核发的《承装（修、试）电力设施许可证》，许可范围包含三级及以上承装、承试。 | 青海省海东市化隆县工程量清单计价 | 开工时间：2024年8月20日，竣工时间：2025年6月30日
643 | 0710493944 | 00010 | 282433-9001002-0101 | 施工（基建35kV及以上） | 包10 | 青海黄南泽库330kV变电站110kV送出工程施工 | 青海黄南泽库330kV变电站110kV送出工程 | 黄化供电公司 | 建设部 | 电网工程施工,AC110kV,线路工程,基建,农网 | D5XE-300000507-00002 | 新建110千伏同塔双回线路9.5公里，新建110千伏单回路线路1.75公里。 | 853.68（含安全文明施工费33.0208万元） | 853.68（含安全文明施工费33.0208万元） | 具有建设行政主管部门核发的电力工程施工总承包三级及以上或输变电工程专业承包三级及以上资质，并具有电力监管机构核发的《承装（修、试）电力设施许可证》，许可范围包含三级及以上承装、承试。 | 青海省黄南州泽库县工程量清单计价 | 开工时间：2024年8月20日，竣工时间：2025年6月30日
644 | 0710493947 | 00010 | 282433-9001002-0101 | 施工（基建35kV及以上） | 包11 | 青海海东金源35kV变电站主变改造工程施工 | 青海海东金源35kV变电站主变改造工程 | 黄化供电公司 | 建设部 | 电网工程施工,AC35kV,变电工程,基建,农网 | B98Z-300000395-00001 | 35千伏变电站增容1号、2号主变压器，容量为6.3兆伏安。更换出线间隔断路器内置电流互感器。 | 125.9135（含安全文明施工费3.4836万元） | 125.9135（含安全文明施工费3.4836万元） | 具有建设行政主管部门核发的电力工程施工总承包三级及以上或输变电工程专业承包三级及以上资质，并具有电力监管机构核发的《承装（修、试）电力设施许可证》，许可范围包含四级及以上承装、承试。 | 青海省海东市化隆县工程量清单计价 | 开工时间：2024年8月20日，竣工时间：2025年6月30日
645 | 0710493949 | 00010 | 282433-9001002-0101 | 施工（基建35kV及以上） | 包12 | 青海黄南曲库乎35kV变电站主变改造工程施工 | 青海黄南曲库乎35kV变电站主变改造工程 | 黄化供电公司 | 建设部 | 电网工程施工,AC35kV,变电工程,基建,农网 | B88V-300000395-00004 | 35千伏变电站增容1号、2号主变压器，容量为6.3兆伏安。更换主变及出线间隔断路器内置电流互感器。 | 92.563（含安全文明施工费1.7776万元） | 92.563（含安全文明施工费1.7776万元） | 具有建设行政主管部门核发的电力工程施工总承包三级及以上或输变电工程专业承包三级及以上资质，并具有电力监管机构核发的《承装（修、试）电力设施许可证》，许可范围包含四级及以上承装、承试。 | 青海省黄南州同仁市工程量清单计价 | 开工时间：2024年8月20日，竣工时间：2025年6月30日
646 | 0710493014 | 00010 | 282433-9001002-0101 | 施工（基建35kV及以上） | 包13 | 青海海南尼那~贵德Ⅰ回110kV线路改造工程施工 | 青海海南尼那~贵德Ⅰ回110kV线路改造工程 | 海南供电公司 | 建设部 | 电网工程施工,AC110kV,线路工程,基建,农网 | 0000-300000507-00002 | 本工程对尼那～贵德Ⅰ回110千伏线路全线进行改造，线路全长16.1公里。 | 1337.1311（含安全文明施工费52.7377万元） | 1337.1311（含安全文明施工费52.7377万元） | 具有建设行政主管部门核发的电力工程施工总承包三级及以上或输变电工程专业承包三级及以上资质，并具有电力监管机构核发的《承装（修、试）电力设施许可证》，许可范围包含三级及以上承装。 | 青海省贵德县工程量清单计价 | 服务实施开始时间：2025年1月10日；服务实施结束时间：2025年12月31日
647 | 0710491955 | 00010 | 282433-9001002-0101 | 施工（基建35kV及以上） | 包14 | 青海海南浪娘110kV变电站35kV配出工程施工 | 青海海南浪娘110kV变电站35kV配出工程 | 海南供电公司 | 建设部 | 电网工程施工,AC35kV,线路工程,基建,农网 | B8OV-300000399-00001 | 塘格木变-浪娘变线路，新建线路长度20.165公里，切吉变-浪娘变线路，新建线路长度20.272公里 | 1283.507（含安全文明施工费46.8912万元） | 1283.507（含安全文明施工费46.8912万元） | 具有建设行政主管部门核发的电力工程施工总承包三级及以上或输变电工程专业承包三级及以上资质，并具有电力监管机构核发的《承装（修、试）电力设施许可证》，许可范围包含四级及以上承装。 | 青海省海南州共和县工程量清单计价 | 服务实施开始时间：2025年1月10日;服务实施结束时间：2025年12月31日
648 | 0710493697 | 00010 | 282433-9001002-0101 | 施工（基建35kV及以上） | 包15 | 青海海南110kV子科滩变电站35kV配套送出工程施工 | 青海海南110kV子科滩变电站35kV配套送出工程 | 海南供电公司 | 建设部 | 电网工程施工,AC35kV,线路工程,基建,农网 | B8OV-300000399-00002 | 新建35千伏双回路架空线路路径长2×0.573公里，新建35千伏。 | 773.6274（含安全文明施工费23.3510万元） | 773.6274（含安全文明施工费23.3510万元） | 具有建设行政主管部门核发的电力工程施工总承包三级及以上或输变电工程专业承包三级及以上资质，并具有电力监管机构核发的《承装（修、试）电力设施许可证》，许可范围包含四级及以上承装。 | 青海省海南州兴海县工程量清单计价 | 服务实施开始时间:2025年1月10日；服务实施完成时间:2025年12月31日
649 | 0710477058 | 00010 | 282433-9001002-0101 | 施工（基建35kV及以上） | 包16 | 青海海北沙柳河110千伏变电站35千伏配出工程施工 | 青海海北沙柳河110千伏变电站35千伏配出工程 | 海北供电公司 | 建设部 | 电网工程施工,AC35kV,线路工程,基建,农网 | 0000-300000399-00070 | 新建35千伏线路2.26千米，新建ADSS光缆3.1千米。 | 96.22（其中安全文明施工费2.18） | 96.22（其中安全文明施工费2.18） | 具有建设行政主管部门核发的电力工程施工总承包三级及以上或输变电工程专业承包三级及以上资质，并具有电力监管机构核发的《承装（修、试）电力设施许可证》，许可范围包含四级及以上承装。 | 青海省海北州刚察县工程量清单计价 | 开工时间：2024年8月27日，竣工时间：2024年12月31日
650 | 0710491739 | 00010 | 282433-9001002-0101 | 施工（基建35kV及以上） | 包17 | 青海果洛勒曲变35kV变电站2号主变扩建工程施工 | 青海果洛勒曲变35kV变电站2号主变扩建工程 | 果洛供电公司 | 建设部 | 电网工程施工,AC35kV,变电工程,基建,农网 | B8GJ-300000395-00008 | 扩建1台6.3兆伏安变压器，35千伏部分新建主变进线1回10千伏部分新建出线3回，1组10千伏电容器 | 161.4096（其中安全文明施工费4.1782） | 161.4096（其中安全文明施工费4.1782） | 具有建设行政主管部门核发的电力工程施工总承包三级及以上或输变电工程专业承包三级及以上资质，并具有电力监管机构核发的《承装（修、试）电力设施许可证》，许可范围包含四级及以上承装、承试。 | 原建设地点：青海省果洛藏族自治州达日县；承包方式：工程量清单计价 | 服务开始实施时间：2024年8月20日。服务实施结束时间：2025年9月30日
651 | 0710494270 | 00010 | 282433-9001002-0101 | 施工（基建35kV及以上） | 包18 | 柴达木-昆开I回330kV线路等工程施工 | 柴达木-昆开I回330kV线路工程 | 建设公司 | 建设部 | 电网工程施工,AC330kV,架空线路,基建,主网 | 0000-300000567-00015 | 新建线路全长约22.808千米，新建单回路长约18.568千米，双回路长约4.24千米。 | 3335.298 | 7192.5108 | 具有建设行政主管部门核发的电力工程施工总承包一级及以上或输变电工程专业承包一级资质，并具有电力监管机构核发的《承装（修、试）电力设施许可证》，许可范围包含二级及以上承装。 | 青海省海西州格尔木市工程量清单计价 | 施工开始时间：2024年8月23日，施工结束时间：2026年3月30日。
652 | 0710494272 | 00010 | 282433-9001002-0101 | 施工（基建35kV及以上） | 包18 |  | 柴达木-昆开II回330kV线路工程 | 建设公司 | 建设部 | 电网工程施工,AC330kV,架空线路,基建,主网 | 0000-300000567-00015 | 新建线路全长约22.592千米，新建单回路长约10.992千米，双回路长约11.6千米。 | 3117.5386 |  | 具有建设行政主管部门核发的电力工程施工总承包一级及以上或输变电工程专业承包一级资质，并具有电力监管机构核发的《承装（修、试）电力设施许可证》，许可范围包含二级及以上承装。 | 青海省海西州格尔木市工程量清单计价 | 施工开始时间：2024年8月23日，施工结束时间：2026年3月30日。
653 | 0710494274 | 00010 | 282433-9001002-0101 | 施工（基建35kV及以上） | 包18 |  | 格尔木-昆开330kV线路工程 | 建设公司 | 建设部 | 电网工程施工,AC330kV,架空线路,基建,主网 | 0000-300000567-00015 | 新建线路全长约10.045千米，新建单回路长约3.158千米，双回路长约6.887千米。 | 739.6742 |  | 具有建设行政主管部门核发的电力工程施工总承包一级及以上或输变电工程专业承包一级资质，并具有电力监管机构核发的《承装（修、试）电力设施许可证》，许可范围包含二级及以上承装。 | 青海省海西州格尔木市工程量清单计价 | 施工开始时间：2024年8月23日，施工结束时间：2026年3月30日。
654 | 0710494193 | 00010 | 282433-9001002-0101 | 施工（基建35kV及以上） | 包19 | 昆开330kV变电站土建新建工程施工 | 昆开330kV变电站新建工程 | 建设公司 | 建设部 | 输变电工程专业承包 | 0000-300014432-00001 | 本期土建建设规模：360兆伏安主变压器2台；330千伏出线3回，110千伏出线10回。 | 5309.8081 | 5309.8081 | 具有建设行政主管部门核发的建筑工程施工总承包二级及以上或电力工程施工总承包一级及以上或输变电工程专业承包一级资质。 | 青海省海西州格尔木市工程量清单计价 | 施工开始时间：2024年8月23日，施工结束时间：2026年3月30日。
655 | 0710494195 | 00010 | 282433-9001002-0101 | 施工（基建35kV及以上） | 包20 | 柴达木750kV变电站330kV间隔扩建等工程施工 | 柴达木750kV变电站330kV间隔扩建工程 | 建设公司 | 建设部 | 输变电工程专业承包 | 0000-300014432-00002 | 本期土建建设规模：本期扩建330千伏出线间隔2个，至昆开变。 | 336.1216 | 3010.2607 | 具有建设行政主管部门核发的建筑工程施工总承包二级及以上或电力工程施工总承包一级及以上或输变电工程专业承包一级资质，并具有电力监管机构核发的《承装（修、试）电力设施许可证》，许可范围包含二级及以上承装。 | 青海省海西州格尔木市工程量清单计价 | 施工开始时间：2024年8月23日，施工结束时间：2026年3月30日。
656 | 0710494194 | 00010 | 282433-9001002-0101 | 施工（基建35kV及以上） | 包20 |  | 昆开330kV变电站新建工程 | 建设公司 | 建设部 | 输变电工程专业承包 | 0000-300014432-00002 | 本期土建建设规模：360兆伏安主变压器2台；330千伏出线3回，110千伏出线10回。 | 2489.6281 |  | 具有建设行政主管部门核发的建筑工程施工总承包二级及以上或电力工程施工总承包一级及以上或输变电工程专业承包一级资质，并具有电力监管机构核发的《承装（修、试）电力设施许可证》，许可范围包含二级及以上承装。 | 青海省海西州格尔木市工程量清单计价 | 施工开始时间：2024年8月23日，施工结束时间：2026年3月30日。
657 | 0710494196 | 00010 | 282433-9001002-0101 | 施工（基建35kV及以上） | 包20 |  | 格尔木750kV变电站330kV间隔扩建工程 | 建设公司 | 建设部 | 输变电工程专业承包 | 0000-300014432-00002 | 本期土建建设规模：本期扩建330千伏出线间隔1个，至昆开变。 | 184.511 |  | 具有建设行政主管部门核发的建筑工程施工总承包二级及以上或电力工程施工总承包一级及以上或输变电工程专业承包一级资质，并具有电力监管机构核发的《承装（修、试）电力设施许可证》，许可范围包含二级及以上承装。 | 青海省海西州格尔木市工程量清单计价 | 施工开始时间：2024年8月23日，施工结束时间：2026年3月30日。
658 | 0710492213 | 00010 | 282433-9001002-0102 | 施工（运检35kV以下） | 包1 | 青海西宁10kV虎西开闭所进线电源网架结构优化等工程施工 | 青海西宁10kV虎西开闭所进线电源网架结构优化工程 | 西宁供电公司 | 设备部 | 电网工程施工,AC10kV,配网工程,基建,城网 | B8GJ-300009445-00167 | 新建环网单元2台，敷设电缆4.5千米。 新建电缆排管0.12千米，电缆埋管0.01千米。 | 70.6282 | 455.6986 | 具有中华人民共和国住房和城乡建设部颁发的电力工程施工总承包三级及以上或输变电工程专业承包三级及以上资质；并具有电力监管机构核发的《承装（修、试）电力设施许可证》，许可范围包含五级承装、承试。 | 青海省西宁市城西区工程量清单计价 | 开工日期：2024年8月20日 竣工日期：2025年6月30日
659 | 0710476880 | 00010 | 282433-9001002-0102 | 施工（运检35kV以下） | 包1 |  | 青海西宁10kV羚二十七路分支线路网架结构优化工程 | 西宁供电公司 | 设备部 | 电网工程施工,AC10kV,配网工程,基建,城网 | B8GJ-300009445-00177 | 新建环网柜1台，新建箱变1台，敷设电缆1.94千米，修建电缆排管0.45千米、电缆埋管0.22千米。 | 104.88 |  | 具有中华人民共和国住房和城乡建设部颁发的电力工程施工总承包三级及以上或输变电工程专业承包三级及以上资质；并具有电力监管机构核发的《承装（修、试）电力设施许可证》，许可范围包含五级承装、承试。 | 青海省西宁市城西区工程量清单计价 | 开工日期：2025年1月1日，竣工日期：2025年12月31日
660 | 0710476880 | 00020 | 282433-9001002-0102 | 施工（运检35kV以下） | 包1 |  | 青海西宁10kV羚二十七路分支线路网架结构优化工程 | 西宁供电公司 | 设备部 | 电网工程施工,AC10kV,配网工程,基建,城网 | B8GJ-300009445-00177 | 新建环网柜1台，新建箱变1台，敷设电缆1.94千米，修建电缆排管0.45千米、电缆埋管0.22千米。 | 69.92 |  | 具有中华人民共和国住房和城乡建设部颁发的电力工程施工总承包三级及以上或输变电工程专业承包三级及以上资质；并具有电力监管机构核发的《承装（修、试）电力设施许可证》，许可范围包含五级承装、承试。 | 青海省西宁市城西区工程量清单计价 | 开工日期：2024年8月20日，竣工日期：2024年12月30日
661 | 0710492521 | 00010 | 282433-9001002-0102 | 施工（运检35kV以下） | 包1 |  | 青海西宁10kV浦十九、浦二十路网架结构优化工程 | 西宁供电公司 | 设备部 | 电网工程施工,AC10kV,配网工程,基建,城网 | B8GJ-300009445-00170 | 敷设电缆3.46千米。安装户内冷缩终端6套，热熔式电缆中间接头9套。 | 16.5011 |  | 具有中华人民共和国住房和城乡建设部颁发的电力工程施工总承包三级及以上或输变电工程专业承包三级及以上资质；并具有电力监管机构核发的《承装（修、试）电力设施许可证》，许可范围包含五级承装、承试。 | 青海省西宁市城西区工程量清单计价 | 开工日期：2024年8月20日 竣工日期：2025年6月30日
662 | 0710492219 | 00010 | 282433-9001002-0102 | 施工（运检35kV以下） | 包1 |  | 青海西宁10kV谦一、谦三十六路网架结构优化工程 | 西宁供电公司 | 设备部 | 电网工程施工,AC10kV,配网工程,基建,城网 | B8GJ-300009445-00171 | 新建环网单元2台，敷设电缆 1.3千米 。 | 17.961 |  | 具有中华人民共和国住房和城乡建设部颁发的电力工程施工总承包三级及以上或输变电工程专业承包三级及以上资质；并具有电力监管机构核发的《承装（修、试）电力设施许可证》，许可范围包含五级承装、承试。 | 青海省西宁市城西区工程量清单计价 | 开工日期：2024年8月20日 竣工日期：2025年6月30日
663 | 0710492215 | 00010 | 282433-9001002-0102 | 施工（运检35kV以下） | 包1 |  | 青海西宁10kV夏都俊园开闭所进线电源网架结构优化工程 | 西宁供电公司 | 设备部 | 电网工程施工,AC10kV,配网工程,基建,城网 | B8GJ-300009445-00168 | 新建环网单元 1台， 敷设电缆 1.85千米，安装户内冷缩式配电缆终端头5套，热熔式电缆中间接头5套 | 14.5583 |  | 具有中华人民共和国住房和城乡建设部颁发的电力工程施工总承包三级及以上或输变电工程专业承包三级及以上资质；并具有电力监管机构核发的《承装（修、试）电力设施许可证》，许可范围包含五级承装、承试。 | 青海省西宁市城西区工程量清单计价 | 开工日期：2024年8月20日 竣工日期：2025年6月30日
664 | 0710476729 | 00010 | 282433-9001002-0102 | 施工（运检35kV以下） | 包1 |  | 青海西宁城西区10kV江十一路F01分线箱老旧线路改造工程 | 西宁供电公司 | 设备部 | 电网工程施工,AC10kV,配网工程,基建,城网 | B8HF-300009445-00175 | 更换10千伏分线箱一台。 | 24.97 |  | 具有中华人民共和国住房和城乡建设部颁发的电力工程施工总承包三级及以上或输变电工程专业承包三级及以上资质；并具有电力监管机构核发的《承装（修、试）电力设施许可证》，许可范围包含五级承装、承试。 | 青海省西宁市城西区工程量清单计价 | 开工日期：2024年8月20日，竣工日期：2025年6月30日
665 | 0710476848 | 00010 | 282433-9001002-0102 | 施工（运检35kV以下） | 包1 |  | 青海西宁城西区10kV江一路F01分线箱老旧线路改造工程 | 西宁供电公司 | 设备部 | 电网工程施工,AC10kV,配网工程,基建,城网 | B8HF-300009445-00176 | 更换10千伏分线箱一台 | 15.03 |  | 具有中华人民共和国住房和城乡建设部颁发的电力工程施工总承包三级及以上或输变电工程专业承包三级及以上资质；并具有电力监管机构核发的《承装（修、试）电力设施许可证》，许可范围包含五级承装、承试。 | 青海省西宁市城西区工程量清单计价 | 开工日期：2025年1月1日，竣工日期：2025年12月31日
666 | 0710476848 | 00020 | 282433-9001002-0102 | 施工（运检35kV以下） | 包1 |  | 青海西宁城西区10kV江一路F01分线箱老旧线路改造工程 | 西宁供电公司 | 设备部 | 电网工程施工,AC10kV,配网工程,基建,城网 | B8HF-300009445-00176 | 更换10千伏分线箱一台 | 6.44 |  | 具有中华人民共和国住房和城乡建设部颁发的电力工程施工总承包三级及以上或输变电工程专业承包三级及以上资质；并具有电力监管机构核发的《承装（修、试）电力设施许可证》，许可范围包含五级承装、承试。 | 青海省西宁市城西区工程量清单计价 | 开工日期：2024年8月20日，竣工日期：2024年12月30日
667 | 0710476849 | 00010 | 282433-9001002-0102 | 施工（运检35kV以下） | 包1 |  | 青海西宁城西区10kV羚二十七路F01分线箱等8台分线箱老旧线路改造工程 | 西宁供电公司 | 设备部 | 电网工程施工,AC10kV,配网工程,基建,城网 | B8GJ-300009445-00175 | 更换10千伏分线箱8台。 | 45.92 |  | 具有中华人民共和国住房和城乡建设部颁发的电力工程施工总承包三级及以上或输变电工程专业承包三级及以上资质；并具有电力监管机构核发的《承装（修、试）电力设施许可证》，许可范围包含五级承装、承试。 | 青海省西宁市城西区工程量清单计价 | 开工日期：2024年8月20日，竣工日期：2024年12月30日。
668 | 0710476849 | 00020 | 282433-9001002-0102 | 施工（运检35kV以下） | 包1 |  | 青海西宁城西区10kV羚二十七路F01分线箱等8台分线箱老旧线路改造工程 | 西宁供电公司 | 设备部 | 电网工程施工,AC10kV,配网工程,基建,城网 | B8GJ-300009445-00175 | 更换10千伏分线箱8台。 | 68.89 |  | 具有中华人民共和国住房和城乡建设部颁发的电力工程施工总承包三级及以上或输变电工程专业承包三级及以上资质；并具有电力监管机构核发的《承装（修、试）电力设施许可证》，许可范围包含五级承装、承试。 | 青海省西宁市城西区工程量清单计价 | 开工日期：2025年1月1日，竣工日期：2025年12月31日
669 | 0710492217 | 00010 | 282433-9001002-0102 | 施工（运检35kV以下） | 包2 | 青海西宁10kV彭八、彭十、羚三、羚二十六路网架结构优化等工程施工 | 青海西宁10kV彭八、彭十、羚三、羚二十六路网架结构优化工程 | 西宁供电公司 | 设备部 | 电网工程施工,AC10kV,配网工程,基建,城网 | B8GJ-300009445-00169 | 新建环网单元6台， 欧式箱变2台， 落地式低压分线箱 1台 ，敷设电缆5.93千米。 | 239.4495 | 711.1056 | 具有中华人民共和国住房和城乡建设部颁发的电力工程施工总承包三级及以上或输变电工程专业承包三级及以上资质；并具有电力监管机构核发的《承装（修、试）电力设施许可证》，许可范围包含五级承装、承试。 | 青海省西宁市城西区工程量清单计价 | 开工日期：2024年8月20日 竣工日期：2024年12月30日
670 | 0710492217 | 00020 | 282433-9001002-0102 | 施工（运检35kV以下） | 包2 |  | 青海西宁10kV彭八、彭十、羚三、羚二十六路网架结构优化工程 | 西宁供电公司 | 设备部 | 电网工程施工,AC10kV,配网工程,基建,城网 | B8GJ-300009445-00169 | 新建环网单元6台， 欧式箱变2台， 落地式低压分线箱 1台 ，敷设电缆5.93千米。 " | 471.6561 |  | 具有中华人民共和国住房和城乡建设部颁发的电力工程施工总承包三级及以上或输变电工程专业承包三级及以上资质；并具有电力监管机构核发的《承装（修、试）电力设施许可证》，许可范围包含五级承装、承试。 | 青海省西宁市城西区工程量清单计价 | 开工日期：2025年1月1日 竣工日期：2025年6月30日
671 | 0710476846 | 00010 | 282433-9001002-0102 | 施工（运检35kV以下） | 包3 | 青海西宁城西10kV湖二路分支线路综合性改造工程等工程施工 | 青海西宁城西10kV湖二路分支线路综合性改造工程 | 西宁供电公司 | 设备部 | 电网工程施工,AC10kV,配网工程,基建,城网 | B8GJ-300009445-00176 | 新建环网柜5台，箱变3台，电缆排管0.468千米，电缆埋管0.27千米。 | 251.26 | 418.77 | 具有中华人民共和国住房和城乡建设部颁发的电力工程施工总承包三级及以上或输变电工程专业承包三级及以上资质；并具有电力监管机构核发的《承装（修、试）电力设施许可证》，许可范围包含五级承装、承试。 | 青海省西宁市城西区工程量清单计价 | 开工日期：2025年1月1日，竣工日期：2025年12月31日
672 | 0710476846 | 00020 | 282433-9001002-0102 | 施工（运检35kV以下） | 包3 |  | 青海西宁城西10kV湖二路分支线路综合性改造工程 | 西宁供电公司 | 设备部 | 电网工程施工,AC10kV,配网工程,基建,城网 | B8GJ-300009445-00176 | 新建环网柜5台，箱变3台，电缆排管0.468千米，电缆埋管0.27千米。 | 167.51 |  | 具有中华人民共和国住房和城乡建设部颁发的电力工程施工总承包三级及以上或输变电工程专业承包三级及以上资质；并具有电力监管机构核发的《承装（修、试）电力设施许可证》，许可范围包含五级承装、承试。 | 青海省西宁市城西区工程量清单计价 | 开工日期：2024年8月20日，竣工日期：2024年12月30日
673 | 0710476634 | 00010 | 282433-9001002-0102 | 施工（运检35kV以下） | 包4 | 青海西宁10kV酉K二、酉K五、酉K六路网架结构优化工程等工程施工 | 青海西宁10kV酉K二、酉K五、酉K六路网架结构优化工程 | 西宁供电公司 | 设备部 | 电网工程施工,AC10kV,配网工程,基建,城网 | B8GJ-300009445-00182 | 新建10千伏二进四出环网单元8台，16孔电缆排管1.125千米，电缆分线井22座 | 427.67 | 855.34 | 具有中华人民共和国住房和城乡建设部颁发的电力工程施工总承包三级及以上或输变电工程专业承包三级及以上资质；并具有电力监管机构核发的《承装（修、试）电力设施许可证》，许可范围包含五级承装、承试。 | 青海省西宁市城北区工程量清单计价 | 开工日期：2025年01月02日，竣工日期：2025年12月30日
674 | 0710476634 | 00020 | 282433-9001002-0102 | 施工（运检35kV以下） | 包4 |  | 青海西宁10kV酉K二、酉K五、酉K六路网架结构优化工程 | 西宁供电公司 | 设备部 | 电网工程施工,AC10kV,配网工程,基建,城网 | B8GJ-300009445-00182 | 新建10千伏二进四出环网单元8台，16孔电缆排管1.125千米，电缆分线井22座 | 427.67 |  | 具有中华人民共和国住房和城乡建设部颁发的电力工程施工总承包三级及以上或输变电工程专业承包三级及以上资质；并具有电力监管机构核发的《承装（修、试）电力设施许可证》，许可范围包含五级承装、承试。 | 青海省西宁市城北区工程量清单计价 | 开工日期：2024年08月20日，竣工日期：2024年12月30日
675 | 0710494183 | 00010 | 282433-9001002-0102 | 施工（运检35kV以下） | 包5 | 青海西宁10kV薇六、薇八、薇十、薇十一路（一期）网架结构优化工程等工程施工 | 青海西宁10kV薇六、薇八、薇十、薇十一路（一期）网架结构优化工程 | 西宁供电公司 | 设备部 | 电网工程施工,AC10kV,配网工程,基建,城网 | B8HF-300009445-00171 | 新建环网单元6台，8跟电缆拉管0.155千米，16根电缆拉管0.075千米，新建12孔电缆排管 | 716.404 | 1432.8081 | 具有中华人民共和国住房和城乡建设部颁发的电力工程施工总承包三级及以上或输变电工程专业承包三级及以上资质；并具有电力监管机构核发的《承装（修、试）电力设施许可证》，许可范围包含五级承装、承试。 | 青海省西宁市城北区工程量清单计价 | 开工日期：2025年01月02日，竣工日期：2025年12月30日
676 | 0710494183 | 00020 | 282433-9001002-0102 | 施工（运检35kV以下） | 包5 |  | 青海西宁10kV薇六、薇八、薇十、薇十一路（一期）网架结构优化工程 | 西宁供电公司 | 设备部 | 电网工程施工,AC10kV,配网工程,基建,城网 | B8HF-300009445-00171 | 新建环网单元6台，8跟电缆拉管0.155千米，16根电缆拉管0.075千米，新建12孔电缆排管 | 716.404 |  | 具有中华人民共和国住房和城乡建设部颁发的电力工程施工总承包三级及以上或输变电工程专业承包三级及以上资质；并具有电力监管机构核发的《承装（修、试）电力设施许可证》，许可范围包含五级承装、承试。 | 青海省西宁市城北区工程量清单计价 | 开工日期：2024年08月20日，竣工日期：2024年12月30日
677 | 0710494180 | 00010 | 282433-9001002-0102 | 施工（运检35kV以下） | 包6 | 青海西宁10kV薇六、薇八、薇十、薇十一路（二期）网架结构优化等工程施工 | 青海西宁10kV薇六、薇八、薇十、薇十一路（二期）网架结构优化工程 | 西宁供电公司 | 设备部 | 电网工程施工,AC10kV,配网工程,基建,城网 | B8HF-300009445-00172 | 新建环网单元6台，8跟电缆拉管0.23千米，8根电缆拉管，新建12米钢管杆1基 | 809.0271 | 1618.0542 | 具有中华人民共和国住房和城乡建设部颁发的电力工程施工总承包三级及以上或输变电工程专业承包三级及以上资质；并具有电力监管机构核发的《承装（修、试）电力设施许可证》，许可范围包含五级承装、承试。 | 青海省西宁市城北区工程量清单计价 | 开工日期：2025年01月02日，竣工日期：2025年12月30日
678 | 0710494181 | 00010 | 282433-9001002-0102 | 施工（运检35kV以下） | 包6 |  | 青海西宁10kV薇六、薇八、薇十、薇十一路（二期）网架结构优化工程 | 西宁供电公司 | 设备部 | 电网工程施工,AC10kV,配网工程,基建,城网 | B8HF-300009445-00172 | 新建环网单元6台，8跟电缆拉管0.23千米，8根电缆拉管，新建12米钢管杆1基 | 809.0271 |  | 具有中华人民共和国住房和城乡建设部颁发的电力工程施工总承包三级及以上或输变电工程专业承包三级及以上资质；并具有电力监管机构核发的《承装（修、试）电力设施许可证》，许可范围包含五级承装、承试。 | 青海省西宁市城北区工程量清单计价 | 开工日期：2024年08月20日，竣工日期：2024年12月30日
679 | 0710494185 | 00010 | 282433-9001002-0102 | 施工（运检35kV以下） | 包7 | 青海西宁10kV薇六、薇八、薇十、薇十一路（三期）网架结构优化工程等工程施工 | 青海西宁10kV薇六、薇八、薇十、薇十一路（三期）网架结构优化工程 | 西宁供电公司 | 设备部 | 电网工程施工,AC10kV,配网工程,基建,城网 | B8HF-300009445-00173 | 新建两进四出环网单元4台，24根电缆拉管185米，环网单元基础井4座 | 829.3293 | 1658.6586 | 具有中华人民共和国住房和城乡建设部颁发的电力工程施工总承包三级及以上或输变电工程专业承包三级及以上资质；并具有电力监管机构核发的《承装（修、试）电力设施许可证》，许可范围包含五级承装、承试。 | 青海省西宁市城北区工程量清单计价 | 开工日期：2025年01月02日，竣工日期：2025年12月30日
680 | 0710494185 | 00020 | 282433-9001002-0102 | 施工（运检35kV以下） | 包7 |  | 青海西宁10kV薇六、薇八、薇十、薇十一路（三期）网架结构优化工程 | 西宁供电公司 | 设备部 | 电网工程施工,AC10kV,配网工程,基建,城网 | B8HF-300009445-00173 | 新建两进四出环网单元4台，24根电缆拉管185米，环网单元基础井4座 | 829.3293 |  | 具有中华人民共和国住房和城乡建设部颁发的电力工程施工总承包三级及以上或输变电工程专业承包三级及以上资质；并具有电力监管机构核发的《承装（修、试）电力设施许可证》，许可范围包含五级承装、承试。 | 青海省西宁市城北区工程量清单计价 | 开工日期：2024年08月20日，竣工日期：2024年12月30日
681 | 0710494187 | 00010 | 282433-9001002-0102 | 施工（运检35kV以下） | 包8 | 青海西宁10kV酉K二路分支线路网架结构优化等工程施工 | 青海西宁10kV酉K二路分支线路网架结构优化工程 | 西宁供电公司 | 设备部 | 电网工程施工,AC10kV,配网工程,基建,城网 | B8HF-300009445-00181 | 新建两进四出环网单元4台，电缆终端钢管杆1基，水泥杆1基，竖井6座 | 358.5344 | 717.0688 | 具有中华人民共和国住房和城乡建设部颁发的电力工程施工总承包三级及以上或输变电工程专业承包三级及以上资质；并具有电力监管机构核发的《承装（修、试）电力设施许可证》，许可范围包含五级承装、承试。 | 青海省西宁市城北区工程量清单计价 | 开工日期：2025年01月02日，竣工日期：2025年12月30日
682 | 0710494187 | 00020 | 282433-9001002-0102 | 施工（运检35kV以下） | 包8 |  | 青海西宁10kV酉K二路分支线路网架结构优化工程 | 西宁供电公司 | 设备部 | 电网工程施工,AC10kV,配网工程,基建,城网 | B8HF-300009445-00181 | 新建两进四出环网单元4台，电缆终端钢管杆1基，水泥杆1基，竖井6座 | 358.5344 |  | 具有中华人民共和国住房和城乡建设部颁发的电力工程施工总承包三级及以上或输变电工程专业承包三级及以上资质；并具有电力监管机构核发的《承装（修、试）电力设施许可证》，许可范围包含五级承装、承试。 | 青海省西宁市城北区工程量清单计价 | 开工日期：2024年08月20日，竣工日期：2024年12月30日
683 | 0710476871 | 00010 | 282433-9001002-0102 | 施工（运检35kV以下） | 包9 | 青海西宁10kV磊十六路分支线路网架结构优化等工程施工 | 青海西宁10kV磊十六路分支线路网架结构优化工程 | 西宁供电公司 | 设备部 | 电网工程施工,AC10kV,配网工程,基建,城网 | B8GJ-300009445-00181 | 新建10千伏二进四出环网单元2台，低压分线箱1台，16孔电缆排管0.13千米，电缆分线井5座 | 144.91 | 316.5109 | 具有中华人民共和国住房和城乡建设部颁发的电力工程施工总承包三级及以上或输变电工程专业承包三级及以上资质；并具有电力监管机构核发的《承装（修、试）电力设施许可证》，许可范围包含五级承装、承试。 | 青海省西宁市城北区工程量清单计价 | 开工日期：2024年08月20日，竣工日期：2024年12月30日
684 | 0710476871 | 00020 | 282433-9001002-0102 | 施工（运检35kV以下） | 包9 |  | 青海西宁10kV磊十六路分支线路网架结构优化工程 | 西宁供电公司 | 设备部 | 电网工程施工,AC10kV,配网工程,基建,城网 | B8GJ-300009445-00181 | 新建10千伏二进四出环网单元2台，低压分线箱1台，16孔电缆排管0.13千米，电缆分线井5座 | 144.91 |  | 具有中华人民共和国住房和城乡建设部颁发的电力工程施工总承包三级及以上或输变电工程专业承包三级及以上资质；并具有电力监管机构核发的《承装（修、试）电力设施许可证》，许可范围包含五级承装、承试。 | 青海省西宁市城北区工程量清单计价 | 开工日期：2025年01月02日，竣工日期：2025年12月30日
685 | 0710494189 | 00010 | 282433-9001002-0102 | 施工（运检35kV以下） | 包9 |  | 青海西宁10kV宁二、宁十二线路延伸防灾抗灾能力提升工程 | 西宁供电公司 | 设备部 | 电网工程施工,AC10kV,配网工程,基建,城网 | B8HF-300009445-00182 | 新建两进四出环网单元8台，环网单元基础井6座，分线井32座，竖井2座 | 11.2648 |  | 具有中华人民共和国住房和城乡建设部颁发的电力工程施工总承包三级及以上或输变电工程专业承包三级及以上资质；并具有电力监管机构核发的《承装（修、试）电力设施许可证》，许可范围包含五级承装、承试。 | 青海省西宁市城北区工程量清单计价 | 开工日期：2025年01月02日，竣工日期：2025年12月30日
686 | 0710494189 | 00020 | 282433-9001002-0102 | 施工（运检35kV以下） | 包9 |  | 青海西宁10kV宁二、宁十二线路延伸防灾抗灾能力提升工程 | 西宁供电公司 | 设备部 | 电网工程施工,AC10kV,配网工程,基建,城网 | B8HF-300009445-00182 | 新建两进四出环网单元8台，环网单元基础井6座，分线井32座，竖井2座 | 11.2648 |  | 具有中华人民共和国住房和城乡建设部颁发的电力工程施工总承包三级及以上或输变电工程专业承包三级及以上资质；并具有电力监管机构核发的《承装（修、试）电力设施许可证》，许可范围包含五级承装、承试。 | 青海省西宁市城北区工程量清单计价 | 开工日期：2024年08月20日，竣工日期：2024年12月30日
687 | 0710476378 | 00010 | 282433-9001002-0102 | 施工（运检35kV以下） | 包9 |  | 青海西宁城北区10kV薇一路13-213号老旧线路改造工程 | 西宁供电公司 | 设备部 | 电网工程施工,AC10kV,配网工程,基建,城网 | B8GJ-300009445-00183 | 改造10千伏架空线路1.631千米，0.4千伏线路0.169千米，一二次成套柱上断路器1套 | 2.0806 |  | 具有中华人民共和国住房和城乡建设部颁发的电力工程施工总承包三级及以上或输变电工程专业承包三级及以上资质；并具有电力监管机构核发的《承装（修、试）电力设施许可证》，许可范围包含五级承装、承试。 | 青海省西宁市城北区工程量清单计价 | 开工日期：2024年08月20日，竣工日期：2024年12月30日
688 | 0710476378 | 00020 | 282433-9001002-0102 | 施工（运检35kV以下） | 包9 |  | 青海西宁城北区10kV薇一路13-213号老旧线路改造工程 | 西宁供电公司 | 设备部 | 电网工程施工,AC10kV,配网工程,基建,城网 | B8GJ-300009445-00183 | 改造10千伏架空线路1.631千米，0.4千伏线路0.169千米，一二次成套柱上断路器1套 | 2.0806 |  | 具有中华人民共和国住房和城乡建设部颁发的电力工程施工总承包三级及以上或输变电工程专业承包三级及以上资质；并具有电力监管机构核发的《承装（修、试）电力设施许可证》，许可范围包含五级承装、承试。 | 青海省西宁市城北区工程量清单计价 | 开工日期：2025年01月02日，竣工日期：2025年12月30日
689 | 0710476628 | 00010 | 282433-9001002-0102 | 施工（运检35kV以下） | 包10 | 青海西宁10kV时代星光开闭所新建工程施工 | 青海西宁10kV时代星光开闭所新建工程 | 西宁供电公司 | 设备部 | 电网工程施工,AC10kV,配网工程,基建,城网 | B8HF-300009445-00177 | 新建开关柜30面，电缆通道0.188千米。 | 253.5126 | 253.5126 | 具有中华人民共和国住房和城乡建设部颁发的电力工程施工总承包三级及以上或输变电工程专业承包三级及以上资质；并具有电力监管机构核发的《承装（修、试）电力设施许可证》，许可范围包含五级承装、承试。 | 青海省西宁市城中区工程量清单计价 | 开工日期：2024年8月20号，竣工日期：2024年12月30号
690 | 0710476908 | 00010 | 282433-9001002-0102 | 施工（运检35kV以下） | 包11 | 青海西宁大通县10kV岗二路与10kV李三路网架结构优化等工程施工 | 青海西宁大通县10kV岗二路与10kV李三路网架结构优化工程 | 西宁供电公司 | 设备部 | 电网工程施工,AC10kV,线路工程,基建,农网 | B8HF-300000355-00159 | 本工程新建及改造10千伏岗二路线路0.415千米，新建断路器1套 | 5.4117 | 427.1979 | 具有中华人民共和国住房和城乡建设部颁发的电力工程施工总承包三级及以上或输变电工程专业承包三级及以上资质；并具有电力监管机构核发的《承装（修、试）电力设施许可证》，许可范围包含五级承装、承试。 | 青海省西宁市大通县工程量清单计价 | 开工日期：2025年1月1日，竣工日期：2025年6月30日
691 | 0710476910 | 00010 | 282433-9001002-0102 | 施工（运检35kV以下） | 包11 |  | 青海西宁大通县10kV岗二路与10kV李三路网架结构优化工程 | 西宁供电公司 | 设备部 | 电网工程施工,AC10kV,线路工程,基建,农网 | B00H-300000355-00026 | 本工程新建及改造10千伏岗二路线路0.415千米，新建断路器1套 | 2.6295 |  | 具有中华人民共和国住房和城乡建设部颁发的电力工程施工总承包三级及以上或输变电工程专业承包三级及以上资质；并具有电力监管机构核发的《承装（修、试）电力设施许可证》，许可范围包含五级承装、承试。 | 青海省西宁市大通县工程量清单计价 | 开工日期：2024年8月20日，竣工日期：2024年12月31日
692 | 0710476914 | 00010 | 282433-9001002-0102 | 施工（运检35kV以下） | 包11 |  | 青海西宁大通县10kV家八路上鲍村001号等7个低压台区老旧配变改造工程 | 西宁供电公司 | 设备部 | 电网工程施工,AC10kV,线路工程,基建,农网 | B00H-300000355-00022 | 本工程新建及改造10千伏家八路线路11.26千米，新建400千伏安成套变压器11套 | 36.1465 |  | 具有中华人民共和国住房和城乡建设部颁发的电力工程施工总承包三级及以上或输变电工程专业承包三级及以上资质；并具有电力监管机构核发的《承装（修、试）电力设施许可证》，许可范围包含五级承装、承试。 | 青海省西宁市大通县工程量清单计价 | 开工日期：2024年8月20日，竣工日期：2024年12月31日
693 | 0710477281 | 00010 | 282433-9001002-0102 | 施工（运检35kV以下） | 包11 |  | 青海西宁大通县10kV家八路上鲍村001号等7个低压台区老旧配变改造工程 | 西宁供电公司 | 设备部 | 电网工程施工,AC10kV,线路工程,基建,农网 | B00H-300000355-00022 | 本工程新建及改造10千伏家八路线路11.26千米，新建400千伏安成套变压器11套 | 96.5013 |  | 具有中华人民共和国住房和城乡建设部颁发的电力工程施工总承包三级及以上或输变电工程专业承包三级及以上资质；并具有电力监管机构核发的《承装（修、试）电力设施许可证》，许可范围包含五级承装、承试。 | 青海省西宁市大通县工程量清单计价 | 开工日期：2025年1月1日，竣工日期：2025年6月30日
694 | 0710476932 | 00010 | 282433-9001002-0102 | 施工（运检35kV以下） | 包11 |  | 青海西宁大通县10kV家六路与10kV家八路网架结构优化工程 | 西宁供电公司 | 设备部 | 电网工程施工,AC10kV,线路工程,基建,农网 | B00H-300000355-00028 | 本工程新建及改造10千伏家六路线路0.08千米，新建断路器1套 | 1.0942 |  | 具有中华人民共和国住房和城乡建设部颁发的电力工程施工总承包三级及以上或输变电工程专业承包三级及以上资质；并具有电力监管机构核发的《承装（修、试）电力设施许可证》，许可范围包含五级承装、承试。 | 青海省西宁市大通县工程量清单计价 | 开工日期：2024年8月20日，竣工日期：2024年12月31日
695 | 0710477288 | 00010 | 282433-9001002-0102 | 施工（运检35kV以下） | 包11 |  | 青海西宁大通县10kV家六路与10kV家八路网架结构优化工程 | 西宁供电公司 | 设备部 | 电网工程施工,AC10kV,线路工程,基建,农网 | B00H-300000355-00028 | 本工程新建及改造10千伏家六路线路0.08千米，新建断路器1套 | 2.2519 |  | 具有中华人民共和国住房和城乡建设部颁发的电力工程施工总承包三级及以上或输变电工程专业承包三级及以上资质；并具有电力监管机构核发的《承装（修、试）电力设施许可证》，许可范围包含五级承装、承试。 | 青海省西宁市大通县工程量清单计价 | 开工日期：2025年1月1日，竣工日期：2025年6月30日
696 | 0710476909 | 00010 | 282433-9001002-0102 | 施工（运检35kV以下） | 包11 |  | 青海西宁大通县10kV水三路与10kV松二路网架结构优化工程 | 西宁供电公司 | 设备部 | 电网工程施工,AC10kV,线路工程,基建,农网 | B00H-300000355-00021 | 本工程新建及改造10千伏水三路线路1.881千米，新建断路器1套 | 11.1334 |  | 具有中华人民共和国住房和城乡建设部颁发的电力工程施工总承包三级及以上或输变电工程专业承包三级及以上资质；并具有电力监管机构核发的《承装（修、试）电力设施许可证》，许可范围包含五级承装、承试。 | 青海省西宁市大通县工程量清单计价 | 开工日期：2025年1月1日，竣工日期：2025年6月30日
697 | 0710476930 | 00010 | 282433-9001002-0102 | 施工（运检35kV以下） | 包11 |  | 青海西宁大通县10kV水三路与10kV松二路网架结构优化工程 | 西宁供电公司 | 设备部 | 电网工程施工,AC10kV,线路工程,基建,农网 | B00H-300000355-00021 | 本工程新建及改造10千伏水三路线路1.881千米，新建断路器1套 | 4.7714 |  | 具有中华人民共和国住房和城乡建设部颁发的电力工程施工总承包三级及以上或输变电工程专业承包三级及以上资质；并具有电力监管机构核发的《承装（修、试）电力设施许可证》，许可范围包含五级承装、承试。 | 青海省西宁市大通县工程量清单计价 | 开工日期：2024年8月20日，竣工日期：2024年12月31日
698 | 0710476912 | 00010 | 282433-9001002-0102 | 施工（运检35kV以下） | 包11 |  | 青海西宁大通县10kV松四路80#分支等3条分支线路绝缘化改造工程 | 西宁供电公司 | 设备部 | 电网工程施工,AC10kV,线路工程,基建,农网 | B8HF-300000355-00154 | 本工程新建及改造10千伏松四路线路15.055千米，新建断路器4套 | 59.661 |  | 具有中华人民共和国住房和城乡建设部颁发的电力工程施工总承包三级及以上或输变电工程专业承包三级及以上资质；并具有电力监管机构核发的《承装（修、试）电力设施许可证》，许可范围包含五级承装、承试。 | 青海省西宁市大通县工程量清单计价 | 开工日期：2024年8月20日，竣工日期：2024年12月31日
699 | 0710477280 | 00010 | 282433-9001002-0102 | 施工（运检35kV以下） | 包11 |  | 青海西宁大通县10kV松四路80#分支等3条分支线路绝缘化改造工程 | 西宁供电公司 | 设备部 | 电网工程施工,AC10kV,线路工程,基建,农网 | B00H-300000355-00027 | 本工程新建及改造10千伏松四路线路15.055千米，新建断路器4套 | 77.1761 |  | 具有中华人民共和国住房和城乡建设部颁发的电力工程施工总承包三级及以上或输变电工程专业承包三级及以上资质；并具有电力监管机构核发的《承装（修、试）电力设施许可证》，许可范围包含五级承装、承试。 | 青海省西宁市大通县工程量清单计价 | 开工日期：2025年1月1日，竣工日期：2025年6月30日
700 | 0710476916 | 00010 | 282433-9001002-0102 | 施工（运检35kV以下） | 包11 |  | 青海西宁大通县10kV台四路白崖村台区老旧配变改造工程 | 西宁供电公司 | 设备部 | 电网工程施工,AC10kV,线路工程,基建,农网 | B8HF-300000355-00153 | 本工程新建及改造10千伏台四路线路7.567千米，新建400千伏安成套变压器5套 | 14.6935 |  | 具有中华人民共和国住房和城乡建设部颁发的电力工程施工总承包三级及以上或输变电工程专业承包三级及以上资质；并具有电力监管机构核发的《承装（修、试）电力设施许可证》，许可范围包含五级承装、承试。 | 青海省西宁市大通县工程量清单计价 | 开工日期：2024年8月20日，竣工日期：2024年12月31日
701 | 0710477282 | 00010 | 282433-9001002-0102 | 施工（运检35kV以下） | 包11 |  | 青海西宁大通县10kV台四路白崖村台区老旧配变改造工程 | 西宁供电公司 | 设备部 | 电网工程施工,AC10kV,线路工程,基建,农网 | B00H-300000355-00025 | 本工程新建及改造10千伏台四路线路7.567千米，新建400千伏安成套变压器5套 | 30.2406 |  | 具有中华人民共和国住房和城乡建设部颁发的电力工程施工总承包三级及以上或输变电工程专业承包三级及以上资质；并具有电力监管机构核发的《承装（修、试）电力设施许可证》，许可范围包含五级承装、承试。 | 青海省西宁市大通县工程量清单计价 | 开工日期：2025年1月1日，竣工日期：2025年6月30日
702 | 0710476920 | 00010 | 282433-9001002-0102 | 施工（运检35kV以下） | 包11 |  | 青海西宁大通县10kV台四路菜子口村台区老旧配变改造工程 | 西宁供电公司 | 设备部 | 电网工程施工,AC10kV,线路工程,基建,农网 | B00H-300000355-00029 | 本工程新建及改造10千伏台四路线路4.457千米，新建400千伏安成套变压器2套,200千伏安1套 | 10.0649 |  | 具有中华人民共和国住房和城乡建设部颁发的电力工程施工总承包三级及以上或输变电工程专业承包三级及以上资质；并具有电力监管机构核发的《承装（修、试）电力设施许可证》，许可范围包含五级承装、承试。 | 青海省西宁市大通县工程量清单计价 | 开工日期：2024年8月20日，竣工日期：2024年12月31日
703 | 0710477284 | 00010 | 282433-9001002-0102 | 施工（运检35kV以下） | 包11 |  | 青海西宁大通县10kV台四路菜子口村台区老旧配变改造工程 | 西宁供电公司 | 设备部 | 电网工程施工,AC10kV,线路工程,基建,农网 | B00H-300000355-00029 | 本工程新建及改造10千伏台四路线路4.457千米，新建400千伏安成套变压器2套,200千伏安1套 | 20.7146 |  | 具有中华人民共和国住房和城乡建设部颁发的电力工程施工总承包三级及以上或输变电工程专业承包三级及以上资质；并具有电力监管机构核发的《承装（修、试）电力设施许可证》，许可范围包含五级承装、承试。 | 青海省西宁市大通县工程量清单计价 | 开工日期：2025年1月1日，竣工日期：2025年6月30日
704 | 0710476918 | 00010 | 282433-9001002-0102 | 施工（运检35kV以下） | 包11 |  | 青海西宁大通县10kV台四路麻家庄村等3个台区老旧配变改造工程 | 西宁供电公司 | 设备部 | 电网工程施工,AC10kV,线路工程,基建,农网 | B8HF-300000355-00156 | 本工程新建及改造10千伏台四路线路4.77千米，新建400千伏安成套变压器3套 | 17.8893 |  | 具有中华人民共和国住房和城乡建设部颁发的电力工程施工总承包三级及以上或输变电工程专业承包三级及以上资质；并具有电力监管机构核发的《承装（修、试）电力设施许可证》，许可范围包含五级承装、承试。 | 青海省西宁市大通县工程量清单计价 | 开工日期：2024年8月20日，竣工日期：2024年12月31日
705 | 0710477283 | 00010 | 282433-9001002-0102 | 施工（运检35kV以下） | 包11 |  | 青海西宁大通县10kV台四路麻家庄村等3个台区老旧配变改造工程 | 西宁供电公司 | 设备部 | 电网工程施工,AC10kV,线路工程,基建,农网 | B00H-300000355-00031 | 本工程新建及改造10千伏台四路线路4.77千米，新建400千伏安成套变压器3套 | 36.818 |  | 具有中华人民共和国住房和城乡建设部颁发的电力工程施工总承包三级及以上或输变电工程专业承包三级及以上资质；并具有电力监管机构核发的《承装（修、试）电力设施许可证》，许可范围包含五级承装、承试。 | 青海省西宁市大通县工程量清单计价 | 开工日期：2025年1月1日，竣工日期：2025年6月30日
706 | 0710476922 | 00010 | 282433-9001002-0102 | 施工（运检35kV以下） | 包12 | 青海西宁大通县10kV孙九路东村等6个台区老旧配变改造等工程施工 | 青海西宁大通县10kV孙九路东村等6个台区老旧配变改造工程 | 西宁供电公司 | 设备部 | 电网工程施工,AC10kV,线路工程,基建,农网 | B8HF-300000355-00152 | 本工程新建及改造10千伏孙九路线路9.227千米，新建400千伏安成套变压器14套 | 119.1248 | 584.2946 | 具有中华人民共和国住房和城乡建设部颁发的电力工程施工总承包三级及以上或输变电工程专业承包三级及以上资质；并具有电力监管机构核发的《承装（修、试）电力设施许可证》，许可范围包含五级承装、承试。 | 青海省西宁市大通县工程量清单计价 | 开工日期：2024年8月20日，竣工日期：2024年12月31日
707 | 0710477285 | 00010 | 282433-9001002-0102 | 施工（运检35kV以下） | 包12 |  | 青海西宁大通县10kV孙九路东村等6个台区老旧配变改造工程 | 西宁供电公司 | 设备部 | 电网工程施工,AC10kV,线路工程,基建,农网 | B00H-300000355-00024 | 本工程新建及改造10千伏孙九路线路9.227千米，新建400千伏安成套变压器14套 | 79.5821 |  | 具有中华人民共和国住房和城乡建设部颁发的电力工程施工总承包三级及以上或输变电工程专业承包三级及以上资质；并具有电力监管机构核发的《承装（修、试）电力设施许可证》，许可范围包含五级承装、承试。 | 青海省西宁市大通县工程量清单计价 | 开工日期：2025年1月1日，竣工日期：2025年6月30日
708 | 0710476924 | 00010 | 282433-9001002-0102 | 施工（运检35kV以下） | 包12 |  | 青海西宁大通县10kV岗一路寺沟村等2个台区老旧配变改造工程 | 西宁供电公司 | 设备部 | 电网工程施工,AC10kV,线路工程,基建,农网 | B8HF-300000355-00151 | 本工程新建及改造10千伏岗一路线路1.695千米，新建400千伏安成套变压器3套 | 7.996 |  | 具有中华人民共和国住房和城乡建设部颁发的电力工程施工总承包三级及以上或输变电工程专业承包三级及以上资质；并具有电力监管机构核发的《承装（修、试）电力设施许可证》，许可范围包含五级承装、承试。 | 青海省西宁市大通县工程量清单计价 | 开工日期：2024年8月20日，竣工日期：2024年12月31日
709 | 0710477286 | 00010 | 282433-9001002-0102 | 施工（运检35kV以下） | 包12 |  | 青海西宁大通县10kV岗一路寺沟村等2个台区老旧配变改造工程 | 西宁供电公司 | 设备部 | 电网工程施工,AC10kV,线路工程,基建,农网 | B00H-300000355-00020 | 本工程新建及改造10千伏岗一路线路1.695千米，新建400千伏安成套变压器3套 | 16.4566 |  | 具有中华人民共和国住房和城乡建设部颁发的电力工程施工总承包三级及以上或输变电工程专业承包三级及以上资质；并具有电力监管机构核发的《承装（修、试）电力设施许可证》，许可范围包含五级承装、承试。 | 青海省西宁市大通县工程量清单计价 | 开工日期：2025年1月1日，竣工日期：2025年6月30日
710 | 0710476926 | 00010 | 282433-9001002-0102 | 施工（运检35kV以下） | 包12 |  | 青海西宁大通县10kV水一路沙尕图村等2个台区老旧配变改造工程 | 西宁供电公司 | 设备部 | 电网工程施工,AC10kV,线路工程,基建,农网 | B8HF-300000355-00155 | 本工程新建及改造10千伏水一路线路3.732千米，新建400千伏安成套变压器2套 | 53.165 |  | 具有中华人民共和国住房和城乡建设部颁发的电力工程施工总承包三级及以上或输变电工程专业承包三级及以上资质；并具有电力监管机构核发的《承装（修、试）电力设施许可证》，许可范围包含五级承装、承试。 | 青海省西宁市大通县工程量清单计价 | 开工日期：2024年8月20日，竣工日期：2024年12月31日
711 | 0710476928 | 00010 | 282433-9001002-0102 | 施工（运检35kV以下） | 包12 |  | 青海西宁大通县10kV水一路佐仕图村等4个台区老旧配变改造工程 | 西宁供电公司 | 设备部 | 电网工程施工,AC10kV,线路工程,基建,农网 | B00H-300000355-00023 | 本工程新建及改造10千伏水一路线路8.78102千米，新建400千伏安成套变压器7套 | 38.1413 |  | 具有中华人民共和国住房和城乡建设部颁发的电力工程施工总承包三级及以上或输变电工程专业承包三级及以上资质；并具有电力监管机构核发的《承装（修、试）电力设施许可证》，许可范围包含五级承装、承试。 | 青海省西宁市大通县工程量清单计价 | 开工日期：2024年8月20日，竣工日期：2024年12月31日
712 | 0710477287 | 00010 | 282433-9001002-0102 | 施工（运检35kV以下） | 包12 |  | 青海西宁大通县10kV水一路佐仕图村等4个台区老旧配变改造工程 | 西宁供电公司 | 设备部 | 电网工程施工,AC10kV,线路工程,基建,农网 | B00H-300000355-00023 | 本工程新建及改造10千伏水一路线路8.782千米，新建400千伏安成套变压器7套 | 78.4987 |  | 具有中华人民共和国住房和城乡建设部颁发的电力工程施工总承包三级及以上或输变电工程专业承包三级及以上资质；并具有电力监管机构核发的《承装（修、试）电力设施许可证》，许可范围包含五级承装、承试。 | 青海省西宁市大通县工程量清单计价 | 开工日期：2025年1月1日，竣工日期：2025年6月30日
713 | 0710493006 | 00020 | 282433-9001002-0102 | 施工（运检35kV以下） | 包12 |  | 青海西宁大通县10kV新十二路县医院门口公网变等9个老旧配变改造工程 | 西宁供电公司 | 设备部 | 电网工程施工,AC10kV,线路工程,基建,农网 | B8HF-300000355-00157 | 本工程新建及改造线路14.361千米，新建400千伏安成套变压器1套 | 100 |  | 具有中华人民共和国住房和城乡建设部颁发的电力工程施工总承包三级及以上或输变电工程专业承包三级及以上资质；并具有电力监管机构核发的《承装（修、试）电力设施许可证》，许可范围包含五级承装、承试。 | 青海省西宁市大通县工程量清单计价 | 开工时间：2025年01月01日,竣工时间：2025年12月31日
714 | 0710493008 | 00010 | 282433-9001002-0102 | 施工（运检35kV以下） | 包12 |  | 青海西宁大通县10kV新十二路县医院门口公网变等9个老旧配变改造工程 | 西宁供电公司 | 设备部 | 电网工程施工,AC10kV,线路工程,基建,农网 | B8HF-300000355-00157 | 本工程新建及改造线路14.361千米，新建400千伏安成套变压器1套 | 61.8 |  | 具有中华人民共和国住房和城乡建设部颁发的电力工程施工总承包三级及以上或输变电工程专业承包三级及以上资质；并具有电力监管机构核发的《承装（修、试）电力设施许可证》，许可范围包含五级承装、承试。 | 青海省西宁市大通县工程量清单计价 | 开工时间：2024年08月20日,竣工时间：2024年12月31日
715 | 0710493475 | 00010 | 282433-9001002-0102 | 施工（运检35kV以下） | 包12 |  | 青海西宁大通县10kV长二路39#分支线路绝缘化改造工程 | 西宁供电公司 | 设备部 | 电网工程施工,AC10kV,线路工程,基建,农网 | B8HF-300000355-00158 | 本工程新建及改造线路3.11千米 | 4.53 |  | 具有中华人民共和国住房和城乡建设部颁发的电力工程施工总承包三级及以上或输变电工程专业承包三级及以上资质；并具有电力监管机构核发的《承装（修、试）电力设施许可证》，许可范围包含五级承装、承试。 | 青海省西宁市大通县工程量清单计价 | 开工时间：2024年08月20日,竣工时间：2024年12月31日
716 | 0710493477 | 00010 | 282433-9001002-0102 | 施工（运检35kV以下） | 包12 |  | 青海西宁大通县10kV长二路39#分支线路绝缘化改造工程 | 西宁供电公司 | 设备部 | 电网工程施工,AC10kV,线路工程,基建,农网 | B8HF-300000355-00158 | 本工程新建及改造线路3.11千米 | 25 |  | 具有中华人民共和国住房和城乡建设部颁发的电力工程施工总承包三级及以上或输变电工程专业承包三级及以上资质；并具有电力监管机构核发的《承装（修、试）电力设施许可证》，许可范围包含五级承装、承试。 | 青海省西宁市大通县工程量清单计价 | 开工时间：2025年01月01日,竣工时间：2025年12月31日
717 | 0710492790 | 00010 | 282433-9001002-0102 | 施工（运检35kV以下） | 包13 | 青海西宁10kV关十四路网架结构优化等工程施工 | 青海西宁10kV关十四路网架结构优化工程 | 西宁供电公司 | 设备部 | 电网工程施工,AC10kV,配网工程,基建,城网 | B8GJ-300009445-00166 | 新建环网单元2台，3×240型电缆0.32千米，3×70型电缆0.56千米 | 18.7968 | 477.7074 | 具有中华人民共和国住房和城乡建设部颁发的电力工程施工总承包三级及以上或输变电工程专业承包三级及以上资质；并具有电力监管机构核发的《承装（修、试）电力设施许可证》，许可范围包含五级承装、承试。 | 青海省西宁市城东区工程量清单计价 | 开工日期：2024年8月20日，竣工日期：2024年12月30日
718 | 0710492791 | 00010 | 282433-9001002-0102 | 施工（运检35kV以下） | 包13 |  | 青海西宁10kV关十四路网架结构优化工程 | 西宁供电公司 | 设备部 | 电网工程施工,AC10kV,配网工程,基建,城网 | B8GJ-300009445-00166 | 新建环网单元2台，3×240型电缆0.32千米，3×70型电缆0.56千米 | 18.7968 |  | 具有中华人民共和国住房和城乡建设部颁发的电力工程施工总承包三级及以上或输变电工程专业承包三级及以上资质；并具有电力监管机构核发的《承装（修、试）电力设施许可证》，许可范围包含五级承装、承试。 | 青海省西宁市城东区工程量清单计价 | 开工日期：2025年1月2日，竣工日期：2025年5月30日
719 | 0710492524 | 00010 | 282433-9001002-0102 | 施工（运检35kV以下） | 包13 |  | 青海西宁城东区10kV乐十八路老旧线路改造工程 | 西宁供电公司 | 设备部 | 电网工程施工,AC10kV,配网工程,基建,城网 | B8GJ-300009445-00172 | 新建环网单元1台，新建3×240型电缆400米 | 220.0568 |  | 具有中华人民共和国住房和城乡建设部颁发的电力工程施工总承包三级及以上或输变电工程专业承包三级及以上资质；并具有电力监管机构核发的《承装（修、试）电力设施许可证》，许可范围包含五级承装、承试。 | 青海省西宁市城东区工程量清单计价 | 开工日期：2024年8月20日，竣工日期：2024年12月30日
720 | 0710492525 | 00010 | 282433-9001002-0102 | 施工（运检35kV以下） | 包13 |  | 青海西宁城东区10kV乐十八路老旧线路改造工程 | 西宁供电公司 | 设备部 | 电网工程施工,AC10kV,配网工程,基建,城网 | B8GJ-300009445-00172 | 新建环网单元1台，新建3×240型电缆400米 | 220.0568 |  | 具有中华人民共和国住房和城乡建设部颁发的电力工程施工总承包三级及以上或输变电工程专业承包三级及以上资质；并具有电力监管机构核发的《承装（修、试）电力设施许可证》，许可范围包含五级承装、承试。 | 青海省西宁市城东区工程量清单计价 | 开工日期：2025年1月2日，竣工日期：2025年5月30日
721 | 0710492529 | 00010 | 282433-9001002-0102 | 施工（运检35kV以下） | 包14 | 青海西宁城东区10kV滨四路H02-1号分支老旧线路改造等工程施工 | 青海西宁城东区10kV滨四路H02-1号分支老旧线路改造工程 | 西宁供电公司 | 设备部 | 电网工程施工,AC10kV,配网工程,基建,城网 | B8GJ-300009445-00174 | 新建环网单元2台，新建630千伏安箱变1台3×240型电缆1280米 | 309.4602 | 618.9204 | 具有中华人民共和国住房和城乡建设部颁发的电力工程施工总承包三级及以上或输变电工程专业承包三级及以上资质；并具有电力监管机构核发的《承装（修、试）电力设施许可证》，许可范围包含五级承装、承试。 | 青海省西宁市城东区工程量清单计价 | 开工日期：2024年8月20日，竣工日期：2024年12月30日
722 | 0710492700 | 00010 | 282433-9001002-0102 | 施工（运检35kV以下） | 包14 |  | 青海西宁城东区10kV滨四路H02-1号分支老旧线路改造工程 | 西宁供电公司 | 设备部 | 电网工程施工,AC10kV,配网工程,基建,城网 | B8GJ-300009445-00174 | 新建环网单元2台，新建630千伏安箱变1台3×240型电缆1280米 | 309.4602 |  | 具有中华人民共和国住房和城乡建设部颁发的电力工程施工总承包三级及以上或输变电工程专业承包三级及以上资质；并具有电力监管机构核发的《承装（修、试）电力设施许可证》，许可范围包含五级承装、承试。 | 青海省西宁市城东区工程量清单计价 | 开工日期：2025年1月2日，竣工日期：2025年5月30日
723 | 0710492526 | 00010 | 282433-9001002-0102 | 施工（运检35kV以下） | 包15 | 青海西宁城东区10kV东十六路老旧线路改造等工程施工 | 青海西宁城东区10kV东十六路老旧线路改造工程 | 西宁供电公司 | 设备部 | 电网工程施工,AC10kV,配网工程,基建,城网 | B8GJ-300009445-00173 | 新建环网单元1台，3×240型电缆50米；3×120型电缆50米，3×70型电缆800米 | 87.577 | 313.3087 | 具有中华人民共和国住房和城乡建设部颁发的电力工程施工总承包三级及以上或输变电工程专业承包三级及以上资质；并具有电力监管机构核发的《承装（修、试）电力设施许可证》，许可范围包含五级承装、承试。 | 青海省西宁市城东区工程量清单计价 | 开工日期：2024年8月20日，竣工日期：2024年12月30日
724 | 0710492527 | 00010 | 282433-9001002-0102 | 施工（运检35kV以下） | 包15 |  | 青海西宁城东区10kV东十六路老旧线路改造工程 | 西宁供电公司 | 设备部 | 电网工程施工,AC10kV,配网工程,基建,城网 | B8GJ-300009445-00173 | 新建环网单元1台，3×240型电缆50米；3×120型电缆50米，3×70型电缆800米 | 87.577 |  | 具有中华人民共和国住房和城乡建设部颁发的电力工程施工总承包三级及以上或输变电工程专业承包三级及以上资质；并具有电力监管机构核发的《承装（修、试）电力设施许可证》，许可范围包含五级承装、承试。 | 青海省西宁市城东区工程量清单计价 | 开工日期：2025年1月2日，竣工日期：2025年5月30日
725 | 0710492702 | 00010 | 282433-9001002-0102 | 施工（运检35kV以下） | 包15 |  | 青海西宁城东区10kV关六路三普药业013公网变等4台公网变台区增容改造工程 | 西宁供电公司 | 设备部 | 电网工程施工,AC10kV,配网工程,基建,城网 | E00E-300009445-00002 | 新建630千伏安箱变1台，3×120型电缆0.105千米 | 67.7634 |  | 具有中华人民共和国住房和城乡建设部颁发的电力工程施工总承包三级及以上或输变电工程专业承包三级及以上资质；并具有电力监管机构核发的《承装（修、试）电力设施许可证》，许可范围包含五级承装、承试。 | 青海省西宁市城东区工程量清单计价 | 开工日期：2024年8月20日，竣工日期：2024年12月30日
726 | 0710492708 | 00010 | 282433-9001002-0102 | 施工（运检35kV以下） | 包15 |  | 青海西宁城东区10kV关六路三普药业013公网变等4台公网变台区增容改造工程 | 西宁供电公司 | 设备部 | 电网工程施工,AC10kV,配网工程,基建,城网 | E00E-300009445-00002 | 新建630千伏安箱变1台，3×120型电缆0.105千米 | 22.7803 |  | 具有中华人民共和国住房和城乡建设部颁发的电力工程施工总承包三级及以上或输变电工程专业承包三级及以上资质；并具有电力监管机构核发的《承装（修、试）电力设施许可证》，许可范围包含五级承装、承试。 | 青海省西宁市城东区工程量清单计价 | 开工日期：2025年1月2日，竣工日期：2025年5月30日
727 | 0710492704 | 00010 | 282433-9001002-0102 | 施工（运检35kV以下） | 包15 |  | 青海西宁城东区10kV乐三路江建002号公网变等8个台区台区增容改造工程 | 西宁供电公司 | 设备部 | 电网工程施工,AC10kV,配网工程,基建,城网 | B8HF-300009445-00170 | 新建低压分线箱36台，4×240型电缆0.012千米，4×185型电缆0.25千米 | 22.7803 |  | 具有中华人民共和国住房和城乡建设部颁发的电力工程施工总承包三级及以上或输变电工程专业承包三级及以上资质；并具有电力监管机构核发的《承装（修、试）电力设施许可证》，许可范围包含五级承装、承试。 | 青海省西宁市城东区工程量清单计价 | 开工日期：2024年8月20日，竣工日期：2024年12月30日
728 | 0710492705 | 00010 | 282433-9001002-0102 | 施工（运检35kV以下） | 包15 |  | 青海西宁城东区10kV乐三路江建002号公网变等8个台区台区增容改造工程 | 西宁供电公司 | 设备部 | 电网工程施工,AC10kV,配网工程,基建,城网 | B8HF-300009445-00170 | 新建低压分线箱36台，4×240型电缆0.012千米，4×185型电缆0.25千米 | 24.8306 |  | 具有中华人民共和国住房和城乡建设部颁发的电力工程施工总承包三级及以上或输变电工程专业承包三级及以上资质；并具有电力监管机构核发的《承装（修、试）电力设施许可证》，许可范围包含五级承装、承试。 | 青海省西宁市城东区工程量清单计价 | 开工日期：2025年1月2日，竣工日期：2025年5月30日
729 | 0710476472 | 00010 | 282433-9001002-0102 | 施工（运检35kV以下） | 包16 | 青海西宁城东区10kV丹霞路老旧线路改造等工程施工 | 青海西宁城东区10kV丹霞路老旧线路改造工程 | 西宁供电公司 | 设备部 | 电网工程施工,AC10kV,配网工程,基建,城网 | B8GJ-300009445-00178 | 新建环网单元1台，630千伏安箱1台、16孔电缆排管0.6665千米、高压电缆0.39千米 | 222.7605 | 445.521 | 具有中华人民共和国住房和城乡建设部颁发的电力工程施工总承包三级及以上或输变电工程专业承包三级及以上资质；并具有电力监管机构核发的《承装（修、试）电力设施许可证》，许可范围包含五级承装、承试。 | 青海省西宁市城东区工程量清单计价 | 开工日期：2025年1月2日，竣工日期：2025年5月30日
730 | 0710476473 | 00010 | 282433-9001002-0102 | 施工（运检35kV以下） | 包16 |  | 青海西宁城东区10kV丹霞路老旧线路改造工程 | 西宁供电公司 | 设备部 | 电网工程施工,AC10kV,配网工程,基建,城网 | B8GJ-300009445-00178 | 新建环网单元1台，630千伏安箱1台、16孔电缆排管0.6665千米、高压电缆0.39千米 | 222.7605 |  | 具有中华人民共和国住房和城乡建设部颁发的电力工程施工总承包三级及以上或输变电工程专业承包三级及以上资质；并具有电力监管机构核发的《承装（修、试）电力设施许可证》，许可范围包含五级承装、承试。 | 青海省西宁市城东区工程量清单计价 | 开工日期：2024年8月20日，竣工日期：2024年12月30日
731 | 0710476475 | 00010 | 282433-9001002-0102 | 施工（运检35kV以下） | 包17 | 青海西宁城东区10kV关六路老旧线路改造等工程施工 | 青海西宁城东区10kV关六路老旧线路改造工程 | 西宁供电公司 | 设备部 | 电网工程施工,AC10kV,配网工程,基建,城网 | E00E-300009445-00003 | 新建环网单元2台、630千伏安箱变3台、3×300型电缆0.45千米、16孔电缆排管0.532千米 | 277.758 | 555.516 | 具有中华人民共和国住房和城乡建设部颁发的电力工程施工总承包三级及以上或输变电工程专业承包三级及以上资质；并具有电力监管机构核发的《承装（修、试）电力设施许可证》，许可范围包含五级承装、承试。 | 青海省西宁市城东区工程量清单计价 | 开工日期：2025年1月2日，竣工日期：2025年5月30日
732 | 0710476476 | 00010 | 282433-9001002-0102 | 施工（运检35kV以下） | 包17 |  | 青海西宁城东区10kV关六路老旧线路改造工程 | 西宁供电公司 | 设备部 | 电网工程施工,AC10kV,配网工程,基建,城网 | E00E-300009445-00003 | 新建环网单元2台、630千伏安箱变3台、3×300型电缆0.45千米、16孔电缆排管0.532千米 | 277.758 |  | 具有中华人民共和国住房和城乡建设部颁发的电力工程施工总承包三级及以上或输变电工程专业承包三级及以上资质；并具有电力监管机构核发的《承装（修、试）电力设施许可证》，许可范围包含五级承装、承试。 | 青海省西宁市城东区工程量清单计价 | 开工日期：2024年8月20日，竣工日期：2024年12月30日
733 | 0710476478 | 00010 | 282433-9001002-0102 | 施工（运检35kV以下） | 包18 | 青海西宁城东区10kV滨一路F05分支老旧线路改造工程等工程施工 | 青海西宁城东区10kV滨一路F05分支老旧线路改造工程 | 西宁供电公司 | 设备部 | 电网工程施工,AC10kV,配网工程,基建,城网 | B8GJ-300009445-00179 | 新建两进四出环网单元3台， 3×240型电缆0.83千米，新建16孔电缆排管0.44千米 | 179.7169 | 359.4338 | 具有中华人民共和国住房和城乡建设部颁发的电力工程施工总承包三级及以上或输变电工程专业承包三级及以上资质；并具有电力监管机构核发的《承装（修、试）电力设施许可证》，许可范围包含五级承装、承试。 | 青海省西宁市城东区工程量清单计价 | 开工日期：2025年1月2日，竣工日期：2025年5月30日
734 | 0710476479 | 00010 | 282433-9001002-0102 | 施工（运检35kV以下） | 包18 |  | 青海西宁城东区10kV滨一路F05分支老旧线路改造工程 | 西宁供电公司 | 设备部 | 电网工程施工,AC10kV,配网工程,基建,城网 | B8GJ-300009445-00179 | 新建两进四出环网单元3台， 3×240型电缆0.83千米，新建16孔电缆排管0.44千米 | 179.7169 |  | 具有中华人民共和国住房和城乡建设部颁发的电力工程施工总承包三级及以上或输变电工程专业承包三级及以上资质；并具有电力监管机构核发的《承装（修、试）电力设施许可证》，许可范围包含五级承装、承试。 | 青海省西宁市城东区工程量清单计价 | 开工日期：2024年8月20日，竣工日期：2024年12月30日
735 | 0710476791 | 00010 | 282433-9001002-0102 | 施工（运检35kV以下） | 包19 | 青海西宁城东区10kV东九路拥军巷001号公网变等7个台区台区增容改造等工程施工 | 青海西宁城东区10kV东九路拥军巷001号公网变等7个台区台区增容改造工程 | 西宁供电公司 | 设备部 | 电网工程施工,AC10kV,配网工程,基建,城网 | B8HF-300009445-00178 | 新建630千伏安箱变1台，新建一进四出低压分线箱33台，新建低压电力电缆4.738千米 | 67.3971 | 247.1494 | 具有中华人民共和国住房和城乡建设部颁发的电力工程施工总承包三级及以上或输变电工程专业承包三级及以上资质；并具有电力监管机构核发的《承装（修、试）电力设施许可证》，许可范围包含五级承装、承试。 | 青海省西宁市城东区工程量清单计价 | 开工日期：2025年1月2日，竣工日期：2025年5月30日
736 | 0710476792 | 00010 | 282433-9001002-0102 | 施工（运检35kV以下） | 包19 |  | 青海西宁城东区10kV东九路拥军巷001号公网变等7个台区台区增容改造工程 | 西宁供电公司 | 设备部 | 电网工程施工,AC10kV,配网工程,基建,城网 | B8HF-300009445-00178 | 新建630千伏安箱变1台，新建一进四出低压分线箱33台，新建低压电力电缆4.738千米 | 67.3971 |  | 具有中华人民共和国住房和城乡建设部颁发的电力工程施工总承包三级及以上或输变电工程专业承包三级及以上资质；并具有电力监管机构核发的《承装（修、试）电力设施许可证》，许可范围包含五级承装、承试。 | 青海省西宁市城东区工程量清单计价 | 开工日期：2024年8月20日，竣工日期：2024年12月30日
737 | 0710476794 | 00010 | 282433-9001002-0102 | 施工（运检35kV以下） | 包19 |  | 青海西宁城东区10kV东六路水电四局001号箱变等5个台区台区增容改造工程 | 西宁供电公司 | 设备部 | 电网工程施工,AC10kV,配网工程,基建,城网 | B8HF-300009445-00174 | 新建630千伏安箱变1台、低压电缆分支箱57台、4× 120型电缆1.527千米、表箱119台 | 56.1776 |  | 具有中华人民共和国住房和城乡建设部颁发的电力工程施工总承包三级及以上或输变电工程专业承包三级及以上资质；并具有电力监管机构核发的《承装（修、试）电力设施许可证》，许可范围包含五级承装、承试。 | 青海省西宁市城东区工程量清单计价 | 开工日期：2025年1月2日，竣工日期：2025年5月30日
738 | 0710476795 | 00010 | 282433-9001002-0102 | 施工（运检35kV以下） | 包19 |  | 青海西宁城东区10kV东六路水电四局001号箱变等5个台区台区增容改造工程 | 西宁供电公司 | 设备部 | 电网工程施工,AC10kV,配网工程,基建,城网 | B8HF-300009445-00174 | 新建630千伏安箱变1台、低压电缆分支箱57台、4× 120型电缆1.527千米、表箱119台 | 56.1776 |  | 具有中华人民共和国住房和城乡建设部颁发的电力工程施工总承包三级及以上或输变电工程专业承包三级及以上资质；并具有电力监管机构核发的《承装（修、试）电力设施许可证》，许可范围包含五级承装、承试。 | 青海省西宁市城东区工程量清单计价 | 开工日期：2024年8月20日，竣工日期：2024年12月30日
739 | 0710476797 | 00010 | 282433-9001002-0102 | 施工（运检35kV以下） | 包20 | 青海西宁10kV胜二、胜九、胜一、胜十路网架结构优化等工程施工 | 青海西宁10kV胜二、胜九、胜一、胜十路网架结构优化工程 | 西宁供电公司 | 设备部 | 电网工程施工,AC10kV,配网工程,基建,城网 | B8GJ-300009445-00180 | 新建环网柜7台、630千伏安箱变2台，3×300型电缆 5.8千米，新建电缆沟0.835千米； | 628.1 | 1256.2 | 具有中华人民共和国住房和城乡建设部颁发的电力工程施工总承包三级及以上或输变电工程专业承包三级及以上资质；并具有电力监管机构核发的《承装（修、试）电力设施许可证》，许可范围包含五级承装、承试。 | 青海省西宁市城东区工程量清单计价 | 开工日期：2025年1月2日，竣工日期：2025年5月30日
740 | 0710476798 | 00010 | 282433-9001002-0102 | 施工（运检35kV以下） | 包20 |  | 青海西宁10kV胜二、胜九、胜一、胜十路网架结构优化工程 | 西宁供电公司 | 设备部 | 电网工程施工,AC10kV,配网工程,基建,城网 | B8GJ-300009445-00180 | 新建环网柜7台、630千伏安箱变2台，3×300型电缆 5.8千米，新建电缆沟0.835千米； | 628.1 |  | 具有中华人民共和国住房和城乡建设部颁发的电力工程施工总承包三级及以上或输变电工程专业承包三级及以上资质；并具有电力监管机构核发的《承装（修、试）电力设施许可证》，许可范围包含五级承装、承试。 | 青海省西宁市城东区工程量清单计价 | 开工日期：2024年8月20日，竣工日期：2024年12月30日
741 | 0710476903 | 00010 | 282433-9001002-0102 | 施工（运检35kV以下） | 包21 | 青海西宁湟源县10kV池三路甘沟村002号等4个老旧配变改造等工程施工 | 青海西宁湟源县10kV池三路甘沟村002号等4个老旧配变改造工程 | 西宁供电公司 | 设备部 | 电网工程施工,AC10kV,线路工程,基建,农网 | B8HF-300000355-00140 | 新建10千伏线路0.864千米，新建及增容200千伏安变压器5套 | 14.2009 | 378.7581 | 具有中华人民共和国住房和城乡建设部颁发的电力工程施工总承包三级及以上或输变电工程专业承包三级及以上资质；并具有电力监管机构核发的《承装（修、试）电力设施许可证》，许可范围包含五级承装、承试。 | 青海省西宁市湟源县工程量清单计价 | 开工日期：2024年8月20日，竣工日期：2024年12月31日
742 | 0710477303 | 00010 | 282433-9001002-0102 | 施工（运检35kV以下） | 包21 |  | 青海西宁湟源县10kV池三路甘沟村002号等4个老旧配变改造工程 | 西宁供电公司 | 设备部 | 电网工程施工,AC10kV,线路工程,基建,农网 | B8HF-300000355-00140 | 新建10千伏线路0.864千米，新建及增容200千伏安变压器5套 | 56.4835 |  | 具有中华人民共和国住房和城乡建设部颁发的电力工程施工总承包三级及以上或输变电工程专业承包三级及以上资质；并具有电力监管机构核发的《承装（修、试）电力设施许可证》，许可范围包含五级承装、承试。 | 青海省西宁市湟源县工程量清单计价 | 开工日期：2025年1月1日，竣工日期：2025年6月30日
743 | 0710476022 | 00010 | 282433-9001002-0102 | 施工（运检35kV以下） | 包21 |  | 青海西宁湟源县10kV池三路加牙麻三队公网变台区老旧配变改造工程 | 西宁供电公司 | 设备部 | 电网工程施工,AC10kV,线路工程,基建,农网 | B8HF-300000355-00150 | 本工程新建10千伏线路0.24千米，新建200千伏安成套变压器1套 | 1.8581 |  | 具有中华人民共和国住房和城乡建设部颁发的电力工程施工总承包三级及以上或输变电工程专业承包三级及以上资质；并具有电力监管机构核发的《承装（修、试）电力设施许可证》，许可范围包含五级承装、承试。 | 青海省西宁市湟源县工程量清单计价 | 开工日期：2024年8月20日，竣工日期：2024年12月31日
744 | 0710477159 | 00010 | 282433-9001002-0102 | 施工（运检35kV以下） | 包21 |  | 青海西宁湟源县10kV池三路加牙麻三队公网变台区老旧配变改造工程 | 西宁供电公司 | 设备部 | 电网工程施工,AC10kV,线路工程,基建,农网 | B8HF-300000355-00150 | 本工程新建10千伏线路0.24千米，新建200千伏安成套变压器1套 | 7.4325 |  | 具有中华人民共和国住房和城乡建设部颁发的电力工程施工总承包三级及以上或输变电工程专业承包三级及以上资质；并具有电力监管机构核发的《承装（修、试）电力设施许可证》，许可范围包含五级承装、承试。 | 青海省西宁市湟源县工程量清单计价 | 开工日期：2025年1月1日，竣工日期：2025年6月30日
745 | 0710476234 | 00010 | 282433-9001002-0102 | 施工（运检35kV以下） | 包21 |  | 青海西宁湟源县10kV池三路老旧线路改造工程 | 西宁供电公司 | 设备部 | 电网工程施工,AC10kV,线路工程,基建,农网 | 0000-300000355-01425 | 新建及改造10千伏线路1.446千米 | 4.2302 |  | 具有中华人民共和国住房和城乡建设部颁发的电力工程施工总承包三级及以上或输变电工程专业承包三级及以上资质；并具有电力监管机构核发的《承装（修、试）电力设施许可证》，许可范围包含五级承装、承试。 | 青海省西宁市湟源县工程量清单计价 | 开工日期：2024年8月20日，竣工日期：2024年12月31日
746 | 0710477155 | 00010 | 282433-9001002-0102 | 施工（运检35kV以下） | 包21 |  | 青海西宁湟源县10kV池三路老旧线路改造工程 | 西宁供电公司 | 设备部 | 电网工程施工,AC10kV,线路工程,基建,农网 | 0000-300000355-01425 | 新建及改造10千伏线路1.446千米 | 9.8706 |  | 具有中华人民共和国住房和城乡建设部颁发的电力工程施工总承包三级及以上或输变电工程专业承包三级及以上资质；并具有电力监管机构核发的《承装（修、试）电力设施许可证》，许可范围包含五级承装、承试。 | 青海省西宁市湟源县工程量清单计价 | 开工日期：2025年1月1日，竣工日期：2025年6月30日
747 | 0710476867 | 00010 | 282433-9001002-0102 | 施工（运检35kV以下） | 包21 |  | 青海西宁湟源县10kV吉三路下浪湾村等2个老旧配变改造工程 | 西宁供电公司 | 设备部 | 电网工程施工,AC10kV,线路工程,基建,农网 | B8HF-300000355-00141 | 改造及新建10千伏线路0.752千米，新建400千伏安变压器1套 | 26.1237 |  | 具有中华人民共和国住房和城乡建设部颁发的电力工程施工总承包三级及以上或输变电工程专业承包三级及以上资质；并具有电力监管机构核发的《承装（修、试）电力设施许可证》，许可范围包含五级承装、承试。 | 青海省西宁市湟源县工程量清单计价 | 开工日期：2024年8月20日，竣工日期：2024年12月31日
748 | 0710476869 | 00010 | 282433-9001002-0102 | 施工（运检35kV以下） | 包21 |  | 青海西宁湟源县10kV吉三路新寺村等3个老旧配变改造工程 | 西宁供电公司 | 设备部 | 电网工程施工,AC10kV,线路工程,基建,农网 | B8HF-300000355-00146 | 新建10千伏线路0.265千米，新建及增容200千伏安变压器5套 | 14.7473 |  | 具有中华人民共和国住房和城乡建设部颁发的电力工程施工总承包三级及以上或输变电工程专业承包三级及以上资质；并具有电力监管机构核发的《承装（修、试）电力设施许可证》，许可范围包含五级承装、承试。 | 青海省西宁市湟源县工程量清单计价 | 开工日期：2024年8月20日，竣工日期：2024年12月31日
749 | 0710477157 | 00010 | 282433-9001002-0102 | 施工（运检35kV以下） | 包21 |  | 青海西宁湟源县10kV吉三路新寺村等3个老旧配变改造工程 | 西宁供电公司 | 设备部 | 电网工程施工,AC10kV,线路工程,基建,农网 | B8HF-300000355-00146 | 新建10千伏线路0.265千米，新建及增容200千伏安变压器5套 | 34.7669 |  | 具有中华人民共和国住房和城乡建设部颁发的电力工程施工总承包三级及以上或输变电工程专业承包三级及以上资质；并具有电力监管机构核发的《承装（修、试）电力设施许可证》，许可范围包含五级承装、承试。 | 青海省西宁市湟源县工程量清单计价 | 开工日期：2025年1月1日，竣工日期：2025年6月30日
750 | 0710476891 | 00010 | 282433-9001002-0102 | 施工（运检35kV以下） | 包21 |  | 青海西宁湟源县10kV吉三路元山一二社等2个老旧配变改造工程 | 西宁供电公司 | 设备部 | 电网工程施工,AC10kV,线路工程,基建,农网 | B8HF-300000355-00142 | 新建及改造10千伏线路0.21千米，新建200千伏安变压器4套 | 41.7153 |  | 具有中华人民共和国住房和城乡建设部颁发的电力工程施工总承包三级及以上或输变电工程专业承包三级及以上资质；并具有电力监管机构核发的《承装（修、试）电力设施许可证》，许可范围包含五级承装、承试。 | 青海省西宁市湟源县工程量清单计价 | 开工日期：2024年8月20日，竣工日期：2024年12月31日
751 | 0710476863 | 00010 | 282433-9001002-0102 | 施工（运检35kV以下） | 包21 |  | 青海西宁湟源县10kV岭二路烽火村等2个老旧配变改造工程 | 西宁供电公司 | 设备部 | 电网工程施工,AC10kV,线路工程,基建,农网 | B8HF-300000355-00144 | 新建10千伏线路0.129千米，新建200千伏安变压器3套 | 7.6321 |  | 具有中华人民共和国住房和城乡建设部颁发的电力工程施工总承包三级及以上或输变电工程专业承包三级及以上资质；并具有电力监管机构核发的《承装（修、试）电力设施许可证》，许可范围包含五级承装、承试。 | 青海省西宁市湟源县工程量清单计价 | 开工日期：2024年8月20日，竣工日期：2024年12月31日
752 | 0710477158 | 00010 | 282433-9001002-0102 | 施工（运检35kV以下） | 包21 |  | 青海西宁湟源县10kV岭二路烽火村等2个老旧配变改造工程 | 西宁供电公司 | 设备部 | 电网工程施工,AC10kV,线路工程,基建,农网 | B8HF-300000355-00144 | 新建10千伏线路0.129千米，新建200千伏安变压器3套 | 30.3143 |  | 具有中华人民共和国住房和城乡建设部颁发的电力工程施工总承包三级及以上或输变电工程专业承包三级及以上资质；并具有电力监管机构核发的《承装（修、试）电力设施许可证》，许可范围包含五级承装、承试。 | 青海省西宁市湟源县工程量清单计价 | 开工日期：2025年1月1日，竣工日期：2025年6月30日
753 | 0710476865 | 00010 | 282433-9001002-0102 | 施工（运检35kV以下） | 包21 |  | 青海西宁湟源县10kV塔四路庙沟村等5个老旧配变改造工程 | 西宁供电公司 | 设备部 | 电网工程施工,AC10kV,线路工程,基建,农网 | B8HF-300000355-00145 | 新建10千伏线路0.407千米，新建及增容400千伏安变压器4套，新建及增容200千伏安变压器2套 | 87.441 |  | 具有中华人民共和国住房和城乡建设部颁发的电力工程施工总承包三级及以上或输变电工程专业承包三级及以上资质；并具有电力监管机构核发的《承装（修、试）电力设施许可证》，许可范围包含五级承装、承试。 | 青海省西宁市湟源县工程量清单计价 | 开工日期：2024年8月20日，竣工日期：2024年12月31日
754 | 0710476895 | 00010 | 282433-9001002-0102 | 施工（运检35kV以下） | 包21 |  | 青海西宁湟源县10kV月二路尕恰莫多村公网变老旧配变改造工程 | 西宁供电公司 | 设备部 | 电网工程施工,AC10kV,线路工程,基建,农网 | B8HF-300000355-00143 | 新建10千伏线路0.185千米，新建200千伏安变压器1套 | 17.5293 |  | 具有中华人民共和国住房和城乡建设部颁发的电力工程施工总承包三级及以上或输变电工程专业承包三级及以上资质；并具有电力监管机构核发的《承装（修、试）电力设施许可证》，许可范围包含五级承装、承试。 | 青海省西宁市湟源县工程量清单计价 | 开工日期：2024年8月20日，竣工日期：2024年12月31日
755 | 0710476897 | 00010 | 282433-9001002-0102 | 施工（运检35kV以下） | 包21 |  | 青海西宁湟源县10kV月二路日月尕庄村公网变老旧配变改造工程 | 西宁供电公司 | 设备部 | 电网工程施工,AC10kV,线路工程,基建,农网 | B8HF-300000355-00148 | 新建10千伏线路0.278千米，新建200千伏安变压器2套 | 9.6421 |  | 具有中华人民共和国住房和城乡建设部颁发的电力工程施工总承包三级及以上或输变电工程专业承包三级及以上资质；并具有电力监管机构核发的《承装（修、试）电力设施许可证》，许可范围包含五级承装、承试。 | 青海省西宁市湟源县工程量清单计价 | 开工日期：2024年8月20日，竣工日期：2024年12月31日
756 | 0710477300 | 00010 | 282433-9001002-0102 | 施工（运检35kV以下） | 包21 |  | 青海西宁湟源县10kV月二路日月尕庄村公网变老旧配变改造工程 | 西宁供电公司 | 设备部 | 电网工程施工,AC10kV,线路工程,基建,农网 | B8HF-300000355-00148 | 新建10千伏线路0.278千米，新建200千伏安变压器2套 | 14.7702 |  | 具有中华人民共和国住房和城乡建设部颁发的电力工程施工总承包三级及以上或输变电工程专业承包三级及以上资质；并具有电力监管机构核发的《承装（修、试）电力设施许可证》，许可范围包含五级承装、承试。 | 青海省西宁市湟源县工程量清单计价 | 开工日期：2025年1月1日，竣工日期：2025年6月30日
757 | 0710476236 | 00010 | 282433-9001002-0102 | 施工（运检35kV以下） | 包22 | 青海西宁湟源县10kV池四路老旧线路改造等工程施工 | 青海西宁湟源县10kV池四路老旧线路改造工程 | 西宁供电公司 | 设备部 | 电网工程施工,AC10kV,线路工程,基建,农网 | 0000-300000355-01672 | 改造10千伏线路0.709千米，新建2进4出环网单元3台 | 157.3305 | 472.088 | 具有中华人民共和国住房和城乡建设部颁发的电力工程施工总承包三级及以上或输变电工程专业承包三级及以上资质；并具有电力监管机构核发的《承装（修、试）电力设施许可证》，许可范围包含五级承装、承试。 | 青海省西宁市湟源县工程量清单计价 | 开工日期：2024年8月20日，竣工日期：2024年12月31日
758 | 0710477156 | 00010 | 282433-9001002-0102 | 施工（运检35kV以下） | 包22 |  | 青海西宁湟源县10kV池四路老旧线路改造工程 | 西宁供电公司 | 设备部 | 电网工程施工,AC10kV,线路工程,基建,农网 | 0000-300000355-01672 | 改造10千伏线路0.709千米，新建2进4出环网单元3台 | 157.3305 |  | 具有中华人民共和国住房和城乡建设部颁发的电力工程施工总承包三级及以上或输变电工程专业承包三级及以上资质；并具有电力监管机构核发的《承装（修、试）电力设施许可证》，许可范围包含五级承装、承试。 | 青海省西宁市湟源县工程量清单计价 | 开工日期：2025年1月1日，竣工日期：2025年6月30日
759 | 0710476901 | 00010 | 282433-9001002-0102 | 施工（运检35kV以下） | 包22 |  | 青海西宁湟源县10kV月三路莫多吉一队等6个老旧配变改造工程 | 西宁供电公司 | 设备部 | 电网工程施工,AC10kV,线路工程,基建,农网 | B8HF-300000355-00149 | 新建10千伏线路0.075千米，新建400千伏安变压器1套，新建及增容200千伏安变压器5套 | 38.6022 |  | 具有中华人民共和国住房和城乡建设部颁发的电力工程施工总承包三级及以上或输变电工程专业承包三级及以上资质；并具有电力监管机构核发的《承装（修、试）电力设施许可证》，许可范围包含五级承装、承试。 | 青海省西宁市湟源县工程量清单计价 | 开工日期：2024年8月20日，竣工日期：2024年12月31日
760 | 0710477301 | 00010 | 282433-9001002-0102 | 施工（运检35kV以下） | 包22 |  | 青海西宁湟源县10kV月三路莫多吉一队等6个老旧配变改造工程 | 西宁供电公司 | 设备部 | 电网工程施工,AC10kV,线路工程,基建,农网 | B8HF-300000355-00149 | 新建10千伏线路0.075千米，新建400千伏安变压器1套，新建及增容200千伏安变压器5套 | 25.308 |  | 具有中华人民共和国住房和城乡建设部颁发的电力工程施工总承包三级及以上或输变电工程专业承包三级及以上资质；并具有电力监管机构核发的《承装（修、试）电力设施许可证》，许可范围包含五级承装、承试。 | 青海省西宁市湟源县工程量清单计价 | 开工日期：2025年1月1日，竣工日期：2025年6月30日
761 | 0710476899 | 00010 | 282433-9001002-0102 | 施工（运检35kV以下） | 包22 |  | 青海西宁湟源县10kV月三路若药堂村公网变老旧配变改造工程 | 西宁供电公司 | 设备部 | 电网工程施工,AC10kV,线路工程,基建,农网 | B8HF-300000355-00139 | 增容200千伏安变压器1套，新建400千伏安变压器1套，改造0.4千伏线路0.75千米 | 2.9957 |  | 具有中华人民共和国住房和城乡建设部颁发的电力工程施工总承包三级及以上或输变电工程专业承包三级及以上资质；并具有电力监管机构核发的《承装（修、试）电力设施许可证》，许可范围包含五级承装、承试。 | 青海省西宁市湟源县工程量清单计价 | 开工日期：2024年8月20日，竣工日期：2024年12月31日
762 | 0710477302 | 00010 | 282433-9001002-0102 | 施工（运检35kV以下） | 包22 |  | 青海西宁湟源县10kV月三路若药堂村公网变老旧配变改造工程 | 西宁供电公司 | 设备部 | 电网工程施工,AC10kV,线路工程,基建,农网 | B8HF-300000355-00139 | 增容200千伏安变压器1套，新建400千伏安变压器1套，改造0.4千伏线路0.75千米 | 12.1928 |  | 具有中华人民共和国住房和城乡建设部颁发的电力工程施工总承包三级及以上或输变电工程专业承包三级及以上资质；并具有电力监管机构核发的《承装（修、试）电力设施许可证》，许可范围包含五级承装、承试。 | 青海省西宁市湟源县工程量清单计价 | 开工日期：2025年1月1日，竣工日期：2025年6月30日
763 | 0710476893 | 00010 | 282433-9001002-0102 | 施工（运检35kV以下） | 包22 |  | 青海西宁湟源县10kV月四路寺滩村等4个老旧配变改造工程 | 西宁供电公司 | 设备部 | 电网工程施工,AC10kV,线路工程,基建,农网 | B8HF-300000355-00147 | 新建10千伏线路0.02千米，新建及增容200千伏安变压器4套，新建100千伏安变压器3套 | 31.3955 |  | 具有中华人民共和国住房和城乡建设部颁发的电力工程施工总承包三级及以上或输变电工程专业承包三级及以上资质；并具有电力监管机构核发的《承装（修、试）电力设施许可证》，许可范围包含五级承装、承试。 | 青海省西宁市湟源县工程量清单计价 | 开工日期：2024年8月20日，竣工日期：2024年12月31日
764 | 0710477304 | 00010 | 282433-9001002-0102 | 施工（运检35kV以下） | 包22 |  | 青海西宁湟源县10kV月四路寺滩村等4个老旧配变改造工程 | 西宁供电公司 | 设备部 | 电网工程施工,AC10kV,线路工程,基建,农网 | B8HF-300000355-00147 | 新建10千伏线路0.02千米，新建及增容200千伏安变压器4套，新建100千伏安变压器3套 | 46.9328 |  | 具有中华人民共和国住房和城乡建设部颁发的电力工程施工总承包三级及以上或输变电工程专业承包三级及以上资质；并具有电力监管机构核发的《承装（修、试）电力设施许可证》，许可范围包含五级承装、承试。 | 青海省西宁市湟源县工程量清单计价 | 开工日期：2025年1月1日，竣工日期：2025年6月30日
765 | 0710492149 | 00010 | 282433-9001002-0102 | 施工（运检35kV以下） | 包23 | 青海西宁湟中区10kV丹六路上阿卡新村001号公网变等3个台区增容改造等工程施工 | 青海西宁湟中区10kV丹六路上阿卡新村001号公网变等3个台区增容改造工程 | 西宁供电公司 | 设备部 | 电网工程施工,AC10kV,线路工程,基建,农网 | H0T4-300000355-00001 | 新增变压器容量3.6兆伏安；改造下户858户 | 70.4836 | 364.9766 | 具有中华人民共和国住房和城乡建设部颁发的电力工程施工总承包三级及以上或输变电工程专业承包三级及以上资质；并具有电力监管机构核发的《承装（修、试）电力设施许可证》，许可范围包含五级承装、承试。 | 青海省西宁市湟中区工程量清单计价 | 开工时间：2025年01月03日；竣工时间：2025年12月30日
766 | 0710492149 | 00020 | 282433-9001002-0102 | 施工（运检35kV以下） | 包23 |  | 青海西宁湟中区10kV丹六路上阿卡新村001号公网变等3个台区增容改造工程 | 西宁供电公司 | 设备部 | 电网工程施工,AC10kV,线路工程,基建,农网 | H0T4-300000355-00001 | 新增变压器容量3.6兆伏安；改造下户858户 | 30.2073 |  | 具有中华人民共和国住房和城乡建设部颁发的电力工程施工总承包三级及以上或输变电工程专业承包三级及以上资质；并具有电力监管机构核发的《承装（修、试）电力设施许可证》，许可范围包含五级承装、承试。 | 青海省西宁市湟中区工程量清单计价 | 开工时间：2024年8月20日；竣工时间：2024年12月30日
767 | 0710492141 | 00010 | 282433-9001002-0102 | 施工（运检35kV以下） | 包23 |  | 青海西宁湟中区10kV丹五路尕盖村001号台区增容改造工程 | 西宁供电公司 | 设备部 | 电网工程施工,AC10kV,线路工程,基建,农网 | H0T4-300000355-00003 | 新建及改造0.4千伏线路0.855千米，改造下户11户； | 8.6108 |  | 具有中华人民共和国住房和城乡建设部颁发的电力工程施工总承包三级及以上或输变电工程专业承包三级及以上资质；并具有电力监管机构核发的《承装（修、试）电力设施许可证》，许可范围包含五级承装、承试。 | 青海省西宁市湟中区工程量清单计价 | 开工时间：2024年09月01日；竣工时间：2025年12月30日
768 | 0710492151 | 00010 | 282433-9001002-0102 | 施工（运检35kV以下） | 包23 |  | 青海西宁湟中区10kV丹一路毛二村001号公网变等5个台区增容改造工程 | 西宁供电公司 | 设备部 | 电网工程施工,AC10kV,线路工程,基建,农网 | H0T4-300000355-00002 | 新建及改造10千伏线路0.102千米，新增变压器容量2.05兆伏安； | 82.681 |  | 具有中华人民共和国住房和城乡建设部颁发的电力工程施工总承包三级及以上或输变电工程专业承包三级及以上资质；并具有电力监管机构核发的《承装（修、试）电力设施许可证》，许可范围包含五级承装、承试。 | 青海省西宁市湟中区工程量清单计价 | 开工时间：2024年09月01日；竣工时间：2025年12月30日
769 | 0710491959 | 00010 | 282433-9001002-0102 | 施工（运检35kV以下） | 包23 |  | 青海西宁湟中区10kV丹一路毛一村002号公网变等3个台区增容改造工程 | 西宁供电公司 | 设备部 | 电网工程施工,AC10kV,线路工程,基建,农网 | H0T4-300000355-00004 | 新建及改造10千伏线路0.063千米，新增变压器容量1.4兆伏安； | 47.0639 |  | 具有中华人民共和国住房和城乡建设部颁发的电力工程施工总承包三级及以上或输变电工程专业承包三级及以上资质；并具有电力监管机构核发的《承装（修、试）电力设施许可证》，许可范围包含五级承装、承试。 | 青海省西宁市湟中区工程量清单计价 | 开工时间：2024年09月01日；竣工时间：2025年12月30日
770 | 0710492153 | 00020 | 282433-9001002-0102 | 施工（运检35kV以下） | 包23 |  | 青海西宁湟中区10kV丹一路谢家村001号公网变等3个台区增容改造工程 | 西宁供电公司 | 设备部 | 电网工程施工,AC10kV,线路工程,基建,农网 | H0T4-300000355-00005 | 新建及改造10千伏线路0.104千米，新增变压器容量1.0兆伏安； | 41.2321 |  | 具有中华人民共和国住房和城乡建设部颁发的电力工程施工总承包三级及以上或输变电工程专业承包三级及以上资质；并具有电力监管机构核发的《承装（修、试）电力设施许可证》，许可范围包含五级承装、承试。 | 青海省西宁市湟中区工程量清单计价 | 开工时间：2024年09月01日；竣工时间：2025年12月30日
771 | 0710491768 | 00010 | 282433-9001002-0102 | 施工（运检35kV以下） | 包23 |  | 青海西宁湟中区10kV雅二路阳坡台村001号公网变等4个台区增容改造工程 | 西宁供电公司 | 设备部 | 电网工程施工,AC10kV,线路工程,基建,农网 | H0T4-300000355-00014 | 新建及改造10千伏线路0.52千米，新增变压器容量2.9兆伏安； | 84.6979 |  | 具有中华人民共和国住房和城乡建设部颁发的电力工程施工总承包三级及以上或输变电工程专业承包三级及以上资质；并具有电力监管机构核发的《承装（修、试）电力设施许可证》，许可范围包含五级承装、承试。 | 青海省西宁市湟中区工程量清单计价 | 开工时间：2024年09月01日；竣工时间：2025年12月30日
772 | 0710492143 | 00010 | 282433-9001002-0102 | 施工（运检35kV以下） | 包24 | 青海西宁湟中区10kV鲁四路前跃001号公网变等4个台区增容改造等工程施工 | 青海西宁湟中区10kV鲁四路前跃001号公网变等4个台区增容改造工程 | 西宁供电公司 | 设备部 | 电网工程施工,AC10kV,线路工程,基建,农网 | H0T4-300000355-00006 | 新建及改造10千伏线路0.647千米，新增变压器容量4.8兆伏安； | 49.261 | 442.0394 | 具有中华人民共和国住房和城乡建设部颁发的电力工程施工总承包三级及以上或输变电工程专业承包三级及以上资质；并具有电力监管机构核发的《承装（修、试）电力设施许可证》，许可范围包含五级承装、承试。 | 青海省西宁市湟中区工程量清单计价 | 开工时间：2024年09月01日；竣工时间：2025年12月30日
773 | 0710492145 | 00010 | 282433-9001002-0102 | 施工（运检35kV以下） | 包24 |  | 青海西宁湟中区10kV上二路来路村001号公网变等4个台区增容改造工程 | 西宁供电公司 | 设备部 | 电网工程施工,AC10kV,线路工程,基建,农网 | H0T4-300000355-00007 | 新建及改造10千伏线路0.034千米，新增变压器容量0.4兆伏安； | 12.7729 |  | 具有中华人民共和国住房和城乡建设部颁发的电力工程施工总承包三级及以上或输变电工程专业承包三级及以上资质；并具有电力监管机构核发的《承装（修、试）电力设施许可证》，许可范围包含五级承装、承试。 | 青海省西宁市湟中区工程量清单计价 | 开工时间：2024年09月01日；竣工时间：2025年12月30日
774 | 0710492157 | 00020 | 282433-9001002-0102 | 施工（运检35kV以下） | 包24 |  | 青海西宁湟中区10kV上二路上峡门村001号公网变等3个台区增容改造工程 | 西宁供电公司 | 设备部 | 电网工程施工,AC10kV,线路工程,基建,农网 | H0T4-300000355-00008 | 新建及改造10千伏线路0.905千米，新增变压器容量1.6兆伏安； | 41.187 |  | 具有中华人民共和国住房和城乡建设部颁发的电力工程施工总承包三级及以上或输变电工程专业承包三级及以上资质；并具有电力监管机构核发的《承装（修、试）电力设施许可证》，许可范围包含五级承装、承试。 | 青海省西宁市湟中区工程量清单计价 | 开工时间：2024年09月01日；竣工时间：2025年12月30日
775 | 0710492147 | 00020 | 282433-9001002-0102 | 施工（运检35kV以下） | 包24 |  | 青海西宁湟中区10kV上二路唐阳村001号公网变等2个台区增容改造工程 | 西宁供电公司 | 设备部 | 电网工程施工,AC10kV,线路工程,基建,农网 | H0T4-300000355-00009 | 新建及改造10千伏线路路0.077千米，新增变压器容量0.9兆伏安； | 24.6102 |  | 具有中华人民共和国住房和城乡建设部颁发的电力工程施工总承包三级及以上或输变电工程专业承包三级及以上资质；并具有电力监管机构核发的《承装（修、试）电力设施许可证》，许可范围包含五级承装、承试。 | 青海省西宁市湟中区工程量清单计价 | 开工时间：2024年09月01日；竣工时间：2025年12月30日
776 | 0710492155 | 00020 | 282433-9001002-0102 | 施工（运检35kV以下） | 包24 |  | 青海西宁湟中区10kV石八路静房上村公网变等5个台区增容改造工程 | 西宁供电公司 | 设备部 | 电网工程施工,AC10kV,线路工程,基建,农网 | H0T4-300000355-00010 | 新建及改造10千伏线路0.97千米，新增变压器容量2.9兆伏安； | 120.8724 |  | 具有中华人民共和国住房和城乡建设部颁发的电力工程施工总承包三级及以上或输变电工程专业承包三级及以上资质；并具有电力监管机构核发的《承装（修、试）电力设施许可证》，许可范围包含五级承装、承试。 | 青海省西宁市湟中区工程量清单计价 | 开工时间：2024年09月01日；竣工时间：2025年12月30日
777 | 0710492161 | 00010 | 282433-9001002-0102 | 施工（运检35kV以下） | 包24 |  | 青海西宁湟中区10kV石二路下重台001号公网变等3个台区增容改造工程 | 西宁供电公司 | 设备部 | 电网工程施工,AC10kV,线路工程,基建,农网 | H0T4-300000355-00011 | 新建及改造10千伏线路1.36千米，新增变压器容量4.9兆伏安； | 61.8165 |  | 具有中华人民共和国住房和城乡建设部颁发的电力工程施工总承包三级及以上或输变电工程专业承包三级及以上资质；并具有电力监管机构核发的《承装（修、试）电力设施许可证》，许可范围包含五级承装、承试。 | 青海省西宁市湟中区工程量清单计价 | 开工时间：2024年09月01日；竣工时间：2025年12月30日
778 | 0710492163 | 00010 | 282433-9001002-0102 | 施工（运检35kV以下） | 包24 |  | 青海西宁湟中区10kV石一路青石坡001号公网变等2个台区增容改造工程 | 西宁供电公司 | 设备部 | 电网工程施工,AC10kV,线路工程,基建,农网 | H0T4-300000355-00012 | 新建及改造10千伏线路1.167千米，新增变压器容量5.0兆伏安； | 72.8303 |  | 具有中华人民共和国住房和城乡建设部颁发的电力工程施工总承包三级及以上或输变电工程专业承包三级及以上资质；并具有电力监管机构核发的《承装（修、试）电力设施许可证》，许可范围包含五级承装、承试。 | 青海省西宁市湟中区工程量清单计价 | 开工时间：2024年09月01日；竣工时间：2025年12月30日
779 | 0710492159 | 00010 | 282433-9001002-0102 | 施工（运检35kV以下） | 包24 |  | 青海西宁湟中区10kV石一路上重台村001号公网变等2个台区增容改造工程 | 西宁供电公司 | 设备部 | 电网工程施工,AC10kV,线路工程,基建,农网 | H0T4-300000355-00013 | 新建及改造10千伏线路0.593千米，新增变压器容量2.1兆伏安； | 58.6891 |  | 具有中华人民共和国住房和城乡建设部颁发的电力工程施工总承包三级及以上或输变电工程专业承包三级及以上资质；并具有电力监管机构核发的《承装（修、试）电力设施许可证》，许可范围包含五级承装、承试。 | 青海省西宁市湟中区工程量清单计价 | 开工时间：2024年09月01日；竣工时间：2025年12月30日
780 | 0710492203 | 00010 | 282433-9001002-0102 | 施工（运检35kV以下） | 包25 | 青海西宁湟中区10kV拦二路邦隆村001号公网变等2个台区增容改造等工程施工 | 青海西宁湟中区10kV拦二路邦隆村001号公网变等2个台区增容改造工程 | 西宁供电公司 | 设备部 | 电网工程施工,AC10kV,线路工程,基建,农网 | B00H-300000355-00036 | 新建及改造10千伏线路0.7千米，新增变压器容量1.3兆伏安； | 42.1341 | 423.1419 | 具有中华人民共和国住房和城乡建设部颁发的电力工程施工总承包三级及以上或输变电工程专业承包三级及以上资质；并具有电力监管机构核发的《承装（修、试）电力设施许可证》，许可范围包含五级承装、承试。 | 青海省西宁市湟中区工程量清单计价 | 开工时间：2025年01月03日；竣工时间：2025年12月30日
781 | 0710492203 | 00020 | 282433-9001002-0102 | 施工（运检35kV以下） | 包25 |  | 青海西宁湟中区10kV拦二路邦隆村001号公网变等2个台区增容改造工程 | 西宁供电公司 | 设备部 | 电网工程施工,AC10kV,线路工程,基建,农网 | B00H-300000355-00036 | 新建及改造10千伏线路0.7千米，新增变压器容量1.3兆伏安； | 33.0275 |  | 具有中华人民共和国住房和城乡建设部颁发的电力工程施工总承包三级及以上或输变电工程专业承包三级及以上资质；并具有电力监管机构核发的《承装（修、试）电力设施许可证》，许可范围包含五级承装、承试。 | 青海省西宁市湟中区工程量清单计价 | 开工时间：2024年8月20日；竣工时间：2024年12月30日
782 | 0710492201 | 00010 | 282433-9001002-0102 | 施工（运检35kV以下） | 包25 |  | 青海西宁湟中区10kV拦二路民族001号公网变等4个台区增容改造工程 | 西宁供电公司 | 设备部 | 电网工程施工,AC10kV,线路工程,基建,农网 | B00H-300000355-00040 | 新建及改造10千伏线路0.09千米，新增变压器容量2.6兆伏安； | 36.6972 |  | 具有中华人民共和国住房和城乡建设部颁发的电力工程施工总承包三级及以上或输变电工程专业承包三级及以上资质；并具有电力监管机构核发的《承装（修、试）电力设施许可证》，许可范围包含五级承装、承试。 | 青海省西宁市湟中区工程量清单计价 | 开工时间：2024年8月20日；竣工时间：2024年12月30日
783 | 0710492201 | 00020 | 282433-9001002-0102 | 施工（运检35kV以下） | 包25 |  | 青海西宁湟中区10kV拦二路民族001号公网变等4个台区增容改造工程 | 西宁供电公司 | 设备部 | 电网工程施工,AC10kV,线路工程,基建,农网 | B00H-300000355-00040 | 新建及改造10千伏线路0.09千米，新增变压器容量2.6兆伏安； | 25.9885 |  | 具有中华人民共和国住房和城乡建设部颁发的电力工程施工总承包三级及以上或输变电工程专业承包三级及以上资质；并具有电力监管机构核发的《承装（修、试）电力设施许可证》，许可范围包含五级承装、承试。 | 青海省西宁市湟中区工程量清单计价 | 开工时间：2025年01月03日；竣工时间：2025年12月30日
784 | 0710491907 | 00010 | 282433-9001002-0102 | 施工（运检35kV以下） | 包25 |  | 青海西宁湟中区10kV拦二路中村001号公网变等4个台区增容改造工程 | 西宁供电公司 | 设备部 | 电网工程施工,AC10kV,线路工程,基建,农网 | B00H-300000355-00037 | 新建及改造10千伏线路1.007千米，新增变压器容量4.1兆伏安； | 15.8716 |  | 具有中华人民共和国住房和城乡建设部颁发的电力工程施工总承包三级及以上或输变电工程专业承包三级及以上资质；并具有电力监管机构核发的《承装（修、试）电力设施许可证》，许可范围包含五级承装、承试。 | 青海省西宁市湟中区工程量清单计价 | 开工时间：2024年8月20日；竣工时间：2024年12月30日
785 | 0710491907 | 00020 | 282433-9001002-0102 | 施工（运检35kV以下） | 包25 |  | 青海西宁湟中区10kV拦二路中村001号公网变等4个台区增容改造工程 | 西宁供电公司 | 设备部 | 电网工程施工,AC10kV,线路工程,基建,农网 | B00H-300000355-00037 | 新建及改造10千伏线路1.007千米，新增变压器容量4.1兆伏安； | 66.3909 |  | 具有中华人民共和国住房和城乡建设部颁发的电力工程施工总承包三级及以上或输变电工程专业承包三级及以上资质；并具有电力监管机构核发的《承装（修、试）电力设施许可证》，许可范围包含五级承装、承试。 | 青海省西宁市湟中区工程量清单计价 | 开工时间：2025年01月03日；竣工时间：2025年12月30日
786 | 0710491909 | 00010 | 282433-9001002-0102 | 施工（运检35kV以下） | 包25 |  | 青海西宁湟中区10kV拦四路尼麻隆001号公网变等2个台区增容改造工程 | 西宁供电公司 | 设备部 | 电网工程施工,AC10kV,线路工程,基建,农网 | B00H-300000355-00041 | 新建及改造10千伏线路0.07千米，新增变压器容量1.7兆伏安； | 17.5895 |  | 具有中华人民共和国住房和城乡建设部颁发的电力工程施工总承包三级及以上或输变电工程专业承包三级及以上资质；并具有电力监管机构核发的《承装（修、试）电力设施许可证》，许可范围包含五级承装、承试。 | 青海省西宁市湟中区工程量清单计价 | 开工时间：2025年01月03日；竣工时间：2025年12月30日
787 | 0710491909 | 00020 | 282433-9001002-0102 | 施工（运检35kV以下） | 包25 |  | 青海西宁湟中区10kV拦四路尼麻隆001号公网变等2个台区增容改造工程 | 西宁供电公司 | 设备部 | 电网工程施工,AC10kV,线路工程,基建,农网 | B00H-300000355-00041 | 新建及改造10千伏线路0.07千米，新增变压器容量1.7兆伏安； | 14.6789 |  | 具有中华人民共和国住房和城乡建设部颁发的电力工程施工总承包三级及以上或输变电工程专业承包三级及以上资质；并具有电力监管机构核发的《承装（修、试）电力设施许可证》，许可范围包含五级承装、承试。 | 青海省西宁市湟中区工程量清单计价 | 开工时间：2024年8月20日；竣工时间：2024年12月30日
788 | 0710492209 | 00010 | 282433-9001002-0102 | 施工（运检35kV以下） | 包25 |  | 青海西宁湟中区10kV李二路塔尔沟村公网变等2个台区增容改造工程 | 西宁供电公司 | 设备部 | 电网工程施工,AC10kV,线路工程,基建,农网 | B00H-300000355-00034 | 新建及改造10千伏线路0.87千米，新增变压器容量0.8兆伏安； | 18.311 |  | 具有中华人民共和国住房和城乡建设部颁发的电力工程施工总承包三级及以上或输变电工程专业承包三级及以上资质；并具有电力监管机构核发的《承装（修、试）电力设施许可证》，许可范围包含五级承装、承试。 | 青海省西宁市湟中区工程量清单计价 | 开工时间：2025年01月03日；竣工时间：2025年12月30日
789 | 0710492209 | 00020 | 282433-9001002-0102 | 施工（运检35kV以下） | 包25 |  | 青海西宁湟中区10kV李二路塔尔沟村公网变等2个台区增容改造工程 | 西宁供电公司 | 设备部 | 电网工程施工,AC10kV,线路工程,基建,农网 | B00H-300000355-00034 | 新建及改造10千伏线路0.87千米，新增变压器容量0.8兆伏安； | 32.1101 |  | 具有中华人民共和国住房和城乡建设部颁发的电力工程施工总承包三级及以上或输变电工程专业承包三级及以上资质；并具有电力监管机构核发的《承装（修、试）电力设施许可证》，许可范围包含五级承装、承试。 | 青海省西宁市湟中区工程量清单计价 | 开工时间：2024年8月20日；竣工时间：2024年12月30日
790 | 0710492211 | 00010 | 282433-9001002-0102 | 施工（运检35kV以下） | 包25 |  | 青海西宁湟中区10kV李三路峡口001号公网变等2个台区增容改造工程 | 西宁供电公司 | 设备部 | 电网工程施工,AC10kV,线路工程,基建,农网 | B00H-300000355-00038 | 新建及改造10千伏线路0.24千米，新增变压器容量1.3兆伏安； | 17.4745 |  | 具有中华人民共和国住房和城乡建设部颁发的电力工程施工总承包三级及以上或输变电工程专业承包三级及以上资质；并具有电力监管机构核发的《承装（修、试）电力设施许可证》，许可范围包含五级承装、承试。 | 青海省西宁市湟中区工程量清单计价 | 开工时间：2025年01月03日；竣工时间：2025年12月30日
791 | 0710492211 | 00020 | 282433-9001002-0102 | 施工（运检35kV以下） | 包25 |  | 青海西宁湟中区10kV李三路峡口001号公网变等2个台区增容改造工程 | 西宁供电公司 | 设备部 | 电网工程施工,AC10kV,线路工程,基建,农网 | B00H-300000355-00038 | 新建及改造10千伏线路0.24千米，新增变压器容量1.3兆伏安； | 19.2661 |  | 具有中华人民共和国住房和城乡建设部颁发的电力工程施工总承包三级及以上或输变电工程专业承包三级及以上资质；并具有电力监管机构核发的《承装（修、试）电力设施许可证》，许可范围包含五级承装、承试。 | 青海省西宁市湟中区工程量清单计价 | 开工时间：2024年8月20日；竣工时间：2024年12月30日
792 | 0710492207 | 00010 | 282433-9001002-0102 | 施工（运检35kV以下） | 包25 |  | 青海西宁湟中区10kV山五路普崖001号公网变等4个台区增容改造工程 | 西宁供电公司 | 设备部 | 电网工程施工,AC10kV,线路工程,基建,农网 | B00H-300000355-00039 | 新建及改造10千伏线路0.49千米，新增变压器容量2.0兆伏安； | 32.1101 |  | 具有中华人民共和国住房和城乡建设部颁发的电力工程施工总承包三级及以上或输变电工程专业承包三级及以上资质；并具有电力监管机构核发的《承装（修、试）电力设施许可证》，许可范围包含五级承装、承试。 | 青海省西宁市湟中区工程量清单计价 | 开工时间：2024年8月20日；竣工时间：2024年12月30日
793 | 0710492207 | 00020 | 282433-9001002-0102 | 施工（运检35kV以下） | 包25 |  | 青海西宁湟中区10kV山五路普崖001号公网变等4个台区增容改造工程 | 西宁供电公司 | 设备部 | 电网工程施工,AC10kV,线路工程,基建,农网 | B00H-300000355-00039 | 新建及改造10千伏线路0.49千米，新增变压器容量2.0兆伏安； | 17.2487 |  | 具有中华人民共和国住房和城乡建设部颁发的电力工程施工总承包三级及以上或输变电工程专业承包三级及以上资质；并具有电力监管机构核发的《承装（修、试）电力设施许可证》，许可范围包含五级承装、承试。 | 青海省西宁市湟中区工程量清单计价 | 开工时间：2025年01月03日；竣工时间：2025年12月30日
794 | 0710492205 | 00010 | 282433-9001002-0102 | 施工（运检35kV以下） | 包25 |  | 青海西宁湟中区10kV山五路峡口村公网变等2个台区增容改造工程 | 西宁供电公司 | 设备部 | 电网工程施工,AC10kV,线路工程,基建,农网 | B00H-300000355-00035 | 新建及改造10千伏线路0.7千米，新增变压器容量3.2兆伏安； | 33.0275 |  | 具有中华人民共和国住房和城乡建设部颁发的电力工程施工总承包三级及以上或输变电工程专业承包三级及以上资质；并具有电力监管机构核发的《承装（修、试）电力设施许可证》，许可范围包含五级承装、承试。 | 青海省西宁市湟中区工程量清单计价 | 开工时间：2024年8月20日；竣工时间：2024年12月30日
795 | 0710492205 | 00020 | 282433-9001002-0102 | 施工（运检35kV以下） | 包25 |  | 青海西宁湟中区10kV山五路峡口村公网变等2个台区增容改造工程 | 西宁供电公司 | 设备部 | 电网工程施工,AC10kV,线路工程,基建,农网 | B00H-300000355-00035 | 新建及改造10千伏线路0.7千米，新增变压器容量3.2兆伏安； | 1.2157 |  | 具有中华人民共和国住房和城乡建设部颁发的电力工程施工总承包三级及以上或输变电工程专业承包三级及以上资质；并具有电力监管机构核发的《承装（修、试）电力设施许可证》，许可范围包含五级承装、承试。 | 青海省西宁市湟中区工程量清单计价 | 开工时间：2025年01月03日；竣工时间：2025年12月30日
796 | 0710491765 | 00010 | 282433-9001002-0102 | 施工（运检35kV以下） | 包26 | 青海西宁贾尔110kV变电站10kV间隔扩建工程施工 | 青海西宁贾尔110kV变电站10kV间隔扩建工程 | 西宁供电公司 | 设备部 | 电网工程施工,AC10kV,配网工程,基建,城网 | B8HF-300009445-00183 | 本项目扩建贾尔110千伏变电站预留的10千伏3段母线,扩建10千伏出线间隔至最终规模。 | 43.7447 | 43.7447 | 具有中华人民共和国住房和城乡建设部颁发的电力工程施工总承包三级及以上或输变电工程专业承包三级及以上资质；并具有电力监管机构核发的《承装（修、试）电力设施许可证》，许可范围包含五级承装、承试。 | 青海省西宁市湟中区工程量清单计价 | 开工时间：2024年8月20日，竣工时间：2025年12月30日
797 | 0710492131 | 00010 | 282433-9001002-0102 | 施工（运检35kV以下） | 包27 | 青海海西田格力35kV变电站10kV配套送出工程施工 | 青海海西田格力35kV变电站10kV配套送出工程 | 海西供电公司 | 设备部 | 电网工程施工,AC10kV,线路工程,基建,农网 | B00H-300000355-00002 | 新建10千伏路径12.103千米，高压电缆0.48千米，电缆盘井2座，开关12台。 | 486.664 | 486.664 | 具有中华人民共和国住房和城乡建设部颁发的电力工程施工总承包三级及以上或输变电工程专业承包三级及以上资质；并具有电力监管机构核发的《承装（修、试）电力设施许可证》，许可范围包含五级承装、承试。 | 青海省海西州都兰县；工程量清单计价 | 开工时间：2024年08月20日；竣工时间：2025年06月30日
798 | 0710492132 | 00010 | 282433-9001002-0102 | 施工（运检35kV以下） | 包28 | 青海海西弘阔110千伏变电站10千伏配套送出工程施工 | 青海海西弘阔110千伏变电站10千伏配套送出工程 | 海西供电公司 | 设备部 | 电网工程施工,AC10kV,线路工程,基建,农网 | E00E-300000355-00010 | 新建10千伏路径11.555千米，高压电缆2.19千米，低压路径3.135千米，低压电缆9.21千米 | 1058.0187 | 1058.0187 | 具有中华人民共和国住房和城乡建设部颁发的电力工程施工总承包三级及以上或输变电工程专业承包三级及以上资质；并具有电力监管机构核发的《承装（修、试）电力设施许可证》，许可范围包含五级承装、承试。 | 青海省海西州大柴旦行委；工程量清单计价 | 开工时间：2024年08月20日；竣工时间：2025年06月30日
799 | 0710475576 | 00010 | 282433-9001002-0102 | 施工（运检35kV以下） | 包29 | 青海海东化隆10kV群五路、韵五路、韵六路线路新建结构优化工程等工程施工 | 青海海东化隆10kV群五路、韵五路、韵六路线路新建结构优化工程 | 黄化供电公司 | 设备部 | 电网工程施工,AC10kV,线路工程,基建,农网 | D5XE-300000355-00002 | 新建10千伏单回路电缆路径长0.095千米。 | 134.5782 | 478.4707 | 具有中华人民共和国住房和城乡建设部颁发的电力工程施工总承包三级及以上或输变电工程专业承包三级及以上资质；并具有电力监管机构核发的《承装（修、试）电力设施许可证》，许可范围包含五级承装、承试。 | 青海省海东市化隆县工程量清单计价 | 开工日期：2024年8月20日，竣工日期：2024年12月30日。
800 | 0710475079 | 00010 | 282433-9001002-0102 | 施工（运检35kV以下） | 包29 |  | 青海海东化隆10kV沙四路主干线路绝缘化改造工程 | 黄化供电公司 | 设备部 | 电网工程施工,AC10kV,线路工程,基建,农网 | D5XE-300000355-00001 | 改造10千伏线路19.075千米。 | 164.4083 |  | 具有中华人民共和国住房和城乡建设部颁发的电力工程施工总承包三级及以上或输变电工程专业承包三级及以上资质；并具有电力监管机构核发的《承装（修、试）电力设施许可证》，许可范围包含五级承装、承试。 | 青海省海东市化隆县工程量清单计价 | 开工日期：2024年8月20日，竣工日期：2024年12月30日。
801 | 0710475561 | 00010 | 282433-9001002-0102 | 施工（运检35kV以下） | 包29 |  | 青海黄南尖扎10kV李十五路上李家三社台区增容改造工程 | 黄化供电公司 | 设备部 | 电网工程施工,AC10kV,线路工程,基建,农网 | D5XE-300000355-00012 | 新建S(B)20-200千伏安变压器1台。 | 67.4904 |  | 具有中华人民共和国住房和城乡建设部颁发的电力工程施工总承包三级及以上或输变电工程专业承包三级及以上资质；并具有电力监管机构核发的《承装（修、试）电力设施许可证》，许可范围包含五级承装、承试。 | 青海省黄南州尖扎县工程量清单计价 | 开工日期：2024年8月20日，竣工日期：2024年12月30日。
802 | 0710475563 | 00010 | 282433-9001002-0102 | 施工（运检35kV以下） | 包29 |  | 青海黄南尖扎10kV李十五路红旗村台区增容改造工程 | 黄化供电公司 | 设备部 | 电网工程施工,AC10kV,线路工程,基建,农网 | D5XE-300000355-00013 | 新建10千伏线路长0.491千米。 | 111.9939 |  | 具有中华人民共和国住房和城乡建设部颁发的电力工程施工总承包三级及以上或输变电工程专业承包三级及以上资质；并具有电力监管机构核发的《承装（修、试）电力设施许可证》，许可范围包含五级承装、承试。 | 青海省黄南州尖扎县工程量清单计价 | 开工日期：2024年8月20日，竣工日期：2024年12月30日。
803 | 0710475077 | 00010 | 282433-9001002-0102 | 施工（运检35kV以下） | 包30 | 青海黄南泽库10kV泽二路俄果004号公网变台区改造等工程施工 | 青海黄南泽库10kV泽二路俄果004号公网变台区改造工程 | 黄化供电公司 | 设备部 | 电网工程施工,AC10kV,线路工程,基建,农网 | 0000-300000355-01575 | 10千伏线路共计全长4.427千米。 | 93.0922 | 241.3158 | 具有中华人民共和国住房和城乡建设部颁发的电力工程施工总承包三级及以上或输变电工程专业承包三级及以上资质；并具有电力监管机构核发的《承装（修、试）电力设施许可证》，许可范围包含五级承装、承试。 | 青海省黄南州泽库县工程量清单计价 | 开工日期：2024年8月20日，竣工日期：2024年12月30日。
804 | 0710475570 | 00010 | 282433-9001002-0102 | 施工（运检35kV以下） | 包30 |  | 青海黄南河南10kV松一路香扎寺002号台区增容改造工程 | 黄化供电公司 | 设备部 | 电网工程施工,AC10kV,线路工程,基建,农网 | D5XE-300000355-00004 | 新建10千伏线路长0.335千米。 | 31.3996 |  | 具有中华人民共和国住房和城乡建设部颁发的电力工程施工总承包三级及以上或输变电工程专业承包三级及以上资质；并具有电力监管机构核发的《承装（修、试）电力设施许可证》，许可范围包含五级承装、承试。 | 青海省黄南州河南县工程量清单计价 | 开工日期：2024年8月20日，竣工日期：2024年12月30日。
805 | 0710475579 | 00010 | 282433-9001002-0102 | 施工（运检35kV以下） | 包30 |  | 青海黄南河南10kV优二路武警中队001号台区增容改造工程 | 黄化供电公司 | 设备部 | 电网工程施工,AC10kV,线路工程,基建,农网 | D5XE-300000355-00007 | 改造10千伏线路长0.283千米。 | 45.2561 |  | 具有中华人民共和国住房和城乡建设部颁发的电力工程施工总承包三级及以上或输变电工程专业承包三级及以上资质；并具有电力监管机构核发的《承装（修、试）电力设施许可证》，许可范围包含五级承装、承试。 | 青海省黄南州河南县工程量清单计价 | 开工日期：2024年8月20日，竣工日期：2024年12月30日。
806 | 0710475577 | 00010 | 282433-9001002-0102 | 施工（运检35kV以下） | 包30 |  | 青海黄南河南10kV优四路镇政府001号台区增容改造工程 | 黄化供电公司 | 设备部 | 电网工程施工,AC10kV,线路工程,基建,农网 | D5XE-300000355-00006 | 新建S(B)20-400千伏安型变压器1台。 | 34.6127 |  | 具有中华人民共和国住房和城乡建设部颁发的电力工程施工总承包三级及以上或输变电工程专业承包三级及以上资质；并具有电力监管机构核发的《承装（修、试）电力设施许可证》，许可范围包含五级承装、承试。 | 青海省黄南州河南县工程量清单计价 | 开工日期：2024年8月20日，竣工日期：2024年12月30日。
807 | 0710475572 | 00010 | 282433-9001002-0102 | 施工（运检35kV以下） | 包30 |  | 青海黄南河南10kV优五路医院门口001号台区增容改造工程 | 黄化供电公司 | 设备部 | 电网工程施工,AC10kV,线路工程,基建,农网 | D5XE-300000355-00005 | 改造0.4千伏架空线路0.983千米。 | 19.4621 |  | 具有中华人民共和国住房和城乡建设部颁发的电力工程施工总承包三级及以上或输变电工程专业承包三级及以上资质；并具有电力监管机构核发的《承装（修、试）电力设施许可证》，许可范围包含五级承装、承试。 | 青海省黄南州河南县工程量清单计价 | 开工日期：2024年8月20日，竣工日期：2024年12月30日。
808 | 0710475074 | 00010 | 282433-9001002-0102 | 施工（运检35kV以下） | 包30 |  | 青海黄南河南10kV优五路综合市场001号台区增容改造工程 | 黄化供电公司 | 设备部 | 电网工程施工,AC10kV,线路工程,基建,农网 | D5XE-300000355-00011 | 新建0.4千伏电缆线路长0.241千米。 | 17.4931 |  | 具有中华人民共和国住房和城乡建设部颁发的电力工程施工总承包三级及以上或输变电工程专业承包三级及以上资质；并具有电力监管机构核发的《承装（修、试）电力设施许可证》，许可范围包含五级承装、承试。 | 青海省黄南州河南县工程量清单计价 | 开工日期：2024年8月20日，竣工日期：2024年12月30日。
809 | 0710475545 | 00010 | 282433-9001002-0102 | 施工（运检35kV以下） | 包31 | 青海黄南同仁10kV隆三路线路新建网架结构优化等工程施工 | 青海黄南同仁10kV隆三路线路新建网架结构优化工程 | 黄化供电公司 | 设备部 | 电网工程施工,AC10kV,线路工程,基建,农网 | D5XE-300000355-00010 | 更换10千伏隆三路出线电缆路径长0.05千米。 | 105.962 | 868.6253 | 具有中华人民共和国住房和城乡建设部颁发的电力工程施工总承包三级及以上或输变电工程专业承包三级及以上资质；并具有电力监管机构核发的《承装（修、试）电力设施许可证》，许可范围包含五级承装、承试。 | 青海省黄南州同仁市工程量清单计价 | 开工日期：2024年8月20日，竣工日期：2024年12月30日。
810 | 0710474963 | 00010 | 282433-9001002-0102 | 施工（运检35kV以下） | 包31 |  | 青海黄南同仁10kV屯九路吾屯唐卡小镇文化园区台区新建综合性改造工程 | 黄化供电公司 | 设备部 | 电网工程施工,AC10kV,线路工程,基建,农网 | D5XE-300000355-00003 | 新建10千伏电缆线路0.052千米。 | 34.7619 |  | 具有中华人民共和国住房和城乡建设部颁发的电力工程施工总承包三级及以上或输变电工程专业承包三级及以上资质；并具有电力监管机构核发的《承装（修、试）电力设施许可证》，许可范围包含五级承装、承试。 | 青海省黄南州同仁市工程量清单计价 | 开工日期：2024年8月20日，竣工日期：2024年12月30日。
811 | 0710475540 | 00010 | 282433-9001002-0102 | 施工（运检35kV以下） | 包31 |  | 青海黄南同仁10kV屯四路年都乎村台区增容改造工程 | 黄化供电公司 | 设备部 | 电网工程施工,AC10kV,线路工程,基建,农网 | D5XE-300000355-00008 | 新建10千伏线路0.542千米。 | 280.4582 |  | 具有中华人民共和国住房和城乡建设部颁发的电力工程施工总承包三级及以上或输变电工程专业承包三级及以上资质；并具有电力监管机构核发的《承装（修、试）电力设施许可证》，许可范围包含五级承装、承试。 | 青海省黄南州同仁市工程量清单计价 | 开工日期：2024年8月20日，竣工日期：2024年12月30日。
812 | 0710475543 | 00010 | 282433-9001002-0102 | 施工（运检35kV以下） | 包31 |  | 青海黄南同仁10kV屯三路郭么日村台区改造工程 | 黄化供电公司 | 设备部 | 电网工程施工,AC10kV,线路工程,基建,农网 | D5XE-300000355-00009 | 新建10千伏架空线路长1.459千米。 | 447.4432 |  | 具有中华人民共和国住房和城乡建设部颁发的电力工程施工总承包三级及以上或输变电工程专业承包三级及以上资质；并具有电力监管机构核发的《承装（修、试）电力设施许可证》，许可范围包含五级承装、承试。 | 青海省黄南州同仁市工程量清单计价 | 开工日期：2024年8月20日，竣工日期：2024年12月30日。
813 | 0710477596 | 00010 | 282433-9001002-0102 | 施工（运检35kV以下） | 包32 | 青海海南子科滩110kV变电站10kV配套送出工程施工 | 青海海南子科滩110kV变电站10kV配套送出工程 | 海南供电公司 | 设备部 | 电网工程施工,AC10kV,线路工程,基建,农网 | B8PG-300000355-00001 | 新建10千伏线路3.393千米，改造10千伏线路0.689千米 | 203.6795 | 203.6795 | 具有中华人民共和国住房和城乡建设部颁发的电力工程施工总承包三级及以上或输变电工程专业承包三级及以上资质；并具有电力监管机构核发的《承装（修、试）电力设施许可证》，许可范围包含五级承装、承试。 | 青海省海南州兴海县；工程量清单计价 | 服务实施开始时间：2024年8月20日；服务实施完成时间：2025年6月30日
814 | 0710490458 | 00010 | 282433-9001002-0102 | 施工（运检35kV以下） | 包33 | 青海海北刚察110kV索麻变10kV配套送出工程施工 | 青海海北刚察110kV索麻变10kV配套送出工程 | 海北供电公司 | 设备部 | 电网工程施工,AC10kV,线路工程,基建,农网 | B85B-300000355-00059 | 新建与改造10千伏线路14.73千米，改造0.4千伏线路0.505千米，新建10千伏电缆0.6千米 | 137.33 | 137.33 | 具有中华人民共和国住房和城乡建设部颁发的电力工程施工总承包三级及以上或输变电工程专业承包三级及以上资质；并具有电力监管机构核发的《承装（修、试）电力设施许可证》，许可范围包含五级承装、承试。 | 青海省海北州刚察县工程量清单计价 | 施工开始时间：2024年8月27日，施工完成时间：2024年12月31日
815 | 0710476547 | 00010 | 282433-9001002-0102 | 施工（运检35kV以下） | 包34 | 青海玉树巴塘乡10kV庆一路425#杆康久分支改造等工程施工 | 青海玉树巴塘乡10kV庆一路425#杆康久分支改造工程 | 玉树供电公司 | 设备部 | 电网工程施工,AC10kV,线路工程,基建,农网 | B94I-300000355-00001 | 新建10千伏线路长0.69千米，新建变压器3台，新建及改造下户303户。 | 33.2402（含安全文明施工费3.3702万元） | 237.4266（含安全文明施工费12.0843万元） | 具有中华人民共和国住房和城乡建设部颁发的电力工程施工总承包三级及以上或输变电工程专业承包三级及以上资质；并具有电力监管机构核发的《承装（修、试）电力设施许可证》，许可范围包含五级承装、承试。 | 青海省玉树州玉树市工程量清单计价 | 开工日期：2024年8月20日，竣工日期：2024年12月30日。
816 | 0710457948 | 00010 | 282433-9001002-0102 | 施工（运检35kV以下） | 包34 |  | 青海玉树曲麻莱县10kV曲一路等4条线路及台区优化工程 | 玉树供电公司 | 设备部 | 电网工程施工,AC10kV,线路工程,基建,农网 | E01G-300000355-00081 | 新建线路长度0.345公里，新建变电容量0.28万千伏安。 | 13.7785（含安全文明施工费0.2077万元） |  | 具有中华人民共和国住房和城乡建设部颁发的电力工程施工总承包三级及以上或输变电工程专业承包三级及以上资质；并具有电力监管机构核发的《承装（修、试）电力设施许可证》，许可范围包含五级承装、承试。 | 青海省玉树州曲麻莱县工程量清单计价 | 开工日期：2024年8月20日，竣工日期：2024年12月30日。
817 | 0710458732 | 00010 | 282433-9001002-0102 | 施工（运检35kV以下） | 包34 |  | 青海玉树市结古镇10kV西二路等6条线路及台区优化工程 | 玉树供电公司 | 设备部 | 电网工程施工,AC10kV,线路工程,基建,农网 | B94I-300000355-00003 | 新建线路长度0.83公里，新建变电容量0.42万千伏安。 | 115.6695（含安全文明施工费7.2819万元） |  | 具有中华人民共和国住房和城乡建设部颁发的电力工程施工总承包三级及以上或输变电工程专业承包三级及以上资质；并具有电力监管机构核发的《承装（修、试）电力设施许可证》，许可范围包含五级承装、承试。 | 青海省玉树州玉树市工程量清单计价 | 开工日期：2024年8月20日，竣工日期：2024年12月30日。
818 | 0710476549 | 00010 | 282433-9001002-0102 | 施工（运检35kV以下） | 包34 |  | 青海玉树杂多县35kV扎青变电站青二路等10kV配套送出工程 | 玉树供电公司 | 设备部 | 电网工程施工,AC10kV,线路工程,基建,农网 | E01G-300000355-00080 | 新建10千伏线路长3.223千米，新建柱上断路器2台，新建电缆线路0.27千米。 | 62.2070（含安全文明施工费1.0421万元） |  | 具有中华人民共和国住房和城乡建设部颁发的电力工程施工总承包三级及以上或输变电工程专业承包三级及以上资质；并具有电力监管机构核发的《承装（修、试）电力设施许可证》，许可范围包含五级承装、承试。 | 青海省玉树州杂多县工程量清单计价 | 开工日期：2024年8月20日，竣工日期：2024年12月30日。
819 | 0710458730 | 00010 | 282433-9001002-0102 | 施工（运检35kV以下） | 包34 |  | 青海玉树治多县10kV治二路等4条线路及台区优化工程 | 玉树供电公司 | 设备部 | 电网工程施工,AC10kV,线路工程,基建,农网 | B94I-300000355-00002 | 新建线路长度0.29公里，新建变电容量0.16万千伏安。 | 12.5314（含安全文明施工费0.1824万元） |  | 具有中华人民共和国住房和城乡建设部颁发的电力工程施工总承包三级及以上或输变电工程专业承包三级及以上资质；并具有电力监管机构核发的《承装（修、试）电力设施许可证》，许可范围包含五级承装、承试。 | 青海省玉树州治多县工程量清单计价 | 开工日期：2024年8月20日，竣工日期：2024年12月30日。
820 | 0710492955 | 00010 | 282433-9001002-1004 | 施工（综合类） | 包1 | 国网青海海南供电公司2024年计量装置建设与改造（老旧计量箱改造）项目施工 | 国网青海海南供电公司2024年计量装置建设与改造（老旧计量箱改造）项目 | 海南供电公司 | 营销部 | 电网工程施工,AC10kV,营销工程,大修,城网 | B8Q0-300005056-00002 | 国网青海海南供电公司2024年计量装置建设与改造（老旧计量箱改造）/海南地区更换993只表箱 | 81.9371 | 81.9371 | 具有建设行政主管部门核发的电力工程施工总承包三级及以上或输变电工程专业承包三级及以上资质，并具有电力监管机构核发的《承装（修、试）电力设施许可证》，许可范围包含承装、承修、承试五级及以上资质。 | 青海省海南州共和县、兴海县、贵德县、贵南县、同德县总价承包 | 服务实施开始时间：2024年08月20日；服务实施完成时间：2024年12月31日
821 | 0720118651 | 00010 | 282433-9001002-1004 | 施工（综合类） | 包2 | 国网青海玉树供电公司2024年称多县10kV称四路等四条线路37个台区下户线维护施工 | 国网青海玉树供电公司2024年称多县10kV称四路等四条线路37个台区下户线维护 | 玉树供电公司 | 营销部 | 营销业务服务,其他服务 | B94M-300013465-00001 | 对称多县照明下户1482户，动力下户207户进行施工。 | 117.2299 | 117.2299 | 具有建设行政主管部门核发的建筑装修装饰工程专业承包二级及以上或建筑工程施工总承包三级及以上资质。 | 青海省玉树州称多县总价承包。 | 开工时间：2024年08月21日，竣工时间：2024年11月21日。
822 | 0720118650 | 00010 | 282433-9001002-1004 | 施工（综合类） | 包3 | 国网青海玉树供电公司2024年合表小区户表改造项目施工 | 国网青海玉树供电公司2024年合表小区户表改造项目 | 玉树供电公司 | 营销部 | 营销业务服务,其他服务 | B94M-300013465-00002 | 对3个合表小区进行施工，安装单项表1114块，台区总表4块，集中器4个。 | 22.0183 | 22.0183 | 具有建设行政主管部门核发的建筑装修装饰工程专业承包二级及以上或建筑工程施工总承包三级及以上资质。 | 青海省玉树州玉树市总价承包。 | 开工时间：2024年08月21日，竣工时间：2024年11月21日。
823 | 0710492134 | 00010 | 282433-9001002-1004 | 施工（综合类） | 包4 | 国网青海电科院果洛、玉树、海南地区新建8个雷电探测站施工 | 国网青海电科院果洛、玉树、海南地区新建8个雷电探测站 | 电科院 | 设备部 | 电网工程施工,AC330kV,变电工程,技改,主网 | B00H-300000331-00022 | 完成8个探测站基础施工、探头安装、电缆布线、主机箱安装及电源、通信环境等内容的施工工作。 | 23.5686 | 23.5686 | 具有建设行政主管部门核发的建筑工程施工总承包三级及以上或电力工程施工总承包三级及以上或输变电工程专业承包三级及以上资质。 | 青海省西宁市城西区工程量清单计价 | 服务实施开始时间：2024年8月30日；服务实施完成时间：2024年12月31日
824 | 0710491869 | 00010 | 282433-9001002-1004 | 施工（综合类） | 包5 | 国网青海超高压公司330kV格尔木变电站330kV产格Ⅰ线#3340、#3342施工 | 国网青海超高压公司330kV格尔木变电站330kV产格Ⅰ线#3340、#3342 | 超高压公司 | 设备部 | 电网工程施工,AC330kV,输变电工程,技改,主网 | B00H-300003282-00004 | 将产格Ⅰ线3340、3342断路器机构由气动改为液压，同步更换二次电缆及恢复引线，并进行相关试验。 | 32.64 | 32.64 | 具有建设行政主管部门核发的电力工程施工总承包二级及以上或输变电工程专业承包二级及以上资质，并具有电力监管机构核发的《承装（修、试）电力设施许可证》，许可范围包含承修、承试二级及以上资质。 | 青海省海西州格尔木市城东区工程量清单计价 | 开工时间：2024年08月20日；竣工时间：2025年11月30日
825 | 0720121772 | 00010 | 282433-9001002-1004 | 施工（综合类） | 包6 | 国网青海超高压公司330kV乌兰变电站设备区场坪硬化施工施工 | 国网青海超高压公司330kV乌兰变电站设备区场坪硬化施工 | 超高压公司 | 设备部 | 电网工程施工,AC330kV,输变电工程,大修,主网 | B00H-300005162-00004 | 对乌兰变设备区、电缆沟及防护设施进行改造，同步对站内围墙散水、方砖地坪及破损设施进行修缮。 | 470.72 | 470.72 | 具有建设行政主管部门核发的电力工程施工总承包二级及以上或输变电工程专业承包二级及以上资质； | 青海省海西州乌兰县工程量清单计价 | 开工时间：2024年08月20日；竣工时间：2025年12月31日
826 | 0710493013 | 00010 | 282433-9001002-1004 | 施工（综合类） | 包7 | 国网青海超高压公司750kV郭隆变电站主变增设补充固定式消防设施施工 | 国网青海超高压公司750kV郭隆变电站主变增设补充固定式消防设施 | 超高压公司 | 设备部 | 电网工程施工,AC750kV,输变电工程,技改,主网 | B00H-300003289-00014 | 在郭隆变配置1套压缩空气泡沫灭火系统,1号及2号变压器区域各设置4台消防炮及消防炮塔。 | 68.29 | 68.29 | 具有建设行政主管部门核发的建筑工程施工总承包二级及以上或电力工程施工总承包一级及以上或输变电工程专业承包一级资质。 | 青海省海东市互助县工程量清单计价 | 开工时间：2024年08月20日；竣工时间：2024年12月31日
827 | 0710491880 | 00010 | 282433-9001003-0501 | 监理（基建35kV及以上） | 包1 | 青海西宁东峡35kV变电站增容扩建等工程监理 | 青海西宁东峡35kV变电站增容扩建工程 | 西宁供电公司 | 建设部 | 电网工程施工监理,AC35kV,输变电工程,基建,主网 | B00H-300005288-00001 | 新建两台主变，35千伏出线2回，10千伏出线8回，线路长度7.485千米。 | 49.5679 | 60.1818 | 具有中华人民共和国住房和城乡建设部颁发的电力工程监理乙级及以上企业资质或工程监理综合资质。 | 青海省西宁市湟源县工程量清单计价。 | 开工时间：2024年8月20日，竣工时间：2025年12月30日
828 | 0710491767 | 00010 | 282433-9001003-0501 | 监理（基建35kV及以上） | 包1 |  | 山城330千伏变电站330千伏间隔扩建工程 | 西宁供电公司 | 建设部 | 电网工程施工监理,AC330kV,变电工程,基建,主网 | 0000-300009891-00027 | 山城330千伏变电站本期扩建2回备用出线间隔，安装2台断路器。 | 10.6139 |  | 具有中华人民共和国住房和城乡建设部颁发的电力工程监理乙级及以上企业资质或工程监理综合资质。 | 青海省西宁市大通县工程量清单计价。 | 开工时间：2024年8月20日，竣工时间：2025年12月30日
829 | 0710493225 | 00010 | 282433-9001003-0501 | 监理（基建35kV及以上） | 包2 | 花土沟330千伏主变扩建工程监理 | 花土沟330千伏主变扩建工程 | 海西供电公司 | 建设部 | 电网工程施工监理,AC330kV,变电工程,基建,主网 | 0000-300009891-00029 | 扩建330千伏主变一台，容量为240兆伏，新建2回330千伏出线间隔、4回110千伏出线间隔 | 59.4505 | 59.4505 | 具有中华人民共和国住房和城乡建设部颁发的电力工程监理甲级及以上企业资质或工程监理综合资质。 | 青海省海西州茫崖市花土沟镇；总价承包 | 开工时间：2024年8月20日；竣工时间：2025年6月30日
830 | 0710493222 | 00010 | 282433-9001003-0501 | 监理（基建35kV及以上） | 包3 | 青海海西柴源110千伏输变电新建等工程监理 | 青海海西柴源110千伏输变电新建工程 | 海西供电公司 | 建设部 | 电网工程施工监理,AC110kV,输变电工程,基建,农网 | 0000-300009353-00016 | 新建110千伏主变3×50兆伏安，新建2条110千伏线路长2×46.3千米 | 152.4142 | 161.6045 | 具有中华人民共和国住房和城乡建设部颁发的电力工程监理乙级及以上企业资质或工程监理综合资质。 | 青海省海西州都兰县；总价承包 | 开工时间：2024年8月20日；竣工时间：2025年10月30日
831 | 0710493221 | 00010 | 282433-9001003-0501 | 监理（基建35kV及以上） | 包3 |  | 青海海西柴源110kV变电站35kV配套送出工程 | 海西供电公司 | 建设部 | 电网工程施工监理,AC35kV,输变电工程,基建,农网 | 0000-300009272-00117 | 新建4回35千伏线路，线路长约4×8.4千米 | 9.1903 |  | 具有中华人民共和国住房和城乡建设部颁发的电力工程监理乙级及以上企业资质或工程监理综合资质。 | 青海省海西州都兰县；总价承包 | 开工时间：2024年8月20日；竣工时间：2025年10月30日
832 | 0710493229 | 00010 | 282433-9001003-0501 | 监理（基建35kV及以上） | 包4 | 青海海西垦明Ⅰ、Ⅱ回等110kV线路新建等工程监理 | 青海海西垦明Ⅰ、Ⅱ回等110kV线路新建工程 | 海西供电公司 | 建设部 | 电网工程施工监理,AC110kV,输变电工程,基建,农网 | 0000-300009353-00017 | 新建110千伏线路35.7千米 | 48.8073 | 51.8997 | 具有中华人民共和国住房和城乡建设部颁发的电力工程监理乙级及以上企业资质或工程监理综合资质。 | 青海省海西州格尔木市西城区；总价承包 | 开工时间：2024年8月20日；竣工时间：2025年10月30日
833 | 0710493280 | 00010 | 282433-9001003-0501 | 监理（基建35kV及以上） | 包4 |  | 青海海西明渔联线35kV线路改造工程 | 海西供电公司 | 建设部 | 电网工程施工监理,AC35kV,输变电工程,基建,农网 | 0000-300009272-00119 | 改造35千伏线路1条，线路长约2.87千米 | 3.0924 |  | 具有中华人民共和国住房和城乡建设部颁发的电力工程监理乙级及以上企业资质或工程监理综合资质。 | 青海省海西州格尔木市西城区；总价承包 | 开工时间：2024年8月20日；竣工时间：2025年10月30日
834 | 0710493226 | 00010 | 282433-9001003-0501 | 监理（基建35kV及以上） | 包5 | 青海海西沙珠玉110千伏输变电新建等工程监理 | 青海海西沙珠玉110千伏输变电新建工程 | 海西供电公司 | 建设部 | 电网工程施工监理,AC110kV,输变电工程,基建,农网 | 0000-300009353-00015 | 新建110千伏主变2×50兆伏安，新建110千伏线路9.9千米 | 99.4896 | 103.8383 | 具有中华人民共和国住房和城乡建设部颁发的电力工程监理乙级及以上企业资质或工程监理综合资质。 | 青海省海西州都兰县；总价承包 | 开工时间：2024年8月20日；竣工时间：2025年10月30日
835 | 0710492329 | 00010 | 282433-9001003-0501 | 监理（基建35kV及以上） | 包5 |  | 青海海西沙珠玉110kV变电站35kV配套送出工程 | 海西供电公司 | 建设部 | 电网工程施工监理,AC35kV,输变电工程,基建,农网 | 0000-300009272-00116 | 新建35千伏线路2回，线路全长约2×2.7千米 | 4.3487 |  | 具有中华人民共和国住房和城乡建设部颁发的电力工程监理乙级及以上企业资质或工程监理综合资质。 | 青海省海西州都兰县；总价承包 | 开工时间：2024年8月20日；竣工时间：2025年10月30日
836 | 0710493063 | 00010 | 282433-9001003-0501 | 监理（基建35kV及以上） | 包6 | 如意330千伏变电站主变扩建工程监理 | 如意330千伏变电站主变扩建工程 | 海西供电公司 | 建设部 | 电网工程施工监理,AC330kV,变电工程,基建,主网 | 0000-300009891-00026 | 扩建330千伏主变一台，容量为240兆伏安，新建4回110千伏出线间隔 | 68.7962 | 68.7962 | 具有中华人民共和国住房和城乡建设部颁发的电力工程监理甲级及以上企业资质或工程监理综合资质。 | 青海省海西州大柴旦行委；总价承包 | 开工时间：2024年8月20日；竣工时间：2025年8月30日
837 | 0710493948 | 00010 | 282433-9001003-0501 | 监理（基建35kV及以上） | 包7 | 青海黄南曲库乎35kV变电站主变改造等工程监理 | 青海黄南曲库乎35kV变电站主变改造工程 | 黄化供电公司 | 建设部 | 电网工程施工监理,AC35kV,输变电工程,基建,农网 | B88V-300009272-00009 | 35千伏变电站增容1号、2号主变压器，容量为6.3兆伏安。更换主变及出线间隔断路器内置电流互感器。 | 4.1379 | 41.8144 | 具有中华人民共和国住房和城乡建设部颁发的电力工程监理乙级及以上企业资质或工程监理综合资质。 | 青海省黄南州同仁市总价承包 | 开工时间：2024年8月20日，竣工时间：2025年6月30日
838 | 0710493941 | 00010 | 282433-9001003-0501 | 监理（基建35kV及以上） | 包7 |  | 青海海东韵升110kV变电站2号主变扩建工程 | 黄化供电公司 | 建设部 | 电网工程施工监理,AC110kV,变电工程,基建,农网 | B8V9-300009358-00001 | 扩建110千伏变电站主变压器1台，容量31.5兆伏安，110千伏出线间隔1回，35千伏出线间隔3回。 | 17.403 |  | 具有中华人民共和国住房和城乡建设部颁发的电力工程监理乙级及以上企业资质或工程监理综合资质。 | 青海省海东市化隆县总价承包 | 开工时间：2024年8月20日，竣工时间：2025年6月30日
839 | 0710493945 | 00010 | 282433-9001003-0501 | 监理（基建35kV及以上） | 包7 |  | 青海黄南泽库330kV变电站110kV送出工程 | 黄化供电公司 | 建设部 | 电网工程施工监理,AC110kV,线路工程,基建,农网 | D5XE-300009354-00002 | 新建110千伏同塔双回线路9.5公里，新建110千伏单回路线路1.75公里。 | 9.8629 |  | 具有中华人民共和国住房和城乡建设部颁发的电力工程监理乙级及以上企业资质或工程监理综合资质。 | 青海省黄南州泽库县总价承包 | 开工时间：2024年8月20日，竣工时间：2025年6月30日
840 | 0710493946 | 00010 | 282433-9001003-0501 | 监理（基建35kV及以上） | 包7 |  | 青海海东金源35kV变电站主变改造工程 | 黄化供电公司 | 建设部 | 电网工程施工监理,AC35kV,输变电工程,基建,农网 | B98Z-300009272-00001 | 35千伏变电站增容1号、2号主变压器，容量为6.3兆伏安。更换出线间隔断路器内置电流互感器。 | 10.4106 |  | 具有中华人民共和国住房和城乡建设部颁发的电力工程监理乙级及以上企业资质或工程监理综合资质。 | 青海省海东市化隆县总价承包 | 开工时间：2024年8月20日，竣工时间：2025年6月30日
841 | 0710493015 | 00010 | 282433-9001003-0501 | 监理（基建35kV及以上） | 包8 | 青海海南尼那~贵德Ⅰ回110kV线路改造等工程监理 | 青海海南尼那~贵德Ⅰ回110kV线路改造工程 | 海南供电公司 | 建设部 | 电网工程施工监理,AC110kV,线路工程,基建,农网 | 0000-300009354-00022 | 本工程对尼那～贵德Ⅰ回110千伏线路全线进行改造，线路全长16.1公里。 | 9.6463 | 53.5862 | 具有中华人民共和国住房和城乡建设部颁发的电力工程监理乙级及以上企业资质或工程监理综合资质。 | 青海省贵德县总价承包 | 服务实施开始时间：2025年1月10日；服务实施结束时间：2025年12月31日
842 | 0710491954 | 00010 | 282433-9001003-0501 | 监理（基建35kV及以上） | 包8 |  | 青海海南浪娘110kV变电站35kV配出工程 | 海南供电公司 | 建设部 | 电网工程施工监理,AC35kV,架空线路,基建,农网 | B8OV-300009433-00001 | 塘格木变-浪娘变线路，新建线路长度20.165公里，切吉变-浪娘变线路，新建线路长度20.272公里 | 26.5978 |  | 具有中华人民共和国住房和城乡建设部颁发的电力工程监理乙级及以上企业资质或工程监理综合资质。 | 青海省海南州共和县总价承包 | 服务实施开始时间：2025年1月10日;服务实施结束时间：2025年12月31日
843 | 0710493698 | 00010 | 282433-9001003-0501 | 监理（基建35kV及以上） | 包8 |  | 青海海南110kV子科滩变电站35kV配套送出工程 | 海南供电公司 | 建设部 | 电网工程施工监理,AC35kV,架空线路,基建,农网 | B8OV-300009433-00002 | 新建35千伏双回路架空线路路径长2×0.573公里，新建35千伏单回架空线路路径长11.827公里。 | 17.3421 |  | 具有中华人民共和国住房和城乡建设部颁发的电力工程监理乙级及以上企业资质或工程监理综合资质。 | 青海省海南州兴海县总价承包 | 服务实施开始时间:2025年1月10日；服务实施完成时间:2025年12月31日
844 | 0710491738 | 00010 | 282433-9001003-0501 | 监理（基建35kV及以上） | 包9 | 青海果洛勒曲变35kV变电站2号主变扩建工程监理 | 青海果洛勒曲变35kV变电站2号主变扩建工程 | 果洛供电公司 | 建设部 | 电网工程施工监理,AC35kV,输变电工程,基建,农网 | B8GJ-300009272-00013 | 扩建1台6.3兆伏安变压器，35千伏部分新建主变进线1回10千伏部分新建出线3回，1组10千伏电容器 | 11.2886 | 11.2886 | 具有中华人民共和国住房和城乡建设部颁发的电力工程监理乙级及以上企业资质或工程监理综合资质。 | 原建设地点：青海省果洛藏族自治州达日县；承包方式：总价承包 | 服务开始实施时间：2024年8月30日。服务实施结束时间：2025年9月30日
845 | 0710494197 | 00010 | 282433-9001003-0501 | 监理（基建35kV及以上） | 包10 | 昆开330kV变电站新建工程等工程监理 | 昆开330kV变电站新建工程 | 建设公司 | 建设部 | 电网工程施工监理,AC330kV,变电工程,基建,主网 | 0000-300009891-00028 | 本期规模：360兆伏安主变压器2台；330千伏出线3回，110千伏出线10回。 | 376.69 | 397.93 | 具有中华人民共和国住房和城乡建设部颁发的电力工程监理乙级及以上企业资质或工程监理综合资质。 | 青海省海西州格尔木市总价承包 | 监理开始时间：2024年8月23日，监理结束时间：2026年3月30日。
846 | 0710494198 | 00010 | 282433-9001003-0501 | 监理（基建35kV及以上） | 包10 |  | 柴达木750kV变电站330kV间隔扩建工程 | 建设公司 | 建设部 | 电网工程施工监理,AC330kV,变电工程,基建,主网 | 0000-300009891-00028 | 本期扩建330千伏出线间隔2个，至昆开变。 | 11.75 |  | 具有中华人民共和国住房和城乡建设部颁发的电力工程监理乙级及以上企业资质或工程监理综合资质。 | 青海省海西州格尔木市总价承包 | 监理开始时间：2024年8月23日，监理结束时间：2026年3月30日。
847 | 0710494199 | 00010 | 282433-9001003-0501 | 监理（基建35kV及以上） | 包10 |  | 格尔木750kV变电站330kV间隔扩建工程 | 建设公司 | 建设部 | 电网工程施工监理,AC330kV,变电工程,基建,主网 | 0000-300009891-00028 | 本期扩建330千伏出线间隔1个，至昆开变。 | 9.49 |  | 具有中华人民共和国住房和城乡建设部颁发的电力工程监理乙级及以上企业资质或工程监理综合资质。 | 青海省海西州格尔木市总价承包 | 监理开始时间：2024年8月23日，监理结束时间：2026年3月30日。
848 | 0710494271 | 00010 | 282433-9001003-0501 | 监理（基建35kV及以上） | 包11 | 柴达木-昆开I回330kV线路等工程监理 | 柴达木-昆开I回330kV线路工程 | 建设公司 | 建设部 | 电网工程施工监理,AC330kV,架空线路,基建,主网 | 0000-300005318-00010 | 新建线路全长约22.808千米，新建单回路长约18.568千米，双回路长约4.24千米。 | 35.68 | 90.09 | 具有中华人民共和国住房和城乡建设部颁发的电力工程监理乙级及以上企业资质或工程监理综合资质。 | 青海省海西州格尔木市总价承包 | 监理开始时间：2024年8月23日，监理结束时间：2026年3月30日。
849 | 0710494273 | 00010 | 282433-9001003-0501 | 监理（基建35kV及以上） | 包11 |  | 柴达木-昆开II回330kV线路工程 | 建设公司 | 建设部 | 电网工程施工监理,AC330kV,架空线路,基建,主网 | 0000-300005318-00010 | 新建线路全长约22.592千米，新建单回路长约10.992千米，双回路长约11.6千米。 | 35.68 |  | 具有中华人民共和国住房和城乡建设部颁发的电力工程监理乙级及以上企业资质或工程监理综合资质。 | 青海省海西州格尔木市总价承包 | 监理开始时间：2024年8月23日，监理结束时间：2026年3月30日。
850 | 0710494275 | 00010 | 282433-9001003-0501 | 监理（基建35kV及以上） | 包11 |  | 格尔木-昆开330kV线路工程 | 建设公司 | 建设部 | 电网工程施工监理,AC330kV,架空线路,基建,主网 | 0000-300005318-00010 | 新建线路全长约10.045千米，新建单回路长约3.158千米，双回路长约6.887千米。 | 18.73 |  | 具有中华人民共和国住房和城乡建设部颁发的电力工程监理乙级及以上企业资质或工程监理综合资质。 | 青海省海西州格尔木市总价承包 | 监理开始时间：2024年8月23日，监理结束时间：2026年3月30日。
851 | 0710492523 | 00010 | 282433-9001003-0502 | 监理（运检35kV以下） | 包1 | 青海西宁10kV虎西开闭所进线电源网架结构优化等工程监理 | 青海西宁10kV虎西开闭所进线电源网架结构优化工程 | 西宁供电公司 | 设备部 | 电网工程施工监理,AC10kV,配网工程,基建,城网 | B8GJ-300009368-00153 | 新建环网单元2台，敷设电缆4.5千米。 新建电缆排管0.12千米，电缆埋管0.01千米。。 | 4.3157 | 54.3142 | 具有中华人民共和国住房和城乡建设部颁发的电力工程监理乙级及以上企业资质或工程监理综合资质。 | 青海省西宁市城西区总价承包 | 开工日期：2024年8月20日 竣工日期：2025年6月30日
852 | 0710492218 | 00010 | 282433-9001003-0502 | 监理（运检35kV以下） | 包1 |  | 青海西宁10kV彭八、彭十、羚三、羚二十六路网架结构优化工程 | 西宁供电公司 | 设备部 | 电网工程施工监理,AC10kV,配网工程,基建,城网 | B8GJ-300009368-00155 | 新建环网单元6台， 欧式箱变2台， 落地式低压分线箱 1台 ，敷设电缆5.93千米。 | 45.0963 |  | 具有中华人民共和国住房和城乡建设部颁发的电力工程监理乙级及以上企业资质或工程监理综合资质。 | 青海省西宁市城西区总价承包 | 开工日期：2024年8月20日 完工日期：2025年6月30日
853 | 0710492522 | 00010 | 282433-9001003-0502 | 监理（运检35kV以下） | 包1 |  | 青海西宁10kV浦十九、浦二十路网架结构优化工程 | 西宁供电公司 | 设备部 | 电网工程施工监理,AC10kV,配网工程,基建,城网 | B8GJ-300009368-00156 | 敷设电缆3.46千米。安装户内冷缩终端6套，热熔式电缆中间接头9套。 | 2.243 |  | 具有中华人民共和国住房和城乡建设部颁发的电力工程监理乙级及以上企业资质或工程监理综合资质。 | 青海省西宁市城西区总价承包 | 开工日期：2024年8月20日 竣工日期：2025年6月30日
854 | 0710492520 | 00010 | 282433-9001003-0502 | 监理（运检35kV以下） | 包1 |  | 青海西宁10kV谦一、谦三十六路网架结构优化工程 | 西宁供电公司 | 设备部 | 电网工程施工监理,AC10kV,配网工程,基建,城网 | B8GJ-300009368-00157 | 新建环网单元2台，敷设电缆1.3千米 。 | 1.6062 |  | 具有中华人民共和国住房和城乡建设部颁发的电力工程监理乙级及以上企业资质或工程监理综合资质。 | 青海省西宁市城西区总价承包 | 开工日期：2024年8月20日 竣工日期：2025年6月30日
855 | 0710492216 | 00010 | 282433-9001003-0502 | 监理（运检35kV以下） | 包1 |  | 青海西宁10kV夏都俊园开闭所进线电源网架结构优化工程 | 西宁供电公司 | 设备部 | 电网工程施工监理,AC10kV,配网工程,基建,城网 | B8GJ-300009368-00154 | 新建环网单元 1台，敷设电缆 1.85千米，安装户内冷缩式配电缆终端头5套，热熔式电缆中间接头5套。 | 1.053 |  | 具有中华人民共和国住房和城乡建设部颁发的电力工程监理乙级及以上企业资质或工程监理综合资质。 | 青海省西宁市城西区总价承包 | 开工日期：2024年8月20日 竣工日期：2025年6月30日
856 | 0710494250 | 00010 | 282433-9001003-0502 | 监理（运检35kV以下） | 包2 | 青海西宁10kV宁二、宁十二线路延伸防灾抗灾能力提升等工程监理 | 青海西宁10kV宁二、宁十二线路延伸防灾抗灾能力提升工程 | 西宁供电公司 | 设备部 | 电网工程施工监理,AC10kV,配网工程,基建,城网 | B8HF-300009368-00180 | 新建两进四出环网单元8台，环网单元基础井6座，分线井32座，竖井2座 | 0.7374 | 382.9773 | 具有中华人民共和国住房和城乡建设部颁发的电力工程监理乙级及以上企业资质或工程监理综合资质。 | 青海省西宁市城北区总价承包 | 开工日期：2025年01月02日，竣工日期：2025年12月30日
857 | 0710494250 | 00020 | 282433-9001003-0502 | 监理（运检35kV以下） | 包2 |  | 青海西宁10kV宁二、宁十二线路延伸防灾抗灾能力提升工程 | 西宁供电公司 | 设备部 | 电网工程施工监理,AC10kV,配网工程,基建,城网 | B8HF-300009368-00180 | 新建两进四出环网单元8台，环网单元基础井6座，分线井32座，竖井2座 | 0.7374 |  | 具有中华人民共和国住房和城乡建设部颁发的电力工程监理乙级及以上企业资质或工程监理综合资质。 | 青海省西宁市城北区总价承包 | 开工日期：2024年08月20日，竣工日期：2024年12月30日
858 | 0710494182 | 00010 | 282433-9001003-0502 | 监理（运检35kV以下） | 包2 |  | 青海西宁10kV薇六、薇八、薇十、薇十一路（二期）网架结构优化工程 | 西宁供电公司 | 设备部 | 电网工程施工监理,AC10kV,配网工程,基建,城网 | B8HF-300009368-00175 | 新建环网单元6台，8跟电缆拉管0.23千米，8根电缆拉管，新建12米钢管杆1基 | 54.5773 |  | 具有中华人民共和国住房和城乡建设部颁发的电力工程监理乙级及以上企业资质或工程监理综合资质。 | 青海省西宁市城北区总价承包 | 开工日期：2025年01月02日，竣工日期：2025年12月30日
859 | 0710494182 | 00020 | 282433-9001003-0502 | 监理（运检35kV以下） | 包2 |  | 青海西宁10kV薇六、薇八、薇十、薇十一路（二期）网架结构优化工程 | 西宁供电公司 | 设备部 | 电网工程施工监理,AC10kV,配网工程,基建,城网 | B8HF-300009368-00175 | 新建环网单元6台，8跟电缆拉管0.23千米，8根电缆拉管，新建12米钢管杆1基 | 54.5773 |  | 具有中华人民共和国住房和城乡建设部颁发的电力工程监理乙级及以上企业资质或工程监理综合资质。 | 青海省西宁市城北区总价承包 | 开工日期：2024年08月20日，竣工日期：2024年12月30日
860 | 0710494186 | 00010 | 282433-9001003-0502 | 监理（运检35kV以下） | 包2 |  | 青海西宁10kV薇六、薇八、薇十、薇十一路（三期）网架结构优化工程 | 西宁供电公司 | 设备部 | 电网工程施工监理,AC10kV,配网工程,基建,城网 | B8HF-300009368-00176 | 新建两进四出环网单元4台，24根电缆拉管185米，环网单元基础井4座 | 61.2099 |  | 具有中华人民共和国住房和城乡建设部颁发的电力工程监理乙级及以上企业资质或工程监理综合资质。 | 青海省西宁市城北区总价承包 | 开工日期：2025年01月02日，竣工日期：2025年12月30日
861 | 0710494186 | 00020 | 282433-9001003-0502 | 监理（运检35kV以下） | 包2 |  | 青海西宁10kV薇六、薇八、薇十、薇十一路（三期）网架结构优化工程 | 西宁供电公司 | 设备部 | 电网工程施工监理,AC10kV,配网工程,基建,城网 | B8HF-300009368-00176 | 新建两进四出环网单元4台，24根电缆拉管185米，环网单元基础井4座 | 61.2099 |  | 具有中华人民共和国住房和城乡建设部颁发的电力工程监理乙级及以上企业资质或工程监理综合资质。 | 青海省西宁市城北区总价承包 | 开工日期：2024年08月20日，竣工日期：2024年12月30日
862 | 0710494184 | 00010 | 282433-9001003-0502 | 监理（运检35kV以下） | 包2 |  | 青海西宁10kV薇六、薇八、薇十、薇十一路（一期）网架结构优化工程 | 西宁供电公司 | 设备部 | 电网工程施工监理,AC10kV,配网工程,基建,城网 | B8HF-300009368-00174 | 新建环网单元6台，8跟电缆拉管0.155千米，16根电缆拉管0.075千米新建12孔电缆排管 | 50.9975 |  | 具有中华人民共和国住房和城乡建设部颁发的电力工程监理乙级及以上企业资质或工程监理综合资质。 | 青海省西宁市城北区总价承包 | 开工日期：2025年01月02日，竣工日期：2025年12月30日
863 | 0710494184 | 00020 | 282433-9001003-0502 | 监理（运检35kV以下） | 包2 |  | 青海西宁10kV薇六、薇八、薇十、薇十一路（一期）网架结构优化工程 | 西宁供电公司 | 设备部 | 电网工程施工监理,AC10kV,配网工程,基建,城网 | B8HF-300009368-00174 | 新建环网单元6台，8跟电缆拉管0.155千米，16根电缆拉管0.075千米，新建12孔电缆排管 | 50.9975 |  | 具有中华人民共和国住房和城乡建设部颁发的电力工程监理乙级及以上企业资质或工程监理综合资质。 | 青海省西宁市城北区总价承包 | 开工日期：2024年08月20日，竣工日期：2024年12月30日
864 | 0710494188 | 00010 | 282433-9001003-0502 | 监理（运检35kV以下） | 包2 |  | 青海西宁10kV酉K二路分支线路网架结构优化工程 | 西宁供电公司 | 设备部 | 电网工程施工监理,AC10kV,配网工程,基建,城网 | B8HF-300009368-00179 | 新建两进四出环网单元4台，电缆终端钢管杆1基，水泥杆1基，竖井6座 | 23.9665 |  | 具有中华人民共和国住房和城乡建设部颁发的电力工程监理乙级及以上企业资质或工程监理综合资质。 | 青海省西宁市城北区总价承包 | 开工日期：2025年01月02日，竣工日期：2025年12月30日
865 | 0710494188 | 00020 | 282433-9001003-0502 | 监理（运检35kV以下） | 包2 |  | 青海西宁10kV酉K二路分支线路网架结构优化工程 | 西宁供电公司 | 设备部 | 电网工程施工监理,AC10kV,配网工程,基建,城网 | B8HF-300009368-00179 | 新建两进四出环网单元4台，电缆终端钢管杆1基，水泥杆1基，竖井6座 | 23.9665 |  | 具有中华人民共和国住房和城乡建设部颁发的电力工程监理乙级及以上企业资质或工程监理综合资质。 | 青海省西宁市城北区总价承包 | 开工日期：2024年08月20日，竣工日期：2024年12月30日
866 | 0710493007 | 00010 | 282433-9001003-0502 | 监理（运检35kV以下） | 包3 | 青海西宁大通县10kV新十二路县医院门口公网变等9个老旧配变改造等工程监理 | 青海西宁大通县10kV新十二路县医院门口公网变等9个老旧配变改造工程 | 西宁供电公司 | 设备部 | 电网工程施工监理,AC10kV,线路工程,基建,农网 | B8HF-300009331-00145 | 本工程新建及改造线路14.361千米，新建400千伏安成套变压器1套 | 9.2325 | 10.9338 | 具有中华人民共和国住房和城乡建设部颁发的电力工程监理乙级及以上企业资质或工程监理综合资质。 | 青海省西宁市大通县总价承包 | 开工时间：2024年08月20日,竣工时间：2025年12月31日
867 | 0710493476 | 00010 | 282433-9001003-0502 | 监理（运检35kV以下） | 包3 |  | 青海西宁大通县10kV长二路39#分支线路绝缘化改造工程 | 西宁供电公司 | 设备部 | 电网工程施工监理,AC10kV,线路工程,基建,农网 | B8HF-300009331-00146 | 本工程新建及改造线路3.11千米 | 1.7013 |  | 具有中华人民共和国住房和城乡建设部颁发的电力工程监理乙级及以上企业资质或工程监理综合资质。 | 青海省西宁市大通县总价承包 | 开工时间：2024年08月20日,竣工时间：2025年12月31日
868 | 0710492706 | 00010 | 282433-9001003-0502 | 监理（运检35kV以下） | 包4 | 青海西宁10kV关十四路网架结构优化等工程监理 | 青海西宁10kV关十四路网架结构优化工程 | 西宁供电公司 | 设备部 | 电网工程施工监理,AC10kV,配网工程,基建,城网 | B8GJ-300009368-00152 | 新建环网单元2台，3×240型电缆0.32千米，3×70型电缆0.56千米 | 2.2374 | 81.4643 | 具有中华人民共和国住房和城乡建设部颁发的电力工程监理乙级及以上企业资质或工程监理综合资质。 | 青海省西宁市城东区总价承包 | 开工日期：2024年8月20日，竣工日期：2024年12月30日
869 | 0710492701 | 00010 | 282433-9001003-0502 | 监理（运检35kV以下） | 包4 |  | 青海西宁城东区10kV滨四路H02-1号分支老旧线路改造工程 | 西宁供电公司 | 设备部 | 电网工程施工监理,AC10kV,配网工程,基建,城网 | B8GJ-300009368-00160 | 新建环网单元2台，新建630千伏安箱变1台3×240型电缆1280米 | 30.1152 |  | 具有中华人民共和国住房和城乡建设部颁发的电力工程监理乙级及以上企业资质或工程监理综合资质。 | 青海省西宁市城东区总价承包 | 开工日期：2024年8月20日，竣工日期：2024年12月30日
870 | 0710492528 | 00010 | 282433-9001003-0502 | 监理（运检35kV以下） | 包4 |  | 青海西宁城东区10kV东十六路老旧线路改造工程 | 西宁供电公司 | 设备部 | 电网工程施工监理,AC10kV,配网工程,基建,城网 | B8GJ-300009368-00159 | 新建环网单元1台，3×240型电缆50米；3×120型电缆50米，3×70型电缆800米 | 10.8194 |  | 具有中华人民共和国住房和城乡建设部颁发的电力工程监理乙级及以上企业资质或工程监理综合资质。 | 青海省西宁市城东区总价承包 | 开工日期：2024年8月20日，竣工日期：2024年12月30日
871 | 0710492703 | 00010 | 282433-9001003-0502 | 监理（运检35kV以下） | 包4 |  | 青海西宁城东区10kV关六路三普药业013公网变等4台公网变台区增容改造工程 | 西宁供电公司 | 设备部 | 电网工程施工监理,AC10kV,配网工程,基建,城网 | E00E-300009368-00002 | 新建630千伏安箱变1台，3×120型电缆0.105千米 | 6.4871 |  | 具有中华人民共和国住房和城乡建设部颁发的电力工程监理乙级及以上企业资质或工程监理综合资质。 | 青海省西宁市城东区总价承包 | 开工日期：2024年8月20日，竣工日期：2024年12月30日
872 | 0710492709 | 00010 | 282433-9001003-0502 | 监理（运检35kV以下） | 包4 |  | 青海西宁城东区10kV乐三路江建002号公网变等8个台区台区增容改造工程 | 西宁供电公司 | 设备部 | 电网工程施工监理,AC10kV,配网工程,基建,城网 | B8HF-300009368-00173 | 新建低压分线箱36台，4×240型电缆0.012千米，4×185型电缆0.25千米 | 3.0358 |  | 具有中华人民共和国住房和城乡建设部颁发的电力工程监理乙级及以上企业资质或工程监理综合资质。 | 青海省西宁市城东区总价承包 | 开工日期：2024年8月20日，竣工日期：2024年12月30日
873 | 0710492707 | 00010 | 282433-9001003-0502 | 监理（运检35kV以下） | 包4 |  | 青海西宁城东区10kV乐十八路老旧线路改造工程 | 西宁供电公司 | 设备部 | 电网工程施工监理,AC10kV,配网工程,基建,城网 | B8GJ-300009368-00158 | 新建环网单元1台，新建3×240型电缆400米 | 28.7693 |  | 具有中华人民共和国住房和城乡建设部颁发的电力工程监理乙级及以上企业资质或工程监理综合资质。 | 青海省西宁市城东区总价承包 | 开工日期：2024年8月20日，竣工日期：2024年12月30日
874 | 0710492150 | 00010 | 282433-9001003-0502 | 监理（运检35kV以下） | 包5 | 青海西宁湟中区10kV丹六路上阿卡新村001号公网变等3个台区增容改造等工程监理 | 青海西宁湟中区10kV丹六路上阿卡新村001号公网变等3个台区增容改造工程 | 西宁供电公司 | 设备部 | 电网工程施工监理,AC10kV,线路工程,基建,农网 | H0T4-300009331-00001 | 新增变压器容量3.6兆伏安；改造下户858户 | 2.1179 | 80.8705 | 具有中华人民共和国住房和城乡建设部颁发的电力工程监理乙级及以上企业资质或工程监理综合资质。 | 青海省西宁市湟中区总价承包 | 开工时间：2024年8月20日；竣工时间：2024年12月30日
875 | 0710492150 | 00020 | 282433-9001003-0502 | 监理（运检35kV以下） | 包5 |  | 青海西宁湟中区10kV丹六路上阿卡新村001号公网变等3个台区增容改造工程 | 西宁供电公司 | 设备部 | 电网工程施工监理,AC10kV,线路工程,基建,农网 | H0T4-300009331-00001 | 新增变压器容量3.6兆伏安；改造下户858户 | 4.9418 |  | 具有中华人民共和国住房和城乡建设部颁发的电力工程监理乙级及以上企业资质或工程监理综合资质。 | 青海省西宁市湟中区总价承包 | 开工时间：2025年01月03日；竣工时间：2025年12月30日
876 | 0710492142 | 00020 | 282433-9001003-0502 | 监理（运检35kV以下） | 包5 |  | 青海西宁湟中区10kV丹五路尕盖村001号台区增容改造工程 | 西宁供电公司 | 设备部 | 电网工程施工监理,AC10kV,线路工程,基建,农网 | H0T4-300009331-00015 | 新建及改造0.4千伏线路0.855千米，改造下户11户； | 0.40151 |  | 具有中华人民共和国住房和城乡建设部颁发的电力工程监理乙级及以上企业资质或工程监理综合资质。 | 青海省西宁市湟中区总价承包 | 开工时间：2024年09月01日；竣工时间：2025年12月30日
877 | 0710492152 | 00010 | 282433-9001003-0502 | 监理（运检35kV以下） | 包5 |  | 青海西宁湟中区10kV丹一路毛二村001号公网变等5个台区增容改造工程 | 西宁供电公司 | 设备部 | 电网工程施工监理,AC10kV,线路工程,基建,农网 | H0T4-300009331-00002 | 新建及改造10千伏线路0.102千米，新增变压器容量2.05兆伏安； | 6.0358 |  | 具有中华人民共和国住房和城乡建设部颁发的电力工程监理乙级及以上企业资质或工程监理综合资质。 | 青海省西宁市湟中区总价承包 | 开工时间：2024年09月01日；竣工时间：2025年12月30日
878 | 0710492140 | 00020 | 282433-9001003-0502 | 监理（运检35kV以下） | 包5 |  | 青海西宁湟中区10kV丹一路毛一村002号公网变等3个台区增容改造工程 | 西宁供电公司 | 设备部 | 电网工程施工监理,AC10kV,线路工程,基建,农网 | H0T4-300009331-00004 | 新建及改造10千伏线路0.063千米，新增变压器容量1.4兆伏安； | 3.2809 |  | 具有中华人民共和国住房和城乡建设部颁发的电力工程监理乙级及以上企业资质或工程监理综合资质。 | 青海省西宁市湟中区总价承包 | 开工时间：2024年09月01日；竣工时间：2025年12月30日
879 | 0710492154 | 00020 | 282433-9001003-0502 | 监理（运检35kV以下） | 包5 |  | 青海西宁湟中区10kV丹一路谢家村001号公网变等3个台区增容改造工程 | 西宁供电公司 | 设备部 | 电网工程施工监理,AC10kV,线路工程,基建,农网 | H0T4-300009331-00005 | 新建及改造10千伏线路0.104千米，新增变压器容量1.0兆伏安； | 2.7989 |  | 具有中华人民共和国住房和城乡建设部颁发的电力工程监理乙级及以上企业资质或工程监理综合资质。 | 青海省西宁市湟中区总价承包 | 开工时间：2024年09月01日；竣工时间：2025年12月30日
880 | 0710492204 | 00010 | 282433-9001003-0502 | 监理（运检35kV以下） | 包5 |  | 青海西宁湟中区10kV拦二路邦隆村001号公网变等2个台区增容改造工程 | 西宁供电公司 | 设备部 | 电网工程施工监理,AC10kV,线路工程,基建,农网 | B00H-300009331-00035 | 新建及改造10千伏线路0.7千米，新增变压器容量1.3兆伏安； | 1.8868 |  | 具有中华人民共和国住房和城乡建设部颁发的电力工程监理乙级及以上企业资质或工程监理综合资质。 | 青海省西宁市湟中区总价承包 | 开工时间：2024年8月20日；竣工时间：2024年12月30日
881 | 0710492204 | 00020 | 282433-9001003-0502 | 监理（运检35kV以下） | 包5 |  | 青海西宁湟中区10kV拦二路邦隆村001号公网变等2个台区增容改造工程 | 西宁供电公司 | 设备部 | 电网工程施工监理,AC10kV,线路工程,基建,农网 | B00H-300009331-00035 | 新建及改造10千伏线路0.7千米，新增变压器容量1.3兆伏安； | 2.7537 |  | 具有中华人民共和国住房和城乡建设部颁发的电力工程监理乙级及以上企业资质或工程监理综合资质。 | 青海省西宁市湟中区总价承包 | 开工时间：2025年01月03日；竣工时间：2025年12月30日
882 | 0710492202 | 00010 | 282433-9001003-0502 | 监理（运检35kV以下） | 包5 |  | 青海西宁湟中区10kV拦二路民族001号公网变等4个台区增容改造工程 | 西宁供电公司 | 设备部 | 电网工程施工监理,AC10kV,线路工程,基建,农网 | B00H-300009331-00039 | 新建及改造10千伏线路0.09千米，新增变压器容量2.6兆伏安； | 1.9395 |  | 具有中华人民共和国住房和城乡建设部颁发的电力工程监理乙级及以上企业资质或工程监理综合资质。 | 青海省西宁市湟中区总价承包 | 开工时间：2025年01月03日；竣工时间：2025年12月30日
883 | 0710492202 | 00020 | 282433-9001003-0502 | 监理（运检35kV以下） | 包5 |  | 青海西宁湟中区10kV拦二路民族001号公网变等4个台区增容改造工程 | 西宁供电公司 | 设备部 | 电网工程施工监理,AC10kV,线路工程,基建,农网 | B00H-300009331-00039 | 新建及改造10千伏线路0.09千米，新增变压器容量2.6兆伏安； | 2.8302 |  | 具有中华人民共和国住房和城乡建设部颁发的电力工程监理乙级及以上企业资质或工程监理综合资质。 | 青海省西宁市湟中区总价承包 | 开工时间：2024年8月20日；竣工时间：2024年12月30日
884 | 0710491908 | 00010 | 282433-9001003-0502 | 监理（运检35kV以下） | 包5 |  | 青海西宁湟中区10kV拦二路中村001号公网变等4个台区增容改造工程 | 西宁供电公司 | 设备部 | 电网工程施工监理,AC10kV,线路工程,基建,农网 | B00H-300009331-00036 | 新建及改造10千伏线路1.007千米，新增变压器容量4.1兆伏安； | 4.717 |  | 具有中华人民共和国住房和城乡建设部颁发的电力工程监理乙级及以上企业资质或工程监理综合资质。 | 青海省西宁市湟中区总价承包 | 开工时间：2024年8月20日；竣工时间：2024年12月30日
885 | 0710491908 | 00020 | 282433-9001003-0502 | 监理（运检35kV以下） | 包5 |  | 青海西宁湟中区10kV拦二路中村001号公网变等4个台区增容改造工程 | 西宁供电公司 | 设备部 | 电网工程施工监理,AC10kV,线路工程,基建,农网 | B00H-300009331-00036 | 新建及改造10千伏线路1.007千米，新增变压器容量4.1兆伏安； | 1.196 |  | 具有中华人民共和国住房和城乡建设部颁发的电力工程监理乙级及以上企业资质或工程监理综合资质。 | 青海省西宁市湟中区总价承包 | 开工时间：2025年01月03日；竣工时间：2025年12月30日
886 | 0710492200 | 00010 | 282433-9001003-0502 | 监理（运检35kV以下） | 包5 |  | 青海西宁湟中区10kV拦四路尼麻隆001号公网变等2个台区增容改造工程 | 西宁供电公司 | 设备部 | 电网工程施工监理,AC10kV,线路工程,基建,农网 | B00H-300009331-00040 | 新建及改造10千伏线路0.07千米，新增变压器容量1.7兆伏安； | 0.9434 |  | 具有中华人民共和国住房和城乡建设部颁发的电力工程监理乙级及以上企业资质或工程监理综合资质。 | 青海省西宁市湟中区总价承包 | 开工时间：2024年8月20日；竣工时间：2024年12月30日
887 | 0710492200 | 00020 | 282433-9001003-0502 | 监理（运检35kV以下） | 包5 |  | 青海西宁湟中区10kV拦四路尼麻隆001号公网变等2个台区增容改造工程 | 西宁供电公司 | 设备部 | 电网工程施工监理,AC10kV,线路工程,基建,农网 | B00H-300009331-00040 | 新建及改造10千伏线路0.07千米，新增变压器容量1.7兆伏安； | 1.2973 |  | 具有中华人民共和国住房和城乡建设部颁发的电力工程监理乙级及以上企业资质或工程监理综合资质。 | 青海省西宁市湟中区总价承包 | 开工时间：2025年01月03日；竣工时间：2025年12月30日
888 | 0710492210 | 00010 | 282433-9001003-0502 | 监理（运检35kV以下） | 包5 |  | 青海西宁湟中区10kV李二路塔尔沟村公网变等2个台区增容改造工程 | 西宁供电公司 | 设备部 | 电网工程施工监理,AC10kV,线路工程,基建,农网 | B00H-300009331-00033 | 新建及改造10千伏线路0.87千米，新增变压器容量0.8兆伏安； | 1.8868 |  | 具有中华人民共和国住房和城乡建设部颁发的电力工程监理乙级及以上企业资质或工程监理综合资质。 | 青海省西宁市湟中区总价承包 | 开工时间：2024年8月20日；竣工时间：2024年12月30日
889 | 0710492210 | 00020 | 282433-9001003-0502 | 监理（运检35kV以下） | 包5 |  | 青海西宁湟中区10kV李二路塔尔沟村公网变等2个台区增容改造工程 | 西宁供电公司 | 设备部 | 电网工程施工监理,AC10kV,线路工程,基建,农网 | B00H-300009331-00033 | 新建及改造10千伏线路0.87千米，新增变压器容量0.8兆伏安； | 1.6284 |  | 具有中华人民共和国住房和城乡建设部颁发的电力工程监理乙级及以上企业资质或工程监理综合资质。 | 青海省西宁市湟中区总价承包 | 开工时间：2025年01月03日；竣工时间：2025年12月30日
890 | 0710492212 | 00010 | 282433-9001003-0502 | 监理（运检35kV以下） | 包5 |  | 青海西宁湟中区10kV李三路峡口001号公网变等2个台区增容改造工程 | 西宁供电公司 | 设备部 | 电网工程施工监理,AC10kV,线路工程,基建,农网 | B00H-300009331-00037 | 新建及改造10千伏线路0.24千米，新增变压器容量1.3兆伏安； | 0.95961 |  | 具有中华人民共和国住房和城乡建设部颁发的电力工程监理乙级及以上企业资质或工程监理综合资质。 | 青海省西宁市湟中区总价承包 | 开工时间：2025年01月03日；竣工时间：2025年12月30日
891 | 0710492212 | 00020 | 282433-9001003-0502 | 监理（运检35kV以下） | 包5 |  | 青海西宁湟中区10kV李三路峡口001号公网变等2个台区增容改造工程 | 西宁供电公司 | 设备部 | 电网工程施工监理,AC10kV,线路工程,基建,农网 | B00H-300009331-00037 | 新建及改造10千伏线路0.24千米，新增变压器容量1.3兆伏安； | 1.8868 |  | 具有中华人民共和国住房和城乡建设部颁发的电力工程监理乙级及以上企业资质或工程监理综合资质。 | 青海省西宁市湟中区总价承包 | 开工时间：2024年8月20日；竣工时间：2024年12月30日
892 | 0710492144 | 00020 | 282433-9001003-0502 | 监理（运检35kV以下） | 包5 |  | 青海西宁湟中区10kV鲁四路前跃001号公网变等4个台区增容改造工程 | 西宁供电公司 | 设备部 | 电网工程施工监理,AC10kV,线路工程,基建,农网 | H0T4-300009331-00006 | 新建及改造10千伏线路0.647千米，新增变压器容量4.8兆伏安； | 2.5615 |  | 具有中华人民共和国住房和城乡建设部颁发的电力工程监理乙级及以上企业资质或工程监理综合资质。 | 青海省西宁市湟中区总价承包 | 开工时间：2024年09月01日；竣工时间：2025年12月30日
893 | 0710492208 | 00010 | 282433-9001003-0502 | 监理（运检35kV以下） | 包5 |  | 青海西宁湟中区10kV山五路普崖001号公网变等4个台区增容改造工程 | 西宁供电公司 | 设备部 | 电网工程施工监理,AC10kV,线路工程,基建,农网 | B00H-300009331-00038 | 新建及改造10千伏线路0.49千米，新增变压器容量2.0兆伏安； | 1.738 |  | 具有中华人民共和国住房和城乡建设部颁发的电力工程监理乙级及以上企业资质或工程监理综合资质。 | 青海省西宁市湟中区总价承包 | 开工时间：2025年01月03日；竣工时间：2025年12月30日
894 | 0710492208 | 00020 | 282433-9001003-0502 | 监理（运检35kV以下） | 包5 |  | 青海西宁湟中区10kV山五路普崖001号公网变等4个台区增容改造工程 | 西宁供电公司 | 设备部 | 电网工程施工监理,AC10kV,线路工程,基建,农网 | B00H-300009331-00038 | 新建及改造10千伏线路0.49千米，新增变压器容量2.0兆伏安； | 1.8868 |  | 具有中华人民共和国住房和城乡建设部颁发的电力工程监理乙级及以上企业资质或工程监理综合资质。 | 青海省西宁市湟中区总价承包 | 开工时间：2024年8月20日；竣工时间：2024年12月30日
895 | 0710492206 | 00010 | 282433-9001003-0502 | 监理（运检35kV以下） | 包5 |  | 青海西宁湟中区10kV山五路峡口村公网变等2个台区增容改造工程 | 西宁供电公司 | 设备部 | 电网工程施工监理,AC10kV,线路工程,基建,农网 | B00H-300009331-00034 | 新建及改造10千伏线路0.7千米，新增变压器容量3.2兆伏安； | 0.71851 |  | 具有中华人民共和国住房和城乡建设部颁发的电力工程监理乙级及以上企业资质或工程监理综合资质。 | 青海省西宁市湟中区总价承包 | 开工时间：2025年01月03日；竣工时间：2025年12月30日
896 | 0710492206 | 00020 | 282433-9001003-0502 | 监理（运检35kV以下） | 包5 |  | 青海西宁湟中区10kV山五路峡口村公网变等2个台区增容改造工程 | 西宁供电公司 | 设备部 | 电网工程施工监理,AC10kV,线路工程,基建,农网 | B00H-300009331-00034 | 新建及改造10千伏线路0.7千米，新增变压器容量3.2兆伏安； | 0.9434 |  | 具有中华人民共和国住房和城乡建设部颁发的电力工程监理乙级及以上企业资质或工程监理综合资质。 | 青海省西宁市湟中区总价承包 | 开工时间：2024年8月20日；竣工时间：2024年12月30日
897 | 0710492146 | 00020 | 282433-9001003-0502 | 监理（运检35kV以下） | 包5 |  | 青海西宁湟中区10kV上二路来路村001号公网变等4个台区增容改造工程 | 西宁供电公司 | 设备部 | 电网工程施工监理,AC10kV,线路工程,基建,农网 | H0T4-300009331-00007 | 新建及改造10千伏线路0.034千米，新增变压器容量0.4兆伏安； | 0.63774 |  | 具有中华人民共和国住房和城乡建设部颁发的电力工程监理乙级及以上企业资质或工程监理综合资质。 | 青海省西宁市湟中区总价承包 | 开工时间：2024年09月01日；竣工时间：2025年12月30日
898 | 0710492158 | 00020 | 282433-9001003-0502 | 监理（运检35kV以下） | 包5 |  | 青海西宁湟中区10kV上二路上峡门村001号公网变等3个台区增容改造工程 | 西宁供电公司 | 设备部 | 电网工程施工监理,AC10kV,线路工程,基建,农网 | H0T4-300009331-00008 | 新建及改造10千伏线路0.905千米，新增变压器容量1.6兆伏安； | 2.5991 |  | 具有中华人民共和国住房和城乡建设部颁发的电力工程监理乙级及以上企业资质或工程监理综合资质。 | 青海省西宁市湟中区总价承包 | 开工时间：2024年09月01日；竣工时间：2025年12月30日
899 | 0710492148 | 00010 | 282433-9001003-0502 | 监理（运检35kV以下） | 包5 |  | 青海西宁湟中区10kV上二路唐阳村001号公网变等2个台区增容改造工程 | 西宁供电公司 | 设备部 | 电网工程施工监理,AC10kV,线路工程,基建,农网 | H0T4-300009331-00009 | 新建及改造10千伏线路路0.077千米，新增变压器容量0.9兆伏安； | 1.2192 |  | 具有中华人民共和国住房和城乡建设部颁发的电力工程监理乙级及以上企业资质或工程监理综合资质。 | 青海省西宁市湟中区总价承包 | 开工时间：2024年09月01日；竣工时间：2025年12月30日
900 | 0710492156 | 00010 | 282433-9001003-0502 | 监理（运检35kV以下） | 包5 |  | 青海西宁湟中区10kV石八路静房上村公网变等5个台区增容改造工程 | 西宁供电公司 | 设备部 | 电网工程施工监理,AC10kV,线路工程,基建,农网 | H0T4-300009331-00010 | 新建及改造10千伏线路0.97千米，新增变压器容量2.9兆伏安； | 5.8933 |  | 具有中华人民共和国住房和城乡建设部颁发的电力工程监理乙级及以上企业资质或工程监理综合资质。 | 青海省西宁市湟中区总价承包 | 开工时间：2024年09月01日；竣工时间：2025年12月30日
901 | 0710492162 | 00020 | 282433-9001003-0502 | 监理（运检35kV以下） | 包5 |  | 青海西宁湟中区10kV石二路下重台001号公网变等3个台区增容改造工程 | 西宁供电公司 | 设备部 | 电网工程施工监理,AC10kV,线路工程,基建,农网 | H0T4-300009331-00011 | 新建及改造10千伏线路1.36千米，新增变压器容量4.9兆伏安； | 3.323 |  | 具有中华人民共和国住房和城乡建设部颁发的电力工程监理乙级及以上企业资质或工程监理综合资质。 | 青海省西宁市湟中区总价承包 | 开工时间：2024年09月01日；竣工时间：2025年12月30日
902 | 0710492164 | 00020 | 282433-9001003-0502 | 监理（运检35kV以下） | 包5 |  | 青海西宁湟中区10kV石一路青石坡001号公网变等2个台区增容改造工程 | 西宁供电公司 | 设备部 | 电网工程施工监理,AC10kV,线路工程,基建,农网 | H0T4-300009331-00012 | 新建及改造10千伏线路1.167千米，新增变压器容量5.0兆伏安； | 4.0449 |  | 具有中华人民共和国住房和城乡建设部颁发的电力工程监理乙级及以上企业资质或工程监理综合资质。 | 青海省西宁市湟中区总价承包 | 开工时间：2024年09月01日；竣工时间：2025年12月30日
903 | 0710492160 | 00010 | 282433-9001003-0502 | 监理（运检35kV以下） | 包5 |  | 青海西宁湟中区10kV石一路上重台村001号公网变等2个台区增容改造工程 | 西宁供电公司 | 设备部 | 电网工程施工监理,AC10kV,线路工程,基建,农网 | H0T4-300009331-00013 | 新建及改造10千伏线路0.593千米，新增变压器容量2.1兆伏安； | 4.255 |  | 具有中华人民共和国住房和城乡建设部颁发的电力工程监理乙级及以上企业资质或工程监理综合资质。 | 青海省西宁市湟中区总价承包 | 开工时间：2024年09月01日；竣工时间：2025年12月30日
904 | 0710491958 | 00010 | 282433-9001003-0502 | 监理（运检35kV以下） | 包5 |  | 青海西宁湟中区10kV雅二路阳坡台村001号公网变等4个台区增容改造工程 | 西宁供电公司 | 设备部 | 电网工程施工监理,AC10kV,线路工程,基建,农网 | H0T4-300009331-00014 | 新建及改造10千伏线路0.52千米，新增变压器容量2.9兆伏安； | 4.224 |  | 具有中华人民共和国住房和城乡建设部颁发的电力工程监理乙级及以上企业资质或工程监理综合资质。 | 青海省西宁市湟中区总价承包 | 开工时间：2024年09月01日；竣工时间：2025年12月30日
905 | 0710491766 | 00010 | 282433-9001003-0502 | 监理（运检35kV以下） | 包5 |  | 青海西宁贾尔110kV变电站10kV间隔扩建工程 | 西宁供电公司 | 设备部 | 电网工程施工监理,AC10kV,配网工程,基建,城网 | B8HF-300009368-00181 | 本项目扩建贾尔110千伏变电站预留的10千伏3段母线,扩建10千伏出线间隔至最终规模。 | 3.3237 |  | 具有中华人民共和国住房和城乡建设部颁发的电力工程监理乙级及以上企业资质或工程监理综合资质。 | 青海省西宁市湟中区工程量清单计价。 | 开工时间：2024年8月20日，竣工时间：2025年12月30日
906 | 0710492130 | 00010 | 282433-9001003-0502 | 监理（运检35kV以下） | 包6 | 青海海西田格力35kV变电站10kV配套送出等工程监理 | 青海海西田格力35kV变电站10kV配套送出工程 | 海西供电公司 | 设备部 | 电网工程施工监理,AC10kV,线路工程,基建,农网 | B00H-300009331-00001 | 新建10千伏路径12.103千米，高压电缆0.48千米，电缆盘井2座，开关12台。 | 4.7144 | 30.0271 | 具有中华人民共和国住房和城乡建设部颁发的电力工程监理乙级及以上企业资质或工程监理综合资质。 | 青海省海西州都兰县；总价承包 | 开工时间：2024年08月20日；竣工时间：2025年06月30日
907 | 0710492133 | 00010 | 282433-9001003-0502 | 监理（运检35kV以下） | 包6 |  | 青海海西弘阔110千伏变电站10千伏配套送出工程 | 海西供电公司 | 设备部 | 电网工程施工监理,AC10kV,线路工程,基建,农网 | E00E-300009331-00010 | 新建10千伏路径11.555千米，高压电缆2.19千米，低压路径3.135千米，低压电缆9.21千米 | 25.3127 |  | 具有中华人民共和国住房和城乡建设部颁发的电力工程监理乙级及以上企业资质或工程监理综合资质。 | 青海省海西州大柴旦行委；总价承包 | 开工时间：2024年08月20日；竣工时间：2025年06月30日
908 | 0710492956 | 00010 | 282433-9001003-0502 | 监理（运检35kV以下） | 包7 | 国网青海海南供电公司2024年计量装置建设与改造（老旧计量箱改造）项目等工程监理 | 国网青海海南供电公司2024年计量装置建设与改造（老旧计量箱改造）项目 | 海南供电公司 | 营销部 | 电网工程施工监理,AC380V,营销工程,大修,城网 | B8Q0-300009411-00002 | 国网青海海南供电公司2024年计量装置建设与改造（老旧计量箱改造）/海南地区更换993只表箱 | 8.9545 | 13.0245 | 具有中华人民共和国住房和城乡建设部颁发的电力工程监理乙级及以上企业资质或工程监理综合资质。 | 青海省海南州共和县、兴海县、贵德县、贵南县、同德县总价承包 | 服务实施开始时间：2024年08月20日；服务实施完成时间：2024年12月31日
909 | 0710490459 | 00010 | 282433-9001003-0502 | 监理（运检35kV以下） | 包7 |  | 青海海北刚察110kV索麻变10kV配套送出工程 | 海北供电公司 | 设备部 | 电网工程施工监理,AC10kV,线路工程,基建,农网 | B85B-300009331-00059 | 新建与改造10千伏线路14.73千米，改造0.4千伏线路0.505千米，新建10千伏电缆0.6千米 | 4.07 |  | 具有中华人民共和国住房和城乡建设部颁发的电力工程监理乙级及以上企业资质或工程监理综合资质。 | 青海省海北州刚察县总价承包 | 监理开始时间：2024年8月27日，监理完成时间：2024年12月31日
910 | 0710485173 | 00010 | 282433-9002003-0001 | 监理（小型基建） | 包1 | 国网青海西宁供电公司城西供电服务中心用房购置等工程监理 | 国网青海西宁供电公司城西供电服务中心用房购置 | 西宁供电公司 | 后勤部 | 小型基建工程监理,新建 | B8GJ-300002306-00001 | 本项目主要对涉及的结构分系统、围护分系统分系统进行改造，改造面积5640平方米。 | 18.8679 | 102.0949 | 具有建设行政主管部门核发的工程监理综合资质或建筑工程监理乙级及以上资质 | 青海省西宁市城西区总价承包 | 开工时间：2024年08月20日，竣工时间：2024年12月31日 ；
911 | 0710492792 | 00010 | 282433-9002003-0001 | 监理（小型基建） | 包1 |  | 国网青海西宁大通供电公司城关供电所扩建 | 西宁供电公司 | 后勤部 | 小型基建工程监理,改、扩建 | B8GJ-300002307-00003 | 国网青海西宁大通供电公司城关供电所新建倒班用房759平方米； | 6.9623 |  | 具有建设行政主管部门核发的工程监理综合资质或建筑工程监理乙级及以上资质 | 青海省西宁市城北区总价承包 | 开工时间：2024年08月20日，竣工时间：2024年12月31日 ；
912 | 0710491808 | 00010 | 282433-9002003-0001 | 监理（小型基建） | 包1 |  | 国网青海海南贵南县供电公司生产辅助用房 | 海南供电公司 | 后勤部 | 小型基建工程监理,新建 | B8QD-300002306-00003 | 国网青海海南贵南县供电公司生产辅助用房/监理服务 | 12.4151 |  | 具有建设行政主管部门核发的工程监理综合资质或建筑工程监理乙级及以上资质 | 青海省海南州贵南县总价承包 | 服务实施开始时间:2024年8月20日；服务实施完成时间:2024年12月31日。
913 | 0710491809 | 00010 | 282433-9002003-0001 | 监理（小型基建） | 包1 |  | 国网青海海南同德县供电公司生产辅助用房 | 海南供电公司 | 后勤部 | 小型基建工程监理,新建 | B8QD-300002306-00004 | 国网青海海南同德县供电公司生产辅助用房/监理服务 | 13.4811 |  | 具有建设行政主管部门核发的工程监理综合资质或建筑工程监理乙级及以上资质 | 青海省海南州同德县总价承包 | 服务实施开始时间:2024年8月20日；服务实施完成时间:2024年12月31日。
914 | 0710491812 | 00010 | 282433-9002003-0001 | 监理（小型基建） | 包1 |  | 国网青海海南供电公司锅炉房 | 海南供电公司 | 后勤部 | 小型基建工程监理,新建 | B8QD-300002306-00002 | 国网青海海南供电公司锅炉房/监理服务 | 13.717 |  | 具有建设行政主管部门核发的工程监理综合资质或建筑工程监理乙级及以上资质 | 青海省海南州共和县总价承包 | 服务实施开始时间:2024年8月20日；服务实施完成时间:2024年12月31日。
915 | 0710491737 | 00010 | 282433-9002003-0001 | 监理（小型基建） | 包1 |  | 国网青海海北海晏县供电公司生产辅助用房 | 海北供电公司 | 后勤部 | 小型基建工程监理,新建 | B83J-300002306-00003 | 对青海海北海晏县供电公司生产辅助用房实施监理服务。 | 11.51 |  | 具有建设行政主管部门核发的工程监理综合资质或建筑工程监理乙级及以上资质 | 青海省海北州海晏县总价承包 | 服务实施开始时间：2024年9月2日，服务实施完成时间：2025年12月31日
916 | 0710492102 | 00010 | 282433-9002003-0001 | 监理（小型基建） | 包1 |  | 国网青海果洛玛沁县供电公司生产辅助用房 | 果洛供电公司 | 后勤部 | 小型基建工程监理,新建 | B96Z-300002306-00007 | 国网青海果洛玛沁县供电公司生产辅助用房监理服务，项目总投资1100万元，建设1992平方米阳光房1栋 | 25.1415 |  | 具有建设行政主管部门核发的工程监理综合资质或建筑工程监理乙级及以上资质 | 青海省果洛州玛沁县总价承包 | 服务实施开始时间：2024年8月30日，服务实施完成时间：2025年11月30日
917 | 0710491635 | 00010 | 282433-9002003-0001 | 监理（小型基建） | 包2 | 国网青海海西德令哈市供电公司生产倒班用房等工程监理 | 国网青海海西德令哈市供电公司生产倒班用房 | 海西供电公司 | 后勤部 | 小型基建工程监理,新建 | B7ZU-300002306-00007 | 国网青海海西德令哈市供电公司生产倒班用房建筑规模4200平方米。 | 37.64 | 147.72 | 具有建设行政主管部门核发的工程监理综合资质或建筑工程监理乙级及以上资质 | 青海省海西州德令哈市河西区；总价承包 | 开工时间：2024年8月20日；竣工时间：2025年12月10日
918 | 0710491632 | 00010 | 282433-9002003-0001 | 监理（小型基建） | 包2 |  | 国网青海海西都兰县供电公司生产辅助用房 | 海西供电公司 | 后勤部 | 小型基建工程监理,新建 | B7ZU-300002306-00005 | 国网青海海西都兰县供电公司生产辅助用房项目建筑规模1530平方米。 | 19.51 |  | 具有建设行政主管部门核发的工程监理综合资质或建筑工程监理乙级及以上资质 | 青海省海西州都兰县；总价承包 | 开工时间：2024年8月20日；竣工时间：2025年12月10日
919 | 0710491636 | 00010 | 282433-9002003-0001 | 监理（小型基建） | 包2 |  | 国网青海海西都兰县供电公司香巴供电所扩建 | 海西供电公司 | 后勤部 | 小型基建工程监理,新建 | B7ZU-300002306-00009 | 国网青海海西都兰县供电公司香巴供电所扩建项目建筑规模500平方米。 | 5.64 |  | 具有建设行政主管部门核发的工程监理综合资质或建筑工程监理乙级及以上资质 | 青海省海西州都兰县；总价承包 | 开工时间：2024年8月20日；竣工时间：2025年12月10日
920 | 0710491634 | 00010 | 282433-9002003-0001 | 监理（小型基建） | 包2 |  | 国网青海海西供电公司德令哈市物资周转库 | 海西供电公司 | 后勤部 | 小型基建工程监理,新建 | B7ZU-300002306-00008 | 国网青海海西供电公司德令哈市物资周转库项目建筑规模3960平方米。 | 37.15 |  | 具有建设行政主管部门核发的工程监理综合资质或建筑工程监理乙级及以上资质 | 青海省海西州德令哈市河西区；总价承包 | 开工时间：2024年8月20日；竣工时间：2025年12月10日
921 | 0710491633 | 00010 | 282433-9002003-0001 | 监理（小型基建） | 包2 |  | 国网青海海西天峻县供电公司生产综合用房 | 海西供电公司 | 后勤部 | 小型基建工程监理,新建 | B7ZU-300002306-00006 | 国网青海海西天峻县供电公司生产综合用房项目建筑面积3950平方米。 | 36.5 |  | 具有建设行政主管部门核发的工程监理综合资质或建筑工程监理乙级及以上资质 | 青海省海西州天峻县；总价承包 | 开工时间：2024年8月20日；竣工时间：2025年12月10日
922 | 0710491638 | 00010 | 282433-9002003-0001 | 监理（小型基建） | 包2 |  | 国网青海海西乌兰县供电公司茶卡供电所 | 海西供电公司 | 后勤部 | 小型基建工程监理,新建 | B7ZU-300002306-00010 | 国网青海海西乌兰县供电公司茶卡供电所建筑规模900平方米。 | 11.28 |  | 具有建设行政主管部门核发的工程监理综合资质或建筑工程监理乙级及以上资质 | 青海省海西州乌兰县；总价承包 | 开工时间：2024年8月20日；竣工时间：2025年12月10日
923 | 0710491740 | 00010 | 282433-9002003-0001 | 监理（小型基建） | 包3 | 国网青海玉树囊谦县供电公司生产倒班用房等工程监理 | 国网青海玉树囊谦县供电公司生产倒班用房 | 玉树供电公司 | 后勤部 | 小型基建工程监理,新建 | B94H-300002306-00009 | 完成国网青海玉树囊谦县供电公司生产倒班用房2888平方米监理服务 | 33.7736 | 154.7264 | 具有建设行政主管部门核发的工程监理综合资质或建筑工程监理乙级及以上资质 | 青海省玉树州囊谦县总价承包 | 开工时间：2024年8月21日；竣工时间：2025年12月31日。
924 | 0710491595 | 00010 | 282433-9002003-0001 | 监理（小型基建） | 包3 |  | 国网青海玉树曲麻莱县供电公司生产倒班用房 | 玉树供电公司 | 后勤部 | 小型基建工程监理,新建 | B94H-300002306-00005 | 完成国网青海玉树曲麻莱县供电公司生产倒班用房2002平方米监理服务 | 25.5472 |  | 具有建设行政主管部门核发的工程监理综合资质或建筑工程监理乙级及以上资质 | 青海省玉树州曲麻莱县总价承包 | 开工时间：2024年8月21日；竣工时间：2025年12月31日。
925 | 0710491596 | 00010 | 282433-9002003-0001 | 监理（小型基建） | 包3 |  | 国网青海玉树治多县供电公司生产倒班用房 | 玉树供电公司 | 后勤部 | 小型基建工程监理,新建 | B94H-300002306-00006 | 完成国网青海玉树治多县供电公司生产倒班用房2967平方米监理服务 | 37.3019 |  | 具有建设行政主管部门核发的工程监理综合资质或建筑工程监理乙级及以上资质 | 青海省玉树州治多县总价承包 | 开工时间：2024年8月21日；竣工时间：2025年12月31日。
926 | 0710491598 | 00010 | 282433-9002003-0001 | 监理（小型基建） | 包3 |  | 国网青海玉树杂多县供电公司生产倒班用房 | 玉树供电公司 | 后勤部 | 小型基建工程监理,新建 | B94H-300002306-00007 | 完成国网青海玉树杂多县供电公司生产倒班用房1992平方米监理服务 | 23.3962 |  | 具有建设行政主管部门核发的工程监理综合资质或建筑工程监理乙级及以上资质 | 青海省玉树州杂多县总价承包 | 开工时间：2024年8月21日；竣工时间：2025年12月31日。
927 | 0710491599 | 00010 | 282433-9002003-0001 | 监理（小型基建） | 包3 |  | 国网青海玉树称多县供电公司生产倒班用房 | 玉树供电公司 | 后勤部 | 小型基建工程监理,新建 | B94H-300002306-00008 | 完成国网青海玉树称多县供电公司生产倒班用房2778平方米监理服务 | 34.7075 |  | 具有建设行政主管部门核发的工程监理综合资质或建筑工程监理乙级及以上资质 | 青海省玉树州称多县总价承包 | 开工时间：2024年8月21日；竣工时间：2025年12月31日。
928 | 0710490249 | 00010 | 282433-9002003-0001 | 监理（小型基建） | 包4 | 国网青海超高压公司特高压运检试验业务用房监理 | 国网青海超高压公司特高压运检试验业务用房 | 超高压公司 | 后勤部 | 小型基建工程监理,新建 | B00H-300002306-00004 | 国网青海超高压公司特高压运检试验业务用房总建筑面积9800平方米 。 | 107.4151 | 107.4151 | 具有建设行政主管部门核发的工程监理综合资质或建筑工程监理乙级及以上资质 | 青海省西宁市城中区总价承包 | 服务实施开始时间：2024年08月30日；服务实施完成时间：2026年12月30日
929 | 0720121708 | 00010 | 282433-9001005-0004 | 电网工程咨询服务 | 包1 | 国网西宁供电公司湟中区供电公司10kV丹五路等31条线路无人机激光雷达三维建模 | 国网西宁供电公司湟中区供电公司10kV丹五路等31条线路无人机激光雷达三维建模 | 西宁供电公司 | 设备部 | 飞行器作业服务,无人机作业服务 | B8HF-300013367-00001 | 湟中区供电公司10千伏丹五路等31条线路无人机激光雷达三维建模完成10千伏丹五路等31条线路设备 | 119.6604 | 119.6604 | / | 青海省西宁市湟中县总价承包 | 服务实施开始时间：2024年8月20日；服务实施完成时间：2024年12月31日。
930 | 0710492749 | 00010 | 282433-9001005-0004 | 电网工程咨询服务 | 包2 | 青海海西柴源110千伏输变电新建等工程服务 | 青海海西柴源110千伏输变电新建工程 | 海西供电公司 | 建设部 | 电网工程项目管理,AC110kV,输变电基建,工程质量检测 | B7XU-300010352-00005 | 开展青海海西柴源110千伏输变电新建工程质量检测（线路工程桩基检测及变电工程地基检测）工作。 | 59.8868 | 106.733 | 具有建设行政主管部门核发合格有效的建设工程质量检测综合资质 | 青海省海西州都兰县；总价承包。 | 服务实施开始时间：2024年8月20日；服务实施完成时间：2025年10月30日。
931 | 0710493068 | 00010 | 282433-9001005-0004 | 电网工程咨询服务 | 包2 |  | 青海海西明渔联线35kV线路改造工程 | 海西供电公司 | 建设部 | 电网工程项目管理,AC35kV,线路基建,工程质量检测 | B7XU-300010231-00003 | 开展青海海西明渔联线35千伏线路改造工程质量检测（桩基检测）工作。 | 2.5755 |  | 具有建设行政主管部门核发合格有效的建设工程质量检测综合资质 | 青海省格尔木市西城区；总价承包。 | 服务实施开始时间：2024年8月20日；服务实施完成时间：2025年10月30日。
932 | 0710493067 | 00010 | 282433-9001005-0004 | 电网工程咨询服务 | 包2 |  | 青海海西垦明Ⅰ、Ⅱ回等110kV线路新建工程 | 海西供电公司 | 建设部 | 电网工程项目管理,AC110kV,线路基建,工程质量检测 | B7XU-300010430-00001 | 开展青海海西垦明Ⅰ、Ⅱ回等110千伏线路新建工程质量检测（桩基检测）工作。 | 28.2311 |  | 具有建设行政主管部门核发合格有效的建设工程质量检测综合资质 | 青海省格尔木市西城区；总价承包。 | 服务实施开始时间：2024年8月20日；服务实施完成时间：2025年10月30日。
933 | 0710493066 | 00010 | 282433-9001005-0004 | 电网工程咨询服务 | 包2 |  | 青海海西沙珠玉110kV变电站35kV配套送出工程 | 海西供电公司 | 建设部 | 电网工程项目管理,AC35kV,线路基建,工程质量检测 | B7XU-300010231-00002 | 开展青海海西沙珠玉110千伏变电站35千伏配套送出工程质量检测（桩基检测）工作。 | 2.4094 |  | 具有建设行政主管部门核发合格有效的建设工程质量检测综合资质 | 青海省海西州都兰县；总价承包。 | 服务实施开始时间：2024年8月20日；服务实施完成时间：2025年10月30日。
934 | 0710493065 | 00010 | 282433-9001005-0004 | 电网工程咨询服务 | 包2 |  | 青海海西柴源110kV变电站35kV配套送出工程 | 海西供电公司 | 建设部 | 电网工程项目管理,AC35kV,线路基建,工程质量检测 | B7XU-300010231-00001 | 开展青海海西柴源110千伏变电站35千伏配套送出工程质量检测（桩基检测）工作。 | 4.0094 |  | 具有建设行政主管部门核发合格有效的建设工程质量检测综合资质 | 青海省海西州都兰县；总价承包。 | 服务实施开始时间：2024年8月20日；服务实施完成时间：2025年10月30日。
935 | 0710493064 | 00010 | 282433-9001005-0004 | 电网工程咨询服务 | 包2 |  | 青海海西沙珠玉110千伏输变电新建工程 | 海西供电公司 | 建设部 | 电网工程项目管理,AC110kV,输变电基建,工程质量检测 | B7XU-300010352-00006 | 开展青海海西沙珠玉110千伏输变电新建工程质量检测（线路工程桩基检测及变电工程地基检测）工作。 | 9.6208 |  | 具有建设行政主管部门核发合格有效的建设工程质量检测综合资质 | 青海省海西州都兰县；总价承包。 | 服务实施开始时间：2024年8月20日；服务实施完成时间：2025年10月30日。
936 | 0710488910 | 00010 | 282433-9001005-0004 | 电网工程咨询服务 | 包3 | 海西贞固110kV变电站10kVⅢ期配出等工程服务 | 海西贞固110kV变电站10kVⅢ期配出工程 | 海西供电公司 | 设备部 | 电网工程咨询服务,AC10kV,土地预审,输变电基建,农网 | H0SE-300000997-00001 | 出具正式土地报批所需的勘测定界图、土地利用总体规划图及现状图、宗地图 | 4.2453 | 17.1358 | 具有中华人民共和国自然资源部认定颁发的测绘服务乙级及以上企业资质或测绘资质 | 青海省海西州德令哈市河西区；总价承包 | 服务实施开始时间：2024年08月20日；服务实施完成时间：2024年11月20日
937 | 0710488912 | 00010 | 282433-9001005-0004 | 电网工程咨询服务 | 包3 |  | 青海海西德令哈10kV鲁三路等3条线路网架优化工程 | 海西供电公司 | 设备部 | 电网工程咨询服务,AC10kV,土地预审,输变电基建,农网 | H0SE-300000997-00001 | 出具正式土地报批所需的勘测定界图、土地利用总体规划图及现状图、宗地图 | 4.2453 |  | 具有中华人民共和国自然资源部认定颁发的测绘服务乙级及以上企业资质或测绘资质 | 青海省海西州德令哈市河西区；总价承包 | 服务实施开始时间：2024年08月20日；服务实施完成时间：2024年11月20日
938 | 0710488911 | 00010 | 282433-9001005-0004 | 电网工程咨询服务 | 包3 |  | 青海海西都兰110kV诺木洪变10kVIII期配出(10kV诺八路)工程 | 海西供电公司 | 设备部 | 电网工程咨询服务,AC10kV,土地预审,输变电基建,农网 | H0SE-300000997-00002 | 出具正式土地报批所需的勘测定界图、土地利用总体规划图及现状图、宗地图 | 9.2453 |  | 具有中华人民共和国自然资源部认定颁发的测绘服务乙级及以上企业资质或测绘资质 | 青海省海西州都兰县；总价承包 | 服务实施开始时间：2024年08月20日；服务实施完成时间：2024年11月20日
939 | 0720121460 | 00010 | 282433-9001005-0004 | 电网工程咨询服务 | 包4 | 国网青海海东供电公司10kV班一路等52条线路无人机自适应巡检及航线规划 | 国网青海海东供电公司10kV班一路等52条线路无人机自适应巡检及航线规划 | 海东供电公司 | 设备部 | 飞行器作业服务,无人机作业服务 | B89Y-300013367-00004 | 用无人机对配电杆塔线路通道进行巡检作业，对电气设备开展红外巡检，并对采集的照片、视频等信息分析。 | 168.2547 | 168.2547 | 具有民用无人驾驶航空器运营许可证或通用航空企业经营许可证 | 青海省海东市互助县总价承包 | 服务实施开始时间：2024年8月30日，服务实施完成时间：2024年12月31日
940 | 0720121631 | 00010 | 282433-9001005-0004 | 电网工程咨询服务 | 包5 | 国网青海海北供电公司门源县10kV皇三路等8条线路配网无人机三维建模 | 国网青海海北供电公司门源县10kV皇三路等8条线路配网无人机三维建模 | 海北供电公司 | 设备部 | 飞行器作业服务,无人机作业服务 | B862-300013367-00001 | 开展国网青海海北供电公司门源县10KV皇三路等8条线路配网无人机三维建模 | 91.6522 | 91.6522 | / | 青海省海北州门源县总价承包 | 服务实施开始时间：2024年8月20日；服务实施完成时间：2024年12月31日
941 | 0710494231 | 00010 | 282433-9001005-0004 | 电网工程咨询服务 | 包6 | 格尔木-昆开330kV线路等工程服务 | 格尔木-昆开330kV线路工程 | 建设公司 | 建设部 | 电网工程咨询服务,AC330kV,项目前期工作,线路基建,主网 | B00H-300004220-00010 | 开展格尔木—昆开 330千伏线路工程数字化航拍技术服务 | 7.5 | 406.28 | 具有省级及以上测绘地理信息行政主管部门颁发测绘甲级及以上企业资质 | 青海省海西州格尔木市总价承包 | 服务开始实施时间：2024年8月20日，服务实施完成时间：2025年8月20日。
942 | 0710494232 | 00010 | 282433-9001005-0004 | 电网工程咨询服务 | 包6 |  | 柴达木-昆开I回330kV线路工程 | 建设公司 | 建设部 | 电网工程咨询服务,AC330kV,项目前期工作,线路基建,主网 | B00H-300004220-00010 | 开展柴达木—昆开Ⅰ回 330千伏 线路工程数字化航拍技术服务 | 16.63 |  | 具有省级及以上测绘地理信息行政主管部门颁发测绘甲级及以上企业资质 | 青海省海西州格尔木市总价承包 | 服务开始实施时间：2024年8月20日，服务实施完成时间：2025年8月20日。
943 | 0710494233 | 00010 | 282433-9001005-0004 | 电网工程咨询服务 | 包6 |  | 柴达木-昆开II回330kV线路工程 | 建设公司 | 建设部 | 电网工程咨询服务,AC330kV,项目前期工作,线路基建,主网 | B00H-300004220-00010 | 开展柴达木—昆开Ⅱ回 330千伏线路工程数字化航拍技术服务 | 16.63 |  | 具有省级及以上测绘地理信息行政主管部门颁发测绘甲级及以上企业资质 | 青海省海西州格尔木市总价承包 | 服务开始实施时间：2024年8月20日，服务实施完成时间：2025年8月20日。
944 | 0710494237 | 00010 | 282433-9001005-0004 | 电网工程咨询服务 | 包6 |  | 青海羚羊750千伏输变电工程 | 建设公司 | 建设部 | 电网工程咨询服务,AC750kV,项目前期工作,线路基建,主网 | B00H-300003693-00005 | 开展昆仑山~羚羊(花土沟东)750千伏线路工程(那林格-羚羊段)数字化航拍技术服务 | 114.11 |  | 具有省级及以上测绘地理信息行政主管部门颁发测绘甲级及以上企业资质 | 青海省海西州格尔木市总价承包 | 服务开始实施时间：2024年8月20日，服务实施完成时间：2025年8月20日。
945 | 0710494237 | 00020 | 282433-9001005-0004 | 电网工程咨询服务 | 包6 |  | 青海羚羊750千伏输变电工程 | 建设公司 | 建设部 | 电网工程咨询服务,AC750kV,项目前期工作,线路基建,主网 | B00H-300003693-00005 | 开展昆仑山~羚羊 750千伏线路工程(昆仑山-那林格段)数字化航拍技术服务 | 251.41 |  | 具有省级及以上测绘地理信息行政主管部门颁发测绘甲级及以上企业资质 | 青海省海西州格尔木市总价承包 | 服务开始实施时间：2024年8月20日，服务实施完成时间：2025年8月20日。
946 | 0710459683 | 00010 | 282433-9001005-0004 | 电网工程咨询服务 | 包7 | 唐乃亥330千伏变电站改造等工程特殊试验服务 | 唐乃亥330千伏变电站改造工程 | 建设公司 | 建设部 | 电网工程咨询服务,AC330kV,研究试验,输变电基建,主网 | B00H-300004248-00031 | 开展唐乃亥330千伏变电站扩建工程特殊试验工作。 | 27.83 | 548.19 | 具有电力监管机构核发的《承装（修、试）电力设施许可证》，许可范围包含承试二级及以上资质。 | 青海省海南州共和县总价承包 | 服务开始实施时间：2024年8月20日，服务实施完成时间：2025年8月20日。
947 | 0710459684 | 00010 | 282433-9001005-0004 | 电网工程咨询服务 | 包7 |  | 玛多330千伏变电站改造工程 | 建设公司 | 建设部 | 电网工程咨询服务,AC330kV,研究试验,输变电基建,主网 | B00H-300004248-00031 | 开展玛多330千伏变电站扩建工程特殊试验工作。 | 112.08 |  | 具有电力监管机构核发的《承装（修、试）电力设施许可证》，许可范围包含承试二级及以上资质。 | 青海省果洛州玛多县总价承包 | 服务开始实施时间：2024年8月20日，服务实施完成时间：2025年8月20日。
948 | 0710459685 | 00010 | 282433-9001005-0004 | 电网工程咨询服务 | 包7 |  | 玉树330千伏变电站改造工程 | 建设公司 | 建设部 | 电网工程咨询服务,AC330kV,研究试验,输变电基建,主网 | B00H-300004248-00031 | 开展玉树330千伏变电站扩建工程特殊试验工作。 | 63.77 |  | 具有电力监管机构核发的《承装（修、试）电力设施许可证》，许可范围包含承试二级及以上资质。 | 青海省玉树市杂多县总价承包 | 服务开始实施时间：2024年8月20日，服务实施完成时间：2025年8月20日。
949 | 0710459686 | 00010 | 282433-9001005-0004 | 电网工程咨询服务 | 包7 |  | 唐乃亥-玛多330千伏II回线路工程 | 建设公司 | 建设部 | 电网工程咨询服务,AC330kV,研究试验,输变电基建,主网 | B00H-300004248-00031 | 开展唐乃亥-玛多330千伏线路工程特殊试验工作。 | 5.66 |  | 具有电力监管机构核发的《承装（修、试）电力设施许可证》，许可范围包含承试二级及以上资质。 | 青海省共和县、玛多县总价承包 | 服务开始实施时间：2024年8月20日，服务实施完成时间：2025年8月20日。
950 | 0710459687 | 00010 | 282433-9001005-0004 | 电网工程咨询服务 | 包7 |  | 玛多-玉树330千伏II回线路工程 | 建设公司 | 建设部 | 电网工程咨询服务,AC330kV,研究试验,输变电基建,主网 | B00H-300004248-00031 | 开展玛多-玉树Ⅱ回330千伏线路工程特殊试验工作。 | 5.66 |  | 具有电力监管机构核发的《承装（修、试）电力设施许可证》，许可范围包含承试二级及以上资质。 | 青海省玛多县、杂多县总价承包 | 服务开始实施时间：2024年8月20日，服务实施完成时间：2025年8月20日。
951 | 0710459680 | 00010 | 282433-9001005-0004 | 电网工程咨询服务 | 包7 |  | 泽库330千伏变电站新建工程 | 建设公司 | 建设部 | 电网工程咨询服务,AC330kV,研究试验,变电基建,主网 | B00H-300004248-00030 | 开展泽库330千伏变电站新建工程特殊试验工作。 | 327.53 |  | 具有电力监管机构核发的《承装（修、试）电力设施许可证》，许可范围包含承试二级及以上资质。 | 青海省黄南州泽库县总价承包 | 服务开始实施时间：2024年8月20日，服务实施完成时间：2025年8月20日。
952 | 0710459681 | 00010 | 282433-9001005-0004 | 电网工程咨询服务 | 包7 |  | 玛尔挡~泽库330kV线路工程 | 建设公司 | 建设部 | 电网工程咨询服务,AC330kV,研究试验,线路基建,主网 | B00H-300004248-00030 | 开展玛尔挡-泽库330千伏线路工程特殊试验工作。 | 5.66 |  | 具有电力监管机构核发的《承装（修、试）电力设施许可证》，许可范围包含承试二级及以上资质。 | 青海省泽库县、河南县、同德县总价承包 | 服务开始实施时间：2024年8月20日，服务实施完成时间：2025年8月20日。
953 | 0710494234 | 00020 | 282433-9001005-0004 | 电网工程咨询服务 | 包8 | 青海羚羊750千伏输变电等工程施工图审图 | 青海羚羊750千伏输变电工程 | 建设公司 | 建设部 | 电网工程咨询服务,AC750kV,施工图审图,变电基建,主网 | B00H-300003775-00007 | 开展羚羊 330千伏开关站升压扩建工程施工图审图 | 19.02 | 249.17 | 具有中国工程咨询协会颁发的工程咨询单位甲级资信或中华人民共和国住房和城乡建设部（厅）颁发的施工图审查电力行业（送、变电工程）专业甲级企业资质 | 青海省海西州格尔木市总价承包 | 服务开始实施时间：2024年8月20日，服务实施完成时间：2025年8月20日。
954 | 0710494235 | 00020 | 282433-9001005-0004 | 电网工程咨询服务 | 包8 |  | 青海羚羊750千伏输变电工程 | 建设公司 | 建设部 | 电网工程咨询服务,AC750kV,施工图审图,变电基建,主网 | B00H-300003772-00005 | 开展昆仑山 750千伏 变电站间隔扩建工程施工图审图 | 7.59 |  | 具有中国工程咨询协会颁发的工程咨询单位甲级资信或中华人民共和国住房和城乡建设部（厅）颁发的施工图审查电力行业（送、变电工程）专业甲级企业资质 | 青海省海西州格尔木市总价承包 | 服务开始实施时间：2024年8月20日，服务实施完成时间：2025年8月20日。
955 | 0710494236 | 00030 | 282433-9001005-0004 | 电网工程咨询服务 | 包8 |  | 青海羚羊750千伏输变电工程 | 建设公司 | 建设部 | 电网工程咨询服务,AC750kV,施工图审图,线路基建,主网 | B00H-300003775-00007 | 开展昆仑山~羚羊(花土沟东)750千伏线路工程(那林格-羚羊段)施工图审图 | 69.48 |  | 具有中国工程咨询协会颁发的工程咨询单位甲级资信或中华人民共和国住房和城乡建设部（厅）颁发的施工图审查电力行业（送、变电工程）专业甲级企业资质 | 青海省海西州格尔木市总价承包 | 服务开始实施时间：2024年8月20日，服务实施完成时间：2025年8月20日。
956 | 0710494236 | 00040 | 282433-9001005-0004 | 电网工程咨询服务 | 包8 |  | 青海羚羊750千伏输变电工程 | 建设公司 | 建设部 | 电网工程咨询服务,AC750kV,施工图审图,线路基建,主网 | B00H-300003775-00007 | 开展昆仑山~羚羊 750千伏线路工程(昆仑山-那林格段)施工图审图 | 153.08 |  | 具有中国工程咨询协会颁发的工程咨询单位甲级资信或中华人民共和国住房和城乡建设部（厅）颁发的施工图审查电力行业（送、变电工程）专业甲级企业资质 | 青海省海西州格尔木市总价承包 | 服务开始实施时间：2024年8月20日，服务实施完成时间：2025年8月20日。
957 | 0710494234 | 00010 | 282433-9001005-0004 | 电网工程咨询服务 | 包9 | 青海羚羊750千伏输变电等工程施工图预算审查 | 青海羚羊750千伏输变电工程 | 建设公司 | 建设部 | 电网工程咨询服务,AC750kV,施工图预算审查,变电基建,主网 | B00H-300003772-00005 | 开展羚羊 330千伏开关站升压扩建工程施工图预算审查 | 8.15 | 106.78 | / | 青海省海西州格尔木市总价承包 | 服务开始实施时间：2024年8月20日，服务实施完成时间：2025年8月20日。
958 | 0710494235 | 00010 | 282433-9001005-0004 | 电网工程咨询服务 | 包9 |  | 青海羚羊750千伏输变电工程 | 建设公司 | 建设部 | 电网工程咨询服务,AC750kV,施工图预算审查,变电基建,主网 | B00H-300003772-00005 | 开展昆仑山 750千伏 变电站间隔扩建工程施工图预算审查 | 3.25 |  | / | 青海省海西州格尔木市总价承包 | 服务开始实施时间：2024年8月20日，服务实施完成时间：2025年8月20日。
959 | 0710494236 | 00010 | 282433-9001005-0004 | 电网工程咨询服务 | 包9 |  | 青海羚羊750千伏输变电工程 | 建设公司 | 建设部 | 电网工程咨询服务,AC750kV,施工图预算审查,线路基建,主网 | B00H-300003772-00005 | 开展昆仑山~羚羊(花土沟东)750千伏线路工程(那林格-羚羊段)施工图预算审查 | 65.6 |  | / | 青海省海西州格尔木市总价承包 | 服务开始实施时间：2024年8月20日，服务实施完成时间：2025年8月20日。
960 | 0710494236 | 00020 | 282433-9001005-0004 | 电网工程咨询服务 | 包9 |  | 青海羚羊750千伏输变电工程 | 建设公司 | 建设部 | 电网工程咨询服务,AC750kV,施工图预算审查,线路基建,主网 | B00H-300003772-00005 | 开展昆仑山~羚羊 750千伏线路工程(昆仑山-那林格段)施工图预算审查 | 29.78 |  | / | 青海省海西州格尔木市总价承包 | 服务开始实施时间：2024年8月20日，服务实施完成时间：2025年8月20日。
961 | 0710459649 | 00010 | 282433-9001005-0004 | 电网工程咨询服务 | 包10 | 青海香加750kV变电站3号主变扩建等工程特殊试验 | 青海香加750kV变电站3号主变扩建工程 | 建设公司 | 建设部 | 电网工程咨询服务,AC750kV,研究试验,变电基建,主网 | B00H-300003722-00008 | 开展香加750千伏变电站3号主变扩建工程特殊试验工作。 | 111.47 | 784.21 | 具有电力监管机构核发的《承装（修、试）电力设施许可证》，许可范围包含一级承试。 | 青海省海南州兴海县总价承包 | 服务开始实施时间：2024年8月20日，服务实施完成时间：2025年8月20日。
962 | 0710459648 | 00010 | 282433-9001005-0004 | 电网工程咨询服务 | 包10 |  | 青海香加750kV变电站主变扩建工程 | 建设公司 | 建设部 | 电网工程咨询服务,AC750kV,研究试验,变电基建,主网 | B00H-300003722-00007 | 开展青海香加750千伏变电站主变扩建工程特殊试验工作。 | 177.96 |  | 具有电力监管机构核发的《承装（修、试）电力设施许可证》，许可范围包含一级承试。 | 青海省海南州兴海县总价承包 | 服务开始实施时间：2024年8月20日，服务实施完成时间：2025年8月20日。
963 | 0710459582 | 00010 | 282433-9001005-0004 | 电网工程咨询服务 | 包10 |  | 丁字口750千伏变电站新建工程 | 建设公司 | 建设部 | 电网工程咨询服务,AC750kV,研究试验,变电基建,主网 | B00H-300003721-00011 | 开展丁字口750千伏变电站新建工程特殊试验工作。 | 368.56 |  | 具有电力监管机构核发的《承装（修、试）电力设施许可证》，许可范围包含承试一级。 | 青海省海西州茫崖市总价承包 | 服务开始实施时间：2024年8月20日，服务实施完成时间：2025年8月20日。
964 | 0710459583 | 00010 | 282433-9001005-0004 | 电网工程咨询服务 | 包10 |  | 鱼卡750千伏变电站间隔扩建工程 | 建设公司 | 建设部 | 电网工程咨询服务,AC750kV,研究试验,变电基建,主网 | B00H-300003721-00011 | 开展鱼卡750千伏变电站间隔扩建工程特殊试验工作。 | 111.13 |  | 具有电力监管机构核发的《承装（修、试）电力设施许可证》，许可范围包含承试一级。 | 青海省海西州大柴旦总价承包 | 服务开始实施时间：2024年8月20日，服务实施完成时间：2025年8月20日。
965 | 0710459584 | 00010 | 282433-9001005-0004 | 电网工程咨询服务 | 包10 |  | 鱼卡-丁字口双回750千伏线路工程 | 建设公司 | 建设部 | 电网工程咨询服务,AC750kV,研究试验,线路基建,主网 | B00H-300003721-00011 | 开展鱼卡-丁字口750千伏线路工程特殊试验工作。 | 15.09 |  | 具有电力监管机构核发的《承装（修、试）电力设施许可证》，许可范围包含承试一级。 | 青海省海西州大柴旦、青海省海西州芒崖市总价承包 | 服务开始实施时间：2024年8月20日，服务实施完成时间：2025年8月20日。
966 | 0710494238 | 00010 | 282433-9001005-0004 | 电网工程咨询服务 | 包11 | 唐乃亥～玛多～玉树Ⅱ回330kV线路等工程质量检测服务 | 唐乃亥～玛多～玉树Ⅱ回330kV线路工程 | 建设公司 | 建设部 | 电网工程项目管理,AC330kV,变电基建,工程质量检测 | B00H-300010407-00007 | 开展唐乃亥变电站间隔扩建工程质量检测服务 | 1.7 | 180.36 | 具有建设行政主管部门核发合格有效的建设工程质量检测综合资质或地基基础专项资质 | 青海省海南州共和县总价承包 | 服务开始实施时间：2024年8月20日，服务实施完成时间：2025年8月20日。
967 | 0710494239 | 00010 | 282433-9001005-0004 | 电网工程咨询服务 | 包11 |  | 唐乃亥～玛多～玉树Ⅱ回330kV线路工程 | 建设公司 | 建设部 | 电网工程项目管理,AC330kV,变电基建,工程质量检测 | B00H-300010407-00007 | 开展玛多变电站间隔扩建工程质量检测服务 | 5.57 |  | 具有建设行政主管部门核发合格有效的建设工程质量检测综合资质或地基基础专项资质 | 青海省果洛州玛多县总价承包 | 服务开始实施时间：2024年8月20日，服务实施完成时间：2025年8月20日。
968 | 0710494300 | 00010 | 282433-9001005-0004 | 电网工程咨询服务 | 包11 |  | 唐乃亥～玛多～玉树Ⅱ回330kV线路工程 | 建设公司 | 建设部 | 电网工程项目管理,AC330kV,变电基建,工程质量检测 | B00H-300010407-00007 | 开展玉树变电站间隔扩建工程质量检测服务 | 3.76 |  | 具有建设行政主管部门核发合格有效的建设工程质量检测综合资质或地基基础专项资质 | 青海省果洛州玛多县总价承包 | 服务开始实施时间：2024年8月20日，服务实施完成时间：2025年8月20日。
969 | 0710494301 | 00010 | 282433-9001005-0004 | 电网工程咨询服务 | 包11 |  | 唐乃亥～玛多～玉树Ⅱ回330kV线路工程 | 建设公司 | 建设部 | 电网工程项目管理,AC330kV,线路基建,工程质量检测 | B00H-300010407-00007 | 开展唐乃亥-玛多330千伏Ⅱ回线路工程质量检测服务 | 66.25 |  | 具有建设行政主管部门核发合格有效的建设工程质量检测综合资质或地基基础专项资质 | 青海省果洛州玛多县总价承包 | 服务开始实施时间：2024年8月20日，服务实施完成时间：2025年8月20日。
970 | 0710494302 | 00010 | 282433-9001005-0004 | 电网工程咨询服务 | 包11 |  | 唐乃亥～玛多～玉树Ⅱ回330kV线路工程 | 建设公司 | 建设部 | 电网工程项目管理,AC330kV,线路基建,工程质量检测 | B00H-300010407-00007 | 开展玛多-玉树330千伏Ⅱ回线路工程质量检测服务 | 103.08 |  | 具有建设行政主管部门核发合格有效的建设工程质量检测综合资质或地基基础专项资质 | 青海省果洛州玛多县总价承包 | 服务开始实施时间：2024年8月20日，服务实施完成时间：2025年8月20日。
971 | 0710492129 | 00010 | 282433-9003002-0001 | 运维实施 | 包1 | 国网西宁供电公司110kV红湾变等49座变电站监控系统等级保护评价及安全防护评价服务 | 国网西宁供电公司110kV红湾变等49座变电站监控系统等级保护评价及安全防护评价 | 西宁供电公司 | 设备部 | 委托运行维护服务,其他委托运行维护服务 | B8GJ-300013443-00008 | 外委具有相关资质的单位对国网西宁供电公司所辖红湾等49座110千伏变电站进行二次安防测评。 | 300.4717 | 300.4717 | 具有公安部第三研究所颁发的网络安全等级测评与检测评估机构服务认证证书或具有中国网络安全审查技术与认证中心颁发的信息安全风险评估一级服务资质证书或具有商用密码应用安全性评估资质 | 青海省西宁市城中区总价承包 | 服务实施开始时间：2024年8月20日,服务实施完成时间：2024年12月31日
972 | 0720118770 | 00010 | 282433-9003002-0001 | 运维实施 | 包2 | 国网西宁供电公司城北供电中心10kV薇一路等70条线路带电绝缘化整治施工服务 | 国网西宁供电公司城北供电中心10kV薇一路等70条线路带电绝缘化整治施工服务 | 西宁供电公司 | 设备部 | 委托运行维护服务,电网设备检修 | B8GJ-300013442-00004 | 对城北供电中心10千伏薇一路等70条线路及设备带电绝缘化整治 | 153.7301 | 153.7301 | 具有中华人民共和国住房和城乡建设部颁发的电力工程施工总承包三级及以上或输变电工程专业承包三级及以上资质；具有电力监管机构核发的《承装（修、试）电力设施许可证》，许可范围包含五级承装、承试 | 青海省西宁市城北区总价承包 | 服务实施开始时间：2024年08月20日，服务实施完成时间：2024年12月30日
973 | 0720118453 | 00010 | 282433-9003002-0001 | 运维实施 | 包3 | 国网青海黄化供电公司2024年35～110kV输电线路通道防护业务外委 | 国网青海黄化供电公司2024年35～110kV输电线路通道防护业务外委 | 黄化供电公司 | 设备部 | 委托运行维护服务,其他委托运行维护服务 | B8YX-300013443-00004 | 对国网黄化供电公司1300.3818公里35-110千伏输电线路进行通道防护。 | 91.4883 | 91.4883 | 具有中华人民共和国住房和城乡建设部颁发的电力工程总承包三级及以上或输变电工程专业承包三级及以上资质；具有电力监管机构核发的《承装（修、试）电力设施许可证》，许可范围包含三级及以上承装、承修。 | 青海省黄南州尖扎县总价承包 | 服务实施开始时间：2024年8月20日，服务实施完成时间：2024年12月31日
974 | 0720121488 | 00010 | 282433-9003002-0001 | 运维实施 | 包4 | 国网青海果洛供电公司2024年35kV输电线路委托运维项目 | 国网青海果洛供电公司2024年35kV输电线路委托运维项目 | 果洛供电公司 | 设备部 | 委托运行维护服务,其他委托运行维护服务 | B94V-300013443-00007 | 对国网果洛供电公司35千伏共计32条（1089.5464千米）输电线路进行运维服务。 | 807.3717 | 807.3717 | 具有中华人民共和国住房和城乡建设部颁发的电力工程施工总承包三级及以上或输变电工程专业承包三级及以上资质；具有电力监管机构核发的《承装（修、试）电力设施许可证》，许可范围包含四级承装、承修。 | 原建设地点：青海省果洛藏族自州玛沁县、甘德县、达日县、班玛县、久治县、玛多县；承包方式：总价承包。 | 服务实施开始时间：2024年8月26日；服务实施完成时间：2024年12月31日。
975 | 0720118732 | 00010 | 282433-9003002-0001 | 运维实施 | 包5 | 国网青海超高压公司750kV海西变电站750kV备用相高抗返厂维修 | 国网青海超高压公司750kV海西变电站750kV备用相高抗返厂维修 | 超高压公司 | 设备部 | 委托运行维护服务,电网设备检修 | B00H-300013442-00099 | 对750千伏海西变750千伏备用相电抗器进行吊芯、解体检修并进行相关试验、检测、校验及本体二次喷漆 | 235.86 | 235.86 | / | 青海省海西州德令哈市乌兰县总价承包 | 服务实施开始时间：2024年08月20日；服务实施完成时间：2024年12月31日
976 | 0710476563 | 00010 | 282433-9003001-0011 | 科技科研 | 包1 | 基于WAPI的变电站宽窄带业务一张网无线可信接入关键技术研究及应用 | 基于WAPI的变电站宽窄带业务一张网无线可信接入关键技术研究及应用 | 本部 | 科技部 | 技术服务,技术支持服务,科技技术服务 | B00H-300013507-00154 | 研究变电站 WAPI宽窄带一张网组网技术，研究低功耗物联网场景中， WAPI技术的应用方式及适配性优 | 83 | 83 | / | 青海省西宁市城西区总价承包 | 服务实施开始时间：2024年8月30日；服务实施完成时间：2024年12月31日。
977 | 0710475124 | 00010 | 282433-9003001-0011 | 科技科研 | 包2 | 基于非侵入式信号注入的输电电缆接地回路中潜在缺陷的带电检测及危险评估方法研究 | 基于非侵入式信号注入的输电电缆接地回路中潜在缺陷的带电检测及危险评估方法研究 | 西宁供电公司 | 科技部 | 科技项目 | B8HF-300013753-00001 | 本项目基于非侵入式信号注入的输电电缆接地回路中潜在缺陷的带电检测及危险评估方法，提高电缆安全水平。 | 75.4717 | 111.7925 | / | 青海省西宁市城北区总价承包 | 服务实施开始时间：2024年8月20日，服务实施完成时间：2024年12月31日。
978 | 0710476102 | 00010 | 282433-9003001-0011 | 科技科研 | 包2 |  | 基于非侵入式信号注入的输电电缆接地回路中潜在缺陷的带电检测及危险评估方法研究 | 西宁供电公司 | 科技部 | 科技项目 | B8HF-300013753-00001 | 本项目基于非侵入式信号注入的输电电缆接地回路中潜在缺陷的带电检测及危险评估方法，提高电缆安全水平。 | 36.3208 |  | / | 青海省西宁市城北区总价承包 | 服务实施开始时间：2025年1月2日，服务实施完成时间：2025年12月31日。
979 | 0710476225 | 00010 | 282433-9003001-0011 | 科技科研 | 包3 | 基于MEMS光声传感的变压器油中溶解气体分析及故障诊断技术 | 基于MEMS光声传感的变压器油中溶解气体分析及故障诊断技术 | 海东供电公司 | 科技部 | 科技项目 | B88V-300013753-00001 | 完成基于MEMS光声传感的变压器油中溶解气体分析及故障诊断技术科技项目内容。 | 112.2642 | 112.2642 | / | 青海省海东市平安区总价承包 | 服务实施开始时间：2024年08月26日；服务实施完成时间：2024年12月31日
980 | 0710476066 | 00010 | 282433-9003001-0011 | 科技科研 | 包4 | 基于高精度地质雷达法的地质灾害风险预测与治理研究 | 基于高精度地质雷达法的地质灾害风险预测与治理研究 | 海东供电公司 | 设备部 | 科技项目 | B8CO-300013753-00003 | 完成基于高精度地质雷达法的地址灾害风险预测与治理研究科技项目内容。 | 90.2642 | 90.2642 | / | 青海省海东市平安区总价承包 | 服务实施开始时间：2024年08月20日；服务实施完成时间：2024年12月31日。
981 | 0710476273 | 00010 | 282433-9003001-0011 | 科技科研 | 包5 | 基于零碳产业园的虚拟电厂智慧平台研究与应用 | 基于零碳产业园的虚拟电厂智慧平台研究与应用 | 海东供电公司 | 科技部 | 技术服务,技术支持服务,科技技术服务 | B8CF-300013507-00001 | 1.零碳产业园内满足各类主体的虚拟电厂平台架构研究。2.虚拟电厂实时监测告警、辅助控制与海东电网调控 | 80.1877 | 119.0651 | / | 青海省海东市平安区总价承包 | 服务实施开始时间：2024年08月26日，服务实施完成时间：2024年12月31日
982 | 0710476428 | 00010 | 282433-9003001-0011 | 科技科研 | 包5 |  | 基于零碳产业园的虚拟电厂智慧平台研究与应用 | 海东供电公司 | 科技部 | 技术服务,技术支持服务,科技技术服务 | B8CF-300013507-00001 | 1.零碳产业园内满足各类主体的虚拟电厂平台架构研究。2.虚拟电厂实时监测告警、辅助控制与海东电网调控 | 38.8774 |  | / | 青海省海东市平安区总价承包 | 服务实施开始时间：2025年01月01日，服务实施完成时间：2025年12月31日。
983 | 0710476078 | 00010 | 282433-9003001-0011 | 科技科研 | 包6 | 基于时间反演的输电电缆局部放电在线监测及定位新技术研究和设备开发 | 基于时间反演的输电电缆局部放电在线监测及定位新技术研究和设备开发 | 海东供电公司 | 科技部 | 科技项目 | B8CO-300013753-00001 | 完成基于时间反演的输电电缆局部放电在线监测及定位新技术研究和设备开发科技项目相关内容。 | 75.4717 | 109.8585 | / | 青海省海东市平安区总价承包 | 服务实施开始时间：2024年08月26日；服务实施完成时间：2024年12月31日
984 | 0710476079 | 00010 | 282433-9003001-0011 | 科技科研 | 包6 |  | 基于时间反演的输电电缆局部放电在线监测及定位新技术研究和设备开发 | 海东供电公司 | 科技部 | 科技项目 | B8CO-300013753-00001 | 完成基于时间反演的输电电缆局部放电在线监测及定位新技术研究和设备开发科技项目相关内容。 | 34.3868 |  | / | 青海省海东市平安区总价承包 | 服务实施开始时间：2025年01月01日；服务实施完成时间：2025年06月30日
985 | 0710475470 | 00010 | 282433-9003001-0011 | 科技科研 | 包7 | 高海拔变压器智能封闭式中性点保护装置的研究及应用研究 | 高海拔变压器智能封闭式中性点保护装置的研究及应用研究 | 海北供电公司 | 设备部 | 科技项目 | B83J-300013753-00001 | 研究一种智能封闭式中性点保护设备 | 113.2 | 148.97 | / | 青海省海北州海晏县总价承包 | 服务实施开始时间：2024年8月23日，服务实施完成时间：2024年12月31日。
986 | 0710475470 | 00020 | 282433-9003001-0011 | 科技科研 | 包7 |  | 高海拔变压器智能封闭式中性点保护装置的研究及应用研究 | 海北供电公司 | 设备部 | 科技项目 | B83J-300013753-00001 | 研究一种智能封闭式中性点保护设备 | 35.77 |  | / | 青海省海北州海晏县总价承包 | 服务实施开始时间：2025年01月01日，服务实施完成时间：2025年12月31日
987 | 0710492571 | 00010 | 282433-9003001-0011 | 科技科研 | 包8 | 国网青海海北门源县供电公司生产综合用房 | 国网青海海北门源县供电公司生产综合用房 | 海北供电公司 | 后勤部 | 技术服务,技术支持服务,科技技术服务 | B83J-300013507-00003 | 对门源综合楼项目进行BIM深化应用及智慧工地咨询。 | 77.358 | 77.358 | / | 青海省海北州门源县总价承包 | 服务实施开始时间：2024年9月2日，服务实施完成时间：2024年12月31日。
988 | 0710475114 | 00030 | 282433-9003001-0011 | 科技科研 | 包9 | MW级新能源同步友好并网关键技术研究及应用 | MW级新能源同步友好并网关键技术研究及应用 | 经研院 | 科技部 | 科技项目 | B00H-300013753-00039 | 2024年完成光伏同步友好并网系统实验验证方法研究工作 | 47.169 | 125.14 | / | 青海省西宁市城西区总价承包 | 服务实施开始时间：2024年8月21日，服务实施完成时间：2024年12月31日
989 | 0710475114 | 00040 | 282433-9003001-0011 | 科技科研 | 包9 |  | MW级新能源同步友好并网关键技术研究及应用 | 经研院 | 科技部 | 科技项目 | B00H-300013753-00039 | 2025年完成研制新能源同步友好并网系统控制策略实验平台并完成第三方测试评估 | 77.971 |  | / | 青海省西宁市城西区总价承包 | 服务实施开始时间：2025年1月1日，服务实施完成时间：2025年12月31日
990 | 0710474829 | 00010 | 282433-9003001-0011 | 科技科研 | 包10 | 抽蓄电站与同流域水电及风电光伏的时空互补协同运行技术研究 | 抽蓄电站与同流域水电及风电光伏的时空互补协同运行技术研究 | 经研院 | 科技部 | 科技项目 | B00H-300013753-00042 | 研究抽蓄与同流域水电的相互影响机制，建立相互影响的动态特性分析模型，提出抽蓄水风光协同优化调控策略 | 65.09 | 65.09 | / | 青海省西宁市城西区总价承包 | 服务实施开始时间：2024年8月21日，服务实施结束时间：2024年12月31日
991 | 0710342476 | 00090 | 282433-9003001-0011 | 科技科研 | 包11 | 基于特高压直流外送的GW级共享存储区块链关键技术及直流升压装置研发及应用 | 基于特高压直流外送的GW级共享存储区块链关键技术及直流升压装置研发及应用 | 经研院 | 调控中心 | 技术服务,技术支持服务,科技技术服务 | B00H-300013753-00040 | 应有清晰的架构和层次，提供良好的人机界面。应实现对不低于100个储能单元进行集中实时数据采集、处理 | 60 | 60 | / | 青海省西宁市城西区总价承包 | 服务实施开始时间：2024年8月21日，服务实施完成时间：2024年12月31日
992 | 0710475131 | 00010 | 282433-9003001-0011 | 科技科研 | 包12 | 考虑新能源随机波动的青海电网多类型储能分阶段优化配置平台研发与应用 | 考虑新能源随机波动的青海电网多类型储能分阶段优化配置平台研发与应用 | 经研院 | 科技部 | 科技项目 | B00H-300013753-00043 | 2024年完成深度学习的新能源发电随机性特征信息提取，建立考虑新能源能源随机性的电网概率等值模型 | 30.188 | 43.886 | / | 青海省西宁市城西区总价承包 | 服务实施开始时间：2024年8月21日，服务实施完成时间：2024年12月31日
993 | 0710475131 | 00020 | 282433-9003001-0011 | 科技科研 | 包12 |  | 考虑新能源随机波动的青海电网多类型储能分阶段优化配置平台研发与应用 | 经研院 | 科技部 | 科技项目 | B00H-300013753-00043 | 2025年完成区域新能源出力时序生成分析方法研究，新能源与灵活调节资源优化规划快速求解方法研究 | 13.698 |  | / | 青海省西宁市城西区总价承包 | 服务实施开始时间：2025年1月1日，服务实施完成时间：2025年12月31日
994 | 0710477065 | 00010 | 282433-9003001-0011 | 科技科研 | 包13 | 适应高比例新能源电力系统的静止同步调相机控制与保护等关键技术研究 | 适应高比例新能源电力系统的静止同步调相机控制与保护等关键技术研究 | 经研院 | 调控中心 | 科技项目 | B00H-300013753-00041 | 2024年完成静止同步调相机在青海电网的典型应用场景、静止同步调相机控制策略，申请发明专利2项 | 75.47 | 136.8 | / | 青海省西宁市城西区总价承包 | 服务实施开始时间：2024年8月21日，服务实施完成时间：2024年12月31日
995 | 0710477065 | 00020 | 282433-9003001-0011 | 科技科研 | 包13 |  | 适应高比例新能源电力系统的静止同步调相机控制与保护等关键技术研究 | 经研院 | 调控中心 | 科技项目 | B00H-300013753-00041 | 2025年完成研制静止同步调相机控制器样机，发表论文1篇，申请专利3项 | 61.33 |  | / | 青海省西宁市城西区总价承包 | 服务实施开始时间：2025年1月1日，服务实施完成时间：2025年12月31日
996 | 0710476261 | 00010 | 282433-9003001-0011 | 科技科研 | 包14 | GIS触头异常发热典型特征及带电检测技术研究 | GIS触头异常发热典型特征及带电检测技术研究 | 电科院 | 科技部 | 科技项目 | B00H-300013753-00031 | 针对GIS触头异常发热及带电检测的实际需求，通过真型试验研究，实现GIS内部发热和外部发热的准确识别 | 63.786 | 92.9 | / | 青海省西宁市城西区总价承包 | 服务实施开始时间：2024年08月26日，服务实施完成时间：2024年12月30日。
997 | 0710476264 | 00010 | 282433-9003001-0011 | 科技科研 | 包14 |  | GIS触头异常发热典型特征及带电检测技术研究 | 电科院 | 科技部 | 科技项目 | B00H-300013753-00031 | 针对GIS触头异常发热及带电检测的实际需求，通过真型试验研究，实现GIS内部发热和外部发热的准确识别 | 29.114 |  | / | 青海省西宁市城西区总价承包 | 服务实施开始时间：2025年01月02日，服务实施完成时间：2025年12月30日。
998 | 0710476559 | 00010 | 282433-9003001-0011 | 科技科研 | 包15 | 高比例新能源送端电力系统数值仿真模型参数校核方法研究 | 高比例新能源送端电力系统数值仿真模型参数校核方法研究 | 电科院 | 科技部 | 科技项目 | B00H-300013753-00012 | 完成2024年高比例新能源送端电力系统数值仿真模型参数校核方法研究工作 | 36.6 | 69.8 | / | 青海省西宁市城西区总价承包 | 服务实施开始时间：2024年8月26日；服务实施完成时间2024年12月31日
999 | 0710476559 | 00020 | 282433-9003001-0011 | 科技科研 | 包15 |  | 高比例新能源送端电力系统数值仿真模型参数校核方法研究 | 电科院 | 科技部 | 科技项目 | B00H-300013753-00012 | 完成2025年高比例新能源送端电力系统数值仿真模型参数校核方法研究工作 | 33.2 |  | / | 青海省西宁市城西区总价承包 | 服务实施开始时间：2025年1月4日；服务实施完成时间2025年12月31日
1000 | 0710493664 | 00010 | 282433-9003001-0011 | 科技科研 | 包16 | 高海拔特高压直流线路电磁环境与换流站地面合成电场预测技术研究 | 高海拔特高压直流线路电磁环境与换流站地面合成电场预测技术研究 | 电科院 | 科技部 | 科技项目 | B00H-300013753-00044 | 加工足满足高海拔管母线地面合成电场试验需求的直径200毫米和300毫米的真型管母线 | 21.2264 | 42.4528 | / | 青海省西宁市城西区总价承包 | 服务实施开始时间：2025年1月31日，服务实施完成时间：2025年12月31日
1001 | 0710493881 | 00010 | 282433-9003001-0011 | 科技科研 | 包16 |  | 高海拔特高压直流线路电磁环境与换流站地面合成电场预测技术研究 | 电科院 | 科技部 | 科技项目 | B00H-300013753-00044 | 加工足满足高海拔管母线地面合成电场试验需求的直径200毫米和300毫米的真型管母线 | 21.2264 |  | / | 青海省西宁市城西区总价承包 | 服务实施开始时间：2024年8月30日，服务实施完成时间：2024年12月31日
1002 | 0710476467 | 00010 | 282433-9003001-0011 | 科技科研 | 包17 | 贵南科研基地一次设备挂网试验及状态监测评价平台建设项目建设管理咨询服务项目 | 贵南科研基地一次设备挂网试验及状态监测评价平台建设项目建设管理咨询服务项目 | 电科院 | 科技部 | 技术服务,技术咨询服务,其他技术咨询服务 | B00H-300013390-00016 | 协助招标方完成国网青海省电力公司贵南科研基地一次设备挂网试验及状态监测平台建设项目全过程项目管理。 | 28.6698 | 28.6698 | / | 青海省西宁市城西区总价承包 | 服务实施开始时间：2024年08月26日，服务实施完成时间：2024年12月30日。
1003 | 0710475682 | 00010 | 282433-9003001-0011 | 科技科研 | 包18 | 基于电力监控系统多源异构主机的深度威胁检测与攻击取证技术研究 | 基于电力监控系统多源异构主机的深度威胁检测与攻击取证技术研究 | 电科院 | 科技部 | 科技项目 | B00H-300013753-00023 | 完成2024年基于电力监控系统多源异构主机的深度威胁检测与攻击取证技术研究工作 | 74.5 | 97 | / | 青海省西宁市城西区总价承包 | 服务实施开始时间：2024年8月21日；服务实施完成时间2024年12月31日
1004 | 0710475682 | 00020 | 282433-9003001-0011 | 科技科研 | 包18 |  | 基于电力监控系统多源异构主机的深度威胁检测与攻击取证技术研究 | 电科院 | 科技部 | 科技项目 | B00H-300013753-00023 | 完成2025年基于电力监控系统多源异构主机的深度威胁检测与攻击取证技术研究工作 | 22.5 |  | / | 青海省西宁市城西区总价承包 | 服务实施开始时间：2025年1月4日；服务实施完成时间：2025年12月31日
1005 | 0710475806 | 00010 | 282433-9003001-0011 | 科技科研 | 包19 | 宽带光纤电流电压一体化互感器 | 宽带光纤电流电压一体化互感器 | 电科院 | 科技部 | 技术服务,技术支持服务,科技技术服务 | B00H-300013507-00124 | 针对青海省110千伏变电站研发一款新型光纤电流电压一体化互感器，能够在干涉测量时达到较高的测量精度。 | 121.3592 | 121.3592 | / | 青海省西宁市城西区总价承包 | 服务实施开始时间：2024年08月26日，服务实施完成时间：2024年12月30日。
1006 | 0710475447 | 00010 | 282433-9003001-0011 | 科技科研 | 包20 | 青海电网750kV输电线路高原型防雷装置深化应用研究 | 青海电网750kV输电线路高原型防雷装置深化应用研究 | 电科院 | 科技部 | 科技项目 | B00H-300013753-00046 | 完成1台750千伏高原型线路避雷器和1套750千伏高原型线路避雷器智能在线监测装置样机研发及试点应用 | 110.3774 | 141.4 | / | 青海省西宁市城西区总价承包 | 服务实施开始时间：2024年8月30日；服务实施完成时间：2024年12月31日
1007 | 0710475448 | 00010 | 282433-9003001-0011 | 科技科研 | 包20 |  | 青海电网750kV输电线路高原型防雷装置深化应用研究 | 电科院 | 科技部 | 科技项目 | B00H-300013753-00046 | 完成1台750千伏高原型线路避雷器和1套750千伏高原型线路避雷器智能在线监测装置样机研发及试点应用 | 31.0226 |  | / | 青海省西宁市城西区总价承包 | 服务实施开始时间：2025年1月2日；服务实施完成时间：2025年12月31日
1008 | 0710476752 | 00010 | 282433-9003001-0011 | 科技科研 | 包21 | 青海沙戈荒地区输电线路复合绝缘子劣化特性和质量提升技术深化研究 | 青海沙戈荒地区输电线路复合绝缘子劣化特性和质量提升技术深化研究 | 电科院 | 科技部 | 科技项目 | B00H-300013753-00037 | 开展绝缘子抗风沙侵蚀技术的仿真计算相关技术研究工作 | 29 | 40.8 | / | 青海省西宁市城西区总价承包 | 服务实施开始时间：2024年8月30日；服务实施完成时间：2024年12月31日
1009 | 0710476753 | 00010 | 282433-9003001-0011 | 科技科研 | 包21 |  | 青海沙戈荒地区输电线路复合绝缘子劣化特性和质量提升技术深化研究 | 电科院 | 科技部 | 科技项目 | B00H-300013753-00037 | 开展绝缘子抗风沙侵蚀技术的试验、数据总结分析相关技术研究工作 | 11.8 |  | / | 青海省西宁市城西区总价承包 | 服务实施开始时间：2025年1月2日；服务实施完成时间：2025年12月31日
1010 | 0710477007 | 00010 | 282433-9003001-0011 | 科技科研 | 包22 | 天然酯绝缘油在低温环境下的特性研究 | 天然酯绝缘油在低温环境下的特性研究 | 电科院 | 科技部 | 科技项目 | B00H-300013753-00035 | 研究天然酯绝缘油对常用老化特征参量的影响，开展天然酯绝缘油光谱在线监测试验。 | 72.8155 | 91.9514 | / | 青海省西宁市城西区总价承包 | 服务实施开始时间：2024年08月26日；服务实施完成时间：2024年12月31日
1011 | 0710477025 | 00010 | 282433-9003001-0011 | 科技科研 | 包22 |  | 天然酯绝缘油在低温环境下的特性研究 | 电科院 | 科技部 | 科技项目 | B00H-300013753-00035 | 研究天然酯绝缘油对常用老化特征参量的影响，开展天然酯绝缘油光谱在线监测试验。 | 19.1359 |  | / | 青海省西宁市城西区总价承包 | 服务实施开始时间：2025年1月2日；服务实施完成时间：2025年12月31日
1012 | 0710476176 | 00010 | 282433-9003001-0011 | 科技科研 | 包23 | 高海拔地区变电站设备区植被绿化试点种植研究及应用 | 高海拔地区变电站设备区植被绿化试点种植研究及应用 | 超高压公司 | 科技部 | 技术服务,技术支持服务,科技技术服务 | B00H-300013507-00155 | 本项目拟研究适合高原变电站生长、不影响设备正常运行的绿化植被种类 | 56.3019 | 56.3019 | / | 青海省西宁市湟中县总价承包 | 服务实施开始时间：2024年8月20日，服务实施完成时间2024年12月31日。
1013 | 0710476177 | 00010 | 282433-9003001-0011 | 科技科研 | 包24 | 高海拔环境下隔离开关机械缺陷特征研究 | 高海拔环境下隔离开关机械缺陷特征研究 | 超高压公司 | 科技部 | 技术服务,技术支持服务,科技技术服务 | B00H-300013507-00127 | 在青南换流站开展高海拔环境下隔离开关机械缺陷特征研究，构建高海拔环境下的隔离开关机械缺陷检测方法。 | 94.3396 | 128 | / | 青海省海南州共和县总价承包 | 服务实施开始时间：2024年8月20日，服务实施完成时间2024年12月31日。
1014 | 0710476177 | 00020 | 282433-9003001-0011 | 科技科研 | 包24 |  | 高海拔环境下隔离开关机械缺陷特征研究 | 超高压公司 | 科技部 | 技术服务,技术支持服务,科技技术服务 | B00H-300013507-00127 | 在青南换流站开展高海拔环境下隔离开关机械缺陷特征研究，构建高海拔环境下的隔离开关机械缺陷检测方法。 | 33.6604 |  | / | 青海省海南州共和县总价承包 | 服务实施开始时间：2025年1月1日，服务实施完成时间：2025年12月30日
1015 | 0710475295 | 00010 | 282433-9003001-0011 | 科技科研 | 包25 | 电力通信业务质量评价技术研究及应用 | 电力通信业务质量评价技术研究及应用 | 信通公司 | 科技部 | 技术服务,技术支持服务,科技技术服务 | B00H-300013507-00104 | 本项目需开展电力通信业务质量评价技术研究，并开展示范应用。 | 82.8 | 82.8 | / | 青海省西宁市城西区总价承包 | 服务实施开始时间：2024年8月30日；服务实施完成时间：2024年12月31日。
1016 | 0710475297 | 00010 | 282433-9003001-0011 | 科技科研 | 包26 | 基于高频电力数据的“电碳模型”测算技术标准研究 | 基于高频电力数据的“电碳模型”测算技术标准研究 | 信通公司 | 科技部 | 技术服务,技术支持服务,科技技术服务 | B00H-300013507-00095 | 本项目需开展基于高频电力数据的“电碳模型”测算技术标准研究，并开展示范应用。 | 85 | 85 | / | 青海省西宁市城西区总价承包 | 服务实施开始时间：2024年8月30日；服务实施完成时间：2024年12月31日。
1017 | 0710475290 | 00010 | 282433-9003001-0011 | 科技科研 | 包27 | 面向通信运行方式的数字孪生建模与智慧运维关键技术研究及应用 | 面向通信运行方式的数字孪生建模与智慧运维关键技术研究及应用 | 信通公司 | 科技部 | 技术服务,技术支持服务,科技技术服务 | B00H-300013507-00097 | 本项目需开展面向通信运行方式的数字孪生建模与智慧运维关键技术研究，并开展示范应用。 | 81.45 | 81.45 | / | 青海省西宁市城西区总价承包 | 服务实施开始时间：2024年8月30日；服务实施完成时间：2024年12月31日。
1018 | 0710494805 | 00010 | 282433-9003001-9999 | 综合服务 | 包1 | 2023年企业年度工作报告编制辅助服务项目 | 2023年企业年度工作报告编制辅助服务项目 | 本部 | 审计部 | 咨询服务 | B2VG-300013752-00002 | 本项目拟采购专业服务力量，开展报告编制培训和答疑，指导和协助各部门编制相关工作报告内容 | 18.8679 | 18.8679 | / | 青海省西宁市城西区总价承包。 | 服务实施开始时间：2024年8月20日，服务实施完成时间：2024年12月31日
1019 | 0710458800 | 00010 | 282433-9003001-9999 | 综合服务 | 包2 | 丁字口750千伏变电站新建等工程一程转运服务 | 丁字口750千伏变电站新建工程 | 建设公司 | 物资部 | 物资管理服务,运输服务 | B9GX-300013450-00026 | 国网青海省电力公司物资公司丁字口750千伏输变电工程一程转运服务项目 | 1306.02 | 1410.3952 | 具备《道路运输经营许可证》的投标单位。 | 青海省海西蒙古族藏族自治州大柴旦行委柴旦镇总价承包 | 服务实施开始时间2024年8月20日，服务实施完成时间：2024年12月31日。
1020 | 0710490629 | 00010 | 282433-9003001-9999 | 综合服务 | 包2 |  | 桥头以大代小750kV送出工程 | 建设公司 | 物资部 | 物资管理服务,运输服务 | B9GX-300013450-00027 | 国网青海省电力公司物资公司桥头以大代小750千伏送出工程一程转运服务项目 | 104.3752 |  | 具备《道路运输经营许可证》的投标单位。 | 青海省海东市平安县总价承包 | 服务实施开始时间2024年8月20日，服务实施完成时间：2024年12月31日。
1021 | 0710491250 | 00010 | 282433-9003001-9999 | 综合服务 | 包3 | 丁字口750千伏输变电等工程（物资供应服务） | 丁字口750千伏输变电工程 | 建设公司 | 物资部 | 物资管理服务,物资现场服务 | B9GX-300013449-00016 | 国网青海省电力公司物资公司丁字口750千伏输变电工程现场物资供应服务项目 | 934.4116 | 1062.4189 | / | 青海省海西蒙古族藏族自治州茫崖市冷湖镇总价承包 | 服务实施开始时间2024年8月20日，服务实施完成时间：2024年12月31日。
1022 | 0710490628 | 00010 | 282433-9003001-9999 | 综合服务 | 包3 |  | 桥头以大代小750kV送出工程 | 建设公司 | 物资部 | 物资管理服务,物资现场服务 | B9GX-300013449-00019 | 国网青海省电力公司物资公司桥头以大代小750千伏送出工程现场物资供应服务项目 | 128.0073 |  | / | 青海省西宁市大通县总价承包 | 服务实施开始时间2024年8月20日，服务实施完成时间：2024年12月31日。
1023 | 0710490626 | 00010 | 282433-9003001-9999 | 综合服务 | 包4 | 青海果洛联网第二回330千伏线路等工程（物资供应服务） | 青海果洛联网第二回330千伏线路工程 | 建设公司 | 物资部 | 物资管理服务,物资现场服务 | B9GX-300013449-00017 | 国网青海省电力公司物资公司青海果洛联网第二回330千伏线路工程现场物资供应服务项目 | 355.5679 | 641.4073 | / | 青海省果洛州玛沁县总价承包 | 服务实施开始时间2024年8月20日，服务实施完成时间：2024年12月31日。
1024 | 0710490627 | 00010 | 282433-9003001-9999 | 综合服务 | 包4 |  | 唐乃亥～玛多～玉树Ⅱ回330kV线路工程 | 建设公司 | 物资部 | 物资管理服务,物资现场服务 | B9GX-300013449-00018 | 国网青海省电力公司物资公司唐乃亥～玛多～玉树Ⅱ回330千伏线路工程现场物资供应服务项目 | 285.8394 |  | / | 青海省玉树州玉树市总价承包 | 服务实施开始时间2024年8月20日，服务实施完成时间：2024年12月31日。
1025 | 0730083396 | 00010 | 282433-9003001-9999 | 综合服务 | 包5 | 国网青海省电力公司保密宣教基地2024年保密宣教业务服务项目 | 国网青海省电力公司保密宣教基地2024年保密宣教业务服务项目 | 培训中心 | 办公室 | 人力资源服务,其他人力资源服务 | B5XR-300013404-00003 | 开展保密警示教育是提高各级领导干部、涉密人员及广大普通员工的保密意识、保密常识 | 52.27 | 52.27 | / | 青海省西宁市城西区总价承包 | 服务实施开始时间：2024年8月21日；服务实施结束时间：2024年12月31日
1026 | 0730083478 | 00010 | 282433-9003001-9999 | 综合服务 | 包6 | 国网青海省电力公司档案馆专业设施设备维保项目 | 国网青海省电力公司档案馆专业设施设备维保项目 | 综合服务中心 | 办公室 | 办公服务,档案库房设备维保服务 | B00H-300013331-00001 | 开展国网青海省电力公司档案馆专业设施设备维保项目服务 | 25 | 25 | / | 青海省西宁市城西区总价承包 | 服务开始实施时间：2024年8月20日，服务实施完成时间:2024年12月31日。
1027 | 0730083663 | 00010 | 282433-9003001-9999 | 综合服务 | 包7 | 国网青海营销服务中心2024年营销业务数据质量提升项目 | 国网青海营销服务中心2024年营销业务数据质量提升项目 | 营销服务中心 | 营销部 | 营销业务服务,其他服务 | B83G-300013465-00001 | 国网青海营销服务中心2024年营销业务数据质量提升项目，对全省业务数据开展治理工作。 | 122.94 | 122.94 | / | 青海省西宁市城西区总价承包 | 服务实施开始时间：2024年8月21日，服务实施结束时间：2024年12月31日。
1028 | 0710476490 | 00010 | 282433-9007001-0003 | 信息系统 | 包1 | 国网青海西宁供电公司-110kV朔北变数字化示范站-软硬件购置及开发实施项目-资 | 国网青海西宁供电公司-110kV朔北变数字化示范站-软硬件购置及开发实施项目-资 | 西宁供电公司 | 数字化部 | 信息系统开发实施,信息系统开发 | B8HF-300013508-00004 | 通过构建“智能巡检+智能决策+VR实训”的运检模式，实现智能预测分析和巡视智能决策调度。（资本性） | 50.9434 | 208.7547 | / | 青海省西宁市城北区总价承包 | 服务实施开始时间：2024年8月20日，服务实施完成时间：2024年12月31日
1029 | 0710476491 | 00010 | 282433-9007001-0003 | 信息系统 | 包1 |  | 国网青海西宁供电公司-110kV朔北变数字化示范站-软硬件购置及开发实施项目-资 | 西宁供电公司 | 数字化部 | 信息系统开发实施,信息系统开发 | B8HF-300013508-00004 | 通过构建“智能巡检+智能决策+VR实训”的运检模式，实现智能预测分析和巡视智能决策调度。（资本性） | 119.0377 |  | / | 青海省西宁市城北区总价承包 | 服务实施开始时间：2025年1月2日，服务实施完成时间：2025年12月31日
1030 | 0710476224 | 00010 | 282433-9007001-0003 | 信息系统 | 包1 |  | 国网青海西宁供电公司-110kV朔北变数字化示范站-软硬件购置及开发实施项目-成 | 西宁供电公司 | 数字化部 | 信息系统开发实施,信息系统实施 | B8HF-300013509-00006 | 通过构建“智能巡检+智能决策+VR实训”的运检模式，实现智能预测分析和巡视智能决策调度。（成本性） | 11.6321 |  | / | 青海省西宁市城北区总价承包 | 服务实施开始时间：2024年8月20日，服务实施完成时间：2024年12月31日
1031 | 0710476229 | 00010 | 282433-9007001-0003 | 信息系统 | 包1 |  | 国网青海西宁供电公司-110kV朔北变数字化示范站-软硬件购置及开发实施项目-成 | 西宁供电公司 | 数字化部 | 信息系统开发实施,信息系统实施 | B8HF-300013509-00006 | 通过构建“智能巡检+智能决策+VR实训”的运检模式，实现智能预测分析和巡视智能决策调度。（成本性） | 27.1415 |  | / | 青海省西宁市城北区总价承包 | 服务实施开始时间：2025年1月2日，服务实施完成时间：2025年12月31日
1032 | 0710490635 | 00010 | 282433-9007001-0003 | 信息系统 | 包2 | 国网西宁供电公司-基于人工智能平台的配网缺陷识提升模型构建-数据工程项目 | 国网西宁供电公司-基于人工智能平台的配网缺陷识提升模型构建-数据工程项目 | 西宁供电公司 | 数字化部 | 信息系统开发实施,信息系统开发 | B8HF-300013508-00003 | 构建20项配网缺陷识别轻量化模型、研发部署配网缺陷隐患识别桌面端及移动端应用。（资本性） | 93.4302 | 153.5944 | / | 青海省西宁市城北区总价承包 | 服务实施开始时间：2024年8月20日，服务实施完成时间：2024年12月31日
1033 | 0710490636 | 00010 | 282433-9007001-0003 | 信息系统 | 包2 |  | 国网西宁供电公司-基于人工智能平台的配网缺陷识提升模型构建-数据工程项目 | 西宁供电公司 | 数字化部 | 信息系统开发实施,信息系统开发 | B8HF-300013508-00003 | 构建20项配网缺陷识别轻量化模型、研发部署配网缺陷隐患识别桌面端及移动端应用。（资本性） | 45.4472 |  | / | 青海省西宁市城北区总价承包 | 服务实施开始时间：2025年1月2日，服务实施完成时间：2025年12月31日
1034 | 0710490637 | 00010 | 282433-9007001-0003 | 信息系统 | 包2 |  | 国网西宁供电公司-基于人工智能平台的配网缺陷识别能力提升模型构建-数据工程项目 | 西宁供电公司 | 数字化部 | 信息系统开发实施,信息系统实施 | B8HF-300013509-00007 | 构建20项配网缺陷识别轻量化模型、研发部署配网缺陷隐患识别桌面端及移动端应用。（成本性） | 4.8396 |  | / | 青海省西宁市城北区总价承包 | 服务实施开始时间：2024年8月20日，服务实施完成时间：2024年12月31日
1035 | 0710490638 | 00010 | 282433-9007001-0003 | 信息系统 | 包2 |  | 国网西宁供电公司-基于人工智能平台的配网缺陷识别能力提升模型构建-数据工程项目 | 西宁供电公司 | 数字化部 | 信息系统开发实施,信息系统实施 | B8HF-300013509-00007 | 构建20项配网缺陷识别轻量化模型、研发部署配网缺陷隐患识别桌面端及移动端应用。（成本性） | 9.8774 |  | / | 青海省西宁市城北区总价承包 | 服务实施开始时间：2025年1月2日，服务实施完成时间：2025年12月31日
1036 | 0710460200 | 00010 | 282433-9007001-0003 | 信息系统 | 包3 | 国网青海电科院2024年网络安全红队技术能力提升技术专项服务项目 | 国网青海电科院2024年网络安全红队技术能力提升技术专项服务项目 | 电科院 | 数字化部 | 业务运营服务,技术支持服务,其他技术支持服务 | B00H-300013515-00079 | 完成2024年国网青海省电力公司网络安全红队能力提升工作 | 99.0566 | 99.0566 | / | 青海省西宁市城西区总价承包 | 服务实施开始时间：2024年8月26日；服务实施完成时间：2024年12月31日。
1037 | 0710459907 | 00010 | 282433-9007001-0003 | 信息系统 | 包4 | 国网青海电科院2024年信息系统等级保护测评项目 | 国网青海电科院2024年信息系统等级保护测评项目 | 电科院 | 数字化部 | 数字化运维,信息系统运维 | B00H-300013516-00074 | 完成2024年国网青海省电力公司21个信息系统等级保护工作 | 168.4906 | 168.4906 | / | 青海省西宁市城西区总价承包 | 服务实施开始时间：2024年8月26日；服务实施完成时间：2024年12月31日。
1038 | 0710493009 | 00010 | 282433-9007001-0003 | 信息系统 | 包5 | 国网青海超高压公司-轻量化无人机自主巡检模型及高倍率图像压缩算法-数据工程项目 | 国网青海超高压公司-轻量化无人机自主巡检模型及高倍率图像压缩算法-数据工程项目- | 超高压公司 | 数字化部 | 信息系统开发实施,信息系统开发 | B00H-300013508-00060 | 完成关键目标识别追踪算法构建、图像高质量解码恢复算法构建等功能开发。 | 72.27 | 168.2812 | / | 青海省西宁市城中区；总价承包。 | 服务实施开始时间：2024年08月20日；服务实施完成时间：2024年12月31日。
1039 | 0710493009 | 00020 | 282433-9007001-0003 | 信息系统 | 包5 |  | 国网青海超高压公司-轻量化无人机自主巡检模型及高倍率图像压缩算法-数据工程项目- | 超高压公司 | 数字化部 | 信息系统开发实施,信息系统开发 | B00H-300013508-00060 | 完成关键目标识别追踪算法构建、图像高质量解码恢复算法构建等功能开发。 | 48.1811 |  | / | 青海省西宁市城中区；总价承包。 | 服务实施开始时间：2025年01月01日；服务实施完成时间：2025年12月31日。
1040 | 0710493560 | 00010 | 282433-9007001-0003 | 信息系统 | 包5 |  | 国网青海超高压公司-轻量化无人机自主巡检模型及高倍率图像压缩算法-数据工程项目- | 超高压公司 | 数字化部 | 信息系统开发实施,信息系统实施 | B00H-300013509-00129 | 完成关键目标识别追踪算法构建、图像高质量解码恢复算法构建等功能实施。 | 14.349 |  | / | 青海省西宁市城中区；总价承包。 | 服务实施开始时间：2024年08月20日；服务实施完成时间：2024年12月31日。
1041 | 0710493560 | 00020 | 282433-9007001-0003 | 信息系统 | 包5 |  | 国网青海超高压公司-轻量化无人机自主巡检模型及高倍率图像压缩算法-数据工程项目- | 超高压公司 | 数字化部 | 信息系统开发实施,信息系统实施 | B00H-300013509-00129 | 完成关键目标识别追踪算法构建、图像高质量解码恢复算法构建等功能实施。 | 33.4811 |  | / | 青海省西宁市城中区；总价承包。 | 服务实施开始时间：2025年01月01日；服务实施完成时间：2025年12月31日。
1042 | 0710490298 | 00010 | 282433-9007001-0003 | 信息系统 | 包6 | 国网青海信通公司2024年电费抄核收（电费资金风险管控支撑服务） | 国网青海信通公司2024年电费抄核收（电费资金风险管控支撑服务）-成本性 | 信通公司 | 营销部 | 数据服务,数据工程与数据治理 | B00H-300013510-00034 | 本项目需开展电费回收风险预警模型，监测不同电费结算方式客户履约情况，动态发布风险提示等数据实施工作。 | 23 | 144.8 | / | 青海省西宁市城西区总价承包 | 服务实施开始时间：2024年8月30日；服务实施完成时间：2024年12月31日
1043 | 0710490661 | 00010 | 282433-9007001-0003 | 信息系统 | 包6 |  | 国网青海信通公司2024年电费抄核收（电费资金风险管控支撑服务）-资本性 | 信通公司 | 营销部 | 数据服务,数据产品研发 | B00H-300013511-00006 | 本项目需开展电费回收风险预警模型，监测不同电费结算方式客户履约情况，动态发布风险提示等数据开发工作。 | 121.8 |  | / | 青海省西宁市城西区总价承包 | 服务实施开始时间：2024年8月30日；服务实施完成时间：2024年12月31日
1044 | 0710490297 | 00010 | 282433-9007001-0003 | 信息系统 | 包7 | 国网青海信通公司2024年互动服务渠道建设（乡村振兴共享交互服务提升） | 国网青海信通公司2024年互动服务渠道建设（乡村振兴共享交互服务提升）-成本性 | 信通公司 | 营销部 | 数据服务,数据工程与数据治理 | B00H-300013510-00033 | 本项目需开展基于农村电网建设现状，综合考虑全省乡镇供电能力、利用效率、发展效益、技术装备数据实施工作 | 34.5 | 347.9 | / | 青海省西宁市城西区总价承包 | 服务实施开始时间：2024年8月30日；服务实施完成时间：2024年12月31日
1045 | 0710490660 | 00010 | 282433-9007001-0003 | 信息系统 | 包7 |  | 国网青海信通公司2024年互动服务渠道建设（乡村振兴共享交互服务提升）-资本性 | 信通公司 | 营销部 | 数据服务,数据产品研发 | B00H-300013511-00005 | 本项目需开展基于农村电网建设现状，综合考虑全省乡镇供电能力、利用效率、发展效益、技术装备数据开发工作 | 313.4 |  | / | 青海省西宁市城西区总价承包 | 服务实施开始时间：2024年8月30日；服务实施完成时间：2024年12月31日
1046 | 0710490662 | 00010 | 282433-9007001-0003 | 信息系统 | 包8 | 国网青海信通公司2024年客户服务过程管控项目（营销全业务监控优化提升） | 国网青海信通公司2024年客户服务过程管控项目（营销全业务监控优化提升）-资本性 | 信通公司 | 营销部 | 数据服务,数据产品研发 | B00H-300013511-00004 | 本项目需开展营销全业务监控指标优化提升工作，为公司营销决策提供数据支撑，实现营销全业务支撑开发工作。 | 150.5 | 166 | / | 青海省西宁市城西区总价承包 | 服务实施开始时间：2024年8月30日；服务实施完成时间：2024年12月31日
1047 | 0710490299 | 00010 | 282433-9007001-0003 | 信息系统 | 包8 |  | 国网青海信通公司2024年客户服务过程管控项目（营销全业务监控优化提升）-成本性 | 信通公司 | 营销部 | 数据服务,数据工程与数据治理 | B00H-300013510-00032 | 本项目需开展营销全业务监控指标优化提升工作，为公司营销决策提供数据支撑，实现营销全业务支撑实施工作。 | 15.5 |  | / | 青海省西宁市城西区总价承包 | 服务实施开始时间：2024年8月30日；服务实施完成时间：2024年12月31日
1048 | 0710493561 | 00010 | 282433-9007001-0003 | 信息系统 | 包9 | 国网青海信通公司-2024年数字化项目建设质量管控技术服务-业务运营项目 | 国网青海信通公司-2024年数字化项目建设质量管控技术服务-业务运营项目 | 信通公司 | 数字化部 | 业务运营服务,技术支持服务,其他技术支持服务 | B00H-300013515-00060 | 本项目需开展2024年数字化项目建设质量管控技术服务业务运营服务 | 181.132 | 181.132 | / | 青海省西宁市城西区总价承包 | 服务实施开始时间：2024年8月30日；服务实施完成时间：2024年11月30日
1049 | 0710493562 | 00010 | 282433-9007001-0003 | 信息系统 | 包10 | 国网青海信通公司-2024年数字化项目可研管理平台深化应用-业务运营项目 | 国网青海信通公司-2024年数字化项目可研管理平台深化应用-业务运营项目 | 信通公司 | 数字化部 | 业务运营服务,技术支持服务,其他技术支持服务 | B00H-300013515-00059 | 本项目需开展2024年数字化项目可研管理平台深化应用业务运营服务 | 83.7735 | 83.7735 | / | 青海省西宁市城西区总价承包 | 服务实施开始时间：2024年8月30日；服务实施完成时间：2024年11月30日
1050 | 0710493564 | 00010 | 282433-9007001-0003 | 信息系统 | 包11 | 国网青海信通公司-2024年通信管理系统运营服务项目 | 国网青海信通公司-2024年通信管理系统运营服务项目 | 信通公司 | 数字化部 | 数字化运维,信息系统运维 | B00H-300013516-00073 | 本项目需开展2024年通信管理系统运营服务 | 23.5849 | 23.5849 | / | 青海省西宁市城西区总价承包 | 服务实施开始时间：2024年8月30日；服务实施完成时间：2024年12月30日
1051 | 0710490664 | 00010 | 282433-9007001-0003 | 信息系统 | 包12 | 国网青海信通公司2024年业扩报装服务质效提升（“获得电力”能力优化提升） | 国网青海信通公司2024年业扩报装服务质效提升（“获得电力”能力优化提升）-资本 | 信通公司 | 营销部 | 数据服务,数据产品研发 | B00H-300013511-00003 | 本项目需要开展业扩全程智能管控，建设全流程、全环节、全要素“三全”管控模块，助力业扩报装开发工作。 | 239.7 | 265 | / | 青海省西宁市城西区总价承包 | 服务实施开始时间：2024年8月30日；服务实施完成时间：2024年12月31日
1052 | 0710490666 | 00010 | 282433-9007001-0003 | 信息系统 | 包12 |  | 国网青海信通公司2024年业扩报装服务质效提升（“获得电力”能力优化提升）-成本 | 信通公司 | 营销部 | 数据服务,数据工程与数据治理 | B00H-300013510-00036 | 本项目需要开展业扩全程智能管控，建设全流程、全环节、全要素“三全”管控模块，助力业扩报装实施工作。 | 25.3 |  | / | 青海省西宁市城西区总价承包 | 服务实施开始时间：2024年8月30日；服务实施完成时间：2024年12月31日
1053 | 0710490663 | 00010 | 282433-9007001-0003 | 信息系统 | 包13 | 国网青海信通公司2024年业扩报装服务质效提升（推进业扩档案规范化） | 国网青海信通公司2024年业扩报装服务质效提升（推进业扩档案规范化）-资本性 | 信通公司 | 营销部 | 数据服务,数据产品研发 | B00H-300013511-00007 | 本项目需开展通过对用户业扩报装过程中的档案进行规范化整理、编目、扫描、装盒、上架等数据开发工作。 | 307 | 359.3 | / | 青海省西宁市城西区总价承包 | 服务实施开始时间：2024年8月30日；服务实施完成时间：2024年12月31日
1054 | 0710490665 | 00010 | 282433-9007001-0003 | 信息系统 | 包13 |  | 国网青海信通公司2024年业扩报装服务质效提升（推进业扩档案规范化）-成本性 | 信通公司 | 营销部 | 数据服务,数据工程与数据治理 | B00H-300013510-00037 | 本项目需开展通过对用户业扩报装过程中的档案进行规范化整理、编目、扫描、装盒、上架等数据实施工作。 | 52.3 |  | / | 青海省西宁市城西区总价承包 | 服务实施开始时间：2024年8月30日；服务实施完成时间：2024年12月31日
1055 | 0710475866 | 00010 | 282433-9007001-0003 | 信息系统 | 包14 | 国网青海信通公司-PMS3.0技术监督工程管控分析功能完善及移动应用建设-开发实施项目 | 国网青海信通公司-PMS3.0技术监督工程管控分析功能完善及移动应用建设-开发实施 | 信通公司 | 数字化部 | 信息系统开发实施,信息系统实施 | B00H-300013509-00094 | 本项目需开展PMS3.0技术监督工程管控分析功能的部署实施工作，实现各单位监督指标可视化展示。 | 3.4 | 179.6 | / | 青海省西宁市城西区总价承包 | 服务实施开始时间:2024年8月30日；服务实施结束时间：2024年12月31日
1056 | 0710475867 | 00010 | 282433-9007001-0003 | 信息系统 | 包14 |  | 国网青海信通公司-PMS3.0技术监督工程管控分析功能完善及移动应用建设-开发实施 | 信通公司 | 数字化部 | 信息系统开发实施,信息系统实施 | B00H-300013509-00094 | 本项目需开展PMS3.0技术监督工程管控分析功能的部署实施工作，实现各单位监督指标可视化展示。 | 8.1 |  | / | 青海省西宁市城西区总价承包 | 服务实施开始时间：2025年1月2日；服务实施结束时间：2025年9月30日
1057 | 0710475882 | 00010 | 282433-9007001-0003 | 信息系统 | 包14 |  | 国网青海信通公司-PMS3.0技术监督工程管控分析功能完善及移动应用建设-开发实施 | 信通公司 | 数字化部 | 信息系统开发实施,信息系统开发 | B00H-300013508-00030 | 本项目需开展PMS3.0技术监督工程管控分析功能的开发工作，实现各单位监督指标可视化展示。 | 100.9 |  | / | 青海省西宁市城西区总价承包 | 服务实施开始时间:2024年8月30日；服务实施结束时间：2024年12月31日
1058 | 0710475883 | 00010 | 282433-9007001-0003 | 信息系统 | 包14 |  | 国网青海信通公司-PMS3.0技术监督工程管控分析功能完善及移动应用建设-开发实施 | 信通公司 | 数字化部 | 信息系统开发实施,信息系统开发 | B00H-300013508-00030 | 本项目需开展PMS3.0技术监督工程管控分析功能的开发工作，实现各单位监督指标可视化展示。 | 67.2 |  | / | 青海省西宁市城西区总价承包 | 服务实施开始时间：2025年1月2日；服务实施结束时间：2025年9月30日
1059 | 0710476463 | 00010 | 282433-9007001-0003 | 信息系统 | 包15 | 国网青海信通公司-海湖负一楼配电室、一楼UPS电源室监控及巡检智能化建设 | 国网青海信通公司-海湖负一楼配电室、一楼UPS电源室监控及巡检智能化建设-成本性 | 信通公司 | 数字化部 | 信息系统开发实施,信息系统实施 | B00H-300013509-00121 | 海湖负一楼配电室、一楼UPS电源室监控及巡检智能化建设项目部署实施。 | 1.7 | 25.1 | / | 青海省西宁市城西区总价承包 | 服务实施开始时间：2024年08月30日；服务实施完成时间：2024年12月31日。
1060 | 0710476464 | 00010 | 282433-9007001-0003 | 信息系统 | 包15 |  | 国网青海信通公司-海湖负一楼配电室、一楼UPS电源室监控及巡检智能化建设-成本性 | 信通公司 | 数字化部 | 信息系统开发实施,信息系统实施 | B00H-300013509-00121 | 海湖负一楼配电室、一楼UPS电源室监控及巡检智能化建设项目部署实施。 | 4 |  | / | 青海省西宁市城西区总价承包 | 服务实施开始时间：2025年01月02日；服务实施完成时间：2025年09月30日。
1061 | 0710476462 | 00010 | 282433-9007001-0003 | 信息系统 | 包15 |  | 国网青海信通公司-海湖负一楼配电室、一楼UPS电源室监控及巡检智能化建设-资本性 | 信通公司 | 数字化部 | 信息系统开发实施,信息系统开发 | B00H-300013508-00056 | 海湖负一楼配电室、一楼UPS电源室监控及巡检智能化建设项目开发。 | 19.4 |  | / | 青海省西宁市城西区总价承包 | 服务实施开始时间：2024年08月30日；服务实施完成时间：2025年09月30日。
1062 | 0710494027 | 00010 | 282433-9007001-0003 | 信息系统 | 包16 | 国网青海信通公司2024年数字化项目可研编制技术支持服务项目 | 国网青海信通公司2024年数字化项目可研编制技术支持服务项目 | 信通公司 | 数字化部 | 数字化咨询设计 | B00H-300013748-00002 | 本项目需开展2024年数字化项目可研编制技术支持服务 | 245.28 | 245.28 | / | 青海省西宁市城西区工程量清单计价 | 服务实施开始时间：2024年8月30日；服务实施完成时间：2024年12月31日
1063 | 0710494026 | 00010 | 282433-9007001-0003 | 信息系统 | 包17 | 国网青海信通公司-基于智慧共享财务平台的购电融合应用-业务运营项目 | 国网青海信通公司-基于智慧共享财务平台的购电融合应用-业务运营项目 | 信通公司 | 财务部 | 业务运营服务,技术支持服务,其他技术支持服务 | B00H-300013515-00065 | 本项目需开展基于智慧共享财务平台的购电融合应用业务运营服务 | 458.0943 | 458.0943 | / | 青海省西宁市城西区总价承包 | 服务实施开始时间：2024年8月30日；服务实施完成时间：2024年12月30日
1064 | 0710494025 | 00010 | 282433-9007001-0003 | 信息系统 | 包18 | 国网青海信通公司-基于智慧共享财务平台的稽核风控及综合管理应用-业务运营项目 | 国网青海信通公司-基于智慧共享财务平台的稽核风控及综合管理应用-业务运营项目 | 信通公司 | 财务部 | 业务运营服务,技术支持服务,其他技术支持服务 | B00H-300013515-00066 | 本项目需开展基于智慧共享财务平台的稽核风控及综合管理应用业务运营服务 | 358.2735 | 358.2735 | / | 青海省西宁市城西区总价承包 | 服务实施开始时间：2024年8月30日；服务实施完成时间：2024年12月30日
1065 | 0710494024 | 00010 | 282433-9007001-0003 | 信息系统 | 包19 | 国网青海信通公司-基于智慧共享财务平台的票据管理及融资管理应用-业务运营项目 | 国网青海信通公司-基于智慧共享财务平台的票据管理及融资管理应用-业务运营项目 | 信通公司 | 财务部 | 业务运营服务,技术支持服务,其他技术支持服务 | B00H-300013515-00067 | 本项目需开展基于智慧共享财务平台的票据管理及融资管理应用业务运营服务 | 416.2358 | 416.2358 | / | 青海省西宁市城西区总价承包 | 服务实施开始时间：2024年8月30日；服务实施完成时间：2024年12月30日
1066 | 0710494023 | 00010 | 282433-9007001-0003 | 信息系统 | 包20 | 国网青海信通公司-基于智慧共享财务平台的税务申报-业务运营项目 | 国网青海信通公司-基于智慧共享财务平台的税务申报-业务运营项目 | 信通公司 | 财务部 | 业务运营服务,技术支持服务,其他技术支持服务 | B00H-300013515-00068 | 本项目需开展基于智慧共享财务平台的税务申报业务运营服务 | 270.566 | 270.566 | / | 青海省西宁市城西区总价承包 | 服务实施开始时间：2024年8月30日；服务实施完成时间：2024年12月30日
1067 | 0710494022 | 00010 | 282433-9007001-0003 | 信息系统 | 包21 | 国网青海信通公司-基于智慧共享财务平台的往来管理应用-业务运营项目 | 国网青海信通公司-基于智慧共享财务平台的往来管理应用-业务运营项目 | 信通公司 | 财务部 | 业务运营服务,技术支持服务,其他技术支持服务 | B00H-300013515-00069 | 本项目需开展基于智慧共享财务平台的往来管理应用业务运营服务 | 467.3207 | 467.3207 | / | 青海省西宁市城西区总价承包 | 服务实施开始时间：2024年8月30日；服务实施完成时间：2024年12月30日
1068 | 0710494021 | 00010 | 282433-9007001-0003 | 信息系统 | 包22 | 国网青海信通公司-基于智慧共享财务平台的项目订单类报销应用-业务运营项目 | 国网青海信通公司-基于智慧共享财务平台的项目订单类报销应用-业务运营项目 | 信通公司 | 财务部 | 业务运营服务,技术支持服务,其他技术支持服务 | B00H-300013515-00070 | 本项目需开展基于智慧共享财务平台的项目订单类报销应用业务运营服务 | 445.2169 | 445.2169 | / | 青海省西宁市城西区总价承包 | 服务实施开始时间：2024年8月30日；服务实施完成时间：2024年11月30日
1069 | 0710494020 | 00010 | 282433-9007001-0003 | 信息系统 | 包23 | 国网青海信通公司-基于智慧共享财务平台的项目管控及主数据管理-数据工程项目 | 国网青海信通公司-基于智慧共享财务平台的项目管控及主数据管理-数据工程项目 | 信通公司 | 财务部 | 数据服务,数据工程与数据治理 | B00H-300013510-00043 | 本项目需开展基于智慧共享财务平台的项目管控及主数据管理数据工程服务 | 410.6886 | 410.6886 | / | 青海省西宁市城西区总价承包 | 服务实施开始时间：2024年8月30日；服务实施完成时间：2024年12月30日
1070 | 0710493975 | 00010 | 282433-9007001-0003 | 信息系统 | 包24 | 国网青海信通公司-基于智慧共享财务平台工程决算分级审核审批应用-业务运营项目 | 国网青海信通公司-基于智慧共享财务平台工程决算分级审核审批应用-业务运营项目 | 信通公司 | 财务部 | 业务运营服务,技术支持服务,其他技术支持服务 | B00H-300013515-00075 | 本项目需开展基于智慧共享财务平台工程决算分级审核审批应用业务运营服务 | 232.6415 | 232.6415 | / | 青海省西宁市城西区总价承包 | 服务实施开始时间：2024年8月30日；服务实施完成时间：2024年12月30日
1071 | 0710493976 | 00010 | 282433-9007001-0003 | 信息系统 | 包25 | 国网青海信通公司-基于智慧共享财务平台智慧竣工决算应用-业务运营项目 | 国网青海信通公司-基于智慧共享财务平台智慧竣工决算应用-业务运营项目 | 信通公司 | 财务部 | 业务运营服务,技术支持服务,其他技术支持服务 | B00H-300013515-00074 | 本项目需开展基于智慧共享财务平台智慧竣工决算应用业务运营服务 | 225.9622 | 225.9622 | / | 青海省西宁市城西区总价承包 | 服务实施开始时间：2024年8月30日；服务实施完成时间：2024年12月30日
1072 | 0710493977 | 00010 | 282433-9007001-0003 | 信息系统 | 包26 | 国网青海信通公司-基于智慧共享财务平台ERP侧通用报账管理应用-业务运营项目 | 国网青海信通公司-基于智慧共享财务平台ERP侧通用报账管理应用-业务运营项目 | 信通公司 | 财务部 | 业务运营服务,技术支持服务,其他技术支持服务 | B00H-300013515-00073 | 本项目需开展基于智慧共享财务平台ERP侧通用报账管理应用业务运营服务 | 264.7075 | 264.7075 | / | 青海省西宁市城西区总价承包 | 服务实施开始时间：2024年8月30日；服务实施完成时间：2024年12月30日
1073 | 0710493978 | 00010 | 282433-9007001-0003 | 信息系统 | 包27 | 国网青海信通公司-基于智慧共享财务平台的账户管理及结算管理应用-业务运营项目 | 国网青海信通公司-基于智慧共享财务平台的账户管理及结算管理应用-业务运营项目 | 信通公司 | 财务部 | 业务运营服务,技术支持服务,其他技术支持服务 | B00H-300013515-00072 | 本项目需开展基于智慧共享财务平台的账户管理及结算管理应用业务运营服务 | 395.7452 | 395.7452 | / | 青海省西宁市城西区总价承包 | 服务实施开始时间：2024年8月30日；服务实施完成时间：2024年11月30日
1074 | 0710493979 | 00010 | 282433-9007001-0003 | 信息系统 | 包28 | 国网青海信通公司-基于智慧共享财务平台的预算工具服务及专项任务测算应用-业务运营 | 国网青海信通公司-基于智慧共享财务平台的预算工具服务及专项任务测算应用-业务运营 | 信通公司 | 财务部 | 业务运营服务,技术支持服务,其他技术支持服务 | B00H-300013515-00071 | 本项目需开展基于智慧共享财务平台的预算工具服务及专项任务测算应用业务运营服务 | 415.5849 | 415.5849 | / | 青海省西宁市城西区总价承包 | 服务实施开始时间：2024年8月30日；服务实施完成时间：2024年11月30日
1075 | 0710475838 | 00010 | 282433-9007001-0003 | 信息系统 | 包29 | 国网青海信通公司-实物资源规范管理系统升级改造-开发实施项目 | 国网青海信通公司-实物资源规范管理系统升级改造-开发实施项目-成本性 | 信通公司 | 物资部 | 信息系统开发实施,信息系统实施 | B00H-300013509-00108 | 开展国网青海信通公司实物资源规范管理系统升级改造 | 9.4 | 189.6 | / | 青海省西宁市城西区总价承包 | 服务实施开始时间:2024年8月30日；服务实施结束时间：2024年12月31日
1076 | 0710475839 | 00010 | 282433-9007001-0003 | 信息系统 | 包29 |  | 国网青海信通公司-实物资源规范管理系统升级改造-开发实施项目-成本性 | 信通公司 | 物资部 | 信息系统开发实施,信息系统实施 | B00H-300013509-00108 | 开展国网青海信通公司实物资源规范管理系统升级改造 | 21.9 |  | / | 青海省西宁市城西区总价承包 | 服务实施开始时间：2025年1月2日；服务实施结束时间：2025年9月30日
1077 | 0710475836 | 00010 | 282433-9007001-0003 | 信息系统 | 包29 |  | 国网青海信通公司-实物资源规范管理系统升级改造-开发实施项目-资本性 | 信通公司 | 物资部 | 信息系统开发实施,信息系统开发 | B00H-300013508-00044 | 开展国网青海信通公司实物资源规范管理系统升级改造 | 95 |  | / | 青海省西宁市城西区总价承包 | 服务实施开始时间:2024年8月30日；服务实施结束时间：2024年12月31日
1078 | 0710475837 | 00010 | 282433-9007001-0003 | 信息系统 | 包29 |  | 国网青海信通公司-实物资源规范管理系统升级改造-开发实施项目-资本性 | 信通公司 | 物资部 | 信息系统开发实施,信息系统开发 | B00H-300013508-00044 | 开展国网青海信通公司实物资源规范管理系统升级改造 | 63.3 |  | / | 青海省西宁市城西区总价承包 | 服务实施开始时间：2025年1月2日；服务实施结束时间：2025年9月30日
1079 | 0710493974 | 00010 | 282433-9007001-0003 | 信息系统 | 包30 | 国网青海信通公司-基于智慧共享财务平台资产管理应用-业务运营项目 | 国网青海信通公司-基于智慧共享财务平台资产管理应用-业务运营项目 | 信通公司 | 财务部 | 业务运营服务,技术支持服务,其他技术支持服务 | B00H-300013515-00076 | 本项目需开展基于智慧共享财务平台资产管理应用业务运营服务 | 185.4339 | 185.4339 | / | 青海省西宁市城西区总价承包 | 服务实施开始时间：2024年8月30日；服务实施完成时间：2024年12月30日
1080 | 0710493972 | 00010 | 282433-9007001-0003 | 信息系统 | 包31 | 国网青海信通公司-基于智慧共享财务平台采购类业务报账应用-业务运营项目 | 国网青海信通公司-基于智慧共享财务平台采购类业务报账应用-业务运营项目 | 信通公司 | 财务部 | 业务运营服务,技术支持服务,其他技术支持服务 | B00H-300013515-00078 | 本项目需开展基于智慧共享财务平台采购类业务报账应用业务运营服务 | 269.2358 | 269.2358 | / | 青海省西宁市城西区总价承包 | 服务实施开始时间：2024年8月30日；服务实施完成时间：2024年12月30日
1081 | 0710493973 | 00010 | 282433-9007001-0003 | 信息系统 | 包32 | 国网青海信通公司-基于智慧共享财务平台ERP侧预算管理应用-业务运营项目 | 国网青海信通公司-基于智慧共享财务平台ERP侧预算管理应用-业务运营项目 | 信通公司 | 财务部 | 业务运营服务,技术支持服务,其他技术支持服务 | B00H-300013515-00077 | 本项目需开展基于智慧共享财务平台ERP侧预算管理应用业务运营服务 | 241.3584 | 241.3584 | / | 青海省西宁市城西区总价承包 | 服务实施开始时间：2024年8月30日；服务实施完成时间：2024年12月30日
1082 | 0710493971 | 00010 | 282433-9007001-0003 | 信息系统 | 包33 | 国网青海信通公司-智慧共享财务平台费用类支出及收入报销业务应用-业务运营项目 | 国网青海信通公司-智慧共享财务平台费用类支出及收入报销业务应用-业务运营项目 | 信通公司 | 财务部 | 业务运营服务,技术支持服务,其他技术支持服务 | B00H-300013515-00062 | 本项目需开展智慧共享财务平台费用类支出及收入报销业务应用业务运营服务 | 317.6886 | 317.6886 | / | 青海省西宁市城西区总价承包 | 服务实施开始时间：2024年8月30日；服务实施完成时间：2024年11月30日
1083 | 0710493970 | 00010 | 282433-9007001-0003 | 信息系统 | 包34 | 国网青海信通公司-智慧共享财务平台会计核算管理应用-业务运营项目 | 国网青海信通公司-智慧共享财务平台会计核算管理应用-业务运营项目 | 信通公司 | 财务部 | 业务运营服务,技术支持服务,其他技术支持服务 | B00H-300013515-00063 | 本项目需开展智慧共享财务平台会计核算管理应用业务运营服务 | 194.4339 | 194.4339 | / | 青海省西宁市城西区总价承包 | 服务实施开始时间：2024年8月30日；服务实施完成时间：2024年11月30日
1084 | 0710493634 | 00010 | 282433-9007001-0003 | 信息系统 | 包35 | 国网青海信通公司-智慧共享财务平台营销业务融合应用-业务运营项目 | 国网青海信通公司-智慧共享财务平台营销业务融合应用-业务运营项目 | 信通公司 | 财务部 | 业务运营服务,技术支持服务,其他技术支持服务 | B00H-300013515-00064 | 本项目需开展智慧共享财务平台营销业务融合应用业务运营服务 | 281.4622 | 281.4622 | / | 青海省西宁市城西区总价承包 | 服务实施开始时间：2024年8月30日；服务实施完成时间：2024年11月30日
1085 | 0710493563 | 00010 | 282433-9007001-0003 | 信息系统 | 包36 | 国网青海信息通信公司-业务中台运营服务支撑-业务运营项目 | 国网青海信息通信公司-业务中台运营服务支撑-业务运营项目 | 信通公司 | 数字化部 | 业务运营服务,技术支持服务,其他技术支持服务 | B00H-300013515-00058 | 本项目需开展业务中台运营服务支撑业务运营服务 | 176.8867 | 176.8867 | / | 青海省西宁市城西区总价承包 | 服务实施开始时间：2024年8月30日；服务实施完成时间：2024年11月30日