## 采购需求一览表
附件一：国网青海省电力公司2024年省管产业第3次物资类片区1联合授权市场化项目竞争性谈判采购（采购编号：CY2824SWJ005）采购需求一览表
序号 | 需求单位 | 管理单位 | 合同签订主体单位 | 分标编号 分标名称 | 包名称 | 包号 | 项目名称 | 大类描述 | 中类描述 | 小类描述 | 物料编码 | 物料描述 | 需求物料详细描述 | 需求数量 | 计量单位 | 报价方式 | 税率% | 单项最高限价（含税元） | 合计最高限价（含税元） | 交货方式 | 交货地点 | 交货时间 | 资质业绩要求 |  |  |  |  | 试验鉴定报告、型式试验报告 | 试验设备 | 认证证书 | 生产许可证或检测合格证(入网许可证)/其他资质要求 | 其他补充要求 | 自主签订/电商化采购合同 | 备注 | 技术规范书编号 | 批次号 | 项目电压等级 （35kV及以上/35kV以下）
[23 empty] | 制造商或代理商或经销商 | 注册资本金（万元） | 业绩要求（不少于） | 生产设备 | 生产能力
1 | 西宁电力实业有限公司 | 国网西宁供电公司 | 西宁电力实业有限公司 | 001-导、地线等 | 青海西宁湟源县10kV吉二路28号杆至29号杆电力线路迁改工程水泥制品 | 包1 | 青海西宁湟源县10kV吉二路28号杆至29号杆电力线路迁改工程 | 装置性材料 | 锥形水泥杆 | 锥形水泥杆 | 500014073 | 锥形水泥杆,非预应力,法兰组装杆,12m,150mm,D | / | 7 | 基 | 金额报价 | 13% | 3100 | 22540 | 现场地面交货 | 青海省西宁市 | 合同生效，接甲方通知后7日内 | 制造商或代理商或经销商 | / | 锥形水泥杆：10000 根 | 离心机、模具、混凝土搅拌站或者具有混凝 土搅拌机及配料计量装置、电弧焊焊机或者 滚焊机、蒸汽养护设备、起重机械设备 | / | 检测报 告 | 混凝土强度抗压试验设备、混 凝土电杆力学性能（荷载、挠 度、裂缝宽度）测试仪器及力 学性能试验台 | / | / | / | 自主签订 |  | BD7M-SG500014073-00001 | CY2824SWJ005-1 | 35kV以下
2 | 西宁电力实业有限公司 | 国网西宁供电公司 | 西宁电力实业有限公司 |  |  |  |  | 装置性材料 | 杆塔类 | 水泥制品 | 500014590 | 水泥制品,拉盘,300×300×600 | / | 7 | 块 | 金额报价 | 13% | 120 |  | 现场地面交货 | 青海省西宁市 | 合同生效，接甲方通知后7日内 | 制造商或代理商或经销商 | / |  |  | / |  |  | / | / | / | 自主签订 |  |  |  | 35kV以下
3 | 西宁电力实业有限公司 | 国网西宁供电公司 | 西宁电力实业有限公司 |  | 青海西宁湟源县10kV吉二路28号杆至29号杆电力线路迁改工程等3项工程五金类 | 包2 | 青海西宁湟源县10kV吉二路28号杆至29号杆电力线路迁改工程 | 装置性材料 | 铁附件 | 瓷横担用角铁横担 | 510008920 | 铁附件,∠75×8×1600 | / | 0.8 | 吨 | 金额报价 | 13% | 8000 | 10299 | 现场地面交货 | 青海省西宁市 | 合同生效，接甲方通知后7日内 | 制造商或代理商或经销商 | / | 金具：300 万 | 锻压类金具：加热设备、锻压设备、 热处理设备、机加工设备、焊接设备 等； 铸造类金具：熔炼及加热设备、铸造 设备、热处理设备、机加工设备、焊 接设备等； 可锻铸铁类金具：熔炼及加热设备、 铸造设备、热处理设备、机加工设备、 焊接设备等； 铝铜铝类金具：熔炼及加热设备、铸 造设备、锻压设备、热处理设备、机 加工设备、焊接设备等； 预绞式金具：成型设备、铺砂设备、 绞合设备、表面处理设备。 | / | 国家认可第三方权威检 测机构的有效的检测报 告（申请人需提供悬垂线 夹、耐张线夹、连接金具、 接续金具、防振锤、绝缘 导线配套金具（悬垂线 夹）、绝缘导线配套金具 （耐张线夹）、绝缘导线 配套金具（接续金具）、 绝缘导线配套金具（绝缘 罩）中至少任意五种试验 报告）。 | 1.普通五元素快速分 析仪或光谱分析仪等 化学成分分析设备； 2.锌 层 厚 度 测 试 设 备； 3.拉力试验设备； 4.通止规； 5.涉及绝缘导线配套 金具的供应商应具备 直流电阻测试仪、交 流试验变压器(50kV 及以上）、绝缘电阻 测试仪。 | / | / | / | 自主签订 |  | BD7M-SG500124310-00001 | CY2824SWJ005-2 | 35kV以下
4 | 西宁电力实业有限公司 | 国网西宁供电公司 | 西宁电力实业有限公司 |  |  |  |  | 装置性材料 | 绝缘子 | 交流棒形悬式复合绝缘子 | 500124310 | 交流棒形悬式复合绝缘子,FXBW-10/70-G,347,340 | / | 21 | 支 | 金额报价 | 13% | 45 |  | 现场地面交货 | 青海省西宁市 | 合同生效，接甲方通知后7日内 | 制造商或代理商或经销商 | / |  |  | / |  |  | / | / | / | 自主签订 |  |  |  | 35kV以下
5 | 西宁电力实业有限公司 | 国网西宁供电公司 | 西宁电力实业有限公司 |  |  |  |  | 装置性材料 | 金具 | 耐张线夹-螺栓型 | 500020291 | 耐张线夹-螺栓型,NLL-2 | / | 21 | 只 | 金额报价 | 13% | 40 |  | 现场地面交货 | 青海省西宁市 | 合同生效，接甲方通知后7日内 | 制造商或代理商或经销商 | / |  |  | / |  |  | / | / | / | 自主签订 |  |  |  | 35kV以下
6 | 西宁电力实业有限公司 | 国网西宁供电公司 | 西宁电力实业有限公司 |  |  |  |  | 装置性材料 | 金具 | 拉线金具-钢线卡子 | 500020761 | 拉线金具-钢线卡子,JK-2 | / | 56 | 只 | 金额报价 | 13% | 2.5 |  | 现场地面交货 | 青海省西宁市 | 合同生效，接甲方通知后7日内 | 制造商或代理商或经销商 | / |  |  | / |  |  | / | / | / | 自主签订 |  |  |  | 35kV以下
7 | 西宁电力实业有限公司 | 国网西宁供电公司 | 西宁电力实业有限公司 |  |  |  |  | 装置性材料 | 金具 | 拉线金具-锲型线夹 | 500029689 | 拉线金具-锲型线夹,NX-2 | / | 21 | 付 | 金额报价 | 13% | 25 |  | 现场地面交货 | 青海省西宁市 | 合同生效，接甲方通知后7日内 | 制造商或代理商或经销商 | / |  |  | / |  |  | / | / | / | 自主签订 |  |  |  | 35kV以下
8 | 西宁电力实业有限公司 | 国网西宁供电公司 | 西宁电力实业有限公司 |  |  |  |  | 装置性材料 | 金具 | 拉线金具-UT型线夹 | 500020749 | 拉线金具-UT型线夹,NUT-2 | / | 7 | 付 | 金额报价 | 13% | 30 |  | 现场地面交货 | 青海省西宁市 | 合同生效，接甲方通知后7日内 | 制造商或代理商或经销商 | / |  |  | / |  |  | / | / | / | 自主签订 |  |  |  | 35kV以下
9 | 西宁电力实业有限公司 | 国网西宁供电公司 | 西宁电力实业有限公司 |  |  |  |  | 装置性材料 | 金具 | 联结金具-平行挂板 | 500020417 | 联结金具-平行挂板,PD-10 | / | 7 | 只 | 金额报价 | 13% | 12 |  | 现场地面交货 | 青海省西宁市 | 合同生效，接甲方通知后7日内 | 制造商或代理商或经销商 | / |  |  | / |  |  | / | / | / | 自主签订 |  |  |  | 35kV以下
10 | 西宁电力实业有限公司 | 国网西宁供电公司 | 西宁电力实业有限公司 |  |  |  |  | 装置性材料 | 铁附件 | 拉线棒 | 500019562 | 拉线棒,φ22,3000mm（LB22-3.0) | / | 7 | 根 | 金额报价 | 13% | 130 |  | 现场地面交货 | 青海省西宁市 | 合同生效，接甲方通知后7日内 | 制造商或代理商或经销商 | / |  |  | / |  |  | / | / | / | 自主签订 |  |  |  | 35kV以下
11 | 西宁电力实业有限公司 | 国网西宁供电公司 | 西宁电力实业有限公司 |  |  |  |  | 装置性材料 | 金具 | 联结金具-U型挂环 | 500028065 | 联结金具-U型挂环,UL-21 | / | 7 | 只 | 金额报价 | 13% | 35 |  | 现场地面交货 | 青海省西宁市 | 合同生效，接甲方通知后7日内 | 制造商或代理商或经销商 | / |  |  | / |  |  | / | / | / | 自主签订 |  |  |  | 35kV以下
12 | 西宁电力实业有限公司 | 国网西宁供电公司 | 西宁电力实业有限公司 |  |  |  | 青海省高级人民法院10kV用电工程 | 装置性材料 | 绝缘子 | 交流棒形悬式复合绝缘子 | 500124310 | 交流棒形悬式复合绝缘子,FXBW-10/70-G,347,340 | / | 3 | 支 | 金额报价 | 13% | 35 | 27001 | 现场地面交货 | 青海省西宁市 | 合同生效，接甲方通知后7日内 | 制造商或代理商或经销商 | / |  |  | / |  |  | / | / | / | 自主签订 |  |  |  | 35kV以下
13 | 西宁电力实业有限公司 | 国网西宁供电公司 | 西宁电力实业有限公司 |  |  |  |  | 装置性材料 | 金具 | 联结金具-直角挂板 | 500020399 | 联结金具-直角挂板,Z-7 | / | 3 | 只 | 金额报价 | 13% | 8 |  | 现场地面交货 | 青海省西宁市 | 合同生效，接甲方通知后7日内 | 制造商或代理商或经销商 | / |  |  | / |  |  | / | / | / | 自主签订 |  |  |  | 35kV以下
14 | 西宁电力实业有限公司 | 国网西宁供电公司 | 西宁电力实业有限公司 |  |  |  |  | 装置性材料 | 金具 | 联结金具-球头挂环 | 500020353 | 联结金具-球头挂环,QP-7 | / | 3 | 只 | 金额报价 | 13% | 5 |  | 现场地面交货 | 青海省西宁市 | 合同生效，接甲方通知后7日内 | 制造商或代理商或经销商 | / |  |  | / |  |  | / | / | / | 自主签订 |  |  |  | 35kV以下
15 | 西宁电力实业有限公司 | 国网西宁供电公司 | 西宁电力实业有限公司 |  |  |  |  | 装置性材料 | 金具 | 联结金具-碗头挂板 | 500020369 | 联结金具-碗头挂板,W-7B | / | 3 | 只 | 金额报价 | 13% | 12 |  | 现场地面交货 | 青海省西宁市 | 合同生效，接甲方通知后7日内 | 制造商或代理商或经销商 | / |  |  | / |  |  | / | / | / | 自主签订 |  |  |  | 35kV以下
16 | 西宁电力实业有限公司 | 国网西宁供电公司 | 西宁电力实业有限公司 |  |  |  |  | 装置性材料 | 金具 | 耐张线夹-螺栓型 | 500020292 | 耐张线夹-螺栓型,NLL-3 | / | 3 | 付 | 金额报价 | 13% | 46 |  | 现场地面交货 | 青海省西宁市 | 合同生效，接甲方通知后7日内 | 制造商或代理商或经销商 | / |  |  | / |  |  | / | / | / | 自主签订 |  |  |  | 35kV以下
17 | 西宁电力实业有限公司 | 国网西宁供电公司 | 西宁电力实业有限公司 |  |  |  |  | 一次设备 | 变电成套设备 | 一二次融合成套柱上断路器 | 500138347 | 一二次融合成套柱上断路器,AC10kV,630A,20kA,户外 | / | 1 | 台 | 金额报价 | 13% | 23000 |  | 现场地面交货 | 青海省西宁市 | 合同生效，接甲方通知后7日内 | 制造商或代理商或经销商 | / |  |  | / |  |  | / | / | / | 自主签订 |  |  |  | 35kV以下
18 | 西宁电力实业有限公司 | 国网西宁供电公司 | 西宁电力实业有限公司 |  |  |  |  | 装置性材料 | 导、地线 | 集束绝缘导线 | 500063932 | 集束绝缘导线,AC10kV,JKLYJ,35,1 | / | 3 | 米 | 金额报价 | 13% | 40 |  | 现场地面交货 | 青海省西宁市 | 合同生效，接甲方通知后7日内 | 制造商或代理商或经销商 | / |  |  | / |  |  | / | / | / | 自主签订 |  |  |  | 35kV以下
19 | 西宁电力实业有限公司 | 国网西宁供电公司 | 西宁电力实业有限公司 |  |  |  |  | 一次设备 | 交流隔离开关 | 交流三相隔离开关 | 500001060 | 10kV三相隔离开关,630A,20kA,手动双柱水平旋转,不接地 | / | 2 | 台 | 金额报价 | 13% | 540 |  | 现场地面交货 | 青海省西宁市 | 合同生效，接甲方通知后7日内 | 制造商或代理商或经销商 | / |  |  | / |  |  | / | / | / | 自主签订 |  |  |  | 35kV以下
20 | 西宁电力实业有限公司 | 国网西宁供电公司 | 西宁电力实业有限公司 |  |  |  |  | 装置性材料 | 金具 | 接地挂环 | 510043001 | 接地挂环,JDL-50/240 | / | 2 | 只 | 金额报价 | 13% | 16 |  | 现场地面交货 | 青海省西宁市 | 合同生效，接甲方通知后7日内 | 制造商或代理商或经销商 | / |  |  | / |  |  | / | / | / | 自主签订 |  |  |  | 35kV以下
21 | 西宁电力实业有限公司 | 国网西宁供电公司 | 西宁电力实业有限公司 |  |  |  |  | 装置性材料 | 金具 | 设备线夹-螺栓型设备线夹 | 500020817 | 设备线夹-螺栓型设备线夹,SL-3B | / | 24 | 只 | 金额报价 | 13% | 26 |  | 现场地面交货 | 青海省西宁市 | 合同生效，接甲方通知后7日内 | 制造商或代理商或经销商 | / |  |  | / |  |  | / | / | / | 自主签订 |  |  |  | 35kV以下
22 | 西宁电力实业有限公司 | 国网西宁供电公司 | 西宁电力实业有限公司 |  |  |  |  | 装置性材料 | 金具 | 接续金具-异型并沟线夹 | 500028227 | 接续金具-异型并沟线夹,JBL-50-240 | / | 12 | 付 | 金额报价 | 13% | 7 |  | 现场地面交货 | 青海省西宁市 | 合同生效，接甲方通知后7日内 | 制造商或代理商或经销商 | / |  |  | / |  |  | / | / | / | 自主签订 |  |  |  | 35kV以下
23 | 西宁电力实业有限公司 | 国网西宁供电公司 | 西宁电力实业有限公司 |  |  |  |  | 装置性材料 | 铁附件 | 铁构件 | 500118948 | 铁构件 | / | 0.205 | 吨 | 金额报价 | 13% | 7800 |  | 现场地面交货 | 青海省西宁市 | 合同生效，接甲方通知后7日内 | 制造商或代理商或经销商 | / |  |  | / |  |  | / | / | / | 自主签订 |  |  |  | 35kV以下
24 | 西宁电力实业有限公司 | 国网西宁供电公司 | 西宁电力实业有限公司 |  |  |  |  | 五金材料 | 机械五金 | 普通螺栓 | 500012095 | 普通螺栓,M16,160mm,铁,热浸锌,配螺母 | / | 48 | 付 | 金额报价 | 13% | 3 |  | 现场地面交货 | 青海省西宁市 | 合同生效，接甲方通知后7日内 | 制造商或代理商或经销商 | / |  |  | / |  |  | / | / | / | 自主签订 |  |  |  | 35kV以下
25 | 西宁电力实业有限公司 | 国网西宁供电公司 | 西宁电力实业有限公司 |  |  |  | 10kV线路陶十七路H02-16-B24-5号杆至H02-16-B24-8号线路迁改工程 | 装置性材料 | 杆塔类 | 水泥制品 | 500014571 | 水泥制品,卡盘,200×1000 | / | 5 | 块 | 金额报价 | 13% | 480 | 89368 | 现场地面交货 | 青海省西宁市 | 合同生效，接甲方通知后7日内 | 制造商或代理商或经销商 | / |  |  | / |  |  | / | / | / | 自主签订 |  |  |  | 35kV以下
26 | 西宁电力实业有限公司 | 国网西宁供电公司 | 西宁电力实业有限公司 |  |  |  |  | 装置性材料 | 铁附件 | 铁构件 | 500118948 | 铁构件 | / | 0.5 | 吨 | 金额报价 | 13% | 8000 |  | 现场地面交货 | 青海省西宁市 | 合同生效，接甲方通知后7日内 | 制造商或代理商或经销商 | / |  |  | / |  |  | / | / | / | 自主签订 |  |  |  | 35kV以下
27 | 西宁电力实业有限公司 | 国网西宁供电公司 | 西宁电力实业有限公司 |  |  |  |  | 装置性材料 | 铁附件 | 接地铁 | 500020173 | 接地铁,扁钢,镀锌,—4×40,6000mm | / | 36 | 米 | 金额报价 | 13% | 14 |  | 现场地面交货 | 青海省西宁市 | 合同生效，接甲方通知后7日内 | 制造商或代理商或经销商 | / |  |  | / |  |  | / | / | / | 自主签订 |  |  |  | 35kV以下
28 | 西宁电力实业有限公司 | 国网西宁供电公司 | 西宁电力实业有限公司 |  |  |  |  | 装置性材料 | 其他材料附件 | 接地装置 | 510043831 | 接地装置, | / | 1 | 套 | 金额报价 | 13% | 480 |  | 现场地面交货 | 青海省西宁市 | 合同生效，接甲方通知后7日内 | 制造商或代理商或经销商 | / |  |  | / |  |  | / | / | / | 自主签订 |  |  |  | 35kV以下
29 | 西宁电力实业有限公司 | 国网西宁供电公司 | 西宁电力实业有限公司 |  |  |  |  | 装置性材料 | 电缆附件 | 电缆接线端子 | 500021799 | 电缆接线端子,铜铝过渡,35mm2,单孔 | / | 24 | 个 | 金额报价 | 13% | 5 |  | 现场地面交货 | 青海省西宁市 | 合同生效，接甲方通知后7日内 | 制造商或代理商或经销商 | / |  |  | / |  |  | / | / | / | 自主签订 |  |  |  | 35kV以下
30 | 西宁电力实业有限公司 | 国网西宁供电公司 | 西宁电力实业有限公司 |  |  |  |  | 装置性材料 | 金具 | 联结金具-直角挂板 | 500020399 | 联结金具-直角挂板,Z-7 | / | 21 | 只 | 金额报价 | 13% | 9 |  | 现场地面交货 | 青海省西宁市 | 合同生效，接甲方通知后7日内 | 制造商或代理商或经销商 | / |  |  | / |  |  | / | / | / | 自主签订 |  |  |  | 35kV以下
31 | 西宁电力实业有限公司 | 国网西宁供电公司 | 西宁电力实业有限公司 |  |  |  |  | 装置性材料 | 金具 | 联结金具-球头挂环 | 500020353 | 联结金具-球头挂环,QP-7 | / | 21 | 只 | 金额报价 | 13% | 5 |  | 现场地面交货 | 青海省西宁市 | 合同生效，接甲方通知后7日内 | 制造商或代理商或经销商 | / |  |  | / |  |  | / | / | / | 自主签订 |  |  |  | 35kV以下
32 | 西宁电力实业有限公司 | 国网西宁供电公司 | 西宁电力实业有限公司 |  |  |  |  | 装置性材料 | 金具 | 联结金具-碗头挂板 | 500020369 | 联结金具-碗头挂板,W-7B | / | 21 | 只 | 金额报价 | 13% | 11 |  | 现场地面交货 | 青海省西宁市 | 合同生效，接甲方通知后7日内 | 制造商或代理商或经销商 | / |  |  | / |  |  | / | / | / | 自主签订 |  |  |  | 35kV以下
33 | 西宁电力实业有限公司 | 国网西宁供电公司 | 西宁电力实业有限公司 |  |  |  |  | 装置性材料 | 金具 | 耐张线夹-螺栓型 | 500020292 | 耐张线夹-螺栓型,NLL-3 | / | 21 | 只 | 金额报价 | 13% | 58 |  | 现场地面交货 | 青海省西宁市 | 合同生效，接甲方通知后7日内 | 制造商或代理商或经销商 | / |  |  | / |  |  | / | / | / | 自主签订 |  |  |  | 35kV以下
34 | 西宁电力实业有限公司 | 国网西宁供电公司 | 西宁电力实业有限公司 |  |  |  |  | 装置性材料 | 金具 | 接续金具-接地线夹 | 500058163 | 接续金具-接地线夹,JDL-50-240 | / | 6 | 付 | 金额报价 | 13% | 70 |  | 现场地面交货 | 青海省西宁市 | 合同生效，接甲方通知后7日内 | 制造商或代理商或经销商 | / |  |  | / |  |  | / | / | / | 自主签订 |  |  |  | 35kV以下
35 | 西宁电力实业有限公司 | 国网西宁供电公司 | 西宁电力实业有限公司 |  |  |  |  | 五金材料 | 机械五金 | 普通螺栓 | 500079188 | 普通螺栓,M16,35mm,铁,镀锌,配平垫弹簧垫螺母 | / | 50 | 套 | 金额报价 | 13% | 3 |  | 现场地面交货 | 青海省西宁市 | 合同生效，接甲方通知后7日内 | 制造商或代理商或经销商 | / |  |  | / |  |  | / | / | / | 自主签订 |  |  |  | 35kV以下
36 | 西宁电力实业有限公司 | 国网西宁供电公司 | 西宁电力实业有限公司 |  |  |  |  | 五金材料 | 机械五金 | 普通螺栓 | 500095758 | 普通螺栓,M20,75mm,铁,无表面处理,配平垫弹簧垫螺母 | / | 50 | 套 | 金额报价 | 13% | 5 |  | 现场地面交货 | 青海省西宁市 | 合同生效，接甲方通知后7日内 | 制造商或代理商或经销商 | / |  |  | / |  |  | / | / | / | 自主签订 |  |  |  | 35kV以下
37 | 西宁电力实业有限公司 | 国网西宁供电公司 | 西宁电力实业有限公司 |  |  |  |  | 工器具 | 登高、安全工具（不带电作业） | 标识牌 | 500023169 | 标识牌,铝合金 | / | 10 | 块 | 金额报价 | 13% | 40 |  | 现场地面交货 | 青海省西宁市 | 合同生效，接甲方通知后7日内 | 制造商或代理商或经销商 | / |  |  | / |  |  | / | / | / | 自主签订 |  |  |  | 35kV以下
38 | 西宁电力实业有限公司 | 国网西宁供电公司 | 西宁电力实业有限公司 |  |  |  |  | 装置性材料 | 电缆附件 | 35kV及以下电缆终端 | 500021021 | 10kV电缆终端,3×240,户外终端,冷缩,铜 | / | 1 | 套 | 金额报价 | 13% | 450 |  | 现场地面交货 | 青海省西宁市 | 合同生效，接甲方通知后7日内 | 制造商或代理商或经销商 | / |  |  | / |  |  | / | / | / | 自主签订 |  |  |  | 35kV以下
39 | 西宁电力实业有限公司 | 国网西宁供电公司 | 西宁电力实业有限公司 |  |  |  |  | 装置性材料 | 电缆附件 | 35kV及以下电缆终端 | 500021060 | 10kV电缆终端,3×240,户内终端,冷缩,铜 | / | 1 | 套 | 金额报价 | 13% | 350 |  | 现场地面交货 | 青海省西宁市 | 合同生效，接甲方通知后7日内 | 制造商或代理商或经销商 | / |  |  | / |  |  | / | / | / | 自主签订 |  |  |  | 35kV以下
40 | 西宁电力实业有限公司 | 国网西宁供电公司 | 西宁电力实业有限公司 |  |  |  |  | 装置性材料 | 电缆附件 | 35kV及以下电缆终端 | 500021056 | 10kV电缆终端,3×70,户内终端,冷缩,铜 | / | 5 | 套 | 金额报价 | 13% | 400 |  | 现场地面交货 | 青海省西宁市 | 合同生效，接甲方通知后7日内 | 制造商或代理商或经销商 | / |  |  | / |  |  | / | / | / | 自主签订 |  |  |  | 35kV以下
41 | 西宁电力实业有限公司 | 国网西宁供电公司 | 西宁电力实业有限公司 |  |  |  |  | 装置性材料 | 电缆附件 | 35kV及以下电缆终端 | 500021032 | 10kV电缆终端,3×70,户外终端,冷缩,铜 | / | 2 | 套 | 金额报价 | 13% | 300 |  | 现场地面交货 | 青海省西宁市 | 合同生效，接甲方通知后7日内 | 制造商或代理商或经销商 | / |  |  | / |  |  | / | / | / | 自主签订 |  |  |  | 35kV以下
42 | 西宁电力实业有限公司 | 国网西宁供电公司 | 西宁电力实业有限公司 |  |  |  |  | 装置性材料 | 电缆附件 | 35kV及以下电缆中间接头 | 510062140 | 35kV及以下电缆中间接头,AC10kV,70mm2,3芯,直通接头,热熔接型,铜 | / | 1 | 套 | 金额报价 | 13% | 11000 |  | 现场地面交货 | 青海省西宁市 | 合同生效，接甲方通知后7日内 | 制造商或代理商或经销商 | / |  |  | / |  |  | / | / | / | 自主签订 |  |  |  | 35kV以下
43 | 西宁电力实业有限公司 | 国网西宁供电公司 | 西宁电力实业有限公司 |  |  |  |  | 装置性材料 | 电缆附件 | 35kV及以下电缆终端 | 500052368 | 1kV电缆终端,4×35,户外终端,冷缩,铜 | / | 4 | 套 | 金额报价 | 13% | 120 |  | 现场地面交货 | 青海省西宁市 | 合同生效，接甲方通知后7日内 | 制造商或代理商或经销商 | / |  |  | / |  |  | / | / | / | 自主签订 |  |  |  | 35kV以下
44 | 西宁电力实业有限公司 | 国网西宁供电公司 | 西宁电力实业有限公司 |  |  |  |  | 装置性材料 | 铁附件 | 接地铁 | 500020168 | 接地铁,扁钢,镀锌,—5×50,不计长度 | / | 4 | 米 | 金额报价 | 13% | 20 |  | 现场地面交货 | 青海省西宁市 | 合同生效，接甲方通知后7日内 | 制造商或代理商或经销商 | / |  |  | / |  |  | / | / | / | 自主签订 |  |  |  | 35kV以下
45 | 西宁电力实业有限公司 | 国网西宁供电公司 | 西宁电力实业有限公司 |  |  |  |  | 装置性材料 | 电缆附件 | 电缆保护管 | 500021518 | 电缆保护管,钢管,φ150 | / | 8 | 根 | 金额报价 | 13% | 150 |  | 现场地面交货 | 青海省西宁市 | 合同生效，接甲方通知后7日内 | 制造商或代理商或经销商 | / |  |  | / |  |  | / | / | / | 自主签订 |  |  |  | 35kV以下
46 | 西宁电力实业有限公司 | 国网西宁供电公司 | 西宁电力实业有限公司 |  |  |  |  | 工器具 | 登高、安全工具（不带电作业） | 标识牌 | 500023168 | 标识牌,PVC | / | 25 | 块 | 金额报价 | 13% | 10 |  | 现场地面交货 | 青海省西宁市 | 合同生效，接甲方通知后7日内 | 制造商或代理商或经销商 | / |  |  | / |  |  | / | / | / | 自主签订 |  |  |  | 35kV以下
47 | 西宁电力实业有限公司 | 国网西宁供电公司 | 西宁电力实业有限公司 |  |  |  |  | 工器具 | 登高、安全工具（不带电作业） | 标识牌 | 500057814 | 标识牌,PPC | / | 35 | 块 | 金额报价 | 13% | 25 |  | 现场地面交货 | 青海省西宁市 | 合同生效，接甲方通知后7日内 | 制造商或代理商或经销商 | / |  |  | / |  |  | / | / | / | 自主签订 |  |  |  | 35kV以下
48 | 西宁电力实业有限公司 | 国网西宁供电公司 | 西宁电力实业有限公司 |  |  |  |  | 燃料化工 | 化工 | 防火涂料 | 500011727 | 防火涂料 | / | 20 | 千克 | 金额报价 | 13% | 25 |  | 现场地面交货 | 青海省西宁市 | 合同生效，接甲方通知后7日内 | 制造商或代理商或经销商 | / |  |  | / |  |  | / | / | / | 自主签订 |  |  |  | 35kV以下
49 | 西宁电力实业有限公司 | 国网西宁供电公司 | 西宁电力实业有限公司 |  |  |  |  | 燃料化工 | 化工 | 防水堵料 | 500011738 | 防火堵料 | / | 30 | 千克 | 金额报价 | 13% | 6 |  | 现场地面交货 | 青海省西宁市 | 合同生效，接甲方通知后7日内 | 制造商或代理商或经销商 | / |  |  | / |  |  | / | / | / | 自主签订 |  |  |  | 35kV以下
50 | 西宁电力实业有限公司 | 国网西宁供电公司 | 西宁电力实业有限公司 |  |  |  |  | 装置性材料 | 铁附件 | 铁构件 | 500118948 | 铁构件 | / | 0.11 | 吨 | 金额报价 | 13% | 8000 |  | 现场地面交货 | 青海省西宁市 | 合同生效，接甲方通知后7日内 | 制造商或代理商或经销商 | / |  |  | / |  |  | / | / | / | 自主签订 |  |  |  | 35kV以下
51 | 西宁电力实业有限公司 | 国网西宁供电公司 | 西宁电力实业有限公司 |  |  |  |  | 装置性材料 | 杆塔类 | 变电站支架 | 510010216 | 电缆支架,E-500/6-300 | / | 10 | 个 | 金额报价 | 13% | 180 |  | 现场地面交货 | 青海省西宁市 | 合同生效，接甲方通知后7日内 | 制造商或代理商或经销商 | / |  |  | / |  |  | / | / | / | 自主签订 |  |  |  | 35kV以下
52 | 西宁电力实业有限公司 | 国网西宁供电公司 | 西宁电力实业有限公司 |  |  |  |  | 装置性材料 | 铁附件 | 线路角铁横担 | 500017659 | 线路角铁横担,∠100×10,1000mm,不计孔距,双侧 | / | 2 | 块 | 金额报价 | 13% | 40 |  | 现场地面交货 | 青海省西宁市 | 合同生效，接甲方通知后7日内 | 制造商或代理商或经销商 | / |  |  | / |  |  | / | / | / | 自主签订 |  |  |  | 35kV以下
53 | 西宁电力实业有限公司 | 国网西宁供电公司 | 西宁电力实业有限公司 |  |  |  |  | 装置性材料 | 铁附件 | 成套抱箍 | 500067727 | 成套抱箍,—6×65,D420,0° | / | 4 | 块 | 金额报价 | 13% | 28 |  | 现场地面交货 | 青海省西宁市 | 合同生效，接甲方通知后7日内 | 制造商或代理商或经销商 | / |  |  | / |  |  | / | / | / | 自主签订 |  |  |  | 35kV以下
54 | 西宁电力实业有限公司 | 国网西宁供电公司 | 西宁电力实业有限公司 |  |  |  |  | 装置性材料 | 铁附件 | 线路角铁横担 | 500017792 | 线路角铁横担,∠70×7,1800mm,不计孔距,单侧 | / | 2 | 块 | 金额报价 | 13% | 120 |  | 现场地面交货 | 青海省西宁市 | 合同生效，接甲方通知后7日内 | 制造商或代理商或经销商 | / |  |  | / |  |  | / | / | / | 自主签订 |  |  |  | 35kV以下
55 | 西宁电力实业有限公司 | 国网西宁供电公司 | 西宁电力实业有限公司 |  |  |  |  | 装置性材料 | 铁附件 | 半圆抱箍 | 500055161 | 半圆抱箍,φ20,D240,U型 | / | 4 | 块 | 金额报价 | 13% | 15 |  | 现场地面交货 | 青海省西宁市 | 合同生效，接甲方通知后7日内 | 制造商或代理商或经销商 | / |  |  | / |  |  | / | / | / | 自主签订 |  |  |  | 35kV以下
56 | 西宁电力实业有限公司 | 国网西宁供电公司 | 西宁电力实业有限公司 |  |  |  |  | 装置性材料 | 铁附件 | 线路杆顶横担 | 510048034 | 线路杆顶横担,∠70×7,1800mm,D190,单杆顶,耐张杆顶,耐张横担(NZ-1） | / | 4 | 块 | 金额报价 | 13% | 80 |  | 现场地面交货 | 青海省西宁市 | 合同生效，接甲方通知后7日内 | 制造商或代理商或经销商 | / |  |  | / |  |  | / | / | / | 自主签订 |  |  |  | 35kV以下
57 | 西宁电力实业有限公司 | 国网西宁供电公司 | 西宁电力实业有限公司 |  |  |  |  | 装置性材料 | 铁附件 | 支撑铁 | 500027790 | 支撑铁,∠63×6,1500mm,V型撑 | / | 4 | 块 | 金额报价 | 13% | 70 |  | 现场地面交货 | 青海省西宁市 | 合同生效，接甲方通知后7日内 | 制造商或代理商或经销商 | / |  |  | / |  |  | / | / | / | 自主签订 |  |  |  | 35kV以下
58 | 西宁电力实业有限公司 | 国网西宁供电公司 | 西宁电力实业有限公司 |  |  |  |  | 装置性材料 | 铁附件 | 线路角铁横担 | 510077545 | 线路角铁横担,∠63×6,2300mm,D205,中间,刀闸横担 | / | 4 | 块 | 金额报价 | 13% | 120 |  | 现场地面交货 | 青海省西宁市 | 合同生效，接甲方通知后7日内 | 制造商或代理商或经销商 | / |  |  | / |  |  | / | / | / | 自主签订 |  |  |  | 35kV以下
59 | 西宁电力实业有限公司 | 国网西宁供电公司 | 西宁电力实业有限公司 |  |  |  |  | 装置性材料 | 铁附件 | 线路角铁横担 | 510077545 | 线路角铁横担,∠63×6,2300mm,D205,中间,刀闸横担 | / | 3 | 块 | 金额报价 | 13% | 120 |  | 现场地面交货 | 青海省西宁市 | 合同生效，接甲方通知后7日内 | 制造商或代理商或经销商 | / |  |  | / |  |  | / | / | / | 自主签订 |  |  |  | 35kV以下
60 | 西宁电力实业有限公司 | 国网西宁供电公司 | 西宁电力实业有限公司 |  |  |  |  | 装置性材料 | 铁附件 | 电缆抱箍 | 500081547 | 电缆抱箍,—6×60,D250,单路出线 | / | 2 | 块 | 金额报价 | 13% | 30 |  | 现场地面交货 | 青海省西宁市 | 合同生效，接甲方通知后7日内 | 制造商或代理商或经销商 | / |  |  | / |  |  | / | / | / | 自主签订 |  |  |  | 35kV以下
61 | 西宁电力实业有限公司 | 国网西宁供电公司 | 西宁电力实业有限公司 |  |  |  |  | 装置性材料 | 铁附件 | 电缆抱箍 | 500081835 | 电缆抱箍,—6×60,D270,单路出线 | / | 2 | 块 | 金额报价 | 13% | 30 |  | 现场地面交货 | 青海省西宁市 | 合同生效，接甲方通知后7日内 | 制造商或代理商或经销商 | / |  |  | / |  |  | / | / | / | 自主签订 |  |  |  | 35kV以下
62 | 西宁电力实业有限公司 | 国网西宁供电公司 | 西宁电力实业有限公司 |  |  |  |  | 装置性材料 | 铁附件 | 电缆抱箍 | 500082054 | 电缆抱箍,—6×60,D290,单路出线 | / | 2 | 块 | 金额报价 | 13% | 30 |  | 现场地面交货 | 青海省西宁市 | 合同生效，接甲方通知后7日内 | 制造商或代理商或经销商 | / |  |  | / |  |  | / | / | / | 自主签订 |  |  |  | 35kV以下
63 | 西宁电力实业有限公司 | 国网西宁供电公司 | 西宁电力实业有限公司 |  |  |  |  | 装置性材料 | 铁附件 | 电缆抱箍 | 510054503 | 电缆抱箍,—6×60,D310,单路出线 | / | 2 | 块 | 金额报价 | 13% | 30 |  | 现场地面交货 | 青海省西宁市 | 合同生效，接甲方通知后7日内 | 制造商或代理商或经销商 | / |  |  | / |  |  | / | / | / | 自主签订 |  |  |  | 35kV以下
64 | 西宁电力实业有限公司 | 国网西宁供电公司 | 西宁电力实业有限公司 |  |  |  |  | 装置性材料 | 铁附件 | 电缆抱箍 | 500018579 | 电缆抱箍,—6×60,D320,单路出线 | / | 2 | 块 | 金额报价 | 13% | 30 |  | 现场地面交货 | 青海省西宁市 | 合同生效，接甲方通知后7日内 | 制造商或代理商或经销商 | / |  |  | / |  |  | / | / | / | 自主签订 |  |  |  | 35kV以下
65 | 西宁电力实业有限公司 | 国网西宁供电公司 | 西宁电力实业有限公司 |  |  |  |  | 装置性材料 | 铁附件 | 半圆抱箍 | 510076634 | 半圆抱箍,—4×40,D210,普通型 | / | 1 | 块 | 金额报价 | 13% | 8 |  | 现场地面交货 | 青海省西宁市 | 合同生效，接甲方通知后7日内 | 制造商或代理商或经销商 | / |  |  | / |  |  | / | / | / | 自主签订 |  |  |  | 35kV以下
66 | 西宁电力实业有限公司 | 国网西宁供电公司 | 西宁电力实业有限公司 |  |  |  |  | 装置性材料 | 铁附件 | 半圆抱箍 | 500054507 | 半圆抱箍,—4×40,D250,U型 | / | 1 | 块 | 金额报价 | 13% | 8 |  | 现场地面交货 | 青海省西宁市 | 合同生效，接甲方通知后7日内 | 制造商或代理商或经销商 | / |  |  | / |  |  | / | / | / | 自主签订 |  |  |  | 35kV以下
67 | 西宁电力实业有限公司 | 国网西宁供电公司 | 西宁电力实业有限公司 |  |  |  |  | 装置性材料 | 铁附件 | 半圆抱箍 | 500056202 | 半圆抱箍,—4×40,D330,U型 | / | 1 | 块 | 金额报价 | 13% | 8 |  | 现场地面交货 | 青海省西宁市 | 合同生效，接甲方通知后7日内 | 制造商或代理商或经销商 | / |  |  | / |  |  | / | / | / | 自主签订 |  |  |  | 35kV以下
68 | 西宁电力实业有限公司 | 国网西宁供电公司 | 西宁电力实业有限公司 |  |  |  |  | 装置性材料 | 铁附件 | 半圆抱箍 | 500018872 | 半圆抱箍,—4×40,D380,普通型 | / | 1 | 块 | 金额报价 | 13% | 8 |  | 现场地面交货 | 青海省西宁市 | 合同生效，接甲方通知后7日内 | 制造商或代理商或经销商 | / |  |  | / |  |  | / | / | / | 自主签订 |  |  |  | 35kV以下
69 | 西宁电力实业有限公司 | 国网西宁供电公司 | 西宁电力实业有限公司 |  |  |  |  | 装置性材料 | 铁附件 | 半圆抱箍 | 500018873 | 半圆抱箍,—4×40,D400,普通型 | / | 1 | 块 | 金额报价 | 13% | 8 |  | 现场地面交货 | 青海省西宁市 | 合同生效，接甲方通知后7日内 | 制造商或代理商或经销商 | / |  |  | / |  |  | / | / | / | 自主签订 |  |  |  | 35kV以下
70 | 西宁电力实业有限公司 | 国网西宁供电公司 | 西宁电力实业有限公司 |  |  |  |  | 装置性材料 | 铁附件 | 连接铁 | 500033405 | 连接铁,∠63×6,490mm,5 | / | 30 | 块 | 金额报价 | 13% | 15 |  | 现场地面交货 | 青海省西宁市 | 合同生效，接甲方通知后7日内 | 制造商或代理商或经销商 | / |  |  | / |  |  | / | / | / | 自主签订 |  |  |  | 35kV以下
71 | 西宁电力实业有限公司 | 国网西宁供电公司 | 西宁电力实业有限公司 |  |  |  |  | 装置性材料 | 电缆附件 | 前插拔头 | 510050504 | 前插拔头,70,70,预制终端,冷缩,铜铝 | / | 2 | 套 | 金额报价 | 13% | 1500 |  | 现场地面交货 | 青海省西宁市 | 合同生效，接甲方通知后7日内 | 制造商或代理商或经销商 | / |  |  | / |  |  | / | / | / | 自主签订 |  |  |  | 35kV以下
72 | 西宁电力实业有限公司 | 国网西宁供电公司 | 西宁电力实业有限公司 |  |  |  |  | 装置性材料 | 杆塔类 | 锥形水泥杆 | 500013965 | 锥形水泥杆,预应力,整根杆,12m,190mm,M | / | 5 | 基 | 金额报价 | 13% | 3500 |  | 现场地面交货 | 青海省西宁市 | 合同生效，接甲方通知后7日内 | 制造商或代理商或经销商 | / |  |  | / |  |  | / | / | / | 自主签订 |  |  |  | 35kV以下
73 | 西宁电力实业有限公司 | 国网西宁供电公司 | 西宁电力实业有限公司 |  |  |  |  | 装置性材料 | 绝缘子 | 复合绝缘子 | 510050433 | 复合绝缘子,FXBW-10/70-G,407,450 | / | 18 | 串 | 金额报价 | 13% | 45 |  | 现场地面交货 | 青海省西宁市 | 合同生效，接甲方通知后7日内 | 制造商或代理商或经销商 | / |  |  | / |  |  | / | / | / | 自主签订 |  |  |  | 35kV以下
74 | 西宁电力实业有限公司 | 国网西宁供电公司 | 西宁电力实业有限公司 |  |  |  |  | 装置性材料 | 金具 | 设备线夹 | 510046609 | 设备线夹,SYG-185/25B | / | 69 | 只 | 金额报价 | 13% | 55 |  | 现场地面交货 | 青海省西宁市 | 合同生效，接甲方通知后7日内 | 制造商或代理商或经销商 | / |  |  | / |  |  | / | / | / | 自主签订 |  |  |  | 35kV以下
75 | 西宁电力实业有限公司 | 国网西宁供电公司 | 西宁电力实业有限公司 |  |  |  |  | 装置性材料 | 绝缘子 | 线路柱式瓷绝缘子 | 500122522 | 线路柱式瓷绝缘子,R12.5ET125N,160,305,400 | / | 24 | 只 | 金额报价 | 13% | 70 |  | 现场地面交货 | 青海省西宁市 | 合同生效，接甲方通知后7日内 | 制造商或代理商或经销商 | / |  |  | / |  |  | / | / | / | 自主签订 |  |  |  | 35kV以下
76 | 西宁电力实业有限公司 | 国网西宁供电公司 | 西宁电力实业有限公司 |  |  |  |  | 装置性材料 | 杆塔类 | 钢管杆（桩） | 500013876 | 钢管杆（桩）,AC10kV,单杆,单回,Q345,杆,转角杆 | / | 3.455 | 吨 | 金额报价 | 13% | 7800 |  | 现场地面交货 | 青海省西宁市 | 合同生效，接甲方通知后7日内 | 制造商或代理商或经销商 | / |  |  | / |  |  | / | / | / | 自主签订 |  |  |  | 35kV以下
77 | 西宁电力实业有限公司 | 国网西宁供电公司 | 西宁电力实业有限公司 |  |  |  |  | 装置性材料 | 其他材料附件 |  | 510043834 | 接地极,钢,通用 | / | 4 | 根 | 金额报价 | 13% | 90 |  | 现场地面交货 | 青海省西宁市 | 合同生效，接甲方通知后7日内 | 制造商或代理商或经销商 | / |  |  | / |  |  | / | / | / | 自主签订 |  |  |  | 35kV以下
78 | 西宁电力实业有限公司 | 国网西宁供电公司 | 西宁电力实业有限公司 |  |  |  |  | 装置性材料 | 杆塔类 | 水泥制品 | 500026487 | 水泥制品,底盘,800×800 | / | 5 | 块 | 金额报价 | 13% | 250 |  | 现场地面交货 | 青海省西宁市 | 合同生效，接甲方通知后7日内 | 制造商或代理商或经销商 | / |  |  | / |  |  | / | / | / | 自主签订 |  |  |  | 35kV以下
79 | 西宁电力实业有限公司 | 国网西宁供电公司 | 西宁电力实业有限公司 |  |  |  |  | 装置性材料 | 铁附件 | 半圆抱箍 | 510075141 | 半圆抱箍,φ20（卡盘抱箍）,D200,U型 | / | 5 | 块 | 金额报价 | 13% | 8 |  | 现场地面交货 | 青海省西宁市 | 合同生效，接甲方通知后7日内 | 制造商或代理商或经销商 | / |  |  | / |  |  | / | / | / | 自主签订 |  |  |  | 35kV以下
80 | 西宁电力实业有限公司 | 国网西宁供电公司 | 西宁电力实业有限公司 |  |  |  |  | 五金材料 | 机械五金 | 普通螺栓 | 500035408 | 普通螺栓,M16,120mm,铁,热浸锌,配平垫弹簧垫螺母 | / | 30 | 套 | 金额报价 | 13% | 3 |  | 现场地面交货 | 青海省西宁市 | 合同生效，接甲方通知后7日内 | 制造商或代理商或经销商 | / |  |  | / |  |  | / | / | / | 自主签订 |  |  |  | 35kV以下
81 | 西宁电力实业有限公司 | 国网西宁供电公司 | 西宁电力实业有限公司 |  |  |  |  | 五金材料 | 机械五金 | 普通螺栓 | 500035810 | 普通螺栓,M16,160mm,铁,热浸锌,配平垫弹簧垫螺母 | / | 20 | 套 | 金额报价 | 13% | 3 |  | 现场地面交货 | 青海省西宁市 | 合同生效，接甲方通知后7日内 | 制造商或代理商或经销商 | / |  |  | / |  |  | / | / | / | 自主签订 |  |  |  | 35kV以下
82 | 西宁电力实业有限公司 | 国网西宁供电公司 | 西宁电力实业有限公司 |  | 青海西宁湟源县10kV吉二路28号杆至29号杆电力线路迁改工程等三项工程线材类 | 包3 | 青海省高级人民法院10kV用电工程 | 装置性材料 | 导、地线 | 架空绝缘导线 | 500057754 | 架空绝缘导线,AC10kV,JKLGYJ,150/25 | / | 0.24 | 千米 | 金额报价 | 13% | 17000 | 28320 | 现场地面交货 | 青海省西宁市 | 合同生效，接甲方通知后7日内 | 制造商或代理商或经销商 | / | 电力电缆：600 公里 | 电力电缆：导体绞制设 备、塑料挤出 设备、成缆设 备、交联悬链 生产线或立式 生产线（硫化 管、旋转牵引 设备）、带材 绕包设备、成 铠设备 | / | 电力电缆：具备相应资 质的第三方 检测机构出 具的有效型 式试验报告 | 电力电缆：局部放电检测设备（适 用于 6kV 及以上电力 电缆）、耐压试验设备、 直流电阻测试仪、绝缘 电阻测试仪、老化箱 （热延伸试验设备）、 电缆截面投影仪 | / | 电力电缆：国家市场监督管 理总局认可机构 颁发的有效生产 许可证 | / | 自主签订 |  | BD7M-SG500057754-00001 | CY2824SWJ005-3 | 35kV以下
83 | 西宁电力实业有限公司 | 国网西宁供电公司 | 西宁电力实业有限公司 |  |  |  | 青海西宁湟源县10kV吉二路28号杆至29号杆电力线路迁改工程 | 装置性材料 | 导、地线 | 架空绝缘导线 | 500014660 | 架空绝缘导线,AC10kV,JKLYJ,120 | / | 1.8 | 千米 | 金额报价 | 13% | 13000 |  | 现场地面交货 | 青海省西宁市 | 合同生效，接甲方通知后7日内 | 制造商或代理商或经销商 | / |  |  | / |  |  | / |  | / | 自主签订 |  |  |  | 35kV以下
84 | 西宁电力实业有限公司 | 国网西宁供电公司 | 西宁电力实业有限公司 |  |  |  |  | 装置性材料 | 导、地线 | 钢绞线 | 500065944 | 钢绞线,1×19-11.5-1270-B,80,镀锌 | / | 105 | 米 | 金额报价 | 13% | 8 |  | 现场地面交货 | 青海省西宁市 | 合同生效，接甲方通知后7日内 | 制造商或代理商或经销商 | / |  |  | / |  |  | / |  | / | 自主签订 |  |  |  | 35kV以下
85 | 西宁电力实业有限公司 | 国网西宁供电公司 | 西宁电力实业有限公司 |  |  |  | 10kV线路陶十七路H02-16-B24-5号杆至H02-16-B24-8号线路迁改工程 | 装置性材料 | 导、地线 | 架空绝缘导线 | 500014681 | 架空绝缘导线,AC10kV,JKLGYJ,70 | / | 0.3 | 千米 | 金额报价 | 13% | 10000 | 484030 | 现场地面交货 | 青海省西宁市 | 合同生效，接甲方通知后7日内 | 制造商或代理商或经销商 | / |  |  | / |  |  | / |  | / | 自主签订 |  |  |  | 35kV以下
86 | 西宁电力实业有限公司 | 国网西宁供电公司 | 西宁电力实业有限公司 |  |  |  |  | 装置性材料 | 导、地线 | 集束绝缘导线 | 500063932 | 集束绝缘导线,AC10kV,JKLYJ,35,1 | / | 30 | 米 | 金额报价 | 13% | 6 |  | 现场地面交货 | 青海省西宁市 | 合同生效，接甲方通知后7日内 | 制造商或代理商或经销商 | / |  |  | / |  |  | / |  | / | 自主签订 |  |  |  | 35kV以下
87 | 西宁电力实业有限公司 | 国网西宁供电公司 | 西宁电力实业有限公司 |  |  |  |  | 装置性材料 | 电缆 | 电力电缆 | 500031513 | 电力电缆,AC10kV,YJV,240,3,23,无阻燃,无阻水 | / | 0.13 | 千米 | 金额报价 | 13% | 850000 |  | 现场地面交货 | 青海省西宁市 | 合同生效，接甲方通知后7日内 | 制造商或代理商或经销商 | / |  |  | / |  |  | / |  | / | 自主签订 |  |  |  | 35kV以下
88 | 西宁电力实业有限公司 | 国网西宁供电公司 | 西宁电力实业有限公司 |  |  |  |  | 装置性材料 | 电缆 | 电力电缆 | 500031545 | 电力电缆,AC10kV,YJV,70,3,23,ZR,无阻水 | / | 900 | 米 | 金额报价 | 13% | 260 |  | 现场地面交货 | 青海省西宁市 | 合同生效，接甲方通知后7日内 | 制造商或代理商或经销商 | / |  |  | / |  |  | / |  | / | 自主签订 |  |  |  | 35kV以下
89 | 西宁电力实业有限公司 | 国网西宁供电公司 | 西宁电力实业有限公司 |  |  |  |  | 装置性材料 | 电缆 | 低压电力电缆 | 500109086 | 低压电力电缆,YJV,铜,35,4芯,ZC,22,普通 | / | 950 | 米 | 金额报价 | 13% | 130 |  | 现场地面交货 | 青海省西宁市 | 合同生效，接甲方通知后7日内 | 制造商或代理商或经销商 | / |  |  | / |  |  | / |  | / | 自主签订 |  |  |  | 35kV以下
90 | 西宁电力实业有限公司 | 国网西宁供电公司 | 西宁电力实业有限公司 |  |  |  |  | 装置性材料 | 导、地线 | 钢绞线 | 500065916 | 钢绞线,1×19-9.0-1270-B,50,镀锌 | / | 300 | 米 | 金额报价 | 13% | 7 |  | 现场地面交货 | 青海省西宁市 | 合同生效，接甲方通知后7日内 | 制造商或代理商或经销商 | / |  |  | / |  |  | / |  | / | 自主签订 |  |  |  | 35kV以下
91 | 西宁电力实业有限公司 | 国网西宁供电公司 | 西宁电力实业有限公司 |  |  |  |  | 装置性材料 | 导、地线 | 钢绞线 | 500065916 | 钢绞线,1×19-9.0-1270-B,50,镀锌 | / | 550 | 米 | 金额报价 | 13% | 7 |  | 现场地面交货 | 青海省西宁市 | 合同生效，接甲方通知后7日内 | 制造商或代理商或经销商 | / |  |  | / |  |  | / |  | / | 自主签订 |  |  |  | 35kV以下
92 | 西宁电力实业有限公司 | 国网西宁供电公司 | 西宁电力实业有限公司 |  |  |  |  | 装置性材料 | 导、地线 | 架空绝缘导线 | 500129306 | 架空绝缘导线,AC10kV,JKLGYJ,185/25 | / | 0.3 | 千米 | 金额报价 | 13% | 23000 |  | 现场地面交货 | 青海省西宁市 | 合同生效，接甲方通知后7日内 | 制造商或代理商或经销商 | / |  |  | / |  |  | / |  | / | 自主签订 |  |  |  | 35kV以下
93 | 西宁电力实业有限公司 | 国网西宁供电公司 | 西宁电力实业有限公司 |  | 2024年南北山绿化等2项工程五金类 | 包4 | 2024年南北山绿化 | 五金材料 | 管件 | 三通 | 500043193 | 三通,铜,15×25 | / | 15 | 个 | 金额报价 | 13% | 5 | 29453 | 现场地面交货 | 青海省西宁市 | 合同生效，接甲方通知后7日内 | 制造商或代理商或经销商 | / | 辅助设备：累计销售业绩不少于 100 万 元。注：销售业绩必须提供 对应的合同和发票复印件。 | / | / | / | / | / | / | / | 自主签订 |  | BD7M-SG500043193-00001 | CY2824SWJ005-4 | 35kV以下
94 | 西宁电力实业有限公司 | 国网西宁供电公司 | 西宁电力实业有限公司 |  |  |  |  | 水电配件 | 水轮机及其设备配件 | 排水阀 | 580017128 | 排水阀,电动阀,球阀,150mm,0.25MPa | / | 150 | 个 | 金额报价 | 13% | 45 |  | 现场地面交货 | 青海省西宁市 | 合同生效，接甲方通知后7日内 | 制造商或代理商或经销商 | / |  | / | / | / | / | / | / | / | 自主签订 |  |  |  | 35kV以下
95 | 西宁电力实业有限公司 | 国网西宁供电公司 | 西宁电力实业有限公司 |  |  |  |  | 五金材料 | 管件 | 直通 | 510015415 | 塑料管直接头,25,PVC | / | 15 | 根 | 金额报价 | 13% | 20 |  | 现场地面交货 | 青海省西宁市 | 合同生效，接甲方通知后7日内 | 制造商或代理商或经销商 | / |  | / | / | / | / | / | / | / | 自主签订 |  |  |  | 35kV以下
96 | 西宁电力实业有限公司 | 国网西宁供电公司 | 西宁电力实业有限公司 |  |  |  |  | 辅助设备设施 | 辅助设备 | 阀门 | 500134750 | 阀门,防火阀,500×1000,机械自动,铸钢 | / | 100 | 个 | 金额报价 | 13% | 120 |  | 现场地面交货 | 青海省西宁市 | 合同生效，接甲方通知后7日内 | 制造商或代理商或经销商 | / |  | / | / | / | / | / | / | / | 自主签订 |  |  |  | 35kV以下
97 | 西宁电力实业有限公司 | 国网西宁供电公司 | 西宁电力实业有限公司 |  |  |  |  | 装置性材料 | 电缆附件 | 电缆保护管 | 500021514 | 电缆保护管,PE,φ50 | / | 500 | 米 | 金额报价 | 13% | 10 |  | 现场地面交货 | 青海省西宁市 | 合同生效，接甲方通知后7日内 | 制造商或代理商或经销商 | / |  | / | / | / | / | / | / | / | 自主签订 |  |  |  | 35kV以下
98 | 西宁电力实业有限公司 | 国网西宁供电公司 | 西宁电力实业有限公司 |  |  |  |  | 装置性材料 | 电缆附件 | 电缆保护管 | 500082103 | 电缆保护管,PE,φ25 | / | 1350 | 米 | 金额报价 | 13% | 3.5 |  | 现场地面交货 | 青海省西宁市 | 合同生效，接甲方通知后7日内 | 制造商或代理商或经销商 | / |  | / | / | / | / | / | / | / | 自主签订 |  |  |  | 35kV以下
99 | 西宁电力实业有限公司 | 国网西宁供电公司 | 西宁电力实业有限公司 |  |  |  |  | 金属材料 | 金属制品 | 铁丝 | 500011579 | 铁丝,10mm | / | 30 | 千克 | 金额报价 | 13% | 6.6 |  | 现场地面交货 | 青海省西宁市 | 合同生效，接甲方通知后7日内 | 制造商或代理商或经销商 | / |  | / | / | / | / | / | / | / | 自主签订 |  |  |  | 35kV以下
100 | 西宁电力实业有限公司 | 国网西宁供电公司 | 西宁电力实业有限公司 |  |  |  |  | 金属材料 | 金属制品 | 铁丝 | 500011580 | 铁丝,12mm | / | 30 | 千克 | 金额报价 | 13% | 6.7 |  | 现场地面交货 | 青海省西宁市 | 合同生效，接甲方通知后7日内 | 制造商或代理商或经销商 | / |  | / | / | / | / | / | / | / | 自主签订 |  |  |  | 35kV以下
101 | 西宁电力实业有限公司 | 国网西宁供电公司 | 西宁电力实业有限公司 |  |  |  |  | 金属材料 | 金属制品 | 铁丝 | 500011581 | 铁丝,14mm | / | 30 | 千克 | 金额报价 | 13% | 6.8 |  | 现场地面交货 | 青海省西宁市 | 合同生效，接甲方通知后7日内 | 制造商或代理商或经销商 | / |  | / | / | / | / | / | / | / | 自主签订 |  |  |  | 35kV以下
102 | 西宁电力实业有限公司 | 国网西宁供电公司 | 西宁电力实业有限公司 |  |  |  | 韵家口风光水储实证基地需采购 | 辅助设备设施 | 辅助设备 | 工业泵 | 500139546 | 工业泵,离心泵,消防泵,20-100m,50m3/h以下,DN50 | / | 1 | 台 | 金额报价 | 13% | 7200 | 10050 | 现场地面交货 | 青海省西宁市 | 合同生效，接甲方通知后7日内 | 制造商或代理商或经销商 | / |  | / | / | / | / | / | / | / | 自主签订 |  |  |  | 35kV以下
103 | 西宁电力实业有限公司 | 国网西宁供电公司 | 西宁电力实业有限公司 |  |  |  |  | 低压电器 | 照明设备 | 探照灯 | 510022909 | 照明装置*吊顶式防眩LED平板灯（节能型）,50W吊杆式 | / | 19 | 套 | 金额报价 | 13% | 150 |  | 现场地面交货 | 青海省西宁市 | 合同生效，接甲方通知后7日内 | 制造商或代理商或经销商 | / |  | / | / | / | / | / | / | / | 自主签订 |  |  |  | 35kV以下
104 | 西宁电力实业有限公司 | 国网西宁供电公司 | 西宁电力实业有限公司 |  | 10千伏家2路16-20-18#线路改造（青海西宁大通县10kV家二路、家三路迁改工程） | 包5 | 10千伏家2路16-20-18#线路改造（青海西宁大通县10kV家二路、家三路迁改工程） | 装置性材料 | 导、地线 | 架空绝缘导线 | 500057711 | 架空绝缘导线,AC10kV,JKLGYJ,120/20 | / | 8.2 | 千米 | 金额报价 | 13% | 12000 | 349362.86 | 现场地面交货 | 青海省西宁市 | 合同生效，接甲方通知后7日内 | 制造商或代理商或经销商 | / | 金具：300 万 | 锻压类金具：加热设备、锻压设备、 热处理设备、机加工设备、焊接设备 等； 铸造类金具：熔炼及加热设备、铸造 设备、热处理设备、机加工设备、焊 接设备等； 可锻铸铁类金具：熔炼及加热设备、 铸造设备、热处理设备、机加工设备、 焊接设备等； 铝铜铝类金具：熔炼及加热设备、铸 造设备、锻压设备、热处理设备、机 加工设备、焊接设备等； 预绞式金具：成型设备、铺砂设备、 绞合设备、表面处理设备。 | / | 国家认可第三方权威检 测机构的有效的检测报 告（申请人需提供悬垂线 夹、耐张线夹、连接金具、 接续金具、防振锤、绝缘 导线配套金具（悬垂线 夹）、绝缘导线配套金具 （耐张线夹）、绝缘导线 配套金具（接续金具）、 绝缘导线配套金具（绝缘 罩）中至少任意五种试验 报告）。 | 1.普通五元素快速分 析仪或光谱分析仪等 化学成分分析设备； 2.锌 层 厚 度 测 试 设 备； 3.拉力试验设备； 4.通止规； 5.涉及绝缘导线配套 金具的供应商应具备 直流电阻测试仪、交 流试验变压器(50kV 及以上）、绝缘电阻 测试仪。 | / | / | / | 自主签订 |  | BD7M-SG500057711-00001 | CY2824SWJ005-5 | 35kV以下
105 | 西宁电力实业有限公司 | 国网西宁供电公司 | 西宁电力实业有限公司 |  |  |  |  | 装置性材料 | 锥形水泥杆 | 锥形水泥杆 | 500014073 | 锥形水泥杆,非预应力,法兰组装杆,12m,150mm,D | / | 24 | 基 | 金额报价 | 13% | 3450 |  | 现场地面交货 | 青海省西宁市 | 合同生效，接甲方通知后7日内 | 制造商或代理商或经销商 | / |  |  | / |  |  | / | / | / | 自主签订 |  |  |  | 35kV以下
106 | 西宁电力实业有限公司 | 国网西宁供电公司 | 西宁电力实业有限公司 |  |  |  |  | 装置性材料 | 锥形水泥杆 | 锥形水泥杆 | 500014015 | 锥形水泥杆,非预应力,整根杆,18m,190mm,D | / | 12 | 基 | 金额报价 | 13% | 4680 |  | 现场地面交货 | 青海省西宁市 | 合同生效，接甲方通知后7日内 | 制造商或代理商或经销商 | / |  |  | / |  |  | / | / | / | 自主签订 |  |  |  | 35kV以下
107 | 西宁电力实业有限公司 | 国网西宁供电公司 | 西宁电力实业有限公司 |  |  |  |  | 一次设备 | 变电成套设备 | 一二次融合成套柱上断路器 | 500138336 | 一二次融合成套柱上断路器,AC10kV,630A,16kA,户外 | / | 1 | 套 | 金额报价 | 13% | 17000 |  | 现场地面交货 | 青海省西宁市 | 合同生效，接甲方通知后7日内 | 制造商或代理商或经销商 | / |  |  | / |  |  | / | / | / | 自主签订 |  |  |  | 35kV以下
108 | 西宁电力实业有限公司 | 国网西宁供电公司 | 西宁电力实业有限公司 |  |  |  |  | 一次设备 | 开关柜（箱） | 高压开关柜 | 510017370 | 高压隔离开关,GW9-12G/630 | / | 4 | 组 | 金额报价 | 13% | 900 |  | 现场地面交货 | 青海省西宁市 | 合同生效，接甲方通知后7日内 | 制造商或代理商或经销商 | / |  |  | / |  |  | / | / | / | 自主签订 |  |  |  | 35kV以下
109 | 西宁电力实业有限公司 | 国网西宁供电公司 | 西宁电力实业有限公司 |  |  |  |  | 一次设备 | 避雷器 | 交流避雷器 | 510001689 | 避雷器,HY5WS-17/50,配电控制设备 | / | 12 | 只 | 金额报价 | 13% | 110 |  | 现场地面交货 | 青海省西宁市 | 合同生效，接甲方通知后7日内 | 制造商或代理商或经销商 | / |  |  | / |  |  | / | / | / | 自主签订 |  |  |  | 35kV以下
110 | 西宁电力实业有限公司 | 国网西宁供电公司 | 西宁电力实业有限公司 |  |  |  |  | 配件 | 开关柜（箱）配件 | 开关状态综合指示仪 | 510019463 | 开关状态综合指示仪,胜禧,电缆型故障指示仪(HR-2PJ-G) | / | 9 | 只 | 金额报价 | 13% | 780 |  | 现场地面交货 | 青海省西宁市 | 合同生效，接甲方通知后7日内 | 制造商或代理商或经销商 | / |  |  | / |  |  | / | / | / | 自主签订 |  |  |  | 35kV以下
111 | 西宁电力实业有限公司 | 国网西宁供电公司 | 西宁电力实业有限公司 |  |  |  |  | 装置性材料 | 铁附件 | 瓷横担用角铁横担 | 510008920 | 铁附件,∠75×8×1600 | / | 3.2 | 吨 | 金额报价 | 13% | 8000 |  | 现场地面交货 | 青海省西宁市 | 合同生效，接甲方通知后7日内 | 制造商或代理商或经销商 | / |  |  | / |  |  | / | / | / | 自主签订 |  |  |  | 35kV以下
112 | 西宁电力实业有限公司 | 国网西宁供电公司 | 西宁电力实业有限公司 |  |  |  |  | 装置性材料 | 绝缘子 | 线路柱式瓷绝缘子 | 500122541 | 线路柱式瓷绝缘子,R12.5ET150N,170,336,534 | / | 195 | 只 | 金额报价 | 13% | 110 |  | 现场地面交货 | 青海省西宁市 | 合同生效，接甲方通知后7日内 | 制造商或代理商或经销商 | / |  |  | / |  |  | / | / | / | 自主签订 |  |  |  | 35kV以下
113 | 西宁电力实业有限公司 | 国网西宁供电公司 | 西宁电力实业有限公司 |  |  |  |  | 装置性材料 | 金具 | 联结金具-直角挂板 | 500020399 | 联结金具-直角挂板,Z-7 | / | 112 | 只 | 金额报价 | 13% | 7.2 |  | 现场地面交货 | 青海省西宁市 | 合同生效，接甲方通知后7日内 | 制造商或代理商或经销商 | / |  |  | / |  |  | / | / | / | 自主签订 |  |  |  | 35kV以下
114 | 西宁电力实业有限公司 | 国网西宁供电公司 | 西宁电力实业有限公司 |  |  |  |  | 装置性材料 | 金具 | 联结金具-球头挂环 | 500020353 | 联结金具-球头挂环,QP-7 | / | 112 | 只 | 金额报价 | 13% | 6.42 |  | 现场地面交货 | 青海省西宁市 | 合同生效，接甲方通知后7日内 | 制造商或代理商或经销商 | / |  |  | / |  |  | / | / | / | 自主签订 |  |  |  | 35kV以下
115 | 西宁电力实业有限公司 | 国网西宁供电公司 | 西宁电力实业有限公司 |  |  |  |  | 装置性材料 | 金具 | 联结金具-碗头挂板 | 500020369 | 联结金具-碗头挂板,W-7B | / | 112 | 只 | 金额报价 | 13% | 9.81 |  | 现场地面交货 | 青海省西宁市 | 合同生效，接甲方通知后7日内 | 制造商或代理商或经销商 | / |  |  | / |  |  | / | / | / | 自主签订 |  |  |  | 35kV以下
116 | 西宁电力实业有限公司 | 国网西宁供电公司 | 西宁电力实业有限公司 |  |  |  |  | 装置性材料 | 金具 | 耐张线夹-螺栓型 | 500020292 | 耐张线夹-螺栓型,NLL-3 | / | 112 | 只 | 金额报价 | 13% | 35.2 |  | 现场地面交货 | 青海省西宁市 | 合同生效，接甲方通知后7日内 | 制造商或代理商或经销商 | / |  |  | / |  |  | / | / | / | 自主签订 |  |  |  | 35kV以下
117 | 西宁电力实业有限公司 | 国网西宁供电公司 | 西宁电力实业有限公司 |  |  |  |  | 装置性材料 | 绝缘子 | 交流棒形悬式复合绝缘子 | 500124310 | 交流棒形悬式复合绝缘子,FXBW-10/70-G,347,340 | / | 112 | 支 | 金额报价 | 13% | 41.5 |  | 现场地面交货 | 青海省西宁市 | 合同生效，接甲方通知后7日内 | 制造商或代理商或经销商 | / |  |  | / |  |  | / | / | / | 自主签订 |  |  |  | 35kV以下
118 | 西宁电力实业有限公司 | 国网西宁供电公司 | 西宁电力实业有限公司 |  |  |  |  | 装置性材料 | 金具 | 设备线夹-铜铝过渡设备线夹 | 500028420 | 设备线夹-铜铝过渡设备线夹,SYG-185/25B | / | 24 | 只 | 金额报价 | 13% | 36.8 |  | 现场地面交货 | 青海省西宁市 | 合同生效，接甲方通知后7日内 | 制造商或代理商或经销商 | / |  |  | / |  |  | / | / | / | 自主签订 |  |  |  | 35kV以下
119 | 西宁电力实业有限公司 | 国网西宁供电公司 | 西宁电力实业有限公司 |  |  |  |  | 装置性材料 | 金具 | 接续金具-并沟线夹 | 500054891 | 接续金具-并沟线夹,JBY-3 | / | 276 | 只 | 金额报价 | 13% | 6.2 |  | 现场地面交货 | 青海省西宁市 | 合同生效，接甲方通知后7日内 | 制造商或代理商或经销商 | / |  |  | / |  |  | / | / | / | 自主签订 |  |  |  | 35kV以下
120 | 西宁电力实业有限公司 | 国网西宁供电公司 | 西宁电力实业有限公司 |  |  |  |  | 装置性材料 | 电缆附件 | 电缆接线端子 | 500021799 | 电缆接线端子,铜铝过渡,35mm2,单孔 | / | 9 | 只 | 金额报价 | 13% | 13.6 |  | 现场地面交货 | 青海省西宁市 | 合同生效，接甲方通知后7日内 | 制造商或代理商或经销商 | / |  |  | / |  |  | / | / | / | 自主签订 |  |  |  | 35kV以下
121 | 西宁电力实业有限公司 | 国网西宁供电公司 | 西宁电力实业有限公司 |  |  |  |  | 装置性材料 | 杆塔类 | 水泥制品 | 500027405 | 水泥制品,底盘,1000×1000×150 | / | 9 | 块 | 金额报价 | 13% | 320 |  | 现场地面交货 | 青海省西宁市 | 合同生效，接甲方通知后7日内 | 制造商或代理商或经销商 | / |  |  | / |  |  | / | / | / | 自主签订 |  |  |  | 35kV以下
122 | 西宁电力实业有限公司 | 国网西宁供电公司 | 西宁电力实业有限公司 |  |  |  |  | 装置性材料 | 杆塔类 | 水泥制品 | 500014572 | 水泥制品,卡盘,400×1000 | / | 18 | 块 | 金额报价 | 13% | 300 |  | 现场地面交货 | 青海省西宁市 | 合同生效，接甲方通知后7日内 | 制造商或代理商或经销商 | / |  |  | / |  |  | / | / | / | 自主签订 |  |  |  | 35kV以下
123 | 西宁电力实业有限公司 | 国网西宁供电公司 | 西宁电力实业有限公司 |  |  |  |  | 装置性材料 | 导、地线 | 铝包钢芯铝绞线 | 510010683 | 钢绞线,GJ-80 | / | 14 | 套 | 金额报价 | 13% | 800 |  | 现场地面交货 | 青海省西宁市 | 合同生效，接甲方通知后7日内 | 制造商或代理商或经销商 | / |  |  | / |  |  | / | / | / | 自主签订 |  |  |  | 35kV以下
124 | 西宁电力实业有限公司 | 国网西宁供电公司 | 西宁电力实业有限公司 |  |  |  |  | 装置性材料 | 金具 | 联结金具-接地挂环 | 510059973 | 联结金具-接地挂环,BYD-50/240 | / | 36 | 只 | 金额报价 | 13% | 16.5 |  | 现场地面交货 | 青海省西宁市 | 合同生效，接甲方通知后7日内 | 制造商或代理商或经销商 | / |  |  | / |  |  | / | / | / | 自主签订 |  |  |  | 35kV以下
125 | 西宁电力实业有限公司 | 国网西宁供电公司 | 西宁电力实业有限公司 |  |  |  |  | 装置性材料 | 铁附件 | 铁构件 | 510006941 | 半圆抱箍,接地抱箍,60*8接地扁铁用在300等径杆用 | / | 1 | 套 | 金额报价 | 13% | 45 |  | 现场地面交货 | 青海省西宁市 | 合同生效，接甲方通知后7日内 | 制造商或代理商或经销商 | / |  |  | / |  |  | / | / | / | 自主签订 |  |  |  | 35kV以下
126 | 西宁电力实业有限公司 | 国网西宁供电公司 | 西宁电力实业有限公司 |  |  |  |  | 装置性材料 | 铁附件 | 接地铁 | 500020173 | 接地铁,扁钢,镀锌,—4×40,6000mm | / | 45 | 米 | 金额报价 | 13% | 12.5 |  | 现场地面交货 | 青海省西宁市 | 合同生效，接甲方通知后7日内 | 制造商或代理商或经销商 | / |  |  | / |  |  | / | / | / | 自主签订 |  |  |  | 35kV以下
127 | 西宁电力实业有限公司 | 国网西宁供电公司 | 西宁电力实业有限公司 |  |  |  |  | 工器具 | 登高、安全工具（不带电作业） | 标识牌 | 500023170 | 标识牌,搪瓷 | / | 40 | 面 | 金额报价 | 13% | 35 |  | 现场地面交货 | 青海省西宁市 | 合同生效，接甲方通知后7日内 | 制造商或代理商或经销商 | / |  |  | / |  |  | / | / | / | 自主签订 |  |  |  | 35kV以下
128 | 青海省海北宏达电力有限责任公司 | 海北供电公司 | 青海省海北宏达电力有限责任公司 | 002-低压电缆等 | G0612西宁至和田高速（西海镇至湟源段）公路建设涉及10kV及以下线路迁改工程_低压电缆等 | 包1 | 青海海北海晏县湟西高速10kV线路迁改工程（10kV部分） | 一次设备 | 交流隔离开关 | 交流三相隔离开关 | 500001060 | 10kV三相隔离开关,630A,20kA,手动双柱水平旋转,不接地 |  | 18 | 组 | 金额报价 | 13% | / | 1827217.07 | 施工现场地面交货 | 青海省海北州海晏县 | 合同生效，接甲方通知后30日内 | 制造商或代理商或经销商 | / | 1.低压电缆类：不少于1000 公里； 2.电缆保护管：不少于250000 米。 | 1.低压电缆类：导体绞制设备、 塑料挤出设备、 成缆设备、交联 生产线（交联设 备交联蒸箱、紫 外线交联辐照设 备等）、带材绕 包设备、成铠设 备。 2.电缆保护管MPP/PE 生产线 | / | 1.低压电缆类：具备相应资质的第三方检测机构出具的有效型式试验报告； 2.电缆保护管：出具检测报告。 | 1.低压电缆类：耐压试验设备、直流电 阻测试仪、绝缘电阻测 试仪、老化箱（热延伸 试验设备）、电缆截面 投影仪 2.电缆保护管：微机控制电子万能试验机、维 卡软化温度仪、电子天平或为 密度测量而专门设计的仪器。 | / | / | / | 电商化合同 | / | BAXM-100000001-00428 | CY2824SWJ005hb1 | 35kV以下
129 | 青海省海北宏达电力有限责任公司 | 海北供电公司 | 青海省海北宏达电力有限责任公司 |  |  |  |  | 装置性材料 | 铁附件 | 设备固定支架 | 500102019 | 设备固定支架-主材规格:∠63×6,长度mm:2400mm |  | 36 | 付 | 金额报价 | 13% | / |  | 施工现场地面交货 | 青海省海北州海晏县 | 合同生效，接甲方通知后30日内 | 制造商或代理商或经销商 | / |  |  | / |  |  | / | / | / | 电商化合同 | / | BAXM-100000001-00428 | CY2824SWJ005hb1 | 35kV以下
130 | 青海省海北宏达电力有限责任公司 | 海北供电公司 | 青海省海北宏达电力有限责任公司 |  |  |  |  | 一次设备 | 避雷器 | 交流避雷器 | 500004650 | 交流避雷器,AC10kV,17kV,硅橡胶,45kV,不带间隙 |  | 60 | 台 | 金额报价 | 13% | / |  | 施工现场地面交货 | 青海省海北州海晏县 | 合同生效，接甲方通知后30日内 | 制造商或代理商或经销商 | / |  |  | / |  |  | / | / | / | 电商化合同 | / | BAXM-100000001-00428 | CY2824SWJ005hb1 | 35kV以下
131 | 青海省海北宏达电力有限责任公司 | 海北供电公司 | 青海省海北宏达电力有限责任公司 |  |  |  |  | 五金材料 | 机械五金 | 普通螺栓 | 500012779 | 普通螺栓,M18,360mm,钢,镀锌,配螺母 |  | 78 | 件 | 金额报价 | 13% | / |  | 施工现场地面交货 | 青海省海北州海晏县 | 合同生效，接甲方通知后30日内 | 制造商或代理商或经销商 | / |  |  | / |  |  | / | / | / | 电商化合同 | / | BAXM-100000001-00428 | CY2824SWJ005hb1 | 35kV以下
132 | 青海省海北宏达电力有限责任公司 | 海北供电公司 | 青海省海北宏达电力有限责任公司 |  |  |  |  | 装置性材料 | 金具 | 接续金具-接地线夹 | 500055697 | 接续金具-接地线夹,JDL-240 |  | 60 | 付 | 金额报价 | 13% | / |  | 施工现场地面交货 | 青海省海北州海晏县 | 合同生效，接甲方通知后30日内 | 制造商或代理商或经销商 | / |  |  | / |  |  | / | / | / | 电商化合同 | / | BAXM-100000001-00428 | CY2824SWJ005hb1 | 35kV以下
133 | 青海省海北宏达电力有限责任公司 | 海北供电公司 | 青海省海北宏达电力有限责任公司 |  |  |  |  | 装置性材料 | 金具 | 设备线夹-螺栓型设备线夹 | 500020825 | 设备线夹-螺栓型设备线夹,SLG-2B |  | 78 | 付 | 金额报价 | 13% | / |  | 施工现场地面交货 | 青海省海北州海晏县 | 合同生效，接甲方通知后30日内 | 制造商或代理商或经销商 | / |  |  | / |  |  | / | / | / | 电商化合同 | / | BAXM-100000001-00428 | CY2824SWJ005hb1 | 35kV以下
134 | 青海省海北宏达电力有限责任公司 | 海北供电公司 | 青海省海北宏达电力有限责任公司 |  |  |  |  | 装置性材料 | 电缆附件 | 电缆接线端子 | 500037290 | 电缆接线端子,铝,50mm2,开口 |  | 78 | 只 | 金额报价 | 13% | / |  | 施工现场地面交货 | 青海省海北州海晏县 | 合同生效，接甲方通知后30日内 | 制造商或代理商或经销商 | / |  |  | / |  |  | / | / | / | 电商化合同 | / | BAXM-100000001-00428 | CY2824SWJ005hb1 | 35kV以下
135 | 青海省海北宏达电力有限责任公司 | 海北供电公司 | 青海省海北宏达电力有限责任公司 |  |  |  |  | 一次设备 | 高压熔断器 | 高压熔断器 | 500007913 | 高压熔断器,AC10kV,跌落式,200A |  | 6 | 只 | 金额报价 | 13% | / |  | 施工现场地面交货 | 青海省海北州海晏县 | 合同生效，接甲方通知后30日内 | 制造商或代理商或经销商 | / |  |  | / |  |  | / | / | / | 电商化合同 | / | BAXM-100000001-00428 | CY2824SWJ005hb1 | 35kV以下
136 | 青海省海北宏达电力有限责任公司 | 海北供电公司 | 青海省海北宏达电力有限责任公司 |  |  |  |  | 装置性材料 | 铁附件 | 线路角铁横担 | 500027558 | 线路角铁横担,∠63×6,2300mm,不计孔距,双侧 |  | 2 | 块 | 金额报价 | 13% | / |  | 施工现场地面交货 | 青海省海北州海晏县 | 合同生效，接甲方通知后30日内 | 制造商或代理商或经销商 | / |  |  | / |  |  | / | / | / | 电商化合同 | / | BAXM-100000001-00428 | CY2824SWJ005hb1 | 35kV以下
137 | 青海省海北宏达电力有限责任公司 | 海北供电公司 | 青海省海北宏达电力有限责任公司 |  |  |  |  | 装置性材料 | 铁附件 | 半圆抱箍 | 500058651 | 半圆抱箍,—6×60,D210,普通型 |  | 4 | 块 | 金额报价 | 13% | / |  | 施工现场地面交货 | 青海省海北州海晏县 | 合同生效，接甲方通知后30日内 | 制造商或代理商或经销商 | / |  |  | / |  |  | / | / | / | 电商化合同 | / | BAXM-100000001-00428 | CY2824SWJ005hb1 | 35kV以下
138 | 青海省海北宏达电力有限责任公司 | 海北供电公司 | 青海省海北宏达电力有限责任公司 |  |  |  |  | 物资配件 | 一次设备配件 | 高压熔断器底座 | 500140212 | 高压熔断器底座,AC10kV,跌落限流式,通用 |  | 6 | 个 | 金额报价 | 13% | / |  | 施工现场地面交货 | 青海省海北州海晏县 | 合同生效，接甲方通知后30日内 | 制造商或代理商或经销商 | / |  |  | / |  |  | / | / | / | 电商化合同 | / | BAXM-100000001-00428 | CY2824SWJ005hb1 | 35kV以下
139 | 青海省海北宏达电力有限责任公司 | 海北供电公司 | 青海省海北宏达电力有限责任公司 |  |  |  |  | 装置性材料 | 电缆 | 电力电缆 | 500026753 | 电力电缆,AC10kV,YJV,120,3,22,无阻燃,无阻水 |  | 1.31 | 千米 | 金额报价 | 13% | / |  | 施工现场地面交货 | 青海省海北州海晏县 | 合同生效，接甲方通知后30日内 | 制造商或代理商或经销商 | / |  |  | / |  |  | / | / | / | 电商化合同 | / | BAXM-100000001-00428 | CY2824SWJ005hb1 | 35kV以下
140 | 青海省海北宏达电力有限责任公司 | 海北供电公司 | 青海省海北宏达电力有限责任公司 |  |  |  |  | 装置性材料 | 导、地线 | 架空绝缘导线 | 500057711 | 架空绝缘导线,AC10kV,JKLGYJ,120/20 |  | 11.9 | 千米 | 金额报价 | 13% | / |  | 施工现场地面交货 | 青海省海北州海晏县 | 合同生效，接甲方通知后30日内 | 制造商或代理商或经销商 | / |  |  | / |  |  | / | / | / | 电商化合同 | / | BAXM-100000001-00428 | CY2824SWJ005hb1 | 35kV以下
141 | 青海省海北宏达电力有限责任公司 | 海北供电公司 | 青海省海北宏达电力有限责任公司 |  |  |  |  | 装置性材料 | 导、地线 | 架空绝缘导线 | 500061767 | 架空绝缘导线,AC10kV,JKLGYJ,95/15 |  | 0.3795 | 千米 | 金额报价 | 13% | / |  | 施工现场地面交货 | 青海省海北州海晏县 | 合同生效，接甲方通知后30日内 | 制造商或代理商或经销商 | / |  |  | / |  |  | / | / | / | 电商化合同 | / | BAXM-100000001-00428 | CY2824SWJ005hb1 | 35kV以下
142 | 青海省海北宏达电力有限责任公司 | 海北供电公司 | 青海省海北宏达电力有限责任公司 |  |  |  |  | 装置性材料 | 导、地线 | 钢芯铝绞线 | 500026699 | 钢芯铝绞线,JL/G1A,95/10 |  | 380 | 千克 | 金额报价 | 13% | / |  | 施工现场地面交货 | 青海省海北州海晏县 | 合同生效，接甲方通知后30日内 | 制造商或代理商或经销商 | / |  |  | / |  |  | / | / | / | 电商化合同 | / | BAXM-100000001-00428 | CY2824SWJ005hb1 | 35kV以下
143 | 青海省海北宏达电力有限责任公司 | 海北供电公司 | 青海省海北宏达电力有限责任公司 |  |  |  |  | 装置性材料 | 绝缘子 | 线路柱式瓷绝缘子 | 500122541 | 线路柱式瓷绝缘子,R12.5ET150N,170,336,534 |  | 171 | 只 | 金额报价 | 13% | / |  | 施工现场地面交货 | 青海省海北州海晏县 | 合同生效，接甲方通知后30日内 | 制造商或代理商或经销商 | / |  |  | / |  |  | / | / | / | 电商化合同 | / | BAXM-100000001-00428 | CY2824SWJ005hb1 | 35kV以下
144 | 青海省海北宏达电力有限责任公司 | 海北供电公司 | 青海省海北宏达电力有限责任公司 |  |  |  |  | 装置性材料 | 绝缘子 | 交流棒形悬式复合绝缘子 | 500122849 | 交流棒形悬式复合绝缘子,FXBW-10/70,310,350 |  | 165 | 支 | 金额报价 | 13% | / |  | 施工现场地面交货 | 青海省海北州海晏县 | 合同生效，接甲方通知后30日内 | 制造商或代理商或经销商 | / |  |  | / |  |  | / | / | / | 电商化合同 | / | BAXM-100000001-00428 | CY2824SWJ005hb1 | 35kV以下
145 | 青海省海北宏达电力有限责任公司 | 海北供电公司 | 青海省海北宏达电力有限责任公司 |  |  |  |  | 装置性材料 | 金具 | 联结金具-直角挂板 | 500020399 | 联结金具-直角挂板,Z-7 |  | 165 | 只 | 金额报价 | 13% | / |  | 施工现场地面交货 | 青海省海北州海晏县 | 合同生效，接甲方通知后30日内 | 制造商或代理商或经销商 | / |  |  | / |  |  | / | / | / | 电商化合同 | / | BAXM-100000001-00428 | CY2824SWJ005hb1 | 35kV以下
146 | 青海省海北宏达电力有限责任公司 | 海北供电公司 | 青海省海北宏达电力有限责任公司 |  |  |  |  | 装置性材料 | 金具 | 联结金具-球头挂环 | 500020354 | 联结金具-球头挂环,Q-7 |  | 165 | 只 | 金额报价 | 13% | / |  | 施工现场地面交货 | 青海省海北州海晏县 | 合同生效，接甲方通知后30日内 | 制造商或代理商或经销商 | / |  |  | / |  |  | / | / | / | 电商化合同 | / | BAXM-100000001-00428 | CY2824SWJ005hb1 | 35kV以下
147 | 青海省海北宏达电力有限责任公司 | 海北供电公司 | 青海省海北宏达电力有限责任公司 |  |  |  |  | 装置性材料 | 金具 | 联结金具-碗头挂板 | 500020369 | 联结金具-碗头挂板,W-7B |  | 165 | 只 | 金额报价 | 13% | / |  | 施工现场地面交货 | 青海省海北州海晏县 | 合同生效，接甲方通知后30日内 | 制造商或代理商或经销商 | / |  |  | / |  |  | / | / | / | 电商化合同 | / | BAXM-100000001-00428 | CY2824SWJ005hb1 | 35kV以下
148 | 青海省海北宏达电力有限责任公司 | 海北供电公司 | 青海省海北宏达电力有限责任公司 |  |  |  |  | 装置性材料 | 金具 | 耐张线夹-螺栓型 | 500020292 | 耐张线夹-螺栓型,NLL-3 |  | 165 | 付 | 金额报价 | 13% | / |  | 施工现场地面交货 | 青海省海北州海晏县 | 合同生效，接甲方通知后30日内 | 制造商或代理商或经销商 | / |  |  | / |  |  | / | / | / | 电商化合同 | / | BAXM-100000001-00428 | CY2824SWJ005hb1 | 35kV以下
149 | 青海省海北宏达电力有限责任公司 | 海北供电公司 | 青海省海北宏达电力有限责任公司 |  |  |  |  | 装置性材料 | 金具 | 接续金具-异型并沟线夹 | 500028217 | 接续金具-异型并沟线夹,JBL-50/240 |  | 420 | 付 | 金额报价 | 13% | / |  | 施工现场地面交货 | 青海省海北州海晏县 | 合同生效，接甲方通知后30日内 | 制造商或代理商或经销商 | / |  |  | / |  |  | / | / | / | 电商化合同 | / | BAXM-100000001-00428 | CY2824SWJ005hb1 | 35kV以下
150 | 青海省海北宏达电力有限责任公司 | 海北供电公司 | 青海省海北宏达电力有限责任公司 |  |  |  |  | 装置性材料 | 铁附件 | 线路角铁横担 | 500017340 | 线路角铁横担,∠80×8,1800mm,D190,单侧 |  | 33 | 块 | 金额报价 | 13% | / |  | 施工现场地面交货 | 青海省海北州海晏县 | 合同生效，接甲方通知后30日内 | 制造商或代理商或经销商 | / |  |  | / |  |  | / | / | / | 电商化合同 | / | BAXM-100000001-00428 | CY2824SWJ005hb1 | 35kV以下
151 | 青海省海北宏达电力有限责任公司 | 海北供电公司 | 青海省海北宏达电力有限责任公司 |  |  |  |  | 装置性材料 | 铁附件 | 线路角铁横担 | 500017438 | 线路角铁横担,∠80×8,1900mm,不计孔距,双侧 |  | 2 | 块 | 金额报价 | 13% | / |  | 施工现场地面交货 | 青海省海北州海晏县 | 合同生效，接甲方通知后30日内 | 制造商或代理商或经销商 | / |  |  | / |  |  | / | / | / | 电商化合同 | / | BAXM-100000001-00428 | CY2824SWJ005hb1 | 35kV以下
152 | 青海省海北宏达电力有限责任公司 | 海北供电公司 | 青海省海北宏达电力有限责任公司 |  |  |  |  | 装置性材料 | 铁附件 | 线路角铁横担 | 500034892 | 线路角铁横担,∠80×8,1900mm,不计孔距,中间 |  | 31 | 块 | 金额报价 | 13% | / |  | 施工现场地面交货 | 青海省海北州海晏县 | 合同生效，接甲方通知后30日内 | 制造商或代理商或经销商 | / |  |  | / |  |  | / | / | / | 电商化合同 | / | BAXM-100000001-00428 | CY2824SWJ005hb1 | 35kV以下
153 | 青海省海北宏达电力有限责任公司 | 海北供电公司 | 青海省海北宏达电力有限责任公司 |  |  |  |  | 装置性材料 | 铁附件 | 线路角铁横担 | 500081728 | 线路角铁横担,∠63×6,6200mm,不计孔距,双侧 |  | 2 | 块 | 金额报价 | 13% | / |  | 施工现场地面交货 | 青海省海北州海晏县 | 合同生效，接甲方通知后30日内 | 制造商或代理商或经销商 | / |  |  | / |  |  | / | / | / | 电商化合同 | / | BAXM-100000001-00428 | CY2824SWJ005hb1 | 35kV以下
154 | 青海省海北宏达电力有限责任公司 | 海北供电公司 | 青海省海北宏达电力有限责任公司 |  |  |  |  | 装置性材料 | 铁附件 | 线路角铁横担 | 500034892 | 线路角铁横担,∠80×8,1900mm,D205,中间 |  | 6 | 块 | 金额报价 | 13% | / |  | 施工现场地面交货 | 青海省海北州海晏县 | 合同生效，接甲方通知后30日内 | 制造商或代理商或经销商 | / |  |  | / |  |  | / | / | / | 电商化合同 | / | BAXM-100000001-00428 | CY2824SWJ005hb1 | 35kV以下
155 | 青海省海北宏达电力有限责任公司 | 海北供电公司 | 青海省海北宏达电力有限责任公司 |  |  |  |  | 装置性材料 | 铁附件 | 成套抱箍 | 500018524 | 成套抱箍,—8×60,D200,45° |  | 69 | 付 | 金额报价 | 13% | / |  | 施工现场地面交货 | 青海省海北州海晏县 | 合同生效，接甲方通知后30日内 | 制造商或代理商或经销商 | / |  |  | / |  |  | / | / | / | 电商化合同 | / | BAXM-100000001-00428 | CY2824SWJ005hb1 | 35kV以下
156 | 青海省海北宏达电力有限责任公司 | 海北供电公司 | 青海省海北宏达电力有限责任公司 |  |  |  |  | 装置性材料 | 铁附件 | 拉线棒 | 500019562 | 拉线棒,φ22,3000mm,双耳 |  | 69 | 根 | 金额报价 | 13% | / |  | 施工现场地面交货 | 青海省海北州海晏县 | 合同生效，接甲方通知后30日内 | 制造商或代理商或经销商 | / |  |  | / |  |  | / | / | / | 电商化合同 | / | BAXM-100000001-00428 | CY2824SWJ005hb1 | 35kV以下
157 | 青海省海北宏达电力有限责任公司 | 海北供电公司 | 青海省海北宏达电力有限责任公司 |  |  |  |  | 装置性材料 | 导、地线 | 钢绞线 | 500065928 | 钢绞线,1×19-11.5-1270-B,80,锌铝合金镀层 |  | 1380 | 米 | 金额报价 | 13% | / |  | 施工现场地面交货 | 青海省海北州海晏县 | 合同生效，接甲方通知后30日内 | 制造商或代理商或经销商 | / |  |  | / |  |  | / | / | / | 电商化合同 | / | BAXM-100000001-00428 | CY2824SWJ005hb1 | 35kV以下
158 | 青海省海北宏达电力有限责任公司 | 海北供电公司 | 青海省海北宏达电力有限责任公司 |  |  |  |  | 装置性材料 | 金具 | 拉线金具-锲型线夹 | 500029689 | 拉线金具-锲型线夹,NX-2 |  | 207 | 付 | 金额报价 | 13% | / |  | 施工现场地面交货 | 青海省海北州海晏县 | 合同生效，接甲方通知后30日内 | 制造商或代理商或经销商 | / |  |  | / |  |  | / | / | / | 电商化合同 | / | BAXM-100000001-00428 | CY2824SWJ005hb1 | 35kV以下
159 | 青海省海北宏达电力有限责任公司 | 海北供电公司 | 青海省海北宏达电力有限责任公司 |  |  |  |  | 装置性材料 | 绝缘子 | 拉紧绝缘子 | 500135753 | 拉紧绝缘子,JH-90 |  | 69 | 只 | 金额报价 | 13% | / |  | 施工现场地面交货 | 青海省海北州海晏县 | 合同生效，接甲方通知后30日内 | 制造商或代理商或经销商 | / |  |  | / |  |  | / | / | / | 电商化合同 | / | BAXM-100000001-00428 | CY2824SWJ005hb1 | 35kV以下
160 | 青海省海北宏达电力有限责任公司 | 海北供电公司 | 青海省海北宏达电力有限责任公司 |  |  |  |  | 装置性材料 | 金具 | 拉线金具-UT型线夹 | 500020749 | 拉线金具-UT型线夹,NUT-2 |  | 69 | 付 | 金额报价 | 13% | / |  | 施工现场地面交货 | 青海省海北州海晏县 | 合同生效，接甲方通知后30日内 | 制造商或代理商或经销商 | / |  |  | / |  |  | / | / | / | 电商化合同 | / | BAXM-100000001-00428 | CY2824SWJ005hb1 | 35kV以下
161 | 青海省海北宏达电力有限责任公司 | 海北供电公司 | 青海省海北宏达电力有限责任公司 |  |  |  |  | 装置性材料 | 金具 | 联结金具-U型挂环 | 500020382 | 联结金具-U型挂环,U-10 |  | 69 | 只 | 金额报价 | 13% | / |  | 施工现场地面交货 | 青海省海北州海晏县 | 合同生效，接甲方通知后30日内 | 制造商或代理商或经销商 | / |  |  | / |  |  | / | / | / | 电商化合同 | / | BAXM-100000001-00428 | CY2824SWJ005hb1 | 35kV以下
162 | 青海省海北宏达电力有限责任公司 | 海北供电公司 | 青海省海北宏达电力有限责任公司 |  |  |  |  | 装置性材料 | 金具 | 联结金具-平行挂板 | 500020417 | 联结金具-平行挂板,PD-10 |  | 69 | 只 | 金额报价 | 13% | / |  | 施工现场地面交货 | 青海省海北州海晏县 | 合同生效，接甲方通知后30日内 | 制造商或代理商或经销商 | / |  |  | / |  |  | / | / | / | 电商化合同 | / | BAXM-100000001-00428 | CY2824SWJ005hb1 | 35kV以下
163 | 青海省海北宏达电力有限责任公司 | 海北供电公司 | 青海省海北宏达电力有限责任公司 |  |  |  |  | 装置性材料 | 金具 | 拉线金具-钢线卡子 | 500020761 | 拉线金具-钢线卡子,JK-2 |  | 552 | 只 | 金额报价 | 13% | / |  | 施工现场地面交货 | 青海省海北州海晏县 | 合同生效，接甲方通知后30日内 | 制造商或代理商或经销商 | / |  |  | / |  |  | / | / | / | 电商化合同 | / | BAXM-100000001-00428 | CY2824SWJ005hb1 | 35kV以下
164 | 青海省海北宏达电力有限责任公司 | 海北供电公司 | 青海省海北宏达电力有限责任公司 |  |  |  |  | 金属材料 | 金属制品 | 铁丝 | 500066375 | 铁丝,3.2mm |  | 69 | 千克 | 金额报价 | 13% | / |  | 施工现场地面交货 | 青海省海北州海晏县 | 合同生效，接甲方通知后30日内 | 制造商或代理商或经销商 | / |  |  | / |  |  | / | / | / | 电商化合同 | / | BAXM-100000001-00428 | CY2824SWJ005hb1 | 35kV以下
165 | 青海省海北宏达电力有限责任公司 | 海北供电公司 | 青海省海北宏达电力有限责任公司 |  |  |  |  | 辅助设备设施 | 辅助设备 | 拉线保护套 | 500063081 | 拉线保护套 |  | 69 | 个 | 金额报价 | 13% | / |  | 施工现场地面交货 | 青海省海北州海晏县 | 合同生效，接甲方通知后30日内 | 制造商或代理商或经销商 | / |  |  | / |  |  | / | / | / | 电商化合同 | / | BAXM-100000001-00428 | CY2824SWJ005hb1 | 35kV以下
166 | 青海省海北宏达电力有限责任公司 | 海北供电公司 | 青海省海北宏达电力有限责任公司 |  |  |  |  | 工器具 | 登高、安全工具（不带电作业） | 标识牌 | 500023169 | 标识牌,铝合金 |  | 72 | 面 | 金额报价 | 13% | / |  | 施工现场地面交货 | 青海省海北州海晏县 | 合同生效，接甲方通知后30日内 | 制造商或代理商或经销商 | / |  |  | / |  |  | / | / | / | 电商化合同 | / | BAXM-100000001-00428 | CY2824SWJ005hb1 | 35kV以下
167 | 青海省海北宏达电力有限责任公司 | 海北供电公司 | 青海省海北宏达电力有限责任公司 |  |  |  |  | 装置性材料 | 电缆附件 | 35kV及以下电缆终端 | 500021034 | 10kV电缆终端,3×120,户外终端,冷缩,铜 |  | 18 | 套 | 金额报价 | 13% | / |  | 施工现场地面交货 | 青海省海北州海晏县 | 合同生效，接甲方通知后30日内 | 制造商或代理商或经销商 | / |  |  | / |  |  | / | / | / | 电商化合同 | / | BAXM-100000001-00428 | CY2824SWJ005hb1 | 35kV以下
168 | 青海省海北宏达电力有限责任公司 | 海北供电公司 | 青海省海北宏达电力有限责任公司 |  |  |  |  | 装置性材料 | 电缆附件 | 电缆接线端子 | 500021817 | 电缆接线端子,铜铝过渡,120mm2,双孔 |  | 54 | 只 | 金额报价 | 13% | / |  | 施工现场地面交货 | 青海省海北州海晏县 | 合同生效，接甲方通知后30日内 | 制造商或代理商或经销商 | / |  |  | / |  |  | / | / | / | 电商化合同 | / | BAXM-100000001-00428 | CY2824SWJ005hb1 | 35kV以下
169 | 青海省海北宏达电力有限责任公司 | 海北供电公司 | 青海省海北宏达电力有限责任公司 |  |  |  |  | 装置性材料 | 铁附件 | 电缆固定支架 | 500019436 | 电缆固定支架,∠63×6,750mm,凹型 |  | 64 | 付 | 金额报价 | 13% | / |  | 施工现场地面交货 | 青海省海北州海晏县 | 合同生效，接甲方通知后30日内 | 制造商或代理商或经销商 | / |  |  | / |  |  | / | / | / | 电商化合同 | / | BAXM-100000001-00428 | CY2824SWJ005hb1 | 35kV以下
170 | 青海省海北宏达电力有限责任公司 | 海北供电公司 | 青海省海北宏达电力有限责任公司 |  |  |  |  | 装置性材料 | 铁附件 | 半圆抱箍 | 500018747 | 半圆抱箍,—5×50,D220,U型 |  | 32 | 块 | 金额报价 | 13% | / |  | 施工现场地面交货 | 青海省海北州海晏县 | 合同生效，接甲方通知后30日内 | 制造商或代理商或经销商 | / |  |  | / |  |  | / | / | / | 电商化合同 | / | BAXM-100000001-00428 | CY2824SWJ005hb1 | 35kV以下
171 | 青海省海北宏达电力有限责任公司 | 海北供电公司 | 青海省海北宏达电力有限责任公司 |  |  |  |  | 装置性材料 | 铁附件 | 半圆抱箍 | 500018748 | 半圆抱箍,—5×50,D240,U型 |  | 32 | 块 | 金额报价 | 13% | / |  | 施工现场地面交货 | 青海省海北州海晏县 | 合同生效，接甲方通知后30日内 | 制造商或代理商或经销商 | / |  |  | / |  |  | / | / | / | 电商化合同 | / | BAXM-100000001-00428 | CY2824SWJ005hb1 | 35kV以下
172 | 青海省海北宏达电力有限责任公司 | 海北供电公司 | 青海省海北宏达电力有限责任公司 |  |  |  |  | 装置性材料 | 铁附件 | 半圆抱箍 | 500018749 | 半圆抱箍,—5×50,D260,U型 |  | 32 | 块 | 金额报价 | 13% | / |  | 施工现场地面交货 | 青海省海北州海晏县 | 合同生效，接甲方通知后30日内 | 制造商或代理商或经销商 | / |  |  | / |  |  | / | / | / | 电商化合同 | / | BAXM-100000001-00428 | CY2824SWJ005hb1 | 35kV以下
173 | 青海省海北宏达电力有限责任公司 | 海北供电公司 | 青海省海北宏达电力有限责任公司 |  |  |  |  | 装置性材料 | 铁附件 | 电缆抱箍 | 500127121 | 电缆抱箍,—7×70,D50,单电缆上杆 |  | 64 | 付 | 金额报价 | 13% | / |  | 施工现场地面交货 | 青海省海北州海晏县 | 合同生效，接甲方通知后30日内 | 制造商或代理商或经销商 | / |  |  | / |  |  | / | / | / | 电商化合同 | / | BAXM-100000001-00428 | CY2824SWJ005hb1 | 35kV以下
174 | 青海省海北宏达电力有限责任公司 | 海北供电公司 | 青海省海北宏达电力有限责任公司 |  |  |  |  | 装置性材料 | 电缆附件 | 电缆保护管 | 500021518 | 电缆保护管,钢管,φ150 |  | 54 | 米 | 金额报价 | 13% | / |  | 施工现场地面交货 | 青海省海北州海晏县 | 合同生效，接甲方通知后30日内 | 制造商或代理商或经销商 | / |  |  | / |  |  | / | / | / | 电商化合同 | / | BAXM-100000001-00428 | CY2824SWJ005hb1 | 35kV以下
175 | 青海省海北宏达电力有限责任公司 | 海北供电公司 | 青海省海北宏达电力有限责任公司 |  |  |  |  | 五金材料 | 机械五金 | 普通螺栓 | 500012015 | 普通螺栓,M16,45mm,钢,镀锌,配螺母 |  | 320 | 件 | 金额报价 | 13% | / |  | 施工现场地面交货 | 青海省海北州海晏县 | 合同生效，接甲方通知后30日内 | 制造商或代理商或经销商 | / |  |  | / |  |  | / | / | / | 电商化合同 | / | BAXM-100000001-00428 | CY2824SWJ005hb1 | 35kV以下
176 | 青海省海北宏达电力有限责任公司 | 海北供电公司 | 青海省海北宏达电力有限责任公司 |  |  |  |  | 装置性材料 | 电缆附件 | 电缆保护管 | 500021541 | 电缆保护管,MPP,φ150 |  | 2080 | 米 | 金额报价 | 13% | / |  | 施工现场地面交货 | 青海省海北州海晏县 | 合同生效，接甲方通知后30日内 | 制造商或代理商或经销商 | / |  |  | / |  |  | / | / | / | 电商化合同 | / | BAXM-100000001-00428 | CY2824SWJ005hb1 | 35kV以下
177 | 青海省海北宏达电力有限责任公司 | 海北供电公司 | 青海省海北宏达电力有限责任公司 |  |  |  |  | 金属材料 | 钢材 | 扁钢 | 500010949 | 扁钢,40mm,4mm,Q235-A |  | 180 | 千克 | 金额报价 | 13% | / |  | 施工现场地面交货 | 青海省海北州海晏县 | 合同生效，接甲方通知后30日内 | 制造商或代理商或经销商 | / |  |  | / |  |  | / | / | / | 电商化合同 | / | BAXM-100000001-00428 | CY2824SWJ005hb1 | 35kV以下
178 | 青海省海北宏达电力有限责任公司 | 海北供电公司 | 青海省海北宏达电力有限责任公司 |  |  |  |  | 装置性材料 | 其他材料附件 | 接地模块 | 500140765 | 接地模块,石墨烯 |  | 18 | 块 | 金额报价 | 13% | / |  | 施工现场地面交货 | 青海省海北州海晏县 | 合同生效，接甲方通知后30日内 | 制造商或代理商或经销商 | / |  |  | / |  |  | / | / | / | 电商化合同 | / | BAXM-100000001-00428 | CY2824SWJ005hb1 | 35kV以下
179 | 青海省海北宏达电力有限责任公司 | 海北供电公司 | 青海省海北宏达电力有限责任公司 |  |  |  |  | 装置性材料 | 导、地线 | 布电线 | 500014852 | 布电线,BV,铜,50,1 |  | 54 | 米 | 金额报价 | 13% | / |  | 施工现场地面交货 | 青海省海北州海晏县 | 合同生效，接甲方通知后30日内 | 制造商或代理商或经销商 | / |  |  | / |  |  | / | / | / | 电商化合同 | / | BAXM-100000001-00428 | CY2824SWJ005hb1 | 35kV以下
180 | 青海省海北宏达电力有限责任公司 | 海北供电公司 | 青海省海北宏达电力有限责任公司 |  |  |  |  | 装置性材料 | 铁附件 | 半圆抱箍 | 510075141 | 半圆抱箍,φ20（卡盘抱箍）,D200,U型 |  | 31 | 块 | 金额报价 | 13% | / |  | 施工现场地面交货 | 青海省海北州海晏县 | 合同生效，接甲方通知后30日内 | 制造商或代理商或经销商 | / |  |  | / |  |  | / | / | / | 电商化合同 | / | BAXM-100000001-00428 | CY2824SWJ005hb1 | 35kV以下
181 | 青海省海北宏达电力有限责任公司 | 海北供电公司 | 青海省海北宏达电力有限责任公司 |  |  |  |  | 装置性材料 | 铁附件 | 绝缘子卡具 | 500023073 | 绝缘子卡具（各档闭式）,耐张卡具 |  | 171 | 个 | 金额报价 | 13% | / |  | 施工现场地面交货 | 青海省海北州海晏县 | 合同生效，接甲方通知后30日内 | 制造商或代理商或经销商 | / |  |  | / |  |  | / | / | / | 电商化合同 | / | BAXM-100000001-00428 | CY2824SWJ005hb1 | 35kV以下
182 | 青海省海北宏达电力有限责任公司 | 海北供电公司 | 青海省海北宏达电力有限责任公司 |  |  |  |  | 装置性材料 | 其他材料附件 | 相序标示牌 | 510069046 | 标识牌,铝合金,相序牌 |  | 37 | 面 | 金额报价 | 13% | / |  | 施工现场地面交货 | 青海省海北州海晏县 | 合同生效，接甲方通知后30日内 | 制造商或代理商或经销商 | / |  |  | / |  |  | / | / | / | 电商化合同 | / | BAXM-100000001-00428 | CY2824SWJ005hb1 | 35kV以下
183 | 青海省海北宏达电力有限责任公司 | 海北供电公司 | 青海省海北宏达电力有限责任公司 |  |  |  |  | 装置性材料 | 铁附件 | 五眼连铁 | 510043033 | 五孔联板,-360,4800mm |  | 78 | 片 | 金额报价 | 13% | / |  | 施工现场地面交货 | 青海省海北州海晏县 | 合同生效，接甲方通知后30日内 | 制造商或代理商或经销商 | / |  |  | / |  |  | / | / | / | 电商化合同 | / | BAXM-100000001-00428 | CY2824SWJ005hb1 | 35kV以下
184 | 青海省海北宏达电力有限责任公司 | 海北供电公司 | 青海省海北宏达电力有限责任公司 |  |  |  |  | 装置性材料 | 电缆附件 | 电缆保护钢管抱箍 | 510042633 | 电缆抱箍（孔直径形式）,-250,D=270,13.5,d=58,热镀锌,L=90 |  | 16 | 套 | 金额报价 | 13% | / |  | 施工现场地面交货 | 青海省海北州海晏县 | 合同生效，接甲方通知后30日内 | 制造商或代理商或经销商 | / |  |  | / |  |  | / | / | / | 电商化合同 | / | BAXM-100000001-00428 | CY2824SWJ005hb1 | 35kV以下
185 | 青海省海北宏达电力有限责任公司 | 海北供电公司 | 青海省海北宏达电力有限责任公司 |  |  |  | 青海海北海晏县湟西高速低压线路迁改工程（低压线路部分） | 装置性材料 | 导、地线 | 架空绝缘导线 | 500057753 | 架空绝缘导线,AC1kV,JKLGYJ,70/10 |  | 6.2 | 千米 | 金额报价 | 13% | / |  | 施工现场地面交货 | 青海省海北州海晏县 | 合同生效，接甲方通知后30日内 | 制造商或代理商或经销商 | / |  |  | / |  |  | / | / | / | 电商化合同 | / | BAXM-100000001-00428 | CY2824SWJ005hb1 | 35kV以下
186 | 青海省海北宏达电力有限责任公司 | 海北供电公司 | 青海省海北宏达电力有限责任公司 |  |  |  |  | 装置性材料 | 电缆 | 低压电力电缆 | 500015202 | 低压电力电缆,YJV,铜,120,4芯,不阻燃,22,普通 |  | 0.72 | 千米 | 金额报价 | 13% | / |  | 施工现场地面交货 | 青海省海北州海晏县 | 合同生效，接甲方通知后30日内 | 制造商或代理商或经销商 | / |  |  | / |  |  | / | / | / | 电商化合同 | / | BAXM-100000001-00428 | CY2824SWJ005hb1 | 35kV以下
187 | 青海省海北宏达电力有限责任公司 | 海北供电公司 | 青海省海北宏达电力有限责任公司 |  |  |  |  | 装置性材料 | 绝缘子 | 交流盘形悬式瓷绝缘子 | 500122792 | 交流盘形悬式瓷绝缘子,U70B/146,255,320 |  | 114 | 片 | 金额报价 | 13% | / |  | 施工现场地面交货 | 青海省海北州海晏县 | 合同生效，接甲方通知后30日内 | 制造商或代理商或经销商 | / |  |  | / |  |  | / | / | / | 电商化合同 | / | BAXM-100000001-00428 | CY2824SWJ005hb1 | 35kV以下
188 | 青海省海北宏达电力有限责任公司 | 海北供电公司 | 青海省海北宏达电力有限责任公司 |  |  |  |  | 装置性材料 | 绝缘子 | 针式瓷绝缘子 | 500099482 | 针式瓷绝缘子,P-6T,90,150 |  | 92 | 只 | 金额报价 | 13% | / |  | 施工现场地面交货 | 青海省海北州海晏县 | 合同生效，接甲方通知后30日内 | 制造商或代理商或经销商 | / |  |  | / |  |  | / | / | / | 电商化合同 | / | BAXM-100000001-00428 | CY2824SWJ005hb1 | 35kV以下
189 | 青海省海北宏达电力有限责任公司 | 海北供电公司 | 青海省海北宏达电力有限责任公司 |  |  |  |  | 装置性材料 | 金具 | 联结金具-直角挂板 | 500020399 | 联结金具-直角挂板,Z-7 |  | 114 | 只 | 金额报价 | 13% | / |  | 施工现场地面交货 | 青海省海北州海晏县 | 合同生效，接甲方通知后30日内 | 制造商或代理商或经销商 | / |  |  | / |  |  | / | / | / | 电商化合同 | / | BAXM-100000001-00428 | CY2824SWJ005hb1 | 35kV以下
190 | 青海省海北宏达电力有限责任公司 | 海北供电公司 | 青海省海北宏达电力有限责任公司 |  |  |  |  | 装置性材料 | 金具 | 联结金具-球头挂环 | 500020354 | 联结金具-球头挂环,Q-7 |  | 114 | 只 | 金额报价 | 13% | / |  | 施工现场地面交货 | 青海省海北州海晏县 | 合同生效，接甲方通知后30日内 | 制造商或代理商或经销商 | / |  |  | / |  |  | / | / | / | 电商化合同 | / | BAXM-100000001-00428 | CY2824SWJ005hb1 | 35kV以下
191 | 青海省海北宏达电力有限责任公司 | 海北供电公司 | 青海省海北宏达电力有限责任公司 |  |  |  |  | 装置性材料 | 金具 | 联结金具-碗头挂板 | 500020369 | 联结金具-碗头挂板,W-7B |  | 114 | 只 | 金额报价 | 13% | / |  | 施工现场地面交货 | 青海省海北州海晏县 | 合同生效，接甲方通知后30日内 | 制造商或代理商或经销商 | / |  |  | / |  |  | / | / | / | 电商化合同 | / | BAXM-100000001-00428 | CY2824SWJ005hb1 | 35kV以下
192 | 青海省海北宏达电力有限责任公司 | 海北供电公司 | 青海省海北宏达电力有限责任公司 |  |  |  |  | 装置性材料 | 金具 | 耐张线夹-螺栓型 | 500020291 | 耐张线夹-螺栓型,NLL-2 |  | 114 | 付 | 金额报价 | 13% | / |  | 施工现场地面交货 | 青海省海北州海晏县 | 合同生效，接甲方通知后30日内 | 制造商或代理商或经销商 | / |  |  | / |  |  | / | / | / | 电商化合同 | / | BAXM-100000001-00428 | CY2824SWJ005hb1 | 35kV以下
193 | 青海省海北宏达电力有限责任公司 | 海北供电公司 | 青海省海北宏达电力有限责任公司 |  |  |  |  | 装置性材料 | 金具 | 接续金具-异型并沟线夹 | 500028217 | 接续金具-异型并沟线夹,JBL-50/240 |  | 244 | 付 | 金额报价 | 13% | / |  | 施工现场地面交货 | 青海省海北州海晏县 | 合同生效，接甲方通知后30日内 | 制造商或代理商或经销商 | / |  |  | / |  |  | / | / | / | 电商化合同 | / | BAXM-100000001-00428 | CY2824SWJ005hb1 | 35kV以下
194 | 青海省海北宏达电力有限责任公司 | 海北供电公司 | 青海省海北宏达电力有限责任公司 |  |  |  |  | 装置性材料 | 铁附件 | 线路角铁横担 | 500017340 | 线路角铁横担,∠80×8,1800mm,D190,单侧 |  | 16 | 块 | 金额报价 | 13% | / |  | 施工现场地面交货 | 青海省海北州海晏县 | 合同生效，接甲方通知后30日内 | 制造商或代理商或经销商 | / |  |  | / |  |  | / | / | / | 电商化合同 | / | BAXM-100000001-00428 | CY2824SWJ005hb1 | 35kV以下
195 | 青海省海北宏达电力有限责任公司 | 海北供电公司 | 青海省海北宏达电力有限责任公司 |  |  |  |  | 装置性材料 | 铁附件 | 线路角铁横担 | 500034844 | 线路角铁横担,∠80×8,1800mm,D190,中间 |  | 20 | 块 | 金额报价 | 13% | / |  | 施工现场地面交货 | 青海省海北州海晏县 | 合同生效，接甲方通知后30日内 | 制造商或代理商或经销商 | / |  |  | / |  |  | / | / | / | 电商化合同 | / | BAXM-100000001-00428 | CY2824SWJ005hb1 | 35kV以下
196 | 青海省海北宏达电力有限责任公司 | 海北供电公司 | 青海省海北宏达电力有限责任公司 |  |  |  |  | 装置性材料 | 铁附件 | 线路角铁横担 | 500034844 | 线路角铁横担,∠80×8,1800mm,D190,中间 |  | 4 | 块 | 金额报价 | 13% | / |  | 施工现场地面交货 | 青海省海北州海晏县 | 合同生效，接甲方通知后30日内 | 制造商或代理商或经销商 | / |  |  | / |  |  | / | / | / | 电商化合同 | / | BAXM-100000001-00428 | CY2824SWJ005hb1 | 35kV以下
197 | 青海省海北宏达电力有限责任公司 | 海北供电公司 | 青海省海北宏达电力有限责任公司 |  |  |  |  | 装置性材料 | 铁附件 | 成套抱箍 | 500018524 | 成套抱箍,—8×60,D200,45° |  | 29 | 付 | 金额报价 | 13% | / |  | 施工现场地面交货 | 青海省海北州海晏县 | 合同生效，接甲方通知后30日内 | 制造商或代理商或经销商 | / |  |  | / |  |  | / | / | / | 电商化合同 | / | BAXM-100000001-00428 | CY2824SWJ005hb1 | 35kV以下
198 | 青海省海北宏达电力有限责任公司 | 海北供电公司 | 青海省海北宏达电力有限责任公司 |  |  |  |  | 装置性材料 | 铁附件 | 拉线棒 | 500019562 | 拉线棒,φ22,3000mm,双耳 |  | 29 | 根 | 金额报价 | 13% | / |  | 施工现场地面交货 | 青海省海北州海晏县 | 合同生效，接甲方通知后30日内 | 制造商或代理商或经销商 | / |  |  | / |  |  | / | / | / | 电商化合同 | / | BAXM-100000001-00428 | CY2824SWJ005hb1 | 35kV以下
199 | 青海省海北宏达电力有限责任公司 | 海北供电公司 | 青海省海北宏达电力有限责任公司 |  |  |  |  | 装置性材料 | 导、地线 | 钢绞线 | 500065928 | 钢绞线,1×19-11.5-1270-B,80,锌铝合金镀层 |  | 0.505 | 吨 | 金额报价 | 13% | / |  | 施工现场地面交货 | 青海省海北州海晏县 | 合同生效，接甲方通知后30日内 | 制造商或代理商或经销商 | / |  |  | / |  |  | / | / | / | 电商化合同 | / | BAXM-100000001-00428 | CY2824SWJ005hb1 | 35kV以下
200 | 青海省海北宏达电力有限责任公司 | 海北供电公司 | 青海省海北宏达电力有限责任公司 |  |  |  |  | 装置性材料 | 金具 | 联结金具-平行挂板 | 500020417 | 联结金具-平行挂板,PD-10 |  | 29 | 只 | 金额报价 | 13% | / |  | 施工现场地面交货 | 青海省海北州海晏县 | 合同生效，接甲方通知后30日内 | 制造商或代理商或经销商 | / |  |  | / |  |  | / | / | / | 电商化合同 | / | BAXM-100000001-00428 | CY2824SWJ005hb1 | 35kV以下
201 | 青海省海北宏达电力有限责任公司 | 海北供电公司 | 青海省海北宏达电力有限责任公司 |  |  |  |  | 装置性材料 | 绝缘子 | 拉紧绝缘子 | 500135753 | 拉紧绝缘子,JH-90 |  | 29 | 只 | 金额报价 | 13% | / |  | 施工现场地面交货 | 青海省海北州海晏县 | 合同生效，接甲方通知后30日内 | 制造商或代理商或经销商 | / |  |  | / |  |  | / | / | / | 电商化合同 | / | BAXM-100000001-00428 | CY2824SWJ005hb1 | 35kV以下
202 | 青海省海北宏达电力有限责任公司 | 海北供电公司 | 青海省海北宏达电力有限责任公司 |  |  |  |  | 装置性材料 | 金具 | 拉线金具-钢线卡子 | 500020761 | 拉线金具-钢线卡子,JK-2 |  | 232 | 只 | 金额报价 | 13% | / |  | 施工现场地面交货 | 青海省海北州海晏县 | 合同生效，接甲方通知后30日内 | 制造商或代理商或经销商 | / |  |  | / |  |  | / | / | / | 电商化合同 | / | BAXM-100000001-00428 | CY2824SWJ005hb1 | 35kV以下
203 | 青海省海北宏达电力有限责任公司 | 海北供电公司 | 青海省海北宏达电力有限责任公司 |  |  |  |  | 装置性材料 | 金具 | 拉线金具-锲型线夹 | 500029689 | 拉线金具-锲型线夹,NX-2 |  | 87 | 付 | 金额报价 | 13% | / |  | 施工现场地面交货 | 青海省海北州海晏县 | 合同生效，接甲方通知后30日内 | 制造商或代理商或经销商 | / |  |  | / |  |  | / | / | / | 电商化合同 | / | BAXM-100000001-00428 | CY2824SWJ005hb1 | 35kV以下
204 | 青海省海北宏达电力有限责任公司 | 海北供电公司 | 青海省海北宏达电力有限责任公司 |  |  |  |  | 装置性材料 | 金具 | 拉线金具-UT型线夹 | 500020749 | 拉线金具-UT型线夹,NUT-2 |  | 29 | 付 | 金额报价 | 13% | / |  | 施工现场地面交货 | 青海省海北州海晏县 | 合同生效，接甲方通知后30日内 | 制造商或代理商或经销商 | / |  |  | / |  |  | / | / | / | 电商化合同 | / | BAXM-100000001-00428 | CY2824SWJ005hb1 | 35kV以下
205 | 青海省海北宏达电力有限责任公司 | 海北供电公司 | 青海省海北宏达电力有限责任公司 |  |  |  |  | 装置性材料 | 金具 | 联结金具-U型挂环 | 500020382 | 联结金具-U型挂环,U-10 |  | 29 | 只 | 金额报价 | 13% | / |  | 施工现场地面交货 | 青海省海北州海晏县 | 合同生效，接甲方通知后30日内 | 制造商或代理商或经销商 | / |  |  | / |  |  | / | / | / | 电商化合同 | / | BAXM-100000001-00428 | CY2824SWJ005hb1 | 35kV以下
206 | 青海省海北宏达电力有限责任公司 | 海北供电公司 | 青海省海北宏达电力有限责任公司 |  |  |  |  | 金属材料 | 金属制品 | 铁丝 | 500066375 | 铁丝,3.2mm |  | 29 | 千克 | 金额报价 | 13% | / |  | 施工现场地面交货 | 青海省海北州海晏县 | 合同生效，接甲方通知后30日内 | 制造商或代理商或经销商 | / |  |  | / |  |  | / | / | / | 电商化合同 | / | BAXM-100000001-00428 | CY2824SWJ005hb1 | 35kV以下
207 | 青海省海北宏达电力有限责任公司 | 海北供电公司 | 青海省海北宏达电力有限责任公司 |  |  |  |  | 辅助设备设施 | 辅助设备 | 拉线保护套 | 500063081 | 拉线保护套 |  | 29 | 个 | 金额报价 | 13% | / |  | 施工现场地面交货 | 青海省海北州海晏县 | 合同生效，接甲方通知后30日内 | 制造商或代理商或经销商 | / |  |  | / |  |  | / | / | / | 电商化合同 | / | BAXM-100000001-00428 | CY2824SWJ005hb1 | 35kV以下
208 | 青海省海北宏达电力有限责任公司 | 海北供电公司 | 青海省海北宏达电力有限责任公司 |  |  |  |  | 工器具 | 登高、安全工具（不带电作业） | 标识牌 | 500023170 | 标识牌,搪瓷 |  | 35 | 面 | 金额报价 | 13% | / |  | 施工现场地面交货 | 青海省海北州海晏县 | 合同生效，接甲方通知后30日内 | 制造商或代理商或经销商 | / |  |  | / |  |  | / | / | / | 电商化合同 | / | BAXM-100000001-00428 | CY2824SWJ005hb1 | 35kV以下
209 | 青海省海北宏达电力有限责任公司 | 海北供电公司 | 青海省海北宏达电力有限责任公司 |  |  |  |  | 装置性材料 | 电缆附件 | 35kV及以下电缆终端 | 500051151 | 1kV电缆终端,4×120,户外终端,冷缩,铜 |  | 10 | 套 | 金额报价 | 13% | / |  | 施工现场地面交货 | 青海省海北州海晏县 | 合同生效，接甲方通知后30日内 | 制造商或代理商或经销商 | / |  |  | / |  |  | / | / | / | 电商化合同 | / | BAXM-100000001-00428 | CY2824SWJ005hb1 | 35kV以下
210 | 青海省海北宏达电力有限责任公司 | 海北供电公司 | 青海省海北宏达电力有限责任公司 |  |  |  |  | 装置性材料 | 电缆附件 | 电缆接线端子 | 500021817 | 电缆接线端子,铜铝过渡,120mm2,双孔 |  | 30 | 只 | 金额报价 | 13% | / |  | 施工现场地面交货 | 青海省海北州海晏县 | 合同生效，接甲方通知后30日内 | 制造商或代理商或经销商 | / |  |  | / |  |  | / | / | / | 电商化合同 | / | BAXM-100000001-00428 | CY2824SWJ005hb1 | 35kV以下
211 | 青海省海北宏达电力有限责任公司 | 海北供电公司 | 青海省海北宏达电力有限责任公司 |  |  |  |  | 装置性材料 | 铁附件 | 电缆固定支架 | 500019436 | 电缆固定支架,∠63×6,750mm,凹型 |  | 40 | 付 | 金额报价 | 13% | / |  | 施工现场地面交货 | 青海省海北州海晏县 | 合同生效，接甲方通知后30日内 | 制造商或代理商或经销商 | / |  |  | / |  |  | / | / | / | 电商化合同 | / | BAXM-100000001-00428 | CY2824SWJ005hb1 | 35kV以下
212 | 青海省海北宏达电力有限责任公司 | 海北供电公司 | 青海省海北宏达电力有限责任公司 |  |  |  |  | 装置性材料 | 铁附件 | 半圆抱箍 | 500018747 | 半圆抱箍,—5×50,D220,U型 |  | 20 | 块 | 金额报价 | 13% | / |  | 施工现场地面交货 | 青海省海北州海晏县 | 合同生效，接甲方通知后30日内 | 制造商或代理商或经销商 | / |  |  | / |  |  | / | / | / | 电商化合同 | / | BAXM-100000001-00428 | CY2824SWJ005hb1 | 35kV以下
213 | 青海省海北宏达电力有限责任公司 | 海北供电公司 | 青海省海北宏达电力有限责任公司 |  |  |  |  | 装置性材料 | 铁附件 | 半圆抱箍 | 500018748 | 半圆抱箍,—5×50,D240,U型 |  | 20 | 块 | 金额报价 | 13% | / |  | 施工现场地面交货 | 青海省海北州海晏县 | 合同生效，接甲方通知后30日内 | 制造商或代理商或经销商 | / |  |  | / |  |  | / | / | / | 电商化合同 | / | BAXM-100000001-00428 | CY2824SWJ005hb1 | 35kV以下
214 | 青海省海北宏达电力有限责任公司 | 海北供电公司 | 青海省海北宏达电力有限责任公司 |  |  |  |  | 装置性材料 | 铁附件 | 半圆抱箍 | 500018749 | 半圆抱箍,—5×50,D260,U型 |  | 20 | 块 | 金额报价 | 13% | / |  | 施工现场地面交货 | 青海省海北州海晏县 | 合同生效，接甲方通知后30日内 | 制造商或代理商或经销商 | / |  |  | / |  |  | / | / | / | 电商化合同 | / | BAXM-100000001-00428 | CY2824SWJ005hb1 | 35kV以下
215 | 青海省海北宏达电力有限责任公司 | 海北供电公司 | 青海省海北宏达电力有限责任公司 |  |  |  |  | 装置性材料 | 铁附件 | 电缆抱箍 | 500127121 | 电缆抱箍,—7×70,D50,单电缆上杆 |  | 40 | 付 | 金额报价 | 13% | / |  | 施工现场地面交货 | 青海省海北州海晏县 | 合同生效，接甲方通知后30日内 | 制造商或代理商或经销商 | / |  |  | / |  |  | / | / | / | 电商化合同 | / | BAXM-100000001-00428 | CY2824SWJ005hb1 | 35kV以下
216 | 青海省海北宏达电力有限责任公司 | 海北供电公司 | 青海省海北宏达电力有限责任公司 |  |  |  |  | 装置性材料 | 光缆附件 | 光缆保护管 | 500021483 | 光缆保护管 |  | 30 | 米 | 金额报价 | 13% | / |  | 施工现场地面交货 | 青海省海北州海晏县 | 合同生效，接甲方通知后30日内 | 制造商或代理商或经销商 | / |  |  | / |  |  | / | / | / | 电商化合同 | / | BAXM-100000001-00428 | CY2824SWJ005hb1 | 35kV以下
217 | 青海省海北宏达电力有限责任公司 | 海北供电公司 | 青海省海北宏达电力有限责任公司 |  |  |  |  | 五金材料 | 机械五金 | 普通螺栓 | 500012015 | 普通螺栓,M16,45mm,钢,镀锌,配螺母 |  | 200 | 件 | 金额报价 | 13% | / |  | 施工现场地面交货 | 青海省海北州海晏县 | 合同生效，接甲方通知后30日内 | 制造商或代理商或经销商 | / |  |  | / |  |  | / | / | / | 电商化合同 | / | BAXM-100000001-00428 | CY2824SWJ005hb1 | 35kV以下
218 | 青海省海北宏达电力有限责任公司 | 海北供电公司 | 青海省海北宏达电力有限责任公司 |  |  |  |  | 装置性材料 | 电缆附件 | 电缆保护管 | 500021541 | 电缆保护管,MPP,φ150 |  | 570 | 米 | 金额报价 | 13% | / |  | 施工现场地面交货 | 青海省海北州海晏县 | 合同生效，接甲方通知后30日内 | 制造商或代理商或经销商 | / |  |  | / |  |  | / | / | / | 电商化合同 | / | BAXM-100000001-00428 | CY2824SWJ005hb1 | 35kV以下
219 | 青海省海北宏达电力有限责任公司 | 海北供电公司 | 青海省海北宏达电力有限责任公司 |  |  |  |  | 装置性材料 | 电缆附件 | 电缆保护管 | 500021518 | 电缆保护管,钢管,φ150 |  | 20 | 米 | 金额报价 | 13% | / |  | 施工现场地面交货 | 青海省海北州海晏县 | 合同生效，接甲方通知后30日内 | 制造商或代理商或经销商 | / |  |  | / |  |  | / | / | / | 电商化合同 | / | BAXM-100000001-00428 | CY2824SWJ005hb1 | 35kV以下
220 | 青海省海北宏达电力有限责任公司 | 海北供电公司 | 青海省海北宏达电力有限责任公司 |  |  |  |  | 装置性材料 | 金具 | 接续金具-异型并沟线夹 | 500051344 | 接续金具-异型并沟线夹,JBL-35-120 |  | 40 | 付 | 金额报价 | 13% | / |  | 施工现场地面交货 | 青海省海北州海晏县 | 合同生效，接甲方通知后30日内 | 制造商或代理商或经销商 | / |  |  | / |  |  | / | / | / | 电商化合同 | / | BAXM-100000001-00428 | CY2824SWJ005hb1 | 35kV以下
221 | 青海省海北宏达电力有限责任公司 | 海北供电公司 | 青海省海北宏达电力有限责任公司 |  |  |  |  | 装置性材料 | 铁附件 | 线路角铁横担 | 500017376 | 线路角铁横担,∠63×6,1600mm,不计孔距,双侧 |  | 10 | 块 | 金额报价 | 13% | / |  | 施工现场地面交货 | 青海省海北州海晏县 | 合同生效，接甲方通知后30日内 | 制造商或代理商或经销商 | / |  |  | / |  |  | / | / | / | 电商化合同 | / | BAXM-100000001-00428 | CY2824SWJ005hb1 | 35kV以下
222 | 青海省海北宏达电力有限责任公司 | 海北供电公司 | 青海省海北宏达电力有限责任公司 |  |  |  |  | 装置性材料 | 铁附件 | 线路角铁横担 | 500017375 | 线路角铁横担,∠63×6,1300mm,不计孔距,双侧 |  | 10 | 块 | 金额报价 | 13% | / |  | 施工现场地面交货 | 青海省海北州海晏县 | 合同生效，接甲方通知后30日内 | 制造商或代理商或经销商 | / |  |  | / |  |  | / | / | / | 电商化合同 | / | BAXM-100000001-00428 | CY2824SWJ005hb1 | 35kV以下
223 | 青海省海北宏达电力有限责任公司 | 海北供电公司 | 青海省海北宏达电力有限责任公司 |  |  |  |  | 二次设备 | 低压屏（柜）、箱 | 电能计量箱 | 500135927 | 电能计量箱,单相,4,热镀锌钢板,60A,悬挂式 |  | 6 | 只 | 金额报价 | 13% | / |  | 施工现场地面交货 | 青海省海北州海晏县 | 合同生效，接甲方通知后30日内 | 制造商或代理商或经销商 | / |  |  | / |  |  | / | / | / | 电商化合同 | / | BAXM-100000001-00428 | CY2824SWJ005hb1 | 35kV以下
224 | 青海省海北宏达电力有限责任公司 | 海北供电公司 | 青海省海北宏达电力有限责任公司 |  |  |  |  | 装置性材料 | 绝缘子 | 蝶式绝缘子 | 500017324 | 蝶式绝缘子,ED-1 |  | 20 | 只 | 金额报价 | 13% | / |  | 施工现场地面交货 | 青海省海北州海晏县 | 合同生效，接甲方通知后30日内 | 制造商或代理商或经销商 | / |  |  | / |  |  | / | / | / | 电商化合同 | / | BAXM-100000001-00428 | CY2824SWJ005hb1 | 35kV以下
225 | 青海省海北宏达电力有限责任公司 | 海北供电公司 | 青海省海北宏达电力有限责任公司 |  |  |  |  | 金属材料 | 金属制品 | 漆包线 | 500011631 | 漆包线,φ1.25 |  | 20 | 千克 | 金额报价 | 13% | / |  | 施工现场地面交货 | 青海省海北州海晏县 | 合同生效，接甲方通知后30日内 | 制造商或代理商或经销商 | / |  |  | / |  |  | / | / | / | 电商化合同 | / | BAXM-100000001-00428 | CY2824SWJ005hb1 | 35kV以下
226 | 青海省海北宏达电力有限责任公司 | 海北供电公司 | 青海省海北宏达电力有限责任公司 |  |  |  |  | 装置性材料 | 电缆 | 低压电力电缆 | 500016016 | 低压电力电缆,YJLV,铝,35,4芯,不阻燃,22,普通 |  | 0.1 | 千米 | 金额报价 | 13% | / |  | 施工现场地面交货 | 青海省海北州海晏县 | 合同生效，接甲方通知后30日内 | 制造商或代理商或经销商 | / |  |  | / |  |  | / | / | / | 电商化合同 | / | BAXM-100000001-00428 | CY2824SWJ005hb1 | 35kV以下
227 | 青海省海北宏达电力有限责任公司 | 海北供电公司 | 青海省海北宏达电力有限责任公司 |  |  |  |  | 装置性材料 | 电缆 | 低压电力电缆 | 500016145 | 低压电力电缆,YJLV,铝,16,2芯,不阻燃,无铠装,普通 |  | 0.4 | 千米 | 金额报价 | 13% | / |  | 施工现场地面交货 | 青海省海北州海晏县 | 合同生效，接甲方通知后30日内 | 制造商或代理商或经销商 | / |  |  | / |  |  | / | / | / | 电商化合同 | / | BAXM-100000001-00428 | CY2824SWJ005hb1 | 35kV以下
228 | 青海省海北宏达电力有限责任公司 | 海北供电公司 | 青海省海北宏达电力有限责任公司 |  |  |  |  | 装置性材料 | 电缆附件 | 电缆接线端子 | 500021828 | 电缆接线端子,铝,16mm2,单孔 |  | 40 | 只 | 金额报价 | 13% | / |  | 施工现场地面交货 | 青海省海北州海晏县 | 合同生效，接甲方通知后30日内 | 制造商或代理商或经销商 | / |  |  | / |  |  | / | / | / | 电商化合同 | / | BAXM-100000001-00428 | CY2824SWJ005hb1 | 35kV以下
229 | 青海省海北宏达电力有限责任公司 | 海北供电公司 | 青海省海北宏达电力有限责任公司 |  |  |  |  | 装置性材料 | 电缆附件 | 电缆接线端子 | 500021830 | 电缆接线端子,铝,35mm2,单孔 |  | 40 | 只 | 金额报价 | 13% | / |  | 施工现场地面交货 | 青海省海北州海晏县 | 合同生效，接甲方通知后30日内 | 制造商或代理商或经销商 | / |  |  | / |  |  | / | / | / | 电商化合同 | / | BAXM-100000001-00428 | CY2824SWJ005hb1 | 35kV以下
230 | 青海省海北宏达电力有限责任公司 | 海北供电公司 | 青海省海北宏达电力有限责任公司 |  |  |  |  | 低压电器 | 低压电器 | 低压开关 | 500022465 | 低压开关,漏电保护器,10A,单相 |  | 10 | 个 | 金额报价 | 13% | / |  | 施工现场地面交货 | 青海省海北州海晏县 | 合同生效，接甲方通知后30日内 | 制造商或代理商或经销商 | / |  |  | / |  |  | / | / | / | 电商化合同 | / | BAXM-100000001-00428 | CY2824SWJ005hb1 | 35kV以下
231 | 青海省海北宏达电力有限责任公司 | 海北供电公司 | 青海省海北宏达电力有限责任公司 |  |  |  |  | 装置性材料 | 金具 | 绝缘子卡具 | 500023073 | 与柱式绝缘子配套 |  | 92 | 个 | 金额报价 | 13% | / |  | 施工现场地面交货 | 青海省海北州海晏县 | 合同生效，接甲方通知后30日内 | 制造商或代理商或经销商 | / |  |  | / |  |  | / | / | / | 电商化合同 | / | BAXM-100000001-00428 | CY2824SWJ005hb1 | 35kV以下
232 | 青海省海北宏达电力有限责任公司 | 海北供电公司 | 青海省海北宏达电力有限责任公司 |  |  |  |  | 装置性材料 | 电缆附件 | 相序标示牌 | 510069046 | 标识牌,铝合金,相序牌 |  | 20 | 面 | 金额报价 | 13% | / |  | 施工现场地面交货 | 青海省海北州海晏县 | 合同生效，接甲方通知后30日内 | 制造商或代理商或经销商 | / |  |  | / |  |  | / | / | / | 电商化合同 | / | BAXM-100000001-00428 | CY2824SWJ005hb1 | 35kV以下
233 | 青海省海北宏达电力有限责任公司 | 海北供电公司 | 青海省海北宏达电力有限责任公司 |  |  |  |  | 装置性材料 | 金具 | 电缆保护钢管抱箍 | 510042633 | 电缆抱箍（孔直径形式）,-250,D=270,13.5,d=58,热镀锌,L=90 |  | 10 | 套 | 金额报价 | 13% | / |  | 施工现场地面交货 | 青海省海北州海晏县 | 合同生效，接甲方通知后30日内 | 制造商或代理商或经销商 | / |  |  | / |  |  | / | / | / | 电商化合同 | / | BAXM-100000001-00428 | CY2824SWJ005hb1 | 35kV以下
234 | 青海省海北宏达电力有限责任公司 | 海北供电公司 | 青海省海北宏达电力有限责任公司 |  |  |  |  | 装置性材料 | 电缆附件 | 软通讯电缆 | 500016344 | 控制电缆,KVVP2,1.5,19,ZR,22 |  | 40 | 米 | 金额报价 | 13% | / |  | 施工现场地面交货 | 青海省海北州海晏县 | 合同生效，接甲方通知后30日内 | 制造商或代理商或经销商 | / |  |  | / |  |  | / | / | / | 电商化合同 | / | BAXM-100000001-00428 | CY2824SWJ005hb1 | 35kV以下
235 | 青海省海北宏达电力有限责任公司 | 海北供电公司 | 青海省海北宏达电力有限责任公司 |  | G0612西宁至和田高速（西海镇至湟源段）公路建设涉及35kV线路迁改工程_金具等 | 包2 | G0612西宁至和田高速西海镇至湟源段公路工程35kV符阳线线路迁改工程 | 装置性材料 | 导、地线 | 钢芯铝绞线 | 500026496 | 钢芯铝绞线,JL/G1A,150/25 |  | 0.2975 | 吨 | 金额报价 | 13% | / | 776963.28 | 施工现场地面交货 | 青海省海北州海晏县 | 合同生效，接甲方通知后30日内 | 制造商或代理商或经销商 | / | 1.低压电缆类：不少于1000 公里； 2.电缆保护管：不少于250000 米。 | 1.低压电缆类：导体绞制设备、 塑料挤出设备、 成缆设备、交联 生产线（交联设 备交联蒸箱、紫 外线交联辐照设 备等）、带材绕 包设备、成铠设 备。 2.电缆保护管MPP/PE 生产线 | / | 1.低压电缆类：具备相应资质的第三方检测机构出具的有效型式试验报告； 2.电缆保护管：出具检测报告。 | 1.低压电缆类：耐压试验设备、直流电 阻测试仪、绝缘电阻测 试仪、老化箱（热延伸 试验设备）、电缆截面 投影仪 2.电缆保护管：微机控制电子万能试验机、维 卡软化温度仪、电子天平或为 密度测量而专门设计的仪器。 | / | / | / | 电商化合同 | / | BAXM-100000001-00429 | CY2824SWJ005hb2 | 35kV以下
236 | 青海省海北宏达电力有限责任公司 | 海北供电公司 | 青海省海北宏达电力有限责任公司 |  |  |  |  | 装置性材料 | 绝缘子 | 交流棒形悬式复合绝缘子 | 500122815 | 交流棒形悬式复合绝缘子,FXBW-35/70-1,670,810 |  | 18 | 支 | 金额报价 | 13% | / |  | 施工现场地面交货 | 青海省海北州海晏县 | 合同生效，接甲方通知后30日内 | 制造商或代理商或经销商 | / |  |  | / |  |  | / | / | / | 电商化合同 | / | BAXM-100000001-00429 | CY2824SWJ005hb2 | 35kV以下
237 | 青海省海北宏达电力有限责任公司 | 海北供电公司 | 青海省海北宏达电力有限责任公司 |  |  |  |  | 装置性材料 | 金具 | 联结金具-U型挂环 | 500029558 | 联结金具-U型挂环,U-1680 |  | 9 | 只 | 金额报价 | 13% | / |  | 施工现场地面交货 | 青海省海北州海晏县 | 合同生效，接甲方通知后30日内 | 制造商或代理商或经销商 | / |  |  | / |  |  | / | / | / | 电商化合同 | / | BAXM-100000001-00429 | CY2824SWJ005hb2 | 35kV以下
238 | 青海省海北宏达电力有限责任公司 | 海北供电公司 | 青海省海北宏达电力有限责任公司 |  |  |  |  | 装置性材料 | 金具 | 联结金具-延长环 | 500104923 | 联结金具-延长环,PH-12120 |  | 9 | 只 | 金额报价 | 13% | / |  | 施工现场地面交货 | 青海省海北州海晏县 | 合同生效，接甲方通知后30日内 | 制造商或代理商或经销商 | / |  |  | / |  |  | / | / | / | 电商化合同 | / | BAXM-100000001-00429 | CY2824SWJ005hb2 | 35kV以下
239 | 青海省海北宏达电力有限责任公司 | 海北供电公司 | 青海省海北宏达电力有限责任公司 |  |  |  |  | 装置性材料 | 金具 | 联结金具-U型挂环 | 500029556 | 联结金具-U型挂环,U-1660 |  | 18 | 只 | 金额报价 | 13% | / |  | 施工现场地面交货 | 青海省海北州海晏县 | 合同生效，接甲方通知后30日内 | 制造商或代理商或经销商 | / |  |  | / |  |  | / | / | / | 电商化合同 | / | BAXM-100000001-00429 | CY2824SWJ005hb2 | 35kV以下
240 | 青海省海北宏达电力有限责任公司 | 海北供电公司 | 青海省海北宏达电力有限责任公司 |  |  |  |  | 装置性材料 | 金具 | 联结金具-联板 | 500066299 | 联结金具-联板,L-12 |  | 18 | 块 | 金额报价 | 13% | / |  | 施工现场地面交货 | 青海省海北州海晏县 | 合同生效，接甲方通知后30日内 | 制造商或代理商或经销商 | / |  |  | / |  |  | / | / | / | 电商化合同 | / | BAXM-100000001-00429 | CY2824SWJ005hb2 | 35kV以下
241 | 青海省海北宏达电力有限责任公司 | 海北供电公司 | 青海省海北宏达电力有限责任公司 |  |  |  |  | 装置性材料 | 金具 | 联结金具-直角挂板 | 500020399 | 联结金具-直角挂板,Z-7 |  | 18 | 只 | 金额报价 | 13% | / |  | 施工现场地面交货 | 青海省海北州海晏县 | 合同生效，接甲方通知后30日内 | 制造商或代理商或经销商 | / |  |  | / |  |  | / | / | / | 电商化合同 | / | BAXM-100000001-00429 | CY2824SWJ005hb2 | 35kV以下
242 | 青海省海北宏达电力有限责任公司 | 海北供电公司 | 青海省海北宏达电力有限责任公司 |  |  |  |  | 装置性材料 | 金具 | 联结金具-球头挂环 | 500050894 | 联结金具-球头挂环,QP-4228 |  | 18 | 只 | 金额报价 | 13% | / |  | 施工现场地面交货 | 青海省海北州海晏县 | 合同生效，接甲方通知后30日内 | 制造商或代理商或经销商 | / |  |  | / |  |  | / | / | / | 电商化合同 | / | BAXM-100000001-00429 | CY2824SWJ005hb2 | 35kV以下
243 | 青海省海北宏达电力有限责任公司 | 海北供电公司 | 青海省海北宏达电力有限责任公司 |  |  |  |  | 装置性材料 | 金具 | 联结金具-碗头挂板 | 500020377 | 联结金具-碗头挂板,WS-7R |  | 21 | 只 | 金额报价 | 13% | / |  | 施工现场地面交货 | 青海省海北州海晏县 | 合同生效，接甲方通知后30日内 | 制造商或代理商或经销商 | / |  |  | / |  |  | / | / | / | 电商化合同 | / | BAXM-100000001-00429 | CY2824SWJ005hb2 | 35kV以下
244 | 青海省海北宏达电力有限责任公司 | 海北供电公司 | 青海省海北宏达电力有限责任公司 |  |  |  |  | 装置性材料 | 金具 | 耐张线夹-液压型 | 500027918 | 耐张线夹-液压型,NY-150/25 |  | 18 | 付 | 金额报价 | 13% | / |  | 施工现场地面交货 | 青海省海北州海晏县 | 合同生效，接甲方通知后30日内 | 制造商或代理商或经销商 | / |  |  | / |  |  | / | / | / | 电商化合同 | / | BAXM-100000001-00429 | CY2824SWJ005hb2 | 35kV以下
245 | 青海省海北宏达电力有限责任公司 | 海北供电公司 | 青海省海北宏达电力有限责任公司 |  |  |  |  | 装置性材料 | 绝缘子 | 交流盘形悬式瓷绝缘子 | 500122793 | 交流盘形悬式瓷绝缘子,U70BP/146D,280,450 |  | 18 | 片 | 金额报价 | 13% | / |  | 施工现场地面交货 | 青海省海北州海晏县 | 合同生效，接甲方通知后30日内 | 制造商或代理商或经销商 | / |  |  | / |  |  | / | / | / | 电商化合同 | / | BAXM-100000001-00429 | CY2824SWJ005hb2 | 35kV以下
246 | 青海省海北宏达电力有限责任公司 | 海北供电公司 | 青海省海北宏达电力有限责任公司 |  |  |  |  | 装置性材料 | 金具 | 联结金具-U型挂环 | 500076142 | 联结金具-U型挂环,UJ-1660 |  | 3 | 只 | 金额报价 | 13% | / |  | 施工现场地面交货 | 青海省海北州海晏县 | 合同生效，接甲方通知后30日内 | 制造商或代理商或经销商 | / |  |  | / |  |  | / | / | / | 电商化合同 | / | BAXM-100000001-00429 | CY2824SWJ005hb2 | 35kV以下
247 | 青海省海北宏达电力有限责任公司 | 海北供电公司 | 青海省海北宏达电力有限责任公司 |  |  |  |  | 装置性材料 | 金具 | 联结金具-球头挂环 | 500020361 | 联结金具-球头挂环,QH-7 |  | 3 | 只 | 金额报价 | 13% | / |  | 施工现场地面交货 | 青海省海北州海晏县 | 合同生效，接甲方通知后30日内 | 制造商或代理商或经销商 | / |  |  | / |  |  | / | / | / | 电商化合同 | / | BAXM-100000001-00429 | CY2824SWJ005hb2 | 35kV以下
248 | 青海省海北宏达电力有限责任公司 | 海北供电公司 | 青海省海北宏达电力有限责任公司 |  |  |  |  | 装置性材料 | 铁附件 | 线路角铁横担 | 500073827 | 线路角铁横担,∠75×8,1904mm,不计孔距,双侧带托架 |  | 3 | 块 | 金额报价 | 13% | / |  | 施工现场地面交货 | 青海省海北州海晏县 | 合同生效，接甲方通知后30日内 | 制造商或代理商或经销商 | / |  |  | / |  |  | / | / | / | 电商化合同 | / | BAXM-100000001-00429 | CY2824SWJ005hb2 | 35kV以下
249 | 青海省海北宏达电力有限责任公司 | 海北供电公司 | 青海省海北宏达电力有限责任公司 |  |  |  |  | 装置性材料 | 铁附件 | 接地铁 | 500020140 | 接地铁,圆钢,镀锌,φ12,3500mm |  | 96 | 付 | 金额报价 | 13% | / |  | 施工现场地面交货 | 青海省海北州海晏县 | 合同生效，接甲方通知后30日内 | 制造商或代理商或经销商 | / |  |  | / |  |  | / | / | / | 电商化合同 | / | BAXM-100000001-00429 | CY2824SWJ005hb2 | 35kV以下
250 | 青海省海北宏达电力有限责任公司 | 海北供电公司 | 青海省海北宏达电力有限责任公司 |  |  |  |  | 金属材料 | 钢材 | 圆钢 | 500011063 | 圆钢,φ12,Q235-A |  | 7 | 千克 | 金额报价 | 13% | / |  | 施工现场地面交货 | 青海省海北州海晏县 | 合同生效，接甲方通知后30日内 | 制造商或代理商或经销商 | / |  |  | / |  |  | / | / | / | 电商化合同 | / | BAXM-100000001-00429 | CY2824SWJ005hb2 | 35kV以下
251 | 青海省海北宏达电力有限责任公司 | 海北供电公司 | 青海省海北宏达电力有限责任公司 |  |  |  |  | 金属材料 | 钢材 | 扁钢 | 500010949 | 扁钢,40mm,4mm,Q235-A |  | 1.52 | 千克 | 金额报价 | 13% | / |  | 施工现场地面交货 | 青海省海北州海晏县 | 合同生效，接甲方通知后30日内 | 制造商或代理商或经销商 | / |  |  | / |  |  | / | / | / | 电商化合同 | / | BAXM-100000001-00429 | CY2824SWJ005hb2 | 35kV以下
252 | 青海省海北宏达电力有限责任公司 | 海北供电公司 | 青海省海北宏达电力有限责任公司 |  |  |  |  | 装置性材料 | 其他材料附件 | 接地模块 | 500140765 | 接地模块,石墨烯 |  | 16 | 块 | 金额报价 | 13% | / |  | 施工现场地面交货 | 青海省海北州海晏县 | 合同生效，接甲方通知后30日内 | 制造商或代理商或经销商 | / |  |  | / |  |  | / | / | / | 电商化合同 | / | BAXM-100000001-00429 | CY2824SWJ005hb2 | 35kV以下
253 | 青海省海北宏达电力有限责任公司 | 海北供电公司 | 青海省海北宏达电力有限责任公司 |  |  |  |  | 五金材料 | 机械五金 | 普通螺栓 | 500012015 | 普通螺栓,M16,45mm,钢,镀锌,配螺母 |  | 16 | 件 | 金额报价 | 13% | / |  | 施工现场地面交货 | 青海省海北州海晏县 | 合同生效，接甲方通知后30日内 | 制造商或代理商或经销商 | / |  |  | / |  |  | / | / | / | 电商化合同 | / | BAXM-100000001-00429 | CY2824SWJ005hb2 | 35kV以下
254 | 青海省海北宏达电力有限责任公司 | 海北供电公司 | 青海省海北宏达电力有限责任公司 |  |  |  |  | 燃料化工 | 化工 | 涂料 | 500011727 | 防火涂料 |  | 10 | 千克 | 金额报价 | 13% | / |  | 施工现场地面交货 | 青海省海北州海晏县 | 合同生效，接甲方通知后30日内 | 制造商或代理商或经销商 | / |  |  | / |  |  | / | / | / | 电商化合同 | / | BAXM-100000001-00429 | CY2824SWJ005hb2 | 35kV以下
255 | 青海省海北宏达电力有限责任公司 | 海北供电公司 | 青海省海北宏达电力有限责任公司 |  |  |  |  | 装置性材料 | 金具 | 保护金具-防振锤 | 500119207 | 保护金具-防振锤,FRYJ-2/3C |  | 12 | 付 | 金额报价 | 13% | / |  | 施工现场地面交货 | 青海省海北州海晏县 | 合同生效，接甲方通知后30日内 | 制造商或代理商或经销商 | / |  |  | / |  |  | / | / | / | 电商化合同 | / | BAXM-100000001-00429 | CY2824SWJ005hb2 | 35kV以下
256 | 青海省海北宏达电力有限责任公司 | 海北供电公司 | 青海省海北宏达电力有限责任公司 |  |  |  |  | 科研辅助用品 | 防护用品 | 科研防护用品 | 510069047 | 科研防护用品,安全警示标牌,d,d,d,d,d,d,d |  | 2 | 面 | 金额报价 | 13% | / |  | 施工现场地面交货 | 青海省海北州海晏县 | 合同生效，接甲方通知后30日内 | 制造商或代理商或经销商 | / |  |  | / |  |  | / | / | / | 电商化合同 | / | BAXM-100000001-00429 | CY2824SWJ005hb2 | 35kV以下
257 | 青海省海北宏达电力有限责任公司 | 海北供电公司 | 青海省海北宏达电力有限责任公司 |  |  |  |  | 工器具 | 登高、安全工具（不带电作业） | 标识牌 | 500023170 | 标识牌,搪瓷 |  | 2 | 面 | 金额报价 | 13% | / |  | 施工现场地面交货 | 青海省海北州海晏县 | 合同生效，接甲方通知后30日内 | 制造商或代理商或经销商 | / |  |  | / |  |  | / | / | / | 电商化合同 | / | BAXM-100000001-00429 | CY2824SWJ005hb2 | 35kV以下
258 | 青海省海北宏达电力有限责任公司 | 海北供电公司 | 青海省海北宏达电力有限责任公司 |  |  |  |  | 二次设备 | 测控及在线监测系统 | 线路在线监测装置 | 500008840 | 线路在线监测装置,线温监测系统 |  | 1 | 套 | 金额报价 | 13% | / |  | 施工现场地面交货 | 青海省海北州海晏县 | 合同生效，接甲方通知后30日内 | 制造商或代理商或经销商 | / |  |  | / |  |  | / | / | / | 电商化合同 | / | BAXM-100000001-00429 | CY2824SWJ005hb2 | 35kV以下
259 | 青海省海北宏达电力有限责任公司 | 海北供电公司 | 青海省海北宏达电力有限责任公司 |  |  |  |  | 装置性材料 | 光缆 | OPGW光缆 | 500082911 | OPGW光缆,24芯,G.652,50/58/11.5,铝包钢 |  | 0.3 | 千米 | 金额报价 | 13% | / |  | 施工现场地面交货 | 青海省海北州海晏县 | 合同生效，接甲方通知后30日内 | 制造商或代理商或经销商 | / |  |  | / |  |  | / | / | / | 电商化合同 | / | BAXM-100000001-00429 | CY2824SWJ005hb2 | 35kV以下
260 | 青海省海北宏达电力有限责任公司 | 海北供电公司 | 青海省海北宏达电力有限责任公司 |  |  |  |  | 装置性材料 | 光缆附件 | 光缆耐张串 | 500124770 | 光缆耐张串,70kN,OPGW用单线夹,非绝缘,14.2/15.5 |  | 4 | 套 | 金额报价 | 13% | / |  | 施工现场地面交货 | 青海省海北州海晏县 | 合同生效，接甲方通知后30日内 | 制造商或代理商或经销商 | / |  |  | / |  |  | / | / | / | 电商化合同 | / | BAXM-100000001-00429 | CY2824SWJ005hb2 | 35kV以下
261 | 青海省海北宏达电力有限责任公司 | 海北供电公司 | 青海省海北宏达电力有限责任公司 |  |  |  |  | 装置性材料 | 光缆附件 | 光缆防振金具 | 500141065 | 光缆防振金具,OPGW光缆用,防振鞭,12.9/14.1 |  | 6 | 付 | 金额报价 | 13% | / |  | 施工现场地面交货 | 青海省海北州海晏县 | 合同生效，接甲方通知后30日内 | 制造商或代理商或经销商 | / |  |  | / |  |  | / | / | / | 电商化合同 | / | BAXM-100000001-00429 | CY2824SWJ005hb2 | 35kV以下
262 | 青海省海北宏达电力有限责任公司 | 海北供电公司 | 青海省海北宏达电力有限责任公司 |  |  |  |  | 装置性材料 | 光缆附件 | 光缆接头盒 | 500022145 | 光缆接头盒,OPGW光缆用,24 |  | 2 | 只 | 金额报价 | 13% | / |  | 施工现场地面交货 | 青海省海北州海晏县 | 合同生效，接甲方通知后30日内 | 制造商或代理商或经销商 | / |  |  | / |  |  | / | / | / | 电商化合同 | / | BAXM-100000001-00429 | CY2824SWJ005hb2 | 35kV以下
263 | 青海省海北宏达电力有限责任公司 | 海北供电公司 | 青海省海北宏达电力有限责任公司 |  |  |  |  | 装置性材料 | 光缆附件 | 光缆卡具 | 500141097 | 光缆卡具,OPGW光缆用,塔用 |  | 10 | 付 | 金额报价 | 13% | / |  | 施工现场地面交货 | 青海省海北州海晏县 | 合同生效，接甲方通知后30日内 | 制造商或代理商或经销商 | / |  |  | / |  |  | / | / | / | 电商化合同 | / | BAXM-100000001-00429 | CY2824SWJ005hb2 | 35kV以下
264 | 青海省海北宏达电力有限责任公司 | 海北供电公司 | 青海省海北宏达电力有限责任公司 |  |  |  |  | 装置性材料 | 光缆附件 | 光缆余缆架 | 500022170 | 光缆余缆架 |  | 2 | 付 | 金额报价 | 13% | / |  | 施工现场地面交货 | 青海省海北州海晏县 | 合同生效，接甲方通知后30日内 | 制造商或代理商或经销商 | / |  |  | / |  |  | / | / | / | 电商化合同 | / | BAXM-100000001-00429 | CY2824SWJ005hb2 | 35kV以下
265 | 青海省海北宏达电力有限责任公司 | 海北供电公司 | 青海省海北宏达电力有限责任公司 |  |  |  |  | 装置性材料 | 电缆 | 电力电缆 | 500026783 | 电力电缆,AC35kV,YJLV,185,3,22,无阻燃,无阻水 |  | 0.11 | 千米 | 金额报价 | 13% | / |  | 施工现场地面交货 | 青海省海北州海晏县 | 合同生效，接甲方通知后30日内 | 制造商或代理商或经销商 | / |  |  | / |  |  | / | / | / | 电商化合同 | / | BAXM-100000001-00429 | CY2824SWJ005hb2 | 35kV以下
266 | 青海省海北宏达电力有限责任公司 | 海北供电公司 | 青海省海北宏达电力有限责任公司 |  |  |  |  | 装置性材料 | 电缆附件 | 35kV及以下电缆终端 | 500021029 | 35kV电缆终端,3×185,户外终端,冷缩,铜 |  | 1 | 套 | 金额报价 | 13% | / |  | 施工现场地面交货 | 青海省海北州海晏县 | 合同生效，接甲方通知后30日内 | 制造商或代理商或经销商 | / |  |  | / |  |  | / | / | / | 电商化合同 | / | BAXM-100000001-00429 | CY2824SWJ005hb2 | 35kV以下
267 | 青海省海北宏达电力有限责任公司 | 海北供电公司 | 青海省海北宏达电力有限责任公司 |  |  |  |  | 装置性材料 | 电缆附件 | 35kV及以下电缆终端 | 500021011 | 35kV电缆终端,3×185,户内终端,冷缩,铜 |  | 1 | 套 | 金额报价 | 13% | / |  | 施工现场地面交货 | 青海省海北州海晏县 | 合同生效，接甲方通知后30日内 | 制造商或代理商或经销商 | / |  |  | / |  |  | / | / | / | 电商化合同 | / | BAXM-100000001-00429 | CY2824SWJ005hb2 | 35kV以下
268 | 青海省海北宏达电力有限责任公司 | 海北供电公司 | 青海省海北宏达电力有限责任公司 |  |  |  |  | 一次设备 | 避雷器 | 交流避雷器 | 500004652 | 交流避雷器,AC35kV,51kV,瓷,134kV,不带间隙 |  | 3 | 台 | 金额报价 | 13% | / |  | 施工现场地面交货 | 青海省海北州海晏县 | 合同生效，接甲方通知后30日内 | 制造商或代理商或经销商 | / |  |  | / |  |  | / | / | / | 电商化合同 | / | BAXM-100000001-00429 | CY2824SWJ005hb2 | 35kV以下
269 | 青海省海北宏达电力有限责任公司 | 海北供电公司 | 青海省海北宏达电力有限责任公司 |  |  |  |  | 装置性材料 | 电缆附件 | 电缆接线端子 | 500021868 | 电缆接线端子,铜,185mm2,单孔 |  | 3 | 支 | 金额报价 | 13% | / |  | 施工现场地面交货 | 青海省海北州海晏县 | 合同生效，接甲方通知后30日内 | 制造商或代理商或经销商 | / |  |  | / |  |  | / | / | / | 电商化合同 | / | BAXM-100000001-00429 | CY2824SWJ005hb2 | 35kV以下
270 | 青海省海北宏达电力有限责任公司 | 海北供电公司 | 青海省海北宏达电力有限责任公司 |  |  |  |  | 装置性材料 | 电缆附件 | 电缆接线端子 | 500021819 | 电缆接线端子,铜铝过渡,185mm2,双孔 |  | 3 | 只 | 金额报价 | 13% | / |  | 施工现场地面交货 | 青海省海北州海晏县 | 合同生效，接甲方通知后30日内 | 制造商或代理商或经销商 | / |  |  | / |  |  | / | / | / | 电商化合同 | / | BAXM-100000001-00429 | CY2824SWJ005hb2 | 35kV以下
271 | 青海省海北宏达电力有限责任公司 | 海北供电公司 | 青海省海北宏达电力有限责任公司 |  |  |  |  | 装置性材料 | 金具 | 接续金具-并沟线夹 | 500020510 | 接续金具-并沟线夹,JB-2 |  | 3 | 付 | 金额报价 | 13% | / |  | 施工现场地面交货 | 青海省海北州海晏县 | 合同生效，接甲方通知后30日内 | 制造商或代理商或经销商 | / |  |  | / |  |  | / | / | / | 电商化合同 | / | BAXM-100000001-00429 | CY2824SWJ005hb2 | 35kV以下
272 | 青海省海北宏达电力有限责任公司 | 海北供电公司 | 青海省海北宏达电力有限责任公司 |  |  |  |  | 装置性材料 | 金具 | 联结金具-U型挂环 | 500029552 | 联结金具-U型挂环,UJ-1880 |  | 3 | 只 | 金额报价 | 13% | / |  | 施工现场地面交货 | 青海省海北州海晏县 | 合同生效，接甲方通知后30日内 | 制造商或代理商或经销商 | / |  |  | / |  |  | / | / | / | 电商化合同 | / | BAXM-100000001-00429 | CY2824SWJ005hb2 | 35kV以下
273 | 青海省海北宏达电力有限责任公司 | 海北供电公司 | 青海省海北宏达电力有限责任公司 |  |  |  |  | 装置性材料 | 金具 | 联结金具-U型挂环 | 500020383 | 联结金具-U型挂环,U-7 |  | 3 | 只 | 金额报价 | 13% | / |  | 施工现场地面交货 | 青海省海北州海晏县 | 合同生效，接甲方通知后30日内 | 制造商或代理商或经销商 | / |  |  | / |  |  | / | / | / | 电商化合同 | / | BAXM-100000001-00429 | CY2824SWJ005hb2 | 35kV以下
274 | 青海省海北宏达电力有限责任公司 | 海北供电公司 | 青海省海北宏达电力有限责任公司 |  |  |  |  | 装置性材料 | 光缆附件 | 光缆防振金具 | 500141098 | 吊链 |  | 3 | 条 | 金额报价 | 13% | / |  | 施工现场地面交货 | 青海省海北州海晏县 | 合同生效，接甲方通知后30日内 | 制造商或代理商或经销商 | / |  |  | / |  |  | / | / | / | 电商化合同 | / | BAXM-100000001-00429 | CY2824SWJ005hb2 | 35kV以下
275 | 青海省海北宏达电力有限责任公司 | 海北供电公司 | 青海省海北宏达电力有限责任公司 |  |  |  |  | 装置性材料 | 电缆附件 | 电缆保护管 | 500021520 | 电缆保护管,MPP,φ200 |  | 60 | 米 | 金额报价 | 13% | / |  | 施工现场地面交货 | 青海省海北州海晏县 | 合同生效，接甲方通知后30日内 | 制造商或代理商或经销商 | / |  |  | / |  |  | / | / | / | 电商化合同 | / | BAXM-100000001-00429 | CY2824SWJ005hb2 | 35kV以下
276 | 青海省海北宏达电力有限责任公司 | 海北供电公司 | 青海省海北宏达电力有限责任公司 |  |  |  |  | 装置性材料 | 铁附件 | 电杆固定爬梯 | 500020085 | 电杆固定爬梯,∠40×4,不计长度 |  | 1 | 套 | 金额报价 | 13% | / |  | 施工现场地面交货 | 青海省海北州海晏县 | 合同生效，接甲方通知后30日内 | 制造商或代理商或经销商 | / |  |  | / |  |  | / | / | / | 电商化合同 | / | BAXM-100000001-00429 | CY2824SWJ005hb2 | 35kV以下
277 | 青海省海北宏达电力有限责任公司 | 海北供电公司 | 青海省海北宏达电力有限责任公司 |  |  |  |  | 装置性材料 | 铁附件 | 半圆抱箍 | 500018744 | 半圆抱箍,—5×50,D160,U型 |  | 1 | 套 | 金额报价 | 13% | / |  | 施工现场地面交货 | 青海省海北州海晏县 | 合同生效，接甲方通知后30日内 | 制造商或代理商或经销商 | / |  |  | / |  |  | / | / | / | 电商化合同 | / | BAXM-100000001-00429 | CY2824SWJ005hb2 | 35kV以下
278 | 青海省海北宏达电力有限责任公司 | 海北供电公司 | 青海省海北宏达电力有限责任公司 |  |  |  |  | 装置性材料 | 铁附件 | 电缆固定支架 | 500019373 | 电缆固定支架,—4×40,200mm,T型 |  | 12 | 套 | 金额报价 | 13% | / |  | 施工现场地面交货 | 青海省海北州海晏县 | 合同生效，接甲方通知后30日内 | 制造商或代理商或经销商 | / |  |  | / |  |  | / | / | / | 电商化合同 | / | BAXM-100000001-00429 | CY2824SWJ005hb2 | 35kV以下
279 | 青海省海北宏达电力有限责任公司 | 海北供电公司 | 青海省海北宏达电力有限责任公司 |  |  |  |  | 五金材料 | 管件 | 软管 | 500013755 | 软管,塑料,DN150 |  | 20 | 米 | 金额报价 | 13% | / |  | 施工现场地面交货 | 青海省海北州海晏县 | 合同生效，接甲方通知后30日内 | 制造商或代理商或经销商 | / |  |  | / |  |  | / | / | / | 电商化合同 | / | BAXM-100000001-00429 | CY2824SWJ005hb2 | 35kV以下
280 | 青海省海北宏达电力有限责任公司 | 海北供电公司 | 青海省海北宏达电力有限责任公司 |  |  |  |  | 工器具 | 登高、安全工具（不带电作业） | 警示带 | 500023181 | 警示带 |  | 60 | 米 | 金额报价 | 13% | / |  | 施工现场地面交货 | 青海省海北州海晏县 | 合同生效，接甲方通知后30日内 | 制造商或代理商或经销商 | / |  |  | / |  |  | / | / | / | 电商化合同 | / | BAXM-100000001-00429 | CY2824SWJ005hb2 | 35kV以下
281 | 青海省海北宏达电力有限责任公司 | 海北供电公司 | 青海省海北宏达电力有限责任公司 |  |  |  |  | 工器具 | 登高、安全工具（不带电作业） | 立式围栏 | 500023180 | 立式围栏 |  | 21.6 | 平方米 | 金额报价 | 13% | / |  | 施工现场地面交货 | 青海省海北州海晏县 | 合同生效，接甲方通知后30日内 | 制造商或代理商或经销商 | / |  |  | / |  |  | / | / | / | 电商化合同 | / | BAXM-100000001-00429 | CY2824SWJ005hb2 | 35kV以下
282 | 青海省海北宏达电力有限责任公司 | 海北供电公司 | 青海省海北宏达电力有限责任公司 |  |  |  |  | 装置性材料 | 绝缘子 | 35KV耐张绝缘子串 | 510050496 | 35KV耐张绝缘子串,FXBW4-35/70-4 |  | 9 | 串 | 金额报价 | 13% | / |  | 施工现场地面交货 | 青海省海北州海晏县 | 合同生效，接甲方通知后30日内 | 制造商或代理商或经销商 | / |  |  | / |  |  | / | / | / | 电商化合同 | / | BAXM-100000001-00429 | CY2824SWJ005hb2 | 35kV以下
283 | 青海省海北宏达电力有限责任公司 | 海北供电公司 | 青海省海北宏达电力有限责任公司 |  |  |  |  | 装置性材料 | 铁附件 | U型挂环 | 500020382 | 联结金具-U型挂环,U-10 |  | 9 | 只 | 金额报价 | 13% | / |  | 施工现场地面交货 | 青海省海北州海晏县 | 合同生效，接甲方通知后30日内 | 制造商或代理商或经销商 | / |  |  | / |  |  | / | / | / | 电商化合同 | / | BAXM-100000001-00429 | CY2824SWJ005hb2 | 35kV以下
284 | 青海省海北宏达电力有限责任公司 | 海北供电公司 | 青海省海北宏达电力有限责任公司 |  |  |  |  | 装置性材料 | 金具 | 跳线串 | 580019939 | 科研用金具,导线跳线串,通用性型号,z,z,z,z,z,z |  | 3 | 串 | 金额报价 | 13% | / |  | 施工现场地面交货 | 青海省海北州海晏县 | 合同生效，接甲方通知后30日内 | 制造商或代理商或经销商 | / |  |  | / |  |  | / | / | / | 电商化合同 | / | BAXM-100000001-00429 | CY2824SWJ005hb2 | 35kV以下
285 | 青海省海北宏达电力有限责任公司 | 海北供电公司 | 青海省海北宏达电力有限责任公司 |  |  |  |  | 装置性材料 | 其他材料附件 | 相序牌 | 510069046 | 标识牌,铝合金,相序牌 |  | 6 | 面 | 金额报价 | 13% | / |  | 施工现场地面交货 | 青海省海北州海晏县 | 合同生效，接甲方通知后30日内 | 制造商或代理商或经销商 | / |  |  | / |  |  | / | / | / | 电商化合同 | / | BAXM-100000001-00429 | CY2824SWJ005hb2 | 35kV以下
286 | 青海省海北宏达电力有限责任公司 | 海北供电公司 | 青海省海北宏达电力有限责任公司 |  |  |  |  | 装置性材料 | 电缆附件 | 电缆保护管 | 500021483 | 电缆保护管,玻璃钢纤维,φ50 |  | 20 | 米 | 金额报价 | 13% | / |  | 施工现场地面交货 | 青海省海北州海晏县 | 合同生效，接甲方通知后30日内 | 制造商或代理商或经销商 | / |  |  | / |  |  | / | / | / | 电商化合同 | / | BAXM-100000001-00429 | CY2824SWJ005hb2 | 35kV以下
287 | 青海省海北宏达电力有限责任公司 | 海北供电公司 | 青海省海北宏达电力有限责任公司 |  |  |  |  | 装置性材料 | 铁附件 | 吊链用电缆抱箍 | 510042183 | 电缆抱箍,无,无,BGD-07/48-2 |  | 3 | 付 | 金额报价 | 13% | / |  | 施工现场地面交货 | 青海省海北州海晏县 | 合同生效，接甲方通知后30日内 | 制造商或代理商或经销商 | / |  |  | / |  |  | / | / | / | 电商化合同 | / | BAXM-100000001-00429 | CY2824SWJ005hb2 | 35kV以下
288 | 青海省海北宏达电力有限责任公司 | 海北供电公司 | 青海省海北宏达电力有限责任公司 |  |  |  |  | 装置性材料 | 其他材料附件 | 防腐密封材料 | 500064876 | 密封件,套管密封 |  | 10 | 只 | 金额报价 | 13% | / |  | 施工现场地面交货 | 青海省海北州海晏县 | 合同生效，接甲方通知后30日内 | 制造商或代理商或经销商 | / |  |  | / |  |  | / | / | / | 电商化合同 | / | BAXM-100000001-00429 | CY2824SWJ005hb2 | 35kV以下
289 | 青海省海北宏达电力有限责任公司 | 海北供电公司 | 青海省海北宏达电力有限责任公司 |  |  |  |  | 装置性材料 | 其他材料附件 | 相色带 | 510040949 | 带,相色带 |  | 3 | 米 | 金额报价 | 13% | / |  | 施工现场地面交货 | 青海省海北州海晏县 | 合同生效，接甲方通知后30日内 | 制造商或代理商或经销商 | / |  |  | / |  |  | / | / | / | 电商化合同 | / | BAXM-100000001-00429 | CY2824SWJ005hb2 | 35kV以下
290 | 青海省海北宏达电力有限责任公司 | 海北供电公司 | 青海省海北宏达电力有限责任公司 |  |  |  | G0612西宁至和田高速西海镇至湟源段公路工程35kV金阳线线路迁改工程 | 装置性材料 | 金具 | 联结金具-球头挂环 | 500138023 | 联结金具-球头挂环,QS-775 |  | 6 | 个 | 金额报价 | 13% | / |  | 施工现场地面交货 | 青海省海北州海晏县 | 合同生效，接甲方通知后30日内 | 制造商或代理商或经销商 | / |  |  | / |  |  | / | / | / | 电商化合同 | / | BAXM-100000001-00429 | CY2824SWJ005hb2 | 35kV以下
291 | 青海省海北宏达电力有限责任公司 | 海北供电公司 | 青海省海北宏达电力有限责任公司 |  |  |  |  | 装置性材料 | 绝缘子 | 交流棒形悬式复合绝缘子 | 500122815 | 交流棒形悬式复合绝缘子,FXBW-35/70-1,670,810 |  | 30 | 个 | 金额报价 | 13% | / |  | 施工现场地面交货 | 青海省海北州海晏县 | 合同生效，接甲方通知后30日内 | 制造商或代理商或经销商 | / |  |  | / |  |  | / | / | / | 电商化合同 | / | BAXM-100000001-00429 | CY2824SWJ005hb2 | 35kV以下
292 | 青海省海北宏达电力有限责任公司 | 海北供电公司 | 青海省海北宏达电力有限责任公司 |  |  |  |  | 装置性材料 | 金具 | 联结金具-碗头挂板 | 500020377 | 联结金具-碗头挂板,WS-7R |  | 34 | 个 | 金额报价 | 13% | / |  | 施工现场地面交货 | 青海省海北州海晏县 | 合同生效，接甲方通知后30日内 | 制造商或代理商或经销商 | / |  |  | / |  |  | / | / | / | 电商化合同 | / | BAXM-100000001-00429 | CY2824SWJ005hb2 | 35kV以下
293 | 青海省海北宏达电力有限责任公司 | 海北供电公司 | 青海省海北宏达电力有限责任公司 |  |  |  |  | 装置性材料 | 线路金具串 | 35kV导线悬垂通用 | 500125593 | 35kV导线悬垂通用,03X22CLS-40-07P(H)-2D |  | 3 | 个 | 金额报价 | 13% | / |  | 施工现场地面交货 | 青海省海北州海晏县 | 合同生效，接甲方通知后30日内 | 制造商或代理商或经销商 | / |  |  | / |  |  | / | / | / | 电商化合同 | / | BAXM-100000001-00429 | CY2824SWJ005hb2 | 35kV以下
294 | 青海省海北宏达电力有限责任公司 | 海北供电公司 | 青海省海北宏达电力有限责任公司 |  |  |  |  | 装置性材料 | 金具 | 联结金具-U型挂环 | 500110161 | 联结金具-U型挂环,U-1695 |  | 12 | 个 | 金额报价 | 13% | / |  | 施工现场地面交货 | 青海省海北州海晏县 | 合同生效，接甲方通知后30日内 | 制造商或代理商或经销商 | / |  |  | / |  |  | / | / | / | 电商化合同 | / | BAXM-100000001-00429 | CY2824SWJ005hb2 | 35kV以下
295 | 青海省海北宏达电力有限责任公司 | 海北供电公司 | 青海省海北宏达电力有限责任公司 |  |  |  |  | 装置性材料 | 金具 | 联结金具-延长环 | 500104923 | 联结金具-延长环,PH-12120 |  | 12 | 个 | 金额报价 | 13% | / |  | 施工现场地面交货 | 青海省海北州海晏县 | 合同生效，接甲方通知后30日内 | 制造商或代理商或经销商 | / |  |  | / |  |  | / | / | / | 电商化合同 | / | BAXM-100000001-00429 | CY2824SWJ005hb2 | 35kV以下
296 | 青海省海北宏达电力有限责任公司 | 海北供电公司 | 青海省海北宏达电力有限责任公司 |  |  |  |  | 装置性材料 | 金具 | 联结金具-U型挂环 | 500110221 | 联结金具-U型挂环,U-120S |  | 24 | 个 | 金额报价 | 13% | / |  | 施工现场地面交货 | 青海省海北州海晏县 | 合同生效，接甲方通知后30日内 | 制造商或代理商或经销商 | / |  |  | / |  |  | / | / | / | 电商化合同 | / | BAXM-100000001-00429 | CY2824SWJ005hb2 | 35kV以下
297 | 青海省海北宏达电力有限责任公司 | 海北供电公司 | 青海省海北宏达电力有限责任公司 |  |  |  |  | 装置性材料 | 金具 | 联结金具-联板 | 500058021 | 联结金具-联板,L-1245G |  | 24 | 个 | 金额报价 | 13% | / |  | 施工现场地面交货 | 青海省海北州海晏县 | 合同生效，接甲方通知后30日内 | 制造商或代理商或经销商 | / |  |  | / |  |  | / | / | / | 电商化合同 | / | BAXM-100000001-00429 | CY2824SWJ005hb2 | 35kV以下
298 | 青海省海北宏达电力有限责任公司 | 海北供电公司 | 青海省海北宏达电力有限责任公司 |  |  |  |  | 装置性材料 | 金具 | 联结金具-直角挂板 | 500020399 | 联结金具-直角挂板,Z-7 |  | 24 | 个 | 金额报价 | 13% | / |  | 施工现场地面交货 | 青海省海北州海晏县 | 合同生效，接甲方通知后30日内 | 制造商或代理商或经销商 | / |  |  | / |  |  | / | / | / | 电商化合同 | / | BAXM-100000001-00429 | CY2824SWJ005hb2 | 35kV以下
299 | 青海省海北宏达电力有限责任公司 | 海北供电公司 | 青海省海北宏达电力有限责任公司 |  |  |  |  | 装置性材料 | 金具 | 联结金具-球头挂环 | 500113595 | 联结金具-球头挂环,QP-1050 |  | 24 | 个 | 金额报价 | 13% | / |  | 施工现场地面交货 | 青海省海北州海晏县 | 合同生效，接甲方通知后30日内 | 制造商或代理商或经销商 | / |  |  | / |  |  | / | / | / | 电商化合同 | / | BAXM-100000001-00429 | CY2824SWJ005hb2 | 35kV以下
300 | 青海省海北宏达电力有限责任公司 | 海北供电公司 | 青海省海北宏达电力有限责任公司 |  |  |  |  | 装置性材料 | 金具 | 耐张线夹-液压型 | 500020301 | 耐张线夹-液压型,NY-120/20 |  | 12 | 个 | 金额报价 | 13% | / |  | 施工现场地面交货 | 青海省海北州海晏县 | 合同生效，接甲方通知后30日内 | 制造商或代理商或经销商 | / |  |  | / |  |  | / | / | / | 电商化合同 | / | BAXM-100000001-00429 | CY2824SWJ005hb2 | 35kV以下
301 | 青海省海北宏达电力有限责任公司 | 海北供电公司 | 青海省海北宏达电力有限责任公司 |  |  |  |  | 装置性材料 | 绝缘子 | 交流盘形悬式瓷绝缘子 | 500122793 | 交流盘形悬式瓷绝缘子,U70BP/146D,280,450 |  | 4 | 件 | 金额报价 | 13% | / |  | 施工现场地面交货 | 青海省海北州海晏县 | 合同生效，接甲方通知后30日内 | 制造商或代理商或经销商 | / |  |  | / |  |  | / | / | / | 电商化合同 | / | BAXM-100000001-00429 | CY2824SWJ005hb2 | 35kV以下
302 | 青海省海北宏达电力有限责任公司 | 海北供电公司 | 青海省海北宏达电力有限责任公司 |  |  |  |  | 装置性材料 | 金具 | 联结金具-球头挂环 | 500020361 | 联结金具-球头挂环,QH-7 |  | 4 | 个 | 金额报价 | 13% | / |  | 施工现场地面交货 | 青海省海北州海晏县 | 合同生效，接甲方通知后30日内 | 制造商或代理商或经销商 | / |  |  | / |  |  | / | / | / | 电商化合同 | / | BAXM-100000001-00429 | CY2824SWJ005hb2 | 35kV以下
303 | 青海省海北宏达电力有限责任公司 | 海北供电公司 | 青海省海北宏达电力有限责任公司 |  |  |  |  | 装置性材料 | 铁附件 | 线路角铁横担 | 500073827 | 线路角铁横担,∠75×8,1904mm,不计孔距,双侧带托架 |  | 4 | 个 | 金额报价 | 13% | / |  | 施工现场地面交货 | 青海省海北州海晏县 | 合同生效，接甲方通知后30日内 | 制造商或代理商或经销商 | / |  |  | / |  |  | / | / | / | 电商化合同 | / | BAXM-100000001-00429 | CY2824SWJ005hb2 | 35kV以下
304 | 青海省海北宏达电力有限责任公司 | 海北供电公司 | 青海省海北宏达电力有限责任公司 |  |  |  |  | 装置性材料 | 金具 | 保护金具-防振锤 | 500119207 | 保护金具-防振锤,FRYJ-2/3C |  | 18 | 个 | 金额报价 | 13% | / |  | 施工现场地面交货 | 青海省海北州海晏县 | 合同生效，接甲方通知后30日内 | 制造商或代理商或经销商 | / |  |  | / |  |  | / | / | / | 电商化合同 | / | BAXM-100000001-00429 | CY2824SWJ005hb2 | 35kV以下
305 | 青海省海北宏达电力有限责任公司 | 海北供电公司 | 青海省海北宏达电力有限责任公司 |  |  |  |  | 装置性材料 | 金具 | 联结金具-U型挂环 | 500076142 | 联结金具-U型螺丝,UJ-1660 |  | 4 | 个 | 金额报价 | 13% | / |  | 施工现场地面交货 | 青海省海北州海晏县 | 合同生效，接甲方通知后30日内 | 制造商或代理商或经销商 | / |  |  | / |  |  | / | / | / | 电商化合同 | / | BAXM-100000001-00429 | CY2824SWJ005hb2 | 35kV以下
306 | 青海省海北宏达电力有限责任公司 | 海北供电公司 | 青海省海北宏达电力有限责任公司 |  |  |  |  | 装置性材料 | 铁附件 | 接地铁 | 500020140 | 接地铁,圆钢,镀锌,φ12,3500mm |  | 48 | 公斤 | 金额报价 | 13% | / |  | 施工现场地面交货 | 青海省海北州海晏县 | 合同生效，接甲方通知后30日内 | 制造商或代理商或经销商 | / |  |  | / |  |  | / | / | / | 电商化合同 | / | BAXM-100000001-00429 | CY2824SWJ005hb2 | 35kV以下
307 | 青海省海北宏达电力有限责任公司 | 海北供电公司 | 青海省海北宏达电力有限责任公司 |  |  |  |  | 金属材料 | 钢材 | 圆钢 | 500011063 | 圆钢,φ12,Q235-A |  | 3.5 | 公斤 | 金额报价 | 13% | / |  | 施工现场地面交货 | 青海省海北州海晏县 | 合同生效，接甲方通知后30日内 | 制造商或代理商或经销商 | / |  |  | / |  |  | / | / | / | 电商化合同 | / | BAXM-100000001-00429 | CY2824SWJ005hb2 | 35kV以下
308 | 青海省海北宏达电力有限责任公司 | 海北供电公司 | 青海省海北宏达电力有限责任公司 |  |  |  |  | 金属材料 | 钢材 | 扁钢 | 500010949 | 扁钢,40mm,4mm,Q235-A |  | 0.76 | 公斤 | 金额报价 | 13% | / |  | 施工现场地面交货 | 青海省海北州海晏县 | 合同生效，接甲方通知后30日内 | 制造商或代理商或经销商 | / |  |  | / |  |  | / | / | / | 电商化合同 | / | BAXM-100000001-00429 | CY2824SWJ005hb2 | 35kV以下
309 | 青海省海北宏达电力有限责任公司 | 海北供电公司 | 青海省海北宏达电力有限责任公司 |  |  |  |  | 装置性材料 | 其他材料附件 | 接地模块 | 500140765 | 接地模块,石墨烯 |  | 8 | 块 | 金额报价 | 13% | / |  | 施工现场地面交货 | 青海省海北州海晏县 | 合同生效，接甲方通知后30日内 | 制造商或代理商或经销商 | / |  |  | / |  |  | / | / | / | 电商化合同 | / | BAXM-100000001-00429 | CY2824SWJ005hb2 | 35kV以下
310 | 青海省海北宏达电力有限责任公司 | 海北供电公司 | 青海省海北宏达电力有限责任公司 |  |  |  |  | 五金材料 | 机械五金 | 普通螺栓 | 500012015 | 普通螺栓,M16,45mm,钢,镀锌,配螺母 |  | 8 | 套 | 金额报价 | 13% | / |  | 施工现场地面交货 | 青海省海北州海晏县 | 合同生效，接甲方通知后30日内 | 制造商或代理商或经销商 | / |  |  | / |  |  | / | / | / | 电商化合同 | / | BAXM-100000001-00429 | CY2824SWJ005hb2 | 35kV以下
311 | 青海省海北宏达电力有限责任公司 | 海北供电公司 | 青海省海北宏达电力有限责任公司 |  |  |  |  | 燃料化工 | 化工 | 涂料 | 500011727 | 防火涂料 |  | 10 | 公斤 | 金额报价 | 13% | / |  | 施工现场地面交货 | 青海省海北州海晏县 | 合同生效，接甲方通知后30日内 | 制造商或代理商或经销商 | / |  |  | / |  |  | / | / | / | 电商化合同 | / | BAXM-100000001-00429 | CY2824SWJ005hb2 | 35kV以下
312 | 青海省海北宏达电力有限责任公司 | 海北供电公司 | 青海省海北宏达电力有限责任公司 |  |  |  |  | 工器具 | 登高、安全工具（不带电作业） | 标识牌 | 500023170 | 标识牌,搪瓷 |  | 8 | 块 | 金额报价 | 13% | / |  | 施工现场地面交货 | 青海省海北州海晏县 | 合同生效，接甲方通知后30日内 | 制造商或代理商或经销商 | / |  |  | / |  |  | / | / | / | 电商化合同 | / | BAXM-100000001-00429 | CY2824SWJ005hb2 | 35kV以下
313 | 青海省海北宏达电力有限责任公司 | 海北供电公司 | 青海省海北宏达电力有限责任公司 |  |  |  |  | 科研辅助用品 | 防护用品 | 科研防护用品 | 580028079 | 科研防护用品,安全警示标牌,d,d,d,d,d,d,d |  | 6 | 块 | 金额报价 | 13% | / |  | 施工现场地面交货 | 青海省海北州海晏县 | 合同生效，接甲方通知后30日内 | 制造商或代理商或经销商 | / |  |  | / |  |  | / | / | / | 电商化合同 | / | BAXM-100000001-00429 | CY2824SWJ005hb2 | 35kV以下
314 | 青海省海北宏达电力有限责任公司 | 海北供电公司 | 青海省海北宏达电力有限责任公司 |  |  |  |  | 二次设备 | 测控及在线监测系统 | 线路在线监测装置 | 500008840 | 线路在线监测装置,线温监测系统 |  | 1 | 套 | 金额报价 | 13% | / |  | 施工现场地面交货 | 青海省海北州海晏县 | 合同生效，接甲方通知后30日内 | 制造商或代理商或经销商 | / |  |  | / |  |  | / | / | / | 电商化合同 | / | BAXM-100000001-00429 | CY2824SWJ005hb2 | 35kV以下
315 | 青海省海北宏达电力有限责任公司 | 海北供电公司 | 青海省海北宏达电力有限责任公司 |  |  |  |  | 装置性材料 | 光缆附件 | 光缆接头盒 | 500022145 | 光缆接头盒,OPGW光缆用,24 |  | 0.7 | 千米 | 金额报价 | 13% | / |  | 施工现场地面交货 | 青海省海北州海晏县 | 合同生效，接甲方通知后30日内 | 制造商或代理商或经销商 | / |  |  | / |  |  | / | / | / | 电商化合同 | / | BAXM-100000001-00429 | CY2824SWJ005hb2 | 35kV以下
316 | 青海省海北宏达电力有限责任公司 | 海北供电公司 | 青海省海北宏达电力有限责任公司 |  |  |  |  | 装置性材料 | 光缆附件 | 光缆悬垂串 | 500125740 | 光缆悬垂串,160kN,OPGW用双线夹,非绝缘,15.6/17.3 |  | 1 | 套 | 金额报价 | 13% | / |  | 施工现场地面交货 | 青海省海北州海晏县 | 合同生效，接甲方通知后30日内 | 制造商或代理商或经销商 | / |  |  | / |  |  | / | / | / | 电商化合同 | / | BAXM-100000001-00429 | CY2824SWJ005hb2 | 35kV以下
317 | 青海省海北宏达电力有限责任公司 | 海北供电公司 | 青海省海北宏达电力有限责任公司 |  |  |  |  | 装置性材料 | 光缆附件 | 光缆耐张串 | 500124770 | 光缆耐张串,70kN,OPGW用单线夹,非绝缘,14.2/15.5 |  | 4 | 套 | 金额报价 | 13% | / |  | 施工现场地面交货 | 青海省海北州海晏县 | 合同生效，接甲方通知后30日内 | 制造商或代理商或经销商 | / |  |  | / |  |  | / | / | / | 电商化合同 | / | BAXM-100000001-00429 | CY2824SWJ005hb2 | 35kV以下
318 | 青海省海北宏达电力有限责任公司 | 海北供电公司 | 青海省海北宏达电力有限责任公司 |  |  |  |  | 装置性材料 | 光缆附件 | 光缆防振金具 | 500141065 | 光缆防振金具,OPGW光缆用,防振鞭,12.9/14.1 |  | 6 | 套 | 金额报价 | 13% | / |  | 施工现场地面交货 | 青海省海北州海晏县 | 合同生效，接甲方通知后30日内 | 制造商或代理商或经销商 | / |  |  | / |  |  | / | / | / | 电商化合同 | / | BAXM-100000001-00429 | CY2824SWJ005hb2 | 35kV以下
319 | 青海省海北宏达电力有限责任公司 | 海北供电公司 | 青海省海北宏达电力有限责任公司 |  |  |  |  | 装置性材料 | 光缆附件 | 光缆卡具 | 500141107 | 光缆卡具,OPGW光缆用,普通杆用 |  | 20 | 套 | 金额报价 | 13% | / |  | 施工现场地面交货 | 青海省海北州海晏县 | 合同生效，接甲方通知后30日内 | 制造商或代理商或经销商 | / |  |  | / |  |  | / | / | / | 电商化合同 | / | BAXM-100000001-00429 | CY2824SWJ005hb2 | 35kV以下
320 | 青海省海北宏达电力有限责任公司 | 海北供电公司 | 青海省海北宏达电力有限责任公司 |  |  |  |  | 装置性材料 | 光缆附件 | 光缆接头盒 | 500022143 | 光缆接头盒,普通光缆用,24 |  | 2 | 套 | 金额报价 | 13% | / |  | 施工现场地面交货 | 青海省海北州海晏县 | 合同生效，接甲方通知后30日内 | 制造商或代理商或经销商 | / |  |  | / |  |  | / | / | / | 电商化合同 | / | BAXM-100000001-00429 | CY2824SWJ005hb2 | 35kV以下
321 | 青海省海北宏达电力有限责任公司 | 海北供电公司 | 青海省海北宏达电力有限责任公司 |  |  |  |  | 装置性材料 | 光缆附件 | 光缆余缆架 | 500022170 | 光缆余缆架 |  | 2 | 套 | 金额报价 | 13% | / |  | 施工现场地面交货 | 青海省海北州海晏县 | 合同生效，接甲方通知后30日内 | 制造商或代理商或经销商 | / |  |  | / |  |  | / | / | / | 电商化合同 | / | BAXM-100000001-00429 | CY2824SWJ005hb2 | 35kV以下
322 | 青海省海北宏达电力有限责任公司 | 海北供电公司 | 青海省海北宏达电力有限责任公司 |  |  |  |  | 装置性材料 | 光缆附件 | 光缆保护管 | 500021483 | 光缆保护管 |  | 270 | 米 | 金额报价 | 13% | / |  | 施工现场地面交货 | 青海省海北州海晏县 | 合同生效，接甲方通知后30日内 | 制造商或代理商或经销商 | / |  |  | / |  |  | / | / | / | 电商化合同 | / | BAXM-100000001-00429 | CY2824SWJ005hb2 | 35kV以下
323 | 青海省海北宏达电力有限责任公司 | 海北供电公司 | 青海省海北宏达电力有限责任公司 |  |  |  |  | 装置性材料 | 电缆 | 电力电缆 | 500031646 | 电力电缆,AC35kV,YJLV,150,3,23,无阻燃,无阻水 |  | 338.8 | 米 | 金额报价 | 13% | / |  | 施工现场地面交货 | 青海省海北州海晏县 | 合同生效，接甲方通知后30日内 | 制造商或代理商或经销商 | / |  |  | / |  |  | / | / | / | 电商化合同 | / | BAXM-100000001-00429 | CY2824SWJ005hb2 | 35kV以下
324 | 青海省海北宏达电力有限责任公司 | 海北供电公司 | 青海省海北宏达电力有限责任公司 |  |  |  |  | 装置性材料 | 电缆附件 | 35kV及以下电缆终端 | 500032119 | 35kV电缆终端,3×150,户外终端,预制,铝 |  | 2 | 套 | 金额报价 | 13% | / |  | 施工现场地面交货 | 青海省海北州海晏县 | 合同生效，接甲方通知后30日内 | 制造商或代理商或经销商 | / |  |  | / |  |  | / | / | / | 电商化合同 | / | BAXM-100000001-00429 | CY2824SWJ005hb2 | 35kV以下
325 | 青海省海北宏达电力有限责任公司 | 海北供电公司 | 青海省海北宏达电力有限责任公司 |  |  |  |  | 一次设备 | 避雷器 | 交流避雷器 | 500004652 | 交流避雷器,AC35kV,51kV,瓷,134kV,不带间隙 |  | 6 | 只 | 金额报价 | 13% | / |  | 施工现场地面交货 | 青海省海北州海晏县 | 合同生效，接甲方通知后30日内 | 制造商或代理商或经销商 | / |  |  | / |  |  | / | / | / | 电商化合同 | / | BAXM-100000001-00429 | CY2824SWJ005hb2 | 35kV以下
326 | 青海省海北宏达电力有限责任公司 | 海北供电公司 | 青海省海北宏达电力有限责任公司 |  |  |  |  | 装置性材料 | 电缆附件 | 电缆接线端子 | 500021868 | 电缆接线端子,铜,185mm2,单孔 |  | 6 | 个 | 金额报价 | 13% | / |  | 施工现场地面交货 | 青海省海北州海晏县 | 合同生效，接甲方通知后30日内 | 制造商或代理商或经销商 | / |  |  | / |  |  | / | / | / | 电商化合同 | / | BAXM-100000001-00429 | CY2824SWJ005hb2 | 35kV以下
327 | 青海省海北宏达电力有限责任公司 | 海北供电公司 | 青海省海北宏达电力有限责任公司 |  |  |  |  | 装置性材料 | 电缆附件 | 电缆接线端子 | 500021819 | 电缆接线端子,铜铝过渡,185mm2,双孔 |  | 6 | 个 | 金额报价 | 13% | / |  | 施工现场地面交货 | 青海省海北州海晏县 | 合同生效，接甲方通知后30日内 | 制造商或代理商或经销商 | / |  |  | / |  |  | / | / | / | 电商化合同 | / | BAXM-100000001-00429 | CY2824SWJ005hb2 | 35kV以下
328 | 青海省海北宏达电力有限责任公司 | 海北供电公司 | 青海省海北宏达电力有限责任公司 |  |  |  |  | 装置性材料 | 金具 | 接续金具-并沟线夹 | 500020510 | 接续金具-并沟线夹,JB-2 |  | 24 | 个 | 金额报价 | 13% | / |  | 施工现场地面交货 | 青海省海北州海晏县 | 合同生效，接甲方通知后30日内 | 制造商或代理商或经销商 | / |  |  | / |  |  | / | / | / | 电商化合同 | / | BAXM-100000001-00429 | CY2824SWJ005hb2 | 35kV以下
329 | 青海省海北宏达电力有限责任公司 | 海北供电公司 | 青海省海北宏达电力有限责任公司 |  |  |  |  | 装置性材料 | 金具 | 联结金具-U型挂环 | 500029552 | 联结金具-U型挂环,UJ-1880 |  | 3 | 个 | 金额报价 | 13% | / |  | 施工现场地面交货 | 青海省海北州海晏县 | 合同生效，接甲方通知后30日内 | 制造商或代理商或经销商 | / |  |  | / |  |  | / | / | / | 电商化合同 | / | BAXM-100000001-00429 | CY2824SWJ005hb2 | 35kV以下
330 | 青海省海北宏达电力有限责任公司 | 海北供电公司 | 青海省海北宏达电力有限责任公司 |  |  |  |  | 装置性材料 | 金具 | 联结金具-U型挂环 | 500020383 | 联结金具-U型挂环,U-7 |  | 3 | 只 | 金额报价 | 13% | / |  | 施工现场地面交货 | 青海省海北州海晏县 | 合同生效，接甲方通知后30日内 | 制造商或代理商或经销商 | / |  |  | / |  |  | / | / | / | 电商化合同 | / | BAXM-100000001-00429 | CY2824SWJ005hb2 | 35kV以下
331 | 青海省海北宏达电力有限责任公司 | 海北供电公司 | 青海省海北宏达电力有限责任公司 |  |  |  |  | 装置性材料 | 光缆附件 | 光缆防振金具 | 500141098 | 吊链、抱箍 |  | 6 | 付 | 金额报价 | 13% | / |  | 施工现场地面交货 | 青海省海北州海晏县 | 合同生效，接甲方通知后30日内 | 制造商或代理商或经销商 | / |  |  | / |  |  | / | / | / | 电商化合同 | / | BAXM-100000001-00429 | CY2824SWJ005hb2 | 35kV以下
332 | 青海省海北宏达电力有限责任公司 | 海北供电公司 | 青海省海北宏达电力有限责任公司 |  |  |  |  | 装置性材料 | 电缆附件 | 电缆保护管 | 500021520 | 电缆保护管,MPP,φ200 |  | 1080 | 米 | 金额报价 | 13% | / |  | 施工现场地面交货 | 青海省海北州海晏县 | 合同生效，接甲方通知后30日内 | 制造商或代理商或经销商 | / |  |  | / |  |  | / | / | / | 电商化合同 | / | BAXM-100000001-00429 | CY2824SWJ005hb2 | 35kV以下
333 | 青海省海北宏达电力有限责任公司 | 海北供电公司 | 青海省海北宏达电力有限责任公司 |  |  |  |  | 装置性材料 | 铁附件 | 电杆固定爬梯 | 500020085 | 电杆固定爬梯,∠40×4,不计长度 |  | 1 | 付 | 金额报价 | 13% | / |  | 施工现场地面交货 | 青海省海北州海晏县 | 合同生效，接甲方通知后30日内 | 制造商或代理商或经销商 | / |  |  | / |  |  | / | / | / | 电商化合同 | / | BAXM-100000001-00429 | CY2824SWJ005hb2 | 35kV以下
334 | 青海省海北宏达电力有限责任公司 | 海北供电公司 | 青海省海北宏达电力有限责任公司 |  |  |  |  | 装置性材料 | 铁附件 | 半圆抱箍 | 500018744 | 半圆抱箍,—5×50,D160,U型 |  | 2 | 块 | 金额报价 | 13% | / |  | 施工现场地面交货 | 青海省海北州海晏县 | 合同生效，接甲方通知后30日内 | 制造商或代理商或经销商 | / |  |  | / |  |  | / | / | / | 电商化合同 | / | BAXM-100000001-00429 | CY2824SWJ005hb2 | 35kV以下
335 | 青海省海北宏达电力有限责任公司 | 海北供电公司 | 青海省海北宏达电力有限责任公司 |  |  |  |  | 装置性材料 | 铁附件 | 电缆固定支架 | 500019373 | 电缆固定支架,—4×40,200mm,T型 |  | 12 | 付 | 金额报价 | 13% | / |  | 施工现场地面交货 | 青海省海北州海晏县 | 合同生效，接甲方通知后30日内 | 制造商或代理商或经销商 | / |  |  | / |  |  | / | / | / | 电商化合同 | / | BAXM-100000001-00429 | CY2824SWJ005hb2 | 35kV以下
336 | 青海省海北宏达电力有限责任公司 | 海北供电公司 | 青海省海北宏达电力有限责任公司 |  |  |  |  | 五金材料 | 管件 | 软管 | 500013755 | 软管,塑料,DN150 |  | 20 | 根 | 金额报价 | 13% | / |  | 施工现场地面交货 | 青海省海北州海晏县 | 合同生效，接甲方通知后30日内 | 制造商或代理商或经销商 | / |  |  | / |  |  | / | / | / | 电商化合同 | / | BAXM-100000001-00429 | CY2824SWJ005hb2 | 35kV以下
337 | 青海省海北宏达电力有限责任公司 | 海北供电公司 | 青海省海北宏达电力有限责任公司 |  |  |  |  | 工器具 | 登高、安全工具（不带电作业） | 警示带 | 500023181 | 警示带 |  | 270 | 条 | 金额报价 | 13% | / |  | 施工现场地面交货 | 青海省海北州海晏县 | 合同生效，接甲方通知后30日内 | 制造商或代理商或经销商 | / |  |  | / |  |  | / | / | / | 电商化合同 | / | BAXM-100000001-00429 | CY2824SWJ005hb2 | 35kV以下
338 | 青海省海北宏达电力有限责任公司 | 海北供电公司 | 青海省海北宏达电力有限责任公司 |  |  |  |  | 工器具 | 登高、安全工具（不带电作业） | 立式围栏 | 500023180 | 立式围栏 |  | 43.2 | 米 | 金额报价 | 13% | / |  | 施工现场地面交货 | 青海省海北州海晏县 | 合同生效，接甲方通知后30日内 | 制造商或代理商或经销商 | / |  |  | / |  |  | / | / | / | 电商化合同 | / | BAXM-100000001-00429 | CY2824SWJ005hb2 | 35kV以下
339 | 青海省海北宏达电力有限责任公司 | 海北供电公司 | 青海省海北宏达电力有限责任公司 |  |  |  |  | 五金材料 | 管件 | 管枕 | 500111671 | 管枕,PVC,DN200 |  | 45 | 个 | 金额报价 | 13% | / |  | 施工现场地面交货 | 青海省海北州海晏县 | 合同生效，接甲方通知后30日内 | 制造商或代理商或经销商 | / |  |  | / |  |  | / | / | / | 电商化合同 | / | BAXM-100000001-00429 | CY2824SWJ005hb2 | 35kV以下
340 | 青海省海北宏达电力有限责任公司 | 海北供电公司 | 青海省海北宏达电力有限责任公司 |  |  |  |  | 装置性材料 | 其他材料附件 | 导线 | 500026691 | 钢芯铝绞线,JL/G1A,120/20 |  | 0.53 | 吨 | 金额报价 | 13% | / |  | 施工现场地面交货 | 青海省海北州海晏县 | 合同生效，接甲方通知后30日内 | 制造商或代理商或经销商 | / |  |  | / |  |  | / | / | / | 电商化合同 | / | BAXM-100000001-00429 | CY2824SWJ005hb2 | 35kV以下
341 | 青海省海北宏达电力有限责任公司 | 海北供电公司 | 青海省海北宏达电力有限责任公司 |  |  |  |  | 装置性材料 | 金具 | 铁塔悬垂双串 | 510050496 | 35KV耐张绝缘子串,FXBW4-35/70-4 |  | 3 | 只 | 金额报价 | 13% | / |  | 施工现场地面交货 | 青海省海北州海晏县 | 合同生效，接甲方通知后30日内 | 制造商或代理商或经销商 | / |  |  | / |  |  | / | / | / | 电商化合同 | / | BAXM-100000001-00429 | CY2824SWJ005hb2 | 35kV以下
342 | 青海省海北宏达电力有限责任公司 | 海北供电公司 | 青海省海北宏达电力有限责任公司 |  |  |  |  | 装置性材料 | 铁附件 | UB型挂板 | 510043051 | 联结金具-UB挂板,UB-12100 |  | 6 | 只 | 金额报价 | 13% | / |  | 施工现场地面交货 | 青海省海北州海晏县 | 合同生效，接甲方通知后30日内 | 制造商或代理商或经销商 | / |  |  | / |  |  | / | / | / | 电商化合同 | / | BAXM-100000001-00429 | CY2824SWJ005hb2 | 35kV以下
343 | 青海省海北宏达电力有限责任公司 | 海北供电公司 | 青海省海北宏达电力有限责任公司 |  |  |  |  | 装置性材料 | 金具 | 铁塔耐张双串 | 510050496 | 35KV耐张绝缘子串,FXBW4-35/70-4 |  | 12 | 只 | 金额报价 | 13% | / |  | 施工现场地面交货 | 青海省海北州海晏县 | 合同生效，接甲方通知后30日内 | 制造商或代理商或经销商 | / |  |  | / |  |  | / | / | / | 电商化合同 | / | BAXM-100000001-00429 | CY2824SWJ005hb2 | 35kV以下
344 | 青海省海北宏达电力有限责任公司 | 海北供电公司 | 青海省海北宏达电力有限责任公司 |  |  |  |  | 装置性材料 | 金具 | 跳线串 | 580019939 | 科研用金具,导线跳线串,通用性型号,z,z,z,z,z,z |  | 4 | 套 | 金额报价 | 13% | / |  | 施工现场地面交货 | 青海省海北州海晏县 | 合同生效，接甲方通知后30日内 | 制造商或代理商或经销商 | / |  |  | / |  |  | / | / | / | 电商化合同 | / | BAXM-100000001-00429 | CY2824SWJ005hb2 | 35kV以下
345 | 青海省海北宏达电力有限责任公司 | 海北供电公司 | 青海省海北宏达电力有限责任公司 |  |  |  |  | 装置性材料 | 其他材料附件 | 相序牌 | 510069046 | 标识牌,铝合金,相序牌 |  | 6 | 面 | 金额报价 | 13% | / |  | 施工现场地面交货 | 青海省海北州海晏县 | 合同生效，接甲方通知后30日内 | 制造商或代理商或经销商 | / |  |  | / |  |  | / | / | / | 电商化合同 | / | BAXM-100000001-00429 | CY2824SWJ005hb2 | 35kV以下
346 | 青海省海北宏达电力有限责任公司 | 海北供电公司 | 青海省海北宏达电力有限责任公司 |  |  |  |  | 装置性材料 | 其他材料附件 | 防腐密封材料 | 500064876 | 密封件,套管密封 |  | 2 | 只 | 金额报价 | 13% | / |  | 施工现场地面交货 | 青海省海北州海晏县 | 合同生效，接甲方通知后30日内 | 制造商或代理商或经销商 | / |  |  | / |  |  | / | / | / | 电商化合同 | / | BAXM-100000001-00429 | CY2824SWJ005hb2 | 35kV以下
347 | 青海省海北宏达电力有限责任公司 | 海北供电公司 | 青海省海北宏达电力有限责任公司 |  |  |  |  | 装置性材料 | 其他材料附件 | 相色带 | 510040949 | 带,相色带 |  | 6 | 米 | 金额报价 | 13% | / |  | 施工现场地面交货 | 青海省海北州海晏县 | 合同生效，接甲方通知后30日内 | 制造商或代理商或经销商 | / |  |  | / |  |  | / | / | / | 电商化合同 | / | BAXM-100000001-00429 | CY2824SWJ005hb2 | 35kV以下
348 | 青海省海北宏达电力有限责任公司 | 海北供电公司 | 青海省海北宏达电力有限责任公司 |  |  |  |  | 装置性材料 | 电缆附件 | 电缆保护管 | 500021545 | 电缆保护管,PE,φ200 |  | 270 | 米 | 金额报价 | 13% | / |  | 施工现场地面交货 | 青海省海北州海晏县 | 合同生效，接甲方通知后30日内 | 制造商或代理商或经销商 | / |  |  | / |  |  | / | / | / | 电商化合同 | / | BAXM-100000001-00429 | CY2824SWJ005hb2 | 35kV以下
349 | 青海省海北宏达电力有限责任公司 | 海北供电公司 | 青海省海北宏达电力有限责任公司 |  |  |  | G0612西宁至和田高速（西海镇至湟源段）公路建设涉及35千伏线路迁改工程（35kV银幸线） | 装置性材料 | 导、地线 | 钢芯铝绞线 | 500026691 | 钢芯铝绞线,JL/G1A,120/20 |  | 2.97 | 吨 | 金额报价 | 13% | / |  | 施工现场地面交货 | 青海省海北州海晏县 | 合同生效，接甲方通知后30日内 | 制造商或代理商或经销商 | / |  |  | / |  |  | / | / | / | 电商化合同 | / | BAXM-100000001-00429 | CY2824SWJ005hb2 | 35kV以下
350 | 青海省海北宏达电力有限责任公司 | 海北供电公司 | 青海省海北宏达电力有限责任公司 |  |  |  |  | 装置性材料 | 金具 | 联结金具-U型挂环 | 500113584 | 联结金具-U型挂环,UB-0770 |  | 24 | 只 | 金额报价 | 13% | / |  | 施工现场地面交货 | 青海省海北州海晏县 | 合同生效，接甲方通知后30日内 | 制造商或代理商或经销商 | / |  |  | / |  |  | / | / | / | 电商化合同 | / | BAXM-100000001-00429 | CY2824SWJ005hb2 | 35kV以下
351 | 青海省海北宏达电力有限责任公司 | 海北供电公司 | 青海省海北宏达电力有限责任公司 |  |  |  |  | 装置性材料 | 金具 | 联结金具-球头挂环 | 500138023 | 联结金具-球头挂环,QS-775 |  | 24 | 只 | 金额报价 | 13% | / |  | 施工现场地面交货 | 青海省海北州海晏县 | 合同生效，接甲方通知后30日内 | 制造商或代理商或经销商 | / |  |  | / |  |  | / | / | / | 电商化合同 | / | BAXM-100000001-00429 | CY2824SWJ005hb2 | 35kV以下
352 | 青海省海北宏达电力有限责任公司 | 海北供电公司 | 青海省海北宏达电力有限责任公司 |  |  |  |  | 装置性材料 | 绝缘子 | 交流棒形悬式复合绝缘子 | 500124304 | 交流棒形悬式复合绝缘子,FXBW-35/70-G,830,1400 |  | 96 | 支 | 金额报价 | 13% | / |  | 施工现场地面交货 | 青海省海北州海晏县 | 合同生效，接甲方通知后30日内 | 制造商或代理商或经销商 | / |  |  | / |  |  | / | / | / | 电商化合同 | / | BAXM-100000001-00429 | CY2824SWJ005hb2 | 35kV以下
353 | 青海省海北宏达电力有限责任公司 | 海北供电公司 | 青海省海北宏达电力有限责任公司 |  |  |  |  | 装置性材料 | 金具 | 联结金具-碗头挂板 | 500020369 | 联结金具-碗头挂板,W-7B |  | 24 | 只 | 金额报价 | 13% | / |  | 施工现场地面交货 | 青海省海北州海晏县 | 合同生效，接甲方通知后30日内 | 制造商或代理商或经销商 | / |  |  | / |  |  | / | / | / | 电商化合同 | / | BAXM-100000001-00429 | CY2824SWJ005hb2 | 35kV以下
354 | 青海省海北宏达电力有限责任公司 | 海北供电公司 | 青海省海北宏达电力有限责任公司 |  |  |  |  | 装置性材料 | 金具 | 悬垂线夹-架空导线固定装置 | 500050851 | 悬垂线夹-架空导线固定装置,CLS-240 |  | 12 | 付 | 金额报价 | 13% | / |  | 施工现场地面交货 | 青海省海北州海晏县 | 合同生效，接甲方通知后30日内 | 制造商或代理商或经销商 | / |  |  | / |  |  | / | / | / | 电商化合同 | / | BAXM-100000001-00429 | CY2824SWJ005hb2 | 35kV以下
355 | 青海省海北宏达电力有限责任公司 | 海北供电公司 | 青海省海北宏达电力有限责任公司 |  |  |  |  | 装置性材料 | 金具 | 联结金具-U型挂环 | 500110161 | 联结金具-U型挂环,U-1695 |  | 36 | 只 | 金额报价 | 13% | / |  | 施工现场地面交货 | 青海省海北州海晏县 | 合同生效，接甲方通知后30日内 | 制造商或代理商或经销商 | / |  |  | / |  |  | / | / | / | 电商化合同 | / | BAXM-100000001-00429 | CY2824SWJ005hb2 | 35kV以下
356 | 青海省海北宏达电力有限责任公司 | 海北供电公司 | 青海省海北宏达电力有限责任公司 |  |  |  |  | 装置性材料 | 金具 | 联结金具-延长环 | 500104923 | 联结金具-延长环,PH-12120 |  | 36 | 只 | 金额报价 | 13% | / |  | 施工现场地面交货 | 青海省海北州海晏县 | 合同生效，接甲方通知后30日内 | 制造商或代理商或经销商 | / |  |  | / |  |  | / | / | / | 电商化合同 | / | BAXM-100000001-00429 | CY2824SWJ005hb2 | 35kV以下
357 | 青海省海北宏达电力有限责任公司 | 海北供电公司 | 青海省海北宏达电力有限责任公司 |  |  |  |  | 装置性材料 | 金具 | 联结金具-U型挂环 | 500028042 | 联结金具-U型挂环,U-12 |  | 72 | 只 | 金额报价 | 13% | / |  | 施工现场地面交货 | 青海省海北州海晏县 | 合同生效，接甲方通知后30日内 | 制造商或代理商或经销商 | / |  |  | / |  |  | / | / | / | 电商化合同 | / | BAXM-100000001-00429 | CY2824SWJ005hb2 | 35kV以下
358 | 青海省海北宏达电力有限责任公司 | 海北供电公司 | 青海省海北宏达电力有限责任公司 |  |  |  |  | 装置性材料 | 金具 | 联结金具-联板 | 500020440 | 联结金具-联板,LV-1214 |  | 72 | 块 | 金额报价 | 13% | / |  | 施工现场地面交货 | 青海省海北州海晏县 | 合同生效，接甲方通知后30日内 | 制造商或代理商或经销商 | / |  |  | / |  |  | / | / | / | 电商化合同 | / | BAXM-100000001-00429 | CY2824SWJ005hb2 | 35kV以下
359 | 青海省海北宏达电力有限责任公司 | 海北供电公司 | 青海省海北宏达电力有限责任公司 |  |  |  |  | 装置性材料 | 金具 | 联结金具-直角挂板 | 500020399 | 联结金具-直角挂板,Z-7 |  | 72 | 只 | 金额报价 | 13% | / |  | 施工现场地面交货 | 青海省海北州海晏县 | 合同生效，接甲方通知后30日内 | 制造商或代理商或经销商 | / |  |  | / |  |  | / | / | / | 电商化合同 | / | BAXM-100000001-00429 | CY2824SWJ005hb2 | 35kV以下
360 | 青海省海北宏达电力有限责任公司 | 海北供电公司 | 青海省海北宏达电力有限责任公司 |  |  |  |  | 装置性材料 | 金具 | 联结金具-球头挂环 | 500020353 | 联结金具-球头挂环,QP-7 |  | 72 | 只 | 金额报价 | 13% | / |  | 施工现场地面交货 | 青海省海北州海晏县 | 合同生效，接甲方通知后30日内 | 制造商或代理商或经销商 | / |  |  | / |  |  | / | / | / | 电商化合同 | / | BAXM-100000001-00429 | CY2824SWJ005hb2 | 35kV以下
361 | 青海省海北宏达电力有限责任公司 | 海北供电公司 | 青海省海北宏达电力有限责任公司 |  |  |  |  | 装置性材料 | 金具 | 联结金具-碗头挂板 | 500020370 | 联结金具-碗头挂板,WS-7 |  | 87 | 只 | 金额报价 | 13% | / |  | 施工现场地面交货 | 青海省海北州海晏县 | 合同生效，接甲方通知后30日内 | 制造商或代理商或经销商 | / |  |  | / |  |  | / | / | / | 电商化合同 | / | BAXM-100000001-00429 | CY2824SWJ005hb2 | 35kV以下
362 | 青海省海北宏达电力有限责任公司 | 海北供电公司 | 青海省海北宏达电力有限责任公司 |  |  |  |  | 装置性材料 | 金具 | 耐张线夹-液压型 | 500020301 | 耐张线夹-液压型,NY-120/20 |  | 36 | 付 | 金额报价 | 13% | / |  | 施工现场地面交货 | 青海省海北州海晏县 | 合同生效，接甲方通知后30日内 | 制造商或代理商或经销商 | / |  |  | / |  |  | / | / | / | 电商化合同 | / | BAXM-100000001-00429 | CY2824SWJ005hb2 | 35kV以下
363 | 青海省海北宏达电力有限责任公司 | 海北供电公司 | 青海省海北宏达电力有限责任公司 |  |  |  |  | 装置性材料 | 绝缘子 | 交流盘形悬式瓷绝缘子 | 500122793 | 交流盘形悬式瓷绝缘子,U70BP/146D,280,450 |  | 90 | 片 | 金额报价 | 13% | / |  | 施工现场地面交货 | 青海省海北州海晏县 | 合同生效，接甲方通知后30日内 | 制造商或代理商或经销商 | / |  |  | / |  |  | / | / | / | 电商化合同 | / | BAXM-100000001-00429 | CY2824SWJ005hb2 | 35kV以下
364 | 青海省海北宏达电力有限责任公司 | 海北供电公司 | 青海省海北宏达电力有限责任公司 |  |  |  |  | 装置性材料 | 金具 | 联结金具-球头挂环 | 500020361 | 联结金具-球头挂环,QH-7 |  | 15 | 只 | 金额报价 | 13% | / |  | 施工现场地面交货 | 青海省海北州海晏县 | 合同生效，接甲方通知后30日内 | 制造商或代理商或经销商 | / |  |  | / |  |  | / | / | / | 电商化合同 | / | BAXM-100000001-00429 | CY2824SWJ005hb2 | 35kV以下
365 | 青海省海北宏达电力有限责任公司 | 海北供电公司 | 青海省海北宏达电力有限责任公司 |  |  |  |  | 装置性材料 | 铁附件 | 线路角铁横担 | 500073827 | 线路角铁横担,∠75×8,1904mm,不计孔距,双侧带托架 |  | 15 | 块 | 金额报价 | 13% | / |  | 施工现场地面交货 | 青海省海北州海晏县 | 合同生效，接甲方通知后30日内 | 制造商或代理商或经销商 | / |  |  | / |  |  | / | / | / | 电商化合同 | / | BAXM-100000001-00429 | CY2824SWJ005hb2 | 35kV以下
366 | 青海省海北宏达电力有限责任公司 | 海北供电公司 | 青海省海北宏达电力有限责任公司 |  |  |  |  | 装置性材料 | 铁附件 | 接地铁 | 500020140 | 接地铁,圆钢,镀锌,φ12,3500mm |  | 71.2 | 付 | 金额报价 | 13% | / |  | 施工现场地面交货 | 青海省海北州海晏县 | 合同生效，接甲方通知后30日内 | 制造商或代理商或经销商 | / |  |  | / |  |  | / | / | / | 电商化合同 | / | BAXM-100000001-00429 | CY2824SWJ005hb2 | 35kV以下
367 | 青海省海北宏达电力有限责任公司 | 海北供电公司 | 青海省海北宏达电力有限责任公司 |  |  |  |  | 金属材料 | 钢材 | 圆钢 | 500011063 | 圆钢,φ12,Q235-A |  | 3.56 | 千克 | 金额报价 | 13% | / |  | 施工现场地面交货 | 青海省海北州海晏县 | 合同生效，接甲方通知后30日内 | 制造商或代理商或经销商 | / |  |  | / |  |  | / | / | / | 电商化合同 | / | BAXM-100000001-00429 | CY2824SWJ005hb2 | 35kV以下
368 | 青海省海北宏达电力有限责任公司 | 海北供电公司 | 青海省海北宏达电力有限责任公司 |  |  |  |  | 金属材料 | 钢材 | 扁钢 | 500010949 | 扁钢,40mm,4mm,Q235-A |  | 0.76 | 千克 | 金额报价 | 13% | / |  | 施工现场地面交货 | 青海省海北州海晏县 | 合同生效，接甲方通知后30日内 | 制造商或代理商或经销商 | / |  |  | / |  |  | / | / | / | 电商化合同 | / | BAXM-100000001-00429 | CY2824SWJ005hb2 | 35kV以下
369 | 青海省海北宏达电力有限责任公司 | 海北供电公司 | 青海省海北宏达电力有限责任公司 |  |  |  |  | 装置性材料 | 其他材料附件 | 接地模块 | 500140765 | 接地模块,石墨烯 |  | 8 | 块 | 金额报价 | 13% | / |  | 施工现场地面交货 | 青海省海北州海晏县 | 合同生效，接甲方通知后30日内 | 制造商或代理商或经销商 | / |  |  | / |  |  | / | / | / | 电商化合同 | / | BAXM-100000001-00429 | CY2824SWJ005hb2 | 35kV以下
370 | 青海省海北宏达电力有限责任公司 | 海北供电公司 | 青海省海北宏达电力有限责任公司 |  |  |  |  | 五金材料 | 机械五金 | 普通螺栓 | 500012015 | 普通螺栓,M16,45mm,钢,镀锌,配螺母 |  | 4 | 件 | 金额报价 | 13% | / |  | 施工现场地面交货 | 青海省海北州海晏县 | 合同生效，接甲方通知后30日内 | 制造商或代理商或经销商 | / |  |  | / |  |  | / | / | / | 电商化合同 | / | BAXM-100000001-00429 | CY2824SWJ005hb2 | 35kV以下
371 | 青海省海北宏达电力有限责任公司 | 海北供电公司 | 青海省海北宏达电力有限责任公司 |  |  |  |  | 装置性材料 | 金具 | 保护金具-防振锤 | 500119207 | 保护金具-防振锤,FRYJ-2/3C |  | 60 | 付 | 金额报价 | 13% | / |  | 施工现场地面交货 | 青海省海北州海晏县 | 合同生效，接甲方通知后30日内 | 制造商或代理商或经销商 | / |  |  | / |  |  | / | / | / | 电商化合同 | / | BAXM-100000001-00429 | CY2824SWJ005hb2 | 35kV以下
372 | 青海省海北宏达电力有限责任公司 | 海北供电公司 | 青海省海北宏达电力有限责任公司 |  |  |  |  | 燃料化工 | 化工 | 涂料 | 500011727 | 防火涂料 |  | 3 | 千克 | 金额报价 | 13% | / |  | 施工现场地面交货 | 青海省海北州海晏县 | 合同生效，接甲方通知后30日内 | 制造商或代理商或经销商 | / |  |  | / |  |  | / | / | / | 电商化合同 | / | BAXM-100000001-00429 | CY2824SWJ005hb2 | 35kV以下
373 | 青海省海北宏达电力有限责任公司 | 海北供电公司 | 青海省海北宏达电力有限责任公司 |  |  |  |  | 装置性材料 | 光缆附件 | 光缆接头盒 | 500022145 | 光缆接头盒,OPGW光缆用,24 |  | 2.6 | 只 | 金额报价 | 13% | / |  | 施工现场地面交货 | 青海省海北州海晏县 | 合同生效，接甲方通知后30日内 | 制造商或代理商或经销商 | / |  |  | / |  |  | / | / | / | 电商化合同 | / | BAXM-100000001-00429 | CY2824SWJ005hb2 | 35kV以下
374 | 青海省海北宏达电力有限责任公司 | 海北供电公司 | 青海省海北宏达电力有限责任公司 |  |  |  |  | 工器具 | 登高、安全工具（不带电作业） | 标识牌 | 500023170 | 标识牌,搪瓷 |  | 60 | 面 | 金额报价 | 13% | / |  | 施工现场地面交货 | 青海省海北州海晏县 | 合同生效，接甲方通知后30日内 | 制造商或代理商或经销商 | / |  |  | / |  |  | / | / | / | 电商化合同 | / | BAXM-100000001-00429 | CY2824SWJ005hb2 | 35kV以下
375 | 青海省海北宏达电力有限责任公司 | 海北供电公司 | 青海省海北宏达电力有限责任公司 |  |  |  |  | 科研辅助用品 | 防护用品 | 科研防护用品 | 510069047 | 科研防护用品,安全警示标牌,d,d,d,d,d,d,d |  | 10 | 面 | 金额报价 | 13% | / |  | 施工现场地面交货 | 青海省海北州海晏县 | 合同生效，接甲方通知后30日内 | 制造商或代理商或经销商 | / |  |  | / |  |  | / | / | / | 电商化合同 | / | BAXM-100000001-00429 | CY2824SWJ005hb2 | 35kV以下
376 | 青海省海北宏达电力有限责任公司 | 海北供电公司 | 青海省海北宏达电力有限责任公司 |  |  |  |  | 二次设备 | 测控及在线监测系统 | 线路在线监测装置 | 500008840 | 线路在线监测装置,线温监测系统 |  | 1 | 套 | 金额报价 | 13% | / |  | 施工现场地面交货 | 青海省海北州海晏县 | 合同生效，接甲方通知后30日内 | 制造商或代理商或经销商 | / |  |  | / |  |  | / | / | / | 电商化合同 | / | BAXM-100000001-00429 | CY2824SWJ005hb2 | 35kV以下
377 | 青海省海北宏达电力有限责任公司 | 海北供电公司 | 青海省海北宏达电力有限责任公司 |  |  |  |  | 装置性材料 | 光缆附件 | 光缆悬垂串 | 500125740 | 光缆悬垂串,160kN,OPGW用双线夹,非绝缘,15.6/17.3 |  | 4 | 套 | 金额报价 | 13% | / |  | 施工现场地面交货 | 青海省海北州海晏县 | 合同生效，接甲方通知后30日内 | 制造商或代理商或经销商 | / |  |  | / |  |  | / | / | / | 电商化合同 | / | BAXM-100000001-00429 | CY2824SWJ005hb2 | 35kV以下
378 | 青海省海北宏达电力有限责任公司 | 海北供电公司 | 青海省海北宏达电力有限责任公司 |  |  |  |  | 装置性材料 | 光缆附件 | 光缆耐张串 | 500124770 | 光缆耐张串,70kN,OPGW用单线夹,非绝缘,14.2/15.5 |  | 12 | 套 | 金额报价 | 13% | / |  | 施工现场地面交货 | 青海省海北州海晏县 | 合同生效，接甲方通知后30日内 | 制造商或代理商或经销商 | / |  |  | / |  |  | / | / | / | 电商化合同 | / | BAXM-100000001-00429 | CY2824SWJ005hb2 | 35kV以下
379 | 青海省海北宏达电力有限责任公司 | 海北供电公司 | 青海省海北宏达电力有限责任公司 |  |  |  |  | 装置性材料 | 光缆附件 | 光缆防振金具 | 500141065 | 光缆防振金具,OPGW光缆用,防振鞭,12.9/14.1 |  | 22 | 付 | 金额报价 | 13% | / |  | 施工现场地面交货 | 青海省海北州海晏县 | 合同生效，接甲方通知后30日内 | 制造商或代理商或经销商 | / |  |  | / |  |  | / | / | / | 电商化合同 | / | BAXM-100000001-00429 | CY2824SWJ005hb2 | 35kV以下
380 | 青海省海北宏达电力有限责任公司 | 海北供电公司 | 青海省海北宏达电力有限责任公司 |  |  |  |  | 装置性材料 | 光缆附件 | 光缆接头盒 | 500022145 | 光缆接头盒,OPGW光缆用,24 |  | 2 | 只 | 金额报价 | 13% | / |  | 施工现场地面交货 | 青海省海北州海晏县 | 合同生效，接甲方通知后30日内 | 制造商或代理商或经销商 | / |  |  | / |  |  | / | / | / | 电商化合同 | / | BAXM-100000001-00429 | CY2824SWJ005hb2 | 35kV以下
381 | 青海省海北宏达电力有限责任公司 | 海北供电公司 | 青海省海北宏达电力有限责任公司 |  |  |  |  | 装置性材料 | 光缆附件 | 光缆卡具 | 500141097 | 光缆卡具,OPGW光缆用,塔用 |  | 12 | 付 | 金额报价 | 13% | / |  | 施工现场地面交货 | 青海省海北州海晏县 | 合同生效，接甲方通知后30日内 | 制造商或代理商或经销商 | / |  |  | / |  |  | / | / | / | 电商化合同 | / | BAXM-100000001-00429 | CY2824SWJ005hb2 | 35kV以下
382 | 青海省海北宏达电力有限责任公司 | 海北供电公司 | 青海省海北宏达电力有限责任公司 |  |  |  |  | 装置性材料 | 光缆附件 | 光缆余缆架 | 500022170 | 光缆余缆架 |  | 2 | 付 | 金额报价 | 13% | / |  | 施工现场地面交货 | 青海省海北州海晏县 | 合同生效，接甲方通知后30日内 | 制造商或代理商或经销商 | / |  |  | / |  |  | / | / | / | 电商化合同 | / | BAXM-100000001-00429 | CY2824SWJ005hb2 | 35kV以下
383 | 青海省海北宏达电力有限责任公司 | 海北供电公司 | 青海省海北宏达电力有限责任公司 |  |  |  |  | 装置性材料 | 金具 | U型螺丝 | 510051088 | 联结金具-U型挂环,UJ-0780 |  | 15 | 只 | 金额报价 | 13% | / |  | 施工现场地面交货 | 青海省海北州海晏县 | 合同生效，接甲方通知后30日内 | 制造商或代理商或经销商 | / |  |  | / |  |  | / | / | / | 电商化合同 | / | BAXM-100000001-00429 | CY2824SWJ005hb2 | 35kV以下
384 | 青海省海北宏达电力有限责任公司 | 海北供电公司 | 青海省海北宏达电力有限责任公司 |  |  |  |  | 装置性材料 | 其他材料附件 | 相序牌 | 510069046 | 标识牌,铝合金,相序牌 |  | 15 | 面 | 金额报价 | 13% | / |  | 施工现场地面交货 | 青海省海北州海晏县 | 合同生效，接甲方通知后30日内 | 制造商或代理商或经销商 | / |  |  | / |  |  | / | / | / | 电商化合同 | / | BAXM-100000001-00429 | CY2824SWJ005hb2 | 35kV以下
385 | 青海省海北宏达电力有限责任公司 | 海北供电公司 | 青海省海北宏达电力有限责任公司 |  | G0612西宁至和田高速（西海镇至湟源段）公路建设涉及10kV及以下线路迁改工程_水泥杆等 | 包3 | 青海海北海晏县湟西高速10kV线路迁改工程（10kV部分） | 装置性材料 | 杆塔类 | 钢管杆（桩） | 500138962 | 钢管杆（桩）,AC110kV,单杆,通用,Q460,桩,耐张杆 |  | 6.592 | 吨 | 金额报价 | 13% | / | 423797 | 施工现场地面交货 | 青海省海北州海晏县 | 合同生效，接甲方通知后30日内 | 制造商或代理商或经销商 | / | 杆塔类：不少于10000根。 | 杆塔类：离心机、模具、混凝土搅拌站或者具有混凝 土搅拌机及配料计量装置、电弧焊焊机或者 滚焊机、蒸汽养护设备、起重机械设备。 | / | 杆塔类：提供检测报告。 | 杆塔类：混凝土强度抗压试验设备、混 凝土电杆力学性能（荷载、挠 度、裂缝宽度）测试仪器及力 学性能试验台。 | / | / | / | 电商化合同 | / | BAXM-100000001-00430 | CY2824SWJ005hb3 | 35kV以下
386 | 青海省海北宏达电力有限责任公司 | 海北供电公司 | 青海省海北宏达电力有限责任公司 |  |  |  |  | 装置性材料 | 杆塔类 | 基础钢材 | 510050500 | 钢管塔基础 |  | 682 | 千克 | 金额报价 | 13% | / |  | 施工现场地面交货 | 青海省海北州海晏县 | 合同生效，接甲方通知后30日内 | 制造商或代理商或经销商 | / |  |  | / |  |  | / | / | / | 电商化合同 | / | BAXM-100000001-00430 | CY2824SWJ005hb3 | 35kV以下
387 | 青海省海北宏达电力有限责任公司 | 海北供电公司 | 青海省海北宏达电力有限责任公司 |  |  |  |  | 金属材料 | 钢材 | 钢板 | 500084409 | 钢板,10mm,301 |  | 1660 | 千克 | 金额报价 | 13% | / |  | 施工现场地面交货 | 青海省海北州海晏县 | 合同生效，接甲方通知后30日内 | 制造商或代理商或经销商 | / |  |  | / |  |  | / | / | / | 电商化合同 | / | BAXM-100000001-00430 | CY2824SWJ005hb3 | 35kV以下
388 | 青海省海北宏达电力有限责任公司 | 海北供电公司 | 青海省海北宏达电力有限责任公司 |  |  |  |  | 装置性材料 | 杆塔类 | 锥形水泥杆 | 500013942 | 锥形水泥杆,非预应力,整根杆,12m,190mm,G |  | 66 | 根 | 金额报价 | 13% | / |  | 施工现场地面交货 | 青海省海北州海晏县 | 合同生效，接甲方通知后30日内 | 制造商或代理商或经销商 | / |  |  | / |  |  | / | / | / | 电商化合同 | / | BAXM-100000001-00430 | CY2824SWJ005hb3 | 35kV以下
389 | 青海省海北宏达电力有限责任公司 | 海北供电公司 | 青海省海北宏达电力有限责任公司 |  |  |  |  | 装置性材料 | 杆塔类 | 锥形水泥杆 | 500084603 | 锥形水泥杆,预应力,整根杆,12m,230mm,N |  | 4 | 根 | 金额报价 | 13% | / |  | 施工现场地面交货 | 青海省海北州海晏县 | 合同生效，接甲方通知后30日内 | 制造商或代理商或经销商 | / |  |  | / |  |  | / | / | / | 电商化合同 | / | BAXM-100000001-00430 | CY2824SWJ005hb3 | 35kV以下
390 | 青海省海北宏达电力有限责任公司 | 海北供电公司 | 青海省海北宏达电力有限责任公司 |  |  |  |  | 装置性材料 | 杆塔类 | 水泥制品 | 500014567 | 水泥制品,底盘,1000×1000×500 |  | 35 | 块 | 金额报价 | 13% | / |  | 施工现场地面交货 | 青海省海北州海晏县 | 合同生效，接甲方通知后30日内 | 制造商或代理商或经销商 | / |  |  | / |  |  | / | / | / | 电商化合同 | / | BAXM-100000001-00430 | CY2824SWJ005hb3 | 35kV以下
391 | 青海省海北宏达电力有限责任公司 | 海北供电公司 | 青海省海北宏达电力有限责任公司 |  |  |  |  | 装置性材料 | 杆塔类 | 水泥制品 | 500014576 | 水泥制品,卡盘,400×600 |  | 31 | 块 | 金额报价 | 13% | / |  | 施工现场地面交货 | 青海省海北州海晏县 | 合同生效，接甲方通知后30日内 | 制造商或代理商或经销商 | / |  |  | / |  |  | / | / | / | 电商化合同 | / | BAXM-100000001-00430 | CY2824SWJ005hb3 | 35kV以下
392 | 青海省海北宏达电力有限责任公司 | 海北供电公司 | 青海省海北宏达电力有限责任公司 |  |  |  |  | 装置性材料 | 杆塔类 | 水泥制品 | 500014591 | 水泥制品,拉盘,1000×1000×500 |  | 69 | 块 | 金额报价 | 13% | / |  | 施工现场地面交货 | 青海省海北州海晏县 | 合同生效，接甲方通知后30日内 | 制造商或代理商或经销商 | / |  |  | / |  |  | / | / | / | 电商化合同 | / | BAXM-100000001-00430 | CY2824SWJ005hb3 | 35kV以下
393 | 青海省海北宏达电力有限责任公司 | 海北供电公司 | 青海省海北宏达电力有限责任公司 |  |  |  | 青海海北海晏县湟西高速低压线路迁改工程（低压线路部分） | 装置性材料 | 杆塔类 | 锥形水泥杆 | 500013942 | 锥形水泥杆,非预应力,整根杆,12m,190mm,G |  | 32 | 根 | 金额报价 | 13% | / |  | 施工现场地面交货 | 青海省海北州海晏县 | 合同生效，接甲方通知后30日内 | 制造商或代理商或经销商 | / |  |  | / |  |  | / | / | / | 电商化合同 | / | BAXM-100000001-00430 | CY2824SWJ005hb3 | 35kV以下
394 | 青海省海北宏达电力有限责任公司 | 海北供电公司 | 青海省海北宏达电力有限责任公司 |  |  |  |  | 装置性材料 | 杆塔类 | 锥形水泥杆 | 500013942 | 锥形水泥杆,非预应力,整根杆,12m,190mm,G |  | 2 | 根 | 金额报价 | 13% | / |  | 施工现场地面交货 | 青海省海北州海晏县 | 合同生效，接甲方通知后30日内 | 制造商或代理商或经销商 | / |  |  | / |  |  | / | / | / | 电商化合同 | / | BAXM-100000001-00430 | CY2824SWJ005hb3 | 35kV以下
395 | 青海省海北宏达电力有限责任公司 | 海北供电公司 | 青海省海北宏达电力有限责任公司 |  |  |  |  | 装置性材料 | 杆塔类 | 锥形水泥杆 | 500033699 | 锥形水泥杆,非预应力,整根杆,15m,190mm,G |  | 2 | 根 | 金额报价 | 13% | / |  | 施工现场地面交货 | 青海省海北州海晏县 | 合同生效，接甲方通知后30日内 | 制造商或代理商或经销商 | / |  |  | / |  |  | / | / | / | 电商化合同 | / | BAXM-100000001-00430 | CY2824SWJ005hb3 | 35kV以下
396 | 青海省海北宏达电力有限责任公司 | 海北供电公司 | 青海省海北宏达电力有限责任公司 |  |  |  |  | 装置性材料 | 杆塔类 | 水泥制品 | 500014591 | 水泥制品,拉盘,1000×1000×500 |  | 29 | 块 | 金额报价 | 13% | / |  | 施工现场地面交货 | 青海省海北州海晏县 | 合同生效，接甲方通知后30日内 | 制造商或代理商或经销商 | / |  |  | / |  |  | / | / | / | 电商化合同 | / | BAXM-100000001-00430 | CY2824SWJ005hb3 | 35kV以下
397 | 青海省海北宏达电力有限责任公司 | 海北供电公司 | 青海省海北宏达电力有限责任公司 |  | G572贵南至乌兰公路茶卡至察汗诺段工程场站临时用电工程项目_装置性材料 | 包4 | G572贵南至乌兰公路茶卡至察汗诺段工程场站临时用电工程项目 | 装置性材料 | 杆塔类 | 锥形水泥杆 | 500033675 | 锥形水泥杆,非预应力,整根杆,12m,190mm,L |  | 5 | 根 | 金额报价 | 0.13 | / | 84730.45 | 施工现场地面交货 | 青海省海西州乌兰县 | 合同生效，接甲方通知后30日内 | 制造商或代理商或经销商 | / | 杆塔类：不少于10000根。 | 杆塔类：离心机、模具、混凝土搅拌站或者具有混凝 土搅拌机及配料计量装置、电弧焊焊机或者 滚焊机、蒸汽养护设备、起重机械设备； | / | 杆塔类：提供检测报告； | 杆塔类：混凝土强度抗压试验设备、混 凝土电杆力学性能（荷载、挠 度、裂缝宽度）测试仪器及力 学性能试验台： | / | / | / | 自主签订 | / | BAXM-100000001-00431 | CY2824SWJ005hb4 | 35kV及以上
398 | 青海省海北宏达电力有限责任公司 | 海北供电公司 | 青海省海北宏达电力有限责任公司 |  |  |  |  | 装置性材料 | 杆塔类 | 锥形水泥杆 | 500014046 | 锥形水泥杆,部分预应力,整根杆,10m,190mm,G |  | 6 | 根 | 金额报价 | 0.13 | / |  | 施工现场地面交货 | 青海省海西州乌兰县 | 合同生效，接甲方通知后30日内 | 制造商或代理商或经销商 | / |  |  | / |  |  | / | / | / | 自主签订 | / | BAXM-100000001-00431 | CY2824SWJ005hb4 | 35kV及以上
399 | 青海省海北宏达电力有限责任公司 | 海北供电公司 | 青海省海北宏达电力有限责任公司 |  |  |  |  | 装置性材料 | 杆塔类 | 水泥制品 | 500055375 | 水泥制品,拉盘,500×200×200 |  | 6 | 块 | 金额报价 | 0.13 | / |  | 施工现场地面交货 | 青海省海西州乌兰县 | 合同生效，接甲方通知后30日内 | 制造商或代理商或经销商 | / |  |  | / |  |  | / | / | / | 自主签订 | / | BAXM-100000001-00431 | CY2824SWJ005hb4 | 35kV及以上
400 | 青海省海北宏达电力有限责任公司 | 海北供电公司 | 青海省海北宏达电力有限责任公司 |  |  |  |  | 装置性材料 | 导、地线 | 架空绝缘导线 | 500014665 | 架空绝缘导线,AC10kV,JKLYJ,95 |  | 2.4 | 千米 | 金额报价 | 0.13 | / |  | 施工现场地面交货 | 青海省海西州乌兰县 | 合同生效，接甲方通知后30日内 | 制造商或代理商或经销商 | / |  |  | / |  |  | / | / | / | 自主签订 | / | BAXM-100000001-00431 | CY2824SWJ005hb4 | 35kV及以上
401 | 青海省海北宏达电力有限责任公司 | 海北供电公司 | 青海省海北宏达电力有限责任公司 |  |  |  |  | 一次设备 | 开关柜（箱） | 配电箱 | 500008513 | 配电箱,户内,3回路 |  | 1 | 个 | 金额报价 | 0.13 | / |  | 施工现场地面交货 | 青海省海西州乌兰县 | 合同生效，接甲方通知后30日内 | 制造商或代理商或经销商 | / |  |  | / |  |  | / | / | / | 自主签订 | / | BAXM-100000001-00431 | CY2824SWJ005hb4 | 35kV及以上
402 | 青海省海北宏达电力有限责任公司 | 海北供电公司 | 青海省海北宏达电力有限责任公司 |  |  |  |  | 低压电器 | 低压电器 | 低压开关 | 500103846 | 低压开关,智能型万能式断路器,160A,单相 |  | 1 | 个 | 金额报价 | 0.13 | / |  | 施工现场地面交货 | 青海省海西州乌兰县 | 合同生效，接甲方通知后30日内 | 制造商或代理商或经销商 | / |  |  | / |  |  | / | / | / | 自主签订 | / | BAXM-100000001-00431 | CY2824SWJ005hb4 | 35kV及以上
403 | 青海省海北宏达电力有限责任公司 | 海北供电公司 | 青海省海北宏达电力有限责任公司 |  |  |  |  | 装置性材料 | 电缆 | 低压电力电缆 | 500109087 | 低压电力电缆,YJV,铜,120,4芯,ZC,22,普通 |  | 0.01 | 千米 | 金额报价 | 0.13 | / |  | 施工现场地面交货 | 青海省海西州乌兰县 | 合同生效，接甲方通知后30日内 | 制造商或代理商或经销商 | / |  |  | / |  |  | / | / | / | 自主签订 | / | BAXM-100000001-00431 | CY2824SWJ005hb4 | 35kV及以上
404 | 青海省海北宏达电力有限责任公司 | 海北供电公司 | 青海省海北宏达电力有限责任公司 |  |  |  |  | 装置性材料 | 金具 | 接续金具-H型液压线夹 | 500020510 | 接续金具-H型液压线夹,JH-2 |  | 6 | 付 | 金额报价 | 0.13 | / |  | 施工现场地面交货 | 青海省海西州乌兰县 | 合同生效，接甲方通知后30日内 | 制造商或代理商或经销商 | / |  |  | / |  |  | / | / | / | 自主签订 | / | BAXM-100000001-00431 | CY2824SWJ005hb4 | 35kV及以上
405 | 青海省海北宏达电力有限责任公司 | 海北供电公司 | 青海省海北宏达电力有限责任公司 |  |  |  |  | 装置性材料 | 绝缘子 | 交流盘形悬式瓷绝缘子 | 500128490 | 交流盘形悬式瓷绝缘子,U70C/146,255,320 |  | 33 | 片 | 金额报价 | 0.13 | / |  | 施工现场地面交货 | 青海省海西州乌兰县 | 合同生效，接甲方通知后30日内 | 制造商或代理商或经销商 | / |  |  | / |  |  | / | / | / | 自主签订 | / | BAXM-100000001-00431 | CY2824SWJ005hb4 | 35kV及以上
406 | 青海省海北宏达电力有限责任公司 | 海北供电公司 | 青海省海北宏达电力有限责任公司 |  |  |  |  | 装置性材料 | 金具 | 联结金具-直角挂板 | 500020399 | 联结金具-直角挂板,Z-7 |  | 12 | 只 | 金额报价 | 0.13 | / |  | 施工现场地面交货 | 青海省海西州乌兰县 | 合同生效，接甲方通知后30日内 | 制造商或代理商或经销商 | / |  |  | / |  |  | / | / | / | 自主签订 | / | BAXM-100000001-00431 | CY2824SWJ005hb4 | 35kV及以上
407 | 青海省海北宏达电力有限责任公司 | 海北供电公司 | 青海省海北宏达电力有限责任公司 |  |  |  |  | 金属材料 | 钢材 | 等边角钢 | 500010909 | 等边角钢,63mm,6mm,Q235-B |  | 9 | 千克 | 金额报价 | 0.13 | / |  | 施工现场地面交货 | 青海省海西州乌兰县 | 合同生效，接甲方通知后30日内 | 制造商或代理商或经销商 | / |  |  | / |  |  | / | / | / | 自主签订 | / | BAXM-100000001-00431 | CY2824SWJ005hb4 | 35kV及以上
408 | 青海省海北宏达电力有限责任公司 | 海北供电公司 | 青海省海北宏达电力有限责任公司 |  |  |  |  | 装置性材料 | 铁附件 | 线路角铁横担 | 500017438 | 线路角铁横担,∠80×8,1900mm,不计孔距,双侧 |  | 8 | 块 | 金额报价 | 0.13 | / |  | 施工现场地面交货 | 青海省海西州乌兰县 | 合同生效，接甲方通知后30日内 | 制造商或代理商或经销商 | / |  |  | / |  |  | / | / | / | 自主签订 | / | BAXM-100000001-00431 | CY2824SWJ005hb4 | 35kV及以上
409 | 青海省海北宏达电力有限责任公司 | 海北供电公司 | 青海省海北宏达电力有限责任公司 |  |  |  |  | 装置性材料 | 金具 | 联结金具-直角挂板 | 500020399 | 联结金具-直角挂板,Z-7 |  | 8 | 只 | 金额报价 | 0.13 | / |  | 施工现场地面交货 | 青海省海西州乌兰县 | 合同生效，接甲方通知后30日内 | 制造商或代理商或经销商 | / |  |  | / |  |  | / | / | / | 自主签订 | / | BAXM-100000001-00431 | CY2824SWJ005hb4 | 35kV及以上
410 | 青海省海北宏达电力有限责任公司 | 海北供电公司 | 青海省海北宏达电力有限责任公司 |  |  |  |  | 装置性材料 | 金具 | 联结金具-球头挂环 | 500020354 | 联结金具-球头挂环,Q-7 |  | 12 | 只 | 金额报价 | 0.13 | / |  | 施工现场地面交货 | 青海省海西州乌兰县 | 合同生效，接甲方通知后30日内 | 制造商或代理商或经销商 | / |  |  | / |  |  | / | / | / | 自主签订 | / | BAXM-100000001-00431 | CY2824SWJ005hb4 | 35kV及以上
411 | 青海省海北宏达电力有限责任公司 | 海北供电公司 | 青海省海北宏达电力有限责任公司 |  |  |  |  | 装置性材料 | 金具 | 联结金具-碗头挂板 | 500020369 | 联结金具-碗头挂板,W-7B |  | 18 | 付 | 金额报价 | 0.13 | / |  | 施工现场地面交货 | 青海省海西州乌兰县 | 合同生效，接甲方通知后30日内 | 制造商或代理商或经销商 | / |  |  | / |  |  | / | / | / | 自主签订 | / | BAXM-100000001-00431 | CY2824SWJ005hb4 | 35kV及以上
412 | 青海省海北宏达电力有限责任公司 | 海北供电公司 | 青海省海北宏达电力有限责任公司 |  |  |  |  | 装置性材料 | 金具 | 耐张线夹-螺栓型 | 500020291 | 耐张线夹-螺栓型,NLL-2 |  | 12 | 付 | 金额报价 | 0.13 | / |  | 施工现场地面交货 | 青海省海西州乌兰县 | 合同生效，接甲方通知后30日内 | 制造商或代理商或经销商 | / |  |  | / |  |  | / | / | / | 自主签订 | / | BAXM-100000001-00431 | CY2824SWJ005hb4 | 35kV及以上
413 | 青海省海北宏达电力有限责任公司 | 海北供电公司 | 青海省海北宏达电力有限责任公司 |  |  |  |  | 装置性材料 | 金具 | 接续金具-并沟线夹 | 500020510 | 接续金具-并沟线夹,JB-2 |  | 18 | 付 | 金额报价 | 0.13 | / |  | 施工现场地面交货 | 青海省海西州乌兰县 | 合同生效，接甲方通知后30日内 | 制造商或代理商或经销商 | / |  |  | / |  |  | / | / | / | 自主签订 | / | BAXM-100000001-00431 | CY2824SWJ005hb4 | 35kV及以上
414 | 青海省海北宏达电力有限责任公司 | 海北供电公司 | 青海省海北宏达电力有限责任公司 |  |  |  |  | 装置性材料 | 铁附件 | 线路角铁横担 | 500017329 | 线路角铁横担,∠63×6,1800mm,D190,单侧 |  | 9 | 块 | 金额报价 | 0.13 | / |  | 施工现场地面交货 | 青海省海西州乌兰县 | 合同生效，接甲方通知后30日内 | 制造商或代理商或经销商 | / |  |  | / |  |  | / | / | / | 自主签订 | / | BAXM-100000001-00431 | CY2824SWJ005hb4 | 35kV及以上
415 | 青海省海北宏达电力有限责任公司 | 海北供电公司 | 青海省海北宏达电力有限责任公司 |  |  |  |  | 装置性材料 | 铁附件 | 成套抱箍 | 500018551 | 成套抱箍,—8×80,D190,45° |  | 9 | 付 | 金额报价 | 0.13 | / |  | 施工现场地面交货 | 青海省海西州乌兰县 | 合同生效，接甲方通知后30日内 | 制造商或代理商或经销商 | / |  |  | / |  |  | / | / | / | 自主签订 | / | BAXM-100000001-00431 | CY2824SWJ005hb4 | 35kV及以上
416 | 青海省海北宏达电力有限责任公司 | 海北供电公司 | 青海省海北宏达电力有限责任公司 |  |  |  |  | 装置性材料 | 铁附件 | 杆顶瓷瓶架 | 500019166 | 杆顶瓷瓶架,—6×60,不计长度,D190,单杆顶 |  | 9 | 付 | 金额报价 | 0.13 | / |  | 施工现场地面交货 | 青海省海西州乌兰县 | 合同生效，接甲方通知后30日内 | 制造商或代理商或经销商 | / |  |  | / |  |  | / | / | / | 自主签订 | / | BAXM-100000001-00431 | CY2824SWJ005hb4 | 35kV及以上
417 | 青海省海北宏达电力有限责任公司 | 海北供电公司 | 青海省海北宏达电力有限责任公司 |  |  |  |  | 装置性材料 | 铁附件 | 半圆抱箍 | 500018794 | 半圆抱箍,—6×60,D200,普通型 |  | 18 | 付 | 金额报价 | 0.13 | / |  | 施工现场地面交货 | 青海省海西州乌兰县 | 合同生效，接甲方通知后30日内 | 制造商或代理商或经销商 | / |  |  | / |  |  | / | / | / | 自主签订 | / | BAXM-100000001-00431 | CY2824SWJ005hb4 | 35kV及以上
418 | 青海省海北宏达电力有限责任公司 | 海北供电公司 | 青海省海北宏达电力有限责任公司 |  |  |  |  | 装置性材料 | 绝缘子 | 线路柱式复合绝缘子 | 500082435 | 线路柱式复合绝缘子,FZS-10/5,215,290 |  | 33 | 支 | 金额报价 | 0.13 | / |  | 施工现场地面交货 | 青海省海西州乌兰县 | 合同生效，接甲方通知后30日内 | 制造商或代理商或经销商 | / |  |  | / |  |  | / | / | / | 自主签订 | / | BAXM-100000001-00431 | CY2824SWJ005hb4 | 35kV及以上
419 | 青海省海北宏达电力有限责任公司 | 海北供电公司 | 青海省海北宏达电力有限责任公司 |  |  |  |  | 装置性材料 | 绝缘子 | 交流棒形悬式复合绝缘子 | 500122849 | 交流棒形悬式复合绝缘子,FXBW-10/70,310,350 |  | 12 | 支 | 金额报价 | 0.13 | / |  | 施工现场地面交货 | 青海省海西州乌兰县 | 合同生效，接甲方通知后30日内 | 制造商或代理商或经销商 | / |  |  | / |  |  | / | / | / | 自主签订 | / | BAXM-100000001-00431 | CY2824SWJ005hb4 | 35kV及以上
420 | 青海省海北宏达电力有限责任公司 | 海北供电公司 | 青海省海北宏达电力有限责任公司 |  |  |  |  | 五金材料 | 机械五金 | 普通螺栓 | 500012164 | 普通螺栓,M16,75mm,铁,热浸锌,配螺母 |  | 36 | 件 | 金额报价 | 0.13 | / |  | 施工现场地面交货 | 青海省海西州乌兰县 | 合同生效，接甲方通知后30日内 | 制造商或代理商或经销商 | / |  |  | / |  |  | / | / | / | 自主签订 | / | BAXM-100000001-00431 | CY2824SWJ005hb4 | 35kV及以上
421 | 青海省海北宏达电力有限责任公司 | 海北供电公司 | 青海省海北宏达电力有限责任公司 |  |  |  |  | 五金材料 | 机械五金 | 普通螺栓 | 500011840 | 普通螺栓,M16,35mm,钢,镀锌,配螺母 |  | 30 | 件 | 金额报价 | 0.13 | / |  | 施工现场地面交货 | 青海省海西州乌兰县 | 合同生效，接甲方通知后30日内 | 制造商或代理商或经销商 | / |  |  | / |  |  | / | / | / | 自主签订 | / | BAXM-100000001-00431 | CY2824SWJ005hb4 | 35kV及以上
422 | 青海省海北宏达电力有限责任公司 | 海北供电公司 | 青海省海北宏达电力有限责任公司 |  |  |  |  | 装置性材料 | 铁附件 | 成套抱箍 | 500018524 | 成套抱箍,—8×60,D200,45° |  | 4 | 付 | 金额报价 | 0.13 | / |  | 施工现场地面交货 | 青海省海西州乌兰县 | 合同生效，接甲方通知后30日内 | 制造商或代理商或经销商 | / |  |  | / |  |  | / | / | / | 自主签订 | / | BAXM-100000001-00431 | CY2824SWJ005hb4 | 35kV及以上
423 | 青海省海北宏达电力有限责任公司 | 海北供电公司 | 青海省海北宏达电力有限责任公司 |  |  |  |  | 装置性材料 | 金具 | 拉线金具-锲型线夹 | 500029689 | 拉线金具-锲型线夹,NX-2 |  | 12 | 付 | 金额报价 | 0.13 | / |  | 施工现场地面交货 | 青海省海西州乌兰县 | 合同生效，接甲方通知后30日内 | 制造商或代理商或经销商 | / |  |  | / |  |  | / | / | / | 自主签订 | / | BAXM-100000001-00431 | CY2824SWJ005hb4 | 35kV及以上
424 | 青海省海北宏达电力有限责任公司 | 海北供电公司 | 青海省海北宏达电力有限责任公司 |  |  |  |  | 装置性材料 | 绝缘子 | 拉紧绝缘子 | 500135753 | 拉紧绝缘子,JH-90 |  | 4 | 只 | 金额报价 | 0.13 | / |  | 施工现场地面交货 | 青海省海西州乌兰县 | 合同生效，接甲方通知后30日内 | 制造商或代理商或经销商 | / |  |  | / |  |  | / | / | / | 自主签订 | / | BAXM-100000001-00431 | CY2824SWJ005hb4 | 35kV及以上
425 | 青海省海北宏达电力有限责任公司 | 海北供电公司 | 青海省海北宏达电力有限责任公司 |  |  |  |  | 装置性材料 | 金具 | 拉线金具-UT型线夹 | 500020749 | 拉线金具-UT型线夹,NUT-2 |  | 12 | 付 | 金额报价 | 0.13 | / |  | 施工现场地面交货 | 青海省海西州乌兰县 | 合同生效，接甲方通知后30日内 | 制造商或代理商或经销商 | / |  |  | / |  |  | / | / | / | 自主签订 | / | BAXM-100000001-00431 | CY2824SWJ005hb4 | 35kV及以上
426 | 青海省海北宏达电力有限责任公司 | 海北供电公司 | 青海省海北宏达电力有限责任公司 |  |  |  |  | 装置性材料 | 铁附件 | 拉线棒 | 500019562 | 拉线棒,φ22,3000mm,双耳 |  | 4 | 根 | 金额报价 | 0.13 | / |  | 施工现场地面交货 | 青海省海西州乌兰县 | 合同生效，接甲方通知后30日内 | 制造商或代理商或经销商 | / |  |  | / |  |  | / | / | / | 自主签订 | / | BAXM-100000001-00431 | CY2824SWJ005hb4 | 35kV及以上
427 | 青海省海北宏达电力有限责任公司 | 海北供电公司 | 青海省海北宏达电力有限责任公司 |  |  |  |  | 装置性材料 | 导、地线 | 钢绞线 | 500014659 | 钢绞线,JG1A,80,镀锌 |  | 0.06 | 吨 | 金额报价 | 0.13 | / |  | 施工现场地面交货 | 青海省海西州乌兰县 | 合同生效，接甲方通知后30日内 | 制造商或代理商或经销商 | / |  |  | / |  |  | / | / | / | 自主签订 | / | BAXM-100000001-00431 | CY2824SWJ005hb4 | 35kV及以上
428 | 青海省海北宏达电力有限责任公司 | 海北供电公司 | 青海省海北宏达电力有限责任公司 |  |  |  |  | 装置性材料 | 金具 | 联结金具-U型挂环 | 500020382 | 联结金具-U型挂环,U-10 |  | 4 | 只 | 金额报价 | 0.13 | / |  | 施工现场地面交货 | 青海省海西州乌兰县 | 合同生效，接甲方通知后30日内 | 制造商或代理商或经销商 | / |  |  | / |  |  | / | / | / | 自主签订 | / | BAXM-100000001-00431 | CY2824SWJ005hb4 | 35kV及以上
429 | 青海省海北宏达电力有限责任公司 | 海北供电公司 | 青海省海北宏达电力有限责任公司 |  |  |  |  | 一次设备 | 交流隔离开关 | 交流三相隔离开关 | 500001060 | 10kV三相隔离开关,630A,20kA,手动双柱水平旋转,不接地 |  | 1 | 组 | 金额报价 | 0.13 | / |  | 施工现场地面交货 | 青海省海西州乌兰县 | 合同生效，接甲方通知后30日内 | 制造商或代理商或经销商 | / |  |  | / |  |  | / | / | / | 自主签订 | / | BAXM-100000001-00431 | CY2824SWJ005hb4 | 35kV及以上
430 | 青海省海北宏达电力有限责任公司 | 海北供电公司 | 青海省海北宏达电力有限责任公司 |  |  |  |  | 一次设备 | 避雷器 | 交流避雷器 | 500004650 | 交流避雷器,AC10kV,17kV,硅橡胶,45kV,不带间隙 |  | 2 | 台 | 金额报价 | 0.13 | / |  | 施工现场地面交货 | 青海省海西州乌兰县 | 合同生效，接甲方通知后30日内 | 制造商或代理商或经销商 | / |  |  | / |  |  | / | / | / | 自主签订 | / | BAXM-100000001-00431 | CY2824SWJ005hb4 | 35kV及以上
431 | 青海省海北宏达电力有限责任公司 | 海北供电公司 | 青海省海北宏达电力有限责任公司 |  |  |  |  | 一次设备 | 高压熔断器 | 高压熔断器 | 500007913 | 高压熔断器,AC10kV,跌落式,200A |  | 1 | 只 | 金额报价 | 0.13 | / |  | 施工现场地面交货 | 青海省海西州乌兰县 | 合同生效，接甲方通知后30日内 | 制造商或代理商或经销商 | / |  |  | / |  |  | / | / | / | 自主签订 | / | BAXM-100000001-00431 | CY2824SWJ005hb4 | 35kV及以上
432 | 青海省海北宏达电力有限责任公司 | 海北供电公司 | 青海省海北宏达电力有限责任公司 |  |  |  |  | 金属材料 | 钢材 | 槽钢 | 500010803 | 槽钢,#16a,Q235-B |  | 0.2 | 千克 | 金额报价 | 0.13 | / |  | 施工现场地面交货 | 青海省海西州乌兰县 | 合同生效，接甲方通知后30日内 | 制造商或代理商或经销商 | / |  |  | / |  |  | / | / | / | 自主签订 | / | BAXM-100000001-00431 | CY2824SWJ005hb4 | 35kV及以上
433 | 青海省海北宏达电力有限责任公司 | 海北供电公司 | 青海省海北宏达电力有限责任公司 |  |  |  |  | 金属材料 | 钢材 | 槽钢 | 500010778 | 槽钢,#12,Q235-A |  | 0.14 | 千克 | 金额报价 | 0.13 | / |  | 施工现场地面交货 | 青海省海西州乌兰县 | 合同生效，接甲方通知后30日内 | 制造商或代理商或经销商 | / |  |  | / |  |  | / | / | / | 自主签订 | / | BAXM-100000001-00431 | CY2824SWJ005hb4 | 35kV及以上
434 | 青海省海北宏达电力有限责任公司 | 海北供电公司 | 青海省海北宏达电力有限责任公司 |  |  |  |  | 装置性材料 | 铁附件 | 线路角铁横担 | 500017331 | 线路角铁横担,∠65×6,1800mm,D190,单侧 |  | 1 | 块 | 金额报价 | 0.13 | / |  | 施工现场地面交货 | 青海省海西州乌兰县 | 合同生效，接甲方通知后30日内 | 制造商或代理商或经销商 | / |  |  | / |  |  | / | / | / | 自主签订 | / | BAXM-100000001-00431 | CY2824SWJ005hb4 | 35kV及以上
435 | 青海省海北宏达电力有限责任公司 | 海北供电公司 | 青海省海北宏达电力有限责任公司 |  |  |  |  | 装置性材料 | 铁附件 | 线路角铁横担 | 500017331 | 线路角铁横担,∠65×6,1800mm,D190,单侧 |  | 1 | 块 | 金额报价 | 0.13 | / |  | 施工现场地面交货 | 青海省海西州乌兰县 | 合同生效，接甲方通知后30日内 | 制造商或代理商或经销商 | / |  |  | / |  |  | / | / | / | 自主签订 | / | BAXM-100000001-00431 | CY2824SWJ005hb4 | 35kV及以上
436 | 青海省海北宏达电力有限责任公司 | 海北供电公司 | 青海省海北宏达电力有限责任公司 |  |  |  |  | 装置性材料 | 金具 | 拉线金具-钢线卡子 | 500028316 | 拉线金具-钢线卡子,JK-3 |  | 32 | 只 | 金额报价 | 0.13 | / |  | 施工现场地面交货 | 青海省海西州乌兰县 | 合同生效，接甲方通知后30日内 | 制造商或代理商或经销商 | / |  |  | / |  |  | / | / | / | 自主签订 | / | BAXM-100000001-00431 | CY2824SWJ005hb4 | 35kV及以上
437 | 青海省海北宏达电力有限责任公司 | 海北供电公司 | 青海省海北宏达电力有限责任公司 |  |  |  |  | 装置性材料 | 金具 | 设备线夹-螺栓型设备线夹 | 500020825 | 设备线夹-螺栓型设备线夹,SLG-2B |  | 28 | 付 | 金额报价 | 0.13 | / |  | 施工现场地面交货 | 青海省海西州乌兰县 | 合同生效，接甲方通知后30日内 | 制造商或代理商或经销商 | / |  |  | / |  |  | / | / | / | 自主签订 | / | BAXM-100000001-00431 | CY2824SWJ005hb4 | 35kV及以上
438 | 青海省海北宏达电力有限责任公司 | 海北供电公司 | 青海省海北宏达电力有限责任公司 |  |  |  |  | 装置性材料 | 铁附件 | 连接铁 | 500019819 | 连接铁,∠40×4,600mm,不计孔数 |  | 36 | 块 | 金额报价 | 0.13 | / |  | 施工现场地面交货 | 青海省海西州乌兰县 | 合同生效，接甲方通知后30日内 | 制造商或代理商或经销商 | / |  |  | / |  |  | / | / | / | 自主签订 | / | BAXM-100000001-00431 | CY2824SWJ005hb4 | 35kV及以上
439 | 青海省海北宏达电力有限责任公司 | 海北供电公司 | 青海省海北宏达电力有限责任公司 |  |  |  |  | 装置性材料 | 铁附件 | 接地铁 | 500020104 | 接地铁,圆钢,镀锌,φ20,2000mm |  | 6 | 付 | 金额报价 | 0.13 | / |  | 施工现场地面交货 | 青海省海西州乌兰县 | 合同生效，接甲方通知后30日内 | 制造商或代理商或经销商 | / |  |  | / |  |  | / | / | / | 自主签订 | / | BAXM-100000001-00431 | CY2824SWJ005hb4 | 35kV及以上
440 | 青海省海北宏达电力有限责任公司 | 海北供电公司 | 青海省海北宏达电力有限责任公司 |  |  |  |  | 装置性材料 | 铁附件 | 电缆固定支架 | 500019436 | 电缆固定支架,∠63×6,750mm,凹型 |  | 15 | 付 | 金额报价 | 0.13 | / |  | 施工现场地面交货 | 青海省海西州乌兰县 | 合同生效，接甲方通知后30日内 | 制造商或代理商或经销商 | / |  |  | / |  |  | / | / | / | 自主签订 | / | BAXM-100000001-00431 | CY2824SWJ005hb4 | 35kV及以上
441 | 青海省海北宏达电力有限责任公司 | 海北供电公司 | 青海省海北宏达电力有限责任公司 |  |  |  |  | 装置性材料 | 金具 | 接续金具-铜铝连接管 | 500020639 | 接续金具-铜铝连接管,95mm2 |  | 10 | 支 | 金额报价 | 0.13 | / |  | 施工现场地面交货 | 青海省海西州乌兰县 | 合同生效，接甲方通知后30日内 | 制造商或代理商或经销商 | / |  |  | / |  |  | / | / | / | 自主签订 | / | BAXM-100000001-00431 | CY2824SWJ005hb4 | 35kV及以上
442 | 青海省海北宏达电力有限责任公司 | 海北供电公司 | 青海省海北宏达电力有限责任公司 |  |  |  |  | 装置性材料 | 金具 | 接续金具-铜铝连接管 | 500020633 | 接续金具-铜铝连接管,35mm2 |  | 10 | 支 | 金额报价 | 0.13 | / |  | 施工现场地面交货 | 青海省海西州乌兰县 | 合同生效，接甲方通知后30日内 | 制造商或代理商或经销商 | / |  |  | / |  |  | / | / | / | 自主签订 | / | BAXM-100000001-00431 | CY2824SWJ005hb4 | 35kV及以上
443 | 青海省海北宏达电力有限责任公司 | 海北供电公司 | 青海省海北宏达电力有限责任公司 |  |  |  |  | 装置性材料 | 铁附件 | 半圆抱箍 | 500055347 | 半圆抱箍,φ22,D250,U型 |  | 4 | 块 | 金额报价 | 0.13 | / |  | 施工现场地面交货 | 青海省海西州乌兰县 | 合同生效，接甲方通知后30日内 | 制造商或代理商或经销商 | / |  |  | / |  |  | / | / | / | 自主签订 | / | BAXM-100000001-00431 | CY2824SWJ005hb4 | 35kV及以上
444 | 青海省海北宏达电力有限责任公司 | 海北供电公司 | 青海省海北宏达电力有限责任公司 |  |  |  |  | 五金材料 | 机械五金 | 普通螺栓 | 50001193 | 普通螺栓,M16,230mm,钢,镀锌,配螺母 |  | 2 | 件 | 金额报价 | 0.13 | / |  | 施工现场地面交货 | 青海省海西州乌兰县 | 合同生效，接甲方通知后30日内 | 制造商或代理商或经销商 | / |  |  | / |  |  | / | / | / | 自主签订 | / | BAXM-100000001-00431 | CY2824SWJ005hb4 | 35kV及以上
445 | 青海省海北宏达电力有限责任公司 | 海北供电公司 | 青海省海北宏达电力有限责任公司 |  |  |  |  | 金属材料 | 金属制品 | 铁丝 | 500011585 | 铁丝,8mm |  | 20 | 千克 | 金额报价 | 0.13 | / |  | 施工现场地面交货 | 青海省海西州乌兰县 | 合同生效，接甲方通知后30日内 | 制造商或代理商或经销商 | / |  |  | / |  |  | / | / | / | 自主签订 | / | BAXM-100000001-00431 | CY2824SWJ005hb4 | 35kV及以上
446 | 青海省海北宏达电力有限责任公司 | 海北供电公司 | 青海省海北宏达电力有限责任公司 |  |  |  |  | 五金材料 | 机械五金 | 普通螺栓 | 500012385 | 普通螺栓,M16,280mm,铁,镀锌,配螺母 |  | 10 | 件 | 金额报价 | 0.13 | / |  | 施工现场地面交货 | 青海省海西州乌兰县 | 合同生效，接甲方通知后30日内 | 制造商或代理商或经销商 | / |  |  | / |  |  | / | / | / | 自主签订 | / | BAXM-100000001-00431 | CY2824SWJ005hb4 | 35kV及以上
447 | 青海省海北宏达电力有限责任公司 | 海北供电公司 | 青海省海北宏达电力有限责任公司 |  |  |  |  | 五金材料 | 机械五金 | 普通螺栓 | 500012387 | 普通螺栓,M16,350mm,铁,镀锌,配螺母 |  | 10 | 件 | 金额报价 | 0.13 | / |  | 施工现场地面交货 | 青海省海西州乌兰县 | 合同生效，接甲方通知后30日内 | 制造商或代理商或经销商 | / |  |  | / |  |  | / | / | / | 自主签订 | / | BAXM-100000001-00431 | CY2824SWJ005hb4 | 35kV及以上
448 | 青海德坤电力集团有限公司玉树分公司 | 国网玉树供电公司 | 青海德坤电力集团有限公司玉树分公司 | 003-铁附件等 | 玉树市第七幼儿园等2个项目物资采购 | 包1 | 玉树市第七幼儿园10kV配电工程 | 装置性材料 | 杆塔类 | 锥形水泥杆 | 500124732 | 锥形水泥杆,部分预应力,法兰组装杆,18m,350mm,T | 锥形水泥杆-类型:部分预应力,杆型:法兰组装杆,杆长m:18m,梢径mm:350mm,强度等级:T | 1 | 根 | 金额报价 | 13% | 6500 | 6500 | 施工现场车板交货 | 青海省玉树市 | 合同生效，接甲方通知后30日内 | 制造商或代理商或经销商 | / | 钢材：累计销售业绩不少于 200 万元。注： 销售业绩必须提供对应的合同和发票复印件。 | / | / | / | / | / | / | / | 自主签订 |  | BAXV-100000001-07074 | CY2824SWJ005YS | 35kV及以下
449 | 青海德坤电力集团有限公司玉树分公司 | 国网玉树供电公司 | 青海德坤电力集团有限公司玉树分公司 |  |  |  |  | 装置性材料 | 杆塔类 | 锥形水泥杆 | 500033695 | 锥形水泥杆,非预应力,法兰组装杆,15m,190mm,K | 锥形水泥杆-类型:非预应力,杆型:法兰组装杆,杆长m:15m,梢径mm:190mm,强度等级:K | 1 | 根 | 金额报价 | 13% | 5039.8 | 5039.8 | 施工现场车板交货 | 青海省玉树市 | 合同生效，接甲方通知后30日内 | 制造商或代理商或经销商 | / |  | / | / |  | / | / | / | / | 自主签订 |  | BAXV-100000001-07074 | CY2824SWJ005YS | 35kV及以下
450 | 青海德坤电力集团有限公司玉树分公司 | 国网玉树供电公司 | 青海德坤电力集团有限公司玉树分公司 |  |  |  |  | 装置性材料 | 导、地线 | 架空绝缘导线 | 500057711 | 架空绝缘导线,AC10kV,JKLGYJ,120/20 | 架空绝缘导线-电压等级:AC10kV,型号:JKLGYJ,标称截面mm2:120/20 | 1 | 千米 | 金额报价 | 13% | 11537 | 11537 | 施工现场车板交货 | 青海省玉树市 | 合同生效，接甲方通知后30日内 | 制造商或代理商或经销商 | / |  | / | / |  | / | / | / | / | 自主签订 |  | BAXV-100000001-07074 | CY2824SWJ005YS | 35kV及以下
451 | 青海德坤电力集团有限公司玉树分公司 | 国网玉树供电公司 | 青海德坤电力集团有限公司玉树分公司 |  |  |  |  | 装置性材料 | 铁附件 | 线路角铁横担 | 500017329 | 线路角铁横担,∠63×6,1800mm,D190,单侧 | 10kV成套直线横担，HD1-19/8008(D=190) | 2 | 套 | 金额报价 | 13% | 480 | 960 | 施工现场车板交货 | 青海省玉树市 | 合同生效，接甲方通知后30日内 | 制造商或代理商或经销商 | / |  | / | / |  | / | / | / | / | 自主签订 |  | BAXV-100000001-07074 | CY2824SWJ005YS | 35kV及以下
452 | 青海德坤电力集团有限公司玉树分公司 | 国网玉树供电公司 | 青海德坤电力集团有限公司玉树分公司 |  |  |  |  | 装置性材料 | 铁附件 | 线路角铁横担 | 500017329 | 线路角铁横担,∠63×6,1800mm,D190,单侧 | 10kV成套耐张横担，HD3-19/8008(D=190) | 8 | 套 | 金额报价 | 13% | 890 | 7120 | 施工现场车板交货 | 青海省玉树市 | 合同生效，接甲方通知后30日内 | 制造商或代理商或经销商 | / |  | / | / |  | / | / | / | / | 自主签订 |  | BAXV-100000001-07074 | CY2824SWJ005YS | 35kV及以下
453 | 青海德坤电力集团有限公司玉树分公司 | 国网玉树供电公司 | 青海德坤电力集团有限公司玉树分公司 |  |  |  |  | 装置性材料 | 铁附件 | 线路角铁横担 | 500017329 | 线路角铁横担,∠63×6,1800mm,D190,单侧 | 10kV成套耐张横担，HD3-19/8008(D=345) | 1 | 个 | 金额报价 | 13% | 920 | 920 | 施工现场车板交货 | 青海省玉树市 | 合同生效，接甲方通知后30日内 | 制造商或代理商或经销商 | / |  | / | / |  | / | / | / | / | 自主签订 |  | BAXV-100000001-07074 | CY2824SWJ005YS | 35kV及以下
454 | 青海德坤电力集团有限公司玉树分公司 | 国网玉树供电公司 | 青海德坤电力集团有限公司玉树分公司 |  |  |  |  | 装置性材料 | 绝缘子 | 线路柱式瓷绝缘子 | 500122541 | 线路柱式瓷绝缘子,R12.5ET150N,170,336,534 | 线路柱式瓷绝缘子-型号:R12.5ET150N,公称直径mm:170,公称结构高度mm:336,公称爬电距离mm:534 | 3 | 只 | 金额报价 | 13% | 222 | 666 | 施工现场地面交货 | 青海省玉树市 | 合同生效，接甲方通知后30日内 | 制造商或代理商或经销商 | / |  | / | / |  | / | / | / | / | 自主签订 |  | BAXV-100000001-07074 | CY2824SWJ005YS | 35kV及以下
455 | 青海德坤电力集团有限公司玉树分公司 | 国网玉树供电公司 | 青海德坤电力集团有限公司玉树分公司 |  |  |  |  | 装置性材料 | 绝缘子 | 交流棒形悬式复合绝缘子 | 500124310 | 交流棒形悬式复合绝缘子,FXBW-10/70-G,347,340 | 交流棒形悬式复合绝缘子-型号:FXBW-10/70-G,公称结构高度mm:347,公称爬电距离mm:340 | 6 | 只 | 金额报价 | 13% | 42 | 252 | 施工现场地面交货 | 青海省玉树市 | 合同生效，接甲方通知后30日内 | 制造商或代理商或经销商 | / |  | / | / |  | / | / | / | / | 自主签订 |  | BAXV-100000001-07074 | CY2824SWJ005YS | 35kV及以下
456 | 青海德坤电力集团有限公司玉树分公司 | 国网玉树供电公司 | 青海德坤电力集团有限公司玉树分公司 |  |  |  |  | 装置性材料 | 铁附件 | 电缆固定支架 | 500019373 | 电缆固定支架,—4×40,200mm,T型 | 电缆固定支架,—4×40,200mm,T型 | 3 | 只 | 金额报价 | 13% | 32 | 96 | 施工现场地面交货 | 青海省玉树市 | 合同生效，接甲方通知后30日内 | 制造商或代理商或经销商 | / |  | / | / |  | / | / | / | / | 自主签订 |  | BAXV-100000001-07074 | CY2824SWJ005YS | 35kV及以下
457 | 青海德坤电力集团有限公司玉树分公司 | 国网玉树供电公司 | 青海德坤电力集团有限公司玉树分公司 |  |  |  |  | 工器具 | 辅助工器具 | 扣环 | 500070698 | 扣环 | 防松扣 | 3 | 只 | 金额报价 | 13% | 5.5 | 16.5 | 施工现场地面交货 | 青海省玉树市 | 合同生效，接甲方通知后30日内 | 制造商或代理商或经销商 | / |  | / | / |  | / | / | / | / | 自主签订 |  | BAXV-100000001-07074 | CY2824SWJ005YS | 35kV及以下
458 | 青海德坤电力集团有限公司玉树分公司 | 国网玉树供电公司 | 青海德坤电力集团有限公司玉树分公司 |  |  |  |  | 装置性材料 | 金具 | 拉线金具-锲型线夹 | 500077114 | 耐张线夹-螺栓型,NLL-3 | / | 6 | 付 | 金额报价 | 13% | 30 | 180 | 施工现场地面交货 | 青海省玉树市 | 合同生效，接甲方通知后30日内 | 制造商或代理商或经销商 | / |  | / | / |  | / | / | / | / | 自主签订 |  | BAXV-100000001-07074 | CY2824SWJ005YS | 35kV及以下
459 | 青海德坤电力集团有限公司玉树分公司 | 国网玉树供电公司 | 青海德坤电力集团有限公司玉树分公司 |  |  |  |  | 装置性材料 | 金具 | 联结金具-直角挂板 | 500020399 | 联结金具-直角挂板,Z-7 | / | 6 | 只 | 金额报价 | 13% | 10 | 60 | 施工现场地面交货 | 青海省玉树市 | 合同生效，接甲方通知后30日内 | 制造商或代理商或经销商 | / |  | / | / |  | / | / | / | / | 自主签订 |  | BAXV-100000001-07074 | CY2824SWJ005YS | 35kV及以下
460 | 青海德坤电力集团有限公司玉树分公司 | 国网玉树供电公司 | 青海德坤电力集团有限公司玉树分公司 |  |  |  |  | 装置性材料 | 金具 | 联结金具-球头挂环 | 500020353 | 联结金具-球头挂环,QP-7 | / | 6 | 只 | 金额报价 | 13% | 5.5 | 33 | 施工现场地面交货 | 青海省玉树市 | 合同生效，接甲方通知后30日内 | 制造商或代理商或经销商 | / |  | / | / |  | / | / | / | / | 自主签订 |  | BAXV-100000001-07074 | CY2824SWJ005YS | 35kV及以下
461 | 青海德坤电力集团有限公司玉树分公司 | 国网玉树供电公司 | 青海德坤电力集团有限公司玉树分公司 |  |  |  |  | 装置性材料 | 金具 | 联结金具-碗头挂板 | 500020369 | 联结金具-碗头挂板,W-7B | / | 6 | 只 | 金额报价 | 13% | 10 | 60 | 施工现场地面交货 | 青海省玉树市 | 合同生效，接甲方通知后30日内 | 制造商或代理商或经销商 | / |  | / | / |  | / | / | / | / | 自主签订 |  | BAXV-100000001-07074 | CY2824SWJ005YS | 35kV及以下
462 | 青海德坤电力集团有限公司玉树分公司 | 国网玉树供电公司 | 青海德坤电力集团有限公司玉树分公司 |  |  |  |  | 装置性材料 | 金具 | 设备线夹-双导线设备线夹 | 500078548 | 接续金具-异型并沟线夹,JBL-50-240A | / | 60 | 个 | 金额报价 | 13% | 2 | 120 | 施工现场地面交货 | 青海省玉树市 | 合同生效，接甲方通知后30日内 | 制造商或代理商或经销商 | / |  | / | / |  | / | / | / | / | 自主签订 |  | BAXV-100000001-07074 | CY2824SWJ005YS | 35kV及以下
463 | 青海德坤电力集团有限公司玉树分公司 | 国网玉树供电公司 | 青海德坤电力集团有限公司玉树分公司 |  |  |  |  | 装置性材料 | 铁附件 | 线路角铁横担 | 500029340 | 线路角铁横担,∠63×6,2100mm,D210,单侧 | 电缆头横担，∠63×6×2100 | 1 | 根 | 金额报价 | 13% | 80 | 80 | 施工现场地面交货 | 青海省玉树市 | 合同生效，接甲方通知后30日内 | 制造商或代理商或经销商 | / |  | / | / |  | / | / | / | / | 自主签订 |  | BAXV-100000001-07074 | CY2824SWJ005YS | 35kV及以下
464 | 青海德坤电力集团有限公司玉树分公司 | 国网玉树供电公司 | 青海德坤电力集团有限公司玉树分公司 |  |  |  |  | 装置性材料 | 铁附件 | 半圆抱箍 | 500018747 | 半圆抱箍,—5×50,D220,U型 | 横担抱箍，U16-220 | 1 | 付 | 金额报价 | 13% | 6 | 6 | 施工现场地面交货 | 青海省玉树市 | 合同生效，接甲方通知后30日内 | 制造商或代理商或经销商 | / |  | / | / |  | / | / | / | / | 自主签订 |  | BAXV-100000001-07074 | CY2824SWJ005YS | 35kV及以下
465 | 青海德坤电力集团有限公司玉树分公司 | 国网玉树供电公司 | 青海德坤电力集团有限公司玉树分公司 |  |  |  |  | 五金材料 | 机械五金 | 机床附件 | 500026804 | 机床附件,机床垫铁 | 垫铁，垫-220 | 1 | 块 | 金额报价 | 13% | 1 | 1 | 施工现场地面交货 | 青海省玉树市 | 合同生效，接甲方通知后30日内 | 制造商或代理商或经销商 | / |  | / | / |  | / | / | / | / | 自主签订 |  | BAXV-100000001-07074 | CY2824SWJ005YS | 35kV及以下
466 | 青海德坤电力集团有限公司玉树分公司 | 国网玉树供电公司 | 青海德坤电力集团有限公司玉树分公司 |  |  |  |  | 装置性材料 | 铁附件 | 设备固定支架 | 500019266 | 设备固定支架,∠63×6,700mm | 电缆支架，∠63×6×730 | 1 | 根 | 金额报价 | 13% | 68 | 68 | 施工现场地面交货 | 青海省玉树市 | 合同生效，接甲方通知后30日内 | 制造商或代理商或经销商 | / |  | / | / |  | / | / | / | / | 自主签订 |  | BAXV-100000001-07074 | CY2824SWJ005YS | 35kV及以下
467 | 青海德坤电力集团有限公司玉树分公司 | 国网玉树供电公司 | 青海德坤电力集团有限公司玉树分公司 |  |  |  |  | 装置性材料 | 金具 | 联结金具-直角挂板 | 500018563 | 电缆抱箍,—4×40,D90,双路出线 | 电缆抱箍，DBG2-90 | 1 | 付 | 金额报价 | 13% | 18 | 18 | 施工现场地面交货 | 青海省玉树市 | 合同生效，接甲方通知后30日内 | 制造商或代理商或经销商 | / |  | / | / |  | / | / | / | / | 自主签订 |  | BAXV-100000001-07074 | CY2824SWJ005YS | 35kV及以下
468 | 青海德坤电力集团有限公司玉树分公司 | 国网玉树供电公司 | 青海德坤电力集团有限公司玉树分公司 |  |  |  |  | 装置性材料 | 金具 | 联结金具-球头挂环 | 500021520 | 电缆保护管,MPP,φ200 | / | 3 | 米 | 金额报价 | 13% | 180 | 540 | 施工现场地面交货 | 青海省玉树市 | 合同生效，接甲方通知后30日内 | 制造商或代理商或经销商 | / |  | / | / |  | / | / | / | / | 自主签订 |  | BAXV-100000001-07074 | CY2824SWJ005YS | 35kV及以下
469 | 青海德坤电力集团有限公司玉树分公司 | 国网玉树供电公司 | 青海德坤电力集团有限公司玉树分公司 |  |  |  |  | 装置性材料 | 铁附件 | 电缆抱箍 | 500018562 | 电缆抱箍,—4×40,D70,双路出线 | 电缆保护管抱箍，DBG2-200 | 1 | 付 | 金额报价 | 13% | 19 | 19 | 施工现场地面交货 | 青海省玉树市 | 合同生效，接甲方通知后30日内 | 制造商或代理商或经销商 | / |  | / | / |  | / | / | / | / | 自主签订 |  | BAXV-100000001-07074 | CY2824SWJ005YS | 35kV及以下
470 | 青海德坤电力集团有限公司玉树分公司 | 国网玉树供电公司 | 青海德坤电力集团有限公司玉树分公司 |  |  |  |  | 装置性材料 | 铁附件 | 半圆抱箍 | 500052490 | 半圆抱箍,φ16,D230,U型 | 半圆抱箍,φ16,D230,U型 | 1 | 根 | 金额报价 | 13% | 6 | 6 | 施工现场车板交货 | 青海省玉树市 | 合同生效，接甲方通知后30日内 | 制造商或代理商或经销商 | / |  | / | / |  | / | / | / | / | 自主签订 |  | BAXV-100000001-07074 | CY2824SWJ005YS | 35kV及以下
471 | 青海德坤电力集团有限公司玉树分公司 | 国网玉树供电公司 | 青海德坤电力集团有限公司玉树分公司 |  |  |  |  | 装置性材料 | 铁附件 | 半圆抱箍 | 500052587 | 半圆抱箍,φ16,D250,U型 | 半圆抱箍,φ16,D250,U型 | 1 | 根 | 金额报价 | 13% | 9 | 9 | 施工现场车板交货 | 青海省玉树市 | 合同生效，接甲方通知后30日内 | 制造商或代理商或经销商 | / |  | / | / |  | / | / | / | / | 自主签订 |  | BAXV-100000001-07074 | CY2824SWJ005YS | 35kV及以下
472 | 青海德坤电力集团有限公司玉树分公司 | 国网玉树供电公司 | 青海德坤电力集团有限公司玉树分公司 |  |  |  |  | 装置性材料 | 铁附件 | 半圆抱箍 | 500055201 | 半圆抱箍,φ16,D270,U型 | 半圆抱箍,φ16,D270,U型 | 1 | 根 | 金额报价 | 13% | 10 | 10 | 施工现场车板交货 | 青海省玉树市 | 合同生效，接甲方通知后30日内 | 制造商或代理商或经销商 | / |  | / | / |  | / | / | / | / | 自主签订 |  | BAXV-100000001-07074 | CY2824SWJ005YS | 35kV及以下
473 | 青海德坤电力集团有限公司玉树分公司 | 国网玉树供电公司 | 青海德坤电力集团有限公司玉树分公司 |  |  |  |  | 装置性材料 | 铁附件 | 半圆抱箍 | 500055149 | 半圆抱箍,φ16,D290,U型 | 半圆抱箍,φ16,D290,U型 | 1 | 根 | 金额报价 | 13% | 12 | 12 | 施工现场车板交货 | 青海省玉树市 | 合同生效，接甲方通知后30日内 | 制造商或代理商或经销商 | / |  | / | / |  | / | / | / | / | 自主签订 |  | BAXV-100000001-07074 | CY2824SWJ005YS | 35kV及以下
474 | 青海德坤电力集团有限公司玉树分公司 | 国网玉树供电公司 | 青海德坤电力集团有限公司玉树分公司 |  |  |  |  | 装置性材料 | 铁附件 | 半圆抱箍 | 500055202 | 半圆抱箍,φ16,D310,U型 | 半圆抱箍,φ16,D310,U型 | 1 | 根 | 金额报价 | 13 | 14 | 14 | 施工现场地面交货 | 青海省玉树市 | 合同生效，接甲方通知后45日内 | 制造商或代理商或经销商 | / |  | / | / |  | / | / | / | / | 自主签订 |  | BAXV-100000001-07074 | CY2824SWJ005YS | 35kV及以下
475 | 青海德坤电力集团有限公司玉树分公司 | 国网玉树供电公司 | 青海德坤电力集团有限公司玉树分公司 |  |  |  |  | 装置性材料 | 铁附件 | 半圆抱箍 | 500055191 | 半圆抱箍,φ16,D330,U型 | 半圆抱箍,φ16,D330,U型 | 1 | 根 | 金额报价 | 13 | 16 | 16 | 施工现场地面交货 | 青海省玉树市 | 合同生效，接甲方通知后45日内 | 制造商或代理商或经销商 | / |  | / | / |  | / | / | / | / | 自主签订 |  | BAXV-100000001-07074 | CY2824SWJ005YS | 35kV及以下
476 | 青海德坤电力集团有限公司玉树分公司 | 国网玉树供电公司 | 青海德坤电力集团有限公司玉树分公司 |  |  |  |  | 装置性材料 | 铁附件 | 半圆抱箍 | 500055121 | 半圆抱箍,φ16,D350,U型 | 半圆抱箍,φ16,D350,U型 | 1 | 根 | 金额报价 | 13 | 20 | 20 | 施工现场地面交货 | 青海省玉树市 | 合同生效，接甲方通知后45日内 | 制造商或代理商或经销商 | / |  | / | / |  | / | / | / | / | 自主签订 |  | BAXV-100000001-07074 | CY2824SWJ005YS | 35kV及以下
477 | 青海德坤电力集团有限公司玉树分公司 | 国网玉树供电公司 | 青海德坤电力集团有限公司玉树分公司 |  |  |  |  | 装置性材料 | 铁附件 | 半圆抱箍 | 500055212 | 半圆抱箍,φ16,D370,U型 | 半圆抱箍,φ16,D370,U型 | 1 | 根 | 金额报价 | 13 | 22 | 22 | 施工现场地面交货 | 青海省玉树市 | 合同生效，接甲方通知后45日内 | 制造商或代理商或经销商 | / |  | / | / |  | / | / | / | / | 自主签订 |  | BAXV-100000001-07074 | CY2824SWJ005YS | 35kV及以下
478 | 青海德坤电力集团有限公司玉树分公司 | 国网玉树供电公司 | 青海德坤电力集团有限公司玉树分公司 |  |  |  |  | 工器具 | 登高、安全工具（不带电作业） | 标识牌 | 500023173 | 标识牌,不锈钢 | 标识牌,不锈钢 | 20 | 面 | 金额报价 | 13 | 88 | 1760 | 施工现场地面交货 | 青海省玉树市 | 合同生效，接甲方通知后45日内 | 制造商或代理商或经销商 | / |  | / | / |  | / | / | / | / | 自主签订 |  | BAXV-100000001-07074 | CY2824SWJ005YS | 35kV及以下
479 | 青海德坤电力集团有限公司玉树分公司 | 国网玉树供电公司 | 青海德坤电力集团有限公司玉树分公司 |  |  |  |  | 工器具 | 登高、安全工具（不带电作业） | 标识牌 | 500023171 | 标识牌,木 | 标识牌,木 | 2 | 面 | 金额报价 | 13 | 45 | 90 | 施工现场地面交货 | 青海省玉树市 | 合同生效，接甲方通知后45日内 | 制造商或代理商或经销商 | / |  | / | / |  | / | / | / | / | 自主签订 |  | BAXV-100000001-07074 | CY2824SWJ005YS | 35kV及以下
480 | 青海德坤电力集团有限公司玉树分公司 | 国网玉树供电公司 | 青海德坤电力集团有限公司玉树分公司 |  |  |  |  | 装置性材料 | 铁附件 | 接地铁 | 500020109 | 接地铁,圆钢+扁钢,镀锌,—4×40,2500mm | 接地铁,圆钢+扁钢,镀锌,—4×40,2500mm | 12 | 米 | 金额报价 | 13 | 180 | 2160 | 施工现场地面交货 | 青海省玉树市 | 合同生效，接甲方通知后45日内 | 制造商或代理商或经销商 | / |  | / | / |  | / | / | / | / | 自主签订 |  | BAXV-100000001-07074 | CY2824SWJ005YS | 35kV及以下
481 | 青海德坤电力集团有限公司玉树分公司 | 国网玉树供电公司 | 青海德坤电力集团有限公司玉树分公司 |  |  |  |  | 燃料化工 | 化工 | 防火涂料 | 500011727 | 防火涂料 | 防火涂料 | 0.01 | 吨 | 金额报价 | 13 | 34000 | 340 | 施工现场地面交货 | 青海省玉树市 | 合同生效，接甲方通知后45日内 | 制造商或代理商或经销商 | / |  | / | / |  | / | / | / | / | 自主签订 |  | BAXV-100000001-07074 | CY2824SWJ005YS | 35kV及以下
482 | 青海德坤电力集团有限公司玉树分公司 | 国网玉树供电公司 | 青海德坤电力集团有限公司玉树分公司 |  |  |  |  | 装置性材料 | 电缆 | 低压电力电缆 | 500015439 | 低压电力电缆,YJV,铜,120,3+1芯,不阻燃,22,普通 | 低压电力电缆,YJV,铜,120,3+1芯,不阻燃,22,普通 | 180 | 米 | 金额报价 | 13 | 438 | 78840 | 施工现场地面交货 | 青海省玉树市 | 合同生效，接甲方通知后45日内 | 制造商或代理商或经销商 | / |  | / | / |  | / | / | / | / | 自主签订 |  | BAXV-100000001-07074 | CY2824SWJ005YS | 35kV及以下
483 | 青海德坤电力集团有限公司玉树分公司 | 国网玉树供电公司 | 青海德坤电力集团有限公司玉树分公司 |  |  |  |  | 装置性材料 | 电缆附件 | 66kV及以上电缆中间接头 | 500065672 | 110kV电缆中间接头,1×700,绝缘接头,铜 | 110kV电缆中间接头,1×700,绝缘接头,铜 | 2 | 套 | 金额报价 | 13 | 580 | 1160 | 施工现场地面交货 | 青海省玉树市 | 合同生效，接甲方通知后45日内 | 制造商或代理商或经销商 | / |  | / | / |  | / | / | / | / | 自主签订 |  | BAXV-100000001-07074 | CY2824SWJ005YS | 35kV及以下
484 | 青海德坤电力集团有限公司玉树分公司 | 国网玉树供电公司 | 青海德坤电力集团有限公司玉树分公司 |  |  |  |  | 装置性材料 | 电缆附件 | 35kV及以下电缆终端 | 500021087 | 10kV电缆终端,3×95,户内终端,热缩,铜 |  | 2 | 套 | 金额报价 | 13 | 180 | 360 | 施工现场地面交货 | 青海省玉树市 | 合同生效，接甲方通知后45日内 | 制造商或代理商或经销商 | / |  | / | / |  | / | / | / | / | 自主签订 |  | BAXV-100000001-07074 | CY2824SWJ005YS | 35kV及以下
485 | 青海德坤电力集团有限公司玉树分公司 | 国网玉树供电公司 | 青海德坤电力集团有限公司玉树分公司 |  |  |  |  | 燃料化工 | 化工 | 防火堵料 | 500011738 | 防火堵料 | 防火堵料 | 100 | 千克 | 金额报价 | 13 | 80 | 800 | 施工现场地面交货 | 青海省玉树市 | 合同生效，接甲方通知后45日内 | 制造商或代理商或经销商 | / |  | / | / |  | / | / | / | / | 自主签订 |  | BAXV-100000001-07074 | CY2824SWJ005YS | 35kV及以下
486 | 青海德坤电力集团有限公司玉树分公司 | 国网玉树供电公司 | 青海德坤电力集团有限公司玉树分公司 |  |  |  |  | 燃料化工 | 化工 | 防火涂料 | 500011727 | 防火涂料 | 防火涂料 | 25 | 千克 | 金额报价 | 13 | 8 | 200 | 施工现场地面交货 | 青海省玉树市 | 合同生效，接甲方通知后45日内 | 制造商或代理商或经销商 | / |  | / | / |  | / | / | / | / | 自主签订 |  | BAXV-100000001-07074 | CY2824SWJ005YS | 35kV及以下
487 | 青海德坤电力集团有限公司玉树分公司 | 国网玉树供电公司 | 青海德坤电力集团有限公司玉树分公司 |  |  |  |  | 建筑材料 | 建材 | 阻火包 | 500011665 | 阻火包 | 阻火包 | 50 | 千克 | 金额报价 | 13 | 8 | 400 | 施工现场地面交货 | 青海省玉树市 | 合同生效，接甲方通知后45日内 | 制造商或代理商或经销商 | / |  | / | / |  | / | / | / | / | 自主签订 |  | BAXV-100000001-07074 | CY2824SWJ005YS | 35kV及以下
488 | 青海德坤电力集团有限公司玉树分公司 | 国网玉树供电公司 | 青海德坤电力集团有限公司玉树分公司 |  |  |  |  | 建筑材料 | 建材 | 防火板 | 500011662 | 防火板 | 防火板 | 25 | 平方米 | 金额报价 | 13 | 8 | 200 | 施工现场地面交货 | 青海省玉树市 | 合同生效，接甲方通知后45日内 | 制造商或代理商或经销商 | / |  | / | / |  | / | / | / | / | 自主签订 |  | BAXV-100000001-07074 | CY2824SWJ005YS | 35kV及以下
489 | 青海德坤电力集团有限公司玉树分公司 | 国网玉树供电公司 | 青海德坤电力集团有限公司玉树分公司 |  |  |  |  | 工器具 | 登高、安全工具（带电作业） | 绝缘垫 | 500023060 | 绝缘垫,20kV,φ14 | 绝缘垫,20kV,φ14 | 9 | 米 | 金额报价 | 13 | 54 | 480 | 施工现场地面交货 | 青海省玉树市 | 合同生效，接甲方通知后45日内 | 制造商或代理商或经销商 | / |  | / | / |  | / | / | / | / | 自主签订 |  | BAXV-100000001-07074 | CY2824SWJ005YS | 35kV及以下
490 | 青海德坤电力集团有限公司玉树分公司 | 国网玉树供电公司 | 青海德坤电力集团有限公司玉树分公司 |  |  |  |  | 辅助设备设施 | 电力设施安全防护防盗、消防系统 | 防鼠设备 | 500107330 | 防鼠设备,粘鼠板 | 防鼠设备,粘鼠板 | 1 | 块 | 金额报价 | 13 | 125 | 125 | 施工现场地面交货 | 青海省玉树市 | 合同生效，接甲方通知后45日内 | 制造商或代理商或经销商 | / |  | / | / |  | / | / | / | / | 自主签订 |  | BAXV-100000001-07074 | CY2824SWJ005YS | 35kV及以下
491 | 青海德坤电力集团有限公司玉树分公司 | 国网玉树供电公司 | 青海德坤电力集团有限公司玉树分公司 |  |  |  |  | 工器具 | 登高、安全工具（不带电作业） | 标识牌 | 500023173 | 标识牌,不锈钢 | 标识牌,不锈钢 | 7 | 面 | 金额报价 | 13 | 50 | 350 | 施工现场地面交货 | 青海省玉树市 | 合同生效，接甲方通知后45日内 | 制造商或代理商或经销商 | / |  | / | / |  | / | / | / | / | 自主签订 |  | BAXV-100000001-07074 | CY2824SWJ005YS | 35kV及以下
492 | 青海德坤电力集团有限公司玉树分公司 | 国网玉树供电公司 | 青海德坤电力集团有限公司玉树分公司 |  |  |  |  | 一次设备 | 交流变压器 | 箱式变电站 | 500001039 | 10kV箱式变电站,630kVA,美式,非晶合金,普通,无环网柜 | 10kV箱式变电站,630kVA,美式,非晶合金,普通,无环网柜 | 1 | 台 | 金额报价 | 13 | 165000 | 165000 | 施工现场地面交货 | 青海省玉树市 | 合同生效，接甲方通知后45日内 | 制造商或代理商或经销商 | / |  | / | / |  | / | / | / | / | 自主签订 |  | BAXV-100000001-07074 | CY2824SWJ005YS | 35kV及以下
493 | 青海德坤电力集团有限公司玉树分公司 | 国网玉树供电公司 | 青海德坤电力集团有限公司玉树分公司 |  |  |  |  | 金属材料 | 钢材 | 铜排 | 500026831 | 铜排,TMY,100×10 | 铜排,TMY,100×10 | 12 | 米 | 金额报价 | 13 | 26 | 312 | 施工现场地面交货 | 青海省玉树市 | 合同生效，接甲方通知后45日内 | 制造商或代理商或经销商 | / |  | / | / |  | / | / | / | / | 自主签订 |  | BAXV-100000001-07074 | CY2824SWJ005YS | 35kV及以下
494 | 青海德坤电力集团有限公司玉树分公司 | 国网玉树供电公司 | 青海德坤电力集团有限公司玉树分公司 |  |  |  |  | 金属材料 | 钢材 | 铜排 | 500028599 | 铜排,TMY,80×8 | 铜排,TMY,80×8 | 3 | 米 | 金额报价 | 13 | 80 | 240 | 施工现场地面交货 | 青海省玉树市 | 合同生效，接甲方通知后45日内 | 制造商或代理商或经销商 | / |  | / | / |  | / | / | / | / | 自主签订 |  | BAXV-100000001-07074 | CY2824SWJ005YS | 35kV及以下
495 | 青海德坤电力集团有限公司玉树分公司 | 国网玉树供电公司 | 青海德坤电力集团有限公司玉树分公司 |  |  |  |  | 金属材料 | 钢材 | 铜排 | 500028598 | 铜排,TMY,125×10 | 铜排,TMY,125×10 | 2 | 米 | 金额报价 | 13 | 80 | 160 | 施工现场地面交货 | 青海省玉树市 | 合同生效，接甲方通知后45日内 | 制造商或代理商或经销商 | / |  | / | / |  | / | / | / | / | 自主签订 |  | BAXV-100000001-07074 | CY2824SWJ005YS | 35kV及以下
496 | 青海德坤电力集团有限公司玉树分公司 | 国网玉树供电公司 | 青海德坤电力集团有限公司玉树分公司 |  |  |  | 国家税务总局玉树州税务总局系统职工周转房维修改造项目 | 工器具 | 登高、安全工具（不带电作业） | 立式围栏 | 500023180 | 立式围栏 | 立式围栏 | 1 | 套 | 金额报价 | 13 | 5800 | 5800 | 施工现场地面交货 | 青海省玉树市 | 合同生效，接甲方通知后45日内 | 制造商或代理商或经销商 | / |  | / | / |  | / | / | / | / | 自主签订 |  | BAXV-100000001-07074 | CY2824SWJ005YS | 35kV及以下
497 | 青海黄化电业实业有限公司 | 青海黄化电业实业有限公司 | 青海黄化电业实业有限公司 | 004-线路金具串等 | 国道310线尖扎至共和段公路工程第JGSG-3标段110kV杨群II回、110kV直李II回、110kV群布线、110kV李布线4条线路迁改工程等3项工程金具等 | 包1 | 国道310线尖扎至共和段公路工程第JGSG-3标段110kV杨群II回、110kV直李II回、110kV群布线、110kV李布线4条线路迁改工程 | 装置性材料 | 线路金具串 | 110kV导线耐张串 | 500111368 | 单导线70kN双联双挂点110kV导线耐张串 |  | 90 | 套 | 金额报价 | 13 | / | 919810 | 施工现场地面交货 | 青海省尖扎县 | 合同生效，接甲方通知后7日内 | 制造商或代理商或经销商 | / | 金具类不少于300万。 | 锻压类金具：加热设备、锻压设备、 热处理设备、机加工设备、焊接设备 等； 铸造类金具：熔炼及加热设备、铸造 设备、热处理设备、机加工设备、焊 接设备等； 可锻铸铁类金具：熔炼及加热设备、 铸造设备、热处理设备、机加工设备、 焊接设备等； 铝铜铝类金具：熔炼及加热设备、铸 造设备、锻压设备、热处理设备、机 加工设备、焊接设备等； 预绞式金具：成型设备、铺砂设备、 绞合设备、表面处理设备。 | / | 国家认可第三方权威检 测机构的有效的检测报 告（申请人需提供悬垂线 夹、耐张线夹、连接金具、 接续金具、防振锤、绝缘 导线配套金具（悬垂线 夹）、绝缘导线配套金具 （耐张线夹）、绝缘导线 配套金具（接续金具）、 绝缘导线配套金具（绝缘 罩）中至少任意五种试验 报告）。 | 1.普通五元素快速分 析仪或光谱分析仪等 化学成分分析设备； 2.锌 层 厚 度 测 试 设 备； 3.拉力试验设备； 4.通止规； 5.涉及绝缘导线配套 金具的供应商应具备 直流电阻测试仪、交 流试验变压器(50kV 及以上）、绝缘电阻 测试仪。 | / | / | / | 自主签订 | / | BAXV-100000001-07070 | CY2824SWJ005HS61 | 35kV及以上
498 | 青海黄化电业实业有限公司 | 青海黄化电业实业有限公司 | 青海黄化电业实业有限公司 |  |  |  |  | 装置性材料 | 线路金具串 | 110kV导线悬垂串 | 500109239 | 单导线70kN单联单挂点预绞双线夹V型110kV导线悬垂串 |  | 27 | 套 | 金额报价 | 13 | / |  | 施工现场地面交货 | 青海省尖扎县 | 合同生效，接甲方通知后7日内 | 制造商或代理商或经销商 | / |  |  | / |  |  | / | / | / | 自主签订 | / | BAXV-100000001-07070 | CY2824SWJ005HS61 | 35kV及以上
499 | 青海黄化电业实业有限公司 | 青海黄化电业实业有限公司 | 青海黄化电业实业有限公司 |  |  |  |  | 装置性材料 | 线路金具串 | 110kV导线跳线串 | 500109346 | 单导线70kN提包单线夹110kV导线跳线串 |  | 35 | 套 | 金额报价 | 13 | / |  | 施工现场地面交货 | 青海省尖扎县 | 合同生效，接甲方通知后7日内 | 制造商或代理商或经销商 | / |  |  | / |  |  | / | / | / | 自主签订 | / | BAXV-100000001-07070 | CY2824SWJ005HS61 | 35kV及以上
500 | 青海黄化电业实业有限公司 | 青海黄化电业实业有限公司 | 青海黄化电业实业有限公司 |  |  |  |  | 装置性材料 | 线路金具串 | 地线耐张串 | 500085113 | 70kN双联地线耐张串 |  | 16 | 套 | 金额报价 | 13 | / |  | 施工现场地面交货 | 青海省尖扎县 | 合同生效，接甲方通知后7日内 | 制造商或代理商或经销商 | / |  |  | / |  |  | / | / | / | 自主签订 | / | BAXV-100000001-07070 | CY2824SWJ005HS61 | 35kV及以上
501 | 青海黄化电业实业有限公司 | 青海黄化电业实业有限公司 | 青海黄化电业实业有限公司 |  |  |  |  | 装置性材料 | 线路金具串 | 地线悬垂串 | 500085106 | 70kN单联单线夹地线悬垂串 |  | 8 | 套 | 金额报价 | 13 | / |  | 施工现场地面交货 | 青海省尖扎县 | 合同生效，接甲方通知后7日内 | 制造商或代理商或经销商 | / |  |  | / |  |  | / | / | / | 自主签订 | / | BAXV-100000001-07070 | CY2824SWJ005HS61 | 35kV及以上
502 | 青海黄化电业实业有限公司 | 青海黄化电业实业有限公司 | 青海黄化电业实业有限公司 |  |  |  |  | 装置性材料 | 线路金具串 | 地线耐张串 | 500085113 | 70kN双联地线耐张串 |  | 16 | 套 | 金额报价 | 13 | / |  | 施工现场地面交货 | 青海省尖扎县 | 合同生效，接甲方通知后7日内 | 制造商或代理商或经销商 | / |  |  | / |  |  | / | / | / | 自主签订 | / | BAXV-100000001-07070 | CY2824SWJ005HS61 | 35kV及以上
503 | 青海黄化电业实业有限公司 | 青海黄化电业实业有限公司 | 青海黄化电业实业有限公司 |  |  |  |  | 装置性材料 | 线路金具串 | 地线悬垂串 | 500085106 | 70kN单联单线夹地线悬垂串 |  | 6 | 套 | 金额报价 | 13 | / |  | 施工现场地面交货 | 青海省尖扎县 | 合同生效，接甲方通知后7日内 | 制造商或代理商或经销商 | / |  |  | / |  |  | / | / | / | 自主签订 | / | BAXV-100000001-07070 | CY2824SWJ005HS61 | 35kV及以上
504 | 青海黄化电业实业有限公司 | 青海黄化电业实业有限公司 | 青海黄化电业实业有限公司 |  |  |  |  | 装置性材料 | 线路金具串 | 地线耐张串 | 500085113 | 70kN双联地线耐张串 |  | 10 | 套 | 金额报价 | 13 | / |  | 施工现场地面交货 | 青海省尖扎县 | 合同生效，接甲方通知后7日内 | 制造商或代理商或经销商 | / |  |  | / |  |  | / | / | / | 自主签订 | / | BAXV-100000001-07070 | CY2824SWJ005HS61 | 35kV及以上
505 | 青海黄化电业实业有限公司 | 青海黄化电业实业有限公司 | 青海黄化电业实业有限公司 |  |  |  |  | 一次设备 | 支柱绝缘子 | 交流支柱绝缘子 | 500005202 | 交流支柱绝缘子,AC110kV,瓷,10kN,磁性,户外 |  | 266 | 只 | 金额报价 | 13 | / |  | 施工现场地面交货 | 青海省尖扎县 | 合同生效，接甲方通知后7日内 | 制造商或代理商或经销商 | / |  |  | / |  |  | / | / | / | 自主签订 | / | BAXV-100000001-07070 | CY2824SWJ005HS61 | 35kV及以上
506 | 青海黄化电业实业有限公司 | 青海黄化电业实业有限公司 | 青海黄化电业实业有限公司 |  |  |  |  | 装置性材料 | 金具 | 保护金具-重锤片 | 500020718 | 保护金具-重锤片,ZC-18 |  | 84 | 片 | 金额报价 | 13 | / |  | 施工现场地面交货 | 青海省尖扎县 | 合同生效，接甲方通知后7日内 | 制造商或代理商或经销商 | / |  |  | / |  |  | / | / | / | 自主签订 | / | BAXV-100000001-07070 | CY2824SWJ005HS61 | 35kV及以上
507 | 青海黄化电业实业有限公司 | 青海黄化电业实业有限公司 | 青海黄化电业实业有限公司 |  |  |  |  | 装置性材料 | 铁附件 | 接地铁 | 500020174 | 接地铁,扁钢,镀锌,—4×40,10000mm |  | 21 | 付 | 金额报价 | 13 | / |  | 施工现场地面交货 | 青海省尖扎县 | 合同生效，接甲方通知后7日内 | 制造商或代理商或经销商 | / |  |  | / |  |  | / | / | / | 自主签订 | / | BAXV-100000001-07070 | CY2824SWJ005HS61 | 35kV及以上
508 | 青海黄化电业实业有限公司 | 青海黄化电业实业有限公司 | 青海黄化电业实业有限公司 |  |  |  |  | 装置性材料 | 其他材料附件 | 接地模块 | 500140765 | 接地模块,石墨烯 |  | 168 | 块 | 金额报价 | 13 | / |  | 施工现场地面交货 | 青海省尖扎县 | 合同生效，接甲方通知后7日内 | 制造商或代理商或经销商 | / |  |  | / |  |  | / | / | / | 自主签订 | / | BAXV-100000001-07070 | CY2824SWJ005HS61 | 35kV及以上
509 | 青海黄化电业实业有限公司 | 青海黄化电业实业有限公司 | 青海黄化电业实业有限公司 |  |  |  |  | 装置性材料 | 金具 | 接续金具-铝合金导线接续管 | 500020495 | 接续金具-铝合金导线接续管,JY-70/40H |  | 3 | 付 | 金额报价 | 13 | / |  | 施工现场地面交货 | 青海省尖扎县 | 合同生效，接甲方通知后7日内 | 制造商或代理商或经销商 | / |  |  | / |  |  | / | / | / | 自主签订 | / | BAXV-100000001-07070 | CY2824SWJ005HS61 | 35kV及以上
510 | 青海黄化电业实业有限公司 | 青海黄化电业实业有限公司 | 青海黄化电业实业有限公司 |  |  |  |  | 装置性材料 | 金具 | 接续金具-铝合金导线接续管 | 500020495 | 接续金具-铝合金导线接续管,JY-70/40H |  | 3 | 付 | 金额报价 | 13 | / |  | 施工现场地面交货 | 青海省尖扎县 | 合同生效，接甲方通知后7日内 | 制造商或代理商或经销商 | / |  |  | / |  |  | / | / | / | 自主签订 | / | BAXV-100000001-07070 | CY2824SWJ005HS61 | 35kV及以上
511 | 青海黄化电业实业有限公司 | 青海黄化电业实业有限公司 | 青海黄化电业实业有限公司 |  |  |  |  | 装置性材料 | 金具 | 接续金具-地线接续管 | 500020454 | 接续金具-地线接续管,JY-35G |  | 4 | 付 | 金额报价 | 13 | / |  | 施工现场地面交货 | 青海省尖扎县 | 合同生效，接甲方通知后7日内 | 制造商或代理商或经销商 | / |  |  | / |  |  | / | / | / | 自主签订 | / | BAXV-100000001-07070 | CY2824SWJ005HS61 | 35kV及以上
512 | 青海黄化电业实业有限公司 | 青海黄化电业实业有限公司 | 青海黄化电业实业有限公司 |  |  |  |  | 装置性材料 | 金具 | 防震装置-阻尼线线夹 | 500102322 | 防震装置-阻尼线线夹,FZG-33/16 |  | 201 | 支 | 金额报价 | 13 | / |  | 施工现场地面交货 | 青海省尖扎县 | 合同生效，接甲方通知后7日内 | 制造商或代理商或经销商 | / |  |  | / |  |  | / | / | / | 自主签订 | / | BAXV-100000001-07070 | CY2824SWJ005HS61 | 35kV及以上
513 | 青海黄化电业实业有限公司 | 青海黄化电业实业有限公司 | 青海黄化电业实业有限公司 |  |  |  |  | 装置性材料 | 金具 | 防震装置-阻尼线线夹 | 500102323 | 防震装置-阻尼线线夹,FZG-33/28 |  | 64 | 支 | 金额报价 | 13 | / |  | 施工现场地面交货 | 青海省尖扎县 | 合同生效，接甲方通知后7日内 | 制造商或代理商或经销商 | / |  |  | / |  |  | / | / | / | 自主签订 | / | BAXV-100000001-07070 | CY2824SWJ005HS61 | 35kV及以上
514 | 青海黄化电业实业有限公司 | 青海黄化电业实业有限公司 | 青海黄化电业实业有限公司 |  |  |  |  | 辅助设备设施 | 电力设施安全防护防盗、消防系统 | 防鸟设备 | 500010604 | 防鸟设备 |  | 708 | 台 | 金额报价 | 13 | / |  | 施工现场地面交货 | 青海省尖扎县 | 合同生效，接甲方通知后7日内 | 制造商或代理商或经销商 | / |  |  | / |  |  | / | / | / | 自主签订 | / | BAXV-100000001-07070 | CY2824SWJ005HS61 | 35kV及以上
515 | 青海黄化电业实业有限公司 | 青海黄化电业实业有限公司 | 青海黄化电业实业有限公司 |  |  |  |  | 装置性材料 | 金具 | 接续金具-并沟线夹 | 500020508 | 接续金具-并沟线夹,JB-0 |  | 60 | 付 | 金额报价 | 13 | / |  | 施工现场地面交货 | 青海省尖扎县 | 合同生效，接甲方通知后7日内 | 制造商或代理商或经销商 | / |  |  | / |  |  | / | / | / | 自主签订 | / | BAXV-100000001-07070 | CY2824SWJ005HS61 | 35kV及以上
516 | 青海黄化电业实业有限公司 | 青海黄化电业实业有限公司 | 青海黄化电业实业有限公司 |  |  |  |  | 工器具 | 登高、安全工具（不带电作业） | 标识牌 | 500023168 | 标识牌,PVC |  | 113 | 面 | 金额报价 | 13 | / |  | 施工现场地面交货 | 青海省尖扎县 | 合同生效，接甲方通知后7日内 | 制造商或代理商或经销商 | / |  |  | / |  |  | / | / | / | 自主签订 | / | BAXV-100000001-07070 | CY2824SWJ005HS61 | 35kV及以上
517 | 青海黄化电业实业有限公司 | 青海黄化电业实业有限公司 | 青海黄化电业实业有限公司 |  |  |  |  | 工器具 | 登高、安全工具（不带电作业） | 标识牌 | 500023168 | 标识牌,PVC |  | 21 | 面 | 金额报价 | 13 | / |  | 施工现场地面交货 | 青海省尖扎县 | 合同生效，接甲方通知后7日内 | 制造商或代理商或经销商 | / |  |  | / |  |  | / | / | / | 自主签订 | / | BAXV-100000001-07070 | CY2824SWJ005HS61 | 35kV及以上
518 | 青海黄化电业实业有限公司 | 青海黄化电业实业有限公司 | 青海黄化电业实业有限公司 |  |  |  |  | 工器具 | 登高、安全工具（不带电作业） | 标识牌 | 500023168 | 标识牌,PVC |  | 13 | 面 | 金额报价 | 13 | / |  | 施工现场地面交货 | 青海省尖扎县 | 合同生效，接甲方通知后7日内 | 制造商或代理商或经销商 | / |  |  | / |  |  | / | / | / | 自主签订 | / | BAXV-100000001-07070 | CY2824SWJ005HS61 | 35kV及以上
519 | 青海黄化电业实业有限公司 | 青海黄化电业实业有限公司 | 青海黄化电业实业有限公司 |  |  |  |  | 燃料化工 | 化工 | 油漆 | 500011712 | 油漆,调和漆,红 |  | 21 | 千克 | 金额报价 | 13 | / |  | 施工现场地面交货 | 青海省尖扎县 | 合同生效，接甲方通知后7日内 | 制造商或代理商或经销商 | / |  |  | / |  |  | / | / | / | 自主签订 | / | BAXV-100000001-07070 | CY2824SWJ005HS61 | 35kV及以上
520 | 青海黄化电业实业有限公司 | 青海黄化电业实业有限公司 | 青海黄化电业实业有限公司 |  |  |  |  | 燃料化工 | 化工 | 绝缘涂料 | 500134037 | 绝缘涂料,绝缘子防护剂 |  | 42 | 千克 | 金额报价 | 13 | / |  | 施工现场地面交货 | 青海省尖扎县 | 合同生效，接甲方通知后7日内 | 制造商或代理商或经销商 | / |  |  | / |  |  | / | / | / | 自主签订 | / | BAXV-100000001-07070 | CY2824SWJ005HS61 | 35kV及以上
521 | 青海黄化电业实业有限公司 | 青海黄化电业实业有限公司 | 青海黄化电业实业有限公司 |  |  |  |  | 仪器仪表 | 高压试验仪器 | 电能质量在线监测仪 | 500009959 | 电能质量在线监测仪 | 视频在线监测装置 | 4 | 台 | 金额报价 | 13 | / |  | 施工现场地面交货 | 青海省尖扎县 | 合同生效，接甲方通知后7日内 | 制造商或代理商或经销商 | / |  |  | / |  |  | / | / | / | 自主签订 | / | BAXV-100000001-07070 | CY2824SWJ005HS61 | 35kV及以上
522 | 青海黄化电业实业有限公司 | 青海黄化电业实业有限公司 | 青海黄化电业实业有限公司 |  |  |  |  | 装置性材料 | 金具 | 耐张线夹-钢绞线 | 500110807 | 耐张线夹-钢绞线,NY-100T |  | 24 | 付 | 金额报价 | 13 | / |  | 施工现场地面交货 | 青海省尖扎县 | 合同生效，接甲方通知后7日内 | 制造商或代理商或经销商 | / |  |  | / |  |  | / | / | / | 自主签订 | / | BAXV-100000001-07070 | CY2824SWJ005HS61 | 35kV及以上
523 | 青海黄化电业实业有限公司 | 青海黄化电业实业有限公司 | 青海黄化电业实业有限公司 |  |  |  |  | 装置性材料 | 金具 | 悬垂线夹-回转型 | 500020175 | 悬垂线夹-回转型,XGU-1 |  | 15 | 付 | 金额报价 | 13 | / |  | 施工现场地面交货 | 青海省尖扎县 | 合同生效，接甲方通知后7日内 | 制造商或代理商或经销商 | / |  |  | / |  |  | / | / | / | 自主签订 | / | BAXV-100000001-07070 | CY2824SWJ005HS61 | 35kV及以上
524 | 青海黄化电业实业有限公司 | 青海黄化电业实业有限公司 | 青海黄化电业实业有限公司 |  |  |  |  | 燃料化工 | 化工 | 油漆 | 500011706 | 油漆,防锈漆,无色 | 阻锈剂 | 6960 | 千克 | 金额报价 | 13 | / |  | 施工现场地面交货 | 青海省尖扎县 | 合同生效，接甲方通知后7日内 | 制造商或代理商或经销商 | / |  |  | / |  |  | / | / | / | 自主签订 | / | BAXV-100000001-07070 | CY2824SWJ005HS61 | 35kV及以上
525 | 青海黄化电业实业有限公司 | 青海黄化电业实业有限公司 | 青海黄化电业实业有限公司 |  |  |  | 国道310线尖扎至共和段公路工程第JGSG-3标段35kV李康线#9-#11段、35kV李雄线#8-#23段线路迁改工程 | 装置性材料 | 金具 | 悬垂线夹-带挂板 | 500020180 | 悬垂线夹-带挂板,XGU-5A |  | 33 | 付 | 金额报价 | 13 | / |  | 施工现场地面交货 | 青海省尖扎县 | 合同生效，接甲方通知后7日内 | 制造商或代理商或经销商 | / |  |  | / |  |  | / | / | / | 自主签订 | / | BAXV-100000001-07070 | CY2824SWJ005HS61 | 35kV及以上
526 | 青海黄化电业实业有限公司 | 青海黄化电业实业有限公司 | 青海黄化电业实业有限公司 |  |  |  |  | 装置性材料 | 金具 | 联结金具-碗头挂板 | 500020369 | 联结金具-碗头挂板,W-7B |  | 30 | 只 | 金额报价 | 13 | / |  | 施工现场地面交货 | 青海省尖扎县 | 合同生效，接甲方通知后7日内 | 制造商或代理商或经销商 | / |  |  | / |  |  | / | / | / | 自主签订 | / | BAXV-100000001-07070 | CY2824SWJ005HS61 | 35kV及以上
527 | 青海黄化电业实业有限公司 | 青海黄化电业实业有限公司 | 青海黄化电业实业有限公司 |  |  |  |  | 装置性材料 | 金具 | 耐张线夹-预绞式 | 500063403 | 耐张线夹-预绞式,NL-240/30 |  | 12 | 付 | 金额报价 | 13 | / |  | 施工现场地面交货 | 青海省尖扎县 | 合同生效，接甲方通知后7日内 | 制造商或代理商或经销商 | / |  |  | / |  |  | / | / | / | 自主签订 | / | BAXV-100000001-07070 | CY2824SWJ005HS61 | 35kV及以上
528 | 青海黄化电业实业有限公司 | 青海黄化电业实业有限公司 | 青海黄化电业实业有限公司 |  |  |  |  | 装置性材料 | 金具 | 耐张线夹-预绞式 | 500063404 | 耐张线夹-预绞式,NL-185/25 |  | 3 | 付 | 金额报价 | 13 | / |  | 施工现场地面交货 | 青海省尖扎县 | 合同生效，接甲方通知后7日内 | 制造商或代理商或经销商 | / |  |  | / |  |  | / | / | / | 自主签订 | / | BAXV-100000001-07070 | CY2824SWJ005HS61 | 35kV及以上
529 | 青海黄化电业实业有限公司 | 青海黄化电业实业有限公司 | 青海黄化电业实业有限公司 |  |  |  |  | 装置性材料 | 铁附件 | 地埋U型连接件 | 500019633 | 地埋U型连接件,φ16,700mm,卡盘U形螺丝 |  | 19 | 付 | 金额报价 | 13 | / |  | 施工现场地面交货 | 青海省尖扎县 | 合同生效，接甲方通知后7日内 | 制造商或代理商或经销商 | / |  |  | / |  |  | / | / | / | 自主签订 | / | BAXV-100000001-07070 | CY2824SWJ005HS61 | 35kV及以上
530 | 青海黄化电业实业有限公司 | 青海黄化电业实业有限公司 | 青海黄化电业实业有限公司 |  |  |  |  | 装置性材料 | 金具 | 联结金具-碗头挂板 | 500020369 | 联结金具-碗头挂板,W-7B |  | 136 | 只 | 金额报价 | 13 | / |  | 施工现场地面交货 | 青海省尖扎县 | 合同生效，接甲方通知后7日内 | 制造商或代理商或经销商 | / |  |  | / |  |  | / | / | / | 自主签订 | / | BAXV-100000001-07070 | CY2824SWJ005HS61 | 35kV及以上
531 | 青海黄化电业实业有限公司 | 青海黄化电业实业有限公司 | 青海黄化电业实业有限公司 |  |  |  |  | 装置性材料 | 金具 | 联结金具-球头挂环 | 500020353 | 联结金具-球头挂环,QP-7 |  | 166 | 只 | 金额报价 | 13 | / |  | 施工现场地面交货 | 青海省尖扎县 | 合同生效，接甲方通知后7日内 | 制造商或代理商或经销商 | / |  |  | / |  |  | / | / | / | 自主签订 | / | BAXV-100000001-07070 | CY2824SWJ005HS61 | 35kV及以上
532 | 青海黄化电业实业有限公司 | 青海黄化电业实业有限公司 | 青海黄化电业实业有限公司 |  |  |  |  | 装置性材料 | 绝缘子 | 针式复合绝缘子 | 500017148 | 针式复合绝缘子,FPQ-10/4T20 |  | 144 | 只 | 金额报价 | 13 | / |  | 施工现场地面交货 | 青海省尖扎县 | 合同生效，接甲方通知后7日内 | 制造商或代理商或经销商 | / |  |  | / |  |  | / | / | / | 自主签订 | / | BAXV-100000001-07070 | CY2824SWJ005HS61 | 35kV及以上
533 | 青海黄化电业实业有限公司 | 青海黄化电业实业有限公司 | 青海黄化电业实业有限公司 |  |  |  |  | 装置性材料 | 绝缘子 | 地线用盘形悬式绝缘子 | 500017288 | 地线用盘形悬式绝缘子,LXDY-70CN |  | 110 | 只 | 金额报价 | 13 | / |  | 施工现场地面交货 | 青海省尖扎县 | 合同生效，接甲方通知后7日内 | 制造商或代理商或经销商 | / |  |  | / |  |  | / | / | / | 自主签订 | / | BAXV-100000001-07070 | CY2824SWJ005HS61 | 35kV及以上
534 | 青海黄化电业实业有限公司 | 青海黄化电业实业有限公司 | 青海黄化电业实业有限公司 |  |  |  |  | 装置性材料 | 铁附件 | 线路角铁横担 | 500073827 | 线路角铁横担,∠75×8,1904mm,不计孔距,双侧带托架 |  | 22 | 块 | 金额报价 | 13 | / |  | 施工现场地面交货 | 青海省尖扎县 | 合同生效，接甲方通知后7日内 | 制造商或代理商或经销商 | / |  |  | / |  |  | / | / | / | 自主签订 | / | BAXV-100000001-07070 | CY2824SWJ005HS61 | 35kV及以上
535 | 青海黄化电业实业有限公司 | 青海黄化电业实业有限公司 | 青海黄化电业实业有限公司 |  |  |  |  | 装置性材料 | 金具 | 联结金具-平行挂板 | 500020417 | 联结金具-平行挂板,PD-10 |  | 3 | 只 | 金额报价 | 13 | / |  | 施工现场地面交货 | 青海省尖扎县 | 合同生效，接甲方通知后7日内 | 制造商或代理商或经销商 | / |  |  | / |  |  | / | / | / | 自主签订 | / | BAXV-100000001-07070 | CY2824SWJ005HS61 | 35kV及以上
536 | 青海黄化电业实业有限公司 | 青海黄化电业实业有限公司 | 青海黄化电业实业有限公司 |  |  |  |  | 装置性材料 | 金具 | 耐张线夹-螺栓型 | 500020282 | 耐张线夹-螺栓型,NLD-1 |  | 3 | 付 | 金额报价 | 13 | / |  | 施工现场地面交货 | 青海省尖扎县 | 合同生效，接甲方通知后7日内 | 制造商或代理商或经销商 | / |  |  | / |  |  | / | / | / | 自主签订 | / | BAXV-100000001-07070 | CY2824SWJ005HS61 | 35kV及以上
537 | 青海黄化电业实业有限公司 | 青海黄化电业实业有限公司 | 青海黄化电业实业有限公司 |  |  |  |  | 装置性材料 | 导、地线 | 架空绝缘导线 | 500014660 | 架空绝缘导线,AC10kV,JKLYJ,120 |  | 0.22 | 千米 | 金额报价 | 13 | / |  | 施工现场地面交货 | 青海省尖扎县 | 合同生效，接甲方通知后7日内 | 制造商或代理商或经销商 | / |  |  | / |  |  | / | / | / | 自主签订 | / | BAXV-100000001-07070 | CY2824SWJ005HS61 | 35kV及以上
538 | 青海黄化电业实业有限公司 | 青海黄化电业实业有限公司 | 青海黄化电业实业有限公司 |  |  |  |  | 装置性材料 | 金具 | 联结金具-U型挂环 | 500020382 | 联结金具-U型挂环,U-10 |  | 114 | 只 | 金额报价 | 13 | / |  | 施工现场地面交货 | 青海省尖扎县 | 合同生效，接甲方通知后7日内 | 制造商或代理商或经销商 | / |  |  | / |  |  | / | / | / | 自主签订 | / | BAXV-100000001-07070 | CY2824SWJ005HS61 | 35kV及以上
539 | 青海黄化电业实业有限公司 | 青海黄化电业实业有限公司 | 青海黄化电业实业有限公司 |  |  |  |  | 装置性材料 | 金具 | 联结金具-U型挂环 | 500020382 | 联结金具-U型挂环,U-10 |  | 57 | 只 | 金额报价 | 13 | / |  | 施工现场地面交货 | 青海省尖扎县 | 合同生效，接甲方通知后7日内 | 制造商或代理商或经销商 | / |  |  | / |  |  | / | / | / | 自主签订 | / | BAXV-100000001-07070 | CY2824SWJ005HS61 | 35kV及以上
540 | 青海黄化电业实业有限公司 | 青海黄化电业实业有限公司 | 青海黄化电业实业有限公司 |  |  |  |  | 工器具 | 手动工具 | 电缆切刀 | 500023649 | 电缆切刀,液压整体式 |  | 30 | 只 | 金额报价 | 13 | / |  | 施工现场地面交货 | 青海省尖扎县 | 合同生效，接甲方通知后7日内 | 制造商或代理商或经销商 | / |  |  | / |  |  | / | / | / | 自主签订 | / | BAXV-100000001-07070 | CY2824SWJ005HS61 | 35kV及以上
541 | 青海黄化电业实业有限公司 | 青海黄化电业实业有限公司 | 青海黄化电业实业有限公司 |  |  |  |  | 工器具 | 手动工具 | 电缆切刀 | 500023649 | 电缆切刀,液压整体式 |  | 24 | 只 | 金额报价 | 13 | / |  | 施工现场地面交货 | 青海省尖扎县 | 合同生效，接甲方通知后7日内 | 制造商或代理商或经销商 | / |  |  | / |  |  | / | / | / | 自主签订 | / | BAXV-100000001-07070 | CY2824SWJ005HS61 | 35kV及以上
542 | 青海黄化电业实业有限公司 | 青海黄化电业实业有限公司 | 青海黄化电业实业有限公司 |  |  |  |  | 装置性材料 | 金具 | 联结金具-联板 | 500020436 | 联结金具-联板,LL-2545 |  | 114 | 块 | 金额报价 | 13 | / |  | 施工现场地面交货 | 青海省尖扎县 | 合同生效，接甲方通知后7日内 | 制造商或代理商或经销商 | / |  |  | / |  |  | / | / | / | 自主签订 | / | BAXV-100000001-07070 | CY2824SWJ005HS61 | 35kV及以上
543 | 青海黄化电业实业有限公司 | 青海黄化电业实业有限公司 | 青海黄化电业实业有限公司 |  |  |  |  | 装置性材料 | 金具 | 悬垂线夹-带挂板 | 500020180 | 悬垂线夹-带挂板,XGU-5A |  | 3 | 付 | 金额报价 | 13 | / |  | 施工现场地面交货 | 青海省尖扎县 | 合同生效，接甲方通知后7日内 | 制造商或代理商或经销商 | / |  |  | / |  |  | / | / | / | 自主签订 | / | BAXV-100000001-07070 | CY2824SWJ005HS61 | 35kV及以上
544 | 青海黄化电业实业有限公司 | 青海黄化电业实业有限公司 | 青海黄化电业实业有限公司 |  |  |  |  | 装置性材料 | 金具 | 悬垂线夹-带挂板 | 500020180 | 悬垂线夹-带挂板,XGU-5A |  | 114 | 付 | 金额报价 | 13 | / |  | 施工现场地面交货 | 青海省尖扎县 | 合同生效，接甲方通知后7日内 | 制造商或代理商或经销商 | / |  |  | / |  |  | / | / | / | 自主签订 | / | BAXV-100000001-07070 | CY2824SWJ005HS61 | 35kV及以上
545 | 青海黄化电业实业有限公司 | 青海黄化电业实业有限公司 | 青海黄化电业实业有限公司 |  |  |  |  | 装置性材料 | 金具 | 联结金具-延长环 | 500020410 | 联结金具-延长环,PH-7 |  | 57 | 只 | 金额报价 | 13 | / |  | 施工现场地面交货 | 青海省尖扎县 | 合同生效，接甲方通知后7日内 | 制造商或代理商或经销商 | / |  |  | / |  |  | / | / | / | 自主签订 | / | BAXV-100000001-07070 | CY2824SWJ005HS61 | 35kV及以上
546 | 青海黄化电业实业有限公司 | 青海黄化电业实业有限公司 | 青海黄化电业实业有限公司 |  |  |  |  | 装置性材料 | 金具 | 联结金具-平行挂板 | 500073537 | 联结金具-平行挂板,P-2134 |  | 21 | 只 | 金额报价 | 13 | / |  | 施工现场地面交货 | 青海省尖扎县 | 合同生效，接甲方通知后7日内 | 制造商或代理商或经销商 | / |  |  | / |  |  | / | / | / | 自主签订 | / | BAXV-100000001-07070 | CY2824SWJ005HS61 | 35kV及以上
547 | 青海黄化电业实业有限公司 | 青海黄化电业实业有限公司 | 青海黄化电业实业有限公司 |  |  |  |  | 装置性材料 | 金具 | 接续金具-并沟线夹 | 500020515 | 接续金具-并沟线夹,JBB-1 |  | 8 | 付 | 金额报价 | 13 | / |  | 施工现场地面交货 | 青海省尖扎县 | 合同生效，接甲方通知后7日内 | 制造商或代理商或经销商 | / |  |  | / |  |  | / | / | / | 自主签订 | / | BAXV-100000001-07070 | CY2824SWJ005HS61 | 35kV及以上
548 | 青海黄化电业实业有限公司 | 青海黄化电业实业有限公司 | 青海黄化电业实业有限公司 |  |  |  |  | 装置性材料 | 金具 | 联结金具-联板 | 500020441 | 联结金具-联板,LV-3018 |  | 4 | 块 | 金额报价 | 13 | / |  | 施工现场地面交货 | 青海省尖扎县 | 合同生效，接甲方通知后7日内 | 制造商或代理商或经销商 | / |  |  | / |  |  | / | / | / | 自主签订 | / | BAXV-100000001-07070 | CY2824SWJ005HS61 | 35kV及以上
549 | 青海黄化电业实业有限公司 | 青海黄化电业实业有限公司 | 青海黄化电业实业有限公司 |  |  |  |  | 装置性材料 | 金具 | 悬垂线夹-回转型 | 500020175 | 悬垂线夹-回转型,XGU-1 |  | 12 | 付 | 金额报价 | 13 | / |  | 施工现场地面交货 | 青海省尖扎县 | 合同生效，接甲方通知后7日内 | 制造商或代理商或经销商 | / |  |  | / |  |  | / | / | / | 自主签订 | / | BAXV-100000001-07070 | CY2824SWJ005HS61 | 35kV及以上
550 | 青海黄化电业实业有限公司 | 青海黄化电业实业有限公司 | 青海黄化电业实业有限公司 |  |  |  |  | 装置性材料 | 金具 | 耐张线夹-螺栓型 | 500020292 | 耐张线夹-螺栓型,NLL-3 |  | 12 | 付 | 金额报价 | 13 | / |  | 施工现场地面交货 | 青海省尖扎县 | 合同生效，接甲方通知后7日内 | 制造商或代理商或经销商 | / |  |  | / |  |  | / | / | / | 自主签订 | / | BAXV-100000001-07070 | CY2824SWJ005HS61 | 35kV及以上
551 | 青海黄化电业实业有限公司 | 青海黄化电业实业有限公司 | 青海黄化电业实业有限公司 |  |  |  |  | 装置性材料 | 金具 | 联结金具-平行挂板 | 500020417 | 联结金具-平行挂板,PD-10 |  | 6 | 只 | 金额报价 | 13 | / |  | 施工现场地面交货 | 青海省尖扎县 | 合同生效，接甲方通知后7日内 | 制造商或代理商或经销商 | / |  |  | / |  |  | / | / | / | 自主签订 | / | BAXV-100000001-07070 | CY2824SWJ005HS61 | 35kV及以上
552 | 青海黄化电业实业有限公司 | 青海黄化电业实业有限公司 | 青海黄化电业实业有限公司 |  |  |  |  | 装置性材料 | 金具 | 联结金具-直角挂板 | 500020399 | 联结金具-直角挂板,Z-7 |  | 6 | 只 | 金额报价 | 13 | / |  | 施工现场地面交货 | 青海省尖扎县 | 合同生效，接甲方通知后7日内 | 制造商或代理商或经销商 | / |  |  | / |  |  | / | / | / | 自主签订 | / | BAXV-100000001-07070 | CY2824SWJ005HS61 | 35kV及以上
553 | 青海黄化电业实业有限公司 | 青海黄化电业实业有限公司 | 青海黄化电业实业有限公司 |  |  |  |  | 装置性材料 | 金具 | 防震装置-阻尼线线夹 | 500102322 | 防震装置-阻尼线线夹,FZG-33/16 |  | 18 | 支 | 金额报价 | 13 | / |  | 施工现场地面交货 | 青海省尖扎县 | 合同生效，接甲方通知后7日内 | 制造商或代理商或经销商 | / |  |  | / |  |  | / | / | / | 自主签订 | / | BAXV-100000001-07070 | CY2824SWJ005HS61 | 35kV及以上
554 | 青海黄化电业实业有限公司 | 青海黄化电业实业有限公司 | 青海黄化电业实业有限公司 |  |  |  |  | 装置性材料 | 金具 | 防震装置-阻尼线线夹 | 500102322 | 防震装置-阻尼线线夹,FZG-33/16 |  | 84 | 支 | 金额报价 | 13 | / |  | 施工现场地面交货 | 青海省尖扎县 | 合同生效，接甲方通知后7日内 | 制造商或代理商或经销商 | / |  |  | / |  |  | / | / | / | 自主签订 | / | BAXV-100000001-07070 | CY2824SWJ005HS61 | 35kV及以上
555 | 青海黄化电业实业有限公司 | 青海黄化电业实业有限公司 | 青海黄化电业实业有限公司 |  |  |  |  | 工器具 | 登高、安全工具（不带电作业） | 标识牌 | 500023167 | 标识牌,铜 |  | 4 | 面 | 金额报价 | 13 | / |  | 施工现场地面交货 | 青海省尖扎县 | 合同生效，接甲方通知后7日内 | 制造商或代理商或经销商 | / |  |  | / |  |  | / | / | / | 自主签订 | / | BAXV-100000001-07070 | CY2824SWJ005HS61 | 35kV及以上
556 | 青海黄化电业实业有限公司 | 青海黄化电业实业有限公司 | 青海黄化电业实业有限公司 |  |  |  |  | 工器具 | 登高、安全工具（不带电作业） | 标识牌 | 500023167 | 标识牌,铜 |  | 10 | 面 | 金额报价 | 13 | / |  | 施工现场地面交货 | 青海省尖扎县 | 合同生效，接甲方通知后7日内 | 制造商或代理商或经销商 | / |  |  | / |  |  | / | / | / | 自主签订 | / | BAXV-100000001-07070 | CY2824SWJ005HS61 | 35kV及以上
557 | 青海黄化电业实业有限公司 | 青海黄化电业实业有限公司 | 青海黄化电业实业有限公司 |  |  |  |  | 工器具 | 登高、安全工具（不带电作业） | 警示带 | 500023181 | 警示带 |  | 15 | 条 | 金额报价 | 13 | / |  | 施工现场地面交货 | 青海省尖扎县 | 合同生效，接甲方通知后7日内 | 制造商或代理商或经销商 | / |  |  | / |  |  | / | / | / | 自主签订 | / | BAXV-100000001-07070 | CY2824SWJ005HS61 | 35kV及以上
558 | 青海黄化电业实业有限公司 | 青海黄化电业实业有限公司 | 青海黄化电业实业有限公司 |  |  |  |  | 工器具 | 登高、安全工具（不带电作业） | 标识牌 | 500023169 | 标识牌-材质:铝合金 | 相序牌 | 24 | 面 | 金额报价 | 13 | / |  | 施工现场地面交货 | 青海省尖扎县 | 合同生效，接甲方通知后7日内 | 制造商或代理商或经销商 | / |  |  | / |  |  | / | / | / | 自主签订 | / | BAXV-100000001-07070 | CY2824SWJ005HS61 | 35kV及以上
559 | 青海黄化电业实业有限公司 | 青海黄化电业实业有限公司 | 青海黄化电业实业有限公司 |  |  |  |  | 燃料化工 | 化工 | 油漆 | 500011711 | 油漆,调和漆,蓝 |  | 30 | 千克 | 金额报价 | 13 | / |  | 施工现场地面交货 | 青海省尖扎县 | 合同生效，接甲方通知后7日内 | 制造商或代理商或经销商 | / |  |  | / |  |  | / | / | / | 自主签订 | / | BAXV-100000001-07070 | CY2824SWJ005HS61 | 35kV及以上
560 | 青海黄化电业实业有限公司 | 青海黄化电业实业有限公司 | 青海黄化电业实业有限公司 |  |  |  |  | 装置性材料 | 金具 | 悬垂线夹-回转型 | 500020175 | 悬垂线夹-回转型,XGU-1 |  | 12 | 付 | 金额报价 | 13 | / |  | 施工现场地面交货 | 青海省尖扎县 | 合同生效，接甲方通知后7日内 | 制造商或代理商或经销商 | / |  |  | / |  |  | / | / | / | 自主签订 | / | BAXV-100000001-07070 | CY2824SWJ005HS61 | 35kV及以上
561 | 青海黄化电业实业有限公司 | 青海黄化电业实业有限公司 | 青海黄化电业实业有限公司 |  |  |  |  | 仪器仪表 | 高压试验仪器 | 电能质量在线监测仪 | 500009959 | 电能质量在线监测仪 | 视频在线监测装置 | 2 | 台 | 金额报价 | 13 | / |  | 施工现场地面交货 | 青海省尖扎县 | 合同生效，接甲方通知后7日内 | 制造商或代理商或经销商 | / |  |  | / |  |  | / | / | / | 自主签订 | / | BAXV-100000001-07070 | CY2824SWJ005HS61 | 35kV及以上
562 | 青海黄化电业实业有限公司 | 青海黄化电业实业有限公司 | 青海黄化电业实业有限公司 |  |  |  |  | 燃料化工 | 化工 | 油漆 | 500011706 | 油漆,防锈漆,无色 | 阻锈剂 | 2510 | 千克 | 金额报价 | 13 | / |  | 施工现场地面交货 | 青海省尖扎县 | 合同生效，接甲方通知后7日内 | 制造商或代理商或经销商 | / |  |  | / |  |  | / | / | / | 自主签订 | / | BAXV-100000001-07070 | CY2824SWJ005HS61 | 35kV及以上
563 | 青海黄化电业实业有限公司 | 青海黄化电业实业有限公司 | 青海黄化电业实业有限公司 |  |  |  | 尖扎县麦什扎大桥及引道工程35kV群周线#63-#80段线路迁改工程 | 装置性材料 | 金具 | 接续金具-并沟线夹 | 500020524 | 接续金具-并沟线夹,JBG-5 |  | 6 | 付 | 金额报价 | 13 | / |  | 施工现场地面交货 | 青海省尖扎县 | 合同生效，接甲方通知后7日内 | 制造商或代理商或经销商 | / |  |  | / |  |  | / | / | / | 自主签订 | / | BAXV-100000001-07070 | CY2824SWJ005HS61 | 35kV及以上
564 | 青海黄化电业实业有限公司 | 青海黄化电业实业有限公司 | 青海黄化电业实业有限公司 |  |  |  |  | 装置性材料 | 金具 | 接续金具-铝连接管 | 500020631 | 接续金具-铝连接管,95mm2 |  | 6 | 支 | 金额报价 | 13 | / |  | 施工现场地面交货 | 青海省尖扎县 | 合同生效，接甲方通知后7日内 | 制造商或代理商或经销商 | / |  |  | / |  |  | / | / | / | 自主签订 | / | BAXV-100000001-07070 | CY2824SWJ005HS61 | 35kV及以上
565 | 青海黄化电业实业有限公司 | 青海黄化电业实业有限公司 | 青海黄化电业实业有限公司 |  |  |  |  | 装置性材料 | 金具 | 悬垂线夹-回转型 | 500020175 | 悬垂线夹-回转型,XGU-1 |  | 10 | 付 | 金额报价 | 13 | / |  | 施工现场地面交货 | 青海省尖扎县 | 合同生效，接甲方通知后7日内 | 制造商或代理商或经销商 | / |  |  | / |  |  | / | / | / | 自主签订 | / | BAXV-100000001-07070 | CY2824SWJ005HS61 | 35kV及以上
566 | 青海黄化电业实业有限公司 | 青海黄化电业实业有限公司 | 青海黄化电业实业有限公司 |  |  |  |  | 物资配件 | 一次设备配件 | 电力电容器配件电容器金属氧化物避雷器 | 500151232 | 电力电容器配件电容器金属氧化物避雷器,1000kvar,35kV |  | 6 | 台 | 金额报价 | 13 | / |  | 施工现场地面交货 | 青海省尖扎县 | 合同生效，接甲方通知后7日内 | 制造商或代理商或经销商 | / |  |  | / |  |  | / | / | / | 自主签订 | / | BAXV-100000001-07070 | CY2824SWJ005HS61 | 35kV及以上
567 | 青海黄化电业实业有限公司 | 青海黄化电业实业有限公司 | 青海黄化电业实业有限公司 |  |  |  |  | 装置性材料 | 电缆附件 | 电缆保护管 | 500021472 | 电缆保护管,PE,φ160 | φ200 | 10 | 米 | 金额报价 | 13 | / |  | 施工现场地面交货 | 青海省尖扎县 | 合同生效，接甲方通知后7日内 | 制造商或代理商或经销商 | / |  |  | / |  |  | / | / | / | 自主签订 | / | BAXV-100000001-07070 | CY2824SWJ005HS61 | 35kV及以上
568 | 青海黄化电业实业有限公司 | 青海黄化电业实业有限公司 | 青海黄化电业实业有限公司 |  |  |  |  | 装置性材料 | 电缆附件 | 电缆保护管 | 500021547 | 电缆保护管-材质:PE,内径:φ40 | φ50 | 10 | 米 | 金额报价 | 13 | / |  | 施工现场地面交货 | 青海省尖扎县 | 合同生效，接甲方通知后7日内 | 制造商或代理商或经销商 | / |  |  | / |  |  | / | / | / | 自主签订 | / | BAXV-100000001-07070 | CY2824SWJ005HS61 | 35kV及以上
569 | 青海黄化电业实业有限公司 | 青海黄化电业实业有限公司 | 青海黄化电业实业有限公司 |  |  |  |  | 燃料化工 | 化工 | 防火涂料 | 500011727 | 防火涂料 |  | 50 | 千克 | 金额报价 | 13 | / |  | 施工现场地面交货 | 青海省尖扎县 | 合同生效，接甲方通知后7日内 | 制造商或代理商或经销商 | / |  |  | / |  |  | / | / | / | 自主签订 | / | BAXV-100000001-07070 | CY2824SWJ005HS61 | 35kV及以上
570 | 青海黄化电业实业有限公司 | 青海黄化电业实业有限公司 | 青海黄化电业实业有限公司 |  |  |  |  | 装置性材料 | 铁附件 | 铁构件 | 500118948 | 铁构件 | Q235 | 0.8 | 吨 | 金额报价 | 13 | / |  | 施工现场地面交货 | 青海省尖扎县 | 合同生效，接甲方通知后7日内 | 制造商或代理商或经销商 | / |  |  | / |  |  | / | / | / | 自主签订 | / | BAXV-100000001-07070 | CY2824SWJ005HS61 | 35kV及以上
571 | 青海黄化电业实业有限公司 | 青海黄化电业实业有限公司 | 青海黄化电业实业有限公司 |  |  |  |  | 金属材料 | 钢材 | 铜排 | 500011546 | 铜排,T2,40×4 |  | 30 | 千克 | 金额报价 | 13 | / |  | 施工现场地面交货 | 青海省尖扎县 | 合同生效，接甲方通知后7日内 | 制造商或代理商或经销商 | / |  |  | / |  |  | / | / | / | 自主签订 | / | BAXV-100000001-07070 | CY2824SWJ005HS61 | 35kV及以上
572 | 青海黄化电业实业有限公司 | 青海黄化电业实业有限公司 | 青海黄化电业实业有限公司 |  |  |  |  | 装置性材料 | 金具 | 接续金具-铝连接管 | 500020631 | 接续金具-铝连接管,95mm2 |  | 6 | 支 | 金额报价 | 13 | / |  | 施工现场地面交货 | 青海省尖扎县 | 合同生效，接甲方通知后7日内 | 制造商或代理商或经销商 | / |  |  | / |  |  | / | / | / | 自主签订 | / | BAXV-100000001-07070 | CY2824SWJ005HS61 | 35kV及以上
573 | 青海黄化电业实业有限公司 | 青海黄化电业实业有限公司 | 青海黄化电业实业有限公司 |  |  |  |  | 金属材料 | 钢材 | 镀锌管 | 500011368 | 镀锌管,φ70,2.2mm |  | 0.05 | 千克 | 金额报价 | 13 | / |  | 施工现场地面交货 | 青海省尖扎县 | 合同生效，接甲方通知后7日内 | 制造商或代理商或经销商 | / |  |  | / |  |  | / | / | / | 自主签订 | / | BAXV-100000001-07070 | CY2824SWJ005HS61 | 35kV及以上
574 | 青海黄化电业实业有限公司 | 青海黄化电业实业有限公司 | 青海黄化电业实业有限公司 |  |  |  |  | 装置性材料 | 电缆附件 | 电缆保护管 | 500021472 | 电缆保护管,PE,φ160 |  | 80 | 米 | 金额报价 | 13 | / |  | 施工现场地面交货 | 青海省尖扎县 | 合同生效，接甲方通知后7日内 | 制造商或代理商或经销商 | / |  |  | / |  |  | / | / | / | 自主签订 | / | BAXV-100000001-07070 | CY2824SWJ005HS61 | 35kV及以上
575 | 青海黄化电业实业有限公司 | 青海黄化电业实业有限公司 | 青海黄化电业实业有限公司 |  |  |  |  | 装置性材料 | 杆塔类 | 水泥制品 | 500071392 | 水泥制品,标志桩(砖),240×320 |  | 2 | 块 | 金额报价 | 13 | / |  | 施工现场地面交货 | 青海省尖扎县 | 合同生效，接甲方通知后7日内 | 制造商或代理商或经销商 | / |  |  | / |  |  | / | / | / | 自主签订 | / | BAXV-100000001-07070 | CY2824SWJ005HS61 | 35kV及以上
576 | 青海黄化电业实业有限公司 | 青海黄化电业实业有限公司 | 青海黄化电业实业有限公司 |  |  |  |  | 工器具 | 登高、安全工具（不带电作业） | 立式围栏 | 500023180 | 立式围栏 |  | 64 | 米 | 金额报价 | 13 | / |  | 施工现场地面交货 | 青海省尖扎县 | 合同生效，接甲方通知后7日内 | 制造商或代理商或经销商 | / |  |  | / |  |  | / | / | / | 自主签订 | / | BAXV-100000001-07070 | CY2824SWJ005HS61 | 35kV及以上
577 | 青海黄化电业实业有限公司 | 青海黄化电业实业有限公司 | 青海黄化电业实业有限公司 |  |  |  |  | 装置性材料 | 线路金具串 | 110kV导线悬垂串 | 500109239 | 单导线70kN单联单挂点预绞双线夹V型110kV导线悬垂串 |  | 3 | 套 | 金额报价 | 13 | / |  | 施工现场地面交货 | 青海省尖扎县 | 合同生效，接甲方通知后7日内 | 制造商或代理商或经销商 | / |  |  | / |  |  | / | / | / | 自主签订 | / | BAXV-100000001-07070 | CY2824SWJ005HS61 | 35kV及以上
578 | 青海黄化电业实业有限公司 | 青海黄化电业实业有限公司 | 青海黄化电业实业有限公司 |  |  |  |  | 装置性材料 | 线路金具串 | 110kV导线耐张串 | 500111368 | 单导线70kN双联双挂点110kV导线耐张串 |  | 21 | 套 | 金额报价 | 13 | / |  | 施工现场地面交货 | 青海省尖扎县 | 合同生效，接甲方通知后7日内 | 制造商或代理商或经销商 | / |  |  | / |  |  | / | / | / | 自主签订 | / | BAXV-100000001-07070 | CY2824SWJ005HS61 | 35kV及以上
579 | 青海黄化电业实业有限公司 | 青海黄化电业实业有限公司 | 青海黄化电业实业有限公司 |  |  |  |  | 装置性材料 | 线路金具串 | 110kV导线跳线串 | 500109346 | 单导线70kN提包单线夹110kV导线跳线串 |  | 9 | 套 | 金额报价 | 13 | / |  | 施工现场地面交货 | 青海省尖扎县 | 合同生效，接甲方通知后7日内 | 制造商或代理商或经销商 | / |  |  | / |  |  | / | / | / | 自主签订 | / | BAXV-100000001-07070 | CY2824SWJ005HS61 | 35kV及以上
580 | 青海黄化电业实业有限公司 | 青海黄化电业实业有限公司 | 青海黄化电业实业有限公司 |  |  |  |  | 装置性材料 | 绝缘子 | 棒形悬式复合绝缘子 | 500027531 | 棒形悬式复合绝缘子,FXBW-10/70 |  | 57 | 只 | 金额报价 | 13 | / |  | 施工现场地面交货 | 青海省尖扎县 | 合同生效，接甲方通知后7日内 | 制造商或代理商或经销商 | / |  |  | / |  |  | / | / | / | 自主签订 | / | BAXV-100000001-07070 | CY2824SWJ005HS61 | 35kV及以上
581 | 青海黄化电业实业有限公司 | 青海黄化电业实业有限公司 | 青海黄化电业实业有限公司 |  |  |  |  | 装置性材料 | 金具 | 保护金具-防振锤 | 500128461 | 保护金具-防振锤,FDYJ-1/2 |  | 33 | 付 | 金额报价 | 13 | / |  | 施工现场地面交货 | 青海省尖扎县 | 合同生效，接甲方通知后7日内 | 制造商或代理商或经销商 | / |  |  | / |  |  | / | / | / | 自主签订 | / | BAXV-100000001-07070 | CY2824SWJ005HS61 | 35kV及以上
582 | 青海黄化电业实业有限公司 | 青海黄化电业实业有限公司 | 青海黄化电业实业有限公司 |  |  |  |  | 装置性材料 | 金具 | 联结金具-调整板 | 500020435 | 联结金具-调整板,DB-20 |  | 2 | 块 | 金额报价 | 13 | / |  | 施工现场地面交货 | 青海省尖扎县 | 合同生效，接甲方通知后7日内 | 制造商或代理商或经销商 | / |  |  | / |  |  | / | / | / | 自主签订 | / | BAXV-100000001-07070 | CY2824SWJ005HS61 | 35kV及以上
583 | 青海黄化电业实业有限公司 | 青海黄化电业实业有限公司 | 青海黄化电业实业有限公司 |  |  |  |  | 工器具 | 登高、安全工具（不带电作业） | 标识牌 | 500023168 | 标识牌,PVC |  | 61 | 面 | 金额报价 | 13 | / |  | 施工现场地面交货 | 青海省尖扎县 | 合同生效，接甲方通知后7日内 | 制造商或代理商或经销商 | / |  |  | / |  |  | / | / | / | 自主签订 | / | BAXV-100000001-07070 | CY2824SWJ005HS61 | 35kV及以上
584 | 青海黄化电业实业有限公司 | 青海黄化电业实业有限公司 | 青海黄化电业实业有限公司 |  |  |  |  | 工器具 | 登高、安全工具（不带电作业） | 标识牌 | 500023168 | 标识牌,PVC |  | 5 | 面 | 金额报价 | 13 | / |  | 施工现场地面交货 | 青海省尖扎县 | 合同生效，接甲方通知后7日内 | 制造商或代理商或经销商 | / |  |  | / |  |  | / | / | / | 自主签订 | / | BAXV-100000001-07070 | CY2824SWJ005HS61 | 35kV及以上
585 | 青海黄化电业实业有限公司 | 青海黄化电业实业有限公司 | 青海黄化电业实业有限公司 |  |  |  |  | 工器具 | 登高、安全工具（不带电作业） | 标识牌 | 500023168 | 标识牌,PVC |  | 4 | 面 | 金额报价 | 13 | / |  | 施工现场地面交货 | 青海省尖扎县 | 合同生效，接甲方通知后7日内 | 制造商或代理商或经销商 | / |  |  | / |  |  | / | / | / | 自主签订 | / | BAXV-100000001-07070 | CY2824SWJ005HS61 | 35kV及以上
586 | 青海黄化电业实业有限公司 | 青海黄化电业实业有限公司 | 青海黄化电业实业有限公司 |  |  |  |  | 燃料化工 | 化工 | 油漆 | 500028645 | 油漆,平面漆,绿 |  | 8 | 千克 | 金额报价 | 13 | / |  | 施工现场地面交货 | 青海省尖扎县 | 合同生效，接甲方通知后7日内 | 制造商或代理商或经销商 | / |  |  | / |  |  | / | / | / | 自主签订 | / | BAXV-100000001-07070 | CY2824SWJ005HS61 | 35kV及以上
587 | 青海黄化电业实业有限公司 | 青海黄化电业实业有限公司 | 青海黄化电业实业有限公司 |  |  |  |  | 金属材料 | 钢材 | 圆钢 | 500011063 | 圆钢,φ12,Q235-A |  | 5 | 千克 | 金额报价 | 13 | / |  | 施工现场地面交货 | 青海省尖扎县 | 合同生效，接甲方通知后7日内 | 制造商或代理商或经销商 | / |  |  | / |  |  | / | / | / | 自主签订 | / | BAXV-100000001-07070 | CY2824SWJ005HS61 | 35kV及以上
588 | 青海黄化电业实业有限公司 | 青海黄化电业实业有限公司 | 青海黄化电业实业有限公司 |  |  |  |  | 燃料化工 | 化工 | 油漆 | 500011706 | 油漆,防锈漆,无色 |  | 990 | 千克 | 金额报价 | 13 | / |  | 施工现场地面交货 | 青海省尖扎县 | 合同生效，接甲方通知后7日内 | 制造商或代理商或经销商 | / |  |  | / |  |  | / | / | / | 自主签订 | / | BAXV-100000001-07070 | CY2824SWJ005HS61 | 35kV及以上
589 | 青海黄化电业实业有限公司 | 青海黄化电业实业有限公司 | 青海黄化电业实业有限公司 |  | 青海黄化供电公司10kV群三路主干等21处中低压线路迁改工程电缆等 | 包2 | 青海黄化供电公司10kV群三路主干等21处中低压线路迁改工程 | 装置性材料 | 电缆 | 低压电力电缆 | 500015738 | 低压电力电缆,YJV,铜,240,3芯,不阻燃,22,普通 |  | 0.125 | 千米 | 金额报价 | 13 | / | 933650 | 施工现场地面交货 | 青海省化隆县 | 合同生效，接甲方通知后7日内 | 制造商或代理商或经销商 | / | 600 公里 | 导体绞制设 备、塑料挤出 设备、成缆设 备、交联悬链 生产线或立式 生产线（硫化 管、旋转牵引 设备）、带材 绕包设备、成 铠设备 | / | 具备相应资 质的第三方 检测机构出 具的有效型 式试验报告 | 局部放电检测设备（适 用于 6kV 及以上电力 电缆）、耐压试验设备、 直流电阻测试仪、绝缘 电阻测试仪、老化箱 （热延伸试验设备）、 电缆截面投影仪 | / | 国家市场监督管 理总局认可机构 颁发的有效生产 许可证 | / | 自主签订 | / | BAXV-100000001-07071 | CY2824SWJ005HS62 | 35kV以下
590 | 青海黄化电业实业有限公司 | 青海黄化电业实业有限公司 | 青海黄化电业实业有限公司 |  |  |  |  | 装置性材料 | 电缆附件 | 35kV及以下电缆终端 | 500021021 | 10kV电缆终端,3×240,户外终端,冷缩,铜 |  | 2 | 套 | 金额报价 | 13 | / |  | 施工现场地面交货 | 青海省化隆县 | 合同生效，接甲方通知后7日内 | 制造商或代理商或经销商 | / |  |  | / |  |  | / |  | / | 自主签订 | / | BAXV-100000001-07071 | CY2824SWJ005HS62 | 35kV以下
591 | 青海黄化电业实业有限公司 | 青海黄化电业实业有限公司 | 青海黄化电业实业有限公司 |  |  |  |  | 装置性材料 | 电缆 | 低压电力电缆 | 500015736 | 低压电力电缆,YJV,铜,120,3芯,不阻燃,22,普通 |  | 0.461 | 千米 | 金额报价 | 13 | / |  | 施工现场地面交货 | 青海省化隆县 | 合同生效，接甲方通知后7日内 | 制造商或代理商或经销商 | / |  |  | / |  |  | / |  | / | 自主签订 | / | BAXV-100000001-07071 | CY2824SWJ005HS62 | 35kV以下
592 | 青海黄化电业实业有限公司 | 青海黄化电业实业有限公司 | 青海黄化电业实业有限公司 |  |  |  |  | 装置性材料 | 电缆附件 | 35kV及以下电缆终端 | 500021208 | 10kV电缆终端,3×120,户内终端,冷缩,铝 |  | 6 | 套 | 金额报价 | 13 | / |  | 施工现场地面交货 | 青海省化隆县 | 合同生效，接甲方通知后7日内 | 制造商或代理商或经销商 | / |  |  | / |  |  | / |  | / | 自主签订 | / | BAXV-100000001-07071 | CY2824SWJ005HS62 | 35kV以下
593 | 青海黄化电业实业有限公司 | 青海黄化电业实业有限公司 | 青海黄化电业实业有限公司 |  |  |  |  | 装置性材料 | 电缆 | 低压电力电缆 | 500015736 | 低压电力电缆,YJV,铜,120,3芯,不阻燃,22,普通 |  | 0.42 | 千米 | 金额报价 | 13 | / |  | 施工现场地面交货 | 青海省化隆县 | 合同生效，接甲方通知后7日内 | 制造商或代理商或经销商 | / |  |  | / |  |  | / |  | / | 自主签订 | / | BAXV-100000001-07071 | CY2824SWJ005HS62 | 35kV以下
594 | 青海黄化电业实业有限公司 | 青海黄化电业实业有限公司 | 青海黄化电业实业有限公司 |  |  |  |  | 装置性材料 | 电缆附件 | 35kV及以下电缆终端 | 500021208 | 10kV电缆终端,3×120,户内终端,冷缩,铝 |  | 4 | 套 | 金额报价 | 13 | / |  | 施工现场地面交货 | 青海省化隆县 | 合同生效，接甲方通知后7日内 | 制造商或代理商或经销商 | / |  |  | / |  |  | / |  | / | 自主签订 | / | BAXV-100000001-07071 | CY2824SWJ005HS62 | 35kV以下
595 | 青海黄化电业实业有限公司 | 青海黄化电业实业有限公司 | 青海黄化电业实业有限公司 |  |  |  |  | 装置性材料 | 电缆 | 低压电力电缆 | 500015735 | 低压电力电缆,YJV,铜,95,3芯,不阻燃,22,普通 |  | 0.373 | 千米 | 金额报价 | 13 | / |  | 施工现场地面交货 | 青海省化隆县 | 合同生效，接甲方通知后7日内 | 制造商或代理商或经销商 | / |  |  | / |  |  | / |  | / | 自主签订 | / | BAXV-100000001-07071 | CY2824SWJ005HS62 | 35kV以下
596 | 青海黄化电业实业有限公司 | 青海黄化电业实业有限公司 | 青海黄化电业实业有限公司 |  |  |  |  | 装置性材料 | 电缆附件 | 35kV及以下电缆终端 | 500021033 | 10kV电缆终端,3×95,户外终端,冷缩,铜 |  | 6 | 套 | 金额报价 | 13 | / |  | 施工现场地面交货 | 青海省化隆县 | 合同生效，接甲方通知后7日内 | 制造商或代理商或经销商 | / |  |  | / |  |  | / |  | / | 自主签订 | / | BAXV-100000001-07071 | CY2824SWJ005HS62 | 35kV以下
597 | 青海黄化电业实业有限公司 | 青海黄化电业实业有限公司 | 青海黄化电业实业有限公司 |  |  |  |  | 装置性材料 | 电缆 | 低压电力电缆 | 500015734 | 低压电力电缆,YJV,铜,70,3芯,不阻燃,22,普通 |  | 0.125 | 千米 | 金额报价 | 13 | / |  | 施工现场地面交货 | 青海省化隆县 | 合同生效，接甲方通知后7日内 | 制造商或代理商或经销商 | / |  |  | / |  |  | / |  | / | 自主签订 | / | BAXV-100000001-07071 | CY2824SWJ005HS62 | 35kV以下
598 | 青海黄化电业实业有限公司 | 青海黄化电业实业有限公司 | 青海黄化电业实业有限公司 |  |  |  |  | 装置性材料 | 电缆附件 | 35kV及以下电缆终端 | 500032519 | 10kV电缆终端,3×70,户内终端,预制,铜 |  | 2 | 套 | 金额报价 | 13 | / |  | 施工现场地面交货 | 青海省化隆县 | 合同生效，接甲方通知后7日内 | 制造商或代理商或经销商 | / |  |  | / |  |  | / |  | / | 自主签订 | / | BAXV-100000001-07071 | CY2824SWJ005HS62 | 35kV以下
599 | 青海黄化电业实业有限公司 | 青海黄化电业实业有限公司 | 青海黄化电业实业有限公司 |  |  |  |  | 装置性材料 | 电缆 | 低压电力电缆 | 500015805 | 低压电力电缆,VLV,铝,70,3+1芯,不阻燃,22,NH |  | 0.825 | 千米 | 金额报价 | 13 | / |  | 施工现场地面交货 | 青海省化隆县 | 合同生效，接甲方通知后7日内 | 制造商或代理商或经销商 | / |  |  | / |  |  | / |  | / | 自主签订 | / | BAXV-100000001-07071 | CY2824SWJ005HS62 | 35kV以下
600 | 青海黄化电业实业有限公司 | 青海黄化电业实业有限公司 | 青海黄化电业实业有限公司 |  |  |  |  | 装置性材料 | 电缆附件 | 35kV及以下电缆终端 | 500021217 | 1kV电缆终端,4×70,户内终端,热缩,铜 |  | 12 | 套 | 金额报价 | 13 | / |  | 施工现场地面交货 | 青海省化隆县 | 合同生效，接甲方通知后7日内 | 制造商或代理商或经销商 | / |  |  | / |  |  | / |  | / | 自主签订 | / | BAXV-100000001-07071 | CY2824SWJ005HS62 | 35kV以下
601 | 海东天润实业有限责任公司 | 海东供电公司 | 海东天润实业有限责任公司 | 005-一次设备等 | 一次设备等 | 包1 | 翰林华府项目10千伏高低压配电工程 | 一次设备 | 交流变压器 | 10kV变压器 | 500007414 | 10kV变压器,800kVA,普通,硅钢片,干式 | 10kV变压器-额定容量:800kVA,安装方式:普通,铁芯材质:硅钢片,绝缘方式:干式 | 3 | 台 | 金额报价 | 13 | / | 1440600 | 施工现场地面交货 | 青海省海东市平安县 | 接甲方通知后7日内 | 制造商或代理商或经销商 | / | 150 台 | 1、数控折弯机 （或具备折剪冲 功能的数控加工 中心） 2、数控剪板机 （或具备折剪冲 功能的数控加工 中心） 3、数控冲床（或 具备折剪冲功能 的数控加工中 心） 4、母排加工机 | / | 本体型式试验 断路器型式试验 | 1、工频耐压装置 2、二次回路工频耐压装置 3、回路电阻测试仪 4、机械特性测试仪 5、绝缘电阻测试仪 | / | / | / | 自主签订 |  | BD8F-100000001-00063 | CY2824SWJ005-hdtr | 35kV以下
602 | 海东天润实业有限责任公司 | 海东供电公司 | 海东天润实业有限责任公司 |  |  |  |  | 一次设备 | 交流变压器 | 10kV变压器 | 500007398 | 10kV变压器,1000kVA,普通,硅钢片,干式 | 10kV变压器-额定容量:1000kVA,安装方式:普通,铁芯材质:硅钢片,绝缘方式:干式 | 1 | 台 | 金额报价 | 13 | / |  | 施工现场地面交货 |  | 接甲方通知后7日内 | 制造商或代理商或经销商 | / |  |  | / |  |  | / | / | / | 自主签订 |  |  |  | 35kV以下
603 | 海东天润实业有限责任公司 | 海东供电公司 | 海东天润实业有限责任公司 |  |  |  |  | 一次设备 | 交流变压器 | 10kV变压器 | 500007400 | 10kV变压器,630kVA,普通,硅钢片,干式 | 10kV变压器-额定容量:630kVA,安装方式:普通,铁芯材质:硅钢片,绝缘方式:干式 | 1 | 台 | 金额报价 | 13 | / |  | 施工现场地面交货 |  | 接甲方通知后7日内 | 制造商或代理商或经销商 | / |  |  | / |  |  | / | / | / | 自主签订 |  |  |  | 35kV以下
604 | 海东天润实业有限责任公司 | 海东供电公司 | 海东天润实业有限责任公司 |  |  |  |  | 一次设备 | 开关柜（箱） | 环网柜 | 500116757 | 环网柜,AC10kV,630A,母线柜,空气,户内 | 环网柜-电压等级:AC10kV,额定电流:630A,回路描述:母线柜,绝缘形式:空气,型号:户内 | 1 | 台 | 金额报价 | 13 | / |  | 施工现场地面交货 |  | 接甲方通知后7日内 | 制造商或代理商或经销商 | / |  |  | / |  |  | / | / | / | 自主签订 |  |  |  | 35kV以下
605 | 海东天润实业有限责任公司 | 海东供电公司 | 海东天润实业有限责任公司 |  |  |  |  | 一次设备(境外) | 开关柜（箱）境外 | 境外高压开关柜 | 580025972 | 境外高压开关柜AC36kV,出线柜开关柜,小车式,800A,25kA,真空 | 境外高压开关柜-电压等级:AC36kV,类型:出线柜开关柜,柜型:小车式,额定电流:800A,额定开断电流:25kA,断路器灭弧介质:真空 | 5 | 台 | 金额报价 | 13 | / |  | 施工现场地面交货 |  | 接甲方通知后7日内 | 制造商或代理商或经销商 | / |  |  | / |  |  | / | / | / | 自主签订 |  |  |  | 35kV以下
606 | 海东天润实业有限责任公司 | 海东供电公司 | 海东天润实业有限责任公司 |  |  |  |  | 科研配件 | 半导体设备专用配件 | 半导体厂务设备专用配件 | 580024935 | 半导体厂务设备专用配件,配电柜门锁,MS818,d,d,d,d | 半导体厂务设备专用配件-种类:配电柜门锁,规格型号:MS818,其它1:d,其它2:d,其它3:d,其它4:d | 10 | 台 | 金额报价 | 13 | / |  | 施工现场地面交货 |  | 接甲方通知后7日内 | 制造商或代理商或经销商 | / |  |  | / |  |  | / | / | / | 自主签订 |  |  |  | 35kV以下
607 | 海东天润实业有限责任公司 | 海东供电公司 | 海东天润实业有限责任公司 |  |  |  |  | 一次设备(境外) | 开关柜（箱）境外 | 境外高压开关柜 | 580025973 | 境外高压开关柜AC36kV,进线柜开关柜,小车式,1250A,25kA,真空 | 境外高压开关柜-电压等级:AC36kV,类型:进线柜开关柜,柜型:小车式,额定电流:1250A,额定开断电流:25kA,断路器灭弧介质:真空 | 4 | 台 | 金额报价 | 13 | / |  | 施工现场地面交货 |  | 接甲方通知后7日内 | 制造商或代理商或经销商 | / |  |  | / |  |  | / | / | / | 自主签订 |  |  |  | 35kV以下
608 | 海东天润实业有限责任公司 | 海东供电公司 | 海东天润实业有限责任公司 |  |  |  |  | 一次设备 | 串联补偿装置 | 串联补偿装置 | 500157631 | 串联补偿装置,AC10kV,30kVar | 串联补偿装置-电压等级:AC10kV,容量:30kVar | 5 | 台 | 金额报价 | 13 | / |  | 施工现场地面交货 |  | 接甲方通知后7日内 | 制造商或代理商或经销商 | / |  |  | / |  |  | / | / | / | 自主签订 |  |  |  | 35kV以下
609 | 海东天润实业有限责任公司 | 海东供电公司 | 海东天润实业有限责任公司 |  |  |  |  | 一次设备(境外) | 开关柜（箱）境外 | 境外高压开关柜 | 580025976 | 境外高压开关柜AC36kV,母线PT柜,小车式,1250A,25kA,真空 | 境外高压开关柜-电压等级:AC36kV,类型:母线PT柜,柜型:小车式,额定电流:1250A,额定开断电流:25kA,断路器灭弧介质:真空 | 4 | 台 | 金额报价 | 13 | / |  | 施工现场地面交货 |  | 接甲方通知后7日内 | 制造商或代理商或经销商 | / |  |  | / |  |  | / | / | / | 自主签订 |  |  |  | 35kV以下
610 | 海东天润实业有限责任公司 | 海东供电公司 | 海东天润实业有限责任公司 |  |  |  |  | 科研设备 | 科研用一次设备 | 科研开关柜(箱) | 580029170 | 科研开关柜(箱),开关柜,1kV,250A,d,d,1kV低频进线柜,d,d | 科研开关柜(箱)-种类:开关柜,电压等级:1kV,电流:250A,防护等级:d,使用环境:d,其它1:1kV低频进线柜,其它2:d,其它3:d | 5 | 台 | 金额报价 | 13 | / |  | 施工现场地面交货 |  | 接甲方通知后7日内 | 制造商或代理商或经销商 | / |  |  | / |  |  | / | / | / | 自主签订 |  |  |  | 35kV以下
611 | 海东天润实业有限责任公司 | 海东供电公司 | 海东天润实业有限责任公司 |  |  |  |  | 一次设备 | 开关柜（箱） | 高压计量柜 | 500008675 | 高压计量柜,AC10kV | 高压计量柜-电压等级:AC10kV | 3 | 台 | 金额报价 | 13 | / |  | 施工现场地面交货 |  | 接甲方通知后7日内 | 制造商或代理商或经销商 | / |  |  | / |  |  | / | / | / | 自主签订 |  |  |  | 35kV以下
612 | 海东天润实业有限责任公司 | 海东供电公司 | 海东天润实业有限责任公司 |  |  |  |  | 二次设备 | 继电保护及自动装置 | 变压器保护 | 500008706 | 变压器保护,AC10kV | 变压器保护-电压等级:AC10kV | 5 | 套 | 金额报价 | 13 | / |  | 施工现场地面交货 |  | 接甲方通知后7日内 | 制造商或代理商或经销商 | / |  |  | / |  |  | / | / | / | 自主签订 |  |  |  | 35kV以下
613 | 海东天润实业有限责任公司 | 海东供电公司 | 海东天润实业有限责任公司 |  |  |  |  | 二次设备 | 继电保护及自动装置 | 线路保护 | 500008683 | 线路保护,AC10kV | 线路保护-电压等级:AC10kV | 4 | 套 | 金额报价 | 13 | / |  | 施工现场地面交货 |  | 接甲方通知后7日内 | 制造商或代理商或经销商 | / |  |  | / |  |  | / | / | / | 自主签订 |  |  |  | 35kV以下
614 | 海东天润实业有限责任公司 | 海东供电公司 | 海东天润实业有限责任公司 |  |  |  |  | 物资配件 | 二次设备配件 | 自动化设备配件 | 500149781 | 自动化设备配件,显示单元,测控装置 | 自动化设备配件:类型:显示单元,自动化装置类型:测控装置 | 4 | 套 | 金额报价 | 13 | / |  | 施工现场地面交货 |  | 接甲方通知后7日内 | 制造商或代理商或经销商 | / |  |  | / |  |  | / | / | / | 自主签订 |  |  |  | 35kV以下
615 | 海东天润实业有限责任公司 | 海东供电公司 | 海东天润实业有限责任公司 |  |  |  |  | 二次设备 | 低压屏（柜）、箱 | 仪表箱 | 500008997 | 仪表箱 | 仪表箱 | 14 | 台 | 金额报价 | 13 | / |  | 施工现场地面交货 |  | 接甲方通知后7日内 | 制造商或代理商或经销商 | / |  |  | / |  |  | / | / | / | 自主签订 |  |  |  | 35kV以下
616 | 海东天润实业有限责任公司 | 海东供电公司 | 海东天润实业有限责任公司 |  |  |  |  | 二次设备 | 电源系统 | 直流电源系统 | 500009078 | 直流电源系统,DC220V,100A | 直流电源系统-输出电压:DC220V,充电电流:100A | 2 | 台 | 金额报价 | 13 | / |  | 施工现场地面交货 |  | 接甲方通知后7日内 | 制造商或代理商或经销商 | / |  |  | / |  |  | / | / | / | 自主签订 |  |  |  | 35kV以下
617 | 海东天润实业有限责任公司 | 海东供电公司 | 海东天润实业有限责任公司 |  |  |  |  | 二次设备 | 低压屏（柜）、箱 | 仪表箱 | 500008997 | 仪表箱 | 仪表箱 | 6 | 台 | 金额报价 | 13 | / |  | 施工现场地面交货 |  | 接甲方通知后7日内 | 制造商或代理商或经销商 | / |  |  | / |  |  | / | / | / | 自主签订 |  |  |  | 35kV以下
618 | 海东天润实业有限责任公司 | 海东供电公司 | 海东天润实业有限责任公司 |  |  |  |  | 二次设备 | 配电自动化 | 配电终端 | 500082249 | 配电终端,站所终端(DTU) | 配电终端-类型:站所终端(DTU) | 1 | 套 | 金额报价 | 13 | / |  | 施工现场地面交货 |  | 接甲方通知后7日内 | 制造商或代理商或经销商 | / |  |  | / |  |  | / | / | / | 自主签订 |  |  |  | 35kV以下
619 | 海东天润实业有限责任公司 | 海东供电公司 | 海东天润实业有限责任公司 |  |  |  |  | 科研设备 | 科研用一次设备 | 科研开关柜(箱) | 580029173 | 科研开关柜(箱),开关柜,380V,500A,d,d,380V出线柜,d,d | 科研开关柜(箱)-种类:开关柜,电压等级:380V,电流:500A,防护等级:d,使用环境:d,其它1:380V出线柜,其它2:d,其它3:d | 8 | 台 | 金额报价 | 13 | / |  | 施工现场地面交货 |  | 接甲方通知后7日内 | 制造商或代理商或经销商 | / |  |  | / |  |  | / | / | / | 自主签订 |  |  |  | 35kV以下
620 | 海东天润实业有限责任公司 | 海东供电公司 | 海东天润实业有限责任公司 |  |  |  |  | 二次设备 | 低压屏（柜）、箱 | 仪表箱 | 500008997 | 仪表箱 | 仪表箱 | 8 | 台 | 金额报价 | 13 | / |  | 施工现场地面交货 |  | 接甲方通知后7日内 | 制造商或代理商或经销商 | / |  |  | / |  |  | / | / | / | 自主签订 |  |  |  | 35kV以下
621 | 海东天润实业有限责任公司 | 海东供电公司 | 海东天润实业有限责任公司 |  |  |  |  | 一次设备 | 开关柜（箱） | 配电箱 | 500008511 | 配电箱,户外,3回路 | 配电箱-使用环境:户外,回路数:3回路 | 2 | 台 | 金额报价 | 13 | / |  | 施工现场地面交货 |  | 接甲方通知后7日内 | 制造商或代理商或经销商 | / |  |  | / |  |  | / | / | / | 自主签订 |  |  |  | 35kV以下
622 | 海东天润实业有限责任公司 | 海东供电公司 | 海东天润实业有限责任公司 |  |  |  |  | 二次设备 | 低压屏（柜）、箱 | 仪表箱 | 500008997 | 仪表箱 | 仪表箱 | 1 | 台 | 金额报价 | 13 | / |  | 施工现场地面交货 |  | 接甲方通知后7日内 | 制造商或代理商或经销商 | / |  |  | / |  |  | / | / | / | 自主签订 |  |  |  | 35kV以下
623 | 海东天润实业有限责任公司 | 海东供电公司 | 海东天润实业有限责任公司 |  | 电缆 | 包2 | 翰林华府项目10千伏高低压配电工程 | 装置性材料 | 电缆 | 低压电力电缆 | 500162766 | 低压电力电缆,YJY,铜,120/70,4+1芯,ZB，23，WDZB | 低压电力电缆-型号:YJY,导体材质:铜,截面mm2:120/70,芯数:4+1芯,阻燃特性:ZB,铠装形式:23,特殊要求:WDZB | 1340 | 米 | 金额报价 | 13 | / | 1052385.2 | 施工现场地面交货 | 青海省海东市平安县 | 接甲方通知后7日内 | 制造商或代理商或经销商 | / | 1000 公里 | 导体绞制设备、 塑料挤出设备、 成缆设备、交联 生产线（交联设 备交联蒸箱、紫 外线交联辐照设 备等）、带材绕 包设备、成铠设 备 | / | 具备相应资 质的第三方 检测机构出 具的有效型 式试验报告 | 耐压试验设备、直流电 阻测试仪、绝缘电阻测 试仪、老化箱（热延伸 试验设备）、电缆截面 投影仪 | / | / | / | 自主签订 |  | BD8F-100000001-00064 |  | 35kV以下
624 | 海东天润实业有限责任公司 | 海东供电公司 | 海东天润实业有限责任公司 |  |  |  |  | 装置性材料 | 电缆 | 低压电力电缆 | 500015413 | 低压电力电缆,VV,铜,50,4+1芯,不阻燃,无铠装,普通 | 低压电力电缆-型号:VV,导体材质:铜,截面mm2:50,芯数:4+1芯,阻燃特性:不阻燃,铠装形式:无铠装,特殊要求:普通 | 1035 | 米 | 金额报价 | 13 | / |  | 施工现场地面交货 |  | 接甲方通知后7日内 | 制造商或代理商或经销商 | / |  |  | / |  |  | / | / | / | 自主签订 |  |  |  | 35kV以下
625 | 海东天润实业有限责任公司 | 海东供电公司 | 海东天润实业有限责任公司 |  |  |  |  | 装置性材料 | 电缆 | 电力电缆 | 500108391 | 电力电缆,AC10kV,YJV,185,3,无铠装,ZC,无阻水 | 电力电缆-电压等级:AC20kV,型号:YJV,截面mm2:400,芯数:3,铠装及外护套形式:33,是否阻燃:ZB,是否纵向阻水:无阻水 | 217 | 米 | 金额报价 | 13 | / |  | 施工现场地面交货 |  | 接甲方通知后7日内 | 制造商或代理商或经销商 | / |  |  | / |  |  | / | / | / | 自主签订 |  |  |  | 35kV以下
626 | 海东天润实业有限责任公司 | 海东供电公司 | 海东天润实业有限责任公司 |  |  |  |  | 装置性材料 | 电缆 | 电力电缆 | 500108393 | 电力电缆,AC10kV,YJV,70,3,无铠装,ZC,无阻水 | 电力电缆-电压等级:AC10kV,型号:YJV,截面mm2:70,芯数:3,铠装及外护套形式:无铠装,是否阻燃:ZC,是否纵向阻水:无阻水 | 275 | 米 | 金额报价 | 13 | / |  | 施工现场地面交货 |  | 接甲方通知后7日内 | 制造商或代理商或经销商 | / |  |  | / |  |  | / | / | / | 自主签订 |  |  |  | 35kV以下
627 | 海东天润实业有限责任公司 | 海东供电公司 | 海东天润实业有限责任公司 |  |  |  |  | 装置性材料 | 电缆 | 电力电缆 | 500108393 | 电力电缆,AC10kV,YJV,70,3,无铠装,ZC,无阻水 | 电力电缆-电压等级:AC10kV,型号:YJV,截面mm2:70,芯数:3,铠装及外护套形式:无铠装,是否阻燃:ZC,是否纵向阻水:无阻水 | 55 | 米 | 金额报价 | 13 | / |  | 施工现场地面交货 |  | 接甲方通知后7日内 | 制造商或代理商或经销商 | / |  |  | / |  |  | / | / | / | 自主签订 |  |  |  | 35kV以下
628 | 海东天润实业有限责任公司 | 海东供电公司 | 海东天润实业有限责任公司 |  |  |  |  | 装置性材料 | 电缆 | 控制电缆 | 500117089 | 控制电缆,KVVP,4,7,ZAN,无铠装 | 控制电缆-型号:KVVP,截面mm2:4,芯数:7,防护特性:ZAN,铠装形式:无铠装 | 456 | 米 | 金额报价 | 13 | / |  | 施工现场地面交货 |  | 接甲方通知后7日内 | 制造商或代理商或经销商 | / |  |  | / |  |  | / | / | / | 自主签订 |  |  |  | 35kV以下
629 | 海东天润实业有限责任公司 | 海东供电公司 | 海东天润实业有限责任公司 |  |  |  |  | 装置性材料 | 电缆 | 控制电缆 | 500117089 | 控制电缆,KVVP,4,7,ZAN,无铠装 | 控制电缆-型号:KVVP,截面mm2:4,芯数:7,防护特性:ZAN,铠装形式:无铠装 | 243 | 米 | 金额报价 | 13 | / |  | 施工现场地面交货 |  | 接甲方通知后7日内 | 制造商或代理商或经销商 | / |  |  | / |  |  | / | / | / | 自主签订 |  |  |  | 35kV以下
630 | 海东天润实业有限责任公司 | 海东供电公司 | 海东天润实业有限责任公司 |  |  |  |  | 装置性材料 | 电缆 | 低压电力电缆 | 500162426 | 低压电力电缆,YJV,铜,4,2芯,ZA,无铠装,普通 | 低压电力电缆-型号:YJV,导体材质:铜,截面mm2:4,芯数:2芯,阻燃特性:ZA,铠装形式:无铠装,特殊要求:普通 | 259 | 米 | 金额报价 | 13 | / |  | 施工现场地面交货 |  | 接甲方通知后7日内 | 制造商或代理商或经销商 | / |  |  | / |  |  | / | / | / | 自主签订 |  |  |  | 35kV以下
631 | 海东天润实业有限责任公司 | 海东供电公司 | 海东天润实业有限责任公司 |  |  |  |  | 装置性材料 | 电缆 | 低压电力电缆 | 500162426 | 低压电力电缆,YJV,铜,4,2芯,ZA,无铠装,普通 | 低压电力电缆-型号:YJV,导体材质:铜,截面mm2:4,芯数:2芯,阻燃特性:ZA,铠装形式:无铠装,特殊要求:普通 | 104 | 米 | 金额报价 | 13 | / |  | 施工现场地面交货 |  | 接甲方通知后7日内 | 制造商或代理商或经销商 | / |  |  | / |  |  | / | / | / | 自主签订 |  |  |  | 35kV以下
632 | 海东天润实业有限责任公司 | 海东供电公司 | 海东天润实业有限责任公司 |  |  |  |  | 装置性材料 | 电缆 | 低压电力电缆 | 500162426 | 低压电力电缆,YJV,铜,4,2芯,ZA,无铠装,普通 | 低压电力电缆-型号:YJV,导体材质:铜,截面mm2:4,芯数:2芯,阻燃特性:ZA,铠装形式:无铠装,特殊要求:普通 | 269 | 米 | 金额报价 | 13 | / |  | 施工现场地面交货 |  | 接甲方通知后7日内 | 制造商或代理商或经销商 | / |  |  | / |  |  | / | / | / | 自主签订 |  |  |  | 35kV以下
633 | 海东天润实业有限责任公司 | 海东供电公司 | 海东天润实业有限责任公司 |  |  |  |  | 装置性材料 | 电缆 | 低压电力电缆 | 500162426 | 低压电力电缆,YJV,铜,4,2芯,ZA,无铠装,普通 | 低压电力电缆-型号:YJV,导体材质:铜,截面mm2:4,芯数:2芯,阻燃特性:ZA,铠装形式:无铠装,特殊要求:普通 | 181 | 米 | 金额报价 | 13 | / |  | 施工现场地面交货 |  | 接甲方通知后7日内 | 制造商或代理商或经销商 | / |  |  | / |  |  | / | / | / | 自主签订 |  |  |  | 35kV以下
634 | 海东天润实业有限责任公司 | 海东供电公司 | 海东天润实业有限责任公司 |  |  |  |  | 装置性材料 | 电缆 | 低压电力电缆 | 500162426 | 低压电力电缆,YJV,铜,4,2芯,ZA,无铠装,普通 | 低压电力电缆-型号:YJV,导体材质:铜,截面mm2:4,芯数:2芯,阻燃特性:ZA,铠装形式:无铠装,特殊要求:普通 | 295 | 米 | 金额报价 | 13 | / |  | 施工现场地面交货 |  | 接甲方通知后7日内 | 制造商或代理商或经销商 | / |  |  | / |  |  | / | / | / | 自主签订 |  |  |  | 35kV以下
635 | 海东天润实业有限责任公司 | 海东供电公司 | 海东天润实业有限责任公司 |  | 零星材料等 | 包3 | 翰林华府项目10千伏高低压配电工程 | 装置性材料 | 电缆附件 | 电缆桥架 | 500021747 | 电缆桥架,钢,300×150 | 电缆桥架-材质:钢,规格（mm×mm）:300×150 | 127 | 米 | 金额报价 | 13 | / | 46554 | 施工现场地面交货 | 青海省海东市平安县 | 接甲方通知后7日内 | 制造商或代理商或经销商 | / | 个人安全防护用品销售业 绩不少于 100 万元。注： 销售业绩必须提供对应的 合同和发票复印件。 | / | / | 提供国家认可第三方权威检验 检测机构出具的有效的的投标 人/应答人所投产品中便携式 有害气体测试仪、安全帽等每 类物资至少一种型号的检验报 告 | / | / | / | / | 自主签订 |  | BD8F-100000001-00065 |  | 35kV以下
636 | 海东天润实业有限责任公司 | 海东供电公司 | 海东天润实业有限责任公司 |  |  |  |  | 装置性材料 | 电缆附件 | 35kV及以下电缆终端 | 500021032 | 10kV电缆终端,3×70,户外终端,冷缩,铜 | 35kV及以下电缆终端-电压等级:AC10kV,截面积mm2:70mm2,电缆芯数:3芯,类型:户外终端,种类:冷缩,材质:铜 | 14 | 套 | 金额报价 | 13 | / |  | 施工现场地面交货 |  | 接甲方通知后7日内 | 制造商或代理商或经销商 | / |  | / | / |  | / | / | / | / | 自主签订 |  |  |  | 35kV以下
637 | 海东天润实业有限责任公司 | 海东供电公司 | 海东天润实业有限责任公司 |  |  |  |  | 低压电器 | 照明设备 | 灯泡 | 500022732 | 灯泡,节能灯,18W | 灯泡-类型:节能灯,功率:18W | 21 | 套 | 金额报价 | 13 | / |  | 施工现场地面交货 |  | 接甲方通知后7日内 | 制造商或代理商或经销商 | / |  | / | / |  | / | / | / | / | 自主签订 |  |  |  | 35kV以下
638 | 海东天润实业有限责任公司 | 海东供电公司 | 海东天润实业有限责任公司 |  |  |  |  | 五金材料 | 管件 | 直通 | 500013707 | 直通,PVC,内牙,DN32 | 直通-材质:PVC,类型:内牙,公称通径:DN32 | 477 | 米 | 金额报价 | 13 | / |  | 施工现场地面交货 |  | 接甲方通知后7日内 | 制造商或代理商或经销商 | / |  | / | / |  | / | / | / | / | 自主签订 |  |  |  | 35kV以下
639 | 海东天润实业有限责任公司 | 海东供电公司 | 海东天润实业有限责任公司 |  |  |  |  | 办公类用品 | 展示用品 | 玻璃面镜框架 | 500024736 | 玻璃面镜框架 | 玻璃面镜框架 | 6 | 块 | 金额报价 | 13 | / |  | 施工现场地面交货 |  | 接甲方通知后7日内 | 制造商或代理商或经销商 | / |  | / | / |  | / | / | / | / | 自主签订 |  |  |  | 35kV以下
640 | 海东天润实业有限责任公司 | 海东供电公司 | 海东天润实业有限责任公司 |  |  |  |  | 装置性材料 | 电缆附件 | 35kV及以下电缆终端 | 500021020 | 10kV电缆终端,3×185,户内终端,冷缩,铜 | 35kV及以下电缆终端-电压等级:AC10kV,截面积mm2:185mm2,电缆芯数:3芯,类型:户内终端,种类:冷缩,材质:铜 | 2 | 套 | 金额报价 | 13 | / |  | 施工现场地面交货 |  | 接甲方通知后7日内 | 制造商或代理商或经销商 | / |  | / | / |  | / | / | / | / | 自主签订 |  |  |  | 35kV以下
641 | 海东天润实业有限责任公司 | 海东供电公司 | 海东天润实业有限责任公司 |  |  |  |  | 低压电器 | 照明设备 | 灯泡 | 500022732 | 灯泡,节能灯,18W | 灯泡-类型:节能灯,功率:18W | 12 | 套 | 金额报价 | 13 | / |  | 施工现场地面交货 |  | 接甲方通知后7日内 | 制造商或代理商或经销商 | / |  | / | / |  | / | / | / | / | 自主签订 |  |  |  | 35kV以下
642 | 海东天润实业有限责任公司 | 海东供电公司 | 海东天润实业有限责任公司 |  |  |  |  | 装置性材料 | 电缆附件 | 电缆接线端子 | 500021800 | 电缆接线端子,铜铝过渡,50mm2,单孔 | 电缆接线端子-材质:铜铝过渡,截面mm2:50mm2,型式:单孔 | 240 | 个 | 金额报价 | 13 | / |  | 施工现场地面交货 |  | 接甲方通知后7日内 | 制造商或代理商或经销商 | / |  | / | / |  | / | / | / | / | 自主签订 |  |  |  | 35kV以下
643 | 海东天润实业有限责任公司 | 海东供电公司 | 海东天润实业有限责任公司 |  |  |  |  | 装置性材料 | 电缆附件 | 电缆接线端子 | 500021803 | 电缆接线端子,铜铝过渡,120mm2,单孔 | 电缆接线端子-材质:铜铝过渡,截面mm2:120mm2,型式:单孔 | 80 | 个 | 金额报价 | 13 | / |  | 施工现场地面交货 |  | 接甲方通知后7日内 | 制造商或代理商或经销商 | / |  | / | / |  | / | / | / | / | 自主签订 |  |  |  | 35kV以下
644 | 海东天润实业有限责任公司 | 海东供电公司 | 海东天润实业有限责任公司 |  |  |  |  | 装置性材料 | 电缆附件 | 35kV及以下电缆终端 | 500021033 | 10kV电缆终端,3×95,户外终端,冷缩,铜 | 35kV及以下电缆终端-电压等级:AC10kV,截面积mm2:95mm2,电缆芯数:3芯,类型:户外终端,种类:冷缩,材质:铜 | 2 | 套 | 金额报价 | 13 | / |  | 施工现场地面交货 |  | 接甲方通知后7日内 | 制造商或代理商或经销商 | / |  | / | / |  | / | / | / | / | 自主签订 |  |  |  | 35kV以下
645 | 海东天润实业有限责任公司 | 海东供电公司 | 海东天润实业有限责任公司 |  |  |  |  | 工器具 | 登高、安全工具（不带电作业） | 接地线（棒） | 500023124 | 接地线（棒）,AC10kV | 接地线（棒）-电压等级:AC10k | 2 | 套 | 金额报价 | 13 | / |  | 施工现场地面交货 |  | 接甲方通知后7日内 | 制造商或代理商或经销商 | / |  | / | / |  | / | / | / | / | 自主签订 |  |  |  | 35kV以下
646 | 海东天润实业有限责任公司 | 海东供电公司 | 海东天润实业有限责任公司 |  |  |  |  | 装置性材料 | 电缆附件 | 35kV及以下电缆终端 | 500021032 | 10kV电缆终端,3×70,户外终端,冷缩,铜 | 35kV及以下电缆终端-电压等级:AC10kV,截面积mm2:70mm2,电缆芯数:3芯,类型:户外终端,种类:冷缩,材质:铜 | 2 | 套 | 金额报价 | 13 | / |  | 施工现场地面交货 |  | 接甲方通知后7日内 | 制造商或代理商或经销商 | / |  | / | / |  | / | / | / | / | 自主签订 |  |  |  | 35kV以下
647 | 海东天润实业有限责任公司 | 海东供电公司 | 海东天润实业有限责任公司 |  |  |  |  | 装置性材料 | 电缆附件 | 电缆接线端子 | 500021801 | 电缆接线端子,铜铝过渡,70mm2,单孔 | 电缆接线端子-材质:铜铝过渡,截面mm2:70mm2,型式:单孔 | 116 | 个 | 金额报价 | 13 | / |  | 施工现场地面交货 |  | 接甲方通知后7日内 | 制造商或代理商或经销商 | / |  | / | / |  | / | / | / | / | 自主签订 |  |  |  | 35kV以下
648 | 海东天润实业有限责任公司 | 海东供电公司 | 海东天润实业有限责任公司 |  |  |  |  | 工器具 | 登高、安全工具（不带电作业） | 验电器 | 500023085 | 验电器,AC10kV,GSY-10KV | 验电器-电压等级:AC10kV,型号:GSY-10KV | 4 | 套 | 金额报价 | 13 | / |  | 施工现场地面交货 |  | 接甲方通知后7日内 | 制造商或代理商或经销商 | / |  | / | / |  | / | / | / | / | 自主签订 |  |  |  | 35kV以下
649 | 海东天润实业有限责任公司 | 海东供电公司 | 海东天润实业有限责任公司 |  |  |  |  | 工器具 | 登高、安全工具（不带电作业） | 绝缘鞋 | 500126140 | 绝缘鞋 | 绝缘鞋 | 4 | 双 | 金额报价 | 13 | / |  | 施工现场地面交货 |  | 接甲方通知后7日内 | 制造商或代理商或经销商 | / |  | / | / |  | / | / | / | / | 自主签订 |  |  |  | 35kV以下
650 | 海东天润实业有限责任公司 | 海东供电公司 | 海东天润实业有限责任公司 |  |  |  |  | 低压电器 | 低压电器 | 插座 | 500022700 | 插座 | 插座 | 13 | 套 | 金额报价 | 13 | / |  | 施工现场地面交货 |  | 接甲方通知后7日内 | 制造商或代理商或经销商 | / |  | / | / |  | / | / | / | / | 自主签订 |  |  |  | 35kV以下
651 | 海东天润实业有限责任公司 | 海东供电公司 | 海东天润实业有限责任公司 |  |  |  |  | 水电设备 | 油水风及辅助设备 | 消防应急照明和疏散指示系统 | 580024715 | 消防应急照明和疏散指示系统 | 消防应急照明和疏散指示系统 | 15 | 套 | 金额报价 | 13 | / |  | 施工现场地面交货 |  | 接甲方通知后7日内 | 制造商或代理商或经销商 | / |  | / | / |  | / | / | / | / | 自主签订 |  |  |  | 35kV以下
652 | 海东天润实业有限责任公司 | 海东供电公司 | 海东天润实业有限责任公司 |  |  |  |  | 装置性材料 | 电缆附件 | 电缆接线端子 | 500021798 | 电缆接线端子,铜铝过渡,25mm2,单孔 | 电缆接线端子-材质:铜铝过渡,截面mm2:25mm2,型式:单孔 | 60 | 个 | 金额报价 | 13 | / |  | 施工现场地面交货 |  | 接甲方通知后7日内 | 制造商或代理商或经销商 | / |  | / | / |  | / | / | / | / | 自主签订 |  |  |  | 35kV以下
653 | 海东天润实业有限责任公司 | 海东供电公司 | 海东天润实业有限责任公司 |  |  |  |  | 一次设备 | 开关柜（箱） | 配电箱 | 500008511 | 配电箱,户外,3回路 | 配电箱-使用环境:户外,回路数:3回路 | 2 | 个 | 金额报价 | 13 | / |  | 施工现场地面交货 |  | 接甲方通知后7日内 | 制造商或代理商或经销商 | / |  | / | / |  | / | / | / | / | 自主签订 |  |  |  | 35kV以下
654 | 海东天润实业有限责任公司 | 海东供电公司 | 海东天润实业有限责任公司 |  |  |  |  | 工器具 | 登高、安全工具（不带电作业） | 绝缘手套 | 500066454 | 绝缘手套,10kV | 绝缘手套-电压:10kV | 4 | 双 | 金额报价 | 13 | / |  | 施工现场地面交货 |  | 接甲方通知后7日内 | 制造商或代理商或经销商 | / |  | / | / |  | / | / | / | / | 自主签订 |  |  |  | 35kV以下
655 | 海东天润实业有限责任公司 | 海东供电公司 | 海东天润实业有限责任公司 |  |  |  |  | 水电设备 | 油水风及辅助设备 | 消防应急照明和疏散指示系统 | 580024715 | 消防应急照明和疏散指示系统 | 消防应急照明和疏散指示系统 | 4 | 套 | 金额报价 | 13 | / |  | 施工现场地面交货 |  | 接甲方通知后7日内 | 制造商或代理商或经销商 | / |  | / | / |  | / | / | / | / | 自主签订 |  |  |  | 35kV以下
656 | 海东天润实业有限责任公司 | 海东供电公司 | 海东天润实业有限责任公司 |  |  |  |  | 装置性材料 | 电缆附件 | 电缆接线端子 | 500021802 | 电缆接线端子,铜铝过渡,95mm2,单孔 | 电缆接线端子-材质:铜铝过渡,截面mm2:95mm2,型式:单孔 | 6 | 个 | 金额报价 | 13 | / |  | 施工现场地面交货 |  | 接甲方通知后7日内 | 制造商或代理商或经销商 | / |  | / | / |  | / | / | / | / | 自主签订 |  |  |  | 35kV以下
657 | 海东天润实业有限责任公司 | 海东供电公司 | 海东天润实业有限责任公司 |  |  |  |  | 航空器材 | 机型件 | 开关 | 570015282 | 开关,204-040-376-001,B,SWITCH | 开关-件号:204-040-376-001,适用机型:B,英文名称:SWITCH | 3 | 只 | 金额报价 | 13 | / |  | 施工现场地面交货 |  | 接甲方通知后7日内 | 制造商或代理商或经销商 | / |  | / | / |  | / | / | / | / | 自主签订 |  |  |  | 35kV以下
658 | 青海宏海电力科技有限公司 | 海南供电公司 | 青海宏海电力科技有限公司 | 006-五金材料等 | 同德县10kV同四路等23条线路智能化完善等10项工程五金材料 | 包1 | 国网青海海南供电公司同德县10kV同四路等23条线路智能化完善工程(珠海许继融资) | 五金材料 | 机械五金 | 螺杆 | 500070905 | 螺杆,双头,M18,360mm,镀锌 |  | 244 | 根 | 金额报价 | 13% | / | 691553.2 | 施工现场地面交货 | 青海省海南州5县 | 合同生效，接甲方通知后30日内 | 制造商或代理商或经销商 | / | 300 万 | 锻压类金具：加热设备、锻压设备、 热处理设备、机加工设备、焊接设备 等； 铸造类金具：熔炼及加热设备、铸造 设备、热处理设备、机加工设备、焊 接设备等； 可锻铸铁类金具：熔炼及加热设备、 铸造设备、热处理设备、机加工设备、 焊接设备等； 铝铜铝类金具：熔炼及加热设备、铸 造设备、锻压设备、热处理设备、机 加工设备、焊接设备等； 预绞式金具：成型设备、铺砂设备、 绞合设备、表面处理设备。 | / | 国家认可第三方权威检 测机构的有效的检测报 告（申请人需提供悬垂线 夹、耐张线夹、连接金具、 接续金具、防振锤、绝缘 导线配套金具（悬垂线 夹）、绝缘导线配套金具 （耐张线夹）、绝缘导线 配套金具（接续金具）、 绝缘导线配套金具（绝缘 罩）中至少任意五种试验 报告）。 | 1.普通五元素快速分 析仪或光谱分析仪等 化学成分分析设备； 2.锌 层 厚 度 测 试 设 备； 3.拉力试验设备； 4.通止规； 5.涉及绝缘导线配套 金具的供应商应具备 直流电阻测试仪、交 流试验变压器(50kV 及以上）、绝缘电阻 测试仪。 | / | / | / | 自主签订 | / | BD7W-100000001-00010 | CY2824SWJ005hh | 35kV以下
659 | 青海宏海电力科技有限公司 | 海南供电公司 | 青海宏海电力科技有限公司 |  |  |  |  | 五金材料 | 机械五金 | 普通螺栓 | 500035393 | 普通螺栓,M16,45mm,铁,热浸锌,配平垫弹簧垫螺母 |  | 976 | 件 | 金额报价 | 13% | / |  | 施工现场地面交货 | 青海省海南州5县 | 合同生效，接甲方通知后30日内 | 制造商或代理商或经销商 | / |  |  | / |  |  | / | / | / | 自主签订 | / | BD7W-100000001-00010 | CY2824SWJ005hh | 35kV以下
660 | 青海宏海电力科技有限公司 | 海南供电公司 | 青海宏海电力科技有限公司 |  |  |  |  | 五金材料 | 机械五金 | 普通螺栓 | 500035810 | 普通螺栓,M16,160mm,铁,热浸锌,配平垫弹簧垫螺母 |  | 488 | 件 | 金额报价 | 13% | / |  | 施工现场地面交货 | 青海省海南州5县 | 合同生效，接甲方通知后30日内 | 制造商或代理商或经销商 | / |  |  | / |  |  | / | / | / | 自主签订 | / | BD7W-100000001-00010 | CY2824SWJ005hh | 35kV以下
661 | 青海宏海电力科技有限公司 | 海南供电公司 | 青海宏海电力科技有限公司 |  |  |  |  | 装置性材料 | 电缆附件 | 绝缘套管 | 500022083 | 绝缘套管,AC10kV,热缩,电缆,φ40 |  | 1464 | 米 | 金额报价 | 13% | / |  | 施工现场地面交货 | 青海省海南州5县 | 合同生效，接甲方通知后30日内 | 制造商或代理商或经销商 | / |  |  | / |  |  | / | / | / | 自主签订 | / | BD7W-100000001-00010 | CY2824SWJ005hh | 35kV以下
662 | 青海宏海电力科技有限公司 | 海南供电公司 | 青海宏海电力科技有限公司 |  |  |  |  | 办公类用品 | 办公日用 | 包装用具 | 510062562 | 包装用具,扎带,钢 |  | 976 | 个 | 金额报价 | 13% | / |  | 施工现场地面交货 | 青海省海南州5县 | 合同生效，接甲方通知后30日内 | 制造商或代理商或经销商 | / |  |  | / |  |  | / | / | / | 自主签订 | / | BD7W-100000001-00010 | CY2824SWJ005hh | 35kV以下
663 | 青海宏海电力科技有限公司 | 海南供电公司 | 青海宏海电力科技有限公司 |  |  |  |  | 燃料化工 | 化工 | 油漆 | 500118150 | 油漆,荧光漆,黑 |  | 610 | 千克 | 金额报价 | 13% | / |  | 施工现场地面交货 | 青海省海南州5县 | 合同生效，接甲方通知后30日内 | 制造商或代理商或经销商 | / |  |  | / |  |  | / | / | / | 自主签订 | / | BD7W-100000001-00010 | CY2824SWJ005hh | 35kV以下
664 | 青海宏海电力科技有限公司 | 海南供电公司 | 青海宏海电力科技有限公司 |  |  |  |  | 装置性材料 | 导、地线 | 布电线 | 500015090 | 布电线,BV,铜,35,5 |  | 3660 | 米 | 金额报价 | 13% | / |  | 施工现场地面交货 | 青海省海南州5县 | 合同生效，接甲方通知后30日内 | 制造商或代理商或经销商 | / |  |  | / |  |  | / | / | / | 自主签订 | / | BD7W-100000001-00010 | CY2824SWJ005hh | 35kV以下
665 | 青海宏海电力科技有限公司 | 海南供电公司 | 青海宏海电力科技有限公司 |  |  |  | 国网青海海南供电公司共和县10kV倒一路等12条线路智能化完善工程(珠海许继融资) | 装置性材料 | 电缆附件 | 绝缘套管 | 500022083 | 绝缘套管,AC10kV,热缩,电缆,φ40 |  | 52 | 米 | 金额报价 | 13% | / |  | 施工现场地面交货 | 青海省海南州5县 | 合同生效，接甲方通知后30日内 | 制造商或代理商或经销商 | / |  |  | / |  |  | / | / | / | 自主签订 | / | BD7W-100000001-00010 | CY2824SWJ005hh | 35kV以下
666 | 青海宏海电力科技有限公司 | 海南供电公司 | 青海宏海电力科技有限公司 |  |  |  |  | 办公类用品 | 办公日用 | 包装用具 | 510062562 | 包装用具,扎带,钢 |  | 60 | 个 | 金额报价 | 13% | / |  | 施工现场地面交货 | 青海省海南州5县 | 合同生效，接甲方通知后30日内 | 制造商或代理商或经销商 | / |  |  | / |  |  | / | / | / | 自主签订 | / | BD7W-100000001-00010 | CY2824SWJ005hh | 35kV以下
667 | 青海宏海电力科技有限公司 | 海南供电公司 | 青海宏海电力科技有限公司 |  |  |  |  | 燃料化工 | 化工 | 油漆 | 500118150 | 油漆,荧光漆,黑 |  | 25 | 千克 | 金额报价 | 13% | / |  | 施工现场地面交货 | 青海省海南州5县 | 合同生效，接甲方通知后30日内 | 制造商或代理商或经销商 | / |  |  | / |  |  | / | / | / | 自主签订 | / | BD7W-100000001-00010 | CY2824SWJ005hh | 35kV以下
668 | 青海宏海电力科技有限公司 | 海南供电公司 | 青海宏海电力科技有限公司 |  |  |  |  | 装置性材料 | 导、地线 | 布电线 | 500015090 | 布电线,BV,铜,35,5 |  | 50 | 米 | 金额报价 | 13% | / |  | 施工现场地面交货 | 青海省海南州5县 | 合同生效，接甲方通知后30日内 | 制造商或代理商或经销商 | / |  |  | / |  |  | / | / | / | 自主签订 | / | BD7W-100000001-00010 | CY2824SWJ005hh | 35kV以下
669 | 青海宏海电力科技有限公司 | 海南供电公司 | 青海宏海电力科技有限公司 |  |  |  |  | 装置性材料 | 电缆附件 | 绝缘套管 | 500022083 | 绝缘套管,AC10kV,热缩,电缆,φ40 |  | 524 | 米 | 金额报价 | 13% | / |  | 施工现场地面交货 | 青海省海南州5县 | 合同生效，接甲方通知后30日内 | 制造商或代理商或经销商 | / |  |  | / |  |  | / | / | / | 自主签订 | / | BD7W-100000001-00010 | CY2824SWJ005hh | 35kV以下
670 | 青海宏海电力科技有限公司 | 海南供电公司 | 青海宏海电力科技有限公司 |  |  |  |  | 办公类用品 | 办公日用 | 包装用具 | 510062562 | 包装用具,扎带,钢 |  | 416 | 个 | 金额报价 | 13% | / |  | 施工现场地面交货 | 青海省海南州5县 | 合同生效，接甲方通知后30日内 | 制造商或代理商或经销商 | / |  |  | / |  |  | / | / | / | 自主签订 | / | BD7W-100000001-00010 | CY2824SWJ005hh | 35kV以下
671 | 青海宏海电力科技有限公司 | 海南供电公司 | 青海宏海电力科技有限公司 |  |  |  |  | 燃料化工 | 化工 | 油漆 | 500118150 | 油漆,荧光漆,黑 |  | 260 | 千克 | 金额报价 | 13% | / |  | 施工现场地面交货 | 青海省海南州5县 | 合同生效，接甲方通知后30日内 | 制造商或代理商或经销商 | / |  |  | / |  |  | / | / | / | 自主签订 | / | BD7W-100000001-00010 | CY2824SWJ005hh | 35kV以下
672 | 青海宏海电力科技有限公司 | 海南供电公司 | 青海宏海电力科技有限公司 |  |  |  | 国网青海海南供电公司共和县10kV共一路等17条线路智能化完善工程(珠海许继融资) | 装置性材料 | 电缆附件 | 绝缘套管 | 500022083 | 绝缘套管,AC10kV,热缩,电缆,φ40 |  | 540 | 米 | 金额报价 | 13% | / |  | 施工现场地面交货 | 青海省海南州5县 | 合同生效，接甲方通知后30日内 | 制造商或代理商或经销商 | / |  |  | / |  |  | / | / | / | 自主签订 | / | BD7W-100000001-00010 | CY2824SWJ005hh | 35kV以下
673 | 青海宏海电力科技有限公司 | 海南供电公司 | 青海宏海电力科技有限公司 |  |  |  |  | 办公类用品 | 办公日用 | 包装用具 | 510062562 | 包装用具,扎带,钢 |  | 320 | 个 | 金额报价 | 13% | / |  | 施工现场地面交货 | 青海省海南州5县 | 合同生效，接甲方通知后30日内 | 制造商或代理商或经销商 | / |  |  | / |  |  | / | / | / | 自主签订 | / | BD7W-100000001-00010 | CY2824SWJ005hh | 35kV以下
674 | 青海宏海电力科技有限公司 | 海南供电公司 | 青海宏海电力科技有限公司 |  |  |  |  | 燃料化工 | 化工 | 油漆 | 500118150 | 油漆,荧光漆,黑 |  | 200 | 千克 | 金额报价 | 13% | / |  | 施工现场地面交货 | 青海省海南州5县 | 合同生效，接甲方通知后30日内 | 制造商或代理商或经销商 | / |  |  | / |  |  | / | / | / | 自主签订 | / | BD7W-100000001-00010 | CY2824SWJ005hh | 35kV以下
675 | 青海宏海电力科技有限公司 | 海南供电公司 | 青海宏海电力科技有限公司 |  |  |  |  | 装置性材料 | 导、地线 | 布电线 | 500015090 | 布电线,BV,铜,35,5 |  | 200 | 米 | 金额报价 | 13% | / |  | 施工现场地面交货 | 青海省海南州5县 | 合同生效，接甲方通知后30日内 | 制造商或代理商或经销商 | / |  |  | / |  |  | / | / | / | 自主签订 | / | BD7W-100000001-00010 | CY2824SWJ005hh | 35kV以下
676 | 青海宏海电力科技有限公司 | 海南供电公司 | 青海宏海电力科技有限公司 |  |  |  |  | 装置性材料 | 电缆附件 | 绝缘套管 | 500022083 | 绝缘套管,AC10kV,热缩,电缆,φ40 |  | 60 | 米 | 金额报价 | 13% | / |  | 施工现场地面交货 | 青海省海南州5县 | 合同生效，接甲方通知后30日内 | 制造商或代理商或经销商 | / |  |  | / |  |  | / | / | / | 自主签订 | / | BD7W-100000001-00010 | CY2824SWJ005hh | 35kV以下
677 | 青海宏海电力科技有限公司 | 海南供电公司 | 青海宏海电力科技有限公司 |  |  |  |  | 办公类用品 | 办公日用 | 包装用具 | 510062562 | 包装用具,扎带,钢 |  | 72 | 个 | 金额报价 | 13% | / |  | 施工现场地面交货 | 青海省海南州5县 | 合同生效，接甲方通知后30日内 | 制造商或代理商或经销商 | / |  |  | / |  |  | / | / | / | 自主签订 | / | BD7W-100000001-00010 | CY2824SWJ005hh | 35kV以下
678 | 青海宏海电力科技有限公司 | 海南供电公司 | 青海宏海电力科技有限公司 |  |  |  |  | 燃料化工 | 化工 | 油漆 | 500118150 | 油漆,荧光漆,黑 |  | 30 | 千克 | 金额报价 | 13% | / |  | 施工现场地面交货 | 青海省海南州5县 | 合同生效，接甲方通知后30日内 | 制造商或代理商或经销商 | / |  |  | / |  |  | / | / | / | 自主签订 | / | BD7W-100000001-00010 | CY2824SWJ005hh | 35kV以下
679 | 青海宏海电力科技有限公司 | 海南供电公司 | 青海宏海电力科技有限公司 |  |  |  |  | 装置性材料 | 导、地线 | 布电线 | 500015090 | 布电线,BV,铜,35,5 |  | 60 | 米 | 金额报价 | 13% | / |  | 施工现场地面交货 | 青海省海南州5县 | 合同生效，接甲方通知后30日内 | 制造商或代理商或经销商 | / |  |  | / |  |  | / | / | / | 自主签订 | / | BD7W-100000001-00010 | CY2824SWJ005hh | 35kV以下
680 | 青海宏海电力科技有限公司 | 海南供电公司 | 青海宏海电力科技有限公司 |  |  |  | 国网青海海南供电公司共和县10kV倒一路蒙古016公网变等1013个台区配电物联网改造(北京智芯融资) | 工器具 | 登高、安全工具（带电作业） | 绝缘软管 | 500023001 | 绝缘软管 |  | 4985 | 米 | 金额报价 | 13% | / |  | 施工现场地面交货 | 青海省海南州5县 | 合同生效，接甲方通知后30日内 | 制造商或代理商或经销商 | / |  |  | / |  |  | / | / | / | 自主签订 | / | BD7W-100000001-00010 | CY2824SWJ005hh | 35kV以下
681 | 青海宏海电力科技有限公司 | 海南供电公司 | 青海宏海电力科技有限公司 |  |  |  |  | 装置性材料 | 铁附件 | 半圆抱箍 | 500052619 | 半圆抱箍,φ16,D280,U型 |  | 1994 | 块 | 金额报价 | 13% | / |  | 施工现场地面交货 | 青海省海南州5县 | 合同生效，接甲方通知后30日内 | 制造商或代理商或经销商 | / |  |  | / |  |  | / | / | / | 自主签订 | / | BD7W-100000001-00010 | CY2824SWJ005hh | 35kV以下
682 | 青海宏海电力科技有限公司 | 海南供电公司 | 青海宏海电力科技有限公司 |  |  |  |  | 装置性材料 | 铁附件 | 线路角铁横担 | 500061657 | 线路角铁横担,∠63×6,1000mm,D300,中间 |  | 1994 | 块 | 金额报价 | 13% | / |  | 施工现场地面交货 | 青海省海南州5县 | 合同生效，接甲方通知后30日内 | 制造商或代理商或经销商 | / |  |  | / |  |  | / | / | / | 自主签订 | / | BD7W-100000001-00010 | CY2824SWJ005hh | 35kV以下
683 | 青海宏海电力科技有限公司 | 海南供电公司 | 青海宏海电力科技有限公司 |  |  |  |  | 五金材料 | 机械五金 | 普通螺栓 | 500012941 | 普通螺栓,M14,40mm,钢,镀锌,配平垫弹簧垫螺母 |  | 3988 | 件 | 金额报价 | 13% | / |  | 施工现场地面交货 | 青海省海南州5县 | 合同生效，接甲方通知后30日内 | 制造商或代理商或经销商 | / |  |  | / |  |  | / | / | / | 自主签订 | / | BD7W-100000001-00010 | CY2824SWJ005hh | 35kV以下
684 | 青海宏海电力科技有限公司 | 海南供电公司 | 青海宏海电力科技有限公司 |  |  |  |  | 五金材料 | 机械五金 | 螺钉 | 500081688 | 螺钉,自攻,M5,40mm,镀锌 |  | 7976 | 件 | 金额报价 | 13% | / |  | 施工现场地面交货 | 青海省海南州5县 | 合同生效，接甲方通知后30日内 | 制造商或代理商或经销商 | / |  |  | / |  |  | / | / | / | 自主签订 | / | BD7W-100000001-00010 | CY2824SWJ005hh | 35kV以下
685 | 青海宏海电力科技有限公司 | 海南供电公司 | 青海宏海电力科技有限公司 |  |  |  |  | 装置性材料 | 电缆附件 | 电缆接线端子 | 500021860 | 电缆接线端子,铜,16mm2,单孔 |  | 1994 | 只 | 金额报价 | 13% | / |  | 施工现场地面交货 | 青海省海南州5县 | 合同生效，接甲方通知后30日内 | 制造商或代理商或经销商 | / |  |  | / |  |  | / | / | / | 自主签订 | / | BD7W-100000001-00010 | CY2824SWJ005hh | 35kV以下
686 | 青海宏海电力科技有限公司 | 海南供电公司 | 青海宏海电力科技有限公司 |  |  |  |  | 办公类用品 | 办公日用 | 扎带 | 500142731 | 扎带 |  | 997 | 包 | 金额报价 | 13% | / |  | 施工现场地面交货 | 青海省海南州5县 | 合同生效，接甲方通知后30日内 | 制造商或代理商或经销商 | / |  |  | / |  |  | / | / | / | 自主签订 | / | BD7W-100000001-00010 | CY2824SWJ005hh | 35kV以下
687 | 青海宏海电力科技有限公司 | 海南供电公司 | 青海宏海电力科技有限公司 |  |  |  |  | 装置性材料 | 电缆附件 | 绝缘套管 | 500022083 | 绝缘套管,AC10kV,热缩,电缆,φ40 |  | 997 | 米 | 金额报价 | 13% | / |  | 施工现场地面交货 | 青海省海南州5县 | 合同生效，接甲方通知后30日内 | 制造商或代理商或经销商 | / |  |  | / |  |  | / | / | / | 自主签订 | / | BD7W-100000001-00010 | CY2824SWJ005hh | 35kV以下
688 | 青海宏海电力科技有限公司 | 海南供电公司 | 青海宏海电力科技有限公司 |  |  |  |  | 五金材料 | 橡胶、塑料、石棉制品 | 编号管 | 500013581 | 编号管,圆形 |  | 997 | 个 | 金额报价 | 13% | / |  | 施工现场地面交货 | 青海省海南州5县 | 合同生效，接甲方通知后30日内 | 制造商或代理商或经销商 | / |  |  | / |  |  | / | / | / | 自主签订 | / | BD7W-100000001-00010 | CY2824SWJ005hh | 35kV以下
689 | 青海宏海电力科技有限公司 | 海南供电公司 | 青海宏海电力科技有限公司 |  |  |  |  | 装置性材料 | 导、地线 | 布电线 | 500052290 | 布电线,RV,铜,16,1 |  | 3988 | 米 | 金额报价 | 13% | / |  | 施工现场地面交货 | 青海省海南州5县 | 合同生效，接甲方通知后30日内 | 制造商或代理商或经销商 | / |  |  | / |  |  | / | / | / | 自主签订 | / | BD7W-100000001-00010 | CY2824SWJ005hh | 35kV以下
690 | 青海宏海电力科技有限公司 | 海南供电公司 | 青海宏海电力科技有限公司 |  |  |  | 国网青海海南供电公司贵德县10kV贵一路等17条线路智能化完善工程(珠海许继融资) | 装置新材料 | 金具铁附件等 | 双头螺丝 | 500070905 | M18*360 |  | 22 | 个 | 金额报价 | 13% | / |  | 施工现场地面交货 | 青海省海南州5县 | 合同生效，接甲方通知后30日内 | 制造商或代理商或经销商 | / |  |  | / |  |  | / | / | / | 自主签订 | / | BD7W-100000001-00010 | CY2824SWJ005hh | 35kV以下
691 | 青海宏海电力科技有限公司 | 海南供电公司 | 青海宏海电力科技有限公司 |  |  |  |  | 五金材料 | 机械五金 | 普通螺栓 | 500035393 | 普通螺栓,M16,45mm,铁,热浸锌,配平垫弹簧垫螺母 |  | 318 | 个 | 金额报价 | 13% | / |  | 施工现场地面交货 | 青海省海南州5县 | 合同生效，接甲方通知后30日内 | 制造商或代理商或经销商 | / |  |  | / |  |  | / | / | / | 自主签订 | / | BD7W-100000001-00010 | CY2824SWJ005hh | 35kV以下
692 | 青海宏海电力科技有限公司 | 海南供电公司 | 青海宏海电力科技有限公司 |  |  |  |  | 五金材料 | 机械五金 | 普通螺栓 | 500035810 | 普通螺栓,M16,160mm,铁,热浸锌,配平垫弹簧垫螺母 |  | 88 | 个 | 金额报价 | 13% | / |  | 施工现场地面交货 | 青海省海南州5县 | 合同生效，接甲方通知后30日内 | 制造商或代理商或经销商 | / |  |  | / |  |  | / | / | / | 自主签订 | / | BD7W-100000001-00010 | CY2824SWJ005hh | 35kV以下
693 | 青海宏海电力科技有限公司 | 海南供电公司 | 青海宏海电力科技有限公司 |  |  |  |  | 装置新材料 | 金具铁附件等 | 接地扁铁色相套管 | 500022083 | φ40，黄绿色相 |  | 58 | 米 | 金额报价 | 13% | / |  | 施工现场地面交货 | 青海省海南州5县 | 合同生效，接甲方通知后30日内 | 制造商或代理商或经销商 | / |  |  | / |  |  | / | / | / | 自主签订 | / | BD7W-100000001-00010 | CY2824SWJ005hh | 35kV以下
694 | 青海宏海电力科技有限公司 | 海南供电公司 | 青海宏海电力科技有限公司 |  |  |  |  | 装置新材料 | 金具铁附件等 | 接地扁铁色相套管 | 500022083 | φ40，黄绿色相 |  | 108 | 米 | 金额报价 | 13% | / |  | 施工现场地面交货 | 青海省海南州5县 | 合同生效，接甲方通知后30日内 | 制造商或代理商或经销商 | / |  |  | / |  |  | / | / | / | 自主签订 | / | BD7W-100000001-00010 | CY2824SWJ005hh | 35kV以下
695 | 青海宏海电力科技有限公司 | 海南供电公司 | 青海宏海电力科技有限公司 |  |  |  |  | 装置新材料 | 金具铁附件等 | 钢扎带 | 510062562 | 304材质，1400mm*8mm*0.3mm |  | 132 | 根 | 金额报价 | 13% | / |  | 施工现场地面交货 | 青海省海南州5县 | 合同生效，接甲方通知后30日内 | 制造商或代理商或经销商 | / |  |  | / |  |  | / | / | / | 自主签订 | / | BD7W-100000001-00010 | CY2824SWJ005hh | 35kV以下
696 | 青海宏海电力科技有限公司 | 海南供电公司 | 青海宏海电力科技有限公司 |  |  |  |  | 装置新材料 | 金具铁附件等 | 防撞喷漆 | 500118150 | 黑、黄色荧光漆相配各1.5灌，底漆黑色2灌 |  | 55 | 罐 | 金额报价 | 13% | / |  | 施工现场地面交货 | 青海省海南州5县 | 合同生效，接甲方通知后30日内 | 制造商或代理商或经销商 | / |  |  | / |  |  | / | / | / | 自主签订 | / | BD7W-100000001-00010 | CY2824SWJ005hh | 35kV以下
697 | 青海宏海电力科技有限公司 | 海南供电公司 | 青海宏海电力科技有限公司 |  |  |  |  | 装置新材料 | 金具铁附件等 | 布电线 | 500015090 | BV-35 |  | 110 | 米 | 金额报价 | 13% | / |  | 施工现场地面交货 | 青海省海南州5县 | 合同生效，接甲方通知后30日内 | 制造商或代理商或经销商 | / |  |  | / |  |  | / | / | / | 自主签订 | / | BD7W-100000001-00010 | CY2824SWJ005hh | 35kV以下
698 | 青海宏海电力科技有限公司 | 海南供电公司 | 青海宏海电力科技有限公司 |  |  |  |  | 装置新材料 | 金具铁附件等 | 双头螺丝 | 500070905 | M18*360 |  | 48 | 个 | 金额报价 | 13% | / |  | 施工现场地面交货 | 青海省海南州5县 | 合同生效，接甲方通知后30日内 | 制造商或代理商或经销商 | / |  |  | / |  |  | / | / | / | 自主签订 | / | BD7W-100000001-00010 | CY2824SWJ005hh | 35kV以下
699 | 青海宏海电力科技有限公司 | 海南供电公司 | 青海宏海电力科技有限公司 |  |  |  |  | 五金材料 | 机械五金 | 普通螺栓 | 500035393 | 普通螺栓,M16,45mm,铁,热浸锌,配平垫弹簧垫螺母 |  | 448 | 个 | 金额报价 | 13% | / |  | 施工现场地面交货 | 青海省海南州5县 | 合同生效，接甲方通知后30日内 | 制造商或代理商或经销商 | / |  |  | / |  |  | / | / | / | 自主签订 | / | BD7W-100000001-00010 | CY2824SWJ005hh | 35kV以下
700 | 青海宏海电力科技有限公司 | 海南供电公司 | 青海宏海电力科技有限公司 |  |  |  |  | 五金材料 | 机械五金 | 普通螺栓 | 500035810 | 普通螺栓,M16,160mm,铁,热浸锌,配平垫弹簧垫螺母 |  | 96 | 个 | 金额报价 | 13% | / |  | 施工现场地面交货 | 青海省海南州5县 | 合同生效，接甲方通知后30日内 | 制造商或代理商或经销商 | / |  |  | / |  |  | / | / | / | 自主签订 | / | BD7W-100000001-00010 | CY2824SWJ005hh | 35kV以下
701 | 青海宏海电力科技有限公司 | 海南供电公司 | 青海宏海电力科技有限公司 |  |  |  |  | 装置新材料 | 金具铁附件等 | 接地扁铁色相套管 | 500022083 | φ40，黄绿色相 |  | 180 | 米 | 金额报价 | 13% | / |  | 施工现场地面交货 | 青海省海南州5县 | 合同生效，接甲方通知后30日内 | 制造商或代理商或经销商 | / |  |  | / |  |  | / | / | / | 自主签订 | / | BD7W-100000001-00010 | CY2824SWJ005hh | 35kV以下
702 | 青海宏海电力科技有限公司 | 海南供电公司 | 青海宏海电力科技有限公司 |  |  |  |  | 装置新材料 | 金具铁附件等 | 接地扁铁色相套管 | 500022083 | φ40，黄绿色相 |  | 108 | 米 | 金额报价 | 13% | / |  | 施工现场地面交货 | 青海省海南州5县 | 合同生效，接甲方通知后30日内 | 制造商或代理商或经销商 | / |  |  | / |  |  | / | / | / | 自主签订 | / | BD7W-100000001-00010 | CY2824SWJ005hh | 35kV以下
703 | 青海宏海电力科技有限公司 | 海南供电公司 | 青海宏海电力科技有限公司 |  |  |  |  | 装置新材料 | 金具铁附件等 | 钢扎带 | 510062562 | 304材质，1400mm*8mm*0.3mm |  | 192 | 根 | 金额报价 | 13% | / |  | 施工现场地面交货 | 青海省海南州5县 | 合同生效，接甲方通知后30日内 | 制造商或代理商或经销商 | / |  |  | / |  |  | / | / | / | 自主签订 | / | BD7W-100000001-00010 | CY2824SWJ005hh | 35kV以下
704 | 青海宏海电力科技有限公司 | 海南供电公司 | 青海宏海电力科技有限公司 |  |  |  |  | 装置新材料 | 金具铁附件等 | 防撞喷漆 | 500118150 | 黑、黄色荧光漆相配各1.5灌，底漆黑色2灌 |  | 120 | 罐 | 金额报价 | 13% | / |  | 施工现场地面交货 | 青海省海南州5县 | 合同生效，接甲方通知后30日内 | 制造商或代理商或经销商 | / |  |  | / |  |  | / | / | / | 自主签订 | / | BD7W-100000001-00010 | CY2824SWJ005hh | 35kV以下
705 | 青海宏海电力科技有限公司 | 海南供电公司 | 青海宏海电力科技有限公司 |  |  |  |  | 装置新材料 | 金具铁附件等 | 布电线 | 500015090 | BV-35 |  | 120 | 米 | 金额报价 | 13% | / |  | 施工现场地面交货 | 青海省海南州5县 | 合同生效，接甲方通知后30日内 | 制造商或代理商或经销商 | / |  |  | / |  |  | / | / | / | 自主签订 | / | BD7W-100000001-00010 | CY2824SWJ005hh | 35kV以下
706 | 青海宏海电力科技有限公司 | 海南供电公司 | 青海宏海电力科技有限公司 |  |  |  | 国网青海海南供电公司贵德县10kV尼二路等13条线路智能化完善工程(珠海许继融资) | 五金材料 | 机械五金 | 普通螺栓 | 500035393 | 普通螺栓,M16,45mm,铁,热浸锌,配平垫弹簧垫螺母 |  | 48 | 个 | 金额报价 | 13% | / |  | 施工现场地面交货 | 青海省海南州5县 | 合同生效，接甲方通知后30日内 | 制造商或代理商或经销商 | / |  |  | / |  |  | / | / | / | 自主签订 | / | BD7W-100000001-00010 | CY2824SWJ005hh | 35kV以下
707 | 青海宏海电力科技有限公司 | 海南供电公司 | 青海宏海电力科技有限公司 |  |  |  |  | 装置新材料 | 金具铁附件等 | 双头螺丝 | 500070905 | M18*360 |  | 64 | 个 | 金额报价 | 13% | / |  | 施工现场地面交货 | 青海省海南州5县 | 合同生效，接甲方通知后30日内 | 制造商或代理商或经销商 | / |  |  | / |  |  | / | / | / | 自主签订 | / | BD7W-100000001-00010 | CY2824SWJ005hh | 35kV以下
708 | 青海宏海电力科技有限公司 | 海南供电公司 | 青海宏海电力科技有限公司 |  |  |  |  | 五金材料 | 机械五金 | 普通螺栓 | 500035393 | 普通螺栓,M16,45mm,铁,热浸锌,配平垫弹簧垫螺母 |  | 672 | 个 | 金额报价 | 13% | / |  | 施工现场地面交货 | 青海省海南州5县 | 合同生效，接甲方通知后30日内 | 制造商或代理商或经销商 | / |  |  | / |  |  | / | / | / | 自主签订 | / | BD7W-100000001-00010 | CY2824SWJ005hh | 35kV以下
709 | 青海宏海电力科技有限公司 | 海南供电公司 | 青海宏海电力科技有限公司 |  |  |  |  | 五金材料 | 机械五金 | 普通螺栓 | 500035810 | 普通螺栓,M16,160mm,铁,热浸锌,配平垫弹簧垫螺母 |  | 128 | 个 | 金额报价 | 13% | / |  | 施工现场地面交货 | 青海省海南州5县 | 合同生效，接甲方通知后30日内 | 制造商或代理商或经销商 | / |  |  | / |  |  | / | / | / | 自主签订 | / | BD7W-100000001-00010 | CY2824SWJ005hh | 35kV以下
710 | 青海宏海电力科技有限公司 | 海南供电公司 | 青海宏海电力科技有限公司 |  |  |  |  | 装置新材料 | 金具铁附件等 | 接地扁铁色相套管 | 500022083 | φ40，黄绿色相 |  | 320 | 米 | 金额报价 | 13% | / |  | 施工现场地面交货 | 青海省海南州5县 | 合同生效，接甲方通知后30日内 | 制造商或代理商或经销商 | / |  |  | / |  |  | / | / | / | 自主签订 | / | BD7W-100000001-00010 | CY2824SWJ005hh | 35kV以下
711 | 青海宏海电力科技有限公司 | 海南供电公司 | 青海宏海电力科技有限公司 |  |  |  |  | 装置新材料 | 金具铁附件等 | 钢扎带 | 510062562 | 304材质，1400mm*8mm*0.3mm |  | 256 | 根 | 金额报价 | 13% | / |  | 施工现场地面交货 | 青海省海南州5县 | 合同生效，接甲方通知后30日内 | 制造商或代理商或经销商 | / |  |  | / |  |  | / | / | / | 自主签订 | / | BD7W-100000001-00010 | CY2824SWJ005hh | 35kV以下
712 | 青海宏海电力科技有限公司 | 海南供电公司 | 青海宏海电力科技有限公司 |  |  |  |  | 装置新材料 | 金具铁附件等 | 防撞喷漆 | 500118150 | 黑、黄色荧光漆相配各1.5灌，底漆黑色2灌 |  | 160 | 罐 | 金额报价 | 13% | / |  | 施工现场地面交货 | 青海省海南州5县 | 合同生效，接甲方通知后30日内 | 制造商或代理商或经销商 | / |  |  | / |  |  | / | / | / | 自主签订 | / | BD7W-100000001-00010 | CY2824SWJ005hh | 35kV以下
713 | 青海宏海电力科技有限公司 | 海南供电公司 | 青海宏海电力科技有限公司 |  |  |  |  | 装置新材料 | 金具铁附件等 | 布电线 | 500015090 | BV-35 |  | 160 | 米 | 金额报价 | 13% | / |  | 施工现场地面交货 | 青海省海南州5县 | 合同生效，接甲方通知后30日内 | 制造商或代理商或经销商 | / |  |  | / |  |  | / | / | / | 自主签订 | / | BD7W-100000001-00010 | CY2824SWJ005hh | 35kV以下
714 | 青海宏海电力科技有限公司 | 海南供电公司 | 青海宏海电力科技有限公司 |  |  |  | 国网青海海南供电公司兴海县10kV兴一路等14条线路 智能化完善工程（10KV高压线路部分）(珠海许继融资) | 装置新材料 | 金具铁附件等 | 双头螺丝 | 500070905 | M18*360 |  | 168 | 个 | 金额报价 | 13% | / |  | 施工现场地面交货 | 青海省海南州5县 | 合同生效，接甲方通知后30日内 | 制造商或代理商或经销商 | / |  |  | / |  |  | / | / | / | 自主签订 | / | BD7W-100000001-00010 | CY2824SWJ005hh | 35kV以下
715 | 青海宏海电力科技有限公司 | 海南供电公司 | 青海宏海电力科技有限公司 |  |  |  |  | 五金材料 | 机械五金 | 普通螺栓 | 500035393 | 普通螺栓,M16,45mm,铁,热浸锌,配平垫弹簧垫螺母 |  | 928 | 个 | 金额报价 | 13% | / |  | 施工现场地面交货 | 青海省海南州5县 | 合同生效，接甲方通知后30日内 | 制造商或代理商或经销商 | / |  |  | / |  |  | / | / | / | 自主签订 | / | BD7W-100000001-00010 | CY2824SWJ005hh | 35kV以下
716 | 青海宏海电力科技有限公司 | 海南供电公司 | 青海宏海电力科技有限公司 |  |  |  |  | 五金材料 | 机械五金 | 普通螺栓 | 500035810 | 普通螺栓,M16,160mm,铁,热浸锌,配平垫弹簧垫螺母 |  | 336 | 个 | 金额报价 | 13% | / |  | 施工现场地面交货 | 青海省海南州5县 | 合同生效，接甲方通知后30日内 | 制造商或代理商或经销商 | / |  |  | / |  |  | / | / | / | 自主签订 | / | BD7W-100000001-00010 | CY2824SWJ005hh | 35kV以下
717 | 青海宏海电力科技有限公司 | 海南供电公司 | 青海宏海电力科技有限公司 |  |  |  |  | 装置新材料 | 金具铁附件等 | 接地扁铁色相套管 | 500022083 | φ40，黄绿色相 |  | 840 | 米 | 金额报价 | 13% | / |  | 施工现场地面交货 | 青海省海南州5县 | 合同生效，接甲方通知后30日内 | 制造商或代理商或经销商 | / |  |  | / |  |  | / | / | / | 自主签订 | / | BD7W-100000001-00010 | CY2824SWJ005hh | 35kV以下
718 | 青海宏海电力科技有限公司 | 海南供电公司 | 青海宏海电力科技有限公司 |  |  |  |  | 装置新材料 | 金具铁附件等 | 钢扎带 | 510062562 | 304材质，1400mm*8mm*0.3mm |  | 672 | 根 | 金额报价 | 13% | / |  | 施工现场地面交货 | 青海省海南州5县 | 合同生效，接甲方通知后30日内 | 制造商或代理商或经销商 | / |  |  | / |  |  | / | / | / | 自主签订 | / | BD7W-100000001-00010 | CY2824SWJ005hh | 35kV以下
719 | 青海宏海电力科技有限公司 | 海南供电公司 | 青海宏海电力科技有限公司 |  |  |  |  | 装置新材料 | 金具铁附件等 | 防撞喷漆 | 500118150 | 黑、黄色荧光漆相配各1.5灌，底漆黑色2灌 |  | 420 | 罐 | 金额报价 | 13% | / |  | 施工现场地面交货 | 青海省海南州5县 | 合同生效，接甲方通知后30日内 | 制造商或代理商或经销商 | / |  |  | / |  |  | / | / | / | 自主签订 | / | BD7W-100000001-00010 | CY2824SWJ005hh | 35kV以下
720 | 青海宏海电力科技有限公司 | 海南供电公司 | 青海宏海电力科技有限公司 |  |  |  |  | 装置新材料 | 金具铁附件等 | 布电线 | 500015090 | BV-35 |  | 420 | 米 | 金额报价 | 13% | / |  | 施工现场地面交货 | 青海省海南州5县 | 合同生效，接甲方通知后30日内 | 制造商或代理商或经销商 | / |  |  | / |  |  | / | / | / | 自主签订 | / | BD7W-100000001-00010 | CY2824SWJ005hh | 35kV以下
721 | 青海宏海电力科技有限公司 | 海南供电公司 | 青海宏海电力科技有限公司 |  |  |  | 国网青海海南供电公司贵南县10kV达二路等10条线路智能化完善工程(珠海许继融资) | 装置新材料 | 金具铁附件等 | 双头螺丝 | 500070905 | M18*360 |  | 84 | 个 | 金额报价 | 13% | / |  | 施工现场地面交货 | 青海省海南州5县 | 合同生效，接甲方通知后30日内 | 制造商或代理商或经销商 | / |  |  | / |  |  | / | / | / | 自主签订 | / | BD7W-100000001-00010 | CY2824SWJ005hh | 35kV以下
722 | 青海宏海电力科技有限公司 | 海南供电公司 | 青海宏海电力科技有限公司 |  |  |  |  | 五金材料 | 机械五金 | 普通螺栓 | 500035393 | 普通螺栓,M16,45mm,铁,热浸锌,配平垫弹簧垫螺母 |  | 720 | 个 | 金额报价 | 13% | / |  | 施工现场地面交货 | 青海省海南州5县 | 合同生效，接甲方通知后30日内 | 制造商或代理商或经销商 | / |  |  | / |  |  | / | / | / | 自主签订 | / | BD7W-100000001-00010 | CY2824SWJ005hh | 35kV以下
723 | 青海宏海电力科技有限公司 | 海南供电公司 | 青海宏海电力科技有限公司 |  |  |  |  | 五金材料 | 机械五金 | 普通螺栓 | 500035810 | 普通螺栓,M16,160mm,铁,热浸锌,配平垫弹簧垫螺母 |  | 168 | 个 | 金额报价 | 13% | / |  | 施工现场地面交货 | 青海省海南州5县 | 合同生效，接甲方通知后30日内 | 制造商或代理商或经销商 | / |  |  | / |  |  | / | / | / | 自主签订 | / | BD7W-100000001-00010 | CY2824SWJ005hh | 35kV以下
724 | 青海宏海电力科技有限公司 | 海南供电公司 | 青海宏海电力科技有限公司 |  |  |  |  | 装置新材料 | 金具铁附件等 | 接地扁铁色相套管 | 500022083 | φ40，黄绿色相 |  | 531 | 米 | 金额报价 | 13% | / |  | 施工现场地面交货 | 青海省海南州5县 | 合同生效，接甲方通知后30日内 | 制造商或代理商或经销商 | / |  |  | / |  |  | / | / | / | 自主签订 | / | BD7W-100000001-00010 | CY2824SWJ005hh | 35kV以下
725 | 青海宏海电力科技有限公司 | 海南供电公司 | 青海宏海电力科技有限公司 |  |  |  |  | 装置新材料 | 金具铁附件等 | 钢扎带 | 510062562 | 304材质，1400mm*8mm*0.3mm |  | 336 | 根 | 金额报价 | 13% | / |  | 施工现场地面交货 | 青海省海南州5县 | 合同生效，接甲方通知后30日内 | 制造商或代理商或经销商 | / |  |  | / |  |  | / | / | / | 自主签订 | / | BD7W-100000001-00010 | CY2824SWJ005hh | 35kV以下
726 | 青海宏海电力科技有限公司 | 海南供电公司 | 青海宏海电力科技有限公司 |  |  |  |  | 装置新材料 | 金具铁附件等 | 防撞喷漆 | 500118150 | 黑、黄色荧光漆相配各1.5灌，底漆黑色2灌 |  | 210 | 罐 | 金额报价 | 13% | / |  | 施工现场地面交货 | 青海省海南州5县 | 合同生效，接甲方通知后30日内 | 制造商或代理商或经销商 | / |  |  | / |  |  | / | / | / | 自主签订 | / | BD7W-100000001-00010 | CY2824SWJ005hh | 35kV以下
727 | 青海宏海电力科技有限公司 | 海南供电公司 | 青海宏海电力科技有限公司 |  |  |  |  | 装置新材料 | 金具铁附件等 | 布电线 | 500015090 | BV-35 |  | 210 | 米 | 金额报价 | 13% | / |  | 施工现场地面交货 | 青海省海南州5县 | 合同生效，接甲方通知后30日内 | 制造商或代理商或经销商 | / |  |  | / |  |  | / | / | / | 自主签订 | / | BD7W-100000001-00010 | CY2824SWJ005hh | 35kV以下
728 | 青海宏海电力科技有限公司 | 海南供电公司 | 青海宏海电力科技有限公司 |  |  |  | 国网青海黄化供电公司同仁市10kV保二路保安下庄002号公网变等214个台区配电物联网改造工程(北京智芯融资) | 装置性材料 | 电缆附件 | 绝缘护线管 | 510043574 | 绝缘护线管,10kV |  | 642 | 米 | 金额报价 | 13% | / |  | 施工现场地面交货 | 青海省海南州5县 | 合同生效，接甲方通知后30日内 | 制造商或代理商或经销商 | / |  |  | / |  |  | / | / | / | 自主签订 | / | BD7W-100000001-00010 | CY2824SWJ005hh | 35kV以下
729 | 青海宏海电力科技有限公司 | 海南供电公司 | 青海宏海电力科技有限公司 |  |  |  |  | 配件 | 表箱配件 | 接线盒,其他 | 510067077 | 接线盒-类型:其他 |  | 214 | 个 | 金额报价 | 13% | / |  | 施工现场地面交货 | 青海省海南州5县 | 合同生效，接甲方通知后30日内 | 制造商或代理商或经销商 | / |  |  | / |  |  | / | / | / | 自主签订 | / | BD7W-100000001-00010 | CY2824SWJ005hh | 35kV以下
730 | 青海宏海电力科技有限公司 | 海南供电公司 | 青海宏海电力科技有限公司 |  |  |  |  | 装置新材料 | 金具铁附件等 | 扎带 | 500142731 | 扎带 |  | 10700 | 根 | 金额报价 | 13% | / |  | 施工现场地面交货 | 青海省海南州5县 | 合同生效，接甲方通知后30日内 | 制造商或代理商或经销商 | / |  |  | / |  |  | / | / | / | 自主签订 | / | BD7W-100000001-00010 | CY2824SWJ005hh | 35kV以下
731 | 青海宏海电力科技有限公司 | 海南供电公司 | 青海宏海电力科技有限公司 |  |  |  |  | 装置性材料 | 电缆附件 | 电缆接线端子 | 510054634 | 电缆接线端子,铝鼻子,25mm2,单孔 |  | 428 | 个 | 金额报价 | 13% | / |  | 施工现场地面交货 | 青海省海南州5县 | 合同生效，接甲方通知后30日内 | 制造商或代理商或经销商 | / |  |  | / |  |  | / | / | / | 自主签订 | / | BD7W-100000001-00010 | CY2824SWJ005hh | 35kV以下
732 | 青海宏海电力科技有限公司 | 海南供电公司 | 青海宏海电力科技有限公司 |  |  |  |  | 五金材料 | 管件 | 缠绕管 | 510036945 | 缠绕管,直径6mm-白色 |  | 1070 | 米 | 金额报价 | 13% | / |  | 施工现场地面交货 | 青海省海南州5县 | 合同生效，接甲方通知后30日内 | 制造商或代理商或经销商 | / |  |  | / |  |  | / | / | / | 自主签订 | / | BD7W-100000001-00010 | CY2824SWJ005hh | 35kV以下
733 | 青海宏海电力科技有限公司 | 海南供电公司 | 青海宏海电力科技有限公司 |  |  |  |  | 科研配件 | 半导体设备专用配件 | 半导体厂务设备专用配件 | 580024884 | 半导体厂务设备专用配件,玻璃胶,瓷白,d,d,d,d |  | 214 | 管 | 金额报价 | 13% | / |  | 施工现场地面交货 | 青海省海南州5县 | 合同生效，接甲方通知后30日内 | 制造商或代理商或经销商 | / |  |  | / |  |  | / | / | / | 自主签订 | / | BD7W-100000001-00010 | CY2824SWJ005hh | 35kV以下
734 | 青海宏海电力科技有限公司 | 海南供电公司 | 青海宏海电力科技有限公司 |  |  |  |  | 燃料化工 | 化工 | 防火堵料 | 510036202 | 防火堵料,防火泥 |  | 107 | 千克 | 金额报价 | 13% | / |  | 施工现场地面交货 | 青海省海南州5县 | 合同生效，接甲方通知后30日内 | 制造商或代理商或经销商 | / |  |  | / |  |  | / | / | / | 自主签订 | / | BD7W-100000001-00010 | CY2824SWJ005hh | 35kV以下
735 | 青海宏海电力科技有限公司 | 海南供电公司 | 青海宏海电力科技有限公司 |  |  |  |  | 装置性材料 | 导、地线 | 布电线 | 500052290 | 布电线,RV,铜,16,1 |  | 214 | 米 | 金额报价 | 13% | / |  | 施工现场地面交货 | 青海省海南州5县 | 合同生效，接甲方通知后30日内 | 制造商或代理商或经销商 | / |  |  | / |  |  | / | / | / | 自主签订 | / | BD7W-100000001-00010 | CY2824SWJ005hh | 35kV以下
736 | 青海宏海电力科技有限公司 | 海南供电公司 | 青海宏海电力科技有限公司 |  |  |  | 国网青海黄化供电公司同仁市10kV隆九路人大001号公网变等203个台区配电物联网改造工程(北京智芯融资) | 装置性材料 | 电缆附件 | 绝缘护线管 | 510043574 | 绝缘护线管,10kV |  | 564 | 米 | 金额报价 | 13% | / |  | 施工现场地面交货 | 青海省海南州5县 | 合同生效，接甲方通知后30日内 | 制造商或代理商或经销商 | / |  |  | / |  |  | / | / | / | 自主签订 | / | BD7W-100000001-00010 | CY2824SWJ005hh | 35kV以下
737 | 青海宏海电力科技有限公司 | 海南供电公司 | 青海宏海电力科技有限公司 |  |  |  |  | 配件 | 表箱配件 | 接线盒,其他 | 510067077 | 接线盒-类型:其他 |  | 188 | 个 | 金额报价 | 13% | / |  | 施工现场地面交货 | 青海省海南州5县 | 合同生效，接甲方通知后30日内 | 制造商或代理商或经销商 | / |  |  | / |  |  | / | / | / | 自主签订 | / | BD7W-100000001-00010 | CY2824SWJ005hh | 35kV以下
738 | 青海宏海电力科技有限公司 | 海南供电公司 | 青海宏海电力科技有限公司 |  |  |  |  | 装置新材料 | 金具铁附件等 | 扎带 | 500142731 | 扎带 |  | 9400 | 根 | 金额报价 | 13% | / |  | 施工现场地面交货 | 青海省海南州5县 | 合同生效，接甲方通知后30日内 | 制造商或代理商或经销商 | / |  |  | / |  |  | / | / | / | 自主签订 | / | BD7W-100000001-00010 | CY2824SWJ005hh | 35kV以下
739 | 青海宏海电力科技有限公司 | 海南供电公司 | 青海宏海电力科技有限公司 |  |  |  |  | 装置性材料 | 电缆附件 | 电缆接线端子 | 510054634 | 电缆接线端子,铝鼻子,25mm2,单孔 |  | 376 | 个 | 金额报价 | 13% | / |  | 施工现场地面交货 | 青海省海南州5县 | 合同生效，接甲方通知后30日内 | 制造商或代理商或经销商 | / |  |  | / |  |  | / | / | / | 自主签订 | / | BD7W-100000001-00010 | CY2824SWJ005hh | 35kV以下
740 | 青海宏海电力科技有限公司 | 海南供电公司 | 青海宏海电力科技有限公司 |  |  |  |  | 五金材料 | 管件 | 缠绕管 | 510036945 | 缠绕管,直径6mm-白色 |  | 940 | 米 | 金额报价 | 13% | / |  | 施工现场地面交货 | 青海省海南州5县 | 合同生效，接甲方通知后30日内 | 制造商或代理商或经销商 | / |  |  | / |  |  | / | / | / | 自主签订 | / | BD7W-100000001-00010 | CY2824SWJ005hh | 35kV以下
741 | 青海宏海电力科技有限公司 | 海南供电公司 | 青海宏海电力科技有限公司 |  |  |  |  | 科研配件 | 半导体设备专用配件 | 半导体厂务设备专用配件 | 580024884 | 半导体厂务设备专用配件,玻璃胶,瓷白,d,d,d,d |  | 188 | 管 | 金额报价 | 13% | / |  | 施工现场地面交货 | 青海省海南州5县 | 合同生效，接甲方通知后30日内 | 制造商或代理商或经销商 | / |  |  | / |  |  | / | / | / | 自主签订 | / | BD7W-100000001-00010 | CY2824SWJ005hh | 35kV以下
742 | 青海宏海电力科技有限公司 | 海南供电公司 | 青海宏海电力科技有限公司 |  |  |  |  | 燃料化工 | 化工 | 防火堵料 | 510036202 | 防火堵料,防火泥 |  | 94 | 千克 | 金额报价 | 13% | / |  | 施工现场地面交货 | 青海省海南州5县 | 合同生效，接甲方通知后30日内 | 制造商或代理商或经销商 | / |  |  | / |  |  | / | / | / | 自主签订 | / | BD7W-100000001-00010 | CY2824SWJ005hh | 35kV以下
743 | 青海宏海电力科技有限公司 | 海南供电公司 | 青海宏海电力科技有限公司 |  |  |  |  | 装置性材料 | 导、地线 | 布电线 | 500052290 | 布电线,RV,铜,16,1 |  | 188 | 米 | 金额报价 | 13% | / |  | 施工现场地面交货 | 青海省海南州5县 | 合同生效，接甲方通知后30日内 | 制造商或代理商或经销商 | / |  |  | / |  |  | / | / | / | 自主签订 | / | BD7W-100000001-00010 | CY2824SWJ005hh | 35kV以下
744 | 格尔木海电实业有限责任公司 | 国网海西供电公司 | 格尔木海电实业有限责任公司 | 007-工器具等 | 青海聚鸿新能源有限公司大格勒风电场110kV外送线路运维等2个项目代维线路标识牌采购项目 | 包1 | 青海聚鸿新能源有限公司大格勒风电场110kV外送线路运维等2个项目代维线路标识牌采购项目 | 工器具 | 登高、安全工具（不带电作业） | 标识牌 | 500023170 | 标识牌-材质:搪瓷 |  | 369 | 张 | 金额报价 | 13% | 49.72 | 18346.68 | 买方指定仓库地面交货 | 青海省格尔木市昆仑经济开发区商业街92号房 | 合同生效，接甲方通知后30日内 | 制造商或代理商或经销商 |  | 标识牌销售业绩不少于800 万元（标识牌安装业绩不计入销售业绩）。注：销售业绩必须提供对应的合同和发票复印件。 | / | / | 提供国家认可第三方权威检验检测机构出具的有效的投标人/应答人所投产品中 PVC、铝合金、不锈钢、纸等各类材质标识牌每类至少一种型号的检验报告。 | / | / | / | 对于制造商投标，应具有生产投标产品所需的生产场 地。（生产厂房应为自有或长期租赁。其中生产厂房 为自有的提供土地使用权证或房屋产权证；长期租赁 的提供租赁合同，并提供厂房所有人的土地使用权或 房屋产权证明。对于因各种原因未办理土地所有权证 及房屋产权证的，应提供乡镇级及以上政府相关部门 出具的有效证明材料。采购人有权对其进行进一步的 现场核实。）（对于接受代理商或集货商投标的，各 省公司可根据实际情况要求投标人提供原厂商的相 关支撑材料） | 自主签订 | / | BAXM-SG500023170-00001 | CYWJ2405HD001
745 | 格尔木海电实业有限责任公司 | 国网海西供电公司 | 格尔木海电实业有限责任公司 |  | 青海长河矿业有限责任公司新建110kV线路工程涉及的对端延伸110kV开关站通信物资采购 | 包2 | 青海长河矿业有限责任公司新建110kV线路工程涉及的对端延伸110kV开关站通信物资采购 | 科研设备 | 研发试制设备 | 信息化设备 | 580018866 | 信息化设备,可信通信设备 | / | 1 | 套 | 金额报价 | 13% | 643567 | 643567 | 施工现场地面交货 | 青海省海西州大格勒行委 | 合同生效，接甲方通知后30日内 | 制造商或代理商或经销商 | / | 具有所投同类产品 销售业绩不少于 100 万元。注：销售业绩 必须提供对应的合 同和发票复印件。 | / | / | 提供国家认可第三方权威检 验检测机构出具的有效的检 验检测报告。 | / | / | / | 对于制造商投标，应具有生产投标产品所需的生产场 地。（生产厂房应为自有或长期租赁。其中生产厂房 为自有的提供土地使用权证或房屋产权证；长期租赁 的提供租赁合同，并提供厂房所有人的土地使用权或 房屋产权证明。对于因各种原因未办理土地所有权证 及房屋产权证的，应提供乡镇级及以上政府相关部门 出具的有效证明材料。采购人有权对其进行进一步的现场核实。）（对于接受代理商或集货商投标的，各 省公司可根据实际情况要求投标人提供原厂商的相关 支撑材料） | 自主签订 | / | BAXM-SG580018866-00002 | CYWJ2405HD002 | 35kV及以上
746 | 格尔木海电实业有限责任公司 | 国网海西供电公司 | 格尔木海电实业有限责任公司 |  | 青海省格尔木市哈西亚图C11磁异常铁多金属矿采选尾工程零星材料采购 | 包3 | 青海省格尔木市哈西亚图C11磁异常铁多金属矿采选尾工程（材料） | 装置性材料 | 杆塔类 | 水泥制品 | 500027394 | 水泥制品-类型:拉盘,规格:800×400 | / | 10 | 块 | 金额报价 | 13% | 285 | 2850 | 施工现场地面交货 | 青海省海西州乌图美仁乡 | 合同生效，接甲方通知后30日内 | 制造商或代理商或经销商 | / | 杆塔类不少于10000根，铁附件类不少于100套 | 离心机、模具、混凝土搅拌站或者具有混凝 土搅拌机及配料计量装置、电弧焊焊机或者 滚焊机、蒸汽养护设备、起重机械设备 | / | 检测报告 | 混凝土强度抗压试验设备、混 凝土电杆力学性能（荷载、挠 度、裂缝宽度）测试仪器及力 学性能试验台 | / | / | / | 自主签订 | / | BAXM-100000001-00427 | CYWJ2405HD003 | 35kV及以上
747 | [7 empty] | 装置性材料 | 杆塔类 | 水泥制品 | 500026487 | 水泥制品,底盘,800×800 | / | 52 | 块 | 金额报价 | 13% | 290 | 15080
748 | [7 empty] | 装置性材料 | 杆塔类 | 水泥制品 | 500027413 | 水泥制品,卡盘,1000×300×150 | / | 52 | 块 | 金额报价 | 13% | 345 | 17940
749 | [7 empty] | 装置性材料 | 杆塔类 | 超高性能混凝土杆 | 500134690 | 超高性能混凝土杆,12m,190mm | / | 54 | 根 | 金额报价 | 13% | 1800 | 97200
750 | [7 empty] | 装置性材料 | 铁附件 | 线路角铁横担 | 500017402 | 线路角铁横担,∠75×8,1500mm,不计孔距,双侧 | / | 12 | 块 | 金额报价 | 13% | 216 | 2592
751 | [7 empty] | 装置性材料 | 铁附件 | 线路角铁横担 | 500017402 | 线路角铁横担,∠75×8,1500mm,不计孔距,双侧 | / | 2 | 块 | 金额报价 | 13% | 108 | 216
752 | [7 empty] | 装置性材料 | 铁附件 | 线路角铁横担 | 500026820 | 线路角铁横担,∠75×8,2100mm,不计孔距,双侧 | / | 42 | 块 | 金额报价 | 13% | 300 | 12600
753 | [7 empty] | 装置性材料 | 导、地线 | 镀锌钢绞线 | 510060017 | 镀锌钢绞线,G1A-19*2.34 | / | 0.093 | 吨 | 金额报价 | 13% | 19354.84 | 1800.0001
754 | [7 empty] | 辅助设备设施 | 辅助设备 | 拉线保护套 | 500063081 | 拉线保护套 | / | 10 | 个 | 金额报价 | 13% | 21 | 210
755 | [7 empty] | 装置性材料 | 铁附件 | 拉线棒 | 500019514 | 拉线棒,φ20,2000mm,双耳 | / | 10 | 根 | 金额报价 | 13% | 70 | 700
756 | [7 empty] | 装置性材料 | 铁附件 | 电缆抱箍 | 510056313 | 电缆抱箍,LBG-200,拉线抱箍 | / | 10 | 付 | 金额报价 | 13% | 35 | 350
757 | [7 empty] | 装置性材料 | 其他材料附件 | 接地装置 | 510043831 | 接地装置,复合,L=250*8 | / | 2 | 套 | 金额报价 | 13% | 580 | 1160
758 | [7 empty] | 装置性材料 | 导、地线 | 钢芯铝绞线 | 510054365 | 钢芯铝绞线,LGJ-50,44803 | / | 3.179 | 吨 | 金额报价 | 13% | 42003.31 | 133528.52
759 | [7 empty] | 装置性材料 | 电缆 | 低压电力电缆 | 510071798 | 低压电力电缆,YJV22,铜,95/50,4+1芯,不阻燃,铠装, | / | 0.2 | 千米 | 金额报价 | 13% | 203000 | 40600
760 | [7 empty] | 装置性材料 | 电缆附件 | 35kV及以下电缆终端 | 500021055 | 10kV电缆终端,3×50,户内终端,冷缩,铜 | / | 2 | 套 | 金额报价 | 13% | 280 | 560
761 | [7 empty] | 金属材料 | 钢材 | 无缝钢管 | 510035648 | 无缝钢管镀锌钢管 | / | 2306 | 千克 | 金额报价 | 13% | 3.04 | 7010.24
762 | [7 empty] | 装置性材料 | 光缆附件 | 光缆终端盒 | 500022168 | 光缆终端盒,普通光缆用,12 | / | 3 | 只 | 金额报价 | 13% | 500 | 1500
763 | [7 empty] | 装置性材料 | 绝缘子 | 盘形悬式瓷绝缘子 | 500017168 | 盘形悬式瓷绝缘子,XP-7 | / | 60 | 片 | 金额报价 | 13% | 37 | 2220
764 | [7 empty] | 装置性材料 | 绝缘子 | 针式瓷绝缘子 | 500017137 | 针式瓷绝缘子,P-15T | / | 204 | 只 | 金额报价 | 13% | 20 | 4080
765 | [7 empty] | 装置性材料 | 铁附件 | 高压避雷器横担 | 510050534 | 高压避雷器横担,∠75×8,2120mm,不计孔距,双侧 | / | 2 | 块 | 金额报价 | 13% | 95 | 190
766 | [7 empty] | 装置性材料 | 杆塔类 | 水泥制品 | 500026487 | 水泥制品,底盘,800×800 | / | 40 | 块 | 金额报价 | 13% | 290 | 11600
767 | [7 empty] | 装置性材料 | 杆塔类 | 水泥制品 | 500027394 | 水泥制品-类型:拉盘,规格:800×400 | / | 54 | 块 | 金额报价 | 13% | 285 | 15390
768 | [7 empty] | 装置性材料 | 杆塔类 | 水泥制品 | 500027413 | 水泥制品,卡盘,1000×300×150 | / | 22 | 块 | 金额报价 | 13% | 345 | 7590
769 | [7 empty] | 装置性材料 | 杆塔类 | 锥形水泥杆 | 500014018 | 锥形水泥杆,预应力,整根杆,12m,190mm,G | / | 40 | 根 | 金额报价 | 13% | 1800 | 72000
770 | [7 empty] | 装置性材料 | 杆塔类 | 锥形水泥杆 | 500014030 | 锥形水泥杆,预应力,整根杆,9m,190mm,G | / | 4 | 根 | 金额报价 | 13% | 1700 | 6800
771 | [7 empty] | 装置性材料 | 铁附件 | 线路角铁横担 | 500026820 | 线路角铁横担,∠75×8,2100mm,不计孔距,双侧 | / | 1406.664 | 块 | 金额报价 | 13% | 8 | 11253.312
772 | [7 empty] | 装置性材料 | 铁附件 | 线路角铁横担 | 500017402 | 线路角铁横担,∠75×8,1500mm,不计孔距,双侧 | / | 100.476 | 块 | 金额报价 | 13% | 8 | 803.808
773 | [7 empty] | 装置性材料 | 金具 | 拉线金具-锲型线夹 | 510059781 | 拉线金具-锲型线夹,定做 | / | 54 | 付 | 金额报价 | 13% | 22.5 | 1215
774 | [7 empty] | 装置性材料 | 金具 | 拉线金具-锲型线夹 | 510059781 | 拉线金具-锲型线夹,定做 | / | 4 | 付 | 金额报价 | 13% | 32 | 128
775 | [7 empty] | 装置性材料 | 其他材料附件 | 接地装置 | 510043831 | 接地装置,复合,L=250*8 | / | 4 | 套 | 金额报价 | 13% | 580 | 2320
776 | [7 empty] | 装置性材料 | 导、地线 | 钢绞线 | 500014653 | 钢绞线,JG1A,50,镀锌 | / | 0.801 | 吨 | 金额报价 | 13% | 7000 | 5607
777 | [7 empty] | 装置性材料 | 电缆 | 低压电力电缆 | 510071798 | 低压电力电缆,YJV22,铜,95/50,4+1芯,不阻燃,铠装, | / | 0.64 | 千米 | 金额报价 | 13% | 203000 | 129920
778 | [7 empty] | 装置性材料 | 电缆附件 | 35kV及以下电缆终端 | 500021055 | 10kV电缆终端,3×50,户内终端,冷缩,铜 | / | 4 | 套 | 金额报价 | 13% | 270 | 1080
779 | [7 empty] | 装置性材料 | 电缆附件 | 35kV及以下电缆终端 | 500021031 | 10kV电缆终端,3×50,户外终端,冷缩,铜 | / | 4 | 套 | 金额报价 | 13% | 260 | 1040
780 | [7 empty] | 装置性材料 | 光缆附件 | 光缆终端盒 | 500022168 | 光缆终端盒,普通光缆用,12 | / | 4 | 只 | 金额报价 | 13% | 500 | 2000
781 | [7 empty] | 装置性材料 | 绝缘子 | 35KV耐张绝缘子串 | 510050496 | 35KV耐张绝缘子串,FXBW4-35/70-4 | / | 120 | 只 | 金额报价 | 13% | 75 | 9000
782 | [7 empty] | 装置性材料 | 绝缘子 | 针式瓷绝缘子 | 500017137 | 针式瓷绝缘子,P-15T | / | 114 | 只 | 金额报价 | 13% | 20 | 2280
783 | [7 empty] | 装置性材料 | 金具 | 母线金具-导线固定金具 | 510059920 | 母线金具-导线固定金具,JGH-3 | / | 114 | 付 | 金额报价 | 13% | 16 | 1824
784 | [7 empty] | 一次设备 | 避雷器 | 交流避雷器 | 500038982 | 交流避雷器,AC10kV,10kV,瓷,10kV,不带间隙 | / | 4 | 台 | 金额报价 | 13% | 176 | 704
785 | [7 empty] | 装置性材料 | 铁附件 | 高压避雷器横担 | 510050534 | 高压避雷器横担,∠75×8,2120mm,不计孔距,双侧 | / | 52.92 | 块 | 金额报价 | 13% | 8 | 423.36
786 | [7 empty] | 装置性材料 | 杆塔类 | 水泥制品 | 500027394 | 水泥制品-类型:拉盘,规格:800×400 | / | 18 | 块 | 金额报价 | 13% | 285 | 5130
787 | [7 empty] | 工器具 | 登高、安全工具（带电作业） | 绝缘拉板（杆） | 500023109 | 绝缘拉板（杆） | / | 4 | 个 | 金额报价 | 13% | 40 | 160
788 | [7 empty] | 装置性材料 | 杆塔类 | 水泥制品 | 500026487 | 水泥制品,底盘,800×800 | / | 42 | 块 | 金额报价 | 13% | 290 | 12180
789 | [7 empty] | 装置性材料 | 杆塔类 | 水泥制品 | 500057202 | 水泥制品,卡盘,1000×300×200 | / | 42 | 块 | 金额报价 | 13% | 345 | 14490
790 | [7 empty] | 装置性材料 | 铁附件 | 半圆抱箍 | 510075141 | 半圆抱箍,φ20（卡盘抱箍）,D200,U型 | / | 42 | 块 | 金额报价 | 13% | 45 | 1890
791 | [7 empty] | 装置性材料 | 杆塔类 | 超高性能混凝土杆 | 500134690 | 超高性能混凝土杆,12m,190mm | / | 46 | 根 | 金额报价 | 13% | 1800 | 82800
792 | [7 empty] | 装置性材料 | 铁附件 | 线路角铁横担 | 510077692 | 线路角铁横担,∠75×8,1500mm,D190,中间,直线横担 | / | 24 | 块 | 金额报价 | 13% | 152 | 3648
793 | [7 empty] | 装置性材料 | 铁附件 | 线路角铁横担 | 510077353 | 线路角铁横担,∠80×8,1500mm,D190,中间,耐张横担 | / | 22 | 块 | 金额报价 | 13% | 810 | 17820
794 | [7 empty] | 装置性材料 | 导、地线 | 镀锌钢绞线 | 510060018 | 镀锌钢绞线,G1A-19*2.61 | / | 0.62 | 吨 | 金额报价 | 13% | 19354.84 | 12000.0008
795 | [7 empty] | 辅助设备设施 | 辅助设备 | 拉线保护套 | 500063081 | 拉线保护套 | / | 36 | 个 | 金额报价 | 13% | 21 | 756
796 | [7 empty] | 装置性材料 | 铁附件 | 拉线棒 | 500019514 | 拉线棒,φ20,2000mm,双耳 | / | 36 | 根 | 金额报价 | 13% | 70 | 2520
797 | [7 empty] | 装置性材料 | 铁附件 | 电缆抱箍 | 510056313 | 电缆抱箍,LBG-200,拉线抱箍 | / | 36 | 付 | 金额报价 | 13% | 35 | 1260
798 | [7 empty] | 五金材料 | 机械五金 | 螺钉 | 500013231 | 螺钉,紧定,M3,20mm,无表面处理 | / | 36 | 件 | 金额报价 | 13% | 2 | 72
799 | [7 empty] | 装置性材料 | 其他材料附件 | 接地装置 | 510043831 | 接地装置,复合,L=250*8 | / | 4 | 套 | 金额报价 | 13% | 580 | 2320
800 | [7 empty] | 装置性材料 | 导、地线 | 钢芯铝绞线 | 500026702 | 钢芯铝绞线,JL/G1A,240/30 | / | 2.227 | 吨 | 金额报价 | 13% | 25000 | 55675
801 | [7 empty] | 装置性材料 | 金具 | 联结金具-平行挂板 | 500020417 | 联结金具-平行挂板,PD-10 | / | 40 | 只 | 金额报价 | 13% | 10 | 400
802 | [7 empty] | 装置性材料 | 金具 | 拉线金具-锲型线夹 | 500029689 | 拉线金具-锲型线夹,NX-2 | / | 40 | 付 | 金额报价 | 13% | 5 | 200
803 | [7 empty] | 装置性材料 | 金具 | 拉线金具-钢线卡子 | 500020761 | 拉线金具-钢线卡子,JK-2 | / | 40 | 只 | 金额报价 | 13% | 2.5 | 100
804 | [7 empty] | 装置性材料 | 绝缘子 | 拉紧绝缘子 | 500017322 | 拉紧绝缘子,JH10-90 | / | 40 | 只 | 金额报价 | 13% | 27 | 1080
805 | [7 empty] | 装置性材料 | 金具 | 拉线金具-UT型线夹 | 500020749 | 拉线金具-UT型线夹,NUT-2 | / | 40 | 付 | 金额报价 | 13% | 25 | 1000
806 | [7 empty] | 五金材料 | 机械五金 | 螺母 | 500128433 | 螺母,防盗螺母,M3,不锈钢,镀锌镍 | / | 40 | 个 | 金额报价 | 13% | 2 | 80
807 | [7 empty] | 装置性材料 | 金具 | 拉线金具-U型挂环 | 500028313 | 拉线金具-U型挂环,UL-25 | / | 40 | 付 | 金额报价 | 13% | 35 | 1400
808 | [7 empty] | 装置性材料 | 绝缘子 | 针式瓷绝缘子 | 500017137 | 针式瓷绝缘子,P-15T | / | 72 | 只 | 金额报价 | 13% | 20 | 1440
809 | [7 empty] | 装置性材料 | 绝缘子 | 盘形悬式瓷绝缘子 | 500017168 | 盘形悬式瓷绝缘子,XP-7 | / | 66 | 片 | 金额报价 | 13% | 37 | 2442
810 | [7 empty] | 装置性材料 | 铁附件 | 线路角铁横担 | 500017464 | 线路角铁横担,∠63×6,2400mm,不计孔距,双侧 | / | 12 | 块 | 金额报价 | 13% | 130 | 1560
811 | [7 empty] | 装置性材料 | 电缆 | 电力电缆 | 500108302 | 电力电缆,AC10kV,YJV,240,3,22,ZC,无阻水 | / | 0.37 | 千米 | 金额报价 | 13% | 735 | 271.95
812 | [7 empty] | 装置性材料 | 电缆附件 | 35kV及以下电缆终端 | 500037329 | 10kV电缆终端,4×240,户内终端,冷缩,铜 | / | 3 | 套 | 金额报价 | 13% | 280 | 840
813 | [7 empty] | 金属材料 | 钢材 | 无缝钢管 | 510035648 | 无缝钢管镀锌钢管 | / | 690 | 千克 | 金额报价 | 13% | 4.493 | 3100.17
814 | [7 empty] | 装置性材料 | 杆塔类 | 水泥制品 | 500027394 | 水泥制品-类型:拉盘,规格:800×400 | / | 5 | 块 | 金额报价 | 13% | 156 | 780
815 | [7 empty] | 工器具 | 登高、安全工具（带电作业） | 绝缘拉板（杆） | 500023109 | 绝缘拉板（杆） | / | 2 | 个 | 金额报价 | 13% | 40 | 80
816 | [7 empty] | 装置性材料 | 杆塔类 | 水泥制品 | 500026487 | 水泥制品,底盘,800×800 | / | 165 | 块 | 金额报价 | 13% | 210 | 34650
817 | [7 empty] | 装置性材料 | 杆塔类 | 水泥制品 | 500057202 | 水泥制品,卡盘,1000×300×200 | / | 165 | 块 | 金额报价 | 13% | 210 | 34650
818 | [7 empty] | 装置性材料 | 铁附件 | 半圆抱箍 | 510075141 | 半圆抱箍,φ20（卡盘抱箍）,D200,U型 | / | 165 | 块 | 金额报价 | 13% | 45 | 7425
819 | [7 empty] | 装置性材料 | 杆塔类 | 超高性能混凝土杆 | 500134690 | 超高性能混凝土杆,12m,190mm | / | 167 | 根 | 金额报价 | 13% | 1800 | 300600
820 | [7 empty] | 装置性材料 | 铁附件 | 线路角铁横担 | 500017402 | 线路角铁横担,∠75×8,1500mm,不计孔距,双侧 | / | 7 | 块 | 金额报价 | 13% | 216 | 1512
821 | [7 empty] | 装置性材料 | 铁附件 | 线路角铁横担 | 500017402 | 线路角铁横担,∠75×8,1500mm,不计孔距,双侧 | / | 1 | 块 | 金额报价 | 13% | 108 | 108
822 | [7 empty] | 装置性材料 | 铁附件 | 线路角铁横担 | 500026820 | 线路角铁横担,∠75×8,2100mm,不计孔距,双侧 | / | 160 | 块 | 金额报价 | 13% | 300 | 48000
823 | [7 empty] | 装置性材料 | 导、地线 | 镀锌钢绞线 | 510060018 | 镀锌钢绞线,G1A-19*2.61 | / | 0.112 | 吨 | 金额报价 | 13% | 11250 | 1260
824 | [7 empty] | 辅助设备设施 | 辅助设备 | 拉线保护套 | 500063081 | 拉线保护套 | / | 9 | 个 | 金额报价 | 13% | 21 | 189
825 | [7 empty] | 装置性材料 | 铁附件 | 拉线棒 | 500019514 | 拉线棒,φ20,2000mm,双耳 | / | 9 | 根 | 金额报价 | 13% | 70 | 630
826 | [7 empty] | 装置性材料 | 铁附件 | 电缆抱箍 | 510056313 | 电缆抱箍,LBG-200,拉线抱箍 | / | 9 | 付 | 金额报价 | 13% | 35 | 315
827 | [7 empty] | 五金材料 | 机械五金 | 螺钉 | 500013231 | 螺钉,紧定,M3,20mm,无表面处理 | / | 9 | 件 | 金额报价 | 13% | 2 | 18
828 | [7 empty] | 装置性材料 | 其他材料附件 | 接地装置 | 510043831 | 接地装置,复合,L=250*8 | / | 2 | 套 | 金额报价 | 13% | 580 | 1160
829 | [7 empty] | 装置性材料 | 导、地线 | 钢芯铝绞线 | 510054365 | 钢芯铝绞线,LGJ-50,44803 | / | 9.445 | 吨 | 金额报价 | 13% | 41993.55 | 396629.08
830 | [7 empty] | 装置性材料 | 绝缘子 | 盘形悬式瓷绝缘子 | 500017168 | 盘形悬式瓷绝缘子,XP-7 | / | 33 | 片 | 金额报价 | 13% | 37 | 1221
831 | [7 empty] | 装置性材料 | 绝缘子 | 针式瓷绝缘子 | 500017137 | 针式瓷绝缘子,P-15T | / | 522 | 只 | 金额报价 | 13% | 20 | 10440
832 | [7 empty] | 装置性材料 | 铁附件 | 高压避雷器横担 | 510050534 | 高压避雷器横担,∠75×8,2120mm,不计孔距,双侧 | / | 2 | 块 | 金额报价 | 13% | 125 | 250
833 | [7 empty] | 装置性材料 | 电缆 | 低压电力电缆 | 510071798 | 低压电力电缆,YJV22,铜,95/50,4+1芯,不阻燃,铠装, | / | 0.12 | 千米 | 金额报价 | 13% | 203000 | 24360
834 | [7 empty] | 装置性材料 | 电缆附件 | 35kV及以下电缆终端 | 500021055 | 10kV电缆终端,3×50,户内终端,冷缩,铜 | / | 2 | 套 | 金额报价 | 13% | 280 | 560
835 | [7 empty] | 装置性材料 | 光缆附件 | 光缆终端盒 | 500022168 | 光缆终端盒,普通光缆用,12 | / | 2 | 只 | 金额报价 | 13% | 500 | 1000
836 | [7 empty] | 金属材料 | 钢材 | 无缝钢管 | 510035648 | 无缝钢管镀锌钢管 | / | 888 | 千克 | 金额报价 | 13% | 6.194 | 5500.272
837 | [6 empty] | 青海省格尔木市哈西亚图C11磁异常铁多金属矿采选尾工程（设备） | 水电配件 | 现地控制单元配件 | 低压变压器 | 580011818 | 低压变压器,100VA | / | 1 | 台 | 金额报价 | 13% | 16000 | 16000
838 | [7 empty] | 水电配件 | 现地控制单元配件 | 低压变压器 | 580010894 | 低压变压器,200VA | / | 1 | 台 | 金额报价 | 13% | 24000 | 24000
839 | [7 empty] | 低压电器 | 低压电器 | 低压开关 | 500105036 | 低压开关,断路器,200A,两相 | / | 4 | 个 | 金额报价 | 13% | 8000 | 32000
840 | [7 empty] | 一次设备 | 避雷器 | 交流避雷器 | 500038976 | 交流避雷器,AC10kV,10kV,瓷,10kV,带间隙 | / | 6 | 台 | 金额报价 | 13% | 80 | 480
841 | [7 empty] | 装置性材料 | 电缆附件 | 电缆分支箱 | 500117153 | 电缆分支箱,AC10kV,真空断路器,四路,630A | / | 3 | 只 | 金额报价 | 13% | 8000 | 24000
842 | [7 empty] | 一次设备 | 避雷器 | 交流避雷器 | 500038976 | 交流避雷器,AC10kV,10kV,瓷,10kV,带间隙 | / | 4 | 台 | 金额报价 | 13% | 80 | 320
843 | [7 empty] | 装置性材料 |  | 电缆分支箱 | 500117153 | 电缆分支箱,AC10kV,真空断路器,四路,630A | / | 2 | 只 | 金额报价 | 13% | 8000 | 16000
844 | [7 empty] | 一次设备 | 避雷器 | 交流避雷器 | 500038976 | 交流避雷器,AC10kV,10kV,瓷,10kV,带间隙 | / | 12 | 台 | 金额报价 | 13% | 80 | 960
845 | [7 empty] | 低压电器 | 低压电器 | 低压开关 | 500105036 | 低压开关,断路器,200A,两相 | / | 2 | 个 | 金额报价 | 13% | 8000 | 16000
846 | [7 empty] | 一次设备 | 变电成套设备 | 10kV柱上变压器台成套设备 | 500134491 | 10kV柱上变压器台成套设备,ZA-1-CL,200kVA,12m | / | 2 | 套 | 金额报价 | 13% | 24000 | 48000
847 | [7 empty] | 一次设备 | 避雷器 | 交流避雷器 | 500038976 | 交流避雷器,AC10kV,10kV,瓷,10kV,带间隙 | / | 6 | 台 | 金额报价 | 13% | 80 | 480
m
m
m
m
m
m
m
m
m
m
m
m
m
m
m
m
m
m
m
m
m
m
m
m
m
m
m
m
m
m
m
m
m
m
m
m
m
m
m
m
m
m
m
m
m
m
m
m
m
m
m
m
m
m
m
m
m
m
m
m
m
m
m
m
m
m
m
m
m
m
m
m
m
m
m
m
m
m
m
m
m
m
m
m
m
m
m
m
m
m
m
m
m
m
m
m
m
m
m
m
m
m
m
m
m
m
m
m
m
m
m
m
m
m
m
m
m
m
m
m
m
m
m
m
m
m
m
m
m
m
m
m
m
m
m
m
m
m
m
m
m
m
m
m
m
m
m
m
m
m
m
m
m
m
m
m
m
m
m
m
m
m
m
m
m
m
m
m
m
m
m
m
m
m
m
m
m
m
m
m
m
m
m
m
m
m
m
m
m
m
m
m
m
m
m
m
m
m
m
m
m
m
m
m
m
m
m
m
m
m
m
m
m
m
m
m
m
m
m
m
m
m
m
m
m
m
m
m
m
m
m
m
m
m
m
m
m
m
m
m
m
m
m
m
m
m
m
m
m
m
m
m
m
m
m
m
m
m
m
m
m
m
m
m
m
m
m
m
m
m
m
m
m
m
m
m
m
m
m
m
m
m
m
m
m
m
m
m
m
m
m
m
m
m
m
m
m
m
m
m
m
m
m
m
m
m
m
m
m
m
m
m
m
m
m
m
m
m
m
m
m
m
m
m
m
m
m
m
m
m
m
m
m
m
m
m
m
m
m
m
m
m
m
m
m
m
m
m
m
m
m
m
m
m
m
m
m
m
m
m
m
m
m
m
m
m
m
m
m
m
m
m
m
m
m
m
m
m
m
m
m
m
m
m
m
m
m
m
m
m
m
m
m
m
m
m
m
m
m
m
m
m
m
m
m
m
m
m
m
m
m
m
m
m
m
m
m
m
m
m
m
m
m
m
m
m
m
m
m
m
m
m
m
m
m
m
m
m
m
m
m
m
m
m
m
m
m
m
m
m
m
m
m
m
m
m
m
m
m
m
m
m
m
m
m
m
m
m
m
m
m
m
m
m
m
m
m
m
m
m
m
m
m
m
m
m
m
m
m
m
m
m
m
m
m
m
m
m
m
m
m
m
m
m
m
m
m
m
m
m
m
m
m
m
m
m
m
m
m
m
m
m
m
m
m
m
m
m
m
m
m
m
m
m
m
m
m
m
m
m
m
m
m
m
m
m
m
m
m
m
m
m
m
m
m
m
m
m
m
m
m
m
m
m
m
m
m
m
m
m
m
m
m
m
m
m
m
m
m
m
m
m
m
m
m
m
m
m
m
m
m
m
m
m
m
m
m
m
m
m
m
m
m
m
m
m
m
m
m
m
m
m
m
m
m
m
m
m
m
m
m
m
m
m
m
m
m
m
m
m
m
m
m
m
m
m
m
m
m
m
m
m
m
m
m
m
m
m
m
m
m
m
m
m
m
m
m
m
m
m
m
m
m
m
m
m
m
m
m
m
m
m
m
m
m
m
m
m
m
m
m
m
m
m
m
m
m
m
m
m
m
m
m
m
m
m
m
m
m
m
m
m
m
m
m
m
m
m
m
m
m
m
m
m
m
m
m
m
m
m
m
m
m
m
m
m
m
m
m
m
m
m
m
m
m
m
m
m
m
m
m
m
m
m
m
m
m
m
m
m
m
m
m
m
m
m
m
m
m
m
m
m
m
m
m
m
m
m
m
m
m
m
m
m
m
m
m
m
m
m
m
m
m
m
m
m
m
m
m
m
m
m
m
m
m
m
m
m
m
m
m
m
m
m
m
m
m
m
m
m
m
m
m
m
m
m
m
m
m
m
m
m
m
m
m
m
m
m
m
m
m
m
m
m
m
m
m
m
m
m
m
m
m
m
m
m
m
m
m
m
m
m
m
m
m
m
m
m
m
m
m
m
m
m
m
m
m
m
m
m
m
m
m
m
m
m
m
m
m
m
m
m
m
m
m
m
m
m
m
m
m
m
m
m
m
m
m
m
m
m
m
m
m
m
m
m
m
m
m
m
m
m
m
m
m
m
m
m
m
m
m
m
m
m
m
m
m
m
m
m
m
m
m
m
m
m
m
m
m
m
m
m
m
m
m
m
m
m
m
m
m
m
m
m
m
m
m
m
m
m
m
m
m
m
m
m
m
m
m
m
m
m
m
m
m
m
m
m
m
m
m
m
m
m
m
m
m
m
m
m
m
m
m
m
m
m
m
m
m
m
m
m
m
m
m
m
m
m
m
m
m
m
m
m
m
m
m
m
m
m
m
m
m
m
m
m
m
m
m
m
m
m
m
m
m
m
m
m
m
m
m
m
m
m
m
m
m
m
m
m
m
m
m
m
m
m
m
m
m
m
m
m
m
m
m
m
m
m
m
m
m
m
m
m
m
m
m
m
m
m
m
m
m
m
m
m
m
m
m
m
m
m
m
m
m
m
m
m
m
m
m
m
m
m
m
m
m
m
m
m
m
m
m
m
m
m
m
m
m
m
m
m
m
m
m
m
m
m
m
m
m
m
m
m
m
m
m
m
m
m
m
m
m
m
m
m
m
m
m
m
m
m
m
m
m
m
m
m
m
m
m
m
m
m
m
m
m
m
m
m
m
m
m
m
m
m
m
m
m
m
m
m
m
m
m
m
m
m
m
m
m
m
m
m
m
m
m
m
m
m
m
m
m
m
m
m
m
m
m
m
m
m
m
m
m
m
m
m
m
m
m
m
m
m
m
m
m
m
m
m
m
m
m
m
m
m
m
m
m
m
m
m
m
m
m
m
m
m
m
m
m
m
m
m
m
m
m
m
m
m
m
m
m
m
m
m
m
m
m
m
m
m
m
m
m
m
m
m
m
m
m
m
m
m
m
m
m
m
m
m
m
m
m
m
m
m
m
m
m
m
m
m
m
m
m
m
m
m
m
m
m
m
m
m
m
m
m
m
m
m
m
m
m
m
m
m
m
m
m
m
m
m
m
m
m
m
m
m
m
m
m
m
m
m
m
m
m
m
m
m
m
m
m
m
m
m
m
m
m
m
m
m
m
m
m
m
m
m
m
m
m
m
m
m
m
m
m
m
m
m
m
m
m
m
m
m
m
m
m
m
m
m
m
m
m
m
m
m
m
m
m
m
m
m
m
m
m
m
m
m
m
m
m
m
m
m
m
m
m
m
m
m
m
m
m
m
m
m
m
m
m
m
m
m
m
m
m
m
m
m
m
m
m
m
m
m
m
m
m
m
m
m
m
m
m
m
m
m
m
m
m
m
m
m
m
m
m
m
m
m
m
m
m
m
m
m
m
m
m
m
m
m
m
m
m
m
m
m
m
m
m
m
m
m
m
m
m
m
m
m
m
m
m
m
m
m
m
m
m
m
m
m
m
m
m
m
m
m
m
m
m
m
m
m
m
m
m
m
m
m
m
m
m
m
m
m
m
m
m
m
m
m
m
m
m
m
m
m
m
m
m
m
m
m
m
m
m
m
m
m
m
m
m
m
m
m
m
m
m
m
m
m
m
m
m
m
m
m
m
m
m
m
m
m
m
m
m
m
m
m
m
m
m
m
m
m
m
m
m
m
m
m
m
m
m
m
m
m
m
m
m
m
m
m
m
m
m
m
m
m
m
m
m
m
m
m
m
m
m
m
m
m
m
m
m
m
m
m
m
m
m
m
m
m
m
m
m
m
m
m
m
m
m
m
m
m
m
m
m
m
m
m
m
m
m
m
m
m
m
m
m
m
m
m
m
m
m
m
m
m
m
m
m
m
m
m
m
m
m
m
m
m
m
m
m
m
m
m
m
m
m
m
m
m
m
m
m
m
m
m
m
m
m
m
m
m
m
m
m
m
m
m
m
m
m
m
m
m
m
m
m
m
m
m
m
m
m
m
m
m
m
m
m
m
m
m
m
m
m
m
m
m
m
m
m
m
m
m
m
m
m
m
m
m
m
m
m
m
m
m
m
m
m
m
m
m
m
m
m
m
m
m
m
m
m
m
m
m
m
m
m
m
m
m
m
m
m
m
m
m
m
m
m
m
m
m
m
m
m
m
m
m
m
m
m
m
m
m
m
m
m
m
m
m
m
m
m
m
m
m
m
m
m
m
m
m
m
m
m
m
m
m
m
m
m
m
m
m
m
m
m
m
m
m
m
m
m
m
m
m
m
m
m
m
m
m
m
m
m
m
m
m
m
m
m
m
m
m
m
m
m
m
m
m
m
m
m
m
m
m
m
m
m
m
m
m
m
m
m
m
m
m
m
m
m
m
m
m
m
m
m
m
m
m
m
m
m
m
m
m
m
m
m
m
m
m
m
m
m
m
m
m
m
m
m
m
m
m
m
m
m
m
m
m
m
m
m
m
m
m
m
m
m
m
m
m
m
m
m
m
m
m
m
m
m
m
m
m
m
m
m
m
m
m
m
m
m
m
m
m
m
m
m
m
m
m
m
m
m
m
m
m
m
m
m
m
m
m
m
m
m
m
m
m
m
m
m
m
m
m
m
m
m
m
m
m
m
m
m
m
m
m
m
m
m
m
m
m
m
m
m
m
m
m
m
m
m
m
m
m
m
m
m
m
m
m
m
m
m
m
m
m
m
m
m
m
m
m
m
m
m
m
m
m
m
m
m
m
m
m
m
m
m
m
m
m
m
m
m
m
m
m
m
m
m
m
m
m
m
m
m
m
m
m
m
m
m
m
m
m
m
m
m
m
m
m
m
m
m
m
m
m
m
m
m
m
m
m
m
m
m
m
m
m
m
m
m
m
m
m
m
m
m
m
m
m
m
m
m
m
m
m
m
m
m
m
m
m
m
m
m
m
m
m
m
m
m
m
m
m
m
m
m
m
m
m
m
m
m
m
m
m
m
m
m
m
m
m
m
m
m
m
m
m
m
m
m
m
m
m
m
m
m
m
m
m
m
m
m
m
m
m
m
m
m
m
m
m
m
m
m
m
m
m
m
m
m
m
m
m
m
m
m
m
m
m
m
m
m
m
m
m
m
m
m
m
m
m
m
m
m
m
m
m
m
m
m
m
m
m
m
m
m
m
m
m
m
m
m
m
m
m
m
m
m
m
m
m
m
m
m
m
m
m
m
m
m
m
m
m
m
m
m
m
m
m
m
m
m
m
m
m
m
m
m
m
m
m
m
m
m
m
m
m
m
m
m
m
m
m
m
m
m
m
m
m
m
m
m
m
m
m
m
m
m
m
m
m
m
m
m
m
m
m
m
m
m
m
m
m
m
m
m
m
m
m
m
m
m
m
m
m
m
m
m
m
m
m
m
m
m
m
m
m
m
m
m
m
m
m
m
m
m
m
m
m
m
m
m
m
m
m
m
m
m
m
m
m
m
m
m
m
m
m
m
m
m
m
m
m
m
m
m
m
m
m
m
m
m
m
m
m
m
m
m
m
m
m
m
m
m
m
m
m
m
m
m
m
m
m
m
m
m
m
m
m
m
m
m
m
m
m
m
m
m
m
m
m
m
m
m
m
m
m
m
m
m
m
m
m
m
m
m
m
m
m
m
m
m
m
m
m
m
m
m
m
m
m
m
m
m
m
m
m
m
m
m
m
m
m
m
m
m
m
m
m
m
m
m
m
m
m
m
m
m
m
m
m
m
m
m
m
m
m
m
m
m
m
m
m
m
m
m
m
m
m
m
m
m
m
m
m
m
m
m
m
m
m
m
m
m
m
m
m
m
m
m
m
m
m
m
m
m
m
m
m
m
m
m
m
m
m
m
m
m
m
m
m
m
m
m
m
m
m
m
m
m
m
m
m
m
m
m
m
m
m
m
m
m
m
m
m
m
m
m
m
m
m
m
m
m
m
m
m
m
m
m
m
m
m
m
m
m
m
m
m
m
m
m
m
m
m
m
m
m
m
m
m
m
m
m
m
m
m
m
m
m
m
m
m
m
m
m
m
m
m
m
m
m
m
m
m
m
m
m
m
m
m
m
m
m
m
m
m
m
m
m
m
m
m
m
m
m
m
m
m
m
m
m
m
m
m
m
m
m
m
m
m
m
m
m
m
m
m
m
m
m
m
m
m
m
m
m
m
m
m
m
m
m
m
m
m
m
m
m
m
m
m
m
m
m
m
m
m
m
m
m
m
m
m
m
m
m
m
m
m
m
m
m
m
m
m
m
m
m
m
m
m
m
m
m
m
m
m
m
m
m
m
m
m
m
m
m
m
m
m
m
m
m
m
m
m
m
m
m
m
m
m
m
m
m
m
m
m
m
m
m
m
m
m
m
m
m
m
m
m
m
m
m
m
m
m
m
m
m
m
m
m
m
m
m
m
m
m
m
m
m
m
m
m
m
m
m
m
m
m
m
m
m
m
m
m
m
m
m
m
m
m
m
m
m
m
m
m
m
m
m
m
m
m
m
m
m
m
m
m
m
m
m
m
m
m
m
m
m
m
m
m
m
m
m
m
m
m
m
m
m
m
m
m
m
m
m
m
m
m
m
m
m
m
m
m
m
m
m
m
m
m
m
m
m
m
m
m
m
m
m
m
m
m
m
m
m
m
m
m
m
m
m
m
m
m
m
m
m
m
m
m
m
m
m
m
m
m
m
m
m
m
m
m
m
m
m
m
m
m
m
m
m
m
m
m
m
m
m
m
m
m
m
m
m
m
m
m
m
m
m
m
m
m
m
m
m
m
m
m
m
m
m
m
m
m
m
m
m
m
m
m
m
m
m
m
m
m
m
m
m
m
m
m
m
m
m
m
m
m
m
m
m
m
m
m
m
m
m
m
m
m
m
m
m
m
m
m
m
m
m
m
m
m
m
m
m
m
m
m
m
m
m
m
m
m
m
m
m
m
m
m
m
m
m
m
m
m
m
m
m
m
m
m
m
m
m
m
m
m
m
m
m
m
m
m
m
m
m
m
m
m
m
m
m
m
m
m
m
m
m
m
m
m
m
m
m
m
m
m
m
m
m
m
m
m
m
m
m
m
m
m
m
m
m
m
m
m
m
m
m
m
m
m
m
m
m
m
m
m
m
m
m
m
m
m
m
m
m
m
m
m
m
m
m
m
m
m
m
m
m
m
m
m
m
m
m
m
m
m
m
m
m
m
m
m
m
m
m
m
m
m
m
m
m
m
m
m
m
m
m
m
m
m
m
m
m
m
m
m
m
m
m
m
m
m
m
m
m
m
m
m
m
m
m
m
m
m
m
m
m
m
m
m
m
m
m
m
m
m
m
m
m
m
m
m
m
m
m
m
m
m
m
m
m
m
m
m
m
m
m
m
m
m
m
m
m
m
m
m
m
m
m
m
m
m
m
m
m
m
m
m
m
m
m
m
m
m
m
m
m
m
m
m
m
m
m
m
m
m
m
m
m
m
m
m
m
m
m
m
m
m
m
m
m
m
m
m
m
m
m
m
m
m
m
m
m
m
m
m
m
m
m
m
m
m
m
m
m
m
m
m
m
m
m
m
m
m
m
m
m
m
m
m
m
m
m
m
m
m
m
m
m
m
m
m
m
m
m
m
m
m
m
m
m
m
m
m
m
m
m
m
m
m
m
m
m
m
m
m
m
m
m
m
m
m
m
m
m
m
m
m
m
m
m
m
m
m
m
m
m
m
m
m
m
m
m
m
m
m
m
m
m
m
m
m
m
m
m
m
m
m
m
m
m
m
m
m
m
m
m
m
m
m
m
m
m
m
m
m
m
m
m
m
m
m
m
m
m
m
m
m
m
m
m
m
m
m
m
m
m
m
m
m
m
m
m
m
m
m
m
m
m
m
m
m
m
m
m
m
m
m
m
m
m
m
m
m
m
m
m
m
m
m
m
m
m
m
m
m
m
m
m
m
m
m
m
m
m
m
m
m
m
m
m
m
m
m
m
m
m
m
m
m
m
m
m
m
m
m
m
m
m
m
m
m
m
m
m
m
m
m
m
m
m
m
m
m
m
m
m
m
m
m
m
m
m
m
m
m
m
m
m
m
m
m
m
m
m
m
m
m
m
m
m
m
m
m
m
m
m
m
m
m
m
m
m
m
m
m
m
m
m
m
m
m
m
m
m
m
m
m
m
m
m
m
m
m
m
m
m
m
m
m
m
m
m
m
m
m
m
m
m
m
m
m
m
m
m
m
m
m
m
m
m
m
m
m
m
m
m
m
m
m
m
m
m
m
m
m
m
m
m
m
m
m
m
m
m
m
m
m
m
m
m
m
m
m
m
m
m
m
m
m
m
m
m
m
m
m
m
m
m
m
m
m
m
m
m
m
m
m
m
m
m
m
m
m
m
m
m
m
m
m
m
m
m
m
m
m
m
m
m
m
m
m
m
m
m
m
m
m
m
m
m
m
m
m
m
m
m
m
m
m
m
m
m
m
m
m
m
m
m
m
m
m
m
m
m
m
m
m
m
m
m
m
m
m
m
m
m
m
m
m
m
m
m
m
m
m
m
m
m
m
m
m
m
m
m
m
m
m
m
m
m
m
m
m
m
m
m
m
m
m
m
m
m
m
m
m
m
m
m
m
m
m
m
m
m
m
m
m
m
m
m
m
m
m
m
m
m
m
m
m
m
m
m
m
m
m
m
m
m
m
m
m
m
m
m
m
m
m
m
m
m
m
m
m
m
m
m
m
m
m
m
m
m
m
m
m
m
m
m
m
m
m
m
m
m
m
m
m
m
m
m
m
m
m
m
m
m
m
m
m
m
m
m
m
m
m
m
m
m
m
m
m
m
m
m
m
m
m
m
m
m
m
m
m
m
m
m
m
m
m
m
m
m
m
m
m
m
m
m
m
m
m
m
m
m
m
m
m
m
m
m
m
m
m
m
m
m
m
m
m
m
m
m
m
m
m
m
m
m
m
m
m
m
m
m
m
m
m
m
m
m
m
m
m
m
m
m
m
m
m
m
m
m
m
m
m
m
m
m
m
m
m
m
m
m
m
m
m
m
m
m
m
m
m
m
m
m
m
m
m
m
m
m
m
m
m
m
m
m
m
m
m
m
m
m
m
m
m
m
m
m
m
m
m
m
m
m
m
m
m
m
m
m
m
m
m
m
m
m
m
m
m
m
m
m
m
m
m
m
m
m
m
m
m
m
m
m
m
m
m
m
m
m
m
m
m
m
m
m
m
m
m
m
m
m
m
m
m
m
m
m
m
m
m
m
m
m
m
m
m
m
m
m
m
m
m
m
m
m
m
m
m
m
m
m
m
m
m
m
m
m
m
m
m
m
m
m
m
m
m
m
m
m
m
m
m
m
m
m
m
m
m
m
m
m
m
m
m
m
m
m
m
m
m
m
m
m
m
m
m
m
m
m
m
m
m
m
m
m
m
m
m
m
m
m
m
m
m
m
m
m
m
m
m
m
m
m
m
m
m
m
m
m
m
m
m
m
m
m
m
m
m
m
m
m
m
m
m
m
m
m
m
m
m
m
m
m
m
m
m
m
m
m
m
m
m
m
m
m
m
m
m
m
m
m
m
m
m
m
m
m
m
m
m
m
m
m
m
m
m
m
m
m
m
m
m
m
m
m
m
m
m
m
m
m
m
m
m
m
m
m
m
m
m
m
m
m
m
m
m
m
m
m
m
m
m
m
m
m
m
m
m
m
m
m
m
m
m
m
m
m
m
m
m
m
m
m
m
m
m
m
m
m
m
m
m
m
m
m
m
m
m
m
m
m
m
m
m
m
m
m
m
m
m
m
m
m
m
m
m
m
m
m
m
m
m
m
m
m
m
m
m
m
m
m
m
m
m
m
m
m
m
m
m
m
m
m
m
m
m
m
m
m
m
m
m
m
m
m
m
m
m
m
m
m
m
m
m
m
m
m
m
m
m
m
m
m
m
m
m
m
m
m
m
m
m
m
m
m
m
m
m
m
m
m
m
m
m
m
m
m
m
m
m
m
m
m
m
m
m
m
m
m
m
m
m
m
m
m
m
m
m
m
m
m
m
m
m
m
m
m
m
m
m
m
m
m
m
m
m
m
m
m
m
m
m
m
m
m
m
m
m
m
m
m
m
m
m
m
m
m
m
m
m
m
m
m
m
m
m
m
m
m
m
m
m
m
m
m
m
m
m
m
m
m
m
m
m
m
m
m
m
m
m
m
m
m
m
m
m
m
m
m
m
m
m
m
m
m
m
m
m
m
m
m
m
m
m
m
m
m
m
m
m
m
m
m
m
m
m
m
m
m
m
m
m
m
m
m
m
m
m
m
m
m
m
m
m
m
m
m
m
m
m
m
m
m
m
m
m
m
m
m
m
m
m
m
m
m
m
m
m
m
m
m
m
m
m
m
m
m
m
m
m
m
m
m
m
m
m
m
m
m
m
m
m
m
m
m
m
m
m
m
m
m
m
m
m
m
m
m
m
m
m
m
m
m
m
m
m
m
m
m
m
m
m
m
m
m
m
m
m
m
m
m
m
m
m
m
m
m
m
m
m
m
m
m
m
m
m
m
m
m
m
m
m
m
m
m
m
m
m
m
m
m
m
m
m
m
m
m
m
m
m
m
m
m
m
m
m
m
m
m
m
m
m
m
m
m
m
m
m
m
m
m
m
m
m
m
m
m
m
m
m
m
m
m
m
m
m
m
m
m
m
m
m
m
m
m
m
m
m
m
m
m
m
m
m
m
m
m
m
m
m
m
m
m
m
m
m
m
m
m
m
m
m
m
m
m
m
m
m
m
m
m
m
m
m
m
m
m
m
m
m
m
m
m
m
m
m
m
m
m
m
m
m
m
m
m
m
m
m
m
m
m
m
m
m
m
m
m
m
m
m
m
m
m
m
m
m
m
m
m
m
m
m
m
m
m
m
m
m
m
m
m
m
m
m
m
m
m
m
m
m
m
m
m
m
m
m
m
m
m
m
m
m
m
m
m
m
m
m
m
m
m
m
m
m
m
m
m
m
m
m
m
m
m
m
m
m
m
m
m
m
m
m
m
m
m
m
m
m
m
m
m
m
m
m
m
m
m
m
m
m
m
m
m
m
m
m
m
m
m
m
m
m
m
m
m
m
m
m
m
m
m
m
m
m
m
m
m
m
m
m
m
m
m
m
m
m
m
m
m
m
m
m
m
m
m
m
m
m
m
m
m
m
m
m
m
m
m
m
m
m
m
m
m
m
m
m
m
m
m
m
m
m
m
m
m
m
m
m
m
m
m
m
m
m
m
m
m
m
m
m
m
m
m
m
m
m
m
m
m
m
m
m
m
m
m
m
m
m
m
m
m
m
m
m
m
m
m
m
m
m
m
m
m
m
m
m
m
m
m
m
m
m
m
m
m
m
m
m
m
m
m
m
m
m
m
m
m
m
m
m
m
m
m
m
m
m
m
m
m
m
m
m
m
m
m
m
m
m
m
m
m
m
m
m
m
m
m
m
m
m
m
m
m
m
m
m
m
m
m
m
m
m
m
m
m
m
m
m
m
m
m
m
m
m
m
m
m
m
m
m
m
m
m
m
m
m
m
m
m
m
m
m
m
m
m
m
m
m
m
m
m
m
m
m
m
m
m
m
m
m
m
m
m
m
m
m
m
m
m
m
m
m
m
m
m
m
m
m
m
m
m
m
m
m
m
m
m
m
m
m
m
m
m
m
m
m
m
m
m
m
m
m
m
m
m
m
m
m
m
m
m
m
m
m
m
m
m
m
m
m
m
m
m
m
m
m
m
m
m
m
m
m
m
m
m
m
m
m
m
m
m
m
m
m
m
m
m
m
m
m
m
m
m
m
m
m
m
m
m
m
m
m
m
m
m
m
m
m
m
m
m
m
m
m
m
m
m
m
m
m
m
m
m
m
m
m
m
m
m
m
m
m
m
m
m
m
m
m
m
m
m
m
m
m
m
m
m
m
m
m
m
m
m
m
m
m
m
m
m
m
m
m
m
m
m
m
m
m
m
m
m
m
m
m
m
m
m
m
m
m
m
m
m
m
m
m
m
m
m
m
m
m
m
m
m
m
m
m
m
m
m
m
m
m
m
m
m
m
m
m
m
m
m
m
m
m
m
m
m
m
m
m
m
m
m
m
m
m
m
m
m
m
m
m
m
m
m
m
m
m
m