## 招标需求一览表
附件1：国网青海省电力公司2024年省管产业第5次物资类片区1联合授权市场化项目公开招标采购(招标编号：CY2824SWG009)招标需求一览表
序号 | 需求单位 | 管理单位 | 合同签订主体单位 | 分标编号 分标名称 | 包名称 | 包号 | 项目名称 | 大类描述 | 中类描述 | 小类描述 | 物料编码 | 物料描述 | 需求物料详细描述 | 需求数量 | 计量单位 | 报价方式 | 税率% | 单项最高限价（含税元） | 合计最高限价（含税元） | 交货方式 | 交货地点 | 交货时间 | 资质业绩要求 |  |  |  |  | 产品型式试验报告或检测报告 或鉴定报告 | 试验设备 | 认证证书 | 生产许可证或检测合格证(入网许可证)/其他资质要求 | 其他补充要求 | 自主签订/电商化采购合同 | 备注 | 技术规范书编号 | 批次号
[23 empty] | 制造商或代理商或经销商 | 注册资本金（万元） | 业绩要求（不少于） | 生产设备 | 生产能力
1 | 海东天润实业有限责任公司 | 海东天润实业有限责任公司 | 海东天润实业有限责任公司 | 001-建筑金属等材料等 | 西宁曹家堡机场三期扩建项目2#110kV变电站电源接入工程钢筋 | 包1 | 西宁曹家堡机场三期扩建项目2#110kV变电站电源接入工程 | 金属材料 | 钢材 | 钢筋 | 510036048 | 热轧带肋钢筋,HRB-335 |  | 5000 | 千克 | 金额报价 | 13% | / | 3872700 | 施工现场地面交货 | 平安 | 自合同签订之日起 | 制造商或代理商或经销商 | / | 累计销售业绩不少于200万元。注：销售业绩必须提供对应的合同和发票复印件。 | / | / | / | / | / | / | / | 自主签订 | / | BD8F-100000001-00096 | CY2824hdtrg1
2 | [7 empty] | 金属材料 | 钢材 | 钢筋 | 510036048 | 热轧带肋钢筋,HRB-335 |  | 3000 | 千克 |  | 13% | / |  |  |  | 自合同签订之日起 | 制造商或代理商或经销商 |  |  | / | / | / | / | / | / | / | 自主签订 | / |  | CY2824hdtrg1
3 | [7 empty] | 金属材料 | 钢材 | 钢筋 | 510036048 | 热轧带肋钢筋,HRB-335 |  | 3000 | 千克 |  | 13% | / |  |  |  | 自合同签订之日起 | 制造商或代理商或经销商 |  |  | / | / | / | / | / | / | / | 自主签订 | / |  | CY2824hdtrg1
4 | [7 empty] | 金属材料 | 钢材 | 钢筋 | 510036044 | 热轧带肋钢筋,HRB-400 |  | 5000 | 千克 |  | 13% | / |  |  |  | 自合同签订之日起 | 制造商或代理商或经销商 |  |  | / | / | / | / | / | / | / | 自主签订 | / |  | CY2824hdtrg1
5 | [7 empty] | 金属材料 | 钢材 | 钢筋 | 510036044 | 热轧带肋钢筋,HRB-400 |  | 5000 | 千克 |  | 13% | / |  |  |  | 自合同签订之日起 | 制造商或代理商或经销商 |  |  | / | / | / | / | / | / | / | 自主签订 | / |  | CY2824hdtrg1
6 | [7 empty] | 金属材料 | 钢材 | 钢筋 | 510036043 | 热轧带肋钢筋,HRB-400 |  | 5000 | 千克 |  | 13% | / |  |  |  | 自合同签订之日起 | 制造商或代理商或经销商 |  |  | / | / | / | / | / | / | / | 自主签订 | / |  | CY2824hdtrg1
7 | [7 empty] | 金属材料 | 钢材 | 钢筋 | 510036042 | 热轧带肋钢筋,HRB-400 |  | 707000 | 千克 |  | 13% | / |  |  |  | 自合同签订之日起 | 制造商或代理商或经销商 |  |  | / | / | / | / | / | / | / | 自主签订 | / |  | CY2824hdtrg1
8 | [7 empty] | 金属材料 | 钢材 | 钢筋 | 510036041 | 热轧带肋钢筋,HRB-400 |  | 75000 | 千克 |  | 13% | / |  |  |  | 自合同签订之日起 | 制造商或代理商或经销商 |  |  | / | / | / | / | / | / | / | 自主签订 | / |  | CY2824hdtrg1
9 | [7 empty] | 金属材料 | 钢材 | 钢筋 | 510036040 | 热轧带肋钢筋,HRB-400 |  | 35000 | 千克 |  | 13% | / |  |  |  | 自合同签订之日起 | 制造商或代理商或经销商 |  |  | / | / | / | / | / | / | / | 自主签订 | / |  | CY2824hdtrg1
10 | [7 empty] | 金属材料 | 钢材 | 钢筋 | 510036038 | 热轧带肋钢筋,HRB-400 |  | 10000 | 千克 |  | 13% | / |  |  |  | 自合同签订之日起 | 制造商或代理商或经销商 |  |  | / | / | / | / | / | / | / | 自主签订 | / |  | CY2824hdtrg1
11 | [7 empty] | 金属材料 | 钢材 | 钢筋 | 510036036 | 热轧带肋钢筋,HRB-400 |  | 20000 | 千克 |  | 13% | / |  |  |  | 自合同签订之日起 | 制造商或代理商或经销商 |  |  | / | / | / | / | / | / | / | 自主签订 | / |  | CY2824hdtrg1
12 | [7 empty] | 金属材料 | 钢材 | 钢筋 | 510036035 | 热轧带肋钢筋,HRB-400 |  | 20000 | 千克 |  | 13% | / |  |  |  | 自合同签订之日起 | 制造商或代理商或经销商 |  |  | / | / | / | / | / | / | / | 自主签订 | / |  | CY2824hdtrg1
13 | [7 empty] | 金属材料 | 钢材 | 钢筋 | 510036033 | 热轧带肋钢筋,HRB-400 |  | 5000 | 千克 |  | 13% | / |  |  |  | 自合同签订之日起 | 制造商或代理商或经销商 |  |  | / | / | / | / | / | / | / | 自主签订 | / |  | CY2824hdtrg1
14 | [7 empty] | 金属材料 | 钢材 | 钢筋 | 510036044 | 热轧带肋钢筋,HRB-400 |  | 2000 | 千克 |  | 13% | / |  |  |  | 自合同签订之日起 | 制造商或代理商或经销商 |  |  | / | / | / | / | / | / | / | 自主签订 | / |  | CY2824hdtrg1
15 | [7 empty] | 金属材料 | 钢材 | 钢筋 | 510036043 | 热轧带肋钢筋,HRB-400 |  | 2000 | 千克 |  | 13% | / |  |  |  | 自合同签订之日起 | 制造商或代理商或经销商 |  |  | / | / | / | / | / | / | / | 自主签订 | / |  | CY2824hdtrg1
16 | [7 empty] | 金属材料 | 钢材 | 钢筋 | 510036042 | 热轧带肋钢筋,HRB-400 |  | 70000 | 千克 |  | 13% | / |  |  |  | 自合同签订之日起 | 制造商或代理商或经销商 |  |  | / | / | / | / | / | / | / | 自主签订 | / |  | CY2824hdtrg1
17 | [7 empty] | 金属材料 | 钢材 | 钢筋 | 510036041 | 热轧带肋钢筋,HRB-400 |  | 10000 | 千克 |  | 13% | / |  |  |  | 自合同签订之日起 | 制造商或代理商或经销商 |  |  | / | / | / | / | / | / | / | 自主签订 | / |  | CY2824hdtrg1
18 | [7 empty] | 金属材料 | 钢材 | 钢筋 | 510036039 | 热轧带肋钢筋,HRB-400 |  | 5000 | 千克 |  | 13% | / |  |  |  | 自合同签订之日起 | 制造商或代理商或经销商 |  |  | / | / | / | / | / | / | / | 自主签订 | / |  | CY2824hdtrg1
19 | [7 empty] | 金属材料 | 钢材 | 钢筋 | 510036038 | 热轧带肋钢筋,HRB-400 |  | 2000 | 千克 |  | 13% | / |  |  |  | 自合同签订之日起 | 制造商或代理商或经销商 |  |  | / | / | / | / | / | / | / | 自主签订 | / |  | CY2824hdtrg1
20 | [7 empty] | 金属材料 | 钢材 | 钢筋 | 510036036 | 热轧带肋钢筋,HRB-400 |  | 2000 | 千克 |  | 13% | / |  |  |  | 自合同签订之日起 | 制造商或代理商或经销商 |  |  | / | / | / | / | / | / | / | 自主签订 | / |  | CY2824hdtrg1
21 | [7 empty] | 金属材料 | 钢材 | 钢筋 | 510036048 | 热轧带肋钢筋,HRB-335 |  | 2000 | 千克 |  | 13% | / |  |  |  | 自合同签订之日起 | 制造商或代理商或经销商 |  |  | / | / | / | / | / | / | / | 自主签订 | / |  | CY2824hdtrg1
22 | 海东天润实业有限责任公司 | 海东天润实业有限责任公司 | 海东天润实业有限责任公司 |  | 曹家堡330kV变电站110kV曹新Ⅰ回等九条线路迁改工程 | 包2 | 曹家堡330kV变电站110kV曹新Ⅰ回等九条线路迁改工程 | 金属材料 | 钢材 | 铜排 | 500031849 | 铜排,T2Y,100×10 |  | 192 | 米 | 金额报价 | 13% | / | 2518000 | 施工现场地面交货 | 平安 | 自合同签订之日起 | 制造商或代理商或经销商 | / | 钢材：累计销售业绩不少于200万元。注：销售业绩必须提供对应的合同和发票复印件。 | / | / | / | / | / | / | / | 自主签订 | / | BD8F-100000001-00097 | CY2824hdtrg1
23 | [7 empty] | 金属材料 | 钢材 | 不锈钢管 | 500132669 | 不锈钢管,φ50,4.0mm,304 |  | 156 | 米 |  | 13% | / |  |  |  | 自合同签订之日起 | 制造商或代理商或经销商 |  |  | / | / | / | / | / | / | / | 自主签订 | / |  | CY2824hdtrg1
24 | [7 empty] | 辅助设备设施 | 电力设施安全防护防盗、消防系统 | 防火门 | 500010606 | 防火门 |  | 31 | 樘 |  | 13% | / |  |  |  | 自合同签订之日起 | 制造商或代理商或经销商 |  |  | / | / | / | / | / | / | / | 自主签订 | / |  | CY2824hdtrg1
25 | [7 empty] | 辅助设备设施 | 电力设施安全防护防盗、消防系统 | 防火门 | 500010606 | 防火门 |  | 117 | 樘 |  | 13% | / |  |  |  | 自合同签订之日起 | 制造商或代理商或经销商 |  |  | / | / | / | / | / | / | / | 自主签订 | / |  | CY2824hdtrg1
26 | [7 empty] | 建筑材料 | 建材 | 防火板 | 500011662 | 防火板 |  | 19666 | 平方米 |  | 13% | / |  |  |  | 自合同签订之日起 | 制造商或代理商或经销商 |  |  | / | / | / | / | / | / | / | 自主签订 | / |  | CY2824hdtrg1
27 | [7 empty] | 装置性材料 | 电缆附件 | 35kV及以下电缆中间接头 | 500032452 | 10kV电缆中间接头,1×35,直通接头,热缩,铜 |  | 32 | 个 |  | 13% | / |  |  |  | 自合同签订之日起 | 制造商或代理商或经销商 |  |  | / | / | / | / | / | / | / | 自主签订 | / |  | CY2824hdtrg1
28 | [7 empty] | 装置性材料 | 电缆附件 | 35kV及以下电缆中间接头 | 500032452 | 10kV电缆中间接头,1×35,直通接头,热缩,铜 |  | 6 | 个 |  | 13% | / |  |  |  | 自合同签订之日起 | 制造商或代理商或经销商 |  |  | / | / | / | / | / | / | / | 自主签订 | / |  | CY2824hdtrg1
29 | [7 empty] | 装置性材料 | 电缆附件 | 35kV及以下电缆中间接头 | 500032452 | 10kV电缆中间接头,1×35,直通接头,热缩,铜 |  | 6 | 个 |  | 13% | / |  |  |  | 自合同签订之日起 | 制造商或代理商或经销商 |  |  | / | / | / | / | / | / | / | 自主签订 | / |  | CY2824hdtrg1
30 | [7 empty] | 金属材料 | 钢材 | 不锈钢管 | 500094787 | 不锈钢管,φ20,1.2mm,201 |  | 3045 | m |  | 13% | / |  |  |  | 自合同签订之日起 | 制造商或代理商或经销商 |  |  | / | / | / | / | / | / | / | 自主签订 | / |  | CY2824hdtrg1
31 | 青海德泓电力科技有限公司 | 国网青海省电力公司超高压公司 | 青海德泓电力科技有限公司 | 002-设备配件等 | 青海德泓电力科技有限公司2024年运维物资采购 | 包1 | 青海德泓电力科技有限公司2024年运维物资采购 | 水电(专属)材料 | 水电电气材料 | 醇酸玻璃漆布带 | 580029028 | 醇酸玻璃漆布带-型号:通用 | “二布三油”玻璃布 | 1 | 卷 | 金额报价 | 13% | 750 | 750 | 施工现场地面交货 | 青海省范围（含西宁市、海南州、海西州） | 合同生效，接甲方通知后15日内 | 制造商或代理商或销商 | / | 一、二次设备配件：具有所投同类产品销售业绩不少于500万元。注：销售业绩必须提供对应的合同和发票复印件。 | / | / | 一、二次设备配件：提供所投配件或配件所属设备国家认可第三方权威检验检测机构出具的有效的检验检测报告。 | / | / | / | / | 自主签订 | 单价合计采购 | BAXV-100000001-07280 | CY2824SWG009DH01
32 | [7 empty] | 物资配件 | 一次设备配件 | 电力电容器配件电容器小单元 | 500151142 | 电力电容器配件电容器小单元:单台容量:334kvar,电压等级:35kV | 35kV电容器BAM512/2-375-1GW | 1 | 个 |  |  | 9625 | 9625
33 | [7 empty] | 物资配件 | 一次设备配件 | 高压熔断器底座 | 500151787 | 高压熔断器底座:电压等级:AC35kV,型号:跌落限流式,附加型号:通用 | 35kV跌落保险HRW5-35/200A | 1 | 个 |  |  | 1875 | 1875
34 | [7 empty] | 一次设备 | 高压熔断器 | 高压熔断器 | 500007926 | 高压熔断器-电压等级:AC35kV,类型:跌落式,额定熔断电流:100A | 35kV跌落保险HRW5-35/100A | 1 | 只 |  |  | 1625 | 1625
35 | [7 empty] | 低压电器 | 低压电器 | 低压熔断器配件 | 500029217 | 低压熔断器配件-配件类型:熔丝,额定电流:200A | 35kV高压保险保险丝200A | 1 | 个 |  |  | 15 | 15
36 | [7 empty] | 一次设备 | 交流隔离开关 | 交流三相隔离开关 | 500002251 | 交流三相隔离开关-电压等级:AC35kV,额定电流:1250A,额定短时耐受电流:40kA,结构型式:双柱水平旋转,接地开关数:单接地,操作型式:手动 | 35kV隔离开关GW4-40.5DW/1250A | 1 | 组 |  |  | 26250 | 26250
37 | [7 empty] | 一次设备(协议库存物料组) | 电缆附件(协议库存) | 35kV及以下电缆终端(协议库存) | 500141648 | 35kV及以下电缆终端(协议库存)-电压等级:AC35kV,截面积mm2:500,电缆芯数:1 | 35kV及以下电缆终端柜内插拔式电缆终端，每套3只，需与YJY63-26/35-1*500电缆配套 | 1 | 套 |  |  | 7200 | 7200
38 | [7 empty] | 一次设备(协议库存物料组) | 电缆附件(协议库存) | 35kV及以下电缆终端(协议库存) | 500141653 | 35kV及以下电缆终端(协议库存)-电压等级:AC35kV,截面积mm2:400,电缆芯数:1 | 35kV内锥插拔式终端SDCBJ35-3#-1*400 | 1 | 套 |  |  | 4875 | 4875
39 | [7 empty] | 信息设备 | 服务器 | 定制化服务器 | 500139519 | 定制化服务器-架构:计算II型 | AGC/AVC服务器NF5280W5 | 1 | 台 |  |  | 6250 | 6250
40 | [7 empty] | 通信设备 | 数据通信网设备 | 光模块 | 500139470 | 光模块-类型:千兆多模,目标传输距离:通用,适用机型:网络路由器 | DCN网管路由器H3C MCR3610-X1 | 1 | 块 |  |  | 6250 | 6250
41 | [7 empty] | 五金材料 | 管件 | 法兰 | 500139130 | 法兰-材质:铸钢,公称通径:通用 | HDPE对接法兰根φ75*8000 | 1 | 付 |  |  | 207.5 | 207.5
42 | [7 empty] | 装置性材料 | 电缆附件 | 电缆保护管 | 500103103 | 电缆保护管-材质:HDPE,内径:φ90 | HDPE管φ75 | 1 | 米 |  |  | 77.5 | 77.5
43 | [7 empty] | 科研配件 | 大功率电气元器件 | 大功率二极管 | 580021365 | 大功率二极管-封装:压接式,类型:双极器件,反向耐压(KV):4.5,反向漏电流(mA):≤150,平均整流电流:≥2620A,正向导通压降:≤2.6V | 双极型晶体管IGBTFF450 | 1 | 个 |  |  | 600 | 600
44 | [7 empty] | 低压电器 | 低压电器 | 指示灯 | 500022215 | 指示灯-类型:直流,电压:220V,颜色:红,材质:LED | LED指示灯AD17-22/R（红、绿） | 1 | 个 |  |  | 18 | 18
45 | [7 empty] | 低压电器 | 低压电器 | 指示灯 | 500022216 | 指示灯-类型:直流,电压:220V,颜色:绿,材质:LED | LED指示灯（十字）AD103-22WYG | 1 | 个 |  |  | 15 | 15
46 | [7 empty] | 物资配件 | 一次设备配件 | 变压器PLC模块 | 500149701 | 变压器PLC模块 | PLC 主模块6ES7288-1ST40-0AA0 | 1 | 套 |  |  | 2000 | 2000
47 | [7 empty] | 智能变电站二次设备 | 智能变电站测控及在线监测系统 | 智能变电站状态监测 | 500083864 | 智能变电站状态监测-监测对象:SF6在线监测 | SF6报警装置防爆配电室SF6泄漏装置检测、固定壁挂 | 1 | 套 |  |  | 97500 | 97500
48 | [7 empty] | 金属材料 | 钢材 | 铸铁管及管件 | 500038352 | 铸铁管及管件-名称:承套,公称通径:DN80,壁厚mm:12mm,接口类型:法兰接口 | SF6气体管路接口ALSTOM | 1 | 只 |  |  | 500 | 500
49 | [7 empty] | 物资配件 | 一次设备配件 | 变压器风扇 | 500149565 | 变压器风扇:额定功率kW:0.18,叶轮直径mm:630 | SVG风扇FN080-SDK.6N.V7P5 | 1 | 套 |  |  | 7800 | 7800
50 | [7 empty] | 新能源发电设备 | 发电附属设备 | 无功补偿装置 | 500155363 | 无功补偿装置 | SVG功率模块SVG18-0419 | 1 | 套 |  |  | 118750 | 118750
51 | [7 empty] | 燃料化工 | 化工 | 涤特醇 | 500064929 | 涤特醇 | SVG冷却液无水乙醇 | 1 | 升 |  |  | 42 | 42
52 | [7 empty] | 物资配件 | 一次设备配件 | 变压器储油柜 | 500149509 | 变压器储油柜:结构型式:敞开式,变压器电压等级:AC35kV | SVG气囊HORIZONTAL PRESSURE TANK CTX 3/4 | 1 | 套 |  |  | 1200 | 1200
53 | [7 empty] | 辅助设备设施 | 辅助设备 | 工业泵 | 500139642 | 工业泵-工作原理:离心泵,种类:循环泵,扬程:20-100m,流量:200-500m3/h,公称通径:DN125 | SVG循环泵CDMF85-8 FSWSC | 1 | 台 |  |  | 25000 | 25000
54 | [7 empty] | 工器具 | 电器工具（电动工具） | 工业风扇 | 500158347 | 工业风扇-类型:防爆风扇 | SVG水冷系统风扇 | 1 | 台 |  |  | 3500 | 3500
55 | [7 empty] | 工器具 | 登高、安全工具（带电作业） | 引流线夹 | 500022991 | 引流线夹 | T型线夹-T型线夹单导线T型线夹，TL-400A-130X110 | 1 | 只 |  |  | 138 | 138
56 | [7 empty] | 信息设备 | 信息安全设备 | 信息安全网络隔离装置 | 500142132 | 信息安全网络隔离装置-类型:逻辑型 | 安全防护装置NeeEyeIDS2200 | 1 | 台 |  |  | 10375 | 10375
57 | [7 empty] | 信息设备 | 信息安全设备 | 信息安全网络隔离装置 | 500142132 | 信息安全网络隔离装置-类型:逻辑型 | 安全隔离装置NARI | 1 | 台 |  |  | 3600 | 3600
58 | [7 empty] | 信息设备 | 信息安全设备 | 信息安全网络隔离装置 | 500142132 | 信息安全网络隔离装置-类型:逻辑型 | 安全隔离装置SysKeeper-2000 | 1 | 台 |  |  | 12300 | 12300
59 | [7 empty] | 信息设备 | 信息安全设备 | 信息安全网络隔离装置 | 500142132 | 信息安全网络隔离装置-类型:逻辑型 | 安全网防老化安全网、长15m安全网 | 1 | 台 |  |  | 50 | 50
60 | [7 empty] | 信息设备 | 信息安全设备 | 信息安全网络隔离装置 | 500142132 | 信息安全网络隔离装置-类型:逻辑型 | 安全运维管理系统SOMS2050-SS-E | 1 | 台 |  |  | 75000 | 75000
61 | [7 empty] | 工器具 | 登高、安全工具（带电作业） | 绝缘护罩 | 500022997 | 绝缘护罩-类型:耐张线夹护罩 | 钣金附件绝缘件等DJR-G-50W | 1 | 只 |  |  | 37.5 | 37.5
62 | [7 empty] | 信息设备 | 信息安全设备 | 防火墙 | 500114917 | 防火墙-最小整机吞吐量:28Gbps,端口数:2个万兆,20个千兆 | 办公网防火墙USG2000 | 1 | 台 |  |  | 12600 | 12600
63 | [7 empty] | 五金材料 | 机械五金 | 机床附件 | 500160440 | 机床附件-类型:抱箍 | 半圆抱箍钢抱箍L=650MM，非导磁材料 | 1 | 件 |  |  | 110 | 110
64 | [7 empty] | 五金材料 | 机械五金 | 机床附件 | 500160440 | 机床附件-类型:抱箍 | 半圆抱箍钢抱箍L=300MM，非导磁材料 | 1 | 件 |  |  | 55 | 55
65 | [7 empty] | 装置性材料 | 绝缘子 | 扣压式复合绝缘子 | 500142853 | 扣压式复合绝缘子 | 棒形悬式复合绝缘子电车绝缘子,成套配置安装螺栓 | 1 | 只 |  |  | 685 | 685
66 | [7 empty] | 办公类用品 | 办公日用 | 扎带 | 500142731 | 扎带 | 包装用具扎带 | 1 | 包 |  |  | 0.4 | 0.4
67 | [7 empty] | 物资配件 | 二次设备配件 | 保护设备配件 | 500163253 | 保护设备配件-类型:总线插件,电压等级:AC330kV,保护装置类型:线路保护 | 保护装置PCS-9611 | 1 | 个 |  |  | 25000 | 25000
68 | [7 empty] | 物资配件 | 二次设备配件 | 保护设备配件 | 500163253 | 保护设备配件-类型:总线插件,电压等级:AC330kV,保护装置类型:线路保护 | 保护装置PSC-641 | 1 | 个 |  |  | 31250 | 31250
69 | [7 empty] | 物资配件 | 二次设备配件 | 保护设备配件 | 500163253 | 保护设备配件-类型:总线插件,电压等级:AC330kV,保护装置类型:线路保护 | 保护装置NSR-303A | 1 | 个 |  |  | 212500 | 212500
70 | [7 empty] | 物资配件 | 二次设备配件 | 保护设备配件 | 500163253 | 保护设备配件-类型:总线插件,电压等级:AC330kV,保护装置类型:线路保护 | 保护装置PSL-603UA | 1 | 个 |  |  | 212500 | 212500
71 | [7 empty] | 物资配件 | 二次设备配件 | 保护设备配件 | 500163253 | 保护设备配件-类型:总线插件,电压等级:AC330kV,保护装置类型:线路保护 | 保护装置PSL-603UA-G | 1 | 个 |  |  | 212500 | 212500
72 | [7 empty] | 物资配件 | 二次设备配件 | 保护设备配件 | 500163253 | 保护设备配件-类型:总线插件,电压等级:AC330kV,保护装置类型:线路保护 | 保护装置WMH-800A | 1 | 个 |  |  | 86875 | 86875
73 | [7 empty] | 物资配件 | 二次设备配件 | 保护设备配件 | 500163253 | 保护设备配件-类型:总线插件,电压等级:AC330kV,保护装置类型:线路保护 | 保护装置RCS915AS-HB | 1 | 个 |  |  | 187500 | 187500
74 | [7 empty] | 物资配件 | 二次设备配件 | 保护设备配件 | 500163253 | 保护设备配件-类型:总线插件,电压等级:AC330kV,保护装置类型:线路保护 | 保护装置WDLK-861A/B1/R1 | 1 | 个 |  |  | 86875 | 86875
75 | [7 empty] | 物资配件 | 二次设备配件 | 保护设备配件 | 500163253 | 保护设备配件-类型:总线插件,电压等级:AC330kV,保护装置类型:线路保护 | 保护装置WBH-801A/B6/R6 | 1 | 个 |  |  | 86875 | 86875
76 | [7 empty] | 物资配件 | 二次设备配件 | 保护设备配件 | 500163253 | 保护设备配件-类型:总线插件,电压等级:AC330kV,保护装置类型:线路保护 | 保护装置PCS-978T3-G | 1 | 个 |  |  | 187500 | 187500
77 | [7 empty] | 物资配件 | 二次设备配件 | 保护设备配件 | 500163253 | 保护设备配件-类型:总线插件,电压等级:AC330kV,保护装置类型:线路保护 | 保护装置WXH-803A | 1 | 个 |  |  | 86875 | 86875
78 | [7 empty] | 物资配件 | 二次设备配件 | 保护设备配件 | 500163253 | 保护设备配件-类型:总线插件,电压等级:AC330kV,保护装置类型:线路保护 | 保护装置RCS-931 | 1 | 个 |  |  | 250000 | 250000
79 | [7 empty] | 物资配件 | 二次设备配件 | 保护设备配件 | 500163253 | 保护设备配件-类型:总线插件,电压等级:AC330kV,保护装置类型:线路保护 | 保护装置WXH-813A | 1 | 个 |  |  | 86875 | 86875
80 | [7 empty] | 物资配件 | 二次设备配件 | 保护设备配件 | 500163253 | 保护设备配件-类型:总线插件,电压等级:AC330kV,保护装置类型:线路保护 | 保护装置RCS-943AM | 1 | 个 |  |  | 150000 | 150000
81 | [7 empty] | 物资配件 | 二次设备配件 | 保护设备配件 | 500163253 | 保护设备配件-类型:总线插件,电压等级:AC330kV,保护装置类型:线路保护 | 保护装置WDR-851 | 1 | 个 |  |  | 87500 | 87500
82 | [7 empty] | 物资配件 | 二次设备配件 | 保护设备配件 | 500163253 | 保护设备配件-类型:总线插件,电压等级:AC330kV,保护装置类型:线路保护 | 保护装置WKB-851 | 1 | 个 |  |  | 212500 | 212500
83 | [7 empty] | 物资配件 | 二次设备配件 | 保护设备配件 | 500163253 | 保护设备配件-类型:总线插件,电压等级:AC330kV,保护装置类型:线路保护 | 保护装置WCB-851 | 1 | 个 |  |  | 87500 | 87500
84 | [7 empty] | 物资配件 | 二次设备配件 | 保护设备配件 | 500163253 | 保护设备配件-类型:总线插件,电压等级:AC330kV,保护装置类型:线路保护 | 保护装置SGB-760A | 1 | 个 |  |  | 100000 | 100000
85 | [7 empty] | 物资配件 | 二次设备配件 | 保护设备配件 | 500163253 | 保护设备配件-类型:总线插件,电压等级:AC330kV,保护装置类型:线路保护 | 保护装置SGT-756 | 1 | 个 |  |  | 212500 | 212500
86 | [7 empty] | 物资配件 | 二次设备配件 | 保护设备配件 | 500163253 | 保护设备配件-类型:总线插件,电压等级:AC330kV,保护装置类型:线路保护 | 保护装置PSL-603U | 1 | 个 |  |  | 212500 | 212500
87 | [7 empty] | 物资配件 | 二次设备配件 | 保护设备配件 | 500163253 | 保护设备配件-类型:总线插件,电压等级:AC330kV,保护装置类型:线路保护 | 保护装置PRS-778T3 | 1 | 个 |  |  | 200000 | 200000
88 | [7 empty] | 物资配件 | 二次设备配件 | 保护设备配件 | 500163253 | 保护设备配件-类型:总线插件,电压等级:AC330kV,保护装置类型:线路保护 | 保护装置PRS-711 | 1 | 个 |  |  | 237500 | 237500
89 | [7 empty] | 物资配件 | 二次设备配件 | 保护设备配件 | 500163253 | 保护设备配件-类型:总线插件,电压等级:AC330kV,保护装置类型:线路保护 | 保护装置NSA300G | 1 | 个 |  |  | 20000 | 20000
90 | [7 empty] | 物资配件 | 二次设备配件 | 保护设备配件 | 500163253 | 保护设备配件-类型:总线插件,电压等级:AC330kV,保护装置类型:线路保护 | 保护装置PCS-9621 | 1 | 个 |  |  | 25000 | 25000
91 | [7 empty] | 物资配件 | 二次设备配件 | 保护设备配件 | 500163253 | 保护设备配件-类型:总线插件,电压等级:AC330kV,保护装置类型:线路保护 | 保护装置ISA-381GCA-MA-G | 1 | 个 |  |  | 27500 | 27500
92 | [7 empty] | 物资配件 | 二次设备配件 | 保护设备配件 | 500163253 | 保护设备配件-类型:总线插件,电压等级:AC330kV,保护装置类型:线路保护 | 保护装置PSL-646 | 1 | 个 |  |  | 31250 | 31250
93 | [7 empty] | 物资配件 | 二次设备配件 | 保护设备配件 | 500163253 | 保护设备配件-类型:总线插件,电压等级:AC330kV,保护装置类型:线路保护 | 保护装置CSC-130 | 1 | 个 |  |  | 44500 | 44500
94 | [7 empty] | 物资配件 | 二次设备配件 | 保护设备配件 | 500163253 | 保护设备配件-类型:总线插件,电压等级:AC330kV,保护装置类型:线路保护 | 保护装置PCS-925 | 1 | 个 |  |  | 125000 | 125000
95 | [7 empty] | 物资配件 | 二次设备配件 | 保护设备配件 | 500163253 | 保护设备配件-类型:总线插件,电压等级:AC330kV,保护装置类型:线路保护 | 保护装置PCS-931 | 1 | 个 |  |  | 225000 | 225000
96 | [7 empty] | 物资配件 | 二次设备配件 | 保护设备配件 | 500163253 | 保护设备配件-类型:总线插件,电压等级:AC330kV,保护装置类型:线路保护 | 保护装置CSC-103 | 1 | 个 |  |  | 43750 | 43750
97 | [7 empty] | 物资配件 | 二次设备配件 | 保护设备配件 | 500163253 | 保护设备配件-类型:总线插件,电压等级:AC330kV,保护装置类型:线路保护 | 保护装置CSC-125 | 1 | 个 |  |  | 43750 | 43750
98 | [7 empty] | 物资配件 | 二次设备配件 | 保护设备配件 | 500163253 | 保护设备配件-类型:总线插件,电压等级:AC330kV,保护装置类型:线路保护 | 保护装置NSR-303 | 1 | 个 |  |  | 175000 | 175000
99 | [7 empty] | 物资配件 | 二次设备配件 | 保护设备配件 | 500163253 | 保护设备配件-类型:总线插件,电压等级:AC330kV,保护装置类型:线路保护 | 保护装置NSR-325 | 1 | 个 |  |  | 237500 | 237500
100 | [7 empty] | 物资配件 | 二次设备配件 | 保护设备配件 | 500163253 | 保护设备配件-类型:总线插件,电压等级:AC330kV,保护装置类型:线路保护 | 保护装置PRS-725 | 1 | 个 |  |  | 187500 | 187500
101 | [7 empty] | 物资配件 | 二次设备配件 | 保护设备配件 | 500163253 | 保护设备配件-类型:总线插件,电压等级:AC330kV,保护装置类型:线路保护 | 保护装置PRS-753 | 1 | 个 |  |  | 212500 | 212500
102 | [7 empty] | 物资配件 | 二次设备配件 | 保护设备配件 | 500163253 | 保护设备配件-类型:总线插件,电压等级:AC330kV,保护装置类型:线路保护 | 保护装置NSR-378 | 1 | 个 |  |  | 187500 | 187500
103 | [7 empty] | 物资配件 | 二次设备配件 | 保护设备配件 | 500163253 | 保护设备配件-类型:总线插件,电压等级:AC330kV,保护装置类型:线路保护 | 保护装置CSC-326 | 1 | 个 |  |  | 43750 | 43750
104 | [7 empty] | 物资配件 | 二次设备配件 | 保护设备配件 | 500163253 | 保护设备配件-类型:总线插件,电压等级:AC330kV,保护装置类型:线路保护 | 保护装置PCS-978 | 1 | 个 |  |  | 187500 | 187500
105 | [7 empty] | 物资配件 | 二次设备配件 | 保护设备配件 | 500163253 | 保护设备配件-类型:总线插件,电压等级:AC330kV,保护装置类型:线路保护 | 保护装置SGT-755T3-DG-G | 1 | 个 |  |  | 187500 | 187500
106 | [7 empty] | 物资配件 | 二次设备配件 | 保护设备配件 | 500163253 | 保护设备配件-类型:总线插件,电压等级:AC330kV,保护装置类型:线路保护 | 保护装置PCS-9617 | 1 | 个 |  |  | 375000 | 375000
107 | [7 empty] | 物资配件 | 二次设备配件 | 保护设备配件 | 500163253 | 保护设备配件-类型:总线插件,电压等级:AC330kV,保护装置类型:线路保护 | 保护装置WBH-802A | 1 | 个 |  |  | 86875 | 86875
108 | [7 empty] | 物资配件 | 二次设备配件 | 保护设备配件 | 500163253 | 保护设备配件-类型:总线插件,电压等级:AC330kV,保护装置类型:线路保护 | 保护装置RCS-974A | 1 | 个 |  |  | 75000 | 75000
109 | [7 empty] | 物资配件 | 二次设备配件 | 保护设备配件 | 500163253 | 保护设备配件-类型:总线插件,电压等级:AC330kV,保护装置类型:线路保护 | 保护装置PCS-9631A-G-J/G9 | 1 | 个 |  |  | 31250 | 31250
110 | [7 empty] | 物资配件 | 二次设备配件 | 保护设备配件 | 500163253 | 保护设备配件-类型:总线插件,电压等级:AC330kV,保护装置类型:线路保护 | 保护装置ISA-359GCA-MA-G | 1 | 个 |  |  | 31250 | 31250
111 | [7 empty] | 物资配件 | 二次设备配件 | 保护设备配件 | 500163253 | 保护设备配件-类型:总线插件,电压等级:AC330kV,保护装置类型:线路保护 | 保护装置PCS-923 | 1 | 个 |  |  | 212500 | 212500
112 | [7 empty] | 物资配件 | 二次设备配件 | 保护设备配件 | 500163253 | 保护设备配件-类型:总线插件,电压等级:AC330kV,保护装置类型:线路保护 | 保护装置PSL-633U | 1 | 个 |  |  | 100000 | 100000
113 | [7 empty] | 物资配件 | 二次设备配件 | 保护设备配件 | 500163253 | 保护设备配件-类型:总线插件,电压等级:AC330kV,保护装置类型:线路保护 | 保护装置NSR-371A-G-X | 1 | 个 |  |  | 237500 | 237500
114 | [7 empty] | 物资配件 | 二次设备配件 | 保护设备配件 | 500163253 | 保护设备配件-类型:总线插件,电压等级:AC330kV,保护装置类型:线路保护 | 保护装置CSC-150A-DG-G | 1 | 个 |  |  | 43750 | 43750
115 | [7 empty] | 物资配件 | 二次设备配件 | 保护设备配件 | 500163253 | 保护设备配件-类型:总线插件,电压等级:AC330kV,保护装置类型:线路保护 | 保护装置CSC-150 | 1 | 个 |  |  | 43750 | 43750
116 | [7 empty] | 物资配件 | 二次设备配件 | 保护设备配件 | 500163253 | 保护设备配件-类型:总线插件,电压等级:AC330kV,保护装置类型:线路保护 | 保护装置SGB-750 | 1 | 个 |  |  | 168750 | 168750
117 | [7 empty] | 物资配件 | 二次设备配件 | 保护设备配件 | 500150148 | 保护设备配件:类型:保护插件,电压等级:AC110kV,保护装置类型:线路保护 | 保护装置插件PST-645 | 1 | 个 |  |  | 18750 | 18750
118 | [7 empty] | 物资配件 | 二次设备配件 | 保护设备配件 | 500150148 | 保护设备配件:类型:保护插件,电压等级:AC110kV,保护装置类型:线路保护 | 保护装置插件WMH-801 | 1 | 个 |  |  | 27500 | 27500
119 | [7 empty] | 物资配件 | 二次设备配件 | 保护设备配件 | 500150148 | 保护设备配件:类型:保护插件,电压等级:AC110kV,保护装置类型:线路保护 | 保护装置插件RCS-9621C-YL-3TP-140196 | 1 | 个 |  |  | 18750 | 18750
120 | [7 empty] | 物资配件 | 二次设备配件 | 保护设备配件 | 500150148 | 保护设备配件:类型:保护插件,电压等级:AC110kV,保护装置类型:线路保护 | 保护装置插件PRS-723 | 1 | 个 |  |  | 22500 | 22500
121 | [7 empty] | 物资配件 | 二次设备配件 | 保护设备配件 | 500150148 | 保护设备配件:类型:保护插件,电压等级:AC110kV,保护装置类型:线路保护 | 保护装置插件PCS-753 | 1 | 个 |  |  | 22500 | 22500
122 | [7 empty] | 物资配件 | 二次设备配件 | 保护设备配件 | 500150148 | 保护设备配件:类型:保护插件,电压等级:AC110kV,保护装置类型:线路保护 | 保护装置插件PRS-789 | 1 | 个 |  |  | 23750 | 23750
123 | [7 empty] | 物资配件 | 二次设备配件 | 保护设备配件 | 500150148 | 保护设备配件:类型:保护插件,电压等级:AC110kV,保护装置类型:线路保护 | 保护装置插件NSR-374S | 1 | 个 |  |  | 22500 | 22500
124 | [7 empty] | 物资配件 | 二次设备配件 | 保护设备配件 | 500150148 | 保护设备配件:类型:保护插件,电压等级:AC110kV,保护装置类型:线路保护 | 保护装置插件PRS-787 | 1 | 个 |  |  | 21250 | 21250
125 | [7 empty] | 物资配件 | 二次设备配件 | 保护设备配件 | 500150148 | 保护设备配件:类型:保护插件,电压等级:AC110kV,保护装置类型:线路保护 | 保护装置插件NSR-371 | 1 | 个 |  |  | 21875 | 21875
126 | [7 empty] | 物资配件 | 二次设备配件 | 保护设备配件 | 500150148 | 保护设备配件:类型:保护插件,电压等级:AC110kV,保护装置类型:线路保护 | 保护装置插件NSR-304 | 1 | 个 |  |  | 20875 | 20875
127 | [7 empty] | 物资配件 | 二次设备配件 | 保护设备配件 | 500150148 | 保护设备配件:类型:保护插件,电压等级:AC110kV,保护装置类型:线路保护 | 保护装置插件BP-2C | 1 | 个 |  |  | 22500 | 22500
128 | [7 empty] | 物资配件 | 二次设备配件 | 保护设备配件 | 500150148 | 保护设备配件:类型:保护插件,电压等级:AC110kV,保护装置类型:线路保护 | 保护装置插件PCS-921 | 1 | 个 |  |  | 18750 | 18750
129 | [7 empty] | 物资配件 | 二次设备配件 | 保护设备配件 | 500150148 | 保护设备配件:类型:保护插件,电压等级:AC110kV,保护装置类型:线路保护 | 保护装置插件PCS-9647D | 1 | 个 |  |  | 18750 | 18750
130 | [7 empty] | 物资配件 | 二次设备配件 | 保护设备配件 | 500150148 | 保护设备配件:类型:保护插件,电压等级:AC110kV,保护装置类型:线路保护 | 保护装置插件PCS-9631D | 1 | 个 |  |  | 18750 | 18750
131 | [7 empty] | 物资配件 | 二次设备配件 | 保护设备配件 | 500150148 | 保护设备配件:类型:保护插件,电压等级:AC110kV,保护装置类型:线路保护 | 保护装置插件NSR-371A-DG-GCN | 1 | 个 |  |  | 1125 | 1125
132 | [7 empty] | 物资配件 | 二次设备配件 | 保护设备配件 | 500150148 | 保护设备配件:类型:保护插件,电压等级:AC110kV,保护装置类型:线路保护 | 保护装置插件NSR—3697A—G | 1 | 个 |  |  | 1500 | 1500
133 | [7 empty] | 物资配件 | 二次设备配件 | 保护设备配件 | 500150148 | 保护设备配件:类型:保护插件,电压等级:AC110kV,保护装置类型:线路保护 | 保护装置插件NSR—3620A—G | 1 | 个 |  |  | 1125 | 1125
134 | [7 empty] | 物资配件 | 二次设备配件 | 保护设备配件 | 500150148 | 保护设备配件:类型:保护插件,电压等级:AC110kV,保护装置类型:线路保护 | 保护装置插件NSR—385BG | 1 | 个 |  |  | 1125 | 1125
135 | [7 empty] | 物资配件 | 二次设备配件 | 保护设备配件 | 500150148 | 保护设备配件:类型:保护插件,电压等级:AC110kV,保护装置类型:线路保护 | 保护装置插件NSR—305DLA—G | 1 | 个 |  |  | 18500 | 18500
136 | [7 empty] | 物资配件 | 二次设备配件 | 保护设备配件 | 500150148 | 保护设备配件:类型:保护插件,电压等级:AC110kV,保护装置类型:线路保护 | 保护装置插件NS3560—G—4 | 1 | 个 |  |  | 21500 | 21500
137 | [7 empty] | 物资配件 | 二次设备配件 | 保护设备配件 | 500150148 | 保护设备配件:类型:保护插件,电压等级:AC110kV,保护装置类型:线路保护 | 保护装置插件NSR—304DA—DG—GCI | 1 | 个 |  |  | 17500 | 17500
138 | [7 empty] | 物资配件 | 二次设备配件 | 保护设备配件 | 500150148 | 保护设备配件:类型:保护插件,电压等级:AC110kV,保护装置类型:线路保护 | 保护装置插件PCS-9612 | 1 | 个 |  |  | 25000 | 25000
139 | [7 empty] | 物资配件 | 二次设备配件 | 保护设备配件 | 500150148 | 保护设备配件:类型:保护插件,电压等级:AC110kV,保护装置类型:线路保护 | 保护装置插件PCS-9613 | 1 | 个 |  |  | 25000 | 25000
140 | [7 empty] | 物资配件 | 二次设备配件 | 保护设备配件 | 500150148 | 保护设备配件:类型:保护插件,电压等级:AC110kV,保护装置类型:线路保护 | 保护装置插件RCS-925A | 1 | 个 |  |  | 18750 | 18750
141 | [7 empty] | 物资配件 | 二次设备配件 | 保护设备配件 | 500150148 | 保护设备配件:类型:保护插件,电压等级:AC110kV,保护装置类型:线路保护 | 保护装置插件WGQ-871A/P | 1 | 个 |  |  | 18750 | 18750
142 | [7 empty] | 物资配件 | 二次设备配件 | 保护设备配件 | 500150148 | 保护设备配件:类型:保护插件,电压等级:AC110kV,保护装置类型:线路保护 | 保护装置插件RCS-923A | 1 | 个 |  |  | 18750 | 18750
143 | [7 empty] | 物资配件 | 二次设备配件 | 保护设备配件 | 500150148 | 保护设备配件:类型:保护插件,电压等级:AC110kV,保护装置类型:线路保护 | 保护装置插件UDL-511A | 1 | 个 |  |  | 20625 | 20625
144 | [7 empty] | 物资配件 | 二次设备配件 | 保护设备配件 | 500150148 | 保护设备配件:类型:保护插件,电压等级:AC110kV,保护装置类型:线路保护 | 保护装置插件RCS-915 | 1 | 个 |  |  | 18750 | 18750
145 | [7 empty] | 物资配件 | 二次设备配件 | 保护设备配件 | 500150148 | 保护设备配件:类型:保护插件,电压等级:AC110kV,保护装置类型:线路保护 | 保护装置插件RCS-941 | 1 | 个 |  |  | 18750 | 18750
146 | [7 empty] | 物资配件 | 二次设备配件 | 保护设备配件 | 500150148 | 保护设备配件:类型:保护插件,电压等级:AC110kV,保护装置类型:线路保护 | 保护装置插件CSC-163A | 1 | 个 |  |  | 31250 | 31250
147 | [7 empty] | 物资配件 | 二次设备配件 | 保护设备配件 | 500150148 | 保护设备配件:类型:保护插件,电压等级:AC110kV,保护装置类型:线路保护 | 保护装置插件PSL-621UD | 1 | 个 |  |  | 21250 | 21250
148 | [7 empty] | 物资配件 | 二次设备配件 | 保护设备配件 | 500150148 | 保护设备配件:类型:保护插件,电压等级:AC110kV,保护装置类型:线路保护 | 保护装置插件RCS-9616C | 1 | 个 |  |  | 18750 | 18750
149 | [7 empty] | 物资配件 | 二次设备配件 | 保护设备配件 | 500150148 | 保护设备配件:类型:保护插件,电压等级:AC110kV,保护装置类型:线路保护 | 保护装置插件CSC-122M | 1 | 个 |  |  | 31250 | 31250
150 | [7 empty] | 物资配件 | 二次设备配件 | 保护设备配件 | 500150148 | 保护设备配件:类型:保护插件,电压等级:AC110kV,保护装置类型:线路保护 | 保护装置插件CSC-241C | 1 | 个 |  |  | 25000 | 25000
151 | [7 empty] | 物资配件 | 二次设备配件 | 保护设备配件 | 500150148 | 保护设备配件:类型:保护插件,电压等级:AC110kV,保护装置类型:线路保护 | 保护装置插件CSC-246 | 1 | 个 |  |  | 25000 | 25000
152 | [7 empty] | 物资配件 | 二次设备配件 | 保护设备配件 | 500150148 | 保护设备配件:类型:保护插件,电压等级:AC110kV,保护装置类型:线路保护 | 保护装置插件CSC-221A | 1 | 个 |  |  | 25000 | 25000
153 | [7 empty] | 物资配件 | 二次设备配件 | 保护设备配件 | 500150148 | 保护设备配件:类型:保护插件,电压等级:AC110kV,保护装置类型:线路保护 | 保护装置插件CSC-211 | 1 | 个 |  |  | 25000 | 25000
154 | [7 empty] | 物资配件 | 二次设备配件 | 保护设备配件 | 500150148 | 保护设备配件:类型:保护插件,电压等级:AC110kV,保护装置类型:线路保护 | 保护装置插件CSC-231 | 1 | 个 |  |  | 25000 | 25000
155 | [7 empty] | 物资配件 | 二次设备配件 | 保护设备配件 | 500150148 | 保护设备配件:类型:保护插件,电压等级:AC110kV,保护装置类型:线路保护 | 保护装置插件RCS-978CN | 1 | 个 |  |  | 18750 | 18750
156 | [7 empty] | 物资配件 | 二次设备配件 | 保护设备配件 | 500150148 | 保护设备配件:类型:保护插件,电压等级:AC110kV,保护装置类型:线路保护 | 保护装置插件ZYQ-812 | 1 | 个 |  |  | 13750 | 13750
157 | [7 empty] | 物资配件 | 二次设备配件 | 保护设备配件 | 500150148 | 保护设备配件:类型:保护插件,电压等级:AC110kV,保护装置类型:线路保护 | 保护装置插件CSC-336C | 1 | 个 |  |  | 25000 | 25000
158 | [7 empty] | 物资配件 | 二次设备配件 | 保护设备配件 | 500150148 | 保护设备配件:类型:保护插件,电压等级:AC110kV,保护装置类型:线路保护 | 保护装置插件CSD-248 | 1 | 个 |  |  | 25000 | 25000
159 | [7 empty] | 物资配件 | 二次设备配件 | 保护设备配件 | 500150148 | 保护设备配件:类型:保护插件,电压等级:AC110kV,保护装置类型:线路保护 | 保护装置插件SSD 571U | 1 | 个 |  |  | 37500 | 37500
160 | [7 empty] | 物资配件 | 二次设备配件 | 保护设备配件 | 500150148 | 保护设备配件:类型:保护插件,电压等级:AC110kV,保护装置类型:线路保护 | 保护装置插件UDM-501 | 1 | 个 |  |  | 6850 | 6850
161 | [7 empty] | 通信设备 | 数据通信网设备 | 通信网关 | 500009730 | 通信网关 | 保信网关机Z3000 | 1 | 台 |  |  | 62500 | 62500
162 | [7 empty] | 物资配件 | 二次设备配件 | 保护设备配件 | 500154738 | 保护设备配件:类型:电源插件,电压等级:AC330kV,保护装置类型:保护信息子站 | 保信子站1210-G26 | 1 | 个 |  |  | 50000 | 50000
163 | [7 empty] | 物资配件 | 二次设备配件 | 保护设备配件 | 500154738 | 保护设备配件:类型:电源插件,电压等级:AC330kV,保护装置类型:保护信息子站 | 保信子站RCS-9784A | 1 | 个 |  |  | 62500 | 62500
164 | [7 empty] | 物资配件 | 二次设备配件 | 保护设备配件 | 500154738 | 保护设备配件:类型:电源插件,电压等级:AC330kV,保护装置类型:保护信息子站 | 保信子站MCE-812 | 1 | 个 |  |  | 33750 | 33750
165 | [7 empty] | 物资配件 | 二次设备配件 | 保护设备配件 | 500154738 | 保护设备配件:类型:电源插件,电压等级:AC330kV,保护装置类型:保护信息子站 | 保信子站TPE-5616 | 1 | 个 |  |  | 35000 | 35000
166 | [7 empty] | 物资配件 | 二次设备配件 | 保护设备配件 | 500154738 | 保护设备配件:类型:电源插件,电压等级:AC330kV,保护装置类型:保护信息子站 | 保信子站A420r-G | 1 | 个 |  |  | 62500 | 62500
167 | [7 empty] | 物资配件 | 二次设备配件 | 保护设备配件 | 500154738 | 保护设备配件:类型:电源插件,电压等级:AC330kV,保护装置类型:保护信息子站 | 保信子站PRS-7911G | 1 | 个 |  |  | 62500 | 62500
168 | [7 empty] | 物资配件 | 二次设备配件 | 保护设备配件 | 500154738 | 保护设备配件:类型:电源插件,电压等级:AC330kV,保护装置类型:保护信息子站 | 保信子站插件T4288 | 1 | 个 |  |  | 4650 | 4650
169 | [7 empty] | 物资配件 | 二次设备配件 | 保护设备配件 | 500163109 | 保护设备配件-类型:总线插件,电压等级:AC330kV,保护装置类型:备自投 | 备自投装置WBT-821C | 1 | 个 |  |  | 87500 | 87500
170 | [7 empty] | 物资配件 | 二次设备配件 | 保护设备配件 | 500163109 | 保护设备配件-类型:总线插件,电压等级:AC330kV,保护装置类型:备自投 | 备自投装置插件NSR-3641 | 1 | 个 |  |  | 12250 | 12250
171 | [7 empty] | 物资配件 | 二次设备配件 | 保护设备配件 | 500163109 | 保护设备配件-类型:总线插件,电压等级:AC330kV,保护装置类型:备自投 | 备自投装置插件PCS-9651 | 1 | 个 |  |  | 25000 | 25000
172 | [7 empty] | 物资配件 | 二次设备配件 | 保护设备配件 | 500163109 | 保护设备配件-类型:总线插件,电压等级:AC330kV,保护装置类型:备自投 | 备自投装置插件PAC-8251 | 1 | 个 |  |  | 15000 | 15000
173 | [7 empty] | 物资配件 | 二次设备配件 | 保护设备配件 | 500163109 | 保护设备配件-类型:总线插件,电压等级:AC330kV,保护装置类型:备自投 | 备自投装置插件PSP-641U | 1 | 个 |  |  | 27500 | 27500
174 | [7 empty] | 物资配件 | 一次设备配件 | 组合电器内避雷器 | 500151941 | 组合电器内避雷器:电压等级:AC66kV,额定电压:96kV,雷电额定残压:250kV | 避雷器CA-51-2 | 1 | 台 |  |  | 3250 | 3250
175 | [7 empty] | 物资配件 | 一次设备配件 | 电力电容器配件电容器金属氧化物避雷器 | 500151236 | 电力电容器配件电容器金属氧化物避雷器:额定容量:4000kvar,电压等级:35kV | 避雷器YH5W-51/134W | 1 | 个 |  |  | 2625 | 2625
176 | [7 empty] | 物资配件 | 一次设备配件 | 避雷器配件 | 500151106 | 避雷器配件:类型:避雷器放电计数器,电压等级:AC110kV | 避雷器计数器JCQ | 1 | 个 |  |  | 1800 | 1800
177 | [7 empty] | 办公类用品 | 办公日用 | 塑料编织袋 | 500142506 | 塑料编织袋 | 编织袋50*80cm | 1 | 个 |  |  | 3 | 3
178 | [7 empty] | 金属材料 | 钢材 | 扁钢 | 500010946 | 扁钢-宽度mm:100mm,厚度mm:10mm,材质:Q235-A | 扁钢热镀锌扁钢60*8 | 1 | 千克 |  |  | 19 | 19
179 | [7 empty] | 金属材料 | 钢材 | 扁钢 | 500010946 | 扁钢-宽度mm:100mm,厚度mm:10mm,材质:Q235-A | 扁钢接地扁钢，-60×8（热镀锌） | 1 | 千克 |  |  | 4.5 | 4.5
180 | [7 empty] | 金属材料 | 钢材 | 扁钢 | 500010946 | 扁钢-宽度mm:100mm,厚度mm:10mm,材质:Q235-A | 扁钢镀锡扁钢，-40×5（热镀锌） | 1 | 千克 |  |  | 4.5 | 4.5
181 | [7 empty] | 金属材料 | 钢材 | 扁钢 | 500010946 | 扁钢-宽度mm:100mm,厚度mm:10mm,材质:Q235-A | 扁钢扁钢-宽度mm:25mm,厚度mm:4mm,材质:Q235-A | 1 | 千克 |  |  | 6.2 | 6.2
182 | [7 empty] | 金属材料 | 钢材 | 扁钢 | 500010946 | 扁钢-宽度mm:100mm,厚度mm:10mm,材质:Q235-A | 扁钢接地扁钢，（-50x6）热镀锌 | 1 | 千克 |  |  | 36 | 36
183 | [7 empty] | 金属材料 | 钢材 | 扁钢 | 500010946 | 扁钢-宽度mm:100mm,厚度mm:10mm,材质:Q235-A | 扁铁热镀锌接地扁钢，-50×4（热镀锌） | 1 | 千克 |  |  | 23 | 23
184 | [7 empty] | 水电设备 | 油水风及辅助设备 | 油泵 | 580028781 | 油泵-规格型号:通用型 | 变压器油泵BP-135-4..6/3V | 1 | 只 |  |  | 4375 | 4375
185 | [7 empty] | 办公类用品 | 办公日用 | 标签框 | 500142612 | 标签框 | 标签框设备标签框，名称待定， | 1 | 个 |  |  | 40 | 40
186 | [7 empty] | 建筑材料 | 建材 | 砖 | 500163317 | 砖 | 标准砖240×115×53 | 1 | 块 |  |  | 625 | 625
187 | [7 empty] | 建筑材料 | 建材 | 玻璃钢 | 500011654 | 玻璃钢 | 玻璃钢150mm*150mm | 1 | 千克 |  |  | 12.5 | 12.5
188 | [7 empty] | 燃料化工 | 化工 | 粘合剂 | 500011735 | 粘合剂-类别:玻璃胶 | 玻璃胶玻璃胶中性防水玻璃胶300ml/支×24支/箱 | 1 | 千克 |  |  | 240 | 240
189 | [7 empty] | 五金材料 | 建筑装饰五金 | 门窗五金 | 500160822 | 门窗五金-产品类型:工字铝 | 不锈钢电动伸缩门0.9m | 1 | 个 |  |  | 625 | 625
190 | [7 empty] | 低压电器 | 低压电器 | 控制器 | 500022671 | 控制器 | 不锈钢电动伸缩门自动装置 | 1 | 个 |  |  | 187.5 | 187.5
191 | [7 empty] | 金属材料 | 钢材 | 不锈钢管 | 500160217 | 不锈钢管-外径:φ38,壁厚mm:1.0mm,材质:304 | 不锈钢管不锈钢管-外径:φ40,壁厚mm:2.0mm,材质:304 | 1 | 千克 |  |  | 4.3 | 4.3
192 | [7 empty] | 工器具 | 工器具耗材 | 布 | 500159614 | 布-类型:衬布 | 布塑料布宽3m | 1 | 米 |  |  | 5.3 | 5.3
193 | [7 empty] | 物资配件 | 二次设备配件 | 保护设备配件 | 500163141 | 保护设备配件-类型:总线插件,电压等级:AC330kV,保护装置类型:操作箱 | 操作箱CZX-12G | 1 | 个 |  |  | 3600 | 3600
194 | [7 empty] | 物资配件 | 二次设备配件 | 保护设备配件 | 500163141 | 保护设备配件-类型:总线插件,电压等级:AC330kV,保护装置类型:操作箱 | 操作箱及辅助装置PCX-AFL21016 | 1 | 个 |  |  | 3125 | 3125
195 | [7 empty] | 物资配件 | 二次设备配件 | 保护设备配件 | 500163141 | 保护设备配件-类型:总线插件,电压等级:AC330kV,保护装置类型:操作箱 | 操作箱及辅助装置PCX-BQ001010 | 1 | 个 |  |  | 2650 | 2650
196 | [7 empty] | 金属材料 | 钢材 | 槽钢 | 500010777 | 槽钢-型号:#10,材质:Q235-A | 槽钢槽钢-型号:#10,材质:Q235-A | 1 | 千克 |  |  | 6.5 | 6.5
197 | [7 empty] | 农林 | 花草苗木 | 花草苗木 | 500155392 | 花草苗木 | 草籽 | 1 | 个 |  |  | 6.25 | 6.25
198 | [7 empty] | 物资配件 | 二次设备配件 | 自动化设备配件 | 500163041 | 自动化设备配件-类型:通信插件,自动化装置类型:测控装置 | 测控装置FCK-801A/2 | 1 | 个 |  |  | 43750 | 43750
199 | [7 empty] | 物资配件 | 二次设备配件 | 自动化设备配件 | 500163041 | 自动化设备配件-类型:通信插件,自动化装置类型:测控装置 | 测控装置ZDW-600 | 1 | 个 |  |  | 96250 | 96250
200 | [7 empty] | 物资配件 | 二次设备配件 | 自动化设备配件 | 500163041 | 自动化设备配件-类型:通信插件,自动化装置类型:测控装置 | 测控装置插件CSI-200E | 1 | 个 |  |  | 31250 | 31250
201 | [7 empty] | 物资配件 | 二次设备配件 | 自动化设备配件 | 500163041 | 自动化设备配件-类型:通信插件,自动化装置类型:测控装置 | 测控装置插件PRS-741DB | 1 | 个 |  |  | 25000 | 25000
202 | [7 empty] | 物资配件 | 二次设备配件 | 自动化设备配件 | 500163041 | 自动化设备配件-类型:通信插件,自动化装置类型:测控装置 | 测控装置插件PCS-975 | 1 | 个 |  |  | 25000 | 25000
203 | [7 empty] | 物资配件 | 二次设备配件 | 自动化设备配件 | 500163041 | 自动化设备配件-类型:通信插件,自动化装置类型:测控装置 | 测控装置插件NSD500M4 | 1 | 个 |  |  | 856.25 | 856.25
204 | [7 empty] | 物资配件 | 二次设备配件 | 自动化设备配件 | 500163041 | 自动化设备配件-类型:通信插件,自动化装置类型:测控装置 | 测控装置插件NSR-3611 | 1 | 个 |  |  | 887.5 | 887.5
205 | [7 empty] | 物资配件 | 二次设备配件 | 自动化设备配件 | 500163041 | 自动化设备配件-类型:通信插件,自动化装置类型:测控装置 | 测控装置插件NSR-3697 | 1 | 个 |  |  | 1000 | 1000
206 | [7 empty] | 物资配件 | 二次设备配件 | 自动化设备配件 | 500163041 | 自动化设备配件-类型:通信插件,自动化装置类型:测控装置 | 测控装置插件PSR-663U | 1 | 个 |  |  | 18750 | 18750
207 | [7 empty] | 物资配件 | 二次设备配件 | 自动化设备配件 | 500163041 | 自动化设备配件-类型:通信插件,自动化装置类型:测控装置 | 测控装置插件NSR-322C | 1 | 个 |  |  | 15900 | 15900
208 | [7 empty] | 物资配件 | 二次设备配件 | 自动化设备配件 | 500163041 | 自动化设备配件-类型:通信插件,自动化装置类型:测控装置 | 测控装置插件RCS-9702C | 1 | 个 |  |  | 18750 | 18750
209 | [7 empty] | 物资配件 | 二次设备配件 | 自动化设备配件 | 500163041 | 自动化设备配件-类型:通信插件,自动化装置类型:测控装置 | 测控装置插件RCS-9709C | 1 | 个 |  |  | 18750 | 18750
210 | [7 empty] | 物资配件 | 二次设备配件 | 自动化设备配件 | 500163041 | 自动化设备配件-类型:通信插件,自动化装置类型:测控装置 | 测控装置插件RCS-9701C | 1 | 个 |  |  | 18750 | 18750
211 | [7 empty] | 物资配件 | 二次设备配件 | 自动化设备配件 | 500163041 | 自动化设备配件-类型:通信插件,自动化装置类型:测控装置 | 测控装置插件RCS-9703C | 1 | 个 |  |  | 18750 | 18750
212 | [7 empty] | 物资配件 | 二次设备配件 | 自动化设备配件 | 500163041 | 自动化设备配件-类型:通信插件,自动化装置类型:测控装置 | 测控装置插件RCS-9706C | 1 | 个 |  |  | 18750 | 18750
213 | [7 empty] | 物资配件 | 二次设备配件 | 自动化设备配件 | 500163041 | 自动化设备配件-类型:通信插件,自动化装置类型:测控装置 | 测控装置插件RCS-9704C | 1 | 个 |  |  | 18750 | 18750
214 | [7 empty] | 物资配件 | 二次设备配件 | 自动化设备配件 | 500163041 | 自动化设备配件-类型:通信插件,自动化装置类型:测控装置 | 测控装置插件RCS-9710C | 1 | 个 |  |  | 18750 | 18750
215 | [7 empty] | 物资配件 | 二次设备配件 | 自动化设备配件 | 500163041 | 自动化设备配件-类型:通信插件,自动化装置类型:测控装置 | 测控装置插件RCS-9705C | 1 | 个 |  |  | 18750 | 18750
216 | [7 empty] | 物资配件 | 二次设备配件 | 自动化设备配件 | 500163041 | 自动化设备配件-类型:通信插件,自动化装置类型:测控装置 | 测控装置插件UDM-561 | 1 | 个 |  |  | 8750 | 8750
217 | [7 empty] | 物资配件 | 二次设备配件 | 自动化设备配件 | 500163041 | 自动化设备配件-类型:通信插件,自动化装置类型:测控装置 | 测控装置插件PAC-8221 | 1 | 个 |  |  | 17500 | 17500
218 | [7 empty] | 物资配件 | 二次设备配件 | 自动化设备配件 | 500163041 | 自动化设备配件-类型:通信插件,自动化装置类型:测控装置 | 测控装置插件CSD-800WS | 1 | 个 |  |  | 25000 | 25000
219 | [7 empty] | 物资配件 | 二次设备配件 | 自动化设备配件 | 500163041 | 自动化设备配件-类型:通信插件,自动化装置类型:测控装置 | 测控装置插件FCK-821C | 1 | 个 |  |  | 15000 | 15000
220 | [7 empty] | 物资配件 | 二次设备配件 | 自动化设备配件 | 500163041 | 自动化设备配件-类型:通信插件,自动化装置类型:测控装置 | 测控装置插件FCK-851B | 1 | 个 |  |  | 22500 | 22500
221 | [7 empty] | 物资配件 | 二次设备配件 | 自动化设备配件 | 500163041 | 自动化设备配件-类型:通信插件,自动化装置类型:测控装置 | 测控装置插件PAC-8211 | 1 | 个 |  |  | 15000 | 15000
222 | [7 empty] | 物资配件 | 二次设备配件 | 自动化设备配件 | 500163041 | 自动化设备配件-类型:通信插件,自动化装置类型:测控装置 | 测控装置插件PAC-8231 | 1 | 个 |  |  | 15000 | 15000
223 | [7 empty] | 物资配件 | 二次设备配件 | 自动化设备配件 | 500163041 | 自动化设备配件-类型:通信插件,自动化装置类型:测控装置 | 测控装置插件NS3560-G-3-B15 | 1 | 个 |  |  | 15000 | 15000
224 | [7 empty] | 一次设备(协议库存物料组) | 电缆附件(协议库存) | 35kV及以下电缆终端(协议库存) | 500141660 | 35kV及以下电缆终端(协议库存)-电压等级:AC35kV,截面积mm2:400,电缆芯数:3 | 插拔式电缆头SDCBJ35-3#-1*50 | 1 | 套 |  |  | 5625 | 5625
225 | [7 empty] | 五金材料 | 建筑装饰五金 | 门窗五金 | 500160814 | 门窗五金-产品类型:锁插杆 | 插杆不锈钢伞式支架、镀铬件插杆 | 1 | 个 |  |  | 63 | 63
226 | [7 empty] | 五金材料 | 建筑装饰五金 | 门窗五金 | 500052971 | 门窗五金-产品类型:地弹簧 | 成品不锈钢双扇全玻地弹门 | 1 | 个 |  |  | 250 | 250
227 | [7 empty] | 建筑材料 | 装修、装饰材料 | 窗 | 500011675 | 窗 | 成品固定铝合金百叶窗 | 1 | 扇 |  |  | 121.25 | 121.25
228 | [7 empty] | 建筑材料 | 装修、装饰材料 | 窗 | 500011675 | 窗 | 成品铝合金平开窗 | 1 | 扇 |  |  | 200 | 200
229 | [7 empty] | 五金材料 | 建筑装饰五金 | 门窗五金 | 500160437 | 门窗五金-产品类型:纱窗 | 成品铝合金纱窗 | 1 | 个 |  |  | 131.25 | 131.25
230 | [7 empty] | 五金材料 | 建筑装饰五金 | 门窗五金 | 500160823 | 门窗五金-产品类型:底板支架 | 成品木门 | 1 | 个 |  |  | 225 | 225
231 | [7 empty] | 辅助设备设施 | 电力设施安全防护防盗、消防系统 | 变压器灭火装置 | 500010596 | 变压器灭火装置-类型:充氮灭火装置 | 充氮灭火装置备件TNF型 | 1 | 套 |  |  | 7500 | 7500
232 | [7 empty] | 辅助设备设施 | 辅助设备 | 阀门 | 500010435 | 阀门-类型:减压阀,公称通径:DN15,执行方式:手动,材质:不锈钢 | 充气柜SF6补气管路充气柜配套用 | 1 | 台 |  |  | 25000 | 25000
233 | [7 empty] | 五金材料 | 机械五金 | 密封件 | 500074389 | 密封件-类型:弹性块 | 充气柜内锥3#内锥（含密封圈） | 1 | 只 |  |  | 700 | 700
234 | [7 empty] | 低压电器 | 低压电器 | 低压开关 | 500106624 | 低压开关-种类:低压熔断式隔离开关,额定电流:330A,相数:四相 | 抽屉开关3P380V-80A | 1 | 个 |  |  | 223.75 | 223.75
235 | [7 empty] | 物资配件 | 一次设备配件 | 断路器机构配件 | 500151719 | 断路器机构配件:类型:碟簧机构储能模块,电压等级:AC330kV | 储能电机230W | 1 | 个 |  |  | 850 | 850
236 | [7 empty] | 建筑材料 | 建材 | 瓷砖 | 500011644 | 瓷砖 | 瓷质耐磨地砖300×300 | 1 | 平方米 |  |  | 45 | 45
237 | [7 empty] | 低压电器 | 低压电器 | 低压开关 | 500106624 | 低压开关-种类:低压熔断式隔离开关,额定电流:330A,相数:四相 | 导轨式开关电源DR-75-24 | 1 | 个 |  |  | 93.75 | 93.75
238 | [7 empty] | 金属材料 | 钢材 | 等边角钢 | 500010850 | 等边角钢-边长mm:50mm,厚度mm:5mm,材质:Q235-A | 等边角钢角钢L50x50x5，材质:Q235-B | 1 | 千克 |  |  | 16 | 16
239 | [7 empty] | 金属材料 | 钢材 | 等边角钢 | 500010933 | 等边角钢-边长mm:40mm,厚度mm:6mm,材质:Q235-C | 等边角钢热镀锌角钢 40×4 | 1 | 千克 |  |  | 5 | 5
240 | [7 empty] | 智能变电站二次设备 | 智能变电站安全稳定自动控制装置 | 智能变电站减载装置 | 500100385 | 智能变电站减载装置-电压等级:AC35kV | 低频减载解列装置CSS-100BELA-G | 1 | 套 |  |  | 31250 | 31250
241 | [7 empty] | 智能变电站二次设备 | 智能变电站安全稳定自动控制装置 | 智能变电站减载装置 | 500100385 | 智能变电站减载装置-电压等级:AC35kV | 低频减载解列装置SSE-520U AA-G | 1 | 套 |  |  | 48125 | 48125
242 | [7 empty] | 仪器仪表 | 电能计量仪器仪表 | 互感器标准设备 | 500009997 | 互感器标准设备-类型:标准电流互感器,准确度等级:0.005级 | 低压电流互感器1千伏中性点零序CT，750/1A,0.5/5P20级 5VA/5VA | 1 | 台 |  |  | 360 | 360
243 | [7 empty] | 仪器仪表 | 电气仪器仪表 | 电池巡检仪 | 500009856 | 电池巡检仪 | 电池巡检仪BAT02220 | 1 | 台 |  |  | 6250 | 6250
244 | [7 empty] | 工器具 | 手动工具 | 扳手 | 500023452 | 扳手-形式:双头呆扳手,规格mm:27mm,绝缘与否:非绝缘 | 电动扳手800N | 1 | 把 |  |  | 6100 | 6100
245 | [7 empty] | 低压电器 | 低压电器 | 继电器 | 500141818 | 继电器-类型:热继电器 | 电动机保护器GV2PM16C+瞬时辅助触头GVAE11 | 1 | 只 |  |  | 281.25 | 281.25
246 | [7 empty] | 低压电器 | 低压电器 | 继电器 | 500141818 | 继电器-类型:热继电器 | 电动机保护器GV2ME10C+瞬时辅助触头GVAE11 | 1 | 只 |  |  | 281.25 | 281.25
247 | [7 empty] | 物资配件 | 辅助设备设施配件 | 内水冷系统配件 | 500140574 | 内水冷系统配件-类型:内水冷系统(包括喷淋系统)泵和电机配件 | 电机DBF1-9Q8/1.5KW YE3-180M-2 | 1 | 个 |  |  | 6375 | 6375
248 | [7 empty] | 辅助设备设施 | 辅助设备 | 拉线保护套 | 500063081 | 拉线保护套 | 电缆保护管热镀锌钢管ø40，厚3mm | 1 | 个 |  |  | 33 | 33
249 | [7 empty] | 一次设备(协议库存物料组) | 电缆附件(协议库存) | 35kV及以下电缆终端(协议库存) | 500141653 | 35kV及以下电缆终端(协议库存)-电压等级:AC35kV,截面积mm2:400,电缆芯数:1 | 电缆头YJV-26/35KV-1×240 | 1 | 套 |  |  | 4875 | 4875
250 | [7 empty] | 一次设备(协议库存物料组) | 电缆附件(协议库存) | 35kV及以下电缆终端(协议库存) | 500141653 | 35kV及以下电缆终端(协议库存)-电压等级:AC35kV,截面积mm2:400,电缆芯数:1 | 电缆头、內锥SDCBJ35-2#-3*50mm | 1 | 套 |  |  | 5375 | 5375
251 | [7 empty] | 一次设备(协议库存物料组) | 电缆附件(协议库存) | 35kV及以下电缆终端(协议库存) | 500141653 | 35kV及以下电缆终端(协议库存)-电压等级:AC35kV,截面积mm2:400,电缆芯数:1 | 电缆终端头35KV 户外 单芯 1*400mm | 1 | 套 |  |  | 5250 | 5250
252 | [7 empty] | 物资配件 | 辅助设备设施配件 | 不间断电源系统配件 | 500140547 | 不间断电源系统配件-类型:不间断电源系统配件 | 电力专用UPSATCDU-Ⅱ | 1 | 个 |  |  | 2500 | 2500
253 | [7 empty] | 物资配件 | 二次设备配件 | 自动化设备配件 | 500163049 | 自动化设备配件-类型:通信插件,自动化装置类型:电能量采集终端 | 电能量采集终端WFET-2000S | 1 | 个 |  |  | 28750 | 28750
254 | [7 empty] | 物资配件 | 二次设备配件 | 自动化设备配件 | 500163049 | 自动化设备配件-类型:通信插件,自动化装置类型:电能量采集终端 | 电能量采集终端DF6207 | 1 | 个 |  |  | 43750 | 43750
255 | [7 empty] | 物资配件 | 二次设备配件 | 自动化设备配件 | 500163049 | 自动化设备配件-类型:通信插件,自动化装置类型:电能量采集终端 | 电能量采集终端WFET-3000 | 1 | 个 |  |  | 44500 | 44500
256 | [7 empty] | 物资配件 | 二次设备配件 | 自动化设备配件 | 500163049 | 自动化设备配件-类型:通信插件,自动化装置类型:电能量采集终端 | 电能量采集终端FPET6000 | 1 | 个 |  |  | 9375 | 9375
257 | [7 empty] | 物资配件 | 二次设备配件 | 自动化设备配件 | 500163049 | 自动化设备配件-类型:通信插件,自动化装置类型:电能量采集终端 | 电能量质量监测装置PCS-9701A-C | 1 | 个 |  |  | 62500 | 62500
258 | [7 empty] | 物资配件 | 二次设备配件 | 自动化设备配件 | 500163049 | 自动化设备配件-类型:通信插件,自动化装置类型:电能量采集终端 | 电能量质量监测装置DF6503 | 1 | 个 |  |  | 68750 | 68750
259 | [7 empty] | 物资配件 | 二次设备配件 | 自动化设备配件 | 500163049 | 自动化设备配件-类型:通信插件,自动化装置类型:电能量采集终端 | 电能量质量监测装置iPQ311_F—TN | 1 | 个 |  |  | 5625 | 5625
260 | [7 empty] | 物资配件 | 二次设备配件 | 自动化设备配件 | 500163049 | 自动化设备配件-类型:通信插件,自动化装置类型:电能量采集终端 | 电能量质量监测装置EPS7100-Z-E24G4 | 1 | 个 |  |  | 9750 | 9750
261 | [7 empty] | 物资配件 | 二次设备配件 | 自动化设备配件 | 500163049 | 自动化设备配件-类型:通信插件,自动化装置类型:电能量采集终端 | 电能量质量监测装置PMC-680M | 1 | 个 |  |  | 19250 | 19250
262 | [7 empty] | 物资配件 | 二次设备配件 | 自动化设备配件 | 500163049 | 自动化设备配件-类型:通信插件,自动化装置类型:电能量采集终端 | 电能量质量监测装置PQS-882 | 1 | 个 |  |  | 37500 | 37500
263 | [7 empty] | 低压电器 | 低压电器 | 接线板 | 500159502 | 接线板-型号:接线端子挡板-D-UDK-4 | 电容器引线 | 1 | 个 |  |  | 185 | 185
264 | [7 empty] | 智能变电站二次设备 | 智能变电站继电保护及自动装置 | 合并单元自动切换装置 | 500155306 | 合并单元自动切换装置 | 电压并列装置ZYQ-811 | 1 | 台 |  |  | 13750 | 13750
265 | [7 empty] | 智能变电站二次设备 | 智能变电站继电保护及自动装置 | 合并单元自动切换装置 | 500155306 | 合并单元自动切换装置 | 电压并列装置NSR-383BAS | 1 | 台 |  |  | 16250 | 16250
266 | [7 empty] | 智能变电站二次设备 | 智能变电站继电保护及自动装置 | 合并单元自动切换装置 | 500155306 | 合并单元自动切换装置 | 电压并列装置RCS-9662A | 1 | 台 |  |  | 25000 | 25000
267 | [7 empty] | 智能变电站二次设备 | 智能变电站继电保护及自动装置 | 合并单元自动切换装置 | 500155306 | 合并单元自动切换装置 | 电压并列装置JFZ-30QA | 1 | 台 |  |  | 22500 | 22500
268 | [7 empty] | 智能变电站二次设备 | 智能变电站继电保护及自动装置 | 合并单元自动切换装置 | 500155306 | 合并单元自动切换装置 | 电压并列装置RCS-9663D-Ⅱ-220V | 1 | 台 |  |  | 27500 | 27500
269 | [7 empty] | 仪器仪表 | 电气标准器及检测装置 | 标准电压表 | 500009762 | 标准电压表-类型:交流,准确度等级:0.01 | 电压测量装置TVN-SERIES | 1 | 只 |  |  | 11250 | 11250
270 | [7 empty] | 仪器仪表 | 电能计量仪器仪表 | 互感器标准设备 | 500009996 | 互感器标准设备-类型:标准电压互感器,准确度等级:0.002级 | 电压互感器PGU4-III | 1 | 台 |  |  | 22500 | 22500
271 | [7 empty] | 智能变电站二次设备 | 智能变电站继电保护及自动装置 | 合并单元自动切换装置 | 500155306 | 合并单元自动切换装置 | 电压切换装置ZYQ-824 | 1 | 台 |  |  | 13750 | 13750
272 | [7 empty] | 智能变电站二次设备 | 智能变电站继电保护及自动装置 | 合并单元自动切换装置 | 500155306 | 合并单元自动切换装置 | 电压切换装置DF6351 | 1 | 台 |  |  | 2600 | 2600
273 | [7 empty] | 智能变电站二次设备 | 智能变电站继电保护及自动装置 | 合并单元自动切换装置 | 500155306 | 合并单元自动切换装置 | 电压切换装置ZYQ-823 | 1 | 台 |  |  | 13750 | 13750
274 | [7 empty] | 智能变电站二次设备 | 智能变电站继电保护及自动装置 | 合并单元自动切换装置 | 500155306 | 合并单元自动切换装置 | 电压切换装置CJX | 1 | 台 |  |  | 8600 | 8600
275 | [7 empty] | 低压电器 | 照明设备 | 应急电源 | 500158315 | 应急电源-类型:应急电源盒 | 电源盒ZKE403-331 | 1 | 个 |  |  | 662.5 | 662.5
276 | [7 empty] | 新能源发电设备 | 发电附属设备 | 电能质量检测装置 | 500155361 | 电能质量检测装置 | 电源检测芯片RM22TR33 | 1 | 套 |  |  | 68.75 | 68.75
277 | [7 empty] | 辅助设备设施 | 电力设施安全防护防盗、消防系统 | 高压脉冲电子防盗围栏 | 500117689 | 高压脉冲电子防盗围栏-安装方式:围墙上方支架安装,电子围栏高度:1.2m,导线数:6线,线径:φ1.8mm | 电子围栏主机DS-PF-E0206N | 1 | 米 |  |  | 59750 | 59750
278 | [7 empty] | 通信设备 | 数据通信网设备 | 网络路由器 | 500114921 | 网络路由器-最小整机包转发率:15Mpps,端口数:8个千兆光,8个千兆电 | 调度数据网路由器PAC-350WB-L | 1 | 台 |  |  | 2500 | 2500
279 | [7 empty] | 通信设备 | 数据通信网设备 | 网络路由器 | 500114921 | 网络路由器-最小整机包转发率:15Mpps,端口数:8个千兆光,8个千兆电 | 调度数据网路由器H23B0H00G2 | 1 | 台 |  |  | 3750 | 3750
280 | [7 empty] | 通信设备 | 数据通信网设备 | 网络路由器 | 500114921 | 网络路由器-最小整机包转发率:15Mpps,端口数:8个千兆光,8个千兆电 | 调度数据网路由器H3CS5130 | 1 | 台 |  |  | 3750 | 3750
281 | [7 empty] | 通信设备 | 数据通信网设备 | 网络路由器 | 500114921 | 网络路由器-最小整机包转发率:15Mpps,端口数:8个千兆光,8个千兆电 | 调度数据网路由器MSR3640 | 1 | 台 |  |  | 1437.5 | 1437.5
282 | [7 empty] | 通信设备 | 数据通信网设备 | 网络路由器 | 500114921 | 网络路由器-最小整机包转发率:15Mpps,端口数:8个千兆光,8个千兆电 | 调度数据网路由器AR3200 Series | 1 | 台 |  |  | 3750 | 3750
283 | [7 empty] | 通信设备 | 数据通信网设备 | 网络路由器 | 500114921 | 网络路由器-最小整机包转发率:15Mpps,端口数:8个千兆光,8个千兆电 | 调度数据网路由器AR6140 | 1 | 台 |  |  | 10000 | 10000
284 | [7 empty] | 辅助设备设施 | 辅助设备 | 阀门 | 500010456 | 阀门-类型:蝶阀,公称通径:DN40,执行方式:手动,材质:不锈钢 | 蝶阀DN40 | 1 | 台 |  |  | 100 | 100
285 | [7 empty] | 辅助设备设施 | 辅助设备 | 阀门 | 500010456 | 阀门-类型:蝶阀,公称通径:DN40,执行方式:手动,材质:不锈钢 | 蝶阀DN50 | 1 | 台 |  |  | 135 | 135
286 | [7 empty] | 辅助设备设施 | 辅助设备 | 阀门 | 500010456 | 阀门-类型:蝶阀,公称通径:DN40,执行方式:手动,材质:不锈钢 | 蝶阀DN65 | 1 | 台 |  |  | 165 | 165
287 | [7 empty] | 辅助设备设施 | 辅助设备 | 阀门 | 500010456 | 阀门-类型:蝶阀,公称通径:DN40,执行方式:手动,材质:不锈钢 | 蝶阀DN80 | 1 | 台 |  |  | 210 | 210
288 | [7 empty] | 辅助设备设施 | 辅助设备 | 阀门 | 500010456 | 阀门-类型:蝶阀,公称通径:DN40,执行方式:手动,材质:不锈钢 | 蝶阀DN250 | 1 | 台 |  |  | 275 | 275
289 | [7 empty] | 辅助设备设施 | 辅助设备 | 阀门 | 500010456 | 阀门-类型:蝶阀,公称通径:DN40,执行方式:手动,材质:不锈钢 | 蝶阀DN300 | 1 | 台 |  |  | 900 | 900
290 | [7 empty] | 辅助设备设施 | 辅助设备 | 空间环境检测设备 | 500163356 | 空间环境检测设备-种类:无线环境分析报警系统 | 动环监控报警主机DS-19D16-1608JN | 1 | 台 |  |  | 6875 | 6875
291 | [7 empty] | 工器具 | 电器工具（电动工具） | 电源盘 | 500062582 | 电源盘-电压:380V,长度:50m | 动力电源CM1-160L | 1 | 个 |  |  | 2000 | 2000
292 | [7 empty] | 金属材料 | 钢材 | 镀锌管 | 500011376 | 镀锌管-外径:φ25,壁厚mm:1.10mm | 镀锌管热镀锌钢管Φ25 | 1 | 千克 |  |  | 6.5 | 6.5
293 | [7 empty] | 金属材料 | 钢材 | 镀锌管 | 500011378 | 镀锌管-外径:φ32,壁厚mm:1.14mm | 镀锌管不锈钢管-外径:φ32,壁厚mm:3.0mm,材质:304 | 1 | 千克 |  |  | 9.3 | 9.3
294 | [7 empty] | 通信设备 | 光纤通信设备 | OTN设备板卡 | 500140132 | OTN设备板卡-板卡名称:支路板卡,线路接口速率:无,线路接口数量:无,支路接口速率:2.5G及以下,支路接口数量:16口 | 多路数字复接装置MUX-22 | 1 | 块 |  |  | 1600 | 1600
295 | [7 empty] | 仪器仪表 | 电气标准器及检测装置 | 软件代码比对装置 | 500121509 | 软件代码比对装置-规格型号:SCM1206 | 恶意代码管理MCS-M-2000 | 1 | 台 |  |  | 225000 | 225000
296 | [7 empty] | 信息设备 | 信息安全设备 | 安全防护设备 | 500158703 | 安全防护设备-类型:信息安全检测设备 | 二次安防设备IDS2200 | 1 | 套 |  |  | 4375 | 4375
297 | [7 empty] | 信息设备 | 信息安全设备 | 安全防护设备 | 500158703 | 安全防护设备-类型:信息安全检测设备 | 二次安防网络安全检测ISG—3000 | 1 | 套 |  |  | 10000 | 10000
298 | [7 empty] | 五金材料 | 管件 | 软管 | 500158485 | 软管-材质:PU,公称通径:DN6.5 | 二次电缆保护管电缆保护管-材质:UPVC,内径:φ100 | 1 | 根 |  |  | 38 | 38
299 | [7 empty] | 五金材料 | 管件 | 软管 | 500158485 | 软管-材质:PU,公称通径:DN6.5 | 二次电缆保护管高强度PVC电缆保护管 Dn110 | 1 | 根 |  |  | 11 | 11
300 | [7 empty] | 五金材料 | 管件 | 软管 | 500158485 | 软管-材质:PU,公称通径:DN6.5 | 二次电缆保护管电缆保护管-材质:PVC,内径:φ32 | 1 | 根 |  |  | 12 | 12
301 | [7 empty] | 工器具 | 登高、安全工具（带电作业） | 绝缘护罩 | 500159600 | 绝缘护罩-类型:设备线夹护罩 | 接头保护盒中性点CT保护盒，适用于1kV零序CT，能穿过100x10铜母线 | 1 | 只 |  |  | 85 | 85
302 | [7 empty] | 物资配件 | 一次设备配件 | 电流互感器配件一次接线端子连接片 | 500151036 | 电流互感器配件一次接线端子连接片:材质:纯铜 | 电缆接线端子接线铜鼻子，与35mm2铜绞线配套 | 1 | 个 |  |  | 9.5 | 9.5
303 | [7 empty] | 物资配件 | 一次设备配件 | 电流互感器配件一次接线端子连接片 | 500151036 | 电流互感器配件一次接线端子连接片:材质:纯铜 | 电缆接线端子铜鼻子50平方毫米 | 1 | 个 |  |  | 14 | 14
304 | [7 empty] | 物资配件 | 一次设备配件 | 电流互感器配件一次接线端子连接片 | 500151036 | 电流互感器配件一次接线端子连接片:材质:纯铜 | 电缆接线端子铜鼻子10平方毫米 | 1 | 个 |  |  | 8.5 | 8.5
305 | [7 empty] | 燃料化工 | 化工 | 油漆 | 500066511 | 油漆-类型:防腐漆,颜色:红 | 防腐漆氟碳漆25公斤 | 1 | 千克 |  |  | 1140 | 1140
306 | [7 empty] | 仪器仪表 | 电气仪器仪表 | 防孤岛检测装置 | 500109702 | 防孤岛检测装置 | 防孤岛NSP745—R—DC220V—1A；NARI | 1 | 台 |  |  | 37500 | 37500
307 | [7 empty] | 工器具 | 辅助工器具 | 桶 | 500023787 | 桶-材质:铁 | 防洪桶10L铁桶 | 1 | 个 |  |  | 165 | 165
308 | [7 empty] | 工器具 | 辅助工器具 | 锨 | 500023925 | 锨 | 防洪锨农用带木柄 | 1 | 把 |  |  | 45 | 45
309 | [7 empty] | 建筑材料 | 建材 | 防火板 | 500011662 | 防火板 | 防火板防火隔板DC-A2 δ≥10mm | 1 | 平方米 |  |  | 175 | 175
310 | [7 empty] | 建筑材料 | 建材 | 防火板 | 500011662 | 防火板 | 防火板耐火隔板DC-A2 δ≥10mm | 1 | 平方米 |  |  | 175 | 175
311 | [7 empty] | 建筑材料 | 建材 | 防火板 | 500011662 | 防火板 | 防火板防火隔板，型号性能不低于GB23864：DC-A2 δ≥12mm二小时耐火时间，根据现场情况制作成"L"形(或其他形状)，含安装螺栓、挡板，卡扣、固定件及连接件等 | 1 | 平方米 |  |  | 32 | 32
312 | [7 empty] | 建筑材料 | 建材 | 防火板 | 500011662 | 防火板 | 防火板耐火隔板，型号性能不低于GB23864：DC-A2 δ≥12mm二小时耐火时间，根据现场情况制作成"L"形(或其他形状)，含安装螺栓、挡板，卡扣、固定件及连接件等 | 1 | 平方米 |  |  | 32 | 32
313 | [7 empty] | 建筑材料 | 建材 | 防火板 | 500011662 | 防火板 | 防火板1.材料名称:无机型防火隔板 2.型号规格:L型防火隔板，400mm，翻遍高80mm，板厚10mm 单根长度1.6m 3.说明:含各种连接件等安装辅材 | 1 | 平方米 |  |  | 105 | 105
314 | [7 empty] | 建筑材料 | 建材 | 防火板 | 500011662 | 防火板 | 防火板1.材料名称:无机型防火隔板 2.型号规格:L型防火隔板，宽300mm，翻遍高80mm，板厚10mm 单根长度1.6m 3.说明:含各种连接件等安装辅材 | 1 | 平方米 |  |  | 105 | 105
315 | [7 empty] | 建筑材料 | 建材 | 防火板 | 500011662 | 防火板 | 防尘罩 | 1 | 平方米 |  |  | 150 | 150
316 | [7 empty] | 建筑材料 | 建材 | 防火板 | 500011662 | 防火板 | 防火板无机复合材质卡槽式盖板，主筋不小于Φ8热轧带肋钢筋，质量与性能符合GB1499的规定 | 1 | 平方米 |  |  | 230 | 230
317 | [7 empty] | 建筑材料 | 建材 | 防火板 | 500011662 | 防火板 | 防火板防火隔板3M | 1 | 平方米 |  |  | 550 | 550
318 | [7 empty] | 建筑材料 | 建材 | 防火槽盒 | 500011664 | 防火槽盒 | 防火槽盒复合绝缘材质防火槽盒400x200x10(mm) | 1 | 米 |  |  | 98 | 98
319 | [7 empty] | 建筑材料 | 建材 | 防火槽盒 | 500011664 | 防火槽盒 | 防火槽盒复合绝缘材质防火槽盒200x200x10(mm) | 1 | 米 |  |  | 90 | 90
320 | [7 empty] | 建筑材料 | 建材 | 防火槽盒 | 500011664 | 防火槽盒 | 防火槽盒复合绝缘材质防火槽盒300x200x10(mm) | 1 | 米 |  |  | 95 | 95
321 | [7 empty] | 燃料化工 | 化工 | 防火堵料 | 500011738 | 防火堵料 | 防火堵料防火包FRB膨胀型（320x180x35mm） | 1 | 千克 |  |  | 7.5 | 7.5
322 | [7 empty] | 燃料化工 | 化工 | 防火堵料 | 500011738 | 防火堵料 | 防火堵料有机堵料DR-A3 | 1 | 千克 |  |  | 7.5 | 7.5
323 | [7 empty] | 燃料化工 | 化工 | 防火堵料 | 500011738 | 防火堵料 | 防火堵料无机堵料型号性能不低于GB23864：DW-A3 | 1 | 千克 |  |  | 14 | 14
324 | [7 empty] | 燃料化工 | 化工 | 防火堵料 | 500011738 | 防火堵料 | 防火堵料防火包型号性能不低于GB23864：DM-A3, (240×120×60)mm三小时耐火时间，防水，无卤，无硫，烟气毒性≥ZA1 | 1 | 千克 |  |  | 1.9 | 1.9
325 | [7 empty] | 燃料化工 | 化工 | 防火堵料 | 500011738 | 防火堵料 | 防火堵料有机堵料型号性能不低于GB23864：DR-A3三小时耐火时间，防水，无卤，无硫，烟气毒性≥ZA1 | 1 | 千克 |  |  | 1.9 | 1.9
326 | [7 empty] | 燃料化工 | 化工 | 防火堵料 | 500011738 | 防火堵料 | 防火堵料电缆防火材料 阻火堵料 | 1 | 千克 |  |  | 3.5 | 3.5
327 | [7 empty] | 燃料化工 | 化工 | 防火堵料 | 500011738 | 防火堵料 | 防火堵料有机堵料 | 1 | 千克 |  |  | 6500 | 6500
328 | [7 empty] | 燃料化工 | 化工 | 防火堵料 | 500011738 | 防火堵料 | 防火堵料柔性有机堵料DR-A3-PC-YJDL，防火泥，每箱20kg | 1 | 千克 |  |  | 120 | 120
329 | [7 empty] | 信息设备 | 信息安全设备 | 防火墙 | 500114914 | 防火墙-最小整机吞吐量:8Gbps,端口数:2个万兆,8个千兆 | 防火墙NGFW4000 | 1 | 台 |  |  | 11800 | 11800
330 | [7 empty] | 信息设备 | 信息安全设备 | 防火墙 | 500114914 | 防火墙-最小整机吞吐量:8Gbps,端口数:2个万兆,8个千兆 | 防火墙FW5120 | 1 | 台 |  |  | 12600 | 12600
331 | [7 empty] | 燃料化工 | 化工 | 防火涂料 | 500011727 | 防火涂料 | 防火涂料防火涂料 | 1 | 千克 |  |  | 10 | 10
332 | [7 empty] | 燃料化工 | 化工 | 防火涂料 | 500011727 | 防火涂料 | 防火涂料电缆防火涂料，耐火性能要求炭化高度≤1.0m(GB28374)防水，无卤，无硫，烟气毒性≥ZA1 | 1 | 千克 |  |  | 7 | 7
333 | [7 empty] | 燃料化工 | 化工 | 防火涂料 | 500011727 | 防火涂料 | 防火涂料电缆防火涂料国际油性,25KG/桶 | 1 | 千克 |  |  | 130 | 130
334 | [7 empty] | 建筑材料 | 建材 | 防火砖 | 500011663 | 防火砖 | 防火砖防火砖240x120x55mm | 1 | 块 |  |  | 15.5 | 15.5
335 | [7 empty] | 建筑材料 | 建材 | 防火砖 | 500011663 | 防火砖 | 防火砖防火模块240*180*60mm | 1 | 块 |  |  | 7500 | 7500
336 | [7 empty] | 建筑材料 | 建材 | 防火砖 | 500011663 | 防火砖 | 防火砖防火包 | 1 | 块 |  |  | 9500 | 9500
337 | [7 empty] | 建筑材料 | 建材 | 防静电地板 | 500011661 | 防静电地板 | 防静电地板500×500×30 | 1 | 平方米 |  |  | 490 | 490
338 | [7 empty] | 仪器仪表 | 电气标准器及检测装置 | 标准电阻 | 500009783 | 标准电阻-准确度等级:一等 | 放电电阻TKP1700 | 1 | 只 |  |  | 111.25 | 111.25
339 | [7 empty] | 仪器仪表 | 电能表 | 通信单元 | 500134971 | 通信单元-通信单元类别:本地,适用终端/表类型:采集器II型,通信方式:窄带载波,频率范围/中心频率:其他,调制方式:其他 | 分布式电池巡检采集单元BMCU-A | 1 | 只 |  |  | 12500 | 12500
340 | [7 empty] | 仪器仪表 | 电能表 | 通信单元 | 500134971 | 通信单元-通信单元类别:本地,适用终端/表类型:采集器II型,通信方式:窄带载波,频率范围/中心频率:其他,调制方式:其他 | 分布式电池巡检装置TEP-B-D | 1 | 只 |  |  | 3500 | 3500
341 | [7 empty] | 物资配件 | 一次设备配件 | 断路器通用配件 | 500151638 | 断路器通用配件:类型:断路器脱扣模块 | 分励脱扣器MAX+OF | 1 | 个 |  |  | 68.75 | 68.75
342 | [7 empty] | 物资配件 | 二次设备配件 | 保护设备配件 | 500163141 | 保护设备配件-类型:总线插件,电压等级:AC330kV,保护装置类型:操作箱 | 分相操作箱ZFZ-812/B | 1 | 个 |  |  | 30000 | 30000
343 | [7 empty] | 物资配件 | 一次设备配件 | 断路器通用配件 | 500151650 | 断路器通用配件:类型:断路器分闸线圈 | 分闸线圈DC220V 电阻：115欧母 正负5 （20C°） | 1 | 个 |  |  | 287.5 | 287.5
344 | [7 empty] | 物资配件 | 一次设备配件 | 断路器通用配件 | 500151650 | 断路器通用配件:类型:断路器分闸线圈 | 分闸线圈DC220V分闸线圈 电阻115Ω±5%(20℃) | 1 | 个 |  |  | 450 | 450
345 | [7 empty] | 燃料化工 | 化工 | 白土 | 500011730 | 白土 | 粉土 | 1 | 千克 |  |  | 875 | 875
346 | [7 empty] | 辅助设备设施 | 供水、暖系统 | 风机 | 500028544 | 风机-类型:轴流式,功率:125W | 风机KA1725HA2S AC220V | 1 | 台 |  |  | 862.5 | 862.5
347 | [7 empty] | 辅助设备设施 | 供水、暖系统 | 风机 | 500028548 | 风机-类型:离心式,功率:500W | 风机RAF-700 | 1 | 台 |  |  | 250 | 250
348 | [7 empty] | 物资配件 | 一次设备配件 | 变压器风扇 | 500149563 | 变压器风扇:额定功率kW:0.18,叶轮直径mm:400 | 风扇DP200A 220V | 1 | 套 |  |  | 70 | 70
349 | [7 empty] | 物资配件 | 一次设备配件 | 变压器风扇 | 500149563 | 变压器风扇:额定功率kW:0.18,叶轮直径mm:400 | 风扇DEKU | 1 | 套 |  |  | 500 | 500
350 | [7 empty] | 物资配件 | 一次设备配件 | 变压器风扇 | 500149563 | 变压器风扇:额定功率kW:0.18,叶轮直径mm:400 | 风扇ErP2015（N40） | 1 | 套 |  |  | 4650 | 4650
351 | [7 empty] | 辅助设备设施 | 供水、暖系统 | 风机 | 500028548 | 风机-类型:离心式,功率:500W | 风扇电机ZIHEL-ABEGG129263 RH56E-40k.6N.1R FE080轴流风机 YWF6D-910S-168/80-G | 1 | 台 |  |  | 1875 | 1875
352 | [7 empty] | 物资配件 | 二次设备配件 | 调相机配件 | 500158877 | 调相机配件-类型:辅助装置板卡 | 辅助装置PCS-9662 | 1 | 个 |  |  | 25000 | 25000
353 | [7 empty] | 物资配件 | 二次设备配件 | 调相机配件 | 500158877 | 调相机配件-类型:辅助装置板卡 | 辅助装置ZD | 1 | 个 |  |  | 21000 | 21000
354 | [7 empty] | 通信设备 | 光纤通信设备 | OTN设备板卡 | 500140113 | OTN设备板卡-板卡名称:线路板卡,线路接口速率:OTU2,线路接口数量:10口,支路接口速率:无,支路接口数量:无 | 复复用接口装置OTEC64(2M)4-5 V4 | 1 | 块 |  |  | 9600 | 9600
355 | [7 empty] | 五金材料 | 水暖材料 | 复合材料管 | 500013626 | 复合材料管-材质:PVC,公称通径:DN20 | 复合材料管电缆埋管DN40 | 1 | 米 |  |  | 8.8 | 8.8
356 | [7 empty] | 五金材料 | 水暖材料 | 复合材料管 | 500013626 | 复合材料管-材质:PVC,公称通径:DN20 | 复合材料管UPVC 管 直径100 | 1 | 米 |  |  | 9.5 | 9.5
357 | [7 empty] | 建筑材料 | 建材 | 防静电地板 | 500011661 | 防静电地板 | 复合地板 | 1 | 平方米 |  |  | 111.25 | 111.25
358 | [7 empty] | 通信设备 | 光纤通信设备 | OTN设备板卡 | 500140113 | OTN设备板卡-板卡名称:线路板卡,线路接口速率:OTU2,线路接口数量:10口,支路接口速率:无,支路接口数量:无 | 复用接口装置CSC-186BN | 1 | 块 |  |  | 56250 | 56250
359 | [7 empty] | 通信设备 | 光纤通信设备 | OTN设备板卡 | 500140113 | OTN设备板卡-板卡名称:线路板卡,线路接口速率:OTU2,线路接口数量:10口,支路接口速率:无,支路接口数量:无 | 复用接口装置GXC600G | 1 | 块 |  |  | 3500 | 3500
360 | [7 empty] | 通信设备 | 光纤通信设备 | OTN设备板卡 | 500140113 | OTN设备板卡-板卡名称:线路板卡,线路接口速率:OTU2,线路接口数量:10口,支路接口速率:无,支路接口数量:无 | 复用接口装置OTEC64(2M)/4-5 V4 | 1 | 块 |  |  | 6875 | 6875
361 | [7 empty] | 通信设备 | 光纤通信设备 | OTN设备板卡 | 500140113 | OTN设备板卡-板卡名称:线路板卡,线路接口速率:OTU2,线路接口数量:10口,支路接口速率:无,支路接口数量:无 | 复用接口装置GGXC600G-08 | 1 | 块 |  |  | 15000 | 15000
362 | [7 empty] | 金属材料 | 钢材 | 钢板 | 500011197 | 钢板-厚度mm:50mm,材质:Q235-A | 钢板热镀锌钢板550*310*15， Q235B | 1 | 千克 |  |  | 6.5 | 6.5
363 | [7 empty] | 金属材料 | 钢材 | 钢板 | 500011198 | 钢板-厚度mm:20mm,材质:Q235-A | 钢板不锈钢钢板200*200*15，强度8.8 | 1 | 千克 |  |  | 18 | 18
364 | [7 empty] | 工器具 | 辅助工器具 | 卡线器 | 500073923 | 卡线器-形式:钢芯铝导线,额定负荷:40kN | 钢芯铝绞线钢芯铝绞线，LGJ-400/20 | 1 | 只 |  |  | 28500 | 28500
365 | [7 empty] | 低压电器 | 低压电器 | 稳压器 | 500064497 | 稳压器-相数:三相,额定功率:1.5kW | 高精度全自动单相交流稳压电源TND/SVC-3000 | 1 | 只 |  |  | 3500 | 3500
366 | [7 empty] | 工器具 | 登高、安全工具（带电作业） | 带电显示器 | 500062817 | 带电显示器-检测电压:35kV | 高压带电显示装置DXN7-Q | 1 | 个 |  |  | 4000 | 4000
367 | [7 empty] | 工器具 | 登高、安全工具（带电作业） | 带电显示器 | 500062817 | 带电显示器-检测电压:35kV | 高压带电显示装置DX(SE) | 1 | 个 |  |  | 4800 | 4800
368 | [7 empty] | 工器具 | 登高、安全工具（带电作业） | 带电显示器 | 500080503 | 带电显示器-检测电压:110V | 高压带电显示装置DXN12B | 1 | 个 |  |  | 4500 | 4500
369 | [7 empty] | 工器具 | 登高、安全工具（带电作业） | 带电显示器 | 500080503 | 带电显示器-检测电压:110V | 高压带电显示装置DXN10-126IIIP | 1 | 个 |  |  | 4500 | 4500
370 | [7 empty] | 工器具 | 登高、安全工具（带电作业） | 带电显示器 | 500080503 | 带电显示器-检测电压:110V | 高压带电显示装置HDD-3P | 1 | 个 |  |  | 4500 | 4500
371 | [7 empty] | 工器具 | 登高、安全工具（带电作业） | 带电显示器 | 500080503 | 带电显示器-检测电压:110V | 高压带电显示装置DXN-Z/III | 1 | 个 |  |  | 9750 | 9750
372 | [7 empty] | 工器具 | 登高、安全工具（带电作业） | 带电显示器 | 500080503 | 带电显示器-检测电压:110V | 高压带电显示装置CVD3-1L-C2 | 1 | 个 |  |  | 9750 | 9750
373 | [7 empty] | 工器具 | 登高、安全工具（带电作业） | 带电显示器 | 500080503 | 带电显示器-检测电压:110V | 高压带电显示装置DXN-Q-35 | 1 | 个 |  |  | 9750 | 9750
374 | [7 empty] | 低压电器 | 低压电器 | 控制器 | 500022671 | 控制器 | 高压静止无功补偿装置控制器MCR型 | 1 | 个 |  |  | 6250 | 6250
375 | [7 empty] | 辅助设备设施 | 电力设施安全防护防盗、消防系统 | 高压脉冲电子防盗围栏 | 500117694 | 高压脉冲电子防盗围栏-安装方式:围墙上方支架安装,电子围栏高度:1.2m,导线数:4线,线径:φ1.8mm | 高压脉冲电子围栏集中控制器EH508型 | 1 | 米 |  |  | 4000 | 4000
376 | [7 empty] | 仪器仪表 | 温度、湿度测量仪表 | 温度变送器 | 500010408 | 温度变送器 | 隔离信号温度变送器HD-24D ( PT100,0-160度, 4-20MA,工作电源AC/DC85-265V ) | 1 | 只 |  |  | 250 | 250
377 | [7 empty] | 信息设备 | 信息安全设备 | 信息安全网络隔离装置 | 500142132 | 信息安全网络隔离装置-类型:逻辑型 | 隔离装置StoneWall-2000 | 1 | 台 |  |  | 12300 | 12300
378 | [7 empty] | 信息设备 | 信息安全设备 | 信息安全网络隔离装置 | 500142132 | 信息安全网络隔离装置-类型:逻辑型 | 隔离装置HR-WALL-85M-II | 1 | 台 |  |  | 7200 | 7200
379 | [7 empty] | 建筑材料 | 装修、装饰材料 | 窗 | 500011675 | 窗 | 隔热断桥铝合金窗 | 1 | 扇 |  |  | 375 | 375
380 | [7 empty] | 通信设备 | 数据通信网设备 | 通信网关 | 500009730 | 通信网关 | 工业通讯网关KCG-128 | 1 | 台 |  |  | 8750 | 8750
381 | [7 empty] | 物资配件 | 二次设备配件 | 直流电源系统配件 | 500150310 | 直流电源系统配件:类型:馈线状态监测模块 | 直流分电屏分屏监控装置ZDW-DC220 | 1 | 个 |  |  | 1250 | 1250
382 | [7 empty] | 智能变电站二次设备 | 智能变电站继电保护及自动装置 | 智能故障录波装置 | 500143342 | 智能故障录波装置-电压等级:AC110(66)kV,类型:通用,SV采样值:128,SV扩展值:无要求,GOOSE信号:512,GOOSE扩展值:无要求 | 故障录波插件ZH-3D | 1 | 套 |  |  | 6500 | 6500
383 | [7 empty] | 智能变电站二次设备 | 智能变电站继电保护及自动装置 | 智能故障录波装置 | 500143342 | 智能故障录波装置-电压等级:AC110(66)kV,类型:通用,SV采样值:128,SV扩展值:无要求,GOOSE信号:512,GOOSE扩展值:无要求 | 故障录波装置DPR-2ES | 1 | 套 |  |  | 58750 | 58750
384 | [7 empty] | 智能变电站二次设备 | 智能变电站继电保护及自动装置 | 智能故障录波装置 | 500143342 | 智能故障录波装置-电压等级:AC110(66)kV,类型:通用,SV采样值:128,SV扩展值:无要求,GOOSE信号:512,GOOSE扩展值:无要求 | 故障录波装置DPR-242R | 1 | 套 |  |  | 61250 | 61250
385 | [7 empty] | 智能变电站二次设备 | 智能变电站继电保护及自动装置 | 智能故障录波装置 | 500143342 | 智能故障录波装置-电压等级:AC110(66)kV,类型:通用,SV采样值:128,SV扩展值:无要求,GOOSE信号:512,GOOSE扩展值:无要求 | 故障录波装置DRF | 1 | 套 |  |  | 52500 | 52500
386 | [7 empty] | 智能变电站二次设备 | 智能变电站继电保护及自动装置 | 智能故障录波装置 | 500143342 | 智能故障录波装置-电压等级:AC110(66)kV,类型:通用,SV采样值:128,SV扩展值:无要求,GOOSE信号:512,GOOSE扩展值:无要求 | 故障录波装置ST-502 | 1 | 套 |  |  | 52500 | 52500
387 | [7 empty] | 智能变电站二次设备 | 智能变电站继电保护及自动装置 | 智能故障录波装置 | 500143342 | 智能故障录波装置-电压等级:AC110(66)kV,类型:通用,SV采样值:128,SV扩展值:无要求,GOOSE信号:512,GOOSE扩展值:无要求 | 故障录波装置LBD-WLB-8000 | 1 | 套 |  |  | 52500 | 52500
388 | [7 empty] | 智能变电站二次设备 | 智能变电站继电保护及自动装置 | 智能故障录波装置 | 500143342 | 智能故障录波装置-电压等级:AC110(66)kV,类型:通用,SV采样值:128,SV扩展值:无要求,GOOSE信号:512,GOOSE扩展值:无要求 | 故障录波装置WDGL-VI-G | 1 | 套 |  |  | 56250 | 56250
389 | [7 empty] | 智能变电站二次设备 | 智能变电站继电保护及自动装置 | 智能故障录波装置 | 500143342 | 智能故障录波装置-电压等级:AC110(66)kV,类型:通用,SV采样值:128,SV扩展值:无要求,GOOSE信号:512,GOOSE扩展值:无要求 | 故障录波装置FH-3000S | 1 | 套 |  |  | 58750 | 58750
390 | [7 empty] | 智能变电站二次设备 | 智能变电站继电保护及自动装置 | 智能故障录波装置 | 500143342 | 智能故障录波装置-电压等级:AC110(66)kV,类型:通用,SV采样值:128,SV扩展值:无要求,GOOSE信号:512,GOOSE扩展值:无要求 | 故障录波装置WGL-801C | 1 | 套 |  |  | 61250 | 61250
391 | [7 empty] | 智能变电站二次设备 | 智能变电站继电保护及自动装置 | 智能故障录波装置 | 500143342 | 智能故障录波装置-电压等级:AC110(66)kV,类型:通用,SV采样值:128,SV扩展值:无要求,GOOSE信号:512,GOOSE扩展值:无要求 | 故障录波装置WY9 | 1 | 套 |  |  | 61250 | 61250
392 | [7 empty] | 智能变电站二次设备 | 智能变电站继电保护及自动装置 | 智能故障录波装置 | 500143342 | 智能故障录波装置-电压等级:AC110(66)kV,类型:通用,SV采样值:128,SV扩展值:无要求,GOOSE信号:512,GOOSE扩展值:无要求 | 故障录波装置SH-DRF-G | 1 | 套 |  |  | 61250 | 61250
393 | [7 empty] | 智能变电站二次设备 | 智能变电站继电保护及自动装置 | 智能故障录波装置 | 500143342 | 智能故障录波装置-电压等级:AC110(66)kV,类型:通用,SV采样值:128,SV扩展值:无要求,GOOSE信号:512,GOOSE扩展值:无要求 | 故障录波装置YS-900 | 1 | 套 |  |  | 57500 | 57500
394 | [7 empty] | 智能变电站二次设备 | 智能变电站继电保护及自动装置 | 智能故障录波装置 | 500143342 | 智能故障录波装置-电压等级:AC110(66)kV,类型:通用,SV采样值:128,SV扩展值:无要求,GOOSE信号:512,GOOSE扩展值:无要求 | 故障录波装置2NSH-PFR-G | 1 | 套 |  |  | 56250 | 56250
395 | [7 empty] | 五金材料 | 管件 | 管卡 | 500013735 | 管卡-材质:PVC,公称通径:DN32 | 管卡管卡-材质:PP-R,公称通径:DN32 | 1 | 个 |  |  | 2.3 | 2.3
396 | [7 empty] | 仪器仪表 | 通信仪器仪表 | 规约转换器 | 500010308 | 规约转换器 | 光电转换器SJ1000M 多模ST AC/DC 220V | 1 | 台 |  |  | 625 | 625
397 | [7 empty] | 通信设备 | 光纤通信设备 | OTN电交叉子框 | 500142837 | OTN电交叉子框-交叉容量:4.0T,100G线路接口:2,10G线路接口:无,100G支路接口:1,10G/10GE支路接口:4,2.5G及以下支路接口:8 | 光网络单元设备(ONU)通讯电缆RS485 | 1 | 套 |  |  | 4.5 | 4.5
398 | [7 empty] | 物资配件 | 仪器仪表配件 | 温度、湿度测量仪表配件 | 500140539 | 温度、湿度测量仪表配件-类型:测温仪配件 | 光纤测温H3C S5120V3 | 1 | 个 |  |  | 56250 | 56250
399 | [7 empty] | 通信设备 | 光纤通信设备 | OTN光接口模块 | 500155438 | OTN光接口模块-接口速率:40G/40GE,传输距离:10km,波长类型:无 | 光纤通信接口装置EOC-700 | 1 | 个 |  |  | 53750 | 53750
400 | [7 empty] | 物资配件 | 通信设备配件 | 光缆在线监测系统配件 | 500140598 | 光缆在线监测系统配件-类型:OTDR模块 | 光纤智能监测设备光纤跳线 | 1 | 个 |  |  | 26 | 26
401 | [7 empty] | 建筑材料 | 建材 | 砖 | 500163317 | 砖 | 广场砖100×100×18 | 1 | 块 |  |  | 6.25 | 6.25
402 | [7 empty] | 燃料化工 | 化工 | 硅胶 | 500011731 | 硅胶 | 硅胶呼吸器硅胶 蓝色 | 1 | 千克 |  |  | 47.5 | 47.5
403 | [7 empty] | 金属材料 | 钢材 | 焊接钢管 | 500139127 | 焊接钢管-外径:通用,壁厚mm:通用,材质:Q345 | 焊接钢管钢管构支架Q235钢 | 1 | 千克 |  |  | 7.3 | 7.3
404 | [7 empty] | 工器具 | 工器具耗材 | 焊条 | 500029301 | 焊条-材质:钢,规格:φ2.5 | 焊条焊条E43 | 1 | 千克 |  |  | 34 | 34
405 | [7 empty] | 物资配件 | 一次设备配件 | 断路器通用配件 | 500151651 | 断路器通用配件:类型:断路器合闸线圈 | 合闸线圈DC220V 电阻：130欧母 正负5 （20C°） | 1 | 个 |  |  | 287.5 | 287.5
406 | [7 empty] | 燃料化工 | 化工 | 白土 | 500011730 | 白土 | 环境土 | 1 | 千克 |  |  | 875 | 875
407 | [7 empty] | 燃料化工 | 化工 | 油漆 | 500068923 | 油漆-类型:沥青漆,颜色:黑 | 环氧沥青漆 | 1 | 千克 |  |  | 43.75 | 43.75
408 | [7 empty] | 低压电器 | 照明设备 | 路灯设备 | 500159266 | 路灯设备-类型:接线端子，1进4出，2.5mm²,规格:路灯专用 | 灰线2.5 | 1 | 只 |  |  | 2.5 | 2.5
409 | [7 empty] | 五金材料 | 机械五金 | 密封件 | 500013533 | 密封件-类型:O型圈 | 机械密封GLF-22 SSF | 1 | 只 |  |  | 6250 | 6250
410 | [7 empty] | 通信设备 | 光纤通信设备 | SDH设备 | 500133815 | SDH设备-传输速率:2.5Gb/s,交叉容量:128×128VC4,10G业务接口:无,2.5G业务接口:4,622M业务接口:6,FE业务接口:16,2M业务接口:63,高功率放大器:无 | 继电保护光纤通讯接口装置NSR—327M | 1 | 套 |  |  | 93750 | 93750
411 | [7 empty] | 通信设备 | 光纤通信设备 | 电力波分复用设备 | 500155388 | 电力波分复用设备 | 继电保护数字式复用接口装置ADEP-S2MU | 1 | 套 |  |  | 3625 | 3625
412 | [7 empty] | 低压电器 | 低压电器 | 继电器 | 500141814 | 继电器-类型:中间继电器 | 继电器LC1D12 C 380V 12A Schneider LC1D40 | 1 | 只 |  |  | 75 | 75
413 | [7 empty] | 低压电器 | 低压电器 | 继电器 | 500141814 | 继电器-类型:中间继电器 | 继电器LADN22 | 1 | 只 |  |  | 31.25 | 31.25
414 | [7 empty] | 低压电器 | 低压电器 | 继电器 | 500141814 | 继电器-类型:中间继电器 | 继电器LADN20C | 1 | 只 |  |  | 350 | 350
415 | [7 empty] | 低压电器 | 低压电器 | 继电器 | 500141814 | 继电器-类型:中间继电器 | 继电器AH3-R | 1 | 只 |  |  | 175 | 175
416 | [7 empty] | 低压电器 | 低压电器 | 继电器 | 500141814 | 继电器-类型:中间继电器 | 继电器NDJ1Z-22 | 1 | 只 |  |  | 50 | 50
417 | [7 empty] | 低压电器 | 低压电器 | 继电器 | 500141814 | 继电器-类型:中间继电器 | 继电器NF1-11 | 1 | 只 |  |  | 225 | 225
418 | [7 empty] | 物资配件 | 一次设备配件 | 变压器加热器 | 500149759 | 变压器加热器:额定功率kW:≥0.3 | 加热器DJR-S-100 | 1 | 个 |  |  | 165 | 165
419 | [7 empty] | 物资配件 | 一次设备配件 | 变压器加热器 | 500149759 | 变压器加热器:额定功率kW:≥0.3 | 加热器DJR-S-50 | 1 | 个 |  |  | 165 | 165
420 | [7 empty] | 工器具 | 手动工具 | 成套扳手 | 500023437 | 成套扳手-类型:套筒扳手,型号:M16-20 | 加长套筒8-32 | 1 | 套 |  |  | 360 | 360
421 | [7 empty] | 信息设备 | 服务器 | PC服务器 | 500112370 | PC服务器-CPU:2颗 | 监控后台服务器A840-G10 | 1 | 台 |  |  | 30000 | 30000
422 | [7 empty] | 信息设备 | 服务器 | PC服务器 | 500112370 | PC服务器-CPU:2颗 | 监控后台服务器SAS600GB10K | 1 | 台 |  |  | 19500 | 19500
423 | [7 empty] | 信息设备 | 服务器 | PC服务器 | 500112370 | PC服务器-CPU:2颗 | 监控后台服务器R5210 | 1 | 台 |  |  | 25000 | 25000
424 | [7 empty] | 信息设备 | 服务器 | PC服务器 | 500112370 | PC服务器-CPU:2颗 | 监控后台服务器NF8260M6 | 1 | 台 |  |  | 102500 | 102500
425 | [7 empty] | 信息设备 | 服务器 | PC服务器 | 500112370 | PC服务器-CPU:2颗 | 监控后台服务器1620-G20 | 1 | 台 |  |  | 27000 | 27000
426 | [7 empty] | 信息设备 | 服务器 | PC服务器 | 500112370 | PC服务器-CPU:2颗 | 监控后台服务器GY-GAS-5000 | 1 | 台 |  |  | 25000 | 25000
427 | [7 empty] | 信息设备 | 服务器 | PC服务器 | 500112370 | PC服务器-CPU:2颗 | 监控后台服务器PPCK97-F02 | 1 | 台 |  |  | 54450 | 54450
428 | [7 empty] | 通信设备 | 数据通信网设备 | 网络交换机 | 500114926 | 网络交换机-最小整机包转发率:4000Mpps,端口数:32个万兆,48个千兆光,48个千兆电 | 交换机NR-PCS9882 | 1 | 台 |  |  | 13750 | 13750
429 | [7 empty] | 通信设备 | 数据通信网设备 | 网络交换机 | 500114926 | 网络交换机-最小整机包转发率:4000Mpps,端口数:32个万兆,48个千兆光,48个千兆电 | 交换机XJ-ZYJ-G-F16G4-870-16GM4 | 1 | 台 |  |  | 9375 | 9375
430 | [7 empty] | 通信设备 | 数据通信网设备 | 网络交换机 | 500114926 | 网络交换机-最小整机包转发率:4000Mpps,端口数:32个万兆,48个千兆光,48个千兆电 | 交换机PRS-7961B-Z-E24G4 | 1 | 台 |  |  | 9375 | 9375
431 | [7 empty] | 通信设备 | 数据通信网设备 | 网络交换机 | 500114926 | 网络交换机-最小整机包转发率:4000Mpps,端口数:32个万兆,48个千兆光,48个千兆电 | 交换机NR-PCS9882-E-E24G4 | 1 | 台 |  |  | 25000 | 25000
432 | [7 empty] | 通信设备 | 数据通信网设备 | 网络交换机 | 500114926 | 网络交换机-最小整机包转发率:4000Mpps,端口数:32个万兆,48个千兆光,48个千兆电 | 交换机S5735 | 1 | 台 |  |  | 4375 | 4375
433 | [7 empty] | 通信设备 | 数据通信网设备 | 网络交换机 | 500114926 | 网络交换机-最小整机包转发率:4000Mpps,端口数:32个万兆,48个千兆光,48个千兆电 | 交换机S5130 | 1 | 台 |  |  | 3125 | 3125
434 | [7 empty] | 通信设备 | 数据通信网设备 | 网络交换机 | 500114926 | 网络交换机-最小整机包转发率:4000Mpps,端口数:32个万兆,48个千兆光,48个千兆电 | 交换机HC-0A-E24G2 | 1 | 台 |  |  | 9375 | 9375
435 | [7 empty] | 通信设备 | 数据通信网设备 | 网络交换机 | 500114926 | 网络交换机-最小整机包转发率:4000Mpps,端口数:32个万兆,48个千兆光,48个千兆电 | 交换机SICOM3024 | 1 | 台 |  |  | 9375 | 9375
436 | [7 empty] | 通信设备 | 数据通信网设备 | 网络交换机 | 500114926 | 网络交换机-最小整机包转发率:4000Mpps,端口数:32个万兆,48个千兆光,48个千兆电 | 交换机PCS-9882 | 1 | 台 |  |  | 25000 | 25000
437 | [7 empty] | 通信设备 | 数据通信网设备 | 网络交换机 | 500114926 | 网络交换机-最小整机包转发率:4000Mpps,端口数:32个万兆,48个千兆光,48个千兆电 | 交换机KVM SWITCH AS-2104R | 1 | 台 |  |  | 25000 | 25000
438 | [7 empty] | 通信设备 | 数据通信网设备 | 网络交换机 | 500114926 | 网络交换机-最小整机包转发率:4000Mpps,端口数:32个万兆,48个千兆光,48个千兆电 | 交换机Quidway S7703 | 1 | 台 |  |  | 9375 | 9375
439 | [7 empty] | 通信设备 | 数据通信网设备 | 网络交换机 | 500114926 | 网络交换机-最小整机包转发率:4000Mpps,端口数:32个万兆,48个千兆光,48个千兆电 | 交换机EPS3028 | 1 | 台 |  |  | 9375 | 9375
440 | [7 empty] | 通信设备 | 数据通信网设备 | 网络交换机 | 500114926 | 网络交换机-最小整机包转发率:4000Mpps,端口数:32个万兆,48个千兆光,48个千兆电 | 交换机NARI—EPS7100—G—G16—N | 1 | 台 |  |  | 9375 | 9375
441 | [7 empty] | 通信设备 | 数据通信网设备 | 网络交换机 | 500114926 | 网络交换机-最小整机包转发率:4000Mpps,端口数:32个万兆,48个千兆光,48个千兆电 | 交换机S5720-28P-SI-AC | 1 | 台 |  |  | 9375 | 9375
442 | [7 empty] | 通信设备 | 数据通信网设备 | 网络交换机 | 500114926 | 网络交换机-最小整机包转发率:4000Mpps,端口数:32个万兆,48个千兆光,48个千兆电 | 交换机PSW-618GBG-Z-E24G4-0M | 1 | 台 |  |  | 9375 | 9375
443 | [7 empty] | 通信设备 | 数据通信网设备 | 网络交换机 | 500114926 | 网络交换机-最小整机包转发率:4000Mpps,端口数:32个万兆,48个千兆光,48个千兆电 | 交换机EPS7100—Z—E24G4 | 1 | 台 |  |  | 9375 | 9375
444 | [7 empty] | 通信设备 | 数据通信网设备 | 网络交换机 | 500114926 | 网络交换机-最小整机包转发率:4000Mpps,端口数:32个万兆,48个千兆光,48个千兆电 | 交换机S5560 | 1 | 台 |  |  | 25000 | 25000
445 | [7 empty] | 通信设备 | 数据通信网设备 | 网络交换机 | 500114926 | 网络交换机-最小整机包转发率:4000Mpps,端口数:32个万兆,48个千兆光,48个千兆电 | 交换机KNS5000 | 1 | 台 |  |  | 3200 | 3200
446 | [7 empty] | 通信设备 | 数据通信网设备 | 网络交换机 | 500114926 | 网络交换机-最小整机包转发率:4000Mpps,端口数:32个万兆,48个千兆光,48个千兆电 | 交换机Quidway S3700-28TP-EI-AC | 1 | 台 |  |  | 3600 | 3600
447 | [7 empty] | 一次设备(协议库存物料组) | 支柱绝缘子(协议库存) | 交流支柱绝缘子(协议库存) | 500141556 | 交流支柱绝缘子(协议库存)-电压等级:AC35kV,外绝缘材质:瓷,额定弯曲破坏负荷:6kN | 交流棒形悬式复合绝缘子悬垂绝缘子(XWP-70) | 1 | 只 |  |  | 260 | 260
448 | [7 empty] | 低压电器 | 低压电器 | 继电器 | 500141806 | 继电器-类型:电压继电器 | 交流电源系统监视器SC2002 | 1 | 只 |  |  | 4000 | 4000
449 | [7 empty] | 低压电器 | 低压电器 | 接触器 | 500022203 | 接触器-类型:交流,电压:380V,额定电流:100A | 交流接触器LC1D40AB7C+LADN22C | 1 | 只 |  |  | 425 | 425
450 | [7 empty] | 低压电器 | 低压电器 | 接触器 | 500022203 | 接触器-类型:交流,电压:380V,额定电流:100A | 交流接触器NDC1-115 | 1 | 只 |  |  | 156.25 | 156.25
451 | [7 empty] | 一次设备(协议库存物料组) | 支柱绝缘子(协议库存) | 交流支柱绝缘子(协议库存) | 500141556 | 交流支柱绝缘子(协议库存)-电压等级:AC35kV,外绝缘材质:瓷,额定弯曲破坏负荷:6kN | 交流支柱绝缘子10千伏支柱绝缘子，ZSW-10/12.5 | 1 | 只 |  |  | 105 | 105
452 | [7 empty] | 一次设备(协议库存物料组) | 支柱绝缘子(协议库存) | 交流支柱绝缘子(协议库存) | 500141556 | 交流支柱绝缘子(协议库存)-电压等级:AC35kV,外绝缘材质:瓷,额定弯曲破坏负荷:6kN | 交流支柱绝缘子电车绝缘子，ZS-10/4 | 1 | 只 |  |  | 125 | 125
453 | [7 empty] | 建筑材料 | 木材 | 胶合板 | 500011670 | 胶合板 | 胶合板三层 3mm | 1 | 平方米 |  |  | 25 | 25
454 | [7 empty] | 五金材料 | 建筑装饰五金 | 门窗五金 | 500013835 | 门窗五金-产品类型:铰链 | 铰链HL65 | 1 | 个 |  |  | 7.5 | 7.5
455 | [7 empty] | 工器具 | 登高、安全工具（带电作业） | 绝缘护罩 | 500131079 | 绝缘护罩-类型:连板绝缘罩 | 接触金具铜铁过渡块、长×宽=100×100,一面与铜排连接,一面与扁钢连接，成套配置螺栓 | 1 | 只 |  |  | 255 | 255
456 | [7 empty] | 物资配件 | 一次设备配件 | 组合电器壳体配件 | 500151624 | 组合电器壳体配件:类型:伸缩节,电压等级:AC35kV | 接触金具-母线伸缩节特制MSST型母线伸缩节，MSS-180*160*10-200*100*10 | 1 | 支 |  |  | 1650 | 1650
457 | [7 empty] | 物资配件 | 一次设备配件 | 组合电器壳体配件 | 500151624 | 组合电器壳体配件:类型:伸缩节,电压等级:AC35kV | 接触金具-母线伸缩节母线伸缩节保护盒，MGJ-φ100*40 | 1 | 支 |  |  | 150 | 150
458 | [7 empty] | 物资配件 | 一次设备配件 | 组合电器壳体配件 | 500151624 | 组合电器壳体配件:类型:伸缩节,电压等级:AC35kV | 接触金具-母线伸缩节铜质母线伸缩节(特制)MSS-母排侧为100×100X10-套管侧为100×100X10，两边均为铜质 | 1 | 支 |  |  | 850 | 850
459 | [7 empty] | 物资配件 | 一次设备配件 | 组合电器壳体配件 | 500151624 | 组合电器壳体配件:类型:伸缩节,电压等级:AC35kV | 接触金具-母线伸缩节铜质母线伸缩节(特制)MSS-母排侧为100×100X10-套管侧为80×80X10，两边均为铜质 | 1 | 支 |  |  | 780 | 780
460 | [7 empty] | 工器具 | 登高、安全工具（带电作业） | 绝缘护罩 | 500131079 | 绝缘护罩-类型:连板绝缘罩 | 接触金具-铜铝过渡板MG型铜铝过渡板，MG-110*10 | 1 | 只 |  |  | 185 | 185
461 | [7 empty] | 低压电器 | 低压电器 | 接触器 | 500022203 | 接触器-类型:交流,电压:380V,额定电流:100A | 接触器LC1D170....C | 1 | 只 |  |  | 1350 | 1350
462 | [7 empty] | 低压电器 | 低压电器 | 继电器 | 500141814 | 继电器-类型:中间继电器 | 接地刀闸合闸继电器DC220 | 1 | 只 |  |  | 9.75 | 9.75
463 | [7 empty] | 信息设备 | 机房设备 | 精密空调 | 500063700 | 精密空调-组合方式:双模,额定制冷量Kw:20kW,机组冷却方式:风冷,送/回风方式:上 | 精密滤芯 | 1 | 台 |  |  | 143.75 | 143.75
464 | [7 empty] | 低压电器 | 低压电器 | 继电器 | 500141806 | 继电器-类型:电压继电器 | 静态电压继电器JL-GA/11 | 1 | 只 |  |  | 12.5 | 12.5
465 | [7 empty] | 工器具 | 登高、安全工具（带电作业） | 绝缘罩 | 500023038 | 绝缘罩-电压等级:AC35kV,类型:软质 | 绝缘包覆35kV 自粘袋 | 1 | 只 |  |  | 225 | 225
466 | [7 empty] | 工器具 | 登高、安全工具（带电作业） | 绝缘罩 | 500023038 | 绝缘罩-电压等级:AC35kV,类型:软质 | 绝缘包覆 | 1 | 只 |  |  | 22.5 | 22.5
467 | [7 empty] | 燃料化工 | 化工 | 防冻液 | 500011736 | 防冻液 | 绝缘防冻液Y-50浓度50%（乙二醇） | 1 | 千克 |  |  | 875 | 875
468 | [7 empty] | 物资配件 | 二次设备配件 | 直流电源系统配件 | 500150313 | 直流电源系统配件:类型:绝缘监测模块 | 绝缘检测装置TEP-G-E | 1 | 个 |  |  | 12000 | 12000
469 | [7 empty] | 工器具 | 登高、安全工具（带电作业） | 绝缘胶布 | 500062309 | 绝缘胶布-耐压等级:1000V,材质:布 | 绝缘胶布绝缘胶带 | 1 | 卷 |  |  | 3.6 | 3.6
470 | [7 empty] | 工器具 | 登高、安全工具（带电作业） | 绝缘胶布 | 500062309 | 绝缘胶布-耐压等级:1000V,材质:布 | 绝缘胶布绝缘胶布-耐压等级:500V,材质:塑料 | 1 | 卷 |  |  | 3.6 | 3.6
471 | [7 empty] | 工器具 | 登高、安全工具（带电作业） | 绝缘胶布 | 500062309 | 绝缘胶布-耐压等级:1000V,材质:布 | 绝缘胶布绝缘胶布黄色 | 1 | 卷 |  |  | 3.6 | 3.6
472 | [7 empty] | 工器具 | 登高、安全工具（带电作业） | 绝缘胶布 | 500062309 | 绝缘胶布-耐压等级:1000V,材质:布 | 绝缘胶布绝缘胶布绿色 | 1 | 卷 |  |  | 3.6 | 3.6
473 | [7 empty] | 工器具 | 登高、安全工具（带电作业） | 绝缘胶布 | 500062309 | 绝缘胶布-耐压等级:1000V,材质:布 | 绝缘胶布绝缘胶布红色 | 1 | 卷 |  |  | 3.6 | 3.6
474 | [7 empty] | 燃料化工 | 化工 | 绝缘涂料 | 500011755 | 绝缘涂料-类型:PRTV | 绝缘涂料PRTV涂料 | 1 | 千克 |  |  | 85 | 85
475 | [7 empty] | 燃料化工 | 化工 | 绝缘涂料 | 500011755 | 绝缘涂料-类型:PRTV | 绝缘涂料防污闪涂料，PRTV，红色 | 1 | 千克 |  |  | 85 | 85
476 | [7 empty] | 工器具 | 登高、安全工具（带电作业） | 绝缘网 | 500023103 | 绝缘网 | 绝缘网绝缘网状围栏 ，高1.7m，每张2m，呆立柱 | 1 | 张 |  |  | 128 | 128
477 | [7 empty] | 仪器仪表 | 电气标准器及检测装置 | 标准电阻 | 500009786 | 标准电阻-准确度等级:二等 | 均压电阻TKP1702 | 1 | 只 |  |  | 8.75 | 8.75
478 | [7 empty] | 物资配件 | 二次设备配件 | 直流电源系统配件 | 500150311 | 直流电源系统配件:类型:直流电压电流采集模块 | 开关信号采集模块FKR-21 | 1 | 个 |  |  | 4375 | 4375
479 | [7 empty] | 五金材料 | 管件 | 软管 | 500056115 | 软管-材质:塑料,公称通径:DN5 | 空白线号管PVC 0.5mm 白色 100m | 1 | 根 |  |  | 28.75 | 28.75
480 | [7 empty] | 低压电器 | 低压电器 | 低压开关 | 500022301 | 低压开关-种类:断路器,额定电流:16A,相数:三相 | 空开3VU1340-1NL00 升级型号3RV60111JA15 GV2PM10C 4-6.3A NDC1Z-3210 50A DC220V | 1 | 个 |  |  | 37.5 | 37.5
481 | [7 empty] | 低压电器 | 低压电器 | 低压开关 | 500022301 | 低压开关-种类:断路器,额定电流:16A,相数:三相 | 空开DZ47C6 | 1 | 个 |  |  | 93.75 | 93.75
482 | [7 empty] | 低压电器 | 低压电器 | 低压开关 | 500022301 | 低压开关-种类:断路器,额定电流:16A,相数:三相 | 空开S204 4P D16 MS116 | 1 | 个 |  |  | 268.75 | 268.75
483 | [7 empty] | 低压电器 | 低压电器 | 低压开关 | 500022301 | 低压开关-种类:断路器,额定电流:16A,相数:三相 | 空开DZ47s D32 | 1 | 个 |  |  | 56.25 | 56.25
484 | [7 empty] | 低压电器 | 低压电器 | 低压开关 | 500022301 | 低压开关-种类:断路器,额定电流:16A,相数:三相 | 空开IC65N D25A | 1 | 个 |  |  | 50 | 50
485 | [7 empty] | 低压电器 | 低压电器 | 低压开关 | 500022301 | 低压开关-种类:断路器,额定电流:16A,相数:三相 | 空开ABB S202 C16 | 1 | 个 |  |  | 56.25 | 56.25
486 | [7 empty] | 低压电器 | 低压电器 | 低压开关 | 500022301 | 低压开关-种类:断路器,额定电流:16A,相数:三相 | 空开1P-32A | 1 | 个 |  |  | 7.75 | 7.75
487 | [7 empty] | 低压电器 | 低压电器 | 低压开关 | 500022301 | 低压开关-种类:断路器,额定电流:16A,相数:三相 | 空开2P漏保-63A | 1 | 个 |  |  | 18.125 | 18.125
488 | [7 empty] | 低压电器 | 低压电器 | 低压开关 | 500022301 | 低压开关-种类:断路器,额定电流:16A,相数:三相 | 空开3P+N/4P空开-63A | 1 | 个 |  |  | 27.5 | 27.5
489 | [7 empty] | 低压电器 | 低压电器 | 低压开关 | 500022301 | 低压开关-种类:断路器,额定电流:16A,相数:三相 | 空开3P+N/4P空开-40A | 1 | 个 |  |  | 26.25 | 26.25
490 | [7 empty] | 低压电器 | 低压电器 | 低压开关 | 500022301 | 低压开关-种类:断路器,额定电流:16A,相数:三相 | 空开3P+N/4P空开-20A | 1 | 个 |  |  | 23.75 | 23.75
491 | [7 empty] | 低压电器 | 低压电器 | 低压开关 | 500022301 | 低压开关-种类:断路器,额定电流:16A,相数:三相 | 空开3P+N/4P空开-125A | 1 | 个 |  |  | 58.75 | 58.75
492 | [7 empty] | 低压电器 | 低压电器 | 低压开关 | 500022301 | 低压开关-种类:断路器,额定电流:16A,相数:三相 | 空开2P漏保-40A | 1 | 个 |  |  | 17.5 | 17.5
493 | [7 empty] | 低压电器 | 低压电器 | 智能无功功率自动补偿控制器 | 500159572 | 智能无功功率自动补偿控制器-电压等级:380V,输出路数:1-10路,输出方式:静态,补偿方式:混合补偿 | 控制单元MIC-6100/4+1 | 1 | 个 |  |  | 6300 | 6300
494 | [7 empty] | 物资配件 | 信息设备配件 | 信息显示类配件 | 500140718 | 信息显示类配件-类型:液晶面板 | 控制器液晶屏PPC-1012-SD | 1 | 个 |  |  | 700 | 700
495 | [7 empty] | 建筑材料 | 建材 | 石子 | 500011642 | 石子 | 块石 | 1 | 立方米 |  |  | 93.75 | 93.75
496 | [7 empty] | 物资配件 | 二次设备配件 | 自动化设备配件 | 500163047 | 自动化设备配件-类型:通信插件,自动化装置类型:相量测量装置 | 宽频（PMU）SMV-2ME-DG | 1 | 个 |  |  | 9800 | 9800
497 | [7 empty] | 物资配件 | 二次设备配件 | 自动化设备配件 | 500163047 | 自动化设备配件-类型:通信插件,自动化装置类型:相量测量装置 | 宽频测量处理单元PRS-7746B | 1 | 个 |  |  | 18750 | 18750
498 | [7 empty] | 物资配件 | 二次设备配件 | 自动化设备配件 | 500163047 | 自动化设备配件-类型:通信插件,自动化装置类型:相量测量装置 | 宽频测量处理单元PCS-996 | 1 | 个 |  |  | 75000 | 75000
499 | [7 empty] | 物资配件 | 一次设备配件 | 变压器风扇 | 500149566 | 变压器风扇:额定功率kW:0.18,叶轮直径mm:700 | 冷却器风扇YBF-112M-6TH | 1 | 套 |  |  | 7800 | 7800
500 | [7 empty] | 物资配件 | 一次设备配件 | 变压器风扇 | 500149566 | 变压器风扇:额定功率kW:0.18,叶轮直径mm:700 | 冷却器风扇电机DBF-9Q8 | 1 | 套 |  |  | 1500 | 1500
501 | [7 empty] | 工器具 | 电力安全工器具（不带电作业） | 安全围栏（网） | 500163499 | 安全围栏（网）-型式:立式围栏 | 立式围栏长2m，高1.8m，包含一网一柱，黄色立式围栏 | 1 | 个 |  |  | 160 | 160
502 | [7 empty] | 仪器仪表 | 电能计量仪器仪表 | 互感器标准设备 | 500010027 | 互感器标准设备-类型:互感器校验仪,准确度等级:3级 | 零序电流互感器 | 1 | 台 |  |  | 4000 | 4000
503 | [7 empty] | 仪器仪表 | 流量测量仪器仪表 | 流量计 | 500010418 | 流量计 | 流量计GF 3-2537-6c-p0 | 1 | 只 |  |  | 1612.5 | 1612.5
504 | [7 empty] | 仪器仪表 | 流量测量仪器仪表 | 流量计 | 500010418 | 流量计 | 流量计配件滑轮 | 1 | 只 |  |  | 360 | 360
505 | [7 empty] | 通信设备 | 数据通信网设备 | 网络路由器 | 500114921 | 网络路由器-最小整机包转发率:15Mpps,端口数:8个千兆光,8个千兆电 | 路由器PWR150A | 1 | 台 |  |  | 2500 | 2500
506 | [7 empty] | 通信设备 | 数据通信网设备 | 网络路由器 | 500114921 | 网络路由器-最小整机包转发率:15Mpps,端口数:8个千兆光,8个千兆电 | 路由器H3C MSR50-40 | 1 | 台 |  |  | 2500 | 2500
507 | [7 empty] | 物资配件 | 一次设备配件 | 变压器加热器 | 500149759 | 变压器加热器:额定功率kW:≥0.3 | 铝合金加热器DJR-200 | 1 | 个 |  |  | 165 | 165
508 | [7 empty] | 金属材料 | 金属制品 | 铝板 | 500011618 | 铝板-规格mm:0.5mm | 铝合金天棚方板0.8 | 1 | 千克 |  |  | 31.25 | 31.25
509 | [7 empty] | 金属材料 | 金属制品 | 铝板 | 500011628 | 铝板-规格mm:0.9mm | 铝塑板双面1220×2440×3 | 1 | 千克 |  |  | 157.5 | 157.5
510 | [7 empty] | 辅助设备设施 | 电力设施安全防护防盗、消防系统 | 安检设备 | 500139782 | 安检设备-型式:门禁 | 门禁控制器HC-0A-2204 | 1 | 台 |  |  | 740 | 740
511 | [7 empty] | 五金材料 | 机械五金 | 密封件 | 500013533 | 密封件-类型:O型圈 | 密封件海绵防火密封条，10m/只 | 1 | 只 |  |  | 46 | 46
512 | [7 empty] | 五金材料 | 机械五金 | 密封件 | 500013533 | 密封件-类型:O型圈 | 密封圈SVG模块密封 | 1 | 只 |  |  | 6.25 | 6.25
513 | [7 empty] | 五金材料 | 机械五金 | 密封件 | 500013533 | 密封件-类型:O型圈 | 密封条宽2CM，背面带胶 | 1 | 只 |  |  | 3.75 | 3.75
514 | [7 empty] | 劳保类用品 | 劳保用品 | 棉纱 | 500024534 | 棉纱 | 棉纱1.5m | 1 | 千克 |  |  | 25 | 25
515 | [7 empty] | 低压电器 | 低压电器 | 继电器 | 500141806 | 继电器-类型:电压继电器 | 母线电压取样装置HS-DY | 1 | 只 |  |  | 9500 | 9500
516 | [7 empty] | 工器具 | 电力安全工器具（不带电作业） | 连接器 | 500163573 | 连接器-形式:T型 | 母线金具-矩形母线固定金具母线金具MWP-103T | 1 | 个 |  |  | 135 | 135
517 | [7 empty] | 工器具 | 登高、安全工具（带电作业） | 引流线夹 | 500022991 | 引流线夹 | 耐张线夹-液压型软母线固定线夹，MDG-5/400-φ225(4-φ18) | 1 | 只 |  |  | 130 | 130
518 | [7 empty] | 工器具 | 登高、安全工具（带电作业） | 引流线夹 | 500022991 | 引流线夹 | 耐张线夹-液压型液压型耐张线夹，NY-400/20B | 1 | 只 |  |  | 185 | 185
519 | [7 empty] | 建筑材料 | 建材 | 瓷砖 | 500011644 | 瓷砖 | 内墙面砖 | 1 | 平方米 |  |  | 427.5 | 427.5
520 | [7 empty] | 仪器仪表 | 电气仪器仪表 | 逆变器 | 500009859 | 逆变器 | 逆变电源装置ZNB15B | 1 | 只 |  |  | 18750 | 18750
521 | [7 empty] | 五金材料 | 橡胶、塑料、石棉制品 | 膨胀管 | 500158632 | 膨胀管-规格:φ4.5 | 膨胀罐VR24 立式 | 1 | 只 |  |  | 5000 | 5000
522 | [7 empty] | 五金材料 | 橡胶、塑料、石棉制品 | 膨胀管 | 500158632 | 膨胀管-规格:φ4.5 | 膨胀罐VAO24,卧式 | 1 | 只 |  |  | 1875 | 1875
523 | [7 empty] | 五金材料 | 机械五金 | 膨胀螺栓 | 500013047 | 膨胀螺栓-螺纹规格:M12,长度mm:120mm,材质:钢 | 膨胀螺栓膨胀螺栓M12*150 强度8.8 | 1 | 根 |  |  | 3.5 | 3.5
524 | [7 empty] | 五金材料 | 机械五金 | 膨胀螺栓 | 500013047 | 膨胀螺栓-螺纹规格:M12,长度mm:120mm,材质:钢 | 膨胀螺栓膨胀螺栓M12*200 | 1 | 根 |  |  | 3.8 | 3.8
525 | [7 empty] | 五金材料 | 机械五金 | 膨胀螺栓 | 500013047 | 膨胀螺栓-螺纹规格:M12,长度mm:120mm,材质:钢 | 膨胀螺栓膨胀螺栓-螺纹规格:M12,长度mm:150mm,材质:镀锌 | 1 | 根 |  |  | 2.1 | 2.1
526 | [7 empty] | 低压电器 | 低压电器 | 继电器 | 500141806 | 继电器-类型:电压继电器 | 频率电压紧急控制装置PCS-994 | 1 | 只 |  |  | 125000 | 125000
527 | [7 empty] | 建筑材料 | 建材 | 玻璃 | 500011646 | 玻璃-厚度:5 | 平板玻璃5mm | 1 | 平方米 |  |  | 25 | 25
528 | [7 empty] | 工器具 | 登高、安全工具（带电作业） | 屏蔽服全套 | 500023108 | 屏蔽服全套 | 屏蔽服500kV | 1 | 套 |  |  | 6800 | 6800
529 | [7 empty] | 低压电器 | 照明设备 | 工作灯 | 500134900 | 工作灯-类型:吸顶灯 | 普通灯具半圆球吸顶灯DN250 | 1 | 台 |  |  | 185 | 185
530 | [7 empty] | 建筑材料 | 建材 | 水泥 | 500011640 | 水泥-标号:425 | 普通硅酸盐水泥42.5 | 1 | 千克 |  |  | 7.5 | 7.5
531 | [7 empty] | 五金材料 | 机械五金 | 普通螺栓 | 500011837 | 普通螺栓-规格:M12,长度mm:40mm,材质:不锈钢,表面处理方式:无表面处理,配螺母与否:配螺母 | 普通螺栓带螺母镀锌螺栓M10*50，强度8.8 | 1 | 件 |  |  | 1.8 | 1.8
532 | [7 empty] | 五金材料 | 机械五金 | 普通螺栓 | 500011837 | 普通螺栓-规格:M12,长度mm:40mm,材质:不锈钢,表面处理方式:无表面处理,配螺母与否:配螺母 | 普通螺栓带螺母镀锌螺栓M14*50,附弹簧垫，垫圈 | 1 | 件 |  |  | 2.5 | 2.5
533 | [7 empty] | 五金材料 | 机械五金 | 普通螺栓 | 500011837 | 普通螺栓-规格:M12,长度mm:40mm,材质:不锈钢,表面处理方式:无表面处理,配螺母与否:配螺母 | 普通螺栓带螺母镀锌螺栓M12*50，强度8.8 | 1 | 件 |  |  | 2.1 | 2.1
534 | [7 empty] | 五金材料 | 机械五金 | 普通螺栓 | 500011837 | 普通螺栓-规格:M12,长度mm:40mm,材质:不锈钢,表面处理方式:无表面处理,配螺母与否:配螺母 | 普通螺栓带螺母镀锌螺栓M16*40，强度8.8 | 1 | 件 |  |  | 2.8 | 2.8
535 | [7 empty] | 五金材料 | 机械五金 | 普通螺栓 | 500011837 | 普通螺栓-规格:M12,长度mm:40mm,材质:不锈钢,表面处理方式:无表面处理,配螺母与否:配螺母 | 普通螺栓带螺母镀锌螺栓M12*50，附弹垫、垫圈 | 1 | 件 |  |  | 2.1 | 2.1
536 | [7 empty] | 五金材料 | 机械五金 | 普通螺栓 | 500011837 | 普通螺栓-规格:M12,长度mm:40mm,材质:不锈钢,表面处理方式:无表面处理,配螺母与否:配螺母 | 普通螺栓带螺母镀锌螺栓M14*50，附弹垫、垫圈 | 1 | 件 |  |  | 2.5 | 2.5
537 | [7 empty] | 五金材料 | 机械五金 | 普通螺栓 | 500011837 | 普通螺栓-规格:M12,长度mm:40mm,材质:不锈钢,表面处理方式:无表面处理,配螺母与否:配螺母 | 普通螺栓带螺母镀锌螺栓M16*50，附弹垫、垫圈 | 1 | 件 |  |  | 2.8 | 2.8
538 | [7 empty] | 五金材料 | 机械五金 | 普通螺栓 | 500011837 | 普通螺栓-规格:M12,长度mm:40mm,材质:不锈钢,表面处理方式:无表面处理,配螺母与否:配螺母 | 普通螺栓带螺母镀锌螺栓M10*30 | 1 | 件 |  |  | 1.85 | 1.85
539 | [7 empty] | 五金材料 | 机械五金 | 普通螺栓 | 500011837 | 普通螺栓-规格:M12,长度mm:40mm,材质:不锈钢,表面处理方式:无表面处理,配螺母与否:配螺母 | 普通螺栓带螺母镀锌螺栓M16*100，附弹垫、垫圈 | 1 | 件 |  |  | 3.5 | 3.5
540 | [7 empty] | 五金材料 | 机械五金 | 普通螺栓 | 500011837 | 普通螺栓-规格:M12,长度mm:40mm,材质:不锈钢,表面处理方式:无表面处理,配螺母与否:配螺母 | 普通螺栓带螺母镀锌螺栓M22*120，附弹垫、垫圈 | 1 | 件 |  |  | 4.3 | 4.3
541 | [7 empty] | 五金材料 | 机械五金 | 普通螺栓 | 500011837 | 普通螺栓-规格:M12,长度mm:40mm,材质:不锈钢,表面处理方式:无表面处理,配螺母与否:配螺母 | 普通螺栓带螺母镀锌螺栓M16*40，附弹垫、垫圈 | 1 | 件 |  |  | 2.8 | 2.8
542 | [7 empty] | 五金材料 | 机械五金 | 普通螺栓 | 500011837 | 普通螺栓-规格:M12,长度mm:40mm,材质:不锈钢,表面处理方式:无表面处理,配螺母与否:配螺母 | 普通螺栓带螺母镀锌螺栓M10*120，附弹垫、垫圈 | 1 | 件 |  |  | 1.5 | 1.5
543 | [7 empty] | 五金材料 | 机械五金 | 普通螺栓 | 500011837 | 普通螺栓-规格:M12,长度mm:40mm,材质:不锈钢,表面处理方式:无表面处理,配螺母与否:配螺母 | 普通螺栓带螺母镀锌螺栓，M10*40，附弹垫、垫圈 | 1 | 件 |  |  | 0.85 | 0.85
544 | [7 empty] | 五金材料 | 机械五金 | 普通螺栓 | 500011837 | 普通螺栓-规格:M12,长度mm:40mm,材质:不锈钢,表面处理方式:无表面处理,配螺母与否:配螺母 | 普通螺栓普通螺栓-规格:M14,长度mm:40mm,材质:钢,表面处理方式:镀锌,配螺母与否:配螺母，带弹垫、垫圈 | 1 | 件 |  |  | 2.5 | 2.5
545 | [7 empty] | 五金材料 | 机械五金 | 普通螺栓 | 500011837 | 普通螺栓-规格:M12,长度mm:40mm,材质:不锈钢,表面处理方式:无表面处理,配螺母与否:配螺母 | 普通螺栓普通螺栓-规格:M12,长度mm:40mm,材质:钢,表面处理方式:镀锌,配螺母与否:配螺母，带弹垫、垫圈 | 1 | 件 |  |  | 2.1 | 2.1
546 | [7 empty] | 五金材料 | 机械五金 | 普通螺栓 | 500011837 | 普通螺栓-规格:M12,长度mm:40mm,材质:不锈钢,表面处理方式:无表面处理,配螺母与否:配螺母 | 普通螺栓普通螺栓-规格:M22,长度mm:220mm,材质:钢,表面处理方式:镀锌,配螺母与否:配螺母，带弹垫、垫圈 | 1 | 件 |  |  | 4.5 | 4.5
547 | [7 empty] | 金属材料 | 钢材 | 圆钢 | 500011056 | 圆钢-直径:φ32,材质:Q235-A | 普通圆钢φ8 | 1 | 千克 |  |  | 10.5 | 10.5
548 | [7 empty] | 金属材料 | 钢材 | 圆钢 | 500011056 | 圆钢-直径:φ32,材质:Q235-A | 普通圆钢φ10 | 1 | 千克 |  |  | 9.5 | 9.5
549 | [7 empty] | 金属材料 | 钢材 | 圆钢 | 500011056 | 圆钢-直径:φ32,材质:Q235-A | 普通圆钢φ12 | 1 | 千克 |  |  | 11 | 11
550 | [7 empty] | 金属材料 | 钢材 | 圆钢 | 500011056 | 圆钢-直径:φ32,材质:Q235-A | 普通圆钢φ14 | 1 | 千克 |  |  | 12.5 | 12.5
551 | [7 empty] | 仪器仪表 | 电气标准器及检测装置 | 标准电阻 | 500009786 | 标准电阻-准确度等级:二等 | 启动电阻RXHG-35KV-5000W-3KRJ-5400 | 1 | 只 |  |  | 100 | 100
552 | [7 empty] | 工器具 | 液压工器具 | 液压油泵 | 500023240 | 液压油泵-驱动形式:电动 | 潜油泵BP126-6/3V | 1 | 台 |  |  | 3750 | 3750
553 | [7 empty] | 工器具 | 辅助工器具 | 撬棍、起钉器 | 500023929 | 撬棍、起钉器 | 撬杠 | 1 | 只 |  |  | 85 | 85
554 | [7 empty] | 燃料化工 | 化工 | 清洗剂 | 500133912 | 清洗剂-用途:绝缘子清洗剂 | 清洗剂变压器油清洗剂 自喷式 | 1 | 千克 |  |  | 74.875 | 74.875
555 | [7 empty] | 辅助设备设施 | 辅助设备 | 阀门 | 500010473 | 阀门-类型:球阀,公称通径:DN20,执行方式:机械自动,材质:铜 | 球阀DN15 | 1 | 台 |  |  | 110 | 110
556 | [7 empty] | 辅助设备设施 | 辅助设备 | 阀门 | 500010473 | 阀门-类型:球阀,公称通径:DN20,执行方式:机械自动,材质:铜 | 球阀DN20 | 1 | 台 |  |  | 145 | 145
557 | [7 empty] | 辅助设备设施 | 辅助设备 | 阀门 | 500010473 | 阀门-类型:球阀,公称通径:DN20,执行方式:机械自动,材质:铜 | 球阀DN25 | 1 | 台 |  |  | 185 | 185
558 | [7 empty] | 物资配件 | 二次设备配件 | 调相机配件 | 500158883 | 调相机配件-类型:励磁系统脉冲放大板卡 | 驱动大板TKP1613 | 1 | 个 |  |  | 750 | 750
559 | [7 empty] | 办公类用品 | 办公家具 | 办公用柜、架、箱 | 500024990 | 办公用柜、架、箱-材质结构:钢制,功能类型:书架,产品类型:中档 | 取油箱含针管等 | 1 | 组 |  |  | 153.75 | 153.75
560 | [7 empty] | 金属材料 | 金属制品 | 钢丝 | 500011576 | 钢丝-直径:φ8,材质:#25,表面处理方式:镀锌 | 热镀锌钢丝 φ4 | 1 | 千克 |  |  | 8.75 | 8.75
561 | [7 empty] | 工器具 | 登高、安全工具（带电作业） | 绝缘护罩 | 500029268 | 绝缘护罩-类型:高压隔离开关绝缘罩 | 热缩绝缘盒35kV复合绝缘热缩带，黄色 FJRD-35kV-50mm | 1 | 只 |  |  | 55 | 55
562 | [7 empty] | 工器具 | 登高、安全工具（带电作业） | 绝缘护罩 | 500029268 | 绝缘护罩-类型:高压隔离开关绝缘罩 | 热缩绝缘护套母排绝缘热缩保护套管，1kV MPG-100×10，黄.红.绿.蓝各5m | 1 | 只 |  |  | 13.8 | 13.8
563 | [7 empty] | 软件 | 安全软件 | 日志管理分析系统 | 500075901 | 日志管理分析系统 | 日志审计与分析系统LAA2050-SS | 1 | 套 |  |  | 75000 | 75000
564 | [7 empty] | 软件 | 安全软件 | 日志管理分析系统 | 500075901 | 日志管理分析系统 | 日志审计装置SOC6000 | 1 | 套 |  |  | 232500 | 232500
565 | [7 empty] | 软件 | 安全软件 | 日志管理分析系统 | 500075901 | 日志管理分析系统 | 日志审计装置GE1100E | 1 | 套 |  |  | 75000 | 75000
566 | [7 empty] | 燃料化工 | 化工 | 油漆 | 500011725 | 油漆-类型:调和漆,颜色:无色 | 乳胶漆 | 1 | 千克 |  |  | 50 | 50
567 | [7 empty] | 五金材料 | 管件 | 软管 | 500013754 | 软管-材质:塑料,公称通径:DN25 | 软管不锈钢包塑软管DN25,100m/根 | 1 | 根 |  |  | 1500 | 1500
568 | [7 empty] | 物资配件 | 一次设备配件 | 母线配件密集绝缘母线槽始端箱 | 500150521 | 母线配件密集绝缘母线槽始端箱:导体类型:铜编软连接,额定电流:400A,相位数:五相,进线方式:上进线,结构形式:单体式 | 软铜绞线软铜绞线 标称截面4mm2 | 1 | 个 |  |  | 3570 | 3570
569 | [7 empty] | 物资配件 | 一次设备配件 | 母线配件密集绝缘母线槽始端箱 | 500150521 | 母线配件密集绝缘母线槽始端箱:导体类型:铜编软连接,额定电流:400A,相位数:五相,进线方式:上进线,结构形式:单体式 | 软铜绞线绝缘软铜绞线(BVR) 截面积120mm2 | 1 | 个 |  |  | 110000 | 110000
570 | [7 empty] | 物资配件 | 一次设备配件 | 母线配件密集绝缘母线槽始端箱 | 500150521 | 母线配件密集绝缘母线槽始端箱:导体类型:铜编软连接,额定电流:400A,相位数:五相,进线方式:上进线,结构形式:单体式 | 软铜绞线搪锡铜绞线，185mm2 | 1 | 个 |  |  | 165 | 165
571 | [7 empty] | 物资配件 | 一次设备配件 | 母线配件密集绝缘母线槽始端箱 | 500150521 | 母线配件密集绝缘母线槽始端箱:导体类型:铜编软连接,额定电流:400A,相位数:五相,进线方式:上进线,结构形式:单体式 | 软铜绞线接地线6平方黄绿（多股软铜线），每卷100m | 1 | 个 |  |  | 600 | 600
572 | [7 empty] | 物资配件 | 一次设备配件 | 母线配件密集绝缘母线槽始端箱 | 500150521 | 母线配件密集绝缘母线槽始端箱:导体类型:铜编软连接,额定电流:400A,相位数:五相,进线方式:上进线,结构形式:单体式 | 软铜绞线接地电缆50平方（多股软铜线） | 1 | 个 |  |  | 28 | 28
573 | [7 empty] | 低压电器 | 低压电器 | 继电器 | 500141809 | 继电器-类型:负序继电器 | 三相相序保护继电器APR-4S | 1 | 只 |  |  | 168.75 | 168.75
574 | [7 empty] | 工器具 | 工器具耗材 | 砂纸（布） | 500024195 | 砂纸（布）-类型:砂布,磨料颗粒度:P240 | 砂纸（布）水砂纸1000目 | 1 | 张 |  |  | 1.6 | 1.6
575 | [7 empty] | 工器具 | 登高、安全工具（带电作业） | 引流线夹 | 500022991 | 引流线夹 | 设备线夹-铜接线夹铜铝设备线夹，SYG-400/20B-64×30 | 1 | 只 |  |  | 85 | 85
576 | [7 empty] | 工器具 | 登高、安全工具（带电作业） | 引流线夹 | 500022991 | 引流线夹 | 设备线夹-铜铝过渡设备线夹铝设备线夹，SY-400/20A-180×110 | 1 | 只 |  |  | 135 | 135
577 | [7 empty] | 工器具 | 登高、安全工具（带电作业） | 引流线夹 | 500022991 | 引流线夹 | 设备线夹-铜铝过渡设备线夹铝设备线夹，SY-400/20B-180×110 | 1 | 只 |  |  | 135 | 135
578 | [7 empty] | 工器具 | 登高、安全工具（带电作业） | 引流线夹 | 500022991 | 引流线夹 | 设备线夹-铜铝过渡设备线夹铝设备线夹，SY-400/20A-180×160 | 1 | 只 |  |  | 165 | 165
579 | [7 empty] | 工器具 | 登高、安全工具（带电作业） | 引流线夹 | 500022991 | 引流线夹 | 设备线夹-压缩型设备线夹铝设备线夹SY-500/45B，hxa=220x200 | 1 | 只 |  |  | 265 | 265
580 | [7 empty] | 工器具 | 登高、安全工具（带电作业） | 引流线夹 | 500022991 | 引流线夹 | 设备线夹-压缩型设备线夹铝设备线夹SY-500/45B，hxa=145x125 | 1 | 只 |  |  | 265 | 265
581 | [7 empty] | 工器具 | 登高、安全工具（带电作业） | 引流线夹 | 500022991 | 引流线夹 | 设备线夹-压缩型设备线夹铝设备线夹SY-500/45B，hxa=130x110 | 1 | 只 |  |  | 265 | 265
582 | [7 empty] | 工器具 | 登高、安全工具（带电作业） | 引流线夹 | 500022991 | 引流线夹 | 设备线夹-压缩型设备线夹T型线夹，带引下线夹，TY-500/45 | 1 | 只 |  |  | 160 | 160
583 | [7 empty] | 建筑材料 | 建材 | 石灰 | 500090666 | 石灰 | 生石灰 | 1 | 立方米 |  |  | 3875 | 3875
584 | [7 empty] | 建筑材料 | 建材 | 石膏板 | 500011660 | 石膏板 | 石膏板12mm | 1 | 平方米 |  |  | 81.25 | 81.25
585 | [7 empty] | 通信设备 | 同步时钟设备 | 同步时钟设备 | 500009680 | 同步时钟设备-优先等级:区域基准钟,时钟:二级节点时钟 | 时间同步装置PCS-9785E-H3 | 1 | 套 |  |  | 50000 | 50000
586 | [7 empty] | 通信设备 | 同步时钟设备 | 同步时钟设备 | 500009680 | 同步时钟设备-优先等级:区域基准钟,时钟:二级节点时钟 | 时间同步装置YZ-9846 | 1 | 套 |  |  | 52500 | 52500
587 | [7 empty] | 通信设备 | 同步时钟设备 | 同步时钟设备 | 500009680 | 同步时钟设备-优先等级:区域基准钟,时钟:二级节点时钟 | 时间同步装置T-GPS-B1A | 1 | 套 |  |  | 50000 | 50000
588 | [7 empty] | 通信设备 | 同步时钟设备 | 同步时钟设备 | 500009680 | 同步时钟设备-优先等级:区域基准钟,时钟:二级节点时钟 | 时间同步装置PCS-9785 | 1 | 套 |  |  | 50000 | 50000
589 | [7 empty] | 通信设备 | 同步时钟设备 | 同步时钟设备 | 500009680 | 同步时钟设备-优先等级:区域基准钟,时钟:二级节点时钟 | 时钟同步装置SDL-6008-G | 1 | 套 |  |  | 25000 | 25000
590 | [7 empty] | 通信设备 | 视频监控设备 | 摄像机 | 500136449 | 摄像机-类型:硬盘录像机 | 视频监控装置DH-MVR4832-4K83A | 1 | 台 |  |  | 2680 | 2680
591 | [7 empty] | 通信设备 | 视频监控设备 | 摄像机 | 500136449 | 摄像机-类型:硬盘录像机 | 视频切换矩阵VM3208 | 1 | 台 |  |  | 6250 | 6250
592 | [7 empty] | 通信设备 | 视频监控设备 | 摄像机 | 500136449 | 摄像机-类型:硬盘录像机 | 视屏辅助控制主机HT500 | 1 | 台 |  |  | 14125 | 14125
593 | [7 empty] | 低压电器 | 低压电器 | 开关驱动器 | 500158285 | 开关驱动器-类型:2路 | 适配小板TKP1606 | 1 | 个 |  |  | 125 | 125
594 | [7 empty] | 物资配件 | 一次设备配件 | 电流互感器配件一次接线端子连接片 | 500151036 | 电流互感器配件一次接线端子连接片:材质:纯铜 | 室外管道塑料管-粘接连接塑料管DN50 | 1 | 个 |  |  | 53.75 | 53.75
595 | [7 empty] | 工器具 | 电力安全工器具（不带电作业） | 耐酸碱手套 | 500163486 | 耐酸碱手套 | 手套劳保防滑耐磨胶皮手套 | 1 | 付 |  |  | 4.2 | 4.2
596 | [7 empty] | 燃料化工 | 化工 | 环氧树脂 | 500011746 | 环氧树脂 | 树脂25L | 1 | 千克 |  |  | 242.5 | 242.5
597 | [7 empty] | 燃料化工 | 化工 | 环氧树脂 | 500011746 | 环氧树脂 | 树脂Purolite MB400 | 1 | 千克 |  |  | 850 | 850
598 | [7 empty] | 仪器仪表 | 电能表 | 通信单元 | 500143452 | 通信单元-通信单元类别:本地,适用终端/表类型:采集器II型,通信方式:HPLC+HRF,频率范围/中心频率:无,调制方式:OFDM | 数据采集单元SSM-556 | 1 | 只 |  |  | 7500 | 7500
599 | [7 empty] | 仪器仪表 | 电能表 | 通信单元 | 500143452 | 通信单元-通信单元类别:本地,适用终端/表类型:采集器II型,通信方式:HPLC+HRF,频率范围/中心频率:无,调制方式:OFDM | 数据传输设备MOD240G | 1 | 只 |  |  | 5625 | 5625
600 | [7 empty] | 仪器仪表 | 电能表 | 通信单元 | 500143452 | 通信单元-通信单元类别:本地,适用终端/表类型:采集器II型,通信方式:HPLC+HRF,频率范围/中心频率:无,调制方式:OFDM | 数据集中处理单元CSC-200/1P | 1 | 只 |  |  | 81250 | 81250
601 | [7 empty] | 仪器仪表 | 电能表 | 通信单元 | 500143452 | 通信单元-通信单元类别:本地,适用终端/表类型:采集器II型,通信方式:HPLC+HRF,频率范围/中心频率:无,调制方式:OFDM | 数据集中器SMU-2CS | 1 | 只 |  |  | 8500 | 8500
602 | [7 empty] | 仪器仪表 | 电能表 | 通信单元 | 500143452 | 通信单元-通信单元类别:本地,适用终端/表类型:采集器II型,通信方式:HPLC+HRF,频率范围/中心频率:无,调制方式:OFDM | 数据集中器SSM-557 | 1 | 只 |  |  | 7500 | 7500
603 | [7 empty] | 通信设备 | 数据通信网设备 | 通信网关 | 500009730 | 通信网关 | 数据通信网关机H3C SecPath F1020 | 1 | 台 |  |  | 21500 | 21500
604 | [7 empty] | 通信设备 | 数据通信网设备 | 通信网关 | 500009730 | 通信网关 | 数据通信网关机H3C S3600 | 1 | 台 |  |  | 13750 | 13750
605 | [7 empty] | 通信设备 | 数据通信网设备 | 通信网关 | 500009730 | 通信网关 | 数据通信网关机NSS201A | 1 | 台 |  |  | 7800 | 7800
606 | [7 empty] | 通信设备 | 数据通信网设备 | 通信网关 | 500009730 | 通信网关 | 数据通讯转换器EPW-5040 | 1 | 台 |  |  | 3500 | 3500
607 | [7 empty] | 通信设备 | 数据通信网设备 | 通信网关 | 500009730 | 通信网关 | 数据通讯转换器EPW-5030 | 1 | 台 |  |  | 4200 | 4200
608 | [7 empty] | 物资配件 | 二次设备配件 | 直流电源系统配件 | 500150315 | 直流电源系统配件:类型:交流切换监控模块 | 双电源控制器ABB DPT63-CB011 C63 2P | 1 | 个 |  |  | 4250 | 4250
609 | [7 empty] | 物资配件 | 二次设备配件 | 直流电源系统配件 | 500150315 | 直流电源系统配件:类型:交流切换监控模块 | 双电源控制器SIEMENS | 1 | 个 |  |  | 12800 | 12800
610 | [7 empty] | 物资配件 | 二次设备配件 | 直流电源系统配件 | 500150315 | 直流电源系统配件:类型:交流切换监控模块 | 双电源控制器CB63-3RDA | 1 | 个 |  |  | 12900 | 12900
611 | [7 empty] | 工器具 | 消防器材 | 消防水带 | 500023296 | 消防水带 | 水带10-50-25（水带+接口） | 1 | 米 |  |  | 45 | 45
612 | [7 empty] | 五金材料 | 橡胶、塑料、石棉制品 | 塑料布、薄膜 | 500028783 | 塑料布、薄膜-厚度:0.05mm | 塑料防雨布宽2m*3m | 1 | 千克 |  |  | 51 | 51
613 | [7 empty] | 建筑材料 | 建材 | 石子 | 500011642 | 石子 | 碎石粒径40mm以内 | 1 | 立方米 |  |  | 57.5 | 57.5
614 | [7 empty] | 建筑材料 | 建材 | 石子 | 500011642 | 石子 | 碎石 | 1 | 立方米 |  |  | 55 | 55
615 | [7 empty] | 五金材料 | 机械五金 | 密封件 | 500074391 | 密封件-类型:密封圈 | 所用变本体大盖密封圈SZ11 800/35GY | 1 | 只 |  |  | 350 | 350
616 | [7 empty] | 金属材料 | 钢材 | 等边角钢 | 500010849 | 等边角钢-边长mm:63mm,厚度mm:6mm,材质:Q235-A | 塔材φ8 | 1 | 千克 |  |  | 5625 | 5625
617 | [7 empty] | 金属材料 | 金属制品 | 钢丝 | 500011576 | 钢丝-直径:φ8,材质:#25,表面处理方式:镀锌 | 铁丝铁丝#8 | 1 | 千克 |  |  | 14 | 14
618 | [7 empty] | 金属材料 | 金属制品 | 钢丝 | 500011576 | 钢丝-直径:φ8,材质:#25,表面处理方式:镀锌 | 铁丝镀锌4mm | 1 | 千克 |  |  | 7.5 | 7.5
619 | [7 empty] | 物资配件 | 通信设备配件 | 通信电源系统配件 | 500140648 | 通信电源系统配件-类型:监控模块 | 通信电源远程测控装置TTS2-R1200FC-6.07L | 1 | 个 |  |  | 36600 | 36600
620 | [7 empty] | 物资配件 | 通信设备配件 | 通信电源系统配件 | 500140648 | 通信电源系统配件-类型:监控模块 | 通信管理装置PCS-9794 | 1 | 个 |  |  | 62500 | 62500
621 | [7 empty] | 物资配件 | 通信设备配件 | 通信电源系统配件 | 500140648 | 通信电源系统配件-类型:监控模块 | 通信接口装置CSC-187A | 1 | 个 |  |  | 56250 | 56250
622 | [7 empty] | 物资配件 | 通信设备配件 | 通信电源系统配件 | 500140648 | 通信电源系统配件-类型:监控模块 | 通信配线设备配件尾纤 | 1 | 个 |  |  | 5 | 5
623 | [7 empty] | 物资配件 | 通信设备配件 | 通信电源系统配件 | 500140648 | 通信电源系统配件-类型:监控模块 | 通讯管理机IPS-810B | 1 | 个 |  |  | 5600 | 5600
624 | [7 empty] | 物资配件 | 通信设备配件 | 通信电源系统配件 | 500140648 | 通信电源系统配件-类型:监控模块 | 通讯扩展机NSC 311F | 1 | 个 |  |  | 10000 | 10000
625 | [7 empty] | 物资配件 | 通信设备配件 | 同步时钟设备配件 | 500140754 | 同步时钟设备配件-类型:同步时钟设备电源模块 | 同步时钟电源模块PA2 POWER UNIT | 1 | 个 |  |  | 11500 | 11500
626 | [7 empty] | 物资配件 | 通信设备配件 | 同步时钟设备配件 | 500140649 | 同步时钟设备配件-类型:时钟扩展装置 | 同步时钟扩展时钟RCS-9785E | 1 | 个 |  |  | 37500 | 37500
627 | [7 empty] | 物资配件 | 通信设备配件 | 同步时钟设备配件 | 500140649 | 同步时钟设备配件-类型:时钟扩展装置 | 同步时钟扩展时钟单元TSS-3E | 1 | 个 |  |  | 9125 | 9125
628 | [7 empty] | 物资配件 | 通信设备配件 | 同步时钟设备配件 | 500140647 | 同步时钟设备配件-类型:接收天线 | 同步时钟卫星接收板卡G10 INPUT UNIT | 1 | 个 |  |  | 11500 | 11500
629 | [7 empty] | 物资配件 | 通信设备配件 | 同步时钟设备配件 | 500140644 | 同步时钟设备配件-类型:时钟源 | 同步时钟主时钟插件CT-TSS2000 | 1 | 个 |  |  | 18500 | 18500
630 | [7 empty] | 通信设备 | 同步时钟设备 | 同步时钟设备 | 500009680 | 同步时钟设备-优先等级:区域基准钟,时钟:二级节点时钟 | 同步时钟装置CSC-196 | 1 | 套 |  |  | 68750 | 68750
631 | [7 empty] | 通信设备 | 同步时钟设备 | 同步时钟设备 | 500009680 | 同步时钟设备-优先等级:区域基准钟,时钟:二级节点时钟 | 同步时钟装置HY-8000 | 1 | 套 |  |  | 25000 | 25000
632 | [7 empty] | 通信设备 | 同步时钟设备 | 同步时钟设备 | 500009680 | 同步时钟设备-优先等级:区域基准钟,时钟:二级节点时钟 | 同步时钟装置RCS-9785D | 1 | 套 |  |  | 50000 | 50000
633 | [7 empty] | 通信设备 | 同步时钟设备 | 同步时钟设备 | 500009680 | 同步时钟设备-优先等级:区域基准钟,时钟:二级节点时钟 | 同步时钟装置TSS-3-MASTER-2A | 1 | 套 |  |  | 22500 | 22500
634 | [7 empty] | 通信设备 | 同步时钟设备 | 同步时钟设备 | 500009680 | 同步时钟设备-优先等级:区域基准钟,时钟:二级节点时钟 | 同步时钟装置SHTS-2000 | 1 | 套 |  |  | 25000 | 25000
635 | [7 empty] | 物资配件 | 通信设备配件 | 同步时钟设备配件 | 500140647 | 同步时钟设备配件-类型:接收天线 | 同步时钟装置天线GBY-30 | 1 | 个 |  |  | 2500 | 2500
636 | [7 empty] | 服务 | 水电生产服务 | 水电公用系统技改检修运维 | 300014169 | 水电公用系统技改检修运维-服务类型:设备检测,工作对象:功角测量系统/同步相量测量系统（PMU）,服务方式:检测 | 同步相量测量装置SMU-2MB | 1 | 项 |  |  | 81250 | 81250
637 | [7 empty] | 服务 | 水电生产服务 | 水电公用系统技改检修运维 | 300014169 | 水电公用系统技改检修运维-服务类型:设备检测,工作对象:功角测量系统/同步相量测量系统（PMU）,服务方式:检测 | 同步相量测量装置显示器ViewSonic | 1 | 项 |  |  | 2625 | 2625
638 | [7 empty] | 服务 | 水电生产服务 | 水电公用系统技改检修运维 | 300014169 | 水电公用系统技改检修运维-服务类型:设备检测,工作对象:功角测量系统/同步相量测量系统（PMU）,服务方式:检测 | 同步相量分析单元SMU-2P | 1 | 项 |  |  | 81250 | 81250
639 | [7 empty] | 服务 | 水电生产服务 | 水电公用系统技改检修运维 | 300014169 | 水电公用系统技改检修运维-服务类型:设备检测,工作对象:功角测量系统/同步相量测量系统（PMU）,服务方式:检测 | 同步向量测量装置CSD-361 | 1 | 项 |  |  | 81250 | 81250
640 | [7 empty] | 服务 | 水电生产服务 | 水电公用系统技改检修运维 | 300014169 | 水电公用系统技改检修运维-服务类型:设备检测,工作对象:功角测量系统/同步相量测量系统（PMU）,服务方式:检测 | 同步向量测量装置PCS-7746-D | 1 | 项 |  |  | 81250 | 81250
641 | [7 empty] | 物资配件 | 一次设备配件 | 换流阀配件结构件 | 500158905 | 换流阀配件结构件-类型:铜编软连接 | 铜鼻子400/300/95/50 | 1 | 个 |  |  | 8.5 | 8.5
642 | [7 empty] | 金属材料 | 钢材 | 铜排 | 500026831 | 铜排-型号:TMY,规格:100×10 | 铜排铜排-型号:TMY,规格:100×10 | 1 | 千克 |  |  | 84 | 84
643 | [7 empty] | 金属材料 | 钢材 | 铜排 | 500026831 | 铜排-型号:TMY,规格:100×10 | 铜排L型铜排L63*10 L200MM | 1 | 千克 |  |  | 82 | 82
644 | [7 empty] | 金属材料 | 钢材 | 铜排 | 500026831 | 铜排-型号:TMY,规格:100×10 | 铜排镀锡铜排，50x4 | 1 | 千克 |  |  | 265.6875 | 265.6875
645 | [7 empty] | 服务 | 电网工程服务 | 电网工程施工 | 300014601 | 电网工程施工-电压等级:无,工程类别:防火保温,项目类型:防火保温,项目性质:施工安装 | 外墙保温一体板 | 1 | 项 |  |  | 41.25 | 41.25
646 | [7 empty] | 五金材料 | 管件 | 弯头 | 500013776 | 弯头-材质:PVC,类型:外接,公称通径:DN32,角度:90° | 弯头弯头-材质:不锈钢,类型:焊接,公称通径:DN32,角度:90° | 1 | 个 |  |  | 5 | 5
647 | [7 empty] | 物资配件 | 信息设备配件 | 信息安全设备配件 | 500140640 | 信息安全设备配件-类型:隔离设备配件 | 网安信息管理与控制装置NP3020M5 | 1 | 个 |  |  | 18750 | 18750
648 | [7 empty] | 物资配件 | 信息设备配件 | 信息安全设备配件 | 500140640 | 信息安全设备配件-类型:隔离设备配件 | 网安信息管理与控制装置CSM-320E | 1 | 个 |  |  | 81250 | 81250
649 | [7 empty] | 物资配件 | 信息设备配件 | 信息安全设备配件 | 500140640 | 信息安全设备配件-类型:隔离设备配件 | 网安信息管理与控制装置USM-EDR6002-E | 1 | 个 |  |  | 12250 | 12250
650 | [7 empty] | 物资配件 | 信息设备配件 | 信息安全设备配件 | 500140640 | 信息安全设备配件-类型:隔离设备配件 | 网安信息管理与控制装置备件PSX687-SM | 1 | 个 |  |  | 6250 | 6250
651 | [7 empty] | 物资配件 | 信息设备配件 | 信息安全设备配件 | 500140640 | 信息安全设备配件-类型:隔离设备配件 | 网络安全防火墙HR-FW-3000 | 1 | 个 |  |  | 8875 | 8875
652 | [7 empty] | 物资配件 | 信息设备配件 | 信息安全设备配件 | 500140640 | 信息安全设备配件-类型:隔离设备配件 | 网络安全防火墙插件HR FW-3000 | 1 | 个 |  |  | 12300 | 12300
653 | [7 empty] | 物资配件 | 信息设备配件 | 信息安全设备配件 | 500140640 | 信息安全设备配件-类型:隔离设备配件 | 网络安全隔离设备HR wall-85M-II | 1 | 个 |  |  | 11200 | 11200
654 | [7 empty] | 物资配件 | 信息设备配件 | 信息安全设备配件 | 500140640 | 信息安全设备配件-类型:隔离设备配件 | 网络安全监测装置ISG-3000 | 1 | 个 |  |  | 18750 | 18750
655 | [7 empty] | 物资配件 | 信息设备配件 | 信息安全设备配件 | 500140640 | 信息安全设备配件-类型:隔离设备配件 | 网络安全监测装置HR CRPM-3000 | 1 | 个 |  |  | 625 | 625
656 | [7 empty] | 物资配件 | 信息设备配件 | 信息安全设备配件 | 500140640 | 信息安全设备配件-类型:隔离设备配件 | 网络安全检测装置PCS-9895 | 1 | 个 |  |  | 625000 | 625000
657 | [7 empty] | 物资配件 | 信息设备配件 | 信息安全设备配件 | 500140640 | 信息安全设备配件-类型:隔离设备配件 | 网络报文记录分析装置YSP-200 | 1 | 个 |  |  | 2875 | 2875
658 | [7 empty] | 物资配件 | 信息设备配件 | 信息安全设备配件 | 500140640 | 信息安全设备配件-类型:隔离设备配件 | 网络报文记录分析装置采集单元PCS-9886A-NCU-H2 | 1 | 个 |  |  | 50000 | 50000
659 | [7 empty] | 物资配件 | 信息设备配件 | 信息安全设备配件 | 500140640 | 信息安全设备配件-类型:隔离设备配件 | 网络报文记录分析装置采集单元ZH-5N | 1 | 个 |  |  | 51250 | 51250
660 | [7 empty] | 物资配件 | 信息设备配件 | 信息安全设备配件 | 500140640 | 信息安全设备配件-类型:隔离设备配件 | 网络记录分析装置管理单元备件WEA-852-NMU | 1 | 个 |  |  | 6250 | 6250
661 | [7 empty] | 物资配件 | 信息设备配件 | 信息安全设备配件 | 500140640 | 信息安全设备配件-类型:隔离设备配件 | 网络入侵防御系统IPS1050 | 1 | 个 |  |  | 75000 | 75000
662 | [7 empty] | 通信设备 | 通信电源系统 | 嵌入式直流通信电源 | 500131867 | 嵌入式直流通信电源-输入/输出电压:AC220V+DC220V/DC48V,输出总电流:60A | 网络视频安全监测 综合电源HC-0A-DC1216 | 1 | 套 |  |  | 19375 | 19375
663 | [7 empty] | 通信设备 | 通信电源系统 | 嵌入式直流通信电源 | 500131867 | 嵌入式直流通信电源-输入/输出电压:AC220V+DC220V/DC48V,输出总电流:60A | 网络视频安全监测 综合电源PSX 687-SM | 1 | 套 |  |  | 31250 | 31250
664 | [7 empty] | 低压电器 | 低压电器 | 智能无功功率自动补偿控制器 | 500158306 | 智能无功功率自动补偿控制器-电压等级:380V,输出路数:1-16路,输出方式:静态,补偿方式:三相补偿 | 微机电压无功综合调节装置DWK/BR/C | 1 | 个 |  |  | 625 | 625
665 | [7 empty] | 物资配件 | 二次设备配件 | 直流电源系统配件 | 500150313 | 直流电源系统配件:类型:绝缘监测模块 | 微机绝缘监测仪WJY3000AF | 1 | 个 |  |  | 6250 | 6250
666 | [7 empty] | 物资配件 | 二次设备配件 | 直流电源系统配件 | 500150313 | 直流电源系统配件:类型:绝缘监测模块 | 微机绝缘监测仪ATCWZJ5-HL | 1 | 个 |  |  | 6250 | 6250
667 | [7 empty] | 物资配件 | 一次设备配件 | 变压器温湿度控制器 | 500149760 | 变压器温湿度控制器:显示:LED指示 | 温湿度控制器T-D | 1 | 个 |  |  | 220 | 220
668 | [7 empty] | 物资配件 | 一次设备配件 | 变压器温湿度控制器 | 500149760 | 变压器温湿度控制器:显示:LED指示 | 温湿度控制装置AECH-11 AC220V | 1 | 个 |  |  | 247.5 | 247.5
669 | [7 empty] | 物资配件 | 二次设备配件 | 自动化设备配件 | 500163045 | 自动化设备配件-类型:通信插件,自动化装置类型:稳控装置 | 稳定控制装置SCS-500 | 1 | 个 |  |  | 275000 | 275000
670 | [7 empty] | 物资配件 | 二次设备配件 | 自动化设备配件 | 500163045 | 自动化设备配件-类型:通信插件,自动化装置类型:稳控装置 | 稳定控制装置PCS-992 | 1 | 个 |  |  | 250000 | 250000
671 | [7 empty] | 物资配件 | 二次设备配件 | 自动化设备配件 | 500163045 | 自动化设备配件-类型:通信插件,自动化装置类型:稳控装置 | 稳定控制装置RCS-992A | 1 | 个 |  |  | 250000 | 250000
672 | [7 empty] | 物资配件 | 二次设备配件 | 自动化设备配件 | 500163045 | 自动化设备配件-类型:通信插件,自动化装置类型:稳控装置 | 稳定控制装置SSP-500 | 1 | 个 |  |  | 275000 | 275000
673 | [7 empty] | 辅助设备设施 | 辅助设备 | 工业泵 | 500159489 | 工业泵-工作原理:离心泵,种类:潜水泵,扬程:44m,流量:1.39m3/h,公称通径:DN60 | 污水泵2.2kw 50口径 380 | 1 | 台 |  |  | 3300 | 3300
674 | [7 empty] | 辅助设备设施 | 辅助设备 | 工业泵 | 500159489 | 工业泵-工作原理:离心泵,种类:潜水泵,扬程:44m,流量:1.39m3/h,公称通径:DN60 | 污水泵370W 1.5寸220V | 1 | 台 |  |  | 2600 | 2600
675 | [7 empty] | 工器具 | 工器具耗材 | 滤油纸 | 500024100 | 滤油纸 | 无毛纸ZX0 | 1 | 千克 |  |  | 172.5 | 172.5
676 | [7 empty] | 辅助设备设施 | 辅助设施 | 降噪设施 | 500131430 | 降噪设施-类型:吸音板 | 吸音板 12mm | 1 | 套 |  |  | 60 | 60
677 | [7 empty] | 五金材料 | 水暖材料 | 混水阀 | 500013615 | 混水阀 | 洗菜池混水阀龙头+2根60cm软管 | 1 | 只 |  |  | 350 | 350
678 | [7 empty] | 五金材料 | 水暖材料 | 混水阀 | 500013615 | 混水阀 | 洗脸池混水阀龙头+2根40cm软管 | 1 | 只 |  |  | 330 | 330
679 | [7 empty] | 信息设备 | 网络设备 | 协议转换器 | 500024261 | 协议转换器 | 协议转换器4E1-10/100M Protocol converter(2.0 | 1 | 台 |  |  | 106250 | 106250
680 | [7 empty] | 物资配件 | 二次设备配件 | 直流控制保护设备配件 | 500158779 | 直流控制保护设备配件-类型:主机,电压等级:DC420kV,控制保护装置类型:控制装置 | 新能源快速功率控制装置PS-9726 | 1 | 块 |  |  | 37500 | 37500
681 | [7 empty] | 物资配件 | 信息设备配件 | 信息安全设备配件 | 500140640 | 信息安全设备配件-类型:隔离设备配件 | 信息管理装置PCS-9798B | 1 | 个 |  |  | 62500 | 62500
682 | [7 empty] | 仪器仪表 | 电气标准器及检测装置 | 行波测距校验仪 | 500089894 | 行波测距校验仪 | 行波测距WGL2010 | 1 | 台 |  |  | 26800 | 26800
683 | [7 empty] | 仪器仪表 | 电气标准器及检测装置 | 行波测距校验仪 | 500089894 | 行波测距校验仪 | 行波数据采集单元XC-100E | 1 | 台 |  |  | 22500 | 22500
684 | [7 empty] | 通信设备 | 通信电源系统 | 直流-48V通信电源成套设备 | 500115069 | 直流-48V通信电源成套设备-输出总电流:250A,蓄电池容量:800Ah | 蓄电池DJ400(2V400AH) | 1 | 套 |  |  | 750 | 750
685 | [7 empty] | 通信设备 | 通信电源系统 | 直流-48V通信电源成套设备 | 500115069 | 直流-48V通信电源成套设备-输出总电流:250A,蓄电池容量:800Ah | 蓄电池DJ500(2V500AH) | 1 | 套 |  |  | 850 | 850
686 | [7 empty] | 通信设备 | 通信电源系统 | 直流-48V通信电源成套设备 | 500115069 | 直流-48V通信电源成套设备-输出总电流:250A,蓄电池容量:800Ah | 蓄电池DJ800(2V800Ah) | 1 | 套 |  |  | 1000 | 1000
687 | [7 empty] | 通信设备 | 通信电源系统 | 直流-48V通信电源成套设备 | 500115069 | 直流-48V通信电源成套设备-输出总电流:250A,蓄电池容量:800Ah | 蓄电池2V600Ah | 1 | 套 |  |  | 900 | 900
688 | [7 empty] | 通信设备 | 通信电源系统 | 直流-48V通信电源成套设备 | 500115069 | 直流-48V通信电源成套设备-输出总电流:250A,蓄电池容量:800Ah | 蓄电池DJ600(2V600Ah) | 1 | 套 |  |  | 1037.5 | 1037.5
689 | [7 empty] | 通信设备 | 通信电源系统 | 直流-48V通信电源成套设备 | 500115069 | 直流-48V通信电源成套设备-输出总电流:250A,蓄电池容量:800Ah | 蓄电池GFM-500 | 1 | 套 |  |  | 725 | 725
690 | [7 empty] | 通信设备 | 通信电源系统 | 直流-48V通信电源成套设备 | 500115069 | 直流-48V通信电源成套设备-输出总电流:250A,蓄电池容量:800Ah | 蓄电池GFM-400/2V | 1 | 套 |  |  | 1650 | 1650
691 | [7 empty] | 通信设备 | 通信电源系统 | 直流-48V通信电源成套设备 | 500115069 | 直流-48V通信电源成套设备-输出总电流:250A,蓄电池容量:800Ah | 蓄电池GMF-600(2V600Ah) | 1 | 套 |  |  | 900 | 900
692 | [7 empty] | 工器具 | 登高、安全工具（带电作业） | 引流线夹 | 500022991 | 引流线夹 | 悬垂线夹-回转型悬垂线夹，XGU-6 | 1 | 只 |  |  | 142.5 | 142.5
693 | [7 empty] | 办公类用品 | 电脑周边 | 网络转接头/延长器 | 500142532 | 网络转接头/延长器 | 延长器INDXLINKK2DVIMS2延长器 | 1 | 个 |  |  | 6125 | 6125
694 | [7 empty] | 办公类用品 | 电脑周边 | 网络转接头/延长器 | 500142532 | 网络转接头/延长器 | 延长器CE604R | 1 | 个 |  |  | 6650 | 6650
695 | [7 empty] | 工器具 | 辅助工器具 | 镐 | 500023928 | 镐 | 洋镐带木柄 | 1 | 把 |  |  | 85 | 85
696 | [7 empty] | 智能变电站二次设备 | 智能变电站测控及在线监测系统 | 智能变电站变压器油中溶解气体在线监测装置 | 500114352 | 智能变电站变压器油中溶解气体在线监测装置-监测气体种类:＜6 | 油在线监测装置IOSP-360-H810-PB-R20-SYG | 1 | 套 |  |  | 287500 | 287500
697 | [7 empty] | 智能变电站二次设备 | 智能变电站测控及在线监测系统 | 智能变电站变压器油中溶解气体在线监测装置 | 500114352 | 智能变电站变压器油中溶解气体在线监测装置-监测气体种类:＜6 | 油在线监测装置IPC-810B | 1 | 套 |  |  | 287500 | 287500
698 | [7 empty] | 智能变电站二次设备 | 智能变电站测控及在线监测系统 | 智能变电站变压器油中溶解气体在线监测装置 | 500114352 | 智能变电站变压器油中溶解气体在线监测装置-监测气体种类:＜6 | 油在线监测装置IPC-310 | 1 | 套 |  |  | 287500 | 287500
699 | [7 empty] | 智能变电站二次设备 | 智能变电站测控及在线监测系统 | 智能变电站变压器油中溶解气体在线监测装置 | 500114352 | 智能变电站变压器油中溶解气体在线监测装置-监测气体种类:＜6 | 油在线监测装置WYEC | 1 | 套 |  |  | 287500 | 287500
700 | [7 empty] | 智能变电站二次设备 | 智能变电站测控及在线监测系统 | 智能变电站变压器油中溶解气体在线监测装置 | 500114352 | 智能变电站变压器油中溶解气体在线监测装置-监测气体种类:＜6 | 油在线监测装置EP-MP | 1 | 套 |  |  | 93750 | 93750
701 | [7 empty] | 智能变电站二次设备 | 智能变电站测控及在线监测系统 | 智能变电站变压器油中溶解气体在线监测装置 | 500114352 | 智能变电站变压器油中溶解气体在线监测装置-监测气体种类:＜6 | 油在线监测装置TROM-600 | 1 | 套 |  |  | 287500 | 287500
702 | [7 empty] | 智能变电站二次设备 | 智能变电站测控及在线监测系统 | 智能变电站变压器油中溶解气体在线监测装置 | 500114352 | 智能变电站变压器油中溶解气体在线监测装置-监测气体种类:＜6 | 油在线监测装置MT6000 | 1 | 套 |  |  | 287500 | 287500
703 | [7 empty] | 智能变电站二次设备 | 智能变电站测控及在线监测系统 | 智能变电站变压器油中溶解气体在线监测装置 | 500114352 | 智能变电站变压器油中溶解气体在线监测装置-监测气体种类:＜6 | 油在线监测装置610L | 1 | 套 |  |  | 287500 | 287500
704 | [7 empty] | 智能变电站二次设备 | 智能变电站测控及在线监测系统 | 智能变电站变压器油中溶解气体在线监测装置 | 500114352 | 智能变电站变压器油中溶解气体在线监测装置-监测气体种类:＜6 | 油在线监测装置EC-MP | 1 | 套 |  |  | 287500 | 287500
705 | [7 empty] | 仪器仪表 | 压力测量仪表 | 压力表 | 500010390 | 压力表 | 油在线监测装置压力表计P-R21SL-04 | 1 | 只 |  |  | 770 | 770
706 | [7 empty] | 仪器仪表 | 压力测量仪表 | 压力表 | 500010390 | 压力表 | 油在线监测装置压力表计R21BKK-DIG-63-19 | 1 | 只 |  |  | 850 | 850
707 | [7 empty] | 建筑材料 | 建材 | 玻璃 | 500011646 | 玻璃-厚度:5 | 油枕油位观察窗玻璃 | 1 | 平方米 |  |  | 130 | 130
708 | [7 empty] | 建筑材料 | 建材 | 玻璃 | 500011646 | 玻璃-厚度:5 | 有机玻璃6mm | 1 | 平方米 |  |  | 26.5 | 26.5
709 | [7 empty] | 燃料化工 | 化工 | 防火堵料 | 500011738 | 防火堵料 | 有机封堵泥10KG/箱 | 1 | 千克 |  |  | 10 | 10
710 | [7 empty] | 物资配件 | 一次设备配件 | 变压器有载调压分接开关 | 500155090 | 变压器有载调压分接开关:配件类型:35kV有载分节开关装置 | 有载调压控制器CZK-100B智能控制器 | 1 | 套 |  |  | 2600 | 2600
711 | [7 empty] | 物资配件 | 一次设备配件 | 变压器有载调压分接开关 | 500155090 | 变压器有载调压分接开关:配件类型:35kV有载分节开关装置 | 有载分接开关档位显示器HMC-3C | 1 | 套 |  |  | 6000 | 6000
712 | [7 empty] | 劳保类用品 | 劳保用品 | 雨鞋 | 500024529 | 雨鞋 | 雨靴36-42码 | 1 | 双 |  |  | 55 | 55
713 | [7 empty] | 劳保类用品 | 劳保用品 | 雨衣 | 500024384 | 雨衣-性别:男,号码:均码 | 雨衣S-M-157-173 | 1 | 件 |  |  | 53 | 53
714 | [7 empty] | 物资配件 | 一次设备配件 | 变压器风扇 | 500149566 | 变压器风扇:额定功率kW:0.18,叶轮直径mm:700 | 浴室吊顶内嵌式三合一暖风机 | 1 | 套 |  |  | 436.25 | 436.25
715 | [7 empty] | 仪器仪表 | 电气标准器及检测装置 | 标准电阻 | 500009786 | 标准电阻-准确度等级:二等 | 预充电瓷管电阻RXHG-35kV-5kW-3kRJ-5400 | 1 | 只 |  |  | 187.5 | 187.5
716 | [7 empty] | 物资配件 | 二次设备配件 | 自动化设备配件 | 500163044 | 自动化设备配件-类型:通信插件,自动化装置类型:远动装置 | 远动控制装置备件NSC 332 | 1 | 个 |  |  | 7500 | 7500
717 | [7 empty] | 物资配件 | 二次设备配件 | 自动化设备配件 | 500163044 | 自动化设备配件-类型:通信插件,自动化装置类型:远动装置 | 远动装置CSC-1321 | 1 | 个 |  |  | 100000 | 100000
718 | [7 empty] | 物资配件 | 二次设备配件 | 自动化设备配件 | 500163044 | 自动化设备配件-类型:通信插件,自动化装置类型:远动装置 | 远动装置备件WYD-811 | 1 | 个 |  |  | 28750 | 28750
719 | [7 empty] | 物资配件 | 二次设备配件 | 自动化设备配件 | 500163044 | 自动化设备配件-类型:通信插件,自动化装置类型:远动装置 | 远动装置备件PSX681-S1 | 1 | 个 |  |  | 18750 | 18750
720 | [7 empty] | 办公类用品 | 办公日用 | 扎带 | 500142731 | 扎带 | 扎带扎带2mm*100mm（1000根） | 1 | 包 |  |  | 18 | 18
721 | [7 empty] | 办公类用品 | 办公日用 | 扎带 | 500142731 | 扎带 | 扎带扎带2mm*200mm（1000根） | 1 | 包 |  |  | 28 | 28
722 | [7 empty] | 办公类用品 | 办公日用 | 扎带 | 500142731 | 扎带 | 扎带L300mm 2166 2056-4 | 1 | 包 |  |  | 18.75 | 18.75
723 | [7 empty] | 辅助设备设施 | 电力设施安全防护防盗、消防系统 | 防鼠设备 | 500107330 | 防鼠设备-设备类型:粘鼠板 | 粘鼠板300*210mm×100张/箱 | 1 | 只 |  |  | 15 | 15
724 | [7 empty] | 物资配件 | 一次设备配件 | 变压器有载调压分接开关 | 500155090 | 变压器有载调压分接开关:配件类型:35kV有载分节开关装置 | 站用变有载分接开关智能控制器XMT-288FC | 1 | 套 |  |  | 5750 | 5750
725 | [7 empty] | 物资配件 | 一次设备配件 | 变压器有载调压分接开关 | 500155090 | 变压器有载调压分接开关:配件类型:35kV有载分节开关装置 | 站用变有载分接开关智能控制器HMBK-35 | 1 | 套 |  |  | 7625 | 7625
726 | [7 empty] | 物资配件 | 一次设备配件 | 变压器有载调压分接开关 | 500155090 | 变压器有载调压分接开关:配件类型:35kV有载分节开关装置 | 站用变有载分接开关智能控制器TLC-1V | 1 | 套 |  |  | 11500 | 11500
727 | [7 empty] | 五金材料 | 机械五金 | 垫圈 | 500079284 | 垫圈-类型:平,规格mm:36mm,材质:铁 | 支撑铁GIS滚轮式滑动支撑 | 1 | 个 |  |  | 11000 | 11000
728 | [7 empty] | 通信设备 | 动力环境监控系统 | 电源监控系统 | 500009718 | 电源监控系统 | 直流UPS电源监控装置TUP5-1-D | 1 | 套 |  |  | 3125 | 3125
729 | [7 empty] | 通信设备 | 动力环境监控系统 | 电源监控系统 | 500009718 | 电源监控系统 | 直流UPS检测装置TUPS-I-D | 1 | 套 |  |  | 14000 | 14000
730 | [7 empty] | 仪器仪表 | 电气仪器仪表 | 逆变器 | 500009859 | 逆变器 | 直流UPS逆变器MBH-15K220XP32 | 1 | 只 |  |  | 13200 | 13200
731 | [7 empty] | 仪器仪表 | 电气仪器仪表 | 逆变器 | 500140660 | 通信电源系统配件-类型:整流模块 | 直流充电机TEP-M20/220-F | 1 | 个 |  |  | 11250 | 11250
732 | [7 empty] | 仪器仪表 | 电气仪器仪表 | 逆变器 | 500140660 | 通信电源系统配件-类型:整流模块 | 直流充电机DZ22020-1N-MG/6/三相 | 1 | 个 |  |  | 50250 | 50250
733 | [7 empty] | 仪器仪表 | 电气仪器仪表 | 逆变器 | 500140660 | 通信电源系统配件-类型:整流模块 | 直流充电机ATC230M20III | 1 | 个 |  |  | 47500 | 47500
734 | [7 empty] | 仪器仪表 | 电气仪器仪表 | 逆变器 | 500140660 | 通信电源系统配件-类型:整流模块 | 直流充电机D22030 | 1 | 个 |  |  | 47500 | 47500
735 | [7 empty] | 仪器仪表 | 电气仪器仪表 | 逆变器 | 500140660 | 通信电源系统配件-类型:整流模块 | 直流充电机ZZG32 | 1 | 个 |  |  | 47500 | 47500
736 | [7 empty] | 仪器仪表 | 电气仪器仪表 | 逆变器 | 500140660 | 通信电源系统配件-类型:整流模块 | 直流充电机DZ22020-1N-MG/6 | 1 | 个 |  |  | 47500 | 47500
737 | [7 empty] | 通信设备 | 动力环境监控系统 | 电源监控系统 | 500009718 | 电源监控系统 | 直流充电监控装置ZEJK | 1 | 套 |  |  | 6500 | 6500
738 | [7 empty] | 通信设备 | 动力环境监控系统 | 电源监控系统 | 500009718 | 电源监控系统 | 直流充电监控装置TEP-I-G | 1 | 套 |  |  | 6250 | 6250
739 | [7 empty] | 仪器仪表 | 电气仪器仪表 | 逆变器 | 500140660 | 通信电源系统配件-类型:整流模块 | 直流充电模块TEP-M30A/220V-F | 1 | 个 |  |  | 1625 | 1625
740 | [7 empty] | 仪器仪表 | 电气仪器仪表 | 逆变器 | 500140660 | 通信电源系统配件-类型:整流模块 | 直流充电模块ZECD-20 | 1 | 个 |  |  | 2600 | 2600
741 | [7 empty] | 仪器仪表 | 电气仪器仪表 | 逆变器 | 500140660 | 通信电源系统配件-类型:整流模块 | 直流充电模块GF22020-9 | 1 | 个 |  |  | 3300 | 3300
742 | [7 empty] | 仪器仪表 | 电气仪器仪表 | 逆变器 | 500140660 | 通信电源系统配件-类型:整流模块 | 直流充电模块GHD22020-2 | 1 | 个 |  |  | 10625 | 10625
743 | [7 empty] | 仪器仪表 | 电气仪器仪表 | 逆变器 | 500140660 | 通信电源系统配件-类型:整流模块 | 直流充电模块YH230D20NZ-D | 1 | 个 |  |  | 10625 | 10625
744 | [7 empty] | 仪器仪表 | 电气仪器仪表 | 逆变器 | 500140660 | 通信电源系统配件-类型:整流模块 | 直流充电模块POWERKING | 1 | 个 |  |  | 4000 | 4000
745 | [7 empty] | 物资配件 | 二次设备配件 | 直流电源系统配件 | 500150313 | 直流电源系统配件:类型:绝缘监测模块 | 直流电源系统监视器SC2001C | 1 | 个 |  |  | 9375 | 9375
746 | [7 empty] | 物资配件 | 二次设备配件 | 直流电源系统配件 | 500150313 | 直流电源系统配件:类型:绝缘监测模块 | 直流监控装置DJKQ-5100 | 1 | 个 |  |  | 2500 | 2500
747 | [7 empty] | 物资配件 | 二次设备配件 | 直流电源系统配件 | 500150313 | 直流电源系统配件:类型:绝缘监测模块 | 直流监控装置WZCK-24A | 1 | 个 |  |  | 1875 | 1875
748 | [7 empty] | 物资配件 | 二次设备配件 | 直流电源系统配件 | 500150313 | 直流电源系统配件:类型:绝缘监测模块 | 直流检测单元屏幕ZEGZD IARM SC32 | 1 | 个 |  |  | 3000 | 3000
749 | [7 empty] | 物资配件 | 二次设备配件 | 直流电源系统配件 | 500150313 | 直流电源系统配件:类型:绝缘监测模块 | 直流绝缘监测装置IPM-DM-II | 1 | 个 |  |  | 52500 | 52500
750 | [7 empty] | 物资配件 | 二次设备配件 | 直流电源系统配件 | 500150313 | 直流电源系统配件:类型:绝缘监测模块 | 直流绝缘监测装置TEP-G-F | 1 | 个 |  |  | 6600 | 6600
751 | [7 empty] | 物资配件 | 二次设备配件 | 直流电源系统配件 | 500150313 | 直流电源系统配件:类型:绝缘监测模块 | 直流绝缘监测装置TATS-I-B | 1 | 个 |  |  | 11000 | 11000
752 | [7 empty] | 物资配件 | 二次设备配件 | 直流电源系统配件 | 500150313 | 直流电源系统配件:类型:绝缘监测模块 | 直流绝缘监测装置TEP-G-G | 1 | 个 |  |  | 52500 | 52500
753 | [7 empty] | 物资配件 | 二次设备配件 | 直流电源系统配件 | 500150313 | 直流电源系统配件:类型:绝缘监测模块 | 直流绝缘监测装置WZJ-21 | 1 | 个 |  |  | 15000 | 15000
754 | [7 empty] | 物资配件 | 二次设备配件 | 直流电源系统配件 | 500150313 | 直流电源系统配件:类型:绝缘监测模块 | 直流绝缘监测装置DGUSII | 1 | 个 |  |  | 52500 | 52500
755 | [7 empty] | 物资配件 | 二次设备配件 | 直流电源系统配件 | 500150313 | 直流电源系统配件:类型:绝缘监测模块 | 直流绝缘监测装置IARM-T101 | 1 | 个 |  |  | 52500 | 52500
756 | [7 empty] | 物资配件 | 二次设备配件 | 直流电源系统配件 | 500150313 | 直流电源系统配件:类型:绝缘监测模块 | 直流绝缘检测采集模块GMCU-C | 1 | 个 |  |  | 6800 | 6800
757 | [7 empty] | 物资配件 | 二次设备配件 | 直流电源系统配件 | 500150313 | 直流电源系统配件:类型:绝缘监测模块 | 直流绝缘检测采集模块GMCU-E | 1 | 个 |  |  | 2800 | 2800
758 | [7 empty] | 物资配件 | 二次设备配件 | 直流电源系统配件 | 500150313 | 直流电源系统配件:类型:绝缘监测模块 | 直流绝缘检测采集模块JY2000 | 1 | 个 |  |  | 6250 | 6250
759 | [7 empty] | 物资配件 | 二次设备配件 | 直流电源系统配件 | 500150313 | 直流电源系统配件:类型:绝缘监测模块 | 直流馈线检测单元IPM-DM-36KA | 1 | 个 |  |  | 4000 | 4000
760 | [7 empty] | 物资配件 | 二次设备配件 | 直流电源系统配件 | 500150313 | 直流电源系统配件:类型:绝缘监测模块 | 直流馈线检测单元YH-MNS | 1 | 个 |  |  | 6750 | 6750
761 | [7 empty] | 物资配件 | 二次设备配件 | 直流电源系统配件 | 500150313 | 直流电源系统配件:类型:绝缘监测模块 | 直流蓄电池测控装置FXJ-62 | 1 | 个 |  |  | 25000 | 25000
762 | [7 empty] | 物资配件 | 二次设备配件 | 直流电源系统配件 | 500150313 | 直流电源系统配件:类型:绝缘监测模块 | 直流一体化电源通信管理机检测装置TZJ-I-B | 1 | 个 |  |  | 7500 | 7500
763 | [7 empty] | 智能变电站二次设备 | 智能变电站电源系统 | 智能一体化电源系统 | 500073663 | 智能一体化电源系统-电压等级:DC220V,充电单元容量:100A | 直流一体化电源系统ZTN5000 | 1 | 套 |  |  | 156250 | 156250
764 | [7 empty] | 智能变电站二次设备 | 智能变电站电源系统 | 智能一体化电源系统 | 500073663 | 智能一体化电源系统-电压等级:DC220V,充电单元容量:100A | 直流一体化总检测器MCGS | 1 | 套 |  |  | 10000 | 10000
765 | [7 empty] | 五金材料 | 管件 | 直通 | 500036588 | 直通-材质:不锈钢,类型:内牙,公称通径:DN32 | 直通直通-材质:不锈钢,类型:内牙,公称通径:DN32 | 1 | 个 |  |  | 4.85 | 4.85
766 | [7 empty] | 低压电器 | 低压电器 | 指示灯 | 500022215 | 指示灯-类型:直流,电压:220V,颜色:红,材质:LED | 指示灯ND16-220 DS/4(黄) | 1 | 个 |  |  | 5 | 5
767 | [7 empty] | 低压电器 | 低压电器 | 指示灯 | 500022215 | 指示灯-类型:直流,电压:220V,颜色:红,材质:LED | 指示灯ND16-220 DS/4(绿) | 1 | 个 |  |  | 5 | 5
768 | [7 empty] | 低压电器 | 低压电器 | 指示灯 | 500022215 | 指示灯-类型:直流,电压:220V,颜色:红,材质:LED | 指示灯ND16-220 DS/4(红) | 1 | 个 |  |  | 5 | 5
769 | [7 empty] | 低压电器 | 低压电器 | 指示灯 | 500022215 | 指示灯-类型:直流,电压:220V,颜色:红,材质:LED | 指示灯ND16-380 DS/4(绿) | 1 | 个 |  |  | 5 | 5
770 | [7 empty] | 低压电器 | 低压电器 | 指示灯 | 500022215 | 指示灯-类型:直流,电压:220V,颜色:红,材质:LED | 指示灯ND16-380 DS/4(红) | 1 | 个 |  |  | 5 | 5
771 | [7 empty] | 通信设备 | 动力环境监控系统 | 电源监控系统 | 500009718 | 电源监控系统 | 智能电源控制器IPC-03G | 1 | 套 |  |  | 773.75 | 773.75
772 | [7 empty] | 仪器仪表 | 光学仪器 | 光探测器 | 500134428 | 光探测器 | 智能电子脉冲式探测器EH600 | 1 | 台 |  |  | 3375 | 3375
773 | [7 empty] | 物资配件 | 二次设备配件 | 保护设备配件 | 500163205 | 保护设备配件-类型:总线插件,电压等级:AC330kV,保护装置类型:智能终端 | 智能终端PCS-601 | 1 | 个 |  |  | 44500 | 44500
774 | [7 empty] | 物资配件 | 二次设备配件 | 保护设备配件 | 500163205 | 保护设备配件-类型:总线插件,电压等级:AC330kV,保护装置类型:智能终端 | 智能终端PCS-222 | 1 | 个 |  |  | 25000 | 25000
775 | [7 empty] | 物资配件 | 二次设备配件 | 保护设备配件 | 500163205 | 保护设备配件-类型:总线插件,电压等级:AC330kV,保护装置类型:智能终端 | 智能终端CSD-601 | 1 | 个 |  |  | 56250 | 56250
776 | [7 empty] | 物资配件 | 二次设备配件 | 保护设备配件 | 500163205 | 保护设备配件-类型:总线插件,电压等级:AC330kV,保护装置类型:智能终端 | 智能终端PSIU-601IL1-G | 1 | 个 |  |  | 56250 | 56250
777 | [7 empty] | 物资配件 | 二次设备配件 | 保护设备配件 | 500163205 | 保护设备配件-类型:总线插件,电压等级:AC330kV,保护装置类型:智能终端 | 智能终端PSIU-621ILA | 1 | 个 |  |  | 56250 | 56250
778 | [7 empty] | 建筑材料 | 建材 | 石子 | 500011642 | 石子 | 中砂 | 1 | 立方米 |  |  | 200 | 200
779 | [7 empty] | 仪器仪表 | 压力测量仪表 | 压力表 | 500010390 | 压力表 | 主变充氮灭火装置压力表计153IN-200 | 1 | 只 |  |  | 850 | 850
780 | [7 empty] | 低压电器 | 低压电器 | 低压开关 | 500128358 | 低压开关-种类:万能转换开关,额定电流:630A,相数:三相 | 主变风冷控制箱冷却器切换把手 | 1 | 个 |  |  | 18.75 | 18.75
781 | [7 empty] | 物资配件 | 一次设备配件 | 变压器风扇 | 500149566 | 变压器风扇:额定功率kW:0.18,叶轮直径mm:700 | 主变风扇电机 | 1 | 套 |  |  | 8000 | 8000
782 | [7 empty] | 低压电器 | 低压电器 | 继电器 | 500141811 | 继电器-类型:电流继电器 | 主变风扇继电器GV2-PM10C/4-6.3A | 1 | 只 |  |  | 950 | 950
783 | [7 empty] | 物资配件 | 二次设备配件 | 直流电源系统配件 | 500150315 | 直流电源系统配件:类型:交流切换监控模块 | 主变通风电源切换控制模块DPT-CB010 | 1 | 个 |  |  | 6000 | 6000
784 | [7 empty] | 燃料化工 | 化工 | 干燥剂 | 500070685 | 干燥剂 | 专用干燥剂ZX1.5 | 1 | 千克 |  |  | 41.25 | 41.25
785 | [7 empty] | 燃料化工 | 化工 | 导热硅脂 | 500135301 | 导热硅脂 | 专用硅脂250g | 1 | 罐 |  |  | 206.25 | 206.25
786 | [7 empty] | 工器具 | 工器具耗材 | 布 | 500065805 | 布-类型:彩条布 | 专用维修粘布ZX2 | 1 | 米 |  |  | 68.75 | 68.75
787 | [7 empty] | 低压电器 | 低压电器 | 低压开关 | 500128358 | 低压开关-种类:万能转换开关,额定电流:630A,相数:三相 | 转换开关（250A）CZ2-132 | 1 | 个 |  |  | 1285 | 1285
788 | [7 empty] | 信息设备 | 服务器 | 机架式服务器 | 500133041 | 机架式服务器-CPU:四路,内存:≥128G,硬盘:双硬盘(支持电力专用安全加密卡和安全操作系统) | 纵向加密装置PSTunneI-2000 | 1 | 台 |  |  | 25000 | 25000
789 | [7 empty] | 信息设备 | 服务器 | 机架式服务器 | 500133041 | 机架式服务器-CPU:四路,内存:≥128G,硬盘:双硬盘(支持电力专用安全加密卡和安全操作系统) | 纵向加密装置SJJ1636-B | 1 | 台 |  |  | 50000 | 50000
790 | [7 empty] | 信息设备 | 服务器 | 机架式服务器 | 500133041 | 机架式服务器-CPU:四路,内存:≥128G,硬盘:双硬盘(支持电力专用安全加密卡和安全操作系统) | 纵向加密装置NETKEEPER-2000 | 1 | 台 |  |  | 50000 | 50000
791 | [7 empty] | 信息设备 | 服务器 | 机架式服务器 | 500133041 | 机架式服务器-CPU:四路,内存:≥128G,硬盘:双硬盘(支持电力专用安全加密卡和安全操作系统) | 纵向加密装置SJW77 | 1 | 台 |  |  | 50000 | 50000
792 | [7 empty] | 信息设备 | 服务器 | 机架式服务器 | 500133041 | 机架式服务器-CPU:四路,内存:≥128G,硬盘:双硬盘(支持电力专用安全加密卡和安全操作系统) | 纵向加密装置SJJ1914 百兆型 | 1 | 台 |  |  | 50000 | 50000