## Sheet1
国网青海省电力公司2025年第四次服务公开招标采购项目(招标编号：282534)招标采购需求一览表
序号 | 采购申请 | 行项目 | 分标编号 | 分标名称 | 包号 | 包名称 | 单体工程描述 | 工厂描述 | 业务管理归口部门 | 短文本 | 技术规范书ID | 工程规模 | 分项最高限价（不含税）（万元） | 合计最高限价（不含税）（万元） | 专用资质条件 | 原建设地点及承包方式 | 设计施工监理工期
1 | 0710540921 | 00010 | 282534-9001001-0001 | 预可研 | 包1 | 青海海西至主网架加强工程预可研 | 青海海西至主网架加强工程 | 经研院 | 发展部 | 电网工程勘察设计,AC750kV,输变电基建,主网,可行性研究 | B00H-300002796-00016 | 开展青海海西至主网架加强工程接入系统方案专题研究，对其开展预可行性研究。 | 278.13 | 278.13 | 具有建设行政主管部门认定的工程设计电力行业（变电工程、送电工程）专业甲级及以上资质或工程设计电力行业甲级及以上资质或工程设计综合甲级资质； | 青海省海西州各市县总价承包 | 服务实施开始时间：2025年7月28日，服务实施结束时间：2025年8月30日
2 | 0710552633 | 00010 | 282534-9001001-0101 | 可研设计一体化(基建35kV及以上) | 包1 | 青海西宁康城330kV变电站110kV间隔扩建工程等4项工程可研设计一体化 | 青海西宁康城330kV变电站110kV间隔扩建工程 | 西宁供电公司 | 发展部 | 电网工程勘察设计,AC110kV,输变电基建,主网,可研设计一体化-设计 | B8GJ-300010579-00005 | 扩建110千伏间隔1个。 | 11.98 | 50.6 | 具有建设行政主管部门认定的工程设计电力行业（变电工程、送电工程）专业丙级及以上资质或工程设计电力行业乙级及以上资质或工程设计综合甲级资质；具有建设行政主管部门认定的工程勘察专业（含岩土工程和工程测量专业）丙级及以上资质或工程勘察综合甲级资质。 | 青海省西宁市湟中区；总价承包 | 设计开始时间：2025年07月28日，设计完成时间：2026年05月31日。
3 | 0710552692 | 00010 | 282534-9001001-0101 | 可研设计一体化(基建35kV及以上) |  |  | 青海西宁康城330kV变电站110kV间隔扩建工程 | 西宁供电公司 | 发展部 | 电网工程勘察设计,AC110kV,输变电基建,主网,可研设计一体化-可研 | B8GJ-300010625-00005 | 扩建110千伏间隔1个。 | 2.08 |  |  | 青海省西宁市湟中区；总价承包 | 服务实施开始时间：2025年07月28日，服务实施完成时间：2025年12月30日。
4 | 0710552634 | 00010 | 282534-9001001-0101 | 可研设计一体化(基建35kV及以上) |  |  | 青海西宁元山110kV变电站110kV间隔扩建工程 | 西宁供电公司 | 发展部 | 电网工程勘察设计,AC110kV,输变电基建,主网,可研设计一体化-可研 | B8GJ-300010625-00006 | 扩建110千伏间隔1个。 | 2.08 |  |  | 青海省西宁市湟中区；总价承包 | 服务实施开始时间：2025年07月28日，服务实施完成时间：2025年12月30日。
5 | 0710552635 | 00010 | 282534-9001001-0101 | 可研设计一体化(基建35kV及以上) |  |  | 青海西宁元山110kV变电站110kV间隔扩建工程 | 西宁供电公司 | 发展部 | 电网工程勘察设计,AC110kV,输变电基建,主网,可研设计一体化-设计 | B8GJ-300010579-00006 | 扩建110千伏间隔1个。 | 10.1 |  |  | 青海省西宁市湟中区；总价承包 | 设计开始时间：2025年07月28日，设计完成时间：2026年05月31日。
6 | 0710552636 | 00010 | 282534-9001001-0101 | 可研设计一体化(基建35kV及以上) |  |  | 青海西宁甘河滩110kV变电站110kV间隔扩建工程 | 西宁供电公司 | 发展部 | 电网工程勘察设计,AC110kV,输变电基建,主网,可研设计一体化-可研 | B8GJ-300010625-00007 | 扩建110千伏间隔1个。 | 2.08 |  |  | 青海省西宁市湟中区；总价承包 | 服务实施开始时间：2025年07月28日，服务实施完成时间：2025年12月30日。
7 | 0710552637 | 00010 | 282534-9001001-0101 | 可研设计一体化(基建35kV及以上) |  |  | 青海西宁甘河滩110kV变电站110kV间隔扩建工程 | 西宁供电公司 | 发展部 | 电网工程勘察设计,AC110kV,输变电基建,主网,可研设计一体化-设计 | B8GJ-300010579-00007 | 扩建110千伏间隔1个。 | 10.1 |  |  | 青海省西宁市湟中区；总价承包 | 设计开始时间：2025年07月28日，设计完成时间：2026年05月31日。
8 | 0710552638 | 00010 | 282534-9001001-0101 | 可研设计一体化(基建35kV及以上) |  |  | 青海西宁大华110kV变电站110kV间隔扩建工程 | 西宁供电公司 | 发展部 | 电网工程勘察设计,AC110kV,输变电基建,主网,可研设计一体化-可研 | B8GJ-300010625-00008 | 扩建110千伏间隔1个。 | 2.08 |  |  | 青海省西宁市湟源县；总价承包 | 服务实施开始时间：2025年07月28日，服务实施完成时间：2025年12月30日。
9 | 0710552639 | 00010 | 282534-9001001-0101 | 可研设计一体化(基建35kV及以上) |  |  | 青海西宁大华110kV变电站110kV间隔扩建工程 | 西宁供电公司 | 发展部 | 电网工程勘察设计,AC110kV,输变电基建,主网,可研设计一体化-设计 | B8GJ-300010579-00008 | 扩建110千伏间隔1个。 | 10.1 |  |  | 青海省西宁市湟源县；总价承包 | 设计开始时间：2025年07月28日，设计完成时间：2026年05月31日。
10 | 0710552690 | 00010 | 282534-9001001-0101 | 可研设计一体化(基建35kV及以上) | 包2 | 青海西宁和平变35kV主变增容工程可研设计一体化 | 青海西宁和平变35kV主变增容工程 | 西宁供电公司 | 发展部 | 电网工程勘察设计,AC35kV,输变电基建,主网,可研设计一体化-可研 | B8GJ-300010612-00001 | 新建35千伏主变2×10兆伏安，新建10千伏间隔8个。 | 9 | 81 | 具有建设行政主管部门认定的工程设计电力行业（变电工程、送电工程）专业丙级及以上资质或工程设计电力行业乙级及以上资质或工程设计综合甲级资质；具有建设行政主管部门认定的工程勘察专业（含岩土工程和工程测量专业）丙级及以上资质或工程勘察综合甲级资质。 | 青海省西宁市湟源县；总价承包 | 服务实施开始时间：2025年07月28日，服务实施完成时间：2025年12月30日。
11 | 0710552691 | 00010 | 282534-9001001-0101 | 可研设计一体化(基建35kV及以上) |  |  | 青海西宁和平变35kV主变增容工程 | 西宁供电公司 | 发展部 | 电网工程勘察设计,AC35kV,输变电基建,主网,可研设计一体化-设计 | B8GJ-300010600-00001 | 新建35千伏主变2×10兆伏安，新建10千伏间隔8个。 | 72 |  |  | 青海省西宁市湟源县；总价承包 | 设计开始时间：2025年07月28日，设计完成时间：2026年05月31日。
12 | 0710554523 | 00010 | 282534-9001001-0101 | 可研设计一体化(基建35kV及以上) | 包3 | 青海海西昆开110kV变电站3号主变扩建工程等2项工程可研设计一体化 | 青海海西昆开110kV变电站3号主变扩建工程 | 海西供电公司 | 发展部 | 电网工程勘察设计,AC110kV,输变电基建,主网,可研设计一体化-可研 | B7XQ-300010625-00007 | 扩建110千伏昆开变3号主变，容量50兆伏安，扩建35千伏出线间隔2个，10千伏间隔4个。 | 14.2953 | 154.0454 | 具有建设行政主管部门认定的工程设计电力行业（变电工程、送电工程）专业丙级及以上资质或工程设计电力行业乙级及以上资质或工程设计综合甲级资质；具有建设行政主管部门认定的工程勘察专业（含岩土工程和工程测量专业）丙级及以上资质或工程勘察综合甲级资质。 | 青海省海西州格尔木市西城区总价承包 | 服务实施开始时间：2025年7月25日，服务实施完成时间：2025年9月30日。
13 | 0710554524 | 00010 | 282534-9001001-0101 | 可研设计一体化(基建35kV及以上) |  |  | 青海海西昆开110kV变电站3号主变扩建工程 | 海西供电公司 | 发展部 | 电网工程勘察设计,AC110kV,输变电基建,主网,可研设计一体化-设计 | B7XQ-300010579-00006 | 扩建110千伏昆开变3号主变，容量50兆伏安，扩建35千伏出线间隔2个，10千伏间隔4个。 | 75.283 |  |  | 青海省海西州格尔木市西城区总价承包 | 设计开始时间：2025年10月9日，设计完成时间：2025年12月30日。
14 | 0710554525 | 00010 | 282534-9001001-0101 | 可研设计一体化(基建35kV及以上) |  |  | 青海海西乌图美仁110kV变电站1号主变增容工程 | 海西供电公司 | 发展部 | 电网工程勘察设计,AC110kV,输变电基建,主网,可研设计一体化-可研 | B7XQ-300010625-00008 | 增容110千伏乌图美仁变1号主变，容量31.5兆伏安，扩建35千伏出线间隔3个，10千伏间隔1个。 | 9.2775 |  |  | 青海省海西州格尔木市乌图美仁乡总价承包 | 服务实施开始时间：2025年7月28日，服务实施完成时间：2025年9月30日。
15 | 0710554526 | 00010 | 282534-9001001-0101 | 可研设计一体化(基建35kV及以上) |  |  | 青海海西乌图美仁110kV变电站1号主变增容工程 | 海西供电公司 | 发展部 | 电网工程勘察设计,AC110kV,输变电基建,主网,可研设计一体化-设计 | B7XQ-300010579-00007 | 增容110千伏乌图美仁变1号主变，容量31.5兆伏安，扩建35千伏出线间隔3个，10千伏间隔1个。 | 55.1895 |  |  | 青海省海西州格尔木市乌图美仁乡总价承包 | 设计开始时间：2025年10月9日，设计完成时间：2025年12月30日。
16 | 0710554527 | 00010 | 282534-9001001-0101 | 可研设计一体化(基建35kV及以上) | 包4 | 青海海西兑泽110kV变电站35kV间隔扩建工程等2项工程可研设计一体化 | 青海海西兑泽110kV变电站35kV间隔扩建工程 | 海西供电公司 | 发展部 | 电网工程勘察设计,AC35kV,输变电基建,主网,可研设计一体化-可研 | B7XQ-300010612-00002 | 扩建兑泽变35千伏出线间隔2个。 | 1.5094 | 12.0766 | 具有建设行政主管部门认定的工程设计电力行业（变电工程、送电工程）专业丙级及以上资质或工程设计电力行业乙级及以上资质或工程设计综合甲级资质；具有建设行政主管部门认定的工程勘察专业（含岩土工程和工程测量专业）丙级及以上资质或工程勘察综合甲级资质。 | 青海省海西州格尔木市西城区总价承包 | 服务实施开始时间：2025年7月28日，服务实施完成时间：2025年9月30日。
17 | 0710554528 | 00010 | 282534-9001001-0101 | 可研设计一体化(基建35kV及以上) |  |  | 青海海西兑泽110kV变电站35kV间隔扩建工程 | 海西供电公司 | 发展部 | 电网工程勘察设计,AC35kV,输变电基建,主网,可研设计一体化-设计 | B7XQ-300010600-00002 | 扩建兑泽变35千伏出线间隔2个。 | 4.5289 |  |  | 青海省海西州格尔木市西城区总价承包 | 设计开始时间：2025年10月9日，设计完成时间：2025年12月30日。
18 | 0710554529 | 00010 | 282534-9001001-0101 | 可研设计一体化(基建35kV及以上) |  |  | 青海海西阿里腾110kV变电站35kV间隔扩建工程 | 海西供电公司 | 发展部 | 电网工程勘察设计,AC35kV,输变电基建,主网,可研设计一体化-可研 | B7XQ-300010612-00003 | 扩建阿里腾变35千伏出线间隔2个。 | 1.5094 |  |  | 青海省海西州德令哈市河西区总价承包 | 服务实施开始时间：2025年7月28日，服务实施完成时间：2025年9月30日。
19 | 0710554630 | 00010 | 282534-9001001-0101 | 可研设计一体化(基建35kV及以上) |  |  | 青海海西阿里腾110kV变电站35kV间隔扩建工程 | 海西供电公司 | 发展部 | 电网工程勘察设计,AC35kV,输变电基建,主网,可研设计一体化-设计 | B7XQ-300010600-00003 | 扩建阿里腾变35千伏出线间隔2个。 | 4.5289 |  |  | 青海省海西州德令哈市河西区总价承包 | 设计开始时间：2025年10月9日，设计完成时间：2025年12月30日。
20 | 0730098658 | 00010 | 282534-9001001-0101 | 可研设计一体化(基建35kV及以上) | 包5 | 青海海东康扬35kV增容工程可研设计一体化 | 青海海东康扬35kV增容工程 | 海东供电公司 | 发展部 | 电网工程勘察设计,AC35kV,输变电基建,主网,可研设计一体化-可研 | B88V-300010612-00006 | 青海海东35千伏康扬变两台主变由3150千伏安增容为6300千伏安，扩建35千伏间隔1个。 | 6.41 | 31.53（含三维设计费1.8万元） | 具有建设行政主管部门认定的工程设计电力行业（变电工程、送电工程）专业丙级及以上资质或工程设计电力行业乙级及以上资质或工程设计综合甲级资质；具有建设行政主管部门认定的工程勘察专业（含岩土工程和工程测量专业）丙级及以上资质或工程勘察综合甲级资质。 | 青海省海东市民和县总价承包 | 服务实施开始时间：2025年7月25日，服务实施完成时间：2025年12月31日。
21 | 0730098659 | 00010 | 282534-9001001-0101 | 可研设计一体化(基建35kV及以上) |  |  | 青海海东康扬35kV增容工程 | 海东供电公司 | 发展部 | 电网工程勘察设计,AC35kV,输变电基建,主网,可研设计一体化-设计 | B88V-300010600-00006 | 青海海东35千伏康扬变两台主变由3150千伏安增容为6300千伏安，扩建35千伏间隔1个。 | 25.12（含三维设计费1.8万元） |  |  | 青海省海东市民和县总价承包 | 设计开始时间：2025年7月25日，设计完成时间：2025年12月31日。
22 | 0710554019 | 00010 | 282534-9001001-0101 | 可研设计一体化(基建35kV及以上) | 包6 | 青海海南沙沟110kV变电站35kV送出工程等2项工程可研设计一体化 | 青海海南沙沟110kV变电站35kV送出工程 | 海南供电公司 | 发展部 | 电网工程勘察设计,AC35kV,输变电基建,主网,可研设计一体化-可研 | B8OZ-300010612-00001 | 新建35千伏线路56千米 | 11.32 | 158.4803（含三维设计费13.3万元） | 具有建设行政主管部门认定的工程设计电力行业（变电工程、送电工程）专业丙级及以上资质或工程设计电力行业乙级及以上资质或工程设计综合甲级资质；具有建设行政主管部门认定的工程勘察专业（含岩土工程和工程测量专业）甲级及以上资质或工程勘察综合甲级资质。 | 青海省海南州贵南县总价承包 | 服务实施开始时间：2025年7月25日，服务实施完成时间：2025年12月31日
23 | 0710554530 | 00010 | 282534-9001001-0101 | 可研设计一体化(基建35kV及以上) |  |  | 青海海南沙沟110kV变电站35kV送出工程 | 海南供电公司 | 发展部 | 电网工程勘察设计,AC35kV,输变电基建,主网,可研设计一体化-设计 | B8OZ-300010600-00001 | 新建35千伏线路56千米 | 108.49（含三维设计费10万元） |  |  | 青海省海南州贵南县总价承包 | 服务实施开始时间：2025年7月25日，服务实施完成时间：2025年12月31日
24 | 0710554531 | 00010 | 282534-9001001-0101 | 可研设计一体化(基建35kV及以上) |  |  | 青海海南然果变～唐乃亥供热站35kV业扩配套工程 | 海南供电公司 | 发展部 | 电网工程勘察设计,AC35kV,输变电基建,主网,可研设计一体化-可研 | B8OZ-300010612-00002 | 新建35千伏线路8千米 | 5.6603 |  |  | 青海省海南州兴海县总价承包 | 服务实施开始时间：2025年7月25日，服务实施完成时间：2025年12月31日
25 | 0710554532 | 00010 | 282534-9001001-0101 | 可研设计一体化(基建35kV及以上) |  |  | 青海海南然果变～唐乃亥供热站35kV业扩配套工程 | 海南供电公司 | 发展部 | 电网工程勘察设计,AC35kV,输变电基建,主网,可研设计一体化-设计 | B8OZ-300010600-00002 | 新建35千伏线路8千米 | 33.01（含三维设计费3.3万元） |  |  | 青海省海南州兴海县总价承包 | 服务实施开始时间：2025年7月25日，服务实施完成时间：2025年12月31日
26 | 0710540047 | 00010 | 282534-9001001-0101 | 可研设计一体化(基建35kV及以上) | 包7 | 青海海北政和变110kV间隔扩建工程可研设计一体化 | 青海海北政和变110kV间隔扩建工程 | 海北供电公司 | 发展部 | 电网工程勘察设计,AC110kV,输变电基建,主网,可研设计一体化-可研 | B83J-300010625-00002 | 扩建110千伏变电站110千伏间隔1个 | 3 | 8 | 具有建设行政主管部门认定的工程设计电力行业（变电工程、送电工程）专业丙级及以上资质或工程设计电力行业乙级及以上资质或工程设计综合甲级资质；具有建设行政主管部门认定的工程勘察专业（含岩土工程和工程测量专业）丙级及以上资质或工程勘察综合甲级资质。 | 青海省海北州祁连县总价承包 | 服务实施开始时间：2025年7月25日，服务实施完成时间：2025年9月20日。
27 | 0710540048 | 00010 | 282534-9001001-0101 | 可研设计一体化(基建35kV及以上) |  |  | 青海海北政和变110kV间隔扩建工程 | 海北供电公司 | 发展部 | 电网工程勘察设计,AC110kV,输变电基建,主网,可研设计一体化-设计 | B83J-300010579-00002 | 扩建110千伏变电站110千伏间隔1个 | 5 |  |  | 青海省海北州祁连县总价承包 | 设计开始时间：2025年10月9日，设计完成时间：2025年12月30日。
28 | 0710552284 | 00010 | 282534-9001001-0101 | 可研设计一体化(基建35kV及以上) | 包8 | 青海海北110kV北山变35kV送出工程等2项可研设计一体化 | 青海海北110kV北山变35kV送出工程 | 海北供电公司 | 发展部 | 电网工程勘察设计,AC35kV,输变电基建,主网,可研设计一体化-可研 | B83J-300010612-00005 | 新建35千伏架空线路长3.6公里 | 6 | 63.4 | 具有建设行政主管部门认定的工程设计电力行业（变电工程、送电工程）专业丙级及以上资质或工程设计电力行业乙级及以上资质或工程设计综合甲级资质；具有建设行政主管部门认定的工程勘察专业（含岩土工程和工程测量专业）乙级及以上资质或工程勘察综合甲级资质。 | 青海省海北州门源县总价承包 | 服务实施开始时间：2025年7月25日，服务实施完成时间：2025年9月20日
29 | 0710552306 | 00010 | 282534-9001001-0101 | 可研设计一体化(基建35kV及以上) |  |  | 青海海北110kV北山变35kV送出工程 | 海北供电公司 | 发展部 | 电网工程勘察设计,AC35kV,输变电基建,主网,可研设计一体化-设计 | B83J-300010600-00004 | 新建35千伏架空线路长3.6公里 | 12 |  |  | 青海省海北州门源县总价承包 | 设计开始时间：2025年10月8日，设计完成时间：2025年12月30日。
30 | 0710552285 | 00010 | 282534-9001001-0101 | 可研设计一体化(基建35kV及以上) |  |  | 青海海北110kV长海变一期35kV送出工程 | 海北供电公司 | 发展部 | 电网工程勘察设计,AC35kV,输变电基建,主网,可研设计一体化-可研 | B83J-300010612-00004 | 新建35千伏架空线路长11.3公里 | 10.4 |  |  | 青海省海北州祁连县总价承包 | 服务实施开始时间：2025年7月25日，服务实施完成时间：2025年9月20日。
31 | 0710552307 | 00010 | 282534-9001001-0101 | 可研设计一体化(基建35kV及以上) |  |  | 青海海北110kV长海变一期35kV送出工程 | 海北供电公司 | 发展部 | 电网工程勘察设计,AC35kV,输变电基建,主网,可研设计一体化-设计 | B83J-300010600-00005 | 新建35千伏架空线路长11.3公里 | 35 |  |  | 青海省海北州祁连县总价承包 | 设计开始时间：2025年10月8日，设计完成时间：2025年12月30日。
32 | 0710552287 | 00010 | 282534-9001001-0101 | 可研设计一体化(基建35kV及以上) | 包9 | 青海海北35kV吉尔孟变35kV间隔扩建工程可研设计一体化 | 青海海北35kV吉尔孟变35kV间隔扩建工程 | 海北供电公司 | 发展部 | 电网工程勘察设计,AC35kV,输变电基建,主网,可研设计一体化-可研 | B83J-300010612-00006 | 扩建35千伏间隔4个 | 8 | 18 | 具有建设行政主管部门认定的工程设计电力行业（变电工程、送电工程）专业丙级及以上资质或工程设计电力行业乙级及以上资质或工程设计综合甲级资质；具有建设行政主管部门认定的工程勘察专业（含岩土工程和工程测量专业）丙级及以上资质或工程勘察综合甲级资质。 | 青海省海北州刚察县总价承包 | 服务实施开始时间：2025年7月25日，服务实施完成时间：2025年9月20日。
33 | 0710552308 | 00010 | 282534-9001001-0101 | 可研设计一体化(基建35kV及以上) |  |  | 青海海北35kV吉尔孟变35kV间隔扩建工程 | 海北供电公司 | 发展部 | 电网工程勘察设计,AC35kV,输变电基建,主网,可研设计一体化-设计 | B83J-300010600-00006 | 扩建35千伏间隔4个 | 10 |  |  | 青海省海北州刚察县总价承包 | 设计开始时间：2025年10月8日，设计完成时间：2025年12月30日。
34 | 0710554661 | 00010 | 282534-9001001-0101 | 可研设计一体化(基建35kV及以上) | 包10 | 青海黄化泽库~察汗110kV线路工程可研设计一体化 | 青海黄化泽库~察汗110kV线路工程 | 黄化供电公司 | 发展部 | 电网工程勘察设计,AC110kV,输变电基建,主网,可研设计一体化-可研 | B8YG-300010625-00002 | 新建110千伏线路48千米 | 31.9788 | 166.5046（含三维设计费13万元） | 具有建设行政主管部门认定的工程设计电力行业（变电工程、送电工程）专业丙级及以上资质或工程设计电力行业乙级及以上资质或工程设计综合甲级资质；具有建设行政主管部门认定的工程勘察专业（含岩土工程和工程测量专业）甲级及以上资质或工程勘察综合甲级资质。 | 青海省黄南州泽库县总价承包 | 设计开始时间：2025年7月25日，设计完成时间：2025年12月31日。
35 | 0710554662 | 00010 | 282534-9001001-0101 | 可研设计一体化(基建35kV及以上) |  |  | 青海黄化泽库~察汗110kV线路工程 | 黄化供电公司 | 发展部 | 电网工程勘察设计,AC110kV,输变电基建,主网,可研设计一体化-设计 | B8YG-300010579-00002 | 新建110千伏线路48千米 | 134.5258（含三维设计费13万元） |  |  | 青海省黄南州泽库县总价承包 | 设计开始时间：2025年7月25日，设计完成时间：2025年12月31日。
36 | 0710554770 | 00010 | 282534-9001001-0101 | 可研设计一体化(基建35kV及以上) | 包11 | 青海果洛军功110千伏变电站35kV间隔扩建工程可研设计一体化 | 青海果洛军功110千伏变电站35kV间隔扩建工程 | 果洛供电公司 | 发展部 | 电网工程勘察设计,AC35kV,输变电基建,主网,可研设计一体化-可研 | B95Y-300010612-00001 | 35千伏间隔扩建6回 | 6.79 | 31.52 | 具有建设行政主管部门认定的工程设计电力行业（变电工程、送电工程）专业丙级及以上资质或工程设计电力行业乙级及以上资质或工程设计综合甲级资质；具有建设行政主管部门认定的工程勘察专业（含岩土工程和工程测量专业）丙级及以上资质或工程勘察综合甲级资质。 | 青海省果洛州玛沁县 ；总价承包 | 服务实施开始时间：2025年7月28日，服务实施完成时间：2025年12月30日。
37 | 0710554771 | 00010 | 282534-9001001-0101 | 可研设计一体化(基建35kV及以上) |  |  | 青海果洛军功110千伏变电站35kV间隔扩建工程 | 果洛供电公司 | 发展部 | 电网工程勘察设计,AC35kV,输变电基建,主网,可研设计一体化-设计 | B95Y-300010600-00001 | 35千伏间隔扩建6回 | 24.73 |  |  | 青海省果洛州玛沁县 ；总价承包 | 服务实施开始时间：2025年7月28日，服务实施完成时间：2025年12月30日。
38 | 0710554772 | 00010 | 282534-9001001-0101 | 可研设计一体化(基建35kV及以上) | 包12 | 青海果洛章恰110kV变电站2号主变扩建工程可研设计一体化 | 青海果洛章恰110kV变电站2号主变扩建工程 | 果洛供电公司 | 发展部 | 电网工程勘察设计,AC110kV,输变电基建,主网,可研设计一体化-可研 | B95Y-300010625-00001 | 新增3.15万千伏安主变1座 | 6.22 | 62.56 | 具有建设行政主管部门认定的工程设计电力行业（变电工程、送电工程）专业丙级及以上资质或工程设计电力行业乙级及以上资质或工程设计综合甲级资质；具有建设行政主管部门认定的工程勘察专业（含岩土工程和工程测量专业）丙级及以上资质或工程勘察综合甲级资质。 | 青海省果洛州甘德县 ；总价承包 | 服务实施开始时间：2025年7月28日，服务实施完成时间：2025年12月30日。
39 | 0710554773 | 00010 | 282534-9001001-0101 | 可研设计一体化(基建35kV及以上) |  |  | 青海果洛章恰110kV变电站2号主变扩建工程 | 果洛供电公司 | 发展部 | 电网工程勘察设计,AC110kV,输变电基建,主网,可研设计一体化-设计 | B95Y-300010579-00001 | 新增3.15万千伏安主变1座 | 56.34 |  |  | 青海省果洛州甘德县 ；总价承包 | 服务实施开始时间：2025年7月28日，服务实施完成时间：2025年12月30日。
40 | 0710555207 | 00010 | 282534-9001001-0305 | 可研设计一体化(运检35kV及以下) | 包1 | 青海西宁大通县北十五路、北十七路10kV配套送出工程等11项工程可研设计一体化 | 青海西宁大通县北十五路、北十七路10kV配套送出工程 | 西宁供电公司 | 设备部 | 电网工程勘察设计,AC10kV,配网工程,主网,可研设计一体化-可研 | B8NC-300010632-00154 | 10千伏北十五路、北十七路新增环网柜6面，敷设YJV-10-3*300电缆1800米。 | 2.4906 | 150.748 | （1）具有建设行政主管部门核发的工程设计综合资质或电力行业工程设计行业乙级及以上或电力行业工程设计变电工程和送电工程专业丙级及以上资质；（2）工程勘察综合甲级或工程勘察专业乙级（含岩土工程和工程测量专业）及以上资质。 | 青海省西宁市大通回族土族自治县总价承包 | 服务实施开始时间：2025年7月28日, 服务实施完成时间：2025年10月30日
41 | 0710555208 | 00010 | 282534-9001001-0305 | 可研设计一体化(运检35kV及以下) |  |  | 青海西宁大通县北十五路、北十七路10kV配套送出工程 | 西宁供电公司 | 设备部 | 电网工程勘察设计,AC10kV,配网工程,主网,可研设计一体化-设计 | B8NC-300010646-00089 | 10千伏北十五路和10千伏北十七路各需新增环网柜3面，敷设YJV-10-3*300电缆1800米。 | 15.566 |  |  | 青海省西宁市大通回族土族自治县总价承包 | 设计开始时间：2026年1月5日；设计结束时间：2026年2月27日
42 | 0710555209 | 00010 | 282534-9001001-0305 | 可研设计一体化(运检35kV及以下) |  |  | 青海西宁大通县北一路、北二路、北十三路、北十四路10kV网架标准化改造工程 | 西宁供电公司 | 设备部 | 电网工程勘察设计,AC10kV,配网工程,主网,可研设计一体化-可研 | B8NC-300010632-00155 | 10千伏北一路等四条线路各新建两进四出环网柜2面，敷设YJV-10-3*300电缆1600米 | 3.3283 |  |  | 青海省西宁市大通回族土族自治县总价承包 | 服务实施开始时间：2025年7月28日, 服务实施完成时间：2025年10月30日
43 | 0710555410 | 00010 | 282534-9001001-0305 | 可研设计一体化(运检35kV及以下) |  |  | 青海西宁大通县北一路、北二路、北十三路、北十四路10kV网架标准化改造工程 | 西宁供电公司 | 设备部 | 电网工程勘察设计,AC10kV,配网工程,主网,可研设计一体化-设计 | B8NC-300010646-00090 | 10千伏北一路等四条线路各需新建环网柜2面，共敷设YJV-10-3*300电缆1600米。 | 20.8019 |  |  | 青海省西宁市大通回族土族自治县总价承包 | 设计开始时间：2026年1月5日；设计结束时间：2026年2月27日
44 | 0710555411 | 00010 | 282534-9001001-0305 | 可研设计一体化(运检35kV及以下) |  |  | 青海西宁大通县新八路、新十三路网10kV网架标准化改造工程 | 西宁供电公司 | 设备部 | 电网工程勘察设计,AC10kV,配网工程,主网,可研设计一体化-可研 | B8NC-300010632-00156 | 10千伏新八路、新十三路各更换开关1台，敷设YJV-10-3*300电缆2200米 | 0.39472 |  |  | 青海省西宁市大通回族土族自治县总价承包 | 服务实施开始时间：2025年7月28日, 服务实施完成时间：2025年10月30日
45 | 0710555412 | 00010 | 282534-9001001-0305 | 可研设计一体化(运检35kV及以下) |  |  | 青海西宁大通县新八路、新十三路网10kV网架标准化改造工程 | 西宁供电公司 | 设备部 | 电网工程勘察设计,AC10kV,配网工程,主网,可研设计一体化-设计 | B8NC-300010646-00091 | 10千伏新八路、新十三路各需更换开关1台，共敷设YJV-10-3*300电缆2200米 | 2.467 |  |  | 青海省西宁市大通回族土族自治县总价承包 | 设计开始时间：2026年1月5日；设计结束时间：2026年2月27日
46 | 0710555413 | 00010 | 282534-9001001-0305 | 可研设计一体化(运检35kV及以下) |  |  | 青海西宁大通县新一路10kV网架标准化改造工程 | 西宁供电公司 | 设备部 | 电网工程勘察设计,AC10kV,配网工程,主网,可研设计一体化-可研 | B8NC-300010632-00157 | 10千伏新一路更换分界开关8台，架设JKLGYJ-10-185/25导线1000米 | 1.2887 |  |  | 青海省西宁市大通回族土族自治县总价承包 | 服务实施开始时间：2025年7月28日, 服务实施完成时间：2025年10月30日
47 | 0710555414 | 00010 | 282534-9001001-0305 | 可研设计一体化(运检35kV及以下) |  |  | 青海西宁大通县新一路10kV网架标准化改造工程 | 西宁供电公司 | 设备部 | 电网工程勘察设计,AC10kV,配网工程,主网,可研设计一体化-设计 | B8NC-300010646-00092 | 10千伏新一路更换分界开关8台，架设JKLGYJ-10-185/25导线1000米 | 8.0542 |  |  | 青海省西宁市大通回族土族自治县总价承包 | 设计开始时间：2026年1月5日；设计结束时间：2026年2月27日
48 | 0710555415 | 00010 | 282534-9001001-0305 | 可研设计一体化(运检35kV及以下) |  |  | 青海西宁大通县北一路、北十四路10kV网架标准化改造工程 | 西宁供电公司 | 设备部 | 电网工程勘察设计,AC10kV,配网工程,主网,可研设计一体化-可研 | B8NC-300010632-00158 | 10千伏北一路更换分界开关1台，架设JKLGYJ-10-185/25导线2200米 | 1.1811 |  |  | 青海省西宁市大通回族土族自治县总价承包 | 服务实施开始时间：2025年7月28日, 服务实施完成时间：2025年10月30日
49 | 0710555416 | 00010 | 282534-9001001-0305 | 可研设计一体化(运检35kV及以下) |  |  | 青海西宁大通县北一路、北十四路10kV网架标准化改造工程 | 西宁供电公司 | 设备部 | 电网工程勘察设计,AC10kV,配网工程,主网,可研设计一体化-设计 | B8NC-300010646-00093 | 10千伏北一路更换分界开关1台，架设JKLGYJ-10-185/25导线2200米 | 7.3821 |  |  | 青海省西宁市大通回族土族自治县总价承包 | 设计开始时间：2026年1月5日；设计结束时间：2026年2月27日
50 | 0710555417 | 00010 | 282534-9001001-0305 | 可研设计一体化(运检35kV及以下) |  |  | 青海西宁大通县北十六路等4条线路10kV网架标准化改造工程 | 西宁供电公司 | 设备部 | 电网工程勘察设计,AC10kV,配网工程,主网,可研设计一体化-可研 | B8NC-300010632-00159 | 10千伏北十六路等3条线路更换分界开关6台，架设JKLGYJ-10-185/25导线6200米 | 2.8 |  |  | 青海省西宁市大通回族土族自治县总价承包 | 服务实施开始时间：2025年7月28日, 服务实施完成时间：2025年10月30日
51 | 0710555418 | 00010 | 282534-9001001-0305 | 可研设计一体化(运检35kV及以下) |  |  | 青海西宁大通县北十六路等4条线路10kV网架标准化改造工程 | 西宁供电公司 | 设备部 | 电网工程勘察设计,AC10kV,配网工程,主网,可研设计一体化-设计 | B8NC-300010646-00094 | 10千伏北十六路、10千伏北七路、10千伏北六路各更换分界开关2台， 架设导线6.2千米 | 17.5 |  |  | 青海省西宁市大通回族土族自治县总价承包 | 设计开始时间：2026年1月5日；设计结束时间：2026年2月27日
52 | 0710555419 | 00010 | 282534-9001001-0305 | 可研设计一体化(运检35kV及以下) |  |  | 青海西宁大通县北五路76号杆10kV网架标准化改造工程 | 西宁供电公司 | 设备部 | 电网工程勘察设计,AC10kV,配网工程,主网,可研设计一体化-可研 | B8NC-300010632-00160 | 10千伏北五路敷设YJV-10-3*300电缆1000米 | 1.4717 |  |  | 青海省西宁市大通回族土族自治县总价承包 | 服务实施开始时间：2025年7月28日, 服务实施完成时间：2025年10月30日
53 | 0710555430 | 00010 | 282534-9001001-0305 | 可研设计一体化(运检35kV及以下) |  |  | 青海西宁大通县北五路76号杆10kV网架标准化改造工程 | 西宁供电公司 | 设备部 | 电网工程勘察设计,AC10kV,配网工程,主网,可研设计一体化-设计 | B8NC-300010646-00095 | 10千伏北五路76号杆敷设10千伏（YJV-10-3*300）电缆1000米 | 9.1981 |  |  | 青海省西宁市大通回族土族自治县总价承包 | 设计开始时间：2026年1月5日；设计结束时间：2026年2月27日
54 | 0710555431 | 00010 | 282534-9001001-0305 | 可研设计一体化(运检35kV及以下) |  |  | 青海西宁大通县北十路10kV网架标准化改造工程 | 西宁供电公司 | 设备部 | 电网工程勘察设计,AC10kV,配网工程,主网,可研设计一体化-可研 | B8NC-300010632-00161 | 10千伏北十路敷设YJV-3*300电缆2300米 | 2.9509 |  |  | 青海省西宁市大通回族土族自治县总价承包 | 服务实施开始时间：2025年7月28日, 服务实施完成时间：2025年10月30日
55 | 0710555432 | 00010 | 282534-9001001-0305 | 可研设计一体化(运检35kV及以下) |  |  | 青海西宁大通县北十路10kV网架标准化改造工程 | 西宁供电公司 | 设备部 | 电网工程勘察设计,AC10kV,配网工程,主网,可研设计一体化-设计 | B8NC-300010646-00096 | 10千伏北十路敷设10千伏（YJV-3*300）电缆2300米 | 18.4434 |  |  | 青海省西宁市大通回族土族自治县总价承包 | 设计开始时间：2026年1月5日；设计结束时间：2026年2月27日
56 | 0710555433 | 00010 | 282534-9001001-0305 | 可研设计一体化(运检35kV及以下) |  |  | 青海西宁大通县青四路10号杆分支10kV网架标准化改造工程 | 西宁供电公司 | 设备部 | 电网工程勘察设计,AC10kV,配网工程,主网,可研设计一体化-可研 | B8NC-300010632-00162 | 10千伏青四路10号杆分支敷设JKLGYJ-10-185/25导线150米 | 0.26604 |  |  | 青海省西宁市大通回族土族自治县总价承包 | 服务实施开始时间：2025年7月28日, 服务实施完成时间：2025年10月30日
57 | 0710555434 | 00010 | 282534-9001001-0305 | 可研设计一体化(运检35kV及以下) |  |  | 青海西宁大通县青四路10号杆分支10kV网架标准化改造工程 | 西宁供电公司 | 设备部 | 电网工程勘察设计,AC10kV,配网工程,主网,可研设计一体化-设计 | B8NC-300010646-00097 | 10千伏青四路10号杆分支敷架设10千伏（JKLGYJ-10-185/25）导线150米 | 1.6627 |  |  | 青海省西宁市大通回族土族自治县总价承包 | 设计开始时间：2026年1月5日；设计结束时间：2026年2月27日
58 | 0710555435 | 00010 | 282534-9001001-0305 | 可研设计一体化(运检35kV及以下) |  |  | 青海西宁大通县10kV松二路36号杆老旧线路改造工程 | 西宁供电公司 | 设备部 | 电网工程勘察设计,AC10kV,配网工程,主网,可研设计一体化-可研 | B8NC-300010632-00163 | 10千伏松二路36号杆新建1台400千伏安变压器，改造0.4千伏线路1千米 | 0.8717 |  |  | 青海省西宁市大通回族土族自治县总价承包 | 服务实施开始时间：2025年7月28日, 服务实施完成时间：2025年10月30日
59 | 0710555436 | 00010 | 282534-9001001-0305 | 可研设计一体化(运检35kV及以下) |  |  | 青海西宁大通县10kV松二路36号杆老旧线路改造工程 | 西宁供电公司 | 设备部 | 电网工程勘察设计,AC10kV,配网工程,主网,可研设计一体化-设计 | B8NC-300010646-00098 | 10千伏松二路新建1台400千伏安变压器，其36号杆分支改造0.4千伏线路1千米 | 5.4481 |  |  | 青海省西宁市大通回族土族自治县总价承包 | 设计开始时间：2026年1月5日；设计结束时间：2026年2月27日
60 | 0710555437 | 00010 | 282534-9001001-0305 | 可研设计一体化(运检35kV及以下) |  |  | 青海西宁大通县10kV水四路牛场巴音区002号公网变等24个台区煤改电配套工程 | 西宁供电公司 | 设备部 | 电网工程勘察设计,AC10kV,配网工程,主网,可研设计一体化-可研 | B8NC-300010632-00164 | 10千伏水四路更换24台50千伏安变压器，更换50千伏安低压配电箱24台 | 3.7491 |  |  | 青海省西宁市大通回族土族自治县总价承包 | 服务实施开始时间：2025年7月28日, 服务实施完成时间：2025年10月30日
61 | 0710555438 | 00010 | 282534-9001001-0305 | 可研设计一体化(运检35kV及以下) |  |  | 青海西宁大通县10kV水四路牛场巴音区002号公网变等24个台区煤改电配套工程 | 西宁供电公司 | 设备部 | 电网工程勘察设计,AC10kV,配网工程,主网,可研设计一体化-设计 | B8NC-300010646-00099 | 10千伏水四路更换24台50千伏安变压器，更换50千伏安低压配电箱24台 | 23.4316 |  |  | 青海省西宁市大通回族土族自治县总价承包 | 设计开始时间：2026年1月5日；设计结束时间：2026年2月27日
62 | 0710555029 | 00010 | 282534-9001001-0305 | 可研设计一体化(运检35kV及以下) | 包2 | 青海西宁城西区10kV谦三十四路10kV网架标准化改造工程等21项工程可研设计一体化 | 青海西宁城西区10kV谦三十四路10kV网架标准化改造工程 | 西宁供电公司 | 设备部 | 电网工程勘察设计,AC10kV,配网工程,主网,可研设计一体化-可研 | B8HF-300010632-00165 | 新建10千伏环网柜1台，更换10千伏环网柜4台，敷设电缆约3.4公里，并制作安装电缆附件。 | 2.42 | 177.27 | （1）具有建设行政主管部门核发的工程设计综合资质或电力行业工程设计行业乙级及以上或电力行业工程设计变电工程和送电工程专业丙级及以上资质；（2）工程勘察综合甲级或工程勘察专业丙级（含岩土工程和工程测量专业）及以上资质。 | 青海省西宁市城西区总价承包 | 服务实施开始时间：2025年7月28日, 服务实施完成时间：2026年12月30日
63 | 0710555370 | 00010 | 282534-9001001-0305 | 可研设计一体化(运检35kV及以下) |  |  | 青海西宁城西区10kV谦三十四路10kV网架标准化改造工程 | 西宁供电公司 | 设备部 | 电网工程勘察设计,AC10kV,配网工程,主网,可研设计一体化-设计 | B8HF-300010646-00122 | 新建10千伏环网柜1台，更换10千伏环网柜4台，敷设电缆约3.4公里，并制作安装电缆附件。 | 15.09 |  |  | 青海省西宁市城西区总价承包 | 设计开始时间：2025年7月28日；设计结束时间：2026年12月30日
64 | 0710555371 | 00010 | 282534-9001001-0305 | 可研设计一体化(运检35kV及以下) |  |  | 青海西宁城西区10kV实十五路10kV网架标准化改造工程 | 西宁供电公司 | 设备部 | 电网工程勘察设计,AC10kV,配网工程,主网,可研设计一体化-可研 | B8HF-300010632-00166 | 新建10千伏环网柜1台，敷设电缆340米，并制作安装电缆附件。 | 0.91 |  |  | 青海省西宁市城西区总价承包 | 服务实施开始时间：2025年7月28日, 服务实施完成时间：2026年12月30日
65 | 0710555372 | 00010 | 282534-9001001-0305 | 可研设计一体化(运检35kV及以下) |  |  | 青海西宁城西区10kV实十五路10kV网架标准化改造工程 | 西宁供电公司 | 设备部 | 电网工程勘察设计,AC10kV,配网工程,主网,可研设计一体化-设计 | B8HF-300010646-00123 | 新建10千伏环网柜3台，敷设电缆300米并安装附件，更换美变1台。 | 5.66 |  |  | 青海省西宁市城西区总价承包 | 设计开始时间：2025年7月28日；设计结束时间：2026年12月30日
66 | 0710555373 | 00010 | 282534-9001001-0305 | 可研设计一体化(运检35kV及以下) |  |  | 青海西宁城西区10kV江五路F02分线箱后段线路10kV网架标准化改造工程 | 西宁供电公司 | 设备部 | 电网工程勘察设计,AC10kV,配网工程,主网,可研设计一体化-可研 | B8HF-300010632-00167 | 新建10千伏环网柜3台，敷设电缆300米并安装附件，更换美变1台。 | 2.42 |  |  | 青海省西宁市城西区总价承包 | 服务实施开始时间：2025年7月28日, 服务实施完成时间：2026年12月30日
67 | 0710555374 | 00010 | 282534-9001001-0305 | 可研设计一体化(运检35kV及以下) |  |  | 青海西宁城西区10kV江五路F02分线箱后段线路10kV网架标准化改造工程 | 西宁供电公司 | 设备部 | 电网工程勘察设计,AC10kV,配网工程,主网,可研设计一体化-设计 | B8HF-300010646-00124 | 新建10千伏环网柜3台，敷设电缆300米并安装附件，更换美变1台。 | 15.09 |  |  | 青海省西宁市城西区总价承包 | 设计开始时间：2025年7月28日；设计结束时间：2026年12月30日
68 | 0710555375 | 00010 | 282534-9001001-0305 | 可研设计一体化(运检35kV及以下) |  |  | 青海西宁城西区10kV仑八路艺校006号公网变重过载治理工程 | 西宁供电公司 | 设备部 | 电网工程勘察设计,AC10kV,配网工程,主网,可研设计一体化-可研 | B8HF-300010632-00168 | 更换10千伏高压低落一组及附件；敷设电缆960米；更换表箱及下户线。 | 0.6 |  |  | 青海省西宁市城西区总价承包 | 服务实施开始时间：2025年7月28日, 服务实施完成时间：2026年12月30日
69 | 0710555376 | 00010 | 282534-9001001-0305 | 可研设计一体化(运检35kV及以下) |  |  | 青海西宁城西区10kV仑八路艺校006号公网变重过载治理工程 | 西宁供电公司 | 设备部 | 电网工程勘察设计,AC10kV,配网工程,主网,可研设计一体化-设计 | B8HF-300010646-00125 | 更换10千伏高压低落一组及附件；敷设电缆960米；更换表箱及下户线。 | 3.77 |  |  | 青海省西宁市城西区总价承包 | 设计开始时间：2025年7月28日；设计结束时间：2026年12月30日
70 | 0710555377 | 00010 | 282534-9001001-0305 | 可研设计一体化(运检35kV及以下) |  |  | 青海西宁城西区黄河路54号院老旧小区10kV供电改造工程 | 西宁供电公司 | 设备部 | 电网工程勘察设计,AC10kV,配网工程,主网,可研设计一体化-可研 | B8HF-300010632-00169 | 新建10千伏箱变一台，一二次融合成套断路器1台，更换低压分线箱6台，表箱16台，更换电缆1.2千米 | 0.98 |  |  | 青海省西宁市城西区总价承包 | 服务实施开始时间：2025年7月28日, 服务实施完成时间：2026年12月30日
71 | 0710555378 | 00010 | 282534-9001001-0305 | 可研设计一体化(运检35kV及以下) |  |  | 青海西宁城西区黄河路54号院老旧小区10kV供电改造工程 | 西宁供电公司 | 设备部 | 电网工程勘察设计,AC10kV,配网工程,主网,可研设计一体化-设计 | B8HF-300010646-00126 | 新建10千伏箱变一台，一二次融合成套断路器1台，更换低压分线箱6台，表箱16台，更换电缆1.2千米 | 6.13 |  |  | 青海省西宁市城西区总价承包 | 设计开始时间：2025年7月28日；设计结束时间：2026年12月30日
72 | 0710555379 | 00010 | 282534-9001001-0305 | 可研设计一体化(运检35kV及以下) |  |  | 青海西宁城西区10kV彭五路F01分线箱等2台分线箱老旧线路改造工程 | 西宁供电公司 | 设备部 | 电网工程勘察设计,AC10kV,配网工程,主网,可研设计一体化-可研 | B8HF-300010632-00170 | 土建部分：需扩建台口2处。电气部分：更换2台10千伏一二次融合环网柜。 | 0.53 |  |  | 青海省西宁市城西区总价承包 | 服务实施开始时间：2025年7月28日, 服务实施完成时间：2026年12月30日
73 | 0710555380 | 00010 | 282534-9001001-0305 | 可研设计一体化(运检35kV及以下) |  |  | 青海西宁城西区10kV彭五路F01分线箱等2台分线箱老旧线路改造工程 | 西宁供电公司 | 设备部 | 电网工程勘察设计,AC10kV,配网工程,主网,可研设计一体化-设计 | B8HF-300010646-00127 | 土建部分：需扩建台口2处。电气部分：更换2台10千伏一二次融合环网柜。 | 3.3 |  |  | 青海省西宁市城西区总价承包 | 设计开始时间：2025年7月28日；设计结束时间：2026年12月30日
74 | 0710555381 | 00010 | 282534-9001001-0305 | 可研设计一体化(运检35kV及以下) |  |  | 青海西宁城西区10kV文十八路F01分线箱等6台分线箱老旧线路改造工程 | 西宁供电公司 | 设备部 | 电网工程勘察设计,AC10kV,配网工程,主网,可研设计一体化-可研 | B8HF-300010632-00172 | 土建部分：需扩建台口6处。电气部分：更换6台10千伏一二次融合环网柜。 | 1.58 |  |  | 青海省西宁市城西区总价承包 | 服务实施开始时间：2025年7月28日, 服务实施完成时间：2026年12月30日
75 | 0710555382 | 00010 | 282534-9001001-0305 | 可研设计一体化(运检35kV及以下) |  |  | 青海西宁城西区10kV文十八路F01分线箱等6台分线箱老旧线路改造工程 | 西宁供电公司 | 设备部 | 电网工程勘察设计,AC10kV,配网工程,主网,可研设计一体化-设计 | B8HF-300010646-00129 | 土建部分：需扩建台口6处。电气部分：更换6台10千伏一二次融合环网柜。 | 9.91 |  |  | 青海省西宁市城西区总价承包 | 设计开始时间：2025年7月28日；设计结束时间：2026年12月30日
76 | 0710555383 | 00010 | 282534-9001001-0305 | 可研设计一体化(运检35kV及以下) |  |  | 青海西宁城西区10kV谦三路F03分线箱等3台分线箱老旧线路改造工程 | 西宁供电公司 | 设备部 | 电网工程勘察设计,AC10kV,配网工程,主网,可研设计一体化-可研 | B8HF-300010632-00171 | 土建部分：需扩建台口3处。电气部分：更换3台10千伏一二次融合环网柜。 | 0.79 |  |  | 青海省西宁市城西区总价承包 | 服务实施开始时间：2025年7月28日, 服务实施完成时间：2026年12月30日
77 | 0710555384 | 00010 | 282534-9001001-0305 | 可研设计一体化(运检35kV及以下) |  |  | 青海西宁城西区10kV谦三路F03分线箱等3台分线箱老旧线路改造工程 | 西宁供电公司 | 设备部 | 电网工程勘察设计,AC10kV,配网工程,主网,可研设计一体化-设计 | B8HF-300010646-00128 | 土建部分：需扩建台口3处。电气部分：更换3台10千伏一二次融合环网柜。 | 4.95 |  |  | 青海省西宁市城西区总价承包 | 设计开始时间：2025年7月28日；设计结束时间：2026年12月30日
78 | 0710555385 | 00010 | 282534-9001001-0305 | 可研设计一体化(运检35kV及以下) |  |  | 青海西宁城西区10kV羚二十八路F01分线箱老旧线路改造工程 | 西宁供电公司 | 设备部 | 电网工程勘察设计,AC10kV,配网工程,主网,可研设计一体化-可研 | B8HF-300010632-00173 | 土建部分：需扩建台口1处。电气部分：更换1台10千伏一二次融合环网柜。 | 0.26 |  |  | 青海省西宁市城西区总价承包 | 服务实施开始时间：2025年7月28日, 服务实施完成时间：2026年12月30日
79 | 0710555386 | 00010 | 282534-9001001-0305 | 可研设计一体化(运检35kV及以下) |  |  | 青海西宁城西区10kV羚二十八路F01分线箱老旧线路改造工程 | 西宁供电公司 | 设备部 | 电网工程勘察设计,AC10kV,配网工程,主网,可研设计一体化-设计 | B8HF-300010646-00130 | 土建部分：需扩建台口1处。电气部分：更换1台10千伏一二次融合环网柜。 | 1.65 |  |  | 青海省西宁市城西区总价承包 | 设计开始时间：2025年7月28日；设计结束时间：2026年12月30日
80 | 0710555387 | 00010 | 282534-9001001-0305 | 可研设计一体化(运检35kV及以下) |  |  | 青海西宁城西区10kV公十七路F01分线箱等2台分线箱老旧线路改造工程 | 西宁供电公司 | 设备部 | 电网工程勘察设计,AC10kV,配网工程,主网,可研设计一体化-可研 | B8HF-300010632-00174 | 土建部分：需扩建台口2处。电气部分：更换2台10千伏一二次融合环网柜。 | 0.53 |  |  | 青海省西宁市城西区总价承包 | 服务实施开始时间：2025年7月28日, 服务实施完成时间：2026年12月30日
81 | 0710555388 | 00010 | 282534-9001001-0305 | 可研设计一体化(运检35kV及以下) |  |  | 青海西宁城西区10kV公十七路F01分线箱等2台分线箱老旧线路改造工程 | 西宁供电公司 | 设备部 | 电网工程勘察设计,AC10kV,配网工程,主网,可研设计一体化-设计 | B8HF-300010646-00131 | 土建部分：需扩建台口2处。电气部分：更换2台10千伏一二次融合环网柜。 | 3.3 |  |  | 青海省西宁市城西区总价承包 | 设计开始时间：2025年7月28日；设计结束时间：2026年12月30日
82 | 0710555389 | 00010 | 282534-9001001-0305 | 可研设计一体化(运检35kV及以下) |  |  | 青海西宁城西区10kV江十五路F01分线箱等7台分线箱老旧线路改造工程 | 西宁供电公司 | 设备部 | 电网工程勘察设计,AC10kV,配网工程,主网,可研设计一体化-可研 | B8HF-300010632-00175 | 土建部分：需扩建台口7处。电气部分：更换7台10千伏一二次融合环网柜。 | 1.85 |  |  | 青海省西宁市城西区总价承包 | 服务实施开始时间：2025年7月28日, 服务实施完成时间：2026年12月30日
83 | 0710555390 | 00010 | 282534-9001001-0305 | 可研设计一体化(运检35kV及以下) |  |  | 青海西宁城西区10kV江十五路F01分线箱等7台分线箱老旧线路改造工程 | 西宁供电公司 | 设备部 | 电网工程勘察设计,AC10kV,配网工程,主网,可研设计一体化-设计 | B8HF-300010646-00132 | 土建部分：需扩建台口7处。电气部分：更换7台10千伏一二次融合环网柜。 | 11.56 |  |  | 青海省西宁市城西区总价承包 | 设计开始时间：2025年7月28日；设计结束时间：2026年12月30日
84 | 0710555391 | 00010 | 282534-9001001-0305 | 可研设计一体化(运检35kV及以下) |  |  | 青海西宁城西区10kV仑十路F01分线箱等7台分线箱老旧线路改造工程 | 西宁供电公司 | 设备部 | 电网工程勘察设计,AC10kV,配网工程,主网,可研设计一体化-可研 | B8HF-300010632-00176 | 土建部分：需扩建台口7处。电气部分：更换7台10千伏一二次融合环网柜。 | 1.85 |  |  | 青海省西宁市城西区总价承包 | 服务实施开始时间：2025年7月28日, 服务实施完成时间：2026年12月30日
85 | 0710555392 | 00010 | 282534-9001001-0305 | 可研设计一体化(运检35kV及以下) |  |  | 青海西宁城西区10kV仑十路F01分线箱等7台分线箱老旧线路改造工程 | 西宁供电公司 | 设备部 | 电网工程勘察设计,AC10kV,配网工程,主网,可研设计一体化-设计 | B8HF-300010646-00133 | 土建部分：需扩建台口7处。电气部分：更换7台10千伏一二次融合环网柜。 | 11.56 |  |  | 青海省西宁市城西区总价承包 | 设计开始时间：2025年7月28日；设计结束时间：2026年12月30日
86 | 0710555393 | 00010 | 282534-9001001-0305 | 可研设计一体化(运检35kV及以下) |  |  | 青海西宁城西区10kV江一路兴海路001号公网箱等3台公网变频繁停电治理工程 | 西宁供电公司 | 设备部 | 电网工程勘察设计,AC10kV,配网工程,主网,可研设计一体化-可研 | B8HF-300010632-00177 | 敷设10千伏电缆2千米，更换低压分线箱28台，更换表箱及下户线。 | 0.45 |  |  | 青海省西宁市城西区总价承包 | 服务实施开始时间：2025年7月28日, 服务实施完成时间：2026年12月30日
87 | 0710555394 | 00010 | 282534-9001001-0305 | 可研设计一体化(运检35kV及以下) |  |  | 青海西宁城西区10kV江一路兴海路001号公网箱等3台公网变频繁停电治理工程 | 西宁供电公司 | 设备部 | 电网工程勘察设计,AC10kV,配网工程,主网,可研设计一体化-设计 | B8HF-300010646-00134 | 敷设10千伏电缆2千米，更换低压分线箱28台，更换表箱及下户线。 | 2.83 |  |  | 青海省西宁市城西区总价承包 | 设计开始时间：2025年7月28日；设计结束时间：2026年12月30日
88 | 0710555395 | 00010 | 282534-9001001-0305 | 可研设计一体化(运检35kV及以下) |  |  | 青海西宁城西区10kV江七路中华巷002号公网变等4台公网变频繁停电治理工程 | 西宁供电公司 | 设备部 | 电网工程勘察设计,AC10kV,配网工程,主网,可研设计一体化-可研 | B8HF-300010632-00178 | 更换400千伏安变压器1台，敷设10千伏电缆1.08千米，更换低压分线箱15台，更换表箱及下户线。 | 0.6 |  |  | 青海省西宁市城西区总价承包 | 服务实施开始时间：2025年7月28日, 服务实施完成时间：2026年12月30日
89 | 0710555396 | 00010 | 282534-9001001-0305 | 可研设计一体化(运检35kV及以下) |  |  | 青海西宁城西区10kV江七路中华巷002号公网变等4台公网变频繁停电治理工程 | 西宁供电公司 | 设备部 | 电网工程勘察设计,AC10kV,配网工程,主网,可研设计一体化-设计 | B8HF-300010646-00135 | 更换400千伏安变压器1台，敷设10千伏电缆1.08千米，更换低压分线箱15台，更换表箱及下户线。 | 3.77 |  |  | 青海省西宁市城西区总价承包 | 设计开始时间：2025年7月28日；设计结束时间：2026年12月30日
90 | 0710555397 | 00010 | 282534-9001001-0305 | 可研设计一体化(运检35kV及以下) |  |  | 青海西宁城西区10kV湖二路科技中心002号公网变等3台公网变频繁停电治理工程 | 西宁供电公司 | 设备部 | 电网工程勘察设计,AC10kV,配网工程,主网,可研设计一体化-可研 | B8HF-300010632-00179 | 更换400千伏安变压器1台，敷设10千伏电缆7.6千米，更换低压分线箱23台，更换表箱及下户线。 | 0.45 |  |  | 青海省西宁市城西区总价承包 | 服务实施开始时间：2025年7月28日, 服务实施完成时间：2026年12月30日
91 | 0710555398 | 00010 | 282534-9001001-0305 | 可研设计一体化(运检35kV及以下) |  |  | 青海西宁城西区10kV湖二路科技中心002号公网变等3台公网变频繁停电治理工程 | 西宁供电公司 | 设备部 | 电网工程勘察设计,AC10kV,配网工程,主网,可研设计一体化-设计 | B8HF-300010646-00136 | 更换400千伏安变压器1台，敷设10千伏电缆7.6千米，更换低压分线箱23台，更换表箱及下户线。 | 2.83 |  |  | 青海省西宁市城西区总价承包 | 设计开始时间：2025年7月28日；设计结束时间：2026年12月30日
92 | 0710555399 | 00010 | 282534-9001001-0305 | 可研设计一体化(运检35kV及以下) |  |  | 青海西宁城西区10kV仑十四路等3条线路10kV老旧柱上开关改造工程 | 西宁供电公司 | 设备部 | 电网工程勘察设计,AC10kV,配网工程,主网,可研设计一体化-可研 | B8HF-300010632-00180 | 加装10千伏一二次智能融合开关22台 | 0.68 |  |  | 青海省西宁市城西区总价承包 | 服务实施开始时间：2025年7月28日, 服务实施完成时间：2026年12月30日
93 | 0710555400 | 00010 | 282534-9001001-0305 | 可研设计一体化(运检35kV及以下) |  |  | 青海西宁城西区10kV仑十四路等3条线路10kV老旧柱上开关改造工程 | 西宁供电公司 | 设备部 | 电网工程勘察设计,AC10kV,配网工程,主网,可研设计一体化-设计 | B8HF-300010646-00137 | 加装10千伏一二次智能融合开关22台 | 4.25 |  |  | 青海省西宁市城西区总价承包 | 设计开始时间：2025年7月28日；设计结束时间：2026年12月30日
94 | 0710555401 | 00010 | 282534-9001001-0305 | 可研设计一体化(运检35kV及以下) |  |  | 青海西宁城西区10kV湖五路等5条线路10kV老旧柱上开关改造工程 | 西宁供电公司 | 设备部 | 电网工程勘察设计,AC10kV,配网工程,主网,可研设计一体化-可研 | B8HF-300010632-00181 | 加装10千伏一二次智能融合开关25台 | 0.75 |  |  | 青海省西宁市城西区总价承包 | 服务实施开始时间：2025年7月28日, 服务实施完成时间：2026年12月30日
95 | 0710555402 | 00010 | 282534-9001001-0305 | 可研设计一体化(运检35kV及以下) |  |  | 青海西宁城西区10kV湖五路等5条线路10kV老旧柱上开关改造工程 | 西宁供电公司 | 设备部 | 电网工程勘察设计,AC10kV,配网工程,主网,可研设计一体化-设计 | B8HF-300010646-00138 | 加装10千伏一二次智能融合开关25台 | 4.72 |  |  | 青海省西宁市城西区总价承包 | 设计开始时间：2025年7月28日；设计结束时间：2026年12月30日
96 | 0710555403 | 00010 | 282534-9001001-0305 | 可研设计一体化(运检35kV及以下) |  |  | 青海西宁城西区10kV仑二路H01环网柜等8台环网柜10kV老旧环网柜改造工程 | 西宁供电公司 | 设备部 | 电网工程勘察设计,AC10kV,配网工程,主网,可研设计一体化-可研 | B8HF-300010632-00182 | 更换10千伏环网柜8台 | 1.96 |  |  | 青海省西宁市城西区总价承包 | 服务实施开始时间：2025年7月28日, 服务实施完成时间：2026年12月30日
97 | 0710555404 | 00010 | 282534-9001001-0305 | 可研设计一体化(运检35kV及以下) |  |  | 青海西宁城西区10kV仑二路H01环网柜等8台环网柜10kV老旧环网柜改造工程 | 西宁供电公司 | 设备部 | 电网工程勘察设计,AC10kV,配网工程,主网,可研设计一体化-设计 | B8HF-300010646-00139 | 更换10千伏环网柜8台 | 12.26 |  |  | 青海省西宁市城西区总价承包 | 设计开始时间：2025年7月28日；设计结束时间：2026年12月30日
98 | 0710555405 | 00010 | 282534-9001001-0305 | 可研设计一体化(运检35kV及以下) |  |  | 青海西宁城西区10kV江七路H01环网柜等10台环网柜10kV老旧环网柜改造工程 | 西宁供电公司 | 设备部 | 电网工程勘察设计,AC10kV,配网工程,主网,可研设计一体化-可研 | B8HF-300010632-00183 | 更换10千伏环网柜10台 | 2.42 |  |  | 青海省西宁市城西区总价承包 | 服务实施开始时间：2025年7月28日, 服务实施完成时间：2026年12月30日
99 | 0710555406 | 00010 | 282534-9001001-0305 | 可研设计一体化(运检35kV及以下) |  |  | 青海西宁城西区10kV江七路H01环网柜等10台环网柜10kV老旧环网柜改造工程 | 西宁供电公司 | 设备部 | 电网工程勘察设计,AC10kV,配网工程,主网,可研设计一体化-设计 | B8HF-300010646-00140 | 更换10千伏环网柜10台 | 15.09 |  |  | 青海省西宁市城西区总价承包 | 设计开始时间：2025年7月28日；设计结束时间：2026年12月30日
100 | 0710555407 | 00010 | 282534-9001001-0305 | 可研设计一体化(运检35kV及以下) |  |  | 青海西宁城西区虎台二巷5号院等2个老旧小区10kV供电改造工程 | 西宁供电公司 | 设备部 | 电网工程勘察设计,AC10kV,配网工程,主网,可研设计一体化-可研 | B8HF-300010632-00184 | 10千伏更换变压器630千伏安一台，低压配电柜4面，新建分线箱8台，表箱30台更换，电缆1.3千米。 | 1.21 |  |  | 青海省西宁市城西区总价承包 | 服务实施开始时间：2025年7月28日, 服务实施完成时间：2026年12月30日
101 | 0710555408 | 00010 | 282534-9001001-0305 | 可研设计一体化(运检35kV及以下) |  |  | 青海西宁城西区虎台二巷5号院等2个老旧小区10kV供电改造工程 | 西宁供电公司 | 设备部 | 电网工程勘察设计,AC10kV,配网工程,主网,可研设计一体化-设计 | B8HF-300010646-00141 | 10千伏更换变压器630千伏安一台，低压配电柜4面，新建分线箱8台，表箱30台更换，电缆1.3千米。 | 7.55 |  |  | 青海省西宁市城西区总价承包 | 设计开始时间：2025年7月28日；设计结束时间：2026年12月30日
102 | 0710555409 | 00010 | 282534-9001001-0305 | 可研设计一体化(运检35kV及以下) |  |  | 青海西宁城西区10kV公十八路供热公司001号公网箱变频繁停电治理工程 | 西宁供电公司 | 设备部 | 电网工程勘察设计,AC10kV,配网工程,主网,可研设计一体化-可研 | B8HF-300010632-00185 | 10千伏更换千伏安变压器1台，低压柜4面，配出5回，敷设电缆1.2千米，新建分线箱16台。 | 1.21 |  |  | 青海省西宁市城西区总价承包 | 服务实施开始时间：2025年7月28日, 服务实施完成时间：2026年12月30日
103 | 0710555420 | 00010 | 282534-9001001-0305 | 可研设计一体化(运检35kV及以下) |  |  | 青海西宁城西区10kV公十八路供热公司001号公网箱变频繁停电治理工程 | 西宁供电公司 | 设备部 | 电网工程勘察设计,AC10kV,配网工程,主网,可研设计一体化-设计 | B8HF-300010646-00142 | 10千伏更换千伏安变压器1台，低压柜4面，配出5回，敷设电缆1.2千米，新建分线箱16台。 | 7.55 |  |  | 青海省西宁市城西区总价承包 | 设计开始时间：2025年7月28日；设计结束时间：2026年12月30日
104 | 0710555060 | 00010 | 282534-9001001-0305 | 可研设计一体化(运检35kV及以下) | 包3 | 青海西宁湟源县10kV华二路55号分支线路改造工程等8项工程可研设计一体化 | 青海西宁湟源县10kV华二路55号分支线路改造工程 | 西宁供电公司 | 设备部 | 电网工程勘察设计,AC10kV,配网工程,主网,可研设计一体化-可研 | H0T4-300010632-00004 | 改造10千伏线路3.71千米；更换10千伏线路杆塔22基。 | 0.32 | 44.61 | （1）具有建设行政主管部门核发的工程设计综合资质或电力行业工程设计行业乙级及以上或电力行业工程设计变电工程和送电工程专业丙级及以上资质；（2）工程勘察综合甲级或工程勘察专业乙级（含岩土工程和工程测量专业）及以上资质。 | 青海省西宁市湟源县总价承包 | 服务实施开始时间：2025年7月28日, 服务实施完成时间：2025年12月31日
105 | 0710555061 | 00010 | 282534-9001001-0305 | 可研设计一体化(运检35kV及以下) |  |  | 青海西宁湟源县10kV华二路波航村等6个台区煤改电配套工程 | 西宁供电公司 | 设备部 | 电网工程勘察设计,AC10kV,配网工程,主网,可研设计一体化-可研 | H0T4-300010632-00002 | 新建及改造10千伏线路9.37千米；新建及增容变压器容量800千伏安。 | 0.72 |  |  | 青海省西宁市湟源县总价承包 | 服务实施开始时间：2025年7月28日, 服务实施完成时间：2025年12月31日
106 | 0710555062 | 00010 | 282534-9001001-0305 | 可研设计一体化(运检35kV及以下) |  |  | 青海西宁湟源县10kV峡二路响河一社公网变等6个台区煤改电配套工程 | 西宁供电公司 | 设备部 | 电网工程勘察设计,AC10kV,配网工程,主网,可研设计一体化-可研 | H0T4-300010632-00001 | 新建及改造10千伏线路8.05千米；新建及增容变压器容量800千伏安。 | 1.04 |  |  | 青海省西宁市湟源县总价承包 | 服务实施开始时间：2025年7月28日, 服务实施完成时间：2025年12月31日
107 | 0710555063 | 00010 | 282534-9001001-0305 | 可研设计一体化(运检35kV及以下) |  |  | 青海西宁湟源县10kV华二路55号分支线路改造工程 | 西宁供电公司 | 设备部 | 电网工程勘察设计,AC10kV,配网工程,主网,可研设计一体化-设计 | H0T4-300010646-00038 | 改造10千伏线路3.71千米；更换10千伏线路杆塔22基。 | 4 |  |  | 青海省西宁市湟源县总价承包 | 设计开始时间：2026年1月5日；设计结束时间：2026年3月5日。
108 | 0710555064 | 00010 | 282534-9001001-0305 | 可研设计一体化(运检35kV及以下) |  |  | 青海西宁湟源县10kV华二路波航村等6个台区煤改电配套工程 | 西宁供电公司 | 设备部 | 电网工程勘察设计,AC10kV,配网工程,主网,可研设计一体化-设计 | H0T4-300010646-00036 | 新建及改造10千伏线路9.37千米；新建及增容变压器容量800千伏安。 | 9 |  |  | 青海省西宁市湟源县总价承包 | 设计开始时间：2026年1月5日；设计结束时间：2026年3月5日。
109 | 0710555065 | 00010 | 282534-9001001-0305 | 可研设计一体化(运检35kV及以下) |  |  | 青海西宁湟源县10kV峡二路响河一社公网变等6个台区煤改电配套工程 | 西宁供电公司 | 设备部 | 电网工程勘察设计,AC10kV,配网工程,主网,可研设计一体化-设计 | H0T4-300010646-00035 | 新建及改造10千伏线路8.05千米；新建及增容变压器容量800千伏安。 | 13 |  |  | 青海省西宁市湟源县总价承包 | 设计开始时间：2026年1月5日；设计结束时间：2026年3月5日。
110 | 0710555140 | 00010 | 282534-9001001-0305 | 可研设计一体化(运检35kV及以下) |  |  | 青海西宁湟中区10kV前一路北村煤改电配套工程 | 西宁供电公司 | 设备部 | 电网工程勘察设计,AC10kV,配网工程,主网,可研设计一体化-可研 | H0T4-300010632-00005 | 本工程新建及增容10千伏变压器容量800千伏安； | 0.32 |  |  | 青海省西宁市湟中区总价承包 | 服务实施开始时间：2025年7月28日, 服务实施完成时间：2025年10月30日；
111 | 0710555141 | 00010 | 282534-9001001-0305 | 可研设计一体化(运检35kV及以下) |  |  | 青海西宁湟中区10kV前一路北村煤改电配套工程 | 西宁供电公司 | 设备部 | 电网工程勘察设计,AC10kV,配网工程,主网,可研设计一体化-设计 | H0T4-300010646-00039 | 本工程新建及增容10千伏变压器容量800千伏安； | 2 |  |  | 青海省西宁市湟中区总价承包 | 设计开始时间：2026年01月05日，设计结束时间：2026年3月20日；
112 | 0710555142 | 00010 | 282534-9001001-0305 | 可研设计一体化(运检35kV及以下) |  |  | 青海西宁湟中区10kV前三路葱湾村煤改电配套工程 | 西宁供电公司 | 设备部 | 电网工程勘察设计,AC10kV,配网工程,主网,可研设计一体化-可研 | H0T4-300010632-00006 | 本工程新建及增容10千伏变压器容量800千伏安； | 0.56 |  |  | 青海省西宁市湟中区总价承包 | 服务实施开始时间：2025年7月28日, 服务实施完成时间：2025年10月30日；
113 | 0710555144 | 00010 | 282534-9001001-0305 | 可研设计一体化(运检35kV及以下) |  |  | 青海西宁湟中区10kV前四路上马申村煤改电配套工程 | 西宁供电公司 | 设备部 | 电网工程勘察设计,AC10kV,配网工程,主网,可研设计一体化-可研 | H0T4-300010632-00007 | 本工程新建及增容10千伏变压器容量1600千伏安； | 0.6 |  |  | 青海省西宁市湟中区总价承包 | 服务实施开始时间：2025年7月28日, 服务实施完成时间：2025年10月30日；
114 | 0710555145 | 00010 | 282534-9001001-0305 | 可研设计一体化(运检35kV及以下) |  |  | 青海西宁湟中区10kV前四路下马申村煤改电配套工程 | 西宁供电公司 | 设备部 | 电网工程勘察设计,AC10kV,配网工程,主网,可研设计一体化-可研 | H0T4-300010632-00008 | 本工程新建及增容10千伏变压器容量400千伏安； | 0.16 |  |  | 青海省西宁市湟中区总价承包 | 服务实施开始时间：2025年7月28日, 服务实施完成时间：2025年10月30日；
115 | 0710555146 | 00010 | 282534-9001001-0305 | 可研设计一体化(运检35kV及以下) |  |  | 青海西宁湟中区10kV雅一路河滩村台区重过载治理工程 | 西宁供电公司 | 设备部 | 电网工程勘察设计,AC10kV,配网工程,主网,可研设计一体化-可研 | H0T4-300010632-00009 | 工程新建及改造10千伏线路0.8千米，新建及增容变压器容量1600千伏安； | 0.64 |  |  | 青海省西宁市湟中区总价承包 | 服务实施开始时间：2025年7月28日, 服务实施完成时间：2025年10月30日；
116 | 0710555147 | 00010 | 282534-9001001-0305 | 可研设计一体化(运检35kV及以下) |  |  | 青海西宁湟中区10kV前三路葱湾村煤改电配套工程 | 西宁供电公司 | 设备部 | 电网工程勘察设计,AC10kV,配网工程,主网,可研设计一体化-设计 | H0T4-300010646-00040 | 本工程新建及增容10千伏变压器容量800千伏安； | 3.5 |  |  | 青海省西宁市湟中区总价承包 | 设计开始时间：2026年01月05日，设计结束时间：2026年3月20日；
117 | 0710555148 | 00010 | 282534-9001001-0305 | 可研设计一体化(运检35kV及以下) |  |  | 青海西宁湟中区10kV前四路上马申村煤改电配套工程 | 西宁供电公司 | 设备部 | 电网工程勘察设计,AC10kV,配网工程,主网,可研设计一体化-设计 | H0T4-300010646-00041 | 本工程新建及增容10千伏变压器容量1600千伏安； | 3.75 |  |  | 青海省西宁市湟中区总价承包 | 设计开始时间：2026年01月05日，设计结束时间：2026年3月20日；
118 | 0710555149 | 00010 | 282534-9001001-0305 | 可研设计一体化(运检35kV及以下) |  |  | 青海西宁湟中区10kV前四路下马申村煤改电配套工程 | 西宁供电公司 | 设备部 | 电网工程勘察设计,AC10kV,配网工程,主网,可研设计一体化-设计 | H0T4-300010646-00042 | 本工程新建及增容10千伏变压器容量400千伏安； | 1 |  |  | 青海省西宁市湟中区总价承包 | 设计开始时间：2026年01月05日，设计结束时间：2026年3月20日；
119 | 0710555220 | 00010 | 282534-9001001-0305 | 可研设计一体化(运检35kV及以下) |  |  | 青海西宁湟中区10kV雅一路河滩村台区重过载治理工程 | 西宁供电公司 | 设备部 | 电网工程勘察设计,AC10kV,配网工程,主网,可研设计一体化-设计 | H0T4-300010646-00043 | 工程新建及改造10千伏线路0.8千米，新建及增容变压器容量1600千伏安； | 4 |  |  | 青海省西宁市湟中区总价承包 | 设计开始时间：2026年01月05日，设计结束时间：2026年3月20日；
120 | 0710555059 | 00010 | 282534-9001001-0305 | 可研设计一体化(运检35kV及以下) | 包4 | 青海西宁城东区泰宁花园老旧小区10kV供电改造工程等5项工程可研设计一体化 | 青海西宁城东区泰宁花园老旧小区10kV供电改造工程 | 西宁供电公司 | 设备部 | 电网工程勘察设计,AC10kV,配网工程,主网,可研设计一体化-可研 | B8GJ-300010632-00043 | 排管8排孔820米，排管4排孔600，箱变基础1座，分线井13座，10千环网柜4台，10千伏箱变1台 | 5.6604 | 191.5094 | （1）具有建设行政主管部门核发的工程设计综合资质或电力行业工程设计行业乙级及以上或电力行业工程设计变电工程和送电工程专业丙级及以上资质；（2）工程勘察综合甲级或工程勘察专业丙级（含岩土工程和工程测量专业）及以上资质。 | 青海省西宁市城东区总价承包 | 服务实施开始时间：2025年7月28日，服务实施完成时间：2025年12月31日。
121 | 0710555109 | 00010 | 282534-9001001-0305 | 可研设计一体化(运检35kV及以下) |  |  | 青海西宁城东区10kV东十四路9-1号分支老旧线路改造工程 | 西宁供电公司 | 设备部 | 电网工程勘察设计,AC10kV,配网工程,主网,可研设计一体化-可研 | B8GJ-300010632-00039 | 新建10千伏环网柜2台，箱变2台，10千伏高压电缆0.5千米 | 4.9057 |  |  | 青海省西宁市城东区总价承包 | 服务实施开始时间：2025年7月28日，服务实施完成时间：2025年12月31日。
122 | 0710555340 | 00010 | 282534-9001001-0305 | 可研设计一体化(运检35kV及以下) |  |  | 青海西宁城东区10kV东十四路9-1号分支老旧线路改造工程 | 西宁供电公司 | 设备部 | 电网工程勘察设计,AC10kV,配网工程,主网,可研设计一体化-设计 | B8GJ-300010646-00039 | 新建10千伏环网柜2台，箱变2台，10千伏高压电缆0.5千米 | 30.6604 |  |  | 青海省西宁市城东区总价承包 | 设计开始时间：2025年7月28日，设计结束时间2026年5月30日。
123 | 0710555341 | 00010 | 282534-9001001-0305 | 可研设计一体化(运检35kV及以下) |  |  | 青海西宁城东区10kV祥十四路H04-1号分支老旧线路改造工程 | 西宁供电公司 | 设备部 | 电网工程勘察设计,AC10kV,配网工程,主网,可研设计一体化-可研 | B8GJ-300010632-00040 | 新建10千伏高压电缆0.6千米 | 1.1321 |  |  | 青海省西宁市城东区总价承包 | 服务实施开始时间：2025年7月28日，服务实施完成时间：2025年12月31日。
124 | 0710555342 | 00010 | 282534-9001001-0305 | 可研设计一体化(运检35kV及以下) |  |  | 青海西宁城东区10kV祥十四路H04-1号分支老旧线路改造工程 | 西宁供电公司 | 设备部 | 电网工程勘察设计,AC10kV,配网工程,主网,可研设计一体化-设计 | B8GJ-300010646-00040 | 新建10千伏高压电缆0.6千米 | 7.0755 |  |  | 青海省西宁市城东区总价承包 | 设计开始时间：2025年7月28日，设计结束时间2026年5月30日。
125 | 0710555343 | 00010 | 282534-9001001-0305 | 可研设计一体化(运检35kV及以下) |  |  | 青海西宁城东区和盛园老旧小区10kV供电改造工程 | 西宁供电公司 | 设备部 | 电网工程勘察设计,AC10kV,配网工程,主网,可研设计一体化-可研 | B8GJ-300010632-00041 | 新建10千伏环网柜4台，10千伏高压电缆0.5千米 | 11.3208 |  |  | 青海省西宁市城东区总价承包 | 服务实施开始时间：2025年7月28日，服务实施完成时间：2025年12月31日。
126 | 0710555344 | 00010 | 282534-9001001-0305 | 可研设计一体化(运检35kV及以下) |  |  | 青海西宁城东区和盛园老旧小区10kV供电改造工程 | 西宁供电公司 | 设备部 | 电网工程勘察设计,AC10kV,配网工程,主网,可研设计一体化-设计 | B8GJ-300010646-00041 | 新建10千伏环网柜4台，10千伏高压电缆0.5千米 | 70.7547 |  |  | 青海省西宁市城东区总价承包 | 设计开始时间：2025年7月28日，设计结束时间2026年5月30日。
127 | 0710555360 | 00010 | 282534-9001001-0305 | 可研设计一体化(运检35kV及以下) |  |  | 青海西宁城东区泰宁花园老旧小区10kV供电改造工程 | 西宁供电公司 | 设备部 | 电网工程勘察设计,AC10kV,配网工程,主网,可研设计一体化-设计 | B8GJ-300010646-00043 | 排管8排孔820米，排管4排孔600，箱变基础1座，分线井13座，10千伏环网柜4台，10千箱变1台 | 35.3774 |  |  | 青海省西宁市城东区总价承包 | 设计开始时间：2025年7月28日，设计结束时间2026年5月30日。
128 | 0710555361 | 00010 | 282534-9001001-0305 | 可研设计一体化(运检35kV及以下) |  |  | 青海西宁城东区10kV东十七路老旧线路改造工程 | 西宁供电公司 | 设备部 | 电网工程勘察设计,AC10kV,配网工程,主网,可研设计一体化-可研 | B8GJ-300010632-00042 | 新建排管8排孔820米，10千伏高压电缆0.7千米 | 3.3962 |  |  | 青海省西宁市城东区总价承包 | 服务实施开始时间：2025年7月28日，服务实施完成时间：2025年12月31日。
129 | 0710555362 | 00010 | 282534-9001001-0305 | 可研设计一体化(运检35kV及以下) |  |  | 青海西宁城东区10kV东十七路老旧线路改造工程 | 西宁供电公司 | 设备部 | 电网工程勘察设计,AC10kV,配网工程,主网,可研设计一体化-设计 | B8GJ-300010646-00042 | 新建排管8排孔820米，10千伏高压电缆0.7千米 | 21.2264 |  |  | 青海省西宁市城东区总价承包 | 设计开始时间：2025年7月28日，设计结束时间2026年5月30日。
130 | 0710555269 | 00010 | 282534-9001001-0305 | 可研设计一体化(运检35kV及以下) | 包5 | 青海西宁城中区10kV沈四路开关厂017号公网变等4个箱变频繁停电治理工程等11项工程可研设计一体化 | 青海西宁城中区10kV沈四路开关厂017号公网变等4个箱变频繁停电治理工程 | 西宁供电公司 | 设备部 | 电网工程勘察设计,AC10kV,配网工程,主网,可研设计一体化-可研 | B8HF-300010632-00154 | 新建10千伏400千伏安欧式箱变3台 | 1.5094 | 87.6191 | （1）具有建设行政主管部门核发的工程设计综合资质或电力行业工程设计行业乙级及以上或电力行业工程设计变电工程和送电工程专业丙级及以上资质；（2）工程勘察综合甲级或工程勘察专业丙级（含岩土工程和工程测量专业）及以上资质。 | 青海省西宁市城中区总价承包 | 服务实施开始时间：2025年07月28日, 服务实施完成时间：2025年12月30日
131 | 0710555310 | 00010 | 282534-9001001-0305 | 可研设计一体化(运检35kV及以下) |  |  | 青海西宁城中区南川西路99号老旧小区10kV供电改造工程 | 西宁供电公司 | 设备部 | 电网工程勘察设计,AC10kV,配网工程,主网,可研设计一体化-可研 | B8HF-300010632-00155 | 更换10千伏型号为SBH21-M.RL-400/10-NX2变压器1台。 | 0.9434 |  |  | 青海省西宁市城中区总价承包 | 服务实施开始时间：2025年07月28日, 服务实施完成时间：2025年12月30日
132 | 0710555311 | 00010 | 282534-9001001-0305 | 可研设计一体化(运检35kV及以下) |  |  | 青海西宁城中区小新街2号老旧小区10kV供电改造工程 | 西宁供电公司 | 设备部 | 电网工程勘察设计,AC10kV,配网工程,主网,可研设计一体化-可研 | B8HF-300010632-00156 | 新建10千伏400千伏安欧式箱变1台 | 1.1321 |  |  | 青海省西宁市城中区总价承包 | 服务实施开始时间：2025年07月28日, 服务实施完成时间：2025年12月30日
133 | 0710555312 | 00010 | 282534-9001001-0305 | 可研设计一体化(运检35kV及以下) |  |  | 青海西宁城中区前营街16号院老旧小区10kV供电改造工程 | 西宁供电公司 | 设备部 | 电网工程勘察设计,AC10kV,配网工程,主网,可研设计一体化-可研 | B8HF-300010632-00157 | 新建10千伏400千伏安欧式箱变1台 | 0.67924 |  |  | 青海省西宁市城中区总价承包 | 服务实施开始时间：2025年07月28日, 服务实施完成时间：2025年12月30日
134 | 0710555313 | 00010 | 282534-9001001-0305 | 可研设计一体化(运检35kV及以下) |  |  | 青海西宁城中区国税局家属院老旧小区10kV供电改造工程 | 西宁供电公司 | 设备部 | 电网工程勘察设计,AC10kV,配网工程,主网,可研设计一体化-可研 | B8HF-300010632-00158 | 新建10千伏630千伏安欧式箱变1台 | 1.2075 |  |  | 青海省西宁市城中区总价承包 | 服务实施开始时间：2025年07月28日, 服务实施完成时间：2025年12月30日
135 | 0710555314 | 00010 | 282534-9001001-0305 | 可研设计一体化(运检35kV及以下) |  |  | 青海西宁城中区工业学校家属院老旧小区10kV供电改造工程 | 西宁供电公司 | 设备部 | 电网工程勘察设计,AC10kV,配网工程,主网,可研设计一体化-可研 | B8HF-300010632-00159 | 新建10千伏400千伏安欧式箱变1台 | 0.83426 |  |  | 青海省西宁市城中区总价承包 | 服务实施开始时间：2025年07月28日, 服务实施完成时间：2025年12月30日
136 | 0710555315 | 00010 | 282534-9001001-0305 | 可研设计一体化(运检35kV及以下) |  |  | 青海西宁城中区大同街5号老旧小区10kV供电改造工程 | 西宁供电公司 | 设备部 | 电网工程勘察设计,AC10kV,配网工程,主网,可研设计一体化-可研 | B8HF-300010632-00160 | 新建10千伏630千伏安欧式箱变1台 | 1.2075 |  |  | 青海省西宁市城中区总价承包 | 服务实施开始时间：2025年07月28日, 服务实施完成时间：2025年12月30日
137 | 0710555316 | 00010 | 282534-9001001-0305 | 可研设计一体化(运检35kV及以下) |  |  | 青海西宁城中区自新巷24号老旧小区10kV供电改造工程 | 西宁供电公司 | 设备部 | 电网工程勘察设计,AC10kV,配网工程,主网,可研设计一体化-可研 | B8HF-300010632-00161 | 新建10千伏400千伏安欧式箱变1台 | 0.90974 |  |  | 青海省西宁市城中区总价承包 | 服务实施开始时间：2025年07月28日, 服务实施完成时间：2025年12月30日
138 | 0710555317 | 00010 | 282534-9001001-0305 | 可研设计一体化(运检35kV及以下) |  |  | 青海西宁城中区公安局家属院老旧小区10kV供电改造工程 | 西宁供电公司 | 设备部 | 电网工程勘察设计,AC10kV,配网工程,主网,可研设计一体化-可研 | B8HF-300010632-00162 | 新建10千伏400千伏安欧式箱变1台 | 0.90974 |  |  | 青海省西宁市城中区总价承包 | 服务实施开始时间：2025年07月28日, 服务实施完成时间：2025年12月30日
139 | 0710555318 | 00010 | 282534-9001001-0305 | 可研设计一体化(运检35kV及以下) |  |  | 青海西宁城中区关一路H01环网柜等7座10kV老旧环网柜改造工程 | 西宁供电公司 | 设备部 | 电网工程勘察设计,AC10kV,配网工程,主网,可研设计一体化-可研 | B8HF-300010632-00163 | 更换10千伏2进4出环网柜7台 | 1.717 |  |  | 青海省西宁市城中区总价承包 | 服务实施开始时间：2025年07月28日, 服务实施完成时间：2025年12月30日
140 | 0710555319 | 00010 | 282534-9001001-0305 | 可研设计一体化(运检35kV及以下) |  |  | 青海西宁城中区10kV沈四路万通小区001公网箱变等4个箱变频繁停电治理工程 | 西宁供电公司 | 设备部 | 电网工程勘察设计,AC10kV,配网工程,主网,可研设计一体化-可研 | B8HF-300010632-00164 | 新建10千伏2进4出环网柜1座，新建环网柜电源3*150电缆0.15千米 | 0.94694 |  |  | 青海省西宁市城中区总价承包 | 服务实施开始时间：2025年07月28日, 服务实施完成时间：2025年12月30日
141 | 0710555330 | 00010 | 282534-9001001-0305 | 可研设计一体化(运检35kV及以下) |  |  | 青海西宁城中区10kV沈四路开关厂017号公网变等4个箱变频繁停电治理工程 | 西宁供电公司 | 设备部 | 电网工程勘察设计,AC10kV,配网工程,主网,可研设计一体化-设计 | B8HF-300010646-00111 | 新建10千伏400千伏安欧式箱变3台 | 9.434 |  |  | 青海省西宁市城中区总价承包 | 设计开始时间：2025年07月28日，设计结束时间：2026年05月30日
142 | 0710555331 | 00010 | 282534-9001001-0305 | 可研设计一体化(运检35kV及以下) |  |  | 青海西宁城中区南川西路99号老旧小区10kV供电改造工程 | 西宁供电公司 | 设备部 | 电网工程勘察设计,AC10kV,配网工程,主网,可研设计一体化-设计 | B8HF-300010646-00112 | 更换10千伏型号为SBH21-M.RL-400/10-NX2变压器1台。 | 5.8962 |  |  | 青海省西宁市城中区总价承包 | 设计开始时间：2025年07月28日，设计结束时间：2026年05月30日
143 | 0710555332 | 00010 | 282534-9001001-0305 | 可研设计一体化(运检35kV及以下) |  |  | 青海西宁城中区小新街2号老旧小区10kV供电改造工程 | 西宁供电公司 | 设备部 | 电网工程勘察设计,AC10kV,配网工程,主网,可研设计一体化-设计 | B8HF-300010646-00113 | 新建10千伏400千伏安欧式箱变1台 | 7.0755 |  |  | 青海省西宁市城中区总价承包 | 设计开始时间：2025年07月28日，设计结束时间：2026年05月30日
144 | 0710555333 | 00010 | 282534-9001001-0305 | 可研设计一体化(运检35kV及以下) |  |  | 青海西宁城中区前营街16号院老旧小区10kV供电改造工程 | 西宁供电公司 | 设备部 | 电网工程勘察设计,AC10kV,配网工程,主网,可研设计一体化-设计 | B8HF-300010646-00114 | 新建10千伏400千伏安欧式箱变1台 | 4.8868 |  |  | 青海省西宁市城中区总价承包 | 设计开始时间：2025年07月28日，设计结束时间：2026年05月30日
145 | 0710555334 | 00010 | 282534-9001001-0305 | 可研设计一体化(运检35kV及以下) |  |  | 青海西宁城中区国税局家属院老旧小区10kV供电改造工程 | 西宁供电公司 | 设备部 | 电网工程勘察设计,AC10kV,配网工程,主网,可研设计一体化-设计 | B8HF-300010646-00115 | 新建10千伏630千伏安欧式箱变1台 | 7.5472 |  |  | 青海省西宁市城中区总价承包 | 设计开始时间：2025年07月28日，设计结束时间：2026年05月30日
146 | 0710555335 | 00010 | 282534-9001001-0305 | 可研设计一体化(运检35kV及以下) |  |  | 青海西宁城中区工业学校家属院老旧小区10kV供电改造工程 | 西宁供电公司 | 设备部 | 电网工程勘察设计,AC10kV,配网工程,主网,可研设计一体化-设计 | B8HF-300010646-00116 | 新建10千伏400千伏安欧式箱变1台 | 5.2142 |  |  | 青海省西宁市城中区总价承包 | 设计开始时间：2025年07月28日，设计结束时间：2026年05月30日
147 | 0710555336 | 00010 | 282534-9001001-0305 | 可研设计一体化(运检35kV及以下) |  |  | 青海西宁城中区大同街5号老旧小区10kV供电改造工程 | 西宁供电公司 | 设备部 | 电网工程勘察设计,AC10kV,配网工程,主网,可研设计一体化-设计 | B8HF-300010646-00117 | 新建10千伏630千伏安欧式箱变1台 | 7.5472 |  |  | 青海省西宁市城中区总价承包 | 设计开始时间：2025年07月28日，设计结束时间：2026年05月30日
148 | 0710555337 | 00010 | 282534-9001001-0305 | 可研设计一体化(运检35kV及以下) |  |  | 青海西宁城中区自新巷24号老旧小区10kV供电改造工程 | 西宁供电公司 | 设备部 | 电网工程勘察设计,AC10kV,配网工程,主网,可研设计一体化-设计 | B8HF-300010646-00118 | 新建10千伏400千伏安欧式箱变1台 | 5.6858 |  |  | 青海省西宁市城中区总价承包 | 设计开始时间：2025年07月28日，设计结束时间：2026年05月30日
149 | 0710555338 | 00010 | 282534-9001001-0305 | 可研设计一体化(运检35kV及以下) |  |  | 青海西宁城中区公安局家属院老旧小区10kV供电改造工程 | 西宁供电公司 | 设备部 | 电网工程勘察设计,AC10kV,配网工程,主网,可研设计一体化-设计 | B8HF-300010646-00119 | 新建10千伏400千伏安欧式箱变1台 | 5.6858 |  |  | 青海省西宁市城中区总价承包 | 设计开始时间：2025年07月28日，设计结束时间：2026年05月30日
150 | 0710555339 | 00010 | 282534-9001001-0305 | 可研设计一体化(运检35kV及以下) |  |  | 青海西宁城中区关一路H01环网柜等7座10kV老旧环网柜改造工程 | 西宁供电公司 | 设备部 | 电网工程勘察设计,AC10kV,配网工程,主网,可研设计一体化-设计 | B8HF-300010646-00120 | 更换10千伏2进4出环网柜7台 | 10.7311 |  |  | 青海省西宁市城中区总价承包 | 设计开始时间：2025年07月28日，设计结束时间：2026年05月30日
151 | 0710555350 | 00010 | 282534-9001001-0305 | 可研设计一体化(运检35kV及以下) |  |  | 青海西宁城中区10kV沈四路万通小区001公网箱变等4个箱变频繁停电治理工程 | 西宁供电公司 | 设备部 | 电网工程勘察设计,AC10kV,配网工程,主网,可研设计一体化-设计 | B8HF-300010646-00121 | 新建10千伏2进4出环网柜1座，新建环网柜电源3*150电缆0.15千米 | 5.9184 |  |  | 青海省西宁市城中区总价承包 | 设计开始时间：2025年07月28日，设计结束时间：2026年05月30日
152 | 0710552123 | 00010 | 282534-9001001-0305 | 可研设计一体化(运检35kV及以下) | 包6 | 青海西宁110kV总寨变10kV配套送出工程等2项工程可研设计一体化 | 青海西宁110kV总寨变10kV配套送出工程 | 西宁供电公司 | 设备部 | 电网工程勘察设计,AC10kV,配网工程,主网,可研设计一体化-可研 | B8HF-300010632-00152 | 新建10千伏电缆线路约5千米，新建1.5米×1.8米电缆沟约2千米。 | 5.46 | 164.35 | （1）具有建设行政主管部门核发的工程设计综合资质或电力行业工程设计行业乙级及以上或电力行业工程设计变电工程和送电工程专业丙级及以上资质；（2）工程勘察综合甲级或工程勘察专业乙级（含岩土工程和工程测量专业）及以上资质。 | 青海省西宁市城中区；总价承包 | 服务实施开始时间：2025年07月28日，服务实施完成时间：2025年10月30日。
153 | 0710552124 | 00010 | 282534-9001001-0305 | 可研设计一体化(运检35kV及以下) |  |  | 青海西宁110kV总寨变10kV配套送出工程 | 西宁供电公司 | 设备部 | 电网工程勘察设计,AC10kV,配网工程,主网,可研设计一体化-设计 | B8HF-300010646-00109 | 新建10千伏电缆线路约5千米，新建1.5米×1.8米电缆沟约2千米。 | 142.47 |  |  | 青海省西宁市城中区；总价承包 | 设计开始时间：2025年07月28日，设计完成时间：2026年05月31日。
154 | 0710552125 | 00010 | 282534-9001001-0305 | 可研设计一体化(运检35kV及以下) |  |  | 青海西宁湟中区110kV鲁沙尔变10kV配套送出工程 | 西宁供电公司 | 设备部 | 电网工程勘察设计,AC10kV,配网工程,主网,可研设计一体化-可研 | B8HF-300010632-00153 | 新建10千伏电缆线路约2千米，新建架空线路约5千米。 | 2.43 |  |  | 青海省西宁市湟中区；总价承包 | 服务实施开始时间：2025年07月28日，服务实施完成时间：2025年10月30日。
155 | 0710552126 | 00010 | 282534-9001001-0305 | 可研设计一体化(运检35kV及以下) |  |  | 青海西宁湟中区110kV鲁沙尔变10kV配套送出工程 | 西宁供电公司 | 设备部 | 电网工程勘察设计,AC10kV,配网工程,主网,可研设计一体化-设计 | B8HF-300010646-00110 | 新建10千伏电缆线路约2千米，新建架空线路约5千米。 | 13.99 |  |  | 青海省西宁市湟中区；总价承包 | 服务实施开始时间：2025年07月28日，服务实施完成时间：2026年05月31日。
156 | 0710555230 | 00010 | 282534-9001001-0305 | 可研设计一体化(运检35kV及以下) | 包7 | 青海西宁城北区宁十二路青海宾馆家属院老旧小区10kV供电改造工程等14项工程可研设计一体化 | 青海西宁城北区宁十二路青海宾馆家属院老旧小区10kV供电改造工程 | 西宁供电公司 | 设备部 | 电网工程勘察设计,AC10kV,配网工程,主网,可研设计一体化-可研 | B8GJ-300010632-00044 | 新建箱变1台,更换10千伏电缆70米，新建0.4千伏低压分线箱8台。 | 0.95283 | 159.2925 | （1）具有建设行政主管部门核发的工程设计综合资质或电力行业工程设计行业乙级及以上或电力行业工程设计变电工程和送电工程专业丙级及以上资质；（2）工程勘察综合甲级或工程勘察专业乙级（含岩土工程和工程测量专业）及以上资质。 | 青海省西宁市城北区总价承包 | 服务实施开始时间：2025年07月28日, 服务实施完成时间：2025年12月30日。
157 | 0710555231 | 00010 | 282534-9001001-0305 | 可研设计一体化(运检35kV及以下) |  |  | 青海西宁城北区朝十二路国税局老旧小区10kV供电改造工程 | 西宁供电公司 | 设备部 | 电网工程勘察设计,AC10kV,配网工程,主网,可研设计一体化-可研 | B8GJ-300010632-00046 | 新建箱变1台，更换10千伏电缆80米，新建断路器1台，新建0.4千伏低压分线箱8台。 | 0.99057 |  |  | 青海省西宁市城北区总价承包 | 服务实施开始时间：2025年07月28日, 服务实施完成时间：2025年12月30日。
158 | 0710555232 | 00010 | 282534-9001001-0305 | 可研设计一体化(运检35kV及以下) |  |  | 青海西宁城北区朝十二路地毯厂家属院老旧小区10kV供电改造工程 | 西宁供电公司 | 设备部 | 电网工程勘察设计,AC10kV,配网工程,主网,可研设计一体化-可研 | B8GJ-300010632-00045 | 新建箱变1台.更换10千伏电缆150米，新建0.4千伏低压分线箱16台。 | 1.283 |  |  | 青海省西宁市城北区总价承包 | 服务实施开始时间：2025年07月28日, 服务实施完成时间：2025年12月30日。
159 | 0710555233 | 00010 | 282534-9001001-0305 | 可研设计一体化(运检35kV及以下) |  |  | 青海西宁城北区朝十二路天仙居老旧小区10kV供电改造工程 | 西宁供电公司 | 设备部 | 电网工程勘察设计,AC10kV,配网工程,主网,可研设计一体化-可研 | B8GJ-300010632-00047 | 新建箱变1台.更换10千伏电缆30米，新建0.4千伏低压分线箱5台。 | 0.67924 |  |  | 青海省西宁市城北区总价承包 | 服务实施开始时间：2025年07月28日, 服务实施完成时间：2025年12月30日。
160 | 0710555234 | 00010 | 282534-9001001-0305 | 可研设计一体化(运检35kV及以下) |  |  | 青海西宁城北区宁二十五路汽车站家属院老旧小区10kV供电改造工程 | 西宁供电公司 | 设备部 | 电网工程勘察设计,AC10kV,配网工程,主网,可研设计一体化-可研 | B8GJ-300010632-00048 | 新建箱变1台.更换10千伏电缆90米，新建0.4千伏低压分线箱12台。 | 0.9434 |  |  | 青海省西宁市城北区总价承包 | 服务实施开始时间：2025年07月28日, 服务实施完成时间：2025年12月30日。
161 | 0710555235 | 00010 | 282534-9001001-0305 | 可研设计一体化(运检35kV及以下) |  |  | 青海西宁城北区宁八路红旗小区老旧小区10kV供电改造工程 | 西宁供电公司 | 设备部 | 电网工程勘察设计,AC10kV,配网工程,主网,可研设计一体化-可研 | B8GJ-300010632-00049 | 新建箱变1台.更换10千伏电缆120米，新建0.4千伏低压分线箱9台。 | 0.92453 |  |  | 青海省西宁市城北区总价承包 | 服务实施开始时间：2025年07月28日, 服务实施完成时间：2025年12月30日。
162 | 0710555236 | 00010 | 282534-9001001-0305 | 可研设计一体化(运检35kV及以下) |  |  | 青海西宁城北区宁二路金宅小区老旧小区10kV供电改造工程 | 西宁供电公司 | 设备部 | 电网工程勘察设计,AC10kV,配网工程,主网,可研设计一体化-可研 | B8GJ-300010632-00050 | 新建箱变2台.更换10千伏电缆145米，新建0.4千伏低压分线箱15台。 | 1.4717 |  |  | 青海省西宁市城北区总价承包 | 服务实施开始时间：2025年07月28日, 服务实施完成时间：2025年12月30日。
163 | 0710555237 | 00010 | 282534-9001001-0305 | 可研设计一体化(运检35kV及以下) |  |  | 青海西宁城北区宁一路一毛家属院老旧小区10kV供电改造工程 | 西宁供电公司 | 设备部 | 电网工程勘察设计,AC10kV,配网工程,主网,可研设计一体化-可研 | B8GJ-300010632-00051 | 新建箱变1台.更换10千伏电缆40米，新建0.4千伏低压分线箱6台。 | 1.5094 |  |  | 青海省西宁市城北区总价承包 | 服务实施开始时间：2025年07月28日, 服务实施完成时间：2025年12月30日。
164 | 0710555238 | 00010 | 282534-9001001-0305 | 可研设计一体化(运检35kV及以下) |  |  | 青海西宁城北区公十一路湟水花园老旧小区10kV供电改造工程 | 西宁供电公司 | 设备部 | 电网工程勘察设计,AC10kV,配网工程,主网,可研设计一体化-可研 | B8GJ-300010632-00052 | 新建环网柜1台，箱变3台，更换10千伏电缆650米，新建0.4千伏低压分线箱6台。 | 3.1887 |  |  | 青海省西宁市城北区总价承包 | 服务实施开始时间：2025年07月28日, 服务实施完成时间：2025年12月30日。
165 | 0710555239 | 00010 | 282534-9001001-0305 | 可研设计一体化(运检35kV及以下) |  |  | 青海西宁城北区大酉山开闭所进线10kV网架标准化改造工程 | 西宁供电公司 | 设备部 | 电网工程勘察设计,AC10kV,配网工程,主网,可研设计一体化-可研 | B8GJ-300010632-00053 | 新建10千伏电缆6.7千米。 | 3.0943 |  |  | 青海省西宁市城北区总价承包 | 服务实施开始时间：2025年07月28日, 服务实施完成时间：2025年12月30日。
166 | 0710555250 | 00010 | 282534-9001001-0305 | 可研设计一体化(运检35kV及以下) |  |  | 青海西宁市城北区10kV坊二路H03-9号分支老旧线路改造工程 | 西宁供电公司 | 设备部 | 电网工程勘察设计,AC10kV,配网工程,主网,可研设计一体化-可研 | B8GJ-300010632-00054 | 新建环网柜2台.更换10千伏电缆2500米。 | 1.1509 |  |  | 青海省西宁市城北区总价承包 | 服务实施开始时间：2025年07月28日, 服务实施完成时间：2025年12月30日。
167 | 0710555251 | 00010 | 282534-9001001-0305 | 可研设计一体化(运检35kV及以下) |  |  | 青海西宁市城北区10kV宁三路H02-4号分支老旧线路改造工程 | 西宁供电公司 | 设备部 | 电网工程勘察设计,AC10kV,配网工程,主网,可研设计一体化-可研 | B8GJ-300010632-00055 | 新建环网柜2台.更换10千伏电缆1500米。 | 1.0849 |  |  | 青海省西宁市城北区总价承包 | 服务实施开始时间：2025年07月28日, 服务实施完成时间：2025年12月30日。
168 | 0710555252 | 00010 | 282534-9001001-0305 | 可研设计一体化(运检35kV及以下) |  |  | 青海西宁城北区10kV孙四路14-A13号杆后段线路老旧线路改造工程 | 西宁供电公司 | 设备部 | 电网工程勘察设计,AC10kV,配网工程,主网,可研设计一体化-可研 | B8GJ-300010632-00056 | 新建10千伏电缆1000米。 | 0.63208 |  |  | 青海省西宁市城北区总价承包 | 服务实施开始时间：2025年07月28日, 服务实施完成时间：2025年12月30日。
169 | 0710555253 | 00010 | 282534-9001001-0305 | 可研设计一体化(运检35kV及以下) |  |  | 青海西宁城北区10kV朝十二路F02-1号分支线路防山火改造工程 | 西宁供电公司 | 设备部 | 电网工程勘察设计,AC10kV,配网工程,主网,可研设计一体化-可研 | B8GJ-300010632-00057 | 新建10千伏电缆1500米。 | 1.5377 |  |  | 青海省西宁市城北区总价承包 | 服务实施开始时间：2025年07月28日, 服务实施完成时间：2025年12月30日。
170 | 0710555254 | 00010 | 282534-9001001-0305 | 可研设计一体化(运检35kV及以下) |  |  | 青海西宁城北区宁十二路青海宾馆家属院老旧小区10kV供电改造工程 | 西宁供电公司 | 设备部 | 电网工程勘察设计,AC10kV,配网工程,主网,可研设计一体化-设计 | B8GJ-300010646-00044 | 新建箱变1台，更换10千伏电缆70米，新建0.4千伏低压分线箱8台。 | 6.8113 |  |  | 青海省西宁市城北区总价承包 | 设计开始时间：2025年07月28日，设计结束时间：2026年05月30日
171 | 0710555255 | 00010 | 282534-9001001-0305 | 可研设计一体化(运检35kV及以下) |  |  | 青海西宁城北区朝十二路国税局老旧小区10kV供电改造工程 | 西宁供电公司 | 设备部 | 电网工程勘察设计,AC10kV,配网工程,主网,可研设计一体化-设计 | B8GJ-300010646-00046 | 新建箱变1台，更换10千伏电缆80米，新建断路器1台，新建0.4千伏低压分线箱8台。 | 7.1226 |  |  | 青海省西宁市城北区总价承包 | 设计开始时间：2025年07月28日，设计结束时间：2026年05月30日
172 | 0710555256 | 00010 | 282534-9001001-0305 | 可研设计一体化(运检35kV及以下) |  |  | 青海西宁城北区朝十二路地毯厂家属院老旧小区10kV供电改造工程 | 西宁供电公司 | 设备部 | 电网工程勘察设计,AC10kV,配网工程,主网,可研设计一体化-设计 | B8GJ-300010646-00045 | 新建箱变1台，更换10千伏电缆150米，新建0.4千伏低压分线箱16台。 | 9.217 |  |  | 青海省西宁市城北区总价承包 | 设计开始时间：2025年07月28日，设计结束时间：2026年05月30日
173 | 0710555257 | 00010 | 282534-9001001-0305 | 可研设计一体化(运检35kV及以下) |  |  | 青海西宁城北区朝十二路天仙居老旧小区10kV供电改造工程 | 西宁供电公司 | 设备部 | 电网工程勘察设计,AC10kV,配网工程,主网,可研设计一体化-设计 | B8GJ-300010646-00047 | 新建箱变1台，更换10千伏电缆30米，新建0.4千伏低压分线箱5台。 | 4.8868 |  |  | 青海省西宁市城北区总价承包 | 设计开始时间：2025年07月28日，设计结束时间：2026年05月30日
174 | 0710555258 | 00010 | 282534-9001001-0305 | 可研设计一体化(运检35kV及以下) |  |  | 青海西宁城北区宁二十五路汽车站家属院老旧小区10kV供电改造工程 | 西宁供电公司 | 设备部 | 电网工程勘察设计,AC10kV,配网工程,主网,可研设计一体化-设计 | B8GJ-300010646-00048 | 新建箱变1台，更换10千伏电缆90米，新建0.4千伏低压分线箱12台。 | 6.9811 |  |  | 青海省西宁市城北区总价承包 | 设计开始时间：2025年07月28日，设计结束时间：2026年05月30日
175 | 0710555259 | 00010 | 282534-9001001-0305 | 可研设计一体化(运检35kV及以下) |  |  | 青海西宁城北区宁八路红旗小区老旧小区10kV供电改造工程 | 西宁供电公司 | 设备部 | 电网工程勘察设计,AC10kV,配网工程,主网,可研设计一体化-设计 | B8GJ-300010646-00049 | 新建箱变1台，更换10千伏电缆120米，新建0.4千伏低压分线箱9台。 | 6.6132 |  |  | 青海省西宁市城北区总价承包 | 设计开始时间：2025年07月28日，设计结束时间：2026年05月30日
176 | 0710555260 | 00010 | 282534-9001001-0305 | 可研设计一体化(运检35kV及以下) |  |  | 青海西宁城北区宁二路金宅小区老旧小区10kV供电改造工程 | 西宁供电公司 | 设备部 | 电网工程勘察设计,AC10kV,配网工程,主网,可研设计一体化-设计 | B8GJ-300010646-00050 | 新建箱变2台，更换10千伏电缆145米，新建0.4千伏低压分线箱15台。 | 10.7358 |  |  | 青海省西宁市城北区总价承包 | 设计开始时间：2025年07月28日，设计结束时间：2026年05月30日
177 | 0710555261 | 00010 | 282534-9001001-0305 | 可研设计一体化(运检35kV及以下) |  |  | 青海西宁城北区宁一路一毛家属院老旧小区10kV供电改造工程 | 西宁供电公司 | 设备部 | 电网工程勘察设计,AC10kV,配网工程,主网,可研设计一体化-设计 | B8GJ-300010646-00051 | 新建箱变1台，更换10千伏电缆40米，新建0.4千伏低压分线箱6台。 | 10.8208 |  |  | 青海省西宁市城北区总价承包 | 设计开始时间：2025年07月28日，设计结束时间：2026年05月30日
178 | 0710555262 | 00010 | 282534-9001001-0305 | 可研设计一体化(运检35kV及以下) |  |  | 青海西宁城北区公十一路湟水花园老旧小区10kV供电改造工程 | 西宁供电公司 | 设备部 | 电网工程勘察设计,AC10kV,配网工程,主网,可研设计一体化-设计 | B8GJ-300010646-00052 | 新建环网柜1台，箱变3台，更换10千伏电缆650米，新建0.4千伏低压分线箱6台。 | 22.8962 |  |  | 青海省西宁市城北区总价承包 | 设计开始时间：2025年07月28日，设计结束时间：2026年05月30日
179 | 0710555263 | 00010 | 282534-9001001-0305 | 可研设计一体化(运检35kV及以下) |  |  | 青海西宁城北区大酉山开闭所进线10kV网架标准化改造工程 | 西宁供电公司 | 设备部 | 电网工程勘察设计,AC10kV,配网工程,主网,可研设计一体化-设计 | B8GJ-300010646-00053 | 新建10千伏电缆6.7千米。 | 22.1792 |  |  | 青海省西宁市城北区总价承包 | 设计开始时间：2025年07月28日，设计结束时间：2026年05月30日
180 | 0710555264 | 00010 | 282534-9001001-0305 | 可研设计一体化(运检35kV及以下) |  |  | 青海西宁市城北区10kV坊二路H03-9号分支老旧线路改造工程 | 西宁供电公司 | 设备部 | 电网工程勘察设计,AC10kV,配网工程,主网,可研设计一体化-设计 | B8GJ-300010646-00054 | 新建环网柜2台，更换10千伏电缆2500米。 | 8.2264 |  |  | 青海省西宁市城北区总价承包 | 设计开始时间：2025年07月28日，设计结束时间：2026年05月30日
181 | 0710555265 | 00010 | 282534-9001001-0305 | 可研设计一体化(运检35kV及以下) |  |  | 青海西宁市城北区10kV宁三路H02-4号分支老旧线路改造工程 | 西宁供电公司 | 设备部 | 电网工程勘察设计,AC10kV,配网工程,主网,可研设计一体化-设计 | B8GJ-300010646-00055 | 新建环网柜2台，更换10千伏电缆1500米。 | 7.783 |  |  | 青海省西宁市城北区总价承包 | 设计开始时间：2025年07月28日，设计结束时间：2026年05月30日
182 | 0710555266 | 00010 | 282534-9001001-0305 | 可研设计一体化(运检35kV及以下) |  |  | 青海西宁城北区10kV孙四路14-A13号杆后段线路老旧线路改造工程 | 西宁供电公司 | 设备部 | 电网工程勘察设计,AC10kV,配网工程,主网,可研设计一体化-设计 | B8GJ-300010646-00056 | 新建10千伏电缆1000米。 | 4.5094 |  |  | 青海省西宁市城北区总价承包 | 设计开始时间：2025年07月28日，设计结束时间：2026年05月30日
183 | 0710555267 | 00010 | 282534-9001001-0305 | 可研设计一体化(运检35kV及以下) |  |  | 青海西宁城北区10kV朝十二路F02-1号分支线路防山火改造工程 | 西宁供电公司 | 设备部 | 电网工程勘察设计,AC10kV,配网工程,主网,可研设计一体化-设计 | B8GJ-300010646-00057 | 新建10千伏电缆1500米。 | 11.066 |  |  | 青海省西宁市城北区总价承包 | 设计开始时间：2025年07月28日，设计结束时间：2026年05月30日
184 | 0710554808 | 00010 | 282534-9001001-0305 | 可研设计一体化(运检35kV及以下) | 包8 | 青海海西阿里腾110kV变电站10kV间隔扩建工程可研设计一体化 | 青海海西阿里腾110kV变电站10kV间隔扩建工程 | 海西供电公司 | 设备部 | 电网工程勘察设计,AC10kV,输变电基建,主网,可研设计一体化-设计 | H0SE-300010588-00001 | 扩建10千伏出线间隔5个。 | 3.3957 | 4.3012 | （1）具有建设行政主管部门核发的工程设计综合资质或电力行业工程设计行业乙级及以上或电力行业工程设计变电工程和送电工程专业丙级及以上资质；（2）工程勘察综合甲级或工程勘察专业丙级（含岩土工程和工程测量专业）及以上资质。 | 青海省海西州德令哈市河西区；总价承包 | 设计开始时间：2025年07月25日，设计完成时间：2025年12月30日。
185 | 0710554830 | 00010 | 282534-9001001-0305 | 可研设计一体化(运检35kV及以下) |  |  | 青海海西阿里腾110kV变电站10kV间隔扩建工程 | 海西供电公司 | 设备部 | 电网工程勘察设计,AC10kV,输变电基建,主网,可研设计一体化-可研 | H0SE-300010599-00001 | 扩建10千伏出线间隔5个。 | 0.90551 |  |  | 青海省海西州德令哈市河西区；总价承包 | 设计开始时间：2025年07月25日，设计完成时间：2025年12月30日。
186 | 0710553089 | 00010 | 282534-9001001-0305 | 可研设计一体化(运检35kV及以下) | 包9 | 青海海东乐都10kV达一路洒龙001号公网变等2个台区下户线改造项目等14项工程可研设计一体化 | 青海海东乐都10kV达一路洒龙001号公网变等2个台区下户线改造项目 | 海东供电公司 | 设备部 | 电网工程勘察设计,AC10kV,配网工程,主网,可研设计一体化-可研 | B890-300010632-00002 | 10千伏达一路洒龙001号公网变、洒龙002号公网变。0.4千伏低压线路电表箱进线更换 | 0.37736 | 148.8868 | （1）具有建设行政主管部门核发的工程设计综合资质或电力行业工程设计行业乙级及以上或电力行业工程设计变电工程和送电工程专业丙级及以上资质；（2）工程勘察综合甲级或工程勘察专业丙级（含岩土工程和工程测量专业）及以上资质。 | 青海省海东市乐都区总价承包 | 服务实施开始时间：2025年7月28日，服务实施完成时间：2025年12月31日
187 | 0710553400 | 00010 | 282534-9001001-0305 | 可研设计一体化(运检35kV及以下) |  |  | 青海海东乐都10kV坝三路赵家庄村001号公网变台区改造工程 | 海东供电公司 | 设备部 | 电网工程勘察设计,AC10kV,配网工程,主网,可研设计一体化-可研 | B890-300010632-00002 | 对10千伏坝三路赵家庄村001号公网变进行整台区改造，将原10米杆、12米杆更换为15米杆 | 0.80189 |  |  | 青海省海东市乐都区总价承包 | 服务实施开始时间：2025年7月28日，服务实施完成时间：2025年12月31日
188 | 0710553401 | 00010 | 282534-9001001-0305 | 可研设计一体化(运检35kV及以下) |  |  | 青海海东乐都10kV路二路上寨001公网变等3个台区改造工程 | 海东供电公司 | 设备部 | 电网工程勘察设计,AC10kV,配网工程,主网,可研设计一体化-可研 | B890-300010632-00002 | 对10千伏路二路上寨001公网变、10千伏路二路上寨002公网变、10千伏路二路上寨新村001公网变 | 1.2642 |  |  | 青海省海东市乐都区总价承包 | 服务实施开始时间：2025年7月28日，服务实施完成时间：2025年12月31日
189 | 0710553402 | 00010 | 282534-9001001-0305 | 可研设计一体化(运检35kV及以下) |  |  | 青海海东乐都10kV路二路下寨001公网变公网变等2个台区改造工程 | 海东供电公司 | 设备部 | 电网工程勘察设计,AC10kV,配网工程,主网,可研设计一体化-可研 | B890-300010632-00002 | 对10千伏路二路下寨001公网变、10千伏路二路下寨002公网变进行台区综合改造 | 1.3208 |  |  | 青海省海东市乐都区总价承包 | 服务实施开始时间：2025年7月28日，服务实施完成时间：2025年12月31日
190 | 0710553403 | 00010 | 282534-9001001-0305 | 可研设计一体化(运检35kV及以下) |  |  | 青海海东乐都10kV汤五路姜湾001公网变等5个台区改造工程 | 海东供电公司 | 设备部 | 电网工程勘察设计,AC10kV,配网工程,主网,可研设计一体化-可研 | B890-300010632-00002 | 对10千伏汤五路姜湾001、002、003、004、005公网变进行整台区改造 | 1.9811 |  |  | 青海省海东市乐都区总价承包 | 服务实施开始时间：2025年7月28日，服务实施完成时间：2025年12月31日
191 | 0710553404 | 00010 | 282534-9001001-0305 | 可研设计一体化(运检35kV及以下) |  |  | 青海海东乐都10kV雨九路刘家001公网变等4个台区改造工程 | 海东供电公司 | 设备部 | 电网工程勘察设计,AC10kV,配网工程,主网,可研设计一体化-可研 | B890-300010632-00002 | 对10千伏雨九路刘家001公网变等4个台区进行综合改造，将原10米杆、12米杆更换为15米杆 | 1.9623 |  |  | 青海省海东市乐都区总价承包 | 服务实施开始时间：2025年7月28日，服务实施完成时间：2025年12月31日
192 | 0710553405 | 00010 | 282534-9001001-0305 | 可研设计一体化(运检35kV及以下) |  |  | 青海海东乐都10kV乐九路上李家001公网变等2个台区改造工程 | 海东供电公司 | 设备部 | 电网工程勘察设计,AC10kV,配网工程,主网,可研设计一体化-可研 | B890-300010632-00002 | 对10千伏乐九路上李家001公网变、上李家002公网变进行整台区改造 | 1.1321 |  |  | 青海省海东市乐都区总价承包 | 服务实施开始时间：2025年7月28日，服务实施完成时间：2025年12月31日
193 | 0710553406 | 00010 | 282534-9001001-0305 | 可研设计一体化(运检35kV及以下) |  |  | 青海海东乐都10kV乐九路杨家岗001公网变等3个台区改造工程 | 海东供电公司 | 设备部 | 电网工程勘察设计,AC10kV,配网工程,主网,可研设计一体化-可研 | B890-300010632-00002 | 对10千伏乐九路杨家岗001公网变等3个台区进行下户改造，对下户线过长部分进行低压延伸 | 1.0189 |  |  | 青海省海东市乐都区总价承包 | 服务实施开始时间：2025年7月28日，服务实施完成时间：2025年12月31日
194 | 0710553407 | 00010 | 282534-9001001-0305 | 可研设计一体化(运检35kV及以下) |  |  | 青海海东乐都10kV路三路大路分支新建工程 | 海东供电公司 | 设备部 | 电网工程勘察设计,AC10kV,配网工程,主网,可研设计一体化-可研 | B890-300010632-00002 | 新建10千伏线路4.6千米，绕过铁路，更换原有路径 | 2.717 |  |  | 青海省海东市乐都区总价承包 | 服务实施开始时间：2025年7月28日，服务实施完成时间：2025年12月31日
195 | 0710553408 | 00010 | 282534-9001001-0305 | 可研设计一体化(运检35kV及以下) |  |  | 青海海东乐都10kV碾八路县建家属院等2个老旧小区改造工程 | 海东供电公司 | 设备部 | 电网工程勘察设计,AC10kV,配网工程,主网,可研设计一体化-可研 | B890-300010632-00002 | 安装一进六出悬挂式低压分支箱2台，改造10千伏电缆0.81公里，改造0.4千伏低压电缆2.95公里 | 1.3585 |  |  | 青海省海东市乐都区总价承包 | 服务实施开始时间：2025年7月28日，服务实施完成时间：2025年12月31日
196 | 0710553409 | 00010 | 282534-9001001-0305 | 可研设计一体化(运检35kV及以下) |  |  | 青海海东乐都10kV乐六路国税局家属院等3个老旧小区改造 | 海东供电公司 | 设备部 | 电网工程勘察设计,AC10kV,配网工程,主网,可研设计一体化-可研 | B890-300010632-00002 | 对10千伏乐六路的国税局家属院、检察院家属院、李小忠住宅楼等3个老旧小区进行综合改造 | 2.8679 |  |  | 青海省海东市乐都区总价承包 | 服务实施开始时间：2025年7月28日，服务实施完成时间：2025年12月31日
197 | 0710553430 | 00010 | 282534-9001001-0305 | 可研设计一体化(运检35kV及以下) |  |  | 青海海东乐都10kV乐八路教育局家属院等2个老旧小区改造 | 海东供电公司 | 设备部 | 电网工程勘察设计,AC10kV,配网工程,主网,可研设计一体化-可研 | B890-300010632-00002 | 对10千伏乐八路教育局家属院、武装部家属院老旧小区进行综合改造。改造照明用户共74户。 | 0.60377 |  |  | 青海省海东市乐都区总价承包 | 服务实施开始时间：2025年7月28日，服务实施完成时间：2025年12月31日
198 | 0710553431 | 00010 | 282534-9001001-0305 | 可研设计一体化(运检35kV及以下) |  |  | 青海海东乐都10kV碾九路农机管理站家属院等2个老旧小区改造 | 海东供电公司 | 设备部 | 电网工程勘察设计,AC10kV,配网工程,主网,可研设计一体化-可研 | B890-300010632-00002 | 对10千伏碾九路农机管理站家属院老旧小区进行综合改造。改造照明用户共56户。 | 1.9623 |  |  | 青海省海东市乐都区总价承包 | 服务实施开始时间：2025年7月28日，服务实施完成时间：2025年12月31日
199 | 0710553432 | 00010 | 282534-9001001-0305 | 可研设计一体化(运检35kV及以下) |  |  | 青海海东乐都10kV乐四路公路段家属院老旧小区改造 | 海东供电公司 | 设备部 | 电网工程勘察设计,AC10kV,配网工程,主网,可研设计一体化-可研 | B890-300010632-00002 | 对乐四路公路段家属院老旧小区进行综合改造。新建400千伏安箱变一座，安装一进六出悬挂式低压分支箱2台 | 1.1698 |  |  | 青海省海东市乐都区总价承包 | 服务实施开始时间：2025年7月28日，服务实施完成时间：2025年12月31日
200 | 0710553433 | 00010 | 282534-9001001-0305 | 可研设计一体化(运检35kV及以下) |  |  | 青海海东乐都10kV达一路洒龙001号公网变等2个台区下户线改造项目 | 海东供电公司 | 设备部 | 电网工程勘察设计,AC10kV,配网工程,主网,可研设计一体化-设计 | B890-300010646-00002 | 10千伏达一路洒龙001号公网变、洒龙002号公网变。0.4千伏低压线路电表箱进线更换 | 2.3585 |  |  | 青海省海东市乐都区总价承包 | 设计开始时间：2025年7月28日，设计完成时间：2025年12月31日
201 | 0710553434 | 00010 | 282534-9001001-0305 | 可研设计一体化(运检35kV及以下) |  |  | 青海海东乐都10kV坝三路赵家庄村001号公网变台区改造工程 | 海东供电公司 | 设备部 | 电网工程勘察设计,AC10kV,配网工程,主网,可研设计一体化-设计 | B890-300010646-00002 | 对10千伏坝三路赵家庄村001号公网变进行整台区改造，将原10米杆、12米杆更换为15米杆 | 5 |  |  | 青海省海东市乐都区总价承包 | 设计开始时间：2025年7月28日，设计完成时间：2025年12月31日
202 | 0710553435 | 00010 | 282534-9001001-0305 | 可研设计一体化(运检35kV及以下) |  |  | 青海海东乐都10kV路二路上寨001公网变等3个台区改造工程 | 海东供电公司 | 设备部 | 电网工程勘察设计,AC10kV,配网工程,主网,可研设计一体化-设计 | B890-300010646-00002 | 对10千伏路二路上寨001公网变、10千伏路二路上寨002公网变、10千伏路二路上寨新村001公网变 | 7.9245 |  |  | 青海省海东市乐都区总价承包 | 设计开始时间：2025年7月28日，设计完成时间：2025年12月31日
203 | 0710553436 | 00010 | 282534-9001001-0305 | 可研设计一体化(运检35kV及以下) |  |  | 青海海东乐都10kV路二路下寨001公网变公网变等2个台区改造工程 | 海东供电公司 | 设备部 | 电网工程勘察设计,AC10kV,配网工程,主网,可研设计一体化-设计 | B890-300010646-00002 | 对10千伏路二路下寨001公网变、10千伏路二路下寨002公网变进行台区综合改造 | 8.2547 |  |  | 青海省海东市乐都区总价承包 | 设计开始时间：2025年7月28日，设计完成时间：2025年12月31日
204 | 0710553437 | 00010 | 282534-9001001-0305 | 可研设计一体化(运检35kV及以下) |  |  | 青海海东乐都10kV汤五路姜湾001公网变等5个台区改造工程 | 海东供电公司 | 设备部 | 电网工程勘察设计,AC10kV,配网工程,主网,可研设计一体化-设计 | B890-300010646-00002 | 对10千伏汤五路姜湾001、002、003、004、005公网变进行整台区改造 | 12.3585 |  |  | 青海省海东市乐都区总价承包 | 设计开始时间：2025年7月28日，设计完成时间：2025年12月31日
205 | 0710553438 | 00010 | 282534-9001001-0305 | 可研设计一体化(运检35kV及以下) |  |  | 青海海东乐都10kV雨九路刘家001公网变等4个台区改造工程 | 海东供电公司 | 设备部 | 电网工程勘察设计,AC10kV,配网工程,主网,可研设计一体化-设计 | B890-300010646-00002 | 对10千伏雨九路刘家001公网变等4个台区进行综合改造，将原10米杆、12米杆更换为15米杆 | 12.2642 |  |  | 青海省海东市乐都区总价承包 | 设计开始时间：2025年7月28日，设计完成时间：2025年12月31日
206 | 0710553439 | 00010 | 282534-9001001-0305 | 可研设计一体化(运检35kV及以下) |  |  | 青海海东乐都10kV乐九路上李家001公网变等2个台区改造工程 | 海东供电公司 | 设备部 | 电网工程勘察设计,AC10kV,配网工程,主网,可研设计一体化-设计 | B890-300010646-00002 | 对10千伏乐九路上李家001公网变、上李家002公网变进行整台区改造 | 7.0755 |  |  | 青海省海东市乐都区总价承包 | 设计开始时间：2025年7月28日，设计完成时间：2025年12月31日
207 | 0710553480 | 00010 | 282534-9001001-0305 | 可研设计一体化(运检35kV及以下) |  |  | 青海海东乐都10kV乐九路杨家岗001公网变等3个台区改造工程 | 海东供电公司 | 设备部 | 电网工程勘察设计,AC10kV,配网工程,主网,可研设计一体化-设计 | B890-300010646-00002 | 对10千伏乐九路杨家岗001公网变等3个台区进行下户改造，对下户线过长部分进行低压延伸 | 6.3679 |  |  | 青海省海东市乐都区总价承包 | 设计开始时间：2025年7月28日，设计完成时间：2025年12月31日
208 | 0710553481 | 00010 | 282534-9001001-0305 | 可研设计一体化(运检35kV及以下) |  |  | 青海海东乐都10kV路三路大路分支新建工程 | 海东供电公司 | 设备部 | 电网工程勘察设计,AC10kV,配网工程,主网,可研设计一体化-设计 | B890-300010646-00002 | 新建10千伏线路4.6千米，绕过铁路，更换原有路径 | 16.9811 |  |  | 青海省海东市乐都区总价承包 | 设计开始时间：2025年7月28日，设计完成时间：2025年12月31日
209 | 0710553482 | 00010 | 282534-9001001-0305 | 可研设计一体化(运检35kV及以下) |  |  | 青海海东乐都10kV碾八路县建家属院等2个老旧小区改造工程 | 海东供电公司 | 设备部 | 电网工程勘察设计,AC10kV,配网工程,主网,可研设计一体化-设计 | B890-300010646-00002 | 安装一进六出悬挂式低压分支箱2台，改造10千伏电缆0.81公里，改造0.4千伏低压电缆2.95公里 | 8.4906 |  |  | 青海省海东市乐都区总价承包 | 设计开始时间：2025年7月28日，设计完成时间：2025年12月31日
210 | 0710553483 | 00010 | 282534-9001001-0305 | 可研设计一体化(运检35kV及以下) |  |  | 青海海东乐都10kV乐六路国税局家属院等3个老旧小区改造 | 海东供电公司 | 设备部 | 电网工程勘察设计,AC10kV,配网工程,主网,可研设计一体化-设计 | B890-300010646-00002 | 对10千伏乐六路的国税局家属院、检察院家属院、李小忠住宅楼等3个老旧小区进行综合改造 | 17.9245 |  |  | 青海省海东市乐都区总价承包 | 设计开始时间：2025年7月28日，设计完成时间：2025年12月31日
211 | 0710553484 | 00010 | 282534-9001001-0305 | 可研设计一体化(运检35kV及以下) |  |  | 青海海东乐都10kV乐八路教育局家属院等2个老旧小区改造 | 海东供电公司 | 设备部 | 电网工程勘察设计,AC10kV,配网工程,主网,可研设计一体化-设计 | B890-300010646-00002 | 对10千伏乐八路教育局家属院、武装部家属院老旧小区进行综合改造。改造照明用户共74户。 | 3.7736 |  |  | 青海省海东市乐都区总价承包 | 设计开始时间：2025年7月28日，设计完成时间：2025年12月31日
212 | 0710553485 | 00010 | 282534-9001001-0305 | 可研设计一体化(运检35kV及以下) |  |  | 青海海东乐都10kV碾九路农机管理站家属院等2个老旧小区改造 | 海东供电公司 | 设备部 | 电网工程勘察设计,AC10kV,配网工程,主网,可研设计一体化-设计 | B890-300010646-00002 | 对10千伏碾九路农机管理站家属院老旧小区进行综合改造。改造照明用户共56户。 | 12.2642 |  |  | 青海省海东市乐都区总价承包 | 设计开始时间：2025年7月28日，设计完成时间：2025年12月31日
213 | 0710553486 | 00010 | 282534-9001001-0305 | 可研设计一体化(运检35kV及以下) |  |  | 青海海东乐都10kV乐四路公路段家属院老旧小区改造 | 海东供电公司 | 设备部 | 电网工程勘察设计,AC10kV,配网工程,主网,可研设计一体化-设计 | B890-300010646-00002 | 对10千伏乐四路公路段家属院老旧小区进行综合改造，新建400千伏安箱变一座。 | 7.3113 |  |  | 青海省海东市乐都区总价承包 | 设计开始时间：2025年7月28日，设计完成时间：2025年12月31日
214 | 0710552995 | 00010 | 282534-9001001-0305 | 可研设计一体化(运检35kV及以下) | 包10 | 青海海东民和10kV积一路河沿001号公网变等6个台区改造工程等12项工程可研设计一体化 | 青海海东民和10kV积一路河沿001号公网变等6个台区改造工程 | 海东供电公司 | 设备部 | 电网工程勘察设计,AC10kV,配网工程,主网,可研设计一体化-可研 | B890-300010632-00001 | 10千伏积一路河沿001号公网变，改造0.4千伏线路2.055千米，组立12米水泥杆26基 | 3.3962 | 297.717 | （1）具有建设行政主管部门核发的工程设计综合资质或电力行业工程设计行业乙级及以上或电力行业工程设计变电工程和送电工程专业丙级及以上资质；（2）工程勘察综合甲级或工程勘察专业丙级（含岩土工程和工程测量专业）及以上资质。 | 青海省海东市民和县总价承包 | 服务实施开始时间：2025年7月28日，服务实施完成时间：2025年12月31日
215 | 0710553394 | 00010 | 282534-9001001-0305 | 可研设计一体化(运检35kV及以下) |  |  | 青海海东民和10kV积一路河沿001号公网变等6个台区改造工程 | 海东供电公司 | 设备部 | 电网工程勘察设计,AC10kV,配网工程,主网,可研设计一体化-设计 | B890-300010646-00001 | 10千伏积一路河沿001号公网变，改造0.4千伏线路2.055千米，组立12米水泥杆26基 | 28.3019 |  |  | 青海省海东市民和县总价承包 | 设计开始时间：2025年7月28日，设计完成时间：2025年12月31日
216 | 0710553395 | 00010 | 282534-9001001-0305 | 可研设计一体化(运检35kV及以下) |  |  | 青海海东民和10kV川七路南大街005号公网变等4个台区改造工程 | 海东供电公司 | 设备部 | 电网工程勘察设计,AC10kV,配网工程,主网,可研设计一体化-可研 | B890-300010632-00001 | 10千伏川七路南大街005#台区新建10千伏线路0.02千米，新建10千伏电缆0.08千米 | 4.5283 |  |  | 青海省海东市民和县总价承包 | 服务实施开始时间：2025年7月28日，服务实施完成时间：2025年12月31日
217 | 0710553396 | 00010 | 282534-9001001-0305 | 可研设计一体化(运检35kV及以下) |  |  | 青海海东民和10kV川七路南大街005号公网变等4个台区改造工程 | 海东供电公司 | 设备部 | 电网工程勘察设计,AC10kV,配网工程,主网,可研设计一体化-设计 | B890-300010646-00001 | 10千伏川七路南大街005#台区新建10千伏线路0.02千米，新建10千伏电缆0.08千米 | 84.9057 |  |  | 青海省海东市民和县总价承包 | 设计开始时间：2025年7月28日，设计完成时间：2025年12月31日
218 | 0710553397 | 00010 | 282534-9001001-0305 | 可研设计一体化(运检35kV及以下) |  |  | 青海海东民和10kV积五路峨哇支线等4条线路改造工程 | 海东供电公司 | 设备部 | 电网工程勘察设计,AC10kV,配网工程,主网,可研设计一体化-可研 | B890-300010632-00001 | 10千伏积五路等4条线路绝缘化改造 | 2.9434 |  |  | 青海省海东市民和县总价承包 | 服务实施开始时间：2025年7月28日，服务实施完成时间：2025年12月31日
219 | 0710553398 | 00010 | 282534-9001001-0305 | 可研设计一体化(运检35kV及以下) |  |  | 青海海东民和10kV米十一路店三分支线路改造工程 | 海东供电公司 | 设备部 | 电网工程勘察设计,AC10kV,配网工程,主网,可研设计一体化-可研 | B890-300010632-00001 | 10千伏米十一路店三分支新建备用架空线路1条，新建10千伏线路1.24千米，组立15米法兰杆20基 | 0.45283 |  |  | 青海省海东市民和县总价承包 | 服务实施开始时间：2025年7月28日，服务实施完成时间：2025年12月31日
220 | 0710553399 | 00010 | 282534-9001001-0305 | 可研设计一体化(运检35kV及以下) |  |  | 青海海东民和10kV联四路西巷001号公网变等3个台区改造工程 | 海东供电公司 | 设备部 | 电网工程勘察设计,AC10kV,配网工程,主网,可研设计一体化-可研 | B890-300010632-00001 | 10千伏西巷001号公网变，变压器利旧，更换成套设备，改造0.4千伏线路2.1千米，更换15米水泥杆 | 3.3962 |  |  | 青海省海东市民和县总价承包 | 服务实施开始时间：2025年7月28日，服务实施完成时间：2025年12月31日
221 | 0710553450 | 00010 | 282534-9001001-0305 | 可研设计一体化(运检35kV及以下) |  |  | 青海海东民和10kV马一路、马二路等线路网架优化工程 | 海东供电公司 | 设备部 | 电网工程勘察设计,AC10kV,配网工程,主网,可研设计一体化-可研 | B890-300010632-00001 | 需将10千伏驼二路位于河道中央的杆塔位移，解决线路树障问题，更换#112至#138处的架空裸导线 | 3.0189 |  |  | 青海省海东市民和县总价承包 | 服务实施开始时间：2025年7月28日，服务实施完成时间：2025年12月31日
222 | 0710553451 | 00010 | 282534-9001001-0305 | 可研设计一体化(运检35kV及以下) |  |  | 青海海东民和10kV联一路祝家003号公网变等7个台区重过载治理工程 | 海东供电公司 | 设备部 | 电网工程勘察设计,AC10kV,配网工程,主网,可研设计一体化-可研 | B890-300010632-00001 | 10千伏联一路新增4台100千伏安柱上变压器 | 1.1321 |  |  | 青海省海东市民和县总价承包 | 服务实施开始时间：2025年7月28日，服务实施完成时间：2025年12月31日
223 | 0710553452 | 00010 | 282534-9001001-0305 | 可研设计一体化(运检35kV及以下) |  |  | 青海海东民和10kV川九路东垣村001号公网变等3个台区改造工程 | 海东供电公司 | 设备部 | 电网工程勘察设计,AC10kV,配网工程,主网,可研设计一体化-可研 | B890-300010632-00001 | 10千伏川九路增容400千伏安变压器1台，更换配电箱及附件1套 | 3.1698 |  |  | 青海省海东市民和县总价承包 | 服务实施开始时间：2025年7月28日，服务实施完成时间：2025年12月31日
224 | 0710553453 | 00010 | 282534-9001001-0305 | 可研设计一体化(运检35kV及以下) |  |  | 青海海东民和10kV米九路川口村002号公网变等2个台区改造工程 | 海东供电公司 | 设备部 | 电网工程勘察设计,AC10kV,配网工程,主网,可研设计一体化-可研 | B890-300010632-00001 | 10千伏米九路川口村002公网变变压器利旧，更换配电箱及附件1套 | 2.7264 |  |  | 青海省海东市民和县总价承包 | 服务实施开始时间：2025年7月28日，服务实施完成时间：2025年12月31日
225 | 0710553454 | 00010 | 282534-9001001-0305 | 可研设计一体化(运检35kV及以下) |  |  | 青海海东民和10kV川六路红西001号公网变等2个台区改造工程 | 海东供电公司 | 设备部 | 电网工程勘察设计,AC10kV,配网工程,主网,可研设计一体化-可研 | B890-300010632-00001 | 10千伏川六路更换红西001公网变，更换配电箱及附件1套 | 3.3396 |  |  | 青海省海东市民和县总价承包 | 服务实施开始时间：2025年7月28日，服务实施完成时间：2025年12月31日
226 | 0710553455 | 00010 | 282534-9001001-0305 | 可研设计一体化(运检35kV及以下) |  |  | 青海海东民和10kV曙九路二道沟002公网变台区改造工程 | 海东供电公司 | 设备部 | 电网工程勘察设计,AC10kV,配网工程,主网,可研设计一体化-可研 | B890-300010632-00001 | 10千伏曙九路原光明下001公网变200千伏安变压器利旧，新增布点一台400千伏安变压器 | 1.5094 |  |  | 青海省海东市民和县总价承包 | 服务实施开始时间：2025年7月28日，服务实施完成时间：2025年12月31日
227 | 0710553456 | 00010 | 282534-9001001-0305 | 可研设计一体化(运检35kV及以下) |  |  | 青海海东民和10kV川五路川口村001公网变台区改造工程 | 海东供电公司 | 设备部 | 电网工程勘察设计,AC10kV,配网工程,主网,可研设计一体化-可研 | B890-300010632-00001 | 10千伏川五路更换川口村001公网变，本次改造380伏线路1.2千米，组立15米法兰杆23基 | 0.90566 |  |  | 青海省海东市民和县总价承包 | 服务实施开始时间：2025年7月28日，服务实施完成时间：2025年12月31日
228 | 0710553457 | 00010 | 282534-9001001-0305 | 可研设计一体化(运检35kV及以下) |  |  | 青海海东民和10kV积五路峨哇支线等4条线路改造工程 | 海东供电公司 | 设备部 | 电网工程勘察设计,AC10kV,配网工程,主网,可研设计一体化-设计 | B890-300010646-00001 | 10千伏积五路等4条线路绝缘化改造 | 24.5283 |  |  | 青海省海东市民和县总价承包 | 设计开始时间：2025年7月28日，设计完成时间：2025年12月31日
229 | 0710553458 | 00010 | 282534-9001001-0305 | 可研设计一体化(运检35kV及以下) |  |  | 青海海东民和10kV米十一路店三分支线路改造工程 | 海东供电公司 | 设备部 | 电网工程勘察设计,AC10kV,配网工程,主网,可研设计一体化-设计 | B890-300010646-00001 | 10千伏米十一路店三分支新建备用架空线路1条，新建10千伏线路1.24千米，组立15米法兰杆20基 | 2.8302 |  |  | 青海省海东市民和县总价承包 | 设计开始时间：2025年7月28日，设计完成时间：2025年12月31日
230 | 0710553459 | 00010 | 282534-9001001-0305 | 可研设计一体化(运检35kV及以下) |  |  | 青海海东民和10kV联四路西巷001号公网变等3个台区改造工程 | 海东供电公司 | 设备部 | 电网工程勘察设计,AC10kV,配网工程,主网,可研设计一体化-设计 | B890-300010646-00001 | 10千伏西巷001号公网变，变压器利旧，更换成套设备，改造0.4千伏线路2.1千米，更换15米水泥杆 | 21.2264 |  |  | 青海省海东市民和县总价承包 | 设计开始时间：2025年7月28日，设计完成时间：2025年12月31日
231 | 0710553460 | 00010 | 282534-9001001-0305 | 可研设计一体化(运检35kV及以下) |  |  | 青海海东民和10kV马一路、马二路等线路网架优化工程 | 海东供电公司 | 设备部 | 电网工程勘察设计,AC10kV,配网工程,主网,可研设计一体化-设计 | B890-300010646-00001 | 需将10千伏驼二路位于河道中央的杆塔位移，解决线路树障问题，更换#112至#138处的架空裸导线 | 18.8679 |  |  | 青海省海东市民和县总价承包 | 设计开始时间：2025年7月28日，设计完成时间：2025年12月31日
232 | 0710553461 | 00010 | 282534-9001001-0305 | 可研设计一体化(运检35kV及以下) |  |  | 青海海东民和10kV联一路祝家003号公网变等7个台区重过载治理工程 | 海东供电公司 | 设备部 | 电网工程勘察设计,AC10kV,配网工程,主网,可研设计一体化-设计 | B890-300010646-00001 | 10千伏联一路新增4台100千伏安柱上变压器 | 7.0755 |  |  | 青海省海东市民和县总价承包 | 设计开始时间：2025年7月28日，设计完成时间：2025年12月31日
233 | 0710553462 | 00010 | 282534-9001001-0305 | 可研设计一体化(运检35kV及以下) |  |  | 青海海东民和10kV川九路东垣村001号公网变等3个台区改造工程 | 海东供电公司 | 设备部 | 电网工程勘察设计,AC10kV,配网工程,主网,可研设计一体化-设计 | B890-300010646-00001 | 10千伏川九路增容400千伏安变压器1台，更换配电箱及附件1套 | 26.4151 |  |  | 青海省海东市民和县总价承包 | 设计开始时间：2025年7月28日，设计完成时间：2025年12月31日
234 | 0710553463 | 00010 | 282534-9001001-0305 | 可研设计一体化(运检35kV及以下) |  |  | 青海海东民和10kV米九路川口村002号公网变等2个台区改造工程 | 海东供电公司 | 设备部 | 电网工程勘察设计,AC10kV,配网工程,主网,可研设计一体化-设计 | B890-300010646-00001 | 10千伏米九路川口村002公网变变压器利旧，更换配电箱及附件1套 | 17.0566 |  |  | 青海省海东市民和县总价承包 | 设计开始时间：2025年7月28日，设计完成时间：2025年12月31日
235 | 0710553464 | 00010 | 282534-9001001-0305 | 可研设计一体化(运检35kV及以下) |  |  | 青海海东民和10kV川六路红西001号公网变等2个台区改造工程 | 海东供电公司 | 设备部 | 电网工程勘察设计,AC10kV,配网工程,主网,可研设计一体化-设计 | B890-300010646-00001 | 10千伏川六路更换红西001公网变，更换配电箱及附件1套 | 20.8962 |  |  | 青海省海东市民和县总价承包 | 设计开始时间：2025年7月28日，设计完成时间：2025年12月31日
236 | 0710553465 | 00010 | 282534-9001001-0305 | 可研设计一体化(运检35kV及以下) |  |  | 青海海东民和10kV曙九路二道沟002公网变台区改造工程 | 海东供电公司 | 设备部 | 电网工程勘察设计,AC10kV,配网工程,主网,可研设计一体化-设计 | B890-300010646-00001 | 10千伏曙九路原光明下001公网变200千伏安变压器利旧，新增布点一台400千伏安变压器 | 9.434 |  |  | 青海省海东市民和县总价承包 | 设计开始时间：2025年7月28日，设计完成时间：2025年12月31日
237 | 0710553466 | 00010 | 282534-9001001-0305 | 可研设计一体化(运检35kV及以下) |  |  | 青海海东民和10kV川五路川口村001公网变台区改造工程 | 海东供电公司 | 设备部 | 电网工程勘察设计,AC10kV,配网工程,主网,可研设计一体化-设计 | B890-300010646-00001 | 10千伏川五路更换川口村001公网变，本次改造380伏线路1.2千米，组立15米法兰杆23基 | 5.6604 |  |  | 青海省海东市民和县总价承包 | 设计开始时间：2025年7月28日，设计完成时间：2025年12月31日
238 | 0710553259 | 00010 | 282534-9001001-0305 | 可研设计一体化(运检35kV及以下) | 包11 | 青海海东平安10kV合一路张其寨001号公网变等2个台区改造工程等10项工程可研设计一体化 | 青海海东平安10kV合一路张其寨001号公网变等2个台区改造工程 | 海东供电公司 | 设备部 | 电网工程勘察设计,AC10kV,配网工程,主网,可研设计一体化-可研 | B890-300010632-00004 | 改造0.4千伏线路5.282千米，改造照明用户299户，动力用户84户。 | 2.7642 | 162.9057 | （1）具有建设行政主管部门核发的工程设计综合资质或电力行业工程设计行业乙级及以上或电力行业工程设计变电工程和送电工程专业丙级及以上资质；（2）工程勘察综合甲级或工程勘察专业乙级（含岩土工程和工程测量专业）及以上资质。 | 青海省海东市平安区总价承包 | 服务实施开始时间：2025年07月28日，服务实施完成时间：2025年12月31日
239 | 0710553377 | 00010 | 282534-9001001-0305 | 可研设计一体化(运检35kV及以下) |  |  | 青海海东平安10kV新二路气象局分支线路及2个台区改造工程 | 海东供电公司 | 设备部 | 电网工程勘察设计,AC10kV,配网工程,主网,可研设计一体化-可研 | B890-300010632-00004 | 新建及改造10千伏线路0.15千米，新建变压器1台，改造照明用户156户。动力用户7户。 | 0.79245 |  |  | 青海省海东市平安区总价承包 | 服务实施开始时间：2025年07月28日，服务实施完成时间：2025年12月31日
240 | 0710553410 | 00010 | 282534-9001001-0305 | 可研设计一体化(运检35kV及以下) |  |  | 青海海东平安10kV合一路骆驼堡001号公网变等3个台区改造工程 | 海东供电公司 | 设备部 | 电网工程勘察设计,AC10kV,配网工程,主网,可研设计一体化-可研 | B890-300010632-00004 | 改造0.4千伏线路5.335千米，改造照明用户299户，动力用户84户。 | 2.7547 |  |  | 青海省海东市平安区总价承包 | 服务实施开始时间：2025年07月28日，服务实施完成时间：2025年12月31日
241 | 0710553411 | 00010 | 282534-9001001-0305 | 可研设计一体化(运检35kV及以下) |  |  | 青海海东平安10kV白三路古城001号公网变等2个台区改造工程 | 海东供电公司 | 设备部 | 电网工程勘察设计,AC10kV,配网工程,主网,可研设计一体化-可研 | B890-300010632-00004 | 改造0.4千伏线路4.5千米，改造照明用户252户，动力用户28户。 | 2.1321 |  |  | 青海省海东市平安区总价承包 | 服务实施开始时间：2025年07月28日，服务实施完成时间：2025年12月31日
242 | 0710553412 | 00010 | 282534-9001001-0305 | 可研设计一体化(运检35kV及以下) |  |  | 青海海东平安10kV白五路侯家庄村001号公网变等3个台区改造工程 | 海东供电公司 | 设备部 | 电网工程勘察设计,AC10kV,配网工程,主网,可研设计一体化-可研 | B890-300010632-00004 | 改造0.4千伏线路5.832千米，改造照明用户199户，动力用户33户。 | 2.1509 |  |  | 青海省海东市平安区总价承包 | 服务实施开始时间：2025年07月28日，服务实施完成时间：2025年12月31日
243 | 0710553413 | 00010 | 282534-9001001-0305 | 可研设计一体化(运检35kV及以下) |  |  | 青海海东平安10kV营三路白马1社001号公网变台区改造工程 | 海东供电公司 | 设备部 | 电网工程勘察设计,AC10kV,配网工程,主网,可研设计一体化-可研 | B890-300010632-00004 | 改造0.4千伏线路2.55千米，改造照明用户7户，动力用户5户。 | 0.53774 |  |  | 青海省海东市平安区总价承包 | 服务实施开始时间：2025年07月28日，服务实施完成时间：2025年12月31日
244 | 0710553414 | 00010 | 282534-9001001-0305 | 可研设计一体化(运检35kV及以下) |  |  | 青海海东平安10kV戎九路马营庄001号公网变等3个台区改造工程 | 海东供电公司 | 设备部 | 电网工程勘察设计,AC10kV,配网工程,主网,可研设计一体化-可研 | B890-300010632-00004 | 改造0.4千伏线路16.01千米，改造照明用户245户，动力用户35户。 | 3.2264 |  |  | 青海省海东市平安区总价承包 | 服务实施开始时间：2025年07月28日，服务实施完成时间：2025年12月31日
245 | 0710553415 | 00010 | 282534-9001001-0305 | 可研设计一体化(运检35kV及以下) |  |  | 青海海东平安10kV戎九路张家寨中001号公网变等4个台区改造工程 | 海东供电公司 | 设备部 | 电网工程勘察设计,AC10kV,配网工程,主网,可研设计一体化-可研 | B890-300010632-00004 | 改造0.4千伏线路16.01千米，改造照明用户573户，动力用户107户。 | 4.5849 |  |  | 青海省海东市平安区总价承包 | 服务实施开始时间：2025年07月28日，服务实施完成时间：2025年12月31日
246 | 0710553416 | 00010 | 282534-9001001-0305 | 可研设计一体化(运检35kV及以下) |  |  | 青海海东平安10kV新六路乐都南路分支及台区改造工程 | 海东供电公司 | 设备部 | 电网工程勘察设计,AC10kV,配网工程,主网,可研设计一体化-可研 | B890-300010632-00004 | 新建及改造10千伏线路200米，改造0.4千伏线路110米，新建电缆分接箱1台,改造照明用39户 。 | 0.37736 |  |  | 青海省海东市平安区总价承包 | 服务实施开始时间：2025年07月28日，服务实施完成时间：2025年12月31日
247 | 0710553417 | 00010 | 282534-9001001-0305 | 可研设计一体化(运检35kV及以下) |  |  | 青海海东平安10kV新六路平安镇政府001号公网变等3个台区改造工程 | 海东供电公司 | 设备部 | 电网工程勘察设计,AC10kV,配网工程,主网,可研设计一体化-可研 | B890-300010632-00004 | 改造0.4千伏线路0千米，更换成套变压器1台,改造低压居民用户7户。动力5户。 | 0.90566 |  |  | 青海省海东市平安区总价承包 | 服务实施开始时间：2025年07月28日，服务实施完成时间：2025年12月31日
248 | 0710553418 | 00010 | 282534-9001001-0305 | 可研设计一体化(运检35kV及以下) |  |  | 青海海东平安10kV合一路张其寨001号公网变等2个台区改造工程 | 海东供电公司 | 设备部 | 电网工程勘察设计,AC10kV,配网工程,主网,可研设计一体化-设计 | B890-300010646-00004 | 改造0.4千伏线路5.282千米，改造照明用户299户，动力用户84户。 | 17.3019 |  |  | 青海省海东市平安区总价承包 | 设计开始时间：2025年7月28日，设计完成时间：2025年12月31日
249 | 0710553419 | 00010 | 282534-9001001-0305 | 可研设计一体化(运检35kV及以下) |  |  | 青海海东平安10kV合一路骆驼堡001号公网变等3个台区改造工程 | 海东供电公司 | 设备部 | 电网工程勘察设计,AC10kV,配网工程,主网,可研设计一体化-设计 | B890-300010646-00004 | 改造0.4千伏线路5.335千米，改造照明用户299户，动力用户84户。 | 17.217 |  |  | 青海省海东市平安区总价承包 | 设计开始时间：2025年7月28日，设计完成时间：2025年12月31日
250 | 0710553440 | 00010 | 282534-9001001-0305 | 可研设计一体化(运检35kV及以下) |  |  | 青海海东平安10kV白三路古城001号公网变等2个台区改造工程 | 海东供电公司 | 设备部 | 电网工程勘察设计,AC10kV,配网工程,主网,可研设计一体化-设计 | B890-300010646-00004 | 改造0.4千伏线路4.5千米， 改造照明用户252户，动力用户28户。 | 13.3019 |  |  | 青海省海东市平安区总价承包 | 设计开始时间：2025年7月28日，设计完成时间：2025年12月31日
251 | 0710553441 | 00010 | 282534-9001001-0305 | 可研设计一体化(运检35kV及以下) |  |  | 青海海东平安10kV白五路侯家庄村001号公网变等3个台区改造工程 | 海东供电公司 | 设备部 | 电网工程勘察设计,AC10kV,配网工程,主网,可研设计一体化-设计 | B890-300010646-00004 | 改造0.4千伏线路5.832千米， 改造照明用户199户，动力用户33户。 | 13.4434 |  |  | 青海省海东市平安区总价承包 | 设计开始时间：2025年7月28日，设计完成时间：2025年12月31日
252 | 0710553442 | 00010 | 282534-9001001-0305 | 可研设计一体化(运检35kV及以下) |  |  | 青海海东平安10kV营三路白马1社001号公网变台区改造工程 | 海东供电公司 | 设备部 | 电网工程勘察设计,AC10kV,配网工程,主网,可研设计一体化-设计 | B890-300010646-00004 | 改造0.4千伏线路2.55千米， 改造照明用户7户，动力用户5户。 | 3.3491 |  |  | 青海省海东市平安区总价承包 | 设计开始时间：2025年7月28日，设计完成时间：2025年12月31日
253 | 0710553443 | 00010 | 282534-9001001-0305 | 可研设计一体化(运检35kV及以下) |  |  | 青海海东平安10kV戎九路马营庄001号公网变等3个台区改造工程 | 海东供电公司 | 设备部 | 电网工程勘察设计,AC10kV,配网工程,主网,可研设计一体化-设计 | B890-300010646-00004 | 改造0.4千伏线路16.01千米， 改造照明用户245户，动力用户35户。 | 26.8868 |  |  | 青海省海东市平安区总价承包 | 设计开始时间：2025年7月28日，设计完成时间：2025年12月31日
254 | 0710553444 | 00010 | 282534-9001001-0305 | 可研设计一体化(运检35kV及以下) |  |  | 青海海东平安10kV戎九路张家寨中001号公网变等4个台区改造工程 | 海东供电公司 | 设备部 | 电网工程勘察设计,AC10kV,配网工程,主网,可研设计一体化-设计 | B890-300010646-00004 | 改造0.4千伏线路16.01千米，改造照明用户573户，动力用户107户 | 38.2075 |  |  | 青海省海东市平安区总价承包 | 设计开始时间：2025年7月28日，设计完成时间：2025年12月31日
255 | 0710553445 | 00010 | 282534-9001001-0305 | 可研设计一体化(运检35kV及以下) |  |  | 青海海东平安10kV新二路气象局分支线路及2个台区改造工程 | 海东供电公司 | 设备部 | 电网工程勘察设计,AC10kV,配网工程,主网,可研设计一体化-设计 | B890-300010646-00004 | 新建及改造10千伏线路0.15千米， 动力用户7户。更换开关一台。 | 4.9528 |  |  | 青海省海东市平安区总价承包 | 设计开始时间：2025年7月28日，设计完成时间：2025年12月31日
256 | 0710553446 | 00010 | 282534-9001001-0305 | 可研设计一体化(运检35kV及以下) |  |  | 青海海东平安10kV新六路乐都南路分支及台区改造工程 | 海东供电公司 | 设备部 | 电网工程勘察设计,AC10kV,配网工程,主网,可研设计一体化-设计 | B890-300010646-00004 | 新建及改造10千伏线路200米，改造0.4千伏线路110米，新建低压电缆分接箱1台,改造照明用39户 | 2.3585 |  |  | 青海省海东市平安区总价承包 | 设计开始时间：2025年7月28日，设计完成时间：2025年12月31日
257 | 0710553447 | 00010 | 282534-9001001-0305 | 可研设计一体化(运检35kV及以下) |  |  | 青海海东平安10kV新六路平安镇政府001号公网变等3个台区改造工程 | 海东供电公司 | 设备部 | 电网工程勘察设计,AC10kV,配网工程,主网,可研设计一体化-设计 | B890-300010646-00004 | 改造0.4千伏线路0千米，更换成套变压器1台,改造低压居民用户7户。动力5户。 | 5.6604 |  |  | 青海省海东市平安区总价承包 | 设计开始时间：2025年7月28日，设计完成时间：2025年12月31日
258 | 0710553212 | 00010 | 282534-9001001-0305 | 可研设计一体化(运检35kV及以下) | 包12 | 青海海东互助10kV边三路昝扎001号公网变等9个台区改造工程等28项工程可研设计一体化 | 青海海东互助10kV边三路昝扎001号公网变等9个台区改造工程 | 海东供电公司 | 设备部 | 电网工程勘察设计,AC10kV,配网工程,主网,可研设计一体化-设计 | B890-300010646-00003 | 新建及改造0.4千伏线路11.3千米，新建200千伏安变压器1台 | 27.1415 | 655.9906 | （1）具有建设行政主管部门核发的工程设计综合资质或电力行业工程设计行业乙级及以上或电力行业工程设计变电工程和送电工程专业丙级及以上资质；（2）工程勘察综合甲级或工程勘察专业甲级（含岩土工程和工程测量专业）及以上资质。 | 青海省海东市互助县总价承包 | 设计开始时间：2025年07月28日，设计完成时间：2025年12月31日
259 | 0710553213 | 00010 | 282534-9001001-0305 | 可研设计一体化(运检35kV及以下) |  |  | 青海海东互助10Kv峰六路纳家大庄001公网变等4个台区改造工程 | 海东供电公司 | 设备部 | 电网工程勘察设计,AC10kV,配网工程,主网,可研设计一体化-设计 | B890-300010646-00003 | 新建及改造10千伏线路0.18千米，新建及改造照明用户222户，动力用户33户 | 18 |  |  | 青海省海东市互助县总价承包 | 设计开始时间：2025年07月28日，设计完成时间：2025年12月31日
260 | 0710553214 | 00010 | 282534-9001001-0305 | 可研设计一体化(运检35kV及以下) |  |  | 青海海东互助10kV峰六路平峰山根002公网变台区改造工程 | 海东供电公司 | 设备部 | 电网工程勘察设计,AC10kV,配网工程,主网,可研设计一体化-设计 | B890-300010646-00003 | 新建及改造0.4千伏线路0.495千米，改造照明用户21户，动力用户2户 | 1.4528 |  |  | 青海省海东市互助县总价承包 | 设计开始时间：2025年07月28日，设计完成时间：2025年12月31日
261 | 0710553215 | 00010 | 282534-9001001-0305 | 可研设计一体化(运检35kV及以下) |  |  | 青海海东互助10kV威八路大寺分支等2个分支线路改造工程 | 海东供电公司 | 设备部 | 电网工程勘察设计,AC10kV,配网工程,主网,可研设计一体化-设计 | B890-300010646-00003 | 改造10千伏线路1.97千米，新立18米砼杆5基，新立15米砼杆24基 | 3.3396 |  |  | 青海省海东市互助县总价承包 | 设计开始时间：2025年07月28日，设计完成时间：2025年12月31日
262 | 0710553216 | 00010 | 282534-9001001-0305 | 可研设计一体化(运检35kV及以下) |  |  | 青海海东互助10kV班四路关家山新村001号公网变等4个台区改造工程 | 海东供电公司 | 设备部 | 电网工程勘察设计,AC10kV,配网工程,主网,可研设计一体化-设计 | B890-300010646-00003 | 新建及改造10千伏线路0.85千米，更换200千伏安变压器1台，新建及改造0.4千伏线路5.4千米 | 12.3774 |  |  | 青海省海东市互助县总价承包 | 设计开始时间：2025年07月28日，设计完成时间：2025年12月31日
263 | 0710553217 | 00010 | 282534-9001001-0305 | 可研设计一体化(运检35kV及以下) |  |  | 青海海东互助10kV班四路杨家湾1社001号等3个台区改造工程 | 海东供电公司 | 设备部 | 电网工程勘察设计,AC10kV,配网工程,主网,可研设计一体化-设计 | B890-300010646-00003 | 更换50千伏安变压器1台，新建及改造0.4千伏线路7.84千米 | 12.8113 |  |  | 青海省海东市互助县总价承包 | 设计开始时间：2025年07月28日，设计完成时间：2025年12月31日
264 | 0710553218 | 00010 | 282534-9001001-0305 | 可研设计一体化(运检35kV及以下) |  |  | 青海海东互助10kV沙三路刘家东001号公网变等5个台区改造工程 | 海东供电公司 | 设备部 | 电网工程勘察设计,AC10kV,配网工程,主网,可研设计一体化-设计 | B890-300010646-00003 | 改造0.4千伏线路8.24千米，改造照明用户共285户，动力用户共74户 | 19.283 |  |  | 青海省海东市互助县总价承包 | 设计开始时间：2025年07月28日，设计完成时间：2025年12月31日
265 | 0710553219 | 00010 | 282534-9001001-0305 | 可研设计一体化(运检35kV及以下) |  |  | 青海海东互助10kV沙三路三其南001号公网变等6个台区改造工程 | 海东供电公司 | 设备部 | 电网工程勘察设计,AC10kV,配网工程,主网,可研设计一体化-设计 | B890-300010646-00003 | 新建及改造10千伏线路0.6千米，新建及改造0.4千伏线路12.88千米，增容400千伏安变压器1台 | 36.566 |  |  | 青海省海东市互助县总价承包 | 设计开始时间：2025年07月28日，设计完成时间：2025年12月31日
266 | 0710553351 | 00010 | 282534-9001001-0305 | 可研设计一体化(运检35kV及以下) |  |  | 青海海东互助10kV边三路昝扎001号公网变等9个台区改造工程 | 海东供电公司 | 设备部 | 电网工程勘察设计,AC10kV,配网工程,主网,可研设计一体化-可研 | B890-300010632-00003 | 新建及改造0.4千伏线路11.3千米，新建200千伏安变压器1台 | 3.2547 |  |  | 青海省海东市互助县总价承包 | 服务实施开始时间：2025年07月28日，服务实施完成时间：2025年12月31日
267 | 0710553352 | 00010 | 282534-9001001-0305 | 可研设计一体化(运检35kV及以下) |  |  | 青海海东互助10Kv峰六路纳家大庄001公网变等4个台区改造工程 | 海东供电公司 | 设备部 | 电网工程勘察设计,AC10kV,配网工程,主网,可研设计一体化-可研 | B890-300010632-00003 | 新建及改造10千伏线路0.18千米，新建及改造照明用户222户，动力用户33户 | 2.8774 |  |  | 青海省海东市互助县总价承包 | 服务实施开始时间：2025年07月28日，服务实施完成时间：2025年12月31日
268 | 0710553353 | 00010 | 282534-9001001-0305 | 可研设计一体化(运检35kV及以下) |  |  | 青海海东互助10kV峰六路平峰山根002公网变台区改造工程 | 海东供电公司 | 设备部 | 电网工程勘察设计,AC10kV,配网工程,主网,可研设计一体化-可研 | B890-300010632-00003 | 新建及改造0.4千伏线路0.495千米，改造照明用户21户，动力用户2户 | 0.23585 |  |  | 青海省海东市互助县总价承包 | 服务实施开始时间：2025年07月28日，服务实施完成时间：2025年12月31日
269 | 0710553354 | 00010 | 282534-9001001-0305 | 可研设计一体化(运检35kV及以下) |  |  | 青海海东互助10kV威八路大寺分支等2个分支线路改造工程 | 海东供电公司 | 设备部 | 电网工程勘察设计,AC10kV,配网工程,主网,可研设计一体化-可研 | B890-300010632-00003 | 改造10千伏线路1.97千米，新立18米砼杆5基，新立15米砼杆24基 | 0.53774 |  |  | 青海省海东市互助县总价承包 | 服务实施开始时间：2025年07月28日，服务实施完成时间：2025年12月31日
270 | 0710553355 | 00010 | 282534-9001001-0305 | 可研设计一体化(运检35kV及以下) |  |  | 青海海东互助10kV班四路关家山新村001号公网变等4个台区改造工程 | 海东供电公司 | 设备部 | 电网工程勘察设计,AC10kV,配网工程,主网,可研设计一体化-可研 | B890-300010632-00003 | 新建及改造10千伏线路0.85千米，更换200千伏安变压器1台，新建及改造0.4千伏线路5.4千米 | 1.9811 |  |  | 青海省海东市互助县总价承包 | 服务实施开始时间：2025年07月28日，服务实施完成时间：2025年12月31日
271 | 0710553356 | 00010 | 282534-9001001-0305 | 可研设计一体化(运检35kV及以下) |  |  | 青海海东互助10kV班四路杨家湾1社001号等3个台区改造工程 | 海东供电公司 | 设备部 | 电网工程勘察设计,AC10kV,配网工程,主网,可研设计一体化-可研 | B890-300010632-00003 | 更换50千伏安变压器1台，新建及改造0.4千伏线路7.84千米 | 2.0472 |  |  | 青海省海东市互助县总价承包 | 服务实施开始时间：2025年07月28日，服务实施完成时间：2025年12月31日
272 | 0710553357 | 00010 | 282534-9001001-0305 | 可研设计一体化(运检35kV及以下) |  |  | 青海海东互助10kV沙三路刘家东001号公网变等5个台区改造工程 | 海东供电公司 | 设备部 | 电网工程勘察设计,AC10kV,配网工程,主网,可研设计一体化-可研 | B890-300010632-00003 | 改造0.4千伏线路8.24千米，改造照明用户共285户，动力用户共74户 | 3.0849 |  |  | 青海省海东市互助县总价承包 | 服务实施开始时间：2025年07月28日，服务实施完成时间：2025年12月31日
273 | 0710553358 | 00010 | 282534-9001001-0305 | 可研设计一体化(运检35kV及以下) |  |  | 青海海东互助10kV沙三路三其南001号公网变等6个台区改造工程 | 海东供电公司 | 设备部 | 电网工程勘察设计,AC10kV,配网工程,主网,可研设计一体化-可研 | B890-300010632-00003 | 新建及改造10千伏线路0.6千米，新建及改造0.4千伏线路12.88千米，增容400千伏安变压器1台 | 4.3868 |  |  | 青海省海东市互助县总价承包 | 服务实施开始时间：2025年07月28日，服务实施完成时间：2025年12月31日
274 | 0710553359 | 00010 | 282534-9001001-0305 | 可研设计一体化(运检35kV及以下) |  |  | 青海海东互助10kV沙三路水湾1.2社001号公网变等3个台区改造工程 | 海东供电公司 | 设备部 | 电网工程勘察设计,AC10kV,配网工程,主网,可研设计一体化-可研 | B890-300010632-00003 | 新建及改造10千伏线路0.8千米，新建及改造0.4千伏线路5.33千米，新建及改造照明用户417户 | 3.1887 |  |  | 青海省海东市互助县总价承包 | 服务实施开始时间：2025年07月28日，服务实施完成时间：2025年12月31日
275 | 0710553470 | 00010 | 282534-9001001-0305 | 可研设计一体化(运检35kV及以下) |  |  | 青海海东互助10kV沙三路汪家西001号公网变等4个台区改造工程 | 海东供电公司 | 设备部 | 电网工程勘察设计,AC10kV,配网工程,主网,可研设计一体化-可研 | B890-300010632-00003 | 新建及改造0.4千伏线路5.15千米，新建及改造照明用户314户，动力用户50户 | 2.6226 |  |  | 青海省海东市互助县总价承包 | 服务实施开始时间：2025年07月28日，服务实施完成时间：2025年12月31日
276 | 0710553471 | 00010 | 282534-9001001-0305 | 可研设计一体化(运检35kV及以下) |  |  | 青海海东互助10kV班三路双树2.3.4等3个台区改造工程 | 海东供电公司 | 设备部 | 电网工程勘察设计,AC10kV,配网工程,主网,可研设计一体化-可研 | B890-300010632-00003 | 新建及改造0.4千伏线路8.6千米，新建200千伏安变压器2台，新建及改造照明用户264户 | 3.3208 |  |  | 青海省海东市互助县总价承包 | 服务实施开始时间：2025年07月28日，服务实施完成时间：2025年12月31日
277 | 0710553472 | 00010 | 282534-9001001-0305 | 可研设计一体化(运检35kV及以下) |  |  | 青海海东互助10kV彩一路学科3社001号公网变等4个台区改造工程 | 海东供电公司 | 设备部 | 电网工程勘察设计,AC10kV,配网工程,主网,可研设计一体化-可研 | B890-300010632-00003 | 新建及改造0.4千伏线路4.1千米，新建及改造照明用户190户，动力用户78户 | 1.9811 |  |  | 青海省海东市互助县总价承包 | 服务实施开始时间：2025年07月28日，服务实施完成时间：2025年12月31日
278 | 0710553475 | 00010 | 282534-9001001-0305 | 可研设计一体化(运检35kV及以下) |  |  | 青海海东互助10kV峦三路主线路改造工程 | 海东供电公司 | 设备部 | 电网工程勘察设计,AC10kV,配网工程,主网,可研设计一体化-可研 | B890-300010632-00003 | 改造10千伏线路23.64千米，更换原有10米杆、12米杆364基 | 4.8962 |  |  | 青海省海东市互助县总价承包 | 服务实施开始时间：2025年07月28日，服务实施完成时间：2025年12月31日
279 | 0710553476 | 00010 | 282534-9001001-0305 | 可研设计一体化(运检35kV及以下) |  |  | 青海海东互助10kV南四路结龙沟、盛家庄分支线路改造工程 | 海东供电公司 | 设备部 | 电网工程勘察设计,AC10kV,配网工程,主网,可研设计一体化-可研 | B890-300010632-00003 | 组立15米电杆58基，改造10千伏线路4.167千米 | 1.0943 |  |  | 青海省海东市互助县总价承包 | 服务实施开始时间：2025年07月28日，服务实施完成时间：2025年12月31日
280 | 0710553477 | 00010 | 282534-9001001-0305 | 可研设计一体化(运检35kV及以下) |  |  | 青海海东互助10kV互四路下台二村001#公网变等2个台区改造工程 | 海东供电公司 | 设备部 | 电网工程勘察设计,AC10kV,配网工程,主网,可研设计一体化-可研 | B890-300010632-00003 | 改造0.4千伏线路4.1千米，新建及改造照明用户176户，动力用户59户 | 1.8585 |  |  | 青海省海东市互助县总价承包 | 服务实施开始时间：2025年07月28日，服务实施完成时间：2025年12月31日
281 | 0710553478 | 00010 | 282534-9001001-0305 | 可研设计一体化(运检35kV及以下) |  |  | 青海海东互助10kV松四路卡子村001公网变等5个台区改造工程 | 海东供电公司 | 设备部 | 电网工程勘察设计,AC10kV,配网工程,主网,可研设计一体化-可研 | B890-300010632-00003 | 改造0.4千伏线路11.3千米，更换100千伏安变压器2台，改造照明用户186户，动力用户28户 | 3.3019 |  |  | 青海省海东市互助县总价承包 | 服务实施开始时间：2025年07月28日，服务实施完成时间：2025年12月31日
282 | 0710553479 | 00010 | 282534-9001001-0305 | 可研设计一体化(运检35kV及以下) |  |  | 青海海东互助10kV松三路乔及沟001号公网变改造工程 | 海东供电公司 | 设备部 | 电网工程勘察设计,AC10kV,配网工程,主网,可研设计一体化-可研 | B890-300010632-00003 | 更换200千伏安变压器1台，改造0.4千伏线路2.3千米，改造照明用户91户，动力用户14户 | 1.0566 |  |  | 青海省海东市互助县总价承包 | 服务实施开始时间：2025年07月28日，服务实施完成时间：2025年12月31日
283 | 0710553490 | 00010 | 282534-9001001-0305 | 可研设计一体化(运检35kV及以下) |  |  | 青海海东互助10kV沙三路水湾1.2社001号公网变等3个台区改造工程 | 海东供电公司 | 设备部 | 电网工程勘察设计,AC10kV,配网工程,主网,可研设计一体化-设计 | B890-300010646-00003 | 新建及改造10千伏线路0.8千米，新建及改造0.4千伏线路5.33千米，新建及改造照明用户417户 | 19.9245 |  |  | 青海省海东市互助县总价承包 | 设计开始时间：2025年07月28日，设计完成时间：2025年12月31日
284 | 0710553491 | 00010 | 282534-9001001-0305 | 可研设计一体化(运检35kV及以下) |  |  | 青海海东互助10kV沙三路汪家西001号公网变等4个台区改造工程 | 海东供电公司 | 设备部 | 电网工程勘察设计,AC10kV,配网工程,主网,可研设计一体化-设计 | B890-300010646-00003 | 新建及改造0.4千伏线路5.15千米，新建及改造照明用户314户，动力用户50户 | 16.3774 |  |  | 青海省海东市互助县总价承包 | 设计开始时间：2025年07月28日，设计完成时间：2025年12月31日
285 | 0710553492 | 00010 | 282534-9001001-0305 | 可研设计一体化(运检35kV及以下) |  |  | 青海海东互助10kV班三路双树2.3.4等3个台区改造工程 | 海东供电公司 | 设备部 | 电网工程勘察设计,AC10kV,配网工程,主网,可研设计一体化-设计 | B890-300010646-00003 | 新建及改造0.4千伏线路8.6千米，新建200千伏安变压器2台，新建及改造照明用户264户 | 20.7453 |  |  | 青海省海东市互助县总价承包 | 设计开始时间：2025年07月28日，设计完成时间：2025年12月31日
286 | 0710553493 | 00010 | 282534-9001001-0305 | 可研设计一体化(运检35kV及以下) |  |  | 青海海东互助10kV彩一路学科3社001号公网变等4个台区改造工程 | 海东供电公司 | 设备部 | 电网工程勘察设计,AC10kV,配网工程,主网,可研设计一体化-设计 | B890-300010646-00003 | 新建及改造0.4千伏线路4.1千米，新建及改造照明用户190户，动力用户78户 | 12.3962 |  |  | 青海省海东市互助县总价承包 | 设计开始时间：2025年07月28日，设计完成时间：2025年12月31日
287 | 0710553494 | 00010 | 282534-9001001-0305 | 可研设计一体化(运检35kV及以下) |  |  | 青海海东互助10kV峦三路主线路改造工程 | 海东供电公司 | 设备部 | 电网工程勘察设计,AC10kV,配网工程,主网,可研设计一体化-设计 | B890-300010646-00003 | 改造10千伏线路23.64千米，更换原有10米杆、12米杆364基 | 40.8113 |  |  | 青海省海东市互助县总价承包 | 设计开始时间：2025年07月28日，设计完成时间：2025年12月31日
288 | 0710553495 | 00010 | 282534-9001001-0305 | 可研设计一体化(运检35kV及以下) |  |  | 青海海东互助10kV南四路结龙沟、盛家庄分支线路改造工程 | 海东供电公司 | 设备部 | 电网工程勘察设计,AC10kV,配网工程,主网,可研设计一体化-设计 | B890-300010646-00003 | 组立15米电杆58基，改造10千伏线路4.167千米 | 6.8585 |  |  | 青海省海东市互助县总价承包 | 设计开始时间：2025年07月28日，设计完成时间：2025年12月31日
289 | 0710553496 | 00010 | 282534-9001001-0305 | 可研设计一体化(运检35kV及以下) |  |  | 青海海东互助10kV互四路下台二村001#公网变等2个台区改造工程 | 海东供电公司 | 设备部 | 电网工程勘察设计,AC10kV,配网工程,主网,可研设计一体化-设计 | B890-300010646-00003 | 改造0.4千伏线路4.1千米，新建及改造照明用户176户，动力用户59户 | 11.6415 |  |  | 青海省海东市互助县总价承包 | 设计开始时间：2025年07月28日，设计完成时间：2025年12月31日
290 | 0710553497 | 00010 | 282534-9001001-0305 | 可研设计一体化(运检35kV及以下) |  |  | 青海海东互助10kV松四路卡子村001公网变等5个台区改造工程 | 海东供电公司 | 设备部 | 电网工程勘察设计,AC10kV,配网工程,主网,可研设计一体化-设计 | B890-300010646-00003 | 改造0.4千伏线路11.3千米，更换100千伏安变压器2台，改造照明用户186户，动力用户28户 | 20.6604 |  |  | 青海省海东市互助县总价承包 | 设计开始时间：2025年07月28日，设计完成时间：2025年12月31日
291 | 0710553498 | 00010 | 282534-9001001-0305 | 可研设计一体化(运检35kV及以下) |  |  | 青海海东互助10kV松三路乔及沟001号公网变改造工程 | 海东供电公司 | 设备部 | 电网工程勘察设计,AC10kV,配网工程,主网,可研设计一体化-设计 | B890-300010646-00003 | 更换200千伏安变压器1台，改造0.4千伏线路2.3千米，改造照明用户91户，动力用户14户 | 6.6321 |  |  | 青海省海东市互助县总价承包 | 设计开始时间：2025年07月28日，设计完成时间：2025年12月31日
292 | 0710553499 | 00010 | 282534-9001001-0305 | 可研设计一体化(运检35kV及以下) |  |  | 青海海东互助10kV松二路毛和堡西001号公网变等3个台区改造工程 | 海东供电公司 | 设备部 | 电网工程勘察设计,AC10kV,配网工程,主网,可研设计一体化-设计 | B890-300010646-00003 | 改造0.4千伏线路9.35千米，改造照明用户402户，动力用户60户 | 24.0566 |  |  | 青海省海东市互助县总价承包 | 设计开始时间：2025年07月28日，设计完成时间：2025年12月31日
293 | 0710553520 | 00010 | 282534-9001001-0305 | 可研设计一体化(运检35kV及以下) |  |  | 青海海东互助10kV松二路蒋家001号公网变等2个台区改造工程 | 海东供电公司 | 设备部 | 电网工程勘察设计,AC10kV,配网工程,主网,可研设计一体化-设计 | B890-300010646-00003 | 更换为400千伏安变压器1台，改造0.4千伏线路6.14千米，改造照明用户227户，动力用户30户 | 17.7925 |  |  | 青海省海东市互助县总价承包 | 设计开始时间：2025年07月28日，设计完成时间：2025年12月31日
294 | 0710553521 | 00010 | 282534-9001001-0305 | 可研设计一体化(运检35kV及以下) |  |  | 青海海东互助10kV班三路大庄村002公网变分支等11条分支改造工程 | 海东供电公司 | 设备部 | 电网工程勘察设计,AC10kV,配网工程,主网,可研设计一体化-设计 | B890-300010646-00003 | 更换10千伏导线184.25千米，更换15米电杆81基 | 134.1981 |  |  | 青海省海东市互助县总价承包 | 设计开始时间：2025年07月28日，设计完成时间：2025年12月31日
295 | 0710553522 | 00010 | 282534-9001001-0305 | 可研设计一体化(运检35kV及以下) |  |  | 青海海东互助10kV彩一路主线#150--#161等线路改造工程 | 海东供电公司 | 设备部 | 电网工程勘察设计,AC10kV,配网工程,主网,可研设计一体化-设计 | B890-300010646-00003 | 改造10千伏线路3.01千米，电杆选用15米56基 | 5.9151 |  |  | 青海省海东市互助县总价承包 | 设计开始时间：2025年07月28日，设计完成时间：2025年12月31日
296 | 0710553523 | 00010 | 282534-9001001-0305 | 可研设计一体化(运检35kV及以下) |  |  | 青海海东互助10kV互七路寺壕子新村001号公网变改造工程 | 海东供电公司 | 设备部 | 电网工程勘察设计,AC10kV,配网工程,主网,可研设计一体化-设计 | B890-300010646-00003 | 新建及改造0.4千伏低压电缆2.4千米，新建及改造照明用户175户，动力用户3户 | 8.3396 |  |  | 青海省海东市互助县总价承包 | 设计开始时间：2025年07月28日，设计完成时间：2025年12月31日
297 | 0710553524 | 00010 | 282534-9001001-0305 | 可研设计一体化(运检35kV及以下) |  |  | 青海海东互助10kV互一路自来水公司家属院等5个小区改造工程 | 海东供电公司 | 设备部 | 电网工程勘察设计,AC10kV,配网工程,主网,可研设计一体化-设计 | B890-300010646-00003 | 新建0.4千伏电缆0.68千米，改造200千伏安柱上变压器1台，更换400千伏安变压器1台 | 19.8396 |  |  | 青海省海东市互助县总价承包 | 设计开始时间：2025年07月28日，设计完成时间：2025年12月31日
298 | 0710553525 | 00010 | 282534-9001001-0305 | 可研设计一体化(运检35kV及以下) |  |  | 青海海东互助10kV互二路机关幼儿园001号公网变等7个小区改造工程 | 海东供电公司 | 设备部 | 电网工程勘察设计,AC10kV,配网工程,主网,可研设计一体化-设计 | B890-300010646-00003 | 新建及改造0.4千伏线路2.3千米新建800千伏安箱式变压器1台、630千伏安箱式变压器2台 | 15.9434 |  |  | 青海省海东市互助县总价承包 | 设计开始时间：2025年07月28日，设计完成时间：2025年12月31日
299 | 0710553526 | 00010 | 282534-9001001-0305 | 可研设计一体化(运检35kV及以下) |  |  | 青海海东互助10kV互七路民族宗教事务局小区改造工程 | 海东供电公司 | 设备部 | 电网工程勘察设计,AC10kV,配网工程,主网,可研设计一体化-设计 | B890-300010646-00003 | 改造0.4千伏电缆0.75千米，增容为400千伏安箱变安装，改造照明52户，改造动力1户 | 3.6226 |  |  | 青海省海东市互助县总价承包 | 设计开始时间：2025年07月28日，设计完成时间：2025年12月31日
300 | 0710553527 | 00010 | 282534-9001001-0305 | 可研设计一体化(运检35kV及以下) |  |  | 青海海东互助10kV互八路安居工程小区等2个小区改造工程 | 海东供电公司 | 设备部 | 电网工程勘察设计,AC10kV,配网工程,主网,可研设计一体化-设计 | B890-300010646-00003 | 改造0.4千伏线路2500米，新建电缆分接箱15个，改造照明502户、动力4户 | 19.0377 |  |  | 青海省海东市互助县总价承包 | 设计开始时间：2025年07月28日，设计完成时间：2025年12月31日
301 | 0710553528 | 00010 | 282534-9001001-0305 | 可研设计一体化(运检35kV及以下) |  |  | 青海海东互助10kV南四路老虎沟新村001#台区等3个台区改造工程 | 海东供电公司 | 设备部 | 电网工程勘察设计,AC10kV,配网工程,主网,可研设计一体化-设计 | B890-300010646-00003 | 新建400千伏安变压器1台，改造0.4千伏线路1.984千米，组立15米砼杆27基 | 6.3679 |  |  | 青海省海东市互助县总价承包 | 设计开始时间：2025年07月28日，设计完成时间：2025年12月31日
302 | 0710553529 | 00010 | 282534-9001001-0305 | 可研设计一体化(运检35kV及以下) |  |  | 青海海东互助10kV峦三路扎河南001#台区等19个台区改造工程 | 海东供电公司 | 设备部 | 电网工程勘察设计,AC10kV,配网工程,主网,可研设计一体化-设计 | B890-300010646-00003 | 改造10千伏线路0.458千米，增容200千伏安变压器1台，改造0.4千伏线路19.294千米 | 41.6038 |  |  | 青海省海东市互助县总价承包 | 设计开始时间：2025年07月28日，设计完成时间：2025年12月31日
303 | 0710553550 | 00010 | 282534-9001001-0305 | 可研设计一体化(运检35kV及以下) |  |  | 青海海东互助10kV松二路毛和堡西001号公网变等3个台区改造工程 | 海东供电公司 | 设备部 | 电网工程勘察设计,AC10kV,配网工程,主网,可研设计一体化-可研 | B890-300010632-00003 | 改造0.4千伏线路9.35千米，改造照明用户402户，动力用户60户 | 2.8868 |  |  | 青海省海东市互助县总价承包 | 服务实施开始时间：2025年07月28日，服务实施完成时间：2025年12月31日
304 | 0710553551 | 00010 | 282534-9001001-0305 | 可研设计一体化(运检35kV及以下) |  |  | 青海海东互助10kV松二路蒋家001号公网变等2个台区改造工程 | 海东供电公司 | 设备部 | 电网工程勘察设计,AC10kV,配网工程,主网,可研设计一体化-可研 | B890-300010632-00003 | 更换为400千伏安变压器1台，改造0.4千伏线路6.14千米，改造照明用户227户，动力用户30户 | 2.8491 |  |  | 青海省海东市互助县总价承包 | 服务实施开始时间：2025年07月28日，服务实施完成时间：2025年12月31日
305 | 0710553552 | 00010 | 282534-9001001-0305 | 可研设计一体化(运检35kV及以下) |  |  | 青海海东互助10kV班三路大庄村002公网变分支等11条分支改造工程 | 海东供电公司 | 设备部 | 电网工程勘察设计,AC10kV,配网工程,主网,可研设计一体化-可研 | B890-300010632-00003 | 更换10千伏导线184.25千米，更换15米电杆81基 | 7.1604 |  |  | 青海省海东市互助县总价承包 | 服务实施开始时间：2025年07月28日，服务实施完成时间：2025年12月31日
306 | 0710553553 | 00010 | 282534-9001001-0305 | 可研设计一体化(运检35kV及以下) |  |  | 青海海东互助10kV彩一路主线#150--#161等线路改造工程 | 海东供电公司 | 设备部 | 电网工程勘察设计,AC10kV,配网工程,主网,可研设计一体化-可研 | B890-300010632-00003 | 改造10千伏线路3.01千米，电杆选用15米56基 | 0.9434 |  |  | 青海省海东市互助县总价承包 | 服务实施开始时间：2025年07月28日，服务实施完成时间：2025年12月31日
307 | 0710553554 | 00010 | 282534-9001001-0305 | 可研设计一体化(运检35kV及以下) |  |  | 青海海东互助10kV互七路寺壕子新村001号公网变改造工程 | 海东供电公司 | 设备部 | 电网工程勘察设计,AC10kV,配网工程,主网,可研设计一体化-可研 | B890-300010632-00003 | 新建及改造0.4千伏低压电缆2.4千米，新建及改造照明用户175户，动力用户3户 | 1.3302 |  |  | 青海省海东市互助县总价承包 | 服务实施开始时间：2025年07月28日，服务实施完成时间：2025年12月31日
308 | 0710553555 | 00010 | 282534-9001001-0305 | 可研设计一体化(运检35kV及以下) |  |  | 青海海东互助10kV互一路自来水公司家属院等5个小区改造工程 | 海东供电公司 | 设备部 | 电网工程勘察设计,AC10kV,配网工程,主网,可研设计一体化-可研 | B890-300010632-00003 | 新建0.4千伏电缆0.68千米，改造200千伏安柱上变压器1台，更换400千伏安变压器1台 | 3.1792 |  |  | 青海省海东市互助县总价承包 | 服务实施开始时间：2025年07月28日，服务实施完成时间：2025年12月31日
309 | 0710553556 | 00010 | 282534-9001001-0305 | 可研设计一体化(运检35kV及以下) |  |  | 青海海东互助10kV互二路机关幼儿园001号公网变等7个小区改造工程 | 海东供电公司 | 设备部 | 电网工程勘察设计,AC10kV,配网工程,主网,可研设计一体化-可研 | B890-300010632-00003 | 新建及改造0.4千伏线路2.3千米新建800千伏安箱式变压器1台、630千伏安箱式变压器2台 | 2.5472 |  |  | 青海省海东市互助县总价承包 | 服务实施开始时间：2025年07月28日，服务实施完成时间：2025年12月31日
310 | 0710553557 | 00010 | 282534-9001001-0305 | 可研设计一体化(运检35kV及以下) |  |  | 青海海东互助10kV互七路民族宗教事务局小区改造工程 | 海东供电公司 | 设备部 | 电网工程勘察设计,AC10kV,配网工程,主网,可研设计一体化-可研 | B890-300010632-00003 | 改造0.4千伏电缆0.75千米，增容为400千伏安箱变安装，改造照明52户，改造动力1户 | 0.57547 |  |  | 青海省海东市互助县总价承包 | 服务实施开始时间：2025年07月28日，服务实施完成时间：2025年12月31日
311 | 0710553558 | 00010 | 282534-9001001-0305 | 可研设计一体化(运检35kV及以下) |  |  | 青海海东互助10kV互八路安居工程小区等2个小区改造工程 | 海东供电公司 | 设备部 | 电网工程勘察设计,AC10kV,配网工程,主网,可研设计一体化-可研 | B890-300010632-00003 | 改造0.4千伏线路2500米，新建电缆分接箱15个，改造照明502户、动力4户 | 3.0472 |  |  | 青海省海东市互助县总价承包 | 服务实施开始时间：2025年07月28日，服务实施完成时间：2025年12月31日
312 | 0710553559 | 00010 | 282534-9001001-0305 | 可研设计一体化(运检35kV及以下) |  |  | 青海海东互助10kV南四路老虎沟新村001#台区等3个台区改造工程 | 海东供电公司 | 设备部 | 电网工程勘察设计,AC10kV,配网工程,主网,可研设计一体化-可研 | B890-300010632-00003 | 新建400千伏安变压器1台，改造0.4千伏线路1.984千米，组立15米砼杆27基 | 1.0189 |  |  | 青海省海东市互助县总价承包 | 服务实施开始时间：2025年07月28日，服务实施完成时间：2025年12月31日
313 | 0710553570 | 00010 | 282534-9001001-0305 | 可研设计一体化(运检35kV及以下) |  |  | 青海海东互助10kV峦三路扎河南001#台区等19个台区改造工程 | 海东供电公司 | 设备部 | 电网工程勘察设计,AC10kV,配网工程,主网,可研设计一体化-可研 | B890-300010632-00003 | 改造10千伏线路0.458千米，增容200千伏安变压器1台，改造0.4千伏线路19.294千米 | 4.9906 |  |  | 青海省海东市互助县总价承包 | 服务实施开始时间：2025年07月28日，服务实施完成时间：2025年12月31日
314 | 0710552288 | 00010 | 282534-9001001-0305 | 可研设计一体化(运检35kV及以下) | 包13 | 青海海北祁连110kV长海变10kV配套送出工程等2项工程可研设计一体化 | 青海海北祁连110kV长海变10kV配套送出工程 | 海北供电公司 | 设备部 | 电网工程勘察设计,AC10kV,配网工程,主网,可研设计一体化-可研 | B83J-300010632-00012 | 新建10千伏架空线路18.25公里 | 4 | 31 | （1）具有建设行政主管部门核发的工程设计综合资质或电力行业工程设计行业乙级及以上或电力行业工程设计变电工程和送电工程专业丙级及以上资质；（2）工程勘察综合甲级或工程勘察专业乙级（含岩土工程和工程测量专业）及以上资质。 | 青海省海北州祁连县总价承包 | 服务实施开始时间：2025年7月25日，服务实施完成时间：2025年9月20日。
315 | 0710552289 | 00010 | 282534-9001001-0305 | 可研设计一体化(运检35kV及以下) |  |  | 青海海北门源110kV北山变10kV配套送出工程 | 海北供电公司 | 设备部 | 电网工程勘察设计,AC10kV,配网工程,主网,可研设计一体化-可研 | B83J-300010632-00013 | 新建10千伏架空线路10.14公里 | 3 |  |  | 青海省海北州门源县总价承包 | 服务实施开始时间：2025年7月25日，服务实施完成时间：2025年9月20日。
316 | 0710552789 | 00010 | 282534-9001001-0305 | 可研设计一体化(运检35kV及以下) |  |  | 青海海北祁连110kV长海变10kV配套送出工程 | 海北供电公司 | 设备部 | 电网工程勘察设计,AC10kV,配网工程,主网,可研设计一体化-设计 | B83J-300010646-00012 | 新建10千伏架空线路18.25公里 | 15 |  |  | 青海省海北州祁连县总价承包 | 设计开始时间：2025年10月8日，设计完成时间：2025年12月30日。
317 | 0710552950 | 00010 | 282534-9001001-0305 | 可研设计一体化(运检35kV及以下) |  |  | 青海海北门源110kV北山变10kV配套送出工程 | 海北供电公司 | 设备部 | 电网工程勘察设计,AC10kV,配网工程,主网,可研设计一体化-设计 | B83J-300010646-00013 | 新建10千伏架空线路10.14公里 | 9 |  |  | 青海省海北州门源县总价承包 | 设计开始时间：2025年10月8日，设计完成时间：2025年12月30日。
318 | 0710554663 | 00010 | 282534-9001001-0305 | 可研设计一体化(运检35kV及以下) | 包14 | 青海海东循化35kV尕楞变10kV配套送出工程可研设计一体化 | 青海海东循化35kV尕楞变10kV配套送出工程 | 黄化供电公司 | 设备部 | 电网工程勘察设计,AC10kV,配网工程,主网,可研设计一体化-可研 | B8YG-300010632-00001 | 新建10千伏线路8千米 | 2.24 | 14.84 | （1）具有建设行政主管部门核发的工程设计综合资质或电力行业工程设计行业乙级及以上或电力行业工程设计变电工程和送电工程专业丙级及以上资质；（2）工程勘察综合甲级或工程勘察专业乙级（含岩土工程和工程测量专业）及以上资质。 | 青海省海东市循化县总价承包 | 设计开始时间：2025年7月25日，设计完成时间：2025年12月31日。
319 | 0710554664 | 00010 | 282534-9001001-0305 | 可研设计一体化(运检35kV及以下) |  |  | 青海海东循化35kV尕楞变10kV配套送出工程 | 黄化供电公司 | 设备部 | 电网工程勘察设计,AC10kV,配网工程,主网,可研设计一体化-设计 | B8YG-300010646-00001 | 新建10千伏线路8千米 | 12.6 |  |  | 青海省海东市循化县总价承包 | 设计开始时间：2025年7月25日，设计完成时间：2025年12月31日。
320 | 0710554692 | 00010 | 282534-9001001-0305 | 可研设计一体化(运检35kV及以下) | 包15 | 青海黄南同仁110kV隆务变10kV出线电缆改造10kV网架标准化改造工程等2项工程可研设计一体化 | 青海黄南同仁110kV隆务变10kV出线电缆改造10kV网架标准化改造工程 | 黄化供电公司 | 设备部 | 电网工程勘察设计,AC10kV,配网工程,主网,可研设计一体化-可研 | B8V9-300010632-00082 | 新建10千伏电缆沟0.26千米。 | 7.9049 | 79.7156 | （1）具有建设行政主管部门核发的工程设计综合资质或电力行业工程设计行业乙级及以上或电力行业工程设计变电工程和送电工程专业丙级及以上资质；（2）工程勘察综合甲级或工程勘察专业乙级（含岩土工程和工程测量专业）及以上资质。 | 青海省黄南州同仁县总价承包 | 设计开始时间：2025年7月25日，设计完成时间：2025年12月31日。
321 | 0710554693 | 00010 | 282534-9001001-0305 | 可研设计一体化(运检35kV及以下) |  |  | 青海黄南同仁110kV隆务变10kV出线电缆改造10kV网架标准化改造工程 | 黄化供电公司 | 设备部 | 电网工程勘察设计,AC10kV,配网工程,主网,可研设计一体化-设计 | B8V9-300010646-00018 | 新建10千伏电缆沟0.26千米。 | 59.2868 |  |  | 青海省黄南州同仁县总价承包 | 设计开始时间：2025年7月25日，设计完成时间：2025年12月31日。
322 | 0710554731 | 00010 | 282534-9001001-0305 | 可研设计一体化(运检35kV及以下) |  |  | 青海黄南同仁110kV吾屯变10kV配套送出工程 | 黄化供电公司 | 设备部 | 电网工程勘察设计,AC10kV,配网工程,主网,可研设计一体化-可研 | B8V9-300010632-00081 | 新建10千伏架空线路共计长约5.089千米。 | 1.4734 |  |  | 青海省黄南州同仁县总价承包 | 设计开始时间：2025年7月25日，设计完成时间：2025年12月31日。
323 | 0710554732 | 00010 | 282534-9001001-0305 | 可研设计一体化(运检35kV及以下) |  |  | 青海黄南同仁110kV吾屯变10kV配套送出工程 | 黄化供电公司 | 设备部 | 电网工程勘察设计,AC10kV,配网工程,主网,可研设计一体化-设计 | B8V9-300010646-00017 | 新建10千伏架空线路共计长约5.089千米。 | 11.0505 |  |  | 青海省黄南州同仁县总价承包 | 设计开始时间：2025年7月25日，设计完成时间：2025年12月31日。
324 | 0710554694 | 00010 | 282534-9001001-0305 | 可研设计一体化(运检35kV及以下) | 包16 | 青海黄南泽库10kV和二路叶金木分支老旧线路改造工程等2项工程可研设计一体化 | 青海黄南泽库10kV和二路叶金木分支老旧线路改造工程 | 黄化供电公司 | 设备部 | 电网工程勘察设计,AC10kV,配网工程,主网,可研设计一体化-可研 | B8V9-300010632-00083 | 改造10千伏架空线路长26.39千米。 | 4.2629 | 96.3726 | （1）具有建设行政主管部门核发的工程设计综合资质或电力行业工程设计行业乙级及以上或电力行业工程设计变电工程和送电工程专业丙级及以上资质；（2）工程勘察综合甲级或工程勘察专业甲级（含岩土工程和工程测量专业）及以上资质。 | 青海省黄南州泽库县总价承包 | 设计开始时间：2025年7月25日，设计完成时间：2025年12月31日。
325 | 0710554695 | 00010 | 282534-9001001-0305 | 可研设计一体化(运检35kV及以下) |  |  | 青海黄南泽库10kV和二路叶金木分支老旧线路改造工程 | 黄化供电公司 | 设备部 | 电网工程勘察设计,AC10kV,配网工程,主网,可研设计一体化-设计 | B8V9-300010646-00019 | 改造10千伏架空线路长26.39千米。 | 31.9721 |  |  | 青海省黄南州泽库县总价承包 | 设计开始时间：2025年7月25日，设计完成时间：2025年12月31日。
326 | 0710554696 | 00010 | 282534-9001001-0305 | 可研设计一体化(运检35kV及以下) |  |  | 青海黄南泽库10kV和二路叶金木村台区重过载治理工程 | 黄化供电公司 | 设备部 | 电网工程勘察设计,AC10kV,配网工程,主网,可研设计一体化-可研 | B8V9-300010632-00084 | 改造10千伏架空线路长14.49千米。 | 7.075 |  |  | 青海省黄南州泽库县总价承包 | 设计开始时间：2025年7月25日，设计完成时间：2025年12月31日。
327 | 0710554697 | 00010 | 282534-9001001-0305 | 可研设计一体化(运检35kV及以下) |  |  | 青海黄南泽库10kV和二路叶金木村台区重过载治理工程 | 黄化供电公司 | 设备部 | 电网工程勘察设计,AC10kV,配网工程,主网,可研设计一体化-设计 | B8V9-300010646-00020 | 改造10千伏架空线路长14.49千米。 | 53.0626 |  |  | 青海省黄南州泽库县总价承包 | 设计开始时间：2025年7月25日，设计完成时间：2025年12月31日。
328 | 0710554774 | 00010 | 282534-9001001-0305 | 可研设计一体化(运检35kV及以下) | 包17 | 青海果洛合科110kV变电站二期10kV配套送出工程可研设计一体化等2项工程可研设计一体化 | 青海果洛合科110kV变电站二期10kV配套送出工程 | 果洛供电公司 | 设备部 | 电网工程勘察设计,AC10kV,输变电基建,主网,可研设计一体化-可研 | B95Y-300010599-00002 | 新建10千伏线路8.702公里 | 4.71 | 72.63 | （1）具有建设行政主管部门核发的工程设计综合资质或电力行业工程设计行业乙级及以上或电力行业工程设计变电工程和送电工程专业丙级及以上资质；（2）工程勘察综合甲级或工程勘察专业乙级（含岩土工程和工程测量专业）及以上资质。 | 青海省果洛州班玛县 ；总价承包 | 服务实施开始时间：2025年7月28日，服务实施完成时间：2025年12月30日。
329 | 0710554775 | 00010 | 282534-9001001-0305 | 可研设计一体化(运检35kV及以下) |  |  | 青海果洛合科110kV变电站二期10kV配套送出工程 | 果洛供电公司 | 设备部 | 电网工程勘察设计,AC10kV,输变电基建,主网,可研设计一体化-设计 | B95Y-300010588-00002 | 新建10千伏线路8.702公里 | 28.3 |  |  | 青海省果洛州班玛县 ；总价承包 | 服务实施开始时间：2025年7月28日，服务实施完成时间：2025年12月30日。
330 | 0710554776 | 00010 | 282534-9001001-0305 | 可研设计一体化(运检35kV及以下) |  |  | 青海果洛玛沁县智八、智九、智十路10kV新建联络工程 | 果洛供电公司 | 设备部 | 电网工程勘察设计,AC10kV,输变电基建,主网,可研设计一体化-可研 | B95Y-300010599-00001 | 新建10千伏线路17.375公里 | 5.66 |  |  | 青海省果洛州玛沁县 ；总价承包 | 服务实施开始时间：2025年7月28日，服务实施完成时间：2025年12月30日。
331 | 0710554777 | 00010 | 282534-9001001-0305 | 可研设计一体化(运检35kV及以下) |  |  | 青海果洛玛沁县智八、智九、智十路10kV新建联络工程 | 果洛供电公司 | 设备部 | 电网工程勘察设计,AC10kV,输变电基建,主网,可研设计一体化-设计 | B95Y-300010588-00001 | 新建10千伏线路17.375公里 | 33.96 |  |  | 青海省果洛州玛沁县 ；总价承包 | 服务实施开始时间：2025年7月28日，服务实施完成时间：2025年12月30日。
332 | 0710541535 | 00010 | 282534-9001001-0202 | 勘察设计（运检35kV及以下） | 包1 | 青海西宁城北区公十二路金桥小区老旧小区10kV供电改造工程等2项工程勘察设计 | 青海西宁城北区公十二路金桥小区老旧小区10kV供电改造工程 | 西宁供电公司 | 设备部 | 电网工程勘察设计,AC10kV,输变电基建,城网,勘察设计 | B8GJ-300000096-00004 | 新建箱变1台，新建10千伏电缆0.13千米，新建0.4千伏分线箱8台，0.4千伏电缆0.88千米。 | 11.2358 | 19.8099 | （1）具有建设行政主管部门核发的工程设计综合资质或电力行业工程设计行业乙级及以上或电力行业工程设计变电工程和送电工程专业丙级及以上资质；（2）工程勘察综合甲级或工程勘察专业丙级（含岩土工程和工程测量专业）及以上资质。 | 青海省西宁市城北区总价承包 | 设计开始时间：2025年07月28日，设计结束时间：2025年12月30日
333 | 0710541536 | 00010 | 282534-9001001-0202 | 勘察设计（运检35kV及以下） |  |  | 青海西宁城北区朝十六路交通学校家属院老旧小区10kV供电改造工程 | 西宁供电公司 | 设备部 | 电网工程勘察设计,AC10kV,输变电基建,城网,勘察设计 | B8GJ-300000096-00005 | 新建箱变1台，新建10千伏电缆0.16千米，新建0.4千伏分线箱6台，0.4千伏电缆0.69千米。 | 8.5741 |  |  | 青海省西宁市城北区总价承包 | 设计开始时间：2025年07月28日，设计结束时间：2025年12月30日
334 | 0710548277 | 00010 | 282534-9002001-0001 | 小型基建勘察设计 | 包1 | 国网青海海北供电公司2025年营业网点标准化建设改造与服务提升项目（默勒供电营业厅）勘察设计 | 国网青海海北供电公司2025年营业网点标准化建设改造与服务提升项目（默勒供电营业厅） | 海北供电公司 | 营销部 | 小型基建工程勘察设计,改、扩建 | B86L-300002305-00001 | 营业厅的墙面、天花工程、柜体、背景装饰墙面、木饰漆艺、玻璃工艺、墙面及天花漆艺等工作内容。 | 4.4231 | 4.4231 | 具有建设行政主管部门核发的工程设计综合资质，或建筑工程设计行业乙级及以上资质，或建筑工程设计专业乙级及以上资质 | 青海省海北州祁连县总价承包 | 服务实施开始时间：2025年7月25日；服务实施完成时间：2025年8月15日。
335 | 0710554599 | 00010 | 282534-9001002-0101 | 施工（基建35kV及以上） | 包1 | 青海西宁水草滩35kV 变电站增容扩建工程施工 | 青海西宁水草滩35kV 变电站增容扩建工程（变电部分） | 西宁供电公司 | 建设部 | 电网工程施工,AC35kV,线路工程,基建,农网 | B8KH-300000399-00001 | 新建35千伏线路，路径长9.32千米；新建电缆路径长0.146千米 | 646.8946（安全文明施工费：20.7509） | 1064.9473(安全文明施工费：29.7419) | （1）具有有效的安全生产许可证；（2）具有建设行政主管部门核发的电力工程施工总承包三级及以上资质；（3）具有电力监管机构核发的《承装（修、试）电力设施许可证》，许可范围包含四级及以上承装、承试。 | 青海省西宁市大通县工程量清单计价 | 开工时间：2026年1月5日，竣工时间：2026年12月31日
336 | 0710554671 | 00010 | 282534-9001002-0101 | 施工（基建35kV及以上） |  |  | 青海西宁水草滩35kV 变电站增容扩建工程（架空部分） | 西宁供电公司 | 建设部 | 电网工程施工,AC35kV,变电工程,基建,农网 | B8GJ-300000395-00009 | 新建35千伏预制舱变压器增容为2×6.3兆伏安，35千伏母线侧更换1台站用变，容量选用100千伏安 | 418.0527（安全文明施工费：8.9910） |  |  | 青海省西宁市大通县工程量清单计价 | 开工时间：2025年7月28日，竣工时间：2026年12月31日
337 | 0710554667 | 00010 | 282534-9001002-0101 | 施工（基建35kV及以上） | 包2 | 青海海北央隆35kV变电站#2主变扩建工程施工 | 青海海北央隆35kV变电站#2主变扩建工程 | 海北供电公司 | 建设部 | 电网工程施工,AC35kV,变电工程,基建,农网 | B83J-300000395-00002 | 央隆35千伏变电站#2主变增容扩建工程扩建3.15兆伏安变压器1台。设1组1000千乏并联电容器 | 30（含安全文明施工费2.3561） | 146（含安全文明施工费2.9654） | （1）具有有效的安全生产许可证；（2）具有建设行政主管部门核发的电力工程施工总承包三级及以上资质；（3）具有电力监管机构核发的《承装（修、试）电力设施许可证》，许可范围包含四级及以上承装、承试。 | 青海省海北州祁连县工程量清单计价 | 服务实施开始时间：2025年8月29日，服务实施完成时间：2025年12月31日。
338 | 0710556076 | 00010 | 282534-9001002-0101 | 施工（基建35kV及以上） |  |  | 青海海北央隆35kV变电站#2主变扩建工程 | 海北供电公司 | 建设部 | 电网工程施工,AC35kV,变电工程,基建,农网 | B83J-300000395-00002 | 央隆35千伏变电站#2主变增容扩建工程扩建3.15兆伏安变压器1台。设1组1000千乏并联电容器 | 116（含安全文明施工费0.6093） |  |  | 青海省海北州祁连县工程量清单计价 | 服务实施开始时间：2026年1月5日，服务实施完成时间：2026年8月30日。
339 | 0710554658 | 00010 | 282534-9001002-0101 | 施工（基建35kV及以上） | 包3 | 青海海北沙岛35千伏变电站2号主变扩建工程施工 | 青海海北沙岛35千伏变电站2号主变扩建工程 | 海北供电公司 | 建设部 | 电网工程施工,AC35kV,变电工程,基建,农网 | B83J-300000395-00001 | 沙岛35千伏变电站2#主变扩建工程扩建3.15兆伏安变压器1台，每台主变设1组1000千乏并联电容器 | 65（含安全文明施工费1.2565） | 269(含安全文明施工费5.2000） | （1）具有有效的安全生产许可证；（2）具有建设行政主管部门核发的电力工程施工总承包三级及以上资质；（3）具有电力监管机构核发的《承装（修、试）电力设施许可证》，许可范围包含四级及以上承装、承试。 | 青海省海北州海晏县工程量清单计价 | 服务实施开始时间：2025年8月29日，服务实施完成时间：2025年12月31日。
340 | 0710556078 | 00010 | 282534-9001002-0101 | 施工（基建35kV及以上） |  |  | 青海海北沙岛35千伏变电站2号主变扩建工程 | 海北供电公司 | 建设部 | 电网工程施工,AC35kV,变电工程,基建,农网 | B83J-300000395-00001 | 沙岛35千伏变电站2#主变扩建工程扩建3.15兆伏安变压器1台，每台主变设1组1000千乏并联电容器 | 204（含安全文明施工费3.9435) |  |  | 青海省海北州海晏县工程量清单计价 | 服务实施开始时间：2026年1月5日，服务实施完成时间：2026年8月30日。
341 | 0710540973 | 00010 | 282534-9001002-0102 | 施工（运检35kV及以下） | 包1 | 青海西宁大通县10kV城一路红泉村等3个台区煤改电配套工程等16项工程施工 | 青海西宁大通县10kV城一路红泉村等3个台区煤改电配套工程 | 西宁供电公司 | 设备部 | 电网工程施工,AC10kV,线路工程,基建,农网 | B8NC-300000355-00017 | 10千伏城一路红泉村新建变压器2台，变电容量0.05万千伏安 | 7.4404 | 467.6113 | （1）企业具有有效的安全生产许可证；（2）具有建设行政主管部门核发的输变电工程专业承包三级及以上资质；（3）具有电力监管机构核发的《承装（修、试）电力设施许可证》，许可范围包含承装、承试五级及以上资质。 | 青海省西宁市大通县工程量清单计价 | 开工时间：2025年7月28日；竣工时间：2025年12月31日
342 | 0710540975 | 00010 | 282534-9001002-0102 | 施工（运检35kV及以下） |  |  | 青海西宁大通县10kV城一路利顺村等2个台区煤改电配套工程 | 西宁供电公司 | 设备部 | 电网工程施工,AC10kV,线路工程,基建,农网 | B8NC-300000355-00018 | 10千伏城一路新建及改造线路1.32千米,变电容量0.08万千伏安 | 28.7615 |  |  | 青海省西宁市大通县工程量清单计价 | 开工时间：2025年7月28日；竣工时间：2025年12月31日
343 | 0710540977 | 00010 | 282534-9001002-0102 | 施工（运检35kV及以下） |  |  | 青海西宁大通县10kV家七路阿家村等3个台区煤改电配套工程 | 西宁供电公司 | 设备部 | 电网工程施工,AC10kV,线路工程,基建,农网 | B8NC-300000355-00019 | 10千伏家七路阿家村新建及改造线路0.05千米,变电容量0.08万千伏安 | 29.816 |  |  | 青海省西宁市大通县工程量清单计价 | 开工时间：2025年7月28日；竣工时间：2025年12月31日
344 | 0710540979 | 00010 | 282534-9001002-0102 | 施工（运检35kV及以下） |  |  | 青海西宁大通县10kV家七路大哈门村等9个台区煤改电配套工程 | 西宁供电公司 | 设备部 | 电网工程施工,AC10kV,线路工程,基建,农网 | B8NC-300000355-00020 | 10千伏家七路大哈门村新建及改造线路0.233千米,变电容量0.16万千伏安 | 60.2512 |  |  | 青海省西宁市大通县工程量清单计价 | 开工时间：2025年7月28日；竣工时间：2025年12月31日
345 | 0710541081 | 00010 | 282534-9001002-0102 | 施工（运检35kV及以下） |  |  | 青海西宁大通县10kV家七路索家村等5个台区煤改电配套工程 | 西宁供电公司 | 设备部 | 电网工程施工,AC10kV,线路工程,基建,农网 | B8NC-300000355-00021 | 10千伏家七路索家村新建及改造线路0.16千米,变电容量0.12万千伏安 | 41.2606 |  |  | 青海省西宁市大通县工程量清单计价 | 开工时间：2025年7月28日；竣工时间：2025年12月31日
346 | 0710541083 | 00010 | 282534-9001002-0102 | 施工（运检35kV及以下） |  |  | 青海西宁大通县10kV家七路下柴村等4个台区煤改电配套工程 | 西宁供电公司 | 设备部 | 电网工程施工,AC10kV,线路工程,基建,农网 | B8NC-300000355-00022 | 10千伏家七路下柴村新建及改造线路0.2千米,变电容量0.12万千伏安 | 31.2859 |  |  | 青海省西宁市大通县工程量清单计价 | 开工时间：2025年7月28日；竣工时间：2025年12月31日
347 | 0710541085 | 00010 | 282534-9001002-0102 | 施工（运检35kV及以下） |  |  | 青海西宁大通县10kV家七路下陶村等4个台区煤改电配套工程 | 西宁供电公司 | 设备部 | 电网工程施工,AC10kV,线路工程,基建,农网 | B8NC-300000355-00023 | 10千伏家七路下陶村新建及改造线路0.24千米,变电容量0.1万千伏安 | 35.7616 |  |  | 青海省西宁市大通县工程量清单计价 | 开工时间：2025年7月28日；竣工时间：2025年12月31日
348 | 0710541087 | 00010 | 282534-9001002-0102 | 施工（运检35kV及以下） |  |  | 青海西宁大通县10kV松五路斜沟村等3个台区煤改电配套工程 | 西宁供电公司 | 设备部 | 电网工程施工,AC10kV,线路工程,基建,农网 | B8NC-300000355-00024 | 10千伏松五路斜沟村新建及改造线路5.178千米,变电容量0.08万千伏安 | 60.44 |  |  | 青海省西宁市大通县工程量清单计价 | 开工时间：2025年7月28日；竣工时间：2025年12月31日
349 | 0710541089 | 00010 | 282534-9001002-0102 | 施工（运检35kV及以下） |  |  | 青海西宁大通县10kV新九路后子沟村等5个台区煤改电配套工程 | 西宁供电公司 | 设备部 | 电网工程施工,AC10kV,线路工程,基建,农网 | B8NC-300000355-00025 | 10千伏新九路后子沟村新建变压器4台，变电容量0.12万千伏安 | 31.1852 |  |  | 青海省西宁市大通县工程量清单计价 | 开工时间：2025年7月28日；竣工时间：2025年12月31日
350 | 0710541091 | 00010 | 282534-9001002-0102 | 施工（运检35kV及以下） |  |  | 青海西宁大通县10kV新九路下庙村等3个台区煤改电配套工程 | 西宁供电公司 | 设备部 | 电网工程施工,AC10kV,线路工程,基建,农网 | B8NC-300000355-00026 | 10千伏新九路下庙村新建及改造线路0.601千米,变电容量0.1万千伏安 | 39.8676 |  |  | 青海省西宁市大通县工程量清单计价 | 开工时间：2025年7月28日；竣工时间：2025年12月31日
351 | 0710541093 | 00010 | 282534-9001002-0102 | 施工（运检35kV及以下） |  |  | 青海西宁大通县10kV新三路水泉湾村台区煤改电配套工程 | 西宁供电公司 | 设备部 | 电网工程施工,AC10kV,线路工程,基建,农网 | B8NC-300000355-00027 | 10千伏新三路水泉湾村新建及改造线路1.732千米,变电容量0.04万千伏安 | 23.7711 |  |  | 青海省西宁市大通县工程量清单计价 | 开工时间：2025年7月28日；竣工时间：2025年12月31日
352 | 0710541095 | 00010 | 282534-9001002-0102 | 施工（运检35kV及以下） |  |  | 青海西宁大通县10kV衙二路达隆村等4个台区煤改电配套工程 | 西宁供电公司 | 设备部 | 电网工程施工,AC10kV,线路工程,基建,农网 | B8NC-300000355-00028 | 10千伏衙二路达隆村新建及改造线路1.813千米,变电容量0.04万千伏安 | 22.3 |  |  | 青海省西宁市大通县工程量清单计价 | 开工时间：2025年7月28日；竣工时间：2025年12月31日
353 | 0710541097 | 00010 | 282534-9001002-0102 | 施工（运检35kV及以下） |  |  | 青海西宁大通县10kV衙二路将军沟村等2个台区煤改电配套工程 | 西宁供电公司 | 设备部 | 电网工程施工,AC10kV,线路工程,基建,农网 | B8NC-300000355-00029 | 10千伏衙二路将军沟村新建及改造线路0.115千米,变电容量0.02万千伏安 | 11.0817 |  |  | 青海省西宁市大通县工程量清单计价 | 开工时间：2025年7月28日；竣工时间：2025年12月31日
354 | 0710541099 | 00010 | 282534-9001002-0102 | 施工（运检35kV及以下） |  |  | 青海西宁大通县10kV城四路西门村001号台区煤改电配套工程 | 西宁供电公司 | 设备部 | 电网工程施工,AC10kV,线路工程,基建,农网 | B8NC-300000355-00030 | 10千伏城四路西门村001号台区新建及改造线路3.407千米,变电容量0.08万千伏安 | 34.8939 |  |  | 青海省西宁市大通县工程量清单计价 | 开工时间：2025年7月28日；竣工时间：2025年12月31日
355 | 0710541101 | 00010 | 282534-9001002-0102 | 施工（运检35kV及以下） |  |  | 青海西宁大通县10kV岗一路苏家堡003号台区煤改电配套工程 | 西宁供电公司 | 设备部 | 电网工程施工,AC10kV,线路工程,基建,农网 | B8NC-300000355-00031 | 10千伏岗一路苏家堡003号台区新建及改造线路0.015千米,变电容量0.04万千伏安 | 3.7583 |  |  | 青海省西宁市大通县工程量清单计价 | 开工时间：2025年7月28日；竣工时间：2025年12月31日
356 | 0710541103 | 00010 | 282534-9001002-0102 | 施工（运检35kV及以下） |  |  | 青海西宁大通县10kV岗一路苏家堡010号台区煤改电配套工程 | 西宁供电公司 | 设备部 | 电网工程施工,AC10kV,线路工程,基建,农网 | B8NC-300000355-00032 | 10千伏岗一路苏家堡010号台区新建及改造线路0.385千米 | 5.7363 |  |  | 青海省西宁市大通县工程量清单计价 | 开工时间：2025年7月28日；竣工时间：2025年12月31日
357 | 0710554846 | 00010 | 282534-9001002-0102 | 施工（运检35kV及以下） | 包2 | 青海西宁城东区泰宁开闭所10kV老旧开关站改造工程等2项工程施工 | 青海西宁城东区泰宁开闭所10kV老旧开关站改造工程 | 西宁供电公司 | 设备部 | 电网工程施工,AC10kV,配网工程,基建,城网 | B8GJ-300009445-00212 | 10千伏泰宁开闭所改造后，建设规模为两进六出，采用单母分段接线形式。 | 46.8628 | 542.2832 | （1）企业具有有效的安全生产许可证；（2）具有建设行政主管部门核发的输变电工程专业承包三级及以上资质；（3）具有电力监管机构核发的《承装（修、试）电力设施许可证》，许可范围包含承装、承试五级及以上资质。 | 青海省西宁市城东区工程量清单计价 | 开工时间：2025年7月28日，竣工时间：2025年12月31日。
358 | 0710554307 | 00010 | 282534-9001002-0102 | 施工（运检35kV及以下） |  |  | 青海西宁城中区七K三路省委家属院老旧小区10kV供电改造工程 | 西宁供电公司 | 设备部 | 电网工程施工,AC10kV,配网工程,基建,城网 | B8GJ-300009445-00217 | 新建10千伏400千伏安箱变12台。 | 324.1009 |  |  | 青海省西宁市城中区工程量清单计价 | 开工时间：2025年07月28日，竣工时间：2025年12月31日。
359 | 0710554417 | 00010 | 282534-9001002-0102 | 施工（运检35kV及以下） |  |  | 青海西宁滨十路10kV网架标准化改造工程 | 西宁供电公司 | 设备部 | 电网工程施工,AC10kV,配网工程,基建,城网 | B8GJ-300009445-00215 | 新建10千伏电力电缆ZC-YJV22-10-3×120平方电缆1200米 | 124.0385 |  |  | 青海省西宁市城中区工程量清单计价 | 开工时间：2025年07月28日，竣工时间：2025年12月31日。
360 | 0710554419 | 00010 | 282534-9001002-0102 | 施工（运检35kV及以下） |  |  | 青海西宁南十、南十一路10kV网架标准化改造工程 | 西宁供电公司 | 设备部 | 电网工程施工,AC10kV,配网工程,基建,城网 | B8GJ-300009445-00216 | 新建10千伏ZC-YJV22-10-3×300平方电缆4720米 | 47.281 |  |  | 青海省西宁市城中区工程量清单计价 | 开工时间：2025年07月28日，竣工时间：2025年12月31日。
361 | 0710554675 | 00010 | 282534-9001002-0102 | 施工（运检35kV及以下） | 包3 | 青海西宁城西区10kV天年阁老旧配电室改造工程等2项工程施工 | 青海西宁城西区10kV天年阁老旧配电室改造工程 | 西宁供电公司 | 设备部 | 电网工程施工,AC10kV,配网工程,基建,城网 | B8GJ-300009445-00218 | 新建10千伏预制舱1套，环网柜1台，高压柜20面，干式变压器8台,低压柜36面，电缆13.63千米。 | 361.6149 | 617.0532 | （1）企业具有有效的安全生产许可证；（2）具有建设行政主管部门核发的输变电工程专业承包三级及以上资质；（3）具有电力监管机构核发的《承装（修、试）电力设施许可证》，许可范围包含承装、承试五级及以上资质。 | 青海省西宁市城西区工程量清单计价 | 开工日期：2025年7月28日；竣工日期：2026年12月30日
362 | 0710554677 | 00010 | 282534-9001002-0102 | 施工（运检35kV及以下） |  |  | 青海西宁公四、公五路10kV网架标准化改造工程 | 西宁供电公司 | 设备部 | 电网工程施工,AC10kV,配网工程,基建,城网 | B8GJ-300009445-00211 | 新建10千伏环网单元6座，新建箱变2座，新建电缆排管0.72千米，敷设电缆4.55千米。 | 255.4383 |  |  | 青海省西宁市城西区工程量清单计价 | 开工日期：2025年7月28日；竣工日期：2026年12月30日
363 | 0710555020 | 00010 | 282534-9001002-0102 | 施工（运检35kV及以下） | 包4 | 青海西宁公十、公十一路10kV网架标准化改造工程施工 | 青海西宁公十、公十一路10kV网架标准化改造工程 | 西宁供电公司 | 设备部 | 电网工程施工,AC10kV,配网工程,基建,城网 | B8GJ-300009445-00214 | 新建环网单元8台，欧式箱变2台，10千伏电力电缆4110米。 | 592.7482 | 592.7482 | （1）企业具有有效的安全生产许可证；（2）具有建设行政主管部门核发的输变电工程专业承包三级及以上资质；（3）具有电力监管机构核发的《承装（修、试）电力设施许可证》，许可范围包含承装、承试五级及以上资质。 | 青海省西宁市城北区工程量清单计价 | 开工时间：2025年07月28日，竣工时间:2025年12月31日。
364 | 0710555022 | 00010 | 282534-9001002-0102 | 施工（运检35kV及以下） | 包5 | 青海西宁公九路10kV网架标准化改造工程施工 | 青海西宁公九路10kV网架标准化改造工程 | 西宁供电公司 | 设备部 | 电网工程施工,AC10kV,配网工程,基建,城网 | B8GJ-300009445-00213 | 新建环网单元7台，低压分线箱2台，10千伏电力电缆2465米，0.4千伏电力电缆 140米。 | 306.9818 | 306.9818 | （1）企业具有有效的安全生产许可证；（2）具有建设行政主管部门核发的输变电工程专业承包三级及以上资质；（3）具有电力监管机构核发的《承装（修、试）电力设施许可证》，许可范围包含承装、承试五级及以上资质。 | 青海省西宁市城北区工程量清单计价 | 开工时间：2025年07月28日，竣工时间:2025年12月31日。
365 | 0710545489 | 00010 | 282534-9001002-0102 | 施工（运检35kV及以下） | 包6 | 青海海西德令哈10kV德三路网架结构优化工程等2项工程施工 | 青海海西德令哈10kV德三路网架结构优化工程 | 海西供电公司 | 设备部 | 电网工程施工,AC10kV,线路工程,基建,农网 | B8HF-300000355-00177 | 新建及改造10千伏架空线路路径长共计2.504千米，新建10千伏电力电缆长2.54千米 | 720.1885 | 797.75 | （1）企业具有有效的安全生产许可证；（2）具有建设行政主管部门核发的输变电工程专业承包三级及以上资质；（3）具有电力监管机构核发的《承装（修、试）电力设施许可证》，许可范围包含承装、承试五级及以上资质。 | 青海省海西州德令哈市河西区；工程量清单计价； | 开工时间：2025年7月25日；竣工时间：2026年12月30日
366 | 0710546382 | 00010 | 282534-9001002-0102 | 施工（运检35kV及以下） |  |  | 青海海西德令哈10kV德十一路等3条线路网架结构优化工程 | 海西供电公司 | 设备部 | 电网工程施工,AC10kV,线路工程,基建,农网 | B8HF-300000355-00178 | 改造10千伏架空线路路径长共计0.44千米，新建10千伏电力电缆长0.67千米 | 77.5615 |  |  | 青海省海西州德令哈市河西区；工程量清单计价； | 开工时间：2025年7月25日；竣工时间：2026年12月30日
367 | 0710546383 | 00010 | 282534-9001002-0102 | 施工（运检35kV及以下） | 包7 | 青海海西乌兰10kV北五路九沟支线等5条分支线路改造工程施工 | 青海海西乌兰10kV北五路九沟支线等5条分支线路改造工程 | 海西供电公司 | 设备部 | 电网工程施工,AC10kV,线路工程,基建,农网 | B7XQ-300000355-00049 | 改造10千伏架空线路14.129千米，10千伏电缆线路共长0.789千米 | 325.1236 | 325.1236 | （1）企业具有有效的安全生产许可证；（2）具有建设行政主管部门核发的输变电工程专业承包三级及以上资质；（3）具有电力监管机构核发的《承装（修、试）电力设施许可证》，许可范围包含承装、承试五级及以上资质。 | 青海省海西州乌兰县；工程量清单计价 | 开工时间：2025年7月25日；竣工时间：2026年12月30日
368 | 0710545579 | 00010 | 282534-9001002-0102 | 施工（运检35kV及以下） | 包8 | 青海海东互助10kV班四路东家沟分支#1-#37杆线路改造工程等9项工程施工 | 青海海东互助10kV班四路东家沟分支#1-#37杆线路改造工程 | 海东供电公司 | 设备部 | 电网工程施工,AC10kV,线路工程,基建,农网 | B890-300000355-00002 | 改造10千伏线路路径长2.551千米，组立12米水泥杆46基。 | 16.0207 | 355.4933 | （1）企业具有有效的安全生产许可证；（2）具有建设行政主管部门核发的输变电工程专业承包三级及以上资质；（3）具有电力监管机构核发的《承装（修、试）电力设施许可证》，许可范围包含承装、承试五级及以上资质。 | 青海省海东市互助县工程量清单计价 | 开工时间：2025年07月28日，竣工时间：2026年6月30日
369 | 0710545707 | 00010 | 282534-9001002-0102 | 施工（运检35kV及以下） |  |  | 青海海东互助10kV班三路大庄村001#公网变等2个台区0.4kV低压线路改造工 | 海东供电公司 | 设备部 | 电网工程施工,AC10kV,线路工程,基建,农网 | B890-300000355-00001 | 新建0.4千伏架空线路路径长0.155千米，工程共计组立15砼杆44基。 | 29.3668 |  |  | 青海省海东市互助县工程量清单计价 | 开工时间：2025年07月28日，竣工时间：2026年6月30日
370 | 0710545730 | 00010 | 282534-9001002-0102 | 施工（运检35kV及以下） |  |  | 青海海东互助10kV班一路下山城村001号公网变等2个台区频繁停电治理工程 | 海东供电公司 | 设备部 | 电网工程施工,AC10kV,线路工程,基建,农网 | B890-300000355-00003 | 新建10千伏线路0.195千米，改造315千伏安变压器1台、400千伏安变压器1台。 | 45.4198 |  |  | 青海省海东市互助县工程量清单计价 | 开工时间：2025年07月28日，竣工时间：2026年6月30日
371 | 0710545732 | 00010 | 282534-9001002-0102 | 施工（运检35kV及以下） |  |  | 青海海东互助10kV班一路雷家堡北001号公网变等3个台区频繁停电治理工程 | 海东供电公司 | 设备部 | 电网工程施工,AC10kV,线路工程,基建,农网 | B890-300000355-00004 | 新建10千伏线路0.617千米，改造照明274户，动力23户。 | 55.9037 |  |  | 青海省海东市互助县工程量清单计价 | 开工时间：2025年07月28日，竣工时间：2026年6月30日
372 | 0710545733 | 00010 | 282534-9001002-0102 | 施工（运检35kV及以下） |  |  | 青海海东互助10kV班二路下李3.4社001号公网变频繁停电治理工程 | 海东供电公司 | 设备部 | 电网工程施工,AC10kV,线路工程,基建,农网 | B890-300000355-00005 | 新建10千伏线路0.227千米，新建100千伏安成套变压器1台。 | 21.45 |  |  | 青海省海东市互助县工程量清单计价 | 开工时间：2025年07月28日，竣工时间：2026年6月30日
373 | 0710545734 | 00010 | 282534-9001002-0102 | 施工（运检35kV及以下） |  |  | 青海海东互助10kV班二路上山城1.2社001号公网变等3个台区频繁停电治理工程 | 海东供电公司 | 设备部 | 电网工程施工,AC10kV,线路工程,基建,农网 | B890-300000355-00006 | 新建10千伏线路0.414千米，改造315千伏安变压器1台、200千伏安变压器2台。 | 55 |  |  | 青海省海东市互助县工程量清单计价 | 开工时间：2025年07月28日，竣工时间：2026年6月30日
374 | 0710545735 | 00010 | 282534-9001002-0102 | 施工（运检35kV及以下） |  |  | 青海海东互助10kV班二路刘李山001号公网变等2个台区频繁停电治理工程 | 海东供电公司 | 设备部 | 电网工程施工,AC10kV,线路工程,基建,农网 | B890-300000355-00007 | 新建10千伏线路0.344千米，改造315千伏安变压器2台。 | 41.5711 |  |  | 青海省海东市互助县工程量清单计价 | 开工时间：2025年07月28日，竣工时间：2026年6月30日
375 | 0710545737 | 00010 | 282534-9001002-0102 | 施工（运检35kV及以下） |  |  | 青海海东互助10kV班四路重过载治理切改工程 | 海东供电公司 | 设备部 | 电网工程施工,AC10kV,线路工程,基建,农网 | B890-300000355-00008 | 新建10千伏架空线路路径长0.64千米，新建一二次融合成套柱上断路器1台。 | 82.6955 |  |  | 青海省海东市互助县工程量清单计价 | 开工时间：2025年07月28日，竣工时间：2026年6月30日
376 | 0710545738 | 00010 | 282534-9001002-0102 | 施工（运检35kV及以下） |  |  | 青海海东互助10kV班一路新建联络工程 | 海东供电公司 | 设备部 | 电网工程施工,AC10kV,线路工程,基建,农网 | B890-300000355-00009 | 新建10千伏架空线路路径长0.05千米，新建一二次融合柱上断路器5台。 | 8.0657 |  |  | 青海省海东市互助县工程量清单计价 | 开工时间：2025年07月28日，竣工时间：2026年6月30日
377 | 0710545941 | 00010 | 282534-9001002-0102 | 施工（运检35kV及以下） | 包9 | 青海海东平安10kV港六路、港十八路线路延伸工程等6项工程施工 | 青海海东平安10kV港六路、港十八路线路延伸工程 | 海东供电公司 | 设备部 | 电网工程施工,AC10kV,线路工程,基建,农网 | B8A3-300000355-00001 | 10千伏港六路新建10千伏电缆线路共计1.5千米，其中沿原有排管敷设1.485千米 | 64.8754 | 561.8739 | （1）企业具有有效的安全生产许可证；（2）具有建设行政主管部门核发的输变电工程专业承包三级及以上资质；（3）具有电力监管机构核发的《承装（修、试）电力设施许可证》，许可范围包含承装、承试五级及以上资质。 | 青海省海东市平安区工程量清单计价 | 开工时间：2025年07月28日，竣工时间：2026年6月30日
378 | 0710545945 | 00010 | 282534-9001002-0102 | 施工（运检35kV及以下） |  |  | 青海海东平安10kV古九路、古十路线路新建工程 | 海东供电公司 | 设备部 | 电网工程施工,AC10kV,线路工程,基建,农网 | B8A3-300000355-00002 | 10千伏古九路新建10千伏电缆线路2.46千米， 其中沿原有排管敷设2.45千米 | 67.8522 |  |  | 青海省海东市平安区工程量清单计价 | 开工时间：2025年07月28日，竣工时间：2026年6月30日
379 | 0710545947 | 00010 | 282534-9001002-0102 | 施工（运检35kV及以下） |  |  | 青海海东平安石七路10kV网架标准化改造工程 | 海东供电公司 | 设备部 | 电网工程施工,AC10kV,线路工程,基建,农网 | B8A3-300000355-00003 | 新建10千伏电缆线路 0.07千米，利旧一二次融合柱上断路器1套， 组立12米砼杆1基 | 8.0255 |  |  | 青海省海东市平安区工程量清单计价 | 开工时间：2025年07月28日，竣工时间：2026年6月30日
380 | 0710545949 | 00010 | 282534-9001002-0102 | 施工（运检35kV及以下） |  |  | 青海海东平安古七路10kV网架标准化改造工程 | 海东供电公司 | 设备部 | 电网工程施工,AC10kV,线路工程,基建,农网 | B8A3-300000355-00004 | 新建 10千伏 电缆线路 0.11千米， 新建一二次融合柱上断路器2套； 组立12米砼杆2基。 | 3.1496 |  |  | 青海省海东市平安区工程量清单计价 | 开工时间：2025年07月28日，竣工时间：2026年6月30日
381 | 0710545951 | 00010 | 282534-9001002-0102 | 施工（运检35kV及以下） |  |  | 青海海东平安柳五路10kV网架标准化改造工程 | 海东供电公司 | 设备部 | 电网工程施工,AC10kV,线路工程,基建,农网 | B8A3-300000355-00005 | 新建10千伏电缆线路共计1.8千米， 新建一二次融合成套环网箱2台 | 182.895 |  |  | 青海省海东市平安区工程量清单计价 | 开工时间：2025年07月28日，竣工时间：2026年6月30日
382 | 0710545953 | 00010 | 282534-9001002-0102 | 施工（运检35kV及以下） |  |  | 青海海东平安戎三路H01环网柜10kV网架标准化改造工程 | 海东供电公司 | 设备部 | 电网工程施工,AC10kV,线路工程,基建,农网 | B8A3-300000355-00006 | 新建10千伏电缆线路共计1.73千米，新建一二次融合成套环网箱2台 | 235.0762 |  |  | 青海省海东市平安区工程量清单计价 | 开工时间：2025年07月28日，竣工时间：2026年6月30日
383 | 0710549675 | 00010 | 282534-9001002-0102 | 施工（运检35kV及以下） | 包10 | 青海海北刚察110kV沙柳河变一期10kV配套送出工程施工 | 青海海北刚察110kV沙柳河变一期10kV配套送出工程 | 海北供电公司 | 设备部 | 电网工程施工,AC10kV,线路工程,基建,农网 | B83J-300000355-00010 | 青海海北刚察沙柳河变一期10千伏配套送出工程施工服务 | 550.465 | 550.465 | （1）企业具有有效的安全生产许可证；（2）具有建设行政主管部门核发的输变电工程专业承包三级及以上资质；（3）具有电力监管机构核发的《承装（修、试）电力设施许可证》，许可范围包含承装、承试五级及以上资质。 | 青海省海北州刚察县工程量清单计价 | 服务实施开始时间：2025年7月25日，服务实施完成时间：2025年12月31日
384 | 0710545143 | 00010 | 282534-9001002-0102 | 施工（运检35kV及以下） | 包11 | 青海海东循化10kV循四路001号公网变等2个台区改造工程等3项工程施工 | 青海海东循化10kV循四路001号公网变等2个台区改造工程 | 黄化供电公司 | 设备部 | 电网工程施工,AC10kV,线路工程,基建,农网 | B8V9-300000355-00117 | 改造0.4千伏电缆线路0.876千米。 | 10.7937 | 145.1709 | （1）企业具有有效的安全生产许可证；（2）具有建设行政主管部门核发的输变电工程专业承包三级及以上资质；（3）具有电力监管机构核发的《承装（修、试）电力设施许可证》，许可范围包含承装、承试五级及以上资质。 | 青海省海东市循化县工程量清单计价 | 服务实施开始时间:2025年7月25日，服务实施完成时间：2025年12月31日
385 | 0710545149 | 00010 | 282534-9001002-0102 | 施工（运检35kV及以下） |  |  | 青海海东循化10kV循四路021号公网变等7个台区及老旧线路改造工程 | 黄化供电公司 | 设备部 | 电网工程施工,AC10kV,线路工程,基建,农网 | B8V9-300000355-00102 | 改造10千伏电缆线路长0.19千米。 | 74.0869 |  |  | 青海省海东市循化县工程量清单计价 | 服务实施开始时间:2025年7月25日，服务实施完成时间：2025年12月31日
386 | 0710545512 | 00010 | 282534-9001002-0102 | 施工（运检35kV及以下） |  |  | 青海黄南河南10kV优五路游牧民定居点005号公网变台区及老旧线路改造工程 | 黄化供电公司 | 设备部 | 电网工程施工,AC10kV,线路工程,基建,农网 | B8V9-300000355-00094 | 新建10千伏线路长0.15千米。 | 60.2904 |  |  | 青海省黄南州河南县工程量清单计价 | 服务实施开始时间:2025年7月25日，服务实施完成时间：2025年12月31日
387 | 0710550977 | 00010 | 282534-9001002-0102 | 施工（运检35kV及以下） | 包12 | 青海玉树市隆宝镇10kV代三路#33-#269杆绝缘化线路改造工程施工 | 青海玉树市隆宝镇10kV代三路#33-#269杆绝缘化线路改造工程 | 玉树供电公司 | 设备部 | 电网工程施工,AC10kV,线路工程,基建,农网 | B94I-300000355-00039 | 该工程改造10千伏架空线路长36.8千米；改造0.4千伏架空线路长3.306千米。 | 326.7951 | 326.7951 | （1）企业具有有效的安全生产许可证；（2）具有建设行政主管部门核发的输变电工程专业承包三级及以上资质；（3）具有电力监管机构核发的《承装（修、试）电力设施许可证》，许可范围包含承装、承试五级及以上资质。 | 青海省玉树州玉树市工程量清单计价 | 开工日期：2025年7月25日，竣工日期：2025年12月30日
388 | 0710545217 | 00010 | 282534-9001002-1004 | 综合类施工 | 包1 | 国网青海黄化尖扎县供电公司1号综合楼给水排水、建筑智能化（含消防）分系统改造施工 | 国网青海黄化尖扎县供电公司1号综合楼给水排水、建筑智能化（含消防）分系统改造 | 黄化供电公司 | 后勤部 | 生产辅助技改大修工程施工,消防 | B8V9-300010570-00001 | 尖扎县供电公司1号综合楼增设火灾自动报警系统主要包括：增设消防配电箱1个、自带蓄电池LED平板灯2盏 | 26.7064 | 26.7064 | (1)具有有效的安全生产许可证； (2)具有建设行政主管部门核发的消防设施工程专业承包二级及以上资质。 | 青海省黄南州尖扎县总价承包 | 开工时间：2025年7月25日，竣工时间：2025年12月30日
389 | 0710542286 | 00010 | 282534-9001002-1004 | 综合类施工 | 包2 | 青海哇让抽水蓄能电站枢纽工程施工 | 青海哇让抽水蓄能电站枢纽工程 | 哇让公司 | 建设部 | 水电工程施工,抽水蓄能,场地平整工程 | D6H2-300009427-00002 | 业主营地及仓储运维管理区域征地范围内的室外环境工程，具体包括营地的室外硬质铺装、围墙。 | 512.29 | 512.29 | 1.具有住房城乡建设主管部门颁发的市政公用工程施工总承包三级及以上资质,或水利水电工程施工总承包三级及以上资质。 2.具有住房城乡建设主管部门颁发的安全生产许可证。 | 青海省海南州贵南县工程量清单计价 | 服务实施开始时间：2025年7月25日，服务实施完成时间：2025年11月30日。
390 | 0730098356 | 00010 | 282534-9001002-1004 | 综合类施工 | 包3 | 青海绿能数据有限公司至黄河、中广核公司光缆敷设实施项目 | 青海绿能数据有限公司至黄河、中广核公司光缆敷设实施项目 | 绿能公司 | 物资部 | 综合能源工程,施工 | B00H-300013478-00001 | 完成大数据中心至中广核、黄河公司集控主站管道光缆敷设。 | 13.9294 | 13.9294 | （1）通信工程施工总承包三级及以上资质或电力工程施工总承包三级及以上或输变电工程专业承包三级及以上资质； （2）具有有效的安全生产许可证。 | 青海省西宁市城西区总价承包 | 服务实施开始时间：2025年07月28日，服务实施完成时间：2025年10月31日。
391 | 0710540745 | 00010 | 282534-9001002-0101 | 综合类施工 | 包4 | 国家能源局“赛马争先”创新平台青海贵南新型电力系统科研实证基地-一次设备挂网试验施工 | 国家能源局“赛马争先”创新平台青海贵南新型电力系统科研实证基地-一次设备挂网试验 | 电科院 | 科技部 | 电网工程施工,AC330kV,变电工程,基建,主网 | B00H-300000563-00009 | 开展贵南科研基地一次设备挂网试验及状态监测评价平台建设项目土建施工、电气安装及调试 | 161.1487(含安全文明施工费：6.4279万元） | 161.1487(含安全文明施工费：6.4279万元） | （1）具有有效的安全生产许可证；（2）具有建设行政主管部门核发的电力工程施工总承包一级及以上资质；（3）具有电力监管机构核发的《承装（修、试）电力设施许可证》，许可范围包含二级及以上承装、承试。 | 青海省西宁市城西区总价承包 | 服务实施开始时间：2025年7月25日；服务实施完成时间：2025年12月31日
392 | 0710554598 | 00010 | 282534-9001003-0501 | 监理（基建35kV及以上） | 包1 | 青海西宁水草滩35kV 变电站增容扩建工程（变电部分）监理 | 青海西宁水草滩35kV 变电站增容扩建工程（变电部分） | 西宁供电公司 | 建设部 | 电网工程施工监理,AC35kV,输变电工程,基建,农网 | B8GJ-300009272-00014 | 新建35千伏预制舱、变压器增容为2×6.3兆伏安，35千伏母线侧更换1台站用变，容量选用100千伏安 | 37.2975 | 37.2975 | 具有建设行政主管部门核发的电力工程监理乙级及以上资质或工程监理综合资质。 | 青海省西宁市大通县总价承包 | 开工时间：2025年7月28日，竣工时间：2026年06月30日
393 | 0710554659 | 00010 | 282534-9001003-0501 | 监理（基建35kV及以上） | 包2 | 青海海北沙岛35千伏变电站2号主变扩建工程等2项工程监理 | 青海海北沙岛35千伏变电站2号主变扩建工程 | 海北供电公司 | 建设部 | 电网工程施工监理,AC35kV,变电安装,基建,农网 | B83J-300009432-00001 | 沙岛35千伏变电站2#主变扩建工程扩建3.15兆伏安变压器1台，每台主变设1组1000千乏并联电容器 | 10 | 32.5 | 具有建设行政主管部门核发的电力工程监理乙级及以上资质或工程监理综合资质。 | 青海省海北州海晏县总价承包 | 服务实施开始时间：2025年8月29日，服务实施完成时间：2025年12月31日。
394 | 0710556079 | 00010 | 282534-9001003-0501 | 监理（基建35kV及以上） |  |  | 青海海北沙岛35千伏变电站2号主变扩建工程 | 海北供电公司 | 建设部 | 电网工程施工监理,AC35kV,变电安装,基建,农网 | B83J-300009432-00001 | 沙岛35千伏变电站2#主变扩建工程扩建3.15兆伏安变压器1台，每台主变设1组1000千乏并联电容器 | 11.1 |  |  | 青海省海北州海晏县总价承包 | 服务实施开始时间：2026年1月5日，服务实施完成时间：2026年8月30日。
395 | 0710554666 | 00010 | 282534-9001003-0501 | 监理（基建35kV及以上） |  |  | 青海海北央隆35kV变电站#2主变扩建工程 | 海北供电公司 | 建设部 | 电网工程施工监理,AC35kV,变电安装,基建,农网 | B83J-300009432-00002 | 央隆35千伏变电站#2主变增容扩建工程扩建3.15兆伏安变压器1台。设1组1000千乏并联电容器 | 5 |  |  | 青海省海北州祁连县总价承包 | 服务实施开始时间：2025年8月29日，服务实施完成时间：2025年12月31日。
396 | 0710556077 | 00010 | 282534-9001003-0501 | 监理（基建35kV及以上） |  |  | 青海海北央隆35kV变电站#2主变扩建工程 | 海北供电公司 | 建设部 | 电网工程施工监理,AC35kV,变电安装,基建,农网 | B83J-300009432-00002 | 央隆35千伏变电站#2主变增容扩建工程扩建3.15兆伏安变压器1台。设1组1000千乏并联电容器 | 6.4 |  |  | 青海省海北州祁连县总价承包 | 服务实施开始时间：2026年1月5日，服务实施完成时间：2026年8月30日。
397 | 0710554847 | 00010 | 282534-9001003-0502 | 监理（运检35kV及以下） | 包1 | 青海西宁城东区泰宁开闭所10kV老旧开关站改造工程等8项工程施工 | 青海西宁城东区泰宁开闭所10kV老旧开关站改造工程 | 西宁供电公司 | 设备部 | 电网工程施工监理,AC10kV,配网工程,基建,城网 | B8GJ-300009368-00194 | 10千伏泰宁开闭所改造后，建设规模为两进六出，采用单母分段接线形式。 | 1.3937 | 156.4449 | 具有建设行政主管部门核发的电力工程监理乙级及以上资质或工程监理综合资质。 | 青海省西宁市城东区总价承包 | 开工时间：2025年7月28日，竣工时间：2025年12月31日。
398 | 0710554308 | 00010 | 282534-9001003-0502 | 监理（运检35kV及以下） |  |  | 青海西宁城中区七K三路省委家属院老旧小区10kV供电改造工程 | 西宁供电公司 | 设备部 | 电网工程施工监理,AC10kV,配网工程,基建,城网 | B8GJ-300009368-00199 | 新建10千伏400千伏安箱变12台。 | 20.7539 |  |  | 青海省西宁市城中区总价承包 | 开工时间：2025年07月28日，竣工时间：2025年12月31日。
399 | 0710554418 | 00010 | 282534-9001003-0502 | 监理（运检35kV及以下） |  |  | 青海西宁滨十路10kV网架标准化改造工程 | 西宁供电公司 | 设备部 | 电网工程施工监理,AC10kV,配网工程,基建,城网 | B8GJ-300009368-00197 | 新建10千伏力电缆ZC-YJV22-10-3×120平方电缆1200米 | 11.7925 |  |  | 青海省西宁市城中区总价承包 | 开工时间：2025年07月28日，竣工时间：2025年12月31日。
400 | 0710554730 | 00010 | 282534-9001003-0502 | 监理（运检35kV及以下） |  |  | 青海西宁南十、南十一路10kV网架标准化改造工程 | 西宁供电公司 | 设备部 | 电网工程施工监理,AC10kV,配网工程,基建,城网 | B8GJ-300009368-00198 | 新建10千伏ZC-YJV22-10-3×300平方电缆4720米 | 1.7665 |  |  | 青海省西宁市城中区总价承包 | 开工时间：2025年07月28日，竣工时间：2025年12月31日。
401 | 0710554676 | 00010 | 282534-9001003-0502 | 监理（运检35kV及以下） |  |  | 青海西宁城西区10kV天年阁老旧配电室改造工程 | 西宁供电公司 | 设备部 | 电网工程施工监理,AC10kV,配网工程,基建,城网 | B8GJ-300009368-00200 | 新建10千伏预制舱1套，环网柜1台，高压柜20面，干式变压器8台,低压柜36面，电缆13.63千米。 | 13.8217 |  |  | 青海省西宁市城西区总价承包 | 开工日期：2025年7月28日；竣工日期：2026年12月30日
402 | 0710554678 | 00010 | 282534-9001003-0502 | 监理（运检35kV及以下） |  |  | 青海西宁公四、公五路10kV网架标准化改造工程 | 西宁供电公司 | 设备部 | 电网工程施工监理,AC10kV,配网工程,基建,城网 | B8GJ-300009368-00193 | 新建10千伏环网单元6座，新建箱变2座，新建电缆排管0.72千米，敷设电缆4.55千米。 | 20.3414 |  |  | 青海省西宁市城西区总价承包 | 开工日期：2025年7月28日；竣工日期：2026年12月30日
403 | 0710555021 | 00010 | 282534-9001003-0502 | 监理（运检35kV及以下） |  |  | 青海西宁公十、公十一路10kV网架标准化改造工程 | 西宁供电公司 | 设备部 | 电网工程施工监理,AC10kV,配网工程,基建,城网 | B8GJ-300009368-00196 | 新建环网单元8台，欧式箱变2台，10千伏电力电缆4110米。 | 57.9804 |  |  | 青海省西宁市城北区总价承包 | 开工时间：2025年07月28日，竣工时间:2025年12月31日。
404 | 0710555023 | 00010 | 282534-9001003-0502 | 监理（运检35kV及以下） |  |  | 青海西宁公九路10kV网架标准化改造工程 | 西宁供电公司 | 设备部 | 电网工程施工监理,AC10kV,配网工程,基建,城网 | B8GJ-300009368-00195 | 新建环网单元7台，低压分线箱2台，10千伏电力电缆2465米，0.4千伏电力电缆 140米。 | 28.5948 |  |  | 青海省西宁市城北区总价承包 | 开工时间：2025年07月28日，竣工时间:2025年12月31日。
405 | 0710546380 | 00010 | 282534-9001003-0502 | 监理（运检35kV及以下） | 包2 | 青海海西德令哈10kV德三路网架结构优化工程等3项工程监理 | 青海海西德令哈10kV德三路网架结构优化工程 | 海西供电公司 | 设备部 | 电网工程施工监理,AC10kV,线路工程,基建,农网 | B8HF-300009331-00164 | 新建及改造10千伏架空线路路径长共计2.504千米，新建10千伏电力电缆长2.54千米 | 51.2879 | 71.0753 | 具有建设行政主管部门核发的电力工程监理乙级及以上资质或工程监理综合资质。 | 青海省海西州德令哈市河西区；总价承包 | 开工时间：2025年7月25日；竣工时间：2026年12月30日
406 | 0710546381 | 00010 | 282534-9001003-0502 | 监理（运检35kV及以下） |  |  | 青海海西德令哈10kV德十一路等3条线路网架结构优化工程 | 海西供电公司 | 设备部 | 电网工程施工监理,AC10kV,线路工程,基建,农网 | B8HF-300009331-00165 | 改造10千伏架空线路路径长共计0.44千米，新建10千伏电力电缆长0.67千米 | 5.8088 |  |  | 青海省海西州德令哈市河西区；总价承包 | 开工时间：2025年7月25日；竣工时间：2026年12月30日
407 | 0710546384 | 00010 | 282534-9001003-0502 | 监理（运检35kV及以下） |  |  | 青海海西乌兰10kV北五路九沟支线等5条分支线路改造工程 | 海西供电公司 | 设备部 | 电网工程施工监理,AC10kV,线路工程,基建,农网 | B7XQ-300009331-00043 | 改造10千伏架空线路14.129千米，10千伏电缆线路共长0.789千米 | 13.9786 |  |  | 青海省海西州乌兰县；工程量清单计价 | 开工时间：2025年7月25日；竣工时间：2026年12月30日
408 | 0710549676 | 00010 | 282534-9001003-0502 | 监理（运检35kV及以下） | 包3 | 青海海北刚察110kV沙柳河变一期10kV配套送出工程监理 | 青海海北刚察110kV沙柳河变一期10kV配套送出工程 | 海北供电公司 | 设备部 | 电网工程施工监理,AC10kV,线路工程,基建,农网 | B83J-300009331-00004 | 青海海北刚察沙柳河变一期10千伏配套送出工程监理服务 | 32.1484 | 32.1484 | 具有建设行政主管部门核发的电力工程监理乙级及以上资质或工程监理综合资质。 | 青海省海北州刚察县总价承包 | 服务实施开始时间：2025年7月25日，服务实施完成时间：2025年12月31日
409 | 0710545132 | 00010 | 282534-9001003-0502 | 监理（运检35kV及以下） | 包4 | 青海海东循化10kV循四路001号公网变等2个台区改造工程等3项工程监理 | 青海海东循化10kV循四路001号公网变等2个台区改造工程 | 黄化供电公司 | 设备部 | 电网工程施工监理,AC10kV,线路工程,基建,农网 | B8V9-300009331-00117 | 改造0.4千伏电缆线路0.876千米。 | 0.93453 | 12.7452 | 具有建设行政主管部门核发的电力工程监理乙级及以上资质或工程监理综合资质。 | 青海省海东市循化县总价承包 | 服务实施开始时间:2025年7月25日，服务实施完成时间：2025年12月31日
410 | 0710545138 | 00010 | 282534-9001003-0502 | 监理（运检35kV及以下） |  |  | 青海海东循化10kV循四路021号公网变等7个台区及老旧线路改造工程 | 黄化供电公司 | 设备部 | 电网工程施工监理,AC10kV,线路工程,基建,农网 | B8V9-300009331-00102 | 改造10千伏电缆线路长0.19千米。 | 7.4783 |  |  | 青海省海东市循化县总价承包 | 服务实施开始时间:2025年7月25日，服务实施完成时间：2025年12月31日
411 | 0710545585 | 00010 | 282534-9001003-0502 | 监理（运检35kV及以下） |  |  | 青海黄南河南10kV优五路游牧民定居点005号公网变台区及老旧线路改造工程 | 黄化供电公司 | 设备部 | 电网工程施工监理,AC10kV,线路工程,基建,农网 | B8V9-300009331-00094 | 新建10千伏线路长0.15千米。 | 4.3323 |  |  | 青海省黄南州河南县总价承包 | 服务实施开始时间:2025年7月25日，服务实施完成时间：2025年12月31日
412 | 0710550978 | 00010 | 282534-9001003-0502 | 监理（运检35kV及以下） | 包5 | 青海玉树市隆宝镇10kV代三路#33-#269杆绝缘化线路改造工程监理 | 青海玉树市隆宝镇10kV代三路#33-#269杆绝缘化线路改造工程 | 玉树供电公司 | 设备部 | 电网工程施工监理,AC10kV,线路工程,基建,农网 | B94I-300009331-00029 | 该工程改造10千伏架空线路长36.8千米；改造0.4千伏架空线路长3.306千米。 | 19.1321 | 19.1321 | 具有建设行政主管部门核发的电力工程监理乙级及以上资质或工程监理综合资质。 | 青海省玉树州玉树市总价承包 | 开工日期：2025年7月25日，竣工日期：2025年12月30日
413 | 0710548552 | 00010 | 282534-9003001-0011 | 科技科研 | 包1 | 极端天气下新能源功率预测提升技术研究服务 | 极端天气下新能源功率预测提升技术研究 | 国网青海省电力本部 | 调控中心 | 科技项目 | B00H-300013753-00096 | 完成极端天气下新能源功率预测提升技术研究2025年研究内容 | 42.4528 | 84.9057 | / | 青海省西宁市城西区总价承包 | 服务实施开始时间：2025年7月28日；服务实施完成时间：2025年12月31日
414 | 0710548553 | 00010 | 282534-9003001-0011 | 科技科研 |  |  | 极端天气下新能源功率预测提升技术研究 | 国网青海省电力本部 | 调控中心 | 科技项目 | B00H-300013753-00096 | 完成极端天气下新能源功率预测提升技术研究2026年研究内容 | 42.4528 |  |  | 青海省西宁市城西区总价承包 | 服务实施开始时间：2026年1月2日; 服务实施完成时间：2026年12月31日
415 | 0710541529 | 00010 | 282534-9003001-0011 | 科技科研 | 包2 | 基于低轨宽带卫星的电力应急网络接入终端技术研究和应用 | 基于低轨宽带卫星的电力应急网络接入终端技术研究和应用 | 国网青海省电力本部 | 科技部 | 科技项目 | B00H-300013753-00093 | 开展基于低轨宽带卫星的电力应急网络接入终端技术研究和应用 | 80 | 80 | / | 青海省西宁市城西区总价承包 | 服务实施开始时间：2025年07月25日；服务实施结束时间：2025年12月31日。
416 | 0710510650 | 00010 | 282534-9003001-0011 | 科技科研 | 包3 | 国网西宁供电公司2024年群众性创新科技项目服务 | 国网西宁供电公司2024年群众性创新科技项目 | 西宁供电公司 | 科技部 | 科技项目 | B8HF-300013753-00009 | 本项目基于数字化、输电、变电专业，面向公司员工开展群众性技术创新课题研究，解决日常工作难点痛点问题。 | 19.71 | 19.71 | / | 青海省西宁市城北区总价承包 | 服务实施开始时间：2025年7月28日，服务实施完成时间：2025年12月31日。
417 | 0710540442 | 00010 | 282534-9003001-0011 | 科技科研 | 包4 | 适应煤改电和V2G规模化应用的有源配电网供需平衡和协调控制关键技术研究服务 | 适应煤改电和V2G规模化应用的有源配电网供需平衡和协调控制关键技术研究 | 西宁供电公司 | 科技部 | 科技项目 | B8HF-300013753-00010 | 本项目针对煤改电与V2G技术结合的创新应用，提出了煤改电规模化配电网供需平衡与协调控制技术。 | 75.47 | 122.63 | / | 青海省西宁市城北区总价承包 | 服务实施开始时间：2025年7月28日，服务实施完成时间：2025年12月31日。
418 | 0710540443 | 00010 | 282534-9003001-0011 | 科技科研 |  |  | 适应煤改电和V2G规模化应用的有源配电网供需平衡和协调控制关键技术研究 | 西宁供电公司 | 科技部 | 科技项目 | B8HF-300013753-00010 | 本项目针对煤改电与V2G技术结合的创新应用，提出了煤改电规模化配电网供需平衡与协调控制技术。 | 47.16 |  |  | 青海省西宁市城北区总价承包 | 服务实施开始时间：2026年1月02日，服务实施完成时间：2026年12月31日。
419 | 0710540447 | 00010 | 282534-9003001-0011 | 科技科研 | 包5 | 距离保护一二次融合开关研究服务 | 距离保护一二次融合开关研究 | 西宁供电公司 | 科技部 | 科技项目 | B8HF-300013753-00011 | 本研究实现架空线路分段和分支线路故障定位，缩短人工巡找故障的时间，及时排除故障后恢复供电。 | 47.16 | 84.89 | / | 青海省西宁市城北区总价承包 | 服务实施开始时间：2025年7月28日，服务实施完成时间：2025年12月31日。
420 | 0710540448 | 00010 | 282534-9003001-0011 | 科技科研 |  |  | 距离保护一二次融合开关研究 | 西宁供电公司 | 科技部 | 科技项目 | B8HF-300013753-00011 | 本研究实现架空线路分段和分支线路故障定位，缩短人工巡找故障的时间，及时排除故障后恢复供电。 | 37.73 |  |  | 青海省西宁市城北区总价承包 | 服务实施开始时间：2026年1月02日，服务实施完成时间：2026年12月31日。
421 | 0710554030 | 00010 | 282534-9003001-0011 | 科技科研 | 包6 | 一种验电接地环裸露部分智能绝缘化的研究服务 | 一种验电接地环裸露部分智能绝缘化的研究 | 海东供电公司 | 科技部 | 科技项目 | B8CO-300013753-00008 | 设计一款变电站内智能绝缘化的接地环，并安装到变电站内，为运维人员的主变转检修操作提质增效 | 8.8 | 8.8 | / | 青海省海东市平安区；总价承包 | 服务实施开始时间：2025年07月28日，服务实施完成时间：2025年12月31日
422 | 0710554366 | 00010 | 282534-9003001-0011 | 科技科研 | 包7 | 高海拔地区复杂地理环境下配电线路多功能可视化微型监拍装置研制服务 | 高海拔地区复杂地理环境下配电线路多功能可视化微型监拍装置研制 | 海东供电公司 | 科技部 | 科技项目 | B88V-300013753-00007 | 完成高海拔地区复杂地理环境下配电线路多功能可视化微型监拍装置研制服务项目。 | 59.44 | 59.44 | / | 青海省海东市平安区总价承包 | 服务实施开始时间：2025年07月28日；服务实施完成时间：2025年12月31日
423 | 0710554366 | 00020 | 282534-9003001-0011 | 科技科研 | 包8 | 基于无线无源技术的分布式配电变压器在线运行状态监测装置研制服务 | 基于无线无源技术的分布式配电变压器在线运行状态监测装置研制 | 海东供电公司 | 科技部 | 科技项目 | B88V-300013753-00005 | 完成基于无线无源技术的分布式配电变压器在线运行状态监测装置研制服务项目。 | 84.91 | 84.91 | / | 青海省海东市平安区总价承包 | 服务实施开始时间：2025年07月28日；服务实施完成时间：2025年12月31日
424 | 0710554366 | 00030 | 282534-9003001-0011 | 科技科研 | 包9 | 基于视觉感知的标准台区智能验收系统研发服务 | 基于视觉感知的标准台区智能验收系统研发 | 海东供电公司 | 科技部 | 科技项目 | B88V-300013753-00006 | 完成基于视觉感知的标准台区智能验收系统研发服务项目。 | 113.21 | 113.21 | / | 青海省海东市平安区总价承包 | 服务实施开始时间：2025年07月28日；服务实施完成时间：2025年12月31日
425 | 0710554032 | 00010 | 282534-9003001-0011 | 科技科研 | 包10 | 安全带脱钩智能监控与健康状态预警研究应用服务 | 安全带脱钩智能监控与健康状态预警研究应用 | 海东供电公司 | 设备部 | 科技项目 | B8CO-300013753-00009 | 运用微机电系统技术开发高精度传感器，设计科学的传感器布局，确保在复杂环境下能准确监测安全带连接状态 | 61.32 | 61.32 | / | 青海省海东市平安区；总价承包 | 服务实施开始时间：2025年07月28日，服务实施完成时间：2025年12月31日
426 | 0710554571 | 00010 | 282534-9003001-0011 | 科技科研 | 包11 | 国网青海玉树供电公司2025年技术标准修订项目服务 | 国网青海玉树供电公司2025年技术标准修订项目 | 玉树供电公司 | 科技部 | 科技项目 | B94K-300013753-00002 | 迂回结构的电力施工标准化索道运输系统施工工艺导则技术标准编制 | 3.3 | 3.3 | / | 青海省玉树州玉树市及总价承包 | 服务实施开始时间：2025年7月25日；服务实施完成时间：2025年12月31日
427 | 0710539714 | 00010 | 282534-9003001-0011 | 科技科研 | 包12 | 计及现货市场环境与电价的青海新型电力系统规划分析技术研究及应用服务 | 计及现货市场环境与电价的青海新型电力系统规划分析技术研究及应用 | 经研院 | 科技部 | 科技项目 | B00H-300013753-00102 | 2025年调研相关文献资料，明确各类主题功能定位，完成青海各类型电源、可调节资源的技术经济模型。 | 64.5 | 114.5 | / | 青海省西宁市城西区总价承包 | 服务实施开始时间：2025年7月30日，服务实施结束时间：2025年12月31日
428 | 0710539714 | 00020 | 282534-9003001-0011 | 科技科研 |  |  | 计及现货市场环境与电价的青海新型电力系统规划分析技术研究及应用 | 经研院 | 科技部 | 科技项目 | B00H-300013753-00102 | 2026年建立市场环境下运行模拟模型，提出储能与电源规划评估方法，研发相关仿真软件。 | 50 |  |  | 青海省西宁市城西区总价承包 | 服务实施开始时间：2026年1月1日，服务实施结束时间：2026年12月31日
429 | 0710540698 | 00010 | 282534-9003001-0011 | 科技科研 | 包13 | 考虑可靠性提升的中压配电网一二次协同优化技术研究服务 | 考虑可靠性提升的中压配电网一二次协同优化技术研究 | 经研院 | 发展部 | 技术服务,技术支持服务,科技技术服务 | B00H-300013507-00219 | 以提升供电可靠性，满足分布式电源、电动汽车等接入，考虑可靠性提升的中压配电网一二次协同优化技术研究。 | 71.1981 | 71.1981 | / | 青海省西宁市城西区总价承包 | 服务实施开始时间：2025年7月28日，服务实施完成时间：2025年12月31日
430 | 0710539981 | 00050 | 282534-9003001-0011 | 科技科研 | 包14 | 可再生能源多源系统宽频振荡检测与控制技术（多源类别及相互作用关键参数、场站多元系统安全运行控制算法）研究服务 | 可再生能源多源系统宽频振荡检测与控制技术研究 | 经研院 | 科技部 | 科技项目 | B00H-300013753-00100 | 2025年明确所研系统多源类别及相互作用关键参数，申请专利2项 | 50 | 94.33 | / | 青海省西宁市城西区总价承包 | 服务实施开始时间：2025年7月28日，服务实施完成时间：2025年12月31日
431 | 0710539981 | 00060 | 282534-9003001-0011 | 科技科研 |  |  | 可再生能源多源系统宽频振荡检测与控制技术研究 | 经研院 | 科技部 | 科技项目 | B00H-300013753-00100 | 2026年明确场站多元系统安全运行控制算法，发表或录用核心期刊及以上论文3篇，申请发明专利2项 | 44.33 |  |  | 青海省西宁市城西区总价承包 | 服务实施开始时间：2026年1月1日，服务实施完成时间：2026年12月31日
432 | 0710539981 | 00070 | 282534-9003001-0011 | 科技科研 | 包15 | 可再生能源多源系统宽频振荡检测与控制技术（可再生能源多源系统宽频振荡监控与分析系统架构构建、系统全频段振荡监测与分析功能）研究服务 | 可再生能源多源系统宽频振荡检测与控制技术研究 | 经研院 | 科技部 | 科技项目 | B00H-300013753-00101 | 2025年完成可再生能源多源系统宽频振荡监控与分析系统架构构建，明确系统界面组态。 | 44.33 | 56.6 | / | 青海省西宁市城西区总价承包 | 服务实施开始时间：2025年7月28日，服务实施完成时间：2025年12月31日
433 | 0710539981 | 00080 | 282534-9003001-0011 | 科技科研 |  |  | 可再生能源多源系统宽频振荡检测与控制技术研究 | 经研院 | 科技部 | 科技项目 | B00H-300013753-00101 | 2026年实现系统全频段振荡监测与分析功能，开展系统样机第三方测试 | 12.27 |  |  | 青海省西宁市城西区总价承包 | 服务实施开始时间：2026年1月1日，服务实施完成时间：2026年12月31日
434 | 0710540382 | 00010 | 282534-9003001-0011 | 科技科研 | 包16 | 基于绿证的青海省市两级非化石能源电力消费量核算方法研究服务 | 基于绿证的青海省市两级非化石能源电力消费量核算方法研究 | 经研院 | 发展部 | 技术服务,技术支持服务,科技技术服务 | B00H-300013507-00217 | 搭建以绿证为凭证的青海省市两级非化石能源消费核算框架，形成非化石能源电力消费量核算方法体系。 | 71.1981 | 71.1981 | / | 青海省西宁市城西区总价承包 | 服务实施开始时间：2025年7月30日，服务实施结束时间：2025年12月31日
435 | 0710540384 | 00010 | 282534-9003001-0011 | 科技科研 | 包17 | 新型电力系统发展评价及重点举措建议研究服务 | 新型电力系统发展评价及重点举措建议研究 | 经研院 | 发展部 | 技术服务,技术支持服务,科技技术服务 | B00H-300013507-00218 | 提出适应青海新型电力系统的指标体系，形成测算工具，编制《青海新型电力系统建设蓝皮书》。 | 84.54 | 84.54 | / | 青海省西宁市城西区总价承包 | 服务实施开始时间：2025年7月30日，服务实施结束时间：2025年12月31日
436 | 0710540200 | 00010 | 282534-9003001-0011 | 科技科研 | 包18 | 冻土塔基热棒长期服役性及补强处置技术研究服务 | 冻土塔基热棒长期服役性及补强处置技术研究 | 电科院 | 科技部 | 科技项目 | B00H-300013753-00080 | 完成冻土塔基热棒长期服役性及补强处置技术研究项目2025年研究内容。 | 56.1321 | 91.5 | / | 青海省西宁市城西区总价承包 | 服务实施开始时间：2025年7月25日；服务实施结束时间：2025年12月31日
437 | 0710540201 | 00010 | 282534-9003001-0011 | 科技科研 |  |  | 冻土塔基热棒长期服役性及补强处置技术研究 | 电科院 | 科技部 | 科技项目 | B00H-300013753-00080 | 完成冻土塔基热棒长期服役性及补强处置技术研究项目206年研究内容。 | 35.3679 |  |  | 青海省西宁市城西区总价承包 | 服务实施开始时间：2026年1月30日；服务实施结束时间：2026年12月31日
438 | 0710539667 | 00010 | 282534-9003001-0011 | 科技科研 | 包19 | 基于退运电池筛选再利用的储能系统研究服务 | 基于退运电池筛选再利用的储能系统研究 | 电科院 | 科技部 | 科技项目 | B00H-300013753-00071 | 完成基于退运电池筛选再利用的储能系统研究项目2025年研究内容 | 53.77 | 92.92 | / | 青海省西宁市城西区总价承包 | 服务实施开始时间：2025年7月28日; 服务实施完成时间：2025年12月31日
439 | 0710539669 | 00010 | 282534-9003001-0011 | 科技科研 |  |  | 基于退运电池筛选再利用的储能系统研究 | 电科院 | 科技部 | 科技项目 | B00H-300013753-00071 | 完成基于退运电池筛选再利用的储能系统研究项目2026年研究内容 | 39.15 |  |  | 青海省西宁市城西区总价承包 | 服务实施开始时间：2026年1月1日：服务实施完成时间：2026年12月31日
440 | 0710539820 | 00010 | 282534-9003001-0011 | 科技科研 | 包20 | 面向高比例新能源地区新技术应用技术标准体系研究服务 | 面向高比例新能源地区新技术应用技术标准体系研究 | 电科院 | 科技部 | 科技项目 | B00H-300013753-00099 | 完成2025年面向高比例新能源地区新技术应用技术标准需求研究、体系构建和布局研究 | 46.88 | 46.88 | / | 青海省西宁市城西区总价承包 | 服务实施开始时间：2025年7月28日; 服务实施完成时间：2025年12月31日
441 | 0710540252 | 00010 | 282534-9003001-0011 | 科技科研 | 包21 | 高海拔地区油中溶解气体在线监测装置可靠性提升关键技术研究服务 | 高海拔地区油中溶解气体在线监测装置可靠性提升关键技术研究 | 电科院 | 科技部 | 科技项目 | B00H-300013753-00085 | 完成高海拔地区油中溶解气体在线监测装置可靠性提升关键技术研究项目2025年研究内容 | 54.717 | 99.78 | / | 青海省西宁市城西区总价承包 | 服务实施开始时间：2025年7月25日；服务实施结束时间：2025年12月31日
442 | 0710540253 | 00010 | 282534-9003001-0011 | 科技科研 |  |  | 高海拔地区油中溶解气体在线监测装置可靠性提升关键技术研究 | 电科院 | 科技部 | 科技项目 | B00H-300013753-00085 | 完成高海拔地区油中溶解气体在线监测装置可靠性提升关键技术研究项目2026年研究内容 | 45.063 |  |  | 青海省西宁市城西区总价承包 | 服务实施开始时间：2026年1月30日；服务实施结束时间：2026年12月31日
443 | 0710549076 | 00010 | 282534-9003001-0011 | 科技科研 | 包22 | 面向青海省新能源消纳供给的复合型储能技术研究与示范服务 | 面向青海省新能源消纳供给的复合型储能技术研究与示范 | 电科院 | 科技部 | 科技项目 | B00H-300013753-00091 | 完成2025年面向新能源消纳供给的复合型储能技术研究与示范 | 92.4528 | 147.1697 | / | 青海省西宁市城西区总价承包 | 服务实施开始时间：2025年7月28日；服务实施完成时间：20225年12月31日
444 | 0710549077 | 00010 | 282534-9003001-0011 | 科技科研 |  |  | 面向青海省新能源消纳供给的复合型储能技术研究与示范 | 电科院 | 科技部 | 科技项目 | B00H-300013753-00091 | 完成2026年面向新能源消纳供给的复合型储能技术研究与示范 | 54.7169 |  |  | 青海省西宁市城西区总价承包 | 服务实施开始时间：2026年1月1日；服务实施完成时间：2026年12月31日
445 | 0710540295 | 00010 | 282534-9003001-0011 | 科技科研 | 包23 | 计及多源随机特性的斑马优化与全阶无功平衡关键技术研究与应用服务 | 计及多源随机特性的斑马优化与全阶无功平衡关键技术研究与应用 | 电科院 | 科技部 | 科技项目 | B00H-300013753-00077 | 完成计及多源随机特性的斑马优化与全阶无功平衡关键技术研究与应用项目 | 82.7358 | 82.7358 | / | 青海省西宁市城西区总价承包 | 服务实施开始时间：2025年7月25日；服务实施完成时间：2025年12月31日
446 | 0710540713 | 00010 | 282534-9003001-0011 | 科技科研 | 包24 | 基于大模型攻击的检测技术研究及应用服务 | 基于大模型攻击的检测技术研究及应用 | 电科院 | 科技部 | 科技项目 | B00H-300013753-00090 | 完成2025年基于大模型攻击的防御技术研究及原型研制工作 | 41.9811 | 74.0565 | / | 青海省西宁市城西区总价承包 | 服务实施开始时间：2025年7月25日；服务实施完成时间：2025年12月31日
447 | 0710540713 | 00020 | 282534-9003001-0011 | 科技科研 |  |  | 基于大模型攻击的检测技术研究及应用 | 电科院 | 科技部 | 科技项目 | B00H-300013753-00090 | 完成2026年基于大模型攻击的防御技术研究及原型研制工作 | 32.0754 |  |  | 青海省西宁市城西区总价承包 | 服务实施开始时间：2026年1月1日；服务实施完成时间:2026年12月31日
448 | 0710540262 | 00010 | 282534-9003001-0011 | 科技科研 | 包25 | 用于高海拔地区作业辅助的外骨骼机器人及可穿戴安全保障技术研究服务 | 用于高海拔地区作业辅助的外骨骼机器人及可穿戴安全保障技术研究 | 超高压公司 | 科技部 | 技术服务,技术支持服务,科技技术服务 | B00H-300013507-00209 | 基于人体可穿戴技术，设计并研制轻量下肢外骨骼、腰部助力外骨骼、多元人体生理参数监测系统各一套。 | 94 | 141 | / | 青海省西宁市城中区总价承包 | 服务实施开始时间：2025年7月25日；服务实施完成时间：2025年12月31日
449 | 0710540262 | 00020 | 282534-9003001-0011 | 科技科研 |  |  | 用于高海拔地区作业辅助的外骨骼机器人及可穿戴安全保障技术研究 | 超高压公司 | 科技部 | 技术服务,技术支持服务,科技技术服务 | B00H-300013507-00209 | 基于人体可穿戴技术，设计并研制轻量下肢外骨骼、腰部助力外骨骼、多元人体生理参数监测系统各一套。 | 47 |  |  | 青海省西宁市城中区总价承包 | 服务实施开始时间：2026年1月02日；服务实施完成时间：2026年12月31日
450 | 0730098279 | 00010 | 282534-9003001-0011 | 科技科研 | 包26 | 输电线路空间感知立体化监测装置的研发服务 | 输电线路空间感知立体化监测装置的研发 | 超高压公司 | 科技部 | 科技项目 | B00H-300013753-00097 | 完成输电线路空间感知立体化监测装置研究、申请专利不少于7项；发表/录用论文不少于3篇及技术报告1份。 | 113.2 | 113.2 | / | 青海省西宁市城中区总价承包 | 服务实施开始时间：2025年07月31日；服务实施完成时间：2026年06月30日
451 | 0730098490 | 00010 | 282534-9003001-0011 | 科技科研 | 包27 | 便携登塔作业防护装置的研发服务 | 便携登塔作业防护装置的研发 | 超高压公司 | 科技部 | 科技项目 | B00H-300013753-00098 | 完成便携登塔作业防护装置4套、检测报告2份；申请专利不少于2项、发表/录用论文不少于3篇。 | 80.18 | 80.18 | / | 青海省西宁市城中区总价承包 | 服务实施开始时间：2025年07月31日；服务实施完成时间：2026年06月30日
452 | 0710540427 | 00010 | 282534-9003001-0011 | 科技科研 | 包28 | 面向电力无线通信覆盖的低功耗智能超表面关键技术研究服务 | 面向电力无线通信覆盖的低功耗智能超表面关键技术研究 | 信通公司 | 科技部 | 科技项目 | B00H-300013753-00088 | 开展面向电力无线通信覆盖的低功耗智能超表面关键技术研究 | 84.9056 | 84.9056 | / | 青海省西宁市城西区总价承包 | 服务实施开始时间：2025年07月25日；服务实施结束时间：2025年12月31日。
453 | 0710540428 | 00010 | 282534-9003001-0011 | 科技科研 | 包29 | 面向电力运维多模态数据的大小模型协同应用关键技术研究与应用服务 | 面向电力运维多模态数据的大小模型协同应用关键技术研究与应用 | 信通公司 | 科技部 | 科技项目 | B00H-300013753-00086 | 开展面向电力运维多模态数据的大小模型协同应用关键技术研究与应用 | 37.7358 | 84.9056 | / | 青海省西宁市城西区总价承包 | 服务实施开始时间：2025年07月25日；服务实施结束时间：2025年12月31日。
454 | 0710540428 | 00020 | 282534-9003001-0011 | 科技科研 |  |  | 面向电力运维多模态数据的大小模型协同应用关键技术研究与应用 | 信通公司 | 科技部 | 科技项目 | B00H-300013753-00086 | 开展面向电力运维多模态数据的大小模型协同应用关键技术研究与应用 | 47.1698 |  |  | 青海省西宁市城西区总价承包 | 服务实施开始时间：2026年01月01日；服务实施结束时间：2026年12月31日。
455 | 0710540368 | 00010 | 282534-9003001-0011 | 科技科研 | 包30 | 典型需求侧资源特性辨识与可调潜力分析方法研究服务 | 典型需求侧资源特性辨识与可调潜力分析方法研究 | 营销服务中心 | 科技部 | 技术服务,技术支持服务,科技技术服务 | B00H-300013507-00223 | 典型需求侧资源特性辨识与可调潜力分析方法研究 | 28.3 | 28.3 | / | 青海省西宁市城西区,总价承包 | 服务实施开始时间：2025年7月28日；服务实施结束时间：2025年12月31日。
456 | 0720135424 | 00010 | 282534-9003002-0001 | 运维服务 | 包1 | 国网海西供电公司东部运检中心2025年110kV北庄变等11座变电站互感器维修服务 | 国网海西供电公司东部运检中心2025年110kV北庄变等11座变电站互感器维修 | 海西供电公司 | 设备部 | 委托运行维护服务,电网设备检修 | B7XS-300013442-00029 | 国网海西供电公司东部运检中心2025年110千伏北庄变等11座变电站互感器维修项目完成相关维修。 | 32.4336 | 32.4336 | （1）企业具有有效的安全生产许可证；（2）具有建设行政主管部门核发的电力工程施工总承包三级及以上资质；（3）具有电力监管机构核发的《承装（修、试）电力设施许可证》，许可范围包含承修、承试三级及以上资质。 | 青海省海西州乌兰县、都兰县、天峻县、德令哈市；总价承包 | 服务实施开始时间：2025年7月25日；服务实施完成时间2025年12月31日
457 | 0720135428 | 00010 | 282534-9003002-0001 | 运维服务 | 包2 | 国网青海海西供电公司110千伏亨嘉变等4座变电站给排水维修项目服务 | 国网青海海西供电公司110千伏亨嘉变等4座变电站给排水维修项目 | 海西供电公司 | 设备部 | 委托运行维护服务,电网设备检修 | B7XS-300013442-00030 | 国网青海海西供电公司110千伏亨嘉变等4座变电站给排水维修项目完成维修工作。 | 15.66 | 15.66 | 1.具有住房城乡建设主管部门颁发的建筑工程施工总承包三级及以上资质或市政公用工程施工总承包三级及以上资质。2.具有有效的安全生产许可证。 | 青海省海西州乌兰县、都兰县、天峻县、德令哈市；总价承包 | 服务实施开始时间：2025年7月25日；服务实施完成时间2025年12月31日
458 | 0720135429 | 00010 | 282534-9003002-0001 | 运维服务 | 包3 | 国网海西供电公司2025年110kV木里变等5座变电站发电机维修服务 | 国网海西供电公司2025年110kV木里变等5座变电站发电机维修 | 海西供电公司 | 设备部 | 委托运行维护服务,电网设备检修 | B7XS-300013442-00028 | 国网海西供电公司2025年110千伏木里变等5座变电站发电机维修项目完成维修工作。 | 22.3131 | 22.3131 | 电力设施许可证：承修、承试五级及以上 | 青海省海西州乌兰县、都兰县、天峻县、德令哈市；总价承包 | 服务实施开始时间：2025年7月25日；服务实施完成时间2025年12月31日
459 | 0720135736 | 00010 | 282534-9003002-0001 | 运维服务 | 包4 | 国网海西供电公司35kV乌龙沟开关站一次设备返厂维修服务 | 国网海西供电公司35kV乌龙沟开关站一次设备返厂维修 | 海西供电公司 | 设备部 | 委托运行维护服务,电网设备检修 | B7XQ-300013442-00003 | 对35千伏乌龙沟开关站六面充气柜及部分预制舱进行返厂维修。 | 138.1429 | 138.1429 | 具有设备的生产制造能力（需提供大修设备的生产制造装备的证明材料或同电压等级同类设备的型式试验报告或出厂检验报告证明文件） | 青海省海西州格尔木市东城区；总价承包 | 服务实施开始时间：2025年7月25日，服务实施完成时间：2025年8月30日。
460 | 0720135782 | 00010 | 282534-9003002-0001 | 运维服务 | 包5 | 国网海西供电公司2025年集控系统硬件及辅助设施维护项目服务 | 国网海西供电公司2025年集控系统硬件及辅助设施维护项目 | 海西供电公司 | 设备部 | 委托运行维护服务,其他委托运行维护服务 | B7XQ-300013443-00020 | 有资质的单位对海西110千伏集控系统进行硬件及辅助设施维护，服务时限12个月。 | 30.644 | 30.644 | / | 青海省海西州格尔木市西城区；总价承包 | 服务实施开始时间：2025年7月25日，服务实施完成时间：2025年8月30日。
461 | 0720135783 | 00010 | 282534-9003002-0001 | 运维服务 | 包6 | 国网海西供电公司西部运检中心2025年110kV渔水河变等4座变电站互感器维修服务 | 国网海西供电公司西部运检中心2025年110kV渔水河变等4座变电站互感器维修 | 海西供电公司 | 设备部 | 委托运行维护服务,电网设备检修 | B7XQ-300013442-00004 | 国网海西供电公司西部运检中心2025年110kV渔水河变等4座变电站互感器维修 | 37.43 | 37.43 | （1）企业具有有效的安全生产许可证；（2）具有建设行政主管部门核发的电力工程施工总承包三级及以上资质；（3）具有电力监管机构核发的《承装（修、试）电力设施许可证》，许可范围包含承修、承试三级及以上资质。 | 青海省海西州格尔木市西城区；总价承包 | 服务实施开始时间：2025年7月25日，服务实施完成时间：2025年8月30日。
462 | 0720135784 | 00010 | 282534-9003002-0001 | 运维服务 | 包7 | 国网海西供电公司110kV渔水河变110kV断路器及隔离开关维修服务 | 国网海西供电公司110kV渔水河变110kV断路器及隔离开关维修 | 海西供电公司 | 设备部 | 委托运行维护服务,电网设备检修 | B7XQ-300013442-00002 | 对110千伏渔水河变110千伏泽渔线等六台断路器及二十组隔离开关、接地刀闸进行维修。 | 75.92 | 75.92 | （1）企业具有有效的安全生产许可证；（2）具有建设行政主管部门核发的电力工程施工总承包三级及以上资质；（3）具有电力监管机构核发的《承装（修、试）电力设施许可证》，许可范围包含承修、承试三级及以上资质。 | 青海省海西州格尔木市西城区；总价承包 | 服务实施开始时间：2025年7月25日，服务实施完成时间：2025年8月30日。
463 | 0720136811 | 00010 | 282534-9003002-0001 | 运维服务 | 包8 | 国网海西供电公司2025年配网无人机三维建模项目服务 | 国网海西供电公司2025年配网无人机三维建模项目 | 海西供电公司 | 设备部 | 飞行器作业服务,无人机作业服务 | B7XQ-300013367-00001 | 共136条配网线路总长度1593.4346千米线路杆塔进行无人机三维建模 | 338.9319 | 338.9319 | 具有民用无人驾驶航空器运营合格证 | 青海省海西州格尔木市西城区总价承包 | 服务实施开始时间：2025年7月25日；服务实施完成时间：2025年12月31日
464 | 0720137295 | 00010 | 282534-9003002-0001 | 运维服务 | 包9 | 国网青海海东供电公司2025年民和震后安置点供电服务业务外包服务 | 国网青海海东供电公司2025年民和震后安置点供电服务业务外包 | 海东供电公司 | 设备部 | 委托运行维护服务,其他委托运行维护服务 | B890-300013443-00001 | 国网青海海东供电公司2025年民和震后安置点供电服务业务外包。委托第三方对民和地震地区设备运维 | 115.84 | 115.84 | / | 青海省海东市民和县总价承包 | 服务实施开始时间：2025年07月28日，服务实施完成时间：2025年12月31日
465 | 0720136694 | 00010 | 282534-9003002-0001 | 运维服务 | 包10 | 国网青海海北供电公司祁连县10kV隆一路等6条线路配网无人机三维建模项目等2项服务 | 国网青海海北供电公司祁连县10kV隆一路等6条线路配网无人机三维建模项目 | 海北供电公司 | 设备部 | 飞行器作业服务,无人机作业服务 | B862-300013367-00002 | 国网青海海北供电公司祁连县10千伏隆一路等6条线路配网无人机三维建模项目服务 | 109.3554 | 183.8529 | 具有民用无人驾驶航空器运营合格证 | 青海省海北州祁连县总价承包 | 服务实施开始时间：2025年7月25日，服务实施完成时间：2025年12月31日
466 | 0720136785 | 00010 | 282534-9003002-0001 | 运维服务 |  |  | 国网海北供电公司门源县10kV浩四路等16条配电线路无人机激光雷达三维建模及精细 | 海北供电公司 | 设备部 | 飞行器作业服务,无人机作业服务 | B862-300013367-00003 | 国网海北供电公司门源县10千伏浩四路等16条配电线路无人机激光雷达三维建模及精细化巡检项目服务 | 74.4975 |  |  | 青海省海北州门源县总价承包 | 服务实施开始时间：2025年7月25日，服务实施完成时间：2025年12月31日
467 | 0710545923 | 00010 | 282534-9003002-0001 | 运维服务 | 包11 | 国网青海玉树供电公司35kV扎朵变等11座变电站远动装置改造服务 | 国网青海玉树供电公司35kV扎朵变等11座变电站远动装置改造 | 玉树供电公司 | 设备部 | 委托运行维护服务,电网设备检修 | B91P-300013442-00025 | 国网青海玉树供电公司35千伏扎朵变等11座变电站远动装置改造，完成13套远动设备改造 | 17.4681 | 17.4681 | 电力设施许可证：承修、承试五级及以上 | 青海省玉树州玉树市及总价承包 | 服务实施开始时间：2025年07月25，服务实施完成时间：2025年12月31日
468 | 0710545957 | 00010 | 282534-9003002-0001 | 运维服务 | 包12 | 国网青海玉树供电公司110kV结古变#1、#2主变油色谱更换服务 | 国网青海玉树供电公司110kV结古变#1、#2主变油色谱更换 | 玉树供电公司 | 设备部 | 委托运行维护服务,电网设备检修 | B91P-300013442-00026 | 国网青海玉树供电公司110千伏结古变#1、#2主变油色谱更换对2台油在线监测装置进行改造 | 8.3863 | 8.3863 | 电力设施许可证：承修、承试五级及以上 | 青海省玉树州玉树市及总价承包 | 服务实施开始时间：2025年07月25，服务实施完成时间：2025年12月31日
469 | 0710545970 | 00010 | 282534-9003002-0001 | 运维服务 | 包13 | 国网青海玉树供电公司110kV扎西变等9座变电站SF6监测报警装置改造服务 | 国网青海玉树供电公司110kV扎西变等9座变电站SF6监测报警装置改造 | 玉树供电公司 | 设备部 | 委托运行维护服务,电网设备检修 | B91P-300013442-00027 | 国网青海玉树供电公司110千扎西变等9座变电站SF6监测报警装置改造,17台SF6检测报警装置改造 | 27.2664 | 27.2664 | 电力设施许可证：承修、承试五级及以上 | 青海省玉树州玉树市及总价承包 | 服务实施开始时间：2025年07月25，服务实施完成时间：2025年12月31日
470 | 0720136937 | 00010 | 282534-9003002-0001 | 运维服务 | 包14 | 国网青海玉树供电公司2025年第一批配电变压器维修项目服务 | 国网青海玉树供电公司2025年第一批配电变压器维修项目 | 玉树供电公司 | 设备部 | 委托运行维护服务,电网设备检修 | B91P-300013442-00028 | 国网青海玉树供电公司2025年第一批配电变压器维修项目对35台配电变压器维修 | 43.44 | 43.44 | （1）企业具有有效的安全生产许可证；（2）具有建设行政主管部门核发的电力工程施工总承包三级及以上资质；（3）具有电力监管机构核发的《承装（修、试）电力设施许可证》，许可范围包含承修、承试三级及以上资质。 | 青海省玉树州玉树市及总价承包 | 服务实施开始时间：2025年07月25日，服务实施完成时间：2025年12月31日
471 | 0720127499 | 00010 | 282534-9003002-0001 | 运维服务 | 包15 | 国网青海超高压公司±400kV柴达木换流变电站、±800kV特高压青南换流站2025年专职消防队伍驻站服务 | 国网青海超高压公司±400kV柴达木换流变电站2025年专职消防队伍驻站服务 | 超高压公司 | 设备部 | 委托运行维护服务,其他委托运行维护服务 | B00H-300013443-00080 | 配置专职消防人员长期驻站，进行消防值班、消防设施维护，消防联动演练，随时处置站内火灾等异常消防服务。 | 74.52 | 157.32 | / | 青海省海西州格尔木市总价承包 | 服务实施开始时间：2025年07月24日；服务实施完成时间：2025年12月31日
472 | 0720127577 | 00010 | 282534-9003002-0001 | 运维服务 |  |  | 国网青海超高压公司±800kV特高压青南换流站2025年专职消防队伍驻站服务 | 超高压公司 | 设备部 | 委托运行维护服务,其他委托运行维护服务 | B00H-300013443-00079 | 配置专职消防人员长期驻站，进行消防值班、消防设施维护，消防联动演练，随时处置站内火灾等异常消防服务。 | 82.8 |  |  | 青海省海南州共和县总价承包 | 服务实施开始时间：2025年07月24日；服务实施完成时间：2025年12月31日
473 | 0730097459 | 00010 | 282534-9003002-0001 | 运维服务 | 包16 | 青海绿能数据有限公司2025年数据总线运维项目服务 | 青海绿能数据有限公司2025年数据总线运维项目 | 绿能公司 | 物资部 | 数字化运维,信息系统运维 | B00H-300013516-00135 | 以新能源集控平台海量实时采集数据为资源，根据数据转发需求，向指定对象实时交互传输。 | 49.0566 | 49.0566 | / | 青海省西宁市城西区总价承包 | 服务实施开始时间：2025年07月28日，服务实施完成时间：2025年12月31日。
474 | 0730097504 | 00010 | 282534-9003002-0001 | 运维服务 | 包17 | 青海绿能数据有限公司2025年在线安全稳定分析及调控云平台运维服务项目服务 | 青海绿能数据有限公司2025年在线安全稳定分析及调控云平台运维服务项目 | 绿能公司 | 物资部 | 数字化运维,信息系统运维 | B00H-300013516-00138 | 提供驻场技术服务，常态性开展网络分析及计划核校等系统的日常维护、安全漏洞排查整改等。 | 170 | 170 | / | 青海省西宁市城西区总价承包 | 服务实施开始时间：2025年07月28日，服务实施完成时间：2025年12月31日。
475 | 0710540248 | 00010 | 282534-9007001-0003 | 信息系统 | 包1 | 国网青海信通公司-地市统一视频平台建设-软硬件购置及实施项目服务 | 国网青海信通公司-地市统一视频平台建设-软硬件购置及实施项目-成本性 | 信通公司 | 数字化部 | 信息系统开发实施,信息系统实施 | B00H-300013509-00133 | 完成国网青海信通公司-地市统一视频平台项目的实施工作。 | 121.98 | 121.98 | / | 青海省西宁市城西区总价承包 | 服务实施开始时间：2025年7月25日；服务实施结束时间：2025年12月31日。
476 | 0710552300 | 00010 | 282534-9007001-0003 | 信息系统 | 包2 | 国网青海信通公司-企业级气象数据服务中心应用支撑-业务运营项目服务 | 国网青海信通公司-企业级气象数据服务中心应用支撑-业务运营项目 | 信通公司 | 数字化部 | 业务运营服务,技术支持服务,其他技术支持服务 | B00H-300013515-00100 | 完成国网青海信通公司-企业级气象数据服务中心应用支撑-业务运营工作。 | 116.32 | 116.32 | / | 青海省西宁市城西区总价承包 | 服务实施开始时间：2025年7月25日；服务实施结束时间：2025年12月31日。
477 | 0710552149 | 00010 | 282534-9007001-0003 | 信息系统 | 包3 | 国网青海信通公司-2025年企业级实时量测中心业务支撑-业务运营项目服务 | 国网青海信通公司-2025年企业级实时量测中心业务支撑-业务运营项目 | 信通公司 | 数字化部 | 业务运营服务,技术支持服务,其他技术支持服务 | B00H-300013515-00099 | 完成国网青海信通公司-2025年企业级实时量测中心业务支撑-业务运营工作。 | 248.21 | 248.21 | / | 青海省西宁市城西区总价承包 | 服务实施开始时间：2025年7月25日；服务实施结束时间：2025年12月31日。
478 | 0710540378 | 00010 | 282534-9007001-0003 | 信息系统 | 包4 | 国网青海信通公司-工程项目机器人智慧管理应用-开发实施项目服务 | 国网青海信通公司-工程项目机器人智慧管理应用-开发实施项目 | 信通公司 | 数字化部 | 信息系统开发实施,信息系统开发 | B00H-300013508-00065 | 完成国网青海信通公司-工程项目机器人智慧管理应用-开发实施工作。 | 228.83 | 381.39 | / | 青海省西宁市城西区总价承包 | 服务实施开始时间：2025年07月25日；服务实施结束时间：2025年12月31日。
479 | 0710540379 | 00010 | 282534-9007001-0003 | 信息系统 |  |  | 国网青海信通公司-工程项目机器人智慧管理应用-开发实施项目 | 信通公司 | 数字化部 | 信息系统开发实施,信息系统开发 | B00H-300013508-00065 | 完成国网青海信通公司-工程项目机器人智慧管理应用-开发实施工作。 | 152.56 |  |  | 青海省西宁市城西区总价承包 | 服务实施开始时间：2026年01月02日；服务实施结束时间：2026年12月31日。
480 | 0710555044 | 00010 | 282534-9007001-0003 | 信息系统 | 包5 | 国网青海信通公司西宁地区配电网5G接入服务 | 国网青海信通公司西宁地区配电网5G接入服务 | 信通公司 | 调控中心 | 业务运营服务,技术支持服务,其他技术支持服务 | B00H-300013515-00104 | 为国网青海信通公司西宁地区配电网提供5G接入服务。 | 52.1698 | 52.1698 | / | 青海省西宁市城西区、城东区等总价承包 | 服务实施开始时间：2025年7月25日；服务实施结束时间：2025年8月10日。
481 | 0710545152 | 00010 | 282534-9001005-0004 | 电网工程咨询服务 | 包1 | 国网青海西宁供电公司110kV向黄联线#25~#40段线路综合改造等3项环境评价服务 | 国网青海西宁供电公司110kV向黄联线#25~#40段线路综合改造 | 西宁供电公司 | 设备部 | 电网工程咨询服务,AC110kV,环境影响评价,输变电技改,主网 | B8LT-300001929-00002 | 对国网青海西宁供电公司110千伏向黄联线#25~#40段线路进行环境评价服务 | 4.7169 | 17.9243 | / | 青海省西宁市城北区总价承包 | 服务实施开始时间：2025年7月28日；服务实施完成时间：2025年12月31日
482 | 0720134970 | 00010 | 282534-9001005-0004 | 电网工程咨询服务 |  |  | 国网青海西宁供电公司110kV景孙线36#-40#线路隐患综合治理 | 西宁供电公司 | 设备部 | 电网工程咨询服务,AC110kV,环境影响评价,输变电基建,城网 | B8LT-300001921-00003 | 对国网青海西宁供电公司110千伏景孙线36#-40#线路隐患进行环境评价服务 | 6.6037 |  |  | 青海省西宁市城北区总价承包 | 服务实施开始时间：2025年7月28日；服务实施完成时间：2025年12月31日
483 | 0720134971 | 00010 | 282534-9001005-0004 | 电网工程咨询服务 |  |  | 国网青海西宁供电公司110kV红祁线#3-#4线路隐患综合治理 | 西宁供电公司 | 设备部 | 电网工程咨询服务,AC110kV,环境影响评价,输变电基建,城网 | B8LT-300001921-00004 | 对国网青海西宁供电公司110千伏红祁线#3-#4线路隐患进行综合治理进行环境评价服务 | 6.6037 |  |  | 青海省西宁市城北区总价承包 | 服务实施开始时间：2025年7月28日；服务实施完成时间：2025年12月31日
484 | 0710545153 | 00010 | 282534-9001005-0004 | 电网工程咨询服务 | 包2 | 国网青海西宁供电公司35kV红田线10#~18#、86#~93#线路综合改造等4项拟使用林地可行性评估服务 | 国网青海西宁供电公司35kV红田线10#~18#、86#~93#线路综合改造 | 西宁供电公司 | 设备部 | 电网工程咨询服务,AC35kV,拟使用林地可行性评估,输变电技改,城网 | B8LT-300011900-00002 | 对国网青海西宁供电公司35千伏红田线10#-18#、86#-93#线路进行拟使用林地可行性评估服务 | 6.132 | 29.245 | / | 青海省西宁市城北区总价承包 | 服务实施开始时间：2025年7月28日；服务实施完成时间：2025年12月31日
485 | 0710545304 | 00010 | 282534-9001005-0004 | 电网工程咨询服务 |  |  | 国网青海西宁供电公司110kV向黄联线#25~#40段线路综合改造 | 西宁供电公司 | 设备部 | 电网工程咨询服务,AC110kV,拟使用林地可行性评估,输变电技改,主网 | B8LT-300010863-00003 | 对国网青海西宁供电公司110千伏向黄联线#25~#40段线路进行拟使用林地可行性评估服务 | 7.0754 |  |  | 青海省西宁市城北区总价承包 | 服务实施开始时间：2025年7月28日；服务实施完成时间：2025年12月31日
486 | 0720134972 | 00010 | 282534-9001005-0004 | 电网工程咨询服务 |  |  | 国网青海西宁供电公司110kV景孙线36#-40#线路隐患综合治理 | 西宁供电公司 | 设备部 | 电网工程咨询服务,AC110kV,拟使用林地可行性评估,输变电大修,主网 | B8LT-300010867-00003 | 对国网青海西宁供电公司110千伏景孙线36#-40#线路隐患进行拟使用林地可行性评估服务 | 6.6037 |  |  | 青海省西宁市城北区总价承包 | 服务实施开始时间：2025年7月28日；服务实施完成时间：2025年12月31日
487 | 0720134973 | 00010 | 282534-9001005-0004 | 电网工程咨询服务 |  |  | 国网青海西宁供电公司110kV红祁线#3-#4线路隐患综合治理 | 西宁供电公司 | 设备部 | 电网工程咨询服务,AC110kV,拟使用林地可行性评估,输变电大修,主网 | B8LT-300010867-00004 | 对国网青海西宁供电公司110千伏红祁线#3-#4线路隐患进行拟使用林地可行性评估服务 | 9.4339 |  |  | 青海省西宁市城北区总价承包 | 服务实施开始时间：2025年7月28日；服务实施完成时间：2025年12月31日
488 | 0720137688 | 00010 | 282534-9001005-0004 | 电网工程咨询服务 | 包3 | 国网青海海东供电公司2025年集控主站及110kV新平变等39座变电站电力监控系安全防护评估和等级保护服务 | 国网青海海东供电公司2025年集控主站及110kV新平变等39座变电站电力监控系 | 海东供电公司 | 设备部 | 技术服务,技术支持服务,其他技术支持服务 | B8CO-300013392-00036 | 对集控站进行等保测评、安全防护评估及商用密码应用安全性评估，对39座变电站进行安全防护评估和等级保护 | 66.98 | 66.98 | / | 青海省海东市平安区；总价承包 | 服务实施开始时间：2025年07月28日，服务实施结束时间：2025年12月31日
489 | 0720136784 | 00010 | 282534-9001005-0004 | 电网工程咨询服务 | 包4 | 国网青海海北供电公司海晏县10千伏及以下配电网“一县一方案”咨询服务 | 国网青海海北供电公司海晏县10千伏及以下配电网“一县一方案”咨询服务 | 海北供电公司 | 设备部 | 技术服务,技术咨询服务,其他技术咨询服务 | B862-300013390-00003 | 国网青海海北供电公司海晏县10千伏及以下配电网“一县一方案”咨询服务 | 37.41 | 37.41 | / | 青海省海北州海晏县总价承包 | 服务实施开始时间：2025年7月25日，服务实施完成时间：2025年12月31日
490 | 0720137730 | 00010 | 282534-9001005-0004 | 电网工程咨询服务 | 包5 | 国网海北供电公司配电自动化主站系统2025年安全等级保护测评项目服务 | 国网海北供电公司配电自动化主站系统2025年安全等级保护测评项目 | 海北供电公司 | 设备部 | 技术服务,技术咨询服务,其他技术咨询服务 | B862-300013390-00004 | 国网海北供电公司配电自动化主站系统2025年安全等级保护测评项目服务 | 8.49 | 8.49 | / | 青海省海北州海晏县总价承包 | 服务实施开始时间：2025年7月25日，服务实施完成时间：2025年12月31日
491 | 0710546754 | 00010 | 282534-9001005-0004 | 电网工程咨询服务 | 包6 | 国网青海黄化供电公司同仁市10kV隆二路等3条线路迁改工程水土保持方案评估服务 | 国网青海黄化供电公司同仁市10kV隆二路等3条线路迁改工程 | 黄化供电公司 | 设备部 | 电网工程项目管理,AC10kV,配网技改,水土保持方案评估费 | B8V9-300004726-00001 | 根据黄南州迎宾大道拓宽建设规划，需对10千伏隆三路等3条线路电缆入地迁改项目开展水土保持方案评估工作 | 6.4363 | 6.4363 | / | 青海省黄南州同仁县总价承包 | 服务实施开始时间:2025年7月25日，服务实施完成时间：2025年12月31日。
492 | 0730098954 | 00010 | 282534-9001005-0004 | 电网工程咨询服务 | 包7 | 青海玉树供电公司青海玉树扎西110kV输变电工程等38项工程质量检测评估服务 | 青海玉树供电公司青海玉树扎西110kV输变电工程等38项工程质量检测评估服务项目 | 玉树供电公司 | 建设部 | 电网工程项目管理,AC110kV,输变电基建,工程质量检测 | B94K-300010352-00008 | 青海玉树供电公司青海玉树扎西110千伏输变电工程等38项工程质量检测评估服务项目 | 293.8679 | 293.8679 | 具有市场监督管理部门颁发的检验检测机构资质证书（CMA）。 | 青海省玉树藏族自治州总价承包 | 服务实施开始时间：2025年07月30日；服务实施完成时间：2025年12月30日。
493 | 0710555226 | 00010 | 282534-9001005-0004 | 电网工程咨询服务 | 包8 | 唐乃亥-玛多330千伏II回线路工程系统调试启动计算分析及调试方案编制服务 | 唐乃亥-玛多330千伏II回线路工程 | 建设公司 | 建设部 | 电网工程咨询服务,AC330kV,研究试验,输变电基建,主网 | B00H-300004248-00040 | 开展唐乃亥～玛多～玉树Ⅱ回330千伏线路工程系统调试启动计算分析及调试方案编制服务 | 264.15 | 264.15 | / | 青海省玉树州结古镇；总价承包 | 服务实施开始时间：2025年7月28日，服务实施结束时间：2026年7月28日。
494 | 0710554062 | 00010 | 282534-9001005-0004 | 电网工程咨询服务 | 包9 | 丁字口750千伏变电站新建工程服务等2项SVG系统调试试验服务 | 丁字口750千伏变电站新建工程 | 建设公司 | 建设部 | 电网工程咨询服务,AC750kV,研究试验,输变电基建,主网 | B00H-300003721-00019 | 开展丁字口750千伏输变电工程2组SVG系统调试试验工作。 | 160.37 | 481.12 | / | 青海省海西州冷湖镇,总价承包 | 服务实施开始时间：2025年7月25日，服务实施结束时间：2025年12月30日。
495 | 0710554063 | 00010 | 282534-9001005-0004 | 电网工程咨询服务 |  |  | 托素750千伏变电站主变扩建工程 | 建设公司 | 建设部 | 电网工程咨询服务,AC750kV,研究试验,变电基建,主网 | B00H-300003722-00011 | 开展托素750千伏变电站主变扩建工程4组SVG系统调试试验工作。 | 320.75 |  |  | 青海省海西州德令哈市，总价承包 | 服务实施开始时间：2025年7月25日，服务实施结束时间：2025年12月30日。
496 | 0710553994 | 00010 | 282534-9001005-0004 | 电网工程咨询服务 | 包10 | 松如沟750千伏变电站新建工程等3项安全设施验收预评价服务 | 松如沟750千伏变电站新建工程 | 建设公司 | 建设部 | 电网工程咨询服务,AC750kV,安全设施验收评价,输变电基建,主网 | 0000-300011017-00001 | 开展松如沟750千伏输变电工程安全设施验收预评价服务工作 | 28.3019 | 84.9057 | 具有省级应急管理机构颁发的安全评价机构资质。 | 青海省海西州格尔木市总价承包 | 服务实施开始时间：2025年7月28日，服务实施结束时间：2025年12月30日。
497 | 0710553995 | 00010 | 282534-9001005-0004 | 电网工程咨询服务 |  |  | 东台750kV变电站新建工程 | 建设公司 | 建设部 | 电网工程咨询服务,AC750kV,安全设施验收评价,输变电基建,主网 | 0000-300011017-00002 | 开展东台750千伏输变电工程安全设施验收预评价服务工作。 | 28.3019 |  |  | 青海省海西州德令哈市总价承包 | 服务实施开始时间：2025年7月28日，服务实施结束时间：2025年12月30日。
498 | 0710554064 | 00010 | 282534-9001005-0004 | 电网工程咨询服务 |  |  | 卡阳（宁东）750kV变电站新建工程 | 建设公司 | 建设部 | 电网工程咨询服务,AC750kV,安全设施验收评价,输变电基建,主网 | 0000-300011017-00003 | 开展卡阳（宁东）750千伏输变电工程安全设施验收评价工作。 | 28.3019 |  |  | 青海省海东市平安区，总价承包 | 服务实施开始时间：2025年7月25日，服务实施结束时间：2025年12月30日。
499 | 0710553994 | 00020 | 282534-9001005-0004 | 电网工程咨询服务 | 包11 | 松如沟750千伏变电站新建工程等3项职业病危害控制效果预评价服务 | 松如沟750千伏变电站新建工程 | 建设公司 | 建设部 | 电网工程咨询服务,AC750kV,职业病危害控制效果评价,输变电基建,主网 | 0000-300013003-00001 | 开展松如沟750千伏输变电工程职业病危害控制效果预评价服务工作。 | 28.3019 | 84.9057 | 具备省卫健委颁发的职业卫生技术服务机构资质。 | 青海省海西州格尔木市总价承包 | 服务实施开始时间：2025年7月28日，服务实施结束时间：2025年12月30日。
500 | 0710553995 | 00020 | 282534-9001005-0004 | 电网工程咨询服务 |  |  | 东台750kV变电站新建工程 | 建设公司 | 建设部 | 电网工程咨询服务,AC750kV,职业病危害控制效果评价,输变电基建,主网 | 0000-300013003-00002 | 开展东台750千伏输变电工程职业病危害控制效果预评价服务工作。 | 28.3019 |  |  | 青海省海西州德令哈市总价承包 | 服务实施开始时间：2025年7月28日，服务实施结束时间：2025年12月30日。
501 | 0710554065 | 00010 | 282534-9001005-0004 | 电网工程咨询服务 |  |  | 卡阳（宁东）750kV变电站新建工程 | 建设公司 | 建设部 | 电网工程咨询服务,AC750kV,职业病危害控制效果评价,输变电基建,主网 | 0000-300013003-00003 | 开展卡阳（宁东）750千伏输变电工程职业病危害控制效果评价工作。 | 28.3019 |  |  | 青海省海东市平安区，总价承包 | 服务实施开始时间：2025年7月25日，服务实施结束时间：2025年12月30日。
502 | 0710553996 | 00010 | 282534-9001005-0004 | 电网工程咨询服务 | 包12 | 青海文实330kV变电站新建工程等2项安全设施验收评价服务 | 青海文实330kV变电站新建工程 | 建设公司 | 建设部 | 电网工程咨询服务,AC330kV,安全设施验收评价,输变电基建,主网 | 0000-300011011-00001 | 开展文实330千伏输变电工程安全设施验收预评价服务工作。 | 23.5849 | 47.1698 | 具有省级应急管理机构颁发的安全评价机构资质。 | 青海省海南州共和县总价承包 | 服务实施开始时间：2025年7月28日，服务实施结束时间：2025年12月30日。
503 | 0710554200 | 00010 | 282534-9001005-0004 | 电网工程咨询服务 |  |  | 亚陇（达琼）330kV站新建工程 | 建设公司 | 建设部 | 电网工程咨询服务,AC330kV,安全设施验收评价,输变电基建,主网 | 0000-300011011-00002 | 开展亚陇（达琼）330千伏输变电工程安全设施验收评价工作。 | 23.5849 |  |  | 青海省玉树市治多县，总价承包 | 服务实施开始时间：2025年7月25日，服务实施结束时间：2025年12月30日。
504 | 0710553996 | 00020 | 282534-9001005-0004 | 电网工程咨询服务 | 包13 | 青海文实330kV变电站新建工程等2项职业病危害控制效果预评价服务 | 青海文实330kV变电站新建工程 | 建设公司 | 建设部 | 电网工程咨询服务,AC330kV,职业病危害控制效果评价,输变电基建,主网 | 0000-300012997-00001 | 开展文实330千伏输变电工程职业病危害控制效果预评价服务工作。 | 23.5849 | 47.1698 | 具备省卫健委颁发的职业卫生技术服务机构资质。 | 青海省海南州共和县总价承包 | 服务实施开始时间：2025年7月28日，服务实施结束时间：2025年12月30日。
505 | 0710554201 | 00010 | 282534-9001005-0004 | 电网工程咨询服务 |  |  | 亚陇（达琼）330kV站新建工程 | 建设公司 | 建设部 | 电网工程咨询服务,AC330kV,职业病危害控制效果评价,输变电基建,主网 | 0000-300012997-00002 | 开展亚陇（达琼）330千伏输变电工程职业病危害控制效果评价工作。 | 23.5849 |  |  | 青海省玉树市治多县，总价承包 | 服务实施开始时间：2025年7月25日，服务实施结束时间：2025年12月30日。
506 | 0730099135 | 00010 | 282534-9001005-0004 | 电网工程咨询服务 | 包14 | 若羌-羚羊750千伏线路工程施工图审查服务 | 若羌-羚羊750千伏线路工程 | 建设公司 | 建设部 | 电网工程咨询服务,AC750kV,施工图审图,输变电基建,主网 | B00H-300003775-00016 | 开展若羌-羚羊750千伏输变电工程（青海段）施工图审查工作 | 150.16 | 150.16 | / | 青海海西州格尔木市；总价承包 | 服务实施开始时间：2025年7月28日，服务实施结束时间：2026年7月28日。
507 | 0730099135 | 00020 | 282534-9001005-0004 | 电网工程咨询服务 | 包15 | 若羌-羚羊750千伏线路工程施工图预算审查服务 | 若羌-羚羊750千伏线路工程 | 建设公司 | 建设部 | 电网工程咨询服务,AC750kV,施工图预算审查,输变电基建,主网 | B00H-300003772-00012 | 开展若羌-羚羊750千伏输变电工程（青海段）施工图预算审查工作 | 64.3584 | 64.3584 | / | 青海海西州格尔木市；总价承包 | 服务实施开始时间：2025年7月28日，服务实施结束时间：2026年7月28日。
508 | 0730099135 | 00030 | 282534-9001005-0004 | 电网工程咨询服务 | 包16 | 若羌-羚羊750千伏线路工程防洪评估服务 | 若羌-羚羊750千伏线路工程 | 建设公司 | 建设部 | 电网工程咨询服务,AC750kV,防洪评估,输变电基建,主网 | 0000-300009794-00001 | 开展若羌-羚羊750千伏输变电工程（青海段）新建路径2×118.5公里的防洪评估工作。 | 84.9 | 84.9 | / | 青海海西州格尔木市；总价承包 | 服务实施开始时间：2025年7月28日，服务实施结束时间：2026年7月28日。
509 | 0710554893 | 00010 | 282534-9001005-0004 | 电网工程咨询服务 | 包17 | 东台750kV变电站新建工程SVG成套方案技术咨询服务 | 东台750kV变电站新建工程 | 建设公司 | 建设部 | 技术服务,技术咨询服务,其他技术咨询服务 | B00H-300013390-00064 | 开展东台750千伏变电站新建工程构网型SVG成套方案技术咨询服务。 | 188.67 | 188.67 | / | 青海省海西州德令哈市，总价承包 | 服务实施开始时间：2025年7月30日，服务实施结束时间：2027年12月30日。
510 | 0710546100 | 00020 | 282534-9001005-0004 | 电网工程咨询服务 | 包18 | 国网青海超高压公司330kV明圣线#093等4基塔综合整治等2项前期测绘服务 | 国网青海超高压公司330kV明圣线#093等4基塔综合整治 | 超高压公司 | 设备部 | 电网工程咨询服务,AC330kV,项目前期工作,线路技改,主网 | B00H-300000845-00001 | 对国网青海超高压公司330千伏明圣线号093等4基塔综合整治进行项目前期测绘。 | 6.1321 | 12.2642 | / | 青海省海北州刚察县总价承包 | 服务实施开始时间：2025年07月23日；服务实施完成时间：2025年12月31日
511 | 0710546102 | 00010 | 282534-9001005-0004 | 电网工程咨询服务 |  |  | 国网青海超高压公司330kV海圣I线#351-#352、#394-#395等2处 | 超高压公司 | 设备部 | 电网工程咨询服务,AC330kV,项目前期工作,线路技改,主网 | B00H-300000845-00002 | 对国网青海超高压公司330千伏海圣I线号351-号352等2处进行项目前期测绘。 | 6.1321 |  |  | 青海省海北州刚察县总价承包 | 服务实施开始时间：2025年07月23日；服务实施完成时间：2025年12月31日
512 | 0710546103 | 00010 | 282534-9001005-0004 | 电网工程咨询服务 | 包19 | 国网青海超高压公司330kV明圣线#093等4基塔综合整治等2项拟使用草地可行性研究服务 | 国网青海超高压公司330kV海圣I线#351-#352、#394-#395等2处 | 超高压公司 | 设备部 | 电网工程咨询服务,AC330kV,拟使用草地可行性报告,输变电技改,主网 | B00H-300010050-00001 | 对国网青海超高压公司330千伏海圣I线号351-号352等2处进行拟使用草地可行性研究。 | 10.3774 | 20.7548 | / | 青海省海北州刚察县总价承包 | 服务实施开始时间：2025年07月23日；服务实施完成时间：2025年12月31日
513 | 0710546104 | 00010 | 282534-9001005-0004 | 电网工程咨询服务 |  |  | 国网青海超高压公司330kV明圣线#093等4基塔综合整治 | 超高压公司 | 设备部 | 电网工程咨询服务,AC330kV,拟使用草地可行性报告,输变电技改,主网 | B00H-300010050-00002 | 对国网青海超高压公司330千伏明圣线号093等4基塔综合整治进行拟使用草地可行性研究。 | 10.3774 |  |  | 青海省海北州刚察县总价承包 | 服务实施开始时间：2025年07月23日；服务实施完成时间：2025年12月31日
514 | 0730098953 | 00010 | 282534-9001005-0004 | 电网工程咨询服务 | 包20 | 青海天润电力设计院青海黄南柯生35千伏输变电工程等45项工程辅助性技术服务 | 青海天润电力设计院青海黄南柯生35千伏输变电工程等45项工程辅助性技术服务 | 天润电力设计院 | 物资部 | 技术服务,技术支持服务,其他技术支持服务 | B00H-300013392-00157 | 根据天润设计院承揽的45项工程项目要求，配合天润设计院开展工程相关的辅助性技术服务工作。 | 588 | 588 | / | 青海省西宁市城西区总价承包 | 服务实施开始时间：2025年7月30日；服务实施完成时间：2026年6月30日。