## 分包
国网青海省电力公司2025年第五次服务公开招标采购项目(招标编号：282535)招标采购需求一览表
序号 | 采购申请 | 行项目 | 分标编号 | 分标名称 | 包号 | 包名称 | 单体工程描述 | 工厂描述 | 业务管理归口部门 | 短文本 | 技术规范书ID | 工程规模 | 分项最高限价（不含税）（万元） | 合计最高限价（不含税）（万元） | 专用资质条件 | 原建设地点及承包方式 | 设计施工监理工期
1 | 0710554770 | 00010 | 282535-9001001-0101 | 可研设计一体化(基建35kV及以上) | 包1 | 青海果洛军功110千伏变电站35kV间隔扩建工程可研设计一体化 | 青海果洛军功110千伏变电站35kV间隔扩建工程 | 果洛公司 | 发展策划部 | 电网工程勘察设计,AC35kV,输变电基建,主网,可研设计一体化-可研 | B95Y-300010612-00002 | 35千伏间隔扩建6回 | 6.79 | 31.52 | 具有建设行政主管部门认定的工程设计电力行业（变电工程、送电工程）专业丙级及以上资质或工程设计电力行业乙级及以上资质或工程设计综合甲级资质；具有建设行政主管部门认定的工程勘察专业（含岩土工程和工程测量专业）丙级及以上资质或工程勘察综合甲级资质。 | 青海省果洛州玛沁县 ；总价承包 | 服务实施开始时间：2025年9月3日，服务实施完成时间：2025年12月30日。
2 | 0710554771 | 00010 | 282535-9001001-0101 | 可研设计一体化(基建35kV及以上) | 包1 |  | 青海果洛军功110千伏变电站35kV间隔扩建工程 | 果洛公司 | 发展策划部 | 电网工程勘察设计,AC35kV,输变电基建,主网,可研设计一体化-设计 | B95Y-300010600-00002 | 35千伏间隔扩建6回 | 24.73 |  | 具有建设行政主管部门认定的工程设计电力行业（变电工程、送电工程）专业丙级及以上资质或工程设计电力行业乙级及以上资质或工程设计综合甲级资质；具有建设行政主管部门认定的工程勘察专业（含岩土工程和工程测量专业）丙级及以上资质或工程勘察综合甲级资质。 | 青海省果洛州玛沁县 ；总价承包 | 服务实施开始时间：2025年9月3日，服务实施完成时间：2025年12月30日。
3 | 0730100598 | 00010 | 282535-9001001-0101 | 可研设计一体化(基建35kV及以上) | 包2 | 青海玉树亚陇330kV变电站110kV送出工程可研设计一体化 | 青海玉树亚陇330kV变电站110kV送出工程 | 玉树公司 | 发展策划部 | 电网工程勘察设计,AC110kV,输变电基建,主网,可研设计一体化-可研 | B94I-300010625-00002 | 对青海玉树亚陇330千伏变电站110千伏送出工程新建线路65公里进行可研。 | 24.1 | 318.44（含三维设计费29.43万元） | 具有建设行政主管部门认定的工程设计电力行业（变电工程、送电工程）专业丙级及以上资质或工程设计电力行业乙级及以上资质或工程设计综合甲级资质；具有建设行政主管部门认定的工程勘察专业（含岩土工程和工程测量专业）丙级及以上资质或工程勘察综合甲级资质。 | 青海省玉树州治多县，总价承包 | 服务实施开始时间：2025年9月5日，服务实施完成时间：2025年12月31日。
4 | 0730100599 | 00010 | 282535-9001001-0101 | 可研设计一体化(基建35kV及以上) | 包2 |  | 青海玉树亚陇330kV变电站110kV送出工程 | 玉树公司 | 发展策划部 | 电网工程勘察设计,AC110kV,输变电基建,主网,可研设计一体化-设计 | B94I-300010579-00002 | 对青海玉树亚陇330千伏变电站110千伏送出工程新建线路65公里进行设计勘察。 | 294.34（含三维设计费29.43万元） |  | 具有建设行政主管部门认定的工程设计电力行业（变电工程、送电工程）专业丙级及以上资质或工程设计电力行业乙级及以上资质或工程设计综合甲级资质；具有建设行政主管部门认定的工程勘察专业（含岩土工程和工程测量专业）丙级及以上资质或工程勘察综合甲级资质。 | 青海省玉树州治多县，总价承包 | 服务实施开始时间：2025年9月5日，服务实施完成时间：2025年12月31日。
5 | 0710554663 | 00010 | 282535-9001001-0305 | 可研设计一体化(运检35kV及以下) | 包1 | 青海海东循化35kV尕楞变10kV配套送出工程可研设计一体化 | 青海海东循化35kV尕楞变10kV配套送出工程可研编制 | 黄化公司 | 发展策划部 | 电网工程勘察设计,AC10kV,配网工程,主网,可研设计一体化-可研 | B8YG-300010632-00001 | 新建10千伏线路8千米 | 2.24 | 14.84 | （1）具有建设行政主管部门核发的工程设计综合资质或电力行业工程设计行业乙级及以上或电力行业工程设计变电工程和送电工程专业丙级及以上资质；（2）工程勘察综合甲级或工程勘察专业丙级（含岩土工程和工程测量专业）及以上资质。 | 青海省海东市循化县总价承包 | 设计开始时间：2025年9月3日，设计完成时间：2025年12月31日。
6 | 0710554664 | 00010 | 282535-9001001-0305 | 可研设计一体化(运检35kV及以下) | 包1 |  | 青海海东循化35kV尕楞变10kV配套送出工程可研编制 | 黄化公司 | 发展策划部 | 电网工程勘察设计,AC10kV,配网工程,主网,可研设计一体化-设计 | B8YG-300010646-00001 | 新建10千伏线路8千米 | 12.6 |  | （1）具有建设行政主管部门核发的工程设计综合资质或电力行业工程设计行业乙级及以上或电力行业工程设计变电工程和送电工程专业丙级及以上资质；（2）工程勘察综合甲级或工程勘察专业丙级（含岩土工程和工程测量专业）及以上资质。 | 青海省海东市循化县总价承包 | 设计开始时间：2025年9月3日，设计完成时间：2025年12月31日。
7 | 0710564583 | 00010 | 282535-9001001-0305 | 可研设计一体化(运检35kV及以下) | 包2 | 青海黄南同仁10kV隆五路与瓜三路新建联络线路10kV网架标准化改造等工程可研设计一体化 | 青海黄南同仁10kV隆五路与瓜三路新建联络线路10kV网架标准化改造工程 | 黄化公司 | 设备部 | 电网工程勘察设计,AC10kV,配网工程,主网,可研设计一体化-可研 | B8V9-300010632-00085 | 改造10kV架空线路3.872公里。其中改造同杆四回线路长0.853千米。组立12米杆5基。 | 4.0788 | 348.5601 | （1）具有建设行政主管部门核发的工程设计综合资质或电力行业工程设计行业乙级及以上或电力行业工程设计变电工程和送电工程专业丙级及以上资质；（2）工程勘察综合甲级或工程勘察专业丙级（含岩土工程和工程测量专业）及以上资质。 | 青海省黄南州同仁市总价承包 | 设计开始时间：2025年9月16日，设计完成时间：2025年12月31日。
8 | 0710564585 | 00010 | 282535-9001001-0305 | 可研设计一体化(运检35kV及以下) | 包2 |  | 青海黄南同仁10kV隆五路与瓜三路新建联络线路10kV网架标准化改造工程 | 黄化公司 | 设备部 | 电网工程勘察设计,AC10kV,配网工程,主网,可研设计一体化-设计 | B8V9-300010646-00021 | 改造10kV架空线路3.872公里。其中改造同杆四回线路长0.853千米。组立12米杆5基。 | 30.5915 |  | （1）具有建设行政主管部门核发的工程设计综合资质或电力行业工程设计行业乙级及以上或电力行业工程设计变电工程和送电工程专业丙级及以上资质；（2）工程勘察综合甲级或工程勘察专业丙级（含岩土工程和工程测量专业）及以上资质。 | 青海省黄南州同仁市总价承包 | 设计开始时间：2025年9月16日，设计完成时间：2025年12月31日。
9 | 0710564587 | 00010 | 282535-9001001-0305 | 可研设计一体化(运检35kV及以下) | 包2 |  | 青海黄南同仁10kV保二路全都支线线路改造工程 | 黄化公司 | 设备部 | 电网工程勘察设计,AC10kV,配网工程,主网,可研设计一体化-可研 | B8V9-300010632-00086 | 改造10kV架空线路2.04公里。新建18m杆塔34基。 | 1.8136 |  | （1）具有建设行政主管部门核发的工程设计综合资质或电力行业工程设计行业乙级及以上或电力行业工程设计变电工程和送电工程专业丙级及以上资质；（2）工程勘察综合甲级或工程勘察专业丙级（含岩土工程和工程测量专业）及以上资质。 | 青海省黄南州同仁市总价承包 | 设计开始时间：2025年9月16日，设计完成时间：2025年12月31日。
10 | 0710564820 | 00010 | 282535-9001001-0305 | 可研设计一体化(运检35kV及以下) | 包2 |  | 青海黄南同仁10kV保二路全都支线线路改造工程 | 黄化公司 | 设备部 | 电网工程勘察设计,AC10kV,配网工程,主网,可研设计一体化-设计 | B8V9-300010646-00022 | 改造10kV架空线路2.04公里。新建18m杆塔34基。 | 13.6019 |  | （1）具有建设行政主管部门核发的工程设计综合资质或电力行业工程设计行业乙级及以上或电力行业工程设计变电工程和送电工程专业丙级及以上资质；（2）工程勘察综合甲级或工程勘察专业丙级（含岩土工程和工程测量专业）及以上资质。 | 青海省黄南州同仁市总价承包 | 设计开始时间：2025年9月16日，设计完成时间：2025年12月31日。
11 | 0710564824 | 00010 | 282535-9001001-0305 | 可研设计一体化(运检35kV及以下) | 包2 |  | 青海黄南同仁10kV保四路主#09-#101号杆线路改造工程 | 黄化公司 | 设备部 | 电网工程勘察设计,AC10kV,配网工程,主网,可研设计一体化-可研 | B8V9-300010632-00089 | 改造10kV架空线路5.64公里。新建15米杆塔92基。 | 2.118 |  | （1）具有建设行政主管部门核发的工程设计综合资质或电力行业工程设计行业乙级及以上或电力行业工程设计变电工程和送电工程专业丙级及以上资质；（2）工程勘察综合甲级或工程勘察专业丙级（含岩土工程和工程测量专业）及以上资质。 | 青海省黄南州同仁市总价承包 | 设计开始时间：2025年9月16日，设计完成时间：2025年12月31日。
12 | 0710564826 | 00010 | 282535-9001001-0305 | 可研设计一体化(运检35kV及以下) | 包2 |  | 青海黄南同仁10kV保四路主#09-#101号杆线路改造工程 | 黄化公司 | 设备部 | 电网工程勘察设计,AC10kV,配网工程,主网,可研设计一体化-设计 | B8V9-300010646-00025 | 改造10kV架空线路5.64公里。新建15米杆塔92基。 | 11.9135 |  | （1）具有建设行政主管部门核发的工程设计综合资质或电力行业工程设计行业乙级及以上或电力行业工程设计变电工程和送电工程专业丙级及以上资质；（2）工程勘察综合甲级或工程勘察专业丙级（含岩土工程和工程测量专业）及以上资质。 | 青海省黄南州同仁市总价承包 | 设计开始时间：2025年9月16日，设计完成时间：2025年12月31日。
13 | 0710564827 | 00010 | 282535-9001001-0305 | 可研设计一体化(运检35kV及以下) | 包2 |  | 青海黄南同仁10kV兰一路唐努001等4台公网变及线路改造工程 | 黄化公司 | 设备部 | 电网工程勘察设计,AC10kV,配网工程,主网,可研设计一体化-可研 | B8V9-300010632-00090 | 改造10千伏架空线路0.72千米。新建100千伏安变压器4台。改造低压线路5.89千米。 | 1.5869 |  | （1）具有建设行政主管部门核发的工程设计综合资质或电力行业工程设计行业乙级及以上或电力行业工程设计变电工程和送电工程专业丙级及以上资质；（2）工程勘察综合甲级或工程勘察专业丙级（含岩土工程和工程测量专业）及以上资质。 | 青海省黄南州同仁市总价承包 | 设计开始时间：2025年9月16日，设计完成时间：2025年12月31日。
14 | 0710564828 | 00010 | 282535-9001001-0305 | 可研设计一体化(运检35kV及以下) | 包2 |  | 青海黄南同仁10kV兰一路唐努001等4台公网变及线路改造工程 | 黄化公司 | 设备部 | 电网工程勘察设计,AC10kV,配网工程,主网,可研设计一体化-设计 | B8V9-300010646-00026 | 改造10千伏架空线路0.72千米。新建100千伏安变压器4台。改造低压线路5.89千米。 | 8.9266 |  | （1）具有建设行政主管部门核发的工程设计综合资质或电力行业工程设计行业乙级及以上或电力行业工程设计变电工程和送电工程专业丙级及以上资质；（2）工程勘察综合甲级或工程勘察专业丙级（含岩土工程和工程测量专业）及以上资质。 | 青海省黄南州同仁市总价承包 | 设计开始时间：2025年9月16日，设计完成时间：2025年12月31日。
15 | 0710564829 | 00010 | 282535-9001001-0305 | 可研设计一体化(运检35kV及以下) | 包2 |  | 青海黄南同仁10kV兰一路温泉001等6台公网变及线路改造工程 | 黄化公司 | 设备部 | 电网工程勘察设计,AC10kV,配网工程,主网,可研设计一体化-可研 | B8V9-300010632-00091 | 新建200千伏安变压器变压器6台，改造低压线路5.3千米。改造照明及动力用户共97户。 | 2.1915 |  | （1）具有建设行政主管部门核发的工程设计综合资质或电力行业工程设计行业乙级及以上或电力行业工程设计变电工程和送电工程专业丙级及以上资质；（2）工程勘察综合甲级或工程勘察专业丙级（含岩土工程和工程测量专业）及以上资质。 | 青海省黄南州同仁市总价承包 | 设计开始时间：2025年9月16日，设计完成时间：2025年12月31日。
16 | 0710564890 | 00010 | 282535-9001001-0305 | 可研设计一体化(运检35kV及以下) | 包2 |  | 青海黄南同仁10kV兰一路温泉001等6台公网变及线路改造工程 | 黄化公司 | 设备部 | 电网工程勘察设计,AC10kV,配网工程,主网,可研设计一体化-设计 | B8V9-300010646-00027 | 新建200千伏安变压器变压器6台，改造低压线路5.3千米。改造照明及动力用户共97户。 | 12.327 |  | （1）具有建设行政主管部门核发的工程设计综合资质或电力行业工程设计行业乙级及以上或电力行业工程设计变电工程和送电工程专业丙级及以上资质；（2）工程勘察综合甲级或工程勘察专业丙级（含岩土工程和工程测量专业）及以上资质。 | 青海省黄南州同仁市总价承包 | 设计开始时间：2025年9月16日，设计完成时间：2025年12月31日。
17 | 0710564891 | 00010 | 282535-9001001-0305 | 可研设计一体化(运检35kV及以下) | 包2 |  | 青海黄南同仁10kV兰一路万丈001等7台公网变台区及老旧线路改造工程 | 黄化公司 | 设备部 | 电网工程勘察设计,AC10kV,配网工程,主网,可研设计一体化-可研 | B8V9-300010632-00092 | 改造10千伏架空线路0.72千米。新建200千伏安变压器变压器7台。改造低压线路7.23千米。 | 3.0132 |  | （1）具有建设行政主管部门核发的工程设计综合资质或电力行业工程设计行业乙级及以上或电力行业工程设计变电工程和送电工程专业丙级及以上资质；（2）工程勘察综合甲级或工程勘察专业丙级（含岩土工程和工程测量专业）及以上资质。 | 青海省黄南州同仁市总价承包 | 设计开始时间：2025年9月16日，设计完成时间：2025年12月31日。
18 | 0710564892 | 00010 | 282535-9001001-0305 | 可研设计一体化(运检35kV及以下) | 包2 |  | 青海黄南同仁10kV兰一路万丈001等7台公网变台区及老旧线路改造工程 | 黄化公司 | 设备部 | 电网工程勘察设计,AC10kV,配网工程,主网,可研设计一体化-可研 | B8V9-300010646-00028 | 改造10千伏架空线路0.72千米。新建200千伏安变压器变压器7台。改造低压线路7.23千米。 | 16.9492 |  | （1）具有建设行政主管部门核发的工程设计综合资质或电力行业工程设计行业乙级及以上或电力行业工程设计变电工程和送电工程专业丙级及以上资质；（2）工程勘察综合甲级或工程勘察专业丙级（含岩土工程和工程测量专业）及以上资质。 | 青海省黄南州同仁市总价承包 | 设计开始时间：2025年9月16日，设计完成时间：2025年12月31日。
19 | 0710564893 | 00010 | 282535-9001001-0305 | 可研设计一体化(运检35kV及以下) | 包2 |  | 青海黄南同仁10kV兰三路贡才001等6台公网变台区及老旧线路改造工程 | 黄化公司 | 设备部 | 电网工程勘察设计,AC10kV,配网工程,主网,可研设计一体化-可研 | B8V9-300010632-00093 | 新建200千伏安变压器变压器5台。改造0.4千伏低压线路8.98千米。改造照明及动力144户。 | 4.756 |  | （1）具有建设行政主管部门核发的工程设计综合资质或电力行业工程设计行业乙级及以上或电力行业工程设计变电工程和送电工程专业丙级及以上资质；（2）工程勘察综合甲级或工程勘察专业丙级（含岩土工程和工程测量专业）及以上资质。 | 青海省黄南州同仁市总价承包 | 设计开始时间：2025年9月16日，设计完成时间：2025年12月31日。
20 | 0710564894 | 00010 | 282535-9001001-0305 | 可研设计一体化(运检35kV及以下) | 包2 |  | 青海黄南同仁10kV兰三路贡才001等6台公网变台区及老旧线路改造工程 | 黄化公司 | 设备部 | 电网工程勘察设计,AC10kV,配网工程,主网,可研设计一体化-设计 | B8V9-300010646-00029 | 新建200千伏安变压器变压器5台。改造0.4千伏低压线路8.98千米。改造照明及动力144户。 | 26.7525 |  | （1）具有建设行政主管部门核发的工程设计综合资质或电力行业工程设计行业乙级及以上或电力行业工程设计变电工程和送电工程专业丙级及以上资质；（2）工程勘察综合甲级或工程勘察专业丙级（含岩土工程和工程测量专业）及以上资质。 | 青海省黄南州同仁市总价承包 | 设计开始时间：2025年9月16日，设计完成时间：2025年12月31日。
21 | 0710564896 | 00010 | 282535-9001001-0305 | 可研设计一体化(运检35kV及以下) | 包2 |  | 青海黄南同仁10kV兰二路尕日哇001等9台公网变及线路改造工程 | 黄化公司 | 设备部 | 电网工程勘察设计,AC10kV,配网工程,主网,可研设计一体化-可研 | B8V9-300010632-00087 | 新建200千伏安变压器变压器3台。改造0.4千伏低压线路路4.3千米。改造照明用户共388户。 | 4.0812 |  | （1）具有建设行政主管部门核发的工程设计综合资质或电力行业工程设计行业乙级及以上或电力行业工程设计变电工程和送电工程专业丙级及以上资质；（2）工程勘察综合甲级或工程勘察专业丙级（含岩土工程和工程测量专业）及以上资质。 | 青海省黄南州同仁市总价承包 | 设计开始时间：2025年9月16日，设计完成时间：2025年12月31日。
22 | 0710564897 | 00010 | 282535-9001001-0305 | 可研设计一体化(运检35kV及以下) | 包2 |  | 青海黄南同仁10kV兰二路尕日哇001等9台公网变及线路改造工程 | 黄化公司 | 设备部 | 电网工程勘察设计,AC10kV,配网工程,主网,可研设计一体化-设计 | B8V9-300010646-00023 | 新建200千伏安变压器变压器3台。改造0.4千伏低压线路路4.3千米。改造照明用户共388户。 | 22.9568 |  | （1）具有建设行政主管部门核发的工程设计综合资质或电力行业工程设计行业乙级及以上或电力行业工程设计变电工程和送电工程专业丙级及以上资质；（2）工程勘察综合甲级或工程勘察专业丙级（含岩土工程和工程测量专业）及以上资质。 | 青海省黄南州同仁市总价承包 | 设计开始时间：2025年9月16日，设计完成时间：2025年12月31日。
23 | 0710564898 | 00010 | 282535-9001001-0305 | 可研设计一体化(运检35kV及以下) | 包2 |  | 青海黄南同仁10kV屯四路夏卜浪001号等5台公网变及线路改造工程 | 黄化公司 | 设备部 | 电网工程勘察设计,AC10kV,配网工程,主网,可研设计一体化-可研 | B8V9-300010632-00094 | 新建400千伏安变压器3台。改造0.4千伏低压线路4.17千米。改造照明用户383户，动力用户78户 | 2.7229 |  | （1）具有建设行政主管部门核发的工程设计综合资质或电力行业工程设计行业乙级及以上或电力行业工程设计变电工程和送电工程专业丙级及以上资质；（2）工程勘察综合甲级或工程勘察专业丙级（含岩土工程和工程测量专业）及以上资质。 | 青海省黄南州同仁市总价承包 | 设计开始时间：2025年9月16日，设计完成时间：2025年12月31日。
24 | 0710564899 | 00010 | 282535-9001001-0305 | 可研设计一体化(运检35kV及以下) | 包2 |  | 青海黄南同仁10kV屯四路夏卜浪001号等5台公网变及线路改造工程 | 黄化公司 | 设备部 | 电网工程勘察设计,AC10kV,配网工程,主网,可研设计一体化-设计 | B8V9-300010646-00030 | 新建400千伏安变压器3台。改造0.4千伏低压线路4.17千米。改造照明用户383户，动力用户78户 | 15.3165 |  | （1）具有建设行政主管部门核发的工程设计综合资质或电力行业工程设计行业乙级及以上或电力行业工程设计变电工程和送电工程专业丙级及以上资质；（2）工程勘察综合甲级或工程勘察专业丙级（含岩土工程和工程测量专业）及以上资质。 | 青海省黄南州同仁市总价承包 | 设计开始时间：2025年9月16日，设计完成时间：2025年12月31日。
25 | 0710564950 | 00010 | 282535-9001001-0305 | 可研设计一体化(运检35kV及以下) | 包2 |  | 青海黄南同仁10kV屯四路录合相大队迁移村001号等6台公网变及线路改造工程 | 黄化公司 | 设备部 | 电网工程勘察设计,AC10kV,配网工程,主网,可研设计一体化-可研 | B8V9-300010632-00095 | 新建400千伏安变压器2台。改造0.4千伏低压线路6.728千米，改造照明用户377户动力户数28户 | 3.754 |  | （1）具有建设行政主管部门核发的工程设计综合资质或电力行业工程设计行业乙级及以上或电力行业工程设计变电工程和送电工程专业丙级及以上资质；（2）工程勘察综合甲级或工程勘察专业丙级（含岩土工程和工程测量专业）及以上资质。 | 青海省黄南州同仁市总价承包 | 设计开始时间：2025年9月16日，设计完成时间：2025年12月31日。
26 | 0710564953 | 00010 | 282535-9001001-0305 | 可研设计一体化(运检35kV及以下) | 包2 |  | 青海黄南同仁10kV屯四路录合相大队迁移村001号等6台公网变及线路改造工程 | 黄化公司 | 设备部 | 电网工程勘察设计,AC10kV,配网工程,主网,可研设计一体化-设计 | B8V9-300010646-00031 | 新建400千伏安变压器2台。改造0.4千伏低压线路6.728千米，改造照明用户377户动力户数28户 | 21.1164 |  | （1）具有建设行政主管部门核发的工程设计综合资质或电力行业工程设计行业乙级及以上或电力行业工程设计变电工程和送电工程专业丙级及以上资质；（2）工程勘察综合甲级或工程勘察专业丙级（含岩土工程和工程测量专业）及以上资质。 | 青海省黄南州同仁市总价承包 | 设计开始时间：2025年9月16日，设计完成时间：2025年12月31日。
27 | 0710564956 | 00010 | 282535-9001001-0305 | 可研设计一体化(运检35kV及以下) | 包2 |  | 青海黄南同仁10kV屯四路曲么八队001等7台公网变及线路改造工程 | 黄化公司 | 设备部 | 电网工程勘察设计,AC10kV,配网工程,主网,可研设计一体化-可研 | B8V9-300010632-00088 | 新建400千伏安变压器3台。改造0.4千伏低压线路5.228千米。改造照明用户共520户。 | 4.0381 |  | （1）具有建设行政主管部门核发的工程设计综合资质或电力行业工程设计行业乙级及以上或电力行业工程设计变电工程和送电工程专业丙级及以上资质；（2）工程勘察综合甲级或工程勘察专业丙级（含岩土工程和工程测量专业）及以上资质。 | 青海省黄南州同仁市总价承包 | 设计开始时间：2025年9月16日，设计完成时间：2025年12月31日。
28 | 0710564958 | 00010 | 282535-9001001-0305 | 可研设计一体化(运检35kV及以下) | 包2 |  | 青海黄南同仁10kV屯四路曲么八队001等7台公网变及线路改造工程 | 黄化公司 | 设备部 | 电网工程勘察设计,AC10kV,配网工程,主网,可研设计一体化-设计 | B8V9-300010646-00024 | 新建400千伏安变压器3台。改造0.4千伏低压线路5.228千米。改造照明用户共520户。 | 30.2858 |  | （1）具有建设行政主管部门核发的工程设计综合资质或电力行业工程设计行业乙级及以上或电力行业工程设计变电工程和送电工程专业丙级及以上资质；（2）工程勘察综合甲级或工程勘察专业丙级（含岩土工程和工程测量专业）及以上资质。 | 青海省黄南州同仁市总价承包 | 设计开始时间：2025年9月16日，设计完成时间：2025年12月31日。
29 | 0710564959 | 00010 | 282535-9001001-0305 | 可研设计一体化(运检35kV及以下) | 包2 |  | 青海黄南同仁10kV隆六路加毛001号等4台公网变及线路改造工程 | 黄化公司 | 设备部 | 电网工程勘察设计,AC10kV,配网工程,主网,可研设计一体化-可研 | B8V9-300010632-00096 | 架空线路绝缘化改造8千米，增容400千伏安变压器2台。改造0.4千伏低压线路21.38千米。 | 1.8164 |  | （1）具有建设行政主管部门核发的工程设计综合资质或电力行业工程设计行业乙级及以上或电力行业工程设计变电工程和送电工程专业丙级及以上资质；（2）工程勘察综合甲级或工程勘察专业丙级（含岩土工程和工程测量专业）及以上资质。 | 青海省黄南州同仁市总价承包 | 设计开始时间：2025年9月16日，设计完成时间：2025年12月31日。
30 | 0710564980 | 00010 | 282535-9001001-0305 | 可研设计一体化(运检35kV及以下) | 包2 |  | 青海黄南同仁10kV隆六路加毛001号等4台公网变及线路改造工程 | 黄化公司 | 设备部 | 电网工程勘察设计,AC10kV,配网工程,主网,可研设计一体化-设计 | B8V9-300010646-00032 | 架空线路绝缘化改造8千米，增容400千伏安变压器2台。改造0.4千伏低压线路21.38千米。 | 13.6231 |  | （1）具有建设行政主管部门核发的工程设计综合资质或电力行业工程设计行业乙级及以上或电力行业工程设计变电工程和送电工程专业丙级及以上资质；（2）工程勘察综合甲级或工程勘察专业丙级（含岩土工程和工程测量专业）及以上资质。 | 青海省黄南州同仁市总价承包 | 设计开始时间：2025年9月16日，设计完成时间：2025年12月31日。
31 | 0710564981 | 00010 | 282535-9001001-0305 | 可研设计一体化(运检35kV及以下) | 包2 |  | 青海黄南同仁10kV隆九路汽修厂家属院等8台公网变台区及老旧线路改造工程 | 黄化公司 | 设备部 | 电网工程勘察设计,AC10kV,配网工程,主网,可研设计一体化-可研 | B8V9-300010632-00097 | 架空电缆改造1.1千米，增容400千伏安变压器1台。改造0.4千伏低压线路21.23千米。 | 3.4828 |  | （1）具有建设行政主管部门核发的工程设计综合资质或电力行业工程设计行业乙级及以上或电力行业工程设计变电工程和送电工程专业丙级及以上资质；（2）工程勘察综合甲级或工程勘察专业丙级（含岩土工程和工程测量专业）及以上资质。 | 青海省黄南州同仁市总价承包 | 设计开始时间：2025年9月16日，设计完成时间：2025年12月31日。
32 | 0710564982 | 00010 | 282535-9001001-0305 | 可研设计一体化(运检35kV及以下) | 包2 |  | 青海黄南同仁10kV隆九路汽修厂家属院等8台公网变台区及老旧线路改造工程 | 黄化公司 | 设备部 | 电网工程勘察设计,AC10kV,配网工程,主网,可研设计一体化-设计 | B8V9-300010646-00033 | 架空电缆改造1.1千米，增容400千伏安变压器1台。改造0.4千伏低压线路21.23千米。 | 26.1212 |  | （1）具有建设行政主管部门核发的工程设计综合资质或电力行业工程设计行业乙级及以上或电力行业工程设计变电工程和送电工程专业丙级及以上资质；（2）工程勘察综合甲级或工程勘察专业丙级（含岩土工程和工程测量专业）及以上资质。 | 青海省黄南州同仁市总价承包 | 设计开始时间：2025年9月16日，设计完成时间：2025年12月31日。
33 | 0710564983 | 00010 | 282535-9001001-0305 | 可研设计一体化(运检35kV及以下) | 包2 |  | 青海黄南同仁10kV隆一路金矿家属院等6台公网变台区及老旧线路改造工程 | 黄化公司 | 设备部 | 电网工程勘察设计,AC10kV,配网工程,主网,可研设计一体化-可研 | B8V9-300010632-00098 | 架空电缆改造1.1千米，增容315千伏安变压器1台。改造0.4千伏低压线路13.28千米。 | 3.4556 |  | （1）具有建设行政主管部门核发的工程设计综合资质或电力行业工程设计行业乙级及以上或电力行业工程设计变电工程和送电工程专业丙级及以上资质；（2）工程勘察综合甲级或工程勘察专业丙级（含岩土工程和工程测量专业）及以上资质。 | 青海省黄南州同仁市总价承包 | 设计开始时间：2025年9月16日，设计完成时间：2025年12月31日。
34 | 0710564984 | 00010 | 282535-9001001-0305 | 可研设计一体化(运检35kV及以下) | 包2 |  | 青海黄南同仁10kV隆一路金矿家属院等6台公网变台区及老旧线路改造工程 | 黄化公司 | 设备部 | 电网工程勘察设计,AC10kV,配网工程,主网,可研设计一体化-设计 | B8V9-300010646-00034 | 架空电缆改造1.1千米，增容315千伏安变压器1台。改造0.4千伏低压线路13.28千米。 | 25.9175 |  | （1）具有建设行政主管部门核发的工程设计综合资质或电力行业工程设计行业乙级及以上或电力行业工程设计变电工程和送电工程专业丙级及以上资质；（2）工程勘察综合甲级或工程勘察专业丙级（含岩土工程和工程测量专业）及以上资质。 | 青海省黄南州同仁市总价承包 | 设计开始时间：2025年9月16日，设计完成时间：2025年12月31日。
35 | 0710564985 | 00010 | 282535-9001001-0305 | 可研设计一体化(运检35kV及以下) | 包2 |  | 青海黄南同仁10kV隆八路1801-001等5台公网变台区及老旧线路改造工程 | 黄化公司 | 设备部 | 电网工程勘察设计,AC10kV,配网工程,主网,可研设计一体化-可研 | B8V9-300010632-00099 | 改造0.4千伏低压线路7.65千米。改造下户共562户。 | 1.756 |  | （1）具有建设行政主管部门核发的工程设计综合资质或电力行业工程设计行业乙级及以上或电力行业工程设计变电工程和送电工程专业丙级及以上资质；（2）工程勘察综合甲级或工程勘察专业丙级（含岩土工程和工程测量专业）及以上资质。 | 青海省黄南州同仁市总价承包 | 设计开始时间：2025年9月16日，设计完成时间：2025年12月31日。
36 | 0710564986 | 00010 | 282535-9001001-0305 | 可研设计一体化(运检35kV及以下) | 包2 |  | 青海黄南同仁10kV隆八路1801-001等5台公网变台区及老旧线路改造工程 | 黄化公司 | 设备部 | 电网工程勘察设计,AC10kV,配网工程,主网,可研设计一体化-设计 | B8V9-300010646-00035 | 改造0.4千伏低压线路7.65千米。改造下户共562户。 | 13.1706 |  | （1）具有建设行政主管部门核发的工程设计综合资质或电力行业工程设计行业乙级及以上或电力行业工程设计变电工程和送电工程专业丙级及以上资质；（2）工程勘察综合甲级或工程勘察专业丙级（含岩土工程和工程测量专业）及以上资质。 | 青海省黄南州同仁市总价承包 | 设计开始时间：2025年9月16日，设计完成时间：2025年12月31日。
37 | 0710564987 | 00010 | 282535-9001001-0305 | 可研设计一体化(运检35kV及以下) | 包2 |  | 青海黄南同仁10kV曲二路麻什当001号等5台公网变台区及老旧线路改造工程 | 黄化公司 | 设备部 | 电网工程勘察设计,AC10kV,配网工程,主网,可研设计一体化-可研 | B8V9-300010632-00100 | 利旧400千伏安变压器3台，新建200千伏安变压器1台。改造低压线路9.6千米。 | 2.1623 |  | （1）具有建设行政主管部门核发的工程设计综合资质或电力行业工程设计行业乙级及以上或电力行业工程设计变电工程和送电工程专业丙级及以上资质；（2）工程勘察综合甲级或工程勘察专业丙级（含岩土工程和工程测量专业）及以上资质。 | 青海省黄南州同仁市总价承包 | 设计开始时间：2025年9月16日，设计完成时间：2025年12月31日。
38 | 0710564988 | 00010 | 282535-9001001-0305 | 可研设计一体化(运检35kV及以下) | 包2 |  | 青海黄南同仁10kV曲二路麻什当001号等5台公网变台区及老旧线路改造工程 | 黄化公司 | 设备部 | 电网工程勘察设计,AC10kV,配网工程,主网,可研设计一体化-设计 | B8V9-300010646-00036 | 利旧400千伏安变压器3台，新建200千伏安变压器1台。改造低压线路9.6千米。 | 12.1627 |  | （1）具有建设行政主管部门核发的工程设计综合资质或电力行业工程设计行业乙级及以上或电力行业工程设计变电工程和送电工程专业丙级及以上资质；（2）工程勘察综合甲级或工程勘察专业丙级（含岩土工程和工程测量专业）及以上资质。 | 青海省黄南州同仁市总价承包 | 设计开始时间：2025年9月16日，设计完成时间：2025年12月31日。
39 | 0710564365 | 00010 | 282535-9001001-0305 | 可研设计一体化(运检35kV及以下) | 包3 | 青海海东循化10kV循一路韩建新小区公网变台区及老旧线路改造等工程可研设计一体化 | 青海海东循化10kV循一路韩建新小区公网变台区及老旧线路改造工程 | 黄化公司 | 设备部 | 电网工程勘察设计,AC10kV,配网工程,主网,可研设计一体化-可研 | H0TJ-300010632-00002 | 新建630千伏安箱变1台，新建低压线路0.3千米。 | 1.7921 | 132.1593 | （1）具有建设行政主管部门核发的工程设计综合资质或电力行业工程设计行业乙级及以上或电力行业工程设计变电工程和送电工程专业丙级及以上资质；（2）工程勘察综合甲级或工程勘察专业丙级（含岩土工程和工程测量专业）及以上资质。 | 青海省海东市循化县总价承包 | 设计开始时间：2025年9月16日，设计完成时间：2025年12月31日。
40 | 0710564366 | 00010 | 282535-9001001-0305 | 可研设计一体化(运检35kV及以下) | 包3 |  | 青海海东循化10kV循一路韩建新小区公网变台区及老旧线路改造工程 | 黄化公司 | 设备部 | 电网工程勘察设计,AC10kV,配网工程,主网,可研设计一体化-设计 | H0TJ-300010646-00002 | 新建630千伏安箱变1台，新建低压线路0.3千米。 | 10.0804 |  | （1）具有建设行政主管部门核发的工程设计综合资质或电力行业工程设计行业乙级及以上或电力行业工程设计变电工程和送电工程专业丙级及以上资质；（2）工程勘察综合甲级或工程勘察专业丙级（含岩土工程和工程测量专业）及以上资质。 | 青海省海东市循化县总价承包 | 设计开始时间：2025年9月16日，设计完成时间：2025年12月31日。
41 | 0710564367 | 00010 | 282535-9001001-0305 | 可研设计一体化(运检35kV及以下) | 包3 |  | 青海海东循化10kV循四农科局住宅楼公网变台区及老旧线路改造工程 | 黄化公司 | 设备部 | 电网工程勘察设计,AC10kV,配网工程,主网,可研设计一体化-可研 | H0TJ-300010632-00011 | 新建400千伏安变压器1台，新建10千伏线路0.12千米。 | 0.4257 |  | （1）具有建设行政主管部门核发的工程设计综合资质或电力行业工程设计行业乙级及以上或电力行业工程设计变电工程和送电工程专业丙级及以上资质；（2）工程勘察综合甲级或工程勘察专业丙级（含岩土工程和工程测量专业）及以上资质。 | 青海省海东市循化县总价承包 | 设计开始时间：2025年9月16日，设计完成时间：2025年12月31日。
42 | 0710564368 | 00010 | 282535-9001001-0305 | 可研设计一体化(运检35kV及以下) | 包3 |  | 青海海东循化10kV循四农科局住宅楼公网变台区及老旧线路改造工程 | 黄化公司 | 设备部 | 电网工程勘察设计,AC10kV,配网工程,主网,可研设计一体化-设计 | H0TJ-300010646-00011 | 新建400千伏安变压器1台，新建10千伏线路0.12千米。 | 2.3948 |  | （1）具有建设行政主管部门核发的工程设计综合资质或电力行业工程设计行业乙级及以上或电力行业工程设计变电工程和送电工程专业丙级及以上资质；（2）工程勘察综合甲级或工程勘察专业丙级（含岩土工程和工程测量专业）及以上资质。 | 青海省海东市循化县总价承包 | 设计开始时间：2025年9月16日，设计完成时间：2025年12月31日。
43 | 0710564369 | 00010 | 282535-9001001-0305 | 可研设计一体化(运检35kV及以下) | 包3 |  | 青海海东循化10kV循一路孟达国家级自然保护区管理局家属楼台区及老旧线路改造工程 | 黄化公司 | 设备部 | 电网工程勘察设计,AC10kV,配网工程,主网,可研设计一体化-可研 | H0TJ-300010632-00010 | 新建400千伏安变压器1台，新建0.4千伏线路0.447千米。 | 0.3831 |  | （1）具有建设行政主管部门核发的工程设计综合资质或电力行业工程设计行业乙级及以上或电力行业工程设计变电工程和送电工程专业丙级及以上资质；（2）工程勘察综合甲级或工程勘察专业丙级（含岩土工程和工程测量专业）及以上资质。 | 青海省海东市循化县总价承包 | 设计开始时间：2025年9月16日，设计完成时间：2025年12月31日。
44 | 0710564506 | 00010 | 282535-9001001-0305 | 可研设计一体化(运检35kV及以下) | 包3 |  | 青海海东循化10kV团二路团结村001号公网变等6个台区及老旧线路改造工程 | 黄化公司 | 设备部 | 电网工程勘察设计,AC10kV,配网工程,主网,可研设计一体化-可研 | H0TJ-300010632-00001 | 改造315千伏安变压器1台，改造10千伏线路0.587千米。 | 3.3142 |  | （1）具有建设行政主管部门核发的工程设计综合资质或电力行业工程设计行业乙级及以上或电力行业工程设计变电工程和送电工程专业丙级及以上资质；（2）工程勘察综合甲级或工程勘察专业丙级（含岩土工程和工程测量专业）及以上资质。 | 青海省海东市循化县总价承包 | 设计开始时间：2025年9月16日，设计完成时间：2025年12月31日。
45 | 0710564507 | 00010 | 282535-9001001-0305 | 可研设计一体化(运检35kV及以下) | 包3 |  | 青海海东循化10kV团二路团结村001号公网变等6个台区及老旧线路改造工程 | 黄化公司 | 设备部 | 电网工程勘察设计,AC10kV,配网工程,主网,可研设计一体化-设计 | H0TJ-300010646-00001 | 改造315千伏安变压器1台，改造10千伏线路0.587千米。 | 18.6423 |  | （1）具有建设行政主管部门核发的工程设计综合资质或电力行业工程设计行业乙级及以上或电力行业工程设计变电工程和送电工程专业丙级及以上资质；（2）工程勘察综合甲级或工程勘察专业丙级（含岩土工程和工程测量专业）及以上资质。 | 青海省海东市循化县总价承包 | 设计开始时间：2025年9月16日，设计完成时间：2025年12月31日。
46 | 0710564565 | 00010 | 282535-9001001-0305 | 可研设计一体化(运检35kV及以下) | 包3 |  | 青海海东化隆10kV扎四路主干老旧线路改造工程 | 黄化公司 | 设备部 | 电网工程勘察设计,AC10kV,配网工程,主网,可研设计一体化-可研 | H0TE-300010632-00003 | 本工程改造10千伏线路1.46千米，新建开关2台。 | 3.132 |  | （1）具有建设行政主管部门核发的工程设计综合资质或电力行业工程设计行业乙级及以上或电力行业工程设计变电工程和送电工程专业丙级及以上资质；（2）工程勘察综合甲级或工程勘察专业丙级（含岩土工程和工程测量专业）及以上资质。 | 青海省海东市化隆县总价承包 | 设计开始时间：2025年9月16日，设计完成时间：2025年12月31日。
47 | 0710564566 | 00010 | 282535-9001001-0305 | 可研设计一体化(运检35kV及以下) | 包3 |  | 青海海东化隆10kV扎四路主干老旧线路改造工程 | 黄化公司 | 设备部 | 电网工程勘察设计,AC10kV,配网工程,主网,可研设计一体化-设计 | H0TE-300010646-00003 | 本工程改造10千伏线路1.46千米，新建开关2台。 | 15.6415 |  | （1）具有建设行政主管部门核发的工程设计综合资质或电力行业工程设计行业乙级及以上或电力行业工程设计变电工程和送电工程专业丙级及以上资质；（2）工程勘察综合甲级或工程勘察专业丙级（含岩土工程和工程测量专业）及以上资质。 | 青海省海东市化隆县总价承包 | 设计开始时间：2025年9月16日，设计完成时间：2025年12月31日。
48 | 0710564720 | 00010 | 282535-9001001-0305 | 可研设计一体化(运检35kV及以下) | 包3 |  | 青海海东循化10kV循一路孟达国家级自然保护区管理局家属楼台区及老旧线路改造工程 | 黄化公司 | 设备部 | 电网工程勘察设计,AC10kV,配网工程,主网,可研设计一体化-设计 | H0TJ-300010646-00010 | 新建400千伏安变压器1台，新建0.4千伏线路0.447千米。 | 2.1549 |  | （1）具有建设行政主管部门核发的工程设计综合资质或电力行业工程设计行业乙级及以上或电力行业工程设计变电工程和送电工程专业丙级及以上资质；（2）工程勘察综合甲级或工程勘察专业丙级（含岩土工程和工程测量专业）及以上资质。 | 青海省海东市循化县总价承包 | 设计开始时间：2025年9月16日，设计完成时间：2025年12月31日。
49 | 0710564721 | 00010 | 282535-9001001-0305 | 可研设计一体化(运检35kV及以下) | 包3 |  | 青海海东循化10kV循一路水务局（黄丰渠）住宅楼公网变台区及老旧线路改造工程 | 黄化公司 | 设备部 | 电网工程勘察设计,AC10kV,配网工程,主网,可研设计一体化-可研 | H0TJ-300010632-00009 | 新建200千伏安变压器1台，改造10千伏线路0.02千米。 | 0.2457 |  | （1）具有建设行政主管部门核发的工程设计综合资质或电力行业工程设计行业乙级及以上或电力行业工程设计变电工程和送电工程专业丙级及以上资质；（2）工程勘察综合甲级或工程勘察专业丙级（含岩土工程和工程测量专业）及以上资质。 | 青海省海东市循化县总价承包 | 设计开始时间：2025年9月16日，设计完成时间：2025年12月31日。
50 | 0710564722 | 00010 | 282535-9001001-0305 | 可研设计一体化(运检35kV及以下) | 包3 |  | 青海海东循化10kV循一路水务局（黄丰渠）住宅楼公网变台区及老旧线路改造工程 | 黄化公司 | 设备部 | 电网工程勘察设计,AC10kV,配网工程,主网,可研设计一体化-设计 | H0TJ-300010646-00009 | 新建200千伏安变压器1台，改造10千伏线路0.02千米。 | 1.3823 |  | （1）具有建设行政主管部门核发的工程设计综合资质或电力行业工程设计行业乙级及以上或电力行业工程设计变电工程和送电工程专业丙级及以上资质；（2）工程勘察综合甲级或工程勘察专业丙级（含岩土工程和工程测量专业）及以上资质。 | 青海省海东市循化县总价承包 | 设计开始时间：2025年9月16日，设计完成时间：2025年12月31日。
51 | 0710564724 | 00010 | 282535-9001001-0305 | 可研设计一体化(运检35kV及以下) | 包3 |  | 青海海东循化10kV循三路住房建设和环境保护局台区及老旧线路改造工程 | 黄化公司 | 设备部 | 电网工程勘察设计,AC10kV,配网工程,主网,可研设计一体化-可研 | H0TJ-300010632-00008 | 新建630千伏安箱变1座，新建10千伏架线路0.065千米。 | 0.8024 |  | （1）具有建设行政主管部门核发的工程设计综合资质或电力行业工程设计行业乙级及以上或电力行业工程设计变电工程和送电工程专业丙级及以上资质；（2）工程勘察综合甲级或工程勘察专业丙级（含岩土工程和工程测量专业）及以上资质。 | 青海省海东市循化县总价承包 | 设计开始时间：2025年9月16日，设计完成时间：2025年12月31日。
52 | 0710564725 | 00010 | 282535-9001001-0305 | 可研设计一体化(运检35kV及以下) | 包3 |  | 青海海东循化10kV循三路住房建设和环境保护局台区及老旧线路改造工程 | 黄化公司 | 设备部 | 电网工程勘察设计,AC10kV,配网工程,主网,可研设计一体化-设计 | H0TJ-300010646-00008 | 新建630千伏安箱变1座，新建10千伏架线路0.065千米。 | 4.5136 |  | （1）具有建设行政主管部门核发的工程设计综合资质或电力行业工程设计行业乙级及以上或电力行业工程设计变电工程和送电工程专业丙级及以上资质；（2）工程勘察综合甲级或工程勘察专业丙级（含岩土工程和工程测量专业）及以上资质。 | 青海省海东市循化县总价承包 | 设计开始时间：2025年9月16日，设计完成时间：2025年12月31日。
53 | 0710564726 | 00010 | 282535-9001001-0305 | 可研设计一体化(运检35kV及以下) | 包3 |  | 青海海东循化10kV循四路22号公网变台区及老旧线路改造工程 | 黄化公司 | 设备部 | 电网工程勘察设计,AC10kV,配网工程,主网,可研设计一体化-可研 | H0TJ-300010632-00007 | 新建400千伏安环网柜箱变1台，改造0.4千伏线路0.564千米。 | 0.8963 |  | （1）具有建设行政主管部门核发的工程设计综合资质或电力行业工程设计行业乙级及以上或电力行业工程设计变电工程和送电工程专业丙级及以上资质；（2）工程勘察综合甲级或工程勘察专业丙级（含岩土工程和工程测量专业）及以上资质。 | 青海省海东市循化县总价承包 | 设计开始时间：2025年9月16日，设计完成时间：2025年12月31日。
54 | 0710564727 | 00010 | 282535-9001001-0305 | 可研设计一体化(运检35kV及以下) | 包3 |  | 青海海东循化10kV循四路22号公网变台区及老旧线路改造工程 | 黄化公司 | 设备部 | 电网工程勘察设计,AC10kV,配网工程,主网,可研设计一体化-设计 | H0TJ-300010646-00007 | 新建400千伏安环网柜箱变1台，改造0.4千伏线路0.564千米。 | 5.0417 |  | （1）具有建设行政主管部门核发的工程设计综合资质或电力行业工程设计行业乙级及以上或电力行业工程设计变电工程和送电工程专业丙级及以上资质；（2）工程勘察综合甲级或工程勘察专业丙级（含岩土工程和工程测量专业）及以上资质。 | 青海省海东市循化县总价承包 | 设计开始时间：2025年9月16日，设计完成时间：2025年12月31日。
55 | 0710564728 | 00010 | 282535-9001001-0305 | 可研设计一体化(运检35kV及以下) | 包3 |  | 青海海东循化10kV循一路弘文住宅楼台区及老旧线路改造工程 | 黄化公司 | 设备部 | 电网工程勘察设计,AC10kV,配网工程,主网,可研设计一体化-可研 | H0TJ-300010632-00006 | 新建400千伏安变压器1台，新建0.4千伏线路1.231千米。 | 0.7377 |  | （1）具有建设行政主管部门核发的工程设计综合资质或电力行业工程设计行业乙级及以上或电力行业工程设计变电工程和送电工程专业丙级及以上资质；（2）工程勘察综合甲级或工程勘察专业丙级（含岩土工程和工程测量专业）及以上资质。 | 青海省海东市循化县总价承包 | 设计开始时间：2025年9月16日，设计完成时间：2025年12月31日。
56 | 0710564729 | 00010 | 282535-9001001-0305 | 可研设计一体化(运检35kV及以下) | 包3 |  | 青海海东循化10kV循一路弘文住宅楼台区及老旧线路改造工程 | 黄化公司 | 设备部 | 电网工程勘察设计,AC10kV,配网工程,主网,可研设计一体化-设计 | H0TJ-300010646-00006 | 新建400千伏安变压器1台，新建0.4千伏线路1.231千米。 | 4.1498 |  | （1）具有建设行政主管部门核发的工程设计综合资质或电力行业工程设计行业乙级及以上或电力行业工程设计变电工程和送电工程专业丙级及以上资质；（2）工程勘察综合甲级或工程勘察专业丙级（含岩土工程和工程测量专业）及以上资质。 | 青海省海东市循化县总价承包 | 设计开始时间：2025年9月16日，设计完成时间：2025年12月31日。
57 | 0710564730 | 00010 | 282535-9001001-0305 | 可研设计一体化(运检35kV及以下) | 包3 |  | 青海海东循化10kV循二路白驼佳苑住宅楼台区及老旧线路改造工程 | 黄化公司 | 设备部 | 电网工程勘察设计,AC10kV,配网工程,主网,可研设计一体化-可研 | H0TJ-300010632-00005 | 新建200千伏安成套化变压器1台，新建10千伏线路0.019千米。 | 0.9771 |  | （1）具有建设行政主管部门核发的工程设计综合资质或电力行业工程设计行业乙级及以上或电力行业工程设计变电工程和送电工程专业丙级及以上资质；（2）工程勘察综合甲级或工程勘察专业丙级（含岩土工程和工程测量专业）及以上资质。 | 青海省海东市循化县总价承包 | 设计开始时间：2025年9月16日，设计完成时间：2025年12月31日。
58 | 0710564731 | 00010 | 282535-9001001-0305 | 可研设计一体化(运检35kV及以下) | 包3 |  | 青海海东循化10kV循二路白驼佳苑住宅楼台区及老旧线路改造工程 | 黄化公司 | 设备部 | 电网工程勘察设计,AC10kV,配网工程,主网,可研设计一体化-设计 | H0TJ-300010646-00005 | 新建200千伏安成套化变压器1台，新建10千伏线路0.019千米。 | 5.4964 |  | （1）具有建设行政主管部门核发的工程设计综合资质或电力行业工程设计行业乙级及以上或电力行业工程设计变电工程和送电工程专业丙级及以上资质；（2）工程勘察综合甲级或工程勘察专业丙级（含岩土工程和工程测量专业）及以上资质。 | 青海省海东市循化县总价承包 | 设计开始时间：2025年9月16日，设计完成时间：2025年12月31日。
59 | 0710564732 | 00010 | 282535-9001001-0305 | 可研设计一体化(运检35kV及以下) | 包3 |  | 青海海东循化10kV循四路循化项目办住宅楼台区及老旧线路改造工程 | 黄化公司 | 设备部 | 电网工程勘察设计,AC10kV,配网工程,主网,可研设计一体化-可研 | H0TJ-300010632-00004 | 新建400千伏安成套化变压器1台，新建0.4千伏线路0.368千米。 | 0.3353 |  | （1）具有建设行政主管部门核发的工程设计综合资质或电力行业工程设计行业乙级及以上或电力行业工程设计变电工程和送电工程专业丙级及以上资质；（2）工程勘察综合甲级或工程勘察专业丙级（含岩土工程和工程测量专业）及以上资质。 | 青海省海东市循化县总价承包 | 设计开始时间：2025年9月16日，设计完成时间：2025年12月31日。
60 | 0710564733 | 00010 | 282535-9001001-0305 | 可研设计一体化(运检35kV及以下) | 包3 |  | 青海海东循化10kV循四路循化项目办住宅楼台区及老旧线路改造工程 | 黄化公司 | 设备部 | 电网工程勘察设计,AC10kV,配网工程,主网,可研设计一体化-设计 | H0TJ-300010646-00004 | 新建400千伏安成套化变压器1台，新建0.4千伏线路0.368千米。 | 1.8862 |  | （1）具有建设行政主管部门核发的工程设计综合资质或电力行业工程设计行业乙级及以上或电力行业工程设计变电工程和送电工程专业丙级及以上资质；（2）工程勘察综合甲级或工程勘察专业丙级（含岩土工程和工程测量专业）及以上资质。 | 青海省海东市循化县总价承包 | 设计开始时间：2025年9月16日，设计完成时间：2025年12月31日。
61 | 0710564734 | 00010 | 282535-9001001-0305 | 可研设计一体化(运检35kV及以下) | 包3 |  | 青海海东循化10kV团十一路托坝003号公网变台区及老旧线路改造工程 | 黄化公司 | 设备部 | 电网工程勘察设计,AC10kV,配网工程,主网,可研设计一体化-可研 | H0TJ-300010632-00003 | 改造0.4千伏线路1.053千米，新建0.4千伏线路0.11千米。 | 1.3126 |  | （1）具有建设行政主管部门核发的工程设计综合资质或电力行业工程设计行业乙级及以上或电力行业工程设计变电工程和送电工程专业丙级及以上资质；（2）工程勘察综合甲级或工程勘察专业丙级（含岩土工程和工程测量专业）及以上资质。 | 青海省海东市循化县总价承包 | 设计开始时间：2025年9月16日，设计完成时间：2025年12月31日。
62 | 0710564735 | 00010 | 282535-9001001-0305 | 可研设计一体化(运检35kV及以下) | 包3 |  | 青海海东循化10kV团十一路托坝003号公网变台区及老旧线路改造工程 | 黄化公司 | 设备部 | 电网工程勘察设计,AC10kV,配网工程,主网,可研设计一体化-设计 | H0TJ-300010646-00003 | 改造0.4千伏线路1.053千米，新建0.4千伏线路0.11千米。 | 7.3834 |  | （1）具有建设行政主管部门核发的工程设计综合资质或电力行业工程设计行业乙级及以上或电力行业工程设计变电工程和送电工程专业丙级及以上资质；（2）工程勘察综合甲级或工程勘察专业丙级（含岩土工程和工程测量专业）及以上资质。 | 青海省海东市循化县总价承包 | 设计开始时间：2025年9月16日，设计完成时间：2025年12月31日。
63 | 0710564761 | 00010 | 282535-9001001-0305 | 可研设计一体化(运检35kV及以下) | 包3 |  | 青海海东化隆10kV扎四路分支老旧线路改造工程 | 黄化公司 | 设备部 | 电网工程勘察设计,AC10kV,配网工程,主网,可研设计一体化-可研 | H0TE-300010632-00002 | 本工程改造10千伏线路11.89千米，开关新建开关3台。 | 2.3396 |  | （1）具有建设行政主管部门核发的工程设计综合资质或电力行业工程设计行业乙级及以上或电力行业工程设计变电工程和送电工程专业丙级及以上资质；（2）工程勘察综合甲级或工程勘察专业丙级（含岩土工程和工程测量专业）及以上资质。 | 青海省海东市化隆县总价承包 | 设计开始时间：2025年9月16日，设计完成时间：2025年12月31日。
64 | 0710564762 | 00010 | 282535-9001001-0305 | 可研设计一体化(运检35kV及以下) | 包3 |  | 青海海东化隆10kV扎四路分支老旧线路改造工程 | 黄化公司 | 设备部 | 电网工程勘察设计,AC10kV,配网工程,主网,可研设计一体化-设计 | H0TE-300010646-00002 | 本工程改造10千伏线路11.89千米，开关新建开关3台。 | 11.717 |  | （1）具有建设行政主管部门核发的工程设计综合资质或电力行业工程设计行业乙级及以上或电力行业工程设计变电工程和送电工程专业丙级及以上资质；（2）工程勘察综合甲级或工程勘察专业丙级（含岩土工程和工程测量专业）及以上资质。 | 青海省海东市化隆县总价承包 | 设计开始时间：2025年9月16日，设计完成时间：2025年12月31日。
65 | 0710564791 | 00010 | 282535-9001001-0305 | 可研设计一体化(运检35kV及以下) | 包3 |  | 青海海东化隆10kV群三路唐沙分支等4处分支老旧线路改造工程 | 黄化公司 | 设备部 | 电网工程勘察设计,AC10kV,配网工程,主网,可研设计一体化-可研 | H0TE-300010632-00001 | 改造10千伏线路4.806千米，新建开关2台。 | 4.1604 |  | （1）具有建设行政主管部门核发的工程设计综合资质或电力行业工程设计行业乙级及以上或电力行业工程设计变电工程和送电工程专业丙级及以上资质；（2）工程勘察综合甲级或工程勘察专业丙级（含岩土工程和工程测量专业）及以上资质。 | 青海省海东市化隆县总价承包 | 设计开始时间：2025年9月16日，设计完成时间：2025年12月31日。
66 | 0710564807 | 00010 | 282535-9001001-0305 | 可研设计一体化(运检35kV及以下) | 包3 |  | 青海海东化隆10kV群三路唐沙分支等4处分支老旧线路改造工程 | 黄化公司 | 设备部 | 电网工程勘察设计,AC10kV,配网工程,主网,可研设计一体化-设计 | H0TE-300010646-00001 | 改造10千伏线路4.806千米，新建开关2台。 | 20.8208 |  | （1）具有建设行政主管部门核发的工程设计综合资质或电力行业工程设计行业乙级及以上或电力行业工程设计变电工程和送电工程专业丙级及以上资质；（2）工程勘察综合甲级或工程勘察专业丙级（含岩土工程和工程测量专业）及以上资质。 | 青海省海东市化隆县总价承包 | 设计开始时间：2025年9月16日，设计完成时间：2025年12月31日。
67 | 0710564698 | 00010 | 282535-9001001-0305 | 可研设计一体化(运检35kV及以下) | 包4 | 青海黄南河南10kV优二路北环路004号公网变台区及老旧线路改造等工程可研设计一体化 | 青海黄南河南10kV优二路北环路004号公网变台区及老旧线路改造工程 | 黄化公司 | 设备部 | 电网工程勘察设计,AC10kV,配网工程,主网,可研设计一体化-可研 | H0TE-300010632-00010 | 新建400千伏安变压器1台，利旧200千伏安变压器1台， 改造0.4千伏架空线路1.8千米。 | 1.1875 | 178.7832 | （1）具有建设行政主管部门核发的工程设计综合资质或电力行业工程设计行业乙级及以上或电力行业工程设计变电工程和送电工程专业丙级及以上资质；（2）工程勘察综合甲级或工程勘察专业丙级（含岩土工程和工程测量专业）及以上资质。 | 青海省黄南州河南县总价承包 | 设计开始时间：2025年9月16日，设计完成时间：2025年12月31日。
68 | 0710564753 | 00010 | 282535-9001001-0305 | 可研设计一体化(运检35kV及以下) | 包4 |  | 青海黄南河南10kV优二路北环路004号公网变台区及老旧线路改造工程 | 黄化公司 | 设备部 | 电网工程勘察设计,AC10kV,配网工程,主网,可研设计一体化-设计 | H0TE-300010646-00010 | 新建400千伏安变压器1台，利旧200千伏安变压器1台， 改造0.4千伏架空线路1.8千米。 | 11.8749 |  | （1）具有建设行政主管部门核发的工程设计综合资质或电力行业工程设计行业乙级及以上或电力行业工程设计变电工程和送电工程专业丙级及以上资质；（2）工程勘察综合甲级或工程勘察专业丙级（含岩土工程和工程测量专业）及以上资质。 | 青海省黄南州河南县总价承包 | 设计开始时间：2025年9月16日，设计完成时间：2025年12月31日。
69 | 0710564754 | 00010 | 282535-9001001-0305 | 可研设计一体化(运检35kV及以下) | 包4 |  | 青海黄南河南10kV优二路太阳能示范村001号公网变台区及老旧线路改造工程 | 黄化公司 | 设备部 | 电网工程勘察设计,AC10kV,配网工程,主网,可研设计一体化-可研 | H0TE-300010632-00009 | 新建400千伏安变压器1台，改造0.4千伏线路2.71千米。 | 0.8604 |  | （1）具有建设行政主管部门核发的工程设计综合资质或电力行业工程设计行业乙级及以上或电力行业工程设计变电工程和送电工程专业丙级及以上资质；（2）工程勘察综合甲级或工程勘察专业丙级（含岩土工程和工程测量专业）及以上资质。 | 青海省黄南州河南县总价承包 | 设计开始时间：2025年9月16日，设计完成时间：2025年12月31日。
70 | 0710564755 | 00010 | 282535-9001001-0305 | 可研设计一体化(运检35kV及以下) | 包4 |  | 青海黄南河南10kV优二路太阳能示范村001号公网变台区及老旧线路改造工程 | 黄化公司 | 设备部 | 电网工程勘察设计,AC10kV,配网工程,主网,可研设计一体化-设计 | H0TE-300010646-00009 | 新建400千伏安变压器1台，改造0.4千伏线路2.71千米。 | 8.6038 |  | （1）具有建设行政主管部门核发的工程设计综合资质或电力行业工程设计行业乙级及以上或电力行业工程设计变电工程和送电工程专业丙级及以上资质；（2）工程勘察综合甲级或工程勘察专业丙级（含岩土工程和工程测量专业）及以上资质。 | 青海省黄南州河南县总价承包 | 设计开始时间：2025年9月16日，设计完成时间：2025年12月31日。
71 | 0710564757 | 00010 | 282535-9001001-0305 | 可研设计一体化(运检35kV及以下) | 包4 |  | 青海黄南河南10kV优五路游牧民定居点001号公网变等4个台区及老旧线路改造工程 | 黄化公司 | 设备部 | 电网工程勘察设计,AC10kV,配网工程,主网,可研设计一体化-可研 | H0TE-300010632-00008 | 新建400千伏安变压器4台，改造0.4千伏线路2.35千米。 | 1.6018 |  | （1）具有建设行政主管部门核发的工程设计综合资质或电力行业工程设计行业乙级及以上或电力行业工程设计变电工程和送电工程专业丙级及以上资质；（2）工程勘察综合甲级或工程勘察专业丙级（含岩土工程和工程测量专业）及以上资质。 | 青海省黄南州河南县总价承包 | 设计开始时间：2025年9月16日，设计完成时间：2025年12月31日。
72 | 0710564758 | 00010 | 282535-9001001-0305 | 可研设计一体化(运检35kV及以下) | 包4 |  | 青海黄南河南10kV优五路游牧民定居点001号公网变等4个台区及老旧线路改造工程 | 黄化公司 | 设备部 | 电网工程勘察设计,AC10kV,配网工程,主网,可研设计一体化-设计 | H0TE-300010646-00008 | 新建400千伏安变压器4台，改造0.4千伏线路2.35千米。 | 16.0189 |  | （1）具有建设行政主管部门核发的工程设计综合资质或电力行业工程设计行业乙级及以上或电力行业工程设计变电工程和送电工程专业丙级及以上资质；（2）工程勘察综合甲级或工程勘察专业丙级（含岩土工程和工程测量专业）及以上资质。 | 青海省黄南州河南县总价承包 | 设计开始时间：2025年9月16日，设计完成时间：2025年12月31日。
73 | 0710564759 | 00010 | 282535-9001001-0305 | 可研设计一体化(运检35kV及以下) | 包4 |  | 青海黄南河南10kV宁三路曲海村委001号公网变等25个台区及老旧线路改造工程 | 黄化公司 | 设备部 | 电网工程勘察设计,AC10kV,配网工程,主网,可研设计一体化-可研 | H0TE-300010632-00007 | 改造10千伏线路12.32千米，新建改造50千伏安变压器25台，改造0.4千伏线路长34.28千米。 | 2.7599 |  | （1）具有建设行政主管部门核发的工程设计综合资质或电力行业工程设计行业乙级及以上或电力行业工程设计变电工程和送电工程专业丙级及以上资质；（2）工程勘察综合甲级或工程勘察专业丙级（含岩土工程和工程测量专业）及以上资质。 | 青海省黄南州河南县总价承包 | 设计开始时间：2025年9月16日，设计完成时间：2025年12月31日。
74 | 0710564851 | 00010 | 282535-9001001-0305 | 可研设计一体化(运检35kV及以下) | 包4 |  | 青海黄南河南10kV宁三路曲海村委001号公网变等25个台区及老旧线路改造工程 | 黄化公司 | 设备部 | 电网工程勘察设计,AC10kV,配网工程,主网,可研设计一体化-设计 | H0TE-300010646-00007 | 改造10千伏线路12.32千米，新建改造50千伏安变压器25台，改造0.4千伏线路长34.28千米。 | 27.5988 |  | （1）具有建设行政主管部门核发的工程设计综合资质或电力行业工程设计行业乙级及以上或电力行业工程设计变电工程和送电工程专业丙级及以上资质；（2）工程勘察综合甲级或工程勘察专业丙级（含岩土工程和工程测量专业）及以上资质。 | 青海省黄南州河南县总价承包 | 设计开始时间：2025年9月16日，设计完成时间：2025年12月31日。
75 | 0710564852 | 00010 | 282535-9001001-0305 | 可研设计一体化(运检35kV及以下) | 包4 |  | 青海黄南河南10kV宁三路曲海支线老旧线路改造工程 | 黄化公司 | 设备部 | 电网工程勘察设计,AC10kV,配网工程,主网,可研设计一体化-可研 | H0TE-300010632-00006 | 改造10千伏线路长18.25千米，新建10千伏线路长2.407千米，新建开关1台。 | 3.3226 |  | （1）具有建设行政主管部门核发的工程设计综合资质或电力行业工程设计行业乙级及以上或电力行业工程设计变电工程和送电工程专业丙级及以上资质；（2）工程勘察综合甲级或工程勘察专业丙级（含岩土工程和工程测量专业）及以上资质。 | 青海省黄南州河南县总价承包 | 设计开始时间：2025年9月16日，设计完成时间：2025年12月31日。
76 | 0710564853 | 00010 | 282535-9001001-0305 | 可研设计一体化(运检35kV及以下) | 包4 |  | 青海黄南河南10kV宁三路曲海支线老旧线路改造工程 | 黄化公司 | 设备部 | 电网工程勘察设计,AC10kV,配网工程,主网,可研设计一体化-设计 | H0TE-300010646-00006 | 改造10千伏线路长18.25千米，新建10千伏线路长2.407千米，新建开关1台。 | 33.2264 |  | （1）具有建设行政主管部门核发的工程设计综合资质或电力行业工程设计行业乙级及以上或电力行业工程设计变电工程和送电工程专业丙级及以上资质；（2）工程勘察综合甲级或工程勘察专业丙级（含岩土工程和工程测量专业）及以上资质。 | 青海省黄南州河南县总价承包 | 设计开始时间：2025年9月16日，设计完成时间：2025年12月31日。
77 | 0710564854 | 00010 | 282535-9001001-0305 | 可研设计一体化(运检35kV及以下) | 包4 |  | 青海黄南河南10kV宁二路夏拉村委001号公网变等19个台区及老旧线路改造工程 | 黄化公司 | 设备部 | 电网工程勘察设计,AC10kV,配网工程,主网,可研设计一体化-可研 | H0TE-300010632-00005 | 改造10千伏架空线路11.12千米，改造100千伏安变压器14台，改造0.4千伏线路长37.28千米 | 3.4528 |  | （1）具有建设行政主管部门核发的工程设计综合资质或电力行业工程设计行业乙级及以上或电力行业工程设计变电工程和送电工程专业丙级及以上资质；（2）工程勘察综合甲级或工程勘察专业丙级（含岩土工程和工程测量专业）及以上资质。 | 青海省黄南州河南县总价承包 | 设计开始时间：2025年9月16日，设计完成时间：2025年12月31日。
78 | 0710564856 | 00010 | 282535-9001001-0305 | 可研设计一体化(运检35kV及以下) | 包4 |  | 青海黄南河南10kV宁二路夏拉村委001号公网变等19个台区及老旧线路改造工程 | 黄化公司 | 设备部 | 电网工程勘察设计,AC10kV,配网工程,主网,可研设计一体化-设计 | H0TE-300010646-00005 | 改造10千伏架空线路11.12千米，改造100千伏安变压器14台，改造0.4千伏线路长37.28千米 | 34.5283 |  | （1）具有建设行政主管部门核发的工程设计综合资质或电力行业工程设计行业乙级及以上或电力行业工程设计变电工程和送电工程专业丙级及以上资质；（2）工程勘察综合甲级或工程勘察专业丙级（含岩土工程和工程测量专业）及以上资质。 | 青海省黄南州河南县总价承包 | 设计开始时间：2025年9月16日，设计完成时间：2025年12月31日。
79 | 0710564858 | 00010 | 282535-9001001-0305 | 可研设计一体化(运检35kV及以下) | 包4 |  | 青海黄南河南10kV宁二路夏拉支线老旧线路改造工程 | 黄化公司 | 设备部 | 电网工程勘察设计,AC10kV,配网工程,主网,可研设计一体化-可研 | H0TE-300010632-00004 | 改造10千伏架空线路长27千米，新建开关2台。 | 3.0679 |  | （1）具有建设行政主管部门核发的工程设计综合资质或电力行业工程设计行业乙级及以上或电力行业工程设计变电工程和送电工程专业丙级及以上资质；（2）工程勘察综合甲级或工程勘察专业丙级（含岩土工程和工程测量专业）及以上资质。 | 青海省黄南州河南县总价承包 | 设计开始时间：2025年9月16日，设计完成时间：2025年12月31日。
80 | 0710564900 | 00010 | 282535-9001001-0305 | 可研设计一体化(运检35kV及以下) | 包4 |  | 青海黄南河南10kV宁二路夏拉支线老旧线路改造工程 | 黄化公司 | 设备部 | 电网工程勘察设计,AC10kV,配网工程,主网,可研设计一体化-设计 | H0TE-300010646-00004 | 改造10千伏架空线路长27千米，新建开关2台。 | 30.6792 |  | （1）具有建设行政主管部门核发的工程设计综合资质或电力行业工程设计行业乙级及以上或电力行业工程设计变电工程和送电工程专业丙级及以上资质；（2）工程勘察综合甲级或工程勘察专业丙级（含岩土工程和工程测量专业）及以上资质。 | 青海省黄南州河南县总价承包 | 设计开始时间：2025年9月16日，设计完成时间：2025年12月31日。
81 | 0710564850 | 00010 | 282535-9001001-0305 | 可研设计一体化(运检35kV及以下) | 包5 | 青海黄南尖扎10kV周三路南宫哇001#老旧台区线路改造等工程可研设计一体化 | 青海黄南尖扎10kV周三路南宫哇001#老旧台区线路改造工程 | 黄化公司 | 设备部 | 电网工程勘察设计,AC10kV,配网工程,主网,可研设计一体化-可研 | H0TF-300010632-00001 | 新建10千伏线路0.12千米，更换10千伏线路0.068千米。改造0.4千伏线路3.5千米。 | 1.3585 | 182.5092 | （1）具有建设行政主管部门核发的工程设计综合资质或电力行业工程设计行业乙级及以上或电力行业工程设计变电工程和送电工程专业丙级及以上资质；（2）工程勘察综合甲级或工程勘察专业丙级（含岩土工程和工程测量专业）及以上资质。 | 青海省黄南州尖扎县总价承包 | 设计开始时间：2025年9月16日，设计完成时间：2025年12月31日。
82 | 0710564859 | 00010 | 282535-9001001-0305 | 可研设计一体化(运检35kV及以下) | 包5 |  | 青海黄南尖扎10kV周三路南宫哇001#老旧台区线路改造工程 | 黄化公司 | 设备部 | 电网工程勘察设计,AC10kV,配网工程,主网,可研设计一体化-设计 | H0TF-300010646-00001 | 新建10千伏线路0.12千米，更换10千伏线路0.068千米。改造0.4千伏线路3.5千米。 | 10.1887 |  | （1）具有建设行政主管部门核发的工程设计综合资质或电力行业工程设计行业乙级及以上或电力行业工程设计变电工程和送电工程专业丙级及以上资质；（2）工程勘察综合甲级或工程勘察专业丙级（含岩土工程和工程测量专业）及以上资质。 | 青海省黄南州尖扎县总价承包 | 设计开始时间：2025年9月16日，设计完成时间：2025年12月31日
83 | 0710564902 | 00010 | 282535-9001001-0305 | 可研设计一体化(运检35kV及以下) | 包5 |  | 青海黄南尖扎10kV马七路1709#、1715#台区改造工程 | 黄化公司 | 设备部 | 电网工程勘察设计,AC10kV,配网工程,主网,可研设计一体化-可研 | H0TF-300010632-00002 | 新建400千伏安变压器1台，改造0.4千伏线路6.8千米，改造照明下户312户。 | 2.1132 |  | （1）具有建设行政主管部门核发的工程设计综合资质或电力行业工程设计行业乙级及以上或电力行业工程设计变电工程和送电工程专业丙级及以上资质；（2）工程勘察综合甲级或工程勘察专业丙级（含岩土工程和工程测量专业）及以上资质。 | 青海省黄南州尖扎县总价承包 | 设计开始时间：2025年9月16日，设计完成时间：2025年12月31日。
84 | 0710564904 | 00010 | 282535-9001001-0305 | 可研设计一体化(运检35kV及以下) | 包5 |  | 青海黄南尖扎10kV马七路1707#台区线路改造工程 | 黄化公司 | 设备部 | 电网工程勘察设计,AC10kV,配网工程,主网,可研设计一体化-可研 | H0TF-300010632-00003 | 新建400千伏安变压器1台，改造0.4千伏线路2.5千米。 | 0.8302 |  | （1）具有建设行政主管部门核发的工程设计综合资质或电力行业工程设计行业乙级及以上或电力行业工程设计变电工程和送电工程专业丙级及以上资质；（2）工程勘察综合甲级或工程勘察专业丙级（含岩土工程和工程测量专业）及以上资质。 | 青海省黄南州尖扎县总价承包 | 设计开始时间：2025年9月16日，设计完成时间：2025年12月31日。
85 | 0710564906 | 00010 | 282535-9001001-0305 | 可研设计一体化(运检35kV及以下) | 包5 |  | 青海黄南尖扎10kV马七路1707#台区线路改造工程 | 黄化公司 | 设备部 | 电网工程勘察设计,AC10kV,配网工程,主网,可研设计一体化-设计 | H0TF-300010646-00003 | 新建400千伏安变压器1台，改造0.4千伏线路2.5千米。 | 6.2264 |  | （1）具有建设行政主管部门核发的工程设计综合资质或电力行业工程设计行业乙级及以上或电力行业工程设计变电工程和送电工程专业丙级及以上资质；（2）工程勘察综合甲级或工程勘察专业丙级（含岩土工程和工程测量专业）及以上资质。 | 青海省黄南州尖扎县总价承包 | 设计开始时间：2025年9月16日，设计完成时间：2025年12月31日
86 | 0710564907 | 00010 | 282535-9001001-0305 | 可研设计一体化(运检35kV及以下) | 包5 |  | 青海黄南尖扎10kV马七路1714#台区线路改造工程 | 黄化公司 | 设备部 | 电网工程勘察设计,AC10kV,配网工程,主网,可研设计一体化-可研 | H0TF-300010632-00004 | 新建400千伏安变压器1台，新建0.4千伏线路6千米，改造居民下户333户。 | 1.8113 |  | （1）具有建设行政主管部门核发的工程设计综合资质或电力行业工程设计行业乙级及以上或电力行业工程设计变电工程和送电工程专业丙级及以上资质；（2）工程勘察综合甲级或工程勘察专业丙级（含岩土工程和工程测量专业）及以上资质。 | 青海省黄南州尖扎县总价承包 | 设计开始时间：2025年9月16日，设计完成时间：2025年12月31日。
87 | 0710564908 | 00010 | 282535-9001001-0305 | 可研设计一体化(运检35kV及以下) | 包5 |  | 青海黄南尖扎10kV马七路1714#台区线路改造工程 | 黄化公司 | 设备部 | 电网工程勘察设计,AC10kV,配网工程,主网,可研设计一体化-设计 | H0TF-300010646-00004 | 新建400千伏安变压器1台，新建0.4千伏线路6千米，改造居民下户333户。 | 13.5849 |  | （1）具有建设行政主管部门核发的工程设计综合资质或电力行业工程设计行业乙级及以上或电力行业工程设计变电工程和送电工程专业丙级及以上资质；（2）工程勘察综合甲级或工程勘察专业丙级（含岩土工程和工程测量专业）及以上资质。 | 青海省黄南州尖扎县总价承包 | 设计开始时间：2025年9月16日，设计完成时间：2025年12月31日
88 | 0710564909 | 00010 | 282535-9001001-0305 | 可研设计一体化(运检35kV及以下) | 包5 |  | 青海黄南尖扎10kV马七路1701#台区线路改造工程 | 黄化公司 | 设备部 | 电网工程勘察设计,AC10kV,配网工程,主网,可研设计一体化-可研 | H0TF-300010632-00005 | 新建400千伏安变压器1台，改造0.4千伏线路3.1千米，新建0.4千伏电缆线路2.114千米。 | 1.6604 |  | （1）具有建设行政主管部门核发的工程设计综合资质或电力行业工程设计行业乙级及以上或电力行业工程设计变电工程和送电工程专业丙级及以上资质；（2）工程勘察综合甲级或工程勘察专业丙级（含岩土工程和工程测量专业）及以上资质。 | 青海省黄南州尖扎县总价承包 | 设计开始时间：2025年9月16日，设计完成时间：2025年12月31日。
89 | 0710564930 | 00010 | 282535-9001001-0305 | 可研设计一体化(运检35kV及以下) | 包5 |  | 青海黄南尖扎10kV马七路1701#台区线路改造工程 | 黄化公司 | 设备部 | 电网工程勘察设计,AC10kV,配网工程,主网,可研设计一体化-设计 | H0TF-300010646-00005 | 新建400千伏安变压器1台，改造0.4千伏线路3.1千米，新建0.4千伏电缆线路2.114千米。 | 12.4528 |  | （1）具有建设行政主管部门核发的工程设计综合资质或电力行业工程设计行业乙级及以上或电力行业工程设计变电工程和送电工程专业丙级及以上资质；（2）工程勘察综合甲级或工程勘察专业丙级（含岩土工程和工程测量专业）及以上资质。 | 青海省黄南州尖扎县总价承包 | 设计开始时间：2025年9月16日，设计完成时间：2025年12月31日
90 | 0710564931 | 00010 | 282535-9001001-0305 | 可研设计一体化(运检35kV及以下) | 包5 |  | 青海黄南尖扎10kV马四路河东移民001等5台光伏台区重过载治理工程 | 黄化公司 | 设备部 | 电网工程勘察设计,AC10kV,配网工程,主网,可研设计一体化-可研 | H0TF-300010632-00006 | 新建400千伏安欧式箱变五台。 | 3.8491 |  | （1）具有建设行政主管部门核发的工程设计综合资质或电力行业工程设计行业乙级及以上或电力行业工程设计变电工程和送电工程专业丙级及以上资质；（2）工程勘察综合甲级或工程勘察专业丙级（含岩土工程和工程测量专业）及以上资质。 | 青海省黄南州尖扎县总价承包 | 设计开始时间：2025年9月16日，设计完成时间：2025年12月31日。
91 | 0710564932 | 00010 | 282535-9001001-0305 | 可研设计一体化(运检35kV及以下) | 包5 |  | 青海黄南尖扎10kV马四路河东移民001等5台光伏台区重过载治理工程 | 黄化公司 | 设备部 | 电网工程勘察设计,AC10kV,配网工程,主网,可研设计一体化-设计 | H0TF-300010646-00006 | 新建400千伏安欧式箱变五台。 | 28.8679 |  | （1）具有建设行政主管部门核发的工程设计综合资质或电力行业工程设计行业乙级及以上或电力行业工程设计变电工程和送电工程专业丙级及以上资质；（2）工程勘察综合甲级或工程勘察专业丙级（含岩土工程和工程测量专业）及以上资质。 | 青海省黄南州尖扎县总价承包 | 设计开始时间：2025年9月16日，设计完成时间：2025年12月31日
92 | 0710564933 | 00010 | 282535-9001001-0305 | 可研设计一体化(运检35kV及以下) | 包5 |  | 青海黄南尖扎10kV丹二路洛科001#、002#、要其一社001台区线路改造工程 | 黄化公司 | 设备部 | 电网工程勘察设计,AC10kV,配网工程,主网,可研设计一体化-可研 | H0TF-300010632-00008 | 新建10千伏线路0.232千米，新建100千伏安变压器1台。改造0.4千伏线路长3.6千米。 | 1.683 |  | （1）具有建设行政主管部门核发的工程设计综合资质或电力行业工程设计行业乙级及以上或电力行业工程设计变电工程和送电工程专业丙级及以上资质；（2）工程勘察综合甲级或工程勘察专业丙级（含岩土工程和工程测量专业）及以上资质。 | 青海省黄南州尖扎县总价承包 | 设计开始时间：2025年9月16日，设计完成时间：2025年12月31日。
93 | 0710564934 | 00010 | 282535-9001001-0305 | 可研设计一体化(运检35kV及以下) | 包5 |  | 青海黄南尖扎10kV丹二路洛科001#、002#、要其一社001台区线路改造工程 | 黄化公司 | 设备部 | 电网工程勘察设计,AC10kV,配网工程,主网,可研设计一体化-设计 | H0TF-300010646-00008 | 新建10千伏线路0.232千米，新建100千伏安变压器1台。改造0.4千伏线路长3.6千米。 | 12.6226 |  | （1）具有建设行政主管部门核发的工程设计综合资质或电力行业工程设计行业乙级及以上或电力行业工程设计变电工程和送电工程专业丙级及以上资质；（2）工程勘察综合甲级或工程勘察专业丙级（含岩土工程和工程测量专业）及以上资质。 | 青海省黄南州尖扎县总价承包 | 设计开始时间：2025年9月16日，设计完成时间：2025年12月31日
94 | 0710564935 | 00010 | 282535-9001001-0305 | 可研设计一体化(运检35kV及以下) | 包5 |  | 青海黄南尖扎10kV周一路多让三社001#、洛哇001台区线路改造工程 | 黄化公司 | 设备部 | 电网工程勘察设计,AC10kV,配网工程,主网,可研设计一体化-可研 | H0TF-300010632-00009 | 改造10千伏线路1千米。 | 1.2075 |  | （1）具有建设行政主管部门核发的工程设计综合资质或电力行业工程设计行业乙级及以上或电力行业工程设计变电工程和送电工程专业丙级及以上资质；（2）工程勘察综合甲级或工程勘察专业丙级（含岩土工程和工程测量专业）及以上资质。 | 青海省黄南州尖扎县总价承包 | 设计开始时间：2025年9月16日，设计完成时间：2025年12月31日。
95 | 0710564936 | 00010 | 282535-9001001-0305 | 可研设计一体化(运检35kV及以下) | 包5 |  | 青海黄南尖扎10kV周一路多让三社001#、洛哇001台区线路改造工程 | 黄化公司 | 设备部 | 电网工程勘察设计,AC10kV,配网工程,主网,可研设计一体化-设计 | H0TF-300010646-00009 | 改造10千伏线路1千米。 | 9.0566 |  | （1）具有建设行政主管部门核发的工程设计综合资质或电力行业工程设计行业乙级及以上或电力行业工程设计变电工程和送电工程专业丙级及以上资质；（2）工程勘察综合甲级或工程勘察专业丙级（含岩土工程和工程测量专业）及以上资质。 | 青海省黄南州尖扎县总价承包 | 设计开始时间：2025年9月16日，设计完成时间：2025年12月31日
96 | 0710564937 | 00010 | 282535-9001001-0305 | 可研设计一体化(运检35kV及以下) | 包5 |  | 青海黄南尖扎10kV康四路街道006#公网变等6个老旧台区线路改造工程 | 黄化公司 | 设备部 | 电网工程勘察设计,AC10kV,配网工程,主网,可研设计一体化-可研 | H0TF-300010632-00018 | 改造10千伏线路1千米，新建400千伏安变压器2台。改造0.4千伏线路11.5千米，下户改造353户 | 2.8679 |  | （1）具有建设行政主管部门核发的工程设计综合资质或电力行业工程设计行业乙级及以上或电力行业工程设计变电工程和送电工程专业丙级及以上资质；（2）工程勘察综合甲级或工程勘察专业丙级（含岩土工程和工程测量专业）及以上资质。 | 青海省黄南州尖扎县总价承包 | 设计开始时间：2025年9月16日，设计完成时间：2025年12月31日。
97 | 0710564938 | 00010 | 282535-9001001-0305 | 可研设计一体化(运检35kV及以下) | 包5 |  | 青海黄南尖扎10kV康四路街道006#公网变等6个老旧台区线路改造工程 | 黄化公司 | 设备部 | 电网工程勘察设计,AC10kV,配网工程,主网,可研设计一体化-设计 | H0TF-300010646-00018 | 改造10千伏线路1千米，新建400千伏安变压器2台。改造0.4千伏线路11.5千米，下户改造353户 | 21.5094 |  | （1）具有建设行政主管部门核发的工程设计综合资质或电力行业工程设计行业乙级及以上或电力行业工程设计变电工程和送电工程专业丙级及以上资质；（2）工程勘察综合甲级或工程勘察专业丙级（含岩土工程和工程测量专业）及以上资质。 | 青海省黄南州尖扎县总价承包 | 设计开始时间：2025年9月16日，设计完成时间：2025年12月31日
98 | 0710564939 | 00010 | 282535-9001001-0305 | 可研设计一体化(运检35kV及以下) | 包5 |  | 青海黄南尖扎10kV马五路才龙村002#台区线路改造工程 | 黄化公司 | 设备部 | 电网工程勘察设计,AC10kV,配网工程,主网,可研设计一体化-可研 | H0TF-300010632-00010 | 改造0.4千伏线路长3.8千米，新建400千伏安变压器1台。改造照明下户53户。 | 1.2075 |  | （1）具有建设行政主管部门核发的工程设计综合资质或电力行业工程设计行业乙级及以上或电力行业工程设计变电工程和送电工程专业丙级及以上资质；（2）工程勘察综合甲级或工程勘察专业丙级（含岩土工程和工程测量专业）及以上资质。 | 青海省黄南州尖扎县总价承包 | 设计开始时间：2025年9月16日，设计完成时间：2025年12月31日。
99 | 0710564970 | 00010 | 282535-9001001-0305 | 可研设计一体化(运检35kV及以下) | 包5 |  | 青海黄南尖扎10kV马五路才龙村002#台区线路改造工程 | 黄化公司 | 设备部 | 电网工程勘察设计,AC10kV,配网工程,主网,可研设计一体化-设计 | H0TF-300010646-00010 | 改造0.4千伏线路长3.8千米，新建400千伏安变压器1台。改造照明下户53户。 | 9.0566 |  | （1）具有建设行政主管部门核发的工程设计综合资质或电力行业工程设计行业乙级及以上或电力行业工程设计变电工程和送电工程专业丙级及以上资质；（2）工程勘察综合甲级或工程勘察专业丙级（含岩土工程和工程测量专业）及以上资质。 | 青海省黄南州尖扎县总价承包 | 设计开始时间：2025年9月16日，设计完成时间：2025年12月31日
100 | 0710564971 | 00010 | 282535-9001001-0305 | 可研设计一体化(运检35kV及以下) | 包5 |  | 青海黄南尖扎10kV马四路1-2#杆电缆线路改造工程 | 黄化公司 | 设备部 | 电网工程勘察设计,AC10kV,配网工程,主网,可研设计一体化-可研 | H0TF-300010632-00019 | 本工程新建10千伏电缆线路1.5千米 | 2.883 |  | （1）具有建设行政主管部门核发的工程设计综合资质或电力行业工程设计行业乙级及以上或电力行业工程设计变电工程和送电工程专业丙级及以上资质；（2）工程勘察综合甲级或工程勘察专业丙级（含岩土工程和工程测量专业）及以上资质。 | 青海省黄南州尖扎县总价承包 | 设计开始时间：2025年9月16日，设计完成时间：2025年12月31日。
101 | 0710564972 | 00010 | 282535-9001001-0305 | 可研设计一体化(运检35kV及以下) | 包5 |  | 青海黄南尖扎10kV马四路1-2#杆电缆线路改造工程 | 黄化公司 | 设备部 | 电网工程勘察设计,AC10kV,配网工程,主网,可研设计一体化-设计 | H0TF-300010646-00019 | 本工程新建10千伏电缆线路1.5千米 | 21.6226 |  | （1）具有建设行政主管部门核发的工程设计综合资质或电力行业工程设计行业乙级及以上或电力行业工程设计变电工程和送电工程专业丙级及以上资质；（2）工程勘察综合甲级或工程勘察专业丙级（含岩土工程和工程测量专业）及以上资质。 | 青海省黄南州尖扎县总价承包 | 设计开始时间：2025年9月16日，设计完成时间：2025年12月31日
102 | 0710564974 | 00010 | 282535-9001001-0305 | 可研设计一体化(运检35kV及以下) | 包5 |  | 青海黄南尖扎10kV马七路1709#、1715#台区改造工程 | 黄化公司 | 设备部 | 电网工程勘察设计,AC10kV,配网工程,主网,可研设计一体化-设计 | H0TF-300010646-00002 | 新建400千伏安变压器1台，改造0.4千伏线路6.8千米，改造照明下户312户。 | 15.8491 |  | （1）具有建设行政主管部门核发的工程设计综合资质或电力行业工程设计行业乙级及以上或电力行业工程设计变电工程和送电工程专业丙级及以上资质；（2）工程勘察综合甲级或工程勘察专业丙级（含岩土工程和工程测量专业）及以上资质。 | 青海省黄南州尖扎县总价承包 | 设计开始时间：2025年9月16日，设计完成时间：2025年12月31日
103 | 0710564658 | 00010 | 282535-9001001-0305 | 可研设计一体化(运检35kV及以下) | 包6 | 青海黄南泽库10kV和二路旗龙村台区及老旧线路改造等工程可研设计一体化 | 青海黄南泽库10kV和二路旗龙村台区及老旧线路改造工程 | 黄化公司 | 设备部 | 电网工程勘察设计,AC10kV,配网工程,主网,可研设计一体化-可研 | H0TF-300010632-00021 | 改造10千伏架空线路12.56千米 | 9.4559 | 475.2429 | （1）具有建设行政主管部门核发的工程设计综合资质或电力行业工程设计行业乙级及以上或电力行业工程设计变电工程和送电工程专业丙级及以上资质；（2）工程勘察综合甲级或工程勘察专业丙级（含岩土工程和工程测量专业）及以上资质。 | 青海省黄南州泽库县总价承包 | 设计开始时间：2025年9月16日，设计完成时间：2025年12月31日。
104 | 0710564659 | 00010 | 282535-9001001-0305 | 可研设计一体化(运检35kV及以下) | 包6 |  | 青海黄南泽库10kV和二路旗龙分支老旧线路改造工程 | 黄化公司 | 设备部 | 电网工程勘察设计,AC10kV,配网工程,主网,可研设计一体化-可研 | H0TF-300010632-00011 | 改造10千伏架空线路长25.52千米 | 20.6896 |  | （1）具有建设行政主管部门核发的工程设计综合资质或电力行业工程设计行业乙级及以上或电力行业工程设计变电工程和送电工程专业丙级及以上资质；（2）工程勘察综合甲级或工程勘察专业丙级（含岩土工程和工程测量专业）及以上资质。 | 青海省黄南州泽库县总价承包 | 设计开始时间：2025年9月16日，设计完成时间：2025年12月31日。
105 | 0710564910 | 00010 | 282535-9001001-0305 | 可研设计一体化(运检35kV及以下) | 包6 |  | 青海黄南泽库10kV和二路团结村台区及老旧线路改造工程 | 黄化公司 | 设备部 | 电网工程勘察设计,AC10kV,配网工程,主网,可研设计一体化-可研 | H0TF-300010632-00012 | 改造10千伏架空线路8.625千米 | 15.3853 |  | （1）具有建设行政主管部门核发的工程设计综合资质或电力行业工程设计行业乙级及以上或电力行业工程设计变电工程和送电工程专业丙级及以上资质；（2）工程勘察综合甲级或工程勘察专业丙级（含岩土工程和工程测量专业）及以上资质。 | 青海省黄南州泽库县总价承包 | 设计开始时间：2025年9月16日，设计完成时间：2025年12月31日。
106 | 0710564911 | 00010 | 282535-9001001-0305 | 可研设计一体化(运检35kV及以下) | 包6 |  | 青海黄南泽库10kV和二路团结村台区及老旧线路改造工程 | 黄化公司 | 设备部 | 电网工程勘察设计,AC10kV,配网工程,主网,可研设计一体化-设计 | H0TF-300010646-00012 | 改造10千伏架空线路8.625千米 | 53.0528 |  | （1）具有建设行政主管部门核发的工程设计综合资质或电力行业工程设计行业乙级及以上或电力行业工程设计变电工程和送电工程专业丙级及以上资质；（2）工程勘察综合甲级或工程勘察专业丙级（含岩土工程和工程测量专业）及以上资质。 | 青海省黄南州泽库县总价承包 | 设计开始时间：2025年9月16日，设计完成时间：2025年12月31日。
107 | 0710564912 | 00010 | 282535-9001001-0305 | 可研设计一体化(运检35kV及以下) | 包6 |  | 青海黄南泽库10kV和二路团结分支老旧线路改造工程 | 黄化公司 | 设备部 | 电网工程勘察设计,AC10kV,配网工程,主网,可研设计一体化-设计 | H0TF-300010646-00013 | 改造10千伏架空线路长5.3千米 | 16.4528 |  | （1）具有建设行政主管部门核发的工程设计综合资质或电力行业工程设计行业乙级及以上或电力行业工程设计变电工程和送电工程专业丙级及以上资质；（2）工程勘察综合甲级或工程勘察专业丙级（含岩土工程和工程测量专业）及以上资质。 | 青海省黄南州泽库县总价承包 | 设计开始时间：2025年9月16日，设计完成时间：2025年12月31日。
108 | 0710564913 | 00010 | 282535-9001001-0305 | 可研设计一体化(运检35kV及以下) | 包6 |  | 青海黄南泽库10kV和二路红旗村台区及老旧线路改造工程 | 黄化公司 | 设备部 | 电网工程勘察设计,AC10kV,配网工程,主网,可研设计一体化-设计 | H0TF-300010646-00014 | 改造10千伏架空线路4.6千米，改造红旗村3个台区为100千伏安变压器，新建2台100千伏安变压器。 | 43.0519 |  | （1）具有建设行政主管部门核发的工程设计综合资质或电力行业工程设计行业乙级及以上或电力行业工程设计变电工程和送电工程专业丙级及以上资质；（2）工程勘察综合甲级或工程勘察专业丙级（含岩土工程和工程测量专业）及以上资质。 | 青海省黄南州泽库县总价承包 | 设计开始时间：2025年9月16日，设计完成时间：2025年12月31日。
109 | 0710564914 | 00010 | 282535-9001001-0305 | 可研设计一体化(运检35kV及以下) | 包6 |  | 青海黄南泽库10kV滩二路老旧线路改造工程 | 黄化公司 | 设备部 | 电网工程勘察设计,AC10kV,配网工程,主网,可研设计一体化-设计 | H0TF-300010646-00015 | 改造10千伏架空线路长4.5千米 | 4.8113 |  | （1）具有建设行政主管部门核发的工程设计综合资质或电力行业工程设计行业乙级及以上或电力行业工程设计变电工程和送电工程专业丙级及以上资质；（2）工程勘察综合甲级或工程勘察专业丙级（含岩土工程和工程测量专业）及以上资质。 | 青海省黄南州泽库县总价承包 | 设计开始时间：2025年9月16日，设计完成时间：2025年12月31日。
110 | 0710564915 | 00010 | 282535-9001001-0305 | 可研设计一体化(运检35kV及以下) | 包6 |  | 青海黄南泽库10kV唐二路主干老旧线路改造工程 | 黄化公司 | 设备部 | 电网工程勘察设计,AC10kV,配网工程,主网,可研设计一体化-设计 | H0TF-300010646-00016 | 改造10千伏架空线路长42千米 | 84.9057 |  | （1）具有建设行政主管部门核发的工程设计综合资质或电力行业工程设计行业乙级及以上或电力行业工程设计变电工程和送电工程专业丙级及以上资质；（2）工程勘察综合甲级或工程勘察专业丙级（含岩土工程和工程测量专业）及以上资质。 | 青海省黄南州泽库县总价承包 | 设计开始时间：2025年9月16日，设计完成时间：2025年12月31日。
111 | 0710564916 | 00010 | 282535-9001001-0305 | 可研设计一体化(运检35kV及以下) | 包6 |  | 青海黄南泽库10kV唐一路主干老旧线路改造工程 | 黄化公司 | 设备部 | 电网工程勘察设计,AC10kV,配网工程,主网,可研设计一体化-设计 | H0TF-300010646-00017 | 改造10千伏架空线路长5千米 | 57.5472 |  | （1）具有建设行政主管部门核发的工程设计综合资质或电力行业工程设计行业乙级及以上或电力行业工程设计变电工程和送电工程专业丙级及以上资质；（2）工程勘察综合甲级或工程勘察专业丙级（含岩土工程和工程测量专业）及以上资质。 | 青海省黄南州泽库县总价承包 | 设计开始时间：2025年9月16日，设计完成时间：2025年12月31日。
112 | 0710564917 | 00010 | 282535-9001001-0305 | 可研设计一体化(运检35kV及以下) | 包6 |  | 青海黄南泽库10kV和二路团结分支老旧线路改造工程 | 黄化公司 | 设备部 | 电网工程勘察设计,AC10kV,配网工程,主网,可研设计一体化-可研 | H0TF-300010632-00013 | 改造10千伏架空线路长5.3千米 | 4.7713 |  | （1）具有建设行政主管部门核发的工程设计综合资质或电力行业工程设计行业乙级及以上或电力行业工程设计变电工程和送电工程专业丙级及以上资质；（2）工程勘察综合甲级或工程勘察专业丙级（含岩土工程和工程测量专业）及以上资质。 | 青海省黄南州泽库县总价承包 | 设计开始时间：2025年9月16日，设计完成时间：2025年12月31日。
113 | 0710564918 | 00010 | 282535-9001001-0305 | 可研设计一体化(运检35kV及以下) | 包6 |  | 青海黄南泽库10kV和二路红旗村台区及老旧线路改造工程 | 黄化公司 | 设备部 | 电网工程勘察设计,AC10kV,配网工程,主网,可研设计一体化-可研 | H0TF-300010632-00014 | 改造10千伏架空线路4.6千米，改造红旗村3个台区为100千伏安型变压器，新建2台100千伏安变压器 | 12.485 |  | （1）具有建设行政主管部门核发的工程设计综合资质或电力行业工程设计行业乙级及以上或电力行业工程设计变电工程和送电工程专业丙级及以上资质；（2）工程勘察综合甲级或工程勘察专业丙级（含岩土工程和工程测量专业）及以上资质。 | 青海省黄南州泽库县总价承包 | 设计开始时间：2025年9月16日，设计完成时间：2025年12月31日。
114 | 0710564919 | 00010 | 282535-9001001-0305 | 可研设计一体化(运检35kV及以下) | 包6 |  | 青海黄南泽库10kV滩二路老旧线路改造工程 | 黄化公司 | 设备部 | 电网工程勘察设计,AC10kV,配网工程,主网,可研设计一体化-可研 | H0TF-300010632-00020 | 改造10千伏架空线路长4.5千米，新建15米法兰杆74基，新建开关2台。 | 2.4057 |  | （1）具有建设行政主管部门核发的工程设计综合资质或电力行业工程设计行业乙级及以上或电力行业工程设计变电工程和送电工程专业丙级及以上资质；（2）工程勘察综合甲级或工程勘察专业丙级（含岩土工程和工程测量专业）及以上资质。 | 青海省黄南州泽库县总价承包 | 设计开始时间：2025年9月16日，设计完成时间：2025年12月31日。
115 | 0710564990 | 00010 | 282535-9001001-0305 | 可研设计一体化(运检35kV及以下) | 包6 |  | 青海黄南泽库10kV唐二路主干老旧线路改造工程 | 黄化公司 | 设备部 | 电网工程勘察设计,AC10kV,配网工程,主网,可研设计一体化-可研 | H0TF-300010632-00016 | 改造10千伏架空线路长42千米 | 42.4528 |  | （1）具有建设行政主管部门核发的工程设计综合资质或电力行业工程设计行业乙级及以上或电力行业工程设计变电工程和送电工程专业丙级及以上资质；（2）工程勘察综合甲级或工程勘察专业丙级（含岩土工程和工程测量专业）及以上资质。 | 青海省黄南州泽库县总价承包 | 设计开始时间：2025年9月16日，设计完成时间：2025年12月31日。
116 | 0710564991 | 00010 | 282535-9001001-0305 | 可研设计一体化(运检35kV及以下) | 包6 |  | 青海黄南泽库10kV唐一路主干老旧线路改造工程 | 黄化公司 | 设备部 | 电网工程勘察设计,AC10kV,配网工程,主网,可研设计一体化-可研 | H0TF-300010632-00017 | 改造10千伏架空线路长5千米 | 28.7736 |  | （1）具有建设行政主管部门核发的工程设计综合资质或电力行业工程设计行业乙级及以上或电力行业工程设计变电工程和送电工程专业丙级及以上资质；（2）工程勘察综合甲级或工程勘察专业丙级（含岩土工程和工程测量专业）及以上资质。 | 青海省黄南州泽库县总价承包 | 设计开始时间：2025年9月16日，设计完成时间：2025年12月31日。
117 | 0710564992 | 00010 | 282535-9001001-0305 | 可研设计一体化(运检35kV及以下) | 包6 |  | 青海黄南泽库10kV和二路旗龙村台区及老旧线路改造工程 | 黄化公司 | 设备部 | 电网工程勘察设计,AC10kV,配网工程,主网,可研设计一体化-设计 | H0TF-300010646-00020 | 改造10千伏架空线路12.56千米，改造8个台区为100千伏安变压器。改造0.4千伏架线路40千米。 | 24.781 |  | （1）具有建设行政主管部门核发的工程设计综合资质或电力行业工程设计行业乙级及以上或电力行业工程设计变电工程和送电工程专业丙级及以上资质；（2）工程勘察综合甲级或工程勘察专业丙级（含岩土工程和工程测量专业）及以上资质。 | 青海省黄南州泽库县总价承包 | 设计开始时间：2025年9月16日，设计完成时间：2025年12月31日。
118 | 0710564993 | 00010 | 282535-9001001-0305 | 可研设计一体化(运检35kV及以下) | 包6 |  | 青海黄南泽库10kV和二路旗龙分支老旧线路改造工程 | 黄化公司 | 设备部 | 电网工程勘察设计,AC10kV,配网工程,主网,可研设计一体化-设计 | H0TF-300010646-00011 | 改造10千伏架空线路长25.52千米 | 54.221 |  | （1）具有建设行政主管部门核发的工程设计综合资质或电力行业工程设计行业乙级及以上或电力行业工程设计变电工程和送电工程专业丙级及以上资质；（2）工程勘察综合甲级或工程勘察专业丙级（含岩土工程和工程测量专业）及以上资质。 | 青海省黄南州泽库县总价承包 | 设计开始时间：2025年9月16日，设计完成时间：2025年12月31日。
119 | 0710548277 | 00010 | 282535-9002001-0001 | 小型基建勘察设计 | 包1 | 国网青海海北、果洛、玉树、黄化供电公司2025年营业网点标准化建设改造与服务提升项目设计 | 国网青海海北供电公司2025年营业网点标准化建设改造与服务提升项目（默勒供电营业 | 海北公司 | 营销部（农电） | 小型基建工程勘察设计,改、扩建 | B86L-300002305-00003 | 营业厅的墙面、天花工程、柜体、背景装饰墙面、木饰漆艺、玻璃工艺、墙面及天花漆艺等工作内容。 | 4.4231 | 34.2464 | 具有建设行政主管部门核发的工程设计综合资质，或建筑工程设计行业乙级及以上资质，或建筑工程设计专业乙级及以上资质； | 青海省海北州祁连县总价承包 | 服务实施开始时间：2025年9月10日；服务实施完成时间：2025年10月30日。
120 | 0710562872 | 00010 | 282535-9002001-0001 | 小型基建勘察设计 | 包1 |  | 国网青海海北供电公司2025年营业网点标准化建设改造与服务提升项目（门源北山营业 | 海北公司 | 营销部（农电） | 小型基建工程勘察设计,改、扩建 | B86L-300002305-00002 | 营业厅的墙面、天花工程、柜体、背景装饰墙面、木饰漆艺、玻璃工艺、墙面天花漆艺等及购置一些智能化设备。 | 6.5827 |  | 具有建设行政主管部门核发的工程设计综合资质，或建筑工程设计行业乙级及以上资质，或建筑工程设计专业乙级及以上资质； | 青海省海北州门源县总价承包 | 服务实施开始时间：2025年9月10日，服务实施结束时间：2025年10月20日
121 | 0710563415 | 00010 | 282535-9002001-0001 | 小型基建勘察设计 | 包1 |  | 国网青海果洛供电公司2025年营业网点标准化建设改造与服务提升项目（久治营业厅改 | 果洛公司 | 营销部（农电） | 小型基建工程勘察设计,改、扩建 | B96I-300002305-00001 | 对国网青海果洛供电公司久治县营业厅网点标准化建设改造项目进行现场勘察设计。 | 5.3962 |  | 具有建设行政主管部门核发的工程设计综合资质，或建筑工程设计行业乙级及以上资质，或建筑工程设计专业乙级及以上资质； | 原建设地点：青海省果洛藏族自治州久治县智青松多镇；承包方式：总价承包 | 服务开始时间：2025年9月10日；服务结束时间：2025年10月15日
122 | 0710563569 | 00010 | 282535-9002001-0001 | 小型基建勘察设计 | 包1 |  | 国网青海玉树供电公司2025年营业网点标准化建设改造与服务提升（曲麻莱B级营业厅 | 玉树公司 | 营销部（农电） | 小型基建工程勘察设计,改、扩建 | B94M-300002305-00002 | 对曲麻莱县B级营业厅进行现场勘察。 | 9.764 |  | 具有建设行政主管部门核发的工程设计综合资质，或建筑工程设计行业乙级及以上资质，或建筑工程设计专业乙级及以上资质； | 原建设地点：青海省玉树州曲麻莱县；承包方式：总价承包。 | 服务实施开始时间：2025年9月16日，服务实施完成时间：2025年12月31日。
123 | 0710563673 | 00010 | 282535-9002001-0001 | 小型基建勘察设计 | 包1 |  | 国网青海黄化供电公司2025年营业网点标准化建设改造与服务提升项目（同仁保安供电 | 黄化公司 | 营销部（农电） | 小型基建工程勘察设计,改、扩建 | B8ZI-300002305-00004 | 对同仁保安营业厅实施班厅合一。 | 4.0188 |  | 具有建设行政主管部门核发的工程设计综合资质，或建筑工程设计行业乙级及以上资质，或建筑工程设计专业乙级及以上资质； | 青海省黄南州同仁市总价承包 | 设计开始时间：2025年9月10日，设计完成时间：2025年12月31日。
124 | 0710563830 | 00010 | 282535-9002001-0001 | 小型基建勘察设计 | 包1 |  | 国网青海玉树供电公司2025年营业网点标准化建设改造与服务提升项目（歇武供电营业 | 玉树公司 | 营销部（农电） | 小型基建工程勘察设计,改、扩建 | B94M-300002305-00003 | 对歇武供电营业厅进行班厅合一现场勘察。 | 4.0616 |  | 具有建设行政主管部门核发的工程设计综合资质，或建筑工程设计行业乙级及以上资质，或建筑工程设计专业乙级及以上资质； | 原建设地点：青海省玉树州称多县；承包方式：总价承包。 | 服务实施开始时间：2025年9月16日，服务实施完成时间：2025年12月31日。
125 | 0710554599 | 00010 | 282535-9001002-0101 | 施工（基建35kV及以上） | 包1 | 青海西宁水草滩35kV 变电站增容扩建工程施工 | 青海西宁水草滩35kV 变电站增容扩建工程（架空部分） | 西宁公司 | 建设部 | 电网工程施工,AC35kV,线路工程,基建,农网 | B8KH-300000399-00002 | 新建35千伏线路，路径长9.32千米；新建电缆路径长0.146千米 | 626.1437（安全文明施工费：20.7509） | 1035.2（安全文明施工费：29.7419） | （1）具有有效的安全生产许可证；（2）具有建设行政主管部门核发的输变电工程专业承包三级及以上资质；（3）具有电力监管机构核发的《承装（修、试）电力设施许可证》，许可范围包含三级及以上（新证）或四级及以上（旧证）承装、承试。 | 青海省西宁市大通县工程量清单计价 | 开工时间：2026年1月5日，竣工时间：2026年12月31日
126 | 0710554671 | 00010 | 282535-9001002-0101 | 施工（基建35kV及以上） | 包1 |  | 青海西宁水草滩35kV 变电站增容扩建工程（变电部分） | 西宁公司 | 建设部 | 电网工程施工,AC35kV,变电工程,基建,农网 | B8KH-300000395-00001 | 新建35千伏预制舱变压器增容为2×6.3兆伏安，35千伏母线侧更换1台站用变，容量选用100千伏安 | 409.0617（安全文明施工费：8.991） |  | （1）具有有效的安全生产许可证；（2）具有建设行政主管部门核发的输变电工程专业承包三级及以上资质；（3）具有电力监管机构核发的《承装（修、试）电力设施许可证》，许可范围包含三级及以上（新证）或四级及以上（旧证）承装、承试。 | 青海省西宁市大通县工程量清单计价 | 开工时间：2025年9月10日，竣工时间：2026年12月31日
127 | 0710562378 | 00010 | 282535-9001002-0101 | 施工（基建35kV及以上） | 包2 | 青海西宁35kV鲁沙尔变110kV升压等工程施工 | 青海西宁35kV鲁沙尔变110kV升压工程 | 西宁公司 | 建设部 | 电网工程施工,AC110kV,变电工程,基建,主网 | 0000-300000500-00293 | 本工程新建110千伏 2台主变压器，容量为63兆伏安。 | 2885.761（安全文明施工费：60.7145） | 5165.3014（安全文明施工费：128.2054） | （1）具有有效的安全生产许可证；（2）具有建设行政主管部门核发的输变电工程专业承包三级及以上资质；（3）具有电力监管机构核发的《承装（修、试）电力设施许可证》，许可范围包含二级（110 千伏以下）及以上（新证）或三级及以上（旧证）承装、承试 | 青海省西宁市湟中区工程量清单计价 | 开工日期：2025年9月11日；竣工日期：2026年12月31日。
128 | 0710562379 | 00010 | 282535-9001002-0101 | 施工（基建35kV及以上） | 包2 |  | 花园~红湾Ⅰ回“π”接鲁沙尔变110kV架空线路工程 | 西宁公司 | 建设部 | 电网工程施工,AC110kV,线路工程,基建,主网 | 0000-300000505-00171 | 新建110千伏输电线路长27.58公里，杆塔72基。 | 2279.5404（安全文明施工费：67.4639） |  | （1）具有有效的安全生产许可证；（2）具有建设行政主管部门核发的输变电工程专业承包三级及以上资质；（3）具有电力监管机构核发的《承装（修、试）电力设施许可证》，许可范围包含二级（110 千伏以下）及以上（新证）或三级及以上（旧证）承装、承试 | 青海省西宁市湟中区工程量清单计价 | 开工日期：2026年1月5日；竣工日期：2026年12月31日。
129 | 0710563564 | 00030 | 282535-9001002-0101 | 施工（基建35kV及以上） | 包3 | 国网青海海西供电公司110kV乌都I回#008~#049、#053~#088段工程施工 | 国网青海海西供电公司110kV乌都I回#008~#049、#053~#088段综 | 海西公司 | 设备部 | 电网工程施工,AC110kV,输变电工程,技改,主网 | B7XS-300000497-00001 | 2025年对110千伏乌都I回#008~#049、#053~#088段线路进行杆塔改造隐患治理 | 298.71 | 995.7 | （1）具有有效的安全生产许可证；（2）具有建设行政主管部门核发的输变电工程专业承包三级及以上资质；（3）具有电力监管机构核发的《承装（修、试）电力设施许可证》，许可范围包含二级（110 千伏以下）及以上（新证）或三级及以上（旧证）承装、承试 | 青海省海西州都兰县、乌兰县；工程量清单计价 | 开工时间：2025年09月05日；竣工时间：2025年12月31日
130 | 0710563564 | 00040 | 282535-9001002-0101 | 施工（基建35kV及以上） | 包3 |  | 国网青海海西供电公司110kV乌都I回#008~#049、#053~#088段综 | 海西公司 | 设备部 | 电网工程施工,AC110kV,输变电工程,技改,主网 | B7XS-300000497-00001 | 2026年对110千伏乌都I回#008~#049、#053~#088段线路进行杆塔改造隐患治理 | 696.99 |  | （1）具有有效的安全生产许可证；（2）具有建设行政主管部门核发的输变电工程专业承包三级及以上资质；（3）具有电力监管机构核发的《承装（修、试）电力设施许可证》，许可范围包含二级（110 千伏以下）及以上（新证）或三级及以上（旧证）承装、承试 | 青海省海西州都兰县、乌兰县；工程量清单计价 | 开工时间：2026年01月05日；竣工时间：2026年12月31日
131 | 0710554667 | 00010 | 282535-9001002-0101 | 施工（基建35kV及以上） | 包4 | 青海海北央隆35kV变电站#2主变扩建工程施工 | 青海海北央隆35kV变电站#2主变扩建工程 | 海北公司 | 建设部 | 电网工程施工,AC35kV,变电工程,基建,农网 | B83J-300000395-00002 | 央隆35千伏变电站#2主变增容扩建工程扩建3.15兆伏安变压器1台。设1组1000千乏并联电容器 | 30（含安全文明施工费0.6093） | 146（含安全文明施工费2.9654） | （1）具有有效的安全生产许可证；（2）具有建设行政主管部门核发的输变电工程专业承包三级及以上资质；（3）具有电力监管机构核发的《承装（修、试）电力设施许可证》，许可范围包含三级及以上（新证）或四级及以上（旧证）承装、承试。 | 青海省海北州祁连县工程量清单计价 | 服务实施开始时间：2025年10月30日，服务实施完成时间：2025年12月31日。
132 | 0710556076 | 00010 | 282535-9001002-0101 | 施工（基建35kV及以上） | 包4 |  | 青海海北央隆35kV变电站#2主变扩建工程 | 海北公司 | 建设部 | 电网工程施工,AC35kV,变电工程,基建,农网 | B83J-300000395-00002 | 央隆35千伏变电站#2主变增容扩建工程扩建3.15兆伏安变压器1台。设1组1000千乏并联电容器 | 116（含安全文明施工费2.3561） |  | （1）具有有效的安全生产许可证；（2）具有建设行政主管部门核发的输变电工程专业承包三级及以上资质；（3）具有电力监管机构核发的《承装（修、试）电力设施许可证》，许可范围包含三级及以上（新证）或四级及以上（旧证）承装、承试。 | 青海省海北州祁连县工程量清单计价 | 服务实施开始时间：2026年1月5日，服务实施完成时间：2026年8月30日。
133 | 0710563866 | 00010 | 282535-9001002-0101 | 施工（基建35kV及以上） | 包5 | 青海海北330千伏八宝变电站π接110千伏默祁I、II回线路工程施工 | 青海海北330千伏八宝变电站π接110千伏默祁I、II回线路工程（电气部分） | 海北公司 | 建设部 | 电网工程施工,AC110kV,线路工程,基建,农网 | B83J-300000507-00001 | 新建110千伏双回架空线路2×5.102千米，单回架空线路0.749千米，电缆线路1.326千米。 | 1870（含安全文明施工费61.5768） | 1870（含安全文明施工费61.5768） | （1）具有有效的安全生产许可证；（2）具有建设行政主管部门核发的输变电工程专业承包三级及以上资质；（3）具有电力监管机构核发的《承装（修、试）电力设施许可证》，许可范围包含二级（110 千伏以下）及以上（新证）或三级及以上（旧证）承装、承试 | 青海省海北州祁连县工程量清单计价 | 项目实施开始时间：2025年9月30日，项目实施完成时间：2026年9月30日。
134 | 0710562721 | 00010 | 282535-9001002-0101 | 施工（基建35kV及以上） | 包6 | 青海果洛久治县老城区清洁取暖35kV配套等工程施工 | 青海果洛久治县老城区清洁取暖35kV配套工程（架空线路） | 果洛公司 | 建设部 | 电网工程施工,AC35kV,线路工程,基建,农网 | B95Y-300000399-00001 | 新建35千伏线路路径长1.756千米，其中单回路路径长1.588千米，35千伏电缆0.168千米。 | 251.31（安全文明施工费：15.2507） | 493.94（安全文明施工费：29.0941） | （1）具有有效的安全生产许可证；（2）具有建设行政主管部门核发的输变电工程专业承包三级及以上资质；（3）具有电力监管机构核发的《承装（修、试）电力设施许可证》，许可范围包含三级及以上（新证）或四级及以上（旧证）承装、承试。 | 原建设地点青海省果洛藏族自治州久治县，承包方式工程量清单计价 | 服务实施开始时间：2025年9月10日，服务实施结束时间：2025年12月30日
135 | 0710562723 | 00010 | 282535-9001002-0101 | 施工（基建35kV及以上） | 包6 |  | 青海果洛满掌35kV变电站35kV2号主变扩建工程(变电部分) | 果洛公司 | 建设部 | 电网工程施工,AC35kV,变电工程,基建,农网 | B8GJ-300000395-00010 | 本期新增1台主变容量为3.15兆伏安，35千伏出线1回10千伏出线3回，1台为100千伏安站用变。 | 242.63（安全文明施工费：13.8434） |  | （1）具有有效的安全生产许可证；（2）具有建设行政主管部门核发的输变电工程专业承包三级及以上资质；（3）具有电力监管机构核发的《承装（修、试）电力设施许可证》，许可范围包含三级及以上（新证）或四级及以上（旧证）承装、承试。 | 原建设地点青海省果洛藏族自治州达日县，承包方式工程量清单计价 | 服务实施开始时间：2025年9月10日，服务实施结束时间：2026年6月30日
136 | 0710565371 | 00010 | 282535-9001002-0101 | 施工（基建35kV及以上） | 包7 | 杜鹃750kV变电站330kV间隔扩建工程施工 | 杜鹃750kV变电站330kV间隔扩建工程 | 建设公司 | 建设部 | 电网工程施工,AC330kV,变电工程,基建,主网 | 0000-300000563-00039 | 本期扩建4回330千伏出线间隔，其中2回至青海省投330千伏负荷站，2回至地区新能源汇集站。 | 2099.6347 | 2099.6347 | （1）具有有效的安全生产许可证；（2）具有建设行政主管部门核发的电力工程施工总承包一级及以上资质；（3）具有电力监管机构核发的《承装（修、试）电力设施许可证》，许可范围包含二级及以上承装、承试。 | 青海省西宁市大通回族土族自治县；工程量清单 | 服务实施开始时间：2025年9月10日，服务实施结束时间：2027年12月31日。
137 | 0710565357 | 00010 | 282535-9001002-0101 | 施工（基建35kV及以上） | 包8 | 西宁-官亭π入卡阳变750kV线路工程施工 | 西宁-官亭π入卡阳变750kV线路工程 | 建设公司 | 建设部 | 电网工程施工,AC750kV,线路工程,基建,主网 | 0000-300000572-00006 | 本期新建线路长度为47.701千米，其中卡阳变利用双回路终端出线，其余线路按单回路架设。 | 11827.2096 | 11827.2096 | （1）具有有效的安全生产许可证；（2）具有建设行政主管部门核发的电力工程施工总承包一级及以上；（3）具有电力监管机构核发的《承装（修、试）电力设施许可证》，许可范围包含一级承装、承试。 | 青海省海东市；工程量清单 | 服务实施开始时间：2025年9月10日，服务实施结束时间：2027年12月31日。
138 | 0710565355 | 00010 | 282535-9001002-0101 | 施工（基建35kV及以上） | 包9 | 卡阳（宁东）750kV变电站新建工程施工 | 卡阳（宁东）750kV变电站新建工程 | 建设公司 | 建设部 | 电网工程施工,AC750kV,变电工程,基建,主网 | 0000-300000571-00018 | 本期主变规模3×2100兆伏安，出线规模750千伏4回，330千伏12回。 | 47996.248 | 47996.248 | （1）具有有效的安全生产许可证；（2）具有建设行政主管部门核发的电力工程施工总承包一级及以上；（3）具有电力监管机构核发的《承装（修、试）电力设施许可证》，许可范围包含一级承装、承试。 | 青海省海东市；工程量清单 | 服务实施开始时间：2025年9月10日，服务实施结束时间：2027年12月31日。
139 | 0710565375 | 00020 | 282535-9001002-0101 | 施工（基建35kV及以上） | 包10 | 当江荣~亚陇（达琼）330千伏线路工程施工 | 当江荣~亚陇（达琼）330千伏线路工程 | 建设公司 | 建设部 | 电网工程施工,AC330kV,线路工程,基建,主网 | 0000-300000564-00019 | 本期新建330千线路长度148.633千米，亚陇变进线段采用同塔双回架设，其余段采用两个单回路架设。 | 17211.7844 | 17211.7844 | （1）具有有效的安全生产许可证；（2）具有建设行政主管部门核发的输变电工程专业承包一级资质；（3）具有电力监管机构核发的《承装（修、试）电力设施许可证》，许可范围包含二级及以上承装、承试。 | 青海省玉树州；工程量清单 | 服务实施开始时间：2025年9月10日，服务实施结束时间：2027年12月31日。
140 | 0710565375 | 00010 | 282535-9001002-0101 | 施工（基建35kV及以上） | 包11 | 当江荣~亚陇（达琼）330千伏线路工程施工 | 当江荣~亚陇（达琼）330千伏线路工程 | 建设公司 | 建设部 | 电网工程施工,AC330kV,线路工程,基建,主网 | 0000-300000564-00018 | 本期新建330千伏线路长度148.457千米，亚陇变进线段采用双回架设，其余段采用两个单回路架设。 | 16923.0759 | 16923.0759 | （1）具有有效的安全生产许可证；（2）具有建设行政主管部门核发的输变电工程专业承包一级资质；（3）具有电力监管机构核发的《承装（修、试）电力设施许可证》，许可范围包含二级及以上承装、承试。 | 青海省玉树州；工程量清单 | 开工时间：2025年9月10日，竣工时间：2027年12月31日。
141 | 0710565373 | 00010 | 282535-9001002-0101 | 施工（基建35kV及以上） | 包12 | 亚陇（达琼）330kV站新建工程施工 | 亚陇（达琼）330kV站新建工程 | 建设公司 | 建设部 | 电网工程施工,AC330kV,变电工程,基建,主网 | 0000-300000563-00042 | 本期新建主变容量2×240兆伏安，安装3台断路器，在亚陇I线配置1组60兆乏高压并联电抗器。 | 13472.4674 | 13472.4674 | （1）具有有效的安全生产许可证；（2）具有建设行政主管部门核发的输变电工程专业承包一级资质；（3）具有电力监管机构核发的《承装（修、试）电力设施许可证》，许可范围包含二级及以上承装、承试。 | 青海省玉树藏族自治州治多县；工程量清单 | 服务实施开始时间：2025年9月10日，服务实施结束时间：2027年12月31日。
142 | 0710554307 | 00010 | 282535-9001002-0102 | 施工（运检35kV及以下） | 包1 | 青海西宁城中区七K三路省委家属院老旧小区10kV供电改造工程施工 | 青海西宁城中区七K三路省委家属院老旧小区10kV供电改造工程 | 西宁公司 | 设备部 | 电网工程施工,AC10kV,配网工程,基建,城网 | B8HF-300009445-00197 | 新建10千伏400千伏安箱变12台。 | 324.1009 | 324.1009 | （1）企业具有有效的安全生产许可证；（2）具有建设行政主管部门核发的输变电工程专业承包三级及以上资质；（3）具有电力监管机构核发的《承装（修、试）电力设施许可证》，许可范围包含承装、承修、承试三级（10 千伏以下）（新证）或五级（旧证）及以上资质。 | 青海省西宁市城中区工程量清单计价 | 开工时间：2025年09月05日，竣工时间：2025年12月31日。
143 | 0710554417 | 00010 | 282535-9001002-0102 | 施工（运检35kV及以下） | 包2 | 青海西宁滨十路10kV网架标准化改造等工程施工 | 青海西宁滨十路10kV网架标准化改造工程 | 西宁公司 | 设备部 | 电网工程施工,AC10kV,配网工程,基建,城网 | B8HF-300009445-00194 | 新建10千伏电力电缆ZC-YJV22-10-3×120平方电缆1200米 | 124.0385 | 171.3195 | （1）企业具有有效的安全生产许可证；（2）具有建设行政主管部门核发的输变电工程专业承包三级及以上资质；（3）具有电力监管机构核发的《承装（修、试）电力设施许可证》，许可范围包含承装、承修、承试三级（10 千伏以下）（新证）或五级（旧证）及以上资质。 | 青海省西宁市城中区工程量清单计价 | 开工时间：2025年09月05日，竣工时间：2025年12月31日。
144 | 0710554419 | 00010 | 282535-9001002-0102 | 施工（运检35kV及以下） | 包2 |  | 青海西宁南十、南十一路10kV网架标准化改造工程 | 西宁公司 | 设备部 | 电网工程施工,AC10kV,配网工程,基建,城网 | B8HF-300009445-00196 | 新建10千伏ZC-YJV22-10-3×300平方电缆4720米 | 47.281 |  | （1）企业具有有效的安全生产许可证；（2）具有建设行政主管部门核发的输变电工程专业承包三级及以上资质；（3）具有电力监管机构核发的《承装（修、试）电力设施许可证》，许可范围包含承装、承修、承试三级（10 千伏以下）（新证）或五级（旧证）及以上资质。 | 青海省西宁市城中区工程量清单计价 | 开工时间：2025年09月05日，竣工时间：2025年12月31日。
145 | 0710554846 | 00010 | 282535-9001002-0102 | 施工（运检35kV及以下） | 包3 | 青海西宁城东区泰宁开闭所10kV老旧开关站改造等工程施工 | 青海西宁城东区泰宁开闭所10kV老旧开关站改造工程 | 西宁公司 | 设备部 | 电网工程施工,AC10kV,配网工程,基建,城网 | B8GJ-300009445-00219 | 10千伏泰宁开闭所改造后，建设规模为两进六出，采用单母分段接线形式。 | 46.8628 | 353.8446 | （1）企业具有有效的安全生产许可证；（2）具有建设行政主管部门核发的输变电工程专业承包三级及以上资质；（3）具有电力监管机构核发的《承装（修、试）电力设施许可证》，许可范围包含承装、承修、承试三级（10 千伏以下）（新证）或五级（旧证）及以上资质。 | 青海省西宁市城东区工程量清单计价 | 开工时间：2025年9月5日，竣工时间：2025年12月31日。
146 | 0710555022 | 00010 | 282535-9001002-0102 | 施工（运检35kV及以下） | 包3 |  | 青海西宁公九路10kV网架标准化改造工程 | 西宁公司 | 设备部 | 电网工程施工,AC10kV,配网工程,基建,城网 | B8GJ-300009445-00220 | 新建环网单元7台，低压分线箱2台，10千伏电力电缆2465米，0.4千伏电力电缆 140米。 | 306.9818 |  | （1）企业具有有效的安全生产许可证；（2）具有建设行政主管部门核发的输变电工程专业承包三级及以上资质；（3）具有电力监管机构核发的《承装（修、试）电力设施许可证》，许可范围包含承装、承修、承试三级（10 千伏以下）（新证）或五级（旧证）及以上资质。 | 青海省西宁市城北区工程量清单计价 | 开工时间：2025年09月05日，竣工时间:2025年12月31日。
147 | 0710549675 | 00010 | 282535-9001002-0102 | 施工（运检35kV及以下） | 包4 | 青海海北刚察110kV沙柳河变一期10kV配套送出工程施工 | 青海海北刚察110kV沙柳河变一期10kV配套送出工程 | 海北公司 | 设备部 | 电网工程施工,AC10kV,线路工程,基建,农网 | B83J-300000355-00010 | 青海海北刚察沙柳河变一期10千伏配套送出工程施工服务 | 546.27 | 546.27 | （1）企业具有有效的安全生产许可证；（2）具有建设行政主管部门核发的输变电工程专业承包三级及以上资质；（3）具有电力监管机构核发的《承装（修、试）电力设施许可证》，许可范围包含承装、承修、承试三级（10 千伏以下）（新证）或五级（旧证）及以上资质。 | 青海省海北州刚察县工程量清单计价 | 服务实施开始时间：2025年9月3日，服务实施完成时间：2025年12月31日
148 | 0710545143 | 00010 | 282535-9001002-0102 | 施工（运检35kV及以下） | 包5 | 青海海东循化10kV循四路001号公网变等2个台区改造工程等工程施工 | 青海海东循化10kV循四路001号公网变等2个台区改造工程 | 黄化公司 | 设备部 | 电网工程施工,AC10kV,线路工程,基建,农网 | B8V9-300000355-00117 | 改造0.4千伏电缆线路0.876千米。 | 10.7936 | 145.1708 | （1）企业具有有效的安全生产许可证；（2）具有建设行政主管部门核发的输变电工程专业承包三级及以上资质；（3）具有电力监管机构核发的《承装（修、试）电力设施许可证》，许可范围包含承装、承修、承试三级（10 千伏以下）（新证）或五级（旧证）及以上资质。 | 青海省海东市循化县工程量清单计价 | 服务实施开始时间:2025年9月3日，服务实施完成时间：2026年9月30日
149 | 0710545149 | 00010 | 282535-9001002-0102 | 施工（运检35kV及以下） | 包5 |  | 青海海东循化10kV循四路021号公网变等7个台区及老旧线路改造工程 | 黄化公司 | 设备部 | 电网工程施工,AC10kV,线路工程,基建,农网 | B8V9-300000355-00102 | 改造10千伏电缆线路长0.19千米。 | 74.0868 |  | （1）企业具有有效的安全生产许可证；（2）具有建设行政主管部门核发的输变电工程专业承包三级及以上资质；（3）具有电力监管机构核发的《承装（修、试）电力设施许可证》，许可范围包含承装、承修、承试三级（10 千伏以下）（新证）或五级（旧证）及以上资质。 | 青海省海东市循化县工程量清单计价 | 服务实施开始时间:2025年9月3日，服务实施完成时间：2026年9月30日
150 | 0710545512 | 00010 | 282535-9001002-0102 | 施工（运检35kV及以下） | 包5 |  | 青海黄南河南10kV优五路游牧民定居点005号公网变台区及老旧线路改造工程 | 黄化公司 | 设备部 | 电网工程施工,AC10kV,线路工程,基建,农网 | B8V9-300000355-00094 | 新建10千伏线路长0.15千米。 | 60.2904 |  | （1）企业具有有效的安全生产许可证；（2）具有建设行政主管部门核发的输变电工程专业承包三级及以上资质；（3）具有电力监管机构核发的《承装（修、试）电力设施许可证》，许可范围包含承装、承修、承试三级（10 千伏以下）（新证）或五级（旧证）及以上资质。 | 青海省黄南州河南县工程量清单计价 | 服务实施开始时间:2025年9月3日，服务实施完成时间：2026年9月30日
151 | 0710563596 | 00010 | 282535-9001002-0102 | 施工（运检35kV及以下） | 包6 | 青海果洛星海110kV变电站10kV间隔扩建等工程施工 | 青海果洛星海110kV变电站10kV间隔扩建工程 | 果洛公司 | 设备部 | 电网工程施工,AC10kV,线路工程,基建,农网 | B94V-300000355-00007 | 新扩建10千伏出线间隔6回、新增10千伏间隔线路保护测控装置6台。 | 23.9093 | 46.9222 | （1）企业具有有效的安全生产许可证；（2）具有建设行政主管部门核发的输变电工程专业承包三级及以上资质；（3）具有电力监管机构核发的《承装（修、试）电力设施许可证》，许可范围包含承装、承修、承试三级（10 千伏以下）（新证）或五级（旧证）及以上资质。 | 青海省果洛州玛多县工程量清单计价 | 服务开始时间：2025年9月10日；服务结束时间2026年11月30日。
152 | 0710563598 | 00010 | 282535-9001002-0102 | 施工（运检35kV及以下） | 包6 |  | 青海果洛冬格措纳110kV变电站10kV间隔扩建工程 | 果洛公司 | 设备部 | 电网工程施工,AC10kV,线路工程,基建,农网 | B94V-300000355-00008 | 新扩建10千伏出线间隔6回、新增10千伏间隔线路保护测控装置6台。 | 23.0129 |  | （1）企业具有有效的安全生产许可证；（2）具有建设行政主管部门核发的输变电工程专业承包三级及以上资质；（3）具有电力监管机构核发的《承装（修、试）电力设施许可证》，许可范围包含承装、承修、承试三级（10 千伏以下）（新证）或五级（旧证）及以上资质。 | 青海省果洛州玛多县工程量清单计价 | 服务开始时间：2025年9月10日；服务结束时间2026年11月30日。
153 | 0710550977 | 00010 | 282535-9001002-0102 | 施工（运检35kV及以下） | 包7 | 青海玉树市隆宝镇10kV代三路#33-#269杆绝缘化线路改造工程施工 | 青海玉树市隆宝镇10kV代三路#33-#269杆绝缘化线路改造工程 | 玉树公司 | 设备部 | 电网工程施工,AC10kV,线路工程,基建,农网 | B94I-300000355-00040 | 该工程改造10千伏架空线路长36.8千米；改造0.4千伏架空线路长3.306千米。 | 326.7951 | 326.7951 | （1）企业具有有效的安全生产许可证；（2）具有建设行政主管部门核发的输变电工程专业承包三级及以上资质；（3）具有电力监管机构核发的《承装（修、试）电力设施许可证》，许可范围包含承装、承修、承试三级（10 千伏以下）（新证）或五级（旧证）及以上资质。 | 青海省玉树州玉树市工程量清单计价 | 开工日期：2025年9月5日，竣工日期：2025年12月30日
154 | 0710563547 | 00010 | 282535-9001002-1004 | 综合类施工 | 包1 | 国网青海西宁供电公司电调综合楼综合改造施工 | 国网青海西宁供电公司电调综合楼综合改造 | 西宁公司 | 后勤部 | 生产辅助技改大修工程施工,建筑安装及装饰装修施工 | B8LU-300013523-00001 | 国网青海西宁供电公司电调综合楼2025年结构、装饰装修、给排水、供热采暖、空调通风、电气分系统改造。 | 282.7433 | 748.4343 | 1.具有住房城乡建设主管部门颁发的建筑工程施工总承包三级及以上资质。2.具有有效的安全生产许可证。 | 青海省西宁市城北区总价承包 | 开工时间：2025年9月10日；竣工时间：2025年12月31日
155 | 0710563547 | 00020 | 282535-9001002-1004 | 综合类施工 | 包1 |  | 国网青海西宁供电公司电调综合楼综合改造 | 西宁公司 | 后勤部 | 生产辅助技改大修工程施工,建筑安装及装饰装修施工 | B8LU-300013523-00001 | 国网青海西宁供电公司电调综合楼2026年结构、装饰装修、给排水、供热采暖、空调通风、电气分系统改造。 | 465.691 |  | 1.具有住房城乡建设主管部门颁发的建筑工程施工总承包三级及以上资质。2.具有有效的安全生产许可证。 | 青海省西宁市城北区总价承包 | 开工时间：2026年1月05日；竣工时间：2026年12月31日
156 | 0710545217 | 00010 | 282535-9001002-1004 | 综合类施工 | 包2 | 国网青海黄化尖扎县供电公司1号综合楼给水排水、建筑智能化（含消防）分系统改造施工 | 国网青海黄化尖扎县供电公司1号综合楼给水排水、建筑智能化（含消防）分系统改造 | 黄化公司 | 后勤部 | 生产辅助技改大修工程施工,消防 | B8V9-300010570-00001 | 尖扎县供电公司1号综合楼增设火灾自动报警系统主要包括：增设消防配电箱1个、自带蓄电池LED平板灯2盏 | 26.7 | 26.7 | （1）具有有效的安全生产许可证 (2)具有消防设施工程专业承包二级及以上资质。 | 青海省黄南州尖扎县总价承包 | 开工时间：2025年9月4日，竣工时间：2025年12月30日
157 | 0710562719 | 00010 | 282535-9001002-1004 | 综合类施工 | 包3 | 国网青海海北供电公司110kV芸苔变电站房屋维修施工 | 国网青海海北供电公司110kV芸苔变电站房屋维修 | 海北公司 | 设备部 | 电网工程施工,AC110kV,变电土建,技改,主网 | B83J-300000513-00001 | 加固面积506.3平方米，采用地基加固及上部结构加固，地基加固采用注浆加固，上部结构加固采用高延性 | 77.73 | 77.73 | 1.具有住房城乡建设主管部门颁发的建筑工程施工总承包三级及以上资质。2.具有有效的安全生产许可证。 | 青海省海北州门源县工程量清单计价 | 服务实施开始时间：2025年9月10日，服务实施完成时间：2025年12月31日
158 | 0710548803 | 00010 | 282535-9001002-1004 | 综合类施工 | 包4 | 国网青海超高压公司格尔木运维分部锅炉房供热采暖分系统锅炉改造施工 | 国网青海超高压公司格尔木运维分部锅炉房供热采暖分系统锅炉改造 | 超高压公司 | 后勤部 | 生产辅助技改大修工程施工,机电安装施工 | B00H-300013521-00002 | 引入高压线缆至1250千伏安箱变高压总进线柜约150米，将原有的用电负荷移至新增箱变中。 | 37.1265 | 37.1265 | （1）具有有效的安全生产许可证；（2）具有建设行政主管部门核发的输变电工程专业承包三级及以上资质；（3）具有电力监管机构核发的《承装（修、试）电力设施许可证》，许可范围包含二级（110 千伏以下）及以上（新证）或三级及以上（旧证）承装、承试 | 青海省海西州格尔木市工程量清单计价 | 服务实施开始时间：2025年9月25日；服务实施完成时间：2025年12月31日
159 | 0710542286 | 00010 | 282535-9001002-1004 | 综合类施工 | 包5 | 青海贵南哇让抽水蓄能电站枢纽工程施工 | 青海贵南哇让抽水蓄能电站枢纽工程 | 哇让公司 | 建设部 | 水电工程施工,抽水蓄能,场地平整工程 | D6H2-300009427-00003 | 业主营地及仓储运维管理区域征地范围内的室外环境工程，具体包括营地的室外硬质铺装、围墙。 | 512.29 | 512.29 | 1.具有住房城乡建设主管部门颁发的公路工程施工总承包三级及以上资质，或水利水电工程施工总承包三级及以上资质，或市政公用工程施工总承包三级及以上资质。 2.具有住房城乡建设主管部门颁发的安全生产许可证。 | 青海省海南州贵南县工程量清单计价 | 服务实施开始时间：2025年9月3日，服务实施完成时间：2026年1月10日。
160 | 0730098356 | 00010 | 282535-9001002-1004 | 综合类施工 | 包6 | 青海绿能数据有限公司至黄河、中广核公司光缆敷设实施项目施工 | 青海绿能数据有限公司至黄河、中广核公司光缆敷设实施项目 | 绿能公司 | 物资部 | 综合能源工程,施工 | B00H-300013478-00002 | 完成大数据中心至中广核、黄河公司集控主站管道光缆敷设。 | 13.9293 | 13.9293 | （1）通信工程施工总承包三级及以上资质或电力工程施工总承包三级及以上资质； （2）具有有效的安全生产许可证。 | 青海省西宁市城西区总价承包 | 服务实施开始时间：2025年09月08日，服务实施完成时间：2025年10月31日。
161 | 0710562710 | 00010 | 282535-9001003-0501 | 监理（基建35kV及以上） | 包1 | 青海西宁35kV鲁沙尔变110kV升压工程监理 | 青海西宁35kV鲁沙尔变110kV升压工程 | 西宁公司 | 建设部 | 电网工程施工监理,AC110kV,输变电工程,基建,主网 | 0000-300005306-00280 | 本工程新建110千线路线路长27.56公里，杆塔72基；新建110千伏2台主变，容量为63兆伏安。 | 214.1258 | 214.1258 | 具有建设行政主管部门核发的电力工程监理乙级及以上资质或工程监理综合资质。 | 青海省西宁市湟中区总价承包 | 开工日期：2025年9月11日；竣工日期：2026年12月31日。
162 | 0710563867 | 00010 | 282535-9001003-0501 | 监理（基建35kV及以上） | 包2 | 青海海北330千伏八宝变电站π接110千伏默祁I、II回线路工程监理 | 青海海北330千伏八宝变电站π接110千伏默祁I、II回线路工程（电气部分） | 海北公司 | 建设部 | 电网工程施工监理,AC110kV,线路工程,基建,农网 | B83J-300009354-00001 | 新建110千伏双回架空线路2×5.102千米，单回架空线路0.749千米，电缆线路1.326千米。 | 55 | 55 | 具有建设行政主管部门核发的电力工程监理乙级及以上资质或工程监理综合资质。 | 青海省海北州祁连县总价承包 | 项目实施开始时间：2025年9月30日，项目实施完成时间：2026年9月30日。
163 | 0710562722 | 00010 | 282535-9001003-0501 | 监理（基建35kV及以上） | 包3 | 青海果洛久治县老城区清洁取暖35kV配套等工程监理 | 青海果洛久治县老城区清洁取暖35kV配套工程（架空线路） | 果洛公司 | 建设部 | 电网工程施工监理,AC35kV,架空线路,基建,农网 | B95Y-300009433-00001 | 新建35千伏线路路径长1.756千米，其中单回路路径长1.588千米，35千伏电缆0.168千米。 | 10.824 | 31.1118 | 具有建设行政主管部门核发的电力工程监理乙级及以上资质或工程监理综合资质。 | 原建设地点青海省果洛藏族自治州久治县，承包方式总价承包 | 服务实施开始时间：2025年9月10日，服务实施结束时间：2025年12月30日
164 | 0710562724 | 00010 | 282535-9001003-0501 | 监理（基建35kV及以上） | 包3 |  | 青海果洛满掌35kV变电站35kV2号主变扩建工程(变电部分) | 果洛公司 | 建设部 | 电网工程施工监理,AC35kV,输变电工程,基建,农网 | B8GJ-300009272-00015 | 本期新增1台主变容量为3.15兆伏安，35千伏出线1回10千伏出线3回，1台为100千伏安站用变。 | 20.2878 |  | 具有建设行政主管部门核发的电力工程监理乙级及以上资质或工程监理综合资质。 | 原建设地点青海省果洛藏族自治州达日县，承包方式总价承包 | 服务实施开始时间：2025年9月10日，服务实施结束时间：2026年6月30日
165 | 0710565372 | 00010 | 282535-9001003-0501 | 监理（基建35kV及以上） | 包4 | 杜鹃750kV变电站330kV间隔扩建工程监理 | 杜鹃750kV变电站330kV间隔扩建工程 | 建设公司 | 建设部 | 电网工程施工监理,AC330kV,变电工程,基建,主网 | 0000-300009891-00035 | 本期扩建4回330千伏出线间隔，其中2回至青海省投330千伏负荷站，2回至地区新能源汇集站。 | 80.1042 | 80.1042 | 具有建设行政主管部门核发的电力工程监理甲级资质或工程监理综合资质。 | 青海省西宁市大通回族土族自治县；总价承包 | 服务实施开始时间：2025年9月10日，服务实施结束时间：2027年12月31日。
166 | 0710565358 | 00010 | 282535-9001003-0501 | 监理（基建35kV及以上） | 包5 | 西宁-官亭π入卡阳变750kV线路工程监理 | 西宁-官亭π入卡阳变750kV线路工程 | 建设公司 | 建设部 | 电网工程施工监理,AC750kV,架空线路,基建,主网 | 0000-300004401-00010 | 本期新建线路长度为47.701千米，其中卡阳变利用双回路终端出线，其余线路按单回路架设。 | 130.2125 | 130.2125 | 具有建设行政主管部门核发的电力工程监理甲级资质或工程监理综合资质。 | 青海省海东市；总价承包 | 服务实施开始时间：2025年9月10日，服务实施结束时间：2027年12月31日。
167 | 0710565356 | 00010 | 282535-9001003-0501 | 监理（基建35kV及以上） | 包6 | 卡阳（宁东）750kV变电站新建工程监理 | 卡阳（宁东）750kV变电站新建工程 | 建设公司 | 建设部 | 电网工程施工监理,AC750kV,变电工程,基建,主网 | 0000-300009877-00013 | 本期主变规模3×2100兆伏安，出线规模750千伏4回，330千伏12回。 | 1475.8934 | 1475.8934 | 具有建设行政主管部门核发的电力工程监理甲级资质或工程监理综合资质。 | 青海省海东市；总价承包 | 服务实施开始时间：2025年9月10日，服务实施结束时间：2027年12月31日。
168 | 0710565376 | 00010 | 282535-9001003-0501 | 监理（基建35kV及以上） | 包7 | 当江荣~亚陇（达琼）330千伏线路工程监理 | 当江荣~亚陇（达琼）330千伏线路工程 | 建设公司 | 建设部 | 电网工程施工监理,AC330kV,架空线路,基建,主网 | 0000-300005318-00013 | 新建330千伏线路I回148.5千米，II回148.6千米，亚陇变双回架设，其余采用两个单回路架设。 | 477.7466 | 477.7466 | 具有建设行政主管部门核发的电力工程监理甲级资质或工程监理综合资质。 | 青海省玉树州；总价承包 | 服务实施开始时间：2025年9月10日，服务实施结束时间：2027年12月31日。
169 | 0710565374 | 00010 | 282535-9001003-0501 | 监理（基建35kV及以上） | 包8 | 亚陇（达琼）330kV站新建工程监理 | 亚陇（达琼）330kV站新建工程 | 建设公司 | 建设部 | 电网工程施工监理,AC330kV,变电工程,基建,主网 | 0000-300009891-00038 | 本期新建主变容量2×240兆伏安，安装3台断路器，在亚陇I线配置1组60兆乏高压并联电抗器。 | 623.4553 | 623.4553 | 具有建设行政主管部门核发的电力工程监理甲级资质或工程监理综合资质。 | 青海省玉树藏族自治州治多县；总价承包 | 服务实施开始时间：2025年9月10日，服务实施结束时间：2027年12月31日。
170 | 0710563597 | 00010 | 282535-9001003-0502 | 监理（运检35kV及以下） | 包1 | 青海果洛星海110kV变电站10kV间隔扩建等工程监理 | 青海果洛星海110kV变电站10kV间隔扩建工程 | 果洛公司 | 设备部 | 电网工程施工监理,AC10kV,线路工程,基建,农网 | B94V-300009331-00007 | 新扩建10千伏出线间隔6回、新增10千伏间隔线路保护测控装置6台。 | 2.5768 | 4.8525 | 具有建设行政主管部门核发的电力工程监理乙级及以上资质或工程监理综合资质。 | 青海省果洛州玛多县总价承包 | 服务开始时间：2025年9月10日；服务结束时间2026年11月30日。
171 | 0710563599 | 00010 | 282535-9001003-0502 | 监理（运检35kV及以下） | 包1 |  | 青海果洛冬格措纳110kV变电站10kV间隔扩建工程 | 果洛公司 | 设备部 | 电网工程施工监理,AC10kV,线路工程,基建,农网 | B94V-300009331-00008 | 新扩建10千伏出线间隔6回、新增10千伏间隔线路保护测控装置6台。 | 2.2757 |  | 具有建设行政主管部门核发的电力工程监理乙级及以上资质或工程监理综合资质。 | 青海省果洛州玛多县总价承包 | 服务开始时间：2025年9月10日；服务结束时间2026年11月30日。
172 | 0710562284 | 00010 | 282535-9002003-0001 | 小型基建工程监理 | 包1 | 国网青海西宁大通县供电公司青多林供电所扩建等项目监理 | 国网青海西宁大通县供电公司青多林供电所扩建 | 西宁公司 | 后勤部 | 小型基建工程监理,改、扩建 | B8LU-300002307-00003 | 对国网青海西宁大通供电公司青多林供电所拟新建附属用房建筑面积481.52平方米提供监理服务。 | 4.25 | 52.3443 | 具有建设行政主管部门核发的工程监理综合资质或房屋建筑工程专业监理乙级及以上资质。 | 青海省西宁市大通县总价承包 | 服务实施开始时间：2025年9月10日；服务实施完成时间：2025年12月31日
173 | 0710561495 | 00010 | 282535-9002003-0001 | 小型基建工程监理 | 包1 |  | 国网青海海东乐都区供电公司寿乐供电所 | 海东公司 | 后勤部 | 小型基建工程监理,新建 | B8DM-300002306-00002 | 国网青海海东乐都区供电公司寿乐供电所监理服务 | 12.64 |  | 具有建设行政主管部门核发的工程监理综合资质或房屋建筑工程专业监理乙级及以上资质。 | 青海省海东市乐都区总价承包 | 开工时间：2026年04月25日，竣工时间：2027年10月15日
174 | 0710561498 | 00010 | 282535-9002003-0001 | 小型基建工程监理 | 包1 |  | 国网青海海东民和县供电公司巴州供电所 | 海东公司 | 后勤部 | 小型基建工程监理,新建 | B8DM-300002306-00003 | 国网青海海东民和县供电公司巴州供电所监理服务 | 14.02 |  | 具有建设行政主管部门核发的工程监理综合资质或房屋建筑工程专业监理乙级及以上资质。 | 青海省海东市民和县总价承包 | 开工时间：2026年04月25日，竣工时间：2027年10月15日
175 | 0710562898 | 00010 | 282535-9002003-0001 | 小型基建工程监理 | 包1 |  | 国网青海海北门源县供电公司东川供电所扩建 | 海北公司 | 后勤部 | 小型基建工程监理,改、扩建 | B83J-300002307-00002 | 对国网青海海北门源县供电公司东川供电所扩建建筑面积502.74平方米，主体地上2层开展监理服务。 | 5.84 |  | 具有建设行政主管部门核发的工程监理综合资质或房屋建筑工程专业监理乙级及以上资质。 | 青海省海北州门源县总价承包 | 服务实施开始时间：2025年9月10日；服务实施完成时间：2026年12月31日。
176 | 0710562899 | 00010 | 282535-9002003-0001 | 小型基建工程监理 | 包1 |  | 国网青海海北祁连县供电公司野牛沟供电所 | 海北公司 | 后勤部 | 小型基建工程监理,新建 | B83J-300002306-00004 | 对国网青海海北祁连县供电公司野牛沟供电所建筑面积为956.68平方米，建筑层数为3 层开展监理服务。 | 15.5943 |  | 具有建设行政主管部门核发的工程监理综合资质或房屋建筑工程专业监理乙级及以上资质。 | 青海省海北州祁连县总价承包 | 服务实施开始时间：2025年9月10日；服务实施完成时间：2026年12月31日。
177 | 0710563785 | 00010 | 282535-9002003-0001 | 小型基建工程监理 | 包2 | 国网青海超高压公司达日输变电运维站工程监理 | 国网青海超高压公司达日输变电运维站 | 果洛公司 | 后勤部 | 小型基建工程监理,新建 | B96Z-300002306-00008 | 项目总投资1416万元，建设运维站一栋，建筑面积2480平方米，本次为监理服务 | 25.44 | 25.44 | 具有建设行政主管部门核发的工程监理综合资质或房屋建筑工程专业监理乙级及以上资质。 | 青海省果洛州达日县总价承包 | 服务实施开始时间：2026年1月8日，服务实施完成时间：2026年12月31日
178 | 0710562910 | 00010 | 282535-9001005-0004 | 电网工程咨询服务 | 包1 | 青海西宁大通县110kV朔北变10kV配出工程（二期）拟使用林地咨询服务 | 青海西宁大通县110kV朔北变10kV配出工程（二期） | 西宁公司 | 设备部 | 电网工程咨询服务,AC10kV,拟使用林地可行性报告,输变电基建,农网 | B8NC-300009934-00001 | 编制青海西宁大通县110千伏朔北变10千伏配出工程（二期）拟使用林地可行性报告 | 12.62 | 12.62 | / | 青海省西宁市大通县总价承包 | 服务实施开始时间：2025年09月15日，服务实施结束时间：2025年10月30日
179 | 0710546754 | 00010 | 282535-9001005-0004 | 电网工程咨询服务 | 包2 | 国网青海黄化供电公司同仁市10kV隆二路等3条线路迁改工程水土保持方案评估服务 | 国网青海黄化供电公司同仁市10kV隆二路等3条线路迁改工程 | 黄化公司 | 设备部 | 电网工程项目管理,AC10kV,配网技改,水土保持方案评估费 | B8V9-300004726-00001 | 根据黄南州迎宾大道拓宽建设规划，需对10千伏隆三路等3条线路电缆入地迁改项目开展水土保持方案评估工作 | 6.4363 | 6.4363 | / | 青海省黄南州同仁县总价承包 | 服务实施开始时间:2025年9月3日，服务实施完成时间：2025年12月31日。
180 | 0710556155 | 00010 | 282535-9001005-0004 | 电网工程咨询服务 | 包3 | 国网青海海北供电公司110kV默祁线#1-#74段线路抗冰改造等工程环保验收咨询服务 | 国网青海海北供电公司110kV默祁线#1-#74段线路抗冰改造 | 海北公司 | 设备部 | 电网工程咨询服务,AC110kV,环保验收,线路技改,主网 | B83J-300002187-00002 | 完成国网青海海北供电公司110千伏默祁线#1~#74段线路抗冰改造环保验收相关工作和报告 | 5.38 | 10.09 | / | 青海省海北藏族自治州祁连县总价承包 | 服务实施开始时间：2025年9月10日，服务实施完成时间：2025年12月31日
181 | 0710556158 | 00010 | 282535-9001005-0004 | 电网工程咨询服务 | 包3 |  | 国网青海海北供电公司110kV圣刚Ⅱ回#037-#044杆塔隐患整治 | 海北公司 | 设备部 | 电网工程咨询服务,AC110kV,环保验收,线路技改,主网 | B83J-300002187-00002 | 完成国网青海海北供电公司110千伏圣刚Ⅱ回#037-#044杆塔隐患整治环保验收相关工作和报告 | 4.71 |  | / | 青海省海北藏族自治州刚察县总价承包 | 服务实施开始时间：2025年9月10日，服务实施完成时间：2025年12月31日
182 | 0710556156 | 00010 | 282535-9001005-0004 | 电网工程咨询服务 | 包4 | 国网青海海北供电公司110kV默祁线#1-#74段线路抗冰改造等工程水保验收咨询服务 | 国网青海海北供电公司110kV默祁线#1-#74段线路抗冰改造 | 海北公司 | 设备部 | 电网工程咨询服务,AC110kV,水保验收,线路技改,主网 | B83J-300002205-00001 | 完成国网青海海北供电公司110千伏默祁线#1~#74段线路抗冰改造水保验收相关工作和报告 | 5.38 | 10.09 | / | 青海省海北藏族自治州祁连县总价承包 | 服务实施开始时间：2025年9月10日，服务实施完成时间：2025年12月31日
183 | 0710556159 | 00010 | 282535-9001005-0004 | 电网工程咨询服务 | 包4 |  | 国网青海海北供电公司110kV圣刚Ⅱ回#037-#044杆塔隐患整治 | 海北公司 | 设备部 | 电网工程咨询服务,AC110kV,水保验收,线路技改,主网 | B83J-300002205-00001 | 完成国网青海海北供电公司110千伏圣刚Ⅱ回#037-#044杆塔隐患整治水保验收相关工作和报告 | 4.71 |  | / | 青海省海北藏族自治州刚察县总价承包 | 服务实施开始时间：2025年9月10日，服务实施完成时间：2025年12月31日
184 | 0710556157 | 00010 | 282535-9001005-0004 | 电网工程咨询服务 | 包5 | 国网青海海北供电公司110kV默祁线#1-#74段线路抗冰改造工程水保监测咨询服务 | 国网青海海北供电公司110kV默祁线#1-#74段线路抗冰改造 | 海北公司 | 设备部 | 电网工程咨询服务,AC110kV,水保监测,线路技改,主网 | B83J-300002151-00001 | 完成国网青海海北供电公司110千伏默祁线#1~#74段线路抗冰改造水保监测相关工作和报告 | 6.29 | 6.29 |  | 青海省海北藏族自治州祁连县总价承包 | 服务实施开始时间：2025年9月10日，服务实施完成时间：2025年12月31日
185 | 0730098954 | 00010 | 282535-9001005-0004 | 电网工程咨询服务 | 包6 | 青海玉树供电公司青海玉树扎西110kV输变电工程等38项工程质量检测评估服务 | 青海玉树供电公司青海玉树扎西110kV输变电工程等38项工程质量检测评估服务项目 | 玉树公司 | 建设部 | 电网工程项目管理,AC110kV,输变电基建,工程质量检测 | B94K-300010352-00008 | 青海玉树供电公司青海玉树扎西110千伏输变电工程等38项工程质量检测评估服务项目 | 293.8679 | 293.8679 | 具有住房和城乡建设行政主管部门颁发的合格有效的建设工程质量检测综合资质或主体结构及装饰装修专项资质 | 青海省玉树藏族自治州总价承包 | 服务实施开始时间：2025年09月16日；服务实施完成时间：2025年12月30日。
186 | 0710546103 | 00010 | 282535-9001005-0004 | 电网工程咨询服务 | 包7 | 国网青海超高压公司330kV海圣I线#351-#352、#394-#395等2处工程使用草地可行性研究服务 | 国网青海超高压公司330kV海圣I线#351-#352、#394-#395等2处 | 超高压公司 | 设备部 | 电网工程咨询服务,AC330kV,拟使用草地可行性报告,输变电技改,主网 | B00H-300010050-00001 | 对330千伏海圣I线351至352、394至395号等2处线路隐患综合整治进行拟使用草地可行性研究。 | 10.3774 | 20.7548 | / | 青海省海北州刚察县总价承包 | 服务实施开始时间：2025年09月03日；服务实施完成时间：2025年12月31日
187 | 0710546104 | 00010 | 282535-9001005-0004 | 电网工程咨询服务 | 包7 |  | 国网青海超高压公司330kV明圣线#093等4基塔综合整治 | 超高压公司 | 设备部 | 电网工程咨询服务,AC330kV,拟使用草地可行性报告,输变电技改,主网 | B00H-300010050-00002 | 对国网青海超高压公司330千伏明圣线093号等4基塔综合整治进行拟使用草地可行性研究。 | 10.3774 |  | / | 青海省海北州刚察县总价承包 | 服务实施开始时间：2025年09月03日；服务实施完成时间：2025年12月31日
188 | 0710554062 | 00010 | 282535-9001005-0004 | 电网工程咨询服务 | 包8 | 丁字口750千伏变电站新建工程服务等2项SVG系统调试试验服务 | 丁字口750千伏变电站新建工程 | 建设公司 | 建设部 | 电网工程咨询服务,AC750kV,研究试验,输变电基建,主网 | B00H-300003721-00019 | 开展丁字口750千伏输变电工程2组SVG系统调试试验工作。 | 160.3773 | 481.132 | / | 青海省海西州冷湖镇,总价承包 | 服务实施开始时间：2025年9月10日，服务实施结束时间：2025年12月30日。
189 | 0710554063 | 00010 | 282535-9001005-0004 | 电网工程咨询服务 | 包8 |  | 托素750千伏变电站主变扩建工程 | 建设公司 | 建设部 | 电网工程咨询服务,AC750kV,研究试验,变电基建,主网 | B00H-300003722-00011 | 开展托素750千伏变电站主变扩建工程4组SVG系统调试试验工作。 | 320.7547 |  | / | 青海省海西州德令哈市，总价承包 | 服务实施开始时间：2025年9月10日，服务实施结束时间：2025年12月30日。
190 | 0710555226 | 00010 | 282535-9001005-0004 | 电网工程咨询服务 | 包9 | 唐乃亥-玛多330千伏II回线路工程系统调试启动计算分析及调试方案编制服务 | 唐乃亥-玛多330千伏II回线路工程 | 建设公司 | 建设部 | 电网工程咨询服务,AC330kV,研究试验,输变电基建,主网 | B00H-300004248-00040 | 开展唐乃亥～玛多～玉树Ⅱ回330千伏线路工程系统调试启动计算分析及调试方案编制服务 | 264.15 | 264.15 | / | 青海省玉树州结古镇；总价承包 | 服务实施开始时间：2025年9月10日，服务实施结束时间：2026年7月28日。
191 | 0710563576 | 00010 | 282535-9001005-0004 | 电网工程咨询服务 | 包10 | 对国网青海电力营销服务中心计量实验用房工程进行全过程造价咨询、BIM、智慧工地等服务 | 国网青海电力营销服务中心计量实验用房 | 营销服务中心 | 后勤部 | 技术服务,技术支持服务,科技技术服务 | B00H-300013507-00225 | 对国网青海电力营销服务中心计量实验用房工程进行全过程造价咨询、BIM、智慧工地等服务 | 268.6 | 268.6 | / | 青海省西宁市城中区总价承包 | 服务实施开始时间：2025年09月11日，服务实施完成时间：2025年12月30日。
192 | 0720137225 | 00010 | 282535-9003002-0001 | 运维服务 | 包1 | 国网青海海东供电公司2025年配电自动化主站系统及网络安全管理技术支持服务 | 国网青海海东供电公司2025年配电自动化主站系统及网络安全管理技术支持服务 | 海东公司 | 设备部 | 委托运行维护服务,其他委托运行维护服务 | B88V-300013443-00010 | 对国网青海省海东供电公司配电自动化主站系统进行实时监控和状态估计、系统调试、故障处理等功能运维 | 24.99 | 24.99 | / | 青海省海东市平安县总价承包 | 服务实施开始时间：2025年9月10日；服务实施完成时间:2025年12月31日
193 | 0720135424 | 00010 | 282535-9003002-0001 | 运维服务 | 包2 | 国网海西供电公司东部运检中心2025年110kV北庄变等工程变电站互感器维修服务 | 国网海西供电公司东部运检中心2025年110kV北庄变等11座变电站互感器维修 | 海西公司 | 设备部 | 委托运行维护服务,电网设备检修 | B7XS-300013442-00031 | 国网海西供电公司东部运检中心2025年110千伏北庄变等11座变电站互感器维修项目完成相关维修。 | 32.43 | 69.86 | / | 青海省海西州乌兰县、都兰县、天峻县、德令哈市；总价承包 | 服务实施开始时间：2025年9月03日；服务实施完成时间2025年12月31日
194 | 0720135783 | 00010 | 282535-9003002-0001 | 运维服务 | 包2 |  | 国网海西供电公司西部运检中心2025年110kV渔水河变等4座变电站互感器维修 | 海西公司 | 设备部 | 委托运行维护服务,电网设备检修 | B7XQ-300013442-00007 | 对110千伏渔水河变等4座变电站三十台电压互感器进行维修，并完成相关试验。 | 37.43 |  | / | 青海省海西州格尔木市西城区；总价承包 | 服务实施开始时间：2025年9月5日，服务实施完成时间：2025年12月25日。
195 | 0720135428 | 00010 | 282535-9003002-0001 | 运维服务 | 包3 | 国网青海海西供电公司110千伏亨嘉变等4座变电站给排水维修项目服务 | 国网青海海西供电公司110千伏亨嘉变等4座变电站给排水维修项目 | 海西公司 | 设备部 | 委托运行维护服务,电网设备检修 | B7XS-300013442-00032 | 国网青海海西供电公司110千伏亨嘉变等4座变电站给排水维修项目完成维修工作。 | 15.66 | 15.66 | / | 青海省海西州乌兰县、都兰县、天峻县、德令哈市；总价承包 | 服务实施开始时间：2025年9月03日；服务实施完成时间2025年12月31日
196 | 0720135429 | 00010 | 282535-9003002-0001 | 运维服务 | 包4 | 国网海西供电公司2025年110kV木里变等5座变电站发电机维修服务 | 国网海西供电公司2025年110kV木里变等5座变电站发电机维修 | 海西公司 | 设备部 | 委托运行维护服务,电网设备检修 | B7XS-300013442-00033 | 国网海西供电公司2025年110千伏木里变等5座变电站发电机维修项目完成维修工作。 | 22.31 | 22.31 | / | 青海省海西州乌兰县、都兰县、天峻县、德令哈市；总价承包 | 服务实施开始时间：2025年9月03日；服务实施完成时间2025年12月31日
197 | 0720135736 | 00010 | 282535-9003002-0001 | 运维服务 | 包5 | 国网海西供电公司35kV乌龙沟开关站一次设备返厂维修服务 | 国网海西供电公司35kV乌龙沟开关站一次设备返厂维修 | 海西公司 | 设备部 | 委托运行维护服务,电网设备检修 | B7XQ-300013442-00005 | 对35千伏乌龙沟开关站六面充气柜及部分预制舱进行返厂维修。 | 138.14 | 138.14 | 具有设备的生产制造能力（需提供大修设备的生产制造装备的证明材料或同电压等级同类设备的型式试验报告或出厂检验报告证明文件） | 青海省海西州格尔木市东城区；总价承包 | 服务实施开始时间：2025年9月5日，服务实施完成时间：2025年12月25日。
198 | 0720135782 | 00010 | 282535-9003002-0001 | 运维服务 | 包6 | 国网海西供电公司2025年集控系统硬件及辅助设施维护项目服务 | 国网海西供电公司2025年集控系统硬件及辅助设施维护项目 | 海西公司 | 设备部 | 委托运行维护服务,其他委托运行维护服务 | B7XQ-300013443-00021 | 有资质的单位对海西110千伏集控系统进行硬件及辅助设施维护，服务时限12个月。 | 30.64 | 30.64 | / | 青海省海西州格尔木市西城区；总价承包 | 服务实施开始时间：2025年9月5日，服务实施完成时间：2025年12月25日。
199 | 0720135784 | 00010 | 282535-9003002-0001 | 运维服务 | 包7 | 国网海西供电公司110kV渔水河变110kV断路器及隔离开关维修服务 | 国网海西供电公司110kV渔水河变110kV断路器及隔离开关维修 | 海西公司 | 设备部 | 委托运行维护服务,电网设备检修 | B7XQ-300013442-00006 | 对110千伏渔水河变110千伏泽渔线等六台断路器及二十组隔离开关、接地刀闸进行维修。 | 75.92 | 75.92 | / | 青海省海西州格尔木市西城区；总价承包 | 服务实施开始时间：2025年9月5日，服务实施完成时间：2025年12月25日。
200 | 0710545923 | 00010 | 282535-9003002-0001 | 运维服务 | 包8 | 国网青海玉树供电公司35kV扎朵变等11座变电站远动装置改造项目服务 | 国网青海玉树供电公司35kV扎朵变等11座变电站远动装置改造 | 玉树公司 | 调控中心 | 委托运行维护服务,电网设备检修 | B91P-300013442-00025 | 国网青海玉树供电公司35千伏扎朵变等11座变电站远动装置改造，完成13套远动设备改造 | 17.4681 | 17.4681 | 具有电力监管机构核发的《承装（修、试）电力设施许可证》，许可范围包含承装、承修、承试三级（新证）或四级（旧证）及以上资质。 | 青海省玉树州玉树市及总价承包 | 服务实施开始时间：2025年09月05日，服务实施完成时间：2025年12月31日
201 | 0710545970 | 00010 | 282535-9003002-0001 | 运维服务 | 包9 | 国网青海玉树供电公司110kV扎西变等9座变电站SF6监测报警装置改造项目服务 | 国网青海玉树供电公司110kV扎西变等9座变电站SF6监测报警装置改造 | 玉树公司 | 设备部 | 委托运行维护服务,电网设备检修 | B91P-300013442-00027 | 国网青海玉树供电公司110千扎西变等9座变电站SF6监测报警装置改造,17台SF6检测报警装置改造 | 27.2664 | 27.2664 | 具有电力监管机构核发的《承装（修、试）电力设施许可证》，许可范围包含二级（110 千伏以下）及以上（新证）或三级及以上（旧证）承装、承试。 | 青海省玉树州玉树市及总价承包 | 服务实施开始时间：2025年09月05日，服务实施完成时间：2025年12月31日
202 | 0720136937 | 00010 | 282535-9003002-0001 | 运维服务 | 包10 | 国网青海玉树供电公司2025年第一批配电变压器维修服务 | 国网青海玉树供电公司2025年第一批配电变压器维修项目 | 玉树公司 | 设备部 | 委托运行维护服务,电网设备检修 | B91P-300013442-00028 | 国网青海玉树供电公司2025年第一批配电变压器维修项目对35台配电变压器维修 | 43.44 | 43.44 | 具有电力监管机构核发的《承装（修、试）电力设施许可证》，许可范围包含承装、承修、承试三级（10 千伏以下）（新证）或五级（旧证）及以上资质。 | 青海省玉树州玉树市及总价承包 | 服务实施开始时间：2025年09月05日，服务实施完成时间：2025年12月31日
203 | 0720140259 | 00010 | 282535-9003002-0001 | 运维服务 | 包11 | 国网青海超高压公司±800kV特高压青南换流站2025年直流设备综合检修服务 | 国网青海超高压公司±800kV特高压青南换流站2025年直流设备综合检修 | 超高压公司 | 设备部 | 委托运行维护服务,电网设备检修 | B00H-300013442-00147 | 对青南换流站双极高低端换流变区域设备、进线区域设备、阀厅设备等进行检修、调试及试验检测等工作。 | 552 | 552 | （1）具有有效的安全生产许可证；（2）具有建设行政主管部门核发的电力工程施工总承包一级或输变电工程专业承包一级资质；（3）具有电力监管机构核发的《承装（修、试）电力设施许可证》，许可范围包含一级承修、承试。 | 青海省海南州共和县总价承包 | 服务实施开始时间：2025年09月05日；服务实施完成时间：2025年12月31日
204 | 0720140440 | 00010 | 282535-9003002-0001 | 运维服务 | 包12 | 国网青海超高压公司±800kV特高压青南换流站2025年#2调相机B类检修服务 | 国网青海超高压公司±800kV特高压青南换流站2025年#2调相机B类检修 | 超高压公司 | 设备部 | 委托运行维护服务,电网设备检修 | B00H-300013442-00148 | 对青南换流站号2调相机本体及励磁、润滑油系统等附属设备进行检修、维护及试验检测工作。 | 299.48 | 299.48 | （1）具有有效的安全生产许可证；（2）具有建设行政主管部门核发的电力工程施工总承包二级或水利水电工程施工总承包二级或机电工程施工总承包二级及以上资质； | 青海省海南州共和县总价承包 | 服务实施开始时间：2025年09月05日；服务实施完成时间：2025年12月31日
205 | 0730097504 | 00010 | 282535-9003002-0001 | 运维服务 | 包13 | 青海绿能数据有限公司2025年在线安全稳定分析及调控云平台运维服务 | 青海绿能数据有限公司2025年在线安全稳定分析及调控云平台运维服务项目 | 绿能公司 | 物资部 | 数字化运维,信息系统运维 | B00H-300013516-00139 | 提供驻场技术服务，常态性开展网络分析及计划核校等系统的日常维护、安全漏洞排查整改等。 | 170 | 170 | / | 青海省西宁市城西区总价承包 | 服务实施开始时间：2025年09月08日，服务实施完成时间：2025年12月31日。
206 | 0710554032 | 00010 | 282535-9003001-0011 | 科技科研 | 包1 | 安全带脱钩智能监控与健康状态预警研究应用服务 | 安全带脱钩智能监控与健康状态预警研究应用 | 海东公司 | 科技部 | 科技项目 | B8CO-300013753-00010 | 运用微机电系统技术开发高精度传感器，设计科学的传感器布局，确保在复杂环境下能准确监测安全带连接状态 | 61.32 | 61.32 | / | 青海省海东市平安区；总价承包 | 服务实施开始时间：2025年09月04日，服务实施完成时间：2025年12月31日
207 | 0710554366 | 00020 | 282535-9003001-0011 | 科技科研 | 包2 | 基于无线无源技术的分布式配电变压器在线运行状态监测装置研制服务 | 基于无线无源技术的分布式配电变压器在线运行状态监测装置研制 | 海东公司 | 科技部 | 科技项目 | B88V-300013753-00005 | 基于无线无源技术的分布式配电变压器在线运行状态监测装置研制 服务项目。 | 84.91 | 84.91 | / | 青海省海东市平安区总价承包 | 服务实施开始时间：2025年09月04日；服务实施完成时间：2025年12月31日
208 | 0710540427 | 00010 | 282535-9003001-0011 | 科技科研 | 包3 | 面向电力无线通信覆盖的低功耗智能超表面关键技术研究服务 | 面向电力无线通信覆盖的低功耗智能超表面关键技术研究 | 信通公司 | 科技部 | 科技项目 | B00H-300013753-00088 | 开展面向电力无线通信覆盖的低功耗智能超表面关键技术研究 | 84.91 | 84.91 | / | 青海省西宁市城西区总价承包 | 服务实施开始时间：2025年09月03日；服务实施结束时间：2025年12月31日。
209 | 0710541529 | 00010 | 282535-9003001-0011 | 科技科研 | 包4 | 基于低轨宽带卫星的电力应急网络接入终端技术研究和应用服务 | 基于低轨宽带卫星的电力应急网络接入终端技术研究和应用 | 国网青海省电力本部 | 科技部 | 科技项目 | B00H-300013753-00093 | 开展基于低轨宽带卫星的电力应急网络接入终端技术研究和应用 | 80 | 80 | / | 青海省西宁市城西区总价承包 | 服务实施开始时间：2025年09月10日；服务实施结束时间：2025年12月31日。
210 | 0710549076 | 00010 | 282535-9003001-0011 | 科技科研 | 包5 | 面向青海省新能源消纳供给的复合型储能技术研究与示范服务 | 面向青海省新能源消纳供给的复合型储能技术研究与示范 | 电科院 | 科技部 | 科技项目 | B00H-300013753-00091 | 完成2025年面向新能源消纳供给的复合型储能技术研究与示范 | 92.4528 | 147.1697 | / | 青海省西宁市城西区总价承包 | 服务实施开始时间：2025年9月5日；服务实施完成时间：20225年12月31日
211 | 0710549077 | 00010 | 282535-9003001-0011 | 科技科研 | 包5 |  | 面向青海省新能源消纳供给的复合型储能技术研究与示范 | 电科院 | 科技部 | 科技项目 | B00H-300013753-00091 | 完成2026年面向新能源消纳供给的复合型储能技术研究与示范 | 54.7169 |  | / | 青海省西宁市城西区总价承包 | 服务实施开始时间：2026年1月1日；服务实施完成时间：2026年12月31日
212 | 0710554893 | 00010 | 282535-9003001-0011 | 科技科研 | 包6 | 东台750千伏变电站新建工程构网型SVG成套方案技术咨询服务 | 东台750kV变电站新建工程 | 建设公司 | 建设部 | 技术服务,技术咨询服务,其他技术咨询服务 | B00H-300013390-00064 | 开展东台750千伏变电站新建工程构网型SVG成套方案技术咨询服务。 | 188.6792 | 188.6792 | / | 青海省海西州德令哈市，总价承包 | 服务实施开始时间：2025年9月10日，服务实施结束时间：2027年12月30日。
213 | 0730100694 | 00010 | 282535-9003001-0001 | 综合服务 | 包1 | 国网青海省电力公司固定资产一致性清查会计服务 | 国网青海省电力公司固定资产一致性清查会计服务项目 | 国网青海省电力本部 | 财务部 | 中介服务,其他中介服务 | B36N-300013472-00001 | 通过存量固定资产数据清查治理，完善设备台账、资产卡片信息，解决账卡物不一致问题。 | 117.6 | 117.6 | / | 青海省西宁市城西区总价承包 | 服务实施开始时间：2025年9月5日；服务实施完成时间：2025年12月31日