## 附件1
附件1：国网青海电力2025年原集体企业、子公司第七次物资竞争性谈判采购（采购编号：CY2825J029）采购需求一览表
序号 | 招标人 | 需求单位 | 管理单位 | 合同签订主体单位 | 分标编号分标名称 | 包名称 | 包号 | 项目名称 | 大类描述 | 中类描述 | 小类描述 | 物料编码 | 物料描述 | 需求数量 | 计量单位 | 单项最高限价（含税元） | 合计最高限价（含税元） | 交货方式 | 交货地点 | 交货时间（首批） | 交货时间（最后一批） | 资质业绩要求 |  |  |  | 试验鉴定报告、型式试验报告 | 试验设备 | 认证证书 | 生产许可证或检测合格证(入网许可证)/其他资质要求 | 其他补充要求 | 备注 | 技术规范书编号
[22 empty] | 可接受的投标主体 | 业绩要求 （不少于） | 生产设备（必要装备） | 生产能力（关键岗位人员）
1 | 国网青海省电力公司 | 青海德坤电力集团有限公司新能源分公司 | 青海德坤电力集团有限公司新能源分公司 | 青海德坤电力集团有限公司新能源分公司 | 001-办公类用品 | 办公用柜、架、箱 | 包1 | 青海德坤电力集团有限公司新能源分公司2025年档案柜购置 | 办公类用品 | 办公家具 | 办公用柜、架、箱 | 500024986 | 办公用柜、架、箱-材质结构:钢制,功能类型:资料柜,产品类型:中档 | 1 | 组 | 60000 | 60000 | 地面交货 | 青海省西宁市城西区 | 2025-12-20 | 2026-02-28 | 制造商 | 累计销售业绩不少于2000万元。注：销售业绩必须提供招标文件所需证明材料。 | / | / | 国家认可的第三方检测机构出具的有效的检验检测报告 | / | 投标人/应答人所投产品中属于最新强制性认证名录中的，需提供CCC中国国家强制性产品认证证书 | / | / | / | BJ0T-500024986-00001
2 | 国网青海省电力公司 | 青海省海北宏达电力有限责任公司 | 青海省海北宏达电力有限责任公司 | 青海省海北宏达电力有限责任公司 | 002-低压电器 | 路灯设备 | 包1 | 青海海北沙岛35kV变电站2号主变扩建工程 | 低压电器 | 照明设备 | 路灯设备 | 500159055 | 路灯设备-类型:普通路灯,规格:100W LED | 4 | 套 | 1500 | 6000 | 地面交货 | 海北州刚察县沙岛变电站 | 2025-12-20 | 2025-12-31 | 制造商/代理商/集货商 | 灯具类累计销售业绩不少于2000万元。注：销售业绩必须提供招标文件所需证明材料。 | / | / | 国家认可的第三方检测机构出具的有效的检验检测报告 | / | 投标人/应答人所投产品中属于最新强制性认证名录中的，需提供CCC中国国家强制性产品认证证书 | / | / | / | BIZ0-500159055-00001
3 | 国网青海省电力公司 | 青海省海北宏达电力有限责任公司 | 青海省海北宏达电力有限责任公司 | 青海省海北宏达电力有限责任公司 | 002-低压电器 | 路灯设备 | 包1 | 青海海北沙岛35kV变电站2号主变扩建工程 | 低压电器 | 照明设备 | 路灯设备 | 500159085 | 路灯设备-类型:投光灯,规格:200W LED | 4 | 套 | 1500 | 6000 | 地面交货 | 海北州刚察县沙岛变电站 | 2025-12-20 | 2025-12-31 | [10 empty] | BIZ0-500159085-00001
4 | 国网青海省电力公司 | 青海德坤电力集团有限公司新能源分公司 | 青海德坤电力集团有限公司新能源分公司 | 青海德坤电力集团有限公司新能源分公司 | 003-二次设备 | 控制箱 | 包1 | 青海德坤电力集团有限公司新能源分公司独立光伏电站控制柜采购 | 二次设备 | 低压屏（柜）、箱 | 控制箱 | 500009008 | 控制箱 | 1 | 只 | 153000 | 153000 | 地面交货 | 青海省西宁市城北区生物园区 | 2025-12-29 | 2025-12-31 | 制造商 | 2019年1月1日至投标/首次应答截止日期间，投标人/应答人具有同类产品销售业绩。 | / | / | 提供国家认可第三方检验检测机构出具的检验检测报告 | / | / | / | / | / | BJ0T-500009008-00009
5 | 国网青海省电力公司 | 青海德坤电力集团有限公司新能源分公司 | 青海德坤电力集团有限公司新能源分公司 | 青海德坤电力集团有限公司新能源分公司 | 003-二次设备 | 蓄电池组 | 包2 | 青海德坤电力集团有限公司新能源分公司12V阀控密封式铅酸胶体储能蓄电池采购 | 二次设备 | 电源系统 | 蓄电池组 | 500009155 | 蓄电池组-单节蓄电池电压:DC12V,容量:120Ah,类型:阀控式密封 | 208 | 套 | 1300 | 270400 | 地面交货 | 青海省海北州门源县 | 2025-12-29 | 2025-12-31 | 制造商 | 2019年1月1日至投标/首次应答截止日期间，投标人/应答人具有同类产品销售业绩。 | / | / | 提供国家认可第三方检验检测机构出具的检验检测报告 | / | / | / | / | / | BJ0T-500009155-00001
6 | 国网青海省电力公司 | 青海绿能数据有限公司 | 青海绿能数据有限公司 | 青海绿能数据有限公司 | 003-二次设备 | 新能源预测 | 包3 | 青海绿能数据有限公司新能源场站风功率预测系统购置项目 | 二次设备 | 电网调度技术支持系统 | 新能源预测 | 500143194 | 新能源预测-类型:新能源预测 | 1 | 套 | 220000 | 220000 | 地面交货 | 青海省西宁市城西区 | 2025-12-20 | 2026-01-30 | 制造商/代理商 | / | / | / | / | / | / | / | / | / | BJ2T-500143194-00001
7 | 国网青海省电力公司 | 青海绿能数据有限公司 | 青海绿能数据有限公司 | 青海绿能数据有限公司 | 003-二次设备 | 纵向加密认证装置 | 包4 | 新能源场站大数据接入纵向加密认证装置硬件采购项目 | 二次设备 | 电力监控系统安全防护设备 | 纵向加密认证装置 | 500155418 | 纵向加密认证装置 | 80 | 台 | 13000 | 1040000 | 地面交货 | 青海省西宁市城西区 | 2025-12-20 | 2026-01-30 | 制造商/代理商 | / | / | / | / | / | / | / | / | / | BJ2T-500155418-00001
8 | 国网青海省电力公司 | 青海黄化电业实业有限公司 | 青海黄化电业实业有限公司 | 青海黄化电业实业有限公司 | 004-辅助设备设施 | 电缆沟盖板 | 包1 | 国网青海黄化供电公司丹霞等3座110kV变电站电缆沟盖板更换 | 辅助设备设施 | 辅助设施 | 电缆沟盖板 | 500155124 | 电缆沟盖板-材质:复合材料,规格:通用 | 120 | 面 | 200 | 24000 | 地面交货 | 青海黄南尖扎县、同仁县、河南县 | 2025-12-20 | 2025-12-20 | 制造商/代理商/集货商 | 累计销售业绩不少于100万元。注：销售业绩必须提供招标文件所需证明材料。 | / | / | / | / | 投标人/应答人所投产品中属于最新强制性认证名录中的，需提供CCC中国国家强制性产品认证证书 | / | / | / | BJ0T-500155124-00001
9 | 国网青海省电力公司 | 青海黄化电业实业有限公司 | 青海黄化电业实业有限公司 | 青海黄化电业实业有限公司 | 004-辅助设备设施 | 电缆沟盖板 | 包1 | 国网青海黄化供电公司丹霞等3座110kV变电站电缆沟盖板更换 | 辅助设备设施 | 辅助设施 | 电缆沟盖板 | 500155124 | 电缆沟盖板-材质:复合材料,规格:通用 | 610 | 面 | 180 | 109800 | 地面交货 | 青海黄南尖扎县、同仁县、河南县 | 2025-12-20 | 2025-12-20 | [10 empty] | BJ0T-500155124-00002
10 | 国网青海省电力公司 | 青海黄化电业实业有限公司 | 青海黄化电业实业有限公司 | 青海黄化电业实业有限公司 | 004-辅助设备设施 | 电缆沟盖板 | 包1 | 国网青海黄化供电公司丹霞等3座110kV变电站电缆沟盖板更换 | 辅助设备设施 | 辅助设施 | 电缆沟盖板 | 500155124 | 电缆沟盖板-材质:复合材料,规格:通用 | 26 | 面 | 160 | 4160 | 地面交货 | 青海黄南尖扎县、同仁县、河南县 | 2025-12-20 | 2025-12-20 | [10 empty] | BJ0T-500155124-00003
11 | 国网青海省电力公司 | 青海黄化电业实业有限公司 | 青海黄化电业实业有限公司 | 青海黄化电业实业有限公司 | 004-辅助设备设施 | 电缆沟盖板 | 包1 | 国网青海黄化供电公司白庄等7座35kV变电站电缆沟盖板更换 | 辅助设备设施 | 辅助设施 | 电缆沟盖板 | 500155124 | 电缆沟盖板-材质:复合材料,规格:通用 | 162 | 面 | 150 | 24300 | 地面交货 | 青海黄南尖扎县、化隆县、泽库县、河南县 | 2025-12-20 | 2025-12-20 | [10 empty] | BJ0T-500155124-00004
12 | 国网青海省电力公司 | 青海黄化电业实业有限公司 | 青海黄化电业实业有限公司 | 青海黄化电业实业有限公司 | 004-辅助设备设施 | 电缆沟盖板 | 包1 | 国网青海黄化供电公司白庄等7座35kV变电站电缆沟盖板更换 | 辅助设备设施 | 辅助设施 | 电缆沟盖板 | 500155124 | 电缆沟盖板-材质:复合材料,规格:通用 | 592 | 面 | 140 | 82880 | 地面交货 | 青海黄南尖扎县、化隆县、泽库县、河南县 | 2025-12-20 | 2025-12-20 | [10 empty] | BJ0T-500155124-00005
13 | 国网青海省电力公司 | 青海黄化电业实业有限公司 | 青海黄化电业实业有限公司 | 青海黄化电业实业有限公司 | 004-辅助设备设施 | 电缆沟盖板 | 包1 | 国网青海黄化供电公司丹霞等3座110kV变电站电缆沟盖板更换 | 辅助设备设施 | 辅助设施 | 电缆沟盖板 | 500155124 | 电缆沟盖板-材质:复合材料,规格:通用 | 84 | 面 | 140 | 11760 | 地面交货 | 青海黄南尖扎县、同仁县、河南县 | 2025-12-20 | 2025-12-20 | [10 empty] | BJ0T-500155124-00005
14 | 国网青海省电力公司 | 青海省海北宏达电力有限责任公司 | 青海省海北宏达电力有限责任公司 | 青海省海北宏达电力有限责任公司 | 005-工器具 | 登高、安全工具（带电作业） | 包1 | 青海省海北宏达电力有限责任公司2025年带电作业安全工器具采购 | 工器具 | 登高、安全工具（带电作业） | 绝缘帽 | 500082294 | 绝缘帽 | 10 | 个 | 158 | 1580 | 地面交货 | 青海省西宁市城北区 | 2025-12-20 | 2025-12-31 | 制造商/代理商 | 配网不停电作业或配电带电作业相关产品累计销售业绩须不少于500万元 | / | / | / | / | 投标人/应答人所投产品中属于最新强制性认证名录中的，需提供CCC中国国家强制性产品认证证书 | / | / | / | BIZ0-500082294-00001
15 | 国网青海省电力公司 | 青海省海北宏达电力有限责任公司 | 青海省海北宏达电力有限责任公司 | 青海省海北宏达电力有限责任公司 | 005-工器具 | 登高、安全工具（带电作业） | 包1 | 青海省海北宏达电力有限责任公司2025年带电作业安全工器具采购 | 工器具 | 登高、安全工具（带电作业） | 绝缘服 | 500023080 | 绝缘服 | 15 | 套 | 3000 | 45000 | 地面交货 | 青海省西宁市城北区 | 2025-12-20 | 2025-12-31 | [10 empty] | BIZ0-500023080-00001
16 | 国网青海省电力公司 | 青海省海北宏达电力有限责任公司 | 青海省海北宏达电力有限责任公司 | 青海省海北宏达电力有限责任公司 | 005-工器具 | 登高、安全工具（带电作业） | 包1 | 青海省海北宏达电力有限责任公司2025年带电作业安全工器具采购 | 工器具 | 登高、安全工具（带电作业） | 绝缘夹 | 500022994 | 绝缘夹 | 15 | 只 | 280 | 4200 | 地面交货 | 青海省西宁市城北区 | 2025-12-20 | 2025-12-31 | [10 empty] | BIZ0-500022994-00001
17 | 国网青海省电力公司 | 青海省海北宏达电力有限责任公司 | 青海省海北宏达电力有限责任公司 | 青海省海北宏达电力有限责任公司 | 005-工器具 | 登高、安全工具（带电作业） | 包1 | 青海省海北宏达电力有限责任公司2025年带电作业安全工器具采购 | 工器具 | 登高、安全工具（带电作业） | 绝缘护罩 | 500126104 | 绝缘护罩-类型:电杆遮蔽罩 | 10 | 只 | 144 | 1440 | 地面交货 | 青海省西宁市城北区 | 2025-12-20 | 2025-12-31 | [10 empty] | BIZ0-500126104-00001
18 | 国网青海省电力公司 | 青海省海北宏达电力有限责任公司 | 青海省海北宏达电力有限责任公司 | 青海省海北宏达电力有限责任公司 | 005-工器具 | 登高、安全工具（带电作业） | 包1 | 青海省海北宏达电力有限责任公司2025年带电作业安全工器具采购 | 工器具 | 登高、安全工具（带电作业） | 绝缘护罩 | 500116694 | 绝缘护罩-类型:导线软质遮蔽罩 | 15 | 只 | 330 | 4950 | 地面交货 | 青海省西宁市城北区 | 2025-12-20 | 2025-12-31 | [10 empty] | BIZ0-500116694-00001
19 | 国网青海省电力公司 | 青海省海北宏达电力有限责任公司 | 青海省海北宏达电力有限责任公司 | 青海省海北宏达电力有限责任公司 | 005-工器具 | 登高、安全工具（带电作业） | 包1 | 青海省海北宏达电力有限责任公司2025年带电作业安全工器具采购 | 工器具 | 登高、安全工具（带电作业） | 绝缘护罩 | 500116694 | 绝缘护罩-类型:导线软质遮蔽罩 | 1 | 只 | 888 | 888 | 地面交货 | 青海省西宁市城北区 | 2025-12-20 | 2025-12-31 | [10 empty] | BIZ0-500116694-00002
20 | 国网青海省电力公司 | 青海省海北宏达电力有限责任公司 | 青海省海北宏达电力有限责任公司 | 青海省海北宏达电力有限责任公司 | 005-工器具 | 登高、安全工具（带电作业） | 包1 | 青海省海北宏达电力有限责任公司2025年带电作业安全工器具采购 | 工器具 | 登高、安全工具（带电作业） | 绝缘垫 | 500023062 | 绝缘垫-电压:10kV,规格mm:559×559 | 60 | 块 | 800 | 48000 | 地面交货 | 青海省西宁市城北区 | 2025-12-20 | 2025-12-31 | [10 empty] | BIZ0-500023062-00001
21 | 国网青海省电力公司 | 青海省海北宏达电力有限责任公司 | 青海省海北宏达电力有限责任公司 | 青海省海北宏达电力有限责任公司 | 005-工器具 | 登高、安全工具（带电作业） | 包1 | 青海省海北宏达电力有限责任公司2025年带电作业安全工器具采购 | 工器具 | 登高、安全工具（带电作业） | 绝缘绳套 | 500023067 | 绝缘绳套 | 18 | 个 | 480 | 8640 | 地面交货 | 青海省西宁市城北区 | 2025-12-20 | 2025-12-31 | [10 empty] | BIZ0-500023067-00001
22 | 国网青海省电力公司 | 青海省海北宏达电力有限责任公司 | 青海省海北宏达电力有限责任公司 | 青海省海北宏达电力有限责任公司 | 005-工器具 | 登高、安全工具（带电作业） | 包1 | 青海省海北宏达电力有限责任公司2025年带电作业安全工器具采购 | 工器具 | 登高、安全工具（带电作业） | 操作杆 | 500023026 | 操作杆-电压等级:AC10kV,节数:5节,长度:2.5m | 6 | 根 | 245 | 1470 | 地面交货 | 青海省西宁市城北区 | 2025-12-20 | 2025-12-31 | [10 empty] | BIZ0-500023026-00001
23 | 国网青海省电力公司 | 青海省海北宏达电力有限责任公司 | 青海省海北宏达电力有限责任公司 | 青海省海北宏达电力有限责任公司 | 005-工器具 | 登高、安全工具（带电作业） | 包1 | 青海省海北宏达电力有限责任公司2025年带电作业安全工器具采购 | 工器具 | 登高、安全工具（带电作业） | 携带型短路接地线 | 500073388 | 携带型短路接地线-电压等级:AC20kV | 5 | 根 | 91 | 455 | 地面交货 | 青海省西宁市城北区 | 2025-12-20 | 2025-12-31 | [10 empty] | BIZ0-500073388-00001
24 | 国网青海省电力公司 | 青海省海北宏达电力有限责任公司 | 青海省海北宏达电力有限责任公司 | 青海省海北宏达电力有限责任公司 | 005-工器具 | 登高、安全工具（带电作业） | 包1 | 青海省海北宏达电力有限责任公司2025年带电作业安全工器具采购 | 工器具 | 登高、安全工具（带电作业） | 带电显示器 | 500084070 | 带电显示器-检测电压:24kV | 3 | 个 | 420 | 1260 | 地面交货 | 青海省西宁市城北区 | 2025-12-20 | 2025-12-31 | [10 empty] | BIZ0-500084070-00001
25 | 国网青海省电力公司 | 青海省海北宏达电力有限责任公司 | 青海省海北宏达电力有限责任公司 | 青海省海北宏达电力有限责任公司 | 005-工器具 | 电动锉刀 | 包2 | 青海省海北宏达电力有限责任公司2025年带电作业安全工器具采购 | 工器具 | 电器工具（电动工具） | 电动锉刀 | 500022874 | 电动锉刀 | 1 | 把 | 112774 | 112774 | 地面交货 | 青海省西宁市城北区 | 2025-12-20 | 2025-12-31 | 制造商/代理商/集货商 | 累计销售业绩不少于500万元。 | / | / | / | / | 投标人/应答人所投产品中属于最新强制性认证名录中的，需提供CCC中国国家强制性产品认证证书 | / | / | / | BIZ0-500022874-00001
26 | 国网青海省电力公司 | 青海省海北宏达电力有限责任公司 | 青海省海北宏达电力有限责任公司 | 青海省海北宏达电力有限责任公司 | 005-工器具 | 电缆切刀 | 包3 | 青海省海北宏达电力有限责任公司2025年带电作业安全工器具采购 | 工器具 | 手动工具 | 电缆切刀 | 500023649 | 电缆切刀-形式:液压整体式 | 1 | 只 | 10108 | 10108 | 地面交货 | 青海省西宁市城北区 | 2025-12-20 | 2025-12-31 | 制造商/代理商/集货商 | 累计销售业绩不少于500万元。 | / | / | / | / | 投标人/应答人所投产品中属于最新强制性认证名录中的，需提供CCC中国国家强制性产品认证证书 | / | / | / | BIZ0-500023649-00001
27 | 国网青海省电力公司 | 青海省海北宏达电力有限责任公司 | 青海省海北宏达电力有限责任公司 | 青海省海北宏达电力有限责任公司 | 005-工器具 | 电缆切刀 | 包3 | 青海省海北宏达电力有限责任公司2025年带电作业安全工器具采购 | 工器具 | 手动工具 | 电缆切刀 | 500023651 | 电缆切刀-形式:手握式 | 1 | 只 | 8581 | 8581 | 地面交货 | 青海省西宁市城北区 | 2025-12-20 | 2025-12-31 | [10 empty] | BIZ0-500023651-00001
28 | 国网青海省电力公司 | 青海省海北宏达电力有限责任公司 | 青海省海北宏达电力有限责任公司 | 青海省海北宏达电力有限责任公司 | 005-工器具 | 安全工器具箱 | 包4 | 青海省海北宏达电力有限责任公司2025年带电作业安全工器具采购 | 工器具 | 电力安全工器具（不带电作业） | 安全工器具箱 | 500163505 | 安全工器具箱 | 2 | 个 | 1630 | 3260 | 地面交货 | 青海省西宁市城北区 | 2025-12-20 | 2025-12-31 | 制造商/代理商/集货商 | 安全工器具累计销售业绩不少于100万元； | / | / | / | / | 投标人/应答人所投产品中属于最新强制性认证名录中的，需提供CCC中国国家强制性产品认证证书 | / | / | / | BIZ0-500163505-00001
29 | 国网青海省电力公司 | 青海黄化电业实业有限公司 | 青海黄化电业实业有限公司 | 青海黄化电业实业有限公司 | 005-工器具 | 牵张设备 | 包5 | 青海黄化电业实业有限公司2025年牵张设备购置003（张力机） | 工器具 | 辅助工器具 | 牵张设备 | 500138429 | 牵张设备-类型:张力机,额定负荷:60kN | 1 | 台 | 150000 | 150000 | 地面交货 | 青海黄南尖扎县 | 2025-12-20 | 2025-12-20 | 制造商/代理商 | 累计销售业绩不少于50万元。 | / | / | / | / | 投标人/应答人所投产品中属于最新强制性认证名录中的，需提供CCC中国国家强制性产品认证证书 | / | / | / | BHMM-SG500138429-00001
30 | 国网青海省电力公司 | 青海黄化电业实业有限公司 | 青海黄化电业实业有限公司 | 青海黄化电业实业有限公司 | 005-工器具 | 牵张设备 | 包5 | 青海黄化电业实业有限公司2025年牵张设备购置004（牵引机） | 工器具 | 辅助工器具 | 牵张设备 | 500138425 | 牵张设备-类型:牵引机,额定负荷:150kN | 1 | 台 | 180000 | 180000 | 地面交货 | 青海黄南尖扎县 | 2025-12-20 | 2025-12-20 | [10 empty] | BHMM-500138425-00001
31 | 国网青海省电力公司 | 青海德泓电力科技有限公司 | 青海德泓电力科技有限公司 | 青海德泓电力科技有限公司 | 005-工器具 | 安全标识牌 | 包6 | 青海德泓电力科技有限公司2025年度变电一、二次设备消缺及异常处理物资采购2 | 工器具 | 电力安全工器具（不带电作业） | 安全标识牌 | 500167009 | 安全标识牌-类别:设备标志,材质:铝合金 | 0.16 | 面 | 400 | 64 | 地面交货 | 青海省西宁市城西区 | 2025-12-20 | 2025-12-22 | 制造商/代理商/集货商 | 累计销售业绩不少于800万元（安装业绩不计入销售业绩）。注：销售业绩必须提供招标文件所需证明材料。 | / | / | 国家认可的第三方检测机构出具的有效的PVC、铝合金、不锈钢、纸等各类材质标识牌每类至少一种型号的检验报告。 | / | 投标人/应答人所投产品中属于最新强制性认证名录中的，需提供CCC中国国家强制性产品认证证书 | / | / | / | BJ0T-500167009-00001
32 | 国网青海省电力公司 | 青海德泓电力科技有限公司 | 青海德泓电力科技有限公司 | 青海德泓电力科技有限公司 | 005-工器具 | 安全标识牌 | 包6 | 青海德泓电力科技有限公司2025年度变电一、二次设备消缺及异常处理物资采购2 | 工器具 | 电力安全工器具（不带电作业） | 安全标识牌 | 500167009 | 安全标识牌-类别:设备标志,材质:铝合金 | 0.14 | 面 | 400 | 56 | 地面交货 | 青海省西宁市城西区 | 2025-12-20 | 2025-12-22 | [10 empty] | BJ0T-500167009-00001
33 | 国网青海省电力公司 | 青海德泓电力科技有限公司 | 青海德泓电力科技有限公司 | 青海德泓电力科技有限公司 | 005-工器具 | 安全标识牌 | 包6 | 青海德泓电力科技有限公司2025年度变电一、二次设备消缺及异常处理物资采购2 | 工器具 | 电力安全工器具（不带电作业） | 安全标识牌 | 500167009 | 安全标识牌-类别:设备标志,材质:铝合金 | 50.05 | 面 | 400 | 20020 | 地面交货 | 青海省西宁市城西区 | 2025-12-20 | 2025-12-22 | [10 empty] | BJ0T-500167009-00001
34 | 国网青海省电力公司 | 青海德泓电力科技有限公司 | 青海德泓电力科技有限公司 | 青海德泓电力科技有限公司 | 005-工器具 | 安全标识牌 | 包6 | 青海德泓电力科技有限公司2025年度变电一、二次设备消缺及异常处理物资采购2 | 工器具 | 电力安全工器具（不带电作业） | 安全标识牌 | 500167009 | 安全标识牌-类别:设备标志,材质:铝合金 | 0.23 | 面 | 400 | 92 | 地面交货 | 青海省西宁市城西区 | 2025-12-20 | 2025-12-22 | [10 empty] | BJ0T-500167009-00001
35 | 国网青海省电力公司 | 青海德泓电力科技有限公司 | 青海德泓电力科技有限公司 | 青海德泓电力科技有限公司 | 005-工器具 | 安全标识牌 | 包6 | 青海德泓电力科技有限公司2025年度变电一、二次设备消缺及异常处理物资采购2 | 工器具 | 电力安全工器具（不带电作业） | 安全标识牌 | 500167009 | 安全标识牌-类别:设备标志,材质:铝合金 | 2.46 | 面 | 400 | 984 | 地面交货 | 青海省西宁市城西区 | 2025-12-20 | 2025-12-22 | [10 empty] | BJ0T-500167009-00001
36 | 国网青海省电力公司 | 青海德泓电力科技有限公司 | 青海德泓电力科技有限公司 | 青海德泓电力科技有限公司 | 005-工器具 | 安全标识牌 | 包6 | 青海德泓电力科技有限公司2025年度变电一、二次设备消缺及异常处理物资采购2 | 工器具 | 电力安全工器具（不带电作业） | 安全标识牌 | 500167009 | 安全标识牌-类别:设备标志,材质:铝合金 | 1.8 | 面 | 400 | 720 | 地面交货 | 青海省西宁市城西区 | 2025-12-20 | 2025-12-22 | [10 empty] | BJ0T-500167009-00001
37 | 国网青海省电力公司 | 青海德泓电力科技有限公司 | 青海德泓电力科技有限公司 | 青海德泓电力科技有限公司 | 005-工器具 | 安全标识牌 | 包6 | 青海德泓电力科技有限公司2025年度变电一、二次设备消缺及异常处理物资采购2 | 工器具 | 电力安全工器具（不带电作业） | 安全标识牌 | 500167009 | 安全标识牌-类别:设备标志,材质:铝合金 | 0.47 | 面 | 400 | 188 | 地面交货 | 青海省西宁市城西区 | 2025-12-20 | 2025-12-22 | [10 empty] | BJ0T-500167009-00001
38 | 国网青海省电力公司 | 青海德泓电力科技有限公司 | 青海德泓电力科技有限公司 | 青海德泓电力科技有限公司 | 005-工器具 | 安全标识牌 | 包6 | 青海德泓电力科技有限公司2025年度变电一、二次设备消缺及异常处理物资采购2 | 工器具 | 电力安全工器具（不带电作业） | 安全标识牌 | 500167009 | 安全标识牌-类别:设备标志,材质:铝合金 | 0.03 | 面 | 400 | 12 | 地面交货 | 青海省西宁市城西区 | 2025-12-20 | 2025-12-22 | [10 empty] | BJ0T-500167009-00001
39 | 国网青海省电力公司 | 青海德泓电力科技有限公司 | 青海德泓电力科技有限公司 | 青海德泓电力科技有限公司 | 005-工器具 | 安全标识牌 | 包6 | 青海德泓电力科技有限公司2025年度变电一、二次设备消缺及异常处理物资采购2 | 工器具 | 电力安全工器具（不带电作业） | 安全标识牌 | 500167009 | 安全标识牌-类别:设备标志,材质:铝合金 | 0.42 | 面 | 400 | 168 | 地面交货 | 青海省西宁市城西区 | 2025-12-20 | 2025-12-22 | [10 empty] | BJ0T-500167009-00001
40 | 国网青海省电力公司 | 青海德泓电力科技有限公司 | 青海德泓电力科技有限公司 | 青海德泓电力科技有限公司 | 005-工器具 | 安全标识牌 | 包6 | 青海德泓电力科技有限公司2025年度变电一、二次设备消缺及异常处理物资采购2 | 工器具 | 电力安全工器具（不带电作业） | 安全标识牌 | 500167009 | 安全标识牌-类别:设备标志,材质:铝合金 | 3.36 | 面 | 400 | 1344 | 地面交货 | 青海省西宁市城西区 | 2025-12-20 | 2025-12-22 | [10 empty] | BJ0T-500167009-00001
41 | 国网青海省电力公司 | 青海德泓电力科技有限公司 | 青海德泓电力科技有限公司 | 青海德泓电力科技有限公司 | 005-工器具 | 安全标识牌 | 包6 | 青海德泓电力科技有限公司2025年度变电一、二次设备消缺及异常处理物资采购2 | 工器具 | 电力安全工器具（不带电作业） | 安全标识牌 | 500167009 | 安全标识牌-类别:设备标志,材质:铝合金 | 0.06 | 面 | 400 | 24 | 地面交货 | 青海省西宁市城西区 | 2025-12-20 | 2025-12-22 | [10 empty] | BJ0T-500167009-00001
42 | 国网青海省电力公司 | 青海德泓电力科技有限公司 | 青海德泓电力科技有限公司 | 青海德泓电力科技有限公司 | 005-工器具 | 安全标识牌 | 包6 | 青海德泓电力科技有限公司2025年度变电一、二次设备消缺及异常处理物资采购2 | 工器具 | 电力安全工器具（不带电作业） | 安全标识牌 | 500167009 | 安全标识牌-类别:设备标志,材质:铝合金 | 0.1 | 面 | 400 | 40 | 地面交货 | 青海省西宁市城西区 | 2025-12-20 | 2025-12-22 | [10 empty] | BJ0T-500167009-00001
43 | 国网青海省电力公司 | 青海德泓电力科技有限公司 | 青海德泓电力科技有限公司 | 青海德泓电力科技有限公司 | 005-工器具 | 安全标识牌 | 包6 | 青海德泓电力科技有限公司2025年度变电一、二次设备消缺及异常处理物资采购2 | 工器具 | 电力安全工器具（不带电作业） | 安全标识牌 | 500167009 | 安全标识牌-类别:设备标志,材质:铝合金 | 1.23 | 面 | 400 | 492 | 地面交货 | 青海省西宁市城西区 | 2025-12-20 | 2025-12-22 | [10 empty] | BJ0T-500167009-00001
44 | 国网青海省电力公司 | 青海德泓电力科技有限公司 | 青海德泓电力科技有限公司 | 青海德泓电力科技有限公司 | 005-工器具 | 安全标识牌 | 包6 | 青海德泓电力科技有限公司2025年度变电一、二次设备消缺及异常处理物资采购2 | 工器具 | 电力安全工器具（不带电作业） | 安全标识牌 | 500167009 | 安全标识牌-类别:设备标志,材质:铝合金 | 8.25 | 面 | 400 | 3300 | 地面交货 | 青海省西宁市城西区 | 2025-12-20 | 2025-12-22 | [10 empty] | BJ0T-500167009-00001
45 | 国网青海省电力公司 | 青海德泓电力科技有限公司 | 青海德泓电力科技有限公司 | 青海德泓电力科技有限公司 | 005-工器具 | 安全标识牌 | 包6 | 青海德泓电力科技有限公司2025年度变电一、二次设备消缺及异常处理物资采购2 | 工器具 | 电力安全工器具（不带电作业） | 安全标识牌 | 500167009 | 安全标识牌-类别:设备标志,材质:铝合金 | 0.01 | 面 | 400 | 4 | 地面交货 | 青海省西宁市城西区 | 2025-12-20 | 2025-12-22 | [10 empty] | BJ0T-500167009-00001
46 | 国网青海省电力公司 | 青海德泓电力科技有限公司 | 青海德泓电力科技有限公司 | 青海德泓电力科技有限公司 | 005-工器具 | 安全标识牌 | 包6 | 青海德泓电力科技有限公司2025年度变电一、二次设备消缺及异常处理物资采购2 | 工器具 | 电力安全工器具（不带电作业） | 安全标识牌 | 500167009 | 安全标识牌-类别:设备标志,材质:铝合金 | 6 | 面 | 400 | 2400 | 地面交货 | 青海省西宁市城西区 | 2025-12-20 | 2025-12-22 | [10 empty] | BJ0T-500167009-00001
47 | 国网青海省电力公司 | 青海德泓电力科技有限公司 | 青海德泓电力科技有限公司 | 青海德泓电力科技有限公司 | 005-工器具 | 安全标识牌 | 包6 | 青海德泓电力科技有限公司2025年度变电一、二次设备消缺及异常处理物资采购2 | 工器具 | 电力安全工器具（不带电作业） | 安全标识牌 | 500167009 | 安全标识牌-类别:设备标志,材质:铝合金 | 0.09 | 面 | 400 | 36 | 地面交货 | 青海省西宁市城西区 | 2025-12-20 | 2025-12-22 | [10 empty] | BJ0T-500167009-00001
48 | 国网青海省电力公司 | 青海德泓电力科技有限公司 | 青海德泓电力科技有限公司 | 青海德泓电力科技有限公司 | 005-工器具 | 安全标识牌 | 包6 | 青海德泓电力科技有限公司2025年度变电一、二次设备消缺及异常处理物资采购2 | 工器具 | 电力安全工器具（不带电作业） | 安全标识牌 | 500167009 | 安全标识牌-类别:设备标志,材质:铝合金 | 1.1 | 面 | 400 | 440 | 地面交货 | 青海省西宁市城西区 | 2025-12-20 | 2025-12-22 | [10 empty] | BJ0T-500167009-00001
49 | 国网青海省电力公司 | 青海德泓电力科技有限公司 | 青海德泓电力科技有限公司 | 青海德泓电力科技有限公司 | 005-工器具 | 安全标识牌 | 包6 | 青海德泓电力科技有限公司2025年度变电一、二次设备消缺及异常处理物资采购2 | 工器具 | 电力安全工器具（不带电作业） | 安全标识牌 | 500167009 | 安全标识牌-类别:设备标志,材质:铝合金 | 3.19 | 面 | 400 | 1276 | 地面交货 | 青海省西宁市城西区 | 2025-12-20 | 2025-12-22 | [10 empty] | BJ0T-500167009-00001
50 | 国网青海省电力公司 | 青海德泓电力科技有限公司 | 青海德泓电力科技有限公司 | 青海德泓电力科技有限公司 | 005-工器具 | 安全标识牌 | 包6 | 青海德泓电力科技有限公司2025年度变电一、二次设备消缺及异常处理物资采购2 | 工器具 | 电力安全工器具（不带电作业） | 安全标识牌 | 500167009 | 安全标识牌-类别:设备标志,材质:铝合金 | 2.24 | 面 | 400 | 896 | 地面交货 | 青海省西宁市城西区 | 2025-12-20 | 2025-12-22 | [10 empty] | BJ0T-500167009-00001
51 | 国网青海省电力公司 | 青海德泓电力科技有限公司 | 青海德泓电力科技有限公司 | 青海德泓电力科技有限公司 | 005-工器具 | 安全标识牌 | 包6 | 青海德泓电力科技有限公司2025年度变电一、二次设备消缺及异常处理物资采购2 | 工器具 | 电力安全工器具（不带电作业） | 安全标识牌 | 500167009 | 安全标识牌-类别:设备标志,材质:铝合金 | 0.84 | 面 | 400 | 336 | 地面交货 | 青海省西宁市城西区 | 2025-12-20 | 2025-12-22 | [10 empty] | BJ0T-500167009-00001
52 | 国网青海省电力公司 | 青海德泓电力科技有限公司 | 青海德泓电力科技有限公司 | 青海德泓电力科技有限公司 | 005-工器具 | 安全标识牌 | 包6 | 青海德泓电力科技有限公司2025年度变电一、二次设备消缺及异常处理物资采购2 | 工器具 | 电力安全工器具（不带电作业） | 安全标识牌 | 500167009 | 安全标识牌-类别:设备标志,材质:铝合金 | 0.8 | 面 | 400 | 320 | 地面交货 | 青海省西宁市城西区 | 2025-12-20 | 2025-12-22 | [10 empty] | BJ0T-500167009-00001
53 | 国网青海省电力公司 | 青海德泓电力科技有限公司 | 青海德泓电力科技有限公司 | 青海德泓电力科技有限公司 | 005-工器具 | 安全标识牌 | 包6 | 青海德泓电力科技有限公司2025年度变电一、二次设备消缺及异常处理物资采购2 | 工器具 | 电力安全工器具（不带电作业） | 安全标识牌 | 500167009 | 安全标识牌-类别:设备标志,材质:铝合金 | 4.06 | 面 | 400 | 1624 | 地面交货 | 青海省西宁市城西区 | 2025-12-20 | 2025-12-22 | [10 empty] | BJ0T-500167009-00001
54 | 国网青海省电力公司 | 青海德泓电力科技有限公司 | 青海德泓电力科技有限公司 | 青海德泓电力科技有限公司 | 005-工器具 | 安全标识牌 | 包6 | 青海德泓电力科技有限公司2025年度变电一、二次设备消缺及异常处理物资采购2 | 工器具 | 电力安全工器具（不带电作业） | 安全标识牌 | 500167009 | 安全标识牌-类别:设备标志,材质:铝合金 | 0.52 | 面 | 400 | 208 | 地面交货 | 青海省西宁市城西区 | 2025-12-20 | 2025-12-22 | [10 empty] | BJ0T-500167009-00001
55 | 国网青海省电力公司 | 青海德泓电力科技有限公司 | 青海德泓电力科技有限公司 | 青海德泓电力科技有限公司 | 005-工器具 | 安全标识牌 | 包6 | 青海德泓电力科技有限公司2025年度变电一、二次设备消缺及异常处理物资采购2 | 工器具 | 电力安全工器具（不带电作业） | 安全标识牌 | 500167009 | 安全标识牌-类别:设备标志,材质:铝合金 | 0.04 | 面 | 400 | 16 | 地面交货 | 青海省西宁市城西区 | 2025-12-20 | 2025-12-22 | [10 empty] | BJ0T-500167009-00001
56 | 国网青海省电力公司 | 青海德泓电力科技有限公司 | 青海德泓电力科技有限公司 | 青海德泓电力科技有限公司 | 005-工器具 | 安全标识牌 | 包6 | 青海德泓电力科技有限公司2025年度变电一、二次设备消缺及异常处理物资采购2 | 工器具 | 电力安全工器具（不带电作业） | 安全标识牌 | 500167009 | 安全标识牌-类别:设备标志,材质:铝合金 | 0.04 | 面 | 400 | 16 | 地面交货 | 青海省西宁市城西区 | 2025-12-20 | 2025-12-22 | [10 empty] | BJ0T-500167009-00001
57 | 国网青海省电力公司 | 青海德泓电力科技有限公司 | 青海德泓电力科技有限公司 | 青海德泓电力科技有限公司 | 005-工器具 | 安全标识牌 | 包6 | 青海德泓电力科技有限公司2025年度变电一、二次设备消缺及异常处理物资采购2 | 工器具 | 电力安全工器具（不带电作业） | 安全标识牌 | 500167009 | 安全标识牌-类别:设备标志,材质:铝合金 | 0.06 | 面 | 400 | 24 | 地面交货 | 青海省西宁市城西区 | 2025-12-20 | 2025-12-22 | [10 empty] | BJ0T-500167009-00001
58 | 国网青海省电力公司 | 青海德泓电力科技有限公司 | 青海德泓电力科技有限公司 | 青海德泓电力科技有限公司 | 005-工器具 | 安全标识牌 | 包6 | 青海德泓电力科技有限公司2025年度变电一、二次设备消缺及异常处理物资采购2 | 工器具 | 电力安全工器具（不带电作业） | 安全标识牌 | 500167009 | 安全标识牌-类别:设备标志,材质:铝合金 | 0.03 | 面 | 400 | 12 | 地面交货 | 青海省西宁市城西区 | 2025-12-20 | 2025-12-22 | [10 empty] | BJ0T-500167009-00001
59 | 国网青海省电力公司 | 青海德泓电力科技有限公司 | 青海德泓电力科技有限公司 | 青海德泓电力科技有限公司 | 005-工器具 | 安全标识牌 | 包6 | 青海德泓电力科技有限公司2025年度变电一、二次设备消缺及异常处理物资采购2 | 工器具 | 电力安全工器具（不带电作业） | 安全标识牌 | 500167009 | 安全标识牌-类别:设备标志,材质:铝合金 | 0.55 | 面 | 400 | 220 | 地面交货 | 青海省西宁市城西区 | 2025-12-20 | 2025-12-22 | [10 empty] | BJ0T-500167009-00001
60 | 国网青海省电力公司 | 青海德泓电力科技有限公司 | 青海德泓电力科技有限公司 | 青海德泓电力科技有限公司 | 005-工器具 | 安全标识牌 | 包6 | 青海德泓电力科技有限公司2025年度变电一、二次设备消缺及异常处理物资采购2 | 工器具 | 电力安全工器具（不带电作业） | 安全标识牌 | 500167009 | 安全标识牌-类别:设备标志,材质:铝合金 | 0.16 | 面 | 400 | 64 | 地面交货 | 青海省西宁市城西区 | 2025-12-20 | 2025-12-22 | [10 empty] | BJ0T-500167009-00001
61 | 国网青海省电力公司 | 青海德泓电力科技有限公司 | 青海德泓电力科技有限公司 | 青海德泓电力科技有限公司 | 005-工器具 | 安全标识牌 | 包6 | 青海德泓电力科技有限公司2025年度变电一、二次设备消缺及异常处理物资采购2 | 工器具 | 电力安全工器具（不带电作业） | 安全标识牌 | 500167009 | 安全标识牌-类别:设备标志,材质:铝合金 | 0.98 | 面 | 400 | 392 | 地面交货 | 青海省西宁市城西区 | 2025-12-20 | 2025-12-22 | [10 empty] | BJ0T-500167009-00001
62 | 国网青海省电力公司 | 青海德泓电力科技有限公司 | 青海德泓电力科技有限公司 | 青海德泓电力科技有限公司 | 005-工器具 | 安全标识牌 | 包6 | 青海德泓电力科技有限公司2025年度变电一、二次设备消缺及异常处理物资采购2 | 工器具 | 电力安全工器具（不带电作业） | 安全标识牌 | 500167009 | 安全标识牌-类别:设备标志,材质:铝合金 | 0.22 | 面 | 400 | 88 | 地面交货 | 青海省西宁市城西区 | 2025-12-20 | 2025-12-22 | [10 empty] | BJ0T-500167009-00001
63 | 国网青海省电力公司 | 青海德泓电力科技有限公司 | 青海德泓电力科技有限公司 | 青海德泓电力科技有限公司 | 005-工器具 | 安全标识牌 | 包6 | 青海德泓电力科技有限公司2025年度变电一、二次设备消缺及异常处理物资采购2 | 工器具 | 电力安全工器具（不带电作业） | 安全标识牌 | 500167009 | 安全标识牌-类别:设备标志,材质:铝合金 | 0.09 | 面 | 400 | 36 | 地面交货 | 青海省西宁市城西区 | 2025-12-20 | 2025-12-22 | [10 empty] | BJ0T-500167009-00001
64 | 国网青海省电力公司 | 青海德泓电力科技有限公司 | 青海德泓电力科技有限公司 | 青海德泓电力科技有限公司 | 005-工器具 | 安全标识牌 | 包6 | 青海德泓电力科技有限公司2025年度变电一、二次设备消缺及异常处理物资采购2 | 工器具 | 电力安全工器具（不带电作业） | 安全标识牌 | 500167009 | 安全标识牌-类别:设备标志,材质:铝合金 | 0.07 | 面 | 400 | 28 | 地面交货 | 青海省西宁市城西区 | 2025-12-20 | 2025-12-22 | [10 empty] | BJ0T-500167009-00001
65 | 国网青海省电力公司 | 青海德泓电力科技有限公司 | 青海德泓电力科技有限公司 | 青海德泓电力科技有限公司 | 005-工器具 | 安全标识牌 | 包6 | 青海德泓电力科技有限公司2025年度变电一、二次设备消缺及异常处理物资采购2 | 工器具 | 电力安全工器具（不带电作业） | 安全标识牌 | 500167009 | 安全标识牌-类别:设备标志,材质:铝合金 | 4.23 | 面 | 400 | 1692 | 地面交货 | 青海省西宁市城西区 | 2025-12-20 | 2025-12-22 | [10 empty] | BJ0T-500167009-00001
66 | 国网青海省电力公司 | 青海德泓电力科技有限公司 | 青海德泓电力科技有限公司 | 青海德泓电力科技有限公司 | 005-工器具 | 安全标识牌 | 包6 | 青海德泓电力科技有限公司2025年度变电一、二次设备消缺及异常处理物资采购2 | 工器具 | 电力安全工器具（不带电作业） | 安全标识牌 | 500167009 | 安全标识牌-类别:设备标志,材质:铝合金 | 0.29 | 面 | 400 | 116 | 地面交货 | 青海省西宁市城西区 | 2025-12-20 | 2025-12-22 | [10 empty] | BJ0T-500167009-00001
67 | 国网青海省电力公司 | 青海德泓电力科技有限公司 | 青海德泓电力科技有限公司 | 青海德泓电力科技有限公司 | 005-工器具 | 安全标识牌 | 包6 | 青海德泓电力科技有限公司2025年度变电一、二次设备消缺及异常处理物资采购2 | 工器具 | 电力安全工器具（不带电作业） | 安全标识牌 | 500167009 | 安全标识牌-类别:设备标志,材质:铝合金 | 2.97 | 面 | 400 | 1188 | 地面交货 | 青海省西宁市城西区 | 2025-12-20 | 2025-12-22 | [10 empty] | BJ0T-500167009-00001
68 | 国网青海省电力公司 | 青海德泓电力科技有限公司 | 青海德泓电力科技有限公司 | 青海德泓电力科技有限公司 | 005-工器具 | 安全标识牌 | 包6 | 青海德泓电力科技有限公司2025年度变电一、二次设备消缺及异常处理物资采购2 | 工器具 | 电力安全工器具（不带电作业） | 安全标识牌 | 500167009 | 安全标识牌-类别:设备标志,材质:铝合金 | 0.16 | 面 | 400 | 64 | 地面交货 | 青海省西宁市城西区 | 2025-12-20 | 2025-12-22 | [10 empty] | BJ0T-500167009-00001
69 | 国网青海省电力公司 | 青海德泓电力科技有限公司 | 青海德泓电力科技有限公司 | 青海德泓电力科技有限公司 | 005-工器具 | 安全标识牌 | 包6 | 青海德泓电力科技有限公司2025年度变电一、二次设备消缺及异常处理物资采购2 | 工器具 | 电力安全工器具（不带电作业） | 安全标识牌 | 500167009 | 安全标识牌-类别:设备标志,材质:铝合金 | 0.01 | 面 | 400 | 4 | 地面交货 | 青海省西宁市城西区 | 2025-12-20 | 2025-12-22 | [10 empty] | BJ0T-500167009-00001
70 | 国网青海省电力公司 | 青海德泓电力科技有限公司 | 青海德泓电力科技有限公司 | 青海德泓电力科技有限公司 | 005-工器具 | 安全标识牌 | 包6 | 青海德泓电力科技有限公司2025年度变电一、二次设备消缺及异常处理物资采购2 | 工器具 | 电力安全工器具（不带电作业） | 安全标识牌 | 500167009 | 安全标识牌-类别:设备标志,材质:铝合金 | 0.02 | 面 | 400 | 8 | 地面交货 | 青海省西宁市城西区 | 2025-12-20 | 2025-12-22 | [10 empty] | BJ0T-500167009-00001
71 | 国网青海省电力公司 | 青海德泓电力科技有限公司 | 青海德泓电力科技有限公司 | 青海德泓电力科技有限公司 | 005-工器具 | 安全标识牌 | 包6 | 青海德泓电力科技有限公司2025年度变电一、二次设备消缺及异常处理物资采购2 | 工器具 | 电力安全工器具（不带电作业） | 安全标识牌 | 500167009 | 安全标识牌-类别:设备标志,材质:铝合金 | 0.01 | 面 | 400 | 4 | 地面交货 | 青海省西宁市城西区 | 2025-12-20 | 2025-12-22 | [10 empty] | BJ0T-500167009-00001
72 | 国网青海省电力公司 | 青海德泓电力科技有限公司 | 青海德泓电力科技有限公司 | 青海德泓电力科技有限公司 | 005-工器具 | 安全标识牌 | 包6 | 青海德泓电力科技有限公司2025年度变电一、二次设备消缺及异常处理物资采购2 | 工器具 | 电力安全工器具（不带电作业） | 安全标识牌 | 500167009 | 安全标识牌-类别:设备标志,材质:铝合金 | 0.19 | 面 | 400 | 76 | 地面交货 | 青海省西宁市城西区 | 2025-12-20 | 2025-12-22 | [10 empty] | BJ0T-500167009-00001
73 | 国网青海省电力公司 | 青海德泓电力科技有限公司 | 青海德泓电力科技有限公司 | 青海德泓电力科技有限公司 | 005-工器具 | 安全标识牌 | 包6 | 青海德泓电力科技有限公司2025年度变电一、二次设备消缺及异常处理物资采购2 | 工器具 | 电力安全工器具（不带电作业） | 安全标识牌 | 500167009 | 安全标识牌-类别:设备标志,材质:铝合金 | 0.01 | 面 | 400 | 4 | 地面交货 | 青海省西宁市城西区 | 2025-12-20 | 2025-12-22 | [10 empty] | BJ0T-500167009-00001
74 | 国网青海省电力公司 | 青海德泓电力科技有限公司 | 青海德泓电力科技有限公司 | 青海德泓电力科技有限公司 | 005-工器具 | 安全标识牌 | 包6 | 青海德泓电力科技有限公司2025年度变电一、二次设备消缺及异常处理物资采购2 | 工器具 | 电力安全工器具（不带电作业） | 安全标识牌 | 500167009 | 安全标识牌-类别:设备标志,材质:铝合金 | 0.23 | 面 | 400 | 92 | 地面交货 | 青海省西宁市城西区 | 2025-12-20 | 2025-12-22 | [10 empty] | BJ0T-500167009-00001
75 | 国网青海省电力公司 | 青海德泓电力科技有限公司 | 青海德泓电力科技有限公司 | 青海德泓电力科技有限公司 | 005-工器具 | 安全标识牌 | 包6 | 青海德泓电力科技有限公司2025年度变电一、二次设备消缺及异常处理物资采购2 | 工器具 | 电力安全工器具（不带电作业） | 安全标识牌 | 500167009 | 安全标识牌-类别:设备标志,材质:铝合金 | 0.01 | 面 | 400 | 4 | 地面交货 | 青海省西宁市城西区 | 2025-12-20 | 2025-12-22 | [10 empty] | BJ0T-500167009-00001
76 | 国网青海省电力公司 | 青海德泓电力科技有限公司 | 青海德泓电力科技有限公司 | 青海德泓电力科技有限公司 | 005-工器具 | 安全标识牌 | 包6 | 青海德泓电力科技有限公司2025年度变电一、二次设备消缺及异常处理物资采购2 | 工器具 | 电力安全工器具（不带电作业） | 安全标识牌 | 500167009 | 安全标识牌-类别:设备标志,材质:铝合金 | 0.01 | 面 | 400 | 4 | 地面交货 | 青海省西宁市城西区 | 2025-12-20 | 2025-12-22 | [10 empty] | BJ0T-500167009-00001
77 | 国网青海省电力公司 | 青海德泓电力科技有限公司 | 青海德泓电力科技有限公司 | 青海德泓电力科技有限公司 | 005-工器具 | 安全标识牌 | 包6 | 青海德泓电力科技有限公司2025年度变电一、二次设备消缺及异常处理物资采购2 | 工器具 | 电力安全工器具（不带电作业） | 安全标识牌 | 500167009 | 安全标识牌-类别:设备标志,材质:铝合金 | 0.4 | 面 | 400 | 160 | 地面交货 | 青海省西宁市城西区 | 2025-12-20 | 2025-12-22 | [10 empty] | BJ0T-500167009-00001
78 | 国网青海省电力公司 | 青海德泓电力科技有限公司 | 青海德泓电力科技有限公司 | 青海德泓电力科技有限公司 | 005-工器具 | 安全标识牌 | 包6 | 青海德泓电力科技有限公司2025年度变电一、二次设备消缺及异常处理物资采购2 | 工器具 | 电力安全工器具（不带电作业） | 安全标识牌 | 500167009 | 安全标识牌-类别:设备标志,材质:铝合金 | 4.1 | 面 | 400 | 1640 | 地面交货 | 青海省西宁市城西区 | 2025-12-20 | 2025-12-22 | [10 empty] | BJ0T-500167009-00001
79 | 国网青海省电力公司 | 青海德泓电力科技有限公司 | 青海德泓电力科技有限公司 | 青海德泓电力科技有限公司 | 005-工器具 | 安全标识牌 | 包6 | 青海德泓电力科技有限公司2025年度变电一、二次设备消缺及异常处理物资采购2 | 工器具 | 电力安全工器具（不带电作业） | 安全标识牌 | 500167009 | 安全标识牌-类别:设备标志,材质:铝合金 | 0.24 | 面 | 400 | 96 | 地面交货 | 青海省西宁市城西区 | 2025-12-20 | 2025-12-22 | [10 empty] | BJ0T-500167009-00001
80 | 国网青海省电力公司 | 青海德泓电力科技有限公司 | 青海德泓电力科技有限公司 | 青海德泓电力科技有限公司 | 005-工器具 | 安全标识牌 | 包6 | 青海德泓电力科技有限公司2025年度变电一、二次设备消缺及异常处理物资采购2 | 工器具 | 电力安全工器具（不带电作业） | 安全标识牌 | 500167009 | 安全标识牌-类别:设备标志,材质:铝合金 | 1.23 | 面 | 400 | 492 | 地面交货 | 青海省西宁市城西区 | 2025-12-20 | 2025-12-22 | [10 empty] | BJ0T-500167009-00001
81 | 国网青海省电力公司 | 青海德泓电力科技有限公司 | 青海德泓电力科技有限公司 | 青海德泓电力科技有限公司 | 005-工器具 | 安全标识牌 | 包6 | 青海德泓电力科技有限公司2025年度变电一、二次设备消缺及异常处理物资采购2 | 工器具 | 电力安全工器具（不带电作业） | 安全标识牌 | 500167009 | 安全标识牌-类别:设备标志,材质:铝合金 | 1 | 面 | 400 | 400 | 地面交货 | 青海省西宁市城西区 | 2025-12-20 | 2025-12-22 | [10 empty] | BJ0T-500167009-00001
82 | 国网青海省电力公司 | 青海德泓电力科技有限公司 | 青海德泓电力科技有限公司 | 青海德泓电力科技有限公司 | 005-工器具 | 安全标识牌 | 包6 | 青海德泓电力科技有限公司2025年度变电一、二次设备消缺及异常处理物资采购2 | 工器具 | 电力安全工器具（不带电作业） | 安全标识牌 | 500167009 | 安全标识牌-类别:设备标志,材质:铝合金 | 0.08 | 面 | 400 | 32 | 地面交货 | 青海省西宁市城西区 | 2025-12-20 | 2025-12-22 | [10 empty] | BJ0T-500167009-00001
83 | 国网青海省电力公司 | 青海送变电工程公司 | 青海送变电工程公司 | 青海送变电工程公司 | 006-金属材料 | 松如沟750kV变电站新建工程、杜鹃750kV变电站330kV间隔扩建工程钢材采购 | 包1 | 松如沟750kV变电站新建工程 | 金属材料 | 钢材 | 圆钢 | 500011074 | 圆钢-直径:φ6,材质:Q235-A | 504 | 千克 | 3.961 | 1996.344 | 地面交货 | 青海省海西州格尔木市鱼水河中桥 | 2025-12-25 | 2026-06-30 | 制造商/代理商/集货商 | 累计销售业绩不少于200万元。注：销售业绩必须提供招标文件所需证明材料。 | / | / | / | / | 投标人/应答人所投产品中属于最新强制性认证名录中的，需提供CCC中国国家强制性产品认证证书 | / | / | / | BJ1N-500011074-00003
84 | 国网青海省电力公司 | 青海送变电工程公司 | 青海送变电工程公司 | 青海送变电工程公司 | 006-金属材料 | 松如沟750kV变电站新建工程、杜鹃750kV变电站330kV间隔扩建工程钢材采购 | 包1 | 松如沟750kV变电站新建工程 | 金属材料 | 钢材 | 圆钢 | 500011070 | 圆钢-直径:φ8,材质:Q235-A | 10263 | 千克 | 3.741 | 38393.883 | 地面交货 | 青海省海西州格尔木市鱼水河中桥 | 2025-12-25 | 2026-06-30 | [10 empty] | BJ1N-500011070-00003
85 | 国网青海省电力公司 | 青海送变电工程公司 | 青海送变电工程公司 | 青海送变电工程公司 | 006-金属材料 | 松如沟750kV变电站新建工程、杜鹃750kV变电站330kV间隔扩建工程钢材采购 | 包1 | 松如沟750kV变电站新建工程 | 金属材料 | 钢材 | 圆钢 | 500011062 | 圆钢-直径:φ10,材质:Q235-A | 42780 | 千克 | 3.741 | 160039.98 | 地面交货 | 青海省海西州格尔木市鱼水河中桥 | 2025-12-25 | 2026-06-30 | [10 empty] | BJ1N-500011062-00003
86 | 国网青海省电力公司 | 青海送变电工程公司 | 青海送变电工程公司 | 青海送变电工程公司 | 006-金属材料 | 松如沟750kV变电站新建工程、杜鹃750kV变电站330kV间隔扩建工程钢材采购 | 包1 | 松如沟750kV变电站新建工程 | 金属材料 | 钢材 | 螺纹钢 | 500011146 | 螺纹钢-直径:φ12 | 10923 | 千克 | 3.741 | 40862.943 | 地面交货 | 青海省海西州格尔木市鱼水河中桥 | 2025-12-25 | 2026-06-30 | [10 empty] | BJ1N-500011146-00004
87 | 国网青海省电力公司 | 青海送变电工程公司 | 青海送变电工程公司 | 青海送变电工程公司 | 006-金属材料 | 松如沟750kV变电站新建工程、杜鹃750kV变电站330kV间隔扩建工程钢材采购 | 包1 | 松如沟750kV变电站新建工程 | 金属材料 | 钢材 | 螺纹钢 | 500011147 | 螺纹钢-直径:φ14 | 944 | 千克 | 3.721 | 3512.624 | 地面交货 | 青海省海西州格尔木市鱼水河中桥 | 2025-12-25 | 2026-06-30 | [10 empty] | BJ1N-500011147-00004
88 | 国网青海省电力公司 | 青海送变电工程公司 | 青海送变电工程公司 | 青海送变电工程公司 | 006-金属材料 | 松如沟750kV变电站新建工程、杜鹃750kV变电站330kV间隔扩建工程钢材采购 | 包1 | 松如沟750kV变电站新建工程 | 金属材料 | 钢材 | 螺纹钢 | 500011148 | 螺纹钢-直径:φ16 | 11422 | 千克 | 3.671 | 41930.162 | 地面交货 | 青海省海西州格尔木市鱼水河中桥 | 2025-12-25 | 2026-06-30 | [10 empty] | BJ1N-500011148-00005
89 | 国网青海省电力公司 | 青海送变电工程公司 | 青海送变电工程公司 | 青海送变电工程公司 | 006-金属材料 | 松如沟750kV变电站新建工程、杜鹃750kV变电站330kV间隔扩建工程钢材采购 | 包1 | 松如沟750kV变电站新建工程 | 金属材料 | 钢材 | 螺纹钢 | 500011149 | 螺纹钢-直径:φ18 | 2251 | 千克 | 3.651 | 8218.401 | 地面交货 | 青海省海西州格尔木市鱼水河中桥 | 2025-12-25 | 2026-06-30 | [10 empty] | BJ1N-500011149-00003
90 | 国网青海省电力公司 | 青海送变电工程公司 | 青海送变电工程公司 | 青海送变电工程公司 | 006-金属材料 | 松如沟750kV变电站新建工程、杜鹃750kV变电站330kV间隔扩建工程钢材采购 | 包1 | 松如沟750kV变电站新建工程 | 金属材料 | 钢材 | 螺纹钢 | 500011150 | 螺纹钢-直径:φ20 | 87654 | 千克 | 3.571 | 313012.434 | 地面交货 | 青海省海西州格尔木市鱼水河中桥 | 2025-12-25 | 2026-06-30 | [10 empty] | BJ1N-500011150-00003
91 | 国网青海省电力公司 | 青海送变电工程公司 | 青海送变电工程公司 | 青海送变电工程公司 | 006-金属材料 | 松如沟750kV变电站新建工程、杜鹃750kV变电站330kV间隔扩建工程钢材采购 | 包1 | 松如沟750kV变电站新建工程 | 金属材料 | 钢材 | 螺纹钢 | 500011151 | 螺纹钢-直径:φ22 | 8635 | 千克 | 3.621 | 31267.335 | 地面交货 | 青海省海西州格尔木市鱼水河中桥 | 2025-12-25 | 2026-06-30 | [10 empty] | BJ1N-500011151-00003
92 | 国网青海省电力公司 | 青海送变电工程公司 | 青海送变电工程公司 | 青海送变电工程公司 | 006-金属材料 | 松如沟750kV变电站新建工程、杜鹃750kV变电站330kV间隔扩建工程钢材采购 | 包1 | 松如沟750kV变电站新建工程 | 金属材料 | 钢材 | 螺纹钢 | 500011152 | 螺纹钢-直径:φ25 | 138332 | 千克 | 3.651 | 505050.132 | 地面交货 | 青海省海西州格尔木市鱼水河中桥 | 2025-12-25 | 2026-06-30 | [10 empty] | BJ1N-500011152-00003
93 | 国网青海省电力公司 | 青海送变电工程公司 | 青海送变电工程公司 | 青海送变电工程公司 | 006-金属材料 | 松如沟750kV变电站新建工程、杜鹃750kV变电站330kV间隔扩建工程钢材采购 | 包1 | 杜鹃750kV变电站330kV间隔扩建工程 | 金属材料 | 钢材 | 圆钢 | 500011074 | 圆钢-直径:φ6,材质:Q235-A | 146 | 千克 | 3.8 | 554.8 | 地面交货 | 青海省西宁市大通县斜沟乡 | 2025-12-20 | 2026-06-30 |  |  |  | / | / | / | 投标人/应答人所投产品中属于最新强制性认证名录中的，需提供CCC中国国家强制性产品认证证书 | / | / | / | BJ1N-500011074-00002
94 | 国网青海省电力公司 | 青海送变电工程公司 | 青海送变电工程公司 | 青海送变电工程公司 | 006-金属材料 | 松如沟750kV变电站新建工程、杜鹃750kV变电站330kV间隔扩建工程钢材采购 | 包1 | 杜鹃750kV变电站330kV间隔扩建工程 | 金属材料 | 钢材 | 圆钢 | 500011070 | 圆钢-直径:φ8,材质:Q235-A | 2393 | 千克 | 3.67 | 8782.31 | 地面交货 | 青海省西宁市大通县斜沟乡 | 2025-12-20 | 2026-06-30 | [10 empty] | BJ1N-500011070-00002
95 | 国网青海省电力公司 | 青海送变电工程公司 | 青海送变电工程公司 | 青海送变电工程公司 | 006-金属材料 | 松如沟750kV变电站新建工程、杜鹃750kV变电站330kV间隔扩建工程钢材采购 | 包1 | 杜鹃750kV变电站330kV间隔扩建工程 | 金属材料 | 钢材 | 螺纹钢 | 500011150 | 螺纹钢-直径:φ20 | 49136 | 千克 | 3.52 | 172958.72 | 地面交货 | 青海省西宁市大通县斜沟乡 | 2025-12-20 | 2026-06-30 | [10 empty] | BJ1N-500011150-00001
96 | 国网青海省电力公司 | 青海送变电工程公司 | 青海送变电工程公司 | 青海送变电工程公司 | 006-金属材料 | 松如沟750kV变电站新建工程、杜鹃750kV变电站330kV间隔扩建工程钢材采购 | 包1 | 杜鹃750kV变电站330kV间隔扩建工程 | 金属材料 | 钢材 | 圆钢 | 500011062 | 圆钢-直径:φ10,材质:Q235-A | 10144 | 千克 | 3.67 | 37228.48 | 地面交货 | 青海省西宁市大通县斜沟乡 | 2025-12-20 | 2026-06-30 | [10 empty] | BJ1N-500011062-00002
97 | 国网青海省电力公司 | 青海送变电工程公司 | 青海送变电工程公司 | 青海送变电工程公司 | 006-金属材料 | 松如沟750kV变电站新建工程、杜鹃750kV变电站330kV间隔扩建工程钢材采购 | 包1 | 杜鹃750kV变电站330kV间隔扩建工程 | 金属材料 | 钢材 | 螺纹钢 | 500011146 | 螺纹钢-直径:φ12 | 4625 | 千克 | 3.69 | 17066.25 | 地面交货 | 青海省西宁市大通县斜沟乡 | 2025-12-20 | 2026-06-30 | [10 empty] | BJ1N-500011146-00002
98 | 国网青海省电力公司 | 青海送变电工程公司 | 青海送变电工程公司 | 青海送变电工程公司 | 006-金属材料 | 松如沟750kV变电站新建工程、杜鹃750kV变电站330kV间隔扩建工程钢材采购 | 包1 | 杜鹃750kV变电站330kV间隔扩建工程 | 金属材料 | 钢材 | 螺纹钢 | 500011147 | 螺纹钢-直径:φ14 | 348 | 千克 | 3.69 | 1284.12 | 地面交货 | 青海省西宁市大通县斜沟乡 | 2025-12-20 | 2026-06-30 | [10 empty] | BJ1N-500011147-00002
99 | 国网青海省电力公司 | 青海送变电工程公司 | 青海送变电工程公司 | 青海送变电工程公司 | 006-金属材料 | 松如沟750kV变电站新建工程、杜鹃750kV变电站330kV间隔扩建工程钢材采购 | 包1 | 杜鹃750kV变电站330kV间隔扩建工程 | 金属材料 | 钢材 | 螺纹钢 | 500011148 | 螺纹钢-直径:φ16 | 1576 | 千克 | 3.62 | 5705.12 | 地面交货 | 青海省西宁市大通县斜沟乡 | 2025-12-20 | 2026-06-30 | [10 empty] | BJ1N-500011148-00002
100 | 国网青海省电力公司 | 青海送变电工程公司 | 青海送变电工程公司 | 青海送变电工程公司 | 006-金属材料 | 松如沟750kV变电站新建工程、杜鹃750kV变电站330kV间隔扩建工程钢材采购 | 包1 | 杜鹃750kV变电站330kV间隔扩建工程 | 金属材料 | 钢材 | 螺纹钢 | 500011149 | 螺纹钢-直径:φ18 | 421 | 千克 | 3.6 | 1515.6 | 地面交货 | 青海省西宁市大通县斜沟乡 | 2025-12-20 | 2026-06-30 | [10 empty] | BJ1N-500011149-00002
101 | 国网青海省电力公司 | 青海送变电工程公司 | 青海送变电工程公司 | 青海送变电工程公司 | 006-金属材料 | 松如沟750kV变电站新建工程、杜鹃750kV变电站330kV间隔扩建工程钢材采购 | 包1 | 杜鹃750kV变电站330kV间隔扩建工程 | 金属材料 | 钢材 | 螺纹钢 | 500011151 | 螺纹钢-直径:φ22 | 2926 | 千克 | 3.56 | 10416.56 | 地面交货 | 青海省西宁市大通县斜沟乡 | 2025-12-20 | 2026-06-30 | [10 empty] | BJ1N-500011151-00002
102 | 国网青海省电力公司 | 青海送变电工程公司 | 青海送变电工程公司 | 青海送变电工程公司 | 006-金属材料 | 松如沟750kV变电站新建工程、杜鹃750kV变电站330kV间隔扩建工程钢材采购 | 包1 | 杜鹃750kV变电站330kV间隔扩建工程 | 金属材料 | 钢材 | 螺纹钢 | 500011152 | 螺纹钢-直径:φ25 | 1652 | 千克 | 3.6 | 5947.2 | 地面交货 | 青海省西宁市大通县斜沟乡 | 2025-12-20 | 2026-06-30 | [10 empty] | BJ1N-500011152-00002
103 | 国网青海省电力公司 | 青海送变电工程公司 | 青海送变电工程公司 | 青海送变电工程公司 | 006-金属材料 | 卡阳750kV变电站新建工程钢材采购 | 包2 | 卡阳750kV变电站新建工程 | 金属材料 | 钢材 | 圆钢 | 500121938 | 圆钢-直径:φ8,材质:HPB300 | 48200 | 千克 | 3.541 | 170676.2 | 地面交货 | 青海省海东市平安区279乡道 | 2025-12-25 | 2026-06-30 | 制造商/代理商/集货商 | 累计销售业绩不少于200万元。注：销售业绩必须提供招标文件所需证明材料。 | / | / | / | / | 投标人/应答人所投产品中属于最新强制性认证名录中的，需提供CCC中国国家强制性产品认证证书 | / | / | / | BJ1N-500121938-00002
104 | 国网青海省电力公司 | 青海送变电工程公司 | 青海送变电工程公司 | 青海送变电工程公司 | 006-金属材料 | 卡阳750kV变电站新建工程钢材采购 | 包2 | 卡阳750kV变电站新建工程 | 金属材料 | 钢材 | 螺纹钢 | 500011145 | 螺纹钢-直径:φ10 | 63200 | 千克 | 3.551 | 224423.2 | 地面交货 | 青海省海东市平安区279乡道 | 2025-12-25 | 2026-06-30 | [10 empty] | BJ1N-500011145-00002
105 | 国网青海省电力公司 | 青海送变电工程公司 | 青海送变电工程公司 | 青海送变电工程公司 | 006-金属材料 | 卡阳750kV变电站新建工程钢材采购 | 包2 | 卡阳750kV变电站新建工程 | 金属材料 | 钢材 | 螺纹钢 | 500011146 | 螺纹钢-直径:φ12 | 9200 | 千克 | 3.541 | 32577.2 | 地面交货 | 青海省海东市平安区279乡道 | 2025-12-25 | 2026-06-30 | [10 empty] | BJ1N-500011146-00003
106 | 国网青海省电力公司 | 青海送变电工程公司 | 青海送变电工程公司 | 青海送变电工程公司 | 006-金属材料 | 卡阳750kV变电站新建工程钢材采购 | 包2 | 卡阳750kV变电站新建工程 | 金属材料 | 钢材 | 螺纹钢 | 500011147 | 螺纹钢-直径:φ14 | 83800 | 千克 | 3.521 | 295059.8 | 地面交货 | 青海省海东市平安区279乡道 | 2025-12-25 | 2026-06-30 | [10 empty] | BJ1N-500011147-00003
107 | 国网青海省电力公司 | 青海送变电工程公司 | 青海送变电工程公司 | 青海送变电工程公司 | 006-金属材料 | 卡阳750kV变电站新建工程钢材采购 | 包2 | 卡阳750kV变电站新建工程 | 金属材料 | 钢材 | 螺纹钢 | 500011148 | 螺纹钢-直径:φ16 | 136700 | 千克 | 3.471 | 474485.7 | 地面交货 | 青海省海东市平安区279乡道 | 2025-12-25 | 2026-06-30 | [10 empty] | BJ1N-500011148-00004
108 | 国网青海省电力公司 | 青海送变电工程公司 | 青海送变电工程公司 | 青海送变电工程公司 | 006-金属材料 | 卡阳750kV变电站新建工程钢材采购 | 包2 | 卡阳750kV变电站新建工程 | 金属材料 | 钢材 | 螺纹钢 | 500011148 | 螺纹钢-直径:φ16 | 103200 | 千克 | 3.661 | 377815.2 | 地面交货 | 青海省海东市平安区279乡道 | 2025-12-25 | 2026-06-30 | [10 empty] | BJ1N-500011148-00003
109 | 国网青海省电力公司 | 青海送变电工程公司 | 青海送变电工程公司 | 青海送变电工程公司 | 006-金属材料 | 卡阳750kV变电站新建工程钢材采购 | 包2 | 卡阳750kV变电站新建工程 | 金属材料 | 钢材 | 螺纹钢 | 500011150 | 螺纹钢-直径:φ20 | 99400 | 千克 | 3.371 | 335077.4 | 地面交货 | 青海省海东市平安区279乡道 | 2025-12-25 | 2026-06-30 | [10 empty] | BJ1N-500011150-00002
110 | 国网青海省电力公司 | 青海送变电工程公司 | 青海送变电工程公司 | 青海送变电工程公司 | 006-金属材料 | 东台750kV变电站新建工程钢材采购 | 包3 | 东台750kV变电站新建工程 | 金属材料 | 钢材 | 圆钢 | 500121937 | 圆钢-直径:φ6,材质:HPB300 | 3508.5 | 千克 | 3.989 | 13995.407 | 地面交货 | 青海省海西州格尔木市东台镇 | 2025-12-25 | 2026-06-30 | 制造商/代理商/集货商 | 累计销售业绩不少于200万元。注：销售业绩必须提供招标文件所需证明材料。 | / | / | / | / | 投标人/应答人所投产品中属于最新强制性认证名录中的，需提供CCC中国国家强制性产品认证证书 | / | / | / | BJ1N-500121937-00001
111 | 国网青海省电力公司 | 青海送变电工程公司 | 青海送变电工程公司 | 青海送变电工程公司 | 006-金属材料 | 东台750kV变电站新建工程钢材采购 | 包3 | 东台750kV变电站新建工程 | 金属材料 | 钢材 | 圆钢 | 500121938 | 圆钢-直径:φ8,材质:HPB300 | 46992.74 | 千克 | 3.769 | 177115.637 | 地面交货 | 青海省海西州格尔木市东台镇 | 2025-12-25 | 2026-06-30 | [10 empty] | BJ1N-500121938-00003
112 | 国网青海省电力公司 | 青海送变电工程公司 | 青海送变电工程公司 | 青海送变电工程公司 | 006-金属材料 | 东台750kV变电站新建工程钢材采购 | 包3 | 东台750kV变电站新建工程 | 金属材料 | 钢材 | 圆钢 | 500118491 | 圆钢-直径:φ10,材质:HPB300 | 1411.83 | 千克 | 3.769 | 5321.187 | 地面交货 | 青海省海西州格尔木市东台镇 | 2025-12-25 | 2026-06-30 | [10 empty] | BJ1N-500118491-00001
113 | 国网青海省电力公司 | 青海送变电工程公司 | 青海送变电工程公司 | 青海送变电工程公司 | 006-金属材料 | 东台750kV变电站新建工程钢材采购 | 包3 | 东台750kV变电站新建工程 | 金属材料 | 钢材 | 螺纹钢 | 500011146 | 螺纹钢-直径:φ12 | 9.6 | 千克 | 3.769 | 36.182 | 地面交货 | 青海省海西州格尔木市东台镇 | 2025-12-25 | 2026-06-30 | [10 empty] | BJ1N-500011146-00005
114 | 国网青海省电力公司 | 青海送变电工程公司 | 青海送变电工程公司 | 青海送变电工程公司 | 006-金属材料 | 东台750kV变电站新建工程钢材采购 | 包3 | 东台750kV变电站新建工程 | 金属材料 | 钢材 | 螺纹钢 | 500011147 | 螺纹钢-直径:φ14 | 42677.52 | 千克 | 3.749 | 159998.022 | 地面交货 | 青海省海西州格尔木市东台镇 | 2025-12-25 | 2026-06-30 | [10 empty] | BJ1N-500011147-00005
115 | 国网青海省电力公司 | 青海送变电工程公司 | 青海送变电工程公司 | 青海送变电工程公司 | 006-金属材料 | 东台750kV变电站新建工程钢材采购 | 包3 | 东台750kV变电站新建工程 | 金属材料 | 钢材 | 螺纹钢 | 500011148 | 螺纹钢-直径:φ16 | 24164.35 | 千克 | 3.699 | 89383.931 | 地面交货 | 青海省海西州格尔木市东台镇 | 2025-12-25 | 2026-06-30 | [10 empty] | BJ1N-500011148-00006
116 | 国网青海省电力公司 | 青海送变电工程公司 | 青海送变电工程公司 | 青海送变电工程公司 | 006-金属材料 | 东台750kV变电站新建工程钢材采购 | 包3 | 东台750kV变电站新建工程 | 金属材料 | 钢材 | 螺纹钢 | 500011149 | 螺纹钢-直径:φ18 | 45077.15 | 千克 | 3.679 | 165838.835 | 地面交货 | 青海省海西州格尔木市东台镇 | 2025-12-25 | 2026-06-30 | [10 empty] | BJ1N-500011149-00004
117 | 国网青海省电力公司 | 青海送变电工程公司 | 青海送变电工程公司 | 青海送变电工程公司 | 006-金属材料 | 东台750kV变电站新建工程钢材采购 | 包3 | 东台750kV变电站新建工程 | 金属材料 | 钢材 | 螺纹钢 | 500011150 | 螺纹钢-直径:φ20 | 311148.67 | 千克 | 3.599 | 1119824.063 | 地面交货 | 青海省海西州格尔木市东台镇 | 2025-12-25 | 2026-06-30 | [10 empty] | BJ1N-500011150-00004
118 | 国网青海省电力公司 | 青海送变电工程公司 | 青海送变电工程公司 | 青海送变电工程公司 | 006-金属材料 | 东台750kV变电站新建工程钢材采购 | 包3 | 东台750kV变电站新建工程 | 金属材料 | 钢材 | 螺纹钢 | 500011151 | 螺纹钢-直径:φ22 | 50958.74 | 千克 | 3.649 | 185948.442 | 地面交货 | 青海省海西州格尔木市东台镇 | 2025-12-25 | 2026-06-30 | [10 empty] | BJ1N-500011151-00004
119 | 国网青海省电力公司 | 青海送变电工程公司 | 青海送变电工程公司 | 青海送变电工程公司 | 006-金属材料 | 东台750kV变电站新建工程钢材采购 | 包3 | 东台750kV变电站新建工程 | 金属材料 | 钢材 | 螺纹钢 | 500011152 | 螺纹钢-直径:φ25 | 10811.76 | 千克 | 3.679 | 39776.465 | 地面交货 | 青海省海西州格尔木市东台镇 | 2025-12-25 | 2026-06-30 | [10 empty] | BJ1N-500011152-00004
120 | 国网青海省电力公司 | 青海万立建设有限公司 | 青海万立建设有限公司 | 青海万立建设有限公司 | 006-金属材料 | 丁字口~彩云I、 Ⅱ回330KV线路工程镀锌、基础钢筋采购 | 包4 | 丁字口~彩云I、 Ⅱ回330KV线路工程镀锌钢筋采购项目 | 金属材料 | 钢材 | 圆钢 | 500121939 | 圆钢-直径:φ12,材质:HPB300 | 11088 | 千克 | 6.5 | 72072 | 地面交货 | 青海省海西州茫崖市冷湖镇 | 2026-01-13 | 2026-12-31 | 制造商/代理商/集货商 | 累计销售业绩不少于200万元。注：销售业绩必须提供招标文件所需证明材料。 | / | / | / | / | 投标人/应答人所投产品中属于最新强制性认证名录中的，需提供CCC中国国家强制性产品认证证书 | / | / | / | BIYG-500121939-00003
121 | 国网青海省电力公司 | 青海万立建设有限公司 | 青海万立建设有限公司 | 青海万立建设有限公司 | 006-金属材料 | 丁字口~彩云I、 Ⅱ回330KV线路工程镀锌、基础钢筋采购 | 包4 | 丁字口~彩云I、 Ⅱ回330KV线路工程镀锌钢筋采购项目 | 金属材料 | 钢材 | 扁钢 | 500010949 | 扁钢-宽度mm:40mm,厚度mm:4mm,材质:Q235-A | 50.3 | 千克 | 6.5 | 326.95 | 地面交货 | 青海省海西州茫崖市冷湖镇 | 2026-01-13 | 2026-12-31 | [10 empty] | BIYG-500121939-00003
122 | 国网青海省电力公司 | 青海万立建设有限公司 | 青海万立建设有限公司 | 青海万立建设有限公司 | 006-金属材料 | 丁字口~彩云I、 Ⅱ回330KV线路工程镀锌、基础钢筋采购 | 包4 | 丁字口~彩云I、 Ⅱ回330KV线路工程基础钢筋采购项目 | 金属材料 | 钢材 | 螺纹钢 | 500011154 | 螺纹钢-直径:φ32 | 36839.4 | 千克 | 3.92 | 144410.448 | 地面交货 | 青海省海西州茫崖市冷湖镇 | 2025-12-25 | 2026-03-31 | [10 empty] | BIYG-500011154-00003
123 | 国网青海省电力公司 | 青海万立建设有限公司 | 青海万立建设有限公司 | 青海万立建设有限公司 | 006-金属材料 | 丁字口~彩云I、 Ⅱ回330KV线路工程镀锌、基础钢筋采购 | 包4 | 丁字口~彩云I、 Ⅱ回330KV线路工程基础钢筋采购项目 | 金属材料 | 钢材 | 螺纹钢 | 500011153 | 螺纹钢-直径:φ28 | 26739.3 | 千克 | 3.92 | 104818.056 | 地面交货 | 青海省海西州茫崖市冷湖镇 | 2025-12-25 | 2026-03-31 | [10 empty] | BIYG-500011154-00003
124 | 国网青海省电力公司 | 青海万立建设有限公司 | 青海万立建设有限公司 | 青海万立建设有限公司 | 006-金属材料 | 丁字口~彩云I、 Ⅱ回330KV线路工程镀锌、基础钢筋采购 | 包4 | 丁字口~彩云I、 Ⅱ回330KV线路工程基础钢筋采购项目 | 金属材料 | 钢材 | 螺纹钢 | 500011152 | 螺纹钢-直径:φ25 | 59850.37 | 千克 | 3.92 | 234613.45 | 地面交货 | 青海省海西州茫崖市冷湖镇 | 2025-12-25 | 2026-03-31 | [10 empty] | BIYG-500011154-00003
125 | 国网青海省电力公司 | 青海万立建设有限公司 | 青海万立建设有限公司 | 青海万立建设有限公司 | 006-金属材料 | 丁字口~彩云I、 Ⅱ回330KV线路工程镀锌、基础钢筋采购 | 包4 | 丁字口~彩云I、 Ⅱ回330KV线路工程基础钢筋采购项目 | 金属材料 | 钢材 | 螺纹钢 | 500011151 | 螺纹钢-直径:φ22 | 111223.25 | 千克 | 3.92 | 435995.14 | 地面交货 | 青海省海西州茫崖市冷湖镇 | 2025-12-25 | 2026-03-31 | [10 empty] | BIYG-500011154-00003
126 | 国网青海省电力公司 | 青海万立建设有限公司 | 青海万立建设有限公司 | 青海万立建设有限公司 | 006-金属材料 | 丁字口~彩云I、 Ⅱ回330KV线路工程镀锌、基础钢筋采购 | 包4 | 丁字口~彩云I、 Ⅱ回330KV线路工程基础钢筋采购项目 | 金属材料 | 钢材 | 螺纹钢 | 500011150 | 螺纹钢-直径:φ20 | 3374 | 千克 | 3.92 | 13226.08 | 地面交货 | 青海省海西州茫崖市冷湖镇 | 2025-12-25 | 2026-03-31 | [10 empty] | BIYG-500011154-00003
127 | 国网青海省电力公司 | 青海万立建设有限公司 | 青海万立建设有限公司 | 青海万立建设有限公司 | 006-金属材料 | 丁字口~彩云I、 Ⅱ回330KV线路工程镀锌、基础钢筋采购 | 包4 | 丁字口~彩云I、 Ⅱ回330KV线路工程基础钢筋采购项目 | 金属材料 | 钢材 | 螺纹钢 | 500011149 | 螺纹钢-直径:φ18 | 12121.64 | 千克 | 3.92 | 47516.829 | 地面交货 | 青海省海西州茫崖市冷湖镇 | 2025-12-25 | 2026-03-31 | [10 empty] | BIYG-500011154-00003
128 | 国网青海省电力公司 | 青海万立建设有限公司 | 青海万立建设有限公司 | 青海万立建设有限公司 | 006-金属材料 | 丁字口~彩云I、 Ⅱ回330KV线路工程镀锌、基础钢筋采购 | 包4 | 丁字口~彩云I、 Ⅱ回330KV线路工程基础钢筋采购项目 | 金属材料 | 钢材 | 螺纹钢 | 500011148 | 螺纹钢-直径:φ16 | 13309.8 | 千克 | 3.92 | 52174.416 | 地面交货 | 青海省海西州茫崖市冷湖镇 | 2025-12-25 | 2026-03-31 | [10 empty] | BIYG-500011154-00003
129 | 国网青海省电力公司 | 青海万立建设有限公司 | 青海万立建设有限公司 | 青海万立建设有限公司 | 006-金属材料 | 丁字口~彩云I、 Ⅱ回330KV线路工程镀锌、基础钢筋采购 | 包4 | 丁字口~彩云I、 Ⅱ回330KV线路工程基础钢筋采购项目 | 金属材料 | 钢材 | 螺纹钢 | 500011147 | 螺纹钢-直径:φ14 | 21100 | 千克 | 3.92 | 82712 | 地面交货 | 青海省海西州茫崖市冷湖镇 | 2025-12-25 | 2026-03-31 | [10 empty] | BIYG-500011154-00003
130 | 国网青海省电力公司 | 青海万立建设有限公司 | 青海万立建设有限公司 | 青海万立建设有限公司 | 006-金属材料 | 丁字口~彩云I、 Ⅱ回330KV线路工程镀锌、基础钢筋采购 | 包4 | 丁字口~彩云I、 Ⅱ回330KV线路工程基础钢筋采购项目 | 金属材料 | 钢材 | 圆钢 | 500121938 | 圆钢-直径:φ8,材质:HPB300 | 22606.16 | 千克 | 3.92 | 88616.147 | 地面交货 | 青海省海西州茫崖市冷湖镇 | 2025-12-25 | 2026-03-31 | [10 empty] | BIYG-500011154-00003
131 | 国网青海省电力公司 | 青海万立建设有限公司 | 青海万立建设有限公司 | 青海万立建设有限公司 | 006-金属材料 | 丁字口~彩云I、 Ⅱ回330KV线路工程镀锌、基础钢筋采购 | 包4 | 丁字口~彩云I、 Ⅱ回330KV线路工程基础钢筋采购项目 | 金属材料 | 钢材 | 圆钢 | 500118491 | 圆钢-直径:φ10,材质:HPB300 | 14146.78 | 千克 | 3.92 | 55455.378 | 地面交货 | 青海省海西州茫崖市冷湖镇 | 2025-12-25 | 2026-03-31 | [10 empty] | BIYG-500011154-00003
132 | 国网青海省电力公司 | 青海万立建设有限公司 | 青海万立建设有限公司 | 青海万立建设有限公司 | 006-金属材料 | 丁字口~彩云I、 Ⅱ回330KV线路工程镀锌、基础钢筋采购 | 包4 | 丁字口~彩云I、 Ⅱ回330KV线路工程基础钢筋采购项目 | 金属材料 | 钢材 | 扁钢 | 500010949 | 扁钢-宽度mm:40mm,厚度mm:4mm,材质:Q235-A | 1058.03 | 千克 | 3.92 | 4147.478 | 地面交货 | 青海省海西州茫崖市冷湖镇 | 2025-12-25 | 2026-03-31 | [10 empty] | BIYG-500011154-00003
133 | 国网青海省电力公司 | 青海省海北宏达电力有限责任公司 | 青海省海北宏达电力有限责任公司 | 青海省海北宏达电力有限责任公司 | 006-金属材料 | 青海海北330千伏八宝变电站π接110千伏默祁I、II回线路工程钢材采购 | 包5 | 青海海北330千伏八宝变电站π接110千伏默祁I、II回线路工程 | 金属材料 | 钢材 | 钢板 | 500011156 | 钢板-厚度mm:10mm,材质:Q235-A | 13113.27 | 千克 | 7 | 91792.89 | 地面交货 | 海北州祁连县 | 2025-12-20 | 2025-12-31 | 制造商/代理商/集货商 | 累计销售业绩不少于200万元。注：销售业绩必须提供招标文件所需证明材料。 | / | / | / | / | 投标人/应答人所投产品中属于最新强制性认证名录中的，需提供CCC中国国家强制性产品认证证书 | / | / | / | BIZ0-500011156-00001
134 | 国网青海省电力公司 | 青海省海北宏达电力有限责任公司 | 青海省海北宏达电力有限责任公司 | 青海省海北宏达电力有限责任公司 | 006-金属材料 | 青海海北330千伏八宝变电站π接110千伏默祁I、II回线路工程钢材采购 | 包5 | 青海海北330千伏八宝变电站π接110千伏默祁I、II回线路工程 | 金属材料 | 钢材 | 钢板 | 500011157 | 钢板-厚度mm:12mm,材质:Q235-A | 16037.36 | 千克 | 7 | 112261.52 | 地面交货 | 海北州祁连县 | 2025-12-20 | 2025-12-31 | [10 empty] | BIZ0-500011157-00001
135 | 国网青海省电力公司 | 青海省海北宏达电力有限责任公司 | 青海省海北宏达电力有限责任公司 | 青海省海北宏达电力有限责任公司 | 006-金属材料 | 青海海北330千伏八宝变电站π接110千伏默祁I、II回线路工程钢材采购 | 包5 | 青海海北330千伏八宝变电站π接110千伏默祁I、II回线路工程 | 金属材料 | 钢材 | 钢板 | 500011200 | 钢板-厚度mm:14mm,材质:Q235-A | 9424.36 | 千克 | 7 | 65970.52 | 地面交货 | 海北州祁连县 | 2025-12-20 | 2025-12-31 | [10 empty] | BIZ0-500011200-00001
136 | 国网青海省电力公司 | 青海省海北宏达电力有限责任公司 | 青海省海北宏达电力有限责任公司 | 青海省海北宏达电力有限责任公司 | 006-金属材料 | 青海海北330千伏八宝变电站π接110千伏默祁I、II回线路工程钢材采购 | 包5 | 青海海北330千伏八宝变电站π接110千伏默祁I、II回线路工程 | 金属材料 | 钢材 | 钢板 | 500011201 | 钢板-厚度mm:16mm,材质:Q235-A | 13870.77 | 千克 | 7 | 97095.39 | 地面交货 | 海北州祁连县 | 2025-12-20 | 2025-12-31 | [10 empty] | BIZ0-500011201-00001
137 | 国网青海省电力公司 | 青海省海北宏达电力有限责任公司 | 青海省海北宏达电力有限责任公司 | 青海省海北宏达电力有限责任公司 | 006-金属材料 | 青海海北330千伏八宝变电站π接110千伏默祁I、II回线路工程金属制品采购 | 包6 | 青海海北330千伏八宝变电站π接110千伏默祁I、II回线路工程 | 金属材料 | 金属制品 | 铝板 | 500080833 | 铝板-规格mm:12mm | 75.88 | 千克 | 40 | 3035.2 | 地面交货 | 海北州祁连县 | 2025-12-20 | 2025-12-31 | 制造商/代理商/集货商 | 累计销售业绩不少于100万元。注：销售业绩必须提供招标文件所需证明材料。 | / | / | / | / | 投标人/应答人所投产品中属于最新强制性认证名录中的，需提供CCC中国国家强制性产品认证证书 | / | / | / | BIZ0-500080833-00001
138 | 国网青海省电力公司 | 青海省海北宏达电力有限责任公司 | 青海省海北宏达电力有限责任公司 | 青海省海北宏达电力有限责任公司 | 006-金属材料 | 青海海北330千伏八宝变电站π接110千伏默祁I、II回线路工程金属制品采购 | 包6 | 青海海北330千伏八宝变电站π接110千伏默祁I、II回线路工程 | 金属材料 | 金属制品 | 铁链 | 500011587 | 铁链 | 12 | 千克 | 200 | 2400 | 地面交货 | 海北州祁连县 | 2025-12-20 | 2025-12-31 | [10 empty] | BIZ0-500011587-00001
139 | 国网青海省电力公司 | 青海省海北宏达电力有限责任公司 | 青海省海北宏达电力有限责任公司 | 青海省海北宏达电力有限责任公司 | 007-劳保类用品 | 劳保用品 | 包1 | 青海省海北宏达电力有限责任公司2025年带电作业安全工器具采购 | 劳保类用品 | 劳保用品 | 劳保手套 | 500142903 | 劳保手套-产品类型:皮 | 100 | 双 | 250 | 25000 | 地面交货 | 青海省西宁市城北区 | 2025-12-20 | 2025-12-31 | 制造商/代理商/集货商 | 累计销售业绩不少于200万元。注：销售业绩必须提供招标文件所需证明材料。 | / | / | / | / | 投标人/应答人所投产品中属于最新强制性认证名录中的，需提供CCC中国国家强制性产品认证证书 | / | / | / | BIZ0-500142903-00001
140 | 国网青海省电力公司 | 青海省海北宏达电力有限责任公司 | 青海省海北宏达电力有限责任公司 | 青海省海北宏达电力有限责任公司 | 007-劳保类用品 | 劳保用品 | 包1 | 青海省海北宏达电力有限责任公司2025年带电作业安全工器具采购 | 劳保类用品 | 劳保用品 | 马夹 | 500024551 | 马夹 | 4 | 件 | 1280 | 5120 | 地面交货 | 青海省西宁市城北区 | 2025-12-20 | 2025-12-31 | [10 empty] | BIZ0-500024551-00001
141 | 国网青海省电力公司 | 青海送变电工程公司 | 青海送变电工程公司 | 青海送变电工程公司 | 008-燃料化工 | 绝缘涂料 | 包1 | 昆开330kV变电站新建工程 | 燃料化工 | 化工 | 绝缘涂料 | 500011755 | 绝缘涂料-类型:PRTV | 12310 | 千克 | 130 | 1600300 | 地面交货 | 青海省格尔木市昆仑经济开发区G109国道2711处 | 2025-12-20 | 2026-06-30 | 制造商/代理商/集货商 | 累计销售业绩不少于500万元。注：销售业绩必须提供招标文件所需证明材料。 | / | / | 国家认可的第三方检测机构出具的针对产品的有效的合格检测报告（必须包含外观、表干、实干、固物含量、固物密度、可燃性、介电强度）。 | / | 投标人/应答人所投产品中属于最新强制性认证名录中的，需提供CCC中国国家强制性产品认证证书 | / | / | / | BJ1N-500011755-00001
142 | 国网青海省电力公司 | 青海绿能数据有限公司 | 青海绿能数据有限公司 | 青海绿能数据有限公司 | 009-通信设备 | SDH设备板卡 | 包1 | 集控主站传输板卡购置项目 | 通信设备 | 光纤通信设备 | SDH设备板卡 | 500140054 | SDH设备板卡-板卡类型:GE板卡,单板接口数:4口,高阶交叉容量:无 | 4 | 块 | 113600 | 454400 | 地面交货 | 青海省西宁市城西区 | 2025-12-20 | 2026-01-30 | 制造商/代理商 | / | / | / | / | / | / | / | / | / | BJ2T-500140054-00001
143 | 国网青海省电力公司 | 青海德坤智慧物资有限公司 | 青海德坤智慧物资有限公司 | 青海德坤智慧物资有限公司 | 009-通信设备 | 直流-48V通信电源成套设备 | 包2 | 青海德坤智慧物资有限公司拆旧开关维修通信电源成套设备采购项目 | 通信设备 | 通信电源系统 | 直流-48V通信电源成套设备 | 500108669 | 直流-48V通信电源成套设备-输出总电流:20A,蓄电池容量:65Ah | 184 | 套 | 3300 | 607200 | 地面交货 | 青海省西宁市城中区 | 2025-12-20 | 2026-01-30 | 制造商/代理商 | / | / | / | / | / | / | / | / | / | BJ0A-500108669-00001
144 | 国网青海省电力公司 | 青海绿能数据有限公司 | 青海绿能数据有限公司 | 青海绿能数据有限公司 | 009-通信设备 | 数据通信网设备 | 包3 | 新能源场站大数据接入网络路由器硬件采购项目 | 通信设备 | 数据通信网设备 | 网络路由器 | 500139493 | 网络路由器-最小整机包转发率:中端,端口数:通用 | 40 | 台 | 16750 | 670000 | 地面交货 | 青海省西宁市城西区 | 2025-12-20 | 2026-01-30 | 制造商/代理商 | / | / | / | / | / | / | / | / | / | BJ2T-500139493-00001
145 | 国网青海省电力公司 | 青海绿能数据有限公司 | 青海绿能数据有限公司 | 青海绿能数据有限公司 | 009-通信设备 | 数据通信网设备 | 包3 | 新能源场站大数据接入网络交换机硬件采购项目 | 通信设备 | 数据通信网设备 | 网络交换机 | 500139486 | 网络交换机-最小整机包转发率:中端,端口数:通用 | 80 | 台 | 5250 | 420000 | 地面交货 | 青海省西宁市城西区 | 2025-12-20 | 2026-01-30 | 制造商/代理商 | / | / | / | / | / | / | / | / | / | BJ2T-500139486-00001
146 | 国网青海省电力公司 | 青海德泓电力科技有限公司 | 青海德泓电力科技有限公司 | 青海德泓电力科技有限公司 | 010-五金材料 | 防污闪辅助伞裙 | 包1 | 青海德泓电力科技有限公司2025年度变电一、二次设备消缺及异常处理物资采购 | 五金材料 | 橡胶、塑料、石棉制品 | 防污闪辅助伞裙 | 500075823 | 防污闪辅助伞裙 | 216 | 片 | 180 | 38880 | 地面交货 | 青海省海西州格尔木市330kV流沙坪汇集站 | 2025-12-20 | 2025-12-22 | 制造商/代理商/集货商 | 具有所投同类产品累计销售业绩不少于100万元。注：销售业绩必须提供招标文件所需证明材料。 | / | / | 国家认可的第三方检测机构出具的有效的检验检测报告。 | / | 投标人/应答人所投产品中属于最新强制性认证名录中的，需提供CCC中国国家强制性产品认证证书 | / | / | / | BJ0T-500149797-00001
147 | 国网青海省电力公司 | 青海省海北宏达电力有限责任公司 | 青海省海北宏达电力有限责任公司 | 青海省海北宏达电力有限责任公司 | 010-五金材料 | 软管 | 包2 | 青海海北330千伏八宝变电站π接110千伏默祁I、II回线路工程 | 五金材料 | 管件 | 软管 | 500013755 | 软管-材质:塑料,公称通径:DN150 | 150 | 根 | 50 | 7500 | 地面交货 | 海北州祁连县 | 2025-12-20 | 2025-12-31 | 制造商/代理商/集货商 | 累计销售业绩不少于100万元。注：销售业绩必须提供招标文件所需证明材料。 | / | / | 国家认可的第三方检测机构出具的有效的检验检测报告，至少包括复合材料管,PP-R；复合材料管,PVC；复合材料管,PE。 | / | 投标人/应答人所投产品中属于最新强制性认证名录中的，需提供CCC中国国家强制性产品认证证书 | / | / | / | BIZ0-500013755-00001
148 | 国网青海省电力公司 | 青海省海北宏达电力有限责任公司 | 青海省海北宏达电力有限责任公司 | 青海省海北宏达电力有限责任公司 | 010-五金材料 | 复合材料管 | 包3 | 青海海北才什图35kV变电站1号、2号主变增容工程 | 五金材料 | 水暖材料 | 复合材料管 | 500036622 | 复合材料管-材质:PE,公称通径:DN32 | 200 | 米 | 20 | 4000 | 地面交货 | 海北州祁连县 | 2025-12-20 | 2025-12-31 | 制造商/代理商/集货商 | 具有所投同类产品累计销售业绩不少于100万元。注：销售业绩必须提供招标文件所需证明材料。 | / | / | 国家认可的第三方检测机构出具的有效的检验检测报告。 | / | 投标人/应答人所投产品中属于最新强制性认证名录中的，需提供CCC中国国家强制性产品认证证书 | / | / | / | BIZ0-500036622-00001
149 | 国网青海省电力公司 | 青海德泓电力科技有限公司 | 青海德泓电力科技有限公司 | 青海德泓电力科技有限公司 | 011-物资配件 | 二次设备配件 | 包1 | 青海德泓电力科技有限公司2025年330kV汇集站35kV SVC装置维修物资采购 | 物资配件 | 二次设备配件 | 自动化设备配件 | 500163034 | 自动化设备配件-类型:总线插件,自动化装置类型:通信管理装置 | 4 | 个 | 12000 | 48000 | 地面交货 | 青海省海西州格尔木市流沙坪330kV新能源汇集站 | 2025-12-20 | 2025-12-22 | 制造商/代理商/集货商 | 累计销售业绩不少于500万元。注：销售业绩必须提供招标文件所需证明材料。 | / | / | 供货前须提供国家认可的第三方检测机构出具有效的的检测报告 | / | 投标人/应答人所投产品中属于最新强制性认证名录中的，需提供CCC中国国家强制性产品认证证书 | / | / | 对于制造商投标的，需具备对应产品的生产能力； 对于代理商投标的需提供相关产品销售授权。 | BJ0T-500152965-00001
150 | 国网青海省电力公司 | 青海德泓电力科技有限公司 | 青海德泓电力科技有限公司 | 青海德泓电力科技有限公司 | 011-物资配件 | 二次设备配件 | 包1 | 青海德泓电力科技有限公司2025年330kV汇集站35kV SVC装置维修物资采购 | 物资配件 | 二次设备配件 | 自动化设备配件 | 500155098 | 自动化设备配件:类型:电源插件,自动化装置类型:电能量采集终端 | 2 | 个 | 11000 | 22000 | 地面交货 | 青海省海西州格尔木市流沙坪330kV新能源汇集站 | 2025-12-20 | 2025-12-22 | [10 empty] | BJ0T-500152965-00001
151 | 国网青海省电力公司 | 青海德泓电力科技有限公司 | 青海德泓电力科技有限公司 | 青海德泓电力科技有限公司 | 011-物资配件 | 二次设备配件 | 包1 | 青海德泓电力科技有限公司2025年330kV汇集站35kV SVC装置维修物资采购 | 物资配件 | 二次设备配件 | 采集终端后备电源结构组件 | 500164052 | 采集终端后备电源结构组件-材质:工程塑料 | 3 | 个 | 8000 | 24000 | 地面交货 | 青海省海西州格尔木市流沙坪330kV新能源汇集站 | 2025-12-20 | 2025-12-22 | [10 empty] | BJ0T-500152965-00001
152 | 国网青海省电力公司 | 青海德泓电力科技有限公司 | 青海德泓电力科技有限公司 | 青海德泓电力科技有限公司 | 011-物资配件 | 二次设备配件 | 包1 | 青海德泓电力科技有限公司2025年330kV汇集站35kV SVC装置维修物资采购 | 物资配件 | 二次设备配件 | 直流控制保护设备配件 | 500158755 | 直流控制保护设备配件-类型:通讯板卡,电压等级:DC420kV,控制保护装置类型:控制装置 | 4 | 块 | 8500 | 34000 | 地面交货 | 青海省海西州格尔木市流沙坪330kV新能源汇集站 | 2025-12-20 | 2025-12-22 | [10 empty] | BJ0T-500152965-00001
153 | 国网青海省电力公司 | 青海德泓电力科技有限公司 | 青海德泓电力科技有限公司 | 青海德泓电力科技有限公司 | 011-物资配件 | 二次设备配件 | 包1 | 青海德泓电力科技有限公司2025年330kV汇集站35kV SVC装置维修物资采购 | 物资配件 | 二次设备配件 | RS485模块 | 500164041 | RS485模块-接口数量:≥2路 | 1 | 套 | 404.2 | 404.2 | 地面交货 | 青海省海西州格尔木市流沙坪330kV新能源汇集站 | 2025-12-20 | 2025-12-22 | [10 empty] | BJ0T-500152965-00001
154 | 国网青海省电力公司 | 青海德泓电力科技有限公司 | 青海德泓电力科技有限公司 | 青海德泓电力科技有限公司 | 011-物资配件 | 二次设备配件 | 包1 | 青海德泓电力科技有限公司2025年330kV汇集站35kV SVC装置维修物资采购 | 物资配件 | 二次设备配件 | 调相机配件 | 500158885 | 调相机配件-类型:SFC TCU晶闸管控制模块 | 10 | 个 | 9500 | 95000 | 地面交货 | 青海省海西州格尔木市流沙坪330kV新能源汇集站 | 2025-12-20 | 2023-12-22 | [10 empty] | BJ0T-500152965-00001
155 | 国网青海省电力公司 | 青海德泓电力科技有限公司 | 青海德泓电力科技有限公司 | 青海德泓电力科技有限公司 | 011-物资配件 | 二次设备配件 | 包1 | 青海德泓电力科技有限公司2025年330kV汇集站35kV SVC装置维修物资采购 | 物资配件 | 二次设备配件 | 变电在线监测装置配件 | 500155085 | 变电在线监测装置配件:类型:油位传感器 | 2 | 个 | 8000 | 16000 | 地面交货 | 青海省海西州格尔木市流沙坪330kV新能源汇集站 | 2025-12-20 | 2023-12-22 | [10 empty] | BJ0T-500152965-00001
156 | 国网青海省电力公司 | 青海德泓电力科技有限公司 | 青海德泓电力科技有限公司 | 青海德泓电力科技有限公司 | 011-物资配件 | 二次设备配件 | 包1 | 青海德泓电力科技有限公司2025年330kV汇集站35kV SVC装置维修物资采购 | 物资配件 | 二次设备配件 | 电源交采模块 | 500164039 | 电源交采模块-精度:0.5S | 2 | 套 | 10000 | 20000 | 地面交货 | 青海省海西州格尔木市流沙坪330kV新能源汇集站 | 2025-12-20 | 2023-12-22 | [10 empty] | BJ0T-500152965-00001
157 | 国网青海省电力公司 | 青海德泓电力科技有限公司 | 青海德泓电力科技有限公司 | 青海德泓电力科技有限公司 | 011-物资配件 | 二次设备配件 | 包1 | 青海德泓电力科技有限公司2025年330kV汇集站35kV SVC装置维修物资采购 | 物资配件 | 二次设备配件 | 直流控制保护设备配件 | 500158731 | 直流控制保护设备配件-类型:主控板卡,电压等级:DC420kV,控制保护装置类型:控制装置 | 2 | 块 | 16000 | 32000 | 地面交货 | 青海省海西州格尔木市流沙坪330kV新能源汇集站 | 2025-12-20 | 2023-12-22 | [10 empty] | BJ0T-500152965-00001
158 | 国网青海省电力公司 | 青海德泓电力科技有限公司 | 青海德泓电力科技有限公司 | 青海德泓电力科技有限公司 | 011-物资配件 | 二次设备配件 | 包1 | 青海德泓电力科技有限公司2025年330kV汇集站35kV SVC装置维修物资采购 | 物资配件 | 二次设备配件 | 直流控制保护设备配件 | 500158744 | 直流控制保护设备配件-类型:输入输出板卡,电压等级:DC420kV,控制保护装置类型:保护装置 | 2 | 块 | 16000 | 32000 | 地面交货 | 青海省海西州格尔木市流沙坪330kV新能源汇集站 | 2025-12-20 | 2023-12-22 | [10 empty] | BJ0T-500152965-00001
159 | 国网青海省电力公司 | 青海德泓电力科技有限公司 | 青海德泓电力科技有限公司 | 青海德泓电力科技有限公司 | 011-物资配件 | 二次设备配件 | 包1 | 青海德泓电力科技有限公司2025年330kV汇集站35kV SVC装置维修物资采购 | 物资配件 | 二次设备配件 | 直流控制保护设备配件 | 500158745 | 直流控制保护设备配件-类型:输入输出板卡,电压等级:DC420kV,控制保护装置类型:测量装置 | 2 | 块 | 16000 | 32000 | 地面交货 | 青海省海西州格尔木市流沙坪330kV新能源汇集站 | 2025-12-20 | 2023-12-22 | [10 empty] | BJ0T-500152965-00001
160 | 国网青海省电力公司 | 青海德泓电力科技有限公司 | 青海德泓电力科技有限公司 | 青海德泓电力科技有限公司 | 011-物资配件 | 二次设备配件 | 包1 | 青海德泓电力科技有限公司2025年330kV汇集站35kV SVC装置维修物资采购 | 物资配件 | 二次设备配件 | 直流控制保护设备配件 | 500158767 | 直流控制保护设备配件-类型:电源,电压等级:DC420kV,控制保护装置类型:控制装置 | 2 | 块 | 16000 | 32000 | 地面交货 | 青海省海西州格尔木市流沙坪330kV新能源汇集站 | 2025-12-20 | 2023-12-22 | [10 empty] | BJ0T-500152965-00001
161 | 国网青海省电力公司 | 青海德泓电力科技有限公司 | 青海德泓电力科技有限公司 | 青海德泓电力科技有限公司 | 011-物资配件 | 二次设备配件 | 包1 | 青海德泓电力科技有限公司2025年330kV汇集站35kV SVC装置维修物资采购 | 物资配件 | 二次设备配件 | 变电在线监测装置配件 | 500166918 | 变电在线监测装置配件-类型:脉冲电流传感器 | 4 | 个 | 6000 | 24000 | 地面交货 | 青海省海西州格尔木市流沙坪330kV新能源汇集站 | 2025-12-20 | 2023-12-22 | [10 empty] | BJ0T-500152965-00001
162 | 国网青海省电力公司 | 青海德泓电力科技有限公司 | 青海德泓电力科技有限公司 | 青海德泓电力科技有限公司 | 011-物资配件 | 二次设备配件 | 包1 | 青海德泓电力科技有限公司2025年度变电一、二次设备消缺及异常处理物资采购 | 物资配件 | 二次设备配件 | 自动化设备配件 | 500149797 | 自动化设备配件:类型:电源插件,自动化装置类型:测控装置 | 6 | 个 | 21000 | 126000 | 地面交货 | 青海省西宁市城西区 | 2025-12-20 | 2023-12-22 | [10 empty] | BJ0T-500149797-00001
163 | 国网青海省电力公司 | 青海德泓电力科技有限公司 | 青海德泓电力科技有限公司 | 青海德泓电力科技有限公司 | 011-物资配件 | 二次设备配件 | 包1 | 青海德泓电力科技有限公司2025年度变电一、二次设备消缺及异常处理物资采购 | 物资配件 | 二次设备配件 | 自动化设备配件 | 500149813 | 自动化设备配件:类型:CPU插件,自动化装置类型:测控装置 | 1 | 个 | 23000 | 23000 | 地面交货 | 青海省西宁市城西区 | 2025-12-20 | 2023-12-22 | [10 empty] | BJ0T-500149797-00001
164 | 国网青海省电力公司 | 青海德泓电力科技有限公司 | 青海德泓电力科技有限公司 | 青海德泓电力科技有限公司 | 011-物资配件 | 二次设备配件 | 包1 | 青海德泓电力科技有限公司2025年度变电一、二次设备消缺及异常处理物资采购 | 物资配件 | 二次设备配件 | 保护设备配件 | 500149856 | 保护设备配件:类型:CPU插件,电压等级:AC35kV及以下,保护装置类型:电抗器保护 | 1 | 个 | 25000 | 25000 | 地面交货 | 青海省西宁市城西区 | 2025-12-20 | 2023-12-22 | [10 empty] | BJ0T-500149797-00001
165 | 国网青海省电力公司 | 青海德泓电力科技有限公司 | 青海德泓电力科技有限公司 | 青海德泓电力科技有限公司 | 011-物资配件 | 二次设备配件 | 包1 | 青海德泓电力科技有限公司2025年度变电一、二次设备消缺及异常处理物资采购 | 物资配件 | 二次设备配件 | 直流电源系统配件 | 500150308 | 直流电源系统配件:类型:逆变模块（DC/AC) | 8 | 个 | 33600 | 268800 | 地面交货 | 青海省西宁市城西区 | 2025-12-20 | 2023-12-22 | [10 empty] | BJ0T-500149797-00001
166 | 国网青海省电力公司 | 青海德泓电力科技有限公司 | 青海德泓电力科技有限公司 | 青海德泓电力科技有限公司 | 011-物资配件 | 二次设备配件 | 包1 | 青海德泓电力科技有限公司2025年度变电一、二次设备消缺及异常处理物资采购 | 物资配件 | 二次设备配件 | 故障录波装置配件 | 500153001 | 故障录波装置配件:类型:电源插件 | 2 | 个 | 18000 | 36000 | 地面交货 | 青海省西宁市城西区 | 2025-12-20 | 2023-12-22 | [10 empty] | BJ0T-500149797-00001
167 | 国网青海省电力公司 | 青海德泓电力科技有限公司 | 青海德泓电力科技有限公司 | 青海德泓电力科技有限公司 | 011-物资配件 | 通信设备配件 | 包2 | 青海德泓电力科技有限公司2025年度变电一、二次设备消缺及异常处理物资采购 | 物资配件 | 通信设备配件 | 光纤通信设备配件 | 500140670 | 光纤通信设备配件-类型:光调制解调器 | 1 | 个 | 2000 | 2000 | 地面交货 | 青海省西宁市城西区 | 2025-12-20 | 2025-12-22 | 制造商/代理商/集货商 | / | / | / | / | / | / | / | / | / | BJ0T-500149797-00001
168 | 国网青海省电力公司 | 青海德泓电力科技有限公司 | 青海德泓电力科技有限公司 | 青海德泓电力科技有限公司 | 011-物资配件 | 通信设备配件 | 包2 | 青海德泓电力科技有限公司2025年330kV思明等汇集站信息通信系统维护物资采购 | 物资配件 | 通信设备配件 | 电话及电视会议系统配件 | 500140654 | 电话及电视会议系统配件-类型:MCU电源模块 | 25 | 个 | 396 | 9900 | 地面交货 | 青海省西宁市城西区 | 2025-12-20 | 2025-12-22 | [10 empty] | BJ0T-500140757-00001
169 | 国网青海省电力公司 | 青海德泓电力科技有限公司 | 青海德泓电力科技有限公司 | 青海德泓电力科技有限公司 | 011-物资配件 | 通信设备配件 | 包2 | 青海德泓电力科技有限公司2025年330kV思明等汇集站信息通信系统维护物资采购 | 物资配件 | 通信设备配件 | 电话及电视会议系统配件 | 500140586 | 电话及电视会议系统配件-类型:电话及电视会议系统接口板 | 30 | 个 | 1322 | 39660 | 地面交货 | 青海省西宁市城西区 | 2025-12-20 | 2025-12-22 | [10 empty] | BJ0T-500140757-00001
170 | 国网青海省电力公司 | 青海德泓电力科技有限公司 | 青海德泓电力科技有限公司 | 青海德泓电力科技有限公司 | 011-物资配件 | 通信设备配件 | 包2 | 青海德泓电力科技有限公司2025年330kV思明等汇集站信息通信系统维护物资采购 | 物资配件 | 通信设备配件 | 电话及电视会议系统配件 | 500140587 | 电话及电视会议系统配件-类型:电话及电视会议系统主控单元 | 60 | 个 | 588 | 35280 | 地面交货 | 青海省西宁市城西区 | 2025-12-20 | 2025-12-22 | [10 empty] | BJ0T-500140757-00001
171 | 国网青海省电力公司 | 青海德泓电力科技有限公司 | 青海德泓电力科技有限公司 | 青海德泓电力科技有限公司 | 011-物资配件 | 信息设备配件 | 包3 | 青海德泓电力科技有限公司2025年330kV思明等汇集站信息通信系统维护物资采购 | 物资配件 | 信息设备配件 | PC机配件 | 500140641 | PC机配件-类型:台式机配件 | 47 | 个 | 384 | 18048 | 地面交货 | 青海省西宁市城西区 | 2025-12-20 | 2025-12-22 | 制造商/代理商/集货商 | / | / | / | / | / | / | / | / | / | BJ0T-500140757-00001
172 | 国网青海省电力公司 | 青海德泓电力科技有限公司 | 青海德泓电力科技有限公司 | 青海德泓电力科技有限公司 | 011-物资配件 | 信息设备配件 | 包3 | 青海德泓电力科技有限公司2025年330kV思明等汇集站信息通信系统维护物资采购 | 物资配件 | 信息设备配件 | 存储设备配件 | 500140757 | 存储设备配件-类型:光盘库配件 | 46 | 个 | 735 | 33810 | 地面交货 | 青海省西宁市城西区 | 2025-12-20 | 2025-12-22 | [10 empty] | BJ0T-500140757-00001
173 | 国网青海省电力公司 | 青海德泓电力科技有限公司 | 青海德泓电力科技有限公司 | 青海德泓电力科技有限公司 | 011-物资配件 | 信息设备配件 | 包3 | 青海德泓电力科技有限公司2025年330kV思明等汇集站信息通信系统维护物资采购 | 物资配件 | 信息设备配件 | 网络设备配件 | 500140639 | 网络设备配件-类型:媒体控制器配件 | 89 | 个 | 100 | 8900 | 地面交货 | 青海省西宁市城西区 | 2025-12-20 | 2025-12-22 | [10 empty] | BJ0T-500140757-00001
174 | 国网青海省电力公司 | 青海德泓电力科技有限公司 | 青海德泓电力科技有限公司 | 青海德泓电力科技有限公司 | 011-物资配件 | 信息设备配件 | 包3 | 青海德泓电力科技有限公司2025年330kV思明等汇集站信息通信系统维护物资采购 | 物资配件 | 信息设备配件 | PC机配件 | 500140641 | PC机配件-类型:台式机配件 | 80 | 个 | 848 | 67840 | 地面交货 | 青海省西宁市城西区 | 2025-12-20 | 2025-12-22 | [10 empty] | BJ0T-500140757-00001
175 | 国网青海省电力公司 | 青海德泓电力科技有限公司 | 青海德泓电力科技有限公司 | 青海德泓电力科技有限公司 | 011-物资配件 | 信息设备配件 | 包3 | 青海德泓电力科技有限公司2025年330kV思明等汇集站信息通信系统维护物资采购 | 物资配件 | 信息设备配件 | PC机配件 | 500140646 | PC机配件-类型:数字式掌上设备配件 | 32 | 个 | 1797 | 57504 | 地面交货 | 青海省西宁市城西区 | 2025-12-20 | 2025-12-22 | [10 empty] | BJ0T-500140757-00001
176 | 国网青海省电力公司 | 青海德泓电力科技有限公司 | 青海德泓电力科技有限公司 | 青海德泓电力科技有限公司 | 011-物资配件 | 信息设备配件 | 包3 | 青海德泓电力科技有限公司2025年330kV思明等汇集站信息通信系统维护物资采购 | 物资配件 | 信息设备配件 | 工作站配件 | 500140653 | 工作站配件-类型:台式工作站配件 | 25 | 个 | 542 | 13550 | 地面交货 | 青海省西宁市城西区 | 2025-12-20 | 2025-12-22 | [10 empty] | BJ0T-500140757-00001
177 | 国网青海省电力公司 | 青海德泓电力科技有限公司 | 青海德泓电力科技有限公司 | 青海德泓电力科技有限公司 | 011-物资配件 | 信息设备配件 | 包3 | 青海德泓电力科技有限公司2025年330kV思明等汇集站信息通信系统维护物资采购 | 物资配件 | 信息设备配件 | PC机配件 | 500140667 | PC机配件-类型:笔记本配件 | 65 | 个 | 588 | 38220 | 地面交货 | 青海省西宁市城西区 | 2025-12-20 | 2025-12-22 | [10 empty] | BJ0T-500140757-00001
178 | 国网青海省电力公司 | 青海德泓电力科技有限公司 | 青海德泓电力科技有限公司 | 青海德泓电力科技有限公司 | 011-物资配件 | 信息设备配件 | 包3 | 青海德泓电力科技有限公司2025年330kV思明等汇集站信息通信系统维护物资采购 | 物资配件 | 信息设备配件 | PC机配件 | 500140641 | PC机配件-类型:台式机配件 | 53 | 个 | 294 | 15582 | 地面交货 | 青海省西宁市城西区 | 2025-12-20 | 2025-12-22 | [10 empty] | BJ0T-500140757-00001
179 | 国网青海省电力公司 | 青海德泓电力科技有限公司 | 青海德泓电力科技有限公司 | 青海德泓电力科技有限公司 | 011-物资配件 | 信息设备配件 | 包3 | 青海德泓电力科技有限公司2025年330kV思明等汇集站信息通信系统维护物资采购 | 物资配件 | 信息设备配件 | 存储设备配件 | 500140757 | 存储设备配件-类型:光盘库配件 | 62 | 个 | 848 | 52576 | 地面交货 | 青海省西宁市城西区 | 2025-12-20 | 2025-12-22 | [10 empty] | BJ0T-500140757-00001
180 | 国网青海省电力公司 | 青海德泓电力科技有限公司 | 青海德泓电力科技有限公司 | 青海德泓电力科技有限公司 | 011-物资配件 | 信息设备配件 | 包3 | 青海德泓电力科技有限公司2025年330kV思明等汇集站信息通信系统维护物资采购 | 物资配件 | 信息设备配件 | PC机配件 | 500140641 | PC机配件-类型:台式机配件 | 15 | 个 | 396 | 5940 | 地面交货 | 青海省西宁市城西区 | 2025-12-20 | 2025-12-22 | [10 empty] | BJ0T-500140757-00001
181 | 国网青海省电力公司 | 青海德泓电力科技有限公司 | 青海德泓电力科技有限公司 | 青海德泓电力科技有限公司 | 011-物资配件 | 信息设备配件 | 包3 | 青海德泓电力科技有限公司2025年330kV思明等汇集站信息通信系统维护物资采购 | 物资配件 | 信息设备配件 | 信息安全设备配件 | 500140642 | 信息安全设备配件-类型:移动安全接入平台配件 | 24 | 个 | 2486 | 59664 | 地面交货 | 青海省西宁市城西区 | 2025-12-20 | 2025-12-22 | [10 empty] | BJ0T-500140757-00001
182 | 国网青海省电力公司 | 青海德泓电力科技有限公司 | 青海德泓电力科技有限公司 | 青海德泓电力科技有限公司 | 011-物资配件 | 信息设备配件 | 包3 | 青海德泓电力科技有限公司2025年330kV思明等汇集站信息通信系统维护物资采购 | 物资配件 | 信息设备配件 | 服务器配件 | 500140755 | 服务器配件-类型:小型机配件 | 30 | 个 | 1695 | 50850 | 地面交货 | 青海省西宁市城西区 | 2025-12-20 | 2025-12-22 | [10 empty] | BJ0T-500140757-00001
183 | 国网青海省电力公司 | 青海德泓电力科技有限公司 | 青海德泓电力科技有限公司 | 青海德泓电力科技有限公司 | 011-物资配件 | 一次设备配件 | 包4 | 青海德泓电力科技有限公司2025年330kV汇集站组合电器物资配件采购 | 物资配件 | 一次设备配件 | 组合电器绝缘子 | 500152208 | 组合电器绝缘子:类型:组合电器盆式绝缘子,电压等级:AC330kV,联通方式:连通 | 4 | 支 | 30000 | 120000 | 地面交货 | 青海省海南州共和地区330kV新能源汇集站 | 2025-12-20 | 2025-12-22 | 制造商/代理商/集货商 | 累计销售业绩不少于500万元。注：销售业绩必须提供招标文件所需证明材料。 | / | / | 供货前须提供国家认可的第三方检测机构出具有效的的检测报告 | / | 投标人/应答人所投产品中属于最新强制性认证名录中的，需提供CCC中国国家强制性产品认证证书 | / | / | 对于制造商投标的，需具备对应产品的生产能力； 对于代理商投标的需提供相关产品销售授权。 | BJ0T-500152208-00001
184 | 国网青海省电力公司 | 青海德泓电力科技有限公司 | 青海德泓电力科技有限公司 | 青海德泓电力科技有限公司 | 011-物资配件 | 一次设备配件 | 包4 | 青海德泓电力科技有限公司2025年330kV汇集站组合电器物资配件采购 | 物资配件 | 一次设备配件 | 组合电器绝缘子 | 500152209 | 组合电器绝缘子:类型:组合电器盆式绝缘子,电压等级:AC330kV,联通方式:不连通 | 4 | 支 | 40000 | 160000 | 地面交货 | 青海省海南州共和地区331kV新能源汇集站 | 2025-12-20 | 2025-12-22 | [10 empty] | BJ0T-500152208-00001
185 | 国网青海省电力公司 | 青海德泓电力科技有限公司 | 青海德泓电力科技有限公司 | 青海德泓电力科技有限公司 | 011-物资配件 | 一次设备配件 | 包4 | 青海德泓电力科技有限公司2025年330kV汇集站组合电器物资配件采购 | 物资配件 | 一次设备配件 | 组合电器内电流互感器 | 500152161 | 组合电器内电流互感器:电压等级:AC330kV,最大电流比:通用,测量级精度:通用,保护级精度:5P,次级绕组数:9,容量:通用 | 4 | 台 | 30000 | 120000 | 地面交货 | 青海省海南州共和地区333kV新能源汇集站 | 2025-12-20 | 2025-12-22 | [10 empty] | BJ0T-500152208-00001
186 | 国网青海省电力公司 | 青海德泓电力科技有限公司 | 青海德泓电力科技有限公司 | 青海德泓电力科技有限公司 | 011-物资配件 | 一次设备配件 | 包4 | 青海德泓电力科技有限公司2025年330kV汇集站组合电器物资配件采购 | 物资配件 | 一次设备配件 | 组合电器壳体配件 | 500152226 | 组合电器壳体配件:类型:伸缩节,电压等级:AC330kV | 6 | 支 | 8000 | 48000 | 地面交货 | 青海省海南州共和地区334kV新能源汇集站 | 2025-12-20 | 2023-12-22 | [10 empty] | BJ0T-500152208-00001
187 | 国网青海省电力公司 | 青海德泓电力科技有限公司 | 青海德泓电力科技有限公司 | 青海德泓电力科技有限公司 | 011-物资配件 | 一次设备配件 | 包4 | 青海德泓电力科技有限公司2025年330kV汇集站组合电器物资配件采购 | 物资配件 | 一次设备配件 | 组合电器伴热带装置 | 500152230 | 组合电器伴热带装置:适用范围:低温型,带宽:普通型 | 10 | 套 | 1000 | 10000 | 地面交货 | 青海省海南州共和地区335kV新能源汇集站 | 2025-12-20 | 2023-12-22 | [10 empty] | BJ0T-500152208-00001
188 | 国网青海省电力公司 | 青海德泓电力科技有限公司 | 青海德泓电力科技有限公司 | 青海德泓电力科技有限公司 | 011-物资配件 | 一次设备配件 | 包4 | 青海德泓电力科技有限公司2025年330kV汇集站组合电器物资配件采购 | 物资配件 | 一次设备配件 | 组合电器可拆卸导体 | 500152248 | 组合电器可拆卸导体:额定电流:3150A | 3 | 根 | 6000 | 18000 | 地面交货 | 青海省海南州共和地区336kV新能源汇集站 | 2025-12-20 | 2023-12-22 | [10 empty] | BJ0T-500152208-00001
189 | 国网青海省电力公司 | 青海德泓电力科技有限公司 | 青海德泓电力科技有限公司 | 青海德泓电力科技有限公司 | 011-物资配件 | 一次设备配件 | 包4 | 青海德泓电力科技有限公司2025年330kV汇集站组合电器物资配件采购 | 物资配件 | 一次设备配件 | 组合电器可拆卸导体 | 500152249 | 组合电器可拆卸导体:额定电流:4000A | 4 | 根 | 8000 | 32000 | 地面交货 | 青海省海南州共和地区337kV新能源汇集站 | 2025-12-20 | 2023-12-22 | [10 empty] | BJ0T-500152208-00001
190 | 国网青海省电力公司 | 青海德泓电力科技有限公司 | 青海德泓电力科技有限公司 | 青海德泓电力科技有限公司 | 011-物资配件 | 一次设备配件 | 包4 | 青海德泓电力科技有限公司2025年330kV汇集站组合电器物资配件采购 | 物资配件 | 一次设备配件 | 组合电器防爆配件 | 500152253 | 组合电器防爆配件:类型:组合电器压力释放装置 | 4 | 个 | 4000 | 16000 | 地面交货 | 青海省海南州共和地区338kV新能源汇集站 | 2025-12-20 | 2023-12-22 | [10 empty] | BJ0T-500152208-00001
191 | 国网青海省电力公司 | 青海德泓电力科技有限公司 | 青海德泓电力科技有限公司 | 青海德泓电力科技有限公司 | 011-物资配件 | 一次设备配件 | 包4 | 青海德泓电力科技有限公司2025年330kV汇集站组合电器物资配件采购 | 物资配件 | 一次设备配件 | 组合电器防爆配件 | 500152254 | 组合电器防爆配件:类型:组合电器防爆膜 | 4 | 个 | 4000 | 16000 | 地面交货 | 青海省海南州共和地区339kV新能源汇集站 | 2025-12-20 | 2023-12-22 | [10 empty] | BJ0T-500152208-00001
192 | 国网青海省电力公司 | 青海德泓电力科技有限公司 | 青海德泓电力科技有限公司 | 青海德泓电力科技有限公司 | 011-物资配件 | 一次设备配件 | 包4 | 青海德泓电力科技有限公司2025年度变电一、二次设备消缺及异常处理物资采购 | 物资配件 | 一次设备配件 | 断路器灭弧室 | 500151979 | 断路器灭弧室:电压等级:AC10kV,绝缘方式:真空 | 1 | 个 | 5650 | 5650 | 地面交货 | 青海省西宁市城西区 | 2025-12-20 | 2023-12-22 | [10 empty] | BJ0T-500149797-00001
193 | 国网青海省电力公司 | 青海德泓电力科技有限公司 | 青海德泓电力科技有限公司 | 青海德泓电力科技有限公司 | 011-物资配件 | 一次设备配件 | 包4 | 青海德泓电力科技有限公司2025年度变电一、二次设备消缺及异常处理物资采购 | 物资配件 | 一次设备配件 | 电抗器配件 | 500140481 | 电抗器配件-类型:可控电抗器励磁系统 | 3 | 个 | 22000 | 66000 | 地面交货 | 青海省海西州德令哈市330kV柏树汇集站 | 2025-12-20 | 2023-12-22 | [10 empty] | BJ0T-500149797-00001
194 | 国网青海省电力公司 | 青海德泓电力科技有限公司 | 青海德泓电力科技有限公司 | 青海德泓电力科技有限公司 | 011-物资配件 | 一次设备配件 | 包4 | 青海德泓电力科技有限公司2025年度变电一、二次设备消缺及异常处理物资采购 | 物资配件 | 一次设备配件 | 电力电容器配件电容器小单元 | 500151142 | 电力电容器配件电容器小单元:单台容量:334kvar,电压等级:35kV | 2 | 个 | 26000 | 52000 | 地面交货 | 青海省海西州德令哈市330kV柏树汇集站 | 2025-12-20 | 2023-12-22 | [10 empty] | BJ0T-500149797-00001
195 | 国网青海省电力公司 | 青海德泓电力科技有限公司 | 青海德泓电力科技有限公司 | 青海德泓电力科技有限公司 | 011-物资配件 | 辅助设备设施配件 | 包5 | 青海德泓电力科技有限公司2025年度变电一、二次设备消缺及异常处理物资采购 | 物资配件 | 辅助设备设施配件 | 内水冷系统配件 | 500140575 | 内水冷系统配件-类型:内水冷系统传感器和其它配件 | 1 | 个 | 23000 | 23000 | 地面交货 | 青海省海西州德令哈市330kV柏树汇集站 | 2025-12-20 | 2025-12-22 | 制造商/代理商/集货商 | / | / | / | / | / | / | / | / | / | BJ0T-500149797-00001
196 | 国网青海省电力公司 | 青海绿能数据有限公司 | 青海绿能数据有限公司 | 青海绿能数据有限公司 | 012-信息设备 | 台式工作站 | 包1 | 青海绿能数据有限公司发电企业集控工作站采购项目 | 信息设备 | 工作站 | 台式工作站 | 500124000 | 台式工作站-CPU:≥2,内存:≥16G,硬盘:双硬盘,显示器:1(含专业显卡) | 49 | 台 | 10000 | 490000 | 地面交货 | 青海省西宁市城西区 | 2025-12-20 | 2026-01-30 | 制造商/代理商/集货商 | / | / | / | / | / | / | / | / | / | BJ2T-500124000-00001
197 | 国网青海省电力公司 | 青海德坤智慧物资有限公司 | 青海德坤智慧物资有限公司 | 青海德坤智慧物资有限公司 | 013-一次设备 | 一二次融合成套柱上断路器 | 包1 | 青海德坤智慧物资有限公司拆旧开关维修一二次融合成套柱上断路器采购项目 | 一次设备 | 变电成套设备 | 一二次融合成套柱上断路器 | 500138348 | 一二次融合成套柱上断路器-电压等级:AC10kV,额定电流:630A,额定开断电流:20kA,使用环境:用户分界 | 184 | 套 | 4400 | 809600 | 地面交货 | 青海省西宁市城中区 | 2025-12-20 | 2026-01-30 | 制造商 | 投标人须同时满足以下条件： 1.10kV柱上断路器（空气绝缘）：300台 2.FTU三遥馈线终端：100套 | FTU:线路板功能测试设备、总装流水线或装配流水线、老化设备 | / | 1、10kV柱上断路器：国家认可的第三方检测机构出具的有效的型式试验报告 2、FTU:国家认可的第三方检测机构出具的有效的型式试验报告 3、一二次融合成套柱上断路器：国家认可的第三方检测机构出具的有效的检测报告 | 投标人须同时满足以下条件： 1、10kV柱上断路器（空气绝缘）: ①工频耐压试验装置 ②二次回路工频耐压试验装置 ③回路电阻测试仪 ④机械特性测试仪 ⑤变比及伏安特性综合测试仪 2、FTU:继电保护测试仪、绝缘耐压仪、高低温箱 | / | / | / | / | BJ0A-500138348-00001
198 | 国网青海省电力公司 | 青海德坤智慧物资有限公司 | 青海德坤智慧物资有限公司 | 青海德坤智慧物资有限公司 | 013-一次设备 | 计量电磁式电压互感器 | 包2 | 青海德坤智慧物资有限公司计量标准设备维修计量电磁式电压互感器采购项目 | 一次设备 | 交流电压互感器 | 计量电磁式电压互感器 | 500158819 | 计量电磁式电压互感器-型号:JDZXN-10,变比:10/√3/0.1/√3,准确度等级:0.2 | 36 | 台 | 4900 | 176400 | 地面交货 | 青海省西宁市城中区 | 2025-12-20 | 2026-01-30 | 制造商 | / | / | / | / | / | / | / | / | / | BJ0A-500158819-00001
199 | 国网青海省电力公司 | 青海德坤智慧物资有限公司 | 青海德坤智慧物资有限公司 | 青海德坤智慧物资有限公司 | 013-一次设备 | 计量电磁式电流互感器 | 包2 | 青海德坤智慧物资有限公司计量标准设备维修计量电磁式电流互感器采购项目 | 一次设备 | 交流电流互感器 | 计量电磁式电流互感器 | 500158855 | 计量电磁式电流互感器-型号:LJZN1-10,变比:5-250/5,准确度等级:0.2S | 31 | 台 | 4750 | 147250 | 地面交货 | 青海省西宁市城中区 | 2025-12-20 | 2026-01-30 | [10 empty] | BJ0A-500158855-00001
200 | 国网青海省电力公司 | 青海省海北宏达电力有限责任公司 | 青海省海北宏达电力有限责任公司 | 青海省海北宏达电力有限责任公司 | 014-仪器仪表 | 绝缘电阻测试仪 | 包1 | 青海省海北宏达电力有限责任公司2025年带电作业安全工器具采购 | 仪器仪表 | 高压试验仪器 | 绝缘电阻测试仪 | 500009923 | 绝缘电阻测试仪 | 3 | 台 | 4297 | 12891 | 地面交货 | 青海省西宁市城北区 | 2025-12-20 | 2025-12-31 | 制造商/代理商 | 累计销售业绩不少于100万元。注：销售业绩必须提供招标文件所需证明材料。 | / | / | 国家认可的第三方检测机构出具的有效的检验检测报告。 | / | 投标人/应答人所投产品中属于最新强制性认证名录中的，需提供CCC中国国家强制性产品认证证书 | / | / | / | BIZ0-500009923-00001
201 | 国网青海省电力公司 | 青海德坤智慧物资有限公司 | 青海德坤智慧物资有限公司 | 青海德坤智慧物资有限公司 | 015-装置性材料 | 控制电缆 | 包1 | 青海德坤智慧物资有限公司拆旧开关维修控制电缆采购项目 | 装置性材料 | 电缆 | 控制电缆 | 500083310 | 控制电缆-型号:KYJYP2,截面mm2:2.5,芯数:14,防护特性:WDZC,铠装形式:无铠装 | 200 | 米 | 190 | 38000 | 地面交货 | 青海省西宁市城中区 | 2025-12-20 | 2026-01-30 | 制造商 | / | / | / | / | / | / | / | / | / | BJ0A-500083310-00001
202 | 国网青海省电力公司 | 青海德坤智慧物资有限公司 | 青海德坤智慧物资有限公司 | 青海德坤智慧物资有限公司 | 015-装置性材料 | 35kV及以下电缆终端 | 包2 | 青海德坤智慧物资有限公司拆旧开关维修35kV及以下电缆终端采购项目 | 装置性材料 | 电缆附件 | 35kV及以下电缆终端 | 500021223 | 35kV及以下电缆终端-电压等级:AC10kV,截面积mm2:240mm2,电缆芯数:3芯,类型:户外终端,种类:热缩,材质:铜铝 | 160 | 套 | 280 | 44800 | 地面交货 | 青海省西宁市城中区 | 2025-12-20 | 2026-01-30 | 制造商 | / | / | / | / | / | / | / | / | / | BJ0A-500021223-00001
203 | 国网青海省电力公司 | 海东天润实业有限责任公司 | 海东天润实业有限责任公司 | 海东天润实业有限责任公司 | 015-装置性材料 | 电缆保护管 | 包3 | 35kV新铝线49#～52#等3处线路迁改工程 | 装置性材料 | 电缆附件 | 电缆保护管 | 500021541 | 电缆保护管-材质:MPP,内径:φ150 | 660 | 米 | 120 | 79200 | 地面交货 | 海东市平安区 | 2025-12-20 | 2025-12-30 | 制造商 | 250000米 | MPP/PE生产线（适用于MPP/PE类） | / | 国家认可的第三方检测机构出具有效的检测报告 | 1、微机控制电子万能试验机 2、维卡软化温度仪 3、电子天平或为密度测量而专门设计的仪器 | / | / | / | / | BIYI-500021541-00001
204 | 国网青海省电力公司 | 海东天润实业有限责任公司 | 海东天润实业有限责任公司 | 海东天润实业有限责任公司 | 015-装置性材料 | 电缆保护管 | 包3 | 35kV白鑫线17#-19#线路迁改工程 | 装置性材料 | 电缆附件 | 电缆保护管 | 500021541 | 电缆保护管-材质:MPP,内径:φ150 | 246 | 米 | 120 | 29520 | 地面交货 | 海东市平安区 | 2025-12-20 | 2025-12-30 | [10 empty] | BIYI-500021541-00002
205 | 国网青海省电力公司 | 海东天润实业有限责任公司 | 海东天润实业有限责任公司 | 海东天润实业有限责任公司 | 015-装置性材料 | 电缆保护管 | 包3 | 青海海东平安10kV祁K一路等5条线路5处电力设施迁改项目C3280225001Z | 装置性材料 | 电缆附件 | 电缆保护管 | 500021541 | 电缆保护管-材质:MPP,内径:φ150 | 6120 | 米 | 48 | 293760 | 地面交货 | 海东市平安区 | 2025-12-20 | 2025-12-30 | [10 empty] | BIYI-500021541-00002