## sheet
附件1
国网青海省电力公司2026年原集体企业和子公司物资类第二次公开招标采购（招标编号：CY2826JW02）
序号 | 分标编号/ 分标名称 | 包号 | 招标人 | 需求单位 | 物料编码 | 物料名称 | 物料大类名称 | 物料中类名称 | 物料小类名称 | 工程项目名称 | 需求数量 | 计量单位 | 单项最高限价（含税·元） | 合计最高限价（含税·元） | 首批交货时间 | 最后一批交货时间 | 交货地点 | 交货方式 | 技术规范书ID | 采购申请标识 | 投标人专用资格要求
[21 empty] | 业绩要求（不少于） | 产品型式试验报告或检测 报告或鉴定报告 | 关键参数 | 生产设备 | 试验设备 | 认证证书或3C认证证书 | 其他资质要求 | 备注
1 | 001-变压器 | 包1 | 国网青海省电力公司 | 青海送变电工程公司 | 500007974 | 接地变压器-电压等级:AC10kV,额定容量:800kVA,绝缘方式:油浸 | 一次设备 | 消弧线圈、接地变及成套装置 | 接地变压器 | 青海送变电工程有限公司2026年度固定资产采购 | 1 | 台 | 362000 | 362000 | 2026-05-10 | 2026-05-10 | 青海省西宁市城北区柴达木路600-2号 | 地面交货 | BJ1I-500007974-00001 | 1464316872128106496 | 200台 | 1、本体型式试验报告（报告内含能效等级） | 能效等级:NX1/NX2； 负载损耗值不大于标准GB20052-2024要求， 空载损耗值不大于标准GB20052-2024要求； 声功率（dB（A））≤400kVA:48，500~630kVA:51，800~1000kVA:53，1250~2000kVA:56；2500kVA:58； 温升试验（高压绕组）≤60K；温升试验（低压绕组）≤60K； 顶层油K≤53K; 短路承受能力试验结论满足GB/T1094.5-2008； 雷电冲击试验结论满足GB/T1094.3-2017。 | 1、绕线机 2、干燥炉3、真空滤油装置装置 | 1、试验变压器（外施耐压试验） 2、功率分析仪（或电压表、电流表及功率表）（空载试验和负载试验） 3、中频发电机组或变频电源（感应耐压试验） 4、调压器（空载试验和负载试验电源） | / | / | /
2 | 002-电缆分支箱 | 包1 | 国网青海省电力公司 | 青海送变电工程公司 | 500021715 | 电缆分支箱-电压等级:AC10kV,是否带开关:刀熔开关,总回路数:四路,额定电流:630A | 装置性材料 | 电缆附件 | 电缆分支箱 | 青海送变电工程有限公司2026年度固定资产采购 | 1 | 只 | 58000 | 58000 | 2026-05-10 | 2026-05-10 | 青海省西宁市城北区柴达木路600-2号 | 地面交货 | BJ1I-500021715-00001 | 1464316872040026112 | 80台 | 国家认可的第三方检测机构出具有效的高压电缆分支箱（不带开关）型式试验报告。 | 额定电流不低于630A、额定电压10kV、外壳防护等级不低于IP43、主回路额定短时耐受电流不低于20kA/2s、主回路额定峰值耐受电流不低于50kA。 | 1、母线加工机 2、折弯机 3、冲床 4、剪板机 5、摇臂钻床等非便携式钻孔设备（或以上具备同样功能的数控设备），运输及起重设备 6、焊机及焊接设备 | 1、回路电阻测试仪 2、工频耐压（电压）设备 3、绝缘电阻测试仪 | / | / | /
3 | 003-蓄电池放电仪 | 包1 | 国网青海省电力公司 | 西宁电力实业有限公司 | 500126000 | 蓄电池放电仪 | 二次设备 | 电源系统 | 蓄电池放电仪 | 西宁电力实业有限公司2026年蓄电池放电仪购置 | 1 | 台 | 55000 | 55000 | 2026-05-11 | 2026-07-31 | 青海省西宁市城北区门源路21-24号 | 地面交货 | BIZQ-500126000-00001 | 1463921873125281792 | 2021年1月1日至投标/首次应答截止日期间，投标人/应答人具有同类产品销售业绩。 | 提供国家认可第三方检验检测机构出具的检验检测报告 | / | / | / | / | / | /
4 | 004-蓄电池组 | 包1 | 国网青海省电力公司 | 青海德坤电力集团有限公司新能源分公司 | 500009155 | 蓄电池组-单节蓄电池电压:DC12V,容量:120Ah,类型:阀控式密封 | 二次设备 | 电源系统 | 蓄电池组 | 青海德坤电力集团有限公司新能源分公司2026年12V阀控密封式铅酸胶体储能蓄电池采购 | 208 | 套 | 270400 | 473235 | 2026-05-07 | 2026-12-31 | 青海省海北州门源县 | 地面交货 | BJ0T-500009155-00003 | 1465997817230884864 | 2021年1月1日至投标/首次应答截止日期间，投标人/应答人具有同类产品销售业绩。 | 提供国家认可第三方检验检测机构出具的检验检测报告 | / | / | / | / | / | /
5 | 004-蓄电池组 | 包1 | 国网青海省电力公司 | 青海德泓电力科技有限公司 | 500009121 | 蓄电池组-单节蓄电池电压:DC2V,容量:400Ah,类型:阀控式密封 | 二次设备 | 电源系统 | 蓄电池组 | 青海德泓电力科技有限公司2025年度330kV柏树、聚明新能源汇集站两组蓄电池改造物资采购 | 2 | 套 | 202835 |  | 2026-05-11 | 2026-06-30 | 青海省海西州德令哈市 | 地面交货 | BJ0T-500009121-00003 | 1460279553759092736 | 2021年1月1日至投标/首次应答截止日期间，投标人/应答人具有同类产品销售业绩。 | 提供国家认可第三方检验检测机构出具的检验检测报告 | / | / | / | / | / | /
6 | 005-油泵 | 包1 | 国网青海省电力公司 | 青海送变电工程公司 | 580019191 | 油泵-规格型号:电动油泵 | 水电设备 | 油水风及辅助设备 | 油泵 | 青海送变电工程有限公司2026年度固定资产采购 | 2 | 只 | 100000 | 100000 | 2026-05-10 | 2026-05-10 | 青海省西宁市城北区柴达木路600-2号 | 地面交货 | BJ1I-580019191-00001 | 1464316873386397696 | 累计销售业绩不少于100万元。注：销售业绩必须提供招标文件所需证明材料。 | 国家认可的第三方检测机构出具的有效的检验检测报告。 | / | / | / | / | / | /
7 | 006-机械制动装置配件 | 包1 | 国网青海省电力公司 | 青海送变电工程公司 | 580027721 | 机械制动装置配件-类型:制动器缸体 | 水电物资配件 | 发电机及其附属设备配件 | 机械制动装置配件 | 青海送变电工程有限公司2026年度固定资产采购 | 50 | 个 | 37500 | 37500 | 2026-05-10 | 2026-05-10 | 青海省西宁市城北区柴达木路600-2号 | 地面交货 | BJ1I-580027721-00001 | 1464568836447440896 | 累计销售业绩不少于100万元。注：销售业绩必须提供招标文件所需证明材料。 | 国家认可的第三方检测机构出具的有效的检验检测报告。 | / | / | / | / | / | /
8 | 007-脚手架及扣件 | 包1 | 国网青海省电力公司 | 青海送变电工程公司 | 500013578 | 脚手架及扣件 | 五金材料 | 机械五金 | 脚手架及扣件 | 青海送变电工程有限公司2026年度固定资产采购 | 300000 | 千克 | 2850000 | 2869000 | 2026-05-10 | 2026-05-10 | 青海省西宁市城北区柴达木路600-2号 | 地面交货 | BJ1I-500013578-00002 | 1464568838116773888 | 累计销售业绩不少于50万元。注：销售业绩必须提供招标文件所需证明材料。 | 国家认可的第三方检测机构出具的有效的检验检测报告。 | / | / | / | / | / | /
9 | 007-脚手架及扣件 | 包1 | 国网青海省电力公司 | 青海送变电工程公司 | 500013578 | 脚手架及扣件 | 五金材料 | 机械五金 | 脚手架及扣件 | 青海送变电工程有限公司2026年度固定资产采购 | 2000 | 千克 | 19000 |  | 2026-05-10 | 2026-05-10 | 青海省西宁市城北区柴达木路600-2号 | 地面交货 | BJ1I-500013578-00001 | 1464557584350150656 | 累计销售业绩不少于50万元。注：销售业绩必须提供招标文件所需证明材料。 | 国家认可的第三方检测机构出具的有效的检验检测报告。 | / | / | / | / | / | /
10 | 008-薄壁水钻 | 包1 | 国网青海省电力公司 | 青海送变电工程公司 | 580028647 | 薄壁水钻-规格型号:通用 | 水电工器具 | 水工工器具 | 薄壁水钻 | 青海送变电工程有限公司2026年度固定资产采购 | 6 | 台 | 27000 | 27000 | 2026-05-10 | 2026-05-10 | 青海省西宁市城北区柴达木路600-2号 | 地面交货 | BJ1I-580028647-00001 | 1464557584064937984 | 累计销售业绩不少于500万元。 | 对于电器工具（电动工具）的小类“激光切割机”，需提供国家认可的第三方检测机构出具的有效的型式试验报告或检测报告。 | / | / | / | / | / | /
11 | 009-帐篷 | 包1 | 国网青海省电力公司 | 青海送变电工程公司 | 500163843 | 帐篷 | 劳保类用品 | 劳保用品 | 帐篷 | 青海送变电工程有限公司2026年度固定资产采购 | 30 | 套 | 1800000 | 1800000 | 2026-05-10 | 2026-05-10 | 青海省西宁市城北区柴达木路600-2号 | 地面交货 | BJ1I-500163843-00001 | 1464316873826799616 | 累计销售业绩不少于200万元。注：销售业绩必须提供招标文件所需证明材料。 | / | / | / | / | / | / | /
12 | 010-温度湿度测量仪表 | 包1 | 国网青海省电力公司 | 青海送变电工程公司 | 580025523 | 温度、湿度测量仪表-种类:温度测量仪表,测量范围:0~100℃,其它1:防爆,其它2:d,其它3:d,其它4:d,其它5:d,其它6:d | 科研仪器仪表 | 科研用仪表 | 温度、湿度测量仪表 | 青海送变电工程有限公司2026年度固定资产采购 | 2 | 台 | 40000 | 40000 | 2026-05-10 | 2026-05-10 | 青海省西宁市城北区柴达木路600-2号 | 地面交货 | BJ1I-580025523-00001 | 1464553070364889088 | 累计销售业绩不少于50万元。注：销售业绩必须提供招标文件所需证明材料。 | 国家认可的第三方检测机构出具的有效的检验检测报告。 | / | / | / | / | / | /
13 | 011-医疗器械 | 包1 | 国网青海省电力公司 | 青海德坤电力集团有限公司企业服务分公司 | 500025075 | 医疗器械 | 办公类用品 | 药品、医疗器械 | 医疗器械 | 青海德坤电力集团有限公司企业服务分公司2026年数字式十二道心电图机购置项目 | 18 | 套 | 540000 |  | 2026-05-01 | 2026-08-01 | 青海省西宁市城北区 | 地面交货 | BJ17-500025075-00007 | 1464234447607660544 | 累计销售业绩不少于500万元。注：销售业绩必须提供招标文件所需证明材料。 | 国家认可的第三方检测机构出具的有效的检验检测报告 | / | / | / | / | 具备二类及以上医疗器械生产许可证 | /
14 | 011-医疗器械 | 包1 | 国网青海省电力公司 | 青海德坤电力集团有限公司企业服务分公司 | 500025075 | 医疗器械 | 办公类用品 | 药品、医疗器械 | 医疗器械 | 青海德坤电力集团有限公司企业服务分公司2026年移动式X摄像机购置项目 | 1 | 套 | 700000 |  | 2026-05-01 | 2026-08-01 | 青海省西宁市城北区 | 地面交货 | BJ17-500025075-00008 | 1464234447691546624 | 累计销售业绩不少于500万元。注：销售业绩必须提供招标文件所需证明材料。 | 国家认可的第三方检测机构出具的有效的检验检测报告 | / | / | / | / | 具备二类及以上医疗器械生产许可证 | /
15 | 011-医疗器械 | 包1 | 国网青海省电力公司 | 青海德坤电力集团有限公司企业服务分公司 | 500025075 | 医疗器械 | 办公类用品 | 药品、医疗器械 | 医疗器械 | 青海德坤电力集团有限公司企业服务分公司2026年五分类血细胞分析仪购置项目 | 1 | 套 | 75000 |  | 2026-05-01 | 2026-08-01 | 青海省西宁市城北区 | 地面交货 | BJ17-500025075-00009 | 1464234447821570048 | 累计销售业绩不少于500万元。注：销售业绩必须提供招标文件所需证明材料。 | 国家认可的第三方检测机构出具的有效的检验检测报告 | / | / | / | / | 具备二类及以上医疗器械生产许可证 | /
16 | 011-医疗器械 | 包1 | 国网青海省电力公司 | 青海德坤电力集团有限公司企业服务分公司 | 500025075 | 医疗器械 | 办公类用品 | 药品、医疗器械 | 医疗器械 | 青海德坤电力集团有限公司企业服务分公司2026年全自动生化分析仪购置项目 | 1 | 套 | 70000 |  | 2026-05-01 | 2026-08-01 | 青海省西宁市城北区 | 地面交货 | BJ17-500025075-00010 | 1464234447993536512 | 累计销售业绩不少于500万元。注：销售业绩必须提供招标文件所需证明材料。 | 国家认可的第三方检测机构出具的有效的检验检测报告 | / | / | / | / | 具备二类及以上医疗器械生产许可证 | /
17 | 011-医疗器械 | 包1 | 国网青海省电力公司 | 青海德坤电力集团有限公司企业服务分公司 | 500025075 | 医疗器械 | 办公类用品 | 药品、医疗器械 | 医疗器械 | 青海德坤电力集团有限公司企业服务分公司2026年低速冷冻离心机购置项目 | 1 | 套 | 7000 |  | 2026-05-01 | 2026-08-01 | 青海省西宁市城北区 | 地面交货 | BJ17-500025075-00011 | 1464234448115171328 | 累计销售业绩不少于500万元。注：销售业绩必须提供招标文件所需证明材料。 | 国家认可的第三方检测机构出具的有效的检验检测报告 | / | / | / | / | 具备二类及以上医疗器械生产许可证 | /
18 | 011-医疗器械 | 包1 | 国网青海省电力公司 | 青海德坤电力集团有限公司企业服务分公司 | 500025075 | 医疗器械 | 办公类用品 | 药品、医疗器械 | 医疗器械 | 青海德坤电力集团有限公司企业服务分公司2026年监护仪购置项目 | 18 | 套 | 360000 |  | 2026-05-01 | 2026-08-01 | 青海省西宁市城北区 | 地面交货 | BJ17-500025075-00012 | 1464234448228417536 | 累计销售业绩不少于500万元。注：销售业绩必须提供招标文件所需证明材料。 | 国家认可的第三方检测机构出具的有效的检验检测报告 | / | / | / | / | 具备二类及以上医疗器械生产许可证 | /
19 | 011-医疗器械 | 包3 | 国网青海省电力公司 | 青海德坤电力集团有限公司企业服务分公司 | 500025075 | 医疗器械 | 办公类用品 | 药品、医疗器械 | 医疗器械 | 青海德坤电力集团有限公司企业服务分公司2026年电子计算机断层扫描设备采购采购项目 | 1 | 套 | 8000000 |  | 2026-05-01 | 2026-08-01 | 青海省西宁市城北区 | 地面交货 | BJ17-500025075-00013 | 1464234448362635264 | 累计销售业绩不少于500万元。注：销售业绩必须提供招标文件所需证明材料。 | 国家认可的第三方检测机构出具的有效的检验检测报告 | / | / | / | / | 具备二类及以上医疗器械生产许可证 | /
20 | 011-医疗器械 | 包1 | 国网青海省电力公司 | 青海德坤电力集团有限公司企业服务分公司 | 500025075 | 医疗器械 | 办公类用品 | 药品、医疗器械 | 医疗器械 | 青海德坤电力集团有限公司企业服务分公司2026年全数字化旗舰彩色多普勒超声诊断仪设备购置项目 | 1 | 套 | 3500000 |  | 2026-05-01 | 2026-08-01 | 青海省西宁市城北区 | 地面交货 | BJ17-500025075-00014 | 1464234448480075776 | 累计销售业绩不少于500万元。注：销售业绩必须提供招标文件所需证明材料。 | 国家认可的第三方检测机构出具的有效的检验检测报告 | / | / | / | / | 具备二类及以上医疗器械生产许可证 | /
21 | 011-医疗器械 | 包2 | 国网青海省电力公司 | 青海德坤电力集团有限公司企业服务分公司 | 500025075 | 医疗器械 | 办公类用品 | 药品、医疗器械 | 医疗器械 | 青海德坤电力集团有限公司企业服务分公司2026年热断层扫描系统购置项目 | 1 | 套 | 2800000 | 5609800 | 2026-05-01 | 2026-08-01 | 青海省西宁市城北区 | 地面交货 | BJ17-500025075-00015 | 1464234448605904896 | 累计销售业绩不少于500万元。注：销售业绩必须提供招标文件所需证明材料。 | 国家认可的第三方检测机构出具的有效的检验检测报告 | / | / | / | / | 具备二类及以上医疗器械生产许可证 | /
22 | 011-医疗器械 | 包2 | 国网青海省电力公司 | 青海德坤电力集团有限公司企业服务分公司 | 500025075 | 医疗器械 | 办公类用品 | 药品、医疗器械 | 医疗器械 | 青海德坤电力集团有限公司企业服务分公司2026年人体电阻抗测量仪购置项目 | 1 | 套 | 1600000 |  | 2026-05-01 | 2026-08-01 | 青海省西宁市城北区 | 地面交货 | BJ17-500025075-00016 | 1464234448744316928 | 累计销售业绩不少于500万元。注：销售业绩必须提供招标文件所需证明材料。 | 国家认可的第三方检测机构出具的有效的检验检测报告 | / | / | / | / | 具备二类及以上医疗器械生产许可证 | /
23 | 011-医疗器械 | 包2 | 国网青海省电力公司 | 青海德坤电力集团有限公司企业服务分公司 | 500025075 | 医疗器械 | 办公类用品 | 药品、医疗器械 | 医疗器械 | 青海德坤电力集团有限公司企业服务分公司2026年中医经络检测仪购置项目 | 1 | 套 | 1200000 |  | 2026-05-01 | 2026-08-01 | 青海省西宁市城北区 | 地面交货 | BJ17-500025075-00017 | 1464234448891117568 | 累计销售业绩不少于500万元。注：销售业绩必须提供招标文件所需证明材料。 | 国家认可的第三方检测机构出具的有效的检验检测报告 | / | / | / | / | 具备二类及以上医疗器械生产许可证 | /
24 | 011-医疗器械 | 包2 | 国网青海省电力公司 | 青海德坤电力集团有限公司企业服务分公司 | 500025075 | 医疗器械 | 办公类用品 | 药品、医疗器械 | 医疗器械 | 青海德坤电力集团有限公司企业服务分公司2026年牙科X射线机购置项目 | 1 | 套 | 9800 |  | 2026-05-01 | 2026-08-01 | 青海省西宁市城北区 | 地面交货 | BJ17-500025075-00018 | 1464234449008558080 | 累计销售业绩不少于500万元。注：销售业绩必须提供招标文件所需证明材料。 | 国家认可的第三方检测机构出具的有效的检验检测报告 | / | / | / | / | 具备二类及以上医疗器械生产许可证 | /
25 | 012-无人机及无人机吊舱 | 包1 | 国网青海省电力公司 | 青海送变电工程公司 | 500126987 | 无人机-类型:旋翼,规格:小型,海拔适应性:高海拔 | 辅助设备设施 | 飞行器 | 无人机 | 青海送变电工程有限公司2026年度固定资产采购 | 200 | 架 | 11400000 | 17984300 | 2026-05-10 | 2026-05-10 | 青海省西宁市城北区柴达木路600-2号 | 地面交货 | BJ1I-500126987-00001 | 1464562900726939648 | 累计销售业绩不少于100万元。注：销售业绩必须提供招标文件所需证明材料。 | 国家认可的第三方检测机构出具的有效的检验检测报告。 | / | / | / | / | / | /
26 | 012-无人机及无人机吊舱 | 包1 | 国网青海省电力公司 | 青海送变电工程公司 | 500126993 | 无人机-类型:旋翼,规格:中型,海拔适应性:高海拔 | 辅助设备设施 | 飞行器 | 无人机 | 青海送变电工程有限公司2026年度固定资产采购 | 6 | 架 | 1260000 |  | 2026-05-10 | 2026-05-10 | 青海省西宁市城北区柴达木路600-2号 | 地面交货 | BJ1I-500126993-00001 | 1464562900936654848 | 累计销售业绩不少于100万元。注：销售业绩必须提供招标文件所需证明材料。 | 国家认可的第三方检测机构出具的有效的检验检测报告。 | / | / | / | / | / | /
29 | 012-无人机及无人机吊舱 | 包1 | 国网青海省电力公司 | 青海送变电工程公司 | 500126987 | 无人机-类型:旋翼,规格:小型,海拔适应性:高海拔 | 辅助设备设施 | 飞行器 | 无人机 | 青海送变电工程有限公司2026年度固定资产采购 | 6 | 架 | 828000 |  | 2026-05-10 | 2026-05-10 | 青海省西宁市城北区柴达木路600-2号 | 地面交货 | BJ1I-500126987-00002 | 1464562901301559296 | 累计销售业绩不少于100万元。注：销售业绩必须提供招标文件所需证明材料。 | 国家认可的第三方检测机构出具的有效的检验检测报告。 | / | / | / | / | / | /
31 | 012-无人机及无人机吊舱 | 包1 | 国网青海省电力公司 | 青海德坤工程咨询有限公司 | 500126987 | 无人机-类型:旋翼,规格:小型,海拔适应性:高海拔 | 辅助设备设施 | 飞行器 | 无人机 | 青海德坤工程咨询有限公司2026年无人机购置 | 4 | 架 | 52000 |  | 2026-05-12 | 2026-05-30 |  | 地面交货 | BIYG-500126987-00005 | 1467919482819088384 | 累计销售业绩不少于100万元。注：销售业绩必须提供招标文件所需证明材料。 | 国家认可的第三方检测机构出具的有效的检验检测报告。 | / | / | / | / | / | /
32 | 012-无人机及无人机吊舱 | 包1 | 国网青海省电力公司 | 青海万立建设有限公司 | 500126993 | 无人机-类型:旋翼,规格:中型,海拔适应性:高海拔 | 辅助设备设施 | 飞行器 | 无人机 | 青海万立建设有限公司无人机采购项目 | 4 | 架 | 831200 |  | 2026-05-15 | 2026-06-30 | 青海省西宁市城北区 | 地面交货 | BIYG-500126993-00002 | 1460570002894721024 | 累计销售业绩不少于100万元。注：销售业绩必须提供招标文件所需证明材料。 | 国家认可的第三方检测机构出具的有效的检验检测报告。 | / | / | / |  | / | /
33 | 012-无人机及无人机吊舱 | 包1 | 国网青海省电力公司 | 青海万立建设有限公司 | 500126987 | 无人机-类型:旋翼,规格:小型,海拔适应性:高海拔 | 辅助设备设施 | 飞行器 | 无人机 | 青海万立建设有限公司2025年无人机购置项目 | 3 | 架 | 395100 |  | 2026-05-15 | 2026-06-30 | 青海省西宁市城北区 | 地面交货 | BIYG-500126987-00006 | 1460570003003772928 | 累计销售业绩不少于100万元。注：销售业绩必须提供招标文件所需证明材料。 | 国家认可的第三方检测机构出具的有效的检验检测报告。 | / | / | / | / | / | /
34 | 012-无人机及无人机吊舱 | 包1 | 国网青海省电力公司 | 青海鸿景电力设计咨询有限公司 | 500126987 | 无人机-类型:旋翼,规格:小型,海拔适应性:高海拔 | 辅助设备设施 | 飞行器 | 无人机 | 青海鸿景电力设计咨询有限公司2026年无人机购置0001 | 2 | 架 | 664000 |  | 2026-05-20 | 2026-09-30 | 青海省西宁市城北区北川河西路27号 | 地面交货 | BIZZ-500126987-00001 | 1464221968768925696 | 累计销售业绩不少于100万元。注：销售业绩必须提供招标文件所需证明材料。 | 国家认可的第三方检测机构出具的有效的检验检测报告。 | / | / | / | / | / | /
36 | 012-无人机及无人机吊舱 | 包1 | 国网青海省电力公司 | 西宁电力实业有限公司 | 500126992 | 无人机-类型:旋翼,规格:大型,海拔适应性:高海拔 | 辅助设备设施 | 飞行器 | 无人机 | 西宁电力实业有限公司2026年无人机购置 | 2 | 架 | 160000 |  | 2026-05-11 | 2026-07-31 | 青海省西宁市城北区门源路21-24号 | 地面交货 | BIZQ-500126992-00001 | 1463921872986869760 | 累计销售业绩不少于100万元。注：销售业绩必须提供招标文件所需证明材料。 | 国家认可的第三方检测机构出具的有效的检验检测报告。 | / | / | / | / | / | /
27 | 012-无人机及无人机吊舱 | 包1 | 国网青海省电力公司 | 青海送变电工程公司 | 500163930 | 无人机吊舱-功能:高清吊舱 | 辅助设备设施 | 辅助设备 | 无人机吊舱 | 青海送变电工程有限公司2026年度固定资产采购 | 6 | 套 | 624000 |  | 2026-05-10 | 2026-05-10 | 青海省西宁市城北区柴达木路600-2号 | 地面交货 | BJ1I-500163930-00001 | 1464562901104427008 | 累计销售业绩不少于100万元。注：销售业绩必须提供招标文件所需证明材料。 | 国家认可的第三方检测机构出具的有效的检验检测报告。 | / | / | / | / | / | /
28 | 012-无人机及无人机吊舱 | 包1 | 国网青海省电力公司 | 青海送变电工程公司 | 500163930 | 无人机吊舱-功能:高清吊舱 | 辅助设备设施 | 辅助设备 | 无人机吊舱 | 青海送变电工程有限公司2026年度固定资产采购 | 6 | 套 | 510000 |  | 2026-05-10 | 2026-05-10 | 青海省西宁市城北区柴达木路600-2号 | 地面交货 | BJ1I-500163930-00002 | 1464562901205090304 | 累计销售业绩不少于100万元。注：销售业绩必须提供招标文件所需证明材料。 | 国家认可的第三方检测机构出具的有效的检验检测报告。 | / | / | / | / | / | /
30 | 012-无人机及无人机吊舱 | 包1 | 国网青海省电力公司 | 青海送变电工程公司 | 500163930 | 无人机吊舱-功能:高清吊舱 | 辅助设备设施 | 辅助设备 | 无人机吊舱 | 青海送变电工程有限公司2026年度固定资产采购 | 2 | 套 | 340000 |  | 2026-05-10 | 2026-05-10 | 青海省西宁市城北区柴达木路600-2号 | 地面交货 | BJ1I-500163930-00003 | 1464562901398028288 | 累计销售业绩不少于100万元。注：销售业绩必须提供招标文件所需证明材料。 | 国家认可的第三方检测机构出具的有效的检验检测报告。 | / | / | / | / | / | /
35 | 012-无人机及无人机吊舱 | 包1 | 国网青海省电力公司 | 西宁九正电子科技有限公司 | 500163930 | 无人机吊舱-功能:高清吊舱 | 辅助设备设施 | 辅助设备 | 无人机吊舱 | 西宁九正电子科技有限公司2026年无人机吊舱购置 | 1 | 套 | 920000 |  | 2026-05-12 | 2026-12-31 | 青海省西宁市城北区 | 地面交货 | BIYU-500163930-00002 | 1463558442723479552 | 累计销售业绩不少于100万元。注：销售业绩必须提供招标文件所需证明材料。 | 国家认可的第三方检测机构出具的有效的检验检测报告。 | / | / | / | / | / | /
37 | 013-SF6气体回收装置 | 包1 | 国网青海省电力公司 | 青海送变电工程公司 | 500010556 | SF6气体回收装置 | 辅助设备设施 | 辅助设备 | SF6气体回收装置 | 青海送变电工程有限公司2026年度固定资产采购 | 1 | 套 | 84000 | 84000 | 2026-05-10 | 2026-05-10 | 青海省西宁市城北区柴达木路600-2号 | 地面交货 | BJ1I-500010556-00001 | 1464316873654833152 | 累计销售业绩不少于100万元。注：销售业绩必须提供招标文件所需证明材料。 | 国家认可的第三方检测机构出具的有效的检验检测报告。 | / | / | / | / | / | /
38 | 014-充电桩检测设备 | 包1 | 国网青海省电力公司 | 国网（青海）电动汽车服务有限公司 | 500137769 | 充电桩检测设备 | 辅助设备设施 | 电动汽车充换电站 | 充电桩检测设备 | 国网（青海）电动汽车服务有限公司2026年充电桩检测设备购置0001项目 | 1 | 台 | 44248 | 44248 | 2026-05-12 | 2026-05-27 | 青海省西宁市城西区新宁路14号 | 地面交货 | BJ22-500137769-00001 | 1470403097574211584 | 累计销售业绩不少于100万元。注：销售业绩必须提供招标文件所需证明材料。 | 国家认可的第三方检测机构出具的有效的检验检测报告。 | / | / | / | / | / | /
43 | 015-辅助设备设施 | 包1 | 国网青海省电力公司 | 青海送变电工程公司 | 500135525 | 电取暖设备-功率大小:通用,类型:电锅炉 | 辅助设备设施 | 供水、暖系统 | 电取暖设备 | 青海送变电工程有限公司2026年度固定资产采购 | 1 | 台 | 135000 | 253000 | 2026-05-10 | 2026-05-10 | 青海省西宁市城北区柴达木路600-2号 | 地面交货 | BJ1I-500135525-00001 | 1464316871863865344 | 累计销售业绩不少于100万元。注：销售业绩必须提供招标文件所需证明材料。 | 国家认可的第三方检测机构出具的有效的检验检测报告。 | / | / | / | / | / | /
44 | 015-辅助设备设施 | 包1 | 国网青海省电力公司 | 青海送变电工程公司 | 500135525 | 电取暖设备-功率大小:通用,类型:电锅炉 | 辅助设备设施 | 供水、暖系统 | 电取暖设备 | 青海送变电工程有限公司2026年度固定资产采购 | 1 | 台 | 118000 |  | 2026-05-10 | 2026-05-10 | 青海省西宁市城北区柴达木路600-2号 | 地面交货 | BJ1I-500135525-00002 | 1464316871951945728 | 累计销售业绩不少于100万元。注：销售业绩必须提供招标文件所需证明材料。 | 国家认可的第三方检测机构出具的有效的检验检测报告。 | / | / | / | / | / | /
50 | 015-辅助设备设施 | 包2 | 国网青海省电力公司 | 青海绿能数据有限公司 | 500139552 | 中央空调系统-类型:多联机型,功率:100kW-200kW | 辅助设备设施 | 供水、暖系统 | 中央空调系统 | 青海绿能数据有限公司2026年集控楼空调设备新加装购置项目 | 2 | 套 | 433000 | 513000 | 2026-05-11 | 2026-05-11 | 青海省西宁市城西区五四西路80号 | 地面交货 | BMBB-500139552-00001 | 1463580329566441472 | 累计销售业绩不少于100万元。注：销售业绩必须提供招标文件所需证明材料。 | 国家认可的第三方检测机构出具的有效的检验检测报告。 | / | / | / | / | / | /
55 | 015-辅助设备设施 | 包2 | 国网青海省电力公司 | 青海德坤电力集团有限公司企业服务分公司 | 500028542 | 分体柜式空调器-功能:单冷,制冷量大小:125LW | 辅助设备设施 | 供水、暖系统 | 分体柜式空调器 | 青海德坤电力集团有限公司企业服务分公司2026年分体柜式空调购置项目 | 1 | 台 | 80000 |  | 2026-05-01 | 2026-08-01 | 青海省西宁市城北区 | 地面交货 | BJ17-500028542-00001 | 1464234450594004992 | 累计销售业绩不少于100万元。注：销售业绩必须提供招标文件所需证明材料。 | 国家认可的第三方检测机构出具的有效的检验检测报告。 | / | / | / | / | / | /
52 | 015-辅助设备设施 | 包3 | 国网青海省电力公司 | 青海德坤电力集团有限公司企业服务分公司 | 500139558 | 工业泵-工作原理:离心泵,种类:潜水泵,扬程:20-100m,流量:50-200m3/h,公称通径:DN200 | 辅助设备设施 | 辅助设备 | 工业泵 | 青海德坤电力集团有限公司企业服务分公司2026年工业泵购置项目 | 4 | 台 | 9600 | 285600 | 2026-05-01 | 2026-08-01 | 青海省西宁市城北区 | 地面交货 | BJ17-500139558-00001 | 1464234450250072064 | 累计销售业绩不少于100万元。注：销售业绩必须提供招标文件所需证明材料。 | 国家认可的第三方检测机构出具的有效的检验检测报告。 | / | / | / | / | / | /
53 | 015-辅助设备设施 | 包3 | 国网青海省电力公司 | 青海德坤电力集团有限公司企业服务分公司 | 500107704 | 管道疏通机 | 辅助设备设施 | 辅助设备 | 管道疏通机 | 青海德坤电力集团有限公司企业服务分公司2026年管道疏通机购置项目 | 2 | 台 | 14000 |  | 2026-05-01 | 2026-08-01 | 青海省西宁市城北区 | 地面交货 | BJ17-500107704-00001 | 1464234450384289792 | 累计销售业绩不少于100万元。注：销售业绩必须提供招标文件所需证明材料。 | 国家认可的第三方检测机构出具的有效的检验检测报告。 | / | / | / | / | / | /
54 | 015-辅助设备设施 | 包3 | 国网青海省电力公司 | 青海德坤电力集团有限公司企业服务分公司 | 500134867 | 扫地机 | 辅助设备设施 | 辅助设备 | 扫地机 | 青海德坤电力集团有限公司企业服务分公司2026年扫地机购项目 | 1 | 台 | 170000 |  | 2026-05-01 | 2026-08-01 | 青海省西宁市城北区 | 地面交货 | BJ17-500134867-00003 | 1464234450493341696 | 累计销售业绩不少于100万元。注：销售业绩必须提供招标文件所需证明材料。 | 国家认可的第三方检测机构出具的有效的检验检测报告。 | / | / | / | / | / | /
56 | 015-辅助设备设施 | 包3 | 国网青海省电力公司 | 青海德坤电力集团有限公司企业服务分公司 | 500158238 | 洗涤设备-种类:洗车机 | 辅助设备设施 | 辅助设备 | 洗涤设备 | 青海德坤电力集团有限公司企业服务分公司2026年清洗机购置项目 | 2 | 台 | 64000 |  | 2026-05-01 | 2026-08-01 | 青海省西宁市城北区 | 地面交货 | BJ17-500062466-00001 | 1464234450690473984 | 累计销售业绩不少于100万元。注：销售业绩必须提供招标文件所需证明材料。 | 国家认可的第三方检测机构出具的有效的检验检测报告。 | / | / | / | / | / | /
57 | 015-辅助设备设施 | 包3 | 国网青海省电力公司 | 青海德坤电力集团有限公司企业服务分公司 | 500158238 | 洗涤设备-种类:洗车机 | 辅助设备设施 | 辅助设备 | 洗涤设备 | 青海德坤电力集团有限公司企业服务分公司2026年洗地机购置项目 | 2 | 台 | 28000 |  | 2026-05-01 | 2026-08-01 | 青海省西宁市城北区 | 地面交货 | BJ17-500126103-00001 | 1464234450807914496 | 累计销售业绩不少于100万元。注：销售业绩必须提供招标文件所需证明材料。 | 国家认可的第三方检测机构出具的有效的检验检测报告。 | / | / | / | / | / | /
39 | 015-辅助设备设施 | 包4 | 国网青海省电力公司 | 青海送变电工程公司 | 500063081 | 拉线保护套 | 辅助设备设施 | 辅助设备 | 拉线保护套 | 青海送变电工程有限公司2026年度固定资产采购 | 250 | 个 | 120000 | 125600 | 2026-05-10 | 2026-05-10 | 青海省西宁市城北区柴达木路600-2号 | 地面交货 | BJ1I-500063081-00001 | 1464568835155595264 | 累计销售业绩不少于100万元。注：销售业绩必须提供招标文件所需证明材料。 | 国家认可的第三方检测机构出具的有效的检验检测报告。 | / | / | / | / | / | /
40 | 015-辅助设备设施 | 包4 | 国网青海省电力公司 | 青海送变电工程公司 | 500063081 | 拉线保护套 | 辅助设备设施 | 辅助设备 | 拉线保护套 | 青海送变电工程有限公司2026年度固定资产采购 | 16 | 个 | 5600 |  | 2026-05-10 | 2026-05-10 | 青海省西宁市城北区柴达木路600-2号 | 地面交货 | BJ1I-500063081-00002 | 1464568835306590208 | 累计销售业绩不少于100万元。注：销售业绩必须提供招标文件所需证明材料。 | 国家认可的第三方检测机构出具的有效的检验检测报告。 | / | / | / | / | / | /
48 | 015-辅助设备设施 | 包5 | 国网青海省电力公司 | 青海送变电工程公司 | 500132832 | 滤油机-类型:移动式滤油机 | 辅助设备设施 | 辅助设备 | 滤油机 | 青海送变电工程有限公司2026年度固定资产采购 | 2 | 台 | 100000 | 100000 | 2026-05-10 | 2026-05-10 | 青海省西宁市城北区柴达木路600-2号 | 地面交货 | BJ1I-500132832-00001 | 1464316873566752768 | 累计销售业绩不少于100万元。注：销售业绩必须提供招标文件所需证明材料。 | 国家认可的第三方检测机构出具的有效的检验检测报告。 | / | / | / | / | / | /
42 | 015-辅助设备设施 | 包6 | 国网青海省电力公司 | 青海送变电工程公司 | 500139757 | 小型发电机-燃料类型:柴油,型式:拖车式,输出功率(kW):200kW-500kW | 辅助设备设施 | 辅助设备 | 小型发电机 | 青海送变电工程有限公司2026年度固定资产采购 | 4 | 台 | 840000 | 1140000 | 2026-05-30 | 2026-05-30 | 青海省西宁市城北区柴达木路600-2号 | 地面交货 | BJ1I-500139757-00001 | 1464577886878662656 | 累计销售业绩不少于100万元。注：销售业绩必须提供招标文件所需证明材料。 | 国家认可的第三方检测机构出具的有效的检验检测报告。 | / | / | / | / | / | /
45 | 015-辅助设备设施 | 包6 | 国网青海省电力公司 | 青海送变电工程公司 | 500155400 | 小型发电机-燃料类型:柴油,型式:便携式,输出功率(kW):10kW-50kW | 辅助设备设施 | 辅助设备 | 小型发电机 | 青海送变电工程有限公司2026年度固定资产采购 | 2 | 台 | 300000 |  | 2026-05-10 | 2026-05-10 | 青海省西宁市城北区柴达木路600-2号 | 地面交货 | BJ1I-500155400-00001 | 1464316872933412864 | 累计销售业绩不少于100万元。注：销售业绩必须提供招标文件所需证明材料。 | 国家认可的第三方检测机构出具的有效的检验检测报告。 | / | / | / | / | / | /
41 | 015-辅助设备设施 | 包7 | 国网青海省电力公司 | 青海长源电力有限责任公司 | 500162799 | 一体化深坑作业智能机-类型:普通型 | 辅助设备设施 | 辅助设备 | 一体化深坑作业智能机 | 青海长源电力有限责任公司一体化深基坑作业智能机 | 20 | 套 | 498000 | 498000 | 2026-05-16 | 2026-09-30 | 青海省西宁市城中区创业路90号 | 地面交货 | BJ0T-500162799-00001 | 1467857672367472640 | 累计销售业绩不少于100万元。注：销售业绩必须提供招标文件所需证明材料。 | 国家认可的第三方检测机构出具的有效的检验检测报告。 | / | / | / | / | / | /
49 | 015-辅助设备设施 | 包8 | 国网青海省电力公司 | 青海送变电工程公司 | 500127269 | 运行环境智能调控装置 | 辅助设备设施 | 电力设施安全防护防盗、消防系统 | 运行环境智能调控装置 | 青海送变电工程有限公司2026年度固定资产采购 | 1 | 套 | 80000 | 80000 | 2026-05-10 | 2026-05-10 | 青海省西宁市城北区柴达木路600-2号 | 地面交货 | BJ1I-500127269-00001 | 1464557584635363328 | 累计销售业绩不少于100万元。注：销售业绩必须提供招标文件所需证明材料。 | 国家认可的第三方检测机构出具的有效的检验检测报告。 | / | / | / | / | / | /
46 | 015-辅助设备设施 | 包9 | 国网青海省电力公司 | 青海送变电工程公司 | 500126026 | 真空抽气机组-速率:1200L/S | 辅助设备设施 | 辅助设备 | 真空抽气机组 | 青海送变电工程有限公司2026年度固定资产采购 | 1 | 套 | 400000 | 1000000 | 2026-05-10 | 2026-05-10 | 青海省西宁市城北区柴达木路600-2号 | 地面交货 | BJ1I-500126026-00001 | 1464316873206042624 | 累计销售业绩不少于100万元。注：销售业绩必须提供招标文件所需证明材料。 | 国家认可的第三方检测机构出具的有效的检验检测报告。 | / | / | / | / | / | /
47 | 015-辅助设备设施 | 包9 | 国网青海省电力公司 | 青海送变电工程公司 | 500126026 | 真空抽气机组-速率:1200L/S | 辅助设备设施 | 辅助设备 | 真空抽气机组 | 青海送变电工程有限公司2026年度固定资产采购 | 1 | 套 | 600000 |  | 2026-05-10 | 2026-05-10 | 青海省西宁市城北区柴达木路600-2号 | 地面交货 | BJ1I-500126026-00002 | 1464316873302511616 | 累计销售业绩不少于100万元。注：销售业绩必须提供招标文件所需证明材料。 | 国家认可的第三方检测机构出具的有效的检验检测报告。 | / | / | / | / | / | /
51 | 015-辅助设备设施 | 包10 | 国网青海省电力公司 | 青海德坤电力集团有限公司企业服务分公司 | 500136228 | 制氧设备 | 辅助设备设施 | 辅助设备 | 制氧设备 | 青海德坤电力集团有限公司企业服务分公司2026年微压氧舱购置项目 | 9 | 台 | 4205250 | 4205250 | 2026-05-01 | 2026-08-01 | 青海省西宁市城北区 | 地面交货 | BJ17-500136228-00001 | 1464234449117609984 | 累计销售业绩不少于100万元。注：销售业绩必须提供招标文件所需证明材料。 | 国家认可的第三方检测机构出具的有效的检验检测报告。 | / | / | / | / | / | /
58 | 016-车辆 | 包1 | 国网青海省电力公司 | 青海送变电工程公司 | 500010690 | 机动起重专用车-起重量:5t～50t(起重汽车) | 辅助设备设施 | 车辆 | 机动起重专用车 | 青海送变电工程有限公司2026年度固定资产采购 | 2 | 辆 | 1440000 | 1895700 | 2026-05-10 | 2026-05-10 | 青海省西宁市城北区柴达木路600-2号 | 地面交货 | BJ1I-500010690-00001 | 1464568837378576384 | 累计销售业绩不少于100万元。注：销售业绩必须提供招标文件所需证明材料。 | 国家认可的第三方检测机构出具的有效的检验检测报告。 | / | / | / | / | / | /
67 | 016-车辆 | 包1 | 国网青海省电力公司 | 青海德坤电力集团有限公司企业服务分公司 | 500010690 | 机动起重专用车-起重量:5t～50t(起重汽车) | 辅助设备设施 | 车辆 | 机动起重专用车 | 青海德坤电力集团有限公司企业服务分公司2026年专用汽车购置项目 | 1 | 辆 | 455700 |  | 2026-05-01 | 2026-08-01 | 青海省西宁市城北区 | 地面交货 | BJ17-500010690-00001 | 1464234449721589760 | 累计销售业绩不少于100万元。注：销售业绩必须提供招标文件所需证明材料。 | 国家认可的第三方检测机构出具的有效的检验检测报告。 | / | / | / | / | / | /
59 | 016-车辆 | 包2 | 国网青海省电力公司 | 青海德坤智慧物资有限公司 | 500010671 | 牵引车-类型:半挂,驱动型式:6×4 | 辅助设备设施 | 车辆 | 牵引车 | 青海德坤智慧物资有限公司2026年牵引车购置项目 | 4 | 辆 | 1432400 | 1827600 | 2026-04-27 | 2026-12-31 | 青海省海东市平安区 | 地面交货 | BJ0A-500010671-00001 | 1466367097504174080 | 累计销售业绩不少于100万元。注：销售业绩必须提供招标文件所需证明材料。 | 国家认可的第三方检测机构出具的有效的检验检测报告。 | / | / | / | / | / | /
60 | 016-车辆 | 包2 | 国网青海省电力公司 | 青海德坤智慧物资有限公司 | 500010671 | 牵引车-类型:半挂,驱动型式:6×4 | 辅助设备设施 | 车辆 | 牵引车 | 青海德坤智慧物资有限公司2026年牵引车购置项目 | 2 | 辆 | 194800 |  | 2026-04-27 | 2026-12-31 | 青海省海东市平安区 | 地面交货 | BJ0A-500010671-00001 | 1466367097676140544 | 累计销售业绩不少于100万元。注：销售业绩必须提供招标文件所需证明材料。 | 国家认可的第三方检测机构出具的有效的检验检测报告。 | / | / | / | / | / | /
61 | 016-车辆 | 包2 | 国网青海省电力公司 | 青海德坤智慧物资有限公司 | 500010671 | 牵引车-类型:半挂,驱动型式:6×4 | 辅助设备设施 | 车辆 | 牵引车 | 青海德坤智慧物资有限公司2026年牵引车购置项目 | 2 | 辆 | 200400 |  | 2026-04-27 | 2026-12-31 | 青海省海东市平安区 | 地面交货 | BJ0A-500010671-00001 | 1466367097890050048 | 累计销售业绩不少于100万元。注：销售业绩必须提供招标文件所需证明材料。 | 国家认可的第三方检测机构出具的有效的检验检测报告。 | / | / | / | / | / | /
65 | 016-车辆 | 包3 | 国网青海省电力公司 | 青海德坤电力集团有限公司企业服务分公司 | 500143590 | 专用汽车-箱式:类型:洗扫车 | 辅助设备设施 | 车辆 | 专用汽车-箱式 | 青海德坤电力集团有限公司企业服务分公司2026年专用汽车购置项目 | 2 | 辆 | 1309800 | 1690800 | 2026-05-01 | 2026-08-01 | 青海省西宁市城北区 | 地面交货 | BJ17-500143590-00001 | 1464234449469931520 | 累计销售业绩不少于100万元。注：销售业绩必须提供招标文件所需证明材料。 | 国家认可的第三方检测机构出具的有效的检验检测报告。 | / | / | / | / | / | /
66 | 016-车辆 | 包3 | 国网青海省电力公司 | 青海德坤电力集团有限公司企业服务分公司 | 500142383 | 专用汽车-箱式-类型:排水车 | 辅助设备设施 | 车辆 | 专用汽车-箱式 | 青海德坤电力集团有限公司企业服务分公司2026年专用汽车购置项目 | 1 | 辆 | 381000 |  | 2026-05-01 | 2026-08-01 | 青海省西宁市城北区 | 地面交货 | BJ17-500142383-00001 | 1464234449591566336 | 累计销售业绩不少于100万元。注：销售业绩必须提供招标文件所需证明材料。 | 国家认可的第三方检测机构出具的有效的检验检测报告。 | / | / | / | / | / | /
63 | 016-车辆 | 包4 | 国网青海省电力公司 | 青海德坤电力集团有限公司企业服务分公司 | 500010653 | 普通客车-规格:大型(车长≥6m,乘坐人数≥20人) | 辅助设备设施 | 车辆 | 普通客车 | 青海德坤电力集团有限公司企业服务分公司2026年普通客车购置项目 | 1 | 辆 | 500000 | 1500000 | 2026-05-01 | 2026-08-01 | 青海省西宁市城北区 | 地面交货 | BJ17-500010653-00001 | 1464234449226661888 | 累计销售业绩不少于100万元。注：销售业绩必须提供招标文件所需证明材料。 | 国家认可的第三方检测机构出具的有效的检验检测报告。 | / | / | / | / | / | /
64 | 016-车辆 | 包4 | 国网青海省电力公司 | 青海德坤电力集团有限公司企业服务分公司 | 500010653 | 普通客车-规格:大型(车长≥6m,乘坐人数≥20人) | 辅助设备设施 | 车辆 | 普通客车 | 青海德坤电力集团有限公司企业服务分公司2026年普通客车购置项目 | 1 | 辆 | 500000 |  | 2026-05-01 | 2026-08-01 | 青海省西宁市城北区 | 地面交货 | BJ17-500010653-00002 | 1464234449348296704 | 累计销售业绩不少于100万元。注：销售业绩必须提供招标文件所需证明材料。 | 国家认可的第三方检测机构出具的有效的检验检测报告。 | / | / | / | / | / | /
62 | 016-车辆 | 包4 | 国网青海省电力公司 | 青海德坤智慧物资有限公司 | 500010653 | 普通客车-规格:大型(车长≥6m,乘坐人数≥20人) | 辅助设备设施 | 车辆 | 普通客车 | 青海德坤智慧物资有限公司2026年生产普通用车报废更新大型客车项目 | 1 | 辆 | 500000 |  | 2026-05-10 | 2026-06-15 | 青海省海东市平安区 | 地面交货 | BJ0A-500010653-00001 | 1465629680325066752 | 累计销售业绩不少于100万元。注：销售业绩必须提供招标文件所需证明材料。 | 国家认可的第三方检测机构出具的有效的检验检测报告。 | / | / | / | / | / | /
68 | 016-车辆 | 包5 | 国网青海省电力公司 | 青海德坤电力集团有限公司企业服务分公司 | 500127227 | 专用汽车-箱式-类型:医疗服务车 | 辅助设备设施 | 车辆 | 专用汽车-箱式 | 青海德坤电力集团有限公司企业服务分公司2026年专用汽车购置项目 | 4 | 辆 | 5468400 | 5468400 | 2026-05-01 | 2026-08-01 | 青海省西宁市城北区 | 地面交货 | BJ17-500127227-00001 | 1464234449851613184 | 累计销售业绩不少于100万元。注：销售业绩必须提供招标文件所需证明材料。 | 国家认可的第三方检测机构出具的有效的检验检测报告。 | / | / | / | / | / | /
69 | 017-起重设备及作业平台 | 包1 | 国网青海省电力公司 | 青海送变电工程公司 | 500111795 | 起重设备-类型:龙门架 | 辅助设备设施 | 辅助设备 | 起重设备 | 青海送变电工程有限公司2026年度固定资产采购 | 30 | 台 | 600000 | 2500080 | 2026-05-10 | 2026-05-10 | 青海省西宁市城东区国网青海送变电中庄库房 | 地面交货 | BJ1I-500111795-00002 | 1464316872568508416 | 累计销售业绩不少于100万元。注：销售业绩必须提供招标文件所需证明材料。 | 国家认可的第三方检测机构出具的有效的检验检测报告。 | / | / | / | / | / | /
71 | 017-起重设备及作业平台 | 包1 | 国网青海省电力公司 | 青海送变电工程公司 | 500111795 | 起重设备-类型:龙门架 | 辅助设备设施 | 辅助设备 | 起重设备 | 青海送变电工程有限公司2026年度固定资产采购 | 120 | 台 | 1900080 |  | 2026-05-10 | 2026-05-10 | 青海省海西州格尔木市盐桥路159号 | 地面交货 | BJ1I-500111795-00003 | 1464316872757252096 | 累计销售业绩不少于100万元。注：销售业绩必须提供招标文件所需证明材料。 | 国家认可的第三方检测机构出具的有效的检验检测报告。 | / | / | / | / | / | /
70 | 017-起重设备及作业平台 | 包2 | 国网青海省电力公司 | 青海送变电工程公司 | 500010546 | 起重设备-类型:卷扬机 | 辅助设备设施 | 辅助设备 | 起重设备 | 青海送变电工程有限公司2026年度固定资产采购 | 5 | 台 | 325000 | 2525000 | 2026-05-10 | 2026-05-10 | 青海省西宁市城东区国网青海送变电中庄库房 | 地面交货 | BJ1I-500010546-00002 | 1464316872656588800 | 累计销售业绩不少于100万元。注：销售业绩必须提供招标文件所需证明材料。 | 国家认可的第三方检测机构出具的有效的检验检测报告。 | / | / | / | / | / | /
72 | 017-起重设备及作业平台 | 包2 | 国网青海省电力公司 | 青海送变电工程公司 | 500010546 | 起重设备-类型:卷扬机 | 辅助设备设施 | 辅助设备 | 起重设备 | 青海送变电工程有限公司2026年度固定资产采购 | 40 | 台 | 2200000 |  | 2026-05-10 | 2026-05-10 | 青海省海西州格尔木市盐桥路159号 | 地面交货 | BJ1I-500010546-00003 | 1464316872845332480 | 累计销售业绩不少于100万元。注：销售业绩必须提供招标文件所需证明材料。 | 国家认可的第三方检测机构出具的有效的检验检测报告。 | / | / | / | / | / | /
73 | 017-起重设备及作业平台 | 包3 | 国网青海省电力公司 | 青海送变电工程公司 | 500164854 | 轮步式机械化施工作业平台-类型:基础作业 | 辅助设备设施 | 辅助设备 | 轮步式机械化施工作业平台 | 青海送变电工程有限公司2026年度固定资产采购 | 2 | 台 | 280000 | 280000 | 2026-05-10 | 2026-05-10 | 青海省西宁市城北区柴达木路600-2号 | 地面交货 | BJ1I-500164854-00001 | 1464557584262070272 | 累计销售业绩不少于100万元。注：销售业绩必须提供招标文件所需证明材料。 | 国家认可的第三方检测机构出具的有效的检验检测报告。 | / | / | / | / | / | /
74 | 018-飞车及吊篮 | 包1 | 国网青海省电力公司 | 青海送变电工程公司 | 500023107 | 飞车 | 工器具 | 登高、安全工具（带电作业） | 飞车 | 青海送变电工程有限公司2026年度固定资产采购 | 10 | 个 | 48000 | 132150 | 2026-05-10 | 2026-05-10 | 青海省西宁市城北区柴达木路600-2号 | 地面交货 | BJ1I-500023107-00001 | 1464568837940613120 | 1.不停电作业或带电作业相关产品累计销售业绩须不少于500万元；； 2.绝缘台（如有）累计销售业绩不少于100万元； 3.操作杆销售业绩不少于400万元；4.验电器销售业绩不少于300万元。 | 国家认可的第三方检测机构出具的有效的所投产品中操作杆、绝缘垫、验电器、自锁器等每类每个电压等级至少一种型号的检验报告。 | / | / | / | / | / | /
75 | 018-飞车及吊篮 | 包1 | 国网青海省电力公司 | 青海万立建设有限公司 | 500023106 | 吊篮 | 工器具 | 登高、安全工具（带电作业） | 吊篮 | 青海万立建设有限公司吊篮采购项目 | 10 | 个 | 84150 |  | 2026-05-15 | 2026-09-30 | 青海省西宁市城北区 | 地面交货 | BIYG-500023106-00001 | 1467909010254368768 | 1.不停电作业或带电作业相关产品累计销售业绩须不少于500万元；； 2.绝缘台（如有）累计销售业绩不少于100万元； 3.操作杆销售业绩不少于400万元；4.验电器销售业绩不少于300万元。 | 国家认可的第三方检测机构出具的有效的所投产品中操作杆、绝缘垫、验电器、自锁器等每类每个电压等级至少一种型号的检验报告。 | / | / | / | / | / | /
76 | 019-安全围栏 | 包1 | 国网青海省电力公司 | 青海送变电工程公司 | 500163499 | 安全围栏（网）-型式:立式围栏 | 工器具 | 电力安全工器具（不带电作业） | 安全围栏（网） | 风火山~曲吾牵330kV线路工程等4条线路工程安全围栏采购 | 536 | 个 | 126496 | 252992 | 2026-05-10 | 2026-05-10 | 青海省玉树藏族自治州五道梁 | 地面交货 | BJ1I-500163499-00001 | 1464316873017298944 | 累计销售业绩不少于800万元。 | 国家认可的第三方检测机构出具的有效的型式试验报告或检测报告。 | / | / | / | / | / | /
77 | 019-安全围栏 | 包1 | 国网青海省电力公司 | 青海送变电工程公司 | 500163499 | 安全围栏（网）-型式:立式围栏 | 工器具 | 电力安全工器具（不带电作业） | 安全围栏（网） | 风火山~沱沱河330kV线路工程等2条线路工程安全围栏采购 | 536 | 个 | 126496 |  | 2026-05-10 | 2026-05-10 | 青海省玉树藏族自治州五道梁 | 地面交货 | BJ1I-500163499-00002 | 1464316873101185024 | 累计销售业绩不少于800万元。 | 国家认可的第三方检测机构出具的有效的型式试验报告或检测报告。 | / | / | / | / | / | /
78 | 020-气体检测仪 | 包1 | 国网青海省电力公司 | 西宁电力实业有限公司 | 500163422 | 气体检测仪-检测类型:复合,工作模式:泵吸式 | 工器具 | 电力安全工器具（不带电作业） | 气体检测仪 | 西宁电力实业有限公司2026年气体检测仪购置 | 4 | 台 | 16000 | 29800 | 2026-05-10 | 2026-12-31 | 青海省西宁市城北区 | 地面交货 | BIZQ-500163422-00001 | 1467931680211435520 | 累计销售业绩不少于一项。 注：销售业绩必须提供招标文件所需证明材料。 | 1.国家认可的第三方检测机构出具的有效的所投产品中登杆脚扣、安全带的型式试验报告。 2.国家认可的第三方检测机构出具的有效的所投产品中速差自控器、人字梯、单梯、伸缩梯、绝缘台等各类物资每类至少一种型号的型式试验报告； 3.国家认可的第三方检测机构出具的有效的所投产品中接地线（棒）每种截面积等级至少一种型号的型式试验报告。 | / | / | / | / | / | /
79 | 020-气体检测仪 | 包1 | 国网青海省电力公司 | 青海德坤工程咨询有限公司 | 500163422 | 气体检测仪-检测类型:复合,工作模式:泵吸式 | 工器具 | 电力安全工器具（不带电作业） | 气体检测仪 | 青海德坤工程咨询有限公司2026年气体检测仪购置 | 6 | 台 | 13800 |  | 2026-05-12 | 2026-05-30 |  | 地面交货 | BIYG-500163422-00001 | 1467919482634539008 | 累计销售业绩不少于一项。注：销售业绩必须提供招标文件所需证明材料。 | 1.国家认可的第三方检测机构出具的有效的所投产品中登杆脚扣、安全带的型式试验报告。 2.国家认可的第三方检测机构出具的有效的所投产品中速差自控器、人字梯、单梯、伸缩梯、绝缘台等各类物资每类至少一种型号的型式试验报告； 3.国家认可的第三方检测机构出具的有效的所投产品中接地线（棒）每种截面积等级至少一种型号的型式试验报告。 | / | / | / | / | / | /
80 | 021-核相器 | 包1 | 国网青海省电力公司 | 西宁电力实业有限公司 | 500163695 | 核相器-标称电压:330kV | 工器具 | 电力安全工器具（不带电作业） | 核相器 | 西宁电力实业有限公司2026年核相器购置 | 1 | 只 | 8500 | 8500 | 2026-05-10 | 2026-12-31 | 青海省西宁市城北区 | 地面交货 | BIZQ-500163695-00001 | 1467931680563757056 | 1.安全工器具累计销售业绩不少于100万元； 2.安全带（如有）累计销售业绩不少于50万元； 3.接地线（棒）累计销售业绩不少于300万元。 注：销售业绩必须提供招标文件所需证明材料。 | 1.国家认可的第三方检测机构出具的有效的所投产品中登杆脚扣、安全带的型式试验报告。 2.国家认可的第三方检测机构出具的有效的所投产品中速差自控器、人字梯、单梯、伸缩梯、绝缘台等各类物资每类至少一种型号的型式试验报告； 3.国家认可的第三方检测机构出具的有效的所投产品中接地线（棒）每种截面积等级至少一种型号的型式试验报告。 | / | / | / | / | / | /
81 | 022-切割机 | 包1 | 国网青海省电力公司 | 青海送变电工程公司 | 500142872 | 激光切割机 | 工器具 | 电器工具（电动工具） | 激光切割机 | 青海送变电工程有限公司2026年度固定资产采购 | 2 | 台 | 1160000 | 1160900 | 2026-05-10 | 2026-05-10 | 青海省西宁市城北区柴达木路600-2号 | 地面交货 | BJ1I-500142872-00001 | 1464562900617887744 | 累计销售业绩不少于500万元。 | 对于电器工具（电动工具）的小类“激光切割机”，需提供国家认可的第三方检测机构出具的有效的型式试验报告或检测报告。 | / | / | / | 投标人/应答人所投产品中属于最新强制性认证名录中的，需提供CCC中国国家强制性产品认证证书 | / | /
82 | 022-切割机 | 包1 | 国网青海省电力公司 | 青海送变电工程公司 | 500107327 | 电缆切割机-适用范围:35kV以下电缆 | 工器具 | 电器工具（电动工具） | 电缆切割机 | 青海送变电工程有限公司2026年度固定资产采购 | 1 | 台 | 900 |  | 2026-05-10 | 2026-05-10 | 青海省西宁市城北区柴达木路600-2号 | 地面交货 | BJ1I-500107327-00001 | 1464553071681900544 | 累计销售业绩不少于500万元。 | 对于电器工具（电动工具）的小类“激光切割机”，需提供国家认可的第三方检测机构出具的有效的型式试验报告或检测报告。 | / | / | / | 投标人/应答人所投产品中属于最新强制性认证名录中的，需提供CCC中国国家强制性产品认证证书 | / | /
83 | 023-辅助工器具 | 包1 | 国网青海省电力公司 | 青海送变电工程公司 | 500066099 | 抱杆 | 工器具 | 辅助工器具 | 抱杆 | 青海送变电工程有限公司2026年度固定资产采购 | 10 | 套 | 450000 | 8350000 | 2026-05-10 | 2026-05-10 | 青海省西宁市城北区柴达木路600-2号 | 地面交货 | BJ1I-500066099-00001 | 1464568837227581440 | 累计销售业绩不少于50万元。 | 对于辅助设备下的小类“铁塔防坠落导轨装置”“升降机”，需提供国家认可的第三方检测机构出具的有效的型式试验报告或检测报告。 | / | / | / | 投标人/应答人所投产品中属于最新强制性认证名录中的，需提供CCC中国国家强制性产品认证证书 | / | /
84 | 023-辅助工器具 | 包1 | 国网青海省电力公司 | 青海送变电工程公司 | 500066099 | 抱杆 | 工器具 | 辅助工器具 | 抱杆 | 青海送变电工程有限公司2026年度固定资产采购 | 10 | 套 | 6500000 |  | 2026-05-10 | 2026-05-10 | 青海省西宁市城北区柴达木路600-2号 | 地面交货 | BJ1I-500066099-00002 | 1464568837537959936 | 累计销售业绩不少于50万元。 | 对于辅助设备下的小类“铁塔防坠落导轨装置”“升降机”，需提供国家认可的第三方检测机构出具的有效的型式试验报告或检测报告。 | / | / | / | 投标人/应答人所投产品中属于最新强制性认证名录中的，需提供CCC中国国家强制性产品认证证书 | / | /
85 | 023-辅助工器具 | 包1 | 国网青海省电力公司 | 西宁电力实业有限公司 | 500066099 | 抱杆 | 工器具 | 辅助工器具 | 抱杆 | 西宁电力实业有限公司2026年抱杆购置 | 1 | 套 | 1400000 |  | 2026-05-11 | 2026-07-31 | 青海省西宁市城北区门源路21-24号 | 地面交货 | BIZQ-500066099-00001 | 1463921872332558336 | 累计销售业绩不少于50万元。 | 对于辅助设备下的小类“铁塔防坠落导轨装置”“升降机”，需提供国家认可的第三方检测机构出具的有效的型式试验报告或检测报告。 | / | / | / | 投标人/应答人所投产品中属于最新强制性认证名录中的，需提供CCC中国国家强制性产品认证证书 | / | /
86 | 023-辅助工器具 | 包2 | 国网青海省电力公司 | 青海送变电工程公司 | 500142189 | 地锚-抗拔力:7t | 工器具 | 辅助工器具 | 地锚 | 青海送变电工程有限公司2026年度固定资产采购 | 440 | 个 | 418000 | 538000 | 2026-05-10 | 2026-05-10 | 青海省西宁市城北区柴达木路600-2号 | 地面交货 | BJ1I-500142189-00001 | 1464568836673933312 | 累计销售业绩不少于50万元。 | 对于辅助设备下的小类“铁塔防坠落导轨装置”“升降机”，需提供国家认可的第三方检测机构出具的有效的型式试验报告或检测报告。 | / | / | / | 投标人/应答人所投产品中属于最新强制性认证名录中的，需提供CCC中国国家强制性产品认证证书 | / | /
87 | 023-辅助工器具 | 包2 | 国网青海省电力公司 | 青海送变电工程公司 | 500142183 | 地锚-抗拔力:15t | 工器具 | 辅助工器具 | 地锚 | 青海送变电工程有限公司2026年度固定资产采购 | 100 | 个 | 120000 |  | 2026-05-10 | 2026-05-10 | 青海省西宁市城北区柴达木路600-2号 | 地面交货 | BJ1I-500142183-00001 | 1464568836808151040 | 累计销售业绩不少于50万元。 | 对于辅助设备下的小类“铁塔防坠落导轨装置”“升降机”，需提供国家认可的第三方检测机构出具的有效的型式试验报告或检测报告。 | / | / | / | 投标人/应答人所投产品中属于最新强制性认证名录中的，需提供CCC中国国家强制性产品认证证书 | / | /
88 | 023-辅助工器具 | 包3 | 国网青海省电力公司 | 青海送变电工程公司 | 500023826 | 绞磨-形式:机动 | 工器具 | 辅助工器具 | 绞磨 | 青海送变电工程有限公司2026年度固定资产采购 | 50 | 台 | 1400000 | 1900000 | 2026-05-30 | 2026-05-30 | 青海省西宁市城北区柴达木路600-2号 | 地面交货 | BJ1I-500023826-00001 | 1464577886694113280 | 累计销售业绩不少于50万元。 | 对于辅助设备下的小类“铁塔防坠落导轨装置”“升降机”，需提供国家认可的第三方检测机构出具的有效的型式试验报告或检测报告。 | / | / | / | 投标人/应答人所投产品中属于最新强制性认证名录中的，需提供CCC中国国家强制性产品认证证书 | / | /
89 | 023-辅助工器具 | 包3 | 国网青海省电力公司 | 青海送变电工程公司 | 500023826 | 绞磨-形式:机动 | 工器具 | 辅助工器具 | 绞磨 | 青海送变电工程有限公司2026年度固定资产采购 | 10 | 台 | 500000 |  | 2026-05-30 | 2026-05-30 | 青海省西宁市城北区柴达木路600-2号 | 地面交货 | BJ1I-500023826-00002 | 1464577886786387968 | 累计销售业绩不少于50万元。 | 对于辅助设备下的小类“铁塔防坠落导轨装置”“升降机”，需提供国家认可的第三方检测机构出具的有效的型式试验报告或检测报告。 | / | / | / | 投标人/应答人所投产品中属于最新强制性认证名录中的，需提供CCC中国国家强制性产品认证证书 | / | /
90 | 023-辅助工器具 | 包4 | 国网青海省电力公司 | 青海送变电工程公司 | 500163772 | 升降机-升降高度:14m,载荷:300kg | 工器具 | 辅助工器具 | 升降机 | 青海送变电工程有限公司2026年度固定资产采购 | 6 | 台 | 1740000 | 2007700 | 2026-05-10 | 2026-05-10 | 青海省西宁市城北区柴达木路600-2号 | 地面交货 | BJ1I-500163772-00001 | 1464562900848574464 | 累计销售业绩不少于50万元。 | 对于辅助设备下的小类“铁塔防坠落导轨装置”“升降机”，需提供国家认可的第三方检测机构出具的有效的型式试验报告或检测报告。 | / | / | / | 投标人/应答人所投产品中属于最新强制性认证名录中的，需提供CCC中国国家强制性产品认证证书 | / | /
91 | 023-辅助工器具 | 包4 | 国网青海省电力公司 | 青海送变电工程公司 | 500133584 | 电动液压搬运车 | 工器具 | 辅助工器具 | 电动液压搬运车 | 青海送变电工程有限公司2026年度固定资产采购 | 2 | 辆 | 44000 |  | 2026-05-10 | 2026-05-10 | 青海省西宁市城北区柴达木路600-2号 | 地面交货 | BJ1I-500133584-00001 | 1464557584169795584 | 累计销售业绩不少于50万元。 | 对于辅助设备下的小类“铁塔防坠落导轨装置”“升降机”，需提供国家认可的第三方检测机构出具的有效的型式试验报告或检测报告。 | / | / | / | 投标人/应答人所投产品中属于最新强制性认证名录中的，需提供CCC中国国家强制性产品认证证书 | / | /
92 | 023-辅助工器具 | 包4 | 国网青海省电力公司 | 青海送变电工程公司 | 500023921 | 电缆输送机 | 工器具 | 辅助工器具 | 电缆输送机 | 青海送变电工程有限公司2026年度固定资产采购 | 4 | 台 | 66000 |  | 2026-05-10 | 2026-05-10 | 青海省西宁市城北区柴达木路600-2号 | 地面交货 | BJ1I-500023921-00001 | 1464557584446619648 | 累计销售业绩不少于50万元。 | 对于辅助设备下的小类“铁塔防坠落导轨装置”“升降机”，需提供国家认可的第三方检测机构出具的有效的型式试验报告或检测报告。 | / | / | / | 投标人/应答人所投产品中属于最新强制性认证名录中的，需提供CCC中国国家强制性产品认证证书 | / | /
93 | 023-辅助工器具 | 包4 | 国网青海省电力公司 | 青海省海北宏达电力有限责任公司 | 500023921 | 电缆输送机 | 工器具 | 辅助工器具 | 电缆输送机 | 青海省海北宏达电力有限责任公司2026年电缆输送机购置 | 1 | 台 | 5700 |  | 2026-05-11 | 2026-06-30 | 青海省西宁市城西区 | 地面交货 | BIZ0-500023921-00001 | 1463544836938174464 | 累计销售业绩不少于50万元。 | 对于辅助设备下的小类“铁塔防坠落导轨装置”“升降机”，需提供国家认可的第三方检测机构出具的有效的型式试验报告或检测报告。 | / | / | / | 投标人/应答人所投产品中属于最新强制性认证名录中的，需提供CCC中国国家强制性产品认证证书 | / | /
94 | 023-辅助工器具 | 包4 | 国网青海省电力公司 | 青海德坤电力集团有限公司企业服务分公司 | 500133584 | 电动液压搬运车 | 工器具 | 辅助工器具 | 电动液压搬运车 | 青海德坤电力集团有限公司企业服务分公司2026年电动液压搬运车购置项目 | 1 | 辆 | 152000 |  | 2026-05-01 | 2026-08-01 | 青海省西宁市城北区 | 地面交货 | BJ17-500133584-00001 | 1464234450002608128 | 累计销售业绩不少于50万元。 | 对于辅助设备下的小类“铁塔防坠落导轨装置”“升降机”，需提供国家认可的第三方检测机构出具的有效的型式试验报告或检测报告。 | / | / | / | 投标人/应答人所投产品中属于最新强制性认证名录中的，需提供CCC中国国家强制性产品认证证书 | / | /
95 | 023-辅助工器具 | 包5 | 国网青海省电力公司 | 西宁电力实业有限公司 | 500023901 | 紧线器-形式:棘轮式,额定负荷:15kN | 工器具 | 辅助工器具 | 紧线器 | 西宁电力实业有限公司2026年紧线器购置 | 4 | 只 | 300000 | 3399900 | 2026-05-10 | 2026-12-31 | 青海省西宁市城北区 | 地面交货 | BIZQ-500023901-00001 | 1467931680437927936 | 累计销售业绩不少于50万元。 | 对于辅助设备下的小类“铁塔防坠落导轨装置”“升降机”，需提供国家认可的第三方检测机构出具的有效的型式试验报告或检测报告。 | / | / | / | 投标人/应答人所投产品中属于最新强制性认证名录中的，需提供CCC中国国家强制性产品认证证书 | / | /
96 | 023-辅助工器具 | 包5 | 国网青海省电力公司 | 青海送变电工程公司 | 500098762 | 卡线器-形式:钢芯铝导线,额定负荷:60kN | 工器具 | 辅助工器具 | 卡线器 | 青海送变电工程有限公司2026年度固定资产采购 | 1250 | 只 | 1437500 |  | 2026-05-10 | 2026-05-10 | 青海省西宁市城北区柴达木路600-2号 | 地面交货 | BJ1I-500098762-00001 | 1464568831858872320 | 累计销售业绩不少于50万元。 | 对于辅助设备下的小类“铁塔防坠落导轨装置”“升降机”，需提供国家认可的第三方检测机构出具的有效的型式试验报告或检测报告。 | / | / | / | 投标人/应答人所投产品中属于最新强制性认证名录中的，需提供CCC中国国家强制性产品认证证书 | / | /
97 | 023-辅助工器具 | 包5 | 国网青海省电力公司 | 青海送变电工程公司 | 500073931 | 卡线器-形式:钢芯铝导线,额定负荷:50kN | 工器具 | 辅助工器具 | 卡线器 | 青海送变电工程有限公司2026年度固定资产采购 | 200 | 只 | 230000 |  | 2026-05-10 | 2026-05-10 | 青海省西宁市城北区柴达木路600-2号 | 地面交货 | BJ1I-500073931-00001 | 1464568832005672960 | 累计销售业绩不少于50万元。 | 对于辅助设备下的小类“铁塔防坠落导轨装置”“升降机”，需提供国家认可的第三方检测机构出具的有效的型式试验报告或检测报告。 | / | / | / | 投标人/应答人所投产品中属于最新强制性认证名录中的，需提供CCC中国国家强制性产品认证证书 | / | /
98 | 023-辅助工器具 | 包5 | 国网青海省电力公司 | 青海送变电工程公司 | 500098705 | 卡线器-形式:钢芯铝导线,额定负荷:35kN | 工器具 | 辅助工器具 | 卡线器 | 青海送变电工程有限公司2026年度固定资产采购 | 300 | 只 | 204000 |  | 2026-05-10 | 2026-05-10 | 青海省西宁市城北区柴达木路600-2号 | 地面交货 | BJ1I-500098705-00001 | 1464568832156667904 | 累计销售业绩不少于50万元。 | 对于辅助设备下的小类“铁塔防坠落导轨装置”“升降机”，需提供国家认可的第三方检测机构出具的有效的型式试验报告或检测报告。 | / | / | / | 投标人/应答人所投产品中属于最新强制性认证名录中的，需提供CCC中国国家强制性产品认证证书 | / | /
99 | 023-辅助工器具 | 包5 | 国网青海省电力公司 | 青海送变电工程公司 | 500023891 | 卡线器-形式:平行式地线,额定负荷:80kN | 工器具 | 辅助工器具 | 卡线器 | 青海送变电工程有限公司2026年度固定资产采购 | 40 | 只 | 58000 |  | 2026-05-10 | 2026-05-10 | 青海省西宁市城北区柴达木路600-2号 | 地面交货 | BJ1I-500023891-00001 | 1464568832307662848 | 累计销售业绩不少于50万元。 | 对于辅助设备下的小类“铁塔防坠落导轨装置”“升降机”，需提供国家认可的第三方检测机构出具的有效的型式试验报告或检测报告。 | / | / | / | 投标人/应答人所投产品中属于最新强制性认证名录中的，需提供CCC中国国家强制性产品认证证书 | / | /
100 | 023-辅助工器具 | 包5 | 国网青海省电力公司 | 青海送变电工程公司 | 500049948 | 卡线器-形式:平行式地线,额定负荷:60kN | 工器具 | 辅助工器具 | 卡线器 | 青海送变电工程有限公司2026年度固定资产采购 | 30 | 只 | 41400 |  | 2026-05-10 | 2026-05-10 | 青海省西宁市城北区柴达木路600-2号 | 地面交货 | BJ1I-500049948-00001 | 1464568832479629312 | 累计销售业绩不少于50万元。 | 对于辅助设备下的小类“铁塔防坠落导轨装置”“升降机”，需提供国家认可的第三方检测机构出具的有效的型式试验报告或检测报告。 | / | / | / | 投标人/应答人所投产品中属于最新强制性认证名录中的，需提供CCC中国国家强制性产品认证证书 | / | /
101 | 023-辅助工器具 | 包5 | 国网青海省电力公司 | 青海送变电工程公司 | 500023890 | 卡线器-形式:平行式地线,额定负荷:50kN | 工器具 | 辅助工器具 | 卡线器 | 青海送变电工程有限公司2026年度固定资产采购 | 20 | 只 | 25000 |  | 2026-05-10 | 2026-05-10 | 青海省西宁市城北区柴达木路600-2号 | 地面交货 | BJ1I-500023890-00001 | 1464568832659984384 | 累计销售业绩不少于50万元。 | 对于辅助设备下的小类“铁塔防坠落导轨装置”“升降机”，需提供国家认可的第三方检测机构出具的有效的型式试验报告或检测报告。 | / | / | / | 投标人/应答人所投产品中属于最新强制性认证名录中的，需提供CCC中国国家强制性产品认证证书 | / | /
102 | 023-辅助工器具 | 包5 | 国网青海省电力公司 | 青海送变电工程公司 | 500099464 | 放线滑轮-形式:普通,轮数:5轮 | 工器具 | 辅助工器具 | 放线滑轮 | 青海送变电工程有限公司2026年度固定资产采购 | 180 | 个 | 900000 |  | 2026-05-10 | 2026-05-10 | 青海省西宁市城北区柴达木路600-2号 | 地面交货 | BJ1I-500099464-00001 | 1464568837676371968 | 累计销售业绩不少于50万元。 | 对于辅助设备下的小类“铁塔防坠落导轨装置”“升降机”，需提供国家认可的第三方检测机构出具的有效的型式试验报告或检测报告。 | / | / | / | 投标人/应答人所投产品中属于最新强制性认证名录中的，需提供CCC中国国家强制性产品认证证书 | / | /
103 | 023-辅助工器具 | 包5 | 国网青海省电力公司 | 青海送变电工程公司 | 500023811 | 放线滑轮-形式:普通,轮数:1轮 | 工器具 | 辅助工器具 | 放线滑轮 | 青海送变电工程有限公司2026年度固定资产采购 | 120 | 个 | 204000 |  | 2026-05-10 | 2026-05-10 | 青海省西宁市城北区柴达木路600-2号 | 地面交货 | BJ1I-500023811-00001 | 1464568837798006784 | 累计销售业绩不少于50万元。 | 对于辅助设备下的小类“铁塔防坠落导轨装置”“升降机”，需提供国家认可的第三方检测机构出具的有效的型式试验报告或检测报告。 | / | / | / | 投标人/应答人所投产品中属于最新强制性认证名录中的，需提供CCC中国国家强制性产品认证证书 | / | /
104 | 023-辅助工器具 | 包6 | 国网青海省电力公司 | 青海送变电工程公司 | 500023658 | 检修集装箱 | 工器具 | 辅助工器具 | 检修集装箱 | 青海送变电工程有限公司2026年度固定资产采购 | 8 | 只 | 224000 | 224000 | 2026-05-10 | 2026-05-10 | 青海省西宁市城北区柴达木路600-2号 | 地面交货 | BJ1I-500023658-00001 | 1464557584543088640 | 累计销售业绩不少于50万元。 | 对于辅助设备下的小类“铁塔防坠落导轨装置”“升降机”，需提供国家认可的第三方检测机构出具的有效的型式试验报告或检测报告。 | / | / | / | 投标人/应答人所投产品中属于最新强制性认证名录中的，需提供CCC中国国家强制性产品认证证书 | / | /
105 | 023-辅助工器具 | 包7 | 国网青海省电力公司 | 青海长源电力有限责任公司 | 500125996 | 跨越架 | 工器具 | 辅助工器具 | 跨越架 | 青海长源电力有限责任公司跨越架 | 1 | 套 | 860000 | 860000 | 2026-05-16 | 2026-09-30 | 青海省西宁市城中区创业路90号 | 地面交货 | BJ0T-500125996-00001 | 1467857672145174528 | 累计销售业绩不少于50万元。 | 对于辅助设备下的小类“铁塔防坠落导轨装置”“升降机”，需提供国家认可的第三方检测机构出具的有效的型式试验报告或检测报告。 | / | / | / | 投标人/应答人所投产品中属于最新强制性认证名录中的，需提供CCC中国国家强制性产品认证证书 | / | /
106 | 023-辅助工器具 | 包8 | 国网青海省电力公司 | 青海送变电工程公司 | 500023786 | 网套连接器-类型:导线网套 | 工器具 | 辅助工器具 | 网套连接器 | 青海送变电工程有限公司2026年度固定资产采购 | 48 | 个 | 20640 | 328940 | 2026-05-10 | 2026-05-10 | 青海省西宁市城北区柴达木路600-2号 | 地面交货 | BJ1I-500023786-00001 | 1464568833331073024 | 累计销售业绩不少于50万元。 | 对于辅助设备下的小类“铁塔防坠落导轨装置”“升降机”，需提供国家认可的第三方检测机构出具的有效的型式试验报告或检测报告。 | / | / | / | 投标人/应答人所投产品中属于最新强制性认证名录中的，需提供CCC中国国家强制性产品认证证书 | / | /
107 | 023-辅助工器具 | 包8 | 国网青海省电力公司 | 青海送变电工程公司 | 500023786 | 网套连接器-类型:导线网套 | 工器具 | 辅助工器具 | 网套连接器 | 青海送变电工程有限公司2026年度固定资产采购 | 110 | 个 | 41800 |  | 2026-05-10 | 2026-05-10 | 青海省西宁市城北区柴达木路600-2号 | 地面交货 | BJ1I-500023786-00002 | 1464568833536593920 | 累计销售业绩不少于50万元。 | 对于辅助设备下的小类“铁塔防坠落导轨装置”“升降机”，需提供国家认可的第三方检测机构出具的有效的型式试验报告或检测报告。 | / | / | / | 投标人/应答人所投产品中属于最新强制性认证名录中的，需提供CCC中国国家强制性产品认证证书 | / | /
108 | 023-辅助工器具 | 包8 | 国网青海省电力公司 | 青海送变电工程公司 | 500023786 | 网套连接器-类型:导线网套 | 工器具 | 辅助工器具 | 网套连接器 | 青海送变电工程有限公司2026年度固定资产采购 | 100 | 个 | 36000 |  | 2026-05-10 | 2026-05-10 | 青海省西宁市城北区柴达木路600-2号 | 地面交货 | BJ1I-500023786-00003 | 1464568833737920512 | 累计销售业绩不少于50万元。 | 对于辅助设备下的小类“铁塔防坠落导轨装置”“升降机”，需提供国家认可的第三方检测机构出具的有效的型式试验报告或检测报告。 | / | / | / | 投标人/应答人所投产品中属于最新强制性认证名录中的，需提供CCC中国国家强制性产品认证证书 | / | /
109 | 023-辅助工器具 | 包8 | 国网青海省电力公司 | 青海送变电工程公司 | 500023784 | 网套连接器-类型:光缆网套 | 工器具 | 辅助工器具 | 网套连接器 | 青海送变电工程有限公司2026年度固定资产采购 | 25 | 个 | 9000 |  | 2026-05-10 | 2026-05-10 | 青海省西宁市城北区柴达木路600-2号 | 地面交货 | BJ1I-500023784-00001 | 1464568833905692672 | 累计销售业绩不少于50万元。 | 对于辅助设备下的小类“铁塔防坠落导轨装置”“升降机”，需提供国家认可的第三方检测机构出具的有效的型式试验报告或检测报告。 | / | / | / | 投标人/应答人所投产品中属于最新强制性认证名录中的，需提供CCC中国国家强制性产品认证证书 | / | /
110 | 023-辅助工器具 | 包8 | 国网青海省电力公司 | 青海送变电工程公司 | 500142174 | 线缆连接器 | 工器具 | 辅助工器具 | 线缆连接器 | 青海送变电工程有限公司2026年度固定资产采购 | 100 | 只 | 15000 |  | 2026-05-10 | 2026-05-10 | 青海省西宁市城北区柴达木路600-2号 | 地面交货 | BJ1I-500142174-00001 | 1464568834262208512 | 累计销售业绩不少于50万元。 | 对于辅助设备下的小类“铁塔防坠落导轨装置”“升降机”，需提供国家认可的第三方检测机构出具的有效的型式试验报告或检测报告。 | / | / | / | 投标人/应答人所投产品中属于最新强制性认证名录中的，需提供CCC中国国家强制性产品认证证书 | / | /
111 | 023-辅助工器具 | 包8 | 国网青海省电力公司 | 青海送变电工程公司 | 500142174 | 线缆连接器 | 工器具 | 辅助工器具 | 线缆连接器 | 青海送变电工程有限公司2026年度固定资产采购 | 100 | 只 | 22000 |  | 2026-05-10 | 2026-05-10 | 青海省西宁市城北区柴达木路600-2号 | 地面交货 | BJ1I-500142174-00002 | 1464568834446757888 | 累计销售业绩不少于50万元。 | 对于辅助设备下的小类“铁塔防坠落导轨装置”“升降机”，需提供国家认可的第三方检测机构出具的有效的型式试验报告或检测报告。 | / | / | / | 投标人/应答人所投产品中属于最新强制性认证名录中的，需提供CCC中国国家强制性产品认证证书 | / | /
112 | 023-辅助工器具 | 包8 | 国网青海省电力公司 | 青海送变电工程公司 | 500142174 | 线缆连接器 | 工器具 | 辅助工器具 | 线缆连接器 | 青海送变电工程有限公司2026年度固定资产采购 | 12 | 只 | 54000 |  | 2026-05-10 | 2026-05-10 | 青海省西宁市城北区柴达木路600-2号 | 地面交货 | BJ1I-500142174-00003 | 1464568834606141440 | 累计销售业绩不少于50万元。 | 对于辅助设备下的小类“铁塔防坠落导轨装置”“升降机”，需提供国家认可的第三方检测机构出具的有效的型式试验报告或检测报告。 | / | / | / | 投标人/应答人所投产品中属于最新强制性认证名录中的，需提供CCC中国国家强制性产品认证证书 | / | /
113 | 023-辅助工器具 | 包8 | 国网青海省电力公司 | 青海送变电工程公司 | 500142174 | 线缆连接器 | 工器具 | 辅助工器具 | 线缆连接器 | 青海送变电工程有限公司2026年度固定资产采购 | 120 | 只 | 102000 |  | 2026-05-10 | 2026-05-10 | 青海省西宁市城北区柴达木路600-2号 | 地面交货 | BJ1I-500142174-00004 | 1464568834799079424 | 累计销售业绩不少于50万元。 | 对于辅助设备下的小类“铁塔防坠落导轨装置”“升降机”，需提供国家认可的第三方检测机构出具的有效的型式试验报告或检测报告。 | / | / | / | 投标人/应答人所投产品中属于最新强制性认证名录中的，需提供CCC中国国家强制性产品认证证书 | / | /
114 | 023-辅助工器具 | 包8 | 国网青海省电力公司 | 青海送变电工程公司 | 500142174 | 线缆连接器 | 工器具 | 辅助工器具 | 线缆连接器 | 青海送变电工程有限公司2026年度固定资产采购 | 30 | 只 | 28500 |  | 2026-05-10 | 2026-05-10 | 青海省西宁市城北区柴达木路600-2号 | 地面交货 | BJ1I-500142174-00005 | 1464568834966851584 | 累计销售业绩不少于50万元。 | 对于辅助设备下的小类“铁塔防坠落导轨装置”“升降机”，需提供国家认可的第三方检测机构出具的有效的型式试验报告或检测报告。 | / | / | / | 投标人/应答人所投产品中属于最新强制性认证名录中的，需提供CCC中国国家强制性产品认证证书 | / | /
115 | 024-起重工器具 | 包1 | 国网青海省电力公司 | 青海送变电工程公司 | 500092617 | 起重滑轮-材质:铸钢,轮数:2轮,额定负荷:100kN | 工器具 | 起重工器具 | 起重滑轮 | 青海送变电工程有限公司2026年度固定资产采购 | 200 | 个 | 200000 | 437000 | 2026-05-10 | 2026-05-10 | 青海省西宁市城北区柴达木路600-2号 | 地面交货 | BJ1I-500092617-00001 | 1464568831691100160 | 累计销售业绩不少于100万元。 | / | / | / | / | / | / | /
116 | 024-起重工器具 | 包1 | 国网青海省电力公司 | 青海送变电工程公司 | 500142185 | 提线器-分裂数量:二分裂,导线截面mm2:630mm2 | 工器具 | 起重工器具 | 提线器 | 青海送变电工程有限公司2026年度固定资产采购 | 120 | 付 | 120000 |  | 2026-05-10 | 2026-05-10 | 青海省西宁市城北区柴达木路600-2号 | 地面交货 | BJ1I-500142185-00001 | 1464568833012305920 | 累计销售业绩不少于100万元。 | / | / | / | / | / | / | /
117 | 024-起重工器具 | 包1 | 国网青海省电力公司 | 青海送变电工程公司 | 500142185 | 提线器-分裂数量:二分裂,导线截面mm2:630mm2 | 工器具 | 起重工器具 | 提线器 | 青海送变电工程有限公司2026年度固定资产采购 | 90 | 付 | 117000 |  | 2026-05-10 | 2026-05-10 | 青海省西宁市城北区柴达木路600-2号 | 地面交货 | BJ1I-500142185-00002 | 1464568833171689472 | 累计销售业绩不少于100万元。 | / | / | / | / | / | / | /
118 | 024-起重工器具 | 包2 | 国网青海省电力公司 | 青海送变电工程公司 | 500029300 | 葫芦-型式:手动,额定负荷:6.0t | 工器具 | 起重工器具 | 葫芦 | 青海送变电工程有限公司2026年度固定资产采购 | 200 | 个 | 350000 | 1479000 | 2026-05-10 | 2026-05-10 | 青海省西宁市城北区柴达木路600-2号 | 地面交货 | BJ1I-500029300-00001 | 1464568836959145984 | 累计销售业绩不少于100万元。 | / | / | / | / | / | / | /
119 | 024-起重工器具 | 包2 | 国网青海省电力公司 | 青海送变电工程公司 | 500092073 | 葫芦-型式:手动,额定负荷:12.0t | 工器具 | 起重工器具 | 葫芦 | 青海送变电工程有限公司2026年度固定资产采购 | 150 | 个 | 1080000 |  | 2026-05-10 | 2026-05-10 | 青海省西宁市城北区柴达木路600-2号 | 地面交货 | BJ1I-500092073-00001 | 1464568837110140928 | 累计销售业绩不少于100万元。 | / | / | / | / | / | / | /
120 | 024-起重工器具 | 包2 | 国网青海省电力公司 | 青海黄化电业实业有限公司 | 500083530 | 葫芦-型式:电动,额定负荷:3.0t | 工器具 | 起重工器具 | 葫芦 | 青海黄化电业实业有限公司2026年葫芦购置0002 | 7 | 个 | 49000 |  | 2026-05-11 | 2026-05-11 | 青海省黄南州尖扎县 | 地面交货 | BJ0T-500083530-00001 | 1467897656004804608 | 累计销售业绩不少于100万元。 | / | / | / | / | / | / | /
121 | 024-起重工器具 | 包3 | 国网青海省电力公司 | 青海送变电工程公司 | 500024022 | 卸扣-类型:弓形,型号:XK-5 | 工器具 | 起重工器具 | 卸扣 | 青海送变电工程有限公司2026年度固定资产采购 | 5000 | 个 | 175000 | 447000 | 2026-05-10 | 2026-05-10 | 青海省西宁市城北区柴达木路600-2号 | 地面交货 | BJ1I-500024022-00001 | 1464568831141646336 | 累计销售业绩不少于100万元。 | / | / | / | / | / | / | /
122 | 024-起重工器具 | 包3 | 国网青海省电力公司 | 青海送变电工程公司 | 500024026 | 卸扣-类型:D型,型号:XK-10 | 工器具 | 起重工器具 | 卸扣 | 青海送变电工程有限公司2026年度固定资产采购 | 2000 | 个 | 240000 |  | 2026-05-10 | 2026-05-10 | 青海省西宁市城北区柴达木路600-2号 | 地面交货 | BJ1I-500024026-00001 | 1464568831330390016 | 累计销售业绩不少于100万元。 | / | / | / | / | / | / | /
123 | 024-起重工器具 | 包3 | 国网青海省电力公司 | 青海送变电工程公司 | 500036648 | 卸扣-类型:D型,型号:XK-16 | 工器具 | 起重工器具 | 卸扣 | 青海送变电工程有限公司2026年度固定资产采购 | 200 | 个 | 32000 |  | 2026-05-10 | 2026-05-10 | 青海省西宁市城北区柴达木路600-2号 | 地面交货 | BJ1I-500036648-00001 | 1464568831531716608 | 累计销售业绩不少于100万元。 | / | / | / | / | / | / | /
124 | 025-电缆剥除器 | 包1 | 国网青海省电力公司 | 青海黄化电业实业有限公司 | 500125971 | 电缆剥除器-剥除类型:外护套 | 工器具 | 手动工具 | 电缆剥除器 | 青海黄化电业实业有限公司2026年电缆剥除器购置0001 | 9 | 套 | 90000 | 90000 | 2026-05-11 | 2026-05-11 | 青海省黄南州尖扎县 | 地面交货 | BJ0T-500125971-00001 | 1462814291964039168 | 累计销售业绩不少于500万元。 | / | / | / | / | / | / | /
125 | 026-液压工器具 | 包1 | 国网青海省电力公司 | 青海黄化电业实业有限公司 | 500041492 | 液压钳-形式:分离式,额定压力:130kN | 工器具 | 液压工器具 | 液压钳 | 青海黄化电业实业有限公司2026年液压钳购置0002 | 10 | 台 | 42000 | 835000 | 2026-05-11 | 2026-05-11 | 青海省黄南州尖扎县 | 地面交货 | BJ0T-500041492-00001 | 1466039067359481856 | 累计销售业绩不少于100万元。 | / | / | / | / | / | / | /
126 | 026-液压工器具 | 包1 | 国网青海省电力公司 | 青海黄化电业实业有限公司 | 500023240 | 液压油泵-驱动形式:电动 | 工器具 | 液压工器具 | 液压油泵 | 青海黄化电业实业有限公司2026年液压油泵购置0001 | 2 | 台 | 20000 |  | 2026-05-11 | 2026-05-11 | 青海省黄南州尖扎县 | 地面交货 | BJ0T-500023240-00001 | 1462814292597379072 | 累计销售业绩不少于100万元。 | / | / | / | / | / | / | /
127 | 026-液压工器具 | 包1 | 国网青海省电力公司 | 青海长源电力有限责任公司 | 500041507 | 液压钳-形式:整体式“H”型,额定压力:1250kN | 工器具 | 液压工器具 | 液压钳 | 青海长源电力有限责任公司液压钳 | 2 | 台 | 38000 |  | 2026-05-16 | 2026-09-30 | 青海省西宁市城中区创业路90号 | 地面交货 | BJ0T-500041507-00001 | 1467857672266809344 | 累计销售业绩不少于100万元。 | / | / | / | / | / | / | /
128 | 026-液压工器具 | 包1 | 国网青海省电力公司 | 青海送变电工程公司 | 500023238 | 液压油泵-驱动形式:汽油机 | 工器具 | 液压工器具 | 液压油泵 | 青海送变电工程有限公司2026年度固定资产采购 | 30 | 台 | 510000 |  | 2026-05-30 | 2026-05-30 | 青海省西宁市城北区柴达木路600-2号 | 地面交货 | BJ1I-500023238-00001 | 1464577886467620864 | 累计销售业绩不少于100万元。 | / | / | / | / | / | / | /
129 | 026-液压工器具 | 包1 | 国网青海省电力公司 | 青海送变电工程公司 | 500041494 | 液压钳-形式:分离式,额定压力:2000kN | 工器具 | 液压工器具 | 液压钳 | 青海送变电工程有限公司2026年度固定资产采购 | 30 | 台 | 225000 |  | 2026-05-30 | 2026-05-30 | 青海省西宁市城北区柴达木路600-2号 | 地面交货 | BJ1I-500041494-00001 | 1464577886585061376 | 累计销售业绩不少于100万元。 | / | / | / | / | / | / | /
144 | 027-钢材 | 包1 | 国网青海省电力公司 | 青海宏海电力科技有限公司 | 500011166 | 钢板-厚度mm:8mm,材质:Q235-A | 金属材料 | 钢材 | 钢板 | 恰卜恰～灯塔开关站“π”接大数据（宗日）变110kV 架空线路工程钢护筒采购项目 | 19914.93 | 千克 | 89617.185 | 16118159.884 | 2026-05-11 | 2026-05-20 | 青海省海南州共和县恰卜恰镇 | 地面交货 | BJ0I-500011166-00001 | 1463480834598014976 | 累计销售业绩不少于200万元。注：销售业绩必须提供招标文件所需证明材料。 | / | / | / | / | / | / | /
162 | 027-钢材 | 包1 | 国网青海省电力公司 | 青海宏海电力科技有限公司 | 500011156 | 钢板-厚度mm:10mm,材质:Q235-A | 金属材料 | 钢材 | 钢板 | 青海海南沙沟110kV变电站新建工程钢护筒采购项目 | 102638.44 | 千克 | 461872.98 |  | 2026-05-11 | 2026-05-20 | 青海省海南州贵南县沙沟乡 | 地面交货 | BJ0I-500011156-00001 | 1463480840822362112 | 累计销售业绩不少于200万元。注：销售业绩必须提供招标文件所需证明材料。 | / | / | / | / | / | / | /
163 | 027-钢材 | 包1 | 国网青海省电力公司 | 青海宏海电力科技有限公司 | 500011157 | 钢板-厚度mm:12mm,材质:Q235-A | 金属材料 | 钢材 | 钢板 | 青海海南沙沟110kV变电站新建工程钢护筒采购项目 | 8873.64 | 千克 | 39931.38 |  | 2026-05-11 | 2026-05-20 | 青海省海南州贵南县沙沟乡 | 地面交货 | BJ0I-500011156-00001 | 1463480841074020352 | 累计销售业绩不少于200万元。注：销售业绩必须提供招标文件所需证明材料。 | / | / | / | / | / | / | /
164 | 027-钢材 | 包1 | 国网青海省电力公司 | 青海送变电工程公司 | 500011238 | 钢板-厚度mm:12mm,材质:Q235-B | 金属材料 | 钢材 | 钢板 | 青海送变电工程有限公司2026年度固定资产采购 | 2000000 | 千克 | 9600000 |  | 2026-05-10 | 2026-05-10 | 青海省西宁市城北区柴达木路600-2号 | 地面交货 | BJ1I-500011238-00001 | 1464568836313223168 | 累计销售业绩不少于200万元。注：销售业绩必须提供招标文件所需证明材料。 | / | / | / | / | / | / | /
130 | 027-钢材 | 包1 | 国网青海省电力公司 | 青海宏海电力科技有限公司 | 500121938 | 圆钢-直径:φ8,材质:HPB300 | 金属材料 | 钢材 | 圆钢 | 恰卜恰～灯塔开关站“π”接大数据（宗日）变110kV 架空线路工程基础钢筋采购项目 | 26142.64 | 千克 | 101956.296 |  |  | 2026-05-20 | 青海省海南州共和县恰卜恰镇 | 地面交货 | BJ0I-500121938-00001 | 1463480829191557120 | 累计销售业绩不少于200万元。注：销售业绩必须提供招标文件所需证明材料。 | / | / | / | / | / | / | /
131 | 027-钢材 | 包1 | 国网青海省电力公司 | 青海宏海电力科技有限公司 | 500118491 | 圆钢-直径:φ10,材质:HPB300 | 金属材料 | 钢材 | 圆钢 | 恰卜恰～灯塔开关站“π”接大数据（宗日）变110kV 架空线路工程基础钢筋采购项目 | 1175.66 | 千克 | 4585.074 |  |  | 2026-05-20 | 青海省海南州共和县恰卜恰镇 | 地面交货 | BJ0I-500121938-00001 | 1463480829409660928 | 累计销售业绩不少于200万元。注：销售业绩必须提供招标文件所需证明材料。 | / | / | / | / | / | / | /
132 | 027-钢材 | 包1 | 国网青海省电力公司 | 青海宏海电力科技有限公司 | 500121939 | 圆钢-直径:φ12,材质:HPB300 | 金属材料 | 钢材 | 圆钢 | 恰卜恰～灯塔开关站“π”接大数据（宗日）变110kV 架空线路工程基础钢筋采购项目 | 84729.96 | 千克 | 330446.844 |  |  | 2026-05-20 | 青海省海南州共和县恰卜恰镇 | 地面交货 | BJ0I-500121938-00001 | 1463480829644541952 | 累计销售业绩不少于200万元。注：销售业绩必须提供招标文件所需证明材料。 | / | / | / | / | / | / | /
133 | 027-钢材 | 包1 | 国网青海省电力公司 | 青海宏海电力科技有限公司 | 500121937 | 圆钢-直径:φ6,材质:HPB300 | 金属材料 | 钢材 | 圆钢 | 恰卜恰～灯塔开关站“π”接大数据（宗日）变110kV 架空线路工程基础钢筋采购项目 | 77.22 | 千克 | 301.158 |  |  | 2026-05-20 | 青海省海南州共和县恰卜恰镇 | 地面交货 | BJ0I-500121938-00001 | 1463480829841674240 | 累计销售业绩不少于200万元。注：销售业绩必须提供招标文件所需证明材料。 | / | / | / | / | / | / | /
134 | 027-钢材 | 包1 | 国网青海省电力公司 | 青海宏海电力科技有限公司 | 500121940 | 圆钢-直径:φ14,材质:HPB300 | 金属材料 | 钢材 | 圆钢 | 恰卜恰～灯塔开关站“π”接大数据（宗日）变110kV 架空线路工程基础钢筋采购项目 | 5682.78 | 千克 | 22162.842 |  |  | 2026-05-20 | 青海省海南州共和县恰卜恰镇 | 地面交货 | BJ0I-500121938-00001 | 1463480830030417920 | 累计销售业绩不少于200万元。注：销售业绩必须提供招标文件所需证明材料。 | / | / | / | / | / | / | /
135 | 027-钢材 | 包1 | 国网青海省电力公司 | 青海宏海电力科技有限公司 | 500121941 | 圆钢-直径:φ16,材质:HPB300 | 金属材料 | 钢材 | 圆钢 | 恰卜恰～灯塔开关站“π”接大数据（宗日）变110kV 架空线路工程基础钢筋采购项目 | 933.4 | 千克 | 3640.26 |  |  | 2026-05-20 | 青海省海南州共和县恰卜恰镇 | 地面交货 | BJ0I-500121938-00001 | 1463480830206578688 | 累计销售业绩不少于200万元。注：销售业绩必须提供招标文件所需证明材料。 | / | / | / | / | / | / | /
136 | 027-钢材 | 包1 | 国网青海省电力公司 | 青海宏海电力科技有限公司 | 500121943 | 圆钢-直径:φ20,材质:HPB300 | 金属材料 | 钢材 | 圆钢 | 恰卜恰～灯塔开关站“π”接大数据（宗日）变110kV 架空线路工程基础钢筋采购项目 | 11066.32 | 千克 | 43158.648 |  |  | 2026-05-20 | 青海省海南州共和县恰卜恰镇 | 地面交货 | BJ0I-500121938-00001 | 1463480830403710976 | 累计销售业绩不少于200万元。注：销售业绩必须提供招标文件所需证明材料。 | / | / | / | / | / | / | /
137 | 027-钢材 | 包1 | 国网青海省电力公司 | 青海宏海电力科技有限公司 | 500132685 | 圆钢-直径:φ25,材质:HPB300 | 金属材料 | 钢材 | 圆钢 | 恰卜恰～灯塔开关站“π”接大数据（宗日）变110kV 架空线路工程基础钢筋采购项目 | 935.65 | 千克 | 3649.035 |  |  | 2026-05-20 | 青海省海南州共和县恰卜恰镇 | 地面交货 | BJ0I-500121938-00001 | 1463480830575677440 | 累计销售业绩不少于200万元。注：销售业绩必须提供招标文件所需证明材料。 | / | / | / | / | / | / | /
138 | 027-钢材 | 包1 | 国网青海省电力公司 | 青海宏海电力科技有限公司 | 500011147 | 螺纹钢-直径:φ14 | 金属材料 | 钢材 | 螺纹钢 | 恰卜恰～灯塔开关站“π”接大数据（宗日）变110kV 架空线路工程基础钢筋采购项目 | 8582.51 | 千克 | 33471.789 |  |  | 2026-05-20 | 青海省海南州共和县恰卜恰镇 | 地面交货 | BJ0I-500121938-00001 | 1463480831674585088 | 累计销售业绩不少于200万元。注：销售业绩必须提供招标文件所需证明材料。 | / | / | / | / | / | / | /
139 | 027-钢材 | 包1 | 国网青海省电力公司 | 青海宏海电力科技有限公司 | 500011148 | 螺纹钢-直径:φ16 | 金属材料 | 钢材 | 螺纹钢 | 恰卜恰～灯塔开关站“π”接大数据（宗日）变110kV 架空线路工程基础钢筋采购项目 | 9065.68 | 千克 | 35356.152 |  |  | 2026-05-20 | 青海省海南州共和县恰卜恰镇 | 地面交货 | BJ0I-500121938-00001 | 1463480831863328768 | 累计销售业绩不少于200万元。注：销售业绩必须提供招标文件所需证明材料。 | / | / | / | / | / | / | /
140 | 027-钢材 | 包1 | 国网青海省电力公司 | 青海宏海电力科技有限公司 | 500011149 | 螺纹钢-直径:φ18 | 金属材料 | 钢材 | 螺纹钢 | 恰卜恰～灯塔开关站“π”接大数据（宗日）变110kV 架空线路工程基础钢筋采购项目 | 4407.28 | 千克 | 17188.392 |  |  | 2026-05-20 | 青海省海南州共和县恰卜恰镇 | 地面交货 | BJ0I-500121938-00001 | 1463480832052072448 | 累计销售业绩不少于200万元。注：销售业绩必须提供招标文件所需证明材料。 | / | / | / | / | / | / | /
141 | 027-钢材 | 包1 | 国网青海省电力公司 | 青海宏海电力科技有限公司 | 500011150 | 螺纹钢-直径:φ20 | 金属材料 | 钢材 | 螺纹钢 | 恰卜恰～灯塔开关站“π”接大数据（宗日）变110kV 架空线路工程基础钢筋采购项目 | 2832.96 | 千克 | 11048.544 |  |  | 2026-05-20 | 青海省海南州共和县恰卜恰镇 | 地面交货 | BJ0I-500121938-00001 | 1463480832270176256 | 累计销售业绩不少于200万元。注：销售业绩必须提供招标文件所需证明材料。 | / | / | / | / | / | / | /
142 | 027-钢材 | 包1 | 国网青海省电力公司 | 青海宏海电力科技有限公司 | 500011151 | 螺纹钢-直径:φ22 | 金属材料 | 钢材 | 螺纹钢 | 恰卜恰～灯塔开关站“π”接大数据（宗日）变110kV 架空线路工程基础钢筋采购项目 | 15730.2 | 千克 | 61347.78 |  |  | 2026-05-20 | 青海省海南州共和县恰卜恰镇 | 地面交货 | BJ0I-500121938-00001 | 1463480832446337024 | 累计销售业绩不少于200万元。注：销售业绩必须提供招标文件所需证明材料。 | / | / | / | / | / | / | /
143 | 027-钢材 | 包1 | 国网青海省电力公司 | 青海宏海电力科技有限公司 | 500010961 | 扁钢-宽度mm:40mm,厚度mm:5mm,材质:Q235-A | 金属材料 | 钢材 | 扁钢 | 恰卜恰～灯塔开关站“π”接大数据（宗日）变110kV 架空线路工程基础钢筋采购项目 | 30.72 | 千克 | 119.808 |  |  | 2026-05-20 | 青海省海南州共和县恰卜恰镇 | 地面交货 | BJ0I-500121938-00001 | 1463480832635080704 | 累计销售业绩不少于200万元。注：销售业绩必须提供招标文件所需证明材料。 | / | / | / | / | / | / | /
145 | 027-钢材 | 包1 | 国网青海省电力公司 | 青海宏海电力科技有限公司 | 500011151 | 螺纹钢-直径:φ22 | 金属材料 | 钢材 | 螺纹钢 | 青海海南沙沟110kV变电站新建工程基础钢筋采购项目 | 2135.12 | 千克 | 8326.968 |  |  | 2026-05-20 | 青海省海南州贵南县沙沟乡 | 地面交货 | BJ0I-500011151-00001 | 1463480834774175744 | 累计销售业绩不少于200万元。注：销售业绩必须提供招标文件所需证明材料。 | / | / | / | / | / | / | /
146 | 027-钢材 | 包1 | 国网青海省电力公司 | 青海宏海电力科技有限公司 | 500011150 | 螺纹钢-直径:φ20 | 金属材料 | 钢材 | 螺纹钢 | 青海海南沙沟110kV变电站新建工程基础钢筋采购项目 | 48587.7 | 千克 | 189492.03 |  |  | 2026-05-20 | 青海省海南州贵南县沙沟乡 | 地面交货 | BJ0I-500011151-00001 | 1463480834946142208 | 累计销售业绩不少于200万元。注：销售业绩必须提供招标文件所需证明材料。 | / | / | / | / | / | / | /
147 | 027-钢材 | 包1 | 国网青海省电力公司 | 青海宏海电力科技有限公司 | 500011149 | 螺纹钢-直径:φ18 | 金属材料 | 钢材 | 螺纹钢 | 青海海南沙沟110kV变电站新建工程基础钢筋采购项目 | 59021 | 千克 | 230181.9 |  |  | 2026-05-20 | 青海省海南州贵南县沙沟乡 | 地面交货 | BJ0I-500011151-00001 | 1463480835126497280 | 累计销售业绩不少于200万元。注：销售业绩必须提供招标文件所需证明材料。 | / | / | / | / | / | / | /
148 | 027-钢材 | 包1 | 国网青海省电力公司 | 青海宏海电力科技有限公司 | 500011148 | 螺纹钢-直径:φ16 | 金属材料 | 钢材 | 螺纹钢 | 青海海南沙沟110kV变电站新建工程基础钢筋采购项目 | 61755.64 | 千克 | 240846.996 |  |  | 2026-05-20 | 青海省海南州贵南县沙沟乡 | 地面交货 | BJ0I-500011151-00001 | 1463480836187656192 | 累计销售业绩不少于200万元。注：销售业绩必须提供招标文件所需证明材料。 | / | / | / | / | / | / | /
149 | 027-钢材 | 包1 | 国网青海省电力公司 | 青海宏海电力科技有限公司 | 500011153 | 螺纹钢-直径:φ28 | 金属材料 | 钢材 | 螺纹钢 | 青海海南沙沟110kV变电站新建工程基础钢筋采购项目 | 1700 | 千克 | 6630 |  |  | 2026-05-20 | 青海省海南州贵南县沙沟乡 | 地面交货 | BJ0I-500011151-00001 | 1463480836368011264 | 累计销售业绩不少于200万元。注：销售业绩必须提供招标文件所需证明材料。 | / | / | / | / | / | / | /
150 | 027-钢材 | 包1 | 国网青海省电力公司 | 青海宏海电力科技有限公司 | 500121941 | 圆钢-直径:φ16,材质:HPB300 | 金属材料 | 钢材 | 圆钢 | 青海海南沙沟110kV变电站新建工程基础钢筋采购项目 | 16690.28 | 千克 | 65092.092 |  |  | 2026-05-20 | 青海省海南州贵南县沙沟乡 | 地面交货 | BJ0I-500011151-00001 | 1463480836565143552 | 累计销售业绩不少于200万元。注：销售业绩必须提供招标文件所需证明材料。 | / | / | / | / | / | / | /
151 | 027-钢材 | 包1 | 国网青海省电力公司 | 青海宏海电力科技有限公司 | 500121940 | 圆钢-直径:φ14,材质:HPB300 | 金属材料 | 钢材 | 圆钢 | 青海海南沙沟110kV变电站新建工程基础钢筋采购项目 | 14733.87 | 千克 | 57462.093 |  |  | 2026-05-20 | 青海省海南州贵南县沙沟乡 | 地面交货 | BJ0I-500011151-00001 | 1463480836758081536 | 累计销售业绩不少于200万元。注：销售业绩必须提供招标文件所需证明材料。 | / | / | / | / | / | / | /
152 | 027-钢材 | 包1 | 国网青海省电力公司 | 青海宏海电力科技有限公司 | 500121939 | 圆钢-直径:φ12,材质:HPB300 | 金属材料 | 钢材 | 圆钢 | 青海海南沙沟110kV变电站新建工程基础钢筋采购项目 | 15901.98 | 千克 | 62017.722 |  |  | 2026-05-20 | 青海省海南州贵南县沙沟乡 | 地面交货 | BJ0I-500011151-00001 | 1463480836934242304 | 累计销售业绩不少于200万元。注：销售业绩必须提供招标文件所需证明材料。 | / | / | / | / | / | / | /
153 | 027-钢材 | 包1 | 国网青海省电力公司 | 青海宏海电力科技有限公司 | 500118491 | 圆钢-直径:φ10,材质:HPB300 | 金属材料 | 钢材 | 圆钢 | 青海海南沙沟110kV变电站新建工程基础钢筋采购项目 | 2382 | 千克 | 9289.8 |  |  | 2026-05-20 | 青海省海南州贵南县沙沟乡 | 地面交货 | BJ0I-500011151-00001 | 1463480837110403072 | 累计销售业绩不少于200万元。注：销售业绩必须提供招标文件所需证明材料。 | / | / | / | / | / | / | /
154 | 027-钢材 | 包1 | 国网青海省电力公司 | 青海宏海电力科技有限公司 | 500121938 | 圆钢-直径:φ8,材质:HPB300 | 金属材料 | 钢材 | 圆钢 | 青海海南沙沟110kV变电站新建工程基础钢筋采购项目 | 41028.21 | 千克 | 160010.019 |  |  | 2026-05-20 | 青海省海南州贵南县沙沟乡 | 地面交货 | BJ0I-500011151-00001 | 1463480838200922112 | 累计销售业绩不少于200万元。注：销售业绩必须提供招标文件所需证明材料。 | / | / | / | / | / | / | /
155 | 027-钢材 | 包1 | 国网青海省电力公司 | 青海宏海电力科技有限公司 | 500121944 | 圆钢-直径:φ22,材质:HPB300 | 金属材料 | 钢材 | 圆钢 | 青海海南沙沟110kV变电站新建工程基础钢筋采购项目 | 176 | 千克 | 686.4 |  |  | 2026-05-20 | 青海省海南州贵南县沙沟乡 | 地面交货 | BJ0I-500011151-00001 | 1463480838414831616 | 累计销售业绩不少于200万元。注：销售业绩必须提供招标文件所需证明材料。 | / | / | / | / | / | / | /
156 | 027-钢材 | 包1 | 国网青海省电力公司 | 青海宏海电力科技有限公司 | 500121943 | 圆钢-直径:φ20,材质:HPB300 | 金属材料 | 钢材 | 圆钢 | 青海海南沙沟110kV变电站新建工程基础钢筋采购项目 | 22.8 | 千克 | 88.92 |  |  | 2026-05-20 | 青海省海南州贵南县沙沟乡 | 地面交货 | BJ0I-500011151-00001 | 1463480838653906944 | 累计销售业绩不少于200万元。注：销售业绩必须提供招标文件所需证明材料。 | / | / | / | / | / | / | /
157 | 027-钢材 | 包1 | 国网青海省电力公司 | 青海宏海电力科技有限公司 | 500011122 | 圆钢-直径:φ12,材质:301 | 金属材料 | 钢材 | 圆钢 | 青海海南沙沟110kV变电站新建工程基础钢筋采购项目 | 27483.31 | 千克 | 164899.86 |  |  | 2026-05-20 | 青海省海南州贵南县沙沟乡 | 地面交货 | BJ0I-500011151-00001 | 1463480839740231680 | 累计销售业绩不少于200万元。注：销售业绩必须提供招标文件所需证明材料。 | / | / | / | / | / | / | /
158 | 027-钢材 | 包1 | 国网青海省电力公司 | 青海宏海电力科技有限公司 | 500010850 | 等边角钢-边长mm:50mm,厚度mm:5mm,材质:Q235-A | 金属材料 | 钢材 | 等边角钢 | 青海海南沙沟110kV变电站新建工程基础钢筋采购项目 | 7468.12 | 千克 | 44808.72 |  |  | 2026-05-20 | 青海省海南州贵南县沙沟乡 | 地面交货 | BJ0I-500011151-00001 | 1463480839962529792 | 累计销售业绩不少于200万元。注：销售业绩必须提供招标文件所需证明材料。 | / | / | / | / | / | / | /
159 | 027-钢材 | 包1 | 国网青海省电力公司 | 青海宏海电力科技有限公司 | 500010961 | 扁钢-宽度mm:40mm,厚度mm:5mm,材质:Q235-A | 金属材料 | 钢材 | 扁钢 | 青海海南沙沟110kV变电站新建工程基础钢筋采购项目 | 1187 | 千克 | 7122 |  |  | 2026-05-20 | 青海省海南州贵南县沙沟乡 | 地面交货 | BJ0I-500011151-00001 | 1463480840189022208 | 累计销售业绩不少于200万元。注：销售业绩必须提供招标文件所需证明材料。 | / | / | / | / | / | / | /
160 | 027-钢材 | 包1 | 国网青海省电力公司 | 青海宏海电力科技有限公司 | 500119008 | 镀锌管-外径:φ60,壁厚mm:3.0mm | 金属材料 | 钢材 | 镀锌管 | 青海海南沙沟110kV变电站新建工程基础钢筋采购项目 | 625.75 | 千克 | 3754.5 |  |  | 2026-05-20 | 青海省海南州贵南县沙沟乡 | 地面交货 | BJ0I-500011151-00001 | 1463480840394543104 | 累计销售业绩不少于200万元。注：销售业绩必须提供招标文件所需证明材料。 | / | / | / | / | / | / | /
161 | 027-钢材 | 包1 | 国网青海省电力公司 | 青海宏海电力科技有限公司 | 500010777 | 槽钢-型号:#10,材质:Q235-A | 金属材料 | 钢材 | 槽钢 | 青海海南沙沟110kV变电站新建工程基础钢筋采购项目 | 180 | 千克 | 1080 |  |  | 2026-05-20 | 青海省海南州贵南县沙沟乡 | 地面交货 | BJ0I-500011151-00001 | 1463480840604258304 | 累计销售业绩不少于200万元。注：销售业绩必须提供招标文件所需证明材料。 | / | / | / | / | / | / | /
165 | 027-钢材 | 包1 | 国网青海省电力公司 | 青海送变电工程公司 | 500118491 | 圆钢-直径:φ10,材质:HPB300 | 金属材料 | 钢材 | 圆钢 | 卡阳（宁东)750千伏变电站新建工程35千伏备用电源新建线路工程钢筋采购 | 2002 | 千克 | 7297.29 |  | 2026-05-10 | 2026-12-31 | 青海省海东市平安区沙沟乡大寨子村向南500米 | 地面交货 | BJ1I-500118491-00013 | 1464297823323197440 | 累计销售业绩不少于200万元。注：销售业绩必须提供招标文件所需证明材料。 | / | / | / | / | / | / | /
166 | 027-钢材 | 包1 | 国网青海省电力公司 | 青海送变电工程公司 | 500010949 | 扁钢-宽度mm:40mm,厚度mm:4mm,材质:Q235-A | 金属材料 | 钢材 | 扁钢 | 卡阳（宁东)750千伏变电站新建工程35千伏备用电源新建线路工程钢筋采购 | 25.44 | 千克 | 92.729 |  | 2026-05-10 | 2026-12-31 | 青海省海东市平安区沙沟乡大寨子村向南500米 | 地面交货 | BJ1I-500010949-00010 | 1464297823432249344 | 累计销售业绩不少于200万元。注：销售业绩必须提供招标文件所需证明材料。 | / | / | / | / | / | / | /
167 | 027-钢材 | 包1 | 国网青海省电力公司 | 青海送变电工程公司 | 500011147 | 螺纹钢-直径:φ14 | 金属材料 | 钢材 | 螺纹钢 | 卡阳（宁东)750千伏变电站新建工程35千伏备用电源新建线路工程钢筋采购 | 4325.24 | 千克 | 15678.995 |  | 2026-05-10 | 2026-12-31 | 青海省海东市平安区沙沟乡大寨子村向南500米 | 地面交货 | BJ1I-500011147-00009 | 1464297823558078464 | 累计销售业绩不少于200万元。注：销售业绩必须提供招标文件所需证明材料。 | / | / | / | / | / | / | /
168 | 027-钢材 | 包1 | 国网青海省电力公司 | 青海送变电工程公司 | 500011150 | 螺纹钢-直径:φ20 | 金属材料 | 钢材 | 螺纹钢 | 卡阳（宁东)750千伏变电站新建工程35千伏备用电源新建线路工程钢筋采购 | 5649.37 | 千克 | 19462.08 |  | 2026-05-10 | 2026-12-31 | 青海省海东市平安区沙沟乡大寨子村向南500米 | 地面交货 | BJ1I-500011150-00012 | 1464297823688101888 | 累计销售业绩不少于200万元。注：销售业绩必须提供招标文件所需证明材料。 | / | / | / | / | / | / | /
169 | 027-钢材 | 包1 | 国网青海省电力公司 | 青海送变电工程公司 | 500011149 | 螺纹钢-直径:φ18 | 金属材料 | 钢材 | 螺纹钢 | 卡阳（宁东)750千伏变电站新建工程35千伏备用电源新建线路工程钢筋采购 | 8536.39 | 千克 | 30090.775 |  | 2026-05-10 | 2026-12-31 | 青海省海东市平安区沙沟乡大寨子村向南500米 | 地面交货 | BJ1I-500011149-00012 | 1464297823809736704 | 累计销售业绩不少于200万元。注：销售业绩必须提供招标文件所需证明材料。 | / | / | / | / | / | / | /
170 | 027-钢材 | 包1 | 国网青海省电力公司 | 青海送变电工程公司 | 500011148 | 螺纹钢-直径:φ16 | 金属材料 | 钢材 | 螺纹钢 | 卡阳（宁东)750千伏变电站新建工程35千伏备用电源新建线路工程钢筋采购 | 24234.73 | 千克 | 85912.118 |  | 2026-05-10 | 2026-12-31 | 青海省海东市平安区沙沟乡大寨子村向南500米 | 地面交货 | BJ1I-500011148-00013 | 1464297823910400000 | 累计销售业绩不少于200万元。注：销售业绩必须提供招标文件所需证明材料。 | / | / | / | / | / | / | /
171 | 027-钢材 | 包1 | 国网青海省电力公司 | 青海送变电工程公司 | 500071051 | 螺纹钢-直径:φ8 | 金属材料 | 钢材 | 螺纹钢 | 东台750kV变电站新建工程 | 368400 | 千克 | 1410603.6 |  | 2026-04-30 | 2026-10-30 | 青海省海西州格尔木市东台镇 | 地面交货 | BJ1N-500071051-00002 | 1463493483809177600 | 累计销售业绩不少于200万元。注：销售业绩必须提供招标文件所需证明材料。 | / | / | / | / | / | / | /
172 | 027-钢材 | 包1 | 国网青海省电力公司 | 青海送变电工程公司 | 500011150 | 螺纹钢-直径:φ20 | 金属材料 | 钢材 | 螺纹钢 | 东台750kV变电站新建工程 | 431920 | 千克 | 1545841.68 |  | 2026-04-30 | 2026-10-30 | 青海省海西州格尔木市东台镇 | 地面交货 | BJ1N-500011150-00005 | 1463493483922423808 | 累计销售业绩不少于200万元。注：销售业绩必须提供招标文件所需证明材料。 | / | / | / | / | / | / | /
173 | 027-钢材 | 包1 | 国网青海省电力公司 | 青海送变电工程公司 | 500011151 | 螺纹钢-直径:φ22 | 金属材料 | 钢材 | 螺纹钢 | 东台750kV变电站新建工程 | 245670 | 千克 | 891536.43 |  | 2026-04-30 | 2026-10-30 | 青海省海西州格尔木市东台镇 | 地面交货 | BJ1N-500011151-00006 | 1463493484010504192 | 累计销售业绩不少于200万元。注：销售业绩必须提供招标文件所需证明材料。 | / | / | / | / | / | / | /
177 | 028-金属制品 | 包1 | 国网青海省电力公司 | 青海送变电工程公司 | 500011569 | 钢丝绳-直径mm:16mm,材质:钢 | 金属材料 | 金属制品 | 钢丝绳 | 青海送变电工程有限公司2026年度固定资产采购 | 100000 | 千克 | 800000 | 5399600 | 2026-05-10 | 2026-05-10 | 青海省西宁市城北区柴达木路600-2号 | 地面交货 | BJ1I-500011569-00002 | 1464568835935735808 | 累计销售业绩不少于100万元。注：销售业绩必须提供招标文件所需证明材料。 | / | / | / | / | / | / | /
178 | 028-金属制品 | 包1 | 国网青海省电力公司 | 青海送变电工程公司 | 500036107 | 钢丝绳-直径mm:18mm,材质:钢 | 金属材料 | 金属制品 | 钢丝绳 | 青海送变电工程有限公司2026年度固定资产采购 | 60000 | 千克 | 480000 |  | 2026-05-10 | 2026-05-10 | 青海省西宁市城北区柴达木路600-2号 | 地面交货 | BJ1I-500036107-00001 | 1464568836057370624 | 累计销售业绩不少于100万元。注：销售业绩必须提供招标文件所需证明材料。 | / | / | / | / | / | / | /
179 | 028-金属制品 | 包1 | 国网青海省电力公司 | 青海送变电工程公司 | 500036209 | 钢丝绳-直径mm:24mm,材质:钢 | 金属材料 | 金属制品 | 钢丝绳 | 青海送变电工程有限公司2026年度固定资产采购 | 100000 | 千克 | 800000 |  | 2026-05-10 | 2026-05-10 | 青海省西宁市城北区柴达木路600-2号 | 地面交货 | BJ1I-500036209-00002 | 1464568836174811136 | 累计销售业绩不少于100万元。注：销售业绩必须提供招标文件所需证明材料。 | / | / | / | / | / | / | /
180 | 028-金属制品 | 包1 | 国网青海省电力公司 | 青海送变电工程公司 | 500011570 | 钢丝绳-直径mm:22mm,材质:钢 | 金属材料 | 金属制品 | 钢丝绳 | 青海送变电工程有限公司2026年度固定资产采购 | 128000 | 千克 | 1100800 |  | 2026-05-10 | 2026-05-10 | 青海省海西州格尔木市盐桥路159号 | 地面交货 | BJ1I-500011570-00001 | 1464316872216186880 | 累计销售业绩不少于100万元。注：销售业绩必须提供招标文件所需证明材料。 | / | / | / | / | / | / | /
181 | 028-金属制品 | 包1 | 国网青海省电力公司 | 青海送变电工程公司 | 500011569 | 钢丝绳-直径mm:16mm,材质:钢 | 金属材料 | 金属制品 | 钢丝绳 | 青海送变电工程有限公司2026年度固定资产采购 | 78000 | 千克 | 670800 |  | 2026-05-10 | 2026-05-10 | 青海省海西州格尔木市盐桥路159号 | 地面交货 | BJ1I-500011569-00001 | 1464316872304267264 | 累计销售业绩不少于100万元。注：销售业绩必须提供招标文件所需证明材料。 | / | / | / | / | / | / | /
182 | 028-金属制品 | 包1 | 国网青海省电力公司 | 青海送变电工程公司 | 500036209 | 钢丝绳-直径mm:24mm,材质:钢 | 金属材料 | 金属制品 | 钢丝绳 | 青海送变电工程有限公司2026年度固定资产采购 | 76000 | 千克 | 653600 |  | 2026-05-10 | 2026-05-10 | 青海省海西州格尔木市盐桥路159号 | 地面交货 | BJ1I-500036209-00001 | 1464316872388153344 | 累计销售业绩不少于100万元。注：销售业绩必须提供招标文件所需证明材料。 | / | / | / | / | / | / | /
183 | 028-金属制品 | 包1 | 国网青海省电力公司 | 青海送变电工程公司 | 500011568 | 钢丝绳-直径mm:14mm,材质:钢 | 金属材料 | 金属制品 | 钢丝绳 | 青海送变电工程有限公司2026年度固定资产采购 | 104000 | 千克 | 894400 |  | 2026-05-10 | 2026-05-10 | 青海省海西州格尔木市盐桥路159号 | 地面交货 | BJ1I-500011568-00001 | 1464316872476233728 | 累计销售业绩不少于100万元。注：销售业绩必须提供招标文件所需证明材料。 | / | / | / | / | / | / | /
174 | 028-金属制品 | 包2 | 国网青海省电力公司 | 青海送变电工程公司 | 500138423 | 钢丝绳-直径mm:13mm,材质:防扭 | 金属材料 | 金属制品 | 钢丝绳 | 青海送变电工程有限公司2026年度固定资产采购 | 57000 | 千克 | 1349760 | 4509904 | 2026-05-10 | 2026-05-10 | 青海省西宁市城北区柴达木路600-2号 | 地面交货 | BJ1I-500138423-00001 | 1464568835461779456 | 累计销售业绩不少于100万元。注：销售业绩必须提供招标文件所需证明材料。 | / | / | / | / | / | / | /
175 | 028-金属制品 | 包2 | 国网青海省电力公司 | 青海送变电工程公司 | 500138424 | 钢丝绳-直径mm:18mm,材质:防扭 | 金属材料 | 金属制品 | 钢丝绳 | 青海送变电工程有限公司2026年度固定资产采购 | 61800 | 千克 | 1080264 |  | 2026-05-10 | 2026-05-10 | 青海省西宁市城北区柴达木路600-2号 | 地面交货 | BJ1I-500138424-00001 | 1464568835629551616 | 累计销售业绩不少于100万元。注：销售业绩必须提供招标文件所需证明材料。 | / | / | / | / | / | / | /
176 | 028-金属制品 | 包2 | 国网青海省电力公司 | 青海送变电工程公司 | 500138440 | 钢丝绳-直径mm:30mm,材质:防扭 | 金属材料 | 金属制品 | 钢丝绳 | 青海送变电工程有限公司2026年度固定资产采购 | 116000 | 千克 | 2079880 |  | 2026-05-10 | 2026-05-10 | 青海省西宁市城北区柴达木路600-2号 | 地面交货 | BJ1I-500138440-00001 | 1464568835784740864 | 累计销售业绩不少于100万元。注：销售业绩必须提供招标文件所需证明材料。 | / | / | / | / | / | / | /
184 | 029-大地测量测距仪器 | 包1 | 国网青海省电力公司 | 青海送变电工程公司 | 500010381 | 测距仪 | 仪器仪表 | 大地测量、测距仪器 | 测距仪 | 青海送变电工程有限公司2026年度固定资产采购 | 14 | 台 | 42000 | 153500 | 2026-05-10 | 2026-05-10 | 青海省西宁市城北区柴达木路600-2号 | 地面交货 | BJ1I-500010381-00001 | 1464562900521418752 | 累计销售业绩不少于50万元。注：销售业绩必须提供招标文件所需证明材料。 | 国家认可的第三方检测机构出具的有效的检验检测报告。 | / | / | / | / | / | /
185 | 029-大地测量测距仪器 | 包1 | 国网青海省电力公司 | 青海德坤工程咨询有限公司 | 500010380 | 测厚仪 | 仪器仪表 | 大地测量、测距仪器 | 测厚仪 | 青海德坤工程咨询有限公司2026年测厚仪购置 | 6 | 台 | 13200 |  | 2026-05-12 | 2026-05-30 |  | 地面交货 | BIYG-500010380-00002 | 1467919482726813696 | 累计销售业绩不少于50万元。注：销售业绩必须提供招标文件所需证明材料。 | 国家认可的第三方检测机构出具的有效的检验检测报告。 | / | / | / | / | / | /
186 | 029-大地测量测距仪器 | 包1 | 国网青海省电力公司 | 青海长源电力有限责任公司 | 500010383 | 经纬仪 | 仪器仪表 | 大地测量、测距仪器 | 经纬仪 | 青海长源电力有限责任公司经纬仪 | 5 | 台 | 31500 |  | 2026-05-16 | 2026-09-30 | 青海省西宁市城中区创业路90号 | 地面交货 | BJ0T-500010383-00001 | 1467857672031928320 | 累计销售业绩不少于50万元。注：销售业绩必须提供招标文件所需证明材料。 | 国家认可的第三方检测机构出具的有效的检验检测报告。 | / | / | / | / | / | /
187 | 029-大地测量测距仪器 | 包1 | 国网青海省电力公司 | 青海天慧电力设计咨询有限责任公司 | 500010381 | 测距仪 | 仪器仪表 | 大地测量、测距仪器 | 测距仪 | 青海天慧电力设计咨询有限责任公司2026年测距仪购置 | 6 | 台 | 60600 |  | 2026-05-20 | 2026-09-30 | 青海省西宁市城西区 | 地面交货 | BIYM-500010381-00001 | 1464292797653417984 | 累计销售业绩不少于50万元。注：销售业绩必须提供招标文件所需证明材料。 | 国家认可的第三方检测机构出具的有效的检验检测报告。 | / | / | / | / | / | /
188 | 029-大地测量测距仪器 | 包1 | 国网青海省电力公司 | 青海鸿景电力设计咨询有限公司 | 500010381 | 测距仪 | 仪器仪表 | 大地测量、测距仪器 | 测距仪 | 青海鸿景电力设计咨询有限公司2026年测距仪购置0001 | 1 | 台 | 6200 |  | 2026-05-20 | 2026-09-30 | 青海省西宁市城北区 门源路27号 | 地面交货 | BIZZ-500010381-00001 | 1464293028382081024 | 累计销售业绩不少于50万元。注：销售业绩必须提供招标文件所需证明材料。 | 国家认可的第三方检测机构出具的有效的检验检测报告。 | / | / | / | / | / | /
189 | 030-电能计量仪器仪表 | 包1 | 国网青海省电力公司 | 青海长源电力有限责任公司 | 500010082 | 互感器二次回路检测设备-类型:二次负荷测试仪 | 仪器仪表 | 电能计量仪器仪表 | 互感器二次回路检测设备 | 青海长源电力有限责任公司互感器二次回路检测设备 | 1 | 台 | 480000 | 1010000 | 2026-05-16 | 2026-09-30 | 青海省西宁市城中区创业路90号 | 地面交货 | BJ0T-500010082-00001 | 1467857671444725760 | 累计销售业绩不少于200万元。注：销售业绩必须提供招标文件所需证明材料。 | 国家认可的第三方检测机构出具的有效的检验检测报告 | / | / | / | / | / | /
190 | 030-电能计量仪器仪表 | 包1 | 国网青海省电力公司 | 青海送变电工程公司 | 500010090 | 互感器检测设备-类型:互感器耐压试验装置 | 仪器仪表 | 电能计量仪器仪表 | 互感器检测设备 | 青海送变电工程有限公司2026年度固定资产采购 | 1 | 台 | 170000 |  | 2026-05-10 | 2026-05-10 | 青海省西宁市城北区柴达木路600-2号 | 地面交货 | BJ1I-500010090-00001 | 1464553070234865664 | 累计销售业绩不少于200万元。注：销售业绩必须提供招标文件所需证明材料。 | 国家认可的第三方检测机构出具的有效的检验检测报告 | / | / | / | / | / | /
191 | 030-电能计量仪器仪表 | 包1 | 国网青海省电力公司 | 青海送变电工程公司 | 500010095 | 电子式互感器校验设备 | 仪器仪表 | 电能计量仪器仪表 | 电子式互感器校验设备 | 青海送变电工程有限公司2026年度固定资产采购 | 2 | 台 | 360000 |  | 2026-05-10 | 2026-05-10 | 青海省西宁市城北区柴达木路600-2号 | 地面交货 | BJ1I-500010095-00001 | 1464553071983890432 | 累计销售业绩不少于200万元。注：销售业绩必须提供招标文件所需证明材料。 | 国家认可的第三方检测机构出具的有效的检验检测报告 | / | / | / | / | / | /
192 | 031-电气标准器及检测装置 | 包1 | 国网青海省电力公司 | 西宁电力实业有限公司 | 500075798 | 红外测温仪检定装置 | 仪器仪表 | 电气标准器及检测装置 | 红外测温仪检定装置 | 西宁电力实业有限公司2026年测温仪购置 | 4 | 台 | 20000 | 60000 | 2026-05-10 | 2026-12-31 | 青海省西宁市城北区 | 地面交货 | BIZQ-500075798-00001 | 1467931680312098816 | 累计销售业绩不少于100万元。注：销售业绩必须提供招标文件所需证明材料。 | 国家认可的第三方检测机构出具的有效的检验检测报告。 | / | / | / | / | / | /
193 | 031-电气标准器及检测装置 | 包1 | 国网青海省电力公司 | 青海送变电工程公司 | 500131105 | 交流试验电源 | 仪器仪表 | 电气标准器及检测装置 | 交流试验电源 | 青海送变电工程有限公司2026年度固定资产采购 | 2 | 台 | 40000 |  | 2026-05-10 | 2026-05-10 | 青海省西宁市城北区柴达木路600-2号 | 地面交货 | BJ1I-500131105-00001 | 1464553072403320832 | 累计销售业绩不少于100万元。注：销售业绩必须提供招标文件所需证明材料。 | 国家认可的第三方检测机构出具的有效的检验检测报告。 | / | / | / | / | / | /
194 | 032-电气仪器仪表 | 包1 | 国网青海省电力公司 | 青海黄化电业实业有限公司 | 500126153 | 微型断路器特性测试仪 | 仪器仪表 | 电气仪器仪表 | 微型断路器特性测试仪 | 青海黄化电业实业有限公司2026年微型断路器特性测试仪购置0001 | 2 | 台 | 20000 |  | 2026-05-11 | 2026-05-11 | 青海省黄南州尖扎县 | 地面交货 | BJ0T-500126153-00001 | 1462814292387663872 | 累计销售业绩不少于50万元。注：销售业绩必须提供招标文件所需证明材料。 | 国家认可的第三方检测机构出具的有效的检验检测报告。 | / | / | / | / | / | /
195 | 032-电气仪器仪表 | 包2 | 国网青海省电力公司 | 青海长源电力有限责任公司 | 500140891 | 继电保护测试仪-类型:手持式,通道数:无 | 仪器仪表 | 电气仪器仪表 | 继电保护测试仪 | 青海长源电力有限责任公司继电保护测试仪 | 1 | 台 | 145000 |  | 2026-05-16 | 2026-09-30 | 青海省西宁市城中区创业路90号 | 地面交货 | BJ0T-500140891-00001 | 1467857671734132736 | 累计销售业绩不少于50万元。注：销售业绩必须提供招标文件所需证明材料。 | 国家认可的第三方检测机构出具的有效的检验检测报告。 | / | / | / | / | / | /
196 | 032-电气仪器仪表 | 包2 | 国网青海省电力公司 | 青海送变电工程公司 | 500009847 | 相位伏安表 | 仪器仪表 | 电气仪器仪表 | 相位伏安表 | 青海送变电工程有限公司2026年度固定资产采购 | 4 | 台 | 120000 |  | 2026-05-10 | 2026-05-10 | 青海省西宁市城北区柴达木路600-2号 | 地面交货 | BJ1I-500009847-00001 | 1464553069639274496 | 累计销售业绩不少于50万元。注：销售业绩必须提供招标文件所需证明材料。 | 国家认可的第三方检测机构出具的有效的检验检测报告。 | / | / | / | / | / | /
197 | 032-电气仪器仪表 | 包2 | 国网青海省电力公司 | 青海送变电工程公司 | 500138871 | 变电站监控信息自动验收仪 | 仪器仪表 | 电气仪器仪表 | 变电站监控信息自动验收仪 | 青海送变电工程有限公司2026年度固定资产采购 | 1 | 台 | 160000 |  | 2026-05-10 | 2026-05-10 | 青海省西宁市城北区柴达木路600-2号 | 地面交货 | BJ1I-500138871-00001 | 1464553070679461888 | 累计销售业绩不少于50万元。注：销售业绩必须提供招标文件所需证明材料。 | 国家认可的第三方检测机构出具的有效的检验检测报告。 | / | / | / | / | / | /
198 | 032-电气仪器仪表 | 包2 | 国网青海省电力公司 | 青海送变电工程公司 | 500009834 | 万用表-类型:数字式 | 仪器仪表 | 电气仪器仪表 | 万用表 | 青海送变电工程有限公司2026年度固定资产采购 | 20 | 台 | 60000 |  | 2026-05-10 | 2026-05-10 | 青海省西宁市城北区柴达木路600-2号 | 地面交货 | BJ1I-500009834-00001 | 1464553070775930880 | 累计销售业绩不少于50万元。注：销售业绩必须提供招标文件所需证明材料。 | 国家认可的第三方检测机构出具的有效的检验检测报告。 | / | / | / | / | / | /
199 | 032-电气仪器仪表 | 包2 | 国网青海省电力公司 | 青海送变电工程公司 | 500009857 | 相序表 | 仪器仪表 | 电气仪器仪表 | 相序表 | 青海送变电工程有限公司2026年度固定资产采购 | 20 | 台 | 2000 |  | 2026-05-10 | 2026-05-10 | 青海省西宁市城北区柴达木路600-2号 | 地面交货 | BJ1I-500009857-00001 | 1464553071002423296 | 累计销售业绩不少于50万元。注：销售业绩必须提供招标文件所需证明材料。 | 国家认可的第三方检测机构出具的有效的检验检测报告。 | / | / | / | / | / | /
200 | 032-电气仪器仪表 | 包2 | 国网青海省电力公司 | 青海送变电工程公司 | 500009847 | 相位伏安表 | 仪器仪表 | 电气仪器仪表 | 相位伏安表 | 青海送变电工程有限公司2026年度固定资产采购 | 2 | 台 | 60000 |  | 2026-05-10 | 2026-05-10 | 青海省西宁市城北区柴达木路600-2号 | 地面交货 | BJ1I-500009847-00002 | 1464553071786758144 | 累计销售业绩不少于50万元。注：销售业绩必须提供招标文件所需证明材料。 | 国家认可的第三方检测机构出具的有效的检验检测报告。 | / | / | / | / | / | /
201 | 032-电气仪器仪表 | 包1 | 国网青海省电力公司 | 青海送变电工程公司 | 500084181 | 直流故障测试仪 | 仪器仪表 | 电气仪器仪表 | 直流故障测试仪 | 青海送变电工程有限公司2026年度固定资产采购 | 2 | 台 | 120000 |  | 2026-05-10 | 2026-05-10 | 青海省西宁市城北区柴达木路600-2号 | 地面交货 | BJ1I-500084181-00001 | 1464553071887421440 | 累计销售业绩不少于50万元。注：销售业绩必须提供招标文件所需证明材料。 | 国家认可的第三方检测机构出具的有效的检验检测报告。 | / | / | / | / | / | /
202 | 032-电气仪器仪表 | 包1 | 国网青海省电力公司 | 青海送变电工程公司 | 500009845 | 直流电阻测试仪 | 仪器仪表 | 电气仪器仪表 | 直流电阻测试仪 | 青海送变电工程有限公司2026年度固定资产采购 | 1 | 台 | 110000 |  | 2026-05-10 | 2026-05-10 | 青海省西宁市城北区柴达木路600-2号 | 地面交货 | BJ1I-500009845-00001 | 1464553072503984128 | 累计销售业绩不少于50万元。注：销售业绩必须提供招标文件所需证明材料。 | 国家认可的第三方检测机构出具的有效的检验检测报告。 | / | / | / | / | / | /
203 | 032-电气仪器仪表 | 包1 | 国网青海省电力公司 | 青海送变电工程公司 | 500164947 | 负荷模拟式继电保护向量检查综合测试装置 | 仪器仪表 | 电气仪器仪表 | 负荷模拟式继电保护向量检查综合测试装置 | 青海送变电工程有限公司2026年度固定资产采购 | 1 | 套 | 400000 |  | 2026-05-10 | 2026-05-10 | 青海省西宁市城北区柴达木路600-2号 | 地面交货 | BJ1I-500164947-00001 | 1464553072709505024 | 累计销售业绩不少于50万元。注：销售业绩必须提供招标文件所需证明材料。 | 国家认可的第三方检测机构出具的有效的检验检测报告。 | / | / | / | / | / | /
204 | 032-电气仪器仪表 | 包1 | 国网青海省电力公司 | 青海瑞丰科技有限公司 | 500009864 | 蓄电池内阻测试仪 | 仪器仪表 | 电气仪器仪表 | 蓄电池内阻测试仪 | 青海瑞丰科技有限公司2026年蓄电池内阻测试仪购置 | 3 | 只 | 50850 |  | 2026-05-12 | 2026-12-31 | 青海省西宁市生物园区 | 地面交货 | BIYU-500009864-00001 | 1465645054634459136 | 累计销售业绩不少于50万元。注：销售业绩必须提供招标文件所需证明材料。 | 国家认可的第三方检测机构出具的有效的检验检测报告。 | / | / | / | / | / | /
205 | 032-电气仪器仪表 | 包2 | 国网青海省电力公司 | 西宁电力实业有限公司 | 500138871 | 变电站监控信息自动验收仪 | 仪器仪表 | 电气仪器仪表 | 变电站监控信息自动验收仪 | 西宁电力实业有限公司2026年变电站监控信息自动验收仪购置 | 1 | 台 | 160000 |  | 2026-05-11 | 2026-07-31 | 青海省西宁市城北区门源路21-24号 | 地面交货 | BIZQ-500138871-00001 | 1463921872533884928 | 累计销售业绩不少于50万元。注：销售业绩必须提供招标文件所需证明材料。 | 国家认可的第三方检测机构出具的有效的检验检测报告。 | / | / | / | / | / | /
206 | 032-电气仪器仪表 | 包2 | 国网青海省电力公司 | 西宁电力实业有限公司 | 500126144 | 识别仪-用途:电缆 | 仪器仪表 | 电气仪器仪表 | 识别仪 | 西宁电力实业有限公司2026年识别仪购置 | 1 | 台 | 26000 |  | 2026-05-11 | 2026-07-31 | 青海省西宁市城北区门源路21-24号 | 地面交货 | BIZQ-500126144-00001 | 1463921872877817856 | 累计销售业绩不少于50万元。注：销售业绩必须提供招标文件所需证明材料。 | 国家认可的第三方检测机构出具的有效的检验检测报告。 | / | / | / | / | / | /
207 | 032-电气仪器仪表 | 包1 | 国网青海省电力公司 | 西宁电力实业有限公司 | 500009864 | 蓄电池内阻测试仪 | 仪器仪表 | 电气仪器仪表 | 蓄电池内阻测试仪 | 西宁电力实业有限公司2026年蓄电池内阻测试仪购置 | 1 | 只 | 40000 |  | 2026-05-11 | 2026-07-31 | 青海省西宁市城北区门源路21-24号 | 地面交货 | BIZQ-500009864-00001 | 1463921873263693824 | 累计销售业绩不少于50万元。注：销售业绩必须提供招标文件所需证明材料。 | 国家认可的第三方检测机构出具的有效的检验检测报告。 | / | / | / | / | / | /
209 | 033-高压试验仪器 | 包1 | 国网青海省电力公司 | 青海送变电工程公司 | 500140874 | 红外热成像仪-探测器像素:640×480,配置镜头:标准25° | 仪器仪表 | 高压试验仪器 | 红外热成像仪 | 青海送变电工程有限公司2026年度固定资产采购 | 10 | 台 | 1600000 | 1666372 | 2026-05-10 | 2026-05-10 | 青海省西宁市城北区柴达木路600-2号 | 地面交货 | BJ1I-500140874-00001 | 1464562900420755456 | 累计销售业绩不少于100万元。注：销售业绩必须提供招标文件所需证明材料。 | 国家认可的第三方检测机构出具的有效的检验检测报告。 | / | / | / | / | / | /
227 | 033-高压试验仪器 | 包1 | 国网青海省电力公司 | 国网（青海）电动汽车服务有限公司 | 500140873 | 红外热成像仪-探测器像素:320×240,配置镜头:标准25°+广角46° | 仪器仪表 | 高压试验仪器 | 红外热成像仪 | 国网（青海）电动汽车服务有限公司2026年红外热成像仪购置0001项目 | 1 | 台 | 66372 |  | 2026-05-12 | 2026-05-27 | 青海省西宁市城西区新宁路14号 | 地面交货 | BMVS-500140873-00001 | 1470403097490325504 | 累计销售业绩不少于100万元。注：销售业绩必须提供招标文件所需证明材料。 | 国家认可的第三方检测机构出具的有效的检验检测报告。 | / | / | / | / | / | /
208 | 033-高压试验仪器 | 包3 | 国网青海省电力公司 | 青海送变电工程公司 | 500009912 | 接地电阻表 | 仪器仪表 | 高压试验仪器 | 接地电阻表 | 青海送变电工程有限公司2026年度固定资产采购 | 85 | 只 | 127500 |  | 2026-05-10 | 2026-05-10 | 青海省西宁市城北区柴达木路600-2号 | 地面交货 | BJ1I-500009912-00001 | 1464562900294926336 | 累计销售业绩不少于100万元。注：销售业绩必须提供招标文件所需证明材料。 | 国家认可的第三方检测机构出具的有效的检验检测报告。 | / | / | / | / | / | /
210 | 033-高压试验仪器 | 包2 | 国网青海省电力公司 | 青海送变电工程公司 | 500009946 | 污秽测量仪 | 仪器仪表 | 高压试验仪器 | 污秽测量仪 | 青海送变电工程有限公司2026年度固定资产采购 | 2 | 只 | 600000 |  | 2026-05-10 | 2026-05-10 | 青海省西宁市城北区柴达木路600-2号 | 地面交货 | BJ1I-500009946-00001 | 1464562901016346624 | 累计销售业绩不少于100万元。注：销售业绩必须提供招标文件所需证明材料。 | 国家认可的第三方检测机构出具的有效的检验检测报告。 | / | / | / | / | / | /
211 | 033-高压试验仪器 | 包2 | 国网青海省电力公司 | 青海送变电工程公司 | 500009916 | 绝缘子测试仪 | 仪器仪表 | 高压试验仪器 | 绝缘子测试仪 | 青海送变电工程有限公司2026年度固定资产采购 | 10 | 台 | 30000 |  | 2026-05-10 | 2026-05-10 | 青海省西宁市城北区柴达木路600-2号 | 地面交货 | BJ1I-500009916-00001 | 1464562901574189056 | 累计销售业绩不少于100万元。注：销售业绩必须提供招标文件所需证明材料。 | 国家认可的第三方检测机构出具的有效的检验检测报告。 | / | / | / | / | / | /
215 | 033-高压试验仪器 | 包2 | 国网青海省电力公司 | 青海长源电力有限责任公司 | 500009931 | 接地导通仪 | 仪器仪表 | 高压试验仪器 | 接地导通仪 | 青海长源电力有限责任公司接地导通测试仪 | 2 | 台 | 40000 |  | 2026-05-16 | 2026-09-30 | 青海省西宁市城中区创业路90号 | 地面交货 | BJ0T-500009931-00001 | 1467857671822213120 | 累计销售业绩不少于100万元。注：销售业绩必须提供招标文件所需证明材料。 | 国家认可的第三方检测机构出具的有效的检验检测报告。 | / | / | / | / | / | /
216 | 033-高压试验仪器 | 包3 | 国网青海省电力公司 | 青海长源电力有限责任公司 | 500009904 | 直流高压发生器 | 仪器仪表 | 高压试验仪器 | 直流高压发生器 | 青海长源电力有限责任公司直流高压发生器 | 1 | 台 | 115000 |  | 2026-05-16 | 2026-09-30 | 青海省西宁市城中区创业路90号 | 地面交货 | BJ0T-500009904-00001 | 1467857672459747328 | 累计销售业绩不少于100万元。注：销售业绩必须提供招标文件所需证明材料。 | 国家认可的第三方检测机构出具的有效的检验检测报告。 | / | / | / | / | / | /
217 | 033-高压试验仪器 | 包2 | 国网青海省电力公司 | 青海送变电工程公司 | 500067171 | 真空度测试仪 | 仪器仪表 | 高压试验仪器 | 真空度测试仪 | 青海送变电工程有限公司2026年度固定资产采购 | 2 | 台 | 100000 |  | 2026-05-10 | 2026-05-10 | 青海省西宁市城北区柴达木路600-2号 | 地面交货 | BJ1I-500067171-00001 | 1464316873470283776 | 累计销售业绩不少于100万元。注：销售业绩必须提供招标文件所需证明材料。 | 国家认可的第三方检测机构出具的有效的检验检测报告。 | / | / | / | / | / | /
223 | 033-高压试验仪器 | 包3 | 国网青海省电力公司 | 青海送变电工程公司 | 500009923 | 绝缘电阻测试仪 | 仪器仪表 | 高压试验仪器 | 绝缘电阻测试仪 | 青海送变电工程有限公司2026年度固定资产采购 | 10 | 台 | 160000 |  | 2026-05-10 | 2026-05-10 | 青海省西宁市城北区柴达木路600-2号 | 地面交货 | BJ1I-500009923-00001 | 1464553070889177088 | 累计销售业绩不少于100万元。注：销售业绩必须提供招标文件所需证明材料。 | 国家认可的第三方检测机构出具的有效的检验检测报告。 | / | / | / | / | / | /
226 | 033-高压试验仪器 | 包3 | 国网青海省电力公司 | 青海送变电工程公司 | 500009925 | 有载分接开关测试仪 | 仪器仪表 | 高压试验仪器 | 有载分接开关测试仪 | 青海送变电工程有限公司2026年度固定资产采购 | 1 | 台 | 100000 |  | 2026-05-10 | 2026-05-10 | 青海省西宁市城北区柴达木路600-2号 | 地面交货 | BJ1I-500009925-00001 | 1464553072604647424 | 累计销售业绩不少于100万元。注：销售业绩必须提供招标文件所需证明材料。 | 国家认可的第三方检测机构出具的有效的检验检测报告。 | / | / | / | / | / | /
212 | 033-高压试验仪器 | 包5 | 国网青海省电力公司 | 青海长源电力有限责任公司 | 500009949 | 电容电感测试仪 | 仪器仪表 | 高压试验仪器 | 电容电感测试仪 | 青海长源电力有限责任公司电容电感测试仪 | 2 | 台 | 120000 |  | 2026-05-16 | 2026-09-30 | 青海省西宁市城中区创业路90号 | 地面交货 | BJ0T-500009949-00001 | 1467857671230816256 | 累计销售业绩不少于100万元。注：销售业绩必须提供招标文件所需证明材料。 | 国家认可的第三方检测机构出具的有效的检验检测报告。 | / | / | / | / | / | /
213 | 033-高压试验仪器 | 包5 | 国网青海省电力公司 | 青海长源电力有限责任公司 | 500009941 | 高压断路器断口耐压试验装置 | 仪器仪表 | 高压试验仪器 | 高压断路器断口耐压试验装置 | 青海长源电力有限责任公司高压断路器断口耐压实验装置 | 1 | 套 | 45000 |  | 2026-05-16 | 2026-09-30 | 青海省西宁市城中区创业路90号 | 地面交货 | BJ0T-500009941-00001 | 1467857671348256768 | 累计销售业绩不少于100万元。注：销售业绩必须提供招标文件所需证明材料。 | 国家认可的第三方检测机构出具的有效的检验检测报告。 | / | / | / | / | / | /
214 | 033-高压试验仪器 | 包5 | 国网青海省电力公司 | 青海长源电力有限责任公司 | 500009903 | 回路电阻测试仪 | 仪器仪表 | 高压试验仪器 | 回路电阻测试仪 | 青海长源电力有限责任公司回路电阻测试仪 | 2 | 台 | 70000 |  | 2026-05-16 | 2026-09-30 | 青海省西宁市城中区创业路90号 | 地面交货 | BJ0T-500009903-00001 | 1467857671532806144 | 累计销售业绩不少于100万元。注：销售业绩必须提供招标文件所需证明材料。 | 国家认可的第三方检测机构出具的有效的检验检测报告。 | / | / | / | / | / | /
218 | 033-高压试验仪器 | 包5 | 国网青海省电力公司 | 青海送变电工程公司 | 500009903 | 回路电阻测试仪 | 仪器仪表 | 高压试验仪器 | 回路电阻测试仪 | 青海送变电工程有限公司2026年度固定资产采购 | 2 | 台 | 80000 |  | 2026-05-10 | 2026-05-10 | 青海省西宁市城北区柴达木路600-2号 | 地面交货 | BJ1I-500009903-00003 | 1464553069756715008 | 累计销售业绩不少于100万元。注：销售业绩必须提供招标文件所需证明材料。 | 国家认可的第三方检测机构出具的有效的检验检测报告。 | / | / | / | / | / | /
219 | 033-高压试验仪器 | 包5 | 国网青海省电力公司 | 青海送变电工程公司 | 500009949 | 电容电感测试仪 | 仪器仪表 | 高压试验仪器 | 电容电感测试仪 | 青海送变电工程有限公司2026年度固定资产采购 | 1 | 台 | 80000 |  | 2026-05-10 | 2026-05-10 | 青海省西宁市城北区柴达木路600-2号 | 地面交货 | BJ1I-500009949-00001 | 1464553069865766912 | 累计销售业绩不少于100万元。注：销售业绩必须提供招标文件所需证明材料。 | 国家认可的第三方检测机构出具的有效的检验检测报告。 | / | / | / | / | / | /
220 | 033-高压试验仪器 | 包4 | 国网青海省电力公司 | 青海送变电工程公司 | 500126006 | 避雷器放电计数器测试仪 | 仪器仪表 | 高压试验仪器 | 避雷器放电计数器测试仪 | 青海送变电工程有限公司2026年度固定资产采购 | 1 | 台 | 30000 |  | 2026-05-10 | 2026-05-10 | 青海省西宁市城北区柴达木路600-2号 | 地面交货 | BJ1I-500126006-00001 | 1464553070004178944 | 累计销售业绩不少于100万元。注：销售业绩必须提供招标文件所需证明材料。 | 国家认可的第三方检测机构出具的有效的检验检测报告。 | / | / | / | / | / | /
221 | 033-高压试验仪器 | 包5 | 国网青海省电力公司 | 青海送变电工程公司 | 500009903 | 回路电阻测试仪 | 仪器仪表 | 高压试验仪器 | 回路电阻测试仪 | 青海送变电工程有限公司2026年度固定资产采购 | 1 | 台 | 65000 |  | 2026-05-10 | 2026-05-10 | 青海省西宁市城北区柴达木路600-2号 | 地面交货 | BJ1I-500009903-00002 | 1464553070121619456 | 累计销售业绩不少于100万元。注：销售业绩必须提供招标文件所需证明材料。 | 国家认可的第三方检测机构出具的有效的检验检测报告。 | / | / | / | / | / | /
222 | 033-高压试验仪器 | 包5 | 国网青海省电力公司 | 青海送变电工程公司 | 500084555 | 核相器-最高工作电压:AC330kV | 仪器仪表 | 高压试验仪器 | 核相器 | 青海送变电工程有限公司2026年度固定资产采购 | 1 | 台 | 80000 |  | 2026-05-10 | 2026-05-10 | 青海省西宁市城北区柴达木路600-2号 | 地面交货 | BJ1I-500084555-00001 | 1464553070587187200 | 累计销售业绩不少于100万元。注：销售业绩必须提供招标文件所需证明材料。 | 国家认可的第三方检测机构出具的有效的检验检测报告。 | / | / | / | / | / | /
224 | 033-高压试验仪器 | 包4 | 国网青海省电力公司 | 青海送变电工程公司 | 500084103 | 大电流发生器-型号:PDC4000A | 仪器仪表 | 高压试验仪器 | 大电流发生器 | 青海送变电工程有限公司2026年度固定资产采购 | 1 | 台 | 220000 |  | 2026-05-10 | 2026-05-10 | 青海省西宁市城北区柴达木路600-2号 | 地面交货 | BJ1I-500084103-00001 | 1464553072092942336 | 累计销售业绩不少于100万元。注：销售业绩必须提供招标文件所需证明材料。 | 国家认可的第三方检测机构出具的有效的检验检测报告。 | / | / | / | / | / | /
225 | 033-高压试验仪器 | 包4 | 国网青海省电力公司 | 青海送变电工程公司 | 500140927 | 串联谐振装置-试验对象:220kV设备,额定容量:200kW,额定电压:AC480kV | 仪器仪表 | 高压试验仪器 | 串联谐振装置 | 青海送变电工程有限公司2026年度固定资产采购 | 1 | 套 | 250000 |  | 2026-05-10 | 2026-05-10 | 青海省西宁市城北区柴达木路600-2号 | 地面交货 | BJ1I-500140927-00001 | 1464553072206188544 | 累计销售业绩不少于100万元。注：销售业绩必须提供招标文件所需证明材料。 | 国家认可的第三方检测机构出具的有效的检验检测报告。 | / | / | / | / | / | /
228 | 034-化学实验室仪器仪表 | 包1 | 国网青海省电力公司 | 青海送变电工程公司 | 500140918 | 色谱仪-检测原理:气相,检测对象:绝缘油,应用场合:实验室,类型:高性能型,乙炔最小检测浓度:≤0.05μL/L | 仪器仪表 | 化学、实验室仪器仪表 | 色谱仪 | 青海送变电工程有限公司2026年度固定资产采购 | 1 | 台 | 50000 | 289000 | 2026-05-10 | 2026-05-10 | 青海省西宁市城北区柴达木路600-2号 | 地面交货 | BJ1I-500140918-00001 | 1464553070482329600 | 累计销售业绩不少于50万元。注：销售业绩必须提供招标文件所需证明材料。 | 国家认可的第三方检测机构出具的有效的检验检测报告。 | / | / | / | / | / | /
229 | 034-化学实验室仪器仪表 | 包1 | 国网青海省电力公司 | 西宁电力实业有限公司 | 500154590 | SF6/N2混合比检测仪 | 仪器仪表 | 化学、实验室仪器仪表 | SF6/N2混合比检测仪 | 西宁电力实业有限公司2026年SF6N2混合比检测仪购置 | 1 | 台 | 239000 |  | 2026-05-11 | 2026-07-31 | 青海省西宁市城北区门源路21-24号 | 地面交货 | BIZQ-500154590-00001 | 1463921872101871616 | 累计销售业绩不少于50万元。注：销售业绩必须提供招标文件所需证明材料。 | 国家认可的第三方检测机构出具的有效的检验检测报告。 | / | / | / | / | / | /
230 | 035-金属检测仪器 | 包1 | 国网青海省电力公司 | 青海长源电力有限责任公司 | 500132472 | 混凝土钢筋检测仪 | 仪器仪表 | 金属检测仪器 | 混凝土钢筋检测仪 | 青海长源电力有限责任公司混凝土钢筋检测仪 | 4 | 台 | 44000 | 423200 | 2026-05-16 | 2026-09-30 | 青海省西宁市城中区创业路90号 | 地面交货 | BJ0T-500132472-00001 | 1467857671629275136 | 累计销售业绩不少于50万元。注：销售业绩必须提供招标文件所需证明材料。 | 国家认可的第三方检测机构出具的有效的检验检测报告。 | / | / | / | / | / | /
231 | 035-金属检测仪器 | 包1 | 国网青海省电力公司 | 青海送变电工程公司 | 500125967 | 地下管线探测仪 | 仪器仪表 | 金属检测仪器 | 地下管线探测仪 | 青海送变电工程有限公司2026年度固定资产采购 | 1 | 台 | 140000 |  | 2026-05-10 | 2026-05-10 | 青海省西宁市城北区柴达木路600-2号 | 地面交货 | BJ1I-500125967-00001 | 1464557583666479104 | 累计销售业绩不少于50万元。注：销售业绩必须提供招标文件所需证明材料。 | 国家认可的第三方检测机构出具的有效的检验检测报告。 | / | / | / | / | / | /
232 | 035-金属检测仪器 | 包1 | 国网青海省电力公司 | 青海省海北宏达电力有限责任公司 | 500125967 | 地下管线探测仪 | 仪器仪表 | 金属检测仪器 | 地下管线探测仪 | 青海省海北宏达电力有限责任公司2026年地下管线探测仪购置 | 4 | 台 | 239200 |  | 2026-05-11 | 2026-06-30 | 青海省西宁市城西区 | 地面交货 | BIZ0-500125967-00001 | 1463544836741042176 | 累计销售业绩不少于50万元。注：销售业绩必须提供招标文件所需证明材料。 | 国家认可的第三方检测机构出具的有效的检验检测报告。 | / | / | / | / | / | /
233 | 036-时间频率仪器仪表 | 包1 | 国网青海省电力公司 | 青海送变电工程公司 | 500009882 | 计数器 | 仪器仪表 | 时间、频率仪器仪表 | 计数器 | 青海送变电工程有限公司2026年度固定资产采购 | 2 | 只 | 40000 | 530000 | 2026-05-10 | 2026-05-10 | 青海省西宁市城北区柴达木路600-2号 | 地面交货 | BJ1I-500009882-00001 | 1464557583771336704 | 累计销售业绩不少于50万元。注：销售业绩必须提供招标文件所需证明材料。 | 国家认可的第三方检测机构出具的有效的检验检测报告。 | / | / | / | / | / | /
234 | 036-时间频率仪器仪表 | 包1 | 国网青海省电力公司 | 青海送变电工程公司 | 500009878 | 示波器 | 仪器仪表 | 时间、频率仪器仪表 | 示波器 | 青海送变电工程有限公司2026年度固定资产采购 | 1 | 台 | 490000 |  | 2026-05-10 | 2026-05-10 | 青海省西宁市城北区柴达木路600-2号 | 地面交货 | BJ1I-500009878-00001 | 1464553072306851840 | 累计销售业绩不少于50万元。注：销售业绩必须提供招标文件所需证明材料。 | 国家认可的第三方检测机构出具的有效的检验检测报告。 | / | / | / | / | / | /
235 | 037-通信仪器仪表 | 包1 | 国网青海省电力公司 | 青海送变电工程公司 | 500010281 | 红光源 | 仪器仪表 | 通信仪器仪表 | 红光源 | 青海送变电工程有限公司2026年度固定资产采购 | 20 | 只 | 4000 | 286400 | 2026-05-10 | 2026-05-10 | 青海省西宁市城北区柴达木路600-2号 | 地面交货 | BJ1I-500010281-00001 | 1464553071107280896 | 累计销售业绩不少于100万元。注：销售业绩必须提供招标文件所需证明材料。 | 国家认可的第三方检测机构出具的有效的检验检测报告。 | / | / | / | / | / | /
236 | 037-通信仪器仪表 | 包1 | 国网青海省电力公司 | 青海送变电工程公司 | 500125999 | 光纤故障测试仪 | 仪器仪表 | 通信仪器仪表 | 光纤故障测试仪 | 青海送变电工程有限公司2026年度固定资产采购 | 1 | 台 | 50000 |  | 2026-05-10 | 2026-05-10 | 青海省西宁市城北区柴达木路600-2号 | 地面交货 | BJ1I-500125999-00001 | 1464553071325384704 | 累计销售业绩不少于100万元。注：销售业绩必须提供招标文件所需证明材料。 | 国家认可的第三方检测机构出具的有效的检验检测报告。 | / | / | / | / | / | /
237 | 037-通信仪器仪表 | 包1 | 国网青海省电力公司 | 青海送变电工程公司 | 500010275 | 光纤熔接机 | 仪器仪表 | 通信仪器仪表 | 光纤熔接机 | 青海送变电工程有限公司2026年度固定资产采购 | 1 | 台 | 30000 |  | 2026-05-10 | 2026-05-10 | 青海省西宁市城北区柴达木路600-2号 | 地面交货 | BJ1I-500010275-00001 | 1464553071438630912 | 累计销售业绩不少于100万元。注：销售业绩必须提供招标文件所需证明材料。 | 国家认可的第三方检测机构出具的有效的检验检测报告。 | / | / | / | / | / | /
238 | 037-通信仪器仪表 | 包1 | 国网青海省电力公司 | 青海送变电工程公司 | 500010311 | 光纤切割刀 | 仪器仪表 | 通信仪器仪表 | 光纤切割刀 | 青海送变电工程有限公司2026年度固定资产采购 | 2 | 个 | 1200 |  | 2026-05-10 | 2026-05-10 | 青海省西宁市城北区柴达木路600-2号 | 地面交货 | BJ1I-500010311-00001 | 1464553071547682816 | 累计销售业绩不少于100万元。注：销售业绩必须提供招标文件所需证明材料。 | 国家认可的第三方检测机构出具的有效的检验检测报告。 | / | / | / | / | / | /
239 | 037-通信仪器仪表 | 包1 | 国网青海省电力公司 | 青海省海北宏达电力有限责任公司 | 500010311 | 光纤切割刀 | 仪器仪表 | 通信仪器仪表 | 光纤切割刀 | 青海省海北宏达电力有限责任公司2026年光纤切割刀购置 | 4 | 个 | 134200 |  | 2026-05-11 | 2026-06-30 | 青海省西宁市城西区 | 地面交货 | BIZ0-500010311-00001 | 1463544835835072512 | 累计销售业绩不少于100万元。注：销售业绩必须提供招标文件所需证明材料。 | 国家认可的第三方检测机构出具的有效的检验检测报告。 | / | / | / | / | / | /
240 | 037-通信仪器仪表 | 包1 | 国网青海省电力公司 | 西宁电力实业有限公司 | 500010275 | 光纤熔接机 | 仪器仪表 | 通信仪器仪表 | 光纤熔接机 | 西宁电力实业有限公司2026年光纤熔接机购置 | 1 | 台 | 49000 |  | 2026-05-11 | 2026-07-31 | 青海省西宁市城北区门源路21-24号 | 地面交货 | BIZQ-500010275-00001 | 1463921872726822912 | 累计销售业绩不少于100万元。注：销售业绩必须提供招标文件所需证明材料。 | 国家认可的第三方检测机构出具的有效的检验检测报告。 | / | / | / | / | / | /
241 | 037-通信仪器仪表 | 包1 | 国网青海省电力公司 | 青海德坤电力集团有限公司企业服务分公司 | 500010275 | 光纤熔接机 | 仪器仪表 | 通信仪器仪表 | 光纤熔接机 | 青海德坤电力集团有限公司企业服务分公司2026年光纤熔接机购置项目 | 1 | 台 | 18000 |  | 2026-05-01 | 2026-08-01 | 青海省西宁市城北区 | 地面交货 | BJ17-500010275-00001 | 1464234450124242944 | 累计销售业绩不少于100万元。注：销售业绩必须提供招标文件所需证明材料。 | 国家认可的第三方检测机构出具的有效的检验检测报告。 | / | / | / | / | / | /
242 | 038-型式试验设备 | 包1 | 国网青海省电力公司 | 青海德坤智慧物资有限公司 | 500067560 | 机械性能试验设备-类型:力学性能试验 | 仪器仪表 | 型式试验设备 | 机械性能试验设备 | 青海德坤智慧物资有限公司2026年工程质量检测设备采购项目 | 1 | 台 | 880000 | 1445000 | 2026-05-10 | 2026-06-15 | 青海省海东市平安区 | 地面交货 | BJ0A-500067560-00001 | 1465629648888758272 | 累计销售业绩不少于50万元。注：销售业绩必须提供招标文件所需证明材料。 | 国家认可的第三方检测机构出具的有效的检验检测报告。 | / | / | / | / | / | /
243 | 038-型式试验设备 | 包1 | 国网青海省电力公司 | 青海德坤智慧物资有限公司 | 500124284 | 环境影响试验设备-类型:环境探测与分析 | 仪器仪表 | 型式试验设备 | 环境影响试验设备 | 青海德坤智慧物资有限公司2026年环境检测设备采购项目 | 1 | 台 | 565000 |  | 2026-05-10 | 2026-06-15 | 青海省海东市平安区 | 地面交货 | BJ0A-500124284-00001 | 1465629648985227264 | 累计销售业绩不少于50万元。注：销售业绩必须提供招标文件所需证明材料。 | 国家认可的第三方检测机构出具的有效的检验检测报告。 | / | / | / | / | / | /
244 | 039-应用软件 | 包1 | 国网青海省电力公司 | 青海天润电力设计院有限公司 | 500142170 | 设计软件 | 软件 | 应用软件 | 设计软件 | 青海天润电力设计院2025年土方计算软件购置项目 | 1.000 | 套 | 23000 | 23000 | 2026-04-20 | 2026-09-30 | 青海省西宁市城西区 | 地面交货 | BJ1U-500142170-00005 | 1468926194246127616 | 投标人/应答人具有同类产品销售业绩。 | / | / | / | / | / | / | /

## 少的条目
采购计划申请单号 | 采购计划申请描述 | 审批状态 | 计划提报公司 | 计划提报部门 | 计划提报人 | 计划履行层级 | 批次编码 | 批次名称 | 批次执行系统 | 实施主体 | 物料编码 | 物料名称 | 物料小类编码 | 物料小类名称 | 工程项目编码 | 工程项目名称 | 采购申请数量 | 采购申请计量单位 |  | 评估单价 | 评估总价 | 首批交货时间 | 最后一批交货时间 | 联系人 | 联系信息 | 是否标准物料 | 备注 | 技术规范书ID | 需求单位编码 | 需求单位名称 | 推荐供应商 | 采购方式 | 交货地点 | 是否使用物料号 | 采购申请同步状态 | 采购申请标识 |  |  | 退回类型 | 退回原因 | 来源单据号 | 创建时间 | 物料中类编码 | 物料中类名称 | 物料大类编码 | 物料大类名称 | 合同签订类型 | 物料大类名称 | 批次层级 | 同步时间 | 物料绿色属性标识 | ID绿色属性标识 | 资金来源 | ZJLYName | DWLXNAME | powerBeidouMark
CGJH202601240029 | 采购申请分配：CGJH202601240029 | 审批中 | 国网青海省电力公司 | 青海送变电工程公司 | 马春生 | 二级采购计划 | CY2826JW02 | 国网青海省电力公司2026年原集体企业和子公司物资类第二次公开招标采购 | ETP | 国网青海省电力公司 | 580028326 | 钢绞线（境外）-型号:EHS,标称截面mm2:51.14,表面处理方式:镀锌 | 8F07003 | 钢绞线（境外） |  | 青海送变电工程有限公司2026年度固定资产采购 | 13.6 | 千米 | 1464568832831950848 | 45000 | 612000 | 2026-05-10 | 2026-05-10 | 马春生 | 13897266885 | 国网采购标准物料 | 其他要求详见技术规范书 | BJ1I-580028326-00001 | U28000044 | 青海送变电工程公司 |  | 公开招标 | 青海省西宁市城北区柴达木路600-2号 | 是 |  | 1464568832831950848 | #N/A | 1464568832831950848 |  |  | CGSQ202601240013 | 2026-01-24 10:33:39 | 8F07 | 导地线（境外） | 8F | 装置性材料（境外） | 需求组织签订 | 物资 | 二级批次 |  | 否 | 否 | 非市场化项目(自有资金)
CGJH202601240029 | 采购申请分配：CGJH202601240029 | 审批中 | 国网青海省电力公司 | 青海送变电工程公司 | 马春生 | 二级采购计划 | CY2826JW02 | 国网青海省电力公司2026年原集体企业和子公司物资类第二次公开招标采购 | ETP | 国网青海省电力公司 | 500023365 | 钳-类型:断线钳,规格:36吋,绝缘与否:非绝缘 | 2208002 | 钳 |  | 青海送变电工程有限公司2026年度固定资产采购 | 300 | 只 | 1464568834052493312 | 800 | 240000 | 2026-05-10 | 2026-05-10 | 马春生 | 13897266885 | 国网采购标准物料 | 其他要求详见技术规范书 | BJ1I-500023365-00001 | U28000044 | 青海送变电工程公司 |  | 公开招标 | 青海省西宁市城北区柴达木路600-2号 | 是 |  | 1464568834052493312 | #N/A | 1464568834052493312 |  |  | CGSQ202601240013 | 2026-01-24 10:33:39 | 2208 | 手动工具 | 22 | 工器具 | 需求组织签订 | 物资 | 二级批次 |  | 否 | 否 | 非市场化项目(自有资金)
CGJH202601240019 | 采购申请分配：CGJH202601240019 | 审批中 | 国网青海省电力公司 | 青海送变电工程公司 | 马春生 | 二级采购计划 | CY2826JW02 | 国网青海省电力公司2026年原集体企业和子公司物资类第二次公开招标采购 | ETP | 国网青海省电力公司 | 500138916 | 无线通信专网设备-类型:基站 | 1217004 | 无线通信专网设备 |  | 青海送变电工程有限公司2026年度固定资产采购 | 3 | 台 | 1464562901486108672 | 160000 | 480000 | 2026-05-10 | 2026-05-10 | 马春生 | 13897266885 | 国网采购标准物料 | 其他要求详见技术规范书 | BJ1I-500138916-00001 | U28000044 | 青海送变电工程公司 |  | 公开招标 | 青海省西宁市城北区柴达木路600-2号 | 是 |  | 1464562901486108672 | #N/A | 1464562901486108672 |  |  | CGSQ202601240008 | 2026-01-24 10:10:05 | 1217 | 数字移动及无线接入设备 | 12 | 通信设备 | 需求组织签订 | 物资 | 二级批次 |  | 否 | 否 | 非市场化项目(自有资金)