## 需求一览表
附件1：国网青海省电力公司2026年原集体企业和子公司第二次物资联合授权谈判采购（片区二）（采购编号：CY2826SW11）采购需求一览表
序号 | 招标人 | 需求单位 | 管理单位 | 合同签订主体单位 | 分标编号分标名称 | 包名称 | 包号 | 项目名称 | 大类描述 | 中类描述 | 小类描述 | 物料编码 | 物料描述 | 需求数量 | 计量单位 | 单项最高限价（含税元） | 分项合计最高限价（含税元） | 合计最高限价（含税元） | 交货方式 | 交货地点 | 交货时间（首批） | 交货时间（最后一批） | 资质业绩要求 |  |  |  | 试验鉴定报告、型式试验报告 | 试验设备 | 认证证书 | 生产许可证或检测合格证(入网许可证)/其他资质要求 | 其他补充要求 | 备注 | 技术规范书编号
[23 empty] | 可接受的投标主体 | 业绩要求 （不少于） | 生产设备（必要装备） | 生产能力（关键岗位人员）
1 | 青海万立建设有限公司 | 海东天润实业有限责任公司 | 海东天润实业有限责任公司 | 海东天润实业有限责任公司 | 001-辅助设备设施 | 青海海东曹家堡110kV开关站新建工程变电工程、国网青海海东供电公司基地综合大楼综合改造航空障碍灯等采购 | 包1 | 青海海东曹家堡110kV开关站新建工程变电工程项目 | 辅助设备设施 | 电力设施安全防护防盗、消防系统 | 航空障碍灯 | 500132228 | 航空障碍灯-发光强度:高光强 | 136 | 套 | 800 | 108800 | 158575.2 | 地面交货 | 海东市平安区 | 2026-06-25 | 2026-06-25 | 制造商/代理商/集货商 | 累计销售业绩不少于100万元。注：销售业绩必须提供招标文件所需证明材料。 | / | / | 国家认可的第三方检测机构出具的有效的检验检测报告。 | / | 投标人/应答人所投产品中属于最新强制性认证名录中的，需提供CCC中国国家强制性产品认证证书 | / | 对于制造商投标的，应具有完整的制造、工艺装备和试验设备； 对于代理商投标的需提供相关产品销售授权； 对于集货商投标的，须提供售后服务承诺函。 | / | BIYG-500133447-00002
2 | 青海万立建设有限公司 | 海东天润实业有限责任公司 | 海东天润实业有限责任公司 | 海东天润实业有限责任公司 | 001-辅助设备设施 | 青海海东曹家堡110kV开关站新建工程变电工程、国网青海海东供电公司基地综合大楼综合改造航空障碍灯等采购 | 包1 | 青海海东曹家堡110kV开关站新建工程变电工程 | 辅助设备设施 | 辅助设施 | 防护墩 | 500135188 | 防护墩 | 45 | 个 | 1000 | 45000 |  | 地面交货 | 海东市平安区 | 2026-06-25 | 2026-06-25 | 制造商/代理商/集货商 | 累计销售业绩不少于100万元。注：销售业绩必须提供招标文件所需证明材料。 | / | / | / | / | / | / | 对于制造商投标的，应具有完整的制造、工艺装备和试验设备； 对于代理商投标的需提供相关产品销售授权； 对于集货商投标的，须提供售后服务承诺函。 | / | BIYG-500133447-00002
3 | 青海万立建设有限公司 | 海东天润实业有限责任公司 | 海东天润实业有限责任公司 | 海东天润实业有限责任公司 | 001-辅助设备设施 | 青海海东曹家堡110kV开关站新建工程变电工程、国网青海海东供电公司基地综合大楼综合改造航空障碍灯等采购 | 包1 | 青海海东曹家堡110kV开关站新建工程变电工程 | 辅助设备设施 | 辅助设备 | 工业泵 | 500139542 | 工业泵-工作原理:离心泵,种类:污水污物泵,扬程:20m以下,流量:50m3/h以下,公称通径:DN50 | 1 | 台 | 3700 | 3700 |  | 地面交货 | 海东市平安区 | 2026-06-25 | 2026-06-25 | 制造商/代理商/集货商 | 累计销售业绩不少于100万元。注：销售业绩必须提供招标文件所需证明材料。 | / | / | 国家认可的第三方检测机构出具的有效的检验检测报告。 | / | / | / | 对于制造商投标的，应具有完整的制造、工艺装备和试验设备； 对于代理商投标的需提供相关产品销售授权； 对于集货商投标的，须提供售后服务承诺函。 | / | BIYG-500133447-00002
4 | 青海万立建设有限公司 | 海东天润实业有限责任公司 | 海东天润实业有限责任公司 | 海东天润实业有限责任公司 | 001-辅助设备设施 | 青海海东曹家堡110kV开关站新建工程变电工程、国网青海海东供电公司基地综合大楼综合改造航空障碍灯等采购 | 包1 | 国网青海海东供电公司基地综合大楼综合改造 | 辅助设备设施 | 辅助设备 | 阀门 | 500036672 | 阀门-类型:截止阀,公称通径:DN40,执行方式:手动,材质:铸铁 | 24 | 台 | 44.8 | 1075.2 |  | 地面交货 | 海东市平安区 | 2026-06-25 | 2026-06-25 | 制造商/代理商/集货商 | 累计销售业绩不少于100万元。注：销售业绩必须提供招标文件所需证明材料。 | / | / | 国家认可的第三方检测机构出具的有效的检验检测报告。 | / | / | / | 对于制造商投标的，应具有完整的制造、工艺装备和试验设备； 对于代理商投标的需提供相关产品销售授权； 对于集货商投标的，须提供售后服务承诺函。 | / | BIYG-500133447-00002
5 | 青海万立建设有限公司 | 青海送变电工程有限公司 | 青海送变电工程有限公司 | 青海送变电工程有限公司 | 001-辅助设备设施 | 藏东南至粤港澳大湾区±800千伏特高压直流输电工程（西藏段）线路工程施工包3制氧设备采购项目 | 包2 | 藏东南至粤港澳大湾区±800千伏特高压直流输电工程（西藏段）线路工程施工包3制氧设备采购项目 | 辅助设备设施 | 辅助设备 | 制氧设备 | 500136228 | 制氧设备 | 30 | 台 | 26200 | 786000 | 2273300 | 地面交货 | 西藏自治区昌都市左贡县普罗团结酒店 | 2026-06-26 | 2026-06-26 | 制造商/代理商/集货商 | 累计销售业绩不少于100万元。注：销售业绩必须提供招标文件所需证明材料。 | / | / | 国家认可的第三方检测机构出具的有效的检验检测报告。 | / | / | / | 对于制造商投标的，应具有完整的制造、工艺装备和试验设备； 对于代理商投标的需提供相关产品销售授权； 对于集货商投标的，须提供售后服务承诺函。 | 费用包含弥散式制氧设备及配套弥散式制氧终端并运输至项目部材料站、安装调试、人员培训费用。 | BMXT-500136228-00001
6 | 青海万立建设有限公司 | 青海送变电工程有限公司 | 青海送变电工程有限公司 | 青海送变电工程有限公司 | 001-辅助设备设施 | 藏东南至粤港澳大湾区±800千伏特高压直流输电工程（西藏段）线路工程施工包3制氧设备采购项目 | 包2 | 藏东南至粤港澳大湾区±800千伏特高压直流输电工程（西藏段）线路工程施工包3制氧设备采购项目 | 辅助设备设施 | 辅助设备 | 制氧设备 | 500136228 | 制氧设备 | 30 | 台 | 31320 | 939600 |  | 地面交货 | 西藏自治区昌都市左贡县普罗团结酒店 | 2026-06-26 | 2026-06-26 | 制造商/代理商/集货商 | 累计销售业绩不少于100万元。注：销售业绩必须提供招标文件所需证明材料。 | / | / | 国家认可的第三方检测机构出具的有效的检验检测报告。 | / | / | / | 对于制造商投标的，应具有完整的制造、工艺装备和试验设备； 对于代理商投标的需提供相关产品销售授权； 对于集货商投标的，须提供售后服务承诺函。 | 费用包含单人坐式氧舱运输至项目部材料站、安装调试、人员培训费用。 | BMXT-500136228-00002
7 | 青海万立建设有限公司 | 青海送变电工程有限公司 | 青海送变电工程有限公司 | 青海送变电工程有限公司 | 001-辅助设备设施 | 藏东南至粤港澳大湾区±800千伏特高压直流输电工程（西藏段）线路工程施工包3制氧设备采购项目 | 包2 | 藏东南至粤港澳大湾区±800千伏特高压直流输电工程（西藏段）线路工程施工包3制氧设备采购项目 | 辅助设备设施 | 辅助设备 | 制氧设备 | 500136228 | 制氧设备 | 20 | 台 | 25920 | 518400 |  | 地面交货 | 西藏自治区昌都市左贡县普罗团结酒店 | 2026-06-26 | 2026-06-26 | 制造商/代理商/集货商 | 累计销售业绩不少于100万元。注：销售业绩必须提供招标文件所需证明材料。 | / | / | 国家认可的第三方检测机构出具的有效的检验检测报告。 | / | / | / | 对于制造商投标的，应具有完整的制造、工艺装备和试验设备； 对于代理商投标的需提供相关产品销售授权； 对于集货商投标的，须提供售后服务承诺函。 | 费用包含单人卧式氧舱运输至项目部材料站、安装调试、人员培训费用。 | BMXT-500136228-00003
8 | 青海万立建设有限公司 | 青海送变电工程有限公司 | 青海送变电工程有限公司 | 青海送变电工程有限公司 | 001-辅助设备设施 | 藏东南至粤港澳大湾区±800千伏特高压直流输电工程（西藏段）线路工程施工包3制氧设备采购项目 | 包2 | 藏东南至粤港澳大湾区±800千伏特高压直流输电工程（西藏段）线路工程施工包3制氧设备采购项目 | 辅助设备设施 | 辅助设备 | 制氧设备 | 500136228 | 制氧设备 | 5 | 台 | 5860 | 29300 |  | 地面交货 | 西藏自治区昌都市左贡县普罗团结酒店 | 2026-06-26 | 2026-06-26 | 制造商/代理商/集货商 | 累计销售业绩不少于100万元。注：销售业绩必须提供招标文件所需证明材料。 | / | / | 国家认可的第三方检测机构出具的有效的检验检测报告。 | / | / | / | 对于制造商投标的，应具有完整的制造、工艺装备和试验设备； 对于代理商投标的需提供相关产品销售授权； 对于集货商投标的，须提供售后服务承诺函。 | 费用包含便携式制氧机运输至项目部材料站、安装调试、人员培训费用。 | BMXT-500136228-00004
9 | 青海万立建设有限公司 | 青海万立建设有限公司 | 青海万立建设有限公司 | 青海万立建设有限公司 | 002-工器具 | 青海德泓电力科技有限公司2026年YX施工供电工程运行项目安全工器具采购3、玉树当江荣（巴塘）330kV变电站110kV送出工程站区安全围栏（网）采购 | 包1 | 玉树当江荣（巴塘）330kV变电站110kV送出工程站区围栏采购 | 工器具 | 电力安全工器具（不带电作业） | 安全围栏（网） | 500163499 | 安全围栏（网）-型式:立式围栏 | 460 | 个 | 465 | 213900 | 654439 | 地面交货 | 青海省玉树州上拉秀乡 | 2026-06-15 | 2026-07-31 | 制造商/代理商 | 累计销售业绩不少于800万元。 注：销售业绩必须提供招标文件所需证明材料。 | / | / | 国家认可的第三方检测机构出具的有效的型式试验报告或检测报告。 | / | / | / | / | / | BIYG-500163499-00001
10 | 青海万立建设有限公司 | 青海万立建设有限公司 | 青海万立建设有限公司 | 青海万立建设有限公司 | 002-工器具 | 青海德泓电力科技有限公司2026年YX施工供电工程运行项目安全工器具采购3、玉树当江荣（巴塘）330kV变电站110kV送出工程站区安全围栏（网）采购 | 包1 | 玉树当江荣（巴塘）330kV变电站110kV送出工程站区围栏采购 | 工器具 | 电力安全工器具（不带电作业） | 安全围栏（网） | 500163497 | 安全围栏（网）-型式:安全围栏立杆 | 464 | 个 | 35 | 16240 |  | 地面交货 | 青海省玉树州上拉秀乡 | 2026-06-15 | 2026-07-31 | 制造商/代理商 |  | / | / |  | / | / | / | / | / | BIYG-500163499-00001
11 | 青海万立建设有限公司 | 青海万立建设有限公司 | 青海万立建设有限公司 | 青海万立建设有限公司 | 002-工器具 | 青海德泓电力科技有限公司2026年YX施工供电工程运行项目安全工器具采购3、玉树当江荣（巴塘）330kV变电站110kV送出工程站区安全围栏（网）采购 | 包1 | 玉树当江荣（巴塘）330kV变电站110kV送出工程站区围栏采购 | 工器具 | 电力安全工器具（不带电作业） | 安全围栏（网） | 500163499 | 安全围栏（网）-型式:立式围栏 | 1068 | 个 | 345 | 368460 |  | 地面交货 | 青海省玉树州上拉秀乡 | 2026-06-15 | 2026-07-31 | 制造商/代理商 |  | / | / |  | / | / | / | / | / | BIYG-500163499-00001
12 | 青海万立建设有限公司 | 青海万立建设有限公司 | 青海万立建设有限公司 | 青海万立建设有限公司 | 002-工器具 | 青海德泓电力科技有限公司2026年YX施工供电工程运行项目安全工器具采购3、玉树当江荣（巴塘）330kV变电站110kV送出工程站区安全围栏（网）采购 | 包1 | 玉树当江荣（巴塘）330kV变电站110kV送出工程站区围栏采购 | 工器具 | 电力安全工器具（不带电作业） | 安全围栏（网） | 500163497 | 安全围栏（网）-型式:安全围栏立杆 | 1080 | 个 | 20 | 21600 |  | 地面交货 | 青海省玉树州上拉秀乡 | 2026-06-15 | 2026-07-31 | 制造商/代理商 |  | / | / |  | / | / | / | / | / | BIYG-500163499-00001
13 | 青海万立建设有限公司 | 青海德泓电力科技有限公司 | 青海德泓电力科技有限公司 | 青海德泓电力科技有限公司 | 002-工器具 | 青海德泓电力科技有限公司2026年YX施工供电工程运行项目安全工器具采购3、玉树当江荣（巴塘）330kV变电站110kV送出工程站区安全围栏（网）采购 | 包1 | 青海德泓电力科技有限公司2026年YX施工供电工程运行项目物资采购3（安全工器具） | 工器具 | 电力安全工器具（不带电作业） | 携带型短路接地线 | 500163379 | 携带型短路接地线-电压等级:35kV,等效铜质横截面积:25mm²,结构:多相,型式:普通型 | 18 | 副 | 721.25 | 12982.5 |  | 地面交货 | 青海省西宁市城西区 | 2026-06-15 | 2026-08-15 | 制造商/代理商 | 接地线（棒）累计销售业绩不少于300万元。注：销售业绩必须提供招标文件所需证明材料。 | / | / | 国家认可的第三方检测机构出具的有效的所投产品携带型短路接地线每个电压等级每种型号型式试验报告。 | / | / | / | / | / | BJ0T-500163379-00002
14 | 青海万立建设有限公司 | 青海德泓电力科技有限公司 | 青海德泓电力科技有限公司 | 青海德泓电力科技有限公司 | 002-工器具 | 青海德泓电力科技有限公司2026年YX施工供电工程运行项目安全工器具采购3、玉树当江荣（巴塘）330kV变电站110kV送出工程站区安全围栏（网）采购 | 包1 | 青海德泓电力科技有限公司2026年YX施工供电工程运行项目物资采购3（安全工器具） | 工器具 | 电力安全工器具（不带电作业） | 携带型短路接地线 | 500163383 | 携带型短路接地线-电压等级:10kV,等效铜质横截面积:25mm²,结构:多相,型式:普通型 | 22 | 副 | 930.75 | 20476.5 |  | 地面交货 | 青海省西宁市城西区 | 2026-06-15 | 2026-08-15 | 制造商/代理商 |  | / | / |  | / | / | / | / | / | BJ0T-500163379-00002
15 | 青海万立建设有限公司 | 青海德泓电力科技有限公司 | 青海德泓电力科技有限公司 | 青海德泓电力科技有限公司 | 002-工器具 | 青海德泓电力科技有限公司2026年YX施工供电工程运行项目安全工器具采购3、玉树当江荣（巴塘）330kV变电站110kV送出工程站区安全围栏（网）采购 | 包1 | 青海德泓电力科技有限公司2026年YX施工供电工程运行项目物资采购3（安全工器具） | 工器具 | 电力安全工器具（不带电作业） | 电容型验电器 | 500163361 | 电容型验电器-标称电压:20kV | 6 | 只 | 130 | 780 |  | 地面交货 | 青海省西宁市城西区 | 2026-06-15 | 2026-08-15 | 制造商/代理商 | 验电器销售业绩不少于300万元。 注：销售业绩必须提供招标文件所需证明材料。 | / | / | 国家认可的第三方检测机构出具的有效的所投产品中电容型验电器每个电压等级每种型号型式试验报告。 | / | / | / | / | / | BJ0T-500163361-00002
16 | 青海万立建设有限公司 | 青海德泓电力科技有限公司 | 青海德泓电力科技有限公司 | 青海德泓电力科技有限公司 | 002-工器具 | 青海德泓电力科技有限公司2026年YX施工供电工程运行项目验电器、操作杆采购 | 包2 | 青海德泓电力科技有限公司2026年YX施工供电工程运行项目物资采购（安全工器具带电作业） | 工器具 | 登高、安全工具（带电作业） | 验电器 | 500029278 | 验电器-电压等级:AC220kV,型号:GSY-220kV | 6 | 只 | 310 | 1860 | 4710 | 地面交货 | 青海省西宁市城西区 | 2026-06-15 | 2026-08-15 | 制造商/代理商 | 验电器销售业绩不少于300万元。注：销售业绩必须提供招标文件所需证明材料。 | / | / | 国家认可的第三方检测机构出具的有效的所投产品验电器每个电压等级至少一种型号的检验报告。 | / | / | / | / | / | BJ0T-500029278-00003
17 | 青海万立建设有限公司 | 青海德泓电力科技有限公司 | 青海德泓电力科技有限公司 | 青海德泓电力科技有限公司 | 002-工器具 | 青海德泓电力科技有限公司2026年YX施工供电工程运行项目验电器、操作杆采购 | 包2 | 青海德泓电力科技有限公司2026年YX施工供电工程运行项目物资采购（安全工器具带电作业） | 工器具 | 登高、安全工具（带电作业） | 操作杆 | 500033115 | 操作杆-电压等级:AC220kV,节数:5节,长度:6m | 6 | 根 | 475 | 2850 |  | 地面交货 | 青海省西宁市城西区 | 2026-06-15 | 2026-08-15 | 制造商/代理商 | 操作杆销售业绩不少于400万元。注：销售业绩必须提供招标文件所需证明材料。 | / | / | 国家认可的第三方检测机构出具的有效的所投产品中操作杆每个电压等级至少一种型号的检验报告。 | / | / | / | / | / | BJ0T-500029278-00003
18 | 青海万立建设有限公司 | 青海省海北宏达电力有限责任公司 | 青海省海北宏达电力有限责任公司 | 青海省海北宏达电力有限责任公司 | 003-建筑材料 | 国网海东供电公司35kV杨柳变电站35kV设备改造、青海海北央隆35千伏变电站#2主变增容扩建工程等10个项目防火材料采购 | 包1 | 国网青海海北供电公司110kV浩门变10kV主动干预型消弧装置加装项目 | 建筑材料 | 建材 | 防火槽盒 | 500011664 | 防火槽盒 | 85 | 米 | 60 | 5100 | 171050.625 | 地面交货 | 青海省海北州门源县 | 2026-06-20 | 2026-06-30 | 制造商/代理商/集货商 | 累计销售业绩不少于100万元。注：销售业绩必须提供招标文件所需证明材料。 | / | / | 国家认可的第三方检测机构出具的有效的阻燃性能试验（阻燃性能要求详见技术规范书）报告。 | / | / | / | 对于制造商投标的，应具有完整的制造、工艺装备和试验设备； 对于代理商投标的需提供相关产品销售授权； 对于集货商投标的，须提供售后服务承诺函。 | / | BIZ0-500011664-00003
19 | 青海万立建设有限公司 | 青海省海北宏达电力有限责任公司 | 青海省海北宏达电力有限责任公司 | 青海省海北宏达电力有限责任公司 | 003-建筑材料 | 国网海东供电公司35kV杨柳变电站35kV设备改造、青海海北央隆35千伏变电站#2主变增容扩建工程等10个项目防火材料采购 | 包1 | 青海海北央隆35千伏变电站#2主变增容扩建工程 | 建筑材料 | 建材 | 防火槽盒 | 500011664 | 防火槽盒 | 200 | 米 | 80 | 16000 |  | 地面交货 | 青海省海北州祁连县央隆乡 | 2026-06-20 | 2026-06-30 | 制造商/代理商/集货商 | 累计销售业绩不少于100万元。注：销售业绩必须提供招标文件所需证明材料。 | / | / | 国家认可的第三方检测机构出具的有效的阻燃性能试验（阻燃性能要求详见技术规范书）报告。 | / | / | / | 对于制造商投标的，应具有完整的制造、工艺装备和试验设备； 对于代理商投标的需提供相关产品销售授权； 对于集货商投标的，须提供售后服务承诺函。（不锈钢100*200，含弯头） | / | BIZ0-500011664-00003
20 | 青海万立建设有限公司 | 青海省海北宏达电力有限责任公司 | 青海省海北宏达电力有限责任公司 | 青海省海北宏达电力有限责任公司 | 003-建筑材料 | 国网海东供电公司35kV杨柳变电站35kV设备改造、青海海北央隆35千伏变电站#2主变增容扩建工程等10个项目防火材料采购 | 包1 | 青海海北政和变 110kV 间隔扩建工程 | 建筑材料 | 建材 | 防火板 | 500011662 | 防火板 | 13.36 | 平方米 | 60 | 801.6 |  | 地面交货 | 青海省海北州祁连县野牛沟乡 | 2026-06-20 | 2026-06-30 | 制造商/代理商/集货商 | 累计销售业绩不少于100万元。注：销售业绩必须提供招标文件所需证明材料。 | / | / | 国家认可的第三方检测机构出具的有效的阻燃性能试验（阻燃性能要求详见技术规范书）报告。 | / | / | / | 对于制造商投标的，应具有完整的制造、工艺装备和试验设备； 对于代理商投标的需提供相关产品销售授权； 对于集货商投标的，须提供售后服务承诺函。（BF-3；800x600x10mm） | / | BIZ0-500011662-00004
21 | 青海万立建设有限公司 | 青海省海北宏达电力有限责任公司 | 青海省海北宏达电力有限责任公司 | 青海省海北宏达电力有限责任公司 | 003-建筑材料 | 国网海东供电公司35kV杨柳变电站35kV设备改造、青海海北央隆35千伏变电站#2主变增容扩建工程等10个项目防火材料采购 | 包1 | 青海海北政和变 110kV 间隔扩建工程 | 建筑材料 | 建材 | 防火砖 | 500011663 | 防火砖 | 348 | 块 | 8 | 2784 |  | 地面交货 | 青海省海北州祁连县野牛沟乡 | 2026-06-20 | 2026-06-30 | 制造商/代理商/集货商 | 累计销售业绩不少于100万元。注：销售业绩必须提供招标文件所需证明材料。 | / | / | 国家认可的第三方检测机构出具的有效的阻燃性能试验（阻燃性能要求详见技术规范书）报告。 | / | / | / | 对于制造商投标的，应具有完整的制造、工艺装备和试验设备； 对于代理商投标的需提供相关产品销售授权； 对于集货商投标的，须提供售后服务承诺函。（阻火膨胀模块：240x120x60mm） | / | BIZ0-500011663-00003
22 | 青海万立建设有限公司 | 青海省海北宏达电力有限责任公司 | 青海省海北宏达电力有限责任公司 | 青海省海北宏达电力有限责任公司 | 003-建筑材料 | 国网海东供电公司35kV杨柳变电站35kV设备改造、青海海北央隆35千伏变电站#2主变增容扩建工程等10个项目防火材料采购 | 包1 | 青海海北政和变 110kV 间隔扩建工程 | 建筑材料 | 建材 | 阻火包 | 500011665 | 阻火包 | 70 | 个 | 10 | 700 |  | 地面交货 | 青海省海北州祁连县野牛沟乡 | 2026-06-20 | 2026-06-30 | 制造商/代理商/集货商 | 累计销售业绩不少于100万元。注：销售业绩必须提供招标文件所需证明材料。 | / | / | 国家认可的第三方检测机构出具的有效的阻燃性能试验（阻燃性能要求详见技术规范书）报告。 | / | / | / | 对于制造商投标的，应具有完整的制造、工艺装备和试验设备； 对于代理商投标的需提供相关产品销售授权； 对于集货商投标的，须提供售后服务承诺函。（阻火包：240x180x60mm） | / | BIZ0-500011665-00003
23 | 青海万立建设有限公司 | 青海省海北宏达电力有限责任公司 | 青海省海北宏达电力有限责任公司 | 青海省海北宏达电力有限责任公司 | 003-建筑材料 | 国网海东供电公司35kV杨柳变电站35kV设备改造、青海海北央隆35千伏变电站#2主变增容扩建工程等10个项目防火材料采购 | 包1 | 青海海北35kV吉尔孟变35kV间隔扩建工程 | 建筑材料 | 建材 | 防火槽盒 | 500011664 | 防火槽盒 | 25 | 米 | 60 | 1500 |  | 地面交货 | 青海省海北州刚察县吉尔孟乡 | 2026-06-20 | 2026-06-30 | 制造商/代理商/集货商 | 累计销售业绩不少于100万元。注：销售业绩必须提供招标文件所需证明材料。 | / | / | 国家认可的第三方检测机构出具的有效的阻燃性能试验（阻燃性能要求详见技术规范书）报告。 | / | / | / | 对于制造商投标的，应具有完整的制造、工艺装备和试验设备； 对于代理商投标的需提供相关产品销售授权； 对于集货商投标的，须提供售后服务承诺函。（高×宽：200*200mm） | / | BIZ0-500011664-00003
24 | 青海万立建设有限公司 | 青海省海北宏达电力有限责任公司 | 青海省海北宏达电力有限责任公司 | 青海省海北宏达电力有限责任公司 | 003-建筑材料 | 国网海东供电公司35kV杨柳变电站35kV设备改造、青海海北央隆35千伏变电站#2主变增容扩建工程等10个项目防火材料采购 | 包1 | 青海海北35kV吉尔孟变35kV间隔扩建工程 | 建筑材料 | 建材 | 防火板 | 500011662 | 防火板 | 5 | 平方米 | 60 | 300 |  | 地面交货 | 青海省海北州刚察县吉尔孟乡 | 2026-06-20 | 2026-06-30 | 制造商/代理商/集货商 | 累计销售业绩不少于100万元。注：销售业绩必须提供招标文件所需证明材料。 | / | / | 国家认可的第三方检测机构出具的有效的阻燃性能试验（阻燃性能要求详见技术规范书）报告。 | / | / | / | 对于制造商投标的，应具有完整的制造、工艺装备和试验设备； 对于代理商投标的需提供相关产品销售授权； 对于集货商投标的，须提供售后服务承诺函。（L型防火隔板，无机型；单块：宽300mm×厚10mm，翻边高80mm。） | / | BIZ0-500011662-00004
25 | 青海万立建设有限公司 | 青海省海北宏达电力有限责任公司 | 青海省海北宏达电力有限责任公司 | 青海省海北宏达电力有限责任公司 | 003-建筑材料 | 国网海东供电公司35kV杨柳变电站35kV设备改造、青海海北央隆35千伏变电站#2主变增容扩建工程等10个项目防火材料采购 | 包1 | 青海海北35kV吉尔孟变35kV间隔扩建工程 | 建筑材料 | 建材 | 防火砖 | 500011663 | 防火砖 | 80 | 块 | 8 | 640 |  | 地面交货 | 青海省海北州刚察县吉尔孟乡 | 2026-06-20 | 2026-06-30 | 制造商/代理商/集货商 | 累计销售业绩不少于100万元。注：销售业绩必须提供招标文件所需证明材料。 | / | / | 国家认可的第三方检测机构出具的有效的阻燃性能试验（阻燃性能要求详见技术规范书）报告。 | / | / | / | 对于制造商投标的，应具有完整的制造、工艺装备和试验设备； 对于代理商投标的需提供相关产品销售授权； 对于集货商投标的，须提供售后服务承诺函。（环保型阻火膨胀模块1.2㎡） | / | BIZ0-500011663-00003
26 | 青海万立建设有限公司 | 青海省海北宏达电力有限责任公司 | 青海省海北宏达电力有限责任公司 | 青海省海北宏达电力有限责任公司 | 003-建筑材料 | 国网海东供电公司35kV杨柳变电站35kV设备改造、青海海北央隆35千伏变电站#2主变增容扩建工程等10个项目防火材料采购 | 包1 | 青海海北35kV吉尔孟变35kV间隔扩建工程 | 建筑材料 | 建材 | 防火板 | 500011662 | 防火板 | 6 | 平方米 | 60 | 360 |  | 地面交货 | 青海省海北州刚察县吉尔孟乡 | 2026-06-20 | 2026-06-30 | 制造商/代理商/集货商 | 累计销售业绩不少于100万元。注：销售业绩必须提供招标文件所需证明材料。 | / | / | 国家认可的第三方检测机构出具的有效的阻燃性能试验（阻燃性能要求详见技术规范书）报告。 | / | / | / | 对于制造商投标的，应具有完整的制造、工艺装备和试验设备； 对于代理商投标的需提供相关产品销售授权； 对于集货商投标的，须提供售后服务承诺函。（厚度12mm用于阻火墙两侧、开关柜纵向隔离等） | / | BIZ0-500011662-00004
27 | 青海万立建设有限公司 | 青海省海北宏达电力有限责任公司 | 青海省海北宏达电力有限责任公司 | 青海省海北宏达电力有限责任公司 | 003-建筑材料 | 国网海东供电公司35kV杨柳变电站35kV设备改造、青海海北央隆35千伏变电站#2主变增容扩建工程等10个项目防火材料采购 | 包1 | 国网青海海北供电公司110kV祁连变#1、#2所用变更换 | 建筑材料 | 建材 | 防火板 | 500011662 | 防火板 | 15 | 平方米 | 60 | 900 |  | 地面交货 | 青海省海北州祁连县 | 2026-06-20 | 2026-06-30 | 制造商/代理商/集货商 | 累计销售业绩不少于100万元。注：销售业绩必须提供招标文件所需证明材料。 | / | / | 国家认可的第三方检测机构出具的有效的阻燃性能试验（阻燃性能要求详见技术规范书）报告。 | / | / | / | 对于制造商投标的，应具有完整的制造、工艺装备和试验设备； 对于代理商投标的需提供相关产品销售授权； 对于集货商投标的，须提供售后服务承诺函。（240*120*60） | / | BIZ0-500011662-00004
28 | 青海万立建设有限公司 | 海东天润实业有限责任公司 | 海东天润实业有限责任公司 | 海东天润实业有限责任公司 | 003-建筑材料 | 国网海东供电公司35kV杨柳变电站35kV设备改造、青海海北央隆35千伏变电站#2主变增容扩建工程等10个项目防火材料采购 | 包1 | 青海海东曹家堡110kV开关站新建工程变电工程 | 建筑材料 | 建材 | 防火板 | 500011662 | 防火板 | 234 | 平方米 | 150 | 35100 |  | 地面交货 | 海东市平安区 | 2026-06-25 | 2026-06-25 | 制造商/代理商/集货商 | 累计销售业绩不少于100万元。注：销售业绩必须提供招标文件所需证明材料。 | / | / | 国家认可的第三方检测机构出具的有效的阻燃性能试验（阻燃性能要求详见技术规范书）报告。 | / | / | / | 对于制造商投标的，应具有完整的制造、工艺装备和试验设备； 对于代理商投标的需提供相关产品销售授权； 对于集货商投标的，须提供售后服务承诺函。 | / | BIYG-500011663-00001
29 | 青海万立建设有限公司 | 海东天润实业有限责任公司 | 海东天润实业有限责任公司 | 海东天润实业有限责任公司 | 003-建筑材料 | 国网海东供电公司35kV杨柳变电站35kV设备改造、青海海北央隆35千伏变电站#2主变增容扩建工程等10个项目防火材料采购 | 包1 | 青海海东曹家堡110kV开关站新建工程变电工程 | 建筑材料 | 建材 | 防火板 | 500011662 | 防火板 | 89.2 | 平方米 | 150 | 13380 |  | 地面交货 | 海东市平安区 | 2026-06-25 | 2026-06-25 | 制造商/代理商/集货商 | 累计销售业绩不少于100万元。注：销售业绩必须提供招标文件所需证明材料。 | / | / | 国家认可的第三方检测机构出具的有效的阻燃性能试验（阻燃性能要求详见技术规范书）报告。 | / | / | / | 对于制造商投标的，应具有完整的制造、工艺装备和试验设备； 对于代理商投标的需提供相关产品销售授权； 对于集货商投标的，须提供售后服务承诺函。 | / | BIYG-500011663-00001
30 | 青海万立建设有限公司 | 海东天润实业有限责任公司 | 海东天润实业有限责任公司 | 海东天润实业有限责任公司 | 003-建筑材料 | 国网海东供电公司35kV杨柳变电站35kV设备改造、青海海北央隆35千伏变电站#2主变增容扩建工程等10个项目防火材料采购 | 包1 | 青海海东曹家堡110kV开关站新建工程变电工程 | 建筑材料 | 建材 | 防火砖 | 500011663 | 防火砖 | 200 | 块 | 7 | 1400 |  | 地面交货 | 海东市平安区 | 2026-06-25 | 2026-06-25 | 制造商/代理商/集货商 | 累计销售业绩不少于100万元。注：销售业绩必须提供招标文件所需证明材料。 | / | / | 国家认可的第三方检测机构出具的有效的阻燃性能试验（阻燃性能要求详见技术规范书）报告。 | / | / | / | 对于制造商投标的，应具有完整的制造、工艺装备和试验设备； 对于代理商投标的需提供相关产品销售授权； 对于集货商投标的，须提供售后服务承诺函。 | / | BIYG-500011663-00001
31 | 青海万立建设有限公司 | 海东天润实业有限责任公司 | 海东天润实业有限责任公司 | 海东天润实业有限责任公司 | 003-建筑材料 | 国网海东供电公司35kV杨柳变电站35kV设备改造、青海海北央隆35千伏变电站#2主变增容扩建工程等10个项目防火材料采购 | 包1 | 青海海东曹家堡110kV开关站新建工程变电工程 | 建筑材料 | 建材 | 防火砖 | 500011663 | 防火砖 | 5000 | 块 | 5 | 25000 |  | 地面交货 | 海东市平安区 | 2026-06-25 | 2026-06-25 | 制造商/代理商/集货商 | 累计销售业绩不少于100万元。注：销售业绩必须提供招标文件所需证明材料。 | / | / | 国家认可的第三方检测机构出具的有效的阻燃性能试验（阻燃性能要求详见技术规范书）报告。 | / | / | / | 对于制造商投标的，应具有完整的制造、工艺装备和试验设备； 对于代理商投标的需提供相关产品销售授权； 对于集货商投标的，须提供售后服务承诺函。 | / | BIYG-500011663-00001
32 | 青海万立建设有限公司 | 海东天润实业有限责任公司 | 海东天润实业有限责任公司 | 海东天润实业有限责任公司 | 003-建筑材料 | 国网海东供电公司35kV杨柳变电站35kV设备改造、青海海北央隆35千伏变电站#2主变增容扩建工程等10个项目防火材料采购 | 包1 | 青海海东曹家堡110kV开关站新建工程变电工程 | 建筑材料 | 建材 | 防火砖 | 500011663 | 防火砖 | 570 | 块 | 40.32 | 22982.4 |  | 地面交货 | 海东市平安区 | 2026-06-25 | 2026-06-25 | 制造商/代理商/集货商 | 累计销售业绩不少于100万元。注：销售业绩必须提供招标文件所需证明材料。 | / | / | 国家认可的第三方检测机构出具的有效的阻燃性能试验（阻燃性能要求详见技术规范书）报告。 | / | / | / | 对于制造商投标的，应具有完整的制造、工艺装备和试验设备； 对于代理商投标的需提供相关产品销售授权； 对于集货商投标的，须提供售后服务承诺函。 | / | BIYG-500011663-00001
33 | 青海万立建设有限公司 | 海东天润实业有限责任公司 | 海东天润实业有限责任公司 | 海东天润实业有限责任公司 | 003-建筑材料 | 国网海东供电公司35kV杨柳变电站35kV设备改造、青海海北央隆35千伏变电站#2主变增容扩建工程等10个项目防火材料采购 | 包1 | 青海海东曹家堡110kV开关站新建工程变电工程 | 建筑材料 | 建材 | 防火板 | 500011662 | 防火板 | 228.04 | 平方米 | 150 | 34206 |  | 地面交货 | 海东市平安区 | 2026-06-25 | 2026-06-25 | 制造商/代理商/集货商 | 累计销售业绩不少于100万元。注：销售业绩必须提供招标文件所需证明材料。 | / | / | 国家认可的第三方检测机构出具的有效的阻燃性能试验（阻燃性能要求详见技术规范书）报告。 | / | / | / | 对于制造商投标的，应具有完整的制造、工艺装备和试验设备； 对于代理商投标的需提供相关产品销售授权； 对于集货商投标的，须提供售后服务承诺函。 | / | BIYG-500011663-00001
34 | 青海万立建设有限公司 | 海东天润实业有限责任公司 | 海东天润实业有限责任公司 | 海东天润实业有限责任公司 | 003-建筑材料 | 国网海东供电公司35kV杨柳变电站35kV设备改造、青海海北央隆35千伏变电站#2主变增容扩建工程等10个项目防火材料采购 | 包1 | 2025年35kV杨柳变一、二次设备改造工程 | 建筑材料 | 建材 | 防火槽盒 | 500011664 | 防火槽盒 | 25 | 米 | 200 | 5000 |  | 地面交货 | 海东市平安区 | 2026-06-25 | 2026-06-25 | 制造商/代理商/集货商 | 累计销售业绩不少于100万元。注：销售业绩必须提供招标文件所需证明材料。 | / | / | 国家认可的第三方检测机构出具的有效的阻燃性能试验（阻燃性能要求详见技术规范书）报告。 | / | / | / | 对于制造商投标的，应具有完整的制造、工艺装备和试验设备； 对于代理商投标的需提供相关产品销售授权； 对于集货商投标的，须提供售后服务承诺函。 | / | BIYG-500011663-00001
35 | 青海万立建设有限公司 | 海东天润实业有限责任公司 | 海东天润实业有限责任公司 | 海东天润实业有限责任公司 | 003-建筑材料 | 国网海东供电公司35kV杨柳变电站35kV设备改造、青海海北央隆35千伏变电站#2主变增容扩建工程等10个项目防火材料采购 | 包1 | 2025年35kV杨柳变一、二次设备改造工程 | 建筑材料 | 建材 | 防火砖 | 500011663 | 防火砖 | 3 | 块 | 833 | 2499 |  | 地面交货 | 海东市平安区 | 2026-06-25 | 2026-06-25 | 制造商/代理商/集货商 | 累计销售业绩不少于100万元。注：销售业绩必须提供招标文件所需证明材料。 | / | / | 国家认可的第三方检测机构出具的有效的阻燃性能试验（阻燃性能要求详见技术规范书）报告。 | / | / | / | 对于制造商投标的，应具有完整的制造、工艺装备和试验设备； 对于代理商投标的需提供相关产品销售授权； 对于集货商投标的，须提供售后服务承诺函。 | / | BIYG-500011663-00001
36 | 青海万立建设有限公司 | 海东天润实业有限责任公司 | 海东天润实业有限责任公司 | 海东天润实业有限责任公司 | 003-建筑材料 | 国网海东供电公司35kV杨柳变电站35kV设备改造、青海海北央隆35千伏变电站#2主变增容扩建工程等10个项目防火材料采购 | 包1 | 国网海东供电公司35kV杨柳变电站35kV设备改造 | 建筑材料 | 建材 | 防火砖 | 500011663 | 防火砖 | 0.48 | 块 | 833 | 399.84 |  | 地面交货 | 海东市平安区 | 2026-06-25 | 2026-06-25 | 制造商/代理商/集货商 | 累计销售业绩不少于100万元。注：销售业绩必须提供招标文件所需证明材料。 | / | / | 国家认可的第三方检测机构出具的有效的阻燃性能试验（阻燃性能要求详见技术规范书）报告。 | / | / | / | 对于制造商投标的，应具有完整的制造、工艺装备和试验设备； 对于代理商投标的需提供相关产品销售授权； 对于集货商投标的，须提供售后服务承诺函。 | / | BIYG-500011663-00001
37 | 青海万立建设有限公司 | 海东天润实业有限责任公司 | 海东天润实业有限责任公司 | 海东天润实业有限责任公司 | 003-建筑材料 | 国网海东供电公司35kV杨柳变电站35kV设备改造、青海海北央隆35千伏变电站#2主变增容扩建工程等10个项目防火材料采购 | 包1 | 国网海东供电公司35kV杨柳变电站35kV设备改造 | 建筑材料 | 建材 | 防火砖 | 500011663 | 防火砖 | 1.21 | 块 | 833 | 1007.93 |  | 地面交货 | 海东市平安区 | 2026-06-25 | 2026-06-25 | 制造商/代理商/集货商 | 累计销售业绩不少于100万元。注：销售业绩必须提供招标文件所需证明材料。 | / | / | 国家认可的第三方检测机构出具的有效的阻燃性能试验（阻燃性能要求详见技术规范书）报告。 | / | / | / | 对于制造商投标的，应具有完整的制造、工艺装备和试验设备； 对于代理商投标的需提供相关产品销售授权； 对于集货商投标的，须提供售后服务承诺函。 | / | BIYG-500011663-00001
38 | 青海万立建设有限公司 | 海东天润实业有限责任公司 | 海东天润实业有限责任公司 | 海东天润实业有限责任公司 | 003-建筑材料 | 国网海东供电公司35kV杨柳变电站35kV设备改造、青海海北央隆35千伏变电站#2主变增容扩建工程等10个项目防火材料采购 | 包1 | 国网青海海东供电公司三合35kV变电站综合整治工程 | 建筑材料 | 建材 | 防火板 | 500011662 | 防火板 | 3.2 | 平方米 | 150 | 480 |  | 地面交货 | 海东市平安区 | 2026-06-25 | 2026-06-25 | 制造商/代理商/集货商 | 累计销售业绩不少于100万元。注：销售业绩必须提供招标文件所需证明材料。 | / | / | 国家认可的第三方检测机构出具的有效的阻燃性能试验（阻燃性能要求详见技术规范书）报告。 | / | / | / | 对于制造商投标的，应具有完整的制造、工艺装备和试验设备； 对于代理商投标的需提供相关产品销售授权； 对于集货商投标的，须提供售后服务承诺函。 | / | BIYG-500011663-00001
39 | 青海万立建设有限公司 | 海东天润实业有限责任公司 | 海东天润实业有限责任公司 | 海东天润实业有限责任公司 | 003-建筑材料 | 国网海东供电公司35kV杨柳变电站35kV设备改造、青海海北央隆35千伏变电站#2主变增容扩建工程等10个项目防火材料采购 | 包1 | 国网青海海东供电公司三合35kV变电站综合整治工程 | 建筑材料 | 建材 | 阻火包 | 500011665 | 阻火包 | 0.035 | 个 | 833 | 29.155 |  | 地面交货 | 海东市平安区 | 2026-06-25 | 2026-06-25 | 制造商/代理商/集货商 | 累计销售业绩不少于100万元。注：销售业绩必须提供招标文件所需证明材料。 | / | / | 国家认可的第三方检测机构出具的有效的阻燃性能试验（阻燃性能要求详见技术规范书）报告。 | / | / | / | 对于制造商投标的，应具有完整的制造、工艺装备和试验设备； 对于代理商投标的需提供相关产品销售授权； 对于集货商投标的，须提供售后服务承诺函。 | / | BIYG-500011663-00001
40 | 青海万立建设有限公司 | 西宁电力实业有限公司 | 西宁电力实业有限公司 | 西宁电力实业有限公司 | 003-建筑材料 | 国网海东供电公司35kV杨柳变电站35kV设备改造、青海海北央隆35千伏变电站#2主变增容扩建工程等10个项目防火材料采购 | 包1 | 青海西宁城西区10kV天年阁老旧配电室改造工程[电气] | 建筑材料 | 建材 | 防火板 | 500011662 | 防火板 | 1.9 | 平方米 | 253 | 480.7 |  | 地面交货 | 青海省西宁市湟中县李家山镇崖头村云鲁公路东侧312号 | 2026-06-18 | 2026-08-30 | 制造商/代理商/集货商 | 累计销售业绩不少于100万元。注：销售业绩必须提供招标文件所需证明材料。 | / | / | 国家认可的第三方检测机构出具的有效的阻燃性能试验（阻燃性能要求详见技术规范书）报告。 | / | / | / | 对于制造商投标的，应具有完整的制造、工艺装备和试验设备； 对于代理商投标的需提供相关产品销售授权； 对于集货商投标的，须提供售后服务承诺函。 | / | BIZQ-500011662-00001
41 | 青海万立建设有限公司 | 海东天润实业有限责任公司 | 海东天润实业有限责任公司 | 海东天润实业有限责任公司 | 003-建筑材料 | 曹家堡330KV变电站110KV曹新Ⅰ回等9条电力线路迁改（10kV部分）、玉树当江荣（巴塘）330kV变电站110kV送出工程等14个项目建材采购 | 包2 | 青海海东巴藏沟35kV变电站2#主变扩建工程 | 建筑材料 | 建材 | 防水卷材 | 500162790 | 防水卷材-型式:普通型,厚度:4mm,材质:SBS | 95.4 | 平方米 | 28 | 2671.2 | 1513054.117 | 地面交货 | 海东市平安区 | 2026-06-25 | 2026-06-25 | 制造商/代理商/集货商 | 累计销售业绩不少于500万元（建材类）。注：销售业绩必须提供招标文件所需证明材料。 | / | / | / | / | / | / | 对于制造商投标的，应具有完整的制造、工艺装备和试验设备； 对于代理商投标的需提供相关产品销售授权； 对于集货商投标的，须提供售后服务承诺函。 | / | BIYG-500162790-00005
42 | 青海万立建设有限公司 | 海东天润实业有限责任公司 | 海东天润实业有限责任公司 | 海东天润实业有限责任公司 | 003-建筑材料 | 曹家堡330KV变电站110KV曹新Ⅰ回等9条电力线路迁改（10kV部分）、玉树当江荣（巴塘）330kV变电站110kV送出工程等14个项目建材采购 | 包2 | 曹家堡330KV变电站110KV曹新Ⅰ回等9条电力线路迁改（10kV部分） | 建筑材料 | 建材 | 瓷砖 | 500011644 | 瓷砖 | 13.104 | 平方米 | 480 | 6289.92 |  | 地面交货 | 海东市平安区 | 2026-06-25 | 2026-06-25 | 制造商/代理商/集货商 | 累计销售业绩不少于500万元（建材类）。注：销售业绩必须提供招标文件所需证明材料。 | / | / | / | / | 投标人/应答人所投产品中属于最新强制性认证名录中的，需提供CCC中国国家强制性产品认证证书 | / | 对于制造商投标的，应具有完整的制造、工艺装备和试验设备； 对于代理商投标的需提供相关产品销售授权； 对于集货商投标的，须提供售后服务承诺函。 | / | BIYG-500162790-00005
43 | 青海万立建设有限公司 | 海东天润实业有限责任公司 | 海东天润实业有限责任公司 | 海东天润实业有限责任公司 | 003-建筑材料 | 曹家堡330KV变电站110KV曹新Ⅰ回等9条电力线路迁改（10kV部分）、玉树当江荣（巴塘）330kV变电站110kV送出工程等14个项目建材采购 | 包2 | 青海海东互助威远汽车运输有限责任公司小庄充电桩10kV业扩配套工程 | 建筑材料 | 建材 | 防水卷材 | 500162790 | 防水卷材-型式:普通型,厚度:4mm,材质:SBS | 37.26 | 平方米 | 28 | 1043.28 |  | 地面交货 | 海东市平安区 | 2026-06-25 | 2026-06-25 | 制造商/代理商/集货商 | 累计销售业绩不少于500万元（建材类）。注：销售业绩必须提供招标文件所需证明材料。 | / | / | / | / | / | / | 对于制造商投标的，应具有完整的制造、工艺装备和试验设备； 对于代理商投标的需提供相关产品销售授权； 对于集货商投标的，须提供售后服务承诺函。 | / | BIYG-500162790-00005
44 | 青海万立建设有限公司 | 海东天润实业有限责任公司 | 海东天润实业有限责任公司 | 海东天润实业有限责任公司 | 003-建筑材料 | 曹家堡330KV变电站110KV曹新Ⅰ回等9条电力线路迁改（10kV部分）、玉树当江荣（巴塘）330kV变电站110kV送出工程等14个项目建材采购 | 包2 | 青海海东互助威远汽车运输有限责任公司小庄充电桩10kV业扩配套工程 | 建筑材料 | 建材 | 瓷砖 | 500011644 | 瓷砖 | 5.1 | 平方米 | 68 | 346.8 |  | 地面交货 | 海东市平安区 | 2026-06-25 | 2026-06-25 | 制造商/代理商/集货商 | 累计销售业绩不少于500万元（建材类）。注：销售业绩必须提供招标文件所需证明材料。 | / | / | / | / | 投标人/应答人所投产品中属于最新强制性认证名录中的，需提供CCC中国国家强制性产品认证证书 | / | 对于制造商投标的，应具有完整的制造、工艺装备和试验设备； 对于代理商投标的需提供相关产品销售授权； 对于集货商投标的，须提供售后服务承诺函。 | / | BIYG-500162790-00005
45 | 青海万立建设有限公司 | 海东天润实业有限责任公司 | 海东天润实业有限责任公司 | 海东天润实业有限责任公司 | 003-建筑材料 | 曹家堡330KV变电站110KV曹新Ⅰ回等9条电力线路迁改（10kV部分）、玉树当江荣（巴塘）330kV变电站110kV送出工程等14个项目建材采购 | 包2 | 青海海东互助威远汽车运输有限责任公司小庄充电桩10kV业扩配套工程 | 建筑材料 | 建材 | 外墙砖 | 500011656 | 外墙砖 | 0.306 | 平方米 | 35 | 10.71 |  | 地面交货 | 海东市平安区 | 2026-06-25 | 2026-06-25 | 制造商/代理商/集货商 | 累计销售业绩不少于500万元（建材类）。注：销售业绩必须提供招标文件所需证明材料。 | / | / | / | / | 投标人/应答人所投产品中属于最新强制性认证名录中的，需提供CCC中国国家强制性产品认证证书 | / | 对于制造商投标的，应具有完整的制造、工艺装备和试验设备； 对于代理商投标的需提供相关产品销售授权； 对于集货商投标的，须提供售后服务承诺函。 | / | BIYG-500162790-00005
46 | 青海万立建设有限公司 | 海东天润实业有限责任公司 | 海东天润实业有限责任公司 | 海东天润实业有限责任公司 | 003-建筑材料 | 曹家堡330KV变电站110KV曹新Ⅰ回等9条电力线路迁改（10kV部分）、玉树当江荣（巴塘）330kV变电站110kV送出工程等14个项目建材采购 | 包2 | 青海海东互助威远汽车运输有限责任公司小庄充电桩10kV业扩配套工程 | 建筑材料 | 建材 | 外墙砖 | 500011656 | 外墙砖 | 10.1 | 平方米 | 35 | 353.5 |  | 地面交货 | 海东市平安区 | 2026-06-25 | 2026-06-25 | 制造商/代理商/集货商 | 累计销售业绩不少于500万元（建材类）。注：销售业绩必须提供招标文件所需证明材料。 | / | / | / | / | 投标人/应答人所投产品中属于最新强制性认证名录中的，需提供CCC中国国家强制性产品认证证书 | / | 对于制造商投标的，应具有完整的制造、工艺装备和试验设备； 对于代理商投标的需提供相关产品销售授权； 对于集货商投标的，须提供售后服务承诺函。 | / | BIYG-500162790-00005
47 | 青海万立建设有限公司 | 海东天润实业有限责任公司 | 海东天润实业有限责任公司 | 海东天润实业有限责任公司 | 003-建筑材料 | 曹家堡330KV变电站110KV曹新Ⅰ回等9条电力线路迁改（10kV部分）、玉树当江荣（巴塘）330kV变电站110kV送出工程等14个项目建材采购 | 包2 | 青海海东互助县威远镇寺壕子村地质灾害搬迁集中安置点通电工程 | 建筑材料 | 建材 | 沥青 | 500011645 | 沥青 | 28.704 | 千克 | 878 | 25202.112 |  | 地面交货 | 海东市平安区 | 2026-06-25 | 2026-06-25 | 制造商/代理商/集货商 | 累计销售业绩不少于500万元（建材类）。注：销售业绩必须提供招标文件所需证明材料。 | / | / | / | / | / | / | 对于制造商投标的，应具有完整的制造、工艺装备和试验设备； 对于代理商投标的需提供相关产品销售授权； 对于集货商投标的，须提供售后服务承诺函。 | / | BIYG-500162790-00005
48 | 青海万立建设有限公司 | 海东天润实业有限责任公司 | 海东天润实业有限责任公司 | 海东天润实业有限责任公司 | 003-建筑材料 | 曹家堡330KV变电站110KV曹新Ⅰ回等9条电力线路迁改（10kV部分）、玉树当江荣（巴塘）330kV变电站110kV送出工程等14个项目建材采购 | 包2 | 青海海东互助县威远镇寺壕子村地质灾害搬迁集中安置点通电工程 | 建筑材料 | 建材 | 沥青 | 500011645 | 沥青 | 43.056 | 千克 | 878 | 37803.168 |  | 地面交货 | 海东市平安区 | 2026-06-25 | 2026-06-25 | 制造商/代理商/集货商 | 累计销售业绩不少于500万元（建材类）。注：销售业绩必须提供招标文件所需证明材料。 | / | / | / | / | / | / | 对于制造商投标的，应具有完整的制造、工艺装备和试验设备； 对于代理商投标的需提供相关产品销售授权； 对于集货商投标的，须提供售后服务承诺函。 | / | BIYG-500162790-00005
49 | 青海万立建设有限公司 | 海东天润实业有限责任公司 | 海东天润实业有限责任公司 | 海东天润实业有限责任公司 | 003-建筑材料 | 曹家堡330KV变电站110KV曹新Ⅰ回等9条电力线路迁改（10kV部分）、玉树当江荣（巴塘）330kV变电站110kV送出工程等14个项目建材采购 | 包2 | 青海海东互助县威远镇寺壕子村地质灾害搬迁集中安置点通电工程 | 建筑材料 | 建材 | 沥青 | 500011645 | 沥青 | 57.408 | 千克 | 878 | 50404.224 |  | 地面交货 | 海东市平安区 | 2026-06-25 | 2026-06-25 | 制造商/代理商/集货商 | 累计销售业绩不少于500万元（建材类）。注：销售业绩必须提供招标文件所需证明材料。 | / | / | / | / | / | / | 对于制造商投标的，应具有完整的制造、工艺装备和试验设备； 对于代理商投标的需提供相关产品销售授权； 对于集货商投标的，须提供售后服务承诺函。 | / | BIYG-500162790-00005
50 | 青海万立建设有限公司 | 海东天润实业有限责任公司 | 海东天润实业有限责任公司 | 海东天润实业有限责任公司 | 003-建筑材料 | 曹家堡330KV变电站110KV曹新Ⅰ回等9条电力线路迁改（10kV部分）、玉树当江荣（巴塘）330kV变电站110kV送出工程等14个项目建材采购 | 包2 | 青海海东互助县威远镇寺壕子村地质灾害搬迁集中安置点通电工程 | 建筑材料 | 建材 | 外墙砖 | 500011656 | 外墙砖 | 530.25 | 平方米 | 35 | 18558.75 |  | 地面交货 | 海东市平安区 | 2026-06-25 | 2026-06-25 | 制造商/代理商/集货商 | 累计销售业绩不少于500万元（建材类）。注：销售业绩必须提供招标文件所需证明材料。 | / | / | / | / | 投标人/应答人所投产品中属于最新强制性认证名录中的，需提供CCC中国国家强制性产品认证证书 | / | 对于制造商投标的，应具有完整的制造、工艺装备和试验设备； 对于代理商投标的需提供相关产品销售授权； 对于集货商投标的，须提供售后服务承诺函。 | / | BIYG-500162790-00005
51 | 青海万立建设有限公司 | 海东天润实业有限责任公司 | 海东天润实业有限责任公司 | 海东天润实业有限责任公司 | 003-建筑材料 | 曹家堡330KV变电站110KV曹新Ⅰ回等9条电力线路迁改（10kV部分）、玉树当江荣（巴塘）330kV变电站110kV送出工程等14个项目建材采购 | 包2 | 青海海东互助县威远镇寺壕子村地质灾害搬迁集中安置点通电工程 | 建筑材料 | 建材 | 防水卷材 | 500162790 | 防水卷材-型式:普通型,厚度:4mm,材质:SBS | 702.351 | 平方米 | 28 | 19665.828 |  | 地面交货 | 海东市平安区 | 2026-06-25 | 2026-06-25 | 制造商/代理商/集货商 | 累计销售业绩不少于500万元（建材类）。注：销售业绩必须提供招标文件所需证明材料。 | / | / | / | / | / | / | 对于制造商投标的，应具有完整的制造、工艺装备和试验设备； 对于代理商投标的需提供相关产品销售授权； 对于集货商投标的，须提供售后服务承诺函。 | / | BIYG-500162790-00005
52 | 青海万立建设有限公司 | 海东天润实业有限责任公司 | 海东天润实业有限责任公司 | 海东天润实业有限责任公司 | 003-建筑材料 | 曹家堡330KV变电站110KV曹新Ⅰ回等9条电力线路迁改（10kV部分）、玉树当江荣（巴塘）330kV变电站110kV送出工程等14个项目建材采购 | 包2 | 青海海东民和供电公司院内停车场充换电设施电源接入工程10kV业扩配套工程 | 建筑材料 | 建材 | 防水卷材 | 500162790 | 防水卷材-型式:普通型,厚度:4mm,材质:SBS | 173.88 | 平方米 | 28 | 4868.64 |  | 地面交货 | 海东市平安区 | 2026-06-25 | 2026-06-25 | 制造商/代理商/集货商 | 累计销售业绩不少于500万元（建材类）。注：销售业绩必须提供招标文件所需证明材料。 | / | / | / | / | / | / | 对于制造商投标的，应具有完整的制造、工艺装备和试验设备； 对于代理商投标的需提供相关产品销售授权； 对于集货商投标的，须提供售后服务承诺函。 | / | BIYG-500162790-00005
53 | 青海万立建设有限公司 | 海东天润实业有限责任公司 | 海东天润实业有限责任公司 | 海东天润实业有限责任公司 | 003-建筑材料 | 曹家堡330KV变电站110KV曹新Ⅰ回等9条电力线路迁改（10kV部分）、玉树当江荣（巴塘）330kV变电站110kV送出工程等14个项目建材采购 | 包2 | 青海海东民和供电公司院内停车场充换电设施电源接入工程10kV业扩配套工程 | 建筑材料 | 建材 | 外墙砖 | 500011656 | 外墙砖 | 105.04 | 平方米 | 68 | 7142.72 |  | 地面交货 | 海东市平安区 | 2026-06-25 | 2026-06-25 | 制造商/代理商/集货商 | 累计销售业绩不少于500万元（建材类）。注：销售业绩必须提供招标文件所需证明材料。 | / | / | / | / | 投标人/应答人所投产品中属于最新强制性认证名录中的，需提供CCC中国国家强制性产品认证证书 | / | 对于制造商投标的，应具有完整的制造、工艺装备和试验设备； 对于代理商投标的需提供相关产品销售授权； 对于集货商投标的，须提供售后服务承诺函。 | / | BIYG-500162790-00005
54 | 青海万立建设有限公司 | 海东天润实业有限责任公司 | 海东天润实业有限责任公司 | 海东天润实业有限责任公司 | 003-建筑材料 | 曹家堡330KV变电站110KV曹新Ⅰ回等9条电力线路迁改（10kV部分）、玉树当江荣（巴塘）330kV变电站110kV送出工程等14个项目建材采购 | 包2 | 青海海东民和供电公司院内停车场充换电设施电源接入工程10kV业扩配套工程 | 建筑材料 | 建材 | 防水卷材 | 500162790 | 防水卷材-型式:普通型,厚度:4mm,材质:SBS | 173.88 | 平方米 | 28 | 4868.64 |  | 地面交货 | 海东市平安区 | 2026-06-25 | 2026-06-25 | 制造商/代理商/集货商 | 累计销售业绩不少于500万元（建材类）。注：销售业绩必须提供招标文件所需证明材料。 | / | / | / | / | / | / | 对于制造商投标的，应具有完整的制造、工艺装备和试验设备； 对于代理商投标的需提供相关产品销售授权； 对于集货商投标的，须提供售后服务承诺函。 | / | BIYG-500162790-00005
55 | 青海万立建设有限公司 | 海东天润实业有限责任公司 | 海东天润实业有限责任公司 | 海东天润实业有限责任公司 | 003-建筑材料 | 曹家堡330KV变电站110KV曹新Ⅰ回等9条电力线路迁改（10kV部分）、玉树当江荣（巴塘）330kV变电站110kV送出工程等14个项目建材采购 | 包2 | 青海海东民和供电公司院内停车场充换电设施电源接入工程10kV业扩配套工程 | 建筑材料 | 建材 | 外墙砖 | 500011656 | 外墙砖 | 1044 | 平方米 | 68 | 70992 |  | 地面交货 | 海东市平安区 | 2026-06-25 | 2026-06-25 | 制造商/代理商/集货商 | 累计销售业绩不少于500万元（建材类）。注：销售业绩必须提供招标文件所需证明材料。 | / | / | / | / | 投标人/应答人所投产品中属于最新强制性认证名录中的，需提供CCC中国国家强制性产品认证证书 | / | 对于制造商投标的，应具有完整的制造、工艺装备和试验设备； 对于代理商投标的需提供相关产品销售授权； 对于集货商投标的，须提供售后服务承诺函。 | / | BIYG-500162790-00005
56 | 青海万立建设有限公司 | 海东天润实业有限责任公司 | 海东天润实业有限责任公司 | 海东天润实业有限责任公司 | 003-建筑材料 | 曹家堡330KV变电站110KV曹新Ⅰ回等9条电力线路迁改（10kV部分）、玉树当江荣（巴塘）330kV变电站110kV送出工程等14个项目建材采购 | 包2 | 国网青海海东供电公司2025年13个供电所门楣及背景墙制作项目 | 建筑材料 | 建材 | 防水卷材 | 500162790 | 防水卷材-型式:普通型,厚度:4mm,材质:SBS | 214.5 | 平方米 | 31.45 | 6746.025 |  | 地面交货 | 海东市平安区 | 2026-06-25 | 2026-06-25 | 制造商/代理商/集货商 | 累计销售业绩不少于500万元（建材类）。注：销售业绩必须提供招标文件所需证明材料。 | / | / | / | / | / | / | 对于制造商投标的，应具有完整的制造、工艺装备和试验设备； 对于代理商投标的需提供相关产品销售授权； 对于集货商投标的，须提供售后服务承诺函。 | / | BIYG-500162790-00005
57 | 青海万立建设有限公司 | 海东天润实业有限责任公司 | 海东天润实业有限责任公司 | 海东天润实业有限责任公司 | 003-建筑材料 | 曹家堡330KV变电站110KV曹新Ⅰ回等9条电力线路迁改（10kV部分）、玉树当江荣（巴塘）330kV变电站110kV送出工程等14个项目建材采购 | 包2 | 青海海东高庙变电站第二电源35kV新建工程 | 建筑材料 | 建材 | 钢结构 | 500141049 | 钢结构 | 5.095 | 吨 | 5800 | 29551 |  | 地面交货 | 海东市平安区 | 2026-06-25 | 2026-06-25 | 制造商/代理商/集货商 | 累计销售业绩不少于500万元（建材类）。注：销售业绩必须提供招标文件所需证明材料。 | / | / | / | / | / | / | 对于制造商投标的，应具有完整的制造、工艺装备和试验设备； 对于代理商投标的需提供相关产品销售授权； 对于集货商投标的，须提供售后服务承诺函。 |  | BIYG-500162790-00005
58 | 青海万立建设有限公司 | 海东天润实业有限责任公司 | 海东天润实业有限责任公司 | 海东天润实业有限责任公司 | 003-建筑材料 | 曹家堡330KV变电站110KV曹新Ⅰ回等9条电力线路迁改（10kV部分）、玉树当江荣（巴塘）330kV变电站110kV送出工程等14个项目建材采购 | 包2 | 国网青海海东供电公司110kV曹白线#51-#58段线路隐患综合治理工程 | 建筑材料 | 建材 | 钢结构 | 500141049 | 钢结构 | 1.007 | 吨 | 5800 | 5840.6 |  | 地面交货 | 海东市平安区 | 2026-06-25 | 2026-06-25 | 制造商/代理商/集货商 | 累计销售业绩不少于500万元（建材类）。注：销售业绩必须提供招标文件所需证明材料。 | / | / | / | / | / | / | 对于制造商投标的，应具有完整的制造、工艺装备和试验设备； 对于代理商投标的需提供相关产品销售授权； 对于集货商投标的，须提供售后服务承诺函。 |  | BIYG-500162790-00005
59 | 青海万立建设有限公司 | 青海送变电工程有限公司 | 青海送变电工程有限公司 | 青海送变电工程有限公司 | 003-建筑材料 | 曹家堡330KV变电站110KV曹新Ⅰ回等9条电力线路迁改（10kV部分）、玉树当江荣（巴塘）330kV变电站110kV送出工程等14个项目建材采购 | 包2 | 风火山~曲吾牵330kV线路工程等4条线路工程油毡采购项目 | 建筑材料 | 建材 | 油毡 | 500011653 | 油毡 | 10000 | 平方米 | 50.45 | 504500 |  | 地面交货 | 青海省玉树藏族自治州五道梁 | 2026-06-20 | 2026-06-20 | 制造商/代理商/集货商 | 累计销售业绩不少于500万元（建材类）。注：销售业绩必须提供招标文件所需证明材料。 | / | / | / | / | / | / | 对于制造商投标的，应具有完整的制造、工艺装备和试验设备； 对于代理商投标的需提供相关产品销售授权； 对于集货商投标的，须提供售后服务承诺函。 | / | BMXT-500011653-00002
60 | 青海万立建设有限公司 | 青海送变电工程有限公司 | 青海送变电工程有限公司 | 青海送变电工程有限公司 | 003-建筑材料 | 曹家堡330KV变电站110KV曹新Ⅰ回等9条电力线路迁改（10kV部分）、玉树当江荣（巴塘）330kV变电站110kV送出工程等14个项目建材采购 | 包2 | 风火山~沱沱河330kV线路工程等2条线路工程油毡采购项目 | 建筑材料 | 建材 | 油毡 | 500011653 | 油毡 | 10000 | 平方米 | 50.45 | 504500 |  | 地面交货 | 青海省玉树藏族自治州五道梁 | 2026-06-20 | 2026-06-20 | 制造商/代理商/集货商 | 累计销售业绩不少于500万元（建材类）。注：销售业绩必须提供招标文件所需证明材料。 | / | / | / | / | / | / | 对于制造商投标的，应具有完整的制造、工艺装备和试验设备； 对于代理商投标的需提供相关产品销售授权； 对于集货商投标的，须提供售后服务承诺函。 | / | BMXT-500011653-00003
61 | 青海万立建设有限公司 | 青海送变电工程有限公司 | 青海送变电工程有限公司 | 青海送变电工程有限公司 | 003-建筑材料 | 曹家堡330KV变电站110KV曹新Ⅰ回等9条电力线路迁改（10kV部分）、玉树当江荣（巴塘）330kV变电站110kV送出工程等14个项目建材采购 | 包2 | 若羌～羚羊（花土沟东）750千伏输变电工程Ⅱ标防腐布袋采购项目 | 建筑材料 | 建材 | 有机复合材料 | 500011655 | 有机复合材料 | 2000 | 千克 | 50.85 | 101700 |  | 地面交货 | 青海省海西州茫崖市花土沟镇 | 2026-06-20 | 2026-06-20 | 制造商/代理商/集货商 | 累计销售业绩不少于500万元（建材类）。注：销售业绩必须提供招标文件所需证明材料。 | / | / | / | / | / | / | 对于制造商投标的，应具有完整的制造、工艺装备和试验设备； 对于代理商投标的需提供相关产品销售授权； 对于集货商投标的，须提供售后服务承诺函。 | / | BMXT-500011655-00001
62 | 青海万立建设有限公司 | 西宁电力实业有限公司 | 西宁电力实业有限公司 | 西宁电力实业有限公司 | 003-建筑材料 | 曹家堡330KV变电站110KV曹新Ⅰ回等9条电力线路迁改（10kV部分）、玉树当江荣（巴塘）330kV变电站110kV送出工程等14个项目建材采购 | 包2 | 2026年变电项目部枕木采购 | 建筑材料 | 木材 | 枕木 | 500011672 | 枕木 | 10 | 立方米 | 550 | 5500 |  | 地面交货 | 青海省西宁市湟中县李家山镇崖头村云鲁公路东侧312号 | 2026-06-18 | 2026-08-30 | 制造商/代理商/集货商 | 累计销售业绩不少于500万元（建材类）。注：销售业绩必须提供招标文件所需证明材料。 | / | / | / | / | / | / | 对于制造商投标的，应具有完整的制造、工艺装备和试验设备； 对于代理商投标的需提供相关产品销售授权； 对于集货商投标的，须提供售后服务承诺函。 | / | BIZQ-500011672-00001
63 | 青海万立建设有限公司 | 青海万立建设有限公司 | 青海万立建设有限公司 | 青海万立建设有限公司 | 003-建筑材料 | 曹家堡330KV变电站110KV曹新Ⅰ回等9条电力线路迁改（10kV部分）、玉树当江荣（巴塘）330kV变电站110kV送出工程等14个项目建材采购 | 包2 | 玉树当江荣（巴塘）330kV变电站110kV送出工程沥青防水材料采购 | 建筑材料 | 建材 | 防水卷材 | 500162790 | 防水卷材-型式:普通型,厚度:4mm,材质:SBS | 1949 | 平方米 | 35 | 68215 |  | 地面交货 | 青海省玉树州上拉秀乡 | 2026-06-15 | 2026-07-31 | 制造商/代理商/集货商 | 累计销售业绩不少于500万元（建材类）。注：销售业绩必须提供招标文件所需证明材料。 | / | / | / | / | / | / | 对于制造商投标的，应具有完整的制造、工艺装备和试验设备； 对于代理商投标的需提供相关产品销售授权； 对于集货商投标的，须提供售后服务承诺函。 | / | BIYG-500162790-00004
64 | 青海万立建设有限公司 | 青海万立建设有限公司 | 青海万立建设有限公司 | 青海万立建设有限公司 | 003-建筑材料 | 曹家堡330KV变电站110KV曹新Ⅰ回等9条电力线路迁改（10kV部分）、玉树当江荣（巴塘）330kV变电站110kV送出工程等14个项目建材采购 | 包2 | 玉树当江荣（巴塘）330kV变电站110kV送出工程保护板采购 | 建筑材料 | 建材 | 苯板 | 500164122 | 苯板 | 1020 | 立方米 | 18 | 18360 |  | 地面交货 | 青海省玉树州上拉秀乡 | 2026-06-15 | 2026-07-31 | 制造商/代理商/集货商 | 累计销售业绩不少于500万元（建材类）。注：销售业绩必须提供招标文件所需证明材料。 | / | / | / | / | / | / | 对于制造商投标的，应具有完整的制造、工艺装备和试验设备； 对于代理商投标的需提供相关产品销售授权； 对于集货商投标的，须提供售后服务承诺函。 | / | BIYG-500162790-00004
65 | 青海万立建设有限公司 | 青海长源电力有限责任公司 | 青海长源电力有限责任公司 | 青海长源电力有限责任公司 | 003-建筑材料 | 曹家堡330KV变电站110KV曹新Ⅰ回等9条电力线路迁改（10kV部分）、玉树当江荣（巴塘）330kV变电站110kV送出工程等14个项目建材采购 | 包2 | 青海海西750kV变电站330kV间隔扩建工程防静电地板采购项目 | 建筑材料 | 建材 | 防静电地板 | 500011661 | 防静电地板 | 64 | 平方米 | 280 | 17920 |  | 地面交货 | 青海省西宁市城中区创业路90号 | 2026-06-20 | 2026-08-30 | 制造商/代理商/集货商 | 累计销售业绩不少于500万元（建材类）。注：销售业绩必须提供招标文件所需证明材料。 | / | / | / | / | / | / | 对于制造商投标的，应具有完整的制造、工艺装备和试验设备； 对于代理商投标的需提供相关产品销售授权； 对于集货商投标的，须提供售后服务承诺函。 | / | BJ0T-500011661-00001
66 | 青海万立建设有限公司 | 海东天润实业有限责任公司 | 海东天润实业有限责任公司 | 海东天润实业有限责任公司 | 003-建筑材料 | 青海海东曹家堡110kV开关站新建工程变电工程装配式围墙采购 | 包3 | 青海海东曹家堡110kV开关站新建工程变电工程 | 建筑材料 | 建材 | 装配式围墙 | 500164132 | 装配式围墙-材质:纤维增强水泥挤出中空板,厚度:60mm,高度:2300mm | 205 | 米 | 1150 | 235750 | 235750 | 地面交货 | 青海省海东市平安区 | 2026-06-25 | 2026-06-25 | 制造商/代理商/集货商 | 累计销售业绩不少于500万元。注：销售业绩必须提供招标文件所需证明材料。 | / | / | / | / | / | / | 对于制造商投标的，应具有完整的制造、工艺装备和试验设备； 对于代理商投标的需提供相关产品销售授权； 对于集货商投标的，须提供售后服务承诺函。 | / | BIYG-500164132-00003
67 | 青海万立建设有限公司 | 青海送变电工程有限公司 | 青海送变电工程有限公司 | 青海送变电工程有限公司 | 004-钢材 | 攀西特高压交流工程线路工程施工包5、杜鹃750kV变电站330kV间隔扩建工程钢材采购 | 包1 | 攀西特高压交流工程线路工程施工包5超声波检测管采购项目 | 金属材料 | 钢材 | 焊接钢管 | 500164117 | 焊接钢管-外径:φ57,壁厚mm:3.5mm,材质:Q235-A | 148740.9 | 千克 | 4.1 | 609837.69 | 16961271.03 | 地面交货 | 四川凉山彝族自治州昭觉县城北镇 | 2026-06-20 | 2026-06-20 | 制造商/代理商/集货商 | 累计销售业绩不少于200万元。注：销售业绩必须提供招标文件所需证明材料。 | / | / | / | / | / | / | 对于制造商投标的，应具有完整的制造、工艺装备和试验设备； 对于代理商投标的需提供相关产品销售授权； 对于集货商投标的，须提供售后服务承诺函。（超声波检测管，规格型号P56×3，长度32195米，管径50mm，壁厚3mm,上接头M70×2（Q235紧固件），下接头P70×6钢管，含对应接头。声测管底部用钢板（D66×5、Q235）焊接密封，顶部用木塞或橡胶塞封闭，防止砂浆、杂物等堵塞管道。具体规格型号数量以设计蓝图为准。） | 超声波检测管，规格型号P56×3，长度32195米，管径50mm，壁厚3mm,上接头M70×2（Q235紧固件），下接头P70×6钢管，含对应接头。声测管底部用钢板（D66×5、Q235）焊接密封，顶部用木塞或橡胶塞封闭，防止砂浆、杂物等堵塞管道。具体规格型号数量以设计蓝图为准。 | BMXT-500164117-00001 | 609837.69
68 | 青海万立建设有限公司 | 青海送变电工程有限公司 | 青海送变电工程有限公司 | 青海送变电工程有限公司 | 004-钢材 | 攀西特高压交流工程线路工程施工包5、杜鹃750kV变电站330kV间隔扩建工程钢材采购 | 包1 | 攀西特高压交流工程线路工程施工包5钢筋采购项目 | 金属材料 | 钢材 | 圆钢 | 500121938 | 圆钢-直径:φ8,材质:HPB300 | 526880 | 千克 | 3.729 | 1964735.52 |  | 地面交货 | 四川凉山彝族自治州昭觉县城北镇 | 2026-06-20 | 2026-06-20 | 制造商/代理商/集货商 | 累计销售业绩不少于200万元。注：销售业绩必须提供招标文件所需证明材料。 | / | / | / | / | / | / | 对于制造商投标的，应具有完整的制造、工艺装备和试验设备； 对于代理商投标的需提供相关产品销售授权； 对于集货商投标的，须提供售后服务承诺函。 | / | BMXT-500121938-00001 | 1965262.4
69 | 青海万立建设有限公司 | 青海送变电工程有限公司 | 青海送变电工程有限公司 | 青海送变电工程有限公司 | 004-钢材 | 攀西特高压交流工程线路工程施工包5、杜鹃750kV变电站330kV间隔扩建工程钢材采购 | 包1 | 攀西特高压交流工程线路工程施工包5钢筋采购项目 | 金属材料 | 钢材 | 圆钢 | 500118491 | 圆钢-直径:φ10,材质:HPB300 | 299020 | 千克 | 3.729 | 1115045.58 |  | 地面交货 | 四川凉山彝族自治州昭觉县城北镇 | 2026-06-20 | 2026-06-20 | 制造商/代理商/集货商 | 累计销售业绩不少于200万元。注：销售业绩必须提供招标文件所需证明材料。 | / | / | / | / | / | / | 对于制造商投标的，应具有完整的制造、工艺装备和试验设备； 对于代理商投标的需提供相关产品销售授权； 对于集货商投标的，须提供售后服务承诺函。 | / | BMXT-500118491-00001 | 1115344.6
70 | 青海万立建设有限公司 | 青海送变电工程有限公司 | 青海送变电工程有限公司 | 青海送变电工程有限公司 | 004-钢材 | 攀西特高压交流工程线路工程施工包5、杜鹃750kV变电站330kV间隔扩建工程钢材采购 | 包1 | 攀西特高压交流工程线路工程施工包5钢筋采购项目 | 金属材料 | 钢材 | 圆钢 | 500121939 | 圆钢-直径:φ12,材质:HPB300 | 37720 | 千克 | 3.779 | 142543.88 |  | 地面交货 | 四川凉山彝族自治州昭觉县城北镇 | 2026-06-20 | 2026-06-20 | 制造商/代理商/集货商 | 累计销售业绩不少于200万元。注：销售业绩必须提供招标文件所需证明材料。 | / | / | / | / | / | / | 对于制造商投标的，应具有完整的制造、工艺装备和试验设备； 对于代理商投标的需提供相关产品销售授权； 对于集货商投标的，须提供售后服务承诺函。 | / | BMXT-500121939-00001 | 142581.6
71 | 青海万立建设有限公司 | 青海送变电工程有限公司 | 青海送变电工程有限公司 | 青海送变电工程有限公司 | 004-钢材 | 攀西特高压交流工程线路工程施工包5、杜鹃750kV变电站330kV间隔扩建工程钢材采购 | 包1 | 攀西特高压交流工程线路工程施工包5钢筋采购项目 | 金属材料 | 钢材 | 螺纹钢 | 500011147 | 螺纹钢-直径:φ14 | 8470 | 千克 | 3.579 | 30314.13 |  | 地面交货 | 四川凉山彝族自治州昭觉县城北镇 | 2026-06-20 | 2026-06-20 | 制造商/代理商/集货商 | 累计销售业绩不少于200万元。注：销售业绩必须提供招标文件所需证明材料。 | / | / | / | / | / | / | 对于制造商投标的，应具有完整的制造、工艺装备和试验设备； 对于代理商投标的需提供相关产品销售授权； 对于集货商投标的，须提供售后服务承诺函。 | / | BMXT-500011147-00001 | 30322.6
72 | 青海万立建设有限公司 | 青海送变电工程有限公司 | 青海送变电工程有限公司 | 青海送变电工程有限公司 | 004-钢材 | 攀西特高压交流工程线路工程施工包5、杜鹃750kV变电站330kV间隔扩建工程钢材采购 | 包1 | 攀西特高压交流工程线路工程施工包5钢筋采购项目 | 金属材料 | 钢材 | 螺纹钢 | 500011148 | 螺纹钢-直径:φ16 | 24740 | 千克 | 3.559 | 88049.66 |  | 地面交货 | 四川凉山彝族自治州昭觉县城北镇 | 2026-06-20 | 2026-06-20 | 制造商/代理商/集货商 | 累计销售业绩不少于200万元。注：销售业绩必须提供招标文件所需证明材料。 | / | / | / | / | / | / | 对于制造商投标的，应具有完整的制造、工艺装备和试验设备； 对于代理商投标的需提供相关产品销售授权； 对于集货商投标的，须提供售后服务承诺函。 | / | BMXT-500011148-00001 | 88074.4
73 | 青海万立建设有限公司 | 青海送变电工程有限公司 | 青海送变电工程有限公司 | 青海送变电工程有限公司 | 004-钢材 | 攀西特高压交流工程线路工程施工包5、杜鹃750kV变电站330kV间隔扩建工程钢材采购 | 包1 | 攀西特高压交流工程线路工程施工包5钢筋采购项目 | 金属材料 | 钢材 | 螺纹钢 | 500011149 | 螺纹钢-直径:φ18 | 400 | 千克 | 3.459 | 1383.6 |  | 地面交货 | 四川凉山彝族自治州昭觉县城北镇 | 2026-06-20 | 2026-06-20 | 制造商/代理商/集货商 | 累计销售业绩不少于200万元。注：销售业绩必须提供招标文件所需证明材料。 | / | / | / | / | / | / | 对于制造商投标的，应具有完整的制造、工艺装备和试验设备； 对于代理商投标的需提供相关产品销售授权； 对于集货商投标的，须提供售后服务承诺函。 | / | BMXT-500011149-00001 | 1384
74 | 青海万立建设有限公司 | 青海送变电工程有限公司 | 青海送变电工程有限公司 | 青海送变电工程有限公司 | 004-钢材 | 攀西特高压交流工程线路工程施工包5、杜鹃750kV变电站330kV间隔扩建工程钢材采购 | 包1 | 攀西特高压交流工程线路工程施工包5钢筋采购项目 | 金属材料 | 钢材 | 螺纹钢 | 500011150 | 螺纹钢-直径:φ20 | 3990 | 千克 | 3.559 | 14200.41 |  | 地面交货 | 四川凉山彝族自治州昭觉县城北镇 | 2026-06-20 | 2026-06-20 | 制造商/代理商/集货商 | 累计销售业绩不少于200万元。注：销售业绩必须提供招标文件所需证明材料。 | / | / | / | / | / | / | 对于制造商投标的，应具有完整的制造、工艺装备和试验设备； 对于代理商投标的需提供相关产品销售授权； 对于集货商投标的，须提供售后服务承诺函。 | / | BMXT-500011150-00001 | 14204.4
75 | 青海万立建设有限公司 | 青海送变电工程有限公司 | 青海送变电工程有限公司 | 青海送变电工程有限公司 | 004-钢材 | 攀西特高压交流工程线路工程施工包5、杜鹃750kV变电站330kV间隔扩建工程钢材采购 | 包1 | 攀西特高压交流工程线路工程施工包5钢筋采购项目 | 金属材料 | 钢材 | 螺纹钢 | 500011151 | 螺纹钢-直径:φ22 | 144310 | 千克 | 3.559 | 513599.29 |  | 地面交货 | 四川凉山彝族自治州昭觉县城北镇 | 2026-06-20 | 2026-06-20 | 制造商/代理商/集货商 | 累计销售业绩不少于200万元。注：销售业绩必须提供招标文件所需证明材料。 | / | / | / | / | / | / | 对于制造商投标的，应具有完整的制造、工艺装备和试验设备； 对于代理商投标的需提供相关产品销售授权； 对于集货商投标的，须提供售后服务承诺函。 | / | BMXT-500011151-00001 | 513743.6
76 | 青海万立建设有限公司 | 青海送变电工程有限公司 | 青海送变电工程有限公司 | 青海送变电工程有限公司 | 004-钢材 | 攀西特高压交流工程线路工程施工包5、杜鹃750kV变电站330kV间隔扩建工程钢材采购 | 包1 | 攀西特高压交流工程线路工程施工包5钢筋采购项目 | 金属材料 | 钢材 | 螺纹钢 | 500011152 | 螺纹钢-直径:φ25 | 31730 | 千克 | 3.559 | 112927.07 |  | 地面交货 | 四川凉山彝族自治州昭觉县城北镇 | 2026-06-20 | 2026-06-20 | 制造商/代理商/集货商 | 累计销售业绩不少于200万元。注：销售业绩必须提供招标文件所需证明材料。 | / | / | / | / | / | / | 对于制造商投标的，应具有完整的制造、工艺装备和试验设备； 对于代理商投标的需提供相关产品销售授权； 对于集货商投标的，须提供售后服务承诺函。 | / | BMXT-500011152-00001 | 112958.8
77 | 青海万立建设有限公司 | 青海送变电工程有限公司 | 青海送变电工程有限公司 | 青海送变电工程有限公司 | 004-钢材 | 攀西特高压交流工程线路工程施工包5、杜鹃750kV变电站330kV间隔扩建工程钢材采购 | 包1 | 攀西特高压交流工程线路工程施工包5钢筋采购项目 | 金属材料 | 钢材 | 螺纹钢 | 500011154 | 螺纹钢-直径:φ32 | 3356250 | 千克 | 3.639 | 12213393.75 |  | 地面交货 | 四川凉山彝族自治州昭觉县城北镇 | 2026-06-20 | 2026-06-20 | 制造商/代理商/集货商 | 累计销售业绩不少于200万元。注：销售业绩必须提供招标文件所需证明材料。 | / | / | / | / | / | / | 对于制造商投标的，应具有完整的制造、工艺装备和试验设备； 对于代理商投标的需提供相关产品销售授权； 对于集货商投标的，须提供售后服务承诺函。 | / | BMXT-500011154-00001 | 12216750
78 | 青海万立建设有限公司 | 青海送变电工程有限公司 | 青海送变电工程有限公司 | 青海送变电工程有限公司 | 004-钢材 | 攀西特高压交流工程线路工程施工包5、杜鹃750kV变电站330kV间隔扩建工程钢材采购 | 包1 | 杜鹃750kV变电站330kV间隔扩建工程 | 金属材料 | 钢材 | 圆钢 | 500121937 | 圆钢-直径:φ6,材质:HPB300 | 140 | 千克 | 3.915 | 548.1 |  | 地面交货 | 青海省西宁市大通回族土族自治县斜沟乡斜沟村 | 2026-06-29 | 2026-08-30 | 制造商/代理商/集货商 | 累计销售业绩不少于200万元。注：销售业绩必须提供招标文件所需证明材料。 | / | / | / | / | / | / | 对于制造商投标的，应具有完整的制造、工艺装备和试验设备； 对于代理商投标的需提供相关产品销售授权； 对于集货商投标的，须提供售后服务承诺函。（圆钢,φ6, HPB300） | 圆钢,φ6, HPB300 | BMXU-500121937-00001 | 548.8
79 | 青海万立建设有限公司 | 青海送变电工程有限公司 | 青海送变电工程有限公司 | 青海送变电工程有限公司 | 004-钢材 | 攀西特高压交流工程线路工程施工包5、杜鹃750kV变电站330kV间隔扩建工程钢材采购 | 包1 | 杜鹃750kV变电站330kV间隔扩建工程 | 金属材料 | 钢材 | 圆钢 | 500121938 | 圆钢-直径:φ8,材质:HPB300 | 32230 | 千克 | 3.695 | 119089.85 |  | 地面交货 | 青海省西宁市大通回族土族自治县斜沟乡斜沟村 | 2026-06-29 | 2026-08-30 | 制造商/代理商/集货商 | 累计销售业绩不少于200万元。注：销售业绩必须提供招标文件所需证明材料。 | / | / | / | / | / | / | 对于制造商投标的，应具有完整的制造、工艺装备和试验设备； 对于代理商投标的需提供相关产品销售授权； 对于集货商投标的，须提供售后服务承诺函。（圆钢,φ8, HPB300） | 圆钢,φ8, HPB300 | BMXU-500121938-00001 | 118928.7
80 | 青海万立建设有限公司 | 青海送变电工程有限公司 | 青海送变电工程有限公司 | 青海送变电工程有限公司 | 004-钢材 | 攀西特高压交流工程线路工程施工包5、杜鹃750kV变电站330kV间隔扩建工程钢材采购 | 包1 | 杜鹃750kV变电站330kV间隔扩建工程 | 金属材料 | 钢材 | 螺纹钢 | 500011150 | 螺纹钢-直径:φ20 | 10100 | 千克 | 3.525 | 35602.5 |  | 地面交货 | 青海省西宁市大通回族土族自治县斜沟乡斜沟村 | 2026-06-29 | 2026-08-30 | 制造商/代理商/集货商 | 累计销售业绩不少于200万元。注：销售业绩必须提供招标文件所需证明材料。 | / | / | / | / | / | / | 对于制造商投标的，应具有完整的制造、工艺装备和试验设备； 对于代理商投标的需提供相关产品销售授权； 对于集货商投标的，须提供售后服务承诺函。（螺纹钢,φ20 HRB400） | 螺纹钢,φ20 HRB400 | BMXU-500011150-00004 | 35552
81 | 青海万立建设有限公司 | 青海万立建设有限公司 | 青海万立建设有限公司 | 青海万立建设有限公司 | 004-钢材 | 玉树当江荣（巴塘）330kV变电站110kV送出工程、亚陇（达琼）330千伏变电站新建工程、香加~文实Ⅰ、Ⅱ回330千伏线路工程Ⅱ标钢材采购 | 包2 | 玉树当江荣（巴塘）330kV变电站110kV送出工程基础钢筋采购 | 金属材料 | 钢材 | 螺纹钢 | 500011149 | 螺纹钢-直径:φ18 | 33200 | 千克 | 4.1 | 136120 | 3834411.171 | 地面交货 | 青海省玉树州上拉秀乡 | 2026-06-15 | 2026-07-31 | 制造商/代理商/集货商 | 累计销售业绩不少于200万元。注：销售业绩必须提供招标文件所需证明材料。 | / | / | / | / | / | / | 对于制造商投标的，应具有完整的制造、工艺装备和试验设备； 对于代理商投标的需提供相关产品销售授权； 对于集货商投标的，须提供售后服务承诺函。 | / | BIYG-500011149-00001
82 | 青海万立建设有限公司 | 青海万立建设有限公司 | 青海万立建设有限公司 | 青海万立建设有限公司 | 004-钢材 | 玉树当江荣（巴塘）330kV变电站110kV送出工程、亚陇（达琼）330千伏变电站新建工程、香加~文实Ⅰ、Ⅱ回330千伏线路工程Ⅱ标钢材采购 | 包2 | 玉树当江荣（巴塘）330kV变电站110kV送出工程基础钢筋采购 | 金属材料 | 钢材 | 螺纹钢 | 500011151 | 螺纹钢-直径:φ22 | 2100 | 千克 | 4.1 | 8610 |  | 地面交货 | 青海省玉树州上拉秀乡 | 2026-06-15 | 2026-07-31 | 制造商/代理商/集货商 | 累计销售业绩不少于200万元。注：销售业绩必须提供招标文件所需证明材料。 | / | / | / | / | / | / | 对于制造商投标的，应具有完整的制造、工艺装备和试验设备； 对于代理商投标的需提供相关产品销售授权； 对于集货商投标的，须提供售后服务承诺函。 | / | BIYG-500011149-00001
83 | 青海万立建设有限公司 | 青海万立建设有限公司 | 青海万立建设有限公司 | 青海万立建设有限公司 | 004-钢材 | 玉树当江荣（巴塘）330kV变电站110kV送出工程、亚陇（达琼）330千伏变电站新建工程、香加~文实Ⅰ、Ⅱ回330千伏线路工程Ⅱ标钢材采购 | 包2 | 玉树当江荣（巴塘）330kV变电站110kV送出工程护臂钢筋钢筋采购 | 金属材料 | 钢材 | 圆钢 | 500121938 | 圆钢-直径:φ8,材质:HPB300 | 48000 | 千克 | 4.1 | 196800 |  | 地面交货 | 青海省玉树州上拉秀乡 | 2026-06-15 | 2026-07-31 | 制造商/代理商/集货商 | 累计销售业绩不少于200万元。注：销售业绩必须提供招标文件所需证明材料。 | / | / | / | / | / | / | 对于制造商投标的，应具有完整的制造、工艺装备和试验设备； 对于代理商投标的需提供相关产品销售授权； 对于集货商投标的，须提供售后服务承诺函。 | / | BIYG-500121938-00003
84 | 青海万立建设有限公司 | 青海万立建设有限公司 | 青海万立建设有限公司 | 青海万立建设有限公司 | 004-钢材 | 玉树当江荣（巴塘）330kV变电站110kV送出工程、亚陇（达琼）330千伏变电站新建工程、香加~文实Ⅰ、Ⅱ回330千伏线路工程Ⅱ标钢材采购 | 包2 | 玉树当江荣（巴塘）330kV变电站110kV送出工程声测管采购 | 金属材料 | 钢材 | 圆钢 | 500011068 | 圆钢-直径:φ30,材质:Q235-A | 666 | 千克 | 6.5 | 4329 |  | 地面交货 | 青海省玉树州上拉秀乡 | 2026-06-15 | 2026-07-31 | 制造商/代理商/集货商 | 累计销售业绩不少于200万元。注：销售业绩必须提供招标文件所需证明材料。 | / | / | / | / | / | / | 对于制造商投标的，应具有完整的制造、工艺装备和试验设备； 对于代理商投标的需提供相关产品销售授权； 对于集货商投标的，须提供售后服务承诺函。 | / | BIYG-500011068-00001
85 | 青海万立建设有限公司 | 青海万立建设有限公司 | 青海万立建设有限公司 | 青海万立建设有限公司 | 004-钢材 | 玉树当江荣（巴塘）330kV变电站110kV送出工程、亚陇（达琼）330千伏变电站新建工程、香加~文实Ⅰ、Ⅱ回330千伏线路工程Ⅱ标钢材采购 | 包2 | 玉树当江荣（巴塘）330kV变电站110kV送出工程声测管采购 | 金属材料 | 钢材 | 圆钢 | 500011068 | 圆钢-直径:φ30,材质:Q235-A | 463 | 千克 | 6.5 | 3009.5 |  | 地面交货 | 青海省玉树州上拉秀乡 | 2026-06-15 | 2026-07-31 | 制造商/代理商/集货商 | 累计销售业绩不少于200万元。注：销售业绩必须提供招标文件所需证明材料。 | / | / | / | / | / | / | 对于制造商投标的，应具有完整的制造、工艺装备和试验设备； 对于代理商投标的需提供相关产品销售授权； 对于集货商投标的，须提供售后服务承诺函。 | / | BIYG-500011068-00001
86 | 青海万立建设有限公司 | 青海万立建设有限公司 | 青海万立建设有限公司 | 青海万立建设有限公司 | 004-钢材 | 玉树当江荣（巴塘）330kV变电站110kV送出工程、亚陇（达琼）330千伏变电站新建工程、香加~文实Ⅰ、Ⅱ回330千伏线路工程Ⅱ标钢材采购 | 包2 | 玉树当江荣（巴塘）330kV变电站110kV送出工程电缆沟钢筋采购 | 金属材料 | 钢材 | 圆钢 | 500118491 | 圆钢-直径:φ10,材质:HPB300 | 1083 | 千克 | 4.1 | 4440.3 |  | 地面交货 | 青海省玉树州上拉秀乡 | 2026-06-15 | 2026-07-31 | 制造商/代理商/集货商 | 累计销售业绩不少于200万元。注：销售业绩必须提供招标文件所需证明材料。 | / | / | / | / | / | / | 对于制造商投标的，应具有完整的制造、工艺装备和试验设备； 对于代理商投标的需提供相关产品销售授权； 对于集货商投标的，须提供售后服务承诺函。 | / | BIYG-500118491-00001
87 | 青海万立建设有限公司 | 青海万立建设有限公司 | 青海万立建设有限公司 | 青海万立建设有限公司 | 004-钢材 | 玉树当江荣（巴塘）330kV变电站110kV送出工程、亚陇（达琼）330千伏变电站新建工程、香加~文实Ⅰ、Ⅱ回330千伏线路工程Ⅱ标钢材采购 | 包2 | 玉树当江荣（巴塘）330kV变电站110kV送出工程电缆沟钢筋采购 | 金属材料 | 钢材 | 螺纹钢 | 500052794 | 螺纹钢-直径:φ6 | 226 | 千克 | 4.1 | 926.6 |  | 地面交货 | 青海省玉树州上拉秀乡 | 2026-06-15 | 2026-07-31 | 制造商/代理商/集货商 | 累计销售业绩不少于200万元。注：销售业绩必须提供招标文件所需证明材料。 | / | / | / | / | / | / | 对于制造商投标的，应具有完整的制造、工艺装备和试验设备； 对于代理商投标的需提供相关产品销售授权； 对于集货商投标的，须提供售后服务承诺函。 | / | BIYG-500118491-00001
88 | 青海万立建设有限公司 | 青海万立建设有限公司 | 青海万立建设有限公司 | 青海万立建设有限公司 | 004-钢材 | 玉树当江荣（巴塘）330kV变电站110kV送出工程、亚陇（达琼）330千伏变电站新建工程、香加~文实Ⅰ、Ⅱ回330千伏线路工程Ⅱ标钢材采购 | 包2 | 玉树当江荣（巴塘）330kV变电站110kV送出工程电缆沟钢筋采购 | 金属材料 | 钢材 | 螺纹钢 | 500071051 | 螺纹钢-直径:φ8 | 434 | 千克 | 4.1 | 1779.4 |  | 地面交货 | 青海省玉树州上拉秀乡 | 2026-06-15 | 2026-07-31 | 制造商/代理商/集货商 | 累计销售业绩不少于200万元。注：销售业绩必须提供招标文件所需证明材料。 | / | / | / | / | / | / | 对于制造商投标的，应具有完整的制造、工艺装备和试验设备； 对于代理商投标的需提供相关产品销售授权； 对于集货商投标的，须提供售后服务承诺函。 | / | BIYG-500118491-00001
89 | 青海万立建设有限公司 | 青海万立建设有限公司 | 青海万立建设有限公司 | 青海万立建设有限公司 | 004-钢材 | 玉树当江荣（巴塘）330kV变电站110kV送出工程、亚陇（达琼）330千伏变电站新建工程、香加~文实Ⅰ、Ⅱ回330千伏线路工程Ⅱ标钢材采购 | 包2 | 玉树当江荣（巴塘）330kV变电站110kV送出工程电缆沟钢筋采购 | 金属材料 | 钢材 | 螺纹钢 | 500011145 | 螺纹钢-直径:φ10 | 1594 | 千克 | 4.1 | 6535.4 |  | 地面交货 | 青海省玉树州上拉秀乡 | 2026-06-15 | 2026-07-31 | 制造商/代理商/集货商 | 累计销售业绩不少于200万元。注：销售业绩必须提供招标文件所需证明材料。 | / | / | / | / | / | / | 对于制造商投标的，应具有完整的制造、工艺装备和试验设备； 对于代理商投标的需提供相关产品销售授权； 对于集货商投标的，须提供售后服务承诺函。 | / | BIYG-500118491-00001
90 | 青海万立建设有限公司 | 青海万立建设有限公司 | 青海万立建设有限公司 | 青海万立建设有限公司 | 004-钢材 | 玉树当江荣（巴塘）330kV变电站110kV送出工程、亚陇（达琼）330千伏变电站新建工程、香加~文实Ⅰ、Ⅱ回330千伏线路工程Ⅱ标钢材采购 | 包2 | 玉树当江荣（巴塘）330kV变电站110kV送出工程电缆沟钢筋采购 | 金属材料 | 钢材 | 螺纹钢 | 500011146 | 螺纹钢-直径:φ12 | 14208 | 千克 | 4.1 | 58252.8 |  | 地面交货 | 青海省玉树州上拉秀乡 | 2026-06-15 | 2026-07-31 | 制造商/代理商/集货商 | 累计销售业绩不少于200万元。注：销售业绩必须提供招标文件所需证明材料。 | / | / | / | / | / | / | 对于制造商投标的，应具有完整的制造、工艺装备和试验设备； 对于代理商投标的需提供相关产品销售授权； 对于集货商投标的，须提供售后服务承诺函。 | / | BIYG-500118491-00001
91 | 青海万立建设有限公司 | 青海万立建设有限公司 | 青海万立建设有限公司 | 青海万立建设有限公司 | 004-钢材 | 玉树当江荣（巴塘）330kV变电站110kV送出工程、亚陇（达琼）330千伏变电站新建工程、香加~文实Ⅰ、Ⅱ回330千伏线路工程Ⅱ标钢材采购 | 包2 | 玉树当江荣（巴塘）330kV变电站110kV送出工程电缆沟钢筋采购 | 金属材料 | 钢材 | 螺纹钢 | 500011147 | 螺纹钢-直径:φ14 | 33221 | 千克 | 4.1 | 136206.1 |  | 地面交货 | 青海省玉树州上拉秀乡 | 2026-06-15 | 2026-07-31 | 制造商/代理商/集货商 | 累计销售业绩不少于200万元。注：销售业绩必须提供招标文件所需证明材料。 | / | / | / | / | / | / | 对于制造商投标的，应具有完整的制造、工艺装备和试验设备； 对于代理商投标的需提供相关产品销售授权； 对于集货商投标的，须提供售后服务承诺函。 | / | BIYG-500118491-00001
92 | 青海万立建设有限公司 | 青海万立建设有限公司 | 青海万立建设有限公司 | 青海万立建设有限公司 | 004-钢材 | 玉树当江荣（巴塘）330kV变电站110kV送出工程、亚陇（达琼）330千伏变电站新建工程、香加~文实Ⅰ、Ⅱ回330千伏线路工程Ⅱ标钢材采购 | 包2 | 玉树当江荣（巴塘）330kV变电站110kV送出工程电缆沟钢筋采购 | 金属材料 | 钢材 | 螺纹钢 | 500011148 | 螺纹钢-直径:φ16 | 432 | 千克 | 4.1 | 1771.2 |  | 地面交货 | 青海省玉树州上拉秀乡 | 2026-06-15 | 2026-07-31 | 制造商/代理商/集货商 | 累计销售业绩不少于200万元。注：销售业绩必须提供招标文件所需证明材料。 | / | / | / | / | / | / | 对于制造商投标的，应具有完整的制造、工艺装备和试验设备； 对于代理商投标的需提供相关产品销售授权； 对于集货商投标的，须提供售后服务承诺函。 | / | BIYG-500118491-00001
93 | 青海万立建设有限公司 | 青海万立建设有限公司 | 青海万立建设有限公司 | 青海万立建设有限公司 | 004-钢材 | 玉树当江荣（巴塘）330kV变电站110kV送出工程、亚陇（达琼）330千伏变电站新建工程、香加~文实Ⅰ、Ⅱ回330千伏线路工程Ⅱ标钢材采购 | 包2 | 玉树当江荣（巴塘）330kV变电站110kV送出工程电缆沟钢筋采购 | 金属材料 | 钢材 | 螺纹钢 | 500011149 | 螺纹钢-直径:φ18 | 227 | 千克 | 4.1 | 930.7 |  | 地面交货 | 青海省玉树州上拉秀乡 | 2026-06-15 | 2026-07-31 | 制造商/代理商/集货商 | 累计销售业绩不少于200万元。注：销售业绩必须提供招标文件所需证明材料。 | / | / | / | / | / | / | 对于制造商投标的，应具有完整的制造、工艺装备和试验设备； 对于代理商投标的需提供相关产品销售授权； 对于集货商投标的，须提供售后服务承诺函。 | / | BIYG-500118491-00001
94 | 青海万立建设有限公司 | 青海万立建设有限公司 | 青海万立建设有限公司 | 青海万立建设有限公司 | 004-钢材 | 玉树当江荣（巴塘）330kV变电站110kV送出工程、亚陇（达琼）330千伏变电站新建工程、香加~文实Ⅰ、Ⅱ回330千伏线路工程Ⅱ标钢材采购 | 包2 | 玉树当江荣（巴塘）330kV变电站110kV送出工程镀锌角钢采购 | 金属材料 | 钢材 | 等边角钢 | 500100137 | 等边角钢-边长mm:50mm,厚度mm:6mm,材质:Q235-B | 9187 | 千克 | 7.8 | 71658.6 |  | 地面交货 | 青海省玉树州上拉秀乡 | 2026-06-15 | 2026-07-31 | 制造商/代理商/集货商 | 累计销售业绩不少于200万元。注：销售业绩必须提供招标文件所需证明材料。 | / | / | / | / | / | / | 对于制造商投标的，应具有完整的制造、工艺装备和试验设备； 对于代理商投标的需提供相关产品销售授权； 对于集货商投标的，须提供售后服务承诺函。 | / | BIYG-500118491-00001
95 | 青海万立建设有限公司 | 青海万立建设有限公司 | 青海万立建设有限公司 | 青海万立建设有限公司 | 004-钢材 | 玉树当江荣（巴塘）330kV变电站110kV送出工程、亚陇（达琼）330千伏变电站新建工程、香加~文实Ⅰ、Ⅱ回330千伏线路工程Ⅱ标钢材采购 | 包2 | 玉树当江荣（巴塘）330kV变电站110kV送出工程镀锌扁钢采购 | 金属材料 | 钢材 | 扁钢 | 500067120 | 扁钢-宽度mm:240mm,厚度mm:10mm,材质:Q235-C | 840 | 千克 | 7.8 | 6552 |  | 地面交货 | 青海省玉树州上拉秀乡 | 2026-06-15 | 2026-07-31 | 制造商/代理商/集货商 | 累计销售业绩不少于200万元。注：销售业绩必须提供招标文件所需证明材料。 | / | / | / | / | / | / | 对于制造商投标的，应具有完整的制造、工艺装备和试验设备； 对于代理商投标的需提供相关产品销售授权； 对于集货商投标的，须提供售后服务承诺函。 | / | BIYG-500118491-00001
96 | 青海万立建设有限公司 | 青海万立建设有限公司 | 青海万立建设有限公司 | 青海万立建设有限公司 | 004-钢材 | 玉树当江荣（巴塘）330kV变电站110kV送出工程、亚陇（达琼）330千伏变电站新建工程、香加~文实Ⅰ、Ⅱ回330千伏线路工程Ⅱ标钢材采购 | 包2 | 亚陇（达琼）330千伏变电站新建工程钢材采购 | 金属材料 | 钢材 | 圆钢 | 500121937 | 圆钢-直径:φ6,材质:HPB300 | 50000 | 千克 | 3.8 | 190000 |  | 地面交货 | 青海省玉树州治多县 | 2026-06-15 | 2026-07-31 | 制造商/代理商/集货商 | 累计销售业绩不少于200万元。注：销售业绩必须提供招标文件所需证明材料。 | / | / | / | / | / | / | 对于制造商投标的，应具有完整的制造、工艺装备和试验设备； 对于代理商投标的需提供相关产品销售授权； 对于集货商投标的，须提供售后服务承诺函。 | / | BIYG-500121937-00001
97 | 青海万立建设有限公司 | 青海万立建设有限公司 | 青海万立建设有限公司 | 青海万立建设有限公司 | 004-钢材 | 玉树当江荣（巴塘）330kV变电站110kV送出工程、亚陇（达琼）330千伏变电站新建工程、香加~文实Ⅰ、Ⅱ回330千伏线路工程Ⅱ标钢材采购 | 包2 | 亚陇（达琼）330千伏变电站新建工程钢材采购 | 金属材料 | 钢材 | 圆钢 | 500121938 | 圆钢-直径:φ8,材质:HPB300 | 86000 | 千克 | 3.8 | 326800 |  | 地面交货 | 青海省玉树州治多县 | 2026-06-15 | 2026-07-31 | 制造商/代理商/集货商 | 累计销售业绩不少于200万元。注：销售业绩必须提供招标文件所需证明材料。 | / | / | / | / | / | / | 对于制造商投标的，应具有完整的制造、工艺装备和试验设备； 对于代理商投标的需提供相关产品销售授权； 对于集货商投标的，须提供售后服务承诺函。 | / | BIYG-500121937-00001
98 | 青海万立建设有限公司 | 青海万立建设有限公司 | 青海万立建设有限公司 | 青海万立建设有限公司 | 004-钢材 | 玉树当江荣（巴塘）330kV变电站110kV送出工程、亚陇（达琼）330千伏变电站新建工程、香加~文实Ⅰ、Ⅱ回330千伏线路工程Ⅱ标钢材采购 | 包2 | 亚陇（达琼）330千伏变电站新建工程钢材采购 | 金属材料 | 钢材 | 螺纹钢 | 500011146 | 螺纹钢-直径:φ12 | 90000 | 千克 | 3.8 | 342000 |  | 地面交货 | 青海省玉树州治多县 | 2026-06-15 | 2026-07-31 | 制造商/代理商/集货商 | 累计销售业绩不少于200万元。注：销售业绩必须提供招标文件所需证明材料。 | / | / | / | / | / | / | 对于制造商投标的，应具有完整的制造、工艺装备和试验设备； 对于代理商投标的需提供相关产品销售授权； 对于集货商投标的，须提供售后服务承诺函。 | / | BIYG-500121937-00001
99 | 青海万立建设有限公司 | 青海万立建设有限公司 | 青海万立建设有限公司 | 青海万立建设有限公司 | 004-钢材 | 玉树当江荣（巴塘）330kV变电站110kV送出工程、亚陇（达琼）330千伏变电站新建工程、香加~文实Ⅰ、Ⅱ回330千伏线路工程Ⅱ标钢材采购 | 包2 | 亚陇（达琼）330千伏变电站新建工程钢材采购 | 金属材料 | 钢材 | 螺纹钢 | 500011147 | 螺纹钢-直径:φ14 | 110000 | 千克 | 3.8 | 418000 |  | 地面交货 | 青海省玉树州治多县 | 2026-06-15 | 2026-07-31 | 制造商/代理商/集货商 | 累计销售业绩不少于200万元。注：销售业绩必须提供招标文件所需证明材料。 | / | / | / | / | / | / | 对于制造商投标的，应具有完整的制造、工艺装备和试验设备； 对于代理商投标的需提供相关产品销售授权； 对于集货商投标的，须提供售后服务承诺函。 | / | BIYG-500121937-00001
100 | 青海万立建设有限公司 | 青海万立建设有限公司 | 青海万立建设有限公司 | 青海万立建设有限公司 | 004-钢材 | 玉树当江荣（巴塘）330kV变电站110kV送出工程、亚陇（达琼）330千伏变电站新建工程、香加~文实Ⅰ、Ⅱ回330千伏线路工程Ⅱ标钢材采购 | 包2 | 亚陇（达琼）330千伏变电站新建工程钢材采购 | 金属材料 | 钢材 | 螺纹钢 | 500011148 | 螺纹钢-直径:φ16 | 20000 | 千克 | 3.8 | 76000 |  | 地面交货 | 青海省玉树州治多县 | 2026-06-15 | 2026-07-31 | 制造商/代理商/集货商 | 累计销售业绩不少于200万元。注：销售业绩必须提供招标文件所需证明材料。 | / | / | / | / | / | / | 对于制造商投标的，应具有完整的制造、工艺装备和试验设备； 对于代理商投标的需提供相关产品销售授权； 对于集货商投标的，须提供售后服务承诺函。 | / | BIYG-500121937-00001
101 | 青海万立建设有限公司 | 青海万立建设有限公司 | 青海万立建设有限公司 | 青海万立建设有限公司 | 004-钢材 | 玉树当江荣（巴塘）330kV变电站110kV送出工程、亚陇（达琼）330千伏变电站新建工程、香加~文实Ⅰ、Ⅱ回330千伏线路工程Ⅱ标钢材采购 | 包2 | 亚陇（达琼）330千伏变电站新建工程钢材采购 | 金属材料 | 钢材 | 螺纹钢 | 500011149 | 螺纹钢-直径:φ18 | 20000 | 千克 | 3.8 | 76000 |  | 地面交货 | 青海省玉树州治多县 | 2026-06-15 | 2026-07-31 | 制造商/代理商/集货商 | 累计销售业绩不少于200万元。注：销售业绩必须提供招标文件所需证明材料。 | / | / | / | / | / | / | 对于制造商投标的，应具有完整的制造、工艺装备和试验设备； 对于代理商投标的需提供相关产品销售授权； 对于集货商投标的，须提供售后服务承诺函。 | / | BIYG-500121937-00001
102 | 青海万立建设有限公司 | 青海万立建设有限公司 | 青海万立建设有限公司 | 青海万立建设有限公司 | 004-钢材 | 玉树当江荣（巴塘）330kV变电站110kV送出工程、亚陇（达琼）330千伏变电站新建工程、香加~文实Ⅰ、Ⅱ回330千伏线路工程Ⅱ标钢材采购 | 包2 | 亚陇（达琼）330千伏变电站新建工程钢材采购 | 金属材料 | 钢材 | 螺纹钢 | 500011150 | 螺纹钢-直径:φ20 | 20000 | 千克 | 3.8 | 76000 |  | 地面交货 | 青海省玉树州治多县 | 2026-06-15 | 2026-07-31 | 制造商/代理商/集货商 | 累计销售业绩不少于200万元。注：销售业绩必须提供招标文件所需证明材料。 | / | / | / | / | / | / | 对于制造商投标的，应具有完整的制造、工艺装备和试验设备； 对于代理商投标的需提供相关产品销售授权； 对于集货商投标的，须提供售后服务承诺函。 | / | BIYG-500121937-00001
103 | 青海万立建设有限公司 | 青海万立建设有限公司 | 青海万立建设有限公司 | 青海万立建设有限公司 | 004-钢材 | 玉树当江荣（巴塘）330kV变电站110kV送出工程、亚陇（达琼）330千伏变电站新建工程、香加~文实Ⅰ、Ⅱ回330千伏线路工程Ⅱ标钢材采购 | 包2 | 亚陇（达琼）330千伏变电站新建工程钢材采购 | 金属材料 | 钢材 | 螺纹钢 | 500011151 | 螺纹钢-直径:φ22 | 20000 | 千克 | 3.8 | 76000 |  | 地面交货 | 青海省玉树州治多县 | 2026-06-15 | 2026-07-31 | 制造商/代理商/集货商 | 累计销售业绩不少于200万元。注：销售业绩必须提供招标文件所需证明材料。 | / | / | / | / | / | / | 对于制造商投标的，应具有完整的制造、工艺装备和试验设备； 对于代理商投标的需提供相关产品销售授权； 对于集货商投标的，须提供售后服务承诺函。 | / | BIYG-500121937-00001
104 | 青海万立建设有限公司 | 青海万立建设有限公司 | 青海万立建设有限公司 | 青海万立建设有限公司 | 004-钢材 | 玉树当江荣（巴塘）330kV变电站110kV送出工程、亚陇（达琼）330千伏变电站新建工程、香加~文实Ⅰ、Ⅱ回330千伏线路工程Ⅱ标钢材采购 | 包2 | 亚陇（达琼）330千伏变电站新建工程钢材采购 | 金属材料 | 钢材 | 扁钢 | 500067120 | 扁钢-宽度mm:240mm,厚度mm:10mm,材质:Q235-C | 60000 | 千克 | 3.8 | 228000 |  | 地面交货 | 青海省玉树州治多县 | 2026-06-15 | 2026-07-31 | 制造商/代理商/集货商 | 累计销售业绩不少于200万元。注：销售业绩必须提供招标文件所需证明材料。 | / | / | / | / | / | / | 对于制造商投标的，应具有完整的制造、工艺装备和试验设备； 对于代理商投标的需提供相关产品销售授权； 对于集货商投标的，须提供售后服务承诺函。 | / | BIYG-500121937-00001
105 | 青海万立建设有限公司 | 青海万立建设有限公司 | 青海万立建设有限公司 | 青海万立建设有限公司 | 004-钢材 | 玉树当江荣（巴塘）330kV变电站110kV送出工程、亚陇（达琼）330千伏变电站新建工程、香加~文实Ⅰ、Ⅱ回330千伏线路工程Ⅱ标钢材采购 | 包2 | 亚陇（达琼）330千伏变电站新建工程钢材采购 | 金属材料 | 钢材 | 花纹钢板 | 500068760 | 花纹钢板-厚度mm:5 | 25000 | 千克 | 3.8 | 95000 |  | 地面交货 | 青海省玉树州治多县 | 2026-06-15 | 2026-07-31 | 制造商/代理商/集货商 | 累计销售业绩不少于200万元。注：销售业绩必须提供招标文件所需证明材料。 | / | / | / | / | / | / | 对于制造商投标的，应具有完整的制造、工艺装备和试验设备； 对于代理商投标的需提供相关产品销售授权； 对于集货商投标的，须提供售后服务承诺函。 | / | BIYG-500121937-00001
106 | 青海万立建设有限公司 | 青海万立建设有限公司 | 青海万立建设有限公司 | 青海万立建设有限公司 | 004-钢材 | 玉树当江荣（巴塘）330kV变电站110kV送出工程、亚陇（达琼）330千伏变电站新建工程、香加~文实Ⅰ、Ⅱ回330千伏线路工程Ⅱ标钢材采购 | 包2 | 香加~文实Ⅰ、Ⅱ回330千伏线路工程I标镀锌圆钢采购 | 金属材料 | 钢材 | 圆钢 | 500011063 | 圆钢-直径:φ12,材质:Q235-A | 36549.812 | 千克 | 7.8 | 285088.534 |  | 地面交货 | 青海省兴海县羊曲村 | 2026-06-15 | 2026-07-31 | 制造商/代理商/集货商 | 累计销售业绩不少于200万元。注：销售业绩必须提供招标文件所需证明材料。 | / | / | / | / | / | / | 对于制造商投标的，应具有完整的制造、工艺装备和试验设备； 对于代理商投标的需提供相关产品销售授权； 对于集货商投标的，须提供售后服务承诺函。 | / | BIYG-500011063-00005
107 | 青海万立建设有限公司 | 青海万立建设有限公司 | 青海万立建设有限公司 | 青海万立建设有限公司 | 004-钢材 | 玉树当江荣（巴塘）330kV变电站110kV送出工程、亚陇（达琼）330千伏变电站新建工程、香加~文实Ⅰ、Ⅱ回330千伏线路工程Ⅱ标钢材采购 | 包2 | 香加~文实Ⅰ、Ⅱ回330千伏线路工程I标镀锌扁钢采购 | 金属材料 | 钢材 | 扁钢 | 500067120 | 扁钢-宽度mm:240mm,厚度mm:10mm,材质:Q235-C | 811.188 | 千克 | 7.8 | 6327.266 |  | 地面交货 | 青海省兴海县羊曲村 | 2026-06-15 | 2026-07-31 | 制造商/代理商/集货商 | 累计销售业绩不少于200万元。注：销售业绩必须提供招标文件所需证明材料。 | / | / | / | / | / | / | 对于制造商投标的，应具有完整的制造、工艺装备和试验设备； 对于代理商投标的需提供相关产品销售授权； 对于集货商投标的，须提供售后服务承诺函。 | / | BIYG-500011063-00005
108 | 青海万立建设有限公司 | 青海万立建设有限公司 | 青海万立建设有限公司 | 青海万立建设有限公司 | 004-钢材 | 玉树当江荣（巴塘）330kV变电站110kV送出工程、亚陇（达琼）330千伏变电站新建工程、香加~文实Ⅰ、Ⅱ回330千伏线路工程Ⅱ标钢材采购 | 包2 | 香加~文实Ⅰ、Ⅱ回330千伏线路工程Ⅱ标镀锌圆钢采购 | 金属材料 | 钢材 | 圆钢 | 500011063 | 圆钢-直径:φ12,材质:Q235-A | 25422.005 | 千克 | 7.8 | 198291.639 |  | 地面交货 | 青海省兴海县羊曲村 | 2026-06-15 | 2026-07-31 | 制造商/代理商/集货商 | 累计销售业绩不少于200万元。注：销售业绩必须提供招标文件所需证明材料。 | / | / | / | / | / | / | 对于制造商投标的，应具有完整的制造、工艺装备和试验设备； 对于代理商投标的需提供相关产品销售授权； 对于集货商投标的，须提供售后服务承诺函。 | / | BIYG-500011063-00004
109 | 青海万立建设有限公司 | 青海万立建设有限公司 | 青海万立建设有限公司 | 青海万立建设有限公司 | 004-钢材 | 玉树当江荣（巴塘）330kV变电站110kV送出工程、亚陇（达琼）330千伏变电站新建工程、香加~文实Ⅰ、Ⅱ回330千伏线路工程Ⅱ标钢材采购 | 包2 | 香加~文实Ⅰ、Ⅱ回330千伏线路工程Ⅱ标镀锌扁钢采购 | 金属材料 | 钢材 | 扁钢 | 500067120 | 扁钢-宽度mm:240mm,厚度mm:10mm,材质:Q235-C | 559.44 | 千克 | 7.8 | 4363.632 |  | 地面交货 | 青海省兴海县羊曲村 | 2026-06-15 | 2026-07-31 | 制造商/代理商/集货商 | 累计销售业绩不少于200万元。注：销售业绩必须提供招标文件所需证明材料。 | / | / | / | / | / | / | 对于制造商投标的，应具有完整的制造、工艺装备和试验设备； 对于代理商投标的需提供相关产品销售授权； 对于集货商投标的，须提供售后服务承诺函。 | / | BIYG-500011063-00004
110 | 青海万立建设有限公司 | 青海万立建设有限公司 | 青海万立建设有限公司 | 青海万立建设有限公司 | 004-钢材 | 玉树当江荣（巴塘）330kV变电站110kV送出工程、亚陇（达琼）330千伏变电站新建工程、香加~文实Ⅰ、Ⅱ回330千伏线路工程Ⅱ标钢材采购 | 包2 | 玉树当江荣（巴塘）330kV变电站110kV送出工程基础钢筋采购项目 | 金属材料 | 钢材 | 螺纹钢 | 500011152 | 螺纹钢-直径:φ25 | 3510 | 千克 | 4.1 | 14391 |  | 地面交货 | 青海省玉树州上拉秀乡 | 2026-06-15 | 2026-07-31 | 制造商/代理商/集货商 | 累计销售业绩不少于200万元。注：销售业绩必须提供招标文件所需证明材料。 | / | / | / | / | / | / | 对于制造商投标的，应具有完整的制造、工艺装备和试验设备； 对于代理商投标的需提供相关产品销售授权； 对于集货商投标的，须提供售后服务承诺函。 | / | BIYG-500011152-00004
111 | 青海万立建设有限公司 | 青海万立建设有限公司 | 青海万立建设有限公司 | 青海万立建设有限公司 | 004-钢材 | 玉树当江荣（巴塘）330kV变电站110kV送出工程、亚陇（达琼）330千伏变电站新建工程、香加~文实Ⅰ、Ⅱ回330千伏线路工程Ⅱ标钢材采购 | 包2 | 玉树当江荣（巴塘）330kV变电站110kV送出工程基础钢筋采购项目 | 金属材料 | 钢材 | 螺纹钢 | 500011150 | 螺纹钢-直径:φ20 | 30514 | 千克 | 4.1 | 125107.4 |  | 地面交货 | 青海省玉树州上拉秀乡 | 2026-06-15 | 2026-07-31 | 制造商/代理商/集货商 | 累计销售业绩不少于200万元。注：销售业绩必须提供招标文件所需证明材料。 | / | / | / | / | / | / | 对于制造商投标的，应具有完整的制造、工艺装备和试验设备； 对于代理商投标的需提供相关产品销售授权； 对于集货商投标的，须提供售后服务承诺函。 | / | BIYG-500011152-00004
112 | 青海万立建设有限公司 | 青海万立建设有限公司 | 青海万立建设有限公司 | 青海万立建设有限公司 | 004-钢材 | 玉树当江荣（巴塘）330kV变电站110kV送出工程、亚陇（达琼）330千伏变电站新建工程、香加~文实Ⅰ、Ⅱ回330千伏线路工程Ⅱ标钢材采购 | 包2 | 玉树当江荣（巴塘）330kV变电站110kV送出工程基础钢筋采购项目 | 金属材料 | 钢材 | 螺纹钢 | 500011149 | 螺纹钢-直径:φ18 | 92298 | 千克 | 4.1 | 378421.8 |  | 地面交货 | 青海省玉树州上拉秀乡 | 2026-06-15 | 2026-07-31 | 制造商/代理商/集货商 | 累计销售业绩不少于200万元。注：销售业绩必须提供招标文件所需证明材料。 | / | / | / | / | / | / | 对于制造商投标的，应具有完整的制造、工艺装备和试验设备； 对于代理商投标的需提供相关产品销售授权； 对于集货商投标的，须提供售后服务承诺函。 | / | BIYG-500011152-00004
113 | 青海万立建设有限公司 | 青海万立建设有限公司 | 青海万立建设有限公司 | 青海万立建设有限公司 | 004-钢材 | 玉树当江荣（巴塘）330kV变电站110kV送出工程、亚陇（达琼）330千伏变电站新建工程、香加~文实Ⅰ、Ⅱ回330千伏线路工程Ⅱ标钢材采购 | 包2 | 玉树当江荣（巴塘）330kV变电站110kV送出工程基础钢筋采购项目 | 金属材料 | 钢材 | 螺纹钢 | 500011148 | 螺纹钢-直径:φ16 | 6057 | 千克 | 4.1 | 24833.7 |  | 地面交货 | 青海省玉树州上拉秀乡 | 2026-06-15 | 2026-07-31 | 制造商/代理商/集货商 | 累计销售业绩不少于200万元。注：销售业绩必须提供招标文件所需证明材料。 | / | / | / | / | / | / | 对于制造商投标的，应具有完整的制造、工艺装备和试验设备； 对于代理商投标的需提供相关产品销售授权； 对于集货商投标的，须提供售后服务承诺函。 | / | BIYG-500011152-00004
114 | 青海万立建设有限公司 | 青海万立建设有限公司 | 青海万立建设有限公司 | 青海万立建设有限公司 | 004-钢材 | 玉树当江荣（巴塘）330kV变电站110kV送出工程、亚陇（达琼）330千伏变电站新建工程、香加~文实Ⅰ、Ⅱ回330千伏线路工程Ⅱ标钢材采购 | 包2 | 玉树当江荣（巴塘）330kV变电站110kV送出工程基础钢筋采购项目 | 金属材料 | 钢材 | 螺纹钢 | 500011147 | 螺纹钢-直径:φ14 | 11250 | 千克 | 4.1 | 46125 |  | 地面交货 | 青海省玉树州上拉秀乡 | 2026-06-15 | 2026-07-31 | 制造商/代理商/集货商 | 累计销售业绩不少于200万元。注：销售业绩必须提供招标文件所需证明材料。 | / | / | / | / | / | / | 对于制造商投标的，应具有完整的制造、工艺装备和试验设备； 对于代理商投标的需提供相关产品销售授权； 对于集货商投标的，须提供售后服务承诺函。 | / | BIYG-500011152-00004
115 | 青海万立建设有限公司 | 青海万立建设有限公司 | 青海万立建设有限公司 | 青海万立建设有限公司 | 004-钢材 | 玉树当江荣（巴塘）330kV变电站110kV送出工程、亚陇（达琼）330千伏变电站新建工程、香加~文实Ⅰ、Ⅱ回330千伏线路工程Ⅱ标钢材采购 | 包2 | 玉树当江荣（巴塘）330kV变电站110kV送出工程基础钢筋采购项目 | 金属材料 | 钢材 | 圆钢 | 500121938 | 圆钢-直径:φ8,材质:HPB300 | 7804 | 千克 | 4.1 | 31996.4 |  | 地面交货 | 青海省玉树州上拉秀乡 | 2026-06-15 | 2026-07-31 | 制造商/代理商/集货商 | 累计销售业绩不少于200万元。注：销售业绩必须提供招标文件所需证明材料。 | / | / | / | / | / | / | 对于制造商投标的，应具有完整的制造、工艺装备和试验设备； 对于代理商投标的需提供相关产品销售授权； 对于集货商投标的，须提供售后服务承诺函。 | / | BIYG-500011152-00004
116 | 青海万立建设有限公司 | 青海万立建设有限公司 | 青海万立建设有限公司 | 青海万立建设有限公司 | 004-钢材 | 玉树当江荣（巴塘）330kV变电站110kV送出工程、亚陇（达琼）330千伏变电站新建工程、香加~文实Ⅰ、Ⅱ回330千伏线路工程Ⅱ标钢材采购 | 包2 | 玉树当江荣（巴塘）330kV变电站110kV送出工程基础钢筋采购项目 | 金属材料 | 钢材 | 圆钢 | 500118491 | 圆钢-直径:φ10,材质:HPB300 | 40732 | 千克 | 4.1 | 167001.2 |  | 地面交货 | 青海省玉树州上拉秀乡 | 2026-06-15 | 2026-07-31 | 制造商/代理商/集货商 | 累计销售业绩不少于200万元。注：销售业绩必须提供招标文件所需证明材料。 | / | / | / | / | / | / | 对于制造商投标的，应具有完整的制造、工艺装备和试验设备； 对于代理商投标的需提供相关产品销售授权； 对于集货商投标的，须提供售后服务承诺函。 | / | BIYG-500011152-00004
117 | 青海万立建设有限公司 | 青海万立建设有限公司 | 青海万立建设有限公司 | 青海万立建设有限公司 | 004-钢材 | 玉树当江荣（巴塘）330kV变电站110kV送出工程、亚陇（达琼）330千伏变电站新建工程、香加~文实Ⅰ、Ⅱ回330千伏线路工程Ⅱ标钢材采购 | 包2 | 玉树当江荣（巴塘）330kV变电站110kV送出工程基础钢筋采购项目 | 金属材料 | 钢材 | 圆钢 | 500121939 | 圆钢-直径:φ12,材质:HPB300 | 1500 | 千克 | 4.1 | 6150 |  | 地面交货 | 青海省玉树州上拉秀乡 | 2026-06-15 | 2026-07-31 | 制造商/代理商/集货商 | 累计销售业绩不少于200万元。注：销售业绩必须提供招标文件所需证明材料。 | / | / | / | / | / | / | 对于制造商投标的，应具有完整的制造、工艺装备和试验设备； 对于代理商投标的需提供相关产品销售授权； 对于集货商投标的，须提供售后服务承诺函。 | / | BIYG-500011152-00004
118 | 青海万立建设有限公司 | 青海万立建设有限公司 | 青海万立建设有限公司 | 青海万立建设有限公司 | 004-钢材 | 玉树当江荣（巴塘）330kV变电站110kV送出工程、亚陇（达琼）330千伏变电站新建工程、香加~文实Ⅰ、Ⅱ回330千伏线路工程Ⅱ标钢材采购 | 包2 | 玉树当江荣（巴塘）330kV变电站110kV送出工程基础钢筋采购项目 | 金属材料 | 钢材 | 圆钢 | 500121940 | 圆钢-直径:φ14,材质:HPB300 | 1120 | 千克 | 4.1 | 4592 |  | 地面交货 | 青海省玉树州上拉秀乡 | 2026-06-15 | 2026-07-31 | 制造商/代理商/集货商 | 累计销售业绩不少于200万元。注：销售业绩必须提供招标文件所需证明材料。 | / | / | / | / | / | / | 对于制造商投标的，应具有完整的制造、工艺装备和试验设备； 对于代理商投标的需提供相关产品销售授权； 对于集货商投标的，须提供售后服务承诺函。 | / | BIYG-500011152-00004
119 | 青海万立建设有限公司 | 青海省海北宏达电力有限责任公司 | 青海省海北宏达电力有限责任公司 | 青海省海北宏达电力有限责任公司 | 004-钢材 | 国网青海果洛供电公司班玛县110kV合科变10kV配出工程、国网青海海北供电公司35kV西皇线#129塔隐患治理等14个项目钢材采购 | 包3 | 国网青海海北供电公司35kV西皇线#129塔隐患治理 | 金属材料 | 钢材 | 钢板 | 500011156 | 钢板-厚度mm:10mm,材质:Q235-A | 1213 | 千克 | 6.5 | 7884.5 | 2528243.272 | 地面交货 | 青海省海北州门源县 | 2026-06-20 | 2026-06-30 | 制造商/代理商/集货商 | 累计销售业绩不少于200万元。注：销售业绩必须提供招标文件所需证明材料。 | / | / | / | / | / | / | 对于制造商投标的，应具有完整的制造、工艺装备和试验设备； 对于代理商投标的需提供相关产品销售授权； 对于集货商投标的，须提供售后服务承诺函。（钢护筒：820*1500高*10mm 单个重303.1827，共4个按图纸进行加工） | 钢护筒：820*1500高*10mm 单个重303.1827，共4个按图纸进行加工 | BIZ0-500011156-00005
120 | 青海万立建设有限公司 | 青海省海北宏达电力有限责任公司 | 青海省海北宏达电力有限责任公司 | 青海省海北宏达电力有限责任公司 | 004-钢材 | 国网青海果洛供电公司班玛县110kV合科变10kV配出工程、国网青海海北供电公司35kV西皇线#129塔隐患治理等14个项目钢材采购 | 包3 | 青海海北刚察110kV刚察变10kV出线优化工程 | 金属材料 | 钢材 | 钢板 | 500011156 | 钢板-厚度mm:10mm,材质:Q235-A | 4460 | 千克 | 6.5 | 28990 |  | 地面交货 | 青海省海北州刚察县 | 2026-06-20 | 2026-06-30 | 制造商/代理商/集货商 | 累计销售业绩不少于200万元。注：销售业绩必须提供招标文件所需证明材料。 | / | / | / | / | / | / | 对于制造商投标的，应具有完整的制造、工艺装备和试验设备； 对于代理商投标的需提供相关产品销售授权； 对于集货商投标的，须提供售后服务承诺函。（钢护筒：Φ1620*2500*-10，单重1115kg共4个按图纸进行加工） | 钢护筒：Φ1620*2500*-10，单重1115kg共4个按图纸进行加工 | BIZ0-500011156-00005
121 | 青海万立建设有限公司 | 青海省海北宏达电力有限责任公司 | 青海省海北宏达电力有限责任公司 | 青海省海北宏达电力有限责任公司 | 004-钢材 | 国网青海果洛供电公司班玛县110kV合科变10kV配出工程、国网青海海北供电公司35kV西皇线#129塔隐患治理等14个项目钢材采购 | 包3 | 青海海北哈尔盖35kV变电站清洁供暖供电工程 | 金属材料 | 钢材 | 钢板 | 500011156 | 钢板-厚度mm:10mm,材质:Q235-A | 499.89 | 千克 | 6.5 | 3249.285 |  | 地面交货 | 青海省海北州刚察县哈尔盖乡 | 2026-06-20 | 2026-06-30 | 制造商/代理商/集货商 | 累计销售业绩不少于200万元。注：销售业绩必须提供招标文件所需证明材料。 | / | / | / | / | / | / | 对于制造商投标的，应具有完整的制造、工艺装备和试验设备； 对于代理商投标的需提供相关产品销售授权； 对于集货商投标的，须提供售后服务承诺函。（钢护筒：10X1020X1000、2个单重249.9457kg总重499.89kg按图纸进行加工） | 钢护筒：10X1020X1000、2个单重249.9457kg总重499.89kg按图纸进行加工 | BIZ0-500011156-00005
122 | 青海万立建设有限公司 | 青海省海北宏达电力有限责任公司 | 青海省海北宏达电力有限责任公司 | 青海省海北宏达电力有限责任公司 | 004-钢材 | 国网青海果洛供电公司班玛县110kV合科变10kV配出工程、国网青海海北供电公司35kV西皇线#129塔隐患治理等14个项目钢材采购 | 包3 | 青海海北哈尔盖35kV变电站清洁供暖供电工程 | 金属材料 | 钢材 | 钢板 | 500011156 | 钢板-厚度mm:10mm,材质:Q235-A | 1244.83 | 千克 | 6.5 | 8091.395 |  | 地面交货 | 青海省海北州刚察县哈尔盖乡 | 2026-06-20 | 2026-06-30 | 制造商/代理商/集货商 | 累计销售业绩不少于200万元。注：销售业绩必须提供招标文件所需证明材料。 | / | / | / | / | / | / | 对于制造商投标的，应具有完整的制造、工艺装备和试验设备； 对于代理商投标的需提供相关产品销售授权； 对于集货商投标的，须提供售后服务承诺函。（钢护筒：10X1270X1000、4个单重311.2069kg总重1244.83kg按图纸进行加工） | 钢护筒：10X1270X1000、4个单重311.2069kg总重1244.83kg按图纸进行加工 | BIZ0-500011156-00005
123 | 青海万立建设有限公司 | 青海省海北宏达电力有限责任公司 | 青海省海北宏达电力有限责任公司 | 青海省海北宏达电力有限责任公司 | 004-钢材 | 国网青海果洛供电公司班玛县110kV合科变10kV配出工程、国网青海海北供电公司35kV西皇线#129塔隐患治理等14个项目钢材采购 | 包3 | 青海海北哈尔盖35kV变电站清洁供暖供电工程 | 金属材料 | 钢材 | 钢板 | 500011156 | 钢板-厚度mm:10mm,材质:Q235-A | 5567.42 | 千克 | 6.5 | 36188.23 |  | 地面交货 | 青海省海北州刚察县哈尔盖乡 | 2026-06-20 | 2026-06-30 | 制造商/代理商/集货商 | 累计销售业绩不少于200万元。注：销售业绩必须提供招标文件所需证明材料。 | / | / | / | / | / | / | 对于制造商投标的，应具有完整的制造、工艺装备和试验设备； 对于代理商投标的需提供相关产品销售授权； 对于集货商投标的，须提供售后服务承诺函。（钢护筒：10X1420X1000、16个单重347.9636kg总重5567.42kg按图纸进行加工） | 钢护筒：10X1420X1000、16个单重347.9636kg总重5567.42kg按图纸进行加工 | BIZ0-500011156-00005
124 | 青海万立建设有限公司 | 青海黄化电业实业有限公司 | 青海黄化电业实业有限公司 | 青海黄化电业实业有限公司 | 004-钢材 | 国网青海果洛供电公司班玛县110kV合科变10kV配出工程、国网青海海北供电公司35kV西皇线#129塔隐患治理等14个项目钢材采购 | 包3 | 青海黄南泽库10kV泽二路泽雄003号公网变台区改造工程等5项工程 | 金属材料 | 钢材 | 螺纹钢 | 500087782 | 螺纹钢-直径:φ26 | 1452.17 | 千克 | 4.8 | 6970.416 |  | 地面交货 | 青海省黄南州河南县 | 2026-06-15 | 2026-06-15 | 制造商/代理商/集货商 | 累计销售业绩不少于200万元。注：销售业绩必须提供招标文件所需证明材料。 | / | / | / | / | / | / | 对于制造商投标的，应具有完整的制造、工艺装备和试验设备； 对于代理商投标的需提供相关产品销售授权； 对于集货商投标的，须提供售后服务承诺函。 | / | BJ0T-500087783-00001
125 | 青海万立建设有限公司 | 青海黄化电业实业有限公司 | 青海黄化电业实业有限公司 | 青海黄化电业实业有限公司 | 004-钢材 | 国网青海果洛供电公司班玛县110kV合科变10kV配出工程、国网青海海北供电公司35kV西皇线#129塔隐患治理等14个项目钢材采购 | 包3 | 青海黄南泽库10kV泽二路泽雄003号公网变台区改造工程等5项工程 | 金属材料 | 钢材 | 圆钢 | 500087783 | 圆钢-直径:φ18,材质:201 | 5222.56 | 千克 | 4.8 | 25068.288 |  | 地面交货 | 青海省黄南州河南县 | 2026-06-15 | 2026-06-15 | 制造商/代理商/集货商 | 累计销售业绩不少于200万元。注：销售业绩必须提供招标文件所需证明材料。 | / | / | / | / | / | / | 对于制造商投标的，应具有完整的制造、工艺装备和试验设备； 对于代理商投标的需提供相关产品销售授权； 对于集货商投标的，须提供售后服务承诺函。 | / | BJ0T-500087783-00001
126 | 青海万立建设有限公司 | 青海黄化电业实业有限公司 | 青海黄化电业实业有限公司 | 青海黄化电业实业有限公司 | 004-钢材 | 国网青海果洛供电公司班玛县110kV合科变10kV配出工程、国网青海海北供电公司35kV西皇线#129塔隐患治理等14个项目钢材采购 | 包3 | 青海黄南泽库10kV泽二路泽雄003号公网变台区改造工程等5项工程 | 金属材料 | 钢材 | 圆钢 | 500011070 | 圆钢-直径:φ8,材质:Q235-A | 307.47 | 千克 | 4.8 | 1475.856 |  | 地面交货 | 青海省黄南州河南县 | 2026-06-15 | 2026-06-15 | 制造商/代理商/集货商 | 累计销售业绩不少于200万元。注：销售业绩必须提供招标文件所需证明材料。 | / | / | / | / | / | / | 对于制造商投标的，应具有完整的制造、工艺装备和试验设备； 对于代理商投标的需提供相关产品销售授权； 对于集货商投标的，须提供售后服务承诺函。 | / | BJ0T-500087783-00001
127 | 青海万立建设有限公司 | 青海黄化电业实业有限公司 | 青海黄化电业实业有限公司 | 青海黄化电业实业有限公司 | 004-钢材 | 国网青海果洛供电公司班玛县110kV合科变10kV配出工程、国网青海海北供电公司35kV西皇线#129塔隐患治理等14个项目钢材采购 | 包3 | 青海黄南泽库10kV泽二路泽雄003号公网变台区改造工程等5项工程 | 金属材料 | 钢材 | 螺纹钢 | 500011148 | 螺纹钢-直径:φ16 | 13174.75 | 千克 | 4.8 | 63238.8 |  | 地面交货 | 青海省黄南州河南县 | 2026-06-15 | 2026-06-15 | 制造商/代理商/集货商 | 累计销售业绩不少于200万元。注：销售业绩必须提供招标文件所需证明材料。 | / | / | / | / | / | / | 对于制造商投标的，应具有完整的制造、工艺装备和试验设备； 对于代理商投标的需提供相关产品销售授权； 对于集货商投标的，须提供售后服务承诺函。 | / | BJ0T-500087783-00001
128 | 青海万立建设有限公司 | 青海黄化电业实业有限公司 | 青海黄化电业实业有限公司 | 青海黄化电业实业有限公司 | 004-钢材 | 国网青海果洛供电公司班玛县110kV合科变10kV配出工程、国网青海海北供电公司35kV西皇线#129塔隐患治理等14个项目钢材采购 | 包3 | 青海黄南泽库10kV泽二路泽雄003号公网变台区改造工程等5项工程 | 金属材料 | 钢材 | 圆钢 | 500011079 | 圆钢-直径:φ8,材质:201 | 258.84 | 千克 | 4.8 | 1242.432 |  | 地面交货 | 青海省黄南州河南县 | 2026-06-15 | 2026-06-15 | 制造商/代理商/集货商 | 累计销售业绩不少于200万元。注：销售业绩必须提供招标文件所需证明材料。 | / | / | / | / | / | / | 对于制造商投标的，应具有完整的制造、工艺装备和试验设备； 对于代理商投标的需提供相关产品销售授权； 对于集货商投标的，须提供售后服务承诺函。 | / | BJ0T-500087783-00001
129 | 青海万立建设有限公司 | 青海黄化电业实业有限公司 | 青海黄化电业实业有限公司 | 青海黄化电业实业有限公司 | 004-钢材 | 国网青海果洛供电公司班玛县110kV合科变10kV配出工程、国网青海海北供电公司35kV西皇线#129塔隐患治理等14个项目钢材采购 | 包3 | 青海海东循化10kV文四路集镇002号公网变台区改造工程等5项工程 | 金属材料 | 钢材 | 钢板 | 500085131 | 钢板-厚度mm:6mm,材质:301 | 8609.9 | 千克 | 5 | 43049.5 |  | 地面交货 | 青海省海东市循化县 | 2026-06-15 | 2026-06-15 | 制造商/代理商/集货商 | 累计销售业绩不少于200万元。注：销售业绩必须提供招标文件所需证明材料。 | / | / | / | / | / | / | 对于制造商投标的，应具有完整的制造、工艺装备和试验设备； 对于代理商投标的需提供相关产品销售授权； 对于集货商投标的，须提供售后服务承诺函。 | / | BJ0T-500084409-00002
130 | 青海万立建设有限公司 | 青海黄化电业实业有限公司 | 青海黄化电业实业有限公司 | 青海黄化电业实业有限公司 | 004-钢材 | 国网青海果洛供电公司班玛县110kV合科变10kV配出工程、国网青海海北供电公司35kV西皇线#129塔隐患治理等14个项目钢材采购 | 包3 | 青海海东循化10kV文四路集镇002号公网变台区改造工程等5项工程 | 金属材料 | 钢材 | 钢板 | 500062516 | 钢板-厚度mm:12mm,材质:201 | 49514.81 | 千克 | 5 | 247574.05 |  | 地面交货 | 青海省海东市循化县 | 2026-06-15 | 2026-06-15 | 制造商/代理商/集货商 | 累计销售业绩不少于200万元。注：销售业绩必须提供招标文件所需证明材料。 | / | / | / | / | / | / | 对于制造商投标的，应具有完整的制造、工艺装备和试验设备； 对于代理商投标的需提供相关产品销售授权； 对于集货商投标的，须提供售后服务承诺函。 | / | BJ0T-500084409-00002
131 | 青海万立建设有限公司 | 青海黄化电业实业有限公司 | 青海黄化电业实业有限公司 | 青海黄化电业实业有限公司 | 004-钢材 | 国网青海果洛供电公司班玛县110kV合科变10kV配出工程、国网青海海北供电公司35kV西皇线#129塔隐患治理等14个项目钢材采购 | 包3 | 青海海东循化10kV文四路集镇002号公网变台区改造工程等5项工程 | 金属材料 | 钢材 | 钢板 | 500084409 | 钢板-厚度mm:10mm,材质:301 | 31946.76 | 千克 | 5 | 159733.8 |  | 地面交货 | 青海省海东市循化县 | 2026-06-15 | 2026-06-15 | 制造商/代理商/集货商 | 累计销售业绩不少于200万元。注：销售业绩必须提供招标文件所需证明材料。 | / | / | / | / | / | / | 对于制造商投标的，应具有完整的制造、工艺装备和试验设备； 对于代理商投标的需提供相关产品销售授权； 对于集货商投标的，须提供售后服务承诺函。 | / | BJ0T-500084409-00002
132 | 青海万立建设有限公司 | 青海德坤电力集团有限公司果洛分公司 | 青海德坤电力集团有限公司果洛分公司 | 青海德坤电力集团有限公司果洛分公司 | 004-钢材 | 国网青海果洛供电公司班玛县110kV合科变10kV配出工程、国网青海海北供电公司35kV西皇线#129塔隐患治理等14个项目钢材采购 | 包3 | 国网青海果洛供电公司110kV同军线#81～#164段老旧杆塔改造 | 金属材料 | 钢材 | 圆钢 | 500011092 | 圆钢-直径:φ8,材质:Q345 | 14 | 千克 | 5 | 70 |  | 地面交货 | 青海省海南藏族自治州同德县唐谷镇力伦村 | 2026-06-20 | 2026-10-31 | 制造商/代理商/集货商 | 累计销售业绩不少于200万元。注：销售业绩必须提供招标文件所需证明材料。 | / | / | / | / | / | / | 对于制造商投标的，应具有完整的制造、工艺装备和试验设备； 对于代理商投标的需提供相关产品销售授权； 对于集货商投标的，须提供售后服务承诺函。（附：加工清单1） | 附：加工清单1 | BJ19-500011092-00001
133 | 青海万立建设有限公司 | 青海德坤电力集团有限公司果洛分公司 | 青海德坤电力集团有限公司果洛分公司 | 青海德坤电力集团有限公司果洛分公司 | 004-钢材 | 国网青海果洛供电公司班玛县110kV合科变10kV配出工程、国网青海海北供电公司35kV西皇线#129塔隐患治理等14个项目钢材采购 | 包3 | 国网青海果洛供电公司110kV同军线#81～#164段老旧杆塔改造 | 金属材料 | 钢材 | 螺纹钢 | 500011150 | 螺纹钢-直径:φ20 | 49 | 千克 | 5 | 245 |  | 地面交货 | 青海省海南藏族自治州同德县唐谷镇力伦村 | 2026-06-20 | 2026-10-31 | 制造商/代理商/集货商 | 累计销售业绩不少于200万元。注：销售业绩必须提供招标文件所需证明材料。 | / | / | / | / | / | / | 对于制造商投标的，应具有完整的制造、工艺装备和试验设备； 对于代理商投标的需提供相关产品销售授权； 对于集货商投标的，须提供售后服务承诺函。（附：加工清单2） | 附：加工清单2 | BJ19-500011092-00001
134 | 青海万立建设有限公司 | 青海德坤电力集团有限公司果洛分公司 | 青海德坤电力集团有限公司果洛分公司 | 青海德坤电力集团有限公司果洛分公司 | 004-钢材 | 国网青海果洛供电公司班玛县110kV合科变10kV配出工程、国网青海海北供电公司35kV西皇线#129塔隐患治理等14个项目钢材采购 | 包3 | 国网青海果洛供电公司110kV同军线#81～#164段老旧杆塔改造 | 金属材料 | 钢材 | 螺纹钢 | 500011147 | 螺纹钢-直径:φ14 | 21142 | 千克 | 5 | 105710 |  | 地面交货 | 青海省海南藏族自治州同德县唐谷镇力伦村 | 2026-06-20 | 2026-10-31 | 制造商/代理商/集货商 | 累计销售业绩不少于200万元。注：销售业绩必须提供招标文件所需证明材料。 | / | / | / | / | / | / | 对于制造商投标的，应具有完整的制造、工艺装备和试验设备； 对于代理商投标的需提供相关产品销售授权； 对于集货商投标的，须提供售后服务承诺函。（附：加工清单2） | 附：加工清单2 | BJ19-500011092-00001
135 | 青海万立建设有限公司 | 青海德坤电力集团有限公司果洛分公司 | 青海德坤电力集团有限公司果洛分公司 | 青海德坤电力集团有限公司果洛分公司 | 004-钢材 | 国网青海果洛供电公司班玛县110kV合科变10kV配出工程、国网青海海北供电公司35kV西皇线#129塔隐患治理等14个项目钢材采购 | 包3 | 国网青海果洛供电公司110kV同军线#81～#164段老旧杆塔改造 | 金属材料 | 钢材 | 螺纹钢 | 500011148 | 螺纹钢-直径:φ16 | 2789 | 千克 | 5 | 13945 |  | 地面交货 | 青海省海南藏族自治州同德县唐谷镇力伦村 | 2026-06-20 | 2026-10-31 | 制造商/代理商/集货商 | 累计销售业绩不少于200万元。注：销售业绩必须提供招标文件所需证明材料。 | / | / | / | / | / | / | 对于制造商投标的，应具有完整的制造、工艺装备和试验设备； 对于代理商投标的需提供相关产品销售授权； 对于集货商投标的，须提供售后服务承诺函。（附：加工清单2） | 附：加工清单2 | BJ19-500011092-00001
136 | 青海万立建设有限公司 | 青海德坤电力集团有限公司果洛分公司 | 青海德坤电力集团有限公司果洛分公司 | 青海德坤电力集团有限公司果洛分公司 | 004-钢材 | 国网青海果洛供电公司班玛县110kV合科变10kV配出工程、国网青海海北供电公司35kV西皇线#129塔隐患治理等14个项目钢材采购 | 包3 | 国网青海果洛供电公司110kV同军线#81～#164段老旧杆塔改造 | 金属材料 | 钢材 | 螺纹钢 | 500011149 | 螺纹钢-直径:φ18 | 1087 | 千克 | 5 | 5435 |  | 地面交货 | 青海省海南藏族自治州同德县唐谷镇力伦村 | 2026-06-20 | 2026-10-31 | 制造商/代理商/集货商 | 累计销售业绩不少于200万元。注：销售业绩必须提供招标文件所需证明材料。 | / | / | / | / | / | / | 对于制造商投标的，应具有完整的制造、工艺装备和试验设备； 对于代理商投标的需提供相关产品销售授权； 对于集货商投标的，须提供售后服务承诺函。（附：加工清单2） | 附：加工清单2 | BJ19-500011092-00001
137 | 青海万立建设有限公司 | 青海德坤电力集团有限公司果洛分公司 | 青海德坤电力集团有限公司果洛分公司 | 青海德坤电力集团有限公司果洛分公司 | 004-钢材 | 国网青海果洛供电公司班玛县110kV合科变10kV配出工程、国网青海海北供电公司35kV西皇线#129塔隐患治理等14个项目钢材采购 | 包3 | 国网青海果洛供电公司110kV同军线#81～#164段老旧杆塔改造 | 金属材料 | 钢材 | 螺纹钢 | 500011151 | 螺纹钢-直径:φ22 | 2039 | 千克 | 5 | 10195 |  | 地面交货 | 青海省海南藏族自治州同德县唐谷镇力伦村 | 2026-06-20 | 2026-10-31 | 制造商/代理商/集货商 | 累计销售业绩不少于200万元。注：销售业绩必须提供招标文件所需证明材料。 | / | / | / | / | / | / | 对于制造商投标的，应具有完整的制造、工艺装备和试验设备； 对于代理商投标的需提供相关产品销售授权； 对于集货商投标的，须提供售后服务承诺函。（附：加工清单2） | 附：加工清单2 | BJ19-500011092-00001
138 | 青海万立建设有限公司 | 青海德坤电力集团有限公司果洛分公司 | 青海德坤电力集团有限公司果洛分公司 | 青海德坤电力集团有限公司果洛分公司 | 004-钢材 | 国网青海果洛供电公司班玛县110kV合科变10kV配出工程、国网青海海北供电公司35kV西皇线#129塔隐患治理等14个项目钢材采购 | 包3 | 国网青海果洛供电公司110kV同军线#81～#164段老旧杆塔改造 | 金属材料 | 钢材 | 圆钢 | 500011063 | 圆钢-直径:φ12,材质:Q235-A | 8933 | 千克 | 5 | 44665 |  | 地面交货 | 青海省海南藏族自治州同德县唐谷镇力伦村 | 2026-06-20 | 2026-10-31 | 制造商/代理商/集货商 | 累计销售业绩不少于200万元。注：销售业绩必须提供招标文件所需证明材料。 | / | / | / | / | / | / | 对于制造商投标的，应具有完整的制造、工艺装备和试验设备； 对于代理商投标的需提供相关产品销售授权； 对于集货商投标的，须提供售后服务承诺函。（附：加工清单4） | 附：加工清单4 | BJ19-500011092-00001
139 | 青海万立建设有限公司 | 青海德坤电力集团有限公司果洛分公司 | 青海德坤电力集团有限公司果洛分公司 | 青海德坤电力集团有限公司果洛分公司 | 004-钢材 | 国网青海果洛供电公司班玛县110kV合科变10kV配出工程、国网青海海北供电公司35kV西皇线#129塔隐患治理等14个项目钢材采购 | 包3 | 国网青海果洛供电公司110kV同军线#81～#164段老旧杆塔改造 | 金属材料 | 钢材 | 扁钢 | 500010949 | 扁钢-宽度mm:40mm,厚度mm:4mm,材质:Q235-A | 58 | 千克 | 5.8 | 336.4 |  | 地面交货 | 青海省海南藏族自治州同德县唐谷镇力伦村 | 2026-06-20 | 2026-10-31 | 制造商/代理商/集货商 | 累计销售业绩不少于200万元。注：销售业绩必须提供招标文件所需证明材料。 | / | / | / | / | / | / | 对于制造商投标的，应具有完整的制造、工艺装备和试验设备； 对于代理商投标的需提供相关产品销售授权； 对于集货商投标的，须提供售后服务承诺函。（附：加工清单4） | 附：加工清单4 | BJ19-500011092-00001
140 | 青海万立建设有限公司 | 青海德坤电力集团有限公司果洛分公司 | 青海德坤电力集团有限公司果洛分公司 | 青海德坤电力集团有限公司果洛分公司 | 004-钢材 | 国网青海果洛供电公司班玛县110kV合科变10kV配出工程、国网青海海北供电公司35kV西皇线#129塔隐患治理等14个项目钢材采购 | 包3 | 国网青海果洛供电公司110kV大军线#54～#92、#142～#154段段老旧杆塔改造 | 金属材料 | 钢材 | 圆钢 | 500011092 | 圆钢-直径:φ8,材质:Q345 | 20 | 千克 | 5 | 100 |  | 地面交货 | 青海省果洛州玛沁县拉加镇 | 2026-06-20 | 2026-10-31 | 制造商/代理商/集货商 | 累计销售业绩不少于200万元。注：销售业绩必须提供招标文件所需证明材料。 | / | / | / | / | / | / | 对于制造商投标的，应具有完整的制造、工艺装备和试验设备； 对于代理商投标的需提供相关产品销售授权； 对于集货商投标的，须提供售后服务承诺函。（附：加工清单5） | 附：加工清单5 | BJ19-500011092-00001
141 | 青海万立建设有限公司 | 青海德坤电力集团有限公司果洛分公司 | 青海德坤电力集团有限公司果洛分公司 | 青海德坤电力集团有限公司果洛分公司 | 004-钢材 | 国网青海果洛供电公司班玛县110kV合科变10kV配出工程、国网青海海北供电公司35kV西皇线#129塔隐患治理等14个项目钢材采购 | 包3 | 国网青海果洛供电公司110kV大军线#54～#92、#142～#154段段老旧杆塔改造 | 金属材料 | 钢材 | 螺纹钢 | 500011150 | 螺纹钢-直径:φ20 | 58 | 千克 | 5 | 290 |  | 地面交货 | 青海省果洛州玛沁县拉加镇 | 2026-06-20 | 2026-10-31 | 制造商/代理商/集货商 | 累计销售业绩不少于200万元。注：销售业绩必须提供招标文件所需证明材料。 | / | / | / | / | / | / | 对于制造商投标的，应具有完整的制造、工艺装备和试验设备； 对于代理商投标的需提供相关产品销售授权； 对于集货商投标的，须提供售后服务承诺函。（附：加工清单6） | 附：加工清单6 | BJ19-500011092-00001
142 | 青海万立建设有限公司 | 青海德坤电力集团有限公司果洛分公司 | 青海德坤电力集团有限公司果洛分公司 | 青海德坤电力集团有限公司果洛分公司 | 004-钢材 | 国网青海果洛供电公司班玛县110kV合科变10kV配出工程、国网青海海北供电公司35kV西皇线#129塔隐患治理等14个项目钢材采购 | 包3 | 国网青海果洛供电公司110kV大军线#54～#92、#142～#154段段老旧杆塔改造 | 金属材料 | 钢材 | 螺纹钢 | 500011147 | 螺纹钢-直径:φ14 | 19427 | 千克 | 5 | 97135 |  | 地面交货 | 青海省果洛州玛沁县拉加镇 | 2026-06-20 | 2026-10-31 | 制造商/代理商/集货商 | 累计销售业绩不少于200万元。注：销售业绩必须提供招标文件所需证明材料。 | / | / | / | / | / | / | 对于制造商投标的，应具有完整的制造、工艺装备和试验设备； 对于代理商投标的需提供相关产品销售授权； 对于集货商投标的，须提供售后服务承诺函。（附：加工清单6） | 附：加工清单6 | BJ19-500011092-00001
143 | 青海万立建设有限公司 | 青海德坤电力集团有限公司果洛分公司 | 青海德坤电力集团有限公司果洛分公司 | 青海德坤电力集团有限公司果洛分公司 | 004-钢材 | 国网青海果洛供电公司班玛县110kV合科变10kV配出工程、国网青海海北供电公司35kV西皇线#129塔隐患治理等14个项目钢材采购 | 包3 | 国网青海果洛供电公司110kV大军线#54～#92、#142～#154段段老旧杆塔改造 | 金属材料 | 钢材 | 螺纹钢 | 500011148 | 螺纹钢-直径:φ16 | 10194 | 千克 | 5 | 50970 |  | 地面交货 | 青海省果洛州玛沁县拉加镇 | 2026-06-20 | 2026-10-31 | 制造商/代理商/集货商 | 累计销售业绩不少于200万元。注：销售业绩必须提供招标文件所需证明材料。 | / | / | / | / | / | / | 对于制造商投标的，应具有完整的制造、工艺装备和试验设备； 对于代理商投标的需提供相关产品销售授权； 对于集货商投标的，须提供售后服务承诺函。（附：加工清单6） | 附：加工清单6 | BJ19-500011092-00001
144 | 青海万立建设有限公司 | 青海德坤电力集团有限公司果洛分公司 | 青海德坤电力集团有限公司果洛分公司 | 青海德坤电力集团有限公司果洛分公司 | 004-钢材 | 国网青海果洛供电公司班玛县110kV合科变10kV配出工程、国网青海海北供电公司35kV西皇线#129塔隐患治理等14个项目钢材采购 | 包3 | 国网青海果洛供电公司110kV大军线#54～#92、#142～#154段段老旧杆塔改造 | 金属材料 | 钢材 | 螺纹钢 | 500011149 | 螺纹钢-直径:φ18 | 841 | 千克 | 5 | 4205 |  | 地面交货 | 青海省果洛州玛沁县拉加镇 | 2026-06-20 | 2026-10-31 | 制造商/代理商/集货商 | 累计销售业绩不少于200万元。注：销售业绩必须提供招标文件所需证明材料。 | / | / | / | / | / | / | 对于制造商投标的，应具有完整的制造、工艺装备和试验设备； 对于代理商投标的需提供相关产品销售授权； 对于集货商投标的，须提供售后服务承诺函。（附：加工清单6） | 附：加工清单6 | BJ19-500011092-00001
145 | 青海万立建设有限公司 | 青海德坤电力集团有限公司果洛分公司 | 青海德坤电力集团有限公司果洛分公司 | 青海德坤电力集团有限公司果洛分公司 | 004-钢材 | 国网青海果洛供电公司班玛县110kV合科变10kV配出工程、国网青海海北供电公司35kV西皇线#129塔隐患治理等14个项目钢材采购 | 包3 | 国网青海果洛供电公司110kV大军线#54～#92、#142～#154段段老旧杆塔改造 | 金属材料 | 钢材 | 螺纹钢 | 500011151 | 螺纹钢-直径:φ22 | 4854 | 千克 | 5 | 24270 |  | 地面交货 | 青海省果洛州玛沁县拉加镇 | 2026-06-20 | 2026-10-31 | 制造商/代理商/集货商 | 累计销售业绩不少于200万元。注：销售业绩必须提供招标文件所需证明材料。 | / | / | / | / | / | / | 对于制造商投标的，应具有完整的制造、工艺装备和试验设备； 对于代理商投标的需提供相关产品销售授权； 对于集货商投标的，须提供售后服务承诺函。（附：加工清单6） | 附：加工清单6 | BJ19-500011092-00001
146 | 青海万立建设有限公司 | 青海德坤电力集团有限公司果洛分公司 | 青海德坤电力集团有限公司果洛分公司 | 青海德坤电力集团有限公司果洛分公司 | 004-钢材 | 国网青海果洛供电公司班玛县110kV合科变10kV配出工程、国网青海海北供电公司35kV西皇线#129塔隐患治理等14个项目钢材采购 | 包3 | 国网青海果洛供电公司110kV大军线#54～#92、#142～#154段段老旧杆塔改造 | 金属材料 | 钢材 | 圆钢 | 500011063 | 圆钢-直径:φ12,材质:Q235-A | 9910 | 千克 | 5 | 49550 |  | 地面交货 | 青海省果洛州玛沁县拉加镇 | 2026-06-20 | 2026-10-31 | 制造商/代理商/集货商 | 累计销售业绩不少于200万元。注：销售业绩必须提供招标文件所需证明材料。 | / | / | / | / | / | / | 对于制造商投标的，应具有完整的制造、工艺装备和试验设备； 对于代理商投标的需提供相关产品销售授权； 对于集货商投标的，须提供售后服务承诺函。（附：加工清单7） | 附：加工清单7 | BJ19-500011092-00001
147 | 青海万立建设有限公司 | 青海德坤电力集团有限公司果洛分公司 | 青海德坤电力集团有限公司果洛分公司 | 青海德坤电力集团有限公司果洛分公司 | 004-钢材 | 国网青海果洛供电公司班玛县110kV合科变10kV配出工程、国网青海海北供电公司35kV西皇线#129塔隐患治理等14个项目钢材采购 | 包3 | 国网青海果洛供电公司110kV大军线#54～#92、#142～#154段段老旧杆塔改造 | 金属材料 | 钢材 | 扁钢 | 500010949 | 扁钢-宽度mm:40mm,厚度mm:4mm,材质:Q235-A | 58 | 千克 | 5.8 | 336.4 |  | 地面交货 | 青海省果洛州玛沁县拉加镇 | 2026-06-20 | 2026-10-31 | 制造商/代理商/集货商 | 累计销售业绩不少于200万元。注：销售业绩必须提供招标文件所需证明材料。 | / | / | / | / | / | / | 对于制造商投标的，应具有完整的制造、工艺装备和试验设备； 对于代理商投标的需提供相关产品销售授权； 对于集货商投标的，须提供售后服务承诺函。（附：加工清单7） | 附：加工清单7 | BJ19-500011092-00001
148 | 青海万立建设有限公司 | 青海德坤电力集团有限公司果洛分公司 | 青海德坤电力集团有限公司果洛分公司 | 青海德坤电力集团有限公司果洛分公司 | 004-钢材 | 国网青海果洛供电公司班玛县110kV合科变10kV配出工程、国网青海海北供电公司35kV西皇线#129塔隐患治理等14个项目钢材采购 | 包3 | 国网青海果洛供电公司班玛县110kV合科变10kV配出工程 | 金属材料 | 钢材 | 扁钢 | 500159661 | 扁钢-宽度mm:40mm,厚度mm:8mm,材质:Q345 | 126 | 千克 | 5.8 | 730.8 |  | 地面交货 | 青海省果洛州班玛县赛莱塘镇 | 2026-06-20 | 2026-10-31 | 制造商/代理商/集货商 | 累计销售业绩不少于200万元。注：销售业绩必须提供招标文件所需证明材料。 | / | / | / | / | / | / | 对于制造商投标的，应具有完整的制造、工艺装备和试验设备； 对于代理商投标的需提供相关产品销售授权； 对于集货商投标的，须提供售后服务承诺函。（镀锌） | 镀锌 | BJ19-500011092-00001
149 | 青海万立建设有限公司 | 青海德坤电力集团有限公司果洛分公司 | 青海德坤电力集团有限公司果洛分公司 | 青海德坤电力集团有限公司果洛分公司 | 004-钢材 | 国网青海果洛供电公司班玛县110kV合科变10kV配出工程、国网青海海北供电公司35kV西皇线#129塔隐患治理等14个项目钢材采购 | 包3 | 国网青海果洛供电公司班玛县110kV合科变10kV配出工程 | 金属材料 | 钢材 | 圆钢 | 500011079 | 圆钢-直径:φ8,材质:201 | 9908 | 千克 | 4.2 | 41613.6 |  | 地面交货 | 青海省果洛州班玛县赛莱塘镇 | 2026-06-20 | 2026-10-31 | 制造商/代理商/集货商 | 累计销售业绩不少于200万元。注：销售业绩必须提供招标文件所需证明材料。 | / | / | / | / | / | / | 对于制造商投标的，应具有完整的制造、工艺装备和试验设备； 对于代理商投标的需提供相关产品销售授权； 对于集货商投标的，须提供售后服务承诺函。 | / | BJ19-500011092-00001
150 | 青海万立建设有限公司 | 青海德坤电力集团有限公司果洛分公司 | 青海德坤电力集团有限公司果洛分公司 | 青海德坤电力集团有限公司果洛分公司 | 004-钢材 | 国网青海果洛供电公司班玛县110kV合科变10kV配出工程、国网青海海北供电公司35kV西皇线#129塔隐患治理等14个项目钢材采购 | 包3 | 国网青海果洛供电公司班玛县110kV合科变10kV配出工程 | 金属材料 | 钢材 | 圆钢 | 500011060 | 圆钢-直径:φ22,材质:Q235-A | 211 | 千克 | 4.2 | 886.2 |  | 地面交货 | 青海省果洛州班玛县赛莱塘镇 | 2026-06-20 | 2026-10-31 | 制造商/代理商/集货商 | 累计销售业绩不少于200万元。注：销售业绩必须提供招标文件所需证明材料。 | / | / | / | / | / | / | 对于制造商投标的，应具有完整的制造、工艺装备和试验设备； 对于代理商投标的需提供相关产品销售授权； 对于集货商投标的，须提供售后服务承诺函。 | / | BJ19-500011092-00001
151 | 青海万立建设有限公司 | 青海德坤电力集团有限公司果洛分公司 | 青海德坤电力集团有限公司果洛分公司 | 青海德坤电力集团有限公司果洛分公司 | 004-钢材 | 国网青海果洛供电公司班玛县110kV合科变10kV配出工程、国网青海海北供电公司35kV西皇线#129塔隐患治理等14个项目钢材采购 | 包3 | 国网青海果洛供电公司班玛县110kV合科变10kV配出工程 | 金属材料 | 钢材 | 螺纹钢 | 500011150 | 螺纹钢-直径:φ20 | 5689 | 千克 | 4.3 | 24462.7 |  | 地面交货 | 青海省果洛州班玛县赛莱塘镇 | 2026-06-20 | 2026-10-31 | 制造商/代理商/集货商 | 累计销售业绩不少于200万元。注：销售业绩必须提供招标文件所需证明材料。 | / | / | / | / | / | / | 对于制造商投标的，应具有完整的制造、工艺装备和试验设备； 对于代理商投标的需提供相关产品销售授权； 对于集货商投标的，须提供售后服务承诺函。 | / | BJ19-500011092-00001
152 | 青海万立建设有限公司 | 青海德坤电力集团有限公司果洛分公司 | 青海德坤电力集团有限公司果洛分公司 | 青海德坤电力集团有限公司果洛分公司 | 004-钢材 | 国网青海果洛供电公司班玛县110kV合科变10kV配出工程、国网青海海北供电公司35kV西皇线#129塔隐患治理等14个项目钢材采购 | 包3 | 国网青海果洛供电公司班玛县110kV合科变10kV配出工程 | 金属材料 | 钢材 | 钢板 | 500011238 | 钢板-厚度mm:12mm,材质:Q235-B | 15618 | 千克 | 5.2 | 81213.6 |  | 地面交货 | 青海省果洛州班玛县赛莱塘镇 | 2026-06-20 | 2026-10-31 | 制造商/代理商/集货商 | 累计销售业绩不少于200万元。注：销售业绩必须提供招标文件所需证明材料。 | / | / | / | / | / | / | 对于制造商投标的，应具有完整的制造、工艺装备和试验设备； 对于代理商投标的需提供相关产品销售授权； 对于集货商投标的，须提供售后服务承诺函。（生产要求-12x2000x φ 1200（钢护筒）） | 生产要求-12x2000x φ 1200（钢护筒） | BJ19-500011092-00001
153 | 青海万立建设有限公司 | 青海德坤电力集团有限公司果洛分公司 | 青海德坤电力集团有限公司果洛分公司 | 青海德坤电力集团有限公司果洛分公司 | 004-钢材 | 国网青海果洛供电公司班玛县110kV合科变10kV配出工程、国网青海海北供电公司35kV西皇线#129塔隐患治理等14个项目钢材采购 | 包3 | 国网青海果洛供电公司班玛县110kV合科变10kV配出工程 | 金属材料 | 钢材 | 钢板 | 500011238 | 钢板-厚度mm:12mm,材质:Q235-B | 50166 | 千克 | 5.2 | 260863.2 |  | 地面交货 | 青海省果洛州班玛县赛莱塘镇 | 2026-06-20 | 2026-10-31 | 制造商/代理商/集货商 | 累计销售业绩不少于200万元。注：销售业绩必须提供招标文件所需证明材料。 | / | / | / | / | / | / | 对于制造商投标的，应具有完整的制造、工艺装备和试验设备； 对于代理商投标的需提供相关产品销售授权； 对于集货商投标的，须提供售后服务承诺函。（生产要求-12x2000x φ 1600（钢护筒）） | 生产要求-12x2000x φ 1600（钢护筒） | BJ19-500011092-00001
154 | 青海万立建设有限公司 | 青海德坤电力集团有限公司果洛分公司 | 青海德坤电力集团有限公司果洛分公司 | 青海德坤电力集团有限公司果洛分公司 | 004-钢材 | 国网青海果洛供电公司班玛县110kV合科变10kV配出工程、国网青海海北供电公司35kV西皇线#129塔隐患治理等14个项目钢材采购 | 包3 | 国网青海果洛供电公司班玛县110kV合科变10kV配出工程 | 金属材料 | 钢材 | 钢板 | 500011238 | 钢板-厚度mm:12mm,材质:Q235-B | 51113 | 千克 | 5.2 | 265787.6 |  | 地面交货 | 青海省果洛州班玛县赛莱塘镇 | 2026-06-20 | 2026-10-31 | 制造商/代理商/集货商 | 累计销售业绩不少于200万元。注：销售业绩必须提供招标文件所需证明材料。 | / | / | / | / | / | / | 对于制造商投标的，应具有完整的制造、工艺装备和试验设备； 对于代理商投标的需提供相关产品销售授权； 对于集货商投标的，须提供售后服务承诺函。（生产要求-12x2000x φ 1800（钢护筒）） | 生产要求-12x2000x φ 1800（钢护筒） | BJ19-500011092-00001
155 | 青海万立建设有限公司 | 青海德坤电力集团有限公司果洛分公司 | 青海德坤电力集团有限公司果洛分公司 | 青海德坤电力集团有限公司果洛分公司 | 004-钢材 | 国网青海果洛供电公司班玛县110kV合科变10kV配出工程、国网青海海北供电公司35kV西皇线#129塔隐患治理等14个项目钢材采购 | 包3 | 国网青海果洛供电公司班玛县110kV合科变10kV配出工程 | 金属材料 | 钢材 | 钢板 | 500011238 | 钢板-厚度mm:12mm,材质:Q235-B | 18931 | 千克 | 5.2 | 98441.2 |  | 地面交货 | 青海省果洛州班玛县赛莱塘镇 | 2026-06-20 | 2026-10-31 | 制造商/代理商/集货商 | 累计销售业绩不少于200万元。注：销售业绩必须提供招标文件所需证明材料。 | / | / | / | / | / | / | 对于制造商投标的，应具有完整的制造、工艺装备和试验设备； 对于代理商投标的需提供相关产品销售授权； 对于集货商投标的，须提供售后服务承诺函。（生产要求-12x2000x φ2000（钢护筒）） | 生产要求-12x2000x φ2000（钢护筒） | BJ19-500011092-00001
156 | 青海万立建设有限公司 | 青海德坤电力集团有限公司果洛分公司 | 青海德坤电力集团有限公司果洛分公司 | 青海德坤电力集团有限公司果洛分公司 | 004-钢材 | 国网青海果洛供电公司班玛县110kV合科变10kV配出工程、国网青海海北供电公司35kV西皇线#129塔隐患治理等14个项目钢材采购 | 包3 | 国网青海果洛供电公司班玛县110kV合科变10kV配出工程 | 金属材料 | 钢材 | 钢板 | 500011238 | 钢板-厚度mm:12mm,材质:Q235-B | 9939 | 千克 | 5.2 | 51682.8 |  | 地面交货 | 青海省果洛州班玛县赛莱塘镇 | 2026-06-20 | 2026-10-31 | 制造商/代理商/集货商 | 累计销售业绩不少于200万元。注：销售业绩必须提供招标文件所需证明材料。 | / | / | / | / | / | / | 对于制造商投标的，应具有完整的制造、工艺装备和试验设备； 对于代理商投标的需提供相关产品销售授权； 对于集货商投标的，须提供售后服务承诺函。（生产要求-12x2000x φ2600（钢护筒）） | 生产要求-12x2000x φ2600（钢护筒） | BJ19-500011092-00001
157 | 青海万立建设有限公司 | 青海德坤电力集团有限公司果洛分公司 | 青海德坤电力集团有限公司果洛分公司 | 青海德坤电力集团有限公司果洛分公司 | 004-钢材 | 国网青海果洛供电公司班玛县110kV合科变10kV配出工程、国网青海海北供电公司35kV西皇线#129塔隐患治理等14个项目钢材采购 | 包3 | 国网青海果洛供电公司班玛县110kV合科变10kV配出工程 | 金属材料 | 钢材 | 扁钢 | 500010949 | 扁钢-宽度mm:40mm,厚度mm:4mm,材质:Q235-A | 244 | 千克 | 7.2 | 1756.8 |  | 地面交货 | 青海省果洛州班玛县赛莱塘镇 | 2026-06-20 | 2026-10-31 | 制造商/代理商/集货商 | 累计销售业绩不少于200万元。注：销售业绩必须提供招标文件所需证明材料。 | / | / | / | / | / | / | 对于制造商投标的，应具有完整的制造、工艺装备和试验设备； 对于代理商投标的需提供相关产品销售授权； 对于集货商投标的，须提供售后服务承诺函。（镀锌） | 镀锌 | BJ19-500011092-00001
158 | 青海万立建设有限公司 | 青海德坤电力集团有限公司果洛分公司 | 青海德坤电力集团有限公司果洛分公司 | 青海德坤电力集团有限公司果洛分公司 | 004-钢材 | 国网青海果洛供电公司班玛县110kV合科变10kV配出工程、国网青海海北供电公司35kV西皇线#129塔隐患治理等14个项目钢材采购 | 包3 | 青海果洛满掌35kV变电站2号主变扩建工程 | 金属材料 | 钢材 | 镀锌管 | 500011496 | 镀锌管-外径:φ32,壁厚mm:3.5mm | 59 | 千克 | 7.2 | 424.8 |  | 地面交货 | 青海省果洛州达日县满掌乡 | 2026-06-20 | 2026-10-31 | 制造商/代理商/集货商 | 累计销售业绩不少于200万元。注：销售业绩必须提供招标文件所需证明材料。 | / | / | / | / | / | / | 对于制造商投标的，应具有完整的制造、工艺装备和试验设备； 对于代理商投标的需提供相关产品销售授权； 对于集货商投标的，须提供售后服务承诺函。（镀锌） | 镀锌 | BJ19-500011092-00001
159 | 青海万立建设有限公司 | 青海德坤电力集团有限公司果洛分公司 | 青海德坤电力集团有限公司果洛分公司 | 青海德坤电力集团有限公司果洛分公司 | 004-钢材 | 国网青海果洛供电公司班玛县110kV合科变10kV配出工程、国网青海海北供电公司35kV西皇线#129塔隐患治理等14个项目钢材采购 | 包3 | 青海果洛满掌35kV变电站2号主变扩建工程 | 金属材料 | 钢材 | 圆钢 | 500011070 | 圆钢-直径:φ8,材质:Q235-A | 62 | 千克 | 4.2 | 260.4 |  | 地面交货 | 青海省果洛州达日县满掌乡 | 2026-06-20 | 2026-10-31 | 制造商/代理商/集货商 | 累计销售业绩不少于200万元。注：销售业绩必须提供招标文件所需证明材料。 | / | / | / | / | / | / | 对于制造商投标的，应具有完整的制造、工艺装备和试验设备； 对于代理商投标的需提供相关产品销售授权； 对于集货商投标的，须提供售后服务承诺函。 | / | BJ19-500011092-00001
160 | 青海万立建设有限公司 | 青海德坤电力集团有限公司果洛分公司 | 青海德坤电力集团有限公司果洛分公司 | 青海德坤电力集团有限公司果洛分公司 | 004-钢材 | 国网青海果洛供电公司班玛县110kV合科变10kV配出工程、国网青海海北供电公司35kV西皇线#129塔隐患治理等14个项目钢材采购 | 包3 | 青海果洛满掌35kV变电站2号主变扩建工程 | 金属材料 | 钢材 | 圆钢 | 500011074 | 圆钢-直径:φ6,材质:Q235-A | 63 | 千克 | 4.3 | 270.9 |  | 地面交货 | 青海省果洛州达日县满掌乡 | 2026-06-20 | 2026-10-31 | 制造商/代理商/集货商 | 累计销售业绩不少于200万元。注：销售业绩必须提供招标文件所需证明材料。 | / | / | / | / | / | / | 对于制造商投标的，应具有完整的制造、工艺装备和试验设备； 对于代理商投标的需提供相关产品销售授权； 对于集货商投标的，须提供售后服务承诺函。 | / | BJ19-500011092-00001
161 | 青海万立建设有限公司 | 青海德坤电力集团有限公司果洛分公司 | 青海德坤电力集团有限公司果洛分公司 | 青海德坤电力集团有限公司果洛分公司 | 004-钢材 | 国网青海果洛供电公司班玛县110kV合科变10kV配出工程、国网青海海北供电公司35kV西皇线#129塔隐患治理等14个项目钢材采购 | 包3 | 青海果洛满掌35kV变电站2号主变扩建工程 | 金属材料 | 钢材 | 钢板 | 500102190 | 钢板-厚度mm:12mm,材质:321 | 847 | 千克 | 7.5 | 6352.5 |  | 地面交货 | 青海省果洛州达日县满掌乡 | 2026-06-20 | 2026-10-31 | 制造商/代理商/集货商 | 累计销售业绩不少于200万元。注：销售业绩必须提供招标文件所需证明材料。 | / | / | / | / | / | / | 对于制造商投标的，应具有完整的制造、工艺装备和试验设备； 对于代理商投标的需提供相关产品销售授权； 对于集货商投标的，须提供售后服务承诺函。（镀锌） | 镀锌 | BJ19-500011092-00001
162 | 青海万立建设有限公司 | 青海德坤电力集团有限公司果洛分公司 | 青海德坤电力集团有限公司果洛分公司 | 青海德坤电力集团有限公司果洛分公司 | 004-钢材 | 国网青海果洛供电公司班玛县110kV合科变10kV配出工程、国网青海海北供电公司35kV西皇线#129塔隐患治理等14个项目钢材采购 | 包3 | 青海果洛满掌35kV变电站2号主变扩建工程 | 金属材料 | 钢材 | 钢板 | 500118654 | 钢板-厚度mm:10mm,材质:Q420-B | 706 | 千克 | 7.5 | 5295 |  | 地面交货 | 青海省果洛州达日县满掌乡 | 2026-06-20 | 2026-10-31 | 制造商/代理商/集货商 | 累计销售业绩不少于200万元。注：销售业绩必须提供招标文件所需证明材料。 | / | / | / | / | / | / | 对于制造商投标的，应具有完整的制造、工艺装备和试验设备； 对于代理商投标的需提供相关产品销售授权； 对于集货商投标的，须提供售后服务承诺函。（镀锌） | 镀锌 | BJ19-500011092-00001
163 | 青海万立建设有限公司 | 青海德坤电力集团有限公司果洛分公司 | 青海德坤电力集团有限公司果洛分公司 | 青海德坤电力集团有限公司果洛分公司 | 004-钢材 | 国网青海果洛供电公司班玛县110kV合科变10kV配出工程、国网青海海北供电公司35kV西皇线#129塔隐患治理等14个项目钢材采购 | 包3 | 青海果洛满掌35kV变电站2号主变扩建工程 | 金属材料 | 钢材 | 钢板 | 500085120 | 钢板-厚度mm:20mm,材质:301 | 5652 | 千克 | 7.5 | 42390 |  | 地面交货 | 青海省果洛州达日县满掌乡 | 2026-06-20 | 2026-10-31 | 制造商/代理商/集货商 | 累计销售业绩不少于200万元。注：销售业绩必须提供招标文件所需证明材料。 | / | / | / | / | / | / | 对于制造商投标的，应具有完整的制造、工艺装备和试验设备； 对于代理商投标的需提供相关产品销售授权； 对于集货商投标的，须提供售后服务承诺函。（钢板-厚度mm:20mm,材质:301） | 钢板-厚度mm:20mm,材质:301 | BJ19-500011092-00001
164 | 青海万立建设有限公司 | 青海德坤电力集团有限公司果洛分公司 | 青海德坤电力集团有限公司果洛分公司 | 青海德坤电力集团有限公司果洛分公司 | 004-钢材 | 国网青海果洛供电公司班玛县110kV合科变10kV配出工程、国网青海海北供电公司35kV西皇线#129塔隐患治理等14个项目钢材采购 | 包3 | 青海果洛满掌35kV变电站2号主变扩建工程 | 金属材料 | 钢材 | 钢板 | 500118674 | 钢板-厚度mm:6mm,材质:Q345-B | 423 | 千克 | 7.5 | 3172.5 |  | 地面交货 | 青海省果洛州达日县满掌乡 | 2026-06-20 | 2026-10-31 | 制造商/代理商/集货商 | 累计销售业绩不少于200万元。注：销售业绩必须提供招标文件所需证明材料。 | / | / | / | / | / | / | 对于制造商投标的，应具有完整的制造、工艺装备和试验设备； 对于代理商投标的需提供相关产品销售授权； 对于集货商投标的，须提供售后服务承诺函。（镀锌） | 镀锌 | BJ19-500011092-00001
165 | 青海万立建设有限公司 | 青海德坤电力集团有限公司果洛分公司 | 青海德坤电力集团有限公司果洛分公司 | 青海德坤电力集团有限公司果洛分公司 | 004-钢材 | 国网青海果洛供电公司班玛县110kV合科变10kV配出工程、国网青海海北供电公司35kV西皇线#129塔隐患治理等14个项目钢材采购 | 包3 | 青海果洛满掌35kV变电站2号主变扩建工程 | 金属材料 | 钢材 | 扁钢 | 500010952 | 扁钢-宽度mm:60mm,厚度mm:6mm,材质:Q235-A | 50 | 千克 | 7.2 | 360 |  | 地面交货 | 青海省果洛州达日县满掌乡 | 2026-06-20 | 2026-10-31 | 制造商/代理商/集货商 | 累计销售业绩不少于200万元。注：销售业绩必须提供招标文件所需证明材料。 | / | / | / | / | / | / | 对于制造商投标的，应具有完整的制造、工艺装备和试验设备； 对于代理商投标的需提供相关产品销售授权； 对于集货商投标的，须提供售后服务承诺函。（镀锌） | 镀锌 | BJ19-500011092-00001
166 | 青海万立建设有限公司 | 青海德坤电力集团有限公司果洛分公司 | 青海德坤电力集团有限公司果洛分公司 | 青海德坤电力集团有限公司果洛分公司 | 004-钢材 | 国网青海果洛供电公司班玛县110kV合科变10kV配出工程、国网青海海北供电公司35kV西皇线#129塔隐患治理等14个项目钢材采购 | 包3 | 青海果洛满掌35kV变电站2号主变扩建工程 | 金属材料 | 钢材 | 扁钢 | 500011010 | 扁钢-宽度mm:50mm,厚度mm:6mm,材质:Q235-A | 708 | 千克 | 7.5 | 5310 |  | 地面交货 | 青海省果洛州达日县满掌乡 | 2026-06-20 | 2026-10-31 | 制造商/代理商/集货商 | 累计销售业绩不少于200万元。注：销售业绩必须提供招标文件所需证明材料。 | / | / | / | / | / | / | 对于制造商投标的，应具有完整的制造、工艺装备和试验设备； 对于代理商投标的需提供相关产品销售授权； 对于集货商投标的，须提供售后服务承诺函。（镀锌） | 镀锌 | BJ19-500011092-00001
167 | 青海万立建设有限公司 | 青海德坤电力集团有限公司果洛分公司 | 青海德坤电力集团有限公司果洛分公司 | 青海德坤电力集团有限公司果洛分公司 | 004-钢材 | 国网青海果洛供电公司班玛县110kV合科变10kV配出工程、国网青海海北供电公司35kV西皇线#129塔隐患治理等14个项目钢材采购 | 包3 | 青海果洛满掌35kV变电站2号主变扩建工程 | 金属材料 | 钢材 | 方钢 | 500011035 | 方钢-规格mm:8mm,材质:Q235-A | 2748 | 千克 | 7.2 | 19785.6 |  | 地面交货 | 青海省果洛州达日县满掌乡 | 2026-06-20 | 2026-10-31 | 制造商/代理商/集货商 | 累计销售业绩不少于200万元。注：销售业绩必须提供招标文件所需证明材料。 | / | / | / | / | / | / | 对于制造商投标的，应具有完整的制造、工艺装备和试验设备； 对于代理商投标的需提供相关产品销售授权； 对于集货商投标的，须提供售后服务承诺函。（镀锌） | 镀锌 | BJ19-500011092-00001
168 | 青海万立建设有限公司 | 青海德坤电力集团有限公司果洛分公司 | 青海德坤电力集团有限公司果洛分公司 | 青海德坤电力集团有限公司果洛分公司 | 004-钢材 | 国网青海果洛供电公司班玛县110kV合科变10kV配出工程、国网青海海北供电公司35kV西皇线#129塔隐患治理等14个项目钢材采购 | 包3 | 青海果洛满掌35kV变电站2号主变扩建工程 | 金属材料 | 钢材 | 等边角钢 | 500010850 | 等边角钢-边长mm:50mm,厚度mm:5mm,材质:Q235-A | 564 | 千克 | 6.7 | 3778.8 |  | 地面交货 | 青海省果洛州达日县满掌乡 | 2026-06-20 | 2026-10-31 | 制造商/代理商/集货商 | 累计销售业绩不少于200万元。注：销售业绩必须提供招标文件所需证明材料。 | / | / | / | / | / | / | 对于制造商投标的，应具有完整的制造、工艺装备和试验设备； 对于代理商投标的需提供相关产品销售授权； 对于集货商投标的，须提供售后服务承诺函。（镀锌） | 镀锌 | BJ19-500011092-00001
169 | 青海万立建设有限公司 | 青海德坤电力集团有限公司果洛分公司 | 青海德坤电力集团有限公司果洛分公司 | 青海德坤电力集团有限公司果洛分公司 | 004-钢材 | 国网青海果洛供电公司班玛县110kV合科变10kV配出工程、国网青海海北供电公司35kV西皇线#129塔隐患治理等14个项目钢材采购 | 包3 | 青海果洛满掌35kV变电站2号主变扩建工程 | 金属材料 | 钢材 | 槽钢 | 500010800 | 槽钢-型号:#10,材质:Q235-B | 420 | 千克 | 6.3 | 2646 |  | 地面交货 | 青海省果洛州达日县满掌乡 | 2026-06-20 | 2026-10-31 | 制造商/代理商/集货商 | 累计销售业绩不少于200万元。注：销售业绩必须提供招标文件所需证明材料。 | / | / | / | / | / | / | 对于制造商投标的，应具有完整的制造、工艺装备和试验设备； 对于代理商投标的需提供相关产品销售授权； 对于集货商投标的，须提供售后服务承诺函。（镀锌） | 镀锌 | BJ19-500011092-00001
170 | 青海万立建设有限公司 | 青海德坤电力集团有限公司果洛分公司 | 青海德坤电力集团有限公司果洛分公司 | 青海德坤电力集团有限公司果洛分公司 | 004-钢材 | 国网青海果洛供电公司班玛县110kV合科变10kV配出工程、国网青海海北供电公司35kV西皇线#129塔隐患治理等14个项目钢材采购 | 包3 | 青海果洛满掌35kV变电站2号主变扩建工程 | 金属材料 | 钢材 | 槽钢 | 500010830 | 槽钢-型号:#14b,材质:Q345 | 261 | 千克 | 6.3 | 1644.3 |  | 地面交货 | 青海省果洛州达日县满掌乡 | 2026-06-20 | 2026-10-31 | 制造商/代理商/集货商 | 累计销售业绩不少于200万元。注：销售业绩必须提供招标文件所需证明材料。 | / | / | / | / | / | / | 对于制造商投标的，应具有完整的制造、工艺装备和试验设备； 对于代理商投标的需提供相关产品销售授权； 对于集货商投标的，须提供售后服务承诺函。（镀锌） | 镀锌 | BJ19-500011092-00001
171 | 青海万立建设有限公司 | 青海德坤电力集团有限公司果洛分公司 | 青海德坤电力集团有限公司果洛分公司 | 青海德坤电力集团有限公司果洛分公司 | 004-钢材 | 国网青海果洛供电公司班玛县110kV合科变10kV配出工程、国网青海海北供电公司35kV西皇线#129塔隐患治理等14个项目钢材采购 | 包3 | 青海果洛满掌35kV变电站2号主变扩建工程 | 金属材料 | 钢材 | 槽钢 | 500010832 | 槽钢-型号:#16b,材质:Q345 | 620 | 千克 | 6.3 | 3906 |  | 地面交货 | 青海省果洛州达日县满掌乡 | 2026-06-20 | 2026-10-31 | 制造商/代理商/集货商 | 累计销售业绩不少于200万元。注：销售业绩必须提供招标文件所需证明材料。 | / | / | / | / | / | / | 对于制造商投标的，应具有完整的制造、工艺装备和试验设备； 对于代理商投标的需提供相关产品销售授权； 对于集货商投标的，须提供售后服务承诺函。（镀锌） | 镀锌 | BJ19-500011092-00001
172 | 青海万立建设有限公司 | 青海德坤电力集团有限公司果洛分公司 | 青海德坤电力集团有限公司果洛分公司 | 青海德坤电力集团有限公司果洛分公司 | 004-钢材 | 国网青海果洛供电公司班玛县110kV合科变10kV配出工程、国网青海海北供电公司35kV西皇线#129塔隐患治理等14个项目钢材采购 | 包3 | 青海果洛冬格措纳110kV变电站10kV间隔扩建工程 | 金属材料 | 钢材 | 槽钢 | 500010800 | 槽钢-型号:#10,材质:Q235-B | 20 | 千克 | 6.3 | 126 |  | 地面交货 | 青海省果洛州玛多县玛查理镇 | 2026-06-20 | 2026-10-31 | 制造商/代理商/集货商 | 累计销售业绩不少于200万元。注：销售业绩必须提供招标文件所需证明材料。 | / | / | / | / | / | / | 对于制造商投标的，应具有完整的制造、工艺装备和试验设备； 对于代理商投标的需提供相关产品销售授权； 对于集货商投标的，须提供售后服务承诺函。（镀锌） | 镀锌 | BJ19-500011092-00001
173 | 青海万立建设有限公司 | 青海德坤电力集团有限公司果洛分公司 | 青海德坤电力集团有限公司果洛分公司 | 青海德坤电力集团有限公司果洛分公司 | 004-钢材 | 国网青海果洛供电公司班玛县110kV合科变10kV配出工程、国网青海海北供电公司35kV西皇线#129塔隐患治理等14个项目钢材采购 | 包3 | 青海果洛冬格措纳110kV变电站10kV间隔扩建工程 | 金属材料 | 钢材 | 扁钢 | 500158395 | 扁钢-宽度mm:60mm,厚度mm:8mm,材质:Q345 | 188 | 千克 | 7.2 | 1353.6 |  | 地面交货 | 青海省果洛州玛多县玛查理镇 | 2026-06-20 | 2026-10-31 | 制造商/代理商/集货商 | 累计销售业绩不少于200万元。注：销售业绩必须提供招标文件所需证明材料。 | / | / | / | / | / | / | 对于制造商投标的，应具有完整的制造、工艺装备和试验设备； 对于代理商投标的需提供相关产品销售授权； 对于集货商投标的，须提供售后服务承诺函。（镀锌） | 镀锌 | BJ19-500011092-00001
174 | 青海万立建设有限公司 | 青海德坤电力集团有限公司果洛分公司 | 青海德坤电力集团有限公司果洛分公司 | 青海德坤电力集团有限公司果洛分公司 | 004-钢材 | 国网青海果洛供电公司班玛县110kV合科变10kV配出工程、国网青海海北供电公司35kV西皇线#129塔隐患治理等14个项目钢材采购 | 包3 | 青海果洛110kV星海变10kV间隔扩建工程 | 金属材料 | 钢材 | 扁钢 | 500158395 | 扁钢-宽度mm:60mm,厚度mm:8mm,材质:Q345 | 188 | 千克 | 7.2 | 1353.6 |  | 地面交货 | 青海省果洛州玛多县玛查理镇 | 2026-06-20 | 2026-10-31 | 制造商/代理商/集货商 | 累计销售业绩不少于200万元。注：销售业绩必须提供招标文件所需证明材料。 | / | / | / | / | / | / | 对于制造商投标的，应具有完整的制造、工艺装备和试验设备； 对于代理商投标的需提供相关产品销售授权； 对于集货商投标的，须提供售后服务承诺函。（镀锌） | 镀锌 | BJ19-500011092-00001
175 | 青海万立建设有限公司 | 青海德坤电力集团有限公司果洛分公司 | 青海德坤电力集团有限公司果洛分公司 | 青海德坤电力集团有限公司果洛分公司 | 004-钢材 | 国网青海果洛供电公司班玛县110kV合科变10kV配出工程、国网青海海北供电公司35kV西皇线#129塔隐患治理等14个项目钢材采购 | 包3 | 青海果洛110kV星海变10kV间隔扩建工程 | 金属材料 | 钢材 | 槽钢 | 500010800 | 槽钢-型号:#10,材质:Q235-B | 20 | 千克 | 6.3 | 126 |  | 地面交货 | 青海省果洛州玛多县玛查理镇 | 2026-06-20 | 2026-10-31 | 制造商/代理商/集货商 | 累计销售业绩不少于200万元。注：销售业绩必须提供招标文件所需证明材料。 | / | / | / | / | / | / | 对于制造商投标的，应具有完整的制造、工艺装备和试验设备； 对于代理商投标的需提供相关产品销售授权； 对于集货商投标的，须提供售后服务承诺函。（镀锌） | 镀锌 | BJ19-500011092-00001
176 | 青海万立建设有限公司 | 青海宏海电力科技有限公司 | 青海宏海电力科技有限公司 | 青海宏海电力科技有限公司 | 004-钢材 | 国网青海果洛供电公司班玛县110kV合科变10kV配出工程、国网青海海北供电公司35kV西皇线#129塔隐患治理等14个项目钢材采购 | 包3 | 2025年青海海南沙沟110kV变电站新建工程 | 金属材料 | 钢材 | 等边角钢 | 500052936 | 等边角钢-边长mm:70mm,厚度mm:5mm,材质:Q235-A | 11350 | 千克 | 7 | 79450 |  | 地面交货 | 青海省海南州贵南县沙沟乡 | 2026-06-15 | 2026-06-15 | 制造商/代理商/集货商 | 累计销售业绩不少于200万元。注：销售业绩必须提供招标文件所需证明材料。 | / | / | / | / | / | / | 对于制造商投标的，应具有完整的制造、工艺装备和试验设备； 对于代理商投标的需提供相关产品销售授权； 对于集货商投标的，须提供售后服务承诺函。（按图纸加工送货） | 按图纸加工送货 | BJ0I-500052936-00001
177 | 青海万立建设有限公司 | 青海宏海电力科技有限公司 | 青海宏海电力科技有限公司 | 青海宏海电力科技有限公司 | 004-钢材 | 国网青海果洛供电公司班玛县110kV合科变10kV配出工程、国网青海海北供电公司35kV西皇线#129塔隐患治理等14个项目钢材采购 | 包3 | 2025年青海海南沙沟110kV变电站新建工程 | 金属材料 | 钢材 | 圆钢 | 500011070 | 圆钢-直径:φ8,材质:Q235-A | 12430 | 千克 | 3.8 | 47234 |  | 地面交货 | 青海省海南州贵南县沙沟乡 | 2026-06-15 | 2026-06-15 | 制造商/代理商/集货商 | 累计销售业绩不少于200万元。注：销售业绩必须提供招标文件所需证明材料。 | / | / | / | / | / | / | 对于制造商投标的，应具有完整的制造、工艺装备和试验设备； 对于代理商投标的需提供相关产品销售授权； 对于集货商投标的，须提供售后服务承诺函。（按图纸加工送货） | 按图纸加工送货 | BJ0I-500011070-00001
178 | 青海万立建设有限公司 | 青海宏海电力科技有限公司 | 青海宏海电力科技有限公司 | 青海宏海电力科技有限公司 | 004-钢材 | 国网青海果洛供电公司班玛县110kV合科变10kV配出工程、国网青海海北供电公司35kV西皇线#129塔隐患治理等14个项目钢材采购 | 包3 | 2025年青海海南沙沟110kV变电站新建工程 | 金属材料 | 钢材 | 钢板 | 500011156 | 钢板-厚度mm:10mm,材质:Q235-A | 78876.8 | 千克 | 5.5 | 433822.4 |  | 地面交货 | 青海省海南州贵南县沙沟乡 | 2026-06-15 | 2026-06-15 | 制造商/代理商/集货商 | 累计销售业绩不少于200万元。注：销售业绩必须提供招标文件所需证明材料。 | / | / | / | / | / | / | 对于制造商投标的，应具有完整的制造、工艺装备和试验设备； 对于代理商投标的需提供相关产品销售授权； 对于集货商投标的，须提供售后服务承诺函。（按图纸加工送货） | 按图纸加工送货 | BJ0I-500011156-00002
179 | 青海万立建设有限公司 | 西宁电力实业有限公司 | 西宁电力实业有限公司 | 西宁电力实业有限公司 | 004-钢材 | 国网青海果洛供电公司班玛县110kV合科变10kV配出工程、国网青海海北供电公司35kV西皇线#129塔隐患治理等14个项目钢材采购 | 包3 | 青海西宁城西区10kV天年阁老旧配电室改造工程[电气] | 金属材料 | 钢材 | 镀锌管 | 500011511 | 镀锌管-外径:φ150,壁厚mm:3.5mm | 59.64 | 千克 | 5.5 | 328.02 |  | 地面交货 | 青海省西宁市湟中县李家山镇崖头村云鲁公路东侧312号 | 2026-06-18 | 2026-08-30 | 制造商/代理商/集货商 | 累计销售业绩不少于200万元。注：销售业绩必须提供招标文件所需证明材料。 | / | / | / | / | / | / | 对于制造商投标的，应具有完整的制造、工艺装备和试验设备； 对于代理商投标的需提供相关产品销售授权； 对于集货商投标的，须提供售后服务承诺函。 | / | BIZQ-500011511-00001
180 | 青海万立建设有限公司 | 西宁电力实业有限公司 | 西宁电力实业有限公司 | 西宁电力实业有限公司 | 004-钢材 | 国网青海果洛供电公司班玛县110kV合科变10kV配出工程、国网青海海北供电公司35kV西皇线#129塔隐患治理等14个项目钢材采购 | 包3 | 国网西宁供电公司城中区供电公司10kV南K五路南关街001号公网变等5个低压台区综合治理[电气] | 金属材料 | 钢材 | 扁钢 | 500010951 | 扁钢-宽度mm:50mm,厚度mm:5mm,材质:Q235-A | 120 | 千克 | 10 | 1200 |  | 地面交货 | 青海省西宁市湟中县李家山镇崖头村云鲁公路东侧312号 | 2026-06-18 | 2026-08-30 | 制造商/代理商/集货商 | 累计销售业绩不少于200万元。注：销售业绩必须提供招标文件所需证明材料。 | / | / | / | / | / | / | 对于制造商投标的，应具有完整的制造、工艺装备和试验设备； 对于代理商投标的需提供相关产品销售授权； 对于集货商投标的，须提供售后服务承诺函。 | / | BIZQ-500010951-00001
181 | 青海万立建设有限公司 | 青海省海北宏达电力有限责任公司 | 青海省海北宏达电力有限责任公司 | 青海省海北宏达电力有限责任公司 | 005-化工 | 青海海北35kV吉尔孟变35kV间隔扩建工程、国网海东供电公司35kV杨柳变电站35kV设备改造等14个项目防火堵料等采购 | 包1 | 青海海北35kV吉尔孟变35kV间隔扩建工程 | 燃料化工 | 化工 | 防火堵料 | 500011738 | 防火堵料 | 10 | 千克 | 15 | 150 | 215903.28 | 地面交货 | 青海省海北州刚察县吉尔孟乡 | 2026-06-20 | 2026-06-30 | 制造商/代理商/集货商 | 累计销售业绩不少于100万元。注：销售业绩必须提供招标文件所需证明材料。 | / | / | 国家认可的第三方检测机构出具的有效的型式试验报告（试验项目包括水密气密、烟毒性、卤素含量）。 | / | / | 投标人/应答人所投最终产品或者中间产品列入《危险化学品目录》的，需提供国家市场监督管理总局认可机构颁发的有效生产许可证 | 对于制造商投标的，应具有完整的制造、工艺装备和试验设备； 对于代理商投标的需提供相关产品销售授权； 对于集货商投标的，须提供售后服务承诺函。 | / | BIZ0-500011738-00002
182 | 青海万立建设有限公司 | 青海省海北宏达电力有限责任公司 | 青海省海北宏达电力有限责任公司 | 青海省海北宏达电力有限责任公司 | 005-化工 | 青海海北35kV吉尔孟变35kV间隔扩建工程、国网海东供电公司35kV杨柳变电站35kV设备改造等14个项目防火堵料等采购 | 包1 | 青海海北35kV吉尔孟变35kV间隔扩建工程 | 燃料化工 | 化工 | 防火涂料 | 500011727 | 防火涂料 | 20 | 千克 | 25 | 500 |  | 地面交货 | 青海省海北州刚察县吉尔孟乡 | 2026-06-20 | 2026-06-30 | 制造商/代理商/集货商 | 累计销售业绩不少于100万元。注：销售业绩必须提供招标文件所需证明材料。 | / | / | 国家认可的第三方检测机构出具的有效的检验检测报告。 | / | / | 投标人/应答人所投最终产品或者中间产品列入《危险化学品目录》的，需提供国家市场监督管理总局认可机构颁发的有效生产许可证 | 对于制造商投标的，应具有完整的制造、工艺装备和试验设备； 对于代理商投标的需提供相关产品销售授权； 对于集货商投标的，须提供售后服务承诺函。 | / | BIZ0-500011727-00001
183 | 青海万立建设有限公司 | 青海省海北宏达电力有限责任公司 | 青海省海北宏达电力有限责任公司 | 青海省海北宏达电力有限责任公司 | 005-化工 | 青海海北35kV吉尔孟变35kV间隔扩建工程、国网海东供电公司35kV杨柳变电站35kV设备改造等14个项目防火堵料等采购 | 包1 | 青海海北哈尔盖35kV变电站清洁供暖供电工程 | 燃料化工 | 化工 | 防火堵料 | 500011738 | 防火堵料 | 150 | 千克 | 15 | 2250 |  | 地面交货 | 青海省海北州刚察县哈尔盖乡 | 2026-06-20 | 2026-06-30 | 制造商/代理商/集货商 | 累计销售业绩不少于100万元。注：销售业绩必须提供招标文件所需证明材料。 | / | / | 国家认可的第三方检测机构出具的有效的型式试验报告（试验项目包括水密气密、烟毒性、卤素含量）。 | / | / | 投标人/应答人所投最终产品或者中间产品列入《危险化学品目录》的，需提供国家市场监督管理总局认可机构颁发的有效生产许可证 | 对于制造商投标的，应具有完整的制造、工艺装备和试验设备； 对于代理商投标的需提供相关产品销售授权； 对于集货商投标的，须提供售后服务承诺函。 | 防腐密封材料 | BIZ0-500011738-00002
184 | 青海万立建设有限公司 | 青海省海北宏达电力有限责任公司 | 青海省海北宏达电力有限责任公司 | 青海省海北宏达电力有限责任公司 | 005-化工 | 青海海北35kV吉尔孟变35kV间隔扩建工程、国网海东供电公司35kV杨柳变电站35kV设备改造等14个项目防火堵料等采购 | 包1 | 青海海北热水110kV变电站35kV间隔扩建工程 | 燃料化工 | 化工 | 防火涂料 | 500011727 | 防火涂料 | 80 | 千克 | 25 | 2000 |  | 地面交货 | 青海省海北州祁连县热水镇 | 2026-06-20 | 2026-06-30 | 制造商/代理商/集货商 | 累计销售业绩不少于100万元。注：销售业绩必须提供招标文件所需证明材料。 | / | / | 国家认可的第三方检测机构出具的有效的检验检测报告。 | / | / | 投标人/应答人所投最终产品或者中间产品列入《危险化学品目录》的，需提供国家市场监督管理总局认可机构颁发的有效生产许可证 | 对于制造商投标的，应具有完整的制造、工艺装备和试验设备； 对于代理商投标的需提供相关产品销售授权； 对于集货商投标的，须提供售后服务承诺函。 | / | BIZ0-500011727-00001
185 | 青海万立建设有限公司 | 青海省海北宏达电力有限责任公司 | 青海省海北宏达电力有限责任公司 | 青海省海北宏达电力有限责任公司 | 005-化工 | 青海海北35kV吉尔孟变35kV间隔扩建工程、国网海东供电公司35kV杨柳变电站35kV设备改造等14个项目防火堵料等采购 | 包1 | 青海海北热水110kV变电站35kV间隔扩建工程 | 燃料化工 | 化工 | 防火堵料 | 500011738 | 防火堵料 | 80 | 千克 | 15 | 1200 |  | 地面交货 | 青海省海北州祁连县热水镇 | 2026-06-20 | 2026-06-30 | 制造商/代理商/集货商 | 累计销售业绩不少于100万元。注：销售业绩必须提供招标文件所需证明材料。 | / | / | 国家认可的第三方检测机构出具的有效的型式试验报告（试验项目包括水密气密、烟毒性、卤素含量）。 | / | / | 投标人/应答人所投最终产品或者中间产品列入《危险化学品目录》的，需提供国家市场监督管理总局认可机构颁发的有效生产许可证 | 对于制造商投标的，应具有完整的制造、工艺装备和试验设备； 对于代理商投标的需提供相关产品销售授权； 对于集货商投标的，须提供售后服务承诺函。 | / | BIZ0-500011738-00002
186 | 青海万立建设有限公司 | 青海德泓电力科技有限公司 | 青海德泓电力科技有限公司 | 青海德泓电力科技有限公司 | 005-化工 | 青海海北35kV吉尔孟变35kV间隔扩建工程、国网海东供电公司35kV杨柳变电站35kV设备改造等14个项目防火堵料等采购 | 包1 | 青海德泓电力科技有限公司2026年变电站统一视频、智巡系统维护及消缺等五个项目物资采购 | 燃料化工 | 化工 | 防火涂料 | 500011727 | 防火涂料 | 1500 | 千克 | 15 | 22500 |  | 地面交货 | 青海省西宁市城西区 | 2026-06-20 | 2026-08-20 | 制造商/代理商/集货商 | 累计销售业绩不少于100万元。注：销售业绩必须提供招标文件所需证明材料。 | / | / | 国家认可的第三方检测机构出具的有效的检验检测报告。 | / | / | 投标人/应答人所投最终产品或者中间产品列入《危险化学品目录》的，需提供国家市场监督管理总局认可机构颁发的有效生产许可证 | 对于制造商投标的，应具有完整的制造、工艺装备和试验设备； 对于代理商投标的需提供相关产品销售授权； 对于集货商投标的，须提供售后服务承诺函。 | / | BJ0T-500011727-00001
187 | 青海万立建设有限公司 | 海东天润实业有限责任公司 | 海东天润实业有限责任公司 | 海东天润实业有限责任公司 | 005-化工 | 青海海北35kV吉尔孟变35kV间隔扩建工程、国网海东供电公司35kV杨柳变电站35kV设备改造等14个项目防火堵料等采购 | 包1 | 青海海东曹家堡110kV开关站新建工程变电工程 | 燃料化工 | 化工 | 防火涂料 | 500011727 | 防火涂料 | 0.5 | 千克 | 9000 | 4500 |  | 地面交货 | 海东市平安区 | 2026-06-25 | 2026-06-25 | 制造商/代理商/集货商 | 累计销售业绩不少于100万元。注：销售业绩必须提供招标文件所需证明材料。 | / | / | 国家认可的第三方检测机构出具的有效的检验检测报告。 | / | / | 投标人/应答人所投最终产品或者中间产品列入《危险化学品目录》的，需提供国家市场监督管理总局认可机构颁发的有效生产许可证 | 对于制造商投标的，应具有完整的制造、工艺装备和试验设备； 对于代理商投标的需提供相关产品销售授权； 对于集货商投标的，须提供售后服务承诺函。 | / | BIYG-500011727-00002
188 | 青海万立建设有限公司 | 海东天润实业有限责任公司 | 海东天润实业有限责任公司 | 海东天润实业有限责任公司 | 005-化工 | 青海海北35kV吉尔孟变35kV间隔扩建工程、国网海东供电公司35kV杨柳变电站35kV设备改造等14个项目防火堵料等采购 | 包1 | 青海海东曹家堡110kV开关站新建工程变电工程 | 燃料化工 | 化工 | 防火堵料 | 500011738 | 防火堵料 | 3 | 千克 | 3000 | 9000 |  | 地面交货 | 海东市平安区 | 2026-06-25 | 2026-06-25 | 制造商/代理商/集货商 | 累计销售业绩不少于100万元。注：销售业绩必须提供招标文件所需证明材料。 | / | / | 国家认可的第三方检测机构出具的有效的型式试验报告（试验项目包括水密气密、烟毒性、卤素含量）。 | / | / | 投标人/应答人所投最终产品或者中间产品列入《危险化学品目录》的，需提供国家市场监督管理总局认可机构颁发的有效生产许可证 | 对于制造商投标的，应具有完整的制造、工艺装备和试验设备； 对于代理商投标的需提供相关产品销售授权； 对于集货商投标的，须提供售后服务承诺函。 | / | BIYG-500011727-00002
189 | 青海万立建设有限公司 | 海东天润实业有限责任公司 | 海东天润实业有限责任公司 | 海东天润实业有限责任公司 | 005-化工 | 青海海北35kV吉尔孟变35kV间隔扩建工程、国网海东供电公司35kV杨柳变电站35kV设备改造等14个项目防火堵料等采购 | 包1 | 青海海东曹家堡110kV开关站新建工程变电工程 | 燃料化工 | 化工 | 防火涂料 | 500011727 | 防火涂料 | 0.05 | 千克 | 9000 | 450 |  | 地面交货 | 海东市平安区 | 2026-06-25 | 2026-06-25 | 制造商/代理商/集货商 | 累计销售业绩不少于100万元。注：销售业绩必须提供招标文件所需证明材料。 | / | / | 国家认可的第三方检测机构出具的有效的检验检测报告。 | / | / | 投标人/应答人所投最终产品或者中间产品列入《危险化学品目录》的，需提供国家市场监督管理总局认可机构颁发的有效生产许可证 | 对于制造商投标的，应具有完整的制造、工艺装备和试验设备； 对于代理商投标的需提供相关产品销售授权； 对于集货商投标的，须提供售后服务承诺函。 | / | BIYG-500011727-00002
190 | 青海万立建设有限公司 | 海东天润实业有限责任公司 | 海东天润实业有限责任公司 | 海东天润实业有限责任公司 | 005-化工 | 青海海北35kV吉尔孟变35kV间隔扩建工程、国网海东供电公司35kV杨柳变电站35kV设备改造等14个项目防火堵料等采购 | 包1 | 青海海东曹家堡110kV开关站新建工程变电工程 | 燃料化工 | 化工 | 防火堵料 | 500011738 | 防火堵料 | 0.05 | 千克 | 3000 | 150 |  | 地面交货 | 海东市平安区 | 2026-06-25 | 2026-06-25 | 制造商/代理商/集货商 | 累计销售业绩不少于100万元。注：销售业绩必须提供招标文件所需证明材料。 | / | / | 国家认可的第三方检测机构出具的有效的型式试验报告（试验项目包括水密气密、烟毒性、卤素含量）。 | / | / | 投标人/应答人所投最终产品或者中间产品列入《危险化学品目录》的，需提供国家市场监督管理总局认可机构颁发的有效生产许可证 | 对于制造商投标的，应具有完整的制造、工艺装备和试验设备； 对于代理商投标的需提供相关产品销售授权； 对于集货商投标的，须提供售后服务承诺函。 | / | BIYG-500011727-00002
191 | 青海万立建设有限公司 | 海东天润实业有限责任公司 | 海东天润实业有限责任公司 | 海东天润实业有限责任公司 | 005-化工 | 青海海北35kV吉尔孟变35kV间隔扩建工程、国网海东供电公司35kV杨柳变电站35kV设备改造等14个项目防火堵料等采购 | 包1 | 青海海东曹家堡110kV开关站新建工程变电工程 | 燃料化工 | 化工 | 防火涂料 | 500011727 | 防火涂料 | 0.01 | 千克 | 9000 | 90 |  | 地面交货 | 海东市平安区 | 2026-06-25 | 2026-06-25 | 制造商/代理商/集货商 | 累计销售业绩不少于100万元。注：销售业绩必须提供招标文件所需证明材料。 | / | / | 国家认可的第三方检测机构出具的有效的检验检测报告。 | / | / | 投标人/应答人所投最终产品或者中间产品列入《危险化学品目录》的，需提供国家市场监督管理总局认可机构颁发的有效生产许可证 | 对于制造商投标的，应具有完整的制造、工艺装备和试验设备； 对于代理商投标的需提供相关产品销售授权； 对于集货商投标的，须提供售后服务承诺函。 | / | BIYG-500011727-00002
192 | 青海万立建设有限公司 | 海东天润实业有限责任公司 | 海东天润实业有限责任公司 | 海东天润实业有限责任公司 | 005-化工 | 青海海北35kV吉尔孟变35kV间隔扩建工程、国网海东供电公司35kV杨柳变电站35kV设备改造等14个项目防火堵料等采购 | 包1 | 青海海东曹家堡110kV开关站新建工程变电工程 | 燃料化工 | 化工 | 防火堵料 | 500011738 | 防火堵料 | 0.01 | 千克 | 3000 | 30 |  | 地面交货 | 海东市平安区 | 2026-06-25 | 2026-06-25 | 制造商/代理商/集货商 | 累计销售业绩不少于100万元。注：销售业绩必须提供招标文件所需证明材料。 | / | / | 国家认可的第三方检测机构出具的有效的型式试验报告（试验项目包括水密气密、烟毒性、卤素含量）。 | / | / | 投标人/应答人所投最终产品或者中间产品列入《危险化学品目录》的，需提供国家市场监督管理总局认可机构颁发的有效生产许可证 | 对于制造商投标的，应具有完整的制造、工艺装备和试验设备； 对于代理商投标的需提供相关产品销售授权； 对于集货商投标的，须提供售后服务承诺函。 | / | BIYG-500011727-00002
193 | 青海万立建设有限公司 | 海东天润实业有限责任公司 | 海东天润实业有限责任公司 | 海东天润实业有限责任公司 | 005-化工 | 青海海北35kV吉尔孟变35kV间隔扩建工程、国网海东供电公司35kV杨柳变电站35kV设备改造等14个项目防火堵料等采购 | 包1 | 青海海东曹家堡110kV开关站新建工程变电工程 | 燃料化工 | 化工 | 防火涂料 | 500011727 | 防火涂料 | 15.27 | 千克 | 9000 | 137430 |  | 地面交货 | 海东市平安区 | 2026-06-25 | 2026-06-25 | 制造商/代理商/集货商 | 累计销售业绩不少于100万元。注：销售业绩必须提供招标文件所需证明材料。 | / | / | 国家认可的第三方检测机构出具的有效的检验检测报告。 | / | / | 投标人/应答人所投最终产品或者中间产品列入《危险化学品目录》的，需提供国家市场监督管理总局认可机构颁发的有效生产许可证 | 对于制造商投标的，应具有完整的制造、工艺装备和试验设备； 对于代理商投标的需提供相关产品销售授权； 对于集货商投标的，须提供售后服务承诺函。 | / | BIYG-500011727-00002
194 | 青海万立建设有限公司 | 海东天润实业有限责任公司 | 海东天润实业有限责任公司 | 海东天润实业有限责任公司 | 005-化工 | 青海海北35kV吉尔孟变35kV间隔扩建工程、国网海东供电公司35kV杨柳变电站35kV设备改造等14个项目防火堵料等采购 | 包1 | 青海海东曹家堡110kV开关站新建工程变电工程 | 燃料化工 | 化工 | 防火涂料 | 500011727 | 防火涂料 | 45 | 千克 | 13.5 | 607.5 |  | 地面交货 | 海东市平安区 | 2026-06-25 | 2026-06-25 | 制造商/代理商/集货商 | 累计销售业绩不少于100万元。注：销售业绩必须提供招标文件所需证明材料。 | / | / | 国家认可的第三方检测机构出具的有效的检验检测报告。 | / | / | 投标人/应答人所投最终产品或者中间产品列入《危险化学品目录》的，需提供国家市场监督管理总局认可机构颁发的有效生产许可证 | 对于制造商投标的，应具有完整的制造、工艺装备和试验设备； 对于代理商投标的需提供相关产品销售授权； 对于集货商投标的，须提供售后服务承诺函。 | / | BIYG-500011727-00002
195 | 青海万立建设有限公司 | 海东天润实业有限责任公司 | 海东天润实业有限责任公司 | 海东天润实业有限责任公司 | 005-化工 | 青海海北35kV吉尔孟变35kV间隔扩建工程、国网海东供电公司35kV杨柳变电站35kV设备改造等14个项目防火堵料等采购 | 包1 | 2025年35kV杨柳变一、二次设备改造工程 | 燃料化工 | 化工 | 防火堵料 | 500011738 | 防火堵料 | 0.02 | 千克 | 3959 | 79.18 |  | 地面交货 | 海东市平安区 | 2026-06-25 | 2026-06-25 | 制造商/代理商/集货商 | 累计销售业绩不少于100万元。注：销售业绩必须提供招标文件所需证明材料。 | / | / | 国家认可的第三方检测机构出具的有效的型式试验报告（试验项目包括水密气密、烟毒性、卤素含量）。 | / | / | 投标人/应答人所投最终产品或者中间产品列入《危险化学品目录》的，需提供国家市场监督管理总局认可机构颁发的有效生产许可证 | 对于制造商投标的，应具有完整的制造、工艺装备和试验设备； 对于代理商投标的需提供相关产品销售授权； 对于集货商投标的，须提供售后服务承诺函。 | / | BIYG-500011727-00002
196 | 青海万立建设有限公司 | 海东天润实业有限责任公司 | 海东天润实业有限责任公司 | 海东天润实业有限责任公司 | 005-化工 | 青海海北35kV吉尔孟变35kV间隔扩建工程、国网海东供电公司35kV杨柳变电站35kV设备改造等14个项目防火堵料等采购 | 包1 | 2025年35kV杨柳变一、二次设备改造工程 | 燃料化工 | 化工 | 防火堵料 | 500011738 | 防火堵料 | 0.02 | 千克 | 3110 | 62.2 |  | 地面交货 | 海东市平安区 | 2026-06-25 | 2026-06-25 | 制造商/代理商/集货商 | 累计销售业绩不少于100万元。注：销售业绩必须提供招标文件所需证明材料。 | / | / | 国家认可的第三方检测机构出具的有效的型式试验报告（试验项目包括水密气密、烟毒性、卤素含量）。 | / | / | 投标人/应答人所投最终产品或者中间产品列入《危险化学品目录》的，需提供国家市场监督管理总局认可机构颁发的有效生产许可证 | 对于制造商投标的，应具有完整的制造、工艺装备和试验设备； 对于代理商投标的需提供相关产品销售授权； 对于集货商投标的，须提供售后服务承诺函。 | / | BIYG-500011727-00002
197 | 青海万立建设有限公司 | 海东天润实业有限责任公司 | 海东天润实业有限责任公司 | 海东天润实业有限责任公司 | 005-化工 | 青海海北35kV吉尔孟变35kV间隔扩建工程、国网海东供电公司35kV杨柳变电站35kV设备改造等14个项目防火堵料等采购 | 包1 | 国网海东供电公司35kV杨柳变电站35kV设备改造 | 燃料化工 | 化工 | 防火堵料 | 500011738 | 防火堵料 | 0.22 | 千克 | 3000 | 660 |  | 地面交货 | 海东市平安区 | 2026-06-25 | 2026-06-25 | 制造商/代理商/集货商 | 累计销售业绩不少于100万元。注：销售业绩必须提供招标文件所需证明材料。 | / | / | 国家认可的第三方检测机构出具的有效的型式试验报告（试验项目包括水密气密、烟毒性、卤素含量）。 | / | / | 投标人/应答人所投最终产品或者中间产品列入《危险化学品目录》的，需提供国家市场监督管理总局认可机构颁发的有效生产许可证 | 对于制造商投标的，应具有完整的制造、工艺装备和试验设备； 对于代理商投标的需提供相关产品销售授权； 对于集货商投标的，须提供售后服务承诺函。 | / | BIYG-500011727-00002
198 | 青海万立建设有限公司 | 海东天润实业有限责任公司 | 海东天润实业有限责任公司 | 海东天润实业有限责任公司 | 005-化工 | 青海海北35kV吉尔孟变35kV间隔扩建工程、国网海东供电公司35kV杨柳变电站35kV设备改造等14个项目防火堵料等采购 | 包1 | 国网海东供电公司35kV杨柳变电站35kV设备改造 | 燃料化工 | 化工 | 防火涂料 | 500011727 | 防火涂料 | 0.1 | 千克 | 9000 | 900 |  | 地面交货 | 海东市平安区 | 2026-06-25 | 2026-06-25 | 制造商/代理商/集货商 | 累计销售业绩不少于100万元。注：销售业绩必须提供招标文件所需证明材料。 | / | / | 国家认可的第三方检测机构出具的有效的检验检测报告。 | / | / | 投标人/应答人所投最终产品或者中间产品列入《危险化学品目录》的，需提供国家市场监督管理总局认可机构颁发的有效生产许可证 | 对于制造商投标的，应具有完整的制造、工艺装备和试验设备； 对于代理商投标的需提供相关产品销售授权； 对于集货商投标的，须提供售后服务承诺函。 | / | BIYG-500011727-00002
199 | 青海万立建设有限公司 | 海东天润实业有限责任公司 | 海东天润实业有限责任公司 | 海东天润实业有限责任公司 | 005-化工 | 青海海北35kV吉尔孟变35kV间隔扩建工程、国网海东供电公司35kV杨柳变电站35kV设备改造等14个项目防火堵料等采购 | 包1 | 青海海东巴藏沟35kV变电站2#主变扩建工程 | 燃料化工 | 化工 | 防火涂料 | 500011727 | 防火涂料 | 0.05 | 千克 | 3500 | 175 |  | 地面交货 | 海东市平安区 | 2026-06-25 | 2026-06-25 | 制造商/代理商/集货商 | 累计销售业绩不少于100万元。注：销售业绩必须提供招标文件所需证明材料。 | / | / | 国家认可的第三方检测机构出具的有效的检验检测报告。 | / | / | 投标人/应答人所投最终产品或者中间产品列入《危险化学品目录》的，需提供国家市场监督管理总局认可机构颁发的有效生产许可证 | 对于制造商投标的，应具有完整的制造、工艺装备和试验设备； 对于代理商投标的需提供相关产品销售授权； 对于集货商投标的，须提供售后服务承诺函。 | / | BIYG-500011727-00002
200 | 青海万立建设有限公司 | 海东天润实业有限责任公司 | 海东天润实业有限责任公司 | 海东天润实业有限责任公司 | 005-化工 | 青海海北35kV吉尔孟变35kV间隔扩建工程、国网海东供电公司35kV杨柳变电站35kV设备改造等14个项目防火堵料等采购 | 包1 | 国网青海海东供电公司三合35kV变电站综合整治工程 | 燃料化工 | 化工 | 防火堵料 | 500011738 | 防火堵料 | 8 | 千克 | 120 | 960 |  | 地面交货 | 海东市平安区 | 2026-06-25 | 2026-06-25 | 制造商/代理商/集货商 | 累计销售业绩不少于100万元。注：销售业绩必须提供招标文件所需证明材料。 | / | / | 国家认可的第三方检测机构出具的有效的型式试验报告（试验项目包括水密气密、烟毒性、卤素含量）。 | / | / | 投标人/应答人所投最终产品或者中间产品列入《危险化学品目录》的，需提供国家市场监督管理总局认可机构颁发的有效生产许可证 | 对于制造商投标的，应具有完整的制造、工艺装备和试验设备； 对于代理商投标的需提供相关产品销售授权； 对于集货商投标的，须提供售后服务承诺函。 | / | BIYG-500011727-00002
201 | 青海万立建设有限公司 | 海东天润实业有限责任公司 | 海东天润实业有限责任公司 | 海东天润实业有限责任公司 | 005-化工 | 青海海北35kV吉尔孟变35kV间隔扩建工程、国网海东供电公司35kV杨柳变电站35kV设备改造等14个项目防火堵料等采购 | 包1 | 国网青海海东供电公司三合35kV变电站综合整治工程 | 燃料化工 | 化工 | 防火堵料 | 500011738 | 防火堵料 | 4 | 千克 | 26 | 104 |  | 地面交货 | 海东市平安区 | 2026-06-25 | 2026-06-25 | 制造商/代理商/集货商 | 累计销售业绩不少于100万元。注：销售业绩必须提供招标文件所需证明材料。 | / | / | 国家认可的第三方检测机构出具的有效的型式试验报告（试验项目包括水密气密、烟毒性、卤素含量）。 | / | / | 投标人/应答人所投最终产品或者中间产品列入《危险化学品目录》的，需提供国家市场监督管理总局认可机构颁发的有效生产许可证 | 对于制造商投标的，应具有完整的制造、工艺装备和试验设备； 对于代理商投标的需提供相关产品销售授权； 对于集货商投标的，须提供售后服务承诺函。 | / | BIYG-500011727-00002
202 | 青海万立建设有限公司 | 海东天润实业有限责任公司 | 海东天润实业有限责任公司 | 海东天润实业有限责任公司 | 005-化工 | 青海海北35kV吉尔孟变35kV间隔扩建工程、国网海东供电公司35kV杨柳变电站35kV设备改造等14个项目防火堵料等采购 | 包1 | 国网青海海东供电公司三合35kV变电站综合整治工程 | 燃料化工 | 化工 | 防火涂料 | 500011727 | 防火涂料 | 25 | 千克 | 13.5 | 337.5 |  | 地面交货 | 海东市平安区 | 2026-06-25 | 2026-06-25 | 制造商/代理商/集货商 | 累计销售业绩不少于100万元。注：销售业绩必须提供招标文件所需证明材料。 | / | / | 国家认可的第三方检测机构出具的有效的检验检测报告。 | / | / | 投标人/应答人所投最终产品或者中间产品列入《危险化学品目录》的，需提供国家市场监督管理总局认可机构颁发的有效生产许可证 | 对于制造商投标的，应具有完整的制造、工艺装备和试验设备； 对于代理商投标的需提供相关产品销售授权； 对于集货商投标的，须提供售后服务承诺函。 | / | BIYG-500011727-00002
203 | 青海万立建设有限公司 | 海东天润实业有限责任公司 | 海东天润实业有限责任公司 | 海东天润实业有限责任公司 | 005-化工 | 青海海北35kV吉尔孟变35kV间隔扩建工程、国网海东供电公司35kV杨柳变电站35kV设备改造等14个项目防火堵料等采购 | 包1 | 曹家堡330KV变电站110KV曹新Ⅰ回等9条电力线路迁改（10kV部分） | 燃料化工 | 化工 | 防火涂料 | 500011727 | 防火涂料 | 5.6 | 千克 | 13.5 | 75.6 |  | 地面交货 | 海东市平安区 | 2026-06-25 | 2026-06-25 | 制造商/代理商/集货商 | 累计销售业绩不少于100万元。注：销售业绩必须提供招标文件所需证明材料。 | / | / | 国家认可的第三方检测机构出具的有效的检验检测报告。 | / | / | 投标人/应答人所投最终产品或者中间产品列入《危险化学品目录》的，需提供国家市场监督管理总局认可机构颁发的有效生产许可证 | 对于制造商投标的，应具有完整的制造、工艺装备和试验设备； 对于代理商投标的需提供相关产品销售授权； 对于集货商投标的，须提供售后服务承诺函。 | / | BIYG-500011727-00002
204 | 青海万立建设有限公司 | 海东天润实业有限责任公司 | 海东天润实业有限责任公司 | 海东天润实业有限责任公司 | 005-化工 | 青海海北35kV吉尔孟变35kV间隔扩建工程、国网海东供电公司35kV杨柳变电站35kV设备改造等14个项目防火堵料等采购 | 包1 | 曹家堡330KV变电站110KV曹新Ⅰ回等9条电力线路迁改（10kV部分） | 燃料化工 | 化工 | 防火堵料 | 500011738 | 防火堵料 | 20 | 千克 | 10.7 | 214 |  | 地面交货 | 海东市平安区 | 2026-06-25 | 2026-06-25 | 制造商/代理商/集货商 | 累计销售业绩不少于100万元。注：销售业绩必须提供招标文件所需证明材料。 | / | / | 国家认可的第三方检测机构出具的有效的型式试验报告（试验项目包括水密气密、烟毒性、卤素含量）。 | / | / | 投标人/应答人所投最终产品或者中间产品列入《危险化学品目录》的，需提供国家市场监督管理总局认可机构颁发的有效生产许可证 | 对于制造商投标的，应具有完整的制造、工艺装备和试验设备； 对于代理商投标的需提供相关产品销售授权； 对于集货商投标的，须提供售后服务承诺函。 | / | BIYG-500011727-00002
205 | 青海万立建设有限公司 | 海东天润实业有限责任公司 | 海东天润实业有限责任公司 | 海东天润实业有限责任公司 | 005-化工 | 青海海北35kV吉尔孟变35kV间隔扩建工程、国网海东供电公司35kV杨柳变电站35kV设备改造等14个项目防火堵料等采购 | 包1 | 国网青海海东供电公司10kV驼一路等16条线路21台高耗能变压器改造工程 | 燃料化工 | 化工 | 防火堵料 | 500011738 | 防火堵料 | 36 | 千克 | 10.7 | 385.2 |  | 地面交货 | 海东市平安区 | 2026-06-25 | 2026-06-25 | 制造商/代理商/集货商 | 累计销售业绩不少于100万元。注：销售业绩必须提供招标文件所需证明材料。 | / | / | 国家认可的第三方检测机构出具的有效的型式试验报告（试验项目包括水密气密、烟毒性、卤素含量）。 | / | / | 投标人/应答人所投最终产品或者中间产品列入《危险化学品目录》的，需提供国家市场监督管理总局认可机构颁发的有效生产许可证 | 对于制造商投标的，应具有完整的制造、工艺装备和试验设备； 对于代理商投标的需提供相关产品销售授权； 对于集货商投标的，须提供售后服务承诺函。 | / | BIYG-500011727-00002
206 | 青海万立建设有限公司 | 海东天润实业有限责任公司 | 海东天润实业有限责任公司 | 海东天润实业有限责任公司 | 005-化工 | 青海海北35kV吉尔孟变35kV间隔扩建工程、国网海东供电公司35kV杨柳变电站35kV设备改造等14个项目防火堵料等采购 | 包1 | 国网青海海东供电公司10kV先三路等13条线路21台高耗能变压器改造工程 | 燃料化工 | 化工 | 防火堵料 | 500011738 | 防火堵料 | 60 | 千克 | 10.7 | 642 |  | 地面交货 | 海东市平安区 | 2026-06-25 | 2026-06-25 | 制造商/代理商/集货商 | 累计销售业绩不少于100万元。注：销售业绩必须提供招标文件所需证明材料。 | / | / | 国家认可的第三方检测机构出具的有效的型式试验报告（试验项目包括水密气密、烟毒性、卤素含量）。 | / | / | 投标人/应答人所投最终产品或者中间产品列入《危险化学品目录》的，需提供国家市场监督管理总局认可机构颁发的有效生产许可证 | 对于制造商投标的，应具有完整的制造、工艺装备和试验设备； 对于代理商投标的需提供相关产品销售授权； 对于集货商投标的，须提供售后服务承诺函。 | / | BIYG-500011727-00002
207 | 青海万立建设有限公司 | 海东天润实业有限责任公司 | 海东天润实业有限责任公司 | 海东天润实业有限责任公司 | 005-化工 | 青海海北35kV吉尔孟变35kV间隔扩建工程、国网海东供电公司35kV杨柳变电站35kV设备改造等14个项目防火堵料等采购 | 包1 | 国网青海海东供电公司10kV联三路等8条线路14台高耗能变压器改造工程 | 燃料化工 | 化工 | 防火堵料 | 500011738 | 防火堵料 | 12 | 千克 | 10.7 | 128.4 |  | 地面交货 | 海东市平安区 | 2026-06-25 | 2026-06-25 | 制造商/代理商/集货商 | 累计销售业绩不少于100万元。注：销售业绩必须提供招标文件所需证明材料。 | / | / | 国家认可的第三方检测机构出具的有效的型式试验报告（试验项目包括水密气密、烟毒性、卤素含量）。 | / | / | 投标人/应答人所投最终产品或者中间产品列入《危险化学品目录》的，需提供国家市场监督管理总局认可机构颁发的有效生产许可证 | 对于制造商投标的，应具有完整的制造、工艺装备和试验设备； 对于代理商投标的需提供相关产品销售授权； 对于集货商投标的，须提供售后服务承诺函。 | / | BIYG-500011727-00002
208 | 青海万立建设有限公司 | 海东天润实业有限责任公司 | 海东天润实业有限责任公司 | 海东天润实业有限责任公司 | 005-化工 | 青海海北35kV吉尔孟变35kV间隔扩建工程、国网海东供电公司35kV杨柳变电站35kV设备改造等14个项目防火堵料等采购 | 包1 | 国网青海海东供电公司2025年13个供电所门楣及背景墙制作项目 | 燃料化工 | 化工 | 防火涂料 | 500011727 | 防火涂料 | 435 | 千克 | 14.82 | 6446.7 |  | 地面交货 | 海东市平安区 | 2026-06-25 | 2026-06-25 | 制造商/代理商/集货商 | 累计销售业绩不少于100万元。注：销售业绩必须提供招标文件所需证明材料。 | / | / | 国家认可的第三方检测机构出具的有效的检验检测报告。 | / | / | 投标人/应答人所投最终产品或者中间产品列入《危险化学品目录》的，需提供国家市场监督管理总局认可机构颁发的有效生产许可证 | 对于制造商投标的，应具有完整的制造、工艺装备和试验设备； 对于代理商投标的需提供相关产品销售授权； 对于集货商投标的，须提供售后服务承诺函。 | / | BIYG-500011727-00002
209 | 青海万立建设有限公司 | 青海德泓电力科技有限公司 | 青海德泓电力科技有限公司 | 青海德泓电力科技有限公司 | 005-化工 | 青海海北35kV吉尔孟变35kV间隔扩建工程、国网海东供电公司35kV杨柳变电站35kV设备改造等14个项目防火堵料等采购 | 包1 | 青海德泓电力科技有限公司2026年变电站统一视频、智巡系统维护及消缺等五个项目物资采购 | 燃料化工 | 化工 | 油漆 | 500107876 | 油漆-类型:防腐漆,颜色:银 | 214 | 千克 | 60 | 12840 |  | 地面交货 | 青海省西宁市城西区 | 2026-06-20 | 2026-08-20 | 制造商/代理商/集货商 | 累计销售业绩不少于100万元。注：销售业绩必须提供招标文件所需证明材料。 | / | / | 国家认可的第三方检测机构出具的有效的检验检测报告。 | / | / | 投标人/应答人所投最终产品或者中间产品列入《危险化学品目录》的，需提供国家市场监督管理总局认可机构颁发的有效生产许可证 | 对于制造商投标的，应具有完整的制造、工艺装备和试验设备； 对于代理商投标的需提供相关产品销售授权； 对于集货商投标的，须提供售后服务承诺函。 | / | BJ0T-500107876-00001
210 | 青海万立建设有限公司 | 青海德泓电力科技有限公司 | 青海德泓电力科技有限公司 | 青海德泓电力科技有限公司 | 005-化工 | 青海海北35kV吉尔孟变35kV间隔扩建工程、国网海东供电公司35kV杨柳变电站35kV设备改造等14个项目防火堵料等采购 | 包1 | 青海德泓电力科技有限公司2026年变电站统一视频、智巡系统维护及消缺等五个项目物资采购 | 燃料化工 | 化工 | 油漆 | 500075209 | 油漆-类型:防锈漆,颜色:绿 | 104 | 千克 | 60 | 6240 |  | 地面交货 | 青海省西宁市城西区 | 2026-06-20 | 2026-08-20 | 制造商/代理商/集货商 | 累计销售业绩不少于100万元。注：销售业绩必须提供招标文件所需证明材料。 | / | / |  | / | / | 投标人/应答人所投最终产品或者中间产品列入《危险化学品目录》的，需提供国家市场监督管理总局认可机构颁发的有效生产许可证 | 对于制造商投标的，应具有完整的制造、工艺装备和试验设备； 对于代理商投标的需提供相关产品销售授权； 对于集货商投标的，须提供售后服务承诺函。 | / | BJ0T-500107876-00001
211 | 青海万立建设有限公司 | 海东天润实业有限责任公司 | 海东天润实业有限责任公司 | 海东天润实业有限责任公司 | 005-化工 | 青海海北35kV吉尔孟变35kV间隔扩建工程、国网海东供电公司35kV杨柳变电站35kV设备改造等14个项目防火堵料等采购 | 包1 | 国网青海海东供电公司2025年13个供电所门楣及背景墙制作项目 | 燃料化工 | 化工 | 稀释剂 | 500011728 | 稀释剂 | 436 | 千克 | 11 | 4796 |  | 地面交货 | 海东市平安区 | 2026-06-25 | 2026-06-25 | 制造商/代理商/集货商 | 累计销售业绩不少于100万元。注：销售业绩必须提供招标文件所需证明材料。 | / | / | 国家认可的第三方检测机构出具的有效的检验检测报告。 | / | / | 投标人/应答人所投最终产品或者中间产品列入《危险化学品目录》的，需提供国家市场监督管理总局认可机构颁发的有效生产许可证 | 对于制造商投标的，应具有完整的制造、工艺装备和试验设备； 对于代理商投标的需提供相关产品销售授权； 对于集货商投标的，须提供售后服务承诺函。 | / | BIYG-500011727-00002
212 | 青海万立建设有限公司 | 青海省海北宏达电力有限责任公司 | 青海省海北宏达电力有限责任公司 | 青海省海北宏达电力有限责任公司 | 006-五金材料 | 国网海北供电公司10kV祁五路改造工程、国网海东供电公司35kV杨柳变电站35kV设备改造等11个项目水暖材料、管件采购 | 包1 | 青海海北刚察110kV沙柳河变一期10kV配套送出工程 | 五金材料 | 水暖材料 | 复合材料管 | 500013631 | 复合材料管-材质:PVC,公称通径:DN50 | 60 | 米 | 8 | 480 | 182224.344 | 地面交货 | 青海省海北州刚察县 | 2026-06-20 | 2026-07-30 | 制造商/代理商/集货商 | 累计销售业绩不少于100万元。注：销售业绩必须提供招标文件所需证明材料。 | / | / | 国家认可的第三方检测机构出具的有效的检验检测报告。 | / | / | / | 对于制造商投标的，应具有完整的制造、工艺装备和试验设备； 对于代理商投标的需提供相关产品销售授权； 对于集货商投标的，须提供售后服务承诺函。 | PVC管∅50 | BIZ0-500013631-00001
213 | 青海万立建设有限公司 | 青海省海北宏达电力有限责任公司 | 青海省海北宏达电力有限责任公司 | 青海省海北宏达电力有限责任公司 | 006-五金材料 | 国网海北供电公司10kV祁五路改造工程、国网海东供电公司35kV杨柳变电站35kV设备改造等11个项目水暖材料、管件采购 | 包1 | 国网青海海北供电公司2026年计量装置建设与改造（祁连县城区老旧计量箱改造） | 五金材料 | 水暖材料 | 复合材料管 | 500013631 | 复合材料管-材质:PVC,公称通径:DN50 | 730 | 米 | 8 | 5840 |  | 地面交货 | 青海省海北州祁连县 | 2026-06-20 | 2026-06-30 | 制造商/代理商/集货商 | 累计销售业绩不少于100万元。注：销售业绩必须提供招标文件所需证明材料。 | / | / | 国家认可的第三方检测机构出具的有效的检验检测报告。 | / | / | / | 对于制造商投标的，应具有完整的制造、工艺装备和试验设备； 对于代理商投标的需提供相关产品销售授权； 对于集货商投标的，须提供售后服务承诺函。 | PVC保护管，Φ50 | BIZ0-500013631-00002
214 | 青海万立建设有限公司 | 海东天润实业有限责任公司 | 海东天润实业有限责任公司 | 海东天润实业有限责任公司 | 006-五金材料 | 国网海北供电公司10kV祁五路改造工程、国网海东供电公司35kV杨柳变电站35kV设备改造等11个项目水暖材料、管件采购 | 包1 | 国网海东供电公司35kV杨柳变电站35kV设备改造 | 五金材料 | 水暖材料 | 复合材料管 | 500013632 | 复合材料管-材质:PVC,公称通径:DN25 | 424.4 | 米 | 4.59 | 1947.996 |  | 地面交货 | 海东市平安区 | 2026-06-25 | 2026-06-25 | 制造商/代理商/集货商 | 累计销售业绩不少于100万元。注：销售业绩必须提供招标文件所需证明材料。 | / | / | 国家认可的第三方检测机构出具的有效的检验检测报告。 | / | / | / | 对于制造商投标的，应具有完整的制造、工艺装备和试验设备； 对于代理商投标的需提供相关产品销售授权； 对于集货商投标的，须提供售后服务承诺函。 | / | BIYG-500095618-00001
215 | 青海万立建设有限公司 | 海东天润实业有限责任公司 | 海东天润实业有限责任公司 | 海东天润实业有限责任公司 | 006-五金材料 | 国网海北供电公司10kV祁五路改造工程、国网海东供电公司35kV杨柳变电站35kV设备改造等11个项目水暖材料、管件采购 | 包1 | 国网青海海东供电公司基地综合大楼综合改造 | 五金材料 | 水暖材料 | 暖气片、散热器 | 500013610 | 暖气片、散热器 | 8 | 套 | 976 | 7808 |  | 地面交货 | 海东市平安区 | 2026-06-25 | 2026-06-25 | 制造商/代理商/集货商 | 累计销售业绩不少于100万元。注：销售业绩必须提供招标文件所需证明材料。 | / | / | 国家认可的第三方检测机构出具的有效的检验检测报告。 | / | / | / | 对于制造商投标的，应具有完整的制造、工艺装备和试验设备； 对于代理商投标的需提供相关产品销售授权； 对于集货商投标的，须提供售后服务承诺函。 | / | BIYG-500095618-00001
216 | 青海万立建设有限公司 | 西宁电力实业有限公司 | 西宁电力实业有限公司 | 西宁电力实业有限公司 | 006-五金材料 | 国网海北供电公司10kV祁五路改造工程、国网海东供电公司35kV杨柳变电站35kV设备改造等11个项目水暖材料、管件采购 | 包1 | 国网西宁供电公司城中区供电公司10kV南K五路南关街001号公网变等5个低压台区综合治理[电气] | 五金材料 | 水暖材料 | 复合材料管 | 500013631 | 复合材料管-材质:PVC,公称通径:DN50 | 510 | 米 | 8 | 4080 |  | 地面交货 | 青海省西宁市湟中县李家山镇崖头村云鲁公路东侧312号 | 2026-06-18 | 2026-08-30 | 制造商/代理商/集货商 | 累计销售业绩不少于100万元。注：销售业绩必须提供招标文件所需证明材料。 | / | / | 国家认可的第三方检测机构出具的有效的检验检测报告。 | / | / | / | 对于制造商投标的，应具有完整的制造、工艺装备和试验设备； 对于代理商投标的需提供相关产品销售授权； 对于集货商投标的，须提供售后服务承诺函。 | / | BIZQ-500013631-00001
217 | 青海万立建设有限公司 | 青海德泓电力科技有限公司 | 青海德泓电力科技有限公司 | 青海德泓电力科技有限公司 | 006-五金材料 | 国网海北供电公司10kV祁五路改造工程、国网海东供电公司35kV杨柳变电站35kV设备改造等11个项目水暖材料、管件采购 | 包1 | 青海德泓电力科技有限公司2026年330kV瀚海变等8座变电站油在线监测装置更换目物资采购（复合材料管） | 五金材料 | 水暖材料 | 复合材料管 | 500073325 | 复合材料管-材质:PVC-U,公称通径:DN50 | 7775 | 米 | 4.52 | 35143 |  | 地面交货 | 青海省西宁市城西区 | 2026-06-20 | 2026-08-20 | 制造商/代理商/集货商 | 累计销售业绩不少于100万元。注：销售业绩必须提供招标文件所需证明材料。 | / | / | 国家认可的第三方检测机构出具的有效的检验检测报告。 | / | / | / | 对于制造商投标的，应具有完整的制造、工艺装备和试验设备； 对于代理商投标的需提供相关产品销售授权； 对于集货商投标的，须提供售后服务承诺函。 | / | BJ0T-500073325-00001
218 | 青海万立建设有限公司 | 青海省海北宏达电力有限责任公司 | 青海省海北宏达电力有限责任公司 | 青海省海北宏达电力有限责任公司 | 006-五金材料 | 国网海北供电公司10kV祁五路改造工程、国网海东供电公司35kV杨柳变电站35kV设备改造等11个项目水暖材料、管件采购 | 包1 | 青海海北刚察110kV沙柳河变一期10kV配套送出工程 | 五金材料 | 管件 | 弯头 | 500013792 | 弯头-材质:PVC,类型:内接,公称通径:DN50,角度:90° | 12 | 个 | 6 | 72 |  | 地面交货 | 青海省海北州刚察县 | 2026-06-20 | 2026-07-30 | 制造商/代理商/集货商 | 累计销售业绩不少于100万元。注：销售业绩必须提供招标文件所需证明材料。 | / | / | 国家认可的第三方检测机构出具的有效的检验检测报告，至少包括复合材料管,PP-R；复合材料管,PVC；复合材料管,PE。 | / | / | / | 对于制造商投标的，应具有完整的制造、工艺装备和试验设备； 对于代理商投标的需提供相关产品销售授权； 对于集货商投标的，须提供售后服务承诺函。 | PVC管弯头管∅50 | BIZ0-500013792-00002
219 | 青海万立建设有限公司 | 青海省海北宏达电力有限责任公司 | 青海省海北宏达电力有限责任公司 | 青海省海北宏达电力有限责任公司 | 006-五金材料 | 国网海北供电公司10kV祁五路改造工程、国网海东供电公司35kV杨柳变电站35kV设备改造等11个项目水暖材料、管件采购 | 包1 | 青海海北刚察110kV沙柳河变一期10kV配套送出工程 | 五金材料 | 管件 | 直通 | 500013716 | 直通-材质:PVC,类型:内牙,公称通径:DN50 | 6 | 个 | 6 | 36 |  | 地面交货 | 青海省海北州刚察县 | 2026-06-20 | 2026-07-30 | 制造商/代理商/集货商 | 累计销售业绩不少于100万元。注：销售业绩必须提供招标文件所需证明材料。 | / | / | 国家认可的第三方检测机构出具的有效的检验检测报告，至少包括复合材料管,PP-R；复合材料管,PVC；复合材料管,PE。 | / | / | / | 对于制造商投标的，应具有完整的制造、工艺装备和试验设备； 对于代理商投标的需提供相关产品销售授权； 对于集货商投标的，须提供售后服务承诺函。 | PVC管直通管∅50 | BIZ0-500013716-00002
220 | 青海万立建设有限公司 | 青海省海北宏达电力有限责任公司 | 青海省海北宏达电力有限责任公司 | 青海省海北宏达电力有限责任公司 | 006-五金材料 | 国网海北供电公司10kV祁五路改造工程、国网海东供电公司35kV杨柳变电站35kV设备改造等11个项目水暖材料、管件采购 | 包1 | 青海海北刚察110kV沙柳河变一期10kV配套送出工程 | 五金材料 | 管件 | 管卡 | 500013737 | 管卡-材质:PVC,公称通径:DN50 | 18 | 个 | 3 | 54 |  | 地面交货 | 青海省海北州刚察县 | 2026-06-20 | 2026-07-30 | 制造商/代理商/集货商 | 累计销售业绩不少于100万元。注：销售业绩必须提供招标文件所需证明材料。 | / | / | 国家认可的第三方检测机构出具的有效的检验检测报告，至少包括复合材料管,PP-R；复合材料管,PVC；复合材料管,PE。 | / | / | / | 对于制造商投标的，应具有完整的制造、工艺装备和试验设备； 对于代理商投标的需提供相关产品销售授权； 对于集货商投标的，须提供售后服务承诺函。 | PVC管抱箍DBG2-35，单个0.18kg,共3.24kg | BIZ0-500013737-00002
221 | 青海万立建设有限公司 | 青海省海北宏达电力有限责任公司 | 青海省海北宏达电力有限责任公司 | 青海省海北宏达电力有限责任公司 | 006-五金材料 | 国网海北供电公司10kV祁五路改造工程、国网海东供电公司35kV杨柳变电站35kV设备改造等11个项目水暖材料、管件采购 | 包1 | 青海海北海晏10kV符五路三角城镇居委会国道西侧加油站旁海华生态小区增容工程 | 五金材料 | 管件 | 弯头 | 500013796 | 弯头-材质:PVC,类型:外接,公称通径:DN110,角度:45° | 40 | 个 | 6 | 240 |  | 地面交货 | 青海省海北州海晏县 | 2026-06-20 | 2026-07-30 | 制造商/代理商/集货商 | 累计销售业绩不少于100万元。注：销售业绩必须提供招标文件所需证明材料。 | / | / | 国家认可的第三方检测机构出具的有效的检验检测报告，至少包括复合材料管,PP-R；复合材料管,PVC；复合材料管,PE。 | / | / | / | 对于制造商投标的，应具有完整的制造、工艺装备和试验设备； 对于代理商投标的需提供相关产品销售授权； 对于集货商投标的，须提供售后服务承诺函。 | 保护管45°弯头与Φ100、MPP管匹配,外接 | BIZ0-500013796-00001
222 | 青海万立建设有限公司 | 青海省海北宏达电力有限责任公司 | 青海省海北宏达电力有限责任公司 | 青海省海北宏达电力有限责任公司 | 006-五金材料 | 国网海北供电公司10kV祁五路改造工程、国网海东供电公司35kV杨柳变电站35kV设备改造等11个项目水暖材料、管件采购 | 包1 | 国网海北供电公司10kV祁五路改造工程 | 五金材料 | 管件 | 弯头 | 500095733 | 弯头-材质:不锈钢,类型:焊接,公称通径:DN200,角度:45° | 88 | 个 | 6 | 528 |  | 地面交货 | 青海省海北州刚祁连县 | 2026-06-20 | 2026-07-30 | 制造商/代理商/集货商 | 累计销售业绩不少于100万元。注：销售业绩必须提供招标文件所需证明材料。 | / | / | 国家认可的第三方检测机构出具的有效的检验检测报告，至少包括复合材料管,PP-R；复合材料管,PVC；复合材料管,PE。 | / | / | / | 对于制造商投标的，应具有完整的制造、工艺装备和试验设备； 对于代理商投标的需提供相关产品销售授权； 对于集货商投标的，须提供售后服务承诺函。 | 保护管45°弯头，与Φ200BWFRP材质保护管匹配 | BIZ0-500095733-00001
223 | 青海万立建设有限公司 | 青海省海北宏达电力有限责任公司 | 青海省海北宏达电力有限责任公司 | 青海省海北宏达电力有限责任公司 | 006-五金材料 | 国网海北供电公司10kV祁五路改造工程、国网海东供电公司35kV杨柳变电站35kV设备改造等11个项目水暖材料、管件采购 | 包1 | 国网海北供电公司10kV祁五路改造工程 | 五金材料 | 管件 | 管枕 | 500164111 | 管枕-材质:MPP,公称通径:DN200 | 1560 | 个 | 3 | 4680 |  | 地面交货 | 青海省海北州祁连县 | 2026-06-20 | 2026-07-30 | 制造商/代理商/集货商 | 累计销售业绩不少于100万元。注：销售业绩必须提供招标文件所需证明材料。 | / | / | 国家认可的第三方检测机构出具的有效的检验检测报告，至少包括复合材料管,PP-R；复合材料管,PVC；复合材料管,PE。 | / | / | / | 对于制造商投标的，应具有完整的制造、工艺装备和试验设备； 对于代理商投标的需提供相关产品销售授权； 对于集货商投标的，须提供售后服务承诺函。 | 管枕200mm，材质BWFRP | BIZ0-500164111-00001
224 | 青海万立建设有限公司 | 青海省海北宏达电力有限责任公司 | 青海省海北宏达电力有限责任公司 | 青海省海北宏达电力有限责任公司 | 006-五金材料 | 国网海北供电公司10kV祁五路改造工程、国网海东供电公司35kV杨柳变电站35kV设备改造等11个项目水暖材料、管件采购 | 包1 | 国网青海海北供电公司2026年计量装置建设与改造（祁连县城区老旧计量箱改造） | 五金材料 | 管件 | 弯头 | 500013778 | 弯头-材质:PVC,类型:外接,公称通径:DN50,角度:90° | 195 | 个 | 6 | 1170 |  | 地面交货 | 青海省海北州祁连县 | 2026-06-20 | 2026-06-30 | 制造商/代理商/集货商 | 累计销售业绩不少于100万元。注：销售业绩必须提供招标文件所需证明材料。 | / | / | 国家认可的第三方检测机构出具的有效的检验检测报告，至少包括复合材料管,PP-R；复合材料管,PVC；复合材料管,PE。 | / | / | / | 对于制造商投标的，应具有完整的制造、工艺装备和试验设备； 对于代理商投标的需提供相关产品销售授权； 对于集货商投标的，须提供售后服务承诺函。 | PVC保护管弯头，Φ50 | BIZ0-500013778-00001
225 | 青海万立建设有限公司 | 青海省海北宏达电力有限责任公司 | 青海省海北宏达电力有限责任公司 | 青海省海北宏达电力有限责任公司 | 006-五金材料 | 国网海北供电公司10kV祁五路改造工程、国网海东供电公司35kV杨柳变电站35kV设备改造等11个项目水暖材料、管件采购 | 包1 | 国网青海海北供电公司2026年计量装置建设与改造（祁连县城区老旧计量箱改造） | 五金材料 | 管件 | 管卡 | 500013737 | 管卡-材质:PVC,公称通径:DN50 | 1460 | 个 | 3 | 4380 |  | 地面交货 | 青海省海北州祁连县 | 2026-06-20 | 2026-06-30 | 制造商/代理商/集货商 | 累计销售业绩不少于100万元。注：销售业绩必须提供招标文件所需证明材料。 | / | / | 国家认可的第三方检测机构出具的有效的检验检测报告，至少包括复合材料管,PP-R；复合材料管,PVC；复合材料管,PE。 | / | / | / | 对于制造商投标的，应具有完整的制造、工艺装备和试验设备； 对于代理商投标的需提供相关产品销售授权； 对于集货商投标的，须提供售后服务承诺函。 | PVC保护管卡子，U-60 | BIZ0-500013737-00003
226 | 青海万立建设有限公司 | 海东天润实业有限责任公司 | 海东天润实业有限责任公司 | 海东天润实业有限责任公司 | 006-五金材料 | 国网海北供电公司10kV祁五路改造工程、国网海东供电公司35kV杨柳变电站35kV设备改造等11个项目水暖材料、管件采购 | 包1 | 青海海东曹家堡110kV开关站新建工程变电工程 | 五金材料 | 管件 | 软管 | 500032619 | 软管-材质:塑料,公称通径:DN100 | 112.2 | 根 | 112.2 | 12588.84 |  | 地面交货 | 海东市平安区 | 2026-06-25 | 2026-06-25 | 制造商/代理商/集货商 | 累计销售业绩不少于100万元。注：销售业绩必须提供招标文件所需证明材料。 | / | / | 国家认可的第三方检测机构出具的有效的检验检测报告，至少包括复合材料管,PP-R；复合材料管,PVC；复合材料管,PE。 | / | / | / | 对于制造商投标的，应具有完整的制造、工艺装备和试验设备； 对于代理商投标的需提供相关产品销售授权； 对于集货商投标的，须提供售后服务承诺函。 | / | BIYG-500095618-00001
227 | 青海万立建设有限公司 | 海东天润实业有限责任公司 | 海东天润实业有限责任公司 | 海东天润实业有限责任公司 | 006-五金材料 | 国网海北供电公司10kV祁五路改造工程、国网海东供电公司35kV杨柳变电站35kV设备改造等11个项目水暖材料、管件采购 | 包1 | 青海海东曹家堡110kV开关站新建工程变电工程 | 五金材料 | 管件 | 软管 | 500032619 | 软管-材质:塑料,公称通径:DN100 | 3617.6 | 根 | 7.36 | 26625.536 |  | 地面交货 | 海东市平安区 | 2026-06-25 | 2026-06-25 | 制造商/代理商/集货商 | 累计销售业绩不少于100万元。注：销售业绩必须提供招标文件所需证明材料。 | / | / | 国家认可的第三方检测机构出具的有效的检验检测报告，至少包括复合材料管,PP-R；复合材料管,PVC；复合材料管,PE。 | / | / | / | 对于制造商投标的，应具有完整的制造、工艺装备和试验设备； 对于代理商投标的需提供相关产品销售授权； 对于集货商投标的，须提供售后服务承诺函。 | / | BIYG-500095618-00001
228 | 青海万立建设有限公司 | 海东天润实业有限责任公司 | 海东天润实业有限责任公司 | 海东天润实业有限责任公司 | 006-五金材料 | 国网海北供电公司10kV祁五路改造工程、国网海东供电公司35kV杨柳变电站35kV设备改造等11个项目水暖材料、管件采购 | 包1 | 青海海东曹家堡110kV开关站新建工程变电工程 | 五金材料 | 管件 | 软管 | 500013754 | 软管-材质:塑料,公称通径:DN25 | 1755.6 | 根 | 4.58 | 8040.648 |  | 地面交货 | 海东市平安区 | 2026-06-25 | 2026-06-25 | 制造商/代理商/集货商 | 累计销售业绩不少于100万元。注：销售业绩必须提供招标文件所需证明材料。 | / | / | 国家认可的第三方检测机构出具的有效的检验检测报告，至少包括复合材料管,PP-R；复合材料管,PVC；复合材料管,PE。 | / | / | / | 对于制造商投标的，应具有完整的制造、工艺装备和试验设备； 对于代理商投标的需提供相关产品销售授权； 对于集货商投标的，须提供售后服务承诺函。 | / | BIYG-500095618-00001
229 | 青海万立建设有限公司 | 海东天润实业有限责任公司 | 海东天润实业有限责任公司 | 海东天润实业有限责任公司 | 006-五金材料 | 国网海北供电公司10kV祁五路改造工程、国网海东供电公司35kV杨柳变电站35kV设备改造等11个项目水暖材料、管件采购 | 包1 | 青海海东曹家堡110kV开关站新建工程变电工程 | 五金材料 | 管件 | 软管 | 500032619 | 软管-材质:塑料,公称通径:DN100 | 204.06 | 根 | 15.4 | 3142.524 |  | 地面交货 | 海东市平安区 | 2026-06-25 | 2026-06-25 | 制造商/代理商/集货商 | 累计销售业绩不少于100万元。注：销售业绩必须提供招标文件所需证明材料。 | / | / | 国家认可的第三方检测机构出具的有效的检验检测报告，至少包括复合材料管,PP-R；复合材料管,PVC；复合材料管,PE。 | / | / | / | 对于制造商投标的，应具有完整的制造、工艺装备和试验设备； 对于代理商投标的需提供相关产品销售授权； 对于集货商投标的，须提供售后服务承诺函。 | / | BIYG-500095618-00001
230 | 青海万立建设有限公司 | 海东天润实业有限责任公司 | 海东天润实业有限责任公司 | 海东天润实业有限责任公司 | 006-五金材料 | 国网海北供电公司10kV祁五路改造工程、国网海东供电公司35kV杨柳变电站35kV设备改造等11个项目水暖材料、管件采购 | 包1 | 青海海东互助威远汽车运输有限责任公司小庄充电桩10kV业扩配套工程 | 五金材料 | 管件 | 管枕 | 500160279 | 管枕-材质:CPVC,公称通径:DN75 | 12 | 米 | 18 | 216 |  | 地面交货 | 海东市平安区 | 2026-06-25 | 2026-06-25 | 制造商/代理商/集货商 | 累计销售业绩不少于100万元。注：销售业绩必须提供招标文件所需证明材料。 | / | / | 国家认可的第三方检测机构出具的有效的检验检测报告，至少包括复合材料管,PP-R；复合材料管,PVC；复合材料管,PE。 | / | / | / | 对于制造商投标的，应具有完整的制造、工艺装备和试验设备； 对于代理商投标的需提供相关产品销售授权； 对于集货商投标的，须提供售后服务承诺函。 | / | BIYG-500095618-00001
231 | 青海万立建设有限公司 | 海东天润实业有限责任公司 | 海东天润实业有限责任公司 | 海东天润实业有限责任公司 | 006-五金材料 | 国网海北供电公司10kV祁五路改造工程、国网海东供电公司35kV杨柳变电站35kV设备改造等11个项目水暖材料、管件采购 | 包1 | 国网青海海东供电公司2025年13个供电所门楣及背景墙制作项目 | 五金材料 | 管件 | 软管 | 500032626 | 软管-材质:不锈钢,公称通径:DN16 | 760 | 根 | 3.63 | 2606.8 |  | 地面交货 | 海东市平安区 | 2026-06-25 | 2026-06-25 | 制造商/代理商/集货商 | 累计销售业绩不少于100万元。注：销售业绩必须提供招标文件所需证明材料。 | / | / | 国家认可的第三方检测机构出具的有效的检验检测报告，至少包括复合材料管,PP-R；复合材料管,PVC；复合材料管,PE。 | / | / | / | 对于制造商投标的，应具有完整的制造、工艺装备和试验设备； 对于代理商投标的需提供相关产品销售授权； 对于集货商投标的，须提供售后服务承诺函。 | / | BIYG-500095618-00001
232 | 青海万立建设有限公司 | 西宁电力实业有限公司 | 西宁电力实业有限公司 | 西宁电力实业有限公司 | 006-五金材料 | 国网海北供电公司10kV祁五路改造工程、国网海东供电公司35kV杨柳变电站35kV设备改造等11个项目水暖材料、管件采购 | 包1 | 国网西宁供电公司城中区供电公司10kV南K五路南关街001号公网变等5个低压台区综合治理[电气] | 五金材料 | 管件 | 管卡 | 500013733 | 管卡-材质:PVC,公称通径:DN75 | 5160 | 个 | 7 | 36120 |  | 地面交货 | 青海省西宁市湟中县李家山镇崖头村云鲁公路东侧312号 | 2026-06-18 | 2026-08-30 | 制造商/代理商/集货商 | 累计销售业绩不少于100万元。注：销售业绩必须提供招标文件所需证明材料。 | / | / | 国家认可的第三方检测机构出具的有效的检验检测报告，至少包括复合材料管,PP-R；复合材料管,PVC；复合材料管,PE。 | / | / | / | 对于制造商投标的，应具有完整的制造、工艺装备和试验设备； 对于代理商投标的需提供相关产品销售授权； 对于集货商投标的，须提供售后服务承诺函。 | / | BIZQ-500013733-00001
233 | 青海万立建设有限公司 | 西宁电力实业有限公司 | 西宁电力实业有限公司 | 西宁电力实业有限公司 | 006-五金材料 | 国网海北供电公司10kV祁五路改造工程、国网海东供电公司35kV杨柳变电站35kV设备改造等11个项目水暖材料、管件采购 | 包1 | 国网西宁供电公司城中区供电公司10kV南K五路南关街001号公网变等5个低压台区综合治理[电气] | 五金材料 | 管件 | 软管 | 500033411 | 软管-材质:PVC,公称通径:DN25 | 1290 | 根 | 20 | 25800 |  | 地面交货 | 青海省西宁市湟中县李家山镇崖头村云鲁公路东侧312号 | 2026-06-18 | 2026-08-30 | 制造商/代理商/集货商 | 累计销售业绩不少于100万元。注：销售业绩必须提供招标文件所需证明材料。 | / | / | 国家认可的第三方检测机构出具的有效的检验检测报告，至少包括复合材料管,PP-R；复合材料管,PVC；复合材料管,PE。 | / | / | / | 对于制造商投标的，应具有完整的制造、工艺装备和试验设备； 对于代理商投标的需提供相关产品销售授权； 对于集货商投标的，须提供售后服务承诺函。 | / | BIZQ-500033411-00001
234 | 青海万立建设有限公司 | 西宁电力实业有限公司 | 西宁电力实业有限公司 | 西宁电力实业有限公司 | 006-五金材料 | 国网海北供电公司10kV祁五路改造工程、国网海东供电公司35kV杨柳变电站35kV设备改造等11个项目水暖材料、管件采购 | 包1 | 国网西宁供电公司城中区供电公司10kV南K五路南关街001号公网变等5个低压台区综合治理[电气] | 五金材料 | 管件 | 三通 | 500013662 | 三通-材质:PVC,公称通径:DN50 | 125 | 个 | 5 | 625 |  | 地面交货 | 青海省西宁市湟中县李家山镇崖头村云鲁公路东侧312号 | 2026-06-18 | 2026-08-30 | 制造商/代理商/集货商 | 累计销售业绩不少于100万元。注：销售业绩必须提供招标文件所需证明材料。 | / | / | 国家认可的第三方检测机构出具的有效的检验检测报告，至少包括复合材料管,PP-R；复合材料管,PVC；复合材料管,PE。 | / | / | / | 对于制造商投标的，应具有完整的制造、工艺装备和试验设备； 对于代理商投标的需提供相关产品销售授权； 对于集货商投标的，须提供售后服务承诺函。 | / | BIZQ-500013662-00001
235 | 青海万立建设有限公司 | 西宁电力实业有限公司 | 西宁电力实业有限公司 | 西宁电力实业有限公司 | 006-五金材料 | 国网青海果洛供电公司110kV同军线#81～#164段老旧杆塔改造、青海海东曹家堡110kV开关站新建工程变电工程等7个项目机械五金、建筑装饰五金采购 | 包2 | 国网西宁供电公司城中区供电公司10kV南K五路南关街001号公网变等5个低压台区综合治理[电气] | 五金材料 | 机械五金 | 膨胀螺栓 | 500081753 | 膨胀螺栓-螺纹规格:M16,长度mm:140mm,材质:镀锌 | 266 | 根 | 6 | 1596 | 499761 | 地面交货 | 青海省西宁市湟中县李家山镇崖头村云鲁公路东侧312号 | 2026-06-18 | 2026-08-30 | 制造商/代理商/集货商 | 累计销售业绩不少于50万元。注：销售业绩必须提供招标文件所需证明材料。 | / | / | 国家认可的第三方检测机构出具的有效的检验检测报告。 | / | / | / | 对于制造商投标的，应具有完整的制造、工艺装备和试验设备； 对于代理商投标的需提供相关产品销售授权； 对于集货商投标的，须提供售后服务承诺函。 | / | BIZQ-500081753-00001
236 | 青海万立建设有限公司 | 青海德坤电力集团有限公司果洛分公司 | 青海德坤电力集团有限公司果洛分公司 | 青海德坤电力集团有限公司果洛分公司 | 006-五金材料 | 国网青海果洛供电公司110kV同军线#81～#164段老旧杆塔改造、青海海东曹家堡110kV开关站新建工程变电工程等7个项目机械五金、建筑装饰五金采购 | 包2 | 国网青海果洛供电公司110kV同军线#81～#164段老旧杆塔改造 | 五金材料 | 机械五金 | 钢模板 | 500013577 | 钢模板 | 7 | 千克 | 4.9 | 34.3 |  | 地面交货 | 青海省海南藏族自治州同德县唐谷镇力伦村 | 2026-06-20 | 2026-10-31 | 制造商/代理商/集货商 | 累计销售业绩不少于50万元。注：销售业绩必须提供招标文件所需证明材料。 | / | / | 国家认可的第三方检测机构出具的有效的检验检测报告。 | / | / | / | 对于制造商投标的，应具有完整的制造、工艺装备和试验设备； 对于代理商投标的需提供相关产品销售授权； 对于集货商投标的，须提供售后服务承诺函。 | / | BJ19-500013577-00001
237 | 青海万立建设有限公司 | 青海德坤电力集团有限公司果洛分公司 | 青海德坤电力集团有限公司果洛分公司 | 青海德坤电力集团有限公司果洛分公司 | 006-五金材料 | 国网青海果洛供电公司110kV同军线#81～#164段老旧杆塔改造、青海海东曹家堡110kV开关站新建工程变电工程等7个项目机械五金、建筑装饰五金采购 | 包2 | 国网青海果洛供电公司110kV大军线#54～#92、#142～#154段段老旧杆塔改造 | 五金材料 | 机械五金 | 钢模板 | 500013577 | 钢模板 | 2065 | 千克 | 4.9 | 10118.5 |  | 地面交货 | 青海省果洛州玛沁县拉加镇 | 2026-06-20 | 2026-10-31 | 制造商/代理商/集货商 | 累计销售业绩不少于50万元。注：销售业绩必须提供招标文件所需证明材料。 | / | / | 国家认可的第三方检测机构出具的有效的检验检测报告。 | / | / | / | 对于制造商投标的，应具有完整的制造、工艺装备和试验设备； 对于代理商投标的需提供相关产品销售授权； 对于集货商投标的，须提供售后服务承诺函。 | / | BJ19-500013577-00001
238 | 青海万立建设有限公司 | 海东天润实业有限责任公司 | 海东天润实业有限责任公司 | 海东天润实业有限责任公司 | 006-五金材料 | 国网青海果洛供电公司110kV同军线#81～#164段老旧杆塔改造、青海海东曹家堡110kV开关站新建工程变电工程等7个项目机械五金、建筑装饰五金采购 | 包2 | 青海海东互助县威远镇寺壕子村地质灾害搬迁集中安置点通电工程 | 五金材料 | 机械五金 | 密封件 | 500159602 | 密封件-类型:管道密封塞 | 582 | 只 | 745 | 433590 |  | 地面交货 | 海东市平安区 | 2026-06-25 | 2026-06-25 | 制造商/代理商/集货商 | 累计销售业绩不少于50万元。注：销售业绩必须提供招标文件所需证明材料。 | / | / | 国家认可的第三方检测机构出具的有效的检验检测报告。 | / | / | / | 对于制造商投标的，应具有完整的制造、工艺装备和试验设备； 对于代理商投标的需提供相关产品销售授权； 对于集货商投标的，须提供售后服务承诺函。 | / | BIYG-500159602-00001
239 | 青海万立建设有限公司 | 海东天润实业有限责任公司 | 海东天润实业有限责任公司 | 海东天润实业有限责任公司 | 006-五金材料 | 国网青海果洛供电公司110kV同军线#81～#164段老旧杆塔改造、青海海东曹家堡110kV开关站新建工程变电工程等7个项目机械五金、建筑装饰五金采购 | 包2 | 青海海东民和供电公司院内停车场充换电设施电源接入工程10kV业扩配套工程 | 五金材料 | 机械五金 | 密封件 | 500159602 | 密封件-类型:管道密封塞 | 18 | 只 | 745 | 13410 |  | 地面交货 | 海东市平安区 | 2026-06-25 | 2026-06-25 | 制造商/代理商/集货商 | 累计销售业绩不少于50万元。注：销售业绩必须提供招标文件所需证明材料。 | / | / | 国家认可的第三方检测机构出具的有效的检验检测报告。 | / | / | / | 对于制造商投标的，应具有完整的制造、工艺装备和试验设备； 对于代理商投标的需提供相关产品销售授权； 对于集货商投标的，须提供售后服务承诺函。 | / | BIYG-500159602-00001
240 | 青海万立建设有限公司 | 海东天润实业有限责任公司 | 海东天润实业有限责任公司 | 海东天润实业有限责任公司 | 006-五金材料 | 国网青海果洛供电公司110kV同军线#81～#164段老旧杆塔改造、青海海东曹家堡110kV开关站新建工程变电工程等7个项目机械五金、建筑装饰五金采购 | 包2 | 青海海东民和供电公司院内停车场充换电设施电源接入工程10kV业扩配套工程 | 五金材料 | 机械五金 | 密封件 | 500159602 | 密封件-类型:管道密封塞 | 30 | 只 | 745 | 22350 |  | 地面交货 | 海东市平安区 | 2026-06-25 | 2026-06-25 | 制造商/代理商/集货商 | 累计销售业绩不少于50万元。注：销售业绩必须提供招标文件所需证明材料。 | / | / | 国家认可的第三方检测机构出具的有效的检验检测报告。 | / | / | / | 对于制造商投标的，应具有完整的制造、工艺装备和试验设备； 对于代理商投标的需提供相关产品销售授权； 对于集货商投标的，须提供售后服务承诺函。 | / | BIYG-500159602-00001
241 | 青海万立建设有限公司 | 海东天润实业有限责任公司 | 海东天润实业有限责任公司 | 海东天润实业有限责任公司 | 006-五金材料 | 国网青海果洛供电公司110kV同军线#81～#164段老旧杆塔改造、青海海东曹家堡110kV开关站新建工程变电工程等7个项目机械五金、建筑装饰五金采购 | 包2 | 青海海东互助威远汽车运输有限责任公司小庄充电桩10kV业扩配套工程 | 五金材料 | 机械五金 | 密封件 | 500159602 | 密封件-类型:管道密封塞 | 2 | 只 | 745 | 1490 |  | 地面交货 | 海东市平安区 | 2026-06-25 | 2026-06-25 | 制造商/代理商/集货商 | 累计销售业绩不少于50万元。注：销售业绩必须提供招标文件所需证明材料。 | / | / | 国家认可的第三方检测机构出具的有效的检验检测报告。 | / | / | / | 对于制造商投标的，应具有完整的制造、工艺装备和试验设备； 对于代理商投标的需提供相关产品销售授权； 对于集货商投标的，须提供售后服务承诺函。 | / | BIYG-500159602-00001
242 | 青海万立建设有限公司 | 海东天润实业有限责任公司 | 海东天润实业有限责任公司 | 海东天润实业有限责任公司 | 006-五金材料 | 国网青海果洛供电公司110kV同军线#81～#164段老旧杆塔改造、青海海东曹家堡110kV开关站新建工程变电工程等7个项目机械五金、建筑装饰五金采购 | 包2 | 青海海东曹家堡110kV开关站新建工程变电工程 | 五金材料 | 机械五金 | 密封件 | 500159602 | 密封件-类型:管道密封塞 | 20 | 只 | 745 | 14900 |  | 地面交货 | 海东市平安区 | 2026-06-25 | 2026-06-25 | 制造商/代理商/集货商 | 累计销售业绩不少于50万元。注：销售业绩必须提供招标文件所需证明材料。 | / | / | 国家认可的第三方检测机构出具的有效的检验检测报告。 | / | / | / | 对于制造商投标的，应具有完整的制造、工艺装备和试验设备； 对于代理商投标的需提供相关产品销售授权； 对于集货商投标的，须提供售后服务承诺函。 | / | BIYG-500159602-00001
243 | 青海万立建设有限公司 | 海东天润实业有限责任公司 | 海东天润实业有限责任公司 | 海东天润实业有限责任公司 | 006-五金材料 | 国网青海果洛供电公司110kV同军线#81～#164段老旧杆塔改造、青海海东曹家堡110kV开关站新建工程变电工程等7个项目机械五金、建筑装饰五金采购 | 包2 | 青海海东曹家堡110kV开关站新建工程变电工程 | 五金材料 | 建筑装饰五金 | 门窗五金 | 500034356 | 门窗五金-产品类型:门吸 | 13.2 | 个 | 121 | 1597.2 |  | 地面交货 | 海东市平安区 | 2026-06-25 | 2026-06-25 | 制造商/代理商/集货商 | 累计销售业绩不少于50万元。注：销售业绩必须提供招标文件所需证明材料。 | / | / | 国家认可的第三方检测机构出具的有效的检验检测报告。 | / | / | / | 对于制造商投标的，应具有完整的制造、工艺装备和试验设备； 对于代理商投标的需提供相关产品销售授权； 对于集货商投标的，须提供售后服务承诺函。 | / | BIYG-500159602-00001
244 | 青海万立建设有限公司 | 海东天润实业有限责任公司 | 海东天润实业有限责任公司 | 海东天润实业有限责任公司 | 006-五金材料 | 国网青海果洛供电公司110kV同军线#81～#164段老旧杆塔改造、青海海东曹家堡110kV开关站新建工程变电工程等7个项目机械五金、建筑装饰五金采购 | 包2 | 青海海东曹家堡110kV开关站新建工程变电工程 | 五金材料 | 建筑装饰五金 | 门窗五金 | 500034356 | 门窗五金-产品类型:门吸 | 27 | 个 | 25 | 675 |  | 地面交货 | 海东市平安区 | 2026-06-25 | 2026-06-25 | 制造商/代理商/集货商 | 累计销售业绩不少于50万元。注：销售业绩必须提供招标文件所需证明材料。 | / | / | 国家认可的第三方检测机构出具的有效的检验检测报告。 | / | / | / | 对于制造商投标的，应具有完整的制造、工艺装备和试验设备； 对于代理商投标的需提供相关产品销售授权； 对于集货商投标的，须提供售后服务承诺函。 | / | BIYG-500159602-00001
245 | 青海万立建设有限公司 | 青海德泓电力科技有限公司 | 青海德泓电力科技有限公司 | 青海德泓电力科技有限公司 | 007-办公家具 | 青海德泓电力科技有限公司2026年YX施工供电工程运行项目办公家具采购 | 包1 | 青海德泓电力科技有限公司2026年YX施工供电工程运行项目物资采购（生活用品）2 | 办公类用品 | 办公家具 | 床 | 500025042 | 床-材质结构:木制 | 16 | 张 | 1500 | 24000 | 43290 | 地面交货 | 青海省西宁市城西区 | 2026-06-15 | 2026-08-15 | 制造商/代理商/集货商 | 累计销售业绩不少于2000万元。注：销售业绩必须提供招标文件所需证明材料。 | / | / | 国家认可的第三方检测机构出具的有效的检验检测报告 | / | / | / | 对于制造商投标的，应具有完整的制造、工艺装备和试验设备。 | / | BJ0T-500025042-00002
246 | 青海万立建设有限公司 | 青海德泓电力科技有限公司 | 青海德泓电力科技有限公司 | 青海德泓电力科技有限公司 | 007-办公家具 | 青海德泓电力科技有限公司2026年YX施工供电工程运行项目办公家具采购 | 包1 | 青海德泓电力科技有限公司2026年YX施工供电工程运行项目物资采购（生活用品）2 | 办公类用品 | 办公家具 | 沙发 | 500092203 | 沙发-材质结构:布,功能类型:单人,产品类型:高档 | 2 | 套 | 1350 | 2700 |  | 地面交货 | 青海省西宁市城西区 | 2026-06-15 | 2026-08-15 | 制造商/代理商/集货商 | 累计销售业绩不少于2000万元。注：销售业绩必须提供招标文件所需证明材料。 | / | / | 国家认可的第三方检测机构出具的有效的检验检测报告 | / | / | / | 对于制造商投标的，应具有完整的制造、工艺装备和试验设备。 | / | BJ0T-500025042-00002
247 | 青海万立建设有限公司 | 青海德泓电力科技有限公司 | 青海德泓电力科技有限公司 | 青海德泓电力科技有限公司 | 007-办公家具 | 青海德泓电力科技有限公司2026年YX施工供电工程运行项目办公家具采购 | 包1 | 青海德泓电力科技有限公司2026年YX施工供电工程运行项目物资采购（生活用品）2 | 办公类用品 | 办公家具 | 办公椅 | 500167250 | 办公椅-材质结构:钢制,功能类型:普通型,产品类型:中档 | 7 | 张 | 420 | 2940 |  | 地面交货 | 青海省西宁市城西区 | 2026-06-15 | 2026-08-15 | 制造商/代理商/集货商 | 累计销售业绩不少于2000万元。注：销售业绩必须提供招标文件所需证明材料。 | / | / | 国家认可的第三方检测机构出具的有效的检验检测报告 | / | / | / | 对于制造商投标的，应具有完整的制造、工艺装备和试验设备。 | / | BJ0T-500025042-00002
248 | 青海万立建设有限公司 | 青海德泓电力科技有限公司 | 青海德泓电力科技有限公司 | 青海德泓电力科技有限公司 | 007-办公家具 | 青海德泓电力科技有限公司2026年YX施工供电工程运行项目办公家具采购 | 包1 | 青海德泓电力科技有限公司2026年YX施工供电工程运行项目物资采购（生活用品）2 | 办公类用品 | 办公家具 | 办公桌 | 500024818 | 办公桌-产品类型:中档,功能类型:普通型 | 7 | 张 | 1950 | 13650 |  | 地面交货 | 青海省西宁市城西区 | 2026-06-15 | 2026-08-15 | 制造商/代理商/集货商 | 累计销售业绩不少于2000万元。注：销售业绩必须提供招标文件所需证明材料。 | / | / | 国家认可的第三方检测机构出具的有效的检验检测报告 | / | / | / | 对于制造商投标的，应具有完整的制造、工艺装备和试验设备。 | / | BJ0T-500025042-00002
249 | 青海万立建设有限公司 | 青海德泓电力科技有限公司 | 青海德泓电力科技有限公司 | 青海德泓电力科技有限公司 | 008-物资配件 | 青海德泓电力科技有限公司2026年变电站统一视频、智巡系统维护及消缺等五个项目物资配件采购 | 包1 | 青海德泓电力科技有限公司2026年变电站统一视频、智巡系统维护及消缺等五个项目物资采购 | 物资配件 | 通信设备配件 | 通信电源系统配件 | 500140648 | 通信电源系统配件-类型:监控模块 | 540 | 个 | 150 | 81000 | 853700 | 地面交货 | 青海省西宁市城西区 | 2026-06-15 | 2026-08-15 | 制造商/代理商/集货商 | 累计销售业绩不少于100万元。注：销售业绩必须提供招标文件所需证明材料。 | / | / | 供货前须提供国家认可的第三方检测机构出具有效的的检测报告 | / | / | / | / | 对于制造商投标的，需具备对应产品的生产能力； 对于代理商投标的需提供相关产品销售授权。 | BJ0T-500140648-00002
250 | 青海万立建设有限公司 | 青海德泓电力科技有限公司 | 青海德泓电力科技有限公司 | 青海德泓电力科技有限公司 | 008-物资配件 | 青海德泓电力科技有限公司2026年变电站统一视频、智巡系统维护及消缺等五个项目物资配件采购 | 包1 | 青海德泓电力科技有限公司2026年变电站统一视频、智巡系统维护及消缺等五个项目物资采购 | 物资配件 | 通信设备配件 | 通信配线设备配件 | 500140659 | 通信配线设备配件-类型:尾纤 | 460 | 个 | 25 | 11500 |  | 地面交货 | 青海省西宁市城西区 | 2026-06-15 | 2026-08-15 | 制造商/代理商/集货商 | 累计销售业绩不少于100万元。注：销售业绩必须提供招标文件所需证明材料。 | / | / | 供货前须提供国家认可的第三方检测机构出具有效的的检测报告 | / | / | / | / | 对于制造商投标的，需具备对应产品的生产能力； 对于代理商投标的需提供相关产品销售授权。 | BJ0T-500140659-00002
251 | 青海万立建设有限公司 | 青海德泓电力科技有限公司 | 青海德泓电力科技有限公司 | 青海德泓电力科技有限公司 | 008-物资配件 | 青海德泓电力科技有限公司2026年变电站统一视频、智巡系统维护及消缺等五个项目物资配件采购 | 包1 | 青海德泓电力科技有限公司2026年变电站统一视频、智巡系统维护及消缺等五个项目物资采购 | 物资配件 | 信息设备配件 | 网络设备配件 | 500141348 | 网络设备配件-类型:网络水晶头 | 3600 | 个 | 3 | 10800 |  | 地面交货 | 青海省西宁市城西区 | 2026-06-15 | 2026-08-15 | 制造商/代理商/集货商 | 累计销售业绩不少于100万元。注：销售业绩必须提供招标文件所需证明材料。 | / | / | 供货前须提供国家认可的第三方检测机构出具有效的的检测报告 | / | / | / | / | 对于制造商投标的，需具备对应产品的生产能力； 对于代理商投标的需提供相关产品销售授权。 | BJ0T-500141348-00002
252 | 青海万立建设有限公司 | 青海德泓电力科技有限公司 | 青海德泓电力科技有限公司 | 青海德泓电力科技有限公司 | 008-物资配件 | 青海德泓电力科技有限公司2026年变电站统一视频、智巡系统维护及消缺等五个项目物资配件采购 | 包1 | 青海德泓电力科技有限公司2026年变电站统一视频、智巡系统维护及消缺等五个项目物资采购 | 物资配件 | 通信设备配件 | 通信电源系统配件 | 500140660 | 通信电源系统配件-类型:整流模块 | 160 | 个 | 120 | 19200 |  | 地面交货 | 青海省西宁市城西区 | 2026-06-15 | 2026-08-15 | 制造商/代理商/集货商 | 累计销售业绩不少于100万元。注：销售业绩必须提供招标文件所需证明材料。 | / | / | 供货前须提供国家认可的第三方检测机构出具有效的的检测报告 | / | / | / | / | 对于制造商投标的，需具备对应产品的生产能力； 对于代理商投标的需提供相关产品销售授权。 | BJ0T-500140648-00002
253 | 青海万立建设有限公司 | 青海德泓电力科技有限公司 | 青海德泓电力科技有限公司 | 青海德泓电力科技有限公司 | 008-物资配件 | 青海德泓电力科技有限公司2026年变电站统一视频、智巡系统维护及消缺等五个项目物资配件采购 | 包1 | 青海德泓电力科技有限公司2026年变电站统一视频、智巡系统维护及消缺等五个项目物资采购 | 物资配件 | 通信设备配件 | 通信电源系统配件 | 500140660 | 通信电源系统配件-类型:整流模块 | 450 | 个 | 100 | 45000 |  | 地面交货 | 青海省西宁市城西区 | 2026-06-15 | 2026-08-15 | 制造商/代理商/集货商 | 累计销售业绩不少于100万元。注：销售业绩必须提供招标文件所需证明材料。 | / | / | 供货前须提供国家认可的第三方检测机构出具有效的的检测报告 | / | / | / | / | 对于制造商投标的，需具备对应产品的生产能力； 对于代理商投标的需提供相关产品销售授权。 | BJ0T-500140648-00002
254 | 青海万立建设有限公司 | 青海德泓电力科技有限公司 | 青海德泓电力科技有限公司 | 青海德泓电力科技有限公司 | 008-物资配件 | 青海德泓电力科技有限公司2026年变电站统一视频、智巡系统维护及消缺等五个项目物资配件采购 | 包1 | 青海德泓电力科技有限公司2026年变电站统一视频、智巡系统维护及消缺等五个项目物资采购 | 物资配件 | 通信设备配件 | 通信电源系统配件 | 500140660 | 通信电源系统配件-类型:整流模块 | 300 | 个 | 40 | 12000 |  | 地面交货 | 青海省西宁市城西区 | 2026-06-15 | 2026-08-15 | 制造商/代理商/集货商 | 累计销售业绩不少于100万元。注：销售业绩必须提供招标文件所需证明材料。 | / | / | 供货前须提供国家认可的第三方检测机构出具有效的的检测报告 | / | / | / | / | 对于制造商投标的，需具备对应产品的生产能力； 对于代理商投标的需提供相关产品销售授权。 | BJ0T-500140648-00002
255 | 青海万立建设有限公司 | 青海德泓电力科技有限公司 | 青海德泓电力科技有限公司 | 青海德泓电力科技有限公司 | 008-物资配件 | 青海德泓电力科技有限公司2026年变电站统一视频、智巡系统维护及消缺等五个项目物资配件采购 | 包1 | 青海德泓电力科技有限公司2026年变电站统一视频、智巡系统维护及消缺等五个项目物资采购 | 物资配件 | 通信设备配件 | 通信电源系统配件 | 500140660 | 通信电源系统配件-类型:整流模块 | 255 | 个 | 120 | 30600 |  | 地面交货 | 青海省西宁市城西区 | 2026-06-15 | 2026-08-15 | 制造商/代理商/集货商 | 累计销售业绩不少于100万元。注：销售业绩必须提供招标文件所需证明材料。 | / | / | 供货前须提供国家认可的第三方检测机构出具有效的的检测报告 | / | / | / | / | 对于制造商投标的，需具备对应产品的生产能力； 对于代理商投标的需提供相关产品销售授权。 | BJ0T-500140648-00002
256 | 青海万立建设有限公司 | 青海德泓电力科技有限公司 | 青海德泓电力科技有限公司 | 青海德泓电力科技有限公司 | 008-物资配件 | 青海德泓电力科技有限公司2026年变电站统一视频、智巡系统维护及消缺等五个项目物资配件采购 | 包1 | 青海德泓电力科技有限公司2026年变电站统一视频、智巡系统维护及消缺等五个项目物资采购 | 物资配件 | 通信设备配件 | 交换系统配件 | 500140590 | 交换系统配件-类型:用户板 | 40 | 个 | 2200 | 88000 |  | 地面交货 | 青海省西宁市城西区 | 2026-06-15 | 2026-08-15 | 制造商/代理商/集货商 | 累计销售业绩不少于100万元。注：销售业绩必须提供招标文件所需证明材料。 | / | / | 供货前须提供国家认可的第三方检测机构出具有效的的检测报告 | / | / | / | / | 对于制造商投标的，需具备对应产品的生产能力； 对于代理商投标的需提供相关产品销售授权。 | BJ0T-500140590-00002
257 | 青海万立建设有限公司 | 青海德泓电力科技有限公司 | 青海德泓电力科技有限公司 | 青海德泓电力科技有限公司 | 008-物资配件 | 青海德泓电力科技有限公司2026年变电站统一视频、智巡系统维护及消缺等五个项目物资配件采购 | 包1 | 青海德泓电力科技有限公司2026年变电站统一视频、智巡系统维护及消缺等五个项目物资采购 | 物资配件 | 通信设备配件 | 交换系统配件 | 500140590 | 交换系统配件-类型:用户板 | 30 | 个 | 600 | 18000 |  | 地面交货 | 青海省西宁市城西区 | 2026-06-15 | 2026-08-15 | 制造商/代理商/集货商 | 累计销售业绩不少于100万元。注：销售业绩必须提供招标文件所需证明材料。 | / | / | 供货前须提供国家认可的第三方检测机构出具有效的的检测报告 | / | / | / | / | 对于制造商投标的，需具备对应产品的生产能力； 对于代理商投标的需提供相关产品销售授权。 | BJ0T-500140590-00002
258 | 青海万立建设有限公司 | 青海德泓电力科技有限公司 | 青海德泓电力科技有限公司 | 青海德泓电力科技有限公司 | 008-物资配件 | 青海德泓电力科技有限公司2026年变电站统一视频、智巡系统维护及消缺等五个项目物资配件采购 | 包1 | 青海德泓电力科技有限公司2026年变电站统一视频、智巡系统维护及消缺等五个项目物资采购 | 物资配件 | 通信设备配件 | 交换系统配件 | 500140590 | 交换系统配件-类型:用户板 | 40 | 个 | 850 | 34000 |  | 地面交货 | 青海省西宁市城西区 | 2026-06-15 | 2026-08-15 | 制造商/代理商/集货商 | 累计销售业绩不少于100万元。注：销售业绩必须提供招标文件所需证明材料。 | / | / | 供货前须提供国家认可的第三方检测机构出具有效的的检测报告 | / | / | / | / | 对于制造商投标的，需具备对应产品的生产能力； 对于代理商投标的需提供相关产品销售授权。 | BJ0T-500140590-00002
259 | 青海万立建设有限公司 | 青海德泓电力科技有限公司 | 青海德泓电力科技有限公司 | 青海德泓电力科技有限公司 | 008-物资配件 | 青海德泓电力科技有限公司2026年变电站统一视频、智巡系统维护及消缺等五个项目物资配件采购 | 包1 | 青海德泓电力科技有限公司2026年变电站统一视频、智巡系统维护及消缺等五个项目物资采购 | 物资配件 | 通信设备配件 | 交换系统配件 | 500140590 | 交换系统配件-类型:用户板 | 20 | 个 | 500 | 10000 |  | 地面交货 | 青海省西宁市城西区 | 2026-06-15 | 2026-08-15 | 制造商/代理商/集货商 | 累计销售业绩不少于100万元。注：销售业绩必须提供招标文件所需证明材料。 | / | / | 供货前须提供国家认可的第三方检测机构出具有效的的检测报告 | / | / | / | / | 对于制造商投标的，需具备对应产品的生产能力； 对于代理商投标的需提供相关产品销售授权。 | BJ0T-500140590-00002
260 | 青海万立建设有限公司 | 青海德泓电力科技有限公司 | 青海德泓电力科技有限公司 | 青海德泓电力科技有限公司 | 008-物资配件 | 青海德泓电力科技有限公司2026年变电站统一视频、智巡系统维护及消缺等五个项目物资配件采购 | 包1 | 青海德泓电力科技有限公司2026年变电站统一视频、智巡系统维护及消缺等五个项目物资采购 | 物资配件 | 通信设备配件 | 交换系统配件 | 500140590 | 交换系统配件-类型:用户板 | 25 | 个 | 2000 | 50000 |  | 地面交货 | 青海省西宁市城西区 | 2026-06-15 | 2026-08-15 | 制造商/代理商/集货商 | 累计销售业绩不少于100万元。注：销售业绩必须提供招标文件所需证明材料。 | / | / | 供货前须提供国家认可的第三方检测机构出具有效的的检测报告 | / | / | / | / | 对于制造商投标的，需具备对应产品的生产能力； 对于代理商投标的需提供相关产品销售授权。 | BJ0T-500140590-00002
261 | 青海万立建设有限公司 | 青海德泓电力科技有限公司 | 青海德泓电力科技有限公司 | 青海德泓电力科技有限公司 | 008-物资配件 | 青海德泓电力科技有限公司2026年变电站统一视频、智巡系统维护及消缺等五个项目物资配件采购 | 包1 | 青海德泓电力科技有限公司2026年变电站统一视频、智巡系统维护及消缺等五个项目物资采购 | 物资配件 | 通信设备配件 | 交换系统配件 | 500140589 | 交换系统配件-类型:交换系统电源模块 | 28 | 个 | 700 | 19600 |  | 地面交货 | 青海省西宁市城西区 | 2026-06-15 | 2026-08-15 | 制造商/代理商/集货商 | 累计销售业绩不少于100万元。注：销售业绩必须提供招标文件所需证明材料。 | / | / | 供货前须提供国家认可的第三方检测机构出具有效的的检测报告 | / | / | / | / | 对于制造商投标的，需具备对应产品的生产能力； 对于代理商投标的需提供相关产品销售授权。 | BJ0T-500140590-00002
262 | 青海万立建设有限公司 | 青海德泓电力科技有限公司 | 青海德泓电力科技有限公司 | 青海德泓电力科技有限公司 | 008-物资配件 | 青海德泓电力科技有限公司2026年变电站统一视频、智巡系统维护及消缺等五个项目物资配件采购 | 包1 | 青海德泓电力科技有限公司2026年变电站统一视频、智巡系统维护及消缺等五个项目物资采购 | 物资配件 | 通信设备配件 | 交换系统配件 | 500140590 | 交换系统配件-类型:用户板 | 45 | 个 | 6000 | 270000 |  | 地面交货 | 青海省西宁市城西区 | 2026-06-15 | 2026-08-15 | 制造商/代理商/集货商 | 累计销售业绩不少于100万元。注：销售业绩必须提供招标文件所需证明材料。 | / | / | 供货前须提供国家认可的第三方检测机构出具有效的的检测报告 | / | / | / | / | 对于制造商投标的，需具备对应产品的生产能力； 对于代理商投标的需提供相关产品销售授权。 | BJ0T-500140590-00002
263 | 青海万立建设有限公司 | 青海德泓电力科技有限公司 | 青海德泓电力科技有限公司 | 青海德泓电力科技有限公司 | 008-物资配件 | 青海德泓电力科技有限公司2026年变电站统一视频、智巡系统维护及消缺等五个项目物资配件采购 | 包1 | 青海德泓电力科技有限公司2026年变电站统一视频、智巡系统维护及消缺等五个项目物资采购 | 物资配件 | 通信设备配件 | 交换系统配件 | 500140590 | 交换系统配件-类型:用户板 | 40 | 个 | 180 | 7200 |  | 地面交货 | 青海省西宁市城西区 | 2026-06-15 | 2026-08-15 | 制造商/代理商/集货商 | 累计销售业绩不少于100万元。注：销售业绩必须提供招标文件所需证明材料。 | / | / | 供货前须提供国家认可的第三方检测机构出具有效的的检测报告 | / | / | / | / | 对于制造商投标的，需具备对应产品的生产能力； 对于代理商投标的需提供相关产品销售授权。 | BJ0T-500140590-00002
264 | 青海万立建设有限公司 | 青海德泓电力科技有限公司 | 青海德泓电力科技有限公司 | 青海德泓电力科技有限公司 | 008-物资配件 | 青海德泓电力科技有限公司2026年变电站统一视频、智巡系统维护及消缺等五个项目物资配件采购 | 包1 | 青海德泓电力科技有限公司2026年变电站统一视频、智巡系统维护及消缺等五个项目物资采购 | 物资配件 | 通信设备配件 | 交换系统配件 | 500140590 | 交换系统配件-类型:用户板 | 50 | 个 | 250 | 12500 |  | 地面交货 | 青海省西宁市城西区 | 2026-06-15 | 2026-08-15 | 制造商/代理商/集货商 | 累计销售业绩不少于100万元。注：销售业绩必须提供招标文件所需证明材料。 | / | / | 供货前须提供国家认可的第三方检测机构出具有效的的检测报告 | / | / | / | / | 对于制造商投标的，需具备对应产品的生产能力； 对于代理商投标的需提供相关产品销售授权。 | BJ0T-500140590-00002
265 | 青海万立建设有限公司 | 青海德泓电力科技有限公司 | 青海德泓电力科技有限公司 | 青海德泓电力科技有限公司 | 008-物资配件 | 青海德泓电力科技有限公司2026年变电站统一视频、智巡系统维护及消缺等五个项目物资配件采购 | 包1 | 青海德泓电力科技有限公司2026年变电站统一视频、智巡系统维护及消缺等五个项目物资采购 | 物资配件 | 通信设备配件 | 交换系统配件 | 500140590 | 交换系统配件-类型:用户板 | 100 | 个 | 130 | 13000 |  | 地面交货 | 青海省西宁市城西区 | 2026-06-15 | 2026-08-15 | 制造商/代理商/集货商 | 累计销售业绩不少于100万元。注：销售业绩必须提供招标文件所需证明材料。 | / | / | 供货前须提供国家认可的第三方检测机构出具有效的的检测报告 | / | / | / | / | 对于制造商投标的，需具备对应产品的生产能力； 对于代理商投标的需提供相关产品销售授权。 | BJ0T-500140590-00002
266 | 青海万立建设有限公司 | 青海德泓电力科技有限公司 | 青海德泓电力科技有限公司 | 青海德泓电力科技有限公司 | 008-物资配件 | 青海德泓电力科技有限公司2026年变电站统一视频、智巡系统维护及消缺等五个项目物资配件采购 | 包1 | 青海德泓电力科技有限公司2026年变电站统一视频、智巡系统维护及消缺等五个项目物资采购 | 物资配件 | 通信设备配件 | 交换系统配件 | 500140590 | 交换系统配件-类型:用户板 | 20 | 个 | 200 | 4000 |  | 地面交货 | 青海省西宁市城西区 | 2026-06-15 | 2026-08-15 | 制造商/代理商/集货商 | 累计销售业绩不少于100万元。注：销售业绩必须提供招标文件所需证明材料。 | / | / | 供货前须提供国家认可的第三方检测机构出具有效的的检测报告 | / | / | / | / | 对于制造商投标的，需具备对应产品的生产能力； 对于代理商投标的需提供相关产品销售授权。 | BJ0T-500140590-00002
267 | 青海万立建设有限公司 | 青海德泓电力科技有限公司 | 青海德泓电力科技有限公司 | 青海德泓电力科技有限公司 | 008-物资配件 | 青海德泓电力科技有限公司2026年变电站统一视频、智巡系统维护及消缺等五个项目物资配件采购 | 包1 | 青海德泓电力科技有限公司2026年变电站统一视频、智巡系统维护及消缺等五个项目物资采购 | 物资配件 | 通信设备配件 | 交换系统配件 | 500140589 | 交换系统配件-类型:交换系统电源模块 | 150 | 个 | 150 | 22500 |  | 地面交货 | 青海省西宁市城西区 | 2026-06-15 | 2026-08-15 | 制造商/代理商/集货商 | 累计销售业绩不少于100万元。注：销售业绩必须提供招标文件所需证明材料。 | / | / | 供货前须提供国家认可的第三方检测机构出具有效的的检测报告 | / | / | / | / | 对于制造商投标的，需具备对应产品的生产能力； 对于代理商投标的需提供相关产品销售授权。 | BJ0T-500140590-00002
268 | 青海万立建设有限公司 | 青海德泓电力科技有限公司 | 青海德泓电力科技有限公司 | 青海德泓电力科技有限公司 | 008-物资配件 | 青海德泓电力科技有限公司2026年变电站统一视频、智巡系统维护及消缺等五个项目物资配件采购 | 包1 | 青海德泓电力科技有限公司2026年变电站统一视频、智巡系统维护及消缺等五个项目物资采购 | 物资配件 | 通信设备配件 | 交换系统配件 | 500140590 | 交换系统配件-类型:用户板 | 80 | 个 | 60 | 4800 |  | 地面交货 | 青海省西宁市城西区 | 2026-06-15 | 2026-08-15 | 制造商/代理商/集货商 | 累计销售业绩不少于100万元。注：销售业绩必须提供招标文件所需证明材料。 | / | / | 供货前须提供国家认可的第三方检测机构出具有效的的检测报告 | / | / | / | / | 对于制造商投标的，需具备对应产品的生产能力； 对于代理商投标的需提供相关产品销售授权。 | BJ0T-500140590-00002
269 | 青海万立建设有限公司 | 青海德泓电力科技有限公司 | 青海德泓电力科技有限公司 | 青海德泓电力科技有限公司 | 008-物资配件 | 青海德泓电力科技有限公司2026年变电站统一视频、智巡系统维护及消缺等五个项目物资配件采购 | 包1 | 青海德泓电力科技有限公司2026年变电站统一视频、智巡系统维护及消缺等五个项目物资采购 | 物资配件 | 通信设备配件 | 交换系统配件 | 500140590 | 交换系统配件-类型:用户板 | 60 | 个 | 100 | 6000 |  | 地面交货 | 青海省西宁市城西区 | 2026-06-15 | 2026-08-15 | 制造商/代理商/集货商 | 累计销售业绩不少于100万元。注：销售业绩必须提供招标文件所需证明材料。 | / | / | 供货前须提供国家认可的第三方检测机构出具有效的的检测报告 | / | / | / | / | 对于制造商投标的，需具备对应产品的生产能力； 对于代理商投标的需提供相关产品销售授权。 | BJ0T-500140590-00002
270 | 青海万立建设有限公司 | 青海德泓电力科技有限公司 | 青海德泓电力科技有限公司 | 青海德泓电力科技有限公司 | 008-物资配件 | 青海德泓电力科技有限公司2026年变电站统一视频、智巡系统维护及消缺等五个项目物资配件采购 | 包1 | 青海德泓电力科技有限公司2026年变电站统一视频、智巡系统维护及消缺等五个项目物资采购 | 物资配件 | 通信设备配件 | 交换系统配件 | 500140590 | 交换系统配件-类型:用户板 | 105 | 个 | 800 | 84000 |  | 地面交货 | 青海省西宁市城西区 | 2026-06-15 | 2026-08-15 | 制造商/代理商/集货商 | 累计销售业绩不少于100万元。注：销售业绩必须提供招标文件所需证明材料。 | / | / | 供货前须提供国家认可的第三方检测机构出具有效的的检测报告 | / | / | / | / | 对于制造商投标的，需具备对应产品的生产能力； 对于代理商投标的需提供相关产品销售授权。 | BJ0T-500140590-00002