## Sheet1
国网青海省电力公司2026年服务第五次公开招标采购项目（批次编号：282635）采购需求一览表
序号 | 采购申请 | 行项目 | 分标编号 | 分标名称 | 包号 | 包名称 | 单体工程描述 | 工厂描述 | 业务管理归口部门 | 服务采购申请文本 | 技术规范书ID | 工程规模 | 分项最高限价（不含税）（万元） | 合计最高限价（不含税）（万元） | 专用资质条件 | 是否联合体 | 原建设地点及承包方式 | 设计施工监理工期
1 | 0710599968 | 00020 | 282635-9001001-0102 | 勘察设计（运检） | 包1 | 青海海西格尔木10kV明五路妇幼保健院小区台区改造工程等10个项目勘察设计 | 青海海西格尔木10kV明五路妇幼保健院小区台区改造工程 | 海西供电公司 | 设备部 | 电网工程勘察设计,AC10kV,配网工程,农网,勘察设计 | B82O-300009418-00004 | 新建10千伏电缆线路长0.14千米，新建0.4千伏电缆长0.845千米，欧式箱变1座。 | 7.3916 | 107.7615 | 具有建设行政主管部门认定的工程设计电力行业（送电工程）专业乙级及以上资质或工程设计电力行业乙级及以上资质或工程设计综合甲级资质；具有建设行政主管部门认定的工程勘察专业（含岩土工程或工程测量专业）乙级及以上资质或工程勘察综合甲级资质。 | 是 | 青海省海西州格尔木市总价承包 | 服务实施开始时间：2026年9月7日；服务实施完成时间：2026年12月31日。
2 | 0710599969 | 00020 | 282635-9001001-0102 | 勘察设计（运检） |  |  | 青海海西格尔木10kV明一路乌图美仁家属院台区改造工程 | 海西供电公司 | 设备部 | 电网工程勘察设计,AC10kV,配网工程,农网,勘察设计 | B82O-300009418-00003 | 新建10千伏一二次融合成套环网箱1台，新建10千伏电缆线路0.21千米。 | 5.42 |  | 具有建设行政主管部门认定的工程设计电力行业（送电工程）专业乙级及以上资质或工程设计电力行业乙级及以上资质或工程设计综合甲级资质；具有建设行政主管部门认定的工程勘察专业（含岩土工程或工程测量专业）乙级及以上资质或工程勘察综合甲级资质。 | 是 | 青海省海西州格尔木市总价承包 | 服务实施开始时间：2026年9月7日；服务实施完成时间：2026年12月31日。
3 | 0710600370 | 00020 | 282635-9001001-0102 | 勘察设计（运检） |  |  | 青海海西格尔木10kV明二路交警队家属院台区改造工程 | 海西供电公司 | 设备部 | 电网工程勘察设计,AC10kV,配网工程,农网,勘察设计 | B82O-300009418-00002 | 新建10千伏电缆线路路径长0.198千米，0.4千伏电缆线路0.652千米。 | 8.4468 |  | 具有建设行政主管部门认定的工程设计电力行业（送电工程）专业乙级及以上资质或工程设计电力行业乙级及以上资质或工程设计综合甲级资质；具有建设行政主管部门认定的工程勘察专业（含岩土工程或工程测量专业）乙级及以上资质或工程勘察综合甲级资质。 | 是 | 青海省海西州格尔木市总价承包 | 服务实施开始时间：2026年9月7日；服务实施完成时间：2026年12月31日。
4 | 0710600371 | 00020 | 282635-9001001-0102 | 勘察设计（运检） |  |  | 青海海西格尔木10kV明二路园丁二小区台区改造工程 | 海西供电公司 | 设备部 | 电网工程勘察设计,AC10kV,配网工程,农网,勘察设计 | B82O-300009418-00001 | 新建10千伏电缆线路路径长0.822千米，电缆长0.983千米，电缆预留0.133千米。 | 18.4893 |  | 具有建设行政主管部门认定的工程设计电力行业（送电工程）专业乙级及以上资质或工程设计电力行业乙级及以上资质或工程设计综合甲级资质；具有建设行政主管部门认定的工程勘察专业（含岩土工程或工程测量专业）乙级及以上资质或工程勘察综合甲级资质。 | 是 | 青海省海西州格尔木市总价承包 | 服务实施开始时间：2026年9月7日；服务实施完成时间：2026年12月31日。
5 | 0710600372 | 00020 | 282635-9001001-0102 | 勘察设计（运检） |  |  | 青海海西格尔木10kV明四路西海小区台区改造工程 | 海西供电公司 | 设备部 | 电网工程勘察设计,AC10kV,配网工程,农网,勘察设计 | B82O-300009418-00005 | 新建10千伏电缆线路长0.3千米，0.4千伏电缆长0.682千米。 | 8.426 |  | 具有建设行政主管部门认定的工程设计电力行业（送电工程）专业乙级及以上资质或工程设计电力行业乙级及以上资质或工程设计综合甲级资质；具有建设行政主管部门认定的工程勘察专业（含岩土工程或工程测量专业）乙级及以上资质或工程勘察综合甲级资质。 | 是 | 青海省海西州格尔木市总价承包 | 服务实施开始时间：2026年9月7日；服务实施完成时间：2026年12月31日。
6 | 0710600373 | 00020 | 282635-9001001-0102 | 勘察设计（运检） |  |  | 青海海西格尔木10kV明四路市委家属院台区改造工程 | 海西供电公司 | 设备部 | 电网工程勘察设计,AC10kV,配网工程,农网,勘察设计 | B82O-300009418-00006 | 新建10千伏电缆线路长1.341千米，0.4千伏电缆长2.33千米。 | 19.6873 |  | 具有建设行政主管部门认定的工程设计电力行业（送电工程）专业乙级及以上资质或工程设计电力行业乙级及以上资质或工程设计综合甲级资质；具有建设行政主管部门认定的工程勘察专业（含岩土工程或工程测量专业）乙级及以上资质或工程勘察综合甲级资质。 | 是 | 青海省海西州格尔木市总价承包 | 服务实施开始时间：2026年9月7日；服务实施完成时间：2026年12月31日。
7 | 0710600374 | 00020 | 282635-9001001-0102 | 勘察设计（运检） |  |  | 青海海西格尔木10kV明四路宝瑞轩小区台区改造工程 | 海西供电公司 | 设备部 | 电网工程勘察设计,AC10kV,配网工程,农网,勘察设计 | B82O-300009418-00007 | 新建10千伏电缆线路长0.51千米，一二次融合环网箱1座，欧式箱变2座。 | 17.9185 |  | 具有建设行政主管部门认定的工程设计电力行业（送电工程）专业乙级及以上资质或工程设计电力行业乙级及以上资质或工程设计综合甲级资质；具有建设行政主管部门认定的工程勘察专业（含岩土工程或工程测量专业）乙级及以上资质或工程勘察综合甲级资质。 | 是 | 青海省海西州格尔木市总价承包 | 服务实施开始时间：2026年9月7日；服务实施完成时间：2026年12月31日。
8 | 0710600534 | 00020 | 282635-9001001-0102 | 勘察设计（运检） |  |  | 青海海西格尔木10kV明二路环保局家属院台区改造工程 | 海西供电公司 | 设备部 | 电网工程勘察设计,AC10kV,配网工程,农网,勘察设计 | B82O-300009418-00008 | 新建10千伏电缆线路路径长0.177千米，箱式变1座，0.4千伏电缆0.872千米。 | 7.7225 |  | 具有建设行政主管部门认定的工程设计电力行业（送电工程）专业乙级及以上资质或工程设计电力行业乙级及以上资质或工程设计综合甲级资质；具有建设行政主管部门认定的工程勘察专业（含岩土工程或工程测量专业）乙级及以上资质或工程勘察综合甲级资质。 | 是 | 青海省海西州格尔木市总价承包 | 服务实施开始时间：2026年9月7日；服务实施完成时间：2026年12月31日。
9 | 0710600535 | 00020 | 282635-9001001-0102 | 勘察设计（运检） |  |  | 青海海西格尔木10kV明二路沙石土管理站小区台区改造工程 | 海西供电公司 | 设备部 | 电网工程勘察设计,AC10kV,配网工程,农网,勘察设计 | B82O-300009418-00010 | 新建10千伏电缆线路路径长0.052千米。 | 5.0762 |  | 具有建设行政主管部门认定的工程设计电力行业（送电工程）专业乙级及以上资质或工程设计电力行业乙级及以上资质或工程设计综合甲级资质；具有建设行政主管部门认定的工程勘察专业（含岩土工程或工程测量专业）乙级及以上资质或工程勘察综合甲级资质。 | 是 | 青海省海西州格尔木市总价承包 | 服务实施开始时间：2026年9月7日；服务实施完成时间：2026年12月31日。
10 | 0710600536 | 00020 | 282635-9001001-0102 | 勘察设计（运检） |  |  | 青海海西格尔木10kV明四路检察院家属院台区改造工程 | 海西供电公司 | 设备部 | 电网工程勘察设计,AC10kV,配网工程,农网,勘察设计 | B82O-300009418-00009 | 新建10千米电缆线路长0.14千米，新建环网柜1座，新建S20-630KVA欧式箱变1座。 | 9.1833 |  | 具有建设行政主管部门认定的工程设计电力行业（送电工程）专业乙级及以上资质或工程设计电力行业乙级及以上资质或工程设计综合甲级资质；具有建设行政主管部门认定的工程勘察专业（含岩土工程或工程测量专业）乙级及以上资质或工程勘察综合甲级资质。 | 是 | 青海省海西州格尔木市总价承包 | 服务实施开始时间：2026年9月7日；服务实施完成时间：2026年12月31日。
11 | 0710636358 | 00010 | 282635-9001001-0101 | 可研设计一体化（基建） | 包1 | 青海海南镜湖～黑马河110kV线路工程等2个项目可研设计一体化 | 青海海南镜湖～黑马河110kV线路工程 | 海南供电公司 | 发展部 | 电网工程勘察设计,AC110kV,输变电基建,主网,可研设计一体化-可研 | B8OM-300010625-00003 | 新建110千伏线路135公里，完善两端变电站间隔及相关保护设备 | 66 | 656 | 具有建设行政主管部门认定的工程设计电力行业（变电工程、送电工程）专业乙级及以上资质或工程设计电力行业乙级及以上资质或工程设计综合甲级资质；具有建设行政主管部门认定的工程勘察专业（含岩土工程或工程测量专业）乙级及以上资质或工程勘察综合甲级资质。 | 是 | 青海省海南州共和县总价承包 | 服务实施开始时间：2026年9月8日,服务实施完成时间：2026年12月31日
12 | 0710636359 | 00010 | 282635-9001001-0101 | 可研设计一体化（基建） |  |  | 青海海南镜湖～黑马河110kV线路工程 | 海南供电公司 | 发展部 | 电网工程勘察设计,AC110kV,输变电基建,主网,可研设计一体化-设计 | B8OM-300010579-00003 | 新建110千伏线路135公里，完善两端变电站间隔及相关保护设备 | 350 |  | 具有建设行政主管部门认定的工程设计电力行业（变电工程、送电工程）专业乙级及以上资质或工程设计电力行业乙级及以上资质或工程设计综合甲级资质；具有建设行政主管部门认定的工程勘察专业（含岩土工程或工程测量专业）乙级及以上资质或工程勘察综合甲级资质。 | 是 | 青海省海南州共和县总价承包 | 服务实施开始时间：2026年9月8日,服务实施完成时间：2026年12月31日
13 | 0710636880 | 00010 | 282635-9001001-0101 | 可研设计一体化（基建） |  |  | 青海海南冬次多35kV输变电工程 | 海南供电公司 | 发展部 | 电网工程勘察设计,AC35kV,输变电基建,主网,可研设计一体化-可研 | B8OM-300010612-00002 | 新建设1座主变容量为2*6.3兆伏安的变电站，新建2回35千伏线路折单44公里 | 24 |  | 具有建设行政主管部门认定的工程设计电力行业（变电工程、送电工程）专业乙级及以上资质或工程设计电力行业乙级及以上资质或工程设计综合甲级资质；具有建设行政主管部门认定的工程勘察专业（含岩土工程或工程测量专业）乙级及以上资质或工程勘察综合甲级资质。 | 是 | 青海省海南州贵南县总价承包 | 服务实施开始时间：2026年9月15日,服务实施完成时间：2026年12月31日
14 | 0710636883 | 00010 | 282635-9001001-0101 | 可研设计一体化（基建） |  |  | 青海海南冬次多35kV输变电工程 | 海南供电公司 | 发展部 | 电网工程勘察设计,AC35kV,输变电基建,主网,可研设计一体化-设计 | B8OM-300010600-00001 | 新建设1座主变容量为2*6.3兆伏安的变电站，新建2回35千伏线路折单44公里 | 216 |  | 具有建设行政主管部门认定的工程设计电力行业（变电工程、送电工程）专业乙级及以上资质或工程设计电力行业乙级及以上资质或工程设计综合甲级资质；具有建设行政主管部门认定的工程勘察专业（含岩土工程或工程测量专业）乙级及以上资质或工程勘察综合甲级资质。 | 是 | 青海省海南州贵南县总价承包 | 服务实施开始时间：2026年9月15日,服务实施完成时间：2026年12月31日
15 | 0710636433 | 00010 | 282635-9001001-0101 | 可研设计一体化（基建） | 包2 | 青海西宁丁香-腾钢110kV线路工程可研设计一体化 | 青海西宁丁香-腾钢110kV线路工程 | 西宁供电公司 | 发展部 | 电网工程勘察设计,AC110kV,输变电基建,主网,可研设计一体化-可研 | B8HF-300010625-00001 | 新建单回110千伏线路，新建线路约为20千米。 | 12 | 92.1 | 具有建设行政主管部门认定的工程设计电力行业（变电工程、送电工程）专业乙级及以上资质或工程设计电力行业乙级及以上资质或工程设计综合甲级资质；具有建设行政主管部门认定的工程勘察专业（含岩土工程或工程测量专业）乙级及以上资质或工程勘察综合甲级资质。 | 是 | 青海省西宁市城北区总价承包 | 服务实施开始时间：2026年9月10日，服务实施完成时间：2026年12月31日
16 | 0710636434 | 00010 | 282635-9001001-0101 | 可研设计一体化（基建） |  |  | 青海西宁丁香-腾钢110kV线路工程 | 西宁供电公司 | 发展部 | 电网工程勘察设计,AC110kV,输变电基建,主网,可研设计一体化-设计 | B8HF-300010579-00001 | 新建单回110千伏线路，新建线路约为20千米。 | 80.1 |  | 具有建设行政主管部门认定的工程设计电力行业（变电工程、送电工程）专业乙级及以上资质或工程设计电力行业乙级及以上资质或工程设计综合甲级资质；具有建设行政主管部门认定的工程勘察专业（含岩土工程或工程测量专业）乙级及以上资质或工程勘察综合甲级资质。 | 是 | 青海省西宁市城北区总价承包 | 设计开始时间：2026年9月10日，设计完成时间：2026年12月31日
17 | 0710636884 | 00010 | 282635-9001001-0305 | 可研设计一体化（运检） | 包1 | 青海海南福音变10kV配套送出工程等10个项目可研设计一体化 | 青海海南福音变10kV配套送出工程 | 海南供电公司 | 发展部 | 电网工程勘察设计,AC10kV,配网工程,主网,可研设计一体化-可研 | B8OM-300010632-00043 | 新建及改造10千伏线路3.5千米,新建及改造0.4千伏线路40千米,新建及改造下户91户 | 0.5 | 295.6486 | 具有建设行政主管部门认定的工程设计电力行业（变电工程、送电工程）专业乙级及以上资质或工程设计电力行业乙级及以上资质或工程设计综合甲级资质；具有建设行政主管部门认定的工程勘察专业（含岩土工程或工程测量专业）乙级及以上资质或工程勘察综合甲级资质。 | 是 | 青海省海南州同德县总价承包 | 服务实施开始时间：2026年9月15日,服务实施完成时间：2026年12月31日
18 | 0710636885 | 00010 | 282635-9001001-0305 | 可研设计一体化（运检） |  |  | 青海海南福音变10kV配套送出工程 | 海南供电公司 | 发展部 | 电网工程勘察设计,AC10kV,配网工程,主网,可研设计一体化-设计 | B8OM-300010646-00043 | 新建及改造10千伏线路3.5千米,新建及改造0.4千伏线路40千米,新建及改造下户91户 | 4 |  | 具有建设行政主管部门认定的工程设计电力行业（变电工程、送电工程）专业乙级及以上资质或工程设计电力行业乙级及以上资质或工程设计综合甲级资质；具有建设行政主管部门认定的工程勘察专业（含岩土工程或工程测量专业）乙级及以上资质或工程勘察综合甲级资质。 | 是 | 青海省海南州同德县总价承包 | 服务实施开始时间：2026年9月15日,服务实施完成时间：2026年12月31日
19 | 0710637167 | 00010 | 282635-9001001-0305 | 可研设计一体化（运检） |  |  | 青海海南共和10kV石一路线路台区改造及新建联络工程 | 海南供电公司 | 设备部 | 电网工程勘察设计,AC10kV,配网工程,主网,可研设计一体化-可研 | B8OM-300010632-00017 | 新建及改造0.4千伏线路2.1公里 | 1.4551 |  | 具有建设行政主管部门认定的工程设计电力行业（变电工程、送电工程）专业乙级及以上资质或工程设计电力行业乙级及以上资质或工程设计综合甲级资质；具有建设行政主管部门认定的工程勘察专业（含岩土工程或工程测量专业）乙级及以上资质或工程勘察综合甲级资质。 | 是 | 青海省海南州共和县总价承包 | 服务实施开始时间：2026年9月15日,服务实施完成时间：2026年12月31日
20 | 0710637168 | 00010 | 282635-9001001-0305 | 可研设计一体化（运检） |  |  | 青海海南共和10kV石一路线路台区改造及新建联络工程 | 海南供电公司 | 设备部 | 电网工程勘察设计,AC10kV,配网工程,主网,可研设计一体化-设计 | B8OM-300010646-00017 | 新建及改造0.4千伏线路2.1公里 | 10.8792 |  | 具有建设行政主管部门认定的工程设计电力行业（变电工程、送电工程）专业乙级及以上资质或工程设计电力行业乙级及以上资质或工程设计综合甲级资质；具有建设行政主管部门认定的工程勘察专业（含岩土工程或工程测量专业）乙级及以上资质或工程勘察综合甲级资质。 | 是 | 青海省海南州共和县总价承包 | 服务实施开始时间：2026年9月15日,服务实施完成时间：2026年12月31日
21 | 0710637169 | 00010 | 282635-9001001-0305 | 可研设计一体化（运检） |  |  | 青海海南共和10kV黑三路鲁色023公网变等6个台区重过载治理工程 | 海南供电公司 | 设备部 | 电网工程勘察设计,AC10kV,配网工程,主网,可研设计一体化-可研 | B8OM-300010632-00018 | 新建及改造10千伏线路2.2公里 | 2.0133 |  | 具有建设行政主管部门认定的工程设计电力行业（变电工程、送电工程）专业乙级及以上资质或工程设计电力行业乙级及以上资质或工程设计综合甲级资质；具有建设行政主管部门认定的工程勘察专业（含岩土工程或工程测量专业）乙级及以上资质或工程勘察综合甲级资质。 | 是 | 青海省海南州共和县总价承包 | 服务实施开始时间：2026年9月15日,服务实施完成时间：2026年12月31日
22 | 0710637430 | 00010 | 282635-9001001-0305 | 可研设计一体化（运检） |  |  | 青海海南共和10kV黑三路鲁色023公网变等6个台区重过载治理工程 | 海南供电公司 | 设备部 | 电网工程勘察设计,AC10kV,配网工程,主网,可研设计一体化-设计 | B8OM-300010646-00018 | 新建及改造10千伏线路2.2公里 | 20.5438 |  | 具有建设行政主管部门认定的工程设计电力行业（变电工程、送电工程）专业乙级及以上资质或工程设计电力行业乙级及以上资质或工程设计综合甲级资质；具有建设行政主管部门认定的工程勘察专业（含岩土工程或工程测量专业）乙级及以上资质或工程勘察综合甲级资质。 | 是 | 青海省海南州共和县总价承包 | 服务实施开始时间：2026年9月15日,服务实施完成时间：2026年12月31日
23 | 0710637431 | 00010 | 282635-9001001-0305 | 可研设计一体化（运检） |  |  | 青海海南共和10kV西六路网架及二次标准化改造工程 | 海南供电公司 | 设备部 | 电网工程勘察设计,AC10kV,配网工程,主网,可研设计一体化-可研 | B8OM-300010632-00019 | 改造10千伏线路2.66公里 | 1.2368 |  | 具有建设行政主管部门认定的工程设计电力行业（变电工程、送电工程）专业乙级及以上资质或工程设计电力行业乙级及以上资质或工程设计综合甲级资质；具有建设行政主管部门认定的工程勘察专业（含岩土工程或工程测量专业）乙级及以上资质或工程勘察综合甲级资质。 | 是 | 青海省海南州共和县总价承包 | 服务实施开始时间：2026年9月15日,服务实施完成时间：2026年12月31日
24 | 0710637432 | 00010 | 282635-9001001-0305 | 可研设计一体化（运检） |  |  | 青海海南共和10kV西六路网架及二次标准化改造工程 | 海南供电公司 | 设备部 | 电网工程勘察设计,AC10kV,配网工程,主网,可研设计一体化-设计 | B8OM-300010646-00019 | 改造10千伏线路2.66公里 | 11.7838 |  | 具有建设行政主管部门认定的工程设计电力行业（变电工程、送电工程）专业乙级及以上资质或工程设计电力行业乙级及以上资质或工程设计综合甲级资质；具有建设行政主管部门认定的工程勘察专业（含岩土工程或工程测量专业）乙级及以上资质或工程勘察综合甲级资质。 | 是 | 青海省海南州共和县总价承包 | 服务实施开始时间：2026年9月15日,服务实施完成时间：2026年12月31日
25 | 0710637433 | 00010 | 282635-9001001-0305 | 可研设计一体化（运检） |  |  | 青海海南共和10kV西五路线路台区改造及新建联络工程 | 海南供电公司 | 设备部 | 电网工程勘察设计,AC10kV,配网工程,主网,可研设计一体化-可研 | B8OM-300010632-00020 | 新建及改造10千伏线路4.3公里 | 5.2154 |  | 具有建设行政主管部门认定的工程设计电力行业（变电工程、送电工程）专业乙级及以上资质或工程设计电力行业乙级及以上资质或工程设计综合甲级资质；具有建设行政主管部门认定的工程勘察专业（含岩土工程或工程测量专业）乙级及以上资质或工程勘察综合甲级资质。 | 是 | 青海省海南州共和县总价承包 | 服务实施开始时间：2026年9月15日,服务实施完成时间：2026年12月31日
26 | 0710637434 | 00010 | 282635-9001001-0305 | 可研设计一体化（运检） |  |  | 青海海南共和10kV西五路线路台区改造及新建联络工程 | 海南供电公司 | 设备部 | 电网工程勘察设计,AC10kV,配网工程,主网,可研设计一体化-设计 | B8OM-300010646-00020 | 新建及改造10千伏线路4.3公里 | 38.0434 |  | 具有建设行政主管部门认定的工程设计电力行业（变电工程、送电工程）专业乙级及以上资质或工程设计电力行业乙级及以上资质或工程设计综合甲级资质；具有建设行政主管部门认定的工程勘察专业（含岩土工程或工程测量专业）乙级及以上资质或工程勘察综合甲级资质。 | 是 | 青海省海南州共和县总价承包 | 服务实施开始时间：2026年9月15日,服务实施完成时间：2026年12月31日
27 | 0710637435 | 00010 | 282635-9001001-0305 | 可研设计一体化（运检） |  |  | 青海海南共和10kV吉三路网架及二次标准化改造工程 | 海南供电公司 | 设备部 | 电网工程勘察设计,AC10kV,配网工程,主网,可研设计一体化-可研 | B8OM-300010632-00021 | 新建及改造0.4千伏线路17.45公里 | 5.523 |  | 具有建设行政主管部门认定的工程设计电力行业（变电工程、送电工程）专业乙级及以上资质或工程设计电力行业乙级及以上资质或工程设计综合甲级资质；具有建设行政主管部门认定的工程勘察专业（含岩土工程或工程测量专业）乙级及以上资质或工程勘察综合甲级资质。 | 是 | 青海省海南州共和县总价承包 | 服务实施开始时间：2026年9月15日,服务实施完成时间：2026年12月31日
28 | 0710637436 | 00010 | 282635-9001001-0305 | 可研设计一体化（运检） |  |  | 青海海南共和10kV吉三路网架及二次标准化改造工程 | 海南供电公司 | 设备部 | 电网工程勘察设计,AC10kV,配网工程,主网,可研设计一体化-设计 | B8OM-300010646-00021 | 新建及改造0.4千伏线路17.45公里 | 132.7483 |  | 具有建设行政主管部门认定的工程设计电力行业（变电工程、送电工程）专业乙级及以上资质或工程设计电力行业乙级及以上资质或工程设计综合甲级资质；具有建设行政主管部门认定的工程勘察专业（含岩土工程或工程测量专业）乙级及以上资质或工程勘察综合甲级资质。 | 是 | 青海省海南州共和县总价承包 | 服务实施开始时间：2026年9月15日,服务实施完成时间：2026年12月31日
29 | 0710637437 | 00010 | 282635-9001001-0305 | 可研设计一体化（运检） |  |  | 青海海南共和10kV吉四路网架及二次标准化改造工程 | 海南供电公司 | 设备部 | 电网工程勘察设计,AC10kV,配网工程,主网,可研设计一体化-可研 | B8OM-300010632-00022 | 新建及改造0.4千伏线路5.7公里 | 2.4932 |  | 具有建设行政主管部门认定的工程设计电力行业（变电工程、送电工程）专业乙级及以上资质或工程设计电力行业乙级及以上资质或工程设计综合甲级资质；具有建设行政主管部门认定的工程勘察专业（含岩土工程或工程测量专业）乙级及以上资质或工程勘察综合甲级资质。 | 是 | 青海省海南州共和县总价承包 | 服务实施开始时间：2026年9月15日,服务实施完成时间：2026年12月31日
30 | 0710637438 | 00010 | 282635-9001001-0305 | 可研设计一体化（运检） |  |  | 青海海南共和10kV吉四路网架及二次标准化改造工程 | 海南供电公司 | 设备部 | 电网工程勘察设计,AC10kV,配网工程,主网,可研设计一体化-设计 | B8OM-300010646-00022 | 新建及改造0.4千伏线路5.7公里 | 20.8528 |  | 具有建设行政主管部门认定的工程设计电力行业（变电工程、送电工程）专业乙级及以上资质或工程设计电力行业乙级及以上资质或工程设计综合甲级资质；具有建设行政主管部门认定的工程勘察专业（含岩土工程或工程测量专业）乙级及以上资质或工程勘察综合甲级资质。 | 是 | 青海省海南州共和县总价承包 | 服务实施开始时间：2026年9月15日,服务实施完成时间：2026年12月31日
31 | 0710637439 | 00010 | 282635-9001001-0305 | 可研设计一体化（运检） |  |  | 青海海南共和10kV石四路线路改造及新建联络工程 | 海南供电公司 | 设备部 | 电网工程勘察设计,AC10kV,配网工程,主网,可研设计一体化-可研 | B8OM-300010632-00023 | 新建10千伏线路3.54公里 | 0.47996 |  | 具有建设行政主管部门认定的工程设计电力行业（变电工程、送电工程）专业乙级及以上资质或工程设计电力行业乙级及以上资质或工程设计综合甲级资质；具有建设行政主管部门认定的工程勘察专业（含岩土工程或工程测量专业）乙级及以上资质或工程勘察综合甲级资质。 | 是 | 青海省海南州共和县总价承包 | 服务实施开始时间：2026年9月15日,服务实施完成时间：2026年12月31日
32 | 0710637440 | 00010 | 282635-9001001-0305 | 可研设计一体化（运检） |  |  | 青海海南共和10kV石四路线路改造及新建联络工程 | 海南供电公司 | 设备部 | 电网工程勘察设计,AC10kV,配网工程,主网,可研设计一体化-设计 | B8OM-300010646-00023 | 新建10千伏线路3.54公里 | 5.1747 |  | 具有建设行政主管部门认定的工程设计电力行业（变电工程、送电工程）专业乙级及以上资质或工程设计电力行业乙级及以上资质或工程设计综合甲级资质；具有建设行政主管部门认定的工程勘察专业（含岩土工程或工程测量专业）乙级及以上资质或工程勘察综合甲级资质。 | 是 | 青海省海南州共和县总价承包 | 服务实施开始时间：2026年9月15日,服务实施完成时间：2026年12月31日
33 | 0710637441 | 00010 | 282635-9001001-0305 | 可研设计一体化（运检） |  |  | 青海海南共和10kV沙一路网架及二次标准化改造工程 | 海南供电公司 | 设备部 | 电网工程勘察设计,AC10kV,配网工程,主网,可研设计一体化-可研 | B8OM-300010632-00024 | 新建及改造0.4千伏线路9.2公里 | 2.1766 |  | 具有建设行政主管部门认定的工程设计电力行业（变电工程、送电工程）专业乙级及以上资质或工程设计电力行业乙级及以上资质或工程设计综合甲级资质；具有建设行政主管部门认定的工程勘察专业（含岩土工程或工程测量专业）乙级及以上资质或工程勘察综合甲级资质。 | 是 | 青海省海南州共和县总价承包 | 服务实施开始时间：2026年9月15日,服务实施完成时间：2026年12月31日
34 | 0710637442 | 00010 | 282635-9001001-0305 | 可研设计一体化（运检） |  |  | 青海海南共和10kV沙一路网架及二次标准化改造工程 | 海南供电公司 | 设备部 | 电网工程勘察设计,AC10kV,配网工程,主网,可研设计一体化-设计 | B8OM-300010646-00024 | 新建及改造0.4千伏线路9.2公里 | 19.0415 |  | 具有建设行政主管部门认定的工程设计电力行业（变电工程、送电工程）专业乙级及以上资质或工程设计电力行业乙级及以上资质或工程设计综合甲级资质；具有建设行政主管部门认定的工程勘察专业（含岩土工程或工程测量专业）乙级及以上资质或工程勘察综合甲级资质。 | 是 | 青海省海南州共和县总价承包 | 服务实施开始时间：2026年9月15日,服务实施完成时间：2026年12月31日
35 | 0710637443 | 00010 | 282635-9001001-0305 | 可研设计一体化（运检） |  |  | 青海海南共和10kV恰一路网架及二次标准化改造工程 | 海南供电公司 | 设备部 | 电网工程勘察设计,AC10kV,配网工程,主网,可研设计一体化-可研 | B8OM-300010632-00025 | 新建及改造10千伏线路1.3公里 | 1.1999 |  | 具有建设行政主管部门认定的工程设计电力行业（变电工程、送电工程）专业乙级及以上资质或工程设计电力行业乙级及以上资质或工程设计综合甲级资质；具有建设行政主管部门认定的工程勘察专业（含岩土工程或工程测量专业）乙级及以上资质或工程勘察综合甲级资质。 | 是 | 青海省海南州共和县总价承包 | 服务实施开始时间：2026年9月15日,服务实施完成时间：2026年12月31日
36 | 0710637444 | 00010 | 282635-9001001-0305 | 可研设计一体化（运检） |  |  | 青海海南共和10kV恰一路网架及二次标准化改造工程 | 海南供电公司 | 设备部 | 电网工程勘察设计,AC10kV,配网工程,主网,可研设计一体化-设计 | B8OM-300010646-00025 | 新建及改造10千伏线路1.3公里 | 10.2877 |  | 具有建设行政主管部门认定的工程设计电力行业（变电工程、送电工程）专业乙级及以上资质或工程设计电力行业乙级及以上资质或工程设计综合甲级资质；具有建设行政主管部门认定的工程勘察专业（含岩土工程或工程测量专业）乙级及以上资质或工程勘察综合甲级资质。 | 是 | 青海省海南州共和县总价承包 | 服务实施开始时间：2026年9月15日,服务实施完成时间：2026年12月31日
37 | 0710637445 | 00010 | 282635-9001001-0305 | 可研设计一体化（运检） | 包2 | 青海海南贵德10kV贵二路物资站公网变等4个台区频繁停电治理工程等6个项目可研设计一体化 | 青海海南贵德10kV贵二路物资站公网变等4个台区频繁停电治理工程 | 海南供电公司 | 设备部 | 电网工程勘察设计,AC10kV,配网工程,主网,可研设计一体化-可研 | B8OM-300010632-00026 | 新建10千伏400千伏安变压器4台 | 2.4788 | 83.7297 | 具有建设行政主管部门认定的工程设计电力行业（变电工程、送电工程）专业乙级及以上资质或工程设计电力行业乙级及以上资质或工程设计综合甲级资质；具有建设行政主管部门认定的工程勘察专业（含岩土工程或工程测量专业）乙级及以上资质或工程勘察综合甲级资质。 | 是 | 青海省海南州贵德县总价承包 | 服务实施开始时间：2026年9月15日,服务实施完成时间：2026年12月31日
38 | 0710637446 | 00010 | 282635-9001001-0305 | 可研设计一体化（运检） |  |  | 青海海南贵德10kV贵二路物资站公网变等4个台区频繁停电治理工程 | 海南供电公司 | 设备部 | 电网工程勘察设计,AC10kV,配网工程,主网,可研设计一体化-设计 | B8OM-300010646-00026 | 新建10千伏400千伏安变压器4台 | 22.6925 |  | 具有建设行政主管部门认定的工程设计电力行业（变电工程、送电工程）专业乙级及以上资质或工程设计电力行业乙级及以上资质或工程设计综合甲级资质；具有建设行政主管部门认定的工程勘察专业（含岩土工程或工程测量专业）乙级及以上资质或工程勘察综合甲级资质。 | 是 | 青海省海南州贵德县总价承包 | 服务实施开始时间：2026年9月15日,服务实施完成时间：2026年12月31日
39 | 0710637447 | 00010 | 282635-9001001-0305 | 可研设计一体化（运检） |  |  | 青海海南贵德10kV常二路新建联络工程 | 海南供电公司 | 设备部 | 电网工程勘察设计,AC10kV,配网工程,主网,可研设计一体化-可研 | B8OM-300010632-00027 | 新建联络线路连接10千伏新一路267号杆至10千伏常二路拉德175台区分支149号杆 | 0.67818 |  | 具有建设行政主管部门认定的工程设计电力行业（变电工程、送电工程）专业乙级及以上资质或工程设计电力行业乙级及以上资质或工程设计综合甲级资质；具有建设行政主管部门认定的工程勘察专业（含岩土工程或工程测量专业）乙级及以上资质或工程勘察综合甲级资质。 | 是 | 青海省海南州贵德县总价承包 | 服务实施开始时间：2026年9月15日,服务实施完成时间：2026年12月31日
40 | 0710637448 | 00010 | 282635-9001001-0305 | 可研设计一体化（运检） |  |  | 青海海南贵德10kV常二路新建联络工程 | 海南供电公司 | 设备部 | 电网工程勘察设计,AC10kV,配网工程,主网,可研设计一体化-设计 | B8OM-300010646-00027 | 新建联络线路连接10千伏新一路267号杆至10千伏常二路拉德175台区分支149号杆 | 6.3962 |  | 具有建设行政主管部门认定的工程设计电力行业（变电工程、送电工程）专业乙级及以上资质或工程设计电力行业乙级及以上资质或工程设计综合甲级资质；具有建设行政主管部门认定的工程勘察专业（含岩土工程或工程测量专业）乙级及以上资质或工程勘察综合甲级资质。 | 是 | 青海省海南州贵德县总价承包 | 服务实施开始时间：2026年9月15日,服务实施完成时间：2026年12月31日
41 | 0710637449 | 00010 | 282635-9001001-0305 | 可研设计一体化（运检） |  |  | 青海海南贵德10kV嵩四路网架及二次标准化改造工程 | 海南供电公司 | 设备部 | 电网工程勘察设计,AC10kV,配网工程,主网,可研设计一体化-可研 | B8OM-300010632-00028 | 新建及改造10千伏线路3千米 | 1.1 |  | 具有建设行政主管部门认定的工程设计电力行业（变电工程、送电工程）专业乙级及以上资质或工程设计电力行业乙级及以上资质或工程设计综合甲级资质；具有建设行政主管部门认定的工程勘察专业（含岩土工程或工程测量专业）乙级及以上资质或工程勘察综合甲级资质。 | 是 | 青海省海南州贵德县总价承包 | 服务实施开始时间：2026年9月15日,服务实施完成时间：2026年12月31日
42 | 0710637450 | 00010 | 282635-9001001-0305 | 可研设计一体化（运检） |  |  | 青海海南贵德10kV嵩四路网架及二次标准化改造工程 | 海南供电公司 | 设备部 | 电网工程勘察设计,AC10kV,配网工程,主网,可研设计一体化-设计 | B8OM-300010646-00028 | 新建及改造10千伏线路3千米 | 10.2736 |  | 具有建设行政主管部门认定的工程设计电力行业（变电工程、送电工程）专业乙级及以上资质或工程设计电力行业乙级及以上资质或工程设计综合甲级资质；具有建设行政主管部门认定的工程勘察专业（含岩土工程或工程测量专业）乙级及以上资质或工程勘察综合甲级资质。 | 是 | 青海省海南州贵德县总价承包 | 服务实施开始时间：2026年9月15日,服务实施完成时间：2026年12月31日
43 | 0710637451 | 00010 | 282635-9001001-0305 | 可研设计一体化（运检） |  |  | 青海海南贵德10kV嵩三路下罗家四社001号公网变等2个台区重过载治理工程 | 海南供电公司 | 设备部 | 电网工程勘察设计,AC10kV,配网工程,主网,可研设计一体化-可研 | B8OM-300010632-00029 | 改造0.4千伏线路0.4千米 | 1.2335 |  | 具有建设行政主管部门认定的工程设计电力行业（变电工程、送电工程）专业乙级及以上资质或工程设计电力行业乙级及以上资质或工程设计综合甲级资质；具有建设行政主管部门认定的工程勘察专业（含岩土工程或工程测量专业）乙级及以上资质或工程勘察综合甲级资质。 | 是 | 青海省海南州贵德县总价承包 | 服务实施开始时间：2026年9月15日,服务实施完成时间：2026年12月31日
44 | 0710637452 | 00010 | 282635-9001001-0305 | 可研设计一体化（运检） |  |  | 青海海南贵德10kV嵩三路下罗家四社001号公网变等2个台区重过载治理工程 | 海南供电公司 | 设备部 | 电网工程勘察设计,AC10kV,配网工程,主网,可研设计一体化-设计 | B8OM-300010646-00029 | 改造0.4千伏线路0.4千米 | 10.6755 |  | 具有建设行政主管部门认定的工程设计电力行业（变电工程、送电工程）专业乙级及以上资质或工程设计电力行业乙级及以上资质或工程设计综合甲级资质；具有建设行政主管部门认定的工程勘察专业（含岩土工程或工程测量专业）乙级及以上资质或工程勘察综合甲级资质。 | 是 | 青海省海南州贵德县总价承包 | 服务实施开始时间：2026年9月15日,服务实施完成时间：2026年12月31日
45 | 0710637453 | 00010 | 282635-9001001-0305 | 可研设计一体化（运检） |  |  | 青海海南贵德10kV千三路阿言麦三社001号公网变重过载治理工程 | 海南供电公司 | 设备部 | 电网工程勘察设计,AC10kV,配网工程,主网,可研设计一体化-可研 | B8OM-300010632-00030 | 新建及改造10千伏线路0.25千米 | 1.5873 |  | 具有建设行政主管部门认定的工程设计电力行业（变电工程、送电工程）专业乙级及以上资质或工程设计电力行业乙级及以上资质或工程设计综合甲级资质；具有建设行政主管部门认定的工程勘察专业（含岩土工程或工程测量专业）乙级及以上资质或工程勘察综合甲级资质。 | 是 | 青海省海南州贵德县总价承包 | 服务实施开始时间：2026年9月15日,服务实施完成时间：2026年12月31日
46 | 0710637454 | 00010 | 282635-9001001-0305 | 可研设计一体化（运检） |  |  | 青海海南贵德10kV千三路阿言麦三社001号公网变重过载治理工程 | 海南供电公司 | 设备部 | 电网工程勘察设计,AC10kV,配网工程,主网,可研设计一体化-设计 | B8OM-300010646-00030 | 新建及改造10千伏线路0.25千米 | 9.5236 |  | 具有建设行政主管部门认定的工程设计电力行业（变电工程、送电工程）专业乙级及以上资质或工程设计电力行业乙级及以上资质或工程设计综合甲级资质；具有建设行政主管部门认定的工程勘察专业（含岩土工程或工程测量专业）乙级及以上资质或工程勘察综合甲级资质。 | 是 | 青海省海南州贵德县总价承包 | 服务实施开始时间：2026年9月15日,服务实施完成时间：2026年12月31日
47 | 0710637455 | 00010 | 282635-9001001-0305 | 可研设计一体化（运检） |  |  | 青海海南贵德10kV常一路切扎牧业002号公网变等4个台区电压越限治理工程 | 海南供电公司 | 设备部 | 电网工程勘察设计,AC10kV,配网工程,主网,可研设计一体化-可研 | B8OM-300010632-00031 | 新建及改造0.4千伏线路7.46千米 | 2.4415 |  | 具有建设行政主管部门认定的工程设计电力行业（变电工程、送电工程）专业乙级及以上资质或工程设计电力行业乙级及以上资质或工程设计综合甲级资质；具有建设行政主管部门认定的工程勘察专业（含岩土工程或工程测量专业）乙级及以上资质或工程勘察综合甲级资质。 | 是 | 青海省海南州贵德县总价承包 | 服务实施开始时间：2026年9月15日,服务实施完成时间：2026年12月31日
48 | 0710637456 | 00010 | 282635-9001001-0305 | 可研设计一体化（运检） |  |  | 青海海南贵德10kV常一路切扎牧业002号公网变等4个台区电压越限治理工程 | 海南供电公司 | 设备部 | 电网工程勘察设计,AC10kV,配网工程,主网,可研设计一体化-设计 | B8OM-300010646-00031 | 新建及改造0.4千伏线路7.46千米 | 14.6491 |  | 具有建设行政主管部门认定的工程设计电力行业（变电工程、送电工程）专业乙级及以上资质或工程设计电力行业乙级及以上资质或工程设计综合甲级资质；具有建设行政主管部门认定的工程勘察专业（含岩土工程或工程测量专业）乙级及以上资质或工程勘察综合甲级资质。 | 是 | 青海省海南州贵德县总价承包 | 服务实施开始时间：2026年9月15日,服务实施完成时间：2026年12月31日
49 | 0710637457 | 00010 | 282635-9001001-0305 | 可研设计一体化（运检） | 包3 | 青海海南贵南6kV沙二路洛合相002号公网变等3个台区重过载治理工程等8个项目可研设计一体化 | 青海海南贵南6kV沙二路洛合相002号公网变等3个台区重过载治理工程 | 海南供电公司 | 设备部 | 电网工程勘察设计,AC10kV,配网工程,主网,可研设计一体化-可研 | B8OM-300010632-00032 | 新建及改造10千伏变压器3台 | 0.59434 | 303.7892 | 具有建设行政主管部门认定的工程设计电力行业（变电工程、送电工程）专业乙级及以上资质或工程设计电力行业乙级及以上资质或工程设计综合甲级资质；具有建设行政主管部门认定的工程勘察专业（含岩土工程或工程测量专业）乙级及以上资质或工程勘察综合甲级资质。 | 是 | 青海省海南州贵南县总价承包 | 服务实施开始时间：2026年9月15日,服务实施完成时间：2026年12月31日
50 | 0710637458 | 00010 | 282635-9001001-0305 | 可研设计一体化（运检） |  |  | 青海海南贵南6kV沙二路洛合相002号公网变等3个台区重过载治理工程 | 海南供电公司 | 设备部 | 电网工程勘察设计,AC10kV,配网工程,主网,可研设计一体化-设计 | B8OM-300010646-00032 | 新建及改造10千伏变压器3台 | 3.566 |  | 具有建设行政主管部门认定的工程设计电力行业（变电工程、送电工程）专业乙级及以上资质或工程设计电力行业乙级及以上资质或工程设计综合甲级资质；具有建设行政主管部门认定的工程勘察专业（含岩土工程或工程测量专业）乙级及以上资质或工程勘察综合甲级资质。 | 是 | 青海省海南州贵南县总价承包 | 服务实施开始时间：2026年9月15日,服务实施完成时间：2026年12月31日
51 | 0710637459 | 00010 | 282635-9001001-0305 | 可研设计一体化（运检） |  |  | 青海海南同德10kV滩四路网架及二次标准化改造工程 | 海南供电公司 | 设备部 | 电网工程勘察设计,AC10kV,配网工程,主网,可研设计一体化-可研 | B8OM-300010632-00033 | 改造10千伏线路67.68千米 | 3.9845 |  | 具有建设行政主管部门认定的工程设计电力行业（变电工程、送电工程）专业乙级及以上资质或工程设计电力行业乙级及以上资质或工程设计综合甲级资质；具有建设行政主管部门认定的工程勘察专业（含岩土工程或工程测量专业）乙级及以上资质或工程勘察综合甲级资质。 | 是 | 青海省海南州同德县总价承包 | 服务实施开始时间：2026年9月15日,服务实施完成时间：2026年12月31日
52 | 0710637460 | 00010 | 282635-9001001-0305 | 可研设计一体化（运检） |  |  | 青海海南同德10kV滩四路网架及二次标准化改造工程 | 海南供电公司 | 设备部 | 电网工程勘察设计,AC10kV,配网工程,主网,可研设计一体化-设计 | B8OM-300010646-00033 | 改造10千伏线路67.68千米 | 97.9438 |  | 具有建设行政主管部门认定的工程设计电力行业（变电工程、送电工程）专业乙级及以上资质或工程设计电力行业乙级及以上资质或工程设计综合甲级资质；具有建设行政主管部门认定的工程勘察专业（含岩土工程或工程测量专业）乙级及以上资质或工程勘察综合甲级资质。 | 是 | 青海省海南州同德县总价承包 | 服务实施开始时间：2026年9月15日,服务实施完成时间：2026年12月31日
53 | 0710637461 | 00010 | 282635-9001001-0305 | 可研设计一体化（运检） |  |  | 青海海南同德10kV福一路豆索村006公网变重过载治理工程 | 海南供电公司 | 设备部 | 电网工程勘察设计,AC10kV,配网工程,主网,可研设计一体化-可研 | B8OM-300010632-00034 | 改造0.4千伏线路2.4千米 | 0.39302 |  | 具有建设行政主管部门认定的工程设计电力行业（变电工程、送电工程）专业乙级及以上资质或工程设计电力行业乙级及以上资质或工程设计综合甲级资质；具有建设行政主管部门认定的工程勘察专业（含岩土工程或工程测量专业）乙级及以上资质或工程勘察综合甲级资质。 | 是 | 青海省海南州同德县总价承包 | 服务实施开始时间：2026年9月15日,服务实施完成时间：2026年12月31日
54 | 0710637462 | 00010 | 282635-9001001-0305 | 可研设计一体化（运检） |  |  | 青海海南同德10kV福一路豆索村006公网变重过载治理工程 | 海南供电公司 | 设备部 | 电网工程勘察设计,AC10kV,配网工程,主网,可研设计一体化-设计 | B8OM-300010646-00034 | 改造0.4千伏线路2.4千米 | 3.9934 |  | 具有建设行政主管部门认定的工程设计电力行业（变电工程、送电工程）专业乙级及以上资质或工程设计电力行业乙级及以上资质或工程设计综合甲级资质；具有建设行政主管部门认定的工程勘察专业（含岩土工程或工程测量专业）乙级及以上资质或工程勘察综合甲级资质。 | 是 | 青海省海南州同德县总价承包 | 服务实施开始时间：2026年9月15日,服务实施完成时间：2026年12月31日
55 | 0710637463 | 00010 | 282635-9001001-0305 | 可研设计一体化（运检） |  |  | 青海海南同德10kV果一路果什布市场001公网变等6个台区频繁停电治理工程 | 海南供电公司 | 设备部 | 电网工程勘察设计,AC10kV,配网工程,主网,可研设计一体化-可研 | B8OM-300010632-00035 | 增容改造10千伏配电变压器1台 | 4.5243 |  | 具有建设行政主管部门认定的工程设计电力行业（变电工程、送电工程）专业乙级及以上资质或工程设计电力行业乙级及以上资质或工程设计综合甲级资质；具有建设行政主管部门认定的工程勘察专业（含岩土工程或工程测量专业）乙级及以上资质或工程勘察综合甲级资质。 | 是 | 青海省海南州同德县总价承包 | 服务实施开始时间：2026年9月15日,服务实施完成时间：2026年12月31日
56 | 0710637464 | 00010 | 282635-9001001-0305 | 可研设计一体化（运检） |  |  | 青海海南同德10kV果一路果什布市场001公网变等6个台区频繁停电治理工程 | 海南供电公司 | 设备部 | 电网工程勘察设计,AC10kV,配网工程,主网,可研设计一体化-设计 | B8OM-300010646-00035 | 增容改造10千伏配电变压器1台 | 111.1472 |  | 具有建设行政主管部门认定的工程设计电力行业（变电工程、送电工程）专业乙级及以上资质或工程设计电力行业乙级及以上资质或工程设计综合甲级资质；具有建设行政主管部门认定的工程勘察专业（含岩土工程或工程测量专业）乙级及以上资质或工程勘察综合甲级资质。 | 是 | 青海省海南州同德县总价承包 | 服务实施开始时间：2026年9月15日,服务实施完成时间：2026年12月31日
57 | 0710637465 | 00010 | 282635-9001001-0305 | 可研设计一体化（运检） |  |  | 青海海南同德10kV福二路达哇003公网变等3个台区电压越限治理工程 | 海南供电公司 | 设备部 | 电网工程勘察设计,AC10kV,配网工程,主网,可研设计一体化-可研 | B8OM-300010632-00036 | 更换10千伏15米杆塔36基 | 2.5445 |  | 具有建设行政主管部门认定的工程设计电力行业（变电工程、送电工程）专业乙级及以上资质或工程设计电力行业乙级及以上资质或工程设计综合甲级资质；具有建设行政主管部门认定的工程勘察专业（含岩土工程或工程测量专业）乙级及以上资质或工程勘察综合甲级资质。 | 是 | 青海省海南州同德县总价承包 | 服务实施开始时间：2026年9月15日,服务实施完成时间：2026年12月31日
58 | 0710637466 | 00010 | 282635-9001001-0305 | 可研设计一体化（运检） |  |  | 青海海南同德10kV福二路达哇003公网变等3个台区电压越限治理工程 | 海南供电公司 | 设备部 | 电网工程勘察设计,AC10kV,配网工程,主网,可研设计一体化-设计 | B8OM-300010646-00036 | 更换10千伏15米杆塔36基 | 25.5849 |  | 具有建设行政主管部门认定的工程设计电力行业（变电工程、送电工程）专业乙级及以上资质或工程设计电力行业乙级及以上资质或工程设计综合甲级资质；具有建设行政主管部门认定的工程勘察专业（含岩土工程或工程测量专业）乙级及以上资质或工程勘察综合甲级资质。 | 是 | 青海省海南州同德县总价承包 | 服务实施开始时间：2026年9月15日,服务实施完成时间：2026年12月31日
59 | 0710637467 | 00010 | 282635-9001001-0305 | 可研设计一体化（运检） |  |  | 青海海南同德10kV福二路座毛沟003公网变等4个台区重过载治理工程 | 海南供电公司 | 设备部 | 电网工程勘察设计,AC10kV,配网工程,主网,可研设计一体化-可研 | B8OM-300010632-00037 | 改造10千伏线路3千米 | 1.814 |  | 具有建设行政主管部门认定的工程设计电力行业（变电工程、送电工程）专业乙级及以上资质或工程设计电力行业乙级及以上资质或工程设计综合甲级资质；具有建设行政主管部门认定的工程勘察专业（含岩土工程或工程测量专业）乙级及以上资质或工程勘察综合甲级资质。 | 是 | 青海省海南州同德县总价承包 | 服务实施开始时间：2026年9月15日,服务实施完成时间：2026年12月31日
60 | 0710637468 | 00010 | 282635-9001001-0305 | 可研设计一体化（运检） |  |  | 青海海南同德10kV福二路座毛沟003公网变等4个台区重过载治理工程 | 海南供电公司 | 设备部 | 电网工程勘察设计,AC10kV,配网工程,主网,可研设计一体化-设计 | B8OM-300010646-00037 | 改造10千伏线路3千米 | 18.9962 |  | 具有建设行政主管部门认定的工程设计电力行业（变电工程、送电工程）专业乙级及以上资质或工程设计电力行业乙级及以上资质或工程设计综合甲级资质；具有建设行政主管部门认定的工程勘察专业（含岩土工程或工程测量专业）乙级及以上资质或工程勘察综合甲级资质。 | 是 | 青海省海南州同德县总价承包 | 服务实施开始时间：2026年9月15日,服务实施完成时间：2026年12月31日
61 | 0710637469 | 00010 | 282635-9001001-0305 | 可研设计一体化（运检） |  |  | 青海海南同德10kV迈二路河北乡002公网变重过载治理工程 | 海南供电公司 | 设备部 | 电网工程勘察设计,AC10kV,配网工程,主网,可研设计一体化-可研 | B8OM-300010632-00038 | 改造0.4千伏线路5千米 | 1.1374 |  | 具有建设行政主管部门认定的工程设计电力行业（变电工程、送电工程）专业乙级及以上资质或工程设计电力行业乙级及以上资质或工程设计综合甲级资质；具有建设行政主管部门认定的工程勘察专业（含岩土工程或工程测量专业）乙级及以上资质或工程勘察综合甲级资质。 | 是 | 青海省海南州同德县总价承包 | 服务实施开始时间：2026年9月15日,服务实施完成时间：2026年12月31日
62 | 0710637470 | 00010 | 282635-9001001-0305 | 可研设计一体化（运检） |  |  | 青海海南同德10kV迈二路河北乡002公网变重过载治理工程 | 海南供电公司 | 设备部 | 电网工程勘察设计,AC10kV,配网工程,主网,可研设计一体化-设计 | B8OM-300010646-00038 | 改造0.4千伏线路5千米 | 10.4151 |  | 具有建设行政主管部门认定的工程设计电力行业（变电工程、送电工程）专业乙级及以上资质或工程设计电力行业乙级及以上资质或工程设计综合甲级资质；具有建设行政主管部门认定的工程勘察专业（含岩土工程或工程测量专业）乙级及以上资质或工程勘察综合甲级资质。 | 是 | 青海省海南州同德县总价承包 | 服务实施开始时间：2026年9月15日,服务实施完成时间：2026年12月31日
63 | 0710637471 | 00010 | 282635-9001001-0305 | 可研设计一体化（运检） |  |  | 青海海南同德10kV果二路赛羊004公网变等2个台区重过载治理工程 | 海南供电公司 | 设备部 | 电网工程勘察设计,AC10kV,配网工程,主网,可研设计一体化-可研 | B8OM-300010632-00039 | 改造10千伏线路1.55千米 | 1.5053 |  | 具有建设行政主管部门认定的工程设计电力行业（变电工程、送电工程）专业乙级及以上资质或工程设计电力行业乙级及以上资质或工程设计综合甲级资质；具有建设行政主管部门认定的工程勘察专业（含岩土工程或工程测量专业）乙级及以上资质或工程勘察综合甲级资质。 | 是 | 青海省海南州同德县总价承包 | 服务实施开始时间：2026年9月15日,服务实施完成时间：2026年12月31日
64 | 0710637472 | 00010 | 282635-9001001-0305 | 可研设计一体化（运检） |  |  | 青海海南同德10kV果二路赛羊004公网变等2个台区重过载治理工程 | 海南供电公司 | 设备部 | 电网工程勘察设计,AC10kV,配网工程,主网,可研设计一体化-设计 | B8OM-300010646-00039 | 改造10千伏线路1.55千米 | 15.6453 |  | 具有建设行政主管部门认定的工程设计电力行业（变电工程、送电工程）专业乙级及以上资质或工程设计电力行业乙级及以上资质或工程设计综合甲级资质；具有建设行政主管部门认定的工程勘察专业（含岩土工程或工程测量专业）乙级及以上资质或工程勘察综合甲级资质。 | 是 | 青海省海南州同德县总价承包 | 服务实施开始时间：2026年9月15日,服务实施完成时间：2026年12月31日
65 | 0710637473 | 00010 | 282635-9001001-0305 | 可研设计一体化（运检） | 包4 | 青海海南兴海10kV青六路一社二台区电压越限治理工程等3个项目可研设计一体化 | 青海海南兴海10kV青六路一社二台区电压越限治理工程 | 海南供电公司 | 设备部 | 电网工程勘察设计,AC10kV,配网工程,主网,可研设计一体化-可研 | B8OM-300010632-00040 | 新建及改造10千伏线路5千米，改造及新建0.4千伏线路3千米 | 5.7612 | 97.7037 | 具有建设行政主管部门认定的工程设计电力行业（变电工程、送电工程）专业乙级及以上资质或工程设计电力行业乙级及以上资质或工程设计综合甲级资质；具有建设行政主管部门认定的工程勘察专业（含岩土工程或工程测量专业）乙级及以上资质或工程勘察综合甲级资质。 | 是 | 青海省海南州兴海县总价承包 | 服务实施开始时间：2026年9月15日,服务实施完成时间：2026年12月31日
66 | 0710637474 | 00010 | 282635-9001001-0305 | 可研设计一体化（运检） |  |  | 青海海南兴海10kV青六路一社二台区电压越限治理工程 | 海南供电公司 | 设备部 | 电网工程勘察设计,AC10kV,配网工程,主网,可研设计一体化-设计 | B8OM-300010646-00040 | 新建及改造10千伏线路5千米，改造及新建0.4千伏线路3千米 | 48.9623 |  | 具有建设行政主管部门认定的工程设计电力行业（变电工程、送电工程）专业乙级及以上资质或工程设计电力行业乙级及以上资质或工程设计综合甲级资质；具有建设行政主管部门认定的工程勘察专业（含岩土工程或工程测量专业）乙级及以上资质或工程勘察综合甲级资质。 | 是 | 青海省海南州兴海县总价承包 | 服务实施开始时间：2026年9月15日,服务实施完成时间：2026年12月31日
67 | 0710637475 | 00010 | 282635-9001001-0305 | 可研设计一体化（运检） |  |  | 青海海南兴海10kV兴八路大沙多001号公网变等2个台区重过载治理工程 | 海南供电公司 | 设备部 | 电网工程勘察设计,AC10kV,配网工程,主网,可研设计一体化-可研 | B8OM-300010632-00041 | 新建10千伏变压器2台、改造及新建0.4千伏线路4千米 | 0.5655 |  | 具有建设行政主管部门认定的工程设计电力行业（变电工程、送电工程）专业乙级及以上资质或工程设计电力行业乙级及以上资质或工程设计综合甲级资质；具有建设行政主管部门认定的工程勘察专业（含岩土工程或工程测量专业）乙级及以上资质或工程勘察综合甲级资质。 | 是 | 青海省海南州兴海县总价承包 | 服务实施开始时间：2026年9月15日,服务实施完成时间：2026年12月31日
68 | 0710637476 | 00010 | 282635-9001001-0305 | 可研设计一体化（运检） |  |  | 青海海南兴海10kV兴八路大沙多001号公网变等2个台区重过载治理工程 | 海南供电公司 | 设备部 | 电网工程勘察设计,AC10kV,配网工程,主网,可研设计一体化-设计 | B8OM-300010646-00041 | 新建10千伏变压器2台、改造及新建0.4千伏线路4千米 | 7.6415 |  | 具有建设行政主管部门认定的工程设计电力行业（变电工程、送电工程）专业乙级及以上资质或工程设计电力行业乙级及以上资质或工程设计综合甲级资质；具有建设行政主管部门认定的工程勘察专业（含岩土工程或工程测量专业）乙级及以上资质或工程勘察综合甲级资质。 | 是 | 青海省海南州兴海县总价承包 | 服务实施开始时间：2026年9月15日,服务实施完成时间：2026年12月31日
69 | 0710637477 | 00010 | 282635-9001001-0305 | 可研设计一体化（运检） |  |  | 青海海南兴海10kV河一路老旧改造工程 | 海南供电公司 | 设备部 | 电网工程勘察设计,AC10kV,配网工程,主网,可研设计一体化-可研 | B8OM-300010632-00042 | 改造0.4千伏低压线路12.5公里 | 3.6412 |  | 具有建设行政主管部门认定的工程设计电力行业（变电工程、送电工程）专业乙级及以上资质或工程设计电力行业乙级及以上资质或工程设计综合甲级资质；具有建设行政主管部门认定的工程勘察专业（含岩土工程或工程测量专业）乙级及以上资质或工程勘察综合甲级资质。 | 是 | 青海省海南州兴海县总价承包 | 服务实施开始时间：2026年9月15日,服务实施完成时间：2026年12月31日
70 | 0710637478 | 00010 | 282635-9001001-0305 | 可研设计一体化（运检） |  |  | 青海海南兴海10kV河一路老旧改造工程 | 海南供电公司 | 设备部 | 电网工程勘察设计,AC10kV,配网工程,主网,可研设计一体化-设计 | B8OM-300010646-00042 | 改造0.4千伏低压线路12.5公里 | 31.1321 |  | 具有建设行政主管部门认定的工程设计电力行业（变电工程、送电工程）专业乙级及以上资质或工程设计电力行业乙级及以上资质或工程设计综合甲级资质；具有建设行政主管部门认定的工程勘察专业（含岩土工程或工程测量专业）乙级及以上资质或工程勘察综合甲级资质。 | 是 | 青海省海南州兴海县总价承包 | 服务实施开始时间：2026年9月15日,服务实施完成时间：2026年12月31日
71 | 0710635905 | 00010 | 282635-9001001-0305 | 可研设计一体化（运检） | 包5 | 青海海北祁连10kV野三路新建联络工程等10个项目可研设计一体化 | 青海海北祁连10kV野三路新建联络工程 | 海北供电公司 | 设备部 | 电网工程勘察设计,AC10kV,配网工程,主网,可研设计一体化-可研 | B85D-300010632-00037 | 本工程新建10千伏架空线路路径长8.564千米，新建真空断路器1台。 | 1.58 | 108.06 | 具有建设行政主管部门认定的工程设计电力行业（变电工程、送电工程）专业乙级及以上资质或工程设计电力行业乙级及以上资质或工程设计综合甲级资质；具有建设行政主管部门认定的工程勘察专业（含岩土工程或工程测量专业）乙级及以上资质或工程勘察综合甲级资质。 | 是 | 青海省海北州祁连县总价承包 | 服务实施开始时间：2026年9月8日，服务实施完成时间：2026年12月31日
72 | 0710635905 | 00020 | 282635-9001001-0305 | 可研设计一体化（运检） |  |  | 青海海北祁连10kV野三路新建联络工程 | 海北供电公司 | 设备部 | 电网工程勘察设计,AC10kV,配网工程,主网,可研设计一体化-设计 | B85D-300010646-00037 | 本工程新建10千伏架空线路路径长8.564千米，新建真空断路器1台。 | 8.96 |  | 具有建设行政主管部门认定的工程设计电力行业（变电工程、送电工程）专业乙级及以上资质或工程设计电力行业乙级及以上资质或工程设计综合甲级资质；具有建设行政主管部门认定的工程勘察专业（含岩土工程或工程测量专业）乙级及以上资质或工程勘察综合甲级资质。 | 是 | 青海省海北州祁连县总价承包 | 服务实施开始时间：2026年9月8日，服务实施完成时间：2026年12月31日
73 | 0710635906 | 00010 | 282635-9001001-0305 | 可研设计一体化（运检） |  |  | 海北刚察10kV泉三路重过载治理切改工程 | 海北供电公司 | 设备部 | 电网工程勘察设计,AC10kV,配网工程,主网,可研设计一体化-可研 | B85D-300010632-00038 | 新建10千伏线路路径5.135千米，改造0.4千伏线路4.012千米,新建200千伏安变压器1台。 | 1.6 |  | 具有建设行政主管部门认定的工程设计电力行业（变电工程、送电工程）专业乙级及以上资质或工程设计电力行业乙级及以上资质或工程设计综合甲级资质；具有建设行政主管部门认定的工程勘察专业（含岩土工程或工程测量专业）乙级及以上资质或工程勘察综合甲级资质。 | 是 | 青海省海北州刚察县总价承包 | 服务实施开始时间：2026年9月8日，服务实施完成时间：2026年12月31日
74 | 0710635906 | 00020 | 282635-9001001-0305 | 可研设计一体化（运检） |  |  | 海北刚察10kV泉三路重过载治理切改工程 | 海北供电公司 | 设备部 | 电网工程勘察设计,AC10kV,配网工程,主网,可研设计一体化-设计 | B85D-300010646-00038 | 新建10千伏线路路径5.135千米，改造0.4千伏线路4.012千米,新建200千伏安变压器1台。 | 7.81 |  | 具有建设行政主管部门认定的工程设计电力行业（变电工程、送电工程）专业乙级及以上资质或工程设计电力行业乙级及以上资质或工程设计综合甲级资质；具有建设行政主管部门认定的工程勘察专业（含岩土工程或工程测量专业）乙级及以上资质或工程勘察综合甲级资质。 | 是 | 青海省海北州刚察县总价承包 | 服务实施开始时间：2026年9月8日，服务实施完成时间：2026年12月31日
75 | 0710635907 | 00010 | 282635-9001001-0305 | 可研设计一体化（运检） |  |  | 海北刚察10kV泉二路扎苏合村009号公网变频繁停电治理工程 | 海北供电公司 | 设备部 | 电网工程勘察设计,AC10kV,配网工程,主网,可研设计一体化-可研 | B85D-300010632-00039 | 本工程新建10千伏线路2.39千米，新建0.4千伏线路四线制线路0.531千米。 | 0.42 |  | 具有建设行政主管部门认定的工程设计电力行业（变电工程、送电工程）专业乙级及以上资质或工程设计电力行业乙级及以上资质或工程设计综合甲级资质；具有建设行政主管部门认定的工程勘察专业（含岩土工程或工程测量专业）乙级及以上资质或工程勘察综合甲级资质。 | 是 | 青海省海北州刚察县总价承包 | 服务实施开始时间：2026年9月8日，服务实施完成时间：2026年12月31日
76 | 0710635907 | 00020 | 282635-9001001-0305 | 可研设计一体化（运检） |  |  | 海北刚察10kV泉二路扎苏合村009号公网变频繁停电治理工程 | 海北供电公司 | 设备部 | 电网工程勘察设计,AC10kV,配网工程,主网,可研设计一体化-设计 | B85D-300010646-00039 | 本工程新建10千伏线路2.39千米，新建0.4千伏线路四线制线路0.531千米。 | 2.37 |  | 具有建设行政主管部门认定的工程设计电力行业（变电工程、送电工程）专业乙级及以上资质或工程设计电力行业乙级及以上资质或工程设计综合甲级资质；具有建设行政主管部门认定的工程勘察专业（含岩土工程或工程测量专业）乙级及以上资质或工程勘察综合甲级资质。 | 是 | 青海省海北州刚察县总价承包 | 服务实施开始时间：2026年9月8日，服务实施完成时间：2026年12月31日
77 | 0710635908 | 00010 | 282635-9001001-0305 | 可研设计一体化（运检） |  |  | 青海海北刚察10kV刚六路贡麻支线网架及二次标准化改造工程 | 海北供电公司 | 设备部 | 电网工程勘察设计,AC10kV,配网工程,主网,可研设计一体化-可研 | B85D-300010632-00040 | 新建10千伏架空线路长度0.390千米，新建100千伏安变压器1台 | 0.2 |  | 具有建设行政主管部门认定的工程设计电力行业（变电工程、送电工程）专业乙级及以上资质或工程设计电力行业乙级及以上资质或工程设计综合甲级资质；具有建设行政主管部门认定的工程勘察专业（含岩土工程或工程测量专业）乙级及以上资质或工程勘察综合甲级资质。 | 是 | 青海省海北州刚察县总价承包 | 服务实施开始时间：2026年9月8日，服务实施完成时间：2026年12月31日
78 | 0710635908 | 00020 | 282635-9001001-0305 | 可研设计一体化（运检） |  |  | 青海海北刚察10kV刚六路贡麻支线网架及二次标准化改造工程 | 海北供电公司 | 设备部 | 电网工程勘察设计,AC10kV,配网工程,主网,可研设计一体化-设计 | B85D-300010646-00040 | 新建10千伏架空线路长度0.390千米，新建100千伏安变压器1台 | 1.12 |  | 具有建设行政主管部门认定的工程设计电力行业（变电工程、送电工程）专业乙级及以上资质或工程设计电力行业乙级及以上资质或工程设计综合甲级资质；具有建设行政主管部门认定的工程勘察专业（含岩土工程或工程测量专业）乙级及以上资质或工程勘察综合甲级资质。 | 是 | 青海省海北州刚察县总价承包 | 服务实施开始时间：2026年9月8日，服务实施完成时间：2026年12月31日
79 | 0710635909 | 00010 | 282635-9001001-0305 | 可研设计一体化（运检） |  |  | 青海海北门源10kV青四路新建联络工程 | 海北供电公司 | 设备部 | 电网工程勘察设计,AC10kV,配网工程,主网,可研设计一体化-可研 | B85D-300010632-00041 | 新建10千伏架空线路路径长4.54千米，新建真空断路器1台。 | 1.15 |  | 具有建设行政主管部门认定的工程设计电力行业（变电工程、送电工程）专业乙级及以上资质或工程设计电力行业乙级及以上资质或工程设计综合甲级资质；具有建设行政主管部门认定的工程勘察专业（含岩土工程或工程测量专业）乙级及以上资质或工程勘察综合甲级资质。 | 是 | 青海省海北州门源县总价承包 | 服务实施开始时间：2026年9月8日，服务实施完成时间：2026年12月31日
80 | 0710635909 | 00020 | 282635-9001001-0305 | 可研设计一体化（运检） |  |  | 青海海北门源10kV青四路新建联络工程 | 海北供电公司 | 设备部 | 电网工程勘察设计,AC10kV,配网工程,主网,可研设计一体化-设计 | B85D-300010646-00041 | 新建10千伏架空线路路径长4.54千米，新建真空断路器1台。 | 6.52 |  | 具有建设行政主管部门认定的工程设计电力行业（变电工程、送电工程）专业乙级及以上资质或工程设计电力行业乙级及以上资质或工程设计综合甲级资质；具有建设行政主管部门认定的工程勘察专业（含岩土工程或工程测量专业）乙级及以上资质或工程勘察综合甲级资质。 | 是 | 青海省海北州门源县总价承包 | 服务实施开始时间：2026年9月8日，服务实施完成时间：2026年12月31日
81 | 0710636083 | 00010 | 282635-9001001-0305 | 可研设计一体化（运检） |  |  | 青海海北祁连10kV峨三路分支线路老旧改造工程 | 海北供电公司 | 设备部 | 电网工程勘察设计,AC10kV,配网工程,主网,可研设计一体化-可研 | B85D-300010632-00035 | 本工程改造10千伏线路路径长35.945千米，新建真空断路器3台 | 5.92 |  | 具有建设行政主管部门认定的工程设计电力行业（变电工程、送电工程）专业乙级及以上资质或工程设计电力行业乙级及以上资质或工程设计综合甲级资质；具有建设行政主管部门认定的工程勘察专业（含岩土工程或工程测量专业）乙级及以上资质或工程勘察综合甲级资质。 | 是 | 青海省海北州祁连县总价承包 | 服务实施开始时间：2026年9月8日，服务实施完成时间：2026年12月31日
82 | 0710636083 | 00020 | 282635-9001001-0305 | 可研设计一体化（运检） |  |  | 青海海北祁连10kV峨三路分支线路老旧改造工程 | 海北供电公司 | 设备部 | 电网工程勘察设计,AC10kV,配网工程,主网,可研设计一体化-设计 | B85D-300010646-00035 | 本工程改造10千伏线路路径长35.945千米，新建真空断路器3台 | 35.48 |  | 具有建设行政主管部门认定的工程设计电力行业（变电工程、送电工程）专业乙级及以上资质或工程设计电力行业乙级及以上资质或工程设计综合甲级资质；具有建设行政主管部门认定的工程勘察专业（含岩土工程或工程测量专业）乙级及以上资质或工程勘察综合甲级资质。 | 是 | 青海省海北州祁连县总价承包 | 服务实施开始时间：2026年9月8日，服务实施完成时间：2026年12月31日
83 | 0710636084 | 00010 | 282635-9001001-0305 | 可研设计一体化（运检） |  |  | 青海海北祁连10kV祁一路卡力岗001号公网变等两个台区电压越限治理工程 | 海北供电公司 | 设备部 | 电网工程勘察设计,AC10kV,配网工程,主网,可研设计一体化-可研 | B85D-300010632-00045 | 本工程新建10千伏线路0.36千米，新建400千伏安成套变压器1台。 | 0.92 |  | 具有建设行政主管部门认定的工程设计电力行业（变电工程、送电工程）专业乙级及以上资质或工程设计电力行业乙级及以上资质或工程设计综合甲级资质；具有建设行政主管部门认定的工程勘察专业（含岩土工程或工程测量专业）乙级及以上资质或工程勘察综合甲级资质。 | 是 | 青海省海北州祁连县总价承包 | 服务实施开始时间：2026年9月8日，服务实施完成时间：2026年12月31日
84 | 0710636084 | 00020 | 282635-9001001-0305 | 可研设计一体化（运检） |  |  | 青海海北祁连10kV祁一路卡力岗001号公网变等两个台区电压越限治理工程 | 海北供电公司 | 设备部 | 电网工程勘察设计,AC10kV,配网工程,主网,可研设计一体化-设计 | B85D-300010646-00036 | 本工程新建10千伏线路0.36千米，新建400千伏安成套变压器1台。 | 5.19 |  | 具有建设行政主管部门认定的工程设计电力行业（变电工程、送电工程）专业乙级及以上资质或工程设计电力行业乙级及以上资质或工程设计综合甲级资质；具有建设行政主管部门认定的工程勘察专业（含岩土工程或工程测量专业）乙级及以上资质或工程勘察综合甲级资质。 | 是 | 青海省海北州祁连县总价承包 | 服务实施开始时间：2026年9月8日，服务实施完成时间：2026年12月31日
85 | 0710636230 | 00010 | 282635-9001001-0305 | 可研设计一体化（运检） |  |  | 青海海北门源10kV青三路皇城寄校003#公网变等4个重过载治理工程 | 海北供电公司 | 设备部 | 电网工程勘察设计,AC10kV,配网工程,主网,可研设计一体化-可研 | B85D-300010632-00042 | 新建0.4千伏架空线路路径长0.2千米，新建400千伏安变压器3台，100千伏安变压器1台 | 0.89 |  | 具有建设行政主管部门认定的工程设计电力行业（变电工程、送电工程）专业乙级及以上资质或工程设计电力行业乙级及以上资质或工程设计综合甲级资质；具有建设行政主管部门认定的工程勘察专业（含岩土工程或工程测量专业）乙级及以上资质或工程勘察综合甲级资质。 | 是 | 青海省海北州门源县总价承包 | 服务实施开始时间：2026年9月8日，服务实施完成时间：2026年12月31日
86 | 0710636230 | 00020 | 282635-9001001-0305 | 可研设计一体化（运检） |  |  | 青海海北门源10kV青三路皇城寄校003#公网变等4个重过载治理工程 | 海北供电公司 | 设备部 | 电网工程勘察设计,AC10kV,配网工程,主网,可研设计一体化-设计 | B85D-300010646-00042 | 新建0.4千伏架空线路路径长0.2千米，新建400千伏安变压器3台，100千伏安变压器1台 | 5.06 |  | 具有建设行政主管部门认定的工程设计电力行业（变电工程、送电工程）专业乙级及以上资质或工程设计电力行业乙级及以上资质或工程设计综合甲级资质；具有建设行政主管部门认定的工程勘察专业（含岩土工程或工程测量专业）乙级及以上资质或工程勘察综合甲级资质。 | 是 | 青海省海北州门源县总价承包 | 服务实施开始时间：2026年9月8日，服务实施完成时间：2026年12月31日
87 | 0710636231 | 00010 | 282635-9001001-0305 | 可研设计一体化（运检） |  |  | 青海海北门源10kV孔三路下阴田村001号公用变等9个台区电压越限治理工程 | 海北供电公司 | 设备部 | 电网工程勘察设计,AC10kV,配网工程,主网,可研设计一体化-可研 | B85D-300010632-00043 | 新建0.4千伏架空线路路径长0.54千米，新建400千伏安变压器8台，新建630千伏安箱变1台； | 2.46 |  | 具有建设行政主管部门认定的工程设计电力行业（变电工程、送电工程）专业乙级及以上资质或工程设计电力行业乙级及以上资质或工程设计综合甲级资质；具有建设行政主管部门认定的工程勘察专业（含岩土工程或工程测量专业）乙级及以上资质或工程勘察综合甲级资质。 | 是 | 青海省海北州门源县总价承包 | 服务实施开始时间：2026年9月8日，服务实施完成时间：2026年12月31日
88 | 0710636231 | 00020 | 282635-9001001-0305 | 可研设计一体化（运检） |  |  | 青海海北门源10kV孔三路下阴田村001号公用变等9个台区电压越限治理工程 | 海北供电公司 | 设备部 | 电网工程勘察设计,AC10kV,配网工程,主网,可研设计一体化-设计 | B85D-300010646-00043 | 新建0.4千伏架空线路路径长0.54千米，新建400千伏安变压器8台，新建630千伏安箱变1台； | 13.93 |  | 具有建设行政主管部门认定的工程设计电力行业（变电工程、送电工程）专业乙级及以上资质或工程设计电力行业乙级及以上资质或工程设计综合甲级资质；具有建设行政主管部门认定的工程勘察专业（含岩土工程或工程测量专业）乙级及以上资质或工程勘察综合甲级资质。 | 是 | 青海省海北州门源县总价承包 | 服务实施开始时间：2026年9月8日，服务实施完成时间：2026年12月31日
89 | 0710636232 | 00010 | 282635-9001001-0305 | 可研设计一体化（运检） |  |  | 青海海北祁连10kV默一路新建联络工程 | 海北供电公司 | 设备部 | 电网工程勘察设计,AC10kV,配网工程,主网,可研设计一体化-可研 | B85D-300010632-00044 | 新建10千伏架空线路路径长4.45千米，新建真空断路器2台。 | 0.95 |  | 具有建设行政主管部门认定的工程设计电力行业（变电工程、送电工程）专业乙级及以上资质或工程设计电力行业乙级及以上资质或工程设计综合甲级资质；具有建设行政主管部门认定的工程勘察专业（含岩土工程或工程测量专业）乙级及以上资质或工程勘察综合甲级资质。 | 是 | 青海省海北州祁连县总价承包 | 服务实施开始时间：2026年9月8日，服务实施完成时间：2026年12月31日
90 | 0710636232 | 00020 | 282635-9001001-0305 | 可研设计一体化（运检） |  |  | 青海海北祁连10kV默一路新建联络工程 | 海北供电公司 | 设备部 | 电网工程勘察设计,AC10kV,配网工程,主网,可研设计一体化-设计 | B85D-300010646-00044 | 新建10千伏架空线路路径长4.45千米，新建真空断路器2台。 | 5.53 |  | 具有建设行政主管部门认定的工程设计电力行业（变电工程、送电工程）专业乙级及以上资质或工程设计电力行业乙级及以上资质或工程设计综合甲级资质；具有建设行政主管部门认定的工程勘察专业（含岩土工程或工程测量专业）乙级及以上资质或工程勘察综合甲级资质。 | 是 | 青海省海北州祁连县总价承包 | 服务实施开始时间：2026年9月8日，服务实施完成时间：2026年12月31日
91 | 0710638950 | 00010 | 282635-9001001-0305 | 可研设计一体化（运检） | 包6 | 青海玉树治多恩钦站10kV配套送出工程可研设计一体化 | 青海玉树治多恩钦站10kV配套送出工程 | 玉树供电公司 | 发展部 | 电网工程勘察设计,AC10kV,配网工程,主网,可研设计一体化-可研 | B94L-300010632-00001 | 新建10千伏架空线路2.75公里，新建变（配）电容量0.4兆伏安。 | 14.1509 | 61.3208 | 具有建设行政主管部门认定的工程设计电力行业（变电工程、送电工程）专业乙级及以上资质或工程设计电力行业乙级及以上资质或工程设计综合甲级资质；具有建设行政主管部门认定的工程勘察专业（含岩土工程或工程测量专业）乙级及以上资质或工程勘察综合甲级资质。 | 是 | 青海省玉树州治多县总价承包 | 设计开始时间：2026年9月7日，设计完成时间：2026年12月31日。
92 | 0710638955 | 00010 | 282635-9001001-0305 | 可研设计一体化（运检） |  |  | 青海玉树治多恩钦站10kV配套送出工程 | 玉树供电公司 | 发展部 | 电网工程勘察设计,AC10kV,配网工程,主网,可研设计一体化-设计 | B94L-300010646-00001 | 新建10千伏架空线路2.75公里，新建变（配）电容量0.4兆伏安。 | 47.1698 |  | 具有建设行政主管部门认定的工程设计电力行业（变电工程、送电工程）专业乙级及以上资质或工程设计电力行业乙级及以上资质或工程设计综合甲级资质；具有建设行政主管部门认定的工程勘察专业（含岩土工程或工程测量专业）乙级及以上资质或工程勘察综合甲级资质。 | 是 | 青海省玉树州治多县总价承包 | 设计开始时间：2026年9月7日，设计完成时间：2026年12月31日。
93 | 0710639073 | 00010 | 282635-9001002-0101 | 施工（基建） | 包1 | 青海西宁元山110kV变电站110kV间隔扩建工程等4个项目施工 | 青海西宁元山110kV变电站110kV间隔扩建工程 | 西宁供电公司 | 建设部 | 电网工程施工,AC110KV,变电工程,基建,主网 | B8KH-300000500-00007 | 扩建元山110千伏变电站110千伏配电装置区1个预留出线间隔 | 69.1605 | 286.9482 | （1）具有有效的安全生产许可证；（2）具有建设行政主管部门核发的电力工程施工总承包三级及以上或输变电工程专业承包三级及以上资质；（3）具有电力监管机构核发的《承装（修、试）电力设施许可证》，许可范围包含二级及以上承装、承试。 | 否 | 青海省西宁市湟中区工程量清单计价 | 开工日期：2026年9月10日；竣工日期：2027年8月30日；
94 | 0710639074 | 00010 | 282635-9001002-0101 | 施工（基建） |  |  | 青海西宁甘河滩110kV变电站110kV间隔扩建工程 | 西宁供电公司 | 建设部 | 电网工程施工,AC110KV,变电工程,基建,主网 | B8KH-300000500-00008 | 扩建甘河滩110千伏变电站110千伏配电装置区1个预留出线间隔 | 70.3023 |  | （1）具有有效的安全生产许可证；（2）具有建设行政主管部门核发的电力工程施工总承包三级及以上或输变电工程专业承包三级及以上资质；（3）具有电力监管机构核发的《承装（修、试）电力设施许可证》，许可范围包含二级及以上承装、承试。 | 否 | 青海省西宁市湟中区工程量清单计价 | 开工日期：2026年9月10日；竣工日期：2027年8月30日；
95 | 0710639075 | 00010 | 282635-9001002-0101 | 施工（基建） |  |  | 青海西宁大华110kV变电站110kV间隔扩建工程 | 西宁供电公司 | 建设部 | 电网工程施工,AC110KV,变电工程,基建,主网 | B8KH-300000500-00009 | 扩建大华110千伏变电站110千伏配电装置区1个预留出线间隔 | 66.4188 |  | （1）具有有效的安全生产许可证；（2）具有建设行政主管部门核发的电力工程施工总承包三级及以上或输变电工程专业承包三级及以上资质；（3）具有电力监管机构核发的《承装（修、试）电力设施许可证》，许可范围包含二级及以上承装、承试。 | 否 | 青海省西宁市湟源县工程量清单计价 | 开工日期：2026年9月10日；竣工日期：2027年8月30日；
96 | 0710639077 | 00010 | 282635-9001002-0101 | 施工（基建） |  |  | 青海西宁康城330kV变电站110kV间隔扩建工程 | 西宁供电公司 | 建设部 | 电网工程施工,AC110KV,变电工程,基建,主网 | B8KH-300000500-00006 | 扩建康城330千伏变电站110千伏配电装置区1个预留出线间隔 | 81.0666 |  | （1）具有有效的安全生产许可证；（2）具有建设行政主管部门核发的电力工程施工总承包三级及以上或输变电工程专业承包三级及以上资质；（3）具有电力监管机构核发的《承装（修、试）电力设施许可证》，许可范围包含二级及以上承装、承试。 | 否 | 青海省西宁市湟中区工程量清单计价 | 开工日期：2026年9月10日；竣工日期：2027年8月30日；
97 | 0710639076 | 00010 | 282635-9001002-0101 | 施工（基建） | 包2 | 青海西宁和平变35kV主变增容工程（变电部分）等3个项目施工 | 青海西宁和平变35kV主变增容工程（变电部分） | 西宁供电公司 | 建设部 | 电网工程施工,AC35KV,输变电工程,基建,主网 | B8KH-300009309-00002 | 新建两台35千伏容量10兆伏安变压器 | 548.9263 | 2863.3255 | （1）具有有效的安全生产许可证；（2）具有建设行政主管部门核发的电力工程施工总承包三级及以上或输变电工程专业承包三级及以上资质；（3）具有电力监管机构核发的《承装（修、试）电力设施许可证》，许可范围包含三级及以上承装、承试。 | 否 | 青海省西宁市湟源县工程量清单计价 | 开工日期：2026年9月10日；竣工日期：2028年1月30日；
98 | 0710639111 | 00010 | 282635-9001002-0101 | 施工（基建） |  |  | 国网青海西宁公司宝库35kV输变电工程 | 西宁供电公司 | 建设部 | 电网工程施工,AC35KV,变电工程,基建,农网 | B8KH-300000395-00003 | 青海西宁宝库35千伏输变电工程，本期新建35千伏变压器2台，单台容量6.3兆伏安 | 441.4107 |  | （1）具有有效的安全生产许可证；（2）具有建设行政主管部门核发的电力工程施工总承包三级及以上或输变电工程专业承包三级及以上资质；（3）具有电力监管机构核发的《承装（修、试）电力设施许可证》，许可范围包含三级及以上承装、承试。 | 否 | 青海省西宁市大通县工程量清单计价 | 开工日期：2026年9月10日；竣工日期：2027年11月30日
99 | 0710639112 | 00010 | 282635-9001002-0101 | 施工（基建） |  |  | 国网青海西宁公司宝库35kV输变电工程 | 西宁供电公司 | 建设部 | 电网工程施工,AC35KV,线路工程,基建,农网 | B8KH-300000399-00004 | 新建同塔双回线路长33.229千米，其中双回架空线路33.029千米，双回电缆0.2千米 | 1872.9885 |  | （1）具有有效的安全生产许可证；（2）具有建设行政主管部门核发的电力工程施工总承包三级及以上或输变电工程专业承包三级及以上资质；（3）具有电力监管机构核发的《承装（修、试）电力设施许可证》，许可范围包含三级及以上承装、承试。 | 否 | 青海省西宁市大通县工程量清单计价 | 开工日期：2026年9月10日；竣工日期：2027年11月30日
100 | 0710636526 | 00010 | 282635-9001002-0101 | 施工（基建） | 包3 | 青海海北长海110kV输变电工程项目施工 | 青海海北长海110kV输变电工程 | 海北供电公司 | 建设部 | 电网工程施工,AC110KV,输变电工程,基建,主网 | B00H-300000494-00009 | 本期新建50000千伏安变压器2台，新建110千伏线路17.77千米。 | 2925.5915 | 2925.5915 | （1）具有有效的安全生产许可证；（2）具有建设行政主管部门核发的电力工程施工总承包三级及以上或输变电工程专业承包三级及以上资质；（3）具有电力监管机构核发的《承装（修、试）电力设施许可证》，许可范围包含二级及以上承装、承试。 | 否 | 青海省海北州祁连县工程量清单计价 | 服务实施开始时间：2026年9月30日，服务实施完成时间：2028年1月30日
101 | 0710636527 | 00010 | 282635-9001002-0101 | 施工（基建） | 包4 | 青海海北康庄35kV输变电工程等4个项目施工 | 青海海北康庄35kV输变电工程 | 海北供电公司 | 建设部 | 电网工程施工,AC35KV,输变电工程,基建,农网 | B83J-300000391-00002 | 本期新建3150千伏安变压器2台，新建35千伏线路60千米。 | 2783.563 | 2925.4797 | （1）具有有效的安全生产许可证；（2）具有建设行政主管部门核发的电力工程施工总承包三级及以上或输变电工程专业承包三级及以上资质；（3）具有电力监管机构核发的《承装（修、试）电力设施许可证》，许可范围包含二级及以上承装、承试。 | 否 | 青海省海北州刚察县工程量清单计价 | 服务实施开始时间：2026年9月30日，服务实施完成时间：2027年9月30日
102 | 0710635752 | 00010 | 282635-9001002-0101 | 施工（基建） |  |  | 青海海东空港变110kV间隔扩建工程 | 海东供电公司 | 建设部 | 电网工程施工,AC110kV,变电工程,基建,农网 | B98Z-300000502-00009 | 扩建空港110千伏变电站110千伏配电装置区1个预留出线间隔、分段桥间隔、主变进线间隔及母线PT间隔 | 59.9449 |  | （1）具有有效的安全生产许可证；（2）具有建设行政主管部门核发的电力工程施工总承包三级及以上或输变电工程专业承包三级及以上资质；（3）具有电力监管机构核发的《承装（修、试）电力设施许可证》，许可范围包含二级及以上承装、承试。 | 否 | 青海省海东市平安区工程量清单计价 | 开工时间：2026年9月7日；竣工时间：2027年6月30日
103 | 0710635755 | 00010 | 282635-9001002-0101 | 施工（基建） |  |  | 青海海东安宁变110kV间隔扩建工程 | 海东供电公司 | 建设部 | 电网工程施工,AC110kV,变电工程,基建,农网 | B98Z-300000502-00008 | 扩建安宁110千伏变电站110千伏配电装置区2个预留出线间隔。 | 41.9556 |  | （1）具有有效的安全生产许可证；（2）具有建设行政主管部门核发的电力工程施工总承包三级及以上或输变电工程专业承包三级及以上资质；（3）具有电力监管机构核发的《承装（修、试）电力设施许可证》，许可范围包含二级及以上承装、承试。 | 否 | 青海省海东市平安区工程量清单计价 | 开工时间：2026年9月7日；竣工时间：2027年6月30日
104 | 0710635759 | 00010 | 282635-9001002-0101 | 施工（基建） |  |  | 青海海东碾伯变110kV间隔扩建工程 | 海东供电公司 | 建设部 | 电网工程施工,AC110kV,变电工程,基建,农网 | B98Z-300000502-00007 | 扩建碾伯110千伏变电站110千伏配电装置区1个预留出线间隔 | 40.0162 |  | （1）具有有效的安全生产许可证；（2）具有建设行政主管部门核发的电力工程施工总承包三级及以上或输变电工程专业承包三级及以上资质；（3）具有电力监管机构核发的《承装（修、试）电力设施许可证》，许可范围包含二级及以上承装、承试。 | 否 | 青海省海东市乐都区工程量清单计价 | 开工时间：2026年9月7日；竣工时间：2027年6月30日
105 | 0710636421 | 00010 | 282635-9001002-0101 | 施工（基建） | 包5 | 青海海南然果变~唐乃亥供热站35kV业扩配套工程 | 青海海南然果变~唐乃亥供热站35kV业扩配套工程 | 海南供电公司 | 建设部 | 电网工程施工,AC35KV,线路工程,基建,农网 | E04L-300000399-00002 | 本工程为35千伏新建线路路径全长2.576千米 | 47.3696 | 128.2217 | （1）具有有效的安全生产许可证；（2）具有建设行政主管部门核发的电力工程施工总承包三级及以上或输变电工程专业承包三级及以上资质；（3）具有电力监管机构核发的《承装（修、试）电力设施许可证》，许可范围包含三级及以上承装、承试。 | 否 | 青海省海南州兴海县工程量清单计价 | 服务实施开始时间：2026年9月30日；服务实施完成时间：2027年6月30日
106 | 0710636422 | 00010 | 282635-9001002-0101 | 施工（基建） |  |  | 青海海南然果变~唐乃亥供热站35kV业扩配套工程 | 海南供电公司 | 建设部 | 电网工程施工,AC35KV,线路工程,基建,农网 | E04L-300000399-00002 | 本工程为35千伏新建线路路径全长2.576千米 | 80.852 |  | （1）具有有效的安全生产许可证；（2）具有建设行政主管部门核发的电力工程施工总承包三级及以上或输变电工程专业承包三级及以上资质；（3）具有电力监管机构核发的《承装（修、试）电力设施许可证》，许可范围包含三级及以上承装、承试。 | 否 | 青海省海南州兴海县工程量清单计价 | 服务实施开始时间：2026年9月30日；服务实施完成时间：2027年6月30日
107 | 0710636424 | 00010 | 282635-9001002-0101 | 施工（基建） | 包6 | 青海海南沙沟110千伏变电站35千伏配套送出工程施工 | 青海海南沙沟110千伏变电站35千伏配套送出工程 | 海南供电公司 | 建设部 | 电网工程施工,AC35KV,线路工程,基建,农网 | E04L-300000399-00001 | 本工程为35千伏新建架空路径长24.61千米，新建杆塔共计93基 | 207.7705 | 1458.776 | （1）具有有效的安全生产许可证；（2）具有建设行政主管部门核发的电力工程施工总承包三级及以上或输变电工程专业承包三级及以上资质；（3）具有电力监管机构核发的《承装（修、试）电力设施许可证》，许可范围包含三级及以上承装、承试。 | 否 | 青海省海南州贵南县工程量清单计价 | 服务实施开始时间：2026年9月30日；服务实施完成时间：2027年8月30日
108 | 0710636425 | 00010 | 282635-9001002-0101 | 施工（基建） |  |  | 青海海南沙沟110千伏变电站35千伏配套送出工程 | 海南供电公司 | 建设部 | 电网工程施工,AC35KV,线路工程,基建,农网 | E04L-300000399-00001 | 本工程为35千伏新建架空路径长24.61千米，新建杆塔共计93基 | 1251.0054 |  | （1）具有有效的安全生产许可证；（2）具有建设行政主管部门核发的电力工程施工总承包三级及以上或输变电工程专业承包三级及以上资质；（3）具有电力监管机构核发的《承装（修、试）电力设施许可证》，许可范围包含三级及以上承装、承试。 | 否 | 青海省海南州贵南县工程量清单计价 | 服务实施开始时间：2026年9月30日；服务实施完成时间：2027年8月30日
109 | 0710636427 | 00010 | 282635-9001002-0101 | 施工（基建） | 包7 | 青海海南南巴滩35kV变电站主变扩建工程施工 | 青海海南南巴滩35kV变电站主变扩建工程 | 海南供电公司 | 建设部 | 电网工程施工,AC35KV,变电工程,基建,农网 | 0000-300000395-00162 | 本工程为35千伏新增2台6300兆伏安主变 | 208.9294 | 696.4312 | （1）具有有效的安全生产许可证；（2）具有建设行政主管部门核发的电力工程施工总承包三级及以上或输变电工程专业承包三级及以上资质；（3）具有电力监管机构核发的《承装（修、试）电力设施许可证》，许可范围包含三级及以上承装、承试。 | 否 | 青海省海南州同德县工程量清单计价 | 服务实施开始时间：2026年9月30日；服务实施完成时间：2027年9月30日
110 | 0710636428 | 00010 | 282635-9001002-0101 | 施工（基建） |  |  | 青海海南南巴滩35kV变电站主变扩建工程 | 海南供电公司 | 建设部 | 电网工程施工,AC35KV,变电工程,基建,农网 | 0000-300000395-00162 | 本工程为35千伏新增2台6300兆伏安主变 | 487.5018 |  | （1）具有有效的安全生产许可证；（2）具有建设行政主管部门核发的电力工程施工总承包三级及以上或输变电工程专业承包三级及以上资质；（3）具有电力监管机构核发的《承装（修、试）电力设施许可证》，许可范围包含三级及以上承装、承试。 | 否 | 青海省海南州同德县工程量清单计价 | 服务实施开始时间：2026年9月30日；服务实施完成时间：2027年9月30日
111 | 0710630626 | 00010 | 282635-9001002-0101 | 施工（基建） | 包8 | 青海果洛吉迈110kV变电站新建工程等2项工程施工 | 直却~吉迈Ⅰ回110kV架空线路工程 | 果洛供电公司 | 建设部 | 电网工程施工,AC110kV,线路工程,基建,农网 | B95Y-300000507-00003 | 新建2回110千伏线路工程，线路长度47.371千米，新建杆塔153基 | 4001.3716 | 6579.5136 | （1）具有有效的安全生产许可证；（2）具有建设行政主管部门核发的电力工程施工总承包三级及以上或输变电工程专业承包三级及以上资质；（3）具有电力监管机构核发的《承装（修、试）电力设施许可证》，许可范围包含二级及以上承装、承试。 | 否 | 青海省果洛藏族自治州达日县工程量清单计价 | 服务实施开始时间：2026年9月07日；服务实施结束时间：2027年11月30日
112 | 0710630624 | 00010 | 282635-9001002-0101 | 施工（基建） |  |  | 青海果洛吉迈110kV变电站新建工程 | 果洛供电公司 | 建设部 | 电网工程施工,AC110kV,变电工程,基建,农网 | B95Y-300000502-00003 | 新建1座110千伏变电站，主变容量为2×50兆伏安，所用变2×400千伏安及相关二次配套保护设备。 | 2578.142 |  | （1）具有有效的安全生产许可证；（2）具有建设行政主管部门核发的电力工程施工总承包三级及以上或输变电工程专业承包三级及以上资质；（3）具有电力监管机构核发的《承装（修、试）电力设施许可证》，许可范围包含二级及以上承装、承试。 | 否 | 青海省果洛藏族自治州达日县工程量清单计价 | 服务实施开始时间：2026年9月07日；服务实施结束时间：2027年11月30日
113 | 0710637155 | 00020 | 282635-9001002-0102 | 施工（运检） | 包1 | 青海西宁湟源县10kV华二路网架及二次标准化改造工程等7个项目施工 | 青海西宁湟源县10kV华二路网架及二次标准化改造工程 | 西宁供电公司 | 设备部 | 电网工程施工,AC10kV,线路工程,基建,农网 | H0T4-300000355-00035 | 新建10千伏线路0.055千米，更换400千伏安成套变压器1套，新建及增容200千伏安成套变压器2套 | 29.434 | 339.821 | （1）具有有效的安全生产许可证；（2）具有建设行政主管部门核发的电力工程施工总承包三级及以上或输变电工程专业承包三级及以上资质；（3）具有电力监管机构核发的《承装（修、试）电力设施许可证》，许可范围包含三级及以上承装、承试。 | 否 | 青海省西宁市湟源县工程量清单计价 | 开工时间：2026年9月10日；竣工时间：2027年06月30日
114 | 0710637544 | 00020 | 282635-9001002-0102 | 施工（运检） |  |  | 青海西宁湟源县10kV池六路网架及二次标准化改造工程 | 西宁供电公司 | 设备部 | 电网工程施工,AC10kV,线路工程,基建,农网 | H0T4-300000355-00034 | 新建10千伏电力电缆430米、环网单元1台、欧式箱变（630千伏安）2台。 | 186.2257 |  | （1）具有有效的安全生产许可证；（2）具有建设行政主管部门核发的电力工程施工总承包三级及以上或输变电工程专业承包三级及以上资质；（3）具有电力监管机构核发的《承装（修、试）电力设施许可证》，许可范围包含三级及以上承装、承试。 | 否 | 青海省西宁市湟源县工程量清单计价 | 开工时间：2026年9月10日；竣工时间：2027年06月30日
115 | 0710637778 | 00020 | 282635-9001002-0102 | 施工（运检） |  |  | 青海西宁湟源县10kV吉三路等2条线路新建联络工程 | 西宁供电公司 | 设备部 | 电网工程施工,AC10kV,线路工程,基建,农网 | H0T4-300000355-00040 | 新建及改造10千伏线路1.759千米，新立15米钢管杆1基。新建及更换成套柱上断路器3套。 | 26.4813 |  | （1）具有有效的安全生产许可证；（2）具有建设行政主管部门核发的电力工程施工总承包三级及以上或输变电工程专业承包三级及以上资质；（3）具有电力监管机构核发的《承装（修、试）电力设施许可证》，许可范围包含三级及以上承装、承试。 | 否 | 青海省西宁市湟源县工程量清单计价 | 开工时间：2026年9月10日；竣工时间：2027年06月30日
116 | 0710637940 | 00020 | 282635-9001002-0102 | 施工（运检） |  |  | 青海西宁湟源县10kV月二路克素尔村等4个老旧配变改造工程 | 西宁供电公司 | 设备部 | 电网工程施工,AC10kV,线路工程,基建,农网 | H0T4-300000355-00036 | 新建及改造10千伏线路0.275千米，新建200千伏安成套变压器2套。 | 18.9185 |  | （1）具有有效的安全生产许可证；（2）具有建设行政主管部门核发的电力工程施工总承包三级及以上或输变电工程专业承包三级及以上资质；（3）具有电力监管机构核发的《承装（修、试）电力设施许可证》，许可范围包含三级及以上承装、承试。 | 否 | 青海省西宁市湟源县工程量清单计价 | 开工时间：2026年9月10日；竣工时间：2027年06月30日
117 | 0710637942 | 00020 | 282635-9001002-0102 | 施工（运检） |  |  | 青海西宁湟源县10kV月二路雪隆村公网变老旧配变改造工程 | 西宁供电公司 | 设备部 | 电网工程施工,AC10kV,线路工程,基建,农网 | H0T4-300000355-00037 | 改造0.4千伏架空线路0.24千米、改造照明用户19户、动力用户1户。 | 5.8282 |  | （1）具有有效的安全生产许可证；（2）具有建设行政主管部门核发的电力工程施工总承包三级及以上或输变电工程专业承包三级及以上资质；（3）具有电力监管机构核发的《承装（修、试）电力设施许可证》，许可范围包含三级及以上承装、承试。 | 否 | 青海省西宁市湟源县工程量清单计价 | 开工时间：2026年9月10日；竣工时间：2027年06月30日
118 | 0710637943 | 00020 | 282635-9001002-0102 | 施工（运检） |  |  | 青海西宁湟源县10kV峡一路兰占巴一社等4个老旧配变改造工程 | 西宁供电公司 | 设备部 | 电网工程施工,AC10kV,线路工程,基建,农网 | H0T4-300000355-00038 | 新建及改造0.4千伏线路2.329千米，增容200千伏安成套变压器1套、400千伏安成套变压器2套 | 27.9814 |  | （1）具有有效的安全生产许可证；（2）具有建设行政主管部门核发的电力工程施工总承包三级及以上或输变电工程专业承包三级及以上资质；（3）具有电力监管机构核发的《承装（修、试）电力设施许可证》，许可范围包含三级及以上承装、承试。 | 否 | 青海省西宁市湟源县工程量清单计价 | 开工时间：2026年9月10日；竣工时间：2027年06月30日
119 | 0710637945 | 00020 | 282635-9001002-0102 | 施工（运检） |  |  | 青海西宁湟源县10kV月二路网架及二次标准化改造工程 | 西宁供电公司 | 设备部 | 电网工程施工,AC10kV,线路工程,基建,农网 | H0T4-300000355-00039 | 新建10千伏架空线路0.095千米，新建200千伏安变压器2套、400千伏安侧装变压器4套。 | 44.9519 |  | （1）具有有效的安全生产许可证；（2）具有建设行政主管部门核发的电力工程施工总承包三级及以上或输变电工程专业承包三级及以上资质；（3）具有电力监管机构核发的《承装（修、试）电力设施许可证》，许可范围包含三级及以上承装、承试。 | 否 | 青海省西宁市湟源县工程量清单计价 | 开工时间：2026年9月10日；竣工时间：2027年06月30日
120 | 0710637360 | 00020 | 282635-9001002-0102 | 施工（运检） | 包2 | 青海西宁城东区10kV滨二路滨河铁路小区003号公网箱变等4个台区频繁停电治理工等22个项目施工 | 青海西宁城东区10kV滨二路滨河铁路小区003号公网箱变等4个台区频繁停电治理工 | 西宁供电公司 | 设备部 | 电网工程施工,AC10kV,配网工程,基建,城网 | B8GJ-300009445-00240 | 新建环网柜1台，箱变4台,高压电缆620米，低压电缆200米，电缆排管（8孔）306m | 126.8319 | 2065.6022 | （1）具有有效的安全生产许可证；（2）具有建设行政主管部门核发的电力工程施工总承包三级及以上或输变电工程专业承包三级及以上资质；（3）具有电力监管机构核发的《承装（修、试）电力设施许可证》，许可范围包含三级及以上承装、承试。 | 否 | 青海省西宁市城东区工程量清单计价 | 开工时间：2026年9月10日；竣工时间：2027年9月30日；
121 | 0710637361 | 00020 | 282635-9001002-0102 | 施工（运检） |  |  | 西宁城东10kV10kV胜十路网架及二次标准化改造工程 | 西宁供电公司 | 设备部 | 电网工程施工,AC10kV,配网工程,基建,城网 | B8GJ-300009445-00241 | 新建环网柜2台，箱变4台，高压电缆1.27千米，低压电缆5.655千米，电缆排管1.075千米 | 299.4652 |  | （1）具有有效的安全生产许可证；（2）具有建设行政主管部门核发的电力工程施工总承包三级及以上或输变电工程专业承包三级及以上资质；（3）具有电力监管机构核发的《承装（修、试）电力设施许可证》，许可范围包含三级及以上承装、承试。 | 否 | 青海省西宁市城东区工程量清单计价 | 开工时间：2026年9月10日；竣工时间：2027年9月30日；
122 | 0710637340 | 00020 | 282635-9001002-0102 | 施工（运检） |  |  | 青海西宁城中区舒心家园小区老旧小区10kV供电改造工程 | 西宁供电公司 | 设备部 | 电网工程施工,AC10kV,配网工程,基建,城网 | B8HF-300009445-00201 | 新建两进两出环网单元1台，630千伏安箱变2台 | 81.2309 |  | （1）具有有效的安全生产许可证；（2）具有建设行政主管部门核发的电力工程施工总承包三级及以上或输变电工程专业承包三级及以上资质；（3）具有电力监管机构核发的《承装（修、试）电力设施许可证》，许可范围包含三级及以上承装、承试。 | 否 | 青海省西宁市城中区工程量清单计价 | 开工日期：2026年9月10日；竣工日期：2027年10月31日；
123 | 0710637342 | 00020 | 282635-9001002-0102 | 施工（运检） |  |  | 青海西宁城中区10kV杜十路王家山村煤改电配套工程 | 西宁供电公司 | 设备部 | 电网工程施工,AC10kV,配网工程,基建,城网 | B8HF-300009445-00199 | 更换12米水泥杆1基，更换400千伏安配电箱1台 | 87.6942 |  | （1）具有有效的安全生产许可证；（2）具有建设行政主管部门核发的电力工程施工总承包三级及以上或输变电工程专业承包三级及以上资质；（3）具有电力监管机构核发的《承装（修、试）电力设施许可证》，许可范围包含三级及以上承装、承试。 | 否 | 青海省西宁市城中区工程量清单计价 | 开工日期：2026年9月10日；竣工日期：2027年10月31日；
124 | 0710637344 | 00020 | 282635-9001002-0102 | 施工（运检） |  |  | 青海西宁城中区10kV沈十三路南酉山村煤改电配套工程 | 西宁供电公司 | 设备部 | 电网工程施工,AC10kV,配网工程,基建,城网 | B8HF-300009445-00202 | 新建400千伏安侧装成套变压器1套 | 37.665 |  | （1）具有有效的安全生产许可证；（2）具有建设行政主管部门核发的电力工程施工总承包三级及以上或输变电工程专业承包三级及以上资质；（3）具有电力监管机构核发的《承装（修、试）电力设施许可证》，许可范围包含三级及以上承装、承试。 | 否 | 青海省西宁市城中区工程量清单计价 | 开工日期：2026年9月10日；竣工日期：2027年10月31日；
125 | 0710637346 | 00020 | 282635-9001002-0102 | 施工（运检） |  |  | 青海西宁城中区10kV总一路坝沟村煤改电配套工程 | 西宁供电公司 | 设备部 | 电网工程施工,AC10kV,配网工程,基建,城网 | B8HF-300009445-00198 | 新建400千伏安柱上成套变压器1台 | 17.5403 |  | （1）具有有效的安全生产许可证；（2）具有建设行政主管部门核发的电力工程施工总承包三级及以上或输变电工程专业承包三级及以上资质；（3）具有电力监管机构核发的《承装（修、试）电力设施许可证》，许可范围包含三级及以上承装、承试。 | 否 | 青海省西宁市城中区工程量清单计价 | 开工日期：2026年9月10日；竣工日期：2027年10月31日；
126 | 0710636389 | 00040 | 282635-9001002-0102 | 施工（运检） |  |  | 青海西宁城北区10kV坊二路新建联络工程 | 西宁供电公司 | 设备部 | 电网工程施工,AC10kV,配网工程,基建,城网 | B8GJ-300009445-00230 | 对10千伏坊二路新建联络，新建环网柜4台、10千伏电缆2.07千米。 | 400.0706 |  | （1）具有有效的安全生产许可证；（2）具有建设行政主管部门核发的电力工程施工总承包三级及以上或输变电工程专业承包三级及以上资质；（3）具有电力监管机构核发的《承装（修、试）电力设施许可证》，许可范围包含三级及以上承装、承试。 | 否 | 青海省西宁市城北区工程量清单计价 | 开工时间：2026年09月10日；竣工时间：2027年09月30日。
127 | 0710636620 | 00040 | 282635-9001002-0102 | 施工（运检） |  |  | 青海西宁城北区10kV磊二十四路新建联络工程 | 西宁供电公司 | 设备部 | 电网工程施工,AC10kV,配网工程,基建,城网 | B8GJ-300009445-00229 | 对10千伏磊二十四路新建联络，新建10千伏电缆3.15千米。 | 23.1601 |  | （1）具有有效的安全生产许可证；（2）具有建设行政主管部门核发的电力工程施工总承包三级及以上或输变电工程专业承包三级及以上资质；（3）具有电力监管机构核发的《承装（修、试）电力设施许可证》，许可范围包含三级及以上承装、承试。 | 否 | 青海省西宁市城北区工程量清单计价 | 开工时间：2026年09月10日；竣工时间：2027年09月30日。
128 | 0710636622 | 00040 | 282635-9001002-0102 | 施工（运检） |  |  | 青海西宁城北区10kV朝十六路十八中002号公网变等3个小区老旧高耗能台区改造 | 西宁供电公司 | 设备部 | 电网工程施工,AC10kV,配网工程,基建,城网 | B8GJ-300009445-00226 | 对10千伏朝十六路老旧小区进行改造，新建环网柜1台、箱变2台、10千伏电缆0.185千米。 | 160.8551 |  | （1）具有有效的安全生产许可证；（2）具有建设行政主管部门核发的电力工程施工总承包三级及以上或输变电工程专业承包三级及以上资质；（3）具有电力监管机构核发的《承装（修、试）电力设施许可证》，许可范围包含三级及以上承装、承试。 | 否 | 青海省西宁市城北区工程量清单计价 | 开工时间：2026年09月10日；竣工时间：2027年09月30日。
129 | 0710636624 | 00040 | 282635-9001002-0102 | 施工（运检） |  |  | 青海西宁城北区10kV坊一路三四厂001号公网变等2个小区老旧高耗能台区改造 | 西宁供电公司 | 设备部 | 电网工程施工,AC10kV,配网工程,基建,城网 | B8GJ-300009445-00227 | 对10千伏坊一路老旧小区进行改造，新建环网单柜2台、箱变4台、分线箱47台、10千伏电缆0.39千米 | 420.5055 |  | （1）具有有效的安全生产许可证；（2）具有建设行政主管部门核发的电力工程施工总承包三级及以上或输变电工程专业承包三级及以上资质；（3）具有电力监管机构核发的《承装（修、试）电力设施许可证》，许可范围包含三级及以上承装、承试。 | 否 | 青海省西宁市城北区工程量清单计价 | 开工时间：2026年09月10日；竣工时间：2027年09月30日。
130 | 0710636626 | 00040 | 282635-9001002-0102 | 施工（运检） |  |  | 青海西宁城北区10kV宁八路红旗小区004号公网变老旧高耗能台区改造 | 西宁供电公司 | 设备部 | 电网工程施工,AC10kV,配网工程,基建,城网 | B8GJ-300009445-00225 | 对10千伏宁八路红旗小区进行改造，建箱变1台、低压分线箱5台、10千伏电缆0.1千米。 | 60.4813 |  | （1）具有有效的安全生产许可证；（2）具有建设行政主管部门核发的电力工程施工总承包三级及以上或输变电工程专业承包三级及以上资质；（3）具有电力监管机构核发的《承装（修、试）电力设施许可证》，许可范围包含三级及以上承装、承试。 | 否 | 青海省西宁市城北区工程量清单计价 | 开工时间：2026年09月10日；竣工时间：2027年09月30日。
131 | 0710636628 | 00040 | 282635-9001002-0102 | 施工（运检） |  |  | 青海西宁城北区10kV孙四路14-A13号杆后段线路老旧改造工程 | 西宁供电公司 | 设备部 | 电网工程施工,AC10kV,配网工程,基建,城网 | B8GJ-300009445-00228 | 对10千伏孙四路进行改造，新建环网柜2台、10千伏电缆1.31千米、架空绝缘导线0.26千米。 | 29.5739 |  | （1）具有有效的安全生产许可证；（2）具有建设行政主管部门核发的电力工程施工总承包三级及以上或输变电工程专业承包三级及以上资质；（3）具有电力监管机构核发的《承装（修、试）电力设施许可证》，许可范围包含三级及以上承装、承试。 | 否 | 青海省西宁市城北区工程量清单计价 | 开工时间：2026年09月10日；竣工时间：2027年09月30日。
132 | 0710637400 | 00020 | 282635-9001002-0102 | 施工（运检） |  |  | 西宁城西10kV10kV江五路新建联络工程 | 西宁供电公司 | 设备部 | 电网工程施工,AC10kV,配网工程,基建,城网 | B8GJ-300009445-00233 | 对10千伏江五路新建两进两出环网单元2台，欧式箱变1台 | 54.6821 |  | （1）具有有效的安全生产许可证；（2）具有建设行政主管部门核发的电力工程施工总承包三级及以上或输变电工程专业承包三级及以上资质；（3）具有电力监管机构核发的《承装（修、试）电力设施许可证》，许可范围包含三级及以上承装、承试。 | 否 | 青海省西宁市城西区工程量清单计价 | 开工时间：2026年9月10日；竣工时间：2027年06月30日
133 | 0710637402 | 00020 | 282635-9001002-0102 | 施工（运检） |  |  | 青海西宁城西区10kV仑八路新建联络工程 | 西宁供电公司 | 设备部 | 电网工程施工,AC10kV,配网工程,基建,城网 | B8GJ-300009445-00231 | 对10千伏仑八路新建12米水泥杆1基，高压刀闸1组、避雷器3组 | 25.3849 |  | （1）具有有效的安全生产许可证；（2）具有建设行政主管部门核发的电力工程施工总承包三级及以上或输变电工程专业承包三级及以上资质；（3）具有电力监管机构核发的《承装（修、试）电力设施许可证》，许可范围包含三级及以上承装、承试。 | 否 | 青海省西宁市城西区工程量清单计价 | 开工时间：2026年9月10日；竣工时间：2027年06月30日
134 | 0710637404 | 00020 | 282635-9001002-0102 | 施工（运检） |  |  | 青海西宁城西区10kV江十五路F01等7座环网柜老旧改造工程 | 西宁供电公司 | 设备部 | 电网工程施工,AC10kV,配网工程,基建,城网 | B8GJ-300009445-00232 | 对10千伏江十五路新建二进二出环网单元4台，二进四出环网单元3台 | 39.7911 |  | （1）具有有效的安全生产许可证；（2）具有建设行政主管部门核发的电力工程施工总承包三级及以上或输变电工程专业承包三级及以上资质；（3）具有电力监管机构核发的《承装（修、试）电力设施许可证》，许可范围包含三级及以上承装、承试。 | 否 | 青海省西宁市城西区工程量清单计价 | 开工时间：2026年9月10日；竣工时间：2027年06月30日
135 | 0710637406 | 00020 | 282635-9001002-0102 | 施工（运检） |  |  | 青海西宁城西区10kV仑八路艺校006号公网变频繁停电治理工程 | 西宁供电公司 | 设备部 | 电网工程施工,AC10kV,配网工程,基建,城网 | B8GJ-300009445-00237 | 对10千伏仑八路新建低压分线箱9台、新建电力电缆120型125米 | 10.2775 |  | （1）具有有效的安全生产许可证；（2）具有建设行政主管部门核发的电力工程施工总承包三级及以上或输变电工程专业承包三级及以上资质；（3）具有电力监管机构核发的《承装（修、试）电力设施许可证》，许可范围包含三级及以上承装、承试。 | 否 | 青海省西宁市城西区工程量清单计价 | 开工时间：2026年9月10日；竣工时间：2027年06月30日
136 | 0710637408 | 00020 | 282635-9001002-0102 | 施工（运检） |  |  | 青海西宁城西区10kV仑十路新建联络工程 | 西宁供电公司 | 设备部 | 电网工程施工,AC10kV,配网工程,基建,城网 | B8GJ-300009445-00238 | 对10千伏仑十路新建环网单元1台、紧凑型欧式箱变2台、低压电缆分线箱16台 | 67.2999 |  | （1）具有有效的安全生产许可证；（2）具有建设行政主管部门核发的电力工程施工总承包三级及以上或输变电工程专业承包三级及以上资质；（3）具有电力监管机构核发的《承装（修、试）电力设施许可证》，许可范围包含三级及以上承装、承试。 | 否 | 青海省西宁市城西区工程量清单计价 | 开工时间：2026年9月10日；竣工时间：2027年06月30日
137 | 0710637420 | 00020 | 282635-9001002-0102 | 施工（运检） |  |  | 青海西宁城西区10kV彭五路网架及二次标准化改造工程 | 西宁供电公司 | 设备部 | 电网工程施工,AC10kV,配网工程,基建,城网 | B8GJ-300009445-00234 | 对10千伏彭五路新建环网单元2台、电力电缆30米 | 20.6106 |  | （1）具有有效的安全生产许可证；（2）具有建设行政主管部门核发的电力工程施工总承包三级及以上或输变电工程专业承包三级及以上资质；（3）具有电力监管机构核发的《承装（修、试）电力设施许可证》，许可范围包含三级及以上承装、承试。 | 否 | 青海省西宁市城西区工程量清单计价 | 开工时间：2026年9月10日；竣工时间：2027年06月30日
138 | 0710637422 | 00020 | 282635-9001002-0102 | 施工（运检） |  |  | 青海西宁城西区10kV浦二路新建联络工程 | 西宁供电公司 | 设备部 | 电网工程施工,AC10kV,配网工程,基建,城网 | B8GJ-300009445-00239 | 对10千伏浦二路新建开闭所1座 | 57.8399 |  | （1）具有有效的安全生产许可证；（2）具有建设行政主管部门核发的电力工程施工总承包三级及以上或输变电工程专业承包三级及以上资质；（3）具有电力监管机构核发的《承装（修、试）电力设施许可证》，许可范围包含三级及以上承装、承试。 | 否 | 青海省西宁市城西区工程量清单计价 | 开工时间：2026年9月10日；竣工时间：2027年06月30日
139 | 0710637424 | 00020 | 282635-9001002-0102 | 施工（运检） |  |  | 青海西宁城西区10kV谦三路网架及二次标准化改造工程 | 西宁供电公司 | 设备部 | 电网工程施工,AC10kV,配网工程,基建,城网 | B8GJ-300009445-00235 | 对10千伏谦三路新建二进二出环网单元3台 | 13.1439 |  | （1）具有有效的安全生产许可证；（2）具有建设行政主管部门核发的电力工程施工总承包三级及以上或输变电工程专业承包三级及以上资质；（3）具有电力监管机构核发的《承装（修、试）电力设施许可证》，许可范围包含三级及以上承装、承试。 | 否 | 青海省西宁市城西区工程量清单计价 | 开工时间：2026年9月10日；竣工时间：2027年06月30日
140 | 0710637426 | 00020 | 282635-9001002-0102 | 施工（运检） |  |  | 青海西宁城西区公十七路10kV配自终端建设改造工程 | 西宁供电公司 | 设备部 | 电网工程施工,AC10kV,配网工程,基建,城网 | B8GJ-300009445-00236 | 对10千伏江五路新建二进四出环网单元2台 | 9.6135 |  | （1）具有有效的安全生产许可证；（2）具有建设行政主管部门核发的电力工程施工总承包三级及以上或输变电工程专业承包三级及以上资质；（3）具有电力监管机构核发的《承装（修、试）电力设施许可证》，许可范围包含三级及以上承装、承试。 | 否 | 青海省西宁市城西区工程量清单计价 | 开工时间：2026年9月10日；竣工时间：2027年06月30日
141 | 0710639115 | 00020 | 282635-9001002-0102 | 施工（运检） |  |  | 青海西宁城西区10kV公十三路网架及二次标准化改造工程 | 西宁供电公司 | 设备部 | 电网工程施工,AC10kV,配网工程,基建,城网 | B8GJ-300009445-00242 | 对10千伏公十三路新建环网单元1台 | 21.8848 |  | （1）具有有效的安全生产许可证；（2）具有建设行政主管部门核发的电力工程施工总承包三级及以上或输变电工程专业承包三级及以上资质；（3）具有电力监管机构核发的《承装（修、试）电力设施许可证》，许可范围包含三级及以上承装、承试。 | 否 | 青海省西宁市城西区工程量清单计价 | 开工时间：2026年9月10日；竣工时间：2027年06月30日
142 | 0710636444 | 00020 | 282635-9001002-0102 | 施工（运检） | 包3 | 青海西宁大通县10kV水四路大通牛场022号公网变重过载治理工程等10个项目施工 | 青海西宁大通县10kV水四路大通牛场022号公网变重过载治理工程 | 西宁供电公司 | 设备部 | 电网工程施工,AC10kV,线路工程,基建,农网 | B8NC-300000355-00033 | 改造0.4千伏变压器23台，改造10千伏架空线路4.054千米，改造0.4千伏线路8.282千米。 | 177.0746 | 2985.4178 | （1）具有有效的安全生产许可证；（2）具有建设行政主管部门核发的电力工程施工总承包三级及以上或输变电工程专业承包三级及以上资质；（3）具有电力监管机构核发的《承装（修、试）电力设施许可证》，许可范围包含三级及以上承装、承试。 | 否 | 青海省西宁市大通县工程量清单计价 | 开工时间：2026年9月10日；竣工时间：2027年9月29日
143 | 0710636522 | 00020 | 282635-9001002-0102 | 施工（运检） |  |  | 青海西宁大通县10kV松二路东庄村001号公网变频繁停电治理工程 | 西宁供电公司 | 设备部 | 电网工程施工,AC10kV,线路工程,基建,农网 | B8NC-300000355-00034 | 新建及改造0.4千伏变压器4台，架空线路3.103千米，改造10千伏架空线路2.789千米。 | 82.3117 |  | （1）具有有效的安全生产许可证；（2）具有建设行政主管部门核发的电力工程施工总承包三级及以上或输变电工程专业承包三级及以上资质；（3）具有电力监管机构核发的《承装（修、试）电力设施许可证》，许可范围包含三级及以上承装、承试。 | 否 | 青海省西宁市大通县工程量清单计价 | 开工时间：2026年9月10日；竣工时间：2027年9月29日
144 | 0710636524 | 00020 | 282635-9001002-0102 | 施工（运检） |  |  | 青海西宁大通县10kV北五路76号杆重过载治理切改工程 | 西宁供电公司 | 设备部 | 电网工程施工,AC10kV,线路工程,基建,农网 | B8NC-300000355-00035 | 新建及改造10千伏线路0.898千米，电缆1.029千米，0.4千伏线路0.115千米，开关25台。 | 179.7479 |  | （1）具有有效的安全生产许可证；（2）具有建设行政主管部门核发的电力工程施工总承包三级及以上或输变电工程专业承包三级及以上资质；（3）具有电力监管机构核发的《承装（修、试）电力设施许可证》，许可范围包含三级及以上承装、承试。 | 否 | 青海省西宁市大通县工程量清单计价 | 开工时间：2026年9月10日；竣工时间：2027年9月29日
145 | 0710636528 | 00020 | 282635-9001002-0102 | 施工（运检） |  |  | 青海西宁大通县10kV新一路重过载治理切改工程 | 西宁供电公司 | 设备部 | 电网工程施工,AC10kV,线路工程,基建,农网 | B8NC-300000355-00036 | 新建及改造0.4千伏变压器1台，10千伏线路0.565千米，电缆0.449千米，开关19套。 | 135.3766 |  | （1）具有有效的安全生产许可证；（2）具有建设行政主管部门核发的电力工程施工总承包三级及以上或输变电工程专业承包三级及以上资质；（3）具有电力监管机构核发的《承装（修、试）电力设施许可证》，许可范围包含三级及以上承装、承试。 | 否 | 青海省西宁市大通县工程量清单计价 | 开工时间：2026年9月10日；竣工时间：2027年9月29日
146 | 0710636560 | 00020 | 282635-9001002-0102 | 施工（运检） |  |  | 青海西宁大通县10kV新十三路重过载治理切改工程 | 西宁供电公司 | 设备部 | 电网工程施工,AC10kV,线路工程,基建,农网 | B8NC-300000355-00037 | 新建及改造0.4千伏变压器5台，10千伏线路0.08千米，电缆2.845千米，开关25台，环网柜1台 | 277.6529 |  | （1）具有有效的安全生产许可证；（2）具有建设行政主管部门核发的电力工程施工总承包三级及以上或输变电工程专业承包三级及以上资质；（3）具有电力监管机构核发的《承装（修、试）电力设施许可证》，许可范围包含三级及以上承装、承试。 | 否 | 青海省西宁市大通县工程量清单计价 | 开工时间：2026年9月10日；竣工时间：2027年9月29日
147 | 0710636562 | 00020 | 282635-9001002-0102 | 施工（运检） |  |  | 青海西宁大通县10kV北十六路等4条线路新建联络工程 | 西宁供电公司 | 设备部 | 电网工程施工,AC10kV,线路工程,基建,农网 | B8NC-300000355-00038 | 新建及改造10千伏架空线路0.436千米，开关29台，杆塔13基。 | 116.293 |  | （1）具有有效的安全生产许可证；（2）具有建设行政主管部门核发的电力工程施工总承包三级及以上或输变电工程专业承包三级及以上资质；（3）具有电力监管机构核发的《承装（修、试）电力设施许可证》，许可范围包含三级及以上承装、承试。 | 否 | 青海省西宁市大通县工程量清单计价 | 开工时间：2026年9月10日；竣工时间：2027年9月29日
148 | 0710636564 | 00020 | 282635-9001002-0102 | 施工（运检） |  |  | 青海西宁大通县10kV北一路、北十四路10kV网架及二次标准化改造工程 | 西宁供电公司 | 设备部 | 电网工程施工,AC10kV,线路工程,基建,农网 | B8NC-300000355-00039 | 改造10千伏线路0.842千米，电缆0.03千米，开关3套，变压器1台，0.4千伏线路0.36千米。 | 20.9656 |  | （1）具有有效的安全生产许可证；（2）具有建设行政主管部门核发的电力工程施工总承包三级及以上或输变电工程专业承包三级及以上资质；（3）具有电力监管机构核发的《承装（修、试）电力设施许可证》，许可范围包含三级及以上承装、承试。 | 否 | 青海省西宁市大通县工程量清单计价 | 开工时间：2026年9月10日；竣工时间：2027年9月29日
149 | 0710636566 | 00020 | 282635-9001002-0102 | 施工（运检） |  |  | 青海西宁大通县10kV北一路、北二路、北十三路、北十四路新建联络工程 | 西宁供电公司 | 设备部 | 电网工程施工,AC10kV,线路工程,基建,农网 | B8NC-300000355-00040 | 新建及改造10千伏架空线路1.136千米，电缆12.065千米，开关42台。 | 890.8639 |  | （1）具有有效的安全生产许可证；（2）具有建设行政主管部门核发的电力工程施工总承包三级及以上或输变电工程专业承包三级及以上资质；（3）具有电力监管机构核发的《承装（修、试）电力设施许可证》，许可范围包含三级及以上承装、承试。 | 否 | 青海省西宁市大通县工程量清单计价 | 开工时间：2026年9月10日；竣工时间：2027年9月29日
150 | 0710636568 | 00020 | 282635-9001002-0102 | 施工（运检） |  |  | 青海西宁大通县10kV青四路新建联络工程 | 西宁供电公司 | 设备部 | 电网工程施工,AC10kV,线路工程,基建,农网 | B8NC-300000355-00041 | 新建及改造10千伏架空线路3.077千米，改造0.4千伏线路0.147千米。 | 31.6469 |  | （1）具有有效的安全生产许可证；（2）具有建设行政主管部门核发的电力工程施工总承包三级及以上或输变电工程专业承包三级及以上资质；（3）具有电力监管机构核发的《承装（修、试）电力设施许可证》，许可范围包含三级及以上承装、承试。 | 否 | 青海省西宁市大通县工程量清单计价 | 开工时间：2026年9月10日；竣工时间：2027年9月29日
151 | 0710636570 | 00020 | 282635-9001002-0102 | 施工（运检） |  |  | 青海西宁大通县10kV北八路、北十一路新建联络工程 | 西宁供电公司 | 设备部 | 电网工程施工,AC10kV,线路工程,基建,农网 | B8NC-300000355-00042 | 新建及改造10千伏电缆10.973千米，环网柜18台，开关30套。 | 1073.4847 |  | （1）具有有效的安全生产许可证；（2）具有建设行政主管部门核发的电力工程施工总承包三级及以上或输变电工程专业承包三级及以上资质；（3）具有电力监管机构核发的《承装（修、试）电力设施许可证》，许可范围包含三级及以上承装、承试。 | 否 | 青海省西宁市大通县工程量清单计价 | 开工时间：2026年9月10日；竣工时间：2027年9月29日
152 | 0710636335 | 00020 | 282635-9001002-0102 | 施工（运检） | 包4 | 青海西宁湟中区10kV多三路网架及二次标准化改造工程等9个项目施工 | 青海西宁湟中区10kV多三路网架及二次标准化改造工程 | 西宁供电公司 | 设备部 | 电网工程施工,AC10kV,线路工程,基建,农网 | H0T4-300000355-00042 | 本工程新建10千伏电缆线路0.210千米，新建钢管杆2基、10千伏架空线路0.08千米； | 9.5588 | 2731.8052 | （1）具有有效的安全生产许可证；（2）具有建设行政主管部门核发的电力工程施工总承包三级及以上或输变电工程专业承包三级及以上资质；（3）具有电力监管机构核发的《承装（修、试）电力设施许可证》，许可范围包含三级及以上承装、承试。 | 否 | 青海省西宁市湟中区工程量清单计价 | 开工时间：2026年9月10日；竣工时间：2027年9月30日；
153 | 0710636337 | 00020 | 282635-9001002-0102 | 施工（运检） |  |  | 青海西宁湟中区10kV丹五路、丹二路新建联络工程 | 西宁供电公司 | 设备部 | 电网工程施工,AC10kV,线路工程,基建,农网 | H0T4-300000355-00041 | 本工程新建10千伏架空线路4.22千米，新装双杆一二次融合成套断路器2套； | 36.2028 |  | （1）具有有效的安全生产许可证；（2）具有建设行政主管部门核发的电力工程施工总承包三级及以上或输变电工程专业承包三级及以上资质；（3）具有电力监管机构核发的《承装（修、试）电力设施许可证》，许可范围包含三级及以上承装、承试。 | 否 | 青海省西宁市湟中区工程量清单计价 | 开工时间：2026年9月10日；竣工时间：2027年9月30日；
154 | 0710636339 | 00010 | 282635-9001002-0102 | 施工（运检） |  |  | 青海西宁湟中区10kV田二路、丹二路新建联络工程 | 西宁供电公司 | 设备部 | 电网工程施工,AC10kV,线路工程,基建,农网 | H0T4-300000355-00045 | 本工程新建10千伏线路3.14千米、新建及改造柱上断路器2套； | 24.714 |  | （1）具有有效的安全生产许可证；（2）具有建设行政主管部门核发的电力工程施工总承包三级及以上或输变电工程专业承包三级及以上资质；（3）具有电力监管机构核发的《承装（修、试）电力设施许可证》，许可范围包含三级及以上承装、承试。 | 否 | 青海省西宁市湟中区工程量清单计价 | 开工时间：2026年9月10日；竣工时间：2027年9月30日；
155 | 0710636340 | 00020 | 282635-9001002-0102 | 施工（运检） |  |  | 青海西宁湟中区10kV红二路网架及二次标准化改造工程 | 西宁供电公司 | 设备部 | 电网工程施工,AC10kV,线路工程,基建,农网 | H0T4-300000355-00044 | 本工程新建10千伏线路1.4千米、新建柱上断路器1套； | 17.005 |  | （1）具有有效的安全生产许可证；（2）具有建设行政主管部门核发的电力工程施工总承包三级及以上或输变电工程专业承包三级及以上资质；（3）具有电力监管机构核发的《承装（修、试）电力设施许可证》，许可范围包含三级及以上承装、承试。 | 否 | 青海省西宁市湟中区工程量清单计价 | 开工时间：2026年9月10日；竣工时间：2027年9月30日；
156 | 0710636342 | 00020 | 282635-9001002-0102 | 施工（运检） |  |  | 青海西宁湟中区10kV甘一路、甘四路网架及二次标准化改造工程 | 西宁供电公司 | 设备部 | 电网工程施工,AC10kV,线路工程,基建,农网 | H0T4-300000355-00043 | 本工程新建及改造10千伏线路5.3千米、新建环网柜1台、新建及改造柱上断路器5套； | 86.2839 |  | （1）具有有效的安全生产许可证；（2）具有建设行政主管部门核发的电力工程施工总承包三级及以上或输变电工程专业承包三级及以上资质；（3）具有电力监管机构核发的《承装（修、试）电力设施许可证》，许可范围包含三级及以上承装、承试。 | 否 | 青海省西宁市湟中区工程量清单计价 | 开工时间：2026年9月10日；竣工时间：2027年9月30日；
157 | 0710636344 | 00010 | 282635-9001002-0102 | 施工（运检） |  |  | 青海西宁湟中区10kV旗六路新建联络工程 | 西宁供电公司 | 设备部 | 电网工程施工,AC10kV,线路工程,基建,农网 | H0T4-300000355-00046 | 本工程新建10千伏线路2.831千米、新建及改造柱上断路器1套； | 23.2428 |  | （1）具有有效的安全生产许可证；（2）具有建设行政主管部门核发的电力工程施工总承包三级及以上或输变电工程专业承包三级及以上资质；（3）具有电力监管机构核发的《承装（修、试）电力设施许可证》，许可范围包含三级及以上承装、承试。 | 否 | 青海省西宁市湟中区工程量清单计价 | 开工时间：2026年9月10日；竣工时间：2027年9月30日；
158 | 0710639100 | 00010 | 282635-9001002-0102 | 施工（运检） |  |  | 青海西宁湟中区10kV雅二路新建联络工程 | 西宁供电公司 | 设备部 | 电网工程施工,AC10kV,线路工程,基建,农网 | H0T4-300000355-00047 | 本工程新建10千伏线路1.317千米，新建10千伏电缆0.215千米，新建柱上断路器2套； | 37.0568 |  | （1）具有有效的安全生产许可证；（2）具有建设行政主管部门核发的电力工程施工总承包三级及以上或输变电工程专业承包三级及以上资质；（3）具有电力监管机构核发的《承装（修、试）电力设施许可证》，许可范围包含三级及以上承装、承试。 | 否 | 青海省西宁市湟中区工程量清单计价 | 开工时间：2026年9月10日；竣工时间：2027年9月30日；
159 | 0710630110 | 00010 | 282635-9001002-0102 | 施工（运检） |  |  | 青海西宁湟中区110kV鲁沙尔变10kV配套送出工程 | 西宁供电公司 | 建设部 | 电网工程施工,AC10KV,配网工程,基建,城网 | E00E-300009445-00005 | 青海西宁湟中110千伏鲁沙尔变10千伏配套送出工程，改造10千伏双回路架空线路2×6.284千米 | 830.6203 |  | （1）具有有效的安全生产许可证；（2）具有建设行政主管部门核发的电力工程施工专业承包三级及以上资质；（3）具有电力监管机构核发的《承装（修、试）电力设施许可证》，许可范围包含三级（10kV以下）及以上承修、承试。 | 否 | 青海省西宁市湟中区工程量清单计价 | 开工日期：2026年9月10日；竣工日期：2026年12月30日
160 | 0710639113 | 00010 | 282635-9001002-0102 | 施工（运检） |  |  | 青海西宁110kV总寨变10kV配套送出工程 | 西宁供电公司 | 建设部 | 电网工程施工,AC10KV,配网工程,基建,城网 | B8KH-300009445-00001 | 西宁总寨110千伏变电站10千伏送出工程，新建10千伏双回路2*0.57千米，四回路4*0.19千米 | 1667.1208 |  | （1）具有有效的安全生产许可证；（2）具有建设行政主管部门核发的电力工程施工专业承包三级及以上资质；（3）具有电力监管机构核发的《承装（修、试）电力设施许可证》，许可范围包含三级（10kV以下）及以上承修、承试。 | 否 | 青海省西宁市城中区工程量清单计价 | 开工日期：2026年9月10日；竣工日期：2027年9月30日
161 | 0710637161 | 00010 | 282635-9001002-0102 | 施工（运检） | 包5 | 青海果洛玛沁县10kV军四路（等2条）网架及二次标准化改造工程等3个项目施工 | 青海果洛玛沁县10kV军四路（等2条）网架及二次标准化改造工程 | 果洛供电公司 | 设备部 | 电网工程施工,AC10kV,线路工程,基建,农网 | B94V-300000355-00041 | 本工程改造10千伏单回线路路径长0.48公里，改造10千伏双回架空线路路径长2.046公里。 | 157.4472 | 335.6086 | 1）具有有效的安全生产许可证；（2）具有建设行政主管部门核发的电力工程施工总承包三级及以上或输变电工程专业承包三级及以上资质；（3）具有电力监管机构核发的《承装（修、试）电力设施许可证》，许可范围包含三级及以上承修、承试。 | 否 | 青海省果洛州玛沁县工程量清单计价 | 服务实施开始时间：2027年1月4日；服务实施结束时间2027年11月30日。
162 | 0710637163 | 00010 | 282635-9001002-0102 | 施工（运检） |  |  | 青海果洛玛沁县10kV大一路网架及二次标准化改造新建联络工程 | 果洛供电公司 | 设备部 | 电网工程施工,AC10kV,线路工程,基建,农网 | B94V-300000355-00042 | 新建10千伏线路单回共计2.985公里， 改造0.4千伏线路路径长0.1公里。 | 38.7299 |  | 1）具有有效的安全生产许可证；（2）具有建设行政主管部门核发的电力工程施工总承包三级及以上或输变电工程专业承包三级及以上资质；（3）具有电力监管机构核发的《承装（修、试）电力设施许可证》，许可范围包含三级及以上承修、承试。 | 否 | 青海省果洛州玛沁县工程量清单计价 | 服务实施开始时间：2027年1月4日；服务实施结束时间2027年11月30日。
163 | 0710637165 | 00010 | 282635-9001002-0102 | 施工（运检） |  |  | 青海果洛玛沁县10kV桑二路网架及二次标准化改造新建联络工程 | 果洛供电公司 | 设备部 | 电网工程施工,AC10kV,线路工程,基建,农网 | B94V-300000355-00043 | 新建10千伏架空线路单回共计6.1175公里，新建真空断路器6台；改造0.4千伏线路0.8公里。 | 139.4315 |  | 1）具有有效的安全生产许可证；（2）具有建设行政主管部门核发的电力工程施工总承包三级及以上或输变电工程专业承包三级及以上资质；（3）具有电力监管机构核发的《承装（修、试）电力设施许可证》，许可范围包含三级及以上承修、承试。 | 否 | 青海省果洛州玛沁县工程量清单计价 | 服务实施开始时间：2027年1月4日；服务实施结束时间2027年11月30日。
164 | 0710636199 | 00010 | 282635-9001002-0102 | 施工（运检） | 包6 | 青海果洛甘德10kV青二路新建联络工程等4个项目施工 | 青海果洛甘德10kV青二路新建联络工程 | 果洛供电公司 | 设备部 | 电网工程施工,AC10kV,线路工程,基建,农网 | B94V-300000355-00037 | 新建10千伏线路23.002公里、一二次融合断路器4台，新建12米水泥杆406基、15米水泥杆3基。 | 189.5494 | 821.2274 | 1）具有有效的安全生产许可证；（2）具有建设行政主管部门核发的电力工程施工总承包三级及以上或输变电工程专业承包三级及以上资质；（3）具有电力监管机构核发的《承装（修、试）电力设施许可证》，许可范围包含三级及以上承修、承试。 | 否 | 青海省果洛州甘德县工程量清单计价 | 服务实施开始时间：2027年1月4日；服务实施结束时间2027年11月30日。
165 | 0710636201 | 00010 | 282635-9001002-0102 | 施工（运检） |  |  | 果洛甘德10kV龙一路新建联络工程 | 果洛供电公司 | 设备部 | 电网工程施工,AC10kV,线路工程,基建,农网 | B94V-300000355-00038 | 新建10千伏线路长19.01公里，新建10千伏电缆长0.045公里，新建12米水泥杆269基。 | 158.441 |  | 1）具有有效的安全生产许可证；（2）具有建设行政主管部门核发的电力工程施工总承包三级及以上或输变电工程专业承包三级及以上资质；（3）具有电力监管机构核发的《承装（修、试）电力设施许可证》，许可范围包含三级及以上承修、承试。 | 否 | 青海省果洛州甘德县工程量清单计价 | 服务实施开始时间：2027年1月4日；服务实施结束时间2027年11月30日。
166 | 0710636203 | 00010 | 282635-9001002-0102 | 施工（运检） |  |  | 青海果洛达日10kV上一路网架及二次标准化改造工程 | 果洛供电公司 | 设备部 | 电网工程施工,AC10kV,线路工程,基建,农网 | B94V-300000355-00039 | 新建及改造10千伏线路22.261公里，新建及改造0.4千伏线路长8.29公里，新建断路器12台。 | 273.3719 |  | 1）具有有效的安全生产许可证；（2）具有建设行政主管部门核发的电力工程施工总承包三级及以上或输变电工程专业承包三级及以上资质；（3）具有电力监管机构核发的《承装（修、试）电力设施许可证》，许可范围包含三级及以上承修、承试。 | 否 | 青海省果洛州达日县工程量清单计价 | 服务实施开始时间：2027年1月4日；服务实施结束时间2027年11月30日。
167 | 0710636205 | 00010 | 282635-9001002-0102 | 施工（运检） |  |  | 青海果洛达日县勒曲35kV变电站10kV配套送出工程 | 果洛供电公司 | 设备部 | 电网工程施工,AC10kV,线路工程,基建,农网 | B94V-300000355-00040 | 新建及改造10千伏线路16.601公里，新建电缆长0.11公里，新建及改造真空断路器10台。 | 199.8651 |  | 1）具有有效的安全生产许可证；（2）具有建设行政主管部门核发的电力工程施工总承包三级及以上或输变电工程专业承包三级及以上资质；（3）具有电力监管机构核发的《承装（修、试）电力设施许可证》，许可范围包含三级及以上承修、承试。 | 否 | 青海省果洛州达日县工程量清单计价 | 服务实施开始时间：2027年1月4日；服务实施结束时间2027年11月30日。
168 | 0710635917 | 00010 | 282635-9001002-0102 | 施工（运检） | 包7 | 青海果洛玛多星海变10kV星十二路等4条线路新建联络工程等2个项目施工 | 青海果洛玛多星海变10kV星十二路等4条线路新建联络工程 | 果洛供电公司 | 设备部 | 电网工程施工,AC10kV,线路工程,基建,农网 | B94V-300000355-00031 | 新建10千伏单回线路2.233公里，新建10千伏双回线路0.2公里，新建10千伏电缆0.48公里。 | 27.6452 | 134.0917 | 1）具有有效的安全生产许可证；（2）具有建设行政主管部门核发的电力工程施工总承包三级及以上或输变电工程专业承包三级及以上资质；（3）具有电力监管机构核发的《承装（修、试）电力设施许可证》，许可范围包含三级及以上承修、承试。 | 否 | 青海省果洛州玛多县工程量清单计价 | 服务实施开始时间：2027年1月4日；服务实施结束时间2027年11月30日。
169 | 0710635919 | 00010 | 282635-9001002-0102 | 施工（运检） |  |  | 青海果洛玛多县冬格措纳变10kV冬一路等2条线路网架及二次标准化改造工程 | 果洛供电公司 | 设备部 | 电网工程施工,AC10kV,线路工程,基建,农网 | B94V-300000355-00032 | 新建10千伏单回线路6.773公里、双回线路2.233公里、电缆0.3公里。新建双回钢管杆8基。 | 106.4464 |  | 1）具有有效的安全生产许可证；（2）具有建设行政主管部门核发的电力工程施工总承包三级及以上或输变电工程专业承包三级及以上资质；（3）具有电力监管机构核发的《承装（修、试）电力设施许可证》，许可范围包含三级及以上承修、承试。 | 否 | 青海省果洛州玛多县工程量清单计价 | 服务实施开始时间：2027年1月4日；服务实施结束时间2027年11月30日。
170 | 0710636191 | 00010 | 282635-9001002-0102 | 施工（运检） | 包8 | 果洛班玛10kV班一路重过载治理新建联络工程等4个项目施工 | 果洛班玛10kV班一路重过载治理新建联络工程 | 果洛供电公司 | 设备部 | 电网工程施工,AC10kV,线路工程,基建,农网 | B94V-300000355-00033 | 新建10千伏线路24.906公里，改造10千伏线路1.004公里，新建10千伏线路3.744公里。 | 555.064 | 893.0252 | 1）具有有效的安全生产许可证；（2）具有建设行政主管部门核发的电力工程施工总承包三级及以上或输变电工程专业承包三级及以上资质；（3）具有电力监管机构核发的《承装（修、试）电力设施许可证》，许可范围包含三级及以上承修、承试。 | 否 | 青海省果洛州班玛县工程量清单计价 | 服务实施开始时间：2027年1月4日；服务实施结束时间2027年11月30日。
171 | 0710636193 | 00010 | 282635-9001002-0102 | 施工（运检） |  |  | 果洛班玛10kV当三路网架及二次标准化改造新建联络工程 | 果洛供电公司 | 设备部 | 电网工程施工,AC10kV,线路工程,基建,农网 | B94V-300000355-00034 | 延伸10千伏电缆长0.08公里，延伸10千伏架空长6.212公里，架设避雷线1.007公里。 | 83.7247 |  | 1）具有有效的安全生产许可证；（2）具有建设行政主管部门核发的电力工程施工总承包三级及以上或输变电工程专业承包三级及以上资质；（3）具有电力监管机构核发的《承装（修、试）电力设施许可证》，许可范围包含三级及以上承修、承试。 | 否 | 青海省果洛州班玛县工程量清单计价 | 服务实施开始时间：2027年1月4日；服务实施结束时间2027年11月30日。
172 | 0710636195 | 00010 | 282635-9001002-0102 | 施工（运检） |  |  | 果洛班玛10kV赛五路网架及二次标准化改造工程 | 果洛供电公司 | 设备部 | 电网工程施工,AC10kV,线路工程,基建,农网 | B94V-300000355-00035 | 改造10千伏架空双回线路0.836公里、架空单回线路6.886公里，新建双回架空线路0.34公里。 | 51.5056 |  | 1）具有有效的安全生产许可证；（2）具有建设行政主管部门核发的电力工程施工总承包三级及以上或输变电工程专业承包三级及以上资质；（3）具有电力监管机构核发的《承装（修、试）电力设施许可证》，许可范围包含三级及以上承修、承试。 | 否 | 青海省果洛州班玛县工程量清单计价 | 服务实施开始时间：2027年1月4日；服务实施结束时间2027年11月30日。
173 | 0710636197 | 00010 | 282635-9001002-0102 | 施工（运检） |  |  | 果洛班玛10kV吉卡乡清洁取暖业扩配套新建联络工程 | 果洛供电公司 | 设备部 | 电网工程施工,AC10kV,线路工程,基建,农网 | B94V-300000355-00036 | 延伸10千伏电缆长0.18公里，延伸10千伏架空长21.606公里，新建12米水泥杆357基。 | 202.7309 |  | 1）具有有效的安全生产许可证；（2）具有建设行政主管部门核发的电力工程施工总承包三级及以上或输变电工程专业承包三级及以上资质；（3）具有电力监管机构核发的《承装（修、试）电力设施许可证》，许可范围包含三级及以上承修、承试。 | 否 | 青海省果洛州班玛县工程量清单计价 | 服务实施开始时间：2027年1月4日；服务实施结束时间2027年11月30日。
174 | 0710636980 | 00010 | 282635-9001002-0102 | 施工（运检） | 包9 | 青海海北刚察10kV鸿一路重过载治理切改工程等9个项目施工 | 青海海北刚察10kV鸿一路重过载治理切改工程 | 海北供电公司 | 设备部 | 电网工程施工,AC10kV,线路工程,基建,农网 | B83J-300000355-00011 | 改造10千伏线路长3.815千米，新建10千伏线路长10.74千米，导线型号采用JKLGYJ-10k | 172.907 | 568.6347 | 1）具有有效的安全生产许可证；（2）具有建设行政主管部门核发的电力工程施工总承包三级及以上或输变电工程专业承包三级及以上资质；（3）具有电力监管机构核发的《承装（修、试）电力设施许可证》，许可范围包含三级及以上承修、承试。 | 否 | 青海省海北州刚察县工程量清单计价 | 服务实施开始时间：2026年9月7日；服务实施结束时间：2027年12月31日
175 | 0710636982 | 00010 | 282635-9001002-0102 | 施工（运检） |  |  | 青海海北海晏10kV银六路新建联络工程 | 海北供电公司 | 设备部 | 电网工程施工,AC10kV,线路工程,基建,农网 | B83J-300000355-00012 | 新建10千伏线路长1.776千米，导线型号采用JKLGYJ-10kV-185/25mm²型绝缘导线, | 25.1255 |  | 1）具有有效的安全生产许可证；（2）具有建设行政主管部门核发的电力工程施工总承包三级及以上或输变电工程专业承包三级及以上资质；（3）具有电力监管机构核发的《承装（修、试）电力设施许可证》，许可范围包含三级及以上承修、承试。 | 否 | 青海省海北州海晏县工程量清单计价 | 服务实施开始时间：2026年9月7日；服务实施结束时间：2027年12月31日
176 | 0710636984 | 00010 | 282635-9001002-0102 | 施工（运检） |  |  | 青海海北祁连10kV峨一路网架及二次标准化改造工程 | 海北供电公司 | 设备部 | 电网工程施工,AC10kV,线路工程,基建,农网 | B83J-300000355-00016 | 本工程新建10千伏线路路径0.68千米，导线选用JKLGYJ-10kV-120/20型架空绝缘导线 | 23.711 |  | 1）具有有效的安全生产许可证；（2）具有建设行政主管部门核发的电力工程施工总承包三级及以上或输变电工程专业承包三级及以上资质；（3）具有电力监管机构核发的《承装（修、试）电力设施许可证》，许可范围包含三级及以上承修、承试。 | 否 | 青海省海北州祁连县工程量清单计价 | 服务实施开始时间：2026年9月7日；服务实施结束时间：2027年12月31日
177 | 0710636986 | 00010 | 282635-9001002-0102 | 施工（运检） |  |  | 青海海北祁连10kV隆一路重过载治理切改工程 | 海北供电公司 | 设备部 | 电网工程施工,AC10kV,线路工程,基建,农网 | B83J-300000355-00017 | 本工程新建10千伏架空线路路径0.214千米，导线选用JKLGYJ-10kV-120/20型架空绝缘 | 26.6976 |  | 1）具有有效的安全生产许可证；（2）具有建设行政主管部门核发的电力工程施工总承包三级及以上或输变电工程专业承包三级及以上资质；（3）具有电力监管机构核发的《承装（修、试）电力设施许可证》，许可范围包含三级及以上承修、承试。 | 否 | 青海省海北州祁连县工程量清单计价 | 服务实施开始时间：2026年9月7日；服务实施结束时间：2027年12月31日
178 | 0710636988 | 00010 | 282635-9001002-0102 | 施工（运检） |  |  | 青海海北祁连10kV祁一路新建联络工程 | 海北供电公司 | 设备部 | 电网工程施工,AC10kV,线路工程,基建,农网 | B83J-300000355-00018 | 本工程新建10千伏架空线路路径5.338千米，其中5.198千米导线选用JKLGYJ-10kV-12 | 77.2103 |  | 1）具有有效的安全生产许可证；（2）具有建设行政主管部门核发的电力工程施工总承包三级及以上或输变电工程专业承包三级及以上资质；（3）具有电力监管机构核发的《承装（修、试）电力设施许可证》，许可范围包含三级及以上承修、承试。 | 否 | 青海省海北州祁连县工程量清单计价 | 服务实施开始时间：2026年9月7日；服务实施结束时间：2027年12月31日
179 | 0710637181 | 00010 | 282635-9001002-0102 | 施工（运检） |  |  | 青海海北祁连10kV塘二路新建联络工程 | 海北供电公司 | 设备部 | 电网工程施工,AC10kV,线路工程,基建,农网 | B83J-300000355-00019 | 本工程新建10千伏架空线路路径1.941千米，其中1.551千米导线选用JKLGYJ-10kV-12 | 29.9935 |  | 1）具有有效的安全生产许可证；（2）具有建设行政主管部门核发的电力工程施工总承包三级及以上或输变电工程专业承包三级及以上资质；（3）具有电力监管机构核发的《承装（修、试）电力设施许可证》，许可范围包含三级及以上承修、承试。 | 否 | 青海省海北州祁连县工程量清单计价 | 服务实施开始时间：2026年9月7日；服务实施结束时间：2027年12月31日
180 | 0710637182 | 00010 | 282635-9001002-0102 | 施工（运检） |  |  | 青海海北祁连10kV宝二路重过载治理切改工程 | 海北供电公司 | 设备部 | 电网工程施工,AC10kV,线路工程,基建,农网 | B83J-300000355-00015 | 本工程新建10千伏线路路径长13.53千米， 其中12.35千米导线选用JKLGYJ-10kV-12 | 124.3938 |  | 1）具有有效的安全生产许可证；（2）具有建设行政主管部门核发的电力工程施工总承包三级及以上或输变电工程专业承包三级及以上资质；（3）具有电力监管机构核发的《承装（修、试）电力设施许可证》，许可范围包含三级及以上承修、承试。 | 否 | 青海省海北州祁连县工程量清单计价 | 服务实施开始时间：2026年9月7日；服务实施结束时间：2027年12月31日
181 | 0710637186 | 00010 | 282635-9001002-0102 | 施工（运检） |  |  | 青海海北刚察10kV哈五路果洛藏秀麻网架及二次标准化改造工程 | 海北供电公司 | 设备部 | 电网工程施工,AC10kV,线路工程,基建,农网 | B83J-300000355-00013 | 新建10千伏双回电缆线路0.09千米，采用电缆沟敷设，电缆型号采用YJV-10kV-3*150型 | 71.8436 |  | 1）具有有效的安全生产许可证；（2）具有建设行政主管部门核发的电力工程施工总承包三级及以上或输变电工程专业承包三级及以上资质；（3）具有电力监管机构核发的《承装（修、试）电力设施许可证》，许可范围包含三级及以上承修、承试。 | 否 | 青海省海北州刚察县工程量清单计价 | 服务实施开始时间：2026年9月7日；服务实施结束时间：2027年12月31日
182 | 0710638707 | 00010 | 282635-9001002-0102 | 施工（运检） |  |  | 海北海晏10kV金十路安居老旧小区10kV供电改造工程 | 海北供电公司 | 设备部 | 电网工程施工,AC10kV,线路工程,基建,农网 | B83J-300000355-00014 | 新建10千伏电缆线路0.115千米，采用穿管直埋敷设，电缆型号为YJV22-10kV-3*150型 | 16.7524 |  | 1）具有有效的安全生产许可证；（2）具有建设行政主管部门核发的电力工程施工总承包三级及以上或输变电工程专业承包三级及以上资质；（3）具有电力监管机构核发的《承装（修、试）电力设施许可证》，许可范围包含三级及以上承修、承试。 | 否 | 青海省海北州海晏县工程量清单计价 | 服务实施开始时间：2026年9月7日；服务实施结束时间：2027年12月31日
183 | 0710633604 | 00010 | 282635-9001002-0102 | 施工（运检） | 包10 | 青海海东互助10kV峰四路重过载治理切改工程等2个项目施工 | 青海海东互助10kV峰四路重过载治理切改工程 | 海东供电公司 | 设备部 | 电网工程施工,AC10kV,线路工程,基建,农网 | B8FR-300000355-00008 | 新建电缆线路路径长2.14千米，新建10千伏线路17.257千米，安装一二次融合成套柱上断路器49套 | 530.5743 | 759.7772 | （1）具有有效的安全生产许可证；（2）具有建设行政主管部门核发的电力工程施工总承包三级及以上或输变电工程专业承包三级及以上资质；（3）具有电力监管机构核发的《承装（修、试）电力设施许可证》，许可范围包含三级及以上承装、承试。 | 否 | 青海省海东市互助县工程量清单计价 | 开工时间：2026年9月7日；竣工时间：2027年6月30日
184 | 0710633605 | 00010 | 282635-9001002-0102 | 施工（运检） |  |  | 青海海东互助10kV松一路新建联络工程 | 海东供电公司 | 设备部 | 电网工程施工,AC10kV,线路工程,基建,农网 | B8FR-300000355-00014 | 新建电缆线路0.05千米，新建10千伏架空线路11.656千米，安装一二次融合成套柱上断路器16套。 | 229.2029 |  | （1）具有有效的安全生产许可证；（2）具有建设行政主管部门核发的电力工程施工总承包三级及以上或输变电工程专业承包三级及以上资质；（3）具有电力监管机构核发的《承装（修、试）电力设施许可证》，许可范围包含三级及以上承装、承试。 | 否 | 青海省海东市互助县工程量清单计价 | 开工时间：2026年9月7日；竣工时间：2027年6月30日
185 | 0710633394 | 00010 | 282635-9001002-0102 | 施工（运检） | 包11 | 青海海东乐都10kV碾八路李家西002号公网变等3个台区频繁停电治理工程等13个项目施工 | 青海海东乐都10kV碾八路李家西002号公网变等3个台区频繁停电治理工程 | 海东供电公司 | 设备部 | 电网工程施工,AC10kV,线路工程,基建,农网 | B8FR-300000355-00007 | 改造10千伏线路0.31千米，改造0.4千伏线路2.855千米，新建电缆线路0.165千米。 | 52.38 | 964.7293 | （1）具有有效的安全生产许可证；（2）具有建设行政主管部门核发的电力工程施工总承包三级及以上或输变电工程专业承包三级及以上资质；（3）具有电力监管机构核发的《承装（修、试）电力设施许可证》，许可范围包含三级及以上承装、承试。 | 否 | 青海省海东市乐都区工程量清单计价 | 开工时间：2026年9月7日；竣工时间：2027年6月30日
186 | 0710633602 | 00010 | 282635-9001002-0102 | 施工（运检） |  |  | 青海海东乐都10kV汤五路新建联络工程 | 海东供电公司 | 设备部 | 电网工程施工,AC10kV,线路工程,基建,农网 | B8FR-300000355-00015 | 新建10千伏线路2.426千米，新建0.4千伏线路路径0.426千米，安装一二次融合柱上断路器18套 | 157.4772 |  | （1）具有有效的安全生产许可证；（2）具有建设行政主管部门核发的电力工程施工总承包三级及以上或输变电工程专业承包三级及以上资质；（3）具有电力监管机构核发的《承装（修、试）电力设施许可证》，许可范围包含三级及以上承装、承试。 | 否 | 青海省海东市乐都区工程量清单计价 | 开工时间：2026年9月7日；竣工时间：2027年6月30日
187 | 0710633603 | 00010 | 282635-9001002-0102 | 施工（运检） |  |  | 青海海东乐都10kV凉五路等3条线路网架及二次标准化改造工程 | 海东供电公司 | 设备部 | 电网工程施工,AC10kV,线路工程,基建,农网 | B8FR-300000355-00005 | 新建10千伏电缆线路路径长0.239千米，新建架空线路2.724千米，新建10千伏线路0.848千米 | 34.8199 |  | （1）具有有效的安全生产许可证；（2）具有建设行政主管部门核发的电力工程施工总承包三级及以上或输变电工程专业承包三级及以上资质；（3）具有电力监管机构核发的《承装（修、试）电力设施许可证》，许可范围包含三级及以上承装、承试。 | 否 | 青海省海东市乐都区工程量清单计价 | 开工时间：2026年9月7日；竣工时间：2027年6月30日
188 | 0710633395 | 00010 | 282635-9001002-0102 | 施工（运检） |  |  | 青海海东民和10kV周六路康牙合001号公网变电压越限治理工程 | 海东供电公司 | 设备部 | 电网工程施工,AC10kV,线路工程,基建,农网 | B8FR-300000355-00013 | 新建10千伏架空线路路径长0.186千米，改造0.4千伏架空线路路径长1.946千米，新建一二次融合 | 13.7072 |  | （1）具有有效的安全生产许可证；（2）具有建设行政主管部门核发的电力工程施工总承包三级及以上或输变电工程专业承包三级及以上资质；（3）具有电力监管机构核发的《承装（修、试）电力设施许可证》，许可范围包含三级及以上承装、承试。 | 否 | 青海省海东市民和县工程量清单计价 | 开工时间：2026年9月7日；竣工时间：2027年6月30日
189 | 0710633396 | 00010 | 282635-9001002-0102 | 施工（运检） |  |  | 青海海东民和10kV古三路七里005号公网变等2个台区重过载治理工程 | 海东供电公司 | 设备部 | 电网工程施工,AC10kV,线路工程,基建,农网 | B8FR-300000355-00009 | 改造10千伏成套变压器2台，组立12米杆4基。 | 3.9054 |  | （1）具有有效的安全生产许可证；（2）具有建设行政主管部门核发的电力工程施工总承包三级及以上或输变电工程专业承包三级及以上资质；（3）具有电力监管机构核发的《承装（修、试）电力设施许可证》，许可范围包含三级及以上承装、承试。 | 否 | 青海省海东市民和县工程量清单计价 | 开工时间：2026年9月7日；竣工时间：2027年6月30日
190 | 0710633397 | 00010 | 282635-9001002-0102 | 施工（运检） |  |  | 青海海东民和10kV联一路祝家004号公网变等3个台区重过载治理工程 | 海东供电公司 | 设备部 | 电网工程施工,AC10kV,线路工程,基建,农网 | B8FR-300000355-00011 | 新建10千伏线路0.5千米，新建成套变压器2台，组立15米杆13基。 | 11.7954 |  | （1）具有有效的安全生产许可证；（2）具有建设行政主管部门核发的电力工程施工总承包三级及以上或输变电工程专业承包三级及以上资质；（3）具有电力监管机构核发的《承装（修、试）电力设施许可证》，许可范围包含三级及以上承装、承试。 | 否 | 青海省海东市民和县工程量清单计价 | 开工时间：2026年9月7日；竣工时间：2027年6月30日
191 | 0710633398 | 00010 | 282635-9001002-0102 | 施工（运检） |  |  | 青海海东民和10kV古一路联合006号公网变等4个台区重过载治理工程 | 海东供电公司 | 设备部 | 电网工程施工,AC10kV,线路工程,基建,农网 | B8FR-300000355-00010 | 改造10千伏成套变压器3台；组立15米杆6基。 | 6.247 |  | （1）具有有效的安全生产许可证；（2）具有建设行政主管部门核发的电力工程施工总承包三级及以上或输变电工程专业承包三级及以上资质；（3）具有电力监管机构核发的《承装（修、试）电力设施许可证》，许可范围包含三级及以上承装、承试。 | 否 | 青海省海东市民和县工程量清单计价 | 开工时间：2026年9月7日；竣工时间：2027年6月30日
192 | 0710633399 | 00010 | 282635-9001002-0102 | 施工（运检） |  |  | 青海海东民和10kV曙四路老旧改造工程 | 海东供电公司 | 设备部 | 电网工程施工,AC10kV,线路工程,基建,农网 | B8FR-300000355-00006 | 新建10千伏线路路径长0.532千米，新建真空断路器2台。 | 8.3104 |  | （1）具有有效的安全生产许可证；（2）具有建设行政主管部门核发的电力工程施工总承包三级及以上或输变电工程专业承包三级及以上资质；（3）具有电力监管机构核发的《承装（修、试）电力设施许可证》，许可范围包含三级及以上承装、承试。 | 否 | 青海省海东市民和县工程量清单计价 | 开工时间：2026年9月7日；竣工时间：2027年6月30日
193 | 0710633600 | 00010 | 282635-9001002-0102 | 施工（运检） |  |  | 青海海东民和10kV垣八路新建联络工程 | 海东供电公司 | 设备部 | 电网工程施工,AC10kV,线路工程,基建,农网 | B8FR-300000355-00002 | 新建10千伏一二次融合成套断路器11台，组立12米杆3基，组立15米杆4基。 | 11.5914 |  | （1）具有有效的安全生产许可证；（2）具有建设行政主管部门核发的电力工程施工总承包三级及以上或输变电工程专业承包三级及以上资质；（3）具有电力监管机构核发的《承装（修、试）电力设施许可证》，许可范围包含三级及以上承装、承试。 | 否 | 青海省海东市民和县工程量清单计价 | 开工时间：2026年9月7日；竣工时间：2027年6月30日
194 | 0710633601 | 00010 | 282635-9001002-0102 | 施工（运检） |  |  | 青海海东民和10kV先二路重过载治理切改工程 | 海东供电公司 | 设备部 | 电网工程施工,AC10kV,线路工程,基建,农网 | B8FR-300000355-00012 | 新建10千伏线路路径长0.12千米，新建电力电缆0.102千米，新建真空断路器1台。 | 22.875 |  | （1）具有有效的安全生产许可证；（2）具有建设行政主管部门核发的电力工程施工总承包三级及以上或输变电工程专业承包三级及以上资质；（3）具有电力监管机构核发的《承装（修、试）电力设施许可证》，许可范围包含三级及以上承装、承试。 | 否 | 青海省海东市民和县工程量清单计价 | 开工时间：2026年9月7日；竣工时间：2027年6月30日
195 | 0710633606 | 00010 | 282635-9001002-0102 | 施工（运检） |  |  | 青海海东平安10kV上四路网架及二次标准化改造工程 | 海东供电公司 | 设备部 | 电网工程施工,AC10kV,线路工程,基建,农网 | B8FR-300000355-00004 | 新建10千伏路径2.563千米，新建一二次融合成套断路器1台。 | 409.4625 |  | （1）具有有效的安全生产许可证；（2）具有建设行政主管部门核发的电力工程施工总承包三级及以上或输变电工程专业承包三级及以上资质；（3）具有电力监管机构核发的《承装（修、试）电力设施许可证》，许可范围包含三级及以上承装、承试。 | 否 | 青海省海东市平安区工程量清单计价 | 开工时间：2026年9月7日；竣工时间：2027年6月30日
196 | 0710633607 | 00010 | 282635-9001002-0102 | 施工（运检） |  |  | 青海海东平安10kV柳七路新建联络工程 | 海东供电公司 | 设备部 | 电网工程施工,AC10kV,线路工程,基建,农网 | B8FR-300000355-00003 | 新建10千伏电缆线路共计1.304千米，新建一二次融合成套环网箱3台。 | 103.7136 |  | （1）具有有效的安全生产许可证；（2）具有建设行政主管部门核发的电力工程施工总承包三级及以上或输变电工程专业承包三级及以上资质；（3）具有电力监管机构核发的《承装（修、试）电力设施许可证》，许可范围包含三级及以上承装、承试。 | 否 | 青海省海东市平安区工程量清单计价 | 开工时间：2026年9月7日；竣工时间：2027年6月30日
197 | 0710633608 | 00010 | 282635-9001002-0102 | 施工（运检） |  |  | 青海海东平安10kV石四路网架及二次标准化改造工程 | 海东供电公司 | 设备部 | 电网工程施工,AC10kV,线路工程,基建,农网 | B8FR-300000355-00016 | 改造10千伏架空线路0.2033千米，改造0.4千伏电缆1.11千米，新建10千伏一二次融合成套环网 | 128.4443 |  | （1）具有有效的安全生产许可证；（2）具有建设行政主管部门核发的电力工程施工总承包三级及以上或输变电工程专业承包三级及以上资质；（3）具有电力监管机构核发的《承装（修、试）电力设施许可证》，许可范围包含三级及以上承装、承试。 | 否 | 青海省海东市平安区工程量清单计价 | 开工时间：2026年9月7日；竣工时间：2027年6月30日
198 | 0710636488 | 00010 | 282635-9001002-0102 | 施工（运检） | 包12 | 青海海南沙沟110kV变电站10kV配套送出工程等4个项目施工 | 青海海南沙沟110kV变电站10kV配套送出工程 | 海南供电公司 | 设备部 | 电网工程施工,AC10KV,线路工程,基建,农网 | B8OM-300000355-00088 | 新建10千伏线路56.325公里 | 553.3489 | 1332.8179 | （1）具有有效的安全生产许可证；（2）具有建设行政主管部门核发的电力工程施工总承包三级及以上或输变电工程专业承包三级及以上资质；（3）具有电力监管机构核发的《承装（修、试）电力设施许可证》，许可范围包含三级及以上承装、承试。 | 否 | 青海省海南州贵南县工程量清单计价 | 服务实施开始时间：2026年9月15日，服务实施完成时间：2027年12月31日
199 | 0710636555 | 00010 | 282635-9001002-0102 | 施工（运检） |  |  | 青海海南兴海然果变电站10kV配套送出工程 | 海南供电公司 | 设备部 | 电网工程施工,AC10KV,线路工程,基建,农网 | B8OM-300000355-00087 | 新建10千伏架空线路15.591公里 | 316.8212 |  | （1）具有有效的安全生产许可证；（2）具有建设行政主管部门核发的电力工程施工总承包三级及以上或输变电工程专业承包三级及以上资质；（3）具有电力监管机构核发的《承装（修、试）电力设施许可证》，许可范围包含三级及以上承装、承试。 | 否 | 青海省海南州兴海县工程量清单计价 | 服务实施开始时间：2026年9月15日，服务实施完成时间：2027年12月31日
200 | 0710636558 | 00010 | 282635-9001002-0102 | 施工（运检） |  |  | 青海海南恰卜恰110kV变电站10kV配套送出工程 | 海南供电公司 | 设备部 | 电网工程施工,AC10KV,线路工程,基建,农网 | B8OM-300000355-00089 | 新扩建10千伏出线间隔4回。 | 324.3926 |  | （1）具有有效的安全生产许可证；（2）具有建设行政主管部门核发的电力工程施工总承包三级及以上或输变电工程专业承包三级及以上资质；（3）具有电力监管机构核发的《承装（修、试）电力设施许可证》，许可范围包含三级及以上承装、承试。 | 否 | 青海省海南州共和县工程量清单计价 | 服务实施开始时间：2026年9月15日，服务实施完成时间：2027年12月31日
201 | 0710636559 | 00010 | 282635-9001002-0102 | 施工（运检） |  |  | 青海海南卡力岗110kV变电站10kV配套送出工程 | 海南供电公司 | 设备部 | 电网工程施工,AC10KV,线路工程,基建,农网 | B8OM-300000355-00090 | 新建10千伏架空线路8.855公里 | 138.2552 |  | （1）具有有效的安全生产许可证；（2）具有建设行政主管部门核发的电力工程施工总承包三级及以上或输变电工程专业承包三级及以上资质；（3）具有电力监管机构核发的《承装（修、试）电力设施许可证》，许可范围包含三级及以上承装、承试。 | 否 | 青海省海南州兴海县工程量清单计价 | 服务实施开始时间：2026年9月15日，服务实施完成时间：2027年12月31日
202 | 0710635845 | 00010 | 282635-9001002-0102 | 施工（运检） | 包13 | 青海海南贵南10kV黄三路新建工程等4个项目施工 | 青海海南贵南10kV黄三路新建工程 | 海南供电公司 | 设备部 | 电网工程施工,AC10KV,线路工程,基建,农网 | B8OM-300000355-00109 | 新建10千伏架空线路11.462公里 | 69.3549 | 183.4393 | （1）具有有效的安全生产许可证；（2）具有建设行政主管部门核发的电力工程施工总承包三级及以上或输变电工程专业承包三级及以上资质；（3）具有电力监管机构核发的《承装（修、试）电力设施许可证》，许可范围包含三级及以上承装、承试。 | 否 | 青海省海南州贵南县工程量清单计价 | 服务实施开始时间：2026年9月15日，服务实施完成时间：2027年12月31日
203 | 0710636597 | 00010 | 282635-9001002-0102 | 施工（运检） |  |  | 青海海南贵南10kV达六路加斯002号公网变重过载治理工程 | 海南供电公司 | 设备部 | 电网工程施工,AC10KV,线路工程,基建,农网 | B8OM-300000355-00108 | 新建10千伏S20-M-200/10型配电变压器1台 | 33.5854 |  | （1）具有有效的安全生产许可证；（2）具有建设行政主管部门核发的电力工程施工总承包三级及以上或输变电工程专业承包三级及以上资质；（3）具有电力监管机构核发的《承装（修、试）电力设施许可证》，许可范围包含三级及以上承装、承试。 | 否 | 青海省海南州贵南县工程量清单计价 | 服务实施开始时间：2026年9月15日，服务实施完成时间：2027年12月31日
204 | 0710636610 | 00010 | 282635-9001002-0102 | 施工（运检） |  |  | 青海海南贵南10kV南六路活然001号公网变等4个台区重过载治理工程 | 海南供电公司 | 设备部 | 电网工程施工,AC10KV,线路工程,基建,农网 | B8OM-300000355-00094 | 改造10千伏架空线路1.529公里 | 27.62 |  | （1）具有有效的安全生产许可证；（2）具有建设行政主管部门核发的电力工程施工总承包三级及以上或输变电工程专业承包三级及以上资质；（3）具有电力监管机构核发的《承装（修、试）电力设施许可证》，许可范围包含三级及以上承装、承试。 | 否 | 青海省海南州贵南县工程量清单计价 | 服务实施开始时间：2026年9月15日，服务实施完成时间：2027年12月31日
205 | 0710636618 | 00010 | 282635-9001002-0102 | 施工（运检） |  |  | 青海海南贵南10kV达六路克周001号公网变重过载治理工程 | 海南供电公司 | 设备部 | 电网工程施工,AC10KV,线路工程,基建,农网 | B8OM-300000355-00111 | 改造10千伏架空线路3.292公里 | 52.879 |  | （1）具有有效的安全生产许可证；（2）具有建设行政主管部门核发的电力工程施工总承包三级及以上或输变电工程专业承包三级及以上资质；（3）具有电力监管机构核发的《承装（修、试）电力设施许可证》，许可范围包含三级及以上承装、承试。 | 否 | 青海省海南州贵南县工程量清单计价 | 服务实施开始时间：2026年9月15日，服务实施完成时间：2027年12月31日
206 | 0710635846 | 00010 | 282635-9001002-0102 | 施工（运检） | 包14 | 青海海南贵德10kV常二路常牧镇加卜查村贺兰社高低压线路及配变台区改造工程等4个项目施工 | 青海海南贵德10kV常二路常牧镇加卜查村贺兰社高低压线路及配变台区改造工程 | 海南供电公司 | 设备部 | 电网工程施工,AC10KV,线路工程,基建,农网 | B8OM-300000355-00110 | 改造10千伏架空线路0.438公里 | 21.0766 | 726.746 | （1）具有有效的安全生产许可证；（2）具有建设行政主管部门核发的电力工程施工总承包三级及以上或输变电工程专业承包三级及以上资质；（3）具有电力监管机构核发的《承装（修、试）电力设施许可证》，许可范围包含三级及以上承装、承试。 | 否 | 青海省海南州贵德县工程量清单计价 | 服务实施开始时间：2026年9月15日，服务实施完成时间：2027年12月31日
207 | 0710636592 | 00010 | 282635-9001002-0102 | 施工（运检） |  |  | 青海海南贵德10kV常一路色尔加寺院分支老旧改造工程 | 海南供电公司 | 设备部 | 电网工程施工,AC10KV,线路工程,基建,农网 | B8OM-300000355-00091 | 新建及改造10千伏线路11.638公里 | 170.031 |  | （1）具有有效的安全生产许可证；（2）具有建设行政主管部门核发的电力工程施工总承包三级及以上或输变电工程专业承包三级及以上资质；（3）具有电力监管机构核发的《承装（修、试）电力设施许可证》，许可范围包含三级及以上承装、承试。 | 否 | 青海省海南州贵德县工程量清单计价 | 服务实施开始时间：2026年9月15日，服务实施完成时间：2027年12月31日
208 | 0710636612 | 00010 | 282635-9001002-0102 | 施工（运检） |  |  | 青海海南贵德10kV贵一路下马家三社001号公网变等12个台区重过载治理工程 | 海南供电公司 | 设备部 | 电网工程施工,AC10KV,线路工程,基建,农网 | B8OM-300000355-00095 | 改造10千伏架空线路2.399公里 | 368.4209 |  | （1）具有有效的安全生产许可证；（2）具有建设行政主管部门核发的电力工程施工总承包三级及以上或输变电工程专业承包三级及以上资质；（3）具有电力监管机构核发的《承装（修、试）电力设施许可证》，许可范围包含三级及以上承装、承试。 | 否 | 青海省海南州贵德县工程量清单计价 | 服务实施开始时间：2026年9月15日，服务实施完成时间：2027年12月31日
209 | 0710636614 | 00010 | 282635-9001002-0102 | 施工（运检） |  |  | 青海海南贵德10kV贵六路西家咀二社001号公网变等3个台区重过载治理工程 | 海南供电公司 | 设备部 | 电网工程施工,AC10KV,线路工程,基建,农网 | B8OM-300000355-00096 | 改造及新建10千伏线路0.372公里 | 167.2175 |  | （1）具有有效的安全生产许可证；（2）具有建设行政主管部门核发的电力工程施工总承包三级及以上或输变电工程专业承包三级及以上资质；（3）具有电力监管机构核发的《承装（修、试）电力设施许可证》，许可范围包含三级及以上承装、承试。 | 否 | 青海省海南州贵德县工程量清单计价 | 服务实施开始时间：2026年9月15日，服务实施完成时间：2027年12月31日
210 | 0710636489 | 00010 | 282635-9001002-0102 | 施工（运检） | 包15 | 青海海南兴海10kV班二路网架及二次标准化老旧改造工程等7个项目施工 | 青海海南兴海10kV班二路网架及二次标准化老旧改造工程 | 海南供电公司 | 设备部 | 电网工程施工,AC10KV,线路工程,基建,农网 | B8OM-300000355-00107 | 本工程改造10千伏线路16.78公里 | 112.9933 | 1218.0556 | （1）具有有效的安全生产许可证；（2）具有建设行政主管部门核发的电力工程施工总承包三级及以上或输变电工程专业承包三级及以上资质；（3）具有电力监管机构核发的《承装（修、试）电力设施许可证》，许可范围包含三级及以上承装、承试。 | 否 | 青海省海南州兴海县工程量清单计价 | 服务实施开始时间：2026年9月15日，服务实施完成时间：2027年12月31日
211 | 0710636581 | 00010 | 282635-9001002-0102 | 施工（运检） |  |  | 青海海南兴海10kV青一路分支线路改造及新建联络工程 | 海南供电公司 | 设备部 | 电网工程施工,AC10KV,线路工程,基建,农网 | B8OM-300000355-00106 | 本工程新建及改造10千伏线路41.825公里 | 254.1612 |  | （1）具有有效的安全生产许可证；（2）具有建设行政主管部门核发的电力工程施工总承包三级及以上或输变电工程专业承包三级及以上资质；（3）具有电力监管机构核发的《承装（修、试）电力设施许可证》，许可范围包含三级及以上承装、承试。 | 否 | 青海省海南州兴海县工程量清单计价 | 服务实施开始时间：2026年9月15日，服务实施完成时间：2027年12月31日
212 | 0710636589 | 00010 | 282635-9001002-0102 | 施工（运检） |  |  | 青海海南兴海10kV兴四路达拉滩东三社东台区等6个台区电压越限治理工程 | 海南供电公司 | 设备部 | 电网工程施工,AC10KV,线路工程,基建,农网 | B8OM-300000355-00102 | 本工程新建10千伏线路3.664公里 | 212.8324 |  | （1）具有有效的安全生产许可证；（2）具有建设行政主管部门核发的电力工程施工总承包三级及以上或输变电工程专业承包三级及以上资质；（3）具有电力监管机构核发的《承装（修、试）电力设施许可证》，许可范围包含三级及以上承装、承试。 | 否 | 青海省海南州兴海县工程量清单计价 | 服务实施开始时间：2026年9月15日，服务实施完成时间：2027年12月31日
213 | 0710636583 | 00010 | 282635-9001002-0102 | 施工（运检） |  |  | 青海海南同德10kV滩一路网架及二次标准化改造工程 | 海南供电公司 | 设备部 | 电网工程施工,AC10KV,线路工程,基建,农网 | B8OM-300000355-00105 | 本工程改造10千伏线路16.766公里 | 77.9354 |  | （1）具有有效的安全生产许可证；（2）具有建设行政主管部门核发的电力工程施工总承包三级及以上或输变电工程专业承包三级及以上资质；（3）具有电力监管机构核发的《承装（修、试）电力设施许可证》，许可范围包含三级及以上承装、承试。 | 否 | 青海省海南州同德县工程量清单计价 | 服务实施开始时间：2026年9月15日，服务实施完成时间：2027年12月31日
214 | 0710636588 | 00010 | 282635-9001002-0102 | 施工（运检） |  |  | 青海海南同德10kV秀一路赛力亥寺002公网变等6个台区电压越限治理工程 | 海南供电公司 | 设备部 | 电网工程施工,AC10KV,线路工程,基建,农网 | B8OM-300000355-00103 | 本工程及改造10千伏线路1.457公里 | 86.3882 |  | （1）具有有效的安全生产许可证；（2）具有建设行政主管部门核发的电力工程施工总承包三级及以上或输变电工程专业承包三级及以上资质；（3）具有电力监管机构核发的《承装（修、试）电力设施许可证》，许可范围包含三级及以上承装、承试。 | 否 | 青海省海南州同德县工程量清单计价 | 服务实施开始时间：2026年9月15日，服务实施完成时间：2027年12月31日
215 | 0710636601 | 00010 | 282635-9001002-0102 | 施工（运检） |  |  | 青海海南同德10kV福一路达哇004公网变等5个台区电压越限治理工程 | 海南供电公司 | 设备部 | 电网工程施工,AC10KV,线路工程,基建,农网 | B8OM-300000355-00101 | 新建及改造10千伏线路20.575公里 | 214.8582 |  | （1）具有有效的安全生产许可证；（2）具有建设行政主管部门核发的电力工程施工总承包三级及以上或输变电工程专业承包三级及以上资质；（3）具有电力监管机构核发的《承装（修、试）电力设施许可证》，许可范围包含三级及以上承装、承试。 | 否 | 青海省海南州同德县工程量清单计价 | 服务实施开始时间：2026年9月15日，服务实施完成时间：2027年12月31日
216 | 0710636604 | 00010 | 282635-9001002-0102 | 施工（运检） |  |  | 青海海南同德10kV班一路申吾006公网变等6个台区电压越限治理工程 | 海南供电公司 | 设备部 | 电网工程施工,AC10KV,线路工程,基建,农网 | B8OM-300000355-00100 | 新建10千伏线路6.335公里 | 258.8869 |  | （1）具有有效的安全生产许可证；（2）具有建设行政主管部门核发的电力工程施工总承包三级及以上或输变电工程专业承包三级及以上资质；（3）具有电力监管机构核发的《承装（修、试）电力设施许可证》，许可范围包含三级及以上承装、承试。 | 否 | 青海省海南州同德县工程量清单计价 | 服务实施开始时间：2026年9月15日，服务实施完成时间：2027年12月31日
217 | 0710636586 | 00010 | 282635-9001002-0102 | 施工（运检） | 包16 | 青海海南共和10kV西一路网架及二次标准化新建联络工程等6个项目施工 | 青海海南共和10kV西一路网架及二次标准化新建联络工程 | 海南供电公司 | 设备部 | 电网工程施工,AC10KV,线路工程,基建,农网 | B8OM-300000355-00104 | 本工程改造10千伏线路3.67公里 | 206.2621 | 1424.4264 | （1）具有有效的安全生产许可证；（2）具有建设行政主管部门核发的电力工程施工总承包三级及以上或输变电工程专业承包三级及以上资质；（3）具有电力监管机构核发的《承装（修、试）电力设施许可证》，许可范围包含三级及以上承装、承试。 | 否 | 青海省海南州共和县工程量清单计价 | 服务实施开始时间：2026年9月15日，服务实施完成时间：2027年12月31日
218 | 0710636594 | 00010 | 282635-9001002-0102 | 施工（运检） |  |  | 青海海南共和10kV共一路车管所门口002公网变等6个台区重过载治理工程 | 海南供电公司 | 设备部 | 电网工程施工,AC10KV,线路工程,基建,农网 | B8OM-300000355-00092 | 改造10千伏架空线路0.263公里 | 160.5882 |  | （1）具有有效的安全生产许可证；（2）具有建设行政主管部门核发的电力工程施工总承包三级及以上或输变电工程专业承包三级及以上资质；（3）具有电力监管机构核发的《承装（修、试）电力设施许可证》，许可范围包含三级及以上承装、承试。 | 否 | 青海省海南州共和县工程量清单计价 | 服务实施开始时间：2026年9月15日，服务实施完成时间：2027年12月31日
219 | 0710636596 | 00010 | 282635-9001002-0102 | 施工（运检） |  |  | 青海海南共和10kV共五路新建5号公网变等6个台区重过载治理工程 | 海南供电公司 | 设备部 | 电网工程施工,AC10KV,线路工程,基建,农网 | B8OM-300000355-00093 | 新建10千伏线路0.32公里 | 44.7229 |  | （1）具有有效的安全生产许可证；（2）具有建设行政主管部门核发的电力工程施工总承包三级及以上或输变电工程专业承包三级及以上资质；（3）具有电力监管机构核发的《承装（修、试）电力设施许可证》，许可范围包含三级及以上承装、承试。 | 否 | 青海省海南州共和县工程量清单计价 | 服务实施开始时间：2026年9月15日，服务实施完成时间：2027年12月31日
220 | 0710636606 | 00010 | 282635-9001002-0102 | 施工（运检） |  |  | 青海海南共和10kV哇五路鲁色071公网变等11个台区电压越限治理工程 | 海南供电公司 | 设备部 | 电网工程施工,AC10KV,线路工程,基建,农网 | B8OM-300000355-00099 | 新建10千伏线路4.106公里 | 435.4069 |  | （1）具有有效的安全生产许可证；（2）具有建设行政主管部门核发的电力工程施工总承包三级及以上或输变电工程专业承包三级及以上资质；（3）具有电力监管机构核发的《承装（修、试）电力设施许可证》，许可范围包含三级及以上承装、承试。 | 否 | 青海省海南州共和县工程量清单计价 | 服务实施开始时间：2026年9月15日，服务实施完成时间：2027年12月31日
221 | 0710636607 | 00010 | 282635-9001002-0102 | 施工（运检） |  |  | 青海海南共和10kV吉三路乃海塔016公网变等13个台区电压越限治理工程 | 海南供电公司 | 设备部 | 电网工程施工,AC10KV,线路工程,基建,农网 | B8OM-300000355-00098 | 改造10千伏线路28.951公里 | 548.3417 |  | （1）具有有效的安全生产许可证；（2）具有建设行政主管部门核发的电力工程施工总承包三级及以上或输变电工程专业承包三级及以上资质；（3）具有电力监管机构核发的《承装（修、试）电力设施许可证》，许可范围包含三级及以上承装、承试。 | 否 | 青海省海南州共和县工程量清单计价 | 服务实施开始时间：2026年9月15日，服务实施完成时间：2027年12月31日
222 | 0710636615 | 00010 | 282635-9001002-0102 | 施工（运检） |  |  | 青海海南共和10kV塘四路重过载治理切改工程 | 海南供电公司 | 设备部 | 电网工程施工,AC10KV,线路工程,基建,农网 | B8OM-300000355-00097 | 新建10千伏出线间隔1个 | 29.1046 |  | （1）具有有效的安全生产许可证；（2）具有建设行政主管部门核发的电力工程施工总承包三级及以上或输变电工程专业承包三级及以上资质；（3）具有电力监管机构核发的《承装（修、试）电力设施许可证》，许可范围包含三级及以上承装、承试。 | 否 | 青海省海南州共和县工程量清单计价 | 服务实施开始时间：2026年9月15日，服务实施完成时间：2027年12月31日
223 | 0720161815 | 00010 | 282635-9001002-0102 | 施工（运检） | 包17 | 国网海西供电公司186台一二次融合环网柜综合维修项目施工 | 国网海西供电公司186台一二次融合环网柜综合维修 | 海西供电公司 | 设备部 | 电网工程施工,AC10kV,配网工程,大修,农网 | B7XQ-300009624-00003 | 本工程对海西公司运维的186台10千伏一二次融合环网箱进行维修 | 420.03 | 420.03 | （1）具有有效的安全生产许可证；（2）具有建设行政主管部门核发的电力工程施工总承包三级及以上或输变电工程专业承包三级及以上资质；（3）具有电力监管机构核发的《承装（修、试）电力设施许可证》，许可范围包含三级及以上承装、承试。 | 否 | 青海省海西州格尔木市，德令哈市，茫崖市，天峻县，乌兰县，都兰县，大柴旦行委总价承包 | 服务实施开始时间：2026年9月7日，服务实施结束时间：2026年12月31日
224 | 0720161816 | 00010 | 282635-9001002-0102 | 施工（运检） | 包18 | 国网海西供电公司842台一二次融合断路器综合维修项目施工 | 国网海西供电公司842台一二次融合断路器综合维修 | 海西供电公司 | 设备部 | 电网工程施工,AC10kV,配网工程,大修,农网 | B7XQ-300009624-00002 | 本工程维修一二次融合10千伏拆旧断路器45台，在运配电FTU842台 | 361.137 | 361.137 | （1）具有有效的安全生产许可证；（2）具有建设行政主管部门核发的电力工程施工总承包三级及以上或输变电工程专业承包三级及以上资质；（3）具有电力监管机构核发的《承装（修、试）电力设施许可证》，许可范围包含三级及以上承装、承试。 | 否 | 青海省海西州格尔木市，德令哈市，茫崖市，天峻县，乌兰县，都兰县，大柴旦行委总价承包 | 服务实施开始时间：2026年9月7日，服务实施结束时间：2026年12月31日
225 | 0710635544 | 00010 | 282635-9001002-0102 | 施工（运检） | 包19 | 青海海西格尔木10kV渔二路等6条线路15个台区增容改造工程项目施工 | 青海海西格尔木10kV渔二路等6条线路15个台区增容改造工程 | 海西供电公司 | 设备部 | 电网工程施工,AC10KV,线路工程,基建,农网 | B7XQ-300000355-00060 | 涉及10千伏架空线路2.291千米，涉及0.4千伏架空线路共9.201千米，新建成套变变压器6台 | 262.761 | 262.761 | 1）具有有效的安全生产许可证；（2）具有建设行政主管部门核发的电力工程施工总承包三级及以上或输变电工程专业承包三级及以上资质；（3）具有电力监管机构核发的《承装（修、试）电力设施许可证》，许可范围包含三级及以上承修、承试。 | 否 | 青海省海西州格尔木市工程量清单计价 | 开工时间：2026年9月7日；竣工时间：2027年12月31日
226 | 0710635707 | 00010 | 282635-9001002-0102 | 施工（运检） | 包20 | 青海海西都兰10kV巴二路新建联络工程项目施工 | 青海海西都兰10kV巴二路新建联络工程 | 海西供电公司 | 设备部 | 电网工程施工,AC10kV,线路工程,基建,农网 | H0T2-300000355-00006 | 本工程新建10千伏架空线路8.562千米，新立15米水泥杆135基，新建联络开关1台。 | 50 | 50 | 1）具有有效的安全生产许可证；（2）具有建设行政主管部门核发的电力工程施工总承包三级及以上或输变电工程专业承包三级及以上资质；（3）具有电力监管机构核发的《承装（修、试）电力设施许可证》，许可范围包含三级及以上承装、承试。 | 否 | 青海省海西州都兰县工程量清单计价 | 开工时间：2026年09月07日；竣工时间：2027年12月30日
227 | 0710635105 | 00010 | 282635-9001002-0102 | 施工（运检） | 包21 | 青海玉树格云110kV变电站10kV配套送出工程项目施工 | 青海玉树格云110kV变电站10kV配套送出工程 | 玉树供电公司 | 设备部 | 电网工程施工,AC10KV,线路工程,基建,农网 | B94I-300000355-00060 | 新建及改造10千伏线路23.084千米，新建及改造10千伏电缆线路2.779千米。 | 1054.1363 | 1054.1363 | 1）具有有效的安全生产许可证；（2）具有建设行政主管部门核发的电力工程施工总承包三级及以上或输变电工程专业承包三级及以上资质；（3）具有电力监管机构核发的《承装（修、试）电力设施许可证》，许可范围包含三级及以上承装、承试。 | 否 | 青海省玉树州杂多县工程量清单计价 | 开工日期：2026年9月7日，竣工日期：2027年6月30日
228 | 0710638616 | 00010 | 282635-9001002-0102 | 施工（运检） | 包22 | 青海玉树乔丁改110kV变电站10kV配套送出工程项目施工（一标） | 青海玉树乔丁改110kV变电站10kV配套送出工程 | 玉树供电公司 | 设备部 | 电网工程施工,AC10KV,线路工程,基建,农网 | B94I-300000355-00061 | 一标：新建及改造10千伏线路25.585千米，改造0.4千伏线路0.321千米。 | 1539.472 | 1539.472 | 1）具有有效的安全生产许可证；（2）具有建设行政主管部门核发的电力工程施工总承包三级及以上或输变电工程专业承包三级及以上资质；（3）具有电力监管机构核发的《承装（修、试）电力设施许可证》，许可范围包含三级及以上承装、承试。 | 否 | 青海省玉树州囊谦县工程量清单计价 | 开工日期：2026年9月7日，竣工日期：2027年12月30日
229 | 0710638617 | 00010 | 282635-9001002-0102 | 施工（运检） | 包23 | 青海玉树乔丁改110kV变电站10kV配套送出工程项目施工（二标） | 青海玉树乔丁改110kV变电站10kV配套送出工程 | 玉树供电公司 | 设备部 | 电网工程施工,AC10KV,线路工程,基建,农网 | B94I-300000355-00062 | 二标：新建及改造10千伏线路26.638千米，新建及改造0.4千伏线路4.109千米。 | 880.7463 | 880.7463 | 1）具有有效的安全生产许可证；（2）具有建设行政主管部门核发的电力工程施工总承包三级及以上或输变电工程专业承包三级及以上资质；（3）具有电力监管机构核发的《承装（修、试）电力设施许可证》，许可范围包含三级及以上承装、承试。 | 否 | 青海省玉树州囊谦县工程量清单计价 | 开工日期：2026年9月7日，竣工日期：2027年12月30日
230 | 0710634921 | 00010 | 282635-9001002-0102 | 施工（运检） | 包24 | 青海玉树杂多县10kV杂七路新建联络工程等11个项目施工 | 青海玉树杂多县10kV杂七路新建联络工程 | 玉树供电公司 | 设备部 | 电网工程施工,AC10KV,线路工程,基建,农网 | B94I-300000355-00073 | 本工程新建10千伏线路0.432千米。 | 34.5917 | 196.8765 | 1）具有有效的安全生产许可证；（2）具有建设行政主管部门核发的电力工程施工总承包三级及以上或输变电工程专业承包三级及以上资质；（3）具有电力监管机构核发的《承装（修、试）电力设施许可证》，许可范围包含三级及以上承装、承试。 | 否 | 青海省玉树州杂多县工程量清单计价 | 开工日期：2026年9月7日，竣工日期：2027年6月30日
231 | 0710634923 | 00010 | 282635-9001002-0102 | 施工（运检） |  |  | 青海玉树杂多县10kV萨三路网架及二次标准化改造工程 | 玉树供电公司 | 设备部 | 电网工程施工,AC10KV,线路工程,基建,农网 | B94I-300000355-00072 | 本工程新建10千伏线路0.305千米。 | 30.0594 |  | 1）具有有效的安全生产许可证；（2）具有建设行政主管部门核发的电力工程施工总承包三级及以上或输变电工程专业承包三级及以上资质；（3）具有电力监管机构核发的《承装（修、试）电力设施许可证》，许可范围包含三级及以上承装、承试。 | 否 | 青海省玉树州杂多县工程量清单计价 | 开工日期：2026年9月7日，竣工日期：2027年6月30日
232 | 0710634925 | 00010 | 282635-9001002-0102 | 施工（运检） |  |  | 青海玉树曲麻莱县10kV曲四路04公网变等9台重过载治理工程 | 玉树供电公司 | 设备部 | 电网工程施工,AC10KV,线路工程,基建,农网 | B94I-300000355-00070 | 新建10千伏线路0.658千米，改造0.4千伏线路1.06千米。 | 37.3152 |  | 1）具有有效的安全生产许可证；（2）具有建设行政主管部门核发的电力工程施工总承包三级及以上或输变电工程专业承包三级及以上资质；（3）具有电力监管机构核发的《承装（修、试）电力设施许可证》，许可范围包含三级及以上承装、承试。 | 否 | 青海省玉树州曲麻莱县工程量清单计价 | 开工日期：2026年9月7日，竣工日期：2027年6月30日
233 | 0710634927 | 00010 | 282635-9001002-0102 | 施工（运检） |  |  | 青海玉树囊谦县10kV谦四路等3个台区重过载治理工程 | 玉树供电公司 | 设备部 | 电网工程施工,AC10KV,线路工程,基建,农网 | B94I-300000355-00065 | 新建10千伏线路0.443千米，新建0.4千伏线路0.109千米。 | 20.0203 |  | 1）具有有效的安全生产许可证；（2）具有建设行政主管部门核发的电力工程施工总承包三级及以上或输变电工程专业承包三级及以上资质；（3）具有电力监管机构核发的《承装（修、试）电力设施许可证》，许可范围包含三级及以上承装、承试。 | 否 | 青海省玉树州囊谦县工程量清单计价 | 开工日期：2026年9月7日，竣工日期：2027年6月30日
234 | 0710634929 | 00010 | 282635-9001002-0102 | 施工（运检） |  |  | 青海玉树囊谦县10kV香五路保火村2#公网变重过载治理工程 | 玉树供电公司 | 设备部 | 电网工程施工,AC10KV,线路工程,基建,农网 | B94I-300000355-00064 | 改造10千伏架空线路长0.773千米，改造0.4千伏架空线路长0.579千米。 | 13.1934 |  | 1）具有有效的安全生产许可证；（2）具有建设行政主管部门核发的电力工程施工总承包三级及以上或输变电工程专业承包三级及以上资质；（3）具有电力监管机构核发的《承装（修、试）电力设施许可证》，许可范围包含三级及以上承装、承试。 | 否 | 青海省玉树州囊谦县工程量清单计价 | 开工日期：2026年9月7日，竣工日期：2027年6月30日
235 | 0710634982 | 00010 | 282635-9001002-0102 | 施工（运检） |  |  | 青海玉树治多县10kV加三路#08号公网变等5个台区频繁停电治理工程 | 玉树供电公司 | 设备部 | 电网工程施工,AC10KV,线路工程,基建,农网 | B94I-300000355-00069 | 新建10千伏及0.4千伏架空线路0.386千米，新建10千伏及0.4千伏电缆线路0.19千米。 | 23.515 |  | 1）具有有效的安全生产许可证；（2）具有建设行政主管部门核发的电力工程施工总承包三级及以上或输变电工程专业承包三级及以上资质；（3）具有电力监管机构核发的《承装（修、试）电力设施许可证》，许可范围包含三级及以上承装、承试。 | 否 | 青海省玉树州治多县工程量清单计价 | 开工日期：2026年9月7日，竣工日期：2027年6月30日
236 | 0710635437 | 00010 | 282635-9001002-0102 | 施工（运检） |  |  | 青海玉树治多县10kV治六路网架及二次标准化改造工程 | 玉树供电公司 | 设备部 | 电网工程施工,AC10KV,线路工程,基建,农网 | B94I-300000355-00071 | 新建10千伏线路0.241千米，新建0.4千伏线路0.21千米。 | 15.2354 |  | 1）具有有效的安全生产许可证；（2）具有建设行政主管部门核发的电力工程施工总承包三级及以上或输变电工程专业承包三级及以上资质；（3）具有电力监管机构核发的《承装（修、试）电力设施许可证》，许可范围包含三级及以上承装、承试。 | 否 | 青海省玉树州治多县工程量清单计价 | 开工日期：2026年9月7日，竣工日期：2027年6月30日
237 | 0710635574 | 00010 | 282635-9001002-0102 | 施工（运检） |  |  | 青海玉树称多县10kV歇一路西布龙巴公网变频繁停电治理工程 | 玉树供电公司 | 设备部 | 电网工程施工,AC10KV,线路工程,基建,农网 | B94I-300000355-00067 | 更换400千伏安变压器1套。 | 2.4715 |  | 1）具有有效的安全生产许可证；（2）具有建设行政主管部门核发的电力工程施工总承包三级及以上或输变电工程专业承包三级及以上资质；（3）具有电力监管机构核发的《承装（修、试）电力设施许可证》，许可范围包含三级及以上承装、承试。 | 否 | 青海省玉树州称多县工程量清单计价 | 开工日期：2026年9月7日，竣工日期：2027年6月30日
238 | 0710635576 | 00010 | 282635-9001002-0102 | 施工（运检） |  |  | 青海玉树杂多县10kV萨二路步行街等2个台区重过载治理工程 | 玉树供电公司 | 设备部 | 电网工程施工,AC10KV,线路工程,基建,农网 | B94I-300000355-00063 | 新建10千伏线路0.121千米，新建0.4千伏线路0.132千米。 | 8.5294 |  | 1）具有有效的安全生产许可证；（2）具有建设行政主管部门核发的电力工程施工总承包三级及以上或输变电工程专业承包三级及以上资质；（3）具有电力监管机构核发的《承装（修、试）电力设施许可证》，许可范围包含三级及以上承装、承试。 | 否 | 青海省玉树州杂多县工程量清单计价 | 开工日期：2026年9月7日，竣工日期：2027年6月30日
239 | 0710635799 | 00010 | 282635-9001002-0102 | 施工（运检） |  |  | 青海玉树称多县10kV称五路老旧柱上开关改造工程 | 玉树供电公司 | 设备部 | 电网工程施工,AC10KV,线路工程,基建,农网 | B94I-300000355-00066 | 新建10千伏架空线路0.05千米。 | 5.4916 |  | 1）具有有效的安全生产许可证；（2）具有建设行政主管部门核发的电力工程施工总承包三级及以上或输变电工程专业承包三级及以上资质；（3）具有电力监管机构核发的《承装（修、试）电力设施许可证》，许可范围包含三级及以上承装、承试。 | 否 | 青海省玉树州称多县工程量清单计价 | 开工日期：2026年9月7日，竣工日期：2027年6月30日
240 | 0710635931 | 00010 | 282635-9001002-0102 | 施工（运检） |  |  | 青海玉树称多县10kV朵二路上庄#02公网变等3个台区频繁停电治理工程 | 玉树供电公司 | 设备部 | 电网工程施工,AC10KV,线路工程,基建,农网 | B94I-300000355-00068 | 新建10千伏线路0.02千米，新建0.4千伏线路0.035千米。 | 6.4537 |  | 1）具有有效的安全生产许可证；（2）具有建设行政主管部门核发的电力工程施工总承包三级及以上或输变电工程专业承包三级及以上资质；（3）具有电力监管机构核发的《承装（修、试）电力设施许可证》，许可范围包含三级及以上承装、承试。 | 否 | 青海省玉树州称多县工程量清单计价 | 开工日期：2026年9月7日，竣工日期：2027年6月30日
241 | 0710601599 | 00010 | 282635-9001002-0102 | 施工（运检） | 包25 | 青海黄南同仁10kV隆二路、隆九路15-21杆线路改造工程等5项工程施工 | 青海黄南同仁10kV隆二路、隆九路15-21杆线路改造工程 | 黄化供电公司 | 设备部 | 电网工程施工,AC10kV,线路工程,基建,农网 | B8V9-300000355-00174 | 改造10千伏双回电缆路径长0.252千米。 | 17.954 | 307.7773 | （1）具有有效的安全生产许可证；（2）具有建设行政主管部门核发的电力工程施工总承包三级及以上或输变电工程专业承包三级及以上资质；（3）具有电力监管机构核发的《承装（修、试）电力设施许可证》，许可范围包含三级及以上承修、承试。 | 否 | 青海省黄南州同仁市工程量清单计价 | 服务实施开始时间2026年9月7日；服务实施结束时间2027年12月30日。
242 | 0710602014 | 00010 | 282635-9001002-0102 | 施工（运检） |  |  | 青海海东化隆10kV韵二路团一村台区改造工程 | 黄化供电公司 | 设备部 | 电网工程施工,AC10kV,线路工程,基建,农网 | B8V9-300000355-00176 | 新建10千伏线路0.761千米。 | 129.928 |  | （1）具有有效的安全生产许可证；（2）具有建设行政主管部门核发的电力工程施工总承包三级及以上或输变电工程专业承包三级及以上资质；（3）具有电力监管机构核发的《承装（修、试）电力设施许可证》，许可范围包含三级及以上承修、承试。 | 否 | 青海省海东市化隆县工程量清单计价 | 服务实施开始时间2026年9月7日；服务实施结束时间2027年12月30日。
243 | 0710601753 | 00010 | 282635-9001002-0102 | 施工（运检） |  |  | 青海海东化隆10kV化五路石大仓村台区改造工程 | 黄化供电公司 | 设备部 | 电网工程施工,AC10kV,线路工程,基建,农网 | B8V9-300000355-00192 | 新建10千伏线路0.642千米。 | 112.6958 |  | （1）具有有效的安全生产许可证；（2）具有建设行政主管部门核发的电力工程施工总承包三级及以上或输变电工程专业承包三级及以上资质；（3）具有电力监管机构核发的《承装（修、试）电力设施许可证》，许可范围包含三级及以上承修、承试。 | 否 | 青海省海东市化隆县工程量清单计价 | 服务实施开始时间2026年9月7日；服务实施结束时间2027年12月30日。
244 | 0710601567 | 00010 | 282635-9001002-0102 | 施工（运检） |  |  | 青海海东循化10kV循三路住房建设和环境保护局台区新建工程 | 黄化供电公司 | 设备部 | 电网工程施工,AC10kV,线路工程,基建,农网 | B8V9-300000355-00213 | 新建10千伏架空线0.075千米。 | 10.9341 |  | （1）具有有效的安全生产许可证；（2）具有建设行政主管部门核发的电力工程施工总承包三级及以上或输变电工程专业承包三级及以上资质；（3）具有电力监管机构核发的《承装（修、试）电力设施许可证》，许可范围包含三级及以上承修、承试。 | 否 | 青海省海东市循化县工程量清单计价 | 服务实施开始时间2026年9月7日；服务实施结束时间2027年12月30日。
245 | 0710603035 | 00010 | 282635-9001002-0102 | 施工（运检） |  |  | 青海海东化隆10kV韵二路下园艺场村台区改造工程 | 黄化供电公司 | 设备部 | 电网工程施工,AC10kV,线路工程,基建,农网 | B8V9-300000355-00177 | 新建10千伏线路长0.351千米。 | 36.2654 |  | （1）具有有效的安全生产许可证；（2）具有建设行政主管部门核发的电力工程施工总承包三级及以上或输变电工程专业承包三级及以上资质；（3）具有电力监管机构核发的《承装（修、试）电力设施许可证》，许可范围包含三级及以上承修、承试。 | 否 | 青海省海东市化隆县工程量清单计价 | 服务实施开始时间2026年9月7日；服务实施结束时间2027年12月30日。
246 | 0710625310 | 00010 | 282635-9001002-0102 | 施工（运检） | 包26 | 青海海南同德10kV班一路下阿格村#001台区高低压线路及配变台区改造工程施工 | 青海海南同德10kV班一路下阿格村#001台区高低压线路及配变台区改造工程 | 海南供电公司 | 设备部 | 电网工程施工,AC10kV,线路工程,基建,农网 | B8OM-300000355-00086 | 新建10千伏线路0.042千米，新建及改造0.4千伏线路3.232千米 | 29.7059 | 29.7059 | （1）具有有效的安全生产许可证；（2）具有建设行政主管部门核发的电力工程施工总承包三级及以上或输变电工程专业承包三级及以上资质；（3）具有电力监管机构核发的《承装（修、试）电力设施许可证》，许可范围包含三级及以上承修、承试。 | 否 | 青海省海南州同德县工程量清单计价 | 服务实施开始时间：2026年9月29日，服务实施完成时间：2026年12月31日
247 | 0710630819 | 00010 | 282635-9001002-0102 | 施工（运检） | 包27 | 国网青海海北供电公司110kV达默线#316-#377段老旧线路改造施工 | 国网青海海北供电公司110kV达默线#316-#377段老旧线路改造 | 海北供电公司 | 设备部 | 电网工程施工,AC110kV,架空线路,技改,主网 | 0000-300000525-00007 | 110千伏达默线新建线路路径长约17.5千米，新建塔共计59基，其中包含原塔利旧9基等。 | 754.1361 | 754.1361 | （1）具有有效的安全生产许可证；（2）具有建设行政主管部门核发的电力工程施工总承包三级及以上或输变电工程专业承包三级及以上资质；（3）具有电力监管机构核发的《承装（修、试）电力设施许可证》，许可范围包含二级及以上承装、承试。 | 否 | 青海省海北藏族自治州祁连县工程量清单计价 | 服务实施开始时间：2026年9月8日，服务实施完成时间：2027年12月31日。
248 | 0710634461 | 00010 | 282635-9001002-0013 | 施工（综合类） | 包1 | 国网青海西宁供电公司石头磊北楼综合改造等3个项目施工 | 国网青海西宁供电公司石头磊北楼综合改造 | 西宁供电公司 | 后勤部 | 生产辅助技改大修工程施工,建筑安装及装饰装修施工 | B8GJ-300013523-00004 | 对给水排水分系统,供热采暖分系统,电气分系统,电梯分系统,围护分系统,装饰装修分系统进行改造。 | 325.7683 | 539.985 | 1.具有住房城乡建设主管部门颁发的建筑工程施工总承包二级及以上资质。2.具有有效的安全生产许可证。 | 否 | 青海省西宁市城北区工程量清单计价 | 开工日期：2026年9月10日；竣工日期：2026年12月31日；
249 | 0710634462 | 00010 | 282635-9001002-0013 | 施工（综合类） |  |  | 国网青海西宁供电公司电调综合楼给水排水分系统室外消防管网子系统改造 | 西宁供电公司 | 后勤部 | 生产辅助技改大修工程施工,给排水 | B8GJ-300010566-00001 | 拆除400立方米消防水池一座（含基础）、新建468立方米钢筋混凝土消防水池一座。 | 171.2329 |  | 1.具有住房城乡建设主管部门颁发的建筑工程施工总承包二级及以上资质。2.具有有效的安全生产许可证。 | 否 | 青海省西宁市城北区工程量清单计价 | 开工日期：2026年9月10日；竣工日期：2026年12月31日；
250 | 0710634464 | 00010 | 282635-9001002-0013 | 施工（综合类） |  |  | 国网青海西宁供电公司湟源县供电公司综合楼电梯分系统电梯加装 | 西宁供电公司 | 后勤部 | 生产辅助技改大修工程施工,机电安装施工 | B8GJ-300013521-00001 | 在湟源公司综合楼安装外挂电梯一部。 | 42.9838 |  | 1.具有住房城乡建设主管部门颁发的建筑工程施工总承包二级及以上资质。2.具有有效的安全生产许可证。 | 否 | 青海省西宁市湟源县工程量清单计价 | 开工日期：2026年9月10日；竣工日期：2026年12月31日；
251 | 0710634465 | 00010 | 282635-9001002-0013 | 施工（综合类） | 包2 | 国网青海西宁供电公司大通县供电公司倒班用房围护及供热采暖分系统改造等5个项目施工 | 国网青海西宁供电公司大通县供电公司倒班用房围护及供热采暖分系统改造 | 西宁供电公司 | 后勤部 | 生产辅助技改大修工程施工,给排水 | B8GJ-300010566-00002 | 对大通县供电公司倒班用房外立面及暖气进行改造。 | 36.3751 | 503.7517 | 1.具有住房城乡建设主管部门颁发的建筑工程施工总承包二级及以上资质。2.具有有效的安全生产许可证。 | 否 | 青海省西宁市大通县工程量清单计价 | 开工日期：2026年9月10日；竣工日期：2026年12月31日；
252 | 0710634468 | 00010 | 282635-9001002-0013 | 施工（综合类） |  |  | 国网青海西宁供电公司大通县供电公司综合楼综合改造 | 西宁供电公司 | 后勤部 | 生产辅助技改大修工程施工,给排水 | B8GJ-300010566-00003 | 对大通县供电公司综合楼外立面改造、修建消防水池一座。 | 229.2241 |  | 1.具有住房城乡建设主管部门颁发的建筑工程施工总承包二级及以上资质。2.具有有效的安全生产许可证。 | 否 | 青海省西宁市大通县工程量清单计价 | 开工日期：2026年9月10日；竣工日期：2026年12月31日；
253 | 0710634490 | 00010 | 282635-9001002-0013 | 施工（综合类） |  |  | 国网青海西宁供电公司城东供电中心综合楼综合改造 | 西宁供电公司 | 后勤部 | 生产辅助技改大修工程施工,房屋维修 | B8GJ-300010559-00001 | 对给水排水分系统,供热采暖分系统,电气分系统,围护分系统,装饰装修分系统进行改造。 | 165.9287 |  | 1.具有住房城乡建设主管部门颁发的建筑工程施工总承包二级及以上资质。2.具有有效的安全生产许可证。 | 否 | 青海省西宁市城东区工程量清单计价 | 开工日期：2026年9月10日；竣工日期：2026年12月31日；
254 | 0710634491 | 00010 | 282635-9001002-0013 | 施工（综合类） |  |  | 国网青海西宁湟中区供电公司李家山供电所及附属用房综合改造 | 西宁供电公司 | 后勤部 | 生产辅助技改大修工程施工,房屋维修 | B8GJ-300010559-00002 | 对给水排水分系统,供热采暖分系统,装饰装修分系统进行改造。 | 31.7142 |  | 1.具有住房城乡建设主管部门颁发的建筑工程施工总承包二级及以上资质。2.具有有效的安全生产许可证。 | 否 | 青海省西宁市湟中区工程量清单计价 | 开工日期：2026年9月10日；竣工日期：2026年12月31日；
255 | 0710634492 | 00010 | 282635-9001002-0013 | 施工（综合类） |  |  | 国网青海西宁供电公司城中区供电公司综合楼给水排水及电梯分系统改造 | 西宁供电公司 | 后勤部 | 生产辅助技改大修工程施工,机电安装施工 | B8GJ-300013521-00002 | 在城中区供电公司综合楼安装外挂电梯一部； | 40.5095 |  | 1.具有住房城乡建设主管部门颁发的建筑工程施工总承包二级及以上资质。2.具有有效的安全生产许可证。 | 否 | 青海省西宁市城中区工程量清单计价 | 开工日期：2026年9月10日；竣工日期：2026年12月31日；
256 | 0710629099 | 00010 | 282635-9001002-0013 | 施工（综合类） | 包3 | 国网青海超高压公司格尔木运维分部检修用房602计算机教室改造施工 | 国网青海超高压公司格尔木运维分部检修用房602计算机教室改造项目 | 超高压公司 | 人资部 | 生产辅助技改大修工程施工,建筑安装及装饰装修施工 | B00H-300013523-00003 | 国网青海超高压公司格尔木运维分部检修用房网络教室改造，主要对现有602房间的装饰装修分系统等进行改造 | 16.0607 | 16.0607 | 1.具有住房城乡建设主管部门颁发的建筑工程施工总承包三级及以上资质。2.具有有效的安全生产许可证。 | 否 | 青海省海西州格尔木市总价承包 | 开工时间：2026年09月07日,完工时间：2026年12月31日
257 | 0710635751 | 00010 | 282635-9001003-0501 | 监理（基建） | 包1 | 青海海东空港变110kV间隔扩建工程等3个项目工程监理 | 青海海东空港变110kV间隔扩建工程 | 海东供电公司 | 建设部 | 电网工程施工监理,AC110kV,变电工程,基建,农网 | B98Z-300009358-00005 | 扩建空港110千伏变电站110千伏配电装置区1个预留出线间隔、分段桥间隔、主变进线间隔及母线PT间隔 | 4.7575 | 10.6229 | 具有建设行政主管部门核发的电力工程监理乙级及以上资质或工程监理综合资质。 | 否 | 青海省海东市平安区总价承包 | 开工时间：2026年9月7日；竣工时间：2027年6月30日
258 | 0710635756 | 00010 | 282635-9001003-0501 | 监理（基建） |  |  | 青海海东安宁变110kV间隔扩建工程 | 海东供电公司 | 建设部 | 电网工程施工监理,AC110kV,变电工程,基建,农网 | B98Z-300009358-00004 | 扩建安宁110千伏变电站110千伏配电装置区2个预留出线间隔。 | 3.3877 |  | 具有建设行政主管部门核发的电力工程监理乙级及以上资质或工程监理综合资质。 | 否 | 青海省海东市平安区总价承包 | 开工时间：2026年9月7日；竣工时间：2027年6月30日
259 | 0710635810 | 00010 | 282635-9001003-0501 | 监理（基建） |  |  | 青海海东碾伯变110kV间隔扩建工程 | 海东供电公司 | 建设部 | 电网工程施工监理,AC110kV,变电工程,基建,农网 | B98Z-300009358-00003 | 扩建碾伯110千伏变电站110千伏配电装置区1个预留出线间隔 | 2.4777 |  | 具有建设行政主管部门核发的电力工程监理乙级及以上资质或工程监理综合资质。 | 否 | 青海省海东市乐都区总价承包 | 开工时间：2026年9月7日；竣工时间：2027年6月30日
260 | 0710636420 | 00010 | 282635-9001003-0501 | 监理（基建） | 包2 | 青海海南然果变~唐乃亥供热站35kV业扩配套工程等3个项目工程监理 | 青海海南然果变~唐乃亥供热站35kV业扩配套工程 | 海南供电公司 | 建设部 | 电网工程施工监理,AC35KV,架空线路,基建,农网 | E04L-300009433-00002 | 本工程为35千伏新建线路路径全长2.576千米 | 6.7469 | 109.444 | 具有建设行政主管部门核发的电力工程监理乙级及以上资质或工程监理综合资质。 | 否 | 青海省海南州兴海县总价承包 | 服务实施开始时间：2026年9月30日；服务实施完成时间：2027年6月30日
261 | 0710636423 | 00010 | 282635-9001003-0501 | 监理（基建） |  |  | 青海海南沙沟110千伏变电站35千伏配套送出工程 | 海南供电公司 | 建设部 | 电网工程施工监理,AC35KV,架空线路,基建,农网 | E04L-300009433-00001 | 本工程为35千伏新建架空路径长24.61千米，新建杆塔共计93基 | 46.1593 |  | 具有建设行政主管部门核发的电力工程监理乙级及以上资质或工程监理综合资质。 | 否 | 青海省海南州贵南县总价承包 | 服务实施开始时间：2026年9月30日；服务实施完成时间：2027年8月30日
262 | 0710636426 | 00010 | 282635-9001003-0501 | 监理（基建） |  |  | 青海海南南巴滩35kV变电站主变扩建工程 | 海南供电公司 | 建设部 | 电网工程施工监理,AC35KV,变电安装,基建,农网 | 0000-300009432-00079 | 本工程为35千伏新增2台6300兆伏安主变 | 56.5377 |  | 具有建设行政主管部门核发的电力工程监理乙级及以上资质或工程监理综合资质。 | 否 | 青海省海南州同德县总价承包 | 服务实施开始时间：2026年9月30日；服务实施完成时间：2027年9月30日
263 | 0710636443 | 00010 | 282635-9001003-0501 | 监理（基建） | 包3 | 青海海北长海110kV输变电工程监理 | 青海海北长海110kV输变电工程 | 海北供电公司 | 建设部 | 电网工程施工监理,AC110KV,输变电工程,基建,主网 | B00H-300005306-00009 | 本期新建50000千伏安变压器2台，新建110千伏线路17.77千米。 | 201.8915 | 201.8915 | 具有建设行政主管部门核发的电力工程监理乙级及以上资质或工程监理综合资质。 | 否 | 青海省海北州祁连县总价承包 | 服务实施开始时间：2026年9月30日，服务实施完成时间：2028年1月30日
264 | 0710636448 | 00010 | 282635-9001003-0501 | 监理（基建） | 包4 | 青海海北康庄35kV输变电工程监理 | 青海海北康庄35kV输变电工程 | 海北供电公司 | 建设部 | 电网工程施工监理,AC35KV,输变电工程,基建,农网 | B83J-300009272-00003 | 本期新建3150千伏安变压器2台，新建35千伏线路60千米。 | 87.5285 | 87.5285 | 具有建设行政主管部门核发的电力工程监理乙级及以上资质或工程监理综合资质。 | 否 | 青海省海北州刚察县总价承包 | 服务实施开始时间：2026年9月30日，服务实施完成时间：2027年9月30日
265 | 0710630115 | 00020 | 282635-9001003-0501 | 监理（基建） | 包5 | 国网青海西宁公司宝库35kV输变电工程监理 | 国网青海西宁公司宝库35kV输变电工程 | 西宁供电公司 | 建设部 | 电网工程施工监理,AC35kV,输变电工程,基建,农网 | B8KH-300009272-00001 | 青海西宁宝库35千伏输变电工程，本期新建35千伏变压器2台，单台容量6.3兆伏安 | 57.5839 | 57.5839 | 具有建设行政主管部门核发的电力工程监理乙级及以上资质或工程监理综合资质。 | 否 | 青海省西宁市大通县总价承包 | 开工日期：2026年9月10日；竣工日期：2027年11月30日
266 | 0710635918 | 00010 | 282635-9001003-0502 | 监理（运检） | 包1 | 青海果洛玛多星海变10kV星十二路等4条线路新建联络工程等13个项目监理 | 青海果洛玛多星海变10kV星十二路等4条线路新建联络工程 | 果洛供电公司 | 设备部 | 电网工程施工监理,AC10kV,线路工程,基建,农网 | B94V-300009331-00031 | 新建10千伏单回线路2.233公里，新建10千伏双回线路0.2公里，新建10千伏电缆0.48公里。 | 1.9388 | 124.4194 | 具有建设行政主管部门核发的电力工程监理乙级及以上资质或工程监理综合资质。 | 否 | 青海省果洛州玛多县总价承包 | 服务实施开始时间：2027年1月4日；服务实施结束时间2027年11月30日。
267 | 0710636190 | 00010 | 282635-9001003-0502 | 监理（运检） |  |  | 青海果洛玛多县冬格措纳变10kV冬一路等2条线路网架及二次标准化改造工程 | 果洛供电公司 | 设备部 | 电网工程施工监理,AC10kV,线路工程,基建,农网 | B94V-300009331-00032 | 新建10千伏单回线路6.773公里、双回线路2.233公里、电缆0.3公里。新建双回钢管杆8基。 | 6.4296 |  | 具有建设行政主管部门核发的电力工程监理乙级及以上资质或工程监理综合资质。 | 否 | 青海省果洛州玛多县总价承包 | 服务实施开始时间：2027年1月4日；服务实施结束时间2027年11月30日。
268 | 0710636192 | 00010 | 282635-9001003-0502 | 监理（运检） |  |  | 果洛班玛10kV班一路重过载治理新建联络工程 | 果洛供电公司 | 设备部 | 电网工程施工监理,AC10kV,线路工程,基建,农网 | B94V-300009331-00033 | 新建10千伏线路24.906公里，改造10千伏线路1.004公里，新建10千伏线路3.744公里。 | 23.1346 |  | 具有建设行政主管部门核发的电力工程监理乙级及以上资质或工程监理综合资质。 | 否 | 青海省果洛州班玛县总价承包 | 服务实施开始时间：2027年1月4日；服务实施结束时间2027年11月30日。
269 | 0710636194 | 00010 | 282635-9001003-0502 | 监理（运检） |  |  | 果洛班玛10kV当三路网架及二次标准化改造新建联络工程 | 果洛供电公司 | 设备部 | 电网工程施工监理,AC10kV,线路工程,基建,农网 | B94V-300009331-00034 | 延伸10千伏电缆长0.08公里，延伸10千伏架空长6.212公里，架设避雷线1.007公里。 | 3.6683 |  | 具有建设行政主管部门核发的电力工程监理乙级及以上资质或工程监理综合资质。 | 否 | 青海省果洛州班玛县总价承包 | 服务实施开始时间：2027年1月4日；服务实施结束时间2027年11月30日。
270 | 0710636196 | 00010 | 282635-9001003-0502 | 监理（运检） |  |  | 果洛班玛10kV赛五路网架及二次标准化改造工程 | 果洛供电公司 | 设备部 | 电网工程施工监理,AC10kV,线路工程,基建,农网 | B94V-300009331-00035 | 改造10千伏架空双回线路0.836公里、架空单回线路6.886公里，新建双回架空线路0.34公里。 | 3.5622 |  | 具有建设行政主管部门核发的电力工程监理乙级及以上资质或工程监理综合资质。 | 否 | 青海省果洛州班玛县总价承包 | 服务实施开始时间：2027年1月4日；服务实施结束时间2027年11月30日。
271 | 0710636198 | 00010 | 282635-9001003-0502 | 监理（运检） |  |  | 果洛班玛10kV吉卡乡清洁取暖业扩配套新建联络工程 | 果洛供电公司 | 设备部 | 电网工程施工监理,AC10kV,线路工程,基建,农网 | B94V-300009331-00036 | 延伸10千伏电缆长0.18公里，延伸10千伏架空长21.606公里，新建12米水泥杆357基。 | 12.353 |  | 具有建设行政主管部门核发的电力工程监理乙级及以上资质或工程监理综合资质。 | 否 | 青海省果洛州班玛县总价承包 | 服务实施开始时间：2027年1月4日；服务实施结束时间2027年11月30日。
272 | 0710636200 | 00010 | 282635-9001003-0502 | 监理（运检） |  |  | 青海果洛甘德10kV青二路新建联络工程 | 果洛供电公司 | 设备部 | 电网工程施工监理,AC10kV,线路工程,基建,农网 | B94V-300009331-00037 | 新建10千伏线路23.002公里、一二次融合断路器4台，新建12米水泥杆406基、15米水泥杆3基。 | 12.1221 |  | 具有建设行政主管部门核发的电力工程监理乙级及以上资质或工程监理综合资质。 | 否 | 青海省果洛州甘德县总价承包 | 服务实施开始时间：2027年1月4日；服务实施结束时间2027年11月30日。
273 | 0710636202 | 00010 | 282635-9001003-0502 | 监理（运检） |  |  | 果洛甘德10kV龙一路新建联络工程 | 果洛供电公司 | 设备部 | 电网工程施工监理,AC10kV,线路工程,基建,农网 | B94V-300009331-00038 | 新建10千伏线路长19.01公里，新建10千伏电缆长0.045公里，新建12米水泥杆269基。 | 11.9264 |  | 具有建设行政主管部门核发的电力工程监理乙级及以上资质或工程监理综合资质。 | 否 | 青海省果洛州甘德县总价承包 | 服务实施开始时间：2027年1月4日；服务实施结束时间2027年11月30日。
274 | 0710636204 | 00010 | 282635-9001003-0502 | 监理（运检） |  |  | 青海果洛达日10kV上一路网架及二次标准化改造工程 | 果洛供电公司 | 设备部 | 电网工程施工监理,AC10kV,线路工程,基建,农网 | B94V-300009331-00039 | 新建及改造10千伏线路22.261公里，新建及改造0.4千伏线路长8.29公里，新建断路器12台。 | 13.6009 |  | 具有建设行政主管部门核发的电力工程监理乙级及以上资质或工程监理综合资质。 | 否 | 青海省果洛州达日县总价承包 | 服务实施开始时间：2027年1月4日；服务实施结束时间2027年11月30日。
275 | 0710636206 | 00010 | 282635-9001003-0502 | 监理（运检） |  |  | 青海果洛达日县勒曲35kV变电站10kV配套送出工程 | 果洛供电公司 | 设备部 | 电网工程施工监理,AC10kV,线路工程,基建,农网 | B94V-300009331-00040 | 新建及改造10千伏线路16.601公里，新建电缆长0.11公里，新建及改造真空断路器10台。 | 12.7766 |  | 具有建设行政主管部门核发的电力工程监理乙级及以上资质或工程监理综合资质。 | 否 | 青海省果洛州达日县总价承包 | 服务实施开始时间：2027年1月4日；服务实施结束时间2027年11月30日。
276 | 0710637162 | 00010 | 282635-9001003-0502 | 监理（运检） |  |  | 青海果洛玛沁县10kV军四路（等2条）网架及二次标准化改造工程 | 果洛供电公司 | 设备部 | 电网工程施工监理,AC10kV,线路工程,基建,农网 | B94V-300009331-00041 | 本工程改造10千伏单回线路路径长0.48公里，改造10千伏双回架空线路路径长2.046公里。 | 11.1957 |  | 具有建设行政主管部门核发的电力工程监理乙级及以上资质或工程监理综合资质。 | 否 | 青海省果洛州玛沁县总价承包 | 服务实施开始时间：2027年1月4日；服务实施结束时间2027年11月30日。
277 | 0710637164 | 00010 | 282635-9001003-0502 | 监理（运检） |  |  | 青海果洛玛沁县10kV大一路网架及二次标准化改造新建联络工程 | 果洛供电公司 | 设备部 | 电网工程施工监理,AC10kV,线路工程,基建,农网 | B94V-300009331-00042 | 新建10千伏线路单回共计2.985公里， 改造0.4千伏线路路径长0.1公里。 | 2.5979 |  | 具有建设行政主管部门核发的电力工程监理乙级及以上资质或工程监理综合资质。 | 否 | 青海省果洛州玛沁县总价承包 | 服务实施开始时间：2027年1月4日；服务实施结束时间2027年11月30日。
278 | 0710637166 | 00010 | 282635-9001003-0502 | 监理（运检） |  |  | 青海果洛玛沁县10kV桑二路网架及二次标准化改造新建联络工程 | 果洛供电公司 | 设备部 | 电网工程施工监理,AC10kV,线路工程,基建,农网 | B94V-300009331-00043 | 新建10千伏架空线路单回共计6.1175公里，新建真空断路器6台；改造0.4千伏线路0.8公里。 | 9.1133 |  | 具有建设行政主管部门核发的电力工程监理乙级及以上资质或工程监理综合资质。 | 否 | 青海省果洛州玛沁县总价承包 | 服务实施开始时间：2027年1月4日；服务实施结束时间2027年11月30日。
279 | 0710636981 | 00010 | 282635-9001003-0502 | 监理（运检） | 包2 | 青海海北刚察10kV鸿一路重过载治理切改工程等9个项目监理 | 青海海北刚察10kV鸿一路重过载治理切改工程 | 海北供电公司 | 设备部 | 电网工程施工监理,AC10kV,线路工程,基建,农网 | B83J-300009331-00005 | 改造10kV线路长3.815千米；新建10kV线路长10.74千米；新建200kVA变压器1台 | 13.1639 | 48.4617 | 具有建设行政主管部门核发的电力工程监理乙级及以上资质或工程监理综合资质。 | 否 | 青海省海北州刚察县总价承包 | 服务实施开始时间：2026年9月7日；服务实施结束时间：2027年12月31日
280 | 0710636983 | 00010 | 282635-9001003-0502 | 监理（运检） |  |  | 青海海北海晏10kV银六路新建联络工程 | 海北供电公司 | 设备部 | 电网工程施工监理,AC10kV,线路工程,基建,农网 | B83J-300009331-00006 | 新建10kV线路长1.776千米；新建隔离开关1组,新建真空断路器2台，新建环网箱（二进四出）2台 | 1.6705 |  | 具有建设行政主管部门核发的电力工程监理乙级及以上资质或工程监理综合资质。 | 否 | 青海省海北州海晏县总价承包 | 服务实施开始时间：2026年9月7日；服务实施结束时间：2027年12月31日
281 | 0710636985 | 00010 | 282635-9001003-0502 | 监理（运检） |  |  | 青海海北祁连10kV峨一路网架及二次标准化改造工程 | 海北供电公司 | 设备部 | 电网工程施工监理,AC10kV,线路工程,基建,农网 | B83J-300009331-00010 | 新建高压线路路径0.68千米；本工程新建低压线路0.261千米；移位ZA-1-ZX,400kVA变压 | 2.1393 |  | 具有建设行政主管部门核发的电力工程监理乙级及以上资质或工程监理综合资质。 | 否 | 青海省海北州祁连县总价承包 | 服务实施开始时间：2026年9月7日；服务实施结束时间：2027年12月31日
282 | 0710636987 | 00010 | 282635-9001003-0502 | 监理（运检） |  |  | 青海海北祁连10kV隆一路重过载治理切改工程 | 海北供电公司 | 设备部 | 电网工程施工监理,AC10kV,线路工程,基建,农网 | B83J-300009331-00011 | 新建高压0.214千米；新建ZA-1-CX,400kVA柱上变压器2台；新建400kVA箱式变压器 | 1.7937 |  | 具有建设行政主管部门核发的电力工程监理乙级及以上资质或工程监理综合资质。 | 否 | 青海省海北州祁连县总价承包 | 服务实施开始时间：2026年9月7日；服务实施结束时间：2027年12月31日
283 | 0710636989 | 00010 | 282635-9001003-0502 | 监理（运检） |  |  | 青海海北祁连10kV祁一路新建联络工程 | 海北供电公司 | 设备部 | 电网工程施工监理,AC10kV,线路工程,基建,农网 | B83J-300009331-00012 | 新建高压路径5.338千米；新建低压路径0.18千米；新建ZA-1-CX,200kVA柱上变压器2台 | 9.1496 |  | 具有建设行政主管部门核发的电力工程监理乙级及以上资质或工程监理综合资质。 | 否 | 青海省海北州祁连县总价承包 | 服务实施开始时间：2026年9月7日；服务实施结束时间：2027年12月31日
284 | 0710637180 | 00010 | 282635-9001003-0502 | 监理（运检） |  |  | 青海海北祁连10kV塘二路新建联络工程 | 海北供电公司 | 设备部 | 电网工程施工监理,AC10kV,线路工程,基建,农网 | B83J-300009331-00013 | 新建高压1.941千米；新建ZA-1-CX,400kVA柱上变压器1台；水泥杆26基；新建真空开关1 | 1.5816 |  | 具有建设行政主管部门核发的电力工程监理乙级及以上资质或工程监理综合资质。 | 否 | 青海省海北州祁连县总价承包 | 服务实施开始时间：2026年9月7日；服务实施结束时间：2027年12月31日
285 | 0710637183 | 00010 | 282635-9001003-0502 | 监理（运检） |  |  | 青海海北祁连10kV宝二路重过载治理切改工程 | 海北供电公司 | 设备部 | 电网工程施工监理,AC10kV,线路工程,基建,农网 | B83J-300009331-00009 | 新建10千伏路径长13.53千米；新建100kVA变压器1台；低压线路 7.69千米；新建照明下户2 | 9.2371 |  | 具有建设行政主管部门核发的电力工程监理乙级及以上资质或工程监理综合资质。 | 否 | 青海省海北州祁连县总价承包 | 服务实施开始时间：2026年9月7日；服务实施结束时间：2027年12月31日
286 | 0710637187 | 00010 | 282635-9001003-0502 | 监理（运检） |  |  | 青海海北刚察10kV哈五路果洛藏秀麻网架及二次标准化改造工程 | 海北供电公司 | 设备部 | 电网工程施工监理,AC10kV,线路工程,基建,农网 | B83J-300009331-00007 | 新建高压电缆线路0.09千米，新建真空开关3台，新建钢管杆6基，15米法兰杆15基 | 6.5509 |  | 具有建设行政主管部门核发的电力工程监理乙级及以上资质或工程监理综合资质。 | 否 | 青海省海北州刚察县总价承包 | 服务实施开始时间：2026年9月7日；服务实施结束时间：2027年12月31日
287 | 0710638708 | 00010 | 282635-9001003-0502 | 监理（运检） |  |  | 海北海晏10kV金十路安居老旧小区10kV供电改造工程 | 海北供电公司 | 设备部 | 电网工程施工监理,AC10kV,线路工程,基建,农网 | B83J-300009331-00008 | 新建10kV电缆线路0.115km；新建Φ190*12m电杆2基；新建630kVA欧式箱变1台； | 3.1751 |  | 具有建设行政主管部门核发的电力工程监理乙级及以上资质或工程监理综合资质。 | 否 | 青海省海北州海晏县总价承包 | 服务实施开始时间：2026年9月7日；服务实施结束时间：2027年12月31日
288 | 0710633619 | 00010 | 282635-9001003-0502 | 监理（运检） | 包3 | 青海海东互助10kV峰四路重过载治理切改工程等15个项目监理 | 青海海东互助10kV峰四路重过载治理切改工程 | 海东供电公司 | 设备部 | 电网工程施工监理,AC10kV,线路工程,基建,农网 | B8FR-300009331-00008 | 新建电缆线路路径长2.14千米，新建10千伏线路17.257千米，安装一二次融合成套柱上断路器49套 | 25.6121 | 84.5579 | 具有建设行政主管部门核发的电力工程监理乙级及以上资质或工程监理综合资质。 | 否 | 青海省海东市互助县总价承包 | 开工时间：2026年9月7日；竣工时间：2027年6月30日
289 | 0710633620 | 00010 | 282635-9001003-0502 | 监理（运检） |  |  | 青海海东互助10kV松一路新建联络工程 | 海东供电公司 | 设备部 | 电网工程施工监理,AC10kV,线路工程,基建,农网 | B8FR-300009331-00014 | 新建电缆线路0.05千米，新建10千伏架空线路11.656千米，安装一二次融合成套柱上断路器16套。 | 10.6832 |  | 具有建设行政主管部门核发的电力工程监理乙级及以上资质或工程监理综合资质。 | 否 | 青海省海东市互助县总价承包 | 开工时间：2026年9月7日；竣工时间：2027年6月30日
290 | 0710633609 | 00010 | 282635-9001003-0502 | 监理（运检） |  |  | 青海海东乐都10kV碾八路李家西002号公网变等3个台区频繁停电治理工程 | 海东供电公司 | 设备部 | 电网工程施工监理,AC10kV,线路工程,基建,农网 | B8FR-300009331-00007 | 改造10千伏线路0.31千米，改造0.4千伏线路2.855千米，新建电缆线路0.165千米。 | 3.2165 |  | 具有建设行政主管部门核发的电力工程监理乙级及以上资质或工程监理综合资质。 | 否 | 青海省海东市乐都区总价承包 | 开工时间：2026年9月7日；竣工时间：2027年6月30日
291 | 0710633617 | 00010 | 282635-9001003-0502 | 监理（运检） |  |  | 青海海东乐都10kV汤五路新建联络工程 | 海东供电公司 | 设备部 | 电网工程施工监理,AC10kV,线路工程,基建,农网 | B8FR-300009331-00015 | 新建10千伏线路2.426千米，新建0.4千伏线路路径0.426千米，安装一二次融合柱上断路器18套 | 5.8477 |  | 具有建设行政主管部门核发的电力工程监理乙级及以上资质或工程监理综合资质。 | 否 | 青海省海东市乐都区总价承包 | 开工时间：2026年9月7日；竣工时间：2027年6月30日
292 | 0710633618 | 00010 | 282635-9001003-0502 | 监理（运检） |  |  | 青海海东乐都10kV凉五路等3条线路网架及二次标准化改造工程 | 海东供电公司 | 设备部 | 电网工程施工监理,AC10kV,线路工程,基建,农网 | B8FR-300009331-00005 | 新建10千伏电缆线路路径长0.239千米，新建架空线路2.724千米，新建10千伏线路0.848千米 | 1.6101 |  | 具有建设行政主管部门核发的电力工程监理乙级及以上资质或工程监理综合资质。 | 否 | 青海省海东市乐都区总价承包 | 开工时间：2026年9月7日；竣工时间：2027年6月30日
293 | 0710633610 | 00010 | 282635-9001003-0502 | 监理（运检） |  |  | 青海海东民和10kV周六路康牙合001号公网变电压越限治理工程 | 海东供电公司 | 设备部 | 电网工程施工监理,AC10kV,线路工程,基建,农网 | B8FR-300009331-00013 | 新建10千伏架空线路路径长0.186千米，改造0.4千伏架空线路路径长1.946千米，新建一二次融合 | 0.7092 |  | 具有建设行政主管部门核发的电力工程监理乙级及以上资质或工程监理综合资质。 | 否 | 青海省海东市民和县总价承包 | 开工时间：2026年9月7日；竣工时间：2027年6月30日
294 | 0710633611 | 00010 | 282635-9001003-0502 | 监理（运检） |  |  | 青海海东民和10kV古三路七里005号公网变等2个台区重过载治理工程 | 海东供电公司 | 设备部 | 电网工程施工监理,AC10kV,线路工程,基建,农网 | B8FR-300009331-00009 | 改造10千伏成套变压器2台，组立12米杆4基。 | 0.1775 |  | 具有建设行政主管部门核发的电力工程监理乙级及以上资质或工程监理综合资质。 | 否 | 青海省海东市民和县总价承包 | 开工时间：2026年9月7日；竣工时间：2027年6月30日
295 | 0710633612 | 00010 | 282635-9001003-0502 | 监理（运检） |  |  | 青海海东民和10kV联一路祝家004号公网变等3个台区重过载治理工程 | 海东供电公司 | 设备部 | 电网工程施工监理,AC10kV,线路工程,基建,农网 | B8FR-300009331-00011 | 新建10千伏线路0.5千米，新建成套变压器2台，组立15米杆13基。 | 0.5784 |  | 具有建设行政主管部门核发的电力工程监理乙级及以上资质或工程监理综合资质。 | 否 | 青海省海东市民和县总价承包 | 开工时间：2026年9月7日；竣工时间：2027年6月30日
296 | 0710633613 | 00010 | 282635-9001003-0502 | 监理（运检） |  |  | 青海海东民和10kV古一路联合006号公网变等4个台区重过载治理工程 | 海东供电公司 | 设备部 | 电网工程施工监理,AC10kV,线路工程,基建,农网 | B8FR-300009331-00010 | 改造10千伏成套变压器3台；组立15米杆6基。 | 0.3208 |  | 具有建设行政主管部门核发的电力工程监理乙级及以上资质或工程监理综合资质。 | 否 | 青海省海东市民和县总价承包 | 开工时间：2026年9月7日；竣工时间：2027年6月30日
297 | 0710633614 | 00010 | 282635-9001003-0502 | 监理（运检） |  |  | 青海海东民和10kV曙四路老旧改造工程 | 海东供电公司 | 设备部 | 电网工程施工监理,AC10kV,线路工程,基建,农网 | B8FR-300009331-00006 | 新建10千伏线路路径长0.532千米，新建真空断路器2台。 | 0.4049 |  | 具有建设行政主管部门核发的电力工程监理乙级及以上资质或工程监理综合资质。 | 否 | 青海省海东市民和县总价承包 | 开工时间：2026年9月7日；竣工时间：2027年6月30日
298 | 0710633615 | 00010 | 282635-9001003-0502 | 监理（运检） |  |  | 青海海东民和10kV垣八路新建联络工程 | 海东供电公司 | 设备部 | 电网工程施工监理,AC10kV,线路工程,基建,农网 | B8FR-300009331-00002 | 新建10千伏一二次融合成套断路器11台，组立12米杆3基，组立15米杆4基。 | 0.3963 |  | 具有建设行政主管部门核发的电力工程监理乙级及以上资质或工程监理综合资质。 | 否 | 青海省海东市民和县总价承包 | 开工时间：2026年9月7日；竣工时间：2027年6月30日
299 | 0710633616 | 00010 | 282635-9001003-0502 | 监理（运检） |  |  | 青海海东民和10kV先二路重过载治理切改工程 | 海东供电公司 | 设备部 | 电网工程施工监理,AC10kV,线路工程,基建,农网 | B8FR-300009331-00012 | 新建10千伏线路路径长0.12千米，新建电力电缆0.102千米，新建真空断路器1台。 | 0.9894 |  | 具有建设行政主管部门核发的电力工程监理乙级及以上资质或工程监理综合资质。 | 否 | 青海省海东市民和县总价承包 | 开工时间：2026年9月7日；竣工时间：2027年6月30日
300 | 0710633621 | 00010 | 282635-9001003-0502 | 监理（运检） |  |  | 青海海东平安10kV上四路网架及二次标准化改造工程 | 海东供电公司 | 设备部 | 电网工程施工监理,AC10kV,线路工程,基建,农网 | B8FR-300009331-00004 | 新建10千伏路径2.563千米，新建一二次融合成套断路器1台。 | 20.8504 |  | 具有建设行政主管部门核发的电力工程监理乙级及以上资质或工程监理综合资质。 | 否 | 青海省海东市平安区总价承包 | 开工时间：2026年9月7日；竣工时间：2027年6月30日
301 | 0710633622 | 00010 | 282635-9001003-0502 | 监理（运检） |  |  | 青海海东平安10kV柳七路新建联络工程 | 海东供电公司 | 设备部 | 电网工程施工监理,AC10kV,线路工程,基建,农网 | B8FR-300009331-00003 | 新建10千伏电缆线路共计1.304千米，新建一二次融合成套环网箱3台。 | 5.5047 |  | 具有建设行政主管部门核发的电力工程监理乙级及以上资质或工程监理综合资质。 | 否 | 青海省海东市平安区总价承包 | 开工时间：2026年9月7日；竣工时间：2027年6月30日
302 | 0710633623 | 00010 | 282635-9001003-0502 | 监理（运检） |  |  | 青海海东平安10kV石四路网架及二次标准化改造工程 | 海东供电公司 | 设备部 | 电网工程施工监理,AC10kV,线路工程,基建,农网 | B8FR-300009331-00016 | 改造10千伏架空线路0.2033千米，改造0.4千伏电缆1.11千米，新建10千伏一二次融合成套环网 | 7.6567 |  | 具有建设行政主管部门核发的电力工程监理乙级及以上资质或工程监理综合资质。 | 否 | 青海省海东市平安区总价承包 | 开工时间：2026年9月7日；竣工时间：2027年6月30日
303 | 0710635844 | 00010 | 282635-9001003-0502 | 监理（运检） | 包4 | 青海海南贵南10kV黄三路新建工程等25个项目监理 | 青海海南贵南10kV黄三路新建工程 | 海南供电公司 | 设备部 | 电网工程施工监理,AC10KV,线路工程,基建,农网 | B8OM-300009331-00055 | 新建10千伏架空线路11.462公里 | 6.1975 | 368.986 | 具有建设行政主管部门核发的电力工程监理乙级及以上资质或工程监理综合资质。 | 否 | 青海省海南州贵南县总价承包 | 服务实施开始时间：2026年9月15日，服务实施完成时间：2027年12月31日
304 | 0710635847 | 00010 | 282635-9001003-0502 | 监理（运检） |  |  | 青海海南贵德10kV常二路常牧镇加卜查村贺兰社高低压线路及配变台区改造工程 | 海南供电公司 | 设备部 | 电网工程施工监理,AC10KV,线路工程,基建,农网 | B8OM-300009331-00056 | 改造10千伏架空线路0.438公里 | 1.1942 |  | 具有建设行政主管部门核发的电力工程监理乙级及以上资质或工程监理综合资质。 | 否 | 青海省海南州贵德县总价承包 | 服务实施开始时间：2026年9月15日，服务实施完成时间：2027年12月31日
305 | 0710636487 | 00010 | 282635-9001003-0502 | 监理（运检） |  |  | 青海海南沙沟110kV变电站10kV配套送出工程 | 海南供电公司 | 设备部 | 电网工程施工监理,AC10KV,线路工程,基建,农网 | B8OM-300009331-00035 | 新建10千伏线路56.325公里 | 40.1274 |  | 具有建设行政主管部门核发的电力工程监理乙级及以上资质或工程监理综合资质。 | 否 | 青海省海南州贵南县总价承包 | 服务实施开始时间：2026年9月15日，服务实施完成时间：2027年12月31日
306 | 0710636556 | 00010 | 282635-9001003-0502 | 监理（运检） |  |  | 青海海南兴海然果变电站10kV配套送出工程 | 海南供电公司 | 设备部 | 电网工程施工监理,AC10KV,线路工程,基建,农网 | B8OM-300009331-00034 | 新建10千伏架空线路15.591公里 | 19.8829 |  | 具有建设行政主管部门核发的电力工程监理乙级及以上资质或工程监理综合资质。 | 否 | 青海省海南州兴海县总价承包 | 服务实施开始时间：2026年9月15日，服务实施完成时间：2027年12月31日
307 | 0710636557 | 00010 | 282635-9001003-0502 | 监理（运检） |  |  | 青海海南恰卜恰110kV变电站10kV配套送出工程 | 海南供电公司 | 设备部 | 电网工程施工监理,AC10KV,线路工程,基建,农网 | B8OM-300009331-00036 | 新扩建10千伏出线间隔4回。 | 38.4608 |  | 具有建设行政主管部门核发的电力工程监理乙级及以上资质或工程监理综合资质。 | 否 | 青海省海南州共和县总价承包 | 服务实施开始时间：2026年9月15日，服务实施完成时间：2027年12月31日
308 | 0710636580 | 00010 | 282635-9001003-0502 | 监理（运检） |  |  | 青海海南兴海10kV班二路网架及二次标准化老旧改造工程 | 海南供电公司 | 设备部 | 电网工程施工监理,AC10KV,线路工程,基建,农网 | B8OM-300009331-00054 | 本工程改造10千伏线路16.78公里 | 7.8084 |  | 具有建设行政主管部门核发的电力工程监理乙级及以上资质或工程监理综合资质。 | 否 | 青海省海南州兴海县总价承包 | 服务实施开始时间：2026年9月15日，服务实施完成时间：2027年12月31日
309 | 0710636582 | 00010 | 282635-9001003-0502 | 监理（运检） |  |  | 青海海南兴海10kV青一路分支线路改造及新建联络工程 | 海南供电公司 | 设备部 | 电网工程施工监理,AC10KV,线路工程,基建,农网 | B8OM-300009331-00053 | 本工程新建及改造10千伏线路41.825公里 | 19.5791 |  | 具有建设行政主管部门核发的电力工程监理乙级及以上资质或工程监理综合资质。 | 否 | 青海省海南州兴海县总价承包 | 服务实施开始时间：2026年9月15日，服务实施完成时间：2027年12月31日
310 | 0710636584 | 00010 | 282635-9001003-0502 | 监理（运检） |  |  | 青海海南同德10kV滩一路网架及二次标准化改造工程 | 海南供电公司 | 设备部 | 电网工程施工监理,AC10KV,线路工程,基建,农网 | B8OM-300009331-00052 | 本工程改造10千伏线路16.766公里 | 7.2162 |  | 具有建设行政主管部门核发的电力工程监理乙级及以上资质或工程监理综合资质。 | 否 | 青海省海南州同德县总价承包 | 服务实施开始时间：2026年9月15日，服务实施完成时间：2027年12月31日
311 | 0710636585 | 00010 | 282635-9001003-0502 | 监理（运检） |  |  | 青海海南共和10kV西一路网架及二次标准化新建联络工程 | 海南供电公司 | 设备部 | 电网工程施工监理,AC10KV,线路工程,基建,农网 | B8OM-300009331-00051 | 本工程改造10千伏线路3.67公里 | 19.0635 |  | 具有建设行政主管部门核发的电力工程监理乙级及以上资质或工程监理综合资质。 | 否 | 青海省海南州共和县总价承包 | 服务实施开始时间：2026年9月15日，服务实施完成时间：2027年12月31日
312 | 0710636587 | 00010 | 282635-9001003-0502 | 监理（运检） |  |  | 青海海南同德10kV秀一路赛力亥寺002公网变等6个台区电压越限治理工程 | 海南供电公司 | 设备部 | 电网工程施工监理,AC10KV,线路工程,基建,农网 | B8OM-300009331-00050 | 本工程及改造10千伏线路1.457公里 | 6.8843 |  | 具有建设行政主管部门核发的电力工程监理乙级及以上资质或工程监理综合资质。 | 否 | 青海省海南州同德县总价承包 | 服务实施开始时间：2026年9月15日，服务实施完成时间：2027年12月31日
313 | 0710636590 | 00010 | 282635-9001003-0502 | 监理（运检） |  |  | 青海海南卡力岗110kV变电站10kV配套送出工程 | 海南供电公司 | 设备部 | 电网工程施工监理,AC10KV,线路工程,基建,农网 | B8OM-300009331-00037 | 新建10千伏架空线路8.855公里 | 9.729 |  | 具有建设行政主管部门核发的电力工程监理乙级及以上资质或工程监理综合资质。 | 否 | 青海省海南州兴海县总价承包 | 服务实施开始时间：2026年9月15日，服务实施完成时间：2027年12月31日
314 | 0710636591 | 00010 | 282635-9001003-0502 | 监理（运检） |  |  | 青海海南贵德10kV常一路色尔加寺院分支老旧改造工程 | 海南供电公司 | 设备部 | 电网工程施工监理,AC10KV,线路工程,基建,农网 | B8OM-300009331-00038 | 新建及改造10千伏线路11.638公里 | 11.6272 |  | 具有建设行政主管部门核发的电力工程监理乙级及以上资质或工程监理综合资质。 | 否 | 青海省海南州贵德县总价承包 | 服务实施开始时间：2026年9月15日，服务实施完成时间：2027年12月31日
315 | 0710636593 | 00010 | 282635-9001003-0502 | 监理（运检） |  |  | 青海海南共和10kV共一路车管所门口002公网变等6个台区重过载治理工程 | 海南供电公司 | 设备部 | 电网工程施工监理,AC10KV,线路工程,基建,农网 | B8OM-300009331-00039 | 改造10千伏架空线路0.263公里 | 15.831 |  | 具有建设行政主管部门核发的电力工程监理乙级及以上资质或工程监理综合资质。 | 否 | 青海省海南州共和县总价承包 | 服务实施开始时间：2026年9月15日，服务实施完成时间：2027年12月31日
316 | 0710636595 | 00010 | 282635-9001003-0502 | 监理（运检） |  |  | 青海海南共和10kV共五路新建5号公网变等6个台区重过载治理工程 | 海南供电公司 | 设备部 | 电网工程施工监理,AC10KV,线路工程,基建,农网 | B8OM-300009331-00040 | 新建10千伏线路0.32公里 | 2.9648 |  | 具有建设行政主管部门核发的电力工程监理乙级及以上资质或工程监理综合资质。 | 否 | 青海省海南州共和县总价承包 | 服务实施开始时间：2026年9月15日，服务实施完成时间：2027年12月31日
317 | 0710636598 | 00010 | 282635-9001003-0502 | 监理（运检） |  |  | 青海海南贵南10kV达六路加斯002号公网变重过载治理工程 | 海南供电公司 | 设备部 | 电网工程施工监理,AC10KV,线路工程,基建,农网 | B8OM-300009331-00057 | 新建10千伏S20-M-200/10型配电变压器1台 | 2.2651 |  | 具有建设行政主管部门核发的电力工程监理乙级及以上资质或工程监理综合资质。 | 否 | 青海省海南州贵南县总价承包 | 服务实施开始时间：2026年9月15日，服务实施完成时间：2027年12月31日
318 | 0710636599 | 00010 | 282635-9001003-0502 | 监理（运检） |  |  | 青海海南贵南10kV南六路活然001号公网变等4个台区重过载治理工程 | 海南供电公司 | 设备部 | 电网工程施工监理,AC10KV,线路工程,基建,农网 | B8OM-300009331-00041 | 改造10千伏架空线路1.529公里 | 1.8783 |  | 具有建设行政主管部门核发的电力工程监理乙级及以上资质或工程监理综合资质。 | 否 | 青海省海南州贵南县总价承包 | 服务实施开始时间：2026年9月15日，服务实施完成时间：2027年12月31日
319 | 0710636600 | 00010 | 282635-9001003-0502 | 监理（运检） |  |  | 青海海南兴海10kV兴四路达拉滩东三社东台区等6个台区电压越限治理工程 | 海南供电公司 | 设备部 | 电网工程施工监理,AC10KV,线路工程,基建,农网 | B8OM-300009331-00049 | 本工程新建10千伏线路3.664公里 | 15.5398 |  | 具有建设行政主管部门核发的电力工程监理乙级及以上资质或工程监理综合资质。 | 否 | 青海省海南州兴海县总价承包 | 服务实施开始时间：2026年9月15日，服务实施完成时间：2027年12月31日
320 | 0710636602 | 00010 | 282635-9001003-0502 | 监理（运检） |  |  | 青海海南同德10kV福一路达哇004公网变等5个台区电压越限治理工程 | 海南供电公司 | 设备部 | 电网工程施工监理,AC10KV,线路工程,基建,农网 | B8OM-300009331-00048 | 新建及改造10千伏线路20.575公里 | 14.6516 |  | 具有建设行政主管部门核发的电力工程监理乙级及以上资质或工程监理综合资质。 | 否 | 青海省海南州同德县总价承包 | 服务实施开始时间：2026年9月15日，服务实施完成时间：2027年12月31日
321 | 0710636603 | 00010 | 282635-9001003-0502 | 监理（运检） |  |  | 青海海南同德10kV班一路申吾006公网变等6个台区电压越限治理工程 | 海南供电公司 | 设备部 | 电网工程施工监理,AC10KV,线路工程,基建,农网 | B8OM-300009331-00047 | 新建10千伏线路6.335公里 | 18.8466 |  | 具有建设行政主管部门核发的电力工程监理乙级及以上资质或工程监理综合资质。 | 否 | 青海省海南州同德县总价承包 | 服务实施开始时间：2026年9月15日，服务实施完成时间：2027年12月31日
322 | 0710636605 | 00010 | 282635-9001003-0502 | 监理（运检） |  |  | 青海海南共和10kV哇五路鲁色071公网变等11个台区电压越限治理工程 | 海南供电公司 | 设备部 | 电网工程施工监理,AC10KV,线路工程,基建,农网 | B8OM-300009331-00046 | 新建10千伏线路4.106公里 | 30.7535 |  | 具有建设行政主管部门核发的电力工程监理乙级及以上资质或工程监理综合资质。 | 否 | 青海省海南州共和县总价承包 | 服务实施开始时间：2026年9月15日，服务实施完成时间：2027年12月31日
323 | 0710636608 | 00010 | 282635-9001003-0502 | 监理（运检） |  |  | 青海海南共和10kV吉三路乃海塔016公网变等13个台区电压越限治理工程 | 海南供电公司 | 设备部 | 电网工程施工监理,AC10KV,线路工程,基建,农网 | B8OM-300009331-00045 | 改造10千伏线路28.951公里 | 41.1411 |  | 具有建设行政主管部门核发的电力工程监理乙级及以上资质或工程监理综合资质。 | 否 | 青海省海南州共和县总价承包 | 服务实施开始时间：2026年9月15日，服务实施完成时间：2027年12月31日
324 | 0710636611 | 00010 | 282635-9001003-0502 | 监理（运检） |  |  | 青海海南贵德10kV贵一路下马家三社001号公网变等12个台区重过载治理工程 | 海南供电公司 | 设备部 | 电网工程施工监理,AC10KV,线路工程,基建,农网 | B8OM-300009331-00042 | 改造10千伏架空线路2.399公里 | 22.9617 |  | 具有建设行政主管部门核发的电力工程监理乙级及以上资质或工程监理综合资质。 | 否 | 青海省海南州贵德县总价承包 | 服务实施开始时间：2026年9月15日，服务实施完成时间：2027年12月31日
325 | 0710636613 | 00010 | 282635-9001003-0502 | 监理（运检） |  |  | 青海海南贵德10kV贵六路西家咀二社001号公网变等3个台区重过载治理工程 | 海南供电公司 | 设备部 | 电网工程施工监理,AC10KV,线路工程,基建,农网 | B8OM-300009331-00043 | 改造及新建10千伏线路0.372公里 | 8.4995 |  | 具有建设行政主管部门核发的电力工程监理乙级及以上资质或工程监理综合资质。 | 否 | 青海省海南州贵德县总价承包 | 服务实施开始时间：2026年9月15日，服务实施完成时间：2027年12月31日
326 | 0710636616 | 00010 | 282635-9001003-0502 | 监理（运检） |  |  | 青海海南共和10kV塘四路重过载治理切改工程 | 海南供电公司 | 设备部 | 电网工程施工监理,AC10KV,线路工程,基建,农网 | B8OM-300009331-00044 | 新建10千伏出线间隔1个 | 2.7566 |  | 具有建设行政主管部门核发的电力工程监理乙级及以上资质或工程监理综合资质。 | 否 | 青海省海南州共和县总价承包 | 服务实施开始时间：2026年9月15日，服务实施完成时间：2027年12月31日
327 | 0710636617 | 00010 | 282635-9001003-0502 | 监理（运检） |  |  | 青海海南贵南10kV达六路克周001号公网变重过载治理工程 | 海南供电公司 | 设备部 | 电网工程施工监理,AC10KV,线路工程,基建,农网 | B8OM-300009331-00058 | 改造10千伏架空线路3.292公里 | 3.1259 |  | 具有建设行政主管部门核发的电力工程监理乙级及以上资质或工程监理综合资质。 | 否 | 青海省海南州贵南县总价承包 | 服务实施开始时间：2026年9月15日，服务实施完成时间：2027年12月31日
328 | 0710635545 | 00010 | 282635-9001003-0502 | 监理（运检） | 包5 | 青海海西格尔木10kV渔二路等6条线路15个台区增容改造工程项目等6个工程监理 | 青海海西格尔木10kV渔二路等6条线路15个台区增容改造工程 | 海西供电公司 | 设备部 | 电网工程施工监理,AC10KV,线路工程,基建,农网 | B7XQ-300009331-00054 | 新建改造10千伏架空线路2.35千米，新建改0.4千伏架空线路共11.73千米，新建成套变变压器6台 | 14.2933 | 50.0579 | 具有建设行政主管部门核发的电力工程监理乙级及以上资质或工程监理综合资质。 | 否 | 青海省海西州格尔木市总价承包 | 开工时间：2026年9月7日；竣工时间：2027年12月31日
329 | 0710635708 | 00010 | 282635-9001003-0502 | 监理（运检） |  |  | 青海海西都兰10kV巴二路新建联络工程 | 海西供电公司 | 设备部 | 电网工程施工监理,AC10kV,线路工程,基建,农网 | H0T2-300009331-00007 | 本工程新建10千伏架空线路8.562千米，新立15米水泥杆135基，新建联络开关1台。 | 23.26 |  | 具有建设行政主管部门核发的电力工程监理乙级及以上资质或工程监理综合资质。 | 否 | 青海省海西州都兰县总价承包 | 开工时间：2026年09月07日；竣工时间：2027年12月30日
330 | 0710637341 | 00010 | 282635-9001003-0502 | 监理（运检） |  |  | 青海西宁城中区舒心家园小区老旧小区10kV供电改造工程 | 西宁供电公司 | 设备部 | 电网工程施工监理,AC10kV,配网工程,基建,城网 | B8HF-300009368-00195 | 新建两进两出环网单元1台，630千伏安欧式箱变2台，10千伏电缆300米，0.4千伏电缆1325米 | 5.5912 |  | 具有建设行政主管部门核发的电力工程监理乙级及以上资质或工程监理综合资质。 | 否 | 青海省西宁市城中区总价承包 | 开工日期：2026年9月10日；竣工日期：2027年10月31日；
331 | 0710637343 | 00010 | 282635-9001003-0502 | 监理（运检） |  |  | 青海西宁城中区10kV杜十路王家山村煤改电配套工程 | 西宁供电公司 | 设备部 | 电网工程施工监理,AC10kV,配网工程,基建,城网 | B8HF-300009368-00193 | 新建0.4千伏电缆1.865千米，下户电缆0.2千米，低压电缆分支箱25台，电能计量箱57面。 | 3.0797 |  | 具有建设行政主管部门核发的电力工程监理乙级及以上资质或工程监理综合资质。 | 否 | 青海省西宁市城中区总价承包 | 开工日期：2026年9月10日；竣工日期：2027年10月31日；
332 | 0710637345 | 00010 | 282635-9001003-0502 | 监理（运检） |  |  | 青海西宁城中区10kV沈十三路南酉山村煤改电配套工程 | 西宁供电公司 | 设备部 | 电网工程施工监理,AC10kV,配网工程,基建,城网 | B8HF-300009368-00196 | 新建10千伏架空线路0.18千米，新建 400千伏安成套变压器 1 套，0.4千伏电缆0.57千米. | 2.8308 |  | 具有建设行政主管部门核发的电力工程监理乙级及以上资质或工程监理综合资质。 | 否 | 青海省西宁市城中区总价承包 | 开工日期：2026年9月10日；竣工日期：2027年10月31日；
333 | 0710637347 | 00010 | 282635-9001003-0502 | 监理（运检） |  |  | 青海西宁城中区10kV总一路坝沟村煤改电配套工程 | 西宁供电公司 | 设备部 | 电网工程施工监理,AC10kV,配网工程,基建,城网 | B8HF-300009368-00192 | 新建 10千伏线路 0.11千米，新建柱上成套变压器 2台，下户电缆18千米，电能计量箱185面 | 1.0029 |  | 具有建设行政主管部门核发的电力工程监理乙级及以上资质或工程监理综合资质。 | 否 | 青海省西宁市城中区总价承包 | 开工日期：2026年9月10日；竣工日期：2027年10月31日；
334 | 0710636518 | 00010 | 282635-9001003-0502 | 监理（运检） | 包6 | 西宁城东10kV10kV胜十路网架及二次标准化改造工程等24个项目监理 | 西宁城东10kV10kV胜十路网架及二次标准化改造工程 | 西宁供电公司 | 设备部 | 电网工程施工监理,AC10kV,配网工程,基建,城网 | B8GJ-300009368-00220 | 新建环网柜2台，箱变4台，高压电缆1.27千米，低压电缆5.655千米，电缆排管1.075千米 | 18.0816 | 116.0083 | 具有建设行政主管部门核发的电力工程监理乙级及以上资质或工程监理综合资质。 | 否 | 青海省西宁市城东区总价承包 | 开工时间：2026年9月10日；竣工时间：2027年9月30日；
335 | 0710636519 | 00010 | 282635-9001003-0502 | 监理（运检） |  |  | 青海西宁城东区10kV滨二路滨河铁路小区003号公网箱变等4个台区频繁停电治理工 | 西宁供电公司 | 设备部 | 电网工程施工监理,AC10kV,配网工程,基建,城网 | B8GJ-300009368-00219 | 新建环网柜1台，箱变4台,高压电缆620米，低压电缆200米，电缆排管（8孔）306m | 6.9975 |  | 具有建设行政主管部门核发的电力工程监理乙级及以上资质或工程监理综合资质。 | 否 | 青海省西宁市城东区总价承包 | 开工时间：2026年9月10日；竣工时间：2027年9月30日；
336 | 0710637401 | 00010 | 282635-9001003-0502 | 监理（运检） |  |  | 西宁城西10kV10kV江五路新建联络工程 | 西宁供电公司 | 设备部 | 电网工程施工监理,AC10kV,配网工程,基建,城网 | B8GJ-300009368-00212 | 对10千伏江五路新建两进两出环网单元2台，欧式箱变1台 | 3.3589 |  | 具有建设行政主管部门核发的电力工程监理乙级及以上资质或工程监理综合资质。 | 否 | 青海省西宁市城西区总价承包 | 开工时间：2026年9月10日；竣工时间：2027年06月30日
337 | 0710637403 | 00010 | 282635-9001003-0502 | 监理（运检） |  |  | 青海西宁城西区10kV仑八路新建联络工程 | 西宁供电公司 | 设备部 | 电网工程施工监理,AC10kV,配网工程,基建,城网 | B8GJ-300009368-00210 | 对10千伏仑八路新建12米水泥杆1基，高压刀闸1组、避雷器3组 | 2.3696 |  | 具有建设行政主管部门核发的电力工程监理乙级及以上资质或工程监理综合资质。 | 否 | 青海省西宁市城西区总价承包 | 开工时间：2026年9月10日；竣工时间：2027年06月30日
338 | 0710637405 | 00010 | 282635-9001003-0502 | 监理（运检） |  |  | 青海西宁城西区10kV江十五路F01等7座环网柜老旧改造工程 | 西宁供电公司 | 设备部 | 电网工程施工监理,AC10kV,配网工程,基建,城网 | B8GJ-300009368-00211 | 对10千伏江十五路新建二进二出环网单元4台，二进四出环网单元3台 | 1.5155 |  | 具有建设行政主管部门核发的电力工程监理乙级及以上资质或工程监理综合资质。 | 否 | 青海省西宁市城西区总价承包 | 开工时间：2026年9月10日；竣工时间：2027年06月30日
339 | 0710637407 | 00010 | 282635-9001003-0502 | 监理（运检） |  |  | 青海西宁城西区10kV仑八路艺校006号公网变频繁停电治理工程 | 西宁供电公司 | 设备部 | 电网工程施工监理,AC10kV,配网工程,基建,城网 | B8GJ-300009368-00216 | 对10千伏仑八路新建低压分线箱9台、新建电力电缆120型125米 | 1.2324 |  | 具有建设行政主管部门核发的电力工程监理乙级及以上资质或工程监理综合资质。 | 否 | 青海省西宁市城西区总价承包 | 开工时间：2026年9月10日；竣工时间：2027年06月30日
340 | 0710637409 | 00010 | 282635-9001003-0502 | 监理（运检） |  |  | 青海西宁城西区10kV仑十路新建联络工程 | 西宁供电公司 | 设备部 | 电网工程施工监理,AC10kV,配网工程,基建,城网 | B8GJ-300009368-00217 | 对10千伏仑十路新建环网单元1台、紧凑型欧式箱变2台、低压电缆分线箱16台 | 4.9175 |  | 具有建设行政主管部门核发的电力工程监理乙级及以上资质或工程监理综合资质。 | 否 | 青海省西宁市城西区总价承包 | 开工时间：2026年9月10日；竣工时间：2027年06月30日
341 | 0710637421 | 00010 | 282635-9001003-0502 | 监理（运检） |  |  | 青海西宁城西区10kV彭五路网架及二次标准化改造工程 | 西宁供电公司 | 设备部 | 电网工程施工监理,AC10kV,配网工程,基建,城网 | B8GJ-300009368-00213 | 对10千伏彭五路新建环网单元2台、电力电缆30米 | 0.7491 |  | 具有建设行政主管部门核发的电力工程监理乙级及以上资质或工程监理综合资质。 | 否 | 青海省西宁市城西区总价承包 | 开工时间：2026年9月10日；竣工时间：2027年06月30日
342 | 0710637423 | 00010 | 282635-9001003-0502 | 监理（运检） |  |  | 青海西宁城西区10kV浦二路新建联络工程 | 西宁供电公司 | 设备部 | 电网工程施工监理,AC10kV,配网工程,基建,城网 | B8GJ-300009368-00218 | 对10千伏浦二路新建开闭所1座 | 1.8104 |  | 具有建设行政主管部门核发的电力工程监理乙级及以上资质或工程监理综合资质。 | 否 | 青海省西宁市城西区总价承包 | 开工时间：2026年9月10日；竣工时间：2027年06月30日
343 | 0710637425 | 00010 | 282635-9001003-0502 | 监理（运检） |  |  | 青海西宁城西区10kV谦三路网架及二次标准化改造工程 | 西宁供电公司 | 设备部 | 电网工程施工监理,AC10kV,配网工程,基建,城网 | B8GJ-300009368-00214 | 对10千伏谦三路新建二进二出环网单元3台 | 0.5496 |  | 具有建设行政主管部门核发的电力工程监理乙级及以上资质或工程监理综合资质。 | 否 | 青海省西宁市城西区总价承包 | 开工时间：2026年9月10日；竣工时间：2027年06月30日
344 | 0710637427 | 00010 | 282635-9001003-0502 | 监理（运检） |  |  | 青海西宁城西区公十七路10kV配自终端建设改造工程 | 西宁供电公司 | 设备部 | 电网工程施工监理,AC10kV,配网工程,基建,城网 | B8GJ-300009368-00215 | 对10千伏江五路新建二进四出环网单元2台 | 0.3688 |  | 具有建设行政主管部门核发的电力工程监理乙级及以上资质或工程监理综合资质。 | 否 | 青海省西宁市城西区总价承包 | 开工时间：2026年9月10日；竣工时间：2027年06月30日
345 | 0710639116 | 00010 | 282635-9001003-0502 | 监理（运检） |  |  | 青海西宁城西区10kV公十三路网架及二次标准化改造工程 | 西宁供电公司 | 设备部 | 电网工程施工监理,AC10kV,配网工程,基建,城网 | B8GJ-300009368-00221 | 对10千伏公十三路新建环网单元1台 | 0.7013 |  | 具有建设行政主管部门核发的电力工程监理乙级及以上资质或工程监理综合资质。 | 否 | 青海省西宁市城西区总价承包 | 开工时间：2026年9月10日；竣工时间：2027年06月30日
346 | 0710636419 | 00010 | 282635-9001003-0502 | 监理（运检） |  |  | 青海西宁城北区10kV坊二路新建联络工程 | 西宁供电公司 | 设备部 | 电网工程施工监理,AC10kV,配网工程,基建,城网 | B8GJ-300009368-00209 | 对10千伏坊二路新建联络，新建环网柜4台、10千伏电缆2.07千米。 | 5.3924 |  | 具有建设行政主管部门核发的电力工程监理乙级及以上资质或工程监理综合资质。 | 否 | 青海省西宁市城北区总价承包 | 开工时间：2026年09月10日；竣工时间：2027年09月30日。
347 | 0710636419 | 00040 | 282635-9001003-0502 | 监理（运检） |  |  | 青海西宁城北区10kV坊二路新建联络工程 | 西宁供电公司 | 设备部 | 电网工程施工监理,AC10kV,配网工程,基建,城网 | B8GJ-300009368-00209 | 对10千伏坊二路新建联络，新建环网柜4台、10千伏电缆2.07千米。 | 21.5698 |  | 具有建设行政主管部门核发的电力工程监理乙级及以上资质或工程监理综合资质。 | 否 | 青海省西宁市城北区总价承包 | 开工时间：2026年09月10日；竣工时间：2027年09月30日。
348 | 0710636621 | 00010 | 282635-9001003-0502 | 监理（运检） |  |  | 青海西宁城北区10kV磊二十四路新建联络工程 | 西宁供电公司 | 设备部 | 电网工程施工监理,AC10kV,配网工程,基建,城网 | B8GJ-300009368-00208 | 对10千伏磊二十四路新建联络，新建10千伏电缆3.15千米。 | 0.1085 |  | 具有建设行政主管部门核发的电力工程监理乙级及以上资质或工程监理综合资质。 | 否 | 青海省西宁市城北区总价承包 | 开工时间：2026年09月10日；竣工时间：2027年09月30日。
349 | 0710636621 | 00040 | 282635-9001003-0502 | 监理（运检） |  |  | 青海西宁城北区10kV磊二十四路新建联络工程 | 西宁供电公司 | 设备部 | 电网工程施工监理,AC10kV,配网工程,基建,城网 | B8GJ-300009368-00208 | 对10千伏磊二十四路新建联络，新建10千伏电缆3.15千米。 | 0.434 |  | 具有建设行政主管部门核发的电力工程监理乙级及以上资质或工程监理综合资质。 | 否 | 青海省西宁市城北区总价承包 | 开工时间：2026年09月10日；竣工时间：2027年09月30日。
350 | 0710636623 | 00010 | 282635-9001003-0502 | 监理（运检） |  |  | 青海西宁城北区10kV朝十六路十八中002号公网变等3个小区老旧高耗能台区改造 | 西宁供电公司 | 设备部 | 电网工程施工监理,AC10kV,配网工程,基建,城网 | B8GJ-300009368-00205 | 对10千伏朝十六路老旧小区进行改造，新建环网柜1台、箱变2台、10千伏电缆0.185千米。 | 2.1553 |  | 具有建设行政主管部门核发的电力工程监理乙级及以上资质或工程监理综合资质。 | 否 | 青海省西宁市城北区总价承包 | 开工时间：2026年09月10日；竣工时间：2027年09月30日。
351 | 0710636623 | 00040 | 282635-9001003-0502 | 监理（运检） |  |  | 青海西宁城北区10kV朝十六路十八中002号公网变等3个小区老旧高耗能台区改造 | 西宁供电公司 | 设备部 | 电网工程施工监理,AC10kV,配网工程,基建,城网 | B8GJ-300009368-00205 | 对10千伏朝十六路老旧小区进行改造，新建环网柜1台、箱变2台、10千伏电缆0.185千米。 | 8.6212 |  | 具有建设行政主管部门核发的电力工程监理乙级及以上资质或工程监理综合资质。 | 否 | 青海省西宁市城北区总价承包 | 开工时间：2026年09月10日；竣工时间：2027年09月30日。
352 | 0710636625 | 00010 | 282635-9001003-0502 | 监理（运检） |  |  | 青海西宁城北区10kV坊一路三四厂001号公网变等2个小区老旧高耗能台区改造 | 西宁供电公司 | 设备部 | 电网工程施工监理,AC10kV,配网工程,基建,城网 | B8GJ-300009368-00206 | 对10千伏坊一路老旧小区进行改造，新建环网单柜2台、箱变4台、分线箱47台、10千伏电缆0.39千米 | 5.9612 |  | 具有建设行政主管部门核发的电力工程监理乙级及以上资质或工程监理综合资质。 | 否 | 青海省西宁市城北区总价承包 | 开工时间：2026年09月10日；竣工时间：2027年09月30日。
353 | 0710636625 | 00040 | 282635-9001003-0502 | 监理（运检） |  |  | 青海西宁城北区10kV坊一路三四厂001号公网变等2个小区老旧高耗能台区改造 | 西宁供电公司 | 设备部 | 电网工程施工监理,AC10kV,配网工程,基建,城网 | B8GJ-300009368-00206 | 对10千伏坊一路老旧小区进行改造，新建环网单柜2台、箱变4台、分线箱47台、10千伏电缆0.39千米 | 23.8448 |  | 具有建设行政主管部门核发的电力工程监理乙级及以上资质或工程监理综合资质。 | 否 | 青海省西宁市城北区总价承包 | 开工时间：2026年09月10日；竣工时间：2027年09月30日。
354 | 0710636627 | 00010 | 282635-9001003-0502 | 监理（运检） |  |  | 青海西宁城北区10kV宁八路红旗小区004号公网变老旧高耗能台区改造 | 西宁供电公司 | 设备部 | 电网工程施工监理,AC10kV,配网工程,基建,城网 | B8GJ-300009368-00204 | 对10千伏宁八路红旗小区进行改造，建箱变1台、低压分线箱5台、10千伏电缆0.1千米。 | 0.8047 |  | 具有建设行政主管部门核发的电力工程监理乙级及以上资质或工程监理综合资质。 | 否 | 青海省西宁市城北区总价承包 | 开工时间：2026年09月10日；竣工时间：2027年09月30日。
355 | 0710636627 | 00040 | 282635-9001003-0502 | 监理（运检） |  |  | 青海西宁城北区10kV宁八路红旗小区004号公网变老旧高耗能台区改造 | 西宁供电公司 | 设备部 | 电网工程施工监理,AC10kV,配网工程,基建,城网 | B8GJ-300009368-00204 | 对10千伏宁八路红旗小区进行改造，建箱变1台、低压分线箱5台、10千伏电缆0.1千米。 | 3.2188 |  | 具有建设行政主管部门核发的电力工程监理乙级及以上资质或工程监理综合资质。 | 否 | 青海省西宁市城北区总价承包 | 开工时间：2026年09月10日；竣工时间：2027年09月30日。
356 | 0710636629 | 00010 | 282635-9001003-0502 | 监理（运检） |  |  | 青海西宁城北区10kV孙四路14-A13号杆后段线路老旧改造工程 | 西宁供电公司 | 设备部 | 电网工程施工监理,AC10kV,配网工程,基建,城网 | B8GJ-300009368-00207 | 对10千伏孙四路进行改造，新建环网柜2台、10千伏电缆1.31千米、架空绝缘导线0.26千米。 | 0.249 |  | 具有建设行政主管部门核发的电力工程监理乙级及以上资质或工程监理综合资质。 | 否 | 青海省西宁市城北区总价承包 | 开工时间：2026年09月10日；竣工时间：2027年09月30日。
357 | 0710636629 | 00040 | 282635-9001003-0502 | 监理（运检） |  |  | 青海西宁城北区10kV孙四路14-A13号杆后段线路老旧改造工程 | 西宁供电公司 | 设备部 | 电网工程施工监理,AC10kV,配网工程,基建,城网 | B8GJ-300009368-00207 | 对10千伏孙四路进行改造，新建环网柜2台、10千伏电缆1.31千米、架空绝缘导线0.26千米。 | 0.9964 |  | 具有建设行政主管部门核发的电力工程监理乙级及以上资质或工程监理综合资质。 | 否 | 青海省西宁市城北区总价承包 | 开工时间：2026年09月10日；竣工时间：2027年09月30日。
358 | 0710635929 | 00010 | 282635-9001003-0502 | 监理（运检） | 包7 | 青海西宁湟中区10kV多三路网架及二次标准化改造工程等14个项目监理 | 青海西宁湟中区10kV多三路网架及二次标准化改造工程 | 西宁供电公司 | 设备部 | 电网工程施工监理,AC10kV,线路工程,基建,农网 | H0T4-300009331-00043 | 本工程新建10千伏电缆线路0.210千米，新建钢管杆2基、10千伏架空线路0.08千米； | 0.4175 | 84.3489 | 具有建设行政主管部门核发的电力工程监理乙级及以上资质或工程监理综合资质。 | 否 | 青海省西宁市湟中区总价承包 | 开工时间：2026年9月10日；竣工时间：2027年9月30日；
359 | 0710636330 | 00010 | 282635-9001003-0502 | 监理（运检） |  |  | 青海西宁湟中区10kV丹五路、丹二路新建联络工程 | 西宁供电公司 | 设备部 | 电网工程施工监理,AC10kV,线路工程,基建,农网 | H0T4-300009331-00042 | 本工程新建10千伏架空线路4.22千米，新装双杆一二次融合成套断路器2套； | 2.0258 |  | 具有建设行政主管部门核发的电力工程监理乙级及以上资质或工程监理综合资质。 | 否 | 青海省西宁市湟中区总价承包 | 开工时间：2026年9月10日；竣工时间：2027年9月30日；
360 | 0710636331 | 00010 | 282635-9001003-0502 | 监理（运检） |  |  | 青海西宁湟中区10kV田二路、丹二路新建联络工程 | 西宁供电公司 | 设备部 | 电网工程施工监理,AC10kV,线路工程,基建,农网 | H0T4-300009331-00046 | 本工程新建10千伏线路3.14千米、新建及改造柱上断路器2套； | 1.4025 |  | 具有建设行政主管部门核发的电力工程监理乙级及以上资质或工程监理综合资质。 | 否 | 青海省西宁市湟中区总价承包 | 开工时间：2026年9月10日；竣工时间：2027年9月30日；
361 | 0710636332 | 00010 | 282635-9001003-0502 | 监理（运检） |  |  | 青海西宁湟中区10kV红二路网架及二次标准化改造工程 | 西宁供电公司 | 设备部 | 电网工程施工监理,AC10kV,线路工程,基建,农网 | H0T4-300009331-00045 | 本工程新建10千伏线路1.4千米、新建柱上断路器1套； | 0.8804 |  | 具有建设行政主管部门核发的电力工程监理乙级及以上资质或工程监理综合资质。 | 否 | 青海省西宁市湟中区总价承包 | 开工时间：2026年9月10日；竣工时间：2027年9月30日；
362 | 0710636333 | 00010 | 282635-9001003-0502 | 监理（运检） |  |  | 青海西宁湟中区10kV甘一路、甘四路网架及二次标准化改造工程 | 西宁供电公司 | 设备部 | 电网工程施工监理,AC10kV,线路工程,基建,农网 | H0T4-300009331-00044 | 本工程新建及改造10千伏线路5.3千米、新建环网柜1台、新建及改造柱上断路器5套； | 4.7516 |  | 具有建设行政主管部门核发的电力工程监理乙级及以上资质或工程监理综合资质。 | 否 | 青海省西宁市湟中区总价承包 | 开工时间：2026年9月10日；竣工时间：2027年9月30日；
363 | 0710636334 | 00010 | 282635-9001003-0502 | 监理（运检） |  |  | 青海西宁湟中区10kV旗六路新建联络工程 | 西宁供电公司 | 设备部 | 电网工程施工监理,AC10kV,线路工程,基建,农网 | H0T4-300009331-00047 | 本工程新建10千伏线路2.831千米、新建及改造柱上断路器1套； | 1.6289 |  | 具有建设行政主管部门核发的电力工程监理乙级及以上资质或工程监理综合资质。 | 否 | 青海省西宁市湟中区总价承包 | 开工时间：2026年9月10日；竣工时间：2027年9月30日；
364 | 0710630069 | 00010 | 282635-9001003-0502 | 监理（运检） |  |  | 青海西宁湟中区110kV鲁沙尔变10kV配套送出工程 | 西宁供电公司 | 建设部 | 电网工程施工监理,AC10KV,配网工程,基建,城网 | E00E-300009368-00005 | 青海西宁湟中110千伏鲁沙尔变10千伏配套送出工程，新建10千伏双回路架空线路2×4.598千米 | 53.3271 |  | 具有建设行政主管部门核发的电力工程监理乙级及以上资质或工程监理综合资质。 | 否 | 青海省西宁市湟中区总价承包 | 开工日期：2026年9月10日；竣工日期：2026年12月30日
365 | 0710636274 | 00010 | 282635-9001003-0502 | 监理（运检） |  |  | 青海西宁湟源县10kV月二路克素尔村等4个老旧配变改造工程 | 西宁供电公司 | 设备部 | 电网工程施工监理,AC10kV,线路工程,基建,农网 | H0T4-300009331-00037 | 新建及改造10千伏线路0.275千米，新建200千伏安成套变压器2套。 | 0.7851 |  | 具有建设行政主管部门核发的电力工程监理乙级及以上资质或工程监理综合资质。 | 否 | 青海省西宁市湟源县总价承包 | 开工时间：2026年9月10日，竣工时间：2027年06月30日。
366 | 0710636276 | 00010 | 282635-9001003-0502 | 监理（运检） |  |  | 青海西宁湟源县10kV月二路雪隆村公网变老旧配变改造工程 | 西宁供电公司 | 设备部 | 电网工程施工监理,AC10kV,线路工程,基建,农网 | H0T4-300009331-00038 | 改造0.4千伏架空线路0.24千米、改造照明用户19户、动力用户1户。 | 0.2242 |  | 具有建设行政主管部门核发的电力工程监理乙级及以上资质或工程监理综合资质。 | 否 | 青海省西宁市湟源县总价承包 | 开工时间：2026年9月10日，竣工时间：2027年06月30日。
367 | 0710636278 | 00010 | 282635-9001003-0502 | 监理（运检） |  |  | 青海西宁湟源县10kV峡一路兰占巴一社等4个老旧配变改造工程 | 西宁供电公司 | 设备部 | 电网工程施工监理,AC10kV,线路工程,基建,农网 | H0T4-300009331-00039 | 新建及改造0.4千伏线路2.329千米，增容200千伏安成套变压器1套、400千伏安成套变压器2套。 | 1.385 |  | 具有建设行政主管部门核发的电力工程监理乙级及以上资质或工程监理综合资质。 | 否 | 青海省西宁市湟源县总价承包 | 开工时间：2026年9月10日，竣工时间：2027年06月30日。
368 | 0710636370 | 00010 | 282635-9001003-0502 | 监理（运检） |  |  | 青海西宁湟源县10kV月二路网架及二次标准化改造工程 | 西宁供电公司 | 设备部 | 电网工程施工监理,AC10kV,线路工程,基建,农网 | H0T4-300009331-00040 | 新建10千伏架空线路0.095千米，新建200千伏安变压器2套、400千伏安侧装变压器4套。 | 1.2177 |  | 具有建设行政主管部门核发的电力工程监理乙级及以上资质或工程监理综合资质。 | 否 | 青海省西宁市湟源县总价承包 | 开工时间：2026年9月10日，竣工时间：2027年06月30日。
369 | 0710636372 | 00010 | 282635-9001003-0502 | 监理（运检） |  |  | 青海西宁湟源县10kV吉三路等2条线路新建联络工程 | 西宁供电公司 | 设备部 | 电网工程施工监理,AC10kV,线路工程,基建,农网 | H0T4-300009331-00041 | 新建及改造10千伏线路1.759千米，新立15米钢管杆1基。新建及更换成套柱上断路器3套。 | 1.3757 |  | 具有建设行政主管部门核发的电力工程监理乙级及以上资质或工程监理综合资质。 | 否 | 青海省西宁市湟源县总价承包 | 开工时间：2026年9月10日，竣工时间：2027年06月30日。
370 | 0710636374 | 00010 | 282635-9001003-0502 | 监理（运检） |  |  | 青海西宁湟源县10kV华二路网架及二次标准化改造工程 | 西宁供电公司 | 设备部 | 电网工程施工监理,AC10kV,线路工程,基建,农网 | H0T4-300009331-00036 | 新建10千伏线路0.055千米，更换400千伏安成套变压器1套，新建及增容200千伏安成套变压器2套 | 2.2334 |  | 具有建设行政主管部门核发的电力工程监理乙级及以上资质或工程监理综合资质。 | 否 | 青海省西宁市湟源县总价承包 | 开工时间：2026年9月10日，竣工时间：2027年06月30日。
371 | 0710636376 | 00010 | 282635-9001003-0502 | 监理（运检） |  |  | 青海西宁湟源县10kV池六路网架及二次标准化改造工程 | 西宁供电公司 | 设备部 | 电网工程施工监理,AC10kV,线路工程,基建,农网 | H0T4-300009331-00035 | 新建10千伏电力电缆430米、环网单元1台、欧式箱变（630千伏安）2台。 | 12.694 |  | 具有建设行政主管部门核发的电力工程监理乙级及以上资质或工程监理综合资质。 | 否 | 青海省西宁市湟源县总价承包 | 开工时间：2026年9月10日，竣工时间：2027年06月30日。
372 | 0710636447 | 00010 | 282635-9001003-0502 | 监理（运检） | 包8 | 青海西宁大通县10kV水四路大通牛场022号公网变重过载治理工程等10个项目监理 | 青海西宁大通县10kV水四路大通牛场022号公网变重过载治理工程 | 西宁供电公司 | 设备部 | 电网工程施工监理,AC10kV,线路工程,基建,农网 | B8NC-300009331-00017 | 改造0.4千伏变压器23台，改造10千伏架空线路4.054千米，改造0.4千伏线路8.282千米。 | 7.7401 | 174.7253 | 具有建设行政主管部门核发的电力工程监理乙级及以上资质或工程监理综合资质。 | 否 | 青海省西宁市大通县总价承包 | 开工时间：2026年9月10日；竣工时间：2027年9月29日
373 | 0710636523 | 00010 | 282635-9001003-0502 | 监理（运检） |  |  | 青海西宁大通县10kV松二路东庄村001号公网变频繁停电治理工程 | 西宁供电公司 | 设备部 | 电网工程施工监理,AC10kV,线路工程,基建,农网 | B8NC-300009331-00018 | 新建及改造0.4千伏变压器4台，架空线路3.103千米，改造10千伏架空线路2.789千米。 | 9.8777 |  | 具有建设行政主管部门核发的电力工程监理乙级及以上资质或工程监理综合资质。 | 否 | 青海省西宁市大通县总价承包 | 开工时间：2026年9月10日；竣工时间：2027年9月29日
374 | 0710636525 | 00010 | 282635-9001003-0502 | 监理（运检） |  |  | 青海西宁大通县10kV北五路76号杆重过载治理切改工程 | 西宁供电公司 | 设备部 | 电网工程施工监理,AC10kV,线路工程,基建,农网 | B8NC-300009331-00019 | 新建及改造10千伏线路0.898千米，电缆1.029千米，0.4千伏线路0.115千米，开关25台 | 8.8104 |  | 具有建设行政主管部门核发的电力工程监理乙级及以上资质或工程监理综合资质。 | 否 | 青海省西宁市大通县总价承包 | 开工时间：2026年9月10日；竣工时间：2027年9月29日
375 | 0710636529 | 00010 | 282635-9001003-0502 | 监理（运检） |  |  | 青海西宁大通县10kV新一路重过载治理切改工程 | 西宁供电公司 | 设备部 | 电网工程施工监理,AC10kV,线路工程,基建,农网 | B8NC-300009331-00020 | 新建及改造0.4千伏变压器1台，10千伏线路0.565千米，电缆0.449千米，开关19套。 | 5.268 |  | 具有建设行政主管部门核发的电力工程监理乙级及以上资质或工程监理综合资质。 | 否 | 青海省西宁市大通县总价承包 | 开工时间：2026年9月10日；竣工时间：2027年9月29日
376 | 0710636561 | 00010 | 282635-9001003-0502 | 监理（运检） |  |  | 青海西宁大通县10kV新十三路重过载治理切改工程 | 西宁供电公司 | 设备部 | 电网工程施工监理,AC10kV,线路工程,基建,农网 | B8NC-300009331-00021 | 新建及改造0.4千伏变压器5台，10千伏线路0.08千米，电缆2.845千米，开关25台，环网柜1台 | 13.9893 |  | 具有建设行政主管部门核发的电力工程监理乙级及以上资质或工程监理综合资质。 | 否 | 青海省西宁市大通县总价承包 | 开工时间：2026年9月10日；竣工时间：2027年9月29日
377 | 0710636563 | 00010 | 282635-9001003-0502 | 监理（运检） |  |  | 青海西宁大通县10kV北十六路等4条线路新建联络工程 | 西宁供电公司 | 设备部 | 电网工程施工监理,AC10kV,线路工程,基建,农网 | B8NC-300009331-00022 | 新建及改造10千伏架空线路0.436千米，开关29台，杆塔13基。 | 3.5988 |  | 具有建设行政主管部门核发的电力工程监理乙级及以上资质或工程监理综合资质。 | 否 | 青海省西宁市大通县总价承包 | 开工时间：2026年9月10日；竣工时间：2027年9月29日
378 | 0710636565 | 00010 | 282635-9001003-0502 | 监理（运检） |  |  | 青海西宁大通县10kV北一路、北十四路10kV网架及二次标准化改造工程 | 西宁供电公司 | 设备部 | 电网工程施工监理,AC10kV,线路工程,基建,农网 | B8NC-300009331-00023 | 改造10千伏线路0.842千米，电缆0.03千米，开关3套，变压器1台，0.4千伏线路0.36千米 | 1.1513 |  | 具有建设行政主管部门核发的电力工程监理乙级及以上资质或工程监理综合资质。 | 否 | 青海省西宁市大通县总价承包 | 开工时间：2026年9月10日；竣工时间：2027年9月29日
379 | 0710636567 | 00010 | 282635-9001003-0502 | 监理（运检） |  |  | 青海西宁大通县10kV北一路、北二路、北十三路、北十四路新建联络工程 | 西宁供电公司 | 设备部 | 电网工程施工监理,AC10kV,线路工程,基建,农网 | B8NC-300009331-00024 | 新建及改造10千伏架空线路1.136千米，电缆12.065千米，开关42套。 | 53.0732 |  | 具有建设行政主管部门核发的电力工程监理乙级及以上资质或工程监理综合资质。 | 否 | 青海省西宁市大通县总价承包 | 开工时间：2026年9月10日；竣工时间：2027年9月29日
380 | 0710636569 | 00010 | 282635-9001003-0502 | 监理（运检） |  |  | 青海西宁大通县10kV青四路新建联络工程 | 西宁供电公司 | 设备部 | 电网工程施工监理,AC10kV,线路工程,基建,农网 | B8NC-300009331-00025 | 新建及改造10千伏架空线路3.077千米，改造0.4千伏线路0.147千米。 | 1.6904 |  | 具有建设行政主管部门核发的电力工程监理乙级及以上资质或工程监理综合资质。 | 否 | 青海省西宁市大通县总价承包 | 开工时间：2026年9月10日；竣工时间：2027年9月29日
381 | 0710636571 | 00010 | 282635-9001003-0502 | 监理（运检） |  |  | 青海西宁大通县10kV北八路、北十一路新建联络工程 | 西宁供电公司 | 设备部 | 电网工程施工监理,AC10kV,线路工程,基建,农网 | B8NC-300009331-00026 | 新建及改造10千伏电缆10.973千米，环网柜18台，开关30套。 | 69.5261 |  | 具有建设行政主管部门核发的电力工程监理乙级及以上资质或工程监理综合资质。 | 否 | 青海省西宁市大通县总价承包 | 开工时间：2026年9月10日；竣工时间：2027年9月29日
382 | 0710616047 | 00010 | 282635-9001003-0502 | 监理（运检） | 包9 | 青海玉树治多县10kV治一路#08公网变等3个台区重过载治理工程等19个项目监理 | 青海玉树治多县10kV治一路#08公网变等3个台区重过载治理工程 | 玉树供电公司 | 设备部 | 电网工程施工监理,AC10KV,线路工程,基建,农网 | B94I-300009331-00061 | 新建10千伏线路0.111千米，新建及利旧0.4千伏线路0.181千米。 | 0.2426 | 83.2878 | 具有建设行政主管部门核发的电力工程监理乙级及以上资质或工程监理综合资质。 | 否 | 青海省玉树州治多县总价承包 | 开工日期：2026年9月7日，竣工日期：2026年12月30日
383 | 0710616049 | 00010 | 282635-9001003-0502 | 监理（运检） |  |  | 青海玉树治多县10kV治二路#02公网变等3个台区重过载治理工程 | 玉树供电公司 | 设备部 | 电网工程施工监理,AC10KV,线路工程,基建,农网 | B94I-300009331-00063 | 新建10千伏线路0.045千米，新建及利旧0.4千伏线路0.354千米。 | 0.2564 |  | 具有建设行政主管部门核发的电力工程监理乙级及以上资质或工程监理综合资质。 | 否 | 青海省玉树州治多县总价承包 | 开工日期：2026年9月7日，竣工日期：2026年12月30日
384 | 0710616081 | 00010 | 282635-9001003-0502 | 监理（运检） |  |  | 青海玉树治多县10kV加三路#16号公网变等2个台区重过载治理工程 | 玉树供电公司 | 设备部 | 电网工程施工监理,AC10KV,线路工程,基建,农网 | B94I-300009331-00064 | 利旧10千伏线路0.24千米，利旧0.4千伏线路长0.24千米。 | 0.3707 |  | 具有建设行政主管部门核发的电力工程监理乙级及以上资质或工程监理综合资质。 | 否 | 青海省玉树州治多县总价承包 | 开工日期：2026年9月7日，竣工日期：2026年12月30日
385 | 0710616083 | 00010 | 282635-9001003-0502 | 监理（运检） |  |  | 青海玉树治多县10kV治六路#08公网变等4个台区重过载治理工程 | 玉树供电公司 | 设备部 | 电网工程施工监理,AC10KV,线路工程,基建,农网 | B94I-300009331-00062 | 新建及利旧10千伏线路0.582千米，新建及利旧0.4千伏线路1.396千米。 | 1.2469 |  | 具有建设行政主管部门核发的电力工程监理乙级及以上资质或工程监理综合资质。 | 否 | 青海省玉树州治多县总价承包 | 开工日期：2026年9月7日，竣工日期：2026年12月30日
386 | 0710616085 | 00010 | 282635-9001003-0502 | 监理（运检） |  |  | 青海玉树囊谦县10kV谦六路香曲北路7#公网变等11个台区重过载治理工程 | 玉树供电公司 | 设备部 | 电网工程施工监理,AC10KV,线路工程,基建,农网 | B94I-300009331-00067 | 新建10千伏线路0.652千米，新建0.4千伏线路1.01千米。 | 2.8501 |  | 具有建设行政主管部门核发的电力工程监理乙级及以上资质或工程监理综合资质。 | 否 | 青海省玉树州囊谦县总价承包 | 开工日期：2026年9月7日，竣工日期：2026年12月30日
387 | 0710616087 | 00010 | 282635-9001003-0502 | 监理（运检） |  |  | 青海玉树囊谦县10kV谦三路香达路4#公网变等6个台区重过载治理工程 | 玉树供电公司 | 设备部 | 电网工程施工监理,AC10KV,线路工程,基建,农网 | B94I-300009331-00066 | 新建10千伏线路0.145千米，新建0.4千伏线路0.285千米。 | 1.6229 |  | 具有建设行政主管部门核发的电力工程监理乙级及以上资质或工程监理综合资质。 | 否 | 青海省玉树州囊谦县总价承包 | 开工日期：2026年9月7日，竣工日期：2026年12月30日
388 | 0710616089 | 00010 | 282635-9001003-0502 | 监理（运检） |  |  | 青海玉树杂多县10kV萨二路新城区001号公网变等2个台区重过载治理工程 | 玉树供电公司 | 设备部 | 电网工程施工监理,AC10KV,线路工程,基建,农网 | B94I-300009331-00065 | 新建10千伏线路0.405千米，新建0.4千伏线路1.585千米。 | 12.9656 |  | 具有建设行政主管部门核发的电力工程监理乙级及以上资质或工程监理综合资质。 | 否 | 青海省玉树州杂多县总价承包 | 开工日期：2026年9月7日，竣工日期：2026年12月30日
389 | 0710634922 | 00010 | 282635-9001003-0502 | 监理（运检） |  |  | 青海玉树杂多县10kV杂七路新建联络工程 | 玉树供电公司 | 设备部 | 电网工程施工监理,AC10KV,线路工程,基建,农网 | B94I-300009331-00060 | 本工程新建10千伏线路0.432千米。 | 2.3172 |  | 具有建设行政主管部门核发的电力工程监理乙级及以上资质或工程监理综合资质。 | 否 | 青海省玉树州杂多县总价承包 | 开工日期：2026年9月7日，竣工日期：2027年6月30日
390 | 0710634924 | 00010 | 282635-9001003-0502 | 监理（运检） |  |  | 青海玉树杂多县10kV萨三路网架及二次标准化改造工程 | 玉树供电公司 | 设备部 | 电网工程施工监理,AC10KV,线路工程,基建,农网 | B94I-300009331-00059 | 本工程新建10千伏线路0.305千米。 | 2.1653 |  | 具有建设行政主管部门核发的电力工程监理乙级及以上资质或工程监理综合资质。 | 否 | 青海省玉树州杂多县总价承包 | 开工日期：2026年9月7日，竣工日期：2027年6月30日
391 | 0710634926 | 00010 | 282635-9001003-0502 | 监理（运检） |  |  | 青海玉树曲麻莱县10kV曲四路04公网变等9台重过载治理工程 | 玉树供电公司 | 设备部 | 电网工程施工监理,AC10KV,线路工程,基建,农网 | B94I-300009331-00057 | 新建10千伏线路0.658千米，改造0.4千伏线路1.06千米。 | 2.0408 |  | 具有建设行政主管部门核发的电力工程监理乙级及以上资质或工程监理综合资质。 | 否 | 青海省玉树州曲麻莱县总价承包 | 开工日期：2026年9月7日，竣工日期：2027年6月30日
392 | 0710634928 | 00010 | 282635-9001003-0502 | 监理（运检） |  |  | 青海玉树囊谦县10kV谦四路等3个台区重过载治理工程 | 玉树供电公司 | 设备部 | 电网工程施工监理,AC10KV,线路工程,基建,农网 | B94I-300009331-00052 | 新建10千伏线路0.443千米，新建0.4千伏线路0.109千米。 | 0.97726 |  | 具有建设行政主管部门核发的电力工程监理乙级及以上资质或工程监理综合资质。 | 否 | 青海省玉树州囊谦县总价承包 | 开工日期：2026年9月7日，竣工日期：2027年6月30日
393 | 0710634980 | 00010 | 282635-9001003-0502 | 监理（运检） |  |  | 青海玉树囊谦县10kV香五路保火村2#公网变重过载治理工程 | 玉树供电公司 | 设备部 | 电网工程施工监理,AC10KV,线路工程,基建,农网 | B94I-300009331-00051 | 改造10千伏架空线路长0.773千米，改造0.4千伏架空线路长0.579千米。 | 0.58377 |  | 具有建设行政主管部门核发的电力工程监理乙级及以上资质或工程监理综合资质。 | 否 | 青海省玉树州囊谦县总价承包 | 开工日期：2026年9月7日，竣工日期：2027年6月30日
394 | 0710634983 | 00010 | 282635-9001003-0502 | 监理（运检） |  |  | 青海玉树治多县10kV加三路#08号公网变等5个台区频繁停电治理工程 | 玉树供电公司 | 设备部 | 电网工程施工监理,AC10KV,线路工程,基建,农网 | B94I-300009331-00056 | 新建10千伏架空线路0.386千米，新建10K及0.4千伏电缆线路0.19千米。 | 1.4093 |  | 具有建设行政主管部门核发的电力工程监理乙级及以上资质或工程监理综合资质。 | 否 | 青海省玉树州治多县总价承包 | 开工日期：2026年9月7日，竣工日期：2027年6月30日
395 | 0710635106 | 00010 | 282635-9001003-0502 | 监理（运检） |  |  | 青海玉树格云110kV变电站10kV配套送出工程 | 玉树供电公司 | 设备部 | 电网工程施工监理,AC10KV,线路工程,基建,农网 | B94I-300009331-00048 | 新建及改造10千伏线路23.084千米，新建及改造10千伏电缆线路2.779千米。 | 52.3536 |  | 具有建设行政主管部门核发的电力工程监理乙级及以上资质或工程监理综合资质。 | 否 | 青海省玉树州杂多县总价承包 | 开工日期：2026年9月7日，竣工日期：2027年6月30日
396 | 0710635438 | 00010 | 282635-9001003-0502 | 监理（运检） |  |  | 青海玉树治多县10kV治六路网架及二次标准化改造工程 | 玉树供电公司 | 设备部 | 电网工程施工监理,AC10KV,线路工程,基建,农网 | B94I-300009331-00058 | 新建10千伏线路0.241千米，新建0.4千伏线路0.21千米。 | 0.83726 |  | 具有建设行政主管部门核发的电力工程监理乙级及以上资质或工程监理综合资质。 | 否 | 青海省玉树州治多县总价承包 | 开工日期：2026年9月7日，竣工日期：2027年6月30日
397 | 0710635575 | 00010 | 282635-9001003-0502 | 监理（运检） |  |  | 青海玉树称多县10kV歇一路西布龙巴公网变频繁停电治理工程 | 玉树供电公司 | 设备部 | 电网工程施工监理,AC10KV,线路工程,基建,农网 | B94I-300009331-00054 | 更换400千伏安变压器1套。 | 0.10406 |  | 具有建设行政主管部门核发的电力工程监理乙级及以上资质或工程监理综合资质。 | 否 | 青海省玉树州称多县总价承包 | 开工日期：2026年9月7日，竣工日期：2027年6月30日
398 | 0710635577 | 00010 | 282635-9001003-0502 | 监理（运检） |  |  | 青海玉树杂多县10kV萨二路步行街等2个台区重过载治理工程 | 玉树供电公司 | 设备部 | 电网工程施工监理,AC10KV,线路工程,基建,农网 | B94I-300009331-00050 | 新建10千伏线路0.121千米，新建0.4千伏线路0.132千米。 | 0.4534 |  | 具有建设行政主管部门核发的电力工程监理乙级及以上资质或工程监理综合资质。 | 否 | 青海省玉树州杂多县总价承包 | 开工日期：2026年9月7日，竣工日期：2027年6月30日
399 | 0710635930 | 00010 | 282635-9001003-0502 | 监理（运检） |  |  | 青海玉树称多县10kV称五路老旧柱上开关改造工程 | 玉树供电公司 | 设备部 | 电网工程施工监理,AC10KV,线路工程,基建,农网 | B94I-300009331-00053 | 新建10千伏架空线路0.05千米。 | 0.20528 |  | 具有建设行政主管部门核发的电力工程监理乙级及以上资质或工程监理综合资质。 | 否 | 青海省玉树州称多县总价承包 | 开工日期：2026年9月7日，竣工日期：2027年6月30日
400 | 0710635932 | 00010 | 282635-9001003-0502 | 监理（运检） |  |  | 青海玉树称多县10kV朵二路上庄#02公网变等3个台区频繁停电治理工程 | 玉树供电公司 | 设备部 | 电网工程施工监理,AC10KV,线路工程,基建,农网 | B94I-300009331-00055 | 新建10千伏线路0.02千米，新建0.4千伏线路0.035千米。 | 0.28528 |  | 具有建设行政主管部门核发的电力工程监理乙级及以上资质或工程监理综合资质。 | 否 | 青海省玉树州称多县总价承包 | 开工日期：2026年9月7日，竣工日期：2027年6月30日
401 | 0710638618 | 00010 | 282635-9001003-0502 | 监理（运检） | 包10 | 青海玉树乔丁改110kV变电站10kV配套送出工程项目监理 | 青海玉树乔丁改110kV变电站10kV配套送出工程 | 玉树供电公司 | 设备部 | 电网工程施工监理,AC10KV,线路工程,基建,农网 | B94I-300009331-00049 | 新建及改造10千伏线路52.223千米，新建及改造0.4千伏线路4.43千米。 | 145.5982 | 145.5982 | 具有建设行政主管部门核发的电力工程监理乙级及以上资质或工程监理综合资质。 | 否 | 青海省玉树州囊谦县总价承包 | 开工日期：2026年9月7日，竣工日期：2027年12月30日
402 | 0710635349 | 00010 | 282635-9001003-0010 | 监理（综合类） | 包1 | 国网青海海南兴海县供电公司物资仓储点项目等4个项目监理 | 国网青海海南兴海县供电公司物资仓储点 | 海南供电公司 | 后勤部 | 小型基建工程监理,新建 | B8OM-300002306-00003 | 完成国网青海海南兴海县供电公司物资仓储点692平方米监理服务 | 5.5566 | 55.066 | 具有建设行政主管部门核发的工程监理综合资质或房屋建筑工程监理乙级及以上资质。 | 否 | 青海省海南州兴海县总价承包 | 服务实施开始时间：2026年9月15日；服务实施完成时间：2027年12月31日
403 | 0710635635 | 00010 | 282635-9001003-0010 | 监理（综合类） |  |  | 国网青海海北祁连县供电公司生产综合用房 | 海北供电公司 | 后勤部 | 小型基建工程监理,新建 | B83J-300002306-00005 | 国网青海海北祁连县供电公司生产综合用房建筑面积为 3485.87平方米，主体地下一层，地上五层 | 37.6226 |  | 具有建设行政主管部门核发的工程监理综合资质或房屋建筑工程监理乙级及以上资质。 | 否 | 青海省海北州祁连县总价承包 | 服务实施开始时间：2026年9月07日，服务实施完成时间：2026年12月31日。
404 | 0710635857 | 00010 | 282635-9001003-0010 | 监理（综合类） |  |  | 国网青海玉树曲麻莱县供电公司物资仓储点 | 玉树供电公司 | 后勤部 | 小型基建工程监理,新建 | B91P-300002306-00001 | 完成国网青海玉树曲麻莱县供电公司物资仓储点670.06平方米监理服务 | 6.5377 |  | 具有建设行政主管部门核发的工程监理综合资质或房屋建筑工程监理乙级及以上资质。 | 否 | 青海省玉树州曲麻莱县总价承包 | 服务实施开始时间：2026年9月7日；服务实施完成时间：2027年12月31日。
405 | 0710636378 | 00010 | 282635-9001003-0010 | 监理（综合类） |  |  | 国网青海黄化河南县供电公司宁木特供电所 | 黄化供电公司 | 后勤部 | 小型基建工程监理,新建 | B8V9-300002306-00002 | 本次新建总建筑面积为499.8平方米，主体地上二层等。 | 5.3491 |  | 具有建设行政主管部门核发的工程监理综合资质或房屋建筑工程监理乙级及以上资质。 | 否 | 青海省黄南州河南县宁木特镇总价承包 | 服务实施开始时间：2026年9月8日；服务实施结束时间：2026年12月30日
406 | 0710639800 | 00010 | 282635-9001005-0004 | 电网工程咨询服务 | 包1 | 青海果洛合科110kV变电站10kV配套送出工程等2条项目勘测定界服务 | 青海果洛合科110kV变电站10kV配套送出工程 | 果洛供电公司 | 设备部 | 电网工程咨询服务,AC10kV,项目前期工作,线路基建,农网 | B94V-300000965-00001 | 对青海果洛合科110千伏变电站10千伏配套送出工程进行勘测定界服务。 | 10.0693 | 21.4798 | / | 否 | 青海省果洛州班玛县总价承包 | 服务实施开始时间：2026年9月8日；服务实施结束时间：2026年12月31日。
407 | 0710639801 | 00010 | 282635-9001005-0004 | 电网工程咨询服务 |  |  | 青海果洛合科110kV变电站二期10kV配套送出工程 | 果洛供电公司 | 设备部 | 电网工程咨询服务,AC10kV,项目前期工作,线路基建,农网 | B94V-300000965-00002 | 对青海果洛合科110千伏变电站10千伏二期配套送出工程进行勘测定界服务。 | 11.4105 |  | / | 否 | 青海省果洛州班玛县总价承包 | 服务实施开始时间：2026年9月8日；服务实施结束时间：2026年12月31日。
408 | 0730115509 | 00010 | 282635-9001005-0004 | 电网工程咨询服务 | 包2 | 郭隆~官亭系统电磁环网解环工程项目数字化航拍服务 | 郭隆~官亭系统电磁环网解环工程 | 建设公司 | 建设部 | 电网工程咨询服务,AC330kV,项目前期工作,线路基建,主网 | B00H-300004220-00017 | 开展郭隆~官亭330千伏系统电磁环网解环工程数字化航拍服务工作。 | 15.0354 | 15.0354 | 具有中华人民共和国省、自治区、直辖市人民政府认定的乙级及以上摄影测量与遥感测绘资质 | 否 | 青海省海东市总价承包 | 服务实施开始时间：2026年9月15日，服务实施结束时间：2026年12月30日。
409 | 0710580149 | 00010 | 282635-9001005-0004 | 电网工程咨询服务 | 包3 | 青海海西乌兰10kV北五路九沟支线等5条分支线路改造工程等3条项目勘测地界服务 | 青海海西乌兰10kV北五路九沟支线等5条分支线路改造工程 | 海西供电公司 | 设备部 | 电网工程咨询服务,AC10kV,土地预审,输变电基建,农网 | H0T2-300000997-00007 | 完成青海海西乌兰10千伏北五路九沟支线等5条分支线路改造工程勘测地界服务 | 7.5472 | 33.9623 | / | 否 | 青海省海西州乌兰县总价承包 | 服务实施开始时间2026年9月7日；服务实施结束时间2027年12月30日
410 | 0710605731 | 00010 | 282635-9001005-0004 | 电网工程咨询服务 |  |  | 青海海西乌兰10kV莫二路111号杆分支线路及台区改造工程 | 海西供电公司 | 设备部 | 电网工程咨询服务,AC10KV,土地预审,输变电基建,农网 | H0T2-300000997-00008 | 完成青海海西乌兰10千伏莫二路111号杆分支线路及台区改造工程勘测地界服务 | 16.9811 |  | / | 否 | 青海省海西州乌兰县总价承包 | 服务实施开始时间2026年9月7日；服务实施结束时间2027年12月30日
411 | 0710605621 | 00010 | 282635-9001005-0004 | 电网工程咨询服务 |  |  | 青海海西沙珠玉110千伏变电站10千伏Ⅰ期配出工程 | 海西供电公司 | 设备部 | 电网工程咨询服务,AC10kV,土地预审,输变电基建,农网 | H0T2-300000997-00009 | 青海海西沙珠玉110千伏变电站10千伏Ⅰ期配出工程程勘测地界服务 | 9.434 |  | / | 否 | 青海省海西州都兰县总价承包 | 服务实施开始时间2026年9月7日；服务实施结束时间2027年12月30日
412 | 0710628152 | 00010 | 282635-9001005-0004 | 电网工程咨询服务 | 包4 | 国网青海果洛供电公司110kV同军线#81～#164段老旧杆塔改造等2项项目勘测定界服务 | 国网青海果洛供电公司110kV同军线#81～#164段老旧杆塔改造 | 果洛供电公司 | 设备部 | 电网工程咨询服务,AC110kV,项目前期工作,输变电技改,主网 | B94V-300001911-00002 | 对国网青海果洛供电公司110千伏同军线#81～#164段老旧杆塔改造项目进行勘测定界服务。 | 10 | 20 | / | 否 | 青海省果洛州玛沁县总价承包 | 服务实施开始时间：2026年9月29日；服务实施结束时间：2026年12月31日。
413 | 0710627948 | 00010 | 282635-9001005-0004 | 电网工程咨询服务 |  |  | 国网青海果洛供电公司110kV大军线#54~#92,#142~#154段老旧杆塔 | 果洛供电公司 | 设备部 | 电网工程咨询服务,AC110kV,项目前期工作,输变电技改,主网 | B94V-300001911-00003 | 对国网果洛110千伏大军线#54-#92,#142-#154段老旧杆塔改造项目进行勘测定界服务。 | 10 |  | / | 否 | 青海省果洛州玛沁县总价承包 | 服务实施开始时间：2026年9月29日；服务实施结束时间：2026年12月31日。
414 | 0710628153 | 00010 | 282635-9001005-0004 | 电网工程咨询服务 | 包5 | 国网青海果洛供电公司110kV同军线#81～#164段老旧杆塔改造等4项项目环保监测服务 | 国网青海果洛供电公司110kV同军线#81～#164段老旧杆塔改造 | 果洛供电公司 | 设备部 | 电网工程咨询服务,AC110kV,环保监测,输变电技改,主网 | B94V-300002127-00004 | 对国网青海果洛供电公司110千伏同军线#81～#164段老旧杆塔改造项目进行环保监测服务。 | 5.3868 | 21.5472 | / | 否 | 青海省果洛州玛沁县总价承包 | 服务实施开始时间：2026年9月29日；服务实施结束时间：2026年12月31日。
415 | 0710628129 | 00010 | 282635-9001005-0004 | 电网工程咨询服务 |  |  | 国网青海果洛供电公司110kV大军线#54~#92,#142~#154段老旧杆塔 | 果洛供电公司 | 设备部 | 电网工程咨询服务,AC110kV,环保监测,输变电技改,主网 | B94V-300002127-00002 | 对国网果洛110千伏大军线#54-#92,#142-#154段老旧杆塔改造项目进行环保监测服务。 | 5.3868 |  | / | 否 | 青海省果洛州玛沁县总价承包 | 服务实施开始时间：2026年9月29日；服务实施结束时间：2026年12月31日。
416 | 0710627769 | 00010 | 282635-9001005-0004 | 电网工程咨询服务 |  |  | 国网青海果洛供电公司110kV大军线#28-#53,#102-#136段老旧杆塔 | 果洛供电公司 | 设备部 | 电网工程咨询服务,AC110kV,环保监测,输变电技改,主网 | B94V-300002127-00001 | 对青海果洛公司110千伏大军线#28-#53,#102-#136段老旧杆塔改造项目进行环保监测服务。 | 5.3868 |  | / | 否 | 青海省果洛州玛沁县总价承包 | 服务实施开始时间：2026年9月29日；服务实施结束时间：2026年12月31日。
417 | 0710627945 | 00010 | 282635-9001005-0004 | 电网工程咨询服务 |  |  | 国网青海果洛供电公司110kV同军线#7～#80段老旧杆塔改造 | 果洛供电公司 | 设备部 | 电网工程咨询服务,AC110kV,环保监测,输变电技改,主网 | B94V-300002127-00003 | 对国网青海果洛供电公司110千伏同军线#7～#80段老旧杆塔改造项目进行环保监测服务。 | 5.3868 |  | / | 否 | 青海省果洛州玛沁县总价承包 | 服务实施开始时间：2026年9月29日；服务实施结束时间：2026年12月31日。
418 | 0710627700 | 00010 | 282635-9001005-0004 | 电网工程咨询服务 | 包6 | 青海海东35千伏高庙变第二电源新建工程调度等3项项目安全评价服务 | 青海海东高庙变电站第二电源35kV线路新建工程变电站改造工程 | 海东供电公司 | 建设部 | 安全管理服务,安全评估 | B88V-300013326-00008 | 完成青海海东35千伏高庙变第二电源新建工程调度安全评价，并出具报告 | 7.5472 | 24.5283 | / | 否 | 青海省海东市乐都区总价承包 | 服务实施开始时间：2026年9月7日；服务实施完成时间：2026年12月30日。
419 | 0710627701 | 00010 | 282635-9001005-0004 | 电网工程咨询服务 |  |  | 青海海东中岭35kV变电站2号主变扩建工程 | 海东供电公司 | 建设部 | 安全管理服务,安全评估 | B88V-300013326-00009 | 完成青海海东中岭35千伏变电站2号主变扩建工程调度安全评价，并出具报告 | 7.5472 |  | / | 否 | 青海省海东市乐都区总价承包 | 服务实施开始时间：2026年9月7日；服务实施完成时间：2026年12月30日。
420 | 0710627349 | 00010 | 282635-9001005-0004 | 电网工程咨询服务 |  |  | 青海海东曹家堡110kV开关站新建工程 | 海东供电公司 | 建设部 | 安全管理服务,安全评估 | B88V-300013326-00007 | 完成青海海东曹家堡110千伏开关站新建工程调度安全评价，并出具报告 | 9.434 |  | / | 否 | 青海省海东市平安区总价承包 | 服务实施开始时间：2026年9月7日；服务实施完成时间：2026年12月30日。
421 | 0710640592 | 00010 | 282635-9003001-0044 | 技术服务 | 包1 | 国网青海果洛供电公司2026年果洛地区公共机构能效诊断等12个项目业务服务 | 国网青海果洛供电公司2026年果洛地区公共机构能效诊断 | 果洛供电公司 | 营销部 | 营销业务服务,能效公共服务 | B96I-300014502-00002 | 在果洛地区选取建筑面积大于10000平方米的公共机构45户，完成初步诊断分析，开展能效公共服务。 | 13.68 | 306.8555 | / | 否 | 青海省果洛藏族自治州玛沁县、达日、甘德、玛多、班玛、久治县；总价承包。 | 服务实施开始时间：2026年09月15日，服务实施完成时间：2026年11月30日
422 | 0710640792 | 00010 | 282635-9003001-0044 | 技术服务 |  |  | 国网青海海北供电公司2026年海北地区公共机构能效诊断服务项目 | 海北供电公司 | 营销部 | 营销业务服务,能效公共服务 | B86L-300014502-00001 | 计划投入中级职称人员108人天，主要工作包括海北地区收集28家公共机构用能基础数据 | 14.09 |  | / | 否 | 青海省海北州海晏县、门源县、祁连县、刚察县总价承包 | 服务实施开始时间：2026年09月15日，服务实施完成时间：2026年11月30日
423 | 0720161764 | 00010 | 282635-9003001-0044 | 技术服务 |  |  | 国网青海海东供电公司2026年海东地区公共机构能效诊断服务项目 | 海东供电公司 | 营销部 | 营销业务服务,能效公共服务 | B8BZ-300014502-00001 | 对海东公司辖区45户公共机构现场开展能效公共服务，提供能源诊断、能效账单解读等服务。 | 24.07 |  | / | 否 | 青海省海东市平安区、乐都区、互助县、民和县，总价承包。 | 服务实施开始时间：2026年9月7日；服务实施完成时间：2026年12月31日
424 | 0720161765 | 00010 | 282635-9003001-0044 | 技术服务 |  |  | 国网青海海东供电公司2026年海东地区重点工业企业能效提升服务项目 | 海东供电公司 | 营销部 | 营销业务服务,能效公共服务 | B8BZ-300014502-00002 | 对海东公司辖区35家重点用能客户 现场开展能效公共服务，提供能源诊断、能效账单解读等服务。 | 31.25 |  | / | 否 | 青海省海东市平安区、乐都区、互助县、民和县，总价承包。 | 服务实施开始时间：2026年9月7日；服务实施完成时间：2026年12月31日
425 | 0720162146 | 00010 | 282635-9003001-0044 | 技术服务 |  |  | 国网青海海南供电公司2026年海南地区公共机构能效诊断服务项目 | 海南供电公司 | 营销部 | 营销业务服务,能效公共服务 | B8Q0-300014502-00002 | 排查用户80户，数据录入新型负荷管理系统 | 22.93 |  | / | 否 | 青海省海南州共和县、贵德县、兴海县、同德县、贵南县总价承包 | 服务实施开始时间：2026年9月15日，服务实施完成时间：2026年12月31日
426 | 0710640671 | 00010 | 282635-9003001-0044 | 技术服务 |  |  | 国网青海海西供电公司2026年负荷资源特性分析提升项目 | 海西供电公司 | 营销部 | 营销业务服务,其他服务 | B7ZB-300013465-00004 | 开展海西地区80户重要客户负荷资源排查工作。 | 47.17 |  | / | 否 | 青海省海西州格尔木市总价承包 | 服务实施开始时间：2026年9月7日；服务实施完成时间：2026年12月31日。
427 | 0710640672 | 00010 | 282635-9003001-0044 | 技术服务 |  |  | 国网青海海西供电公司2026年海西地区重点工业企业能效提升服务项目 | 海西供电公司 | 营销部 | 营销业务服务,能效公共服务 | B7ZB-300014502-00003 | 开展海西地区45户重点工业企业客户能效诊断服务工作。 | 31.25 |  | / | 否 | 青海省海西州格尔木市总价承包 | 服务实施开始时间：2026年9月7日；服务实施完成时间：2026年12月31日。
428 | 0710640674 | 00010 | 282635-9003001-0044 | 技术服务 |  |  | 国网青海海西供电公司2026年海西地区公共机构能效诊断服务项目 | 海西供电公司 | 营销部 | 营销业务服务,能效公共服务 | B7ZB-300014502-00004 | 开展海西地区45户公共机构客户能效诊断服务工作。 | 24.07 |  | / | 否 | 青海省海西州格尔木市总价承包 | 服务实施开始时间：2026年9月7日；服务实施完成时间：2026年12月31日。
429 | 0720161828 | 00010 | 282635-9003001-0044 | 技术服务 |  |  | 国网青海黄化供电公司2026年黄化地区公共机构能效诊断服务项目 | 黄化供电公司 | 营销部 | 营销业务服务,能效公共服务 | B8ZI-300014502-00002 | 对黄化地区46户公共机构客户开展能效诊断服务，对用户耗能设备进行诊断分析，出具用户能效诊断报告 | 22.934 |  | / | 否 | 青海省黄南州尖扎县、同仁市、泽库县、河南县，海东市化隆县、循化县总价承包 | 服务实施开始时间：2026年8月17日，服务实施完成时间：2026年12月31日
430 | 0710636368 | 00010 | 282635-9003001-0044 | 技术服务 |  |  | 国网青海西宁供电公司2026年西宁地区重点工业企业能效提升服务项目 | 西宁供电公司 | 营销部 | 营销业务服务,能效公共服务 | B8HF-300014502-00001 | 对西宁市辖区内65家重点用能客户开展现场能效诊断工作。 | 48.59 |  | / | 否 | 青海省西宁市城北区总价承包 | 服务实施开始时间：2026年9月10日；服务实施完成时间：2026年12月31日
431 | 0710636886 | 00010 | 282635-9003001-0044 | 技术服务 |  |  | 国网青海西宁供电公司2026年西宁地区公共机构能效诊断服务项目 | 西宁供电公司 | 营销部 | 营销业务服务,能效公共服务 | B8HF-300014502-00002 | 对辖区内20户公共机构（党政机关、事业单位的公共和公益建筑及大型民用、商业建筑等）客户开展能效诊断。 | 9.68 |  | / | 否 | 青海省西宁市城北区总价承包 | 服务实施开始时间：2026年9月10日；服务实施完成时间：2026年12月31日
432 | 0720162144 | 00010 | 282635-9003001-0044 | 技术服务 |  |  | 国网青海玉树供电公司2026年玉树地区公共机构能效诊断服务项目 | 玉树供电公司 | 营销部 | 营销业务服务,能效公共服务 | B94M-300014502-00002 | 对玉树公司32户公共机构进行能效诊断。 | 17.1415 |  | / | 否 | 原建设地点：青海省玉树州一市五县；承包方式：总价承包。 | 服务实施开始时间：2026年9月7日，服务实施完成时间：2026年12月31日。
433 | 0720160175 | 00010 | 282635-9003002-0001 | 运维服务 | 包1 | 国网青海黄化供电公司2026年度所辖46座变电站、生产基地库房及检修大库消防设施运维服务 | 国网青海黄化供电公司2026年度所辖46座变电站、生产基地库房及检修大库消防设施 | 黄化供电公司 | 设备部 | 消防服务,消防系统检测 | B8Y7-300013454-00001 | 对15座110千伏变电站和31座35千伏变电站、生产基地库房及检修大库火灾报警系统等消防设施检测工作 | 19.5849 | 19.5849 | / | 否 | 青海省黄南州尖扎县总价承包 | 服务实施开始时间：2026年9月8日，服务实施完成时间：2026年12月30日。
434 | 0710634609 | 00010 | 282635-9003002-0001 | 运维服务 | 包2 | 国网青海省电力公司玉树供电公司地级新一代调度技术支持系统建设运维服务 | 国网青海省电力公司玉树供电公司地级新一代调度技术支持系统建设 | 玉树供电公司 | 调控中心 | 系统运维 | B91P-300013740-00002 | 对新一代调度控制系统等保测评，密码评估。 | 35.3982 | 35.3982 | 具有公安部颁发的《网络安全等级测评与检测评估机构服务认证证书》 | 否 | 青海省玉树州玉树市总价承包 | 服务实施开始时间：2026年9月7日，服务实施完成时间：2026年12月31日。
435 | 0710634609 | 00020 | 282635-9003002-0001 | 运维服务 | 包3 | 国网青海省电力公司玉树供电公司地级新一代调度技术支持系统建设运维服务 | 国网青海省电力公司玉树供电公司地级新一代调度技术支持系统建设 | 玉树供电公司 | 调控中心 | 系统运维 | B91P-300013740-00003 | 根据出具的等级保护测评报告、安全风险评估报告、商用密码评估报告进行安全加固。 | 10.6195 | 10.6195 | / | 否 | 青海省玉树州玉树市总价承包 | 服务实施开始时间：2026年9月7日，服务实施完成时间：2026年12月31日。
436 | 0720161504 | 00010 | 282635-9003002-0001 | 运维服务 | 包4 | 国网青海信通公司2026年电力营销类系统运维服务 | 国网青海信通公司2026年电力营销类系统运维服务 | 信息通信公司 | 数字化部 | 数字化运维,信息系统运维 | B00H-300013516-00258 | 国网青海信通公司2026年能源互联网营销服务系统运维服务 | 339.6226 | 339.6226 | / | 否 | 青海省西宁市城西区总价承包 | 服务实施开始时间：2026年9月7日，服务实施结束时间：2026年12月31日
437 | 0720159722 | 00010 | 282635-9003002-0001 | 运维服务 | 包5 | 国网青海超高压公司330kV玛多变电站330kV单机构三相转轴联动结构隔离接地开关等4项项目检修服务 | 国网青海超高压公司330kV玛多变电站330kV单机构三相转轴联动结构隔离接地开 | 超高压公司 | 设备部 | 委托运行维护服务,电网设备检修 | B00H-300013442-00192 | 将330千伏玛多变38组隔离接地开关三相联动结构分合闸指示器改为指针式指示器并在边相增加位置信号。 | 91.57 | 361.46 | / | 否 | 青海省果洛州玛多县总价承包 | 服务实施开始时间：2026年09月07日；服务实施完成时间：2026年12月31日
438 | 0720159723 | 00010 | 282635-9003002-0001 | 运维服务 |  |  | 国网青海超高压公司330kV玉树变电站330kV单机构三相转轴联动结构隔离接地开 | 超高压公司 | 设备部 | 委托运行维护服务,电网设备检修 | B00H-300013442-00193 | 将330千伏玉树变29组隔离接地开关三相联动结构分合闸指示器改为指针式指示器并在边相增加位置信号。 | 69.88 |  | / | 否 | 青海省玉树州玉树县总价承包 | 服务实施开始时间：2026年09月07日；服务实施完成时间：2026年12月31日
439 | 0720159728 | 00010 | 282635-9003002-0001 | 运维服务 |  |  | 国网青海超高压公司330kV唐乃亥变电站330kV单机构三相转轴联动结构隔离接地 | 超高压公司 | 设备部 | 委托运行维护服务,电网设备检修 | B00H-300013442-00195 | 将330千伏唐乃亥变49组隔离接地开关三相联动结构分合闸指示器改为指针式指示器并在边相增加位置信号。 | 118.08 |  | / | 否 | 青海省海南州兴海县总价承包 | 服务实施开始时间：2026年09月07日；服务实施完成时间：2026年12月31日
440 | 0720159727 | 00010 | 282635-9003002-0001 | 运维服务 |  |  | 国网青海超高压公司330kV果洛变电站330kV单机构三相转轴联动结构隔离接地开 | 超高压公司 | 设备部 | 委托运行维护服务,电网设备检修 | B00H-300013442-00194 | 将330千伏果洛变34组隔离接地开关三相联动结构分合闸指示器改为指针式指示器并在边相增加位置信号。 | 81.93 |  | / | 否 | 青海省果洛州玛沁县总价承包 | 服务实施开始时间：2026年09月07日；服务实施完成时间：2026年12月31日
441 | 0720159729 | 00010 | 282635-9003002-0001 | 运维服务 | 包6 | 国网青海超高压公司750kV海西变电站750kV海月I线串补装置火花间隙维保技术检修服务 | 国网青海超高压公司750kV海西变电站750kV海月I线串补装置火花间隙维保技术 | 超高压公司 | 设备部 | 委托运行维护服务,电网设备检修 | B00H-300013442-00196 | 对750千伏海月Ⅰ线串补装置火花间隙维修并进行密封间隙的自放电、触发控制箱等试验及系统联调工作。 | 15.94 | 15.94 | / | 否 | 青海省海西州乌兰县总价承包 | 服务实施开始时间：2026年09月07日；服务实施完成时间：2026年12月31日
442 | 0720159790 | 00010 | 282635-9003002-0001 | 运维服务 | 包7 | 国网青海超高压公司750kV海西变电站750kV海月I线高抗7501DK7接地刀闸动、静触头，操作机构及连杆，弹簧等部件维修服务 | 国网青海超高压公司750kV海西变电站750kV海月I线高抗7501DK7接地刀 | 超高压公司 | 设备部 | 委托运行维护服务,电网设备检修 | B00H-300013442-00197 | 对750千伏海月I线高抗7501DK7接地刀闸动、静触头，操作机构及连杆，弹簧等部件进行维修工作。 | 16.06 | 16.06 | / | 否 | 青海省海西州乌兰县总价承包 | 服务实施开始时间：2026年09月07日；服务实施完成时间：2026年12月31日
443 | 0720159175 | 00010 | 282635-9003002-0001 | 运维服务 | 包8 | 国网青海超高压公司330kV玛多变等3座变电站厂房外墙彩钢瓦维护、维修服务 | 国网青海超高压公司330kV玛多变等3座变电站厂房外墙彩钢瓦维护、维修 | 超高压公司 | 设备部 | 委托运行维护服务,其他委托运行维护服务 | B00H-300013443-00111 | 国网青海超高压公司330千伏玛多变等3座变电站厂房外墙彩钢瓦维护、维修 | 24.55 | 24.55 | / | 否 | 青海省海南州共和县总价承包 | 服务实施开始时间：2026年9月07日；服务实施完成时间：2026年12月31日。
444 | 0710603317 | 00010 | 282635-9003001-0011 | 科技科研 | 包1 | 适用于沙戈荒规模化新能源外送的柔性低频交流输电组网关键技术研究服务 | 适用于沙戈荒规模化新能源外送的柔性低频交流输电组网关键技术研究 | 经研院 | 发展部 | 科技项目 | B00H-300013753-00147 | 完成2026年验证技术在高比例可再生能源远距离汇集场景的适应性与稳定性工作 | 70.75 | 102.83 | / | 否 | 青海省西宁市城西区总价承包 | 服务实施开始时间：2026年9月15日，服务实施完成时间：2026年12月31日
445 | 0710603317 | 00020 | 282635-9003001-0011 | 科技科研 |  |  | 适用于沙戈荒规模化新能源外送的柔性低频交流输电组网关键技术研究 | 经研院 | 发展部 | 科技项目 | B00H-300013753-00147 | 完成2027年验证技术在高比例可再生能源远距离汇集场景的适应性与稳定性工作 | 32.08 |  | / | 否 | 青海省西宁市城西区总价承包 | 服务实施开始时间：2027年1月1日，服务实施结束时间：2027年12月31日
446 | 0710624375 | 00010 | 282635-9003001-0011 | 科技科研 | 包2 | 国网海西供电公司-国网光明大模型驱动输变配工程“三措”审查创新实践服务 | 国网海西供电公司-国网光明大模型驱动输变配工程“三措”审查创新实践-数据工程项目 | 海西供电公司 | 设备部 | 数据服务,数据产品研发 | B7XQ-300013511-00004 | 国网海西供电公司-国网光明大模型驱动输变配工程“三措”审查创新实践-数据工程项目-成本性数据研发服务 | 10.471 | 10.471 | / | 否 | 青海省海西州格尔木市总价承包 | 服务实施开始时间：2026年9月7日，服务实施结束时间：2027年12月31日
447 | 0710630415 | 00010 | 282635-9003001-0011 | 科技科研 | 包3 | 青海贵南哇让抽水蓄能电站项目对黄河段特有鱼类国家级水产种质资源保护区渔业资源生态补偿技术服务 | 青海贵南哇让抽水蓄能电站项目对黄河段特有鱼类国家级水产种质资源保护区渔业资源生态补偿技术服务 | 青海哇让抽水蓄能有限公司 | 建设部 | 技术服务,技术支持服务,其他技术支持服务 | D6H2-300013392-00002 | 开展项目运行对保护区水生生物资源环境影响后评估工作、资源与生态环境监测、宣传教育等工作。 | 385.85 | 385.85 | / | 否 | 青海省海南州贵南县总价承包 | 服务实施开始时间：2026年9月7日，服务实施完成时间：2037年5月31日。
448 | 0720160501 | 00010 | 282635-9007001-0006 | 信息系统 | 包1 | 国网青海超高压公司2026 年750kV官亭变电站电力 监控系统网络安全测评等4个项目网络安全测评服务 | 国网青海超高压公司2026 年750kV官亭变电站电力 监控系统网络安全测评 | 超高压公司 | 设备部 | 业务运营服务,网络安全服务 | B00H-300013512-00008 | 对750千伏官亭变电站电力监控系统开展电力监控系统网络安全测评工作 | 6.13 | 85.84 | 具有公安部颁发的《网络安全等级测评与检测评估机构服务认证证书》 | 否 | 青海省海东市民和县总价承包 | 服务实施开始时间：2026年09月07日；服务实施完成时间;2026年12月31日
449 | 0720160502 | 00010 | 282635-9007001-0006 | 信息系统 |  |  | 国网青海超高压公司2026 年750kV红旗变等7座变电 站电力监控系统网络安全 | 超高压公司 | 设备部 | 业务运营服务,网络安全服务 | B00H-300013512-00009 | 对750千伏红旗变等7座变电站电力监控系统开展电力监控系统网络安全测评工作 | 42.92 |  | 具有公安部颁发的《网络安全等级测评与检测评估机构服务认证证书》 | 否 | 青海省海南州共和县总价承包 | 服务实施开始时间：2026年09月07日；服务实施完成时间;2026年12月31日
450 | 0720160503 | 00010 | 282635-9007001-0006 | 信息系统 |  |  | 国网青海超高压公司2026年750kV鱼卡变等4座变电站电力监控系统网络安全测评 | 超高压公司 | 设备部 | 业务运营服务,网络安全服务 | B00H-300013512-00011 | 对750千伏鱼卡变等4座变电站电力监控系统开展电力监控系统网络安全测评工作 | 24.53 |  | 具有公安部颁发的《网络安全等级测评与检测评估机构服务认证证书》 | 否 | 青海省海西州德令哈市总价承包 | 服务实施开始时间：2026年09月07日；服务实施完成时间;2026年12月31日
451 | 0720160504 | 00010 | 282635-9007001-0006 | 信息系统 |  |  | 国网青海超高压公司2026年750kV海西变、托素变2座变电站电力监控系统网络安 | 超高压公司 | 设备部 | 业务运营服务,网络安全服务 | B00H-300013512-00010 | 对750千伏海西变、托素变2座变电站电力监控系统开展电力监控系统网络安全测评工作 | 12.26 |  | 具有公安部颁发的《网络安全等级测评与检测评估机构服务认证证书》 | 否 | 青海省海西州格尔木市总价承包 | 服务实施开始时间：2026年09月07日；服务实施完成时间;2026年12月31日
452 | 0710639872 | 00010 | 282635-9007001-0006 | 信息系统 | 包2 | 国网青海信通公司-2026年数智审计平台深化应用-数据工程及业务运营服务 | 国网青海信通公司-2026年数智审计平台深化应用-数据工程及业务运营项目 | 信息通信公司 | 审计部 | 业务运营服务,技术支持服务,其他技术支持服务 | B00H-300013515-00156 | 完成国网青海信通公司-2026年数智审计平台深化应用-数据工程及业务运营服务（2026年度） | 77.0943 | 154.1887 | / | 否 | 青海省西宁市城西区总价承包 | 服务实施开始时间：2026年9月7日，服务实施结束时间：2027年4月6日
453 | 0710639872 | 00020 | 282635-9007001-0006 | 信息系统 |  |  | 国网青海信通公司-2026年数智审计平台深化应用-数据工程及业务运营项目 | 信息通信公司 | 审计部 | 业务运营服务,技术支持服务,其他技术支持服务 | B00H-300013515-00156 | 完成国网青海信通公司-2026年数智审计平台深化应用-数据工程及业务运营服务（2027年度） | 77.0943 |  | / | 否 | 青海省西宁市城西区总价承包 | 服务实施开始时间：2026年9月7日，服务实施结束时间：2027年4月6日
454 | 0710639891 | 00010 | 282635-9007001-0006 | 信息系统 | 包3 | 国网青海信通公司-2026年配电自动化系统技术支撑服务 | 国网青海信通公司-2026年配电自动化系统技术支撑-业务运营项目 | 信息通信公司 | 设备部 | 业务运营服务,技术支持服务,其他技术支持服务 | B00H-300013515-00153 | 完成国网青海信通公司-2026年配电自动化系统技术支撑-业务运营服务 | 97.6415 | 97.6415 | / | 否 | 青海省西宁市城西区总价承包 | 服务实施开始时间：2026年9月7日，服务实施结束时间：2026年12月31日
455 | 0710639892 | 00010 | 282635-9007001-0006 | 信息系统 | 包4 | 国网青海信通公司-2026年供电服务指挥系统技术支撑服务 | 国网青海信通公司-2026年供电服务指挥系统技术支撑-业务运营项目 | 信息通信公司 | 设备部 | 业务运营服务,技术支持服务,其他技术支持服务 | B00H-300013515-00155 | 完成国网青海信通公司-2026年供电服务指挥系统技术支撑-业务运营服务 | 107.9717 | 107.9717 | / | 否 | 青海省西宁市城西区总价承包 | 服务实施开始时间：2026年9月7日，服务实施结束时间：2026年12月31日
456 | 0710639874 | 00010 | 282635-9007001-0006 | 信息系统 | 包5 | 国网青海信通公司-2026年网上电网全口径固定资产投资统计管理服务 | 国网青海信通公司-2026年网上电网全口径固定资产投资统计管理-业务运营项目 | 信息通信公司 | 发展部 | 业务运营服务,技术支持服务,其他技术支持服务 | B00H-300013515-00157 | 完成国网青海信通公司-2026年网上电网全口径固定资产投资统计管理-业务运营服务（2026年度） | 91.6321 | 183.2547 | / | 否 | 青海省西宁市城西区总价承包 | 服务实施开始时间：2026年9月7日，服务实施结束时间：2027年5月6日
457 | 0710639874 | 00020 | 282635-9007001-0006 | 信息系统 |  |  | 国网青海信通公司-2026年网上电网全口径固定资产投资统计管理-业务运营项目 | 信息通信公司 | 发展部 | 业务运营服务,技术支持服务,其他技术支持服务 | B00H-300013515-00157 | 完成国网青海信通公司-2026年网上电网全口径固定资产投资统计管理-业务运营服务（2027年度） | 91.6226 |  | / | 否 | 青海省西宁市城西区总价承包 | 服务实施开始时间：2026年9月7日，服务实施结束时间：2027年5月6日
458 | 0710639875 | 00010 | 282635-9007001-0006 | 信息系统 | 包6 | 国网青海信通公司-2026年网上电网四率合一预警分析管理应用服务 | 国网青海信通公司-2026年网上电网四率合一预警分析管理应用-业务运营项目 | 信息通信公司 | 发展部 | 业务运营服务,技术支持服务,其他技术支持服务 | B00H-300013515-00158 | 完成国网青海信通公司-2026年网上电网四率合一预警分析管理应用-业务运营服务（2026年度） | 86.3962 | 172.783 | / | 否 | 青海省西宁市城西区总价承包 | 服务实施开始时间：2026年9月7日，服务实施结束时间：2027年5月6日
459 | 0710639875 | 00020 | 282635-9007001-0006 | 信息系统 |  |  | 国网青海信通公司-2026年网上电网四率合一预警分析管理应用-业务运营项目 | 信息通信公司 | 发展部 | 业务运营服务,技术支持服务,其他技术支持服务 | B00H-300013515-00158 | 完成国网青海信通公司-2026年网上电网四率合一预警分析管理应用-业务运营服务（2027年度） | 86.3868 |  | / | 否 | 青海省西宁市城西区总价承包 | 服务实施开始时间：2026年9月7日，服务实施结束时间：2027年5月6日
460 | 0710639893 | 00010 | 282635-9007001-0006 | 信息系统 | 包7 | 国网青海信通公司-2026年网上电网投资计划执行管控应用服务 | 国网青海信通公司-2026年网上电网投资计划执行管控应用-业务运营项目 | 信息通信公司 | 发展部 | 业务运营服务,技术支持服务,其他技术支持服务 | B00H-300013515-00159 | 完成国网青海信通公司-2026年网上电网投资计划执行管控应用-业务运营服务（2026年度） | 88.6604 | 177.3113 | / | 否 | 青海省西宁市城西区总价承包 | 服务实施开始时间：2026年9月7日，服务实施结束时间：2027年5月6日
461 | 0710639893 | 00020 | 282635-9007001-0006 | 信息系统 |  |  | 国网青海信通公司-2026年网上电网投资计划执行管控应用-业务运营项目 | 信息通信公司 | 发展部 | 业务运营服务,技术支持服务,其他技术支持服务 | B00H-300013515-00159 | 完成国网青海信通公司-2026年网上电网投资计划执行管控应用-业务运营服务（2027年度） | 88.6509 |  | / | 否 | 青海省西宁市城西区总价承包 | 服务实施开始时间：2026年9月7日，服务实施结束时间：2027年5月6日
462 | 0710639890 | 00010 | 282635-9007001-0006 | 信息系统 | 包8 | 国网青海信通公司-可信数据空间业务运营服务 | 国网青海信通公司-可信数据空间业务运营服务-业务运营项目 | 信息通信公司 | 数字化部 | 业务运营服务,技术支持服务,其他技术支持服务 | B00H-300013515-00154 | 完成完成国网青海信通公司-可信数据空间业务运营服务-业务运营服务 | 46.6981 | 46.6981 | / | 否 | 青海省西宁市城西区总价承包 | 服务实施开始时间：2026年9月7日，服务实施结束时间：2026年12月31日
463 | 0730114138 | 00010 | 282635-9003001-0004 | 综合服务 | 包1 | 国网青海省电力公司物资公司2026年待报废物资周转库秩序维护安全管理服务 | 国网青海省电力公司物资公司2026年待报废物资周转库秩序维护服务 | 物资公司 | 后勤部 | 安全管理服务,安保服务 | B9GX-300013325-00002 | 对国网青海省电力公司物资公司2026年待报废物资周转库区域进行安保及监控值守服务。 | 25 | 25 | 具有公安机关颁发的《保安服务许可证》 | 否 | 青海省西宁市城北区总价承包 | 服务实施开始时间：2026年09月08日，服务实施完成时间：2026年12月31日。
464 | 0710630257 | 00010 | 282635-9003001-0004 | 综合服务 | 包2 | 国网青海电力营销服务中心计量实验用房保险服务 | 国网青海电力营销服务中心计量实验用房 | 营销服务中心 | 后勤部 | 小型基建工程咨询服务,新建,工程保险 | B00H-300002312-00001 | 对国网青海电力营销服务中心计量实验用房项目进行投保，投保服务类型为工程建设一切险。 | 16.0377 | 16.0377 | 经国家金融监督管理总局或原中国银保监会批准成立的，具有独立法人资格的保险机构或其分支机构,业务范围包含财产损失保险。 | 否 | 青海省西宁市城中区总价承包 | 服务实施开始时间：2026年9月10日，服务实施完成时间：2027年12月31日