## Sheet3
国网青海省电力公司2026年服务第六次公开招标采购项目（招标编号：282636）招标采购需求一览表
序号 | 采购申请 | 行项目 | 分标编号 | 分标名称 | 包号 | 包名称 | 单体工程描述 | 工厂描述 | 业务管理归口部门 | 服务采购申请文本 | 技术规范书ID | 工程规模 | 分项最高限价（不含税）（万元） | 合计最高限价（不含税）（万元） | 专用资质条件 | 是否联合体 | 原建设地点及承包方式 | 设计施工监理工期
1 | 0730117016 | 00010 | 282636-9001001-0101 | 可研设计一体化(基建) | 包1 | 青海海东杏园-凉山110kV线路等工程可研设计一体化 | 青海海东杏园-凉山110kV线路工程 | 国网青海海东公司 | 发展策划部 | 电网工程勘察设计,AC110kV,输变电基建,主网,可研设计一体化-设计 | B88V-300010579-00009 | 新建110千伏线路长度1.8千米，单回架设。 | 10.83 | 1083.3 | 具有建设行政主管部门认定的工程设计电力行业（变电工程、送电工程）专业乙级及以上资质或工程设计电力行业乙级及以上资质或工程设计综合甲级资质；具有建设行政主管部门认定的工程勘察专业（含岩土工程或工程测量专业）乙级及以上资质或工程勘察综合甲级资质。 | 是 | 青海省海东市平安区总价承包 | 服务实施开始时间：2026年10月30日，服务实施完成时间：2027年12月30日。
2 | 0730117015 | 00010 | 282636-9001001-0101 | 可研设计一体化(基建) | 包1 |  | 青海海东杏园-凉山110kV线路工程 | 国网青海海东公司 | 发展策划部 | 电网工程勘察设计,AC110kV,输变电基建,主网,可研设计一体化-可研 | B88V-300010625-00009 | 新建110千伏线路长度1.8千米，单回架设。 | 11.32 |  | 具有建设行政主管部门认定的工程设计电力行业（变电工程、送电工程）专业乙级及以上资质或工程设计电力行业乙级及以上资质或工程设计综合甲级资质；具有建设行政主管部门认定的工程勘察专业（含岩土工程或工程测量专业）乙级及以上资质或工程勘察综合甲级资质。 | 是 | 青海省海东市平安区总价承包 | 服务实施开始时间：2026年10月30日，服务实施完成时间：2027年12月30日。
3 | 0730117014 | 00010 | 282636-9001001-0101 | 可研设计一体化(基建) | 包1 |  | 青海海东阿兰-大路110kV线路工程 | 国网青海海东公司 | 发展策划部 | 电网工程勘察设计,AC110kV,输变电基建,主网,可研设计一体化-设计 | B88V-300010579-00004 | 新建110千伏线路长度34千米，单回架设。 | 158.45 |  | 具有建设行政主管部门认定的工程设计电力行业（变电工程、送电工程）专业乙级及以上资质或工程设计电力行业乙级及以上资质或工程设计综合甲级资质；具有建设行政主管部门认定的工程勘察专业（含岩土工程或工程测量专业）乙级及以上资质或工程勘察综合甲级资质。 | 是 | 青海省海东市平安区总价承包 | 服务实施开始时间：2026年10月30日，服务实施完成时间：2027年12月30日。
4 | 0730117013 | 00010 | 282636-9001001-0101 | 可研设计一体化(基建) | 包1 |  | 青海海东阿兰-大路110kV线路工程 | 国网青海海东公司 | 发展策划部 | 电网工程勘察设计,AC110kV,输变电基建,主网,可研设计一体化-可研 | B88V-300010625-00004 | 新建110千伏线路长度34千米，单回架设。 | 19.81 |  | 具有建设行政主管部门认定的工程设计电力行业（变电工程、送电工程）专业乙级及以上资质或工程设计电力行业乙级及以上资质或工程设计综合甲级资质；具有建设行政主管部门认定的工程勘察专业（含岩土工程或工程测量专业）乙级及以上资质或工程勘察综合甲级资质。 | 是 | 青海省海东市平安区总价承包 | 服务实施开始时间：2026年10月30日，服务实施完成时间：2027年12月30日。
5 | 0730117012 | 00010 | 282636-9001001-0101 | 可研设计一体化(基建) | 包1 |  | 青海海东安宁- 向曹联线110kV线路工程 | 国网青海海东公司 | 发展策划部 | 电网工程勘察设计,AC110kV,输变电基建,主网,可研设计一体化-设计 | B88V-300010579-00006 | 新建110千伏线路长度2千米，单回架设。 | 10.22 |  | 具有建设行政主管部门认定的工程设计电力行业（变电工程、送电工程）专业乙级及以上资质或工程设计电力行业乙级及以上资质或工程设计综合甲级资质；具有建设行政主管部门认定的工程勘察专业（含岩土工程或工程测量专业）乙级及以上资质或工程勘察综合甲级资质。 | 是 | 青海省海东市平安区总价承包 | 服务实施开始时间：2026年10月30日，服务实施完成时间：2027年12月30日。
6 | 0730117011 | 00010 | 282636-9001001-0101 | 可研设计一体化(基建) | 包1 |  | 青海海东安宁- 向曹联线110kV线路工程 | 国网青海海东公司 | 发展策划部 | 电网工程勘察设计,AC110kV,输变电基建,主网,可研设计一体化-可研 | B88V-300010625-00006 | 新建110千伏线路长度2千米，单回架设。 | 11.32 |  | 具有建设行政主管部门认定的工程设计电力行业（变电工程、送电工程）专业乙级及以上资质或工程设计电力行业乙级及以上资质或工程设计综合甲级资质；具有建设行政主管部门认定的工程勘察专业（含岩土工程或工程测量专业）乙级及以上资质或工程勘察综合甲级资质。 | 是 | 青海省海东市平安区总价承包 | 服务实施开始时间：2026年10月30日，服务实施完成时间：2027年12月30日。
7 | 0730117010 | 00010 | 282636-9001001-0101 | 可研设计一体化(基建) | 包1 |  | 青海海东阿兰- 史纳110kV线路工程 | 国网青海海东公司 | 发展策划部 | 电网工程勘察设计,AC110kV,输变电基建,主网,可研设计一体化-设计 | B88V-300010579-00005 | 新建110千伏线路长度2千米，单回架设。 | 35.85 |  | 具有建设行政主管部门认定的工程设计电力行业（变电工程、送电工程）专业乙级及以上资质或工程设计电力行业乙级及以上资质或工程设计综合甲级资质；具有建设行政主管部门认定的工程勘察专业（含岩土工程或工程测量专业）乙级及以上资质或工程勘察综合甲级资质。 | 是 | 青海省海东市平安区总价承包 | 服务实施开始时间：2026年10月30日，服务实施完成时间：2027年12月30日。
8 | 0730116909 | 00010 | 282636-9001001-0101 | 可研设计一体化(基建) | 包1 |  | 青海海东阿兰- 史纳110kV线路工程 | 国网青海海东公司 | 发展策划部 | 电网工程勘察设计,AC110kV,输变电基建,主网,可研设计一体化-可研 | B88V-300010625-00005 | 新建110千伏线路长度2千米，单回架设。 | 11.32 |  | 具有建设行政主管部门认定的工程设计电力行业（变电工程、送电工程）专业乙级及以上资质或工程设计电力行业乙级及以上资质或工程设计综合甲级资质；具有建设行政主管部门认定的工程勘察专业（含岩土工程或工程测量专业）乙级及以上资质或工程勘察综合甲级资质。 | 是 | 青海省海东市平安区总价承包 | 服务实施开始时间：2026年10月30日，服务实施完成时间：2027年12月30日。
9 | 0730116908 | 00010 | 282636-9001001-0101 | 可研设计一体化(基建) | 包1 |  | 青海海东桃园-民和110kV线路工程 | 国网青海海东公司 | 发展策划部 | 电网工程勘察设计,AC110kV,输变电基建,主网,可研设计一体化-设计 | B88V-300010579-00007 | 新建110千伏线路长度2千米，单回架设。 | 35.85 |  | 具有建设行政主管部门认定的工程设计电力行业（变电工程、送电工程）专业乙级及以上资质或工程设计电力行业乙级及以上资质或工程设计综合甲级资质；具有建设行政主管部门认定的工程勘察专业（含岩土工程或工程测量专业）乙级及以上资质或工程勘察综合甲级资质。 | 是 | 青海省海东市平安区总价承包 | 服务实施开始时间：2026年10月30日，服务实施完成时间：2027年12月30日。
10 | 0730116907 | 00010 | 282636-9001001-0101 | 可研设计一体化(基建) | 包1 |  | 青海海东桃园-民和110kV线路工程 | 国网青海海东公司 | 发展策划部 | 电网工程勘察设计,AC110kV,输变电基建,主网,可研设计一体化-可研 | B88V-300010625-00007 | 新建110千伏线路长度2千米，单回架设。 | 11.32 |  | 具有建设行政主管部门认定的工程设计电力行业（变电工程、送电工程）专业乙级及以上资质或工程设计电力行业乙级及以上资质或工程设计综合甲级资质；具有建设行政主管部门认定的工程勘察专业（含岩土工程或工程测量专业）乙级及以上资质或工程勘察综合甲级资质。 | 是 | 青海省海东市平安区总价承包 | 服务实施开始时间：2026年10月30日，服务实施完成时间：2027年12月30日。
11 | 0730116906 | 00010 | 282636-9001001-0101 | 可研设计一体化(基建) | 包1 |  | 青海海东小寨变电站110kV送出工程 | 国网青海海东公司 | 发展策划部 | 电网工程勘察设计,AC110kV,输变电基建,主网,可研设计一体化-设计 | B88V-300010579-00008 | 新建110千伏线路长度160千米，单回架设。 | 573.58 |  | 具有建设行政主管部门认定的工程设计电力行业（变电工程、送电工程）专业乙级及以上资质或工程设计电力行业乙级及以上资质或工程设计综合甲级资质；具有建设行政主管部门认定的工程勘察专业（含岩土工程或工程测量专业）乙级及以上资质或工程勘察综合甲级资质。 | 是 | 青海省海东市平安区总价承包 | 服务实施开始时间：2026年10月30日，服务实施完成时间：2027年12月30日。
12 | 0730116905 | 00010 | 282636-9001001-0101 | 可研设计一体化(基建) | 包1 |  | 青海海东小寨变电站110kV送出工程 | 国网青海海东公司 | 发展策划部 | 电网工程勘察设计,AC110kV,输变电基建,主网,可研设计一体化-可研 | B88V-300010625-00008 | 新建110千伏线路长度160千米，单回架设。 | 77.36 |  | 具有建设行政主管部门认定的工程设计电力行业（变电工程、送电工程）专业乙级及以上资质或工程设计电力行业乙级及以上资质或工程设计综合甲级资质；具有建设行政主管部门认定的工程勘察专业（含岩土工程或工程测量专业）乙级及以上资质或工程勘察综合甲级资质。 | 是 | 青海省海东市平安区总价承包 | 服务实施开始时间：2026年10月30日，服务实施完成时间：2027年12月30日。
13 | 0730116904 | 00010 | 282636-9001001-0101 | 可研设计一体化(基建) | 包1 |  | 西成铁路青海海东山城牵引变110kV外部供电工程 | 国网青海海东公司 | 发展策划部 | 电网工程勘察设计,AC110kV,输变电基建,主网,可研设计一体化-设计 | B88V-300010579-00010 | 新建110千伏线路长度20千米，单回架设。 | 99.09 |  | 具有建设行政主管部门认定的工程设计电力行业（变电工程、送电工程）专业乙级及以上资质或工程设计电力行业乙级及以上资质或工程设计综合甲级资质；具有建设行政主管部门认定的工程勘察专业（含岩土工程或工程测量专业）乙级及以上资质或工程勘察综合甲级资质。 | 是 | 青海省海东市平安区总价承包 | 服务实施开始时间：2026年10月30日，服务实施完成时间：2027年12月30日。
14 | 0730116903 | 00010 | 282636-9001001-0101 | 可研设计一体化(基建) | 包1 |  | 西成铁路青海海东山城牵引变110kV外部供电工程 | 国网青海海东公司 | 发展策划部 | 电网工程勘察设计,AC110kV,输变电基建,主网,可研设计一体化-可研 | B88V-300010625-00010 | 新建110千伏线路长度20千米，单回架设。 | 16.98 |  | 具有建设行政主管部门认定的工程设计电力行业（变电工程、送电工程）专业乙级及以上资质或工程设计电力行业乙级及以上资质或工程设计综合甲级资质；具有建设行政主管部门认定的工程勘察专业（含岩土工程或工程测量专业）乙级及以上资质或工程勘察综合甲级资质。 | 是 | 青海省海东市平安区总价承包 | 服务实施开始时间：2026年10月30日，服务实施完成时间：2027年12月30日。
15 | 0710647429 | 00010 | 282636-9001001-0101 | 可研设计一体化(基建) | 包2 | 青海果洛久治变二期配出35kV线路等工程可研设计一体化 | 青海果洛久治变二期配出35kV线路工程 | 国网青海果洛公司 | 发展策划部 | 电网工程勘察设计,AC35kV,输变电基建,主网,可研设计一体化-设计 | B94V-300010600-00001 | 新建35千伏线路2.695公里 | 47.9623 | 463.8044 | 具有建设行政主管部门认定的工程设计电力行业（变电工程、送电工程）专业乙级及以上资质或工程设计电力行业乙级及以上资质或工程设计综合甲级资质；具有建设行政主管部门认定的工程勘察专业（含岩土工程或工程测量专业）乙级及以上资质或工程勘察综合甲级资质。 | 是 | 青海省果洛州久治县总价承包 | 服务实施开始时间：2026年12月31日，服务实施完成时间：2027年12月31日。
16 | 0710647428 | 00010 | 282636-9001001-0101 | 可研设计一体化(基建) | 包2 |  | 青海果洛久治变二期配出35kV线路工程 | 国网青海果洛公司 | 发展策划部 | 电网工程勘察设计,AC35kV,输变电基建,主网,可研设计一体化-可研 | B94V-300010612-00001 | 新建35千伏线路2.695公里 | 11.4717 |  | 具有建设行政主管部门认定的工程设计电力行业（变电工程、送电工程）专业乙级及以上资质或工程设计电力行业乙级及以上资质或工程设计综合甲级资质；具有建设行政主管部门认定的工程勘察专业（含岩土工程或工程测量专业）乙级及以上资质或工程勘察综合甲级资质。 | 是 | 青海省果洛州久治县总价承包 | 服务实施开始时间：2026年12月31日，服务实施完成时间：2027年12月31日。
17 | 0710647794 | 00010 | 282636-9001001-0101 | 可研设计一体化(基建) | 包2 |  | 青海果洛莫坝~上红科Ⅱ回35kV线路工程 | 国网青海果洛公司 | 发展策划部 | 电网工程勘察设计,AC35kV,输变电基建,主网,可研设计一体化-设计 | B94V-300010600-00003 | 新建35千伏线路45.965公里 | 151.2735 |  | 具有建设行政主管部门认定的工程设计电力行业（变电工程、送电工程）专业乙级及以上资质或工程设计电力行业乙级及以上资质或工程设计综合甲级资质；具有建设行政主管部门认定的工程勘察专业（含岩土工程或工程测量专业）乙级及以上资质或工程勘察综合甲级资质。 | 是 | 青海省果洛州达日县总价承包 | 服务实施开始时间：2026年12月31日，服务实施完成时间：2027年12月31日。
18 | 0710647793 | 00010 | 282636-9001001-0101 | 可研设计一体化(基建) | 包2 |  | 青海果洛莫坝~上红科Ⅱ回35kV线路工程 | 国网青海果洛公司 | 发展策划部 | 电网工程勘察设计,AC35kV,输变电基建,主网,可研设计一体化-可研 | B94V-300010612-00003 | 新建35千伏线路45.965公里 | 23.2605 |  | 具有建设行政主管部门认定的工程设计电力行业（变电工程、送电工程）专业乙级及以上资质或工程设计电力行业乙级及以上资质或工程设计综合甲级资质；具有建设行政主管部门认定的工程勘察专业（含岩土工程或工程测量专业）乙级及以上资质或工程勘察综合甲级资质。 | 是 | 青海省果洛州达日县总价承包 | 服务实施开始时间：2026年12月31日，服务实施完成时间：2027年12月31日。
19 | 0710647791 | 00010 | 282636-9001001-0101 | 可研设计一体化(基建) | 包2 |  | 青海果洛建设~莫坝Ⅱ回35kV线路工程 | 国网青海果洛公司 | 发展策划部 | 电网工程勘察设计,AC35kV,输变电基建,主网,可研设计一体化-设计 | B94V-300010600-00002 | 新建35千伏线路60.332公里 | 200.7547 |  | 具有建设行政主管部门认定的工程设计电力行业（变电工程、送电工程）专业乙级及以上资质或工程设计电力行业乙级及以上资质或工程设计综合甲级资质；具有建设行政主管部门认定的工程勘察专业（含岩土工程或工程测量专业）乙级及以上资质或工程勘察综合甲级资质。 | 是 | 青海省果洛州达日县总价承包 | 服务实施开始时间：2026年12月31日，服务实施完成时间：2027年12月31日。
20 | 0710647790 | 00010 | 282636-9001001-0101 | 可研设计一体化(基建) | 包2 |  | 青海果洛建设~莫坝Ⅱ回35kV线路工程 | 国网青海果洛公司 | 发展策划部 | 电网工程勘察设计,AC35kV,输变电基建,主网,可研设计一体化-可研 | B94V-300010612-00002 | 新建35千伏线路60.332公里 | 29.0816 |  | 具有建设行政主管部门认定的工程设计电力行业（变电工程、送电工程）专业乙级及以上资质或工程设计电力行业乙级及以上资质或工程设计综合甲级资质；具有建设行政主管部门认定的工程勘察专业（含岩土工程或工程测量专业）乙级及以上资质或工程勘察综合甲级资质。 | 是 | 青海省果洛州达日县总价承包 | 服务实施开始时间：2026年12月31日，服务实施完成时间：2027年12月31日。
21 | 0710647419 | 00010 | 282636-9001001-0101 | 可研设计一体化(基建) | 包3 | 青海海南叶龙110kV输变电等工程可研设计一体化 | 青海海南叶龙110kV输变电工程 | 国网青海海南公司 | 发展策划部 | 电网工程勘察设计,AC110kV,输变电基建,主网,可研设计一体化-设计 | B8OM-300010579-00005 | 新建110千伏变电站1座，主变容量为2*31.5兆伏安，新建110千伏线路12千米。 | 169.811 | 203.6976 | 具有建设行政主管部门认定的工程设计电力行业（变电工程、送电工程）专业乙级及以上资质或工程设计电力行业乙级及以上资质或工程设计综合甲级资质；具有建设行政主管部门认定的工程勘察专业（含岩土工程或工程测量专业）乙级及以上资质或工程勘察综合甲级资质。 | 是 | 青海省海南州兴海县总价承包 | 服务实施开始时间：2026年11月2日,服务实施完成时间：2026年12月31日
22 | 0710647418 | 00010 | 282636-9001001-0101 | 可研设计一体化(基建) | 包3 |  | 青海海南叶龙110kV输变电工程 | 国网青海海南公司 | 发展策划部 | 电网工程勘察设计,AC110kV,输变电基建,主网,可研设计一体化-可研 | B8OM-300010625-00005 | 新建110千伏变电站1座，主变容量为2*31.5兆伏安，新建110千伏线路12千米。 | 28 |  | 具有建设行政主管部门认定的工程设计电力行业（变电工程、送电工程）专业乙级及以上资质或工程设计电力行业乙级及以上资质或工程设计综合甲级资质；具有建设行政主管部门认定的工程勘察专业（含岩土工程或工程测量专业）乙级及以上资质或工程勘察综合甲级资质。 | 是 | 青海省海南州兴海县总价承包 | 服务实施开始时间：2026年11月2日,服务实施完成时间：2026年12月31日
23 | 0710647681 | 00010 | 282636-9001001-0101 | 可研设计一体化(基建) | 包3 |  | 青海海南达南Ⅱ回T文线改接110kV贵南变线路工程 | 国网青海海南公司 | 发展策划部 | 电网工程勘察设计,AC110kV,输变电基建,主网,可研设计一体化-设计 | B8OM-300010579-00004 | 新建110千伏线路1千米，完善两侧间隔及系统调试。 | 4.9433 |  | 具有建设行政主管部门认定的工程设计电力行业（变电工程、送电工程）专业乙级及以上资质或工程设计电力行业乙级及以上资质或工程设计综合甲级资质；具有建设行政主管部门认定的工程勘察专业（含岩土工程或工程测量专业）乙级及以上资质或工程勘察综合甲级资质。 | 是 | 青海省海南州贵南县总价承包 | 服务实施开始时间：2026年11月2日,服务实施完成时间：2026年12月31日
24 | 0710647680 | 00010 | 282636-9001001-0101 | 可研设计一体化(基建) | 包3 |  | 青海海南达南Ⅱ回T文线改接110kV贵南变线路工程 | 国网青海海南公司 | 发展策划部 | 电网工程勘察设计,AC110kV,输变电基建,主网,可研设计一体化-可研 | B8OM-300010625-00004 | 新建110千伏线路1千米，完善两侧间隔及系统调试。 | 0.9433 |  | 具有建设行政主管部门认定的工程设计电力行业（变电工程、送电工程）专业乙级及以上资质或工程设计电力行业乙级及以上资质或工程设计综合甲级资质；具有建设行政主管部门认定的工程勘察专业（含岩土工程或工程测量专业）乙级及以上资质或工程勘察综合甲级资质。 | 是 | 青海省海南州贵南县总价承包 | 服务实施开始时间：2026年11月2日,服务实施完成时间：2026年12月31日
25 | 0710647683 | 00010 | 282636-9001001-0101 | 可研设计一体化(基建) | 包4 | 青海海南森多35kV变电站改造工程可研设计一体化 | 青海海南森多35kV变电站改造工程 | 国网青海海南公司 | 发展策划部 | 电网工程勘察设计,AC35kV,输变电基建,主网,可研设计一体化-设计 | B8OM-300010600-00002 | 改造35千伏变电站1座，主变容量为2*6.3兆伏安，新建35千伏线路5千米。 | 83.0188 | 96.1508 | 具有建设行政主管部门认定的工程设计电力行业（变电工程、送电工程）专业乙级及以上资质或工程设计电力行业乙级及以上资质或工程设计综合甲级资质；具有建设行政主管部门认定的工程勘察专业（含岩土工程或工程测量专业）乙级及以上资质或工程勘察综合甲级资质。 | 是 | 青海省海南州贵南县总价承包 | 服务实施开始时间：2026年11月2日,服务实施完成时间：2026年12月31日
26 | 0710647682 | 00010 | 282636-9001001-0101 | 可研设计一体化(基建) | 包4 |  | 青海海南森多35kV变电站改造工程 | 国网青海海南公司 | 发展策划部 | 电网工程勘察设计,AC35kV,输变电基建,主网,可研设计一体化-可研 | B8OM-300010612-00003 | 改造35千伏变电站1座，主变容量为2*6.3兆伏安，新建35千伏线路5千米。 | 13.132 |  | 具有建设行政主管部门认定的工程设计电力行业（变电工程、送电工程）专业乙级及以上资质或工程设计电力行业乙级及以上资质或工程设计综合甲级资质；具有建设行政主管部门认定的工程勘察专业（含岩土工程或工程测量专业）乙级及以上资质或工程勘察综合甲级资质。 | 是 | 青海省海南州贵南县总价承包 | 服务实施开始时间：2026年11月2日,服务实施完成时间：2026年12月31日
27 | 0710644998 | 00010 | 282636-9001001-0101 | 可研设计一体化(基建) | 包5 | 西成铁路青海海东群科牵引站110kV外部供电工程可研设计一体化 | 西成铁路青海海东群科牵引站110kV外部供电工程 | 国网青海黄化公司 | 发展策划部 | 电网工程勘察设计,AC110kV,输变电基建,主网,可研设计一体化-可研 | B8YG-300010625-00004 | 新建110千伏线路48千米。 | 41.51 | 230.19 | 具有建设行政主管部门认定的工程设计电力行业（变电工程、送电工程）专业乙级及以上资质或工程设计电力行业乙级及以上资质或工程设计综合甲级资质；具有建设行政主管部门认定的工程勘察专业（含岩土工程或工程测量专业）乙级及以上资质或工程勘察综合甲级资质。 | 是 | 青海省海东市化隆县总价承包 | 服务实施开始时间：2026年10月23日；服务实施完成时间：2027年6月30日。
28 | 0710644997 | 00010 | 282636-9001001-0101 | 可研设计一体化(基建) | 包5 |  | 西成铁路青海海东群科牵引站110kV外部供电工程 | 国网青海黄化公司 | 发展策划部 | 电网工程勘察设计,AC110kV,输变电基建,主网,可研设计一体化-设计 | B8YG-300010579-00004 | 新建110千伏线路48千米。 | 188.68 |  | 具有建设行政主管部门认定的工程设计电力行业（变电工程、送电工程）专业乙级及以上资质或工程设计电力行业乙级及以上资质或工程设计综合甲级资质；具有建设行政主管部门认定的工程勘察专业（含岩土工程或工程测量专业）乙级及以上资质或工程勘察综合甲级资质。 | 是 | 青海省海东市化隆县总价承包 | 服务实施开始时间：2026年10月23日；服务实施完成时间：2027年6月30日。
29 | 0710644996 | 00010 | 282636-9001001-0101 | 可研设计一体化(基建) | 包6 | 西成铁路青海黄南双朋西牵引站110kV外部供电工程可研设计一体化 | 西成铁路青海黄南双朋西牵引站110kV外部供电工程 | 国网青海黄化公司 | 发展策划部 | 电网工程勘察设计,AC110kV,输变电基建,主网,可研设计一体化-可研 | B8YG-300010625-00003 | 新建110千伏线路78千米。 | 69.81 | 381.13 | 具有建设行政主管部门认定的工程设计电力行业（变电工程、送电工程）专业乙级及以上资质或工程设计电力行业乙级及以上资质或工程设计综合甲级资质；具有建设行政主管部门认定的工程勘察专业（含岩土工程或工程测量专业）乙级及以上资质或工程勘察综合甲级资质。 | 是 | 青海省黄南州同仁市总价承包 | 服务实施开始时间：2026年10月23日；服务实施完成时间：2027年6月30日。
30 | 0710644995 | 00010 | 282636-9001001-0101 | 可研设计一体化(基建) | 包6 |  | 西成铁路青海黄南双朋西牵引站110kV外部供电工程 | 国网青海黄化公司 | 发展策划部 | 电网工程勘察设计,AC110kV,输变电基建,主网,可研设计一体化-设计 | B8YG-300010579-00003 | 新建110千伏线路78千米。 | 311.32 |  | 具有建设行政主管部门认定的工程设计电力行业（变电工程、送电工程）专业乙级及以上资质或工程设计电力行业乙级及以上资质或工程设计综合甲级资质；具有建设行政主管部门认定的工程勘察专业（含岩土工程或工程测量专业）乙级及以上资质或工程勘察综合甲级资质。 | 是 | 青海省黄南州同仁市总价承包 | 服务实施开始时间：2026年10月23日；服务实施完成时间：2027年6月30日。
31 | 0710644999 | 00010 | 282636-9001001-0101 | 可研设计一体化(基建) | 包7 | 青海海东昂思多35kV变电站1、2号主变增容工程可研设计一体化 | 青海海东昂思多35kV变电站1、2号主变增容工程 | 国网青海黄化公司 | 发展策划部 | 电网工程勘察设计,AC35kV,输变电基建,主网,可研设计一体化-可研 | B8YG-300010612-00020 | 增容扩建35千伏主变两台，容量均为10兆伏安。 | 9.43 | 26.41 | 具有建设行政主管部门认定的工程设计电力行业（变电工程、送电工程）专业乙级及以上资质或工程设计电力行业乙级及以上资质或工程设计综合甲级资质；具有建设行政主管部门认定的工程勘察专业（含岩土工程或工程测量专业）乙级及以上资质或工程勘察综合甲级资质。 | 是 | 青海省海东市化隆县总价承包 | 服务实施开始时间：2026年10月23日；服务实施完成时间：2027年6月30日。
32 | 0710645020 | 00010 | 282636-9001001-0101 | 可研设计一体化(基建) | 包7 |  | 青海海东昂思多35kV变电站1、2号主变增容工程 | 国网青海黄化公司 | 发展策划部 | 电网工程勘察设计,AC35kV,输变电基建,主网,可研设计一体化-设计 | B8YG-300010600-00021 | 增容扩建35千伏主变两台，容量均为10兆伏安。 | 16.98 |  | 具有建设行政主管部门认定的工程设计电力行业（变电工程、送电工程）专业乙级及以上资质或工程设计电力行业乙级及以上资质或工程设计综合甲级资质；具有建设行政主管部门认定的工程勘察专业（含岩土工程或工程测量专业）乙级及以上资质或工程勘察综合甲级资质。 | 是 | 青海省海东市化隆县总价承包 | 服务实施开始时间：2026年10月23日；服务实施完成时间：2027年6月30日。
33 | 0730117038 | 00010 | 282636-9001001-0305 | 可研设计一体化(运检) | 包1 | 青海海东互助10kV班二路东山新村2.3社001号公网变等8个台区重过载治理等工程可研设计一体化 | 青海海东互助10kV班二路东山新村2.3社001号公网变等8个台区重过载治理工程 | 国网青海海东公司 | 发展策划部 | 电网工程勘察设计,AC10kV,配网工程,主网,可研设计一体化-设计 | B890-300010646-00015 | 改造0.4千伏线路11.584千米，改造照明用户741户、动力162户。 | 42.8065 | 267.2134 | 具有建设行政主管部门认定的工程设计电力行业（变电工程、送电工程）专业乙级及以上资质或工程设计电力行业乙级及以上资质或工程设计综合甲级资质；具有建设行政主管部门认定的工程勘察专业（含岩土工程或工程测量专业）乙级及以上资质或工程勘察综合甲级资质。 | 是 | 青海省海东市互助县总价承包 | 服务实施开始时间：2026年10月30日，服务实施完成时间：2026年12月31日
34 | 0730117037 | 00010 | 282636-9001001-0305 | 可研设计一体化(运检) | 包1 |  | 青海海东互助10kV班二路东山新村2.3社001号公网变等8个台区重过载治理工程 | 国网青海海东公司 | 发展策划部 | 电网工程勘察设计,AC10kV,配网工程,主网,可研设计一体化-可研 | B890-300010632-00015 | 改造0.4千伏线路13.884千米，更换变压器1台，改造照明用户832户、动力176户。 | 6.849 |  | 具有建设行政主管部门认定的工程设计电力行业（变电工程、送电工程）专业乙级及以上资质或工程设计电力行业乙级及以上资质或工程设计综合甲级资质；具有建设行政主管部门认定的工程勘察专业（含岩土工程或工程测量专业）乙级及以上资质或工程勘察综合甲级资质。 | 是 | 青海省海东市互助县总价承包 | 服务实施开始时间：2026年10月30日，服务实施完成时间：2026年12月31日
35 | 0730117030 | 00010 | 282636-9001001-0305 | 可研设计一体化(运检) | 包1 |  | 青海海东互助10kV班三路大庄村7.8.9社003号公网变等7个台区重过载治理工 | 国网青海海东公司 | 发展策划部 | 电网工程勘察设计,AC10kV,配网工程,主网,可研设计一体化-设计 | B890-300010646-00011 | 新增200千伏安变压器2台，改造0.4千伏线路10.36千米,改造照明用户533户、动力102户。 | 31.075 |  | 具有建设行政主管部门认定的工程设计电力行业（变电工程、送电工程）专业乙级及以上资质或工程设计电力行业乙级及以上资质或工程设计综合甲级资质；具有建设行政主管部门认定的工程勘察专业（含岩土工程或工程测量专业）乙级及以上资质或工程勘察综合甲级资质。 | 是 | 青海省海东市互助县总价承包 | 服务实施开始时间：2026年10月30日，服务实施完成时间：2026年12月31日
36 | 0730117029 | 00010 | 282636-9001001-0305 | 可研设计一体化(运检) | 包1 |  | 青海海东互助10kV班三路大庄村7.8.9社003号公网变等7个台区重过载治理工 | 国网青海海东公司 | 发展策划部 | 电网工程勘察设计,AC10kV,配网工程,主网,可研设计一体化-可研 | B890-300010632-00011 | 改造0.4千伏线路14.9千米，改造0.22千伏线路9.5千米,改造照明用户440户、动力用户122 | 4.972 |  | 具有建设行政主管部门认定的工程设计电力行业（变电工程、送电工程）专业乙级及以上资质或工程设计电力行业乙级及以上资质或工程设计综合甲级资质；具有建设行政主管部门认定的工程勘察专业（含岩土工程或工程测量专业）乙级及以上资质或工程勘察综合甲级资质。 | 是 | 青海省海东市互助县总价承包 | 服务实施开始时间：2026年10月30日，服务实施完成时间：2026年12月31日
37 | 0730117020 | 00010 | 282636-9001001-0305 | 可研设计一体化(运检) | 包1 |  | 青海海东互助10kV赛一路网架及二次标准化改造工程 | 国网青海海东公司 | 发展策划部 | 电网工程勘察设计,AC10kV,配网工程,主网,可研设计一体化-设计 | B890-300010646-00006 | 新建断路器1台；新建10千伏架空线路0.835千米，改造10千伏架空线路0.198千米。 | 25.8349 |  | 具有建设行政主管部门认定的工程设计电力行业（变电工程、送电工程）专业乙级及以上资质或工程设计电力行业乙级及以上资质或工程设计综合甲级资质；具有建设行政主管部门认定的工程勘察专业（含岩土工程或工程测量专业）乙级及以上资质或工程勘察综合甲级资质。 | 是 | 青海省海东市互助县总价承包 | 服务实施开始时间：2026年10月30日，服务实施完成时间：2026年12月31日
38 | 0730116819 | 00010 | 282636-9001001-0305 | 可研设计一体化(运检) | 包1 |  | 青海海东互助10kV赛一路网架及二次标准化改造工程 | 国网青海海东公司 | 发展策划部 | 电网工程勘察设计,AC10kV,配网工程,主网,可研设计一体化-可研 | B890-300010632-00006 | 新建断路器1台；新建10千伏架空线路0.835千米，改造10千伏架空线路0.198千米。 | 4.1336 |  | 具有建设行政主管部门认定的工程设计电力行业（变电工程、送电工程）专业乙级及以上资质或工程设计电力行业乙级及以上资质或工程设计综合甲级资质；具有建设行政主管部门认定的工程勘察专业（含岩土工程或工程测量专业）乙级及以上资质或工程勘察综合甲级资质。 | 是 | 青海省海东市互助县总价承包 | 服务实施开始时间：2026年10月30日，服务实施完成时间：2026年12月31日
39 | 0730117034 | 00010 | 282636-9001001-0305 | 可研设计一体化(运检) | 包1 |  | 青海海东互助10kV峦三路扎河南001号公网变等19个台区重过载治理工程 | 国网青海海东公司 | 发展策划部 | 电网工程勘察设计,AC10kV,配网工程,主网,可研设计一体化-设计 | B890-300010646-00013 | 改造10千伏线路0.458千米；增容200千伏安变压器1台，新建0.4千伏线路0.64千米。 | 44.1 |  | 具有建设行政主管部门认定的工程设计电力行业（变电工程、送电工程）专业乙级及以上资质或工程设计电力行业乙级及以上资质或工程设计综合甲级资质；具有建设行政主管部门认定的工程勘察专业（含岩土工程或工程测量专业）乙级及以上资质或工程勘察综合甲级资质。 | 是 | 青海省海东市互助县总价承包 | 服务实施开始时间：2026年10月30日，服务实施完成时间：2026年12月31日
40 | 0730117033 | 00010 | 282636-9001001-0305 | 可研设计一体化(运检) | 包1 |  | 青海海东互助10kV峦三路扎河南001号公网变等19个台区重过载治理工程 | 国网青海海东公司 | 发展策划部 | 电网工程勘察设计,AC10kV,配网工程,主网,可研设计一体化-可研 | B890-300010632-00013 | 新建10千伏架空线路0.8千米，改造0.4千伏低压线路18.43千米，改造照明用户共1373户。 | 7.056 |  | 具有建设行政主管部门认定的工程设计电力行业（变电工程、送电工程）专业乙级及以上资质或工程设计电力行业乙级及以上资质或工程设计综合甲级资质；具有建设行政主管部门认定的工程勘察专业（含岩土工程或工程测量专业）乙级及以上资质或工程勘察综合甲级资质。 | 是 | 青海省海东市互助县总价承包 | 服务实施开始时间：2026年10月30日，服务实施完成时间：2026年12月31日
41 | 0710647105 | 00010 | 282636-9001001-0305 | 可研设计一体化(运检) | 包1 |  | 青海海东互助10kV边四路网架及二次标准化改造工程 | 国网青海海东公司 | 发展策划部 | 电网工程勘察设计,AC10kV,配网工程,主网,可研设计一体化-设计 | B890-300010646-00018 | 新建双回路10千伏电缆1.68千米，新建双回路10千伏架空线路4千米，加装分界开关19台。 | 19 |  | 具有建设行政主管部门认定的工程设计电力行业（变电工程、送电工程）专业乙级及以上资质或工程设计电力行业乙级及以上资质或工程设计综合甲级资质；具有建设行政主管部门认定的工程勘察专业（含岩土工程或工程测量专业）乙级及以上资质或工程勘察综合甲级资质。 | 是 | 青海省海东市互助县总价承包 | 服务实施开始时间：2026年10月30日，服务实施完成时间：2026年12月31日
42 | 0730117043 | 00010 | 282636-9001001-0305 | 可研设计一体化(运检) | 包1 |  | 青海海东互助10kV边四路网架及二次标准化改造工程 | 国网青海海东公司 | 发展策划部 | 电网工程勘察设计,AC10kV,配网工程,主网,可研设计一体化-可研 | B890-300010632-00018 | 新建10千伏环网柜2台，新建10千伏电缆线路1千米。 | 3.04 |  | 具有建设行政主管部门认定的工程设计电力行业（变电工程、送电工程）专业乙级及以上资质或工程设计电力行业乙级及以上资质或工程设计综合甲级资质；具有建设行政主管部门认定的工程勘察专业（含岩土工程或工程测量专业）乙级及以上资质或工程勘察综合甲级资质。 | 是 | 青海省海东市互助县总价承包 | 服务实施开始时间：2026年10月30日，服务实施完成时间：2026年12月31日
43 | 0730117028 | 00010 | 282636-9001001-0305 | 可研设计一体化(运检) | 包1 |  | 青海海东互助10kV班三路双树7.8.9社005号公网变等12个台区电压越限治理 | 国网青海海东公司 | 发展策划部 | 电网工程勘察设计,AC10kV,配网工程,主网,可研设计一体化-设计 | B890-300010646-00010 | 改造0.4千伏线路14.9千米，改造0.22千伏线路9.5千米,改造照明用户440户、动力用户122 | 43.515 |  | 具有建设行政主管部门认定的工程设计电力行业（变电工程、送电工程）专业乙级及以上资质或工程设计电力行业乙级及以上资质或工程设计综合甲级资质；具有建设行政主管部门认定的工程勘察专业（含岩土工程或工程测量专业）乙级及以上资质或工程勘察综合甲级资质。 | 是 | 青海省海东市互助县总价承包 | 服务实施开始时间：2026年10月30日，服务实施完成时间：2026年12月31日
44 | 0730117027 | 00010 | 282636-9001001-0305 | 可研设计一体化(运检) | 包1 |  | 青海海东互助10kV班三路双树7.8.9社005号公网变等12个台区电压越限治理 | 国网青海海东公司 | 发展策划部 | 电网工程勘察设计,AC10kV,配网工程,主网,可研设计一体化-可研 | B890-300010632-00010 | 改造0.4千伏线路11.584千米，改造照明用户741户、动力162户。 | 6.9624 |  | 具有建设行政主管部门认定的工程设计电力行业（变电工程、送电工程）专业乙级及以上资质或工程设计电力行业乙级及以上资质或工程设计综合甲级资质；具有建设行政主管部门认定的工程勘察专业（含岩土工程或工程测量专业）乙级及以上资质或工程勘察综合甲级资质。 | 是 | 青海省海东市互助县总价承包 | 服务实施开始时间：2026年10月30日，服务实施完成时间：2026年12月31日
45 | 0730117040 | 00010 | 282636-9001001-0305 | 可研设计一体化(运检) | 包1 |  | 青海海东互助10kV班三路新元4.5社001号公网变等9个台区重过载治理工程 | 国网青海海东公司 | 发展策划部 | 电网工程勘察设计,AC10kV,配网工程,主网,可研设计一体化-设计 | B890-300010646-00016 | 新增200千伏安变压器2台，改造0.4千伏线路14.2千米，改造照明用户471户、动力62户。 | 24.025 |  | 具有建设行政主管部门认定的工程设计电力行业（变电工程、送电工程）专业乙级及以上资质或工程设计电力行业乙级及以上资质或工程设计综合甲级资质；具有建设行政主管部门认定的工程勘察专业（含岩土工程或工程测量专业）乙级及以上资质或工程勘察综合甲级资质。 | 是 | 青海省海东市互助县总价承包 | 服务实施开始时间：2026年10月30日，服务实施完成时间：2026年12月31日
46 | 0730117039 | 00010 | 282636-9001001-0305 | 可研设计一体化(运检) | 包1 |  | 青海海东互助10kV班三路新元4.5社001号公网变等9个台区重过载治理工程 | 国网青海海东公司 | 发展策划部 | 电网工程勘察设计,AC10kV,配网工程,主网,可研设计一体化-可研 | B890-300010632-00016 | 改造0.4千伏线路11.584千米，改造照明用户741户、动力162户。 | 3.844 |  | 具有建设行政主管部门认定的工程设计电力行业（变电工程、送电工程）专业乙级及以上资质或工程设计电力行业乙级及以上资质或工程设计综合甲级资质；具有建设行政主管部门认定的工程勘察专业（含岩土工程或工程测量专业）乙级及以上资质或工程勘察综合甲级资质。 | 是 | 青海省海东市互助县总价承包 | 服务实施开始时间：2026年10月30日，服务实施完成时间：2026年12月31日
47 | 0730117026 | 00010 | 282636-9001001-0305 | 可研设计一体化(运检) | 包2 | 青海海东互助10kV松二路蒋家002号公网变等12个台区电压越限治理等工程可研设计一体化 | 青海海东互助10kV松二路蒋家002号公网变等12个台区电压越限治理工程 | 国网青海海东公司 | 发展策划部 | 电网工程勘察设计,AC10kV,配网工程,主网,可研设计一体化-设计 | B890-300010646-00009 | 改造0.4千伏线路11.584千米，改造照明用户741户、动力162户。 | 47.725 | 248.5583 | 具有建设行政主管部门认定的工程设计电力行业（变电工程、送电工程）专业乙级及以上资质或工程设计电力行业乙级及以上资质或工程设计综合甲级资质；具有建设行政主管部门认定的工程勘察专业（含岩土工程或工程测量专业）乙级及以上资质或工程勘察综合甲级资质。 | 是 | 青海省海东市互助县总价承包 | 服务实施开始时间：2026年10月30日，服务实施完成时间：2026年12月31日
48 | 0730117025 | 00010 | 282636-9001001-0305 | 可研设计一体化(运检) | 包2 |  | 青海海东互助10kV松二路蒋家002号公网变等12个台区电压越限治理工程 | 国网青海海东公司 | 发展策划部 | 电网工程勘察设计,AC10kV,配网工程,主网,可研设计一体化-可研 | B890-300010632-00009 | 改造0.4千伏线路21.64千米,改造照明用户共737户，动力用户共204户新建400变压器1台。 | 7.636 |  | 具有建设行政主管部门认定的工程设计电力行业（变电工程、送电工程）专业乙级及以上资质或工程设计电力行业乙级及以上资质或工程设计综合甲级资质；具有建设行政主管部门认定的工程勘察专业（含岩土工程或工程测量专业）乙级及以上资质或工程勘察综合甲级资质。 | 是 | 青海省海东市互助县总价承包 | 服务实施开始时间：2026年10月30日，服务实施完成时间：2026年12月31日
49 | 0730117036 | 00010 | 282636-9001001-0305 | 可研设计一体化(运检) | 包2 |  | 青海海东互助10kV松三路乔及沟001号公网变重过载治理工程 | 国网青海海东公司 | 发展策划部 | 电网工程勘察设计,AC10kV,配网工程,主网,可研设计一体化-设计 | B890-300010646-00014 | 改造0.4千伏线路13.884千米，更换变压器1台，改造照明用户832户、动力176户。 | 7.025 |  | 具有建设行政主管部门认定的工程设计电力行业（变电工程、送电工程）专业乙级及以上资质或工程设计电力行业乙级及以上资质或工程设计综合甲级资质；具有建设行政主管部门认定的工程勘察专业（含岩土工程或工程测量专业）乙级及以上资质或工程勘察综合甲级资质。 | 是 | 青海省海东市互助县总价承包 | 服务实施开始时间：2026年10月30日，服务实施完成时间：2026年12月31日
50 | 0730117035 | 00010 | 282636-9001001-0305 | 可研设计一体化(运检) | 包2 |  | 青海海东互助10kV松三路乔及沟001号公网变重过载治理工程 | 国网青海海东公司 | 发展策划部 | 电网工程勘察设计,AC10kV,配网工程,主网,可研设计一体化-可研 | B890-300010632-00014 | 改造10千伏线路0.458千米；增容200千伏安变压器1台，新建0.4千伏线路0.64千米。 | 1.124 |  | 具有建设行政主管部门认定的工程设计电力行业（变电工程、送电工程）专业乙级及以上资质或工程设计电力行业乙级及以上资质或工程设计综合甲级资质；具有建设行政主管部门认定的工程勘察专业（含岩土工程或工程测量专业）乙级及以上资质或工程勘察综合甲级资质。 | 是 | 青海省海东市互助县总价承包 | 服务实施开始时间：2026年10月30日，服务实施完成时间：2026年12月31日
51 | 0730117024 | 00010 | 282636-9001001-0305 | 可研设计一体化(运检) | 包2 |  | 青海海东互助10kV沙三路刘家东001号公网变等11个台区电压越限治理工程 | 国网青海海东公司 | 发展策划部 | 电网工程勘察设计,AC10kV,配网工程,主网,可研设计一体化-设计 | B890-300010646-00008 | 改造0.4千伏线路21.64千米,改造照明用户共737户，动力用户共204户新建400变压器1台。 | 59.2015 |  | 具有建设行政主管部门认定的工程设计电力行业（变电工程、送电工程）专业乙级及以上资质或工程设计电力行业乙级及以上资质或工程设计综合甲级资质；具有建设行政主管部门认定的工程勘察专业（含岩土工程或工程测量专业）乙级及以上资质或工程勘察综合甲级资质。 | 是 | 青海省海东市互助县总价承包 | 服务实施开始时间：2026年10月30日，服务实施完成时间：2026年12月31日
52 | 0730117023 | 00010 | 282636-9001001-0305 | 可研设计一体化(运检) | 包2 |  | 青海海东互助10kV沙三路刘家东001号公网变等11个台区电压越限治理工程 | 国网青海海东公司 | 发展策划部 | 电网工程勘察设计,AC10kV,配网工程,主网,可研设计一体化-可研 | B890-300010632-00008 | 改造0.4千伏线路20.2千米，更换表箱、下户线、配电盘，改造照明618户，动力62户。 | 9.4722 |  | 具有建设行政主管部门认定的工程设计电力行业（变电工程、送电工程）专业乙级及以上资质或工程设计电力行业乙级及以上资质或工程设计综合甲级资质；具有建设行政主管部门认定的工程勘察专业（含岩土工程或工程测量专业）乙级及以上资质或工程勘察综合甲级资质。 | 是 | 青海省海东市互助县总价承包 | 服务实施开始时间：2026年10月30日，服务实施完成时间：2026年12月31日
53 | 0730117022 | 00010 | 282636-9001001-0305 | 可研设计一体化(运检) | 包2 |  | 青海海东互助10kV松四路卡子村001号公网变等5个台区电压越限治理工程 | 国网青海海东公司 | 发展策划部 | 电网工程勘察设计,AC10kV,配网工程,主网,可研设计一体化-设计 | B890-300010646-00007 | 改造0.4千伏线路20.2千米，更换表箱、下户线、配电盘，改造照明618户，动力62户。 | 21.9 |  | 具有建设行政主管部门认定的工程设计电力行业（变电工程、送电工程）专业乙级及以上资质或工程设计电力行业乙级及以上资质或工程设计综合甲级资质；具有建设行政主管部门认定的工程勘察专业（含岩土工程或工程测量专业）乙级及以上资质或工程勘察综合甲级资质。 | 是 | 青海省海东市互助县总价承包 | 服务实施开始时间：2026年10月30日，服务实施完成时间：2026年12月31日
54 | 0730117021 | 00010 | 282636-9001001-0305 | 可研设计一体化(运检) | 包2 |  | 青海海东互助10kV松四路卡子村001号公网变等5个台区电压越限治理工程 | 国网青海海东公司 | 发展策划部 | 电网工程勘察设计,AC10kV,配网工程,主网,可研设计一体化-可研 | B890-300010632-00007 | 改造0.4千伏线路.2千米，更换表箱、下户线、配电盘，改造照明618户，动力62户。 | 3.504 |  | 具有建设行政主管部门认定的工程设计电力行业（变电工程、送电工程）专业乙级及以上资质或工程设计电力行业乙级及以上资质或工程设计综合甲级资质；具有建设行政主管部门认定的工程勘察专业（含岩土工程或工程测量专业）乙级及以上资质或工程勘察综合甲级资质。 | 是 | 青海省海东市互助县总价承包 | 服务实施开始时间：2026年10月30日，服务实施完成时间：2026年12月31日
55 | 0730117032 | 00010 | 282636-9001001-0305 | 可研设计一体化(运检) | 包2 |  | 青海海东互助10kV沙三路五上东001号公网变等13个台区重过载治理工程 | 国网青海海东公司 | 发展策划部 | 电网工程勘察设计,AC10kV,配网工程,主网,可研设计一体化-设计 | B890-300010646-00012 | 新建10千伏架空线路0.8千米，改造0.4千伏低压线路18.43千米，改造照明用户共1373户。 | 54.5229 |  | 具有建设行政主管部门认定的工程设计电力行业（变电工程、送电工程）专业乙级及以上资质或工程设计电力行业乙级及以上资质或工程设计综合甲级资质；具有建设行政主管部门认定的工程勘察专业（含岩土工程或工程测量专业）乙级及以上资质或工程勘察综合甲级资质。 | 是 | 青海省海东市互助县总价承包 | 服务实施开始时间：2026年10月30日，服务实施完成时间：2026年12月31日
56 | 0730117031 | 00010 | 282636-9001001-0305 | 可研设计一体化(运检) | 包2 |  | 青海海东互助10kV沙三路五上东001号公网变等13个台区重过载治理工程 | 国网青海海东公司 | 发展策划部 | 电网工程勘察设计,AC10kV,配网工程,主网,可研设计一体化-可研 | B890-300010632-00012 | 新增200千伏安变压器2台，改造0.4千伏线路10.36千米,改造照明用户533户、动力102户。 | 8.7237 |  | 具有建设行政主管部门认定的工程设计电力行业（变电工程、送电工程）专业乙级及以上资质或工程设计电力行业乙级及以上资质或工程设计综合甲级资质；具有建设行政主管部门认定的工程勘察专业（含岩土工程或工程测量专业）乙级及以上资质或工程勘察综合甲级资质。 | 是 | 青海省海东市互助县总价承包 | 服务实施开始时间：2026年10月30日，服务实施完成时间：2026年12月31日
57 | 0730117042 | 00010 | 282636-9001001-0305 | 可研设计一体化(运检) | 包2 |  | 青海海东互助10kV威五路新建联络工程 | 国网青海海东公司 | 发展策划部 | 电网工程勘察设计,AC10kV,配网工程,主网,可研设计一体化-设计 | B890-300010646-00017 | 新建10千伏环网柜2台，新建10千伏电缆线路1千米。 | 23.9 |  | 具有建设行政主管部门认定的工程设计电力行业（变电工程、送电工程）专业乙级及以上资质或工程设计电力行业乙级及以上资质或工程设计综合甲级资质；具有建设行政主管部门认定的工程勘察专业（含岩土工程或工程测量专业）乙级及以上资质或工程勘察综合甲级资质。 | 是 | 青海省海东市互助县总价承包 | 服务实施开始时间：2026年10月30日，服务实施完成时间：2026年12月31日
58 | 0730117041 | 00010 | 282636-9001001-0305 | 可研设计一体化(运检) | 包2 |  | 青海海东互助10kV威五路新建联络工程 | 国网青海海东公司 | 发展策划部 | 电网工程勘察设计,AC10kV,配网工程,主网,可研设计一体化-可研 | B890-300010632-00017 | 新增200千伏安变压器2台，改造0.4千伏线路14.2千米，改造照明用户471户、动力62户。 | 3.824 |  | 具有建设行政主管部门认定的工程设计电力行业（变电工程、送电工程）专业乙级及以上资质或工程设计电力行业乙级及以上资质或工程设计综合甲级资质；具有建设行政主管部门认定的工程勘察专业（含岩土工程或工程测量专业）乙级及以上资质或工程勘察综合甲级资质。 | 是 | 青海省海东市互助县总价承包 | 服务实施开始时间：2026年10月30日，服务实施完成时间：2026年12月31日
59 | 0730116996 | 00010 | 282636-9001001-0305 | 可研设计一体化(运检) | 包3 | 青海海东乐都10kV高三路新建联络等工程可研设计一体化 | 青海海东乐都10kV高三路新建联络工程 | 国网青海海东公司 | 发展策划部 | 电网工程勘察设计,AC10kV,配网工程,主网,可研设计一体化-设计 | B8A3-300010646-00018 | 新建10千伏线路3.8千米，组立12米杆42基，15米杆塔21基，新建智能开关2台 | 26.717 | 193.1721 | 具有建设行政主管部门认定的工程设计电力行业（变电工程、送电工程）专业乙级及以上资质或工程设计电力行业乙级及以上资质或工程设计综合甲级资质；具有建设行政主管部门认定的工程勘察专业（含岩土工程或工程测量专业）乙级及以上资质或工程勘察综合甲级资质。 | 是 | 青海省海东市乐都区总价承包 | 服务实施开始时间：2026年10月30日，服务实施完成时间：2026年12月31日
60 | 0730116992 | 00010 | 282636-9001001-0305 | 可研设计一体化(运检) | 包3 |  | 青海海东乐都10kV高三路新建联络工程 | 国网青海海东公司 | 发展策划部 | 电网工程勘察设计,AC10kV,配网工程,主网,可研设计一体化-可研 | B8A3-300010632-00018 | 新建10千伏线路3.8千米，组立12米杆42基，15米杆塔21基，新建智能开关2台 | 3.6226 |  | 具有建设行政主管部门认定的工程设计电力行业（变电工程、送电工程）专业乙级及以上资质或工程设计电力行业乙级及以上资质或工程设计综合甲级资质；具有建设行政主管部门认定的工程勘察专业（含岩土工程或工程测量专业）乙级及以上资质或工程勘察综合甲级资质。 | 是 | 青海省海东市乐都区总价承包 | 服务实施开始时间：2026年10月30日，服务实施完成时间：2026年12月31日
61 | 0730116997 | 00010 | 282636-9001001-0305 | 可研设计一体化(运检) | 包3 |  | 青海海东乐都秀水湾等5个老旧小区10kV供电改造工程 | 国网青海海东公司 | 发展策划部 | 电网工程勘察设计,AC10kV,配网工程,主网,可研设计一体化-设计 | B8A3-300010646-00019 | 改造10千伏线路1.272千米，新建10千伏电缆线路路径长0.251千米 | 21.1509 |  | 具有建设行政主管部门认定的工程设计电力行业（变电工程、送电工程）专业乙级及以上资质或工程设计电力行业乙级及以上资质或工程设计综合甲级资质；具有建设行政主管部门认定的工程勘察专业（含岩土工程或工程测量专业）乙级及以上资质或工程勘察综合甲级资质。 | 是 | 青海省海东市乐都区总价承包 | 服务实施开始时间：2026年10月30日，服务实施完成时间：2026年12月31日
62 | 0730116993 | 00010 | 282636-9001001-0305 | 可研设计一体化(运检) | 包3 |  | 青海海东乐都秀水湾等5个老旧小区10kV供电改造工程 | 国网青海海东公司 | 发展策划部 | 电网工程勘察设计,AC10kV,配网工程,主网,可研设计一体化-可研 | B8A3-300010632-00019 | 改造10千伏线路1.272千米，新建10千伏电缆线路路径长0.251千米 | 2.8679 |  | 具有建设行政主管部门认定的工程设计电力行业（变电工程、送电工程）专业乙级及以上资质或工程设计电力行业乙级及以上资质或工程设计综合甲级资质；具有建设行政主管部门认定的工程勘察专业（含岩土工程或工程测量专业）乙级及以上资质或工程勘察综合甲级资质。 | 是 | 青海省海东市乐都区总价承包 | 服务实施开始时间：2026年10月30日，服务实施完成时间：2026年12月31日
63 | 0730116999 | 00010 | 282636-9001001-0305 | 可研设计一体化(运检) | 包3 |  | 青海海东乐都外贸局家属院等5个老旧小区10kV供电改造工程 | 国网青海海东公司 | 发展策划部 | 电网工程勘察设计,AC10kV,配网工程,主网,可研设计一体化-设计 | B8A3-300010646-00021 | 改造10千伏线路1.62千米，改造0.4千伏 电缆线路8.06千米，改造照明下户197 户 | 20.0934 |  | 具有建设行政主管部门认定的工程设计电力行业（变电工程、送电工程）专业乙级及以上资质或工程设计电力行业乙级及以上资质或工程设计综合甲级资质；具有建设行政主管部门认定的工程勘察专业（含岩土工程或工程测量专业）乙级及以上资质或工程勘察综合甲级资质。 | 是 | 青海省海东市乐都区总价承包 | 服务实施开始时间：2026年10月30日，服务实施完成时间：2026年12月31日
64 | 0730116995 | 00010 | 282636-9001001-0305 | 可研设计一体化(运检) | 包3 |  | 青海海东乐都外贸局家属院等5个老旧小区10kV供电改造工程 | 国网青海海东公司 | 发展策划部 | 电网工程勘察设计,AC10kV,配网工程,主网,可研设计一体化-可研 | B8A3-300010632-00021 | 改造10千伏线路1.62千米，改造0.4千伏 电缆线路8.06千米，改造照明下户197 户 | 2.7245 |  | 具有建设行政主管部门认定的工程设计电力行业（变电工程、送电工程）专业乙级及以上资质或工程设计电力行业乙级及以上资质或工程设计综合甲级资质；具有建设行政主管部门认定的工程勘察专业（含岩土工程或工程测量专业）乙级及以上资质或工程勘察综合甲级资质。 | 是 | 青海省海东市乐都区总价承包 | 服务实施开始时间：2026年10月30日，服务实施完成时间：2026年12月31日
65 | 0730116998 | 00010 | 282636-9001001-0305 | 可研设计一体化(运检) | 包3 |  | 青海海东乐都公路段家属院等5个老旧小区10kV供电改造工程 | 国网青海海东公司 | 发展策划部 | 电网工程勘察设计,AC10kV,配网工程,主网,可研设计一体化-设计 | B8A3-300010646-00020 | 改造10千伏线路1.12千米，改造0.4千伏 电缆线路7.57千米，改造照明下户187 户 | 18.1453 |  | 具有建设行政主管部门认定的工程设计电力行业（变电工程、送电工程）专业乙级及以上资质或工程设计电力行业乙级及以上资质或工程设计综合甲级资质；具有建设行政主管部门认定的工程勘察专业（含岩土工程或工程测量专业）乙级及以上资质或工程勘察综合甲级资质。 | 是 | 青海省海东市乐都区总价承包 | 服务实施开始时间：2026年10月30日，服务实施完成时间：2026年12月31日
66 | 0730116994 | 00010 | 282636-9001001-0305 | 可研设计一体化(运检) | 包3 |  | 青海海东乐都公路段家属院等5个老旧小区10kV供电改造工程 | 国网青海海东公司 | 发展策划部 | 电网工程勘察设计,AC10kV,配网工程,主网,可研设计一体化-可研 | B8A3-300010632-00020 | 改造10千伏线路1.12千米，改造0.4千伏 电缆线路7.57千米，改造照明下户187 户 | 2.4604 |  | 具有建设行政主管部门认定的工程设计电力行业（变电工程、送电工程）专业乙级及以上资质或工程设计电力行业乙级及以上资质或工程设计综合甲级资质；具有建设行政主管部门认定的工程勘察专业（含岩土工程或工程测量专业）乙级及以上资质或工程勘察综合甲级资质。 | 是 | 青海省海东市乐都区总价承包 | 服务实施开始时间：2026年10月30日，服务实施完成时间：2026年12月31日
67 | 0730117051 | 00010 | 282636-9001001-0305 | 可研设计一体化(运检) | 包3 |  | 青海海东民和10kV扬一路网架及二次标准化改造工程 | 国网青海海东公司 | 发展策划部 | 电网工程勘察设计,AC10kV,配网工程,主网,可研设计一体化-设计 | B8FR-300010646-00046 | 10千伏线路加装智能化开关13台；新建2台200千伏安变压器，改造下户152户。 | 8.37 |  | 具有建设行政主管部门认定的工程设计电力行业（变电工程、送电工程）专业乙级及以上资质或工程设计电力行业乙级及以上资质或工程设计综合甲级资质；具有建设行政主管部门认定的工程勘察专业（含岩土工程或工程测量专业）乙级及以上资质或工程勘察综合甲级资质。 | 是 | 青海省海东市平安区总价承包 | 服务实施开始时间：2026年10月30日，服务实施完成时间：2027年12月30日
68 | 0730117050 | 00010 | 282636-9001001-0305 | 可研设计一体化(运检) | 包3 |  | 青海海东民和10kV扬一路网架及二次标准化改造工程 | 国网青海海东公司 | 发展策划部 | 电网工程勘察设计,AC10kV,配网工程,主网,可研设计一体化-可研 | B8FR-300010632-00046 | 10千伏线路加装智能化开关13台；新建2台200千伏安变压器，改造下户152户。 | 1.12 |  | 具有建设行政主管部门认定的工程设计电力行业（变电工程、送电工程）专业乙级及以上资质或工程设计电力行业乙级及以上资质或工程设计综合甲级资质；具有建设行政主管部门认定的工程勘察专业（含岩土工程或工程测量专业）乙级及以上资质或工程勘察综合甲级资质。 | 是 | 青海省海东市平安区总价承包 | 服务实施开始时间：2026年10月30日，服务实施完成时间：2027年12月30日
69 | 0730117057 | 00010 | 282636-9001001-0305 | 可研设计一体化(运检) | 包3 |  | 青海海东民和10kV联四路网架及二次标准化改造工程 | 国网青海海东公司 | 发展策划部 | 电网工程勘察设计,AC10kV,配网工程,主网,可研设计一体化-设计 | B8FR-300010646-00049 | 10千伏新建开关1台，新建200千伏安变压器1台，400千伏安变压器2台；0.4千伏线路5.12千米 | 18.09 |  | 具有建设行政主管部门认定的工程设计电力行业（变电工程、送电工程）专业乙级及以上资质或工程设计电力行业乙级及以上资质或工程设计综合甲级资质；具有建设行政主管部门认定的工程勘察专业（含岩土工程或工程测量专业）乙级及以上资质或工程勘察综合甲级资质。 | 是 | 青海省海东市平安区总价承包 | 服务实施开始时间：2026年10月30日，服务实施完成时间：2027年12月30日
70 | 0730117056 | 00010 | 282636-9001001-0305 | 可研设计一体化(运检) | 包3 |  | 青海海东民和10kV联四路网架及二次标准化改造工程 | 国网青海海东公司 | 发展策划部 | 电网工程勘察设计,AC10kV,配网工程,主网,可研设计一体化-可研 | B8FR-300010632-00049 | 10千伏新建开关1台，新建200千伏安变压器1台，400千伏安变压器2台；0.4千伏线路5.12千米 | 2.41 |  | 具有建设行政主管部门认定的工程设计电力行业（变电工程、送电工程）专业乙级及以上资质或工程设计电力行业乙级及以上资质或工程设计综合甲级资质；具有建设行政主管部门认定的工程勘察专业（含岩土工程或工程测量专业）乙级及以上资质或工程勘察综合甲级资质。 | 是 | 青海省海东市平安区总价承包 | 服务实施开始时间：2026年10月30日，服务实施完成时间：2027年12月30日
71 | 0730117061 | 00010 | 282636-9001001-0305 | 可研设计一体化(运检) | 包3 |  | 青海海东民和10kV积一路河沿001号公网变等6个台区老旧高耗能台区改造 | 国网青海海东公司 | 发展策划部 | 电网工程勘察设计,AC10kV,配网工程,主网,可研设计一体化-设计 | B8FR-300010646-00051 | 改造0.4千伏线路9.94千米，组立12米水泥杆144基，安装四位照明表箱152面。 | 6.42 |  | 具有建设行政主管部门认定的工程设计电力行业（变电工程、送电工程）专业乙级及以上资质或工程设计电力行业乙级及以上资质或工程设计综合甲级资质；具有建设行政主管部门认定的工程勘察专业（含岩土工程或工程测量专业）乙级及以上资质或工程勘察综合甲级资质。 | 是 | 青海省海东市平安区总价承包 | 服务实施开始时间：2026年10月30日，服务实施完成时间：2027年12月30日
72 | 0730117060 | 00010 | 282636-9001001-0305 | 可研设计一体化(运检) | 包3 |  | 青海海东民和10kV积一路河沿001号公网变等6个台区老旧高耗能台区改造 | 国网青海海东公司 | 发展策划部 | 电网工程勘察设计,AC10kV,配网工程,主网,可研设计一体化-可研 | B8FR-300010632-00051 | 改造0.4千伏线路9.94千米，组立12米水泥杆144基，安装四位照明表箱152面。 | 0.86 |  | 具有建设行政主管部门认定的工程设计电力行业（变电工程、送电工程）专业乙级及以上资质或工程设计电力行业乙级及以上资质或工程设计综合甲级资质；具有建设行政主管部门认定的工程勘察专业（含岩土工程或工程测量专业）乙级及以上资质或工程勘察综合甲级资质。 | 是 | 青海省海东市平安区总价承包 | 服务实施开始时间：2026年10月30日，服务实施完成时间：2027年12月30日
73 | 0730117055 | 00010 | 282636-9001001-0305 | 可研设计一体化(运检) | 包3 |  | 青海海东民和10kV扬二路网架及二次标准化改造工程 | 国网青海海东公司 | 发展策划部 | 电网工程勘察设计,AC10kV,配网工程,主网,可研设计一体化-设计 | B8FR-300010646-00048 | 10千伏线路改造分段开关3台、分支10台、用户分界5台；改造100千伏安变压器1台；安装断路器2套 | 14.03 |  | 具有建设行政主管部门认定的工程设计电力行业（变电工程、送电工程）专业乙级及以上资质或工程设计电力行业乙级及以上资质或工程设计综合甲级资质；具有建设行政主管部门认定的工程勘察专业（含岩土工程或工程测量专业）乙级及以上资质或工程勘察综合甲级资质。 | 是 | 青海省海东市平安区总价承包 | 服务实施开始时间：2026年10月30日，服务实施完成时间：2027年12月30日
74 | 0730117053 | 00010 | 282636-9001001-0305 | 可研设计一体化(运检) | 包3 |  | 青海海东民和10kV扬二路网架及二次标准化改造工程 | 国网青海海东公司 | 发展策划部 | 电网工程勘察设计,AC10kV,配网工程,主网,可研设计一体化-可研 | B8FR-300010632-00048 | 10千伏线路改造分段开关3台、分支10台、用户分界5台；改造100千伏安变压器1台；安装断路器2套 | 1.87 |  | 具有建设行政主管部门认定的工程设计电力行业（变电工程、送电工程）专业乙级及以上资质或工程设计电力行业乙级及以上资质或工程设计综合甲级资质；具有建设行政主管部门认定的工程勘察专业（含岩土工程或工程测量专业）乙级及以上资质或工程勘察综合甲级资质。 | 是 | 青海省海东市平安区总价承包 | 服务实施开始时间：2026年10月30日，服务实施完成时间：2027年12月30日
75 | 0730117054 | 00010 | 282636-9001001-0305 | 可研设计一体化(运检) | 包3 |  | 青海海东民和10kV马三路网架及二次标准化改造工程 | 国网青海海东公司 | 发展策划部 | 电网工程勘察设计,AC10kV,配网工程,主网,可研设计一体化-设计 | B8FR-300010646-00047 | 更换及新建9台配电变压器；新建10千伏线路0.491千米；新建0.4千伏线路6.958千米，改造下户 | 18.97 |  | 具有建设行政主管部门认定的工程设计电力行业（变电工程、送电工程）专业乙级及以上资质或工程设计电力行业乙级及以上资质或工程设计综合甲级资质；具有建设行政主管部门认定的工程勘察专业（含岩土工程或工程测量专业）乙级及以上资质或工程勘察综合甲级资质。 | 是 | 青海省海东市平安区总价承包 | 服务实施开始时间：2026年10月30日，服务实施完成时间：2027年12月30日
76 | 0730117052 | 00010 | 282636-9001001-0305 | 可研设计一体化(运检) | 包3 |  | 青海海东民和10kV马三路网架及二次标准化改造工程 | 国网青海海东公司 | 发展策划部 | 电网工程勘察设计,AC10kV,配网工程,主网,可研设计一体化-可研 | B8FR-300010632-00047 | 更换及新建9台配电变压器；新建10千伏线路0.491千米；新建0.4千伏线路6.958千米，改造下户 | 2.23 |  | 具有建设行政主管部门认定的工程设计电力行业（变电工程、送电工程）专业乙级及以上资质或工程设计电力行业乙级及以上资质或工程设计综合甲级资质；具有建设行政主管部门认定的工程勘察专业（含岩土工程或工程测量专业）乙级及以上资质或工程勘察综合甲级资质。 | 是 | 青海省海东市平安区总价承包 | 服务实施开始时间：2026年10月30日，服务实施完成时间：2027年12月30日
77 | 0730117059 | 00010 | 282636-9001001-0305 | 可研设计一体化(运检) | 包3 |  | 青海海东民和10kV先三路网架及二次标准化改造工程 | 国网青海海东公司 | 发展策划部 | 电网工程勘察设计,AC10kV,配网工程,主网,可研设计一体化-设计 | B8FR-300010646-00050 | 10千伏线路改造200千伏安变压器3台；新建10千伏架空线路0.06千米。 | 18.55 |  | 具有建设行政主管部门认定的工程设计电力行业（变电工程、送电工程）专业乙级及以上资质或工程设计电力行业乙级及以上资质或工程设计综合甲级资质；具有建设行政主管部门认定的工程勘察专业（含岩土工程或工程测量专业）乙级及以上资质或工程勘察综合甲级资质。 | 是 | 青海省海东市平安区总价承包 | 服务实施开始时间：2026年10月30日，服务实施完成时间：2027年12月30日
78 | 0730117058 | 00010 | 282636-9001001-0305 | 可研设计一体化(运检) | 包3 |  | 青海海东民和10kV先三路网架及二次标准化改造工程 | 国网青海海东公司 | 发展策划部 | 电网工程勘察设计,AC10kV,配网工程,主网,可研设计一体化-可研 | B8FR-300010632-00050 | 10千伏线路改造200千伏安变压器3台；新建10千伏架空线路0.06千米。 | 2.47 |  | 具有建设行政主管部门认定的工程设计电力行业（变电工程、送电工程）专业乙级及以上资质或工程设计电力行业乙级及以上资质或工程设计综合甲级资质；具有建设行政主管部门认定的工程勘察专业（含岩土工程或工程测量专业）乙级及以上资质或工程勘察综合甲级资质。 | 是 | 青海省海东市平安区总价承包 | 服务实施开始时间：2026年10月30日，服务实施完成时间：2027年12月30日
79 | 0710647359 | 00010 | 282636-9001001-0305 | 可研设计一体化(运检) | 包4 | 青海海东平安农业局集资楼等3个老旧小区10kV供电改造等工程可研设计一体化 | 青海海东平安农业局集资楼等3个老旧小区10kV供电改造工程 | 国网青海海东公司 | 发展策划部 | 电网工程勘察设计,AC10kV,配网工程,主网,可研设计一体化-设计 | B8FR-300010646-00044 | 配电工程，10千伏，改造电缆280米，对362户居民的低压下户线进行改造。 | 6.2153 | 71.1415 | 具有建设行政主管部门认定的工程设计电力行业（变电工程、送电工程）专业乙级及以上资质或工程设计电力行业乙级及以上资质或工程设计综合甲级资质；具有建设行政主管部门认定的工程勘察专业（含岩土工程或工程测量专业）乙级及以上资质或工程勘察综合甲级资质。 | 是 | 青海省海东市平安区总价承包 | 服务实施开始时间：2026年10月30日，服务实施完成时间：2027年12月30日
80 | 0710647259 | 00010 | 282636-9001001-0305 | 可研设计一体化(运检) | 包4 |  | 青海海东平安农业局集资楼等3个老旧小区10kV供电改造工程 | 国网青海海东公司 | 发展策划部 | 电网工程勘察设计,AC10kV,配网工程,主网,可研设计一体化-可研 | B8FR-300010632-00044 | 配电工程，10千伏，改造电缆280米，对362户居民的低压下户线进行改造。 | 0.99525 |  | 具有建设行政主管部门认定的工程设计电力行业（变电工程、送电工程）专业乙级及以上资质或工程设计电力行业乙级及以上资质或工程设计综合甲级资质；具有建设行政主管部门认定的工程勘察专业（含岩土工程或工程测量专业）乙级及以上资质或工程勘察综合甲级资质。 | 是 | 青海省海东市平安区总价承包 | 服务实施开始时间：2026年10月30日，服务实施完成时间：2027年12月30日
81 | 0710647373 | 00010 | 282636-9001001-0305 | 可研设计一体化(运检) | 包4 |  | 青海海东平安10kV合三路新建联络工程 | 国网青海海东公司 | 发展策划部 | 电网工程勘察设计,AC10kV,配网工程,主网,可研设计一体化-设计 | B8FR-300010646-00038 | 新建10千伏架空线路1.2千米，新建开关6台，台区低压下户线改造714户。 | 6.9153 |  | 具有建设行政主管部门认定的工程设计电力行业（变电工程、送电工程）专业乙级及以上资质或工程设计电力行业乙级及以上资质或工程设计综合甲级资质；具有建设行政主管部门认定的工程勘察专业（含岩土工程或工程测量专业）乙级及以上资质或工程勘察综合甲级资质。 | 是 | 青海省海东市平安区总价承包 | 服务实施开始时间：2026年10月30日，服务实施完成时间：2027年12月37日
82 | 0710647353 | 00010 | 282636-9001001-0305 | 可研设计一体化(运检) | 包4 |  | 青海海东平安10kV合三路新建联络工程 | 国网青海海东公司 | 发展策划部 | 电网工程勘察设计,AC10kV,配网工程,主网,可研设计一体化-可研 | B8FR-300010632-00038 | 新建10千伏架空线路1.2千米，新建开关6台，台区低压下户线改造714户。 | 1.1525 |  | 具有建设行政主管部门认定的工程设计电力行业（变电工程、送电工程）专业乙级及以上资质或工程设计电力行业乙级及以上资质或工程设计综合甲级资质；具有建设行政主管部门认定的工程勘察专业（含岩土工程或工程测量专业）乙级及以上资质或工程勘察综合甲级资质。 | 是 | 青海省海东市平安区总价承包 | 服务实施开始时间：2026年10月30日，服务实施完成时间：2027年12月37日
83 | 0710647372 | 00010 | 282636-9001001-0305 | 可研设计一体化(运检) | 包4 |  | 青海海东平安10kV上五路新建联络工程 | 国网青海海东公司 | 发展策划部 | 电网工程勘察设计,AC10kV,配网工程,主网,可研设计一体化-设计 | B8FR-300010646-00040 | 配电工程，10千伏，新建架空线路1.5千米，改造架空线路1.8千米，改造下户线141户。 | 6.8142 |  | 具有建设行政主管部门认定的工程设计电力行业（变电工程、送电工程）专业乙级及以上资质或工程设计电力行业乙级及以上资质或工程设计综合甲级资质；具有建设行政主管部门认定的工程勘察专业（含岩土工程或工程测量专业）乙级及以上资质或工程勘察综合甲级资质。 | 是 | 青海省海东市平安区总价承包 | 服务实施开始时间：2026年10月30日，服务实施完成时间：2027年12月30日
84 | 0710647352 | 00010 | 282636-9001001-0305 | 可研设计一体化(运检) | 包4 |  | 青海海东平安10kV上五路新建联络工程 | 国网青海海东公司 | 发展策划部 | 电网工程勘察设计,AC10kV,配网工程,主网,可研设计一体化-可研 | B8FR-300010632-00040 | 配电工程，10千伏，新建架空线路1.5千米，改造架空线路1.8千米，改造下户线141户。 | 1.1251 |  | 具有建设行政主管部门认定的工程设计电力行业（变电工程、送电工程）专业乙级及以上资质或工程设计电力行业乙级及以上资质或工程设计综合甲级资质；具有建设行政主管部门认定的工程勘察专业（含岩土工程或工程测量专业）乙级及以上资质或工程勘察综合甲级资质。 | 是 | 青海省海东市平安区总价承包 | 服务实施开始时间：2026年10月30日，服务实施完成时间：2027年12月30日
85 | 0710647370 | 00010 | 282636-9001001-0305 | 可研设计一体化(运检) | 包4 |  | 青海海东平安公安局小区10kV双电源改造工程 | 国网青海海东公司 | 发展策划部 | 电网工程勘察设计,AC10kV,配网工程,主网,可研设计一体化-设计 | B8FR-300010646-00042 | 配电工程，10千伏，新增1000千伏安配电变压器一台，新增电缆2.8千米。 | 7.8513 |  | 具有建设行政主管部门认定的工程设计电力行业（变电工程、送电工程）专业乙级及以上资质或工程设计电力行业乙级及以上资质或工程设计综合甲级资质；具有建设行政主管部门认定的工程勘察专业（含岩土工程或工程测量专业）乙级及以上资质或工程勘察综合甲级资质。 | 是 | 青海省海东市平安区总价承包 | 服务实施开始时间：2026年10月30日，服务实施完成时间：2027年12月30日
86 | 0710647350 | 00010 | 282636-9001001-0305 | 可研设计一体化(运检) | 包4 |  | 青海海东平安公安局小区10kV双电源改造工程 | 国网青海海东公司 | 发展策划部 | 电网工程勘察设计,AC10kV,配网工程,主网,可研设计一体化-可研 | B8FR-300010632-00042 | 配电工程，10千伏，新增1000千伏安配电变压器一台，新增电缆2.8千米。 | 1.3513 |  | 具有建设行政主管部门认定的工程设计电力行业（变电工程、送电工程）专业乙级及以上资质或工程设计电力行业乙级及以上资质或工程设计综合甲级资质；具有建设行政主管部门认定的工程勘察专业（含岩土工程或工程测量专业）乙级及以上资质或工程勘察综合甲级资质。 | 是 | 青海省海东市平安区总价承包 | 服务实施开始时间：2026年10月30日，服务实施完成时间：2027年12月30日
87 | 0710647357 | 00010 | 282636-9001001-0305 | 可研设计一体化(运检) | 包4 |  | 青海海东平安金达小区家属楼等3个老旧小区10kV供电改造工程 | 国网青海海东公司 | 发展策划部 | 电网工程勘察设计,AC10kV,配网工程,主网,可研设计一体化-设计 | B8FR-300010646-00043 | 配电工程，10千伏，改造电缆210米，对412户居民的低压下户线进行改造。 | 6.2355 |  | 具有建设行政主管部门认定的工程设计电力行业（变电工程、送电工程）专业乙级及以上资质或工程设计电力行业乙级及以上资质或工程设计综合甲级资质；具有建设行政主管部门认定的工程勘察专业（含岩土工程或工程测量专业）乙级及以上资质或工程勘察综合甲级资质。 | 是 | 青海省海东市平安区总价承包 | 服务实施开始时间：2026年10月30日，服务实施完成时间：2027年12月30日
88 | 0710647257 | 00010 | 282636-9001001-0305 | 可研设计一体化(运检) | 包4 |  | 青海海东平安金达小区家属楼等3个老旧小区10kV供电改造工程 | 国网青海海东公司 | 发展策划部 | 电网工程勘察设计,AC10kV,配网工程,主网,可研设计一体化-可研 | B8FR-300010632-00043 | 配电工程，10千伏，改造电缆210米，对412户居民的低压下户线进行改造。 | 0.96455 |  | 具有建设行政主管部门认定的工程设计电力行业（变电工程、送电工程）专业乙级及以上资质或工程设计电力行业乙级及以上资质或工程设计综合甲级资质；具有建设行政主管部门认定的工程勘察专业（含岩土工程或工程测量专业）乙级及以上资质或工程勘察综合甲级资质。 | 是 | 青海省海东市平安区总价承包 | 服务实施开始时间：2026年10月30日，服务实施完成时间：2027年12月30日
89 | 0710647371 | 00010 | 282636-9001001-0305 | 可研设计一体化(运检) | 包4 |  | 青海海东平安平化小区10kV双电源改造工程 | 国网青海海东公司 | 发展策划部 | 电网工程勘察设计,AC10kV,配网工程,主网,可研设计一体化-设计 | B8FR-300010646-00045 | 配电工程，10千伏，新增1000千伏安配电变压器一台，新增电缆1.6千米。 | 7.9143 |  | 具有建设行政主管部门认定的工程设计电力行业（变电工程、送电工程）专业乙级及以上资质或工程设计电力行业乙级及以上资质或工程设计综合甲级资质；具有建设行政主管部门认定的工程勘察专业（含岩土工程或工程测量专业）乙级及以上资质或工程勘察综合甲级资质。 | 是 | 青海省海东市平安区总价承包 | 服务实施开始时间：2026年10月30日，服务实施完成时间：2027年12月30日
90 | 0710647351 | 00010 | 282636-9001001-0305 | 可研设计一体化(运检) | 包4 |  | 青海海东平安平化小区10kV双电源改造工程 | 国网青海海东公司 | 发展策划部 | 电网工程勘察设计,AC10kV,配网工程,主网,可研设计一体化-可研 | B8FR-300010632-00045 | 配电工程，10千伏，新增1000千伏安配电变压器一台，新增电缆1.6千米。 | 1.3255 |  | 具有建设行政主管部门认定的工程设计电力行业（变电工程、送电工程）专业乙级及以上资质或工程设计电力行业乙级及以上资质或工程设计综合甲级资质；具有建设行政主管部门认定的工程勘察专业（含岩土工程或工程测量专业）乙级及以上资质或工程勘察综合甲级资质。 | 是 | 青海省海东市平安区总价承包 | 服务实施开始时间：2026年10月30日，服务实施完成时间：2027年12月30日
91 | 0710647256 | 00010 | 282636-9001001-0305 | 可研设计一体化(运检) | 包4 |  | 青海海东平安农业局小区等3个老旧小区10kV供电改造工程 | 国网青海海东公司 | 发展策划部 | 电网工程勘察设计,AC10kV,配网工程,主网,可研设计一体化-可研 | B8FR-300010632-00036 | 配电工程，10千伏，改造电缆230米，对412户居民的低压下户线进行改造。 | 0.96965 |  | 具有建设行政主管部门认定的工程设计电力行业（变电工程、送电工程）专业乙级及以上资质或工程设计电力行业乙级及以上资质或工程设计综合甲级资质；具有建设行政主管部门认定的工程勘察专业（含岩土工程或工程测量专业）乙级及以上资质或工程勘察综合甲级资质。 | 是 | 青海省海东市平安区总价承包 | 服务实施开始时间：2026年10月30日，服务实施完成时间：2027年12月30日
92 | 0710647356 | 00010 | 282636-9001001-0305 | 可研设计一体化(运检) | 包4 |  | 青海海东平安农业局小区等3个老旧小区10kV供电改造工程 | 国网青海海东公司 | 发展策划部 | 电网工程勘察设计,AC10kV,配网工程,主网,可研设计一体化-设计 | B8FR-300010646-00036 | 配电工程，10千伏，新建电缆230米，412户低压下户线。 | 6.1866 |  | 具有建设行政主管部门认定的工程设计电力行业（变电工程、送电工程）专业乙级及以上资质或工程设计电力行业乙级及以上资质或工程设计综合甲级资质；具有建设行政主管部门认定的工程勘察专业（含岩土工程或工程测量专业）乙级及以上资质或工程勘察综合甲级资质。 | 是 | 青海省海东市平安区总价承包 | 服务实施开始时间：2026年10月30日，服务实施完成时间：2027年12月30日
93 | 0710647375 | 00010 | 282636-9001001-0305 | 可研设计一体化(运检) | 包4 |  | 青海海东平安10kV合三路石灰窑002号公网变重过载治理工程 | 国网青海海东公司 | 发展策划部 | 电网工程勘察设计,AC10kV,配网工程,主网,可研设计一体化-设计 | B8FR-300010646-00037 | 配电工程，10千伏，新建一台400千伏安变压器，改造下户61户。 | 3.3625 |  | 具有建设行政主管部门认定的工程设计电力行业（变电工程、送电工程）专业乙级及以上资质或工程设计电力行业乙级及以上资质或工程设计综合甲级资质；具有建设行政主管部门认定的工程勘察专业（含岩土工程或工程测量专业）乙级及以上资质或工程勘察综合甲级资质。 | 是 | 青海省海东市平安区总价承包 | 服务实施开始时间：2026年10月30日，服务实施完成时间：2027年12月30日
94 | 0710647355 | 00010 | 282636-9001001-0305 | 可研设计一体化(运检) | 包4 |  | 青海海东平安10kV合三路石灰窑002号公网变重过载治理工程 | 国网青海海东公司 | 发展策划部 | 电网工程勘察设计,AC10kV,配网工程,主网,可研设计一体化-可研 | B8FR-300010632-00037 | 配电工程，10千伏，新建一台400千伏安变压器，改造下户61户。 | 0.52645 |  | 具有建设行政主管部门认定的工程设计电力行业（变电工程、送电工程）专业乙级及以上资质或工程设计电力行业乙级及以上资质或工程设计综合甲级资质；具有建设行政主管部门认定的工程勘察专业（含岩土工程或工程测量专业）乙级及以上资质或工程勘察综合甲级资质。 | 是 | 青海省海东市平安区总价承包 | 服务实施开始时间：2026年10月30日，服务实施完成时间：2027年12月30日
95 | 0710647374 | 00010 | 282636-9001001-0305 | 可研设计一体化(运检) | 包4 |  | 青海海东平安10kV合一路骆驼堡001号公网变重过载治理工程 | 国网青海海东公司 | 发展策划部 | 电网工程勘察设计,AC10kV,配网工程,主网,可研设计一体化-设计 | B8FR-300010646-00039 | 配电工程，10千伏，配电容量400千伏安，架空线路3.631千米。 | 3.2142 |  | 具有建设行政主管部门认定的工程设计电力行业（变电工程、送电工程）专业乙级及以上资质或工程设计电力行业乙级及以上资质或工程设计综合甲级资质；具有建设行政主管部门认定的工程勘察专业（含岩土工程或工程测量专业）乙级及以上资质或工程勘察综合甲级资质。 | 是 | 青海省海东市平安区总价承包 | 服务实施开始时间：2026年10月30日，服务实施完成时间：2027年12月30日
96 | 0710647354 | 00010 | 282636-9001001-0305 | 可研设计一体化(运检) | 包4 |  | 青海海东平安10kV合一路骆驼堡001号公网变重过载治理工程 | 国网青海海东公司 | 发展策划部 | 电网工程勘察设计,AC10kV,配网工程,主网,可研设计一体化-可研 | B8FR-300010632-00039 | 配电工程，10千伏，配电容量400千伏安，架空线路3.631千米。 | 0.51246 |  | 具有建设行政主管部门认定的工程设计电力行业（变电工程、送电工程）专业乙级及以上资质或工程设计电力行业乙级及以上资质或工程设计综合甲级资质；具有建设行政主管部门认定的工程勘察专业（含岩土工程或工程测量专业）乙级及以上资质或工程勘察综合甲级资质。 | 是 | 青海省海东市平安区总价承包 | 服务实施开始时间：2026年10月30日，服务实施完成时间：2027年12月30日
97 | 0710647358 | 00010 | 282636-9001001-0305 | 可研设计一体化(运检) | 包4 |  | 青海海东平安地勘局平安基地管理处等3个老旧小区10kV供电改造工程 | 国网青海海东公司 | 发展策划部 | 电网工程勘察设计,AC10kV,配网工程,主网,可研设计一体化-设计 | B8FR-300010646-00041 | 配电工程，10千伏，改造电缆150米，对456户居民的低压下户线进行改造。 | 6.5285 |  | 具有建设行政主管部门认定的工程设计电力行业（变电工程、送电工程）专业乙级及以上资质或工程设计电力行业乙级及以上资质或工程设计综合甲级资质；具有建设行政主管部门认定的工程勘察专业（含岩土工程或工程测量专业）乙级及以上资质或工程勘察综合甲级资质。 | 是 | 青海省海东市平安区总价承包 | 服务实施开始时间：2026年10月30日，服务实施完成时间：2027年12月30日
98 | 0710647258 | 00010 | 282636-9001001-0305 | 可研设计一体化(运检) | 包4 |  | 青海海东平安地勘局平安基地管理处等3个老旧小区10kV供电改造工程 | 国网青海海东公司 | 发展策划部 | 电网工程勘察设计,AC10kV,配网工程,主网,可研设计一体化-可研 | B8FR-300010632-00041 | 配电工程，10千伏，改造电缆150米，对456户居民的低压下户线进行改造。 | 0.98152 |  | 具有建设行政主管部门认定的工程设计电力行业（变电工程、送电工程）专业乙级及以上资质或工程设计电力行业乙级及以上资质或工程设计综合甲级资质；具有建设行政主管部门认定的工程勘察专业（含岩土工程或工程测量专业）乙级及以上资质或工程勘察综合甲级资质。 | 是 | 青海省海东市平安区总价承包 | 服务实施开始时间：2026年10月30日，服务实施完成时间：2027年12月30日
99 | 0710647248 | 00010 | 282636-9001001-0305 | 可研设计一体化(运检) | 包5 | 青海海南共和10kV黑一路网架及二次标准化改造等工程可研设计一体化 | 青海海南共和10kV黑一路网架及二次标准化改造工程 | 国网青海海南公司 | 运维检修部 | 电网工程勘察设计,AC10kV,配网工程,主网,可研设计一体化-设计 | B8OM-300010646-00046 | 改造10千伏线路15.8千米 | 33.237 | 229.1843 | 具有建设行政主管部门认定的工程设计电力行业（变电工程、送电工程）专业乙级及以上资质或工程设计电力行业乙级及以上资质或工程设计综合甲级资质；具有建设行政主管部门认定的工程勘察专业（含岩土工程或工程测量专业）乙级及以上资质或工程勘察综合甲级资质。 | 是 | 青海省海南州共和县总价承包 | 服务实施开始时间：2026年10月30日，服务实施完成时间：2027年10月30日
100 | 0710647247 | 00010 | 282636-9001001-0305 | 可研设计一体化(运检) | 包5 |  | 青海海南共和10kV黑一路网架及二次标准化改造工程 | 国网青海海南公司 | 运维检修部 | 电网工程勘察设计,AC10kV,配网工程,主网,可研设计一体化-可研 | B8OM-300010632-00046 | 改造10千伏线路15.8千米 | 2.2158 |  | 具有建设行政主管部门认定的工程设计电力行业（变电工程、送电工程）专业乙级及以上资质或工程设计电力行业乙级及以上资质或工程设计综合甲级资质；具有建设行政主管部门认定的工程勘察专业（含岩土工程或工程测量专业）乙级及以上资质或工程勘察综合甲级资质。 | 是 | 青海省海南州共和县总价承包 | 服务实施开始时间：2026年10月30日，服务实施完成时间：2027年10月30日
101 | 0710647246 | 00010 | 282636-9001001-0305 | 可研设计一体化(运检) | 包5 |  | 青海海南共和10kV塘二路线路台区改造及新建联络工程 | 国网青海海南公司 | 运维检修部 | 电网工程勘察设计,AC10kV,配网工程,主网,可研设计一体化-设计 | B8OM-300010646-00045 | 新建两线改四线0.4千伏线路5.3千米 | 37.6377 |  | 具有建设行政主管部门认定的工程设计电力行业（变电工程、送电工程）专业乙级及以上资质或工程设计电力行业乙级及以上资质或工程设计综合甲级资质；具有建设行政主管部门认定的工程勘察专业（含岩土工程或工程测量专业）乙级及以上资质或工程勘察综合甲级资质。 | 是 | 青海省海南州共和县总价承包 | 服务实施开始时间：2026年10月30日，服务实施完成时间：2027年10月30日
102 | 0710647245 | 00010 | 282636-9001001-0305 | 可研设计一体化(运检) | 包5 |  | 青海海南共和10kV塘二路线路台区改造及新建联络工程 | 国网青海海南公司 | 运维检修部 | 电网工程勘察设计,AC10kV,配网工程,主网,可研设计一体化-可研 | B8OM-300010632-00045 | 新建两线改四线0.4千伏线路5.3千米 | 2.5092 |  | 具有建设行政主管部门认定的工程设计电力行业（变电工程、送电工程）专业乙级及以上资质或工程设计电力行业乙级及以上资质或工程设计综合甲级资质；具有建设行政主管部门认定的工程勘察专业（含岩土工程或工程测量专业）乙级及以上资质或工程勘察综合甲级资质。 | 是 | 青海省海南州共和县总价承包 | 服务实施开始时间：2026年10月30日，服务实施完成时间：2027年10月30日
103 | 0710647244 | 00010 | 282636-9001001-0305 | 可研设计一体化(运检) | 包5 |  | 青海海南共和10kV塘四路拉杆003公网变等9个台区电压越限治理 | 国网青海海南公司 | 运维检修部 | 电网工程勘察设计,AC10kV,配网工程,主网,可研设计一体化-设计 | B8OM-300010646-00044 | 改造10千伏线路56.813千米 | 86.2272 |  | 具有建设行政主管部门认定的工程设计电力行业（变电工程、送电工程）专业乙级及以上资质或工程设计电力行业乙级及以上资质或工程设计综合甲级资质；具有建设行政主管部门认定的工程勘察专业（含岩土工程或工程测量专业）乙级及以上资质或工程勘察综合甲级资质。 | 是 | 青海省海南州共和县总价承包 | 服务实施开始时间：2026年10月30日，服务实施完成时间：2027年10月30日
104 | 0710647243 | 00010 | 282636-9001001-0305 | 可研设计一体化(运检) | 包5 |  | 青海海南共和10kV塘四路拉杆003公网变等9个台区电压越限治理 | 国网青海海南公司 | 运维检修部 | 电网工程勘察设计,AC10kV,配网工程,主网,可研设计一体化-可研 | B8OM-300010632-00044 | 改造10千伏线路56.813千米 | 5.7485 |  | 具有建设行政主管部门认定的工程设计电力行业（变电工程、送电工程）专业乙级及以上资质或工程设计电力行业乙级及以上资质或工程设计综合甲级资质；具有建设行政主管部门认定的工程勘察专业（含岩土工程或工程测量专业）乙级及以上资质或工程勘察综合甲级资质。 | 是 | 青海省海南州共和县总价承包 | 服务实施开始时间：2026年10月30日，服务实施完成时间：2027年10月30日
105 | 0710647380 | 00010 | 282636-9001001-0305 | 可研设计一体化(运检) | 包5 |  | 青海海南共和10kV镜三路甲乙六社009公网变等5个台区电压越限治理工程 | 国网青海海南公司 | 运维检修部 | 电网工程勘察设计,AC10kV,配网工程,主网,可研设计一体化-设计 | B8OM-300010646-00047 | 改造10千伏线路2.8千米 | 30.0226 |  | 具有建设行政主管部门认定的工程设计电力行业（变电工程、送电工程）专业乙级及以上资质或工程设计电力行业乙级及以上资质或工程设计综合甲级资质；具有建设行政主管部门认定的工程勘察专业（含岩土工程或工程测量专业）乙级及以上资质或工程勘察综合甲级资质。 | 是 | 青海省海南州共和县总价承包 | 服务实施开始时间：2026年10月30日，服务实施完成时间：2027年10月30日
106 | 0710647249 | 00010 | 282636-9001001-0305 | 可研设计一体化(运检) | 包5 |  | 青海海南共和10kV镜三路甲乙六社009公网变等5个台区电压越限治理工程 | 国网青海海南公司 | 运维检修部 | 电网工程勘察设计,AC10kV,配网工程,主网,可研设计一体化-可研 | B8OM-300010632-00047 | 改造10千伏线路2.8千米 | 2.0015 |  | 具有建设行政主管部门认定的工程设计电力行业（变电工程、送电工程）专业乙级及以上资质或工程设计电力行业乙级及以上资质或工程设计综合甲级资质；具有建设行政主管部门认定的工程勘察专业（含岩土工程或工程测量专业）乙级及以上资质或工程勘察综合甲级资质。 | 是 | 青海省海南州共和县总价承包 | 服务实施开始时间：2026年10月30日，服务实施完成时间：2027年10月30日
107 | 0710647689 | 00010 | 282636-9001001-0305 | 可研设计一体化(运检) | 包5 |  | 青海海南共和沙珠玉中臻物资工程公司充电桩10kV业扩配套工程 | 国网青海海南公司 | 发展策划部 | 电网工程勘察设计,AC10kV,配网工程,主网,可研设计一体化-设计 | B8OM-300010646-00065 | 新建10千伏线路25千米，新建联络开关2个，新建分段开关3个。 | 26.415 |  | 具有建设行政主管部门认定的工程设计电力行业（变电工程、送电工程）专业乙级及以上资质或工程设计电力行业乙级及以上资质或工程设计综合甲级资质；具有建设行政主管部门认定的工程勘察专业（含岩土工程或工程测量专业）乙级及以上资质或工程勘察综合甲级资质。 | 是 | 青海省海南州共和县总价承包 | 服务实施开始时间：2026年11月2日,服务实施完成时间：2026年12月31日
108 | 0710647688 | 00010 | 282636-9001001-0305 | 可研设计一体化(运检) | 包5 |  | 青海海南共和沙珠玉中臻物资工程公司充电桩10kV业扩配套工程 | 国网青海海南公司 | 发展策划部 | 电网工程勘察设计,AC10kV,配网工程,主网,可研设计一体化-可研 | B8OM-300010632-00065 | 新建10千伏线路25千米，新建联络开关2个，新建分段开关3个。 | 3.1698 |  | 具有建设行政主管部门认定的工程设计电力行业（变电工程、送电工程）专业乙级及以上资质或工程设计电力行业乙级及以上资质或工程设计综合甲级资质；具有建设行政主管部门认定的工程勘察专业（含岩土工程或工程测量专业）乙级及以上资质或工程勘察综合甲级资质。 | 是 | 青海省海南州共和县总价承包 | 服务实施开始时间：2026年11月2日,服务实施完成时间：2026年12月31日
109 | 0710647392 | 00010 | 282636-9001001-0305 | 可研设计一体化(运检) | 包6 | 青海海南贵德10kV贵二路网架及二次标准化改造等工程可研设计一体化 | 青海海南贵德10kV贵二路网架及二次标准化改造工程 | 国网青海海南公司 | 运维检修部 | 电网工程勘察设计,AC10kV,配网工程,主网,可研设计一体化-设计 | B8OM-300010646-00053 | 新建10千伏线路20千米 | 25.1479 | 156.8548 | 具有建设行政主管部门认定的工程设计电力行业（变电工程、送电工程）专业乙级及以上资质或工程设计电力行业乙级及以上资质或工程设计综合甲级资质；具有建设行政主管部门认定的工程勘察专业（含岩土工程或工程测量专业）乙级及以上资质或工程勘察综合甲级资质。 | 是 | 青海省海南州贵德县总价承包 | 服务实施开始时间：2026年10月30日，服务实施完成时间：2027年10月30日
110 | 0710647391 | 00010 | 282636-9001001-0305 | 可研设计一体化(运检) | 包6 |  | 青海海南贵德10kV贵二路网架及二次标准化改造工程 | 国网青海海南公司 | 运维检修部 | 电网工程勘察设计,AC10kV,配网工程,主网,可研设计一体化-可研 | B8OM-300010632-00053 | 新建10千伏线路20千米 | 1.6765 |  | 具有建设行政主管部门认定的工程设计电力行业（变电工程、送电工程）专业乙级及以上资质或工程设计电力行业乙级及以上资质或工程设计综合甲级资质；具有建设行政主管部门认定的工程勘察专业（含岩土工程或工程测量专业）乙级及以上资质或工程勘察综合甲级资质。 | 是 | 青海省海南州贵德县总价承包 | 服务实施开始时间：2026年10月30日，服务实施完成时间：2027年10月30日
111 | 0710647390 | 00010 | 282636-9001001-0305 | 可研设计一体化(运检) | 包6 |  | 青海海南贵德10kV新一路麻吾一社002号公网变等6个台区电压越限治理工程 | 国网青海海南公司 | 运维检修部 | 电网工程勘察设计,AC10kV,配网工程,主网,可研设计一体化-设计 | B8OM-300010646-00051 | 新建及改造0.4千伏线路14千米 | 45.2151 |  | 具有建设行政主管部门认定的工程设计电力行业（变电工程、送电工程）专业乙级及以上资质或工程设计电力行业乙级及以上资质或工程设计综合甲级资质；具有建设行政主管部门认定的工程勘察专业（含岩土工程或工程测量专业）乙级及以上资质或工程勘察综合甲级资质。 | 是 | 青海省海南州贵德县总价承包 | 服务实施开始时间：2026年10月30日，服务实施完成时间：2027年10月30日
112 | 0710647389 | 00010 | 282636-9001001-0305 | 可研设计一体化(运检) | 包6 |  | 青海海南贵德10kV新一路麻吾一社002号公网变等6个台区电压越限治理工程 | 国网青海海南公司 | 运维检修部 | 电网工程勘察设计,AC10kV,配网工程,主网,可研设计一体化-可研 | B8OM-300010632-00051 | 新建及改造0.4千伏线路14千米 | 3.4224 |  | 具有建设行政主管部门认定的工程设计电力行业（变电工程、送电工程）专业乙级及以上资质或工程设计电力行业乙级及以上资质或工程设计综合甲级资质；具有建设行政主管部门认定的工程勘察专业（含岩土工程或工程测量专业）乙级及以上资质或工程勘察综合甲级资质。 | 是 | 青海省海南州贵德县总价承包 | 服务实施开始时间：2026年10月30日，服务实施完成时间：2027年10月30日
113 | 0710647384 | 00010 | 282636-9001001-0305 | 可研设计一体化(运检) | 包6 |  | 青海海南贵德10kV贵三路网架及二次标准化改造工程 | 国网青海海南公司 | 运维检修部 | 电网工程勘察设计,AC10kV,配网工程,主网,可研设计一体化-设计 | B8OM-300010646-00049 | 10千伏部分更换12米杆540基杆塔金具。 | 29.1396 |  | 具有建设行政主管部门认定的工程设计电力行业（变电工程、送电工程）专业乙级及以上资质或工程设计电力行业乙级及以上资质或工程设计综合甲级资质；具有建设行政主管部门认定的工程勘察专业（含岩土工程或工程测量专业）乙级及以上资质或工程勘察综合甲级资质。 | 是 | 青海省海南州贵德县总价承包 | 服务实施开始时间：2026年10月30日，服务实施完成时间：2027年10月30日
114 | 0710647383 | 00010 | 282636-9001001-0305 | 可研设计一体化(运检) | 包6 |  | 青海海南贵德10kV贵三路网架及二次标准化改造工程 | 国网青海海南公司 | 运维检修部 | 电网工程勘察设计,AC10kV,配网工程,主网,可研设计一体化-可研 | B8OM-300010632-00049 | 10千伏部分更换12米杆540基杆塔金具。 | 1.9426 |  | 具有建设行政主管部门认定的工程设计电力行业（变电工程、送电工程）专业乙级及以上资质或工程设计电力行业乙级及以上资质或工程设计综合甲级资质；具有建设行政主管部门认定的工程勘察专业（含岩土工程或工程测量专业）乙级及以上资质或工程勘察综合甲级资质。 | 是 | 青海省海南州贵德县总价承包 | 服务实施开始时间：2026年10月30日，服务实施完成时间：2027年10月30日
115 | 0710647382 | 00010 | 282636-9001001-0305 | 可研设计一体化(运检) | 包6 |  | 青海海南贵德10kV千二路网架及二次标准化改造工程 | 国网青海海南公司 | 运维检修部 | 电网工程勘察设计,AC10kV,配网工程,主网,可研设计一体化-设计 | B8OM-300010646-00048 | 改造10千伏导线7.3千米 | 6.5113 |  | 具有建设行政主管部门认定的工程设计电力行业（变电工程、送电工程）专业乙级及以上资质或工程设计电力行业乙级及以上资质或工程设计综合甲级资质；具有建设行政主管部门认定的工程勘察专业（含岩土工程或工程测量专业）乙级及以上资质或工程勘察综合甲级资质。 | 是 | 青海省海南州贵德县总价承包 | 服务实施开始时间：2026年10月30日，服务实施完成时间：2027年10月30日
116 | 0710647381 | 00010 | 282636-9001001-0305 | 可研设计一体化(运检) | 包6 |  | 青海海南贵德10kV千二路网架及二次标准化改造工程 | 国网青海海南公司 | 运维检修部 | 电网工程勘察设计,AC10kV,配网工程,主网,可研设计一体化-可研 | B8OM-300010632-00048 | 改造10千伏导线7.3千米 | 0.43409 |  | 具有建设行政主管部门认定的工程设计电力行业（变电工程、送电工程）专业乙级及以上资质或工程设计电力行业乙级及以上资质或工程设计综合甲级资质；具有建设行政主管部门认定的工程勘察专业（含岩土工程或工程测量专业）乙级及以上资质或工程勘察综合甲级资质。 | 是 | 青海省海南州贵德县总价承包 | 服务实施开始时间：2026年10月30日，服务实施完成时间：2027年10月30日
117 | 0710647386 | 00010 | 282636-9001001-0305 | 可研设计一体化(运检) | 包6 |  | 青海海南贵德10kV尼六路网架及二次标准化改造工程 | 国网青海海南公司 | 运维检修部 | 电网工程勘察设计,AC10kV,配网工程,主网,可研设计一体化-设计 | B8OM-300010646-00050 | 10千伏部分新建120截面架空线路长度8.67千米。 | 8.6075 |  | 具有建设行政主管部门认定的工程设计电力行业（变电工程、送电工程）专业乙级及以上资质或工程设计电力行业乙级及以上资质或工程设计综合甲级资质；具有建设行政主管部门认定的工程勘察专业（含岩土工程或工程测量专业）乙级及以上资质或工程勘察综合甲级资质。 | 是 | 青海省海南州贵德县总价承包 | 服务实施开始时间：2026年10月30日，服务实施完成时间：2027年10月30日
118 | 0710647385 | 00010 | 282636-9001001-0305 | 可研设计一体化(运检) | 包6 |  | 青海海南贵德10kV尼六路网架及二次标准化改造工程 | 国网青海海南公司 | 运维检修部 | 电网工程勘察设计,AC10kV,配网工程,主网,可研设计一体化-可研 | B8OM-300010632-00050 | 10千伏部分新建120截面架空线路长度8.67千米。 | 0.57384 |  | 具有建设行政主管部门认定的工程设计电力行业（变电工程、送电工程）专业乙级及以上资质或工程设计电力行业乙级及以上资质或工程设计综合甲级资质；具有建设行政主管部门认定的工程勘察专业（含岩土工程或工程测量专业）乙级及以上资质或工程勘察综合甲级资质。 | 是 | 青海省海南州贵德县总价承包 | 服务实施开始时间：2026年10月30日，服务实施完成时间：2027年10月30日
119 | 0710647394 | 00010 | 282636-9001001-0305 | 可研设计一体化(运检) | 包6 |  | 青海海南贵德10kV贵六路网架及二次标准化改造工程 | 国网青海海南公司 | 运维检修部 | 电网工程勘察设计,AC10kV,配网工程,主网,可研设计一体化-设计 | B8OM-300010646-00054 | 新建改造新建10千伏线路长度20.45千米 | 27.4509 |  | 具有建设行政主管部门认定的工程设计电力行业（变电工程、送电工程）专业乙级及以上资质或工程设计电力行业乙级及以上资质或工程设计综合甲级资质；具有建设行政主管部门认定的工程勘察专业（含岩土工程或工程测量专业）乙级及以上资质或工程勘察综合甲级资质。 | 是 | 青海省海南州贵德县总价承包 | 服务实施开始时间：2026年10月30日，服务实施完成时间：2027年10月30日
120 | 0710647393 | 00010 | 282636-9001001-0305 | 可研设计一体化(运检) | 包6 |  | 青海海南贵德10kV贵六路网架及二次标准化改造工程 | 国网青海海南公司 | 运维检修部 | 电网工程勘察设计,AC10kV,配网工程,主网,可研设计一体化-可研 | B8OM-300010632-00054 | 新建改造新建10千伏线路长度20.45千米 | 1.8301 |  | 具有建设行政主管部门认定的工程设计电力行业（变电工程、送电工程）专业乙级及以上资质或工程设计电力行业乙级及以上资质或工程设计综合甲级资质；具有建设行政主管部门认定的工程勘察专业（含岩土工程或工程测量专业）乙级及以上资质或工程勘察综合甲级资质。 | 是 | 青海省海南州贵德县总价承包 | 服务实施开始时间：2026年10月30日，服务实施完成时间：2027年10月30日
121 | 0710647388 | 00010 | 282636-9001001-0305 | 可研设计一体化(运检) | 包6 |  | 青海海南贵德10kV贵三路阿什贡上庄001号公网变等3个台区频繁停电治理工程 | 国网青海海南公司 | 运维检修部 | 电网工程勘察设计,AC10kV,配网工程,主网,可研设计一体化-设计 | B8OM-300010646-00052 | 新建及改造0.4千伏线路1.1千米 | 4.1811 |  | 具有建设行政主管部门认定的工程设计电力行业（变电工程、送电工程）专业乙级及以上资质或工程设计电力行业乙级及以上资质或工程设计综合甲级资质；具有建设行政主管部门认定的工程勘察专业（含岩土工程或工程测量专业）乙级及以上资质或工程勘察综合甲级资质。 | 是 | 青海省海南州贵德县总价承包 | 服务实施开始时间：2026年10月30日，服务实施完成时间：2027年10月30日
122 | 0710647387 | 00010 | 282636-9001001-0305 | 可研设计一体化(运检) | 包6 |  | 青海海南贵德10kV贵三路阿什贡上庄001号公网变等3个台区频繁停电治理工程 | 国网青海海南公司 | 运维检修部 | 电网工程勘察设计,AC10kV,配网工程,主网,可研设计一体化-可研 | B8OM-300010632-00052 | 新建及改造0.4千伏线路1.1千米 | 0.7217 |  | 具有建设行政主管部门认定的工程设计电力行业（变电工程、送电工程）专业乙级及以上资质或工程设计电力行业乙级及以上资质或工程设计综合甲级资质；具有建设行政主管部门认定的工程勘察专业（含岩土工程或工程测量专业）乙级及以上资质或工程勘察综合甲级资质。 | 是 | 青海省海南州贵德县总价承包 | 服务实施开始时间：2026年10月30日，服务实施完成时间：2027年10月30日
123 | 0710647410 | 00010 | 282636-9001001-0305 | 可研设计一体化(运检) | 包7 | 青海海南兴海10kV藏二路桑什斗005号公网变等2个台区频繁停电治理等工程可研设计一体化 | 青海海南兴海10kV藏二路桑什斗005号公网变等2个台区频繁停电治理工程 | 国网青海海南公司 | 运维检修部 | 电网工程勘察设计,AC10kV,配网工程,主网,可研设计一体化-设计 | B8OM-300010646-00062 | 改造10千伏线路3.2千米 | 14.3396 | 145.7524 | 具有建设行政主管部门认定的工程设计电力行业（变电工程、送电工程）专业乙级及以上资质或工程设计电力行业乙级及以上资质或工程设计综合甲级资质；具有建设行政主管部门认定的工程勘察专业（含岩土工程或工程测量专业）乙级及以上资质或工程勘察综合甲级资质。 | 是 | 青海省海南州兴海县总价承包 | 服务实施开始时间：2026年10月30日，服务实施完成时间：2027年10月30日
124 | 0710647409 | 00010 | 282636-9001001-0305 | 可研设计一体化(运检) | 包7 |  | 青海海南兴海10kV藏二路桑什斗005号公网变等2个台区频繁停电治理工程 | 国网青海海南公司 | 运维检修部 | 电网工程勘察设计,AC10kV,配网工程,主网,可研设计一体化-可研 | B8OM-300010632-00062 | 改造10千伏线路3.2千米 | 0.95598 |  | 具有建设行政主管部门认定的工程设计电力行业（变电工程、送电工程）专业乙级及以上资质或工程设计电力行业乙级及以上资质或工程设计综合甲级资质；具有建设行政主管部门认定的工程勘察专业（含岩土工程或工程测量专业）乙级及以上资质或工程勘察综合甲级资质。 | 是 | 青海省海南州兴海县总价承包 | 服务实施开始时间：2026年10月30日，服务实施完成时间：2027年10月30日
125 | 0710647404 | 00010 | 282636-9001001-0305 | 可研设计一体化(运检) | 包7 |  | 青海海南贵南10kV达五路森多塔哇村网架及二次标准化改造工程 | 国网青海海南公司 | 运维检修部 | 电网工程勘察设计,AC10kV,配网工程,主网,可研设计一体化-设计 | B8OM-300010646-00059 | 改造10千伏线路长4.387千米 | 15.1276 |  | 具有建设行政主管部门认定的工程设计电力行业（变电工程、送电工程）专业乙级及以上资质或工程设计电力行业乙级及以上资质或工程设计综合甲级资质；具有建设行政主管部门认定的工程勘察专业（含岩土工程或工程测量专业）乙级及以上资质或工程勘察综合甲级资质。 | 是 | 青海省海南州贵南县总价承包 | 服务实施开始时间：2026年10月30日，服务实施完成时间：2027年10月30日
126 | 0710647403 | 00010 | 282636-9001001-0305 | 可研设计一体化(运检) | 包7 |  | 青海海南贵南10kV达五路森多塔哇村网架及二次标准化改造工程 | 国网青海海南公司 | 运维检修部 | 电网工程勘察设计,AC10kV,配网工程,主网,可研设计一体化-可研 | B8OM-300010632-00059 | 改造10千伏线路长4.387千米 | 1.0085 |  | 具有建设行政主管部门认定的工程设计电力行业（变电工程、送电工程）专业乙级及以上资质或工程设计电力行业乙级及以上资质或工程设计综合甲级资质；具有建设行政主管部门认定的工程勘察专业（含岩土工程或工程测量专业）乙级及以上资质或工程勘察综合甲级资质。 | 是 | 青海省海南州贵南县总价承包 | 服务实施开始时间：2026年10月30日，服务实施完成时间：2027年10月30日
127 | 0710647400 | 00010 | 282636-9001001-0305 | 可研设计一体化(运检) | 包7 |  | 青海海南同德10kV谷一路豆后言002公网变等2个台区重过载治理工程 | 国网青海海南公司 | 运维检修部 | 电网工程勘察设计,AC10kV,配网工程,主网,可研设计一体化-设计 | B8OM-300010646-00057 | 新建及改造0.4千伏线路7.05千米 | 12.0543 |  | 具有建设行政主管部门认定的工程设计电力行业（变电工程、送电工程）专业乙级及以上资质或工程设计电力行业乙级及以上资质或工程设计综合甲级资质；具有建设行政主管部门认定的工程勘察专业（含岩土工程或工程测量专业）乙级及以上资质或工程勘察综合甲级资质。 | 是 | 青海省海南州同德县总价承包 | 服务实施开始时间：2026年10月30日，服务实施完成时间：2027年10月30日
128 | 0710647399 | 00010 | 282636-9001001-0305 | 可研设计一体化(运检) | 包7 |  | 青海海南同德10kV谷一路豆后言002公网变等2个台区重过载治理工程 | 国网青海海南公司 | 运维检修部 | 电网工程勘察设计,AC10kV,配网工程,主网,可研设计一体化-可研 | B8OM-300010632-00057 | 新建及改造0.4千伏线路7.05千米 | 0.80362 |  | 具有建设行政主管部门认定的工程设计电力行业（变电工程、送电工程）专业乙级及以上资质或工程设计电力行业乙级及以上资质或工程设计综合甲级资质；具有建设行政主管部门认定的工程勘察专业（含岩土工程或工程测量专业）乙级及以上资质或工程勘察综合甲级资质。 | 是 | 青海省海南州同德县总价承包 | 服务实施开始时间：2026年10月30日，服务实施完成时间：2027年10月30日
129 | 0710647398 | 00010 | 282636-9001001-0305 | 可研设计一体化(运检) | 包7 |  | 青海海南同德10kV秀二路美日克汉青002公网变电压越限治理工程 | 国网青海海南公司 | 运维检修部 | 电网工程勘察设计,AC10kV,配网工程,主网,可研设计一体化-设计 | B8OM-300010646-00056 | 改造10千伏架空线路39千米 | 5.2075 |  | 具有建设行政主管部门认定的工程设计电力行业（变电工程、送电工程）专业乙级及以上资质或工程设计电力行业乙级及以上资质或工程设计综合甲级资质；具有建设行政主管部门认定的工程勘察专业（含岩土工程或工程测量专业）乙级及以上资质或工程勘察综合甲级资质。 | 是 | 青海省海南州同德县总价承包 | 服务实施开始时间：2026年10月30日，服务实施完成时间：2027年10月30日
130 | 0710647397 | 00010 | 282636-9001001-0305 | 可研设计一体化(运检) | 包7 |  | 青海海南同德10kV秀二路美日克汉青002公网变电压越限治理工程 | 国网青海海南公司 | 运维检修部 | 电网工程勘察设计,AC10kV,配网工程,主网,可研设计一体化-可研 | B8OM-300010632-00056 | 改造10千伏架空线路39千米 | 0.34717 |  | 具有建设行政主管部门认定的工程设计电力行业（变电工程、送电工程）专业乙级及以上资质或工程设计电力行业乙级及以上资质或工程设计综合甲级资质；具有建设行政主管部门认定的工程勘察专业（含岩土工程或工程测量专业）乙级及以上资质或工程勘察综合甲级资质。 | 是 | 青海省海南州同德县总价承包 | 服务实施开始时间：2026年10月30日，服务实施完成时间：2027年10月30日
131 | 0710647396 | 00010 | 282636-9001001-0305 | 可研设计一体化(运检) | 包7 |  | 青海海南同德10kV迈一路网架及二次标准化改造工程 | 国网青海海南公司 | 运维检修部 | 电网工程勘察设计,AC10kV,配网工程,主网,可研设计一体化-设计 | B8OM-300010646-00055 | 10千伏部分改造迈一路黄河村003公网变分支#001杆至#043杆共2.1千米 | 35.7577 |  | 具有建设行政主管部门认定的工程设计电力行业（变电工程、送电工程）专业乙级及以上资质或工程设计电力行业乙级及以上资质或工程设计综合甲级资质；具有建设行政主管部门认定的工程勘察专业（含岩土工程或工程测量专业）乙级及以上资质或工程勘察综合甲级资质。 | 是 | 青海省海南州同德县总价承包 | 服务实施开始时间：2026年10月30日，服务实施完成时间：2027年10月30日
132 | 0710647395 | 00010 | 282636-9001001-0305 | 可研设计一体化(运检) | 包7 |  | 青海海南同德10kV迈一路网架及二次标准化改造工程 | 国网青海海南公司 | 运维检修部 | 电网工程勘察设计,AC10kV,配网工程,主网,可研设计一体化-可研 | B8OM-300010632-00055 | 10千伏部分改造迈一路黄河村003公网变分支#001杆至#043杆共2.1千米 | 2.3838 |  | 具有建设行政主管部门认定的工程设计电力行业（变电工程、送电工程）专业乙级及以上资质或工程设计电力行业乙级及以上资质或工程设计综合甲级资质；具有建设行政主管部门认定的工程勘察专业（含岩土工程或工程测量专业）乙级及以上资质或工程勘察综合甲级资质。 | 是 | 青海省海南州同德县总价承包 | 服务实施开始时间：2026年10月30日，服务实施完成时间：2027年10月30日
133 | 0710647402 | 00010 | 282636-9001001-0305 | 可研设计一体化(运检) | 包7 |  | 青海海南同德10kV谷一路科日干004公网变电压越限治理工程 | 国网青海海南公司 | 运维检修部 | 电网工程勘察设计,AC10kV,配网工程,主网,可研设计一体化-设计 | B8OM-300010646-00058 | 新建及改造10千伏线路4.65千米 | 3.9358 |  | 具有建设行政主管部门认定的工程设计电力行业（变电工程、送电工程）专业乙级及以上资质或工程设计电力行业乙级及以上资质或工程设计综合甲级资质；具有建设行政主管部门认定的工程勘察专业（含岩土工程或工程测量专业）乙级及以上资质或工程勘察综合甲级资质。 | 是 | 青海省海南州同德县总价承包 | 服务实施开始时间：2026年10月30日，服务实施完成时间：2027年10月30日
134 | 0710647401 | 00010 | 282636-9001001-0305 | 可研设计一体化(运检) | 包7 |  | 青海海南同德10kV谷一路科日干004公网变电压越限治理工程 | 国网青海海南公司 | 运维检修部 | 电网工程勘察设计,AC10kV,配网工程,主网,可研设计一体化-可研 | B8OM-300010632-00058 | 新建及改造10千伏线路4.65千米 | 0.26239 |  | 具有建设行政主管部门认定的工程设计电力行业（变电工程、送电工程）专业乙级及以上资质或工程设计电力行业乙级及以上资质或工程设计综合甲级资质；具有建设行政主管部门认定的工程勘察专业（含岩土工程或工程测量专业）乙级及以上资质或工程勘察综合甲级资质。 | 是 | 青海省海南州同德县总价承包 | 服务实施开始时间：2026年10月30日，服务实施完成时间：2027年10月30日
135 | 0710647408 | 00010 | 282636-9001001-0305 | 可研设计一体化(运检) | 包7 |  | 青海海南兴海10kV兴一路赛宗寺001号公网变等2个台区重过载治理工程 | 国网青海海南公司 | 运维检修部 | 电网工程勘察设计,AC10kV,配网工程,主网,可研设计一体化-设计 | B8OM-300010646-00061 | 新建10千伏线路0.3千米 | 7.7585 |  | 具有建设行政主管部门认定的工程设计电力行业（变电工程、送电工程）专业乙级及以上资质或工程设计电力行业乙级及以上资质或工程设计综合甲级资质；具有建设行政主管部门认定的工程勘察专业（含岩土工程或工程测量专业）乙级及以上资质或工程勘察综合甲级资质。 | 是 | 青海省海南州兴海县总价承包 | 服务实施开始时间：2026年10月30日，服务实施完成时间：2027年10月30日
136 | 0710647407 | 00010 | 282636-9001001-0305 | 可研设计一体化(运检) | 包7 |  | 青海海南兴海10kV兴一路赛宗寺001号公网变等2个台区重过载治理工程 | 国网青海海南公司 | 运维检修部 | 电网工程勘察设计,AC10kV,配网工程,主网,可研设计一体化-可研 | B8OM-300010632-00061 | 新建10千伏线路0.3千米 | 0.51723 |  | 具有建设行政主管部门认定的工程设计电力行业（变电工程、送电工程）专业乙级及以上资质或工程设计电力行业乙级及以上资质或工程设计综合甲级资质；具有建设行政主管部门认定的工程勘察专业（含岩土工程或工程测量专业）乙级及以上资质或工程勘察综合甲级资质。 | 是 | 青海省海南州兴海县总价承包 | 服务实施开始时间：2026年10月30日，服务实施完成时间：2027年10月30日
137 | 0710647406 | 00010 | 282636-9001001-0305 | 可研设计一体化(运检) | 包7 |  | 青海海南贵南10kV黄一路网架及二次标准化改造工程 | 国网青海海南公司 | 运维检修部 | 电网工程勘察设计,AC10kV,配网工程,主网,可研设计一体化-设计 | B8OM-300010646-00060 | 新建及改造10千伏线路11.48千米 | 13.2823 |  | 具有建设行政主管部门认定的工程设计电力行业（变电工程、送电工程）专业乙级及以上资质或工程设计电力行业乙级及以上资质或工程设计综合甲级资质；具有建设行政主管部门认定的工程勘察专业（含岩土工程或工程测量专业）乙级及以上资质或工程勘察综合甲级资质。 | 是 | 青海省海南州贵南县总价承包 | 服务实施开始时间：2026年10月30日，服务实施完成时间：2027年10月30日
138 | 0710647405 | 00010 | 282636-9001001-0305 | 可研设计一体化(运检) | 包7 |  | 青海海南贵南10kV黄一路网架及二次标准化改造工程 | 国网青海海南公司 | 运维检修部 | 电网工程勘察设计,AC10kV,配网工程,主网,可研设计一体化-可研 | B8OM-300010632-00060 | 新建及改造10千伏线路11.48千米 | 0.88548 |  | 具有建设行政主管部门认定的工程设计电力行业（变电工程、送电工程）专业乙级及以上资质或工程设计电力行业乙级及以上资质或工程设计综合甲级资质；具有建设行政主管部门认定的工程勘察专业（含岩土工程或工程测量专业）乙级及以上资质或工程勘察综合甲级资质。 | 是 | 青海省海南州贵南县总价承包 | 服务实施开始时间：2026年10月30日，服务实施完成时间：2027年10月30日
139 | 0710647685 | 00010 | 282636-9001001-0305 | 可研设计一体化(运检) | 包7 |  | 青海海南石乃亥35kV变电站10kV配套送出工程 | 国网青海海南公司 | 发展策划部 | 电网工程勘察设计,AC10kV,配网工程,主网,可研设计一体化-设计 | B8OM-300010646-00064 | 新建及改造10千伏线路13.6千米。 | 11.7924 |  | 具有建设行政主管部门认定的工程设计电力行业（变电工程、送电工程）专业乙级及以上资质或工程设计电力行业乙级及以上资质或工程设计综合甲级资质；具有建设行政主管部门认定的工程勘察专业（含岩土工程或工程测量专业）乙级及以上资质或工程勘察综合甲级资质。 | 是 | 青海省海南州共和县总价承包 | 服务实施开始时间：2026年11月2日,服务实施完成时间：2026年12月31日
140 | 0710647684 | 00010 | 282636-9001001-0305 | 可研设计一体化(运检) | 包7 |  | 青海海南石乃亥35kV变电站10kV配套送出工程 | 国网青海海南公司 | 发展策划部 | 电网工程勘察设计,AC10kV,配网工程,主网,可研设计一体化-可研 | B8OM-300010632-00064 | 新建及改造10千伏线路13.6千米。 | 1.1434 |  | 具有建设行政主管部门认定的工程设计电力行业（变电工程、送电工程）专业乙级及以上资质或工程设计电力行业乙级及以上资质或工程设计综合甲级资质；具有建设行政主管部门认定的工程勘察专业（含岩土工程或工程测量专业）乙级及以上资质或工程勘察综合甲级资质。 | 是 | 青海省海南州共和县总价承包 | 服务实施开始时间：2026年11月2日,服务实施完成时间：2026年12月31日
141 | 0710647687 | 00010 | 282636-9001001-0305 | 可研设计一体化(运检) | 包7 |  | 青海海南冬次多35kV变电站10kV配套送出工程 | 国网青海海南公司 | 发展策划部 | 电网工程勘察设计,AC10kV,配网工程,主网,可研设计一体化-设计 | B8OM-300010646-00063 | 新建及改造10千伏线路16.52千米，新建联络开关3个，新建分段开关3个。 | 16.5094 |  | 具有建设行政主管部门认定的工程设计电力行业（变电工程、送电工程）专业乙级及以上资质或工程设计电力行业乙级及以上资质或工程设计综合甲级资质；具有建设行政主管部门认定的工程勘察专业（含岩土工程或工程测量专业）乙级及以上资质或工程勘察综合甲级资质。 | 是 | 青海省海南州贵南县总价承包 | 服务实施开始时间：2026年11月2日,服务实施完成时间：2026年12月31日
142 | 0710647686 | 00010 | 282636-9001001-0305 | 可研设计一体化(运检) | 包7 |  | 青海海南冬次多35kV变电站10kV配套送出工程 | 国网青海海南公司 | 发展策划部 | 电网工程勘察设计,AC10kV,配网工程,主网,可研设计一体化-可研 | B8OM-300010632-00063 | 新建及改造10千伏线路16.52千米，新建联络开关3个，新建分段开关3个。 | 1.6795 |  | 具有建设行政主管部门认定的工程设计电力行业（变电工程、送电工程）专业乙级及以上资质或工程设计电力行业乙级及以上资质或工程设计综合甲级资质；具有建设行政主管部门认定的工程勘察专业（含岩土工程或工程测量专业）乙级及以上资质或工程勘察综合甲级资质。 | 是 | 青海省海南州贵南县总价承包 | 服务实施开始时间：2026年11月2日,服务实施完成时间：2026年12月31日
143 | 0710646683 | 00010 | 282636-9001001-0305 | 可研设计一体化(运检) | 包8 | 青海海西格尔木10kV明四路网架及二次标准化改造等工程可研设计一体化 | 青海海西格尔木10kV明四路网架及二次标准化改造工程 | 国网青海海西公司 | 发展策划部 | 电网工程勘察设计,AC10kV,配网工程,主网,可研设计一体化-设计 | B82O-300010646-00020 | 将10千伏明四路20号杆至50号杆架空线路改为地埋电缆，长1.5公里 | 5.5755 | 128.3594 | 具有建设行政主管部门认定的工程设计电力行业（变电工程、送电工程）专业乙级及以上资质或工程设计电力行业乙级及以上资质或工程设计综合甲级资质；具有建设行政主管部门认定的工程勘察专业（含岩土工程或工程测量专业）乙级及以上资质或工程勘察综合甲级资质。 | 是 | 青海省海西州格尔木市总价承包 | 服务开始时间：2026年10月23日；服务结束时间：2026年12月30日
144 | 0710646487 | 00010 | 282636-9001001-0305 | 可研设计一体化(运检) | 包8 |  | 青海海西格尔木10kV明四路网架及二次标准化改造工程 | 国网青海海西公司 | 发展策划部 | 电网工程勘察设计,AC10kV,配网工程,主网,可研设计一体化-可研 | B82O-300010632-00020 | 将10千伏明四路20号杆至50号杆架空线路改为地埋电缆，长1.5公里 | 1.4868 |  | 具有建设行政主管部门认定的工程设计电力行业（变电工程、送电工程）专业乙级及以上资质或工程设计电力行业乙级及以上资质或工程设计综合甲级资质；具有建设行政主管部门认定的工程勘察专业（含岩土工程或工程测量专业）乙级及以上资质或工程勘察综合甲级资质。 | 是 | 青海省海西州格尔木市总价承包 | 服务开始时间：2026年10月23日；服务结束时间：2026年12月30日
145 | 0710646682 | 00010 | 282636-9001001-0305 | 可研设计一体化(运检) | 包8 |  | 青海海西格尔木10kV明一路网架及二次标准化改造工程 | 国网青海海西公司 | 发展策划部 | 电网工程勘察设计,AC10kV,配网工程,主网,可研设计一体化-设计 | B82O-300010646-00022 | 将10千伏明一路01#杆至30#杆架空线路改为双回线路，长1.8公里，新建断路器3台； | 5.4623 |  | 具有建设行政主管部门认定的工程设计电力行业（变电工程、送电工程）专业乙级及以上资质或工程设计电力行业乙级及以上资质或工程设计综合甲级资质；具有建设行政主管部门认定的工程勘察专业（含岩土工程或工程测量专业）乙级及以上资质或工程勘察综合甲级资质。 | 是 | 青海省海西州格尔木市总价承包 | 服务开始时间：2026年10月23日；服务结束时间：2026年12月30日
146 | 0710646307 | 00010 | 282636-9001001-0305 | 可研设计一体化(运检) | 包8 |  | 青海海西格尔木10kV明一路网架及二次标准化改造工程 | 国网青海海西公司 | 发展策划部 | 电网工程勘察设计,AC10kV,配网工程,主网,可研设计一体化-可研 | B82O-300010632-00022 | 将10千伏明一路01#杆至30#杆架空线路改为双回线路，长1.8公里，新建断路器3台； | 1.4566 |  | 具有建设行政主管部门认定的工程设计电力行业（变电工程、送电工程）专业乙级及以上资质或工程设计电力行业乙级及以上资质或工程设计综合甲级资质；具有建设行政主管部门认定的工程勘察专业（含岩土工程或工程测量专业）乙级及以上资质或工程勘察综合甲级资质。 | 是 | 青海省海西州格尔木市总价承包 | 服务开始时间：2026年10月23日；服务结束时间：2026年12月30日
147 | 0710646559 | 00010 | 282636-9001001-0305 | 可研设计一体化(运检) | 包8 |  | 青海海西格尔木10kV泽十二路新建联络工程 | 国网青海海西公司 | 发展策划部 | 电网工程勘察设计,AC10kV,配网工程,主网,可研设计一体化-设计 | B82O-300010646-00024 | 新建YJV-3*240电缆线路1.2千米，新建二进四出环网柜4台。与10千伏泽九路形成联络。 | 5.5755 |  | 具有建设行政主管部门认定的工程设计电力行业（变电工程、送电工程）专业乙级及以上资质或工程设计电力行业乙级及以上资质或工程设计综合甲级资质；具有建设行政主管部门认定的工程勘察专业（含岩土工程或工程测量专业）乙级及以上资质或工程勘察综合甲级资质。 | 是 | 青海省海西州格尔木市总价承包 | 服务开始时间：2026年10月23日；服务结束时间：2026年12月30日
148 | 0710646094 | 00010 | 282636-9001001-0305 | 可研设计一体化(运检) | 包8 |  | 青海海西格尔木10kV泽十二路新建联络工程 | 国网青海海西公司 | 发展策划部 | 电网工程勘察设计,AC10kV,配网工程,主网,可研设计一体化-可研 | B82O-300010632-00024 | 新建YJV-3*240电缆线路1.2千米，新建二进四出环网柜4台。与10千伏泽九路形成联络。 | 1.4868 |  | 具有建设行政主管部门认定的工程设计电力行业（变电工程、送电工程）专业乙级及以上资质或工程设计电力行业乙级及以上资质或工程设计综合甲级资质；具有建设行政主管部门认定的工程勘察专业（含岩土工程或工程测量专业）乙级及以上资质或工程勘察综合甲级资质。 | 是 | 青海省海西州格尔木市总价承包 | 服务开始时间：2026年10月23日；服务结束时间：2026年12月30日
149 | 0710646681 | 00010 | 282636-9001001-0305 | 可研设计一体化(运检) | 包8 |  | 青海海西格尔木10kV明五路网架及二次标准化改造工程 | 国网青海海西公司 | 发展策划部 | 电网工程勘察设计,AC10kV,配网工程,主网,可研设计一体化-设计 | B82O-300010646-00021 | 将10千伏明五路20号杆至50号杆架空线路改为地埋电缆，长1.5公里 | 8.2642 |  | 具有建设行政主管部门认定的工程设计电力行业（变电工程、送电工程）专业乙级及以上资质或工程设计电力行业乙级及以上资质或工程设计综合甲级资质；具有建设行政主管部门认定的工程勘察专业（含岩土工程或工程测量专业）乙级及以上资质或工程勘察综合甲级资质。 | 是 | 青海省海西州格尔木市总价承包 | 服务开始时间：2026年10月23日；服务结束时间：2026年12月30日
150 | 0710646306 | 00010 | 282636-9001001-0305 | 可研设计一体化(运检) | 包8 |  | 青海海西格尔木10kV明五路网架及二次标准化改造工程 | 国网青海海西公司 | 发展策划部 | 电网工程勘察设计,AC10kV,配网工程,主网,可研设计一体化-可研 | B82O-300010632-00021 | 将10千伏明五路20号杆至50号杆架空线路改为地埋电缆，长1.5公里。 | 2.2038 |  | 具有建设行政主管部门认定的工程设计电力行业（变电工程、送电工程）专业乙级及以上资质或工程设计电力行业乙级及以上资质或工程设计综合甲级资质；具有建设行政主管部门认定的工程勘察专业（含岩土工程或工程测量专业）乙级及以上资质或工程勘察综合甲级资质。 | 是 | 青海省海西州格尔木市总价承包 | 服务开始时间：2026年10月23日；服务结束时间：2026年12月30日
151 | 0710646680 | 00010 | 282636-9001001-0305 | 可研设计一体化(运检) | 包8 |  | 青海海西格尔木10kV郭二路网架及二次标准化改造工程 | 国网青海海西公司 | 发展策划部 | 电网工程勘察设计,AC10kV,配网工程,主网,可研设计一体化-设计 | B82O-300010646-00023 | 新建10千伏架空线路16.04千米，改造10千伏架空线路共长16.966千米 | 5.6321 |  | 具有建设行政主管部门认定的工程设计电力行业（变电工程、送电工程）专业乙级及以上资质或工程设计电力行业乙级及以上资质或工程设计综合甲级资质；具有建设行政主管部门认定的工程勘察专业（含岩土工程或工程测量专业）乙级及以上资质或工程勘察综合甲级资质。 | 是 | 青海省海西州格尔木市总价承包 | 服务开始时间：2026年10月23日；服务结束时间：2026年12月30日
152 | 0710646305 | 00010 | 282636-9001001-0305 | 可研设计一体化(运检) | 包8 |  | 青海海西格尔木10kV郭二路网架及二次标准化改造工程 | 国网青海海西公司 | 发展策划部 | 电网工程勘察设计,AC10kV,配网工程,主网,可研设计一体化-可研 | B82O-300010632-00023 | 新建10千伏架空线路16.04千米，改造10千伏架空线路共长16.966千米。 | 1.5019 |  | 具有建设行政主管部门认定的工程设计电力行业（变电工程、送电工程）专业乙级及以上资质或工程设计电力行业乙级及以上资质或工程设计综合甲级资质；具有建设行政主管部门认定的工程勘察专业（含岩土工程或工程测量专业）乙级及以上资质或工程勘察综合甲级资质。 | 是 | 青海省海西州格尔木市总价承包 | 服务开始时间：2026年10月23日； 服务结束时间：2026年12月30日
153 | 0710646686 | 00010 | 282636-9001001-0305 | 可研设计一体化(运检) | 包8 |  | 青海海西乌兰10kV苏五路002#公网变等10个台区重过载治理工程 | 国网青海海西公司 | 发展策划部 | 电网工程勘察设计,AC10kV,配网工程,主网,可研设计一体化-设计 | B82O-300010646-00017 | 改造低压线路总长91.244千米，改造变压器10台 | 31.6132 |  | 具有建设行政主管部门认定的工程设计电力行业（变电工程、送电工程）专业乙级及以上资质或工程设计电力行业乙级及以上资质或工程设计综合甲级资质；具有建设行政主管部门认定的工程勘察专业（含岩土工程或工程测量专业）乙级及以上资质或工程勘察综合甲级资质。 | 是 | 青海省海西州乌兰县总价承包 | 服务开始时间：2026年10月23日；服务结束时间：2026年12月30日
154 | 0710646556 | 00010 | 282636-9001001-0305 | 可研设计一体化(运检) | 包8 |  | 青海海西乌兰10kV苏五路002#公网变等10个台区重过载治理工程 | 国网青海海西公司 | 发展策划部 | 电网工程勘察设计,AC10kV,配网工程,主网,可研设计一体化-可研 | B82O-300010632-00017 | 改造低压线路总长91.244千米，改造变压器10台 | 2.8101 |  | 具有建设行政主管部门认定的工程设计电力行业（变电工程、送电工程）专业乙级及以上资质或工程设计电力行业乙级及以上资质或工程设计综合甲级资质；具有建设行政主管部门认定的工程勘察专业（含岩土工程或工程测量专业）乙级及以上资质或工程勘察综合甲级资质。 | 是 | 青海省海西州乌兰县总价承包 | 服务开始时间：2026年10月23日；服务结束时间：2026年12月30日
155 | 0710646685 | 00010 | 282636-9001001-0305 | 可研设计一体化(运检) | 包8 |  | 青海海西乌兰10kV北五路25#公网变等19个台区电压越限治理工程 | 国网青海海西公司 | 发展策划部 | 电网工程勘察设计,AC10kV,配网工程,主网,可研设计一体化-设计 | B82O-300010646-00018 | 改造10千伏线路长度为42.483千米，改造0.4千伏线路长度为67.892千米，改造变压器19台 | 14.8019 |  | 具有建设行政主管部门认定的工程设计电力行业（变电工程、送电工程）专业乙级及以上资质或工程设计电力行业乙级及以上资质或工程设计综合甲级资质；具有建设行政主管部门认定的工程勘察专业（含岩土工程或工程测量专业）乙级及以上资质或工程勘察综合甲级资质。 | 是 | 青海省海西州乌兰县总价承包 | 服务开始时间：2026年10月23日；服务结束时间：2026年12月30日
156 | 0710646554 | 00010 | 282636-9001001-0305 | 可研设计一体化(运检) | 包8 |  | 青海海西乌兰10kV北五路25#公网变等19个台区电压越限治理工程 | 国网青海海西公司 | 发展策划部 | 电网工程勘察设计,AC10kV,配网工程,主网,可研设计一体化-可研 | B82O-300010632-00018 | 改造10千伏线路长度为42.483公里，改造0.4千伏线路长度为67.892公里，改造变压器19台 | 2.9604 |  | 具有建设行政主管部门认定的工程设计电力行业（变电工程、送电工程）专业乙级及以上资质或工程设计电力行业乙级及以上资质或工程设计综合甲级资质；具有建设行政主管部门认定的工程勘察专业（含岩土工程或工程测量专业）乙级及以上资质或工程勘察综合甲级资质。 | 是 | 青海省海西州乌兰县总价承包 | 服务开始时间：2026年10月23日；服务结束时间：2026年12月30日
157 | 0710646684 | 00010 | 282636-9001001-0305 | 可研设计一体化(运检) | 包8 |  | 青海海西格尔木10kV明三路、 明十二路网架及二次标准化改造工程 | 国网青海海西公司 | 发展策划部 | 电网工程勘察设计,AC10kV,配网工程,主网,可研设计一体化-设计 | B82O-300010646-00019 | 新建电缆线路3.048千米，新建3×3混凝土包封排管0.692千米，新建拉管4孔Φ200拉管77米， | 8.6604 |  | 具有建设行政主管部门认定的工程设计电力行业（变电工程、送电工程）专业乙级及以上资质或工程设计电力行业乙级及以上资质或工程设计综合甲级资质；具有建设行政主管部门认定的工程勘察专业（含岩土工程或工程测量专业）乙级及以上资质或工程勘察综合甲级资质。 | 是 | 青海省海西州格尔木市总价承包 | 服务开始时间：2026年10月23日；服务结束时间：2026年12月30日
158 | 0710646488 | 00010 | 282636-9001001-0305 | 可研设计一体化(运检) | 包8 |  | 青海海西格尔木10kV明三路、 明十二路网架及二次标准化改造工程 | 国网青海海西公司 | 发展策划部 | 电网工程勘察设计,AC10kV,配网工程,主网,可研设计一体化-可研 | B82O-300010632-00019 | 新建电缆线路3.048公里，新建3×3混凝土包封排管0.692公里，新建拉管4孔Φ200拉管77米， | 2.3094 |  | 具有建设行政主管部门认定的工程设计电力行业（变电工程、送电工程）专业乙级及以上资质或工程设计电力行业乙级及以上资质或工程设计综合甲级资质；具有建设行政主管部门认定的工程勘察专业（含岩土工程或工程测量专业）乙级及以上资质或工程勘察综合甲级资质。 | 是 | 青海省海西州格尔木市总价承包 | 服务开始时间：2026年10月23日；服务结束时间：2026年12月30日
159 | 0710646687 | 00010 | 282636-9001001-0305 | 可研设计一体化(运检) | 包8 |  | 青海海西大柴旦10kV马九路新建联络工程 | 国网青海海西公司 | 发展策划部 | 电网工程勘察设计,AC10kV,配网工程,主网,可研设计一体化-设计 | B82O-300010646-00016 | 新建同杆架设线路2条，新建同杆架设线路29.2千米；其中240截面架空线路14.5千米， | 22.1321 |  | 具有建设行政主管部门认定的工程设计电力行业（变电工程、送电工程）专业乙级及以上资质或工程设计电力行业乙级及以上资质或工程设计综合甲级资质；具有建设行政主管部门认定的工程勘察专业（含岩土工程或工程测量专业）乙级及以上资质或工程勘察综合甲级资质。 | 是 | 青海省海西州大柴旦行委总价承包 | 服务开始时间：2026年10月23日；服务结束时间：2026年12月30日
160 | 0710646557 | 00010 | 282636-9001001-0305 | 可研设计一体化(运检) | 包8 |  | 青海海西大柴旦10kV马九路新建联络工程 | 国网青海海西公司 | 发展策划部 | 电网工程勘察设计,AC10kV,配网工程,主网,可研设计一体化-可研 | B82O-300010632-00016 | 新建同杆架设线路2条，新建同杆架设线路29.2千米；其中240截面架空线路14.5千米， | 4.4264 |  | 具有建设行政主管部门认定的工程设计电力行业（变电工程、送电工程）专业乙级及以上资质或工程设计电力行业乙级及以上资质或工程设计综合甲级资质；具有建设行政主管部门认定的工程勘察专业（含岩土工程或工程测量专业）乙级及以上资质或工程勘察综合甲级资质。 | 是 | 青海省海西州大柴旦行委总价承包 | 服务开始时间：2026年10月23日；服务结束时间：2026年12月30日
161 | 0720163946 | 00010 | 282636-9001001-1902 | 综合类设计 | 包1 | 国网青海海北供电公司变电运检核心业务示范场所环境整治设计 | 国网青海海北供电公司变电运检核心业务示范场所环境整治 | 国网青海海北公司 | 运维检修部 | 电网工程勘察设计,AC330kV,变电大修,主网,初设/施设 | B83J-300000041-00001 | 国网青海海北供电公司变电运检核心业务示范场所环境整治设计 | 41.4504 | 41.4504 | 具有建设行政主管部门认定的工程设计电力行业（变电工程）专业甲级资质或工程设计电力行业甲级资质或工程设计综合甲级资质；具有建设行政主管部门认定的工程勘察专业（含工程测量专业）乙级及以上资质或工程勘察综合甲级资质。 | 是 | 青海省海北州门源县总价承包 | 服务实施开始时间：2026年10月29日，服务实施完成时间：2026年12月31日
162 | 0710647056 | 00010 | 282636-9002001-0001 | 小型基建工程勘察设计 | 包1 | 国网青海电科院科研实验用房设计 | 国网青海电科院科研实验用房 | 国网青海电科院 | 后勤部 | 小型基建工程勘察设计,新建 | B00H-300002304-00025 | 完成项目现场资料收集，可研报告、初设报告、规划方案、估算书编制，并通过上级主管部门审核及批复等。 | 745.283 | 745.283 | （1）具有建设行政主管部门核发的工程设计综合资质，或建筑工程设计行业甲级资质，或建筑工程设计专业甲级资质； | 否 | 青海省西宁市城西区总价承包 | 服务实施开始时间：2026年10月26日，服务实施完成时间：2026年12月30日。
163 | 0710647055 | 00010 | 282636-9002001-0001 | 小型基建工程勘察设计 | 包2 | 国网青海电科院科研实验用房设计 | 国网青海电科院科研实验用房 | 国网青海电科院 | 后勤部 | 小型基建工程勘察设计,新建 | B00H-300002304-00024 | 完成现场收资、现场踏勘，根据技术要求以及有关技术标准进行工程勘察工作及基坑监测工作。 | 70.7547 | 70.7547 | （2）具有建设行政主管部门核发的工程勘察综合甲级或工程勘察专业乙级（含岩土工程和工程测量专业）及以上资质。 | 否 | 青海省西宁市城西区总价承包 | 服务实施开始时间：2026年10月26日，服务实施完成时间：2026年12月30日。
164 | 0710639076 | 00010 | 282636-9001002-0101 | 施工（基建） | 包1 | 青海西宁和平变35kV主变增容工程施工 | 青海西宁和平变35kV主变增容工程（变电部分） | 国网青海西宁公司 | 建设部 | 电网工程施工,AC35KV,输变电工程,基建,主网 | B8KH-300009309-00003 | 拆除原有变电站，原址新建35千伏变电站一座，新立35千伏钢管杆2基、10千伏钢管杆3基 | 548.9263 | 548.9263 | （1）具有有效的安全生产许可证；（2）具有建设行政主管部门核发的电力工程施工总承包三级及以上或输变电工程专业承包三级及以上资质；（3）具有电力监管机构核发的《承装（修、试）电力设施许可证》，许可范围包含三级及以上承装、承试。 | 否 | 青海省西宁市湟源县工程量清单计价 | 开工日期：2026年10月23日；竣工日期：2028年1月30日；
165 | 0710639112 | 00010 | 282636-9001002-0101 | 施工（基建） | 包2 | 青海西宁宝库35kV输变电工程施工 | 青海西宁宝库35kV输变电工程 | 国网青海西宁公司 | 建设部 | 电网工程施工,AC35KV,线路工程,基建,农网 | B8KH-300000399-00005 | 青海西宁宝库35千伏输变电工程线路部分，新建同塔双回线路长33.229千米。 | 1872.9885 | 2314.3992 | （1）具有有效的安全生产许可证；（2）具有建设行政主管部门核发的电力工程施工总承包三级及以上或输变电工程专业承包三级及以上资质；（3）具有电力监管机构核发的《承装（修、试）电力设施许可证》，许可范围包含三级及以上承装、承试。 | 否 | 青海省西宁市大通县工程量清单计价 | 开工日期：2026年10月23日；竣工日期：2027年11月30日
166 | 0710639111 | 00010 | 282636-9001002-0101 | 施工（基建） | 包2 |  | 青海西宁宝库35kV输变电工程 | 国网青海西宁公司 | 建设部 | 电网工程施工,AC35KV,变电工程,基建,农网 | B8KH-300000395-00004 | 青海西宁宝库35千伏输变电工程，本期新建35千伏变压器2台，单台容量6.3兆伏安 | 441.4107 |  | （1）具有有效的安全生产许可证；（2）具有建设行政主管部门核发的电力工程施工总承包三级及以上或输变电工程专业承包三级及以上资质；（3）具有电力监管机构核发的《承装（修、试）电力设施许可证》，许可范围包含三级及以上承装、承试。 | 否 | 青海省西宁市大通县工程量清单计价 | 开工日期：2026年10月23日；竣工日期：2027年11月30日
167 | 0710639075 | 00010 | 282636-9001002-0101 | 施工（基建） | 包3 | 青海西宁大华110kV变电站110kV间隔扩建等工程施工 | 青海西宁大华110kV变电站110kV间隔扩建工程 | 国网青海西宁公司 | 建设部 | 电网工程施工,AC110KV,变电工程,基建,主网 | B8KH-300000500-00013 | 扩建大华110千伏变电站110千伏配电装置区1个预留出线间隔 | 66.4188 | 286.9482 | （1）具有有效的安全生产许可证；（2）具有建设行政主管部门核发的电力工程施工总承包三级及以上或输变电工程专业承包三级及以上资质；（3）具有电力监管机构核发的《承装（修、试）电力设施许可证》，许可范围包含二级及以上承装、承试。 | 否 | 青海省西宁市湟源县工程量清单计价 | 开工日期：2026年10月23日；竣工日期：2027年8月30日；
168 | 0710639074 | 00010 | 282636-9001002-0101 | 施工（基建） | 包3 |  | 青海西宁甘河滩110kV变电站110kV间隔扩建工程 | 国网青海西宁公司 | 建设部 | 电网工程施工,AC110KV,变电工程,基建,主网 | B8KH-300000500-00012 | 扩建甘河滩110千伏变电站110千伏配电装置区1个预留出线间隔 | 70.3023 |  | （1）具有有效的安全生产许可证；（2）具有建设行政主管部门核发的电力工程施工总承包三级及以上或输变电工程专业承包三级及以上资质；（3）具有电力监管机构核发的《承装（修、试）电力设施许可证》，许可范围包含二级及以上承装、承试。 | 否 | 青海省西宁市湟中区工程量清单计价 | 开工日期：2026年10月23日；竣工日期：2027年8月30日；
169 | 0710639073 | 00010 | 282636-9001002-0101 | 施工（基建） | 包3 |  | 青海西宁元山110kV变电站110kV间隔扩建工程 | 国网青海西宁公司 | 建设部 | 电网工程施工,AC110KV,变电工程,基建,主网 | B8KH-300000500-00011 | 扩建元山110千伏变电站110千伏配电装置区1个预留出线间隔 | 69.1605 |  | （1）具有有效的安全生产许可证；（2）具有建设行政主管部门核发的电力工程施工总承包三级及以上或输变电工程专业承包三级及以上资质；（3）具有电力监管机构核发的《承装（修、试）电力设施许可证》，许可范围包含二级及以上承装、承试。 | 否 | 青海省西宁市湟中区工程量清单计价 | 开工日期：2026年10月23日；竣工日期：2027年8月30日；
170 | 0710639077 | 00010 | 282636-9001002-0101 | 施工（基建） | 包3 |  | 青海西宁康城330kV变电站110kV间隔扩建工程 | 国网青海西宁公司 | 建设部 | 电网工程施工,AC110KV,变电工程,基建,主网 | B8KH-300000500-00010 | 扩建康城330千伏变电站110千伏配电装置区1个预留出线间隔 | 81.0666 |  | （1）具有有效的安全生产许可证；（2）具有建设行政主管部门核发的电力工程施工总承包三级及以上或输变电工程专业承包三级及以上资质；（3）具有电力监管机构核发的《承装（修、试）电力设施许可证》，许可范围包含二级及以上承装、承试。 | 否 | 青海省西宁市湟中区工程量清单计价 | 开工日期：2026年10月23日；竣工日期：2027年8月30日；
171 | 0710647168 | 00010 | 282636-9001002-0101 | 施工（基建） | 包4 | 青海海东纪家变电站35kV#2主变扩建等工程施工 | 青海海东纪家变电站35kV#2主变扩建工程 | 国网青海海东公司 | 建设部 | 电网工程施工,AC35kV,变电工程,基建,农网 | B98Z-300000395-00009 | 新建35千伏3.15兆伏安主变压器1台；10千伏出线4回 | 199.6759 | 614.661 | （1）具有有效的安全生产许可证；（2）具有建设行政主管部门核发的电力工程施工总承包三级及以上或输变电工程专业承包三级及以上资质；（3）具有电力监管机构核发的《承装（修、试）电力设施许可证》，许可范围包含三级及以上承装、承试。 | 否 | 青海省海东市乐都区工程量清单计价 | 开工时间：2026年10月23日，竣工时间：2027年6月30日
172 | 0710647166 | 00010 | 282636-9001002-0101 | 施工（基建） | 包4 |  | 青海海东康扬35kV增容工程（电气部分） | 国网青海海东公司 | 建设部 | 电网工程施工,AC35kV,变电工程,基建,农网 | B98Z-300000395-00010 | 新建35千伏10兆伏安主变压器2台；35千伏出线2回；10千伏出线8回 | 414.9851 |  | （1）具有有效的安全生产许可证；（2）具有建设行政主管部门核发的电力工程施工总承包三级及以上或输变电工程专业承包三级及以上资质；（3）具有电力监管机构核发的《承装（修、试）电力设施许可证》，许可范围包含三级及以上承装、承试。 | 否 | 青海省海东市民和回族土族自治县工程量清单计价 | 开工时间：2027年1月1日，竣工时间：2027年9月30日
173 | 0710647276 | 00010 | 282636-9001002-0101 | 施工（基建） | 包5 | 水磨110kV变电站新建工程施工 | 杏园～水磨Ⅰ、Ⅱ回110kV架空线路工程 | 国网青海海东公司 | 建设部 | 电网工程施工,AC110kV,线路工程,基建,农网 | 0000-300000507-00006 | 新建2回110千伏线路，架空线路路径长8.842千米，电缆线路路径长0.217千米 | 1312.5 | 3416.32 | （1）具有有效的安全生产许可证；（2）具有建设行政主管部门核发的电力工程施工总承包三级及以上或输变电工程专业承包三级及以上资质；（3）具有电力监管机构核发的《承装（修、试）电力设施许可证》，许可范围包含二级及以上承装、承试。 | 否 | 青海省海东市乐都区工程量清单计价 | 开工时间：2027年1月1日，竣工时间：2028年1月30日
174 | 0710647275 | 00010 | 282636-9001002-0101 | 施工（基建） | 包5 |  | 水磨110kV变电站新建工程 | 国网青海海东公司 | 建设部 | 电网工程施工,AC110kV,变电工程,基建,农网 | 0000-300000502-00012 | 新建水磨110千伏变电站1座及对端间隔，新建50兆伏安主变2台 | 2103.82 |  | （1）具有有效的安全生产许可证；（2）具有建设行政主管部门核发的电力工程施工总承包三级及以上或输变电工程专业承包三级及以上资质；（3）具有电力监管机构核发的《承装（修、试）电力设施许可证》，许可范围包含二级及以上承装、承试。 | 否 | 青海省海东市乐都区工程量清单计价 | 开工时间：2027年1月1日，竣工时间：2028年1月30日
175 | 0710630626 | 00010 | 282636-9001002-0101 | 施工（基建） | 包6 | 直却~吉迈Ⅰ回110kV架空线路工程 | 直却~吉迈Ⅰ回110kV架空线路工程 | 国网青海果洛公司 | 建设部 | 电网工程施工,AC110kV,线路工程,基建,农网 | B95Y-300000507-00004 | 新建2回110千伏线路工程，线路长度47.371千米，新建杆塔153基 | 4001.3716 | 4001.3716 | （1）具有有效的安全生产许可证；（2）具有建设行政主管部门核发的电力工程施工总承包三级及以上或输变电工程专业承包三级及以上资质；（3）具有电力监管机构核发的《承装（修、试）电力设施许可证》，许可范围包含二级及以上承装、承试。 | 否 | 青海省果洛藏族自治州达日县工程量清单计价 | 服务实施开始时间：2026年10月25日；服务实施结束时间：2027年11月30日
176 | 0710630624 | 00010 | 282636-9001002-0101 | 施工（基建） | 包7 | 青海果洛吉迈110kV变电站新建工程 | 青海果洛吉迈110kV变电站新建工程 | 国网青海果洛公司 | 建设部 | 电网工程施工,AC110kV,变电工程,基建,农网 | B95Y-300000502-00004 | 新建1座110千伏变电站，主变容量为2×50兆伏安，所用变2×400千伏安及相关二次配套保护设备。 | 2578.142 | 2578.142 | （1）具有有效的安全生产许可证；（2）具有建设行政主管部门核发的电力工程施工总承包三级及以上或输变电工程专业承包三级及以上资质；（3）具有电力监管机构核发的《承装（修、试）电力设施许可证》，许可范围包含二级及以上承装、承试。 | 否 | 青海省果洛藏族自治州达日县工程量清单计价 | 服务实施开始时间：2026年10月25日；服务实施结束时间：2027年11月30日
177 | 0710647341 | 00010 | 282636-9001002-0101 | 施工（基建） | 包8 | 青海海西阿里腾110kV变电站35kV间隔扩建等工程施工 | 青海海西阿里腾110kV变电站35kV间隔扩建工程 | 国网青海海西公司 | 建设部 | 电网工程施工,AC35KV,变电工程,基建,农网 | E024-300000395-00002 | 扩建第三段母线，新建35千伏出线柜2面，新建母线设备柜1面，新建分段柜1面，新建分段隔离柜1面 | 32.7726 | 45.6209 | （1）具有有效的安全生产许可证；（2）具有建设行政主管部门核发的电力工程施工总承包三级及以上或输变电工程专业承包三级及以上资质；（3）具有电力监管机构核发的《承装（修、试）电力设施许可证》，许可范围包含三级及以上承装、承试。 | 否 | 青海省海西州格德令哈市工程量清单计价 | 开工时间：2026年10月23日，竣工时间：2027年9月30日
178 | 0710647279 | 00010 | 282636-9001002-0101 | 施工（基建） | 包8 |  | 青海海西兑泽110kV变电站35kV间隔扩建工程 | 国网青海海西公司 | 建设部 | 电网工程施工,AC35KV,变电工程,基建,农网 | E024-300000395-00001 | 本期扩建兑泽110千伏变电站35千伏设备区2个出线间隔 | 12.8483 |  | （1）具有有效的安全生产许可证；（2）具有建设行政主管部门核发的电力工程施工总承包三级及以上或输变电工程专业承包三级及以上资质；（3）具有电力监管机构核发的《承装（修、试）电力设施许可证》，许可范围包含三级及以上承装、承试。 | 否 | 青海省海西州格尔木市工程量清单计价 | 开工时间：2026年10月23日，竣工时间：2027年9月30日
179 | 0710647334 | 00010 | 282636-9001002-0101 | 施工（基建） | 包9 | 青海黄化泽库~察汗110kV线路工程施工 | 青海黄化泽库~察汗110kV线路工程-线路部分 | 国网青海黄化公司 | 建设部 | 电网工程施工,AC110kV,线路工程,基建,农网 | 0000-300000507-00003 | 新建110千伏线路全长49公里。 | 2445.5188 | 2445.5188 | （1）具有有效的安全生产许可证；（2）具有建设行政主管部门核发的电力工程施工总承包三级及以上或输变电工程专业承包三级及以上资质；（3）具有电力监管机构核发的《承装（修、试）电力设施许可证》，许可范围包含二级及以上承装、承试。 | 否 | 青海省黄南州泽库县工程量清单计价 | 服务实施开始时间：2027年01月05日, 服务实施完成时间：2027年12月31日
180 | 0710647492 | 00010 | 282636-9001002-0101 | 施工（基建） | 包10 | 卡力岗110kV变电站主变增容改造工程施工 | 卡力岗110kV变电站主变增容改造工程（变电部分） | 国网青海海南公司 | 建设部 | 电网工程施工,AC110KV,变电工程,基建,主网 | E04L-300000500-00001 | 更换2台110千伏主变压器 | 236.5667 | 236.5667 | （1）具有有效的安全生产许可证；（2）具有建设行政主管部门核发的电力工程施工总承包三级及以上或输变电工程专业承包三级及以上资质；（3）具有电力监管机构核发的《承装（修、试）电力设施许可证》，许可范围包含二级及以上承装、承试。 | 否 | 青海省海南州兴海县工程量清单计价 | 服务实施开始时间：2026年10月30日；服务实施完成时间：2027年8月30日
181 | 0710648237 | 00010 | 282636-9001002-0101 | 施工（基建） | 包11 | 松如沟750千伏变电站330千伏送出工程施工 | 柴达木~钾镁改接松如沟330千伏线路工程 | 国网青海建设公司 | 建设部 | 电网工程施工,AC330KV,线路工程,基建,主网 | 0000-300000564-00063 | 新建单回架空线路路径长19.978千米。 | 1718.0667 | 13594.2852 | （1）具有有效的安全生产许可证；（2）具有建设行政主管部门核发的电力工程施工总承包一级及以上或输变电工程专业承包一级资质；（3）具有电力监管机构核发的《承装（修、试）电力设施许可证》，许可范围包含二级及以上承装、承试。 | 否 | 青海省格尔木市工程量清单计价 | 服务实施开始时间：2026年10月30日 服务实施结束时间：2028年6月10日
182 | 0710648236 | 00010 | 282636-9001002-0101 | 施工（基建） | 包11 |  | 柴达木~昆开Ⅰ、Ⅱ回改接松如沟330千伏线路工程 | 国网青海建设公司 | 建设部 | 电网工程施工,AC330KV,线路工程,基建,主网 | 0000-300000564-00064 | 新建架空线路路径长59.247千米，其中同塔双回路2.783千米，单回路56.464千米。 | 6055.585 |  | （1）具有有效的安全生产许可证；（2）具有建设行政主管部门核发的电力工程施工总承包一级及以上或输变电工程专业承包一级资质；（3）具有电力监管机构核发的《承装（修、试）电力设施许可证》，许可范围包含二级及以上承装、承试。 | 否 | 青海省格尔木市工程量清单计价 | 服务实施开始时间：2026年10月30日 服务实施结束时间：2028年6月10日
183 | 0710648233 | 00010 | 282636-9001002-0101 | 施工（基建） | 包11 |  | 柴达木~瀚海Ⅰ、Ⅱ回改接松如沟330千伏线路工程 | 国网青海建设公司 | 建设部 | 电网工程施工,AC330KV,线路工程,基建,主网 | 0000-300000564-00062 | 新建架空线路路径长40.2千米，其中同塔双回路单回挂线0.32千米，单回路39.88千米。 | 4025.3892 |  | （1）具有有效的安全生产许可证；（2）具有建设行政主管部门核发的电力工程施工总承包一级及以上或输变电工程专业承包一级资质；（3）具有电力监管机构核发的《承装（修、试）电力设施许可证》，许可范围包含二级及以上承装、承试。 | 否 | 青海省格尔木市工程量清单计价 | 服务实施开始时间：2026年10月30日 服务实施结束时间：2028年6月10日
184 | 0710648231 | 00010 | 282636-9001002-0101 | 施工（基建） | 包11 |  | 格尔木~盐湖“π”接松如沟330千伏线路工程 | 国网青海建设公司 | 建设部 | 电网工程施工,AC330KV,线路工程,基建,主网 | 0000-300000564-00065 | 新建架空线路路径长16.332千米，利用拟建双回路塔挂单回线0.32千米，单回路16.012千米。 | 1623.4648 |  | （1）具有有效的安全生产许可证；（2）具有建设行政主管部门核发的电力工程施工总承包一级及以上或输变电工程专业承包一级资质；（3）具有电力监管机构核发的《承装（修、试）电力设施许可证》，许可范围包含二级及以上承装、承试。 | 否 | 青海省格尔木市工程量清单计价 | 服务实施开始时间：2026年10月30日 服务实施结束时间：2028年6月10日
185 | 0710648189 | 00010 | 282636-9001002-0101 | 施工（基建） | 包11 |  | 瀚海330千伏变电站330千伏保护改造工程 | 国网青海建设公司 | 建设部 | 电网工程施工,AC330KV,变电工程,基建,主网 | 0000-300000563-00061 | 本期更换钾镁线间隔电流互感器、线路保护屏。 | 31.9977 |  | （1）具有有效的安全生产许可证；（2）具有建设行政主管部门核发的电力工程施工总承包一级及以上或输变电工程专业承包一级资质；（3）具有电力监管机构核发的《承装（修、试）电力设施许可证》，许可范围包含二级及以上承装、承试。 | 否 | 青海省格尔木市工程量清单计价 | 服务实施开始时间：2026年10月30日 服务实施结束时间：2028年6月10日
186 | 0710648187 | 00010 | 282636-9001002-0101 | 施工（基建） | 包11 |  | 格尔木330千伏变电站330千伏保护改造工程 | 国网青海建设公司 | 建设部 | 电网工程施工,AC330KV,变电工程,基建,主网 | 0000-300000563-00060 | 本期更换线路保护屏；线路侧高抗退运，放置于原位置。 | 13.677 |  | （1）具有有效的安全生产许可证；（2）具有建设行政主管部门核发的电力工程施工总承包一级及以上或输变电工程专业承包一级资质；（3）具有电力监管机构核发的《承装（修、试）电力设施许可证》，许可范围包含二级及以上承装、承试。 | 否 | 青海省格尔木市工程量清单计价 | 服务实施开始时间：2026年10月30日 服务实施结束时间：2028年6月10日
187 | 0710648185 | 00010 | 282636-9001002-0101 | 施工（基建） | 包11 |  | 盐湖330千伏变电站330千伏保护改造工程 | 国网青海建设公司 | 建设部 | 电网工程施工,AC330KV,变电工程,基建,主网 | 0000-300000563-00062 | 本期更换线路保护屏及线路测控装置 | 58.5484 |  | （1）具有有效的安全生产许可证；（2）具有建设行政主管部门核发的电力工程施工总承包一级及以上或输变电工程专业承包一级资质；（3）具有电力监管机构核发的《承装（修、试）电力设施许可证》，许可范围包含二级及以上承装、承试。 | 否 | 青海省格尔木市工程量清单计价 | 服务实施开始时间：2026年10月30日 服务实施结束时间：2028年6月10日
188 | 0710648183 | 00010 | 282636-9001002-0101 | 施工（基建） | 包11 |  | 柴达木750千伏变电站改造工程 | 国网青海建设公司 | 建设部 | 电网工程施工,AC330KV,变电工程,基建,主网 | 0000-300000563-00059 | 本期加装小电抗器,短引线保护及迁移线路保护屏 | 67.5564 |  | （1）具有有效的安全生产许可证；（2）具有建设行政主管部门核发的电力工程施工总承包一级及以上或输变电工程专业承包一级资质；（3）具有电力监管机构核发的《承装（修、试）电力设施许可证》，许可范围包含二级及以上承装、承试。 | 否 | 青海省格尔木市工程量清单计价 | 服务实施开始时间：2026年10月30日 服务实施结束时间：2028年6月10日
189 | 0710647870 | 00010 | 282636-9001002-0101 | 施工（基建） | 包12 | 丁字口~羚羊Ⅰ、Ⅱ回750千伏线路工程 | 丁字口~羚羊Ⅰ、Ⅱ回750千伏线路工程 | 国网青海建设公司 | 建设部 | 电网工程施工,AC750KV,线路工程,基建,主网（丁字口变～盐土山梁） | 0000-300000572-00016 | 丁字口～羚羊Ⅰ、Ⅱ回750千伏线路工程（丁字口变～盐土山梁）Ⅰ回64.48公里、Ⅱ回64.25公里 | 14166.9425 | 14166.9425 | （1）具有有效的安全生产许可证；（2）具有建设行政主管部门核发的电力工程施工总承包一级及以上或输变电工程专业承包一级资质；（3）具有电力监管机构核发的《承装（修、试）电力设施许可证》，许可范围包含一级承装、承试。 | 否 | 青海省海西州茫崖市工程量清单计价 | 服务实施开始时间：2026年10月30日，服务实施结束时间：2028年8月30日
190 | 0710647875 | 00010 | 282636-9001002-0101 | 施工（基建） | 包13 | 丁字口~羚羊Ⅰ、Ⅱ回750千伏线路工程 | 丁字口~羚羊Ⅰ、Ⅱ回750千伏线路工程 | 国网青海建设公司 | 建设部 | 电网工程施工,AC750KV,线路工程,基建,主网（盐土山梁～鄂博梁） | 0000-300000572-00017 | 丁字口～羚羊Ⅰ、Ⅱ回750千线路工程（盐土山梁～鄂博梁）Ⅰ回63.237公里、Ⅱ回62.958公里 | 12219.2938 | 12219.2938 | （1）具有有效的安全生产许可证；（2）具有建设行政主管部门核发的电力工程施工总承包一级及以上或输变电工程专业承包一级资质；（3）具有电力监管机构核发的《承装（修、试）电力设施许可证》，许可范围包含一级承装、承试。 | 否 | 青海省海西州茫崖市工程量清单计价 | 服务实施开始时间：2026年10月30日，服务实施结束时间：2028年8月30日
191 | 0710647798 | 00010 | 282636-9001002-0101 | 施工（基建） | 包14 | 羚羊750千伏变电站扩建等工程施工 | 羚羊750千伏变电站扩建工程 | 国网青海建设公司 | 建设部 | 电网工程施工,AC750KV,变电工程,基建,主网 | 0000-300000571-00032 | 本期扩建 750千伏出线间隔 2 个，至丁字口变，每回出线侧装设高压并联电抗器 1 组。 | 2281.9065 | 13652.2556 | （1）具有有效的安全生产许可证；（2）具有建设行政主管部门核发的电力工程施工总承包一级及以上或输变电工程专业承包一级资质；（3）具有电力监管机构核发的《承装（修、试）电力设施许可证》，许可范围包含一级承装、承试。 | 否 | 青海海西州茫崖市花土沟镇工程量清单计价 | 服务实施开始时间：2026年10月30日，服务实施结束时间：2028年8月30日
192 | 0710647796 | 00010 | 282636-9001002-0101 | 施工（基建） | 包14 |  | 丁字口750千伏变电站扩建工程 | 国网青海建设公司 | 建设部 | 电网工程施工,AC750KV,变电工程,基建,主网 | 0000-300000571-00031 | 本期扩建2100兆伏安主变压器 2 组；750千伏出线 2 回，至羚羊变。每回出线侧装设高压并联电抗 | 11370.3491 |  | （1）具有有效的安全生产许可证；（2）具有建设行政主管部门核发的电力工程施工总承包一级及以上或输变电工程专业承包一级资质；（3）具有电力监管机构核发的《承装（修、试）电力设施许可证》，许可范围包含一级承装、承试。 | 否 | 青海海西州茫崖市冷湖镇工程量清单计价 | 服务实施开始时间：2026年10月30日，服务实施结束时间：2028年8月30日
193 | 0710647872 | 00010 | 282636-9001002-0101 | 施工（基建） | 包15 | 丁字口~羚羊Ⅰ、Ⅱ回750千伏线路工程施工 | 丁字口~羚羊Ⅰ、Ⅱ回750千伏线路工程 | 国网青海建设公司 | 建设部 | 电网工程施工,AC750KV,线路工程,基建,主网（鄂博梁-羚羊变） | 0000-300000572-00018 | 丁字口～羚羊Ⅰ、Ⅱ回750千伏线路工程（鄂博梁-羚羊变)Ⅰ回66.557公里、Ⅱ回66.393公里 | 12820.8547 | 12820.8547 | （1）具有有效的安全生产许可证；（2）具有建设行政主管部门核发的电力工程施工总承包一级及以上或输变电工程专业承包一级资质；（3）具有电力监管机构核发的《承装（修、试）电力设施许可证》，许可范围包含一级承装、承试。 | 否 | 青海省海西州茫崖市工程量清单计价 | 服务实施开始时间：2026年10月30日，服务实施结束时间：2028年8月30日
194 | 0710648045 | 00010 | 282636-9001002-0101 | 施工（基建） | 包16 | 卡阳~麻岭双回330千伏线路等工程施工 | 卡阳~麻岭双回330千伏线路工程 | 国网青海建设公司 | 建设部 | 电网工程施工,AC330KV,线路工程,基建,主网 | 0000-300000564-00059 | 卡阳～麻岭双回330千伏线路工程新建线路长度74.757公里，新建铁塔162基。 | 8139.9621 | 11186.9183 | （1）具有有效的安全生产许可证；（2）具有建设行政主管部门核发的电力工程施工总承包一级及以上或输变电工程专业承包一级资质；（3）具有电力监管机构核发的《承装（修、试）电力设施许可证》，许可范围包含二级及以上承装、承试。 | 否 | 青海省西宁市、海东市工程量清单计价 | 服务实施开始时间：2026年10月30日，服务实施结束时间：2028年5月10日
195 | 0710648041 | 00010 | 282636-9001002-0101 | 施工（基建） | 包16 |  | 李家峡~曹家堡Ⅰ、Ⅱ回开断接入卡阳变330千伏线路工程 | 国网青海建设公司 | 建设部 | 电网工程施工,AC330KV,线路工程,基建,主网 | 0000-300000564-00058 | 李家峡～曹家堡Ⅰ、Ⅱ回开断接入卡阳变330千伏线路工程新建线路长度21.315公里，新建铁塔57基。 | 2529.7605 |  | （1）具有有效的安全生产许可证；（2）具有建设行政主管部门核发的电力工程施工总承包一级及以上或输变电工程专业承包一级资质；（3）具有电力监管机构核发的《承装（修、试）电力设施许可证》，许可范围包含二级及以上承装、承试。 | 否 | 青海省西宁市、海东市工程量清单计价 | 服务实施开始时间：2026年10月30日，服务实施结束时间：2028年5月10日
196 | 0710647696 | 00010 | 282636-9001002-0101 | 施工（基建） | 包16 |  | 麻岭330千伏变电站间隔扩建工程 | 国网青海建设公司 | 建设部 | 电网工程施工,AC330KV,变电工程,基建,主网 | 0000-300000563-00057 | 本期扩建330千伏出线2回，均至卡阳。调整西宁Ⅰ、Ⅱ线和李家峡Ⅰ、Ⅱ线接入间隔位置。 | 517.1957 |  | （1）具有有效的安全生产许可证；（2）具有建设行政主管部门核发的电力工程施工总承包一级及以上或输变电工程专业承包一级资质；（3）具有电力监管机构核发的《承装（修、试）电力设施许可证》，许可范围包含二级及以上承装、承试。 | 否 | 青海省西宁市工程量清单计价 | 服务实施开始时间：2026年10月30日，服务实施结束时间：2028年5月10日
197 | 0710648047 | 00010 | 282636-9001002-0101 | 施工（基建） | 包17 | 曹家堡~向阳Ⅱ回开断接入郭隆变330千伏线路等工程施工 | 曹家堡~向阳Ⅱ回开断接入郭隆变330千伏线路工程 | 国网青海建设公司 | 建设部 | 电网工程施工,AC330KV,线路工程,基建,主网 | 0000-300000564-00061 | 曹家堡～向阳Ⅱ回开断接入郭隆变330千伏线路工程新建线路长度50.189公里，新建铁塔103基。 | 4266.604 | 12774.3541 | （1）具有有效的安全生产许可证；（2）具有建设行政主管部门核发的电力工程施工总承包一级及以上或输变电工程专业承包一级资质；（3）具有电力监管机构核发的《承装（修、试）电力设施许可证》，许可范围包含二级及以上承装、承试。 | 否 | 青海省西宁市、海东市工程量清单计价 | 服务实施开始时间：2026年10月30日，服务实施结束时间：2028年5月10日
198 | 0710648043 | 00010 | 282636-9001002-0101 | 施工（基建） | 包17 |  | 西宁~泉湾双回330千伏线路改接工程 | 国网青海建设公司 | 建设部 | 电网工程施工,AC330KV,线路工程,基建,主网 | 0000-300000564-00060 | 西宁～泉湾双回改接入卡阳330千伏线路工程新建线路长度77.838公里，新建铁塔177基。 | 8424.8973 |  | （1）具有有效的安全生产许可证；（2）具有建设行政主管部门核发的电力工程施工总承包一级及以上或输变电工程专业承包一级资质；（3）具有电力监管机构核发的《承装（修、试）电力设施许可证》，许可范围包含二级及以上承装、承试。 | 否 | 青海省西宁市、海东市工程量清单计价 | 服务实施开始时间：2026年10月30日，服务实施结束时间：2028年5月10日
199 | 0710647698 | 00010 | 282636-9001002-0101 | 施工（基建） | 包17 |  | 曹家堡330千伏变电站改造工程 | 国网青海建设公司 | 建设部 | 电网工程施工,AC330KV,变电工程,基建,主网 | 0000-300000563-00058 | 曹家堡变、郭隆变相关间隔保护更换。 | 82.8528 |  | （1）具有有效的安全生产许可证；（2）具有建设行政主管部门核发的电力工程施工总承包一级及以上或输变电工程专业承包一级资质；（3）具有电力监管机构核发的《承装（修、试）电力设施许可证》，许可范围包含二级及以上承装、承试。 | 否 | 青海省海东市工程量清单计价 | 服务实施开始时间：2026年10月30日，服务实施结束时间：2028年5月10日
200 | 0710646326 | 00010 | 282636-9001002-0102 | 施工（基建） | 包18 | 青海海北刚察三期清洁供暖110kV用户接入工程施工 | 青海海北刚察三期清洁供暖110kV用户接入工程（变电工程） | 国网青海海北公司 | 建设部 | 电网工程施工,AC110KV,线路工程,基建,农网 | B98Z-300000507-00005 | 本工程新建110千伏潘保变至刚察县三期供暖变电站110千伏线路6.2千米。 | 422.1109 | 422.1109 | （1）具有有效的安全生产许可证；（2）具有建设行政主管部门核发的电力工程施工总承包三级及以上或输变电工程专业承包三级及以上资质；（3）具有电力监管机构核发的《承装（修、试）电力设施许可证》，许可范围包含二级及以上承装、承试。 | 否 | 青海省海北州刚察县工程量清单计价 | 服务实施开始时间：2026年10月30日，服务实施完成时间：2026年11月30日
201 | 0710636568 | 00020 | 282636-9001002-0102 | 施工（运检） | 包1 | 青海西宁大通县10kV青四路新建联络等工程施工 | 青海西宁大通县10kV青四路新建联络工程 | 国网青海西宁公司 | 运维检修部 | 电网工程施工,AC10kV,线路工程,基建,农网 | B8NC-300000355-00048 | 新建及改造10千伏架空线路3.077千米，改造0.4千伏线路0.147千米。 | 31.6469 | 2985.4178 | （1）具有有效的安全生产许可证；（2）具有建设行政主管部门核发的电力工程施工总承包三级及以上或输变电工程专业承包三级及以上资质；（3）具有电力监管机构核发的《承装（修、试）电力设施许可证》，许可范围包含三级及以上承修、承试。 | 否 | 青海省西宁市大通县工程量清单计价 | 开工时间：2026年10月23日；竣工时间：2027年9月29日
202 | 0710636570 | 00020 | 282636-9001002-0102 | 施工（运检） | 包1 |  | 青海西宁大通县10kV北八路、北十一路新建联络工程 | 国网青海西宁公司 | 运维检修部 | 电网工程施工,AC10kV,线路工程,基建,农网 | B8NC-300000355-00043 | 新建及改造10千伏电缆10.973千米，环网柜18台，开关30套。 | 1073.4847 |  | （1）具有有效的安全生产许可证；（2）具有建设行政主管部门核发的电力工程施工总承包三级及以上或输变电工程专业承包三级及以上资质；（3）具有电力监管机构核发的《承装（修、试）电力设施许可证》，许可范围包含三级及以上承修、承试。 | 否 | 青海省西宁市大通县工程量清单计价 | 开工时间：2026年10月23日；竣工时间：2027年9月29日
203 | 0710636528 | 00020 | 282636-9001002-0102 | 施工（运检） | 包1 |  | 青海西宁大通县10kV新一路重过载治理切改工程 | 国网青海西宁公司 | 运维检修部 | 电网工程施工,AC10kV,线路工程,基建,农网 | B8NC-300000355-00051 | 10千伏线路0.565千米，电缆0.449千米，开关19套，新建及改造变压器1台。 | 135.3766 |  | （1）具有有效的安全生产许可证；（2）具有建设行政主管部门核发的电力工程施工总承包三级及以上或输变电工程专业承包三级及以上资质；（3）具有电力监管机构核发的《承装（修、试）电力设施许可证》，许可范围包含三级及以上承修、承试。 | 否 | 青海省西宁市大通县工程量清单计价 | 开工时间：2026年10月23日；竣工时间：2027年9月29日
204 | 0710636524 | 00020 | 282636-9001002-0102 | 施工（运检） | 包1 |  | 青海西宁大通县10kV北五路76号杆重过载治理切改工程 | 国网青海西宁公司 | 运维检修部 | 电网工程施工,AC10kV,线路工程,基建,农网 | B8NC-300000355-00045 | 新建及改造10千伏线路0.898千米，电缆1.029千米，0.4千伏线路0.115千米，开关25台。 | 179.7479 |  | （1）具有有效的安全生产许可证；（2）具有建设行政主管部门核发的电力工程施工总承包三级及以上或输变电工程专业承包三级及以上资质；（3）具有电力监管机构核发的《承装（修、试）电力设施许可证》，许可范围包含三级及以上承修、承试。 | 否 | 青海省西宁市大通县工程量清单计价 | 开工时间：2026年10月23日；竣工时间：2027年9月29日
205 | 0710636562 | 00020 | 282636-9001002-0102 | 施工（运检） | 包1 |  | 青海西宁大通县10kV北十六路等4条线路新建联络工程 | 国网青海西宁公司 | 运维检修部 | 电网工程施工,AC10kV,线路工程,基建,农网 | B8NC-300000355-00044 | 新建及改造10千伏架空线路0.436千米，开关29台，杆塔13基。 | 116.293 |  | （1）具有有效的安全生产许可证；（2）具有建设行政主管部门核发的电力工程施工总承包三级及以上或输变电工程专业承包三级及以上资质；（3）具有电力监管机构核发的《承装（修、试）电力设施许可证》，许可范围包含三级及以上承修、承试。 | 否 | 青海省西宁市大通县工程量清单计价 | 开工时间：2026年10月23日；竣工时间：2027年9月29日
206 | 0710636566 | 00020 | 282636-9001002-0102 | 施工（运检） | 包1 |  | 青海西宁大通县10kV北一路、北二路、北十三路、北十四路新建联络工程 | 国网青海西宁公司 | 运维检修部 | 电网工程施工,AC10kV,线路工程,基建,农网 | B8NC-300000355-00046 | 新建及改造10千伏架空线路1.136千米，电缆12.065千米，开关42台。 | 890.8639 |  | （1）具有有效的安全生产许可证；（2）具有建设行政主管部门核发的电力工程施工总承包三级及以上或输变电工程专业承包三级及以上资质；（3）具有电力监管机构核发的《承装（修、试）电力设施许可证》，许可范围包含三级及以上承修、承试。 | 否 | 青海省西宁市大通县工程量清单计价 | 开工时间：2026年10月23日；竣工时间：2027年9月29日
207 | 0710636564 | 00020 | 282636-9001002-0102 | 施工（运检） | 包1 |  | 青海西宁大通县10kV北一路、北十四路10kV网架及二次标准化改造工程 | 国网青海西宁公司 | 运维检修部 | 电网工程施工,AC10kV,线路工程,基建,农网 | B8NC-300000355-00047 | 改造10千伏线路0.842千米，电缆0.03千米，开关3套，变压器1台，0.4千伏线路0.36千米。 | 20.9656 |  | （1）具有有效的安全生产许可证；（2）具有建设行政主管部门核发的电力工程施工总承包三级及以上或输变电工程专业承包三级及以上资质；（3）具有电力监管机构核发的《承装（修、试）电力设施许可证》，许可范围包含三级及以上承修、承试。 | 否 | 青海省西宁市大通县工程量清单计价 | 开工时间：2026年10月23日；竣工时间：2027年9月29日
208 | 0710636444 | 00020 | 282636-9001002-0102 | 施工（运检） | 包1 |  | 青海西宁大通县10kV水四路大通牛场022号公网变重过载治理工程 | 国网青海西宁公司 | 运维检修部 | 电网工程施工,AC10kV,线路工程,基建,农网 | B8NC-300000355-00049 | 改造10千伏架空线路4.054千米，改造变压器23台，改造0.4千伏线路8.282千米。 | 177.0746 |  | （1）具有有效的安全生产许可证；（2）具有建设行政主管部门核发的电力工程施工总承包三级及以上或输变电工程专业承包三级及以上资质；（3）具有电力监管机构核发的《承装（修、试）电力设施许可证》，许可范围包含三级及以上承修、承试。 | 否 | 青海省西宁市大通县工程量清单计价 | 开工时间：2026年10月23日；竣工时间：2027年9月29日
209 | 0710636560 | 00020 | 282636-9001002-0102 | 施工（运检） | 包1 |  | 青海西宁大通县10kV新十三路重过载治理切改工程 | 国网青海西宁公司 | 运维检修部 | 电网工程施工,AC10kV,线路工程,基建,农网 | B8NC-300000355-00052 | 10千伏线路0.08千米，电缆2.845千米，开关25台，环网柜1台，新建及改造变压器5台。 | 277.6529 |  | （1）具有有效的安全生产许可证；（2）具有建设行政主管部门核发的电力工程施工总承包三级及以上或输变电工程专业承包三级及以上资质；（3）具有电力监管机构核发的《承装（修、试）电力设施许可证》，许可范围包含三级及以上承修、承试。 | 否 | 青海省西宁市大通县工程量清单计价 | 开工时间：2026年10月23日；竣工时间：2027年9月29日
210 | 0710636522 | 00020 | 282636-9001002-0102 | 施工（运检） | 包1 |  | 青海西宁大通县10kV松二路东庄村001号公网变频繁停电治理工程 | 国网青海西宁公司 | 运维检修部 | 电网工程施工,AC10kV,线路工程,基建,农网 | B8NC-300000355-00050 | 改造10千伏架空线路2.789千米，新建及改造变压器4台，0.4千伏架空线路3.103千米。 | 82.3117 |  | （1）具有有效的安全生产许可证；（2）具有建设行政主管部门核发的电力工程施工总承包三级及以上或输变电工程专业承包三级及以上资质；（3）具有电力监管机构核发的《承装（修、试）电力设施许可证》，许可范围包含三级及以上承修、承试。 | 否 | 青海省西宁市大通县工程量清单计价 | 开工时间：2026年10月23日；竣工时间：2027年9月29日
211 | 0710636344 | 00010 | 282636-9001002-0102 | 施工（运检） | 包2 | 青海西宁110kV总寨变10kV配套送出等工程施工 | 青海西宁湟中区10kV旗六路新建联络工程 | 国网青海西宁公司 | 运维检修部 | 电网工程施工,AC10kV,线路工程,基建,农网 | H0T4-300000355-00052 | 本工程新建10千伏线路2.831千米、新建及改造柱上断路器1套； | 23.2428 | 2955.313 | （1）具有有效的安全生产许可证；（2）具有建设行政主管部门核发的电力工程施工总承包三级及以上或输变电工程专业承包三级及以上资质；（3）具有电力监管机构核发的《承装（修、试）电力设施许可证》，许可范围包含三级及以上承修、承试。 | 否 | 青海省西宁市湟中区工程量清单计价 | 开工时间：2026年10月23日；竣工时间：2027年9月30日；
212 | 0710636342 | 00020 | 282636-9001002-0102 | 施工（运检） | 包2 |  | 青海西宁湟中区10kV甘一路、甘四路网架及二次标准化改造工程 | 国网青海西宁公司 | 运维检修部 | 电网工程施工,AC10kV,线路工程,基建,农网 | H0T4-300000355-00050 | 本工程新建及改造10千伏线路5.3千米、新建环网柜1台、新建及改造柱上断路器5套； | 86.2839 |  | （1）具有有效的安全生产许可证；（2）具有建设行政主管部门核发的电力工程施工总承包三级及以上或输变电工程专业承包三级及以上资质；（3）具有电力监管机构核发的《承装（修、试）电力设施许可证》，许可范围包含三级及以上承修、承试。 | 否 | 青海省西宁市湟中区工程量清单计价 | 开工时间：2026年10月23日；竣工时间：2027年9月30日；
213 | 0710636340 | 00020 | 282636-9001002-0102 | 施工（运检） | 包2 |  | 青海西宁湟中区10kV红二路网架及二次标准化改造工程 | 国网青海西宁公司 | 运维检修部 | 电网工程施工,AC10kV,线路工程,基建,农网 | H0T4-300000355-00051 | 本工程新建10千伏线路1.4千米、新建柱上断路器1套； | 17.005 |  | （1）具有有效的安全生产许可证；（2）具有建设行政主管部门核发的电力工程施工总承包三级及以上或输变电工程专业承包三级及以上资质；（3）具有电力监管机构核发的《承装（修、试）电力设施许可证》，许可范围包含三级及以上承修、承试。 | 否 | 青海省西宁市湟中区工程量清单计价 | 开工时间：2026年10月23日；竣工时间：2027年9月30日；
214 | 0710636339 | 00010 | 282636-9001002-0102 | 施工（运检） | 包2 |  | 青海西宁湟中区10kV田二路、丹二路新建联络工程 | 国网青海西宁公司 | 运维检修部 | 电网工程施工,AC10kV,线路工程,基建,农网 | H0T4-300000355-00053 | 本工程新建10千伏线路3.14千米、新建及改造柱上断路器2套； | 24.714 |  | （1）具有有效的安全生产许可证；（2）具有建设行政主管部门核发的电力工程施工总承包三级及以上或输变电工程专业承包三级及以上资质；（3）具有电力监管机构核发的《承装（修、试）电力设施许可证》，许可范围包含三级及以上承修、承试。 | 否 | 青海省西宁市湟中区工程量清单计价 | 开工时间：2026年10月23日；竣工时间：2027年9月30日；
215 | 0710636337 | 00020 | 282636-9001002-0102 | 施工（运检） | 包2 |  | 青海西宁湟中区10kV丹五路、丹二路新建联络工程 | 国网青海西宁公司 | 运维检修部 | 电网工程施工,AC10kV,线路工程,基建,农网 | H0T4-300000355-00048 | 本工程新建10千伏架空线路4.22千米，新装双杆一二次融合成套断路器2套； | 36.2028 |  | （1）具有有效的安全生产许可证；（2）具有建设行政主管部门核发的电力工程施工总承包三级及以上或输变电工程专业承包三级及以上资质；（3）具有电力监管机构核发的《承装（修、试）电力设施许可证》，许可范围包含三级及以上承修、承试。 | 否 | 青海省西宁市湟中区工程量清单计价 | 开工时间：2026年10月23日；竣工时间：2027年9月30日；
216 | 0710636335 | 00020 | 282636-9001002-0102 | 施工（运检） | 包2 |  | 青海西宁湟中区10kV多三路网架及二次标准化改造工程 | 国网青海西宁公司 | 运维检修部 | 电网工程施工,AC10kV,线路工程,基建,农网 | H0T4-300000355-00049 | 本工程新建10千伏电缆线路0.210千米，新建钢管杆2基、10千伏架空线路0.08千米； | 8.9362 |  | （1）具有有效的安全生产许可证；（2）具有建设行政主管部门核发的电力工程施工总承包三级及以上或输变电工程专业承包三级及以上资质；（3）具有电力监管机构核发的《承装（修、试）电力设施许可证》，许可范围包含三级及以上承修、承试。 | 否 | 青海省西宁市湟中区工程量清单计价 | 开工时间：2026年10月23日；竣工时间：2027年9月30日；
217 | 0710639100 | 00010 | 282636-9001002-0102 | 施工（运检） | 包2 |  | 青海西宁湟中区10kV雅二路新建联络工程 | 国网青海西宁公司 | 运维检修部 | 电网工程施工,AC10kV,线路工程,基建,农网 | H0T4-300000355-00054 | 本工程新建10千伏线路1.317千米，新建10千伏电缆0.215千米，新建柱上断路器2套； | 37.0568 |  | （1）具有有效的安全生产许可证；（2）具有建设行政主管部门核发的电力工程施工总承包三级及以上或输变电工程专业承包三级及以上资质；（3）具有电力监管机构核发的《承装（修、试）电力设施许可证》，许可范围包含三级及以上承修、承试。 | 否 | 青海省西宁市湟中区工程量清单计价 | 开工时间：2026年10月23日；竣工时间：2027年9月30日；
218 | 0710639113 | 00010 | 282636-9001002-0102 | 施工（运检） | 包2 |  | 青海西宁110kV总寨变10kV配套送出工程 | 国网青海西宁公司 | 运维检修部 | 电网工程施工,AC10KV,配网工程,基建,城网 | B8KH-300009445-00003 | 西宁总寨110千伏变电站10千伏送出工程，新建10千伏双回路0.57千米，四回路0.19千米 | 1667.1208 |  | （1）具有有效的安全生产许可证；（2）具有建设行政主管部门核发的电力工程施工总承包三级及以上或输变电工程专业承包三级及以上资质；（3）具有电力监管机构核发的《承装（修、试）电力设施许可证》，许可范围包含三级及以上承修、承试。 | 否 | 青海省西宁市城中区工程量清单计价 | 开工日期：2026年10月23日；竣工日期：2027年9月30日
219 | 0710637346 | 00020 | 282636-9001002-0102 | 施工（运检） | 包2 |  | 青海西宁城中区10kV总一路坝沟村煤改电配套工程 | 国网青海西宁公司 | 运维检修部 | 电网工程施工,AC10kV,配网工程,基建,城网 | B8HF-300009445-00215 | 10千伏总一路坝沟村新建 10千伏线路 0.11千米，新建柱上成套变压器 2台，下户电缆18千米 | 17.5403 |  | （1）具有有效的安全生产许可证；（2）具有建设行政主管部门核发的电力工程施工总承包三级及以上或输变电工程专业承包三级及以上资质；（3）具有电力监管机构核发的《承装（修、试）电力设施许可证》，许可范围包含三级及以上承修、承试。 | 否 | 青海省西宁市城中区工程量清单计价 | 开工时间：2026年10月23日，竣工时间：2027年12月31日
220 | 0710637344 | 00020 | 282636-9001002-0102 | 施工（运检） | 包2 |  | 青海西宁城中区10kV沈十三路南酉山村煤改电配套工程 | 国网青海西宁公司 | 运维检修部 | 电网工程施工,AC10kV,配网工程,基建,城网 | B8HF-300009445-00217 | 10千伏沈十三路南酉山村新建400千伏安侧装成套变压器1套 | 37.665 |  | （1）具有有效的安全生产许可证；（2）具有建设行政主管部门核发的电力工程施工总承包三级及以上或输变电工程专业承包三级及以上资质；（3）具有电力监管机构核发的《承装（修、试）电力设施许可证》，许可范围包含三级及以上承修、承试。 | 否 | 青海省西宁市城中区工程量清单计价 | 开工时间：2026年10月23日，竣工时间：2027年12月31日
221 | 0710637342 | 00020 | 282636-9001002-0102 | 施工（运检） | 包2 |  | 青海西宁城中区10kV杜十路王家山村煤改电配套工程 | 国网青海西宁公司 | 运维检修部 | 电网工程施工,AC10kV,配网工程,基建,城网 | B8HF-300009445-00216 | 10千伏杜十路王家山村更换12米水泥杆1基，更换400千伏安配电箱1台 | 87.6942 |  | （1）具有有效的安全生产许可证；（2）具有建设行政主管部门核发的电力工程施工总承包三级及以上或输变电工程专业承包三级及以上资质；（3）具有电力监管机构核发的《承装（修、试）电力设施许可证》，许可范围包含三级及以上承修、承试。 | 否 | 青海省西宁市城中区工程量清单计价 | 开工时间：2026年10月23日，竣工时间：2027年12月31日
222 | 0710637340 | 00020 | 282636-9001002-0102 | 施工（运检） | 包2 |  | 青海西宁城中区舒心家园小区老旧小区10kV供电改造工程 | 国网青海西宁公司 | 运维检修部 | 电网工程施工,AC10kV,配网工程,基建,城网 | B8HF-300009445-00204 | 10千伏舒心家园老旧小区新建两进两出环网单元1台，630千伏安箱变2台 | 81.2309 |  | （1）具有有效的安全生产许可证；（2）具有建设行政主管部门核发的电力工程施工总承包三级及以上或输变电工程专业承包三级及以上资质；（3）具有电力监管机构核发的《承装（修、试）电力设施许可证》，许可范围包含三级及以上承修、承试。 | 否 | 青海省西宁市城中区工程量清单计价 | 开工时间：2026年10月23日，竣工时间：2027年12月31日
223 | 0710630110 | 00010 | 282636-9001002-0102 | 施工（运检） | 包2 |  | 青海西宁湟中区110kV鲁沙尔变10kV配套送出工程 | 国网青海西宁公司 | 运维检修部 | 电网工程施工,AC10KV,配网工程,基建,城网 | B8KH-300009445-00002 | 青海西宁湟中区110千伏鲁沙尔变10千伏配套送出工程，改造10千伏双回路架空线路6.284千米 | 830.6203 |  | （1）具有有效的安全生产许可证；（2）具有建设行政主管部门核发的电力工程施工总承包三级及以上或输变电工程专业承包三级及以上资质；（3）具有电力监管机构核发的《承装（修、试）电力设施许可证》，许可范围包含三级及以上承修、承试。 | 否 | 青海省西宁市湟中区工程量清单计价 | 开工日期：2026年10月23日；竣工日期：2027年9月30日
224 | 0710645634 | 00010 | 282636-9001002-0102 | 施工（运检） | 包3 | 青海西宁城西区10kV仑七路网架及二次标准化改造等工程施工 | 青海西宁城北区10kV磊一路、磊十七路新建联络工程 | 国网青海西宁公司 | 运维检修部 | 电网工程施工,AC10kV,配网工程,基建,城网 | B8GJ-300009445-00243 | 10千伏磊一路、磊十七路新建环网柜4台，电缆3.45千米，排管24米，电缆井2座。 | 62.5074 | 3334.2243 | （1）具有有效的安全生产许可证；（2）具有建设行政主管部门核发的电力工程施工总承包三级及以上或输变电工程专业承包三级及以上资质；（3）具有电力监管机构核发的《承装（修、试）电力设施许可证》，许可范围包含三级及以上承修、承试。 | 否 | 青海省西宁市城北区工程量清单计价 | 开工时间：2026年10月23日，竣工时间：2027年12月31日
225 | 0710645632 | 00010 | 282636-9001002-0102 | 施工（运检） | 包3 |  | 青海西宁城北区10kV陶十七路网架及二次标准化改造工程 | 国网青海西宁公司 | 运维检修部 | 电网工程施工,AC10kV,配网工程,基建,城网 | B8GJ-300009445-00244 | 10千伏陶十七路新建环网柜4台，电缆2.85千米，钢管杆2基，排管1026米，电缆井22座。 | 303.9872 |  | （1）具有有效的安全生产许可证；（2）具有建设行政主管部门核发的电力工程施工总承包三级及以上或输变电工程专业承包三级及以上资质；（3）具有电力监管机构核发的《承装（修、试）电力设施许可证》，许可范围包含三级及以上承修、承试。 | 否 | 青海省西宁市城北区工程量清单计价 | 开工时间：2026年10月23日，竣工时间：2027年12月31日
226 | 0710636628 | 00040 | 282636-9001002-0102 | 施工（运检） | 包3 |  | 青海西宁城北区10kV孙四路14-A13号杆后段线路老旧改造工程 | 国网青海西宁公司 | 运维检修部 | 电网工程施工,AC10kV,配网工程,基建,城网 | B8GJ-300009445-00253 | 对10千伏孙四路进行改造，新建环网柜2台、10千伏电缆1.31千米、架空绝缘导线0.26千米。 | 29.5739 |  | （1）具有有效的安全生产许可证；（2）具有建设行政主管部门核发的电力工程施工总承包三级及以上或输变电工程专业承包三级及以上资质；（3）具有电力监管机构核发的《承装（修、试）电力设施许可证》，许可范围包含三级及以上承修、承试。 | 否 | 青海省西宁市城北区工程量清单计价 | 开工时间：2026年10月23日，竣工时间：2027年09月30日。
227 | 0710636626 | 00040 | 282636-9001002-0102 | 施工（运检） | 包3 |  | 青海西宁城北区10kV宁八路红旗小区004号公网变老旧高耗能台区改造 | 国网青海西宁公司 | 运维检修部 | 电网工程施工,AC10kV,配网工程,基建,城网 | B8GJ-300009445-00249 | 对10千伏宁八路红旗小区进行改造，建箱变1台、低压分线箱5台、10千伏电缆0.1千米。 | 60.4813 |  | （1）具有有效的安全生产许可证；（2）具有建设行政主管部门核发的电力工程施工总承包三级及以上或输变电工程专业承包三级及以上资质；（3）具有电力监管机构核发的《承装（修、试）电力设施许可证》，许可范围包含三级及以上承修、承试。 | 否 | 青海省西宁市城北区工程量清单计价 | 开工时间：2026年10月23日，竣工时间：2027年09月30日。
228 | 0710636624 | 00040 | 282636-9001002-0102 | 施工（运检） | 包3 |  | 青海西宁城北区10kV坊一路三四厂001号公网变等2个小区老旧高耗能台区改造 | 国网青海西宁公司 | 运维检修部 | 电网工程施工,AC10kV,配网工程,基建,城网 | B8GJ-300009445-00251 | 对10千伏坊一路老旧小区进行改造，新建环网单柜2台、箱变4台、分线箱47台、10千伏电缆0.39千米 | 420.5055 |  | （1）具有有效的安全生产许可证；（2）具有建设行政主管部门核发的电力工程施工总承包三级及以上或输变电工程专业承包三级及以上资质；（3）具有电力监管机构核发的《承装（修、试）电力设施许可证》，许可范围包含三级及以上承修、承试。 | 否 | 青海省西宁市城北区工程量清单计价 | 开工时间：2026年10月23日，竣工时间：2027年09月30日。
229 | 0710636622 | 00040 | 282636-9001002-0102 | 施工（运检） | 包3 |  | 青海西宁城北区10kV朝十六路十八中002号公网变等3个小区老旧高耗能台区改造 | 国网青海西宁公司 | 运维检修部 | 电网工程施工,AC10kV,配网工程,基建,城网 | B8GJ-300009445-00250 | 对10千伏朝十六路老旧小区进行改造，新建环网柜1台、箱变2台、10千伏电缆0.185千米。 | 160.8551 |  | （1）具有有效的安全生产许可证；（2）具有建设行政主管部门核发的电力工程施工总承包三级及以上或输变电工程专业承包三级及以上资质；（3）具有电力监管机构核发的《承装（修、试）电力设施许可证》，许可范围包含三级及以上承修、承试。 | 否 | 青海省西宁市城北区工程量清单计价 | 开工时间：2026年10月23日，竣工时间：2027年09月30日。
230 | 0710647009 | 00010 | 282636-9001002-0102 | 施工（运检） | 包3 |  | 青海西宁城东区10kV祥十四路重过载治理切改工程 | 国网青海西宁公司 | 运维检修部 | 电网工程施工,AC10kV,配网工程,基建,城网 | B8GJ-300009445-00245 | 10千伏祥十四路新建环网柜2台，欧式箱变11台，9孔电缆排管187米，低压电缆分线箱159台 | 905.1304 |  | （1）具有有效的安全生产许可证；（2）具有建设行政主管部门核发的电力工程施工总承包三级及以上或输变电工程专业承包三级及以上资质；（3）具有电力监管机构核发的《承装（修、试）电力设施许可证》，许可范围包含三级及以上承修、承试。 | 否 | 青海省西宁市城东区工程量清单计价 | 开工时间：2026年10月23日，竣工时间：2027年12月31日
231 | 0710647030 | 00010 | 282636-9001002-0102 | 施工（运检） | 包3 |  | 青海西宁城西区10kV仑七路网架及二次标准化改造工程 | 国网青海西宁公司 | 运维检修部 | 电网工程施工,AC10kV,配网工程,基建,城网 | B8HF-300009445-00203 | 对10千伏仑七路胜利宾馆新建开闭所1座 | 221.1275 |  | （1）具有有效的安全生产许可证；（2）具有建设行政主管部门核发的电力工程施工总承包三级及以上或输变电工程专业承包三级及以上资质；（3）具有电力监管机构核发的《承装（修、试）电力设施许可证》，许可范围包含三级及以上承修、承试。 | 否 | 青海省西宁市城西区工程量清单计价 | 开工时间：2026年10月23日；竣工时间：2027年10月31日
232 | 0710637408 | 00020 | 282636-9001002-0102 | 施工（运检） | 包3 |  | 青海西宁城西区10kV仑十路新建联络工程 | 国网青海西宁公司 | 运维检修部 | 电网工程施工,AC10kV,配网工程,基建,城网 | B8HF-300009445-00209 | 对10千伏仑十路新建环网单元1台、紧凑型欧式箱变2台、低压电缆分线箱16台 | 67.2999 |  | （1）具有有效的安全生产许可证；（2）具有建设行政主管部门核发的电力工程施工总承包三级及以上或输变电工程专业承包三级及以上资质；（3）具有电力监管机构核发的《承装（修、试）电力设施许可证》，许可范围包含三级及以上承修、承试。 | 否 | 青海省西宁市城西区工程量清单计价 | 开工时间：2026年10月23日；竣工时间：2027年10月31日
233 | 0710637402 | 00020 | 282636-9001002-0102 | 施工（运检） | 包3 |  | 青海西宁城西区10kV仑八路新建联络工程 | 国网青海西宁公司 | 运维检修部 | 电网工程施工,AC10kV,配网工程,基建,城网 | B8HF-300009445-00206 | 对10千伏仑八路新建12米水泥杆1基，高压刀闸1组、避雷器3组 | 25.3849 |  | （1）具有有效的安全生产许可证；（2）具有建设行政主管部门核发的电力工程施工总承包三级及以上或输变电工程专业承包三级及以上资质；（3）具有电力监管机构核发的《承装（修、试）电力设施许可证》，许可范围包含三级及以上承修、承试。 | 否 | 青海省西宁市城西区工程量清单计价 | 开工时间：2026年10月23日；竣工时间：2027年10月31日
234 | 0710637422 | 00020 | 282636-9001002-0102 | 施工（运检） | 包3 |  | 青海西宁城西区10kV浦二路新建联络工程 | 国网青海西宁公司 | 运维检修部 | 电网工程施工,AC10kV,配网工程,基建,城网 | B8HF-300009445-00211 | 对10千伏浦二路新建开闭所1座 | 57.8399 |  | （1）具有有效的安全生产许可证；（2）具有建设行政主管部门核发的电力工程施工总承包三级及以上或输变电工程专业承包三级及以上资质；（3）具有电力监管机构核发的《承装（修、试）电力设施许可证》，许可范围包含三级及以上承修、承试。 | 否 | 青海省西宁市城西区工程量清单计价 | 开工时间：2026年10月23日；竣工时间：2027年10月31日
235 | 0710639115 | 00020 | 282636-9001002-0102 | 施工（运检） | 包3 |  | 青海西宁城西区10kV公十三路网架及二次标准化改造工程 | 国网青海西宁公司 | 运维检修部 | 电网工程施工,AC10kV,配网工程,基建,城网 | B8HF-300009445-00214 | 对10千伏公十三路新建环网单元1台 | 21.8848 |  | （1）具有有效的安全生产许可证；（2）具有建设行政主管部门核发的电力工程施工总承包三级及以上或输变电工程专业承包三级及以上资质；（3）具有电力监管机构核发的《承装（修、试）电力设施许可证》，许可范围包含三级及以上承修、承试。 | 否 | 青海省西宁市城西区工程量清单计价 | 开工时间：2026年10月23日；竣工时间：2027年10月31日
236 | 0710637424 | 00020 | 282636-9001002-0102 | 施工（运检） | 包3 |  | 青海西宁城西区10kV谦三路网架及二次标准化改造工程 | 国网青海西宁公司 | 运维检修部 | 电网工程施工,AC10kV,配网工程,基建,城网 | B8HF-300009445-00212 | 对10千伏谦三路新建二进二出环网单元3台 | 13.1439 |  | （1）具有有效的安全生产许可证；（2）具有建设行政主管部门核发的电力工程施工总承包三级及以上或输变电工程专业承包三级及以上资质；（3）具有电力监管机构核发的《承装（修、试）电力设施许可证》，许可范围包含三级及以上承修、承试。 | 否 | 青海省西宁市城西区工程量清单计价 | 开工时间：2026年10月23日；竣工时间：2027年10月31日
237 | 0710637420 | 00020 | 282636-9001002-0102 | 施工（运检） | 包3 |  | 青海西宁城西区10kV彭五路网架及二次标准化改造工程 | 国网青海西宁公司 | 运维检修部 | 电网工程施工,AC10kV,配网工程,基建,城网 | B8HF-300009445-00210 | 对10千伏彭五路新建环网单元2台、电力电缆30米 | 20.6106 |  | （1）具有有效的安全生产许可证；（2）具有建设行政主管部门核发的电力工程施工总承包三级及以上或输变电工程专业承包三级及以上资质；（3）具有电力监管机构核发的《承装（修、试）电力设施许可证》，许可范围包含三级及以上承修、承试。 | 否 | 青海省西宁市城西区工程量清单计价 | 开工时间：2026年10月23日；竣工时间：2027年10月31日
238 | 0710636620 | 00040 | 282636-9001002-0102 | 施工（运检） | 包3 |  | 青海西宁城北区10kV磊二十四路新建联络工程 | 国网青海西宁公司 | 运维检修部 | 电网工程施工,AC10kV,配网工程,基建,城网 | B8GJ-300009445-00248 | 对10千伏磊二十四路新建联络，新建10千伏电缆3.15千米。 | 23.1601 |  | （1）具有有效的安全生产许可证；（2）具有建设行政主管部门核发的电力工程施工总承包三级及以上或输变电工程专业承包三级及以上资质；（3）具有电力监管机构核发的《承装（修、试）电力设施许可证》，许可范围包含三级及以上承修、承试。 | 否 | 青海省西宁市城北区工程量清单计价 | 开工时间：2026年10月23日，竣工时间：2027年09月30日。
239 | 0710636389 | 00040 | 282636-9001002-0102 | 施工（运检） | 包3 |  | 青海西宁城北区10kV坊二路新建联络工程 | 国网青海西宁公司 | 运维检修部 | 电网工程施工,AC10kV,配网工程,基建,城网 | B8GJ-300009445-00252 | 对10千伏坊二路新建联络，新建环网柜4台、10千伏电缆2.07千米。 | 400.0706 |  | （1）具有有效的安全生产许可证；（2）具有建设行政主管部门核发的电力工程施工总承包三级及以上或输变电工程专业承包三级及以上资质；（3）具有电力监管机构核发的《承装（修、试）电力设施许可证》，许可范围包含三级及以上承修、承试。 | 否 | 青海省西宁市城北区工程量清单计价 | 开工时间：2026年10月23日，竣工时间：2027年09月30日。
240 | 0710637406 | 00020 | 282636-9001002-0102 | 施工（运检） | 包3 |  | 青海西宁城西区10kV仑八路艺校006号公网变频繁停电治理工程 | 国网青海西宁公司 | 运维检修部 | 电网工程施工,AC10kV,配网工程,基建,城网 | B8HF-300009445-00208 | 对10千伏仑八路新建低压分线箱9台、新建电力电缆120型125米 | 10.2775 |  | （1）具有有效的安全生产许可证；（2）具有建设行政主管部门核发的电力工程施工总承包三级及以上或输变电工程专业承包三级及以上资质；（3）具有电力监管机构核发的《承装（修、试）电力设施许可证》，许可范围包含三级及以上承修、承试。 | 否 | 青海省西宁市城西区工程量清单计价 | 开工时间：2026年10月23日；竣工时间：2027年10月31日
241 | 0710637426 | 00020 | 282636-9001002-0102 | 施工（运检） | 包3 |  | 青海西宁城西区公十七路10kV配自终端建设改造工程 | 国网青海西宁公司 | 运维检修部 | 电网工程施工,AC10kV,配网工程,基建,城网 | B8HF-300009445-00213 | 对10千伏江五路新建二进四出环网单元2台 | 9.6135 |  | （1）具有有效的安全生产许可证；（2）具有建设行政主管部门核发的电力工程施工总承包三级及以上或输变电工程专业承包三级及以上资质；（3）具有电力监管机构核发的《承装（修、试）电力设施许可证》，许可范围包含三级及以上承修、承试。 | 否 | 青海省西宁市城西区工程量清单计价 | 开工时间：2026年10月23日；竣工时间：2027年10月31日
242 | 0710637404 | 00020 | 282636-9001002-0102 | 施工（运检） | 包3 |  | 青海西宁城西区10kV江十五路F01等7座环网柜老旧改造工程 | 国网青海西宁公司 | 运维检修部 | 电网工程施工,AC10kV,配网工程,基建,城网 | B8HF-300009445-00207 | 对10千伏江十五路新建二进二出环网单元4台，二进四出环网单元3台 | 39.7911 |  | （1）具有有效的安全生产许可证；（2）具有建设行政主管部门核发的电力工程施工总承包三级及以上或输变电工程专业承包三级及以上资质；（3）具有电力监管机构核发的《承装（修、试）电力设施许可证》，许可范围包含三级及以上承修、承试。 | 否 | 青海省西宁市城西区工程量清单计价 | 开工时间：2026年10月23日；竣工时间：2027年10月31日
243 | 0710637360 | 00020 | 282636-9001002-0102 | 施工（运检） | 包3 |  | 青海西宁城东区10kV滨二路滨河铁路小区003号公网箱变等4个台区频繁停电治理工 | 国网青海西宁公司 | 运维检修部 | 电网工程施工,AC10kV,配网工程,基建,城网 | B8GJ-300009445-00247 | 10千伏滨二路新建环网柜1台，箱变4台,高压电缆620米，低压电缆200米，8孔电缆排管306米 | 126.8319 |  | （1）具有有效的安全生产许可证；（2）具有建设行政主管部门核发的电力工程施工总承包三级及以上或输变电工程专业承包三级及以上资质；（3）具有电力监管机构核发的《承装（修、试）电力设施许可证》，许可范围包含三级及以上承修、承试。 | 否 | 青海省西宁市城东区工程量清单计价 | 开工时间：2026年10月23日；竣工时间：2027年10月31日
244 | 0710637400 | 00020 | 282636-9001002-0102 | 施工（运检） | 包3 |  | 西宁城西10kV10kV江五路新建联络工程 | 国网青海西宁公司 | 运维检修部 | 电网工程施工,AC10kV,配网工程,基建,城网 | B8HF-300009445-00205 | 对10千伏江五路新建两进两出环网单元2台，欧式箱变1台 | 54.6821 |  | （1）具有有效的安全生产许可证；（2）具有建设行政主管部门核发的电力工程施工总承包三级及以上或输变电工程专业承包三级及以上资质；（3）具有电力监管机构核发的《承装（修、试）电力设施许可证》，许可范围包含三级及以上承修、承试。 | 否 | 青海省西宁市城西区工程量清单计价 | 开工时间：2026年10月23日；竣工时间：2027年10月31日
245 | 0710637361 | 00020 | 282636-9001002-0102 | 施工（运检） | 包3 |  | 西宁城东10kV10kV胜十路网架及二次标准化改造工程 | 国网青海西宁公司 | 运维检修部 | 电网工程施工,AC10kV,配网工程,基建,城网 | B8GJ-300009445-00246 | 10千伏胜十路新建环网柜2台箱变4台，高压电缆1.27千米低压电缆5.655千米，排管1.075千米 | 299.4652 |  | （1）具有有效的安全生产许可证；（2）具有建设行政主管部门核发的电力工程施工总承包三级及以上或输变电工程专业承包三级及以上资质；（3）具有电力监管机构核发的《承装（修、试）电力设施许可证》，许可范围包含三级及以上承修、承试。 | 否 | 青海省西宁市城东区工程量清单计价 | 开工时间：2026年10月23日；竣工时间：2027年10月31日
246 | 0710647193 | 00010 | 282636-9001002-0102 | 施工（运检） | 包4 | 青海海东乐都110kV水磨变电站10kV配套送出工程施工 | 青海海东乐都110kV水磨变电站10kV配套送出工程 | 国网青海海东公司 | 运维检修部 | 电网工程施工,AC10kV,线路工程,基建,农网 | B8A3-300000355-00007 | 敷设双回路10千伏电缆线路长0.882千米，新建10千伏双回线路路径长4.016千米，组立18米砼杆 | 438.8264 | 438.8264 | （1）具有有效的安全生产许可证；（2）具有建设行政主管部门核发的电力工程施工总承包三级及以上或输变电工程专业承包三级及以上资质；（3）具有电力监管机构核发的《承装（修、试）电力设施许可证》，许可范围包含三级及以上承修、承试。 | 否 | 青海省海东市乐都区工程量清单计价 | 开工时间：2027年1月1日，竣工时间：2027年12月31日
247 | 0710635544 | 00010 | 282636-9001002-0102 | 施工（运检） | 包5 | 青海海西格尔木10kV渔二路等6条线路15个台区增容改造等工程施工 | 青海海西格尔木10kV渔二路等6条线路15个台区增容改造工程 | 国网青海海西公司 | 运维检修部 | 电网工程施工,AC10KV,线路工程,基建,农网 | H0SF-300000355-00001 | 涉及10千伏架空线路2.291千米，涉及0.4千伏架空线路共9.201千米，新建成套变变压器6台 | 262.761 | 799.8208 | （1）具有有效的安全生产许可证；（2）具有建设行政主管部门核发的电力工程施工总承包三级及以上或输变电工程专业承包三级及以上资质；（3）具有电力监管机构核发的《承装（修、试）电力设施许可证》，许可范围包含三级及以上承修、承试。 | 否 | 青海省海西州格尔木市工程量清单计价 | 开工时间：2026年10月23日；竣工时间：2027年12月31日
248 | 0710646558 | 00010 | 282636-9001002-0102 | 施工（运检） | 包5 |  | 青海海西格尔木110千伏兑泽变10千伏V期配出工程 | 国网青海海西公司 | 运维检修部 | 电网工程施工,AC10KV,线路工程,基建,农网 | B7XQ-300000355-00062 | 本工程建设架空线路共长4.037千米，新建10千伏电缆线路2.268千米，新建二进四出环网柜3台。 | 332.6318 |  | （1）具有有效的安全生产许可证；（2）具有建设行政主管部门核发的电力工程施工总承包三级及以上或输变电工程专业承包三级及以上资质；（3）具有电力监管机构核发的《承装（修、试）电力设施许可证》，许可范围包含三级及以上承修、承试。 | 否 | 青海省海西州格尔木市工程量清单计价 | 开工时间：2027年1月15日；竣工时间：2027年12月31日
249 | 0710648650 | 00010 | 282636-9001002-0102 | 施工（运检） | 包5 |  | 青海海西格尔木10kV郭一路主线路改造工程 | 国网青海海西公司 | 运维检修部 | 电网工程施工,AC10KV,线路工程,基建,农网 | H0SF-300000355-00002 | 本工程建设架空线路共长9.584千米；新建10千伏电缆线路长0.28千米 | 204.428 |  | （1）具有有效的安全生产许可证；（2）具有建设行政主管部门核发的电力工程施工总承包三级及以上或输变电工程专业承包三级及以上资质；（3）具有电力监管机构核发的《承装（修、试）电力设施许可证》，许可范围包含三级及以上承修、承试。 | 否 | 青海省海西州格尔木市工程量清单计价 | 开工时间：2027年1月15日；竣工时间：2027年12月31日
250 | 0710635707 | 00010 | 282636-9001002-0102 | 施工（运检） | 包6 | 青海海西乌兰10kV莫二路316#杆分支等3个分支线路改造等工程施工 | 青海海西都兰10kV巴二路新建联络工程 | 国网青海海西公司 | 运维检修部 | 电网工程施工,AC10kV,线路工程,基建,农网 | H0T1-300000355-00002 | 本工程新建10千伏架空线路8.562千米，新立15米水泥杆135基，新建联络开关1台。 | 93.7441 | 589.4164 | （1）具有有效的安全生产许可证；（2）具有建设行政主管部门核发的电力工程施工总承包三级及以上或输变电工程专业承包三级及以上资质；（3）具有电力监管机构核发的《承装（修、试）电力设施许可证》，许可范围包含三级及以上承修、承试。 | 否 | 青海省海西州都兰县工程量清单计价 | 开工时间：2027年01月15日；竣工时间：2027年12月30日
251 | 0710646496 | 00010 | 282636-9001002-0102 | 施工（运检） | 包6 |  | 青海海西天峻10kV布二路重过载治理切改工程 | 国网青海海西公司 | 运维检修部 | 电网工程施工,AC10KV,线路工程,基建,农网 | H0SG-300000355-00001 | 本工程新建630千伏安欧式箱变3台；新建0.4千伏电力电缆长3.98千米；新装电缆分支线箱14面 | 285.8436 |  | （1）具有有效的安全生产许可证；（2）具有建设行政主管部门核发的电力工程施工总承包三级及以上或输变电工程专业承包三级及以上资质；（3）具有电力监管机构核发的《承装（修、试）电力设施许可证》，许可范围包含三级及以上承修、承试。 | 否 | 青海省海西州天峻县工程量清单计价 | 开工时间：2027年01月04日，竣工时间：2027年12月30日
252 | 0710648612 | 00010 | 282636-9001002-0102 | 施工（运检） | 包6 |  | 青海海西乌兰10kV莫二路316#杆分支等3个分支线路改造工程 | 国网青海海西公司 | 运维检修部 | 电网工程施工,AC10KV,线路工程,基建,农网 | H0T1-300000355-00001 | 改造10千伏架空线路3.997千米，改造0.4千伏架空线路6.767千米，组立水泥杆160基。 | 103.8979 |  | （1）具有有效的安全生产许可证；（2）具有建设行政主管部门核发的电力工程施工总承包三级及以上或输变电工程专业承包三级及以上资质；（3）具有电力监管机构核发的《承装（修、试）电力设施许可证》，许可范围包含三级及以上承修、承试。 | 否 | 青海省海西州乌兰县工程量清单计价 | 开工时间：2027年01月05日，竣工时间：2027年12月30日
253 | 0710646265 | 00010 | 282636-9001002-0102 | 施工（运检） | 包6 |  | 青海海西都兰10kV香一路线路绝缘化改造工程 | 国网青海海西公司 | 运维检修部 | 电网工程施工,AC10kV,线路工程,基建,农网 | H0T2-300000355-00007 | 本工程改造10千伏架空线路 9.988千米，更换12米非预应力无根部法兰组装杆6基，更换15米非预应 | 105.9308 |  | （1）具有有效的安全生产许可证；（2）具有建设行政主管部门核发的电力工程施工总承包三级及以上或输变电工程专业承包三级及以上资质；（3）具有电力监管机构核发的《承装（修、试）电力设施许可证》，许可范围包含三级及以上承修、承试。 | 否 | 青海省海西州都兰县工程量清单计价 | 开工时间：2027年01月15日；竣工时间：2027年12月30日
254 | 0710632301 | 00010 | 282636-9001002-0102 | 施工（运检） | 包7 | 青海黄南泽库10kV夏十一路新建联络等工程施工 | 青海黄南泽库10kV夏十一路新建联络工程 | 国网青海黄化公司 | 运维检修部 | 电网工程施工,AC10KV,线路工程,基建,农网 | B8V9-300000355-00220 | 新建10千伏架空线路路径长1.97千米。 | 70.643 | 416.5147 | （1）具有有效的安全生产许可证；（2）具有建设行政主管部门核发的电力工程施工总承包三级及以上或输变电工程专业承包三级及以上资质；（3）具有电力监管机构核发的《承装（修、试）电力设施许可证》，许可范围包含三级及以上承修、承试。 | 否 | 青海省黄南州泽库县工程量清单计价 | 服务实施开始时间：2027年1月4日；服务实施结束时间：2027年12月30日。
255 | 0710631877 | 00010 | 282636-9001002-0102 | 施工（运检） | 包7 |  | 青海黄南河南10kV优一路荷日恒分支002号等公网变频繁停电治理工程 | 国网青海黄化公司 | 运维检修部 | 电网工程施工,AC10KV,线路工程,基建,农网 | B8V9-300000355-00221 | 改造10千伏架空线路路径长24.522千米。 | 316.596 |  | （1）具有有效的安全生产许可证；（2）具有建设行政主管部门核发的电力工程施工总承包三级及以上或输变电工程专业承包三级及以上资质；（3）具有电力监管机构核发的《承装（修、试）电力设施许可证》，许可范围包含三级及以上承修、承试。 | 否 | 青海省黄南州河南县工程量清单计价 | 服务实施开始时间：2027年1月4日；服务实施结束时间：2027年12月30日。
256 | 0710632570 | 00010 | 282636-9001002-0102 | 施工（运检） | 包7 |  | 青海黄南尖扎10kV马七路1714台区重过载治理工程 | 国网青海黄化公司 | 运维检修部 | 电网工程施工,AC10KV,线路工程,基建,农网 | B8V9-300000355-00222 | 新建10千伏线路长0.018千米。 | 29.2757 |  | （1）具有有效的安全生产许可证；（2）具有建设行政主管部门核发的电力工程施工总承包三级及以上或输变电工程专业承包三级及以上资质；（3）具有电力监管机构核发的《承装（修、试）电力设施许可证》，许可范围包含三级及以上承修、承试。 | 否 | 青海省黄南州尖扎县工程量清单计价 | 服务实施开始时间：2027年1月4日；服务实施结束时间：2027年12月30日。
257 | 0710647301 | 00010 | 282636-9001002-0102 | 施工（运检） | 包8 | 果洛达日吉迈110kV变电站10kV配套送出工程施工 | 果洛达日吉迈110kV变电站10kV配套送出工程 | 国网青海果洛公司 | 运维检修部 | 电网工程施工,AC10kV,线路工程,基建,农网 | B94V-300000355-00044 | 新建10千伏双回电缆路径长0.9公里，新建10千伏双汇架空线路路径长8.869公里。 | 783.7842 | 783.7842 | （1）具有有效的安全生产许可证；（2）具有建设行政主管部门核发的电力工程施工总承包三级及以上或输变电工程专业承包三级及以上资质；（3）具有电力监管机构核发的《承装（修、试）电力设施许可证》，许可范围包含三级及以上承修、承试。 | 否 | 青海省果洛州达日县工程量清单计价 | 服务实施开始时间：2027年01月05日，服务实施结束时间2027年11月30日
258 | 0720164467 | 00010 | 282636-9001002-1004 | 综合类施工 | 包1 | 国网青海黄化供电公司2026年6#倒班公寓楼文体活动区维修施工 | 国网青海黄化供电公司2026年6#倒班公寓楼文体活动区维修 | 国网青海黄化公司 | 后勤部 | 房屋维修,施工 | B8V9-300013364-00013 | 对公司6#倒班公寓楼一、二层文体活动区整体大修，同步完成老旧破损部位拆除清运与全系统换新维修。 | 150.2942 | 375.735 | 1）企业具有有效的安全生产许可证；（2）具有建设行政主管部门核发的建筑装修装饰工程专业承包二级及以上资质 | 否 | 青海省黄南州尖扎县工程量清单计价 | 服务实施开始时间：2027年1月4日；服务实施结束时间：2027年12月30日
259 | 0720164595 | 00010 | 282636-9001002-1004 | 综合类施工 | 包1 |  | 国网青海黄化供电公司2026年6#倒班公寓楼文体活动区维修 | 国网青海黄化公司 | 后勤部 | 房屋维修,施工 | B8V9-300013364-00013 | 对公司6#倒班公寓楼一、二层文体活动区整体大修，同步完成老旧破损部位拆除清运与全系统换新维修。 | 225.4408 |  | 1）企业具有有效的安全生产许可证；（2）具有建设行政主管部门核发的建筑装修装饰工程专业承包二级及以上资质 | 否 | 青海省黄南州尖扎县工程量清单计价 | 服务实施开始时间：2026年10月23日；服务实施结束时间：2026年12月30日
260 | 0710646750 | 00010 | 282636-9001002-1004 | 综合类施工 | 包2 | 国网青海海西供电公司格尔木河东供电所环境整治施工 | 国网青海海西供电公司格尔木河东供电所环境整治 | 国网青海海西公司 | 营销部（农电） | 生产辅助技改大修工程施工,房屋维修 | B7ZB-300010559-00003 | 对格尔木河东供电所开展环境整治 | 197.37 | 197.37 | 1.具有住房城乡建设主管部门颁发的建筑工程施工总承包三级及以上资质。2.具有有效的安全生产许可证。 | 否 | 青海省海西州格尔木市工程量清单计价 | 服务实施开始时间：2026年10月23日；服务实施完成时间：2026年12月31日。
261 | 0720164808 | 00010 | 282636-9001002-1004 | 综合类施工 | 包3 | 国网青海玉树供电公司2026年营业网点标准化建设改造与服务提升项目施工 | 国网青海玉树供电公司2026年营业网点标准化建设改造与服务提升项目(下拉秀、扎朵 | 国网青海玉树公司 | 营销部（农电） | 生产辅助技改大修工程施工,土建施工 | B94M-300010573-00001 | 对玉树公司下拉秀、扎朵、娘拉、巴干4个C级供电营业厅进行班厅合一改造。 | 142.44 | 142.44 | 1.具有住房城乡建设主管部门颁发的建筑装修装饰工程专业承包二级及以上资质。2.具有有效的安全生产许可证。 | 否 | 青海省玉树州玉树市工程量清单计价 | 服务实施开始时间：2026年10月23日，服务实施完成时间：2026年12月31日。
262 | 0710646805 | 00010 | 282636-9001002-1004 | 综合类施工 | 包4 | 国网青海玉树供电公司调度综合楼204室计算机教室改造施工 | 国网青海玉树供电公司调度综合楼204室计算机教室改造 | 国网青海玉树公司 | 人资部 | 生产辅助技改大修工程施工,建筑安装及装饰装修施工 | B94I-300013523-00001 | 完成玉树供电公司调度楼二楼204室多媒体教室改造服务 | 19.987 | 19.987 | 1.具有住房城乡建设主管部门颁发的建筑装修装饰工程专业承包二级及以上资质。2.具有有效的安全生产许可证。 | 否 | 青海省玉树州玉树市工程量清单计价 | 开工时间：2026年10月23日，竣工时间：2026年12月31日
263 | 0710647169 | 00010 | 282636-9001003-0501 | 监理（基建） | 包1 | 青海海东纪家变电站35kV#2主变扩建等工程监理 | 青海海东纪家变电站35kV#2主变扩建工程 | 国网青海海东公司 | 建设部 | 电网工程施工监理,AC35kV,输变电工程,基建,农网 | B98Z-300009272-00010 | 新建35千伏3.15兆伏安主变压器1台；10千伏出线4回 | 17.8633 | 46.7379 | 具有建设行政主管部门核发的电力工程监理乙级及以上资质或工程监理综合资质。 | 否 | 青海省海东市乐都区总价承包 | 开工时间：2026年10月23日，竣工时间：2027年6月30日
264 | 0710647167 | 00010 | 282636-9001003-0501 | 监理（基建） | 包1 |  | 青海海东康扬35kV增容工程（电气部分） | 国网青海海东公司 | 建设部 | 电网工程施工监理,AC35kV,输变电工程,基建,农网 | B98Z-300009272-00011 | 新建35千伏10兆伏安主变压器2台；35千伏出线2回；10千伏出线8回 | 28.8746 |  | 具有建设行政主管部门核发的电力工程监理乙级及以上资质或工程监理综合资质。 | 否 | 青海省海东市民和回族土族自治县总价承包 | 开工时间：2026年10月23日，竣工时间：2027年9月30日
265 | 0710647277 | 00010 | 282636-9001003-0501 | 监理（基建） | 包2 | 水磨110kV变电站新建等工程监理 | 水磨110kV变电站新建工程 | 国网青海海东公司 | 建设部 | 电网工程施工监理,AC110kV,输变电工程,基建,农网 | 0000-300009353-00019 | 新建水磨变电站1座，新建50兆伏安主变2台，新建架空线路长8.842千米，电缆线路长0.217千米 | 125.11 | 135.7329 | 具有建设行政主管部门核发的电力工程监理乙级及以上资质或工程监理综合资质。 | 否 | 青海省海东市乐都区总价承包 | 开工时间：2026年10月23日，竣工时间：2028年1月30日
266 | 0710635751 | 00010 | 282636-9001003-0501 | 监理（基建） | 包2 |  | 青海海东空港变110kV间隔扩建工程 | 国网青海海东公司 | 建设部 | 电网工程施工监理,AC110kV,变电工程,基建,农网 | B98Z-300009358-00007 | 扩建空港110千伏变电站110千伏配电装置区1个预留出线间隔、分段桥间隔、主变进线间隔及母线PT间隔 | 4.7575 |  | 具有建设行政主管部门核发的电力工程监理乙级及以上资质或工程监理综合资质。 | 否 | 青海省海东市平安区总价承包 | 开工时间：2026年10月23日；竣工时间：2027年6月30日
267 | 0710635810 | 00010 | 282636-9001003-0501 | 监理（基建） | 包2 |  | 青海海东碾伯变110kV间隔扩建工程 | 国网青海海东公司 | 建设部 | 电网工程施工监理,AC110kV,变电工程,基建,农网 | B98Z-300009358-00006 | 扩建碾伯110千伏变电站110千伏配电装置区1个预留出线间隔 | 2.4777 |  | 具有建设行政主管部门核发的电力工程监理乙级及以上资质或工程监理综合资质。 | 否 | 青海省海东市乐都区总价承包 | 开工时间：2026年10月23日；竣工时间：2027年6月30日
268 | 0710635756 | 00010 | 282636-9001003-0501 | 监理（基建） | 包2 |  | 青海海东安宁变110kV间隔扩建工程 | 国网青海海东公司 | 建设部 | 电网工程施工监理,AC110kV,变电工程,基建,农网 | B98Z-300009358-00008 | 扩建安宁110千伏变电站110千伏配电装置区2个预留出线间隔。 | 3.3877 |  | 具有建设行政主管部门核发的电力工程监理乙级及以上资质或工程监理综合资质。 | 否 | 青海省海东市平安区总价承包 | 开工时间：2026年10月23日；竣工时间：2027年6月30日
269 | 0710647340 | 00010 | 282636-9001003-0501 | 监理（基建） | 包3 | 青海海南然果变~唐乃亥供热站35kV业扩配套等工程监理 | 青海海西阿里腾110kV变电站35kV间隔扩建工程 | 国网青海海西公司 | 建设部 | 电网工程施工监理,AC35kV,输变电工程,基建,农网 | E024-300009272-00002 | 扩建第三段母线，新建35千伏出线柜2面，新建母线设备柜1面，新建分段柜1面，新建分段隔离柜1面 | 2.4251 | 112.8725 | 具有建设行政主管部门核发的电力工程监理乙级及以上资质或工程监理综合资质。 | 否 | 青海省海西州德令哈市总价承包 | 开工时间：2026年10月23日，竣工时间：2027年9月30日
270 | 0710647278 | 00010 | 282636-9001003-0501 | 监理（基建） | 包3 |  | 青海海西兑泽110kV变电站35kV间隔扩建工程 | 国网青海海西公司 | 建设部 | 电网工程施工监理,AC35kV,输变电工程,基建,农网 | E024-300009272-00001 | 本期扩建兑泽110千伏变电站35千伏设备区2个出线间隔 | 1.0034 |  | 具有建设行政主管部门核发的电力工程监理乙级及以上资质或工程监理综合资质。 | 否 | 青海省海西州格尔木市总价承包 | 开工时间：2026年10月23日，竣工时间：2027年9月30日
271 | 0710636420 | 00010 | 282636-9001003-0501 | 监理（基建） | 包3 |  | 青海海南然果变~唐乃亥供热站35kV业扩配套工程 | 国网青海海南公司 | 建设部 | 电网工程施工监理,AC35KV,架空线路,基建,农网 | E04L-300009433-00003 | 本工程为35千伏新建线路路径全长2.576千米 | 6.7469 |  | 具有建设行政主管部门核发的电力工程监理乙级及以上资质或工程监理综合资质。 | 否 | 青海省海南州兴海县总价承包 | 服务实施开始时间：2026年10月30日；服务实施完成时间：2027年6月30日
272 | 0710636423 | 00010 | 282636-9001003-0501 | 监理（基建） | 包3 |  | 青海海南沙沟110千伏变电站35千伏配套送出工程 | 国网青海海南公司 | 建设部 | 电网工程施工监理,AC35KV,架空线路,基建,农网 | E04L-300009433-00004 | 本工程为35千伏新建架空路径长24.61千米，新建杆塔共计93基 | 46.1593 |  | 具有建设行政主管部门核发的电力工程监理乙级及以上资质或工程监理综合资质。 | 否 | 青海省海南州贵南县总价承包 | 服务实施开始时间：2026年10月30日；服务实施完成时间：2027年8月30日
273 | 0710636426 | 00010 | 282636-9001003-0501 | 监理（基建） | 包3 |  | 青海海南南巴滩35kV变电站主变扩建工程 | 国网青海海南公司 | 建设部 | 电网工程施工监理,AC35KV,变电安装,基建,农网 | 0000-300009432-00081 | 本工程为35千伏新增2台6300兆伏安主变 | 56.5377 |  | 具有建设行政主管部门核发的电力工程监理乙级及以上资质或工程监理综合资质。 | 否 | 青海省海南州同德县总价承包 | 服务实施开始时间：2026年10月30日；服务实施完成时间：2027年9月30日
274 | 0710647493 | 00010 | 282636-9001003-0501 | 监理（基建） | 包4 | 卡力岗110kV变电站主变增容改造等工程监理 | 卡力岗110kV变电站主变增容改造工程（变电部分） | 国网青海海南公司 | 建设部 | 电网工程施工监理,AC110KV,变电工程,基建,主网 | E04L-300009731-00001 | 更换2台110千伏主变压器 | 17.0919 | 53.8261 | 具有建设行政主管部门核发的电力工程监理乙级及以上资质或工程监理综合资质。 | 否 | 青海省海南州兴海县总价承包 | 服务实施开始时间：2026年10月30日；服务实施完成时间：2027年8月30日
275 | 0710647335 | 00010 | 282636-9001003-0501 | 监理（基建） | 包4 |  | 青海黄化泽库~察汗110kV线路工程-线路部分 | 国网青海黄化公司 | 建设部 | 电网工程施工监理,AC110kV,线路工程,基建,农网 | 0000-300009354-00025 | 新建110千伏线路全长49公里。 | 36.7342 |  | 具有建设行政主管部门核发的电力工程监理乙级及以上资质或工程监理综合资质。 | 否 | 青海省黄南州泽库县总价承包 | 服务实施开始时间：2027年01月05日, 服务实施完成时间：2027年12月31日
276 | 0710644782 | 00010 | 282636-9001003-0501 | 监理（基建） | 包5 | 青海西宁和平变35kV主变增容工程监理 | 青海西宁和平变35kV主变增容工程（变电部分） | 国网青海西宁公司 | 建设部 | 电网工程施工监理,AC35kV,输变电工程,基建,主网 | B8KH-300005288-00002 | 拆除原有变电站，原址新建35千伏变电站一座，新立35千伏钢管杆2基、10千伏钢管杆3基 | 42.0452 | 42.0452 | 具有建设行政主管部门核发的电力工程监理乙级及以上资质或工程监理综合资质。 | 否 | 青海省西宁市湟源县总价承包 | 开工时间:2026年10月23日；竣工时间：2028年1月30日
277 | 0710648238 | 00010 | 282636-9001003-0501 | 监理（基建） | 包6 | 松如沟750千伏变电站330千伏送出工程监理 | 柴达木~钾镁改接松如沟330千伏线路工程 | 国网青海建设公司 | 建设部 | 电网工程施工监理,AC330KV,架空线路,基建,主网 | 0000-300005318-00050 | 新建单回架空线路路径长19.978千米。 | 35.5538 | 333.4001 | 具有建设行政主管部门核发的电力工程监理甲级资质或工程监理综合资质。 | 否 | 青海省格尔木市总价承包 | 服务实施开始时间：2026年10月30日 服务实施结束时间：2028年6月10日
278 | 0710648235 | 00010 | 282636-9001003-0501 | 监理（基建） | 包6 |  | 柴达木~昆开Ⅰ、Ⅱ回改接松如沟330千伏线路工程 | 国网青海建设公司 | 建设部 | 电网工程施工监理,AC330KV,架空线路,基建,主网 | 0000-300005318-00051 | 新建架空线路路径长59.247千米，其中同塔双回路2.783千米，单回路56.464千米。 | 152.8576 |  | 具有建设行政主管部门核发的电力工程监理甲级资质或工程监理综合资质。 | 否 | 青海省格尔木市总价承包 | 服务实施开始时间：2026年10月30日 服务实施结束时间：2028年6月10日
279 | 0710648234 | 00010 | 282636-9001003-0501 | 监理（基建） | 包6 |  | 柴达木~瀚海Ⅰ、Ⅱ回改接松如沟330千伏线路工程 | 国网青海建设公司 | 建设部 | 电网工程施工监理,AC330KV,架空线路,基建,主网 | 0000-300005318-00049 | 新建架空线路路径长40.2千米，其中同塔双回路单回挂线0.32千米，单回路39.88千米。 | 98.8128 |  | 具有建设行政主管部门核发的电力工程监理甲级资质或工程监理综合资质。 | 否 | 青海省格尔木市总价承包 | 服务实施开始时间：2026年10月30日 服务实施结束时间：2028年6月10日
280 | 0710648232 | 00010 | 282636-9001003-0501 | 监理（基建） | 包6 |  | 格尔木~盐湖“π”接松如沟330千伏线路工程 | 国网青海建设公司 | 建设部 | 电网工程施工监理,AC330KV,架空线路,基建,主网 | 0000-300005318-00052 | 新建架空线路路径长16.332千米，利用拟建双回路塔挂单回线0.32千米，单回路16.012千米。 | 34.2941 |  | 具有建设行政主管部门核发的电力工程监理甲级资质或工程监理综合资质。 | 否 | 青海省格尔木市总价承包 | 服务实施开始时间：2026年10月30日 服务实施结束时间：2028年6月10日
281 | 0710648230 | 00010 | 282636-9001003-0501 | 监理（基建） | 包6 |  | 瀚海330千伏变电站330千伏保护改造工程 | 国网青海建设公司 | 建设部 | 电网工程施工监理,AC330KV,变电工程,基建,主网 | 0000-300009891-00055 | 本期更换钾镁线间隔电流互感器、线路保护屏。 | 3.0915 |  | 具有建设行政主管部门核发的电力工程监理甲级资质或工程监理综合资质。 | 否 | 青海省格尔木市总价承包 | 服务实施开始时间：2026年10月30日 服务实施结束时间：2028年6月10日
282 | 0710648188 | 00010 | 282636-9001003-0501 | 监理（基建） | 包6 |  | 格尔木330千伏变电站330千伏保护改造工程 | 国网青海建设公司 | 建设部 | 电网工程施工监理,AC330KV,变电工程,基建,主网 | 0000-300009891-00054 | 本期更换线路保护屏；线路侧高抗退运，放置于原位置 | 1.1529 |  | 具有建设行政主管部门核发的电力工程监理甲级资质或工程监理综合资质。 | 否 | 青海省格尔木市总价承包 | 服务实施开始时间：2026年10月30日 服务实施结束时间：2028年6月10日
283 | 0710648186 | 00010 | 282636-9001003-0501 | 监理（基建） | 包6 |  | 盐湖330千伏变电站330千伏保护改造工程 | 国网青海建设公司 | 建设部 | 电网工程施工监理,AC330KV,变电工程,基建,主网 | 0000-300009891-00056 | 本期更换线路保护屏及线路测控装置 | 3.3501 |  | 具有建设行政主管部门核发的电力工程监理甲级资质或工程监理综合资质。 | 否 | 青海省格尔木市总价承包 | 服务实施开始时间：2026年10月30日 服务实施结束时间：2028年6月10日
284 | 0710648184 | 00010 | 282636-9001003-0501 | 监理（基建） | 包6 |  | 柴达木750千伏变电站改造工程 | 国网青海建设公司 | 建设部 | 电网工程施工监理,AC330KV,变电工程,基建,主网 | 0000-300009891-00053 | 本期加装小电抗器,短引线保护及迁移线路保护屏 | 4.2873 |  | 具有建设行政主管部门核发的电力工程监理甲级资质或工程监理综合资质。 | 否 | 青海省格尔木市总价承包 | 服务实施开始时间：2026年10月30日 服务实施结束时间：2028年6月10日
285 | 0710647865 | 00010 | 282636-9001003-0501 | 监理（基建） | 包7 | 丁字口~羚羊Ⅰ、Ⅱ回750千伏线路工程监理 | 丁字口~羚羊Ⅰ、Ⅱ回750千伏线路工程 | 国网青海建设公司 | 建设部 | 电网工程施工监理,AC750KV,架空线路,基建,主网 | 0000-300004401-00015 | 开展丁字口～羚羊Ⅰ、Ⅱ回750千伏线路工程监理Ⅰ回194.274公里、Ⅱ回193.601公里 | 830.9373 | 830.9373 | 具有建设行政主管部门核发的电力工程监理甲级资质或工程监理综合资质。 | 否 | 青海省海西州茫崖市总价承包 | 服务实施开始时间：2026年10月30日，服务实施结束时间：2028年8月30日
286 | 0710647799 | 00010 | 282636-9001003-0501 | 监理（基建） | 包8 | 羚羊750千伏变电站扩建等工程监理 | 羚羊750千伏变电站扩建工程 | 国网青海建设公司 | 建设部 | 电网工程施工监理,AC750KV,变电工程,基建,主网 | 0000-300009877-00024 | 本期扩建 750千伏出线间隔 2 个，至丁字口变，每回出线侧装设高压并联电抗器 1 组。 | 75.8913 | 461.2577 | 具有建设行政主管部门核发的电力工程监理甲级资质或工程监理综合资质。 | 否 | 青海海西州茫崖市花土沟镇总价承包 | 服务实施开始时间：2026年10月30日，服务实施结束时间：2028年8月30日
287 | 0710647795 | 00010 | 282636-9001003-0501 | 监理（基建） | 包8 |  | 丁字口750千伏变电站扩建工程 | 国网青海建设公司 | 建设部 | 电网工程施工监理,AC750KV,变电工程,基建,主网 | 0000-300009877-00023 | 本期扩建2100兆伏安主变压器 2 组；750千伏出线 2 回，至羚羊变。每回出线侧装设高压并联电抗 | 385.3664 |  | 具有建设行政主管部门核发的电力工程监理甲级资质或工程监理综合资质。 | 否 | 青海海西州茫崖市冷湖镇总价承包 | 服务实施开始时间：2026年10月30日，服务实施结束时间：2028年8月30日
288 | 0710648046 | 00010 | 282636-9001003-0501 | 监理（基建） | 包9 | 曹家堡~向阳Ⅱ回开断接入郭隆变330千伏线路等工程监理 | 曹家堡~向阳Ⅱ回开断接入郭隆变330千伏线路工程 | 国网青海建设公司 | 建设部 | 电网工程施工监理,AC330KV,架空线路,基建,主网 | 0000-300005318-00048 | 曹家堡～向阳Ⅱ回开断接入郭隆变330千伏线路工程新建线路长度50.189公里，新建铁塔103基。 | 85.4791 | 371.4946 | 具有建设行政主管部门核发的电力工程监理甲级资质或工程监理综合资质。 | 否 | 青海省西宁市、海东市总价承包 | 服务实施开始时间：2026年10月30日，服务实施结束时间：2028年5月10日
289 | 0710648044 | 00010 | 282636-9001003-0501 | 监理（基建） | 包9 |  | 卡阳~麻岭双回330千伏线路工程 | 国网青海建设公司 | 建设部 | 电网工程施工监理,AC330KV,架空线路,基建,主网 | 0000-300005318-00046 | 卡阳～麻岭双回330千伏线路工程新建线路长度74.757公里，新建铁塔162基。 | 117.6758 |  | 具有建设行政主管部门核发的电力工程监理甲级资质或工程监理综合资质。 | 否 | 青海省西宁市、海东市总价承包 | 服务实施开始时间：2026年10月30日，服务实施结束时间：2028年5月10日
290 | 0710648042 | 00010 | 282636-9001003-0501 | 监理（基建） | 包9 |  | 西宁~泉湾双回330千伏线路改接工程 | 国网青海建设公司 | 建设部 | 电网工程施工监理,AC330KV,架空线路,基建,主网 | 0000-300005318-00047 | 西宁～泉湾双回改接入卡阳330千伏线路工程新建线路长度77.838公里，新建铁塔177基。 | 131.2289 |  | 具有建设行政主管部门核发的电力工程监理甲级资质或工程监理综合资质。 | 否 | 青海省西宁市、海东市总价承包 | 服务实施开始时间：2026年10月30日，服务实施结束时间：2028年5月10日
291 | 0710648040 | 00010 | 282636-9001003-0501 | 监理（基建） | 包9 |  | 李家峡~曹家堡Ⅰ、Ⅱ回开断接入卡阳变330千伏线路工程 | 国网青海建设公司 | 建设部 | 电网工程施工监理,AC330KV,架空线路,基建,主网 | 0000-300005318-00045 | 李家峡～曹家堡Ⅰ、Ⅱ回开断接入卡阳变330千伏线路工程新建线路长度21.315公里，新建铁塔57基。 | 37.1108 |  | 具有建设行政主管部门核发的电力工程监理甲级资质或工程监理综合资质。 | 否 | 青海省西宁市、海东市总价承包 | 服务实施开始时间：2026年10月30日，服务实施结束时间：2028年5月10日
292 | 0710647699 | 00010 | 282636-9001003-0501 | 监理（基建） | 包10 | 曹家堡330千伏变电站改造等工程监理 | 曹家堡330千伏变电站改造工程 | 国网青海建设公司 | 建设部 | 电网工程施工监理,AC330KV,变电工程,基建,主网 | 0000-300009891-00052 | 曹家堡变、郭隆变相关间隔保护更换。 | 2.8717 | 26.8054 | 具有建设行政主管部门核发的电力工程监理甲级资质或工程监理综合资质。 | 否 | 青海省海东市总价承包 | 服务实施开始时间：2026年10月30日，服务实施结束时间：2028年5月10日
293 | 0710647697 | 00010 | 282636-9001003-0501 | 监理（基建） | 包10 |  | 麻岭330千伏变电站间隔扩建工程 | 国网青海建设公司 | 建设部 | 电网工程施工监理,AC330KV,变电工程,基建,主网 | 0000-300009891-00051 | 本期扩建330千伏出线2回，均至卡阳。调整西宁Ⅰ、Ⅱ线和李家峡Ⅰ、Ⅱ线接入间隔位置。 | 23.9337 |  | 具有建设行政主管部门核发的电力工程监理甲级资质或工程监理综合资质。 | 否 | 青海省西宁市总价承包 | 服务实施开始时间：2026年10月30日，服务实施结束时间：2028年5月10日
294 | 0710646327 | 00010 | 282636-9001003-0501 | 监理（基建） | 包11 | 青海海北刚察三期清洁供暖110kV用户接入等工程监理 | 青海海北刚察三期清洁供暖110kV用户接入工程（变电工程） | 国网青海海北公司 | 建设部 | 电网工程施工监理,AC110KV,线路工程,基建,农网 | B98Z-300009354-00002 | 本工程新建110千伏潘保变至刚察县三期供暖变电站110千伏线路5.7千米。 | 7.1266 | 209.0181 | 具有建设行政主管部门核发的电力工程监理乙级及以上资质或工程监理综合资质。 | 否 | 青海省海北州刚察县总价承包 | 服务实施开始时间：2026年10月30日，服务实施完成时间：2026年11月30日
295 | 0710636443 | 00010 | 282636-9001003-0501 | 监理（基建） | 包11 |  | 青海海北长海110kV输变电工程 | 国网青海海北公司 | 建设部 | 电网工程施工监理,AC110KV,输变电工程,基建,主网 | B00H-300005306-00009 | 本期新建50000千伏安变压器2台，新建110千伏线路17.77千米。 | 201.8915 |  | 具有建设行政主管部门核发的电力工程监理乙级及以上资质或工程监理综合资质。 | 否 | 青海省海北州祁连县总价承包 | 服务实施开始时间：2026年10月30日，服务实施完成时间：2028年1月30日
296 | 0710645635 | 00010 | 282636-9001003-0502 | 监理（运检） | 包1 | 青海西宁城北区10kV磊一路、磊十七路新建联络等工程监理 | 青海西宁城北区10kV磊一路、磊十七路新建联络工程 | 国网青海西宁公司 | 运维检修部 | 电网工程施工监理,AC10kV,配网工程,基建,城网 | B8GJ-300009368-00222 | 10千伏磊一路、磊十七路新建环网柜4台，电缆3.45千米，排管24米，电缆井2座。 | 2.1789 | 219.9154 | 具有建设行政主管部门核发的电力工程监理乙级及以上资质或工程监理综合资质。 | 否 | 青海省西宁市城北区总价承包 | 开工时间：2026年10月23日，竣工时间：2027年12月31日
297 | 0710645633 | 00010 | 282636-9001003-0502 | 监理（运检） | 包1 |  | 青海西宁城北区10kV陶十七路网架及二次标准化改造工程 | 国网青海西宁公司 | 运维检修部 | 电网工程施工监理,AC10kV,配网工程,基建,城网 | B8GJ-300009368-00223 | 10千伏陶十七路新建环网柜4台，电缆2.85千米，钢管杆2基，排管1026米，电缆井22座。 | 21.4721 |  | 具有建设行政主管部门核发的电力工程监理乙级及以上资质或工程监理综合资质。 | 否 | 青海省西宁市城北区总价承包 | 开工时间：2026年10月23日，竣工时间：2027年12月31日
298 | 0710636629 | 00040 | 282636-9001003-0502 | 监理（运检） | 包1 |  | 青海西宁城北区10kV孙四路14-A13号杆后段线路老旧改造工程 | 国网青海西宁公司 | 运维检修部 | 电网工程施工监理,AC10kV,配网工程,基建,城网 | B8GJ-300009368-00232 | 对10千伏孙四路进行改造，新建环网柜2台、10千伏电缆1.31千米、架空绝缘导线0.26千米。 | 0.9964 |  | 具有建设行政主管部门核发的电力工程监理乙级及以上资质或工程监理综合资质。 | 否 | 青海省西宁市城北区总价承包 | 开工时间：2026年10月23日，竣工时间：2027年09月30日。
299 | 0710636629 | 00010 | 282636-9001003-0502 | 监理（运检） | 包1 |  | 青海西宁城北区10kV孙四路14-A13号杆后段线路老旧改造工程 | 国网青海西宁公司 | 运维检修部 | 电网工程施工监理,AC10kV,配网工程,基建,城网 | B8GJ-300009368-00232 | 对10千伏孙四路进行改造，新建环网柜2台、10千伏电缆1.31千米、架空绝缘导线0.26千米。 | 0.249 |  | 具有建设行政主管部门核发的电力工程监理乙级及以上资质或工程监理综合资质。 | 否 | 青海省西宁市城北区总价承包 | 开工时间：2026年10月23日；竣工时间：2026年12月31日。
300 | 0710636627 | 00040 | 282636-9001003-0502 | 监理（运检） | 包1 |  | 青海西宁城北区10kV宁八路红旗小区004号公网变老旧高耗能台区改造 | 国网青海西宁公司 | 运维检修部 | 电网工程施工监理,AC10kV,配网工程,基建,城网 | B8GJ-300009368-00228 | 对10千伏宁八路红旗小区进行改造，建箱变1台、低压分线箱5台、10千伏电缆0.1千米。 | 3.2188 |  | 具有建设行政主管部门核发的电力工程监理乙级及以上资质或工程监理综合资质。 | 否 | 青海省西宁市城北区总价承包 | 开工时间：2026年10月23日，竣工时间：2027年09月30日。
301 | 0710636627 | 00010 | 282636-9001003-0502 | 监理（运检） | 包1 |  | 青海西宁城北区10kV宁八路红旗小区004号公网变老旧高耗能台区改造 | 国网青海西宁公司 | 运维检修部 | 电网工程施工监理,AC10kV,配网工程,基建,城网 | B8GJ-300009368-00228 | 对10千伏宁八路红旗小区进行改造，建箱变1台、低压分线箱5台、10千伏电缆0.1千米。 | 0.8047 |  | 具有建设行政主管部门核发的电力工程监理乙级及以上资质或工程监理综合资质。 | 否 | 青海省西宁市城北区总价承包 | 开工时间：2026年10月23日；竣工时间：2026年12月31日。
302 | 0710636625 | 00040 | 282636-9001003-0502 | 监理（运检） | 包1 |  | 青海西宁城北区10kV坊一路三四厂001号公网变等2个小区老旧高耗能台区改造 | 国网青海西宁公司 | 运维检修部 | 电网工程施工监理,AC10kV,配网工程,基建,城网 | B8GJ-300009368-00230 | 对10千伏坊一路老旧小区进行改造，新建环网单柜2台、箱变4台、分线箱47台、10千伏电缆0.39千米 | 23.8448 |  | 具有建设行政主管部门核发的电力工程监理乙级及以上资质或工程监理综合资质。 | 否 | 青海省西宁市城北区总价承包 | 开工时间：2026年10月23日，竣工时间：2027年09月30日。
303 | 0710636625 | 00010 | 282636-9001003-0502 | 监理（运检） | 包1 |  | 青海西宁城北区10kV坊一路三四厂001号公网变等2个小区老旧高耗能台区改造 | 国网青海西宁公司 | 运维检修部 | 电网工程施工监理,AC10kV,配网工程,基建,城网 | B8GJ-300009368-00230 | 对10千伏坊一路老旧小区进行改造，新建环网单柜2台、箱变4台、分线箱47台、10千伏电缆0.39千米 | 5.9612 |  | 具有建设行政主管部门核发的电力工程监理乙级及以上资质或工程监理综合资质。 | 否 | 青海省西宁市城北区总价承包 | 开工时间：2026年10月23日；竣工时间：2026年12月31日。
304 | 0710636623 | 00040 | 282636-9001003-0502 | 监理（运检） | 包1 |  | 青海西宁城北区10kV朝十六路十八中002号公网变等3个小区老旧高耗能台区改造 | 国网青海西宁公司 | 运维检修部 | 电网工程施工监理,AC10kV,配网工程,基建,城网 | B8GJ-300009368-00229 | 对10千伏朝十六路老旧小区进行改造，新建环网柜1台、箱变2台、10千伏电缆0.185千米。 | 8.6212 |  | 具有建设行政主管部门核发的电力工程监理乙级及以上资质或工程监理综合资质。 | 否 | 青海省西宁市城北区总价承包 | 开工时间：2026年10月23日，竣工时间：2027年09月30日。
305 | 0710636623 | 00010 | 282636-9001003-0502 | 监理（运检） | 包1 |  | 青海西宁城北区10kV朝十六路十八中002号公网变等3个小区老旧高耗能台区改造 | 国网青海西宁公司 | 运维检修部 | 电网工程施工监理,AC10kV,配网工程,基建,城网 | B8GJ-300009368-00229 | 对10千伏朝十六路老旧小区进行改造，新建环网柜1台、箱变2台、10千伏电缆0.185千米。 | 2.1553 |  | 具有建设行政主管部门核发的电力工程监理乙级及以上资质或工程监理综合资质。 | 否 | 青海省西宁市城北区总价承包 | 开工时间：2026年10月23日；竣工时间：2026年12月31日。
306 | 0710647090 | 00010 | 282636-9001003-0502 | 监理（运检） | 包1 |  | 青海西宁城东区10kV祥十四路重过载治理切改工程 | 国网青海西宁公司 | 运维检修部 | 电网工程施工监理,AC10kV,配网工程,基建,城网 | B8GJ-300009368-00224 | 10千伏祥十四路新建环网柜2台，欧式箱变11台，9孔电缆排管187米，低压电缆分线箱159台 | 54.9576 |  | 具有建设行政主管部门核发的电力工程监理乙级及以上资质或工程监理综合资质。 | 否 | 青海省西宁市城东区总价承包 | 开工时间：2026年10月23日，竣工时间：2027年12月31日
307 | 0710647031 | 00010 | 282636-9001003-0502 | 监理（运检） | 包1 |  | 青海西宁城西区10kV仑七路网架及二次标准化改造工程 | 国网青海西宁公司 | 运维检修部 | 电网工程施工监理,AC10kV,配网工程,基建,城网 | B8HF-300009368-00197 | 对10千伏仑七路胜利宾馆新建开闭所1座 | 12.7939 |  | 具有建设行政主管部门核发的电力工程监理乙级及以上资质或工程监理综合资质。 | 否 | 青海省西宁市城西区总价承包 | 开工时间：2026年10月23日；竣工时间：2027年10月31日
308 | 0710637409 | 00010 | 282636-9001003-0502 | 监理（运检） | 包1 |  | 青海西宁城西区10kV仑十路新建联络工程 | 国网青海西宁公司 | 运维检修部 | 电网工程施工监理,AC10kV,配网工程,基建,城网 | B8HF-300009368-00203 | 对10千伏仑十路新建环网单元1台、紧凑型欧式箱变2台、低压电缆分线箱16台 | 4.9175 |  | 具有建设行政主管部门核发的电力工程监理乙级及以上资质或工程监理综合资质。 | 否 | 青海省西宁市城西区总价承包 | 开工时间：2026年10月23日；竣工时间：2027年10月31日
309 | 0710637403 | 00010 | 282636-9001003-0502 | 监理（运检） | 包1 |  | 青海西宁城西区10kV仑八路新建联络工程 | 国网青海西宁公司 | 运维检修部 | 电网工程施工监理,AC10kV,配网工程,基建,城网 | B8HF-300009368-00200 | 对10千伏仑八路新建12米水泥杆1基，高压刀闸1组、避雷器3组 | 2.3696 |  | 具有建设行政主管部门核发的电力工程监理乙级及以上资质或工程监理综合资质。 | 否 | 青海省西宁市城西区总价承包 | 开工时间：2026年10月23日；竣工时间：2027年10月31日
310 | 0710637423 | 00010 | 282636-9001003-0502 | 监理（运检） | 包1 |  | 青海西宁城西区10kV浦二路新建联络工程 | 国网青海西宁公司 | 运维检修部 | 电网工程施工监理,AC10kV,配网工程,基建,城网 | B8HF-300009368-00205 | 对10千伏浦二路新建开闭所1座 | 1.8104 |  | 具有建设行政主管部门核发的电力工程监理乙级及以上资质或工程监理综合资质。 | 否 | 青海省西宁市城西区总价承包 | 开工时间：2026年10月23日；竣工时间：2027年10月31日
311 | 0710639116 | 00010 | 282636-9001003-0502 | 监理（运检） | 包1 |  | 青海西宁城西区10kV公十三路网架及二次标准化改造工程 | 国网青海西宁公司 | 运维检修部 | 电网工程施工监理,AC10kV,配网工程,基建,城网 | B8HF-300009368-00209 | 对10千伏公十三路新建环网单元1台 | 0.7013 |  | 具有建设行政主管部门核发的电力工程监理乙级及以上资质或工程监理综合资质。 | 否 | 青海省西宁市城西区总价承包 | 开工时间：2026年10月23日；竣工时间：2027年10月31日
312 | 0710637425 | 00010 | 282636-9001003-0502 | 监理（运检） | 包1 |  | 青海西宁城西区10kV谦三路网架及二次标准化改造工程 | 国网青海西宁公司 | 运维检修部 | 电网工程施工监理,AC10kV,配网工程,基建,城网 | B8HF-300009368-00206 | 对10千伏谦三路新建二进二出环网单元3台 | 0.5496 |  | 具有建设行政主管部门核发的电力工程监理乙级及以上资质或工程监理综合资质。 | 否 | 青海省西宁市城西区总价承包 | 开工时间：2026年10月23日；竣工时间：2027年10月31日
313 | 0710637421 | 00010 | 282636-9001003-0502 | 监理（运检） | 包1 |  | 青海西宁城西区10kV彭五路网架及二次标准化改造工程 | 国网青海西宁公司 | 运维检修部 | 电网工程施工监理,AC10kV,配网工程,基建,城网 | B8HF-300009368-00204 | 对10千伏彭五路新建环网单元2台、电力电缆30米 | 0.7491 |  | 具有建设行政主管部门核发的电力工程监理乙级及以上资质或工程监理综合资质。 | 否 | 青海省西宁市城西区总价承包 | 开工时间：2026年10月23日；竣工时间：2027年10月31日
314 | 0710636621 | 00040 | 282636-9001003-0502 | 监理（运检） | 包1 |  | 青海西宁城北区10kV磊二十四路新建联络工程 | 国网青海西宁公司 | 运维检修部 | 电网工程施工监理,AC10kV,配网工程,基建,城网 | B8GJ-300009368-00227 | 对10千伏磊二十四路新建联络，新建10千伏电缆3.15千米。 | 0.434 |  | 具有建设行政主管部门核发的电力工程监理乙级及以上资质或工程监理综合资质。 | 否 | 青海省西宁市城北区总价承包 | 开工时间：2026年10月23日，竣工时间：2027年09月30日。
315 | 0710636621 | 00010 | 282636-9001003-0502 | 监理（运检） | 包1 |  | 青海西宁城北区10kV磊二十四路新建联络工程 | 国网青海西宁公司 | 运维检修部 | 电网工程施工监理,AC10kV,配网工程,基建,城网 | B8GJ-300009368-00227 | 对10千伏磊二十四路新建联络，新建10千伏电缆3.15千米。 | 0.1085 |  | 具有建设行政主管部门核发的电力工程监理乙级及以上资质或工程监理综合资质。 | 否 | 青海省西宁市城北区总价承包 | 开工时间：2026年10月23日；竣工时间：2026年12月31日。
316 | 0710636419 | 00040 | 282636-9001003-0502 | 监理（运检） | 包1 |  | 青海西宁城北区10kV坊二路新建联络工程 | 国网青海西宁公司 | 运维检修部 | 电网工程施工监理,AC10kV,配网工程,基建,城网 | B8GJ-300009368-00231 | 对10千伏坊二路新建联络，新建环网柜4台、10千伏电缆2.07千米。 | 21.5698 |  | 具有建设行政主管部门核发的电力工程监理乙级及以上资质或工程监理综合资质。 | 否 | 青海省西宁市城北区总价承包 | 开工时间：2026年10月23日，竣工时间：2027年09月30日。
317 | 0710636419 | 00010 | 282636-9001003-0502 | 监理（运检） | 包1 |  | 青海西宁城北区10kV坊二路新建联络工程 | 国网青海西宁公司 | 运维检修部 | 电网工程施工监理,AC10kV,配网工程,基建,城网 | B8GJ-300009368-00231 | 对10千伏坊二路新建联络，新建环网柜4台、10千伏电缆2.07千米。 | 5.3924 |  | 具有建设行政主管部门核发的电力工程监理乙级及以上资质或工程监理综合资质。 | 否 | 青海省西宁市城北区总价承包 | 开工时间：2026年10月23日；竣工时间：2026年12月31日。
318 | 0710637407 | 00010 | 282636-9001003-0502 | 监理（运检） | 包1 |  | 青海西宁城西区10kV仑八路艺校006号公网变频繁停电治理工程 | 国网青海西宁公司 | 运维检修部 | 电网工程施工监理,AC10kV,配网工程,基建,城网 | B8HF-300009368-00202 | 对10千伏仑八路新建低压分线箱9台、新建电力电缆120型125米 | 1.2324 |  | 具有建设行政主管部门核发的电力工程监理乙级及以上资质或工程监理综合资质。 | 否 | 青海省西宁市城西区总价承包 | 开工时间：2026年10月23日；竣工时间：2027年10月31日
319 | 0710637427 | 00010 | 282636-9001003-0502 | 监理（运检） | 包1 |  | 青海西宁城西区公十七路10kV配自终端建设改造工程 | 国网青海西宁公司 | 运维检修部 | 电网工程施工监理,AC10kV,配网工程,基建,城网 | B8HF-300009368-00207 | 对10千伏江五路新建二进四出环网单元2台 | 0.3688 |  | 具有建设行政主管部门核发的电力工程监理乙级及以上资质或工程监理综合资质。 | 否 | 青海省西宁市城西区总价承包 | 开工时间：2026年10月23日；竣工时间：2027年10月31日
320 | 0710637405 | 00010 | 282636-9001003-0502 | 监理（运检） | 包1 |  | 青海西宁城西区10kV江十五路F01等7座环网柜老旧改造工程 | 国网青海西宁公司 | 运维检修部 | 电网工程施工监理,AC10kV,配网工程,基建,城网 | B8HF-300009368-00201 | 对10千伏江十五路新建二进二出环网单元4台，二进四出环网单元3台 | 1.5155 |  | 具有建设行政主管部门核发的电力工程监理乙级及以上资质或工程监理综合资质。 | 否 | 青海省西宁市城西区总价承包 | 开工时间：2026年10月23日；竣工时间：2027年10月31日
321 | 0710636519 | 00010 | 282636-9001003-0502 | 监理（运检） | 包1 |  | 青海西宁城东区10kV滨二路滨河铁路小区003号公网箱变等4个台区频繁停电治理工 | 国网青海西宁公司 | 运维检修部 | 电网工程施工监理,AC10kV,配网工程,基建,城网 | B8GJ-300009368-00226 | 10千伏滨二路新建环网柜1台，箱变4台,高压电缆620米，低压电缆200米，8孔电缆排管306米 | 6.9975 |  | 具有建设行政主管部门核发的电力工程监理乙级及以上资质或工程监理综合资质。 | 否 | 青海省西宁市城东区总价承包 | 开工时间：2026年10月23日；竣工时间：2027年10月31日
322 | 0710637401 | 00010 | 282636-9001003-0502 | 监理（运检） | 包1 |  | 西宁城西10kV10kV江五路新建联络工程 | 国网青海西宁公司 | 运维检修部 | 电网工程施工监理,AC10kV,配网工程,基建,城网 | B8HF-300009368-00199 | 对10千伏江五路新建两进两出环网单元2台，欧式箱变1台 | 3.3589 |  | 具有建设行政主管部门核发的电力工程监理乙级及以上资质或工程监理综合资质。 | 否 | 青海省西宁市城西区总价承包 | 开工时间：2026年10月23日；竣工时间：2027年10月31日
323 | 0710636518 | 00010 | 282636-9001003-0502 | 监理（运检） | 包1 |  | 西宁城东10kV10kV胜十路网架及二次标准化改造工程 | 国网青海西宁公司 | 运维检修部 | 电网工程施工监理,AC10kV,配网工程,基建,城网 | B8GJ-300009368-00225 | 10千伏胜十路新建环网柜2台箱变4台，高压电缆1.27千米低压电缆5.655千米，排管1.075千米 | 18.0816 |  | 具有建设行政主管部门核发的电力工程监理乙级及以上资质或工程监理综合资质。 | 否 | 青海省西宁市城东区总价承包 | 开工时间：2026年10月23日；竣工时间：2027年10月31日
324 | 0710637347 | 00010 | 282636-9001003-0502 | 监理（运检） | 包1 |  | 青海西宁城中区10kV总一路坝沟村煤改电配套工程 | 国网青海西宁公司 | 运维检修部 | 电网工程施工监理,AC10kV,配网工程,基建,城网 | B8HF-300009368-00208 | 10千伏总一路坝沟村新建 10千伏线路 0.11千米，新建柱上成套变压器 2台，下户电缆18千米 | 1.0029 |  | 具有建设行政主管部门核发的电力工程监理乙级及以上资质或工程监理综合资质。 | 否 | 青海省西宁市城中区总价承包 | 开工时间：2026年10月23日；竣工时间：2027年10月31日
325 | 0710637345 | 00010 | 282636-9001003-0502 | 监理（运检） | 包1 |  | 青海西宁城中区10kV沈十三路南酉山村煤改电配套工程 | 国网青海西宁公司 | 运维检修部 | 电网工程施工监理,AC10kV,配网工程,基建,城网 | B8HF-300009368-00211 | 10千伏沈十三路南酉山村新建10千伏架空线路0.18千米，新建 400千伏安成套变压器 1 套 | 2.8308 |  | 具有建设行政主管部门核发的电力工程监理乙级及以上资质或工程监理综合资质。 | 否 | 青海省西宁市城中区总价承包 | 开工时间：2026年10月23日，竣工时间：2027年12月31日
326 | 0710637343 | 00010 | 282636-9001003-0502 | 监理（运检） | 包1 |  | 青海西宁城中区10kV杜十路王家山村煤改电配套工程 | 国网青海西宁公司 | 运维检修部 | 电网工程施工监理,AC10kV,配网工程,基建,城网 | B8HF-300009368-00210 | 10千伏杜十路王家山村更换12米水泥杆1基，更换400千伏安配电箱1台 | 3.0797 |  | 具有建设行政主管部门核发的电力工程监理乙级及以上资质或工程监理综合资质。 | 否 | 青海省西宁市城中区总价承包 | 开工时间：2026年10月23日，竣工时间：2027年12月31日
327 | 0710637341 | 00010 | 282636-9001003-0502 | 监理（运检） | 包1 |  | 青海西宁城中区舒心家园小区老旧小区10kV供电改造工程 | 国网青海西宁公司 | 运维检修部 | 电网工程施工监理,AC10kV,配网工程,基建,城网 | B8HF-300009368-00198 | 10千伏舒心家园老旧小区新建两进两出环网单元1台，630千伏安箱变2台 | 5.5912 |  | 具有建设行政主管部门核发的电力工程监理乙级及以上资质或工程监理综合资质。 | 否 | 青海省西宁市城中区总价承包 | 开工时间：2026年10月23日，竣工时间：2027年12月31日
328 | 0710636569 | 00010 | 282636-9001003-0502 | 监理（运检） | 包2 | 青海西宁大通县10kV青四路新建联络等工程监理 | 青海西宁大通县10kV青四路新建联络工程 | 国网青海西宁公司 | 运维检修部 | 电网工程施工监理,AC10kV,线路工程,基建,农网 | B8NC-300009331-00032 | 新建及改造10千伏架空线路3.077千米，改造0.4千伏线路0.147千米。 | 1.6904 | 259.0742 | 具有建设行政主管部门核发的电力工程监理乙级及以上资质或工程监理综合资质。 | 否 | 青海省西宁市大通县总价承包 | 开工时间：2026年10月23日；竣工时间：2027年9月29日
329 | 0710636334 | 00010 | 282636-9001003-0502 | 监理（运检） | 包2 |  | 青海西宁湟中区10kV旗六路新建联络工程 | 国网青海西宁公司 | 运维检修部 | 电网工程施工监理,AC10kV,线路工程,基建,农网 | H0T4-300009331-00059 | 本工程新建10千伏线路2.831千米、新建及改造柱上断路器1套； | 1.6289 |  | 具有建设行政主管部门核发的电力工程监理乙级及以上资质或工程监理综合资质。 | 否 | 青海省西宁市湟中区总价承包 | 开工时间：2026年10月23日，竣工时间：2027年9月30日；
330 | 0710636376 | 00010 | 282636-9001003-0502 | 监理（运检） | 包2 |  | 青海西宁湟源县10kV池六路网架及二次标准化改造工程 | 国网青海西宁公司 | 运维检修部 | 电网工程施工监理,AC10kV,线路工程,基建,农网 | H0T4-300009331-00054 | 新建10千伏电力电缆430米、环网单元1台、欧式箱变（630千伏安）2台。 | 12.694 |  | 具有建设行政主管部门核发的电力工程监理乙级及以上资质或工程监理综合资质。 | 否 | 青海省西宁市湟源县总价承包 | 开工时间：2026年10月23日，竣工时间：2027年12月31日。
331 | 0710636374 | 00010 | 282636-9001003-0502 | 监理（运检） | 包2 |  | 青海西宁湟源县10kV华二路网架及二次标准化改造工程 | 国网青海西宁公司 | 运维检修部 | 电网工程施工监理,AC10kV,线路工程,基建,农网 | H0T4-300009331-00053 | 新建10千伏线路0.055千米，更换400千伏安成套变压器1套，新建及增容200千伏安成套变压器2套 | 2.2334 |  | 具有建设行政主管部门核发的电力工程监理乙级及以上资质或工程监理综合资质。 | 否 | 青海省西宁市湟源县总价承包 | 开工时间：2026年10月23日，竣工时间：2027年12月31日。
332 | 0710636372 | 00010 | 282636-9001003-0502 | 监理（运检） | 包2 |  | 青海西宁湟源县10kV吉三路等2条线路新建联络工程 | 国网青海西宁公司 | 运维检修部 | 电网工程施工监理,AC10kV,线路工程,基建,农网 | H0T4-300009331-00052 | 新建及改造10千伏线路1.759千米，新立15米钢管杆1基。新建及更换成套柱上断路器3套。 | 1.3757 |  | 具有建设行政主管部门核发的电力工程监理乙级及以上资质或工程监理综合资质。 | 否 | 青海省西宁市湟源县总价承包 | 开工时间：2026年10月23日，竣工时间：2027年12月31日。
333 | 0710636370 | 00010 | 282636-9001003-0502 | 监理（运检） | 包2 |  | 青海西宁湟源县10kV月二路网架及二次标准化改造工程 | 国网青海西宁公司 | 运维检修部 | 电网工程施工监理,AC10kV,线路工程,基建,农网 | H0T4-300009331-00051 | 新建10千伏架空线路0.095千米，新建200千伏安变压器2套、400千伏安侧装变压器4套。 | 1.2177 |  | 具有建设行政主管部门核发的电力工程监理乙级及以上资质或工程监理综合资质。 | 否 | 青海省西宁市湟源县总价承包 | 开工时间：2026年10月23日，竣工时间：2027年12月31日。
334 | 0710636571 | 00010 | 282636-9001003-0502 | 监理（运检） | 包2 |  | 青海西宁大通县10kV北八路、北十一路新建联络工程 | 国网青海西宁公司 | 运维检修部 | 电网工程施工监理,AC10kV,线路工程,基建,农网 | B8NC-300009331-00027 | 新建及改造10千伏电缆10.973千米，环网柜18台，开关30套。 | 69.5261 |  | 具有建设行政主管部门核发的电力工程监理乙级及以上资质或工程监理综合资质。 | 否 | 青海省西宁市大通县总价承包 | 开工时间：2026年10月23日；竣工时间：2027年9月29日
335 | 0710636529 | 00010 | 282636-9001003-0502 | 监理（运检） | 包2 |  | 青海西宁大通县10kV新一路重过载治理切改工程 | 国网青海西宁公司 | 运维检修部 | 电网工程施工监理,AC10kV,线路工程,基建,农网 | B8NC-300009331-00035 | 新建及改造0.4千伏变压器1台，10千伏线路0.565千米，电缆0.449千米，开关19套。 | 5.268 |  | 具有建设行政主管部门核发的电力工程监理乙级及以上资质或工程监理综合资质。 | 否 | 青海省西宁市大通县总价承包 | 开工时间：2026年10月23日；竣工时间：2027年9月29日
336 | 0710636525 | 00010 | 282636-9001003-0502 | 监理（运检） | 包2 |  | 青海西宁大通县10kV北五路76号杆重过载治理切改工程 | 国网青海西宁公司 | 运维检修部 | 电网工程施工监理,AC10kV,线路工程,基建,农网 | B8NC-300009331-00029 | 新建及改造10千伏线路0.898千米，电缆1.029千米，0.4千伏线路0.115千米，开关25台 | 8.8104 |  | 具有建设行政主管部门核发的电力工程监理乙级及以上资质或工程监理综合资质。 | 否 | 青海省西宁市大通县总价承包 | 开工时间：2026年10月23日；竣工时间：2027年9月29日
337 | 0710636563 | 00010 | 282636-9001003-0502 | 监理（运检） | 包2 |  | 青海西宁大通县10kV北十六路等4条线路新建联络工程 | 国网青海西宁公司 | 运维检修部 | 电网工程施工监理,AC10kV,线路工程,基建,农网 | B8NC-300009331-00028 | 新建及改造10千伏架空线路0.436千米，开关29台，杆塔13基。 | 3.5988 |  | 具有建设行政主管部门核发的电力工程监理乙级及以上资质或工程监理综合资质。 | 否 | 青海省西宁市大通县总价承包 | 开工时间：2026年10月23日；竣工时间：2027年9月29日
338 | 0710636567 | 00010 | 282636-9001003-0502 | 监理（运检） | 包2 |  | 青海西宁大通县10kV北一路、北二路、北十三路、北十四路新建联络工程 | 国网青海西宁公司 | 运维检修部 | 电网工程施工监理,AC10kV,线路工程,基建,农网 | B8NC-300009331-00030 | 新建及改造10千伏架空线路1.136千米，电缆12.065千米，开关42套。 | 53.0732 |  | 具有建设行政主管部门核发的电力工程监理乙级及以上资质或工程监理综合资质。 | 否 | 青海省西宁市大通县总价承包 | 开工时间：2026年10月23日；竣工时间：2027年9月29日
339 | 0710636565 | 00010 | 282636-9001003-0502 | 监理（运检） | 包2 |  | 青海西宁大通县10kV北一路、北十四路10kV网架及二次标准化改造工程 | 国网青海西宁公司 | 运维检修部 | 电网工程施工监理,AC10kV,线路工程,基建,农网 | B8NC-300009331-00031 | 改造10千伏线路0.842千米，电缆0.03千米，开关3套，变压器1台，0.4千伏线路0.36千米 | 1.1513 |  | 具有建设行政主管部门核发的电力工程监理乙级及以上资质或工程监理综合资质。 | 否 | 青海省西宁市大通县总价承包 | 开工时间：2026年10月23日；竣工时间：2027年9月29日
340 | 0710636333 | 00010 | 282636-9001003-0502 | 监理（运检） | 包2 |  | 青海西宁湟中区10kV甘一路、甘四路网架及二次标准化改造工程 | 国网青海西宁公司 | 运维检修部 | 电网工程施工监理,AC10kV,线路工程,基建,农网 | H0T4-300009331-00057 | 本工程新建及改造10千伏线路5.3千米、新建环网柜1台、新建及改造柱上断路器5套； | 4.7516 |  | 具有建设行政主管部门核发的电力工程监理乙级及以上资质或工程监理综合资质。 | 否 | 青海省西宁市湟中区总价承包 | 开工时间：2026年10月23日，竣工时间：2027年9月30日；
341 | 0710636332 | 00010 | 282636-9001003-0502 | 监理（运检） | 包2 |  | 青海西宁湟中区10kV红二路网架及二次标准化改造工程 | 国网青海西宁公司 | 运维检修部 | 电网工程施工监理,AC10kV,线路工程,基建,农网 | H0T4-300009331-00058 | 本工程新建10千伏线路1.4千米、新建柱上断路器1套； | 0.8804 |  | 具有建设行政主管部门核发的电力工程监理乙级及以上资质或工程监理综合资质。 | 否 | 青海省西宁市湟中区总价承包 | 开工时间：2026年10月23日，竣工时间：2027年9月30日；
342 | 0710636331 | 00010 | 282636-9001003-0502 | 监理（运检） | 包2 |  | 青海西宁湟中区10kV田二路、丹二路新建联络工程 | 国网青海西宁公司 | 运维检修部 | 电网工程施工监理,AC10kV,线路工程,基建,农网 | H0T4-300009331-00060 | 本工程新建10千伏线路3.14千米、新建及改造柱上断路器2套； | 1.4025 |  | 具有建设行政主管部门核发的电力工程监理乙级及以上资质或工程监理综合资质。 | 否 | 青海省西宁市湟中区总价承包 | 开工时间：2026年10月23日，竣工时间：2027年9月30日；
343 | 0710636330 | 00010 | 282636-9001003-0502 | 监理（运检） | 包2 |  | 青海西宁湟中区10kV丹五路、丹二路新建联络工程 | 国网青海西宁公司 | 运维检修部 | 电网工程施工监理,AC10kV,线路工程,基建,农网 | H0T4-300009331-00055 | 本工程新建10千伏架空线路4.22千米，新装双杆一二次融合成套断路器2套； | 2.0258 |  | 具有建设行政主管部门核发的电力工程监理乙级及以上资质或工程监理综合资质。 | 否 | 青海省西宁市湟中区总价承包 | 开工时间：2026年10月23日，竣工时间：2027年9月30日；
344 | 0710635929 | 00010 | 282636-9001003-0502 | 监理（运检） | 包2 |  | 青海西宁湟中区10kV多三路网架及二次标准化改造工程 | 国网青海西宁公司 | 运维检修部 | 电网工程施工监理,AC10kV,线路工程,基建,农网 | H0T4-300009331-00056 | 本工程新建10千伏电缆线路0.210千米，新建钢管杆2基、10千伏架空线路0.08千米； | 0.4175 |  | 具有建设行政主管部门核发的电力工程监理乙级及以上资质或工程监理综合资质。 | 否 | 青海省西宁市湟中区总价承包 | 开工时间：2026年10月23日，竣工时间：2027年9月30日；
345 | 0710636447 | 00010 | 282636-9001003-0502 | 监理（运检） | 包2 |  | 青海西宁大通县10kV水四路大通牛场022号公网变重过载治理工程 | 国网青海西宁公司 | 运维检修部 | 电网工程施工监理,AC10kV,线路工程,基建,农网 | B8NC-300009331-00033 | 改造0.4千伏变压器23台，改造10千伏架空线路4.054千米，改造0.4千伏线路8.282千米。 | 7.7401 |  | 具有建设行政主管部门核发的电力工程监理乙级及以上资质或工程监理综合资质。 | 否 | 青海省西宁市大通县总价承包 | 开工时间：2026年10月23日；竣工时间：2027年9月29日
346 | 0710636561 | 00010 | 282636-9001003-0502 | 监理（运检） | 包2 |  | 青海西宁大通县10kV新十三路重过载治理切改工程 | 国网青海西宁公司 | 运维检修部 | 电网工程施工监理,AC10kV,线路工程,基建,农网 | B8NC-300009331-00036 | 新建及改造0.4千伏变压器5台，10千伏线路0.08千米，电缆2.845千米，开关25台，环网柜1台 | 13.9893 |  | 具有建设行政主管部门核发的电力工程监理乙级及以上资质或工程监理综合资质。 | 否 | 青海省西宁市大通县总价承包 | 开工时间：2026年10月23日；竣工时间：2027年9月29日
347 | 0710636523 | 00010 | 282636-9001003-0502 | 监理（运检） | 包2 |  | 青海西宁大通县10kV松二路东庄村001号公网变频繁停电治理工程 | 国网青海西宁公司 | 运维检修部 | 电网工程施工监理,AC10kV,线路工程,基建,农网 | B8NC-300009331-00034 | 新建及改造0.4千伏变压器4台，架空线路3.103千米，改造10千伏架空线路2.789千米。 | 9.8777 |  | 具有建设行政主管部门核发的电力工程监理乙级及以上资质或工程监理综合资质。 | 否 | 青海省西宁市大通县总价承包 | 开工时间：2026年10月23日；竣工时间：2027年9月29日
348 | 0710630069 | 00010 | 282636-9001003-0502 | 监理（运检） | 包2 |  | 青海西宁湟中区110kV鲁沙尔变10kV配套送出工程 | 国网青海西宁公司 | 运维检修部 | 电网工程施工监理,AC10KV,配网工程,基建,城网 | B8KH-300009368-00003 | 青海西宁湟中110千伏鲁沙尔变10千伏配套送出工程，新建10千伏双回路架空线路2×4.598千米 | 53.3271 |  | 具有建设行政主管部门核发的电力工程监理乙级及以上资质或工程监理综合资质。 | 否 | 青海省西宁市湟中区总价承包 | 开工日期：2026年10月23日；竣工日期：2027年9月30日
349 | 0710636278 | 00010 | 282636-9001003-0502 | 监理（运检） | 包2 |  | 青海西宁湟源县10kV峡一路兰占巴一社等4个老旧配变改造工程 | 国网青海西宁公司 | 运维检修部 | 电网工程施工监理,AC10kV,线路工程,基建,农网 | H0T4-300009331-00050 | 新建及改造0.4千伏线路2.329千米，增容200千伏安成套变压器1套、400千伏安成套变压器2套。 | 1.385 |  | 具有建设行政主管部门核发的电力工程监理乙级及以上资质或工程监理综合资质。 | 否 | 青海省西宁市湟源县总价承包 | 开工时间：2026年10月23日，竣工时间：2027年12月31日。
350 | 0710636276 | 00010 | 282636-9001003-0502 | 监理（运检） | 包2 |  | 青海西宁湟源县10kV月二路雪隆村公网变老旧配变改造工程 | 国网青海西宁公司 | 运维检修部 | 电网工程施工监理,AC10kV,线路工程,基建,农网 | H0T4-300009331-00049 | 对10kV月二路雪隆村公网变改造0.4千伏架空线路0.24千米、改造照明用户19户、动力用户1户。 | 0.2242 |  | 具有建设行政主管部门核发的电力工程监理乙级及以上资质或工程监理综合资质。 | 否 | 青海省西宁市湟源县总价承包 | 开工时间：2026年10月23日，竣工时间：2027年12月31日。
351 | 0710636274 | 00010 | 282636-9001003-0502 | 监理（运检） | 包2 |  | 青海西宁湟源县10kV月二路克素尔村等4个老旧配变改造工程 | 国网青海西宁公司 | 运维检修部 | 电网工程施工监理,AC10kV,线路工程,基建,农网 | H0T4-300009331-00048 | 新建及改造10千伏线路0.275千米，新建200千伏安成套变压器2套。 | 0.7851 |  | 具有建设行政主管部门核发的电力工程监理乙级及以上资质或工程监理综合资质。 | 否 | 青海省西宁市湟源县总价承包 | 开工时间：2026年10月23日，竣工时间：2027年12月31日。
352 | 0710636616 | 00010 | 282636-9001003-0502 | 监理（运检） | 包3 | 青海海南共和10kV塘四路重过载治理切改等工程监理 | 青海海南共和10kV塘四路重过载治理切改工程 | 国网青海海南公司 | 运维检修部 | 电网工程施工监理,AC10KV,线路工程,基建,农网 | B8OM-300009331-00071 | 新建10千伏出线间隔1个 | 2.7566 | 368.986 | 具有建设行政主管部门核发的电力工程监理乙级及以上资质或工程监理综合资质。 | 否 | 青海省海南州共和县总价承包 | 服务实施开始时间：2026年10月30日，服务实施完成时间：2027年12月31日
353 | 0710636557 | 00010 | 282636-9001003-0502 | 监理（运检） | 包3 |  | 青海海南恰卜恰110kV变电站10kV配套送出工程 | 国网青海海南公司 | 运维检修部 | 电网工程施工监理,AC10KV,线路工程,基建,农网 | B8OM-300009331-00061 | 新扩建10千伏出线间隔4回。 | 38.4608 |  | 具有建设行政主管部门核发的电力工程监理乙级及以上资质或工程监理综合资质。 | 否 | 青海省海南州共和县总价承包 | 服务实施开始时间：2026年10月30日，服务实施完成时间：2027年12月31日
354 | 0710636613 | 00010 | 282636-9001003-0502 | 监理（运检） | 包3 |  | 青海海南贵德10kV贵六路西家咀二社001号公网变等3个台区重过载治理工程 | 国网青海海南公司 | 运维检修部 | 电网工程施工监理,AC10KV,线路工程,基建,农网 | B8OM-300009331-00070 | 改造及新建10千伏线路0.372公里 | 8.4995 |  | 具有建设行政主管部门核发的电力工程监理乙级及以上资质或工程监理综合资质。 | 否 | 青海省海南州贵德县总价承包 | 服务实施开始时间：2026年10月30日，服务实施完成时间：2027年12月31日
355 | 0710636611 | 00010 | 282636-9001003-0502 | 监理（运检） | 包3 |  | 青海海南贵德10kV贵一路下马家三社001号公网变等12个台区重过载治理工程 | 国网青海海南公司 | 运维检修部 | 电网工程施工监理,AC10KV,线路工程,基建,农网 | B8OM-300009331-00069 | 改造10千伏架空线路2.399公里 | 22.9617 |  | 具有建设行政主管部门核发的电力工程监理乙级及以上资质或工程监理综合资质。 | 否 | 青海省海南州贵德县总价承包 | 服务实施开始时间：2026年10月30日，服务实施完成时间：2027年12月31日
356 | 0710636595 | 00010 | 282636-9001003-0502 | 监理（运检） | 包3 |  | 青海海南共和10kV共五路新建5号公网变等6个台区重过载治理工程 | 国网青海海南公司 | 运维检修部 | 电网工程施工监理,AC10KV,线路工程,基建,农网 | B8OM-300009331-00066 | 新建10千伏线路0.32公里 | 2.9648 |  | 具有建设行政主管部门核发的电力工程监理乙级及以上资质或工程监理综合资质。 | 否 | 青海省海南州共和县总价承包 | 服务实施开始时间：2026年10月30日，服务实施完成时间：2027年12月31日
357 | 0710636593 | 00010 | 282636-9001003-0502 | 监理（运检） | 包3 |  | 青海海南共和10kV共一路车管所门口002公网变等6个台区重过载治理工程 | 国网青海海南公司 | 运维检修部 | 电网工程施工监理,AC10KV,线路工程,基建,农网 | B8OM-300009331-00065 | 改造10千伏架空线路0.263公里 | 15.831 |  | 具有建设行政主管部门核发的电力工程监理乙级及以上资质或工程监理综合资质。 | 否 | 青海省海南州共和县总价承包 | 服务实施开始时间：2026年10月30日，服务实施完成时间：2027年12月31日
358 | 0710636608 | 00010 | 282636-9001003-0502 | 监理（运检） | 包3 |  | 青海海南共和10kV吉三路乃海塔016公网变等13个台区电压越限治理工程 | 国网青海海南公司 | 运维检修部 | 电网工程施工监理,AC10KV,线路工程,基建,农网 | B8OM-300009331-00073 | 改造10千伏线路28.951公里 | 41.1411 |  | 具有建设行政主管部门核发的电力工程监理乙级及以上资质或工程监理综合资质。 | 否 | 青海省海南州共和县总价承包 | 服务实施开始时间：2026年10月30日，服务实施完成时间：2027年12月31日
359 | 0710636487 | 00010 | 282636-9001003-0502 | 监理（运检） | 包3 |  | 青海海南沙沟110kV变电站10kV配套送出工程 | 国网青海海南公司 | 运维检修部 | 电网工程施工监理,AC10KV,线路工程,基建,农网 | B8OM-300009331-00060 | 新建10千伏线路56.325公里 | 40.1274 |  | 具有建设行政主管部门核发的电力工程监理乙级及以上资质或工程监理综合资质。 | 否 | 青海省海南州贵南县总价承包 | 服务实施开始时间：2026年10月30日，服务实施完成时间：2027年12月31日
360 | 0710636590 | 00010 | 282636-9001003-0502 | 监理（运检） | 包3 |  | 青海海南卡力岗110kV变电站10kV配套送出工程 | 国网青海海南公司 | 运维检修部 | 电网工程施工监理,AC10KV,线路工程,基建,农网 | B8OM-300009331-00062 | 新建10千伏架空线路8.855公里 | 9.729 |  | 具有建设行政主管部门核发的电力工程监理乙级及以上资质或工程监理综合资质。 | 否 | 青海省海南州兴海县总价承包 | 服务实施开始时间：2026年10月30日，服务实施完成时间：2027年12月31日
361 | 0710636582 | 00010 | 282636-9001003-0502 | 监理（运检） | 包3 |  | 青海海南兴海10kV青一路分支线路改造及新建联络工程 | 国网青海海南公司 | 运维检修部 | 电网工程施工监理,AC10KV,线路工程,基建,农网 | B8OM-300009331-00082 | 本工程新建及改造10千伏线路41.825公里 | 19.5791 |  | 具有建设行政主管部门核发的电力工程监理乙级及以上资质或工程监理综合资质。 | 否 | 青海省海南州兴海县总价承包 | 服务实施开始时间：2026年10月30日，服务实施完成时间：2027年12月31日
362 | 0710636599 | 00010 | 282636-9001003-0502 | 监理（运检） | 包3 |  | 青海海南贵南10kV南六路活然001号公网变等4个台区重过载治理工程 | 国网青海海南公司 | 运维检修部 | 电网工程施工监理,AC10KV,线路工程,基建,农网 | B8OM-300009331-00068 | 改造10千伏架空线路1.529公里 | 1.8783 |  | 具有建设行政主管部门核发的电力工程监理乙级及以上资质或工程监理综合资质。 | 否 | 青海省海南州贵南县总价承包 | 服务实施开始时间：2026年10月30日，服务实施完成时间：2027年12月31日
363 | 0710636600 | 00010 | 282636-9001003-0502 | 监理（运检） | 包3 |  | 青海海南兴海10kV兴四路达拉滩东三社东台区等6个台区电压越限治理工程 | 国网青海海南公司 | 运维检修部 | 电网工程施工监理,AC10KV,线路工程,基建,农网 | B8OM-300009331-00077 | 本工程新建10千伏线路3.664公里 | 15.5398 |  | 具有建设行政主管部门核发的电力工程监理乙级及以上资质或工程监理综合资质。 | 否 | 青海省海南州兴海县总价承包 | 服务实施开始时间：2026年10月30日，服务实施完成时间：2027年12月31日
364 | 0710636617 | 00010 | 282636-9001003-0502 | 监理（运检） | 包3 |  | 青海海南贵南10kV达六路克周001号公网变重过载治理工程 | 国网青海海南公司 | 运维检修部 | 电网工程施工监理,AC10KV,线路工程,基建,农网 | B8OM-300009331-00072 | 改造10千伏架空线路3.292公里 | 3.1259 |  | 具有建设行政主管部门核发的电力工程监理乙级及以上资质或工程监理综合资质。 | 否 | 青海省海南州贵南县总价承包 | 服务实施开始时间：2026年10月30日，服务实施完成时间：2027年12月31日
365 | 0710636598 | 00010 | 282636-9001003-0502 | 监理（运检） | 包3 |  | 青海海南贵南10kV达六路加斯002号公网变重过载治理工程 | 国网青海海南公司 | 运维检修部 | 电网工程施工监理,AC10KV,线路工程,基建,农网 | B8OM-300009331-00067 | 新建10千伏S20-M-200/10型配电变压器1台 | 2.2651 |  | 具有建设行政主管部门核发的电力工程监理乙级及以上资质或工程监理综合资质。 | 否 | 青海省海南州贵南县总价承包 | 服务实施开始时间：2026年10月30日，服务实施完成时间：2027年12月31日
366 | 0710636602 | 00010 | 282636-9001003-0502 | 监理（运检） | 包3 |  | 青海海南同德10kV福一路达哇004公网变等5个台区电压越限治理工程 | 国网青海海南公司 | 运维检修部 | 电网工程施工监理,AC10KV,线路工程,基建,农网 | B8OM-300009331-00076 | 新建及改造10千伏线路20.575公里 | 14.6516 |  | 具有建设行政主管部门核发的电力工程监理乙级及以上资质或工程监理综合资质。 | 否 | 青海省海南州同德县总价承包 | 服务实施开始时间：2026年10月30日，服务实施完成时间：2027年12月31日
367 | 0710636587 | 00010 | 282636-9001003-0502 | 监理（运检） | 包3 |  | 青海海南同德10kV秀一路赛力亥寺002公网变等6个台区电压越限治理工程 | 国网青海海南公司 | 运维检修部 | 电网工程施工监理,AC10KV,线路工程,基建,农网 | B8OM-300009331-00078 | 本工程及改造10千伏线路1.457公里 | 6.8843 |  | 具有建设行政主管部门核发的电力工程监理乙级及以上资质或工程监理综合资质。 | 否 | 青海省海南州同德县总价承包 | 服务实施开始时间：2026年10月30日，服务实施完成时间：2027年12月31日
368 | 0710636603 | 00010 | 282636-9001003-0502 | 监理（运检） | 包3 |  | 青海海南同德10kV班一路申吾006公网变等6个台区电压越限治理工程 | 国网青海海南公司 | 运维检修部 | 电网工程施工监理,AC10KV,线路工程,基建,农网 | B8OM-300009331-00075 | 新建10千伏线路6.335公里 | 18.8466 |  | 具有建设行政主管部门核发的电力工程监理乙级及以上资质或工程监理综合资质。 | 否 | 青海省海南州同德县总价承包 | 服务实施开始时间：2026年10月30日，服务实施完成时间：2027年12月31日
369 | 0710636584 | 00010 | 282636-9001003-0502 | 监理（运检） | 包3 |  | 青海海南同德10kV滩一路网架及二次标准化改造工程 | 国网青海海南公司 | 运维检修部 | 电网工程施工监理,AC10KV,线路工程,基建,农网 | B8OM-300009331-00081 | 本工程改造10千伏线路16.766公里 | 7.2162 |  | 具有建设行政主管部门核发的电力工程监理乙级及以上资质或工程监理综合资质。 | 否 | 青海省海南州同德县总价承包 | 服务实施开始时间：2026年10月30日，服务实施完成时间：2027年12月31日
370 | 0710636556 | 00010 | 282636-9001003-0502 | 监理（运检） | 包3 |  | 青海海南兴海然果变电站10kV配套送出工程 | 国网青海海南公司 | 运维检修部 | 电网工程施工监理,AC10KV,线路工程,基建,农网 | B8OM-300009331-00059 | 新建10千伏架空线路15.591公里 | 19.8829 |  | 具有建设行政主管部门核发的电力工程监理乙级及以上资质或工程监理综合资质。 | 否 | 青海省海南州兴海县总价承包 | 服务实施开始时间：2026年10月30日，服务实施完成时间：2027年12月31日
371 | 0710636605 | 00010 | 282636-9001003-0502 | 监理（运检） | 包3 |  | 青海海南共和10kV哇五路鲁色071公网变等11个台区电压越限治理工程 | 国网青海海南公司 | 运维检修部 | 电网工程施工监理,AC10KV,线路工程,基建,农网 | B8OM-300009331-00074 | 新建10千伏线路4.106公里 | 30.7535 |  | 具有建设行政主管部门核发的电力工程监理乙级及以上资质或工程监理综合资质。 | 否 | 青海省海南州共和县总价承包 | 服务实施开始时间：2026年10月30日，服务实施完成时间：2027年12月31日
372 | 0710636585 | 00010 | 282636-9001003-0502 | 监理（运检） | 包3 |  | 青海海南共和10kV西一路网架及二次标准化新建联络工程 | 国网青海海南公司 | 运维检修部 | 电网工程施工监理,AC10KV,线路工程,基建,农网 | B8OM-300009331-00079 | 本工程改造10千伏线路3.67公里 | 19.0635 |  | 具有建设行政主管部门核发的电力工程监理乙级及以上资质或工程监理综合资质。 | 否 | 青海省海南州共和县总价承包 | 服务实施开始时间：2026年10月30日，服务实施完成时间：2027年12月31日
373 | 0710636580 | 00010 | 282636-9001003-0502 | 监理（运检） | 包3 |  | 青海海南兴海10kV班二路网架及二次标准化老旧改造工程 | 国网青海海南公司 | 运维检修部 | 电网工程施工监理,AC10KV,线路工程,基建,农网 | B8OM-300009331-00083 | 本工程改造10千伏线路16.78公里 | 7.8084 |  | 具有建设行政主管部门核发的电力工程监理乙级及以上资质或工程监理综合资质。 | 否 | 青海省海南州兴海县总价承包 | 服务实施开始时间：2026年10月30日，服务实施完成时间：2027年12月31日
374 | 0710636591 | 00010 | 282636-9001003-0502 | 监理（运检） | 包3 |  | 青海海南贵德10kV常一路色尔加寺院分支老旧改造工程 | 国网青海海南公司 | 运维检修部 | 电网工程施工监理,AC10KV,线路工程,基建,农网 | B8OM-300009331-00063 | 新建及改造10千伏线路11.638公里 | 11.6272 |  | 具有建设行政主管部门核发的电力工程监理乙级及以上资质或工程监理综合资质。 | 否 | 青海省海南州贵德县总价承包 | 服务实施开始时间：2026年10月30日，服务实施完成时间：2027年12月31日
375 | 0710635844 | 00010 | 282636-9001003-0502 | 监理（运检） | 包3 |  | 青海海南贵南10kV黄三路新建工程 | 国网青海海南公司 | 运维检修部 | 电网工程施工监理,AC10KV,线路工程,基建,农网 | B8OM-300009331-00080 | 新建10千伏架空线路11.462公里 | 6.1975 |  | 具有建设行政主管部门核发的电力工程监理乙级及以上资质或工程监理综合资质。 | 否 | 青海省海南州贵南县总价承包 | 服务实施开始时间：2026年10月30日，服务实施完成时间：2027年12月31日
376 | 0710635847 | 00010 | 282636-9001003-0502 | 监理（运检） | 包3 |  | 青海海南贵德10kV常二路常牧镇加卜查村贺兰社高低压线路及配变台区改造工程 | 国网青海海南公司 | 运维检修部 | 电网工程施工监理,AC10KV,线路工程,基建,农网 | B8OM-300009331-00064 | 改造10千伏架空线路0.438公里 | 1.1942 |  | 具有建设行政主管部门核发的电力工程监理乙级及以上资质或工程监理综合资质。 | 否 | 青海省海南州贵德县总价承包 | 服务实施开始时间：2026年10月30日，服务实施完成时间：2027年12月31日
377 | 0710635708 | 00010 | 282636-9001003-0502 | 监理（运检） | 包4 | 青海海西都兰10kV巴二路新建联络等工程监理 | 青海海西都兰10kV巴二路新建联络工程 | 国网青海海西公司 | 运维检修部 | 电网工程施工监理,AC10kV,线路工程,基建,农网 | H0T1-300009331-00002 | 本工程新建10千伏架空线路8.562千米，新立15米水泥杆135基，新建联络开关1台。 | 4.0743 | 82.8653 | 具有建设行政主管部门核发的电力工程监理乙级及以上资质或工程监理综合资质。 | 否 | 青海省海西州都兰县总价承包 | 开工时间：2027年01月15日；竣工时间：2027年12月30日
378 | 0710646495 | 00010 | 282636-9001003-0502 | 监理（运检） | 包4 |  | 青海海西天峻10kV布二路重过载治理切改工程 | 国网青海海西公司 | 运维检修部 | 电网工程施工监理,AC10KV,线路工程,基建,农网 | H0SG-300009331-00001 | 本工程新建630千伏安欧式箱变3台；新建0.4千伏电力电缆长3.98千米；新装电缆分支线箱14面 | 24.8826 |  | 具有建设行政主管部门核发的电力工程监理乙级及以上资质或工程监理综合资质。 | 否 | 青海省海西州天峻县总价承包 | 开工时间：2027年01月04日，竣工时间：2027年12月30日
379 | 0710648613 | 00010 | 282636-9001003-0502 | 监理（运检） | 包4 |  | 青海海西乌兰10kV莫二路316#杆分支等3个分支线路改造工程 | 国网青海海西公司 | 运维检修部 | 电网工程施工监理,AC10KV,线路工程,基建,农网 | H0T1-300009331-00001 | 改造10千伏架空线路3.997千米，改造0.4千伏架空线路6.767千米，组立水泥杆160基。 | 5.9085 |  | 具有建设行政主管部门核发的电力工程监理乙级及以上资质或工程监理综合资质。 | 否 | 青海省海西州乌兰县总价承包 | 开工时间：2027年01月05日，竣工时间：2027年12月30日
380 | 0710646266 | 00010 | 282636-9001003-0502 | 监理（运检） | 包4 |  | 青海海西都兰10kV香一路线路绝缘化改造工程 | 国网青海海西公司 | 运维检修部 | 电网工程施工监理,AC10kV,线路工程,基建,农网 | H0T2-300009331-00008 | 本工程改造10千伏架空线路 9.988千米，更换12米非预应力无根部法兰组装杆6基，更换15米非预应 | 4.604 |  | 具有建设行政主管部门核发的电力工程监理乙级及以上资质或工程监理综合资质。 | 否 | 青海省海西州都兰县总价承包 | 开工时间：2027年01月15日；竣工时间：2027年12月30日
381 | 0710635545 | 00010 | 282636-9001003-0502 | 监理（运检） | 包4 |  | 青海海西格尔木10kV渔二路等6条线路15个台区增容改造工程 | 国网青海海西公司 | 运维检修部 | 电网工程施工监理,AC10KV,线路工程,基建,农网 | H0SF-300009331-00001 | 涉及10千伏架空线路2.291千米，涉及0.4千伏架空线路共9.201千米，新建成套变变压器6台 | 14.2933 |  | 具有建设行政主管部门核发的电力工程监理乙级及以上资质或工程监理综合资质。 | 否 | 青海省海西州格尔木市总价承包 | 开工时间：2026年10月23日；竣工时间：2027年12月31日
382 | 0710646555 | 00010 | 282636-9001003-0502 | 监理（运检） | 包4 |  | 青海海西格尔木110千伏兑泽变10千伏V期配出工程 | 国网青海海西公司 | 运维检修部 | 电网工程施工监理,AC10KV,线路工程,基建,农网 | B7XQ-300009331-00056 | 本工程建设架空线路共长4.037千米，新建10千伏电缆线路2.268千米，新建二进四出环网柜3台。 | 18.5454 |  | 具有建设行政主管部门核发的电力工程监理乙级及以上资质或工程监理综合资质。 | 否 | 青海省海西州格尔木市总价承包 | 开工时间：2027年1月15日；竣工时间：2027年12月31日
383 | 0710648651 | 00010 | 282636-9001003-0502 | 监理（运检） | 包4 |  | 青海海西格尔木10kV郭一路主线路改造工程 | 国网青海海西公司 | 运维检修部 | 电网工程施工监理,AC10KV,线路工程,基建,农网 | H0SF-300009331-00002 | 本工程建设架空线路共长9.584千米；新建10千伏电缆线路长0.28千米 | 10.5572 |  | 具有建设行政主管部门核发的电力工程监理乙级及以上资质或工程监理综合资质。 | 否 | 青海省海西州格尔木市总价承包 | 开工时间：2027年1月15日；竣工时间：2027年12月31日
384 | 0710632300 | 00010 | 282636-9001003-0502 | 监理（运检） | 包5 | 青海黄南泽库10kV夏十一路新建联络等工程监理 | 青海黄南泽库10kV夏十一路新建联络工程 | 国网青海黄化公司 | 运维检修部 | 电网工程施工监理,AC10KV,线路工程,基建,农网 | B8V9-300009331-00259 | 新建10千伏架空线路路径长1.97千米。 | 4.4116 | 57.356 | 具有建设行政主管部门核发的电力工程监理乙级及以上资质或工程监理综合资质。 | 否 | 青海省黄南州泽库县总价承包 | 服务实施开始时间：2027年1月4日；服务实施结束时间：2027年12月30日。
385 | 0710631876 | 00010 | 282636-9001003-0502 | 监理（运检） | 包5 |  | 青海黄南河南10kV优一路荷日恒分支002号等公网变频繁停电治理工程 | 国网青海黄化公司 | 运维检修部 | 电网工程施工监理,AC10KV,线路工程,基建,农网 | B8V9-300009331-00260 | 改造10千伏架空线路路径长24.522千米。 | 22.6987 |  | 具有建设行政主管部门核发的电力工程监理乙级及以上资质或工程监理综合资质。 | 否 | 青海省黄南州河南县总价承包 | 服务实施开始时间：2027年1月4日；服务实施结束时间：2027年12月30日。
386 | 0710632424 | 00010 | 282636-9001003-0502 | 监理（运检） | 包5 |  | 青海黄南尖扎10kV马七路1714台区重过载治理工程 | 国网青海黄化公司 | 运维检修部 | 电网工程施工监理,AC10KV,线路工程,基建,农网 | B8V9-300009331-00261 | 新建10千伏线路长0.018千米。 | 3.6415 |  | 具有建设行政主管部门核发的电力工程监理乙级及以上资质或工程监理综合资质。 | 否 | 青海省黄南州尖扎县总价承包 | 服务实施开始时间：2027年1月4日；服务实施结束时间：2027年12月30日。
387 | 0710647194 | 00010 | 282636-9001003-0502 | 监理（运检） | 包5 |  | 青海海东乐都110kV水磨变电站10kV配套送出工程 | 国网青海海东公司 | 运维检修部 | 电网工程施工监理,AC10kV,线路工程,基建,农网 | B8A3-300009331-00001 | 敷设双回路10千伏电缆线路长0.882千米，新建10千伏双回线路路径长4.016千米，组立18米砼杆 | 26.6043 |  | 具有建设行政主管部门核发的电力工程监理乙级及以上资质或工程监理综合资质。 | 否 | 青海省海东市乐都区总价承包 | 开工时间：2027年1月1日，竣工时间：2027年12月31日
388 | 0710647302 | 00010 | 282636-9001003-0502 | 监理（运检） | 包6 | 果洛达日吉迈110kV变电站10kV配套送出工程 | 果洛达日吉迈110kV变电站10kV配套送出工程 | 国网青海果洛公司 | 运维检修部 | 电网工程施工监理,AC10kV,线路工程,基建,农网 | B94V-300009331-00044 | 新建10千伏双回电缆路径长0.9公里，新建10千伏双汇架空线路路径长8.869公里。 | 51.9085 | 51.9085 | 具有建设行政主管部门核发的电力工程监理乙级及以上资质或工程监理综合资质。 | 否 | 青海省果洛州达日县总价承包 | 服务实施开始时间：2027年01月05日，服务实施结束时间2027年11月30日
389 | 0730117300 | 00010 | 282636-9001005-0004 | 电网工程咨询服务 | 包1 | 青海海西柴达木沙漠基地送电广西工程咨询服务 | 青海海西柴达木沙漠基地送电广西工程 | 国网青海海西公司 | 建设部 | 电网工程咨询服务,DC800kV,土地预审,输变电基建,主网 | B7XQ-300003183-00002 | 青海海西柴达木沙漠基地送电广西工程权证办理 | 40 | 80 | / | 否 | 青海省海西州格尔木市总价承包 | 服务实施开始时间：2026年10月23日,服务实施完成时间：2027年12月31日。
390 | 0730117115 | 00010 | 282636-9001005-0004 | 电网工程咨询服务 | 包1 |  | 青海海西柴达木沙漠基地送电广西工程 | 国网青海海西公司 | 建设部 | 电网工程咨询服务,DC800kV,土地预审,输变电基建,主网 | B7XQ-300003183-00001 | 青海海西柴达木沙漠基地送电广西工程勘测定界 | 40 |  | / | 否 | 青海省海西州格尔木市总价承包 | 服务实施开始时间：2026年10月23日,服务实施完成时间：2027年12月31日。
391 | 0730116848 | 00010 | 282636-9001005-0004 | 电网工程咨询服务 | 包2 | 青海海南清洁能源基地送电广东特高压直流输电工程咨询服务 | 青海海南清洁能源基地送电广东特高压直流输电工程 | 国网青海海南公司 | 建设部 | 电网工程咨询服务,DC800kV,土地预审,输变电基建,主网 | B8OM-300003183-00002 | 完成土地报件组卷，社会稳定风险评估报告编制及备案，取得农转建批复，划拨决定书、不动产权证书的办理 | 37.7358 | 75.4716 | / | 否 | 青海省海南洲贵南县总价承包 | 服务实施开始时间：2026年11月2日，服务实施结束时间：2026年12月31日
392 | 0730116847 | 00010 | 282636-9001005-0004 | 电网工程咨询服务 | 包2 |  | 青海海南清洁能源基地送电广东特高压直流输电工程 | 国网青海海南公司 | 建设部 | 电网工程咨询服务,DC800kV,土地预审,输变电基建,主网 | B8OM-300003183-00001 | 完成勘测定界技术报告书编制，取得国土部门验收意见，出具勘测定界图、土地利用规划图及现状图、宗地图 | 37.7358 |  | / | 否 | 青海省海南洲贵南县总价承包 | 服务实施开始时间：2026年11月2日，服务实施结束时间：2026年12月31日
393 | 0710647413 | 00010 | 282636-9001005-0004 | 电网工程咨询服务 | 包3 | 柴旦汇1#汇集站330千伏送出工程咨询服务 | 柴旦汇1#汇集站330千伏送出工程 | 国网青海海西公司 | 建设部 | 电网工程咨询服务,AC330kV,施工图审图,线路基建,主网 | B00H-300004283-00003 | 从技术方面对受托的青海海西柴旦汇1号汇集站330千伏送出线路工程项目施工图进行评审 | 20.1745 | 20.1745 | / | 否 | 青海省海西州大柴旦行委总价承包 | 服务实施开始时间：2026年10月23日，服务实施结束时间：2027年12月30日
394 | 0710646878 | 00010 | 282636-9001005-0004 | 电网工程咨询服务 | 包4 | 格多（玛沁）330千伏输变电工程机场影响评估服务 | 格多（玛沁）330千伏输变电工程 | 国网青海经研院 | 发展策划部 | 电网工程咨询服务,AC330kV,项目前期工作,输变电基建,主网 | B00H-300004218-00030 | 新建格多（玛沁）330千伏变电站及云杉～玛沁、直却～玛沁线路，对其开展机场影响评估服务工作。 | 56.6038 | 56.6038 | / | 否 | 青海省果洛州玛沁县总价承包 | 服务实施开始时间：2026年10月23日，服务实施完成时间：2026年12月23日
395 | 0710647866 | 00010 | 282636-9001005-0004 | 电网工程咨询服务 | 包5 | 丁字口~羚羊Ⅰ、Ⅱ回750千伏线路工程水保监理 | 丁字口~羚羊Ⅰ、Ⅱ回750千伏线路工程 | 国网青海建设公司 | 建设部 | 电网工程咨询服务,AC750KV,水保监理,输变电基建,主网 | 0000-300009818-00006 | 开展丁字口750千伏变电站主变扩建输变电工程水保监理工作 | 58.6256 | 58.6256 | 具有水土保持工程施工监理乙级及以上资质 | 否 | 青海省海西州茫崖市总价承包 | 服务实施开始时间：2026年10月30日，服务实施结束时间：2028年8月30日
396 | 0730116705 | 00010 | 282636-9001005-0004 | 电网工程咨询服务 | 包6 | 青海海西~海南750千伏加强等工程数字化航拍服务 | 青海海西~海南750千伏加强工程 | 国网青海建设公司 | 建设部 | 电网工程咨询服务,AC750kV,项目前期工作,线路基建,主网 | 0000-300003693-00001 | 开展海西-海南750千伏加强工程数字化航拍服务工作 | 2235.0415 | 2545.3515 | 具有中华人民共和国省、自治区、直辖市人民政府认定的乙级及以上测绘航空摄影专业测绘资质 | 否 | 青海省海西州、海南州总价承包 | 服务实施开始时间：2026年10月23日，服务实施结束时间：2026年12月30日。
397 | 0730116704 | 00010 | 282636-9001005-0004 | 电网工程咨询服务 | 包6 |  | 青海热水750千伏输变电工程 | 国网青海建设公司 | 建设部 | 电网工程咨询服务,AC750kV,项目前期工作,线路基建,主网 | B00H-300003693-00014 | 开展杜鹃-热水I、Ⅱ回750千伏数字化航拍服务工作 | 310.31 |  | 具有中华人民共和国省、自治区、直辖市人民政府认定的乙级及以上测绘航空摄影专业测绘资质 | 否 | 青海省海北州、西宁市总价承包 | 服务实施开始时间：2026年10月23日，服务实施结束时间：2026年12月30日。
398 | 0710647097 | 00010 | 282636-9001005-0004 | 电网工程咨询服务 | 包7 | 国网青海海东供电公司基地综合大楼综合改造咨询服务 | 国网青海海东供电公司基地综合大楼综合改造 | 国网青海海东公司 | 后勤部 | 生产辅助技改项目技术服务,通用技术服务 | B88V-300013518-00001 | 完成国网青海海东供电公司基地综合大楼综合改造所有施工内容工程检测服务 | 8.8 | 8.8 | 具有市场监督管理部门颁发的检验检测机构资质证书（CMA） | 否 | 青海省海东市平安区总价承包 | 服务实施开始时间：2026年10月23日，服务实施完成时间：2026年12月31日。
399 | 0720164446 | 00010 | 282636-9003002-0001 | 运维服务 | 包1 | 国网青海超高压公司750kV郭隆变电站330kV组合电器盆式绝缘子防水综合治理运维服务 | 国网青海超高压公司750kV郭隆变电站330kV组合电器盆式绝缘子防水综合治理 | 国网青海超高压公司 | 运维检修部 | 委托运行维护服务,电网设备检修 | B00H-300013442-00199 | 对750千伏郭隆变330千伏GIS设备气室2240个盆式绝缘子气隔标识进行防水处理及表面清理。 | 102.75 | 102.75 | / | 否 | 青海省海东市湟中县总价承包 | 服务实施开始时间：2026年10月30日；服务实施完成时间：2026年12月31日
400 | 0720164445 | 00010 | 282636-9003002-0001 | 运维服务 | 包2 | 国网青海超高压公司750kV西宁变等3站750kV隔离开关本体底座锈蚀处理运维服务 | 国网青海超高压公司750kV西宁变等3站750kV隔离开关本体底座锈蚀处理 | 国网青海超高压公司 | 运维检修部 | 委托运行维护服务,电网设备检修 | B00H-300013442-00198 | 对750千伏西宁、日月山、官亭等三个变电站共计237个隔离开关本体底座防腐密封处理。 | 23.92 | 23.92 | / | 否 | 青海省西宁市湟中区等地总价承包 | 服务实施开始时间：2026年10月30日；服务实施完成时间：2026年12月31日
401 | 0720159729 | 00010 | 282636-9003002-0001 | 运维服务 | 包3 | 国网青海超高压公司750kV海西变电站750kV海月I线串补装置火花间隙维保技术运维服务 | 国网青海超高压公司750kV海西变电站750kV海月I线串补装置火花间隙维保技术 | 国网青海超高压公司 | 运维检修部 | 委托运行维护服务,电网设备检修 | B00H-300013442-00200 | 对750千伏海月Ⅰ线串补装置火花间隙维修并进行密封间隙的自放电、触发控制箱等试验及系统联调工作。 | 15.94 | 15.94 | / | 否 | 青海省海西州乌兰县总价承包 | 服务实施开始时间：2026年10月30日；服务实施完成时间：2026年12月31日
402 | 0720159790 | 00010 | 282636-9003002-0001 | 运维服务 | 包4 | 国网青海超高压公司750kV海西变电站750kV海月I线高抗7501DK7接地刀运维服务 | 国网青海超高压公司750kV海西变电站750kV海月I线高抗7501DK7接地刀 | 国网青海超高压公司 | 运维检修部 | 委托运行维护服务,电网设备检修 | B00H-300013442-00201 | 对750千伏海月I线高抗7501DK7接地刀闸动、静触头，操作机构及连杆，弹簧等部件进行维修工作。 | 16.06 | 16.06 | / | 否 | 青海省海西州乌兰县总价承包 | 服务实施开始时间：2026年10月30日；服务实施完成时间：2026年12月31日
403 | 0730116336 | 00010 | 282636-9003002-0001 | 运维服务 | 包5 | 国网青海省电力公司布控球单北斗卫星定位模块升级改造实施项目运维服务 | 国网青海省电力公司布控球单北斗卫星定位模块升级改造实施项目 | 国网青海综合服务中心 | 安监部 | 非电网设备维保,视频监控 | B365-300013430-00002 | 完成1036布控球布控球单北斗卫星定位模块升级改造。 | 97.7358 | 97.7358 | / | 否 | 青海省西宁市城西区总价承包 | 服务实施开始时间：2026年10月29日，服务实施完成时间2026年12月10日
404 | 0730116335 | 00010 | 282636-9003002-0001 | 运维服务 | 包6 | 国网青海省电力公司安全督察布控球运维实施项目运维服务 | 国网青海省电力公司安全督察布控球运维实施项目 | 国网青海综合服务中心 | 安监部 | 非电网设备维保,视频监控 | B365-300013430-00001 | 完成260台安全督查布控球维保技术服务。 | 56.6038 | 56.6038 | / | 否 | 青海省西宁市城西区总价承包 | 服务实施开始时间：2026年10月29日，服务实施完成时间2026年12月10日
405 | 0730116337 | 00010 | 282636-9003002-0001 | 运维服务 | 包7 | 国网青海省电力公司数字化智能终端硬件运维支撑服务项目运维服务 | 国网青海省电力公司数字化智能终端硬件运维支撑服务项目 | 国网青海综合服务中心 | 安监部 | 非电网设备维保,视频监控 | B365-300013430-00003 | 完成10套数字化智能终端设备维保服务。 | 47.1698 | 47.1698 | / | 否 | 青海省西宁市城西区总价承包 | 服务实施开始时间：2026年10月29日，服务实施完成时间2026年12月10日
406 | 0720163713 | 00010 | 282636-9003002-0001 | 运维服务 | 包8 | 国网青海海北供电公司2026年110kV银滩变等10座变电站110kVGIS组合检测试验服务 | 国网青海海北供电公司2026年110kV银滩变等10座变电站110kVGIS组合 | 国网青海海北公司 | 运维检修部 | 设备检测试验,其他检测试验 | B83J-300013416-00005 | 国网青海海北供电公司2026年110千伏银滩变等10座变电站110千伏GIS组合电器带电检测技术服务 | 60.2 | 60.2 | / | 否 | 青海省海北州海晏县、刚察县、门源县、祁连县总价承包 | 服务实施开始时间：2026年10月29日，服务实施完成时间：2026年12月31日
407 | 0720163714 | 00010 | 282636-9003002-0001 | 运维服务 | 包9 | 国网青海海北供电公司2026年110kV金滩变等14座110kV变电站主变带电检测试验服务 | 国网青海海北供电公司2026年110kV金滩变等14座110kV变电站主变带电检 | 国网青海海北公司 | 运维检修部 | 设备检测试验,其他检测试验 | B83J-300013416-00004 | 国网青海海北供电公司2026年110千伏金滩变等14座110千伏变电站主变带电检测技术服务 | 41.15 | 41.15 | / | 否 | 青海省海北州海晏县、刚察县、门源县、祁连县总价承包 | 服务实施开始时间：2026年10月29日，服务实施完成时间：2026年12月31日
408 | 0710644080 | 00010 | 282636-9003002-0001 | 运维服务 | 包10 | 青海西宁和平变35kV主变增容等工程（架空部分）安全评估和等保测评 | 青海西宁和平变35kV主变增容工程（架空部分） | 国网青海西宁公司 | 建设部 | 安全管理服务,安全评估 | B8KH-300013326-00002 | 完成青海西宁和平变35千伏主变增容工程竣工前网络安全评估和等保测评工作 | 13.2075 | 39.6225 | 具有公安部颁发的《网络安全等级测评与检测评估机构服务认证证书》 | 否 | 青海省西宁市城北区总价承包 | 服务实施开始时间：2026年10月23日，服务实施完成时间：2028年01月30日
409 | 0710643958 | 00010 | 282636-9003002-0001 | 运维服务 | 包10 |  | 青海西宁宝库35kV输变电工程 | 国网青海西宁公司 | 建设部 | 安全管理服务,安全评估 | B8KH-300013326-00004 | 完成青海西宁宝库35千伏输变电工程竣工前网络安全评估和等保测评工作 | 13.2075 |  | 具有公安部颁发的《网络安全等级测评与检测评估机构服务认证证书》 | 否 | 青海省西宁市城北区总价承包 | 服务实施开始时间：2026年10月23日，服务实施完成时间：2027年11月30日
410 | 0710643957 | 00010 | 282636-9003002-0001 | 运维服务 | 包10 |  | 青海西宁35kV总寨变110kV升压工程（变电部分） | 国网青海西宁公司 | 建设部 | 安全管理服务,安全评估 | B8KH-300013326-00003 | 完成国网青海西宁公司35千伏总寨变110千伏升压工程竣工前网络安全评估和等保测评工作 | 13.2075 |  | 具有公安部颁发的《网络安全等级测评与检测评估机构服务认证证书》 | 否 | 青海省西宁市城北区总价承包 | 服务实施开始时间：2026年10月23日，服务实施完成时间：2027年01月30日
411 | 0720160271 | 00010 | 282636-9003002-0001 | 运维服务 | 包11 | 国网海南供电公司2026年配电自动化系统安全等级保护测评及安全防护评估 | 国网海南供电公司2026年配电自动化系统安全等级保护测评及安全防护评估 | 国网青海海南公司 | 运维检修部 | 安全管理服务,安全评估 | B8Q0-300013326-00002 | 对配电自动化Ⅰ区主站系统计算机等设备进行等级保护测评及安全防护评估 | 10.3774 | 10.3774 | 具有公安部颁发的《网络安全等级测评与检测评估机构服务认证证书》 | 否 | 青海省海南州共和县总价承包 | 服务实施开始时间：2026年11月2日，服务实施完成时间：2026年12月31日
412 | 0730116331 | 00010 | 282636-9003002-0001 | 运维服务 | 包12 | 国网青海省电力公司2026年反恐重点目标安全风险评估 | 国网青海省电力公司2026年反恐重点目标安全风险评估 | 国网青海综合服务中心 | 安监部 | 安全管理服务,安全评估 | B365-300013326-00003 | 完成10个一级、8个二级重点目标安全风险评估工作。 | 179.2453 | 179.2453 | / | 否 | 青海省西宁市城西区总价承包 | 服务实施开始时间：2026年10月29日，服务实施完成时间2026年12月10日
413 | 0730116179 | 00010 | 282636-9003002-0001 | 运维服务 | 包13 | 2026年新一轮网络安全性评价项目服务 | 2026年新一轮网络安全性评价项目 | 国网青海综合服务中心 | 安监部 | 安全管理服务,安全评估 | B365-300013326-00001 | 完成信通、西宁、海东、黄化、海北网络安全性评价。 | 84.9057 | 84.9057 | / | 否 | 青海省西宁市城西区等总价承包 | 服务实施开始时间：2026年10月29日，服务实施完成时间2026年12月10日
414 | 0730116332 | 00010 | 282636-9003002-0001 | 运维服务 | 包14 | 国网青海省电力公司2026年消防安全性评价服务 | 国网青海省电力公司2026年消防安全性评价 | 国网青海综合服务中心 | 安监部 | 安全管理服务,安全评估 | B365-300013326-00004 | 完成消防安全性评价、火灾高危单位消防安全评估工作。 | 165.0943 | 165.0943 | / | 否 | 青海省西宁市城西区等总价承包 | 服务实施开始时间：2026年10月29日，服务实施完成时间2026年12月10日
415 | 0730116330 | 00010 | 282636-9003002-0001 | 运维服务 | 包15 | 国网青海省电力公司2026年县公司、城市电网、哇让抽蓄电站等安全评价项目服务 | 国网青海省电力公司2026年县公司、城市电网、哇让抽蓄电站等安全评价项目 | 国网青海综合服务中心 | 安监部 | 安全管理服务,安全评估 | B365-300013326-00002 | 完成12家县公司、哇让、格尔木安全性评价及13家单位消防督查。 | 140.566 | 140.566 | / | 否 | 青海省西宁市城西区、海东市平安区等总价承包 | 服务实施开始时间：2026年10月29日，服务实施完成时间2026年12月10日
416 | 0710647292 | 00010 | 282636-9003001-0011 | 科技科研 | 包1 | 面向电力监控系统的智能威胁感知与自动化响应关键技术研究服务 | 面向电力监控系统的智能威胁感知与自动化响应关键技术研究 | 国网青海海东公司 | 调度控制中心 | 科技项目 | B8CF-300013753-00002 | 开展大模型驱动的电力监控系统威胁智能感知及自动化响应关键技术研究，建立智能化的全链条防御体系。 | 83.059 | 183.217 | / | 否 | 青海省海东市平安区总价承包 | 服务实施开始时间：2026年10月26日；服务实施完成时间：2027年12月31日
417 | 0710647291 | 00010 | 282636-9003001-0011 | 科技科研 | 包1 |  | 面向电力监控系统的智能威胁感知与自动化响应关键技术研究 | 国网青海海东公司 | 调度控制中心 | 科技项目 | B8CF-300013753-00002 | 开展大模型驱动的电力监控系统威胁智能感知及自动化响应关键技术研究，建立智能化的全链条防御体系。 | 100.158 |  | / | 否 | 青海省海东市平安区总价承包 | 服务实施开始时间：2026年10月26日；服务实施完成时间：2027年12月31日
418 | 0710647349 | 00010 | 282636-9003001-0011 | 科技科研 | 包2 | 基于分布式电源可便携接入的模块化柔直装置提升变电站失压自备电源供电可靠性关键技术服务 | 基于分布式电源可便携接入的模块化柔直装置提升变电站失压自备电源供电可靠性关键技术 | 国网青海海西公司 | 运维检修部 | 科技项目 | B7XS-300013753-00003 | 基于分布式电源可便携接入的模块化柔直装置提升变电站失压自备电源供电可靠性关键技术研究 | 29.4057 | 74.2642 | / | 否 | 青海省海西州德令哈市总价承包 | 服务实施开始时间：2027年01月04日，服务实施完成时间：2027年12月31日
419 | 0710647348 | 00010 | 282636-9003001-0011 | 科技科研 | 包2 |  | 基于分布式电源可便携接入的模块化柔直装置提升变电站失压自备电源供电可靠性关键技术 | 国网青海海西公司 | 运维检修部 | 科技项目 | B7XS-300013753-00003 | 基于分布式电源可便携接入的模块化柔直装置提升变电站失压自备电源供电可靠性关键技术研究 | 44.8585 |  | / | 否 | 青海省海西州德令哈市总价承包 | 服务实施开始时间：2026年10月23日，服务实施完成时间：2026年12月31日
420 | 0710647144 | 00010 | 282636-9003001-0011 | 科技科研 | 包3 | 大规模分布式光伏接入下的中低压配电网线损计算与降损决策技术研究及应用服务 | 大规模分布式光伏接入下的中低压配电网线损计算与降损决策技术研究及应用 | 国网青海海南公司 | 运维检修部 | 科技项目 | B8OM-300013753-00003 | 针对海南地区10千伏线损率异常通过分布式光伏接入解决此类问题 | 89.6226 | 89.6226 | / | 否 | 青海省海南州总价承包 | 服务实施开始日期：2026年11月03日，服务实施完成日期：2027年12月31日
421 | 0710648239 | 00010 | 282636-9003001-0011 | 科技科研 | 包4 | 青海高寒草甸、高寒草原区电网工程植被快速恢复关键技术研究与试验示范服务 | 青海高寒草甸、高寒草原区电网工程植被快速恢复关键技术研究与试验示范 | 国网青海建设公司 | 建设部 | 科技项目 | 0000-300013753-00008 | 开展青海高寒草甸、高寒草原区电网工程植被快速恢复关键技术研究与试验示范工作。 | 91.9811 | 91.9811 | / | 否 | 青海省西宁市总价承包 | 服务实施开始时间：2026年10月23日，服务实施结束时间：2028年7月31日
422 | 0710647710 | 00020 | 282636-9003001-0011 | 科技科研 | 包5 | 基于端到端气象大模型的青海高原电力气象极端降水概率预报与自迭代优化关键技术研究 | 基于端到端气象大模型的青海高原电力气象极端降水概率预报与自迭代优化关键技术研究 | 国网青海信息通信公司 | 科技部 | 科技项目 | B00H-300013753-00149 | 开展基于端到端气象大模型的青海高原电力气象极端降水概率预报与自迭代优化关键技术研究 | 56.9245 | 146.7264 | / | 否 | 青海省西宁市城西区总价承包 | 服务实施开始时间：2027年1月1日；服务实施完成时间：2027年12月31日
423 | 0710647710 | 00010 | 282636-9003001-0011 | 科技科研 | 包5 |  | 基于端到端气象大模型的青海高原电力气象极端降水概率预报与自迭代优化关键技术研究 | 国网青海信息通信公司 | 科技部 | 科技项目 | B00H-300013753-00149 | 开展基于端到端气象大模型的青海高原电力气象极端降水概率预报与自迭代优化关键技术研究 | 89.8019 |  | / | 否 | 青海省西宁市城西区总价承包 | 服务实施开始时间：2026年10月23日；服务实施结束时间：2026年12月31日
424 | 0710647631 | 00020 | 282636-9003001-0011 | 科技科研 | 包6 | 面向高比例新能源接入的配微网协同运行技术研究及应用 | 面向高比例新能源接入的配微网协同运行技术研究及应用 | 国网青海经研院 | 科技部 | 科技项目 | B00H-300013753-00154 | 分析新能源出力与负荷的不确定性分布特征，形成适配青海弱电网的配微网群全时间尺度协同调度技术体系。 | 62.5 | 162.5 | / | 否 | 青海省西宁市城西区总价承包 | 服务实施开始时间：2027年1月1日，服务实施结束时间：2027年12月31日
425 | 0710647631 | 00010 | 282636-9003001-0011 | 科技科研 | 包6 |  | 面向高比例新能源接入的配微网协同运行技术研究及应用 | 国网青海经研院 | 科技部 | 科技项目 | B00H-300013753-00154 | 面向青海高比例新能源就地消纳、末端保供的需求，形成适配青海弱电网特征的配微网协同运行技术体系。 | 100 |  | / | 否 | 青海省西宁市城西区总价承包 | 服务实施开始时间：2026年10月26日，服务实施结束时间：2026年12月31日
426 | 0710647858 | 00020 | 282636-9003001-0011 | 科技科研 | 包7 | 基于人工智能的电力现货交易与电源结构优化决策工具研究 | 基于人工智能的电力现货交易与电源结构优化决策工具研究 | 国网青海经研院 | 科技部 | 科技项目 | B00H-300013753-00156 | 开展价格信号供需演化、电源结构优化研究，集成工具原型并开展场景适用性验证。 | 49.81 | 130.19 | / | 否 | 青海省西宁市城西区总价承包 | 服务实施开始时间：2027年1月1日，服务实施结束时间：2027年12月31日
427 | 0710647858 | 00010 | 282636-9003001-0011 | 科技科研 | 包7 |  | 基于人工智能的电力现货交易与电源结构优化决策工具研究 | 国网青海经研院 | 科技部 | 科技项目 | B00H-300013753-00156 | 开展多元异构数据治理，研究市场规则结构化、电价演化影响因素及预测方法研究。 | 80.38 |  | / | 否 | 青海省西宁市城西区总价承包 | 服务实施开始时间：2026年10月26日，服务实施结束时间：2026年12月31日
428 | 0710647639 | 00020 | 282636-9003001-0011 | 科技科研 | 包8 | 面向送端电网运行特征的构网型储能运营优化和决策评估技术研究 | 面向送端电网运行特征的构网型储能运营优化和决策评估技术研究 | 国网青海经研院 | 科技部 | 科技项目 | B00H-300013753-00157 | 提出适用于送端电网的构网型储能新型交易品种和收益评估方法，开发决策分析平台。 | 62 | 161 | / | 否 | 青海省西宁市城西区总价承包 | 服务实施开始时间：2027年1月1日，服务实施结束时间：2027年12月31日
429 | 0710647639 | 00010 | 282636-9003001-0011 | 科技科研 | 包8 |  | 面向送端电网运行特征的构网型储能运营优化和决策评估技术研究 | 国网青海经研院 | 科技部 | 科技项目 | B00H-300013753-00157 | 开展构网型储能运营应用场景适应性、收益模式和应用全景决策分析技术研究。 | 99 |  | / | 否 | 青海省西宁市城西区总价承包 | 服务实施开始时间：2026年10月26日，服务实施结束时间：2026年12月31日
430 | 0710647307 | 00020 | 282636-9003001-0011 | 科技科研 | 包9 | 新能源核心涉网参数实时校验方法研究及应用 | 新能源核心涉网参数实时校验方法研究及应用 | 国网青海电科院 | 科技部 | 科技项目 | B00H-300013753-00150 | 完成新能源核心涉网参数实时校验方法研究及应用工作 | 69.2887 | 176.2075 | / | 否 | 青海省西宁市城西区总价承包 | 服务实施开始时间：2027年1月1日；服务实施完成时间：2027年12月31日
431 | 0710647307 | 00010 | 282636-9003001-0011 | 科技科研 | 包9 |  | 新能源核心涉网参数实时校验方法研究及应用 | 国网青海电科院 | 科技部 | 科技项目 | B00H-300013753-00150 | 完成新能源核心涉网参数实时校验方法研究及应用工作 | 106.9189 |  | / | 否 | 青海省西宁市城西区总价承包 | 服务实施开始时间：2026年10月26日；服务实施完成时间：2026年12月31日
432 | 0710647659 | 00010 | 282636-9003001-0011 | 科技科研 | 包10 | 基于历史点云和监拍图像融合的输电走廊侵占检测技术研究与应用 | 基于历史点云和监拍图像融合的输电走廊侵占检测技术研究与应用 | 国网青海电科院 | 科技部 | 科技项目 | B00H-300013753-00158 | 开展图像—点云跨模态配准、目标检测与三维距离计算等关键技术研究。 | 61.0883 | 156.56 | / | 否 | 青海省西宁市城西区总价承包 | 服务实施开始时间：2027年1月4日；服务实施完成时间：2027年12月30日
433 | 0710647658 | 00010 | 282636-9003001-0011 | 科技科研 | 包10 |  | 基于历史点云和监拍图像融合的输电走廊侵占检测技术研究与应用 | 国网青海电科院 | 科技部 | 科技项目 | B00H-300013753-00158 | 开展图像—点云跨模态配准、目标检测与三维距离计算等关键技术研究。 | 95.4717 |  | / | 否 | 青海省西宁市城西区总价承包 | 服务实施开始时间：2026年10月26日；服务实施完成时间：2026年12月31日
434 | 0710647498 | 00020 | 282636-9003001-0011 | 科技科研 | 包11 | 油浸式大型变压器油中巡检机器人关键技术研究与应用 | 油浸式大型变压器油中巡检机器人关键技术研究与应用 | 国网青海电科院 | 科技部 | 科技项目 | B00H-300013753-00153 | 完成2027年油浸式大型变压器油中巡检机器人关键技术研究与应用研究相关工作 | 79.0566 | 203.5849 | / | 否 | 青海省西宁市城西区总价承包 | 服务实施开始时间：2027年1月1日；服务实施结束时间：2027年12月31日
435 | 0710647498 | 00010 | 282636-9003001-0011 | 科技科研 | 包11 |  | 油浸式大型变压器油中巡检机器人关键技术研究与应用 | 国网青海电科院 | 科技部 | 科技项目 | B00H-300013753-00153 | 完成2026年油浸式大型变压器油中巡检机器人关键技术研究与应用研究相关工作 | 124.5283 |  | / | 否 | 青海省西宁市城西区总价承包 | 服务实施开始时间：2026年10月26日；服务实施结束时间：2026年12月31日
436 | 0710647512 | 00020 | 282636-9003001-0011 | 科技科研 | 包12 | 青海地区变压器运行状态光纤多点分布传感与故障定位技术研究 | 青海地区变压器运行状态光纤多点分布传感与故障定位技术研究 | 国网青海电科院 | 科技部 | 科技项目 | B00H-300013753-00151 | 完成青海地区变压器运行状态光纤多点分布传感与故障定位技术研究工作 | 67.9245 | 175.4717 | / | 否 | 青海省西宁市城西区总价承包 | 服务实施开始时间：2027年1月1日；服务实施完成时间：2027年12月31日
437 | 0710647512 | 00010 | 282636-9003001-0011 | 科技科研 | 包12 |  | 青海地区变压器运行状态光纤多点分布传感与故障定位技术研究 | 国网青海电科院 | 科技部 | 科技项目 | B00H-300013753-00151 | 完成青海地区变压器运行状态光纤多点分布传感与故障定位技术研究工作 | 107.5472 |  | / | 否 | 青海省西宁市城西区总价承包 | 服务实施开始时间：2026年10月26日；服务实施完成时间：2026年12月31日
438 | 0710646924 | 00010 | 282636-9003001-0011 | 科技科研 | 包13 | 高功率锂离子电池储能技术-兆瓦级高功率锂电储能系统集成及示范服务 | 高功率锂离子电池储能技术-兆瓦级高功率锂电储能系统集成及示范 | 国网青海电科院 | 科技部 | 科技项目 | B00H-300013753-00155 | 完成青海电科院2026年兆瓦级高功率锂电储能系统集成及示范-快速频率响应测试相关工作 | 9.434 | 9.434 | / | 否 | 青海省西宁市城西区总价承包 | 服务实施开始时间：2026年10月23日；服务实施完成时间：2026年12月31日
439 | 0710647821 | 00010 | 282636-9003001-0011 | 科技科研 | 包14 | 基于纳米微光传感器的GIS局部放电测量标定及测量方法研究 | 基于纳米微光传感器的GIS局部放电测量标定及测量方法研究 | 国网青海电科院 | 科技部 | 科技项目 | B00H-300013753-00159 | 研发基于纳米微光的GIS局部放电传感器，形成悬浮等4类典型缺陷的检测新方法、新技术。 | 68.7156 | 175.6665 | / | 否 | 青海省西宁市城西区总价承包 | 服务实施开始时间：2027年1月4日；服务实施完成时间：2027年12月30日
440 | 0710647820 | 00010 | 282636-9003001-0011 | 科技科研 | 包14 |  | 基于纳米微光传感器的GIS局部放电测量标定及测量方法研究 | 国网青海电科院 | 科技部 | 科技项目 | B00H-300013753-00159 | 研发基于纳米微光的GIS局部放电传感器，形成悬浮等4类典型缺陷的检测新方法、新技术。 | 106.9509 |  | / | 否 | 青海省西宁市城西区总价承包 | 服务实施开始时间：2026年10月26日；服务实施完成时间：2026年12月31日
441 | 0710647520 | 00020 | 282636-9003001-0011 | 科技科研 | 包15 | 面向青海电网典型负荷场景的主配网电压精细化仿真与协同调压辅助决策技术研究 | 面向青海电网典型负荷场景的主配网电压精细化仿真与协同调压辅助决策技术研究 | 国网青海电科院 | 科技部 | 科技项目 | B00H-300013753-00152 | 完成2027年面向青海电网典型负荷场景的主配网电压精细化仿真与协同调压辅助决策技术研究相关工作 | 57.78 | 146.32 | / | 否 | 青海省西宁市城西区总价承包 | 服务实施开始时间：2027年1月1日；服务实施结束时间：2027年12月31日
442 | 0710647520 | 00010 | 282636-9003001-0011 | 科技科研 | 包15 |  | 面向青海电网典型负荷场景的主配网电压精细化仿真与协同调压辅助决策技术研究 | 国网青海电科院 | 科技部 | 科技项目 | B00H-300013753-00152 | 完成2026年面向青海电网典型负荷场景的主配网电压精细化仿真与协同调压辅助决策技术研究相关工作 | 88.54 |  | / | 否 | 青海省西宁市城西区总价承包 | 服务实施开始时间：2026年10月26日；服务实施结束时间：2026年12月31日
443 | 0710647458 | 00020 | 282636-9007001-0003 | 信息系统 | 包1 | 国网海东供电公司-生产检修决策辅助深化及推广应用服务 | 国网海东供电公司-生产检修决策辅助深化及推广应用-开发实施项目 | 国网青海海东公司 | 数字化部 | 信息系统开发实施,信息系统开发 | B8BZ-300013508-00003 | 国网海东供电公司生产检修决策辅助深化及推广应用-开发实施 | 81.9317 | 83.6038 | / | 否 | 青海省海东市平安区总价承包 | 服务实施开始时间：2027年1月1日，服务实施完成时间：2027年8月31日
444 | 0710647458 | 00010 | 282636-9007001-0003 | 信息系统 | 包1 |  | 国网海东供电公司-生产检修决策辅助深化及推广应用-开发实施项目 | 国网青海海东公司 | 数字化部 | 信息系统开发实施,信息系统开发 | B8BZ-300013508-00003 | 国网海东供电公司生产检修决策辅助深化及推广应用-开发实施 | 1.6721 |  | / | 否 | 青海省海东市平安区总价承包 | 服务实施开始时间：2026年10月30日，服务实施完成时间：2026年12月31日
445 | 0710647457 | 00020 | 282636-9007001-0003 | 信息系统 | 包2 | 国网海东供电公司基于用采数据智能计算解决县域盲调问题场景建设服务 | 国网海东供电公司-国网海东供电公司基于用采数据智能计算解决县域盲调问题场景建设- | 国网青海海东公司 | 数字化部 | 信息系统开发实施,信息系统开发 | B8BZ-300013508-00002 | 国网海东供电公司基于用采数据智能计算解决县域盲调问题场景建设开发实施 | 250.3486 | 252.8774 | / | 否 | 青海省海东市平安区总价承包 | 服务实施开始时间：2027年1月1日，服务实施完成时间：2027年8月31日
446 | 0710647457 | 00030 | 282636-9007001-0003 | 信息系统 | 包2 |  | 国网海东供电公司-国网海东供电公司基于用采数据智能计算解决县域盲调问题场景建设- | 国网青海海东公司 | 数字化部 | 信息系统开发实施,信息系统开发 | B8BZ-300013508-00002 | 国网海东供电公司基于用采数据智能计算解决县域盲调问题场景建设开发实施 | 2.5288 |  | / | 否 | 青海省海东市平安区总价承包 | 服务实施开始时间：2026年10月30日，服务实施完成时间：2026年12月31日
447 | 0710648640 | 00010 | 282636-9007001-0003 | 信息系统 | 包3 | 国网海西供电公司-营销数字化智能指挥决策能力提升服务-开发实施及数据工程项目服务 | 国网海西供电公司-营销数字化智能指挥决策能力提升服务-开发实施及数据工程项目-资 | 国网青海海西公司 | 数字化部 | 信息系统开发实施,信息系统开发 | B7ZB-300013508-00001 | 开展2027年营销数字化智能指挥决策能力提升开发实施服务 | 107.8925 | 110.0943 | / | 否 | 青海省海西州格尔木市总价承包 | 服务实施开始时间：2027年1月4日；服务实施完成时间：2027年12月31日。
448 | 0710648419 | 00010 | 282636-9007001-0003 | 信息系统 | 包3 |  | 国网海西供电公司-营销数字化智能指挥决策能力提升服务-开发实施及数据工程项目-资 | 国网青海海西公司 | 数字化部 | 信息系统开发实施,信息系统开发 | B7ZB-300013508-00001 | 开展2026年营销数字化智能指挥决策能力提升开发实施服务 | 2.2019 |  | / | 否 | 青海省海西州格尔木市总价承包 | 服务实施开始时间：2026年10月23日；服务实施完成时间：2026年12月31日。
449 | 0710647823 | 00010 | 282636-9007001-0003 | 信息系统 | 包4 | 国网青海电科院-输电全景监控平台集中监控功能完善服务 | 国网青海电科院-输电全景监控平台集中监控功能完善-开发实施项目 | 国网青海电科院 | 数字化部 | 信息系统开发实施,信息系统开发 | B00H-300013508-00144 | 完成前端模型管理、智能识别统计分析等9个一级功能项及36个二级功能项开发实施。 | 192.994 | 194.9434 | / | 否 | 青海省西宁市城西区总价承包 | 服务实施开始时间：2026年10月26日；服务实施完成时间：2027年10月26日
450 | 0710647822 | 00010 | 282636-9007001-0003 | 信息系统 | 包4 |  | 国网青海电科院-输电全景监控平台集中监控功能完善-开发实施项目 | 国网青海电科院 | 数字化部 | 信息系统开发实施,信息系统开发 | B00H-300013508-00144 | 完成前端模型管理、智能识别统计分析等9个一级功能项及36个二级功能项开发实施。 | 1.9494 |  | / | 否 | 青海省西宁市城西区总价承包 | 服务实施开始时间：2026年10月26日；服务实施完成时间：2027年10月26日
451 | 0710647913 | 00010 | 282636-9007001-0003 | 信息系统 | 包5 | 国网青海营销服务中心-供电服务风险全景管控服务 | 国网青海营销服务中心-供电服务风险全景管控-开发实施项目 | 国网青海营销服务中心 | 数字化部 | 信息系统开发实施,信息系统开发 | B00H-300013508-00149 | 本项目依托能源互联网营销服务系统开展，支撑供电服务风险的全流程管控。 | 63.7925 | 65.0943 | / | 否 | 青海省西宁市城西区总价承包 | 服务实施开始时间：2026年10月30日，服务实施结束时间：2027年5月30日。
452 | 0710647912 | 00010 | 282636-9007001-0003 | 信息系统 | 包5 |  | 国网青海营销服务中心-供电服务风险全景管控-开发实施项目 | 国网青海营销服务中心 | 数字化部 | 信息系统开发实施,信息系统开发 | B00H-300013508-00149 | 本项目依托能源互联网营销服务系统开展，支撑供电服务风险的全流程管控。 | 1.3019 |  | / | 否 | 青海省西宁市城西区总价承包 | 服务实施开始时间：2026年10月30日，服务实施结束时间：2027年5月30日。
453 | 0710647943 | 00010 | 282636-9007001-0003 | 信息系统 | 包6 | 国网青海营销服务中心-2026年业扩报装服务能力优化服务 | 国网青海营销服务中心-2026年业扩报装服务能力优化-开发实施项目 | 国网青海营销服务中心 | 数字化部 | 信息系统开发实施,信息系统开发 | B00H-300013508-00151 | 本项目需完成流程环节时限管控、工单预警管控、营业厅受理环节、受电方案制定环节等47个任务功能开发工作 | 126.0008 | 127.2736 | / | 否 | 青海省西宁市城西区总价承包 | 服务实施开始时间：2026年10月30日，服务实施完成时间：2027年5月30日
454 | 0710647815 | 00010 | 282636-9007001-0003 | 信息系统 | 包6 |  | 国网青海营销服务中心-2026年业扩报装服务能力优化-开发实施项目 | 国网青海营销服务中心 | 数字化部 | 信息系统开发实施,信息系统开发 | B00H-300013508-00151 | 本项目需完成流程环节时限管控、工单预警管控、营业厅受理环节、受电方案制定环节等47个任务功能开发工作 | 1.2727 |  | / | 否 | 青海省西宁市城西区总价承包 | 服务实施开始时间：2026年10月30日，服务实施完成时间：2027年5月30日
455 | 0710647942 | 00010 | 282636-9007001-0003 | 信息系统 | 包7 | 国网青海营销服务中心-2026年营商环境优化政务侧贯通提升服务 | 国网青海营销服务中心-2026年营商环境优化政务侧贯通提升-开发实施项目 | 国网青海营销服务中心 | 数字化部 | 信息系统开发实施,信息系统开发 | B00H-300013508-00148 | 按照实际业务需求，完成网上国网、营销2.0与政务服务网、青松办APP、系统的集成实施工作。 | 210.842 | 212.9717 | / | 否 | 青海省西宁市城西区总价承包 | 服务实施开始时间：2026年10月30日，服务实施完成时间：2027年5月30日
456 | 0710647814 | 00010 | 282636-9007001-0003 | 信息系统 | 包7 |  | 国网青海营销服务中心-2026年营商环境优化政务侧贯通提升-开发实施项目 | 国网青海营销服务中心 | 数字化部 | 信息系统开发实施,信息系统开发 | B00H-300013508-00148 | 按照实际业务需求，完成网上国网、营销2.0与政务服务网、青松办APP、系统的集成实施工作。 | 2.1297 |  | / | 否 | 青海省西宁市城西区总价承包 | 服务实施开始时间：2026年10月30日，服务实施完成时间：2027年5月30日
457 | 0710647817 | 00010 | 282636-9007001-0003 | 信息系统 | 包8 | 国网青海营销服务中心-配套工程管控与负荷发展研判数字化赋能服务 | 国网青海营销服务中心-配套工程管控与负荷发展研判数字化赋能-开发实施项目 | 国网青海营销服务中心 | 数字化部 | 信息系统开发实施,信息系统开发 | B00H-300013508-00150 | 本项目需完成配套工程全流程管控总体情况、低压配套工程报装情况等8个一级功能、25个二级功能开发。 | 1.7406 | 87.0283 | / | 否 | 青海省西宁市城西区总价承包 | 服务实施开始时间：2026年10月30日，服务实施完成时间：2027年5月30日
458 | 0710647944 | 00010 | 282636-9007001-0003 | 信息系统 | 包8 |  | 国网青海营销服务中心-配套工程管控与负荷发展研判数字化赋能-开发实施项目 | 国网青海营销服务中心 | 数字化部 | 信息系统开发实施,信息系统开发 | B00H-300013508-00150 | 本项目需完成配套工程全流程管控总体情况、低压配套工程报装情况等8个一级功能、25个二级功能开发。 | 85.2877 |  | / | 否 | 青海省西宁市城西区总价承包 | 服务实施开始时间：2026年10月30日，服务实施完成时间：2027年5月30日
459 | 0710647995 | 00010 | 282636-9007001-0003 | 信息系统 | 包9 | 国网青海营销服务中心-计量专业全业务工单微应用建设服务 | 国网青海营销服务中心-计量专业全业务工单微应用建设-开发实施项目 | 国网青海营销服务中心 | 数字化部 | 信息系统开发实施,信息系统开发 | B00H-300013508-00154 | 采集2.0业务工单生成及准确性提升、故障自愈合、完善批量性采集/计量故障的分析及线上化处理 | 3.7848 | 378.4811 | / | 否 | 青海省西宁市城北区总价承包 | 服务实施开始时间：2026年10月30日，服务实施完成时间：2027年6月30日。
460 | 0710647994 | 00010 | 282636-9007001-0003 | 信息系统 | 包9 |  | 国网青海营销服务中心-计量专业全业务工单微应用建设-开发实施项目 | 国网青海营销服务中心 | 数字化部 | 信息系统开发实施,信息系统开发 | B00H-300013508-00154 | 采集2.0业务工单生成及准确性提升、故障自愈合、完善批量性采集/计量故障的分析及线上化处理 | 374.6963 |  | / | 否 | 青海省西宁市城北区总价承包 | 服务实施开始时间：2026年10月30日，服务实施完成时间：2027年6月30日。
461 | 0710648017 | 00010 | 282636-9007001-0003 | 信息系统 | 包10 | 国网青海营销服务中心-光伏四可微应用建设服务 | 国网青海营销服务中心-光伏四可微应用建设-开发实施项目 | 国网青海营销服务中心 | 数字化部 | 信息系统开发实施,信息系统开发 | B00H-300013508-00153 | 通过升级采集 2.0 系统、开发光伏四可微应用、搭建实时监测与群调群控功能 | 16.8962 | 56.3208 | / | 否 | 青海省西宁市城北区总价承包 | 服务实施开始时间：2026年10月30日，服务实施完成时间：2027年5月30日。
462 | 0710648016 | 00010 | 282636-9007001-0003 | 信息系统 | 包10 |  | 国网青海营销服务中心-光伏四可微应用建设-开发实施项目 | 国网青海营销服务中心 | 数字化部 | 信息系统开发实施,信息系统开发 | B00H-300013508-00153 | 通过升级采集 2.0 系统、开发光伏四可微应用、搭建实时监测与群调群控功能 | 39.4245 |  | / | 否 | 青海省西宁市城北区总价承包 | 服务实施开始时间：2026年10月30日，服务实施完成时间：2027年5月30日。
463 | 0710647716 | 00010 | 282636-9007001-0003 | 信息系统 | 包11 | 国网青海营销服务中心-烧表防治微应用建设服务 | 国网青海营销服务中心-烧表防治微应用建设-开发实施项目 | 国网青海营销服务中心 | 数字化部 | 信息系统开发实施,信息系统开发 | B00H-300013508-00147 | 本项目依托采集 2.0 系统开展烧表隐患全流程智能监测功能拓展建设。 | 16.6585 | 55.5283 | / | 否 | 青海省西宁市城北区总价承包 | 服务实施开始时间：2026年10月30日，服务实施完成时间：2027年5月30日。
464 | 0710647717 | 00010 | 282636-9007001-0003 | 信息系统 | 包11 |  | 国网青海营销服务中心-烧表防治微应用建设-开发实施项目 | 国网青海营销服务中心 | 数字化部 | 信息系统开发实施,信息系统开发 | B00H-300013508-00147 | 本项目依托采集 2.0 系统开展烧表隐患全流程智能监测功能拓展建设。 | 38.8698 |  | / | 否 | 青海省西宁市城北区总价承包 | 服务实施开始时间：2026年10月30日，服务实施完成时间：2027年5月30日。
465 | 0710647715 | 00010 | 282636-9007001-0003 | 信息系统 | 包12 | 国网青海营销服务中心-2026年智慧计量实验室（工控部分）能力提升建设服务 | 国网青海营销服务中心-2026年智慧计量实验室（工控部分）能力提升建设-开发实施 | 国网青海营销服务中心 | 数字化部 | 信息系统开发实施,信息系统开发 | B00H-300013508-00146 | 本项目基于智慧计量工控平台，开展设备管理等功能开发实施。 | 110.0558 | 112.3019 | / | 否 | 青海省西宁市城北区总价承包 | 服务实施开始时间：2026年10月30日，服务实施完成时间：2027年6月30日。
466 | 0710647714 | 00010 | 282636-9007001-0003 | 信息系统 | 包12 |  | 国网青海营销服务中心-2026年智慧计量实验室（工控部分）能力提升建设-开发实施 | 国网青海营销服务中心 | 数字化部 | 信息系统开发实施,信息系统开发 | B00H-300013508-00146 | 本项目基于智慧计量工控平台，开展设备管理等功能开发实施。 | 2.246 |  | / | 否 | 青海省西宁市城北区总价承包 | 服务实施开始时间：2026年10月30日，服务实施完成时间：2027年6月30日。
467 | 0710647819 | 00010 | 282636-9007001-0003 | 信息系统 | 包13 | 国网青海营销服务中心-计量设备品级评价应用建设服务 | 国网青海营销服务中心-计量设备品级评价应用建设-开发实施项目 | 国网青海营销服务中心 | 数字化部 | 信息系统开发实施,信息系统开发 | B00H-300013508-00145 | 本项目基于国网青海电力采集 2.0 系统，开展包括计量装置品级评价。 | 83.9834 | 85.6981 | / | 否 | 青海省西宁市城北区总价承包 | 服务实施开始时间：2026年10月30日，服务实施完成时间：2027年5月30日。
468 | 0710647818 | 00010 | 282636-9007001-0003 | 信息系统 | 包13 |  | 国网青海营销服务中心-计量设备品级评价应用建设-开发实施项目 | 国网青海营销服务中心 | 数字化部 | 信息系统开发实施,信息系统开发 | B00H-300013508-00145 | 本项目基于国网青海电力采集 2.0 系统，开展包括计量装置品级评价。 | 1.7147 |  | / | 否 | 青海省西宁市城北区总价承包 | 服务实施开始时间：2026年10月30日，服务实施完成时间：2027年5月30日。
469 | 0710648050 | 00010 | 282636-9007001-0003 | 信息系统 | 包14 | 国网青海营销服务中心-2026年市场化结算业务能力提升服务 | 国网青海营销服务中心-2026年市场化结算业务能力提升-开发实施项目 | 国网青海营销服务中心 | 数字化部 | 信息系统开发实施,信息系统开发 | B83H-300013508-00001 | 本项目基于国网青海电力营销 2.0 系统，开展市场化结算服务。 | 5.0595 | 505.9528 | / | 否 | 青海省西宁市城西区总价承包 | 服务实施开始时间：2026年10月30日，服务实施完成时间：2027年5月30日。
470 | 0710647769 | 00010 | 282636-9007001-0003 | 信息系统 | 包14 |  | 国网青海营销服务中心-2026年市场化结算业务能力提升-开发实施项目 | 国网青海营销服务中心 | 数字化部 | 信息系统开发实施,信息系统开发 | B83H-300013508-00001 | 本项目基于国网青海电力营销 2.0 系统，开展开展市场化结算服务。 | 500.8933 |  | / | 否 | 青海省西宁市城西区总价承包 | 服务实施开始时间：2026年10月30日，服务实施完成时间：2027年5月30日。
471 | 0710647997 | 00010 | 282636-9007001-0003 | 信息系统 | 包15 | 国网青海营销服务中心-供电所全业务工单驱动能力建设服务 | 国网青海营销服务中心-供电所全业务工单驱动能力建设-开发实施项目 | 国网青海营销服务中心 | 数字化部 | 信息系统开发实施,信息系统开发 | B00H-300013508-00152 | 构建覆盖全专业、贯通全流程的工单服务应用体系 | 1.9956 | 199.5566 | / | 否 | 青海省西宁市城北区总价承包 | 服务实施开始时间：2026年10月30日，服务实施完成时间：2027年5月30日。
472 | 0710647996 | 00010 | 282636-9007001-0003 | 信息系统 | 包15 |  | 国网青海营销服务中心-供电所全业务工单驱动能力建设-开发实施项目 | 国网青海营销服务中心 | 数字化部 | 信息系统开发实施,信息系统开发 | B00H-300013508-00152 | 构建覆盖全专业、贯通全流程的工单服务应用体系 | 197.561 |  | / | 否 | 青海省西宁市城北区总价承包 | 服务实施开始时间：2026年10月30日，服务实施完成时间：2027年5月30日。
473 | 0710649166 | 00010 | 282636-9007001-0003 | 信息系统 | 包16 | 国网青海信通公司-一码双流高阶场景及工单中心能力提升服务 | 国网青海信通公司-一码双流高阶场景及工单中心能力提升-开发实施项目 | 国网青海信息通信公司 | 数字化部 | 信息系统开发实施,信息系统开发 | B00H-300013508-00139 | 完成国网青海信通公司-一码双流高阶场景及工单中心能力提升-开发实施工作。 | 142.0557 | 143.4906 | / | 否 | 青海省西宁市城西区总价承包 | 服务开始时间：2026年10月23日；服务结束时间：2027年05月23日。
474 | 0710649165 | 00010 | 282636-9007001-0003 | 信息系统 | 包16 |  | 国网青海信通公司-一码双流高阶场景及工单中心能力提升-开发实施项目 | 国网青海信息通信公司 | 数字化部 | 信息系统开发实施,信息系统开发 | B00H-300013508-00139 | 完成国网青海信通公司-一码双流高阶场景及工单中心能力提升-开发实施工作。 | 1.4349 |  | / | 否 | 青海省西宁市城西区总价承包 | 服务开始时间：2026年10月23日；服务结束时间：2027年05月23日。
475 | 0710649164 | 00010 | 282636-9007001-0003 | 信息系统 | 包17 | 国网青海信通公司-基于AI的物资收货核查能力优化提升服务 | 国网青海信通公司-基于AI的物资收货核查能力优化提升-开发实施项目 | 国网青海信息通信公司 | 数字化部 | 信息系统开发实施,信息系统开发 | B00H-300013508-00137 | 完成国网青海信通公司-基于AI的物资收货核查能力优化提升-开发实施工作。 | 75.9804 | 77.5472 | / | 否 | 青海省西宁市城西区总价承包 | 服务开始时间：2026年10月23日；服务结束时间：2027年06月23日。
476 | 0710649163 | 00010 | 282636-9007001-0003 | 信息系统 | 包17 |  | 国网青海信通公司-基于AI的物资收货核查能力优化提升-开发实施项目 | 国网青海信息通信公司 | 数字化部 | 信息系统开发实施,信息系统开发 | B00H-300013508-00137 | 完成国网青海信通公司-基于AI的物资收货核查能力优化提升-开发实施工作。 | 1.5668 |  | / | 否 | 青海省西宁市城西区总价承包 | 服务开始时间：2026年10月23日；服务结束时间：2027年06月23日。
477 | 0710647894 | 00010 | 282636-9007001-0003 | 信息系统 | 包18 | 国网青海信通公司-接标平台传输存储通道适配改造服务 | 国网青海信通公司-接标平台传输存储通道适配改造-开发实施项目 | 国网青海信息通信公司 | 数字化部 | 信息系统开发实施,信息系统开发 | B00H-300013508-00126 | 开展国网青海信通公司-接标平台传输存储通道适配改造-开发实施项目开发实施工作 | 24.1698 | 34.5283 | / | 否 | 青海省西宁市城西区总价承包 | 服务实施开始时间：2026年10月23日；服务实施完成时间：2027年6月23日
478 | 0710647893 | 00010 | 282636-9007001-0003 | 信息系统 | 包18 |  | 国网青海信通公司-接标平台传输存储通道适配改造-开发实施项目 | 国网青海信息通信公司 | 数字化部 | 信息系统开发实施,信息系统开发 | B00H-300013508-00126 | 开展国网青海信通公司-接标平台传输存储通道适配改造-开发实施项目开发实施工作 | 10.3585 |  | / | 否 | 青海省西宁市城西区总价承包 | 服务实施开始时间：2026年10月23日；服务实施完成时间：2027年6月23日
479 | 0710647803 | 00010 | 282636-9007001-0003 | 信息系统 | 包19 | 国网青海信通公司-供应链核心业务优化提升项目服务 | 国网青海信通公司-供应链核心业务优化提升-开发实施项目 | 国网青海信息通信公司 | 数字化部 | 信息系统开发实施,信息系统开发 | B00H-300013508-00136 | 开展国网青海信通公司-供应链核心业务优化提升-开发实施工作。 | 523.7287 | 529.0189 | / | 否 | 青海省西宁市城西区总价承包 | 服务开始时间：2026年10月23日；服务结束时间：2027年06月23日。
480 | 0710647802 | 00010 | 282636-9007001-0003 | 信息系统 | 包19 |  | 国网青海信通公司-供应链核心业务优化提升-开发实施项目 | 国网青海信息通信公司 | 数字化部 | 信息系统开发实施,信息系统开发 | B00H-300013508-00136 | 开展国网青海信通公司-供应链核心业务优化提升-开发实施工作。 | 5.2902 |  | / | 否 | 青海省西宁市城西区总价承包 | 服务开始时间：2026年10月23日；服务结束时间：2027年06月23日。
481 | 0710647899 | 00010 | 282636-9007001-0003 | 信息系统 | 包20 | 国网青海信通公司-物联管理平台能力提升-软硬件购置及开发实施项目 | 国网青海信通公司-物联管理平台能力提升-软硬件购置及开发实施项目 | 国网青海信息通信公司 | 数字化部 | 信息系统开发实施,信息系统开发 | B00H-300013508-00125 | 开展国网青海信通公司-物联管理平台能力提升-开发实施项目工作。 | 106.8863 | 107.9717 | / | 否 | 青海省西宁市城西区总价承包 | 服务开始时间：2026年10月23日；服务结束时间：2027年06月23日。
482 | 0710647898 | 00010 | 282636-9007001-0003 | 信息系统 | 包20 |  | 国网青海信通公司-物联管理平台能力提升-软硬件购置及开发实施项目 | 国网青海信息通信公司 | 数字化部 | 信息系统开发实施,信息系统开发 | B00H-300013508-00125 | 开展国网青海信通公司-物联管理平台能力提升-开发实施项目工作。 | 1.0854 |  | / | 否 | 青海省西宁市城西区总价承包 | 服务开始时间：2026年10月23日；服务结束时间：2027年06月23日。
483 | 0710647693 | 00010 | 282636-9007001-0003 | 信息系统 | 包21 | 国网青海信通公司-基于光明大模型的配网数字化巡检平台深化应用-开发实施项目服务 | 国网青海信通公司-基于光明大模型的配网数字化巡检平台深化应用-开发实施项目 | 国网青海信息通信公司 | 数字化部 | 信息系统开发实施,信息系统开发 | B00H-300013508-00127 | 开展国网青海信通公司-基于光明大模型的配网数字化巡检平台深化应用-开发实施工作 | 237.4879 | 239.8868 | / | 否 | 青海省西宁市城西区总价承包 | 服务开始时间：2026年10月23日；服务结束时间：2027年5月23日。
484 | 0710647692 | 00010 | 282636-9007001-0003 | 信息系统 | 包21 |  | 国网青海信通公司-基于光明大模型的配网数字化巡检平台深化应用-开发实施项目 | 国网青海信息通信公司 | 数字化部 | 信息系统开发实施,信息系统开发 | B00H-300013508-00127 | 开展国网青海信通公司-基于光明大模型的配网数字化巡检平台深化应用-开发实施工作 | 2.3989 |  | / | 否 | 青海省西宁市城西区总价承包 | 服务开始时间：2026年10月23日；服务结束时间：2027年5月23日。
485 | 0710647897 | 00010 | 282636-9007001-0003 | 信息系统 | 包22 | 国网青海信通公司-配电自动化云主站优化升级-软硬件购置及开发实施项目服务 | 国网青海信通公司-配电自动化云主站优化升级-软硬件购置及开发实施项目 | 国网青海信息通信公司 | 数字化部 | 信息系统开发实施,信息系统开发 | B00H-300013508-00143 | 开展国网青海信通公司-配电自动化云主站优化升级-开发实施工作。 | 136.5245 | 138.1132 | / | 否 | 青海省西宁市城西区总价承包 | 服务开始时间：2026年10月23日；服务结束时间：2027年06月23日。
486 | 0710647896 | 00010 | 282636-9007001-0003 | 信息系统 | 包22 |  | 国网青海信通公司-配电自动化云主站优化升级-软硬件购置及开发实施项目 | 国网青海信息通信公司 | 数字化部 | 信息系统开发实施,信息系统开发 | B00H-300013508-00143 | 开展国网青海信通公司-配电自动化云主站优化升级-开发实施工作。 | 1.5887 |  | / | 否 | 青海省西宁市城西区总价承包 | 服务开始时间：2026年10月23日；服务结束时间：2027年06月23日。
487 | 0710647691 | 00010 | 282636-9007001-0003 | 信息系统 | 包23 | 国网青海信通公司-配网继电保护数字化管控应用能力提升项目服务 | 国网青海信通公司-配网继电保护数字化管控应用能力提升-开发实施项目 | 国网青海信息通信公司 | 数字化部 | 信息系统开发实施,信息系统开发 | B00H-300013508-00129 | 开展国网青海信通公司-配网继电保护数字化管控应用能力提升-开发实施工作 | 161.0244 | 162.6509 | / | 否 | 青海省西宁市城西区总价承包 | 服务开始时间：2026年10月23日；服务结束时间：2027年6月23日。
488 | 0710647690 | 00010 | 282636-9007001-0003 | 信息系统 | 包23 |  | 国网青海信通公司-配网继电保护数字化管控应用能力提升-开发实施项目 | 国网青海信息通信公司 | 数字化部 | 信息系统开发实施,信息系统开发 | B00H-300013508-00129 | 开展国网青海信通公司-配网继电保护数字化管控应用能力提升-开发实施工作 | 1.6265 |  | / | 否 | 青海省西宁市城西区总价承包 | 服务开始时间：2026年10月23日；服务结束时间：2027年6月23日。
489 | 0710647239 | 00010 | 282636-9007001-0003 | 信息系统 | 包24 | 国网青海信通公司-2026年基于PMS3.0运检类工程项目里程碑计划管控提升服务 | 国网青海信通公司-2026年基于PMS3.0运检类工程项目里程碑计划管控提升-开 | 国网青海信息通信公司 | 数字化部 | 信息系统开发实施,信息系统开发 | B00H-300013508-00124 | 开展国网青海信通公司-2026年基于PMS3.0运检类工程项目里程碑计划管控提升-开发实施工作 | 87.236 | 89.1792 | / | 否 | 青海省西宁市城西区总价承包 | 服务开始时间：2026年10月23日；服务结束时间：2027年5月23日。
490 | 0710647238 | 00010 | 282636-9007001-0003 | 信息系统 | 包24 |  | 国网青海信通公司-2026年基于PMS3.0运检类工程项目里程碑计划管控提升-开 | 国网青海信息通信公司 | 数字化部 | 信息系统开发实施,信息系统开发 | B00H-300013508-00124 | 开展国网青海信通公司-2026年基于PMS3.0运检类工程项目里程碑计划管控提升-开发实施工作 | 1.9432 |  | / | 否 | 青海省西宁市城西区总价承包 | 服务开始时间：2026年10月23日；服务结束时间：2027年5月23日。
491 | 0710647891 | 00010 | 282636-9007001-0003 | 信息系统 | 包25 | 国网青海信通公司-MAC+明文改造微应用建设项目服务 | 国网青海信通公司-MAC+明文改造微应用建设-开发实施项目 | 国网青海信息通信公司 | 数字化部 | 信息系统开发实施,信息系统开发 | B00H-300013508-00121 | 开展国网青海信通公司-MAC+明文改造微应用建设-开发实施项目开发实施工作 | 14.4679 | 48.2264 | / | 否 | 青海省西宁市城西区总价承包 | 服务实施开始时间：2026年10月23日；服务实施完成时间：2027年5月23日
492 | 0710647892 | 00010 | 282636-9007001-0003 | 信息系统 | 包25 |  | 国网青海信通公司-MAC+明文改造微应用建设-开发实施项目 | 国网青海信息通信公司 | 数字化部 | 信息系统开发实施,信息系统开发 | B00H-300013508-00121 | 开展国网青海信通公司-MAC+明文改造微应用建设-开发实施项目开发实施工作 | 33.7585 |  | / | 否 | 青海省西宁市城西区总价承包 | 服务实施开始时间：2026年10月23日；服务实施完成时间：2027年5月23日
493 | 0710647890 | 00010 | 282636-9007001-0003 | 信息系统 | 包26 | 国网青海信通公司-合同结算管服中心能力提升项目服务 | 国网青海信通公司-合同结算管服中心能力提升-开发实施项目 | 国网青海信息通信公司 | 数字化部 | 信息系统开发实施,信息系统开发 | B00H-300013508-00138 | 开展国网青海信通公司-合同结算管服中心能力提升-开发实施项目开发实施工作 | 225.5519 | 227.8302 | / | 否 | 青海省西宁市城西区总价承包 | 服务实施开始时间：2026年10月23日；服务实施完成时间：2027年6月23日
494 | 0710647829 | 00010 | 282636-9007001-0003 | 信息系统 | 包26 |  | 国网青海信通公司-合同结算管服中心能力提升-开发实施项目 | 国网青海信息通信公司 | 数字化部 | 信息系统开发实施,信息系统开发 | B00H-300013508-00138 | 开展国网青海信通公司-合同结算管服中心能力提升-开发实施项目开发实施工作 | 2.2783 |  | / | 否 | 青海省西宁市城西区总价承包 | 服务实施开始时间：2026年10月23日；服务实施完成时间：2027年6月23日
495 | 0710647801 | 00010 | 282636-9007001-0003 | 信息系统 | 包27 | 国网青海信通公司-报废物资处置与拆解全流程应用优化提升项目服务 | 国网青海信通公司-报废物资处置与拆解全流程应用优化提升-开发实施项目 | 国网青海信息通信公司 | 数字化部 | 信息系统开发实施,信息系统开发 | B00H-300013508-00135 | 开展国网青海信通公司-报废物资处置与拆解全流程应用优化提升-开发实施工作。 | 273.0439 | 275.8019 | / | 否 | 青海省西宁市城西区总价承包 | 服务开始时间：2026年10月23日；服务结束时间：2027年08月23日。
496 | 0710647800 | 00010 | 282636-9007001-0003 | 信息系统 | 包27 |  | 国网青海信通公司-报废物资处置与拆解全流程应用优化提升-开发实施项目 | 国网青海信息通信公司 | 数字化部 | 信息系统开发实施,信息系统开发 | B00H-300013508-00135 | 开展国网青海信通公司-报废物资处置与拆解全流程应用优化提升-开发实施工作。 | 2.758 |  | / | 否 | 青海省西宁市城西区总价承包 | 服务开始时间：2026年10月23日；服务结束时间：2027年08月23日。
497 | 0710647237 | 00010 | 282636-9007001-0003 | 信息系统 | 包28 | 国网青海信通公司-基于安全风险管控监督平台的安全培训策划师智能体构建服务 | 国网青海信通公司-基于安全风险管控监督平台的安全培训策划师智能体构建-开发实施项 | 国网青海信息通信公司 | 数字化部 | 信息系统开发实施,信息系统开发 | B00H-300013508-00123 | 开展国网青海信通公司-基于安全风险管控监督平台的安全培训策划师智能体构建-开发实施工作 | 40.7123 | 58.1604 | / | 否 | 青海省西宁市城西区总价承包 | 服务开始时间：2026年10月23日；服务结束时间：2027年6月23日。
498 | 0710647236 | 00010 | 282636-9007001-0003 | 信息系统 | 包28 |  | 国网青海信通公司-基于安全风险管控监督平台的安全培训策划师智能体构建-开发实施项 | 国网青海信息通信公司 | 数字化部 | 信息系统开发实施,信息系统开发 | B00H-300013508-00123 | 开展国网青海信通公司-基于安全风险管控监督平台的安全培训策划师智能体构建-开发实施工作 | 17.4481 |  | / | 否 | 青海省西宁市城西区总价承包 | 服务开始时间：2026年10月23日；服务结束时间：2027年6月23日。
499 | 0710647234 | 00010 | 282636-9007001-0003 | 信息系统 | 包29 | 国网青海信通公司-智慧后勤服务保障系统智能楼宇子系统（三期）-开发实施项目服务 | 国网青海信通公司-智慧后勤服务保障系统智能楼宇子系统（三期）-开发实施项目 | 国网青海信息通信公司 | 数字化部 | 信息系统开发实施,信息系统开发 | B00H-300013508-00120 | 开展国网青海信通公司-智慧后勤服务保障系统智能楼宇子系统（三期）-开发实施工作 | 1.2648 | 126.4811 | / | 否 | 青海省西宁市城西区总价承包 | 服务开始时间：2026年10月23日；服务结束时间：2027年6月23日。
500 | 0710647235 | 00010 | 282636-9007001-0003 | 信息系统 | 包29 |  | 国网青海信通公司-智慧后勤服务保障系统智能楼宇子系统（三期）-开发实施项目 | 国网青海信息通信公司 | 数字化部 | 信息系统开发实施,信息系统开发 | B00H-300013508-00120 | 开展国网青海信通公司-智慧后勤服务保障系统智能楼宇子系统（三期）-开发实施工作 | 125.2163 |  | / | 否 | 青海省西宁市城西区总价承包 | 服务开始时间：2026年10月23日；服务结束时间：2027年6月23日。
501 | 0710647828 | 00010 | 282636-9007001-0003 | 信息系统 | 包30 | 国网青海信通公司-基于总部统计“口袋书”的本地化应用能力提升-开发实施项目服务 | 国网青海信通公司-基于总部统计“口袋书”的本地化应用能力提升-开发实施项目 | 国网青海信息通信公司 | 数字化部 | 信息系统开发实施,信息系统开发 | B00H-300013508-00134 | 开展国网青海信通公司-基于总部统计“口袋书”的本地化应用能力提升-开发实施项目开发实施工作 | 102.9133 | 103.9528 | / | 否 | 青海省西宁市城西区总价承包 | 服务实施开始时间：2026年10月23日；服务实施完成时间：2027年10月23日
502 | 0710647827 | 00010 | 282636-9007001-0003 | 信息系统 | 包30 |  | 国网青海信通公司-基于总部统计“口袋书”的本地化应用能力提升-开发实施项目 | 国网青海信息通信公司 | 数字化部 | 信息系统开发实施,信息系统开发 | B00H-300013508-00134 | 开展国网青海信通公司-基于总部统计“口袋书”的本地化应用能力提升-开发实施项目开发实施工作 | 1.0395 |  | / | 否 | 青海省西宁市城西区总价承包 | 服务实施开始时间：2026年10月23日；服务实施完成时间：2027年10月23日
503 | 0710647747 | 00010 | 282636-9007001-0003 | 信息系统 | 包31 | 国网青海信通公司-基于AI的项目全过程管控与诊断分析能力提升项目服务 | 国网青海信通公司-基于AI的项目全过程管控与诊断分析能力提升-开发实施项目 | 国网青海信息通信公司 | 数字化部 | 信息系统开发实施,信息系统开发 | B00H-300013508-00133 | 开展国网青海信通公司基于AI的项目全过程管控与诊断分析能力提升开发实施工作 | 137.1524 | 138.5377 | / | 否 | 青海省西宁市城西区总价承包 | 服务开始时间：2026年10月23日；服务结束时间：2027年6月23日。
504 | 0710647743 | 00010 | 282636-9007001-0003 | 信息系统 | 包31 |  | 国网青海信通公司-基于AI的项目全过程管控与诊断分析能力提升-开发实施项目 | 国网青海信息通信公司 | 数字化部 | 信息系统开发实施,信息系统开发 | B00H-300013508-00133 | 开展国网青海信通公司基于AI的项目全过程管控与诊断分析能力提升开发实施工作 | 1.3854 |  | / | 否 | 青海省西宁市城西区总价承包 | 服务开始时间：2026年10月23日；服务结束时间：2027年6月23日。
505 | 0710647748 | 00010 | 282636-9007001-0003 | 信息系统 | 包32 | 国网青海信通公司-基于人资2.0系统的保险经办业务属地化能力提升项目服务 | 国网青海信通公司-基于人资2.0系统的保险经办业务属地化能力提升-开发实施项目 | 国网青海信息通信公司 | 数字化部 | 信息系统开发实施,信息系统开发 | B00H-300013508-00132 | 开展国网青海信通公司基于人资2.0系统的保险经办业务属地化能力提升开发实施工作 | 167.0808 | 168.7642 | / | 否 | 青海省西宁市城西区总价承包 | 服务开始时间：2026年10月23日；服务结束时间：2027年6月23日。
506 | 0710647742 | 00010 | 282636-9007001-0003 | 信息系统 | 包32 |  | 国网青海信通公司-基于人资2.0系统的保险经办业务属地化能力提升-开发实施项目 | 国网青海信息通信公司 | 数字化部 | 信息系统开发实施,信息系统开发 | B00H-300013508-00132 | 开展国网青海信通公司基于人资2.0系统的保险经办业务属地化能力提升开发实施工作 | 1.6834 |  | / | 否 | 青海省西宁市城西区总价承包 | 服务开始时间：2026年10月23日；服务结束时间：2027年6月23日。
507 | 0710647746 | 00010 | 282636-9007001-0003 | 信息系统 | 包33 | 国网青海信通公司-基于国网数智组工平台的领导人员“知事识人”考核及管理监督系统服务 | 国网青海信通公司-基于国网数智组工平台的领导人员“知事识人”考核及管理监督系统功 | 国网青海信息通信公司 | 数字化部 | 信息系统开发实施,信息系统开发 | B00H-300013508-00131 | 开展国网青海信通公司基于国网数智组工平台的领导人员“知事识人”考核及管理监督系统功能完善开发实施工作 | 127.0936 | 128.3774 | / | 否 | 青海省西宁市城西区总价承包 | 服务开始时间：2026年10月23日；服务结束时间：2027年6月23日。
508 | 0710647741 | 00010 | 282636-9007001-0003 | 信息系统 | 包33 |  | 国网青海信通公司-基于国网数智组工平台的领导人员“知事识人”考核及管理监督系统功 | 国网青海信息通信公司 | 数字化部 | 信息系统开发实施,信息系统开发 | B00H-300013508-00131 | 开展国网青海信通公司基于国网数智组工平台的领导人员“知事识人”考核及管理监督系统功能完善开发实施工作 | 1.2838 |  | / | 否 | 青海省西宁市城西区总价承包 | 服务开始时间：2026年10月23日；服务结束时间：2027年6月23日。
509 | 0710647826 | 00010 | 282636-9007001-0003 | 信息系统 | 包34 | 国网青海信通公司-2026年二级底账库数据池微服务应用建设项目服务 | 国网青海信通公司-2026年二级底账库数据池微服务应用建设-开发实施项目 | 国网青海信息通信公司 | 数字化部 | 信息系统开发实施,信息系统开发 | B00H-300013508-00141 | 开展国网青海信通公司-2026年二级底账库数据池微服务应用建设-开发实施项目开发实施工作 | 36.2151 | 51.7358 | / | 否 | 青海省西宁市城西区总价承包 | 服务实施开始时间：2026年10月23日；服务实施完成时间：2027年6月23日
510 | 0710647825 | 00010 | 282636-9007001-0003 | 信息系统 | 包34 |  | 国网青海信通公司-2026年二级底账库数据池微服务应用建设-开发实施项目 | 国网青海信息通信公司 | 数字化部 | 信息系统开发实施,信息系统开发 | B00H-300013508-00141 | 开展国网青海信通公司-2026年二级底账库数据池微服务应用建设-开发实施项目的开发实施工作 | 15.5208 |  | / | 否 | 青海省西宁市城西区总价承包 | 服务实施开始时间：2026年10月23日；服务实施完成时间：2027年6月23日
511 | 0730116276 | 00010 | 282636-9003001-9999 | 综合服务 | 包1 | 国网海西供电公司西部运检中心2026年110kV光明变等项目变电站消防设施检测服务 | 国网海西供电公司西部运检中心2026年110kV光明变等37座变电站消防设施检测 | 国网青海海西公司 | 运维检修部 | 消防服务,消防系统检测 | B7ZB-300013454-00002 | 本工程对110千伏37座变电站进行消防设施定期检测，并出具检测报告。 | 22.96 | 43.7308 | / | 否 | 青海省海西州格尔木市总价承包 | 服务实施开始时间：2026年10月23日，服务实施完成时间：2026年12月31日
512 | 0710640468 | 00010 | 282636-9003001-9999 | 综合服务 | 包1 |  | 国网海西供电公司东部运检中心2026年110kV旺尕秀变等34座变电站消防设施检 | 国网青海海西公司 | 运维检修部 | 消防服务,消防系统检测 | B7XS-300013454-00006 | 本工程对110千伏旺尕秀变等34座变电站进行消防设施定期检测，并出具检测报告。 | 20.7708 |  | / | 否 | 青海省海西州德令哈市总价承包 | 服务实施开始时间：2026年10月23日；服务实施完成时间：2026年12月31日
513 | 0720163667 | 00010 | 282636-9003001-9999 | 综合服务 | 包2 | 国网青海玉树供电公司 2026 年所辖变电站消防设施检测项目服务 | 国网青海玉树供电公司 2026 年所辖变电站消防设施 检测项目 | 国网青海玉树公司 | 运维检修部 | 消防服务,消防系统检测 | B91P-300013454-00004 | 国网青海玉树供电公司2026年所辖110千伏变电站消防设施检测服务 | 39.2 | 39.2 | / | 否 | 青海省玉树州玉树市总价承包 | 服务实施开始时间：2026年10月23日、服务实施完成时间：2026年12月31日
514 | 0720164731 | 00010 | 282636-9003001-9999 | 综合服务 | 包3 | 国网青海信通公司西宁供电公司八楼机房等项目生产场所消防隐患治理服务 | 国网青海信通公司西宁供电公司八楼机房等3个生产场所消防隐患治理 | 国网青海信息通信公司 | 调度控制中心 | 消防服务,消防设备设施维保 | B00H-300013453-00053 | 对西宁供电公司电调楼八楼、十一楼、十四楼共3个通信机房开展系统性消防隐患治理。 | 7.4312 | 148.3211 | / | 否 | 青海省西宁市城北区总价承包 | 服务实施开始时间：2027年1月1日，服务实施完成时间：2027年6月30日
515 | 0720164730 | 00010 | 282636-9003001-9999 | 综合服务 | 包3 |  | 国网青海信通公司西宁供电公司八楼机房等3个生产场所消防隐患治理 | 国网青海信息通信公司 | 调度控制中心 | 消防服务,消防设备设施维保 | B00H-300013453-00053 | 对西宁供电公司电调楼八楼、十一楼、十四楼共3个通信机房开展系统性消防隐患治理。 | 17.3486 |  | / | 否 | 青海省西宁市城北区总价承包 | 服务实施开始时间：2026年10月26日，服务实施完成时间：2026年12月31日
516 | 0720164737 | 00010 | 282636-9003001-9999 | 综合服务 | 包3 |  | 国网青海信通公司海北地调通信主站机房等4个生产场所消防隐患治理 | 国网青海信息通信公司 | 调度控制中心 | 消防服务,消防设备设施维保 | B00H-300013453-00049 | 对海北地调通信机房等4个场所开展系统性消防隐患治理。 | 35.4679 |  | / | 否 | 青海省海北洲总价承包 | 服务实施开始时间：2027年1月1日，服务实施完成时间：2027年6月30日
517 | 0720164736 | 00010 | 282636-9003001-9999 | 综合服务 | 包3 |  | 国网青海信通公司海北地调通信主站机房等4个生产场所消防隐患治理 | 国网青海信息通信公司 | 调度控制中心 | 消防服务,消防设备设施维保 | B00H-300013453-00049 | 对海北地调通信机房等4个场所开展系统性消防隐患治理。 | 15.2018 |  | / | 否 | 青海省海北洲总价承包 | 服务实施开始时间：2026年10月26日，服务实施完成时间：2026年12月31日
518 | 0720164776 | 00010 | 282636-9003001-9999 | 综合服务 | 包3 |  | 国网青海信通公司果洛地调通信机房等9个站点消防隐患治理 | 国网青海信息通信公司 | 调度控制中心 | 消防服务,消防设备设施维保 | B00H-300013453-00052 | 对果洛地调通信机房、班玛县、久治县、达日县、甘德县通信机房等9个站点开展消防隐患治理。 | 3.3028 |  | / | 否 | 青海省果洛洲总价承包 | 服务实施开始时间：2027年1月1日，服务实施完成时间：2027年6月30日
519 | 0720164775 | 00010 | 282636-9003001-9999 | 综合服务 | 包3 |  | 国网青海信通公司果洛地调通信机房等9个站点消防隐患治理 | 国网青海信息通信公司 | 调度控制中心 | 消防服务,消防设备设施维保 | B00H-300013453-00052 | 对果洛地调通信机房、班玛县、久治县、达日县、甘德县通信机房等9个站点开展消防隐患治理。 | 7.7064 |  | / | 否 | 青海省果洛洲总价承包 | 服务实施开始时间：2026年10月26日，服务实施完成时间：2026年12月31日
520 | 0720164771 | 00010 | 282636-9003001-9999 | 综合服务 | 包3 |  | 国网青海信通公司海西地调通信机房等6个生产场所消防隐患治理 | 国网青海信息通信公司 | 调度控制中心 | 消防服务,消防设备设施维保 | B00H-300013453-00055 | 对海西主站5个机房及德令哈基地通信机房完成消防隐患治理。 | 34.0275 |  | / | 否 | 青海省海西洲总价承包 | 服务实施开始时间：2027年1月1日，服务实施完成时间：2027年6月30日
521 | 0720164770 | 00010 | 282636-9003001-9999 | 综合服务 | 包3 |  | 国网青海信通公司海西地调通信机房等6个生产场所消防隐患治理 | 国网青海信息通信公司 | 调度控制中心 | 消防服务,消防设备设施维保 | B00H-300013453-00055 | 对海西主站5个机房及德令哈基地通信机房完成消防隐患治理。 | 27.8349 |  | / | 否 | 青海省海西洲总价承包 | 服务实施开始时间：2026年10月26日，服务实施完成时间：2026年12月31日
522 | 0720164738 | 00010 | 282636-9003001-9999 | 综合服务 | 包4 | 国网青海信通公司玉树地调通信机房等项目生产场所消防隐患治理 | 国网青海信通公司玉树地调通信机房等11个生产场所消防隐患治理 | 国网青海信息通信公司 | 调度控制中心 | 消防服务,消防设备设施维保 | B00H-300013453-00057 | 对玉树地调、玉树供电公司及治多县等11个场所开展系统性消防隐患治理。 | 53 | 153.3394 | / | 否 | 青海省玉树洲总价承包 | 服务实施开始时间：2027年1月1日，服务实施完成时间：2027年6月30日
523 | 0720164739 | 00010 | 282636-9003001-9999 | 综合服务 | 包4 |  | 国网青海信通公司玉树地调通信机房等11个生产场所消防隐患治理 | 国网青海信息通信公司 | 调度控制中心 | 消防服务,消防设备设施维保 | B00H-300013453-00057 | 对玉树地调、玉树供电公司及治多县等11个场所开展系统性消防隐患治理。 | 22.7156 |  | / | 否 | 青海省玉树洲总价承包 | 服务实施开始时间：2026年10月26日，服务实施完成时间：2026年12月31日
524 | 0720164733 | 00010 | 282636-9003001-9999 | 综合服务 | 包4 |  | 国网青海信通公司黄化地调通信机房消防隐患治理 | 国网青海信息通信公司 | 调度控制中心 | 消防服务,消防设备设施维保 | B00H-300013453-00048 | 对黄化地调通信机房开展系统性消防隐患治理 。 | 20.7431 |  | / | 否 | 青海省黄南州总价承包 | 服务实施开始时间：2026年10月26日，服务实施完成时间：2026年12月31日
525 | 0720164773 | 00010 | 282636-9003001-9999 | 综合服务 | 包4 |  | 国网青海信通公司海南地调通信机房等6个生产场所消防隐患治理 | 国网青海信息通信公司 | 调度控制中心 | 消防服务,消防设备设施维保 | B00H-300013453-00056 | 对海南地调通信、蓄电池室、应急指挥中心、五楼网络机房等等6个生产场所消防隐患治理。 | 4.2477 |  | / | 否 | 青海省海南洲总价承包 | 服务实施开始时间：2027年1月1日，服务实施完成时间：2027年6月30日
526 | 0720164772 | 00010 | 282636-9003001-9999 | 综合服务 | 包4 |  | 国网青海信通公司海南地调通信机房等6个生产场所消防隐患治理 | 国网青海信息通信公司 | 调度控制中心 | 消防服务,消防设备设施维保 | B00H-300013453-00056 | 对海南地调通信、蓄电池室、应急指挥中心、五楼网络机房等等6个生产场所消防隐患治理。 | 9.9174 |  | / | 否 | 青海省海南洲总价承包 | 服务实施开始时间：2026年10月26日，服务实施完成时间：2026年12月31日
527 | 0720164735 | 00010 | 282636-9003001-9999 | 综合服务 | 包4 |  | 国网青海信通公司海东地调八楼通信机房等5个生产场所消防隐患治理 | 国网青海信息通信公司 | 调度控制中心 | 消防服务,消防设备设施维保 | B00H-300013453-00051 | 对海东地调二楼网络机房、八楼通信机房、一楼电源室、一楼电池室、八楼电池室共5个场所开展消防隐患治理。 | 29.8991 |  | / | 否 | 青海省海东市总价承包 | 服务实施开始时间：2027年1月1日，服务实施完成时间：2027年6月30日
528 | 0720164734 | 00010 | 282636-9003001-9999 | 综合服务 | 包4 |  | 国网青海信通公司海东地调八楼通信机房等5个生产场所消防隐患治理 | 国网青海信息通信公司 | 调度控制中心 | 消防服务,消防设备设施维保 | B00H-300013453-00051 | 对海东地调二楼网络机房、八楼通信机房、一楼电源室、一楼电池室、八楼电池室共5个场所开展消防隐患治理。 | 12.8165 |  | / | 否 | 青海省海东市总价承包 | 服务实施开始时间：2026年10月26日，服务实施完成时间：2026年12月31日
529 | 0710640343 | 00010 | 282636-9003001-9999 | 综合服务 | 包5 | 青海海北35kV吉尔孟变35kV间隔扩建等工程档案数字化加工服务 | 青海海北35kV吉尔孟变35kV间隔扩建工程单项 | 国网青海海北公司 | 建设部 | 办公服务,档案数字化加工服务 | B85H-300013332-00006 | 青海海北35千伏吉尔孟变35千伏间隔扩建工程档案数字化加工 | 0.75472 | 9.3396 | / | 否 | 青海省海北州刚察县总价承包 | 项目服务开始时间：2026年10月30日，项目服务结束时间：2026年12月31日
530 | 0710640344 | 00010 | 282636-9003001-9999 | 综合服务 | 包5 |  | 青海海北热水110kV变电站35kV间隔扩建工程单项 | 国网青海海北公司 | 建设部 | 办公服务,档案数字化加工服务 | B85H-300013332-00010 | 青海海北热水110千伏变电站35千伏间隔扩建工程档案数字化加工 | 0.75472 |  | / | 否 | 青海省海北州刚察县总价承包 | 项目服务开始时间：2026年10月30日，项目服务结束时间：2026年12月31日
531 | 0710640342 | 00010 | 282636-9003001-9999 | 综合服务 | 包5 |  | 青海海北哈尔盖清洁供暖35kV用户接入工程-变电部分 | 国网青海海北公司 | 建设部 | 办公服务,档案数字化加工服务 | B85H-300013332-00008 | 青海海北哈尔盖清洁供暖35千伏用户接入工程档案数字化加工 | 1.4151 |  | / | 否 | 青海省海北州刚察县总价承包 | 项目服务开始时间：2026年10月30日，项目服务结束时间：2026年12月31日
532 | 0710640340 | 00010 | 282636-9003001-9999 | 综合服务 | 包5 |  | 青海海北央隆35kV变电站#2主变扩建工程 | 国网青海海北公司 | 建设部 | 办公服务,档案数字化加工服务 | B85H-300013332-00011 | 青海海北央隆35千伏变电站2号主变扩建工程档案数字化加工 | 1.6981 |  | / | 否 | 青海省海北州祁连县总价承包 | 项目服务开始时间：2026年10月30日，项目服务结束时间：2026年12月31日
533 | 0710640345 | 00010 | 282636-9003001-9999 | 综合服务 | 包5 |  | 青海海北政和变110kV间隔扩建工程单项 | 国网青海海北公司 | 建设部 | 办公服务,档案数字化加工服务 | B85H-300013332-00012 | 青海海北政和变110千伏间隔扩建工程档案数字化加工 | 0.75472 |  | / | 否 | 青海省海北州祁连县总价承包 | 项目服务开始时间：2026年10月30日，项目服务结束时间：2026年12月31日
534 | 0710640108 | 00010 | 282636-9003001-9999 | 综合服务 | 包5 |  | 青海海北110千伏雪龙滩~浩门“π”接大庄110千伏线路工程（变电部分） | 国网青海海北公司 | 建设部 | 办公服务,档案数字化加工服务 | B85H-300013332-00005 | 青海海北 110 千伏雪浩线“π”接 110 千伏大庄变电站 110千伏线路改造工程档案数字化加工 | 1.9811 |  | / | 否 | 青海省海北州门源县总价承包 | 项目服务开始时间：2026年10月30日，项目服务结束时间：2026年12月31日
535 | 0710640109 | 00010 | 282636-9003001-9999 | 综合服务 | 包5 |  | 青海海北330千伏八宝变电站π接110千伏默祁I、II回线路工程 | 国网青海海北公司 | 建设部 | 办公服务,档案数字化加工服务 | B85H-300013332-00007 | 青海海北330千伏八宝变电站“π”接110千伏默祁I、Ⅱ回线路工程档案数字化加工 | 1.9811 |  | / | 否 | 青海省海北州祁连县总价承包 | 项目服务开始时间：2026年10月30日，项目服务结束时间：2026年12月31日
536 | 0710647737 | 00010 | 282636-9003001-9999 | 综合服务 | 包6 | 建设工程劳务分包合同示范文本指南服务 | 编写建设工程劳务分包合同示范文本指南服务 | 国网青海综合服务中心 | 法律合规部（体改办） | 咨询服务 | B7U2-300013751-00001 | 结合历年巡视、审计发现的公司各单位劳务合同存在问题，全面排查。 | 18.8679 | 18.8679 | / | 否 | 青海省西宁市城西区总价承包 | 服务实施开始时间：2026年10月30日，服务实施结束时间：2026年12月31日。
537 | 0730116338 | 00010 | 282636-9003001-9999 | 综合服务 | 包7 | 国网青海省电力公司2026年应急演练支撑保障等项目广告宣传服务 | 国网青海省电力公司2026年应急演练支撑保障 | 国网青海综合服务中心 | 安监部 | 广告宣传服务,广告 | B365-300013374-00003 | 完成3个重点应急演练科目支撑保障服务。 | 75.4717 | 188.6792 | / | 否 | 青海省西宁市城西区总价承包 | 服务实施开始时间：2026年10月29日，服务实施完成时间2026年12月10日
538 | 0730116333 | 00010 | 282636-9003001-9999 | 综合服务 | 包7 |  | 国网青海省电力公司2026年安全生产知识竞赛活动组织 | 国网青海综合服务中心 | 安监部 | 广告宣传服务,广告 | B365-300013374-00001 | 完成2026年安全生产知识竞赛活动。 | 75.4717 |  | / | 否 | 青海省西宁市城西区总价承包 | 服务实施开始时间：2026年10月29日，服务实施完成时间2026年12月10日
539 | 0730116334 | 00010 | 282636-9003001-9999 | 综合服务 | 包7 |  | 国网青海省电力公司2026年安全主题系列活动 | 国网青海综合服务中心 | 安监部 | 广告宣传服务,广告 | B365-300013374-00002 | 完成2026年安全宣传品制作 | 37.7358 |  | / | 否 | 青海省西宁市城西区总价承包 | 服务实施开始时间：2026年10月29日，服务实施完成时间2026年12月10日