## 货物需求一览表及物资唯一码
附件4：货物需求一览表及物资唯一码
序号 | 网省采购申请号 | 分标名称 | 分包 | 物料编码 | 细分物料编码 | 物资唯一码 | 物资大类 | 物资中类 | 物资小类 | 扩展描述 | 单位 | 数量 | 最高限价（万元、含税） | 最后一批交货时间 | 交货方式 | 技术规范ID | 图册对应编号 | 备注
1 | 044015137201000 | 001-办公家具 | 包1 | 500024929 | 5000249290000027 | 500024929-00021 | 办公类用品 | 办公家具 | 办公用柜、架、箱 | 办公用柜、架、箱,钢制,资料柜,一般,W1200×D400×H2000,单门 | 组 | 10 | 1.8 | 2027-08-31 | 买方指定仓库地面交货 | 9941-500024929-00008 | 001-办公家具包1-001
2 | 044015137200990 | 001-办公家具 | 包1 | 500024929 | 5000249290000013 | 500024929-00022 | 办公类用品 | 办公家具 | 办公用柜、架、箱 | 办公用柜、架、箱,钢制,资料柜,一般,L900×W400×H2000,单门 | 组 | 65 | 10.4 | 2027-08-31 | 买方指定仓库地面交货 | 9941-500024929-00012 | 001-办公家具包1-002
3 | 044015137200890 | 001-办公家具 | 包1 | 500089148 | 5000891480000029 | 500089148-00004 | 办公类用品 | 办公家具 | 办公用柜、架、箱 | 办公用柜、架、箱,木制,茶水柜,一般,800×450×900,双门 | 组 | 10 | 1.695 | 2027-08-31 | 买方指定仓库地面交货 | 9941-500089148-00007 | 001-办公家具包1-003
4 | 044015137200880 | 001-办公家具 | 包1 | 500024821 | 5000248210000146 | 500024821-00038 | 办公类用品 | 办公家具 | 办公桌 | 办公桌,一般,普通型,单人桌,1800×900×760mm,三聚氰胺板,一字型,副台、活动三抽柜 | 张 | 30 | 10.509 | 2027-08-31 | 买方指定仓库地面交货 | 9941-500024821-00013 | 001-办公家具包1-004
5 | 044015137200830 | 001-办公家具 | 包1 | 500091477 | 5000914770000003 | 500091477-00008 | 办公类用品 | 办公家具 | 办公用柜、架、箱 | 办公用柜、架、箱,木制,茶水柜,高档,1200×400×850mm,单门 | 组 | 20 | 3.2 | 2027-08-31 | 买方指定仓库地面交货 | 9941-500091477-00001 | 001-办公家具包1-005
6 | 044015137200800 | 001-办公家具 | 包1 | 500025003 | 5000250030000003 | 500025003-00001 | 办公类用品 | 办公家具 | 办公用柜、架、箱 | 办公用柜、架、箱,钢制,医药箱,中档,355×200×220mm,单门 | 组 | 20 | 0.678 | 2027-08-31 | 买方指定仓库地面交货 | 9941-500025003-00001 | 001-办公家具包1-006
7 | 044015137200790 | 001-办公家具 | 包1 | 500070107 | 5000701070000015 | 500070107-00006 | 办公类用品 | 办公家具 | 办公用柜、架、箱 | 办公用柜、架、箱,木制,茶水柜,中档,800×400×800mm,双门 | 组 | 56 | 8.4 | 2027-08-31 | 买方指定仓库地面交货 | 9941-500070107-00005 | 001-办公家具包1-007
8 | 044015137200770 | 001-办公家具 | 包1 | 500024821 | 5000248210000152 | 500024821-00040 | 办公类用品 | 办公家具 | 办公桌 | 办公桌,一般,普通型,办公桌,W1400×D700×H760mm,木质,长型,无 | 张 | 200 | 33.9998 | 2027-08-31 | 买方指定仓库地面交货 | 9941-500024821-00031 | 001-办公家具包1-008
9 | 044015137200760 | 001-办公家具 | 包1 | 500070107 | 5000701070000014 | 500070107-00005 | 办公类用品 | 办公家具 | 办公用柜、架、箱 | 办公用柜、架、箱,木制,茶水柜,中档,1200×400×800mm,多门 | 组 | 65 | 9.1 | 2027-08-31 | 买方指定仓库地面交货 | 9941-500070107-00006 | 001-办公家具包1-009
10 | 044015137200710 | 001-办公家具 | 包1 | 500024818 | 5000248180000258 | 500024818-00035 | 办公类用品 | 办公家具 | 办公桌 | 办公桌,中档,普通型,单人桌,1600×800×760mm,钢木结合,一字型,无 | 张 | 5 | 0.7345 | 2027-08-31 | 买方指定仓库地面交货 | 9941-500024818-00064 | 001-办公家具包1-010
11 | 044015137200690 | 001-办公家具 | 包1 | 500024821 | 5000248210000193 | 500024821-00035 | 办公类用品 | 办公家具 | 办公桌 | 办公桌,一般,普通型,单人桌,1400×700×760mm,钢木结合,一字型,无 | 张 | 44 | 9.196 | 2027-08-31 | 买方指定仓库地面交货 | 9941-500024821-00044 | 001-办公家具包1-011
12 | 044015137200670 | 001-办公家具 | 包1 | 500024949 | 5000249490000028 | 500024949-00014 | 办公类用品 | 办公家具 | 办公用柜、架、箱 | 办公用柜、架、箱,钢制,更衣柜,一般,900W×450D×1850H,双门 | 组 | 75 | 9.525 | 2027-08-31 | 买方指定仓库地面交货 | 9941-500024949-00008 | 001-办公家具包1-012
13 | 044015137200630 | 001-办公家具 | 包1 | 500024929 | 5000249290000042 | 500024929-00019 | 办公类用品 | 办公家具 | 办公用柜、架、箱 | 办公用柜、架、箱,钢制,资料柜,一般,W850×D400×H1850mm,双门 | 组 | 10 | 1.015 | 2027-08-31 | 买方指定仓库地面交货 | 9941-500024929-00014 | 001-办公家具包1-013
14 | 044015137200600 | 001-办公家具 | 包1 | 500024821 | 5000248210000147 | 500024821-00037 | 办公类用品 | 办公家具 | 办公桌 | 办公桌,一般,普通型,单人桌,1600×800×760mm,三聚氰胺板,一字型,副台、活动三抽柜 | 张 | 10 | 2.45 | 2027-08-31 | 买方指定仓库地面交货 | 9941-500024821-00014 | 001-办公家具包1-014
15 | 044015137200550 | 001-办公家具 | 包1 | 500126098 | 5001260980000025 | 500126098-00011 | 办公类用品 | 办公家具 | 办公用柜、架、箱 | 办公用柜、架、箱,木制,床头柜,一般,L500×W550×H500,单门 | 组 | 200 | 9.5 | 2027-08-31 | 买方指定仓库地面交货 | 9941-500126098-00003 | 001-办公家具包1-015
16 | 044015137200510 | 001-办公家具 | 包1 | 500024940 | 5000249400000020 | 500024940-00019 | 办公类用品 | 办公家具 | 办公用柜、架、箱 | 办公用柜、架、箱,木制,更衣柜,一般,900×550×1800mm,双门 | 组 | 25 | 3 | 2027-08-31 | 买方指定仓库地面交货 | 9941-500024940-00001 | 001-办公家具包1-016
17 | 044015137200490 | 001-办公家具 | 包1 | 500024986 | 5000249860000245 | 500024986-00002 | 办公类用品 | 办公家具 | 办公用柜、架、箱 | 办公用柜、架、箱,钢制,资料柜,中档,1800×900×400,双门 | 组 | 62 | 6.3239 | 2027-08-31 | 买方指定仓库地面交货 | 9941-500024986-00003 | 001-办公家具包1-017
18 | 044015137200480 | 001-办公家具 | 包1 | 500024930 | 5000249300000018 | 500024930-00002 | 办公类用品 | 办公家具 | 办公用柜、架、箱 | 办公用柜、架、箱,木制,电视柜,中档,500×500×500mm,单门 | 组 | 18 | 0.882 | 2027-08-31 | 买方指定仓库地面交货 | 9941-500024930-00015 | 001-办公家具包1-018
19 | 044015137200470 | 001-办公家具 | 包1 | 500024940 | 5000249400000022 | 500024940-00018 | 办公类用品 | 办公家具 | 办公用柜、架、箱 | 办公用柜、架、箱,木制,更衣柜,一般,W880×D450×H2100mm,两门 | 组 | 200 | 40.2 | 2027-08-31 | 买方指定仓库地面交货 | 9941-500024940-00005 | 001-办公家具包1-019
20 | 044015137200460 | 001-办公家具 | 包1 | 500091615 | 5000916150000008 | 500091615-00001 | 办公类用品 | 办公家具 | 办公用柜、架、箱 | 办公用柜、架、箱,木制,挂衣架,高档,高1900mm | 组 | 20 | 1.56 | 2027-08-31 | 买方指定仓库地面交货 | 9941-500091615-00003 | 001-办公家具包1-020
21 | 044015137200450 | 001-办公家具 | 包1 | 500024821 | 5000248210000154 | 500024821-00041 | 办公类用品 | 办公家具 | 办公桌 | 办公桌,一般,普通型,办公桌,W1600×D800×H760mm,木质,长型,无 | 张 | 10 | 3.48 | 2027-08-31 | 买方指定仓库地面交货 | 9941-500024821-00029 | 001-办公家具包1-021
22 | 044015137200410 | 001-办公家具 | 包1 | 500089148 | 5000891480000023 | 500089148-00005 | 办公类用品 | 办公家具 | 办公用柜、架、箱 | 办公用柜、架、箱,木制,茶水柜,一般,L800×W400×H850,单门 | 组 | 10 | 1.02 | 2027-08-31 | 买方指定仓库地面交货 | 9941-500089148-00005 | 001-办公家具包1-022
23 | 044015137200310 | 001-办公家具 | 包1 | 500070107 | 5000701070000030 | 500070107-00007 | 办公类用品 | 办公家具 | 办公用柜、架、箱 | 办公用柜、架、箱,木制,茶水柜,中档,900×400×900,双门 | 组 | 10 | 1.325 | 2027-08-31 | 买方指定仓库地面交货 | 9941-500070107-00015 | 001-办公家具包1-023
24 | 044015137200300 | 001-办公家具 | 包1 | 500024930 | 5000249300000024 | 500024930-00001 | 办公类用品 | 办公家具 | 办公用柜、架、箱 | 办公用柜、架、箱,木制,电视柜,中档,1200×600×450mm,双门 | 组 | 45 | 5.85 | 2027-08-31 | 买方指定仓库地面交货 | 9941-500024930-00016 | 001-办公家具包1-024
25 | 044015137200270 | 001-办公家具 | 包1 | 500091029 | 5000910290000003 | 500091029-00001 | 办公类用品 | 办公家具 | 办公用柜、架、箱 | 办公用柜、架、箱,不锈钢,更衣柜,高档,900×500×1800mm,双门 | 组 | 50 | 4.45 | 2027-08-31 | 买方指定仓库地面交货 | 9941-500091029-00002 | 001-办公家具包1-025
26 | 044015137200220 | 001-办公家具 | 包1 | 500024815 | 5000248150000052 | 500024815-00015 | 办公类用品 | 办公家具 | 办公桌 | 办公桌,高档,普通型,单人桌,1400×700×760mm,木制,一字型,副台 | 张 | 10 | 1.78 | 2027-08-31 | 买方指定仓库地面交货 | 9941-500024815-00008 | 001-办公家具包1-026
27 | 044015137200210 | 001-办公家具 | 包1 | 500024937 | 5000249370000018 | 500024937-00001 | 办公类用品 | 办公家具 | 办公用柜、架、箱 | 办公用柜、架、箱,木制,书柜,中档,1357×400×2000mm,三门 | 组 | 50 | 8.375 | 2027-08-31 | 买方指定仓库地面交货 | 9941-500024937-00002 | 001-办公家具包1-027
28 | 044015137200090 | 001-办公家具 | 包1 | 500024820 | 5000248200000031 | 500024820-00001 | 办公类用品 | 办公家具 | 办公桌 | 办公桌,中档,教学用,办公桌,1800×600×750mm,三聚氰胺板,一字型,无 | 张 | 10 | 1.15 | 2027-08-31 | 买方指定仓库地面交货 | 9941-500024820-00019 | 001-办公家具包1-028
29 | 044015159200980 | 001-办公家具 | 包1 | 500024949 | 5000249490000022 | 500024949-00015 | 办公类用品 | 办公家具 | 办公用柜、架、箱 | 办公用柜、架、箱,钢制,更衣柜,一般,W1800×D450×H900mm,二门 | 组 | 150 | 17.97 | 2027-08-31 | 买方指定仓库地面交货 | 9941-500024949-00005 | 001-办公家具包1-029
30 | 044015159200940 | 001-办公家具 | 包1 | 500091029 | 5000910290000004 | 500091029-00002 | 办公类用品 | 办公家具 | 办公用柜、架、箱 | 办公用柜、架、箱,不锈钢,更衣柜,高档,900×500×1850mm,双门 | 组 | 50 | 4.935 | 2027-08-31 | 买方指定仓库地面交货 | 9941-500091029-00001 | 001-办公家具包1-030
31 | 044015159200880 | 001-办公家具 | 包1 | 500024964 | 5000249640000076 | 500024964-00002 | 办公类用品 | 办公家具 | 办公用柜、架、箱 | 办公用柜、架、箱,木制,资料柜,中档,900×400×2000mm,四门 | 组 | 20 | 3.084 | 2027-08-31 | 买方指定仓库地面交货 | 9941-500024964-00016 | 001-办公家具包1-031
32 | 044015159200870 | 001-办公家具 | 包1 | 500126098 | 5001260980000036 | 500126098-00012 | 办公类用品 | 办公家具 | 办公用柜、架、箱 | 办公用柜、架、箱,木制,床头柜,一般,450×450×600mm,两抽屉 | 组 | 13 | 1.43 | 2027-08-31 | 买方指定仓库地面交货 | 9941-500126098-00012 | 001-办公家具包1-032
33 | 044015159200850 | 001-办公家具 | 包1 | 500024822 | 5000248220000026 | 500024822-00001 | 办公类用品 | 办公家具 | 办公桌 | 办公桌,一般,多功能型,办公桌,W1400×D700×H760Hmm,钢木,一字形,活动柜、主机架、键盘架 | 张 | 10 | 1.58 | 2027-08-31 | 买方指定仓库地面交货 | 9941-500024822-00011 | 001-办公家具包1-033
34 | 044015159200810 | 001-办公家具 | 包1 | 500091146 | 5000911460000006 | 500091146-00001 | 办公类用品 | 办公家具 | 办公用柜、架、箱 | 办公用柜、架、箱,不锈钢,万能钥匙柜,一般,600×500×100mm,单门 | 组 | 8 | 0.784 | 2027-08-31 | 买方指定仓库地面交货 | 9941-500091146-00002 | 001-办公家具包1-034
35 | 044015159200710 | 001-办公家具 | 包1 | 500024816 | 5000248160000102 | 500024816-00002 | 办公类用品 | 办公家具 | 办公桌 | 办公桌,高档,多功能型,折叠式,1200×600×700mm,铝合金,一字形,副台 | 张 | 50 | 8.45 | 2027-08-31 | 买方指定仓库地面交货 | 9941-500024816-00024 | 001-办公家具包1-035
36 | 044015159200700 | 001-办公家具 | 包1 | 500024929 | 5000249290000057 | 500024929-00020 | 办公类用品 | 办公家具 | 办公用柜、架、箱 | 办公用柜、架、箱,钢制,资料柜,一般,900×50×1820mm,上玻璃对开门下对开门 | 组 | 200 | 31.4 | 2027-08-31 | 买方指定仓库地面交货 | 9941-500024929-00028 | 001-办公家具包1-036
37 | 044015159200400 | 001-办公家具 | 包1 | 500126098 | 5001260980000013 | 500126098-00013 | 办公类用品 | 办公家具 | 办公用柜、架、箱 | 办公用柜、架、箱,木制,床头柜,一般,550×450×500mm,单门 | 组 | 20 | 1.96 | 2027-08-31 | 买方指定仓库地面交货 | 9941-500126098-00007 | 001-办公家具包1-037
38 | 044015159200060 | 001-办公家具 | 包1 | 500091858 | 5000918580000003 | 500091858-00001 | 办公类用品 | 办公家具 | 办公用柜、架、箱 | 办公用柜、架、箱,木制,整体橱柜,一般,W600mm×D600mm×H延米mm,无门 | 组 | 100 | 6.8 | 2027-08-31 | 买方指定仓库地面交货 | 9941-500091858-00002 | 001-办公家具包1-038
39 | 044015122900840 | 001-办公家具 | 包1 | 500024931 | 5000249310000089 | 500024931-00001 | 办公类用品 | 办公家具 | 办公用柜、架、箱 | 办公用柜、架、箱,钢制,更衣柜,中档,850×420×1850mm,双门 | 组 | 30 | 5.763 | 2027-08-31 | 买方指定仓库地面交货 | 9941-500024931-00014 | 001-办公家具包1-039
40 | 044015122900830 | 001-办公家具 | 包1 | 500126098 | 5001260980000044 | 500126098-00014 | 办公类用品 | 办公家具 | 办公用柜、架、箱 | 办公用柜、架、箱,木制,床头柜,一般,420×400×480mm,两抽屉 | 组 | 12 | 0.72 | 2027-08-31 | 买方指定仓库地面交货 | 9941-500126098-00020 | 001-办公家具包1-040
41 | 044015122900820 | 001-办公家具 | 包1 | 500024821 | 5000248210000204 | 500024821-00036 | 办公类用品 | 办公家具 | 办公桌 | 办公桌,一般,普通型,6人桌,1200×600×760mm,板式,一字型,无 | 张 | 8 | 1.424 | 2027-08-31 | 买方指定仓库地面交货 | 9941-500024821-00025 | 001-办公家具包1-041
42 | 044015122900720 | 001-办公家具 | 包1 | 500024939 | 5000249390000057 | 500024939-00006 | 办公类用品 | 办公家具 | 办公用柜、架、箱 | 办公用柜、架、箱,木制,更衣柜,中档,900×450×2000H,双门 | 组 | 5 | 0.84 | 2027-08-31 | 买方指定仓库地面交货 | 9941-500024939-00016 | 001-办公家具包1-042
43 | 044015122900710 | 001-办公家具 | 包1 | 500024939 | 5000249390000075 | 500024939-00009 | 办公类用品 | 办公家具 | 办公用柜、架、箱 | 办公用柜、架、箱,木制,更衣柜,中档,1200×600×2400mm,双门 | 组 | 10 | 1.68 | 2027-08-31 | 买方指定仓库地面交货 | 9941-500024939-00023 | 001-办公家具包1-043
44 | 044015122900670 | 001-办公家具 | 包1 | 500070105 | 5000701050000002 | 500070105-00001 | 办公类用品 | 办公家具 | 办公用柜、架、箱 | 办公用柜、架、箱,不锈钢,材料架,中档,1350×1100×660mm | 组 | 100 | 10.74 | 2027-08-31 | 买方指定仓库地面交货 | 9941-500070105-00002 | 001-办公家具包1-044
45 | 044015122900660 | 001-办公家具 | 包1 | 500024929 | 5000249290000063 | 500024929-00018 | 办公类用品 | 办公家具 | 办公用柜、架、箱 | 办公用柜、架、箱,钢制,资料柜,一般,900×400×1800mm,四门 | 组 | 150 | 25.4998 | 2027-08-31 | 买方指定仓库地面交货 | 9941-500024929-00033 | 001-办公家具包1-045
46 | 044015122900650 | 001-办公家具 | 包1 | 500024816 | 5000248160000104 | 500024816-00001 | 办公类用品 | 办公家具 | 办公桌 | 办公桌,高档,多功能型,单人桌,1200×600×750mm,钢木,一字形,无 | 张 | 10 | 1.13 | 2027-08-31 | 买方指定仓库地面交货 | 9941-500024816-00035 | 001-办公家具包1-046
47 | 044015122900640 | 001-办公家具 | 包1 | 500024822 | 5000248220000068 | 500024822-00002 | 办公类用品 | 办公家具 | 办公桌 | 办公桌,一般,多功能型,单人桌,1600×850×760mm,板式,一字型,无 | 张 | 50 | 10 | 2027-08-31 | 买方指定仓库地面交货 | 9941-500024822-00005 | 001-办公家具包1-047
48 | 044015122900630 | 001-办公家具 | 包1 | 500024817 | 5000248170000012 | 500024817-00001 | 办公类用品 | 办公家具 | 办公桌 | 办公桌,高档,教学用,4人桌,1200×600×760mm,板式,一字型,无 | 张 | 150 | 24 | 2027-08-31 | 买方指定仓库地面交货 | 9941-500024817-00002 | 001-办公家具包1-048
49 | 044015122900620 | 001-办公家具 | 包1 | 500024821 | 5000248210000199 | 500024821-00039 | 办公类用品 | 办公家具 | 办公桌 | 办公桌,一般,普通型,4人桌,1350×800×760mm,原木,一字型,无 | 张 | 10 | 1.469 | 2027-08-31 | 买方指定仓库地面交货 | 9941-500024821-00049 | 001-办公家具包1-049
50 | 044015150600550 | 001-办公家具 | 包1 | 500024976 | 5000249760000013 | 500024976-00001 | 办公类用品 | 办公家具 | 办公用柜、架、箱 | 办公用柜、架、箱,木制,挂衣架,中档,高1.9m | 组 | 10 | 1.1 | 2027-08-31 | 买方指定仓库地面交货 | 9941-500024976-00005 | 001-办公家具包1-050
51 | 044015150600500 | 001-办公家具 | 包1 | 500024944 | 5000249440000002 | 500024944-00010 | 办公类用品 | 办公家具 | 办公用柜、架、箱 | 办公用柜、架、箱,木制,挂衣架,一般,1800×500×450mm | 组 | 30 | 3.39 | 2027-08-31 | 买方指定仓库地面交货 | 9941-500024944-00002 | 001-办公家具包1-051
52 | 044015150600400 | 001-办公家具 | 包1 | 500024930 | 5000249300000022 | 500024930-00003 | 办公类用品 | 办公家具 | 办公用柜、架、箱 | 办公用柜、架、箱,木制,电视柜,中档,1800×400×800mm,四门 | 组 | 4 | 0.6 | 2027-08-31 | 买方指定仓库地面交货 | 9941-500024930-00008 | 001-办公家具包1-052
53 | 044015150600370 | 001-办公家具 | 包1 | 500024939 | 5000249390000027 | 500024939-00008 | 办公类用品 | 办公家具 | 办公用柜、架、箱 | 办公用柜、架、箱,木制,更衣柜,中档,900×500×2000mm,单门 | 组 | 24 | 4.032 | 2027-08-31 | 买方指定仓库地面交货 | 9941-500024939-00008 | 001-办公家具包1-053
54 | 044015150600350 | 001-办公家具 | 包1 | 500024821 | 5000248210000049 | 500024821-00034 | 办公类用品 | 办公家具 | 办公桌 | 办公桌,一般,普通型,单人桌,1200×600×760mm,钢木,一字型,副台 | 张 | 45 | 9 | 2027-08-31 | 买方指定仓库地面交货 | 9941-500024821-00024 | 001-办公家具包1-054
55 | 044015150600340 | 001-办公家具 | 包1 | 500091201 | 5000912010000003 | 500091201-00001 | 办公类用品 | 办公家具 | 办公用柜、架、箱 | 办公用柜、架、箱,不锈钢,材料架,高档,2000×600×2000mm | 组 | 10 | 1.3 | 2027-08-31 | 买方指定仓库地面交货 | 9941-500091201-00001 | 001-办公家具包1-055
56 | 044015150600320 | 001-办公家具 | 包1 | 500024964 | 5000249640000080 | 500024964-00001 | 办公类用品 | 办公家具 | 办公用柜、架、箱 | 办公用柜、架、箱,木制,资料柜,中档,1200×400×2000,上三门下三门 | 组 | 10 | 2.5 | 2027-08-31 | 买方指定仓库地面交货 | 9941-500024964-00015 | 001-办公家具包1-056
57 | 044015150600310 | 001-办公家具 | 包1 | 500095674 | 5000956740000013 | 500095674-00012 | 办公类用品 | 办公家具 | 办公用柜、架、箱 | 办公用柜、架、箱,木制,鞋柜,一般,L1200×W400×H850,单门 | 组 | 10 | 1.4 | 2027-08-31 | 买方指定仓库地面交货 | 9941-500095674-00002 | 001-办公家具包1-057
58 | 044015150600260 | 001-办公家具 | 包1 | 500024818 | 5000248180000109 | 500024818-00034 | 办公类用品 | 办公家具 | 办公桌 | 办公桌,中档,普通型,书桌,1200×600×760,木制,一字型,无 | 张 | 21 | 3.6939 | 2027-08-31 | 买方指定仓库地面交货 | 9941-500024818-00006 | 001-办公家具包1-058
59 | 044015150600200 | 001-办公家具 | 包1 | 500024964 | 5000249640000148 | 500024964-00003 | 办公类用品 | 办公家具 | 办公用柜、架、箱 | 办公用柜、架、箱,木制,资料柜,中档,W1200×D400×H2000mm,三门 | 组 | 130 | 32.5 | 2027-08-31 | 买方指定仓库地面交货 | 9941-500024964-00032 | 001-办公家具包1-059
60 | 044015150600190 | 001-办公家具 | 包1 | 500024819 | 5000248190000056 | 500024819-00001 | 办公类用品 | 办公家具 | 办公桌 | 办公桌,中档,多功能型,带辅柜办公桌,1600×800×760mm,密度板,一字型,无 | 张 | 10 | 2.8 | 2027-08-31 | 买方指定仓库地面交货 | 9941-500024819-00015 | 001-办公家具包1-060
61 | 044015150600180 | 001-办公家具 | 包1 | 500024999 | 5000249990000004 | 500024999-00001 | 办公类用品 | 办公家具 | 办公用柜、架、箱 | 办公用柜、架、箱,钢制,挂衣架,中档,860×1000×1000-1700mm | 组 | 30 | 4.068 | 2027-08-31 | 买方指定仓库地面交货 | 9941-500024999-00001 | 001-办公家具包1-061
62 | 044015150600170 | 001-办公家具 | 包1 | 500025033 | 5000250330000010 | 500025033-00018 | 办公类用品 | 办公家具 | 办公用柜、架、箱 | 办公用柜、架、箱,钢制,材料架,一般,W900×D400×H2000 | 组 | 200 | 30 | 2027-08-31 | 买方指定仓库地面交货 | 9941-500025033-00008 | 001-办公家具包1-062
63 | 044015150600140 | 001-办公家具 | 包1 | 500024939 | 5000249390000032 | 500024939-00007 | 办公类用品 | 办公家具 | 办公用柜、架、箱 | 办公用柜、架、箱,木制,更衣柜,中档,900×550×2000,双门 | 组 | 90 | 15.12 | 2027-08-31 | 买方指定仓库地面交货 | 9941-500024939-00005 | 001-办公家具包1-063
64 | 044015150600120 | 001-办公家具 | 包1 | 500126098 | 5001260980000018 | 500126098-00015 | 办公类用品 | 办公家具 | 办公用柜、架、箱 | 办公用柜、架、箱,木制,床头柜,一般,W500×D550×H500,单门 | 组 | 90 | 8.28 | 2027-08-31 | 买方指定仓库地面交货 | 9941-500126098-00006 | 001-办公家具包1-064
65 | 044015150600110 | 001-办公家具 | 包1 | 500024940 | 5000249400000029 | 500024940-00017 | 办公类用品 | 办公家具 | 办公用柜、架、箱 | 办公用柜、架、箱,木制,更衣柜,一般,900×500×2000H,双门 | 组 | 14 | 2.072 | 2027-08-31 | 买方指定仓库地面交货 | 9941-500024940-00008 | 001-办公家具包1-065
66 | 044015150600070 | 001-办公家具 | 包1 | 500089212 | 5000892120000016 | 500089212-00001 | 办公类用品 | 办公家具 | 办公用柜、架、箱 | 办公用柜、架、箱,木制,书柜,一般,W900×D400×H2000mm,四门 | 组 | 60 | 9 | 2027-08-31 | 买方指定仓库地面交货 | 9941-500089212-00004 | 001-办公家具包1-066
67 | 044015150600030 | 001-办公家具 | 包1 | 500024986 | 5000249860000403 | 500024986-00001 | 办公类用品 | 办公家具 | 办公用柜、架、箱 | 办公用柜、架、箱,钢制,资料柜,中档,900×450×1800mm,四门 | 组 | 12 | 2.4 | 2027-08-31 | 买方指定仓库地面交货 | 9941-500024986-00054 | 001-办公家具包1-067
68 | 044015150600010 | 001-办公家具 | 包1 | 500025033 | 5000250330000024 | 500025033-00019 | 办公类用品 | 办公家具 | 办公用柜、架、箱 | 办公用柜、架、箱,钢制,材料架,一般,L900×W500×H2000 | 组 | 10 | 1.5 | 2027-08-31 | 买方指定仓库地面交货 | 9941-500025033-00006 | 001-办公家具包1-068
69 | 044015137200950 | 001-办公家具 | 包2 | 500024825 | 5000248250000228 | 500024825-00087 | 办公类用品 | 办公家具 | 会议桌 | 会议桌,中（20人）,油漆钢木,长方形,W6000×D2000×H760mm | 张 | 10 | 18.5 | 2027-08-31 | 买方指定仓库地面交货 | 9941-500024825-00055 | 001-办公家具包2-001
70 | 044015137200940 | 001-办公家具 | 包2 | 500126041 | 5001260410000008 | 500126041-00010 | 办公类用品 | 办公家具 | 床垫 | 床垫,2000×1200×220mm,平板,椰棕乳胶双面 | 张 | 50 | 7.5 | 2027-08-31 | 买方指定仓库地面交货 | 9941-500126041-00002 | 001-办公家具包2-002
71 | 044015137200900 | 001-办公家具 | 包2 | 500024824 | 5000248240000145 | 500024824-00009 | 办公类用品 | 办公家具 | 会议桌 | 会议桌,小（10人）,钢木,长方形,W2400×D1200×H760mm | 张 | 2 | 1 | 2027-08-31 | 买方指定仓库地面交货 | 9941-500024824-00042 | 001-办公家具包2-003
72 | 044015137200870 | 001-办公家具 | 包2 | 500126041 | 5001260410000009 | 500126041-00008 | 办公类用品 | 办公家具 | 床垫 | 床垫,900×2000mm,平板,天然椰棕 | 张 | 40 | 1.8 | 2027-08-31 | 买方指定仓库地面交货 | 9941-500126041-00001 | 001-办公家具包2-004
73 | 044015137200850 | 001-办公家具 | 包2 | 500025041 | 5000250410000122 | 500025041-00027 | 办公类用品 | 办公家具 | 床 | 床,钢制,折叠床,W900×D2000×H450mm,含 | 张 | 200 | 27.12 | 2027-08-31 | 买方指定仓库地面交货 | 9941-500025041-00027 | 001-办公家具包2-005
74 | 044015137200660 | 001-办公家具 | 包2 | 500024828 | 5000248280000084 | 500024828-00010 | 办公类用品 | 办公家具 | 发言台 | 发言台,中档,单人发言台,中密度纤维板,780×500×1150（mm） | 张 | 30 | 4.5 | 2027-08-31 | 买方指定仓库地面交货 | 9941-500024828-00026 | 001-办公家具包2-006
75 | 044015137200590 | 001-办公家具 | 包2 | 500024824 | 5000248240000138 | 500024824-00011 | 办公类用品 | 办公家具 | 会议桌 | 会议桌,小（10人）,木制,普通型,W3500×D1600×H760mm | 张 | 10 | 6.504 | 2027-08-31 | 买方指定仓库地面交货 | 9941-500024824-00033 | 001-办公家具包2-007
76 | 044015137200500 | 001-办公家具 | 包2 | 500024825 | 5000248250000223 | 500024825-00089 | 办公类用品 | 办公家具 | 会议桌 | 会议桌,中（20人）,钢木,长方形,W4000×D1800×H760mm | 张 | 10 | 5.198 | 2027-08-31 | 买方指定仓库地面交货 | 9941-500024825-00048 | 001-办公家具包2-008
77 | 044015137200430 | 001-办公家具 | 包2 | 500024824 | 5000248240000039 | 500024824-00010 | 办公类用品 | 办公家具 | 会议桌 | 会议桌,小（10人）,木质,普通型,2400×1200×760mm | 张 | 20 | 5.996 | 2027-08-31 | 买方指定仓库地面交货 | 9941-500024824-00013 | 001-办公家具包2-009
78 | 044015137200420 | 001-办公家具 | 包2 | 500024827 | 5000248270000412 | 500024827-00108 | 办公类用品 | 办公家具 | 条桌 | 条桌,木制,普通型,1400×450×760mm | 张 | 120 | 7.2 | 2027-08-31 | 买方指定仓库地面交货 | 9941-500024827-00190 | 001-办公家具包2-010
79 | 044015137200370 | 001-办公家具 | 包2 | 500025041 | 5000250410000123 | 500025041-00028 | 办公类用品 | 办公家具 | 床 | 床,钢制,折叠床,W750×D1900×H450mm,含 | 张 | 10 | 0.49 | 2027-08-31 | 买方指定仓库地面交货 | 9941-500025041-00024 | 001-办公家具包2-011
80 | 044015137200330 | 001-办公家具 | 包2 | 500024825 | 5000248250000227 | 500024825-00086 | 办公类用品 | 办公家具 | 会议桌 | 会议桌,中（20人）,油漆钢木,长方形,W5000×D2000×H760mm | 张 | 10 | 9.88 | 2027-08-31 | 买方指定仓库地面交货 | 9941-500024825-00054 | 001-办公家具包2-012
81 | 044015137200320 | 001-办公家具 | 包2 | 500024825 | 5000248250000221 | 500024825-00088 | 办公类用品 | 办公家具 | 会议桌 | 会议桌,中（20人）,钢木,长方形,W3600×D1500×H740mm | 张 | 20 | 8.64 | 2027-08-31 | 买方指定仓库地面交货 | 9941-500024825-00046 | 001-办公家具包2-013
82 | 044015137200280 | 001-办公家具 | 包2 | 500025041 | 5000250410000030 | 500025041-00029 | 办公类用品 | 办公家具 | 床 | 床,钢制,钢制沙发床,1860×1100×420mm,不含 | 张 | 5 | 0.65 | 2027-08-31 | 买方指定仓库地面交货 | 9941-500025041-00020 | 001-办公家具包2-014
83 | 044015137200120 | 001-办公家具 | 包2 | 500024827 | 5000248270000225 | 500024827-00113 | 办公类用品 | 办公家具 | 条桌 | 条桌,钢木,桌椅连体,1200×600×760mm | 张 | 88 | 11.6512 | 2027-08-31 | 买方指定仓库地面交货 | 9941-500024827-00046 | 001-办公家具包2-015
84 | 044015137200080 | 001-办公家具 | 包2 | 500024827 | 5000248270000162 | 500024827-00107 | 办公类用品 | 办公家具 | 条桌 | 条桌,钢木,板式,1400×700×760 | 张 | 10 | 1.564 | 2027-08-31 | 买方指定仓库地面交货 | 9941-500024827-00071 | 001-办公家具包2-016
85 | 044015137200070 | 001-办公家具 | 包2 | 500126041 | 5001260410000002 | 500126041-00009 | 办公类用品 | 办公家具 | 床垫 | 床垫,1200×2000×220mm,平板,弹簧+乳胶棉 | 张 | 10 | 1.5 | 2027-08-31 | 买方指定仓库地面交货 | 9941-500126041-00007 | 001-办公家具包2-017
86 | 044015137200030 | 001-办公家具 | 包2 | 500025041 | 5000250410000119 | 500025041-00030 | 办公类用品 | 办公家具 | 床 | 床,钢制,钢制沙发床,W2060×D1000×H800mm,不含 | 张 | 5 | 0.6175 | 2027-08-31 | 买方指定仓库地面交货 | 9941-500025041-00023 | 001-办公家具包2-018
87 | 044015159200790 | 001-办公家具 | 包2 | 500025042 | 5000250420000073 | 500025042-00030 | 办公类用品 | 办公家具 | 床 | 床,木制,单人,1200×2000×450mm,含 | 张 | 122 | 14.64 | 2027-08-31 | 买方指定仓库地面交货 | 9941-500025042-00034 | 001-办公家具包2-019
88 | 044015159200750 | 001-办公家具 | 包2 | 500024827 | 5000248270000121 | 500024827-00111 | 办公类用品 | 办公家具 | 条桌 | 条桌,钢木,板式,1600×600×760mm | 张 | 20 | 3.098 | 2027-08-31 | 买方指定仓库地面交货 | 9941-500024827-00077 | 001-办公家具包2-020
89 | 044015159200520 | 001-办公家具 | 包2 | 500024826 | 5000248260000052 | 500024826-00003 | 办公类用品 | 办公家具 | 会议桌 | 会议桌,大（30人）,油漆实木,长方形,W5000×D2000×H760mm | 张 | 50 | 55 | 2027-08-31 | 买方指定仓库地面交货 | 9941-500024826-00023 | 001-办公家具包2-021
90 | 044015159200450 | 001-办公家具 | 包2 | 500025041 | 5000250410000110 | 500025041-00031 | 办公类用品 | 办公家具 | 床 | 床,钢制,上床下桌柜组合,900×2000×1800,不含 | 张 | 100 | 9 | 2027-08-31 | 买方指定仓库地面交货 | 9941-500025041-00036 | 001-办公家具包2-022
91 | 044015159200380 | 001-办公家具 | 包2 | 500024827 | 5000248270000435 | 500024827-00110 | 办公类用品 | 办公家具 | 条桌 | 条桌,钢木结合,折叠条桌,1400×700×760mm | 张 | 20 | 3.6 | 2027-08-31 | 买方指定仓库地面交货 | 9941-500024827-00222 | 001-办公家具包2-023
92 | 044015159200370 | 001-办公家具 | 包2 | 500024824 | 5000248240000162 | 500024824-00013 | 办公类用品 | 办公家具 | 会议桌 | 会议桌,小（10人）,木制,多功能,1000×900×750mm | 张 | 30 | 7.5 | 2027-08-31 | 买方指定仓库地面交货 | 9941-500024824-00057 | 001-办公家具包2-024
93 | 044015159200340 | 001-办公家具 | 包2 | 500024814 | 5000248140000013 | 500024814-00007 | 办公类用品 | 办公家具 | 主控桌 | 主控桌,多媒体主控桌,长条,多功能 | 张 | 30 | 15.9 | 2027-08-31 | 买方指定仓库地面交货 | 9941-500024814-00007 | 001-办公家具包2-025
94 | 044015159200280 | 001-办公家具 | 包2 | 500024827 | 5000248270000451 | 500024827-00112 | 办公类用品 | 办公家具 | 条桌 | 条桌,木制,普通,1000×900×760mm | 张 | 100 | 22 | 2027-08-31 | 买方指定仓库地面交货 | 9941-500024827-00230 | 001-办公家具包2-026
95 | 044015159200260 | 001-办公家具 | 包2 | 500024826 | 5000248260000043 | 500024826-00004 | 办公类用品 | 办公家具 | 会议桌 | 会议桌,大（30人）,中密度纤维板,多功能,6400×1800×760mm | 张 | 50 | 49 | 2027-08-31 | 买方指定仓库地面交货 | 9941-500024826-00033 | 001-办公家具包2-027
96 | 044015160700020 | 001-办公家具 | 包2 | 500025042 | 5000250420000186 | 500025042-00029 | 办公类用品 | 办公家具 | 床 | 床,木制,单人,1200×2000×450mm,不含 | 张 | 2 | 0.44 | 2027-08-31 | 买方指定仓库地面交货 | 9941-500025042-00055 | 001-办公家具包2-028
97 | 044015122900810 | 001-办公家具 | 包2 | 500025042 | 5000250420000196 | 500025042-00028 | 办公类用品 | 办公家具 | 床 | 床,木制,单人,2000×1200×500mm,含 | 张 | 16 | 4.52 | 2027-08-31 | 买方指定仓库地面交货 | 9941-500025042-00020 | 001-办公家具包2-029
98 | 044015122900800 | 001-办公家具 | 包2 | 500025041 | 5000250410000068 | 500025041-00026 | 办公类用品 | 办公家具 | 床 | 床,钢制,单人,1200×2000×450mm,含 | 张 | 60 | 16.2 | 2027-08-31 | 买方指定仓库地面交货 | 9941-500025041-00017 | 001-办公家具包2-030
99 | 044015122900730 | 001-办公家具 | 包2 | 500025042 | 5000250420000072 | 500025042-00026 | 办公类用品 | 办公家具 | 床 | 床,木制,单人,1500×2000×450mm,含 | 张 | 5 | 1.695 | 2027-08-31 | 买方指定仓库地面交货 | 9941-500025042-00035 | 001-办公家具包2-031
100 | 044015150600580 | 001-办公家具 | 包2 | 500024825 | 5000248250000140 | 500024825-00085 | 办公类用品 | 办公家具 | 会议桌 | 会议桌,中（20人）,钢木结合,多功能,W1600×H760×L8500 | 张 | 10 | 15 | 2027-08-31 | 买方指定仓库地面交货 | 9941-500024825-00010 | 001-办公家具包2-032
101 | 044015150600530 | 001-办公家具 | 包2 | 500024825 | 5000248250000138 | 500024825-00090 | 办公类用品 | 办公家具 | 会议桌 | 会议桌,中（20人）,钢木结合,多功能,W1600×H760×L5000 | 张 | 10 | 1 | 2027-08-31 | 买方指定仓库地面交货 | 9941-500024825-00012 | 001-办公家具包2-033
102 | 044015150600510 | 001-办公家具 | 包2 | 500024814 | 5000248140000003 | 500024814-00006 | 办公类用品 | 办公家具 | 主控桌 | 主控桌,多媒体主控桌,长条,钢制 | 张 | 5 | 7.108 | 2027-08-31 | 买方指定仓库地面交货 | 9941-500024814-00006 | 001-办公家具包2-034
103 | 044015150600330 | 001-办公家具 | 包2 | 500126044 | 5001260440000008 | 500126044-00001 | 办公类用品 | 办公家具 | 床垫 | 床垫,W1000×D2000×H60mm,平板,棕垫 | 张 | 50 | 2.4 | 2027-08-31 | 买方指定仓库地面交货 | 9941-500126044-00004 | 001-办公家具包2-035
104 | 044015150600270 | 001-办公家具 | 包2 | 500025042 | 5000250420000078 | 500025042-00027 | 办公类用品 | 办公家具 | 床 | 床,木制,单人,L2000×W1200×H450,含 | 张 | 200 | 76.84 | 2027-08-31 | 买方指定仓库地面交货 | 9941-500025042-00029 | 001-办公家具包2-036
105 | 044015150600230 | 001-办公家具 | 包2 | 500024825 | 5000248250000236 | 500024825-00091 | 办公类用品 | 办公家具 | 会议桌 | 会议桌,中（20人）,木质,多功能型,4800×1800×760mm | 张 | 1 | 1.7176 | 2027-08-31 | 买方指定仓库地面交货 | 9941-500024825-00058 | 001-办公家具包2-037
106 | 044015150600210 | 001-办公家具 | 包2 | 500024828 | 5000248280000026 | 500024828-00009 | 办公类用品 | 办公家具 | 发言台 | 发言台,立式,单人,木质,700mm×400mm×1100mm | 张 | 10 | 1.12 | 2027-08-31 | 买方指定仓库地面交货 | 9941-500024828-00013 | 001-办公家具包2-038
107 | 044015150600150 | 001-办公家具 | 包2 | 500025041 | 5000250410000072 | 500025041-00025 | 办公类用品 | 办公家具 | 床 | 床,钢制,单人,L2000×W1200×H450,含 | 张 | 10 | 2.63 | 2027-08-31 | 买方指定仓库地面交货 | 9941-500025041-00013 | 001-办公家具包2-039
108 | 044015150600090 | 001-办公家具 | 包2 | 500024827 | 5000248270000117 | 500024827-00109 | 办公类用品 | 办公家具 | 条桌 | 条桌,钢木,板式,2100×450×760mm | 张 | 34 | 5.1 | 2027-08-31 | 买方指定仓库地面交货 | 9941-500024827-00080 | 001-办公家具包2-040
109 | 044015150600060 | 001-办公家具 | 包2 | 500025041 | 5000250410000069 | 500025041-00032 | 办公类用品 | 办公家具 | 床 | 床,钢制,上床下桌柜组合,2000×900×1750mm,不含 | 张 | 40 | 12 | 2027-08-31 | 买方指定仓库地面交货 | 9941-500025041-00016 | 001-办公家具包2-041
110 | 044015150600040 | 001-办公家具 | 包2 | 500024824 | 5000248240000123 | 500024824-00012 | 办公类用品 | 办公家具 | 会议桌 | 会议桌,小（10人）,木质,普通型,1800×800×750mm | 张 | 3 | 1.356 | 2027-08-31 | 买方指定仓库地面交货 | 9941-500024824-00004 | 001-办公家具包2-042
111 | 044015137200980 | 001-办公家具 | 包3 | 500167251 | 5001672510000001 | 500167251-00001 | 办公类用品 | 办公家具 | 办公椅 | 办公椅,钢制,否,无覆面,否 | 张 | 200 | 5.74 | 2027-08-31 | 买方指定仓库地面交货 | 9941-500167251-00001 | 001-办公家具包3-001
112 | 044015137200960 | 001-办公家具 | 包3 | 500116142 | 5001161420000028 | 500116142-00007 | 办公类用品 | 办公家具 | 茶几 | 茶几,木质,木质,1200×600×450mm,长茶几 | 张 | 2 | 0.16 | 2027-08-31 | 买方指定仓库地面交货 | 9941-500116142-00006 | 001-办公家具包3-002
113 | 044015137200910 | 001-办公家具 | 包3 | 500167250 | 5001672500000002 | 500167250-00002 | 办公类用品 | 办公家具 | 办公椅 | 办公椅,钢制,否,皮质,否 | 张 | 400 | 13.56 | 2027-08-31 | 买方指定仓库地面交货 | 9941-500167250-00002 | 001-办公家具包3-003
114 | 044015137200840 | 001-办公家具 | 包3 | 500024914 | 5000249140000017 | 500024914-00006 | 办公类用品 | 办公家具 | 沙发 | 沙发,双人,木制,皮制,1540×805×880mm,海绵,高档 | 套 | 10 | 3.5 | 2027-08-31 | 买方指定仓库地面交货 | 9941-500024914-00003 | 001-办公家具包3-004
115 | 044015137200780 | 001-办公家具 | 包3 | 500167250 | 5001672500000001 | 500167250-00001 | 办公类用品 | 办公家具 | 办公椅 | 办公椅,钢制,否,皮质,是 | 张 | 400 | 39.6 | 2027-08-31 | 买方指定仓库地面交货 | 9941-500167250-00001 | 001-办公家具包3-005
116 | 044015137200730 | 001-办公家具 | 包3 | 500167246 | 5001672460000002 | 500167246-00001 | 办公类用品 | 办公家具 | 办公椅 | 办公椅,钢制,是,网布,是 | 张 | 300 | 33 | 2027-08-31 | 买方指定仓库地面交货 | 9941-500167246-00002 | 001-办公家具包3-006
117 | 044015137200700 | 001-办公家具 | 包3 | 500167244 | 5001672440000002 | 500167244-00001 | 办公类用品 | 办公家具 | 办公椅 | 办公椅,木制,否,皮质,是 | 张 | 120 | 12 | 2027-08-31 | 买方指定仓库地面交货 | 9941-500167244-00002 | 001-办公家具包3-007
118 | 044015137200560 | 001-办公家具 | 包3 | 500024915 | 5000249150000087 | 500024915-00010 | 办公类用品 | 办公家具 | 沙发 | 沙发,三人,木制,皮制,W2090×D900×H880mm,海绵,高档 | 套 | 13 | 3.7492 | 2027-08-31 | 买方指定仓库地面交货 | 9941-500024915-00001 | 001-办公家具包3-008
119 | 044015137200540 | 001-办公家具 | 包3 | 500025040 | 5000250400000122 | 500025040-00025 | 办公类用品 | 办公家具 | 办公屏风 | 办公屏风,钢木结合,1400×1400×1200mm,单屏 | 面 | 50 | 10.7 | 2027-08-31 | 买方指定仓库地面交货 | 9941-500025040-00044 | 001-办公家具包3-009
120 | 044015137200440 | 001-办公家具 | 包3 | 500116142 | 5001161420000030 | 500116142-00006 | 办公类用品 | 办公家具 | 茶几 | 茶几,密度板,木质,1200×600×450mm,长方形 | 张 | 10 | 1.18 | 2027-08-31 | 买方指定仓库地面交货 | 9941-500116142-00007 | 001-办公家具包3-010
121 | 044015137200400 | 001-办公家具 | 包3 | 500167245 | 5001672450000001 | 500167245-00001 | 办公类用品 | 办公家具 | 办公椅 | 办公椅,木制,否,无覆面,否 | 张 | 30 | 2.85 | 2027-08-31 | 买方指定仓库地面交货 | 9941-500167245-00001 | 001-办公家具包3-011
122 | 044015137200200 | 001-办公家具 | 包3 | 500024915 | 5000249150000089 | 500024915-00007 | 办公类用品 | 办公家具 | 沙发 | 沙发,多人,木制,皮制,W2000×D800×H880mm,海绵,高档 | 套 | 10 | 4.9 | 2027-08-31 | 买方指定仓库地面交货 | 9941-500024915-00007 | 001-办公家具包3-012
123 | 044015137200180 | 001-办公家具 | 包3 | 500024927 | 5000249270000025 | 500024927-00002 | 办公类用品 | 办公家具 | 沙发 | 沙发,多人,木制,皮制,2050×860×900mm,海绵,中档 | 套 | 10 | 2.289 | 2027-08-31 | 买方指定仓库地面交货 | 9941-500024927-00012 | 001-办公家具包3-013
124 | 044015137200130 | 001-办公家具 | 包3 | 500121160 | 5001211600000009 | 500121160-00005 | 办公类用品 | 办公家具 | 茶几 | 茶几,玻璃,钢制,W1200×D600×H450mm,长方形 | 张 | 20 | 1.3 | 2027-08-31 | 买方指定仓库地面交货 | 9941-500121160-00002 | 001-办公家具包3-014
125 | 044015137200020 | 001-办公家具 | 包3 | 500092157 | 5000921570000009 | 500092157-00001 | 办公类用品 | 办公家具 | 沙发 | 沙发,多人,木制,皮制,2150×850×880mm,海绵,高档 | 套 | 10 | 3.2 | 2027-08-31 | 买方指定仓库地面交货 | 9941-500092157-00002 | 001-办公家具包3-015
126 | 044015137200010 | 001-办公家具 | 包3 | 500167249 | 5001672490000001 | 500167249-00001 | 办公类用品 | 办公家具 | 办公椅 | 办公椅,钢制,否,布质,是 | 张 | 300 | 16.26 | 2027-08-31 | 买方指定仓库地面交货 | 9941-500167249-00001 | 001-办公家具包3-016
127 | 044015159200970 | 001-办公家具 | 包3 | 500025040 | 5000250400000067 | 500025040-00026 | 办公类用品 | 办公家具 | 办公屏风 | 办公屏风,钢木结合,1500×1500×1200mm,单屏 | 面 | 10 | 2.66 | 2027-08-31 | 买方指定仓库地面交货 | 9941-500025040-00065 | 001-办公家具包3-017
128 | 044015159200920 | 001-办公家具 | 包3 | 500167241 | 5001672410000003 | 500167241-00001 | 办公类用品 | 办公家具 | 办公椅 | 办公椅,木制,是,真皮,是 | 张 | 10 | 3.254 | 2027-08-31 | 买方指定仓库地面交货 | 9941-500167241-00003 | 001-办公家具包3-018
129 | 044015159200900 | 001-办公家具 | 包3 | 500024915 | 5000249150000091 | 500024915-00008 | 办公类用品 | 办公家具 | 沙发 | 沙发,多人,木制,牛皮,2100×850×850mm,海绵,高档 | 套 | 10 | 7.1 | 2027-08-31 | 买方指定仓库地面交货 | 9941-500024915-00009 | 001-办公家具包3-019
130 | 044015159200840 | 001-办公家具 | 包3 | 500092123 | 5000921230000046 | 500092123-00008 | 办公类用品 | 办公家具 | 沙发 | 沙发,单人,优质实木,一级头层牛皮,460×480×920mm,阻燃海绵,一般 | 套 | 10 | 0.9 | 2027-08-31 | 买方指定仓库地面交货 | 9941-500092123-00020 | 001-办公家具包3-020
131 | 044015159200760 | 001-办公家具 | 包3 | 500167246 | 5001672460000001 | 500167246-00002 | 办公类用品 | 办公家具 | 办公椅 | 办公椅,钢制,是,布质,是 | 张 | 40 | 2.032 | 2027-08-31 | 买方指定仓库地面交货 | 9941-500167246-00001 | 001-办公家具包3-021
132 | 044015159200730 | 001-办公家具 | 包3 | 500099523 | 5000995230000049 | 500099523-00010 | 办公类用品 | 办公家具 | 茶几 | 茶几,实木,原木,600×600×480mm,方形 | 张 | 10 | 0.64 | 2027-08-31 | 买方指定仓库地面交货 | 9941-500099523-00011 | 001-办公家具包3-022
133 | 044015159200670 | 001-办公家具 | 包3 | 500099524 | 5000995240000026 | 500099524-00002 | 办公类用品 | 办公家具 | 茶几 | 茶几,实木,原木,1200×600×480mm,长方形 | 张 | 10 | 1.469 | 2027-08-31 | 买方指定仓库地面交货 | 9941-500099524-00007 | 001-办公家具包3-023
134 | 044015159200640 | 001-办公家具 | 包3 | 500024915 | 5000249150000086 | 500024915-00009 | 办公类用品 | 办公家具 | 沙发 | 沙发,多人,木制,牛皮,W2350×D850×H850mm,海绵,高档 | 套 | 10 | 4.3 | 2027-08-31 | 买方指定仓库地面交货 | 9941-500024915-00002 | 001-办公家具包3-024
135 | 044015159200550 | 001-办公家具 | 包3 | 500024920 | 5000249200000017 | 500024920-00008 | 办公类用品 | 办公家具 | 沙发 | 沙发,三人,木制,皮制,2300×870×890mm,海棉,中档 | 套 | 5 | 1.4 | 2027-08-31 | 买方指定仓库地面交货 | 9941-500024920-00002 | 001-办公家具包3-025
136 | 044015159200460 | 001-办公家具 | 包3 | 500167247 | 5001672470000001 | 500167247-00001 | 办公类用品 | 办公家具 | 办公椅 | 办公椅,钢制,是,环保皮,是 | 张 | 150 | 19.275 | 2027-08-31 | 买方指定仓库地面交货 | 9941-500167247-00001 | 001-办公家具包3-026
137 | 044015159200100 | 001-办公家具 | 包3 | 500025040 | 5000250400000276 | 500025040-00027 | 办公类用品 | 办公家具 | 办公屏风 | 办公屏风,钢木结合,W1600×D1600×H1200mm,L型 | 面 | 150 | 63 | 2027-08-31 | 买方指定仓库地面交货 | 9941-500025040-00076 | 001-办公家具包3-027
138 | 044015160700010 | 001-办公家具 | 包3 | 500092136 | 5000921360000024 | 500092136-00008 | 办公类用品 | 办公家具 | 沙发 | 沙发,多人,木制,皮制,2100×1000×1100mm,海绵,一般 | 套 | 20 | 9.6 | 2027-08-31 | 买方指定仓库地面交货 | 9941-500092136-00010 | 001-办公家具包3-028
139 | 044015122900690 | 001-办公家具 | 包3 | 500025040 | 5000250400000311 | 500025040-00023 | 办公类用品 | 办公家具 | 办公屏风 | 办公屏风,钢木结合,1600×1600×1100mm,L型 | 面 | 10 | 3.58 | 2027-08-31 | 买方指定仓库地面交货 | 9941-500025040-00010 | 001-办公家具包3-029
140 | 044015122900680 | 001-办公家具 | 包3 | 500025040 | 5000250400000293 | 500025040-00029 | 办公类用品 | 办公家具 | 办公屏风 | 办公屏风,钢木结合,1600×1600×1350mm,单屏 | 面 | 150 | 55.05 | 2027-08-31 | 买方指定仓库地面交货 | 9941-500025040-00062 | 001-办公家具包3-030
141 | 044015122900600 | 001-办公家具 | 包3 | 500092123 | 5000921230000024 | 500092123-00007 | 办公类用品 | 办公家具 | 沙发 | 沙发,单人,木制,牛皮,910×840×820mm,PU成型泡棉,一般 | 套 | 10 | 3.1 | 2027-08-31 | 买方指定仓库地面交货 | 9941-500092123-00013 | 001-办公家具包3-031
142 | 044015122900590 | 001-办公家具 | 包3 | 500024927 | 5000249270000026 | 500024927-00001 | 办公类用品 | 办公家具 | 沙发 | 沙发,多人,木制,皮制,1900×850×900mm,海绵,中档 | 套 | 20 | 10.2 | 2027-08-31 | 买方指定仓库地面交货 | 9941-500024927-00003 | 001-办公家具包3-032
143 | 044015150600490 | 001-办公家具 | 包3 | 500025038 | 5000250380000073 | 500025038-00001 | 办公类用品 | 办公家具 | 办公屏风 | 办公屏风,木制,1400×1400×1100mm,L型 | 面 | 10 | 4.42 | 2027-08-31 | 买方指定仓库地面交货 | 9941-500025038-00028 | 001-办公家具包3-033
144 | 044015150600450 | 001-办公家具 | 包3 | 500025040 | 5000250400000051 | 500025040-00028 | 办公类用品 | 办公家具 | 办公屏风 | 办公屏风,钢木结合,1600×1600×1200mm,L双屏 | 面 | 150 | 71.25 | 2027-08-31 | 买方指定仓库地面交货 | 9941-500025040-00068 | 001-办公家具包3-034
145 | 044015150600390 | 001-办公家具 | 包3 | 500099524 | 5000995240000002 | 500099524-00001 | 办公类用品 | 办公家具 | 茶几 | 茶几,木质,木质,1200×600×480mm,方形 | 张 | 30 | 3.9 | 2027-08-31 | 买方指定仓库地面交货 | 9941-500099524-00002 | 001-办公家具包3-035
146 | 044015150600290 | 001-办公家具 | 包3 | 500116678 | 5001166780000015 | 500116678-00001 | 办公类用品 | 办公家具 | 茶几 | 茶几,木质,木质,W800×D800×H580,方形 | 张 | 10 | 1.4 | 2027-08-31 | 买方指定仓库地面交货 | 9941-500116678-00004 | 001-办公家具包3-036
147 | 044015150600220 | 001-办公家具 | 包3 | 500115188 | 5001151880000001 | 500115188-00001 | 办公类用品 | 办公家具 | 茶几 | 茶几,木质,木质,1200×1200×450mm,方形 | 张 | 30 | 2.73 | 2027-08-31 | 买方指定仓库地面交货 | 9941-500115188-00002 | 001-办公家具包3-037
148 | 044015150600160 | 001-办公家具 | 包3 | 500092136 | 5000921360000016 | 500092136-00007 | 办公类用品 | 办公家具 | 沙发 | 沙发,多人,钢制,皮制,2000×1000×1100mm,海绵,一般 | 套 | 10 | 4.7 | 2027-08-31 | 买方指定仓库地面交货 | 9941-500092136-00006 | 001-办公家具包3-038
149 | 044015150600130 | 001-办公家具 | 包3 | 500025040 | 5000250400000056 | 500025040-00024 | 办公类用品 | 办公家具 | 办公屏风 | 办公屏风,钢木结合,1400×1400×1200mm,L双屏 | 面 | 150 | 40.8 | 2027-08-31 | 买方指定仓库地面交货 | 9941-500025040-00067 | 001-办公家具包3-039
150 | 044015150600050 | 001-办公家具 | 包3 | 500024914 | 5000249140000021 | 500024914-00007 | 办公类用品 | 办公家具 | 沙发 | 沙发,双人,钢制,皮制,W1500×D850×H800mm,海绵,高档 | 套 | 10 | 3.277 | 2027-08-31 | 买方指定仓库地面交货 | 9941-500024914-00004 | 001-办公家具包3-040
151 | 044015157600010 | 002-春秋标志工作服 | 包1 | 500024497 | 5000244970000034 | 500024497-00041 | 劳保类用品 | 劳保用品 | 春秋标志工作服 | 春秋标志工作服,通用,均码,营业窗口,春秋长衬衫,纯棉 | 件 | 1000 | 8.5 | 2027-08-31 | 买方指定仓库地面交货 | 9941-500024497-00028 | 002-春秋标志工作服包1-001
152 | 044015157600500 | 002-春秋标志工作服 | 包1 | 500068602 | 5000686020000002 | 500068602-00003 | 劳保类用品 | 劳保用品 | 春秋标志工作服 | 春秋标志工作服,女,XXXL,厂区办公,茄克式商务装,纯棉 | 件 | 2000 | 39 | 2027-08-31 | 买方指定仓库地面交货 | 9941-500068602-00002 | 002-春秋标志工作服包1-002
153 | 044015157600630 | 002-春秋标志工作服 | 包1 | 500024497 | 5000244970000035 | 500024497-00042 | 劳保类用品 | 劳保用品 | 春秋标志工作服 | 春秋标志工作服,通用,均码,营业窗口,西装,羊毛 | 件 | 1000 | 72 | 2027-08-31 | 买方指定仓库地面交货 | 9941-500024497-00031 | 002-春秋标志工作服包1-003
154 | 044015157600690 | 002-春秋标志工作服 | 包1 | 500068603 | 5000686030000002 | 500068603-00004 | 劳保类用品 | 劳保用品 | 春秋标志工作服 | 春秋标志工作服,男,XXXL,厂区办公,茄克式商务装,纯棉 | 件 | 4000 | 78 | 2027-08-31 | 买方指定仓库地面交货 | 9941-500068603-00002 | 002-春秋标志工作服包1-004
155 | 044015157600490 | 002-春秋标志工作服 | 包1 | 500024489 | 5000244890000037 | 500024489-00015 | 劳保类用品 | 劳保用品 | 夏季标志工作服 | 夏季标志工作服,通用,均码,营业窗口,短衬衫,纯棉 | 件 | 1000 | 9 | 2027-08-31 | 买方指定仓库地面交货 | 9941-500024489-00022 | 002-春秋标志工作服包1-005
156 | 044015147300950 | 003-作业工作服 | 包1 | 500024402 | 5000244020000080 | 500024402-00022 | 劳保类用品 | 劳保用品 | 作业工作服 | 作业工作服,通用,均码,建设检修冬职业装-裤(羽绒-高寒区),防静电混纺面料+羽绒 | 件 | 15000 | 667.515 | 2027-08-31 | 买方指定仓库地面交货 | 9941-500024402-00045 | 003-作业工作服包1-001
157 | 044015147300960 | 003-作业工作服 | 包1 | 500024402 | 5000244020000079 | 500024402-00025 | 劳保类用品 | 劳保用品 | 作业工作服 | 作业工作服,通用,均码,建设检修冬职业装-上衣(羽绒-高寒区),防静电混纺面料+羽绒 | 件 | 15000 | 1005 | 2027-08-31 | 买方指定仓库地面交货 | 9941-500024402-00052 | 003-作业工作服包1-002
158 | 044015147300970 | 003-作业工作服 | 包2 | 500024402 | 5000244020000068 | 500024402-00023 | 劳保类用品 | 劳保用品 | 作业工作服 | 作业工作服,通用,均码,建设检修春秋职业装-裤,防静电功能性混纺面料 | 件 | 15000 | 228 | 2027-08-31 | 买方指定仓库地面交货 | 9941-500024402-00076 | 003-作业工作服包2-001
159 | 044015147300980 | 003-作业工作服 | 包2 | 500024402 | 5000244020000067 | 500024402-00026 | 劳保类用品 | 劳保用品 | 作业工作服 | 作业工作服,通用,均码,建设检修春秋职业装-上衣,防静电功能性混纺面料 | 件 | 15000 | 352.485 | 2027-08-31 | 买方指定仓库地面交货 | 9941-500024402-00041 | 003-作业工作服包2-002
160 | 044015147300990 | 003-作业工作服 | 包3 | 500024402 | 5000244020000066 | 500024402-00017 | 劳保类用品 | 劳保用品 | 作业工作服 | 作业工作服,通用,均码,建设检修夏职业装-裤,防静电功能性混纺面料 | 件 | 15000 | 179.985 | 2027-08-31 | 买方指定仓库地面交货 | 9941-500024402-00055 | 003-作业工作服包3-001
161 | 044015147301000 | 003-作业工作服 | 包3 | 500024402 | 5000244020000065 | 500024402-00024 | 劳保类用品 | 劳保用品 | 作业工作服 | 作业工作服,通用,均码,建设检修夏职业装-上衣,防静电功能性混纺面料 | 件 | 15000 | 265.5 | 2027-08-31 | 买方指定仓库地面交货 | 9941-500024402-00056 | 003-作业工作服包3-002
162 | 044015147300930 | 003-作业工作服 | 包4 | 500024402 | 5000244020000121 | 500024402-00020 | 劳保类用品 | 劳保用品 | 作业工作服 | 作业工作服,通用,均码,消防防护服,阻燃抗湿复合材料 | 件 | 20 | 1.64 | 2027-08-31 | 买方指定仓库地面交货 | 9941-500024402-00037 | 003-作业工作服包4-001
163 | 044015155200080 | 003-作业工作服 | 包4 | 500024402 | 5000244020000049 | 500024402-00027 | 劳保类用品 | 劳保用品 | 作业工作服 | 作业工作服,通用,均码,应急救援夏职业装-上衣,阻燃防静电混纺面料 | 件 | 540 | 18.954 | 2027-08-31 | 买方指定仓库地面交货 | 9941-500024402-00072 | 003-作业工作服包4-002
164 | 044015155200090 | 003-作业工作服 | 包4 | 500024402 | 5000244020000050 | 500024402-00028 | 劳保类用品 | 劳保用品 | 作业工作服 | 作业工作服,通用,均码,应急救援夏职业装-裤,阻燃防静电混纺面料 | 件 | 540 | 12.744 | 2027-08-31 | 买方指定仓库地面交货 | 9941-500024402-00071 | 003-作业工作服包4-003
165 | 044015155200100 | 003-作业工作服 | 包4 | 500024402 | 5000244020000051 | 500024402-00021 | 劳保类用品 | 劳保用品 | 作业工作服 | 作业工作服,通用,均码,应急救援春秋职业装-上衣,阻燃防静电混纺面料 | 件 | 350 | 16.38 | 2027-08-31 | 买方指定仓库地面交货 | 9941-500024402-00058 | 003-作业工作服包4-004
166 | 044015155200110 | 003-作业工作服 | 包4 | 500024402 | 5000244020000052 | 500024402-00029 | 劳保类用品 | 劳保用品 | 作业工作服 | 作业工作服,通用,均码,应急救援春秋职业装-裤,阻燃防静电混纺面料 | 件 | 350 | 11.025 | 2027-08-31 | 买方指定仓库地面交货 | 9941-500024402-00057 | 003-作业工作服包4-005
167 | 044015155200120 | 003-作业工作服 | 包4 | 500024402 | 5000244020000063 | 500024402-00019 | 劳保类用品 | 劳保用品 | 作业工作服 | 作业工作服,通用,均码,应急救援冬职业装-上衣(羽绒-高寒区),阻燃防静电混纺面料+羽绒 | 件 | 295 | 20.001 | 2027-08-31 | 买方指定仓库地面交货 | 9941-500024402-00068 | 003-作业工作服包4-006
168 | 044015155200130 | 003-作业工作服 | 包4 | 500024402 | 5000244020000064 | 500024402-00018 | 劳保类用品 | 劳保用品 | 作业工作服 | 作业工作服,通用,均码,应急救援冬职业装-裤(羽绒-高寒区),阻燃防静电混纺面料+羽绒 | 件 | 295 | 14.337 | 2027-08-31 | 买方指定仓库地面交货 | 9941-500024402-00062 | 003-作业工作服包4-007
169 | 044015150400060 | 003-作业工作服 | 包4 | 500024417 | 5000244170000004 | 500024417-00019 | 劳保类用品 | 劳保用品 | 作业工作服 | 作业工作服,通用,L,应急演练现场专用马甲,纯棉 | 件 | 100 | 0.52 | 2027-08-31 | 买方指定仓库地面交货 | 9941-500024417-00003 | 003-作业工作服包4-008
170 | 044015157600810 | 004-工作鞋 | 包1 | 500064735 | 5000647350000019 | 500064735-00081 | 劳保类用品 | 劳保用品 | 工作鞋 | 工作鞋,绝缘,翻毛皮,低帮,6kv | 双 | 10000 | 150 | 2027-08-31 | 买方指定仓库地面交货 | 9941-500064735-00001 | 004-工作鞋包1-001
171 | 044015157600700 | 004-工作鞋 | 包2 | 500126162 | 5001261620000005 | 500126162-00002 | 劳保类用品 | 劳保用品 | 工作鞋 | 工作鞋,防火,橡胶、皮革靴面,高帮,FV-1级 | 双 | 20 | 0.22002 | 2027-08-31 | 买方指定仓库地面交货 | 9941-500126162-00001 | 004-工作鞋包2-001
172 | 044015157600710 | 004-工作鞋 | 包2 | 500064734 | 5000647340000028 | 500064734-00077 | 劳保类用品 | 劳保用品 | 工作鞋 | 工作鞋,防寒,皮质,中帮,抓绒 | 双 | 10000 | 86 | 2027-08-31 | 买方指定仓库地面交货 | 9941-500064734-00005 | 004-工作鞋包2-002
173 | 044015157600820 | 004-工作鞋 | 包2 | 500064735 | 5000647350000015 | 500064735-00080 | 劳保类用品 | 劳保用品 | 工作鞋 | 工作鞋,绝缘,皮质,低帮,6kv | 双 | 300 | 4.2 | 2027-08-31 | 买方指定仓库地面交货 | 9941-500064735-00003 | 004-工作鞋包2-003
174 | 044015157600850 | 004-工作鞋 | 包2 | 500064735 | 5000647350000038 | 500064735-00079 | 劳保类用品 | 劳保用品 | 工作鞋 | 工作鞋,绝缘,橡胶,低帮,10kv | 双 | 80 | 0.80008 | 2027-08-31 | 买方指定仓库地面交货 | 9941-500064735-00005 | 004-工作鞋包2-004
175 | 044015157700070 | 005-劳保用品 | 包1 | 500163843 | 5001638430000062 | 500163843-00003 | 劳保类用品 | 劳保用品 | 帐篷 | 帐篷,自动帐篷,2.1×2.1×1.4m,双层帐,加厚牛津布、紫外线阻隔层、防热胶隔层、加厚黑胶防水层、加厚涂银层面料,长方形四面 | 套 | 634 | 20.288 | 2027-08-31 | 买方指定仓库地面交货 | 9941-500163843-00017 | 005-劳保用品包1-001
176 | 044015157600470 | 005-劳保用品 | 包1 | 500163843 | 5001638430000012 | 500163843-00005 | 劳保类用品 | 劳保用品 | 帐篷 | 帐篷,手搭帐篷,5×8m,双层帐,牛津布,长方形双坡面指挥部帐篷 | 套 | 5 | 2.8 | 2027-08-31 | 买方指定仓库地面交货 | 9941-500163843-00002 | 005-劳保用品包1-002
177 | 044015157600530 | 005-劳保用品 | 包1 | 500163843 | 5001638430000056 | 500163843-00009 | 劳保类用品 | 劳保用品 | 帐篷 | 帐篷,充气帐篷,5M×8M,气柱框架,牛津布,长方形四面 | 套 | 40 | 30.4 | 2027-08-31 | 买方指定仓库地面交货 | 9941-500163843-00011 | 005-劳保用品包1-003
178 | 044015157600590 | 005-劳保用品 | 包1 | 500163843 | 5001638430000058 | 500163843-00008 | 劳保类用品 | 劳保用品 | 帐篷 | 帐篷,手搭帐篷,5M×8M,钢架全框结构,帆布,长方形四面 | 套 | 4 | 2.24 | 2027-08-31 | 买方指定仓库地面交货 | 9941-500163843-00013 | 005-劳保用品包1-004
179 | 044015157600620 | 005-劳保用品 | 包1 | 500163843 | 5001638430000059 | 500163843-00006 | 劳保类用品 | 劳保用品 | 帐篷 | 帐篷,手搭帐篷,3m×4m,钢架全框结构,帆布,长方形四面 | 套 | 10 | 0.88 | 2027-08-31 | 买方指定仓库地面交货 | 9941-500163843-00014 | 005-劳保用品包1-005
180 | 044015150400020 | 005-劳保用品 | 包1 | 500163843 | 5001638430000055 | 500163843-00004 | 劳保类用品 | 劳保用品 | 帐篷 | 帐篷,充气帐篷,4m×5m,气柱框架,牛津布,长方形四面 | 套 | 10 | 4.4 | 2027-08-31 | 买方指定仓库地面交货 | 9941-500163843-00010 | 005-劳保用品包1-006
181 | 044015150400430 | 005-劳保用品 | 包1 | 500163843 | 5001638430000060 | 500163843-00007 | 劳保类用品 | 劳保用品 | 帐篷 | 帐篷,手搭帐篷,5500-4800-2400mm,单层帐,牛津布,长方形双坡面 | 套 | 8 | 3.04 | 2027-08-31 | 买方指定仓库地面交货 | 9941-500163843-00015 | 005-劳保用品包1-007
182 | 044015159200830 | 005-劳保用品 | 包1 | 500142908 | 5001429080000009 | 500142908-00001 | 劳保类用品 | 劳保用品 | 劳保手套 | 劳保手套,高温高热作业防护手套,尼龙,棉质,分指型 | 双 | 200 | 1.56 | 2027-08-31 | 买方指定仓库地面交货 | 9941-500142908-00006 | 005-劳保用品包1-008
183 | 044015159200650 | 005-劳保用品 | 包1 | 500142909 | 5001429090000005 | 500142909-00002 | 劳保类用品 | 劳保用品 | 劳保手套 | 劳保手套,防寒手套,绒,棉质,分指型 | 双 | 56 | 0.0532 | 2027-08-31 | 买方指定仓库地面交货 | 9941-500142909-00002 | 005-劳保用品包1-009
184 | 044015159200630 | 005-劳保用品 | 包1 | 500142900 | 5001429000000003 | 500142900-00003 | 劳保类用品 | 劳保用品 | 劳保手套 | 劳保手套,基础防护手套,棉纱,棉质,分指型 | 双 | 50000 | 9 | 2027-08-31 | 买方指定仓库地面交货 | 9941-500142900-00002 | 005-劳保用品包1-010
185 | 044015159200610 | 005-劳保用品 | 包1 | 500142903 | 5001429030000009 | 500142903-00005 | 劳保类用品 | 劳保用品 | 劳保手套 | 劳保手套,基础防护手套,山羊皮,细软绒,中款 | 双 | 340 | 1.122 | 2027-08-31 | 买方指定仓库地面交货 | 9941-500142903-00001 | 005-劳保用品包1-011
186 | 044015159200510 | 005-劳保用品 | 包1 | 500142906 | 5001429060000007 | 500142906-00001 | 劳保类用品 | 劳保用品 | 劳保手套 | 劳保手套,低压作业防护手套,布,布,中款 | 双 | 500 | 0.18 | 2027-08-31 | 买方指定仓库地面交货 | 9941-500142906-00001 | 005-劳保用品包1-012
187 | 044015159200430 | 005-劳保用品 | 包1 | 500142911 | 5001429110000003 | 500142911-00003 | 劳保类用品 | 劳保用品 | 劳保手套 | 劳保手套,基础防护手套,乳胶,乳胶,分指型 | 双 | 200 | 0.088 | 2027-08-31 | 买方指定仓库地面交货 | 9941-500142911-00001 | 005-劳保用品包1-013
188 | 044015159200420 | 005-劳保用品 | 包1 | 500142903 | 5001429030000013 | 500142903-00006 | 劳保类用品 | 劳保用品 | 劳保手套 | 劳保手套,基础防护手套,皮,耐磨弹性尼龙,分指式 | 双 | 2700 | 8.505 | 2027-08-31 | 买方指定仓库地面交货 | 9941-500142903-00005 | 005-劳保用品包1-014
189 | 044015159200350 | 005-劳保用品 | 包1 | 500142911 | 5001429110000015 | 500142911-00002 | 劳保类用品 | 劳保用品 | 劳保手套 | 劳保手套,基础防护手套,丁腈,乳胶,厚款 | 双 | 300 | 0.081 | 2027-08-31 | 买方指定仓库地面交货 | 9941-500142911-00008 | 005-劳保用品包1-015
190 | 044015157600220 | 005-劳保用品 | 包1 | 500024551 | 5000245510000036 | 500024551-00015 | 劳保类用品 | 劳保用品 | 马夹 | 马夹,纯棉反光条,夜间安全作业 | 件 | 400 | 0.48 | 2027-08-31 | 买方指定仓库地面交货 | 9941-500024551-00031 | 005-劳保用品包1-016
191 | 044015157600370 | 005-劳保用品 | 包1 | 500163840 | 5001638400000046 | 500163840-00002 | 劳保类用品 | 劳保用品 | 登山背包 | 登山背包,防水阳离子300D,70L | 个 | 4 | 0.11 | 2027-08-31 | 买方指定仓库地面交货 | 9941-500163840-00030 | 005-劳保用品包1-017
192 | 044015157600420 | 005-劳保用品 | 包1 | 500163840 | 5001638400000034 | 500163840-00005 | 劳保类用品 | 劳保用品 | 登山背包 | 登山背包,加厚牛津布,24L | 个 | 6 | 0.0618 | 2027-08-31 | 买方指定仓库地面交货 | 9941-500163840-00026 | 005-劳保用品包1-018
193 | 044015157600430 | 005-劳保用品 | 包1 | 500163840 | 5001638400000001 | 500163840-00004 | 劳保类用品 | 劳保用品 | 登山背包 | 登山背包,帆布,60L | 个 | 6 | 0.138 | 2027-08-31 | 买方指定仓库地面交货 | 9941-500163840-00001 | 005-劳保用品包1-019
194 | 044015157600640 | 005-劳保用品 | 包1 | 500163840 | 5001638400000029 | 500163840-00001 | 劳保类用品 | 劳保用品 | 登山背包 | 登山背包,帆布,50L | 个 | 4 | 0.076 | 2027-08-31 | 买方指定仓库地面交货 | 9941-500163840-00021 | 005-劳保用品包1-020
195 | 044015157600670 | 005-劳保用品 | 包1 | 500163840 | 5001638400000045 | 500163840-00003 | 劳保类用品 | 劳保用品 | 登山背包 | 登山背包,防水阳离子300D,45L | 个 | 10 | 0.125 | 2027-08-31 | 买方指定仓库地面交货 | 9941-500163840-00029 | 005-劳保用品包1-021
196 | 044015157600770 | 005-劳保用品 | 包1 | 500024517 | 5000245170000010 | 500024517-00004 | 劳保类用品 | 劳保用品 | 帽子 | 帽子,御寒,奥粒绒+涤纶,绒 | 顶 | 9000 | 22.5 | 2027-08-31 | 买方指定仓库地面交货 | 9941-500024517-00002 | 005-劳保用品包1-022
197 | 044015157600790 | 005-劳保用品 | 包1 | 500024516 | 5000245160000011 | 500024516-00005 | 劳保类用品 | 劳保用品 | 帽子 | 帽子,遮阳,锦纶、氨纶，高密度纱织、透气网纱,UPF50+、UVA小于百分之5 | 顶 | 3000 | 6 | 2027-08-31 | 买方指定仓库地面交货 | 9941-500024516-00003 | 005-劳保用品包1-023
198 | 044015157600980 | 005-劳保用品 | 包1 | 500024450 | 5000244500000021 | 500024450-00005 | 劳保类用品 | 劳保用品 | 棉大衣 | 棉大衣,通用,均码,电力施工,绵 | 件 | 100 | 2.2 | 2027-08-31 | 买方指定仓库地面交货 | 9941-500024450-00003 | 005-劳保用品包1-024
199 | 044015150400370 | 005-劳保用品 | 包1 | 500024551 | 5000245510000018 | 500024551-00016 | 劳保类用品 | 劳保用品 | 马夹 | 马夹,纯棉反光条,警示服 | 件 | 50 | 0.09 | 2027-08-31 | 买方指定仓库地面交货 | 9941-500024551-00003 | 005-劳保用品包1-025
200 | 044015122900870 | 005-劳保用品 | 包1 | 500142907 | 5001429070000009 | 500142907-00003 | 劳保类用品 | 劳保用品 | 劳保手套 | 劳保手套,防割手套,线,超纤维,分指式 | 双 | 1000 | 0.339 | 2027-08-31 | 买方指定仓库地面交货 | 9941-500142907-00003 | 005-劳保用品包1-026
201 | 044015122900270 | 005-劳保用品 | 包1 | 500142911 | 5001429110000013 | 500142911-00001 | 劳保类用品 | 劳保用品 | 劳保手套 | 劳保手套,基础防护手套,乳胶,涤纶,长款 | 双 | 500 | 0.5 | 2027-08-31 | 买方指定仓库地面交货 | 9941-500142911-00007 | 005-劳保用品包1-027
202 | 044015137100120 | 006-低压电器 | 包1 | 500033413 | 5000334130000006 | 500033413-00001 | 低压电器 | 低压电器 | 接触器 | 接触器,交流接触器,220V,32A,50/60HZ | 只 | 10 | 0.11999 | 2027-08-31 | 买方指定仓库地面交货 | 9941-500033413-00002 | 006-低压电器包1-001
203 | 044015137100130 | 006-低压电器 | 包1 | 500103711 | 5001037110000001 | 500103711-00001 | 低压电器 | 低压电器 | 接触器 | 接触器,交流接触器,220V,110A,50/60HZ | 只 | 10 | 0.56999 | 2027-08-31 | 买方指定仓库地面交货 | 9941-500103711-00002 | 006-低压电器包1-002
204 | 044015137100140 | 006-低压电器 | 包1 | 500089982 | 5000899820000001 | 500089982-00001 | 低压电器 | 低压电器 | 接触器 | 接触器,交流,380V,125A,50Hz | 只 | 30 | 1.71 | 2027-08-31 | 买方指定仓库地面交货 | 9941-500089982-00002 | 006-低压电器包1-003
205 | 044015137100440 | 006-低压电器 | 包1 | 500022194 | 5000221940000007 | 500022194-00002 | 低压电器 | 低压电器 | 端子 | 端子,AC220V,胶木,单相,插拔式桥接件,中端,24A | 个 | 10 | 0.0012 | 2027-08-31 | 买方指定仓库地面交货 | 9941-500022194-00007 | 006-低压电器包1-004
206 | 044015137100660 | 006-低压电器 | 包1 | 500022194 | 5000221940000005 | 500022194-00003 | 低压电器 | 低压电器 | 端子 | 端子,AC220V,胶木,单相,铜铝接线端子,中端,24A | 个 | 10 | 0.0012 | 2027-08-31 | 买方指定仓库地面交货 | 9941-500022194-00006 | 006-低压电器包1-005
207 | 044015137100870 | 006-低压电器 | 包1 | 500092059 | 5000920590000001 | 500092059-00001 | 低压电器 | 低压电器 | 接触器 | 接触器,交流接触器,220V,50A,50/60HZ | 只 | 10 | 0.15 | 2027-08-31 | 买方指定仓库地面交货 | 9941-500092059-00002 | 006-低压电器包1-006
208 | 044015137100910 | 006-低压电器 | 包1 | 500056731 | 5000567310000001 | 500056731-00001 | 低压电器 | 低压电器 | 接触器 | 接触器,交流接触器,380V,80A,50/60HZ | 只 | 15 | 0.36 | 2027-08-31 | 买方指定仓库地面交货 | 9941-500056731-00002 | 006-低压电器包1-007
209 | 044015137100930 | 006-低压电器 | 包1 | 500022200 | 5000222000000002 | 500022200-00002 | 低压电器 | 低压电器 | 端子 | 端子,AC380V,尼龙,三相四线,直通式接线端子,中端,60A | 个 | 1000 | 0.25 | 2027-08-31 | 买方指定仓库地面交货 | 9941-500022200-00006 | 006-低压电器包1-008
210 | 044015137100950 | 006-低压电器 | 包1 | 500039631 | 5000396310000001 | 500039631-00001 | 低压电器 | 低压电器 | 接触器 | 接触器,交流接触器,380V,25A,50/60HZ | 只 | 10 | 0.06 | 2027-08-31 | 买方指定仓库地面交货 | 9941-500039631-00002 | 006-低压电器包1-009
211 | 044015137100970 | 006-低压电器 | 包1 | 500039619 | 5000396190000003 | 500039619-00001 | 低压电器 | 低压电器 | 接触器 | 接触器,交流接触器,220V,22A,50/60HZ | 只 | 10 | 0.06 | 2027-08-31 | 买方指定仓库地面交货 | 9941-500039619-00002 | 006-低压电器包1-010
212 | 044015146500010 | 006-低压电器 | 包1 | 500022204 | 5000222040000001 | 500022204-00001 | 低压电器 | 低压电器 | 接触器 | 接触器,交流接触器,220V,100A,50/60HZ | 只 | 10 | 0.28 | 2027-08-31 | 买方指定仓库地面交货 | 9941-500022204-00002 | 006-低压电器包1-011
213 | 044015146500110 | 006-低压电器 | 包1 | 500026531 | 5000265310000006 | 500026531-00001 | 低压电器 | 低压电器 | 接触器 | 接触器,交流接触器,220V,300A,50HZ | 只 | 2 | 0.282 | 2027-08-31 | 买方指定仓库地面交货 | 9941-500026531-00002 | 006-低压电器包1-012
214 | 044015146500160 | 006-低压电器 | 包1 | 500029123 | 5000291230000001 | 500029123-00001 | 低压电器 | 低压电器 | 接触器 | 接触器,交流接触器,220V,400A,50/60HZ | 只 | 2 | 0.32 | 2027-08-31 | 买方指定仓库地面交货 | 9941-500029123-00002 | 006-低压电器包1-013
215 | 044015154700070 | 006-低压电器 | 包1 | 500029132 | 5000291320000001 | 500029132-00001 | 低压电器 | 低压电器 | 接触器 | 接触器,交流,380V,160A,50/60HZ | 只 | 15 | 1.05 | 2027-08-31 | 买方指定仓库地面交货 | 9941-500029132-00002 | 006-低压电器包1-014
216 | 044015154700160 | 006-低压电器 | 包1 | 500022201 | 5000222010000002 | 500022201-00001 | 低压电器 | 低压电器 | 端子 | 端子,AC220V,胶木,三相四线,直通式接线端子,中端,60A | 个 | 10 | 0.0025 | 2027-08-31 | 买方指定仓库地面交货 | 9941-500022201-00004 | 006-低压电器包1-015
217 | 044015154700210 | 006-低压电器 | 包1 | 500022202 | 5000222020000001 | 500022202-00001 | 低压电器 | 低压电器 | 端子 | 端子,AC380V,胶木,三相四线,直通式接线端子,高端,24A | 个 | 465 | 0.0558 | 2027-08-31 | 买方指定仓库地面交货 | 9941-500022202-00002 | 006-低压电器包1-016
218 | 044015155300010 | 006-低压电器 | 包1 | 500038090 | 5000380900000005 | 500038090-00001 | 低压电器 | 低压电器 | 接触器 | 接触器,交流接触器,220V,10A,50/60HZ | 只 | 10 | 0.028 | 2027-08-31 | 买方指定仓库地面交货 | 9941-500038090-00002 | 006-低压电器包1-017
219 | 044015155300170 | 006-低压电器 | 包1 | 500022200 | 5000222000000009 | 500022200-00003 | 低压电器 | 低压电器 | 端子 | 端子,AC380V,尼龙,三相四线,直通式接线端子,中端,24A | 个 | 1000 | 0.12 | 2027-08-31 | 买方指定仓库地面交货 | 9941-500022200-00008 | 006-低压电器包1-018
220 | 044015122800080 | 006-低压电器 | 包1 | 500141811 | 5001418110000010 | 500141811-00002 | 低压电器 | 低压电器 | 继电器 | 继电器,电流继电器,DC24V,有,1NO+1NC | 只 | 10 | 0.012 | 2027-08-31 | 买方指定仓库地面交货 | 9941-500141811-00054 | 006-低压电器包1-019
221 | 044015155300210 | 006-低压电器 | 包1 | 500039616 | 5000396160000002 | 500039616-00002 | 低压电器 | 低压电器 | 接触器 | 接触器,交流,220V,150A,50HZ | 只 | 15 | 0.85498 | 2027-08-31 | 买方指定仓库地面交货 | 9941-500039616-00002 | 006-低压电器包1-020
222 | 044015155300220 | 006-低压电器 | 包1 | 500141814 | 5001418140000106 | 500141814-00002 | 低压电器 | 低压电器 | 继电器 | 继电器,中间继电器,DC24V,有,4NO+4NC | 只 | 10 | 0.023 | 2027-08-31 | 买方指定仓库地面交货 | 9941-500141814-00078 | 006-低压电器包1-021
223 | 044015154800100 | 006-低压电器 | 包1 | 500107499 | 5001074990000001 | 500107499-00002 | 低压电器 | 低压电器 | 配变低压保护开关箱 | 配变低压保护开关箱,400A,下进上出,亚光不锈钢,带 | 台 | 50 | 16 | 2027-08-31 | 买方指定仓库地面交货 | 9941-500107499-00004 | 006-低压电器包1-022
224 | 044015154800110 | 006-低压电器 | 包1 | 500107515 | 5001075150000001 | 500107515-00001 | 低压电器 | 低压电器 | 配变低压保护开关箱 | 配变低压保护开关箱,200A,上进上出,亚光不锈钢,带 | 台 | 200 | 36 | 2027-08-31 | 买方指定仓库地面交货 | 9941-500107515-00004 | 006-低压电器包1-023
225 | 044015154800120 | 006-低压电器 | 包1 | 500133209 | 5001332090000002 | 500133209-00001 | 低压电器 | 低压电器 | 剩余电流动作保护器 | 剩余电流动作保护器,AC400V,断路器型一体式,3P+N,250A,不防雷 | 台 | 5 | 0.254 | 2027-08-31 | 买方指定仓库地面交货 | 9941-500133209-00002 | 006-低压电器包1-024
226 | 044015154800130 | 006-低压电器 | 包1 | 500133213 | 5001332130000002 | 500133213-00001 | 低压电器 | 低压电器 | 剩余电流动作保护器 | 剩余电流动作保护器,AC400V,断路器型一体式,3P+N,100A,防雷 | 台 | 15 | 0.645 | 2027-08-31 | 买方指定仓库地面交货 | 9941-500133213-00002 | 006-低压电器包1-025
227 | 044015154800140 | 006-低压电器 | 包1 | 500133222 | 5001332220000001 | 500133222-00001 | 低压电器 | 低压电器 | 剩余电流动作保护器 | 剩余电流动作保护器,AC220V,断路器型一体式,1P+N,63A,不防雷 | 台 | 15 | 0.225 | 2027-08-31 | 买方指定仓库地面交货 | 9941-500133222-00002 | 006-低压电器包1-026
228 | 044015154800150 | 006-低压电器 | 包1 | 500133247 | 5001332470000002 | 500133247-00001 | 低压电器 | 低压电器 | 剩余电流动作保护器 | 剩余电流动作保护器,AC400V,断路器型一体式,3P+N,630A,防雷 | 台 | 30 | 3.6 | 2027-08-31 | 买方指定仓库地面交货 | 9941-500133247-00002 | 006-低压电器包1-027
229 | 044015154800160 | 006-低压电器 | 包1 | 500133229 | 5001332290000002 | 500133229-00001 | 低压电器 | 低压电器 | 剩余电流动作保护器 | 剩余电流动作保护器,AC400V,断路器型一体式,3P+N,400A,防雷 | 台 | 30 | 2.775 | 2027-08-31 | 买方指定仓库地面交货 | 9941-500133229-00002 | 006-低压电器包1-028
230 | 044015154800170 | 006-低压电器 | 包1 | 500133217 | 5001332170000003 | 500133217-00001 | 低压电器 | 低压电器 | 剩余电流动作保护器 | 剩余电流动作保护器,AC400V,断路器型一体式,3P+N,250A,防雷 | 台 | 30 | 1.584 | 2027-08-31 | 买方指定仓库地面交货 | 9941-500133217-00002 | 006-低压电器包1-029
231 | 044015150500080 | 006-低压电器 | 包1 | 500133223 | 5001332230000001 | 500133223-00001 | 低压电器 | 低压电器 | 剩余电流动作保护器 | 剩余电流动作保护器,AC220V,继电器型一体式,1P+N,63A,不防雷 | 台 | 100 | 1.5 | 2027-08-31 | 买方指定仓库地面交货 | 9941-500133223-00002 | 006-低压电器包1-030
232 | 044015150500090 | 006-低压电器 | 包1 | 500133232 | 5001332320000001 | 500133232-00001 | 低压电器 | 低压电器 | 剩余电流动作保护器 | 剩余电流动作保护器,AC400V,断路器型一体式,3P+N,63A,不防雷 | 台 | 100 | 4 | 2027-08-31 | 买方指定仓库地面交货 | 9941-500133232-00002 | 006-低压电器包1-031
233 | 044015150500100 | 006-低压电器 | 包1 | 500133250 | 5001332500000001 | 500133250-00001 | 低压电器 | 低压电器 | 剩余电流动作保护器 | 剩余电流动作保护器,AC400V,断路器型一体式,3P+N,160A,不防雷 | 台 | 35 | 1.68 | 2027-08-31 | 买方指定仓库地面交货 | 9941-500133250-00002 | 006-低压电器包1-032
234 | 044015150600520 | 007-手持机 | 包1 | 500064930 | 5000649300000024 | 500064930-00016 | 辅助设备设施 | 辅助设备 | 手持机(PDA) | 手持机(PDA),后勤资产无线掌上终端（PDA）,Android,9.7英寸,1920×1080mm,8GB,128GB | 台 | 80 | 40.8 | 2027-08-31 | 买方指定仓库地面交货 | 9941-500064930-00006 | 007-手持机包1-001
235 | 044015150600470 | 007-手持机 | 包1 | 500064930 | 5000649300000017 | 500064930-00015 | 辅助设备设施 | 辅助设备 | 手持机(PDA) | 手持机(PDA),仓储作业无线掌上终端(PDA),Android10.0,5.5英寸,1440×720,4GB,64GB | 台 | 150 | 93 | 2027-08-31 | 买方指定仓库地面交货 | 9941-500064930-00011 | 007-手持机包1-002
236 | 044015150500180 | 008-拉线保护套 | 包1 | 500063081 | 5000630810000127 | 500063081-00016 | 辅助设备设施 | 辅助设备 | 拉线保护套 | 拉线保护套,聚氯乙烯（PVC）,Φ110mm,4mm,1m | 个 | 4218 | 14.763 | 2027-08-31 | 买方指定仓库地面交货 | 9941-500063081-00094 | 008-拉线保护套包1-001
237 | 044015150500430 | 008-拉线保护套 | 包1 | 500063081 | 5000630810000116 | 500063081-00015 | 辅助设备设施 | 辅助设备 | 拉线保护套 | 拉线保护套,聚氯乙烯（PVC）,Φ110+Φ32mm,4mm,1m+1.5m | 个 | 206 | 1.339 | 2027-08-31 | 买方指定仓库地面交货 | 9941-500063081-00091 | 008-拉线保护套包1-002
238 | 044015150500440 | 008-拉线保护套 | 包1 | 500063081 | 5000630810000096 | 500063081-00017 | 辅助设备设施 | 辅助设备 | 拉线保护套 | 拉线保护套,聚氯乙烯（PVC）,Φ110+Φ32,4mm,1.5m+2m | 个 | 10000 | 65 | 2027-08-31 | 买方指定仓库地面交货 | 9941-500063081-00073 | 008-拉线保护套包1-003
239 | 044015137200970 | 009-厨具 | 包1 | 500010583 | 5000105830000105 | 500010583-00141 | 辅助设备设施 | 辅助设备 | 厨具 | 厨具,餐盘,L26×W35CM×H2.5CM,304不锈钢（食品级） | 个 | 2600 | 9.1 | 2027-08-31 | 买方指定仓库地面交货 | 9941-500010583-00220 | 009-厨具包1-001
240 | 044015137200580 | 009-厨具 | 包1 | 500010583 | 5000105830000124 | 500010583-00149 | 辅助设备设施 | 辅助设备 | 厨具 | 厨具,碗,Φ12CM,瓷质（食品级） | 个 | 2350 | 1.88 | 2027-08-31 | 买方指定仓库地面交货 | 9941-500010583-00234 | 009-厨具包1-002
241 | 044015137200350 | 009-厨具 | 包1 | 500010583 | 5000105830000200 | 500010583-00114 | 辅助设备设施 | 辅助设备 | 厨具 | 厨具,食品收纳箱,600×400×200,不锈钢 | 个 | 210 | 2.5198 | 2027-08-31 | 买方指定仓库地面交货 | 9941-500010583-00242 | 009-厨具包1-003
242 | 044015137200340 | 009-厨具 | 包1 | 500010586 | 5000105860000007 | 500010586-00014 | 辅助设备设施 | 辅助设备 | 厨具 | 厨具,快餐盘,325×215×1.2mm,304不锈钢 | 个 | 300 | 1.14 | 2027-08-31 | 买方指定仓库地面交货 | 9941-500010586-00007 | 009-厨具包1-004
243 | 044015137200110 | 009-厨具 | 包1 | 500010583 | 5000105830000041 | 500010583-00115 | 辅助设备设施 | 辅助设备 | 厨具 | 厨具,碗,Φ18cm,瓷质（食品级） | 个 | 450 | 0.54 | 2027-08-31 | 买方指定仓库地面交货 | 9941-500010583-00218 | 009-厨具包1-005
244 | 044015137200040 | 009-厨具 | 包1 | 500070269 | 5000702690000022 | 500070269-00001 | 辅助设备设施 | 辅助设备 | 厨具 | 厨具,炒锅,Φ535mm,铁 | 个 | 300 | 1.95 | 2027-08-31 | 买方指定仓库地面交货 | 9941-500070269-00010 | 009-厨具包1-006
245 | 044015159200960 | 009-厨具 | 包1 | 500010583 | 5000105830000126 | 500010583-00135 | 辅助设备设施 | 辅助设备 | 厨具 | 厨具,碗,Φ15CM,瓷质（食品级） | 个 | 300 | 0.45 | 2027-08-31 | 买方指定仓库地面交货 | 9941-500010583-00236 | 009-厨具包1-007
246 | 044015159200950 | 009-厨具 | 包1 | 500010583 | 5000105830000125 | 500010583-00122 | 辅助设备设施 | 辅助设备 | 厨具 | 厨具,碗,Φ14CM,瓷质（食品级） | 个 | 300 | 0.39 | 2027-08-31 | 买方指定仓库地面交货 | 9941-500010583-00235 | 009-厨具包1-008
247 | 044015159200930 | 009-厨具 | 包1 | 500010583 | 5000105830000012 | 500010583-00124 | 辅助设备设施 | 辅助设备 | 厨具 | 厨具,碗,Φ16cm,304不锈钢 | 个 | 22 | 0.0374 | 2027-08-31 | 买方指定仓库地面交货 | 9941-500010583-00215 | 009-厨具包1-009
248 | 044015159200910 | 009-厨具 | 包1 | 500010583 | 5000105830000206 | 500010583-00119 | 辅助设备设施 | 辅助设备 | 厨具 | 厨具,擦子,305×95mm,不锈钢 | 个 | 200 | 0.7 | 2027-08-31 | 买方指定仓库地面交货 | 9941-500010583-00248 | 009-厨具包1-010
249 | 044015159200800 | 009-厨具 | 包1 | 500010583 | 5000105830000214 | 500010583-00123 | 辅助设备设施 | 辅助设备 | 厨具 | 厨具,夹菜夹,29cm,304不锈钢(食品级) | 个 | 400 | 0.92 | 2027-08-31 | 买方指定仓库地面交货 | 9941-500010583-00255 | 009-厨具包1-011
250 | 044015159200740 | 009-厨具 | 包1 | 500010583 | 5000105830000203 | 500010583-00120 | 辅助设备设施 | 辅助设备 | 厨具 | 厨具,醋壶,120×55mm,亚克力 | 个 | 115 | 0.1725 | 2027-08-31 | 买方指定仓库地面交货 | 9941-500010583-00245 | 009-厨具包1-012
251 | 044015159200690 | 009-厨具 | 包1 | 500010583 | 5000105830000117 | 500010583-00121 | 辅助设备设施 | 辅助设备 | 厨具 | 厨具,骨碟,Φ14CM,瓷质（食品级） | 个 | 300 | 0.2697 | 2027-08-31 | 买方指定仓库地面交货 | 9941-500010583-00232 | 009-厨具包1-013
252 | 044015159200680 | 009-厨具 | 包1 | 500010583 | 5000105830000018 | 500010583-00158 | 辅助设备设施 | 辅助设备 | 厨具 | 厨具,勺子,13.5cm,白瓷 | 个 | 810 | 0.0972 | 2027-08-31 | 买方指定仓库地面交货 | 9941-500010583-00217 | 009-厨具包1-014
253 | 044015159200590 | 009-厨具 | 包1 | 500010583 | 5000105830000045 | 500010583-00125 | 辅助设备设施 | 辅助设备 | 厨具 | 厨具,碗,Φ16cm,瓷质（食品级） | 个 | 450 | 0.49455 | 2027-08-31 | 买方指定仓库地面交货 | 9941-500010583-00219 | 009-厨具包1-015
254 | 044015159200570 | 009-厨具 | 包1 | 500010586 | 5000105860000002 | 500010586-00015 | 辅助设备设施 | 辅助设备 | 厨具 | 厨具,份数盆,530×330×150mm,304不锈钢 | 个 | 300 | 1.8 | 2027-08-31 | 买方指定仓库地面交货 | 9941-500010586-00002 | 009-厨具包1-016
255 | 044015159200330 | 009-厨具 | 包1 | 500071100 | 5000711000000007 | 500071100-00001 | 辅助设备设施 | 辅助设备 | 厨具 | 厨具,单拉门操作柜,1500×750×800mm,不锈钢 | 个 | 8 | 1.92 | 2027-08-31 | 买方指定仓库地面交货 | 9941-500071100-00005 | 009-厨具包1-017
256 | 044015159200320 | 009-厨具 | 包1 | 500070269 | 5000702690000024 | 500070269-00002 | 辅助设备设施 | 辅助设备 | 厨具 | 厨具,炒锅,Φ360mm,铁 | 个 | 300 | 3.5997 | 2027-08-31 | 买方指定仓库地面交货 | 9941-500070269-00007 | 009-厨具包1-018
257 | 044015159200290 | 009-厨具 | 包1 | 500070999 | 5000709990000011 | 500070999-00004 | 辅助设备设施 | 辅助设备 | 厨具 | 厨具,保温桶,650×760×2000mm,不锈钢,988升,3kW | 个 | 50 | 35 | 2027-08-31 | 买方指定仓库地面交货 | 9941-500070999-00001 | 009-厨具包1-019
258 | 044015159200270 | 009-厨具 | 包1 | 500070999 | 5000709990000013 | 500070999-00006 | 辅助设备设施 | 辅助设备 | 厨具 | 厨具,保温桶,570×370×340mm,SUS304,15L,100W | 个 | 50 | 2.5 | 2027-08-31 | 买方指定仓库地面交货 | 9941-500070999-00003 | 009-厨具包1-020
259 | 044015159200250 | 009-厨具 | 包1 | 500070999 | 5000709990000012 | 500070999-00005 | 辅助设备设施 | 辅助设备 | 厨具 | 厨具,保温桶,800×800×(810+30)mm,不锈钢,60L,3kW | 个 | 100 | 48 | 2027-08-31 | 买方指定仓库地面交货 | 9941-500070999-00002 | 009-厨具包1-021
260 | 044015159200210 | 009-厨具 | 包1 | 500072001 | 5000720010000025 | 500072001-00009 | 辅助设备设施 | 辅助设备 | 厨具 | 厨具,菜架,1200×500×1550mm,不锈钢 | 个 | 300 | 28.5 | 2027-08-31 | 买方指定仓库地面交货 | 9941-500072001-00006 | 009-厨具包1-022
261 | 044015159200170 | 009-厨具 | 包1 | 500010583 | 5000105830000310 | 500010583-00127 | 辅助设备设施 | 辅助设备 | 厨具 | 厨具,食品打包盒,255×200×35mm,塑料 | 个 | 30000 | 2.97 | 2027-08-31 | 买方指定仓库地面交货 | 9941-500010583-00316 | 009-厨具包1-023
262 | 044015159200090 | 009-厨具 | 包1 | 500072001 | 5000720010000024 | 500072001-00008 | 辅助设备设施 | 辅助设备 | 厨具 | 厨具,菜架,460×630×1750mm,不锈钢 | 个 | 300 | 28.5 | 2027-08-31 | 买方指定仓库地面交货 | 9941-500072001-00005 | 009-厨具包1-024
263 | 044015159200070 | 009-厨具 | 包1 | 500010583 | 5000105830000217 | 500010583-00128 | 辅助设备设施 | 辅助设备 | 厨具 | 厨具,筷子机,常规,常规 | 个 | 114 | 3.192 | 2027-08-31 | 买方指定仓库地面交货 | 9941-500010583-00257 | 009-厨具包1-025
264 | 044015159200030 | 009-厨具 | 包1 | 500010583 | 5000105830000280 | 500010583-00131 | 辅助设备设施 | 辅助设备 | 厨具 | 厨具,自助餐夹,长260mm,304不锈钢 | 个 | 50 | 0.13 | 2027-08-31 | 买方指定仓库地面交货 | 9941-500010583-00287 | 009-厨具包1-026
265 | 044015159200020 | 009-厨具 | 包1 | 500010583 | 5000105830000183 | 500010583-00156 | 辅助设备设施 | 辅助设备 | 厨具 | 厨具,汤碗,Φ11.5cm,304不锈钢 | 个 | 2000 | 2.4 | 2027-08-31 | 买方指定仓库地面交货 | 9941-500010583-00241 | 009-厨具包1-027
266 | 044015122901000 | 009-厨具 | 包1 | 500010583 | 5000105830000561 | 500010583-00112 | 辅助设备设施 | 辅助设备 | 厨具 | 厨具,食品专用打包袋,300×500mm,PE | 个 | 61000 | 3.05 | 2027-08-31 | 买方指定仓库地面交货 | 9941-500010583-00160 | 009-厨具包1-028
267 | 044015122900990 | 009-厨具 | 包1 | 500010583 | 5000105830000370 | 500010583-00062 | 辅助设备设施 | 辅助设备 | 厨具 | 厨具,菜筐,长360mm，宽270mm，高14mm,塑料材质 | 个 | 70 | 0.175 | 2027-08-31 | 买方指定仓库地面交货 | 9941-500010583-00053 | 009-厨具包1-029
268 | 044015122900980 | 009-厨具 | 包1 | 500010583 | 5000105830000367 | 500010583-00080 | 辅助设备设施 | 辅助设备 | 厨具 | 厨具,粥桶,长350mm，宽350mm，高380mm,不锈钢+PC材质 | 个 | 40 | 0.8 | 2027-08-31 | 买方指定仓库地面交货 | 9941-500010583-00050 | 009-厨具包1-030
269 | 044015122900970 | 009-厨具 | 包1 | 500010583 | 5000105830000348 | 500010583-00104 | 辅助设备设施 | 辅助设备 | 厨具 | 厨具,铁锅,口径720mm，深度220mm，双耳柄,熟铁 | 个 | 80 | 1.6 | 2027-08-31 | 买方指定仓库地面交货 | 9941-500010583-00033 | 009-厨具包1-031
270 | 044015122900960 | 009-厨具 | 包1 | 500010583 | 5000105830000283 | 500010583-00153 | 辅助设备设施 | 辅助设备 | 厨具 | 厨具,周转箱,582mm×410mm×340mm,塑料 | 个 | 90 | 0.855 | 2027-08-31 | 买方指定仓库地面交货 | 9941-500010583-00289 | 009-厨具包1-032
271 | 044015122900950 | 009-厨具 | 包1 | 500010583 | 5000105830000282 | 500010583-00058 | 辅助设备设施 | 辅助设备 | 厨具 | 厨具,筷子,长25cm,实木 | 个 | 1100 | 0.22 | 2027-08-31 | 买方指定仓库地面交货 | 9941-500010583-00288 | 009-厨具包1-033
272 | 044015122900940 | 009-厨具 | 包1 | 500010583 | 5000105830000279 | 500010583-00145 | 辅助设备设施 | 辅助设备 | 厨具 | 厨具,剔骨刀,长28cm,优质钢坯 | 个 | 80 | 0.68 | 2027-08-31 | 买方指定仓库地面交货 | 9941-500010583-00286 | 009-厨具包1-034
273 | 044015122900930 | 009-厨具 | 包1 | 500010583 | 5000105830000263 | 500010583-00060 | 辅助设备设施 | 辅助设备 | 厨具 | 厨具,锅铲,柄长500mm，铲子宽120mm,304不锈钢 | 个 | 80 | 0.224 | 2027-08-31 | 买方指定仓库地面交货 | 9941-500010583-00270 | 009-厨具包1-035
274 | 044015122900920 | 009-厨具 | 包1 | 500010583 | 5000105830000260 | 500010583-00090 | 辅助设备设施 | 辅助设备 | 厨具 | 厨具,小罩虑,柄长200mm，口径140mm,304不锈钢 | 个 | 80 | 0.12 | 2027-08-31 | 买方指定仓库地面交货 | 9941-500010583-00267 | 009-厨具包1-036
275 | 044015122900910 | 009-厨具 | 包1 | 500010583 | 5000105830000259 | 500010583-00061 | 辅助设备设施 | 辅助设备 | 厨具 | 厨具,大锅铲,柄长530mm，铲子宽140mm,304不锈钢 | 个 | 70 | 0.168 | 2027-08-31 | 买方指定仓库地面交货 | 9941-500010583-00266 | 009-厨具包1-037
276 | 044015122900880 | 009-厨具 | 包1 | 500010583 | 5000105830000291 | 500010583-00083 | 辅助设备设施 | 辅助设备 | 厨具 | 厨具,码斗,Φ200mm,不锈钢 | 个 | 20 | 0.012 | 2027-08-31 | 买方指定仓库地面交货 | 9941-500010583-00297 | 009-厨具包1-038
277 | 044015122900790 | 009-厨具 | 包1 | 500010583 | 5000105830000613 | 500010583-00118 | 辅助设备设施 | 辅助设备 | 厨具 | 厨具,储物架具,1500×350×680mm,304不锈钢 | 个 | 150 | 1.695 | 2027-08-31 | 买方指定仓库地面交货 | 9941-500010583-00346 | 009-厨具包1-039
278 | 044015122900780 | 009-厨具 | 包1 | 500010583 | 5000105830000615 | 500010583-00056 | 辅助设备设施 | 辅助设备 | 厨具 | 厨具,灭蝇器,390×180×280mm,材质ABS树脂 | 个 | 160 | 1.6002 | 2027-08-31 | 买方指定仓库地面交货 | 9941-500010583-00348 | 009-厨具包1-040
279 | 044015122900580 | 009-厨具 | 包1 | 500066642 | 5000666420000034 | 500066642-00002 | 辅助设备设施 | 辅助设备 | 厨具 | 厨具,中号裱花袋,100个/包,聚乙烯(PE) | 个 | 200 | 0.3 | 2027-08-31 | 买方指定仓库地面交货 | 9941-500066642-00010 | 009-厨具包1-041
280 | 044015122900570 | 009-厨具 | 包1 | 500010583 | 5000105830000472 | 500010583-00078 | 辅助设备设施 | 辅助设备 | 厨具 | 厨具,筷子,240mm,合金 | 个 | 4400 | 0.66 | 2027-08-31 | 买方指定仓库地面交货 | 9941-500010583-00210 | 009-厨具包1-042
281 | 044015122900560 | 009-厨具 | 包1 | 500010583 | 5000105830000393 | 500010583-00165 | 辅助设备设施 | 辅助设备 | 厨具 | 厨具,纯铜加厚珐琅搪瓷酒精炉蒙古小火锅,19CM1英寸,铜 | 个 | 100 | 0.9 | 2027-08-31 | 买方指定仓库地面交货 | 9941-500010583-00075 | 009-厨具包1-043
282 | 044015122900550 | 009-厨具 | 包1 | 500010586 | 5000105860000004 | 500010586-00012 | 辅助设备设施 | 辅助设备 | 厨具 | 厨具,托盘,400×300×15mm,304不锈钢 | 个 | 500 | 0.8 | 2027-08-31 | 买方指定仓库地面交货 | 9941-500010586-00004 | 009-厨具包1-044
283 | 044015122900540 | 009-厨具 | 包1 | 500010583 | 5000105830000465 | 500010583-00130 | 辅助设备设施 | 辅助设备 | 厨具 | 厨具,冒菜盘子,300×400mm,密胺 | 个 | 800 | 1.76 | 2027-08-31 | 买方指定仓库地面交货 | 9941-500010583-00187 | 009-厨具包1-045
284 | 044015122900530 | 009-厨具 | 包1 | 500010583 | 5000105830000463 | 500010583-00095 | 辅助设备设施 | 辅助设备 | 厨具 | 厨具,刮刀,41×210mm,硅胶 | 个 | 309 | 0.4635 | 2027-08-31 | 买方指定仓库地面交货 | 9941-500010583-00185 | 009-厨具包1-046
285 | 044015122900480 | 009-厨具 | 包1 | 500010583 | 5000105830000614 | 500010583-00077 | 辅助设备设施 | 辅助设备 | 厨具 | 厨具,紫外线消毒,920×130×80mm,材质ABS树脂 | 个 | 170 | 2.0398 | 2027-08-31 | 买方指定仓库地面交货 | 9941-500010583-00347 | 009-厨具包1-047
286 | 044015122900460 | 009-厨具 | 包1 | 500010583 | 5000105830000611 | 500010583-00057 | 辅助设备设施 | 辅助设备 | 厨具 | 厨具,电饭煲,306×260×249mm,304不锈钢 | 个 | 150 | 4.74 | 2027-08-31 | 买方指定仓库地面交货 | 9941-500010583-00344 | 009-厨具包1-048
287 | 044015122900450 | 009-厨具 | 包1 | 500010583 | 5000105830000609 | 500010583-00109 | 辅助设备设施 | 辅助设备 | 厨具 | 厨具,蒸锅,800×800×830mm,304不锈钢 | 个 | 150 | 10.5 | 2027-08-31 | 买方指定仓库地面交货 | 9941-500010583-00342 | 009-厨具包1-049
288 | 044015122900440 | 009-厨具 | 包1 | 500010583 | 5000105830000595 | 500010583-00108 | 辅助设备设施 | 辅助设备 | 厨具 | 厨具,一次性筷子,长度190mm（800双/包）,竹制 | 个 | 500 | 2.75 | 2027-08-31 | 买方指定仓库地面交货 | 9941-500010583-00339 | 009-厨具包1-050
289 | 044015122900430 | 009-厨具 | 包1 | 500010583 | 5000105830000459 | 500010583-00098 | 辅助设备设施 | 辅助设备 | 厨具 | 厨具,漏勺,60×300mm,不锈钢 | 个 | 300 | 0.3297 | 2027-08-31 | 买方指定仓库地面交货 | 9941-500010583-00199 | 009-厨具包1-051
290 | 044015122900420 | 009-厨具 | 包1 | 500010583 | 5000105830000588 | 500010583-00097 | 辅助设备设施 | 辅助设备 | 厨具 | 厨具,防水围裙,75-124cm,聚氯乙烯(PVC) | 个 | 300 | 0.54 | 2027-08-31 | 买方指定仓库地面交货 | 9941-500010583-00192 | 009-厨具包1-052
291 | 044015122900410 | 009-厨具 | 包1 | 500010583 | 5000105830000580 | 500010583-00147 | 辅助设备设施 | 辅助设备 | 厨具 | 厨具,防油围兜,400×700mm,无纺布 | 个 | 300 | 0.54 | 2027-08-31 | 买方指定仓库地面交货 | 9941-500010583-00178 | 009-厨具包1-053
292 | 044015122900400 | 009-厨具 | 包1 | 500010583 | 5000105830000579 | 500010583-00107 | 辅助设备设施 | 辅助设备 | 厨具 | 厨具,豆浆机专用滤网,Φ255×130×127mm,尼龙 | 个 | 2000 | 2 | 2027-08-31 | 买方指定仓库地面交货 | 9941-500010583-00177 | 009-厨具包1-054
293 | 044015122900390 | 009-厨具 | 包1 | 500010583 | 5000105830000578 | 500010583-00113 | 辅助设备设施 | 辅助设备 | 厨具 | 厨具,水晶果盘,Φ180×25mm,玻璃 | 个 | 300 | 4.8 | 2027-08-31 | 买方指定仓库地面交货 | 9941-500010583-00176 | 009-厨具包1-055
294 | 044015122900380 | 009-厨具 | 包1 | 500010583 | 5000105830000567 | 500010583-00143 | 辅助设备设施 | 辅助设备 | 厨具 | 厨具,调料架,570×370×260mm,不锈钢 | 个 | 300 | 6.78 | 2027-08-31 | 买方指定仓库地面交货 | 9941-500010583-00165 | 009-厨具包1-056
295 | 044015122900370 | 009-厨具 | 包1 | 500010583 | 5000105830000566 | 500010583-00110 | 辅助设备设施 | 辅助设备 | 厨具 | 厨具,筷子消毒机,240×345×220mm,不锈钢 | 个 | 150 | 4.74 | 2027-08-31 | 买方指定仓库地面交货 | 9941-500010583-00164 | 009-厨具包1-057
296 | 044015122900360 | 009-厨具 | 包1 | 500010583 | 5000105830000558 | 500010583-00129 | 辅助设备设施 | 辅助设备 | 厨具 | 厨具,一次性饭盒,113×166×53mm,PP | 个 | 5000 | 0.25 | 2027-08-31 | 买方指定仓库地面交货 | 9941-500010583-00157 | 009-厨具包1-058
297 | 044015122900350 | 009-厨具 | 包1 | 500010583 | 5000105830000547 | 500010583-00161 | 辅助设备设施 | 辅助设备 | 厨具 | 厨具,榨汁机,460×500×1100mm,304不锈钢 | 个 | 150 | 10.5 | 2027-08-31 | 买方指定仓库地面交货 | 9941-500010583-00146 | 009-厨具包1-059
298 | 044015122900340 | 009-厨具 | 包1 | 500010583 | 5000105830000546 | 500010583-00138 | 辅助设备设施 | 辅助设备 | 厨具 | 厨具,榨汁机,400×420×100mm,304不锈钢 | 个 | 150 | 9 | 2027-08-31 | 买方指定仓库地面交货 | 9941-500010583-00145 | 009-厨具包1-060
299 | 044015122900330 | 009-厨具 | 包1 | 500010583 | 5000105830000545 | 500010583-00096 | 辅助设备设施 | 辅助设备 | 厨具 | 厨具,榨汁机,360×340×900mm,304不锈钢 | 个 | 150 | 6.3 | 2027-08-31 | 买方指定仓库地面交货 | 9941-500010583-00144 | 009-厨具包1-061
300 | 044015122900320 | 009-厨具 | 包1 | 500010583 | 5000105830000445 | 500010583-00085 | 辅助设备设施 | 辅助设备 | 厨具 | 厨具,直口杯,330mL,玻璃 | 个 | 2000 | 1.6 | 2027-08-31 | 买方指定仓库地面交货 | 9941-500010583-00126 | 009-厨具包1-062
301 | 044015122900310 | 009-厨具 | 包1 | 500010583 | 5000105830000440 | 500010583-00136 | 辅助设备设施 | 辅助设备 | 厨具 | 厨具,饭盒,直径132×52mm,生物基环保材料 | 个 | 10000 | 1.2 | 2027-08-31 | 买方指定仓库地面交货 | 9941-500010583-00122 | 009-厨具包1-063
302 | 044015122900300 | 009-厨具 | 包1 | 500010583 | 5000105830000434 | 500010583-00150 | 辅助设备设施 | 辅助设备 | 厨具 | 厨具,裱花嘴,20×40mm,不锈钢 | 个 | 1010 | 0.50399 | 2027-08-31 | 买方指定仓库地面交货 | 9941-500010583-00116 | 009-厨具包1-064
303 | 044015122900290 | 009-厨具 | 包1 | 500010583 | 5000105830000433 | 500010583-00059 | 辅助设备设施 | 辅助设备 | 厨具 | 厨具,煲鱼袋,140×180mm,无纺布50包/件(食品级) | 个 | 1010 | 1.818 | 2027-08-31 | 买方指定仓库地面交货 | 9941-500010583-00115 | 009-厨具包1-065
304 | 044015122900280 | 009-厨具 | 包1 | 500010583 | 5000105830000432 | 500010583-00067 | 辅助设备设施 | 辅助设备 | 厨具 | 厨具,厨房剪刀,200-220mm,合金 | 个 | 150 | 0.33 | 2027-08-31 | 买方指定仓库地面交货 | 9941-500010583-00114 | 009-厨具包1-066
305 | 044015122900260 | 009-厨具 | 包1 | 500010583 | 5000105830000266 | 500010583-00105 | 辅助设备设施 | 辅助设备 | 厨具 | 厨具,磨刀石,150×50×25mm,氧化铝 | 个 | 10 | 0.02 | 2027-08-31 | 买方指定仓库地面交货 | 9941-500010583-00273 | 009-厨具包1-067
306 | 044015122900250 | 009-厨具 | 包1 | 500010583 | 5000105830000278 | 500010583-00064 | 辅助设备设施 | 辅助设备 | 厨具 | 厨具,牙签,长6.5cm,竹制品 | 个 | 2000 | 1.398 | 2027-08-31 | 买方指定仓库地面交货 | 9941-500010583-00285 | 009-厨具包1-068
307 | 044015122900240 | 009-厨具 | 包1 | 500010583 | 5000105830000294 | 500010583-00063 | 辅助设备设施 | 辅助设备 | 厨具 | 厨具,果汁壶,70×300×100mm,玻璃 | 个 | 20 | 0.07 | 2027-08-31 | 买方指定仓库地面交货 | 9941-500010583-00300 | 009-厨具包1-069
308 | 044015122900230 | 009-厨具 | 包1 | 500010583 | 5000105830000296 | 500010583-00139 | 辅助设备设施 | 辅助设备 | 厨具 | 厨具,码斗,Φ160mm,304不锈钢 | 个 | 20 | 0.00998 | 2027-08-31 | 买方指定仓库地面交货 | 9941-500010583-00302 | 009-厨具包1-070
309 | 044015122900220 | 009-厨具 | 包1 | 500010583 | 5000105830000425 | 500010583-00137 | 辅助设备设施 | 辅助设备 | 厨具 | 厨具,果签,120mm,竹制 | 个 | 41000 | 2.05 | 2027-08-31 | 买方指定仓库地面交货 | 9941-500010583-00107 | 009-厨具包1-071
310 | 044015122900210 | 009-厨具 | 包1 | 500010583 | 5000105830000404 | 500010583-00157 | 辅助设备设施 | 辅助设备 | 厨具 | 厨具,加厚汤勺,柄长260mm，口径56mm,不锈钢 | 个 | 200 | 0.3 | 2027-08-31 | 买方指定仓库地面交货 | 9941-500010583-00087 | 009-厨具包1-072
311 | 044015122900200 | 009-厨具 | 包1 | 500010583 | 5000105830000402 | 500010583-00081 | 辅助设备设施 | 辅助设备 | 厨具 | 厨具,磨刀石（双面）,220×70×40mm,油石 | 个 | 200 | 0.4 | 2027-08-31 | 买方指定仓库地面交货 | 9941-500010583-00085 | 009-厨具包1-073
312 | 044015122900190 | 009-厨具 | 包1 | 500010583 | 5000105830000400 | 500010583-00084 | 辅助设备设施 | 辅助设备 | 厨具 | 厨具,平底锅,Φ280mm,铝合金 | 个 | 110 | 1.54 | 2027-08-31 | 买方指定仓库地面交货 | 9941-500010583-00083 | 009-厨具包1-074
313 | 044015122900180 | 009-厨具 | 包1 | 500010583 | 5000105830000397 | 500010583-00155 | 辅助设备设施 | 辅助设备 | 厨具 | 厨具,电饭煲,620×620×470mm,不锈钢 | 个 | 196 | 8.82 | 2027-08-31 | 买方指定仓库地面交货 | 9941-500010583-00080 | 009-厨具包1-075
314 | 044015122900170 | 009-厨具 | 包1 | 500010583 | 5000105830000395 | 500010583-00092 | 辅助设备设施 | 辅助设备 | 厨具 | 厨具,面包机,长250mm，宽290mm，高180mm,不锈钢 | 个 | 150 | 13.5 | 2027-08-31 | 买方指定仓库地面交货 | 9941-500010583-00078 | 009-厨具包1-076
315 | 044015122900160 | 009-厨具 | 包1 | 500010583 | 5000105830000394 | 500010583-00068 | 辅助设备设施 | 辅助设备 | 厨具 | 厨具,玻璃口罩,防雾一体，50只装,塑料材质 | 个 | 100 | 1.13 | 2027-08-31 | 买方指定仓库地面交货 | 9941-500010583-00077 | 009-厨具包1-077
316 | 044015122900150 | 009-厨具 | 包1 | 500010583 | 5000105830000383 | 500010583-00087 | 辅助设备设施 | 辅助设备 | 厨具 | 厨具,密胺五格饭盒,长297mm,宽212mm,高度28mm,密胺 | 个 | 2000 | 4.4 | 2027-08-31 | 买方指定仓库地面交货 | 9941-500010583-00066 | 009-厨具包1-078
317 | 044015122900140 | 009-厨具 | 包1 | 500010583 | 5000105830000376 | 500010583-00159 | 辅助设备设施 | 辅助设备 | 厨具 | 厨具,花边纸,8.5寸，食品级,纸质 | 个 | 2000 | 3.6 | 2027-08-31 | 买方指定仓库地面交货 | 9941-500010583-00060 | 009-厨具包1-079
318 | 044015122900130 | 009-厨具 | 包1 | 500010583 | 5000105830000368 | 500010583-00160 | 辅助设备设施 | 辅助设备 | 厨具 | 厨具,中号漏勺,手柄210mm，勺头直径220mm，,不锈钢材质 | 个 | 200 | 0.66 | 2027-08-31 | 买方指定仓库地面交货 | 9941-500010583-00051 | 009-厨具包1-080
319 | 044015122900120 | 009-厨具 | 包1 | 500010583 | 5000105830000364 | 500010583-00099 | 辅助设备设施 | 辅助设备 | 厨具 | 厨具,厚塑料砧板,厚度50mm。直径350mm，,PC塑料材质 | 个 | 200 | 2.4798 | 2027-08-31 | 买方指定仓库地面交货 | 9941-500010583-00049 | 009-厨具包1-081
320 | 044015122900110 | 009-厨具 | 包1 | 500010583 | 5000105830000363 | 500010583-00091 | 辅助设备设施 | 辅助设备 | 厨具 | 厨具,砧板,长度530mm*宽度320mm*高度20mm,,PC塑料材质 | 个 | 200 | 1.9 | 2027-08-31 | 买方指定仓库地面交货 | 9941-500010583-00048 | 009-厨具包1-082
321 | 044015122900100 | 009-厨具 | 包1 | 500010583 | 5000105830000354 | 500010583-00154 | 辅助设备设施 | 辅助设备 | 厨具 | 厨具,砍刀,厚度7mm,长315mm,不锈钢 | 个 | 200 | 2.3998 | 2027-08-31 | 买方指定仓库地面交货 | 9941-500010583-00039 | 009-厨具包1-083
322 | 044015122900090 | 009-厨具 | 包1 | 500010583 | 5000105830000345 | 500010583-00140 | 辅助设备设施 | 辅助设备 | 厨具 | 厨具,蒸锅,外径300mm，内径280mm,不锈钢 | 个 | 200 | 3.2 | 2027-08-31 | 买方指定仓库地面交货 | 9941-500010583-00030 | 009-厨具包1-084
323 | 044015122900080 | 009-厨具 | 包1 | 500010583 | 5000105830000344 | 500010583-00071 | 辅助设备设施 | 辅助设备 | 厨具 | 厨具,砂锅,外径260mm,高120mm,瓷类 | 个 | 200 | 1.5 | 2027-08-31 | 买方指定仓库地面交货 | 9941-500010583-00029 | 009-厨具包1-085
324 | 044015122900070 | 009-厨具 | 包1 | 500010583 | 5000105830000337 | 500010583-00106 | 辅助设备设施 | 辅助设备 | 厨具 | 厨具,食堂汤碗,直径170mm*高80mm,密胺 | 个 | 2000 | 2.198 | 2027-08-31 | 买方指定仓库地面交货 | 9941-500010583-00022 | 009-厨具包1-086
325 | 044015122900060 | 009-厨具 | 包1 | 500010583 | 5000105830000336 | 500010583-00086 | 辅助设备设施 | 辅助设备 | 厨具 | 厨具,食堂面碗,直径120mm,高55mm,密胺 | 个 | 2000 | 1.6 | 2027-08-31 | 买方指定仓库地面交货 | 9941-500010583-00021 | 009-厨具包1-087
326 | 044015122900050 | 009-厨具 | 包1 | 500010583 | 5000105830000316 | 500010583-00065 | 辅助设备设施 | 辅助设备 | 厨具 | 厨具,砍刀,232mm,不锈钢 | 个 | 200 | 2.3998 | 2027-08-31 | 买方指定仓库地面交货 | 9941-500010583-00002 | 009-厨具包1-088
327 | 044015122900040 | 009-厨具 | 包1 | 500010583 | 5000105830000315 | 500010583-00144 | 辅助设备设施 | 辅助设备 | 厨具 | 厨具,片刀,232mm,不锈钢 | 个 | 200 | 1.9 | 2027-08-31 | 买方指定仓库地面交货 | 9941-500010583-00001 | 009-厨具包1-089
328 | 044015122900030 | 009-厨具 | 包1 | 500010583 | 5000105830000513 | 500010583-00072 | 辅助设备设施 | 辅助设备 | 厨具 | 厨具,便当盒,140×140×80mm,纸质 | 个 | 10000 | 3.5 | 2027-08-31 | 买方指定仓库地面交货 | 9941-500010583-00338 | 009-厨具包1-090
329 | 044015122900020 | 009-厨具 | 包1 | 500066642 | 5000666420000030 | 500066642-00001 | 辅助设备设施 | 辅助设备 | 厨具 | 厨具,汉堡签,10cm×100支,纸质 | 个 | 500 | 1.3 | 2027-08-31 | 买方指定仓库地面交货 | 9941-500066642-00006 | 009-厨具包1-091
330 | 044015150600990 | 009-厨具 | 包1 | 500010583 | 5000105830000491 | 500010583-00148 | 辅助设备设施 | 辅助设备 | 厨具 | 厨具,胶木案板,40×60×1.2mm,胶木 | 个 | 200 | 1.9 | 2027-08-31 | 买方指定仓库地面交货 | 9941-500010583-00330 | 009-厨具包1-092
331 | 044015150600980 | 009-厨具 | 包1 | 500010583 | 5000105830000483 | 500010583-00066 | 辅助设备设施 | 辅助设备 | 厨具 | 厨具,塑料口罩,175×95mm,聚丙烯 | 个 | 3000 | 0.75 | 2027-08-31 | 买方指定仓库地面交货 | 9941-500010583-00328 | 009-厨具包1-093
332 | 044015150600970 | 009-厨具 | 包1 | 500010583 | 5000105830000309 | 500010583-00070 | 辅助设备设施 | 辅助设备 | 厨具 | 厨具,食品打包盒,240×143×50mm,玉米淀粉基 | 个 | 30000 | 6.6 | 2027-08-31 | 买方指定仓库地面交货 | 9941-500010583-00315 | 009-厨具包1-094
333 | 044015150600960 | 009-厨具 | 包1 | 500010583 | 5000105830000308 | 500010583-00164 | 辅助设备设施 | 辅助设备 | 厨具 | 厨具,餐盘,Φ300mm,304不锈钢 | 个 | 2000 | 5.6 | 2027-08-31 | 买方指定仓库地面交货 | 9941-500010583-00314 | 009-厨具包1-095
334 | 044015150600950 | 009-厨具 | 包1 | 500010583 | 5000105830000307 | 500010583-00100 | 辅助设备设施 | 辅助设备 | 厨具 | 厨具,餐盘,Φ130mm,304不锈钢 | 个 | 2000 | 2.4 | 2027-08-31 | 买方指定仓库地面交货 | 9941-500010583-00313 | 009-厨具包1-096
335 | 044015150600940 | 009-厨具 | 包1 | 500010583 | 5000105830000304 | 500010583-00117 | 辅助设备设施 | 辅助设备 | 厨具 | 厨具,脚踏分类垃圾桶,500×400×700mm,HDPE | 个 | 120 | 1.14 | 2027-08-31 | 买方指定仓库地面交货 | 9941-500010583-00310 | 009-厨具包1-097
336 | 044015150600930 | 009-厨具 | 包1 | 500010583 | 5000105830000303 | 500010583-00111 | 辅助设备设施 | 辅助设备 | 厨具 | 厨具,砂锅,Φ330×170mm,进口锂辉石 | 个 | 110 | 2.42 | 2027-08-31 | 买方指定仓库地面交货 | 9941-500010583-00309 | 009-厨具包1-098
337 | 044015150600920 | 009-厨具 | 包1 | 500010583 | 5000105830000298 | 500010583-00132 | 辅助设备设施 | 辅助设备 | 厨具 | 厨具,汤桶,Φ450×600mm,不锈钢 | 个 | 110 | 1.111 | 2027-08-31 | 买方指定仓库地面交货 | 9941-500010583-00304 | 009-厨具包1-099
338 | 044015150600910 | 009-厨具 | 包1 | 500010583 | 5000105830000297 | 500010583-00162 | 辅助设备设施 | 辅助设备 | 厨具 | 厨具,汤桶,Φ350×500mm,不锈钢 | 个 | 110 | 0.924 | 2027-08-31 | 买方指定仓库地面交货 | 9941-500010583-00303 | 009-厨具包1-100
339 | 044015150600880 | 009-厨具 | 包1 | 500010583 | 5000105830000293 | 500010583-00126 | 辅助设备设施 | 辅助设备 | 厨具 | 厨具,牛奶杯,Φ70×90mm,玻璃 | 个 | 2000 | 1.6 | 2027-08-31 | 买方指定仓库地面交货 | 9941-500010583-00299 | 009-厨具包1-101
340 | 044015150600870 | 009-厨具 | 包1 | 500010583 | 5000105830000292 | 500010583-00116 | 辅助设备设施 | 辅助设备 | 厨具 | 厨具,明珠杯,Φ90×75mm,瓷 | 个 | 2000 | 1.798 | 2027-08-31 | 买方指定仓库地面交货 | 9941-500010583-00298 | 009-厨具包1-102
341 | 044015150600860 | 009-厨具 | 包1 | 500010583 | 5000105830000284 | 500010583-00093 | 辅助设备设施 | 辅助设备 | 厨具 | 厨具,周转箱盖,582mm×410mm×340mm,塑料 | 个 | 500 | 4.75 | 2027-08-31 | 买方指定仓库地面交货 | 9941-500010583-00290 | 009-厨具包1-103
342 | 044015150600850 | 009-厨具 | 包1 | 500010583 | 5000105830000277 | 500010583-00069 | 辅助设备设施 | 辅助设备 | 厨具 | 厨具,漏勺,柄长390mm，口径140mm,304不锈钢 | 个 | 500 | 1.9 | 2027-08-31 | 买方指定仓库地面交货 | 9941-500010583-00284 | 009-厨具包1-104
343 | 044015150600840 | 009-厨具 | 包1 | 500010583 | 5000105830000275 | 500010583-00082 | 辅助设备设施 | 辅助设备 | 厨具 | 厨具,铲子,柄长500mm，铲子宽110mm,304不锈钢 | 个 | 300 | 1.35 | 2027-08-31 | 买方指定仓库地面交货 | 9941-500010583-00282 | 009-厨具包1-105
344 | 044015150600830 | 009-厨具 | 包1 | 500010583 | 5000105830000273 | 500010583-00088 | 辅助设备设施 | 辅助设备 | 厨具 | 厨具,削皮刀,150×80mm,不锈钢 | 个 | 300 | 0.36 | 2027-08-31 | 买方指定仓库地面交货 | 9941-500010583-00280 | 009-厨具包1-106
345 | 044015150600820 | 009-厨具 | 包1 | 500010583 | 5000105830000271 | 500010583-00094 | 辅助设备设施 | 辅助设备 | 厨具 | 厨具,擀面杖,160×27mm,榉木整木 | 个 | 200 | 0.0998 | 2027-08-31 | 买方指定仓库地面交货 | 9941-500010583-00278 | 009-厨具包1-107
346 | 044015150600810 | 009-厨具 | 包1 | 500010583 | 5000105830000270 | 500010583-00102 | 辅助设备设施 | 辅助设备 | 厨具 | 厨具,不锈钢盆,285×285×105mm,304不锈钢 | 个 | 500 | 1.75 | 2027-08-31 | 买方指定仓库地面交货 | 9941-500010583-00277 | 009-厨具包1-108
347 | 044015150600800 | 009-厨具 | 包1 | 500010583 | 5000105830000262 | 500010583-00142 | 辅助设备设施 | 辅助设备 | 厨具 | 厨具,饭盒,210×150×110mm,304不锈钢 | 个 | 3000 | 7.8 | 2027-08-31 | 买方指定仓库地面交货 | 9941-500010583-00269 | 009-厨具包1-109
348 | 044015150600790 | 009-厨具 | 包1 | 500010583 | 5000105830000258 | 500010583-00089 | 辅助设备设施 | 辅助设备 | 厨具 | 厨具,大擀面杖,500mm×35mm,榉木整木 | 个 | 200 | 0.24 | 2027-08-31 | 买方指定仓库地面交货 | 9941-500010583-00265 | 009-厨具包1-110
349 | 044015150600780 | 009-厨具 | 包1 | 500010583 | 5000105830000257 | 500010583-00152 | 辅助设备设施 | 辅助设备 | 厨具 | 厨具,打料勺,柄长500mm，口径115mm,304不锈钢 | 个 | 200 | 0.76 | 2027-08-31 | 买方指定仓库地面交货 | 9941-500010583-00264 | 009-厨具包1-111
350 | 044015150600770 | 009-厨具 | 包1 | 500010583 | 5000105830000475 | 500010583-00076 | 辅助设备设施 | 辅助设备 | 厨具 | 厨具,平盘,10英寸,骨瓷 | 个 | 710 | 1.704 | 2027-08-31 | 买方指定仓库地面交货 | 9941-500010583-00213 | 009-厨具包1-112
351 | 044015150600760 | 009-厨具 | 包1 | 500010583 | 5000105830000473 | 500010583-00103 | 辅助设备设施 | 辅助设备 | 厨具 | 厨具,热咖啡杯,500mL,纸质 | 个 | 17000 | 1.53 | 2027-08-31 | 买方指定仓库地面交货 | 9941-500010583-00211 | 009-厨具包1-113
352 | 044015150600750 | 009-厨具 | 包1 | 500010583 | 5000105830000471 | 500010583-00133 | 辅助设备设施 | 辅助设备 | 厨具 | 厨具,骨晶白蒸碗,6寸,陶瓷 | 个 | 980 | 1.568 | 2027-08-31 | 买方指定仓库地面交货 | 9941-500010583-00209 | 009-厨具包1-114
353 | 044015150600740 | 009-厨具 | 包1 | 500010583 | 5000105830000470 | 500010583-00079 | 辅助设备设施 | 辅助设备 | 厨具 | 厨具,排气擀杖,300×27mm,木质 | 个 | 85 | 0.068 | 2027-08-31 | 买方指定仓库地面交货 | 9941-500010583-00208 | 009-厨具包1-115
354 | 044015150600730 | 009-厨具 | 包1 | 500010583 | 5000105830000469 | 500010583-00073 | 辅助设备设施 | 辅助设备 | 厨具 | 厨具,菜墩,Φ50×120mm,金丝柳木 | 个 | 143 | 1.287 | 2027-08-31 | 买方指定仓库地面交货 | 9941-500010583-00207 | 009-厨具包1-116
355 | 044015150600720 | 009-厨具 | 包1 | 500010583 | 5000105830000467 | 500010583-00134 | 辅助设备设施 | 辅助设备 | 厨具 | 厨具,青花碗,7寸,密胺 | 个 | 700 | 0.91 | 2027-08-31 | 买方指定仓库地面交货 | 9941-500010583-00205 | 009-厨具包1-117
356 | 044015150600710 | 009-厨具 | 包1 | 500010583 | 5000105830000464 | 500010583-00151 | 辅助设备设施 | 辅助设备 | 厨具 | 厨具,笼布,600×400mm,硅胶 | 个 | 200 | 0.0598 | 2027-08-31 | 买方指定仓库地面交货 | 9941-500010583-00186 | 009-厨具包1-118
357 | 044015150600700 | 009-厨具 | 包1 | 500010583 | 5000105830000461 | 500010583-00075 | 辅助设备设施 | 辅助设备 | 厨具 | 厨具,冒菜漏,170mm,不锈钢 | 个 | 80 | 0.28 | 2027-08-31 | 买方指定仓库地面交货 | 9941-500010583-00184 | 009-厨具包1-119
358 | 044015150600680 | 009-厨具 | 包1 | 500010583 | 5000105830000256 | 500010583-00146 | 辅助设备设施 | 辅助设备 | 厨具 | 厨具,炒菜马勺,柄长500mm，口径85mm,304不锈钢 | 个 | 300 | 1.35 | 2027-08-31 | 买方指定仓库地面交货 | 9941-500010583-00263 | 009-厨具包1-120
359 | 044015150600670 | 009-厨具 | 包1 | 500010583 | 5000105830000255 | 500010583-00074 | 辅助设备设施 | 辅助设备 | 厨具 | 厨具,洗菜篮,390×295×110mm,塑料 | 个 | 500 | 0.9 | 2027-08-31 | 买方指定仓库地面交货 | 9941-500010583-00262 | 009-厨具包1-121
360 | 044015150600600 | 009-厨具 | 包1 | 500010583 | 5000105830000215 | 500010583-00163 | 辅助设备设施 | 辅助设备 | 厨具 | 厨具,汤匙,20.5cm,304不锈钢(食品级) | 个 | 100 | 0.08 | 2027-08-31 | 买方指定仓库地面交货 | 9941-500010583-00256 | 009-厨具包1-122
361 | 044015150600410 | 009-厨具 | 包1 | 500010583 | 5000105830000017 | 500010583-00101 | 辅助设备设施 | 辅助设备 | 厨具 | 厨具,筷子,27cm,合金竹 | 个 | 4000 | 0.8 | 2027-08-31 | 买方指定仓库地面交货 | 9941-500010583-00216 | 009-厨具包1-123
362 | 044015150600360 | 009-厨具 | 包1 | 500010586 | 5000105860000010 | 500010586-00013 | 辅助设备设施 | 辅助设备 | 厨具 | 厨具,加厚米饭盆,Φ50cm,304不锈钢 | 个 | 2000 | 9 | 2027-08-31 | 买方指定仓库地面交货 | 9941-500010586-00010 | 009-厨具包1-124
363 | 044015137200170 | 009-厨具 | 包2 | 500074392 | 5000743920000008 | 500074392-00004 | 辅助设备设施 | 辅助设备 | 厨具 | 厨具,餐桌,4800×760mm,中密度纤维板 | 个 | 100 | 20.34 | 2027-08-31 | 买方指定仓库地面交货 | 9941-500074392-00002 | 009-厨具包2-001
364 | 044015159200990 | 009-厨具 | 包2 | 500010568 | 5000105680000008 | 500010568-00003 | 辅助设备设施 | 辅助设备 | 厨具 | 厨具,不锈钢高压锅,口径26cm，深度19cm,不锈钢,9L,不插电 | 个 | 100 | 2.6 | 2027-08-31 | 买方指定仓库地面交货 | 9941-500010568-00002 | 009-厨具包2-002
365 | 044015159200780 | 009-厨具 | 包2 | 500074392 | 5000743920000011 | 500074392-00006 | 辅助设备设施 | 辅助设备 | 厨具 | 厨具,餐桌,1400×700×850mm,中密度纤维板 | 个 | 100 | 5.2 | 2027-08-31 | 买方指定仓库地面交货 | 9941-500074392-00005 | 009-厨具包2-003
366 | 044015159200770 | 009-厨具 | 包2 | 500071996 | 5000719960000070 | 500071996-00007 | 辅助设备设施 | 辅助设备 | 厨具 | 厨具,电灶,500×600×300mm,不锈钢,8kW | 个 | 110 | 28.5999 | 2027-08-31 | 买方指定仓库地面交货 | 9941-500071996-00019 | 009-厨具包2-004
367 | 044015159200480 | 009-厨具 | 包2 | 500074392 | 5000743920000009 | 500074392-00007 | 辅助设备设施 | 辅助设备 | 厨具 | 厨具,餐桌,2400×760mm,中密度纤维板 | 个 | 100 | 37 | 2027-08-31 | 买方指定仓库地面交货 | 9941-500074392-00003 | 009-厨具包2-005
368 | 044015159200300 | 009-厨具 | 包2 | 500071095 | 5000710950000090 | 500071095-00001 | 辅助设备设施 | 辅助设备 | 厨具 | 厨具,开水器,520×430×868mm,不锈钢,50L,9kW | 个 | 110 | 24.2 | 2027-08-31 | 买方指定仓库地面交货 | 9941-500071095-00003 | 009-厨具包2-006
369 | 044015159200230 | 009-厨具 | 包2 | 500010581 | 5000105810000002 | 500010581-00001 | 辅助设备设施 | 辅助设备 | 厨具 | 厨具,烙饼锅,800×800×800+30mm,不锈钢,8kW | 个 | 10 | 1.2 | 2027-08-31 | 买方指定仓库地面交货 | 9941-500010581-00001 | 009-厨具包2-007
370 | 044015159200220 | 009-厨具 | 包2 | 500052605 | 5000526050000008 | 500052605-00004 | 辅助设备设施 | 辅助设备 | 厨具 | 厨具,榨汁机,216×286×470mm,不锈钢,2L,750W | 个 | 200 | 7.2 | 2027-08-31 | 买方指定仓库地面交货 | 9941-500052605-00002 | 009-厨具包2-008
371 | 044015159200200 | 009-厨具 | 包2 | 500071095 | 5000710950000095 | 500071095-00002 | 辅助设备设施 | 辅助设备 | 厨具 | 厨具,开水器,500×210×630mm,不锈钢,22L,6kW | 个 | 110 | 17.6 | 2027-08-31 | 买方指定仓库地面交货 | 9941-500071095-00006 | 009-厨具包2-009
372 | 044015159200150 | 009-厨具 | 包2 | 500010575 | 5000105750000018 | 500010575-00007 | 辅助设备设施 | 辅助设备 | 厨具 | 厨具,豆浆机,1200mm×520mm×1100mm,不锈钢,60L,13.8kW | 个 | 10 | 3.9 | 2027-08-31 | 买方指定仓库地面交货 | 9941-500010575-00001 | 009-厨具包2-010
373 | 044015159200120 | 009-厨具 | 包2 | 500010575 | 5000105750000021 | 500010575-00008 | 辅助设备设施 | 辅助设备 | 厨具 | 厨具,豆浆机,778×468×788mm,304不锈钢,15L,4kW | 个 | 110 | 35.2 | 2027-08-31 | 买方指定仓库地面交货 | 9941-500010575-00007 | 009-厨具包2-011
374 | 044015159200050 | 009-厨具 | 包2 | 500071098 | 5000710980000029 | 500071098-00001 | 辅助设备设施 | 辅助设备 | 厨具 | 厨具,低噪音离心风机,1150×770×780mm,不锈钢,7000m3/H,1.1kW | 个 | 8 | 9.6 | 2027-08-31 | 买方指定仓库地面交货 | 9941-500071098-00003 | 009-厨具包2-012
375 | 044015122900890 | 009-厨具 | 包2 | 500010579 | 5000105790000019 | 500010579-00002 | 辅助设备设施 | 辅助设备 | 厨具 | 厨具,电饼铛,1300×850×900mm,304不锈钢,10kW | 个 | 1 | 0.11 | 2027-08-31 | 买方指定仓库地面交货 | 9941-500010579-00001 | 009-厨具包2-013
376 | 044015122900760 | 009-厨具 | 包2 | 500010579 | 5000105790000020 | 500010579-00003 | 辅助设备设施 | 辅助设备 | 厨具 | 厨具,电饼铛,660×880×950mm,不锈钢,5kW | 个 | 3 | 0.27 | 2027-08-31 | 买方指定仓库地面交货 | 9941-500010579-00003 | 009-厨具包2-014
377 | 044015122900740 | 009-厨具 | 包2 | 500074392 | 5000743920000033 | 500074392-00002 | 辅助设备设施 | 辅助设备 | 厨具 | 厨具,餐桌,Φ2400×H760mm,实木 | 个 | 1 | 0.45 | 2027-08-31 | 买方指定仓库地面交货 | 9941-500074392-00014 | 009-厨具包2-015
378 | 044015122900610 | 009-厨具 | 包2 | 500074392 | 5000743920000007 | 500074392-00003 | 辅助设备设施 | 辅助设备 | 厨具 | 厨具,餐桌,4000×760mm,中密度纤维板 | 个 | 200 | 24 | 2027-08-31 | 买方指定仓库地面交货 | 9941-500074392-00001 | 009-厨具包2-016
379 | 044015150600690 | 009-厨具 | 包2 | 500074392 | 5000743920000034 | 500074392-00005 | 辅助设备设施 | 辅助设备 | 厨具 | 厨具,餐桌,1200×600×750mm,不锈钢 | 个 | 496 | 22.32 | 2027-08-31 | 买方指定仓库地面交货 | 9941-500074392-00015 | 009-厨具包2-017
380 | 044015150600660 | 009-厨具 | 包2 | 500071996 | 5000719960000098 | 500071996-00009 | 辅助设备设施 | 辅助设备 | 厨具 | 厨具,电灶,800×800×800mm,304不锈钢,8kW | 个 | 110 | 39.6 | 2027-08-31 | 买方指定仓库地面交货 | 9941-500071996-00041 | 009-厨具包2-018
381 | 044015150600650 | 009-厨具 | 包2 | 500071996 | 5000719960000077 | 500071996-00008 | 辅助设备设施 | 辅助设备 | 厨具 | 厨具,电灶,900×1050×800+350mm,不锈钢,8kW | 个 | 110 | 49.5 | 2027-08-31 | 买方指定仓库地面交货 | 9941-500071996-00024 | 009-厨具包2-019
382 | 044015150600640 | 009-厨具 | 包2 | 500010579 | 5000105790000022 | 500010579-00001 | 辅助设备设施 | 辅助设备 | 厨具 | 厨具,电饼铛,720×655×745mm,304不锈钢,5KW | 个 | 13 | 1.56 | 2027-08-31 | 买方指定仓库地面交货 | 9941-500010579-00004 | 009-厨具包2-020
383 | 044015150600420 | 009-厨具 | 包2 | 500074392 | 5000743920000012 | 500074392-00001 | 辅助设备设施 | 辅助设备 | 厨具 | 厨具,餐桌,3000×760mm,三聚氢氨板 | 个 | 100 | 7.9999 | 2027-08-31 | 买方指定仓库地面交货 | 9941-500074392-00006 | 009-厨具包2-021
384 | 044015137200750 | 010-除湿器及阀门 | 包1 | 500163845 | 5001638450000038 | 500163845-00001 | 辅助设备设施 | 辅助设备 | 除湿器 | 除湿器,580W,24L/d,3立方米 | 只 | 30 | 19.254 | 2027-08-31 | 买方指定仓库地面交货 | 9941-500163845-00010 | 010-除湿器及阀门包1-001
385 | 044015159200390 | 010-除湿器及阀门 | 包1 | 500094601 | 5000946010000001 | 500094601-00001 | 辅助设备设施 | 辅助设备 | 阀门 | 阀门,截止阀,DN250,不锈钢,手动 | 台 | 10 | 8.75 | 2027-08-31 | 买方指定仓库地面交货 | 9941-500094601-00001 | 010-除湿器及阀门包1-002
386 | 044015159200240 | 010-除湿器及阀门 | 包1 | 500068787 | 5000687870000001 | 500068787-00001 | 辅助设备设施 | 辅助设备 | 阀门 | 阀门,闸阀,DN250,不锈钢,手动 | 台 | 10 | 5.85 | 2027-08-31 | 买方指定仓库地面交货 | 9941-500068787-00001 | 010-除湿器及阀门包1-003
387 | 044015159200040 | 010-除湿器及阀门 | 包1 | 500036689 | 5000366890000001 | 500036689-00001 | 辅助设备设施 | 辅助设备 | 阀门 | 阀门,球阀,DN25,铜,手动 | 台 | 20 | 0.0565 | 2027-08-31 | 买方指定仓库地面交货 | 9941-500036689-00001 | 010-除湿器及阀门包1-004
388 | 044015122900010 | 010-除湿器及阀门 | 包1 | 500010440 | 5000104400000001 | 500010440-00001 | 辅助设备设施 | 辅助设备 | 阀门 | 阀门,调节阀,DN25,不锈钢,手动 | 台 | 20 | 0.068 | 2027-08-31 | 买方指定仓库地面交货 | 9941-500010440-00001 | 010-除湿器及阀门包1-005
389 | 044015150601000 | 010-除湿器及阀门 | 包1 | 500088204 | 5000882040000001 | 500088204-00001 | 辅助设备设施 | 辅助设备 | 阀门 | 阀门,止回阀,DN250,铸钢,机械自动 | 台 | 20 | 1.084 | 2027-08-31 | 买方指定仓库地面交货 | 9941-500088204-00001 | 010-除湿器及阀门包1-006
390 | 044015150600440 | 010-除湿器及阀门 | 包1 | 500113783 | 5001137830000001 | 500113783-00001 | 辅助设备设施 | 辅助设备 | 阀门 | 阀门,安全阀,320×500,不锈钢,电动 | 台 | 600 | 48.3 | 2027-08-31 | 买方指定仓库地面交货 | 9941-500113783-00001 | 010-除湿器及阀门包1-007
391 | 044015137100190 | 011-辅助设备设施 | 包1 | 500107330 | 5001073300000021 | 500107330-00006 | 辅助设备设施 | 电力设施安全防护防盗、消防系统 | 防鼠设备 | 防鼠设备,粘鼠板,350×220mm | 只 | 2500 | 0.7475 | 2027-08-31 | 买方指定仓库地面交货 | 9941-500107330-00007 | 011-辅助设备设施包1-001
392 | 044015137100820 | 011-辅助设备设施 | 包1 | 500134613 | 5001346130000007 | 500134613-00013 | 辅助设备设施 | 辅助设施 | 吸水膨胀袋 | 吸水膨胀袋,帆布,400×360×150mm | 个 | 2000 | 0.84 | 2027-08-31 | 买方指定仓库地面交货 | 9941-500134613-00011 | 011-辅助设备设施包1-002
393 | 044015137100840 | 011-辅助设备设施 | 包1 | 500107330 | 5001073300000018 | 500107330-00008 | 辅助设备设施 | 电力设施安全防护防盗、消防系统 | 防鼠设备 | 防鼠设备,粘鼠板,280×180mm | 只 | 3000 | 0.897 | 2027-08-31 | 买方指定仓库地面交货 | 9941-500107330-00002 | 011-辅助设备设施包1-003
394 | 044015146500090 | 011-辅助设备设施 | 包1 | 500137779 | 5001377790000011 | 500137779-00005 | 辅助设备设施 | 电力设施安全防护防盗、消防系统 | 防洪挡板 | 防洪挡板,L型,0.5平方米/套,ABS,抗UV涂层,4mm,40mm | 米 | 70 | 1.54 | 2027-08-31 | 买方指定仓库地面交货 | 9941-500137779-00021 | 011-辅助设备设施包1-004
395 | 044015146500140 | 011-辅助设备设施 | 包1 | 500134613 | 5001346130000013 | 500134613-00014 | 辅助设备设施 | 辅助设施 | 吸水膨胀袋 | 吸水膨胀袋,外袋为天然麻织物，内袋为吸水树脂,大于等于60×40cm | 个 | 120 | 0.072 | 2027-08-31 | 买方指定仓库地面交货 | 9941-500134613-00006 | 011-辅助设备设施包1-005
396 | 044015155300130 | 011-辅助设备设施 | 包1 | 500107330 | 5001073300000009 | 500107330-00007 | 辅助设备设施 | 电力设施安全防护防盗、消防系统 | 防鼠设备 | 防鼠设备,粘鼠板,300×200mm | 只 | 35000 | 10.465 | 2027-08-31 | 买方指定仓库地面交货 | 9941-500107330-00003 | 011-辅助设备设施包1-006
397 | 044015154800010 | 011-辅助设备设施 | 包1 | 500135188 | 5001351880000052 | 500135188-00003 | 辅助设备设施 | 辅助设施 | 防护墩 | 防护墩,高密度聚乙烯（PE-HD）,高1200mm×外径650mm×内径450mm | 个 | 949 | 34.0691 | 2027-08-31 | 买方指定仓库地面交货 | 9941-500135188-00018 | 011-辅助设备设施包1-007
398 | 044015154800060 | 011-辅助设备设施 | 包1 | 500139616 | 5001396160000075 | 500139616-00009 | 辅助设备设施 | 辅助设施 | 井盖 | 井盖,铸铁,Φ900mm,普通型,圆形,100kN | 面 | 50 | 2.95 | 2027-08-31 | 买方指定仓库地面交货 | 9941-500139616-00033 | 011-辅助设备设施包1-008
399 | 044015127700020 | 012-机械五金及建筑装饰五金 | 包1 | 500059543 | 5000595430000002 | 500059543-00011 | 五金材料 | 机械五金 | 螺母 | 螺母,防松螺母,M16,钢,热浸锌 | 个 | 50000 | 1.55 | 2027-08-31 | 买方指定仓库地面交货 | 9941-500011768-00001 | 012-机械五金及建筑装饰五金包1-001
400 | 044015127700010 | 012-机械五金及建筑装饰五金 | 包1 | 500011815 | 5000118150000001 | 500011815-00008 | 五金材料 | 机械五金 | 螺母 | 螺母,防盗螺母,M24,钢,镀锌 | 个 | 20000 | 0.62 | 2027-08-31 | 买方指定仓库地面交货 | 9941-500011768-00001 | 012-机械五金及建筑装饰五金包1-002
401 | 044015154500240 | 012-机械五金及建筑装饰五金 | 包1 | 500011831 | 5000118310000002 | 500011831-00007 | 五金材料 | 机械五金 | 螺母 | 螺母,防盗螺母,M16,钢,镀锌 | 个 | 30000 | 0.93 | 2027-08-31 | 买方指定仓库地面交货 | 9941-500011768-00001 | 012-机械五金及建筑装饰五金包1-003
402 | 044015159200440 | 012-机械五金及建筑装饰五金 | 包1 | 500073591 | 5000735910000042 | 500073591-00005 | 五金材料 | 建筑装饰五金 | 锁具 | 锁具,端子箱门锁,铝合金,不锈钢,螺丝固定 | 个 | 200 | 0.48 | 2027-08-31 | 买方指定仓库地面交货 | 9941-500073591-00001 | 012-机械五金及建筑装饰五金包1-004
403 | 044015122900490 | 012-机械五金及建筑装饰五金 | 包1 | 500126671 | 5001266710000005 | 500126671-00001 | 五金材料 | 水暖材料 | 复合材料管 | 复合材料管,高密度聚乙烯(HDPE),DN50,2.7mm | 米 | 200 | 1.16 | 2027-08-31 | 买方指定仓库地面交货 | 9941-500013626-00005 | 012-机械五金及建筑装饰五金包1-005
404 | 044015150600900 | 012-机械五金及建筑装饰五金 | 包1 | 500013847 | 5000138470000038 | 500013847-00004 | 五金材料 | 建筑装饰五金 | 锁具 | 锁具,机械门锁,不锈钢,不锈钢,18×30×26mm | 个 | 100 | 0.452 | 2027-08-31 | 买方指定仓库地面交货 | 9941-500013847-00001 | 012-机械五金及建筑装饰五金包1-006
405 | 044015150600630 | 012-机械五金及建筑装饰五金 | 包1 | 500012976 | 5000129760000002 | 500012976-00001 | 五金材料 | 机械五金 | 普通螺栓 | 普通螺栓,M10,100mm,钢,镀锌,配平垫弹簧垫螺母,6.8级 | 件 | 300 | 0.45 | 2027-08-31 | 买方指定仓库地面交货 | 9941-500012205-00007 | 012-机械五金及建筑装饰五金包1-007
406 | 044015150600620 | 012-机械五金及建筑装饰五金 | 包1 | 500090132 | 5000901320000002 | 500090132-00001 | 五金材料 | 机械五金 | 膨胀螺栓 | 膨胀螺栓,M10,100mm,不锈钢,无表面处理 | 根 | 300 | 0.54 | 2027-08-31 | 买方指定仓库地面交货 | 9941-500073346-00001 | 012-机械五金及建筑装饰五金包1-008
407 | 044015137100240 | 012-机械五金及建筑装饰五金 | 包1 | 500101796 | 5001017960000011 | 500101796-00004 | 五金材料 | 橡胶、塑料、石棉制品 | 塑料布、薄膜 | 塑料布、薄膜,0.25mm,塑料布,宽3m | 千克 | 100 | 0.13 | 2027-08-31 | 买方指定仓库地面交货 | 9941-500028783-00004 | 012-机械五金及建筑装饰五金包1-009
408 | 044015137100250 | 012-机械五金及建筑装饰五金 | 包1 | 500028783 | 5000287830000017 | 500028783-00004 | 五金材料 | 橡胶、塑料、石棉制品 | 塑料布、薄膜 | 塑料布、薄膜,0.05mm,薄膜,宽2米 | 千克 | 200 | 0.26 | 2027-08-31 | 买方指定仓库地面交货 | 9941-500028783-00004 | 012-机械五金及建筑装饰五金包1-010
409 | 044015137100380 | 012-机械五金及建筑装饰五金 | 包1 | 500036999 | 5000369990000002 | 500036999-00004 | 金属材料 | 金属制品 | 铁丝 | 铁丝,0.7mm | 千克 | 10 | 0.00499 | 2027-08-31 | 买方指定仓库地面交货 | 9941-500036999-00001 | 012-机械五金及建筑装饰五金包1-011
410 | 044015137100500 | 012-机械五金及建筑装饰五金 | 包1 | 500117138 | 5001171380000001 | 500117138-00001 | 金属材料 | 金属制品 | 铁丝 | 铁丝,0.5mm | 千克 | 10 | 0.00499 | 2027-08-31 | 买方指定仓库地面交货 | 9941-500117138-00001 | 012-机械五金及建筑装饰五金包1-012
411 | 044015137100670 | 012-机械五金及建筑装饰五金 | 包1 | 500056840 | 5000568400000025 | 500056840-00003 | 五金材料 | 橡胶、塑料、石棉制品 | 塑料布、薄膜 | 塑料布、薄膜,0.13mm,塑料薄膜,宽3m | 千克 | 100 | 0.13 | 2027-08-31 | 买方指定仓库地面交货 | 9941-500028783-00003 | 012-机械五金及建筑装饰五金包1-013
412 | 044015154700200 | 012-机械五金及建筑装饰五金 | 包1 | 500028784 | 5000287840000020 | 500028784-00004 | 五金材料 | 橡胶、塑料、石棉制品 | 塑料布、薄膜 | 塑料布、薄膜,0.02mm,塑料布,宽3m | 千克 | 10 | 0.013 | 2027-08-31 | 买方指定仓库地面交货 | 9941-500028783-00003 | 012-机械五金及建筑装饰五金包1-014
413 | 044015154700260 | 012-机械五金及建筑装饰五金 | 包1 | 500028784 | 5000287840000015 | 500028784-00005 | 五金材料 | 橡胶、塑料、石棉制品 | 塑料布、薄膜 | 塑料布、薄膜,0.02mm,薄膜,宽8米 | 千克 | 100 | 0.13 | 2027-08-31 | 买方指定仓库地面交货 | 9941-500028783-00003 | 012-机械五金及建筑装饰五金包1-015
414 | 044015155300080 | 012-机械五金及建筑装饰五金 | 包1 | 500115121 | 5001151210000001 | 500115121-00001 | 金属材料 | 金属制品 | 铁丝 | 铁丝,0.9mm | 千克 | 10 | 0.00499 | 2027-08-31 | 买方指定仓库地面交货 | 9941-500115121-00001 | 012-机械五金及建筑装饰五金包1-016
415 | 044015155300140 | 012-机械五金及建筑装饰五金 | 包1 | 500011583 | 5000115830000001 | 500011583-00001 | 金属材料 | 金属制品 | 铁丝 | 铁丝,18mm | 千克 | 10 | 0.00499 | 2027-08-31 | 买方指定仓库地面交货 | 9941-500011583-00001 | 012-机械五金及建筑装饰五金包1-017
416 | 044015155300160 | 012-机械五金及建筑装饰五金 | 包1 | 500059112 | 5000591120000001 | 500059112-00004 | 金属材料 | 金属制品 | 铁丝 | 铁丝,1.2mm | 千克 | 10 | 0.00499 | 2027-08-31 | 买方指定仓库地面交货 | 9941-500059112-00001 | 012-机械五金及建筑装饰五金包1-018
417 | 044015137200640 | 013-化工 | 包1 | 500011733 | 5000117330000018 | 500011733-00006 | 燃料化工 | 化工 | 防水胶 | 防水胶,水性聚氨酯,半透明色,1kg | 千克 | 60 | 0.39 | 2027-08-31 | 买方指定仓库地面交货 | 9941-500011733-00021 | 013-化工包1-001
418 | 044015137100320 | 013-化工 | 包1 | 500032595 | 5000325950000019 | 500032595-00005 | 燃料化工 | 化工 | 油漆 | 油漆,防锈漆,银,2-24h,喷涂,2kg/桶 | 千克 | 155 | 0.589 | 2027-08-31 | 买方指定仓库地面交货 | 9941-500032595-00005 | 013-化工包1-002
419 | 044015137100430 | 013-化工 | 包1 | 500011731 | 5000117310000052 | 500011731-00005 | 燃料化工 | 化工 | 硅胶 | 硅胶,变色硅胶,蓝色,500g,二氧化硅 | 千克 | 100 | 0.098 | 2027-08-31 | 买方指定仓库地面交货 | 9941-500011731-00003 | 013-化工包1-003
420 | 044015137100550 | 013-化工 | 包1 | 500011731 | 5000117310000054 | 500011731-00004 | 燃料化工 | 化工 | 硅胶 | 硅胶,变压器吸湿器硅胶,蓝色,500g,二氧化硅 | 千克 | 100 | 0.098 | 2027-08-31 | 买方指定仓库地面交货 | 9941-500011731-00006 | 013-化工包1-004
421 | 044015137100710 | 013-化工 | 包1 | 500011691 | 5000116910000021 | 500011691-00005 | 燃料化工 | 化工 | 润滑脂 | 润滑脂,2.5kg/桶,半透明 | 千克 | 10 | 0.66501 | 2027-08-31 | 买方指定仓库地面交货 | 9941-500011691-00003 | 013-化工包1-005
422 | 044015137100720 | 013-化工 | 包1 | 500136455 | 5001364550000002 | 500136455-00002 | 燃料化工 | 化工 | 导电膏 | 导电膏,GT-B（膏体）,500g/桶,银灰色 | 千克 | 5 | 0.03 | 2027-08-31 | 买方指定仓库地面交货 | 9941-500136455-00003 | 013-化工包1-006
423 | 044015137100730 | 013-化工 | 包1 | 500093121 | 5000931210000008 | 500093121-00001 | 燃料化工 | 化工 | 油漆 | 油漆,瓷漆,绿,2h,喷涂,0.8kg/桶 | 千克 | 10 | 0.03 | 2027-08-31 | 买方指定仓库地面交货 | 9941-500093121-00002 | 013-化工包1-007
424 | 044015137100740 | 013-化工 | 包1 | 500071578 | 5000715780000028 | 500071578-00004 | 燃料化工 | 化工 | 粘合剂 | 粘合剂,平面密封胶,膏状,法兰平面密封 | 千克 | 10 | 0.045 | 2027-08-31 | 买方指定仓库地面交货 | 9941-500071578-00013 | 013-化工包1-008
425 | 044015137100800 | 013-化工 | 包1 | 500011735 | 5000117350000002 | 500011735-00007 | 燃料化工 | 化工 | 粘合剂 | 粘合剂,玻璃胶,固态,工业用粘合剂 | 千克 | 2000 | 11.4 | 2027-08-31 | 买方指定仓库地面交货 | 9941-500011735-00003 | 013-化工包1-009
426 | 044015137100850 | 013-化工 | 包1 | 500093071 | 5000930710000008 | 500093071-00001 | 燃料化工 | 化工 | 油漆 | 油漆,瓷漆,黄,2h,喷涂,0.8kg/桶 | 千克 | 10 | 0.03 | 2027-08-31 | 买方指定仓库地面交货 | 9941-500093071-00002 | 013-化工包1-010
427 | 044015137100860 | 013-化工 | 包1 | 500079846 | 5000798460000013 | 500079846-00005 | 燃料化工 | 化工 | 粘合剂 | 粘合剂,强力胶,液态,强力粘合剂 | 千克 | 200 | 1 | 2027-08-31 | 买方指定仓库地面交货 | 9941-500079846-00008 | 013-化工包1-011
428 | 044015137100990 | 013-化工 | 包1 | 500136455 | 5001364550000003 | 500136455-00001 | 燃料化工 | 化工 | 导电膏 | 导电膏,GT-B（膏体）,500g/桶,褐色 | 千克 | 10 | 0.06 | 2027-08-31 | 买方指定仓库地面交货 | 9941-500136455-00002 | 013-化工包1-012
429 | 044015146500130 | 013-化工 | 包1 | 500011731 | 5000117310000055 | 500011731-00007 | 燃料化工 | 化工 | 硅胶 | 硅胶,变色硅胶,蓝色,3mm,二氧化硅 | 千克 | 200 | 0.2 | 2027-08-31 | 买方指定仓库地面交货 | 9941-500011731-00002 | 013-化工包1-013
430 | 044015146500150 | 013-化工 | 包1 | 500011740 | 5000117400000009 | 500011740-00005 | 燃料化工 | 化工 | 防漏堵料 | 防漏堵料,有机堵料 | 千克 | 200 | 0.2 | 2027-08-31 | 买方指定仓库地面交货 | 9941-500011740-00017 | 013-化工包1-014
431 | 044015154700110 | 013-化工 | 包1 | 500011731 | 5000117310000056 | 500011731-00006 | 燃料化工 | 化工 | 硅胶 | 硅胶,无钴变色硅胶,橙黄色,3-5mm,二氧化硅 | 千克 | 100 | 0.1 | 2027-08-31 | 买方指定仓库地面交货 | 9941-500011731-00007 | 013-化工包1-015
432 | 044015154700220 | 013-化工 | 包1 | 500011735 | 5000117350000001 | 500011735-00006 | 燃料化工 | 化工 | 粘合剂 | 粘合剂,玻璃胶,膏状,工业用粘合剂 | 千克 | 220 | 1.254 | 2027-08-31 | 买方指定仓库地面交货 | 9941-500011735-00002 | 013-化工包1-016
433 | 044015155300030 | 013-化工 | 包1 | 500079846 | 5000798460000014 | 500079846-00004 | 燃料化工 | 化工 | 粘合剂 | 粘合剂,强力胶,凝胶,强力粘合剂 | 千克 | 200 | 1 | 2027-08-31 | 买方指定仓库地面交货 | 9941-500079846-00006 | 013-化工包1-017
434 | 044015155300040 | 013-化工 | 包1 | 500011689 | 5000116890000023 | 500011689-00006 | 燃料化工 | 化工 | 绝缘油 | 绝缘油,#25,35kV | 升 | 600 | 0.78 | 2027-08-31 | 买方指定仓库地面交货 | 9941-500011689-00018 | 013-化工包1-018
435 | 044015155300050 | 013-化工 | 包1 | 500011690 | 5000116900000038 | 500011690-00007 | 燃料化工 | 化工 | 绝缘油 | 绝缘油,#45,45kV | 升 | 11000 | 15.4 | 2027-08-31 | 买方指定仓库地面交货 | 9941-500011690-00025 | 013-化工包1-019
436 | 044015155300090 | 013-化工 | 包1 | 500111796 | 5001117960000003 | 500111796-00005 | 燃料化工 | 化工 | 粘合剂 | 粘合剂,白乳胶,液态,工业用粘合剂 | 千克 | 200 | 0.1798 | 2027-08-31 | 买方指定仓库地面交货 | 9941-500111796-00004 | 013-化工包1-020
437 | 044015137100180 | 014-温湿度计 | 包1 | 500010401 | 5000104010000025 | 500010401-00002 | 仪器仪表 | 温度、湿度测量仪表 | 温湿度计 | 温湿度计,电子式,机械式,0-50℃,±0.5℃,百分之0-100RH,±百分之2RH | 只 | 50 | 1 | 2027-08-31 | 买方指定仓库地面交货 | 9941-500010401-00001 | 014-温湿度计包1-001
438 | 044015146500030 | 014-温湿度计 | 包1 | 500010401 | 5000104010000027 | 500010401-00003 | 仪器仪表 | 温度、湿度测量仪表 | 温湿度计 | 温湿度计,数字式,便携式,-40℃-80℃,±0.5℃,0-0.8RH,±0.05RH | 只 | 60 | 1.5 | 2027-08-31 | 买方指定仓库地面交货 | 9941-500010401-00011 | 014-温湿度计包1-002
439 | 044015154700050 | 014-温湿度计 | 包1 | 500010401 | 5000104010000035 | 500010401-00004 | 仪器仪表 | 温度、湿度测量仪表 | 温湿度计 | 温湿度计,指针式,壁挂式,-10-40℃,±1℃,0.3-1.0RH,±0.05RH | 只 | 5 | 0.0305 | 2027-08-31 | 买方指定仓库地面交货 | 9941-500010401-00013 | 014-温湿度计包1-003
440 | 044015122900860 | 015-摄像机 | 包1 | 500155012 | 5001550120000005 | 500155012-00001 | 通信设备 | 视频监控设备 | 摄像机 | 摄像机,移动布控球,标准型,200万,20倍 | 台 | 25 | 68 | 2027-08-31 | 买方指定仓库地面交货 | 9941-500155012-00007 | 015-摄像机包1-001
441 | 044015151500040 | 016-单片绝缘子卡具 | 包1 | 500168043 | 5001680430000001 | 500168043-00001 | 工器具 | 带电作业专用工器具 | 单片绝缘子卡具 | 单片绝缘子卡具,闭式卡,铝合金,30kN | 套 | 53418 | 454.053 | 2027-08-31 | 买方指定仓库地面交货 | 9941-500168043-00001 | 016-单片绝缘子卡具包1-001
442 | 044015151500050 | 016-单片绝缘子卡具 | 包2 | 500168042 | 5001680420000001 | 500168042-00001 | 工器具 | 带电作业专用工器具 | 单片绝缘子卡具 | 单片绝缘子卡具,端部卡,铝合金,30kN | 套 | 41442 | 223.7868 | 2027-08-31 | 买方指定仓库地面交货 | 9941-500168042-00001 | 016-单片绝缘子卡具包2-002
443 | 044015151500180 | 017-带电作业专用工器具 | 包1 | 500167899 | 5001678990000001 | 500167899-00001 | 工器具 | 带电作业专用工器具 | 配电带电作业用绝缘操作杆 | 配电带电作业用绝缘操作杆,梅花接头,10kV,无碱玻璃纤维增强环氧树脂（E-GFRP/EP）,2×1.5m | 根 | 16 | 0.64 | 2027-08-31 | 买方指定仓库地面交货 | 9941-500167899-00001 | 017-带电作业专用工器具包1-001
444 | 044015151500190 | 017-带电作业专用工器具 | 包1 | 500167900 | 5001679000000001 | 500167900-00001 | 工器具 | 带电作业专用工器具 | 配电带电作业用绝缘操作杆 | 配电带电作业用绝缘操作杆,套筒扳手,10kV,无碱玻璃纤维增强环氧树脂（E-GFRP/EP）,2×1.5m | 根 | 16 | 7.2 | 2027-08-31 | 买方指定仓库地面交货 | 9941-500167900-00001 | 017-带电作业专用工器具包1-002
445 | 044015151500200 | 017-带电作业专用工器具 | 包1 | 500167902 | 5001679020000001 | 500167902-00001 | 工器具 | 带电作业专用工器具 | 配电带电作业用绝缘操作杆 | 配电带电作业用绝缘操作杆,射枪式,10kV,无碱玻璃纤维增强环氧树脂（E-GFRP/EP）,2×1.5m | 根 | 16 | 4.9664 | 2027-08-31 | 买方指定仓库地面交货 | 9941-500167902-00001 | 017-带电作业专用工器具包1-003
446 | 044015151500150 | 017-带电作业专用工器具 | 包1 | 500168131 | 5001681310000011 | 500168131-00001 | 工器具 | 带电作业专用工器具 | 绝缘台 | 绝缘台,12m,10kV,环氧树脂,255kg | 张 | 2 | 4.92 | 2027-08-31 | 买方指定仓库地面交货 | 9941-500168131-00011 | 017-带电作业专用工器具包1-004
447 | 044015150500150 | 017-带电作业专用工器具 | 包1 | 500168127 | 5001681270000063 | 500168127-00001 | 工器具 | 带电作业专用工器具 | 引流线夹 | 引流线夹,铝合金,猴头型 | 只 | 150 | 1.35 | 2027-08-31 | 买方指定仓库地面交货 | 9941-500168127-00075 | 017-带电作业专用工器具包1-005
448 | 044015137100020 | 017-带电作业专用工器具 | 包1 | 500168127 | 5001681270000063 | 500168127-00002 | 工器具 | 带电作业专用工器具 | 引流线夹 | 引流线夹,铝合金,猴头型 | 只 | 50 | 0.45 | 2027-08-31 | 买方指定仓库地面交货 | 9941-500168127-00074 | 017-带电作业专用工器具包1-006
449 | 044015137100030 | 017-带电作业专用工器具 | 包1 | 500168127 | 5001681270000063 | 500168127-00003 | 工器具 | 带电作业专用工器具 | 引流线夹 | 引流线夹,铝合金,猴头型 | 只 | 50 | 0.45 | 2027-08-31 | 买方指定仓库地面交货 | 9941-500168127-00076 | 017-带电作业专用工器具包1-007
450 | 044015152500010 | 017-带电作业专用工器具 | 包1 | 500168120 | 5001681200000005 | 500168120-00001 | 工器具 | 带电作业专用工器具 | 绝缘胶布 | 绝缘胶布,500V,聚氯乙烯（PVC）,绿,0.15mm×17mm×20m | 卷 | 6600 | 2.64 | 2027-08-31 | 买方指定仓库地面交货 | 9941-500168120-00005 | 017-带电作业专用工器具包1-008
451 | 044015152500020 | 017-带电作业专用工器具 | 包1 | 500168123 | 5001681230000004 | 500168123-00002 | 工器具 | 带电作业专用工器具 | 绝缘胶布 | 绝缘胶布,500V,橡胶,绿,20m×19mm×0.32mm | 卷 | 1330 | 0.39767 | 2027-08-31 | 买方指定仓库地面交货 | 9941-500168123-00004 | 017-带电作业专用工器具包1-009
452 | 044015152500030 | 017-带电作业专用工器具 | 包1 | 500168125 | 5001681250000012 | 500168125-00002 | 工器具 | 带电作业专用工器具 | 绝缘胶布 | 绝缘胶布,10kV,橡胶,蓝,50mm×0.8mm×5m | 卷 | 500 | 0.9 | 2027-08-31 | 买方指定仓库地面交货 | 9941-500168125-00012 | 017-带电作业专用工器具包1-010
453 | 044015150500210 | 017-带电作业专用工器具 | 包1 | 500168126 | 5001681260000002 | 500168126-00001 | 工器具 | 带电作业专用工器具 | 绝缘胶布 | 绝缘胶布,35kV,橡胶,黑,100×8mm | 卷 | 1000 | 4 | 2027-08-31 | 买方指定仓库地面交货 | 9941-500168126-00002 | 017-带电作业专用工器具包1-011
454 | 044015152500050 | 017-带电作业专用工器具 | 包1 | 500168120 | 5001681200000006 | 500168120-00002 | 工器具 | 带电作业专用工器具 | 绝缘胶布 | 绝缘胶布,500V,聚氯乙烯（PVC）,黄,0.15mm×17mm×20m | 卷 | 6300 | 2.52 | 2027-08-31 | 买方指定仓库地面交货 | 9941-500168120-00006 | 017-带电作业专用工器具包1-012
455 | 044015152500060 | 017-带电作业专用工器具 | 包1 | 500168120 | 5001681200000004 | 500168120-00003 | 工器具 | 带电作业专用工器具 | 绝缘胶布 | 绝缘胶布,500V,聚氯乙烯（PVC）,红,0.15mm×17mm×20m | 卷 | 6300 | 2.52 | 2027-08-31 | 买方指定仓库地面交货 | 9941-500168120-00004 | 017-带电作业专用工器具包1-013
456 | 044015152500070 | 017-带电作业专用工器具 | 包1 | 500168120 | 5001681200000003 | 500168120-00004 | 工器具 | 带电作业专用工器具 | 绝缘胶布 | 绝缘胶布,500V,聚氯乙烯（PVC）,黑,0.15mm×17mm×20m | 卷 | 6350 | 2.54 | 2027-08-31 | 买方指定仓库地面交货 | 9941-500168120-00003 | 017-带电作业专用工器具包1-014
457 | 044015152500080 | 017-带电作业专用工器具 | 包1 | 500168123 | 5001681230000003 | 500168123-00003 | 工器具 | 带电作业专用工器具 | 绝缘胶布 | 绝缘胶布,500V,橡胶,黄,20m×19mm×0.32mm | 卷 | 1530 | 0.45747 | 2027-08-31 | 买方指定仓库地面交货 | 9941-500168123-00003 | 017-带电作业专用工器具包1-015
458 | 044015152500090 | 017-带电作业专用工器具 | 包1 | 500168123 | 5001681230000002 | 500168123-00004 | 工器具 | 带电作业专用工器具 | 绝缘胶布 | 绝缘胶布,500V,橡胶,红,20m×19mm×0.32mm | 卷 | 1330 | 0.39767 | 2027-08-31 | 买方指定仓库地面交货 | 9941-500168123-00002 | 017-带电作业专用工器具包1-016
459 | 044015152500100 | 017-带电作业专用工器具 | 包1 | 500168123 | 5001681230000001 | 500168123-00001 | 工器具 | 带电作业专用工器具 | 绝缘胶布 | 绝缘胶布,500V,橡胶,黑,20m×19mm×0.32mm | 卷 | 1330 | 0.39767 | 2027-08-31 | 买方指定仓库地面交货 | 9941-500168123-00001 | 017-带电作业专用工器具包1-017
460 | 044015152500110 | 017-带电作业专用工器具 | 包1 | 500168125 | 5001681250000011 | 500168125-00001 | 工器具 | 带电作业专用工器具 | 绝缘胶布 | 绝缘胶布,10kV,橡胶,绿,50mm×0.8mm×5m | 卷 | 500 | 0.9 | 2027-08-31 | 买方指定仓库地面交货 | 9941-500168125-00011 | 017-带电作业专用工器具包1-018
461 | 044015152500120 | 017-带电作业专用工器具 | 包1 | 500168125 | 5001681250000010 | 500168125-00003 | 工器具 | 带电作业专用工器具 | 绝缘胶布 | 绝缘胶布,10kV,橡胶,红,50mm×0.8mm×5m | 卷 | 500 | 0.9 | 2027-08-31 | 买方指定仓库地面交货 | 9941-500168125-00010 | 017-带电作业专用工器具包1-019
462 | 044015137100010 | 017-带电作业专用工器具 | 包1 | 500168126 | 5001681260000003 | 500168126-00002 | 工器具 | 带电作业专用工器具 | 绝缘胶布 | 绝缘胶布,35kV,橡胶,黑,60×13mm | 卷 | 570 | 0.57 | 2027-08-31 | 买方指定仓库地面交货 | 9941-500168126-00003 | 017-带电作业专用工器具包1-020
463 | 044015151500160 | 017-带电作业专用工器具 | 包1 | 500167994 | 5001679940000003 | 500167994-00001 | 工器具 | 带电作业专用工器具 | 绝缘引流线 | 绝缘引流线,10kV,70平方毫米,适配绝缘手套法,5m | 根 | 40 | 15.2 | 2027-08-31 | 买方指定仓库地面交货 | 9941-500167994-00003 | 017-带电作业专用工器具包1-021
464 | 044015151500030 | 018-绝缘上衣及防静电手套 | 包1 | 500167986 | 5001679860000001 | 500167986-00001 | 工器具 | 带电作业专用工器具 | 带电作业用绝缘上衣 | 带电作业用绝缘上衣,绝缘披肩,10kV,乙烯-醋酸乙烯酯（EVA） | 件 | 200 | 23.2 | 2027-08-31 | 买方指定仓库地面交货 | 9941-500167986-00001 | 018-绝缘上衣及防静电手套包1-001
465 | 044015154800020 | 018-绝缘上衣及防静电手套 | 包1 | 500168129 | 5001681290000001 | 500168129-00002 | 工器具 | 带电作业专用工器具 | 防静电手套 | 防静电手套,PU胶,全掌涂,弹性束口 | 付 | 22000 | 6.578 | 2027-08-31 | 买方指定仓库地面交货 | 9941-500168129-00003 | 018-绝缘上衣及防静电手套包1-002
466 | 044015137100040 | 018-绝缘上衣及防静电手套 | 包1 | 500168129 | 5001681290000001 | 500168129-00001 | 工器具 | 带电作业专用工器具 | 防静电手套 | 防静电手套,PU胶,全掌涂,弹性束口 | 付 | 14720 | 4.4013 | 2027-08-31 | 买方指定仓库地面交货 | 9941-500168129-00002 | 018-绝缘上衣及防静电手套包1-003
467 | 044015151500010 | 018-绝缘上衣及防静电手套 | 包1 | 500167898 | 5001678980000001 | 500167898-00001 | 工器具 | 带电作业专用工器具 | 带电作业用绝缘垫 | 带电作业用绝缘垫,0.4kV,橡胶,800×1000mm | 张 | 60 | 1.14 | 2027-08-31 | 买方指定仓库地面交货 | 9941-500167898-00001 | 018-绝缘上衣及防静电手套包1-004
468 | 044015151500020 | 018-绝缘上衣及防静电手套 | 包1 | 500167897 | 5001678970000001 | 500167897-00001 | 工器具 | 带电作业专用工器具 | 带电作业用绝缘垫 | 带电作业用绝缘垫,10kV,橡胶,850×850mm | 张 | 402 | 4.8236 | 2027-08-31 | 买方指定仓库地面交货 | 9941-500167897-00001 | 018-绝缘上衣及防静电手套包1-005
469 | 044015137100200 | 019-防火板及防火槽盒 | 包1 | 500011662 | 5000116620000188 | 500011662-00005 | 建筑材料 | 建材 | 防火板 | 防火板,耐火板,耐火材质,1000×2000×10mm,大于等于2h | 平方米 | 100 | 0.25 | 2027-08-31 | 买方指定仓库地面交货 | 9941-500011662-00030 | 019-防火板及防火槽盒包1-001
470 | 044015137100210 | 019-防火板及防火槽盒 | 包1 | 500011662 | 5000116620000183 | 500011662-00003 | 建筑材料 | 建材 | 防火板 | 防火板,L型层间防火隔板,不燃无机耐火材料,W2000×D500±50×H100mm及以上×厚度5mm,≥2h | 平方米 | 100 | 0.15 | 2027-08-31 | 买方指定仓库地面交货 | 9941-500011662-00029 | 019-防火板及防火槽盒包1-002
471 | 044015137100220 | 019-防火板及防火槽盒 | 包1 | 500011662 | 5000116620000187 | 500011662-00004 | 建筑材料 | 建材 | 防火板 | 防火板,耐火板,耐火材质,1000×2000×5mm,大于等于2h | 平方米 | 100 | 0.15 | 2027-08-31 | 买方指定仓库地面交货 | 9941-500011662-00025 | 019-防火板及防火槽盒包1-003
472 | 044015137100230 | 019-防火板及防火槽盒 | 包1 | 500011662 | 5000116620000159 | 500011662-00007 | 建筑材料 | 建材 | 防火板 | 防火板,无机防火板,高密度无机材料,W1000×D2000×H5mm,大于等于2h | 平方米 | 100 | 0.15 | 2027-08-31 | 买方指定仓库地面交货 | 9941-500011662-00006 | 019-防火板及防火槽盒包1-004
473 | 044015137100280 | 019-防火板及防火槽盒 | 包1 | 500011665 | 5000116650000079 | 500011665-00005 | 建筑材料 | 建材 | 阻火包 | 阻火包,柔性阻火包,280g,360×240×55mm,大于等于3h,玻璃纤维类复合材料、复合陶瓷材料 | 个 | 500 | 0.0825 | 2027-08-31 | 买方指定仓库地面交货 | 9941-500011665-00003 | 019-防火板及防火槽盒包1-005
474 | 044015137100290 | 019-防火板及防火槽盒 | 包1 | 500011665 | 5000116650000078 | 500011665-00003 | 建筑材料 | 建材 | 阻火包 | 阻火包,柔性阻火包,180g,240×120×35mm,大于等于3h,玻璃纤维类复合材料、复合陶瓷材料 | 个 | 800 | 0.092 | 2027-08-31 | 买方指定仓库地面交货 | 9941-500011665-00002 | 019-防火板及防火槽盒包1-006
475 | 044015137100300 | 019-防火板及防火槽盒 | 包1 | 500011664 | 5000116640000096 | 500011664-00003 | 建筑材料 | 建材 | 防火槽盒 | 防火槽盒,304不锈钢,300×100mm,2mm | 米 | 200 | 3.4 | 2027-08-31 | 买方指定仓库地面交货 | 9941-500011664-00036 | 019-防火板及防火槽盒包1-007
476 | 044015137100390 | 019-防火板及防火槽盒 | 包1 | 500011665 | 5000116650000074 | 500011665-00004 | 建筑材料 | 建材 | 阻火包 | 阻火包,250型,400g,200×125×40mm,3h,碳酸钙 | 个 | 500 | 0.045 | 2027-08-31 | 买方指定仓库地面交货 | 9941-500011665-00007 | 019-防火板及防火槽盒包1-008
477 | 044015146500170 | 019-防火板及防火槽盒 | 包1 | 500011662 | 5000116620000160 | 500011662-00006 | 建筑材料 | 建材 | 防火板 | 防火板,无机防火板,高密度无机材料,W1000×D2000×H10mm,大于等于2h | 平方米 | 50 | 0.125 | 2027-08-31 | 买方指定仓库地面交货 | 9941-500011662-00005 | 019-防火板及防火槽盒包1-009
478 | 044015146500200 | 019-防火板及防火槽盒 | 包1 | 500011662 | 5000116620000147 | 500011662-00002 | 建筑材料 | 建材 | 防火板 | 防火板,普通防火板,岩棉,1200×600×50mm,≥2h | 平方米 | 1000 | 2.5 | 2027-08-31 | 买方指定仓库地面交货 | 9941-500011662-00003 | 019-防火板及防火槽盒包1-010
479 | 044015150500030 | 020-液压钳 | 包1 | 500023226 | 5000232260000008 | 500023226-00005 | 工器具 | 液压工器具 | 液压钳 | 液压钳,分离式,120kN,电动式 | 台 | 35 | 13.65 | 2027-08-31 | 买方指定仓库地面交货 | 9941-500023226-00002 | 020-液压钳包1-001
480 | 044015137200260 | 021-消防器材 | 包1 | 500023295 | 5000232950000060 | 500023295-00044 | 工器具 | 消防器材 | 灭火器箱 | 灭火器箱,铁,4kg×2 | 只 | 500 | 8.9 | 2027-08-31 | 买方指定仓库地面交货 | 9941-500023295-00271 | 021-消防器材包1-001
481 | 044015137200230 | 021-消防器材 | 包1 | 500023295 | 5000232950000019 | 500023295-00046 | 工器具 | 消防器材 | 灭火器箱 | 灭火器箱,不锈钢,8kg×2 | 只 | 500 | 7.7 | 2027-08-31 | 买方指定仓库地面交货 | 9941-500023295-00220 | 021-消防器材包1-002
482 | 044015137200150 | 021-消防器材 | 包1 | 500023295 | 5000232950000093 | 500023295-00045 | 工器具 | 消防器材 | 灭火器箱 | 灭火器箱,铁,5kg×4 | 只 | 10 | 0.096 | 2027-08-31 | 买方指定仓库地面交货 | 9941-500023295-00233 | 021-消防器材包1-003
483 | 044015159200720 | 021-消防器材 | 包1 | 500023295 | 5000232950000022 | 500023295-00047 | 工器具 | 消防器材 | 灭火器箱 | 灭火器箱,不锈钢,可放置2具2-4kg灭火器 | 只 | 640 | 7.6794 | 2027-08-31 | 买方指定仓库地面交货 | 9941-500023295-00218 | 021-消防器材包1-004
484 | 044015159200580 | 021-消防器材 | 包1 | 500023295 | 5000232950000087 | 500023295-00052 | 工器具 | 消防器材 | 灭火器箱 | 灭火器箱,不锈钢,5kg×4 | 只 | 22 | 0.616 | 2027-08-31 | 买方指定仓库地面交货 | 9941-500023295-00252 | 021-消防器材包1-005
485 | 044015159200530 | 021-消防器材 | 包1 | 500023295 | 5000232950000061 | 500023295-00050 | 工器具 | 消防器材 | 灭火器箱 | 灭火器箱,铁,4×8kg | 只 | 200 | 5.6 | 2027-08-31 | 买方指定仓库地面交货 | 9941-500023295-00270 | 021-消防器材包1-006
486 | 044015159200490 | 021-消防器材 | 包1 | 500023295 | 5000232950000021 | 500023295-00055 | 工器具 | 消防器材 | 灭火器箱 | 灭火器箱,不锈钢,可放置2具5-8kg灭火器 | 只 | 420 | 10.5 | 2027-08-31 | 买方指定仓库地面交货 | 9941-500023295-00219 | 021-消防器材包1-007
487 | 044015159200410 | 021-消防器材 | 包1 | 500023295 | 5000232950000086 | 500023295-00053 | 工器具 | 消防器材 | 灭火器箱 | 灭火器箱,不锈钢,24kg×2 | 只 | 20 | 1.6 | 2027-08-31 | 买方指定仓库地面交货 | 9941-500023295-00253 | 021-消防器材包1-008
488 | 044015159200360 | 021-消防器材 | 包1 | 500023295 | 5000232950000088 | 500023295-00049 | 工器具 | 消防器材 | 灭火器箱 | 灭火器箱,不锈钢,35kg×2 | 只 | 30 | 2.7 | 2027-08-31 | 买方指定仓库地面交货 | 9941-500023295-00231 | 021-消防器材包1-009
489 | 044015159200140 | 021-消防器材 | 包1 | 500023295 | 5000232950000024 | 500023295-00048 | 工器具 | 消防器材 | 灭火器箱 | 灭火器箱,不锈钢,50kg×2 | 只 | 35 | 6.3665 | 2027-08-31 | 买方指定仓库地面交货 | 9941-500023295-00216 | 021-消防器材包1-010
490 | 044015159200130 | 021-消防器材 | 包1 | 500023295 | 5000232950000014 | 500023295-00051 | 工器具 | 消防器材 | 灭火器箱 | 灭火器箱,铁,2-4kg | 只 | 25 | 0.55 | 2027-08-31 | 买方指定仓库地面交货 | 9941-500023295-00224 | 021-消防器材包1-011
491 | 044015159200010 | 021-消防器材 | 包1 | 500023295 | 5000232950000095 | 500023295-00054 | 工器具 | 消防器材 | 灭火器箱 | 灭火器箱,不锈钢,5kg×2 | 只 | 500 | 16 | 2027-08-31 | 买方指定仓库地面交货 | 9941-500023295-00234 | 021-消防器材包1-012
492 | 044015137200240 | 021-消防器材 | 包1 | 500068843 | 5000688430000022 | 500068843-00017 | 工器具 | 消防器材 | 沙袋 | 沙袋,50×80cm,聚丙烯蛇皮,编织袋 | 包 | 3000 | 0.36 | 2027-08-31 | 买方指定仓库地面交货 | 9941-500068843-00005 | 021-消防器材包1-013
493 | 044015159200620 | 021-消防器材 | 包1 | 500068843 | 5000688430000009 | 500068843-00019 | 工器具 | 消防器材 | 沙袋 | 沙袋,50×85cm,帆布,抽绳 | 包 | 2000 | 0.8 | 2027-08-31 | 买方指定仓库地面交货 | 9941-500068843-00009 | 021-消防器材包1-014
494 | 044015122900520 | 021-消防器材 | 包1 | 500068843 | 5000688430000029 | 500068843-00018 | 工器具 | 消防器材 | 沙袋 | 沙袋,25×60cm,加厚帆布,抽绳 | 包 | 500 | 0.2 | 2027-08-31 | 买方指定仓库地面交货 | 9941-500068843-00001 | 021-消防器材包1-015
495 | 044015150600560 | 021-消防器材 | 包1 | 500068843 | 5000688430000002 | 500068843-00015 | 工器具 | 消防器材 | 沙袋 | 沙袋,25×50cm,帆布,抽绳 | 包 | 3000 | 0.897 | 2027-08-31 | 买方指定仓库地面交货 | 9941-500068843-00010 | 021-消防器材包1-016
496 | 044015150600460 | 021-消防器材 | 包1 | 500068843 | 5000688430000001 | 500068843-00016 | 工器具 | 消防器材 | 沙袋 | 沙袋,30×70cm,帆布,抽绳 | 包 | 300 | 0.12 | 2027-08-31 | 买方指定仓库地面交货 | 9941-500068843-00011 | 021-消防器材包1-017
497 | 044015159200860 | 021-消防器材 | 包1 | 500023292 | 5000232920000020 | 500023292-00012 | 工器具 | 消防器材 | 消防铲 | 消防铲,木,1m | 把 | 50 | 0.325 | 2027-08-31 | 买方指定仓库地面交货 | 9941-500023292-00011 | 021-消防器材包1-018
498 | 044015159200080 | 021-消防器材 | 包1 | 500023292 | 5000232920000022 | 500023292-00013 | 工器具 | 消防器材 | 消防铲 | 消防铲,木,900mm | 把 | 152 | 0.912 | 2027-08-31 | 买方指定仓库地面交货 | 9941-500023292-00009 | 021-消防器材包1-019
499 | 044015150600380 | 021-消防器材 | 包1 | 500023292 | 5000232920000004 | 500023292-00015 | 工器具 | 消防器材 | 消防铲 | 消防铲,钢质,680×150mm | 把 | 150 | 0.7227 | 2027-08-31 | 买方指定仓库地面交货 | 9941-500023292-00012 | 021-消防器材包1-020
500 | 044015150600020 | 021-消防器材 | 包1 | 500023292 | 5000232920000003 | 500023292-00014 | 工器具 | 消防器材 | 消防铲 | 消防铲,锰钢,140×120mm | 把 | 10 | 0.03 | 2027-08-31 | 买方指定仓库地面交货 | 9941-500023292-00013 | 021-消防器材包1-021
501 | 044015159200660 | 021-消防器材 | 包1 | 500023293 | 5000232930000015 | 500023293-00023 | 工器具 | 消防器材 | 消防斧 | 消防斧,中斧,高碳钢,920mm | 把 | 122 | 3.2574 | 2027-08-31 | 买方指定仓库地面交货 | 9941-500023293-00002 | 021-消防器材包1-022
502 | 044015122900510 | 021-消防器材 | 包1 | 500023293 | 5000232930000033 | 500023293-00021 | 工器具 | 消防器材 | 消防斧 | 消防斧,普通,钢,18cm | 把 | 100 | 0.565 | 2027-08-31 | 买方指定仓库地面交货 | 9941-500023293-00001 | 021-消防器材包1-023
503 | 044015150600540 | 021-消防器材 | 包1 | 500023293 | 5000232930000011 | 500023293-00022 | 工器具 | 消防器材 | 消防斧 | 消防斧,大斧,精钢,920mm | 把 | 20 | 0.20002 | 2027-08-31 | 买方指定仓库地面交货 | 9941-500023293-00006 | 021-消防器材包1-024
504 | 044015150600250 | 021-消防器材 | 包1 | 500023293 | 5000232930000006 | 500023293-00020 | 工器具 | 消防器材 | 消防斧 | 消防斧,大斧,碳钢,920mm | 把 | 10 | 0.09 | 2027-08-31 | 买方指定仓库地面交货 | 9941-500023293-00003 | 021-消防器材包1-025
505 | 044015159200540 | 021-消防器材 | 包1 | 500034364 | 5000343640000011 | 500034364-00014 | 工器具 | 消防器材 | 消防沙箱 | 消防沙箱,冷轧板不锈钢烤漆,1000×1000×1000mm,0.82立方米 | 个 | 50 | 2.8001 | 2027-08-31 | 买方指定仓库地面交货 | 9941-500034364-00006 | 021-消防器材包1-026
506 | 044015159200470 | 021-消防器材 | 包1 | 500034364 | 5000343640000018 | 500034364-00013 | 工器具 | 消防器材 | 消防沙箱 | 消防沙箱,不锈钢,1500×1500×1000mm,2立方米 | 个 | 100 | 7.8001 | 2027-08-31 | 买方指定仓库地面交货 | 9941-500034364-00001 | 021-消防器材包1-027
507 | 044015150600590 | 021-消防器材 | 包1 | 500034364 | 5000343640000013 | 500034364-00012 | 工器具 | 消防器材 | 消防沙箱 | 消防沙箱,不锈钢,1300×700×1090mm,1立方米 | 个 | 6 | 0.96 | 2027-08-31 | 买方指定仓库地面交货 | 9941-500034364-00004 | 021-消防器材包1-028
508 | 044015150600280 | 021-消防器材 | 包1 | 500034364 | 5000343640000015 | 500034364-00011 | 工器具 | 消防器材 | 消防沙箱 | 消防沙箱,加厚铁皮,1300×700×1090,1立方米 | 个 | 10 | 1.3 | 2027-08-31 | 买方指定仓库地面交货 | 9941-500034364-00002 | 021-消防器材包1-029
509 | 044015137200930 | 021-消防器材 | 包1 | 500023296 | 5000232960000032 | 500023296-00034 | 工器具 | 消防器材 | 消防水带 | 消防水带,DN50,20m,涤纶长丝-聚氨酯,1.3MPa | 米 | 100 | 1.1999 | 2027-08-31 | 买方指定仓库地面交货 | 9941-500023296-00004 | 021-消防器材包1-030
510 | 044015137200740 | 021-消防器材 | 包1 | 500023296 | 5000232960000034 | 500023296-00035 | 工器具 | 消防器材 | 消防水带 | 消防水带,DN65,20m,涤纶长丝-聚氨酯,1.3MPa | 米 | 100 | 0.9 | 2027-08-31 | 买方指定仓库地面交货 | 9941-500023296-00002 | 021-消防器材包1-031
511 | 044015150600570 | 021-消防器材 | 包1 | 500023296 | 5000232960000035 | 500023296-00036 | 工器具 | 消防器材 | 消防水带 | 消防水带,65mm,25m,涤纶长丝-聚氨酯,2.5Mpa | 米 | 1000 | 14 | 2027-08-31 | 买方指定仓库地面交货 | 9941-500023296-00001 | 021-消防器材包1-032
512 | 044015122900500 | 021-消防器材 | 包1 | 500023298 | 5000232980000037 | 500023298-00018 | 工器具 | 消防器材 | 消防水枪 | 消防水枪,高压式,20mm,8Mpa,18m,0.1L/s | 只 | 100 | 0.75 | 2027-08-31 | 买方指定仓库地面交货 | 9941-500023298-00001 | 021-消防器材包1-033
513 | 044015150600240 | 021-消防器材 | 包1 | 500023298 | 5000232980000022 | 500023298-00017 | 工器具 | 消防器材 | 消防水枪 | 消防水枪,直流式,65mm,0.35MPa,13m,30l/s | 只 | 30 | 0.165 | 2027-08-31 | 买方指定仓库地面交货 | 9941-500023298-00002 | 021-消防器材包1-034
514 | 044015137200720 | 021-消防器材 | 包1 | 500023294 | 5000232940000021 | 500023294-00065 | 工器具 | 消防器材 | 消防桶 | 消防桶,不锈钢,10L,半圆形桶 | 只 | 100 | 0.55 | 2027-08-31 | 买方指定仓库地面交货 | 9941-500023294-00008 | 021-消防器材包1-035
515 | 044015137200680 | 021-消防器材 | 包1 | 500023294 | 5000232940000032 | 500023294-00068 | 工器具 | 消防器材 | 消防桶 | 消防桶,铁,5L,圆形桶 | 只 | 20 | 0.064 | 2027-08-31 | 买方指定仓库地面交货 | 9941-500023294-00003 | 021-消防器材包1-036
516 | 044015137200610 | 021-消防器材 | 包1 | 500023294 | 5000232940000023 | 500023294-00066 | 工器具 | 消防器材 | 消防桶 | 消防桶,不锈钢,8L,圆形桶 | 只 | 20 | 0.027 | 2027-08-31 | 买方指定仓库地面交货 | 9941-500023294-00006 | 021-消防器材包1-037
517 | 044015137200190 | 021-消防器材 | 包1 | 500023294 | 5000232940000034 | 500023294-00067 | 工器具 | 消防器材 | 消防桶 | 消防桶,不锈钢,25L,圆形桶 | 只 | 144 | 1.296 | 2027-08-31 | 买方指定仓库地面交货 | 9941-500023294-00001 | 021-消防器材包1-038
518 | 044015150600480 | 021-消防器材 | 包1 | 500023294 | 5000232940000015 | 500023294-00069 | 工器具 | 消防器材 | 消防桶 | 消防桶,铸铁,8L,半圆形桶 | 只 | 20 | 0.096 | 2027-08-31 | 买方指定仓库地面交货 | 9941-500023294-00014 | 021-消防器材包1-039
519 | 044015122900470 | 022-消防系统配件 | 包1 | 500140567 | 5001405670000245 | 500140567-00010 | 物资配件 | 辅助设备设施配件 | 消防系统配件 | 消防系统配件,气体消防系统配件,全氟己酮灭火毯,通用,110℃ | 个 | 620 | 15.996 | 2027-08-31 | 买方指定仓库地面交货 | 9941-500140567-00296 | 无需提供图册
520 | 044015137100610 | 023-起重工器具 | 包1 | 500024031 | 5000240310000021 | 500024031-00003 | 工器具 | 起重工器具 | 吊装带 | 吊装带,3.0t,6m,绦纶,100mm | 条 | 20 | 0.054 | 2027-08-31 | 买方指定仓库地面交货 | 9941-500024031-00033 | 023-起重工器具包1-001
521 | 044015137100700 | 023-起重工器具 | 包1 | 500024030 | 5000240300000012 | 500024030-00003 | 工器具 | 起重工器具 | 吊装带 | 吊装带,1.0t,1m,绦纶,50mm | 条 | 5 | 0.001 | 2027-08-31 | 买方指定仓库地面交货 | 9941-500024030-00016 | 023-起重工器具包1-002
522 | 044015137100770 | 023-起重工器具 | 包1 | 500024031 | 5000240310000007 | 500024031-00005 | 工器具 | 起重工器具 | 吊装带 | 吊装带,3.0t,4m,合成纤维,75mm | 条 | 3 | 0.0063 | 2027-08-31 | 买方指定仓库地面交货 | 9941-500024031-00036 | 023-起重工器具包1-003
523 | 044015137100940 | 023-起重工器具 | 包1 | 500024028 | 5000240280000023 | 500024028-00008 | 工器具 | 起重工器具 | 吊装带 | 吊装带,5.0t,6m,合成纤维,8cm | 条 | 4 | 0.0144 | 2027-08-31 | 买方指定仓库地面交货 | 9941-500024028-00033 | 023-起重工器具包1-004
524 | 044015154700030 | 023-起重工器具 | 包1 | 500024028 | 5000240280000014 | 500024028-00007 | 工器具 | 起重工器具 | 吊装带 | 吊装带,5.0t,8m,合成纤维,50mm | 条 | 37 | 0.185 | 2027-08-31 | 买方指定仓库地面交货 | 9941-500024028-00026 | 023-起重工器具包1-005
525 | 044015154700080 | 023-起重工器具 | 包1 | 500024031 | 5000240310000017 | 500024031-00004 | 工器具 | 起重工器具 | 吊装带 | 吊装带,3.0t,5m,合成纤维,100mm | 条 | 3 | 0.0084 | 2027-08-31 | 买方指定仓库地面交货 | 9941-500024031-00035 | 023-起重工器具包1-006
526 | 044015154700130 | 023-起重工器具 | 包1 | 500024029 | 5000240290000013 | 500024029-00004 | 工器具 | 起重工器具 | 吊装带 | 吊装带,2.0t,3m,合成纤维,40mm | 条 | 5 | 0.006 | 2027-08-31 | 买方指定仓库地面交货 | 9941-500024029-00041 | 023-起重工器具包1-007
527 | 044015154800030 | 023-起重工器具 | 包1 | 500024010 | 5000240100000007 | 500024010-00005 | 工器具 | 起重工器具 | 葫芦 | 葫芦,手动,3.0t,5m | 个 | 30 | 0.9 | 2027-08-31 | 买方指定仓库地面交货 | 9941-500024010-00004 | 023-起重工器具包1-008
528 | 044015154800040 | 023-起重工器具 | 包1 | 500024014 | 5000240140000003 | 500024014-00001 | 工器具 | 起重工器具 | 葫芦 | 葫芦,电动,5.0t,3m | 个 | 2 | 0.14 | 2027-08-31 | 买方指定仓库地面交货 | 9941-500024014-00003 | 023-起重工器具包1-009
529 | 044015154800050 | 023-起重工器具 | 包1 | 500083530 | 5000835300000003 | 500083530-00002 | 工器具 | 起重工器具 | 葫芦 | 葫芦,电动,3.0t,20m | 个 | 5 | 0.425 | 2027-08-31 | 买方指定仓库地面交货 | 9941-500083530-00006 | 023-起重工器具包1-010
530 | 044015150500110 | 023-起重工器具 | 包1 | 500024018 | 5000240180000007 | 500024018-00004 | 工器具 | 起重工器具 | 卸扣 | 卸扣,D型,XK-5,50kN,40Cr | 个 | 5000 | 32 | 2027-08-31 | 买方指定仓库地面交货 | 9941-500024018-00002 | 023-起重工器具包1-011
531 | 044015150500120 | 023-起重工器具 | 包1 | 500024026 | 5000240260000006 | 500024026-00001 | 工器具 | 起重工器具 | 卸扣 | 卸扣,D型,XK-10,100kN,40Cr | 个 | 3000 | 30.003 | 2027-08-31 | 买方指定仓库地面交货 | 9941-500024026-00002 | 023-起重工器具包1-012
532 | 044015150500130 | 023-起重工器具 | 包1 | 500024025 | 5000240250000003 | 500024025-00001 | 工器具 | 起重工器具 | 卸扣 | 卸扣,D型,XK-30,30t,40Cr | 个 | 100 | 2.4 | 2027-08-31 | 买方指定仓库地面交货 | 9941-500024025-00002 | 023-起重工器具包1-013
533 | 044015150500140 | 023-起重工器具 | 包1 | 500036648 | 5000366480000009 | 500036648-00004 | 工器具 | 起重工器具 | 卸扣 | 卸扣,D型,XK-16,160kN,40Cr | 个 | 1100 | 12.43 | 2027-08-31 | 买方指定仓库地面交货 | 9941-500036648-00002 | 023-起重工器具包1-014
534 | 044015146500050 | 024-SF6防护服及静电防护服 | 包1 | 500163797 | 5001637970000029 | 500163797-00004 | 工器具 | 电力安全工器具（不带电作业） | SF6防护服 | SF6防护服,聚乙烯(PE)、聚丙烯(PP)等塑料,S-3XL,一次性 | 套 | 40 | 4.4 | 2027-08-31 | 买方指定仓库地面交货 | 9941-500163797-00013 | 024-SF6防护服及静电防护服包1-001
535 | 044015146500100 | 024-SF6防护服及静电防护服 | 包1 | 500163797 | 5001637970000028 | 500163797-00003 | 工器具 | 电力安全工器具（不带电作业） | SF6防护服 | SF6防护服,聚氯乙烯(PVC)、氯丁橡胶,S-5XL,可重复使用 | 套 | 300 | 26.34 | 2027-08-31 | 买方指定仓库地面交货 | 9941-500163797-00014 | 024-SF6防护服及静电防护服包1-002
536 | 044015157600160 | 024-SF6防护服及静电防护服 | 包1 | 500163580 | 5001635800000001 | 500163580-00001 | 工器具 | 电力安全工器具（不带电作业） | 静电防护服 | 静电防护服,金属纤维、银纤维,1型，分体式、含手套和鞋子,500kV及以下,均码 | 套 | 30 | 11.4 | 2027-08-31 | 买方指定仓库地面交货 | 9941-500163580-00012 | 024-SF6防护服及静电防护服包1-003
537 | 044015157600190 | 024-SF6防护服及静电防护服 | 包1 | 500163582 | 5001635820000001 | 500163582-00001 | 工器具 | 电力安全工器具（不带电作业） | 静电防护服 | 静电防护服,金属纤维、银纤维,1型，分体式、含手套和鞋子,1000kV,均码 | 套 | 20 | 16 | 2027-08-31 | 买方指定仓库地面交货 | 9941-500163582-00012 | 024-SF6防护服及静电防护服包1-004
538 | 044015137100080 | 025-工器具耗材 | 包1 | 500065805 | 5000658050000018 | 500065805-00003 | 工器具 | 工器具耗材 | 布 | 布,彩条布,6m | 米 | 8200 | 2.87 | 2027-08-31 | 买方指定仓库地面交货 | 9941-500065805-00006 | 025-工器具耗材包1-001
539 | 044015137100090 | 025-工器具耗材 | 包1 | 500064603 | 5000646030000016 | 500064603-00009 | 工器具 | 工器具耗材 | 布 | 布,盐密取样布,0.2m | 米 | 500 | 5.0005 | 2027-08-31 | 买方指定仓库地面交货 | 9941-500064603-00010 | 025-工器具耗材包1-002
540 | 044015137100330 | 025-工器具耗材 | 包1 | 500107436 | 5001074360000014 | 500107436-00003 | 工器具 | 工器具耗材 | 布 | 布,棉布,5m | 米 | 1500 | 2.325 | 2027-08-31 | 买方指定仓库地面交货 | 9941-500107436-00011 | 025-工器具耗材包1-003
541 | 044015137100350 | 025-工器具耗材 | 包1 | 500064604 | 5000646040000023 | 500064604-00004 | 工器具 | 工器具耗材 | 布 | 布,白布,1.5m | 米 | 1500 | 0.7485 | 2027-08-31 | 买方指定仓库地面交货 | 9941-500064604-00008 | 025-工器具耗材包1-004
542 | 044015137100370 | 025-工器具耗材 | 包1 | 500068302 | 5000683020000003 | 500068302-00008 | 工器具 | 工器具耗材 | 布 | 布,塑料布,1m | 米 | 1700 | 1.224 | 2027-08-31 | 买方指定仓库地面交货 | 9941-500068302-00010 | 025-工器具耗材包1-005
543 | 044015137100490 | 025-工器具耗材 | 包1 | 500068302 | 5000683020000011 | 500068302-00006 | 工器具 | 工器具耗材 | 布 | 布,塑料布,5m | 米 | 2000 | 3.16 | 2027-08-31 | 买方指定仓库地面交货 | 9941-500068302-00009 | 025-工器具耗材包1-006
544 | 044015137100890 | 025-工器具耗材 | 包1 | 500090242 | 5000902420000026 | 500090242-00003 | 工器具 | 工器具耗材 | 布 | 布,防雨篷帆布,3m | 米 | 100 | 0.8 | 2027-08-31 | 买方指定仓库地面交货 | 9941-500090242-00010 | 025-工器具耗材包1-007
545 | 044015146500020 | 025-工器具耗材 | 包1 | 500070369 | 5000703690000009 | 500070369-00004 | 工器具 | 工器具耗材 | 布 | 布,油布,5m | 米 | 100 | 0.154 | 2027-08-31 | 买方指定仓库地面交货 | 9941-500070369-00011 | 025-工器具耗材包1-008
546 | 044015154700170 | 025-工器具耗材 | 包1 | 500064603 | 5000646030000014 | 500064603-00010 | 工器具 | 工器具耗材 | 布 | 布,盐密取样布,0.1m | 米 | 50 | 0.25 | 2027-08-31 | 买方指定仓库地面交货 | 9941-500064603-00008 | 025-工器具耗材包1-009
547 | 044015154700190 | 025-工器具耗材 | 包1 | 500090242 | 5000902420000024 | 500090242-00005 | 工器具 | 工器具耗材 | 布 | 布,防潮帆布,3m | 米 | 31 | 0.0682 | 2027-08-31 | 买方指定仓库地面交货 | 9941-500090242-00012 | 025-工器具耗材包1-010
548 | 044015155300060 | 025-工器具耗材 | 包1 | 500107436 | 5001074360000018 | 500107436-00002 | 工器具 | 工器具耗材 | 布 | 布,棉布,1m | 米 | 25 | 0.007475 | 2027-08-31 | 买方指定仓库地面交货 | 9941-500107436-00008 | 025-工器具耗材包1-011
549 | 044015155300150 | 025-工器具耗材 | 包1 | 500068302 | 5000683020000018 | 500068302-00005 | 工器具 | 工器具耗材 | 布 | 布,塑料布,3m | 米 | 2000 | 0.56 | 2027-08-31 | 买方指定仓库地面交货 | 9941-500068302-00008 | 025-工器具耗材包1-012
550 | 044015122800040 | 025-工器具耗材 | 包1 | 500068302 | 5000683020000017 | 500068302-00007 | 工器具 | 工器具耗材 | 布 | 布,塑料布,2m | 米 | 1500 | 0.375 | 2027-08-31 | 买方指定仓库地面交货 | 9941-500068302-00007 | 025-工器具耗材包1-013
551 | 044015122800070 | 025-工器具耗材 | 包1 | 500090242 | 5000902420000023 | 500090242-00004 | 工器具 | 工器具耗材 | 布 | 布,帆布,4m | 米 | 1500 | 2.37 | 2027-08-31 | 买方指定仓库地面交货 | 9941-500090242-00013 | 025-工器具耗材包1-014
552 | 044015137200860 | 025-工器具耗材 | 包1 | 500024133 | 5000241330000002 | 500024133-00001 | 工器具 | 工器具耗材 | 冲击（电锤）钻头 | 冲击（电锤）钻头,六角柄,38mm,500mm,硬质合金 | 只 | 20 | 0.152 | 2027-08-31 | 买方指定仓库地面交货 | 9941-500024133-00002 | 025-工器具耗材包1-015
553 | 044015150600100 | 025-工器具耗材 | 包1 | 500090622 | 5000906220000001 | 500090622-00001 | 工器具 | 工器具耗材 | 冲击（电锤）钻头 | 冲击（电锤）钻头,方圆柄（电锤）,21mm,270mm,高碳钢 | 只 | 20 | 0.082 | 2027-08-31 | 买方指定仓库地面交货 | 9941-500090622-00002 | 025-工器具耗材包1-016
554 | 044015137100070 | 025-工器具耗材 | 包1 | 500071600 | 5000716000000005 | 500071600-00002 | 工器具 | 工器具耗材 | 冲击（电锤）钻头 | 冲击（电锤）钻头,方圆柄（电锤）,16mm,200mm,钢 | 只 | 100 | 0.22 | 2027-08-31 | 买方指定仓库地面交货 | 9941-500071600-00004 | 025-工器具耗材包1-017
555 | 044015137100100 | 025-工器具耗材 | 包1 | 500024142 | 5000241420000014 | 500024142-00001 | 工器具 | 工器具耗材 | 冲击（电锤）钻头 | 冲击（电锤）钻头,直柄,19mm,100mm,铬钢合金 | 只 | 2 | 0.017 | 2027-08-31 | 买方指定仓库地面交货 | 9941-500024142-00006 | 025-工器具耗材包1-018
556 | 044015137100110 | 025-工器具耗材 | 包1 | 500024140 | 5000241400000003 | 500024140-00001 | 工器具 | 工器具耗材 | 冲击（电锤）钻头 | 冲击（电锤）钻头,直柄,14.5mm,100mm,高碳钢 | 只 | 3 | 0.002097 | 2027-08-31 | 买方指定仓库地面交货 | 9941-500024140-00002 | 025-工器具耗材包1-019
557 | 044015137100340 | 025-工器具耗材 | 包1 | 500024177 | 5000241770000003 | 500024177-00002 | 工器具 | 工器具耗材 | 冲击（电锤）钻头 | 冲击（电锤）钻头,方圆柄（电锤）,12mm,150mm,高碳钢 | 只 | 100 | 0.1099 | 2027-08-31 | 买方指定仓库地面交货 | 9941-500024177-00003 | 025-工器具耗材包1-020
558 | 044015137100410 | 025-工器具耗材 | 包1 | 500071602 | 5000716020000005 | 500071602-00002 | 工器具 | 工器具耗材 | 冲击（电锤）钻头 | 冲击（电锤）钻头,方圆柄（电锤）,14mm,200mm,高碳钢 | 只 | 100 | 0.18 | 2027-08-31 | 买方指定仓库地面交货 | 9941-500071602-00003 | 025-工器具耗材包1-021
559 | 044015137100420 | 025-工器具耗材 | 包1 | 500024138 | 5000241380000002 | 500024138-00001 | 工器具 | 工器具耗材 | 冲击（电锤）钻头 | 冲击（电锤）钻头,直柄,10mm,100mm,高碳钢 | 只 | 15 | 0.009 | 2027-08-31 | 买方指定仓库地面交货 | 9941-500024138-00001 | 025-工器具耗材包1-022
560 | 044015137100460 | 025-工器具耗材 | 包1 | 500024141 | 5000241410000003 | 500024141-00001 | 工器具 | 工器具耗材 | 冲击（电锤）钻头 | 冲击（电锤）钻头,直柄,16.5mm,100mm,合金钢 | 只 | 3 | 0.0204 | 2027-08-31 | 买方指定仓库地面交货 | 9941-500024141-00002 | 025-工器具耗材包1-023
561 | 044015137100510 | 025-工器具耗材 | 包1 | 500024135 | 5000241350000003 | 500024135-00002 | 工器具 | 工器具耗材 | 冲击（电锤）钻头 | 冲击（电锤）钻头,方圆柄（电锤）,6mm,120mm,钢 | 只 | 3 | 0.001497 | 2027-08-31 | 买方指定仓库地面交货 | 9941-500024135-00002 | 025-工器具耗材包1-024
562 | 044015137100530 | 025-工器具耗材 | 包1 | 500073331 | 5000733310000005 | 500073331-00002 | 工器具 | 工器具耗材 | 冲击（电锤）钻头 | 冲击（电锤）钻头,方圆柄（电锤）,16mm,350mm,高碳钢 | 只 | 100 | 0.28 | 2027-08-31 | 买方指定仓库地面交货 | 9941-500073331-00003 | 025-工器具耗材包1-025
563 | 044015137100540 | 025-工器具耗材 | 包1 | 500073320 | 5000733200000004 | 500073320-00002 | 工器具 | 工器具耗材 | 冲击（电锤）钻头 | 冲击（电锤）钻头,方圆柄（电锤）,20mm,350mm,钢 | 只 | 100 | 0.42 | 2027-08-31 | 买方指定仓库地面交货 | 9941-500073320-00005 | 025-工器具耗材包1-026
564 | 044015137100590 | 025-工器具耗材 | 包1 | 500024136 | 5000241360000003 | 500024136-00001 | 工器具 | 工器具耗材 | 冲击（电锤）钻头 | 冲击（电锤）钻头,直柄,6mm,100mm,高碳钢 | 只 | 15 | 0.003 | 2027-08-31 | 买方指定仓库地面交货 | 9941-500024136-00001 | 025-工器具耗材包1-027
565 | 044015137100690 | 025-工器具耗材 | 包1 | 500024132 | 5000241320000003 | 500024132-00001 | 工器具 | 工器具耗材 | 冲击（电锤）钻头 | 冲击（电锤）钻头,直柄,8mm,200mm,硬质合金 | 只 | 3 | 0.0075 | 2027-08-31 | 买方指定仓库地面交货 | 9941-500024132-00004 | 025-工器具耗材包1-028
566 | 044015137100790 | 025-工器具耗材 | 包1 | 500024137 | 5000241370000003 | 500024137-00001 | 工器具 | 工器具耗材 | 冲击（电锤）钻头 | 冲击（电锤）钻头,直柄,8mm,100mm,镍铬合金钢 | 只 | 15 | 0.027 | 2027-08-31 | 买方指定仓库地面交货 | 9941-500024137-00001 | 025-工器具耗材包1-029
567 | 044015137100810 | 025-工器具耗材 | 包1 | 500024139 | 5000241390000001 | 500024139-00001 | 工器具 | 工器具耗材 | 冲击（电锤）钻头 | 冲击（电锤）钻头,直柄,12mm,100mm,高碳钢 | 只 | 15 | 0.015 | 2027-08-31 | 买方指定仓库地面交货 | 9941-500024139-00001 | 025-工器具耗材包1-030
568 | 044015137100900 | 025-工器具耗材 | 包1 | 500024151 | 5000241510000001 | 500024151-00001 | 工器具 | 工器具耗材 | 冲击（电锤）钻头 | 冲击（电锤）钻头,直柄,21mm,120mm,钢 | 只 | 3 | 0.0207 | 2027-08-31 | 买方指定仓库地面交货 | 9941-500024151-00001 | 025-工器具耗材包1-031
569 | 044015155300110 | 025-工器具耗材 | 包1 | 500029304 | 5000293040000002 | 500029304-00001 | 工器具 | 工器具耗材 | 冲击（电锤）钻头 | 冲击（电锤）钻头,方圆柄（电锤）,20mm,200mm,高碳钢 | 只 | 100 | 0.37 | 2027-08-31 | 买方指定仓库地面交货 | 9941-500029304-00001 | 025-工器具耗材包1-032
570 | 044015155300190 | 025-工器具耗材 | 包1 | 500024189 | 5000241890000002 | 500024189-00001 | 工器具 | 工器具耗材 | 冲击（电锤）钻头 | 冲击（电锤）钻头,方圆柄（电锤）,16.5mm,200mm,合金钢 | 只 | 100 | 0.22 | 2027-08-31 | 买方指定仓库地面交货 | 9941-500024189-00001 | 025-工器具耗材包1-033
571 | 044015122800010 | 025-工器具耗材 | 包1 | 500041616 | 5000416160000003 | 500041616-00001 | 工器具 | 工器具耗材 | 冲击（电锤）钻头 | 冲击（电锤）钻头,方圆柄（电锤）,12mm,220mm,合金钢 | 只 | 100 | 0.12 | 2027-08-31 | 买方指定仓库地面交货 | 9941-500041616-00003 | 025-工器具耗材包1-034
572 | 044015137100270 | 025-工器具耗材 | 包1 | 500024055 | 5000240550000007 | 500024055-00003 | 工器具 | 工器具耗材 | 锯条 | 锯条,手用锯条,1.0mm,高速钢 | 根 | 300 | 0.0093 | 2027-08-31 | 买方指定仓库地面交货 | 9941-500024055-00006 | 025-工器具耗材包1-035
573 | 044015137100400 | 025-工器具耗材 | 包1 | 500024055 | 5000240550000006 | 500024055-00002 | 工器具 | 工器具耗材 | 锯条 | 锯条,手用锯条,1.0/0.90mm,高碳钢 | 根 | 100 | 0.0031 | 2027-08-31 | 买方指定仓库地面交货 | 9941-500024055-00004 | 025-工器具耗材包1-036
574 | 044015155300180 | 025-工器具耗材 | 包1 | 500024057 | 5000240570000007 | 500024057-00003 | 工器具 | 工器具耗材 | 锯条 | 锯条,手用锯条,1.5mm,高碳钢 | 根 | 200 | 0.0062 | 2027-08-31 | 买方指定仓库地面交货 | 9941-500024057-00002 | 025-工器具耗材包1-037
575 | 044015155300200 | 025-工器具耗材 | 包1 | 500065543 | 5000655430000004 | 500065543-00002 | 工器具 | 工器具耗材 | 锯条 | 锯条,机用锯条,1.8/1.0mm,高碳钢 | 根 | 200 | 0.0062 | 2027-08-31 | 买方指定仓库地面交货 | 9941-500065543-00003 | 025-工器具耗材包1-038
576 | 044015137100450 | 025-工器具耗材 | 包1 | 500024198 | 5000241980000001 | 500024198-00003 | 工器具 | 工器具耗材 | 砂纸（布） | 砂纸（布）,砂布,P120,230×280mm | 张 | 1600 | 0.208 | 2027-08-31 | 买方指定仓库地面交货 | 9941-500024198-00002 | 025-工器具耗材包1-039
577 | 044015122800060 | 025-工器具耗材 | 包1 | 500124955 | 5001249550000002 | 500124955-00001 | 工器具 | 工器具耗材 | 砂纸（布） | 砂纸（布）,耐水砂纸,P260,230×280mm | 张 | 1500 | 0.3465 | 2027-08-31 | 买方指定仓库地面交货 | 9941-500124955-00002 | 025-工器具耗材包1-040
578 | 044015122800090 | 025-工器具耗材 | 包1 | 500024196 | 5000241960000002 | 500024196-00001 | 工器具 | 工器具耗材 | 砂纸（布） | 砂纸（布）,砂布,P180,230×280mm | 张 | 1500 | 0.108 | 2027-08-31 | 买方指定仓库地面交货 | 9941-500024196-00002 | 025-工器具耗材包1-041
579 | 044015122800100 | 025-工器具耗材 | 包1 | 500024201 | 5000242010000002 | 500024201-00002 | 工器具 | 工器具耗材 | 砂纸（布） | 砂纸（布）,砂布,P60,230×280mm | 张 | 1500 | 0.1035 | 2027-08-31 | 买方指定仓库地面交货 | 9941-500024201-00002 | 025-工器具耗材包1-042
580 | 044015137100170 | 025-工器具耗材 | 包1 | 500064978 | 5000649780000021 | 500064978-00013 | 工器具 | 工器具耗材 | 注射器 | 注射器,玻璃，PTFE头推杆，Luerlock接头,1ml | 个 | 200 | 3.66 | 2027-08-31 | 买方指定仓库地面交货 | 9941-500064978-00029 | 025-工器具耗材包1-043
581 | 044015137100470 | 025-工器具耗材 | 包1 | 500064978 | 5000649780000028 | 500064978-00015 | 工器具 | 工器具耗材 | 注射器 | 注射器,高硼硅双磨砂透明玻璃,100ml | 个 | 500 | 1.1 | 2027-08-31 | 买方指定仓库地面交货 | 9941-500064978-00035 | 025-工器具耗材包1-044
582 | 044015137100520 | 025-工器具耗材 | 包1 | 500064978 | 5000649780000002 | 500064978-00018 | 工器具 | 工器具耗材 | 注射器 | 注射器,玻璃,5ml | 个 | 300 | 0.087 | 2027-08-31 | 买方指定仓库地面交货 | 9941-500064978-00027 | 025-工器具耗材包1-045
583 | 044015137100580 | 025-工器具耗材 | 包1 | 500064978 | 5000649780000005 | 500064978-00019 | 工器具 | 工器具耗材 | 注射器 | 注射器,PVC,100ml | 个 | 500 | 0.2 | 2027-08-31 | 买方指定仓库地面交货 | 9941-500064978-00024 | 025-工器具耗材包1-046
584 | 044015137100640 | 025-工器具耗材 | 包1 | 500064978 | 5000649780000006 | 500064978-00014 | 工器具 | 工器具耗材 | 注射器 | 注射器,玻璃,100ml | 个 | 300 | 0.66 | 2027-08-31 | 买方指定仓库地面交货 | 9941-500064978-00023 | 025-工器具耗材包1-047
585 | 044015137100680 | 025-工器具耗材 | 包1 | 500064978 | 5000649780000008 | 500064978-00016 | 工器具 | 工器具耗材 | 注射器 | 注射器,玻璃,1ml | 个 | 200 | 0.04 | 2027-08-31 | 买方指定仓库地面交货 | 9941-500064978-00022 | 025-工器具耗材包1-048
586 | 044015154700140 | 025-工器具耗材 | 包1 | 500064978 | 5000649780000009 | 500064978-00020 | 工器具 | 工器具耗材 | 注射器 | 注射器,玻璃,10ml | 个 | 200 | 0.074 | 2027-08-31 | 买方指定仓库地面交货 | 9941-500064978-00021 | 025-工器具耗材包1-049
587 | 044015154700230 | 025-工器具耗材 | 包1 | 500064978 | 5000649780000001 | 500064978-00017 | 工器具 | 工器具耗材 | 注射器 | 注射器,PVC,5ml | 个 | 200 | 0.0034 | 2027-08-31 | 买方指定仓库地面交货 | 9941-500064978-00028 | 025-工器具耗材包1-050
588 | 044015157700160 | 026-安全工器具柜 | 包1 | 500163504 | 5001635040000012 | 500163504-00003 | 工器具 | 电力安全工器具（不带电作业） | 安全工器具柜（架） | 安全工器具柜（架）,智能型,2000×1100×601mm,1.5mm,冷轧钢板 | 个 | 20 | 9.08 | 2027-08-31 | 买方指定仓库地面交货 | 9941-500163504-00051 | 026-安全工器具柜包1-001
589 | 044015157600870 | 026-安全工器具柜 | 包1 | 500163503 | 5001635030000030 | 500163503-00006 | 工器具 | 电力安全工器具（不带电作业） | 安全工器具柜（架） | 安全工器具柜（架）,普通型,2200×800×600mm,2mm,不锈钢 | 个 | 20 | 5.8 | 2027-08-31 | 买方指定仓库地面交货 | 9941-500163503-00066 | 026-安全工器具柜包1-002
590 | 044015157600940 | 026-安全工器具柜 | 包1 | 500163504 | 5001635040000010 | 500163504-00004 | 工器具 | 电力安全工器具（不带电作业） | 安全工器具柜（架） | 安全工器具柜（架）,智能型,2000×1100×600mm,2mm,冷轧钢板 | 个 | 6 | 2.016 | 2027-08-31 | 买方指定仓库地面交货 | 9941-500163504-00049 | 026-安全工器具柜包1-003
591 | 044015157600990 | 026-安全工器具柜 | 包1 | 500163504 | 5001635040000014 | 500163504-00005 | 工器具 | 电力安全工器具（不带电作业） | 安全工器具柜（架） | 安全工器具柜（架）,智能型,2000×800×450mm,1.0mm,冷轧钢板 | 个 | 40 | 6.76 | 2027-08-31 | 买方指定仓库地面交货 | 9941-500163504-00053 | 026-安全工器具柜包1-004
592 | 044015150400050 | 026-安全工器具柜 | 包1 | 500163504 | 5001635040000027 | 500163504-00006 | 工器具 | 电力安全工器具（不带电作业） | 安全工器具柜（架） | 安全工器具柜（架）,智能型,1300×1080×1045mm,1.2mm,304不锈钢 | 个 | 40 | 18.08 | 2027-08-31 | 买方指定仓库地面交货 | 9941-500163504-00041 | 026-安全工器具柜包1-005
593 | 044015150400360 | 026-安全工器具柜 | 包1 | 500163505 | 5001635050000089 | 500163505-00003 | 工器具 | 电力安全工器具（不带电作业） | 安全工器具箱 | 安全工器具箱,双把手,1570×990×1240mm,不锈钢（304及以上）,否 | 个 | 20 | 2.58 | 2027-08-31 | 买方指定仓库地面交货 | 9941-500163505-00011 | 026-安全工器具柜包1-006
594 | 044015157700080 | 027-安全帽 | 包1 | 500163429 | 5001634290000001 | 500163429-00006 | 工器具 | 电力安全工器具（不带电作业） | 安全帽 | 安全帽,红,普通型,ABS塑料,可调节帽箍下颚带，吸汗性织物 | 个 | 5000 | 30 | 2027-08-31 | 买方指定仓库地面交货 | 9941-500163429-00031 | 027-安全帽包1-001
595 | 044015157700110 | 027-安全帽 | 包1 | 500163429 | 5001634290000009 | 500163429-00004 | 工器具 | 电力安全工器具（不带电作业） | 安全帽 | 安全帽,红,普通型,ABS塑料,四点式帽衬，加厚的吸汗垫 | 个 | 20 | 0.12 | 2027-08-31 | 买方指定仓库地面交货 | 9941-500163429-00029 | 027-安全帽包1-002
596 | 044015157700120 | 027-安全帽 | 包1 | 500163441 | 5001634410000008 | 500163441-00006 | 工器具 | 电力安全工器具（不带电作业） | 安全帽 | 安全帽,蓝,普通型,ABS塑料,四点式帽衬，加厚的吸汗垫 | 个 | 260 | 1.56 | 2027-08-31 | 买方指定仓库地面交货 | 9941-500163441-00023 | 027-安全帽包1-003
597 | 044015157700150 | 027-安全帽 | 包1 | 500163435 | 5001634350000003 | 500163435-00007 | 工器具 | 电力安全工器具（不带电作业） | 安全帽 | 安全帽,黄,普通型,ABS塑料,消防头盔 | 个 | 20 | 0.12 | 2027-08-31 | 买方指定仓库地面交货 | 9941-500163435-00026 | 027-安全帽包1-004
598 | 044015157600070 | 027-安全帽 | 包1 | 500163441 | 5001634410000005 | 500163441-00007 | 工器具 | 电力安全工器具（不带电作业） | 安全帽 | 安全帽,蓝,普通型,ABS塑料,戴面罩 | 个 | 2500 | 15 | 2027-08-31 | 买方指定仓库地面交货 | 9941-500163441-00026 | 027-安全帽包1-005
599 | 044015157600110 | 027-安全帽 | 包1 | 500163435 | 5001634350000002 | 500163435-00008 | 工器具 | 电力安全工器具（不带电作业） | 安全帽 | 安全帽,黄,普通型,ABS塑料,近电报警器 | 个 | 2000 | 18.4 | 2027-08-31 | 买方指定仓库地面交货 | 9941-500163435-00022 | 027-安全帽包1-006
600 | 044015157600240 | 027-安全帽 | 包1 | 500163441 | 5001634410000001 | 500163441-00008 | 工器具 | 电力安全工器具（不带电作业） | 安全帽 | 安全帽,蓝,普通型,ABS塑料,可调节帽箍下颚带，吸汗性织物 | 个 | 10000 | 60 | 2027-08-31 | 买方指定仓库地面交货 | 9941-500163441-00025 | 027-安全帽包1-007
601 | 044015157600380 | 027-安全帽 | 包1 | 500163437 | 5001634370000001 | 500163437-00001 | 工器具 | 电力安全工器具（不带电作业） | 安全帽 | 安全帽,黄,电绝缘,ABS塑料,无 | 个 | 1000 | 6 | 2027-08-31 | 买方指定仓库地面交货 | 9941-500163437-00013 | 027-安全帽包1-008
602 | 044015157600780 | 027-安全帽 | 包1 | 500163447 | 5001634470000001 | 500163447-00006 | 工器具 | 电力安全工器具（不带电作业） | 安全帽 | 安全帽,白,普通型,ABS塑料,可调节帽箍下颚带，吸汗性织物 | 个 | 2000 | 12 | 2027-08-31 | 买方指定仓库地面交货 | 9941-500163447-00014 | 027-安全帽包1-009
603 | 044015157600830 | 027-安全帽 | 包1 | 500163435 | 5001634350000001 | 500163435-00005 | 工器具 | 电力安全工器具（不带电作业） | 安全帽 | 安全帽,黄,普通型,ABS塑料,可调节帽箍下颚带，吸汗性织物 | 个 | 1000 | 6 | 2027-08-31 | 买方指定仓库地面交货 | 9941-500163435-00023 | 027-安全帽包1-010
604 | 044015150400180 | 027-安全帽 | 包1 | 500163441 | 5001634410000002 | 500163441-00009 | 工器具 | 电力安全工器具（不带电作业） | 安全帽 | 安全帽,蓝,普通型,ABS塑料,无 | 个 | 30 | 0.18 | 2027-08-31 | 买方指定仓库地面交货 | 9941-500163441-00024 | 027-安全帽包1-011
605 | 044015150400200 | 027-安全帽 | 包1 | 500163429 | 5001634290000002 | 500163429-00005 | 工器具 | 电力安全工器具（不带电作业） | 安全帽 | 安全帽,红,普通型,ABS塑料,无 | 个 | 20 | 0.12 | 2027-08-31 | 买方指定仓库地面交货 | 9941-500163429-00030 | 027-安全帽包1-012
606 | 044015150400220 | 027-安全帽 | 包1 | 500163435 | 5001634350000007 | 500163435-00006 | 工器具 | 电力安全工器具（不带电作业） | 安全帽 | 安全帽,黄,普通型,ABS塑料,四点式帽衬，加厚的吸汗垫 | 个 | 100 | 0.6 | 2027-08-31 | 买方指定仓库地面交货 | 9941-500163435-00021 | 027-安全帽包1-013
607 | 044015150400290 | 027-安全帽 | 包1 | 500163447 | 5001634470000006 | 500163447-00005 | 工器具 | 电力安全工器具（不带电作业） | 安全帽 | 安全帽,白,普通型,ABS塑料,四点式帽衬，加厚的吸汗垫 | 个 | 166 | 0.996 | 2027-08-31 | 买方指定仓库地面交货 | 9941-500163447-00012 | 027-安全帽包1-014
608 | 044015157600900 | 028-安全网 | 包1 | 500163509 | 5001635090000002 | 500163509-00002 | 工器具 | 电力安全工器具（不带电作业） | 安全网 | 安全网,立网,阻燃,尼龙丝,20m×1m | 套 | 500 | 15.5 | 2027-08-31 | 买方指定仓库地面交货 | 9941-500163509-00003 | 028-安全网包1-001
609 | 044015150400040 | 028-安全网 | 包1 | 500163507 | 5001635070000002 | 500163507-00002 | 工器具 | 电力安全工器具（不带电作业） | 安全网 | 安全网,平网,阻燃,尼龙丝,20m×1m | 套 | 20 | 0.62 | 2027-08-31 | 买方指定仓库地面交货 | 9941-500163507-00003 | 028-安全网包1-002
610 | 044015150400150 | 028-安全网 | 包1 | 500163510 | 5001635100000002 | 500163510-00002 | 工器具 | 电力安全工器具（不带电作业） | 安全网 | 安全网,密目网,普通,聚丙烯,20m×1m | 套 | 12500 | 90 | 2027-08-31 | 买方指定仓库地面交货 | 9941-500163510-00003 | 028-安全网包1-003
611 | 044015147300830 | 029-安全围栏 | 包1 | 500163499 | 5001634990000185 | 500163499-00014 | 工器具 | 电力安全工器具（不带电作业） | 安全围栏（网） | 安全围栏（网）,立式围栏,环氧树脂(EP),1.8m,2.0m,放置式 | 个 | 2996 | 137.816 | 2027-08-31 | 买方指定仓库地面交货 | 9941-500163499-00206 | 029-安全围栏包1-001
612 | 044015147300840 | 029-安全围栏 | 包1 | 500163499 | 5001634990000194 | 500163499-00015 | 工器具 | 电力安全工器具（不带电作业） | 安全围栏（网） | 安全围栏（网）,立式围栏,铝合金,1.8m,1.0m,地埋式 | 个 | 200 | 11 | 2027-08-31 | 买方指定仓库地面交货 | 9941-500163499-00220 | 029-安全围栏包1-002
613 | 044015147300940 | 029-安全围栏 | 包1 | 500163499 | 5001634990000148 | 500163499-00011 | 工器具 | 电力安全工器具（不带电作业） | 安全围栏（网） | 安全围栏（网）,立式围栏,玻璃钢,1.8m,2m,地埋嵌入式 | 个 | 5000 | 174.995 | 2027-08-31 | 买方指定仓库地面交货 | 9941-500163499-00181 | 029-安全围栏包1-003
614 | 044015147300850 | 029-安全围栏 | 包1 | 500163499 | 5001634990000166 | 500163499-00013 | 工器具 | 电力安全工器具（不带电作业） | 安全围栏（网） | 安全围栏（网）,立式围栏,不锈钢,1.8m,1.0m,地埋式 | 个 | 3000 | 234.003 | 2027-08-31 | 买方指定仓库地面交货 | 9941-500163499-00232 | 029-安全围栏包1-004
615 | 044015147300890 | 029-安全围栏 | 包1 | 500163499 | 5001634990000200 | 500163499-00012 | 工器具 | 电力安全工器具（不带电作业） | 安全围栏（网） | 安全围栏（网）,立式围栏,塑钢,1.8m,1.0m,地埋式 | 个 | 256 | 7.168 | 2027-08-31 | 买方指定仓库地面交货 | 9941-500163499-00192 | 029-安全围栏包1-005
616 | 044015147300900 | 029-安全围栏 | 包1 | 500163501 | 5001635010000014 | 500163501-00002 | 工器具 | 电力安全工器具（不带电作业） | 安全围栏（网） | 安全围栏（网）,安全围网,丙纶,20m | 个 | 50 | 0.2 | 2027-08-31 | 买方指定仓库地面交货 | 9941-500163501-00051 | 029-安全围栏包1-006
617 | 044015147300910 | 029-安全围栏 | 包1 | 500163499 | 5001634990000197 | 500163499-00016 | 工器具 | 电力安全工器具（不带电作业） | 安全围栏（网） | 安全围栏（网）,立式围栏,铝合金,1.8m,1.5m,放置式 | 个 | 50 | 3.75 | 2027-08-31 | 买方指定仓库地面交货 | 9941-500163499-00223 | 029-安全围栏包1-007
618 | 044015147300920 | 029-安全围栏 | 包1 | 500163497 | 5001634970000050 | 500163497-00005 | 工器具 | 电力安全工器具（不带电作业） | 安全围栏（网） | 安全围栏（网）,安全围栏立杆,镀锌钢,1.2m,地埋式 | 个 | 50 | 0.275 | 2027-08-31 | 买方指定仓库地面交货 | 9941-500163497-00070 | 029-安全围栏包1-008
619 | 044015157600140 | 029-安全围栏 | 包1 | 500163499 | 5001634990000005 | 500163499-00017 | 工器具 | 电力安全工器具（不带电作业） | 安全围栏（网） | 安全围栏（网）,立式围栏,不锈钢,1.5m,2.5m,方形 | 个 | 240 | 13.6798 | 2027-08-31 | 买方指定仓库地面交货 | 9941-500163499-00154 | 029-安全围栏包1-009
620 | 044015157600270 | 029-安全围栏 | 包1 | 500163501 | 5001635010000001 | 500163501-00003 | 工器具 | 电力安全工器具（不带电作业） | 安全围栏（网） | 安全围栏（网）,安全围网,尼龙,15m | 个 | 500 | 2.25 | 2027-08-31 | 买方指定仓库地面交货 | 9941-500163501-00064 | 029-安全围栏包1-010
621 | 044015157600800 | 029-安全围栏 | 包1 | 500163497 | 5001634970000009 | 500163497-00006 | 工器具 | 电力安全工器具（不带电作业） | 安全围栏（网） | 安全围栏（网）,安全围栏立杆,碳钢,1.6m,伞状 | 个 | 1500 | 12 | 2027-08-31 | 买方指定仓库地面交货 | 9941-500163497-00079 | 029-安全围栏包1-011
622 | 044015157600880 | 029-安全围栏 | 包1 | 500163501 | 5001635010000009 | 500163501-00004 | 工器具 | 电力安全工器具（不带电作业） | 安全围栏（网） | 安全围栏（网）,安全围网,尼龙,20m | 个 | 500 | 2.75 | 2027-08-31 | 买方指定仓库地面交货 | 9941-500163501-00046 | 029-安全围栏包1-012
623 | 044015157600560 | 029-安全围栏 | 包2 | 500163498 | 5001634980000041 | 500163498-00006 | 工器具 | 电力安全工器具（不带电作业） | 安全围栏（网） | 安全围栏（网）,移动式围栏,复合材料,1.2m,2.5m,T形支架 | 个 | 30000 | 450 | 2027-08-31 | 买方指定仓库地面交货 | 9941-500163498-00092 | 029-安全围栏包2-001
624 | 044015147300820 | 029-安全围栏 | 包2 | 500163498 | 5001634980000038 | 500163498-00007 | 工器具 | 电力安全工器具（不带电作业） | 安全围栏（网） | 安全围栏（网）,移动式围栏,环氧树脂,1.2m,2.5m,T形支架(红色) | 个 | 4460 | 86.97 | 2027-08-31 | 买方指定仓库地面交货 | 9941-500163498-00088 | 029-安全围栏包2-002
625 | 044015147300860 | 029-安全围栏 | 包2 | 500163498 | 5001634980000055 | 500163498-00009 | 工器具 | 电力安全工器具（不带电作业） | 安全围栏（网） | 安全围栏（网）,移动式围栏,环氧树脂(EP),1.2m,2.0m,滚轮式 | 个 | 550 | 9.35 | 2027-08-31 | 买方指定仓库地面交货 | 9941-500163498-00100 | 029-安全围栏包2-003
626 | 044015147300870 | 029-安全围栏 | 包2 | 500163498 | 5001634980000054 | 500163498-00008 | 工器具 | 电力安全工器具（不带电作业） | 安全围栏（网） | 安全围栏（网）,移动式围栏,环氧树脂(EP),1.2m,2.0m,放置式 | 个 | 500 | 8.5 | 2027-08-31 | 买方指定仓库地面交货 | 9941-500163498-00099 | 029-安全围栏包2-004
627 | 044015147300880 | 029-安全围栏 | 包2 | 500163498 | 5001634980000053 | 500163498-00010 | 工器具 | 电力安全工器具（不带电作业） | 安全围栏（网） | 安全围栏（网）,移动式围栏,环氧树脂(EP),1.2m,2.0m,支架式 | 个 | 500 | 8.5 | 2027-08-31 | 买方指定仓库地面交货 | 9941-500163498-00098 | 029-安全围栏包2-005
628 | 044015155200070 | 030-登杆脚扣 | 包1 | 500163475 | 5001634750000002 | 500163475-00001 | 工器具 | 电力安全工器具（不带电作业） | 登杆脚扣 | 登杆脚扣,防滑加强型,Φ550mm | 付 | 500 | 8.5 | 2027-08-31 | 买方指定仓库地面交货 | 9941-500163475-00002 | 030-登杆脚扣包1-001
629 | 044015151500060 | 030-登杆脚扣 | 包1 | 500163464 | 5001634640000003 | 500163464-00001 | 工器具 | 电力安全工器具（不带电作业） | 登杆脚扣 | 登杆脚扣,可调式,φ350mm | 付 | 340 | 4.42 | 2027-08-31 | 买方指定仓库地面交货 | 9941-500163464-00002 | 030-登杆脚扣包1-002
630 | 044015151500070 | 030-登杆脚扣 | 包1 | 500163466 | 5001634660000004 | 500163466-00002 | 工器具 | 电力安全工器具（不带电作业） | 登杆脚扣 | 登杆脚扣,可调式,φ450mm | 付 | 1360 | 20.4 | 2027-08-31 | 买方指定仓库地面交货 | 9941-500163466-00002 | 030-登杆脚扣包1-003
631 | 044015151500080 | 030-登杆脚扣 | 包1 | 500163467 | 5001634670000001 | 500163467-00001 | 工器具 | 电力安全工器具（不带电作业） | 登杆脚扣 | 登杆脚扣,可调式,φ500mm | 付 | 710 | 12.212 | 2027-08-31 | 买方指定仓库地面交货 | 9941-500163467-00002 | 030-登杆脚扣包1-004
632 | 044015151500090 | 030-登杆脚扣 | 包1 | 500163468 | 5001634680000001 | 500163468-00001 | 工器具 | 电力安全工器具（不带电作业） | 登杆脚扣 | 登杆脚扣,可调式,φ550mm | 付 | 40 | 0.84 | 2027-08-31 | 买方指定仓库地面交货 | 9941-500163468-00002 | 030-登杆脚扣包1-005
633 | 044015154600950 | 031-电容型验电器 | 包1 | 500163366 | 5001633660000001 | 500163366-00001 | 工器具 | 电力安全工器具（不带电作业） | 电容型验电器 | 电容型验电器,330kV,5.5m,30mm | 只 | 184 | 5.52 | 2027-08-31 | 买方指定仓库地面交货 | 9941-500163366-00002 | 031-电容型验电器包1-001
634 | 044015157600150 | 031-电容型验电器 | 包1 | 500163365 | 5001633650000004 | 500163365-00002 | 工器具 | 电力安全工器具（不带电作业） | 电容型验电器 | 电容型验电器,220kV,3.5m,80mm | 只 | 4 | 0.104 | 2027-08-31 | 买方指定仓库地面交货 | 9941-500163365-00007 | 031-电容型验电器包1-002
635 | 044015157600260 | 031-电容型验电器 | 包1 | 500163362 | 5001633620000003 | 500163362-00002 | 工器具 | 电力安全工器具（不带电作业） | 电容型验电器 | 电容型验电器,35kV,2m,Φ32 | 只 | 900 | 12.15 | 2027-08-31 | 买方指定仓库地面交货 | 9941-500163362-00006 | 031-电容型验电器包1-003
636 | 044015157600300 | 031-电容型验电器 | 包1 | 500163365 | 5001633650000003 | 500163365-00001 | 工器具 | 电力安全工器具（不带电作业） | 电容型验电器 | 电容型验电器,220kV,5m,Φ32 | 只 | 20 | 0.74 | 2027-08-31 | 买方指定仓库地面交货 | 9941-500163365-00010 | 031-电容型验电器包1-004
637 | 044015157600310 | 031-电容型验电器 | 包1 | 500163363 | 5001633630000001 | 500163363-00001 | 工器具 | 电力安全工器具（不带电作业） | 电容型验电器 | 电容型验电器,66kV,2m,57mm | 只 | 30 | 0.69 | 2027-08-31 | 买方指定仓库地面交货 | 9941-500163363-00003 | 031-电容型验电器包1-005
638 | 044015157600660 | 031-电容型验电器 | 包1 | 500163367 | 5001633670000002 | 500163367-00001 | 工器具 | 电力安全工器具（不带电作业） | 电容型验电器 | 电容型验电器,500kV,6m,80mm | 只 | 12 | 0.432 | 2027-08-31 | 买方指定仓库地面交货 | 9941-500163367-00005 | 031-电容型验电器包1-006
639 | 044015157600680 | 031-电容型验电器 | 包1 | 500163364 | 5001633640000008 | 500163364-00004 | 工器具 | 电力安全工器具（不带电作业） | 电容型验电器 | 电容型验电器,110kV,4m,32mm | 只 | 320 | 7.04 | 2027-08-31 | 买方指定仓库地面交货 | 9941-500163364-00008 | 031-电容型验电器包1-007
640 | 044015150400210 | 031-电容型验电器 | 包1 | 500163364 | 5001633640000006 | 500163364-00002 | 工器具 | 电力安全工器具（不带电作业） | 电容型验电器 | 电容型验电器,110kV,1.5m,32mm | 只 | 40 | 0.6 | 2027-08-31 | 买方指定仓库地面交货 | 9941-500163364-00006 | 031-电容型验电器包1-008
641 | 044015150400280 | 031-电容型验电器 | 包1 | 500163360 | 5001633600000005 | 500163360-00002 | 工器具 | 电力安全工器具（不带电作业） | 电容型验电器 | 电容型验电器,10kV,1.2m,55mm | 只 | 980 | 14.7 | 2027-08-31 | 买方指定仓库地面交货 | 9941-500163360-00007 | 031-电容型验电器包1-009
642 | 044015150400300 | 031-电容型验电器 | 包1 | 500163364 | 5001633640000007 | 500163364-00003 | 工器具 | 电力安全工器具（不带电作业） | 电容型验电器 | 电容型验电器,110kV,2m,55mm | 只 | 300 | 4.8 | 2027-08-31 | 买方指定仓库地面交货 | 9941-500163364-00007 | 031-电容型验电器包1-010
643 | 044015155200030 | 032-防护眼镜 | 包1 | 500163563 | 5001635630000001 | 500163563-00001 | 工器具 | 电力安全工器具（不带电作业） | 防护眼镜 | 防护眼镜,面罩,防尘,头戴全包式,聚碳酸酯 | 个 | 150 | 0.495 | 2027-08-31 | 买方指定仓库地面交货 | 9941-500163563-00002 | 032-防护眼镜包1-001
644 | 044015155200040 | 032-防护眼镜 | 包1 | 500163552 | 5001635520000001 | 500163552-00001 | 工器具 | 电力安全工器具（不带电作业） | 防护眼镜 | 防护眼镜,眼镜,防液体飞溅,镜架式,聚碳酸酯 | 个 | 360 | 2.484 | 2027-08-31 | 买方指定仓库地面交货 | 9941-500163552-00003 | 032-防护眼镜包1-002
645 | 044015155200050 | 032-防护眼镜 | 包1 | 500163551 | 5001635510000001 | 500163551-00001 | 工器具 | 电力安全工器具（不带电作业） | 防护眼镜 | 防护眼镜,眼镜,防辐射,超轻设计,含铅玻璃 | 个 | 20 | 0.094 | 2027-08-31 | 买方指定仓库地面交货 | 9941-500163551-00002 | 032-防护眼镜包1-003
646 | 044015157700090 | 032-防护眼镜 | 包1 | 500163554 | 5001635540000002 | 500163554-00002 | 工器具 | 电力安全工器具（不带电作业） | 防护眼镜 | 防护眼镜,眼镜,防电弧,镜架式,聚碳酸酯 | 个 | 30 | 0.216 | 2027-08-31 | 买方指定仓库地面交货 | 9941-500163554-00005 | 032-防护眼镜包1-004
647 | 044015157600510 | 032-防护眼镜 | 包1 | 500163564 | 5001635640000001 | 500163564-00001 | 工器具 | 电力安全工器具（不带电作业） | 防护眼镜 | 防护眼镜,面罩,防电弧,头戴全包式,聚碳酸酯 | 个 | 50 | 11.25 | 2027-08-31 | 买方指定仓库地面交货 | 9941-500163564-00002 | 032-防护眼镜包1-005
648 | 044015157600720 | 032-防护眼镜 | 包1 | 500163554 | 5001635540000003 | 500163554-00003 | 工器具 | 电力安全工器具（不带电作业） | 防护眼镜 | 防护眼镜,全包覆,防电弧,护目镜款,强化聚碳酸酯 | 个 | 1800 | 21.2382 | 2027-08-31 | 买方指定仓库地面交货 | 9941-500163554-00006 | 032-防护眼镜包1-006
649 | 044015157600750 | 032-防护眼镜 | 包1 | 500163554 | 5001635540000001 | 500163554-00001 | 工器具 | 电力安全工器具（不带电作业） | 防护眼镜 | 防护眼镜,眼镜,防电弧、防雾、防冲击,全包,聚碳酸酯 | 个 | 2600 | 18.72 | 2027-08-31 | 买方指定仓库地面交货 | 9941-500163554-00004 | 032-防护眼镜包1-007
650 | 044015157600890 | 032-防护眼镜 | 包1 | 500163550 | 5001635500000001 | 500163550-00001 | 工器具 | 电力安全工器具（不带电作业） | 防护眼镜 | 防护眼镜,眼镜,防冲击,镜架式,聚碳酸酯 | 个 | 150 | 0.555 | 2027-08-31 | 买方指定仓库地面交货 | 9941-500163550-00003 | 032-防护眼镜包1-008
651 | 044015157600960 | 032-防护眼镜 | 包1 | 500163550 | 5001635500000002 | 500163550-00002 | 工器具 | 电力安全工器具（不带电作业） | 防护眼镜 | 防护眼镜,全包覆,防冲击,护目镜款,聚碳酸酯 | 个 | 500 | 2.3 | 2027-08-31 | 买方指定仓库地面交货 | 9941-500163550-00004 | 032-防护眼镜包1-009
652 | 044015157600970 | 032-防护眼镜 | 包1 | 500163553 | 5001635530000001 | 500163553-00001 | 工器具 | 电力安全工器具（不带电作业） | 防护眼镜 | 防护眼镜,眼镜,防尘,镜架式,聚碳酸酯 | 个 | 2200 | 5.06 | 2027-08-31 | 买方指定仓库地面交货 | 9941-500163553-00003 | 032-防护眼镜包1-010
653 | 044015150500170 | 033-个人保安线 | 包1 | 500163423 | 5001634230000018 | 500163423-00005 | 工器具 | 电力安全工器具（不带电作业） | 个人保安线 | 个人保安线,16平方毫米,单相,5m,1m,220KV | 根 | 900 | 31.4991 | 2027-08-31 | 买方指定仓库地面交货 | 9941-500163423-00021 | 033-个人保安线包1-001
654 | 044015152500040 | 033-个人保安线 | 包1 | 500163424 | 5001634240000006 | 500163424-00004 | 工器具 | 电力安全工器具（不带电作业） | 个人保安线 | 个人保安线,16平方毫米,三相,3×1m+12m,1m,35kV | 根 | 320 | 16.672 | 2027-08-31 | 买方指定仓库地面交货 | 9941-500163424-00007 | 033-个人保安线包1-002
655 | 044015150500380 | 033-个人保安线 | 包1 | 500163423 | 5001634230000001 | 500163423-00007 | 工器具 | 电力安全工器具（不带电作业） | 个人保安线 | 个人保安线,16mm2,单相,8m,2.5m,0.4-500kV | 根 | 1700 | 76.5 | 2027-08-31 | 买方指定仓库地面交货 | 9941-500163423-00018 | 033-个人保安线包1-003
656 | 044015150500390 | 033-个人保安线 | 包1 | 500163423 | 5001634230000017 | 500163423-00004 | 工器具 | 电力安全工器具（不带电作业） | 个人保安线 | 个人保安线,16mm2,单相,6m,无操作棒,500kV | 根 | 800 | 36.96 | 2027-08-31 | 买方指定仓库地面交货 | 9941-500163423-00020 | 033-个人保安线包1-004
657 | 044015150500400 | 033-个人保安线 | 包1 | 500163423 | 5001634230000016 | 500163423-00009 | 工器具 | 电力安全工器具（不带电作业） | 个人保安线 | 个人保安线,16mm2,单相,2.5m,无操作棒,110kV | 根 | 900 | 27 | 2027-08-31 | 买方指定仓库地面交货 | 9941-500163423-00019 | 033-个人保安线包1-005
658 | 044015150500410 | 033-个人保安线 | 包1 | 500163423 | 5001634230000023 | 500163423-00008 | 工器具 | 电力安全工器具（不带电作业） | 个人保安线 | 个人保安线,16mm2,单相,18m,无操作棒,330kV | 根 | 360 | 25.92 | 2027-08-31 | 买方指定仓库地面交货 | 9941-500163423-00025 | 033-个人保安线包1-006
659 | 044015150500420 | 033-个人保安线 | 包1 | 500163423 | 5001634230000002 | 500163423-00006 | 工器具 | 电力安全工器具（不带电作业） | 个人保安线 | 个人保安线,16mm2,单相,10m,3m,220KV | 根 | 40 | 1.968 | 2027-08-31 | 买方指定仓库地面交货 | 9941-500163423-00017 | 033-个人保安线包1-007
660 | 044015152500130 | 033-个人保安线 | 包1 | 500163424 | 5001634240000005 | 500163424-00003 | 工器具 | 电力安全工器具（不带电作业） | 个人保安线 | 个人保安线,16平方毫米,三相,3×1m+1m,1m,35kV | 根 | 350 | 17.43 | 2027-08-31 | 买方指定仓库地面交货 | 9941-500163424-00008 | 033-个人保安线包1-008
661 | 044015157700010 | 034-近电报警器 | 包1 | 500163512 | 5001635120000004 | 500163512-00003 | 工器具 | 电力安全工器具（不带电作业） | 近电报警器 | 近电报警器,手表式,10kV,CR1632纽扣电池1节,0.8m | 只 | 1200 | 49.2 | 2027-08-31 | 买方指定仓库地面交货 | 9941-500163512-00018 | 034-近电报警器包1-001
662 | 044015157700020 | 034-近电报警器 | 包1 | 500163512 | 5001635120000002 | 500163512-00005 | 工器具 | 电力安全工器具（不带电作业） | 近电报警器 | 近电报警器,手表式,110kV,CR1632纽扣电池1节,2.2m | 只 | 800 | 33.6 | 2027-08-31 | 买方指定仓库地面交货 | 9941-500163512-00020 | 034-近电报警器包1-002
663 | 044015157700030 | 034-近电报警器 | 包1 | 500163512 | 5001635120000001 | 500163512-00002 | 工器具 | 电力安全工器具（不带电作业） | 近电报警器 | 近电报警器,手表式,35kV,CR1632纽扣电池1节,1.4m | 只 | 800 | 36 | 2027-08-31 | 买方指定仓库地面交货 | 9941-500163512-00021 | 034-近电报警器包1-003
664 | 044015157700040 | 034-近电报警器 | 包1 | 500163512 | 5001635120000013 | 500163512-00006 | 工器具 | 电力安全工器具（不带电作业） | 近电报警器 | 近电报警器,手表式,330kV,有,大于4.5米 | 只 | 600 | 36 | 2027-08-31 | 买方指定仓库地面交货 | 9941-500163512-00022 | 034-近电报警器包1-004
665 | 044015157600230 | 034-近电报警器 | 包1 | 500163512 | 5001635120000009 | 500163512-00004 | 工器具 | 电力安全工器具（不带电作业） | 近电报警器 | 近电报警器,手表式,0.1kV-500kV,有,0-6米 | 只 | 1190 | 71.4 | 2027-08-31 | 买方指定仓库地面交货 | 9941-500163512-00013 | 034-近电报警器包1-005
666 | 044015157600570 | 034-近电报警器 | 包2 | 500163513 | 5001635130000001 | 500163513-00001 | 工器具 | 电力安全工器具（不带电作业） | 近电报警器 | 近电报警器,帽式,10kV,2节CR1632纽扣电池,2m | 只 | 240 | 1.08 | 2027-08-31 | 买方指定仓库地面交货 | 9941-500163513-00004 | 034-近电报警器包2-001
667 | 044015150400440 | 034-近电报警器 | 包2 | 500163513 | 5001635130000002 | 500163513-00002 | 工器具 | 电力安全工器具（不带电作业） | 近电报警器 | 近电报警器,帽式,0.1kV-500kV,有,0-6米 | 只 | 1874 | 74.96 | 2027-08-31 | 买方指定仓库地面交货 | 9941-500163513-00003 | 034-近电报警器包2-002
668 | 044015154600960 | 035-绝缘杆 | 包1 | 500163680 | 5001636800000001 | 500163680-00001 | 工器具 | 电力安全工器具（不带电作业） | 绝缘杆 | 绝缘杆,330kV,4节6米 | 根 | 500 | 8.5 | 2027-08-31 | 买方指定仓库地面交货 | 9941-500163680-00002 | 035-绝缘杆包1-001
669 | 044015154600970 | 035-绝缘杆 | 包1 | 500163678 | 5001636780000010 | 500163678-00002 | 工器具 | 电力安全工器具（不带电作业） | 绝缘杆 | 绝缘杆,110kV,2节3.2m | 根 | 1000 | 13 | 2027-08-31 | 买方指定仓库地面交货 | 9941-500163678-00009 | 035-绝缘杆包1-002
670 | 044015154600980 | 035-绝缘杆 | 包1 | 500163674 | 5001636740000014 | 500163674-00002 | 工器具 | 电力安全工器具（不带电作业） | 绝缘杆 | 绝缘杆,10kV,4节4m | 根 | 900 | 14.4 | 2027-08-31 | 买方指定仓库地面交货 | 9941-500163674-00022 | 035-绝缘杆包1-003
671 | 044015154600990 | 035-绝缘杆 | 包1 | 500163674 | 5001636740000013 | 500163674-00003 | 工器具 | 电力安全工器具（不带电作业） | 绝缘杆 | 绝缘杆,10kV,3节4米 | 根 | 1500 | 23.25 | 2027-08-31 | 买方指定仓库地面交货 | 9941-500163674-00021 | 035-绝缘杆包1-004
672 | 044015154601000 | 035-绝缘杆 | 包1 | 500163675 | 5001636750000003 | 500163675-00001 | 工器具 | 电力安全工器具（不带电作业） | 绝缘杆 | 绝缘杆,20kV,4节5m | 根 | 10 | 0.165 | 2027-08-31 | 买方指定仓库地面交货 | 9941-500163675-00008 | 035-绝缘杆包1-005
673 | 044015155200010 | 035-绝缘杆 | 包1 | 500163674 | 5001636740000015 | 500163674-00004 | 工器具 | 电力安全工器具（不带电作业） | 绝缘杆 | 绝缘杆,10kV,4节5m | 根 | 20 | 0.33 | 2027-08-31 | 买方指定仓库地面交货 | 9941-500163674-00023 | 035-绝缘杆包1-006
674 | 044015155200020 | 035-绝缘杆 | 包1 | 500163677 | 5001636770000001 | 500163677-00001 | 工器具 | 电力安全工器具（不带电作业） | 绝缘杆 | 绝缘杆,AC66kV,4节6米 | 根 | 4 | 0.068 | 2027-08-31 | 买方指定仓库地面交货 | 9941-500163677-00004 | 035-绝缘杆包1-007
675 | 044015157700190 | 035-绝缘杆 | 包1 | 500163678 | 5001636780000009 | 500163678-00003 | 工器具 | 电力安全工器具（不带电作业） | 绝缘杆 | 绝缘杆,110kV,4节5m | 根 | 640 | 11.52 | 2027-08-31 | 买方指定仓库地面交货 | 9941-500163678-00010 | 035-绝缘杆包1-008
676 | 044015150400170 | 035-绝缘杆 | 包1 | 500163676 | 5001636760000006 | 500163676-00001 | 工器具 | 电力安全工器具（不带电作业） | 绝缘杆 | 绝缘杆,35kV,3节4米 | 根 | 1000 | 14 | 2027-08-31 | 买方指定仓库地面交货 | 9941-500163676-00014 | 035-绝缘杆包1-009
677 | 044015150400230 | 035-绝缘杆 | 包1 | 500163679 | 5001636790000003 | 500163679-00001 | 工器具 | 电力安全工器具（不带电作业） | 绝缘杆 | 绝缘杆,220kV,5节6米 | 根 | 20 | 0.36 | 2027-08-31 | 买方指定仓库地面交货 | 9941-500163679-00018 | 035-绝缘杆包1-010
678 | 044015150400380 | 035-绝缘杆 | 包1 | 500163678 | 5001636780000006 | 500163678-00001 | 工器具 | 电力安全工器具（不带电作业） | 绝缘杆 | 绝缘杆,110kV,3节5m | 根 | 20 | 0.3 | 2027-08-31 | 买方指定仓库地面交货 | 9941-500163678-00012 | 035-绝缘杆包1-011
679 | 044015157600520 | 036-速差自控器 | 包1 | 500163485 | 5001634850000007 | 500163485-00003 | 工器具 | 电力安全工器具（不带电作业） | 速差自控器 | 速差自控器,钢丝绳,30m,12kN,高强度耐磨材料 | 只 | 6 | 0.828 | 2027-08-31 | 买方指定仓库地面交货 | 9941-500163485-00002 | 036-速差自控器包1-001
680 | 044015150400310 | 036-速差自控器 | 包1 | 500163481 | 5001634810000027 | 500163481-00006 | 工器具 | 电力安全工器具（不带电作业） | 速差自控器 | 速差自控器,钢丝绳,5m,12kN,高强度耐磨材料 | 只 | 300 | 12 | 2027-08-31 | 买方指定仓库地面交货 | 9941-500163481-00002 | 036-速差自控器包1-002
681 | 044015150400320 | 036-速差自控器 | 包1 | 500163483 | 5001634830000010 | 500163483-00004 | 工器具 | 电力安全工器具（不带电作业） | 速差自控器 | 速差自控器,钢丝绳,15m,12kN,高强度耐磨材料 | 只 | 1100 | 104.5 | 2027-08-31 | 买方指定仓库地面交货 | 9941-500163483-00002 | 036-速差自控器包1-003
682 | 044015150400400 | 036-速差自控器 | 包1 | 500163484 | 5001634840000014 | 500163484-00004 | 工器具 | 电力安全工器具（不带电作业） | 速差自控器 | 速差自控器,钢丝绳,20m,12kN,高强度耐磨材料 | 只 | 500 | 53 | 2027-08-31 | 买方指定仓库地面交货 | 9941-500163484-00002 | 036-速差自控器包1-004
683 | 044015150400420 | 036-速差自控器 | 包1 | 500163482 | 5001634820000022 | 500163482-00003 | 工器具 | 电力安全工器具（不带电作业） | 速差自控器 | 速差自控器,钢丝绳,10m,12kN,高强度耐磨材料 | 只 | 400 | 27.2 | 2027-08-31 | 买方指定仓库地面交货 | 9941-500163482-00006 | 036-速差自控器包1-005
684 | 044015150400450 | 036-速差自控器 | 包1 | 500163482 | 5001634820000021 | 500163482-00004 | 工器具 | 电力安全工器具（不带电作业） | 速差自控器 | 速差自控器,钢丝绳,10m,15kN,高强度耐磨材料 | 只 | 100 | 7.1 | 2027-08-31 | 买方指定仓库地面交货 | 9941-500163482-00005 | 036-速差自控器包1-006
685 | 044015157600400 | 037-携带型短路接地线 | 包1 | 500163385 | 5001633850000016 | 500163385-00001 | 工器具 | 电力安全工器具（不带电作业） | 携带型短路接地线 | 携带型短路接地线,500kV,25平方毫米,单相,普通型,无,10m | 副 | 12 | 0.768 | 2027-08-31 | 买方指定仓库地面交货 | 9941-500163385-00035 | 037-携带型短路接地线包1-001
686 | 044015157600550 | 037-携带型短路接地线 | 包1 | 500163385 | 5001633850000024 | 500163385-00002 | 工器具 | 电力安全工器具（不带电作业） | 携带型短路接地线 | 携带型短路接地线,500kV,25平方毫米,单相,普通型,无,15m | 副 | 24 | 2.208 | 2027-08-31 | 买方指定仓库地面交货 | 9941-500163385-00028 | 037-携带型短路接地线包1-002
687 | 044015157600930 | 037-携带型短路接地线 | 包1 | 500163385 | 5001633850000023 | 500163385-00003 | 工器具 | 电力安全工器具（不带电作业） | 携带型短路接地线 | 携带型短路接地线,500kV,25平方毫米,单相,普通型,无,25m | 副 | 96 | 14.4 | 2027-08-31 | 买方指定仓库地面交货 | 9941-500163385-00033 | 037-携带型短路接地线包1-003
688 | 044015154600870 | 037-携带型短路接地线 | 包1 | 500163385 | 5001633850000049 | 500163385-00004 | 工器具 | 电力安全工器具（不带电作业） | 携带型短路接地线 | 携带型短路接地线,500kV,25平方毫米,单相,普通型,5m,21m | 副 | 1500 | 228 | 2027-08-31 | 买方指定仓库地面交货 | 9941-500163385-00025 | 037-携带型短路接地线包1-004
689 | 044015154600910 | 037-携带型短路接地线 | 包1 | 500166294 | 5001662940000006 | 500166294-00001 | 工器具 | 电力安全工器具（不带电作业） | 携带型短路接地线 | 携带型短路接地线,500kV,35平方毫米,多相,普通型,6m(1.5m×4节)×3,18m×3+15m | 副 | 6 | 3.84 | 2027-08-31 | 买方指定仓库地面交货 | 9941-500166294-00009 | 037-携带型短路接地线包1-005
690 | 044015157600580 | 037-携带型短路接地线 | 包2 | 500163371 | 5001633710000002 | 500163371-00005 | 工器具 | 电力安全工器具（不带电作业） | 携带型短路接地线 | 携带型短路接地线,110kV,25平方毫米,多相,普通型,2m×2,3m×3+10m | 副 | 210 | 33.6 | 2027-08-31 | 买方指定仓库地面交货 | 9941-500163371-00061 | 037-携带型短路接地线包2-001
691 | 044015157600610 | 037-携带型短路接地线 | 包2 | 500163371 | 5001633710000023 | 500163371-00003 | 工器具 | 电力安全工器具（不带电作业） | 携带型短路接地线 | 携带型短路接地线,110kV,25平方毫米,多相,普通型,2×1.5m,3×3m+3m | 副 | 200 | 26 | 2027-08-31 | 买方指定仓库地面交货 | 9941-500163371-00062 | 037-携带型短路接地线包2-002
692 | 044015150400120 | 037-携带型短路接地线 | 包2 | 500163369 | 5001633690000010 | 500163369-00002 | 工器具 | 电力安全工器具（不带电作业） | 携带型短路接地线 | 携带型短路接地线,110kV,25平方毫米,单相,普通型,1.5m×3,3.5m | 副 | 8 | 0.432 | 2027-08-31 | 买方指定仓库地面交货 | 9941-500163369-00017 | 037-携带型短路接地线包2-003
693 | 044015154600830 | 037-携带型短路接地线 | 包2 | 500163371 | 5001633710000049 | 500163371-00004 | 工器具 | 电力安全工器具（不带电作业） | 携带型短路接地线 | 携带型短路接地线,110kV,25平方毫米,多相,普通型,3×1.5m,3×3m+6m | 副 | 20 | 2.44 | 2027-08-31 | 买方指定仓库地面交货 | 9941-500163371-00074 | 037-携带型短路接地线包2-004
694 | 044015154600860 | 037-携带型短路接地线 | 包2 | 500163369 | 5001633690000015 | 500163369-00001 | 工器具 | 电力安全工器具（不带电作业） | 携带型短路接地线 | 携带型短路接地线,110kV,25平方毫米,单相,普通型,1.5m,10m | 副 | 300 | 21 | 2027-08-31 | 买方指定仓库地面交货 | 9941-500163369-00019 | 037-携带型短路接地线包2-005
695 | 044015157700170 | 037-携带型短路接地线 | 包2 | 500163409 | 5001634090000028 | 500163409-00002 | 工器具 | 电力安全工器具（不带电作业） | 携带型短路接地线 | 携带型短路接地线,0.4kV,25平方毫米,多相,普通型,3×1m,3×1m+1×2m | 副 | 3 | 0.186 | 2027-08-31 | 买方指定仓库地面交货 | 9941-500163409-00098 | 037-携带型短路接地线包2-006
696 | 044015157700210 | 037-携带型短路接地线 | 包2 | 500163379 | 5001633790000013 | 500163379-00002 | 工器具 | 电力安全工器具（不带电作业） | 携带型短路接地线 | 携带型短路接地线,35kV,25平方毫米,多相,普通型,2×1.5m,3×5m+3m | 副 | 80 | 12.96 | 2027-08-31 | 买方指定仓库地面交货 | 9941-500163379-00047 | 037-携带型短路接地线包2-007
697 | 044015157600080 | 037-携带型短路接地线 | 包2 | 500163401 | 5001634010000007 | 500163401-00002 | 工器具 | 电力安全工器具（不带电作业） | 携带型短路接地线 | 携带型短路接地线,±800kV,50平方毫米,单相,普通型,12m,31m | 副 | 12 | 5.52 | 2027-08-31 | 买方指定仓库地面交货 | 9941-500163401-00012 | 037-携带型短路接地线包2-008
698 | 044015157600390 | 037-携带型短路接地线 | 包2 | 500163389 | 5001633890000011 | 500163389-00001 | 工器具 | 电力安全工器具（不带电作业） | 携带型短路接地线 | 携带型短路接地线,66kV,25平方毫米,多相,普通型,3×0.8m,3×3m+1×4m | 副 | 4 | 0.408 | 2027-08-31 | 买方指定仓库地面交货 | 9941-500163389-00006 | 037-携带型短路接地线包2-009
699 | 044015157600440 | 037-携带型短路接地线 | 包2 | 500163379 | 5001633790000040 | 500163379-00004 | 工器具 | 电力安全工器具（不带电作业） | 携带型短路接地线 | 携带型短路接地线,35kV,25平方毫米,多相,普通型,1.5m×3,2m×3+5m | 副 | 20 | 2 | 2027-08-31 | 买方指定仓库地面交货 | 9941-500163379-00055 | 037-携带型短路接地线包2-010
700 | 044015157600460 | 037-携带型短路接地线 | 包2 | 500163379 | 5001633790000022 | 500163379-00003 | 工器具 | 电力安全工器具（不带电作业） | 携带型短路接地线 | 携带型短路接地线,35kV,25平方毫米,多相,普通型,1.8m,4m×3+4m | 副 | 20 | 2.6 | 2027-08-31 | 买方指定仓库地面交货 | 9941-500163379-00053 | 037-携带型短路接地线包2-011
701 | 044015150400270 | 037-携带型短路接地线 | 包2 | 500163383 | 5001633830000080 | 500163383-00003 | 工器具 | 电力安全工器具（不带电作业） | 携带型短路接地线 | 携带型短路接地线,10kV,25平方毫米,多相,普通型,1m,1.5m×3+5m | 副 | 58 | 4.988 | 2027-08-31 | 买方指定仓库地面交货 | 9941-500163383-00101 | 037-携带型短路接地线包2-012
702 | 044015154600810 | 037-携带型短路接地线 | 包2 | 500163375 | 5001633750000043 | 500163375-00001 | 工器具 | 电力安全工器具（不带电作业） | 携带型短路接地线 | 携带型短路接地线,220kV,25平方毫米,多相,普通型,3m(1.5m×2)×3,8m×3+6m | 副 | 10 | 2.36 | 2027-08-31 | 买方指定仓库地面交货 | 9941-500163375-00039 | 037-携带型短路接地线包2-013
703 | 044015154600820 | 037-携带型短路接地线 | 包2 | 500163383 | 5001633830000076 | 500163383-00002 | 工器具 | 电力安全工器具（不带电作业） | 携带型短路接地线 | 携带型短路接地线,10kV,25平方毫米,多相,普通型,无,1.5m×3+8m | 副 | 150 | 12.6 | 2027-08-31 | 买方指定仓库地面交货 | 9941-500163383-00093 | 037-携带型短路接地线包2-014
704 | 044015154600840 | 037-携带型短路接地线 | 包2 | 500163409 | 5001634090000022 | 500163409-00001 | 工器具 | 电力安全工器具（不带电作业） | 携带型短路接地线 | 携带型短路接地线,0.4kV,25平方毫米,多相,普通型,1m,1m×4+4m | 副 | 20 | 1.6 | 2027-08-31 | 买方指定仓库地面交货 | 9941-500163409-00101 | 037-携带型短路接地线包2-015
705 | 044015154600850 | 037-携带型短路接地线 | 包2 | 500163383 | 5001633830000094 | 500163383-00001 | 工器具 | 电力安全工器具（不带电作业） | 携带型短路接地线 | 携带型短路接地线,10kV,25平方毫米,多相,普通型,1m×3,1.5m×3+3m | 副 | 20 | 1.48 | 2027-08-31 | 买方指定仓库地面交货 | 9941-500163383-00091 | 037-携带型短路接地线包2-016
706 | 044015154600880 | 037-携带型短路接地线 | 包2 | 500163377 | 5001633770000012 | 500163377-00001 | 工器具 | 电力安全工器具（不带电作业） | 携带型短路接地线 | 携带型短路接地线,35kV,25平方毫米,单相,普通型,1.5m,12m×3 | 副 | 48 | 11.52 | 2027-08-31 | 买方指定仓库地面交货 | 9941-500163377-00018 | 037-携带型短路接地线包2-017
707 | 044015154600890 | 037-携带型短路接地线 | 包2 | 500163377 | 5001633770000009 | 500163377-00002 | 工器具 | 电力安全工器具（不带电作业） | 携带型短路接地线 | 携带型短路接地线,35kV,25平方毫米,单相,普通型,1.5m,5m×3 | 副 | 200 | 24.8002 | 2027-08-31 | 买方指定仓库地面交货 | 9941-500163377-00020 | 037-携带型短路接地线包2-018
708 | 044015154600900 | 037-携带型短路接地线 | 包2 | 500163375 | 5001633750000023 | 500163375-00002 | 工器具 | 电力安全工器具（不带电作业） | 携带型短路接地线 | 携带型短路接地线,220kV,25平方毫米,多相,普通型,1.5m×2,5m×3+6m | 副 | 10 | 1.88 | 2027-08-31 | 买方指定仓库地面交货 | 9941-500163375-00054 | 037-携带型短路接地线包2-019
709 | 044015154600920 | 037-携带型短路接地线 | 包2 | 500163379 | 5001633790000089 | 500163379-00001 | 工器具 | 电力安全工器具（不带电作业） | 携带型短路接地线 | 携带型短路接地线,35kV,25平方毫米,多相,普通型,2×1.5m,3×8m+4m | 副 | 2 | 0.44 | 2027-08-31 | 买方指定仓库地面交货 | 9941-500163379-00046 | 037-携带型短路接地线包2-020
710 | 044015157600840 | 038-梯子 | 包1 | 500163645 | 5001636450000001 | 500163645-00001 | 工器具 | 电力安全工器具（不带电作业） | 软梯 | 软梯,普通软梯,不可移动,尼龙,硬质塑料,15m | 个 | 1 | 0.065 | 2027-08-31 | 买方指定仓库地面交货 | 9941-500163645-00002 | 038-梯子包1-001
711 | 044015150400160 | 038-梯子 | 包1 | 500163646 | 5001636460000002 | 500163646-00001 | 工器具 | 电力安全工器具（不带电作业） | 软梯 | 软梯,普通软梯,可移动,尼龙,硬质塑料,20m | 个 | 400 | 31.2004 | 2027-08-31 | 买方指定仓库地面交货 | 9941-500163646-00005 | 038-梯子包1-002
712 | 044015154600930 | 038-梯子 | 包1 | 500163644 | 5001636440000002 | 500163644-00001 | 工器具 | 电力安全工器具（不带电作业） | 硬梯 | 硬梯,复合材料,伸缩鱼竿梯,3.5m,绝缘 | 个 | 300 | 18 | 2027-08-31 | 买方指定仓库地面交货 | 9941-500163644-00007 | 038-梯子包1-003
713 | 044015154600940 | 038-梯子 | 包1 | 500163642 | 5001636420000005 | 500163642-00001 | 工器具 | 电力安全工器具（不带电作业） | 硬梯 | 硬梯,复合材料梯,两层梯凳,1.2m,绝缘 | 个 | 200 | 11 | 2027-08-31 | 买方指定仓库地面交货 | 9941-500163642-00011 | 038-梯子包1-004
714 | 044015157600100 | 038-梯子 | 包1 | 500163637 | 5001636370000011 | 500163637-00004 | 工器具 | 电力安全工器具（不带电作业） | 硬梯 | 硬梯,复合材料梯,单梯,3.5m,绝缘 | 个 | 400 | 14.4 | 2027-08-31 | 买方指定仓库地面交货 | 9941-500163637-00017 | 038-梯子包1-005
715 | 044015157600170 | 038-梯子 | 包1 | 500163637 | 5001636370000004 | 500163637-00002 | 工器具 | 电力安全工器具（不带电作业） | 硬梯 | 硬梯,复合材料梯,单梯,4m,绝缘 | 个 | 400 | 18 | 2027-08-31 | 买方指定仓库地面交货 | 9941-500163637-00021 | 038-梯子包1-006
716 | 044015157600210 | 038-梯子 | 包1 | 500163637 | 5001636370000003 | 500163637-00003 | 工器具 | 电力安全工器具（不带电作业） | 硬梯 | 硬梯,复合材料梯,单梯,3m,绝缘 | 个 | 10 | 0.37 | 2027-08-31 | 买方指定仓库地面交货 | 9941-500163637-00020 | 038-梯子包1-007
717 | 044015157600340 | 038-梯子 | 包1 | 500163637 | 5001636370000006 | 500163637-00001 | 工器具 | 电力安全工器具（不带电作业） | 硬梯 | 硬梯,复合材料梯,单梯,2m,绝缘 | 个 | 6 | 0.168 | 2027-08-31 | 买方指定仓库地面交货 | 9941-500163637-00019 | 038-梯子包1-008
718 | 044015157600350 | 038-梯子 | 包1 | 500163640 | 5001636400000008 | 500163640-00001 | 工器具 | 电力安全工器具（不带电作业） | 硬梯 | 硬梯,复合材料梯,伸缩梯,3m,绝缘 | 个 | 10 | 0.55 | 2027-08-31 | 买方指定仓库地面交货 | 9941-500163640-00015 | 038-梯子包1-009
719 | 044015157600920 | 038-梯子 | 包1 | 500163640 | 5001636400000003 | 500163640-00002 | 工器具 | 电力安全工器具（不带电作业） | 硬梯 | 硬梯,复合材料梯,伸缩梯,5m,绝缘 | 个 | 10 | 0.98 | 2027-08-31 | 买方指定仓库地面交货 | 9941-500163640-00017 | 038-梯子包1-010
720 | 044015150400110 | 038-梯子 | 包1 | 500163639 | 5001636390000001 | 500163639-00001 | 工器具 | 电力安全工器具（不带电作业） | 硬梯 | 硬梯,复合材料,人字梯,2m,绝缘 | 个 | 300 | 12.6 | 2027-08-31 | 买方指定仓库地面交货 | 9941-500163639-00012 | 038-梯子包1-011
721 | 044015150400140 | 038-梯子 | 包1 | 500163639 | 5001636390000002 | 500163639-00002 | 工器具 | 电力安全工器具（不带电作业） | 硬梯 | 硬梯,复合材料梯,人字梯,3m,绝缘 | 个 | 800 | 54.4 | 2027-08-31 | 买方指定仓库地面交货 | 9941-500163639-00019 | 038-梯子包1-012
722 | 044015150400190 | 038-梯子 | 包1 | 500163639 | 5001636390000009 | 500163639-00003 | 工器具 | 电力安全工器具（不带电作业） | 硬梯 | 硬梯,复合材料梯,人字梯,2.5m,绝缘 | 个 | 30 | 1.8 | 2027-08-31 | 买方指定仓库地面交货 | 9941-500163639-00018 | 038-梯子包1-013
723 | 044015157700130 | 038-梯子 | 包1 | 500099209 | 5000992090000001 | 500099209-00001 | 工器具 | 辅助工器具 | 梯子 | 梯子,单梯,铝合金,6.4m,非绝缘 | 部 | 22 | 2.31 | 2027-08-31 | 买方指定仓库地面交货 | 9941-500099209-00001 | 038-梯子包1-014
724 | 044015157700140 | 038-梯子 | 包1 | 500023769 | 5000237690000001 | 500023769-00002 | 工器具 | 辅助工器具 | 梯子 | 梯子,人字梯,复合材料,2.5m,绝缘 | 部 | 8 | 0.6 | 2027-08-31 | 买方指定仓库地面交货 | 9941-500023769-00002 | 038-梯子包1-015
725 | 044015157600030 | 038-梯子 | 包1 | 500100694 | 5001006940000001 | 500100694-00002 | 工器具 | 辅助工器具 | 梯子 | 梯子,软梯,复合材料,15m,绝缘 | 部 | 10 | 0.75 | 2027-08-31 | 买方指定仓库地面交货 | 9941-500100694-00002 | 038-梯子包1-016
726 | 044015157600050 | 038-梯子 | 包1 | 500100695 | 5001006950000001 | 500100695-00002 | 工器具 | 辅助工器具 | 梯子 | 梯子,软梯,复合材料,10m,绝缘 | 部 | 10 | 0.55 | 2027-08-31 | 买方指定仓库地面交货 | 9941-500100695-00002 | 038-梯子包1-017
727 | 044015157600330 | 038-梯子 | 包1 | 500023766 | 5000237660000001 | 500023766-00003 | 工器具 | 辅助工器具 | 梯子 | 梯子,伸缩梯,复合材料,2m,绝缘 | 部 | 10 | 0.38 | 2027-08-31 | 买方指定仓库地面交货 | 9941-500023766-00002 | 038-梯子包1-018
728 | 044015157600360 | 038-梯子 | 包1 | 500023767 | 5000237670000001 | 500023767-00004 | 工器具 | 辅助工器具 | 梯子 | 梯子,伸缩梯,复合材料,4m,绝缘 | 部 | 10 | 0.7 | 2027-08-31 | 买方指定仓库地面交货 | 9941-500023767-00004 | 038-梯子包1-019
729 | 044015157600020 | 039-安全带 | 包1 | 500163534 | 5001635340000001 | 500163534-00001 | 工器具 | 电力安全工器具（不带电作业） | 安全带 | 安全带,围杆作业用,全身式,普通,2m,双头O型钩,2型缓冲器 | 付 | 330 | 5.148 | 2027-08-31 | 买方指定仓库地面交货 | 9941-500163534-00005 | 039-安全带包1-001
730 | 044015157600910 | 039-安全带 | 包1 | 500163538 | 5001635380000006 | 500163538-00009 | 工器具 | 电力安全工器具（不带电作业） | 安全带 | 安全带,坠落悬挂用,双挂点全身式,普通,1.5m,带双钩 | 付 | 40 | 0.78 | 2027-08-31 | 买方指定仓库地面交货 | 9941-500163538-00014 | 039-安全带包1-002
731 | 044015150400010 | 039-安全带 | 包1 | 500163534 | 5001635340000004 | 500163534-00002 | 工器具 | 电力安全工器具（不带电作业） | 安全带 | 安全带,围杆作业用,全身式,普通,2m,连接器 | 付 | 30 | 0.45 | 2027-08-31 | 买方指定仓库地面交货 | 9941-500163534-00007 | 039-安全带包1-003
732 | 044015150400330 | 039-安全带 | 包1 | 500163539 | 5001635390000002 | 500163539-00002 | 工器具 | 电力安全工器具（不带电作业） | 安全带 | 安全带,坠落悬挂用,全身式,阻燃,1.5m,带双钩 | 付 | 4 | 0.068 | 2027-08-31 | 买方指定仓库地面交货 | 9941-500163539-00007 | 039-安全带包1-004
733 | 044015150400350 | 039-安全带 | 包1 | 500163538 | 5001635380000014 | 500163538-00008 | 工器具 | 电力安全工器具（不带电作业） | 安全带 | 安全带,坠落悬挂用,全身式,普通,小于或等于2m,连接器、坠落悬挂用安全带缓冲器 | 付 | 8200 | 151.7 | 2027-08-31 | 买方指定仓库地面交货 | 9941-500163538-00016 | 039-安全带包1-005
734 | 044015157600040 | 040-绝缘靴及辅助型绝缘手套 | 包1 | 500163608 | 5001636080000001 | 500163608-00001 | 工器具 | 电力安全工器具（不带电作业） | 辅助型绝缘靴（鞋） | 辅助型绝缘靴（鞋）,10kV,中帮,橡胶 | 双 | 20 | 0.15 | 2027-08-31 | 买方指定仓库地面交货 | 9941-500163608-00003 | 040-绝缘靴及辅助型绝缘手套包1-001
735 | 044015157600060 | 040-绝缘靴及辅助型绝缘手套 | 包1 | 500163608 | 5001636080000002 | 500163608-00002 | 工器具 | 电力安全工器具（不带电作业） | 辅助型绝缘靴（鞋） | 辅助型绝缘靴（鞋）,10kV,长筒,橡胶 | 双 | 300 | 2.55 | 2027-08-31 | 买方指定仓库地面交货 | 9941-500163608-00004 | 040-绝缘靴及辅助型绝缘手套包1-002
736 | 044015157600740 | 040-绝缘靴及辅助型绝缘手套 | 包1 | 500163609 | 5001636090000001 | 500163609-00001 | 工器具 | 电力安全工器具（不带电作业） | 辅助型绝缘靴（鞋） | 辅助型绝缘靴（鞋）,20kV,中帮,橡胶 | 双 | 950 | 7.505 | 2027-08-31 | 买方指定仓库地面交货 | 9941-500163609-00002 | 040-绝缘靴及辅助型绝缘手套包1-003
737 | 044015150400100 | 040-绝缘靴及辅助型绝缘手套 | 包1 | 500163610 | 5001636100000002 | 500163610-00001 | 工器具 | 电力安全工器具（不带电作业） | 辅助型绝缘靴（鞋） | 辅助型绝缘靴（鞋）,35kV,中帮,橡胶 | 双 | 1500 | 26.25 | 2027-08-31 | 买方指定仓库地面交货 | 9941-500163610-00002 | 040-绝缘靴及辅助型绝缘手套包1-004
738 | 044015150400030 | 040-绝缘靴及辅助型绝缘手套 | 包1 | 500163606 | 5001636060000004 | 500163606-00001 | 工器具 | 电力安全工器具（不带电作业） | 辅助型绝缘手套 | 辅助型绝缘手套,高压型（8kV）,橡胶 | 双 | 2000 | 21 | 2027-08-31 | 买方指定仓库地面交货 | 9941-500163606-00005 | 040-绝缘靴及辅助型绝缘手套包1-005
739 | 044015150400080 | 040-绝缘靴及辅助型绝缘手套 | 包1 | 500163606 | 5001636060000001 | 500163606-00002 | 工器具 | 电力安全工器具（不带电作业） | 辅助型绝缘手套 | 辅助型绝缘手套,高压型（8kV）,羊皮 | 双 | 10 | 0.31 | 2027-08-31 | 买方指定仓库地面交货 | 9941-500163606-00004 | 040-绝缘靴及辅助型绝缘手套包1-006
740 | 044015155200060 | 041-工器具-不带电作业 | 包1 | 500163612 | 5001636120000009 | 500163612-00002 | 工器具 | 电力安全工器具（不带电作业） | 辅助型绝缘胶垫 | 辅助型绝缘胶垫,高压型（15kV）,800×1000mm,10mm | 个 | 800 | 16 | 2027-08-31 | 买方指定仓库地面交货 | 9941-500163612-00006 | 041-工器具-不带电作业包1-001
741 | 044015157600860 | 041-工器具-不带电作业 | 包1 | 500163611 | 5001636110000002 | 500163611-00001 | 工器具 | 电力安全工器具（不带电作业） | 辅助型绝缘胶垫 | 辅助型绝缘胶垫,低压型（3.5kV）,W1000×D1000,6mm | 个 | 4 | 0.047996 | 2027-08-31 | 买方指定仓库地面交货 | 9941-500163611-00003 | 041-工器具-不带电作业包1-002
742 | 044015157601000 | 041-工器具-不带电作业 | 包1 | 500163612 | 5001636120000007 | 500163612-00003 | 工器具 | 电力安全工器具（不带电作业） | 辅助型绝缘胶垫 | 辅助型绝缘胶垫,高压型（15kV）,W1000×D200,20mm | 个 | 50 | 0.49 | 2027-08-31 | 买方指定仓库地面交货 | 9941-500163612-00010 | 041-工器具-不带电作业包1-003
743 | 044015150400070 | 041-工器具-不带电作业 | 包1 | 500163612 | 5001636120000008 | 500163612-00004 | 工器具 | 电力安全工器具（不带电作业） | 辅助型绝缘胶垫 | 辅助型绝缘胶垫,高压型（15kV）,2700×1000mm,10mm | 个 | 20 | 0.79 | 2027-08-31 | 买方指定仓库地面交货 | 9941-500163612-00007 | 041-工器具-不带电作业包1-004
744 | 044015157700050 | 041-工器具-不带电作业 | 包1 | 500163666 | 5001636660000001 | 500163666-00001 | 工器具 | 电力安全工器具（不带电作业） | 工频信号发生器 | 工频信号发生器,330kV | 个 | 100 | 6.5 | 2027-08-31 | 买方指定仓库地面交货 | 9941-500163666-00002 | 041-工器具-不带电作业包1-005
745 | 044015157600120 | 041-工器具-不带电作业 | 包1 | 500163662 | 5001636620000001 | 500163662-00001 | 工器具 | 电力安全工器具（不带电作业） | 工频信号发生器 | 工频信号发生器,35kV | 个 | 200 | 6.9998 | 2027-08-31 | 买方指定仓库地面交货 | 9941-500163662-00002 | 041-工器具-不带电作业包1-006
746 | 044015157600410 | 041-工器具-不带电作业 | 包1 | 500163658 | 5001636580000001 | 500163658-00001 | 工器具 | 电力安全工器具（不带电作业） | 工频信号发生器 | 工频信号发生器,0.4kV | 个 | 400 | 7.2 | 2027-08-31 | 买方指定仓库地面交货 | 9941-500163658-00002 | 041-工器具-不带电作业包1-007
747 | 044015157600480 | 041-工器具-不带电作业 | 包1 | 500163664 | 5001636640000001 | 500163664-00001 | 工器具 | 电力安全工器具（不带电作业） | 工频信号发生器 | 工频信号发生器,110kV | 个 | 200 | 11.2002 | 2027-08-31 | 买方指定仓库地面交货 | 9941-500163664-00002 | 041-工器具-不带电作业包1-008
748 | 044015157600650 | 041-工器具-不带电作业 | 包1 | 500163660 | 5001636600000001 | 500163660-00001 | 工器具 | 电力安全工器具（不带电作业） | 工频信号发生器 | 工频信号发生器,10kV | 个 | 300 | 6.6 | 2027-08-31 | 买方指定仓库地面交货 | 9941-500163660-00002 | 041-工器具-不带电作业包1-009
749 | 044015150400410 | 041-工器具-不带电作业 | 包1 | 500163579 | 5001635790000002 | 500163579-00001 | 工器具 | 电力安全工器具（不带电作业） | 缓冲器 | 缓冲器,2型,安全带缓冲器 | 个 | 100 | 0.84 | 2027-08-31 | 买方指定仓库地面交货 | 9941-500163579-00002 | 041-工器具-不带电作业包1-010
750 | 044015157600180 | 041-工器具-不带电作业 | 包1 | 500163802 | 5001638020000002 | 500163802-00002 | 工器具 | 电力安全工器具（不带电作业） | 交通警示灯 | 交通警示灯,移动太阳交通警示灯,两红两蓝爆闪灯 | 个 | 10 | 0.15 | 2027-08-31 | 买方指定仓库地面交货 | 9941-500163802-00008 | 041-工器具-不带电作业包1-011
751 | 044015157600200 | 041-工器具-不带电作业 | 包1 | 500163705 | 5001637050000001 | 500163705-00001 | 工器具 | 电力安全工器具（不带电作业） | 绝缘隔板 | 绝缘隔板,10kV,W700×D600mm,3240环氧树脂,大于等于5mm | 个 | 500 | 29 | 2027-08-31 | 买方指定仓库地面交货 | 9941-500163705-00003 | 041-工器具-不带电作业包1-012
752 | 044015151500100 | 041-工器具-不带电作业 | 包1 | 500163604 | 5001636040000001 | 500163604-00001 | 工器具 | 电力安全工器具（不带电作业） | 绝缘夹钳 | 绝缘夹钳,35kV,0.9m,玻璃钢材料,7cm | 个 | 30 | 0.66 | 2027-08-31 | 买方指定仓库地面交货 | 9941-500163604-00002 | 041-工器具-不带电作业包1-013
753 | 044015151500170 | 041-工器具-不带电作业 | 包1 | 500163764 | 5001637640000004 | 500163764-00001 | 工器具 | 电力安全工器具（不带电作业） | 快装脚手架 | 快装脚手架,盘扣式,复合材料,800kg,6寸,1930×1219×2000mm | 个 | 4 | 1.52 | 2027-08-31 | 买方指定仓库地面交货 | 9941-500163764-00002 | 041-工器具-不带电作业包1-014
754 | 044015157700100 | 041-工器具-不带电作业 | 包2 | 500163502 | 5001635020000029 | 500163502-00011 | 工器具 | 电力安全工器具（不带电作业） | 安全警示带 | 安全警示带,盒式警示带,50m×50mm,红底印“止步高压危险” | 条 | 130 | 0.455 | 2027-08-31 | 买方指定仓库地面交货 | 9941-500163502-00236 | 041-工器具-不带电作业包2-001
755 | 044015157600090 | 041-工器具-不带电作业 | 包2 | 500163502 | 5001635020000052 | 500163502-00013 | 工器具 | 电力安全工器具（不带电作业） | 安全警示带 | 安全警示带,伸缩警示带,50m,卷尺型 | 条 | 1334 | 4.002 | 2027-08-31 | 买方指定仓库地面交货 | 9941-500163502-00222 | 041-工器具-不带电作业包2-002
756 | 044015157600250 | 041-工器具-不带电作业 | 包2 | 500163502 | 5001635020000006 | 500163502-00012 | 工器具 | 电力安全工器具（不带电作业） | 安全警示带 | 安全警示带,磁吸式伸缩警示带,50m×40mm,盘式 | 条 | 2000 | 13 | 2027-08-31 | 买方指定仓库地面交货 | 9941-500163502-00257 | 041-工器具-不带电作业包2-003
757 | 044015157700060 | 041-工器具-不带电作业 | 包2 | 500163544 | 5001635440000002 | 500163544-00001 | 工器具 | 电力安全工器具（不带电作业） | 安全绳 | 安全绳,区域限制用,织带式,18mm,40m | 根 | 3 | 0.072 | 2027-08-31 | 买方指定仓库地面交货 | 9941-500163544-00008 | 041-工器具-不带电作业包2-004
758 | 044015157700180 | 041-工器具-不带电作业 | 包2 | 500163548 | 5001635480001471 | 500163548-00005 | 工器具 | 电力安全工器具（不带电作业） | 安全绳 | 安全绳,坠落悬挂用,织带式,14mm,2m | 根 | 650 | 4.55 | 2027-08-31 | 买方指定仓库地面交货 | 9941-500163548-00016 | 041-工器具-不带电作业包2-005
759 | 044015157600320 | 041-工器具-不带电作业 | 包2 | 500163545 | 5001635450000009 | 500163545-00002 | 工器具 | 电力安全工器具（不带电作业） | 安全绳 | 安全绳,区域限制用,纤维绳式,16mm,5m | 根 | 8 | 0.072 | 2027-08-31 | 买方指定仓库地面交货 | 9941-500163545-00019 | 041-工器具-不带电作业包2-006
760 | 044015157600600 | 041-工器具-不带电作业 | 包2 | 500163544 | 5001635440000001 | 500163544-00003 | 工器具 | 电力安全工器具（不带电作业） | 安全绳 | 安全绳,区域限制用,织带式,20mm,50m | 根 | 3 | 0.1068 | 2027-08-31 | 买方指定仓库地面交货 | 9941-500163544-00009 | 041-工器具-不带电作业包2-007
761 | 044015157600730 | 041-工器具-不带电作业 | 包2 | 500163544 | 5001635440000003 | 500163544-00002 | 工器具 | 电力安全工器具（不带电作业） | 安全绳 | 安全绳,区域限制用,织带式,16mm,40m | 根 | 3 | 0.0684 | 2027-08-31 | 买方指定仓库地面交货 | 9941-500163544-00007 | 041-工器具-不带电作业包2-008
762 | 044015150400390 | 041-工器具-不带电作业 | 包2 | 500163548 | 5001635480001469 | 500163548-00006 | 工器具 | 电力安全工器具（不带电作业） | 安全绳 | 安全绳,坠落悬挂用,织带式,16mm,3m | 根 | 1300 | 10.14 | 2027-08-31 | 买方指定仓库地面交货 | 9941-500163548-00017 | 041-工器具-不带电作业包2-009
763 | 044015157600130 | 041-工器具-不带电作业 | 包2 | 500163796 | 5001637960000026 | 500163796-00003 | 工器具 | 电力安全工器具（不带电作业） | 红布幔 | 红布幔,棉,2000mm×800mm,磁吸式 | 条 | 300 | 1.02 | 2027-08-31 | 买方指定仓库地面交货 | 9941-500163796-00051 | 041-工器具-不带电作业包2-010
764 | 044015157600760 | 041-工器具-不带电作业 | 包2 | 500163796 | 5001637960000015 | 500163796-00005 | 工器具 | 电力安全工器具（不带电作业） | 红布幔 | 红布幔,棉,800mm×1200mm,磁吸式 | 条 | 1600 | 4.96 | 2027-08-31 | 买方指定仓库地面交货 | 9941-500163796-00070 | 041-工器具-不带电作业包2-011
765 | 044015150400130 | 041-工器具-不带电作业 | 包2 | 500163796 | 5001637960000030 | 500163796-00004 | 工器具 | 电力安全工器具（不带电作业） | 红布幔 | 红布幔,棉,600mm×800mm,磁吸式 | 条 | 2000 | 5.2 | 2027-08-31 | 买方指定仓库地面交货 | 9941-500163796-00047 | 041-工器具-不带电作业包2-012
766 | 044015150400340 | 041-工器具-不带电作业 | 包2 | 500163799 | 5001637990000002 | 500163799-00001 | 工器具 | 电力安全工器具（不带电作业） | 救生圈 | 救生圈,710mm,440mm,110mm | 个 | 10 | 0.033 | 2027-08-31 | 买方指定仓库地面交货 | 9941-500163799-00005 | 041-工器具-不带电作业包2-013
767 | 044015157700200 | 041-工器具-不带电作业 | 包2 | 500163798 | 5001637980000001 | 500163798-00002 | 工器具 | 电力安全工器具（不带电作业） | 救生衣 | 救生衣,聚乙烯泡沫塑料,均码,75N | 套 | 50 | 0.315 | 2027-08-31 | 买方指定仓库地面交货 | 9941-500163798-00016 | 041-工器具-不带电作业包2-014
768 | 044015151500110 | 041-工器具-不带电作业 | 包2 | 500163725 | 5001637250000001 | 500163725-00001 | 工器具 | 电力安全工器具（不带电作业） | 绝缘绳 | 绝缘绳,110kV,天然纤维,高强度,20m | 根 | 15 | 9.6 | 2027-08-31 | 买方指定仓库地面交货 | 9941-500163725-00002 | 041-工器具-不带电作业包2-015
769 | 044015151500120 | 041-工器具-不带电作业 | 包2 | 500163717 | 5001637170000001 | 500163717-00001 | 工器具 | 电力安全工器具（不带电作业） | 绝缘绳 | 绝缘绳,35kV,天然纤维,高强度,20m | 根 | 15 | 0.345 | 2027-08-31 | 买方指定仓库地面交货 | 9941-500163717-00002 | 041-工器具-不带电作业包2-016
770 | 044015151500130 | 041-工器具-不带电作业 | 包2 | 500163737 | 5001637370000001 | 500163737-00001 | 工器具 | 电力安全工器具（不带电作业） | 绝缘绳 | 绝缘绳,500kV,天然纤维,高强度,20m | 根 | 50 | 2.8001 | 2027-08-31 | 买方指定仓库地面交货 | 9941-500163737-00002 | 041-工器具-不带电作业包2-017
771 | 044015151500140 | 041-工器具-不带电作业 | 包2 | 500163709 | 5001637090000001 | 500163709-00001 | 工器具 | 电力安全工器具（不带电作业） | 绝缘绳 | 绝缘绳,10kV,天然纤维,高强度,20m | 根 | 346 | 4.498 | 2027-08-31 | 买方指定仓库地面交货 | 9941-500163709-00002 | 041-工器具-不带电作业包2-018
772 | 044015157600280 | 041-工器具-不带电作业 | 包2 | 500163848 | 5001638480000001 | 500163848-00002 | 工器具 | 电力安全工器具（不带电作业） | 自吸过滤式防毒面具 | 自吸过滤式防毒面具,全面罩,普通,1级,P1 | 付 | 30 | 0.39 | 2027-08-31 | 买方指定仓库地面交货 | 9941-500163848-00003 | 041-工器具-不带电作业包2-019
773 | 044015157600290 | 041-工器具-不带电作业 | 包2 | 500163864 | 5001638640000001 | 500163864-00001 | 工器具 | 电力安全工器具（不带电作业） | 自吸过滤式防毒面具 | 自吸过滤式防毒面具,全面罩,综合,3级,P3 | 付 | 80 | 1.68 | 2027-08-31 | 买方指定仓库地面交货 | 9941-500163864-00003 | 041-工器具-不带电作业包2-020
774 | 044015157600950 | 041-工器具-不带电作业 | 包2 | 500163876 | 5001638760000001 | 500163876-00001 | 工器具 | 电力安全工器具（不带电作业） | 自吸过滤式防毒面具 | 自吸过滤式防毒面具,半面罩,综合,1级,P1 | 付 | 800 | 10.56 | 2027-08-31 | 买方指定仓库地面交货 | 9941-500163876-00003 | 041-工器具-不带电作业包2-021
775 | 044015157600450 | 042-气体检测仪 | 包1 | 500163422 | 5001634220000004 | 500163422-00002 | 工器具 | 电力安全工器具（不带电作业） | 气体检测仪 | 气体检测仪,复合,泵吸式,4种气体,≤±3百分之（F.S） | 台 | 380 | 28.5 | 2027-08-31 | 买方指定仓库地面交货 | 9941-500163422-00008 | 042-气体检测仪包1-001
776 | 044015157600540 | 042-气体检测仪 | 包1 | 500163421 | 5001634210000007 | 500163421-00002 | 工器具 | 电力安全工器具（不带电作业） | 气体检测仪 | 气体检测仪,复合,扩散式,常见4种有毒气体,≤±5百分之（F.S） | 台 | 20 | 1.8 | 2027-08-31 | 买方指定仓库地面交货 | 9941-500163421-00013 | 042-气体检测仪包1-002
777 | 044015150600300 | 043-辅助工器具 | 包1 | 500071040 | 5000710400000025 | 500071040-00001 | 工器具 | 辅助工器具 | 带 | 带,防火橡胶,5m,35cm | 米 | 500 | 1.5295 | 2027-08-31 | 买方指定仓库地面交货 | 9941-500071040-00022 | 043-辅助工器具包1-001
778 | 044015137100570 | 043-辅助工器具 | 包1 | 500023665 | 5000236650000007 | 500023665-00001 | 工器具 | 辅助工器具 | 带 | 带,尼龙,0.2m,0.4cm | 米 | 550 | 0.12705 | 2027-08-31 | 买方指定仓库地面交货 | 9941-500023665-00012 | 043-辅助工器具包1-002
779 | 044015154700150 | 043-辅助工器具 | 包1 | 500054206 | 5000542060000020 | 500054206-00001 | 工器具 | 辅助工器具 | 带 | 带,布,40m,5cm | 米 | 1000 | 2.35 | 2027-08-31 | 买方指定仓库地面交货 | 9941-500054206-00008 | 043-辅助工器具包1-003
780 | 044015154700250 | 043-辅助工器具 | 包1 | 500023665 | 5000236650000009 | 500023665-00002 | 工器具 | 辅助工器具 | 带 | 带,尼龙,0.1m,0.3cm | 米 | 30 | 0.0075 | 2027-08-31 | 买方指定仓库地面交货 | 9941-500023665-00011 | 043-辅助工器具包1-004
781 | 044015155300100 | 043-辅助工器具 | 包1 | 500023665 | 5000236650000008 | 500023665-00003 | 工器具 | 辅助工器具 | 带 | 带,尼龙,0.3m,0.5cm | 米 | 30 | 0.0099 | 2027-08-31 | 买方指定仓库地面交货 | 9941-500023665-00013 | 043-辅助工器具包1-005
782 | 044015150500040 | 043-辅助工器具 | 包1 | 500023857 | 5000238570000002 | 500023857-00001 | 工器具 | 辅助工器具 | 卡线器 | 卡线器,铝合金导线,100kN,1000平方 | 只 | 120 | 21 | 2027-08-31 | 买方指定仓库地面交货 | 9941-500023857-00004 | 043-辅助工器具包1-006
783 | 044015150500050 | 043-辅助工器具 | 包1 | 500023853 | 5000238530000003 | 500023853-00001 | 工器具 | 辅助工器具 | 卡线器 | 卡线器,铝合金导线,30kN,150-240平方 | 只 | 120 | 2.22 | 2027-08-31 | 买方指定仓库地面交货 | 9941-500023853-00003 | 043-辅助工器具包1-007
784 | 044015150500060 | 043-辅助工器具 | 包1 | 500099365 | 5000993650000001 | 500099365-00001 | 工器具 | 辅助工器具 | 卡线器 | 卡线器,钳式光缆,20kN,16-32平方 | 只 | 50 | 2 | 2027-08-31 | 买方指定仓库地面交货 | 9941-500099365-00001 | 043-辅助工器具包1-008
785 | 044015150500070 | 043-辅助工器具 | 包1 | 500073923 | 5000739230000006 | 500073923-00001 | 工器具 | 辅助工器具 | 卡线器 | 卡线器,钢芯铝导线,40kN,185-240平方 | 只 | 100 | 1.75 | 2027-08-31 | 买方指定仓库地面交货 | 9941-500073923-00004 | 043-辅助工器具包1-009
786 | 044015154800070 | 043-辅助工器具 | 包1 | 500023865 | 5000238650000008 | 500023865-00004 | 工器具 | 辅助工器具 | 卡线器 | 卡线器,地线,30kN,70-120平方 | 只 | 50 | 1 | 2027-08-31 | 买方指定仓库地面交货 | 9941-500023865-00002 | 043-辅助工器具包1-010
787 | 044015154800080 | 043-辅助工器具 | 包1 | 500023858 | 5000238580000008 | 500023858-00001 | 工器具 | 辅助工器具 | 卡线器 | 卡线器,绝缘导线,20kN,150-240平方 | 只 | 100 | 2.5 | 2027-08-31 | 买方指定仓库地面交货 | 9941-500023858-00006 | 043-辅助工器具包1-011
788 | 044015154800090 | 043-辅助工器具 | 包1 | 500023848 | 5000238480000001 | 500023848-00001 | 工器具 | 辅助工器具 | 卡线器 | 卡线器,铝合金导线,25kN,16-32平方 | 只 | 5000 | 44 | 2027-08-31 | 买方指定仓库地面交货 | 9941-500023848-00002 | 043-辅助工器具包1-012
789 | 044015137100650 | 043-辅助工器具 | 包1 | 500023924 | 5000239240000007 | 500023924-00005 | 工器具 | 辅助工器具 | 锹 | 锹,方,不锈钢,木质 | 把 | 10 | 0.071 | 2027-08-31 | 买方指定仓库地面交货 | 9941-500023924-00008 | 043-辅助工器具包1-013
790 | 044015137100880 | 043-辅助工器具 | 包1 | 500023924 | 5000239240000011 | 500023924-00006 | 工器具 | 辅助工器具 | 锹 | 锹,圆,锰钢,木质 | 把 | 100 | 0.23 | 2027-08-31 | 买方指定仓库地面交货 | 9941-500023924-00004 | 043-辅助工器具包1-014
791 | 044015154700100 | 043-辅助工器具 | 包1 | 500023924 | 5000239240000018 | 500023924-00004 | 工器具 | 辅助工器具 | 锹 | 锹,圆,碳素钢,木质 | 把 | 300 | 0.75 | 2027-08-31 | 买方指定仓库地面交货 | 9941-500023924-00001 | 043-辅助工器具包1-015
792 | 044015137100360 | 043-辅助工器具 | 包1 | 500075104 | 5000751040000025 | 500075104-00001 | 工器具 | 辅助工器具 | 绳 | 绳,棉,10m,Φ8mm | 米 | 100 | 0.048 | 2027-08-31 | 买方指定仓库地面交货 | 9941-500075104-00001 | 043-辅助工器具包1-016
793 | 044015137100620 | 043-辅助工器具 | 包1 | 500023663 | 5000236630000051 | 500023663-00013 | 工器具 | 辅助工器具 | 绳 | 绳,尼龙,1米,22毫米 | 米 | 100 | 0.0614 | 2027-08-31 | 买方指定仓库地面交货 | 9941-500023663-00024 | 043-辅助工器具包1-017
794 | 044015154700040 | 043-辅助工器具 | 包1 | 500033418 | 5000334180000037 | 500033418-00006 | 工器具 | 辅助工器具 | 绳 | 绳,蚕丝,100m,Φ12mm | 米 | 100 | 13 | 2027-08-31 | 买方指定仓库地面交货 | 9941-500033418-00007 | 043-辅助工器具包1-018
795 | 044015155300120 | 043-辅助工器具 | 包1 | 500023663 | 5000236630000050 | 500023663-00014 | 工器具 | 辅助工器具 | 绳 | 绳,尼龙,100米,20毫米 | 米 | 300 | 9.6 | 2027-08-31 | 买方指定仓库地面交货 | 9941-500023663-00022 | 043-辅助工器具包1-019
796 | 044015137200250 | 043-辅助工器具 | 包1 | 500023970 | 5000239700000050 | 500023970-00006 | 工器具 | 辅助工器具 | 手推车 | 手推车,不锈钢,500kg,1600×1000×1300mm | 辆 | 5 | 0.2445 | 2027-08-31 | 买方指定仓库地面交货 | 9941-500023970-00021 | 043-辅助工器具包1-020
797 | 044015159200310 | 043-辅助工器具 | 包1 | 500023970 | 5000239700000052 | 500023970-00004 | 工器具 | 辅助工器具 | 手推车 | 手推车,PVC,500kg,1000×750×850mm | 辆 | 10 | 0.372 | 2027-08-31 | 买方指定仓库地面交货 | 9941-500023970-00019 | 043-辅助工器具包1-021
798 | 044015159200160 | 043-辅助工器具 | 包1 | 500023970 | 5000239700000047 | 500023970-00005 | 工器具 | 辅助工器具 | 手推车 | 手推车,塑料及钢制,300kg,500×700×900mm | 辆 | 30 | 0.441 | 2027-08-31 | 买方指定仓库地面交货 | 9941-500023970-00016 | 043-辅助工器具包1-022
799 | 044015150600890 | 043-辅助工器具 | 包1 | 500023970 | 5000239700000063 | 500023970-00007 | 工器具 | 辅助工器具 | 手推车 | 手推车,不锈钢,300kg,800×550×900mm | 辆 | 20 | 0.84 | 2027-08-31 | 买方指定仓库地面交货 | 9941-500023970-00029 | 043-辅助工器具包1-023
800 | 044015137100760 | 043-辅助工器具 | 包1 | 500023788 | 5000237880000003 | 500023788-00003 | 工器具 | 辅助工器具 | 桶 | 桶,不锈钢,40L | 个 | 5 | 0.1 | 2027-08-31 | 买方指定仓库地面交货 | 9941-500023788-00008 | 043-辅助工器具包1-024
801 | 044015137100830 | 043-辅助工器具 | 包1 | 500023789 | 5000237890000041 | 500023789-00007 | 工器具 | 辅助工器具 | 桶 | 桶,塑料,200L | 个 | 4 | 0.072 | 2027-08-31 | 买方指定仓库地面交货 | 9941-500023789-00018 | 043-辅助工器具包1-025
802 | 044015154700180 | 043-辅助工器具 | 包1 | 500023788 | 5000237880000013 | 500023788-00004 | 工器具 | 辅助工器具 | 桶 | 桶,304不锈钢,20L | 个 | 120 | 1.68 | 2027-08-31 | 买方指定仓库地面交货 | 9941-500023788-00010 | 043-辅助工器具包1-026
803 | 044015154700240 | 043-辅助工器具 | 包1 | 500023789 | 5000237890000038 | 500023789-00006 | 工器具 | 辅助工器具 | 桶 | 桶,塑料,3L | 个 | 4 | 0.0024 | 2027-08-31 | 买方指定仓库地面交货 | 9941-500023789-00019 | 043-辅助工器具包1-027
804 | 044015122900900 | 044-手动工具及电动工具 | 包1 | 500022940 | 5000229400000070 | 500022940-00012 | 工器具 | 电器工具（电动工具） | 吹风机 | 吹风机,垂直,1600W,AC220V,手动,吹风+吸尘 | 只 | 15 | 0.45 | 2027-08-31 | 买方指定仓库地面交货 | 9941-500022940-00035 | 044-手动工具及电动工具包1-001
805 | 044015122900770 | 044-手动工具及电动工具 | 包1 | 500022940 | 5000229400000059 | 500022940-00013 | 工器具 | 电器工具（电动工具） | 吹风机 | 吹风机,手持电池充电式,1600W,DC40V,手动,吹风+吸尘 | 只 | 13 | 0.5876 | 2027-08-31 | 买方指定仓库地面交货 | 9941-500022940-00024 | 044-手动工具及电动工具包1-002
806 | 044015122900700 | 044-手动工具及电动工具 | 包1 | 500022940 | 5000229400000058 | 500022940-00014 | 工器具 | 电器工具（电动工具） | 吹风机 | 吹风机,风机直流轴流式,350w,AC220V,无级变速,吹风 | 只 | 30 | 1.266 | 2027-08-31 | 买方指定仓库地面交货 | 9941-500022940-00023 | 044-手动工具及电动工具包1-003
807 | 044015137200360 | 044-手动工具及电动工具 | 包1 | 500022939 | 5000229390000001 | 500022939-00006 | 工器具 | 电器工具（电动工具） | 热风枪 | 热风枪,2000W,80-650℃ | 把 | 30 | 0.2373 | 2027-08-31 | 买方指定仓库地面交货 | 9941-500022939-00029 | 044-手动工具及电动工具包1-004
808 | 044015137100920 | 044-手动工具及电动工具 | 包1 | 500022935 | 5000229350000003 | 500022935-00008 | 工器具 | 电器工具（电动工具） | 电烙铁 | 电烙铁,50W,外热式,是 | 只 | 10 | 0.058 | 2027-08-31 | 买方指定仓库地面交货 | 9941-500022935-00003 | 044-手动工具及电动工具包1-005
809 | 044015137100960 | 044-手动工具及电动工具 | 包1 | 500029262 | 5000292620000002 | 500029262-00002 | 工器具 | 电器工具（电动工具） | 电烙铁 | 电烙铁,60W,内热式,是 | 只 | 4 | 0.043204 | 2027-08-31 | 买方指定仓库地面交货 | 9941-500029262-00004 | 044-手动工具及电动工具包1-006
810 | 044015154700060 | 044-手动工具及电动工具 | 包1 | 500022934 | 5000229340000002 | 500022934-00001 | 工器具 | 电器工具（电动工具） | 电烙铁 | 电烙铁,200W,外热式,是 | 只 | 10 | 0.059 | 2027-08-31 | 买方指定仓库地面交货 | 9941-500022934-00002 | 044-手动工具及电动工具包1-007
811 | 044015154700090 | 044-手动工具及电动工具 | 包1 | 500071593 | 5000715930000002 | 500071593-00001 | 工器具 | 电器工具（电动工具） | 电烙铁 | 电烙铁,450W,外热式,是 | 只 | 10 | 0.33401 | 2027-08-31 | 买方指定仓库地面交货 | 9941-500071593-00002 | 044-手动工具及电动工具包1-008
812 | 044015122800050 | 044-手动工具及电动工具 | 包1 | 500036339 | 5000363390000003 | 500036339-00001 | 工器具 | 电器工具（电动工具） | 电烙铁 | 电烙铁,150W,内热式,是 | 只 | 10 | 0.04 | 2027-08-31 | 买方指定仓库地面交货 | 9941-500036339-00006 | 044-手动工具及电动工具包1-009
813 | 044015146500040 | 044-手动工具及电动工具 | 包1 | 500064405 | 5000644050000003 | 500064405-00004 | 工器具 | 电器工具（电动工具） | 电源盘 | 电源盘,220V,30m | 个 | 73 | 2.0805 | 2027-08-31 | 买方指定仓库地面交货 | 9941-500064405-00002 | 044-手动工具及电动工具包1-010
814 | 044015146500060 | 044-手动工具及电动工具 | 包1 | 500062582 | 5000625820000012 | 500062582-00005 | 工器具 | 电器工具（电动工具） | 电源盘 | 电源盘,380V,50m | 个 | 18 | 1.3104 | 2027-08-31 | 买方指定仓库地面交货 | 9941-500062582-00002 | 044-手动工具及电动工具包1-011
815 | 044015146500080 | 044-手动工具及电动工具 | 包1 | 500099954 | 5000999540000003 | 500099954-00002 | 工器具 | 电器工具（电动工具） | 电源盘 | 电源盘,220V,100m | 个 | 120 | 9.828 | 2027-08-31 | 买方指定仓库地面交货 | 9941-500099954-00002 | 044-手动工具及电动工具包1-012
816 | 044015146500190 | 044-手动工具及电动工具 | 包1 | 500099929 | 5000999290000004 | 500099929-00002 | 工器具 | 电器工具（电动工具） | 电源盘 | 电源盘,380V,100m | 个 | 12 | 2.136 | 2027-08-31 | 买方指定仓库地面交货 | 9941-500099929-00002 | 044-手动工具及电动工具包1-013
817 | 044015154700010 | 044-手动工具及电动工具 | 包1 | 500064406 | 5000644060000008 | 500064406-00007 | 工器具 | 电器工具（电动工具） | 电源盘 | 电源盘,220V,50m | 个 | 40 | 1.34 | 2027-08-31 | 买方指定仓库地面交货 | 9941-500064406-00002 | 044-手动工具及电动工具包1-014
818 | 044015154700020 | 044-手动工具及电动工具 | 包1 | 500062957 | 5000629570000014 | 500062957-00003 | 工器具 | 电器工具（电动工具） | 电源盘 | 电源盘,380V,30m | 个 | 23 | 1.4651 | 2027-08-31 | 买方指定仓库地面交货 | 9941-500062957-00002 | 044-手动工具及电动工具包1-015
819 | 044015137100050 | 044-手动工具及电动工具 | 包1 | 500022875 | 5000228750000002 | 500022875-00005 | 工器具 | 电器工具（电动工具） | 手电钻 | 手电钻,13mm,普通型,1100W | 只 | 10 | 0.47 | 2027-08-31 | 买方指定仓库地面交货 | 9941-500022875-00013 | 044-手动工具及电动工具包1-016
820 | 044015137100150 | 044-手动工具及电动工具 | 包1 | 500022875 | 5000228750000006 | 500022875-00004 | 工器具 | 电器工具（电动工具） | 手电钻 | 手电钻,13mm,普通型,750W | 只 | 15 | 0.48 | 2027-08-31 | 买方指定仓库地面交货 | 9941-500022875-00010 | 044-手动工具及电动工具包1-017
821 | 044015137100160 | 044-手动工具及电动工具 | 包1 | 500029257 | 5000292570000001 | 500029257-00001 | 工器具 | 电器工具（电动工具） | 手电钻 | 手电钻,14mm,配电池型,600W | 只 | 2 | 0.138 | 2027-08-31 | 买方指定仓库地面交货 | 9941-500029257-00003 | 044-手动工具及电动工具包1-018
822 | 044015137101000 | 044-手动工具及电动工具 | 包1 | 500022875 | 5000228750000001 | 500022875-00006 | 工器具 | 电器工具（电动工具） | 手电钻 | 手电钻,13mm,配电池型,800W | 只 | 4 | 0.276 | 2027-08-31 | 买方指定仓库地面交货 | 9941-500022875-00014 | 044-手动工具及电动工具包1-019
823 | 044015146500070 | 044-手动工具及电动工具 | 包1 | 500022879 | 5000228790000014 | 500022879-00007 | 工器具 | 电器工具（电动工具） | 手电钻 | 手电钻,10mm,配电池型,1100W | 只 | 13 | 1.079 | 2027-08-31 | 买方指定仓库地面交货 | 9941-500022879-00015 | 044-手动工具及电动工具包1-020
824 | 044015146500120 | 044-手动工具及电动工具 | 包1 | 500029257 | 5000292570000003 | 500029257-00002 | 工器具 | 电器工具（电动工具） | 手电钻 | 手电钻,14mm,普通型,1100W | 只 | 6 | 0.282 | 2027-08-31 | 买方指定仓库地面交货 | 9941-500029257-00002 | 044-手动工具及电动工具包1-021
825 | 044015146500180 | 044-手动工具及电动工具 | 包1 | 500107411 | 5001074110000006 | 500107411-00001 | 工器具 | 电器工具（电动工具） | 手电钻 | 手电钻,25mm,配电池型,1000w | 只 | 2 | 0.166 | 2027-08-31 | 买方指定仓库地面交货 | 9941-500107411-00001 | 044-手动工具及电动工具包1-022
826 | 044015154700120 | 044-手动工具及电动工具 | 包1 | 500022879 | 5000228790000002 | 500022879-00006 | 工器具 | 电器工具（电动工具） | 手电钻 | 手电钻,10mm,配电池型,800W | 只 | 2 | 0.138 | 2027-08-31 | 买方指定仓库地面交货 | 9941-500022879-00023 | 044-手动工具及电动工具包1-023
827 | 044015122800030 | 044-手动工具及电动工具 | 包1 | 500022880 | 5000228800000008 | 500022880-00002 | 工器具 | 电器工具（电动工具） | 手电钻 | 手电钻,16mm,普通型,1100W | 只 | 10 | 0.47 | 2027-08-31 | 买方指定仓库地面交货 | 9941-500022880-00010 | 044-手动工具及电动工具包1-024
828 | 044015150500010 | 044-手动工具及电动工具 | 包2 | 500023646 | 5000236460000010 | 500023646-00009 | 工器具 | 手动工具 | 冲孔机 | 冲孔机,液压,120kN,70mm,25mm | 台 | 12 | 15.6 | 2027-08-31 | 买方指定仓库地面交货 | 9941-500023646-00002 | 044-手动工具及电动工具包2-001
829 | 044015137100310 | 044-手动工具及电动工具 | 包2 | 500036225 | 5000362250000001 | 500036225-00001 | 工器具 | 手动工具 | 锉 | 锉,半圆锉,150mm,2#,合金钢 | 只 | 2 | 0.0024 | 2027-08-31 | 买方指定仓库地面交货 | 9941-500036225-00003 | 044-手动工具及电动工具包2-002
830 | 044015137100480 | 044-手动工具及电动工具 | 包2 | 500071433 | 5000714330000001 | 500071433-00001 | 工器具 | 手动工具 | 锉 | 锉,半圆锉,150mm,1#,合金钢 | 只 | 2 | 0.0032 | 2027-08-31 | 买方指定仓库地面交货 | 9941-500071433-00003 | 044-手动工具及电动工具包2-003
831 | 044015137100600 | 044-手动工具及电动工具 | 包2 | 500055622 | 5000556220000001 | 500055622-00002 | 工器具 | 手动工具 | 锉 | 锉,半圆锉,150mm,3#,合金钢 | 只 | 2 | 0.0016 | 2027-08-31 | 买方指定仓库地面交货 | 9941-500055622-00001 | 044-手动工具及电动工具包2-004
832 | 044015137100060 | 044-手动工具及电动工具 | 包2 | 500023630 | 5000236300000007 | 500023630-00001 | 工器具 | 手动工具 | 刀类 | 刀类,砍柴刀,锰钢,实木,250mm,85mm | 把 | 10 | 0.04 | 2027-08-31 | 买方指定仓库地面交货 | 9941-500023630-00002 | 044-手动工具及电动工具包2-005
833 | 044015137100260 | 044-手动工具及电动工具 | 包2 | 500023628 | 5000236280000016 | 500023628-00005 | 工器具 | 手动工具 | 刀类 | 刀类,电工刀,3CR13钢材,3CR13钢材,200mm,23mm | 把 | 310 | 1.302 | 2027-08-31 | 买方指定仓库地面交货 | 9941-500023628-00005 | 044-手动工具及电动工具包2-006
834 | 044015137100780 | 044-手动工具及电动工具 | 包2 | 500023632 | 5000236320000004 | 500023632-00001 | 工器具 | 手动工具 | 刀类 | 刀类,野营刀具,不锈钢,尼龙,500mm,18mm | 把 | 5 | 0.045 | 2027-08-31 | 买方指定仓库地面交货 | 9941-500023632-00001 | 044-手动工具及电动工具包2-007
835 | 044015137100980 | 044-手动工具及电动工具 | 包2 | 500023628 | 5000236280000011 | 500023628-00004 | 工器具 | 手动工具 | 刀类 | 刀类,电工刀,碳素钢,塑料,80mm,40mm | 把 | 230 | 0.184 | 2027-08-31 | 买方指定仓库地面交货 | 9941-500023628-00002 | 044-手动工具及电动工具包2-008
836 | 044015150500200 | 044-手动工具及电动工具 | 包2 | 500023656 | 5000236560000006 | 500023656-00007 | 工器具 | 手动工具 | 电笔 | 电笔,AC12V-380V、DC12V-220V | 只 | 310 | 0.434 | 2027-08-31 | 买方指定仓库地面交货 | 9941-500023656-00008 | 044-手动工具及电动工具包2-009
837 | 044015150500460 | 044-手动工具及电动工具 | 包2 | 500023656 | 5000236560000013 | 500023656-00006 | 工器具 | 手动工具 | 电笔 | 电笔,12-400V | 只 | 5 | 0.007 | 2027-08-31 | 买方指定仓库地面交货 | 9941-500023656-00012 | 044-手动工具及电动工具包2-010
838 | 044015150500190 | 044-手动工具及电动工具 | 包2 | 500023648 | 5000236480000011 | 500023648-00007 | 工器具 | 手动工具 | 电缆切刀 | 电缆切刀,液压分体式,18T,120mm | 只 | 6 | 0.9672 | 2027-08-31 | 买方指定仓库地面交货 | 9941-500023648-00002 | 044-手动工具及电动工具包2-011
839 | 044015150500450 | 044-手动工具及电动工具 | 包2 | 500023648 | 5000236480000021 | 500023648-00008 | 工器具 | 手动工具 | 电缆切刀 | 电缆切刀,液压分体式,50kN,300mm2 | 只 | 10 | 0.255 | 2027-08-31 | 买方指定仓库地面交货 | 9941-500023648-00007 | 044-手动工具及电动工具包2-012
840 | 044015150500020 | 044-手动工具及电动工具 | 包2 | 500069062 | 5000690620000016 | 500069062-00011 | 工器具 | 手动工具 | 锯 | 锯,高枝锯,330mm,1.5kw | 把 | 70 | 50.4 | 2027-08-31 | 买方指定仓库地面交货 | 9941-500069062-00003 | 044-手动工具及电动工具包2-013
841 | 044015137100560 | 044-手动工具及电动工具 | 包2 | 500023558 | 5000235580000001 | 500023558-00001 | 工器具 | 手动工具 | 手动拉铆枪 | 手动拉铆枪,单把,255mm | 只 | 15 | 0.042 | 2027-08-31 | 买方指定仓库地面交货 | 9941-500023558-00001 | 044-手动工具及电动工具包2-014
842 | 044015155300070 | 044-手动工具及电动工具 | 包2 | 500023639 | 5000236390000004 | 500023639-00002 | 工器具 | 手动工具 | 刷 | 刷,钢丝刷,清洁,不锈钢 | 把 | 25 | 0.027475 | 2027-08-31 | 买方指定仓库地面交货 | 9941-500023639-00001 | 044-手动工具及电动工具包2-015
843 | 044015122800020 | 044-手动工具及电动工具 | 包2 | 500023639 | 5000236390000004 | 500023639-00003 | 工器具 | 手动工具 | 刷 | 刷,钢丝刷,清洁,不锈钢 | 把 | 4 | 0.004396 | 2027-08-31 | 买方指定仓库地面交货 | 9941-500023639-00003 | 044-手动工具及电动工具包2-016
844 | 044015150500160 | 045-RFID电子标签 | 包1 | 500073372 | 5000733720000159 | 500073372-00075 | 工器具 | 辅助工器具 | RFID电子标签 | RFID电子标签,无源,物资仓储物流,硬质抗金属标签,硬质抗金属,200×48×20mm | 个 | 165000 | 528 | 2027-08-31 | 买方指定仓库地面交货 | 9941-500073372-00188 | 045-RFID电子标签包1-001
845 | 044015150400090 | 045-RFID电子标签 | 包2 | 500073372 | 5000733720000111 | 500073372-00082 | 工器具 | 辅助工器具 | RFID电子标签 | RFID电子标签,无源,安监,C型,PC,70×30×5mm | 个 | 15000 | 54 | 2027-08-31 | 买方指定仓库地面交货 | 9941-500073372-00147 | 045-RFID电子标签包2-001
846 | 044015150400240 | 045-RFID电子标签 | 包2 | 500073372 | 5000733720000113 | 500073372-00074 | 工器具 | 辅助工器具 | RFID电子标签 | RFID电子标签,无源,安监,B型,橡胶,58×22×2.5mm | 个 | 15000 | 48 | 2027-08-31 | 买方指定仓库地面交货 | 9941-500073372-00145 | 045-RFID电子标签包2-002
847 | 044015150400250 | 045-RFID电子标签 | 包2 | 500073372 | 5000733720000112 | 500073372-00073 | 工器具 | 辅助工器具 | RFID电子标签 | RFID电子标签,无源,安监,A型,PC,27×10×5mm | 个 | 25000 | 45 | 2027-08-31 | 买方指定仓库地面交货 | 9941-500073372-00146 | 045-RFID电子标签包2-003
848 | 044015150400260 | 045-RFID电子标签 | 包2 | 500073372 | 5000733720000114 | 500073372-00072 | 工器具 | 辅助工器具 | RFID电子标签 | RFID电子标签,无源,安监,D型,无纺布,70×30×1.2mm | 个 | 15000 | 25.5 | 2027-08-31 | 买方指定仓库地面交货 | 9941-500073372-00144 | 045-RFID电子标签包2-004
849 | 044015150500220 | 045-RFID电子标签 | 包2 | 500073372 | 5000733720000095 | 500073372-00076 | 工器具 | 辅助工器具 | RFID电子标签 | RFID电子标签,无源,生产,D型,柔性抗金属,60×13×1mm | 个 | 10 | 0.004 | 2027-08-31 | 买方指定仓库地面交货 | 9941-500073372-00198 | 045-RFID电子标签包2-005
850 | 044015150500230 | 045-RFID电子标签 | 包2 | 500073372 | 5000733720000179 | 500073372-00081 | 工器具 | 辅助工器具 | RFID电子标签 | RFID电子标签,无源,生产,B型地下,ABS,120×80×4.5mm | 个 | 10 | 0.018 | 2027-08-31 | 买方指定仓库地面交货 | 9941-500073372-00204 | 045-RFID电子标签包2-006
851 | 044015150500240 | 045-RFID电子标签 | 包2 | 500073372 | 5000733720000147 | 500073372-00069 | 工器具 | 辅助工器具 | RFID电子标签 | RFID电子标签,无源,生产,D型电子标签,金属,户外40×25×5mm,户内40×25×1mm | 个 | 10 | 0.015 | 2027-08-31 | 买方指定仓库地面交货 | 9941-500073372-00120 | 045-RFID电子标签包2-007
852 | 044015150500250 | 045-RFID电子标签 | 包2 | 500073372 | 5000733720000146 | 500073372-00064 | 工器具 | 辅助工器具 | RFID电子标签 | RFID电子标签,无源,生产,C型电子标签,金属,户外70×25×5mm,户内105×30×3mm | 个 | 10 | 0.018 | 2027-08-31 | 买方指定仓库地面交货 | 9941-500073372-00121 | 045-RFID电子标签包2-008
853 | 044015150500260 | 045-RFID电子标签 | 包2 | 500073372 | 5000733720000145 | 500073372-00083 | 工器具 | 辅助工器具 | RFID电子标签 | RFID电子标签,无源,生产,B型电子标签,金属,户外155×30×10mm,户内105×50×3mm | 个 | 10 | 0.015 | 2027-08-31 | 买方指定仓库地面交货 | 9941-500073372-00122 | 045-RFID电子标签包2-009
854 | 044015150500270 | 045-RFID电子标签 | 包2 | 500073372 | 5000733720000089 | 500073372-00084 | 工器具 | 辅助工器具 | RFID电子标签 | RFID电子标签,无源,生产,D型户内,ABS,40×25×1mm | 个 | 10 | 0.00499 | 2027-08-31 | 买方指定仓库地面交货 | 9941-500073372-00151 | 045-RFID电子标签包2-010
855 | 044015150500280 | 045-RFID电子标签 | 包2 | 500073372 | 5000733720000088 | 500073372-00080 | 工器具 | 辅助工器具 | RFID电子标签 | RFID电子标签,无源,生产,D型户外,ABS,40×25×5mm | 个 | 10 | 0.01 | 2027-08-31 | 买方指定仓库地面交货 | 9941-500073372-00152 | 045-RFID电子标签包2-011
856 | 044015150500290 | 045-RFID电子标签 | 包2 | 500073372 | 5000733720000087 | 500073372-00065 | 工器具 | 辅助工器具 | RFID电子标签 | RFID电子标签,无源,生产,C型户内,ABS,105×50×3mm | 个 | 10 | 0.01 | 2027-08-31 | 买方指定仓库地面交货 | 9941-500073372-00153 | 045-RFID电子标签包2-012
857 | 044015150500300 | 045-RFID电子标签 | 包2 | 500073372 | 5000733720000086 | 500073372-00077 | 工器具 | 辅助工器具 | RFID电子标签 | RFID电子标签,无源,生产,C型户外,ABS,70×25×5mm | 个 | 10 | 0.012 | 2027-08-31 | 买方指定仓库地面交货 | 9941-500073372-00154 | 045-RFID电子标签包2-013
858 | 044015150500310 | 045-RFID电子标签 | 包2 | 500073372 | 5000733720000085 | 500073372-00067 | 工器具 | 辅助工器具 | RFID电子标签 | RFID电子标签,无源,生产,B型户外,PET,260×200mm | 个 | 10 | 0.03 | 2027-08-31 | 买方指定仓库地面交货 | 9941-500073372-00155 | 045-RFID电子标签包2-014
859 | 044015150500320 | 045-RFID电子标签 | 包2 | 500073372 | 5000733720000084 | 500073372-00068 | 工器具 | 辅助工器具 | RFID电子标签 | RFID电子标签,无源,生产,B型户内,ABS,105×50×3mm | 个 | 10 | 0.015 | 2027-08-31 | 买方指定仓库地面交货 | 9941-500073372-00156 | 045-RFID电子标签包2-015
860 | 044015150500330 | 045-RFID电子标签 | 包2 | 500073372 | 5000733720000083 | 500073372-00070 | 工器具 | 辅助工器具 | RFID电子标签 | RFID电子标签,无源,生产,B型户外,ABS,155×30×10mm | 个 | 10 | 0.015 | 2027-08-31 | 买方指定仓库地面交货 | 9941-500073372-00157 | 045-RFID电子标签包2-016
861 | 044015150500340 | 045-RFID电子标签 | 包2 | 500073372 | 5000733720000102 | 500073372-00078 | 工器具 | 辅助工器具 | RFID电子标签 | RFID电子标签,无源,生产,B型,硬质抗金属,60×25×3mm | 个 | 10 | 0.008 | 2027-08-31 | 买方指定仓库地面交货 | 9941-500073372-00170 | 045-RFID电子标签包2-017
862 | 044015150500350 | 045-RFID电子标签 | 包2 | 500073372 | 5000733720000094 | 500073372-00066 | 工器具 | 辅助工器具 | RFID电子标签 | RFID电子标签,无源,生产,B型,硬质抗金属,16×7×4.5mm | 个 | 10 | 0.00899 | 2027-08-31 | 买方指定仓库地面交货 | 9941-500073372-00172 | 045-RFID电子标签包2-018
863 | 044015150500360 | 045-RFID电子标签 | 包2 | 500073372 | 5000733720000106 | 500073372-00079 | 工器具 | 辅助工器具 | RFID电子标签 | RFID电子标签,无源,生产,B型,ABS,Φ125mm×40mm | 个 | 10 | 0.035 | 2027-08-31 | 买方指定仓库地面交货 | 9941-500073372-00178 | 045-RFID电子标签包2-019
864 | 044015150500370 | 045-RFID电子标签 | 包2 | 500073372 | 5000733720000098 | 500073372-00071 | 工器具 | 辅助工器具 | RFID电子标签 | RFID电子标签,无源,生产,A型,硬质抗金属,40×25×5mm | 个 | 400 | 0.2796 | 2027-08-31 | 买方指定仓库地面交货 | 9941-500073372-00203 | 045-RFID电子标签包2-020
865 | 044015152400040 | 046-周转箱 | 包1 | 500023974 | 5000239740000182 | 500023974-00028 | 工器具 | 辅助工器具 | 周转箱 | 周转箱,单相电能表周转箱,塑料,720×450×120mm,12 | 个 | 600 | 5.82 | 2027-08-31 | 买方指定仓库地面交货 | 9941-500023974-00017 | 046-周转箱包1-001
866 | 044015152400030 | 046-周转箱 | 包1 | 500023974 | 5000239740000191 | 500023974-00025 | 工器具 | 辅助工器具 | 周转箱 | 周转箱,专变终端/能源控制器周转,塑料,720×450×120mm,4只 | 个 | 200 | 1.94 | 2027-08-31 | 买方指定仓库地面交货 | 9941-500023974-00022 | 046-周转箱包1-002
867 | 044015152400020 | 046-周转箱 | 包1 | 500023974 | 5000239740000181 | 500023974-00027 | 工器具 | 辅助工器具 | 周转箱 | 周转箱,三相电能表周转箱,塑料,720×450×120mm,4 | 个 | 3400 | 32.98 | 2027-08-31 | 买方指定仓库地面交货 | 9941-500023974-00016 | 046-周转箱包1-003
868 | 044015152400010 | 046-周转箱 | 包1 | 500023974 | 5000239740000193 | 500023974-00026 | 工器具 | 辅助工器具 | 周转箱 | 周转箱,物资周转箱,复合材料,635×465×375mm,0.12立方米 | 个 | 1940 | 14.55 | 2027-08-31 | 买方指定仓库地面交货 | 9941-500023974-00025 | 046-周转箱包1-004
869 | 044015137200920 | 047-灭火器 | 包1 | 500023286 | 5000232860000003 | 500023286-00032 | 工器具 | 消防器材 | 灭火器 | 灭火器,干粉,手提式,2kg | 只 | 15 | 0.078 | 2027-08-31 | 买方指定仓库地面交货 | 9941-500023286-00029 | 047-灭火器包1-001
870 | 044015137200820 | 047-灭火器 | 包1 | 500023287 | 5000232870000017 | 500023287-00020 | 工器具 | 消防器材 | 灭火器 | 灭火器,二氧化碳,手提式,5kg | 只 | 132 | 3.036 | 2027-08-31 | 买方指定仓库地面交货 | 9941-500023287-00008 | 047-灭火器包1-002
871 | 044015137200810 | 047-灭火器 | 包1 | 500023287 | 5000232870000007 | 500023287-00016 | 工器具 | 消防器材 | 灭火器 | 灭火器,二氧化碳,手提式,3kg | 只 | 500 | 9 | 2027-08-31 | 买方指定仓库地面交货 | 9941-500023287-00011 | 047-灭火器包1-003
872 | 044015137200650 | 047-灭火器 | 包1 | 500054975 | 5000549750000010 | 500054975-00017 | 工器具 | 消防器材 | 灭火器 | 灭火器,干粉,悬挂式,8kg | 只 | 500 | 16.75 | 2027-08-31 | 买方指定仓库地面交货 | 9941-500054975-00048 | 047-灭火器包1-004
873 | 044015137200620 | 047-灭火器 | 包1 | 500023286 | 5000232860000022 | 500023286-00029 | 工器具 | 消防器材 | 灭火器 | 灭火器,ABC干粉,手提式,4kg | 只 | 500 | 5.4005 | 2027-08-31 | 买方指定仓库地面交货 | 9941-500023286-00019 | 047-灭火器包1-005
874 | 044015137200570 | 047-灭火器 | 包1 | 500054975 | 5000549750000018 | 500054975-00016 | 工器具 | 消防器材 | 灭火器 | 灭火器,干粉,悬挂式,5kg | 只 | 150 | 3.3 | 2027-08-31 | 买方指定仓库地面交货 | 9941-500054975-00043 | 047-灭火器包1-006
875 | 044015137200530 | 047-灭火器 | 包1 | 500023287 | 5000232870000005 | 500023287-00018 | 工器具 | 消防器材 | 灭火器 | 灭火器,二氧化碳,手提式,2kg | 只 | 100 | 2 | 2027-08-31 | 买方指定仓库地面交货 | 9941-500023287-00012 | 047-灭火器包1-007
876 | 044015137200520 | 047-灭火器 | 包1 | 500023286 | 5000232860000015 | 500023286-00031 | 工器具 | 消防器材 | 灭火器 | 灭火器,干粉,手提式,5kg | 只 | 55 | 0.5775 | 2027-08-31 | 买方指定仓库地面交货 | 9941-500023286-00022 | 047-灭火器包1-008
877 | 044015137200390 | 047-灭火器 | 包1 | 500023290 | 5000232900000009 | 500023290-00005 | 工器具 | 消防器材 | 灭火器 | 灭火器,二氧化碳,推车式,30kg | 只 | 10 | 0.9 | 2027-08-31 | 买方指定仓库地面交货 | 9941-500023290-00008 | 047-灭火器包1-009
878 | 044015137200380 | 047-灭火器 | 包1 | 500023290 | 5000232900000005 | 500023290-00006 | 工器具 | 消防器材 | 灭火器 | 灭火器,二氧化碳,推车式,35kg | 只 | 75 | 6.6 | 2027-08-31 | 买方指定仓库地面交货 | 9941-500023290-00010 | 047-灭火器包1-010
879 | 044015137200160 | 047-灭火器 | 包1 | 500023286 | 5000232860000007 | 500023286-00033 | 工器具 | 消防器材 | 灭火器 | 灭火器,干粉,手提式,8kg | 只 | 1000 | 11.001 | 2027-08-31 | 买方指定仓库地面交货 | 9941-500023286-00025 | 047-灭火器包1-011
880 | 044015137200140 | 047-灭火器 | 包1 | 500023289 | 5000232890000007 | 500023289-00015 | 工器具 | 消防器材 | 灭火器 | 灭火器,ABC干粉,推车式,50kg | 只 | 100 | 7.5 | 2027-08-31 | 买方指定仓库地面交货 | 9941-500023289-00011 | 047-灭火器包1-012
881 | 044015137200100 | 047-灭火器 | 包1 | 500023289 | 5000232890000013 | 500023289-00014 | 工器具 | 消防器材 | 灭火器 | 灭火器,干粉,推车式,20kg | 只 | 55 | 2.0075 | 2027-08-31 | 买方指定仓库地面交货 | 9941-500023289-00009 | 047-灭火器包1-013
882 | 044015137200060 | 047-灭火器 | 包1 | 500023287 | 5000232870000028 | 500023287-00017 | 工器具 | 消防器材 | 灭火器 | 灭火器,二氧化碳,手提式,4kg | 只 | 1000 | 20.3 | 2027-08-31 | 买方指定仓库地面交货 | 9941-500023287-00007 | 047-灭火器包1-014
883 | 044015137200050 | 047-灭火器 | 包1 | 500054975 | 5000549750000090 | 500054975-00018 | 工器具 | 消防器材 | 灭火器 | 灭火器,ABC超细干粉,悬挂式,3kg | 只 | 136 | 4.8144 | 2027-08-31 | 买方指定仓库地面交货 | 9941-500054975-00060 | 047-灭火器包1-015
884 | 044015159201000 | 047-灭火器 | 包1 | 500023289 | 5000232890000008 | 500023289-00013 | 工器具 | 消防器材 | 灭火器 | 灭火器,干粉,推车式,50kg | 只 | 50 | 4.3 | 2027-08-31 | 买方指定仓库地面交货 | 9941-500023289-00010 | 047-灭火器包1-016
885 | 044015159200890 | 047-灭火器 | 包1 | 500084885 | 5000848850000008 | 500084885-00002 | 工器具 | 消防器材 | 灭火器 | 灭火器,二氧化碳,悬挂式,0.6立方米 | 只 | 10 | 0.358 | 2027-08-31 | 买方指定仓库地面交货 | 9941-500084885-00007 | 047-灭火器包1-017
886 | 044015159200820 | 047-灭火器 | 包1 | 500023289 | 5000232890000015 | 500023289-00012 | 工器具 | 消防器材 | 灭火器 | 灭火器,干粉,推车式,35kg | 只 | 50 | 3.75 | 2027-08-31 | 买方指定仓库地面交货 | 9941-500023289-00008 | 047-灭火器包1-018
887 | 044015159200600 | 047-灭火器 | 包1 | 500023286 | 5000232860000005 | 500023286-00030 | 工器具 | 消防器材 | 灭火器 | 灭火器,干粉,手提式,4kg | 只 | 400 | 2.68 | 2027-08-31 | 买方指定仓库地面交货 | 9941-500023286-00027 | 047-灭火器包1-019
888 | 044015159200560 | 047-灭火器 | 包1 | 500054975 | 5000549750000071 | 500054975-00019 | 工器具 | 消防器材 | 灭火器 | 灭火器,超细干粉ABC,悬挂式,8kg | 只 | 500 | 44.5 | 2027-08-31 | 买方指定仓库地面交货 | 9941-500054975-00034 | 047-灭火器包1-020
889 | 044015159200180 | 047-灭火器 | 包1 | 500023287 | 5000232870000008 | 500023287-00019 | 工器具 | 消防器材 | 灭火器 | 灭火器,二氧化碳,手提式,7kg | 只 | 450 | 21.87 | 2027-08-31 | 买方指定仓库地面交货 | 9941-500023287-00010 | 047-灭火器包1-021
890 | 044015122900850 | 047-灭火器 | 包1 | 500132321 | 5001323210000001 | 500132321-00001 | 工器具 | 消防器材 | 灭火器 | 灭火器,七氟丙烷,手提式,10kg | 只 | 20 | 2.4 | 2027-08-31 | 买方指定仓库地面交货 | 9941-500132321-00006 | 047-灭火器包1-022
891 | 044015122900750 | 047-灭火器 | 包1 | 500132321 | 5001323210000003 | 500132321-00002 | 工器具 | 消防器材 | 灭火器 | 灭火器,七氟丙烷,手提式,4kg | 只 | 20 | 1.084 | 2027-08-31 | 买方指定仓库地面交货 | 9941-500132321-00005 | 047-灭火器包1-023
892 | 044015150600430 | 047-灭火器 | 包1 | 500023286 | 5000232860000008 | 500023286-00028 | 工器具 | 消防器材 | 灭火器 | 灭火器,干粉,手提式,1kg | 只 | 500 | 1.9615 | 2027-08-31 | 买方指定仓库地面交货 | 9941-500023286-00024 | 047-灭火器包1-024
893 | 044015150600080 | 047-灭火器 | 包1 | 500054975 | 5000549750000009 | 500054975-00020 | 工器具 | 消防器材 | 灭火器 | 灭火器,干粉,悬挂式,6kg | 只 | 500 | 24.5 | 2027-08-31 | 买方指定仓库地面交货 | 9941-500054975-00049 | 047-灭火器包1-025
894 | 044015159200110 | 048-呼吸器 | 包1 | 500101648 | 5001016480000013 | 500101648-00011 | 工器具 | 消防器材 | 呼吸器 | 呼吸器,消防过滤式自救呼吸器,滤毒罐 | 套 | 3263 | 548.184 | 2027-08-31 | 买方指定仓库地面交货 | 9941-500101648-00006 | 048-呼吸器包1-001
895 | 044015137200290 | 048-呼吸器 | 包2 | 500023305 | 5000233050000011 | 500023305-00007 | 工器具 | 消防器材 | 呼吸器 | 呼吸器,正压式空气,含全面罩1个+气瓶1个+背架1个+减压总成1套 | 套 | 500 | 110 | 2027-08-31 | 买方指定仓库地面交货 | 9941-500023305-00003 | 048-呼吸器包2-002
896 | 044015159200500 | 048-呼吸器 | 包2 | 500101648 | 5001016480000005 | 500101648-00009 | 工器具 | 消防器材 | 呼吸器 | 呼吸器,消防过滤式自救呼吸器,面罩1个+滤毒罐1个+颗粒物/毒气滤罐1个+放射性滤毒罐1个 | 套 | 800 | 12 | 2027-08-31 | 买方指定仓库地面交货 | 9941-500101648-00004 | 048-呼吸器包2-003
897 | 044015159200190 | 048-呼吸器 | 包2 | 500101648 | 5001016480000012 | 500101648-00010 | 工器具 | 消防器材 | 呼吸器 | 呼吸器,消防过滤式自救呼吸器,过滤面罩+自吸式长管 | 套 | 800 | 23.2 | 2027-08-31 | 买方指定仓库地面交货 | 9941-500101648-00005 | 048-呼吸器包2-004
898 | 044015150600610 | 048-呼吸器 | 包2 | 500023305 | 5000233050000012 | 500023305-00006 | 工器具 | 消防器材 | 呼吸器 | 呼吸器,正压式空气,口吸式便携式氧气呼吸器 | 套 | 700 | 140 | 2027-08-31 | 买方指定仓库地面交货 | 9941-500023305-00004 | 048-呼吸器包2-005