## 26-控制电缆
分标编号 | 包名称 | 分包编号 | 项目单位 | 需求单位 | 项目名称 | 工程电压等级 | 物资名称 | 物资描述 | 单位 | 数量 | 首批交货日期 | 最后一批交货日期 | 交货地点 | 交货方式 | 备注 | 技术规范编码 | 网省采购申请号 | 总部采购申请号 | 物料编码 | 扩展描述 | 扩展编码
2821AA-1404003-9999 | 包1 | 100 | 国网青海省电力公司 | 国网青海省电力公司检修公司 |  | 无电压等级 | 控制电缆,KVVP2,4,4,ZR,22 | 控制电缆-型号:KVVP2,截面mm2:4,芯数:4,防护特性:ZR,铠装形式:22 | 米 | 24200 | 2022-05-31 | 2022-05-31 | 青海省西宁市 | 材料站现场车板交货 |  | 9906-500016352-00001 | 044001890800010 | 400186828700010 | 500016347 | 配网，阻燃ZC
2821AA-1404003-9999 | 包1 | 100 | 国网青海省电力公司 | 国网青海省电力公司建设公司（青海智鑫电力监理咨询有限公司） |  | 无电压等级 | 控制电缆,KYJYP2,6,2,NH,23 | 控制电缆-型号:KYJYP2,截面mm2:6,芯数:2,防护特性:NH,铠装形式:23 | 米 | 36200 | 2022-05-31 | 2022-05-31 | 青海省海西州德令哈市 | 材料站现场车板交货 |  | G00H-500138323-00001 | 044001904000140 | 400186835500140 | 500138323 | 控制电缆,KYJYP2,6,2,NH,23 | 500138323-0001
2821AA-1404003-9999 | 包1 | 100 | 国网青海省电力公司 | 国网青海省电力公司西宁供电公司 |  | 无电压等级 | 控制电缆,KVVP2,2.5,14,ZR,22 | 控制电缆-型号:KVVP2,截面mm2:2.5,芯数:14,防护特性:ZR,铠装形式:22 | 米 | 1300 | 2022-05-31 | 2022-05-31 | 青海西宁 | 材料站现场车板交货 |  | 9906-500016352-00001 | 044001890500110 | 400186822400070 | 500016362 | 配网，阻燃ZC
2821AA-1404003-9999 | 包1 | 100 | 国网青海省电力公司 | 国网青海省电力公司西宁供电公司 |  | 无电压等级 | 控制电缆,KVVP2,2.5,4,ZR,22 | 控制电缆-型号:KVVP2,截面mm2:2.5,芯数:4,防护特性:ZR,铠装形式:22 | 米 | 1550 | 2022-05-31 | 2022-05-31 | 青海省西宁市 | 材料站现场车板交货 |  | 9906-500016352-00001 | 044001868800590 | 400186821000090 | 500016352 | 配网，阻燃ZC
2821AA-1404003-9999 | 包1 | 100 | 国网青海省电力公司 | 国网青海省电力公司西宁供电公司 |  | 无电压等级 | 控制电缆,KVVP2,4,4,ZR,22 | 控制电缆-型号:KVVP2,截面mm2:4,芯数:4,防护特性:ZR,铠装形式:22 | 米 | 200 | 2022-05-31 | 2022-05-31 | 青海省西宁市 | 材料站现场车板交货 |  | 9906-500016352-00001 | 044001868800600 | 400186821000110 | 500016347 | 配网，阻燃ZC
2821AA-1404003-9999 | 包1 | 100 | 国网青海省电力公司 | 国网青海省电力公司果洛供电公司 |  | 无电压等级 | 控制电缆,KVVP2,4,4,ZR,22 | 控制电缆-型号:KVVP2,截面mm2:4,芯数:4,防护特性:ZR,铠装形式:22 | 米 | 900 | 2022-05-31 | 2022-05-31 | 青海果洛 | 材料站现场车板交货 |  | 9906-500016352-00001 | 044001878900050 | 400186828400060 | 500016347 | 配网，阻燃ZC
2821AA-1404003-9999 | 包1 | 100 | 国网青海省电力公司 | 国网青海省电力公司建设公司（青海智鑫电力监理咨询有限公司） |  | 无电压等级 | 控制电缆,KVVP2,6,2,ZR,22 | 控制电缆-型号:KVVP2,截面mm2:6,芯数:2,防护特性:ZR,铠装形式:22 | 米 | 1000 | 2022-05-31 | 2022-05-31 | 青海省海西州德令哈市 | 材料站现场车板交货 |  | 9906-500016352-00001 | 044001904000050 | 400186835500030 | 500016357 | 配网，阻燃ZC
2821AA-1404003-9999 | 包1 | 100 | 国网青海省电力公司 | 国网青海省电力公司海东供电公司 |  | 无电压等级 | 控制电缆,KVVP2,4,10,ZR,22 | 控制电缆-型号:KVVP2,截面mm2:4,芯数:10,防护特性:ZR,铠装形式:22 | 米 | 120 | 2022-05-31 | 2022-05-31 | 青海省海东市 | 材料站现场车板交货 |  | 9906-500016352-00001 | 044001881600560 | 400186825500060 | 500016345 | 配网，阻燃ZC
2821AA-1404003-9999 | 包1 | 100 | 国网青海省电力公司 | 国网青海省电力公司海东供电公司 |  | 无电压等级 | 控制电缆,KVVP2,2.5,7,ZR,22 | 控制电缆-型号:KVVP2,截面mm2:2.5,芯数:7,防护特性:ZR,铠装形式:22 | 米 | 1500 | 2022-05-31 | 2022-05-31 | 青海省海东市 | 材料站现场车板交货 |  | 9906-500016352-00001 | 044001881600570 | 400186825500070 | 500016575 | 配网，阻燃ZC
2821AA-1404003-9999 | 包1 | 100 | 国网青海省电力公司 | 国网青海省电力公司海西供电公司 |  | 无电压等级 | 控制电缆,KVVP2,4,7,ZR,22 | 控制电缆-型号:KVVP2,截面mm2:4,芯数:7,防护特性:ZR,铠装形式:22 | 米 | 1050 | 2022-05-31 | 2022-05-31 | 青海省海西州 | 材料站现场车板交货 |  | 9906-500016352-00001 | 044001881801360 | 400186827100120 | 500016938 | 配网，阻燃ZC
2821AA-1404003-9999 | 包1 | 100 | 国网青海省电力公司 | 国网青海省电力公司海东供电公司 |  | 无电压等级 | 控制电缆,KVVP2,4,4,ZR,22 | 控制电缆-型号:KVVP2,截面mm2:4,芯数:4,防护特性:ZR,铠装形式:22 | 米 | 1700 | 2022-05-31 | 2022-05-31 | 青海省海东市 | 材料站现场车板交货 |  | 9906-500016352-00001 | 044001881600520 | 400186825500030 | 500016347 | 配网，阻燃ZC
2821AA-1404003-9999 | 包1 | 100 | 国网青海省电力公司 | 国网青海省电力公司海北供电公司 |  | 无电压等级 | 控制电缆,KVVP2,4,4,ZR,22 | 控制电缆-型号:KVVP2,截面mm2:4,芯数:4,防护特性:ZR,铠装形式:22 | 米 | 3400 | 2022-05-31 | 2022-05-31 | 青海省海北州 | 材料站现场车板交货 |  | 9906-500016352-00001 | 044001891000840 | 400186829200040 | 500016347 | 配网，阻燃ZC
2821AA-1404003-9999 | 包1 | 100 | 国网青海省电力公司 | 国网青海省电力公司海北供电公司 |  | 无电压等级 | 控制电缆,KVVP2,2.5,14,ZR,22 | 控制电缆-型号:KVVP2,截面mm2:2.5,芯数:14,防护特性:ZR,铠装形式:22 | 米 | 250 | 2022-05-31 | 2022-05-31 | 青海省海北州 | 材料站现场车板交货 |  | 9906-500016352-00001 | 044001891001050 | 400186829300100 | 500016362 | 配网，阻燃ZC
2821AA-1404003-9999 | 包1 | 100 | 国网青海省电力公司 | 国网青海省电力公司海北供电公司 |  | 无电压等级 | 控制电缆,KVVP2,2.5,4,ZR,22 | 控制电缆-型号:KVVP2,截面mm2:2.5,芯数:4,防护特性:ZR,铠装形式:22 | 米 | 3000 | 2022-05-31 | 2022-05-31 | 青海省海北州 | 材料站现场车板交货 |  | 9906-500016352-00001 | 044001891000830 | 400186829200030 | 500016352 | 配网，阻燃ZC
2821AA-1404003-9999 | 包1 | 100 | 国网青海省电力公司 | 国网青海省电力公司西宁供电公司 |  | 无电压等级 | 控制电缆,KVVP2,2.5,10,ZR,22 | 控制电缆-型号:KVVP2,截面mm2:2.5,芯数:10,防护特性:ZR,铠装形式:22 | 米 | 550 | 2022-05-31 | 2022-05-31 | 青海省西宁市 | 材料站现场车板交货 |  | 9906-500016352-00001 | 044001899100720 | 400186824300050 | 500016350 | 配网，阻燃ZC
2821AA-1404003-9999 | 包1 | 100 | 国网青海省电力公司 | 国网青海省电力公司海东供电公司 |  | 无电压等级 | 控制电缆,KVVP2,2.5,10,ZR,22 | 控制电缆-型号:KVVP2,截面mm2:2.5,芯数:10,防护特性:ZR,铠装形式:22 | 米 | 700 | 2022-05-31 | 2022-05-31 | 青海省海东市 | 材料站现场车板交货 |  | 9906-500016352-00001 | 044001881700390 | 400186825800110 | 500016350 | 配网，阻燃ZC
2821AA-1404003-9999 | 包1 | 100 | 国网青海省电力公司 | 国网青海省电力公司果洛供电公司 |  | 无电压等级 | 控制电缆,KVVP2,2.5,14,ZR,22 | 控制电缆-型号:KVVP2,截面mm2:2.5,芯数:14,防护特性:ZR,铠装形式:22 | 米 | 1300 | 2022-05-31 | 2022-05-31 | 青海果洛 | 材料站现场车板交货 |  | 9906-500016352-00001 | 044001878900040 | 400186828400050 | 500016362 | 配网，阻燃ZC
2821AA-1404003-9999 | 包1 | 100 | 国网青海省电力公司 | 国网青海省电力公司西宁供电公司 |  | 无电压等级 | 控制电缆,KVVP2,4,4,ZR,22 | 控制电缆-型号:KVVP2,截面mm2:4,芯数:4,防护特性:ZR,铠装形式:22 | 米 | 2600 | 2022-05-31 | 2022-05-31 | 青海西宁 | 材料站现场车板交货 |  | 9906-500016352-00001 | 044001890500070 | 400186822400030 | 500016347 | 配网，阻燃ZC
2821AA-1404003-9999 | 包1 | 100 | 国网青海省电力公司 | 国网青海省电力公司海东供电公司 |  | 无电压等级 | 控制电缆,KVVP2,4,4,ZR,22 | 控制电缆-型号:KVVP2,截面mm2:4,芯数:4,防护特性:ZR,铠装形式:22 | 米 | 850 | 2022-05-31 | 2022-05-31 | 青海省海东市 | 材料站现场车板交货 |  | 9906-500016352-00001 | 044001881700370 | 400186825800080 | 500016347 | 配网，阻燃ZC
2821AA-1404003-9999 | 包1 | 100 | 国网青海省电力公司 | 国网青海省电力公司海东供电公司 |  | 无电压等级 | 控制电缆,KVVP2,2.5,4,ZR,22 | 控制电缆-型号:KVVP2,截面mm2:2.5,芯数:4,防护特性:ZR,铠装形式:22 | 米 | 1700 | 2022-05-31 | 2022-05-31 | 青海省海东市 | 材料站现场车板交货 |  | 9906-500016352-00001 | 044001881600530 | 400186825500040 | 500016352 | 配网，阻燃ZC
2821AA-1404003-9999 | 包1 | 100 | 国网青海省电力公司 | 国网青海省电力公司西宁供电公司 |  | 无电压等级 | 控制电缆,KVVP2,4,10,ZR,22 | 控制电缆-型号:KVVP2,截面mm2:4,芯数:10,防护特性:ZR,铠装形式:22 | 米 | 100 | 2022-05-31 | 2022-05-31 | 青海省西宁市 | 材料站现场车板交货 |  | 9906-500016352-00001 | 044001899100740 | 400186824300070 | 500016345 | 配网，阻燃ZC
2821AA-1404003-9999 | 包1 | 100 | 国网青海省电力公司 | 国网青海省电力公司海西供电公司 |  | 无电压等级 | 控制电缆,KVVP2,4,10,ZR,22 | 控制电缆-型号:KVVP2,截面mm2:4,芯数:10,防护特性:ZR,铠装形式:22 | 米 | 200 | 2022-05-31 | 2022-05-31 | 青海省海西州茫崖市 | 材料站现场车板交货 |  | 9906-500016352-00001 | 044001889600050 | 400186827600030 | 500016345 | 配网，阻燃ZC
2821AA-1404003-9999 | 包1 | 100 | 国网青海省电力公司 | 国网青海省电力公司海西供电公司 |  | 无电压等级 | 控制电缆,KVVP2,2.5,14,ZR,22 | 控制电缆-型号:KVVP2,截面mm2:2.5,芯数:14,防护特性:ZR,铠装形式:22 | 米 | 1400 | 2022-05-31 | 2022-05-31 | 青海省海西州 | 材料站现场车板交货 |  | 9906-500016352-00001 | 044001881801310 | 400186827100180 | 500016362 | 配网，阻燃ZC
2821AA-1404003-9999 | 包1 | 100 | 国网青海省电力公司 | 国网青海省电力公司海北供电公司 |  | 无电压等级 | 控制电缆,KVVP2,2.5,10,ZR,22 | 控制电缆-型号:KVVP2,截面mm2:2.5,芯数:10,防护特性:ZR,铠装形式:22 | 米 | 650 | 2022-05-31 | 2022-05-31 | 青海省海北州 | 材料站现场车板交货 |  | 9906-500016352-00001 | 044001891001040 | 400186829200120 | 500016350 | 配网，阻燃ZC
2821AA-1404003-9999 | 包1 | 100 | 国网青海省电力公司 | 国网青海省电力公司海西供电公司 |  | 无电压等级 | 控制电缆,KVVP2,2.5,7,ZR,22 | 控制电缆-型号:KVVP2,截面mm2:2.5,芯数:7,防护特性:ZR,铠装形式:22 | 米 | 3150 | 2022-05-31 | 2022-05-31 | 青海省海西州 | 材料站现场车板交货 |  | 9906-500016352-00001 | 044001881801340 | 400186827100190 | 500016575 | 配网，阻燃ZC
2821AA-1404003-9999 | 包1 | 100 | 国网青海省电力公司 | 国网青海省电力公司建设公司（青海智鑫电力监理咨询有限公司） |  | 无电压等级 | 控制电缆,KYJYP2,2.5,7,ZCN,23 | 控制电缆-型号:KYJYP2,截面mm2:2.5,芯数:7,防护特性:ZCN,铠装形式:23 | 米 | 33700 | 2022-05-31 | 2022-05-31 | 青海省海西州德令哈市 | 材料站现场车板交货 |  | G00H-500129222-00001 | 044001904000080 | 400186835500060 | 500129222 | 控制电缆,KYJYP2,2.5,7,ZCN,23 | 500129222-0001
2821AA-1404003-9999 | 包1 | 100 | 国网青海省电力公司 | 国网青海省电力公司果洛供电公司 |  | 无电压等级 | 控制电缆,KYJYP2,4,7,ZCN,23 | 控制电缆-型号:KYJYP2,截面mm2:4,芯数:7,防护特性:ZCN,铠装形式:23 | 米 | 100 | 2022-05-31 | 2022-05-31 | 青海果洛 | 材料站现场车板交货 |  | G00H-500129232-00001 | 044001878900190 | 400186828500060 | 500129232 | 控制电缆,KYJYP2,4,7,ZCN,23 | 500129232-0001
2821AA-1404003-9999 | 包1 | 100 | 国网青海省电力公司 | 国网青海省电力公司海西供电公司 |  | 无电压等级 | 控制电缆,KYJYP2,4,7,ZCN,23 | 控制电缆-型号:KYJYP2,截面mm2:4,芯数:7,防护特性:ZCN,铠装形式:23 | 米 | 2000 | 2022-05-31 | 2022-05-31 | 青海省海西州格尔木市 | 材料站现场车板交货 |  | G00H-500129232-00001 | 044001889600190 | 400186827700030 | 500129232 | 控制电缆,KYJYP2,4,7,ZCN,23 | 500129232-0001
2821AA-1404003-9999 | 包1 | 100 | 国网青海省电力公司 | 国网青海省电力公司海西供电公司 |  | 无电压等级 | 控制电缆,KYJYP2,4,7,ZCN,23 | 控制电缆-型号:KYJYP2,截面mm2:4,芯数:7,防护特性:ZCN,铠装形式:23 | 米 | 2000 | 2022-05-31 | 2022-05-31 | 青海省海西州格尔木市 | 材料站现场车板交货 |  | G00H-500129232-00001 | 044001889600230 | 400186827700070 | 500129232 | 控制电缆,KYJYP2,4,7,ZCN,23 | 500129232-0001
2821AA-1404003-9999 | 包1 | 100 | 国网青海省电力公司 | 国网青海省电力公司建设公司（青海智鑫电力监理咨询有限公司） |  | 无电压等级 | 控制电缆,KYJYP2,10,2,NH,23 | 控制电缆-型号:KYJYP2,截面mm2:10,芯数:2,防护特性:NH,铠装形式:23 | 米 | 4900 | 2022-05-31 | 2022-05-31 | 青海省海西州德令哈市 | 材料站现场车板交货 |  | G00H-500138326-00001 | 044001904000160 | 400186871700010 | 500138326 | 控制电缆,KYJYP2,10,2,NH,23 | 500138326-0001
2821AA-1404003-9999 | 包1 | 100 | 国网青海省电力公司 | 国网青海省电力公司果洛供电公司 |  | 无电压等级 | 控制电缆,KYJYP2,2.5,7,ZCN,23 | 控制电缆-型号:KYJYP2,截面mm2:2.5,芯数:7,防护特性:ZCN,铠装形式:23 | 米 | 800 | 2022-05-31 | 2022-05-31 | 青海果洛 | 材料站现场车板交货 |  | G00H-500129232-00001 | 044001878900180 | 400186828500040 | 500129222 | 控制电缆,KYJYP2,4,7,ZCN,23 | 500129222-0001
2821AA-1404003-9999 | 包1 | 100 | 国网青海省电力公司 | 国网青海省电力公司建设公司（青海智鑫电力监理咨询有限公司） |  | 无电压等级 | 控制电缆,KYJYP2,2.5,4,ZCN,23 | 控制电缆-型号:KYJYP2,截面mm2:2.5,芯数:4,防护特性:ZCN,铠装形式:23 | 米 | 170350 | 2022-05-31 | 2022-05-31 | 青海省海西州德令哈市 | 材料站现场车板交货 |  | G00H-500129220-00001 | 044001904000070 | 400186835500050 | 500129220 | 控制电缆,KYJYP2,2.5,4,ZCN,23 | 500129220-0001
2821AA-1404003-9999 | 包1 | 100 | 国网青海省电力公司 | 国网青海省电力公司建设公司（青海智鑫电力监理咨询有限公司） |  | 无电压等级 | 控制电缆,KYJYP2,4,7,ZCN,23 | 控制电缆-型号:KYJYP2,截面mm2:4,芯数:7,防护特性:ZCN,铠装形式:23 | 米 | 22020 | 2022-05-31 | 2022-05-31 | 青海省海西州德令哈市 | 材料站现场车板交货 |  | G00H-500129232-00001 | 044001904000130 | 400186835500130 | 500129232 | 控制电缆,KYJYP2,4,7,ZCN,23 | 500129232-0001
2821AA-1404003-9999 | 包1 | 100 | 国网青海省电力公司 | 国网青海省电力公司海西供电公司 |  | 无电压等级 | 控制电缆,KYJYP2,2.5,10,ZCN,23 | 控制电缆-型号:KYJYP2,截面mm2:2.5,芯数:10,防护特性:ZCN,铠装形式:23 | 米 | 2000 | 2022-05-31 | 2022-05-31 | 青海省海西州格尔木市 | 材料站现场车板交货 |  | G00H-500129224-00001 | 044001889600150 | 400186827600060 | 500129224 | 控制电缆,KYJYP2,2.5,10,ZCN,23 | 500129224-0001
2821AA-1404003-9999 | 包1 | 100 | 国网青海省电力公司 | 国网青海省电力公司西宁供电公司 |  | 无电压等级 | 控制电缆,KVVP2,2.5,10,ZR,22 | 控制电缆-型号:KVVP2,截面mm2:2.5,芯数:10,防护特性:ZR,铠装形式:22 | 米 | 650 | 2022-05-31 | 2022-05-31 | 青海省西宁市 | 材料站现场车板交货 |  | 9906-500016352-00001 | 044001868800580 | 400186821000080 | 500016350 | 配网，阻燃ZC
2821AA-1404003-9999 | 包1 | 100 | 国网青海省电力公司 | 国网青海省电力公司西宁供电公司 |  | 无电压等级 | 控制电缆,KVVP2,2.5,4,ZR,22 | 控制电缆-型号:KVVP2,截面mm2:2.5,芯数:4,防护特性:ZR,铠装形式:22 | 米 | 800 | 2022-05-31 | 2022-05-31 | 青海省西宁市 | 材料站现场车板交货 |  | 9906-500016352-00001 | 044001899100710 | 400186824300040 | 500016352 | 配网，阻燃ZC
2821AA-1404003-9999 | 包1 | 100 | 国网青海省电力公司 | 国网青海省电力公司海东供电公司 |  | 无电压等级 | 控制电缆,KVVP2,2.5,7,ZR,22 | 控制电缆-型号:KVVP2,截面mm2:2.5,芯数:7,防护特性:ZR,铠装形式:22 | 米 | 2000 | 2022-05-31 | 2022-05-31 | 青海省海东市 | 材料站现场车板交货 |  | 9906-500016352-00001 | 044001881700400 | 400186825800130 | 500016575 | 配网，阻燃ZC
2821AA-1404003-9999 | 包1 | 100 | 国网青海省电力公司 | 国网青海省电力公司海东供电公司 |  | 无电压等级 | 控制电缆,KVVP2,2.5,4,ZR,22 | 控制电缆-型号:KVVP2,截面mm2:2.5,芯数:4,防护特性:ZR,铠装形式:22 | 米 | 700 | 2022-05-31 | 2022-05-31 | 青海省海东市 | 材料站现场车板交货 |  | 9906-500016352-00001 | 044001881700380 | 400186825800090 | 500016352 | 配网，阻燃ZC
2821AA-1404003-9999 | 包1 | 100 | 国网青海省电力公司 | 国网青海省电力公司西宁供电公司 |  | 无电压等级 | 控制电缆,KVVP2,2.5,7,ZR,22 | 控制电缆-型号:KVVP2,截面mm2:2.5,芯数:7,防护特性:ZR,铠装形式:22 | 米 | 1600 | 2022-05-31 | 2022-05-31 | 青海西宁 | 材料站现场车板交货 |  | 9906-500016352-00001 | 044001890500100 | 400186822400060 | 500016575 | 配网，阻燃ZC
2821AA-1404003-9999 | 包1 | 100 | 国网青海省电力公司 | 国网青海省电力公司海北供电公司 |  | 无电压等级 | 控制电缆,KVVP2,2.5,7,ZR,22 | 控制电缆-型号:KVVP2,截面mm2:2.5,芯数:7,防护特性:ZR,铠装形式:22 | 米 | 1000 | 2022-05-31 | 2022-05-31 | 青海省海北州 | 材料站现场车板交货 |  | 9906-500016352-00001 | 044001891000820 | 400186829200020 | 500016575 | 配网，阻燃ZC
2821AA-1404003-9999 | 包1 | 100 | 国网青海省电力公司 | 国网青海省电力公司海东供电公司 |  | 无电压等级 | 控制电缆,KVVP2,2.5,10,ZR,22 | 控制电缆-型号:KVVP2,截面mm2:2.5,芯数:10,防护特性:ZR,铠装形式:22 | 米 | 1000 | 2022-05-31 | 2022-05-31 | 青海省海东市 | 材料站现场车板交货 |  | 9906-500016352-00001 | 044001881600540 | 400186825500050 | 500016350 | 配网，阻燃ZC
2821AA-1404003-9999 | 包1 | 100 | 国网青海省电力公司 | 国网青海省电力公司西宁供电公司 |  | 无电压等级 | 控制电缆,KVVP2,4,4,ZR,22 | 控制电缆-型号:KVVP2,截面mm2:4,芯数:4,防护特性:ZR,铠装形式:22 | 米 | 350 | 2022-05-31 | 2022-05-31 | 青海省西宁市 | 材料站现场车板交货 |  | 9906-500016352-00001 | 044001899100730 | 400186824300060 | 500016347 | 配网，阻燃ZC
2821AA-1404003-9999 | 包1 | 100 | 国网青海省电力公司 | 国网青海省电力公司海东供电公司 |  | 无电压等级 | 控制电缆,KVVP2,2.5,14,ZR,22 | 控制电缆-型号:KVVP2,截面mm2:2.5,芯数:14,防护特性:ZR,铠装形式:22 | 米 | 1000 | 2022-05-31 | 2022-05-31 | 青海省海东市 | 材料站现场车板交货 |  | 9906-500016352-00001 | 044001881600580 | 400186825500080 | 500016362 | 配网，阻燃ZC
2821AA-1404003-9999 | 包1 | 100 | 国网青海省电力公司 | 国网青海省电力公司西宁供电公司 |  | 无电压等级 | 控制电缆,KVVP2,2.5,4,ZR,22 | 控制电缆-型号:KVVP2,截面mm2:2.5,芯数:4,防护特性:ZR,铠装形式:22 | 米 | 3100 | 2022-05-31 | 2022-05-31 | 青海西宁 | 材料站现场车板交货 |  | 9906-500016352-00001 | 044001890500090 | 400186822400050 | 500016352 | 配网，阻燃ZC
2821AA-1404003-9999 | 包1 | 100 | 国网青海省电力公司 | 国网青海省电力公司检修公司 |  | 无电压等级 | 控制电缆,KVVP2,2.5,7,ZR,22 | 控制电缆-型号:KVVP2,截面mm2:2.5,芯数:7,防护特性:ZR,铠装形式:22 | 米 | 2100 | 2022-05-31 | 2022-05-31 | 青海省西宁市 | 材料站现场车板交货 |  | 9906-500016352-00001 | 044001890800020 | 400186828700030 | 500016575 | 配网，阻燃ZC
2821AA-1404003-9999 | 包1 | 100 | 国网青海省电力公司 | 国网青海省电力公司海西供电公司 |  | 无电压等级 | 控制电缆,KVVP2,4,4,ZR,22 | 控制电缆-型号:KVVP2,截面mm2:4,芯数:4,防护特性:ZR,铠装形式:22 | 米 | 500 | 2022-05-31 | 2022-05-31 | 青海省海西州茫崖市 | 材料站现场车板交货 |  | 9906-500016352-00001 | 044001889600040 | 400186827600020 | 500016347 | 配网，阻燃ZC
2821AA-1404003-9999 | 包1 | 100 | 国网青海省电力公司 | 国网青海省电力公司西宁供电公司 |  | 无电压等级 | 控制电缆,KVVP2,4,10,ZR,22 | 控制电缆-型号:KVVP2,截面mm2:4,芯数:10,防护特性:ZR,铠装形式:22 | 米 | 600 | 2022-05-31 | 2022-05-31 | 青海西宁 | 材料站现场车板交货 |  | 9906-500016352-00001 | 044001890500080 | 400186822400040 | 500016345 | 配网，阻燃ZC
2821AA-1404003-9999 | 包1 | 100 | 国网青海省电力公司 | 国网青海省电力公司果洛供电公司 |  | 无电压等级 | 控制电缆,KVVP2,2.5,4,ZR,22 | 控制电缆-型号:KVVP2,截面mm2:2.5,芯数:4,防护特性:ZR,铠装形式:22 | 米 | 1600 | 2022-05-31 | 2022-05-31 | 青海果洛 | 材料站现场车板交货 |  | 9906-500016352-00001 | 044001878900030 | 400186828400040 | 500016352 | 配网，阻燃ZC
2821AA-1404003-9999 | 包1 | 100 | 国网青海省电力公司 | 国网青海省电力公司海西供电公司 |  | 无电压等级 | 控制电缆,KVVP2,4,4,ZR,22 | 控制电缆-型号:KVVP2,截面mm2:4,芯数:4,防护特性:ZR,铠装形式:22 | 米 | 4600 | 2022-05-31 | 2022-05-31 | 青海省海西州 | 材料站现场车板交货 |  | 9906-500016352-00001 | 044001881801350 | 400186827100200 | 500016347 | 配网，阻燃ZC
2821AA-1404003-9999 | 包1 | 100 | 国网青海省电力公司 | 国网青海省电力公司检修公司 |  | 无电压等级 | 控制电缆,KVVP2,2.5,4,ZR,22 | 控制电缆-型号:KVVP2,截面mm2:2.5,芯数:4,防护特性:ZR,铠装形式:22 | 米 | 25100 | 2022-05-31 | 2022-05-31 | 青海省西宁市 | 材料站现场车板交货 |  | 9906-500016352-00001 | 044001890800030 | 400186828700040 | 500016352 | 配网，阻燃ZC
2821AA-1404003-9999 | 包1 | 100 | 国网青海省电力公司 | 国网青海省电力公司海西供电公司 |  | 无电压等级 | 控制电缆,KYJYP2,2.5,14,ZCN,23 | 控制电缆-型号:KYJYP2,截面mm2:2.5,芯数:14,防护特性:ZCN,铠装形式:23 | 米 | 1000 | 2022-05-31 | 2022-05-31 | 青海省海西州格尔木市 | 材料站现场车板交货 |  | G00H-500129226-00001 | 044001889600160 | 400186827700050 | 500129226 | 控制电缆,KYJYP2,2.5,14,ZCN,23 | 500129226-0001
2821AA-1404003-9999 | 包1 | 100 | 国网青海省电力公司 | 国网青海省电力公司海西供电公司 |  | 无电压等级 | 控制电缆,KYJYP2,4,4,ZCN,23 | 控制电缆-型号:KYJYP2,截面mm2:4,芯数:4,防护特性:ZCN,铠装形式:23 | 米 | 3000 | 2022-05-31 | 2022-05-31 | 青海省海西州格尔木市 | 材料站现场车板交货 |  | G00H-500129230-00001 | 044001889600180 | 400186827700020 | 500129230 | 控制电缆,KYJYP2,4,4,ZCN,23 | 500129230-0001
2821AA-1404003-9999 | 包1 | 100 | 国网青海省电力公司 | 国网青海省电力公司海西供电公司 |  | 无电压等级 | 控制电缆,KYJYP2,4,7,ZCN,23 | 控制电缆-型号:KYJYP2,截面mm2:4,芯数:7,防护特性:ZCN,铠装形式:23 | 米 | 1000 | 2022-05-31 | 2022-05-31 | 青海省海西州格尔木市 | 材料站现场车板交货 |  | G00H-500129232-00001 | 044001889600170 | 400186827700010 | 500129232 | 控制电缆,KYJYP2,4,7,ZCN,23 | 500129232-0001
2821AA-1404003-9999 | 包1 | 100 | 国网青海省电力公司 | 国网青海省电力公司海西供电公司 |  | 无电压等级 | 控制电缆,KYJYP2,2.5,10,ZCN,23 | 控制电缆-型号:KYJYP2,截面mm2:2.5,芯数:10,防护特性:ZCN,铠装形式:23 | 米 | 1000 | 2022-05-31 | 2022-05-31 | 青海省海西州格尔木市 | 材料站现场车板交货 |  | G00H-500129224-00001 | 044001889600200 | 400186827700040 | 500129224 | 控制电缆,KYJYP2,2.5,10,ZCN,23 | 500129224-0001
2821AA-1404003-9999 | 包2 | 200 | 国网青海省电力公司 | 国网青海省电力公司建设公司（青海智鑫电力监理咨询有限公司） |  | 无电压等级 | 控制电缆,KVVP2,2.5,7,ZR,22 | 控制电缆-型号:KVVP2,截面mm2:2.5,芯数:7,防护特性:ZR,铠装形式:22 | 米 | 3600 | 2022-05-31 | 2022-05-31 | 青海省海西州德令哈市 | 材料站现场车板交货 |  | 9906-500016352-00001 | 044001904000060 | 400186835500040 | 500016575 | 配网，阻燃ZC
2821AA-1404003-9999 | 包2 | 200 | 国网青海省电力公司 | 国网青海省电力公司建设公司（青海智鑫电力监理咨询有限公司） |  | 无电压等级 | 控制电缆,KVVP2,4,10,ZR,22 | 控制电缆-型号:KVVP2,截面mm2:4,芯数:10,防护特性:ZR,铠装形式:22 | 米 | 450 | 2022-05-31 | 2022-05-31 | 青海省海西州德令哈市 | 材料站现场车板交货 |  | 9906-500016352-00001 | 044001904000010 | 400186834500010 | 500016345 | 配网，阻燃ZC
2821AA-1404003-9999 | 包2 | 200 | 国网青海省电力公司 | 国网青海省电力公司建设公司（青海智鑫电力监理咨询有限公司） |  | 无电压等级 | 控制电缆,KYJYP2,2.5,19,ZCN,23 | 控制电缆-型号:KYJYP2,截面mm2:2.5,芯数:19,防护特性:ZCN,铠装形式:23 | 米 | 8700 | 2022-05-31 | 2022-05-31 | 青海省海西州德令哈市 | 材料站现场车板交货 |  | G00H-500129228-00001 | 044001904000110 | 400186835500090 | 500129228 | 控制电缆,KYJYP2,2.5,19,ZCN,23 | 500129228-0001
2821AA-1404003-9999 | 包2 | 200 | 国网青海省电力公司 | 国网青海省电力公司建设公司（青海智鑫电力监理咨询有限公司） |  | 无电压等级 | 控制电缆,KYJYP2,4,4,ZCN,23 | 控制电缆-型号:KYJYP2,截面mm2:4,芯数:4,防护特性:ZCN,铠装形式:23 | 米 | 132100 | 2022-05-31 | 2022-05-31 | 青海省海西州德令哈市 | 材料站现场车板交货 |  | G00H-500129230-00001 | 044001904000120 | 400186835500110 | 500129230 | 控制电缆,KYJYP2,4,4,ZCN,23 | 500129230-0001
2821AA-1404003-9999 | 包2 | 200 | 国网青海省电力公司 | 国网青海省电力公司建设公司（青海智鑫电力监理咨询有限公司） |  | 无电压等级 | 控制电缆,KVVP2,2.5,10,ZR,22 | 控制电缆-型号:KVVP2,截面mm2:2.5,芯数:10,防护特性:ZR,铠装形式:22 | 米 | 4100 | 2022-05-31 | 2022-05-31 | 青海省海西州德令哈市 | 材料站现场车板交货 |  | 9906-500016352-00001 | 044001904000030 | 400186835500010 | 500016350 | 配网，阻燃ZC
2821AA-1404003-9999 | 包2 | 200 | 国网青海省电力公司 | 国网青海省电力公司建设公司（青海智鑫电力监理咨询有限公司） |  | 无电压等级 | 控制电缆,KVVP2,2.5,4,ZR,22 | 控制电缆-型号:KVVP2,截面mm2:2.5,芯数:4,防护特性:ZR,铠装形式:22 | 米 | 1300 | 2022-05-31 | 2022-05-31 | 青海省海西州德令哈市 | 材料站现场车板交货 |  | 9906-500016352-00001 | 044001904000040 | 400186835500020 | 500016352 | 配网，阻燃ZC
2821AA-1404003-9999 | 包2 | 200 | 国网青海省电力公司 | 国网青海省电力公司建设公司（青海智鑫电力监理咨询有限公司） |  | 无电压等级 | 控制电缆,KVVP2,4,4,ZR,22 | 控制电缆-型号:KVVP2,截面mm2:4,芯数:4,防护特性:ZR,铠装形式:22 | 米 | 4950 | 2022-05-31 | 2022-05-31 | 青海省海西州德令哈市 | 材料站现场车板交货 |  | 9906-500016352-00001 | 044001904000020 | 400186835500100 | 500016347 | 配网，阻燃ZC
2821AA-1404003-9999 | 包2 | 200 | 国网青海省电力公司 | 国网青海省电力公司建设公司（青海智鑫电力监理咨询有限公司） |  | 无电压等级 | 控制电缆,KYJYP2,2.5,10,ZCN,23 | 控制电缆-型号:KYJYP2,截面mm2:2.5,芯数:10,防护特性:ZCN,铠装形式:23 | 米 | 41400 | 2022-05-31 | 2022-05-31 | 青海省海西州德令哈市 | 材料站现场车板交货 |  | G00H-500129224-00001 | 044001904000090 | 400186835500070 | 500129224 | 控制电缆,KYJYP2,2.5,10,ZCN,23 | 500129224-0001
2821AA-1404003-9999 | 包2 | 200 | 国网青海省电力公司 | 国网青海省电力公司建设公司（青海智鑫电力监理咨询有限公司） |  | 无电压等级 | 控制电缆,KYJYP2,4,2,NH,23 | 控制电缆-型号:KYJYP2,截面mm2:4,芯数:2,防护特性:NH,铠装形式:23 | 米 | 86500 | 2022-05-31 | 2022-05-31 | 青海省海西州德令哈市 | 材料站现场车板交货 |  | G00H-500138327-00001 | 044001904000150 | 400186835500120 | 500138327 | 控制电缆,KYJYP2,4,2,NH,23 | 500138327-0001
2821AA-1404003-9999 | 包2 | 200 | 国网青海省电力公司 | 国网青海省电力公司建设公司（青海智鑫电力监理咨询有限公司） |  | 无电压等级 | 控制电缆,KYJYP2,2.5,14,ZCN,23 | 控制电缆-型号:KYJYP2,截面mm2:2.5,芯数:14,防护特性:ZCN,铠装形式:23 | 米 | 24540 | 2022-05-31 | 2022-05-31 | 青海省海西州德令哈市 | 材料站现场车板交货 |  | G00H-500129226-00001 | 044001904000100 | 400186835500080 | 500129226 | 控制电缆,KYJYP2,2.5,14,ZCN,23 | 500129226-0001

## 43-线路柱式瓷绝缘子
分标编号 | 包名称 | 分包编号 | 项目单位 | 需求单位 | 项目名称 | 工程电压等级 | 物资名称 | 物资描述 | 单位 | 数量 | 首批交货日期 | 最后一批交货日期 | 交货地点 | 交货方式 | 备注 | 技术规范编码 | 网省采购申请号 | 总部采购申请号 | 物料编码 | 扩展描述 | 扩展编码
2821AA-1405037-9999 | 包1 | QH100 | 国网青海省电力公司 | 国网青海省电力公司海东供电公司 |  | 无电压等级 | 线路柱式瓷绝缘子,R5ET105L,125,283,360 | 线路柱式瓷绝缘子-型号:R5ET105L,公称直径mm:125,公称结构高度mm:283,公称爬电距离mm:360 | 只 | 50 | 2022-05-31 | 2022-05-31 | 青海省海东市 | 材料站现场车板交货 |  | 9906-500073878-00028 | 044001881700140 | 400186825700080 | 500122534 | 配网，普通
2821AA-1405037-9999 | 包1 | QH100 | 国网青海省电力公司 | 国网青海省电力公司黄化供电公司 |  | 无电压等级 | 线路柱式瓷绝缘子,R12.5ET150N,170,336,534 | 线路柱式瓷绝缘子-型号:R12.5ET150N,公称直径mm:170,公称结构高度mm:336,公称爬电距离mm:534 | 只 | 69 | 2022-05-31 | 2022-05-31 | 青海省黄南州 | 材料站现场车板交货 |  | 9906-500073878-00027 | 044001902300570 | 400186833500080 | 500122541 | 配网，防雷
2821AA-1405037-9999 | 包1 | QH100 | 国网青海省电力公司 | 国网青海省电力公司海东供电公司 |  | 无电压等级 | 线路柱式瓷绝缘子,R12.5ET150N,170,336,534 | 线路柱式瓷绝缘子-型号:R12.5ET150N,公称直径mm:170,公称结构高度mm:336,公称爬电距离mm:534 | 只 | 10500 | 2022-05-31 | 2022-05-31 | 青海省海东市 | 材料站现场车板交货 |  | 9906-500073878-00028 | 044001881700150 | 400186825700090 | 500122541 | 配网，普通
2821AA-1405037-9999 | 包1 | QH100 | 国网青海省电力公司 | 国网青海省电力公司海东供电公司 |  | 无电压等级 | 线路柱式瓷绝缘子,R12.5ET150N,170,336,534 | 线路柱式瓷绝缘子-型号:R12.5ET150N,公称直径mm:170,公称结构高度mm:336,公称爬电距离mm:534 | 只 | 383 | 2022-05-31 | 2022-05-31 | 青海省海东市 | 材料站现场车板交货 |  | 9906-500073878-00028 | 044001881600030 | 400186825300020 | 500122541 | 配网，普通
2821AA-1405037-9999 | 包1 | QH100 | 国网青海省电力公司 | 国网青海省电力公司黄化供电公司 |  | 无电压等级 | 线路柱式瓷绝缘子,R12.5ET150N,170,336,534 | 线路柱式瓷绝缘子-型号:R12.5ET150N,公称直径mm:170,公称结构高度mm:336,公称爬电距离mm:534 | 只 | 24902 | 2022-05-31 | 2022-05-31 | 青海省黄南州 | 材料站现场车板交货 |  | 9906-500073878-00028 | 044001902300580 | 400186833500090 | 500122541 | 配网，普通
2821AA-1405037-9999 | 包1 | QH100 | 国网青海省电力公司 | 国网青海省电力公司海东供电公司 |  | 无电压等级 | 线路柱式瓷绝缘子,R12.5ET150N,170,336,534 | 线路柱式瓷绝缘子-型号:R12.5ET150N,公称直径mm:170,公称结构高度mm:336,公称爬电距离mm:534 | 只 | 500 | 2022-05-31 | 2022-05-31 | 青海省海东市 | 材料站现场车板交货 |  | 9906-500073878-00027 | 044001881700160 | 400186825700110 | 500122541 | 配网，防雷
2821AA-1405037-9999 | 包2 | QH200 | 国网青海省电力公司 | 国网青海省电力公司海南供电公司 |  | 无电压等级 | 线路柱式瓷绝缘子,R12.5ET150N,170,336,534 | 线路柱式瓷绝缘子-型号:R12.5ET150N,公称直径mm:170,公称结构高度mm:336,公称爬电距离mm:534 | 只 | 16500 | 2022-05-31 | 2022-05-31 | 青海省海南州 | 材料站现场车板交货 |  | 9906-500073878-00028 | 044001892700810 | 400186830000020 | 500122541 | 配网，普通
2821AA-1405037-9999 | 包2 | QH200 | 国网青海省电力公司 | 国网青海省电力公司西宁供电公司 |  | 无电压等级 | 线路柱式瓷绝缘子,R12.5ET150N,170,336,534 | 线路柱式瓷绝缘子-型号:R12.5ET150N,公称直径mm:170,公称结构高度mm:336,公称爬电距离mm:534 | 只 | 15663 | 2022-05-31 | 2022-05-31 | 青海省西宁市 | 材料站现场车板交货 |  | 9906-500073878-00028 | 044001892300510 | 400186822700170 | 500122541 | 配网，普通
2821AA-1405037-9999 | 包2 | QH200 | 国网青海省电力公司 | 国网青海省电力公司西宁供电公司 |  | 无电压等级 | 线路柱式瓷绝缘子,R12.5ET150N,170,336,534 | 线路柱式瓷绝缘子-型号:R12.5ET150N,公称直径mm:170,公称结构高度mm:336,公称爬电距离mm:534 | 只 | 369 | 2022-05-31 | 2022-05-31 | 青海省西宁市 | 材料站现场车板交货 |  | 9906-500073878-00027 | 044001892300520 | 400186822700180 | 500122541 | 配网，防雷
2821AA-1405037-9999 | 包2 | QH200 | 国网青海省电力公司 | 国网青海省电力公司海南供电公司 |  | 无电压等级 | 线路柱式瓷绝缘子,R12.5ET150N,170,336,534 | 线路柱式瓷绝缘子-型号:R12.5ET150N,公称直径mm:170,公称结构高度mm:336,公称爬电距离mm:534 | 只 | 160 | 2022-05-31 | 2022-05-31 | 青海省海南州 | 材料站现场车板交货 |  | 9906-500073878-00027 | 044001892701140 | 400186830100050 | 500122541 | 配网，防雷
2821AA-1405037-9999 | 包2 | QH200 | 国网青海省电力公司 | 国网青海省电力公司西宁供电公司 |  | 无电压等级 | 线路柱式瓷绝缘子,R12.5ET150N,170,336,534 | 线路柱式瓷绝缘子-型号:R12.5ET150N,公称直径mm:170,公称结构高度mm:336,公称爬电距离mm:534 | 只 | 99 | 2022-05-31 | 2022-05-31 | 青海省西宁市 | 材料站现场车板交货 |  | 9906-500073878-00027 | 044001892400360 | 400186823200100 | 500122541 | 配网，防雷
2821AA-1405037-9999 | 包2 | QH200 | 国网青海省电力公司 | 国网青海省电力公司西宁供电公司 |  | 无电压等级 | 线路柱式瓷绝缘子,R12.5ET150N,170,336,534 | 线路柱式瓷绝缘子-型号:R12.5ET150N,公称直径mm:170,公称结构高度mm:336,公称爬电距离mm:534 | 只 | 299 | 2022-05-31 | 2022-05-31 | 青海省西宁市 | 材料站现场车板交货 |  | 9906-500073878-00028 | 044001899100170 | 400186824100040 | 500122541 | 配网，普通
2821AA-1405037-9999 | 包2 | QH200 | 国网青海省电力公司 | 国网青海省电力公司玉树供电公司 |  | 无电压等级 | 线路柱式瓷绝缘子,R12.5ET150N,170,336,534 | 线路柱式瓷绝缘子-型号:R12.5ET150N,公称直径mm:170,公称结构高度mm:336,公称爬电距离mm:534 | 只 | 500 | 2022-05-31 | 2022-05-31 | 青海省玉树州 | 材料站现场车板交货 |  | 9906-500073878-00027 | 044001899200720 | 400186832100160 | 500122541 | 配网，防雷
2821AA-1405037-9999 | 包2 | QH200 | 国网青海省电力公司 | 国网青海省电力公司西宁供电公司 |  | 无电压等级 | 线路柱式瓷绝缘子,R12.5ET150N,170,336,534 | 线路柱式瓷绝缘子-型号:R12.5ET150N,公称直径mm:170,公称结构高度mm:336,公称爬电距离mm:534 | 只 | 855 | 2022-05-31 | 2022-05-31 | 青海省西宁市 | 材料站现场车板交货 |  | 9906-500073878-00028 | 044001892400350 | 400186823100120 | 500122541 | 配网，普通
2821AA-1405037-9999 | 包2 | QH200 | 国网青海省电力公司 | 国网青海省电力公司西宁供电公司 |  | 无电压等级 | 线路柱式瓷绝缘子,R12.5ET150N,170,336,534 | 线路柱式瓷绝缘子-型号:R12.5ET150N,公称直径mm:170,公称结构高度mm:336,公称爬电距离mm:534 | 只 | 490 | 2022-05-31 | 2022-05-31 | 青海省西宁市 | 材料站现场车板交货 |  | 9906-500073878-00028 | 044001868900990 | 400186821500120 | 500122541 | 配网，普通
2821AA-1405037-9999 | 包2 | QH200 | 国网青海省电力公司 | 国网青海省电力公司西宁供电公司 |  | 无电压等级 | 线路柱式瓷绝缘子,R12.5ET150N,170,336,534 | 线路柱式瓷绝缘子-型号:R12.5ET150N,公称直径mm:170,公称结构高度mm:336,公称爬电距离mm:534 | 只 | 126 | 2022-05-31 | 2022-05-31 | 青海省西宁市 | 材料站现场车板交货 |  | 9906-500073878-00027 | 044001892600720 | 400186823500160 | 500122541 | 配网，防雷
2821AA-1405037-9999 | 包2 | QH200 | 国网青海省电力公司 | 国网青海省电力公司西宁供电公司 |  | 无电压等级 | 线路柱式瓷绝缘子,R12.5ET150N,170,336,534 | 线路柱式瓷绝缘子-型号:R12.5ET150N,公称直径mm:170,公称结构高度mm:336,公称爬电距离mm:534 | 只 | 39 | 2022-05-31 | 2022-05-31 | 青海省西宁市 | 材料站现场车板交货 |  | 9906-500073878-00028 | 044001868800480 | 400186821000050 | 500122541 | 配网，普通
2821AA-1405037-9999 | 包3 | QH300 | 国网青海省电力公司 | 国网青海省电力公司海北供电公司 |  | 无电压等级 | 线路柱式瓷绝缘子,R12.5ET150N,170,336,534 | 线路柱式瓷绝缘子-型号:R12.5ET150N,公称直径mm:170,公称结构高度mm:336,公称爬电距离mm:534 | 只 | 11481 | 2022-05-31 | 2022-05-31 | 青海省海北州 | 材料站现场车板交货 |  | 9906-500073878-00027 | 044001891000030 | 400186828800010 | 500122541 | 配网，防雷
2821AA-1405037-9999 | 包3 | QH300 | 国网青海省电力公司 | 国网青海省电力公司玉树供电公司 |  | 无电压等级 | 线路柱式瓷绝缘子,R12.5ET150N,170,336,534 | 线路柱式瓷绝缘子-型号:R12.5ET150N,公称直径mm:170,公称结构高度mm:336,公称爬电距离mm:534 | 只 | 10868 | 2022-05-31 | 2022-05-31 | 青海省玉树州 | 材料站现场车板交货 |  | 9906-500073878-00028 | 044001899200630 | 400186832100050 | 500122541 | 配网，普通
2821AA-1405037-9999 | 包3 | QH300 | 国网青海省电力公司 | 国网青海省电力公司海西供电公司 |  | 无电压等级 | 线路柱式瓷绝缘子,R12.5ET150N,170,336,534 | 线路柱式瓷绝缘子-型号:R12.5ET150N,公称直径mm:170,公称结构高度mm:336,公称爬电距离mm:534 | 只 | 6300 | 2022-05-31 | 2022-05-31 | 青海省海西州 | 材料站现场车板交货 |  | 9906-500073878-00028 | 044001881801580 | 400186827200120 | 500122541 | 配网，普通
2821AA-1405037-9999 | 包3 | QH300 | 国网青海省电力公司 | 国网青海省电力公司果洛供电公司 |  | 无电压等级 | 线路柱式瓷绝缘子,R12.5ET150N,170,336,534 | 线路柱式瓷绝缘子-型号:R12.5ET150N,公称直径mm:170,公称结构高度mm:336,公称爬电距离mm:534 | 只 | 8487 | 2022-05-31 | 2022-05-31 | 青海省果洛州 | 材料站现场车板交货 |  | 9906-500073878-00028 | 044001826500120 | 400186827900110 | 500122541 | 配网，普通

## 4-交流避雷器
分标编号 | 包名称 | 分包编号 | 项目单位 | 需求单位 | 项目名称 | 工程电压等级 | 物资名称 | 物资描述 | 单位 | 数量 | 首批交货日期 | 最后一批交货日期 | 交货地点 | 交货方式 | 备注 | 技术规范编码 | 网省采购申请号 | 总部采购申请号 | 物料编码 | 扩展描述 | 扩展编码
2821AA-1020001-9999 | 包1 | 100 | 国网青海省电力公司 | 国网青海省电力公司西宁供电公司 |  | 无电压等级 | 交流避雷器,AC10kV,17kV,硅橡胶,50kV,不带间隙 | 交流避雷器-电压等级:AC10kV,额定电压:17kV,外绝缘材质:硅橡胶,雷电额定残压:50kV,是否带间隙:不带间隙 | 台 | 54 | 2022-05-31 | 2022-05-31 | 青海省西宁市 | 材料站现场车板交货 |  | 9999-500027151-00007 | 044001899100430 | 400186824200030 | 500027151 | 配网，支架安装，-40℃～40℃，海拔1000米，不带脱离器，不带接地验电装置，污秽等级e级 | 500027151-0002
2821AA-1020001-9999 | 包1 | 100 | 国网青海省电力公司 | 国网青海省电力公司玉树供电公司 |  | 无电压等级 | 交流避雷器,AC10kV,17kV,硅橡胶,50kV,不带间隙 | 交流避雷器-电压等级:AC10kV,额定电压:17kV,外绝缘材质:硅橡胶,雷电额定残压:50kV,是否带间隙:不带间隙 | 台 | 1300 | 2022-05-31 | 2022-05-31 | 青海省玉树州 | 材料站现场车板交货 |  | 9999-500027151-00012 | 044001899200060 | 400186831800070 | 500027151 | 配网，支架安装，-40℃～40℃，海拔1000米，带脱离器，可装卸式，污秽等级e级 | 500027151-0002
2821AA-1020001-9999 | 包1 | 100 | 国网青海省电力公司 | 国网青海省电力公司玉树供电公司 |  | 无电压等级 | 交流避雷器,AC10kV,17kV,硅橡胶,50kV,不带间隙 | 交流避雷器-电压等级:AC10kV,额定电压:17kV,外绝缘材质:硅橡胶,雷电额定残压:50kV,是否带间隙:不带间隙 | 台 | 400 | 2022-05-31 | 2022-05-31 | 青海省玉树州 | 材料站现场车板交货 |  | 9999-500027151-00007 | 044001899200070 | 400186831800080 | 500027151 | 配网，支架安装，-40℃～40℃，海拔1000米，不带脱离器，不带接地验电装置，污秽等级e级 | 500027151-0002
2821AA-1020001-9999 | 包1 | 100 | 国网青海省电力公司 | 国网青海省电力公司海西供电公司 |  | 无电压等级 | 交流避雷器,AC10kV,17kV,硅橡胶,50kV,不带间隙 | 交流避雷器-电压等级:AC10kV,额定电压:17kV,外绝缘材质:硅橡胶,雷电额定残压:50kV,是否带间隙:不带间隙 | 台 | 106 | 2022-05-31 | 2022-05-31 | 青海省海西州 | 材料站现场车板交货 |  | 9999-500027151-00012 | 044001881801230 | 400186827100080 | 500027151 | 配网，支架安装，-40℃～40℃，海拔1000米，带脱离器，可装卸式，污秽等级e级 | 500027151-0002
2821AA-1020001-9999 | 包1 | 100 | 国网青海省电力公司 | 国网青海省电力公司西宁供电公司 |  | 无电压等级 | 交流避雷器,AC10kV,17kV,硅橡胶,50kV,不带间隙 | 交流避雷器-电压等级:AC10kV,额定电压:17kV,外绝缘材质:硅橡胶,雷电额定残压:50kV,是否带间隙:不带间隙 | 台 | 6 | 2022-05-31 | 2022-05-31 | 青海省西宁市 | 材料站现场车板交货 |  | 9999-500027151-00007 | 044001899100510 | 400186824200050 | 500027151 | 配网，支架安装，-40℃～40℃，海拔1000米，不带脱离器，不带接地验电装置，污秽等级e级 | 500027151-0002
2821AA-1020001-9999 | 包1 | 100 | 国网青海省电力公司 | 国网青海省电力公司海东供电公司 |  | 无电压等级 | 交流避雷器,AC10kV,17kV,硅橡胶,50kV,不带间隙 | 交流避雷器-电压等级:AC10kV,额定电压:17kV,外绝缘材质:硅橡胶,雷电额定残压:50kV,是否带间隙:不带间隙 | 台 | 660 | 2022-05-31 | 2022-05-31 | 青海省海东市 | 材料站现场车板交货 |  | 9999-500027151-00007 | 044001881700450 | 400186825800180 | 500027151 | 配网，支架安装，-40℃～40℃，海拔1000米，不带脱离器，不带接地验电装置，污秽等级e级 | 500027151-0010
2821AA-1020001-9999 | 包1 | 100 | 国网青海省电力公司 | 国网青海省电力公司西宁供电公司 |  | 无电压等级 | 交流避雷器,AC10kV,17kV,硅橡胶,50kV,不带间隙 | 交流避雷器-电压等级:AC10kV,额定电压:17kV,外绝缘材质:硅橡胶,雷电额定残压:50kV,是否带间隙:不带间隙 | 台 | 918 | 2022-05-31 | 2022-05-31 | 青海省西宁市 | 材料站现场车板交货 |  | 9999-500027151-00007 | 044001892300040 | 400186822500020 | 500027151 | 配网，支架安装，-40℃～40℃，海拔1000米，不带脱离器，不带接地验电装置，污秽等级e级 | 500027151-0002
2821AA-1020001-9999 | 包1 | 100 | 国网青海省电力公司 | 国网青海省电力公司西宁供电公司 |  | 无电压等级 | 交流避雷器,AC10kV,17kV,硅橡胶,50kV,不带间隙 | 交流避雷器-电压等级:AC10kV,额定电压:17kV,外绝缘材质:硅橡胶,雷电额定残压:50kV,是否带间隙:不带间隙 | 台 | 126 | 2022-05-31 | 2022-05-31 | 青海省西宁市 | 材料站现场车板交货 |  | 9999-500027151-00007 | 044001892400030 | 400186823000010 | 500027151 | 配网，支架安装，-40℃～40℃，海拔1000米，不带脱离器，不带接地验电装置，污秽等级e级 | 500027151-0002
2821AA-1020001-9999 | 包1 | 100 | 国网青海省电力公司 | 国网青海省电力公司黄化供电公司 |  | 无电压等级 | 交流避雷器,AC10kV,17kV,硅橡胶,50kV,不带间隙 | 交流避雷器-电压等级:AC10kV,额定电压:17kV,外绝缘材质:硅橡胶,雷电额定残压:50kV,是否带间隙:不带间隙 | 台 | 666 | 2022-05-31 | 2022-05-31 | 青海省黄南州 | 材料站现场车板交货 |  | 9999-500027151-00007 | 044001902300030 | 400186833300100 | 500027151 | 配网，支架安装，-40℃～40℃，海拔1000米，不带脱离器，不带接地验电装置，污秽等级e级 | 500027151-0002
2821AA-1020001-9999 | 包1 | 100 | 国网青海省电力公司 | 国网青海省电力公司西宁供电公司 |  | 无电压等级 | 交流避雷器,AC10kV,17kV,硅橡胶,50kV,不带间隙 | 交流避雷器-电压等级:AC10kV,额定电压:17kV,外绝缘材质:硅橡胶,雷电额定残压:50kV,是否带间隙:不带间隙 | 台 | 5866 | 2022-05-31 | 2022-05-31 | 青海省西宁市 | 材料站现场车板交货 |  | 9999-500027151-00007 | 044001868900480 | 400186821300160 | 500027151 | 配网，支架安装，-40℃～40℃，海拔1000米，不带脱离器，不带接地验电装置，污秽等级e级 | 500027151-0002
2821AA-1020001-9999 | 包1 | 100 | 国网青海省电力公司 | 国网青海省电力公司海南供电公司 |  | 无电压等级 | 交流避雷器,AC10kV,17kV,硅橡胶,50kV,不带间隙 | 交流避雷器-电压等级:AC10kV,额定电压:17kV,外绝缘材质:硅橡胶,雷电额定残压:50kV,是否带间隙:不带间隙 | 台 | 36 | 2022-05-31 | 2022-05-31 | 青海省海南州 | 材料站现场车板交货 |  | 9999-500027151-00012 | 044001892700060 | 400186829600070 | 500027151 | 配网，支架安装，-40℃～40℃，海拔1000米，带脱离器，可装卸式，污秽等级e级 | 500027151-0002
2821AA-1020001-9999 | 包1 | 100 | 国网青海省电力公司 | 国网青海省电力公司海北供电公司 |  | 无电压等级 | 交流避雷器,AC10kV,17kV,硅橡胶,50kV,不带间隙 | 交流避雷器-电压等级:AC10kV,额定电压:17kV,外绝缘材质:硅橡胶,雷电额定残压:50kV,是否带间隙:不带间隙 | 台 | 600 | 2022-05-31 | 2022-05-31 | 青海省海北州 | 材料站现场车板交货 |  | 9999-500027151-00007 | 044001891000090 | 400186828900010 | 500027151 | 配网，支架安装，-40℃～40℃，海拔1000米，不带脱离器，不带接地验电装置，污秽等级e级 | 500027151-0009
2821AA-1020001-9999 | 包1 | 100 | 国网青海省电力公司 | 国网青海省电力公司果洛供电公司 |  | 无电压等级 | 交流避雷器,AC10kV,17kV,硅橡胶,50kV,不带间隙 | 交流避雷器-电压等级:AC10kV,额定电压:17kV,外绝缘材质:硅橡胶,雷电额定残压:50kV,是否带间隙:不带间隙 | 台 | 730 | 2022-05-31 | 2022-05-31 | 青海省果洛州 | 材料站现场车板交货 |  | 9999-500027151-00007 | 044001826500310 | 400186828000080 | 500027151 | 配网，支架安装，-40℃～40℃，海拔1000米，不带脱离器，不带接地验电装置，污秽等级e级 | 500027151-0002
2821AA-1020001-9999 | 包1 | 100 | 国网青海省电力公司 | 国网青海省电力公司黄化供电公司 |  | 无电压等级 | 交流避雷器,AC10kV,17kV,硅橡胶,50kV,不带间隙 | 交流避雷器-电压等级:AC10kV,额定电压:17kV,外绝缘材质:硅橡胶,雷电额定残压:50kV,是否带间隙:不带间隙 | 台 | 738 | 2022-05-31 | 2022-05-31 | 青海省黄南州 | 材料站现场车板交货 |  | 9999-500027151-00012 | 044001902300040 | 400186833300010 | 500027151 | 配网，支架安装，-40℃～40℃，海拔1000米，带脱离器，可装卸式，污秽等级e级 | 500027151-0002
2821AA-1020001-9999 | 包1 | 100 | 国网青海省电力公司 | 国网青海省电力公司海南供电公司 |  | 无电压等级 | 交流避雷器,AC10kV,17kV,硅橡胶,50kV,不带间隙 | 交流避雷器-电压等级:AC10kV,额定电压:17kV,外绝缘材质:硅橡胶,雷电额定残压:50kV,是否带间隙:不带间隙 | 台 | 772 | 2022-05-31 | 2022-05-31 | 青海省海南州 | 材料站现场车板交货 |  | 9999-500027151-00007 | 044001892700050 | 400186829600060 | 500027151 | 配网，支架安装，-40℃～40℃，海拔1000米，不带脱离器，不带接地验电装置，污秽等级e级 | 500027151-0002
2821AA-1020001-9999 | 包1 | 100 | 国网青海省电力公司 | 国网青海省电力公司西宁供电公司 |  | 无电压等级 | 交流避雷器,AC10kV,17kV,硅橡胶,50kV,不带间隙 | 交流避雷器-电压等级:AC10kV,额定电压:17kV,外绝缘材质:硅橡胶,雷电额定残压:50kV,是否带间隙:不带间隙 | 台 | 375 | 2022-05-31 | 2022-05-31 | 青海省西宁市 | 材料站现场车板交货 |  | 9999-500027151-00007 | 044001892600140 | 400186823300030 | 500027151 | 配网，支架安装，-40℃～40℃，海拔1000米，不带脱离器，不带接地验电装置，污秽等级e级 | 500027151-0002
2821AA-1020001-9999 | 包1 | 100 | 国网青海省电力公司 | 国网青海省电力公司海南供电公司 |  | 无电压等级 | 交流避雷器,AC10kV,17kV,硅橡胶,50kV,不带间隙 | 交流避雷器-电压等级:AC10kV,额定电压:17kV,外绝缘材质:硅橡胶,雷电额定残压:50kV,是否带间隙:不带间隙 | 台 | 330 | 2022-05-31 | 2022-05-31 | 青海省海南州 | 材料站现场车板交货 |  | 9999-500027151-00007 | 044001892800360 | 400186830500010 | 500027151 | 配网，支架安装，-40℃～40℃，海拔1000米，不带脱离器，不带接地验电装置，污秽等级e级 | 500027151-0002
2821AA-1020001-9999 | 包1 | 100 | 国网青海省电力公司 | 国网青海省电力公司西宁供电公司 |  | 无电压等级 | 交流避雷器,AC10kV,17kV,硅橡胶,50kV,不带间隙 | 交流避雷器-电压等级:AC10kV,额定电压:17kV,外绝缘材质:硅橡胶,雷电额定残压:50kV,是否带间隙:不带间隙 | 台 | 33 | 2022-05-31 | 2022-05-31 | 青海省西宁市 | 材料站现场车板交货 |  | 9999-500027151-00007 | 044001868800170 | 400186820800170 | 500027151 | 配网，支架安装，-40℃～40℃，海拔1000米，不带脱离器，不带接地验电装置，污秽等级e级 | 500027151-0002
2821AA-1020001-9999 | 包1 | 100 | 国网青海省电力公司 | 国网青海省电力公司海西供电公司 |  | 无电压等级 | 交流避雷器,AC10kV,17kV,硅橡胶,50kV,不带间隙 | 交流避雷器-电压等级:AC10kV,额定电压:17kV,外绝缘材质:硅橡胶,雷电额定残压:50kV,是否带间隙:不带间隙 | 台 | 239 | 2022-05-31 | 2022-05-31 | 青海省海西州 | 材料站现场车板交货 |  | 9999-500027151-00007 | 044001881801220 | 400186827100070 | 500027151 | 配网，支架安装，-40℃～40℃，海拔1000米，不带脱离器，不带接地验电装置，污秽等级e级 | 500027151-0002
2821AA-1020001-9999 | 包1 | 100 | 国网青海省电力公司 | 国网青海省电力公司海东供电公司 |  | 无电压等级 | 交流避雷器,AC10kV,17kV,硅橡胶,50kV,不带间隙 | 交流避雷器-电压等级:AC10kV,额定电压:17kV,外绝缘材质:硅橡胶,雷电额定残压:50kV,是否带间隙:不带间隙 | 台 | 72 | 2022-05-31 | 2022-05-31 | 青海省海东市 | 材料站现场车板交货 |  | 9999-500027151-00007 | 044001881600170 | 400186825300180 | 500027151 | 配网，支架安装，-40℃～40℃，海拔1000米，不带脱离器，不带接地验电装置，污秽等级e级 | 500027151-0002
2821AA-1020001-9999 | 包1 | 100 | 国网青海省电力公司 | 国网青海省电力公司西宁供电公司 |  | 无电压等级 | 交流避雷器,AC10kV,17kV,硅橡胶,50kV,不带间隙 | 交流避雷器-电压等级:AC10kV,额定电压:17kV,外绝缘材质:硅橡胶,雷电额定残压:50kV,是否带间隙:不带间隙 | 台 | 9 | 2022-05-31 | 2022-05-31 | 青海省西宁市 | 材料站现场车板交货 |  | 9999-500027151-00007 | 044001893900070 | 400186823800030 | 500027151 | 配网，支架安装，-40℃～40℃，海拔1000米，不带脱离器，不带接地验电装置，污秽等级e级 | 500027151-0002

## 30-铁构件
分标编号 | 包名称 | 分包编号 | 项目单位 | 需求单位 | 项目名称 | 工程电压等级 | 物资名称 | 物资描述 | 单位 | 数量 | 首批交货日期 | 最后一批交货日期 | 交货地点 | 交货方式 | 备注 | 技术规范编码 | 网省采购申请号 | 总部采购申请号 | 物料编码 | 扩展描述 | 扩展编码
2821AA-1406032-9999 | 包1 | 100 | 国网青海省电力公司 | 国网青海省电力公司西宁供电公司 |  | 无电压等级 | 铁构件 | 铁构件 | 吨 | 353 | 2022-05-31 | 2022-05-31 | 青海省西宁市 | 材料站现场车板交货 |  | 28GH-500118948-00038 | 044001913300120 | 400186824700030 | 500118948
2821AA-1406032-9999 | 包1 | 100 | 国网青海省电力公司 | 国网青海省电力公司西宁供电公司 |  | 无电压等级 | 铁构件 | 铁构件 | 吨 | 625.655 | 2022-05-31 | 2022-05-31 | 青海省西宁市 | 材料站现场车板交货 |  | 28GH-500118948-00038 | 044001892601090 | 400186823700050 | 500118948
2821AA-1406032-9999 | 包1 | 100 | 国网青海省电力公司 | 国网青海省电力公司海北供电公司 |  | 无电压等级 | 铁构件 | 铁构件 | 吨 | 265.115 | 2022-05-31 | 2022-05-31 | 青海省海北州 | 材料站现场车板交货 |  | 28GH-500118948-00038 | 044001891000080 | 400186828900100 | 500118948
2821AA-1406032-9999 | 包2 | 200 | 国网青海省电力公司 | 国网青海省电力公司玉树供电公司 |  | 无电压等级 | 铁构件 | 铁构件 | 吨 | 605 | 2022-05-31 | 2022-05-31 | 青海省玉树州 | 材料站现场车板交货 |  | 28GH-500118948-00038 | 044001899200620 | 400186832100040 | 500118948
2821AA-1406032-9999 | 包2 | 200 | 国网青海省电力公司 | 国网青海省电力公司海西供电公司 |  | 无电压等级 | 铁构件 | 铁构件 | 吨 | 247.542 | 2022-05-31 | 2022-05-31 | 青海省海西州 | 材料站现场车板交货 |  | 28GH-500118948-00038 | 044001881801560 | 400186827200200 | 500118948
2821AA-1406032-9999 | 包2 | 200 | 国网青海省电力公司 | 国网青海省电力公司西宁供电公司 |  | 无电压等级 | 铁构件 | 铁构件 | 吨 | 353 | 2022-05-31 | 2022-05-31 | 青海省西宁市 | 材料站现场车板交货 |  | 28GH-500118948-00038 | 044001892300840 | 400186822900030 | 500118948
2821AA-1406032-9999 | 包3 | 300 | 国网青海省电力公司 | 国网青海省电力公司海南供电公司 |  | 无电压等级 | 铁构件 | 铁构件 | 吨 | 400 | 2022-05-31 | 2022-05-31 | 青海省海南州 | 材料站现场车板交货 |  | 28GH-500118948-00038 | 044001892701260 | 400186830100170 | 500118948
2821AA-1406032-9999 | 包3 | 300 | 国网青海省电力公司 | 国网青海省电力公司玉树供电公司 |  | 无电压等级 | 铁构件 | 铁构件 | 吨 | 604.6 | 2022-05-31 | 2022-05-31 | 青海省玉树州 | 材料站现场车板交货 |  | 28GH-500118948-00038 | 044001899201390 | 400186832500180 | 500118948
2821AA-1406032-9999 | 包3 | 300 | 国网青海省电力公司 | 国网青海省电力公司海南供电公司 |  | 无电压等级 | 铁构件 | 铁构件 | 吨 | 56 | 2022-05-31 | 2022-05-31 | 青海省海南州 | 材料站现场车板交货 |  | 28GH-500118948-00038 | 044001892800380 | 400186830500040 | 500118948
2821AA-1406032-9999 | 包4 | 400 | 国网青海省电力公司 | 国网青海省电力公司西宁供电公司 |  | 无电压等级 | 铁构件 | 铁构件 | 吨 | 3.26 | 2022-05-31 | 2022-05-31 | 青海省西宁市 | 材料站现场车板交货 |  | 28GH-500118948-00038 | 044001899100190 | 400186824100050 | 500118948
2821AA-1406032-9999 | 包4 | 400 | 国网青海省电力公司 | 国网青海省电力公司黄化供电公司 |  | 无电压等级 | 铁构件 | 铁构件 | 吨 | 15 | 2022-05-31 | 2022-05-31 | 青海省黄南州 | 材料站现场车板交货 |  | 28GH-500118948-00038 | 044001902301870 | 400186834000090 | 500118948
2821AA-1406032-9999 | 包4 | 400 | 国网青海省电力公司 | 国网青海省电力公司海南供电公司 |  | 无电压等级 | 铁构件 | 铁构件 | 吨 | 400 | 2022-05-31 | 2022-05-31 | 青海省海南州 | 材料站现场车板交货 |  | 28GH-500118948-00038 | 044001892701000 | 400186830100100 | 500118948
2821AA-1406032-9999 | 包4 | 400 | 国网青海省电力公司 | 国网青海省电力公司西宁供电公司 |  | 无电压等级 | 铁构件 | 铁构件 | 吨 | 466 | 2022-05-31 | 2022-05-31 | 青海省西宁市 | 材料站现场车板交货 |  | 28GH-500118948-00038 | 044001868900460 | 400186821300140 | 500118948
2821AA-1406032-9999 | 包4 | 400 | 国网青海省电力公司 | 国网青海省电力公司西宁供电公司 |  | 无电压等级 | 铁构件 | 铁构件 | 吨 | 7.4 | 2022-05-31 | 2022-05-31 | 青海省西宁市 | 材料站现场车板交货 |  | 28GH-500118948-00038 | 044001899100200 | 400186824100060 | 500118948
2821AA-1406032-9999 | 包5 | 500 | 国网青海省电力公司 | 国网青海省电力公司西宁供电公司 |  | 无电压等级 | 铁构件 | 铁构件 | 吨 | 466 | 2022-05-31 | 2022-05-31 | 青海省西宁市 | 材料站现场车板交货 |  | 28GH-500118948-00038 | 044001913300130 | 400186824700040 | 500118948
2821AA-1406032-9999 | 包5 | 500 | 国网青海省电力公司 | 国网青海省电力公司西宁供电公司 |  | 无电压等级 | 铁构件 | 铁构件 | 吨 | 21.339 | 2022-05-31 | 2022-05-31 | 青海省西宁市 | 材料站现场车板交货 |  | 28GH-500118948-00038 | 044001892400580 | 400186823200120 | 500118948
2821AA-1406032-9999 | 包5 | 500 | 国网青海省电力公司 | 国网青海省电力公司海南供电公司 |  | 无电压等级 | 铁构件 | 铁构件 | 吨 | 4 | 2022-05-31 | 2022-05-31 | 青海省海南州 | 材料站现场车板交货 |  | 28GH-500118948-00038 | 044001892800350 | 400186830500030 | 500118948
2821AA-1406032-9999 | 包5 | 500 | 国网青海省电力公司 | 国网青海省电力公司海南供电公司 |  | 无电压等级 | 铁构件 | 铁构件 | 吨 | 400 | 2022-05-31 | 2022-05-31 | 青海省海南州 | 材料站现场车板交货 |  | 28GH-500118948-00038 | 044001892701250 | 400186830100160 | 500118948
2821AA-1406032-9999 | 包6 | 600 | 国网青海省电力公司 | 国网青海省电力公司海东供电公司 |  | 无电压等级 | 铁构件 | 铁构件 | 吨 | 460 | 2022-05-31 | 2022-05-31 | 青海省海东市 | 材料站现场车板交货 |  | 28GH-500118948-00038 | 044001881701570 | 400186826400020 | 500118948
2821AA-1406032-9999 | 包6 | 600 | 国网青海省电力公司 | 国网青海省电力公司西宁供电公司 |  | 无电压等级 | 铁构件 | 铁构件 | 吨 | 3.8 | 2022-05-31 | 2022-05-31 | 青海省西宁市 | 材料站现场车板交货 |  | 28GH-500118948-00038 | 044001868800160 | 400186820800160 | 500118948
2821AA-1406032-9999 | 包6 | 600 | 国网青海省电力公司 | 国网青海省电力公司海东供电公司 |  | 无电压等级 | 铁构件 | 铁构件 | 吨 | 400 | 2020-05-31 | 2022-05-31 | 青海省海东市 | 材料站现场车板交货 |  | 28GH-500118948-00038 | 044001881700170 | 400186825700130 | 500118948
2821AA-1406032-9999 | 包6 | 600 | 国网青海省电力公司 | 国网青海省电力公司海东供电公司 |  | 无电压等级 | 铁构件 | 铁构件 | 吨 | 11.094 | 2022-05-31 | 2022-05-31 | 青海省海东市 | 材料站现场车板交货 |  | 28GH-500118948-00038 | 044001881600040 | 400186825300030 | 500118948
2821AA-1406032-9999 | 包6 | 600 | 国网青海省电力公司 | 国网青海省电力公司海西供电公司 |  | 无电压等级 | 铁构件 | 铁构件 | 吨 | 8 | 2022-05-31 | 2022-05-31 | 青海省海西州 | 材料站现场车板交货 |  | 28GH-500118948-00038 | 044001881900040 | 400186827500010 | 500118948
2821AA-1406032-9999 | 包7 | 700 | 国网青海省电力公司 | 国网青海省电力公司果洛供电公司 |  | 无电压等级 | 铁构件 | 铁构件 | 吨 | 440 | 2022-05-31 | 2022-05-31 | 青海省果洛州 | 材料站现场车板交货 |  | 28GH-500118948-00038 | 044001826500130 | 400186827900130 | 500118948
2821AA-1406032-9999 | 包7 | 700 | 国网青海省电力公司 | 国网青海省电力公司黄化供电公司 |  | 无电压等级 | 铁构件 | 铁构件 | 吨 | 460 | 2022-05-31 | 2022-05-31 | 青海省黄南州 | 材料站现场车板交货 |  | 28GH-500118948-00038 | 044001902301150 | 400186833800030 | 500118948
2821AA-1406032-9999 | 包8 | 800 | 国网青海省电力公司 | 国网青海省电力公司黄化供电公司 |  | 无电压等级 | 铁构件 | 铁构件 | 吨 | 460 | 2022-05-31 | 2022-05-31 | 青海省黄南州 | 材料站现场车板交货 |  | 28GH-500118948-00038 | 044001902301950 | 400186834000190 | 500118948
2821AA-1406032-9999 | 包8 | 800 | 国网青海省电力公司 | 国网青海省电力公司黄化供电公司 |  | 无电压等级 | 铁构件 | 铁构件 | 吨 | 460 | 2022-05-31 | 2022-05-31 | 青海省黄南州 | 材料站现场车板交货 |  | 28GH-500118948-00038 | 044001902301940 | 400186834000180 | 500118948

## 46-通信单元
分标编号 | 包名称 | 分包编号 | 项目单位 | 需求单位 | 项目名称 | 工程电压等级 | 物资名称 | 物资描述 | 单位 | 数量 | 首批交货日期 | 最后一批交货日期 | 交货地点 | 交货方式 | 备注 | 技术规范编码 | 网省采购申请号 | 总部采购申请号 | 物料编码 | 扩展描述 | 扩展编码
2821AA-1307013-0003 | 包1 | 100 | 国网青海省电力公司 | 国网青海省电力公司玉树供电公司 |  | 无电压等级 | 通信单元,本地,1级三相表,HPLC,无,OFDM | 通信单元-通信单元类别:本地,适用终端/表类型:1级三相表,通信方式:HPLC,频率范围/中心频率:无,调制方式:OFDM | 只 | 1900 | 2022-05-31 | 2022-05-31 | 青海省西宁市 | 买方指定仓库地面交货 |  | D05N-500138757-00002 | 044001897200020 | 400186831200030 | 500138757 | 1级三相表本地通信单元（HPLC） | D39
2821AA-1307013-0003 | 包1 | 100 | 国网青海省电力公司 | 国网青海省电力公司营销服务中心 |  | 无电压等级 | 通信单元,本地,2级单相表,HPLC,无,OFDM | 通信单元-通信单元类别:本地,适用终端/表类型:2级单相表,通信方式:HPLC,频率范围/中心频率:无,调制方式:OFDM | 只 | 10000 | 2022-05-31 | 2022-05-31 | 青海省西宁市生物园区 | 买方指定仓库地面交货 |  | D05N-500138761-00002 | 044001887300030 | 400186828600030 | 500138761 | 2级单相表本地通信单元（HPLC） | D38
2821AA-1307013-0003 | 包1 | 100 | 国网青海省电力公司 | 国网青海省电力公司营销服务中心 |  | 无电压等级 | 通信单元,本地,1级三相表,HPLC,无,OFDM | 通信单元-通信单元类别:本地,适用终端/表类型:1级三相表,通信方式:HPLC,频率范围/中心频率:无,调制方式:OFDM | 只 | 18000 | 2022-05-31 | 2022-05-31 | 青海省西宁市生物园区 | 买方指定仓库地面交货 |  | D05N-500138757-00002 | 044001887300020 | 400186828600010 | 500138757 | 1级三相表本地通信单元（HPLC） | D39
2821AA-1307013-0003 | 包1 | 100 | 国网青海省电力公司 | 国网青海省电力公司营销服务中心 |  | 无电压等级 | 通信单元,本地,2级单相表,HPLC,无,OFDM | 通信单元-通信单元类别:本地,适用终端/表类型:2级单相表,通信方式:HPLC,频率范围/中心频率:无,调制方式:OFDM | 只 | 10000 | 2022-05-31 | 2022-05-31 | 青海省西宁市生物园区 | 买方指定仓库地面交货 |  | D05N-500138761-00002 | 044001887300010 | 400186828600020 | 500138761 | 2级单相表本地通信单元（HPLC） | D38
2821AA-1307013-0003 | 包1 | 100 | 国网青海省电力公司 | 国网青海省电力公司玉树供电公司 |  | 无电压等级 | 通信单元,本地,2级单相表,HPLC,无,OFDM | 通信单元-通信单元类别:本地,适用终端/表类型:2级单相表,通信方式:HPLC,频率范围/中心频率:无,调制方式:OFDM | 只 | 5600 | 2022-05-31 | 2022-05-31 | 青海省西宁市 | 买方指定仓库地面交货 |  | D05N-500138761-00002 | 044001897200010 | 400186831200010 | 500138761 | 2级单相表本地通信单元（HPLC） | D38
2821AA-1307013-0003 | 包1 | 100 | 国网青海省电力公司 | 国网青海省电力公司玉树供电公司 |  | 无电压等级 | 通信单元,本地,集中器I型,HPLC,无,OFDM | 通信单元-通信单元类别:本地,适用终端/表类型:集中器I型,通信方式:HPLC,频率范围/中心频率:无,调制方式:OFDM | 只 | 500 | 2022-05-31 | 2022-05-31 | 青海省西宁市 | 买方指定仓库地面交货 |  | D05N-500138758-00002 | 044001897200030 | 400186831200020 | 500138758 | 集中器I型本地通信单元（HPLC） | D41
2821AA-1307013-0003 | 包1 | 100 | 国网青海省电力公司 | 国网青海省电力公司营销服务中心 |  | 无电压等级 | 通信单元,本地,1级三相表,HPLC,无,OFDM | 通信单元-通信单元类别:本地,适用终端/表类型:1级三相表,通信方式:HPLC,频率范围/中心频率:无,调制方式:OFDM | 只 | 18000 | 2022-05-31 | 2022-05-31 | 青海省西宁市生物园区 | 买方指定仓库地面交货 |  | D05N-500138757-00002 | 044001887300040 | 400186828600040 | 500138757 | 1级三相表本地通信单元（HPLC） | D39

## 8-一二次融合成套环网箱（SF6）
分标编号 | 包名称 | 分包编号 | 项目单位 | 需求单位 | 项目名称 | 工程电压等级 | 物资名称 | 物资描述 | 单位 | 数量 | 首批交货日期 | 最后一批交货日期 | 交货地点 | 交货方式 | 备注 | 技术规范编码 | 网省采购申请号 | 总部采购申请号 | 物料编码 | 扩展描述 | 扩展编码
2821AA-1035004-0001 | 包1 | 100 | 国网青海省电力公司 | 国网青海省电力公司海东供电公司 |  | 无电压等级 | 一二次融合成套环网箱,AC10kV,630A,SF6,二进四出 | 一二次融合成套环网箱-电压等级:AC10kV,额定电流:630A,绝缘形式:SF6,回路数:二进四出 | 套 | 20 | 2022-05-31 | 2022-05-31 | 青海省海东市 | 材料站现场车板交货 |  | 9915-500138329-00013 | 044001881701580 | 400186826400010 | 500138329 | 标准化定制，2进，4出，SF6绝缘，集中式DTU，进出线断路器，不锈钢外壳
2821AA-1035004-0001 | 包1 | 100 | 国网青海省电力公司 | 国网青海省电力公司海东供电公司 |  | 无电压等级 | 一二次融合成套环网箱,AC10kV,630A,SF6,二进四出 | 一二次融合成套环网箱-电压等级:AC10kV,额定电流:630A,绝缘形式:SF6,回路数:二进四出 | 套 | 14 | 2020-05-31 | 2022-05-31 | 青海省海东市 | 材料站现场车板交货 |  | 9915-500138329-00013 | 044001881700130 | 400186825700070 | 500138329
2821AA-1035004-0001 | 包2 | 200 | 国网青海省电力公司 | 国网青海省电力公司海东供电公司 |  | 无电压等级 | 一二次融合成套环网箱,AC10kV,630A,SF6,二进四出 | 一二次融合成套环网箱-电压等级:AC10kV,额定电流:630A,绝缘形式:SF6,回路数:二进四出 | 套 | 13 | 2020-05-31 | 2022-05-31 | 青海省海东市 | 材料站现场车板交货 |  | 9915-500138329-00013 | 044001881700130 | 400186825700070 | 500138329
2821AA-1035004-0001 | 包2 | 200 | 国网青海省电力公司 | 国网青海省电力公司西宁供电公司 |  | 无电压等级 | 一二次融合成套环网箱,AC10kV,630A,SF6,二进四出 | 一二次融合成套环网箱-电压等级:AC10kV,额定电流:630A,绝缘形式:SF6,回路数:二进四出 | 套 | 24 | 2022-05-31 | 2022-05-31 | 青海省西宁市 | 材料站现场车板交货 |  | 9915-500138329-00013 | 044001899100080 | 400186824000060 | 500138329 | 标准化定制，2进，4出，SF6绝缘，集中式DTU，进出线断路器，不锈钢外壳
2821AA-1035004-0001 | 包3 | 300 | 国网青海省电力公司 | 国网青海省电力公司西宁供电公司 |  | 无电压等级 | 一二次融合成套环网箱,AC10kV,630A,SF6,二进四出 | 一二次融合成套环网箱-电压等级:AC10kV,额定电流:630A,绝缘形式:SF6,回路数:二进四出 | 套 | 16 | 2022-05-31 | 2022-05-31 | 青海省西宁市 | 材料站现场车板交货 |  | 9915-500138329-00013 | 044001913300460 | 400186824800120 | 500138329 | 标准化定制，2进，4出，SF6绝缘，集中式DTU，进出线断路器，不锈钢外壳
2821AA-1035004-0001 | 包3 | 300 | 国网青海省电力公司 | 国网青海省电力公司西宁供电公司 |  | 无电压等级 | 一二次融合成套环网箱,AC10kV,630A,SF6,二进四出 | 一二次融合成套环网箱-电压等级:AC10kV,额定电流:630A,绝缘形式:SF6,回路数:二进四出 | 套 | 15 | 2022-05-31 | 2022-05-31 | 青海省西宁市 | 材料站现场车板交货 |  | 9915-500138329-00013 | 044001868800500 | 400186821000060 | 500138329 | 标准化定制，2进，4出，SF6绝缘，集中式DTU，进出线断路器，不锈钢外壳
2821AA-1035004-0001 | 包3 | 300 | 国网青海省电力公司 | 国网青海省电力公司西宁供电公司 |  | 无电压等级 | 一二次融合成套环网箱,AC10kV,630A,SF6,二进四出 | 一二次融合成套环网箱-电压等级:AC10kV,额定电流:630A,绝缘形式:SF6,回路数:二进四出 | 套 | 1 | 2022-05-31 | 2022-05-31 | 青海省西宁市 | 材料站现场车板交货 |  | 9915-500138329-00013 | 044001893900060 | 400186823800010 | 500138329 | 标准化定制，2进，4出，SF6绝缘，集中式DTU，进出线断路器，不锈钢外壳
2821AA-1035004-0001 | 包3 | 300 | 国网青海省电力公司 | 国网青海省电力公司海东供电公司 |  | 无电压等级 | 一二次融合成套环网箱,AC10kV,630A,SF6,二进四出 | 一二次融合成套环网箱-电压等级:AC10kV,额定电流:630A,绝缘形式:SF6,回路数:二进四出 | 套 | 2 | 2022-05-31 | 2022-05-31 | 青海省海东市 | 材料站现场车板交货 |  | 9915-500138329-00013 | 044001881600460 | 400186825400200 | 500138329 | 标准化定制，2进，4出，SF6绝缘，集中式DTU，进出线断路器，不锈钢外壳

## 19-配电终端TTU
分标编号 | 包名称 | 分包编号 | 项目单位 | 需求单位 | 项目名称 | 工程电压等级 | 物资名称 | 物资描述 | 单位 | 数量 | 首批交货日期 | 最后一批交货日期 | 交货地点 | 交货方式 | 备注 | 技术规范编码 | 网省采购申请号 | 总部采购申请号 | 物料编码 | 扩展描述 | 扩展编码
2821AA-1107007-0003 | 包1 | 100 | 国网青海省电力公司 | 国网青海省电力公司玉树供电公司 |  | 无电压等级 | 配电终端,配变终端(TTU) | 配电终端-类型:配变终端(TTU) | 套 | 628 | 2022-05-31 | 2022-05-31 | 青海省玉树州 | 材料站现场车板交货 |  | 9915-500082251-00002 | 044001899201280 | 400186832500060 | 500082251
2821AA-1107007-0003 | 包2 | 200 | 国网青海省电力公司 | 国网青海省电力公司黄化供电公司 |  | 无电压等级 | 配电终端,配变终端(TTU) | 配电终端-类型:配变终端(TTU) | 套 | 67 | 2022-05-31 | 2022-05-31 | 青海省黄南州 | 材料站现场车板交货 |  | 9915-500082251-00002 | 044001902301280 | 400186833800110 | 500082251
2821AA-1107007-0003 | 包2 | 200 | 国网青海省电力公司 | 国网青海省电力公司海北供电公司 |  | 无电压等级 | 配电终端,配变终端(TTU) | 配电终端-类型:配变终端(TTU) | 套 | 24 | 2022-05-31 | 2022-05-31 | 青海省海北州 | 材料站现场车板交货 |  | 9915-500082251-00002 | 044001891001230 | 400186829300150 | 500082251
2821AA-1107007-0003 | 包2 | 200 | 国网青海省电力公司 | 国网青海省电力公司海南供电公司 |  | 无电压等级 | 配电终端,配变终端(TTU) | 配电终端-类型:配变终端(TTU) | 套 | 100 | 2022-05-31 | 2022-05-31 | 青海省海南州 | 材料站现场车板交货 |  | 9915-500082251-00002 | 044001892701190 | 400186830100110 | 500082251
2821AA-1107007-0003 | 包2 | 200 | 国网青海省电力公司 | 国网青海省电力公司果洛供电公司 |  | 无电压等级 | 配电终端,配变终端(TTU) | 配电终端-类型:配变终端(TTU) | 套 | 80 | 2022-05-31 | 2022-05-31 | 青海省果洛州 | 材料站现场车板交货 |  | 9915-500082251-00002 | 044001826500780 | 400186828200070 | 500082251
2821AA-1107007-0003 | 包2 | 200 | 国网青海省电力公司 | 国网青海省电力公司海西供电公司 |  | 无电压等级 | 配电终端,配变终端(TTU) | 配电终端-类型:配变终端(TTU) | 套 | 30 | 2022-05-31 | 2022-05-31 | 青海省海西州 | 材料站现场车板交货 |  | 9915-500082251-00002 | 044001881801730 | 400186827300160 | 500082251
2821AA-1107007-0003 | 包2 | 200 | 国网青海省电力公司 | 国网青海省电力公司海东供电公司 |  | 无电压等级 | 配电终端,配变终端(TTU) | 配电终端-类型:配变终端(TTU) | 套 | 71 | 2022-05-31 | 2022-05-31 | 青海省海东市 | 材料站现场车板交货 |  | 9915-500082251-00002 | 044001881701450 | 400186826300090 | 500082251

## 23-1kV架空绝缘导线
分标编号 | 包名称 | 分包编号 | 项目单位 | 需求单位 | 项目名称 | 工程电压等级 | 物资名称 | 物资描述 | 单位 | 数量 | 首批交货日期 | 最后一批交货日期 | 交货地点 | 交货方式 | 备注 | 技术规范编码 | 网省采购申请号 | 总部采购申请号 | 物料编码 | 扩展描述 | 扩展编码
2821AA-1402005-0002 | 包1 | QH100 | 国网青海省电力公司 | 国网青海省电力公司西宁供电公司 |  | 无电压等级 | 架空绝缘导线,AC1kV,JKLYJ,70 | 架空绝缘导线-电压等级:AC1kV,型号:JKLYJ,标称截面mm2:70 | 千米 | 71.602 | 2022-05-31 | 2022-05-31 | 青海省西宁市 | 材料站现场车板交货 |  | 9906-500059246-00008 | 044001892600540 | 400186823500100 | 500014670 | 配网
2821AA-1402005-0002 | 包1 | QH100 | 国网青海省电力公司 | 国网青海省电力公司西宁供电公司 |  | 无电压等级 | 架空绝缘导线,AC1kV,JKLYJ,120 | 架空绝缘导线-电压等级:AC1kV,型号:JKLYJ,标称截面mm2:120 | 千米 | 48.505 | 2022-05-31 | 2022-05-31 | 青海省西宁市 | 材料站现场车板交货 |  | 9906-500059246-00008 | 044001892300340 | 400186822700010 | 500014666 | 配网
2821AA-1402005-0002 | 包1 | QH100 | 国网青海省电力公司 | 国网青海省电力公司西宁供电公司 |  | 无电压等级 | 架空绝缘导线,AC1kV,JKLYJ,120 | 架空绝缘导线-电压等级:AC1kV,型号:JKLYJ,标称截面mm2:120 | 千米 | 256.933 | 2022-05-31 | 2022-05-31 | 青海省西宁市 | 材料站现场车板交货 |  | 9906-500059246-00008 | 044001892600530 | 400186823400120 | 500014666 | 配网
2821AA-1402005-0002 | 包1 | QH100 | 国网青海省电力公司 | 国网青海省电力公司西宁供电公司 |  | 无电压等级 | 架空绝缘导线,AC1kV,JKLYJ,120 | 架空绝缘导线-电压等级:AC1kV,型号:JKLYJ,标称截面mm2:120 | 千米 | 2.183 | 2022-05-31 | 2022-05-31 | 青海省西宁市 | 材料站现场车板交货 |  | 9906-500059246-00008 | 044001892400240 | 400186823100090 | 500014666 | 配网
2821AA-1402005-0002 | 包1 | QH100 | 国网青海省电力公司 | 国网青海省电力公司西宁供电公司 |  | 无电压等级 | 架空绝缘导线,AC1kV,JKLYJ,120 | 架空绝缘导线-电压等级:AC1kV,型号:JKLYJ,标称截面mm2:120 | 千米 | 31.296 | 2022-05-31 | 2022-05-31 | 青海省西宁市 | 材料站现场车板交货 |  | 9906-500059246-00008 | 044001868900170 | 400186821200040 | 500014666 | 配网
2821AA-1402005-0002 | 包1 | QH100 | 国网青海省电力公司 | 国网青海省电力公司黄化供电公司 |  | 无电压等级 | 架空绝缘导线,AC1kV,JKLYJ,120 | 架空绝缘导线-电压等级:AC1kV,型号:JKLYJ,标称截面mm2:120 | 千米 | 500 | 2022-05-31 | 2022-05-31 | 青海省黄南州 | 材料站现场车板交货 |  | 9906-500059246-00008 | 044001902300470 | 400186833500100 | 500014666 | 配网
2821AA-1402005-0002 | 包1 | QH100 | 国网青海省电力公司 | 国网青海省电力公司海东供电公司 |  | 无电压等级 | 架空绝缘导线,AC1kV,JKLYJ,70 | 架空绝缘导线-电压等级:AC1kV,型号:JKLYJ,标称截面mm2:70 | 千米 | 100 | 2022-05-31 | 2022-05-31 | 青海省海东市 | 材料站现场车板交货 |  | 9906-500059246-00008 | 044001881700470 | 400186825800200 | 500014670 | 配网
2821AA-1402005-0002 | 包1 | QH100 | 国网青海省电力公司 | 国网青海省电力公司黄化供电公司 |  | 无电压等级 | 架空绝缘导线,AC1kV,JKLYJ,70 | 架空绝缘导线-电压等级:AC1kV,型号:JKLYJ,标称截面mm2:70 | 千米 | 880 | 2022-05-31 | 2022-05-31 | 青海省黄南州 | 材料站现场车板交货 |  | 9906-500059246-00008 | 044001902300480 | 400186833500010 | 500014670 | 配网
2821AA-1402005-0002 | 包2 | QH200 | 国网青海省电力公司 | 国网青海省电力公司玉树供电公司 |  | 无电压等级 | 架空绝缘导线,AC1kV,JKLYJ,120 | 架空绝缘导线-电压等级:AC1kV,型号:JKLYJ,标称截面mm2:120 | 千米 | 280 | 2022-05-31 | 2022-05-31 | 青海省玉树州 | 材料站现场车板交货 |  | 9906-500059246-00008 | 044001899201160 | 400186832400170 | 500014666 | 配网
2821AA-1402005-0002 | 包2 | QH200 | 国网青海省电力公司 | 国网青海省电力公司海西供电公司 |  | 无电压等级 | 架空绝缘导线,AC1kV,JKLYJ,70 | 架空绝缘导线-电压等级:AC1kV,型号:JKLYJ,标称截面mm2:70 | 千米 | 58.096 | 2022-05-31 | 2022-05-31 | 青海省海西州 | 材料站现场车板交货 |  | 9906-500059246-00008 | 044001881801200 | 400186827100050 | 500014670 | 配网
2821AA-1402005-0002 | 包2 | QH200 | 国网青海省电力公司 | 国网青海省电力公司海南供电公司 |  | 无电压等级 | 架空绝缘导线,AC1kV,JKLYJ,120 | 架空绝缘导线-电压等级:AC1kV,型号:JKLYJ,标称截面mm2:120 | 千米 | 65 | 2022-05-31 | 2022-05-31 | 青海省海南州 | 材料站现场车板交货 |  | 9906-500059246-00008 | 044001892700400 | 400186829800020 | 500014666 | 配网
2821AA-1402005-0002 | 包2 | QH200 | 国网青海省电力公司 | 国网青海省电力公司海西供电公司 |  | 无电压等级 | 架空绝缘导线,AC1kV,JKLYJ,120 | 架空绝缘导线-电压等级:AC1kV,型号:JKLYJ,标称截面mm2:120 | 千米 | 27.985 | 2022-05-31 | 2022-05-31 | 青海省海西州 | 材料站现场车板交货 |  | 9906-500059246-00008 | 044001881801190 | 400186827100040 | 500014666 | 配网
2821AA-1402005-0002 | 包2 | QH200 | 国网青海省电力公司 | 国网青海省电力公司海西供电公司 |  | 无电压等级 | 架空绝缘导线,AC1kV,JKLGYJ,120/20 | 架空绝缘导线-电压等级:AC1kV,型号:JKLGYJ,标称截面mm2:120/20 | 千米 | 27.703 | 2022-05-31 | 2022-05-31 | 青海省海西州 | 材料站现场车板交货 |  | 9906-500059246-00008 | 044001881801180 | 400186827100030 | 500057718 | 配网
2821AA-1402005-0002 | 包2 | QH200 | 国网青海省电力公司 | 国网青海省电力公司海南供电公司 |  | 无电压等级 | 架空绝缘导线,AC1kV,JKLYJ,70 | 架空绝缘导线-电压等级:AC1kV,型号:JKLYJ,标称截面mm2:70 | 千米 | 776 | 2022-05-31 | 2022-05-31 | 青海省海南州 | 材料站现场车板交货 |  | 9906-500059246-00008 | 044001892700390 | 400186829800010 | 500014670 | 配网
2821AA-1402005-0002 | 包2 | QH200 | 国网青海省电力公司 | 国网青海省电力公司海北供电公司 |  | 无电压等级 | 架空绝缘导线,AC1kV,JKLYJ,70 | 架空绝缘导线-电压等级:AC1kV,型号:JKLYJ,标称截面mm2:70 | 千米 | 244.64 | 2022-05-31 | 2022-05-31 | 青海省海北州 | 材料站现场车板交货 |  | 9906-500059246-00008 | 044001891000680 | 400186829100090 | 500014670 | 配网
2821AA-1402005-0002 | 包2 | QH200 | 国网青海省电力公司 | 国网青海省电力公司海南供电公司 |  | 无电压等级 | 架空绝缘导线,AC1kV,JKLYJ,70 | 架空绝缘导线-电压等级:AC1kV,型号:JKLYJ,标称截面mm2:70 | 千米 | 198 | 2022-05-31 | 2022-05-31 | 青海省海南州 | 材料站现场车板交货 |  | 9906-500059246-00008 | 044001892800100 | 400186830300110 | 500014670 | 配网
2821AA-1402005-0002 | 包2 | QH200 | 国网青海省电力公司 | 国网青海省电力公司玉树供电公司 |  | 无电压等级 | 架空绝缘导线,AC1kV,JKLYJ,70 | 架空绝缘导线-电压等级:AC1kV,型号:JKLYJ,标称截面mm2:70 | 千米 | 500 | 2022-05-31 | 2022-05-31 | 青海省玉树州 | 材料站现场车板交货 |  | 9906-500059246-00008 | 044001899200380 | 400186832000100 | 500014670 | 配网

## 13-三相隔离开关（封闭式）
分标编号 | 包名称 | 分包编号 | 项目单位 | 需求单位 | 项目名称 | 工程电压等级 | 物资名称 | 物资描述 | 单位 | 数量 | 首批交货日期 | 最后一批交货日期 | 交货地点 | 交货方式 | 备注 | 技术规范编码 | 网省采购申请号 | 总部采购申请号 | 物料编码 | 扩展描述 | 扩展编码
2821AA-1010001-0002 | 包1 |  | 国网青海省电力公司 | 国网青海省电力公司西宁供电公司 |  | 无电压等级 | 10kV三相隔离开关,630A,20kA,手动双柱立开式,不接地 | 交流三相隔离开关-电压等级:AC10kV,额定电流:630A,额定短时耐受电流:20kA,结构型式:双柱立开式,接地开关数:不接地,操作型式:手动 | 组 | 453 | 2022-05-31 | 2022-05-31 | 青海省西宁市 | 材料站现场车板交货 |  | D05T-500002150-00001 | 044001918000030 | 400186825000040 | 500002150
2821AA-1010001-0002 | 包2 | 200 | 国网青海省电力公司 | 国网青海省电力公司玉树供电公司 |  | 无电压等级 | 10kV三相隔离开关,630A,20kA,手动双柱立开式,不接地 | 交流三相隔离开关-电压等级:AC10kV,额定电流:630A,额定短时耐受电流:20kA,结构型式:双柱立开式,接地开关数:不接地,操作型式:手动 | 组 | 50 | 2022-05-31 | 2022-05-31 | 青海省玉树州 | 材料站现场车板交货 |  | D05T-500002150-00001 | 044001899201430 | 400186832600010 | 500002150
2821AA-1010001-0002 | 包2 | 200 | 国网青海省电力公司 | 国网青海省电力公司海东供电公司 |  | 无电压等级 | 10kV三相隔离开关,630A,20kA,手动双柱立开式,不接地 | 交流三相隔离开关-电压等级:AC10kV,额定电流:630A,额定短时耐受电流:20kA,结构型式:双柱立开式,接地开关数:不接地,操作型式:手动 | 组 | 50 | 2022-05-31 | 2022-05-31 | 青海省海东市 | 材料站现场车板交货 |  | D05T-500002150-00001 | 044001881701600 | 400186826400040 | 500002150
2821AA-1010001-0002 | 包2 | 200 | 国网青海省电力公司 | 国网青海省电力公司海西供电公司 |  | 无电压等级 | 10kV三相隔离开关,630A,20kA,手动双柱立开式,不接地 | 交流三相隔离开关-电压等级:AC10kV,额定电流:630A,额定短时耐受电流:20kA,结构型式:双柱立开式,接地开关数:不接地,操作型式:手动 | 组 | 50 | 2022-05-31 | 2022-05-31 | 青海省海西州 | 材料站现场车板交货 |  | D05T-500002150-00001 | 044001881801760 | 400186827300120 | 500002150
2821AA-1010001-0002 | 包2 | 200 | 国网青海省电力公司 | 国网青海省电力公司果洛供电公司 |  | 无电压等级 | 10kV三相隔离开关,630A,20kA,手动双柱立开式,不接地 | 交流三相隔离开关-电压等级:AC10kV,额定电流:630A,额定短时耐受电流:20kA,结构型式:双柱立开式,接地开关数:不接地,操作型式:手动 | 组 | 50 | 2022-05-31 | 2022-05-31 | 青海省果洛州 | 材料站现场车板交货 |  | D05T-500002150-00001 | 044001915100030 | 400186835800010 | 500002150
2821AA-1010001-0002 | 包2 | 200 | 国网青海省电力公司 | 国网青海省电力公司西宁供电公司 |  | 无电压等级 | 10kV三相隔离开关,630A,20kA,手动双柱立开式,不接地 | 交流三相隔离开关-电压等级:AC10kV,额定电流:630A,额定短时耐受电流:20kA,结构型式:双柱立开式,接地开关数:不接地,操作型式:手动 | 组 | 147 | 2022-05-31 | 2022-05-31 | 青海省西宁市 | 材料站现场车板交货 |  | D05T-500002150-00001 | 044001918000030 | 400186825000040 | 500002150
2821AA-1010001-0002 | 包2 | 200 | 国网青海省电力公司 | 国网青海省电力公司海北供电公司 |  | 无电压等级 | 10kV三相隔离开关,630A,20kA,手动双柱立开式,不接地 | 交流三相隔离开关-电压等级:AC10kV,额定电流:630A,额定短时耐受电流:20kA,结构型式:双柱立开式,接地开关数:不接地,操作型式:手动 | 组 | 50 | 2022-05-31 | 2022-05-31 | 青海省海北州 | 材料站现场车板交货 |  | D05T-500002150-00001 | 044001891001590 | 400186829400060 | 500002150

## 10-成套柱上断路器（常规）
分标编号 | 包名称 | 分包编号 | 项目单位 | 需求单位 | 项目名称 | 工程电压等级 | 物资名称 | 物资描述 | 单位 | 数量 | 首批交货日期 | 最后一批交货日期 | 交货地点 | 交货方式 | 备注 | 技术规范编码 | 网省采购申请号 | 总部采购申请号 | 物料编码 | 扩展描述 | 扩展编码
2821AA-1035006-0001 | 包1 | 100 | 国网青海省电力公司 | 国网青海省电力公司黄化供电公司 |  | 无电压等级 | 一二次融合成套柱上断路器,AC10kV,630A,20kA,户外 | 一二次融合成套柱上断路器-电压等级:AC10kV,额定电流:630A,额定开断电流:20kA,使用环境:户外 | 套 | 71 | 2022-05-31 | 2022-05-31 | 青海省黄南州 | 材料站现场车板交货 |  | 9915-500138347-00011 | 044001902300010 | 400186833200010 | 500138347 | 真空灭弧，空气绝缘，无隔离闸刀，电动，弹簧，支柱式，罩式FTU，交流传感器，双侧PT
2821AA-1035006-0001 | 包1 | 100 | 国网青海省电力公司 | 国网青海省电力公司西宁供电公司 |  | 无电压等级 | 一二次融合成套柱上断路器,AC10kV,630A,20kA,户外 | 一二次融合成套柱上断路器-电压等级:AC10kV,额定电流:630A,额定开断电流:20kA,使用环境:户外 | 套 | 115 | 2022-05-31 | 2022-05-31 | 青海省西宁市 | 材料站现场车板交货 |  | 9915-500138347-00011 | 044001913300210 | 400186824700140 | 500138347 | 真空灭弧，空气绝缘，无隔离闸刀，电动，弹簧，支柱式，罩式FTU，交流传感器，双侧PT
2821AA-1035006-0001 | 包1 | 100 | 国网青海省电力公司 | 国网青海省电力公司西宁供电公司 |  | 无电压等级 | 一二次融合成套柱上断路器,AC10kV,630A,20kA,户外 | 一二次融合成套柱上断路器-电压等级:AC10kV,额定电流:630A,额定开断电流:20kA,使用环境:户外 | 套 | 115 | 2022-05-31 | 2022-05-31 | 青海省西宁市 | 材料站现场车板交货 |  | 9915-500138347-00011 | 044001913300220 | 400186824700150 | 500138347 | 真空灭弧，空气绝缘，无隔离闸刀，电动，弹簧，支柱式，罩式FTU，交流传感器，双侧PT
2821AA-1035006-0001 | 包2 | 200 | 国网青海省电力公司 | 国网青海省电力公司海西供电公司 |  | 无电压等级 | 一二次融合成套柱上断路器,AC10kV,630A,20kA,户外 | 一二次融合成套柱上断路器-电压等级:AC10kV,额定电流:630A,额定开断电流:20kA,使用环境:户外 | 套 | 13 | 2022-05-31 | 2022-05-31 | 青海省海西州 | 材料站现场车板交货 |  | 9915-500138347-00011 | 044001881801600 | 400186827300010 | 500138347 | 真空灭弧，空气绝缘，无隔离闸刀，电动，弹簧，支柱式，罩式FTU，交流传感器，双侧PT
2821AA-1035006-0001 | 包2 | 200 | 国网青海省电力公司 | 国网青海省电力公司西宁供电公司 |  | 无电压等级 | 一二次融合成套柱上断路器,AC10kV,630A,20kA,户外 | 一二次融合成套柱上断路器-电压等级:AC10kV,额定电流:630A,额定开断电流:20kA,使用环境:户外 | 套 | 115 | 2022-05-31 | 2022-05-31 | 青海省西宁市 | 材料站现场车板交货 |  | 9915-500138347-00011 | 044001913300150 | 400186824700060 | 500138347 | 真空灭弧，空气绝缘，无隔离闸刀，电动，弹簧，支柱式，罩式FTU，交流传感器，双侧PT
2821AA-1035006-0001 | 包2 | 200 | 国网青海省电力公司 | 国网青海省电力公司西宁供电公司 |  | 无电压等级 | 一二次融合成套柱上断路器,AC10kV,630A,20kA,户外 | 一二次融合成套柱上断路器-电压等级:AC10kV,额定电流:630A,额定开断电流:20kA,使用环境:户外 | 套 | 115 | 2022-05-31 | 2022-05-31 | 青海省西宁市 | 材料站现场车板交货 |  | 9915-500138347-00011 | 044001913300140 | 400186824700050 | 500138347 | 真空灭弧，空气绝缘，无隔离闸刀，电动，弹簧，支柱式，罩式FTU，交流传感器，双侧PT
2821AA-1035006-0001 | 包2 | 200 | 国网青海省电力公司 | 国网青海省电力公司果洛供电公司 |  | 无电压等级 | 一二次融合成套柱上断路器,AC10kV,630A,20kA,户外 | 一二次融合成套柱上断路器-电压等级:AC10kV,额定电流:630A,额定开断电流:20kA,使用环境:户外 | 套 | 43 | 2022-05-31 | 2022-05-31 | 青海省果洛州 | 材料站现场车板交货 |  | 9915-500138347-00011 | 044001826500100 | 400186827900090 | 500138347 | 真空灭弧，空气绝缘，无隔离闸刀，电动，弹簧，支柱式，罩式FTU，交流传感器，双侧PT
2821AA-1035006-0001 | 包3 | 300 | 国网青海省电力公司 | 国网青海省电力公司玉树供电公司 |  | 无电压等级 | 一二次融合成套柱上断路器,AC10kV,630A,20kA,户外 | 一二次融合成套柱上断路器-电压等级:AC10kV,额定电流:630A,额定开断电流:20kA,使用环境:户外 | 套 | 62 | 2022-05-31 | 2022-05-31 | 青海省玉树州 | 材料站现场车板交货 |  | 9915-500138347-00011 | 044001899200120 | 400186831900030 | 500138347 | 真空灭弧，空气绝缘，无隔离闸刀，电动，弹簧，支柱式，罩式FTU，交流传感器，双侧PT
2821AA-1035006-0001 | 包3 | 300 | 国网青海省电力公司 | 国网青海省电力公司西宁供电公司 |  | 无电压等级 | 一二次融合成套柱上断路器,AC10kV,630A,20kA,户外 | 一二次融合成套柱上断路器-电压等级:AC10kV,额定电流:630A,额定开断电流:20kA,使用环境:户外 | 套 | 115 | 2022-05-31 | 2022-05-31 | 青海省西宁市 | 材料站现场车板交货 |  | 9915-500138347-00011 | 044001913300180 | 400186824700090 | 500138347 | 真空灭弧，空气绝缘，无隔离闸刀，电动，弹簧，支柱式，罩式FTU，交流传感器，双侧PT
2821AA-1035006-0001 | 包3 | 300 | 国网青海省电力公司 | 国网青海省电力公司西宁供电公司 |  | 无电压等级 | 一二次融合成套柱上断路器,AC10kV,630A,20kA,户外 | 一二次融合成套柱上断路器-电压等级:AC10kV,额定电流:630A,额定开断电流:20kA,使用环境:户外 | 套 | 115 | 2022-05-31 | 2022-05-31 | 青海省西宁市 | 材料站现场车板交货 |  | 9915-500138347-00011 | 044001913300160 | 400186824700070 | 500138347 | 真空灭弧，空气绝缘，无隔离闸刀，电动，弹簧，支柱式，罩式FTU，交流传感器，双侧PT
2821AA-1035006-0001 | 包4 | 400 | 国网青海省电力公司 | 国网青海省电力公司海南供电公司 |  | 无电压等级 | 一二次融合成套柱上断路器,AC10kV,630A,20kA,户外 | 一二次融合成套柱上断路器-电压等级:AC10kV,额定电流:630A,额定开断电流:20kA,使用环境:户外 | 套 | 20 | 2022-05-31 | 2022-05-31 | 青海省海南州 | 材料站现场车板交货 |  | 9915-500138347-00011 | 044001892800370 | 400186830500020 | 500138347 | 真空灭弧，空气绝缘，无隔离闸刀，电动，弹簧，支柱式，罩式FTU，交流传感器，双侧PT
2821AA-1035006-0001 | 包4 | 400 | 国网青海省电力公司 | 国网青海省电力公司西宁供电公司 |  | 无电压等级 | 一二次融合成套柱上断路器,AC10kV,630A,20kA,户外 | 一二次融合成套柱上断路器-电压等级:AC10kV,额定电流:630A,额定开断电流:20kA,使用环境:户外 | 套 | 115 | 2022-05-31 | 2022-05-31 | 青海省西宁市 | 材料站现场车板交货 |  | 9915-500138347-00011 | 044001913300170 | 400186824700080 | 500138347 | 真空灭弧，空气绝缘，无隔离闸刀，电动，弹簧，支柱式，罩式FTU，交流传感器，双侧PT
2821AA-1035006-0001 | 包4 | 400 | 国网青海省电力公司 | 国网青海省电力公司西宁供电公司 |  | 无电压等级 | 一二次融合成套柱上断路器,AC10kV,630A,20kA,户外 | 一二次融合成套柱上断路器-电压等级:AC10kV,额定电流:630A,额定开断电流:20kA,使用环境:户外 | 套 | 115 | 2022-05-31 | 2022-05-31 | 青海省西宁市 | 材料站现场车板交货 |  | 9915-500138347-00011 | 044001913300190 | 400186824700110 | 500138347 | 真空灭弧，空气绝缘，无隔离闸刀，电动，弹簧，支柱式，罩式FTU，交流传感器，双侧PT
2821AA-1035006-0001 | 包4 | 400 | 国网青海省电力公司 | 国网青海省电力公司海南供电公司 |  | 无电压等级 | 一二次融合成套柱上断路器,AC10kV,630A,20kA,户外 | 一二次融合成套柱上断路器-电压等级:AC10kV,额定电流:630A,额定开断电流:20kA,使用环境:户外 | 套 | 40 | 2022-05-31 | 2022-05-31 | 青海省海南州 | 材料站现场车板交货 |  | 9915-500138347-00011 | 044001892700010 | 400186829600010 | 500138347 | 真空灭弧，空气绝缘，无隔离闸刀，电动，弹簧，支柱式，罩式FTU，交流传感器，双侧PT
2821AA-1035006-0001 | 包5 | 500 | 国网青海省电力公司 | 国网青海省电力公司海北供电公司 |  | 无电压等级 | 一二次融合成套柱上断路器,AC10kV,630A,20kA,户外 | 一二次融合成套柱上断路器-电压等级:AC10kV,额定电流:630A,额定开断电流:20kA,使用环境:户外 | 套 | 115 | 2022-05-31 | 2022-05-31 | 青海省海北州 | 材料站现场车板交货 |  | 9915-500138347-00011 | 044001891000130 | 400186828900030 | 500138347 | 真空灭弧，空气绝缘，无隔离闸刀，电动，弹簧，支柱式，罩式FTU，交流传感器，双侧PT
2821AA-1035006-0001 | 包5 | 500 | 国网青海省电力公司 | 国网青海省电力公司海东供电公司 |  | 无电压等级 | 一二次融合成套柱上断路器,AC10kV,630A,20kA,户外 | 一二次融合成套柱上断路器-电压等级:AC10kV,额定电流:630A,额定开断电流:20kA,使用环境:户外 | 套 | 7 | 2022-05-31 | 2022-05-31 | 青海省海东市 | 材料站现场车板交货 |  | 9915-500138347-00011 | 044001881600020 | 400186825300010 | 500138347 | 真空灭弧，空气绝缘，无隔离闸刀，电动，弹簧，支柱式，罩式FTU，交流传感器，双侧PT
2821AA-1035006-0001 | 包5 | 500 | 国网青海省电力公司 | 国网青海省电力公司西宁供电公司 |  | 无电压等级 | 一二次融合成套柱上断路器,AC10kV,630A,20kA,户外 | 一二次融合成套柱上断路器-电压等级:AC10kV,额定电流:630A,额定开断电流:20kA,使用环境:户外 | 套 | 115 | 2022-05-31 | 2022-05-31 | 青海省西宁市 | 材料站现场车板交货 |  | 9915-500138347-00011 | 044001913300200 | 400186824700130 | 500138347 | 真空灭弧，空气绝缘，无隔离闸刀，电动，弹簧，支柱式，罩式FTU，交流传感器，双侧PT
2821AA-1035006-0001 | 包5 | 500 | 国网青海省电力公司 | 国网青海省电力公司海东供电公司 |  | 无电压等级 | 一二次融合成套柱上断路器,AC10kV,630A,20kA,户外 | 一二次融合成套柱上断路器-电压等级:AC10kV,额定电流:630A,额定开断电流:20kA,使用环境:户外 | 套 | 32 | 2022-05-31 | 2022-05-31 | 青海省海东市 | 材料站现场车板交货 |  | 9915-500138347-00011 | 044001881700120 | 400186825700060 | 500138347 | 真空灭弧，空气绝缘，无隔离闸刀，电动，弹簧，支柱式，罩式FTU，交流传感器，双侧PT
2821AA-1035006-0001 | 包6 | 600 | 国网青海省电力公司 | 国网青海省电力公司西宁供电公司 |  | 无电压等级 | 一二次融合成套柱上断路器,AC10kV,630A,20kA,户外 | 一二次融合成套柱上断路器-电压等级:AC10kV,额定电流:630A,额定开断电流:20kA,使用环境:户外 | 套 | 3 | 2022-05-31 | 2022-05-31 | 青海省西宁市 | 材料站现场车板交货 |  | 9915-500138347-00006 | 044001899100060 | 400186871300020 | 500138347 | 真空灭弧，空气绝缘，无隔离闸刀，电动，永磁，
2821AA-1035006-0001 | 包6 | 600 | 国网青海省电力公司 | 国网青海省电力公司海北供电公司 |  | 无电压等级 | 一二次融合成套柱上断路器,AC10kV,630A,20kA,户外 | 一二次融合成套柱上断路器-电压等级:AC10kV,额定电流:630A,额定开断电流:20kA,使用环境:户外 | 套 | 115 | 2022-05-31 | 2022-05-31 | 青海省海北州 | 材料站现场车板交货 |  | 9915-500138347-00011 | 044001891001550 | 400186829400020 | 500138347 | 真空灭弧，空气绝缘，无隔离闸刀，电动，弹簧，支柱式，罩式FTU，交流传感器，双侧PT
2821AA-1035006-0001 | 包6 | 600 | 国网青海省电力公司 | 国网青海省电力公司西宁供电公司 |  | 无电压等级 | 一二次融合成套柱上断路器,AC10kV,630A,20kA,户外 | 一二次融合成套柱上断路器-电压等级:AC10kV,额定电流:630A,额定开断电流:20kA,使用环境:户外 | 套 | 137 | 2022-05-31 | 2022-05-31 | 青海省西宁市 | 材料站现场车板交货 |  | 9915-500138347-00011 | 044001868901030 | 400186821600020 | 500138347 | 真空灭弧，空气绝缘，无隔离闸刀，电动，弹簧，支柱式，罩式FTU，交流传感器，双侧PT

## 27-电缆附件
分标编号 | 包名称 | 分包编号 | 项目单位 | 需求单位 | 项目名称 | 工程电压等级 | 物资名称 | 物资描述 | 单位 | 数量 | 首批交货日期 | 最后一批交货日期 | 交货地点 | 交货方式 | 备注 | 技术规范编码 | 网省采购申请号 | 总部采购申请号 | 物料编码 | 扩展描述 | 扩展编码
2821AA-1408000-9999 | 包1 | 100 | 国网青海省电力公司 | 国网青海省电力公司海西供电公司 |  | 无电压等级 | 1kV电缆终端,4×95,户内终端,冷缩,铜 | 35kV及以下电缆终端-电压等级:AC1kV,截面积mm2:95mm2,电缆芯数:4芯,类型:户内终端,种类:冷缩,材质:铜 | 套 | 10 | 2022-05-31 | 2022-05-31 | 青海省海西州 | 材料站现场车板交货 |  | 9906-500132754-00001 | 044001881800510 | 400186826800050 | 500100186 | 配网
2821AA-1408000-9999 | 包1 | 100 | 国网青海省电力公司 | 国网青海省电力公司玉树供电公司 |  | 无电压等级 | 10kV电缆终端,3×70,户内终端,冷缩,铜 | 35kV及以下电缆终端-电压等级:AC10kV,截面积mm2:70mm2,电缆芯数:3芯,类型:户内终端,种类:冷缩,材质:铜 | 套 | 23 | 2022-05-31 | 2022-05-31 | 青海省玉树州 | 材料站现场车板交货 |  | 9906-500073469-00004 | 044001899200870 | 400186832300060 | 500021056 | 配网
2821AA-1408000-9999 | 包1 | 100 | 国网青海省电力公司 | 国网青海省电力公司海东供电公司 |  | 无电压等级 | 10kV电缆终端,3×300,户内终端,冷缩,铜 | 35kV及以下电缆终端-电压等级:AC10kV,截面积mm2:300mm2,电缆芯数:3芯,类型:户内终端,种类:冷缩,材质:铜 | 套 | 100 | 2022-05-31 | 2022-05-31 | 青海省海东市 | 材料站现场车板交货 |  | 9906-500073469-00004 | 044001881701330 | 400186826200190 | 500021079 | 配网
2821AA-1408000-9999 | 包1 | 100 | 国网青海省电力公司 | 国网青海省电力公司海西供电公司 |  | 无电压等级 | 10kV电缆终端,3×185,户外终端,冷缩,铜 | 35kV及以下电缆终端-电压等级:AC10kV,截面积mm2:185mm2,电缆芯数:3芯,类型:户外终端,种类:冷缩,材质:铜 | 套 | 10 | 2022-05-31 | 2022-05-31 | 青海省海西州 | 材料站现场车板交货 |  | 9906-500073469-00004 | 044001881800130 | 400186826600140 | 500021020 | 配网
2821AA-1408000-9999 | 包1 | 100 | 国网青海省电力公司 | 国网青海省电力公司海东供电公司 |  | 无电压等级 | 10kV电缆终端,3×70,户外终端,冷缩,铜 | 35kV及以下电缆终端-电压等级:AC10kV,截面积mm2:70mm2,电缆芯数:3芯,类型:户外终端,种类:冷缩,材质:铜 | 套 | 17 | 2022-05-31 | 2022-05-31 | 青海省海东市 | 材料站现场车板交货 |  | 9906-500073469-00004 | 044001881701280 | 400186826200140 | 500021032 | 配网
2821AA-1408000-9999 | 包1 | 100 | 国网青海省电力公司 | 国网青海省电力公司果洛供电公司 |  | 无电压等级 | 10kV电缆终端,3×70,户外终端,冷缩,铜 | 35kV及以下电缆终端-电压等级:AC10kV,截面积mm2:70mm2,电缆芯数:3芯,类型:户外终端,种类:冷缩,材质:铜 | 套 | 2 | 2022-05-31 | 2022-05-31 | 青海果洛 | 材料站现场车板交货 |  | 9906-500073469-00004 | 044001878900020 | 400186828400030 | 500021032 | 配网
2821AA-1408000-9999 | 包1 | 100 | 国网青海省电力公司 | 国网青海省电力公司黄化供电公司 |  | 无电压等级 | 10kV电缆终端,3×300,户外终端,冷缩,铜 | 35kV及以下电缆终端-电压等级:AC10kV,截面积mm2:300mm2,电缆芯数:3芯,类型:户外终端,种类:冷缩,材质:铜 | 套 | 17 | 2022-05-31 | 2022-05-31 | 青海省黄南州 | 材料站现场车板交货 |  | 9906-500073469-00004 | 044001902300670 | 400186833500190 | 500021036 | 配网
2821AA-1408000-9999 | 包1 | 100 | 国网青海省电力公司 | 国网青海省电力公司西宁供电公司 |  | 无电压等级 | 10kV电缆中间接头,3×150,直通接头,冷缩,铜 | 35kV及以下电缆中间接头-电压等级:AC10kV,截面积mm2:150mm2,电缆芯数:3芯,类型:直通接头,种类:冷缩,材质:铜 | 套 | 1 | 2022-05-31 | 2022-05-31 | 青海省西宁市 | 材料站现场车板交货 |  | 9906-500073469-00004 | 044001889800060 | 400186822200070 | 500021410 | 配网
2821AA-1408000-9999 | 包1 | 100 | 国网青海省电力公司 | 国网青海省电力公司西宁供电公司 |  | 无电压等级 | 10kV电缆终端,3×300,户外终端,冷缩,铜 | 35kV及以下电缆终端-电压等级:AC10kV,截面积mm2:300mm2,电缆芯数:3芯,类型:户外终端,种类:冷缩,材质:铜 | 套 | 4 | 2022-05-31 | 2022-05-31 | 青海省西宁市 | 材料站现场车板交货 |  | 9906-500073469-00004 | 044001892601020 | 400186823600200 | 500021036 | 配网
2821AA-1408000-9999 | 包1 | 100 | 国网青海省电力公司 | 国网青海省电力公司西宁供电公司 |  | 无电压等级 | 10kV电缆中间接头,3×300,直通接头,冷缩,铜 | 35kV及以下电缆中间接头-电压等级:AC10kV,截面积mm2:300mm2,电缆芯数:3芯,类型:直通接头,种类:冷缩,材质:铜 | 套 | 20 | 2022-05-31 | 2022-05-31 | 青海省西宁市 | 材料站现场车板交货 |  | 9906-500073469-00004 | 044001868900630 | 400186821400070 | 500021381 | 配网
2821AA-1408000-9999 | 包1 | 100 | 国网青海省电力公司 | 国网青海省电力公司西宁供电公司 |  | 无电压等级 | 10kV电缆终端,3×35,户内终端,冷缩,铜 | 35kV及以下电缆终端-电压等级:AC10kV,截面积mm2:35mm2,电缆芯数:3芯,类型:户内终端,种类:冷缩,材质:铜 | 套 | 4 | 2022-05-31 | 2022-05-31 | 青海省西宁市 | 材料站现场车板交货 |  | 9906-500073469-00004 | 044001884600070 | 400186821900020 | 500021054 | 配网
2821AA-1408000-9999 | 包1 | 100 | 国网青海省电力公司 | 国网青海省电力公司海西供电公司 |  | 无电压等级 | 10kV电缆终端,3×300,户内终端,冷缩,铜 | 35kV及以下电缆终端-电压等级:AC10kV,截面积mm2:300mm2,电缆芯数:3芯,类型:户内终端,种类:冷缩,材质:铜 | 套 | 12 | 2022-05-31 | 2022-05-31 | 青海省海西州 | 材料站现场车板交货 |  | 9906-500073469-00004 | 044001881800170 | 400186826600180 | 500021079 | 配网
2821AA-1408000-9999 | 包1 | 100 | 国网青海省电力公司 | 国网青海省电力公司西宁供电公司 |  | 无电压等级 | 10kV电缆终端,3×240,户外终端,冷缩,铜 | 35kV及以下电缆终端-电压等级:AC10kV,截面积mm2:240mm2,电缆芯数:3芯,类型:户外终端,种类:冷缩,材质:铜 | 套 | 4 | 2022-05-31 | 2022-05-31 | 青海省西宁市 | 材料站现场车板交货 |  | 9906-500073469-00004 | 044001868900690 | 400186821400150 | 500021021 | 配网
2821AA-1408000-9999 | 包1 | 100 | 国网青海省电力公司 | 国网青海省电力公司海南供电公司 |  | 无电压等级 | 10kV电缆终端,3×240,户外终端,冷缩,铜 | 35kV及以下电缆终端-电压等级:AC10kV,截面积mm2:240mm2,电缆芯数:3芯,类型:户外终端,种类:冷缩,材质:铜 | 套 | 25 | 2022-05-31 | 2022-05-31 | 青海省海南州 | 材料站现场车板交货 |  | 9906-500073469-00004 | 044001892700680 | 400186829900090 | 500021021 | 配网
2821AA-1408000-9999 | 包1 | 100 | 国网青海省电力公司 | 国网青海省电力公司海西供电公司 |  | 无电压等级 | 10kV电缆终端,3×120,户外终端,冷缩,铜 | 35kV及以下电缆终端-电压等级:AC10kV,截面积mm2:120mm2,电缆芯数:3芯,类型:户外终端,种类:冷缩,材质:铜 | 套 | 41 | 2022-05-31 | 2022-05-31 | 青海省海西州 | 材料站现场车板交货 |  | 9906-500073469-00004 | 044001881800070 | 400186826600060 | 500021034 | 配网
2821AA-1408000-9999 | 包1 | 100 | 国网青海省电力公司 | 国网青海省电力公司海西供电公司 |  | 无电压等级 | 10kV电缆中间接头,3×300,直通接头,冷缩,铜 | 35kV及以下电缆中间接头-电压等级:AC10kV,截面积mm2:300mm2,电缆芯数:3芯,类型:直通接头,种类:冷缩,材质:铜 | 套 | 10 | 2022-05-31 | 2022-05-31 | 青海省海西州 | 材料站现场车板交货 |  | 9906-500073469-00004 | 044001881800040 | 400186826600030 | 500021381 | 配网
2821AA-1408000-9999 | 包1 | 100 | 国网青海省电力公司 | 国网青海省电力公司海东供电公司 |  | 无电压等级 | 10kV电缆中间接头,3×300,直通接头,冷缩,铜 | 35kV及以下电缆中间接头-电压等级:AC10kV,截面积mm2:300mm2,电缆芯数:3芯,类型:直通接头,种类:冷缩,材质:铜 | 套 | 30 | 2022-05-31 | 2022-05-31 | 青海省海东市 | 材料站现场车板交货 |  | 9906-500073469-00004 | 044001881600450 | 400186825400190 | 500021381 | 配网
2821AA-1408000-9999 | 包1 | 100 | 国网青海省电力公司 | 国网青海省电力公司西宁供电公司 |  | 无电压等级 | 10kV电缆终端,3×70,户内终端,冷缩,铜 | 35kV及以下电缆终端-电压等级:AC10kV,截面积mm2:70mm2,电缆芯数:3芯,类型:户内终端,种类:冷缩,材质:铜 | 套 | 4 | 2022-05-31 | 2022-05-31 | 青海省西宁市 | 材料站现场车板交货 |  | 9906-500073469-00004 | 044001899100040 | 400186824000020 | 500021056 | 配网
2821AA-1408000-9999 | 包1 | 100 | 国网青海省电力公司 | 国网青海省电力公司海东供电公司 |  | 无电压等级 | 10kV电缆终端,3×240,户外终端,冷缩,铜 | 35kV及以下电缆终端-电压等级:AC10kV,截面积mm2:240mm2,电缆芯数:3芯,类型:户外终端,种类:冷缩,材质:铜 | 套 | 3 | 2022-05-31 | 2022-05-31 | 青海省海东市 | 材料站现场车板交货 |  | 9906-500073469-00004 | 044001881600380 | 400186825400110 | 500021021 | 配网
2821AA-1408000-9999 | 包1 | 100 | 国网青海省电力公司 | 国网青海省电力公司西宁供电公司 |  | 无电压等级 | 10kV电缆终端,3×240,户内终端,冷缩,铜 | 35kV及以下电缆终端-电压等级:AC10kV,截面积mm2:240mm2,电缆芯数:3芯,类型:户内终端,种类:冷缩,材质:铜 | 套 | 3 | 2022-05-31 | 2022-05-31 | 青海省西宁市 | 材料站现场车板交货 |  | 9906-500073469-00004 | 044001868900680 | 400186821400140 | 500021060 | 配网
2821AA-1408000-9999 | 包1 | 100 | 国网青海省电力公司 | 国网青海省电力公司西宁供电公司 |  | 无电压等级 | 10kV电缆终端,3×150,户内终端,冷缩,铜 | 35kV及以下电缆终端-电压等级:AC10kV,截面积mm2:150mm2,电缆芯数:3芯,类型:户内终端,种类:冷缩,材质:铜 | 套 | 2 | 2022-05-31 | 2022-05-31 | 青海省西宁市 | 材料站现场车板交货 |  | 9906-500073469-00004 | 044001889800050 | 400186822200060 | 500021058 | 配网
2821AA-1408000-9999 | 包1 | 100 | 国网青海省电力公司 | 国网青海省电力公司海西供电公司 |  | 无电压等级 | 10kV电缆终端,3×240,设备终端,预制,铜 | 35kV及以下电缆终端-电压等级:AC10kV,截面积mm2:240mm2,电缆芯数:3芯,类型:设备终端,种类:预制,材质:铜 | 套 | 50 | 2022-05-31 | 2022-05-31 | 青海省海西州 | 材料站现场车板交货 |  | 9906-500073469-00004 | 044001881800160 | 400186826600170 | 500021295 | 配网
2821AA-1408000-9999 | 包1 | 100 | 国网青海省电力公司 | 国网青海省电力公司海西供电公司 |  | 无电压等级 | 10kV电缆中间接头,3×240,直通接头,冷缩,铜 | 35kV及以下电缆中间接头-电压等级:AC10kV,截面积mm2:240mm2,电缆芯数:3芯,类型:直通接头,种类:冷缩,材质:铜 | 套 | 10 | 2022-05-31 | 2022-05-31 | 青海省海西州 | 材料站现场车板交货 |  | 9906-500073469-00004 | 044001881800030 | 400186826600020 | 500021404 | 配网
2821AA-1408000-9999 | 包1 | 100 | 国网青海省电力公司 | 国网青海省电力公司海南供电公司 |  | 无电压等级 | 10kV电缆终端,3×240,户内终端,冷缩,铜 | 35kV及以下电缆终端-电压等级:AC10kV,截面积mm2:240mm2,电缆芯数:3芯,类型:户内终端,种类:冷缩,材质:铜 | 套 | 1 | 2022-05-31 | 2022-05-31 | 青海省海南州 | 材料站现场车板交货 |  | 9906-500073469-00004 | 044001892701180 | 400186830100090 | 500021060 | 配网
2821AA-1408000-9999 | 包1 | 100 | 国网青海省电力公司 | 国网青海省电力公司海西供电公司 |  | 无电压等级 | 10kV电缆终端,3×185,户内终端,冷缩,铜 | 35kV及以下电缆终端-电压等级:AC10kV,截面积mm2:185mm2,电缆芯数:3芯,类型:户内终端,种类:冷缩,材质:铜 | 套 | 10 | 2022-05-31 | 2022-05-31 | 青海省海西州 | 材料站现场车板交货 |  | 9906-500073469-00004 | 044001881800120 | 400186826600130 | 500021059 | 配网
2821AA-1408000-9999 | 包1 | 100 | 国网青海省电力公司 | 国网青海省电力公司海北供电公司 |  | 无电压等级 | 10kV电缆终端,3×70,户外终端,冷缩,铜 | 35kV及以下电缆终端-电压等级:AC10kV,截面积mm2:70mm2,电缆芯数:3芯,类型:户外终端,种类:冷缩,材质:铜 | 套 | 2 | 2022-05-31 | 2022-05-31 | 青海省海北州 | 材料站现场车板交货 |  | 9906-500073469-00004 | 044001891000390 | 400186829000050 | 500021032 | 配网
2821AA-1408000-9999 | 包1 | 100 | 国网青海省电力公司 | 国网青海省电力公司海北供电公司 |  | 无电压等级 | 10kV电缆终端,3×150,户内终端,冷缩,铜 | 35kV及以下电缆终端-电压等级:AC10kV,截面积mm2:150mm2,电缆芯数:3芯,类型:户内终端,种类:冷缩,材质:铜 | 套 | 1 | 2022-05-31 | 2022-05-31 | 青海省海北州 | 材料站现场车板交货 |  | 9906-500073469-00004 | 044001891001520 | 400186829300120 | 500021058 | 配网
2821AA-1408000-9999 | 包1 | 100 | 国网青海省电力公司 | 国网青海省电力公司西宁供电公司 |  | 无电压等级 | 1kV电缆终端,4×240,户内终端,冷缩,铜 | 35kV及以下电缆终端-电压等级:AC1kV,截面积mm2:240mm2,电缆芯数:4芯,类型:户内终端,种类:冷缩,材质:铜 | 套 | 25 | 2022-05-31 | 2022-05-31 | 青海省西宁市 | 材料站现场车板交货 |  | 9906-500132754-00001 | 044001868900410 | 400186821300070 | 500021178 | 配网
2821AA-1408000-9999 | 包1 | 100 | 国网青海省电力公司 | 国网青海省电力公司西宁供电公司 |  | 无电压等级 | 10kV电缆终端,3×300,户外终端,冷缩,铜 | 35kV及以下电缆终端-电压等级:AC10kV,截面积mm2:300mm2,电缆芯数:3芯,类型:户外终端,种类:冷缩,材质:铜 | 套 | 54 | 2022-05-31 | 2022-05-31 | 青海省西宁市 | 材料站现场车板交货 |  | 9906-500073469-00004 | 044001892300770 | 400186822800190 | 500021036 | 配网
2821AA-1408000-9999 | 包1 | 100 | 国网青海省电力公司 | 国网青海省电力公司海西供电公司 |  | 无电压等级 | 10kV电缆中间接头,3×120,直通接头,冷缩,铜 | 35kV及以下电缆中间接头-电压等级:AC10kV,截面积mm2:120mm2,电缆芯数:3芯,类型:直通接头,种类:冷缩,材质:铜 | 套 | 10 | 2022-05-31 | 2022-05-31 | 青海省海西州 | 材料站现场车板交货 |  | 9906-500073469-00004 | 044001881800010 | 400186826600100 | 500021377 | 配网
2821AA-1408000-9999 | 包1 | 100 | 国网青海省电力公司 | 国网青海省电力公司海北供电公司 |  | 无电压等级 | 10kV电缆终端,3×120,户外终端,冷缩,铜 | 35kV及以下电缆终端-电压等级:AC10kV,截面积mm2:120mm2,电缆芯数:3芯,类型:户外终端,种类:冷缩,材质:铜 | 套 | 7 | 2022-05-31 | 2022-05-31 | 青海省海北州 | 材料站现场车板交货 |  | 9906-500073469-00004 | 044001891000370 | 400186829000030 | 500021034 | 配网
2821AA-1408000-9999 | 包1 | 100 | 国网青海省电力公司 | 国网青海省电力公司海南供电公司 |  | 无电压等级 | 1kV电缆终端,4×240,户内终端,冷缩,铜 | 35kV及以下电缆终端-电压等级:AC1kV,截面积mm2:240mm2,电缆芯数:4芯,类型:户内终端,种类:冷缩,材质:铜 | 套 | 8 | 2022-05-31 | 2022-05-31 | 青海省海南州 | 材料站现场车板交货 |  | 9906-500132754-00001 | 044001892700770 | 400186829900200 | 500021178 | 配网
2821AA-1408000-9999 | 包1 | 100 | 国网青海省电力公司 | 国网青海省电力公司果洛供电公司 |  | 无电压等级 | 10kV电缆终端,3×300,户外终端,冷缩,铜 | 35kV及以下电缆终端-电压等级:AC10kV,截面积mm2:300mm2,电缆芯数:3芯,类型:户外终端,种类:冷缩,材质:铜 | 套 | 7 | 2022-05-31 | 2022-05-31 | 青海省果洛州 | 材料站现场车板交货 |  | 9906-500073469-00004 | 044001826500700 | 400186828200050 | 500021036 | 配网
2821AA-1408000-9999 | 包1 | 100 | 国网青海省电力公司 | 国网青海省电力公司海东供电公司 |  | 无电压等级 | 10kV电缆终端,3×120,户外终端,冷缩,铜 | 35kV及以下电缆终端-电压等级:AC10kV,截面积mm2:120mm2,电缆芯数:3芯,类型:户外终端,种类:冷缩,材质:铜 | 套 | 8 | 2022-05-31 | 2022-05-31 | 青海省海东市 | 材料站现场车板交货 |  | 9906-500073469-00004 | 044001881701380 | 400186826300020 | 500021034 | 配网
2821AA-1408000-9999 | 包1 | 100 | 国网青海省电力公司 | 国网青海省电力公司海东供电公司 |  | 无电压等级 | 10kV电缆终端,3×70,户外终端,冷缩,铜 | 35kV及以下电缆终端-电压等级:AC10kV,截面积mm2:70mm2,电缆芯数:3芯,类型:户外终端,种类:冷缩,材质:铜 | 套 | 2 | 2022-05-31 | 2022-05-31 | 青海省海东市 | 材料站现场车板交货 |  | 9906-500073469-00004 | 044001881600410 | 400186825400150 | 500021032 | 配网
2821AA-1408000-9999 | 包1 | 100 | 国网青海省电力公司 | 国网青海省电力公司西宁供电公司 |  | 无电压等级 | 10kV电缆终端,3×70,户内终端,冷缩,铜 | 35kV及以下电缆终端-电压等级:AC10kV,截面积mm2:70mm2,电缆芯数:3芯,类型:户内终端,种类:冷缩,材质:铜 | 套 | 61 | 2022-05-31 | 2022-05-31 | 青海省西宁市 | 材料站现场车板交货 |  | 9906-500073469-00004 | 044001868800300 | 400186820900080 | 500021056 | 配网
2821AA-1408000-9999 | 包1 | 100 | 国网青海省电力公司 | 国网青海省电力公司西宁供电公司 |  | 无电压等级 | 10kV电缆中间接头,3×70,直通接头,冷缩,铜 | 35kV及以下电缆中间接头-电压等级:AC10kV,截面积mm2:70mm2,电缆芯数:3芯,类型:直通接头,种类:冷缩,材质:铜 | 套 | 18 | 2022-05-31 | 2022-05-31 | 青海省西宁市 | 材料站现场车板交货 |  | 9906-500073469-00004 | 044001868800250 | 400186820900030 | 500021433 | 配网
2821AA-1408000-9999 | 包1 | 100 | 国网青海省电力公司 | 国网青海省电力公司西宁供电公司 |  | 无电压等级 | 10kV电缆终端,3×300,户外终端,冷缩,铜 | 35kV及以下电缆终端-电压等级:AC10kV,截面积mm2:300mm2,电缆芯数:3芯,类型:户外终端,种类:冷缩,材质:铜 | 套 | 5 | 2022-05-31 | 2022-05-31 | 青海省西宁市 | 材料站现场车板交货 |  | 9906-500073469-00004 | 044001899100590 | 400186824200150 | 500021036 | 配网
2821AA-1408000-9999 | 包1 | 100 | 国网青海省电力公司 | 国网青海省电力公司西宁供电公司 |  | 无电压等级 | 10kV电缆中间接头,3×120,直通接头,冷缩,铜 | 35kV及以下电缆中间接头-电压等级:AC10kV,截面积mm2:120mm2,电缆芯数:3芯,类型:直通接头,种类:冷缩,材质:铜 | 套 | 1 | 2022-05-31 | 2022-05-31 | 青海省西宁市 | 材料站现场车板交货 |  | 9906-500073469-00004 | 044001899100540 | 400186824200080 | 500021377 | 配网
2821AA-1408000-9999 | 包1 | 100 | 国网青海省电力公司 | 国网青海省电力公司海南供电公司 |  | 无电压等级 | 10kV电缆终端,3×150,户内终端,冷缩,铜 | 35kV及以下电缆终端-电压等级:AC10kV,截面积mm2:150mm2,电缆芯数:3芯,类型:户内终端,种类:冷缩,材质:铜 | 套 | 2 | 2022-05-31 | 2022-05-31 | 青海省海南州 | 材料站现场车板交货 |  | 9906-500073469-00004 | 044001892700670 | 400186829900080 | 500021058 | 配网
2821AA-1408000-9999 | 包1 | 100 | 国网青海省电力公司 | 国网青海省电力公司玉树供电公司 |  | 无电压等级 | 1kV电缆终端,4×240,户内终端,冷缩,铜 | 35kV及以下电缆终端-电压等级:AC1kV,截面积mm2:240mm2,电缆芯数:4芯,类型:户内终端,种类:冷缩,材质:铜 | 套 | 38 | 2022-05-31 | 2022-05-31 | 青海省玉树州 | 材料站现场车板交货 |  | 9906-500132754-00001 | 044001899201220 | 400186832500010 | 500021178 | 配网
2821AA-1408000-9999 | 包1 | 100 | 国网青海省电力公司 | 国网青海省电力公司海西供电公司 |  | 无电压等级 | 10kV电缆中间接头,3×150,直通接头,冷缩,铜 | 35kV及以下电缆中间接头-电压等级:AC10kV,截面积mm2:150mm2,电缆芯数:3芯,类型:直通接头,种类:冷缩,材质:铜 | 套 | 10 | 2022-05-31 | 2022-05-31 | 青海省海西州 | 材料站现场车板交货 |  | 9906-500073469-00004 | 044001881800020 | 400186826600010 | 500021410 | 配网
2821AA-1408000-9999 | 包1 | 100 | 国网青海省电力公司 | 国网青海省电力公司西宁供电公司 |  | 无电压等级 | 10kV电缆终端,3×240,户外终端,冷缩,铜 | 35kV及以下电缆终端-电压等级:AC10kV,截面积mm2:240mm2,电缆芯数:3芯,类型:户外终端,种类:冷缩,材质:铜 | 套 | 3 | 2022-05-31 | 2022-05-31 | 青海省西宁市 | 材料站现场车板交货 |  | 9906-500073469-00004 | 044001868800350 | 400186820900150 | 500021021 | 配网
2821AA-1408000-9999 | 包1 | 100 | 国网青海省电力公司 | 国网青海省电力公司海西供电公司 |  | 无电压等级 | 10kV电缆终端,3×70,户内终端,冷缩,铜 | 35kV及以下电缆终端-电压等级:AC10kV,截面积mm2:70mm2,电缆芯数:3芯,类型:户内终端,种类:冷缩,材质:铜 | 套 | 3 | 2022-05-31 | 2022-05-31 | 青海省海西州 | 材料站现场车板交货 |  | 9906-500073469-00004 | 044001881800200 | 400186826600120 | 500021056 | 配网
2821AA-1408000-9999 | 包1 | 100 | 国网青海省电力公司 | 国网青海省电力公司果洛供电公司 |  | 无电压等级 | 10kV电缆终端,3×120,户外终端,冷缩,铜 | 35kV及以下电缆终端-电压等级:AC10kV,截面积mm2:120mm2,电缆芯数:3芯,类型:户外终端,种类:冷缩,材质:铜 | 套 | 2 | 2022-05-31 | 2022-05-31 | 青海省果洛州 | 材料站现场车板交货 |  | 9906-500073469-00004 | 044001826500720 | 400186828200020 | 500021034 | 配网
2821AA-1408000-9999 | 包1 | 100 | 国网青海省电力公司 | 国网青海省电力公司海南供电公司 |  | 无电压等级 | 10kV电缆终端,3×120,户内终端,冷缩,铜 | 35kV及以下电缆终端-电压等级:AC10kV,截面积mm2:120mm2,电缆芯数:3芯,类型:户内终端,种类:冷缩,材质:铜 | 套 | 5 | 2022-05-31 | 2022-05-31 | 青海省海南州 | 材料站现场车板交货 |  | 9906-500073469-00004 | 044001892700650 | 400186829900060 | 500021057 | 配网
2821AA-1408000-9999 | 包1 | 100 | 国网青海省电力公司 | 国网青海省电力公司海南供电公司 |  | 无电压等级 | 10kV电缆终端,3×70,户外终端,冷缩,铜 | 35kV及以下电缆终端-电压等级:AC10kV,截面积mm2:70mm2,电缆芯数:3芯,类型:户外终端,种类:冷缩,材质:铜 | 套 | 2 | 2022-05-31 | 2022-05-31 | 青海省海南州 | 材料站现场车板交货 |  | 9906-500073469-00004 | 044001892701090 | 400186830100020 | 500021032 | 配网
2821AA-1408000-9999 | 包1 | 100 | 国网青海省电力公司 | 国网青海省电力公司玉树供电公司 |  | 无电压等级 | 10kV电缆终端,3×300,户外终端,冷缩,铜 | 35kV及以下电缆终端-电压等级:AC10kV,截面积mm2:300mm2,电缆芯数:3芯,类型:户外终端,种类:冷缩,材质:铜 | 套 | 8 | 2022-05-31 | 2022-05-31 | 青海省玉树州 | 材料站现场车板交货 |  | 9906-500073469-00004 | 044001899201330 | 400186832500130 | 500021036 | 配网
2821AA-1408000-9999 | 包1 | 100 | 国网青海省电力公司 | 国网青海省电力公司海西供电公司 |  | 无电压等级 | 10kV电缆终端,3×240,户外终端,冷缩,铜 | 35kV及以下电缆终端-电压等级:AC10kV,截面积mm2:240mm2,电缆芯数:3芯,类型:户外终端,种类:冷缩,材质:铜 | 套 | 22 | 2022-05-31 | 2022-05-31 | 青海省海西州 | 材料站现场车板交货 |  | 9906-500073469-00004 | 044001881800150 | 400186826600160 | 500021021 | 配网
2821AA-1408000-9999 | 包1 | 100 | 国网青海省电力公司 | 国网青海省电力公司海西供电公司 |  | 无电压等级 | 10kV电缆中间接头,3×70,直通接头,冷缩,铜 | 35kV及以下电缆中间接头-电压等级:AC10kV,截面积mm2:70mm2,电缆芯数:3芯,类型:直通接头,种类:冷缩,材质:铜 | 套 | 10 | 2022-05-31 | 2022-05-31 | 青海省海西州 | 材料站现场车板交货 |  | 9906-500073469-00004 | 044001881800050 | 400186826600040 | 500021433 | 配网
2821AA-1408000-9999 | 包1 | 100 | 国网青海省电力公司 | 国网青海省电力公司海北供电公司 |  | 无电压等级 | 10kV电缆中间接头,3×240,直通接头,冷缩,铜 | 35kV及以下电缆中间接头-电压等级:AC10kV,截面积mm2:240mm2,电缆芯数:3芯,类型:直通接头,种类:冷缩,材质:铜 | 套 | 1 | 2022-05-31 | 2022-05-31 | 青海省海北州 | 材料站现场车板交货 |  | 9906-500073469-00004 | 044001891001010 | 400186829200200 | 500021404 | 配网
2821AA-1408000-9999 | 包1 | 100 | 国网青海省电力公司 | 国网青海省电力公司海北供电公司 |  | 无电压等级 | 1kV电缆终端,4×70,户内终端,冷缩,铜 | 35kV及以下电缆终端-电压等级:AC1kV,截面积mm2:70mm2,电缆芯数:4芯,类型:户内终端,种类:冷缩,材质:铜 | 套 | 2 | 2022-05-31 | 2022-05-31 | 青海省海北州 | 材料站现场车板交货 |  | 9906-500132754-00001 | 044001891000860 | 400186829200060 | 500033187 | 配网
2821AA-1408000-9999 | 包1 | 100 | 国网青海省电力公司 | 国网青海省电力公司西宁供电公司 |  | 无电压等级 | 1kV电缆终端,4×70,户内终端,冷缩,铜 | 35kV及以下电缆终端-电压等级:AC1kV,截面积mm2:70mm2,电缆芯数:4芯,类型:户内终端,种类:冷缩,材质:铜 | 套 | 18 | 2022-05-31 | 2022-05-31 | 青海省西宁市 | 材料站现场车板交货 |  | 9906-500132754-00001 | 044001868800110 | 400186820800090 | 500033187 | 配网
2821AA-1408000-9999 | 包1 | 100 | 国网青海省电力公司 | 国网青海省电力公司黄化供电公司 |  | 无电压等级 | 1kV电缆终端,4×35,户外终端,冷缩,铜 | 35kV及以下电缆终端-电压等级:AC1kV,截面积mm2:35mm2,电缆芯数:4芯,类型:户外终端,种类:冷缩,材质:铜 | 套 | 9 | 2022-05-31 | 2022-05-31 | 青海省黄南州 | 材料站现场车板交货 |  | 9906-500132754-00001 | 044001902301570 | 400186833900080 | 500052368 | 配网
2821AA-1408000-9999 | 包1 | 100 | 国网青海省电力公司 | 国网青海省电力公司海西供电公司 |  | 无电压等级 | 1kV电缆终端,4×240,户外终端,冷缩,铜 | 35kV及以下电缆终端-电压等级:AC1kV,截面积mm2:240mm2,电缆芯数:4芯,类型:户外终端,种类:冷缩,材质:铜 | 套 | 253 | 2022-05-31 | 2022-05-31 | 青海省海西州 | 材料站现场车板交货 |  | 9906-500132754-00001 | 044001881800440 | 400186826700200 | 500051152 | 配网
2821AA-1408000-9999 | 包1 | 100 | 国网青海省电力公司 | 国网青海省电力公司果洛供电公司 |  | 无电压等级 | 1kV电缆终端,4×240,户外终端,冷缩,铜 | 35kV及以下电缆终端-电压等级:AC1kV,截面积mm2:240mm2,电缆芯数:4芯,类型:户外终端,种类:冷缩,材质:铜 | 套 | 36 | 2022-05-31 | 2022-05-31 | 青海省果洛州 | 材料站现场车板交货 |  | 9906-500132754-00001 | 044001826500620 | 400186828100140 | 500051152 | 配网
2821AA-1408000-9999 | 包1 | 100 | 国网青海省电力公司 | 国网青海省电力公司海东供电公司 |  | 无电压等级 | 1kV电缆终端,4×50,户外终端,冷缩,铜 | 35kV及以下电缆终端-电压等级:AC1kV,截面积mm2:50mm2,电缆芯数:4芯,类型:户外终端,种类:冷缩,材质:铜 | 套 | 1 | 2022-05-31 | 2022-05-31 | 青海省海东市 | 材料站现场车板交货 |  | 9906-500132754-00001 | 044001881701020 | 400186826100080 | 500052369 | 配网
2821AA-1408000-9999 | 包1 | 100 | 国网青海省电力公司 | 国网青海省电力公司西宁供电公司 |  | 无电压等级 | 1kV电缆终端,4×95,户内终端,冷缩,铜 | 35kV及以下电缆终端-电压等级:AC1kV,截面积mm2:95mm2,电缆芯数:4芯,类型:户内终端,种类:冷缩,材质:铜 | 套 | 4 | 2022-05-31 | 2022-05-31 | 青海省西宁市 | 材料站现场车板交货 |  | 9906-500132754-00001 | 044001899100270 | 400186824100150 | 500100186 | 配网
2821AA-1408000-9999 | 包1 | 100 | 国网青海省电力公司 | 国网青海省电力公司海东供电公司 |  | 无电压等级 | 1kV电缆终端,4+1×150/95,户内终端,冷缩,铜 | 35kV及以下电缆终端-电压等级:AC1kV,截面积mm2:150/95mm2,电缆芯数:4+1芯,类型:户内终端,种类:冷缩,材质:铜 | 套 | 66 | 2022-05-31 | 2022-05-31 | 青海省海东市 | 材料站现场车板交货 |  | 9906-500132754-00001 | 044001881701100 | 400186826100180 | 500133997 | 配网
2821AA-1408000-9999 | 包1 | 100 | 国网青海省电力公司 | 国网青海省电力公司海东供电公司 |  | 无电压等级 | 1kV电缆终端,4+1×185/120,户内终端,冷缩,铜 | 35kV及以下电缆终端-电压等级:AC1kV,截面积mm2:185/120mm2,电缆芯数:4+1芯,类型:户内终端,种类:冷缩,材质:铜 | 套 | 18 | 2022-05-31 | 2022-05-31 | 青海省海东市 | 材料站现场车板交货 |  | 9906-500132754-00001 | 044001881701090 | 400186826100170 | 500134234 | 配网
2821AA-1408000-9999 | 包1 | 100 | 国网青海省电力公司 | 国网青海省电力公司海西供电公司 |  | 无电压等级 | 1kV电缆终端,4+1×70/35,户内终端,冷缩,铜 | 35kV及以下电缆终端-电压等级:AC1kV,截面积mm2:70/35mm2,电缆芯数:4+1芯,类型:户内终端,种类:冷缩,材质:铜 | 套 | 8 | 2022-05-31 | 2022-05-31 | 青海省海西州 | 材料站现场车板交货 |  | 9906-500132754-00001 | 044001881800370 | 400186826700130 | 500133996 | 配网
2821AA-1408000-9999 | 包1 | 100 | 国网青海省电力公司 | 国网青海省电力公司海西供电公司 |  | 无电压等级 | 1kV电缆终端,4×95,户内终端,冷缩,铜 | 35kV及以下电缆终端-电压等级:AC1kV,截面积mm2:95mm2,电缆芯数:4芯,类型:户内终端,种类:冷缩,材质:铜 | 套 | 1 | 2022-05-31 | 2022-05-31 | 青海省海西州格尔木市 | 材料站现场车板交货 |  | 9906-500132754-00001 | 044001889600140 | 400186827600140 | 500100186 | 配网
2821AA-1408000-9999 | 包1 | 100 | 国网青海省电力公司 | 国网青海省电力公司海西供电公司 |  | 无电压等级 | 10kV电缆终端,3×70,设备终端,预制,铜 | 35kV及以下电缆终端-电压等级:AC10kV,截面积mm2:70mm2,电缆芯数:3芯,类型:设备终端,种类:预制,材质:铜 | 套 | 30 | 2022-05-31 | 2022-05-31 | 青海省海西州 | 材料站现场车板交货 |  | 9906-500073469-00004 | 044001881800220 | 400186826700010 | 500060168 | 配网
2821AA-1408000-9999 | 包1 | 100 | 国网青海省电力公司 | 国网青海省电力公司玉树供电公司 |  | 无电压等级 | 1kV电缆终端,4×95,户内终端,冷缩,铜 | 35kV及以下电缆终端-电压等级:AC1kV,截面积mm2:95mm2,电缆芯数:4芯,类型:户内终端,种类:冷缩,材质:铜 | 套 | 33 | 2022-05-31 | 2022-05-31 | 青海省玉树州 | 材料站现场车板交货 |  | 9906-500132754-00001 | 044001899201250 | 400186832500040 | 500100186 | 配网
2821AA-1408000-9999 | 包1 | 100 | 国网青海省电力公司 | 国网青海省电力公司海东供电公司 |  | 无电压等级 | 10kV电缆终端,3×70,设备终端,预制,铜 | 35kV及以下电缆终端-电压等级:AC10kV,截面积mm2:70mm2,电缆芯数:3芯,类型:设备终端,种类:预制,材质:铜 | 套 | 4 | 2022-05-31 | 2022-05-31 | 青海省海东市 | 材料站现场车板交货 |  | 9906-500073469-00004 | 044001881701270 | 400186826200130 | 500060168 | 配网
2821AA-1408000-9999 | 包1 | 100 | 国网青海省电力公司 | 国网青海省电力公司海西供电公司 |  | 无电压等级 | 10kV电缆终端,3×70,户内终端,冷缩,铜 | 35kV及以下电缆终端-电压等级:AC10kV,截面积mm2:70mm2,电缆芯数:3芯,类型:户内终端,种类:冷缩,材质:铜 | 套 | 3 | 2022-05-31 | 2022-05-31 | 青海省海西州格尔木市 | 材料站现场车板交货 |  | 9906-500073469-00004 | 044001889600100 | 400186827600100 | 500021056 | 配网
2821AA-1408000-9999 | 包1 | 100 | 国网青海省电力公司 | 国网青海省电力公司西宁供电公司 |  | 无电压等级 | 1kV电缆终端,4×240,户内终端,冷缩,铜 | 35kV及以下电缆终端-电压等级:AC1kV,截面积mm2:240mm2,电缆芯数:4芯,类型:户内终端,种类:冷缩,材质:铜 | 套 | 24 | 2022-05-31 | 2022-05-31 | 青海省西宁市 | 材料站现场车板交货 |  | 9906-500132754-00001 | 044001892601070 | 400186823700030 | 500021178 | 配网
2821AA-1408000-9999 | 包1 | 100 | 国网青海省电力公司 | 国网青海省电力公司西宁供电公司 |  | 无电压等级 | 10kV电缆终端,3×70,户内终端,冷缩,铜 | 35kV及以下电缆终端-电压等级:AC10kV,截面积mm2:70mm2,电缆芯数:3芯,类型:户内终端,种类:冷缩,材质:铜 | 套 | 8 | 2022-05-31 | 2022-05-31 | 青海省西宁市 | 材料站现场车板交货 |  | 9906-500073469-00004 | 044001868900640 | 400186821400080 | 500021056 | 配网
2821AA-1408000-9999 | 包1 | 100 | 国网青海省电力公司 | 国网青海省电力公司建设公司（青海智鑫电力监理咨询有限公司） |  | 无电压等级 | 10kV电缆终端,3×150,户外终端,冷缩,铜 | 35kV及以下电缆终端-电压等级:AC10kV,截面积mm2:150mm2,电缆芯数:3芯,类型:户外终端,种类:冷缩,材质:铜 | 套 | 2 | 2022-05-31 | 2022-05-31 | 青海省海西州德令哈市 | 材料站现场车板交货 |  | 9906-500073469-00004 | 044001897400100 | 400186831400070 | 500021035 | 配网
2821AA-1408000-9999 | 包1 | 100 | 国网青海省电力公司 | 国网青海省电力公司西宁供电公司 |  | 无电压等级 | 10kV电缆终端,3×240,户内终端,冷缩,铜 | 35kV及以下电缆终端-电压等级:AC10kV,截面积mm2:240mm2,电缆芯数:3芯,类型:户内终端,种类:冷缩,材质:铜 | 套 | 40 | 2022-05-31 | 2022-05-31 | 青海省西宁市 | 材料站现场车板交货 |  | 9906-500073469-00004 | 044001868800340 | 400186820900140 | 500021060 | 配网
2821AA-1408000-9999 | 包1 | 100 | 国网青海省电力公司 | 国网青海省电力公司西宁供电公司 |  | 无电压等级 | 10kV电缆终端,3×70,户外终端,冷缩,铜 | 35kV及以下电缆终端-电压等级:AC10kV,截面积mm2:70mm2,电缆芯数:3芯,类型:户外终端,种类:冷缩,材质:铜 | 套 | 2 | 2022-05-31 | 2022-05-31 | 青海省西宁市 | 材料站现场车板交货 |  | 9906-500073469-00004 | 044001892600980 | 400186823600160 | 500021032 | 配网
2821AA-1408000-9999 | 包1 | 100 | 国网青海省电力公司 | 国网青海省电力公司西宁供电公司 |  | 无电压等级 | 10kV电缆中间接头,3×300,直通接头,冷缩,铜 | 35kV及以下电缆中间接头-电压等级:AC10kV,截面积mm2:300mm2,电缆芯数:3芯,类型:直通接头,种类:冷缩,材质:铜 | 套 | 4 | 2022-05-31 | 2022-05-31 | 青海省西宁市 | 材料站现场车板交货 |  | 9906-500073469-00004 | 044001868800290 | 400186820900070 | 500021381 | 配网
2821AA-1408000-9999 | 包1 | 100 | 国网青海省电力公司 | 国网青海省电力公司海北供电公司 |  | 无电压等级 | 10kV电缆终端,3×150,户外终端,冷缩,铜 | 35kV及以下电缆终端-电压等级:AC10kV,截面积mm2:150mm2,电缆芯数:3芯,类型:户外终端,种类:冷缩,材质:铜 | 套 | 1 | 2022-05-31 | 2022-05-31 | 青海省海北州 | 材料站现场车板交货 |  | 9906-500073469-00004 | 044001891001530 | 400186829400050 | 500021035 | 配网
2821AA-1408000-9999 | 包1 | 100 | 国网青海省电力公司 | 国网青海省电力公司海西供电公司 |  | 无电压等级 | 10kV电缆终端,3×240,户内终端,冷缩,铜 | 35kV及以下电缆终端-电压等级:AC10kV,截面积mm2:240mm2,电缆芯数:3芯,类型:户内终端,种类:冷缩,材质:铜 | 套 | 19 | 2022-05-31 | 2022-05-31 | 青海省海西州 | 材料站现场车板交货 |  | 9906-500073469-00004 | 044001881800140 | 400186826600150 | 500021060 | 配网
2821AA-1408000-9999 | 包1 | 100 | 国网青海省电力公司 | 国网青海省电力公司果洛供电公司 |  | 无电压等级 | 10kV电缆终端,3×70,户内终端,冷缩,铜 | 35kV及以下电缆终端-电压等级:AC10kV,截面积mm2:70mm2,电缆芯数:3芯,类型:户内终端,种类:冷缩,材质:铜 | 套 | 2 | 2022-05-31 | 2022-05-31 | 青海果洛 | 材料站现场车板交货 |  | 9906-500073469-00004 | 044001878900130 | 400186828400020 | 500021056 | 配网
2821AA-1408000-9999 | 包1 | 100 | 国网青海省电力公司 | 国网青海省电力公司果洛供电公司 |  | 无电压等级 | 10kV电缆终端,3×300,户内终端,冷缩,铜 | 35kV及以下电缆终端-电压等级:AC10kV,截面积mm2:300mm2,电缆芯数:3芯,类型:户内终端,种类:冷缩,材质:铜 | 套 | 3 | 2022-05-31 | 2022-05-31 | 青海省果洛州 | 材料站现场车板交货 |  | 9906-500073469-00004 | 044001826500710 | 400186828200010 | 500021079 | 配网
2821AA-1408000-9999 | 包1 | 100 | 国网青海省电力公司 | 国网青海省电力公司海南供电公司 |  | 无电压等级 | 10kV电缆终端,3×150,户外终端,冷缩,铜 | 35kV及以下电缆终端-电压等级:AC10kV,截面积mm2:150mm2,电缆芯数:3芯,类型:户外终端,种类:冷缩,材质:铜 | 套 | 4 | 2022-05-31 | 2022-05-31 | 青海省海南州 | 材料站现场车板交货 |  | 9906-500073469-00004 | 044001892700660 | 400186829900070 | 500021035 | 配网
2821AA-1408000-9999 | 包1 | 100 | 国网青海省电力公司 | 国网青海省电力公司西宁供电公司 |  | 无电压等级 | 1kV电缆终端,4×185,户内终端,冷缩,铜 | 35kV及以下电缆终端-电压等级:AC1kV,截面积mm2:185mm2,电缆芯数:4芯,类型:户内终端,种类:冷缩,材质:铜 | 套 | 72 | 2022-05-31 | 2022-05-31 | 青海省西宁市 | 材料站现场车板交货 |  | 9906-500132754-00001 | 044001868800140 | 400186820800140 | 500053774 | 配网
2821AA-1408000-9999 | 包1 | 100 | 国网青海省电力公司 | 国网青海省电力公司海西供电公司 |  | 无电压等级 | 1kV电缆终端,4×120,户外终端,冷缩,铜 | 35kV及以下电缆终端-电压等级:AC1kV,截面积mm2:120mm2,电缆芯数:4芯,类型:户外终端,种类:冷缩,材质:铜 | 套 | 209 | 2022-05-31 | 2022-05-31 | 青海省海西州 | 材料站现场车板交货 |  | 9906-500132754-00001 | 044001881800390 | 400186826700150 | 500051151 | 配网
2821AA-1408000-9999 | 包1 | 100 | 国网青海省电力公司 | 国网青海省电力公司果洛供电公司 |  | 无电压等级 | 1kV电缆终端,4×95,户外终端,冷缩,铜 | 35kV及以下电缆终端-电压等级:AC1kV,截面积mm2:95mm2,电缆芯数:4芯,类型:户外终端,种类:冷缩,材质:铜 | 套 | 34 | 2022-05-31 | 2022-05-31 | 青海省果洛州 | 材料站现场车板交货 |  | 9906-500132754-00001 | 044001826500610 | 400186828100130 | 500053661 | 配网
2821AA-1408000-9999 | 包1 | 100 | 国网青海省电力公司 | 国网青海省电力公司黄化供电公司 |  | 无电压等级 | 1kV电缆终端,4×70,户内终端,冷缩,铜 | 35kV及以下电缆终端-电压等级:AC1kV,截面积mm2:70mm2,电缆芯数:4芯,类型:户内终端,种类:冷缩,材质:铜 | 套 | 20 | 2022-05-31 | 2022-05-31 | 青海省黄南州 | 材料站现场车板交货 |  | 9906-500132754-00001 | 044001902301330 | 400186833800150 | 500033187 | 配网
2821AA-1408000-9999 | 包1 | 100 | 国网青海省电力公司 | 国网青海省电力公司黄化供电公司 |  | 无电压等级 | 1kV电缆终端,4×120,户外终端,冷缩,铜 | 35kV及以下电缆终端-电压等级:AC1kV,截面积mm2:120mm2,电缆芯数:4芯,类型:户外终端,种类:冷缩,材质:铜 | 套 | 405 | 2022-05-31 | 2022-05-31 | 青海省黄南州 | 材料站现场车板交货 |  | 9906-500132754-00001 | 044001902300890 | 400186833600200 | 500051151 | 配网
2821AA-1408000-9999 | 包1 | 100 | 国网青海省电力公司 | 国网青海省电力公司西宁供电公司 |  | 无电压等级 | 10kV电缆中间接头,3×120,直通接头,冷缩,铜 | 35kV及以下电缆中间接头-电压等级:AC10kV,截面积mm2:120mm2,电缆芯数:3芯,类型:直通接头,种类:冷缩,材质:铜 | 套 | 13 | 2022-05-31 | 2022-05-31 | 青海省西宁市 | 材料站现场车板交货 |  | 9906-500073469-00004 | 044001868900620 | 400186821400060 | 500021377 | 配网
2821AA-1408000-9999 | 包1 | 100 | 国网青海省电力公司 | 国网青海省电力公司西宁供电公司 |  | 无电压等级 | 1kV电缆终端,4×150,户外终端,冷缩,铜 | 35kV及以下电缆终端-电压等级:AC1kV,截面积mm2:150mm2,电缆芯数:4芯,类型:户外终端,种类:冷缩,材质:铜 | 套 | 32 | 2022-05-31 | 2022-05-31 | 青海省西宁市 | 材料站现场车板交货 |  | 9906-500132754-00001 | 044001892601050 | 400186823700010 | 500021081 | 配网
2821AA-1408000-9999 | 包1 | 100 | 国网青海省电力公司 | 国网青海省电力公司海东供电公司 |  | 无电压等级 | 10kV电缆中间接头,3×300,直通接头,冷缩,铜 | 35kV及以下电缆中间接头-电压等级:AC10kV,截面积mm2:300mm2,电缆芯数:3芯,类型:直通接头,种类:冷缩,材质:铜 | 套 | 120 | 2022-05-31 | 2022-05-31 | 青海省海东市 | 材料站现场车板交货 |  | 9906-500073469-00004 | 044001881701410 | 400186826300050 | 500021381 | 配网
2821AA-1408000-9999 | 包1 | 100 | 国网青海省电力公司 | 国网青海省电力公司西宁供电公司 |  | 无电压等级 | 10kV电缆终端,3×120,户外终端,冷缩,铜 | 35kV及以下电缆终端-电压等级:AC10kV,截面积mm2:120mm2,电缆芯数:3芯,类型:户外终端,种类:冷缩,材质:铜 | 套 | 2 | 2022-05-31 | 2022-05-31 | 青海省西宁市 | 材料站现场车板交货 |  | 9906-500073469-00004 | 044001899100600 | 400186824200160 | 500021034 | 配网
2821AA-1408000-9999 | 包1 | 100 | 国网青海省电力公司 | 国网青海省电力公司海西供电公司 |  | 无电压等级 | 10kV电缆终端,3×300,设备终端,预制,铜 | 35kV及以下电缆终端-电压等级:AC10kV,截面积mm2:300mm2,电缆芯数:3芯,类型:设备终端,种类:预制,材质:铜 | 套 | 20 | 2022-05-31 | 2022-05-31 | 青海省海西州 | 材料站现场车板交货 |  | 9906-500073469-00004 | 044001881800190 | 400186826600200 | 500021297 | 配网
2821AA-1408000-9999 | 包1 | 100 | 国网青海省电力公司 | 国网青海省电力公司果洛供电公司 |  | 无电压等级 | 1kV电缆终端,4×50,户外终端,冷缩,铜 | 35kV及以下电缆终端-电压等级:AC1kV,截面积mm2:50mm2,电缆芯数:4芯,类型:户外终端,种类:冷缩,材质:铜 | 套 | 4 | 2022-05-31 | 2022-05-31 | 青海省果洛州 | 材料站现场车板交货 |  | 9906-500132754-00001 | 044001826500580 | 400186828100080 | 500052369 | 配网
2821AA-1408000-9999 | 包1 | 100 | 国网青海省电力公司 | 国网青海省电力公司海西供电公司 |  | 无电压等级 | 1kV电缆终端,4×35,户外终端,冷缩,铜 | 35kV及以下电缆终端-电压等级:AC1kV,截面积mm2:35mm2,电缆芯数:4芯,类型:户外终端,种类:冷缩,材质:铜 | 套 | 154 | 2022-05-31 | 2022-05-31 | 青海省海西州 | 材料站现场车板交货 |  | 9906-500132754-00001 | 044001881800460 | 400186826800100 | 500052368 | 配网
2821AA-1408000-9999 | 包1 | 100 | 国网青海省电力公司 | 国网青海省电力公司海东供电公司 |  | 无电压等级 | 1kV电缆终端,4×185,户外终端,冷缩,铜 | 35kV及以下电缆终端-电压等级:AC1kV,截面积mm2:185mm2,电缆芯数:4芯,类型:户外终端,种类:冷缩,材质:铜 | 套 | 210 | 2022-05-31 | 2022-05-31 | 青海省海东市 | 材料站现场车板交货 |  | 9906-500132754-00001 | 044001881701050 | 400186826100130 | 500052350 | 配网
2821AA-1408000-9999 | 包1 | 100 | 国网青海省电力公司 | 国网青海省电力公司玉树供电公司 |  | 无电压等级 | 1kV电缆终端,4×35,户外终端,冷缩,铜 | 35kV及以下电缆终端-电压等级:AC1kV,截面积mm2:35mm2,电缆芯数:4芯,类型:户外终端,种类:冷缩,材质:铜 | 套 | 3 | 2022-05-31 | 2022-05-31 | 青海省玉树州 | 材料站现场车板交货 |  | 9906-500132754-00001 | 044001899200540 | 400186832000180 | 500052368 | 配网
2821AA-1408000-9999 | 包1 | 100 | 国网青海省电力公司 | 国网青海省电力公司玉树供电公司 |  | 无电压等级 | 1kV电缆终端,4×120,户外终端,冷缩,铜 | 35kV及以下电缆终端-电压等级:AC1kV,截面积mm2:120mm2,电缆芯数:4芯,类型:户外终端,种类:冷缩,材质:铜 | 套 | 648 | 2022-05-31 | 2022-05-31 | 青海省玉树州 | 材料站现场车板交货 |  | 9906-500132754-00001 | 044001899200810 | 400186832300020 | 500051151 | 配网
2821AA-1408000-9999 | 包1 | 100 | 国网青海省电力公司 | 国网青海省电力公司黄化供电公司 |  | 无电压等级 | 1kV电缆终端,4×240,户外终端,冷缩,铜 | 35kV及以下电缆终端-电压等级:AC1kV,截面积mm2:240mm2,电缆芯数:4芯,类型:户外终端,种类:冷缩,材质:铜 | 套 | 168 | 2022-05-31 | 2022-05-31 | 青海省黄南州 | 材料站现场车板交货 |  | 9906-500132754-00001 | 044001902300860 | 400186833600170 | 500051152 | 配网
2821AA-1408000-9999 | 包1 | 100 | 国网青海省电力公司 | 国网青海省电力公司玉树供电公司 |  | 无电压等级 | 1kV电缆终端,4×70,户内终端,冷缩,铜 | 35kV及以下电缆终端-电压等级:AC1kV,截面积mm2:70mm2,电缆芯数:4芯,类型:户内终端,种类:冷缩,材质:铜 | 套 | 122 | 2022-05-31 | 2022-05-31 | 青海省玉树州 | 材料站现场车板交货 |  | 9906-500132754-00001 | 044001899201090 | 400186832400080 | 500033187 | 配网
2821AA-1408000-9999 | 包1 | 100 | 国网青海省电力公司 | 国网青海省电力公司西宁供电公司 |  | 无电压等级 | 10kV电缆中间接头,3×300,直通接头,冷缩,铜 | 35kV及以下电缆中间接头-电压等级:AC10kV,截面积mm2:300mm2,电缆芯数:3芯,类型:直通接头,种类:冷缩,材质:铜 | 套 | 2 | 2022-05-31 | 2022-05-31 | 青海省西宁市 | 材料站现场车板交货 |  | 9906-500073469-00004 | 044001892300740 | 400186822800160 | 500021381 | 配网
2821AA-1408000-9999 | 包1 | 100 | 国网青海省电力公司 | 国网青海省电力公司黄化供电公司 |  | 无电压等级 | 1kV电缆终端,4×95,户外终端,冷缩,铜 | 35kV及以下电缆终端-电压等级:AC1kV,截面积mm2:95mm2,电缆芯数:4芯,类型:户外终端,种类:冷缩,材质:铜 | 套 | 27 | 2022-05-31 | 2022-05-31 | 青海省黄南州 | 材料站现场车板交货 |  | 9906-500132754-00001 | 044001902300900 | 400186833600120 | 500053661 | 配网
2821AA-1408000-9999 | 包1 | 100 | 国网青海省电力公司 | 国网青海省电力公司海西供电公司 |  | 无电压等级 | 1kV电缆终端,4×185,户内终端,冷缩,铜 | 35kV及以下电缆终端-电压等级:AC1kV,截面积mm2:185mm2,电缆芯数:4芯,类型:户内终端,种类:冷缩,材质:铜 | 套 | 21 | 2022-05-31 | 2022-05-31 | 青海省海西州 | 材料站现场车板交货 |  | 9906-500132754-00001 | 044001881800410 | 400186826700170 | 500053774 | 配网
2821AA-1408000-9999 | 包1 | 100 | 国网青海省电力公司 | 国网青海省电力公司海南供电公司 |  | 无电压等级 | 1kV电缆终端,4×185,户外终端,冷缩,铜 | 35kV及以下电缆终端-电压等级:AC1kV,截面积mm2:185mm2,电缆芯数:4芯,类型:户外终端,种类:冷缩,材质:铜 | 套 | 140 | 2022-05-31 | 2022-05-31 | 青海省海南州 | 材料站现场车板交货 |  | 9906-500132754-00001 | 044001892700730 | 400186829900160 | 500052350 | 配网
2821AA-1408000-9999 | 包1 | 100 | 国网青海省电力公司 | 国网青海省电力公司海北供电公司 |  | 无电压等级 | 1kV电缆终端,4×70,户外终端,冷缩,铜 | 35kV及以下电缆终端-电压等级:AC1kV,截面积mm2:70mm2,电缆芯数:4芯,类型:户外终端,种类:冷缩,材质:铜 | 套 | 50 | 2022-05-31 | 2022-05-31 | 青海省海北州 | 材料站现场车板交货 |  | 9906-500132754-00001 | 044001891000850 | 400186829200050 | 500052372 | 配网
2821AA-1408000-9999 | 包1 | 100 | 国网青海省电力公司 | 国网青海省电力公司西宁供电公司 |  | 无电压等级 | 1kV电缆终端,4×120,户内终端,冷缩,铜 | 35kV及以下电缆终端-电压等级:AC1kV,截面积mm2:120mm2,电缆芯数:4芯,类型:户内终端,种类:冷缩,材质:铜 | 套 | 4 | 2022-05-31 | 2022-05-31 | 青海省西宁市 | 材料站现场车板交货 |  | 9906-500132754-00001 | 044001868800120 | 400186820800110 | 500021177 | 配网
2821AA-1408000-9999 | 包1 | 100 | 国网青海省电力公司 | 国网青海省电力公司西宁供电公司 |  | 无电压等级 | 1kV电缆终端,4×50,户内终端,冷缩,铜 | 35kV及以下电缆终端-电压等级:AC1kV,截面积mm2:50mm2,电缆芯数:4芯,类型:户内终端,种类:冷缩,材质:铜 | 套 | 4 | 2022-05-31 | 2022-05-31 | 青海省西宁市 | 材料站现场车板交货 |  | 9906-500132754-00001 | 044001899100550 | 400186824200090 | 500021176 | 配网
2821AA-1408000-9999 | 包1 | 100 | 国网青海省电力公司 | 国网青海省电力公司玉树供电公司 |  | 无电压等级 | 1kV电缆终端,4×50,户内终端,冷缩,铜 | 35kV及以下电缆终端-电压等级:AC1kV,截面积mm2:50mm2,电缆芯数:4芯,类型:户内终端,种类:冷缩,材质:铜 | 套 | 107 | 2022-05-31 | 2022-05-31 | 青海省玉树州 | 材料站现场车板交货 |  | 9906-500132754-00001 | 044001899201100 | 400186832400090 | 500021176 | 配网
2821AA-1408000-9999 | 包1 | 100 | 国网青海省电力公司 | 国网青海省电力公司海西供电公司 |  | 无电压等级 | 1kV电缆终端,4×50,户内终端,冷缩,铜 | 35kV及以下电缆终端-电压等级:AC1kV,截面积mm2:50mm2,电缆芯数:4芯,类型:户内终端,种类:冷缩,材质:铜 | 套 | 100 | 2022-05-31 | 2022-05-31 | 青海省海西州 | 材料站现场车板交货 |  | 9906-500132754-00001 | 044001881800470 | 400186826800010 | 500021176 | 配网
2821AA-1408000-9999 | 包1 | 100 | 国网青海省电力公司 | 国网青海省电力公司海东供电公司 |  | 无电压等级 | 10kV电缆终端,3×400,户内终端,冷缩,铜 | 35kV及以下电缆终端-电压等级:AC10kV,截面积mm2:400mm2,电缆芯数:3芯,类型:户内终端,种类:冷缩,材质:铜 | 套 | 12 | 2022-05-31 | 2022-05-31 | 青海省海东市 | 材料站现场车板交货 |  | 9906-500073469-00004 | 044001881701300 | 400186826200160 | 500021117 | 配网
2821AA-1408000-9999 | 包1 | 100 | 国网青海省电力公司 | 国网青海省电力公司海东供电公司 |  | 无电压等级 | 1kV电缆终端,4×120,户内终端,冷缩,铜 | 35kV及以下电缆终端-电压等级:AC1kV,截面积mm2:120mm2,电缆芯数:4芯,类型:户内终端,种类:冷缩,材质:铜 | 套 | 20 | 2022-05-31 | 2022-05-31 | 青海省海东市 | 材料站现场车板交货 |  | 9906-500132754-00001 | 044001881701080 | 400186826100160 | 500021177 | 配网
2821AA-1408000-9999 | 包1 | 100 | 国网青海省电力公司 | 国网青海省电力公司西宁供电公司 |  | 无电压等级 | 10kV电缆中间接头,3×300,直通接头,冷缩,铜 | 35kV及以下电缆中间接头-电压等级:AC10kV,截面积mm2:300mm2,电缆芯数:3芯,类型:直通接头,种类:冷缩,材质:铜 | 套 | 23 | 2022-05-31 | 2022-05-31 | 青海省西宁市 | 材料站现场车板交货 |  | 9906-500073469-00004 | 044001899100530 | 400186824200070 | 500021381 | 配网
2821AA-1408000-9999 | 包1 | 100 | 国网青海省电力公司 | 国网青海省电力公司海南供电公司 |  | 无电压等级 | 1kV电缆终端,4×150,户外终端,冷缩,铜 | 35kV及以下电缆终端-电压等级:AC1kV,截面积mm2:150mm2,电缆芯数:4芯,类型:户外终端,种类:冷缩,材质:铜 | 套 | 3 | 2022-05-31 | 2022-05-31 | 青海省海南州 | 材料站现场车板交货 |  | 9906-500132754-00001 | 044001892701130 | 400186830100040 | 500021081 | 配网
2821AA-1408000-9999 | 包1 | 100 | 国网青海省电力公司 | 国网青海省电力公司黄化供电公司 |  | 无电压等级 | 10kV电缆终端,3×240,户内终端,冷缩,铜 | 35kV及以下电缆终端-电压等级:AC10kV,截面积mm2:240mm2,电缆芯数:3芯,类型:户内终端,种类:冷缩,材质:铜 | 套 | 1 | 2022-05-31 | 2022-05-31 | 青海省黄南州 | 材料站现场车板交货 |  | 9906-500073469-00004 | 044001902300700 | 400186833600100 | 500021060 | 配网
2821AA-1408000-9999 | 包1 | 100 | 国网青海省电力公司 | 国网青海省电力公司西宁供电公司 |  | 无电压等级 | 10kV电缆终端,3×70,户外终端,冷缩,铜 | 35kV及以下电缆终端-电压等级:AC10kV,截面积mm2:70mm2,电缆芯数:3芯,类型:户外终端,种类:冷缩,材质:铜 | 套 | 4 | 2022-05-31 | 2022-05-31 | 青海省西宁市 | 材料站现场车板交货 |  | 9906-500073469-00004 | 044001899100610 | 400186824200170 | 500021032 | 配网
2821AA-1408000-9999 | 包1 | 100 | 国网青海省电力公司 | 国网青海省电力公司西宁供电公司 |  | 无电压等级 | 10kV电缆终端,3×150,户内终端,冷缩,铜 | 35kV及以下电缆终端-电压等级:AC10kV,截面积mm2:150mm2,电缆芯数:3芯,类型:户内终端,种类:冷缩,材质:铜 | 套 | 7 | 2022-05-31 | 2022-05-31 | 青海省西宁市 | 材料站现场车板交货 |  | 9906-500073469-00004 | 044001868800380 | 400186820900180 | 500021058 | 配网
2821AA-1408000-9999 | 包1 | 100 | 国网青海省电力公司 | 国网青海省电力公司海南供电公司 |  | 无电压等级 | 10kV电缆终端,3×120,户外终端,冷缩,铜 | 35kV及以下电缆终端-电压等级:AC10kV,截面积mm2:120mm2,电缆芯数:3芯,类型:户外终端,种类:冷缩,材质:铜 | 套 | 15 | 2022-05-31 | 2022-05-31 | 青海省海南州 | 材料站现场车板交货 |  | 9906-500073469-00004 | 044001892700640 | 400186829900050 | 500021034 | 配网
2821AA-1408000-9999 | 包1 | 100 | 国网青海省电力公司 | 国网青海省电力公司海东供电公司 |  | 无电压等级 | 10kV电缆终端,3×120,户内终端,冷缩,铜 | 35kV及以下电缆终端-电压等级:AC10kV,截面积mm2:120mm2,电缆芯数:3芯,类型:户内终端,种类:冷缩,材质:铜 | 套 | 2 | 2022-05-31 | 2022-05-31 | 青海省海东市 | 材料站现场车板交货 |  | 9906-500073469-00004 | 044001881701390 | 400186826300030 | 500021057 | 配网
2821AA-1408000-9999 | 包1 | 100 | 国网青海省电力公司 | 国网青海省电力公司黄化供电公司 |  | 无电压等级 | 10kV电缆终端,3×150,户外终端,冷缩,铜 | 35kV及以下电缆终端-电压等级:AC10kV,截面积mm2:150mm2,电缆芯数:3芯,类型:户外终端,种类:冷缩,材质:铜 | 套 | 8 | 2022-05-31 | 2022-05-31 | 青海省黄南州 | 材料站现场车板交货 |  | 9906-500073469-00004 | 044001902300710 | 400186833600010 | 500021035 | 配网
2821AA-1408000-9999 | 包1 | 100 | 国网青海省电力公司 | 国网青海省电力公司西宁供电公司 |  | 无电压等级 | 10kV电缆终端,3×120,户内终端,冷缩,铜 | 35kV及以下电缆终端-电压等级:AC10kV,截面积mm2:120mm2,电缆芯数:3芯,类型:户内终端,种类:冷缩,材质:铜 | 套 | 5 | 2022-05-31 | 2022-05-31 | 青海省西宁市 | 材料站现场车板交货 |  | 9906-500073469-00004 | 044001868900660 | 400186821400110 | 500021057 | 配网
2821AA-1408000-9999 | 包1 | 100 | 国网青海省电力公司 | 国网青海省电力公司西宁供电公司 |  | 无电压等级 | 10kV电缆终端,3×240,户内终端,冷缩,铜 | 35kV及以下电缆终端-电压等级:AC10kV,截面积mm2:240mm2,电缆芯数:3芯,类型:户内终端,种类:冷缩,材质:铜 | 套 | 1 | 2022-05-31 | 2022-05-31 | 青海西宁 | 材料站现场车板交货 |  | 9906-500073469-00004 | 044001890500030 | 400186822300030 | 500021060 | 配网
2821AA-1408000-9999 | 包1 | 100 | 国网青海省电力公司 | 国网青海省电力公司西宁供电公司 |  | 无电压等级 | 10kV电缆终端,3×120,户外终端,冷缩,铜 | 35kV及以下电缆终端-电压等级:AC10kV,截面积mm2:120mm2,电缆芯数:3芯,类型:户外终端,种类:冷缩,材质:铜 | 套 | 17 | 2022-05-31 | 2022-05-31 | 青海省西宁市 | 材料站现场车板交货 |  | 9906-500073469-00004 | 044001892400540 | 400186823200180 | 500021034 | 配网
2821AA-1408000-9999 | 包1 | 100 | 国网青海省电力公司 | 国网青海省电力公司西宁供电公司 |  | 无电压等级 | 10kV电缆终端,3×120,户内终端,冷缩,铜 | 35kV及以下电缆终端-电压等级:AC10kV,截面积mm2:120mm2,电缆芯数:3芯,类型:户内终端,种类:冷缩,材质:铜 | 套 | 6 | 2022-05-31 | 2022-05-31 | 青海省西宁市 | 材料站现场车板交货 |  | 9906-500073469-00004 | 044001892600990 | 400186823600170 | 500021057 | 配网
2821AA-1408000-9999 | 包1 | 100 | 国网青海省电力公司 | 国网青海省电力公司黄化供电公司 |  | 无电压等级 | 10kV电缆终端,3×300,户内终端,冷缩,铜 | 35kV及以下电缆终端-电压等级:AC10kV,截面积mm2:300mm2,电缆芯数:3芯,类型:户内终端,种类:冷缩,材质:铜 | 套 | 17 | 2022-05-31 | 2022-05-31 | 青海省黄南州 | 材料站现场车板交货 |  | 9906-500073469-00004 | 044001902300680 | 400186833500200 | 500021079 | 配网
2821AA-1408000-9999 | 包1 | 100 | 国网青海省电力公司 | 国网青海省电力公司西宁供电公司 |  | 无电压等级 | 10kV电缆终端,3×120,户内终端,冷缩,铜 | 35kV及以下电缆终端-电压等级:AC10kV,截面积mm2:120mm2,电缆芯数:3芯,类型:户内终端,种类:冷缩,材质:铜 | 套 | 6 | 2022-05-31 | 2022-05-31 | 青海省西宁市 | 材料站现场车板交货 |  | 9906-500073469-00004 | 044001868800320 | 400186820900110 | 500021057 | 配网
2821AA-1408000-9999 | 包1 | 100 | 国网青海省电力公司 | 国网青海省电力公司西宁供电公司 |  | 无电压等级 | 10kV电缆中间接头,3×300,直通接头,冷缩,铜 | 35kV及以下电缆中间接头-电压等级:AC10kV,截面积mm2:300mm2,电缆芯数:3芯,类型:直通接头,种类:冷缩,材质:铜 | 套 | 10 | 2022-05-31 | 2022-05-31 | 青海省西宁市 | 材料站现场车板交货 |  | 9906-500073469-00004 | 044001892600970 | 400186823600150 | 500021381 | 配网
2821AA-1408000-9999 | 包1 | 100 | 国网青海省电力公司 | 国网青海省电力公司黄化供电公司 |  | 无电压等级 | 1kV电缆终端,4×150,户外终端,冷缩,铜 | 35kV及以下电缆终端-电压等级:AC1kV,截面积mm2:150mm2,电缆芯数:4芯,类型:户外终端,种类:冷缩,材质:铜 | 套 | 6 | 2022-05-31 | 2022-05-31 | 青海省黄南州 | 材料站现场车板交货 |  | 9906-500132754-00001 | 044001902300880 | 400186833600190 | 500021081 | 配网
2821AA-1408000-9999 | 包1 | 100 | 国网青海省电力公司 | 国网青海省电力公司西宁供电公司 |  | 无电压等级 | 1kV电缆终端,4×120,户内终端,冷缩,铜 | 35kV及以下电缆终端-电压等级:AC1kV,截面积mm2:120mm2,电缆芯数:4芯,类型:户内终端,种类:冷缩,材质:铜 | 套 | 365 | 2022-05-31 | 2022-05-31 | 青海省西宁市 | 材料站现场车板交货 |  | 9906-500132754-00001 | 044001868900380 | 400186821300040 | 500021177 | 配网
2821AA-1408000-9999 | 包1 | 100 | 国网青海省电力公司 | 国网青海省电力公司海西供电公司 |  | 无电压等级 | 1kV电缆终端,4×120,户内终端,冷缩,铜 | 35kV及以下电缆终端-电压等级:AC1kV,截面积mm2:120mm2,电缆芯数:4芯,类型:户内终端,种类:冷缩,材质:铜 | 套 | 100 | 2022-05-31 | 2022-05-31 | 青海省海西州 | 材料站现场车板交货 |  | 9906-500132754-00001 | 044001881800380 | 400186826700140 | 500021177 | 配网
2821AA-1408000-9999 | 包1 | 100 | 国网青海省电力公司 | 国网青海省电力公司西宁供电公司 |  | 无电压等级 | 1kV电缆终端,4×150,户外终端,冷缩,铜 | 35kV及以下电缆终端-电压等级:AC1kV,截面积mm2:150mm2,电缆芯数:4芯,类型:户外终端,种类:冷缩,材质:铜 | 套 | 195 | 2022-05-31 | 2022-05-31 | 青海省西宁市 | 材料站现场车板交货 |  | 9906-500132754-00001 | 044001892300800 | 400186822900040 | 500021081 | 配网
2821AA-1408000-9999 | 包1 | 100 | 国网青海省电力公司 | 国网青海省电力公司海北供电公司 |  | 无电压等级 | 10kV电缆终端,3×240,户内终端,冷缩,铜 | 35kV及以下电缆终端-电压等级:AC10kV,截面积mm2:240mm2,电缆芯数:3芯,类型:户内终端,种类:冷缩,材质:铜 | 套 | 5 | 2022-05-31 | 2022-05-31 | 青海省海北州 | 材料站现场车板交货 |  | 9906-500073469-00004 | 044001891000790 | 400186829100120 | 500021060 | 配网
2821AA-1408000-9999 | 包1 | 100 | 国网青海省电力公司 | 国网青海省电力公司西宁供电公司 |  | 无电压等级 | 10kV电缆终端,3×300,户内终端,冷缩,铜 | 35kV及以下电缆终端-电压等级:AC10kV,截面积mm2:300mm2,电缆芯数:3芯,类型:户内终端,种类:冷缩,材质:铜 | 套 | 18 | 2022-05-31 | 2022-05-31 | 青海省西宁市 | 材料站现场车板交货 |  | 9906-500073469-00004 | 044001892601010 | 400186823600190 | 500021079 | 配网
2821AA-1408000-9999 | 包1 | 100 | 国网青海省电力公司 | 国网青海省电力公司西宁供电公司 |  | 无电压等级 | 10kV电缆终端,3×300,户内终端,冷缩,铜 | 35kV及以下电缆终端-电压等级:AC10kV,截面积mm2:300mm2,电缆芯数:3芯,类型:户内终端,种类:冷缩,材质:铜 | 套 | 20 | 2022-05-31 | 2022-05-31 | 青海省西宁市 | 材料站现场车板交货 |  | 9906-500073469-00004 | 044001868900700 | 400186821400160 | 500021079 | 配网
2821AA-1408000-9999 | 包1 | 100 | 国网青海省电力公司 | 国网青海省电力公司海东供电公司 |  | 无电压等级 | 10kV电缆中间接头,3×70,直通接头,冷缩,铜 | 35kV及以下电缆中间接头-电压等级:AC10kV,截面积mm2:70mm2,电缆芯数:3芯,类型:直通接头,种类:冷缩,材质:铜 | 套 | 13 | 2022-05-31 | 2022-05-31 | 青海省海东市 | 材料站现场车板交货 |  | 9906-500073469-00004 | 044001881701400 | 400186826300040 | 500021433 | 配网
2821AA-1408000-9999 | 包1 | 100 | 国网青海省电力公司 | 国网青海省电力公司西宁供电公司 |  | 无电压等级 | 10kV电缆中间接头,3×240,直通接头,冷缩,铜 | 35kV及以下电缆中间接头-电压等级:AC10kV,截面积mm2:240mm2,电缆芯数:3芯,类型:直通接头,种类:冷缩,材质:铜 | 套 | 5 | 2022-05-31 | 2022-05-31 | 青海省西宁市 | 材料站现场车板交货 |  | 9906-500073469-00004 | 044001868800280 | 400186820900060 | 500021404 | 配网
2821AA-1408000-9999 | 包1 | 100 | 国网青海省电力公司 | 国网青海省电力公司海南供电公司 |  | 无电压等级 | 1kV电缆终端,4×35,户外终端,冷缩,铜 | 35kV及以下电缆终端-电压等级:AC1kV,截面积mm2:35mm2,电缆芯数:4芯,类型:户外终端,种类:冷缩,材质:铜 | 套 | 2 | 2022-05-31 | 2022-05-31 | 青海省海南州 | 材料站现场车板交货 |  | 9906-500132754-00001 | 044001892700690 | 400186829900110 | 500052368 | 配网
2821AA-1408000-9999 | 包1 | 100 | 国网青海省电力公司 | 国网青海省电力公司西宁供电公司 |  | 无电压等级 | 1kV电缆终端,4×240,户外终端,冷缩,铜 | 35kV及以下电缆终端-电压等级:AC1kV,截面积mm2:240mm2,电缆芯数:4芯,类型:户外终端,种类:冷缩,材质:铜 | 套 | 771 | 2022-05-31 | 2022-05-31 | 青海省西宁市 | 材料站现场车板交货 |  | 9906-500132754-00001 | 044001892601060 | 400186823700020 | 500051152 | 配网
2821AA-1408000-9999 | 包1 | 100 | 国网青海省电力公司 | 国网青海省电力公司西宁供电公司 |  | 无电压等级 | 1kV电缆终端,4×70,户外终端,冷缩,铜 | 35kV及以下电缆终端-电压等级:AC1kV,截面积mm2:70mm2,电缆芯数:4芯,类型:户外终端,种类:冷缩,材质:铜 | 套 | 1420 | 2022-05-31 | 2022-05-31 | 青海省西宁市 | 材料站现场车板交货 |  | 9906-500132754-00001 | 044001868900360 | 400186821300020 | 500052372 | 配网
2821AA-1408000-9999 | 包1 | 100 | 国网青海省电力公司 | 国网青海省电力公司海西供电公司 |  | 无电压等级 | 1kV电缆终端,4×95,户外终端,冷缩,铜 | 35kV及以下电缆终端-电压等级:AC1kV,截面积mm2:95mm2,电缆芯数:4芯,类型:户外终端,种类:冷缩,材质:铜 | 套 | 13 | 2022-05-31 | 2022-05-31 | 青海省海西州 | 材料站现场车板交货 |  | 9906-500132754-00001 | 044001881800520 | 400186826800060 | 500053661 | 配网
2821AA-1408000-9999 | 包1 | 100 | 国网青海省电力公司 | 国网青海省电力公司海东供电公司 |  | 无电压等级 | 10kV电缆终端,3×120,设备终端,预制,铜 | 35kV及以下电缆终端-电压等级:AC10kV,截面积mm2:120mm2,电缆芯数:3芯,类型:设备终端,种类:预制,材质:铜 | 套 | 1 | 2022-05-31 | 2022-05-31 | 青海省海东市 | 材料站现场车板交货 |  | 9906-500073469-00004 | 044001881701370 | 400186826300010 | 500034326 | 配网
2821AA-1408000-9999 | 包1 | 100 | 国网青海省电力公司 | 国网青海省电力公司西宁供电公司 |  | 无电压等级 | 1kV电缆终端,4×70,户外终端,冷缩,铜 | 35kV及以下电缆终端-电压等级:AC1kV,截面积mm2:70mm2,电缆芯数:4芯,类型:户外终端,种类:冷缩,材质:铜 | 套 | 51 | 2022-05-31 | 2022-05-31 | 青海省西宁市 | 材料站现场车板交货 |  | 9906-500132754-00001 | 044001892601030 | 400186823600120 | 500052372 | 配网
2821AA-1408000-9999 | 包1 | 100 | 国网青海省电力公司 | 国网青海省电力公司海南供电公司 |  | 无电压等级 | 1kV电缆终端,4×70,户外终端,冷缩,铜 | 35kV及以下电缆终端-电压等级:AC1kV,截面积mm2:70mm2,电缆芯数:4芯,类型:户外终端,种类:冷缩,材质:铜 | 套 | 37 | 2022-05-31 | 2022-05-31 | 青海省海南州 | 材料站现场车板交货 |  | 9906-500132754-00001 | 044001892700710 | 400186829900140 | 500052372 | 配网
2821AA-1408000-9999 | 包1 | 100 | 国网青海省电力公司 | 国网青海省电力公司西宁供电公司 |  | 无电压等级 | 1kV电缆终端,4×240,户外终端,冷缩,铜 | 35kV及以下电缆终端-电压等级:AC1kV,截面积mm2:240mm2,电缆芯数:4芯,类型:户外终端,种类:冷缩,材质:铜 | 套 | 155 | 2022-05-31 | 2022-05-31 | 青海省西宁市 | 材料站现场车板交货 |  | 9906-500132754-00001 | 044001892300810 | 400186822900010 | 500051152 | 配网
2821AA-1408000-9999 | 包1 | 100 | 国网青海省电力公司 | 国网青海省电力公司黄化供电公司 |  | 无电压等级 | 1kV电缆终端,4×50,户外终端,冷缩,铜 | 35kV及以下电缆终端-电压等级:AC1kV,截面积mm2:50mm2,电缆芯数:4芯,类型:户外终端,种类:冷缩,材质:铜 | 套 | 98 | 2022-05-31 | 2022-05-31 | 青海省黄南州 | 材料站现场车板交货 |  | 9906-500132754-00001 | 044001902300920 | 400186833700010 | 500052369 | 配网
2821AA-1408000-9999 | 包1 | 100 | 国网青海省电力公司 | 国网青海省电力公司玉树供电公司 |  | 无电压等级 | 1kV电缆终端,4×185,户内终端,冷缩,铜 | 35kV及以下电缆终端-电压等级:AC1kV,截面积mm2:185mm2,电缆芯数:4芯,类型:户内终端,种类:冷缩,材质:铜 | 套 | 2 | 2022-05-31 | 2022-05-31 | 青海省玉树州 | 材料站现场车板交货 |  | 9906-500132754-00001 | 044001899200550 | 400186832000190 | 500053774 | 配网
2821AA-1408000-9999 | 包1 | 100 | 国网青海省电力公司 | 国网青海省电力公司海西供电公司 |  | 无电压等级 | 1kV电缆终端,4×95,户外终端,冷缩,铜 | 35kV及以下电缆终端-电压等级:AC1kV,截面积mm2:95mm2,电缆芯数:4芯,类型:户外终端,种类:冷缩,材质:铜 | 套 | 1 | 2022-05-31 | 2022-05-31 | 青海省海西州格尔木市 | 材料站现场车板交货 |  | 9906-500132754-00001 | 044001889600130 | 400186827600130 | 500053661 | 配网
2821AA-1408000-9999 | 包1 | 100 | 国网青海省电力公司 | 国网青海省电力公司黄化供电公司 |  | 无电压等级 | 1kV电缆终端,4×70,户外终端,冷缩,铜 | 35kV及以下电缆终端-电压等级:AC1kV,截面积mm2:70mm2,电缆芯数:4芯,类型:户外终端,种类:冷缩,材质:铜 | 套 | 94 | 2022-05-31 | 2022-05-31 | 青海省黄南州 | 材料站现场车板交货 |  | 9906-500132754-00001 | 044001902300910 | 400186833700100 | 500052372 | 配网
2821AA-1408000-9999 | 包1 | 100 | 国网青海省电力公司 | 国网青海省电力公司果洛供电公司 |  | 无电压等级 | 1kV电缆终端,4×120,户外终端,冷缩,铜 | 35kV及以下电缆终端-电压等级:AC1kV,截面积mm2:120mm2,电缆芯数:4芯,类型:户外终端,种类:冷缩,材质:铜 | 套 | 109 | 2022-05-31 | 2022-05-31 | 青海省果洛州 | 材料站现场车板交货 |  | 9906-500132754-00001 | 044001826500630 | 400186828100150 | 500051151 | 配网
2821AA-1408000-9999 | 包1 | 100 | 国网青海省电力公司 | 国网青海省电力公司海西供电公司 |  | 无电压等级 | 1kV电缆终端,4×70,户内终端,冷缩,铜 | 35kV及以下电缆终端-电压等级:AC1kV,截面积mm2:70mm2,电缆芯数:4芯,类型:户内终端,种类:冷缩,材质:铜 | 套 | 66 | 2022-05-31 | 2022-05-31 | 青海省海西州 | 材料站现场车板交货 |  | 9906-500132754-00001 | 044001881800490 | 400186826800030 | 500033187 | 配网
2821AA-1408000-9999 | 包1 | 100 | 国网青海省电力公司 | 国网青海省电力公司西宁供电公司 |  | 无电压等级 | 1kV电缆终端,4×70,户内终端,冷缩,铜 | 35kV及以下电缆终端-电压等级:AC1kV,截面积mm2:70mm2,电缆芯数:4芯,类型:户内终端,种类:冷缩,材质:铜 | 套 | 542 | 2022-05-31 | 2022-05-31 | 青海省西宁市 | 材料站现场车板交货 |  | 9906-500132754-00001 | 044001868900350 | 400186821300010 | 500033187 | 配网
2821AA-1408000-9999 | 包1 | 100 | 国网青海省电力公司 | 国网青海省电力公司西宁供电公司 |  | 无电压等级 | 1kV电缆终端,4×50,户外终端,冷缩,铜 | 35kV及以下电缆终端-电压等级:AC1kV,截面积mm2:50mm2,电缆芯数:4芯,类型:户外终端,种类:冷缩,材质:铜 | 套 | 39 | 2022-05-31 | 2022-05-31 | 青海省西宁市 | 材料站现场车板交货 |  | 9906-500132754-00001 | 044001868900340 | 400186821300100 | 500052369 | 配网
2821AA-1408000-9999 | 包1 | 100 | 国网青海省电力公司 | 国网青海省电力公司海北供电公司 |  | 无电压等级 | 1kV电缆终端,4×120,户外终端,冷缩,铜 | 35kV及以下电缆终端-电压等级:AC1kV,截面积mm2:120mm2,电缆芯数:4芯,类型:户外终端,种类:冷缩,材质:铜 | 套 | 5 | 2022-05-31 | 2022-05-31 | 青海省海北州 | 材料站现场车板交货 |  | 9906-500132754-00001 | 044001891000240 | 400186828900140 | 500051151 | 配网
2821AA-1408000-9999 | 包1 | 100 | 国网青海省电力公司 | 国网青海省电力公司西宁供电公司 |  | 无电压等级 | 10kV电缆终端,3×300,户内终端,冷缩,铜 | 35kV及以下电缆终端-电压等级:AC10kV,截面积mm2:300mm2,电缆芯数:3芯,类型:户内终端,种类:冷缩,材质:铜 | 套 | 20 | 2022-05-31 | 2022-05-31 | 青海省西宁市 | 材料站现场车板交货 |  | 9906-500073469-00004 | 044001868800360 | 400186820900160 | 500021079 | 配网
2821AA-1408000-9999 | 包1 | 100 | 国网青海省电力公司 | 国网青海省电力公司海东供电公司 |  | 无电压等级 | 10kV电缆终端,3×300,设备终端,预制,铜 | 35kV及以下电缆终端-电压等级:AC10kV,截面积mm2:300mm2,电缆芯数:3芯,类型:设备终端,种类:预制,材质:铜 | 套 | 11 | 2022-05-31 | 2022-05-31 | 青海省海东市 | 材料站现场车板交货 |  | 9906-500073469-00004 | 044001881600430 | 400186825400170 | 500021297 | 配网
2821AA-1408000-9999 | 包1 | 100 | 国网青海省电力公司 | 国网青海省电力公司西宁供电公司 |  | 无电压等级 | 10kV电缆终端,3×300,户外终端,冷缩,铜 | 35kV及以下电缆终端-电压等级:AC10kV,截面积mm2:300mm2,电缆芯数:3芯,类型:户外终端,种类:冷缩,材质:铜 | 套 | 4 | 2022-05-31 | 2022-05-31 | 青海省西宁市 | 材料站现场车板交货 |  | 9906-500073469-00004 | 044001868900710 | 400186821400170 | 500021036 | 配网
2821AA-1408000-9999 | 包1 | 100 | 国网青海省电力公司 | 国网青海省电力公司海东供电公司 |  | 无电压等级 | 10kV电缆终端,3×70,户内终端,冷缩,铜 | 35kV及以下电缆终端-电压等级:AC10kV,截面积mm2:70mm2,电缆芯数:3芯,类型:户内终端,种类:冷缩,材质:铜 | 套 | 37 | 2022-05-31 | 2022-05-31 | 青海省海东市 | 材料站现场车板交货 |  | 9906-500073469-00004 | 044001881701290 | 400186826200150 | 500021056 | 配网
2821AA-1408000-9999 | 包1 | 100 | 国网青海省电力公司 | 国网青海省电力公司西宁供电公司 |  | 无电压等级 | 10kV电缆中间接头,3×150,直通接头,冷缩,铜 | 35kV及以下电缆中间接头-电压等级:AC10kV,截面积mm2:150mm2,电缆芯数:3芯,类型:直通接头,种类:冷缩,材质:铜 | 套 | 4 | 2022-05-31 | 2022-05-31 | 青海省西宁市 | 材料站现场车板交货 |  | 9906-500073469-00004 | 044001868800270 | 400186820900050 | 500021410 | 配网
2821AA-1408000-9999 | 包1 | 100 | 国网青海省电力公司 | 国网青海省电力公司西宁供电公司 |  | 无电压等级 | 10kV电缆终端,3×300,户外终端,冷缩,铜 | 35kV及以下电缆终端-电压等级:AC10kV,截面积mm2:300mm2,电缆芯数:3芯,类型:户外终端,种类:冷缩,材质:铜 | 套 | 2 | 2022-05-31 | 2022-05-31 | 青海省西宁市 | 材料站现场车板交货 |  | 9906-500073469-00004 | 044001868800370 | 400186820900170 | 500021036 | 配网
2821AA-1408000-9999 | 包1 | 100 | 国网青海省电力公司 | 国网青海省电力公司海西供电公司 |  | 无电压等级 | 10kV电缆终端,3×120,户内终端,冷缩,铜 | 35kV及以下电缆终端-电压等级:AC10kV,截面积mm2:120mm2,电缆芯数:3芯,类型:户内终端,种类:冷缩,材质:铜 | 套 | 1 | 2022-05-31 | 2022-05-31 | 青海省海西州茫崖市 | 材料站现场车板交货 |  | 9906-500073469-00004 | 044001889600020 | 400186827600010 | 500021057 | 配网
2821AA-1408000-9999 | 包1 | 100 | 国网青海省电力公司 | 国网青海省电力公司西宁供电公司 |  | 无电压等级 | 10kV电缆中间接头,3×240,直通接头,冷缩,铜 | 35kV及以下电缆中间接头-电压等级:AC10kV,截面积mm2:240mm2,电缆芯数:3芯,类型:直通接头,种类:冷缩,材质:铜 | 套 | 10 | 2022-05-31 | 2022-05-31 | 青海省西宁市 | 材料站现场车板交货 |  | 9906-500073469-00004 | 044001899100520 | 400186824200060 | 500021404 | 配网
2821AA-1408000-9999 | 包1 | 100 | 国网青海省电力公司 | 国网青海省电力公司玉树供电公司 |  | 无电压等级 | 10kV电缆终端,3×70,户外终端,冷缩,铜 | 35kV及以下电缆终端-电压等级:AC10kV,截面积mm2:70mm2,电缆芯数:3芯,类型:户外终端,种类:冷缩,材质:铜 | 套 | 15 | 2022-05-31 | 2022-05-31 | 青海省玉树州 | 材料站现场车板交货 |  | 9906-500073469-00004 | 044001899200880 | 400186832300070 | 500021032 | 配网
2821AA-1408000-9999 | 包1 | 100 | 国网青海省电力公司 | 国网青海省电力公司西宁供电公司 |  | 无电压等级 | 10kV电缆终端,3×240,户外终端,冷缩,铜 | 35kV及以下电缆终端-电压等级:AC10kV,截面积mm2:240mm2,电缆芯数:3芯,类型:户外终端,种类:冷缩,材质:铜 | 套 | 8 | 2022-05-31 | 2022-05-31 | 青海西宁 | 材料站现场车板交货 |  | 9906-500073469-00004 | 044001890500020 | 400186822300020 | 500021021 | 配网
2821AA-1408000-9999 | 包1 | 100 | 国网青海省电力公司 | 国网青海省电力公司西宁供电公司 |  | 无电压等级 | 10kV电缆终端,3×240,户外终端,冷缩,铜 | 35kV及以下电缆终端-电压等级:AC10kV,截面积mm2:240mm2,电缆芯数:3芯,类型:户外终端,种类:冷缩,材质:铜 | 套 | 9 | 2022-05-31 | 2022-05-31 | 青海省西宁市 | 材料站现场车板交货 |  | 9906-500073469-00004 | 044001899100620 | 400186824200180 | 500021021 | 配网
2821AA-1408000-9999 | 包1 | 100 | 国网青海省电力公司 | 国网青海省电力公司海南供电公司 |  | 无电压等级 | 1kV电缆终端,4×120,户内终端,冷缩,铜 | 35kV及以下电缆终端-电压等级:AC1kV,截面积mm2:120mm2,电缆芯数:4芯,类型:户内终端,种类:冷缩,材质:铜 | 套 | 14 | 2022-05-31 | 2022-05-31 | 青海省海南州 | 材料站现场车板交货 |  | 9906-500132754-00001 | 044001892700740 | 400186829900170 | 500021177 | 配网
2821AA-1408000-9999 | 包1 | 100 | 国网青海省电力公司 | 国网青海省电力公司西宁供电公司 |  | 无电压等级 | 1kV电缆终端,4×50,户内终端,冷缩,铜 | 35kV及以下电缆终端-电压等级:AC1kV,截面积mm2:50mm2,电缆芯数:4芯,类型:户内终端,种类:冷缩,材质:铜 | 套 | 40 | 2022-05-31 | 2022-05-31 | 青海省西宁市 | 材料站现场车板交货 |  | 9906-500132754-00001 | 044001868900330 | 400186821200120 | 500021176 | 配网
2821AA-1408000-9999 | 包1 | 100 | 国网青海省电力公司 | 国网青海省电力公司西宁供电公司 |  | 无电压等级 | 1kV电缆终端,4×150,户外终端,冷缩,铜 | 35kV及以下电缆终端-电压等级:AC1kV,截面积mm2:150mm2,电缆芯数:4芯,类型:户外终端,种类:冷缩,材质:铜 | 套 | 58 | 2022-05-31 | 2022-05-31 | 青海省西宁市 | 材料站现场车板交货 |  | 9906-500132754-00001 | 044001868900400 | 400186821300060 | 500021081 | 配网
2821AA-1408000-9999 | 包1 | 100 | 国网青海省电力公司 | 国网青海省电力公司海北供电公司 |  | 无电压等级 | 1kV电缆终端,4×35,户外终端,冷缩,铜 | 35kV及以下电缆终端-电压等级:AC1kV,截面积mm2:35mm2,电缆芯数:4芯,类型:户外终端,种类:冷缩,材质:铜 | 套 | 40 | 2022-05-31 | 2022-05-31 | 青海省海北州 | 材料站现场车板交货 |  | 9906-500132754-00001 | 044001891000890 | 400186829200080 | 500052368 | 配网
2821AA-1408000-9999 | 包1 | 100 | 国网青海省电力公司 | 国网青海省电力公司玉树供电公司 |  | 无电压等级 | 1kV电缆终端,4×185,户外终端,冷缩,铜 | 35kV及以下电缆终端-电压等级:AC1kV,截面积mm2:185mm2,电缆芯数:4芯,类型:户外终端,种类:冷缩,材质:铜 | 套 | 2 | 2022-05-31 | 2022-05-31 | 青海省玉树州 | 材料站现场车板交货 |  | 9906-500132754-00001 | 044001899200560 | 400186832000200 | 500052350 | 配网
2821AA-1408000-9999 | 包1 | 100 | 国网青海省电力公司 | 国网青海省电力公司海南供电公司 |  | 无电压等级 | 1kV电缆终端,4×95,户外终端,冷缩,铜 | 35kV及以下电缆终端-电压等级:AC1kV,截面积mm2:95mm2,电缆芯数:4芯,类型:户外终端,种类:冷缩,材质:铜 | 套 | 12 | 2022-05-31 | 2022-05-31 | 青海省海南州 | 材料站现场车板交货 |  | 9906-500132754-00001 | 044001892700720 | 400186829900150 | 500053661 | 配网
2821AA-1408000-9999 | 包1 | 100 | 国网青海省电力公司 | 国网青海省电力公司海南供电公司 |  | 无电压等级 | 1kV电缆终端,4×240,户外终端,冷缩,铜 | 35kV及以下电缆终端-电压等级:AC1kV,截面积mm2:240mm2,电缆芯数:4芯,类型:户外终端,种类:冷缩,材质:铜 | 套 | 66 | 2022-05-31 | 2022-05-31 | 青海省海南州 | 材料站现场车板交货 |  | 9906-500132754-00001 | 044001892700760 | 400186829900190 | 500051152 | 配网
2821AA-1408000-9999 | 包1 | 100 | 国网青海省电力公司 | 国网青海省电力公司海东供电公司 |  | 无电压等级 | 1kV电缆终端,4×35,户内终端,冷缩,铜 | 35kV及以下电缆终端-电压等级:AC1kV,截面积mm2:35mm2,电缆芯数:4芯,类型:户内终端,种类:冷缩,材质:铜 | 套 | 11 | 2022-05-31 | 2022-05-31 | 青海省海东市 | 材料站现场车板交货 |  | 9906-500132754-00001 | 044001881701040 | 400186826100110 | 500053698 | 配网
2821AA-1408000-9999 | 包1 | 100 | 国网青海省电力公司 | 国网青海省电力公司西宁供电公司 |  | 无电压等级 | 1kV电缆终端,4×120,户外终端,冷缩,铜 | 35kV及以下电缆终端-电压等级:AC1kV,截面积mm2:120mm2,电缆芯数:4芯,类型:户外终端,种类:冷缩,材质:铜 | 套 | 1209 | 2022-05-31 | 2022-05-31 | 青海省西宁市 | 材料站现场车板交货 |  | 9906-500132754-00001 | 044001892601040 | 400186823700040 | 500051151 | 配网
2821AA-1408000-9999 | 包1 | 100 | 国网青海省电力公司 | 国网青海省电力公司西宁供电公司 |  | 无电压等级 | 1kV电缆终端,4×95,户外终端,冷缩,铜 | 35kV及以下电缆终端-电压等级:AC1kV,截面积mm2:95mm2,电缆芯数:4芯,类型:户外终端,种类:冷缩,材质:铜 | 套 | 18 | 2022-05-31 | 2022-05-31 | 青海省西宁市 | 材料站现场车板交货 |  | 9906-500132754-00001 | 044001868900370 | 400186821300030 | 500053661 | 配网
2821AA-1408000-9999 | 包1 | 100 | 国网青海省电力公司 | 国网青海省电力公司西宁供电公司 |  | 无电压等级 | 1kV电缆终端,4×240,户外终端,冷缩,铜 | 35kV及以下电缆终端-电压等级:AC1kV,截面积mm2:240mm2,电缆芯数:4芯,类型:户外终端,种类:冷缩,材质:铜 | 套 | 50 | 2022-05-31 | 2022-05-31 | 青海省西宁市 | 材料站现场车板交货 |  | 9906-500132754-00001 | 044001868900420 | 400186821300080 | 500051152 | 配网
2821AA-1408000-9999 | 包1 | 100 | 国网青海省电力公司 | 国网青海省电力公司玉树供电公司 |  | 无电压等级 | 1kV电缆终端,4×95,户外终端,冷缩,铜 | 35kV及以下电缆终端-电压等级:AC1kV,截面积mm2:95mm2,电缆芯数:4芯,类型:户外终端,种类:冷缩,材质:铜 | 套 | 8 | 2022-05-31 | 2022-05-31 | 青海省玉树州 | 材料站现场车板交货 |  | 9906-500132754-00001 | 044001899201080 | 400186832400070 | 500053661 | 配网
2821AA-1408000-9999 | 包1 | 100 | 国网青海省电力公司 | 国网青海省电力公司海西供电公司 |  | 无电压等级 | 1kV电缆终端,4×70,户外终端,冷缩,铜 | 35kV及以下电缆终端-电压等级:AC1kV,截面积mm2:70mm2,电缆芯数:4芯,类型:户外终端,种类:冷缩,材质:铜 | 套 | 24 | 2022-05-31 | 2022-05-31 | 青海省海西州 | 材料站现场车板交货 |  | 9906-500132754-00001 | 044001881800500 | 400186826800040 | 500052372 | 配网
2821AA-1408000-9999 | 包1 | 100 | 国网青海省电力公司 | 国网青海省电力公司西宁供电公司 |  | 无电压等级 | 1kV电缆终端,4×120,户外终端,冷缩,铜 | 35kV及以下电缆终端-电压等级:AC1kV,截面积mm2:120mm2,电缆芯数:4芯,类型:户外终端,种类:冷缩,材质:铜 | 套 | 41 | 2022-05-31 | 2022-05-31 | 青海省西宁市 | 材料站现场车板交货 |  | 9906-500132754-00001 | 044001892300790 | 400186822800120 | 500051151 | 配网
2821AA-1408000-9999 | 包1 | 100 | 国网青海省电力公司 | 国网青海省电力公司海东供电公司 |  | 无电压等级 | 10kV电缆终端,3×300,户内终端,冷缩,铜 | 35kV及以下电缆终端-电压等级:AC10kV,截面积mm2:300mm2,电缆芯数:3芯,类型:户内终端,种类:冷缩,材质:铜 | 套 | 3 | 2022-05-31 | 2022-05-31 | 青海省海东市 | 材料站现场车板交货 |  | 9906-500073469-00004 | 044001881600510 | 400186825500020 | 500021079 | 配网
2821AA-1408000-9999 | 包1 | 100 | 国网青海省电力公司 | 国网青海省电力公司西宁供电公司 |  | 无电压等级 | 10kV电缆终端,3×150,户外终端,冷缩,铜 | 35kV及以下电缆终端-电压等级:AC10kV,截面积mm2:150mm2,电缆芯数:3芯,类型:户外终端,种类:冷缩,材质:铜 | 套 | 7 | 2022-05-31 | 2022-05-31 | 青海省西宁市 | 材料站现场车板交货 |  | 9906-500073469-00004 | 044001868800390 | 400186820900190 | 500021035 | 配网
2821AA-1408000-9999 | 包1 | 100 | 国网青海省电力公司 | 国网青海省电力公司西宁供电公司 |  | 无电压等级 | 10kV电缆终端,3×70,户内终端,冷缩,铜 | 35kV及以下电缆终端-电压等级:AC10kV,截面积mm2:70mm2,电缆芯数:3芯,类型:户内终端,种类:冷缩,材质:铜 | 套 | 6 | 2022-05-31 | 2022-05-31 | 青海西宁 | 材料站现场车板交货 |  | 9906-500073469-00004 | 044001890500050 | 400186822400010 | 500021056 | 配网
2821AA-1408000-9999 | 包1 | 100 | 国网青海省电力公司 | 国网青海省电力公司海北供电公司 |  | 无电压等级 | 10kV电缆终端,3×300,户内终端,冷缩,铜 | 35kV及以下电缆终端-电压等级:AC10kV,截面积mm2:300mm2,电缆芯数:3芯,类型:户内终端,种类:冷缩,材质:铜 | 套 | 1 | 2022-05-31 | 2022-05-31 | 青海省海北州 | 材料站现场车板交货 |  | 9906-500073469-00004 | 044001891000760 | 400186829100180 | 500021079 | 配网
2821AA-1408000-9999 | 包1 | 100 | 国网青海省电力公司 | 国网青海省电力公司海西供电公司 |  | 无电压等级 | 10kV电缆终端,3×150,户内终端,冷缩,铜 | 35kV及以下电缆终端-电压等级:AC10kV,截面积mm2:150mm2,电缆芯数:3芯,类型:户内终端,种类:冷缩,材质:铜 | 套 | 4 | 2022-05-31 | 2022-05-31 | 青海省海西州 | 材料站现场车板交货 |  | 9906-500073469-00004 | 044001881800090 | 400186826600080 | 500021058 | 配网
2821AA-1408000-9999 | 包1 | 100 | 国网青海省电力公司 | 国网青海省电力公司海东供电公司 |  | 无电压等级 | 10kV电缆终端,3×150,户内终端,冷缩,铜 | 35kV及以下电缆终端-电压等级:AC10kV,截面积mm2:150mm2,电缆芯数:3芯,类型:户内终端,种类:冷缩,材质:铜 | 套 | 3 | 2022-05-31 | 2022-05-31 | 青海省海东市 | 材料站现场车板交货 |  | 9906-500073469-00004 | 044001881600350 | 400186825400070 | 500021058 | 配网
2821AA-1408000-9999 | 包1 | 100 | 国网青海省电力公司 | 国网青海省电力公司玉树供电公司 |  | 无电压等级 | 10kV电缆终端,3×120,户外终端,冷缩,铜 | 35kV及以下电缆终端-电压等级:AC10kV,截面积mm2:120mm2,电缆芯数:3芯,类型:户外终端,种类:冷缩,材质:铜 | 套 | 3 | 2022-05-31 | 2022-05-31 | 青海省玉树州 | 材料站现场车板交货 |  | 9906-500073469-00004 | 044001899201320 | 400186832500110 | 500021034 | 配网
2821AA-1408000-9999 | 包1 | 100 | 国网青海省电力公司 | 国网青海省电力公司西宁供电公司 |  | 无电压等级 | 10kV电缆终端,3×300,户内终端,冷缩,铜 | 35kV及以下电缆终端-电压等级:AC10kV,截面积mm2:300mm2,电缆芯数:3芯,类型:户内终端,种类:冷缩,材质:铜 | 套 | 10 | 2022-05-31 | 2022-05-31 | 青海省西宁市 | 材料站现场车板交货 |  | 9906-500073469-00004 | 044001892300760 | 400186822800180 | 500021079 | 配网
2821AA-1408000-9999 | 包1 | 100 | 国网青海省电力公司 | 国网青海省电力公司西宁供电公司 |  | 无电压等级 | 10kV电缆终端,3×70,户外终端,冷缩,铜 | 35kV及以下电缆终端-电压等级:AC10kV,截面积mm2:70mm2,电缆芯数:3芯,类型:户外终端,种类:冷缩,材质:铜 | 套 | 6 | 2022-05-31 | 2022-05-31 | 青海西宁 | 材料站现场车板交货 |  | 9906-500073469-00004 | 044001890500040 | 400186822400100 | 500021032 | 配网
2821AA-1408000-9999 | 包1 | 100 | 国网青海省电力公司 | 国网青海省电力公司海西供电公司 |  | 无电压等级 | 10kV电缆终端,3×120,户外终端,冷缩,铜 | 35kV及以下电缆终端-电压等级:AC10kV,截面积mm2:120mm2,电缆芯数:3芯,类型:户外终端,种类:冷缩,材质:铜 | 套 | 1 | 2022-05-31 | 2022-05-31 | 青海省海西州茫崖市 | 材料站现场车板交货 |  | 9906-500073469-00004 | 044001889600010 | 400186827600040 | 500021034 | 配网
2821AA-1408000-9999 | 包1 | 100 | 国网青海省电力公司 | 国网青海省电力公司西宁供电公司 |  | 无电压等级 | 10kV电缆中间接头,3×70,直通接头,冷缩,铜 | 35kV及以下电缆中间接头-电压等级:AC10kV,截面积mm2:70mm2,电缆芯数:3芯,类型:直通接头,种类:冷缩,材质:铜 | 套 | 21 | 2022-05-31 | 2022-05-31 | 青海省西宁市 | 材料站现场车板交货 |  | 9906-500073469-00004 | 044001868900610 | 400186821400050 | 500021433 | 配网
2821AA-1408000-9999 | 包1 | 100 | 国网青海省电力公司 | 国网青海省电力公司海北供电公司 |  | 无电压等级 | 10kV电缆终端,3×120,户内终端,冷缩,铜 | 35kV及以下电缆终端-电压等级:AC10kV,截面积mm2:120mm2,电缆芯数:3芯,类型:户内终端,种类:冷缩,材质:铜 | 套 | 3 | 2022-05-31 | 2022-05-31 | 青海省海北州 | 材料站现场车板交货 |  | 9906-500073469-00004 | 044001891000400 | 400186829000060 | 500021057 | 配网
2821AA-1408000-9999 | 包1 | 100 | 国网青海省电力公司 | 国网青海省电力公司海东供电公司 |  | 无电压等级 | 10kV电缆终端,3×120,户外终端,冷缩,铜 | 35kV及以下电缆终端-电压等级:AC10kV,截面积mm2:120mm2,电缆芯数:3芯,类型:户外终端,种类:冷缩,材质:铜 | 套 | 3 | 2022-05-31 | 2022-05-31 | 青海省海东市 | 材料站现场车板交货 |  | 9906-500073469-00004 | 044001881600370 | 400186825400090 | 500021034 | 配网
2821AA-1408000-9999 | 包1 | 100 | 国网青海省电力公司 | 国网青海省电力公司海西供电公司 |  | 无电压等级 | 10kV电缆终端,3×120,户内终端,冷缩,铜 | 35kV及以下电缆终端-电压等级:AC10kV,截面积mm2:120mm2,电缆芯数:3芯,类型:户内终端,种类:冷缩,材质:铜 | 套 | 8 | 2022-05-31 | 2022-05-31 | 青海省海西州 | 材料站现场车板交货 |  | 9906-500073469-00004 | 044001881800060 | 400186826600050 | 500021057 | 配网
2821AA-1408000-9999 | 包1 | 100 | 国网青海省电力公司 | 国网青海省电力公司黄化供电公司 |  | 无电压等级 | 1kV电缆终端,4×120,户内终端,冷缩,铜 | 35kV及以下电缆终端-电压等级:AC1kV,截面积mm2:120mm2,电缆芯数:4芯,类型:户内终端,种类:冷缩,材质:铜 | 套 | 23 | 2022-05-31 | 2022-05-31 | 青海省黄南州 | 材料站现场车板交货 |  | 9906-500132754-00001 | 044001902301340 | 400186833800160 | 500021177 | 配网
2821AA-1408000-9999 | 包1 | 100 | 国网青海省电力公司 | 国网青海省电力公司果洛供电公司 |  | 无电压等级 | 1kV电缆终端,4×120,户内终端,冷缩,铜 | 35kV及以下电缆终端-电压等级:AC1kV,截面积mm2:120mm2,电缆芯数:4芯,类型:户内终端,种类:冷缩,材质:铜 | 套 | 9 | 2022-05-31 | 2022-05-31 | 青海省果洛州 | 材料站现场车板交货 |  | 9906-500132754-00001 | 044001826500640 | 400186828100160 | 500021177 | 配网
2821AA-1408000-9999 | 包1 | 100 | 国网青海省电力公司 | 国网青海省电力公司玉树供电公司 |  | 无电压等级 | 1kV电缆终端,4×120,户内终端,冷缩,铜 | 35kV及以下电缆终端-电压等级:AC1kV,截面积mm2:120mm2,电缆芯数:4芯,类型:户内终端,种类:冷缩,材质:铜 | 套 | 45 | 2022-05-31 | 2022-05-31 | 青海省玉树州 | 材料站现场车板交货 |  | 9906-500132754-00001 | 044001899200590 | 400186832100010 | 500021177 | 配网
2821AA-1408000-9999 | 包1 | 100 | 国网青海省电力公司 | 国网青海省电力公司海东供电公司 |  | 无电压等级 | 1kV电缆终端,4×185,户内终端,冷缩,铜 | 35kV及以下电缆终端-电压等级:AC1kV,截面积mm2:185mm2,电缆芯数:4芯,类型:户内终端,种类:冷缩,材质:铜 | 套 | 12 | 2022-05-31 | 2022-05-31 | 青海省海东市 | 材料站现场车板交货 |  | 9906-500132754-00001 | 044001881701060 | 400186826100140 | 500053774 | 配网
2821AA-1408000-9999 | 包1 | 100 | 国网青海省电力公司 | 国网青海省电力公司西宁供电公司 |  | 无电压等级 | 1kV电缆终端,4×120,户外终端,冷缩,铜 | 35kV及以下电缆终端-电压等级:AC1kV,截面积mm2:120mm2,电缆芯数:4芯,类型:户外终端,种类:冷缩,材质:铜 | 套 | 50 | 2022-05-31 | 2022-05-31 | 青海省西宁市 | 材料站现场车板交货 |  | 9906-500132754-00001 | 044001892400550 | 400186823200190 | 500051151 | 配网
2821AA-1408000-9999 | 包1 | 100 | 国网青海省电力公司 | 国网青海省电力公司海北供电公司 |  | 无电压等级 | 1kV电缆终端,4×120,户内终端,冷缩,铜 | 35kV及以下电缆终端-电压等级:AC1kV,截面积mm2:120mm2,电缆芯数:4芯,类型:户内终端,种类:冷缩,材质:铜 | 套 | 7 | 2022-05-31 | 2022-05-31 | 青海省海北州 | 材料站现场车板交货 |  | 9906-500132754-00001 | 044001891000230 | 400186828900130 | 500021177 | 配网
2821AA-1408000-9999 | 包1 | 100 | 国网青海省电力公司 | 国网青海省电力公司西宁供电公司 |  | 无电压等级 | 1kV电缆终端,4×50,户内终端,冷缩,铜 | 35kV及以下电缆终端-电压等级:AC1kV,截面积mm2:50mm2,电缆芯数:4芯,类型:户内终端,种类:冷缩,材质:铜 | 套 | 40 | 2022-05-31 | 2022-05-31 | 青海省西宁市 | 材料站现场车板交货 |  | 9906-500132754-00001 | 044001868800100 | 400186820800080 | 500021176 | 配网
2821AA-1408000-9999 | 包1 | 100 | 国网青海省电力公司 | 国网青海省电力公司海西供电公司 |  | 无电压等级 | 1kV电缆终端,4×240,户内终端,冷缩,铜 | 35kV及以下电缆终端-电压等级:AC1kV,截面积mm2:240mm2,电缆芯数:4芯,类型:户内终端,种类:冷缩,材质:铜 | 套 | 160 | 2022-05-31 | 2022-05-31 | 青海省海西州 | 材料站现场车板交货 |  | 9906-500132754-00001 | 044001881800430 | 400186826700190 | 500021178 | 配网
2821AA-1408000-9999 | 包1 | 100 | 国网青海省电力公司 | 国网青海省电力公司果洛供电公司 |  | 无电压等级 | 10kV电缆终端,3×120,户内终端,冷缩,铜 | 35kV及以下电缆终端-电压等级:AC10kV,截面积mm2:120mm2,电缆芯数:3芯,类型:户内终端,种类:冷缩,材质:铜 | 套 | 1 | 2022-05-31 | 2022-05-31 | 青海果洛 | 材料站现场车板交货 |  | 9906-500073469-00004 | 044001878900080 | 400186828400080 | 500021057 | 配网
2821AA-1408000-9999 | 包1 | 100 | 国网青海省电力公司 | 国网青海省电力公司西宁供电公司 |  | 无电压等级 | 10kV电缆终端,3×150,户外终端,冷缩,铜 | 35kV及以下电缆终端-电压等级:AC10kV,截面积mm2:150mm2,电缆芯数:3芯,类型:户外终端,种类:冷缩,材质:铜 | 套 | 2 | 2022-05-31 | 2022-05-31 | 青海省西宁市 | 材料站现场车板交货 |  | 9906-500073469-00004 | 044001868900730 | 400186821400190 | 500021035 | 配网
2821AA-1408000-9999 | 包1 | 100 | 国网青海省电力公司 | 国网青海省电力公司果洛供电公司 |  | 无电压等级 | 10kV电缆终端,3×120,户外终端,冷缩,铜 | 35kV及以下电缆终端-电压等级:AC10kV,截面积mm2:120mm2,电缆芯数:3芯,类型:户外终端,种类:冷缩,材质:铜 | 套 | 2 | 2022-05-31 | 2022-05-31 | 青海果洛 | 材料站现场车板交货 |  | 9906-500073469-00004 | 044001878900140 | 400186828500030 | 500021034 | 配网
2821AA-1408000-9999 | 包1 | 100 | 国网青海省电力公司 | 国网青海省电力公司西宁供电公司 |  | 无电压等级 | 10kV电缆终端,3×120,户外终端,冷缩,铜 | 35kV及以下电缆终端-电压等级:AC10kV,截面积mm2:120mm2,电缆芯数:3芯,类型:户外终端,种类:冷缩,材质:铜 | 套 | 1 | 2022-05-31 | 2022-05-31 | 青海省西宁市 | 材料站现场车板交货 |  | 9906-500073469-00004 | 044001868800330 | 400186820900130 | 500021034 | 配网
2821AA-1408000-9999 | 包1 | 100 | 国网青海省电力公司 | 国网青海省电力公司黄化供电公司 |  | 无电压等级 | 10kV电缆终端,3×240,户外终端,冷缩,铜 | 35kV及以下电缆终端-电压等级:AC10kV,截面积mm2:240mm2,电缆芯数:3芯,类型:户外终端,种类:冷缩,材质:铜 | 套 | 5 | 2022-05-31 | 2022-05-31 | 青海省黄南州 | 材料站现场车板交货 |  | 9906-500073469-00004 | 044001902300690 | 400186833500120 | 500021021 | 配网
2821AA-1408000-9999 | 包1 | 100 | 国网青海省电力公司 | 国网青海省电力公司西宁供电公司 |  | 无电压等级 | 10kV电缆终端,3×240,户内终端,冷缩,铜 | 35kV及以下电缆终端-电压等级:AC10kV,截面积mm2:240mm2,电缆芯数:3芯,类型:户内终端,种类:冷缩,材质:铜 | 套 | 21 | 2022-05-31 | 2022-05-31 | 青海省西宁市 | 材料站现场车板交货 |  | 9906-500073469-00004 | 044001899100570 | 400186824200130 | 500021060 | 配网
2821AA-1408000-9999 | 包1 | 100 | 国网青海省电力公司 | 国网青海省电力公司西宁供电公司 |  | 无电压等级 | 10kV电缆终端,3×70,户外终端,冷缩,铜 | 35kV及以下电缆终端-电压等级:AC10kV,截面积mm2:70mm2,电缆芯数:3芯,类型:户外终端,种类:冷缩,材质:铜 | 套 | 1 | 2022-05-31 | 2022-05-31 | 青海省西宁市 | 材料站现场车板交货 |  | 9906-500073469-00004 | 044001868900650 | 400186821400090 | 500021032 | 配网
2821AA-1408000-9999 | 包1 | 100 | 国网青海省电力公司 | 国网青海省电力公司西宁供电公司 |  | 无电压等级 | 10kV电缆终端,3×240,户外终端,冷缩,铜 | 35kV及以下电缆终端-电压等级:AC10kV,截面积mm2:240mm2,电缆芯数:3芯,类型:户外终端,种类:冷缩,材质:铜 | 套 | 18 | 2022-05-31 | 2022-05-31 | 青海省西宁市 | 材料站现场车板交货 |  | 9906-500073469-00004 | 044001892300750 | 400186822800170 | 500021021 | 配网
2821AA-1408000-9999 | 包1 | 100 | 国网青海省电力公司 | 国网青海省电力公司海北供电公司 |  | 无电压等级 | 10kV电缆终端,3×300,户外终端,冷缩,铜 | 35kV及以下电缆终端-电压等级:AC10kV,截面积mm2:300mm2,电缆芯数:3芯,类型:户外终端,种类:冷缩,材质:铜 | 套 | 19 | 2022-05-31 | 2022-05-31 | 青海省海北州 | 材料站现场车板交货 |  | 9906-500073469-00004 | 044001891000750 | 400186829100170 | 500021036 | 配网
2821AA-1408000-9999 | 包1 | 100 | 国网青海省电力公司 | 国网青海省电力公司海东供电公司 |  | 无电压等级 | 10kV电缆终端,3×300,户外终端,冷缩,铜 | 35kV及以下电缆终端-电压等级:AC10kV,截面积mm2:300mm2,电缆芯数:3芯,类型:户外终端,种类:冷缩,材质:铜 | 套 | 36 | 2022-05-31 | 2022-05-31 | 青海省海东市 | 材料站现场车板交货 |  | 9906-500073469-00004 | 044001881701320 | 400186826200180 | 500021036 | 配网
2821AA-1408000-9999 | 包1 | 100 | 国网青海省电力公司 | 国网青海省电力公司海西供电公司 |  | 无电压等级 | 10kV电缆终端,3×150,设备终端,预制,铜 | 35kV及以下电缆终端-电压等级:AC10kV,截面积mm2:150mm2,电缆芯数:3芯,类型:设备终端,种类:预制,材质:铜 | 套 | 20 | 2022-05-31 | 2022-05-31 | 青海省海西州 | 材料站现场车板交货 |  | 9906-500073469-00004 | 044001881800110 | 400186826600110 | 500021296 | 配网
2821AA-1408000-9999 | 包1 | 100 | 国网青海省电力公司 | 国网青海省电力公司黄化供电公司 |  | 无电压等级 | 10kV电缆终端,3×70,户内终端,冷缩,铜 | 35kV及以下电缆终端-电压等级:AC10kV,截面积mm2:70mm2,电缆芯数:3芯,类型:户内终端,种类:冷缩,材质:铜 | 套 | 6 | 2022-05-31 | 2022-05-31 | 青海省黄南州 | 材料站现场车板交货 |  | 9906-500073469-00004 | 044001902300740 | 400186833600040 | 500021056 | 配网
2821AA-1408000-9999 | 包1 | 100 | 国网青海省电力公司 | 国网青海省电力公司西宁供电公司 |  | 无电压等级 | 10kV电缆终端,3×35,户内终端,冷缩,铜 | 35kV及以下电缆终端-电压等级:AC10kV,截面积mm2:35mm2,电缆芯数:3芯,类型:户内终端,种类:冷缩,材质:铜 | 套 | 6 | 2022-05-31 | 2022-05-31 | 青海省西宁市 | 材料站现场车板交货 |  | 9906-500073469-00004 | 044001889800080 | 400186822200030 | 500021054 | 配网
2821AA-1408000-9999 | 包1 | 100 | 国网青海省电力公司 | 国网青海省电力公司西宁供电公司 |  | 无电压等级 | 1kV电缆终端,4×120,户外终端,冷缩,铜 | 35kV及以下电缆终端-电压等级:AC1kV,截面积mm2:120mm2,电缆芯数:4芯,类型:户外终端,种类:冷缩,材质:铜 | 套 | 597 | 2022-05-31 | 2022-05-31 | 青海省西宁市 | 材料站现场车板交货 |  | 9906-500132754-00001 | 044001868900390 | 400186821300050 | 500051151 | 配网
2821AA-1408000-9999 | 包1 | 100 | 国网青海省电力公司 | 国网青海省电力公司海东供电公司 |  | 无电压等级 | 1kV电缆终端,4×35,户外终端,冷缩,铜 | 35kV及以下电缆终端-电压等级:AC1kV,截面积mm2:35mm2,电缆芯数:4芯,类型:户外终端,种类:冷缩,材质:铜 | 套 | 2 | 2022-05-31 | 2022-05-31 | 青海省海东市 | 材料站现场车板交货 |  | 9906-500132754-00001 | 044001881701030 | 400186826100090 | 500052368 | 配网
2821AA-1408000-9999 | 包1 | 100 | 国网青海省电力公司 | 国网青海省电力公司海北供电公司 |  | 无电压等级 | 10kV电缆终端,3×150,户内终端,预制,铜 | 35kV及以下电缆终端-电压等级:AC10kV,截面积mm2:150mm2,电缆芯数:3芯,类型:户内终端,种类:预制,材质:铜 | 套 | 6 | 2022-05-31 | 2022-05-31 | 青海省海北州 | 材料站现场车板交货 |  | 9906-500073469-00004 | 044001891001150 | 400186829300070 | 500032518 | 配网
2821AA-1408000-9999 | 包1 | 100 | 国网青海省电力公司 | 国网青海省电力公司海西供电公司 |  | 无电压等级 | 1kV电缆终端,4×150,户内终端,冷缩,铜 | 35kV及以下电缆终端-电压等级:AC1kV,截面积mm2:150mm2,电缆芯数:4芯,类型:户内终端,种类:冷缩,材质:铜 | 套 | 30 | 2022-05-31 | 2022-05-31 | 青海省海西州 | 材料站现场车板交货 |  | 9906-500132754-00001 | 044001881800400 | 400186826700160 | 500053660 | 配网
2821AA-1408000-9999 | 包1 | 100 | 国网青海省电力公司 | 国网青海省电力公司海西供电公司 |  | 无电压等级 | 1kV电缆终端,4×35,户内终端,冷缩,铜 | 35kV及以下电缆终端-电压等级:AC1kV,截面积mm2:35mm2,电缆芯数:4芯,类型:户内终端,种类:冷缩,材质:铜 | 套 | 100 | 2022-05-31 | 2022-05-31 | 青海省海西州 | 材料站现场车板交货 |  | 9906-500132754-00001 | 044001881800450 | 400186826700120 | 500053698 | 配网
2821AA-1408000-9999 | 包1 | 100 | 国网青海省电力公司 | 国网青海省电力公司海南供电公司 |  | 无电压等级 | 1kV电缆终端,4×50,户外终端,冷缩,铜 | 35kV及以下电缆终端-电压等级:AC1kV,截面积mm2:50mm2,电缆芯数:4芯,类型:户外终端,种类:冷缩,材质:铜 | 套 | 4 | 2022-05-31 | 2022-05-31 | 青海省海南州 | 材料站现场车板交货 |  | 9906-500132754-00001 | 044001892700700 | 400186829900130 | 500052369 | 配网
2821AA-1408000-9999 | 包1 | 100 | 国网青海省电力公司 | 国网青海省电力公司海南供电公司 |  | 无电压等级 | 1kV电缆终端,4×120,户外终端,冷缩,铜 | 35kV及以下电缆终端-电压等级:AC1kV,截面积mm2:120mm2,电缆芯数:4芯,类型:户外终端,种类:冷缩,材质:铜 | 套 | 451 | 2022-05-31 | 2022-05-31 | 青海省海南州 | 材料站现场车板交货 |  | 9906-500132754-00001 | 044001892700750 | 400186829900180 | 500051151 | 配网
2821AA-1408000-9999 | 包1 | 100 | 国网青海省电力公司 | 国网青海省电力公司果洛供电公司 |  | 无电压等级 | 1kV电缆终端,4×70,户外终端,冷缩,铜 | 35kV及以下电缆终端-电压等级:AC1kV,截面积mm2:70mm2,电缆芯数:4芯,类型:户外终端,种类:冷缩,材质:铜 | 套 | 27 | 2022-05-31 | 2022-05-31 | 青海省果洛州 | 材料站现场车板交货 |  | 9906-500132754-00001 | 044001826500600 | 400186828100110 | 500052372 | 配网
2821AA-1408000-9999 | 包1 | 100 | 国网青海省电力公司 | 国网青海省电力公司西宁供电公司 |  | 无电压等级 | 1kV电缆终端,4×35,户外终端,冷缩,铜 | 35kV及以下电缆终端-电压等级:AC1kV,截面积mm2:35mm2,电缆芯数:4芯,类型:户外终端,种类:冷缩,材质:铜 | 套 | 98 | 2022-05-31 | 2022-05-31 | 青海省西宁市 | 材料站现场车板交货 |  | 9906-500132754-00001 | 044001868800090 | 400186820800070 | 500052368 | 配网
2821AA-1408000-9999 | 包1 | 100 | 国网青海省电力公司 | 国网青海省电力公司西宁供电公司 |  | 无电压等级 | 10kV电缆终端,3×120,户外终端,冷缩,铜 | 35kV及以下电缆终端-电压等级:AC10kV,截面积mm2:120mm2,电缆芯数:3芯,类型:户外终端,种类:冷缩,材质:铜 | 套 | 6 | 2022-05-31 | 2022-05-31 | 青海省西宁市 | 材料站现场车板交货 |  | 9906-500073469-00004 | 044001892601000 | 400186823600180 | 500021034 | 配网
2821AA-1408000-9999 | 包1 | 100 | 国网青海省电力公司 | 国网青海省电力公司海东供电公司 |  | 无电压等级 | 10kV电缆终端,3×300,设备终端,预制,铜 | 35kV及以下电缆终端-电压等级:AC10kV,截面积mm2:300mm2,电缆芯数:3芯,类型:设备终端,种类:预制,材质:铜 | 套 | 95 | 2022-05-31 | 2022-05-31 | 青海省海东市 | 材料站现场车板交货 |  | 9906-500073469-00004 | 044001881701310 | 400186826200170 | 500021297 | 配网
2821AA-1408000-9999 | 包1 | 100 | 国网青海省电力公司 | 国网青海省电力公司西宁供电公司 |  | 无电压等级 | 10kV电缆中间接头,3×120,直通接头,冷缩,铜 | 35kV及以下电缆中间接头-电压等级:AC10kV,截面积mm2:120mm2,电缆芯数:3芯,类型:直通接头,种类:冷缩,材质:铜 | 套 | 3 | 2022-05-31 | 2022-05-31 | 青海省西宁市 | 材料站现场车板交货 |  | 9906-500073469-00004 | 044001868800260 | 400186820900040 | 500021377 | 配网
2821AA-1408000-9999 | 包1 | 100 | 国网青海省电力公司 | 国网青海省电力公司海西供电公司 |  | 无电压等级 | 10kV电缆终端,3×70,户外终端,冷缩,铜 | 35kV及以下电缆终端-电压等级:AC10kV,截面积mm2:70mm2,电缆芯数:3芯,类型:户外终端,种类:冷缩,材质:铜 | 套 | 3 | 2022-05-31 | 2022-05-31 | 青海省海西州格尔木市 | 材料站现场车板交货 |  | 9906-500073469-00004 | 044001889600090 | 400186827600090 | 500021032 | 配网
2821AA-1408000-9999 | 包1 | 100 | 国网青海省电力公司 | 国网青海省电力公司海北供电公司 |  | 无电压等级 | 10kV电缆终端,3×70,户内终端,冷缩,铜 | 35kV及以下电缆终端-电压等级:AC10kV,截面积mm2:70mm2,电缆芯数:3芯,类型:户内终端,种类:冷缩,材质:铜 | 套 | 6 | 2022-05-31 | 2022-05-31 | 青海省海北州 | 材料站现场车板交货 |  | 9906-500073469-00004 | 044001891000380 | 400186829000040 | 500021056 | 配网
2821AA-1408000-9999 | 包1 | 100 | 国网青海省电力公司 | 国网青海省电力公司西宁供电公司 |  | 无电压等级 | 10kV电缆终端,3×120,户内终端,冷缩,铜 | 35kV及以下电缆终端-电压等级:AC10kV,截面积mm2:120mm2,电缆芯数:3芯,类型:户内终端,种类:冷缩,材质:铜 | 套 | 3 | 2022-05-31 | 2022-05-31 | 青海省西宁市 | 材料站现场车板交货 |  | 9906-500073469-00004 | 044001899100580 | 400186824200140 | 500021057 | 配网
2821AA-1408000-9999 | 包1 | 100 | 国网青海省电力公司 | 国网青海省电力公司西宁供电公司 |  | 无电压等级 | 10kV电缆终端,3×120,户外终端,冷缩,铜 | 35kV及以下电缆终端-电压等级:AC10kV,截面积mm2:120mm2,电缆芯数:3芯,类型:户外终端,种类:冷缩,材质:铜 | 套 | 2 | 2022-05-31 | 2022-05-31 | 青海省西宁市 | 材料站现场车板交货 |  | 9906-500073469-00004 | 044001868900670 | 400186821400130 | 500021034 | 配网
2821AA-1408000-9999 | 包1 | 100 | 国网青海省电力公司 | 国网青海省电力公司西宁供电公司 |  | 无电压等级 | 10kV电缆终端,3×70,户外终端,冷缩,铜 | 35kV及以下电缆终端-电压等级:AC10kV,截面积mm2:70mm2,电缆芯数:3芯,类型:户外终端,种类:冷缩,材质:铜 | 套 | 20 | 2022-05-31 | 2022-05-31 | 青海省西宁市 | 材料站现场车板交货 |  | 9906-500073469-00004 | 044001868800310 | 400186820900090 | 500021032 | 配网
2821AA-1408000-9999 | 包1 | 100 | 国网青海省电力公司 | 国网青海省电力公司海西供电公司 |  | 无电压等级 | 10kV电缆终端,3×300,户外终端,冷缩,铜 | 35kV及以下电缆终端-电压等级:AC10kV,截面积mm2:300mm2,电缆芯数:3芯,类型:户外终端,种类:冷缩,材质:铜 | 套 | 14 | 2022-05-31 | 2022-05-31 | 青海省海西州 | 材料站现场车板交货 |  | 9906-500073469-00004 | 044001881800180 | 400186826600190 | 500021036 | 配网
2821AA-1408000-9999 | 包1 | 100 | 国网青海省电力公司 | 国网青海省电力公司海东供电公司 |  | 无电压等级 | 10kV电缆终端,3×150,户外终端,冷缩,铜 | 35kV及以下电缆终端-电压等级:AC10kV,截面积mm2:150mm2,电缆芯数:3芯,类型:户外终端,种类:冷缩,材质:铜 | 套 | 2 | 2022-05-31 | 2022-05-31 | 青海省海东市 | 材料站现场车板交货 |  | 9906-500073469-00004 | 044001881701360 | 400186826300100 | 500021035 | 配网
2821AA-1408000-9999 | 包1 | 100 | 国网青海省电力公司 | 国网青海省电力公司海西供电公司 |  | 无电压等级 | 10kV电缆终端,3×70,户外终端,冷缩,铜 | 35kV及以下电缆终端-电压等级:AC10kV,截面积mm2:70mm2,电缆芯数:3芯,类型:户外终端,种类:冷缩,材质:铜 | 套 | 25 | 2022-05-31 | 2022-05-31 | 青海省海西州 | 材料站现场车板交货 |  | 9906-500073469-00004 | 044001881800210 | 400186826700100 | 500021032 | 配网
2821AA-1408000-9999 | 包1 | 100 | 国网青海省电力公司 | 国网青海省电力公司果洛供电公司 |  | 无电压等级 | 10kV电缆终端,1×300,户外终端,冷缩,铜 | 35kV及以下电缆终端-电压等级:AC10kV,截面积mm2:300mm2,电缆芯数:1芯,类型:户外终端,种类:冷缩,材质:铜 | 套 | 9 | 2022-05-31 | 2022-05-31 | 青海果洛 | 材料站现场车板交货 |  | D05P-500021022-00001 | 044001878900010 | 400186828400010 | 500021022
2821AA-1408000-9999 | 包1 | 100 | 国网青海省电力公司 | 国网青海省电力公司海东供电公司 |  | 无电压等级 | 10kV电缆终端,3×300,户外终端,冷缩,铜 | 35kV及以下电缆终端-电压等级:AC10kV,截面积mm2:300mm2,电缆芯数:3芯,类型:户外终端,种类:冷缩,材质:铜 | 套 | 8 | 2022-05-31 | 2022-05-31 | 青海省海东市 | 材料站现场车板交货 |  | 9906-500073469-00004 | 044001881600440 | 400186825400180 | 500021036 | 配网
2821AA-1408000-9999 | 包1 | 100 | 国网青海省电力公司 | 国网青海省电力公司黄化供电公司 |  | 无电压等级 | 10kV电缆终端,3×70,户外终端,冷缩,铜 | 35kV及以下电缆终端-电压等级:AC10kV,截面积mm2:70mm2,电缆芯数:3芯,类型:户外终端,种类:冷缩,材质:铜 | 套 | 12 | 2022-05-31 | 2022-05-31 | 青海省黄南州 | 材料站现场车板交货 |  | 9906-500073469-00004 | 044001902300730 | 400186833600030 | 500021032 | 配网
2821AA-1408000-9999 | 包1 | 100 | 国网青海省电力公司 | 国网青海省电力公司海南供电公司 |  | 无电压等级 | 10kV电缆终端,3×70,户外终端,冷缩,铜 | 35kV及以下电缆终端-电压等级:AC10kV,截面积mm2:70mm2,电缆芯数:3芯,类型:户外终端,种类:冷缩,材质:铜 | 套 | 2 | 2022-05-31 | 2022-05-31 | 青海省海南州 | 材料站现场车板交货 |  | 9906-500073469-00004 | 044001892701170 | 400186830100080 | 500021032 | 配网
2821AA-1408000-9999 | 包1 | 100 | 国网青海省电力公司 | 国网青海省电力公司西宁供电公司 |  | 无电压等级 | 1kV电缆终端,4×150,户内终端,冷缩,铜 | 35kV及以下电缆终端-电压等级:AC1kV,截面积mm2:150mm2,电缆芯数:4芯,类型:户内终端,种类:冷缩,材质:铜 | 套 | 6 | 2022-05-31 | 2022-05-31 | 青海省西宁市 | 材料站现场车板交货 |  | 9906-500132754-00001 | 044001868800130 | 400186820800130 | 500053660 | 配网
2821AA-1408000-9999 | 包1 | 100 | 国网青海省电力公司 | 国网青海省电力公司海东供电公司 |  | 无电压等级 | 10kV电缆终端,3×300,户内终端,冷缩,铝 | 35kV及以下电缆终端-电压等级:AC10kV,截面积mm2:300mm2,电缆芯数:3芯,类型:户内终端,种类:冷缩,材质:铝 | 套 | 5 | 2022-05-31 | 2022-05-31 | 青海省海东市 | 材料站现场车板交货 |  | 9906-500073469-00004 | 044001881701340 | 400186826200200 | 500031941 | 配网
2821AA-1408000-9999 | 包1 | 100 | 国网青海省电力公司 | 国网青海省电力公司果洛供电公司 |  | 无电压等级 | 1kV电缆终端,4×70,户内终端,冷缩,铜 | 35kV及以下电缆终端-电压等级:AC1kV,截面积mm2:70mm2,电缆芯数:4芯,类型:户内终端,种类:冷缩,材质:铜 | 套 | 3 | 2022-05-31 | 2022-05-31 | 青海省果洛州 | 材料站现场车板交货 |  | 9906-500132754-00001 | 044001826500590 | 400186828100090 | 500033187 | 配网
2821AA-1408000-9999 | 包1 | 100 | 国网青海省电力公司 | 国网青海省电力公司玉树供电公司 |  | 无电压等级 | 1kV电缆终端,4×70,户外终端,冷缩,铜 | 35kV及以下电缆终端-电压等级:AC1kV,截面积mm2:70mm2,电缆芯数:4芯,类型:户外终端,种类:冷缩,材质:铜 | 套 | 172 | 2022-05-31 | 2022-05-31 | 青海省玉树州 | 材料站现场车板交货 |  | 9906-500132754-00001 | 044001899200820 | 400186832300030 | 500052372 | 配网
2821AA-1408000-9999 | 包1 | 100 | 国网青海省电力公司 | 国网青海省电力公司西宁供电公司 |  | 无电压等级 | 1kV电缆终端,4×70,户外终端,冷缩,铜 | 35kV及以下电缆终端-电压等级:AC1kV,截面积mm2:70mm2,电缆芯数:4芯,类型:户外终端,种类:冷缩,材质:铜 | 套 | 2 | 2022-05-31 | 2022-05-31 | 青海省西宁市 | 材料站现场车板交货 |  | 9906-500132754-00001 | 044001892300780 | 400186822800200 | 500052372 | 配网
2821AA-1408000-9999 | 包1 | 100 | 国网青海省电力公司 | 国网青海省电力公司海西供电公司 |  | 无电压等级 | 1kV电缆终端,4×50,户外终端,冷缩,铜 | 35kV及以下电缆终端-电压等级:AC1kV,截面积mm2:50mm2,电缆芯数:4芯,类型:户外终端,种类:冷缩,材质:铜 | 套 | 20 | 2022-05-31 | 2022-05-31 | 青海省海西州 | 材料站现场车板交货 |  | 9906-500132754-00001 | 044001881800480 | 400186826800020 | 500052369 | 配网
2821AA-1408000-9999 | 包1 | 100 | 国网青海省电力公司 | 国网青海省电力公司海东供电公司 |  | 无电压等级 | 1kV电缆终端,4×120,户外终端,冷缩,铜 | 35kV及以下电缆终端-电压等级:AC1kV,截面积mm2:120mm2,电缆芯数:4芯,类型:户外终端,种类:冷缩,材质:铜 | 套 | 80 | 2022-05-31 | 2022-05-31 | 青海省海东市 | 材料站现场车板交货 |  | 9906-500132754-00001 | 044001881701070 | 400186826100150 | 500051151 | 配网
2821AA-1408000-9999 | 包1 | 100 | 国网青海省电力公司 | 国网青海省电力公司海北供电公司 |  | 无电压等级 | 10kV电缆终端,3×150,户内终端,预制,铜 | 35kV及以下电缆终端-电压等级:AC10kV,截面积mm2:150mm2,电缆芯数:3芯,类型:户内终端,种类:预制,材质:铜 | 套 | 2 | 2022-05-31 | 2022-05-31 | 青海省海北州 | 材料站现场车板交货 |  | 9906-500073469-00004 | 044001891001140 | 400186829300060 | 500032518 | 配网
2821AA-1408000-9999 | 包1 | 100 | 国网青海省电力公司 | 国网青海省电力公司玉树供电公司 |  | 无电压等级 | 1kV电缆终端,4×240,户外终端,冷缩,铜 | 35kV及以下电缆终端-电压等级:AC1kV,截面积mm2:240mm2,电缆芯数:4芯,类型:户外终端,种类:冷缩,材质:铜 | 套 | 350 | 2022-05-31 | 2022-05-31 | 青海省玉树州 | 材料站现场车板交货 |  | 9906-500132754-00001 | 044001899201070 | 400186832400060 | 500051152 | 配网
2821AA-1408000-9999 | 包1 | 100 | 国网青海省电力公司 | 国网青海省电力公司西宁供电公司 |  | 无电压等级 | 1kV电缆终端,4×35,户外终端,冷缩,铜 | 35kV及以下电缆终端-电压等级:AC1kV,截面积mm2:35mm2,电缆芯数:4芯,类型:户外终端,种类:冷缩,材质:铜 | 套 | 3050 | 2022-05-31 | 2022-05-31 | 青海省西宁市 | 材料站现场车板交货 |  | 9906-500132754-00001 | 044001868900320 | 400186821200200 | 500052368 | 配网
2821AA-1408000-9999 | 包1 | 100 | 国网青海省电力公司 | 国网青海省电力公司西宁供电公司 |  | 无电压等级 | 1kV电缆终端,4×240,户外终端,冷缩,铜 | 35kV及以下电缆终端-电压等级:AC1kV,截面积mm2:240mm2,电缆芯数:4芯,类型:户外终端,种类:冷缩,材质:铜 | 套 | 12 | 2022-05-31 | 2022-05-31 | 青海省西宁市 | 材料站现场车板交货 |  | 9906-500132754-00001 | 044001892400560 | 400186823200200 | 500051152 | 配网
2821AA-1408000-9999 | 包1 | 100 | 国网青海省电力公司 | 国网青海省电力公司海西供电公司 |  | 无电压等级 | 10kV电缆终端,3×120,设备终端,预制,铜 | 35kV及以下电缆终端-电压等级:AC10kV,截面积mm2:120mm2,电缆芯数:3芯,类型:设备终端,种类:预制,材质:铜 | 套 | 30 | 2022-05-31 | 2022-05-31 | 青海省海西州 | 材料站现场车板交货 |  | 9906-500073469-00004 | 044001881800080 | 400186826600070 | 500034326 | 配网
2821AA-1408000-9999 | 包1 | 100 | 国网青海省电力公司 | 国网青海省电力公司海北供电公司 |  | 无电压等级 | 1kV电缆终端,4×50,户外终端,冷缩,铜 | 35kV及以下电缆终端-电压等级:AC1kV,截面积mm2:50mm2,电缆芯数:4芯,类型:户外终端,种类:冷缩,材质:铜 | 套 | 40 | 2022-05-31 | 2022-05-31 | 青海省海北州 | 材料站现场车板交货 |  | 9906-500132754-00001 | 044001891000570 | 400186829000120 | 500052369 | 配网
2821AA-1408000-9999 | 包1 | 100 | 国网青海省电力公司 | 国网青海省电力公司黄化供电公司 |  | 无电压等级 | 1kV电缆终端,4×185,户外终端,冷缩,铜 | 35kV及以下电缆终端-电压等级:AC1kV,截面积mm2:185mm2,电缆芯数:4芯,类型:户外终端,种类:冷缩,材质:铜 | 套 | 395 | 2022-05-31 | 2022-05-31 | 青海省黄南州 | 材料站现场车板交货 |  | 9906-500132754-00001 | 044001902300870 | 400186833600180 | 500052350 | 配网
2821AA-1408000-9999 | 包1 | 100 | 国网青海省电力公司 | 国网青海省电力公司玉树供电公司 |  | 无电压等级 | 10kV电缆终端,3×120,户内终端,冷缩,铜 | 35kV及以下电缆终端-电压等级:AC10kV,截面积mm2:120mm2,电缆芯数:3芯,类型:户内终端,种类:冷缩,材质:铜 | 套 | 3 | 2022-05-31 | 2022-05-31 | 青海省玉树州 | 材料站现场车板交货 |  | 9906-500073469-00004 | 044001899201310 | 400186832500090 | 500021057 | 配网
2821AA-1408000-9999 | 包1 | 100 | 国网青海省电力公司 | 国网青海省电力公司海北供电公司 |  | 无电压等级 | 10kV电缆终端,3×240,户外终端,冷缩,铜 | 35kV及以下电缆终端-电压等级:AC10kV,截面积mm2:240mm2,电缆芯数:3芯,类型:户外终端,种类:冷缩,材质:铜 | 套 | 4 | 2022-05-31 | 2022-05-31 | 青海省海北州 | 材料站现场车板交货 |  | 9906-500073469-00004 | 044001891000800 | 400186829200100 | 500021021 | 配网
2821AA-1408000-9999 | 包1 | 100 | 国网青海省电力公司 | 国网青海省电力公司西宁供电公司 |  | 无电压等级 | 10kV电缆终端,3×150,户内终端,冷缩,铜 | 35kV及以下电缆终端-电压等级:AC10kV,截面积mm2:150mm2,电缆芯数:3芯,类型:户内终端,种类:冷缩,材质:铜 | 套 | 2 | 2022-05-31 | 2022-05-31 | 青海省西宁市 | 材料站现场车板交货 |  | 9906-500073469-00004 | 044001868900720 | 400186821400180 | 500021058 | 配网
2821AA-1408000-9999 | 包1 | 100 | 国网青海省电力公司 | 国网青海省电力公司海东供电公司 |  | 无电压等级 | 10kV电缆终端,3×240,户外终端,冷缩,铜 | 35kV及以下电缆终端-电压等级:AC10kV,截面积mm2:240mm2,电缆芯数:3芯,类型:户外终端,种类:冷缩,材质:铜 | 套 | 4 | 2022-05-31 | 2022-05-31 | 青海省海东市 | 材料站现场车板交货 |  | 9906-500073469-00004 | 044001881701350 | 400186826200120 | 500021021 | 配网
2821AA-1408000-9999 | 包1 | 100 | 国网青海省电力公司 | 国网青海省电力公司西宁供电公司 |  | 无电压等级 | 10kV电缆终端,3×300,户内终端,冷缩,铜 | 35kV及以下电缆终端-电压等级:AC10kV,截面积mm2:300mm2,电缆芯数:3芯,类型:户内终端,种类:冷缩,材质:铜 | 套 | 25 | 2022-05-31 | 2022-05-31 | 青海省西宁市 | 材料站现场车板交货 |  | 9906-500073469-00004 | 044001899100560 | 400186824200110 | 500021079 | 配网
2821AA-1408000-9999 | 包1 | 100 | 国网青海省电力公司 | 国网青海省电力公司海东供电公司 |  | 无电压等级 | 10kV电缆终端,3×150,户外终端,冷缩,铜 | 35kV及以下电缆终端-电压等级:AC10kV,截面积mm2:150mm2,电缆芯数:3芯,类型:户外终端,种类:冷缩,材质:铜 | 套 | 4 | 2022-05-31 | 2022-05-31 | 青海省海东市 | 材料站现场车板交货 |  | 9906-500073469-00004 | 044001881600340 | 400186825400060 | 500021035 | 配网
2821AA-1408000-9999 | 包1 | 100 | 国网青海省电力公司 | 国网青海省电力公司西宁供电公司 |  | 无电压等级 | 1kV电缆终端,4×240,户内终端,冷缩,铜 | 35kV及以下电缆终端-电压等级:AC1kV,截面积mm2:240mm2,电缆芯数:4芯,类型:户内终端,种类:冷缩,材质:铜 | 套 | 4 | 2022-05-31 | 2022-05-31 | 青海省西宁市 | 材料站现场车板交货 |  | 9906-500132754-00001 | 044001892300820 | 400186822900020 | 500021178 | 配网
2821AA-1408000-9999 | 包1 | 100 | 国网青海省电力公司 | 国网青海省电力公司黄化供电公司 |  | 无电压等级 | 10kV电缆终端,3×150,户内终端,冷缩,铜 | 35kV及以下电缆终端-电压等级:AC10kV,截面积mm2:150mm2,电缆芯数:3芯,类型:户内终端,种类:冷缩,材质:铜 | 套 | 8 | 2022-05-31 | 2022-05-31 | 青海省黄南州 | 材料站现场车板交货 |  | 9906-500073469-00004 | 044001902300720 | 400186833600020 | 500021058 | 配网
2821AA-1408000-9999 | 包1 | 100 | 国网青海省电力公司 | 国网青海省电力公司黄化供电公司 |  | 无电压等级 | 10kV电缆终端,3×120,户外终端,冷缩,铜 | 35kV及以下电缆终端-电压等级:AC10kV,截面积mm2:120mm2,电缆芯数:3芯,类型:户外终端,种类:冷缩,材质:铜 | 套 | 1 | 2022-05-31 | 2022-05-31 | 青海省黄南州 | 材料站现场车板交货 |  | 9906-500073469-00004 | 044001902301510 | 400186833900050 | 500021034 | 配网
2821AA-1408000-9999 | 包1 | 100 | 国网青海省电力公司 | 国网青海省电力公司海西供电公司 |  | 无电压等级 | 10kV电缆终端,3×150,户外终端,冷缩,铜 | 35kV及以下电缆终端-电压等级:AC10kV,截面积mm2:150mm2,电缆芯数:3芯,类型:户外终端,种类:冷缩,材质:铜 | 套 | 22 | 2022-05-31 | 2022-05-31 | 青海省海西州 | 材料站现场车板交货 |  | 9906-500073469-00004 | 044001881800100 | 400186826600090 | 500021035 | 配网
2821AA-1408000-9999 | 包1 | 100 | 国网青海省电力公司 | 国网青海省电力公司玉树供电公司 |  | 无电压等级 | 10kV电缆终端,3×300,户内终端,冷缩,铜 | 35kV及以下电缆终端-电压等级:AC10kV,截面积mm2:300mm2,电缆芯数:3芯,类型:户内终端,种类:冷缩,材质:铜 | 套 | 8 | 2022-05-31 | 2022-05-31 | 青海省玉树州 | 材料站现场车板交货 |  | 9906-500073469-00004 | 044001899201030 | 400186832400020 | 500021079 | 配网
2821AA-1408000-9999 | 包1 | 100 | 国网青海省电力公司 | 国网青海省电力公司玉树供电公司 |  | 无电压等级 | 1kV电缆终端,4×50,户外终端,冷缩,铜 | 35kV及以下电缆终端-电压等级:AC1kV,截面积mm2:50mm2,电缆芯数:4芯,类型:户外终端,种类:冷缩,材质:铜 | 套 | 58 | 2022-05-31 | 2022-05-31 | 青海省玉树州 | 材料站现场车板交货 |  | 9906-500132754-00001 | 044001899201210 | 400186832500100 | 500052369 | 配网
2821AA-1408000-9999 | 包1 | 100 | 国网青海省电力公司 | 国网青海省电力公司海西供电公司 |  | 无电压等级 | 1kV电缆终端,4×185,户外终端,冷缩,铜 | 35kV及以下电缆终端-电压等级:AC1kV,截面积mm2:185mm2,电缆芯数:4芯,类型:户外终端,种类:冷缩,材质:铜 | 套 | 137 | 2022-05-31 | 2022-05-31 | 青海省海西州 | 材料站现场车板交货 |  | 9906-500132754-00001 | 044001881800420 | 400186826700180 | 500052350 | 配网

## 31-金具
分标编号 | 包名称 | 分包编号 | 项目单位 | 需求单位 | 项目名称 | 工程电压等级 | 物资名称 | 物资描述 | 单位 | 数量 | 首批交货日期 | 最后一批交货日期 | 交货地点 | 交货方式 | 备注 | 技术规范编码 | 网省采购申请号 | 总部采购申请号 | 物料编码 | 扩展描述 | 扩展编码
2821AA-1407000-9999 | 包1 | 100 | 国网青海省电力公司 | 国网青海省电力公司海南供电公司 |  | 无电压等级 | 耐张线夹-螺栓型,NLL-1 | 耐张线夹-螺栓型-型号:NLL-1 | 付 | 1660 | 2022-05-31 | 2022-05-31 | 青海省海南州 | 材料站现场车板交货 |  | 9906-500020383-00004 | 044001892800220 | 400186830400070 | 500020290 | 配网
2821AA-1407000-9999 | 包1 | 100 | 国网青海省电力公司 | 国网青海省电力公司海南供电公司 |  | 无电压等级 | 接续金具-接地线夹,JDL-50-240 | 接续金具-接地线夹-型号:JDL-50-240 | 付 | 980 | 2022-05-31 | 2022-05-31 | 青海省海南州 | 材料站现场车板交货 |  | 9906-500020383-00004 | 044001892800200 | 400186830400050 | 500058163 | 配网
2821AA-1407000-9999 | 包1 | 100 | 国网青海省电力公司 | 国网青海省电力公司海南供电公司 |  | 无电压等级 | 联结金具-球头挂环,Q-7 | 联结金具-球头挂环-型号:Q-7 | 只 | 3120 | 2022-05-31 | 2022-05-31 | 青海省海南州 | 材料站现场车板交货 |  | 9906-500020383-00004 | 044001892800270 | 400186830400140 | 500020354 | 配网
2821AA-1407000-9999 | 包1 | 100 | 国网青海省电力公司 | 国网青海省电力公司海南供电公司 |  | 无电压等级 | 联结金具-球头挂环,Q-7 | 联结金具-球头挂环-型号:Q-7 | 只 | 2760 | 2022-05-31 | 2022-05-31 | 青海省海南州 | 材料站现场车板交货 |  | 9906-500020383-00004 | 044001892800400 | 400186830500050 | 500020354 | 配网
2821AA-1407000-9999 | 包1 | 100 | 国网青海省电力公司 | 国网青海省电力公司海南供电公司 |  | 无电压等级 | 耐张线夹-螺栓型,NLL-3 | 耐张线夹-螺栓型-型号:NLL-3 | 付 | 2300 | 2022-05-31 | 2022-05-31 | 青海省海南州 | 材料站现场车板交货 |  | 9906-500020383-00004 | 044001892700880 | 400186830000090 | 500020292 | 配网
2821AA-1407000-9999 | 包1 | 100 | 国网青海省电力公司 | 国网青海省电力公司海南供电公司 |  | 无电压等级 | 联结金具-球头挂环,QP-7 | 联结金具-球头挂环-型号:QP-7 | 只 | 29100 | 2022-05-31 | 2022-05-31 | 青海省海南州 | 材料站现场车板交货 |  | 9906-500020383-00004 | 044001892700900 | 400186830000130 | 500020353 | 配网
2821AA-1407000-9999 | 包1 | 100 | 国网青海省电力公司 | 国网青海省电力公司西宁供电公司 |  | 无电压等级 | 耐张线夹-螺栓型,NLL-3 | 耐张线夹-螺栓型-型号:NLL-3 | 付 | 7000 | 2022-05-31 | 2022-05-31 | 青海省西宁市 | 材料站现场车板交货 |  | 9906-500020383-00004 | 044001892600810 | 400186823600030 | 500020292 | 配网
2821AA-1407000-9999 | 包1 | 100 | 国网青海省电力公司 | 国网青海省电力公司西宁供电公司 |  | 无电压等级 | 耐张线夹-螺栓型,NLL-3 | 耐张线夹-螺栓型-型号:NLL-3 | 付 | 2844 | 2022-05-31 | 2022-05-31 | 青海省西宁市 | 材料站现场车板交货 |  | 9906-500020383-00004 | 044001868900960 | 400186821500180 | 500020292 | 配网
2821AA-1407000-9999 | 包1 | 100 | 国网青海省电力公司 | 国网青海省电力公司海南供电公司 |  | 无电压等级 | 耐张线夹-螺栓型,NLL-4 | 耐张线夹-螺栓型-型号:NLL-4 | 付 | 10 | 2022-05-31 | 2022-05-31 | 青海省海南州 | 材料站现场车板交货 |  | 9906-500020383-00004 | 044001892800250 | 400186830400110 | 500020293 | 配网
2821AA-1407000-9999 | 包1 | 100 | 国网青海省电力公司 | 国网青海省电力公司海南供电公司 |  | 无电压等级 | 耐张线夹-螺栓型,NLL-1 | 耐张线夹-螺栓型-型号:NLL-1 | 付 | 100 | 2022-05-31 | 2022-05-31 | 青海省海南州 | 材料站现场车板交货 |  | 9906-500020383-00004 | 044001892700860 | 400186830000070 | 500020290 | 配网
2821AA-1407000-9999 | 包1 | 100 | 国网青海省电力公司 | 国网青海省电力公司西宁供电公司 |  | 无电压等级 | 耐张线夹-螺栓型,NLL-4 | 耐张线夹-螺栓型-型号:NLL-4 | 付 | 1740 | 2022-05-31 | 2022-05-31 | 青海省西宁市 | 材料站现场车板交货 |  | 9906-500020383-00004 | 044001892300610 | 400186822800050 | 500020293 | 配网
2821AA-1407000-9999 | 包1 | 100 | 国网青海省电力公司 | 国网青海省电力公司海南供电公司 |  | 无电压等级 | 联结金具-球头挂环,QP-7 | 联结金具-球头挂环-型号:QP-7 | 只 | 1200 | 2022-05-31 | 2022-05-31 | 青海省海南州 | 材料站现场车板交货 |  | 9906-500020383-00004 | 044001892800260 | 400186830400130 | 500020353 | 配网
2821AA-1407000-9999 | 包1 | 100 | 国网青海省电力公司 | 国网青海省电力公司西宁供电公司 |  | 无电压等级 | 拉线金具-锲型线夹,NX-2 | 拉线金具-锲型线夹-型号:NX-2 | 付 | 6861 | 2022-05-31 | 2022-05-31 | 青海省西宁市 | 材料站现场车板交货 |  | 9906-500020383-00004 | 044001892600850 | 400186823600060 | 500029689 | 配网
2821AA-1407000-9999 | 包1 | 100 | 国网青海省电力公司 | 国网青海省电力公司海南供电公司 |  | 无电压等级 | 拉线金具-锲型线夹,NX-2 | 拉线金具-锲型线夹-型号:NX-2 | 付 | 3120 | 2022-05-31 | 2022-05-31 | 青海省海南州 | 材料站现场车板交货 |  | 9906-500020383-00004 | 044001892800340 | 400186830400120 | 500029689 | 配网
2821AA-1407000-9999 | 包1 | 100 | 国网青海省电力公司 | 国网青海省电力公司海南供电公司 |  | 无电压等级 | 联结金具-平行挂板,PD-10 | 联结金具-平行挂板-型号:PD-10 | 只 | 2910 | 2022-05-31 | 2022-05-31 | 青海省海南州 | 材料站现场车板交货 |  | 9906-500020383-00004 | 044001892800300 | 400186830400170 | 500020417 | 配网
2821AA-1407000-9999 | 包1 | 100 | 国网青海省电力公司 | 国网青海省电力公司海南供电公司 |  | 无电压等级 | 联结金具-直角挂板,Z-7 | 联结金具-直角挂板-型号:Z-7 | 只 | 3520 | 2022-05-31 | 2022-05-31 | 青海省海南州 | 材料站现场车板交货 |  | 9906-500020383-00004 | 044001892800290 | 400186830400160 | 500020399 | 配网
2821AA-1407000-9999 | 包1 | 100 | 国网青海省电力公司 | 国网青海省电力公司海南供电公司 |  | 无电压等级 | 保护金具-防振锤,FDZ-2 | 保护金具-防振锤-型号:FDZ-2 | 付 | 170 | 2022-05-31 | 2022-05-31 | 青海省海南州 | 材料站现场车板交货 |  | 9906-500020383-00004 | 044001892701020 | 400186830100010 | 500020649 | 配网
2821AA-1407000-9999 | 包1 | 100 | 国网青海省电力公司 | 国网青海省电力公司海南供电公司 |  | 无电压等级 | 保护金具-防振锤,FDZ-3 | 保护金具-防振锤-型号:FDZ-3 | 付 | 18 | 2022-05-31 | 2022-05-31 | 青海省海南州 | 材料站现场车板交货 |  | 9906-500020383-00004 | 044001892701220 | 400186830100130 | 500020650 | 配网
2821AA-1407000-9999 | 包1 | 100 | 国网青海省电力公司 | 国网青海省电力公司海南供电公司 |  | 无电压等级 | 联结金具-直角挂板,Z-7 | 联结金具-直角挂板-型号:Z-7 | 只 | 29000 | 2022-05-31 | 2022-05-31 | 青海省海南州 | 材料站现场车板交货 |  | 9906-500020383-00004 | 044001892700930 | 400186830000150 | 500020399 | 配网
2821AA-1407000-9999 | 包1 | 100 | 国网青海省电力公司 | 国网青海省电力公司海南供电公司 |  | 无电压等级 | 耐张线夹-螺栓型,NLL-4 | 耐张线夹-螺栓型-型号:NLL-4 | 付 | 900 | 2022-05-31 | 2022-05-31 | 青海省海南州 | 材料站现场车板交货 |  | 9906-500020383-00004 | 044001892700890 | 400186830000110 | 500020293 | 配网
2821AA-1407000-9999 | 包1 | 100 | 国网青海省电力公司 | 国网青海省电力公司海南供电公司 |  | 无电压等级 | 联结金具-碗头挂板,W-7B | 联结金具-碗头挂板-型号:W-7B | 只 | 29000 | 2022-05-31 | 2022-05-31 | 青海省海南州 | 材料站现场车板交货 |  | 9906-500020383-00004 | 044001892700910 | 400186830000140 | 500020369 | 配网
2821AA-1407000-9999 | 包1 | 100 | 国网青海省电力公司 | 国网青海省电力公司西宁供电公司 |  | 无电压等级 | 联结金具-碗头挂板,W-7B | 联结金具-碗头挂板-型号:W-7B | 只 | 8393 | 2022-05-31 | 2022-05-31 | 青海省西宁市 | 材料站现场车板交货 |  | 9906-500020383-00004 | 044001892600780 | 400186823600100 | 500020369 | 配网
2821AA-1407000-9999 | 包1 | 100 | 国网青海省电力公司 | 国网青海省电力公司海南供电公司 |  | 无电压等级 | 联结金具-碗头挂板,W-7B | 联结金具-碗头挂板-型号:W-7B | 只 | 3520 | 2022-05-31 | 2022-05-31 | 青海省海南州 | 材料站现场车板交货 |  | 9906-500020383-00004 | 044001892800280 | 400186830400150 | 500020369 | 配网
2821AA-1407000-9999 | 包1 | 100 | 国网青海省电力公司 | 国网青海省电力公司海南供电公司 |  | 无电压等级 | 耐张线夹-螺栓型,NLL-3 | 耐张线夹-螺栓型-型号:NLL-3 | 付 | 20 | 2022-05-31 | 2022-05-31 | 青海省海南州 | 材料站现场车板交货 |  | 9906-500020383-00004 | 044001892800240 | 400186830400090 | 500020292 | 配网
2821AA-1407000-9999 | 包1 | 100 | 国网青海省电力公司 | 国网青海省电力公司西宁供电公司 |  | 无电压等级 | 耐张线夹-螺栓型,NLL-3 | 耐张线夹-螺栓型-型号:NLL-3 | 付 | 6674 | 2022-05-31 | 2022-05-31 | 青海省西宁市 | 材料站现场车板交货 |  | 9906-500020383-00004 | 044001892300600 | 400186822800040 | 500020292 | 配网
2821AA-1407000-9999 | 包1 | 100 | 国网青海省电力公司 | 国网青海省电力公司西宁供电公司 |  | 无电压等级 | 耐张线夹-螺栓型,NLL-4 | 耐张线夹-螺栓型-型号:NLL-4 | 付 | 5013 | 2022-05-31 | 2022-05-31 | 青海省西宁市 | 材料站现场车板交货 |  | 9906-500020383-00004 | 044001868900970 | 400186821500190 | 500020293 | 配网
2821AA-1407000-9999 | 包1 | 100 | 国网青海省电力公司 | 国网青海省电力公司海南供电公司 |  | 无电压等级 | 接续金具-接地线夹,JDL-50-240 | 接续金具-接地线夹-型号:JDL-50-240 | 付 | 14000 | 2022-05-31 | 2022-05-31 | 青海省海南州 | 材料站现场车板交货 |  | 9906-500020383-00004 | 044001892700840 | 400186830000050 | 500058163 | 配网
2821AA-1407000-9999 | 包1 | 100 | 国网青海省电力公司 | 国网青海省电力公司海南供电公司 |  | 无电压等级 | 联结金具-U型挂环,UL-21 | 联结金具-U型挂环-型号:UL-21 | 只 | 1040 | 2022-05-31 | 2022-05-31 | 青海省海南州 | 材料站现场车板交货 |  | 9906-500020383-00004 | 044001892800330 | 400186830400200 | 500028065 | 配网
2821AA-1407000-9999 | 包1 | 100 | 国网青海省电力公司 | 国网青海省电力公司西宁供电公司 |  | 无电压等级 | 接续金具-异型并沟线夹,JBL-50-240 | 接续金具-异型并沟线夹-型号:JBL-50-240 | 付 | 16835 | 2022-05-31 | 2022-05-31 | 青海省西宁市 | 材料站现场车板交货 |  | 9906-500020383-00004 | 044001892300690 | 400186822800140 | 500028227 | 配网
2821AA-1407000-9999 | 包1 | 100 | 国网青海省电力公司 | 国网青海省电力公司西宁供电公司 |  | 无电压等级 | 拉线金具-锲型线夹,NX-2 | 拉线金具-锲型线夹-型号:NX-2 | 付 | 6579 | 2022-05-31 | 2022-05-31 | 青海省西宁市 | 材料站现场车板交货 |  | 9906-500020383-00004 | 044001892300640 | 400186822800070 | 500029689 | 配网
2821AA-1407000-9999 | 包1 | 100 | 国网青海省电力公司 | 国网青海省电力公司海南供电公司 |  | 无电压等级 | 耐张线夹-螺栓型,NLL-2 | 耐张线夹-螺栓型-型号:NLL-2 | 付 | 1150 | 2022-05-31 | 2022-05-31 | 青海省海南州 | 材料站现场车板交货 |  | 9906-500020383-00004 | 044001892800230 | 400186830400080 | 500020291 | 配网
2821AA-1407000-9999 | 包1 | 100 | 国网青海省电力公司 | 国网青海省电力公司西宁供电公司 |  | 无电压等级 | 接续金具-接地线夹,JDL-50-240 | 接续金具-接地线夹-型号:JDL-50-240 | 付 | 5934 | 2022-05-31 | 2022-05-31 | 青海省西宁市 | 材料站现场车板交货 |  | 9906-500020383-00004 | 044001868900860 | 400186821500060 | 500058163 | 配网
2821AA-1407000-9999 | 包1 | 100 | 国网青海省电力公司 | 国网青海省电力公司海南供电公司 |  | 无电压等级 | 联结金具-U型挂环,UL-21 | 联结金具-U型挂环-型号:UL-21 | 只 | 9000 | 2022-05-31 | 2022-05-31 | 青海省海南州 | 材料站现场车板交货 |  | 9906-500020383-00004 | 044001892700980 | 400186830000200 | 500028065 | 配网
2821AA-1407000-9999 | 包1 | 100 | 国网青海省电力公司 | 国网青海省电力公司海南供电公司 |  | 无电压等级 | 接续金具-异型并沟线夹,JBL-50-240 | 接续金具-异型并沟线夹-型号:JBL-50-240 | 付 | 3120 | 2022-05-31 | 2022-05-31 | 青海省海南州 | 材料站现场车板交货 |  | 9906-500020383-00004 | 044001892800210 | 400186830400060 | 500028227 | 配网
2821AA-1407000-9999 | 包1 | 100 | 国网青海省电力公司 | 国网青海省电力公司海南供电公司 |  | 无电压等级 | 耐张线夹-螺栓型,NLL-2 | 耐张线夹-螺栓型-型号:NLL-2 | 付 | 24000 | 2022-05-31 | 2022-05-31 | 青海省海南州 | 材料站现场车板交货 |  | 9906-500020383-00004 | 044001892700870 | 400186830000080 | 500020291 | 配网
2821AA-1407000-9999 | 包1 | 100 | 国网青海省电力公司 | 国网青海省电力公司海南供电公司 |  | 无电压等级 | 拉线金具-钢线卡子,JK-2 | 拉线金具-钢线卡子-型号:JK-2 | 只 | 8320 | 2022-05-31 | 2022-05-31 | 青海省海南州 | 材料站现场车板交货 |  | 9906-500020383-00004 | 044001892800320 | 400186830400190 | 500020761 | 配网
2821AA-1407000-9999 | 包1 | 100 | 国网青海省电力公司 | 国网青海省电力公司海南供电公司 |  | 无电压等级 | 联结金具-平行挂板,PD-10 | 联结金具-平行挂板-型号:PD-10 | 只 | 8000 | 2022-05-31 | 2022-05-31 | 青海省海南州 | 材料站现场车板交货 |  | 9906-500020383-00004 | 044001892700940 | 400186830000160 | 500020417 | 配网
2821AA-1407000-9999 | 包1 | 100 | 国网青海省电力公司 | 国网青海省电力公司海南供电公司 |  | 无电压等级 | 联结金具-U型挂环,UB-10 | 联结金具-U型挂环-型号:UB-10 | 只 | 2290 | 2022-05-31 | 2022-05-31 | 青海省海南州 | 材料站现场车板交货 |  | 9906-500020383-00004 | 044001892800390 | 400186830500060 | 500028057 | 配网
2821AA-1407000-9999 | 包1 | 100 | 国网青海省电力公司 | 国网青海省电力公司海南供电公司 |  | 无电压等级 | 接续金具-异型并沟线夹,JBL-50-240 | 接续金具-异型并沟线夹-型号:JBL-50-240 | 付 | 28500 | 2022-05-31 | 2022-05-31 | 青海省海南州 | 材料站现场车板交货 |  | 9906-500020383-00004 | 044001892700850 | 400186830000060 | 500028227 | 配网
2821AA-1407000-9999 | 包1 | 100 | 国网青海省电力公司 | 国网青海省电力公司海南供电公司 |  | 无电压等级 | 联结金具-延长环,PH-10 | 联结金具-延长环-型号:PH-10 | 只 | 1200 | 2022-05-31 | 2022-05-31 | 青海省海南州 | 材料站现场车板交货 |  | 9906-500020383-00004 | 044001892700950 | 400186830000170 | 500020411 | 配网
2821AA-1407000-9999 | 包1 | 100 | 国网青海省电力公司 | 国网青海省电力公司海南供电公司 |  | 无电压等级 | 保护金具-防振锤,FDZ-4 | 保护金具-防振锤-型号:FDZ-4 | 付 | 42 | 2022-05-31 | 2022-05-31 | 青海省海南州 | 材料站现场车板交货 |  | 9906-500020383-00004 | 044001892701160 | 400186830100070 | 500020651 | 配网
2821AA-1407000-9999 | 包1 | 100 | 国网青海省电力公司 | 国网青海省电力公司海南供电公司 |  | 无电压等级 | 拉线金具-UT型线夹,NUT-2 | 拉线金具-UT型线夹-型号:NUT-2 | 付 | 8800 | 2022-05-31 | 2022-05-31 | 青海省海南州 | 材料站现场车板交货 |  | 9906-500020383-00004 | 044001892700960 | 400186830000180 | 500020749 | 配网
2821AA-1407000-9999 | 包1 | 100 | 国网青海省电力公司 | 国网青海省电力公司西宁供电公司 |  | 无电压等级 | 拉线金具-钢线卡子,JK-2 | 拉线金具-钢线卡子-型号:JK-2 | 只 | 21004 | 2022-05-31 | 2022-05-31 | 青海省西宁市 | 材料站现场车板交货 |  | 9906-500020383-00004 | 044001892600880 | 400186823600090 | 500020761 | 配网
2821AA-1407000-9999 | 包1 | 100 | 国网青海省电力公司 | 国网青海省电力公司海南供电公司 |  | 无电压等级 | 拉线金具-锲型线夹,NX-2 | 拉线金具-锲型线夹-型号:NX-2 | 付 | 26800 | 2022-05-31 | 2022-05-31 | 青海省海南州 | 材料站现场车板交货 |  | 9906-500020383-00004 | 044001892700990 | 400186830000120 | 500029689 | 配网
2821AA-1407000-9999 | 包1 | 100 | 国网青海省电力公司 | 国网青海省电力公司西宁供电公司 |  | 无电压等级 | 接续金具-异型并沟线夹,JBL-50-240 | 接续金具-异型并沟线夹-型号:JBL-50-240 | 付 | 20597 | 2022-05-31 | 2022-05-31 | 青海省西宁市 | 材料站现场车板交货 |  | 9906-500020383-00004 | 044001892600900 | 400186823600130 | 500028227 | 配网
2821AA-1407000-9999 | 包1 | 100 | 国网青海省电力公司 | 国网青海省电力公司西宁供电公司 |  | 无电压等级 | 联结金具-U型挂环,UL-21 | 联结金具-U型挂环-型号:UL-21 | 只 | 4695 | 2022-05-31 | 2022-05-31 | 青海省西宁市 | 材料站现场车板交货 |  | 9906-500020383-00004 | 044001868900900 | 400186821500110 | 500028065 | 配网
2821AA-1407000-9999 | 包1 | 100 | 国网青海省电力公司 | 国网青海省电力公司海南供电公司 |  | 无电压等级 | 拉线金具-UT型线夹,NUT-2 | 拉线金具-UT型线夹-型号:NUT-2 | 付 | 1040 | 2022-05-31 | 2022-05-31 | 青海省海南州 | 材料站现场车板交货 |  | 9906-500020383-00004 | 044001892800310 | 400186830400180 | 500020749 | 配网
2821AA-1407000-9999 | 包1 | 100 | 国网青海省电力公司 | 国网青海省电力公司海南供电公司 |  | 无电压等级 | 拉线金具-钢线卡子,JK-2 | 拉线金具-钢线卡子-型号:JK-2 | 只 | 70000 | 2022-05-31 | 2022-05-31 | 青海省海南州 | 材料站现场车板交货 |  | 9906-500020383-00004 | 044001892700970 | 400186830000190 | 500020761 | 配网
2821AA-1407000-9999 | 包1 | 100 | 国网青海省电力公司 | 国网青海省电力公司西宁供电公司 |  | 无电压等级 | 联结金具-碗头挂板,W-7B | 联结金具-碗头挂板-型号:W-7B | 只 | 8471 | 2022-05-31 | 2022-05-31 | 青海省西宁市 | 材料站现场车板交货 |  | 9906-500020383-00004 | 044001892300570 | 400186822800010 | 500020369 | 配网
2821AA-1407000-9999 | 包2 | 200 | 国网青海省电力公司 | 国网青海省电力公司西宁供电公司 |  | 无电压等级 | 耐张线夹-螺栓型,NLL-2 | 耐张线夹-螺栓型-型号:NLL-2 | 付 | 992 | 2022-05-31 | 2022-05-31 | 青海省西宁市 | 材料站现场车板交货 |  | 9906-500020383-00004 | 044001892600800 | 400186823600020 | 500020291 | 配网
2821AA-1407000-9999 | 包2 | 200 | 国网青海省电力公司 | 国网青海省电力公司西宁供电公司 |  | 无电压等级 | 联结金具-平行挂板,PD-10 | 联结金具-平行挂板-型号:PD-10 | 只 | 54 | 2022-05-31 | 2022-05-31 | 青海省西宁市 | 材料站现场车板交货 |  | 9906-500020383-00004 | 044001892400480 | 400186823200130 | 500020417 | 配网
2821AA-1407000-9999 | 包2 | 200 | 国网青海省电力公司 | 国网青海省电力公司果洛供电公司 |  | 无电压等级 | 联结金具-直角挂板,Z-7 | 联结金具-直角挂板-型号:Z-7 | 只 | 8487 | 2022-05-31 | 2022-05-31 | 青海省果洛州 | 材料站现场车板交货 |  | 9906-500020383-00004 | 044001826500190 | 400186827900180 | 500020399 | 配网
2821AA-1407000-9999 | 包2 | 200 | 国网青海省电力公司 | 国网青海省电力公司西宁供电公司 |  | 无电压等级 | 联结金具-平行挂板,PD-10 | 联结金具-平行挂板-型号:PD-10 | 只 | 5446 | 2022-05-31 | 2022-05-31 | 青海省西宁市 | 材料站现场车板交货 |  | 9906-500020383-00004 | 044001868900910 | 400186821500130 | 500020417 | 配网
2821AA-1407000-9999 | 包2 | 200 | 国网青海省电力公司 | 国网青海省电力公司黄化供电公司 |  | 无电压等级 | 拉线金具-UT型线夹,NUT-2 | 拉线金具-UT型线夹-型号:NUT-2 | 付 | 7681 | 2022-05-31 | 2022-05-31 | 青海省黄南州 | 材料站现场车板交货 |  | 9906-500020383-00004 | 044001902301010 | 400186833700110 | 500020749 | 配网
2821AA-1407000-9999 | 包2 | 200 | 国网青海省电力公司 | 国网青海省电力公司西宁供电公司 |  | 无电压等级 | 联结金具-平行挂板,PD-10 | 联结金具-平行挂板-型号:PD-10 | 只 | 18 | 2022-05-31 | 2022-05-31 | 青海省西宁市 | 材料站现场车板交货 |  | 9906-500020383-00004 | 044001899100640 | 400186824200200 | 500020417 | 配网
2821AA-1407000-9999 | 包2 | 200 | 国网青海省电力公司 | 国网青海省电力公司西宁供电公司 |  | 无电压等级 | 联结金具-平行挂板,PD-10 | 联结金具-平行挂板-型号:PD-10 | 只 | 2761 | 2022-05-31 | 2022-05-31 | 青海省西宁市 | 材料站现场车板交货 |  | 9906-500020383-00004 | 044001892600870 | 400186823600080 | 500020417 | 配网
2821AA-1407000-9999 | 包2 | 200 | 国网青海省电力公司 | 国网青海省电力公司西宁供电公司 |  | 无电压等级 | 联结金具-直角挂板,Z-7 | 联结金具-直角挂板-型号:Z-7 | 只 | 8393 | 2022-05-31 | 2022-05-31 | 青海省西宁市 | 材料站现场车板交货 |  | 9906-500020383-00004 | 044001892600760 | 400186823500200 | 500020399 | 配网
2821AA-1407000-9999 | 包2 | 200 | 国网青海省电力公司 | 国网青海省电力公司西宁供电公司 |  | 无电压等级 | 联结金具-直角挂板,Z-7 | 联结金具-直角挂板-型号:Z-7 | 只 | 41 | 2022-05-31 | 2022-05-31 | 青海省西宁市 | 材料站现场车板交货 |  | 9906-500020383-00004 | 044001868800440 | 400186821000010 | 500020399 | 配网
2821AA-1407000-9999 | 包2 | 200 | 国网青海省电力公司 | 国网青海省电力公司海北供电公司 |  | 无电压等级 | 拉线金具-UT型线夹,NUT-2 | 拉线金具-UT型线夹-型号:NUT-2 | 付 | 1332 | 2022-05-31 | 2022-05-31 | 青海省海北州 | 材料站现场车板交货 |  | 9906-500020383-00004 | 044001891000420 | 400186829000080 | 500020749 | 配网
2821AA-1407000-9999 | 包2 | 200 | 国网青海省电力公司 | 国网青海省电力公司果洛供电公司 |  | 无电压等级 | 拉线金具-锲型线夹,NX-2 | 拉线金具-锲型线夹-型号:NX-2 | 付 | 7090 | 2022-05-31 | 2022-05-31 | 青海省果洛州 | 材料站现场车板交货 |  | 9906-500020383-00004 | 044001826500240 | 400186828000010 | 500029689 | 配网
2821AA-1407000-9999 | 包2 | 200 | 国网青海省电力公司 | 国网青海省电力公司西宁供电公司 |  | 无电压等级 | 接续金具-接地线夹,JDL-50-240 | 接续金具-接地线夹-型号:JDL-50-240 | 付 | 69 | 2022-05-31 | 2022-05-31 | 青海省西宁市 | 材料站现场车板交货 |  | 9906-500020383-00004 | 044001899100320 | 400186824100160 | 500058163 | 配网
2821AA-1407000-9999 | 包2 | 200 | 国网青海省电力公司 | 国网青海省电力公司西宁供电公司 |  | 无电压等级 | 拉线金具-锲型线夹,NX-2 | 拉线金具-锲型线夹-型号:NX-2 | 付 | 231 | 2022-05-31 | 2022-05-31 | 青海省西宁市 | 材料站现场车板交货 |  | 9906-500020383-00004 | 044001892400460 | 400186823200090 | 500029689 | 配网
2821AA-1407000-9999 | 包2 | 200 | 国网青海省电力公司 | 国网青海省电力公司果洛供电公司 |  | 无电压等级 | 拉线金具-UT型线夹,NUT-2 | 拉线金具-UT型线夹-型号:NUT-2 | 付 | 1748 | 2022-05-31 | 2022-05-31 | 青海省果洛州 | 材料站现场车板交货 |  | 9906-500020383-00004 | 044001826500260 | 400186828000030 | 500020749 | 配网
2821AA-1407000-9999 | 包2 | 200 | 国网青海省电力公司 | 国网青海省电力公司西宁供电公司 |  | 无电压等级 | 拉线金具-钢线卡子,JK-2 | 拉线金具-钢线卡子-型号:JK-2 | 只 | 778 | 2022-05-31 | 2022-05-31 | 青海省西宁市 | 材料站现场车板交货 |  | 9906-500020383-00004 | 044001892400490 | 400186823200140 | 500020761 | 配网
2821AA-1407000-9999 | 包2 | 200 | 国网青海省电力公司 | 国网青海省电力公司果洛供电公司 |  | 无电压等级 | 联结金具-U型挂环,UL-21 | 联结金具-U型挂环-型号:UL-21 | 只 | 2503 | 2022-05-31 | 2022-05-31 | 青海省果洛州 | 材料站现场车板交货 |  | 9906-500020383-00004 | 044001826500230 | 400186828000100 | 500028065 | 配网
2821AA-1407000-9999 | 包2 | 200 | 国网青海省电力公司 | 国网青海省电力公司黄化供电公司 |  | 无电压等级 | 接续金具-异型并沟线夹,JBL-50-240 | 接续金具-异型并沟线夹-型号:JBL-50-240 | 付 | 30563 | 2022-05-31 | 2022-05-31 | 青海省黄南州 | 材料站现场车板交货 |  | 9906-500020383-00004 | 044001902301050 | 400186833700160 | 500028227 | 配网
2821AA-1407000-9999 | 包2 | 200 | 国网青海省电力公司 | 国网青海省电力公司海北供电公司 |  | 无电压等级 | 拉线金具-锲型线夹,NX-2 | 拉线金具-锲型线夹-型号:NX-2 | 付 | 3842 | 2022-05-31 | 2022-05-31 | 青海省海北州 | 材料站现场车板交货 |  | 9906-500020383-00004 | 044001891000410 | 400186829000070 | 500029689 | 配网
2821AA-1407000-9999 | 包2 | 200 | 国网青海省电力公司 | 国网青海省电力公司黄化供电公司 |  | 无电压等级 | 联结金具-U型挂环,UJ-1880 | 联结金具-U型挂环-型号:UJ-1880 | 只 | 47 | 2022-05-31 | 2022-05-31 | 青海省黄南州 | 材料站现场车板交货 |  | 9906-500020383-00004 | 044001902301080 | 400186833700180 | 500029552 | 配网
2821AA-1407000-9999 | 包2 | 200 | 国网青海省电力公司 | 国网青海省电力公司西宁供电公司 |  | 无电压等级 | 拉线金具-锲型线夹,NX-2 | 拉线金具-锲型线夹-型号:NX-2 | 付 | 4101 | 2022-05-31 | 2022-05-31 | 青海省西宁市 | 材料站现场车板交货 |  | 9906-500020383-00004 | 044001868900890 | 400186821500090 | 500029689 | 配网
2821AA-1407000-9999 | 包2 | 200 | 国网青海省电力公司 | 国网青海省电力公司西宁供电公司 |  | 无电压等级 | 接续金具-异型并沟线夹,JBL-35-120 | 接续金具-异型并沟线夹-型号:JBL-35-120 | 付 | 12387 | 2022-05-31 | 2022-05-31 | 青海省西宁市 | 材料站现场车板交货 |  | D05T-500051344-00001 | 044001892600910 | 400186823600140 | 500051344
2821AA-1407000-9999 | 包2 | 200 | 国网青海省电力公司 | 国网青海省电力公司黄化供电公司 |  | 无电压等级 | 联结金具-平行挂板,PD-10 | 联结金具-平行挂板-型号:PD-10 | 只 | 5541 | 2022-05-31 | 2022-05-31 | 青海省黄南州 | 材料站现场车板交货 |  | 9906-500020383-00004 | 044001902300990 | 400186833700080 | 500020417 | 配网
2821AA-1407000-9999 | 包2 | 200 | 国网青海省电力公司 | 国网青海省电力公司黄化供电公司 |  | 无电压等级 | 保护金具-防振锤,FDZ-1 | 保护金具-防振锤-型号:FDZ-1 | 付 | 23 | 2022-05-31 | 2022-05-31 | 青海省黄南州 | 材料站现场车板交货 |  | 9906-500020383-00004 | 044001902301690 | 400186833900180 | 500020648 | 配网
2821AA-1407000-9999 | 包2 | 200 | 国网青海省电力公司 | 国网青海省电力公司西宁供电公司 |  | 无电压等级 | 联结金具-平行挂板,PD-10 | 联结金具-平行挂板-型号:PD-10 | 只 | 2373 | 2022-05-31 | 2022-05-31 | 青海省西宁市 | 材料站现场车板交货 |  | 9906-500020383-00004 | 044001892300660 | 400186822800090 | 500020417 | 配网
2821AA-1407000-9999 | 包2 | 200 | 国网青海省电力公司 | 国网青海省电力公司西宁供电公司 |  | 无电压等级 | 联结金具-直角挂板,Z-7 | 联结金具-直角挂板-型号:Z-7 | 只 | 6972 | 2022-05-31 | 2022-05-31 | 青海省西宁市 | 材料站现场车板交货 |  | 9906-500020383-00004 | 044001892300550 | 400186822700120 | 500020399 | 配网
2821AA-1407000-9999 | 包2 | 200 | 国网青海省电力公司 | 国网青海省电力公司西宁供电公司 |  | 无电压等级 | 拉线金具-UT型线夹,NUT-2 | 拉线金具-UT型线夹-型号:NUT-2 | 付 | 28 | 2022-05-31 | 2022-05-31 | 青海省西宁市 | 材料站现场车板交货 |  | 9906-500020383-00004 | 044001899100630 | 400186824200190 | 500020749 | 配网
2821AA-1407000-9999 | 包2 | 200 | 国网青海省电力公司 | 国网青海省电力公司西宁供电公司 |  | 无电压等级 | 联结金具-U型挂环,UL-21 | 联结金具-U型挂环-型号:UL-21 | 只 | 18 | 2022-05-31 | 2022-05-31 | 青海省西宁市 | 材料站现场车板交货 |  | 9906-500020383-00004 | 044001899100400 | 400186824200010 | 500028065 | 配网
2821AA-1407000-9999 | 包2 | 200 | 国网青海省电力公司 | 国网青海省电力公司果洛供电公司 |  | 无电压等级 | 接续金具-接地线夹,JDL-50-240 | 接续金具-接地线夹-型号:JDL-50-240 | 付 | 950 | 2022-05-31 | 2022-05-31 | 青海省果洛州 | 材料站现场车板交货 |  | 9906-500020383-00004 | 044001826500290 | 400186828000060 | 500058163 | 配网
2821AA-1407000-9999 | 包2 | 200 | 国网青海省电力公司 | 国网青海省电力公司海北供电公司 |  | 无电压等级 | 拉线金具-UT型线夹,NUT-2 | 拉线金具-UT型线夹-型号:NUT-2 | 付 | 1850 | 2022-05-31 | 2022-05-31 | 青海省海北州 | 材料站现场车板交货 |  | 9906-500020383-00004 | 044001900000010 | 400186833000010 | 500020749 | 配网
2821AA-1407000-9999 | 包2 | 200 | 国网青海省电力公司 | 国网青海省电力公司西宁供电公司 |  | 无电压等级 | 拉线金具-UT型线夹,NUT-2 | 拉线金具-UT型线夹-型号:NUT-2 | 付 | 2707 | 2022-05-31 | 2022-05-31 | 青海省西宁市 | 材料站现场车板交货 |  | 9906-500020383-00004 | 044001892600840 | 400186823600050 | 500020749 | 配网
2821AA-1407000-9999 | 包2 | 200 | 国网青海省电力公司 | 国网青海省电力公司西宁供电公司 |  | 无电压等级 | 拉线金具-钢线卡子,JK-2 | 拉线金具-钢线卡子-型号:JK-2 | 只 | 17542 | 2022-05-31 | 2022-05-31 | 青海省西宁市 | 材料站现场车板交货 |  | 9906-500020383-00004 | 044001892300670 | 400186822800110 | 500020761 | 配网
2821AA-1407000-9999 | 包2 | 200 | 国网青海省电力公司 | 国网青海省电力公司西宁供电公司 |  | 无电压等级 | 拉线金具-UT型线夹,NUT-2 | 拉线金具-UT型线夹-型号:NUT-2 | 付 | 2942 | 2022-05-31 | 2022-05-31 | 青海省西宁市 | 材料站现场车板交货 |  | 9906-500020383-00004 | 044001868900870 | 400186821500070 | 500020749 | 配网
2821AA-1407000-9999 | 包2 | 200 | 国网青海省电力公司 | 国网青海省电力公司西宁供电公司 |  | 无电压等级 | 拉线金具-UT型线夹,NUT-2 | 拉线金具-UT型线夹-型号:NUT-2 | 付 | 101 | 2022-05-31 | 2022-05-31 | 青海省西宁市 | 材料站现场车板交货 |  | 9906-500020383-00004 | 044001892400450 | 400186823200080 | 500020749 | 配网
2821AA-1407000-9999 | 包2 | 200 | 国网青海省电力公司 | 国网青海省电力公司海北供电公司 |  | 无电压等级 | 联结金具-U型挂环,UL-21 | 联结金具-U型挂环-型号:UL-21 | 只 | 1267 | 2022-05-31 | 2022-05-31 | 青海省海北州 | 材料站现场车板交货 |  | 9906-500020383-00004 | 044001891000490 | 400186829000150 | 500028065 | 配网
2821AA-1407000-9999 | 包2 | 200 | 国网青海省电力公司 | 国网青海省电力公司西宁供电公司 |  | 无电压等级 | 接续金具-异型并沟线夹,JBL-35-120 | 接续金具-异型并沟线夹-型号:JBL-35-120 | 付 | 10700 | 2022-05-31 | 2022-05-31 | 青海省西宁市 | 材料站现场车板交货 |  | D05T-500051344-00001 | 044001892300700 | 400186822800150 | 500051344
2821AA-1407000-9999 | 包2 | 200 | 国网青海省电力公司 | 国网青海省电力公司黄化供电公司 |  | 无电压等级 | 联结金具-U型挂环,UL-21 | 联结金具-U型挂环-型号:UL-21 | 只 | 7714 | 2022-05-31 | 2022-05-31 | 青海省黄南州 | 材料站现场车板交货 |  | 9906-500020383-00004 | 044001902301020 | 400186833700130 | 500028065 | 配网
2821AA-1407000-9999 | 包2 | 200 | 国网青海省电力公司 | 国网青海省电力公司黄化供电公司 |  | 无电压等级 | 拉线金具-锲型线夹,NX-2 | 拉线金具-锲型线夹-型号:NX-2 | 付 | 22878 | 2022-05-31 | 2022-05-31 | 青海省黄南州 | 材料站现场车板交货 |  | 9906-500020383-00004 | 044001902301000 | 400186833700090 | 500029689 | 配网
2821AA-1407000-9999 | 包2 | 200 | 国网青海省电力公司 | 国网青海省电力公司西宁供电公司 |  | 无电压等级 | 接续金具-异型并沟线夹,JBL-35-120 | 接续金具-异型并沟线夹-型号:JBL-35-120 | 付 | 416 | 2022-05-31 | 2022-05-31 | 青海省西宁市 | 材料站现场车板交货 |  | D05T-500051344-00001 | 044001892400520 | 400186823200170 | 500051344
2821AA-1407000-9999 | 包2 | 200 | 国网青海省电力公司 | 国网青海省电力公司黄化供电公司 |  | 无电压等级 | 接续金具-钢芯钢铝绞线接续管,JY-120/20 | 接续金具-钢芯钢铝绞线接续管-型号:JY-120/20 | 付 | 8 | 2022-05-31 | 2022-05-31 | 青海省黄南州 | 材料站现场车板交货 |  | 9999-500028300-00001 | 044001902301740 | 400186834000010 | 500028171 | 见物料描述 | 500028171-3743
2821AA-1407000-9999 | 包2 | 200 | 国网青海省电力公司 | 国网青海省电力公司果洛供电公司 |  | 无电压等级 | 拉线金具-钢线卡子,JK-2 | 拉线金具-钢线卡子-型号:JK-2 | 只 | 13500 | 2022-05-31 | 2022-05-31 | 青海省果洛州 | 材料站现场车板交货 |  | 9906-500020383-00004 | 044001826500250 | 400186828000020 | 500020761 | 配网
2821AA-1407000-9999 | 包2 | 200 | 国网青海省电力公司 | 国网青海省电力公司西宁供电公司 |  | 无电压等级 | 接续金具-异型并沟线夹,JBL-50-240 | 接续金具-异型并沟线夹-型号:JBL-50-240 | 付 | 110 | 2022-05-31 | 2022-05-31 | 青海省西宁市 | 材料站现场车板交货 |  | 9906-500020383-00004 | 044001892400510 | 400186823200160 | 500028227 | 配网
2821AA-1407000-9999 | 包2 | 200 | 国网青海省电力公司 | 国网青海省电力公司西宁供电公司 |  | 无电压等级 | 联结金具-U型挂环,UL-21 | 联结金具-U型挂环-型号:UL-21 | 只 | 2115 | 2022-05-31 | 2022-05-31 | 青海省西宁市 | 材料站现场车板交货 |  | 9906-500020383-00004 | 044001892300650 | 400186822800080 | 500028065 | 配网
2821AA-1407000-9999 | 包2 | 200 | 国网青海省电力公司 | 国网青海省电力公司西宁供电公司 |  | 无电压等级 | 拉线金具-锲型线夹,NX-2 | 拉线金具-锲型线夹-型号:NX-2 | 付 | 30 | 2022-05-31 | 2022-05-31 | 青海省西宁市 | 材料站现场车板交货 |  | 9906-500020383-00004 | 044001899100020 | 400186824000030 | 500029689 | 配网
2821AA-1407000-9999 | 包2 | 200 | 国网青海省电力公司 | 国网青海省电力公司西宁供电公司 |  | 无电压等级 | 接续金具-异型并沟线夹,JBL-35-120 | 接续金具-异型并沟线夹-型号:JBL-35-120 | 付 | 11220 | 2022-05-31 | 2022-05-31 | 青海省西宁市 | 材料站现场车板交货 |  | D05T-500051344-00001 | 044001868901190 | 400186821600120 | 500051344
2821AA-1407000-9999 | 包2 | 200 | 国网青海省电力公司 | 国网青海省电力公司西宁供电公司 |  | 无电压等级 | 拉线金具-钢线卡子,JK-2 | 拉线金具-钢线卡子-型号:JK-2 | 只 | 224 | 2022-05-31 | 2022-05-31 | 青海省西宁市 | 材料站现场车板交货 |  | 9906-500020383-00004 | 044001899100050 | 400186824000040 | 500020761 | 配网
2821AA-1407000-9999 | 包2 | 200 | 国网青海省电力公司 | 国网青海省电力公司西宁供电公司 |  | 无电压等级 | 拉线金具-钢线卡子,JK-2 | 拉线金具-钢线卡子-型号:JK-2 | 只 | 1713 | 2022-05-31 | 2022-05-31 | 青海省西宁市 | 材料站现场车板交货 |  | 9906-500020383-00004 | 044001868900880 | 400186821500080 | 500020761 | 配网
2821AA-1407000-9999 | 包2 | 200 | 国网青海省电力公司 | 国网青海省电力公司海北供电公司 |  | 无电压等级 | 拉线金具-钢线卡子,JK-2 | 拉线金具-钢线卡子-型号:JK-2 | 只 | 9992 | 2022-05-31 | 2022-05-31 | 青海省海北州 | 材料站现场车板交货 |  | 9906-500020383-00004 | 044001891000480 | 400186829000140 | 500020761 | 配网
2821AA-1407000-9999 | 包2 | 200 | 国网青海省电力公司 | 国网青海省电力公司黄化供电公司 |  | 无电压等级 | 拉线金具-钢线卡子,JK-2 | 拉线金具-钢线卡子-型号:JK-2 | 只 | 36087 | 2022-05-31 | 2022-05-31 | 青海省黄南州 | 材料站现场车板交货 |  | 9906-500020383-00004 | 044001902301030 | 400186833700140 | 500020761 | 配网
2821AA-1407000-9999 | 包2 | 200 | 国网青海省电力公司 | 国网青海省电力公司西宁供电公司 |  | 无电压等级 | 耐张线夹-螺栓型,NLL-2 | 耐张线夹-螺栓型-型号:NLL-2 | 付 | 95 | 2022-05-31 | 2022-05-31 | 青海省西宁市 | 材料站现场车板交货 |  | 9906-500020383-00004 | 044001868900950 | 400186821500170 | 500020291 | 配网
2821AA-1407000-9999 | 包2 | 200 | 国网青海省电力公司 | 国网青海省电力公司西宁供电公司 |  | 无电压等级 | 耐张线夹-螺栓型,NLL-4 | 耐张线夹-螺栓型-型号:NLL-4 | 付 | 37 | 2022-05-31 | 2022-05-31 | 青海省西宁市 | 材料站现场车板交货 |  | 9906-500020383-00004 | 044001892600820 | 400186823600040 | 500020293 | 配网
2821AA-1407000-9999 | 包2 | 200 | 国网青海省电力公司 | 国网青海省电力公司黄化供电公司 |  | 无电压等级 | 联结金具-U型挂环,U-10 | 联结金具-U型挂环-型号:U-10 | 只 | 15 | 2022-05-31 | 2022-05-31 | 青海省黄南州 | 材料站现场车板交货 |  | 9906-500020383-00004 | 044001902301760 | 400186834000020 | 500020382 | 配网
2821AA-1407000-9999 | 包2 | 200 | 国网青海省电力公司 | 国网青海省电力公司黄化供电公司 |  | 无电压等级 | 联结金具-直角挂环,ZH-10 | 联结金具-直角挂环-型号:ZH-10 | 只 | 3 | 2022-05-31 | 2022-05-31 | 青海省黄南州 | 材料站现场车板交货 |  | 9906-500020383-00004 | 044001902301700 | 400186833900190 | 500020392 | 配网
2821AA-1407000-9999 | 包2 | 200 | 国网青海省电力公司 | 国网青海省电力公司黄化供电公司 |  | 无电压等级 | 联结金具-碗头挂板,WS-7 | 联结金具-碗头挂板-型号:WS-7 | 只 | 101 | 2022-05-31 | 2022-05-31 | 青海省黄南州 | 材料站现场车板交货 |  | 9906-500020383-00004 | 044001902301070 | 400186833700170 | 500020370 | 配网
2821AA-1407000-9999 | 包2 | 200 | 国网青海省电力公司 | 国网青海省电力公司黄化供电公司 |  | 无电压等级 | 耐张线夹-螺栓型,NLL-3 | 耐张线夹-螺栓型-型号:NLL-3 | 付 | 7286 | 2022-05-31 | 2022-05-31 | 青海省黄南州 | 材料站现场车板交货 |  | 9906-500020383-00004 | 044001902300940 | 400186833700030 | 500020292 | 配网
2821AA-1407000-9999 | 包2 | 200 | 国网青海省电力公司 | 国网青海省电力公司黄化供电公司 |  | 无电压等级 | 耐张线夹-螺栓型,NLL-4 | 耐张线夹-螺栓型-型号:NLL-4 | 付 | 3180 | 2022-05-31 | 2022-05-31 | 青海省黄南州 | 材料站现场车板交货 |  | 9906-500020383-00004 | 044001902300950 | 400186833700040 | 500020293 | 配网
2821AA-1407000-9999 | 包2 | 200 | 国网青海省电力公司 | 国网青海省电力公司西宁供电公司 |  | 无电压等级 | 耐张线夹-螺栓型,NLL-3 | 耐张线夹-螺栓型-型号:NLL-3 | 付 | 33 | 2022-05-31 | 2022-05-31 | 青海省西宁市 | 材料站现场车板交货 |  | 9906-500020383-00004 | 044001868800460 | 400186821000030 | 500020292 | 配网
2821AA-1407000-9999 | 包2 | 200 | 国网青海省电力公司 | 国网青海省电力公司西宁供电公司 |  | 无电压等级 | 联结金具-球头挂环,QP-7 | 联结金具-球头挂环-型号:QP-7 | 只 | 8471 | 2022-05-31 | 2022-05-31 | 青海省西宁市 | 材料站现场车板交货 |  | 9906-500020383-00004 | 044001892300560 | 400186822800100 | 500020353 | 配网
2821AA-1407000-9999 | 包2 | 200 | 国网青海省电力公司 | 国网青海省电力公司西宁供电公司 |  | 无电压等级 | 耐张线夹-螺栓型,NLL-3 | 耐张线夹-螺栓型-型号:NLL-3 | 付 | 67 | 2022-05-31 | 2022-05-31 | 青海省西宁市 | 材料站现场车板交货 |  | 9906-500020383-00004 | 044001892400420 | 400186823200060 | 500020292 | 配网
2821AA-1407000-9999 | 包2 | 200 | 国网青海省电力公司 | 国网青海省电力公司果洛供电公司 |  | 无电压等级 | 耐张线夹-螺栓型,NLL-1 | 耐张线夹-螺栓型-型号:NLL-1 | 付 | 1954 | 2022-05-31 | 2022-05-31 | 青海省果洛州 | 材料站现场车板交货 |  | 9906-500020383-00004 | 044001826500180 | 400186827900170 | 500020290 | 配网
2821AA-1407000-9999 | 包2 | 200 | 国网青海省电力公司 | 国网青海省电力公司西宁供电公司 |  | 无电压等级 | 耐张线夹-螺栓型,NLL-3 | 耐张线夹-螺栓型-型号:NLL-3 | 付 | 42 | 2022-05-31 | 2022-05-31 | 青海省西宁市 | 材料站现场车板交货 |  | 9906-500020383-00004 | 044001899100690 | 400186824300030 | 500020292 | 配网
2821AA-1407000-9999 | 包2 | 200 | 国网青海省电力公司 | 国网青海省电力公司黄化供电公司 |  | 无电压等级 | 联结金具-直角挂板,Z-7 | 联结金具-直角挂板-型号:Z-7 | 只 | 32804 | 2022-05-31 | 2022-05-31 | 青海省黄南州 | 材料站现场车板交货 |  | 9906-500020383-00004 | 044001902300960 | 400186833700050 | 500020399 | 配网
2821AA-1407000-9999 | 包2 | 200 | 国网青海省电力公司 | 国网青海省电力公司黄化供电公司 |  | 无电压等级 | 联结金具-直角挂板,Z-10 | 联结金具-直角挂板-型号:Z-10 | 只 | 78 | 2022-05-31 | 2022-05-31 | 青海省黄南州 | 材料站现场车板交货 |  | 9906-500020383-00004 | 044001902301710 | 400186833900200 | 500020397 | 配网
2821AA-1407000-9999 | 包2 | 200 | 国网青海省电力公司 | 国网青海省电力公司西宁供电公司 |  | 无电压等级 | 联结金具-碗头挂板,W-7B | 联结金具-碗头挂板-型号:W-7B | 只 | 8193 | 2022-05-31 | 2022-05-31 | 青海省西宁市 | 材料站现场车板交货 |  | 9906-500020383-00004 | 044001868900930 | 400186821500150 | 500020369 | 配网
2821AA-1407000-9999 | 包2 | 200 | 国网青海省电力公司 | 国网青海省电力公司黄化供电公司 |  | 无电压等级 | 耐张线夹-螺栓型,NLL-1 | 耐张线夹-螺栓型-型号:NLL-1 | 付 | 283 | 2022-05-31 | 2022-05-31 | 青海省黄南州 | 材料站现场车板交货 |  | 9906-500020383-00004 | 044001902301470 | 400186833900030 | 500020290 | 配网
2821AA-1407000-9999 | 包2 | 200 | 国网青海省电力公司 | 国网青海省电力公司西宁供电公司 |  | 无电压等级 | 接续金具-接地线夹,JDL-50-240 | 接续金具-接地线夹-型号:JDL-50-240 | 付 | 1034 | 2022-05-31 | 2022-05-31 | 青海省西宁市 | 材料站现场车板交货 |  | 9906-500020383-00004 | 044001892600890 | 400186823600110 | 500058163 | 配网
2821AA-1407000-9999 | 包2 | 200 | 国网青海省电力公司 | 国网青海省电力公司西宁供电公司 |  | 无电压等级 | 联结金具-碗头挂板,W-7B | 联结金具-碗头挂板-型号:W-7B | 只 | 565 | 2022-05-31 | 2022-05-31 | 青海省西宁市 | 材料站现场车板交货 |  | 9906-500020383-00004 | 044001892400410 | 400186823200050 | 500020369 | 配网
2821AA-1407000-9999 | 包2 | 200 | 国网青海省电力公司 | 国网青海省电力公司西宁供电公司 |  | 无电压等级 | 联结金具-U型挂环,UL-21 | 联结金具-U型挂环-型号:UL-21 | 只 | 3 | 2022-05-31 | 2022-05-31 | 青海省西宁市 | 材料站现场车板交货 |  | 9906-500020383-00004 | 044001892400470 | 400186823200110 | 500028065 | 配网
2821AA-1407000-9999 | 包2 | 200 | 国网青海省电力公司 | 国网青海省电力公司西宁供电公司 |  | 无电压等级 | 联结金具-直角挂板,Z-7 | 联结金具-直角挂板-型号:Z-7 | 只 | 7245 | 2022-05-31 | 2022-05-31 | 青海省西宁市 | 材料站现场车板交货 |  | 9906-500020383-00004 | 044001868900940 | 400186821500160 | 500020399 | 配网
2821AA-1407000-9999 | 包2 | 200 | 国网青海省电力公司 | 国网青海省电力公司黄化供电公司 |  | 无电压等级 | 保护金具-防振锤,FDZ-3 | 保护金具-防振锤-型号:FDZ-3 | 付 | 333 | 2022-05-31 | 2022-05-31 | 青海省黄南州 | 材料站现场车板交货 |  | 9906-500020383-00004 | 044001902301400 | 400186833800190 | 500020650 | 配网
2821AA-1407000-9999 | 包2 | 200 | 国网青海省电力公司 | 国网青海省电力公司西宁供电公司 |  | 无电压等级 | 联结金具-直角挂板,Z-7 | 联结金具-直角挂板-型号:Z-7 | 只 | 565 | 2022-05-31 | 2022-05-31 | 青海省西宁市 | 材料站现场车板交货 |  | 9906-500020383-00004 | 044001892400390 | 400186823200030 | 500020399 | 配网
2821AA-1407000-9999 | 包2 | 200 | 国网青海省电力公司 | 国网青海省电力公司黄化供电公司 |  | 无电压等级 | 联结金具-延长环,PH-10 | 联结金具-延长环-型号:PH-10 | 只 | 2276 | 2022-05-31 | 2022-05-31 | 青海省黄南州 | 材料站现场车板交货 |  | 9906-500020383-00004 | 044001902301350 | 400186833800170 | 500020411 | 配网
2821AA-1407000-9999 | 包2 | 200 | 国网青海省电力公司 | 国网青海省电力公司黄化供电公司 |  | 无电压等级 | 接续金具-并沟线夹,JBB-2 | 接续金具-并沟线夹-型号:JBB-2 | 付 | 12 | 2022-05-31 | 2022-05-31 | 青海省黄南州 | 材料站现场车板交货 |  | 9906-500020383-00004 | 044001902301730 | 400186834000100 | 500020516 | 配网
2821AA-1407000-9999 | 包2 | 200 | 国网青海省电力公司 | 国网青海省电力公司果洛供电公司 |  | 无电压等级 | 联结金具-平行挂板,PD-10 | 联结金具-平行挂板-型号:PD-10 | 只 | 2510 | 2022-05-31 | 2022-05-31 | 青海省果洛州 | 材料站现场车板交货 |  | 9906-500020383-00004 | 044001826500220 | 400186827900120 | 500020417 | 配网
2821AA-1407000-9999 | 包2 | 200 | 国网青海省电力公司 | 国网青海省电力公司西宁供电公司 |  | 无电压等级 | 联结金具-直角挂板,Z-7 | 联结金具-直角挂板-型号:Z-7 | 只 | 321 | 2022-05-31 | 2022-05-31 | 青海省西宁市 | 材料站现场车板交货 |  | 9906-500020383-00004 | 044001899100650 | 400186824200120 | 500020399 | 配网
2821AA-1407000-9999 | 包2 | 200 | 国网青海省电力公司 | 国网青海省电力公司黄化供电公司 |  | 无电压等级 | 保护金具-防振锤,FRYJ-1/2 | 保护金具-防振锤-型号:FRYJ-1/2 | 付 | 48 | 2022-05-31 | 2022-05-31 | 青海省黄南州 | 材料站现场车板交货 |  | 9999-500028300-00001 | 044001902301290 | 400186833800130 | 500126183 | 见物料描述 | 500126183-0546
2821AA-1407000-9999 | 包2 | 200 | 国网青海省电力公司 | 国网青海省电力公司黄化供电公司 |  | 无电压等级 | 保护金具-防振锤,FDYJ-2/4 | 保护金具-防振锤-型号:FDYJ-2/4 | 付 | 336 | 2022-05-31 | 2022-05-31 | 青海省黄南州 | 材料站现场车板交货 |  | 9999-500028300-00001 | 044001902301300 | 400186833800140 | 500126362 | 见物料描述 | 500126362-6046
2821AA-1407000-9999 | 包2 | 200 | 国网青海省电力公司 | 国网青海省电力公司西宁供电公司 |  | 无电压等级 | 耐张线夹-螺栓型,NLL-1 | 耐张线夹-螺栓型-型号:NLL-1 | 付 | 100 | 2022-05-31 | 2022-05-31 | 青海省西宁市 | 材料站现场车板交货 |  | 9906-500020383-00004 | 044001892600790 | 400186823600010 | 500020290 | 配网
2821AA-1407000-9999 | 包2 | 200 | 国网青海省电力公司 | 国网青海省电力公司西宁供电公司 |  | 无电压等级 | 耐张线夹-螺栓型,NLL-4 | 耐张线夹-螺栓型-型号:NLL-4 | 付 | 498 | 2022-05-31 | 2022-05-31 | 青海省西宁市 | 材料站现场车板交货 |  | 9906-500020383-00004 | 044001892400430 | 400186823200070 | 500020293 | 配网
2821AA-1407000-9999 | 包2 | 200 | 国网青海省电力公司 | 国网青海省电力公司果洛供电公司 |  | 无电压等级 | 联结金具-球头挂环,Q-7 | 联结金具-球头挂环-型号:Q-7 | 只 | 8500 | 2022-05-31 | 2022-05-31 | 青海省果洛州 | 材料站现场车板交货 |  | 9906-500020383-00004 | 044001826500210 | 400186827900200 | 500020354 | 配网
2821AA-1407000-9999 | 包2 | 200 | 国网青海省电力公司 | 国网青海省电力公司西宁供电公司 |  | 无电压等级 | 联结金具-直角挂板,Z-10 | 联结金具-直角挂板-型号:Z-10 | 只 | 297 | 2022-05-31 | 2022-05-31 | 青海省西宁市 | 材料站现场车板交货 |  | 9906-500020383-00004 | 044001892300950 | 400186822900080 | 500020397 | 配网
2821AA-1407000-9999 | 包2 | 200 | 国网青海省电力公司 | 国网青海省电力公司西宁供电公司 |  | 无电压等级 | 联结金具-球头挂环,QP-7 | 联结金具-球头挂环-型号:QP-7 | 只 | 6999 | 2022-05-31 | 2022-05-31 | 青海省西宁市 | 材料站现场车板交货 |  | 9906-500020383-00004 | 044001892600770 | 400186823500120 | 500020353 | 配网
2821AA-1407000-9999 | 包2 | 200 | 国网青海省电力公司 | 国网青海省电力公司西宁供电公司 |  | 无电压等级 | 耐张线夹-螺栓型,NLL-4 | 耐张线夹-螺栓型-型号:NLL-4 | 付 | 279 | 2022-05-31 | 2022-05-31 | 青海省西宁市 | 材料站现场车板交货 |  | 9906-500020383-00004 | 044001899100680 | 400186824300020 | 500020293 | 配网
2821AA-1407000-9999 | 包2 | 200 | 国网青海省电力公司 | 国网青海省电力公司黄化供电公司 |  | 无电压等级 | 联结金具-碗头挂板,W-7B | 联结金具-碗头挂板-型号:W-7B | 只 | 31269 | 2022-05-31 | 2022-05-31 | 青海省黄南州 | 材料站现场车板交货 |  | 9906-500020383-00004 | 044001902300980 | 400186833700070 | 500020369 | 配网
2821AA-1407000-9999 | 包2 | 200 | 国网青海省电力公司 | 国网青海省电力公司西宁供电公司 |  | 无电压等级 | 联结金具-球头挂环,QP-7 | 联结金具-球头挂环-型号:QP-7 | 只 | 321 | 2022-05-31 | 2022-05-31 | 青海省西宁市 | 材料站现场车板交货 |  | 9906-500020383-00004 | 044001899100670 | 400186824300010 | 500020353 | 配网
2821AA-1407000-9999 | 包2 | 200 | 国网青海省电力公司 | 国网青海省电力公司果洛供电公司 |  | 无电压等级 | 联结金具-碗头挂板,W-7B | 联结金具-碗头挂板-型号:W-7B | 只 | 8332 | 2022-05-31 | 2022-05-31 | 青海省果洛州 | 材料站现场车板交货 |  | 9906-500020383-00004 | 044001826500200 | 400186827900190 | 500020369 | 配网
2821AA-1407000-9999 | 包2 | 200 | 国网青海省电力公司 | 国网青海省电力公司黄化供电公司 |  | 无电压等级 | 悬垂线夹-回转型,XGU-3 | 悬垂线夹-回转型-型号:XGU-3 | 付 | 30 | 2022-05-31 | 2022-05-31 | 青海省黄南州 | 材料站现场车板交货 |  | 9906-500020383-00004 | 044001902301090 | 400186833700190 | 500020177 | 配网
2821AA-1407000-9999 | 包2 | 200 | 国网青海省电力公司 | 国网青海省电力公司西宁供电公司 |  | 无电压等级 | 联结金具-碗头挂板,W-7B | 联结金具-碗头挂板-型号:W-7B | 只 | 321 | 2022-05-31 | 2022-05-31 | 青海省西宁市 | 材料站现场车板交货 |  | 9906-500020383-00004 | 044001899100660 | 400186824300100 | 500020369 | 配网
2821AA-1407000-9999 | 包2 | 200 | 国网青海省电力公司 | 国网青海省电力公司西宁供电公司 |  | 无电压等级 | 联结金具-碗头挂板,W-7B | 联结金具-碗头挂板-型号:W-7B | 只 | 39 | 2022-05-31 | 2022-05-31 | 青海省西宁市 | 材料站现场车板交货 |  | 9906-500020383-00004 | 044001868800430 | 400186821000100 | 500020369 | 配网
2821AA-1407000-9999 | 包2 | 200 | 国网青海省电力公司 | 国网青海省电力公司海北供电公司 |  | 无电压等级 | 联结金具-碗头挂板,W-7B | 联结金具-碗头挂板-型号:W-7B | 只 | 4216 | 2022-05-31 | 2022-05-31 | 青海省海北州 | 材料站现场车板交货 |  | 9906-500020383-00004 | 044001891000290 | 400186828900180 | 500020369 | 配网
2821AA-1407000-9999 | 包2 | 200 | 国网青海省电力公司 | 国网青海省电力公司黄化供电公司 |  | 无电压等级 | 悬垂线夹-回转型,XGU-2 | 悬垂线夹-回转型-型号:XGU-2 | 付 | 3 | 2022-05-31 | 2022-05-31 | 青海省黄南州 | 材料站现场车板交货 |  | G006-500020550-00001 | 044001902301750 | 400186871600010 | 500020176 | 金具 | 500020176-0003
2821AA-1407000-9999 | 包2 | 200 | 国网青海省电力公司 | 国网青海省电力公司西宁供电公司 |  | 无电压等级 | 耐张线夹-螺栓型,NLL-1 | 耐张线夹-螺栓型-型号:NLL-1 | 付 | 51 | 2022-05-31 | 2022-05-31 | 青海省西宁市 | 材料站现场车板交货 |  | 9906-500020383-00004 | 044001892300580 | 400186822800020 | 500020290 | 配网
2821AA-1407000-9999 | 包2 | 200 | 国网青海省电力公司 | 国网青海省电力公司西宁供电公司 |  | 无电压等级 | 联结金具-球头挂环,QP-7 | 联结金具-球头挂环-型号:QP-7 | 只 | 8293 | 2022-05-31 | 2022-05-31 | 青海省西宁市 | 材料站现场车板交货 |  | 9906-500020383-00004 | 044001868900920 | 400186821500140 | 500020353 | 配网
2821AA-1407000-9999 | 包2 | 200 | 国网青海省电力公司 | 国网青海省电力公司黄化供电公司 |  | 无电压等级 | 联结金具-球头挂环,QP-7 | 联结金具-球头挂环-型号:QP-7 | 只 | 31517 | 2022-05-31 | 2022-05-31 | 青海省黄南州 | 材料站现场车板交货 |  | 9906-500020383-00004 | 044001902300970 | 400186833700060 | 500020353 | 配网
2821AA-1407000-9999 | 包2 | 200 | 国网青海省电力公司 | 国网青海省电力公司果洛供电公司 |  | 无电压等级 | 耐张线夹-螺栓型,NLL-3 | 耐张线夹-螺栓型-型号:NLL-3 | 付 | 700 | 2022-05-31 | 2022-05-31 | 青海省果洛州 | 材料站现场车板交货 |  | 9906-500020383-00004 | 044001826500160 | 400186827900150 | 500020292 | 配网
2821AA-1407000-9999 | 包2 | 200 | 国网青海省电力公司 | 国网青海省电力公司西宁供电公司 |  | 无电压等级 | 联结金具-球头挂环,QP-7 | 联结金具-球头挂环-型号:QP-7 | 只 | 565 | 2022-05-31 | 2022-05-31 | 青海省西宁市 | 材料站现场车板交货 |  | 9906-500020383-00004 | 044001892400400 | 400186823200040 | 500020353 | 配网
2821AA-1407000-9999 | 包2 | 200 | 国网青海省电力公司 | 国网青海省电力公司海北供电公司 |  | 无电压等级 | 耐张线夹-螺栓型,NLL-2 | 耐张线夹-螺栓型-型号:NLL-2 | 付 | 2390 | 2022-05-31 | 2022-05-31 | 青海省海北州 | 材料站现场车板交货 |  | 9906-500020383-00004 | 044001891000500 | 400186829000160 | 500020291 | 配网
2821AA-1407000-9999 | 包2 | 200 | 国网青海省电力公司 | 国网青海省电力公司西宁供电公司 |  | 无电压等级 | 接续金具-异型并沟线夹,JBL-50-240 | 接续金具-异型并沟线夹-型号:JBL-50-240 | 付 | 13125 | 2022-05-31 | 2022-05-31 | 青海省西宁市 | 材料站现场车板交货 |  | 9906-500020383-00004 | 044001868900470 | 400186821300150 | 500028227 | 配网
2821AA-1407000-9999 | 包2 | 200 | 国网青海省电力公司 | 国网青海省电力公司西宁供电公司 |  | 无电压等级 | 接续金具-接地线夹,JDL-50-240 | 接续金具-接地线夹-型号:JDL-50-240 | 付 | 117 | 2022-05-31 | 2022-05-31 | 青海省西宁市 | 材料站现场车板交货 |  | 9906-500020383-00004 | 044001892400500 | 400186823200150 | 500058163 | 配网
2821AA-1407000-9999 | 包2 | 200 | 国网青海省电力公司 | 国网青海省电力公司西宁供电公司 |  | 无电压等级 | 接续金具-异型并沟线夹,JBL-50-240 | 接续金具-异型并沟线夹-型号:JBL-50-240 | 付 | 374 | 2022-05-31 | 2022-05-31 | 青海省西宁市 | 材料站现场车板交货 |  | 9906-500020383-00004 | 044001899100390 | 400186824200100 | 500028227 | 配网
2821AA-1407000-9999 | 包2 | 200 | 国网青海省电力公司 | 国网青海省电力公司西宁供电公司 |  | 无电压等级 | 拉线金具-锲型线夹,NX-2 | 拉线金具-锲型线夹-型号:NX-2 | 付 | 54 | 2022-05-31 | 2022-05-31 | 青海省西宁市 | 材料站现场车板交货 |  | 9906-500020383-00004 | 044001899100370 | 400186824100200 | 500029689 | 配网
2821AA-1407000-9999 | 包2 | 200 | 国网青海省电力公司 | 国网青海省电力公司西宁供电公司 |  | 无电压等级 | 联结金具-U型挂环,UL-21 | 联结金具-U型挂环-型号:UL-21 | 只 | 2724 | 2022-05-31 | 2022-05-31 | 青海省西宁市 | 材料站现场车板交货 |  | 9906-500020383-00004 | 044001892600860 | 400186823600070 | 500028065 | 配网
2821AA-1407000-9999 | 包2 | 200 | 国网青海省电力公司 | 国网青海省电力公司西宁供电公司 |  | 无电压等级 | 接续金具-异型并沟线夹,JBL-50-240 | 接续金具-异型并沟线夹-型号:JBL-50-240 | 付 | 42 | 2022-05-31 | 2022-05-31 | 青海省西宁市 | 材料站现场车板交货 |  | 9906-500020383-00004 | 044001899100380 | 400186824100120 | 500028227 | 配网
2821AA-1407000-9999 | 包2 | 200 | 国网青海省电力公司 | 国网青海省电力公司黄化供电公司 |  | 无电压等级 | 联结金具-联板,L-1040 | 联结金具-联板-型号:L-1040 | 块 | 69 | 2022-05-31 | 2022-05-31 | 青海省黄南州 | 材料站现场车板交货 |  | 9906-500020383-00004 | 044001902301720 | 400186833900120 | 500028105 | 配网
2821AA-1407000-9999 | 包2 | 200 | 国网青海省电力公司 | 国网青海省电力公司西宁供电公司 |  | 无电压等级 | 接续金具-接地线夹,JDL-50-240 | 接续金具-接地线夹-型号:JDL-50-240 | 付 | 2422 | 2022-05-31 | 2022-05-31 | 青海省西宁市 | 材料站现场车板交货 |  | 9906-500020383-00004 | 044001892300680 | 400186822800130 | 500058163 | 配网
2821AA-1407000-9999 | 包2 | 200 | 国网青海省电力公司 | 国网青海省电力公司黄化供电公司 |  | 无电压等级 | 接续金具-接地线夹,JDL-50-240 | 接续金具-接地线夹-型号:JDL-50-240 | 付 | 12470 | 2022-05-31 | 2022-05-31 | 青海省黄南州 | 材料站现场车板交货 |  | 9906-500020383-00004 | 044001902301040 | 400186833700150 | 500058163 | 配网
2821AA-1407000-9999 | 包2 | 200 | 国网青海省电力公司 | 国网青海省电力公司西宁供电公司 |  | 无电压等级 | 联结金具-U型挂环,UL-21 | 联结金具-U型挂环-型号:UL-21 | 只 | 10 | 2022-05-31 | 2022-05-31 | 青海省西宁市 | 材料站现场车板交货 |  | 9906-500020383-00004 | 044001899100030 | 400186824000010 | 500028065 | 配网
2821AA-1407000-9999 | 包2 | 200 | 国网青海省电力公司 | 国网青海省电力公司海北供电公司 |  | 无电压等级 | 接续金具-异型并沟线夹,JBL-50-240 | 接续金具-异型并沟线夹-型号:JBL-50-240 | 付 | 12500 | 2022-05-31 | 2022-05-31 | 青海省海北州 | 材料站现场车板交货 |  | 9906-500020383-00004 | 044001891000100 | 400186828900020 | 500028227 | 配网
2821AA-1407000-9999 | 包2 | 200 | 国网青海省电力公司 | 国网青海省电力公司果洛供电公司 |  | 无电压等级 | 接续金具-异型并沟线夹,JBL-50-240 | 接续金具-异型并沟线夹-型号:JBL-50-240 | 付 | 12404 | 2022-05-31 | 2022-05-31 | 青海省果洛州 | 材料站现场车板交货 |  | 9906-500020383-00004 | 044001826500280 | 400186828000050 | 500028227 | 配网
2821AA-1407000-9999 | 包2 | 200 | 国网青海省电力公司 | 国网青海省电力公司西宁供电公司 |  | 无电压等级 | 耐张线夹-螺栓型,NLL-2 | 耐张线夹-螺栓型-型号:NLL-2 | 付 | 8 | 2022-05-31 | 2022-05-31 | 青海省西宁市 | 材料站现场车板交货 |  | 9906-500020383-00004 | 044001868800450 | 400186821000020 | 500020291 | 配网
2821AA-1407000-9999 | 包2 | 200 | 国网青海省电力公司 | 国网青海省电力公司黄化供电公司 |  | 无电压等级 | 耐张线夹-螺栓型,NLL-2 | 耐张线夹-螺栓型-型号:NLL-2 | 付 | 11525 | 2022-05-31 | 2022-05-31 | 青海省黄南州 | 材料站现场车板交货 |  | 9906-500020383-00004 | 044001902300930 | 400186833700020 | 500020291 | 配网
2821AA-1407000-9999 | 包2 | 200 | 国网青海省电力公司 | 国网青海省电力公司果洛供电公司 |  | 无电压等级 | 耐张线夹-螺栓型,NLL-2 | 耐张线夹-螺栓型-型号:NLL-2 | 付 | 728 | 2022-05-31 | 2022-05-31 | 青海省果洛州 | 材料站现场车板交货 |  | 9906-500020383-00004 | 044001826500170 | 400186827900160 | 500020291 | 配网
2821AA-1407000-9999 | 包2 | 200 | 国网青海省电力公司 | 国网青海省电力公司西宁供电公司 |  | 无电压等级 | 拉线金具-UT型线夹,NUT-2 | 拉线金具-UT型线夹-型号:NUT-2 | 付 | 2216 | 2022-05-31 | 2022-05-31 | 青海省西宁市 | 材料站现场车板交货 |  | 9906-500020383-00004 | 044001892300630 | 400186822800060 | 500020749 | 配网
2821AA-1407000-9999 | 包2 | 200 | 国网青海省电力公司 | 国网青海省电力公司西宁供电公司 |  | 无电压等级 | 耐张线夹-螺栓型,NLL-2 | 耐张线夹-螺栓型-型号:NLL-2 | 付 | 6 | 2022-05-31 | 2022-05-31 | 青海省西宁市 | 材料站现场车板交货 |  | 9906-500020383-00004 | 044001892300590 | 400186822800030 | 500020291 | 配网
2821AA-1407000-9999 | 包3 | 300 | 国网青海省电力公司 | 国网青海省电力公司海北供电公司 |  | 无电压等级 | 耐张线夹-螺栓型,NLL-3 | 耐张线夹-螺栓型-型号:NLL-3 | 付 | 360 | 2022-05-31 | 2022-05-31 | 青海省海北州 | 材料站现场车板交货 |  | 9906-500020383-00004 | 044001891000470 | 400186829000130 | 500020292 | 配网
2821AA-1407000-9999 | 包3 | 300 | 国网青海省电力公司 | 国网青海省电力公司海西供电公司 |  | 无电压等级 | 耐张线夹-螺栓型,NLL-3 | 耐张线夹-螺栓型-型号:NLL-3 | 付 | 1203 | 2022-05-31 | 2022-05-31 | 青海省海西州 | 材料站现场车板交货 |  | 9906-500020383-00004 | 044001881801510 | 400186827200160 | 500020292 | 配网
2821AA-1407000-9999 | 包3 | 300 | 国网青海省电力公司 | 国网青海省电力公司海北供电公司 |  | 无电压等级 | 联结金具-球头挂环,Q-7 | 联结金具-球头挂环-型号:Q-7 | 只 | 487 | 2022-05-31 | 2022-05-31 | 青海省海北州 | 材料站现场车板交货 |  | 9906-500020383-00004 | 044001891001300 | 400186829300160 | 500020354 | 配网
2821AA-1407000-9999 | 包3 | 300 | 国网青海省电力公司 | 国网青海省电力公司玉树供电公司 |  | 无电压等级 | 联结金具-碗头挂板,W-7B | 联结金具-碗头挂板-型号:W-7B | 只 | 27746 | 2022-05-31 | 2022-05-31 | 青海省玉树州 | 材料站现场车板交货 |  | 9906-500020383-00004 | 044001899200480 | 400186832000110 | 500020369 | 配网
2821AA-1407000-9999 | 包3 | 300 | 国网青海省电力公司 | 国网青海省电力公司海北供电公司 |  | 无电压等级 | 联结金具-球头挂环,QP-7 | 联结金具-球头挂环-型号:QP-7 | 只 | 3148 | 2022-05-31 | 2022-05-31 | 青海省海北州 | 材料站现场车板交货 |  | 9906-500020383-00004 | 044001891000280 | 400186828900170 | 500020353 | 配网
2821AA-1407000-9999 | 包3 | 300 | 国网青海省电力公司 | 国网青海省电力公司海东供电公司 |  | 无电压等级 | 联结金具-球头挂环,Q-7 | 联结金具-球头挂环-型号:Q-7 | 只 | 207 | 2022-05-31 | 2022-05-31 | 青海省海东市 | 材料站现场车板交货 |  | 9906-500020383-00004 | 044001881600080 | 400186825300070 | 500020354 | 配网
2821AA-1407000-9999 | 包3 | 300 | 国网青海省电力公司 | 国网青海省电力公司海西供电公司 |  | 无电压等级 | 联结金具-球头挂环,Q-7 | 联结金具-球头挂环-型号:Q-7 | 只 | 3981 | 2022-05-31 | 2022-05-31 | 青海省海西州 | 材料站现场车板交货 |  | 9906-500020383-00004 | 044001881801460 | 400186827200090 | 500020354 | 配网
2821AA-1407000-9999 | 包3 | 300 | 国网青海省电力公司 | 国网青海省电力公司海东供电公司 |  | 无电压等级 | 联结金具-球头挂环,QP-7 | 联结金具-球头挂环-型号:QP-7 | 只 | 54 | 2022-05-31 | 2022-05-31 | 青海省海东市 | 材料站现场车板交货 |  | 9906-500020383-00004 | 044001881600070 | 400186825300060 | 500020353 | 配网
2821AA-1407000-9999 | 包3 | 300 | 国网青海省电力公司 | 国网青海省电力公司海东供电公司 |  | 无电压等级 | 耐张线夹-螺栓型,NLL-3 | 耐张线夹-螺栓型-型号:NLL-3 | 付 | 156 | 2022-05-31 | 2022-05-31 | 青海省海东市 | 材料站现场车板交货 |  | 9906-500020383-00004 | 044001881600490 | 400186825500010 | 500020292 | 配网
2821AA-1407000-9999 | 包3 | 300 | 国网青海省电力公司 | 国网青海省电力公司海东供电公司 |  | 无电压等级 | 联结金具-碗头挂板,W-7B | 联结金具-碗头挂板-型号:W-7B | 只 | 25334 | 2022-05-31 | 2022-05-31 | 青海省海东市 | 材料站现场车板交货 |  | 9906-500020383-00004 | 044001881700280 | 400186825700120 | 500020369 | 配网
2821AA-1407000-9999 | 包3 | 300 | 国网青海省电力公司 | 国网青海省电力公司玉树供电公司 |  | 无电压等级 | 联结金具-球头挂环,QP-7 | 联结金具-球头挂环-型号:QP-7 | 只 | 28522 | 2022-05-31 | 2022-05-31 | 青海省玉树州 | 材料站现场车板交货 |  | 9906-500020383-00004 | 044001899200450 | 400186832000070 | 500020353 | 配网
2821AA-1407000-9999 | 包3 | 300 | 国网青海省电力公司 | 国网青海省电力公司海东供电公司 |  | 无电压等级 | 耐张线夹-螺栓型,NLL-3 | 耐张线夹-螺栓型-型号:NLL-3 | 付 | 230 | 2022-05-31 | 2022-05-31 | 青海省海东市 | 材料站现场车板交货 |  | 9906-500020383-00004 | 044001881700240 | 400186825700170 | 500020292 | 配网
2821AA-1407000-9999 | 包3 | 300 | 国网青海省电力公司 | 国网青海省电力公司海东供电公司 |  | 无电压等级 | 耐张线夹-螺栓型,NLL-1 | 耐张线夹-螺栓型-型号:NLL-1 | 付 | 12002 | 2022-05-31 | 2022-05-31 | 青海省海东市 | 材料站现场车板交货 |  | 9906-500020383-00004 | 044001881700260 | 400186825700190 | 500020290 | 配网
2821AA-1407000-9999 | 包3 | 300 | 国网青海省电力公司 | 国网青海省电力公司海西供电公司 |  | 无电压等级 | 耐张线夹-螺栓型,NLL-4 | 耐张线夹-螺栓型-型号:NLL-4 | 付 | 1185 | 2022-05-31 | 2022-05-31 | 青海省海西州 | 材料站现场车板交货 |  | 9906-500020383-00004 | 044001881801520 | 400186827200170 | 500020293 | 配网
2821AA-1407000-9999 | 包3 | 300 | 国网青海省电力公司 | 国网青海省电力公司海东供电公司 |  | 无电压等级 | 联结金具-球头挂环,Q-7 | 联结金具-球头挂环-型号:Q-7 | 只 | 25340 | 2022-05-31 | 2022-05-31 | 青海省海东市 | 材料站现场车板交货 |  | 9906-500020383-00004 | 044001881700290 | 400186825800100 | 500020354 | 配网
2821AA-1407000-9999 | 包3 | 300 | 国网青海省电力公司 | 国网青海省电力公司海东供电公司 |  | 无电压等级 | 接续金具-接地线夹,JDL-50-240 | 接续金具-接地线夹-型号:JDL-50-240 | 付 | 87 | 2022-05-31 | 2022-05-31 | 青海省海东市 | 材料站现场车板交货 |  | 9906-500020383-00004 | 044001881600160 | 400186825300170 | 500058163 | 配网
2821AA-1407000-9999 | 包3 | 300 | 国网青海省电力公司 | 国网青海省电力公司海西供电公司 |  | 无电压等级 | 接续金具-接地线夹,JDL-50-240 | 接续金具-接地线夹-型号:JDL-50-240 | 付 | 441 | 2022-05-31 | 2022-05-31 | 青海省海西州 | 材料站现场车板交货 |  | 9906-500020383-00004 | 044001881801270 | 400186827100140 | 500058163 | 配网
2821AA-1407000-9999 | 包3 | 300 | 国网青海省电力公司 | 国网青海省电力公司海北供电公司 |  | 无电压等级 | 联结金具-平行挂板,PD-10 | 联结金具-平行挂板-型号:PD-10 | 只 | 1280 | 2022-05-31 | 2022-05-31 | 青海省海北州 | 材料站现场车板交货 |  | 9906-500020383-00004 | 044001891000520 | 400186829000170 | 500020417 | 配网
2821AA-1407000-9999 | 包3 | 300 | 国网青海省电力公司 | 国网青海省电力公司海东供电公司 |  | 无电压等级 | 联结金具-直角挂板,Z-7 | 联结金具-直角挂板-型号:Z-7 | 只 | 105 | 2022-05-31 | 2022-05-31 | 青海省海东市 | 材料站现场车板交货 |  | 9906-500020383-00004 | 044001881600050 | 400186825300040 | 500020399 | 配网
2821AA-1407000-9999 | 包3 | 300 | 国网青海省电力公司 | 国网青海省电力公司玉树供电公司 |  | 无电压等级 | 联结金具-延长环,PH-10 | 联结金具-延长环-型号:PH-10 | 只 | 1543 | 2022-05-31 | 2022-05-31 | 青海省玉树州 | 材料站现场车板交货 |  | 9906-500020383-00004 | 044001899200900 | 400186832300090 | 500020411 | 配网
2821AA-1407000-9999 | 包3 | 300 | 国网青海省电力公司 | 国网青海省电力公司海西供电公司 |  | 无电压等级 | 联结金具-延长环,PH-10 | 联结金具-延长环-型号:PH-10 | 只 | 50 | 2022-05-31 | 2022-05-31 | 青海省海西州 | 材料站现场车板交货 |  | 9906-500020383-00004 | 044001881801480 | 400186827200130 | 500020411 | 配网
2821AA-1407000-9999 | 包3 | 300 | 国网青海省电力公司 | 国网青海省电力公司海西供电公司 |  | 无电压等级 | 联结金具-直角挂板,Z-7 | 联结金具-直角挂板-型号:Z-7 | 只 | 4362 | 2022-05-31 | 2022-05-31 | 青海省海西州 | 材料站现场车板交货 |  | 9906-500020383-00004 | 044001881801490 | 400186827200140 | 500020399 | 配网
2821AA-1407000-9999 | 包3 | 300 | 国网青海省电力公司 | 国网青海省电力公司玉树供电公司 |  | 无电压等级 | 保护金具-防振锤,FDZ-2 | 保护金具-防振锤-型号:FDZ-2 | 付 | 78 | 2022-05-31 | 2022-05-31 | 青海省玉树州 | 材料站现场车板交货 |  | 9906-500020383-00004 | 044001899200690 | 400186832100130 | 500020649 | 配网
2821AA-1407000-9999 | 包3 | 300 | 国网青海省电力公司 | 国网青海省电力公司海北供电公司 |  | 无电压等级 | 保护金具-防振锤,FDZ-3 | 保护金具-防振锤-型号:FDZ-3 | 付 | 50 | 2022-05-31 | 2022-05-31 | 青海省海北州 | 材料站现场车板交货 |  | 9906-500020383-00004 | 044001891000740 | 400186829100160 | 500020650 | 配网
2821AA-1407000-9999 | 包3 | 300 | 国网青海省电力公司 | 国网青海省电力公司海东供电公司 |  | 无电压等级 | 保护金具-防振锤,FDZ-2 | 保护金具-防振锤-型号:FDZ-2 | 付 | 411 | 2022-05-31 | 2022-05-31 | 青海省海东市 | 材料站现场车板交货 |  | 9906-500020383-00004 | 044001881701010 | 400186826100070 | 500020649 | 配网
2821AA-1407000-9999 | 包3 | 300 | 国网青海省电力公司 | 国网青海省电力公司海东供电公司 |  | 无电压等级 | 联结金具-直角挂板,Z-7 | 联结金具-直角挂板-型号:Z-7 | 只 | 25340 | 2022-05-31 | 2022-05-31 | 青海省海东市 | 材料站现场车板交货 |  | 9906-500020383-00004 | 044001881700270 | 400186825700200 | 500020399 | 配网
2821AA-1407000-9999 | 包3 | 300 | 国网青海省电力公司 | 国网青海省电力公司海北供电公司 |  | 无电压等级 | 联结金具-碗头挂板,W-7B | 联结金具-碗头挂板-型号:W-7B | 只 | 21 | 2022-05-31 | 2022-05-31 | 青海省海北州 | 材料站现场车板交货 |  | 9906-500020383-00004 | 044001891000730 | 400186829100150 | 500020369 | 配网
2821AA-1407000-9999 | 包3 | 300 | 国网青海省电力公司 | 国网青海省电力公司海东供电公司 |  | 无电压等级 | 耐张线夹-螺栓型,NLL-4 | 耐张线夹-螺栓型-型号:NLL-4 | 付 | 3429 | 2022-05-31 | 2022-05-31 | 青海省海东市 | 材料站现场车板交货 |  | 9906-500020383-00004 | 044001881700230 | 400186825700160 | 500020293 | 配网
2821AA-1407000-9999 | 包3 | 300 | 国网青海省电力公司 | 国网青海省电力公司海东供电公司 |  | 无电压等级 | 耐张线夹-螺栓型,NLL-4 | 耐张线夹-螺栓型-型号:NLL-4 | 付 | 12 | 2022-05-31 | 2022-05-31 | 青海省海东市 | 材料站现场车板交货 |  | 9906-500020383-00004 | 044001881600270 | 400186825400010 | 500020293 | 配网
2821AA-1407000-9999 | 包3 | 300 | 国网青海省电力公司 | 国网青海省电力公司玉树供电公司 |  | 无电压等级 | 耐张线夹-螺栓型,NLL-2 | 耐张线夹-螺栓型-型号:NLL-2 | 付 | 7000 | 2022-05-31 | 2022-05-31 | 青海省玉树州 | 材料站现场车板交货 |  | 9906-500020383-00004 | 044001899200460 | 400186832000080 | 500020291 | 配网
2821AA-1407000-9999 | 包3 | 300 | 国网青海省电力公司 | 国网青海省电力公司海西供电公司 |  | 无电压等级 | 联结金具-碗头挂板,W-7B | 联结金具-碗头挂板-型号:W-7B | 只 | 4362 | 2022-05-31 | 2022-05-31 | 青海省海西州 | 材料站现场车板交货 |  | 9906-500020383-00004 | 044001881801470 | 400186827200110 | 500020369 | 配网
2821AA-1407000-9999 | 包3 | 300 | 国网青海省电力公司 | 国网青海省电力公司玉树供电公司 |  | 无电压等级 | 悬垂线夹-回转型,XGU-2 | 悬垂线夹-回转型-型号:XGU-2 | 付 | 3 | 2022-05-31 | 2022-05-31 | 青海省玉树州 | 材料站现场车板交货 |  | 9906-500020383-00004 | 044001899200520 | 400186832000160 | 500020176 | 配网
2821AA-1407000-9999 | 包3 | 300 | 国网青海省电力公司 | 国网青海省电力公司海北供电公司 |  | 无电压等级 | 耐张线夹-螺栓型,NLL-4 | 耐张线夹-螺栓型-型号:NLL-4 | 付 | 12 | 2022-05-31 | 2022-05-31 | 青海省海北州 | 材料站现场车板交货 |  | 9906-500020383-00004 | 044001891000770 | 400186829100190 | 500020293 | 配网
2821AA-1407000-9999 | 包3 | 300 | 国网青海省电力公司 | 国网青海省电力公司玉树供电公司 |  | 无电压等级 | 耐张线夹-螺栓型,NLL-4 | 耐张线夹-螺栓型-型号:NLL-4 | 付 | 1437 | 2022-05-31 | 2022-05-31 | 青海省玉树州 | 材料站现场车板交货 |  | 9906-500020383-00004 | 044001899201020 | 400186832400010 | 500020293 | 配网
2821AA-1407000-9999 | 包3 | 300 | 国网青海省电力公司 | 国网青海省电力公司海北供电公司 |  | 无电压等级 | 接续金具-接地线夹,JDL-50-240 | 接续金具-接地线夹-型号:JDL-50-240 | 付 | 912 | 2022-05-31 | 2022-05-31 | 青海省海北州 | 材料站现场车板交货 |  | 9906-500020383-00004 | 044001891000270 | 400186828900160 | 500058163 | 配网
2821AA-1407000-9999 | 包3 | 300 | 国网青海省电力公司 | 国网青海省电力公司海东供电公司 |  | 无电压等级 | 联结金具-碗头挂板,W-7B | 联结金具-碗头挂板-型号:W-7B | 只 | 261 | 2022-05-31 | 2022-05-31 | 青海省海东市 | 材料站现场车板交货 |  | 9906-500020383-00004 | 044001881600060 | 400186825300050 | 500020369 | 配网
2821AA-1407000-9999 | 包3 | 300 | 国网青海省电力公司 | 国网青海省电力公司玉树供电公司 |  | 无电压等级 | 耐张线夹-螺栓型,NLL-3 | 耐张线夹-螺栓型-型号:NLL-3 | 付 | 10053 | 2022-05-31 | 2022-05-31 | 青海省玉树州 | 材料站现场车板交货 |  | 9906-500020383-00004 | 044001899200470 | 400186832000090 | 500020292 | 配网
2821AA-1407000-9999 | 包3 | 300 | 国网青海省电力公司 | 国网青海省电力公司海西供电公司 |  | 无电压等级 | 拉线金具-UT型线夹,NUT-2 | 拉线金具-UT型线夹-型号:NUT-2 | 付 | 1830 | 2022-05-31 | 2022-05-31 | 青海省海西州 | 材料站现场车板交货 |  | 9906-500020383-00004 | 044001881801380 | 400186827200010 | 500020749 | 配网
2821AA-1407000-9999 | 包3 | 300 | 国网青海省电力公司 | 国网青海省电力公司海西供电公司 |  | 无电压等级 | 接续金具-异型并沟线夹,JBL-50-240 | 接续金具-异型并沟线夹-型号:JBL-50-240 | 付 | 11070 | 2022-05-31 | 2022-05-31 | 青海省海西州 | 材料站现场车板交货 |  | 9906-500020383-00004 | 044001881801260 | 400186827100130 | 500028227 | 配网
2821AA-1407000-9999 | 包3 | 300 | 国网青海省电力公司 | 国网青海省电力公司海东供电公司 |  | 无电压等级 | 耐张线夹-螺栓型,NLL-2 | 耐张线夹-螺栓型-型号:NLL-2 | 付 | 9258 | 2022-05-31 | 2022-05-31 | 青海省海东市 | 材料站现场车板交货 |  | 9906-500020383-00004 | 044001881700250 | 400186825700180 | 500020291 | 配网
2821AA-1407000-9999 | 包3 | 300 | 国网青海省电力公司 | 国网青海省电力公司海东供电公司 |  | 无电压等级 | 联结金具-U型挂环,UL-21 | 联结金具-U型挂环-型号:UL-21 | 只 | 23 | 2022-05-31 | 2022-05-31 | 青海省海东市 | 材料站现场车板交货 |  | 9906-500020383-00004 | 044001881600100 | 400186825300090 | 500028065 | 配网
2821AA-1407000-9999 | 包3 | 300 | 国网青海省电力公司 | 国网青海省电力公司玉树供电公司 |  | 无电压等级 | 接续金具-接地线夹,JDL-50-240 | 接续金具-接地线夹-型号:JDL-50-240 | 付 | 13509 | 2022-05-31 | 2022-05-31 | 青海省玉树州 | 材料站现场车板交货 |  | 9906-500020383-00004 | 044001899200790 | 400186832300100 | 500058163 | 配网
2821AA-1407000-9999 | 包3 | 300 | 国网青海省电力公司 | 国网青海省电力公司玉树供电公司 |  | 无电压等级 | 联结金具-U型挂环,UJ-1880 | 联结金具-U型挂环-型号:UJ-1880 | 只 | 9 | 2022-05-31 | 2022-05-31 | 青海省玉树州 | 材料站现场车板交货 |  | 9906-500020383-00004 | 044001899200710 | 400186832100150 | 500029552 | 配网
2821AA-1407000-9999 | 包3 | 300 | 国网青海省电力公司 | 国网青海省电力公司海北供电公司 |  | 无电压等级 | 联结金具-U型挂环,UL-21 | 联结金具-U型挂环-型号:UL-21 | 只 | 50 | 2022-05-31 | 2022-05-31 | 青海省海北州 | 材料站现场车板交货 |  | 9906-500020383-00004 | 044001900000060 | 400186833000060 | 500028065 | 配网
2821AA-1407000-9999 | 包3 | 300 | 国网青海省电力公司 | 国网青海省电力公司玉树供电公司 |  | 无电压等级 | 拉线金具-锲型线夹,NX-2 | 拉线金具-锲型线夹-型号:NX-2 | 付 | 20863 | 2022-05-31 | 2022-05-31 | 青海省玉树州 | 材料站现场车板交货 |  | 9906-500020383-00004 | 044001899200770 | 400186832100200 | 500029689 | 配网
2821AA-1407000-9999 | 包3 | 300 | 国网青海省电力公司 | 国网青海省电力公司海东供电公司 |  | 无电压等级 | 耐张线夹-螺栓型,NLL-2 | 耐张线夹-螺栓型-型号:NLL-2 | 付 | 81 | 2022-05-31 | 2022-05-31 | 青海省海东市 | 材料站现场车板交货 |  | 9906-500020383-00004 | 044001881600280 | 400186825400020 | 500020291 | 配网
2821AA-1407000-9999 | 包3 | 300 | 国网青海省电力公司 | 国网青海省电力公司海东供电公司 |  | 无电压等级 | 拉线金具-钢线卡子,JK-2 | 拉线金具-钢线卡子-型号:JK-2 | 只 | 36600 | 2022-05-31 | 2022-05-31 | 青海省海东市 | 材料站现场车板交货 |  | 9906-500020383-00004 | 044001881700340 | 400186825800050 | 500020761 | 配网
2821AA-1407000-9999 | 包3 | 300 | 国网青海省电力公司 | 国网青海省电力公司玉树供电公司 |  | 无电压等级 | 拉线金具-钢线卡子,JK-2 | 拉线金具-钢线卡子-型号:JK-2 | 只 | 32000 | 2022-05-31 | 2022-05-31 | 青海省玉树州 | 材料站现场车板交货 |  | 9906-500020383-00004 | 044001899200910 | 400186832300110 | 500020761 | 配网
2821AA-1407000-9999 | 包3 | 300 | 国网青海省电力公司 | 国网青海省电力公司海西供电公司 |  | 无电压等级 | 耐张线夹-螺栓型,NLL-2 | 耐张线夹-螺栓型-型号:NLL-2 | 付 | 1915 | 2022-05-31 | 2022-05-31 | 青海省海西州 | 材料站现场车板交货 |  | 9906-500020383-00004 | 044001881801500 | 400186827200150 | 500020291 | 配网
2821AA-1407000-9999 | 包3 | 300 | 国网青海省电力公司 | 国网青海省电力公司海东供电公司 |  | 无电压等级 | 拉线金具-钢线卡子,JK-2 | 拉线金具-钢线卡子-型号:JK-2 | 只 | 206 | 2022-05-31 | 2022-05-31 | 青海省海东市 | 材料站现场车板交货 |  | 9906-500020383-00004 | 044001881600120 | 400186825300130 | 500020761 | 配网
2821AA-1407000-9999 | 包3 | 300 | 国网青海省电力公司 | 国网青海省电力公司海东供电公司 |  | 无电压等级 | 联结金具-平行挂板,PD-10 | 联结金具-平行挂板-型号:PD-10 | 只 | 31 | 2022-05-31 | 2022-05-31 | 青海省海东市 | 材料站现场车板交货 |  | 9906-500020383-00004 | 044001881600090 | 400186825300080 | 500020417 | 配网
2821AA-1407000-9999 | 包3 | 300 | 国网青海省电力公司 | 国网青海省电力公司海西供电公司 |  | 无电压等级 | 联结金具-平行挂板,PD-10 | 联结金具-平行挂板-型号:PD-10 | 只 | 1502 | 2022-05-31 | 2022-05-31 | 青海省海西州 | 材料站现场车板交货 |  | 9906-500020383-00004 | 044001881801450 | 400186827200080 | 500020417 | 配网
2821AA-1407000-9999 | 包3 | 300 | 国网青海省电力公司 | 国网青海省电力公司玉树供电公司 |  | 无电压等级 | 联结金具-平行挂板,PD-10 | 联结金具-平行挂板-型号:PD-10 | 只 | 5485 | 2022-05-31 | 2022-05-31 | 青海省玉树州 | 材料站现场车板交货 |  | 9906-500020383-00004 | 044001899200760 | 400186832100190 | 500020417 | 配网
2821AA-1407000-9999 | 包3 | 300 | 国网青海省电力公司 | 国网青海省电力公司海东供电公司 |  | 无电压等级 | 保护金具-防振锤,FDZ-3 | 保护金具-防振锤-型号:FDZ-3 | 付 | 21 | 2022-05-31 | 2022-05-31 | 青海省海东市 | 材料站现场车板交货 |  | 9906-500020383-00004 | 044001881701000 | 400186826100060 | 500020650 | 配网
2821AA-1407000-9999 | 包3 | 300 | 国网青海省电力公司 | 国网青海省电力公司海东供电公司 |  | 无电压等级 | 联结金具-平行挂板,PD-10 | 联结金具-平行挂板-型号:PD-10 | 只 | 4924 | 2022-05-31 | 2022-05-31 | 青海省海东市 | 材料站现场车板交货 |  | 9906-500020383-00004 | 044001881700300 | 400186825800010 | 500020417 | 配网
2821AA-1407000-9999 | 包3 | 300 | 国网青海省电力公司 | 国网青海省电力公司海北供电公司 |  | 无电压等级 | 保护金具-防振锤,FDZ-2 | 保护金具-防振锤-型号:FDZ-2 | 付 | 60 | 2022-05-31 | 2022-05-31 | 青海省海北州 | 材料站现场车板交货 |  | 9906-500020383-00004 | 044001891000940 | 400186829200140 | 500020649 | 配网
2821AA-1407000-9999 | 包3 | 300 | 国网青海省电力公司 | 国网青海省电力公司玉树供电公司 |  | 无电压等级 | 联结金具-直角挂板,Z-7 | 联结金具-直角挂板-型号:Z-7 | 只 | 27943 | 2022-05-31 | 2022-05-31 | 青海省玉树州 | 材料站现场车板交货 |  | 9906-500020383-00004 | 044001899200440 | 400186832000060 | 500020399 | 配网
2821AA-1407000-9999 | 包3 | 300 | 国网青海省电力公司 | 国网青海省电力公司海北供电公司 |  | 无电压等级 | 联结金具-直角挂板,Z-7 | 联结金具-直角挂板-型号:Z-7 | 只 | 3346 | 2022-05-31 | 2022-05-31 | 青海省海北州 | 材料站现场车板交货 |  | 9906-500020383-00004 | 044001891000300 | 400186828900190 | 500020399 | 配网
2821AA-1407000-9999 | 包3 | 300 | 国网青海省电力公司 | 国网青海省电力公司海北供电公司 |  | 无电压等级 | 联结金具-平行挂板,PD-10 | 联结金具-平行挂板-型号:PD-10 | 只 | 50 | 2022-05-31 | 2022-05-31 | 青海省海北州 | 材料站现场车板交货 |  | 9906-500020383-00004 | 044001900000070 | 400186833000030 | 500020417 | 配网
2821AA-1407000-9999 | 包3 | 300 | 国网青海省电力公司 | 国网青海省电力公司海东供电公司 |  | 无电压等级 | 拉线金具-锲型线夹,NX-2 | 拉线金具-锲型线夹-型号:NX-2 | 付 | 15005 | 2022-05-31 | 2022-05-31 | 青海省海东市 | 材料站现场车板交货 |  | 9906-500020383-00004 | 044001881700330 | 400186825800040 | 500029689 | 配网
2821AA-1407000-9999 | 包3 | 300 | 国网青海省电力公司 | 国网青海省电力公司海东供电公司 |  | 无电压等级 | 拉线金具-UT型线夹,NUT-2 | 拉线金具-UT型线夹-型号:NUT-2 | 付 | 19 | 2022-05-31 | 2022-05-31 | 青海省海东市 | 材料站现场车板交货 |  | 9906-500020383-00004 | 044001881600130 | 400186825300140 | 500020749 | 配网
2821AA-1407000-9999 | 包3 | 300 | 国网青海省电力公司 | 国网青海省电力公司玉树供电公司 |  | 无电压等级 | 拉线金具-UT型线夹,NUT-2 | 拉线金具-UT型线夹-型号:NUT-2 | 付 | 6981 | 2022-05-31 | 2022-05-31 | 青海省玉树州 | 材料站现场车板交货 |  | 9906-500020383-00004 | 044001899200510 | 400186832000150 | 500020749 | 配网
2821AA-1407000-9999 | 包3 | 300 | 国网青海省电力公司 | 国网青海省电力公司海东供电公司 |  | 无电压等级 | 接续金具-异型并沟线夹,JBL-50-240 | 接续金具-异型并沟线夹-型号:JBL-50-240 | 付 | 540 | 2022-05-31 | 2022-05-31 | 青海省海东市 | 材料站现场车板交货 |  | 9906-500020383-00004 | 044001881600150 | 400186825300160 | 500028227 | 配网
2821AA-1407000-9999 | 包3 | 300 | 国网青海省电力公司 | 国网青海省电力公司海北供电公司 |  | 无电压等级 | 拉线金具-锲型线夹,NX-2 | 拉线金具-锲型线夹-型号:NX-2 | 付 | 1850 | 2022-05-31 | 2022-05-31 | 青海省海北州 | 材料站现场车板交货 |  | 9906-500020383-00004 | 044001900000020 | 400186833000020 | 500029689 | 配网
2821AA-1407000-9999 | 包3 | 300 | 国网青海省电力公司 | 国网青海省电力公司玉树供电公司 |  | 无电压等级 | 联结金具-U型挂环,UL-21 | 联结金具-U型挂环-型号:UL-21 | 只 | 6767 | 2022-05-31 | 2022-05-31 | 青海省玉树州 | 材料站现场车板交货 |  | 9906-500020383-00004 | 044001899200680 | 400186832100110 | 500028065 | 配网
2821AA-1407000-9999 | 包3 | 300 | 国网青海省电力公司 | 国网青海省电力公司海东供电公司 |  | 无电压等级 | 拉线金具-锲型线夹,NX-2 | 拉线金具-锲型线夹-型号:NX-2 | 付 | 73 | 2022-05-31 | 2022-05-31 | 青海省海东市 | 材料站现场车板交货 |  | 9906-500020383-00004 | 044001881600110 | 400186825300110 | 500029689 | 配网
2821AA-1407000-9999 | 包3 | 300 | 国网青海省电力公司 | 国网青海省电力公司玉树供电公司 |  | 无电压等级 | 接续金具-异型并沟线夹,JBL-50-240 | 接续金具-异型并沟线夹-型号:JBL-50-240 | 付 | 28000 | 2022-05-31 | 2022-05-31 | 青海省玉树州 | 材料站现场车板交货 |  | 9906-500020383-00004 | 044001899200730 | 400186832100170 | 500028227 | 配网
2821AA-1407000-9999 | 包3 | 300 | 国网青海省电力公司 | 国网青海省电力公司海东供电公司 |  | 无电压等级 | 接续金具-异型并沟线夹,JBL-50-240 | 接续金具-异型并沟线夹-型号:JBL-50-240 | 付 | 30600 | 2022-05-31 | 2022-05-31 | 青海省海东市 | 材料站现场车板交货 |  | 9906-500020383-00004 | 044001881700420 | 400186825800150 | 500028227 | 配网
2821AA-1407000-9999 | 包3 | 300 | 国网青海省电力公司 | 国网青海省电力公司海西供电公司 |  | 无电压等级 | 联结金具-U型挂环,UL-21 | 联结金具-U型挂环-型号:UL-21 | 只 | 1563 | 2022-05-31 | 2022-05-31 | 青海省海西州 | 材料站现场车板交货 |  | 9906-500020383-00004 | 044001881801440 | 400186827200070 | 500028065 | 配网
2821AA-1407000-9999 | 包3 | 300 | 国网青海省电力公司 | 国网青海省电力公司海东供电公司 |  | 无电压等级 | 联结金具-U型挂环,UL-21 | 联结金具-U型挂环-型号:UL-21 | 只 | 4966 | 2022-05-31 | 2022-05-31 | 青海省海东市 | 材料站现场车板交货 |  | 9906-500020383-00004 | 044001881700310 | 400186825800020 | 500028065 | 配网
2821AA-1407000-9999 | 包3 | 300 | 国网青海省电力公司 | 国网青海省电力公司海西供电公司 |  | 无电压等级 | 拉线金具-钢线卡子,JK-2 | 拉线金具-钢线卡子-型号:JK-2 | 只 | 7298 | 2022-05-31 | 2022-05-31 | 青海省海西州 | 材料站现场车板交货 |  | 9906-500020383-00004 | 044001881801390 | 400186827200020 | 500020761 | 配网
2821AA-1407000-9999 | 包3 | 300 | 国网青海省电力公司 | 国网青海省电力公司玉树供电公司 |  | 无电压等级 | 联结金具-U型挂环,UB-10 | 联结金具-U型挂环-型号:UB-10 | 只 | 3 | 2022-05-31 | 2022-05-31 | 青海省玉树州 | 材料站现场车板交货 |  | 9906-500020383-00004 | 044001899200700 | 400186832100140 | 500028057 | 配网
2821AA-1407000-9999 | 包3 | 300 | 国网青海省电力公司 | 国网青海省电力公司海西供电公司 |  | 无电压等级 | 拉线金具-锲型线夹,NX-2 | 拉线金具-锲型线夹-型号:NX-2 | 付 | 4046 | 2022-05-31 | 2022-05-31 | 青海省海西州 | 材料站现场车板交货 |  | 9906-500020383-00004 | 044001881801400 | 400186827200030 | 500029689 | 配网
2821AA-1407000-9999 | 包3 | 300 | 国网青海省电力公司 | 国网青海省电力公司海北供电公司 |  | 无电压等级 | 拉线金具-钢线卡子,JK-2 | 拉线金具-钢线卡子-型号:JK-2 | 只 | 50 | 2022-05-31 | 2022-05-31 | 青海省海北州 | 材料站现场车板交货 |  | 9906-500020383-00004 | 044001900000050 | 400186833000050 | 500020761 | 配网
2821AA-1407000-9999 | 包3 | 300 | 国网青海省电力公司 | 国网青海省电力公司海东供电公司 |  | 无电压等级 | 拉线金具-UT型线夹,NUT-2 | 拉线金具-UT型线夹-型号:NUT-2 | 付 | 5008 | 2022-05-31 | 2022-05-31 | 青海省海东市 | 材料站现场车板交货 |  | 9906-500020383-00004 | 044001881700350 | 400186825800060 | 500020749 | 配网
2821AA-1407000-9999 | 包3 | 300 | 国网青海省电力公司 | 国网青海省电力公司海东供电公司 |  | 无电压等级 | 接续金具-接地线夹,JDL-50-240 | 接续金具-接地线夹-型号:JDL-50-240 | 付 | 10358 | 2022-05-31 | 2022-05-31 | 青海省海东市 | 材料站现场车板交货 |  | 9906-500020383-00004 | 044001881700430 | 400186825800160 | 500058163 | 配网

## 3-10kV箱式变电站（美式）
分标编号 | 包名称 | 分包编号 | 项目单位 | 需求单位 | 项目名称 | 工程电压等级 | 物资名称 | 物资描述 | 单位 | 数量 | 首批交货日期 | 最后一批交货日期 | 交货地点 | 交货方式 | 备注 | 技术规范编码 | 网省采购申请号 | 总部采购申请号 | 物料编码 | 扩展描述 | 扩展编码
2821AA-1001012-0002 | 包1 | 100 | 国网青海省电力公司 | 国网青海省电力公司海北供电公司 |  | 无电压等级 | 10kV箱式变电站,400kVA,美式,硅钢片,普通,无环网柜 | 箱式变电站-电压等级:AC10kV,额定容量:400kVA,结构型式:美式,铁芯材质:硅钢片,安装方式:普通,环网柜型号:无环网柜 | 套 | 1 | 2022-05-31 | 2022-05-31 | 青海省海北州 | 材料站现场车板交货 |  | 9906-500003056-00109 | 044001891000340 | 400186829000100 | 500001040
2821AA-1001012-0002 | 包1 | 100 | 国网青海省电力公司 | 国网青海省电力公司西宁供电公司 |  | 无电压等级 | 10kV箱式变电站,400kVA,美式,硅钢片,普通,无环网柜 | 箱式变电站-电压等级:AC10kV,额定容量:400kVA,结构型式:美式,铁芯材质:硅钢片,安装方式:普通,环网柜型号:无环网柜 | 套 | 15 | 2022-05-31 | 2022-05-31 | 青海省西宁市 | 材料站现场车板交货 |  | 9906-500003056-00109 | 044001899100820 | 400186824300150 | 500001040

## 17-配电箱
分标编号 | 包名称 | 分包编号 | 项目单位 | 需求单位 | 项目名称 | 工程电压等级 | 物资名称 | 物资描述 | 单位 | 数量 | 首批交货日期 | 最后一批交货日期 | 交货地点 | 交货方式 | 备注 | 技术规范编码 | 网省采购申请号 | 总部采购申请号 | 物料编码 | 扩展描述 | 扩展编码
2821AA-1016008-9999 | 包1 | QH100 | 国网青海省电力公司 | 国网青海省电力公司西宁供电公司 |  | 无电压等级 | 配电箱,户内,12回路 | 配电箱-使用环境:户内,回路数:12回路 | 个 | 370 | 2022-05-31 | 2022-05-31 | 青海省西宁市 | 材料站现场车板交货 |  | D05T-500083801-00001 | 044001913300380 | 400186824800090 | 500083801
2821AA-1016008-9999 | 包1 | QH100 | 国网青海省电力公司 | 国网青海省电力公司西宁供电公司 |  | 无电压等级 | 配电箱,户内,12回路 | 配电箱-使用环境:户内,回路数:12回路 | 个 | 362 | 2022-05-31 | 2022-05-31 | 青海省西宁市 | 材料站现场车板交货 |  | D05T-500083801-00001 | 044001892600190 | 400186823300070 | 500083801
2821AA-1016008-9999 | 包2 | QH200 | 国网青海省电力公司 | 国网青海省电力公司西宁供电公司 |  | 无电压等级 | 配电箱,户内,12回路 | 配电箱-使用环境:户内,回路数:12回路 | 个 | 362 | 2022-05-31 | 2022-05-31 | 青海省西宁市 | 材料站现场车板交货 |  | D05T-500083801-00001 | 044001913300230 | 400186824700160 | 500083801
2821AA-1016008-9999 | 包2 | QH200 | 国网青海省电力公司 | 国网青海省电力公司西宁供电公司 |  | 无电压等级 | 配电箱,户内,12回路 | 配电箱-使用环境:户内,回路数:12回路 | 个 | 370 | 2022-05-31 | 2022-05-31 | 青海省西宁市 | 材料站现场车板交货 |  | D05T-500083801-00001 | 044001913300390 | 400186824800110 | 500083801
2821AA-1016008-9999 | 包3 | QH300 | 国网青海省电力公司 | 国网青海省电力公司西宁供电公司 |  | 无电压等级 | 配电箱,户内,12回路 | 配电箱-使用环境:户内,回路数:12回路 | 个 | 370 | 2022-05-31 | 2022-05-31 | 青海省西宁市 | 材料站现场车板交货 |  | D05T-500083801-00001 | 044001913300400 | 400186824800130 | 500083801
2821AA-1016008-9999 | 包3 | QH300 | 国网青海省电力公司 | 国网青海省电力公司西宁供电公司 |  | 无电压等级 | 配电箱,户内,12回路 | 配电箱-使用环境:户内,回路数:12回路 | 个 | 362 | 2022-05-31 | 2022-05-31 | 青海省西宁市 | 材料站现场车板交货 |  | D05T-500083801-00001 | 044001913300240 | 400186824700170 | 500083801
2821AA-1016008-9999 | 包4 | QH400 | 国网青海省电力公司 | 国网青海省电力公司西宁供电公司 |  | 无电压等级 | 配电箱,户内,12回路 | 配电箱-使用环境:户内,回路数:12回路 | 个 | 362 | 2022-05-31 | 2022-05-31 | 青海省西宁市 | 材料站现场车板交货 |  | D05T-500083801-00001 | 044001913300250 | 400186824700180 | 500083801
2821AA-1016008-9999 | 包4 | QH400 | 国网青海省电力公司 | 国网青海省电力公司西宁供电公司 |  | 无电压等级 | 配电箱,户内,12回路 | 配电箱-使用环境:户内,回路数:12回路 | 个 | 370 | 2022-05-31 | 2022-05-31 | 青海省西宁市 | 材料站现场车板交货 |  | D05T-500083801-00001 | 044001913300410 | 400186824800140 | 500083801
2821AA-1016008-9999 | 包5 | QH500 | 国网青海省电力公司 | 国网青海省电力公司西宁供电公司 |  | 无电压等级 | 配电箱,户内,12回路 | 配电箱-使用环境:户内,回路数:12回路 | 个 | 362 | 2022-05-31 | 2022-05-31 | 青海省西宁市 | 材料站现场车板交货 |  | D05T-500083801-00001 | 044001913300260 | 400186824700190 | 500083801
2821AA-1016008-9999 | 包5 | QH500 | 国网青海省电力公司 | 国网青海省电力公司西宁供电公司 |  | 无电压等级 | 配电箱,户内,12回路 | 配电箱-使用环境:户内,回路数:12回路 | 个 | 370 | 2022-05-31 | 2022-05-31 | 青海省西宁市 | 材料站现场车板交货 |  | D05T-500083801-00001 | 044001913300420 | 400186824800150 | 500083801
2821AA-1016008-9999 | 包6 | QH600 | 国网青海省电力公司 | 国网青海省电力公司西宁供电公司 |  | 无电压等级 | 配电箱,户内,12回路 | 配电箱-使用环境:户内,回路数:12回路 | 个 | 362 | 2022-05-31 | 2022-05-31 | 青海省西宁市 | 材料站现场车板交货 |  | D05T-500083801-00001 | 044001913300270 | 400186824700200 | 500083801
2821AA-1016008-9999 | 包6 | QH600 | 国网青海省电力公司 | 国网青海省电力公司西宁供电公司 |  | 无电压等级 | 配电箱,户内,12回路 | 配电箱-使用环境:户内,回路数:12回路 | 个 | 370 | 2022-05-31 | 2022-05-31 | 青海省西宁市 | 材料站现场车板交货 |  | D05T-500083801-00001 | 044001913300430 | 400186824800160 | 500083801
2821AA-1016008-9999 | 包7 | QH700 | 国网青海省电力公司 | 国网青海省电力公司西宁供电公司 |  | 无电压等级 | 配电箱,户内,12回路 | 配电箱-使用环境:户内,回路数:12回路 | 个 | 362 | 2022-05-31 | 2022-05-31 | 青海省西宁市 | 材料站现场车板交货 |  | D05T-500083801-00001 | 044001913300280 | 400186824700120 | 500083801
2821AA-1016008-9999 | 包7 | QH700 | 国网青海省电力公司 | 国网青海省电力公司西宁供电公司 |  | 无电压等级 | 配电箱,户内,12回路 | 配电箱-使用环境:户内,回路数:12回路 | 个 | 370 | 2022-05-31 | 2022-05-31 | 青海省西宁市 | 材料站现场车板交货 |  | D05T-500083801-00001 | 044001913300440 | 400186824800170 | 500083801
2821AA-1016008-9999 | 包8 | QH800 | 国网青海省电力公司 | 国网青海省电力公司西宁供电公司 |  | 无电压等级 | 配电箱,户内,12回路 | 配电箱-使用环境:户内,回路数:12回路 | 个 | 362 | 2022-05-31 | 2022-05-31 | 青海省西宁市 | 材料站现场车板交货 |  | D05T-500083801-00001 | 044001913300290 | 400186824800100 | 500083801
2821AA-1016008-9999 | 包8 | QH800 | 国网青海省电力公司 | 国网青海省电力公司西宁供电公司 |  | 无电压等级 | 配电箱,户内,12回路 | 配电箱-使用环境:户内,回路数:12回路 | 个 | 370 | 2022-05-31 | 2022-05-31 | 青海省西宁市 | 材料站现场车板交货 |  | D05T-500083801-00001 | 044001913300450 | 400186824800180 | 500083801
2821AA-1016008-9999 | 包9 | QH900 | 国网青海省电力公司 | 国网青海省电力公司西宁供电公司 |  | 无电压等级 | 配电箱,户内,12回路 | 配电箱-使用环境:户内,回路数:12回路 | 个 | 370 | 2022-05-31 | 2022-05-31 | 青海省西宁市 | 材料站现场车板交货 |  | D05T-500083801-00001 | 044001892300090 | 400186822500080 | 500083801
2821AA-1016008-9999 | 包9 | QH900 | 国网青海省电力公司 | 国网青海省电力公司西宁供电公司 |  | 无电压等级 | 配电箱,户内,12回路 | 配电箱-使用环境:户内,回路数:12回路 | 个 | 362 | 2022-05-31 | 2022-05-31 | 青海省西宁市 | 材料站现场车板交货 |  | D05T-500083801-00001 | 044001913300300 | 400186824800010 | 500083801
2821AA-1016008-9999 | 包10 | QH1000 | 国网青海省电力公司 | 国网青海省电力公司西宁供电公司 |  | 无电压等级 | 配电箱,户内,12回路 | 配电箱-使用环境:户内,回路数:12回路 | 个 | 362 | 2022-05-31 | 2022-05-31 | 青海省西宁市 | 材料站现场车板交货 |  | D05T-500083801-00001 | 044001913300320 | 400186824800030 | 500083801
2821AA-1016008-9999 | 包10 | QH1000 | 国网青海省电力公司 | 国网青海省电力公司西宁供电公司 |  | 无电压等级 | 配电箱,户内,12回路 | 配电箱-使用环境:户内,回路数:12回路 | 个 | 362 | 2022-05-31 | 2022-05-31 | 青海省西宁市 | 材料站现场车板交货 |  | D05T-500083801-00001 | 044001913300310 | 400186824800020 | 500083801
2821AA-1016008-9999 | 包11 | QH1100 | 国网青海省电力公司 | 国网青海省电力公司西宁供电公司 |  | 无电压等级 | 配电箱,户内,12回路 | 配电箱-使用环境:户内,回路数:12回路 | 个 | 362 | 2022-05-31 | 2022-05-31 | 青海省西宁市 | 材料站现场车板交货 |  | D05T-500083801-00001 | 044001913300360 | 400186824800070 | 500083801
2821AA-1016008-9999 | 包11 | QH1100 | 国网青海省电力公司 | 国网青海省电力公司西宁供电公司 |  | 无电压等级 | 配电箱,户内,12回路 | 配电箱-使用环境:户内,回路数:12回路 | 个 | 362 | 2022-05-31 | 2022-05-31 | 青海省西宁市 | 材料站现场车板交货 |  | D05T-500083801-00001 | 044001913300330 | 400186824800040 | 500083801
2821AA-1016008-9999 | 包12 | QH1200 | 国网青海省电力公司 | 国网青海省电力公司西宁供电公司 |  | 无电压等级 | 配电箱,户内,12回路 | 配电箱-使用环境:户内,回路数:12回路 | 个 | 362 | 2022-05-31 | 2022-05-31 | 青海省西宁市 | 材料站现场车板交货 |  | D05T-500083801-00001 | 044001913300350 | 400186824800060 | 500083801
2821AA-1016008-9999 | 包12 | QH1200 | 国网青海省电力公司 | 国网青海省电力公司西宁供电公司 |  | 无电压等级 | 配电箱,户内,12回路 | 配电箱-使用环境:户内,回路数:12回路 | 个 | 362 | 2022-05-31 | 2022-05-31 | 青海省西宁市 | 材料站现场车板交货 |  | D05T-500083801-00001 | 044001913300340 | 400186824800050 | 500083801
2821AA-1016008-9999 | 包13 | QH1300 | 国网青海省电力公司 | 国网青海省电力公司西宁供电公司 |  | 无电压等级 | 配电箱,户外,4回路400kVA | 配电箱-使用环境:户外,回路数:4回路400kVA | 个 | 9 | 2022-05-31 | 2022-05-31 | 青海省西宁市 | 材料站现场车板交货 |  | 9906-500132919-00016 | 044001868900160 | 400186821200030 | 500132919 | 配网，低压综合配电箱,AC380V,400kVA,四路,有补偿,进线熔断器式隔离开关,出线塑壳断路器,带剩余电流保护,电子式,带通信功,补偿容量120kvar
2821AA-1016008-9999 | 包13 | QH1300 | 国网青海省电力公司 | 国网青海省电力公司西宁供电公司 |  | 无电压等级 | 配电箱,户外,3回路200kVA | 配电箱-使用环境:户外,回路数:3回路200kVA | 个 | 1 | 2022-05-31 | 2022-05-31 | 青海省西宁市 | 材料站现场车板交货 |  | 9906-500114848-00016 | 044001868900150 | 400186821200020 | 500114848 | 配网，低压综合配电箱,AC380V,200kVA,三路,有补偿,进线熔断器式隔离开关,出线塑壳断路器,带剩余电流保护,电子式,带通信功能,补偿容量60kavr
2821AA-1016008-9999 | 包13 | QH1300 | 国网青海省电力公司 | 国网青海省电力公司西宁供电公司 |  | 无电压等级 | 配电箱,户外,3回路200kVA | 配电箱-使用环境:户外,回路数:3回路200kVA | 个 | 5 | 2022-05-31 | 2022-05-31 | 青海省西宁市 | 材料站现场车板交货 |  | 9906-500114848-00016 | 044001892300070 | 400186822500050 | 500114848 | 配网，低压综合配电箱,AC380V,200kVA,三路,有补偿,进线熔断器式隔离开关,出线塑壳断路器,带剩余电流保护,电子式,带通信功能,补偿容量60kavr
2821AA-1016008-9999 | 包13 | QH1300 | 国网青海省电力公司 | 国网青海省电力公司西宁供电公司 |  | 无电压等级 | 配电箱,户外,3回路200kVA | 配电箱-使用环境:户外,回路数:3回路200kVA | 个 | 20 | 2022-05-31 | 2022-05-31 | 青海省西宁市 | 材料站现场车板交货 |  | 9906-500114848-00016 | 044001892600170 | 400186823300050 | 500114848 | 配网，低压综合配电箱,AC380V,200kVA,三路,有补偿,进线熔断器式隔离开关,出线塑壳断路器,带剩余电流保护,电子式,带通信功能,补偿容量60kavr
2821AA-1016008-9999 | 包13 | QH1300 | 国网青海省电力公司 | 国网青海省电力公司西宁供电公司 |  | 无电压等级 | 配电箱,户内,12回路 | 配电箱-使用环境:户内,回路数:12回路 | 个 | 116 | 2022-05-31 | 2022-05-31 | 青海省西宁市 | 材料站现场车板交货 |  | D05T-500083801-00001 | 044001892400070 | 400186823000060 | 500083801
2821AA-1016008-9999 | 包13 | QH1300 | 国网青海省电力公司 | 国网青海省电力公司海南供电公司 |  | 无电压等级 | 配电箱,户外,4回路400kVA | 配电箱-使用环境:户外,回路数:4回路400kVA | 个 | 16 | 2022-05-31 | 2022-05-31 | 青海省海南州 | 材料站现场车板交货 |  | 9906-500132919-00017 | 044001892700080 | 400186829600090 | 500132919 | 配网，低压综合配电箱,AC380V,400kVA,四路,有补偿,进线熔断器式隔离开关,出线塑壳断路器,带剩余电流保护,补偿容量120kvar
2821AA-1016008-9999 | 包13 | QH1300 | 国网青海省电力公司 | 国网青海省电力公司西宁供电公司 |  | 无电压等级 | 配电箱,户内,12回路 | 配电箱-使用环境:户内,回路数:12回路 | 个 | 362 | 2022-05-31 | 2022-05-31 | 青海省西宁市 | 材料站现场车板交货 |  | D05T-500083801-00001 | 044001913300370 | 400186824800080 | 500083801
2821AA-1016008-9999 | 包13 | QH1300 | 国网青海省电力公司 | 国网青海省电力公司海东供电公司 |  | 无电压等级 | 配电箱,户外,3回路200kVA | 配电箱-使用环境:户外,回路数:3回路200kVA | 个 | 33 | 2022-05-31 | 2022-05-31 | 青海省海东市 | 材料站现场车板交货 |  | 9906-500114848-00015 | 044001881700220 | 400186825700150 | 500114848 | 配网，低压综合配电箱,AC380V,200kVA,三路,有补偿,进线熔断器式隔离开关,出线塑壳断路器,带剩余电流保护,补偿容量60kavr
2821AA-1016008-9999 | 包13 | QH1300 | 国网青海省电力公司 | 国网青海省电力公司果洛供电公司 |  | 无电压等级 | 配电箱,户外,3回路200kVA | 配电箱-使用环境:户外,回路数:3回路200kVA | 个 | 6 | 2022-05-31 | 2022-05-31 | 青海省果洛州 | 材料站现场车板交货 |  | 9906-500114848-00015 | 044001826500140 | 400186827900140 | 500114848 | 配网，低压综合配电箱,AC380V,200kVA,三路,有补偿,进线熔断器式隔离开关,出线塑壳断路器,带剩余电流保护,补偿容量60kavr
2821AA-1016008-9999 | 包13 | QH1300 | 国网青海省电力公司 | 国网青海省电力公司黄化供电公司 |  | 无电压等级 | 配电箱,户外,4回路400kVA | 配电箱-使用环境:户外,回路数:4回路400kVA | 个 | 30 | 2022-05-31 | 2022-05-31 | 青海省黄南州 | 材料站现场车板交货 |  | 9906-500132919-00017 | 044001902300230 | 400186833300180 | 500132919 | 配网，低压综合配电箱,AC380V,400kVA,四路,有补偿,进线熔断器式隔离开关,出线塑壳断路器,带剩余电流保护,补偿容量120kvar
2821AA-1016008-9999 | 包13 | QH1300 | 国网青海省电力公司 | 国网青海省电力公司西宁供电公司 |  | 无电压等级 | 配电箱,户外,4回路400kVA | 配电箱-使用环境:户外,回路数:4回路400kVA | 个 | 10 | 2022-05-31 | 2022-05-31 | 青海省西宁市 | 材料站现场车板交货 |  | 9906-500132919-00016 | 044001892300080 | 400186822500070 | 500132919 | 配网，低压综合配电箱,AC380V,400kVA,四路,有补偿,进线熔断器式隔离开关,出线塑壳断路器,带剩余电流保护,电子式,带通信功,补偿容量120kvar
2821AA-1016008-9999 | 包13 | QH1300 | 国网青海省电力公司 | 国网青海省电力公司海东供电公司 |  | 无电压等级 | 配电箱,户外,4回路400kVA | 配电箱-使用环境:户外,回路数:4回路400kVA | 个 | 24 | 2022-05-31 | 2022-05-31 | 青海省海东市 | 材料站现场车板交货 |  | 9906-500132919-00017 | 044001881700210 | 400186825700140 | 500132919 | 配网，低压综合配电箱,AC380V,400kVA,四路,有补偿,进线熔断器式隔离开关,出线塑壳断路器,带剩余电流保护,补偿容量120kvar
2821AA-1016008-9999 | 包13 | QH1300 | 国网青海省电力公司 | 国网青海省电力公司玉树供电公司 |  | 无电压等级 | 配电箱,户外,4回路400kVA | 配电箱-使用环境:户外,回路数:4回路400kVA | 个 | 1 | 2022-05-31 | 2022-05-31 | 青海省玉树州 | 材料站现场车板交货 |  | 9906-500132919-00017 | 044001899200170 | 400186831900070 | 500132919 | 配网，低压综合配电箱,AC380V,400kVA,四路,有补偿,进线熔断器式隔离开关,出线塑壳断路器,带剩余电流保护,补偿容量120kvar
2821AA-1016008-9999 | 包13 | QH1300 | 国网青海省电力公司 | 国网青海省电力公司海西供电公司 |  | 无电压等级 | 配电箱,户外,4回路400kVA | 配电箱-使用环境:户外,回路数:4回路400kVA | 个 | 8 | 2022-05-31 | 2022-05-31 | 青海省海西州 | 材料站现场车板交货 |  | 9906-500132919-00017 | 044001881801540 | 400186827200190 | 500132919 | 配网，低压综合配电箱,AC380V,400kVA,四路,有补偿,进线熔断器式隔离开关,出线塑壳断路器,带剩余电流保护,补偿容量120kvar
2821AA-1016008-9999 | 包13 | QH1300 | 国网青海省电力公司 | 国网青海省电力公司玉树供电公司 |  | 无电压等级 | 配电箱,户外,3回路200kVA | 配电箱-使用环境:户外,回路数:3回路200kVA | 个 | 5 | 2022-05-31 | 2022-05-31 | 青海省玉树州 | 材料站现场车板交货 |  | 9906-500114848-00016 | 044001899200250 | 400186831900150 | 500114848 | 配网，低压综合配电箱,AC380V,200kVA,三路,有补偿,进线熔断器式隔离开关,出线塑壳断路器,带剩余电流保护,电子式,带通信功能,补偿容量60kavr
2821AA-1016008-9999 | 包13 | QH1300 | 国网青海省电力公司 | 国网青海省电力公司玉树供电公司 |  | 无电压等级 | 配电箱,户外,4回路400kVA | 配电箱-使用环境:户外,回路数:4回路400kVA | 个 | 80 | 2022-05-31 | 2022-05-31 | 青海省玉树州 | 材料站现场车板交货 |  | 9906-500132919-00016 | 044001899200230 | 400186831900140 | 500132919 | 配网，低压综合配电箱,AC380V,400kVA,四路,有补偿,进线熔断器式隔离开关,出线塑壳断路器,带剩余电流保护,电子式,带通信功,补偿容量120kvar
2821AA-1016008-9999 | 包13 | QH1300 | 国网青海省电力公司 | 国网青海省电力公司西宁供电公司 |  | 无电压等级 | 配电箱,户外,4回路400kVA | 配电箱-使用环境:户外,回路数:4回路400kVA | 个 | 15 | 2022-05-31 | 2022-05-31 | 青海省西宁市 | 材料站现场车板交货 |  | 9906-500132919-00016 | 044001892600180 | 400186823300060 | 500132919 | 配网，低压综合配电箱,AC380V,400kVA,四路,有补偿,进线熔断器式隔离开关,出线塑壳断路器,带剩余电流保护,电子式,带通信功,补偿容量120kvar
2821AA-1016008-9999 | 包13 | QH1300 | 国网青海省电力公司 | 国网青海省电力公司西宁供电公司 |  | 无电压等级 | 配电箱,户外,4回路400kVA | 配电箱-使用环境:户外,回路数:4回路400kVA | 个 | 2 | 2022-05-31 | 2022-05-31 | 青海省西宁市 | 材料站现场车板交货 |  | 9906-500132919-00016 | 044001892400060 | 400186823000050 | 500132919 | 配网，低压综合配电箱,AC380V,400kVA,四路,有补偿,进线熔断器式隔离开关,出线塑壳断路器,带剩余电流保护,电子式,带通信功,补偿容量120kvar
2821AA-1016008-9999 | 包13 | QH1300 | 国网青海省电力公司 | 国网青海省电力公司玉树供电公司 |  | 无电压等级 | 配电箱,户外,3回路200kVA | 配电箱-使用环境:户外,回路数:3回路200kVA | 个 | 5 | 2022-05-31 | 2022-05-31 | 青海省玉树州 | 材料站现场车板交货 |  | 9906-500114848-00015 | 044001899200220 | 400186831900130 | 500114848 | 配网，低压综合配电箱,AC380V,200kVA,三路,有补偿,进线熔断器式隔离开关,出线塑壳断路器,带剩余电流保护,补偿容量60kavr
2821AA-1016008-9999 | 包13 | QH1300 | 国网青海省电力公司 | 国网青海省电力公司黄化供电公司 |  | 无电压等级 | 配电箱,户外,3回路200kVA | 配电箱-使用环境:户外,回路数:3回路200kVA | 个 | 15 | 2022-05-31 | 2022-05-31 | 青海省黄南州 | 材料站现场车板交货 |  | 9906-500114848-00015 | 044001902300220 | 400186833300170 | 500114848 | 配网，低压综合配电箱,AC380V,200kVA,三路,有补偿,进线熔断器式隔离开关,出线塑壳断路器,带剩余电流保护,补偿容量60kavr
2821AA-1016008-9999 | 包13 | QH1300 | 国网青海省电力公司 | 国网青海省电力公司海南供电公司 |  | 无电压等级 | 配电箱,户外,3回路200kVA | 配电箱-使用环境:户外,回路数:3回路200kVA | 个 | 17 | 2022-05-31 | 2022-05-31 | 青海省海南州 | 材料站现场车板交货 |  | 9906-500114848-00015 | 044001892700070 | 400186829600080 | 500114848 | 配网，低压综合配电箱,AC380V,200kVA,三路,有补偿,进线熔断器式隔离开关,出线塑壳断路器,带剩余电流保护,补偿容量60kavr
2821AA-1016008-9999 | 包13 | QH1300 | 国网青海省电力公司 | 国网青海省电力公司海西供电公司 |  | 无电压等级 | 配电箱,户外,3回路200kVA | 配电箱-使用环境:户外,回路数:3回路200kVA | 个 | 4 | 2022-05-31 | 2022-05-31 | 青海省海西州 | 材料站现场车板交货 |  | 9906-500114848-00015 | 044001881801530 | 400186827200180 | 500114848 | 配网，低压综合配电箱,AC380V,200kVA,三路,有补偿,进线熔断器式隔离开关,出线塑壳断路器,带剩余电流保护,补偿容量60kavr

## 34-锥形水泥杆（非预应力）
分标编号 | 包名称 | 分包编号 | 项目单位 | 需求单位 | 项目名称 | 工程电压等级 | 物资名称 | 物资描述 | 单位 | 数量 | 首批交货日期 | 最后一批交货日期 | 交货地点 | 交货方式 | 备注 | 技术规范编码 | 网省采购申请号 | 总部采购申请号 | 物料编码 | 扩展描述 | 扩展编码
2821AA-1401002-0001 | 包1 |  | 国网青海省电力公司 | 国网青海省电力公司玉树供电公司 |  | 无电压等级 | 锥形水泥杆,非预应力,整根杆,12m,190mm,M | 锥形水泥杆-类型:非预应力,杆型:整根杆,杆长m:12m,梢径mm:190mm,强度等级:M | 根 | 2500 | 2022-05-31 | 2022-05-31 | 青海省玉树州 | 材料站现场车板交货 |  | 9906-500054969-00016 | 044001899201370 | 400186832500160 | 500013972 | 配网，无根部法兰
2821AA-1401002-0001 | 包1 |  | 国网青海省电力公司 | 国网青海省电力公司玉树供电公司 |  | 无电压等级 | 锥形水泥杆,非预应力,整根杆,12m,190mm,M | 锥形水泥杆-类型:非预应力,杆型:整根杆,杆长m:12m,梢径mm:190mm,强度等级:M | 根 | 2500 | 2022-05-31 | 2022-05-31 | 青海省玉树州 | 材料站现场车板交货 |  | 9906-500054969-00016 | 044001899200400 | 400186832000020 | 500013972 | 配网，无根部法兰
2821AA-1401002-0001 | 包2 |  | 国网青海省电力公司 | 国网青海省电力公司玉树供电公司 |  | 无电压等级 | 锥形水泥杆,非预应力,法兰组装杆,12m,190mm,M | 锥形水泥杆-类型:非预应力,杆型:法兰组装杆,杆长m:12m,梢径mm:190mm,强度等级:M | 根 | 1536 | 2022-05-31 | 2022-05-31 | 青海省玉树州 | 材料站现场车板交货 |  | 9906-500054969-00017 | 044001899200410 | 400186832000030 | 500033679 | 配网，无根部法兰
2821AA-1401002-0001 | 包2 |  | 国网青海省电力公司 | 国网青海省电力公司玉树供电公司 |  | 无电压等级 | 锥形水泥杆,非预应力,法兰组装杆,18m,190mm,M | 锥形水泥杆-类型:非预应力,杆型:法兰组装杆,杆长m:18m,梢径mm:190mm,强度等级:M | 根 | 118 | 2022-05-31 | 2022-05-31 | 青海省玉树州 | 材料站现场车板交货 |  | 9906-500054969-00017 | 044001899200970 | 400186832300180 | 500013975 | 配网，无根部法兰
2821AA-1401002-0001 | 包2 |  | 国网青海省电力公司 | 国网青海省电力公司玉树供电公司 |  | 无电压等级 | 锥形水泥杆,非预应力,整根杆,10m,190mm,I | 锥形水泥杆-类型:非预应力,杆型:整根杆,杆长m:10m,梢径mm:190mm,强度等级:I | 根 | 4100 | 2022-05-31 | 2022-05-31 | 青海省玉树州 | 材料站现场车板交货 |  | 9906-500054969-00016 | 044001899200390 | 400186832000010 | 500033660 | 配网，无根部法兰
2821AA-1401002-0001 | 包3 |  | 国网青海省电力公司 | 国网青海省电力公司黄化供电公司 |  | 无电压等级 | 锥形水泥杆,非预应力,整根杆,12m,190mm,M | 锥形水泥杆-类型:非预应力,杆型:整根杆,杆长m:12m,梢径mm:190mm,强度等级:M | 根 | 3127 | 2022-05-31 | 2022-05-31 | 青海省黄南州 | 材料站现场车板交货 |  | 9906-500054969-00016 | 044001902300300 | 400186833400030 | 500013972 | 配网，无根部法兰
2821AA-1401002-0001 | 包3 |  | 国网青海省电力公司 | 国网青海省电力公司黄化供电公司 |  | 无电压等级 | 锥形水泥杆,非预应力,法兰组装杆,12m,190mm,M | 锥形水泥杆-类型:非预应力,杆型:法兰组装杆,杆长m:12m,梢径mm:190mm,强度等级:M | 根 | 961 | 2022-05-31 | 2022-05-31 | 青海省黄南州 | 材料站现场车板交货 |  | 9906-500054969-00017 | 044001902300310 | 400186833400040 | 500033679 | 配网，无根部法兰
2821AA-1401002-0001 | 包3 |  | 国网青海省电力公司 | 国网青海省电力公司黄化供电公司 |  | 无电压等级 | 锥形水泥杆,非预应力,法兰组装杆,18m,230mm,N | 锥形水泥杆-类型:非预应力,杆型:法兰组装杆,杆长m:18m,梢径mm:230mm,强度等级:N | 根 | 280 | 2022-05-31 | 2022-05-31 | 青海省黄南州 | 材料站现场车板交货 |  | 9906-500054969-00017 | 044001902300390 | 400186833400140 | 500033743 | 配网，无根部法兰
2821AA-1401002-0001 | 包4 |  | 国网青海省电力公司 | 国网青海省电力公司黄化供电公司 |  | 无电压等级 | 锥形水泥杆,非预应力,整根杆,10m,190mm,I | 锥形水泥杆-类型:非预应力,杆型:整根杆,杆长m:10m,梢径mm:190mm,强度等级:I | 根 | 3083 | 2022-05-31 | 2022-05-31 | 青海省黄南州 | 材料站现场车板交货 |  | 9906-500054969-00016 | 044001902300290 | 400186833400020 | 500033660 | 配网，无根部法兰
2821AA-1401002-0001 | 包4 |  | 国网青海省电力公司 | 国网青海省电力公司黄化供电公司 |  | 无电压等级 | 锥形水泥杆,非预应力,法兰组装杆,12m,230mm,N | 锥形水泥杆-类型:非预应力,杆型:法兰组装杆,杆长m:12m,梢径mm:230mm,强度等级:N | 根 | 12 | 2022-05-31 | 2022-05-31 | 青海省黄南州 | 材料站现场车板交货 |  | 9915-500137841-00001 | 044001902300320 | 400186833400050 | 500137841 | 无根部法兰
2821AA-1401002-0001 | 包4 |  | 国网青海省电力公司 | 国网青海省电力公司黄化供电公司 |  | 无电压等级 | 锥形水泥杆,非预应力,法兰组装杆,15m,230mm,N | 锥形水泥杆-类型:非预应力,杆型:法兰组装杆,杆长m:15m,梢径mm:230mm,强度等级:N | 根 | 68 | 2022-05-31 | 2022-05-31 | 青海省黄南州 | 材料站现场车板交货 |  | 9906-500054969-00017 | 044001902300350 | 400186833400080 | 500033739 | 配网，无根部法兰
2821AA-1401002-0001 | 包4 |  | 国网青海省电力公司 | 国网青海省电力公司黄化供电公司 |  | 无电压等级 | 锥形水泥杆,非预应力,法兰组装杆,15m,190mm,M | 锥形水泥杆-类型:非预应力,杆型:法兰组装杆,杆长m:15m,梢径mm:190mm,强度等级:M | 根 | 1680 | 2022-05-31 | 2022-05-31 | 青海省黄南州 | 材料站现场车板交货 |  | 9906-500054969-00017 | 044001902300340 | 400186833400070 | 500033701 | 配网，无根部法兰
2821AA-1401002-0001 | 包4 |  | 国网青海省电力公司 | 国网青海省电力公司黄化供电公司 |  | 无电压等级 | 锥形水泥杆,非预应力,整根杆,12m,230mm,N | 锥形水泥杆-类型:非预应力,杆型:整根杆,杆长m:12m,梢径mm:230mm,强度等级:N | 根 | 6 | 2022-05-31 | 2022-05-31 | 青海省黄南州 | 材料站现场车板交货 |  | 9906-500054969-00016 | 044001902301620 | 400186833900130 | 500033719 | 配网，无根部法兰
2821AA-1401002-0001 | 包5 |  | 国网青海省电力公司 | 国网青海省电力公司海南供电公司 |  | 无电压等级 | 锥形水泥杆,非预应力,整根杆,12m,190mm,M | 锥形水泥杆-类型:非预应力,杆型:整根杆,杆长m:12m,梢径mm:190mm,强度等级:M | 根 | 2500 | 2022-05-31 | 2022-05-31 | 青海省海南州 | 材料站现场车板交货 |  | 9906-500054969-00016 | 044001892701270 | 400186830100180 | 500013972 | 配网，无根部法兰
2821AA-1401002-0001 | 包5 |  | 国网青海省电力公司 | 国网青海省电力公司海南供电公司 |  | 无电压等级 | 锥形水泥杆,非预应力,整根杆,12m,190mm,M | 锥形水泥杆-类型:非预应力,杆型:整根杆,杆长m:12m,梢径mm:190mm,强度等级:M | 根 | 2500 | 2022-05-31 | 2022-05-31 | 青海省海南州 | 材料站现场车板交货 |  | 9906-500054969-00016 | 044001892700290 | 400186829700140 | 500013972 | 配网，无根部法兰
2821AA-1401002-0001 | 包6 |  | 国网青海省电力公司 | 国网青海省电力公司海南供电公司 |  | 无电压等级 | 锥形水泥杆,非预应力,整根杆,10m,190mm,I | 锥形水泥杆-类型:非预应力,杆型:整根杆,杆长m:10m,梢径mm:190mm,强度等级:I | 根 | 4500 | 2022-05-31 | 2022-05-31 | 青海省海南州 | 材料站现场车板交货 |  | 9906-500054969-00016 | 044001892700280 | 400186829700130 | 500033660 | 配网，无根部法兰
2821AA-1401002-0001 | 包6 |  | 国网青海省电力公司 | 国网青海省电力公司海南供电公司 |  | 无电压等级 | 锥形水泥杆,非预应力,整根杆,12m,190mm,M | 锥形水泥杆-类型:非预应力,杆型:整根杆,杆长m:12m,梢径mm:190mm,强度等级:M | 根 | 1650 | 2022-05-31 | 2022-05-31 | 青海省海南州 | 材料站现场车板交货 |  | 9906-500054969-00016 | 044001892800060 | 400186830300070 | 500013972 | 配网，无根部法兰
2821AA-1401002-0001 | 包6 |  | 国网青海省电力公司 | 国网青海省电力公司海南供电公司 |  | 无电压等级 | 锥形水泥杆,非预应力,法兰组装杆,15m,230mm,N | 锥形水泥杆-类型:非预应力,杆型:法兰组装杆,杆长m:15m,梢径mm:230mm,强度等级:N | 根 | 70 | 2022-05-31 | 2022-05-31 | 青海省海南州 | 材料站现场车板交货 |  | 9906-500054969-00017 | 044001892700350 | 400186829700200 | 500033739 | 配网，无根部法兰
2821AA-1401002-0001 | 包7 |  | 国网青海省电力公司 | 国网青海省电力公司海东供电公司 |  | 无电压等级 | 锥形水泥杆,非预应力,整根杆,12m,190mm,M | 锥形水泥杆-类型:非预应力,杆型:整根杆,杆长m:12m,梢径mm:190mm,强度等级:M | 根 | 1600 | 2022-05-31 | 2022-05-31 | 青海省海东市 | 材料站现场车板交货 |  | 9906-500054969-00016 | 044001881700020 | 400186825600010 | 500013972 | 配网，无根部法兰
2821AA-1401002-0001 | 包7 |  | 国网青海省电力公司 | 国网青海省电力公司海东供电公司 |  | 无电压等级 | 锥形水泥杆,非预应力,法兰组装杆,18m,190mm,M | 锥形水泥杆-类型:非预应力,杆型:法兰组装杆,杆长m:18m,梢径mm:190mm,强度等级:M | 根 | 146 | 2022-05-31 | 2022-05-31 | 青海省海东市 | 材料站现场车板交货 |  | 9906-500054969-00017 | 044001881700040 | 400186825600050 | 500013975 | 配网，无根部法兰
2821AA-1401002-0001 | 包7 |  | 国网青海省电力公司 | 国网青海省电力公司海东供电公司 |  | 无电压等级 | 锥形水泥杆,非预应力,法兰组装杆,12m,190mm,M | 锥形水泥杆-类型:非预应力,杆型:法兰组装杆,杆长m:12m,梢径mm:190mm,强度等级:M | 根 | 100 | 2022-05-31 | 2022-05-31 | 青海省海东市 | 材料站现场车板交货 |  | 9906-500054969-00017 | 044001881700080 | 400186825700020 | 500033679 | 配网，无根部法兰
2821AA-1401002-0001 | 包7 |  | 国网青海省电力公司 | 国网青海省电力公司海东供电公司 |  | 无电压等级 | 锥形水泥杆,非预应力,法兰组装杆,15m,190mm,M | 锥形水泥杆-类型:非预应力,杆型:法兰组装杆,杆长m:15m,梢径mm:190mm,强度等级:M | 根 | 2000 | 2022-05-31 | 2022-05-31 | 青海省海东市 | 材料站现场车板交货 |  | 9906-500054969-00017 | 044001881701590 | 400186826400030 | 500033701 | 配网，无根部法兰
2821AA-1401002-0001 | 包8 |  | 国网青海省电力公司 | 国网青海省电力公司海北供电公司 |  | 无电压等级 | 锥形水泥杆,非预应力,整根杆,12m,190mm,M | 锥形水泥杆-类型:非预应力,杆型:整根杆,杆长m:12m,梢径mm:190mm,强度等级:M | 根 | 2384 | 2022-05-31 | 2022-05-31 | 青海省海北州 | 材料站现场车板交货 |  | 9906-500054969-00016 | 044001891000050 | 400186828800040 | 500013972 | 配网，无根部法兰
2821AA-1401002-0001 | 包8 |  | 国网青海省电力公司 | 国网青海省电力公司海东供电公司 |  | 无电压等级 | 锥形水泥杆,非预应力,法兰组装杆,12m,230mm,N | 锥形水泥杆-类型:非预应力,杆型:法兰组装杆,杆长m:12m,梢径mm:230mm,强度等级:N | 根 | 136 | 2022-05-31 | 2022-05-31 | 青海省海东市 | 材料站现场车板交货 |  | 9915-500137841-00001 | 044001881700070 | 400186825700010 | 500137841 | 无根部法兰
2821AA-1401002-0001 | 包8 |  | 国网青海省电力公司 | 国网青海省电力公司海东供电公司 |  | 无电压等级 | 锥形水泥杆,非预应力,法兰组装杆,15m,190mm,M | 锥形水泥杆-类型:非预应力,杆型:法兰组装杆,杆长m:15m,梢径mm:190mm,强度等级:M | 根 | 1662 | 2020-05-31 | 2022-05-31 | 青海省海东市 | 材料站现场车板交货 |  | 9906-500054969-00017 | 044001881700060 | 400186825700100 | 500033701 | 配网，无根部法兰
2821AA-1401002-0001 | 包8 |  | 国网青海省电力公司 | 国网青海省电力公司海东供电公司 |  | 无电压等级 | 锥形水泥杆,非预应力,法兰组装杆,18m,230mm,N | 锥形水泥杆-类型:非预应力,杆型:法兰组装杆,杆长m:18m,梢径mm:230mm,强度等级:N | 根 | 9 | 2022-05-31 | 2022-05-31 | 青海省海东市 | 材料站现场车板交货 |  | 9906-500054969-00017 | 044001881700030 | 400186825600030 | 500033743 | 配网，无根部法兰
2821AA-1401002-0001 | 包9 |  | 国网青海省电力公司 | 国网青海省电力公司黄化供电公司 |  | 无电压等级 | 锥形水泥杆,非预应力,法兰组装杆,15m,190mm,M | 锥形水泥杆-类型:非预应力,杆型:法兰组装杆,杆长m:15m,梢径mm:190mm,强度等级:M | 根 | 1680 | 2022-05-31 | 2022-05-31 | 青海省黄南州 | 材料站现场车板交货 |  | 9906-500054969-00017 | 044001902301960 | 400186834000200 | 500033701 | 配网，无根部法兰
2821AA-1401002-0001 | 包9 |  | 国网青海省电力公司 | 国网青海省电力公司西宁供电公司 |  | 无电压等级 | 锥形水泥杆,非预应力,法兰组装杆,15m,190mm,M | 锥形水泥杆-类型:非预应力,杆型:法兰组装杆,杆长m:15m,梢径mm:190mm,强度等级:M | 根 | 827 | 2022-05-31 | 2022-05-31 | 青海省西宁市 | 材料站现场车板交货 |  | 9906-500054969-00017 | 044001892600310 | 400186823300200 | 500033701 | 配网，无根部法兰
2821AA-1401002-0001 | 包9 |  | 国网青海省电力公司 | 国网青海省电力公司海南供电公司 |  | 无电压等级 | 锥形水泥杆,非预应力,法兰组装杆,15m,190mm,M | 锥形水泥杆-类型:非预应力,杆型:法兰组装杆,杆长m:15m,梢径mm:190mm,强度等级:M | 根 | 1100 | 2022-05-31 | 2022-05-31 | 青海省海南州 | 材料站现场车板交货 |  | 9906-500054969-00017 | 044001892700310 | 400186829700160 | 500033701 | 配网，无根部法兰
2821AA-1401002-0001 | 包10 |  | 国网青海省电力公司 | 国网青海省电力公司海北供电公司 |  | 无电压等级 | 锥形水泥杆,非预应力,法兰组装杆,18m,190mm,M | 锥形水泥杆-类型:非预应力,杆型:法兰组装杆,杆长m:18m,梢径mm:190mm,强度等级:M | 根 | 1 | 2022-05-31 | 2022-05-31 | 青海省海北州 | 材料站现场车板交货 |  | 9906-500054969-00017 | 044001891000910 | 400186829200110 | 500013975 | 配网，无根部法兰
2821AA-1401002-0001 | 包10 |  | 国网青海省电力公司 | 国网青海省电力公司黄化供电公司 |  | 无电压等级 | 锥形水泥杆,非预应力,法兰组装杆,18m,190mm,M | 锥形水泥杆-类型:非预应力,杆型:法兰组装杆,杆长m:18m,梢径mm:190mm,强度等级:M | 根 | 757 | 2022-05-31 | 2022-05-31 | 青海省黄南州 | 材料站现场车板交货 |  | 9906-500054969-00017 | 044001902300380 | 400186833400130 | 500013975 | 配网，无根部法兰
2821AA-1401002-0001 | 包10 |  | 国网青海省电力公司 | 国网青海省电力公司海北供电公司 |  | 无电压等级 | 锥形水泥杆,非预应力,整根杆,12m,230mm,N | 锥形水泥杆-类型:非预应力,杆型:整根杆,杆长m:12m,梢径mm:230mm,强度等级:N | 根 | 20 | 2022-05-31 | 2022-05-31 | 青海省海北州 | 材料站现场车板交货 |  | 9906-500054969-00016 | 044001891001540 | 400186829400010 | 500033719 | 配网，无根部法兰
2821AA-1401002-0001 | 包10 |  | 国网青海省电力公司 | 国网青海省电力公司海北供电公司 |  | 无电压等级 | 锥形水泥杆,非预应力,整根杆,10m,190mm,I | 锥形水泥杆-类型:非预应力,杆型:整根杆,杆长m:10m,梢径mm:190mm,强度等级:I | 根 | 804 | 2022-05-31 | 2022-05-31 | 青海省海北州 | 材料站现场车板交货 |  | 9906-500054969-00016 | 044001891000640 | 400186829100060 | 500033660 | 配网，无根部法兰
2821AA-1401002-0001 | 包10 |  | 国网青海省电力公司 | 国网青海省电力公司海北供电公司 |  | 无电压等级 | 锥形水泥杆,非预应力,法兰组装杆,18m,230mm,N | 锥形水泥杆-类型:非预应力,杆型:法兰组装杆,杆长m:18m,梢径mm:230mm,强度等级:N | 根 | 30 | 2022-05-31 | 2022-05-31 | 青海省海北州 | 材料站现场车板交货 |  | 9906-500054969-00017 | 044001891000070 | 400186828800050 | 500033743 | 配网，无根部法兰
2821AA-1401002-0001 | 包10 |  | 国网青海省电力公司 | 国网青海省电力公司玉树供电公司 |  | 无电压等级 | 锥形水泥杆,非预应力,法兰组装杆,15m,190mm,M | 锥形水泥杆-类型:非预应力,杆型:法兰组装杆,杆长m:15m,梢径mm:190mm,强度等级:M | 根 | 1062 | 2022-05-31 | 2022-05-31 | 青海省玉树州 | 材料站现场车板交货 |  | 9906-500054969-00017 | 044001899200420 | 400186832000040 | 500033701 | 配网，无根部法兰
2821AA-1401002-0001 | 包10 |  | 国网青海省电力公司 | 国网青海省电力公司海北供电公司 |  | 无电压等级 | 锥形水泥杆,非预应力,法兰组装杆,15m,190mm,M | 锥形水泥杆-类型:非预应力,杆型:法兰组装杆,杆长m:15m,梢径mm:190mm,强度等级:M | 根 | 38 | 2022-05-31 | 2022-05-31 | 青海省海北州 | 材料站现场车板交货 |  | 9906-500054969-00017 | 044001891000060 | 400186828800060 | 500033701 | 配网，无根部法兰
2821AA-1401002-0001 | 包10 |  | 国网青海省电力公司 | 国网青海省电力公司海西供电公司 |  | 无电压等级 | 锥形水泥杆,非预应力,法兰组装杆,15m,230mm,N | 锥形水泥杆-类型:非预应力,杆型:法兰组装杆,杆长m:15m,梢径mm:230mm,强度等级:N | 根 | 752 | 2022-05-31 | 2022-05-31 | 青海省海西州 | 材料站现场车板交货 |  | 9906-500054969-00017 | 044001881801670 | 400186827300080 | 500033739 | 配网，无根部法兰
2821AA-1401002-0001 | 包11 |  | 国网青海省电力公司 | 国网青海省电力公司海西供电公司 |  | 无电压等级 | 锥形水泥杆,非预应力,整根杆,12m,190mm,M | 锥形水泥杆-类型:非预应力,杆型:整根杆,杆长m:12m,梢径mm:190mm,强度等级:M | 根 | 1077 | 2022-05-31 | 2022-05-31 | 青海省海西州 | 材料站现场车板交货 |  | 9906-500054969-00016 | 044001881801710 | 400186827300140 | 500013972 | 配网，无根部法兰
2821AA-1401002-0001 | 包11 |  | 国网青海省电力公司 | 国网青海省电力公司西宁供电公司 |  | 无电压等级 | 锥形水泥杆,非预应力,法兰组装杆,18m,190mm,M | 锥形水泥杆-类型:非预应力,杆型:法兰组装杆,杆长m:18m,梢径mm:190mm,强度等级:M | 根 | 27 | 2022-05-31 | 2022-05-31 | 青海省西宁市 | 材料站现场车板交货 |  | 9906-500054969-00017 | 044001868900800 | 400186821500040 | 500013975 | 配网，无根部法兰
2821AA-1401002-0001 | 包11 |  | 国网青海省电力公司 | 国网青海省电力公司西宁供电公司 |  | 无电压等级 | 锥形水泥杆,非预应力,法兰组装杆,18m,190mm,M | 锥形水泥杆-类型:非预应力,杆型:法兰组装杆,杆长m:18m,梢径mm:190mm,强度等级:M | 根 | 14 | 2022-05-31 | 2022-05-31 | 青海省西宁市 | 材料站现场车板交货 |  | 9906-500054969-00017 | 044001892300210 | 400186822600080 | 500013975 | 配网，无根部法兰
2821AA-1401002-0001 | 包11 |  | 国网青海省电力公司 | 国网青海省电力公司西宁供电公司 |  | 无电压等级 | 锥形水泥杆,非预应力,整根杆,12m,190mm,M | 锥形水泥杆-类型:非预应力,杆型:整根杆,杆长m:12m,梢径mm:190mm,强度等级:M | 根 | 2 | 2022-05-31 | 2022-05-31 | 青海省西宁市 | 材料站现场车板交货 |  | 9906-500054969-00016 | 044001899100770 | 400186824300090 | 500013972 | 配网，无根部法兰
2821AA-1401002-0001 | 包11 |  | 国网青海省电力公司 | 国网青海省电力公司西宁供电公司 |  | 无电压等级 | 锥形水泥杆,非预应力,法兰组装杆,15m,230mm,N | 锥形水泥杆-类型:非预应力,杆型:法兰组装杆,杆长m:15m,梢径mm:230mm,强度等级:N | 根 | 15 | 2022-05-31 | 2022-05-31 | 青海省西宁市 | 材料站现场车板交货 |  | 9906-500054969-00017 | 044001868900790 | 400186821500030 | 500033739 | 配网，无根部法兰
2821AA-1401002-0001 | 包11 |  | 国网青海省电力公司 | 国网青海省电力公司海西供电公司 |  | 无电压等级 | 锥形水泥杆,非预应力,法兰组装杆,15m,190mm,M | 锥形水泥杆-类型:非预应力,杆型:法兰组装杆,杆长m:15m,梢径mm:190mm,强度等级:M | 根 | 322 | 2022-05-31 | 2022-05-31 | 青海省海西州 | 材料站现场车板交货 |  | 9906-500054969-00017 | 044001881801660 | 400186827300070 | 500033701 | 配网，无根部法兰
2821AA-1401002-0001 | 包11 |  | 国网青海省电力公司 | 国网青海省电力公司海西供电公司 |  | 无电压等级 | 等径水泥杆,300mm,9m,18φ16,下 | 等径水泥杆-直径mm:300mm,杆段长m:9m,配筋:18φ16,安装位置:下 | 根 | 2 | 2022-05-31 | 2022-05-31 | 青海省海西州 | 材料站现场车板交货 |  | 9999-500014137-00001 | 044001881800540 | 400186826800080 | 500061310 | 主网，等径水泥杆，法兰盘连接 | 500061310-0002
2821AA-1401002-0001 | 包11 |  | 国网青海省电力公司 | 国网青海省电力公司西宁供电公司 |  | 无电压等级 | 锥形水泥杆,非预应力,法兰组装杆,15m,230mm,N | 锥形水泥杆-类型:非预应力,杆型:法兰组装杆,杆长m:15m,梢径mm:230mm,强度等级:N | 根 | 15 | 2022-05-31 | 2022-05-31 | 青海省西宁市 | 材料站现场车板交货 |  | 9906-500054969-00017 | 044001892600320 | 400186823300120 | 500033739 | 配网，无根部法兰
2821AA-1401002-0001 | 包11 |  | 国网青海省电力公司 | 国网青海省电力公司西宁供电公司 |  | 无电压等级 | 锥形水泥杆,非预应力,法兰组装杆,15m,190mm,M | 锥形水泥杆-类型:非预应力,杆型:法兰组装杆,杆长m:15m,梢径mm:190mm,强度等级:M | 根 | 163 | 2022-05-31 | 2022-05-31 | 青海省西宁市 | 材料站现场车板交货 |  | 9906-500054969-00017 | 044001868900780 | 400186821500020 | 500033701 | 配网，无根部法兰
2821AA-1401002-0001 | 包11 |  | 国网青海省电力公司 | 国网青海省电力公司西宁供电公司 |  | 无电压等级 | 锥形水泥杆,非预应力,整根杆,10m,190mm,I | 锥形水泥杆-类型:非预应力,杆型:整根杆,杆长m:10m,梢径mm:190mm,强度等级:I | 根 | 1 | 2022-05-31 | 2022-05-31 | 青海省西宁市 | 材料站现场车板交货 |  | 9906-500054969-00016 | 044001892600350 | 400186823400020 | 500033660 | 配网，无根部法兰
2821AA-1401002-0001 | 包11 |  | 国网青海省电力公司 | 国网青海省电力公司海西供电公司 |  | 无电压等级 | 锥形水泥杆,非预应力,法兰组装杆,18m,230mm,N | 锥形水泥杆-类型:非预应力,杆型:法兰组装杆,杆长m:18m,梢径mm:230mm,强度等级:N | 根 | 114 | 2022-05-31 | 2022-05-31 | 青海省海西州 | 材料站现场车板交货 |  | 9906-500054969-00017 | 044001881801690 | 400186827300110 | 500033743 | 配网，无根部法兰
2821AA-1401002-0001 | 包11 |  | 国网青海省电力公司 | 国网青海省电力公司海西供电公司 |  | 无电压等级 | 锥形水泥杆,非预应力,整根杆,10m,190mm,I | 锥形水泥杆-类型:非预应力,杆型:整根杆,杆长m:10m,梢径mm:190mm,强度等级:I | 根 | 280 | 2022-05-31 | 2022-05-31 | 青海省海西州 | 材料站现场车板交货 |  | 9906-500054969-00016 | 044001881801700 | 400186827300130 | 500033660 | 配网，无根部法兰
2821AA-1401002-0001 | 包11 |  | 国网青海省电力公司 | 国网青海省电力公司西宁供电公司 |  | 无电压等级 | 锥形水泥杆,非预应力,整根杆,12m,190mm,M | 锥形水泥杆-类型:非预应力,杆型:整根杆,杆长m:12m,梢径mm:190mm,强度等级:M | 根 | 1 | 2022-05-31 | 2022-05-31 | 青海省西宁市 | 材料站现场车板交货 |  | 9906-500054969-00016 | 044001868900810 | 400186821500050 | 500013972 | 配网，无根部法兰
2821AA-1401002-0001 | 包11 |  | 国网青海省电力公司 | 国网青海省电力公司海西供电公司 |  | 无电压等级 | 锥形水泥杆,非预应力,法兰组装杆,18m,190mm,M | 锥形水泥杆-类型:非预应力,杆型:法兰组装杆,杆长m:18m,梢径mm:190mm,强度等级:M | 根 | 19 | 2022-05-31 | 2022-05-31 | 青海省海西州 | 材料站现场车板交货 |  | 9906-500054969-00017 | 044001881801680 | 400186827300090 | 500013975 | 配网，无根部法兰
2821AA-1401002-0001 | 包11 |  | 国网青海省电力公司 | 国网青海省电力公司海西供电公司 |  | 无电压等级 | 锥形水泥杆,非预应力,整根杆,12m,230mm,N | 锥形水泥杆-类型:非预应力,杆型:整根杆,杆长m:12m,梢径mm:230mm,强度等级:N | 根 | 45 | 2022-05-31 | 2022-05-31 | 青海省海西州 | 材料站现场车板交货 |  | 9906-500054969-00016 | 044001881801720 | 400186827300150 | 500033719 | 配网，无根部法兰
2821AA-1401002-0001 | 包11 |  | 国网青海省电力公司 | 国网青海省电力公司西宁供电公司 |  | 无电压等级 | 锥形水泥杆,非预应力,法兰组装杆,15m,190mm,M | 锥形水泥杆-类型:非预应力,杆型:法兰组装杆,杆长m:15m,梢径mm:190mm,强度等级:M | 根 | 304 | 2022-05-31 | 2022-05-31 | 青海省西宁市 | 材料站现场车板交货 |  | 9906-500054969-00017 | 044001892300180 | 400186822600050 | 500033701 | 配网，无根部法兰
2821AA-1401002-0001 | 包11 |  | 国网青海省电力公司 | 国网青海省电力公司西宁供电公司 |  | 无电压等级 | 锥形水泥杆,非预应力,法兰组装杆,18m,230mm,N | 锥形水泥杆-类型:非预应力,杆型:法兰组装杆,杆长m:18m,梢径mm:230mm,强度等级:N | 根 | 42 | 2022-05-31 | 2022-05-31 | 青海省西宁市 | 材料站现场车板交货 |  | 9906-500054969-00017 | 044001892400140 | 400186823000040 | 500033743 | 配网，无根部法兰
2821AA-1401002-0001 | 包11 |  | 国网青海省电力公司 | 国网青海省电力公司西宁供电公司 |  | 无电压等级 | 锥形水泥杆,非预应力,法兰组装杆,18m,190mm,M | 锥形水泥杆-类型:非预应力,杆型:法兰组装杆,杆长m:18m,梢径mm:190mm,强度等级:M | 根 | 11 | 2022-05-31 | 2022-05-31 | 青海省西宁市 | 材料站现场车板交货 |  | 9906-500054969-00017 | 044001892600340 | 400186823400010 | 500013975 | 配网，无根部法兰
2821AA-1401002-0001 | 包11 |  | 国网青海省电力公司 | 国网青海省电力公司西宁供电公司 |  | 无电压等级 | 锥形水泥杆,非预应力,法兰组装杆,15m,190mm,M | 锥形水泥杆-类型:非预应力,杆型:法兰组装杆,杆长m:15m,梢径mm:190mm,强度等级:M | 根 | 2 | 2022-05-31 | 2022-05-31 | 青海省西宁市 | 材料站现场车板交货 |  | 9906-500054969-00017 | 044001868800410 | 400186820900120 | 500033701 | 配网，无根部法兰
2821AA-1401002-0001 | 包11 |  | 国网青海省电力公司 | 国网青海省电力公司海西供电公司 |  | 无电压等级 | 等径水泥杆,300mm,9m,18φ16,上 | 等径水泥杆-直径mm:300mm,杆段长m:9m,配筋:18φ16,安装位置:上 | 根 | 2 | 2022-05-31 | 2022-05-31 | 青海省海西州 | 材料站现场车板交货 |  | 9999-500014137-00001 | 044001881800530 | 400186826800070 | 500014152 | 主网，等径水泥杆，法兰盘连接 | 500014152-0002
2821AA-1401002-0001 | 包11 |  | 国网青海省电力公司 | 国网青海省电力公司西宁供电公司 |  | 无电压等级 | 锥形水泥杆,非预应力,整根杆,12m,230mm,N | 锥形水泥杆-类型:非预应力,杆型:整根杆,杆长m:12m,梢径mm:230mm,强度等级:N | 根 | 8 | 2022-05-31 | 2022-05-31 | 青海省西宁市 | 材料站现场车板交货 |  | 9906-500054969-00016 | 044001892300230 | 400186822600110 | 500033719 | 配网，无根部法兰
2821AA-1401002-0001 | 包11 |  | 国网青海省电力公司 | 国网青海省电力公司西宁供电公司 |  | 无电压等级 | 锥形水泥杆,非预应力,法兰组装杆,18m,230mm,N | 锥形水泥杆-类型:非预应力,杆型:法兰组装杆,杆长m:18m,梢径mm:230mm,强度等级:N | 根 | 73 | 2022-05-31 | 2022-05-31 | 青海省西宁市 | 材料站现场车板交货 |  | 9906-500054969-00017 | 044001899100350 | 400186824100180 | 500033743 | 配网，无根部法兰
2821AA-1401002-0001 | 包11 |  | 国网青海省电力公司 | 国网青海省电力公司西宁供电公司 |  | 无电压等级 | 锥形水泥杆,非预应力,法兰组装杆,15m,230mm,N | 锥形水泥杆-类型:非预应力,杆型:法兰组装杆,杆长m:15m,梢径mm:230mm,强度等级:N | 根 | 60 | 2022-05-31 | 2022-05-31 | 青海省西宁市 | 材料站现场车板交货 |  | 9906-500054969-00017 | 044001892300190 | 400186822600060 | 500033739 | 配网，无根部法兰
2821AA-1401002-0001 | 包11 |  | 国网青海省电力公司 | 国网青海省电力公司西宁供电公司 |  | 无电压等级 | 锥形水泥杆,非预应力,法兰组装杆,18m,230mm,N | 锥形水泥杆-类型:非预应力,杆型:法兰组装杆,杆长m:18m,梢径mm:230mm,强度等级:N | 根 | 512 | 2022-05-31 | 2022-05-31 | 青海省西宁市 | 材料站现场车板交货 |  | 9906-500054969-00017 | 044001892300220 | 400186822600090 | 500033743 | 配网，无根部法兰
2821AA-1401002-0001 | 包11 |  | 国网青海省电力公司 | 国网青海省电力公司西宁供电公司 |  | 无电压等级 | 锥形水泥杆,非预应力,法兰组装杆,15m,190mm,M | 锥形水泥杆-类型:非预应力,杆型:法兰组装杆,杆长m:15m,梢径mm:190mm,强度等级:M | 根 | 2 | 2022-05-31 | 2022-05-31 | 青海省西宁市 | 材料站现场车板交货 |  | 9906-500054969-00017 | 044001899100360 | 400186824100190 | 500033701 | 配网，无根部法兰
2821AA-1401002-0001 | 包11 |  | 国网青海省电力公司 | 国网青海省电力公司西宁供电公司 |  | 无电压等级 | 锥形水泥杆,非预应力,法兰组装杆,12m,190mm,M | 锥形水泥杆-类型:非预应力,杆型:法兰组装杆,杆长m:12m,梢径mm:190mm,强度等级:M | 根 | 33 | 2022-05-31 | 2022-05-31 | 青海省西宁市 | 材料站现场车板交货 |  | 9906-500054969-00017 | 044001892400120 | 400186823000110 | 500033679 | 配网，无根部法兰
2821AA-1401002-0001 | 包11 |  | 国网青海省电力公司 | 国网青海省电力公司西宁供电公司 |  | 无电压等级 | 锥形水泥杆,非预应力,法兰组装杆,12m,190mm,M | 锥形水泥杆-类型:非预应力,杆型:法兰组装杆,杆长m:12m,梢径mm:190mm,强度等级:M | 根 | 360 | 2022-05-31 | 2022-05-31 | 青海省西宁市 | 材料站现场车板交货 |  | 9906-500054969-00017 | 044001892300170 | 400186822600040 | 500033679 | 配网，无根部法兰
2821AA-1401002-0001 | 包11 |  | 国网青海省电力公司 | 国网青海省电力公司西宁供电公司 |  | 无电压等级 | 锥形水泥杆,非预应力,法兰组装杆,12m,190mm,M | 锥形水泥杆-类型:非预应力,杆型:法兰组装杆,杆长m:12m,梢径mm:190mm,强度等级:M | 根 | 1 | 2022-05-31 | 2022-05-31 | 青海省西宁市 | 材料站现场车板交货 |  | 9906-500054969-00017 | 044001868900770 | 400186821500010 | 500033679 | 配网，无根部法兰
2821AA-1401002-0001 | 包11 |  | 国网青海省电力公司 | 国网青海省电力公司西宁供电公司 |  | 无电压等级 | 锥形水泥杆,非预应力,法兰组装杆,15m,190mm,M | 锥形水泥杆-类型:非预应力,杆型:法兰组装杆,杆长m:15m,梢径mm:190mm,强度等级:M | 根 | 49 | 2022-05-31 | 2022-05-31 | 青海省西宁市 | 材料站现场车板交货 |  | 9906-500054969-00017 | 044001892400130 | 400186823000120 | 500033701 | 配网，无根部法兰
2821AA-1401002-0001 | 包12 |  | 国网青海省电力公司 | 国网青海省电力公司海南供电公司 |  | 无电压等级 | 锥形水泥杆,非预应力,法兰组装杆,18m,190mm,M | 锥形水泥杆-类型:非预应力,杆型:法兰组装杆,杆长m:18m,梢径mm:190mm,强度等级:M | 根 | 100 | 2022-05-31 | 2022-05-31 | 青海省海南州 | 材料站现场车板交货 |  | 9906-500054969-00017 | 044001892700320 | 400186829700170 | 500013975 | 配网，无根部法兰
2821AA-1401002-0001 | 包12 |  | 国网青海省电力公司 | 国网青海省电力公司果洛供电公司 |  | 无电压等级 | 锥形水泥杆,非预应力,法兰组装杆,15m,230mm,N | 锥形水泥杆-类型:非预应力,杆型:法兰组装杆,杆长m:15m,梢径mm:230mm,强度等级:N | 根 | 6 | 2022-05-31 | 2022-05-31 | 青海省果洛州 | 材料站现场车板交货 |  | 9906-500054969-00017 | 044001826500050 | 400186827900040 | 500033739 | 配网，无根部法兰
2821AA-1401002-0001 | 包12 |  | 国网青海省电力公司 | 物资供应部 |  | 无电压等级 | 锥形水泥杆,非预应力,整根杆,12m,190mm,M | 锥形水泥杆-类型:非预应力,杆型:整根杆,杆长m:12m,梢径mm:190mm,强度等级:M | 根 | 197 | 2022-05-31 | 2022-05-31 | 青海西宁地区55杆、海南地区122杆、海西地区16杆、果洛地区4杆 | 材料站现场车板交货 |  | 9906-500054969-00016 | 044001866700010 | 400186828300010 | 500013972 | 配网，无根部法兰
2821AA-1401002-0001 | 包12 |  | 国网青海省电力公司 | 国网青海省电力公司海东供电公司 |  | 无电压等级 | 锥形水泥杆,非预应力,法兰组装杆,18m,190mm,M | 锥形水泥杆-类型:非预应力,杆型:法兰组装杆,杆长m:18m,梢径mm:190mm,强度等级:M | 根 | 4 | 2022-05-31 | 2022-05-31 | 青海省海东市 | 材料站现场车板交货 |  | 9906-500054969-00017 | 044001881600240 | 400186825300120 | 500013975 | 配网，无根部法兰
2821AA-1401002-0001 | 包12 |  | 国网青海省电力公司 | 国网青海省电力公司海南供电公司 |  | 无电压等级 | 锥形水泥杆,非预应力,法兰组装杆,12m,190mm,M | 锥形水泥杆-类型:非预应力,杆型:法兰组装杆,杆长m:12m,梢径mm:190mm,强度等级:M | 根 | 100 | 2022-05-31 | 2022-05-31 | 青海省海南州 | 材料站现场车板交货 |  | 9906-500054969-00017 | 044001892700300 | 400186829700150 | 500033679 | 配网，无根部法兰
2821AA-1401002-0001 | 包12 |  | 国网青海省电力公司 | 国网青海省电力公司海南供电公司 |  | 无电压等级 | 锥形水泥杆,非预应力,法兰组装杆,18m,190mm,M | 锥形水泥杆-类型:非预应力,杆型:法兰组装杆,杆长m:18m,梢径mm:190mm,强度等级:M | 根 | 10 | 2022-05-31 | 2022-05-31 | 青海省海南州 | 材料站现场车板交货 |  | 9906-500054969-00017 | 044001892800090 | 400186830300100 | 500013975 | 配网，无根部法兰
2821AA-1401002-0001 | 包12 |  | 国网青海省电力公司 | 国网青海省电力公司果洛供电公司 |  | 无电压等级 | 锥形水泥杆,非预应力,整根杆,12m,190mm,M | 锥形水泥杆-类型:非预应力,杆型:整根杆,杆长m:12m,梢径mm:190mm,强度等级:M | 根 | 1106 | 2022-05-31 | 2022-05-31 | 青海省果洛州 | 材料站现场车板交货 |  | 9906-500054969-00016 | 044001826500020 | 400186827900010 | 500013972 | 配网，无根部法兰
2821AA-1401002-0001 | 包12 |  | 国网青海省电力公司 | 国网青海省电力公司海东供电公司 |  | 无电压等级 | 锥形水泥杆,非预应力,整根杆,12m,190mm,M | 锥形水泥杆-类型:非预应力,杆型:整根杆,杆长m:12m,梢径mm:190mm,强度等级:M | 根 | 6 | 2022-05-31 | 2022-05-31 | 青海省海东市 | 材料站现场车板交货 |  | 9906-500054969-00016 | 044001881600010 | 400186825300100 | 500013972 | 配网，无根部法兰
2821AA-1401002-0001 | 包12 |  | 国网青海省电力公司 | 国网青海省电力公司玉树供电公司 |  | 无电压等级 | 锥形水泥杆,非预应力,法兰组装杆,15m,230mm,N | 锥形水泥杆-类型:非预应力,杆型:法兰组装杆,杆长m:15m,梢径mm:230mm,强度等级:N | 根 | 19 | 2022-05-31 | 2022-05-31 | 青海省玉树州 | 材料站现场车板交货 |  | 9906-500054969-00017 | 044001899200950 | 400186832300160 | 500033739 | 配网，无根部法兰
2821AA-1401002-0001 | 包12 |  | 国网青海省电力公司 | 国网青海省电力公司果洛供电公司 |  | 无电压等级 | 锥形水泥杆,非预应力,法兰组装杆,18m,190mm,M | 锥形水泥杆-类型:非预应力,杆型:法兰组装杆,杆长m:18m,梢径mm:190mm,强度等级:M | 根 | 16 | 2022-05-31 | 2022-05-31 | 青海省果洛州 | 材料站现场车板交货 |  | 9906-500054969-00017 | 044001826500040 | 400186827900030 | 500013975 | 配网，无根部法兰
2821AA-1401002-0001 | 包12 |  | 国网青海省电力公司 | 国网青海省电力公司海东供电公司 |  | 无电压等级 | 锥形水泥杆,非预应力,整根杆,12m,230mm,N | 锥形水泥杆-类型:非预应力,杆型:整根杆,杆长m:12m,梢径mm:230mm,强度等级:N | 根 | 88 | 2022-05-31 | 2022-05-31 | 青海省海东市 | 材料站现场车板交货 |  | 9906-500054969-00016 | 044001881700010 | 400186825600020 | 500033719 | 配网，无根部法兰
2821AA-1401002-0001 | 包12 |  | 国网青海省电力公司 | 国网青海省电力公司果洛供电公司 |  | 无电压等级 | 锥形水泥杆,非预应力,整根杆,10m,190mm,I | 锥形水泥杆-类型:非预应力,杆型:整根杆,杆长m:10m,梢径mm:190mm,强度等级:I | 根 | 608 | 2022-05-31 | 2022-05-31 | 青海省果洛州 | 材料站现场车板交货 |  | 9906-500054969-00016 | 044001826500030 | 400186827900020 | 500033660 | 配网，无根部法兰
2821AA-1401002-0001 | 包12 |  | 国网青海省电力公司 | 国网青海省电力公司海东供电公司 |  | 无电压等级 | 锥形水泥杆,非预应力,法兰组装杆,15m,230mm,N | 锥形水泥杆-类型:非预应力,杆型:法兰组装杆,杆长m:15m,梢径mm:230mm,强度等级:N | 根 | 130 | 2022-05-31 | 2022-05-31 | 青海省海东市 | 材料站现场车板交货 |  | 9906-500054969-00017 | 044001881700050 | 400186825600040 | 500033739 | 配网，无根部法兰
2821AA-1401002-0001 | 包12 |  | 国网青海省电力公司 | 国网青海省电力公司海南供电公司 |  | 无电压等级 | 锥形水泥杆,非预应力,整根杆,12m,230mm,N | 锥形水泥杆-类型:非预应力,杆型:整根杆,杆长m:12m,梢径mm:230mm,强度等级:N | 根 | 5 | 2022-05-31 | 2022-05-31 | 青海省海南州 | 材料站现场车板交货 |  | 9906-500054969-00016 | 044001892700340 | 400186829700190 | 500033719 | 配网，无根部法兰
2821AA-1401002-0001 | 包12 |  | 国网青海省电力公司 | 国网青海省电力公司果洛供电公司 |  | 无电压等级 | 锥形水泥杆,非预应力,法兰组装杆,15m,190mm,M | 锥形水泥杆-类型:非预应力,杆型:法兰组装杆,杆长m:15m,梢径mm:190mm,强度等级:M | 根 | 183 | 2022-05-31 | 2022-05-31 | 青海省果洛州 | 材料站现场车板交货 |  | 9906-500054969-00017 | 044001826500060 | 400186827900050 | 500033701 | 配网，无根部法兰
2821AA-1401002-0001 | 包12 |  | 国网青海省电力公司 | 国网青海省电力公司海南供电公司 |  | 无电压等级 | 锥形水泥杆,非预应力,法兰组装杆,12m,190mm,M | 锥形水泥杆-类型:非预应力,杆型:法兰组装杆,杆长m:12m,梢径mm:190mm,强度等级:M | 根 | 30 | 2022-05-31 | 2022-05-31 | 青海省海南州 | 材料站现场车板交货 |  | 9906-500054969-00017 | 044001892800070 | 400186830300080 | 500033679 | 配网，无根部法兰
2821AA-1401002-0001 | 包12 |  | 国网青海省电力公司 | 国网青海省电力公司海东供电公司 |  | 无电压等级 | 锥形水泥杆,非预应力,法兰组装杆,18m,230mm,N | 锥形水泥杆-类型:非预应力,杆型:法兰组装杆,杆长m:18m,梢径mm:230mm,强度等级:N | 根 | 29 | 2022-05-31 | 2022-05-31 | 青海省海东市 | 材料站现场车板交货 |  | 9906-500054969-00017 | 044001881600480 | 400186825500100 | 500033743 | 配网，无根部法兰
2821AA-1401002-0001 | 包12 |  | 国网青海省电力公司 | 国网青海省电力公司海南供电公司 |  | 无电压等级 | 锥形水泥杆,非预应力,法兰组装杆,18m,230mm,N | 锥形水泥杆-类型:非预应力,杆型:法兰组装杆,杆长m:18m,梢径mm:230mm,强度等级:N | 根 | 260 | 2022-05-31 | 2022-05-31 | 青海省海南州 | 材料站现场车板交货 |  | 9906-500054969-00017 | 044001892700330 | 400186829700180 | 500033743 | 配网，无根部法兰
2821AA-1401002-0001 | 包12 |  | 国网青海省电力公司 | 国网青海省电力公司海南供电公司 |  | 无电压等级 | 锥形水泥杆,非预应力,法兰组装杆,15m,190mm,M | 锥形水泥杆-类型:非预应力,杆型:法兰组装杆,杆长m:15m,梢径mm:190mm,强度等级:M | 根 | 30 | 2022-05-31 | 2022-05-31 | 青海省海南州 | 材料站现场车板交货 |  | 9906-500054969-00017 | 044001892800080 | 400186830300090 | 500033701 | 配网，无根部法兰
2821AA-1401002-0001 | 包12 |  | 国网青海省电力公司 | 国网青海省电力公司果洛供电公司 |  | 无电压等级 | 锥形水泥杆,非预应力,法兰组装杆,12m,190mm,M | 锥形水泥杆-类型:非预应力,杆型:法兰组装杆,杆长m:12m,梢径mm:190mm,强度等级:M | 根 | 915 | 2022-05-31 | 2022-05-31 | 青海省果洛州 | 材料站现场车板交货 |  | 9906-500054969-00017 | 044001826500070 | 400186827900060 | 500033679 | 配网，无根部法兰
2821AA-1401002-0001 | 包12 |  | 国网青海省电力公司 | 国网青海省电力公司玉树供电公司 |  | 无电压等级 | 锥形水泥杆,非预应力,法兰组装杆,18m,230mm,N | 锥形水泥杆-类型:非预应力,杆型:法兰组装杆,杆长m:18m,梢径mm:230mm,强度等级:N | 根 | 210 | 2022-05-31 | 2022-05-31 | 青海省玉树州 | 材料站现场车板交货 |  | 9906-500054969-00017 | 044001899200940 | 400186832300150 | 500033743 | 配网，无根部法兰
2821AA-1401002-0001 | 包12 |  | 国网青海省电力公司 | 国网青海省电力公司果洛供电公司 |  | 无电压等级 | 锥形水泥杆,非预应力,整根杆,12m,230mm,N | 锥形水泥杆-类型:非预应力,杆型:整根杆,杆长m:12m,梢径mm:230mm,强度等级:N | 根 | 4 | 2022-05-31 | 2022-05-31 | 青海省果洛州 | 材料站现场车板交货 |  | 9906-500054969-00016 | 044001826500010 | 400186827900100 | 500033719 | 配网，无根部法兰
2821AA-1401002-0001 | 包12 |  | 国网青海省电力公司 | 国网青海省电力公司海东供电公司 |  | 无电压等级 | 锥形水泥杆,非预应力,法兰组装杆,15m,190mm,M | 锥形水泥杆-类型:非预应力,杆型:法兰组装杆,杆长m:15m,梢径mm:190mm,强度等级:M | 根 | 1 | 2022-05-31 | 2022-05-31 | 青海省海东市 | 材料站现场车板交货 |  | 9906-500054969-00017 | 044001881600250 | 400186825400100 | 500033701 | 配网，无根部法兰

## 11-成套柱上断路器（深度融合）
分标编号 | 包名称 | 分包编号 | 项目单位 | 需求单位 | 项目名称 | 工程电压等级 | 物资名称 | 物资描述 | 单位 | 数量 | 首批交货日期 | 最后一批交货日期 | 交货地点 | 交货方式 | 备注 | 技术规范编码 | 网省采购申请号 | 总部采购申请号 | 物料编码 | 扩展描述 | 扩展编码
2821AA-1035006-0002 | 包1 | 100 | 国网青海省电力公司 | 国网青海省电力公司西宁供电公司 |  | 无电压等级 | 一二次融合成套柱上断路器,AC10kV,630A,20kA,户外 | 一二次融合成套柱上断路器-电压等级:AC10kV,额定电流:630A,额定开断电流:20kA,使用环境:户外 | 套 | 185 | 2022-05-31 | 2022-05-31 | 青海省西宁市 | 材料站现场车板交货 |  | D05S-500138347-00001 | 044001918300010 | 400186825200010 | 500138347
2821AA-1035006-0002 | 包2 | 200 | 国网青海省电力公司 | 国网青海省电力公司西宁供电公司 |  | 无电压等级 | 一二次融合成套柱上断路器,AC10kV,630A,20kA,户外 | 一二次融合成套柱上断路器-电压等级:AC10kV,额定电流:630A,额定开断电流:20kA,使用环境:户外 | 套 | 185 | 2022-05-31 | 2022-05-31 | 青海省西宁市 | 材料站现场车板交货 |  | D05S-500138347-00001 | 044001918000070 | 400186825000050 | 500138347

## 28-复合绝缘横担
分标编号 | 包名称 | 分包编号 | 项目单位 | 需求单位 | 项目名称 | 工程电压等级 | 物资名称 | 物资描述 | 单位 | 数量 | 首批交货日期 | 最后一批交货日期 | 交货地点 | 交货方式 | 备注 | 技术规范编码 | 网省采购申请号 | 总部采购申请号 | 物料编码 | 扩展描述 | 扩展编码
2821AA-1410007-9999 | 包1 | 100 | 国网青海省电力公司 | 国网青海省电力公司玉树供电公司 |  | 无电压等级 | 复合绝缘横担,AC10kV,方形实心棒,单回成套 | 复合绝缘横担-电压等级:AC10kV,结构型式:方形实心棒,回路描述:单回成套 | 套 | 1746 | 2022-05-31 | 2022-05-31 | 青海省玉树州 | 材料站现场车板交货 |  | D05T-500139873-00001 | 044001899200490 | 400186832000130 | 500139873
2821AA-1410007-9999 | 包1 | 100 | 国网青海省电力公司 | 国网青海省电力公司玉树供电公司 |  | 无电压等级 | 复合绝缘横担,AC10kV,方形实心棒,单回成套 | 复合绝缘横担-电压等级:AC10kV,结构型式:方形实心棒,回路描述:单回成套 | 套 | 1746 | 2022-05-31 | 2022-05-31 | 青海省玉树州 | 材料站现场车板交货 |  | D05T-500139873-00001 | 044001899201380 | 400186832500170 | 500139873
2821AA-1410007-9999 | 包1 | 100 | 国网青海省电力公司 | 国网青海省电力公司黄化供电公司 |  | 无电压等级 | 复合绝缘横担,AC10kV,方形实心棒,单回成套 | 复合绝缘横担-电压等级:AC10kV,结构型式:方形实心棒,回路描述:单回成套 | 套 | 63 | 2022-05-31 | 2022-05-31 | 青海省黄南州 | 材料站现场车板交货 |  | D05T-500139873-00001 | 044001902301920 | 400186834000160 | 500139873

## 6-高压熔断器（喷射式）
分标编号 | 包名称 | 分包编号 | 项目单位 | 需求单位 | 项目名称 | 工程电压等级 | 物资名称 | 物资描述 | 单位 | 数量 | 首批交货日期 | 最后一批交货日期 | 交货地点 | 交货方式 | 备注 | 技术规范编码 | 网省采购申请号 | 总部采购申请号 | 物料编码 | 扩展描述 | 扩展编码
2821AA-1022001-0002 | 包1 | 100 | 国网青海省电力公司 | 国网青海省电力公司西宁供电公司 |  | 无电压等级 | 高压熔断器,AC10kV,喷射式,50A | 高压熔断器-电压等级:AC10kV,类型:喷射式,额定熔断电流:50A | 只 | 900 | 2022-05-31 | 2022-05-31 | 青海省西宁市 | 材料站现场车板交货 |  | D05S-500007957-00001 | 044001918000040 | 400186825000010 | 500007957
2821AA-1022001-0002 | 包1 | 100 | 国网青海省电力公司 | 国网青海省电力公司海南供电公司 |  | 无电压等级 | 高压熔断器,AC10kV,喷射式,50A | 高压熔断器-电压等级:AC10kV,类型:喷射式,额定熔断电流:50A | 只 | 410 | 2022-05-31 | 2022-05-31 | 青海省海南州 | 材料站现场车板交货 |  | D05S-500007957-00001 | 044001892700030 | 400186829600040 | 500007957
2821AA-1022001-0002 | 包1 | 100 | 国网青海省电力公司 | 国网青海省电力公司玉树供电公司 |  | 无电压等级 | 高压熔断器,AC10kV,喷射式,50A | 高压熔断器-电压等级:AC10kV,类型:喷射式,额定熔断电流:50A | 只 | 117 | 2022-05-31 | 2022-05-31 | 青海省玉树州 | 材料站现场车板交货 |  | D05S-500007957-00001 | 044001899200110 | 400186831900020 | 500007957

## 25-低压电力电缆
分标编号 | 包名称 | 分包编号 | 项目单位 | 需求单位 | 项目名称 | 工程电压等级 | 物资名称 | 物资描述 | 单位 | 数量 | 首批交货日期 | 最后一批交货日期 | 交货地点 | 交货方式 | 备注 | 技术规范编码 | 网省采购申请号 | 总部采购申请号 | 物料编码 | 扩展描述 | 扩展编码
2821AA-1404002-9999 | 包1 | QH100 | 国网青海省电力公司 | 国网青海省电力公司西宁供电公司 |  | 无电压等级 | 低压电力电缆,YJLV,铝,35,4芯,ZC,无铠装,普通 | 低压电力电缆-型号:YJLV,导体材质:铝,截面mm2:35,芯数:4芯,阻燃特性:ZC,铠装形式:无铠装,特殊要求:普通 | 千米 | 389 | 2022-05-31 | 2022-05-31 | 青海省西宁市 | 材料站现场车板交货 |  | 9906-500108894-00001 | 044001892300330 | 400186822700100 | 500132448 | 配网
2821AA-1404002-9999 | 包1 | QH100 | 国网青海省电力公司 | 国网青海省电力公司西宁供电公司 |  | 无电压等级 | 低压电力电缆,YJV,铜,95,4芯,ZC,22,普通 | 低压电力电缆-型号:YJV,导体材质:铜,截面mm2:95,芯数:4芯,阻燃特性:ZC,铠装形式:22,特殊要求:普通 | 千米 | 0.9 | 2022-05-31 | 2022-05-31 | 青海省西宁市 | 材料站现场车板交货 |  | 9906-500108894-00001 | 044001899100220 | 400186824100080 | 500108688 | 配网
2821AA-1404002-9999 | 包1 | QH100 | 国网青海省电力公司 | 国网青海省电力公司西宁供电公司 |  | 无电压等级 | 低压电力电缆,YJLV,铝,35,4芯,ZC,无铠装,普通 | 低压电力电缆-型号:YJLV,导体材质:铝,截面mm2:35,芯数:4芯,阻燃特性:ZC,铠装形式:无铠装,特殊要求:普通 | 千米 | 389 | 2022-05-31 | 2022-05-31 | 青海省西宁市 | 材料站现场车板交货 |  | 9906-500108894-00001 | 044001913300020 | 400186824600010 | 500132448 | 配网
2821AA-1404002-9999 | 包1 | QH100 | 国网青海省电力公司 | 国网青海省电力公司西宁供电公司 |  | 无电压等级 | 低压电力电缆,YJLV,铝,16,2芯,ZC,无铠装,普通 | 低压电力电缆-型号:YJLV,导体材质:铝,截面mm2:16,芯数:2芯,阻燃特性:ZC,铠装形式:无铠装,特殊要求:普通 | 千米 | 902 | 2022-05-31 | 2022-05-31 | 青海省西宁市 | 材料站现场车板交货 |  | 9906-500108894-00001 | 044001913300010 | 400186824600040 | 500132731 | 配网
2821AA-1404002-9999 | 包1 | QH100 | 国网青海省电力公司 | 国网青海省电力公司西宁供电公司 |  | 无电压等级 | 低压电力电缆,YJV,铜,35,4芯,ZC,22,普通 | 低压电力电缆-型号:YJV,导体材质:铜,截面mm2:35,芯数:4芯,阻燃特性:ZC,铠装形式:22,特殊要求:普通 | 千米 | 3.05 | 2022-05-31 | 2022-05-31 | 青海省西宁市 | 材料站现场车板交货 |  | 9906-500108894-00001 | 044001868800040 | 400186820800020 | 500109086 | 配网
2821AA-1404002-9999 | 包2 | QH200 | 国网青海省电力公司 | 国网青海省电力公司西宁供电公司 |  | 无电压等级 | 低压电力电缆,YJLV,铝,35,4芯,ZC,无铠装,普通 | 低压电力电缆-型号:YJLV,导体材质:铝,截面mm2:35,芯数:4芯,阻燃特性:ZC,铠装形式:无铠装,特殊要求:普通 | 千米 | 388 | 2022-05-31 | 2022-05-31 | 青海省西宁市 | 材料站现场车板交货 |  | 9906-500108894-00001 | 044001918200010 | 400186825100020 | 500132448 | 配网
2821AA-1404002-9999 | 包2 | QH200 | 国网青海省电力公司 | 国网青海省电力公司玉树供电公司 |  | 无电压等级 | 低压电力电缆,YJV,铜,120,4芯,ZC,22,普通 | 低压电力电缆-型号:YJV,导体材质:铜,截面mm2:120,芯数:4芯,阻燃特性:ZC,铠装形式:22,特殊要求:普通 | 千米 | 1.5 | 2022-05-31 | 2022-05-31 | 青海省玉树州 | 材料站现场车板交货 |  | 9906-500108894-00001 | 044001899200800 | 400186832300010 | 500109087 | 配网
2821AA-1404002-9999 | 包2 | QH200 | 国网青海省电力公司 | 国网青海省电力公司玉树供电公司 |  | 无电压等级 | 低压电力电缆,YJV,铜,95,4芯,ZC,22,普通 | 低压电力电缆-型号:YJV,导体材质:铜,截面mm2:95,芯数:4芯,阻燃特性:ZC,铠装形式:22,特殊要求:普通 | 千米 | 0.5 | 2022-05-31 | 2022-05-31 | 青海省玉树州 | 材料站现场车板交货 |  | 9906-500108894-00001 | 044001899201130 | 400186832400140 | 500108688 | 配网
2821AA-1404002-9999 | 包2 | QH200 | 国网青海省电力公司 | 国网青海省电力公司西宁供电公司 |  | 无电压等级 | 低压电力电缆,YJLV,铝,35,4芯,ZC,无铠装,普通 | 低压电力电缆-型号:YJLV,导体材质:铝,截面mm2:35,芯数:4芯,阻燃特性:ZC,铠装形式:无铠装,特殊要求:普通 | 千米 | 389 | 2022-05-31 | 2022-05-31 | 青海省西宁市 | 材料站现场车板交货 |  | 9906-500108894-00001 | 044001913300030 | 400186824600020 | 500132448 | 配网
2821AA-1404002-9999 | 包2 | QH200 | 国网青海省电力公司 | 国网青海省电力公司西宁供电公司 |  | 无电压等级 | 低压电力电缆,YJLV,铝,35,4芯,ZC,无铠装,普通 | 低压电力电缆-型号:YJLV,导体材质:铝,截面mm2:35,芯数:4芯,阻燃特性:ZC,铠装形式:无铠装,特殊要求:普通 | 千米 | 333.111 | 2022-05-31 | 2022-05-31 | 青海省西宁市 | 材料站现场车板交货 |  | 9906-500108894-00001 | 044001868900200 | 400186821200060 | 500132448 | 配网
2821AA-1404002-9999 | 包3 | QH300 | 国网青海省电力公司 | 国网青海省电力公司玉树供电公司 |  | 无电压等级 | 低压电力电缆,YJV,铜,240,4芯,ZC,22,普通 | 低压电力电缆-型号:YJV,导体材质:铜,截面mm2:240,芯数:4芯,阻燃特性:ZC,铠装形式:22,特殊要求:普通 | 千米 | 0.76 | 2022-05-31 | 2022-05-31 | 青海省玉树州 | 材料站现场车板交货 |  | 9906-500108894-00001 | 044001899201040 | 400186832400030 | 500108897 | 配网
2821AA-1404002-9999 | 包3 | QH300 | 国网青海省电力公司 | 国网青海省电力公司西宁供电公司 |  | 无电压等级 | 低压电力电缆,YJLV,铝,35,4芯,ZC,无铠装,普通 | 低压电力电缆-型号:YJLV,导体材质:铝,截面mm2:35,芯数:4芯,阻燃特性:ZC,铠装形式:无铠装,特殊要求:普通 | 千米 | 388 | 2022-05-31 | 2022-05-31 | 青海省西宁市 | 材料站现场车板交货 |  | 9906-500108894-00001 | 044001918200030 | 400186825100030 | 500132448 | 配网
2821AA-1404002-9999 | 包3 | QH300 | 国网青海省电力公司 | 国网青海省电力公司西宁供电公司 |  | 无电压等级 | 低压电力电缆,YJLV,铝,16,2芯,ZC,无铠装,普通 | 低压电力电缆-型号:YJLV,导体材质:铝,截面mm2:16,芯数:2芯,阻燃特性:ZC,铠装形式:无铠装,特殊要求:普通 | 千米 | 902 | 2022-05-31 | 2022-05-31 | 青海省西宁市 | 材料站现场车板交货 |  | 9906-500108894-00001 | 044001868900190 | 400186821200050 | 500132731 | 配网
2821AA-1404002-9999 | 包3 | QH300 | 国网青海省电力公司 | 国网青海省电力公司西宁供电公司 |  | 无电压等级 | 低压电力电缆,YJLV,铝,35,4芯,ZC,无铠装,普通 | 低压电力电缆-型号:YJLV,导体材质:铝,截面mm2:35,芯数:4芯,阻燃特性:ZC,铠装形式:无铠装,特殊要求:普通 | 千米 | 388 | 2022-05-31 | 2022-05-31 | 青海省西宁市 | 材料站现场车板交货 |  | 9906-500108894-00001 | 044001918200020 | 400186825100010 | 500132448 | 配网
2821AA-1404002-9999 | 包4 | QH400 | 国网青海省电力公司 | 国网青海省电力公司西宁供电公司 |  | 无电压等级 | 低压电力电缆,YJV,铜,6,2芯,ZC,22,普通 | 低压电力电缆-型号:YJV,导体材质:铜,截面mm2:6,芯数:2芯,阻燃特性:ZC,铠装形式:22,特殊要求:普通 | 千米 | 374 | 2022-05-31 | 2022-05-31 | 青海省西宁市 | 材料站现场车板交货 |  | 9906-500108894-00001 | 044001913300100 | 400186824700010 | 500109518 | 配网
2821AA-1404002-9999 | 包4 | QH400 | 国网青海省电力公司 | 国网青海省电力公司西宁供电公司 |  | 无电压等级 | 低压电力电缆,YJLV,铝,16,2芯,ZC,无铠装,普通 | 低压电力电缆-型号:YJLV,导体材质:铝,截面mm2:16,芯数:2芯,阻燃特性:ZC,铠装形式:无铠装,特殊要求:普通 | 千米 | 59.125 | 2022-05-31 | 2022-05-31 | 青海省西宁市 | 材料站现场车板交货 |  | 9906-500108894-00001 | 044001892300320 | 400186822600120 | 500132731 | 配网
2821AA-1404002-9999 | 包4 | QH400 | 国网青海省电力公司 | 国网青海省电力公司西宁供电公司 |  | 无电压等级 | 低压电力电缆,YJV,铜,35,4芯,ZC,22,普通 | 低压电力电缆-型号:YJV,导体材质:铜,截面mm2:35,芯数:4芯,阻燃特性:ZC,铠装形式:22,特殊要求:普通 | 千米 | 26.06 | 2022-05-31 | 2022-05-31 | 青海省西宁市 | 材料站现场车板交货 |  | 9906-500108894-00001 | 044001868900270 | 400186821200150 | 500109086 | 配网
2821AA-1404002-9999 | 包4 | QH400 | 国网青海省电力公司 | 国网青海省电力公司西宁供电公司 |  | 无电压等级 | 低压电力电缆,YJV,铜,240,4芯,ZC,无铠装,普通 | 低压电力电缆-型号:YJV,导体材质:铜,截面mm2:240,芯数:4芯,阻燃特性:ZC,铠装形式:无铠装,特殊要求:普通 | 千米 | 4.3 | 2022-05-31 | 2022-05-31 | 青海省西宁市 | 材料站现场车板交货 |  | 9906-500108894-00001 | 044001892300310 | 400186822600200 | 500127056 | 配网
2821AA-1404002-9999 | 包4 | QH400 | 国网青海省电力公司 | 国网青海省电力公司西宁供电公司 |  | 无电压等级 | 低压电力电缆,YJV,铜,70,4芯,ZC,22,普通 | 低压电力电缆-型号:YJV,导体材质:铜,截面mm2:70,芯数:4芯,阻燃特性:ZC,铠装形式:22,特殊要求:普通 | 千米 | 20.477 | 2022-05-31 | 2022-05-31 | 青海省西宁市 | 材料站现场车板交货 |  | 9906-500108894-00001 | 044001868900240 | 400186821200110 | 500108894 | 配网
2821AA-1404002-9999 | 包4 | QH400 | 国网青海省电力公司 | 国网青海省电力公司西宁供电公司 |  | 无电压等级 | 低压电力电缆,YJV,铜,6,2芯,ZC,22,普通 | 低压电力电缆-型号:YJV,导体材质:铜,截面mm2:6,芯数:2芯,阻燃特性:ZC,铠装形式:22,特殊要求:普通 | 千米 | 374 | 2022-05-31 | 2022-05-31 | 青海省西宁市 | 材料站现场车板交货 |  | 28GH-500109575-00001 | 044001899100850 | 400186824300120 | 500109518 | 低压电力电缆，YJV,铜，10/6，,3+1芯，ZC，22,普通
2821AA-1404002-9999 | 包5 | QH500 | 国网青海省电力公司 | 国网青海省电力公司玉树供电公司 |  | 无电压等级 | 低压电力电缆,YJV,铜,50,4芯,ZC,22,普通 | 低压电力电缆-型号:YJV,导体材质:铜,截面mm2:50,芯数:4芯,阻燃特性:ZC,铠装形式:22,特殊要求:普通 | 千米 | 0.08 | 2022-05-31 | 2022-05-31 | 青海省玉树州 | 材料站现场车板交货 |  | 9906-500108894-00001 | 044001899201060 | 400186832400050 | 500108896 | 配网
2821AA-1404002-9999 | 包5 | QH500 | 国网青海省电力公司 | 国网青海省电力公司西宁供电公司 |  | 无电压等级 | 低压电力电缆,YJV,铜,185,4芯,ZC,22,普通 | 低压电力电缆-型号:YJV,导体材质:铜,截面mm2:185,芯数:4芯,阻燃特性:ZC,铠装形式:22,特殊要求:普通 | 千米 | 4.33 | 2022-05-31 | 2022-05-31 | 青海省西宁市 | 材料站现场车板交货 |  | 9906-500108894-00001 | 044001868800060 | 400186820800040 | 500109095 | 配网
2821AA-1404002-9999 | 包5 | QH500 | 国网青海省电力公司 | 国网青海省电力公司西宁供电公司 |  | 无电压等级 | 低压电力电缆,YJV,铜,240,4芯,ZC,无铠装,普通 | 低压电力电缆-型号:YJV,导体材质:铜,截面mm2:240,芯数:4芯,阻燃特性:ZC,铠装形式:无铠装,特殊要求:普通 | 千米 | 4.3 | 2022-05-31 | 2022-05-31 | 青海省西宁市 | 材料站现场车板交货 |  | 9906-500108894-00001 | 044001913300070 | 400186824600080 | 500127056 | 配网
2821AA-1404002-9999 | 包5 | QH500 | 国网青海省电力公司 | 国网青海省电力公司西宁供电公司 |  | 无电压等级 | 低压电力电缆,YJLV,铝,120,4芯,ZC,无铠装,普通 | 低压电力电缆-型号:YJLV,导体材质:铝,截面mm2:120,芯数:4芯,阻燃特性:ZC,铠装形式:无铠装,特殊要求:普通 | 千米 | 35.988 | 2022-05-31 | 2022-05-31 | 青海省西宁市 | 材料站现场车板交货 |  | 9906-500108894-00001 | 044001868901060 | 400186821600050 | 500132449 | 配网
2821AA-1404002-9999 | 包5 | QH500 | 国网青海省电力公司 | 国网青海省电力公司玉树供电公司 |  | 无电压等级 | 低压电力电缆,YJV,铜,185,4芯,ZC,22,普通 | 低压电力电缆-型号:YJV,导体材质:铜,截面mm2:185,芯数:4芯,阻燃特性:ZC,铠装形式:22,特殊要求:普通 | 千米 | 0.04 | 2022-05-31 | 2022-05-31 | 青海省玉树州 | 材料站现场车板交货 |  | 9906-500108894-00001 | 044001899201050 | 400186832400040 | 500109095 | 配网
2821AA-1404002-9999 | 包5 | QH500 | 国网青海省电力公司 | 国网青海省电力公司西宁供电公司 |  | 无电压等级 | 低压电力电缆,YJV,铜,240,4芯,ZC,无铠装,普通 | 低压电力电缆-型号:YJV,导体材质:铜,截面mm2:240,芯数:4芯,阻燃特性:ZC,铠装形式:无铠装,特殊要求:普通 | 千米 | 4.3 | 2022-05-31 | 2022-05-31 | 青海省西宁市 | 材料站现场车板交货 |  | 9906-500108894-00001 | 044001913300050 | 400186824600050 | 500127056 | 配网
2821AA-1404002-9999 | 包5 | QH500 | 国网青海省电力公司 | 国网青海省电力公司玉树供电公司 |  | 无电压等级 | 低压电力电缆,YJV,铜,95,4芯,ZC,无铠装,普通 | 低压电力电缆-型号:YJV,导体材质:铜,截面mm2:95,芯数:4芯,阻燃特性:ZC,铠装形式:无铠装,特殊要求:普通 | 千米 | 1 | 2022-05-31 | 2022-05-31 | 青海省玉树州 | 材料站现场车板交货 |  | 9906-500108894-00001 | 044001899201240 | 400186832500030 | 500127053 | 配网
2821AA-1404002-9999 | 包5 | QH500 | 国网青海省电力公司 | 国网青海省电力公司西宁供电公司 |  | 无电压等级 | 低压电力电缆,YJV,铜,240,4芯,ZC,无铠装,普通 | 低压电力电缆-型号:YJV,导体材质:铜,截面mm2:240,芯数:4芯,阻燃特性:ZC,铠装形式:无铠装,特殊要求:普通 | 千米 | 4.3 | 2022-05-31 | 2022-05-31 | 青海省西宁市 | 材料站现场车板交货 |  | 9906-500108894-00001 | 044001913300060 | 400186824600070 | 500127056 | 配网
2821AA-1404002-9999 | 包5 | QH500 | 国网青海省电力公司 | 国网青海省电力公司玉树供电公司 |  | 无电压等级 | 低压电力电缆,YJV,铜,35,4芯,ZC,22,普通 | 低压电力电缆-型号:YJV,导体材质:铜,截面mm2:35,芯数:4芯,阻燃特性:ZC,铠装形式:22,特殊要求:普通 | 千米 | 0.25 | 2022-05-31 | 2022-05-31 | 青海省玉树州 | 材料站现场车板交货 |  | 9906-500108894-00001 | 044001899200570 | 400186832000120 | 500109086 | 配网
2821AA-1404002-9999 | 包5 | QH500 | 国网青海省电力公司 | 国网青海省电力公司玉树供电公司 |  | 无电压等级 | 低压电力电缆,YJV,铜,50,4芯,ZC,无铠装,普通 | 低压电力电缆-型号:YJV,导体材质:铜,截面mm2:50,芯数:4芯,阻燃特性:ZC,铠装形式:无铠装,特殊要求:普通 | 千米 | 1.8 | 2022-05-31 | 2022-05-31 | 青海省玉树州 | 材料站现场车板交货 |  | 9906-500108894-00001 | 044001899201200 | 400186832400120 | 500127052 | 配网
2821AA-1404002-9999 | 包5 | QH500 | 国网青海省电力公司 | 国网青海省电力公司西宁供电公司 |  | 无电压等级 | 低压电力电缆,YJV,铜,240,4芯,ZC,无铠装,普通 | 低压电力电缆-型号:YJV,导体材质:铜,截面mm2:240,芯数:4芯,阻燃特性:ZC,铠装形式:无铠装,特殊要求:普通 | 千米 | 4.3 | 2022-05-31 | 2022-05-31 | 青海省西宁市 | 材料站现场车板交货 |  | 9906-500108894-00001 | 044001913300040 | 400186824600030 | 500127056 | 配网
2821AA-1404002-9999 | 包5 | QH500 | 国网青海省电力公司 | 国网青海省电力公司西宁供电公司 |  | 无电压等级 | 低压电力电缆,YJV,铜,240,4芯,ZC,无铠装,普通 | 低压电力电缆-型号:YJV,导体材质:铜,截面mm2:240,芯数:4芯,阻燃特性:ZC,铠装形式:无铠装,特殊要求:普通 | 千米 | 4.3 | 2022-05-31 | 2022-05-31 | 青海省西宁市 | 材料站现场车板交货 |  | 9906-500108894-00001 | 044001913300090 | 400186824700100 | 500127056 | 配网
2821AA-1404002-9999 | 包5 | QH500 | 国网青海省电力公司 | 国网青海省电力公司西宁供电公司 |  | 无电压等级 | 低压电力电缆,YJV,铜,240,4芯,ZC,无铠装,普通 | 低压电力电缆-型号:YJV,导体材质:铜,截面mm2:240,芯数:4芯,阻燃特性:ZC,铠装形式:无铠装,特殊要求:普通 | 千米 | 4.3 | 2022-05-31 | 2022-05-31 | 青海省西宁市 | 材料站现场车板交货 |  | 9906-500108894-00001 | 044001913300080 | 400186824600060 | 500127056 | 配网
2821AA-1404002-9999 | 包6 | QH600 | 国网青海省电力公司 | 国网青海省电力公司果洛供电公司 |  | 无电压等级 | 低压电力电缆,YJV,铜,70,4芯,ZC,22,普通 | 低压电力电缆-型号:YJV,导体材质:铜,截面mm2:70,芯数:4芯,阻燃特性:ZC,铠装形式:22,特殊要求:普通 | 千米 | 0.5 | 2022-05-31 | 2022-05-31 | 青海省果洛州 | 材料站现场车板交货 |  | 9906-500108894-00001 | 044001826500520 | 400186828100030 | 500108894 | 配网
2821AA-1404002-9999 | 包6 | QH600 | 国网青海省电力公司 | 国网青海省电力公司建设公司（青海智鑫电力监理咨询有限公司） |  | 无电压等级 | 低压电力电缆,YJY,铜,150/95,3+1芯,ZC,23,普通 | 低压电力电缆-型号:YJY,导体材质:铜,截面mm2:150/95,芯数:3+1芯,阻燃特性:ZC,铠装形式:23,特殊要求:普通 | 千米 | 0.96 | 2022-05-31 | 2022-05-31 | 青海省海西州德令哈市 | 材料站现场车板交货 |  | 0000-500129387-00008 | 044001897500200 | 400186831600060 | 500138064
2821AA-1404002-9999 | 包6 | QH600 | 国网青海省电力公司 | 国网青海省电力公司海北供电公司 |  | 无电压等级 | 低压电力电缆,YJV,铜,70,4芯,ZC,22,普通 | 低压电力电缆-型号:YJV,导体材质:铜,截面mm2:70,芯数:4芯,阻燃特性:ZC,铠装形式:22,特殊要求:普通 | 千米 | 0.245 | 2022-05-31 | 2022-05-31 | 青海省海北州 | 材料站现场车板交货 |  | 9906-500108894-00001 | 044001891000880 | 400186829200070 | 500108894 | 配网
2821AA-1404002-9999 | 包6 | QH600 | 国网青海省电力公司 | 国网青海省电力公司海北供电公司 |  | 无电压等级 | 低压电力电缆,YJV,铜,50,4芯,ZC,无铠装,普通 | 低压电力电缆-型号:YJV,导体材质:铜,截面mm2:50,芯数:4芯,阻燃特性:ZC,铠装形式:无铠装,特殊要求:普通 | 千米 | 0.75 | 2022-05-31 | 2022-05-31 | 青海省海北州 | 材料站现场车板交货 |  | 9906-500108894-00001 | 044001891000590 | 400186829100010 | 500127052 | 配网
2821AA-1404002-9999 | 包6 | QH600 | 国网青海省电力公司 | 国网青海省电力公司建设公司（青海智鑫电力监理咨询有限公司） |  | 无电压等级 | 低压电力电缆,YJV,铜,70/35,3+1芯,ZC,22,普通 | 低压电力电缆-型号:YJV,导体材质:铜,截面mm2:70/35,芯数:3+1芯,阻燃特性:ZC,铠装形式:22,特殊要求:普通 | 千米 | 0.64 | 2022-05-31 | 2022-05-31 | 青海省海西州德令哈市 | 材料站现场车板交货 |  | 0000-500129361-00001 | 044001892900030 | 400186830600020 | 500109575
2821AA-1404002-9999 | 包6 | QH600 | 国网青海省电力公司 | 国网青海省电力公司建设公司（青海智鑫电力监理咨询有限公司） |  | 无电压等级 | 低压电力电缆,YJY,铜,6,3芯,ZC,23,普通 | 低压电力电缆-型号:YJY,导体材质:铜,截面mm2:6,芯数:3芯,阻燃特性:ZC,铠装形式:23,特殊要求:普通 | 千米 | 0.7 | 2022-05-31 | 2022-05-31 | 青海省海西州德令哈市 | 材料站现场车板交货 |  | 0000-500129361-00002 | 044001897400110 | 400186831400050 | 500129386
2821AA-1404002-9999 | 包6 | QH600 | 国网青海省电力公司 | 国网青海省电力公司建设公司（青海智鑫电力监理咨询有限公司） |  | 无电压等级 | 低压电力电缆,YJY,铜,6/4,3+1芯,ZC,23,普通 | 低压电力电缆-型号:YJY,导体材质:铜,截面mm2:6/4,芯数:3+1芯,阻燃特性:ZC,铠装形式:23,特殊要求:普通 | 千米 | 0.9 | 2022-05-31 | 2022-05-31 | 青海省海西州德令哈市 | 材料站现场车板交货 |  | 0000-500129361-00002 | 044001897500140 | 400186831600100 | 500129388
2821AA-1404002-9999 | 包6 | QH600 | 国网青海省电力公司 | 国网青海省电力公司建设公司（青海智鑫电力监理咨询有限公司） |  | 无电压等级 | 低压电力电缆,YJY,铜,50,2芯,ZC,23,普通 | 低压电力电缆-型号:YJY,导体材质:铜,截面mm2:50,芯数:2芯,阻燃特性:ZC,铠装形式:23,特殊要求:普通 | 千米 | 4 | 2022-05-31 | 2022-05-31 | 青海省海西州德令哈市 | 材料站现场车板交货 |  | 0000-500129361-00001 | 044001892900150 | 400186830700100 | 500129381
2821AA-1404002-9999 | 包6 | QH600 | 国网青海省电力公司 | 国网青海省电力公司建设公司（青海智鑫电力监理咨询有限公司） |  | 无电压等级 | 低压电力电缆,YJY,铜,16,3芯,ZC,23,普通 | 低压电力电缆-型号:YJY,导体材质:铜,截面mm2:16,芯数:3芯,阻燃特性:ZC,铠装形式:23,特殊要求:普通 | 千米 | 0.5 | 2022-05-31 | 2022-05-31 | 青海省海西州德令哈市 | 材料站现场车板交货 |  | 0000-500129387-00008 | 044001897500230 | 400186831600090 | 500129364
2821AA-1404002-9999 | 包6 | QH600 | 国网青海省电力公司 | 国网青海省电力公司建设公司（青海智鑫电力监理咨询有限公司） |  | 无电压等级 | 低压电力电缆,YJY,铜,35,2芯,ZC,23,普通 | 低压电力电缆-型号:YJY,导体材质:铜,截面mm2:35,芯数:2芯,阻燃特性:ZC,铠装形式:23,特殊要求:普通 | 千米 | 5 | 2022-05-31 | 2022-05-31 | 青海省海西州德令哈市 | 材料站现场车板交货 |  | 0000-500129361-00001 | 044001892900140 | 400186830600060 | 500129380
2821AA-1404002-9999 | 包6 | QH600 | 国网青海省电力公司 | 国网青海省电力公司建设公司（青海智鑫电力监理咨询有限公司） |  | 无电压等级 | 低压电力电缆,YJY,铜,185,4芯,ZC,33,WD | 低压电力电缆-型号:YJY,导体材质:铜,截面mm2:185,芯数:4芯,阻燃特性:ZC,铠装形式:33,特殊要求:WD | 千米 | 0.28 | 2022-05-31 | 2022-05-31 | 青海省海西州德令哈市 | 材料站现场车板交货 |  | 0000-500129361-00002 | 044001897500010 | 400186831500030 | 500112628
2821AA-1404002-9999 | 包6 | QH600 | 国网青海省电力公司 | 国网青海省电力公司建设公司（青海智鑫电力监理咨询有限公司） |  | 无电压等级 | 低压电力电缆,YJV,铜,16,4芯,ZC,22,普通 | 低压电力电缆-型号:YJV,导体材质:铜,截面mm2:16,芯数:4芯,阻燃特性:ZC,铠装形式:22,特殊要求:普通 | 千米 | 1.36 | 2022-05-31 | 2022-05-31 | 青海省海西州德令哈市 | 材料站现场车板交货 |  | 0000-500129361-00001 | 044001892900010 | 400186830600040 | 500108097
2821AA-1404002-9999 | 包6 | QH600 | 国网青海省电力公司 | 国网青海省电力公司建设公司（青海智鑫电力监理咨询有限公司） |  | 无电压等级 | 低压电力电缆,YJY,铜,120/70,3+1芯,ZC,23,普通 | 低压电力电缆-型号:YJY,导体材质:铜,截面mm2:120/70,芯数:3+1芯,阻燃特性:ZC,铠装形式:23,特殊要求:普通 | 千米 | 0.35 | 2022-05-31 | 2022-05-31 | 青海省海西州德令哈市 | 材料站现场车板交货 |  | 0000-500129361-00001 | 044001892900120 | 400186830600130 | 500129361
2821AA-1404002-9999 | 包6 | QH600 | 国网青海省电力公司 | 国网青海省电力公司建设公司（青海智鑫电力监理咨询有限公司） |  | 无电压等级 | 低压电力电缆,YJY,铜,16/10,3+1芯,ZC,23,普通 | 低压电力电缆-型号:YJY,导体材质:铜,截面mm2:16/10,芯数:3+1芯,阻燃特性:ZC,铠装形式:23,特殊要求:普通 | 千米 | 2.5 | 2022-05-31 | 2022-05-31 | 青海省海西州德令哈市 | 材料站现场车板交货 |  | 0000-500129361-00002 | 044001897500160 | 400186831600020 | 500129357
2821AA-1404002-9999 | 包6 | QH600 | 国网青海省电力公司 | 国网青海省电力公司海北供电公司 |  | 无电压等级 | 低压电力电缆,YJV,铜,6,2芯,ZC,22,普通 | 低压电力电缆-型号:YJV,导体材质:铜,截面mm2:6,芯数:2芯,阻燃特性:ZC,铠装形式:22,特殊要求:普通 | 千米 | 0.7 | 2022-05-31 | 2022-05-31 | 青海省海北州 | 材料站现场车板交货 |  | 9906-500108894-00001 | 044001891001110 | 400186829300040 | 500109518 | 配网
2821AA-1404002-9999 | 包6 | QH600 | 国网青海省电力公司 | 国网青海省电力公司建设公司（青海智鑫电力监理咨询有限公司） |  | 无电压等级 | 低压电力电缆,YJY,铜,10,3芯,ZB,23,NH | 低压电力电缆-型号:YJY,导体材质:铜,截面mm2:10,芯数:3芯,阻燃特性:ZB,铠装形式:23,特殊要求:NH | 千米 | 1.55 | 2022-05-31 | 2022-05-31 | 青海省海西州德令哈市 | 材料站现场车板交货 |  | 0000-500129361-00002 | 044001897500110 | 400186831500120 | 500129351
2821AA-1404002-9999 | 包6 | QH600 | 国网青海省电力公司 | 国网青海省电力公司建设公司（青海智鑫电力监理咨询有限公司） |  | 无电压等级 | 低压电力电缆,YJY,铜,150,4芯,ZC,33,WD | 低压电力电缆-型号:YJY,导体材质:铜,截面mm2:150,芯数:4芯,阻燃特性:ZC,铠装形式:33,特殊要求:WD | 千米 | 3.3 | 2022-05-31 | 2022-05-31 | 青海省海西州德令哈市 | 材料站现场车板交货 |  | 0000-500129361-00001 | 044001892900060 | 400186830600070 | 500112636
2821AA-1404002-9999 | 包6 | QH600 | 国网青海省电力公司 | 国网青海省电力公司建设公司（青海智鑫电力监理咨询有限公司） |  | 无电压等级 | 低压电力电缆,YJV,铜,16,4芯,ZC,22,NH | 低压电力电缆-型号:YJV,导体材质:铜,截面mm2:16,芯数:4芯,阻燃特性:ZC,铠装形式:22,特殊要求:NH | 千米 | 0.38 | 2022-05-31 | 2022-05-31 | 青海省海西州德令哈市 | 材料站现场车板交货 |  | 0000-500129361-00001 | 044001892900070 | 400186830600080 | 500125111
2821AA-1404002-9999 | 包6 | QH600 | 国网青海省电力公司 | 国网青海省电力公司建设公司（青海智鑫电力监理咨询有限公司） |  | 无电压等级 | 低压电力电缆,YJY,铜,10/6,3+1芯,ZC,23,普通 | 低压电力电缆-型号:YJY,导体材质:铜,截面mm2:10/6,芯数:3+1芯,阻燃特性:ZC,铠装形式:23,特殊要求:普通 | 千米 | 0.5 | 2022-05-31 | 2022-05-31 | 青海省海西州德令哈市 | 材料站现场车板交货 |  | 0000-500129387-00008 | 044001897500260 | 400186831600140 | 500129356
2821AA-1404002-9999 | 包6 | QH600 | 国网青海省电力公司 | 国网青海省电力公司建设公司（青海智鑫电力监理咨询有限公司） |  | 无电压等级 | 低压电力电缆,YJY,铜,10/6,3+1芯,ZC,23,普通 | 低压电力电缆-型号:YJY,导体材质:铜,截面mm2:10/6,芯数:3+1芯,阻燃特性:ZC,铠装形式:23,特殊要求:普通 | 千米 | 0.5 | 2022-05-31 | 2022-05-31 | 青海省海西州德令哈市 | 材料站现场车板交货 |  | 0000-500129387-00007 | 044001897500350 | 400186831700010 | 500129356
2821AA-1404002-9999 | 包6 | QH600 | 国网青海省电力公司 | 国网青海省电力公司建设公司（青海智鑫电力监理咨询有限公司） |  | 无电压等级 | 低压电力电缆,YJY,铜,150,4芯,ZC,33,WD | 低压电力电缆-型号:YJY,导体材质:铜,截面mm2:150,芯数:4芯,阻燃特性:ZC,铠装形式:33,特殊要求:WD | 千米 | 1.51 | 2022-05-31 | 2022-05-31 | 青海省海西州德令哈市 | 材料站现场车板交货 |  | 0000-500129361-00002 | 044001897500030 | 400186831500020 | 500112636
2821AA-1404002-9999 | 包6 | QH600 | 国网青海省电力公司 | 国网青海省电力公司检修公司 |  | 无电压等级 | 低压电力电缆,YJV,铜,6,2芯,ZC,22,普通 | 低压电力电缆-型号:YJV,导体材质:铜,截面mm2:6,芯数:2芯,阻燃特性:ZC,铠装形式:22,特殊要求:普通 | 千米 | 4.4 | 2022-05-31 | 2022-05-31 | 青海省西宁市 | 材料站现场车板交货 |  | 9906-500108894-00001 | 044001890800050 | 400186828700020 | 500109518 | 配网
2821AA-1404002-9999 | 包6 | QH600 | 国网青海省电力公司 | 国网青海省电力公司建设公司（青海智鑫电力监理咨询有限公司） |  | 无电压等级 | 低压电力电缆,YJY,铜,10/6,3+1芯,ZC,23,普通 | 低压电力电缆-型号:YJY,导体材质:铜,截面mm2:10/6,芯数:3+1芯,阻燃特性:ZC,铠装形式:23,特殊要求:普通 | 千米 | 4.1 | 2022-05-31 | 2022-05-31 | 青海省海西州德令哈市 | 材料站现场车板交货 |  | 0000-500129361-00001 | 044001892900100 | 400186830600110 | 500129356
2821AA-1404002-9999 | 包6 | QH600 | 国网青海省电力公司 | 国网青海省电力公司海北供电公司 |  | 无电压等级 | 低压电力电缆,YJLV,铝,70,4芯,ZC,22,普通 | 低压电力电缆-型号:YJLV,导体材质:铝,截面mm2:70,芯数:4芯,阻燃特性:ZC,铠装形式:22,特殊要求:普通 | 千米 | 1.695 | 2022-05-31 | 2022-05-31 | 青海省海北州 | 材料站现场车板交货 |  | 9906-500108894-00001 | 044001891000310 | 400186828900200 | 500109075 | 配网
2821AA-1404002-9999 | 包6 | QH600 | 国网青海省电力公司 | 国网青海省电力公司建设公司（青海智鑫电力监理咨询有限公司） |  | 无电压等级 | 低压电力电缆,YJY,铜,10,3芯,ZB,23,NH | 低压电力电缆-型号:YJY,导体材质:铜,截面mm2:10,芯数:3芯,阻燃特性:ZB,铠装形式:23,特殊要求:NH | 千米 | 1.7 | 2022-05-31 | 2022-05-31 | 青海省海西州德令哈市 | 材料站现场车板交货 |  | 0000-500129374-00002 | 044001899300130 | 400186832700140 | 500129351
2821AA-1404002-9999 | 包6 | QH600 | 国网青海省电力公司 | 国网青海省电力公司建设公司（青海智鑫电力监理咨询有限公司） |  | 无电压等级 | 低压电力电缆,YJY,铜,16/10,3+1芯,ZC,23,普通 | 低压电力电缆-型号:YJY,导体材质:铜,截面mm2:16/10,芯数:3+1芯,阻燃特性:ZC,铠装形式:23,特殊要求:普通 | 千米 | 0.6 | 2022-05-31 | 2022-05-31 | 青海省海西州德令哈市 | 材料站现场车板交货 |  | 0000-500129387-00007 | 044001897500360 | 400186831700020 | 500129357
2821AA-1404002-9999 | 包6 | QH600 | 国网青海省电力公司 | 国网青海省电力公司建设公司（青海智鑫电力监理咨询有限公司） |  | 无电压等级 | 低压电力电缆,YJY,铜,10,3芯,ZC,23,普通 | 低压电力电缆-型号:YJY,导体材质:铜,截面mm2:10,芯数:3芯,阻燃特性:ZC,铠装形式:23,特殊要求:普通 | 千米 | 3.1 | 2022-05-31 | 2022-05-31 | 青海省海西州德令哈市 | 材料站现场车板交货 |  | 0000-500129361-00001 | 044001892900090 | 400186830600100 | 500129352
2821AA-1404002-9999 | 包6 | QH600 | 国网青海省电力公司 | 国网青海省电力公司建设公司（青海智鑫电力监理咨询有限公司） |  | 无电压等级 | 低压电力电缆,YJY,铜,4,4芯,ZC,23,普通 | 低压电力电缆-型号:YJY,导体材质:铜,截面mm2:4,芯数:4芯,阻燃特性:ZC,铠装形式:23,特殊要求:普通 | 千米 | 1 | 2022-05-31 | 2022-05-31 | 青海省海西州德令哈市 | 材料站现场车板交货 |  | 0000-500129361-00001 | 044001892900260 | 400186830700130 | 500138325
2821AA-1404002-9999 | 包6 | QH600 | 国网青海省电力公司 | 国网青海省电力公司建设公司（青海智鑫电力监理咨询有限公司） |  | 无电压等级 | 低压电力电缆,YJY,铜,120,1芯,NH,23,WDZA | 低压电力电缆-型号:YJY,导体材质:铜,截面mm2:120,芯数:1芯,阻燃特性:NH,铠装形式:23,特殊要求:WDZA | 千米 | 0.15 | 2022-05-31 | 2022-05-31 | 青海省海西州德令哈市 | 材料站现场车板交货 |  | 0000-500129361-00002 | 044001897500180 | 400186831600040 | 500129283
2821AA-1404002-9999 | 包6 | QH600 | 国网青海省电力公司 | 国网青海省电力公司建设公司（青海智鑫电力监理咨询有限公司） |  | 无电压等级 | 低压电力电缆,YJY,铜,6,4芯,NH,23,NH | 低压电力电缆-型号:YJY,导体材质:铜,截面mm2:6,芯数:4芯,阻燃特性:NH,铠装形式:23,特殊要求:NH | 千米 | 0.35 | 2022-05-31 | 2022-05-31 | 青海省海西州德令哈市 | 材料站现场车板交货 |  | 0000-500129361-00002 | 044001897500130 | 400186831500050 | 500138216
2821AA-1404002-9999 | 包6 | QH600 | 国网青海省电力公司 | 国网青海省电力公司建设公司（青海智鑫电力监理咨询有限公司） |  | 无电压等级 | 低压电力电缆,YJY,铜,10,3芯,ZB,23,NH | 低压电力电缆-型号:YJY,导体材质:铜,截面mm2:10,芯数:3芯,阻燃特性:ZB,铠装形式:23,特殊要求:NH | 千米 | 4.2 | 2022-05-31 | 2022-05-31 | 青海省海西州德令哈市 | 材料站现场车板交货 |  | 0000-500129361-00001 | 044001892900080 | 400186830600090 | 500129351
2821AA-1404002-9999 | 包6 | QH600 | 国网青海省电力公司 | 国网青海省电力公司建设公司（青海智鑫电力监理咨询有限公司） |  | 无电压等级 | 低压电力电缆,YJY,铜,120/70,3+1芯,ZC,23,普通 | 低压电力电缆-型号:YJY,导体材质:铜,截面mm2:120/70,芯数:3+1芯,阻燃特性:ZC,铠装形式:23,特殊要求:普通 | 千米 | 0.5 | 2022-05-31 | 2022-05-31 | 青海省海西州德令哈市 | 材料站现场车板交货 |  | 0000-500129387-00007 | 044001897500300 | 400186831600180 | 500129361
2821AA-1404002-9999 | 包6 | QH600 | 国网青海省电力公司 | 国网青海省电力公司建设公司（青海智鑫电力监理咨询有限公司） |  | 无电压等级 | 低压电力电缆,YJY,铜,50/25,3+1芯,ZC,23,普通 | 低压电力电缆-型号:YJY,导体材质:铜,截面mm2:50/25,芯数:3+1芯,阻燃特性:ZC,铠装形式:23,特殊要求:普通 | 千米 | 0.3 | 2022-05-31 | 2022-05-31 | 青海省海西州德令哈市 | 材料站现场车板交货 |  | 0000-500129361-00002 | 044001897500370 | 400186831700030 | 500129384
2821AA-1404002-9999 | 包6 | QH600 | 国网青海省电力公司 | 国网青海省电力公司果洛供电公司 |  | 无电压等级 | 低压电力电缆,YJV,铜,35/16,4+1芯,ZC,无铠装,普通 | 低压电力电缆-型号:YJV,导体材质:铜,截面mm2:35/16,芯数:4+1芯,阻燃特性:ZC,铠装形式:无铠装,特殊要求:普通 | 千米 | 0.05 | 2022-05-31 | 2022-05-31 | 青海省果洛州 | 材料站现场车板交货 |  | 9906-500108894-00001 | 044001826500770 | 400186828200090 | 500131983 | 配网
2821AA-1404002-9999 | 包6 | QH600 | 国网青海省电力公司 | 国网青海省电力公司建设公司（青海智鑫电力监理咨询有限公司） |  | 无电压等级 | 低压电力电缆,YJV,铜,300,1芯,ZC,无铠装,普通 | 低压电力电缆-型号:YJV,导体材质:铜,截面mm2:300,芯数:1芯,阻燃特性:ZC,铠装形式:无铠装,特殊要求:普通 | 千米 | 0.18 | 2022-05-31 | 2022-05-31 | 青海省海西州德令哈市 | 材料站现场车板交货 |  | 9906-500108894-00001 | 044001897400030 | 400186831400030 | 500132752 | 配网
2821AA-1404002-9999 | 包6 | QH600 | 国网青海省电力公司 | 国网青海省电力公司海北供电公司 |  | 无电压等级 | 低压电力电缆,YJLV,铝,120,4芯,ZC,无铠装,普通 | 低压电力电缆-型号:YJLV,导体材质:铝,截面mm2:120,芯数:4芯,阻燃特性:ZC,铠装形式:无铠装,特殊要求:普通 | 千米 | 0.985 | 2022-05-31 | 2022-05-31 | 青海省海北州 | 材料站现场车板交货 |  | 9906-500108894-00001 | 044001891000320 | 400186828900120 | 500132449 | 配网
2821AA-1404002-9999 | 包6 | QH600 | 国网青海省电力公司 | 国网青海省电力公司建设公司（青海智鑫电力监理咨询有限公司） |  | 无电压等级 | 低压电力电缆,YJY,铜,35/16,3+1芯,ZB,23,NH | 低压电力电缆-型号:YJY,导体材质:铜,截面mm2:35/16,芯数:3+1芯,阻燃特性:ZB,铠装形式:23,特殊要求:NH | 千米 | 2.32 | 2022-05-31 | 2022-05-31 | 青海省海西州德令哈市 | 材料站现场车板交货 |  | 0000-500129371-00001 | 044001899300020 | 400186832700010 | 500129394
2821AA-1404002-9999 | 包6 | QH600 | 国网青海省电力公司 | 国网青海省电力公司海北供电公司 |  | 无电压等级 | 低压电力电缆,YJLV,铝,50,4芯,ZC,无铠装,普通 | 低压电力电缆-型号:YJLV,导体材质:铝,截面mm2:50,芯数:4芯,阻燃特性:ZC,铠装形式:无铠装,特殊要求:普通 | 千米 | 2.769 | 2022-05-31 | 2022-05-31 | 青海省海北州 | 材料站现场车板交货 |  | 9906-500108894-00001 | 044001891000460 | 400186829000110 | 500132450 | 配网
2821AA-1404002-9999 | 包6 | QH600 | 国网青海省电力公司 | 国网青海省电力公司海北供电公司 |  | 无电压等级 | 低压电力电缆,YJLV,铝,35,4芯,ZC,无铠装,普通 | 低压电力电缆-型号:YJLV,导体材质:铝,截面mm2:35,芯数:4芯,阻燃特性:ZC,铠装形式:无铠装,特殊要求:普通 | 千米 | 5.4 | 2022-05-31 | 2022-05-31 | 青海省海北州 | 材料站现场车板交货 |  | 9906-500108894-00001 | 044001891000220 | 400186828900110 | 500132448 | 配网
2821AA-1404002-9999 | 包6 | QH600 | 国网青海省电力公司 | 国网青海省电力公司建设公司（青海智鑫电力监理咨询有限公司） |  | 无电压等级 | 低压电力电缆,YJY,铜,70/35,3+1芯,ZC,23,普通 | 低压电力电缆-型号:YJY,导体材质:铜,截面mm2:70/35,芯数:3+1芯,阻燃特性:ZC,铠装形式:23,特殊要求:普通 | 千米 | 0.2 | 2022-05-31 | 2022-05-31 | 青海省海西州德令哈市 | 材料站现场车板交货 |  | 0000-500129374-00002 | 044001899300190 | 400186832800010 | 500129397
2821AA-1404002-9999 | 包6 | QH600 | 国网青海省电力公司 | 国网青海省电力公司建设公司（青海智鑫电力监理咨询有限公司） |  | 无电压等级 | 低压电力电缆,YJY,铜,70/35,3+1芯,ZC,23,普通 | 低压电力电缆-型号:YJY,导体材质:铜,截面mm2:70/35,芯数:3+1芯,阻燃特性:ZC,铠装形式:23,特殊要求:普通 | 千米 | 0.9 | 2022-05-31 | 2022-05-31 | 青海省海西州德令哈市 | 材料站现场车板交货 |  | 0000-500129361-00002 | 044001897500050 | 400186831500060 | 500129397
2821AA-1404002-9999 | 包6 | QH600 | 国网青海省电力公司 | 国网青海省电力公司海北供电公司 |  | 无电压等级 | 低压电力电缆,YJV,铜,70/35,4+1芯,ZC,无铠装,普通 | 低压电力电缆-型号:YJV,导体材质:铜,截面mm2:70/35,芯数:4+1芯,阻燃特性:ZC,铠装形式:无铠装,特殊要求:普通 | 千米 | 0.06 | 2022-05-31 | 2022-05-31 | 青海省海北州 | 材料站现场车板交货 |  | 28GH-500109575-00001 | 044001891001080 | 400186829300020 | 500131987 | 低压电力电缆，YJV,铜，10/6，,3+1芯，ZC，22,普通
2821AA-1404002-9999 | 包6 | QH600 | 国网青海省电力公司 | 国网青海省电力公司建设公司（青海智鑫电力监理咨询有限公司） |  | 无电压等级 | 低压电力电缆,YJY,铜,50/25,3+1芯,ZC,23,普通 | 低压电力电缆-型号:YJY,导体材质:铜,截面mm2:50/25,芯数:3+1芯,阻燃特性:ZC,铠装形式:23,特殊要求:普通 | 千米 | 0.5 | 2022-05-31 | 2022-05-31 | 青海省海西州德令哈市 | 材料站现场车板交货 |  | 0000-500129361-00002 | 044001897500170 | 400186831600030 | 500129384
2821AA-1404002-9999 | 包6 | QH600 | 国网青海省电力公司 | 国网青海省电力公司建设公司（青海智鑫电力监理咨询有限公司） |  | 无电压等级 | 低压电力电缆,YJV,铜,185/95,3+1芯,ZC,22,普通 | 低压电力电缆-型号:YJV,导体材质:铜,截面mm2:185/95,芯数:3+1芯,阻燃特性:ZC,铠装形式:22,特殊要求:普通 | 千米 | 0.76 | 2022-05-31 | 2022-05-31 | 青海省海西州德令哈市 | 材料站现场车板交货 |  | 0000-500129361-00001 | 044001892900020 | 400186830600010 | 500109210
2821AA-1404002-9999 | 包6 | QH600 | 国网青海省电力公司 | 国网青海省电力公司建设公司（青海智鑫电力监理咨询有限公司） |  | 无电压等级 | 低压电力电缆,YJY,铜,240,4芯,ZC,22,普通 | 低压电力电缆-型号:YJY,导体材质:铜,截面mm2:240,芯数:4芯,阻燃特性:ZC,铠装形式:22,特殊要求:普通 | 千米 | 0.56 | 2022-05-31 | 2022-05-31 | 青海省海西州德令哈市 | 材料站现场车板交货 |  | 0000-500129371-00001 | 044001899300050 | 400186832700040 | 500109209
2821AA-1404002-9999 | 包6 | QH600 | 国网青海省电力公司 | 国网青海省电力公司建设公司（青海智鑫电力监理咨询有限公司） |  | 无电压等级 | 低压电力电缆,YJY,铜,6/4,3+1芯,ZC,23,普通 | 低压电力电缆-型号:YJY,导体材质:铜,截面mm2:6/4,芯数:3+1芯,阻燃特性:ZC,铠装形式:23,特殊要求:普通 | 千米 | 0.5 | 2022-05-31 | 2022-05-31 | 青海省海西州德令哈市 | 材料站现场车板交货 |  | 0000-500129387-00007 | 044001897500340 | 400186831700100 | 500129388
2821AA-1404002-9999 | 包6 | QH600 | 国网青海省电力公司 | 国网青海省电力公司建设公司（青海智鑫电力监理咨询有限公司） |  | 无电压等级 | 低压电力电缆,YJY,铜,35/16,3+1芯,ZC,23,普通 | 低压电力电缆-型号:YJY,导体材质:铜,截面mm2:35/16,芯数:3+1芯,阻燃特性:ZC,铠装形式:23,特殊要求:普通 | 千米 | 1.4 | 2022-05-31 | 2022-05-31 | 青海省海西州德令哈市 | 材料站现场车板交货 |  | 0000-500129387-00008 | 044001897500220 | 400186831600080 | 500129374
2821AA-1404002-9999 | 包6 | QH600 | 国网青海省电力公司 | 国网青海省电力公司建设公司（青海智鑫电力监理咨询有限公司） |  | 无电压等级 | 低压电力电缆,YJY,铜,50/25,3+1芯,ZC,23,普通 | 低压电力电缆-型号:YJY,导体材质:铜,截面mm2:50/25,芯数:3+1芯,阻燃特性:ZC,铠装形式:23,特殊要求:普通 | 千米 | 0.661 | 2022-05-31 | 2022-05-31 | 青海省海西州德令哈市 | 材料站现场车板交货 |  | 0000-500141946-00001 | 044001897400050 | 400186831400020 | 500129384
2821AA-1404002-9999 | 包6 | QH600 | 国网青海省电力公司 | 国网青海省电力公司建设公司（青海智鑫电力监理咨询有限公司） |  | 无电压等级 | 低压电力电缆,YJY,铜,35,2芯,ZC,23,普通 | 低压电力电缆-型号:YJY,导体材质:铜,截面mm2:35,芯数:2芯,阻燃特性:ZC,铠装形式:23,特殊要求:普通 | 千米 | 1 | 2022-05-31 | 2022-05-31 | 青海省海西州德令哈市 | 材料站现场车板交货 |  | 0000-500129387-00008 | 044001897500280 | 400186831600160 | 500129380
2821AA-1404002-9999 | 包6 | QH600 | 国网青海省电力公司 | 国网青海省电力公司建设公司（青海智鑫电力监理咨询有限公司） |  | 无电压等级 | 低压电力电缆,YJY,铜,6/4,3+1芯,ZC,23,普通 | 低压电力电缆-型号:YJY,导体材质:铜,截面mm2:6/4,芯数:3+1芯,阻燃特性:ZC,铠装形式:23,特殊要求:普通 | 千米 | 0.3 | 2022-05-31 | 2022-05-31 | 青海省海西州德令哈市 | 材料站现场车板交货 |  | 0000-500129371-00001 | 044001899300070 | 400186832700060 | 500129388
2821AA-1404002-9999 | 包6 | QH600 | 国网青海省电力公司 | 国网青海省电力公司果洛供电公司 |  | 无电压等级 | 低压电力电缆,YJY,铜,16/10,4+1芯,ZC,无铠装,普通 | 低压电力电缆-型号:YJY,导体材质:铜,截面mm2:16/10,芯数:4+1芯,阻燃特性:ZC,铠装形式:无铠装,特殊要求:普通 | 千米 | 0.35 | 2022-05-31 | 2022-05-31 | 青海果洛 | 材料站现场车板交货 |  | 9906-500108894-00001 | 044001878900110 | 400186828400090 | 500132773 | 配网
2821AA-1404002-9999 | 包6 | QH600 | 国网青海省电力公司 | 国网青海省电力公司建设公司（青海智鑫电力监理咨询有限公司） |  | 无电压等级 | 低压电力电缆,YJY,铜,4,2芯,ZB,23,NH | 低压电力电缆-型号:YJY,导体材质:铜,截面mm2:4,芯数:2芯,阻燃特性:ZB,铠装形式:23,特殊要求:NH | 千米 | 5.3 | 2022-05-31 | 2022-05-31 | 青海省海西州德令哈市 | 材料站现场车板交货 |  | 0000-500129361-00001 | 044001892900220 | 400186830700070 | 500129403
2821AA-1404002-9999 | 包6 | QH600 | 国网青海省电力公司 | 国网青海省电力公司果洛供电公司 |  | 无电压等级 | 低压电力电缆,YJV,铜,240,4芯,ZC,无铠装,普通 | 低压电力电缆-型号:YJV,导体材质:铜,截面mm2:240,芯数:4芯,阻燃特性:ZC,铠装形式:无铠装,特殊要求:普通 | 千米 | 0.17 | 2022-05-31 | 2022-05-31 | 青海省果洛州 | 材料站现场车板交货 |  | 9906-500108894-00001 | 044001826500750 | 400186828200060 | 500127056 | 配网
2821AA-1404002-9999 | 包6 | QH600 | 国网青海省电力公司 | 国网青海省电力公司建设公司（青海智鑫电力监理咨询有限公司） |  | 无电压等级 | 低压电力电缆,YJY,铜,25/16,3+1芯,NH,23,WDZB | 低压电力电缆-型号:YJY,导体材质:铜,截面mm2:25/16,芯数:3+1芯,阻燃特性:NH,铠装形式:23,特殊要求:WDZB | 千米 | 0.6 | 2022-05-31 | 2022-05-31 | 青海省海西州德令哈市 | 材料站现场车板交货 |  | 0000-500129361-00002 | 044001897500100 | 400186831500110 | 500141940
2821AA-1404002-9999 | 包6 | QH600 | 国网青海省电力公司 | 国网青海省电力公司果洛供电公司 |  | 无电压等级 | 低压电力电缆,YJV,铜,120,4芯,ZC,无铠装,普通 | 低压电力电缆-型号:YJV,导体材质:铜,截面mm2:120,芯数:4芯,阻燃特性:ZC,铠装形式:无铠装,特殊要求:普通 | 千米 | 0.6 | 2022-05-31 | 2022-05-31 | 青海省果洛州 | 材料站现场车板交货 |  | 9906-500108894-00001 | 044001826500540 | 400186828100050 | 500132732 | 配网
2821AA-1404002-9999 | 包6 | QH600 | 国网青海省电力公司 | 国网青海省电力公司建设公司（青海智鑫电力监理咨询有限公司） |  | 无电压等级 | 低压电力电缆,YJY,铜,6,2芯,ZC,23,普通 | 低压电力电缆-型号:YJY,导体材质:铜,截面mm2:6,芯数:2芯,阻燃特性:ZC,铠装形式:23,特殊要求:普通 | 千米 | 2.5 | 2022-05-31 | 2022-05-31 | 青海省海西州德令哈市 | 材料站现场车板交货 |  | 0000-500129387-00007 | 044001897500330 | 400186831600120 | 500129387
2821AA-1404002-9999 | 包6 | QH600 | 国网青海省电力公司 | 国网青海省电力公司建设公司（青海智鑫电力监理咨询有限公司） |  | 无电压等级 | 低压电力电缆,YJY,铜,6/4,3+1芯,ZC,23,普通 | 低压电力电缆-型号:YJY,导体材质:铜,截面mm2:6/4,芯数:3+1芯,阻燃特性:ZC,铠装形式:23,特殊要求:普通 | 千米 | 0.3 | 2022-05-31 | 2022-05-31 | 青海省海西州德令哈市 | 材料站现场车板交货 |  | 0000-500129374-00002 | 044001899300170 | 400186832700090 | 500129388
2821AA-1404002-9999 | 包6 | QH600 | 国网青海省电力公司 | 国网青海省电力公司建设公司（青海智鑫电力监理咨询有限公司） |  | 无电压等级 | 低压电力电缆,YJY,铜,70/35,3+1芯,ZC,23,普通 | 低压电力电缆-型号:YJY,导体材质:铜,截面mm2:70/35,芯数:3+1芯,阻燃特性:ZC,铠装形式:23,特殊要求:普通 | 千米 | 0.6 | 2022-05-31 | 2022-05-31 | 青海省海西州德令哈市 | 材料站现场车板交货 |  | 0000-500129371-00001 | 044001899300100 | 400186832700110 | 500129397
2821AA-1404002-9999 | 包6 | QH600 | 国网青海省电力公司 | 国网青海省电力公司建设公司（青海智鑫电力监理咨询有限公司） |  | 无电压等级 | 低压电力电缆,YJY,铜,50/25,3+1芯,NH,23,WDZB | 低压电力电缆-型号:YJY,导体材质:铜,截面mm2:50/25,芯数:3+1芯,阻燃特性:NH,铠装形式:23,特殊要求:WDZB | 千米 | 0.25 | 2022-05-31 | 2022-05-31 | 青海省海西州德令哈市 | 材料站现场车板交货 |  | 0000-500129361-00002 | 044001897500070 | 400186831500080 | 500141942
2821AA-1404002-9999 | 包6 | QH600 | 国网青海省电力公司 | 国网青海省电力公司海北供电公司 |  | 无电压等级 | 低压电力电缆,YJV,铜,6/4,4+1芯,ZC,22,普通 | 低压电力电缆-型号:YJV,导体材质:铜,截面mm2:6/4,芯数:4+1芯,阻燃特性:ZC,铠装形式:22,特殊要求:普通 | 千米 | 0.5 | 2022-05-31 | 2022-05-31 | 青海省海北州 | 材料站现场车板交货 |  | 9906-500108894-00001 | 044001891001070 | 400186829300010 | 500109534 | 配网
2821AA-1404002-9999 | 包6 | QH600 | 国网青海省电力公司 | 国网青海省电力公司建设公司（青海智鑫电力监理咨询有限公司） |  | 无电压等级 | 低压电力电缆,YJY,铜,150,4芯,ZC,33,WD | 低压电力电缆-型号:YJY,导体材质:铜,截面mm2:150,芯数:4芯,阻燃特性:ZC,铠装形式:33,特殊要求:WD | 千米 | 1.45 | 2022-05-31 | 2022-05-31 | 青海省海西州德令哈市 | 材料站现场车板交货 |  | 0000-500129387-00007 | 044001897500290 | 400186831600170 | 500112636
2821AA-1404002-9999 | 包6 | QH600 | 国网青海省电力公司 | 国网青海省电力公司建设公司（青海智鑫电力监理咨询有限公司） |  | 无电压等级 | 低压电力电缆,YJY,铜,50,1芯,ZB,23,NH | 低压电力电缆-型号:YJY,导体材质:铜,截面mm2:50,芯数:1芯,阻燃特性:ZB,铠装形式:23,特殊要求:NH | 千米 | 0.15 | 2022-05-31 | 2022-05-31 | 青海省海西州德令哈市 | 材料站现场车板交货 |  | 0000-500129361-00001 | 044001892900160 | 400186830700010 | 500129382
2821AA-1404002-9999 | 包6 | QH600 | 国网青海省电力公司 | 国网青海省电力公司建设公司（青海智鑫电力监理咨询有限公司） |  | 无电压等级 | 低压电力电缆,YJY,铜,16,3芯,ZC,23,普通 | 低压电力电缆-型号:YJY,导体材质:铜,截面mm2:16,芯数:3芯,阻燃特性:ZC,铠装形式:23,特殊要求:普通 | 千米 | 0.8 | 2022-05-31 | 2022-05-31 | 青海省海西州德令哈市 | 材料站现场车板交货 |  | 0000-500129387-00007 | 044001897500320 | 400186831600200 | 500129364
2821AA-1404002-9999 | 包6 | QH600 | 国网青海省电力公司 | 国网青海省电力公司建设公司（青海智鑫电力监理咨询有限公司） |  | 无电压等级 | 低压电力电缆,YJY,铜,35/16,3+1芯,ZC,23,普通 | 低压电力电缆-型号:YJY,导体材质:铜,截面mm2:35/16,芯数:3+1芯,阻燃特性:ZC,铠装形式:23,特殊要求:普通 | 千米 | 2.3 | 2022-05-31 | 2022-05-31 | 青海省海西州德令哈市 | 材料站现场车板交货 |  | 0000-500129361-00001 | 044001892900130 | 400186830600140 | 500129374
2821AA-1404002-9999 | 包6 | QH600 | 国网青海省电力公司 | 国网青海省电力公司建设公司（青海智鑫电力监理咨询有限公司） |  | 无电压等级 | 低压电力电缆,YJY,铜,150,3芯,ZC,23,普通 | 低压电力电缆-型号:YJY,导体材质:铜,截面mm2:150,芯数:3芯,阻燃特性:ZC,铠装形式:23,特殊要求:普通 | 千米 | 0.659 | 2022-05-31 | 2022-05-31 | 青海省海西州德令哈市 | 材料站现场车板交货 |  | 0000-500141946-00001 | 044001897400060 | 400186831400040 | 500129362
2821AA-1404002-9999 | 包6 | QH600 | 国网青海省电力公司 | 国网青海省电力公司建设公司（青海智鑫电力监理咨询有限公司） |  | 无电压等级 | 低压电力电缆,YJY,铜,25/16,3+1芯,ZC,23,普通 | 低压电力电缆-型号:YJY,导体材质:铜,截面mm2:25/16,芯数:3+1芯,阻燃特性:ZC,铠装形式:23,特殊要求:普通 | 千米 | 1.45 | 2022-05-31 | 2022-05-31 | 青海省海西州德令哈市 | 材料站现场车板交货 |  | 0000-500129361-00001 | 044001892900210 | 400186830700060 | 500129389
2821AA-1404002-9999 | 包6 | QH600 | 国网青海省电力公司 | 国网青海省电力公司建设公司（青海智鑫电力监理咨询有限公司） |  | 无电压等级 | 低压电力电缆,YJY,铜,35,2芯,ZC,23,普通 | 低压电力电缆-型号:YJY,导体材质:铜,截面mm2:35,芯数:2芯,阻燃特性:ZC,铠装形式:23,特殊要求:普通 | 千米 | 1 | 2022-05-31 | 2022-05-31 | 青海省海西州德令哈市 | 材料站现场车板交货 |  | 0000-500129374-00002 | 044001899300200 | 400186832800030 | 500129380
2821AA-1404002-9999 | 包6 | QH600 | 国网青海省电力公司 | 国网青海省电力公司建设公司（青海智鑫电力监理咨询有限公司） |  | 无电压等级 | 低压电力电缆,YJY,铜,35/16,3+1芯,ZC,23,普通 | 低压电力电缆-型号:YJY,导体材质:铜,截面mm2:35/16,芯数:3+1芯,阻燃特性:ZC,铠装形式:23,特殊要求:普通 | 千米 | 1.45 | 2022-05-31 | 2022-05-31 | 青海省海西州德令哈市 | 材料站现场车板交货 |  | 0000-500129361-00002 | 044001897500080 | 400186831500090 | 500129374
2821AA-1404002-9999 | 包6 | QH600 | 国网青海省电力公司 | 国网青海省电力公司建设公司（青海智鑫电力监理咨询有限公司） |  | 无电压等级 | 低压电力电缆,YJY,铜,95/50,3+1芯,ZB,23,NH | 低压电力电缆-型号:YJY,导体材质:铜,截面mm2:95/50,芯数:3+1芯,阻燃特性:ZB,铠装形式:23,特殊要求:NH | 千米 | 0.6 | 2022-05-31 | 2022-05-31 | 青海省海西州德令哈市 | 材料站现场车板交货 |  | 0000-500129374-00002 | 044001899300160 | 400186832700170 | 500141887
2821AA-1404002-9999 | 包6 | QH600 | 国网青海省电力公司 | 国网青海省电力公司建设公司（青海智鑫电力监理咨询有限公司） |  | 无电压等级 | 低压电力电缆,YJY,铜,25/16,3+1芯,ZC,23,普通 | 低压电力电缆-型号:YJY,导体材质:铜,截面mm2:25/16,芯数:3+1芯,阻燃特性:ZC,铠装形式:23,特殊要求:普通 | 千米 | 1.25 | 2022-05-31 | 2022-05-31 | 青海省海西州德令哈市 | 材料站现场车板交货 |  | 0000-500129361-00002 | 044001897500090 | 400186831500100 | 500129389
2821AA-1404002-9999 | 包6 | QH600 | 国网青海省电力公司 | 国网青海省电力公司建设公司（青海智鑫电力监理咨询有限公司） |  | 无电压等级 | 低压电力电缆,YJY,铜,50/25,3+1芯,ZB,23,NH | 低压电力电缆-型号:YJY,导体材质:铜,截面mm2:50/25,芯数:3+1芯,阻燃特性:ZB,铠装形式:23,特殊要求:NH | 千米 | 1 | 2022-05-31 | 2022-05-31 | 青海省海西州德令哈市 | 材料站现场车板交货 |  | 0000-500129374-00002 | 044001899300150 | 400186832700160 | 500129383
2821AA-1404002-9999 | 包6 | QH600 | 国网青海省电力公司 | 国网青海省电力公司建设公司（青海智鑫电力监理咨询有限公司） |  | 无电压等级 | 低压电力电缆,YJY,铜,95/50,3+1芯,NH,23,WDZB | 低压电力电缆-型号:YJY,导体材质:铜,截面mm2:95/50,芯数:3+1芯,阻燃特性:NH,铠装形式:23,特殊要求:WDZB | 千米 | 3 | 2022-05-31 | 2022-05-31 | 青海省海西州德令哈市 | 材料站现场车板交货 |  | 0000-500129361-00001 | 044001892900290 | 400186830700160 | 500141944
2821AA-1404002-9999 | 包6 | QH600 | 国网青海省电力公司 | 国网青海省电力公司建设公司（青海智鑫电力监理咨询有限公司） |  | 无电压等级 | 低压电力电缆,YJY,铜,6/4,3+1芯,ZC,23,普通 | 低压电力电缆-型号:YJY,导体材质:铜,截面mm2:6/4,芯数:3+1芯,阻燃特性:ZC,铠装形式:23,特殊要求:普通 | 千米 | 0.24 | 2022-05-31 | 2022-05-31 | 青海省海西州德令哈市 | 材料站现场车板交货 |  | 0000-500129387-00008 | 044001897500250 | 400186831600130 | 500129388
2821AA-1404002-9999 | 包6 | QH600 | 国网青海省电力公司 | 国网青海省电力公司果洛供电公司 |  | 无电压等级 | 低压电力电缆,YJLV,铝,35,4芯,ZC,无铠装,普通 | 低压电力电缆-型号:YJLV,导体材质:铝,截面mm2:35,芯数:4芯,阻燃特性:ZC,铠装形式:无铠装,特殊要求:普通 | 千米 | 8 | 2022-05-31 | 2022-05-31 | 青海省果洛州 | 材料站现场车板交货 |  | 9906-500108894-00001 | 044001826500550 | 400186828100060 | 500132448 | 配网
2821AA-1404002-9999 | 包6 | QH600 | 国网青海省电力公司 | 国网青海省电力公司建设公司（青海智鑫电力监理咨询有限公司） |  | 无电压等级 | 低压电力电缆,YJY,铜,50/25,3+1芯,ZC,23,普通 | 低压电力电缆-型号:YJY,导体材质:铜,截面mm2:50/25,芯数:3+1芯,阻燃特性:ZC,铠装形式:23,特殊要求:普通 | 千米 | 0.4 | 2022-05-31 | 2022-05-31 | 青海省海西州德令哈市 | 材料站现场车板交货 |  | 0000-500129361-00001 | 044001892900170 | 400186830700020 | 500129384
2821AA-1404002-9999 | 包6 | QH600 | 国网青海省电力公司 | 国网青海省电力公司建设公司（青海智鑫电力监理咨询有限公司） |  | 无电压等级 | 低压电力电缆,YJY,铜,25/16,3+1芯,NH,23,WDZB | 低压电力电缆-型号:YJY,导体材质:铜,截面mm2:25/16,芯数:3+1芯,阻燃特性:NH,铠装形式:23,特殊要求:WDZB | 千米 | 1.25 | 2022-05-31 | 2022-05-31 | 青海省海西州德令哈市 | 材料站现场车板交货 |  | 0000-500129361-00001 | 044001892900270 | 400186830700140 | 500141940
2821AA-1404002-9999 | 包6 | QH600 | 国网青海省电力公司 | 国网青海省电力公司建设公司（青海智鑫电力监理咨询有限公司） |  | 无电压等级 | 低压电力电缆,YJY,铜,185/95,3+1芯,NH,23,WDZB | 低压电力电缆-型号:YJY,导体材质:铜,截面mm2:185/95,芯数:3+1芯,阻燃特性:NH,铠装形式:23,特殊要求:WDZB | 千米 | 2 | 2022-05-31 | 2022-05-31 | 青海省海西州德令哈市 | 材料站现场车板交货 |  | 0000-500129361-00001 | 044001892900300 | 400186830700120 | 500141945
2821AA-1404002-9999 | 包6 | QH600 | 国网青海省电力公司 | 国网青海省电力公司建设公司（青海智鑫电力监理咨询有限公司） |  | 无电压等级 | 低压电力电缆,YJY,铜,35,2芯,ZC,23,普通 | 低压电力电缆-型号:YJY,导体材质:铜,截面mm2:35,芯数:2芯,阻燃特性:ZC,铠装形式:23,特殊要求:普通 | 千米 | 2 | 2022-05-31 | 2022-05-31 | 青海省海西州德令哈市 | 材料站现场车板交货 |  | 0000-500129371-00001 | 044001899300110 | 400186832700120 | 500129380
2821AA-1404002-9999 | 包6 | QH600 | 国网青海省电力公司 | 国网青海省电力公司建设公司（青海智鑫电力监理咨询有限公司） |  | 无电压等级 | 低压电力电缆,YJY,铜,185/95,3+1芯,NH,23,WDZB | 低压电力电缆-型号:YJY,导体材质:铜,截面mm2:185/95,芯数:3+1芯,阻燃特性:NH,铠装形式:23,特殊要求:WDZB | 千米 | 0.9 | 2022-05-31 | 2022-05-31 | 青海省海西州德令哈市 | 材料站现场车板交货 |  | 0000-500129361-00002 | 044001897500020 | 400186831500010 | 500141945
2821AA-1404002-9999 | 包6 | QH600 | 国网青海省电力公司 | 国网青海省电力公司建设公司（青海智鑫电力监理咨询有限公司） |  | 无电压等级 | 低压电力电缆,YJY,铜,95/50,3+1芯,ZB,23,NH | 低压电力电缆-型号:YJY,导体材质:铜,截面mm2:95/50,芯数:3+1芯,阻燃特性:ZB,铠装形式:23,特殊要求:NH | 千米 | 0.6 | 2022-05-31 | 2022-05-31 | 青海省海西州德令哈市 | 材料站现场车板交货 |  | 0000-500129371-00001 | 044001899300060 | 400186832700050 | 500141887
2821AA-1404002-9999 | 包6 | QH600 | 国网青海省电力公司 | 国网青海省电力公司建设公司（青海智鑫电力监理咨询有限公司） |  | 无电压等级 | 低压电力电缆,YJV,铜,240/120,4+1芯,ZC,无铠装,普通 | 低压电力电缆-型号:YJV,导体材质:铜,截面mm2:240/120,芯数:4+1芯,阻燃特性:ZC,铠装形式:无铠装,特殊要求:普通 | 千米 | 1.5 | 2022-05-31 | 2022-05-31 | 青海省海西州德令哈市 | 材料站现场车板交货 |  | 9906-500108894-00001 | 044001892900230 | 400186830700080 | 500131986 | 配网
2821AA-1404002-9999 | 包6 | QH600 | 国网青海省电力公司 | 国网青海省电力公司建设公司（青海智鑫电力监理咨询有限公司） |  | 无电压等级 | 低压电力电缆,YJY,铜,10/6,3+1芯,ZC,23,普通 | 低压电力电缆-型号:YJY,导体材质:铜,截面mm2:10/6,芯数:3+1芯,阻燃特性:ZC,铠装形式:23,特殊要求:普通 | 千米 | 0.8 | 2022-05-31 | 2022-05-31 | 青海省海西州德令哈市 | 材料站现场车板交货 |  | 0000-500129371-00001 | 044001899300080 | 400186832700080 | 500129356
2821AA-1404002-9999 | 包6 | QH600 | 国网青海省电力公司 | 国网青海省电力公司建设公司（青海智鑫电力监理咨询有限公司） |  | 无电压等级 | 低压电力电缆,YJY,铜,185,4芯,ZC,33,WD | 低压电力电缆-型号:YJY,导体材质:铜,截面mm2:185,芯数:4芯,阻燃特性:ZC,铠装形式:33,特殊要求:WD | 千米 | 7 | 2022-05-31 | 2022-05-31 | 青海省海西州德令哈市 | 材料站现场车板交货 |  | 0000-500129361-00001 | 044001892900050 | 400186830600050 | 500112628
2821AA-1404002-9999 | 包6 | QH600 | 国网青海省电力公司 | 国网青海省电力公司建设公司（青海智鑫电力监理咨询有限公司） |  | 无电压等级 | 低压电力电缆,YJY,铜,35/16,3+1芯,ZB,23,NH | 低压电力电缆-型号:YJY,导体材质:铜,截面mm2:35/16,芯数:3+1芯,阻燃特性:ZB,铠装形式:23,特殊要求:NH | 千米 | 1.1 | 2022-05-31 | 2022-05-31 | 青海省海西州德令哈市 | 材料站现场车板交货 |  | 0000-500129374-00002 | 044001899300120 | 400186832700130 | 500129394
2821AA-1404002-9999 | 包6 | QH600 | 国网青海省电力公司 | 国网青海省电力公司建设公司（青海智鑫电力监理咨询有限公司） |  | 无电压等级 | 低压电力电缆,YJY,铜,185/95,3+1芯,ZB,23,NH | 低压电力电缆-型号:YJY,导体材质:铜,截面mm2:185/95,芯数:3+1芯,阻燃特性:ZB,铠装形式:23,特殊要求:NH | 千米 | 0.08 | 2022-05-31 | 2022-05-31 | 青海省海西州德令哈市 | 材料站现场车板交货 |  | 0000-500129371-00001 | 044001899300010 | 400186832700070 | 500129371
2821AA-1404002-9999 | 包6 | QH600 | 国网青海省电力公司 | 国网青海省电力公司建设公司（青海智鑫电力监理咨询有限公司） |  | 无电压等级 | 低压电力电缆,YJY,铜,95,2芯,NH,23,WDZB | 低压电力电缆-型号:YJY,导体材质:铜,截面mm2:95,芯数:2芯,阻燃特性:NH,铠装形式:23,特殊要求:WDZB | 千米 | 4.193 | 2022-05-31 | 2022-05-31 | 青海省海西州德令哈市 | 材料站现场车板交货 |  | 0000-500141946-00001 | 044001897400040 | 400186831400010 | 500141958
2821AA-1404002-9999 | 包6 | QH600 | 国网青海省电力公司 | 国网青海省电力公司建设公司（青海智鑫电力监理咨询有限公司） |  | 无电压等级 | 低压电力电缆,YJY,铜,6,2芯,ZB,23,NH | 低压电力电缆-型号:YJY,导体材质:铜,截面mm2:6,芯数:2芯,阻燃特性:ZB,铠装形式:23,特殊要求:NH | 千米 | 1.01 | 2022-05-31 | 2022-05-31 | 青海省海西州德令哈市 | 材料站现场车板交货 |  | 0000-500129371-00001 | 044001899300040 | 400186832700030 | 500141884
2821AA-1404002-9999 | 包6 | QH600 | 国网青海省电力公司 | 国网青海省电力公司建设公司（青海智鑫电力监理咨询有限公司） |  | 无电压等级 | 低压电力电缆,YJY,铜,240/120,3+1芯,NH,23,WDZB | 低压电力电缆-型号:YJY,导体材质:铜,截面mm2:240/120,芯数:3+1芯,阻燃特性:NH,铠装形式:23,特殊要求:WDZB | 千米 | 1.024 | 2022-05-31 | 2022-05-31 | 青海省海西州德令哈市 | 材料站现场车板交货 |  | 0000-500141946-00001 | 044001897400020 | 400186831300010 | 500141946
2821AA-1404002-9999 | 包6 | QH600 | 国网青海省电力公司 | 国网青海省电力公司海北供电公司 |  | 无电压等级 | 低压电力电缆,YJLV,铝,16,2芯,ZC,无铠装,普通 | 低压电力电缆-型号:YJLV,导体材质:铝,截面mm2:16,芯数:2芯,阻燃特性:ZC,铠装形式:无铠装,特殊要求:普通 | 千米 | 22.895 | 2022-05-31 | 2022-05-31 | 青海省海北州 | 材料站现场车板交货 |  | 9906-500108894-00001 | 044001891000210 | 400186828900090 | 500132731 | 配网
2821AA-1404002-9999 | 包6 | QH600 | 国网青海省电力公司 | 国网青海省电力公司建设公司（青海智鑫电力监理咨询有限公司） |  | 无电压等级 | 低压电力电缆,YJY,铜,50/25,3+1芯,NH,23,WDZB | 低压电力电缆-型号:YJY,导体材质:铜,截面mm2:50/25,芯数:3+1芯,阻燃特性:NH,铠装形式:23,特殊要求:WDZB | 千米 | 1.4 | 2022-05-31 | 2022-05-31 | 青海省海西州德令哈市 | 材料站现场车板交货 |  | 0000-500129361-00001 | 044001892900280 | 400186830700150 | 500141942
2821AA-1404002-9999 | 包6 | QH600 | 国网青海省电力公司 | 国网青海省电力公司建设公司（青海智鑫电力监理咨询有限公司） |  | 无电压等级 | 低压电力电缆,YJY,铜,35/16,3+1芯,ZC,23,普通 | 低压电力电缆-型号:YJY,导体材质:铜,截面mm2:35/16,芯数:3+1芯,阻燃特性:ZC,铠装形式:23,特殊要求:普通 | 千米 | 3.5 | 2022-05-31 | 2022-05-31 | 青海省海西州德令哈市 | 材料站现场车板交货 |  | 0000-500129387-00007 | 044001897500310 | 400186831600190 | 500129374
2821AA-1404002-9999 | 包6 | QH600 | 国网青海省电力公司 | 国网青海省电力公司建设公司（青海智鑫电力监理咨询有限公司） |  | 无电压等级 | 低压电力电缆,YJY,铜,6,3芯,ZB,23,NH | 低压电力电缆-型号:YJY,导体材质:铜,截面mm2:6,芯数:3芯,阻燃特性:ZB,铠装形式:23,特殊要求:NH | 千米 | 2.1 | 2022-05-31 | 2022-05-31 | 青海省海西州德令哈市 | 材料站现场车板交货 |  | 0000-500129361-00001 | 044001892900180 | 400186830700030 | 500129385
2821AA-1404002-9999 | 包6 | QH600 | 国网青海省电力公司 | 国网青海省电力公司果洛供电公司 |  | 无电压等级 | 低压电力电缆,YJV,铜,50,4芯,ZC,无铠装,普通 | 低压电力电缆-型号:YJV,导体材质:铜,截面mm2:50,芯数:4芯,阻燃特性:ZC,铠装形式:无铠装,特殊要求:普通 | 千米 | 0.06 | 2022-05-31 | 2022-05-31 | 青海省果洛州 | 材料站现场车板交货 |  | 9906-500108894-00001 | 044001826500570 | 400186828100070 | 500127052 | 配网
2821AA-1404002-9999 | 包6 | QH600 | 国网青海省电力公司 | 国网青海省电力公司建设公司（青海智鑫电力监理咨询有限公司） |  | 无电压等级 | 低压电力电缆,YJY,铜,10/6,3+1芯,ZC,23,普通 | 低压电力电缆-型号:YJY,导体材质:铜,截面mm2:10/6,芯数:3+1芯,阻燃特性:ZC,铠装形式:23,特殊要求:普通 | 千米 | 1 | 2022-05-31 | 2022-05-31 | 青海省海西州德令哈市 | 材料站现场车板交货 |  | 0000-500129374-00002 | 044001899300180 | 400186832800020 | 500129356
2821AA-1404002-9999 | 包6 | QH600 | 国网青海省电力公司 | 国网青海省电力公司建设公司（青海智鑫电力监理咨询有限公司） |  | 无电压等级 | 低压电力电缆,YJY,铜,240,4芯,ZC,22,普通 | 低压电力电缆-型号:YJY,导体材质:铜,截面mm2:240,芯数:4芯,阻燃特性:ZC,铠装形式:22,特殊要求:普通 | 千米 | 0.6 | 2022-05-31 | 2022-05-31 | 青海省海西州德令哈市 | 材料站现场车板交货 |  | 0000-500129374-00002 | 044001899300140 | 400186832700150 | 500109209
2821AA-1404002-9999 | 包6 | QH600 | 国网青海省电力公司 | 国网青海省电力公司建设公司（青海智鑫电力监理咨询有限公司） |  | 无电压等级 | 低压电力电缆,YJY,铜,16/10,3+1芯,ZC,23,普通 | 低压电力电缆-型号:YJY,导体材质:铜,截面mm2:16/10,芯数:3+1芯,阻燃特性:ZC,铠装形式:23,特殊要求:普通 | 千米 | 1.6 | 2022-05-31 | 2022-05-31 | 青海省海西州德令哈市 | 材料站现场车板交货 |  | 0000-500129387-00008 | 044001897500270 | 400186831600150 | 500129357
2821AA-1404002-9999 | 包6 | QH600 | 国网青海省电力公司 | 国网青海省电力公司建设公司（青海智鑫电力监理咨询有限公司） |  | 无电压等级 | 低压电力电缆,YJY,铜,16/10,3+1芯,ZC,23,普通 | 低压电力电缆-型号:YJY,导体材质:铜,截面mm2:16/10,芯数:3+1芯,阻燃特性:ZC,铠装形式:23,特殊要求:普通 | 千米 | 8.22 | 2022-05-31 | 2022-05-31 | 青海省海西州德令哈市 | 材料站现场车板交货 |  | 0000-500129361-00001 | 044001892900110 | 400186830600120 | 500129357
2821AA-1404002-9999 | 包6 | QH600 | 国网青海省电力公司 | 国网青海省电力公司建设公司（青海智鑫电力监理咨询有限公司） |  | 无电压等级 | 低压电力电缆,YJY,铜,150/95,3+1芯,ZC,23,普通 | 低压电力电缆-型号:YJY,导体材质:铜,截面mm2:150/95,芯数:3+1芯,阻燃特性:ZC,铠装形式:23,特殊要求:普通 | 千米 | 1 | 2022-05-31 | 2022-05-31 | 青海省海西州德令哈市 | 材料站现场车板交货 |  | 0000-500129361-00001 | 044001892900250 | 400186830700110 | 500138064
2821AA-1404002-9999 | 包6 | QH600 | 国网青海省电力公司 | 国网青海省电力公司玉树供电公司 |  | 无电压等级 | 低压电力电缆,YJV,铜,35,4芯,ZC,无铠装,普通 | 低压电力电缆-型号:YJV,导体材质:铜,截面mm2:35,芯数:4芯,阻燃特性:ZC,铠装形式:无铠装,特殊要求:普通 | 千米 | 0.45 | 2022-05-31 | 2022-05-31 | 青海省玉树州 | 材料站现场车板交货 |  | 9906-500108894-00001 | 044001899201360 | 400186832500150 | 500127055 | 配网
2821AA-1404002-9999 | 包6 | QH600 | 国网青海省电力公司 | 国网青海省电力公司建设公司（青海智鑫电力监理咨询有限公司） |  | 无电压等级 | 低压电力电缆,YJY,铜,10,3芯,ZC,23,普通 | 低压电力电缆-型号:YJY,导体材质:铜,截面mm2:10,芯数:3芯,阻燃特性:ZC,铠装形式:23,特殊要求:普通 | 千米 | 2.86 | 2022-05-31 | 2022-05-31 | 青海省海西州德令哈市 | 材料站现场车板交货 |  | 0000-500129361-00002 | 044001897500120 | 400186831500130 | 500129352
2821AA-1404002-9999 | 包6 | QH600 | 国网青海省电力公司 | 国网青海省电力公司建设公司（青海智鑫电力监理咨询有限公司） |  | 无电压等级 | 低压电力电缆,YJY,铜,120/70,3+1芯,ZC,23,普通 | 低压电力电缆-型号:YJY,导体材质:铜,截面mm2:120/70,芯数:3+1芯,阻燃特性:ZC,铠装形式:23,特殊要求:普通 | 千米 | 0.5 | 2022-05-31 | 2022-05-31 | 青海省海西州德令哈市 | 材料站现场车板交货 |  | 0000-500129361-00002 | 044001897500040 | 400186831500040 | 500129361
2821AA-1404002-9999 | 包6 | QH600 | 国网青海省电力公司 | 国网青海省电力公司建设公司（青海智鑫电力监理咨询有限公司） |  | 无电压等级 | 低压电力电缆,YJV,铜,6,3芯,ZC,22,普通 | 低压电力电缆-型号:YJV,导体材质:铜,截面mm2:6,芯数:3芯,阻燃特性:ZC,铠装形式:22,特殊要求:普通 | 千米 | 0.2 | 2022-05-31 | 2022-05-31 | 青海省海西州德令哈市 | 材料站现场车板交货 |  | 0000-500129361-00001 | 044001892900040 | 400186830600030 | 500109752
2821AA-1404002-9999 | 包6 | QH600 | 国网青海省电力公司 | 国网青海省电力公司果洛供电公司 |  | 无电压等级 | 低压电力电缆,YJV,铜,95,4芯,ZC,无铠装,普通 | 低压电力电缆-型号:YJV,导体材质:铜,截面mm2:95,芯数:4芯,阻燃特性:ZC,铠装形式:无铠装,特殊要求:普通 | 千米 | 0.25 | 2022-05-31 | 2022-05-31 | 青海省果洛州 | 材料站现场车板交货 |  | 9906-500108894-00001 | 044001826500530 | 400186828100040 | 500127053 | 配网
2821AA-1404002-9999 | 包6 | QH600 | 国网青海省电力公司 | 国网青海省电力公司建设公司（青海智鑫电力监理咨询有限公司） |  | 无电压等级 | 低压电力电缆,YJY,铜,10,3芯,ZB,23,NH | 低压电力电缆-型号:YJY,导体材质:铜,截面mm2:10,芯数:3芯,阻燃特性:ZB,铠装形式:23,特殊要求:NH | 千米 | 0.6 | 2022-05-31 | 2022-05-31 | 青海省海西州德令哈市 | 材料站现场车板交货 |  | 0000-500129371-00001 | 044001899300030 | 400186832700020 | 500129351
2821AA-1404002-9999 | 包6 | QH600 | 国网青海省电力公司 | 国网青海省电力公司建设公司（青海智鑫电力监理咨询有限公司） |  | 无电压等级 | 低压电力电缆,YJY,铜,10/6,3+1芯,ZC,23,普通 | 低压电力电缆-型号:YJY,导体材质:铜,截面mm2:10/6,芯数:3+1芯,阻燃特性:ZC,铠装形式:23,特殊要求:普通 | 千米 | 3 | 2022-05-31 | 2022-05-31 | 青海省海西州德令哈市 | 材料站现场车板交货 |  | 0000-500129361-00002 | 044001897500150 | 400186831600010 | 500129356
2821AA-1404002-9999 | 包6 | QH600 | 国网青海省电力公司 | 国网青海省电力公司玉树供电公司 |  | 无电压等级 | 低压电力电缆,YJV,铜,70,4芯,ZC,22,普通 | 低压电力电缆-型号:YJV,导体材质:铜,截面mm2:70,芯数:4芯,阻燃特性:ZC,铠装形式:22,特殊要求:普通 | 千米 | 3.3 | 2022-05-31 | 2022-05-31 | 青海省玉树州 | 材料站现场车板交货 |  | 9906-500108894-00001 | 044001899200660 | 400186832100080 | 500108894 | 配网
2821AA-1404002-9999 | 包6 | QH600 | 国网青海省电力公司 | 国网青海省电力公司建设公司（青海智鑫电力监理咨询有限公司） |  | 无电压等级 | 低压电力电缆,YJY,铜,16/10,3+1芯,ZC,23,普通 | 低压电力电缆-型号:YJY,导体材质:铜,截面mm2:16/10,芯数:3+1芯,阻燃特性:ZC,铠装形式:23,特殊要求:普通 | 千米 | 0.8 | 2022-05-31 | 2022-05-31 | 青海省海西州德令哈市 | 材料站现场车板交货 |  | 0000-500129371-00001 | 044001899300090 | 400186832700100 | 500129357
2821AA-1404002-9999 | 包6 | QH600 | 国网青海省电力公司 | 国网青海省电力公司建设公司（青海智鑫电力监理咨询有限公司） |  | 无电压等级 | 低压电力电缆,YJY,铜,16/10,3+1芯,ZC,23,普通 | 低压电力电缆-型号:YJY,导体材质:铜,截面mm2:16/10,芯数:3+1芯,阻燃特性:ZC,铠装形式:23,特殊要求:普通 | 千米 | 0.35 | 2022-05-31 | 2022-05-31 | 青海省海西州德令哈市 | 材料站现场车板交货 |  | 0000-500129361-00002 | 044001897500390 | 400186831700050 | 500129357
2821AA-1404002-9999 | 包6 | QH600 | 国网青海省电力公司 | 国网青海省电力公司海北供电公司 |  | 无电压等级 | 低压电力电缆,YJV,铜,120,4芯,ZC,无铠装,普通 | 低压电力电缆-型号:YJV,导体材质:铜,截面mm2:120,芯数:4芯,阻燃特性:ZC,铠装形式:无铠装,特殊要求:普通 | 千米 | 0.03 | 2022-05-31 | 2022-05-31 | 青海省海北州 | 材料站现场车板交货 |  | 9906-500108894-00001 | 044001891000580 | 400186829100100 | 500132732 | 配网
2821AA-1404002-9999 | 包6 | QH600 | 国网青海省电力公司 | 国网青海省电力公司建设公司（青海智鑫电力监理咨询有限公司） |  | 无电压等级 | 低压电力电缆,YJY,铜,6,2芯,ZC,23,普通 | 低压电力电缆-型号:YJY,导体材质:铜,截面mm2:6,芯数:2芯,阻燃特性:ZC,铠装形式:23,特殊要求:普通 | 千米 | 6.2 | 2022-05-31 | 2022-05-31 | 青海省海西州德令哈市 | 材料站现场车板交货 |  | 0000-500129361-00001 | 044001892900190 | 400186830700040 | 500129387
2821AA-1404002-9999 | 包6 | QH600 | 国网青海省电力公司 | 国网青海省电力公司建设公司（青海智鑫电力监理咨询有限公司） |  | 无电压等级 | 低压电力电缆,YJY,铜,6/4,3+1芯,ZC,23,普通 | 低压电力电缆-型号:YJY,导体材质:铜,截面mm2:6/4,芯数:3+1芯,阻燃特性:ZC,铠装形式:23,特殊要求:普通 | 千米 | 0.3 | 2022-05-31 | 2022-05-31 | 青海省海西州德令哈市 | 材料站现场车板交货 |  | 0000-500129361-00002 | 044001897500380 | 400186831700040 | 500129388
2821AA-1404002-9999 | 包6 | QH600 | 国网青海省电力公司 | 国网青海省电力公司建设公司（青海智鑫电力监理咨询有限公司） |  | 无电压等级 | 低压电力电缆,YJY,铜,50,2芯,ZC,23,普通 | 低压电力电缆-型号:YJY,导体材质:铜,截面mm2:50,芯数:2芯,阻燃特性:ZC,铠装形式:23,特殊要求:普通 | 千米 | 3 | 2022-05-31 | 2022-05-31 | 青海省海西州德令哈市 | 材料站现场车板交货 |  | 0000-500129361-00002 | 044001897500190 | 400186831600050 | 500129381
2821AA-1404002-9999 | 包6 | QH600 | 国网青海省电力公司 | 国网青海省电力公司建设公司（青海智鑫电力监理咨询有限公司） |  | 无电压等级 | 低压电力电缆,YJY,铜,6,2芯,ZC,23,普通 | 低压电力电缆-型号:YJY,导体材质:铜,截面mm2:6,芯数:2芯,阻燃特性:ZC,铠装形式:23,特殊要求:普通 | 千米 | 1.3 | 2022-05-31 | 2022-05-31 | 青海省海西州德令哈市 | 材料站现场车板交货 |  | 0000-500129387-00008 | 044001897500240 | 400186831600110 | 500129387
2821AA-1404002-9999 | 包6 | QH600 | 国网青海省电力公司 | 国网青海省电力公司建设公司（青海智鑫电力监理咨询有限公司） |  | 无电压等级 | 低压电力电缆,YJY,铜,6/4,3+1芯,ZC,23,普通 | 低压电力电缆-型号:YJY,导体材质:铜,截面mm2:6/4,芯数:3+1芯,阻燃特性:ZC,铠装形式:23,特殊要求:普通 | 千米 | 1.3 | 2022-05-31 | 2022-05-31 | 青海省海西州德令哈市 | 材料站现场车板交货 |  | 0000-500129361-00001 | 044001892900200 | 400186830700050 | 500129388
2821AA-1404002-9999 | 包6 | QH600 | 国网青海省电力公司 | 国网青海省电力公司建设公司（青海智鑫电力监理咨询有限公司） |  | 无电压等级 | 低压电力电缆,YJY,铜,50/25,3+1芯,ZC,23,普通 | 低压电力电缆-型号:YJY,导体材质:铜,截面mm2:50/25,芯数:3+1芯,阻燃特性:ZC,铠装形式:23,特殊要求:普通 | 千米 | 0.5 | 2022-05-31 | 2022-05-31 | 青海省海西州德令哈市 | 材料站现场车板交货 |  | 0000-500129387-00008 | 044001897500210 | 400186831600070 | 500129384
2821AA-1404002-9999 | 包6 | QH600 | 国网青海省电力公司 | 国网青海省电力公司建设公司（青海智鑫电力监理咨询有限公司） |  | 无电压等级 | 低压电力电缆,YJY,铜,70/35,3+1芯,NH,23,WDZB | 低压电力电缆-型号:YJY,导体材质:铜,截面mm2:70/35,芯数:3+1芯,阻燃特性:NH,铠装形式:23,特殊要求:WDZB | 千米 | 0.5 | 2022-05-31 | 2022-05-31 | 青海省海西州德令哈市 | 材料站现场车板交货 |  | 0000-500129361-00002 | 044001897500060 | 400186831500070 | 500141943
2821AA-1404002-9999 | 包6 | QH600 | 国网青海省电力公司 | 国网青海省电力公司建设公司（青海智鑫电力监理咨询有限公司） |  | 无电压等级 | 低压电力电缆,YJV,铜,6,3芯,不阻燃,22,NH | 低压电力电缆-型号:YJV,导体材质:铜,截面mm2:6,芯数:3芯,阻燃特性:不阻燃,铠装形式:22,特殊要求:NH | 千米 | 0.15 | 2022-05-31 | 2022-05-31 | 青海省海西州德令哈市 | 材料站现场车板交货 |  | 0000-500129361-00001 | 044001892900240 | 400186830700090 | 500133143
2821AA-1404002-9999 | 包7 | QH700 | 国网青海省电力公司 | 国网青海省电力公司海东供电公司 |  | 无电压等级 | 低压电力电缆,YJV,铜,35,4芯,ZC,22,普通 | 低压电力电缆-型号:YJV,导体材质:铜,截面mm2:35,芯数:4芯,阻燃特性:ZC,铠装形式:22,特殊要求:普通 | 千米 | 1.8 | 2022-05-31 | 2022-05-31 | 青海省海东市 | 材料站现场车板交货 |  | 9906-500108894-00001 | 044001881700910 | 400186826000200 | 500109086 | 配网
2821AA-1404002-9999 | 包7 | QH700 | 国网青海省电力公司 | 国网青海省电力公司海东供电公司 |  | 无电压等级 | 低压电力电缆,YJV,铜,50/25,3+1芯,ZC,22,普通 | 低压电力电缆-型号:YJV,导体材质:铜,截面mm2:50/25,芯数:3+1芯,阻燃特性:ZC,铠装形式:22,特殊要求:普通 | 千米 | 0.15 | 2022-05-31 | 2022-05-31 | 青海省海东市 | 材料站现场车板交货 |  | 28GH-500109575-00001 | 044001881600620 | 400186825500140 | 500109678 | 低压电力电缆，YJV,铜，10/6，,3+1芯，ZC，22,普通
2821AA-1404002-9999 | 包7 | QH700 | 国网青海省电力公司 | 国网青海省电力公司海南供电公司 |  | 无电压等级 | 低压电力电缆,YJV,铜,50,4芯,ZC,22,普通 | 低压电力电缆-型号:YJV,导体材质:铜,截面mm2:50,芯数:4芯,阻燃特性:ZC,铠装形式:22,特殊要求:普通 | 千米 | 0.1 | 2022-05-31 | 2022-05-31 | 青海省海南州 | 材料站现场车板交货 |  | 9906-500108894-00001 | 044001892700570 | 400186829800200 | 500108896 | 配网
2821AA-1404002-9999 | 包7 | QH700 | 国网青海省电力公司 | 国网青海省电力公司海南供电公司 |  | 无电压等级 | 低压电力电缆,YJV,铜,150,1芯,ZC,无铠装,普通 | 低压电力电缆-型号:YJV,导体材质:铜,截面mm2:150,芯数:1芯,阻燃特性:ZC,铠装形式:无铠装,特殊要求:普通 | 千米 | 0.1 | 2022-05-31 | 2022-05-31 | 青海省海南州 | 材料站现场车板交货 |  | 9906-500108894-00001 | 044001892700550 | 400186829800180 | 500113168 | 配网
2821AA-1404002-9999 | 包7 | QH700 | 国网青海省电力公司 | 国网青海省电力公司海东供电公司 |  | 无电压等级 | 低压电力电缆,YJY,铜,185/120,4+1芯,ZC,无铠装,WDZC | 低压电力电缆-型号:YJY,导体材质:铜,截面mm2:185/120,芯数:4+1芯,阻燃特性:ZC,铠装形式:无铠装,特殊要求:WDZC | 千米 | 2.58 | 2022-05-31 | 2022-05-31 | 青海省海东市 | 材料站现场车板交货 |  | 9906-500108894-00001 | 044001881700890 | 400186826000180 | 500134002 | 配网
2821AA-1404002-9999 | 包7 | QH700 | 国网青海省电力公司 | 国网青海省电力公司海南供电公司 |  | 无电压等级 | 低压电力电缆,YJV,铜,120,4芯,ZC,无铠装,普通 | 低压电力电缆-型号:YJV,导体材质:铜,截面mm2:120,芯数:4芯,阻燃特性:ZC,铠装形式:无铠装,特殊要求:普通 | 千米 | 5.5 | 2022-05-31 | 2022-05-31 | 青海省海南州 | 材料站现场车板交货 |  | 9906-500108894-00001 | 044001892700610 | 400186829900020 | 500132732 | 配网
2821AA-1404002-9999 | 包7 | QH700 | 国网青海省电力公司 | 国网青海省电力公司海东供电公司 |  | 无电压等级 | 低压电力电缆,YJV,铜,50,4芯,ZC,22,普通 | 低压电力电缆-型号:YJV,导体材质:铜,截面mm2:50,芯数:4芯,阻燃特性:ZC,铠装形式:22,特殊要求:普通 | 千米 | 0.06 | 2022-05-31 | 2022-05-31 | 青海省海东市 | 材料站现场车板交货 |  | 9906-500108894-00001 | 044001881700900 | 400186826000190 | 500108896 | 配网
2821AA-1404002-9999 | 包7 | QH700 | 国网青海省电力公司 | 国网青海省电力公司海南供电公司 |  | 无电压等级 | 低压电力电缆,YJV,铜,95,4芯,ZC,无铠装,普通 | 低压电力电缆-型号:YJV,导体材质:铜,截面mm2:95,芯数:4芯,阻燃特性:ZC,铠装形式:无铠装,特殊要求:普通 | 千米 | 0.3 | 2022-05-31 | 2022-05-31 | 青海省海南州 | 材料站现场车板交货 |  | 9906-500108894-00001 | 044001892700600 | 400186829900010 | 500127053 | 配网
2821AA-1404002-9999 | 包7 | QH700 | 国网青海省电力公司 | 国网青海省电力公司黄化供电公司 |  | 无电压等级 | 低压电力电缆,YJV,铜,70,4芯,ZC,22,普通 | 低压电力电缆-型号:YJV,导体材质:铜,截面mm2:70,芯数:4芯,阻燃特性:ZC,铠装形式:22,特殊要求:普通 | 千米 | 1.5 | 2022-05-31 | 2022-05-31 | 青海省黄南州 | 材料站现场车板交货 |  | 9906-500108894-00001 | 044001902300780 | 400186833600080 | 500108894 | 配网
2821AA-1404002-9999 | 包7 | QH700 | 国网青海省电力公司 | 国网青海省电力公司黄化供电公司 |  | 无电压等级 | 低压电力电缆,YJV,铜,35,4芯,ZC,无铠装,普通 | 低压电力电缆-型号:YJV,导体材质:铜,截面mm2:35,芯数:4芯,阻燃特性:ZC,铠装形式:无铠装,特殊要求:普通 | 千米 | 3.308 | 2022-05-31 | 2022-05-31 | 青海省黄南州 | 材料站现场车板交货 |  | 9906-500108894-00001 | 044001902301910 | 400186834000150 | 500127055 | 配网
2821AA-1404002-9999 | 包7 | QH700 | 国网青海省电力公司 | 国网青海省电力公司海东供电公司 |  | 无电压等级 | 低压电力电缆,YJV,铜,6,2芯,ZC,22,普通 | 低压电力电缆-型号:YJV,导体材质:铜,截面mm2:6,芯数:2芯,阻燃特性:ZC,铠装形式:22,特殊要求:普通 | 千米 | 0.32 | 2022-05-31 | 2022-05-31 | 青海省海东市 | 材料站现场车板交货 |  | 9906-500108894-00001 | 044001881700960 | 400186826100030 | 500109518 | 配网
2821AA-1404002-9999 | 包7 | QH700 | 国网青海省电力公司 | 国网青海省电力公司海南供电公司 |  | 无电压等级 | 低压电力电缆,YJV,铜,35,4芯,ZC,22,普通 | 低压电力电缆-型号:YJV,导体材质:铜,截面mm2:35,芯数:4芯,阻燃特性:ZC,铠装形式:22,特殊要求:普通 | 千米 | 1 | 2022-05-31 | 2022-05-31 | 青海省海南州 | 材料站现场车板交货 |  | 9906-500108894-00001 | 044001892700560 | 400186829800190 | 500109086 | 配网
2821AA-1404002-9999 | 包7 | QH700 | 国网青海省电力公司 | 国网青海省电力公司海东供电公司 |  | 无电压等级 | 低压电力电缆,YJV,铜,150/95,4+1芯,ZC,无铠装,普通 | 低压电力电缆-型号:YJV,导体材质:铜,截面mm2:150/95,芯数:4+1芯,阻燃特性:ZC,铠装形式:无铠装,特殊要求:普通 | 千米 | 8.88 | 2022-05-31 | 2022-05-31 | 青海省海东市 | 材料站现场车板交货 |  | 9906-500108894-00001 | 044001881700930 | 400186826100100 | 500132763 | 配网
2821AA-1404002-9999 | 包7 | QH700 | 国网青海省电力公司 | 国网青海省电力公司玉树供电公司 |  | 无电压等级 | 低压电力电缆,YJV,铜,120,4芯,ZC,无铠装,普通 | 低压电力电缆-型号:YJV,导体材质:铜,截面mm2:120,芯数:4芯,阻燃特性:ZC,铠装形式:无铠装,特殊要求:普通 | 千米 | 2.699 | 2022-05-31 | 2022-05-31 | 青海省玉树州 | 材料站现场车板交货 |  | 9906-500108894-00001 | 044001899200530 | 400186832000170 | 500132732 | 配网
2821AA-1404002-9999 | 包7 | QH700 | 国网青海省电力公司 | 国网青海省电力公司海南供电公司 |  | 无电压等级 | 低压电力电缆,YJLV,铝,35,4芯,ZC,无铠装,普通 | 低压电力电缆-型号:YJLV,导体材质:铝,截面mm2:35,芯数:4芯,阻燃特性:ZC,铠装形式:无铠装,特殊要求:普通 | 千米 | 160 | 2022-05-31 | 2022-05-31 | 青海省海南州 | 材料站现场车板交货 |  | 9906-500108894-00001 | 044001892700530 | 400186829800160 | 500132448 | 配网
2821AA-1404002-9999 | 包7 | QH700 | 国网青海省电力公司 | 国网青海省电力公司海南供电公司 |  | 无电压等级 | 低压电力电缆,YJLV,铝,16,2芯,ZC,无铠装,普通 | 低压电力电缆-型号:YJLV,导体材质:铝,截面mm2:16,芯数:2芯,阻燃特性:ZC,铠装形式:无铠装,特殊要求:普通 | 千米 | 94.5 | 2022-05-31 | 2022-05-31 | 青海省海南州 | 材料站现场车板交货 |  | 9906-500108894-00001 | 044001892800140 | 400186830300050 | 500132731 | 配网
2821AA-1404002-9999 | 包7 | QH700 | 国网青海省电力公司 | 国网青海省电力公司海东供电公司 |  | 无电压等级 | 低压电力电缆,YJV,铜,185,4芯,ZC,无铠装,普通 | 低压电力电缆-型号:YJV,导体材质:铜,截面mm2:185,芯数:4芯,阻燃特性:ZC,铠装形式:无铠装,特殊要求:普通 | 千米 | 2.9 | 2022-05-31 | 2022-05-31 | 青海省海东市 | 材料站现场车板交货 |  | 9906-500108894-00001 | 044001881700920 | 400186826000120 | 500132736 | 配网
2821AA-1404002-9999 | 包7 | QH700 | 国网青海省电力公司 | 国网青海省电力公司海南供电公司 |  | 无电压等级 | 低压电力电缆,YJV,铜,240,4芯,ZC,无铠装,普通 | 低压电力电缆-型号:YJV,导体材质:铜,截面mm2:240,芯数:4芯,阻燃特性:ZC,铠装形式:无铠装,特殊要求:普通 | 千米 | 1 | 2022-05-31 | 2022-05-31 | 青海省海南州 | 材料站现场车板交货 |  | 9906-500108894-00001 | 044001892700630 | 400186829900040 | 500127056 | 配网
2821AA-1404002-9999 | 包7 | QH700 | 国网青海省电力公司 | 国网青海省电力公司海南供电公司 |  | 无电压等级 | 低压电力电缆,YJV,铜,70,4芯,ZC,22,普通 | 低压电力电缆-型号:YJV,导体材质:铜,截面mm2:70,芯数:4芯,阻燃特性:ZC,铠装形式:22,特殊要求:普通 | 千米 | 0.12 | 2022-05-31 | 2022-05-31 | 青海省海南州 | 材料站现场车板交货 |  | 9906-500108894-00001 | 044001892700580 | 400186829800120 | 500108894 | 配网
2821AA-1404002-9999 | 包7 | QH700 | 国网青海省电力公司 | 国网青海省电力公司海南供电公司 |  | 无电压等级 | 低压电力电缆,YJLV,铝,50,4芯,ZC,无铠装,普通 | 低压电力电缆-型号:YJLV,导体材质:铝,截面mm2:50,芯数:4芯,阻燃特性:ZC,铠装形式:无铠装,特殊要求:普通 | 千米 | 0.2 | 2022-05-31 | 2022-05-31 | 青海省海南州 | 材料站现场车板交货 |  | 9906-500108894-00001 | 044001892701110 | 400186830100030 | 500132450 | 配网
2821AA-1404002-9999 | 包7 | QH700 | 国网青海省电力公司 | 国网青海省电力公司海东供电公司 |  | 无电压等级 | 低压电力电缆,YJLV,铝,35,4芯,ZC,无铠装,普通 | 低压电力电缆-型号:YJLV,导体材质:铝,截面mm2:35,芯数:4芯,阻燃特性:ZC,铠装形式:无铠装,特殊要求:普通 | 千米 | 68.43 | 2022-05-31 | 2022-05-31 | 青海省海东市 | 材料站现场车板交货 |  | 9906-500108894-00001 | 044001881700970 | 400186826100040 | 500132448 | 配网
2821AA-1404002-9999 | 包7 | QH700 | 国网青海省电力公司 | 国网青海省电力公司海南供电公司 |  | 无电压等级 | 低压电力电缆,YJLV,铝,35,4芯,ZC,无铠装,普通 | 低压电力电缆-型号:YJLV,导体材质:铝,截面mm2:35,芯数:4芯,阻燃特性:ZC,铠装形式:无铠装,特殊要求:普通 | 千米 | 26.1 | 2022-05-31 | 2022-05-31 | 青海省海南州 | 材料站现场车板交货 |  | 9906-500108894-00001 | 044001892800130 | 400186830300130 | 500132448 | 配网
2821AA-1404002-9999 | 包7 | QH700 | 国网青海省电力公司 | 国网青海省电力公司海东供电公司 |  | 无电压等级 | 低压电力电缆,YJLV,铝,16,2芯,ZC,无铠装,普通 | 低压电力电缆-型号:YJLV,导体材质:铝,截面mm2:16,芯数:2芯,阻燃特性:ZC,铠装形式:无铠装,特殊要求:普通 | 千米 | 279.69 | 2022-05-31 | 2022-05-31 | 青海省海东市 | 材料站现场车板交货 |  | 9906-500108894-00001 | 044001881700980 | 400186826100050 | 500132731 | 配网
2821AA-1404002-9999 | 包7 | QH700 | 国网青海省电力公司 | 国网青海省电力公司海南供电公司 |  | 无电压等级 | 低压电力电缆,YJV,铜,185,4芯,ZC,无铠装,普通 | 低压电力电缆-型号:YJV,导体材质:铜,截面mm2:185,芯数:4芯,阻燃特性:ZC,铠装形式:无铠装,特殊要求:普通 | 千米 | 2 | 2022-05-31 | 2022-05-31 | 青海省海南州 | 材料站现场车板交货 |  | 9906-500108894-00001 | 044001892700620 | 400186829900030 | 500132736 | 配网
2821AA-1404002-9999 | 包7 | QH700 | 国网青海省电力公司 | 国网青海省电力公司海东供电公司 |  | 无电压等级 | 低压电力电缆,YJV,铜,120,4芯,ZC,无铠装,普通 | 低压电力电缆-型号:YJV,导体材质:铜,截面mm2:120,芯数:4芯,阻燃特性:ZC,铠装形式:无铠装,特殊要求:普通 | 千米 | 2.3 | 2022-05-31 | 2022-05-31 | 青海省海东市 | 材料站现场车板交货 |  | 9906-500108894-00001 | 044001881700940 | 400186826100010 | 500132732 | 配网
2821AA-1404002-9999 | 包7 | QH700 | 国网青海省电力公司 | 国网青海省电力公司海南供电公司 |  | 无电压等级 | 低压电力电缆,YJV,铜,70,4芯,ZC,无铠装,普通 | 低压电力电缆-型号:YJV,导体材质:铜,截面mm2:70,芯数:4芯,阻燃特性:ZC,铠装形式:无铠装,特殊要求:普通 | 千米 | 0.4 | 2022-05-31 | 2022-05-31 | 青海省海南州 | 材料站现场车板交货 |  | 9906-500108894-00001 | 044001892700590 | 400186829900100 | 500132742 | 配网
2821AA-1404002-9999 | 包7 | QH700 | 国网青海省电力公司 | 国网青海省电力公司海东供电公司 |  | 无电压等级 | 低压电力电缆,YJV,铜,120,4芯,ZC,22,普通 | 低压电力电缆-型号:YJV,导体材质:铜,截面mm2:120,芯数:4芯,阻燃特性:ZC,铠装形式:22,特殊要求:普通 | 千米 | 0.54 | 2022-05-31 | 2022-05-31 | 青海省海东市 | 材料站现场车板交货 |  | 9906-500108894-00001 | 044001881700950 | 400186826100020 | 500109087 | 配网
2821AA-1404002-9999 | 包7 | QH700 | 国网青海省电力公司 | 国网青海省电力公司海东供电公司 |  | 无电压等级 | 低压电力电缆,YJV,铜,70/35,3+1芯,ZC,22,普通 | 低压电力电缆-型号:YJV,导体材质:铜,截面mm2:70/35,芯数:3+1芯,阻燃特性:ZC,铠装形式:22,特殊要求:普通 | 千米 | 0.2 | 2022-05-31 | 2022-05-31 | 青海省海东市 | 材料站现场车板交货 |  | 28GH-500109575-00001 | 044001881600590 | 400186825500090 | 500109575 | 低压电力电缆，YJV,铜，10/6，,3+1芯，ZC，22,普通
2821AA-1404002-9999 | 包7 | QH700 | 国网青海省电力公司 | 国网青海省电力公司海东供电公司 |  | 无电压等级 | 低压电力电缆,YJV,铜,10/6,3+1芯,ZC,22,普通 | 低压电力电缆-型号:YJV,导体材质:铜,截面mm2:10/6,芯数:3+1芯,阻燃特性:ZC,铠装形式:22,特殊要求:普通 | 千米 | 0.8 | 2022-05-31 | 2022-05-31 | 青海省海东市 | 材料站现场车板交货 |  | 28GH-500109575-00001 | 044001881600610 | 400186825500130 | 500109707 | 低压电力电缆，YJV,铜，10/6，,3+1芯，ZC，22,普通
2821AA-1404002-9999 | 包7 | QH700 | 国网青海省电力公司 | 国网青海省电力公司海东供电公司 |  | 无电压等级 | 低压电力电缆,YJV,铜,6,2芯,ZC,22,普通 | 低压电力电缆-型号:YJV,导体材质:铜,截面mm2:6,芯数:2芯,阻燃特性:ZC,铠装形式:22,特殊要求:普通 | 千米 | 1.7 | 2022-05-31 | 2022-05-31 | 青海省海东市 | 材料站现场车板交货 |  | 28GH-500109575-00001 | 044001881600600 | 400186825500110 | 500109518 | 低压电力电缆，YJV,铜，10/6，,3+1芯，ZC，22,普通
2821AA-1404002-9999 | 包8 | QH800 | 国网青海省电力公司 | 国网青海省电力公司海西供电公司 |  | 无电压等级 | 低压电力电缆,YJV,铜,50,4芯,ZC,22,普通 | 低压电力电缆-型号:YJV,导体材质:铜,截面mm2:50,芯数:4芯,阻燃特性:ZC,铠装形式:22,特殊要求:普通 | 千米 | 0.05 | 2022-05-31 | 2022-05-31 | 青海省海西州 | 材料站现场车板交货 |  | 9906-500108894-00001 | 044001881800730 | 400186826900070 | 500108896 | 配网
2821AA-1404002-9999 | 包8 | QH800 | 国网青海省电力公司 | 国网青海省电力公司海西供电公司 |  | 无电压等级 | 低压电力电缆,YJLV,铝,16,2芯,ZC,无铠装,普通 | 低压电力电缆-型号:YJLV,导体材质:铝,截面mm2:16,芯数:2芯,阻燃特性:ZC,铠装形式:无铠装,特殊要求:普通 | 千米 | 21 | 2022-05-31 | 2022-05-31 | 青海省海西州 | 材料站现场车板交货 |  | 9906-500108894-00001 | 044001881900010 | 400186827400010 | 500132731 | 配网
2821AA-1404002-9999 | 包8 | QH800 | 国网青海省电力公司 | 国网青海省电力公司海西供电公司 |  | 无电压等级 | 低压电力电缆,YJV,铜,120,4芯,ZC,22,普通 | 低压电力电缆-型号:YJV,导体材质:铜,截面mm2:120,芯数:4芯,阻燃特性:ZC,铠装形式:22,特殊要求:普通 | 千米 | 3.22 | 2022-05-31 | 2022-05-31 | 青海省海西州 | 材料站现场车板交货 |  | 9906-500108894-00001 | 044001881800590 | 400186826800150 | 500109087 | 配网
2821AA-1404002-9999 | 包8 | QH800 | 国网青海省电力公司 | 国网青海省电力公司海西供电公司 |  | 无电压等级 | 低压电力电缆,YJV,铜,6,2芯,ZC,22,普通 | 低压电力电缆-型号:YJV,导体材质:铜,截面mm2:6,芯数:2芯,阻燃特性:ZC,铠装形式:22,特殊要求:普通 | 千米 | 2 | 2022-05-31 | 2022-05-31 | 青海省海西州 | 材料站现场车板交货 |  | 9906-500108894-00001 | 044001881800740 | 400186826900080 | 500109518 | 配网
2821AA-1404002-9999 | 包8 | QH800 | 国网青海省电力公司 | 国网青海省电力公司海西供电公司 |  | 无电压等级 | 低压电力电缆,YJV,铜,35,4芯,ZC,22,普通 | 低压电力电缆-型号:YJV,导体材质:铜,截面mm2:35,芯数:4芯,阻燃特性:ZC,铠装形式:22,特殊要求:普通 | 千米 | 0.32 | 2022-05-31 | 2022-05-31 | 青海省海西州 | 材料站现场车板交货 |  | 9906-500108894-00001 | 044001881800690 | 400186826900030 | 500109086 | 配网
2821AA-1404002-9999 | 包8 | QH800 | 国网青海省电力公司 | 国网青海省电力公司海西供电公司 |  | 无电压等级 | 低压电力电缆,YJV,铜,185,4芯,ZC,22,普通 | 低压电力电缆-型号:YJV,导体材质:铜,截面mm2:185,芯数:4芯,阻燃特性:ZC,铠装形式:22,特殊要求:普通 | 千米 | 2.7 | 2022-05-31 | 2022-05-31 | 青海省海西州 | 材料站现场车板交货 |  | 9906-500108894-00001 | 044001881800640 | 400186826800200 | 500109095 | 配网
2821AA-1404002-9999 | 包8 | QH800 | 国网青海省电力公司 | 国网青海省电力公司海西供电公司 |  | 无电压等级 | 低压电力电缆,YJLV,铝,95,4芯,ZC,22,普通 | 低压电力电缆-型号:YJLV,导体材质:铝,截面mm2:95,芯数:4芯,阻燃特性:ZC,铠装形式:22,特殊要求:普通 | 千米 | 1 | 2022-05-31 | 2022-05-31 | 青海省海西州 | 材料站现场车板交货 |  | 9906-500108894-00001 | 044001881800570 | 400186826800130 | 500109079 | 配网
2821AA-1404002-9999 | 包8 | QH800 | 国网青海省电力公司 | 国网青海省电力公司黄化供电公司 |  | 无电压等级 | 低压电力电缆,YJV,铜,120,4芯,ZC,22,普通 | 低压电力电缆-型号:YJV,导体材质:铜,截面mm2:120,芯数:4芯,阻燃特性:ZC,铠装形式:22,特殊要求:普通 | 千米 | 1.77 | 2022-05-31 | 2022-05-31 | 青海省黄南州 | 材料站现场车板交货 |  | 9906-500108894-00001 | 044001902300760 | 400186833600060 | 500109087 | 配网
2821AA-1404002-9999 | 包8 | QH800 | 国网青海省电力公司 | 国网青海省电力公司海西供电公司 |  | 无电压等级 | 低压电力电缆,YJV,铜,6,2芯,ZC,22,普通 | 低压电力电缆-型号:YJV,导体材质:铜,截面mm2:6,芯数:2芯,阻燃特性:ZC,铠装形式:22,特殊要求:普通 | 千米 | 1.4 | 2022-05-31 | 2022-05-31 | 青海省海西州茫崖市 | 材料站现场车板交货 |  | 9906-500108894-00001 | 044001889600060 | 400186827600050 | 500109518 | 配网
2821AA-1404002-9999 | 包8 | QH800 | 国网青海省电力公司 | 国网青海省电力公司黄化供电公司 |  | 无电压等级 | 低压电力电缆,YJLV,铝,16,2芯,ZC,无铠装,普通 | 低压电力电缆-型号:YJLV,导体材质:铝,截面mm2:16,芯数:2芯,阻燃特性:ZC,铠装形式:无铠装,特殊要求:普通 | 千米 | 34 | 2022-05-31 | 2022-05-31 | 青海省黄南州 | 材料站现场车板交货 |  | 9906-500108894-00001 | 044001902301860 | 400186834000080 | 500132731 | 配网
2821AA-1404002-9999 | 包8 | QH800 | 国网青海省电力公司 | 国网青海省电力公司海西供电公司 |  | 无电压等级 | 低压电力电缆,YJV,铜,16,2芯,ZC,无铠装,普通 | 低压电力电缆-型号:YJV,导体材质:铜,截面mm2:16,芯数:2芯,阻燃特性:ZC,铠装形式:无铠装,特殊要求:普通 | 千米 | 0.5 | 2022-05-31 | 2022-05-31 | 青海省海西州 | 材料站现场车板交货 |  | 9906-500108894-00001 | 044001881800620 | 400186826800180 | 500132737 | 配网
2821AA-1404002-9999 | 包8 | QH800 | 国网青海省电力公司 | 国网青海省电力公司海西供电公司 |  | 无电压等级 | 低压电力电缆,YJV,铜,120,4芯,ZC,无铠装,普通 | 低压电力电缆-型号:YJV,导体材质:铜,截面mm2:120,芯数:4芯,阻燃特性:ZC,铠装形式:无铠装,特殊要求:普通 | 千米 | 2.66 | 2022-05-31 | 2022-05-31 | 青海省海西州 | 材料站现场车板交货 |  | 9906-500108894-00001 | 044001881800600 | 400186826800160 | 500132732 | 配网
2821AA-1404002-9999 | 包8 | QH800 | 国网青海省电力公司 | 国网青海省电力公司黄化供电公司 |  | 无电压等级 | 低压电力电缆,YJV,铜,240,4芯,ZC,22,普通 | 低压电力电缆-型号:YJV,导体材质:铜,截面mm2:240,芯数:4芯,阻燃特性:ZC,铠装形式:22,特殊要求:普通 | 千米 | 0.56 | 2022-05-31 | 2022-05-31 | 青海省黄南州 | 材料站现场车板交货 |  | 9906-500108894-00001 | 044001902300750 | 400186833600050 | 500108897 | 配网
2821AA-1404002-9999 | 包8 | QH800 | 国网青海省电力公司 | 国网青海省电力公司黄化供电公司 |  | 无电压等级 | 低压电力电缆,YJV,铜,185,4芯,ZC,无铠装,普通 | 低压电力电缆-型号:YJV,导体材质:铜,截面mm2:185,芯数:4芯,阻燃特性:ZC,铠装形式:无铠装,特殊要求:普通 | 千米 | 2.27 | 2022-05-31 | 2022-05-31 | 青海省黄南州 | 材料站现场车板交货 |  | 9906-500108894-00001 | 044001902301420 | 400186833800120 | 500132736 | 配网
2821AA-1404002-9999 | 包8 | QH800 | 国网青海省电力公司 | 国网青海省电力公司海西供电公司 |  | 无电压等级 | 低压电力电缆,YJV,铜,35,4芯,ZC,22,普通 | 低压电力电缆-型号:YJV,导体材质:铜,截面mm2:35,芯数:4芯,阻燃特性:ZC,铠装形式:22,特殊要求:普通 | 千米 | 6 | 2022-05-31 | 2022-05-31 | 青海省海西州 | 材料站现场车板交货 |  | 9906-500108894-00001 | 044001881800680 | 400186826900020 | 500109086 | 配网
2821AA-1404002-9999 | 包8 | QH800 | 国网青海省电力公司 | 国网青海省电力公司海西供电公司 |  | 无电压等级 | 低压电力电缆,YJV,铜,10/6,4+1芯,ZC,22,普通 | 低压电力电缆-型号:YJV,导体材质:铜,截面mm2:10/6,芯数:4+1芯,阻燃特性:ZC,铠装形式:22,特殊要求:普通 | 千米 | 1.1 | 2022-05-31 | 2022-05-31 | 青海省海西州 | 材料站现场车板交货 |  | 9906-500108894-00001 | 044001881800580 | 400186826800140 | 500109538 | 配网
2821AA-1404002-9999 | 包8 | QH800 | 国网青海省电力公司 | 国网青海省电力公司海西供电公司 |  | 无电压等级 | 低压电力电缆,YJV,铜,185,4芯,ZC,无铠装,普通 | 低压电力电缆-型号:YJV,导体材质:铜,截面mm2:185,芯数:4芯,阻燃特性:ZC,铠装形式:无铠装,特殊要求:普通 | 千米 | 1.315 | 2022-05-31 | 2022-05-31 | 青海省海西州 | 材料站现场车板交货 |  | 9906-500108894-00001 | 044001881800650 | 400186826800120 | 500132736 | 配网
2821AA-1404002-9999 | 包8 | QH800 | 国网青海省电力公司 | 国网青海省电力公司海西供电公司 |  | 无电压等级 | 低压电力电缆,YJLV,铝,16,2芯,ZC,无铠装,普通 | 低压电力电缆-型号:YJLV,导体材质:铝,截面mm2:16,芯数:2芯,阻燃特性:ZC,铠装形式:无铠装,特殊要求:普通 | 千米 | 85.465 | 2022-05-31 | 2022-05-31 | 青海省海西州 | 材料站现场车板交货 |  | 9906-500108894-00001 | 044001881800550 | 400186826800090 | 500132731 | 配网
2821AA-1404002-9999 | 包8 | QH800 | 国网青海省电力公司 | 国网青海省电力公司黄化供电公司 |  | 无电压等级 | 低压电力电缆,YJLV,铝,16,2芯,ZC,无铠装,普通 | 低压电力电缆-型号:YJLV,导体材质:铝,截面mm2:16,芯数:2芯,阻燃特性:ZC,铠装形式:无铠装,特殊要求:普通 | 千米 | 382.6 | 2022-05-31 | 2022-05-31 | 青海省黄南州 | 材料站现场车板交货 |  | 9906-500108894-00001 | 044001902300850 | 400186833600160 | 500132731 | 配网
2821AA-1404002-9999 | 包8 | QH800 | 国网青海省电力公司 | 国网青海省电力公司海西供电公司 |  | 无电压等级 | 低压电力电缆,YJV,铜,35/16,4+1芯,ZC,无铠装,普通 | 低压电力电缆-型号:YJV,导体材质:铜,截面mm2:35/16,芯数:4+1芯,阻燃特性:ZC,铠装形式:无铠装,特殊要求:普通 | 千米 | 2.4 | 2022-05-31 | 2022-05-31 | 青海省海西州 | 材料站现场车板交货 |  | 9906-500108894-00001 | 044001881800710 | 400186826900050 | 500131983 | 配网
2821AA-1404002-9999 | 包8 | QH800 | 国网青海省电力公司 | 国网青海省电力公司海西供电公司 |  | 无电压等级 | 低压电力电缆,YJLV,铝,35,4芯,ZC,无铠装,普通 | 低压电力电缆-型号:YJLV,导体材质:铝,截面mm2:35,芯数:4芯,阻燃特性:ZC,铠装形式:无铠装,特殊要求:普通 | 千米 | 42.37 | 2022-05-31 | 2022-05-31 | 青海省海西州 | 材料站现场车板交货 |  | 9906-500108894-00001 | 044001881800560 | 400186826800110 | 500132448 | 配网
2821AA-1404002-9999 | 包8 | QH800 | 国网青海省电力公司 | 国网青海省电力公司海西供电公司 |  | 无电压等级 | 低压电力电缆,YJV,铜,16/10,4+1芯,ZC,22,普通 | 低压电力电缆-型号:YJV,导体材质:铜,截面mm2:16/10,芯数:4+1芯,阻燃特性:ZC,铠装形式:22,特殊要求:普通 | 千米 | 2 | 2022-05-31 | 2022-05-31 | 青海省海西州 | 材料站现场车板交货 |  | 9906-500108894-00001 | 044001881800630 | 400186826800190 | 500109583 | 配网
2821AA-1404002-9999 | 包8 | QH800 | 国网青海省电力公司 | 国网青海省电力公司海西供电公司 |  | 无电压等级 | 低压电力电缆,YJV,铜,70,4芯,ZC,22,普通 | 低压电力电缆-型号:YJV,导体材质:铜,截面mm2:70,芯数:4芯,阻燃特性:ZC,铠装形式:22,特殊要求:普通 | 千米 | 8.16 | 2022-05-31 | 2022-05-31 | 青海省海西州 | 材料站现场车板交货 |  | 9906-500108894-00001 | 044001881800760 | 400186826900110 | 500108894 | 配网
2821AA-1404002-9999 | 包8 | QH800 | 国网青海省电力公司 | 国网青海省电力公司海西供电公司 |  | 无电压等级 | 低压电力电缆,YJLV,铝,35,4芯,ZC,无铠装,普通 | 低压电力电缆-型号:YJLV,导体材质:铝,截面mm2:35,芯数:4芯,阻燃特性:ZC,铠装形式:无铠装,特殊要求:普通 | 千米 | 14 | 2022-05-31 | 2022-05-31 | 青海省海西州 | 材料站现场车板交货 |  | 9906-500108894-00001 | 044001881900020 | 400186827400020 | 500132448 | 配网
2821AA-1404002-9999 | 包8 | QH800 | 国网青海省电力公司 | 国网青海省电力公司黄化供电公司 |  | 无电压等级 | 低压电力电缆,YJLV,铝,35,4芯,ZC,无铠装,普通 | 低压电力电缆-型号:YJLV,导体材质:铝,截面mm2:35,芯数:4芯,阻燃特性:ZC,铠装形式:无铠装,特殊要求:普通 | 千米 | 101.81 | 2022-05-31 | 2022-05-31 | 青海省黄南州 | 材料站现场车板交货 |  | 9906-500108894-00001 | 044001902300840 | 400186833600150 | 500132448 | 配网
2821AA-1404002-9999 | 包8 | QH800 | 国网青海省电力公司 | 国网青海省电力公司海西供电公司 |  | 无电压等级 | 低压电力电缆,YJY,铜,70/35,4+1芯,ZC,22,WDZC | 低压电力电缆-型号:YJY,导体材质:铜,截面mm2:70/35,芯数:4+1芯,阻燃特性:ZC,铠装形式:22,特殊要求:WDZC | 千米 | 0.084 | 2022-05-31 | 2022-05-31 | 青海省海西州 | 材料站现场车板交货 |  | 9906-500108894-00001 | 044001881800780 | 400186826900140 | 500134010 | 配网
2821AA-1404002-9999 | 包8 | QH800 | 国网青海省电力公司 | 国网青海省电力公司黄化供电公司 |  | 无电压等级 | 低压电力电缆,YJV,铜,70,4芯,ZC,无铠装,普通 | 低压电力电缆-型号:YJV,导体材质:铜,截面mm2:70,芯数:4芯,阻燃特性:ZC,铠装形式:无铠装,特殊要求:普通 | 千米 | 1.26 | 2022-05-31 | 2022-05-31 | 青海省黄南州 | 材料站现场车板交货 |  | 9906-500108894-00001 | 044001902301430 | 400186833900100 | 500132742 | 配网
2821AA-1404002-9999 | 包8 | QH800 | 国网青海省电力公司 | 国网青海省电力公司黄化供电公司 |  | 无电压等级 | 低压电力电缆,YJY,铜,120,4芯,ZC,无铠装,普通 | 低压电力电缆-型号:YJY,导体材质:铜,截面mm2:120,芯数:4芯,阻燃特性:ZC,铠装形式:无铠装,特殊要求:普通 | 千米 | 4.56 | 2022-05-31 | 2022-05-31 | 青海省黄南州 | 材料站现场车板交货 |  | 9906-500108894-00001 | 044001902300810 | 400186833600130 | 500132735 | 配网
2821AA-1404002-9999 | 包8 | QH800 | 国网青海省电力公司 | 国网青海省电力公司海西供电公司 |  | 无电压等级 | 低压电力电缆,YJV,铜,50,4芯,ZC,22,普通 | 低压电力电缆-型号:YJV,导体材质:铜,截面mm2:50,芯数:4芯,阻燃特性:ZC,铠装形式:22,特殊要求:普通 | 千米 | 1.46 | 2022-05-31 | 2022-05-31 | 青海省海西州 | 材料站现场车板交货 |  | 9906-500108894-00001 | 044001881800720 | 400186826900060 | 500108896 | 配网
2821AA-1404002-9999 | 包8 | QH800 | 国网青海省电力公司 | 国网青海省电力公司海西供电公司 |  | 无电压等级 | 低压电力电缆,YJV,铜,25/16,3+1芯,ZC,22,普通 | 低压电力电缆-型号:YJV,导体材质:铜,截面mm2:25/16,芯数:3+1芯,阻燃特性:ZC,铠装形式:22,特殊要求:普通 | 千米 | 0.2 | 2022-05-31 | 2022-05-31 | 青海省海西州格尔木市 | 材料站现场车板交货 |  | 0000-500109654-00008 | 044001889600120 | 400186827600120 | 500109654
2821AA-1404002-9999 | 包8 | QH800 | 国网青海省电力公司 | 国网青海省电力公司海西供电公司 |  | 无电压等级 | 低压电力电缆,YJV,铜,6,2芯,ZC,22,普通 | 低压电力电缆-型号:YJV,导体材质:铜,截面mm2:6,芯数:2芯,阻燃特性:ZC,铠装形式:22,特殊要求:普通 | 千米 | 1 | 2022-05-31 | 2022-05-31 | 青海省海西州格尔木市 | 材料站现场车板交货 |  | 28GH-500109575-00001 | 044001889600210 | 400186827700060 | 500109518 | 低压电力电缆，YJV,铜，10/6，,3+1芯，ZC，22,普通
2821AA-1404002-9999 | 包8 | QH800 | 国网青海省电力公司 | 国网青海省电力公司海西供电公司 |  | 无电压等级 | 低压电力电缆,YJV,铜,6/4,4+1芯,ZC,22,普通 | 低压电力电缆-型号:YJV,导体材质:铜,截面mm2:6/4,芯数:4+1芯,阻燃特性:ZC,铠装形式:22,特殊要求:普通 | 千米 | 1.5 | 2022-05-31 | 2022-05-31 | 青海省海西州 | 材料站现场车板交货 |  | 9906-500108894-00001 | 044001881800750 | 400186826900090 | 500109534 | 配网
2821AA-1404002-9999 | 包8 | QH800 | 国网青海省电力公司 | 国网青海省电力公司海西供电公司 |  | 无电压等级 | 低压电力电缆,YJY,铜,95,4芯,ZC,22,普通 | 低压电力电缆-型号:YJY,导体材质:铜,截面mm2:95,芯数:4芯,阻燃特性:ZC,铠装形式:22,特殊要求:普通 | 千米 | 0.08 | 2022-05-31 | 2022-05-31 | 青海省海西州格尔木市 | 材料站现场车板交货 |  | 9906-500108894-00001 | 044001889600110 | 400186827600110 | 500109206 | 配网
2821AA-1404002-9999 | 包8 | QH800 | 国网青海省电力公司 | 国网青海省电力公司海西供电公司 |  | 无电压等级 | 低压电力电缆,YJV,铜,240,4芯,ZC,22,普通 | 低压电力电缆-型号:YJV,导体材质:铜,截面mm2:240,芯数:4芯,阻燃特性:ZC,铠装形式:22,特殊要求:普通 | 千米 | 1.28 | 2022-05-31 | 2022-05-31 | 青海省海西州 | 材料站现场车板交货 |  | 9906-500108894-00001 | 044001881800670 | 400186826900010 | 500108897 | 配网
2821AA-1404002-9999 | 包8 | QH800 | 国网青海省电力公司 | 国网青海省电力公司海西供电公司 |  | 无电压等级 | 低压电力电缆,YJV,铜,150,1芯,ZC,无铠装,普通 | 低压电力电缆-型号:YJV,导体材质:铜,截面mm2:150,芯数:1芯,阻燃特性:ZC,铠装形式:无铠装,特殊要求:普通 | 千米 | 1.1 | 2022-05-31 | 2022-05-31 | 青海省海西州 | 材料站现场车板交货 |  | 9906-500108894-00001 | 044001881800610 | 400186826800170 | 500113168 | 配网
2821AA-1404002-9999 | 包8 | QH800 | 国网青海省电力公司 | 国网青海省电力公司黄化供电公司 |  | 无电压等级 | 低压电力电缆,YJY,铜,240,4芯,ZC,无铠装,普通 | 低压电力电缆-型号:YJY,导体材质:铜,截面mm2:240,芯数:4芯,阻燃特性:ZC,铠装形式:无铠装,特殊要求:普通 | 千米 | 1.91 | 2022-05-31 | 2022-05-31 | 青海省黄南州 | 材料站现场车板交货 |  | 9906-500108894-00001 | 044001902300800 | 400186833600110 | 500110003 | 配网
2821AA-1404002-9999 | 包8 | QH800 | 国网青海省电力公司 | 国网青海省电力公司海西供电公司 |  | 无电压等级 | 低压电力电缆,YJV,铜,35,4芯,ZC,无铠装,普通 | 低压电力电缆-型号:YJV,导体材质:铜,截面mm2:35,芯数:4芯,阻燃特性:ZC,铠装形式:无铠装,特殊要求:普通 | 千米 | 6.07 | 2022-05-31 | 2022-05-31 | 青海省海西州 | 材料站现场车板交货 |  | 9906-500108894-00001 | 044001881800700 | 400186826900040 | 500127055 | 配网
2821AA-1404002-9999 | 包8 | QH800 | 国网青海省电力公司 | 国网青海省电力公司海西供电公司 |  | 无电压等级 | 低压电力电缆,YJV,铜,6/4,4+1芯,ZC,22,普通 | 低压电力电缆-型号:YJV,导体材质:铜,截面mm2:6/4,芯数:4+1芯,阻燃特性:ZC,铠装形式:22,特殊要求:普通 | 千米 | 0.4 | 2022-05-31 | 2022-05-31 | 青海省海西州茫崖市 | 材料站现场车板交货 |  | 9906-500108894-00001 | 044001889600070 | 400186827600070 | 500109534 | 配网
2821AA-1404002-9999 | 包8 | QH800 | 国网青海省电力公司 | 国网青海省电力公司海西供电公司 |  | 无电压等级 | 低压电力电缆,YJV,铜,240,1芯,ZC,无铠装,普通 | 低压电力电缆-型号:YJV,导体材质:铜,截面mm2:240,芯数:1芯,阻燃特性:ZC,铠装形式:无铠装,特殊要求:普通 | 千米 | 0.6 | 2022-05-31 | 2022-05-31 | 青海省海西州 | 材料站现场车板交货 |  | 9906-500108894-00001 | 044001881800660 | 400186826900100 | 500109092 | 配网
2821AA-1404002-9999 | 包8 | QH800 | 国网青海省电力公司 | 国网青海省电力公司海西供电公司 |  | 无电压等级 | 低压电力电缆,YJV,铜,95,4芯,ZC,22,普通 | 低压电力电缆-型号:YJV,导体材质:铜,截面mm2:95,芯数:4芯,阻燃特性:ZC,铠装形式:22,特殊要求:普通 | 千米 | 0.56 | 2022-05-31 | 2022-05-31 | 青海省海西州 | 材料站现场车板交货 |  | 9906-500108894-00001 | 044001881800770 | 400186826900130 | 500108688 | 配网
2821AA-1404002-9999 | 包9 | QH900 | 国网青海省电力公司 | 国网青海省电力公司黄化供电公司 |  | 无电压等级 | 低压电力电缆,YJV,铜,150,4芯,ZC,无铠装,普通 | 低压电力电缆-型号:YJV,导体材质:铜,截面mm2:150,芯数:4芯,阻燃特性:ZC,铠装形式:无铠装,特殊要求:普通 | 千米 | 0.09 | 2022-05-31 | 2022-05-31 | 青海省黄南州 | 材料站现场车板交货 |  | 9906-500108894-00001 | 044001902301590 | 400186833900090 | 500127057 | 配网
2821AA-1404002-9999 | 包9 | QH900 | 国网青海省电力公司 | 国网青海省电力公司黄化供电公司 |  | 无电压等级 | 低压电力电缆,YJLV,铝,50,4芯,ZC,无铠装,普通 | 低压电力电缆-型号:YJLV,导体材质:铝,截面mm2:50,芯数:4芯,阻燃特性:ZC,铠装形式:无铠装,特殊要求:普通 | 千米 | 0.09 | 2022-05-31 | 2022-05-31 | 青海省黄南州 | 材料站现场车板交货 |  | 9906-500108894-00001 | 044001902301680 | 400186833900170 | 500132450 | 配网
2821AA-1404002-9999 | 包9 | QH900 | 国网青海省电力公司 | 国网青海省电力公司黄化供电公司 |  | 无电压等级 | 低压电力电缆,YJY,铜,95,4芯,ZC,无铠装,普通 | 低压电力电缆-型号:YJY,导体材质:铜,截面mm2:95,芯数:4芯,阻燃特性:ZC,铠装形式:无铠装,特殊要求:普通 | 千米 | 0.21 | 2022-05-31 | 2022-05-31 | 青海省黄南州 | 材料站现场车板交货 |  | 9906-500108894-00001 | 044001902300820 | 400186833600140 | 500132733 | 配网
2821AA-1404002-9999 | 包9 | QH900 | 国网青海省电力公司 | 国网青海省电力公司黄化供电公司 |  | 无电压等级 | 低压电力电缆,YJLV,铝,35,4芯,ZC,无铠装,普通 | 低压电力电缆-型号:YJLV,导体材质:铝,截面mm2:35,芯数:4芯,阻燃特性:ZC,铠装形式:无铠装,特殊要求:普通 | 千米 | 7 | 2022-05-31 | 2022-05-31 | 青海省黄南州 | 材料站现场车板交货 |  | 9906-500108894-00001 | 044001902301850 | 400186834000070 | 500132448 | 配网
2821AA-1404002-9999 | 包9 | QH900 | 国网青海省电力公司 | 国网青海省电力公司西宁供电公司 |  | 无电压等级 | 低压电力电缆,YJLV,铝,35,4芯,ZC,无铠装,普通 | 低压电力电缆-型号:YJLV,导体材质:铝,截面mm2:35,芯数:4芯,阻燃特性:ZC,铠装形式:无铠装,特殊要求:普通 | 千米 | 1.981 | 2022-05-31 | 2022-05-31 | 青海省西宁市 | 材料站现场车板交货 |  | 9906-500108894-00001 | 044001892400220 | 400186823100070 | 500132448 | 配网
2821AA-1404002-9999 | 包9 | QH900 | 国网青海省电力公司 | 国网青海省电力公司西宁供电公司 |  | 无电压等级 | 低压电力电缆,YJV,铜,240,4芯,ZC,无铠装,普通 | 低压电力电缆-型号:YJV,导体材质:铜,截面mm2:240,芯数:4芯,阻燃特性:ZC,铠装形式:无铠装,特殊要求:普通 | 千米 | 0.384 | 2022-05-31 | 2022-05-31 | 青海省西宁市 | 材料站现场车板交货 |  | 9906-500108894-00001 | 044001868900210 | 400186821200070 | 500127056 | 配网
2821AA-1404002-9999 | 包9 | QH900 | 国网青海省电力公司 | 国网青海省电力公司西宁供电公司 |  | 无电压等级 | 低压电力电缆,YJV,铜,120,4芯,ZC,22,普通 | 低压电力电缆-型号:YJV,导体材质:铜,截面mm2:120,芯数:4芯,阻燃特性:ZC,铠装形式:22,特殊要求:普通 | 千米 | 0.11 | 2022-05-31 | 2022-05-31 | 青海省西宁市 | 材料站现场车板交货 |  | 9906-500108894-00001 | 044001868800050 | 400186820800030 | 500109087 | 配网
2821AA-1404002-9999 | 包9 | QH900 | 国网青海省电力公司 | 国网青海省电力公司玉树供电公司 |  | 无电压等级 | 低压电力电缆,YJV,铜,240,4芯,ZC,无铠装,普通 | 低压电力电缆-型号:YJV,导体材质:铜,截面mm2:240,芯数:4芯,阻燃特性:ZC,铠装形式:无铠装,特殊要求:普通 | 千米 | 3 | 2022-05-31 | 2022-05-31 | 青海省玉树州 | 材料站现场车板交货 |  | 9906-500108894-00001 | 044001899201170 | 400186832400180 | 500127056 | 配网
2821AA-1404002-9999 | 包9 | QH900 | 国网青海省电力公司 | 国网青海省电力公司西宁供电公司 |  | 无电压等级 | 低压电力电缆,YJV,铜,120,4芯,ZC,22,普通 | 低压电力电缆-型号:YJV,导体材质:铜,截面mm2:120,芯数:4芯,阻燃特性:ZC,铠装形式:22,特殊要求:普通 | 千米 | 0.1 | 2022-05-31 | 2022-05-31 | 青海西宁 | 材料站现场车板交货 |  | 9906-500108894-00001 | 044001890500060 | 400186822400020 | 500109087 | 配网
2821AA-1404002-9999 | 包9 | QH900 | 国网青海省电力公司 | 国网青海省电力公司西宁供电公司 |  | 无电压等级 | 低压电力电缆,YJV,铜,120,4芯,ZC,22,普通 | 低压电力电缆-型号:YJV,导体材质:铜,截面mm2:120,芯数:4芯,阻燃特性:ZC,铠装形式:22,特殊要求:普通 | 千米 | 0.07 | 2022-05-31 | 2022-05-31 | 青海省西宁市 | 材料站现场车板交货 |  | 9906-500108894-00001 | 044001868900280 | 400186821200160 | 500109087 | 配网
2821AA-1404002-9999 | 包9 | QH900 | 国网青海省电力公司 | 国网青海省电力公司西宁供电公司 |  | 无电压等级 | 低压电力电缆,YJV,铜,50,4芯,ZC,22,普通 | 低压电力电缆-型号:YJV,导体材质:铜,截面mm2:50,芯数:4芯,阻燃特性:ZC,铠装形式:22,特殊要求:普通 | 千米 | 0.36 | 2022-05-31 | 2022-05-31 | 青海省西宁市 | 材料站现场车板交货 |  | 9906-500108894-00001 | 044001868900250 | 400186821200130 | 500108896 | 配网
2821AA-1404002-9999 | 包9 | QH900 | 国网青海省电力公司 | 国网青海省电力公司黄化供电公司 |  | 无电压等级 | 低压电力电缆,YJV,铜,95,4芯,ZC,22,普通 | 低压电力电缆-型号:YJV,导体材质:铜,截面mm2:95,芯数:4芯,阻燃特性:ZC,铠装形式:22,特殊要求:普通 | 千米 | 0.29 | 2022-05-31 | 2022-05-31 | 青海省黄南州 | 材料站现场车板交货 |  | 9906-500108894-00001 | 044001902300770 | 400186833600070 | 500108688 | 配网
2821AA-1404002-9999 | 包9 | QH900 | 国网青海省电力公司 | 国网青海省电力公司西宁供电公司 |  | 无电压等级 | 低压电力电缆,YJY,铜,50,2芯,ZC,无铠装,普通 | 低压电力电缆-型号:YJY,导体材质:铜,截面mm2:50,芯数:2芯,阻燃特性:ZC,铠装形式:无铠装,特殊要求:普通 | 千米 | 2.5 | 2022-05-31 | 2022-05-31 | 青海省西宁市 | 材料站现场车板交货 |  | 9906-500108894-00001 | 044001884500030 | 400186821700030 | 500132748 | 配网
2821AA-1404002-9999 | 包9 | QH900 | 国网青海省电力公司 | 国网青海省电力公司西宁供电公司 |  | 无电压等级 | 低压电力电缆,YJY,铜,16,2芯,ZC,无铠装,普通 | 低压电力电缆-型号:YJY,导体材质:铜,截面mm2:16,芯数:2芯,阻燃特性:ZC,铠装形式:无铠装,特殊要求:普通 | 千米 | 0.2 | 2022-05-31 | 2022-05-31 | 青海省西宁市 | 材料站现场车板交货 |  | 9906-500108894-00001 | 044001899100110 | 400186824000080 | 500132744 | 配网
2821AA-1404002-9999 | 包9 | QH900 | 国网青海省电力公司 | 国网青海省电力公司玉树供电公司 |  | 无电压等级 | 低压电力电缆,YJLV,铝,16,2芯,ZC,无铠装,普通 | 低压电力电缆-型号:YJLV,导体材质:铝,截面mm2:16,芯数:2芯,阻燃特性:ZC,铠装形式:无铠装,特殊要求:普通 | 千米 | 283 | 2022-05-31 | 2022-05-31 | 青海省玉树州 | 材料站现场车板交货 |  | 9906-500108894-00001 | 044001899200780 | 400186832100120 | 500132731 | 配网
2821AA-1404002-9999 | 包9 | QH900 | 国网青海省电力公司 | 国网青海省电力公司西宁供电公司 |  | 无电压等级 | 低压电力电缆,YJV,铜,70/35,4+1芯,ZC,无铠装,普通 | 低压电力电缆-型号:YJV,导体材质:铜,截面mm2:70/35,芯数:4+1芯,阻燃特性:ZC,铠装形式:无铠装,特殊要求:普通 | 千米 | 2.6 | 2022-05-31 | 2022-05-31 | 青海省西宁市 | 材料站现场车板交货 |  | 9906-500108894-00001 | 044001884500020 | 400186821700020 | 500131987 | 配网
2821AA-1404002-9999 | 包9 | QH900 | 国网青海省电力公司 | 国网青海省电力公司海南供电公司 |  | 无电压等级 | 低压电力电缆,YJLV,铝,16,2芯,ZC,无铠装,普通 | 低压电力电缆-型号:YJLV,导体材质:铝,截面mm2:16,芯数:2芯,阻燃特性:ZC,铠装形式:无铠装,特殊要求:普通 | 千米 | 340 | 2022-05-31 | 2022-05-31 | 青海省海南州 | 材料站现场车板交货 |  | 9906-500108894-00001 | 044001892700540 | 400186829800170 | 500132731 | 配网
2821AA-1404002-9999 | 包9 | QH900 | 国网青海省电力公司 | 国网青海省电力公司西宁供电公司 |  | 无电压等级 | 低压电力电缆,YJLV,铝,70,4芯,ZC,无铠装,普通 | 低压电力电缆-型号:YJLV,导体材质:铝,截面mm2:70,芯数:4芯,阻燃特性:ZC,铠装形式:无铠装,特殊要求:普通 | 千米 | 12.935 | 2022-05-31 | 2022-05-31 | 青海省西宁市 | 材料站现场车板交货 |  | 9906-500108894-00001 | 044001868901050 | 400186821600040 | 500132455 | 配网
2821AA-1404002-9999 | 包9 | QH900 | 国网青海省电力公司 | 国网青海省电力公司西宁供电公司 |  | 无电压等级 | 低压电力电缆,YJLV,铝,50,4芯,ZC,无铠装,普通 | 低压电力电缆-型号:YJLV,导体材质:铝,截面mm2:50,芯数:4芯,阻燃特性:ZC,铠装形式:无铠装,特殊要求:普通 | 千米 | 1.113 | 2022-05-31 | 2022-05-31 | 青海省西宁市 | 材料站现场车板交货 |  | 9906-500108894-00001 | 044001868901040 | 400186821600030 | 500132450 | 配网
2821AA-1404002-9999 | 包9 | QH900 | 国网青海省电力公司 | 国网青海省电力公司西宁供电公司 |  | 无电压等级 | 低压电力电缆,YJLV,铝,120,4芯,ZC,无铠装,普通 | 低压电力电缆-型号:YJLV,导体材质:铝,截面mm2:120,芯数:4芯,阻燃特性:ZC,铠装形式:无铠装,特殊要求:普通 | 千米 | 24.587 | 2022-05-31 | 2022-05-31 | 青海省西宁市 | 材料站现场车板交货 |  | 9906-500108894-00001 | 044001892600520 | 400186823400200 | 500132449 | 配网
2821AA-1404002-9999 | 包9 | QH900 | 国网青海省电力公司 | 国网青海省电力公司黄化供电公司 |  | 无电压等级 | 低压电力电缆,YJV,铜,50,2芯,ZC,无铠装,普通 | 低压电力电缆-型号:YJV,导体材质:铜,截面mm2:50,芯数:2芯,阻燃特性:ZC,铠装形式:无铠装,特殊要求:普通 | 千米 | 0.1 | 2022-05-31 | 2022-05-31 | 青海省黄南州 | 材料站现场车板交货 |  | 9906-500108894-00001 | 044001902301410 | 400186833800200 | 500132741 | 配网
2821AA-1404002-9999 | 包9 | QH900 | 国网青海省电力公司 | 国网青海省电力公司西宁供电公司 |  | 无电压等级 | 低压电力电缆,YJV,铜,70/35,4+1芯,ZC,无铠装,普通 | 低压电力电缆-型号:YJV,导体材质:铜,截面mm2:70/35,芯数:4+1芯,阻燃特性:ZC,铠装形式:无铠装,特殊要求:普通 | 千米 | 0.42 | 2022-05-31 | 2022-05-31 | 青海省西宁市 | 材料站现场车板交货 |  | 9906-500108894-00001 | 044001889700020 | 400186822100020 | 500131987 | 配网
2821AA-1404002-9999 | 包9 | QH900 | 国网青海省电力公司 | 国网青海省电力公司西宁供电公司 |  | 无电压等级 | 低压电力电缆,YJV,铜,240,4芯,ZC,无铠装,普通 | 低压电力电缆-型号:YJV,导体材质:铜,截面mm2:240,芯数:4芯,阻燃特性:ZC,铠装形式:无铠装,特殊要求:普通 | 千米 | 4.004 | 2022-05-31 | 2022-05-31 | 青海省西宁市 | 材料站现场车板交货 |  | 9906-500108894-00001 | 044001892600460 | 400186823400140 | 500127056 | 配网
2821AA-1404002-9999 | 包9 | QH900 | 国网青海省电力公司 | 国网青海省电力公司西宁供电公司 |  | 无电压等级 | 低压电力电缆,YJLV,铝,16,2芯,ZC,无铠装,普通 | 低压电力电缆-型号:YJLV,导体材质:铝,截面mm2:16,芯数:2芯,阻燃特性:ZC,铠装形式:无铠装,特殊要求:普通 | 千米 | 215.908 | 2022-05-31 | 2022-05-31 | 青海省西宁市 | 材料站现场车板交货 |  | 9906-500108894-00001 | 044001892600470 | 400186823400150 | 500132731 | 配网
2821AA-1404002-9999 | 包9 | QH900 | 国网青海省电力公司 | 国网青海省电力公司西宁供电公司 |  | 无电压等级 | 低压电力电缆,YJV,铜,120,4芯,ZC,无铠装,普通 | 低压电力电缆-型号:YJV,导体材质:铜,截面mm2:120,芯数:4芯,阻燃特性:ZC,铠装形式:无铠装,特殊要求:普通 | 千米 | 0.468 | 2022-05-31 | 2022-05-31 | 青海省西宁市 | 材料站现场车板交货 |  | 9906-500108894-00001 | 044001892300940 | 400186822900070 | 500132732 | 配网
2821AA-1404002-9999 | 包9 | QH900 | 国网青海省电力公司 | 国网青海省电力公司黄化供电公司 |  | 无电压等级 | 低压电力电缆,YJV,铜,50,4芯,ZC,22,普通 | 低压电力电缆-型号:YJV,导体材质:铜,截面mm2:50,芯数:4芯,阻燃特性:ZC,铠装形式:22,特殊要求:普通 | 千米 | 0.09 | 2022-05-31 | 2022-05-31 | 青海省黄南州 | 材料站现场车板交货 |  | 9906-500108894-00001 | 044001902300790 | 400186833600090 | 500108896 | 配网
2821AA-1404002-9999 | 包9 | QH900 | 国网青海省电力公司 | 国网青海省电力公司西宁供电公司 |  | 无电压等级 | 低压电力电缆,YJV,铜,6,2芯,ZC,22,普通 | 低压电力电缆-型号:YJV,导体材质:铜,截面mm2:6,芯数:2芯,阻燃特性:ZC,铠装形式:22,特殊要求:普通 | 千米 | 0.4 | 2022-05-31 | 2022-05-31 | 青海西宁 | 材料站现场车板交货 |  | 9906-500108894-00001 | 044001890500120 | 400186822400080 | 500109518 | 配网
2821AA-1404002-9999 | 包9 | QH900 | 国网青海省电力公司 | 国网青海省电力公司西宁供电公司 |  | 无电压等级 | 低压电力电缆,YJLV,铝,16,2芯,ZC,无铠装,普通 | 低压电力电缆-型号:YJLV,导体材质:铝,截面mm2:16,芯数:2芯,阻燃特性:ZC,铠装形式:无铠装,特殊要求:普通 | 千米 | 3.749 | 2022-05-31 | 2022-05-31 | 青海省西宁市 | 材料站现场车板交货 |  | 9906-500108894-00001 | 044001892400210 | 400186823100060 | 500132731 | 配网
2821AA-1404002-9999 | 包9 | QH900 | 国网青海省电力公司 | 国网青海省电力公司西宁供电公司 |  | 无电压等级 | 低压电力电缆,YJLV,铝,35,4芯,ZC,无铠装,普通 | 低压电力电缆-型号:YJLV,导体材质:铝,截面mm2:35,芯数:4芯,阻燃特性:ZC,铠装形式:无铠装,特殊要求:普通 | 千米 | 53.245 | 2022-05-31 | 2022-05-31 | 青海省西宁市 | 材料站现场车板交货 |  | 9906-500108894-00001 | 044001892600480 | 400186823400160 | 500132448 | 配网
2821AA-1404002-9999 | 包9 | QH900 | 国网青海省电力公司 | 国网青海省电力公司西宁供电公司 |  | 无电压等级 | 低压电力电缆,YJV,铜,120,4芯,ZC,无铠装,普通 | 低压电力电缆-型号:YJV,导体材质:铜,截面mm2:120,芯数:4芯,阻燃特性:ZC,铠装形式:无铠装,特殊要求:普通 | 千米 | 1.356 | 2022-05-31 | 2022-05-31 | 青海省西宁市 | 材料站现场车板交货 |  | 9906-500108894-00001 | 044001892601180 | 400186823700080 | 500132732 | 配网
2821AA-1404002-9999 | 包9 | QH900 | 国网青海省电力公司 | 国网青海省电力公司西宁供电公司 |  | 无电压等级 | 低压电力电缆,YJV,铜,95/50,4+1芯,ZC,无铠装,普通 | 低压电力电缆-型号:YJV,导体材质:铜,截面mm2:95/50,芯数:4+1芯,阻燃特性:ZC,铠装形式:无铠装,特殊要求:普通 | 千米 | 0.15 | 2022-05-31 | 2022-05-31 | 青海省西宁市 | 材料站现场车板交货 |  | 9906-500108894-00001 | 044001884500010 | 400186821700010 | 500131988 | 配网
2821AA-1404002-9999 | 包9 | QH900 | 国网青海省电力公司 | 国网青海省电力公司西宁供电公司 |  | 无电压等级 | 低压电力电缆,YJLV,铝,70,4芯,ZC,无铠装,普通 | 低压电力电缆-型号:YJLV,导体材质:铝,截面mm2:70,芯数:4芯,阻燃特性:ZC,铠装形式:无铠装,特殊要求:普通 | 千米 | 0.063 | 2022-05-31 | 2022-05-31 | 青海省西宁市 | 材料站现场车板交货 |  | 9906-500108894-00001 | 044001892600510 | 400186823400190 | 500132455 | 配网
2821AA-1404002-9999 | 包9 | QH900 | 国网青海省电力公司 | 国网青海省电力公司西宁供电公司 |  | 无电压等级 | 低压电力电缆,YJLV,铝,150,4芯,ZC,无铠装,普通 | 低压电力电缆-型号:YJLV,导体材质:铝,截面mm2:150,芯数:4芯,阻燃特性:ZC,铠装形式:无铠装,特殊要求:普通 | 千米 | 1.1 | 2022-05-31 | 2022-05-31 | 青海省西宁市 | 材料站现场车板交货 |  | 9906-500108894-00001 | 044001892600490 | 400186823400170 | 500132453 | 配网
2821AA-1404002-9999 | 包9 | QH900 | 国网青海省电力公司 | 国网青海省电力公司西宁供电公司 |  | 无电压等级 | 低压电力电缆,YJLV,铝,120,4芯,ZC,无铠装,普通 | 低压电力电缆-型号:YJLV,导体材质:铝,截面mm2:120,芯数:4芯,阻燃特性:ZC,铠装形式:无铠装,特殊要求:普通 | 千米 | 1.651 | 2022-05-31 | 2022-05-31 | 青海省西宁市 | 材料站现场车板交货 |  | 9906-500108894-00001 | 044001892400230 | 400186823100080 | 500132449 | 配网
2821AA-1404002-9999 | 包9 | QH900 | 国网青海省电力公司 | 国网青海省电力公司西宁供电公司 |  | 无电压等级 | 低压电力电缆,YJLV,铝,16,2芯,ZC,无铠装,普通 | 低压电力电缆-型号:YJLV,导体材质:铝,截面mm2:16,芯数:2芯,阻燃特性:ZC,铠装形式:无铠装,特殊要求:普通 | 千米 | 1.9 | 2022-05-31 | 2022-05-31 | 青海省西宁市 | 材料站现场车板交货 |  | 9906-500108894-00001 | 044001868800010 | 400186820800100 | 500132731 | 配网
2821AA-1404002-9999 | 包9 | QH900 | 国网青海省电力公司 | 国网青海省电力公司西宁供电公司 |  | 无电压等级 | 低压电力电缆,YJV,铜,240,4芯,ZC,22,普通 | 低压电力电缆-型号:YJV,导体材质:铜,截面mm2:240,芯数:4芯,阻燃特性:ZC,铠装形式:22,特殊要求:普通 | 千米 | 0.704 | 2022-05-31 | 2022-05-31 | 青海省西宁市 | 材料站现场车板交货 |  | 9906-500108894-00001 | 044001892600450 | 400186823400130 | 500108897 | 配网
2821AA-1404002-9999 | 包9 | QH900 | 国网青海省电力公司 | 国网青海省电力公司西宁供电公司 |  | 无电压等级 | 低压电力电缆,YJV,铜,70,4芯,ZC,22,普通 | 低压电力电缆-型号:YJV,导体材质:铜,截面mm2:70,芯数:4芯,阻燃特性:ZC,铠装形式:22,特殊要求:普通 | 千米 | 0.48 | 2022-05-31 | 2022-05-31 | 青海省西宁市 | 材料站现场车板交货 |  | 9906-500108894-00001 | 044001868800020 | 400186820800010 | 500108894 | 配网
2821AA-1404002-9999 | 包9 | QH900 | 国网青海省电力公司 | 国网青海省电力公司西宁供电公司 |  | 无电压等级 | 低压电力电缆,YJV,铜,70,4芯,ZC,22,普通 | 低压电力电缆-型号:YJV,导体材质:铜,截面mm2:70,芯数:4芯,阻燃特性:ZC,铠装形式:22,特殊要求:普通 | 千米 | 0.18 | 2022-05-31 | 2022-05-31 | 青海省西宁市 | 材料站现场车板交货 |  | 9906-500108894-00001 | 044001892300300 | 400186822600190 | 500108894 | 配网
2821AA-1404002-9999 | 包9 | QH900 | 国网青海省电力公司 | 国网青海省电力公司西宁供电公司 |  | 无电压等级 | 低压电力电缆,YJV,铜,35,4芯,ZC,无铠装,普通 | 低压电力电缆-型号:YJV,导体材质:铜,截面mm2:35,芯数:4芯,阻燃特性:ZC,铠装形式:无铠装,特殊要求:普通 | 千米 | 0.32 | 2022-05-31 | 2022-05-31 | 青海省西宁市 | 材料站现场车板交货 |  | 9906-500108894-00001 | 044001868900290 | 400186821200170 | 500127055 | 配网
2821AA-1404002-9999 | 包9 | QH900 | 国网青海省电力公司 | 国网青海省电力公司西宁供电公司 |  | 无电压等级 | 低压电力电缆,YJV,铜,150,4芯,ZC,无铠装,普通 | 低压电力电缆-型号:YJV,导体材质:铜,截面mm2:150,芯数:4芯,阻燃特性:ZC,铠装形式:无铠装,特殊要求:普通 | 千米 | 3.117 | 2022-05-31 | 2022-05-31 | 青海省西宁市 | 材料站现场车板交货 |  | 9906-500108894-00001 | 044001892300960 | 400186822900060 | 500127057 | 配网
2821AA-1404002-9999 | 包9 | QH900 | 国网青海省电力公司 | 国网青海省电力公司西宁供电公司 |  | 无电压等级 | 低压电力电缆,YJV,铜,70,4芯,ZC,22,普通 | 低压电力电缆-型号:YJV,导体材质:铜,截面mm2:70,芯数:4芯,阻燃特性:ZC,铠装形式:22,特殊要求:普通 | 千米 | 0.635 | 2022-05-31 | 2022-05-31 | 青海省西宁市 | 材料站现场车板交货 |  | 9906-500108894-00001 | 044001892600440 | 400186823400110 | 500108894 | 配网
2821AA-1404002-9999 | 包9 | QH900 | 国网青海省电力公司 | 国网青海省电力公司西宁供电公司 |  | 无电压等级 | 低压电力电缆,YJV,铜,240,4芯,ZC,22,普通 | 低压电力电缆-型号:YJV,导体材质:铜,截面mm2:240,芯数:4芯,阻燃特性:ZC,铠装形式:22,特殊要求:普通 | 千米 | 1.94 | 2022-05-31 | 2022-05-31 | 青海省西宁市 | 材料站现场车板交货 |  | 9906-500108894-00001 | 044001868900260 | 400186821200140 | 500108897 | 配网
2821AA-1404002-9999 | 包9 | QH900 | 国网青海省电力公司 | 国网青海省电力公司西宁供电公司 |  | 无电压等级 | 低压电力电缆,YJV,铜,95,4芯,ZC,22,普通 | 低压电力电缆-型号:YJV,导体材质:铜,截面mm2:95,芯数:4芯,阻燃特性:ZC,铠装形式:22,特殊要求:普通 | 千米 | 0.61 | 2022-05-31 | 2022-05-31 | 青海省西宁市 | 材料站现场车板交货 |  | 9906-500108894-00001 | 044001868900230 | 400186821200090 | 500108688 | 配网
2821AA-1404002-9999 | 包9 | QH900 | 国网青海省电力公司 | 国网青海省电力公司西宁供电公司 |  | 无电压等级 | 低压电力电缆,YJV,铜,240,4芯,ZC,无铠装,普通 | 低压电力电缆-型号:YJV,导体材质:铜,截面mm2:240,芯数:4芯,阻燃特性:ZC,铠装形式:无铠装,特殊要求:普通 | 千米 | 0.144 | 2022-05-31 | 2022-05-31 | 青海省西宁市 | 材料站现场车板交货 |  | 9906-500108894-00001 | 044001892400200 | 400186823100050 | 500127056 | 配网
2821AA-1404002-9999 | 包9 | QH900 | 国网青海省电力公司 | 国网青海省电力公司西宁供电公司 |  | 无电压等级 | 低压电力电缆,YJV,铜,16,4芯,ZC,无铠装,普通 | 低压电力电缆-型号:YJV,导体材质:铜,截面mm2:16,芯数:4芯,阻燃特性:ZC,铠装形式:无铠装,特殊要求:普通 | 千米 | 0.15 | 2022-05-31 | 2022-05-31 | 青海西宁 | 材料站现场车板交货 |  | 9906-500108894-00001 | 044001890500130 | 400186822400090 | 500127054 | 配网
2821AA-1404002-9999 | 包9 | QH900 | 国网青海省电力公司 | 国网青海省电力公司西宁供电公司 |  | 无电压等级 | 低压电力电缆,YJLV,铝,240,4芯,ZC,22,普通 | 低压电力电缆-型号:YJLV,导体材质:铝,截面mm2:240,芯数:4芯,阻燃特性:ZC,铠装形式:22,特殊要求:普通 | 千米 | 0.756 | 2022-05-31 | 2022-05-31 | 青海省西宁市 | 材料站现场车板交货 |  | 9906-500108894-00001 | 044001892600500 | 400186823400180 | 500109078 | 配网
2821AA-1404002-9999 | 包9 | QH900 | 国网青海省电力公司 | 国网青海省电力公司西宁供电公司 |  | 无电压等级 | 低压电力电缆,YJV,铜,50,4芯,ZC,22,普通 | 低压电力电缆-型号:YJV,导体材质:铜,截面mm2:50,芯数:4芯,阻燃特性:ZC,铠装形式:22,特殊要求:普通 | 千米 | 1.17 | 2022-05-31 | 2022-05-31 | 青海省西宁市 | 材料站现场车板交货 |  | 9906-500108894-00001 | 044001899100210 | 400186824100070 | 500108896 | 配网
2821AA-1404002-9999 | 包9 | QH900 | 国网青海省电力公司 | 国网青海省电力公司西宁供电公司 |  | 无电压等级 | 低压电力电缆,YJV,铜,95/50,4+1芯,ZC,无铠装,普通 | 低压电力电缆-型号:YJV,导体材质:铜,截面mm2:95/50,芯数:4+1芯,阻燃特性:ZC,铠装形式:无铠装,特殊要求:普通 | 千米 | 0.7 | 2022-05-31 | 2022-05-31 | 青海省西宁市 | 材料站现场车板交货 |  | 9906-500108894-00001 | 044001889700010 | 400186822100010 | 500131988 | 配网
2821AA-1404002-9999 | 包9 | QH900 | 国网青海省电力公司 | 国网青海省电力公司玉树供电公司 |  | 无电压等级 | 低压电力电缆,YJLV,铝,35,4芯,ZC,无铠装,普通 | 低压电力电缆-型号:YJLV,导体材质:铝,截面mm2:35,芯数:4芯,阻燃特性:ZC,铠装形式:无铠装,特殊要求:普通 | 千米 | 83 | 2022-05-31 | 2022-05-31 | 青海省玉树州 | 材料站现场车板交货 |  | 9906-500108894-00001 | 044001899200580 | 400186832100100 | 500132448 | 配网
2821AA-1404002-9999 | 包9 | QH900 | 国网青海省电力公司 | 国网青海省电力公司西宁供电公司 |  | 无电压等级 | 低压电力电缆,YJV,铜,120,4芯,ZC,无铠装,普通 | 低压电力电缆-型号:YJV,导体材质:铜,截面mm2:120,芯数:4芯,阻燃特性:ZC,铠装形式:无铠装,特殊要求:普通 | 千米 | 0.15 | 2022-05-31 | 2022-05-31 | 青海省西宁市 | 材料站现场车板交货 |  | 9906-500108894-00001 | 044001868900220 | 400186821200080 | 500132732 | 配网

## 12-三相隔离开关（常规式）
分标编号 | 包名称 | 分包编号 | 项目单位 | 需求单位 | 项目名称 | 工程电压等级 | 物资名称 | 物资描述 | 单位 | 数量 | 首批交货日期 | 最后一批交货日期 | 交货地点 | 交货方式 | 备注 | 技术规范编码 | 网省采购申请号 | 总部采购申请号 | 物料编码 | 扩展描述 | 扩展编码
2821AA-1010001-0001 | 包1 | 100 | 国网青海省电力公司 | 国网青海省电力公司西宁供电公司 |  | 无电压等级 | 10kV三相隔离开关,630A,20kA,手动双柱立开式,不接地 | 交流三相隔离开关-电压等级:AC10kV,额定电流:630A,额定短时耐受电流:20kA,结构型式:双柱立开式,接地开关数:不接地,操作型式:手动 | 组 | 20 | 2022-05-31 | 2022-05-31 | 青海省西宁市 | 材料站现场车板交货 |  | 5216-500002150-00002 | 044001899100810 | 400186824300140 | 500002150 | 配网，复合材料绝缘子，A类
2821AA-1010001-0001 | 包1 | 100 | 国网青海省电力公司 | 国网青海省电力公司西宁供电公司 |  | 无电压等级 | 10kV三相隔离开关,630A,20kA,手动双柱立开式,不接地 | 交流三相隔离开关-电压等级:AC10kV,额定电流:630A,额定短时耐受电流:20kA,结构型式:双柱立开式,接地开关数:不接地,操作型式:手动 | 组 | 2 | 2022-05-31 | 2022-05-31 | 青海省西宁市 | 材料站现场车板交货 |  | 5216-500002150-00001 | 044001892400050 | 400186823000030 | 500002150 | 配网，高强瓷绝缘子，A类
2821AA-1010001-0001 | 包1 | 100 | 国网青海省电力公司 | 国网青海省电力公司玉树供电公司 |  | 无电压等级 | 10kV三相隔离开关,630A,20kA,手动双柱立开式,不接地 | 交流三相隔离开关-电压等级:AC10kV,额定电流:630A,额定短时耐受电流:20kA,结构型式:双柱立开式,接地开关数:不接地,操作型式:手动 | 组 | 187 | 2022-05-31 | 2022-05-31 | 青海省玉树州 | 材料站现场车板交货 |  | 5216-500002150-00001 | 044001899200130 | 400186831900040 | 500002150 | 配网，高强瓷绝缘子，A类
2821AA-1010001-0001 | 包1 | 100 | 国网青海省电力公司 | 国网青海省电力公司黄化供电公司 |  | 无电压等级 | 10kV三相隔离开关,630A,20kA,手动双柱立开式,不接地 | 交流三相隔离开关-电压等级:AC10kV,额定电流:630A,额定短时耐受电流:20kA,结构型式:双柱立开式,接地开关数:不接地,操作型式:手动 | 组 | 205 | 2022-05-31 | 2022-05-31 | 青海省黄南州 | 材料站现场车板交货 |  | 5216-500002150-00002 | 044001902300020 | 400186833200020 | 500002150 | 配网，复合材料绝缘子，A类
2821AA-1010001-0001 | 包1 | 100 | 国网青海省电力公司 | 国网青海省电力公司西宁供电公司 |  | 无电压等级 | 10kV三相隔离开关,630A,20kA,手动双柱立开式,不接地 | 交流三相隔离开关-电压等级:AC10kV,额定电流:630A,额定短时耐受电流:20kA,结构型式:双柱立开式,接地开关数:不接地,操作型式:手动 | 组 | 3 | 2022-05-31 | 2022-05-31 | 青海省西宁市 | 材料站现场车板交货 |  | 5216-500002150-00001 | 044001868800180 | 400186820800180 | 500002150 | 配网，高强瓷绝缘子，A类
2821AA-1010001-0001 | 包1 | 100 | 国网青海省电力公司 | 国网青海省电力公司海东供电公司 |  | 无电压等级 | 10kV三相隔离开关,630A,20kA,手动双柱立开式,不接地 | 交流三相隔离开关-电压等级:AC10kV,额定电流:630A,额定短时耐受电流:20kA,结构型式:双柱立开式,接地开关数:不接地,操作型式:手动 | 组 | 125 | 2022-05-31 | 2022-05-31 | 青海省海东市 | 材料站现场车板交货 |  | 5216-500002150-00001 | 044001881701260 | 400186826200110 | 500002150 | 配网，高强瓷绝缘子，A类
2821AA-1010001-0001 | 包1 | 100 | 国网青海省电力公司 | 国网青海省电力公司海北供电公司 |  | 无电压等级 | 10kV三相隔离开关,630A,20kA,手动双柱立开式,不接地 | 交流三相隔离开关-电压等级:AC10kV,额定电流:630A,额定短时耐受电流:20kA,结构型式:双柱立开式,接地开关数:不接地,操作型式:手动 | 组 | 109 | 2022-05-31 | 2022-05-31 | 青海省海北州 | 材料站现场车板交货 |  | 5216-500002150-00002 | 044001891000140 | 400186828900040 | 500002150 | 配网，复合材料绝缘子，A类
2821AA-1010001-0001 | 包1 | 100 | 国网青海省电力公司 | 国网青海省电力公司西宁供电公司 |  | 无电压等级 | 10kV三相隔离开关,630A,20kA,手动双柱立开式,不接地 | 交流三相隔离开关-电压等级:AC10kV,额定电流:630A,额定短时耐受电流:20kA,结构型式:双柱立开式,接地开关数:不接地,操作型式:手动 | 组 | 31 | 2022-05-31 | 2022-05-31 | 青海省西宁市 | 材料站现场车板交货 |  | 5216-500002150-00001 | 044001899100800 | 400186824300130 | 500002150 | 配网，高强瓷绝缘子，A类
2821AA-1010001-0001 | 包1 | 100 | 国网青海省电力公司 | 国网青海省电力公司西宁供电公司 |  | 无电压等级 | 10kV三相隔离开关,630A,20kA,手动双柱立开式,不接地 | 交流三相隔离开关-电压等级:AC10kV,额定电流:630A,额定短时耐受电流:20kA,结构型式:双柱立开式,接地开关数:不接地,操作型式:手动 | 组 | 26 | 2022-05-31 | 2022-05-31 | 青海省西宁市 | 材料站现场车板交货 |  | 5216-500002150-00001 | 044001892600160 | 400186823300040 | 500002150 | 配网，高强瓷绝缘子，A类
2821AA-1010001-0001 | 包1 | 100 | 国网青海省电力公司 | 国网青海省电力公司西宁供电公司 |  | 无电压等级 | 10kV三相隔离开关,1250A,25kA,手动双柱立开式,不接地 | 交流三相隔离开关-电压等级:AC10kV,额定电流:1250A,额定短时耐受电流:25kA,结构型式:双柱立开式,接地开关数:不接地,操作型式:手动 | 组 | 8 | 2022-05-31 | 2022-05-31 | 青海省西宁市 | 材料站现场车板交货 |  | D05S-500003785-00001 | 044001893900050 | 400186823800020 | 500003785
2821AA-1010001-0001 | 包1 | 100 | 国网青海省电力公司 | 国网青海省电力公司西宁供电公司 |  | 无电压等级 | 10kV三相隔离开关,630A,20kA,手动双柱立开式,不接地 | 交流三相隔离开关-电压等级:AC10kV,额定电流:630A,额定短时耐受电流:20kA,结构型式:双柱立开式,接地开关数:不接地,操作型式:手动 | 组 | 1986 | 2022-05-31 | 2022-05-31 | 青海省西宁市 | 材料站现场车板交货 |  | 5216-500002150-00001 | 044001868900520 | 400186821300200 | 500002150 | 配网，高强瓷绝缘子，A类
2821AA-1010001-0001 | 包1 | 100 | 国网青海省电力公司 | 国网青海省电力公司海南供电公司 |  | 无电压等级 | 10kV三相隔离开关,630A,20kA,手动双柱立开式,不接地 | 交流三相隔离开关-电压等级:AC10kV,额定电流:630A,额定短时耐受电流:20kA,结构型式:双柱立开式,接地开关数:不接地,操作型式:手动 | 组 | 30 | 2022-05-31 | 2022-05-31 | 青海省海南州 | 材料站现场车板交货 |  | 5216-500002150-00002 | 044001892700020 | 400186829600030 | 500002150 | 配网，复合材料绝缘子，A类
2821AA-1010001-0001 | 包1 | 100 | 国网青海省电力公司 | 国网青海省电力公司海南供电公司 |  | 无电压等级 | 10kV三相隔离开关,630A,20kA,手动双柱立开式,不接地 | 交流三相隔离开关-电压等级:AC10kV,额定电流:630A,额定短时耐受电流:20kA,结构型式:双柱立开式,接地开关数:不接地,操作型式:手动 | 组 | 120 | 2022-05-31 | 2022-05-31 | 青海省海南州 | 材料站现场车板交货 |  | 5216-500002150-00002 | 044001892800010 | 400186830300030 | 500002150 | 配网，复合材料绝缘子，A类
2821AA-1010001-0001 | 包1 | 100 | 国网青海省电力公司 | 国网青海省电力公司海西供电公司 |  | 无电压等级 | 10kV三相隔离开关,630A,20kA,手动双柱立开式,不接地 | 交流三相隔离开关-电压等级:AC10kV,额定电流:630A,额定短时耐受电流:20kA,结构型式:双柱立开式,接地开关数:不接地,操作型式:手动 | 组 | 109 | 2022-05-31 | 2022-05-31 | 青海省海西州 | 材料站现场车板交货 |  | 5216-500002150-00002 | 044001881800230 | 400186826700020 | 500002150 | 配网，复合材料绝缘子，A类
2821AA-1010001-0001 | 包1 | 100 | 国网青海省电力公司 | 国网青海省电力公司海东供电公司 |  | 无电压等级 | 10kV三相隔离开关,630A,20kA,手动双柱立开式,不接地 | 交流三相隔离开关-电压等级:AC10kV,额定电流:630A,额定短时耐受电流:20kA,结构型式:双柱立开式,接地开关数:不接地,操作型式:手动 | 组 | 26 | 2022-05-31 | 2022-05-31 | 青海省海东市 | 材料站现场车板交货 |  | 5216-500002150-00001 | 044001881600230 | 400186825300200 | 500002150 | 配网，高强瓷绝缘子，A类
2821AA-1010001-0001 | 包1 | 100 | 国网青海省电力公司 | 国网青海省电力公司西宁供电公司 |  | 无电压等级 | 10kV三相隔离开关,630A,20kA,手动双柱立开式,不接地 | 交流三相隔离开关-电压等级:AC10kV,额定电流:630A,额定短时耐受电流:20kA,结构型式:双柱立开式,接地开关数:不接地,操作型式:手动 | 组 | 265 | 2022-05-31 | 2022-05-31 | 青海省西宁市 | 材料站现场车板交货 |  | 5216-500002150-00001 | 044001892300060 | 400186822500030 | 500002150 | 配网，高强瓷绝缘子，A类
2821AA-1010001-0001 | 包1 | 100 | 国网青海省电力公司 | 国网青海省电力公司果洛供电公司 |  | 无电压等级 | 10kV三相隔离开关,630A,20kA,手动双柱立开式,不接地 | 交流三相隔离开关-电压等级:AC10kV,额定电流:630A,额定短时耐受电流:20kA,结构型式:双柱立开式,接地开关数:不接地,操作型式:手动 | 组 | 130 | 2022-05-31 | 2022-05-31 | 青海省果洛州 | 材料站现场车板交货 |  | 5216-500002150-00001 | 044001826500690 | 400186828100120 | 500002150 | 配网，高强瓷绝缘子，A类
2821AA-1010001-0001 | 包1 | 100 | 国网青海省电力公司 | 国网青海省电力公司黄化供电公司 |  | 无电压等级 | 10kV三相隔离开关,630A,20kA,手动双柱立开式,不接地 | 交流三相隔离开关-电压等级:AC10kV,额定电流:630A,额定短时耐受电流:20kA,结构型式:双柱立开式,接地开关数:不接地,操作型式:手动 | 组 | 43 | 2022-05-31 | 2022-05-31 | 青海省黄南州 | 材料站现场车板交货 |  | 5216-500002150-00002 | 044001902301630 | 400186833900140 | 500002150 | 配网，复合材料绝缘子，A类

## 39-蝶式绝缘子
分标编号 | 包名称 | 分包编号 | 项目单位 | 需求单位 | 项目名称 | 工程电压等级 | 物资名称 | 物资描述 | 单位 | 数量 | 首批交货日期 | 最后一批交货日期 | 交货地点 | 交货方式 | 备注 | 技术规范编码 | 网省采购申请号 | 总部采购申请号 | 物料编码 | 扩展描述 | 扩展编码
2821AA-1405015-9999 | 包1 | 100 | 国网青海省电力公司 | 国网青海省电力公司海西供电公司 |  | 无电压等级 | 蝶式绝缘子,ED-1 | 蝶式绝缘子-型号:ED-1 | 只 | 200 | 2022-05-31 | 2022-05-31 | 青海省海西州 | 材料站现场车板交货 |  | 9906-500017324-00005 | 044001881900030 | 400186827500030 | 500017324 | 配网
2821AA-1405015-9999 | 包1 | 100 | 国网青海省电力公司 | 国网青海省电力公司海西供电公司 |  | 无电压等级 | 蝶式绝缘子,ED-1 | 蝶式绝缘子-型号:ED-1 | 只 | 4666 | 2022-05-31 | 2022-05-31 | 青海省海西州 | 材料站现场车板交货 |  | 9906-500017324-00005 | 044001881801050 | 400186827000140 | 500017324 | 配网
2821AA-1405015-9999 | 包1 | 100 | 国网青海省电力公司 | 国网青海省电力公司黄化供电公司 |  | 无电压等级 | 蝶式绝缘子,ED-1 | 蝶式绝缘子-型号:ED-1 | 只 | 21108 | 2022-05-31 | 2022-05-31 | 青海省黄南州 | 材料站现场车板交货 |  | 9906-500017324-00005 | 044001902300620 | 400186833500150 | 500017324 | 配网
2821AA-1405015-9999 | 包1 | 100 | 国网青海省电力公司 | 国网青海省电力公司海东供电公司 |  | 无电压等级 | 蝶式绝缘子,ED-1 | 蝶式绝缘子-型号:ED-1 | 只 | 14852 | 2022-05-31 | 2022-05-31 | 青海省海东市 | 材料站现场车板交货 |  | 9906-500017324-00005 | 044001881700710 | 400186825900120 | 500017324 | 配网
2821AA-1405015-9999 | 包1 | 100 | 国网青海省电力公司 | 国网青海省电力公司黄化供电公司 |  | 无电压等级 | 蝶式绝缘子,ED-1 | 蝶式绝缘子-型号:ED-1 | 只 | 880 | 2022-05-31 | 2022-05-31 | 青海省黄南州 | 材料站现场车板交货 |  | 9906-500017324-00005 | 044001902301840 | 400186834000060 | 500017324 | 配网
2821AA-1405015-9999 | 包1 | 100 | 国网青海省电力公司 | 国网青海省电力公司西宁供电公司 |  | 无电压等级 | 蝶式绝缘子,ED-1 | 蝶式绝缘子-型号:ED-1 | 只 | 12365 | 2022-05-31 | 2022-05-31 | 青海省西宁市 | 材料站现场车板交货 |  | 9906-500017324-00005 | 044001892600660 | 400186823500090 | 500017324 | 配网
2821AA-1405015-9999 | 包1 | 100 | 国网青海省电力公司 | 国网青海省电力公司海北供电公司 |  | 无电压等级 | 蝶式绝缘子,ED-1 | 蝶式绝缘子-型号:ED-1 | 只 | 1028 | 2022-05-31 | 2022-05-31 | 青海省海北州 | 材料站现场车板交货 |  | 9906-500017324-00005 | 044001891000250 | 400186828900150 | 500017324 | 配网
2821AA-1405015-9999 | 包1 | 100 | 国网青海省电力公司 | 国网青海省电力公司玉树供电公司 |  | 无电压等级 | 蝶式绝缘子,ED-1 | 蝶式绝缘子-型号:ED-1 | 只 | 16100 | 2022-05-31 | 2022-05-31 | 青海省玉树州 | 材料站现场车板交货 |  | 9906-500017324-00005 | 044001899200650 | 400186832100070 | 500017324 | 配网
2821AA-1405015-9999 | 包1 | 100 | 国网青海省电力公司 | 国网青海省电力公司西宁供电公司 |  | 无电压等级 | 蝶式绝缘子,ED-1 | 蝶式绝缘子-型号:ED-1 | 只 | 5114 | 2022-05-31 | 2022-05-31 | 青海省西宁市 | 材料站现场车板交货 |  | 9906-500017324-00005 | 044001892300460 | 400186822700110 | 500017324 | 配网
2821AA-1405015-9999 | 包1 | 100 | 国网青海省电力公司 | 国网青海省电力公司西宁供电公司 |  | 无电压等级 | 蝶式绝缘子,ED-1 | 蝶式绝缘子-型号:ED-1 | 只 | 37299 | 2022-05-31 | 2022-05-31 | 青海省西宁市 | 材料站现场车板交货 |  | 9906-500017324-00005 | 044001868900430 | 400186821300090 | 500017324 | 配网
2821AA-1405015-9999 | 包1 | 100 | 国网青海省电力公司 | 国网青海省电力公司海南供电公司 |  | 无电压等级 | 蝶式绝缘子,ED-1 | 蝶式绝缘子-型号:ED-1 | 只 | 17000 | 2022-05-31 | 2022-05-31 | 青海省海南州 | 材料站现场车板交货 |  | 9906-500017324-00005 | 044001892700790 | 400186830000100 | 500017324 | 配网
2821AA-1405015-9999 | 包1 | 100 | 国网青海省电力公司 | 国网青海省电力公司西宁供电公司 |  | 无电压等级 | 蝶式绝缘子,ED-1 | 蝶式绝缘子-型号:ED-1 | 只 | 17000 | 2022-05-31 | 2022-05-31 | 青海省西宁市 | 材料站现场车板交货 |  | 9906-500017324-00005 | 044001884900090 | 400186822000040 | 500017324 | 配网
2821AA-1405015-9999 | 包1 | 100 | 国网青海省电力公司 | 国网青海省电力公司海南供电公司 |  | 无电压等级 | 蝶式绝缘子,ED-1 | 蝶式绝缘子-型号:ED-1 | 只 | 1200 | 2022-05-31 | 2022-05-31 | 青海省海南州 | 材料站现场车板交货 |  | 9906-500017324-00005 | 044001892800160 | 400186830400010 | 500017324 | 配网
2821AA-1405015-9999 | 包1 | 100 | 国网青海省电力公司 | 国网青海省电力公司西宁供电公司 |  | 无电压等级 | 蝶式绝缘子,ED-1 | 蝶式绝缘子-型号:ED-1 | 只 | 248 | 2022-05-31 | 2022-05-31 | 青海省西宁市 | 材料站现场车板交货 |  | 9906-500017324-00005 | 044001892400300 | 400186823100160 | 500017324 | 配网
2821AA-1405015-9999 | 包1 | 100 | 国网青海省电力公司 | 国网青海省电力公司果洛供电公司 |  | 无电压等级 | 蝶式绝缘子,ED-1 | 蝶式绝缘子-型号:ED-1 | 只 | 1150 | 2022-05-31 | 2022-05-31 | 青海省果洛州 | 材料站现场车板交货 |  | 9906-500017324-00005 | 044001826500450 | 400186828000190 | 500017324 | 配网

## 5-高压熔断器（跌落式）
分标编号 | 包名称 | 分包编号 | 项目单位 | 需求单位 | 项目名称 | 工程电压等级 | 物资名称 | 物资描述 | 单位 | 数量 | 首批交货日期 | 最后一批交货日期 | 交货地点 | 交货方式 | 备注 | 技术规范编码 | 网省采购申请号 | 总部采购申请号 | 物料编码 | 扩展描述 | 扩展编码
2821AA-1022001-0001 | 包1 | QH100 | 国网青海省电力公司 | 国网青海省电力公司果洛供电公司 |  | 无电压等级 | 高压熔断器,AC10kV,跌落式,200A | 高压熔断器-电压等级:AC10kV,类型:跌落式,额定熔断电流:200A | 只 | 150 | 2022-05-31 | 2022-05-31 | 青海省果洛州 | 材料站现场车板交货 |  | 9906-500007913-00038 | 044001826500760 | 400186828200080 | 500007913 | 配网，瓷,普通型，+40～-25℃，海拔1000米，e级
2821AA-1022001-0001 | 包1 | QH100 | 国网青海省电力公司 | 国网青海省电力公司海西供电公司 |  | 无电压等级 | 高压熔断器,AC10kV,跌落式,200A | 高压熔断器-电压等级:AC10kV,类型:跌落式,额定熔断电流:200A | 只 | 480 | 2022-05-31 | 2022-05-31 | 青海省海西州 | 材料站现场车板交货 |  | 9906-500007913-00038 | 044001881801100 | 400186827000180 | 500007913 | 配网，瓷,普通型，+40～-25℃，海拔1000米，e级
2821AA-1022001-0001 | 包1 | QH100 | 国网青海省电力公司 | 国网青海省电力公司海东供电公司 |  | 无电压等级 | 高压熔断器,AC10kV,跌落式,200A | 高压熔断器-电压等级:AC10kV,类型:跌落式,额定熔断电流:200A | 只 | 12 | 2022-05-31 | 2022-05-31 | 青海省海东市 | 材料站现场车板交货 |  | 9906-500007913-00042 | 044001881600310 | 400186825400030 | 500007913 | 配网，瓷,负荷型，+40～-25℃，海拔1000米，e级
2821AA-1022001-0001 | 包1 | QH100 | 国网青海省电力公司 | 国网青海省电力公司玉树供电公司 |  | 无电压等级 | 高压熔断器,AC10kV,跌落式,200A | 高压熔断器-电压等级:AC10kV,类型:跌落式,额定熔断电流:200A | 只 | 210 | 2022-05-31 | 2022-05-31 | 青海省玉树州 | 材料站现场车板交货 |  | 9906-500007913-00038 | 044001899200080 | 400186831800060 | 500007913 | 配网，瓷,普通型，+40～-25℃，海拔1000米，e级
2821AA-1022001-0001 | 包1 | QH100 | 国网青海省电力公司 | 国网青海省电力公司海南供电公司 |  | 无电压等级 | 高压熔断器,AC10kV,跌落式,200A | 高压熔断器-电压等级:AC10kV,类型:跌落式,额定熔断电流:200A | 只 | 267 | 2022-05-31 | 2022-05-31 | 青海省海南州 | 材料站现场车板交货 |  | 9906-500007913-00034 | 044001892700040 | 400186829600050 | 500007913 | 配网，复合,普通型，+40～-25℃，海拔1000米，e级
2821AA-1022001-0001 | 包1 | QH100 | 国网青海省电力公司 | 国网青海省电力公司西宁供电公司 |  | 无电压等级 | 高压熔断器,AC10kV,跌落式,200A | 高压熔断器-电压等级:AC10kV,类型:跌落式,额定熔断电流:200A | 只 | 546 | 2022-05-31 | 2022-05-31 | 青海省西宁市 | 材料站现场车板交货 |  | 9906-500007913-00038 | 044001892300030 | 400186822500010 | 500007913 | 配网，瓷,普通型，+40～-25℃，海拔1000米，e级
2821AA-1022001-0001 | 包1 | QH100 | 国网青海省电力公司 | 国网青海省电力公司西宁供电公司 |  | 无电压等级 | 高压熔断器,AC10kV,跌落式,200A | 高压熔断器-电压等级:AC10kV,类型:跌落式,额定熔断电流:200A | 只 | 62 | 2022-05-31 | 2022-05-31 | 青海省西宁市 | 材料站现场车板交货 |  | 9906-500007913-00038 | 044001868900490 | 400186821300170 | 500007913 | 配网，瓷,普通型，+40～-25℃，海拔1000米，e级
2821AA-1022001-0001 | 包1 | QH100 | 国网青海省电力公司 | 国网青海省电力公司西宁供电公司 |  | 无电压等级 | 高压熔断器,AC10kV,跌落式,200A | 高压熔断器-电压等级:AC10kV,类型:跌落式,额定熔断电流:200A | 只 | 567 | 2022-05-31 | 2022-05-31 | 青海省西宁市 | 材料站现场车板交货 |  | 9906-500007913-00038 | 044001892600130 | 400186823300020 | 500007913 | 配网，瓷,普通型，+40～-25℃，海拔1000米，e级
2821AA-1022001-0001 | 包1 | QH100 | 国网青海省电力公司 | 国网青海省电力公司黄化供电公司 |  | 无电压等级 | 高压熔断器,AC10kV,跌落式,200A | 高压熔断器-电压等级:AC10kV,类型:跌落式,额定熔断电流:200A | 只 | 654 | 2022-05-31 | 2022-05-31 | 青海省黄南州 | 材料站现场车板交货 |  | 9906-500007913-00034 | 044001902300050 | 400186833300020 | 500007913 | 配网，复合,普通型，+40～-25℃，海拔1000米，e级
2821AA-1022001-0001 | 包1 | QH100 | 国网青海省电力公司 | 国网青海省电力公司西宁供电公司 |  | 无电压等级 | 高压熔断器,AC10kV,跌落式,200A | 高压熔断器-电压等级:AC10kV,类型:跌落式,额定熔断电流:200A | 只 | 21 | 2022-05-31 | 2022-05-31 | 青海省西宁市 | 材料站现场车板交货 |  | 9906-500007913-00038 | 044001892400020 | 400186823000020 | 500007913 | 配网，瓷,普通型，+40～-25℃，海拔1000米，e级
2821AA-1022001-0001 | 包1 | QH100 | 国网青海省电力公司 | 国网青海省电力公司海东供电公司 |  | 无电压等级 | 高压熔断器,AC10kV,跌落式,200A | 高压熔断器-电压等级:AC10kV,类型:跌落式,额定熔断电流:200A | 只 | 1650 | 2022-05-31 | 2022-05-31 | 青海省海东市 | 材料站现场车板交货 |  | 9906-500007913-00042 | 044001881700530 | 400186825900020 | 500007913 | 配网，瓷,负荷型，+40～-25℃，海拔1000米，e级
2821AA-1022001-0001 | 包1 | QH100 | 国网青海省电力公司 | 国网青海省电力公司海南供电公司 |  | 无电压等级 | 高压熔断器,AC10kV,跌落式,200A | 高压熔断器-电压等级:AC10kV,类型:跌落式,额定熔断电流:200A | 只 | 280 | 2022-05-31 | 2022-05-31 | 青海省海南州 | 材料站现场车板交货 |  | 9906-500007913-00034 | 044001892800020 | 400186830300010 | 500007913 | 配网，复合,普通型，+40～-25℃，海拔1000米，e级
2821AA-1022001-0001 | 包1 | QH100 | 国网青海省电力公司 | 国网青海省电力公司海北供电公司 |  | 无电压等级 | 高压熔断器,AC10kV,跌落式,200A | 高压熔断器-电压等级:AC10kV,类型:跌落式,额定熔断电流:200A | 只 | 75 | 2022-05-31 | 2022-05-31 | 青海省海北州 | 材料站现场车板交货 |  | 9906-500007913-00034 | 044001891000560 | 400186829000200 | 500007913 | 配网，复合,普通型，+40～-25℃，海拔1000米，e级

## 37-超高性能混凝土杆
分标编号 | 包名称 | 分包编号 | 项目单位 | 需求单位 | 项目名称 | 工程电压等级 | 物资名称 | 物资描述 | 单位 | 数量 | 首批交货日期 | 最后一批交货日期 | 交货地点 | 交货方式 | 备注 | 技术规范编码 | 网省采购申请号 | 总部采购申请号 | 物料编码 | 扩展描述 | 扩展编码
2821AA-1401014-9999 | 包1 | 100 | 国网青海省电力公司 | 国网青海省电力公司海南供电公司 |  | 无电压等级 | 超高性能混凝土杆,15m,230mm | 超高性能混凝土杆-杆长:15m,梢径:230mm | 根 | 50 | 2022-05-31 | 2022-05-31 | 青海省海南州 | 材料站现场车板交货 |  | 9906-500134688-00001 | 044001892701290 | 400186830100200 | 500134686 | 配网，无根部法兰
2821AA-1401014-9999 | 包1 | 100 | 国网青海省电力公司 | 国网青海省电力公司海南供电公司 |  | 无电压等级 | 超高性能混凝土杆,12m,190mm | 超高性能混凝土杆-杆长:12m,梢径:190mm | 根 | 50 | 2022-05-31 | 2022-05-31 | 青海省海南州 | 材料站现场车板交货 |  | 9906-500134688-00001 | 044001892701280 | 400186830100190 | 500134690 | 配网，无根部法兰
2821AA-1401014-9999 | 包1 | 100 | 国网青海省电力公司 | 国网青海省电力公司海西供电公司 |  | 无电压等级 | 超高性能混凝土杆,12m,190mm | 超高性能混凝土杆-杆长:12m,梢径:190mm | 根 | 50 | 2022-05-31 | 2022-05-31 | 青海省海西州 | 材料站现场车板交货 |  | 9906-500134688-00001 | 044001881801740 | 400186827300170 | 500134690 | 配网，无根部法兰
2821AA-1401014-9999 | 包1 | 100 | 国网青海省电力公司 | 国网青海省电力公司西宁供电公司 |  | 无电压等级 | 超高性能混凝土杆,12m,190mm | 超高性能混凝土杆-杆长:12m,梢径:190mm | 根 | 100 | 2022-05-31 | 2022-05-31 | 青海省西宁市 | 材料站现场车板交货 |  | 9906-500134688-00001 | 044001918000010 | 400186824900010 | 500134690 | 配网，无根部法兰
2821AA-1401014-9999 | 包1 | 100 | 国网青海省电力公司 | 国网青海省电力公司海东供电公司 |  | 无电压等级 | 超高性能混凝土杆,15m,230mm | 超高性能混凝土杆-杆长:15m,梢径:230mm | 根 | 50 | 2022-05-31 | 2022-05-31 | 青海省海东市 | 材料站现场车板交货 |  | 9906-500134688-00001 | 044001881701490 | 400186826300140 | 500134686 | 配网，无根部法兰
2821AA-1401014-9999 | 包1 | 100 | 国网青海省电力公司 | 国网青海省电力公司果洛供电公司 |  | 无电压等级 | 超高性能混凝土杆,12m,190mm | 超高性能混凝土杆-杆长:12m,梢径:190mm | 根 | 50 | 2022-05-31 | 2022-05-31 | 青海省果洛州 | 材料站现场车板交货 |  | 9906-500134688-00001 | 044001915100010 | 400186835700010 | 500134690 | 配网，无根部法兰
2821AA-1401014-9999 | 包1 | 100 | 国网青海省电力公司 | 国网青海省电力公司海西供电公司 |  | 无电压等级 | 超高性能混凝土杆,15m,230mm | 超高性能混凝土杆-杆长:15m,梢径:230mm | 根 | 50 | 2022-05-31 | 2022-05-31 | 青海海西州 | 材料站现场车板交货 |  | 9906-500134688-00001 | 044001881801750 | 400186827300180 | 500134686 | 配网，无根部法兰
2821AA-1401014-9999 | 包1 | 100 | 国网青海省电力公司 | 国网青海省电力公司西宁供电公司 |  | 无电压等级 | 超高性能混凝土杆,15m,230mm | 超高性能混凝土杆-杆长:15m,梢径:230mm | 根 | 100 | 2022-05-31 | 2022-05-31 | 青海省西宁市 | 材料站现场车板交货 |  | 9906-500134688-00001 | 044001918000020 | 400186824900020 | 500134686 | 配网，无根部法兰
2821AA-1401014-9999 | 包1 | 100 | 国网青海省电力公司 | 国网青海省电力公司黄化供电公司 |  | 无电压等级 | 超高性能混凝土杆,15m,230mm | 超高性能混凝土杆-杆长:15m,梢径:230mm | 根 | 25 | 2021-05-31 | 2022-05-31 | 青海省黄南州 | 材料站现场车板交货 |  | 9906-500134688-00001 | 044001902301980 | 400186834400010 | 500134686 | 配网，无根部法兰
2821AA-1401014-9999 | 包1 | 100 | 国网青海省电力公司 | 国网青海省电力公司玉树供电公司 |  | 无电压等级 | 超高性能混凝土杆,15m,230mm | 超高性能混凝土杆-杆长:15m,梢径:230mm | 根 | 50 | 2022-05-31 | 2022-05-31 | 青海省玉树州 | 材料站现场车板交货 |  | 9906-500134688-00001 | 044001899201420 | 400186832500120 | 500134686 | 配网，无根部法兰
2821AA-1401014-9999 | 包1 | 100 | 国网青海省电力公司 | 国网青海省电力公司海北供电公司 |  | 无电压等级 | 超高性能混凝土杆,12m,190mm | 超高性能混凝土杆-杆长:12m,梢径:190mm | 根 | 80 | 2022-05-31 | 2022-05-31 | 青海省海北州 | 材料站现场车板交货 |  | 9906-500134688-00001 | 044001891001570 | 400186829400030 | 500134690 | 配网，无根部法兰
2821AA-1401014-9999 | 包1 | 100 | 国网青海省电力公司 | 国网青海省电力公司海东供电公司 |  | 无电压等级 | 超高性能混凝土杆,12m,190mm | 超高性能混凝土杆-杆长:12m,梢径:190mm | 根 | 50 | 2022-05-31 | 2022-05-31 | 青海省海东市 | 材料站现场车板交货 |  | 9906-500134688-00001 | 044001881701480 | 400186826300130 | 500134690 | 配网，无根部法兰
2821AA-1401014-9999 | 包1 | 100 | 国网青海省电力公司 | 国网青海省电力公司黄化供电公司 |  | 无电压等级 | 超高性能混凝土杆,12m,190mm | 超高性能混凝土杆-杆长:12m,梢径:190mm | 根 | 25 | 2021-05-31 | 2022-05-31 | 青海省黄南州 | 材料站现场车板交货 |  | 9906-500134688-00001 | 044001902301970 | 400186834000120 | 500134690 | 配网，无根部法兰
2821AA-1401014-9999 | 包1 | 100 | 国网青海省电力公司 | 国网青海省电力公司海北供电公司 |  | 无电压等级 | 超高性能混凝土杆,15m,230mm | 超高性能混凝土杆-杆长:15m,梢径:230mm | 根 | 20 | 2022-05-31 | 2022-05-31 | 青海省海北州 | 材料站现场车板交货 |  | 9906-500134688-00001 | 044001891001580 | 400186829400040 | 500134686 | 配网，无根部法兰
2821AA-1401014-9999 | 包1 | 100 | 国网青海省电力公司 | 国网青海省电力公司果洛供电公司 |  | 无电压等级 | 超高性能混凝土杆,15m,230mm | 超高性能混凝土杆-杆长:15m,梢径:230mm | 根 | 50 | 2022-05-31 | 2022-05-31 | 青海省果洛州 | 材料站现场车板交货 |  | 9906-500134688-00001 | 044001915100020 | 400186835700020 | 500134686 | 配网，无根部法兰
2821AA-1401014-9999 | 包1 | 100 | 国网青海省电力公司 | 国网青海省电力公司玉树供电公司 |  | 无电压等级 | 超高性能混凝土杆,12m,190mm | 超高性能混凝土杆-杆长:12m,梢径:190mm | 根 | 50 | 2022-05-31 | 2022-05-31 | 青海省玉树州 | 材料站现场车板交货 |  | 9906-500134688-00001 | 044001899201410 | 400186832500200 | 500134690 | 配网，无根部法兰

## 24-电力电缆
分标编号 | 包名称 | 分包编号 | 项目单位 | 需求单位 | 项目名称 | 工程电压等级 | 物资名称 | 物资描述 | 单位 | 数量 | 首批交货日期 | 最后一批交货日期 | 交货地点 | 交货方式 | 备注 | 技术规范编码 | 网省采购申请号 | 总部采购申请号 | 物料编码 | 扩展描述 | 扩展编码
2821AA-1404001-9999 | 包1 | 100 | 国网青海省电力公司 | 国网青海省电力公司西宁供电公司 |  | 无电压等级 | 电力电缆,AC10kV,YJV,120,3,22,ZC,无阻水 | 电力电缆-电压等级:AC10kV,型号:YJV,截面mm2:120,芯数:3,铠装及外护套形式:22,是否阻燃:ZC,是否纵向阻水:无阻水 | 千米 | 0.51 | 2022-05-31 | 2022-05-31 | 青海省西宁市 | 材料站现场车板交货 |  | 9906-500030091-00003 | 044001868800210 | 400186820800120 | 500108449 | 配网
2821AA-1404001-9999 | 包1 | 100 | 国网青海省电力公司 | 国网青海省电力公司海北供电公司 |  | 无电压等级 | 电力电缆,AC10kV,YJLV,120,3,22,ZC,无阻水 | 电力电缆-电压等级:AC10kV,型号:YJLV,截面mm2:120,芯数:3,铠装及外护套形式:22,是否阻燃:ZC,是否纵向阻水:无阻水 | 千米 | 0.035 | 2022-05-31 | 2022-05-31 | 青海省海北州 | 材料站现场车板交货 |  | 9906-500030091-00003 | 044001891000350 | 400186829000010 | 500107624 | 配网
2821AA-1404001-9999 | 包1 | 100 | 国网青海省电力公司 | 国网青海省电力公司海北供电公司 |  | 无电压等级 | 电力电缆,AC10kV,YJV,240,3,22,ZC,无阻水 | 电力电缆-电压等级:AC10kV,型号:YJV,截面mm2:240,芯数:3,铠装及外护套形式:22,是否阻燃:ZC,是否纵向阻水:无阻水 | 千米 | 1.03 | 2022-05-31 | 2022-05-31 | 青海省海北州 | 材料站现场车板交货 |  | 9906-500030091-00003 | 044001891000780 | 400186829100200 | 500108302 | 配网
2821AA-1404001-9999 | 包1 | 100 | 国网青海省电力公司 | 国网青海省电力公司海南供电公司 |  | 无电压等级 | 电力电缆,AC10kV,YJV,120,3,22,ZC,无阻水 | 电力电缆-电压等级:AC10kV,型号:YJV,截面mm2:120,芯数:3,铠装及外护套形式:22,是否阻燃:ZC,是否纵向阻水:无阻水 | 千米 | 1 | 2022-05-31 | 2022-05-31 | 青海省海南州 | 材料站现场车板交货 |  | 9906-500030091-00003 | 044001892700500 | 400186829800130 | 500108449 | 配网
2821AA-1404001-9999 | 包1 | 100 | 国网青海省电力公司 | 国网青海省电力公司玉树供电公司 |  | 无电压等级 | 电力电缆,AC10kV,YJV,300,3,22,ZC,无阻水 | 电力电缆-电压等级:AC10kV,型号:YJV,截面mm2:300,芯数:3,铠装及外护套形式:22,是否阻燃:ZC,是否纵向阻水:无阻水 | 千米 | 0.9 | 2022-05-31 | 2022-05-31 | 青海省玉树州 | 材料站现场车板交货 |  | 9906-500030091-00003 | 044001899201300 | 400186832500080 | 500107869 | 配网
2821AA-1404001-9999 | 包1 | 100 | 国网青海省电力公司 | 国网青海省电力公司海北供电公司 |  | 无电压等级 | 电力电缆,AC10kV,YJV,300,3,22,ZC,无阻水 | 电力电缆-电压等级:AC10kV,型号:YJV,截面mm2:300,芯数:3,铠装及外护套形式:22,是否阻燃:ZC,是否纵向阻水:无阻水 | 千米 | 0.955 | 2022-05-31 | 2022-05-31 | 青海省海北州 | 材料站现场车板交货 |  | 9906-500030091-00003 | 044001891000930 | 400186829200130 | 500107869 | 配网
2821AA-1404001-9999 | 包1 | 100 | 国网青海省电力公司 | 国网青海省电力公司海东供电公司 |  | 无电压等级 | 电力电缆,AC10kV,YJV,300,3,22,ZC,无阻水 | 电力电缆-电压等级:AC10kV,型号:YJV,截面mm2:300,芯数:3,铠装及外护套形式:22,是否阻燃:ZC,是否纵向阻水:无阻水 | 千米 | 6.1 | 2022-05-31 | 2022-05-31 | 青海省海东市 | 材料站现场车板交货 |  | 9906-500030091-00003 | 044001881600630 | 400186825500150 | 500107869 | 配网
2821AA-1404001-9999 | 包1 | 100 | 国网青海省电力公司 | 国网青海省电力公司玉树供电公司 |  | 无电压等级 | 电力电缆,AC10kV,YJV,300,3,22,ZC,无阻水 | 电力电缆-电压等级:AC10kV,型号:YJV,截面mm2:300,芯数:3,铠装及外护套形式:22,是否阻燃:ZC,是否纵向阻水:无阻水 | 千米 | 0.9 | 2022-05-31 | 2022-05-31 | 青海省玉树州 | 材料站现场车板交货 |  | 9906-500030091-00003 | 044001899200990 | 400186832300200 | 500107869 | 配网
2821AA-1404001-9999 | 包1 | 100 | 国网青海省电力公司 | 国网青海省电力公司海东供电公司 |  | 无电压等级 | 电力电缆,AC10kV,YJV,300,3,22,ZC,无阻水 | 电力电缆-电压等级:AC10kV,型号:YJV,截面mm2:300,芯数:3,铠装及外护套形式:22,是否阻燃:ZC,是否纵向阻水:无阻水 | 千米 | 9 | 2022-05-31 | 2022-05-31 | 青海省海东市 | 材料站现场车板交货 |  | 9906-500030091-00003 | 044001881701510 | 400186826300160 | 500107869 | 配网
2821AA-1404001-9999 | 包1 | 100 | 国网青海省电力公司 | 国网青海省电力公司西宁供电公司 |  | 无电压等级 | 电力电缆,AC10kV,YJV,300,3,22,ZC,无阻水 | 电力电缆-电压等级:AC10kV,型号:YJV,截面mm2:300,芯数:3,铠装及外护套形式:22,是否阻燃:ZC,是否纵向阻水:无阻水 | 千米 | 9.06 | 2022-05-31 | 2022-05-31 | 青海省西宁市 | 材料站现场车板交货 |  | 9906-500030091-00003 | 044001868900600 | 400186821400040 | 500107869 | 配网
2821AA-1404001-9999 | 包1 | 100 | 国网青海省电力公司 | 国网青海省电力公司西宁供电公司 |  | 无电压等级 | 电力电缆,AC10kV,YJV,150,3,22,ZC,无阻水 | 电力电缆-电压等级:AC10kV,型号:YJV,截面mm2:150,芯数:3,铠装及外护套形式:22,是否阻燃:ZC,是否纵向阻水:无阻水 | 千米 | 2.23 | 2022-05-31 | 2022-05-31 | 青海省西宁市 | 材料站现场车板交货 |  | 9906-500030091-00003 | 044001868800220 | 400186820900100 | 500108651 | 配网
2821AA-1404001-9999 | 包1 | 100 | 国网青海省电力公司 | 国网青海省电力公司西宁供电公司 |  | 无电压等级 | 电力电缆,AC10kV,YJV,35,3,22,ZC,无阻水 | 电力电缆-电压等级:AC10kV,型号:YJV,截面mm2:35,芯数:3,铠装及外护套形式:22,是否阻燃:ZC,是否纵向阻水:无阻水 | 千米 | 0.05 | 2022-05-31 | 2022-05-31 | 青海省西宁市 | 材料站现场车板交货 |  | 9906-500030091-00003 | 044001884600060 | 400186821900010 | 500115156 | 配网
2821AA-1404001-9999 | 包1 | 100 | 国网青海省电力公司 | 国网青海省电力公司西宁供电公司 |  | 无电压等级 | 电力电缆,AC10kV,YJV,150,3,22,ZC,无阻水 | 电力电缆-电压等级:AC10kV,型号:YJV,截面mm2:150,芯数:3,铠装及外护套形式:22,是否阻燃:ZC,是否纵向阻水:无阻水 | 千米 | 1.594 | 2022-05-31 | 2022-05-31 | 青海省西宁市 | 材料站现场车板交货 |  | 9906-500030091-00003 | 044001892400190 | 400186823100040 | 500108651 | 配网
2821AA-1404001-9999 | 包1 | 100 | 国网青海省电力公司 | 国网青海省电力公司西宁供电公司 |  | 无电压等级 | 电力电缆,AC10kV,YJV,120,3,22,ZC,无阻水 | 电力电缆-电压等级:AC10kV,型号:YJV,截面mm2:120,芯数:3,铠装及外护套形式:22,是否阻燃:ZC,是否纵向阻水:无阻水 | 千米 | 1.03 | 2022-05-31 | 2022-05-31 | 青海省西宁市 | 材料站现场车板交货 |  | 9906-500030091-00003 | 044001868900570 | 400186821400010 | 500108449 | 配网
2821AA-1404001-9999 | 包1 | 100 | 国网青海省电力公司 | 国网青海省电力公司果洛供电公司 |  | 无电压等级 | 电力电缆,AC10kV,YJV,300,1,63,ZB,无阻水 | 电力电缆-电压等级:AC10kV,型号:YJV,截面mm2:300,芯数:1,铠装及外护套形式:63,是否阻燃:ZB,是否纵向阻水:无阻水 | 千米 | 0.36 | 2022-05-31 | 2022-05-31 | 青海果洛 | 材料站现场车板交货 |  | 0000-500141946-00001 | 044001878900200 | 400186828500050 | 500141199
2821AA-1404001-9999 | 包1 | 100 | 国网青海省电力公司 | 国网青海省电力公司海东供电公司 |  | 无电压等级 | 电力电缆,AC10kV,YJV,70,3,22,ZC,无阻水 | 电力电缆-电压等级:AC10kV,型号:YJV,截面mm2:70,芯数:3,铠装及外护套形式:22,是否阻燃:ZC,是否纵向阻水:无阻水 | 千米 | 4.42 | 2022-05-31 | 2022-05-31 | 青海省海东市 | 材料站现场车板交货 |  | 9906-500030091-00003 | 044001881700760 | 400186826000040 | 500108478 | 配网
2821AA-1404001-9999 | 包1 | 100 | 国网青海省电力公司 | 国网青海省电力公司玉树供电公司 |  | 无电压等级 | 电力电缆,AC10kV,YJV,70,3,22,ZC,无阻水 | 电力电缆-电压等级:AC10kV,型号:YJV,截面mm2:70,芯数:3,铠装及外护套形式:22,是否阻燃:ZC,是否纵向阻水:无阻水 | 千米 | 1.15 | 2022-05-31 | 2022-05-31 | 青海省玉树州 | 材料站现场车板交货 |  | 9906-500030091-00003 | 044001899200980 | 400186832300190 | 500108478 | 配网
2821AA-1404001-9999 | 包1 | 100 | 国网青海省电力公司 | 国网青海省电力公司黄化供电公司 |  | 无电压等级 | 电力电缆,AC10kV,YJV,240,3,22,ZC,无阻水 | 电力电缆-电压等级:AC10kV,型号:YJV,截面mm2:240,芯数:3,铠装及外护套形式:22,是否阻燃:ZC,是否纵向阻水:无阻水 | 千米 | 0.28 | 2022-05-31 | 2022-05-31 | 青海省黄南州 | 材料站现场车板交货 |  | 9906-500030091-00003 | 044001902300640 | 400186833500170 | 500108302 | 配网
2821AA-1404001-9999 | 包1 | 100 | 国网青海省电力公司 | 国网青海省电力公司西宁供电公司 |  | 无电压等级 | 电力电缆,AC10kV,YJV,240,3,22,ZC,无阻水 | 电力电缆-电压等级:AC10kV,型号:YJV,截面mm2:240,芯数:3,铠装及外护套形式:22,是否阻燃:ZC,是否纵向阻水:无阻水 | 千米 | 4 | 2022-05-31 | 2022-05-31 | 青海省西宁市 | 材料站现场车板交货 |  | 9906-500030091-00003 | 044001899100250 | 400186824100130 | 500108302 | 配网
2821AA-1404001-9999 | 包2 | 200 | 国网青海省电力公司 | 国网青海省电力公司海东供电公司 |  | 无电压等级 | 电力电缆,AC10kV,YJV,300,3,22,ZC,无阻水 | 电力电缆-电压等级:AC10kV,型号:YJV,截面mm2:300,芯数:3,铠装及外护套形式:22,是否阻燃:ZC,是否纵向阻水:无阻水 | 千米 | 9 | 2022-05-31 | 2022-05-31 | 青海省海东市 | 材料站现场车板交货 |  | 9906-500030091-00003 | 044001881701520 | 400186826300170 | 500107869 | 配网
2821AA-1404001-9999 | 包2 | 200 | 国网青海省电力公司 | 国网青海省电力公司海南供电公司 |  | 无电压等级 | 电力电缆,AC10kV,YJV,150,3,22,ZC,无阻水 | 电力电缆-电压等级:AC10kV,型号:YJV,截面mm2:150,芯数:3,铠装及外护套形式:22,是否阻燃:ZC,是否纵向阻水:无阻水 | 千米 | 0.3 | 2022-05-31 | 2022-05-31 | 青海省海南州 | 材料站现场车板交货 |  | 9906-500030091-00003 | 044001892700510 | 400186829800140 | 500108651 | 配网
2821AA-1404001-9999 | 包2 | 200 | 国网青海省电力公司 | 国网青海省电力公司西宁供电公司 |  | 无电压等级 | 电力电缆,AC10kV,YJV,70,3,22,ZC,无阻水 | 电力电缆-电压等级:AC10kV,型号:YJV,截面mm2:70,芯数:3,铠装及外护套形式:22,是否阻燃:ZC,是否纵向阻水:无阻水 | 千米 | 1.66 | 2022-05-31 | 2022-05-31 | 青海省西宁市 | 材料站现场车板交货 |  | 9906-500030091-00003 | 044001868900560 | 400186821400100 | 500108478 | 配网
2821AA-1404001-9999 | 包2 | 200 | 国网青海省电力公司 | 国网青海省电力公司海东供电公司 |  | 无电压等级 | 电力电缆,AC10kV,YJV,300,3,22,ZC,无阻水 | 电力电缆-电压等级:AC10kV,型号:YJV,截面mm2:300,芯数:3,铠装及外护套形式:22,是否阻燃:ZC,是否纵向阻水:无阻水 | 千米 | 9 | 2022-05-31 | 2022-05-31 | 青海省海东市 | 材料站现场车板交货 |  | 9906-500030091-00003 | 044001881701530 | 400186826300180 | 500107869 | 配网
2821AA-1404001-9999 | 包2 | 200 | 国网青海省电力公司 | 国网青海省电力公司海东供电公司 |  | 无电压等级 | 电力电缆,AC10kV,YJV,120,3,22,ZC,无阻水 | 电力电缆-电压等级:AC10kV,型号:YJV,截面mm2:120,芯数:3,铠装及外护套形式:22,是否阻燃:ZC,是否纵向阻水:无阻水 | 千米 | 1.32 | 2022-05-31 | 2022-05-31 | 青海省海东市 | 材料站现场车板交货 |  | 9906-500030091-00003 | 044001881700810 | 400186826000090 | 500108449 | 配网
2821AA-1404001-9999 | 包2 | 200 | 国网青海省电力公司 | 国网青海省电力公司西宁供电公司 |  | 无电压等级 | 电力电缆,AC10kV,YJV,35,3,22,ZC,无阻水 | 电力电缆-电压等级:AC10kV,型号:YJV,截面mm2:35,芯数:3,铠装及外护套形式:22,是否阻燃:ZC,是否纵向阻水:无阻水 | 千米 | 0.15 | 2022-05-31 | 2022-05-31 | 青海省西宁市 | 材料站现场车板交货 |  | 9906-500030091-00003 | 044001889800070 | 400186822200080 | 500115156 | 配网
2821AA-1404001-9999 | 包2 | 200 | 国网青海省电力公司 | 国网青海省电力公司黄化供电公司 |  | 无电压等级 | 电力电缆,AC10kV,YJV,120,3,22,ZC,无阻水 | 电力电缆-电压等级:AC10kV,型号:YJV,截面mm2:120,芯数:3,铠装及外护套形式:22,是否阻燃:ZC,是否纵向阻水:无阻水 | 千米 | 0.04 | 2022-05-31 | 2022-05-31 | 青海省黄南州 | 材料站现场车板交货 |  | 9906-500030091-00003 | 044001902301500 | 400186833900040 | 500108449 | 配网
2821AA-1404001-9999 | 包2 | 200 | 国网青海省电力公司 | 国网青海省电力公司西宁供电公司 |  | 无电压等级 | 电力电缆,AC10kV,YJV,70,3,22,ZC,无阻水 | 电力电缆-电压等级:AC10kV,型号:YJV,截面mm2:70,芯数:3,铠装及外护套形式:22,是否阻燃:ZC,是否纵向阻水:无阻水 | 千米 | 6.63 | 2022-05-31 | 2022-05-31 | 青海省西宁市 | 材料站现场车板交货 |  | 9906-500030091-00003 | 044001868800200 | 400186820800200 | 500108478 | 配网
2821AA-1404001-9999 | 包2 | 200 | 国网青海省电力公司 | 国网青海省电力公司果洛供电公司 |  | 无电压等级 | 电力电缆,AC10kV,YJY,120,3,23,无阻燃,无阻水 | 电力电缆-电压等级:AC10kV,型号:YJY,截面mm2:120,芯数:3,铠装及外护套形式:23,是否阻燃:无阻燃,是否纵向阻水:无阻水 | 千米 | 0.03 | 2022-05-31 | 2022-05-31 | 青海果洛 | 材料站现场车板交货 |  | D05P-500129240-00001 | 044001878900070 | 400186828400070 | 500129240
2821AA-1404001-9999 | 包2 | 200 | 国网青海省电力公司 | 国网青海省电力公司西宁供电公司 |  | 无电压等级 | 电力电缆,AC10kV,YJV,300,3,22,ZC,无阻水 | 电力电缆-电压等级:AC10kV,型号:YJV,截面mm2:300,芯数:3,铠装及外护套形式:22,是否阻燃:ZC,是否纵向阻水:无阻水 | 千米 | 3.35 | 2022-05-31 | 2022-05-31 | 青海省西宁市 | 材料站现场车板交货 |  | 9906-500030091-00003 | 044001868800240 | 400186820900020 | 500107869 | 配网
2821AA-1404001-9999 | 包2 | 200 | 国网青海省电力公司 | 国网青海省电力公司海东供电公司 |  | 无电压等级 | 电力电缆,AC10kV,YJV,150,3,22,ZC,无阻水 | 电力电缆-电压等级:AC10kV,型号:YJV,截面mm2:150,芯数:3,铠装及外护套形式:22,是否阻燃:ZC,是否纵向阻水:无阻水 | 千米 | 0.306 | 2022-05-31 | 2022-05-31 | 青海省海东市 | 材料站现场车板交货 |  | 9906-500030091-00003 | 044001881600330 | 400186825400050 | 500108651 | 配网
2821AA-1404001-9999 | 包2 | 200 | 国网青海省电力公司 | 国网青海省电力公司海东供电公司 |  | 无电压等级 | 电力电缆,AC10kV,YJV,300,3,22,ZC,无阻水 | 电力电缆-电压等级:AC10kV,型号:YJV,截面mm2:300,芯数:3,铠装及外护套形式:22,是否阻燃:ZC,是否纵向阻水:无阻水 | 千米 | 6.1 | 2022-05-31 | 2022-05-31 | 青海省海东市 | 材料站现场车板交货 |  | 9906-500030091-00003 | 044001881600420 | 400186825400160 | 500107869 | 配网
2821AA-1404001-9999 | 包2 | 200 | 国网青海省电力公司 | 国网青海省电力公司西宁供电公司 |  | 无电压等级 | 电力电缆,AC10kV,YJV,70,3,22,ZC,无阻水 | 电力电缆-电压等级:AC10kV,型号:YJV,截面mm2:70,芯数:3,铠装及外护套形式:22,是否阻燃:ZC,是否纵向阻水:无阻水 | 千米 | 0.04 | 2022-05-31 | 2022-05-31 | 青海省西宁市 | 材料站现场车板交货 |  | 9906-500030091-00003 | 044001892600410 | 400186823400080 | 500108478 | 配网
2821AA-1404001-9999 | 包2 | 200 | 国网青海省电力公司 | 国网青海省电力公司西宁供电公司 |  | 无电压等级 | 电力电缆,AC10kV,YJV,70,3,22,ZC,无阻水 | 电力电缆-电压等级:AC10kV,型号:YJV,截面mm2:70,芯数:3,铠装及外护套形式:22,是否阻燃:ZC,是否纵向阻水:无阻水 | 千米 | 0.665 | 2022-05-31 | 2022-05-31 | 青海省西宁市 | 材料站现场车板交货 |  | 9906-500030091-00003 | 044001899100230 | 400186824100090 | 500108478 | 配网
2821AA-1404001-9999 | 包2 | 200 | 国网青海省电力公司 | 国网青海省电力公司西宁供电公司 |  | 无电压等级 | 电力电缆,AC10kV,YJV,300,3,22,ZC,无阻水 | 电力电缆-电压等级:AC10kV,型号:YJV,截面mm2:300,芯数:3,铠装及外护套形式:22,是否阻燃:ZC,是否纵向阻水:无阻水 | 千米 | 5.66 | 2022-05-31 | 2022-05-31 | 青海省西宁市 | 材料站现场车板交货 |  | 9906-500030091-00003 | 044001892600430 | 400186823400090 | 500107869 | 配网
2821AA-1404001-9999 | 包3 | 300 | 国网青海省电力公司 | 国网青海省电力公司海东供电公司 |  | 无电压等级 | 电力电缆,AC10kV,YJV,150,3,22,ZC,无阻水 | 电力电缆-电压等级:AC10kV,型号:YJV,截面mm2:150,芯数:3,铠装及外护套形式:22,是否阻燃:ZC,是否纵向阻水:无阻水 | 千米 | 2.22 | 2022-05-31 | 2022-05-31 | 青海省海东市 | 材料站现场车板交货 |  | 9906-500030091-00003 | 044001881700800 | 400186826000080 | 500108651 | 配网
2821AA-1404001-9999 | 包3 | 300 | 国网青海省电力公司 | 国网青海省电力公司海东供电公司 |  | 无电压等级 | 电力电缆,AC10kV,YJV,300,3,22,ZC,无阻水 | 电力电缆-电压等级:AC10kV,型号:YJV,截面mm2:300,芯数:3,铠装及外护套形式:22,是否阻燃:ZC,是否纵向阻水:无阻水 | 千米 | 6.5 | 2020-05-31 | 2022-05-31 | 青海省海东市 | 材料站现场车板交货 |  | 9906-500030091-00003 | 044001881700780 | 400186826000060 | 500107869 | 配网
2821AA-1404001-9999 | 包3 | 300 | 国网青海省电力公司 | 国网青海省电力公司海东供电公司 |  | 无电压等级 | 电力电缆,AC10kV,YJV,400,3,22,ZC,无阻水 | 电力电缆-电压等级:AC10kV,型号:YJV,截面mm2:400,芯数:3,铠装及外护套形式:22,是否阻燃:ZC,是否纵向阻水:无阻水 | 千米 | 1.3 | 2022-05-31 | 2022-05-31 | 青海省海东市 | 材料站现场车板交货 |  | 9906-500030091-00003 | 044001881700770 | 400186826000050 | 500108108 | 配网
2821AA-1404001-9999 | 包3 | 300 | 国网青海省电力公司 | 国网青海省电力公司果洛供电公司 |  | 无电压等级 | 电力电缆,AC10kV,YJV,120,3,22,ZC,无阻水 | 电力电缆-电压等级:AC10kV,型号:YJV,截面mm2:120,芯数:3,铠装及外护套形式:22,是否阻燃:ZC,是否纵向阻水:无阻水 | 千米 | 0.3 | 2022-05-31 | 2022-05-31 | 青海果洛 | 材料站现场车板交货 |  | 9906-500030091-00003 | 044001878900170 | 400186828500020 | 500108449 | 配网
2821AA-1404001-9999 | 包3 | 300 | 国网青海省电力公司 | 国网青海省电力公司西宁供电公司 |  | 无电压等级 | 电力电缆,AC10kV,YJV,300,3,22,ZC,无阻水 | 电力电缆-电压等级:AC10kV,型号:YJV,截面mm2:300,芯数:3,铠装及外护套形式:22,是否阻燃:ZC,是否纵向阻水:无阻水 | 千米 | 6.68 | 2022-05-31 | 2022-05-31 | 青海省西宁市 | 材料站现场车板交货 |  | 9906-500030091-00003 | 044001892300290 | 400186822600180 | 500107869 | 配网
2821AA-1404001-9999 | 包3 | 300 | 国网青海省电力公司 | 国网青海省电力公司海东供电公司 |  | 无电压等级 | 电力电缆,AC10kV,YJV,300,3,22,ZC,无阻水 | 电力电缆-电压等级:AC10kV,型号:YJV,截面mm2:300,芯数:3,铠装及外护套形式:22,是否阻燃:ZC,是否纵向阻水:无阻水 | 千米 | 9 | 2022-05-31 | 2022-05-31 | 青海省海东市 | 材料站现场车板交货 |  | 9906-500030091-00003 | 044001881701550 | 400186826300200 | 500107869 | 配网
2821AA-1404001-9999 | 包3 | 300 | 国网青海省电力公司 | 国网青海省电力公司黄化供电公司 |  | 无电压等级 | 电力电缆,AC10kV,YJV,70,3,无铠装,ZC,无阻水 | 电力电缆-电压等级:AC10kV,型号:YJV,截面mm2:70,芯数:3,铠装及外护套形式:无铠装,是否阻燃:ZC,是否纵向阻水:无阻水 | 千米 | 0.15 | 2022-05-31 | 2022-05-31 | 青海省黄南州 | 材料站现场车板交货 |  | 9906-500030091-00003 | 044001902301450 | 400186833900020 | 500108393 | 配网
2821AA-1404001-9999 | 包3 | 300 | 国网青海省电力公司 | 国网青海省电力公司海北供电公司 |  | 无电压等级 | 电力电缆,AC10kV,YJV,120,3,22,ZC,无阻水 | 电力电缆-电压等级:AC10kV,型号:YJV,截面mm2:120,芯数:3,铠装及外护套形式:22,是否阻燃:ZC,是否纵向阻水:无阻水 | 千米 | 0.11 | 2022-05-31 | 2022-05-31 | 青海省海北州 | 材料站现场车板交货 |  | 9906-500030091-00003 | 044001891000720 | 400186829100140 | 500108449 | 配网
2821AA-1404001-9999 | 包3 | 300 | 国网青海省电力公司 | 国网青海省电力公司海北供电公司 |  | 无电压等级 | 电力电缆,AC10kV,YJV,70,3,22,ZC,无阻水 | 电力电缆-电压等级:AC10kV,型号:YJV,截面mm2:70,芯数:3,铠装及外护套形式:22,是否阻燃:ZC,是否纵向阻水:无阻水 | 千米 | 0.1 | 2022-05-31 | 2022-05-31 | 青海省海北州 | 材料站现场车板交货 |  | 9906-500030091-00003 | 044001891001100 | 400186829300030 | 500108478 | 配网
2821AA-1404001-9999 | 包3 | 300 | 国网青海省电力公司 | 国网青海省电力公司建设公司（青海智鑫电力监理咨询有限公司） |  | 无电压等级 | 电力电缆,AC10kV,YJY,150,3,23,ZB,无阻水 | 电力电缆-电压等级:AC10kV,型号:YJY,截面mm2:150,芯数:3,铠装及外护套形式:23,是否阻燃:ZB,是否纵向阻水:无阻水 | 千米 | 0.25 | 2022-05-31 | 2022-05-31 | 青海省海西州德令哈市 | 材料站现场车板交货 |  | 0000-500141876-00001 | 044001897400090 | 400186831400060 | 500141876
2821AA-1404001-9999 | 包3 | 300 | 国网青海省电力公司 | 国网青海省电力公司西宁供电公司 |  | 无电压等级 | 电力电缆,AC10kV,YJV,240,3,22,ZC,无阻水 | 电力电缆-电压等级:AC10kV,型号:YJV,截面mm2:240,芯数:3,铠装及外护套形式:22,是否阻燃:ZC,是否纵向阻水:无阻水 | 千米 | 1.654 | 2022-05-31 | 2022-05-31 | 青海省西宁市 | 材料站现场车板交货 |  | 9906-500030091-00003 | 044001892300280 | 400186822600170 | 500108302 | 配网
2821AA-1404001-9999 | 包3 | 300 | 国网青海省电力公司 | 国网青海省电力公司海东供电公司 |  | 无电压等级 | 电力电缆,AC10kV,YJV,240,3,22,ZC,无阻水 | 电力电缆-电压等级:AC10kV,型号:YJV,截面mm2:240,芯数:3,铠装及外护套形式:22,是否阻燃:ZC,是否纵向阻水:无阻水 | 千米 | 0.21 | 2022-05-31 | 2022-05-31 | 青海省海东市 | 材料站现场车板交货 |  | 9906-500030091-00003 | 044001881700790 | 400186826000070 | 500108302 | 配网
2821AA-1404001-9999 | 包3 | 300 | 国网青海省电力公司 | 国网青海省电力公司海北供电公司 |  | 无电压等级 | 电力电缆,AC10kV,YJLV,70,3,22,ZC,无阻水 | 电力电缆-电压等级:AC10kV,型号:YJLV,截面mm2:70,芯数:3,铠装及外护套形式:22,是否阻燃:ZC,是否纵向阻水:无阻水 | 千米 | 0.27 | 2022-05-31 | 2022-05-31 | 青海省海北州 | 材料站现场车板交货 |  | 9906-500030091-00003 | 044001891000360 | 400186829000020 | 500107623 | 配网
2821AA-1404001-9999 | 包3 | 300 | 国网青海省电力公司 | 国网青海省电力公司海东供电公司 |  | 无电压等级 | 电力电缆,AC10kV,YJV,240,3,22,ZC,无阻水 | 电力电缆-电压等级:AC10kV,型号:YJV,截面mm2:240,芯数:3,铠装及外护套形式:22,是否阻燃:ZC,是否纵向阻水:无阻水 | 千米 | 0.43 | 2022-05-31 | 2022-05-31 | 青海省海东市 | 材料站现场车板交货 |  | 9906-500030091-00003 | 044001881600390 | 400186825400130 | 500108302 | 配网
2821AA-1404001-9999 | 包3 | 300 | 国网青海省电力公司 | 国网青海省电力公司果洛供电公司 |  | 无电压等级 | 电力电缆,AC10kV,YJV,300,3,22,ZC,无阻水 | 电力电缆-电压等级:AC10kV,型号:YJV,截面mm2:300,芯数:3,铠装及外护套形式:22,是否阻燃:ZC,是否纵向阻水:无阻水 | 千米 | 0.043 | 2022-05-31 | 2022-05-31 | 青海省果洛州 | 材料站现场车板交货 |  | 9906-500030091-00003 | 044001826500500 | 400186828100020 | 500107869 | 配网
2821AA-1404001-9999 | 包3 | 300 | 国网青海省电力公司 | 国网青海省电力公司果洛供电公司 |  | 无电压等级 | 电力电缆,AC10kV,YJV,70,3,22,ZC,无阻水 | 电力电缆-电压等级:AC10kV,型号:YJV,截面mm2:70,芯数:3,铠装及外护套形式:22,是否阻燃:ZC,是否纵向阻水:无阻水 | 千米 | 0.1 | 2022-05-31 | 2022-05-31 | 青海果洛 | 材料站现场车板交货 |  | 9906-500030091-00003 | 044001878900120 | 400186828400100 | 500108478 | 配网
2821AA-1404001-9999 | 包3 | 300 | 国网青海省电力公司 | 国网青海省电力公司果洛供电公司 |  | 无电压等级 | 电力电缆,AC10kV,YJV,150,3,22,ZC,无阻水 | 电力电缆-电压等级:AC10kV,型号:YJV,截面mm2:150,芯数:3,铠装及外护套形式:22,是否阻燃:ZC,是否纵向阻水:无阻水 | 千米 | 0.04 | 2022-05-31 | 2022-05-31 | 青海果洛 | 材料站现场车板交货 |  | 9906-500030091-00003 | 044001878900150 | 400186828500010 | 500108651 | 配网
2821AA-1404001-9999 | 包3 | 300 | 国网青海省电力公司 | 国网青海省电力公司海东供电公司 |  | 无电压等级 | 电力电缆,AC10kV,YJV,300,3,22,ZC,无阻水 | 电力电缆-电压等级:AC10kV,型号:YJV,截面mm2:300,芯数:3,铠装及外护套形式:22,是否阻燃:ZC,是否纵向阻水:无阻水 | 千米 | 9 | 2022-05-31 | 2022-05-31 | 青海省海东市 | 材料站现场车板交货 |  | 9906-500030091-00003 | 044001881701540 | 400186826300190 | 500107869 | 配网
2821AA-1404001-9999 | 包4 | 400 | 国网青海省电力公司 | 国网青海省电力公司西宁供电公司 |  | 无电压等级 | 电力电缆,AC10kV,YJV,240,3,22,ZC,无阻水 | 电力电缆-电压等级:AC10kV,型号:YJV,截面mm2:240,芯数:3,铠装及外护套形式:22,是否阻燃:ZC,是否纵向阻水:无阻水 | 千米 | 7.69 | 2022-05-31 | 2022-05-31 | 青海省西宁市 | 材料站现场车板交货 |  | 9906-500030091-00003 | 044001868800230 | 400186820900010 | 500108302 | 配网
2821AA-1404001-9999 | 包4 | 400 | 国网青海省电力公司 | 国网青海省电力公司海西供电公司 |  | 无电压等级 | 电力电缆,AC10kV,YJY,70,3,23,ZC,无阻水 | 电力电缆-电压等级:AC10kV,型号:YJY,截面mm2:70,芯数:3,铠装及外护套形式:23,是否阻燃:ZC,是否纵向阻水:无阻水 | 千米 | 0.17 | 2022-05-31 | 2022-05-31 | 青海省海西州格尔木市 | 材料站现场车板交货 |  | 0000-500129249-00001 | 044001889600080 | 400186827600080 | 500129249
2821AA-1404001-9999 | 包4 | 400 | 国网青海省电力公司 | 国网青海省电力公司海南供电公司 |  | 无电压等级 | 电力电缆,AC10kV,YJV,70,3,22,ZC,无阻水 | 电力电缆-电压等级:AC10kV,型号:YJV,截面mm2:70,芯数:3,铠装及外护套形式:22,是否阻燃:ZC,是否纵向阻水:无阻水 | 千米 | 0.2 | 2022-05-31 | 2022-05-31 | 青海省海南州 | 材料站现场车板交货 |  | 9906-500030091-00003 | 044001892700490 | 400186829800110 | 500108478 | 配网
2821AA-1404001-9999 | 包4 | 400 | 国网青海省电力公司 | 国网青海省电力公司西宁供电公司 |  | 无电压等级 | 电力电缆,AC10kV,YJV,300,3,22,ZC,无阻水 | 电力电缆-电压等级:AC10kV,型号:YJV,截面mm2:300,芯数:3,铠装及外护套形式:22,是否阻燃:ZC,是否纵向阻水:无阻水 | 千米 | 7 | 2022-05-31 | 2022-05-31 | 青海省西宁市 | 材料站现场车板交货 |  | 9906-500030091-00003 | 044001913300110 | 400186824700020 | 500107869 | 配网
2821AA-1404001-9999 | 包4 | 400 | 国网青海省电力公司 | 国网青海省电力公司黄化供电公司 |  | 无电压等级 | 电力电缆,AC10kV,YJV,300,3,22,ZC,无阻水 | 电力电缆-电压等级:AC10kV,型号:YJV,截面mm2:300,芯数:3,铠装及外护套形式:22,是否阻燃:ZC,是否纵向阻水:无阻水 | 千米 | 2.08 | 2022-05-31 | 2022-05-31 | 青海省黄南州 | 材料站现场车板交货 |  | 9906-500030091-00003 | 044001902300630 | 400186833500160 | 500107869 | 配网
2821AA-1404001-9999 | 包4 | 400 | 国网青海省电力公司 | 国网青海省电力公司海东供电公司 |  | 无电压等级 | 电力电缆,AC10kV,YJV,120,3,22,ZC,无阻水 | 电力电缆-电压等级:AC10kV,型号:YJV,截面mm2:120,芯数:3,铠装及外护套形式:22,是否阻燃:ZC,是否纵向阻水:无阻水 | 千米 | 0.3 | 2022-05-31 | 2022-05-31 | 青海省海东市 | 材料站现场车板交货 |  | 9906-500030091-00003 | 044001881600360 | 400186825400080 | 500108449 | 配网
2821AA-1404001-9999 | 包4 | 400 | 国网青海省电力公司 | 国网青海省电力公司海东供电公司 |  | 无电压等级 | 电力电缆,AC10kV,YJV,300,3,22,ZC,无阻水 | 电力电缆-电压等级:AC10kV,型号:YJV,截面mm2:300,芯数:3,铠装及外护套形式:22,是否阻燃:ZC,是否纵向阻水:无阻水 | 千米 | 9 | 2022-05-31 | 2022-05-31 | 青海省海东市 | 材料站现场车板交货 |  | 9906-500030091-00003 | 044001881701560 | 400186826300120 | 500107869 | 配网
2821AA-1404001-9999 | 包4 | 400 | 国网青海省电力公司 | 国网青海省电力公司西宁供电公司 |  | 无电压等级 | 电力电缆,AC10kV,YJV,300,3,22,ZC,无阻水 | 电力电缆-电压等级:AC10kV,型号:YJV,截面mm2:300,芯数:3,铠装及外护套形式:22,是否阻燃:ZC,是否纵向阻水:无阻水 | 千米 | 7 | 2022-05-31 | 2022-05-31 | 青海省西宁市 | 材料站现场车板交货 |  | 9906-500030091-00003 | 044001899100260 | 400186824100140 | 500107869 | 配网
2821AA-1404001-9999 | 包4 | 400 | 国网青海省电力公司 | 国网青海省电力公司海南供电公司 |  | 无电压等级 | 电力电缆,AC10kV,YJV,240,3,22,ZC,无阻水 | 电力电缆-电压等级:AC10kV,型号:YJV,截面mm2:240,芯数:3,铠装及外护套形式:22,是否阻燃:ZC,是否纵向阻水:无阻水 | 千米 | 2 | 2022-05-31 | 2022-05-31 | 青海省海南州 | 材料站现场车板交货 |  | 9906-500030091-00003 | 044001892700520 | 400186829800150 | 500108302 | 配网
2821AA-1404001-9999 | 包4 | 400 | 国网青海省电力公司 | 国网青海省电力公司海东供电公司 |  | 无电压等级 | 电力电缆,AC10kV,YJV,70,3,22,ZC,无阻水 | 电力电缆-电压等级:AC10kV,型号:YJV,截面mm2:70,芯数:3,铠装及外护套形式:22,是否阻燃:ZC,是否纵向阻水:无阻水 | 千米 | 0.28 | 2022-05-31 | 2022-05-31 | 青海省海东市 | 材料站现场车板交货 |  | 9906-500030091-00003 | 044001881600400 | 400186825400140 | 500108478 | 配网
2821AA-1404001-9999 | 包4 | 400 | 国网青海省电力公司 | 国网青海省电力公司西宁供电公司 |  | 无电压等级 | 电力电缆,AC10kV,YJV,120,3,22,ZC,无阻水 | 电力电缆-电压等级:AC10kV,型号:YJV,截面mm2:120,芯数:3,铠装及外护套形式:22,是否阻燃:ZC,是否纵向阻水:无阻水 | 千米 | 0.26 | 2022-05-31 | 2022-05-31 | 青海省西宁市 | 材料站现场车板交货 |  | 9906-500030091-00003 | 044001899100240 | 400186824100110 | 500108449 | 配网
2821AA-1404001-9999 | 包4 | 400 | 国网青海省电力公司 | 国网青海省电力公司西宁供电公司 |  | 无电压等级 | 电力电缆,AC10kV,YJY,240,3,22,ZC,无阻水 | 电力电缆-电压等级:AC10kV,型号:YJY,截面mm2:240,芯数:3,铠装及外护套形式:22,是否阻燃:ZC,是否纵向阻水:无阻水 | 千米 | 0.4 | 2022-05-31 | 2022-05-31 | 青海西宁 | 材料站现场车板交货 |  | 9906-500030091-00003 | 044001890500010 | 400186822300010 | 500108984 | 配网
2821AA-1404001-9999 | 包4 | 400 | 国网青海省电力公司 | 国网青海省电力公司黄化供电公司 |  | 无电压等级 | 电力电缆,AC10kV,YJV,70,3,22,ZC,无阻水 | 电力电缆-电压等级:AC10kV,型号:YJV,截面mm2:70,芯数:3,铠装及外护套形式:22,是否阻燃:ZC,是否纵向阻水:无阻水 | 千米 | 0.33 | 2022-05-31 | 2022-05-31 | 青海省黄南州 | 材料站现场车板交货 |  | 9906-500030091-00003 | 044001902300660 | 400186833500180 | 500108478 | 配网
2821AA-1404001-9999 | 包4 | 400 | 国网青海省电力公司 | 国网青海省电力公司西宁供电公司 |  | 无电压等级 | 电力电缆,AC10kV,YJV,240,3,22,ZC,无阻水 | 电力电缆-电压等级:AC10kV,型号:YJV,截面mm2:240,芯数:3,铠装及外护套形式:22,是否阻燃:ZC,是否纵向阻水:无阻水 | 千米 | 1.78 | 2022-05-31 | 2022-05-31 | 青海省西宁市 | 材料站现场车板交货 |  | 9906-500030091-00003 | 044001868900590 | 400186821400030 | 500108302 | 配网
2821AA-1404001-9999 | 包4 | 400 | 国网青海省电力公司 | 国网青海省电力公司海北供电公司 |  | 无电压等级 | 电力电缆,AC10kV,YJV,150,3,22,ZC,无阻水 | 电力电缆-电压等级:AC10kV,型号:YJV,截面mm2:150,芯数:3,铠装及外护套形式:22,是否阻燃:ZC,是否纵向阻水:无阻水 | 千米 | 0.1 | 2022-05-31 | 2022-05-31 | 青海省海北州 | 材料站现场车板交货 |  | 9906-500030091-00003 | 044001891001510 | 400186829300200 | 500108651 | 配网
2821AA-1404001-9999 | 包4 | 400 | 国网青海省电力公司 | 国网青海省电力公司玉树供电公司 |  | 无电压等级 | 电力电缆,AC10kV,YJV,120,3,22,ZC,无阻水 | 电力电缆-电压等级:AC10kV,型号:YJV,截面mm2:120,芯数:3,铠装及外护套形式:22,是否阻燃:ZC,是否纵向阻水:无阻水 | 千米 | 0.27 | 2022-05-31 | 2022-05-31 | 青海省玉树州 | 材料站现场车板交货 |  | 9906-500030091-00003 | 044001899200850 | 400186832300050 | 500108449 | 配网
2821AA-1404001-9999 | 包4 | 400 | 国网青海省电力公司 | 国网青海省电力公司西宁供电公司 |  | 无电压等级 | 电力电缆,AC10kV,YJV,150,3,22,ZC,无阻水 | 电力电缆-电压等级:AC10kV,型号:YJV,截面mm2:150,芯数:3,铠装及外护套形式:22,是否阻燃:ZC,是否纵向阻水:无阻水 | 千米 | 0.15 | 2022-05-31 | 2022-05-31 | 青海省西宁市 | 材料站现场车板交货 |  | 9906-500030091-00003 | 044001868900580 | 400186821400020 | 500108651 | 配网

## 40-针式瓷绝缘子
分标编号 | 包名称 | 分包编号 | 项目单位 | 需求单位 | 项目名称 | 工程电压等级 | 物资名称 | 物资描述 | 单位 | 数量 | 首批交货日期 | 最后一批交货日期 | 交货地点 | 交货方式 | 备注 | 技术规范编码 | 网省采购申请号 | 总部采购申请号 | 物料编码 | 扩展描述 | 扩展编码
2821AA-1405022-9999 | 包1 | 100 | 国网青海省电力公司 | 国网青海省电力公司海西供电公司 |  | 无电压等级 | 针式瓷绝缘子,P-6T,120,150 | 针式瓷绝缘子-型号:P-6T,瓷件高度mm:120,爬电距离mm:150 | 只 | 2498 | 2022-05-31 | 2022-05-31 | 青海省海西州 | 材料站现场车板交货 |  | 9906-500073878-00026 | 044001881801610 | 400186827300020 | 500135731 | 配网
2821AA-1405022-9999 | 包1 | 100 | 国网青海省电力公司 | 国网青海省电力公司海南供电公司 |  | 无电压等级 | 针式瓷绝缘子,P-6T,120,150 | 针式瓷绝缘子-型号:P-6T,瓷件高度mm:120,爬电距离mm:150 | 只 | 3700 | 2022-05-31 | 2022-05-31 | 青海省海南州 | 材料站现场车板交货 |  | 9906-500073878-00026 | 044001892800170 | 400186830400020 | 500135731 | 配网
2821AA-1405022-9999 | 包1 | 100 | 国网青海省电力公司 | 国网青海省电力公司海南供电公司 |  | 无电压等级 | 针式瓷绝缘子,P-6T,120,150 | 针式瓷绝缘子-型号:P-6T,瓷件高度mm:120,爬电距离mm:150 | 只 | 15500 | 2022-05-31 | 2022-05-31 | 青海省海南州 | 材料站现场车板交货 |  | 9906-500073878-00026 | 044001892700800 | 400186830000010 | 500135731 | 配网
2821AA-1405022-9999 | 包1 | 100 | 国网青海省电力公司 | 国网青海省电力公司西宁供电公司 |  | 无电压等级 | 针式瓷绝缘子,P-6T,120,150 | 针式瓷绝缘子-型号:P-6T,瓷件高度mm:120,爬电距离mm:150 | 只 | 28 | 2022-05-31 | 2022-05-31 | 青海省西宁市 | 材料站现场车板交货 |  | 9906-500073878-00026 | 044001899100090 | 400186824000070 | 500135731 | 配网
2821AA-1405022-9999 | 包1 | 100 | 国网青海省电力公司 | 国网青海省电力公司西宁供电公司 |  | 无电压等级 | 针式瓷绝缘子,P-6T,120,150 | 针式瓷绝缘子-型号:P-6T,瓷件高度mm:120,爬电距离mm:150 | 只 | 76 | 2022-05-31 | 2022-05-31 | 青海省西宁市 | 材料站现场车板交货 |  | 9906-500073878-00026 | 044001892400330 | 400186823100190 | 500135731 | 配网
2821AA-1405022-9999 | 包1 | 100 | 国网青海省电力公司 | 国网青海省电力公司西宁供电公司 |  | 无电压等级 | 针式瓷绝缘子,P-6T,120,150 | 针式瓷绝缘子-型号:P-6T,瓷件高度mm:120,爬电距离mm:150 | 只 | 1668 | 2022-05-31 | 2022-05-31 | 青海省西宁市 | 材料站现场车板交货 |  | 9906-500073878-00026 | 044001892300490 | 400186822700150 | 500135731 | 配网
2821AA-1405022-9999 | 包1 | 100 | 国网青海省电力公司 | 国网青海省电力公司海北供电公司 |  | 无电压等级 | 针式瓷绝缘子,P-6T,120,150 | 针式瓷绝缘子-型号:P-6T,瓷件高度mm:120,爬电距离mm:150 | 只 | 7000 | 2022-05-31 | 2022-05-31 | 青海省海北州 | 材料站现场车板交货 |  | 9906-500073878-00026 | 044001891000690 | 400186829100110 | 500135731 | 配网
2821AA-1405022-9999 | 包1 | 100 | 国网青海省电力公司 | 国网青海省电力公司黄化供电公司 |  | 无电压等级 | 针式瓷绝缘子,P-6T,120,150 | 针式瓷绝缘子-型号:P-6T,瓷件高度mm:120,爬电距离mm:150 | 只 | 29318 | 2022-05-31 | 2022-05-31 | 青海省黄南州 | 材料站现场车板交货 |  | 9906-500073878-00026 | 044001902300600 | 400186833500130 | 500135731 | 配网
2821AA-1405022-9999 | 包1 | 100 | 国网青海省电力公司 | 国网青海省电力公司西宁供电公司 |  | 无电压等级 | 针式瓷绝缘子,P-6T,120,150 | 针式瓷绝缘子-型号:P-6T,瓷件高度mm:120,爬电距离mm:150 | 只 | 6800 | 2022-05-31 | 2022-05-31 | 青海省西宁市 | 材料站现场车板交货 |  | 9906-500073878-00026 | 044001892600690 | 400186823500140 | 500135731 | 配网
2821AA-1405022-9999 | 包1 | 100 | 国网青海省电力公司 | 国网青海省电力公司果洛供电公司 |  | 无电压等级 | 针式瓷绝缘子,P-6T,120,150 | 针式瓷绝缘子-型号:P-6T,瓷件高度mm:120,爬电距离mm:150 | 只 | 4606 | 2022-05-31 | 2022-05-31 | 青海省果洛州 | 材料站现场车板交货 |  | 9906-500073878-00026 | 044001826500090 | 400186827900080 | 500135731 | 配网
2821AA-1405022-9999 | 包1 | 100 | 国网青海省电力公司 | 国网青海省电力公司玉树供电公司 |  | 无电压等级 | 针式瓷绝缘子,P-6T,120,150 | 针式瓷绝缘子-型号:P-6T,瓷件高度mm:120,爬电距离mm:150 | 只 | 26339 | 2022-05-31 | 2022-05-31 | 青海省玉树州 | 材料站现场车板交货 |  | 9906-500073878-00026 | 044001899200640 | 400186832100060 | 500135731 | 配网
2821AA-1405022-9999 | 包1 | 100 | 国网青海省电力公司 | 国网青海省电力公司西宁供电公司 |  | 无电压等级 | 针式瓷绝缘子,P-6T,120,150 | 针式瓷绝缘子-型号:P-6T,瓷件高度mm:120,爬电距离mm:150 | 只 | 270 | 2022-05-31 | 2022-05-31 | 青海省西宁市 | 材料站现场车板交货 |  | 9906-500073878-00026 | 044001868900450 | 400186821300130 | 500135731 | 配网
2821AA-1405022-9999 | 包1 | 100 | 国网青海省电力公司 | 国网青海省电力公司海东供电公司 |  | 无电压等级 | 针式瓷绝缘子,P-6T,120,150 | 针式瓷绝缘子-型号:P-6T,瓷件高度mm:120,爬电距离mm:150 | 只 | 12421 | 2022-05-31 | 2022-05-31 | 青海省海东市 | 材料站现场车板交货 |  | 9906-500073878-00026 | 044001881700110 | 400186825700050 | 500135731 | 配网

## 42-交流棒形悬式复合绝缘子
分标编号 | 包名称 | 分包编号 | 项目单位 | 需求单位 | 项目名称 | 工程电压等级 | 物资名称 | 物资描述 | 单位 | 数量 | 首批交货日期 | 最后一批交货日期 | 交货地点 | 交货方式 | 备注 | 技术规范编码 | 网省采购申请号 | 总部采购申请号 | 物料编码 | 扩展描述 | 扩展编码
2821AA-1405033-9999 | 包1 | QH100 | 国网青海省电力公司 | 国网青海省电力公司西宁供电公司 |  | 无电压等级 | 交流棒形悬式复合绝缘子,FXBW-10/70,310,350 | 交流棒形悬式复合绝缘子-型号:FXBW-10/70,公称结构高度mm:310,公称爬电距离mm:350 | 支 | 30 | 2022-05-31 | 2022-05-31 | 青海省西宁市 | 材料站现场车板交货 |  | 9906-500073878-00029 | 044001892400370 | 400186823200010 | 500122849 | 配网，防雷
2821AA-1405033-9999 | 包1 | QH100 | 国网青海省电力公司 | 国网青海省电力公司西宁供电公司 |  | 无电压等级 | 交流棒形悬式复合绝缘子,FXBW-10/70,310,350 | 交流棒形悬式复合绝缘子-型号:FXBW-10/70,公称结构高度mm:310,公称爬电距离mm:350 | 支 | 282 | 2022-05-31 | 2022-05-31 | 青海省西宁市 | 材料站现场车板交货 |  | 9906-500073878-00029 | 044001892300530 | 400186822700190 | 500122849 | 配网，防雷
2821AA-1405033-9999 | 包1 | QH100 | 国网青海省电力公司 | 国网青海省电力公司西宁供电公司 |  | 无电压等级 | 交流棒形悬式复合绝缘子,FXBW-10/70,390,490 | 交流棒形悬式复合绝缘子-型号:FXBW-10/70,公称结构高度mm:390,公称爬电距离mm:490 | 支 | 24 | 2022-05-31 | 2022-05-31 | 青海省西宁市 | 材料站现场车板交货 |  | 9906-500073878-00029 | 044001892600730 | 400186823500170 | 500133305 | 配网，防雷
2821AA-1405033-9999 | 包1 | QH100 | 国网青海省电力公司 | 国网青海省电力公司西宁供电公司 |  | 无电压等级 | 交流棒形悬式复合绝缘子,FXBW-10/70,390,490 | 交流棒形悬式复合绝缘子-型号:FXBW-10/70,公称结构高度mm:390,公称爬电距离mm:490 | 支 | 7382 | 2022-05-31 | 2022-05-31 | 青海省西宁市 | 材料站现场车板交货 |  | 9906-500073878-00022 | 044001868900440 | 400186821300110 | 500133305 | 配网，普通
2821AA-1405033-9999 | 包1 | QH100 | 国网青海省电力公司 | 国网青海省电力公司海西供电公司 |  | 无电压等级 | 交流棒形悬式复合绝缘子,FXBW-10/70,390,490 | 交流棒形悬式复合绝缘子-型号:FXBW-10/70,公称结构高度mm:390,公称爬电距离mm:490 | 支 | 1963 | 2022-05-31 | 2022-05-31 | 青海省海西州 | 材料站现场车板交货 |  | 9999-500133305-00003 | 044001881801210 | 400186827100060 | 500133305 | 配网，普通 | 500133305-0004
2821AA-1405033-9999 | 包1 | QH100 | 国网青海省电力公司 | 国网青海省电力公司玉树供电公司 |  | 无电压等级 | 交流棒形悬式复合绝缘子,FXBW-10/70,390,490 | 交流棒形悬式复合绝缘子-型号:FXBW-10/70,公称结构高度mm:390,公称爬电距离mm:490 | 支 | 10250 | 2022-05-31 | 2022-05-31 | 青海省玉树州 | 材料站现场车板交货 |  | 9906-500073878-00022 | 044001899201190 | 400186832400200 | 500133305 | 配网，普通
2821AA-1405033-9999 | 包1 | QH100 | 国网青海省电力公司 | 国网青海省电力公司海南供电公司 |  | 无电压等级 | 交流棒形悬式复合绝缘子,FXBW-10/70,390,490 | 交流棒形悬式复合绝缘子-型号:FXBW-10/70,公称结构高度mm:390,公称爬电距离mm:490 | 支 | 7800 | 2022-05-31 | 2022-05-31 | 青海省海南州 | 材料站现场车板交货 |  | 9906-500073878-00022 | 044001892700830 | 400186830000040 | 500133305 | 配网，普通
2821AA-1405033-9999 | 包1 | QH100 | 国网青海省电力公司 | 国网青海省电力公司西宁供电公司 |  | 无电压等级 | 交流棒形悬式复合绝缘子,FXBW-10/70,390,490 | 交流棒形悬式复合绝缘子-型号:FXBW-10/70,公称结构高度mm:390,公称爬电距离mm:490 | 支 | 3 | 2022-05-31 | 2022-05-31 | 青海省西宁市 | 材料站现场车板交货 |  | 9906-500073878-00022 | 044001868800150 | 400186820800150 | 500133305 | 配网，普通
2821AA-1405033-9999 | 包1 | QH100 | 国网青海省电力公司 | 国网青海省电力公司西宁供电公司 |  | 无电压等级 | 交流棒形悬式复合绝缘子,FXBW-10/70,390,490 | 交流棒形悬式复合绝缘子-型号:FXBW-10/70,公称结构高度mm:390,公称爬电距离mm:490 | 支 | 255 | 2022-05-31 | 2022-05-31 | 青海省西宁市 | 材料站现场车板交货 |  | 9906-500073878-00022 | 044001899100150 | 400186824100020 | 500133305 | 配网，普通
2821AA-1405033-9999 | 包1 | QH100 | 国网青海省电力公司 | 国网青海省电力公司海南供电公司 |  | 无电压等级 | 交流棒形悬式复合绝缘子,FXBW-10/70,390,490 | 交流棒形悬式复合绝缘子-型号:FXBW-10/70,公称结构高度mm:390,公称爬电距离mm:490 | 支 | 598 | 2022-05-31 | 2022-05-31 | 青海省海南州 | 材料站现场车板交货 |  | 9906-500073878-00022 | 044001892800190 | 400186830400040 | 500133305 | 配网，普通
2821AA-1405033-9999 | 包1 | QH100 | 国网青海省电力公司 | 国网青海省电力公司海东供电公司 |  | 无电压等级 | 交流棒形悬式复合绝缘子,FXBW-10/70,390,490 | 交流棒形悬式复合绝缘子-型号:FXBW-10/70,公称结构高度mm:390,公称爬电距离mm:490 | 支 | 13099 | 2022-05-31 | 2022-05-31 | 青海省海东市 | 材料站现场车板交货 |  | 9906-500073878-00022 | 044001881700460 | 400186825800190 | 500133305 | 配网，普通
2821AA-1405033-9999 | 包1 | QH100 | 国网青海省电力公司 | 国网青海省电力公司西宁供电公司 |  | 无电压等级 | 交流棒形悬式复合绝缘子,FXBW-10/70,390,490 | 交流棒形悬式复合绝缘子-型号:FXBW-10/70,公称结构高度mm:390,公称爬电距离mm:490 | 支 | 1 | 2022-05-31 | 2022-05-31 | 青海省西宁市 | 材料站现场车板交货 |  | 9906-500073878-00022 | 044001868900500 | 400186821300180 | 500133305 | 配网，普通
2821AA-1405033-9999 | 包1 | QH100 | 国网青海省电力公司 | 国网青海省电力公司黄化供电公司 |  | 无电压等级 | 交流棒形悬式复合绝缘子,FXBW-10/70,390,490 | 交流棒形悬式复合绝缘子-型号:FXBW-10/70,公称结构高度mm:390,公称爬电距离mm:490 | 支 | 11377 | 2022-05-31 | 2022-05-31 | 青海省黄南州 | 材料站现场车板交货 |  | 9906-500073878-00022 | 044001902300550 | 400186833500070 | 500133305 | 配网，普通
2821AA-1405033-9999 | 包1 | QH100 | 国网青海省电力公司 | 国网青海省电力公司西宁供电公司 |  | 无电压等级 | 交流棒形悬式复合绝缘子,FXBW-10/70,390,490 | 交流棒形悬式复合绝缘子-型号:FXBW-10/70,公称结构高度mm:390,公称爬电距离mm:490 | 支 | 423 | 2022-05-31 | 2022-05-31 | 青海省西宁市 | 材料站现场车板交货 |  | 9906-500073878-00022 | 044001892400340 | 400186823100200 | 500133305 | 配网，普通
2821AA-1405033-9999 | 包1 | QH100 | 国网青海省电力公司 | 国网青海省电力公司西宁供电公司 |  | 无电压等级 | 交流棒形悬式复合绝缘子,FXBW-10/70,390,490 | 交流棒形悬式复合绝缘子-型号:FXBW-10/70,公称结构高度mm:390,公称爬电距离mm:490 | 支 | 27 | 2022-05-31 | 2022-05-31 | 青海省西宁市 | 材料站现场车板交货 |  | 9906-500073878-00022 | 044001899100160 | 400186824100030 | 500133305 | 配网，普通
2821AA-1405033-9999 | 包1 | QH100 | 国网青海省电力公司 | 国网青海省电力公司海东供电公司 |  | 无电压等级 | 交流棒形悬式复合绝缘子,FXBW-10/70,390,490 | 交流棒形悬式复合绝缘子-型号:FXBW-10/70,公称结构高度mm:390,公称爬电距离mm:490 | 支 | 261 | 2022-05-31 | 2022-05-31 | 青海省海东市 | 材料站现场车板交货 |  | 9906-500073878-00022 | 044001881600640 | 400186825500120 | 500133305 | 配网，普通
2821AA-1405033-9999 | 包1 | QH100 | 国网青海省电力公司 | 国网青海省电力公司果洛供电公司 |  | 无电压等级 | 交流棒形悬式复合绝缘子,FXBW-10/70,390,490 | 交流棒形悬式复合绝缘子-型号:FXBW-10/70,公称结构高度mm:390,公称爬电距离mm:490 | 支 | 3095 | 2022-05-31 | 2022-05-31 | 青海省果洛州 | 材料站现场车板交货 |  | 9906-500073878-00022 | 044001826500330 | 400186828000090 | 500133305 | 配网，普通
2821AA-1405033-9999 | 包1 | QH100 | 国网青海省电力公司 | 国网青海省电力公司西宁供电公司 |  | 无电压等级 | 交流棒形悬式复合绝缘子,FXBW-10/70,390,490 | 交流棒形悬式复合绝缘子-型号:FXBW-10/70,公称结构高度mm:390,公称爬电距离mm:490 | 支 | 5672 | 2022-05-31 | 2022-05-31 | 青海省西宁市 | 材料站现场车板交货 |  | 9906-500073878-00022 | 044001892300500 | 400186822700160 | 500133305 | 配网，普通
2821AA-1405033-9999 | 包1 | QH100 | 国网青海省电力公司 | 国网青海省电力公司西宁供电公司 |  | 无电压等级 | 交流棒形悬式复合绝缘子,FXBW-10/70,390,490 | 交流棒形悬式复合绝缘子-型号:FXBW-10/70,公称结构高度mm:390,公称爬电距离mm:490 | 支 | 1788 | 2022-05-31 | 2022-05-31 | 青海省西宁市 | 材料站现场车板交货 |  | 9906-500073878-00022 | 044001892600700 | 400186823500150 | 500133305 | 配网，普通
2821AA-1405033-9999 | 包1 | QH100 | 国网青海省电力公司 | 国网青海省电力公司海北供电公司 |  | 无电压等级 | 交流棒形悬式复合绝缘子,FXBW-10/70,390,490 | 交流棒形悬式复合绝缘子-型号:FXBW-10/70,公称结构高度mm:390,公称爬电距离mm:490 | 支 | 1617 | 2022-05-31 | 2022-05-31 | 青海省海北州 | 材料站现场车板交货 |  | 9906-500073878-00022 | 044001891000620 | 400186829100040 | 500133305 | 配网，普通

## 29-接地铁
分标编号 | 包名称 | 分包编号 | 项目单位 | 需求单位 | 项目名称 | 工程电压等级 | 物资名称 | 物资描述 | 单位 | 数量 | 首批交货日期 | 最后一批交货日期 | 交货地点 | 交货方式 | 备注 | 技术规范编码 | 网省采购申请号 | 总部采购申请号 | 物料编码 | 扩展描述 | 扩展编码
2821AA-1406030-9999 | 包1 | 100 | 国网青海省电力公司 | 国网青海省电力公司玉树供电公司 |  | 无电压等级 | 接地铁,圆钢,石墨烯合金,φ16,1200mm | 接地铁-组合方式:圆钢,表面处理方式:石墨烯合金,主材规格:φ16,长度mm:1200mm | 付 | 450 | 2022-05-31 | 2022-05-31 | 青海省玉树州 | 材料站现场车板交货 |  | D05S-500141267-00002 | 044001899201450 | 400186832600030 | 500141267
2821AA-1406030-9999 | 包1 | 100 | 国网青海省电力公司 | 国网青海省电力公司西宁供电公司 |  | 无电压等级 | 接地铁,圆钢,石墨烯合金,φ16,1200mm | 接地铁-组合方式:圆钢,表面处理方式:石墨烯合金,主材规格:φ16,长度mm:1200mm | 付 | 200 | 2022-05-31 | 2022-05-31 | 青海省西宁市 | 材料站现场车板交货 |  | D05S-500141267-00002 | 044001918000060 | 400186825000030 | 500141267
2821AA-1406030-9999 | 包1 | 100 | 国网青海省电力公司 | 国网青海省电力公司玉树供电公司 |  | 无电压等级 | 接地铁,圆钢,石墨烯合金,φ16,1200mm | 接地铁-组合方式:圆钢,表面处理方式:石墨烯合金,主材规格:φ16,长度mm:1200mm | 付 | 200 | 2022-05-31 | 2022-05-31 | 青海省玉树州 | 材料站现场车板交货 |  | D05S-500141267-00001 | 044001899201440 | 400186832600020 | 500141267
2821AA-1406030-9999 | 包1 | 100 | 国网青海省电力公司 | 国网青海省电力公司西宁供电公司 |  | 无电压等级 | 接地铁,圆钢,石墨烯合金,φ16,1200mm | 接地铁-组合方式:圆钢,表面处理方式:石墨烯合金,主材规格:φ16,长度mm:1200mm | 付 | 200 | 2022-05-31 | 2022-05-31 | 青海省西宁市 | 材料站现场车板交货 |  | D05S-500141267-00001 | 044001918000050 | 400186825000020 | 500141267
2821AA-1406030-9999 | 包1 | 100 | 国网青海省电力公司 | 国网青海省电力公司海北供电公司 |  | 无电压等级 | 接地铁,圆钢,石墨烯合金,φ16,1200mm | 接地铁-组合方式:圆钢,表面处理方式:石墨烯合金,主材规格:φ16,长度mm:1200mm | 付 | 30 | 2022-05-31 | 2022-05-31 | 青海省海北州 | 材料站现场车板交货 |  | D05S-500141267-00001 | 044001891001600 | 400186829400070 | 500141267

## 9-一二次融合成套环网箱（固体）
分标编号 | 包名称 | 分包编号 | 项目单位 | 需求单位 | 项目名称 | 工程电压等级 | 物资名称 | 物资描述 | 单位 | 数量 | 首批交货日期 | 最后一批交货日期 | 交货地点 | 交货方式 | 备注 | 技术规范编码 | 网省采购申请号 | 总部采购申请号 | 物料编码 | 扩展描述 | 扩展编码
2821AA-1035004-0002 | 包1 | QH100 | 国网青海省电力公司 | 国网青海省电力公司海西供电公司 |  | 无电压等级 | 一二次融合成套环网箱,AC10kV,630A,固体,二进四出 | 一二次融合成套环网箱-电压等级:AC10kV,额定电流:630A,绝缘形式:固体,回路数:二进四出 | 套 | 17 | 2022-05-31 | 2022-05-31 | 青海省海西州 | 材料站现场车板交货 |  | 9915-500138342-00010 | 044001881801590 | 400186827300100 | 500138342 | 标准化定制，2进，4出，固体绝缘，分散式DTU，进出线断路器，不锈钢外壳
2821AA-1035004-0002 | 包1 | QH100 | 国网青海省电力公司 | 国网青海省电力公司玉树供电公司 |  | 无电压等级 | 一二次融合成套环网箱,AC10kV,630A,固体,二进四出 | 一二次融合成套环网箱-电压等级:AC10kV,额定电流:630A,绝缘形式:固体,回路数:二进四出 | 套 | 1 | 2022-05-31 | 2022-05-31 | 青海省玉树州 | 材料站现场车板交货 |  | 9915-500138342-00010 | 044001899200260 | 400186831900160 | 500138342 | 标准化定制，2进，4出，固体绝缘，分散式DTU，进出线断路器，不锈钢外壳

## 1-10kV变压器
分标编号 | 包名称 | 分包编号 | 项目单位 | 需求单位 | 项目名称 | 工程电压等级 | 物资名称 | 物资描述 | 单位 | 数量 | 首批交货日期 | 最后一批交货日期 | 交货地点 | 交货方式 | 备注 | 技术规范编码 | 网省采购申请号 | 总部采购申请号 | 物料编码 | 扩展描述 | 扩展编码
2821AA-1001002-9999 | 包1 | QH100 | 国网青海省电力公司 | 国网青海省电力公司海北供电公司 |  | 无电压等级 | 10kV变压器,100kVA,普通,硅钢片,干式 | 10kV变压器-额定容量:100kVA,安装方式:普通,铁芯材质:硅钢片,绝缘方式:干式 | 台 | 1 | 2022-05-31 | 2022-05-31 | 青海省海北州 | 材料站现场车板交货 |  | 9999-500007420-00005 | 044001891001120 | 400186829300050 | 500007420 | 10.5±2×2.5％/0.4,叠铁心,Dyn11,干式F级,+40～-25℃,1000m | 500007420-0003
2821AA-1001002-9999 | 包1 | QH100 | 国网青海省电力公司 | 国网青海省电力公司海东供电公司 |  | 无电压等级 | 10kV变压器,1000kVA,普通,硅钢片,干式 | 10kV变压器-额定容量:1000kVA,安装方式:普通,铁芯材质:硅钢片,绝缘方式:干式 | 台 | 1 | 2022-05-31 | 2022-05-31 | 青海省海东市 | 材料站现场车板交货 |  | 5266-500007398-00004 | 044001881701440 | 400186826300080 | 500007398 | 配网，SCB12,带不锈钢外壳,下进线,上出线
2821AA-1001002-9999 | 包1 | QH100 | 国网青海省电力公司 | 国网青海省电力公司海东供电公司 |  | 无电压等级 | 10kV变压器,800kVA,普通,硅钢片,干式 | 10kV变压器-额定容量:800kVA,安装方式:普通,铁芯材质:硅钢片,绝缘方式:干式 | 台 | 1 | 2022-05-31 | 2022-05-31 | 青海省海东市 | 材料站现场车板交货 |  | 9999-500007414-00003 | 044001881701420 | 400186826300060 | 500007414 | 配网，SCB12,带不锈钢外壳,下进线,下出线 | 500007414-0034
2821AA-1001002-9999 | 包1 | QH100 | 国网青海省电力公司 | 国网青海省电力公司西宁供电公司 |  | 无电压等级 | 10kV变压器,1250kVA,普通,硅钢片,干式 | 10kV变压器-额定容量:1250kVA,安装方式:普通,铁芯材质:硅钢片,绝缘方式:干式 | 台 | 3 | 2022-05-31 | 2022-05-31 | 青海省西宁市 | 材料站现场车板交货 |  | 5266-500007398-00002 | 044001889800010 | 400186822200010 | 500007421 | 配网，SCB10,带不锈钢外壳,下进线,上出线
2821AA-1001002-9999 | 包1 | QH100 | 国网青海省电力公司 | 国网青海省电力公司西宁供电公司 |  | 无电压等级 | 10kV变压器,30kVA,普通,硅钢片,干式 | 10kV变压器-额定容量:30kVA,安装方式:普通,铁芯材质:硅钢片,绝缘方式:干式 | 台 | 2 | 2022-05-31 | 2022-05-31 | 青海省西宁市 | 材料站现场车板交货 |  | 5266-500007400-00013 | 044001899100790 | 400186871300030 | 500007422 | 配网，SCB12,带外壳,带开关
2821AA-1001002-9999 | 包1 | QH100 | 国网青海省电力公司 | 国网青海省电力公司西宁供电公司 |  | 无电压等级 | 10kV变压器,100kVA,普通,硅钢片,油浸 | 10kV变压器-额定容量:100kVA,安装方式:普通,铁芯材质:硅钢片,绝缘方式:油浸 | 台 | 1 | 2022-05-31 | 2022-05-31 | 青海西宁 | 材料站现场车板交货 |  | 9999-500007419-00002 | 044001890500170 | 400186822400110 | 500007419 | 10.5±2×2.5％/0.4,叠铁心,Dyn11,油浸,+40～-25℃,1000m | 500007419-0026
2821AA-1001002-9999 | 包1 | QH100 | 国网青海省电力公司 | 国网青海省电力公司海东供电公司 |  | 无电压等级 | 10kV变压器,1250kVA,普通,硅钢片,干式 | 10kV变压器-额定容量:1250kVA,安装方式:普通,铁芯材质:硅钢片,绝缘方式:干式 | 台 | 4 | 2022-05-31 | 2022-05-31 | 青海省海东市 | 材料站现场车板交货 |  | 9999-500007421-00001 | 044001881701430 | 400186826300070 | 500007421 | 配网，SCB12,带不锈钢外壳,下进线,上出线 | 500007421-0008
2821AA-1001002-9999 | 包1 | QH100 | 国网青海省电力公司 | 国网青海省电力公司西宁供电公司 |  | 无电压等级 | 10kV变压器,1250kVA,普通,硅钢片,干式 | 10kV变压器-额定容量:1250kVA,安装方式:普通,铁芯材质:硅钢片,绝缘方式:干式 | 台 | 2 | 2022-05-31 | 2022-05-31 | 青海省西宁市 | 材料站现场车板交货 |  | 5266-500007398-00002 | 044001884600010 | 400186821800010 | 500007421 | 配网，SCB10,带不锈钢外壳,下进线,上出线

## 14-高压开关柜
分标编号 | 包名称 | 分包编号 | 项目单位 | 需求单位 | 项目名称 | 工程电压等级 | 物资名称 | 物资描述 | 单位 | 数量 | 首批交货日期 | 最后一批交货日期 | 交货地点 | 交货方式 | 备注 | 技术规范编码 | 网省采购申请号 | 总部采购申请号 | 物料编码 | 扩展描述 | 扩展编码
2821AA-1016001-9998 | 包1 | 100 | 国网青海省电力公司 | 国网青海省电力公司海东供电公司 |  | 无电压等级 | 高压开关柜,AC10kV,母线设备柜,小车式,1250A,无开关,无 | 高压开关柜-电压等级:AC10kV,类型:母线设备柜,柜型:小车式,额定电流:1250A,额定开断电流:无开关,断路器灭弧介质:无 | 台 | 6 | 2022-05-31 | 2022-05-31 | 青海省海东市 | 材料站现场车板交货 |  | 9915-500099478-00003 | 044001881700560 | 400186825900050 | 500099478 | 标准化方案10,双层手车
2821AA-1016001-9998 | 包1 | 100 | 国网青海省电力公司 | 国网青海省电力公司西宁供电公司 |  | 无电压等级 | 环网柜,AC10kV,630A,断路器柜,固体绝缘,户内 | 环网柜-电压等级:AC10kV,额定电流:630A,回路描述:断路器柜,绝缘形式:固体绝缘,型号:户内 | 面 | 1 | 2022-05-31 | 2022-05-31 | 青海省西宁市 | 材料站现场车板交货 |  | 9906-500139342-00042 | 044001895300010 | 400186871200010 | 500118266 | 配网，真空灭弧,含线路保护,带避雷器,端子排
2821AA-1016001-9998 | 包1 | 100 | 国网青海省电力公司 | 国网青海省电力公司海东供电公司 |  | 无电压等级 | 高压开关柜,AC10kV,分段断路器柜,小车式,1250A,25kA,真空 | 高压开关柜-电压等级:AC10kV,类型:分段断路器柜,柜型:小车式,额定电流:1250A,额定开断电流:25kA,断路器灭弧介质:真空 | 台 | 1 | 2022-05-31 | 2022-05-31 | 青海省海东市 | 材料站现场车板交货 |  | 9906-500109840-00014 | 044001881700640 | 400186825900150 | 500002577 | 配网,下出
2821AA-1016001-9998 | 包1 | 100 | 国网青海省电力公司 | 国网青海省电力公司海北供电公司 |  | 无电压等级 | 高压开关柜,AC10kV,馈线开关柜,小车式,1250A,31.5kA,真空 | 高压开关柜-电压等级:AC10kV,类型:馈线开关柜,柜型:小车式,额定电流:1250A,额定开断电流:31.5kA,断路器灭弧介质:真空 | 台 | 2 | 2022-05-31 | 2022-05-31 | 青海省海北州 | 材料站现场车板交货 |  | 9999-500002584-00007 | 044001891001180 | 400186829300110 | 500002584 | 主母线额定电流1250A，短路电流31.5kA，+40～-25℃，1000m，手车电动，地刀电动，不带线路PT | 500002584-0001
2821AA-1016001-9998 | 包1 | 100 | 国网青海省电力公司 | 国网青海省电力公司黄化供电公司 |  | 无电压等级 | 高压开关柜,AC10kV,进线开关柜,小车式,1250A,25kA,真空 | 高压开关柜-电压等级:AC10kV,类型:进线开关柜,柜型:小车式,额定电流:1250A,额定开断电流:25kA,断路器灭弧介质:真空 | 台 | 2 | 2022-05-31 | 2022-05-31 | 青海省黄南州 | 材料站现场车板交货 |  | 9915-500002571-00008 | 044001902301810 | 400186834000030 | 500002571 | 标准化方案5,电缆进线,不带进线PT
2821AA-1016001-9998 | 包1 | 100 | 国网青海省电力公司 | 国网青海省电力公司海北供电公司 |  | 无电压等级 | 高压开关柜,AC10kV,分段断路器柜,小车式,1250A,31.5kA,真空 | 高压开关柜-电压等级:AC10kV,类型:分段断路器柜,柜型:小车式,额定电流:1250A,额定开断电流:31.5kA,断路器灭弧介质:真空 | 台 | 1 | 2022-05-31 | 2022-05-31 | 青海省海北州 | 材料站现场车板交货 |  | 9999-500002588-00002 | 044001891001160 | 400186829300080 | 500002588 | 主母线额定电流1250A，短路电流31.5kA，+40～-25℃，1000m，手车电动 | 500002588-0003
2821AA-1016001-9998 | 包1 | 100 | 国网青海省电力公司 | 国网青海省电力公司海东供电公司 |  | 无电压等级 | 高压开关柜,AC10kV,进线开关柜,小车式,630A,20kA,真空 | 高压开关柜-电压等级:AC10kV,类型:进线开关柜,柜型:小车式,额定电流:630A,额定开断电流:20kA,断路器灭弧介质:真空 | 台 | 2 | 2022-05-31 | 2022-05-31 | 青海省海东市 | 材料站现场车板交货 |  | 9915-500002505-00006 | 044001881700590 | 400186825900080 | 500002505 | 标准化方案6,电缆进线,带线路PT车
2821AA-1016001-9998 | 包1 | 100 | 国网青海省电力公司 | 国网青海省电力公司黄化供电公司 |  | 无电压等级 | 高压计量柜,AC10kV | 高压计量柜-电压等级:AC10kV | 台 | 2 | 2022-05-31 | 2022-05-31 | 青海省黄南州 | 材料站现场车板交货 |  | D05R-500008675-00001 | 044001902301820 | 400186834000040 | 500008675
2821AA-1016001-9998 | 包1 | 100 | 国网青海省电力公司 | 国网青海省电力公司西宁供电公司 |  | 无电压等级 | 环网柜,AC10kV,630A,电压互感器柜,固体绝缘,户内 | 环网柜-电压等级:AC10kV,额定电流:630A,回路描述:电压互感器柜,绝缘形式:固体绝缘,型号:户内 | 面 | 1 | 2022-05-31 | 2022-05-31 | 青海省西宁市 | 材料站现场车板交货 |  | 9906-500139342-00052 | 044001894200020 | 400186871100010 | 500118081 | 配网，真空灭弧,VV接线,手动,不带自动化接口
2821AA-1016001-9998 | 包1 | 100 | 国网青海省电力公司 | 国网青海省电力公司海东供电公司 |  | 无电压等级 | 高压开关柜,AC10kV,分段隔离柜,小车式,1250A,无开关,无 | 高压开关柜-电压等级:AC10kV,类型:分段隔离柜,柜型:小车式,额定电流:1250A,额定开断电流:无开关,断路器灭弧介质:无 | 台 | 3 | 2022-05-31 | 2022-05-31 | 青海省海东市 | 材料站现场车板交货 |  | 9915-500099479-00003 | 044001881700620 | 400186825900130 | 500099479 | 标准化方案9，额定短时耐受电流31.5kA
2821AA-1016001-9998 | 包1 | 100 | 国网青海省电力公司 | 国网青海省电力公司海北供电公司 |  | 无电压等级 | 高压开关柜,AC10kV,分段隔离柜,小车式,1250A,无开关,无 | 高压开关柜-电压等级:AC10kV,类型:分段隔离柜,柜型:小车式,额定电流:1250A,额定开断电流:无开关,断路器灭弧介质:无 | 台 | 1 | 2022-05-31 | 2022-05-31 | 青海省海北州 | 材料站现场车板交货 |  | 9999-500099479-00002 | 044001891001170 | 400186829300090 | 500099479 | 主母线额定电流1250A，短路电流31.5kA，+40～-25℃，1000m，手车电动 | 500099479-0002
2821AA-1016001-9998 | 包1 | 100 | 国网青海省电力公司 | 国网青海省电力公司西宁供电公司 |  | 无电压等级 | 环网柜,AC10kV,630A,计量柜,空气,户内 | 环网柜-电压等级:AC10kV,额定电流:630A,回路描述:计量柜,绝缘形式:空气,型号:户内 | 面 | 1 | 2022-05-31 | 2022-05-31 | 青海省西宁市 | 材料站现场车板交货 |  | 9906-500139342-00039 | 044001895300020 | 400186823900010 | 500138619 | 配网
2821AA-1016001-9998 | 包1 | 100 | 国网青海省电力公司 | 国网青海省电力公司海东供电公司 |  | 无电压等级 | 高压开关柜,AC10kV,站用变开关柜,小车式,1250A,无开关,无 | 高压开关柜-电压等级:AC10kV,类型:站用变开关柜,柜型:小车式,额定电流:1250A,额定开断电流:无开关,断路器灭弧介质:无 | 台 | 6 | 2022-05-31 | 2022-05-31 | 青海省海东市 | 材料站现场车板交货 |  | 9906-500061602-00006 | 044001881700540 | 400186825900030 | 500109954 | 配网
2821AA-1016001-9998 | 包1 | 100 | 国网青海省电力公司 | 国网青海省电力公司西宁供电公司 |  | 无电压等级 | 环网柜,AC10kV,630A,断路器柜,固体绝缘,户内 | 环网柜-电压等级:AC10kV,额定电流:630A,回路描述:断路器柜,绝缘形式:固体绝缘,型号:户内 | 面 | 3 | 2022-05-31 | 2022-05-31 | 青海省西宁市 | 材料站现场车板交货 |  | 9906-500139342-00042 | 044001894200040 | 400186871100020 | 500118266 | 配网，真空灭弧,含线路保护,带避雷器,端子排
2821AA-1016001-9998 | 包1 | 100 | 国网青海省电力公司 | 国网青海省电力公司海北供电公司 |  | 无电压等级 | 高压开关柜,AC10kV,母线设备柜,小车式,1250A,无开关,无 | 高压开关柜-电压等级:AC10kV,类型:母线设备柜,柜型:小车式,额定电流:1250A,额定开断电流:无开关,断路器灭弧介质:无 | 台 | 2 | 2022-05-31 | 2022-05-31 | 青海省海北州 | 材料站现场车板交货 |  | 9999-500099478-00012 | 044001891001200 | 400186829300140 | 500099478 | 主母线额定电流1250A，短路电流31.5kA，+40～-25℃，1000m，手车电动，采用4PT接线 | 500099478-0011
2821AA-1016001-9998 | 包1 | 100 | 国网青海省电力公司 | 国网青海省电力公司海东供电公司 |  | 无电压等级 | 高压开关柜,AC10kV,母线设备柜,小车式,630A,无开关,无 | 高压开关柜-电压等级:AC10kV,类型:母线设备柜,柜型:小车式,额定电流:630A,额定开断电流:无开关,断路器灭弧介质:无 | 台 | 2 | 2022-05-31 | 2022-05-31 | 青海省海东市 | 材料站现场车板交货 |  | 9906-500061602-00006 | 044001881700550 | 400186825900040 | 500121761 | 配网
2821AA-1016001-9998 | 包1 | 100 | 国网青海省电力公司 | 国网青海省电力公司海东供电公司 |  | 无电压等级 | 高压开关柜,AC10kV,进线开关柜,小车式,1250A,25kA,真空 | 高压开关柜-电压等级:AC10kV,类型:进线开关柜,柜型:小车式,额定电流:1250A,额定开断电流:25kA,断路器灭弧介质:真空 | 台 | 4 | 2022-05-31 | 2022-05-31 | 青海省海东市 | 材料站现场车板交货 |  | 9915-500002571-00008 | 044001881700610 | 400186825900110 | 500002571 | 标准化方案5,电缆进线,不带进线PT
2821AA-1016001-9998 | 包1 | 100 | 国网青海省电力公司 | 国网青海省电力公司海东供电公司 |  | 无电压等级 | 高压开关柜,AC10kV,分段断路器柜,小车式,1250A,31.5kA,真空 | 高压开关柜-电压等级:AC10kV,类型:分段断路器柜,柜型:小车式,额定电流:1250A,额定开断电流:31.5kA,断路器灭弧介质:真空 | 台 | 2 | 2022-05-31 | 2022-05-31 | 青海省海东市 | 材料站现场车板交货 |  | 9915-500002588-00003 | 044001881700630 | 400186825900140 | 500002588 | 标准化方案8
2821AA-1016001-9998 | 包1 | 100 | 国网青海省电力公司 | 国网青海省电力公司西宁供电公司 |  | 无电压等级 | 高压开关柜,AC10kV,馈线开关柜,小车式,630A,20kA,真空 | 高压开关柜-电压等级:AC10kV,类型:馈线开关柜,柜型:小车式,额定电流:630A,额定开断电流:20kA,断路器灭弧介质:真空 | 台 | 2 | 2022-05-31 | 2022-05-31 | 青海省西宁市 | 材料站现场车板交货 |  | 9906-500055883-00019 | 044001884600020 | 400186821800020 | 500002507 | 配网,下出,带避雷器
2821AA-1016001-9998 | 包1 | 100 | 国网青海省电力公司 | 国网青海省电力公司海北供电公司 |  | 无电压等级 | 高压开关柜,AC10kV,进线开关柜,小车式,1250A,31.5kA,真空 | 高压开关柜-电压等级:AC10kV,类型:进线开关柜,柜型:小车式,额定电流:1250A,额定开断电流:31.5kA,断路器灭弧介质:真空 | 台 | 2 | 2022-05-31 | 2022-05-31 | 青海省海北州 | 材料站现场车板交货 |  | 9999-500002582-00004 | 044001891001190 | 400186829300130 | 500002582 | 常规站，主母线额定电流1250A，短路电流31.5kA，+40～-25℃，1000m，手车电动，地刀电动，电缆进线 | 500002582-0006
2821AA-1016001-9998 | 包1 | 100 | 国网青海省电力公司 | 国网青海省电力公司海东供电公司 |  | 无电压等级 | 高压开关柜,AC10kV,馈线开关柜,小车式,1250A,25kA,真空 | 高压开关柜-电压等级:AC10kV,类型:馈线开关柜,柜型:小车式,额定电流:1250A,额定开断电流:25kA,断路器灭弧介质:真空 | 台 | 14 | 2022-05-31 | 2022-05-31 | 青海省海东市 | 材料站现场车板交货 |  | 9915-500002573-00001 | 044001881700580 | 400186825900070 | 500002573 | 标准化方案7,电缆出线
2821AA-1016001-9998 | 包1 | 100 | 国网青海省电力公司 | 国网青海省电力公司海东供电公司 |  | 无电压等级 | 高压开关柜,AC10kV,进线开关柜,小车式,1250A,31.5kA,真空 | 高压开关柜-电压等级:AC10kV,类型:进线开关柜,柜型:小车式,额定电流:1250A,额定开断电流:31.5kA,断路器灭弧介质:真空 | 台 | 2 | 2022-05-31 | 2022-05-31 | 青海省海东市 | 材料站现场车板交货 |  | 9915-500002582-00022 | 044001881700600 | 400186825900090 | 500002582 | 标准化方案6,电缆进线,带线路PT车
2821AA-1016001-9998 | 包1 | 100 | 国网青海省电力公司 | 国网青海省电力公司黄化供电公司 |  | 无电压等级 | 高压开关柜,AC10kV,馈线开关柜,小车式,630A,20kA,真空 | 高压开关柜-电压等级:AC10kV,类型:馈线开关柜,柜型:小车式,额定电流:630A,额定开断电流:20kA,断路器灭弧介质:真空 | 台 | 4 | 2022-05-31 | 2022-05-31 | 青海省黄南州 | 材料站现场车板交货 |  | 9906-500055883-00019 | 044001902301830 | 400186834000050 | 500002507 | 配网,下出,带避雷器
2821AA-1016001-9998 | 包1 | 100 | 国网青海省电力公司 | 国网青海省电力公司海北供电公司 |  | 无电压等级 | 高压开关柜,AC10kV,馈线开关柜,小车式,1250A,31.5kA,真空 | 高压开关柜-电压等级:AC10kV,类型:馈线开关柜,柜型:小车式,额定电流:1250A,额定开断电流:31.5kA,断路器灭弧介质:真空 | 台 | 1 | 2022-05-31 | 2022-05-31 | 青海省海北州 | 材料站现场车板交货 |  | 9915-500002584-00002 | 044001891000810 | 400186829200010 | 500002584 | 标准化方案7,电缆出线
2821AA-1016001-9998 | 包1 | 100 | 国网青海省电力公司 | 国网青海省电力公司海东供电公司 |  | 无电压等级 | 高压开关柜,AC10kV,馈线开关柜,小车式,630A,20kA,真空 | 高压开关柜-电压等级:AC10kV,类型:馈线开关柜,柜型:小车式,额定电流:630A,额定开断电流:20kA,断路器灭弧介质:真空 | 台 | 13 | 2022-05-31 | 2022-05-31 | 青海省海东市 | 材料站现场车板交货 |  | 9915-500002507-00001 | 044001881700570 | 400186825900060 | 500002507 | 标准化方案7,电缆出线

## 22-10kV架空绝缘导线
分标编号 | 包名称 | 分包编号 | 项目单位 | 需求单位 | 项目名称 | 工程电压等级 | 物资名称 | 物资描述 | 单位 | 数量 | 首批交货日期 | 最后一批交货日期 | 交货地点 | 交货方式 | 备注 | 技术规范编码 | 网省采购申请号 | 总部采购申请号 | 物料编码 | 扩展描述 | 扩展编码
2821AA-1402005-0001 | 包1 | 100 | 国网青海省电力公司 | 国网青海省电力公司海北供电公司 |  | 无电压等级 | 架空绝缘导线,AC10kV,JKLGYJ,95/15 | 架空绝缘导线-电压等级:AC10kV,型号:JKLGYJ,标称截面mm2:95/15 | 千米 | 150 | 2022-05-31 | 2022-05-31 | 青海省海北州 | 材料站现场车板交货 |  | 9906-500059246-00006 | 044001891000670 | 400186829100080 | 500061767 | 配网
2821AA-1402005-0001 | 包1 | 100 | 国网青海省电力公司 | 国网青海省电力公司海南供电公司 |  | 无电压等级 | 架空绝缘导线,AC10kV,JKLGYJ,95/15 | 架空绝缘导线-电压等级:AC10kV,型号:JKLGYJ,标称截面mm2:95/15 | 千米 | 600 | 2022-05-31 | 2022-05-31 | 青海省海南州 | 材料站现场车板交货 |  | 9906-500059246-00006 | 044001892700410 | 400186829800030 | 500061767 | 配网
2821AA-1402005-0001 | 包1 | 100 | 国网青海省电力公司 | 国网青海省电力公司海西供电公司 |  | 无电压等级 | 架空绝缘导线,AC10kV,JKLGYJ,240/30 | 架空绝缘导线-电压等级:AC10kV,型号:JKLGYJ,标称截面mm2:240/30 | 千米 | 74.926 | 2022-05-31 | 2022-05-31 | 青海省海西州 | 材料站现场车板交货 |  | 9906-500059246-00006 | 044001881801140 | 400186827000120 | 500014703 | 配网
2821AA-1402005-0001 | 包1 | 100 | 国网青海省电力公司 | 国网青海省电力公司西宁供电公司 |  | 无电压等级 | 架空绝缘导线,AC10kV,JKLGYJ,185/25 | 架空绝缘导线-电压等级:AC10kV,型号:JKLGYJ,标称截面mm2:185/25 | 千米 | 245.751 | 2022-05-31 | 2022-05-31 | 青海省西宁市 | 材料站现场车板交货 |  | 9906-500059246-00006 | 044001892300380 | 400186822700030 | 500129306 | 配网
2821AA-1402005-0001 | 包2 | 200 | 国网青海省电力公司 | 国网青海省电力公司海南供电公司 |  | 无电压等级 | 架空绝缘导线,AC10kV,JKLGYJ,95/15 | 架空绝缘导线-电压等级:AC10kV,型号:JKLGYJ,标称截面mm2:95/15 | 千米 | 600 | 2022-05-31 | 2022-05-31 | 青海省海南州 | 材料站现场车板交货 |  | 9906-500059246-00006 | 044001892701240 | 400186830100150 | 500061767 | 配网
2821AA-1402005-0001 | 包2 | 200 | 国网青海省电力公司 | 国网青海省电力公司黄化供电公司 |  | 无电压等级 | 架空绝缘导线,AC10kV,JKLGYJ,95/15 | 架空绝缘导线-电压等级:AC10kV,型号:JKLGYJ,标称截面mm2:95/15 | 千米 | 398.53 | 2022-05-31 | 2022-05-31 | 青海省黄南州 | 材料站现场车板交货 |  | 9906-500059246-00006 | 044001902300460 | 400186833400120 | 500061767 | 配网
2821AA-1402005-0001 | 包2 | 200 | 国网青海省电力公司 | 国网青海省电力公司西宁供电公司 |  | 无电压等级 | 架空绝缘导线,AC10kV,JKLGYJ,185/25 | 架空绝缘导线-电压等级:AC10kV,型号:JKLGYJ,标称截面mm2:185/25 | 千米 | 19.402 | 2022-05-31 | 2022-05-31 | 青海省西宁市 | 材料站现场车板交货 |  | 9906-500059246-00006 | 044001868900550 | 400186821300120 | 500129306 | 配网
2821AA-1402005-0001 | 包2 | 200 | 国网青海省电力公司 | 国网青海省电力公司海西供电公司 |  | 无电压等级 | 架空绝缘导线,AC10kV,JKLGYJ,185/25 | 架空绝缘导线-电压等级:AC10kV,型号:JKLGYJ,标称截面mm2:185/25 | 千米 | 160.735 | 2022-05-31 | 2022-05-31 | 青海省海西州 | 材料站现场车板交货 |  | 9906-500059246-00006 | 044001881801130 | 400186827000200 | 500129306 | 配网
2821AA-1402005-0001 | 包3 | 300 | 国网青海省电力公司 | 国网青海省电力公司玉树供电公司 |  | 无电压等级 | 架空绝缘导线,AC10kV,JKLGYJ,95/15 | 架空绝缘导线-电压等级:AC10kV,型号:JKLGYJ,标称截面mm2:95/15 | 千米 | 500 | 2022-05-31 | 2022-05-31 | 青海省玉树州 | 材料站现场车板交货 |  | 9906-500059246-00006 | 044001899201120 | 400186832400130 | 500061767 | 配网
2821AA-1402005-0001 | 包3 | 300 | 国网青海省电力公司 | 国网青海省电力公司海东供电公司 |  | 无电压等级 | 架空绝缘导线,AC10kV,JKLGYJ,95/15 | 架空绝缘导线-电压等级:AC10kV,型号:JKLGYJ,标称截面mm2:95/15 | 千米 | 530 | 2022-05-31 | 2022-05-31 | 青海省海东市 | 材料站现场车板交货 |  | 9906-500059246-00006 | 044001881700490 | 400186825800120 | 500061767 | 配网
2821AA-1402005-0001 | 包3 | 300 | 国网青海省电力公司 | 国网青海省电力公司玉树供电公司 |  | 无电压等级 | 架空绝缘导线,AC10kV,JKLGYJ,185/25 | 架空绝缘导线-电压等级:AC10kV,型号:JKLGYJ,标称截面mm2:185/25 | 千米 | 24.2 | 2022-05-31 | 2022-05-31 | 青海省玉树州 | 材料站现场车板交货 |  | 9906-500059246-00006 | 044001899201140 | 400186832400150 | 500129306 | 配网
2821AA-1402005-0001 | 包3 | 300 | 国网青海省电力公司 | 国网青海省电力公司海南供电公司 |  | 无电压等级 | 架空绝缘导线,AC10kV,JKLGYJ,120/20 | 架空绝缘导线-电压等级:AC10kV,型号:JKLGYJ,标称截面mm2:120/20 | 千米 | 217 | 2022-05-31 | 2022-05-31 | 青海省海南州 | 材料站现场车板交货 |  | 9906-500059246-00006 | 044001892700420 | 400186829800040 | 500057711 | 配网
2821AA-1402005-0001 | 包4 | 400 | 国网青海省电力公司 | 国网青海省电力公司玉树供电公司 |  | 无电压等级 | 架空绝缘导线,AC10kV,JKLGYJ,95/15 | 架空绝缘导线-电压等级:AC10kV,型号:JKLGYJ,标称截面mm2:95/15 | 千米 | 500 | 2022-05-31 | 2022-05-31 | 青海省玉树州 | 材料站现场车板交货 |  | 9906-500059246-00006 | 044001899201400 | 400186832500190 | 500061767 | 配网
2821AA-1402005-0001 | 包4 | 400 | 国网青海省电力公司 | 国网青海省电力公司海东供电公司 |  | 无电压等级 | 架空绝缘导线,AC10kV,JKLGYJ,120/20 | 架空绝缘导线-电压等级:AC10kV,型号:JKLGYJ,标称截面mm2:120/20 | 千米 | 17.72 | 2022-05-31 | 2022-05-31 | 青海省海东市 | 材料站现场车板交货 |  | 9906-500059246-00006 | 044001881600200 | 400186825300190 | 500057711 | 配网
2821AA-1402005-0001 | 包4 | 400 | 国网青海省电力公司 | 国网青海省电力公司海西供电公司 |  | 无电压等级 | 架空绝缘导线,AC10kV,JKLGYJ,120/20 | 架空绝缘导线-电压等级:AC10kV,型号:JKLGYJ,标称截面mm2:120/20 | 千米 | 52.57 | 2022-05-31 | 2022-05-31 | 青海省海西州 | 材料站现场车板交货 |  | 9906-500059246-00006 | 044001881801120 | 400186827000190 | 500057711 | 配网
2821AA-1402005-0001 | 包4 | 400 | 国网青海省电力公司 | 国网青海省电力公司果洛供电公司 |  | 无电压等级 | 架空绝缘导线,AC10kV,JKLGYJ,240/30 | 架空绝缘导线-电压等级:AC10kV,型号:JKLGYJ,标称截面mm2:240/30 | 千米 | 95 | 2022-05-31 | 2022-05-31 | 青海省果洛州 | 材料站现场车板交货 |  | 9906-500059246-00006 | 044001826500360 | 400186828000130 | 500014703 | 配网
2821AA-1402005-0001 | 包4 | 400 | 国网青海省电力公司 | 国网青海省电力公司果洛供电公司 |  | 无电压等级 | 架空绝缘导线,AC10kV,JKLGYJ,120/20 | 架空绝缘导线-电压等级:AC10kV,型号:JKLGYJ,标称截面mm2:120/20 | 千米 | 80.329 | 2022-05-31 | 2022-05-31 | 青海省果洛州 | 材料站现场车板交货 |  | 9906-500059246-00006 | 044001826500380 | 400186828000150 | 500057711 | 配网
2821AA-1402005-0001 | 包4 | 400 | 国网青海省电力公司 | 国网青海省电力公司西宁供电公司 |  | 无电压等级 | 架空绝缘导线,AC10kV,JKLGYJ,120/20 | 架空绝缘导线-电压等级:AC10kV,型号:JKLGYJ,标称截面mm2:120/20 | 千米 | 88.845 | 2022-05-31 | 2022-05-31 | 青海省西宁市 | 材料站现场车板交货 |  | 9906-500059246-00006 | 044001892600550 | 400186823500010 | 500057711 | 配网
2821AA-1402005-0001 | 包4 | 400 | 国网青海省电力公司 | 国网青海省电力公司海东供电公司 |  | 无电压等级 | 架空绝缘导线,AC10kV,JKLGYJ,120/20 | 架空绝缘导线-电压等级:AC10kV,型号:JKLGYJ,标称截面mm2:120/20 | 千米 | 158.39 | 2022-05-31 | 2022-05-31 | 青海省海东市 | 材料站现场车板交货 |  | 9906-500059246-00006 | 044001881700520 | 400186825900010 | 500057711 | 配网
2821AA-1402005-0001 | 包4 | 400 | 国网青海省电力公司 | 国网青海省电力公司玉树供电公司 |  | 无电压等级 | 架空绝缘导线,AC10kV,JKLGYJ,240/30 | 架空绝缘导线-电压等级:AC10kV,型号:JKLGYJ,标称截面mm2:240/30 | 千米 | 90.99 | 2022-05-31 | 2022-05-31 | 青海省玉树州 | 材料站现场车板交货 |  | 9906-500059246-00006 | 044001899200930 | 400186832300140 | 500014703 | 配网
2821AA-1402005-0001 | 包5 | 500 | 国网青海省电力公司 | 国网青海省电力公司黄化供电公司 |  | 无电压等级 | 架空绝缘导线,AC10kV,JKLGYJ,240/30 | 架空绝缘导线-电压等级:AC10kV,型号:JKLGYJ,标称截面mm2:240/30 | 千米 | 180 | 2022-05-31 | 2022-05-31 | 青海省黄南州 | 材料站现场车板交货 |  | 9906-500059246-00006 | 044001902300430 | 400186833400180 | 500014703 | 配网
2821AA-1402005-0001 | 包5 | 500 | 国网青海省电力公司 | 国网青海省电力公司玉树供电公司 |  | 无电压等级 | 架空绝缘导线,AC10kV,JKLGYJ,120/20 | 架空绝缘导线-电压等级:AC10kV,型号:JKLGYJ,标称截面mm2:120/20 | 千米 | 47.32 | 2022-05-31 | 2022-05-31 | 青海省玉树州 | 材料站现场车板交货 |  | 9906-500059246-00006 | 044001899201180 | 400186832400190 | 500057711 | 配网
2821AA-1402005-0001 | 包5 | 500 | 国网青海省电力公司 | 国网青海省电力公司西宁供电公司 |  | 无电压等级 | 架空绝缘导线,AC10kV,JKLGYJ,120/20 | 架空绝缘导线-电压等级:AC10kV,型号:JKLGYJ,标称截面mm2:120/20 | 千米 | 10.62 | 2022-05-31 | 2022-05-31 | 青海省西宁市 | 材料站现场车板交货 |  | 9906-500059246-00006 | 044001892400250 | 400186823100110 | 500057711 | 配网
2821AA-1402005-0001 | 包5 | 500 | 国网青海省电力公司 | 国网青海省电力公司果洛供电公司 |  | 无电压等级 | 架空绝缘导线,AC10kV,JKLGYJ,185/25 | 架空绝缘导线-电压等级:AC10kV,型号:JKLGYJ,标称截面mm2:185/25 | 千米 | 8.895 | 2022-05-31 | 2022-05-31 | 青海省果洛州 | 材料站现场车板交货 |  | 9906-500059246-00006 | 044001826500370 | 400186828000140 | 500129306 | 配网
2821AA-1402005-0001 | 包5 | 500 | 国网青海省电力公司 | 国网青海省电力公司西宁供电公司 |  | 无电压等级 | 架空绝缘导线,AC10kV,JKLGYJ,185/25 | 架空绝缘导线-电压等级:AC10kV,型号:JKLGYJ,标称截面mm2:185/25 | 千米 | 21.843 | 2022-05-31 | 2022-05-31 | 青海省西宁市 | 材料站现场车板交货 |  | 9906-500059246-00006 | 044001899100120 | 400186824000050 | 500129306 | 配网
2821AA-1402005-0001 | 包5 | 500 | 国网青海省电力公司 | 国网青海省电力公司黄化供电公司 |  | 无电压等级 | 架空绝缘导线,AC10kV,JKLGYJ,185/25 | 架空绝缘导线-电压等级:AC10kV,型号:JKLGYJ,标称截面mm2:185/25 | 千米 | 4.07 | 2022-05-31 | 2022-05-31 | 青海省黄南州 | 材料站现场车板交货 |  | 9906-500059246-00006 | 044001902300440 | 400186833400190 | 500129306 | 配网
2821AA-1402005-0001 | 包5 | 500 | 国网青海省电力公司 | 国网青海省电力公司西宁供电公司 |  | 无电压等级 | 架空绝缘导线,AC10kV,JKLGYJ,185/25 | 架空绝缘导线-电压等级:AC10kV,型号:JKLGYJ,标称截面mm2:185/25 | 千米 | 38.8 | 2022-05-31 | 2022-05-31 | 青海省西宁市 | 材料站现场车板交货 |  | 9906-500059246-00006 | 044001892400260 | 400186823100130 | 500129306 | 配网
2821AA-1402005-0001 | 包5 | 500 | 国网青海省电力公司 | 国网青海省电力公司西宁供电公司 |  | 无电压等级 | 架空绝缘导线,AC10kV,JKLGYJ,185/25 | 架空绝缘导线-电压等级:AC10kV,型号:JKLGYJ,标称截面mm2:185/25 | 千米 | 16 | 2022-05-31 | 2022-05-31 | 青海省西宁市 | 材料站现场车板交货 |  | 9906-500059246-00006 | 044001892600570 | 400186823500020 | 500129306 | 配网
2821AA-1402005-0001 | 包5 | 500 | 国网青海省电力公司 | 国网青海省电力公司黄化供电公司 |  | 无电压等级 | 架空绝缘导线,AC10kV,JKLGYJ,70/10 | 架空绝缘导线-电压等级:AC10kV,型号:JKLGYJ,标称截面mm2:70/10 | 千米 | 56.04 | 2022-05-31 | 2022-05-31 | 青海省黄南州 | 材料站现场车板交货 |  | 9906-500059246-00007 | 044001902301610 | 400186833900110 | 500061993 | 配网，阻水型
2821AA-1402005-0001 | 包5 | 500 | 国网青海省电力公司 | 国网青海省电力公司海东供电公司 |  | 无电压等级 | 架空绝缘导线,AC10kV,JKLGYJ,185/25 | 架空绝缘导线-电压等级:AC10kV,型号:JKLGYJ,标称截面mm2:185/25 | 千米 | 221.7 | 2022-05-31 | 2022-05-31 | 青海省海东市 | 材料站现场车板交货 |  | 9906-500059246-00006 | 044001881700510 | 400186825900100 | 500129306 | 配网
2821AA-1402005-0001 | 包5 | 500 | 国网青海省电力公司 | 国网青海省电力公司西宁供电公司 |  | 无电压等级 | 架空绝缘导线,AC10kV,JKLGYJ,185/25 | 架空绝缘导线-电压等级:AC10kV,型号:JKLGYJ,标称截面mm2:185/25 | 千米 | 0.35 | 2022-05-31 | 2022-05-31 | 青海省西宁市 | 材料站现场车板交货 |  | 9906-500059246-00006 | 044001868800190 | 400186820800190 | 500129306 | 配网
2821AA-1402005-0001 | 包5 | 500 | 国网青海省电力公司 | 国网青海省电力公司海东供电公司 |  | 无电压等级 | 架空绝缘导线,AC10kV,JKLGYJ,185/25 | 架空绝缘导线-电压等级:AC10kV,型号:JKLGYJ,标称截面mm2:185/25 | 千米 | 200 | 2022-05-31 | 2022-05-31 | 青海省海东市 | 材料站现场车板交货 |  | 9906-500059246-00006 | 044001881701500 | 400186826300150 | 500129306 | 配网
2821AA-1402005-0001 | 包5 | 500 | 国网青海省电力公司 | 国网青海省电力公司海北供电公司 |  | 无电压等级 | 架空绝缘导线,AC10kV,JKLGYJ,240/30 | 架空绝缘导线-电压等级:AC10kV,型号:JKLGYJ,标称截面mm2:240/30 | 千米 | 19.24 | 2022-05-31 | 2022-05-31 | 青海省海北州 | 材料站现场车板交货 |  | 9906-500059246-00006 | 044001891000650 | 400186829100070 | 500014703 | 配网
2821AA-1402005-0001 | 包6 | 600 | 国网青海省电力公司 | 国网青海省电力公司西宁供电公司 |  | 无电压等级 | 架空绝缘导线,AC10kV,JKLYJ,95 | 架空绝缘导线-电压等级:AC10kV,型号:JKLYJ,标称截面mm2:95 | 千米 | 0.81 | 2022-05-31 | 2022-05-31 | 青海省西宁市 | 材料站现场车板交货 |  | 9906-500059246-00006 | 044001892300420 | 400186822700070 | 500014665 | 配网
2821AA-1402005-0001 | 包6 | 600 | 国网青海省电力公司 | 国网青海省电力公司黄化供电公司 |  | 无电压等级 | 架空绝缘导线,AC10kV,JKLYJ,120 | 架空绝缘导线-电压等级:AC10kV,型号:JKLYJ,标称截面mm2:120 | 千米 | 2.64 | 2022-05-31 | 2022-05-31 | 青海省黄南州 | 材料站现场车板交货 |  | 9906-500059246-00006 | 044001902301640 | 400186833900150 | 500014660 | 配网
2821AA-1402005-0001 | 包6 | 600 | 国网青海省电力公司 | 国网青海省电力公司西宁供电公司 |  | 无电压等级 | 架空绝缘导线,AC10kV,JKLYJ,185 | 架空绝缘导线-电压等级:AC10kV,型号:JKLYJ,标称截面mm2:185 | 千米 | 0.063 | 2022-05-31 | 2022-05-31 | 青海省西宁市 | 材料站现场车板交货 |  | 9906-500059246-00006 | 044001892600620 | 400186823500070 | 500014662 | 配网
2821AA-1402005-0001 | 包6 | 600 | 国网青海省电力公司 | 国网青海省电力公司西宁供电公司 |  | 无电压等级 | 架空绝缘导线,AC10kV,JKLYJ,70 | 架空绝缘导线-电压等级:AC10kV,型号:JKLYJ,标称截面mm2:70 | 千米 | 0.6 | 2022-05-31 | 2022-05-31 | 青海省西宁市 | 材料站现场车板交货 |  | 9906-500059246-00006 | 044001892300390 | 400186822700040 | 500014664 | 配网
2821AA-1402005-0001 | 包6 | 600 | 国网青海省电力公司 | 国网青海省电力公司海西供电公司 |  | 无电压等级 | 架空绝缘导线,AC10kV,JKLYJ,240 | 架空绝缘导线-电压等级:AC10kV,型号:JKLYJ,标称截面mm2:240 | 千米 | 1.18 | 2022-05-31 | 2022-05-31 | 青海省海西州 | 材料站现场车板交货 |  | 9906-500059246-00006 | 044001881801170 | 400186827100020 | 500014663 | 配网
2821AA-1402005-0001 | 包6 | 600 | 国网青海省电力公司 | 国网青海省电力公司海西供电公司 |  | 无电压等级 | 架空绝缘导线,AC10kV,JKLYJ,185 | 架空绝缘导线-电压等级:AC10kV,型号:JKLYJ,标称截面mm2:185 | 千米 | 0.35 | 2022-05-31 | 2022-05-31 | 青海省海西州 | 材料站现场车板交货 |  | 9906-500059246-00006 | 044001881801160 | 400186827100010 | 500014662 | 配网
2821AA-1402005-0001 | 包6 | 600 | 国网青海省电力公司 | 国网青海省电力公司海南供电公司 |  | 无电压等级 | 架空绝缘导线,AC10kV,JKLGYJ,185/25 | 架空绝缘导线-电压等级:AC10kV,型号:JKLGYJ,标称截面mm2:185/25 | 千米 | 90 | 2022-05-31 | 2022-05-31 | 青海省海南州 | 材料站现场车板交货 |  | 9906-500059246-00006 | 044001892700430 | 400186829800050 | 500129306 | 配网
2821AA-1402005-0001 | 包6 | 600 | 国网青海省电力公司 | 国网青海省电力公司西宁供电公司 |  | 无电压等级 | 架空绝缘导线,AC10kV,JKLYJ,50 | 架空绝缘导线-电压等级:AC10kV,型号:JKLYJ,标称截面mm2:50 | 千米 | 9.743 | 2022-05-31 | 2022-05-31 | 青海省西宁市 | 材料站现场车板交货 |  | 9906-500059246-00006 | 044001892300410 | 400186822700060 | 500014672 | 配网
2821AA-1402005-0001 | 包6 | 600 | 国网青海省电力公司 | 国网青海省电力公司西宁供电公司 |  | 无电压等级 | 架空绝缘导线,AC10kV,JKLYJ,50 | 架空绝缘导线-电压等级:AC10kV,型号:JKLYJ,标称截面mm2:50 | 千米 | 0.39 | 2022-05-31 | 2022-05-31 | 青海省西宁市 | 材料站现场车板交货 |  | 9906-500059246-00006 | 044001892600600 | 400186823500050 | 500014672 | 配网
2821AA-1402005-0001 | 包6 | 600 | 国网青海省电力公司 | 国网青海省电力公司果洛供电公司 |  | 无电压等级 | 架空绝缘导线,AC10kV,JKLGYJ,95/15 | 架空绝缘导线-电压等级:AC10kV,型号:JKLGYJ,标称截面mm2:95/15 | 千米 | 275 | 2022-05-31 | 2022-05-31 | 青海省果洛州 | 材料站现场车板交货 |  | 9906-500059246-00006 | 044001826500350 | 400186828000110 | 500061767 | 配网
2821AA-1402005-0001 | 包6 | 600 | 国网青海省电力公司 | 国网青海省电力公司西宁供电公司 |  | 无电压等级 | 架空绝缘导线,AC10kV,JKLYJ,70 | 架空绝缘导线-电压等级:AC10kV,型号:JKLYJ,标称截面mm2:70 | 千米 | 0.012 | 2022-05-31 | 2022-05-31 | 青海省西宁市 | 材料站现场车板交货 |  | 9906-500059246-00006 | 044001899100840 | 400186824300160 | 500014664 | 配网
2821AA-1402005-0001 | 包6 | 600 | 国网青海省电力公司 | 国网青海省电力公司西宁供电公司 |  | 无电压等级 | 架空绝缘导线,AC10kV,JKLYJ,70 | 架空绝缘导线-电压等级:AC10kV,型号:JKLYJ,标称截面mm2:70 | 千米 | 0.478 | 2022-05-31 | 2022-05-31 | 青海省西宁市 | 材料站现场车板交货 |  | 9906-500059246-00006 | 044001892600580 | 400186823500030 | 500014664 | 配网
2821AA-1402005-0001 | 包6 | 600 | 国网青海省电力公司 | 国网青海省电力公司西宁供电公司 |  | 无电压等级 | 架空绝缘导线,AC10kV,JKLYJ,120 | 架空绝缘导线-电压等级:AC10kV,型号:JKLYJ,标称截面mm2:120 | 千米 | 1.1 | 2022-05-31 | 2022-05-31 | 青海省西宁市 | 材料站现场车板交货 |  | 9906-500059246-00006 | 044001899100760 | 400186824300080 | 500014660 | 配网
2821AA-1402005-0001 | 包6 | 600 | 国网青海省电力公司 | 国网青海省电力公司海南供电公司 |  | 无电压等级 | 架空绝缘导线,AC10kV,JKLGYJ,95/15 | 架空绝缘导线-电压等级:AC10kV,型号:JKLGYJ,标称截面mm2:95/15 | 千米 | 56 | 2022-05-31 | 2022-05-31 | 青海省海南州 | 材料站现场车板交货 |  | 9906-500059246-00006 | 044001892800110 | 400186830300120 | 500061767 | 配网
2821AA-1402005-0001 | 包6 | 600 | 国网青海省电力公司 | 国网青海省电力公司西宁供电公司 |  | 无电压等级 | 架空绝缘导线,AC10kV,JKLYJ,120 | 架空绝缘导线-电压等级:AC10kV,型号:JKLYJ,标称截面mm2:120 | 千米 | 2.25 | 2022-05-31 | 2022-05-31 | 青海省西宁市 | 材料站现场车板交货 |  | 9906-500059246-00006 | 044001892600590 | 400186823500040 | 500014660 | 配网
2821AA-1402005-0001 | 包6 | 600 | 国网青海省电力公司 | 国网青海省电力公司海西供电公司 |  | 无电压等级 | 架空绝缘导线,AC10kV,JKLGYJ,95/15 | 架空绝缘导线-电压等级:AC10kV,型号:JKLGYJ,标称截面mm2:95/15 | 千米 | 29.8 | 2022-05-31 | 2022-05-31 | 青海省海西州 | 材料站现场车板交货 |  | 9906-500059246-00006 | 044001881801150 | 400186827100100 | 500061767 | 配网
2821AA-1402005-0001 | 包6 | 600 | 国网青海省电力公司 | 国网青海省电力公司黄化供电公司 |  | 无电压等级 | 架空绝缘导线,AC10kV,JKLGYJ,120/20 | 架空绝缘导线-电压等级:AC10kV,型号:JKLGYJ,标称截面mm2:120/20 | 千米 | 238.72 | 2022-05-31 | 2022-05-31 | 青海省黄南州 | 材料站现场车板交货 |  | 9906-500059246-00006 | 044001902300450 | 400186833400200 | 500057711 | 配网
2821AA-1402005-0001 | 包6 | 600 | 国网青海省电力公司 | 国网青海省电力公司西宁供电公司 |  | 无电压等级 | 架空绝缘导线,AC10kV,JKLGYJ,120/20 | 架空绝缘导线-电压等级:AC10kV,型号:JKLGYJ,标称截面mm2:120/20 | 千米 | 251.151 | 2022-05-31 | 2022-05-31 | 青海省西宁市 | 材料站现场车板交货 |  | 9906-500059246-00006 | 044001892300360 | 400186822700020 | 500057711 | 配网
2821AA-1402005-0001 | 包6 | 600 | 国网青海省电力公司 | 国网青海省电力公司海北供电公司 |  | 无电压等级 | 架空绝缘导线,AC10kV,JKLYJ,120 | 架空绝缘导线-电压等级:AC10kV,型号:JKLYJ,标称截面mm2:120 | 千米 | 90 | 2022-05-31 | 2022-05-31 | 青海省海北州 | 材料站现场车板交货 |  | 9906-500059246-00006 | 044001891001490 | 400186829300180 | 500014660 | 配网
2821AA-1402005-0001 | 包6 | 600 | 国网青海省电力公司 | 国网青海省电力公司海东供电公司 |  | 无电压等级 | 架空绝缘导线,AC10kV,JKYJ,70 | 架空绝缘导线-电压等级:AC10kV,型号:JKYJ,标称截面mm2:70 | 千米 | 4 | 2022-05-31 | 2022-05-31 | 青海省海东市 | 材料站现场车板交货 |  | 9906-500059246-00007 | 044001881701470 | 400186826300110 | 500014707 | 配网，阻水型
2821AA-1402005-0001 | 包6 | 600 | 国网青海省电力公司 | 国网青海省电力公司西宁供电公司 |  | 无电压等级 | 架空绝缘导线,AC10kV,JKLYJ,120 | 架空绝缘导线-电压等级:AC10kV,型号:JKLYJ,标称截面mm2:120 | 千米 | 0.21 | 2022-05-31 | 2022-05-31 | 青海省西宁市 | 材料站现场车板交货 |  | 9906-500059246-00006 | 044001892400270 | 400186823100140 | 500014660 | 配网
2821AA-1402005-0001 | 包6 | 600 | 国网青海省电力公司 | 国网青海省电力公司玉树供电公司 |  | 无电压等级 | 架空绝缘导线,AC10kV,JKLYJ,120 | 架空绝缘导线-电压等级:AC10kV,型号:JKLYJ,标称截面mm2:120 | 千米 | 0.27 | 2022-05-31 | 2022-05-31 | 青海省玉树州 | 材料站现场车板交货 |  | 9906-500059246-00006 | 044001899201260 | 400186832500050 | 500014660 | 配网
2821AA-1402005-0001 | 包6 | 600 | 国网青海省电力公司 | 国网青海省电力公司西宁供电公司 |  | 无电压等级 | 架空绝缘导线,AC10kV,JKLYJ,120 | 架空绝缘导线-电压等级:AC10kV,型号:JKLYJ,标称截面mm2:120 | 千米 | 0.633 | 2022-05-31 | 2022-05-31 | 青海省西宁市 | 材料站现场车板交货 |  | 9906-500059246-00006 | 044001892300400 | 400186822700050 | 500014660 | 配网
2821AA-1402005-0001 | 包6 | 600 | 国网青海省电力公司 | 国网青海省电力公司海北供电公司 |  | 无电压等级 | 架空绝缘导线,AC10kV,JKLYJ,95 | 架空绝缘导线-电压等级:AC10kV,型号:JKLYJ,标称截面mm2:95 | 千米 | 75 | 2022-05-31 | 2022-05-31 | 青海省海北州 | 材料站现场车板交货 |  | 9906-500059246-00006 | 044001891001500 | 400186829300190 | 500014665 | 配网
2821AA-1402005-0001 | 包6 | 600 | 国网青海省电力公司 | 国网青海省电力公司西宁供电公司 |  | 无电压等级 | 架空绝缘导线,AC10kV,JKLYJ,70 | 架空绝缘导线-电压等级:AC10kV,型号:JKLYJ,标称截面mm2:70 | 千米 | 0.05 | 2022-05-31 | 2022-05-31 | 青海省西宁市 | 材料站现场车板交货 |  | 9906-500059246-00006 | 044001868901010 | 400186821600100 | 500014664 | 配网
2821AA-1402005-0001 | 包6 | 600 | 国网青海省电力公司 | 国网青海省电力公司西宁供电公司 |  | 无电压等级 | 架空绝缘导线,AC10kV,JKLYJ,95 | 架空绝缘导线-电压等级:AC10kV,型号:JKLYJ,标称截面mm2:95 | 千米 | 1.501 | 2022-05-31 | 2022-05-31 | 青海省西宁市 | 材料站现场车板交货 |  | 9906-500059246-00006 | 044001892600610 | 400186823500060 | 500014665 | 配网
2821AA-1402005-0001 | 包6 | 600 | 国网青海省电力公司 | 国网青海省电力公司西宁供电公司 |  | 无电压等级 | 架空绝缘导线,AC10kV,JKLYJ,120 | 架空绝缘导线-电压等级:AC10kV,型号:JKLYJ,标称截面mm2:120 | 千米 | 32.815 | 2022-05-31 | 2022-05-31 | 青海省西宁市 | 材料站现场车板交货 |  | 9906-500059246-00006 | 044001868901020 | 400186821600010 | 500014660 | 配网
2821AA-1402005-0001 | 包6 | 600 | 国网青海省电力公司 | 国网青海省电力公司玉树供电公司 |  | 无电压等级 | 架空绝缘导线,AC10kV,JKLYJ,185 | 架空绝缘导线-电压等级:AC10kV,型号:JKLYJ,标称截面mm2:185 | 千米 | 0.03 | 2022-05-31 | 2022-05-31 | 青海省玉树州 | 材料站现场车板交货 |  | 9906-500059246-00006 | 044001899201290 | 400186832500070 | 500014662 | 配网

## 20-接地短路故障指示器
分标编号 | 包名称 | 分包编号 | 项目单位 | 需求单位 | 项目名称 | 工程电压等级 | 物资名称 | 物资描述 | 单位 | 数量 | 首批交货日期 | 最后一批交货日期 | 交货地点 | 交货方式 | 备注 | 技术规范编码 | 网省采购申请号 | 总部采购申请号 | 物料编码 | 扩展描述 | 扩展编码
2821AA-1304049-0002 | 包1 | QH100 | 国网青海省电力公司 | 国网青海省电力公司黄化供电公司 |  | 无电压等级 | 接地短路故障指示器 | 接地短路故障指示器 | 台 | 448 | 2022-05-31 | 2022-05-31 | 青海省黄南州 | 材料站现场车板交货 |  | 9915-500009956-00032 | 044001902300240 | 400186833300190 | 500009956 | 10kV架空外施信号型远传故障指示器
2821AA-1304049-0002 | 包1 | QH100 | 国网青海省电力公司 | 国网青海省电力公司玉树供电公司 |  | 无电压等级 | 接地短路故障指示器 | 接地短路故障指示器 | 台 | 184 | 2022-05-31 | 2022-05-31 | 青海省玉树州 | 材料站现场车板交货 |  | 9915-500009956-00032 | 044001899200370 | 400186831900120 | 500009956 | 10kV架空外施信号型远传故障指示器
2821AA-1304049-0002 | 包1 | QH100 | 国网青海省电力公司 | 国网青海省电力公司海西供电公司 |  | 无电压等级 | 接地短路故障指示器 | 接地短路故障指示器 | 台 | 254 | 2022-05-31 | 2022-05-31 | 青海省海西州 | 材料站现场车板交货 |  | 9915-500009956-00032 | 044001881801250 | 400186827100110 | 500009956 | 10kV架空外施信号型远传故障指示器
2821AA-1304049-0002 | 包1 | QH100 | 国网青海省电力公司 | 国网青海省电力公司玉树供电公司 |  | 无电压等级 | 接地短路故障指示器 | 接地短路故障指示器 | 台 | 1 | 2022-05-31 | 2022-05-31 | 青海省玉树州 | 材料站现场车板交货 |  | 9915-500009956-00009 | 044001899201340 | 400186832500140 | 500009956 | 10kV架空型外施信号发生装置
2821AA-1304049-0002 | 包1 | QH100 | 国网青海省电力公司 | 国网青海省电力公司海北供电公司 |  | 无电压等级 | 接地短路故障指示器 | 接地短路故障指示器 | 台 | 30 | 2022-05-31 | 2022-05-31 | 青海省海北州 | 材料站现场车板交货 |  | 9915-500009956-00032 | 044001891000550 | 400186829000190 | 500009956 | 10kV架空外施信号型远传故障指示器
2821AA-1304049-0002 | 包1 | QH100 | 国网青海省电力公司 | 国网青海省电力公司海南供电公司 |  | 无电压等级 | 接地短路故障指示器 | 接地短路故障指示器 | 台 | 400 | 2022-05-31 | 2022-05-31 | 青海省海南州 | 材料站现场车板交货 |  | 9915-500009956-00032 | 044001892700270 | 400186829700110 | 500009956 | 10kV架空外施信号型远传故障指示器
2821AA-1304049-0002 | 包2 | QH200 | 国网青海省电力公司 | 国网青海省电力公司西宁供电公司 |  | 无电压等级 | 接地短路故障指示器 | 接地短路故障指示器 | 台 | 69 | 2022-05-31 | 2022-05-31 | 青海省西宁市 | 材料站现场车板交货 |  | 9915-500009956-00009 | 044001868901080 | 400186821600060 | 500009956 | 10kV架空型外施信号发生装置
2821AA-1304049-0002 | 包2 | QH200 | 国网青海省电力公司 | 国网青海省电力公司果洛供电公司 |  | 无电压等级 | 接地短路故障指示器 | 接地短路故障指示器 | 台 | 179 | 2022-05-31 | 2022-05-31 | 青海省果洛州 | 材料站现场车板交货 |  | 9915-500009956-00032 | 044001826500730 | 400186828200030 | 500009956 | 10kV架空外施信号型远传故障指示器
2821AA-1304049-0002 | 包2 | QH200 | 国网青海省电力公司 | 国网青海省电力公司西宁供电公司 |  | 无电压等级 | 接地短路故障指示器 | 接地短路故障指示器 | 台 | 200 | 2022-05-31 | 2022-05-31 | 青海省西宁市 | 材料站现场车板交货 |  | 9915-500009956-00032 | 044001868901090 | 400186821600070 | 500009956 | 10kV架空外施信号型远传故障指示器
2821AA-1304049-0002 | 包2 | QH200 | 国网青海省电力公司 | 国网青海省电力公司果洛供电公司 |  | 无电压等级 | 接地短路故障指示器 | 接地短路故障指示器 | 台 | 2 | 2022-05-31 | 2022-05-31 | 青海省果洛州 | 材料站现场车板交货 |  | 9915-500009956-00009 | 044001826500740 | 400186828200040 | 500009956 | 10kV架空型外施信号发生装置
2821AA-1304049-0002 | 包3 | QH300 | 国网青海省电力公司 | 国网青海省电力公司西宁供电公司 |  | 无电压等级 | 接地短路故障指示器 | 接地短路故障指示器 | 台 | 18 | 2022-05-31 | 2022-05-31 | 青海省西宁市 | 材料站现场车板交货 |  | 9915-500009956-00032 | 044001868800510 | 400186821000070 | 500009956 | 10kV架空外施信号型远传故障指示器
2821AA-1304049-0002 | 包3 | QH300 | 国网青海省电力公司 | 国网青海省电力公司西宁供电公司 |  | 无电压等级 | 接地短路故障指示器 | 接地短路故障指示器 | 台 | 857 | 2022-05-31 | 2022-05-31 | 青海省西宁市 | 材料站现场车板交货 |  | 9915-500009956-00032 | 044001892300910 | 400186822900050 | 500009956 | 10kV架空外施信号型远传故障指示器
2821AA-1304049-0002 | 包3 | QH300 | 国网青海省电力公司 | 国网青海省电力公司西宁供电公司 |  | 无电压等级 | 接地短路故障指示器 | 接地短路故障指示器 | 台 | 263 | 2022-05-31 | 2022-05-31 | 青海省西宁市 | 材料站现场车板交货 |  | 9915-500009956-00032 | 044001892601150 | 400186823700070 | 500009956 | 10kV架空外施信号型远传故障指示器
2821AA-1304049-0002 | 包3 | QH300 | 国网青海省电力公司 | 国网青海省电力公司西宁供电公司 |  | 无电压等级 | 接地短路故障指示器 | 接地短路故障指示器 | 台 | 43 | 2022-05-31 | 2022-05-31 | 青海省西宁市 | 材料站现场车板交货 |  | 9915-500009956-00032 | 044001899100780 | 400186824300110 | 500009956 | 10kV架空外施信号型远传故障指示器

## 48-通信单元
分标编号 | 包名称 | 分包编号 | 项目单位 | 需求单位 | 项目名称 | 工程电压等级 | 物资名称 | 物资描述 | 单位 | 数量 | 首批交货日期 | 最后一批交货日期 | 交货地点 | 交货方式 | 备注 | 技术规范编码 | 网省采购申请号 | 总部采购申请号 | 物料编码 | 扩展描述 | 扩展编码
2821AA-1307013-0005 | 包1 | 100 | 国网青海省电力公司 | 国网青海省电力公司果洛供电公司 |  | 无电压等级 | 通信单元,本地,2级单相表,HPLC,无,OFDM | 通信单元-通信单元类别:本地,适用终端/表类型:2级单相表,通信方式:HPLC,频率范围/中心频率:无,调制方式:OFDM | 只 | 32000 | 2022-05-31 | 2022-05-31 | 买方指定库房地面 | 买方指定仓库地面交货 |  | D05R-500138761-00001 | 044001897100010 | 400186831100020 | 500138761 | 2级单相表本地通信单元（HPLC） | D38
2821AA-1307013-0005 | 包1 | 100 | 国网青海省电力公司 | 国网青海省电力公司果洛供电公司 |  | 无电压等级 | 通信单元,本地,集中器I型,HPLC,无,OFDM | 通信单元-通信单元类别:本地,适用终端/表类型:集中器I型,通信方式:HPLC,频率范围/中心频率:无,调制方式:OFDM | 只 | 500 | 2022-05-31 | 2022-05-31 | 买方指定库房地面 | 买方指定仓库地面交货 |  | D05R-500138758-00001 | 044001897100040 | 400186831100040 | 500138758 | 集中器I型本地通信单元（HPLC） | D41
2821AA-1307013-0005 | 包1 | 100 | 国网青海省电力公司 | 国网青海省电力公司果洛供电公司 |  | 无电压等级 | 通信单元,本地,1级三相表,HPLC,无,OFDM | 通信单元-通信单元类别:本地,适用终端/表类型:1级三相表,通信方式:HPLC,频率范围/中心频率:无,调制方式:OFDM | 只 | 6700 | 2022-05-31 | 2022-05-31 | 买方指定库房地面 | 买方指定仓库地面交货 |  | D05R-500138757-00001 | 044001897100020 | 400186831100010 | 500138757 | 1级三相表本地通信单元（HPLC） | D39
2821AA-1307013-0005 | 包1 | 100 | 国网青海省电力公司 | 国网青海省电力公司果洛供电公司 |  | 无电压等级 | 通信单元,本地,采集器I型,HPLC,无,OFDM | 通信单元-通信单元类别:本地,适用终端/表类型:采集器I型,通信方式:HPLC,频率范围/中心频率:无,调制方式:OFDM | 只 | 4000 | 2022-05-31 | 2022-05-31 | 买方指定库房地面 | 买方指定仓库地面交货 |  | D05R-500138759-00001 | 044001897100030 | 400186831100030 | 500138759 | 采集器I型本地通信单元（HPLC） | D42

## 41-交流盘形悬式瓷绝缘子
分标编号 | 包名称 | 分包编号 | 项目单位 | 需求单位 | 项目名称 | 工程电压等级 | 物资名称 | 物资描述 | 单位 | 数量 | 首批交货日期 | 最后一批交货日期 | 交货地点 | 交货方式 | 备注 | 技术规范编码 | 网省采购申请号 | 总部采购申请号 | 物料编码 | 扩展描述 | 扩展编码
2821AA-1405025-9999 | 包1 | QH100 | 国网青海省电力公司 | 国网青海省电力公司西宁供电公司 |  | 无电压等级 | 交流盘形悬式瓷绝缘子,U70B/146,255,320 | 交流盘形悬式瓷绝缘子-型号:U70B/146,公称直径mm:255,公称爬电距离mm:320 | 片 | 3950 | 2022-05-31 | 2022-05-31 | 青海省西宁市 | 材料站现场车板交货 |  | 9906-500073878-00032 | 044001892600680 | 400186823500130 | 500122792 | 配网
2821AA-1405025-9999 | 包1 | QH100 | 国网青海省电力公司 | 国网青海省电力公司海南供电公司 |  | 无电压等级 | 交流盘形悬式瓷绝缘子,U70B/146,255,320 | 交流盘形悬式瓷绝缘子-型号:U70B/146,公称直径mm:255,公称爬电距离mm:320 | 片 | 8300 | 2022-05-31 | 2022-05-31 | 青海省海南州 | 材料站现场车板交货 |  | 9906-500073878-00032 | 044001892700820 | 400186830000030 | 500122792 | 配网
2821AA-1405025-9999 | 包1 | QH100 | 国网青海省电力公司 | 国网青海省电力公司海东供电公司 |  | 无电压等级 | 交流盘形悬式瓷绝缘子,U70B/146,255,320 | 交流盘形悬式瓷绝缘子-型号:U70B/146,公称直径mm:255,公称爬电距离mm:320 | 片 | 12352 | 2022-05-31 | 2022-05-31 | 青海省海东市 | 材料站现场车板交货 |  | 9906-500073878-00032 | 044001881700440 | 400186825800170 | 500122792 | 配网
2821AA-1405025-9999 | 包1 | QH100 | 国网青海省电力公司 | 国网青海省电力公司玉树供电公司 |  | 无电压等级 | 交流盘形悬式瓷绝缘子,U70B/146,255,320 | 交流盘形悬式瓷绝缘子-型号:U70B/146,公称直径mm:255,公称爬电距离mm:320 | 片 | 4000 | 2022-05-31 | 2022-05-31 | 青海省玉树州 | 材料站现场车板交货 |  | 9906-500073878-00032 | 044001899200740 | 400186832100180 | 500122792 | 配网
2821AA-1405025-9999 | 包1 | QH100 | 国网青海省电力公司 | 国网青海省电力公司西宁供电公司 |  | 无电压等级 | 交流盘形悬式瓷绝缘子,U70B/146,255,320 | 交流盘形悬式瓷绝缘子-型号:U70B/146,公称直径mm:255,公称爬电距离mm:320 | 片 | 112 | 2022-05-31 | 2022-05-31 | 青海省西宁市 | 材料站现场车板交货 |  | 9906-500073878-00032 | 044001892400320 | 400186823100180 | 500122792 | 配网
2821AA-1405025-9999 | 包1 | QH100 | 国网青海省电力公司 | 国网青海省电力公司海南供电公司 |  | 无电压等级 | 交流盘形悬式瓷绝缘子,U70B/146,255,320 | 交流盘形悬式瓷绝缘子-型号:U70B/146,公称直径mm:255,公称爬电距离mm:320 | 片 | 3038 | 2022-05-31 | 2022-05-31 | 青海省海南州 | 材料站现场车板交货 |  | 9906-500073878-00032 | 044001892800180 | 400186830400030 | 500122792 | 配网
2821AA-1405025-9999 | 包1 | QH100 | 国网青海省电力公司 | 国网青海省电力公司海北供电公司 |  | 无电压等级 | 交流盘形悬式瓷绝缘子,U70B/146,255,320 | 交流盘形悬式瓷绝缘子-型号:U70B/146,公称直径mm:255,公称爬电距离mm:320 | 片 | 3081 | 2022-05-31 | 2022-05-31 | 青海省海北州 | 材料站现场车板交货 |  | 9906-500073878-00032 | 044001891000040 | 400186828800020 | 500122792 | 配网
2821AA-1405025-9999 | 包1 | QH100 | 国网青海省电力公司 | 国网青海省电力公司西宁供电公司 |  | 无电压等级 | 交流盘形悬式瓷绝缘子,U70B/146,255,320 | 交流盘形悬式瓷绝缘子-型号:U70B/146,公称直径mm:255,公称爬电距离mm:320 | 片 | 871 | 2022-05-31 | 2022-05-31 | 青海省西宁市 | 材料站现场车板交货 |  | 9906-500073878-00032 | 044001868900980 | 400186821500200 | 500122792 | 配网
2821AA-1405025-9999 | 包1 | QH100 | 国网青海省电力公司 | 国网青海省电力公司黄化供电公司 |  | 无电压等级 | 交流盘形悬式瓷绝缘子,U70B/146,255,320 | 交流盘形悬式瓷绝缘子-型号:U70B/146,公称直径mm:255,公称爬电距离mm:320 | 片 | 10321 | 2022-05-31 | 2022-05-31 | 青海省黄南州 | 材料站现场车板交货 |  | 9906-500073878-00032 | 044001902300590 | 400186833500110 | 500122792 | 配网
2821AA-1405025-9999 | 包1 | QH100 | 国网青海省电力公司 | 国网青海省电力公司西宁供电公司 |  | 无电压等级 | 交流盘形悬式瓷绝缘子,U70B/146,255,320 | 交流盘形悬式瓷绝缘子-型号:U70B/146,公称直径mm:255,公称爬电距离mm:320 | 片 | 1367 | 2022-05-31 | 2022-05-31 | 青海省西宁市 | 材料站现场车板交货 |  | 9906-500073878-00032 | 044001892300480 | 400186822700140 | 500122792 | 配网
2821AA-1405025-9999 | 包1 | QH100 | 国网青海省电力公司 | 国网青海省电力公司海西供电公司 |  | 无电压等级 | 交流盘形悬式瓷绝缘子,U70B/146,255,320 | 交流盘形悬式瓷绝缘子-型号:U70B/146,公称直径mm:255,公称爬电距离mm:320 | 片 | 1429 | 2022-05-31 | 2022-05-31 | 青海省海西州 | 材料站现场车板交货 |  | 9906-500073878-00032 | 044001881801240 | 400186827100090 | 500122792 | 配网
2821AA-1405025-9999 | 包1 | QH100 | 国网青海省电力公司 | 国网青海省电力公司果洛供电公司 |  | 无电压等级 | 交流盘形悬式瓷绝缘子,U70B/146,255,320 | 交流盘形悬式瓷绝缘子-型号:U70B/146,公称直径mm:255,公称爬电距离mm:320 | 片 | 2657 | 2022-05-31 | 2022-05-31 | 青海省果洛州 | 材料站现场车板交货 |  | 9906-500073878-00032 | 044001826500300 | 400186828000070 | 500122792 | 配网
2821AA-1405025-9999 | 包1 | QH100 | 国网青海省电力公司 | 国网青海省电力公司西宁供电公司 |  | 无电压等级 | 交流盘形悬式瓷绝缘子,U70B/146,255,320 | 交流盘形悬式瓷绝缘子-型号:U70B/146,公称直径mm:255,公称爬电距离mm:320 | 片 | 11 | 2022-05-31 | 2022-05-31 | 青海省西宁市 | 材料站现场车板交货 |  | 9906-500073878-00032 | 044001868800470 | 400186821000040 | 500122792 | 配网

## 45-通信单元
分标编号 | 包名称 | 分包编号 | 项目单位 | 需求单位 | 项目名称 | 工程电压等级 | 物资名称 | 物资描述 | 单位 | 数量 | 首批交货日期 | 最后一批交货日期 | 交货地点 | 交货方式 | 备注 | 技术规范编码 | 网省采购申请号 | 总部采购申请号 | 物料编码 | 扩展描述 | 扩展编码
2821AA-1307013-0002 | 包1 | 100 | 国网青海省电力公司 | 国网青海省电力公司海南供电公司 |  | 无电压等级 | 通信单元,本地,1级三相表,HPLC,无,OFDM | 通信单元-通信单元类别:本地,适用终端/表类型:1级三相表,通信方式:HPLC,频率范围/中心频率:无,调制方式:OFDM | 只 | 9000 | 2022-05-31 | 2022-05-31 | 青海省西宁市 | 买方指定仓库地面交货 |  | D05T-500138757-00002 | 044001894300040 | 400186830800040 | 500138757 | 1级三相表本地通信单元（HPLC） | D39
2821AA-1307013-0002 | 包1 | 100 | 国网青海省电力公司 | 国网青海省电力公司海南供电公司 |  | 无电压等级 | 通信单元,本地,1级三相表,HPLC,无,OFDM | 通信单元-通信单元类别:本地,适用终端/表类型:1级三相表,通信方式:HPLC,频率范围/中心频率:无,调制方式:OFDM | 只 | 9000 | 2022-05-31 | 2022-05-31 | 青海省西宁市 | 买方指定仓库地面交货 |  | D05T-500138757-00002 | 044001894300030 | 400186830800030 | 500138757 | 1级三相表本地通信单元（HPLC） | D39
2821AA-1307013-0002 | 包1 | 100 | 国网青海省电力公司 | 国网青海省电力公司海南供电公司 |  | 无电压等级 | 通信单元,本地,集中器I型,HPLC,无,OFDM | 通信单元-通信单元类别:本地,适用终端/表类型:集中器I型,通信方式:HPLC,频率范围/中心频率:无,调制方式:OFDM | 只 | 1500 | 2022-05-31 | 2022-05-31 | 青海省西宁市 | 买方指定仓库地面交货 |  | D05T-500138758-00002 | 044001894300070 | 400186830900030 | 500138758 | 集中器I型本地通信单元（HPLC） | D41
2821AA-1307013-0002 | 包1 | 100 | 国网青海省电力公司 | 国网青海省电力公司海南供电公司 |  | 无电压等级 | 通信单元,本地,集中器I型,HPLC,无,OFDM | 通信单元-通信单元类别:本地,适用终端/表类型:集中器I型,通信方式:HPLC,频率范围/中心频率:无,调制方式:OFDM | 只 | 1000 | 2022-05-31 | 2022-05-31 | 青海省西宁市 | 买方指定仓库地面交货 |  | D05T-500138758-00002 | 044001894300080 | 400186830900040 | 500138758 | 集中器I型本地通信单元（HPLC） | D41
2821AA-1307013-0002 | 包1 | 100 | 国网青海省电力公司 | 国网青海省电力公司海南供电公司 |  | 无电压等级 | 通信单元,本地,采集器I型,HPLC,无,OFDM | 通信单元-通信单元类别:本地,适用终端/表类型:采集器I型,通信方式:HPLC,频率范围/中心频率:无,调制方式:OFDM | 只 | 2000 | 2022-05-31 | 2022-05-31 | 青海省西宁市 | 买方指定仓库地面交货 |  | D05T-500138759-00001 | 044001894300050 | 400186830900020 | 500138759 | 采集器I型本地通信单元（HPLC） | D42
2821AA-1307013-0002 | 包1 | 100 | 国网青海省电力公司 | 国网青海省电力公司海南供电公司 |  | 无电压等级 | 通信单元,本地,2级单相表,HPLC,无,OFDM | 通信单元-通信单元类别:本地,适用终端/表类型:2级单相表,通信方式:HPLC,频率范围/中心频率:无,调制方式:OFDM | 只 | 50000 | 2022-05-31 | 2022-05-31 | 青海省西宁市 | 买方指定仓库地面交货 |  | D05T-500138761-00001 | 044001894300010 | 400186830800020 | 500138761 | 2级单相表本地通信单元（HPLC） | D38
2821AA-1307013-0002 | 包1 | 100 | 国网青海省电力公司 | 国网青海省电力公司海南供电公司 |  | 无电压等级 | 通信单元,本地,采集器I型,HPLC,无,OFDM | 通信单元-通信单元类别:本地,适用终端/表类型:采集器I型,通信方式:HPLC,频率范围/中心频率:无,调制方式:OFDM | 只 | 3000 | 2022-05-31 | 2022-05-31 | 青海省西宁市 | 买方指定仓库地面交货 |  | D05T-500138759-00001 | 044001894300060 | 400186830900010 | 500138759 | 采集器I型本地通信单元（HPLC） | D42
2821AA-1307013-0002 | 包1 | 100 | 国网青海省电力公司 | 国网青海省电力公司海南供电公司 |  | 无电压等级 | 通信单元,本地,2级单相表,HPLC,无,OFDM | 通信单元-通信单元类别:本地,适用终端/表类型:2级单相表,通信方式:HPLC,频率范围/中心频率:无,调制方式:OFDM | 只 | 51000 | 2022-05-31 | 2022-05-31 | 青海省西宁市 | 买方指定仓库地面交货 |  | D05T-500138761-00001 | 044001894300020 | 400186830800010 | 500138761 | 2级单相表本地通信单元（HPLC） | D38

## 33-钢管杆（桩）
分标编号 | 包名称 | 分包编号 | 项目单位 | 需求单位 | 项目名称 | 工程电压等级 | 物资名称 | 物资描述 | 单位 | 数量 | 首批交货日期 | 最后一批交货日期 | 交货地点 | 交货方式 | 备注 | 技术规范编码 | 网省采购申请号 | 总部采购申请号 | 物料编码 | 扩展描述 | 扩展编码
2821AA-1401001-9999 | 包1 | 100 | 国网青海省电力公司 | 国网青海省电力公司黄化供电公司 |  | 无电压等级 | 钢管杆（桩）,AC10kV,无,无,Q345,杆,无 | 钢管杆（桩）-电压等级:AC10kV,杆型:无,回路数:无,材质:Q345,类型:杆,种类:无 | 吨 | 375 | 2022-05-31 | 2022-05-31 | 青海省黄南州 | 材料站现场车板交货 |  | 9906-500068417-00017 | 044001902301930 | 400186834000170 | 500128790 | 配网
2821AA-1401001-9999 | 包1 | 100 | 国网青海省电力公司 | 国网青海省电力公司玉树供电公司 |  | 无电压等级 | 钢管杆（桩）,AC10kV,无,无,Q345,杆,无 | 钢管杆（桩）-电压等级:AC10kV,杆型:无,回路数:无,材质:Q345,类型:杆,种类:无 | 吨 | 531.3 | 2022-05-31 | 2022-05-31 | 青海省玉树州 | 材料站现场车板交货 |  | 9999-500128790-00001 | 044001899201110 | 400186832400110 | 500128790 | Q420比例为0％，防卸螺栓高度：８m | 500128790-0003
2821AA-1401001-9999 | 包1 | 100 | 国网青海省电力公司 | 国网青海省电力公司黄化供电公司 |  | 无电压等级 | 钢管杆（桩）,AC10kV,无,无,Q345,杆,无 | 钢管杆（桩）-电压等级:AC10kV,杆型:无,回路数:无,材质:Q345,类型:杆,种类:无 | 吨 | 375 | 2022-05-31 | 2022-05-31 | 青海省黄南州 | 材料站现场车板交货 |  | 9906-500068417-00017 | 044001902300420 | 400186833400170 | 500128790 | 配网
2821AA-1401001-9999 | 包2 | 200 | 国网青海省电力公司 | 国网青海省电力公司海南供电公司 |  | 无电压等级 | 钢管杆（桩）,AC10kV,无,无,Q345,杆,无 | 钢管杆（桩）-电压等级:AC10kV,杆型:无,回路数:无,材质:Q345,类型:杆,种类:无 | 吨 | 282 | 2022-05-31 | 2022-05-31 | 青海省海南州 | 材料站现场车板交货 |  | 9999-500128790-00001 | 044001892700370 | 400186829800100 | 500128790 | Q420比例为0％，防卸螺栓高度：８m | 500128790-0003
2821AA-1401001-9999 | 包2 | 200 | 国网青海省电力公司 | 国网青海省电力公司西宁供电公司 |  | 无电压等级 | 钢管杆（桩）,AC10kV,无,无,Q345,杆,无 | 钢管杆（桩）-电压等级:AC10kV,杆型:无,回路数:无,材质:Q345,类型:杆,种类:无 | 吨 | 68.655 | 2022-05-31 | 2022-05-31 | 青海省西宁市 | 材料站现场车板交货 |  | 9999-500128790-00001 | 044001892400110 | 400186823000100 | 500128790 | Q420比例为0％，防卸螺栓高度：８m | 500128790-0003
2821AA-1401001-9999 | 包2 | 200 | 国网青海省电力公司 | 国网青海省电力公司西宁供电公司 |  | 无电压等级 | 钢管杆（桩）,AC10kV,无,无,Q345,杆,无 | 钢管杆（桩）-电压等级:AC10kV,杆型:无,回路数:无,材质:Q345,类型:杆,种类:无 | 吨 | 72.2 | 2022-05-31 | 2022-05-31 | 青海省西宁市 | 材料站现场车板交货 |  | 9999-500128790-00001 | 044001899100140 | 400186824100010 | 500128790 | Q420比例为0％，防卸螺栓高度：８m | 500128790-0003
2821AA-1401001-9999 | 包2 | 200 | 国网青海省电力公司 | 国网青海省电力公司西宁供电公司 |  | 无电压等级 | 钢管杆（桩）,AC10kV,无,无,Q345,杆,无 | 钢管杆（桩）-电压等级:AC10kV,杆型:无,回路数:无,材质:Q345,类型:杆,种类:无 | 吨 | 8.3 | 2022-05-31 | 2022-05-31 | 青海省西宁市 | 材料站现场车板交货 |  | 9906-500068417-00017 | 044001899100130 | 400186824100100 | 500128790 | 配网
2821AA-1401001-9999 | 包2 | 200 | 国网青海省电力公司 | 国网青海省电力公司西宁供电公司 |  | 无电压等级 | 钢管杆（桩）,AC10kV,无,无,Q345,杆,无 | 钢管杆（桩）-电压等级:AC10kV,杆型:无,回路数:无,材质:Q345,类型:杆,种类:无 | 吨 | 29.484 | 2022-05-31 | 2022-05-31 | 青海省西宁市 | 材料站现场车板交货 |  | 9999-500128790-00001 | 044001868900740 | 400186821400200 | 500128790 | Q420比例为0％，防卸螺栓高度：８m | 500128790-0003
2821AA-1401001-9999 | 包2 | 200 | 国网青海省电力公司 | 国网青海省电力公司海东供电公司 |  | 无电压等级 | 钢管杆（桩）,AC10kV,无,无,Q345,杆,无 | 钢管杆（桩）-电压等级:AC10kV,杆型:无,回路数:无,材质:Q345,类型:杆,种类:无 | 吨 | 48 | 2022-05-31 | 2022-05-31 | 青海省海东市 | 材料站现场车板交货 |  | 9999-500128790-00001 | 044001881600320 | 400186825400040 | 500128790 | Q420比例为0％，防卸螺栓高度：８m | 500128790-0003
2821AA-1401001-9999 | 包2 | 200 | 国网青海省电力公司 | 国网青海省电力公司西宁供电公司 |  | 无电压等级 | 钢管杆（桩）,AC10kV,无,无,Q345,杆,无 | 钢管杆（桩）-电压等级:AC10kV,杆型:无,回路数:无,材质:Q345,类型:杆,种类:无 | 吨 | 515.456 | 2022-05-31 | 2022-05-31 | 青海省西宁市 | 材料站现场车板交货 |  | 9999-500128790-00001 | 044001892300150 | 400186822600030 | 500128790 | Q420比例为0％，防卸螺栓高度：８m | 500128790-0003
2821AA-1401001-9999 | 包2 | 200 | 国网青海省电力公司 | 国网青海省电力公司海东供电公司 |  | 无电压等级 | 钢管杆（桩）,AC10kV,无,无,Q345,杆,无 | 钢管杆（桩）-电压等级:AC10kV,杆型:无,回路数:无,材质:Q345,类型:杆,种类:无 | 吨 | 165.37 | 2022-05-31 | 2022-05-31 | 青海省海东市 | 材料站现场车板交货 |  | 9999-500128790-00001 | 044001881700700 | 400186825900200 | 500128790 | Q420比例为0％，防卸螺栓高度：８m | 500128790-0003
2821AA-1401001-9999 | 包2 | 200 | 国网青海省电力公司 | 国网青海省电力公司西宁供电公司 |  | 无电压等级 | 钢管杆（桩）,AC10kV,无,无,Q345,杆,无 | 钢管杆（桩）-电压等级:AC10kV,杆型:无,回路数:无,材质:Q345,类型:杆,种类:无 | 吨 | 19.7 | 2022-05-31 | 2022-05-31 | 青海省西宁市 | 材料站现场车板交货 |  | 9999-500128790-00001 | 044001868800400 | 400186820900200 | 500128790 | Q420比例为0％，防卸螺栓高度：８m | 500128790-0003
2821AA-1401001-9999 | 包2 | 200 | 国网青海省电力公司 | 国网青海省电力公司海北供电公司 |  | 无电压等级 | 钢管杆（桩）,AC10kV,无,无,Q345,杆,无 | 钢管杆（桩）-电压等级:AC10kV,杆型:无,回路数:无,材质:Q345,类型:杆,种类:无 | 吨 | 57.62 | 2022-05-31 | 2022-05-31 | 青海省海北州 | 材料站现场车板交货 |  | 9906-500068417-00017 | 044001891000630 | 400186829100050 | 500128790 | 配网
2821AA-1401001-9999 | 包2 | 200 | 国网青海省电力公司 | 国网青海省电力公司海西供电公司 |  | 无电压等级 | 钢管杆（桩）,AC10kV,无,无,Q345,杆,无 | 钢管杆（桩）-电压等级:AC10kV,杆型:无,回路数:无,材质:Q345,类型:杆,种类:无 | 吨 | 27.518 | 2022-05-31 | 2022-05-31 | 青海省海西州 | 材料站现场车板交货 |  | 9999-500128790-00001 | 044001881801060 | 400186827000150 | 500128790 | Q420比例为0％，防卸螺栓高度：８m | 500128790-0003
2821AA-1401001-9999 | 包2 | 200 | 国网青海省电力公司 | 国网青海省电力公司西宁供电公司 |  | 无电压等级 | 钢管杆（桩）,AC10kV,无,无,Q345,杆,无 | 钢管杆（桩）-电压等级:AC10kV,杆型:无,回路数:无,材质:Q345,类型:杆,种类:无 | 吨 | 16.309 | 2022-05-31 | 2022-05-31 | 青海省西宁市 | 材料站现场车板交货 |  | 9999-500128790-00001 | 044001892600280 | 400186823300180 | 500128790 | Q420比例为0％，防卸螺栓高度：８m | 500128790-0003

## 18-电能计量箱
分标编号 | 包名称 | 分包编号 | 项目单位 | 需求单位 | 项目名称 | 工程电压等级 | 物资名称 | 物资描述 | 单位 | 数量 | 首批交货日期 | 最后一批交货日期 | 交货地点 | 交货方式 | 备注 | 技术规范编码 | 网省采购申请号 | 总部采购申请号 | 物料编码 | 扩展描述 | 扩展编码
2821AA-1106018-9999 | 包1 | 100 | 国网青海省电力公司 | 国网青海省电力公司黄化供电公司 |  | 无电压等级 | 电能计量箱,三相,6,SMC,100A,悬挂式 | 电能计量箱-相数:三相,表位:6,材质:SMC,额定电流:100A,安装方式:悬挂式 | 只 | 9 | 2022-05-31 | 2022-05-31 | 青海省黄南州 | 材料站现场车板交货 |  | 9906-500116195-00016 | 044001902301540 | 400186833900060 | 500136146 | 箱组式，不预留采集器位置，间隙式，直接接入
2821AA-1106018-9999 | 包1 | 100 | 国网青海省电力公司 | 国网青海省电力公司西宁供电公司 |  | 无电压等级 | 电能计量箱,单相,10,SMC,80A,嵌入式 | 电能计量箱-相数:单相,表位:10,材质:SMC,额定电流:80A,安装方式:嵌入式 | 只 | 60 | 2022-05-31 | 2022-05-31 | 青海省西宁市 | 材料站现场车板交货 |  | 9906-500116195-00007 | 044001892300130 | 400186822600010 | 500135878 | 箱组式，不预留采集器位置，间隙式，直接接入
2821AA-1106018-9999 | 包1 | 100 | 国网青海省电力公司 | 国网青海省电力公司西宁供电公司 |  | 无电压等级 | 电能计量箱,单相,12,SMC,80A,悬挂式 | 电能计量箱-相数:单相,表位:12,材质:SMC,额定电流:80A,安装方式:悬挂式 | 只 | 10 | 2022-05-31 | 2022-05-31 | 青海省西宁市 | 材料站现场车板交货 |  | 28GH-500136133-00001 | 044001892600250 | 400186823300150 | 500135864
2821AA-1106018-9999 | 包1 | 100 | 国网青海省电力公司 | 国网青海省电力公司黄化供电公司 |  | 无电压等级 | 电能计量箱,单相,12,SMC,80A,嵌入式 | 电能计量箱-相数:单相,表位:12,材质:SMC,额定电流:80A,安装方式:嵌入式 | 只 | 30 | 2022-05-31 | 2022-05-31 | 青海省黄南州 | 材料站现场车板交货 |  | 28GH-500136133-00001 | 044001902301360 | 400186833800180 | 500136133
2821AA-1106018-9999 | 包1 | 100 | 国网青海省电力公司 | 国网青海省电力公司黄化供电公司 |  | 无电压等级 | 电能计量箱,单相,12,SMC,80A,悬挂式 | 电能计量箱-相数:单相,表位:12,材质:SMC,额定电流:80A,安装方式:悬挂式 | 只 | 25 | 2022-05-31 | 2022-05-31 | 青海省黄南州 | 材料站现场车板交货 |  | 28GH-500135864-00001 | 044001902301140 | 400186833800020 | 500135864
2821AA-1106018-9999 | 包1 | 100 | 国网青海省电力公司 | 国网青海省电力公司西宁供电公司 |  | 无电压等级 | 电能计量箱,单相,4,SMC,80A,悬挂式 | 电能计量箱-相数:单相,表位:4,材质:SMC,额定电流:80A,安装方式:悬挂式 | 只 | 640 | 2022-05-31 | 2022-05-31 | 青海省西宁市 | 材料站现场车板交货 |  | 28GH-500136096-00001 | 044001892300120 | 400186822600100 | 500136096
2821AA-1106018-9999 | 包1 | 100 | 国网青海省电力公司 | 国网青海省电力公司海西供电公司 |  | 无电压等级 | 电能计量箱,单相,4,SMC,80A,悬挂式 | 电能计量箱-相数:单相,表位:4,材质:SMC,额定电流:80A,安装方式:悬挂式 | 只 | 240 | 2022-05-31 | 2022-05-31 | 青海省海西州 | 材料站现场车板交货 |  | 28GH-500136096-00001 | 044001881900050 | 400186827500020 | 500136096
2821AA-1106018-9999 | 包1 | 100 | 国网青海省电力公司 | 国网青海省电力公司西宁供电公司 |  | 无电压等级 | 电能计量箱,单相,4,SMC,80A,悬挂式 | 电能计量箱-相数:单相,表位:4,材质:SMC,额定电流:80A,安装方式:悬挂式 | 只 | 15 | 2022-05-31 | 2022-05-31 | 青海省西宁市 | 材料站现场车板交货 |  | 28GH-500136096-00001 | 044001892400100 | 400186823000090 | 500136096
2821AA-1106018-9999 | 包1 | 100 | 国网青海省电力公司 | 国网青海省电力公司海西供电公司 |  | 无电压等级 | 电能计量箱,单相,4,SMC,80A,悬挂式 | 电能计量箱-相数:单相,表位:4,材质:SMC,额定电流:80A,安装方式:悬挂式 | 只 | 480 | 2022-05-31 | 2022-05-31 | 青海省海西州 | 材料站现场车板交货 |  | 28GH-500136096-00001 | 044001881801010 | 400186827000080 | 500136096
2821AA-1106018-9999 | 包1 | 100 | 国网青海省电力公司 | 国网青海省电力公司海西供电公司 |  | 无电压等级 | 电能计量箱,单相,6,SMC,80A,悬挂式 | 电能计量箱-相数:单相,表位:6,材质:SMC,额定电流:80A,安装方式:悬挂式 | 只 | 180 | 2022-05-31 | 2022-05-31 | 青海省海西州 | 材料站现场车板交货 |  | 28GH-500136088-00001 | 044001881900060 | 400186827500040 | 500136088
2821AA-1106018-9999 | 包1 | 100 | 国网青海省电力公司 | 国网青海省电力公司黄化供电公司 |  | 无电压等级 | 电能计量箱,单相,4,SMC,80A,悬挂式 | 电能计量箱-相数:单相,表位:4,材质:SMC,额定电流:80A,安装方式:悬挂式 | 只 | 260 | 2022-05-31 | 2022-05-31 | 青海省黄南州 | 材料站现场车板交货 |  | 28GH-500136096-00001 | 044001902301880 | 400186834000110 | 500136096
2821AA-1106018-9999 | 包1 | 100 | 国网青海省电力公司 | 国网青海省电力公司西宁供电公司 |  | 无电压等级 | 电能计量箱,单相,10,SMC,80A,悬挂式 | 电能计量箱-相数:单相,表位:10,材质:SMC,额定电流:80A,安装方式:悬挂式 | 只 | 83 | 2022-05-31 | 2022-05-31 | 青海省西宁市 | 材料站现场车板交货 |  | 28GH-500136131-00001 | 044001892600260 | 400186823300160 | 500136131
2821AA-1106018-9999 | 包1 | 100 | 国网青海省电力公司 | 国网青海省电力公司西宁供电公司 |  | 无电压等级 | 电能计量箱,单相,4,SMC,80A,悬挂式 | 电能计量箱-相数:单相,表位:4,材质:SMC,额定电流:80A,安装方式:悬挂式 | 只 | 2400 | 2022-05-31 | 2022-05-31 | 青海省西宁市 | 材料站现场车板交货 |  | 28GH-500136096-00001 | 044001884900040 | 400186822000010 | 500136096
2821AA-1106018-9999 | 包1 | 100 | 国网青海省电力公司 | 国网青海省电力公司西宁供电公司 |  | 无电压等级 | 电能计量箱,单相,4,SMC,80A,悬挂式 | 电能计量箱-相数:单相,表位:4,材质:SMC,额定电流:80A,安装方式:悬挂式 | 只 | 117 | 2022-05-31 | 2022-05-31 | 青海省西宁市 | 材料站现场车板交货 |  | 28GH-500136096-00001 | 044001868900050 | 400186821100050 | 500136096
2821AA-1106018-9999 | 包1 | 100 | 国网青海省电力公司 | 国网青海省电力公司海西供电公司 |  | 无电压等级 | 电能计量箱,单相,10,SMC,80A,悬挂式 | 电能计量箱-相数:单相,表位:10,材质:SMC,额定电流:80A,安装方式:悬挂式 | 只 | 34 | 2022-05-31 | 2022-05-31 | 青海省海西州 | 材料站现场车板交货 |  | 28GH-500136131-00001 | 044001881800990 | 400186827000060 | 500136131
2821AA-1106018-9999 | 包1 | 100 | 国网青海省电力公司 | 国网青海省电力公司海西供电公司 |  | 无电压等级 | 电能计量箱,单相,6,SMC,80A,悬挂式 | 电能计量箱-相数:单相,表位:6,材质:SMC,额定电流:80A,安装方式:悬挂式 | 只 | 70 | 2022-05-31 | 2022-05-31 | 青海省海西州 | 材料站现场车板交货 |  | 28GH-500136088-00001 | 044001881801020 | 400186827000090 | 500136088
2821AA-1106018-9999 | 包1 | 100 | 国网青海省电力公司 | 国网青海省电力公司海西供电公司 |  | 无电压等级 | 电能计量箱,三相,2,SMC,250A,悬挂式 | 电能计量箱-相数:三相,表位:2,材质:SMC,额定电流:250A,安装方式:悬挂式 | 只 | 66 | 2022-05-31 | 2022-05-31 | 青海省海西州 | 材料站现场车板交货 |  | 28GH-500136067-00001 | 044001881801030 | 400186827000110 | 500136067
2821AA-1106018-9999 | 包1 | 100 | 国网青海省电力公司 | 国网青海省电力公司西宁供电公司 |  | 无电压等级 | 电能计量箱,单相,12,SMC,80A,嵌入式 | 电能计量箱-相数:单相,表位:12,材质:SMC,额定电流:80A,安装方式:嵌入式 | 只 | 174 | 2022-05-31 | 2022-05-31 | 青海省西宁市 | 材料站现场车板交货 |  | 28GH-500136133-00001 | 044001868900060 | 400186821100070 | 500136133
2821AA-1106018-9999 | 包1 | 100 | 国网青海省电力公司 | 国网青海省电力公司黄化供电公司 |  | 无电压等级 | 电能计量箱,三相,4,SMC,100A,悬挂式 | 电能计量箱-相数:三相,表位:4,材质:SMC,额定电流:100A,安装方式:悬挂式 | 只 | 60 | 2022-05-31 | 2022-05-31 | 青海省黄南州 | 材料站现场车板交货 |  | 28GH-500135889-00001 | 044001902301900 | 400186834000140 | 500135889
2821AA-1106018-9999 | 包1 | 100 | 国网青海省电力公司 | 国网青海省电力公司海西供电公司 |  | 无电压等级 | 电能计量箱,三相,4,SMC,100A,悬挂式 | 电能计量箱-相数:三相,表位:4,材质:SMC,额定电流:100A,安装方式:悬挂式 | 只 | 113 | 2022-05-31 | 2022-05-31 | 青海省海西州 | 材料站现场车板交货 |  | 28GH-500135889-00001 | 044001881801040 | 400186827000130 | 500135889
2821AA-1106018-9999 | 包1 | 100 | 国网青海省电力公司 | 国网青海省电力公司黄化供电公司 |  | 无电压等级 | 电能计量箱,三相,2,SMC,250A,悬挂式 | 电能计量箱-相数:三相,表位:2,材质:SMC,额定电流:250A,安装方式:悬挂式 | 只 | 648 | 2022-05-31 | 2022-05-31 | 青海省黄南州 | 材料站现场车板交货 |  | 28GH-500136067-00001 | 044001902301120 | 400186833800100 | 500136067
2821AA-1106018-9999 | 包1 | 100 | 国网青海省电力公司 | 国网青海省电力公司黄化供电公司 |  | 无电压等级 | 电能计量箱,三相,2,SMC,250A,悬挂式 | 电能计量箱-相数:三相,表位:2,材质:SMC,额定电流:250A,安装方式:悬挂式 | 只 | 80 | 2022-05-31 | 2022-05-31 | 青海省黄南州 | 材料站现场车板交货 |  | 28GH-500136067-00001 | 044001902301890 | 400186834000130 | 500136067
2821AA-1106018-9999 | 包1 | 100 | 国网青海省电力公司 | 国网青海省电力公司西宁供电公司 |  | 无电压等级 | 电能计量箱,单相,12,SMC,80A,悬挂式 | 电能计量箱-相数:单相,表位:12,材质:SMC,额定电流:80A,安装方式:悬挂式 | 只 | 106 | 2022-05-31 | 2022-05-31 | 青海省西宁市 | 材料站现场车板交货 |  | 28GH-500136133-00001 | 044001868900080 | 400186821100090 | 500135864
2821AA-1106018-9999 | 包1 | 100 | 国网青海省电力公司 | 国网青海省电力公司西宁供电公司 |  | 无电压等级 | 电能计量箱,单相,12,SMC,80A,嵌入式 | 电能计量箱-相数:单相,表位:12,材质:SMC,额定电流:80A,安装方式:嵌入式 | 只 | 5 | 2022-05-31 | 2022-05-31 | 青海省西宁市 | 材料站现场车板交货 |  | 28GH-500136133-00001 | 044001892600240 | 400186823300140 | 500136133
2821AA-1106018-9999 | 包1 | 100 | 国网青海省电力公司 | 国网青海省电力公司西宁供电公司 |  | 无电压等级 | 电能计量箱,单相,6,SMC,60A,悬挂式 | 电能计量箱-相数:单相,表位:6,材质:SMC,额定电流:60A,安装方式:悬挂式 | 只 | 117 | 2022-05-31 | 2022-05-31 | 青海省西宁市 | 材料站现场车板交货 |  | 9906-500116195-00007 | 044001868900040 | 400186821100030 | 500136003 | 箱组式，不预留采集器位置，间隙式，直接接入
2821AA-1106018-9999 | 包1 | 100 | 国网青海省电力公司 | 国网青海省电力公司西宁供电公司 |  | 无电压等级 | 电能计量箱,单相,12,SMC,80A,悬挂式 | 电能计量箱-相数:单相,表位:12,材质:SMC,额定电流:80A,安装方式:悬挂式 | 只 | 13 | 2022-05-31 | 2022-05-31 | 青海省西宁市 | 材料站现场车板交货 |  | 28GH-500136133-00001 | 044001892300140 | 400186822600020 | 500135864
2821AA-1106018-9999 | 包1 | 100 | 国网青海省电力公司 | 国网青海省电力公司海西供电公司 |  | 无电压等级 | 电能计量箱,三相,2,SMC,250A,悬挂式 | 电能计量箱-相数:三相,表位:2,材质:SMC,额定电流:250A,安装方式:悬挂式 | 只 | 385 | 2022-05-31 | 2022-05-31 | 青海省海西州 | 材料站现场车板交货 |  | 28GH-500136067-00001 | 044001881900070 | 400186827500060 | 500136067
2821AA-1106018-9999 | 包1 | 100 | 国网青海省电力公司 | 国网青海省电力公司海西供电公司 |  | 无电压等级 | 电能计量箱,单相,12,SMC,80A,悬挂式 | 电能计量箱-相数:单相,表位:12,材质:SMC,额定电流:80A,安装方式:悬挂式 | 只 | 99 | 2022-05-31 | 2022-05-31 | 青海省海西州 | 材料站现场车板交货 |  | 28GH-500135864-00001 | 044001881801000 | 400186827000070 | 500135864
2821AA-1106018-9999 | 包1 | 100 | 国网青海省电力公司 | 国网青海省电力公司西宁供电公司 |  | 无电压等级 | 电能计量箱,单相,10,SMC,80A,嵌入式 | 电能计量箱-相数:单相,表位:10,材质:SMC,额定电流:80A,安装方式:嵌入式 | 只 | 48 | 2022-05-31 | 2022-05-31 | 青海省西宁市 | 材料站现场车板交货 |  | 9906-500116195-00007 | 044001868900070 | 400186821100080 | 500135878 | 箱组式，不预留采集器位置，间隙式，直接接入
2821AA-1106018-9999 | 包1 | 100 | 国网青海省电力公司 | 国网青海省电力公司海西供电公司 |  | 无电压等级 | 电能计量箱,三相,6,不锈钢,100A,落地式 | 电能计量箱-相数:三相,表位:6,材质:不锈钢,额定电流:100A,安装方式:落地式 | 只 | 35 | 2022-05-31 | 2022-05-31 | 青海省海西州 | 材料站现场车板交货 |  | 9906-500116195-00023 | 044001881900080 | 400186827500050 | 500135998 | 整体式，预留采集器位置，过盈式，直接接入
2821AA-1106018-9999 | 包2 | 200 | 国网青海省电力公司 | 国网青海省电力公司黄化供电公司 |  | 无电压等级 | 电能计量箱,单相,4,SMC,80A,悬挂式 | 电能计量箱-相数:单相,表位:4,材质:SMC,额定电流:80A,安装方式:悬挂式 | 只 | 3319 | 2022-05-31 | 2022-05-31 | 青海省黄南州 | 材料站现场车板交货 |  | 28GH-500136096-00001 | 044001902301100 | 400186833700200 | 500136096
2821AA-1106018-9999 | 包2 | 200 | 国网青海省电力公司 | 国网青海省电力公司西宁供电公司 |  | 无电压等级 | 电能计量箱,三相,4,SMC,100A,悬挂式 | 电能计量箱-相数:三相,表位:4,材质:SMC,额定电流:100A,安装方式:悬挂式 | 只 | 300 | 2022-05-31 | 2022-05-31 | 青海省西宁市 | 材料站现场车板交货 |  | 28GH-500135889-00001 | 044001884900070 | 400186822000030 | 500135889
2821AA-1106018-9999 | 包2 | 200 | 国网青海省电力公司 | 国网青海省电力公司西宁供电公司 |  | 无电压等级 | 电能计量箱,单相,6,SMC,80A,悬挂式 | 电能计量箱-相数:单相,表位:6,材质:SMC,额定电流:80A,安装方式:悬挂式 | 只 | 12 | 2022-05-31 | 2022-05-31 | 青海省西宁市 | 材料站现场车板交货 |  | 28GH-500136088-00001 | 044001892400090 | 400186823000080 | 500136088
2821AA-1106018-9999 | 包2 | 200 | 国网青海省电力公司 | 国网青海省电力公司西宁供电公司 |  | 无电压等级 | 电能计量箱,单相,6,SMC,80A,悬挂式 | 电能计量箱-相数:单相,表位:6,材质:SMC,额定电流:80A,安装方式:悬挂式 | 只 | 6 | 2022-05-31 | 2022-05-31 | 青海省西宁市 | 材料站现场车板交货 |  | 28GH-500136088-00001 | 044001892300110 | 400186822500060 | 500136088
2821AA-1106018-9999 | 包2 | 200 | 国网青海省电力公司 | 国网青海省电力公司西宁供电公司 |  | 无电压等级 | 电能计量箱,三相,2,SMC,250A,悬挂式 | 电能计量箱-相数:三相,表位:2,材质:SMC,额定电流:250A,安装方式:悬挂式 | 只 | 158 | 2022-05-31 | 2022-05-31 | 青海省西宁市 | 材料站现场车板交货 |  | 28GH-500136067-00001 | 044001868900020 | 400186821100010 | 500136067
2821AA-1106018-9999 | 包2 | 200 | 国网青海省电力公司 | 国网青海省电力公司黄化供电公司 |  | 无电压等级 | 电能计量箱,单相,6,SMC,80A,悬挂式 | 电能计量箱-相数:单相,表位:6,材质:SMC,额定电流:80A,安装方式:悬挂式 | 只 | 864 | 2022-05-31 | 2022-05-31 | 青海省黄南州 | 材料站现场车板交货 |  | 28GH-500136088-00001 | 044001902301110 | 400186833700120 | 500136088
2821AA-1106018-9999 | 包2 | 200 | 国网青海省电力公司 | 国网青海省电力公司西宁供电公司 |  | 无电压等级 | 电能计量箱,单相,6,SMC,80A,悬挂式 | 电能计量箱-相数:单相,表位:6,材质:SMC,额定电流:80A,安装方式:悬挂式 | 只 | 13 | 2022-05-31 | 2022-05-31 | 青海省西宁市 | 材料站现场车板交货 |  | 28GH-500136088-00001 | 044001892600220 | 400186823300110 | 500136088
2821AA-1106018-9999 | 包2 | 200 | 国网青海省电力公司 | 国网青海省电力公司西宁供电公司 |  | 无电压等级 | 电能计量箱,单相,4,SMC,80A,悬挂式 | 电能计量箱-相数:单相,表位:4,材质:SMC,额定电流:80A,安装方式:悬挂式 | 只 | 405 | 2022-05-31 | 2022-05-31 | 青海省西宁市 | 材料站现场车板交货 |  | 28GH-500136096-00001 | 044001892600270 | 400186823300170 | 500136096
2821AA-1106018-9999 | 包2 | 200 | 国网青海省电力公司 | 国网青海省电力公司西宁供电公司 |  | 无电压等级 | 电能计量箱,单相,4,SMC,80A,悬挂式 | 电能计量箱-相数:单相,表位:4,材质:SMC,额定电流:80A,安装方式:悬挂式 | 只 | 2334 | 2022-05-31 | 2022-05-31 | 青海省西宁市 | 材料站现场车板交货 |  | 28GH-500136096-00001 | 044001892600230 | 400186823300130 | 500136096
2821AA-1106018-9999 | 包2 | 200 | 国网青海省电力公司 | 国网青海省电力公司黄化供电公司 |  | 无电压等级 | 电能计量箱,三相,4,SMC,100A,悬挂式 | 电能计量箱-相数:三相,表位:4,材质:SMC,额定电流:100A,安装方式:悬挂式 | 只 | 137 | 2022-05-31 | 2022-05-31 | 青海省黄南州 | 材料站现场车板交货 |  | 28GH-500135889-00001 | 044001902301130 | 400186833800010 | 500135889
2821AA-1106018-9999 | 包2 | 200 | 国网青海省电力公司 | 国网青海省电力公司西宁供电公司 |  | 无电压等级 | 电能计量箱,单相,6,SMC,80A,悬挂式 | 电能计量箱-相数:单相,表位:6,材质:SMC,额定电流:80A,安装方式:悬挂式 | 只 | 620 | 2022-05-31 | 2022-05-31 | 青海省西宁市 | 材料站现场车板交货 |  | 28GH-500136088-00001 | 044001884900030 | 400186822000020 | 500136088
2821AA-1106018-9999 | 包3 | 300 | 国网青海省电力公司 | 国网青海省电力公司海北供电公司 |  | 无电压等级 | 电能计量箱,单相,4,SMC,80A,悬挂式 | 电能计量箱-相数:单相,表位:4,材质:SMC,额定电流:80A,安装方式:悬挂式 | 只 | 235 | 2022-05-31 | 2022-05-31 | 青海省海北州 | 材料站现场车板交货 |  | 28GH-500136096-00001 | 044001891000450 | 400186829000090 | 500136096
2821AA-1106018-9999 | 包3 | 300 | 国网青海省电力公司 | 国网青海省电力公司玉树供电公司 |  | 无电压等级 | 电能计量箱,单相,4,SMC,80A,悬挂式 | 电能计量箱-相数:单相,表位:4,材质:SMC,额定电流:80A,安装方式:悬挂式 | 只 | 1750 | 2022-05-31 | 2022-05-31 | 青海省玉树州 | 材料站现场车板交货 |  | 28GH-500136096-00001 | 044001899200020 | 400186831800010 | 500136096
2821AA-1106018-9999 | 包3 | 300 | 国网青海省电力公司 | 国网青海省电力公司海北供电公司 |  | 无电压等级 | 电能计量箱,单相,4,SMC,80A,悬挂式 | 电能计量箱-相数:单相,表位:4,材质:SMC,额定电流:80A,安装方式:悬挂式 | 只 | 70 | 2022-05-31 | 2022-05-31 | 青海省海北州 | 材料站现场车板交货 |  | 28GH-500136096-00001 | 044001891001440 | 400186829300170 | 500136096
2821AA-1106018-9999 | 包3 | 300 | 国网青海省电力公司 | 国网青海省电力公司西宁供电公司 |  | 无电压等级 | 电能计量箱,三相,6,SMC,100A,悬挂式 | 电能计量箱-相数:三相,表位:6,材质:SMC,额定电流:100A,安装方式:悬挂式 | 只 | 142 | 2022-05-31 | 2022-05-31 | 青海省西宁市 | 材料站现场车板交货 |  | 9906-500116195-00016 | 044001868900010 | 400186821100040 | 500136146 | 箱组式，不预留采集器位置，间隙式，直接接入
2821AA-1106018-9999 | 包3 | 300 | 国网青海省电力公司 | 国网青海省电力公司西宁供电公司 |  | 无电压等级 | 电能计量箱,三相,2,SMC,250A,悬挂式 | 电能计量箱-相数:三相,表位:2,材质:SMC,额定电流:250A,安装方式:悬挂式 | 只 | 2100 | 2022-05-31 | 2022-05-31 | 青海省西宁市 | 材料站现场车板交货 |  | 28GH-500136067-00001 | 044001884900080 | 400186822000050 | 500136067
2821AA-1106018-9999 | 包3 | 300 | 国网青海省电力公司 | 国网青海省电力公司玉树供电公司 |  | 无电压等级 | 电能计量箱,三相,4,SMC,100A,悬挂式 | 电能计量箱-相数:三相,表位:4,材质:SMC,额定电流:100A,安装方式:悬挂式 | 只 | 34 | 2022-05-31 | 2022-05-31 | 青海省玉树州 | 材料站现场车板交货 |  | 28GH-500135889-00001 | 044001899200040 | 400186831800030 | 500135889
2821AA-1106018-9999 | 包3 | 300 | 国网青海省电力公司 | 国网青海省电力公司玉树供电公司 |  | 无电压等级 | 电能计量箱,三相,2,SMC,250A,悬挂式 | 电能计量箱-相数:三相,表位:2,材质:SMC,额定电流:250A,安装方式:悬挂式 | 只 | 190 | 2022-05-31 | 2022-05-31 | 青海省玉树州 | 材料站现场车板交货 |  | 28GH-500136067-00001 | 044001899200010 | 400186831800040 | 500136067
2821AA-1106018-9999 | 包3 | 300 | 国网青海省电力公司 | 国网青海省电力公司玉树供电公司 |  | 无电压等级 | 电能计量箱,三相,2,SMC,100A,悬挂式 | 电能计量箱-相数:三相,表位:2,材质:SMC,额定电流:100A,安装方式:悬挂式 | 只 | 680 | 2022-05-31 | 2022-05-31 | 玉树州 | 材料站现场车板交货 |  | 28GH-500135918-00001 | 044001891200040 | 400186829500030 | 500135918
2821AA-1106018-9999 | 包3 | 300 | 国网青海省电力公司 | 国网青海省电力公司海北供电公司 |  | 无电压等级 | 电能计量箱,三相,2,SMC,250A,悬挂式 | 电能计量箱-相数:三相,表位:2,材质:SMC,额定电流:250A,安装方式:悬挂式 | 只 | 3 | 2022-05-31 | 2022-05-31 | 青海省海北州 | 材料站现场车板交货 |  | 28GH-500136067-00001 | 044001891000170 | 400186828900050 | 500136067
2821AA-1106018-9999 | 包3 | 300 | 国网青海省电力公司 | 国网青海省电力公司玉树供电公司 |  | 无电压等级 | 电能计量箱,单相,12,SMC,80A,悬挂式 | 电能计量箱-相数:单相,表位:12,材质:SMC,额定电流:80A,安装方式:悬挂式 | 只 | 28 | 2022-05-31 | 2022-05-31 | 青海省玉树州 | 材料站现场车板交货 |  | 28GH-500136133-00001 | 044001899200050 | 400186831800050 | 500135864
2821AA-1106018-9999 | 包3 | 300 | 国网青海省电力公司 | 国网青海省电力公司玉树供电公司 |  | 无电压等级 | 电能计量箱,单相,6,SMC,80A,悬挂式 | 电能计量箱-相数:单相,表位:6,材质:SMC,额定电流:80A,安装方式:悬挂式 | 只 | 56 | 2022-05-31 | 2022-05-31 | 青海省玉树州 | 材料站现场车板交货 |  | 28GH-500136088-00001 | 044001891200030 | 400186829500020 | 500136088
2821AA-1106018-9999 | 包3 | 300 | 国网青海省电力公司 | 国网青海省电力公司西宁供电公司 |  | 无电压等级 | 电能计量箱,三相,4,SMC,100A,悬挂式 | 电能计量箱-相数:三相,表位:4,材质:SMC,额定电流:100A,安装方式:悬挂式 | 只 | 115 | 2022-05-31 | 2022-05-31 | 青海省西宁市 | 材料站现场车板交货 |  | 28GH-500135889-00001 | 044001892600210 | 400186823300090 | 500135889
2821AA-1106018-9999 | 包3 | 300 | 国网青海省电力公司 | 国网青海省电力公司海北供电公司 |  | 无电压等级 | 电能计量箱,三相,4,SMC,100A,悬挂式 | 电能计量箱-相数:三相,表位:4,材质:SMC,额定电流:100A,安装方式:悬挂式 | 只 | 6 | 2022-05-31 | 2022-05-31 | 青海省海北州 | 材料站现场车板交货 |  | 28GH-500135889-00001 | 044001891000180 | 400186828900060 | 500135889
2821AA-1106018-9999 | 包3 | 300 | 国网青海省电力公司 | 国网青海省电力公司玉树供电公司 |  | 无电压等级 | 电能计量箱,单相,4,SMC,80A,悬挂式 | 电能计量箱-相数:单相,表位:4,材质:SMC,额定电流:80A,安装方式:悬挂式 | 只 | 177 | 2022-05-31 | 2022-05-31 | 青海省玉树州 | 材料站现场车板交货 |  | 28GH-500136096-00001 | 044001891200020 | 400186829500010 | 500136096
2821AA-1106018-9999 | 包3 | 300 | 国网青海省电力公司 | 国网青海省电力公司海北供电公司 |  | 无电压等级 | 电能计量箱,单相,10,SMC,80A,悬挂式 | 电能计量箱-相数:单相,表位:10,材质:SMC,额定电流:80A,安装方式:悬挂式 | 只 | 35 | 2022-05-31 | 2022-05-31 | 青海省海北州 | 材料站现场车板交货 |  | 28GH-500136131-00001 | 044001891000200 | 400186828900080 | 500136131
2821AA-1106018-9999 | 包3 | 300 | 国网青海省电力公司 | 国网青海省电力公司玉树供电公司 |  | 无电压等级 | 电能计量箱,单相,6,SMC,80A,悬挂式 | 电能计量箱-相数:单相,表位:6,材质:SMC,额定电流:80A,安装方式:悬挂式 | 只 | 520 | 2022-05-31 | 2022-05-31 | 青海省玉树州 | 材料站现场车板交货 |  | 9906-500116195-00007 | 044001899200030 | 400186831800020 | 500136088 | 箱组式，不预留采集器位置，间隙式，直接接入
2821AA-1106018-9999 | 包4 | 400 | 国网青海省电力公司 | 国网青海省电力公司海南供电公司 |  | 无电压等级 | 电能计量箱,三相,4,SMC,100A,悬挂式 | 电能计量箱-相数:三相,表位:4,材质:SMC,额定电流:100A,安装方式:悬挂式 | 只 | 240 | 2022-05-31 | 2022-05-31 | 青海省海南州 | 材料站现场车板交货 |  | 28GH-500135889-00001 | 044001892700260 | 400186829700090 | 500135889
2821AA-1106018-9999 | 包4 | 400 | 国网青海省电力公司 | 国网青海省电力公司西宁供电公司 |  | 无电压等级 | 电能计量箱,三相,2,SMC,250A,悬挂式 | 电能计量箱-相数:三相,表位:2,材质:SMC,额定电流:250A,安装方式:悬挂式 | 只 | 25 | 2022-05-31 | 2022-05-31 | 青海省西宁市 | 材料站现场车板交货 |  | 28GH-500136067-00001 | 044001892400080 | 400186823000070 | 500136067
2821AA-1106018-9999 | 包4 | 400 | 国网青海省电力公司 | 国网青海省电力公司海南供电公司 |  | 无电压等级 | 电能计量箱,单相,4,SMC,80A,悬挂式 | 电能计量箱-相数:单相,表位:4,材质:SMC,额定电流:80A,安装方式:悬挂式 | 只 | 440 | 2022-05-31 | 2022-05-31 | 青海省海南州 | 材料站现场车板交货 |  | 28GH-500136096-00001 | 044001892800030 | 400186830300020 | 500136096
2821AA-1106018-9999 | 包4 | 400 | 国网青海省电力公司 | 国网青海省电力公司西宁供电公司 |  | 无电压等级 | 电能计量箱,三相,2,SMC,250A,悬挂式 | 电能计量箱-相数:三相,表位:2,材质:SMC,额定电流:250A,安装方式:悬挂式 | 只 | 890 | 2022-05-31 | 2022-05-31 | 青海省西宁市 | 材料站现场车板交货 |  | 28GH-500136067-00001 | 044001892600200 | 400186823300080 | 500136067
2821AA-1106018-9999 | 包4 | 400 | 国网青海省电力公司 | 国网青海省电力公司海南供电公司 |  | 无电压等级 | 电能计量箱,单相,12,SMC,80A,悬挂式 | 电能计量箱-相数:单相,表位:12,材质:SMC,额定电流:80A,安装方式:悬挂式 | 只 | 30 | 2022-05-31 | 2022-05-31 | 青海省海南州 | 材料站现场车板交货 |  | 28GH-500136133-00001 | 044001892700240 | 400186829700070 | 500135864
2821AA-1106018-9999 | 包4 | 400 | 国网青海省电力公司 | 国网青海省电力公司海南供电公司 |  | 无电压等级 | 电能计量箱,三相,2,SMC,250A,悬挂式 | 电能计量箱-相数:三相,表位:2,材质:SMC,额定电流:250A,安装方式:悬挂式 | 只 | 1400 | 2022-05-31 | 2022-05-31 | 青海省海南州 | 材料站现场车板交货 |  | 28GH-500136067-00001 | 044001892700250 | 400186829700080 | 500136067
2821AA-1106018-9999 | 包4 | 400 | 国网青海省电力公司 | 国网青海省电力公司海南供电公司 |  | 无电压等级 | 电能计量箱,单相,6,SMC,80A,悬挂式 | 电能计量箱-相数:单相,表位:6,材质:SMC,额定电流:80A,安装方式:悬挂式 | 只 | 650 | 2022-05-31 | 2022-05-31 | 青海省海南州 | 材料站现场车板交货 |  | 28GH-500136088-00001 | 044001892700230 | 400186829700060 | 500136088
2821AA-1106018-9999 | 包4 | 400 | 国网青海省电力公司 | 国网青海省电力公司西宁供电公司 |  | 无电压等级 | 电能计量箱,三相,2,SMC,250A,悬挂式 | 电能计量箱-相数:三相,表位:2,材质:SMC,额定电流:250A,安装方式:悬挂式 | 只 | 1022 | 2022-05-31 | 2022-05-31 | 青海省西宁市 | 材料站现场车板交货 |  | 28GH-500136067-00001 | 044001892300100 | 400186822500090 | 500136067
2821AA-1106018-9999 | 包4 | 400 | 国网青海省电力公司 | 国网青海省电力公司海南供电公司 |  | 无电压等级 | 电能计量箱,三相,2,SMC,250A,悬挂式 | 电能计量箱-相数:三相,表位:2,材质:SMC,额定电流:250A,安装方式:悬挂式 | 只 | 240 | 2022-05-31 | 2022-05-31 | 青海省海南州 | 材料站现场车板交货 |  | 28GH-500136067-00001 | 044001892800040 | 400186830300040 | 500136067
2821AA-1106018-9999 | 包4 | 400 | 国网青海省电力公司 | 国网青海省电力公司西宁供电公司 |  | 无电压等级 | 电能计量箱,三相,4,SMC,100A,悬挂式 | 电能计量箱-相数:三相,表位:4,材质:SMC,额定电流:100A,安装方式:悬挂式 | 只 | 318 | 2022-05-31 | 2022-05-31 | 青海省西宁市 | 材料站现场车板交货 |  | 28GH-500135889-00001 | 044001868900030 | 400186821100020 | 500135889
2821AA-1106018-9999 | 包4 | 400 | 国网青海省电力公司 | 国网青海省电力公司海南供电公司 |  | 无电压等级 | 电能计量箱,三相,4,SMC,100A,悬挂式 | 电能计量箱-相数:三相,表位:4,材质:SMC,额定电流:100A,安装方式:悬挂式 | 只 | 20 | 2022-05-31 | 2022-05-31 | 青海省海南州 | 材料站现场车板交货 |  | 28GH-500135889-00001 | 044001892800050 | 400186830300060 | 500135889
2821AA-1106018-9999 | 包5 | 500 | 国网青海省电力公司 | 国网青海省电力公司海东供电公司 |  | 无电压等级 | 电能计量箱,单相,4,SMC,80A,悬挂式 | 电能计量箱-相数:单相,表位:4,材质:SMC,额定电流:80A,安装方式:悬挂式 | 只 | 1754 | 2022-05-31 | 2022-05-31 | 青海省海东市 | 材料站现场车板交货 |  | 28GH-500136096-00001 | 044001881700750 | 400186826000030 | 500136096
2821AA-1106018-9999 | 包5 | 500 | 国网青海省电力公司 | 国网青海省电力公司海东供电公司 |  | 无电压等级 | 电能计量箱,三相,4,SMC,100A,悬挂式 | 电能计量箱-相数:三相,表位:4,材质:SMC,额定电流:100A,安装方式:悬挂式 | 只 | 75 | 2022-05-31 | 2022-05-31 | 青海省海东市 | 材料站现场车板交货 |  | 28GH-500135889-00001 | 044001881700720 | 400186826000100 | 500135889
2821AA-1106018-9999 | 包5 | 500 | 国网青海省电力公司 | 国网青海省电力公司果洛供电公司 |  | 无电压等级 | 电能计量箱,三相,4,SMC,100A,悬挂式 | 电能计量箱-相数:三相,表位:4,材质:SMC,额定电流:100A,安装方式:悬挂式 | 只 | 1 | 2022-05-31 | 2022-05-31 | 青海省果洛州 | 材料站现场车板交货 |  | 28GH-500135889-00001 | 044001826500460 | 400186828000200 | 500135889
2821AA-1106018-9999 | 包5 | 500 | 国网青海省电力公司 | 国网青海省电力公司海东供电公司 |  | 无电压等级 | 电能计量箱,单相,6,SMC,80A,悬挂式 | 电能计量箱-相数:单相,表位:6,材质:SMC,额定电流:80A,安装方式:悬挂式 | 只 | 733 | 2022-05-31 | 2022-05-31 | 青海省海东市 | 材料站现场车板交货 |  | 28GH-500136088-00001 | 044001881700740 | 400186826000020 | 500136088
2821AA-1106018-9999 | 包5 | 500 | 国网青海省电力公司 | 国网青海省电力公司果洛供电公司 |  | 无电压等级 | 电能计量箱,单相,4,SMC,80A,悬挂式 | 电能计量箱-相数:单相,表位:4,材质:SMC,额定电流:80A,安装方式:悬挂式 | 只 | 350 | 2022-05-31 | 2022-05-31 | 青海省果洛州 | 材料站现场车板交货 |  | 28GH-500136096-00001 | 044001826500490 | 400186828100010 | 500136096
2821AA-1106018-9999 | 包5 | 500 | 国网青海省电力公司 | 国网青海省电力公司果洛供电公司 |  | 无电压等级 | 电能计量箱,单相,6,SMC,80A,悬挂式 | 电能计量箱-相数:单相,表位:6,材质:SMC,额定电流:80A,安装方式:悬挂式 | 只 | 34 | 2022-05-31 | 2022-05-31 | 青海省果洛州 | 材料站现场车板交货 |  | 28GH-500136088-00001 | 044001826500480 | 400186828100100 | 500136088
2821AA-1106018-9999 | 包5 | 500 | 国网青海省电力公司 | 国网青海省电力公司海南供电公司 |  | 无电压等级 | 电能计量箱,单相,4,SMC,80A,悬挂式 | 电能计量箱-相数:单相,表位:4,材质:SMC,额定电流:80A,安装方式:悬挂式 | 只 | 5000 | 2022-05-31 | 2022-05-31 | 青海省海南州 | 材料站现场车板交货 |  | 28GH-500136096-00001 | 044001892700220 | 400186829700050 | 500136096
2821AA-1106018-9999 | 包5 | 500 | 国网青海省电力公司 | 国网青海省电力公司海东供电公司 |  | 无电压等级 | 电能计量箱,三相,2,SMC,250A,悬挂式 | 电能计量箱-相数:三相,表位:2,材质:SMC,额定电流:250A,安装方式:悬挂式 | 只 | 621 | 2022-05-31 | 2022-05-31 | 青海省海东市 | 材料站现场车板交货 |  | 28GH-500136067-00001 | 044001881700730 | 400186826000010 | 500136067
2821AA-1106018-9999 | 包5 | 500 | 国网青海省电力公司 | 国网青海省电力公司果洛供电公司 |  | 无电压等级 | 电能计量箱,三相,2,SMC,250A,悬挂式 | 电能计量箱-相数:三相,表位:2,材质:SMC,额定电流:250A,安装方式:悬挂式 | 只 | 37 | 2022-05-31 | 2022-05-31 | 青海省果洛州 | 材料站现场车板交货 |  | 28GH-500136067-00001 | 044001826500470 | 400186828000120 | 500136067

## 44-通信单元
分标编号 | 包名称 | 分包编号 | 项目单位 | 需求单位 | 项目名称 | 工程电压等级 | 物资名称 | 物资描述 | 单位 | 数量 | 首批交货日期 | 最后一批交货日期 | 交货地点 | 交货方式 | 备注 | 技术规范编码 | 网省采购申请号 | 总部采购申请号 | 物料编码 | 扩展描述 | 扩展编码
2821AA-1307013-0001 | 包1 | QH100 | 国网青海省电力公司 | 国网青海省电力公司西宁供电公司 |  | 无电压等级 | 通信单元,本地,1级三相表,HPLC,无,OFDM | 通信单元-通信单元类别:本地,适用终端/表类型:1级三相表,通信方式:HPLC,频率范围/中心频率:无,调制方式:OFDM | 只 | 7300 | 2022-05-31 | 2022-05-31 | 青海省西宁市 | 买方指定仓库地面交货 |  | D05M-500138757-00001 | 044001902200140 | 400186824500090 | 500138757 | 1级三相表本地通信单元（HPLC） | D39
2821AA-1307013-0001 | 包1 | QH100 | 国网青海省电力公司 | 国网青海省电力公司西宁供电公司 |  | 无电压等级 | 通信单元,本地,1级三相表,HPLC,无,OFDM | 通信单元-通信单元类别:本地,适用终端/表类型:1级三相表,通信方式:HPLC,频率范围/中心频率:无,调制方式:OFDM | 只 | 7300 | 2022-05-31 | 2022-05-31 | 青海省西宁市 | 买方指定仓库地面交货 |  | D05M-500138757-00001 | 044001902200100 | 400186824500050 | 500138757 | 1级三相表本地通信单元（HPLC） | D39
2821AA-1307013-0001 | 包1 | QH100 | 国网青海省电力公司 | 国网青海省电力公司西宁供电公司 |  | 无电压等级 | 通信单元,本地,2级单相表,HPLC,无,OFDM | 通信单元-通信单元类别:本地,适用终端/表类型:2级单相表,通信方式:HPLC,频率范围/中心频率:无,调制方式:OFDM | 只 | 53000 | 2022-05-31 | 2022-05-31 | 青海省西宁市 | 买方指定仓库地面交货 |  | D05M-500138761-00001 | 044001902200050 | 400186824500100 | 500138761 | 2级单相表本地通信单元（HPLC） | D38
2821AA-1307013-0001 | 包1 | QH100 | 国网青海省电力公司 | 国网青海省电力公司西宁供电公司 |  | 无电压等级 | 通信单元,本地,2级单相表,HPLC,无,OFDM | 通信单元-通信单元类别:本地,适用终端/表类型:2级单相表,通信方式:HPLC,频率范围/中心频率:无,调制方式:OFDM | 只 | 56000 | 2022-05-31 | 2022-05-31 | 青海省西宁市 | 买方指定仓库地面交货 |  | D05M-500138761-00001 | 044001902200130 | 400186824500080 | 500138761 | 2级单相表本地通信单元（HPLC） | D38
2821AA-1307013-0001 | 包2 | QH200 | 国网青海省电力公司 | 国网青海省电力公司海东供电公司 |  | 无电压等级 | 通信单元,本地,2级单相表,HPLC,无,OFDM | 通信单元-通信单元类别:本地,适用终端/表类型:2级单相表,通信方式:HPLC,频率范围/中心频率:无,调制方式:OFDM | 只 | 40000 | 2022-05-31 | 2022-05-31 | 青海省西宁市生物园区 | 买方指定仓库地面交货 |  | D05M-500138761-00001 | 044001896400010 | 400186826500020 | 500138761 | 2级单相表本地通信单元（HPLC） | D38
2821AA-1307013-0001 | 包2 | QH200 | 国网青海省电力公司 | 国网青海省电力公司海东供电公司 |  | 无电压等级 | 通信单元,本地,1级三相表,HPLC,无,OFDM | 通信单元-通信单元类别:本地,适用终端/表类型:1级三相表,通信方式:HPLC,频率范围/中心频率:无,调制方式:OFDM | 只 | 7000 | 2022-05-31 | 2022-05-31 | 青海省西宁市生物园区 | 买方指定仓库地面交货 |  | D05M-500138757-00001 | 044001896400020 | 400186826500010 | 500138757 | 1级三相表本地通信单元（HPLC） | D39
2821AA-1307013-0001 | 包2 | QH200 | 国网青海省电力公司 | 国网青海省电力公司海东供电公司 |  | 无电压等级 | 通信单元,本地,采集器I型,HPLC,无,OFDM | 通信单元-通信单元类别:本地,适用终端/表类型:采集器I型,通信方式:HPLC,频率范围/中心频率:无,调制方式:OFDM | 只 | 4000 | 2022-05-31 | 2022-05-31 | 青海省西宁市生物园区 | 买方指定仓库地面交货 |  | D05M-500138759-00001 | 044001896400070 | 400186826500080 | 500138759 | 采集器I型本地通信单元（HPLC） | D42
2821AA-1307013-0001 | 包2 | QH200 | 国网青海省电力公司 | 国网青海省电力公司海西供电公司 |  | 无电压等级 | 通信单元,本地,集中器I型,HPLC,无,OFDM | 通信单元-通信单元类别:本地,适用终端/表类型:集中器I型,通信方式:HPLC,频率范围/中心频率:无,调制方式:OFDM | 只 | 600 | 2022-05-31 | 2022-05-31 | 青海省格尔木市物资仓库 | 买方指定仓库地面交货 |  | D05M-500138758-00001 | 044001903000020 | 400186827800010 | 500138758 | 集中器I型本地通信单元（HPLC） | D41
2821AA-1307013-0001 | 包2 | QH200 | 国网青海省电力公司 | 国网青海省电力公司西宁供电公司 |  | 无电压等级 | 通信单元,本地,集中器I型,HPLC,无,OFDM | 通信单元-通信单元类别:本地,适用终端/表类型:集中器I型,通信方式:HPLC,频率范围/中心频率:无,调制方式:OFDM | 只 | 300 | 2022-05-31 | 2022-05-31 | 青海省西宁市 | 买方指定仓库地面交货 |  | D05M-500138758-00001 | 044001902200120 | 400186824500070 | 500138758 | 集中器I型本地通信单元（HPLC） | D41
2821AA-1307013-0001 | 包2 | QH200 | 国网青海省电力公司 | 国网青海省电力公司海西供电公司 |  | 无电压等级 | 通信单元,本地,采集器I型,HPLC,无,OFDM | 通信单元-通信单元类别:本地,适用终端/表类型:采集器I型,通信方式:HPLC,频率范围/中心频率:无,调制方式:OFDM | 只 | 5000 | 2022-05-31 | 2022-05-31 | 青海省格尔木市物资仓库 | 买方指定仓库地面交货 |  | D05M-500138759-00001 | 044001903000010 | 400186827800020 | 500138759 | 采集器I型本地通信单元（HPLC） | D42
2821AA-1307013-0001 | 包2 | QH200 | 国网青海省电力公司 | 国网青海省电力公司西宁供电公司 |  | 无电压等级 | 通信单元,本地,采集器I型,HPLC,无,OFDM | 通信单元-通信单元类别:本地,适用终端/表类型:采集器I型,通信方式:HPLC,频率范围/中心频率:无,调制方式:OFDM | 只 | 3000 | 2022-05-31 | 2022-05-31 | 青海省西宁市 | 买方指定仓库地面交货 |  | D05M-500138759-00001 | 044001902200110 | 400186824500060 | 500138759 | 采集器I型本地通信单元（HPLC） | D42
2821AA-1307013-0001 | 包2 | QH200 | 国网青海省电力公司 | 国网青海省电力公司海西供电公司 |  | 无电压等级 | 通信单元,本地,1级三相表,HPLC,无,OFDM | 通信单元-通信单元类别:本地,适用终端/表类型:1级三相表,通信方式:HPLC,频率范围/中心频率:无,调制方式:OFDM | 只 | 6700 | 2022-05-31 | 2022-05-31 | 青海省格尔木市物资仓库 | 买方指定仓库地面交货 |  | D05M-500138757-00001 | 044001903000030 | 400186827800030 | 500138757 | 1级三相表本地通信单元（HPLC） | D39
2821AA-1307013-0001 | 包2 | QH200 | 国网青海省电力公司 | 国网青海省电力公司西宁供电公司 |  | 无电压等级 | 通信单元,本地,采集器I型,HPLC,无,OFDM | 通信单元-通信单元类别:本地,适用终端/表类型:采集器I型,通信方式:HPLC,频率范围/中心频率:无,调制方式:OFDM | 只 | 3000 | 2022-05-31 | 2022-05-31 | 青海省西宁市 | 买方指定仓库地面交货 |  | D05M-500138759-00001 | 044001902200150 | 400186824500110 | 500138759 | 采集器I型本地通信单元（HPLC） | D42
2821AA-1307013-0001 | 包2 | QH200 | 国网青海省电力公司 | 国网青海省电力公司海西供电公司 |  | 无电压等级 | 通信单元,本地,2级单相表,HPLC,无,OFDM | 通信单元-通信单元类别:本地,适用终端/表类型:2级单相表,通信方式:HPLC,频率范围/中心频率:无,调制方式:OFDM | 只 | 39000 | 2022-05-31 | 2022-05-31 | 青海省格尔木市物资仓库 | 买方指定仓库地面交货 |  | D05M-500138761-00001 | 044001903000040 | 400186827800040 | 500138761 | 2级单相表本地通信单元（HPLC） | D38
2821AA-1307013-0001 | 包2 | QH200 | 国网青海省电力公司 | 国网青海省电力公司西宁供电公司 |  | 无电压等级 | 通信单元,本地,集中器I型,HPLC,无,OFDM | 通信单元-通信单元类别:本地,适用终端/表类型:集中器I型,通信方式:HPLC,频率范围/中心频率:无,调制方式:OFDM | 只 | 300 | 2022-05-31 | 2022-05-31 | 青海省西宁市 | 买方指定仓库地面交货 |  | D05M-500138758-00001 | 044001902200160 | 400186824500120 | 500138758 | 集中器I型本地通信单元（HPLC） | D41
2821AA-1307013-0001 | 包3 | QH300 | 国网青海省电力公司 | 国网青海省电力公司黄化供电公司 |  | 无电压等级 | 通信单元,本地,1级三相表,HPLC,无,OFDM | 通信单元-通信单元类别:本地,适用终端/表类型:1级三相表,通信方式:HPLC,频率范围/中心频率:无,调制方式:OFDM | 只 | 5900 | 2022-05-31 | 2022-05-31 | 青海省西宁市 | 买方指定仓库地面交货 |  | D05M-500138757-00001 | 044001902100040 | 400186833100050 | 500138757 | 1级三相表本地通信单元（HPLC） | D39
2821AA-1307013-0001 | 包3 | QH300 | 国网青海省电力公司 | 国网青海省电力公司黄化供电公司 |  | 无电压等级 | 通信单元,本地,集中器I型,HPLC,无,OFDM | 通信单元-通信单元类别:本地,适用终端/表类型:集中器I型,通信方式:HPLC,频率范围/中心频率:无,调制方式:OFDM | 只 | 2500 | 2022-05-31 | 2022-05-31 | 青海省西宁市 | 买方指定仓库地面交货 |  | D05M-500138758-00001 | 044001902100050 | 400186833100060 | 500138758 | 集中器I型本地通信单元（HPLC） | D41
2821AA-1307013-0001 | 包3 | QH300 | 国网青海省电力公司 | 国网青海省电力公司西宁供电公司 |  | 无电压等级 | 通信单元,本地,采集器I型,HPLC,无,OFDM | 通信单元-通信单元类别:本地,适用终端/表类型:采集器I型,通信方式:HPLC,频率范围/中心频率:无,调制方式:OFDM | 只 | 3000 | 2022-05-31 | 2022-05-31 | 青海省西宁市 | 买方指定仓库地面交货 |  | D05M-500138759-00001 | 044001902200030 | 400186824400030 | 500138759 | 采集器I型本地通信单元（HPLC） | D42
2821AA-1307013-0001 | 包3 | QH300 | 国网青海省电力公司 | 国网青海省电力公司黄化供电公司 |  | 无电压等级 | 通信单元,本地,集中器I型,HPLC,无,OFDM | 通信单元-通信单元类别:本地,适用终端/表类型:集中器I型,通信方式:HPLC,频率范围/中心频率:无,调制方式:OFDM | 只 | 2500 | 2022-05-31 | 2022-05-31 | 青海省西宁市 | 买方指定仓库地面交货 |  | D05M-500138758-00001 | 044001902100060 | 400186833100070 | 500138758 | 集中器I型本地通信单元（HPLC） | D41
2821AA-1307013-0001 | 包3 | QH300 | 国网青海省电力公司 | 国网青海省电力公司黄化供电公司 |  | 无电压等级 | 通信单元,本地,采集器I型,HPLC,无,OFDM | 通信单元-通信单元类别:本地,适用终端/表类型:采集器I型,通信方式:HPLC,频率范围/中心频率:无,调制方式:OFDM | 只 | 1100 | 2022-05-31 | 2022-05-31 | 青海省西宁市 | 买方指定仓库地面交货 |  | D05M-500138759-00001 | 044001902100080 | 400186833100020 | 500138759 | 采集器I型本地通信单元（HPLC） | D42
2821AA-1307013-0001 | 包3 | QH300 | 国网青海省电力公司 | 国网青海省电力公司西宁供电公司 |  | 无电压等级 | 通信单元,本地,集中器I型,HPLC,无,OFDM | 通信单元-通信单元类别:本地,适用终端/表类型:集中器I型,通信方式:HPLC,频率范围/中心频率:无,调制方式:OFDM | 只 | 300 | 2022-05-31 | 2022-05-31 | 青海省西宁市 | 买方指定仓库地面交货 |  | D05M-500138758-00001 | 044001902200040 | 400186824400040 | 500138758 | 集中器I型本地通信单元（HPLC） | D41
2821AA-1307013-0001 | 包3 | QH300 | 国网青海省电力公司 | 国网青海省电力公司黄化供电公司 |  | 无电压等级 | 通信单元,本地,采集器I型,HPLC,无,OFDM | 通信单元-通信单元类别:本地,适用终端/表类型:采集器I型,通信方式:HPLC,频率范围/中心频率:无,调制方式:OFDM | 只 | 1200 | 2022-05-31 | 2022-05-31 | 青海省西宁市 | 买方指定仓库地面交货 |  | D05M-500138759-00001 | 044001902100070 | 400186833100080 | 500138759 | 采集器I型本地通信单元（HPLC） | D42
2821AA-1307013-0001 | 包3 | QH300 | 国网青海省电力公司 | 国网青海省电力公司黄化供电公司 |  | 无电压等级 | 通信单元,本地,2级单相表,HPLC,无,OFDM | 通信单元-通信单元类别:本地,适用终端/表类型:2级单相表,通信方式:HPLC,频率范围/中心频率:无,调制方式:OFDM | 只 | 50000 | 2022-05-31 | 2022-05-31 | 青海省西宁市 | 买方指定仓库地面交货 |  | D05M-500138761-00001 | 044001902100020 | 400186833100030 | 500138761 | 2级单相表本地通信单元（HPLC） | D38
2821AA-1307013-0001 | 包3 | QH300 | 国网青海省电力公司 | 国网青海省电力公司西宁供电公司 |  | 无电压等级 | 通信单元,本地,1级三相表,HPLC,无,OFDM | 通信单元-通信单元类别:本地,适用终端/表类型:1级三相表,通信方式:HPLC,频率范围/中心频率:无,调制方式:OFDM | 只 | 7600 | 2022-05-31 | 2022-05-31 | 青海省西宁市 | 买方指定仓库地面交货 |  | D05M-500138757-00001 | 044001902200020 | 400186824400010 | 500138757 | 1级三相表本地通信单元（HPLC） | D39
2821AA-1307013-0001 | 包3 | QH300 | 国网青海省电力公司 | 国网青海省电力公司黄化供电公司 |  | 无电压等级 | 通信单元,本地,1级三相表,HPLC,无,OFDM | 通信单元-通信单元类别:本地,适用终端/表类型:1级三相表,通信方式:HPLC,频率范围/中心频率:无,调制方式:OFDM | 只 | 6000 | 2022-05-31 | 2022-05-31 | 青海省西宁市 | 买方指定仓库地面交货 |  | D05M-500138757-00001 | 044001902100030 | 400186833100040 | 500138757 | 1级三相表本地通信单元（HPLC） | D39
2821AA-1307013-0001 | 包4 | QH400 | 国网青海省电力公司 | 国网青海省电力公司西宁供电公司 |  | 无电压等级 | 通信单元,本地,2级单相表,HPLC,无,OFDM | 通信单元-通信单元类别:本地,适用终端/表类型:2级单相表,通信方式:HPLC,频率范围/中心频率:无,调制方式:OFDM | 只 | 53000 | 2022-05-31 | 2022-05-31 | 青海省西宁市 | 买方指定仓库地面交货 |  | D05M-500138761-00001 | 044001902200010 | 400186824400020 | 500138761 | 2级单相表本地通信单元（HPLC） | D38
2821AA-1307013-0001 | 包4 | QH400 | 国网青海省电力公司 | 国网青海省电力公司西宁供电公司 |  | 无电压等级 | 通信单元,本地,集中器I型,HPLC,无,OFDM | 通信单元-通信单元类别:本地,适用终端/表类型:集中器I型,通信方式:HPLC,频率范围/中心频率:无,调制方式:OFDM | 只 | 300 | 2022-05-31 | 2022-05-31 | 青海省西宁市 | 买方指定仓库地面交货 |  | D05M-500138758-00001 | 044001902200080 | 400186824500030 | 500138758 | 集中器I型本地通信单元（HPLC） | D41
2821AA-1307013-0001 | 包4 | QH400 | 国网青海省电力公司 | 国网青海省电力公司西宁供电公司 |  | 无电压等级 | 通信单元,本地,2级单相表,HPLC,无,OFDM | 通信单元-通信单元类别:本地,适用终端/表类型:2级单相表,通信方式:HPLC,频率范围/中心频率:无,调制方式:OFDM | 只 | 53000 | 2022-05-31 | 2022-05-31 | 青海省西宁市 | 买方指定仓库地面交货 |  | D05M-500138761-00001 | 044001902200090 | 400186824500040 | 500138761 | 2级单相表本地通信单元（HPLC） | D38
2821AA-1307013-0001 | 包4 | QH400 | 国网青海省电力公司 | 国网青海省电力公司西宁供电公司 |  | 无电压等级 | 通信单元,本地,1级三相表,HPLC,无,OFDM | 通信单元-通信单元类别:本地,适用终端/表类型:1级三相表,通信方式:HPLC,频率范围/中心频率:无,调制方式:OFDM | 只 | 7300 | 2022-05-31 | 2022-05-31 | 青海省西宁市 | 买方指定仓库地面交货 |  | D05M-500138757-00001 | 044001902200060 | 400186824500010 | 500138757 | 1级三相表本地通信单元（HPLC） | D39
2821AA-1307013-0001 | 包4 | QH400 | 国网青海省电力公司 | 国网青海省电力公司西宁供电公司 |  | 无电压等级 | 通信单元,本地,采集器I型,HPLC,无,OFDM | 通信单元-通信单元类别:本地,适用终端/表类型:采集器I型,通信方式:HPLC,频率范围/中心频率:无,调制方式:OFDM | 只 | 3000 | 2022-05-31 | 2022-05-31 | 青海省西宁市 | 买方指定仓库地面交货 |  | D05M-500138759-00001 | 044001902200070 | 400186824500020 | 500138759 | 采集器I型本地通信单元（HPLC） | D42
2821AA-1307013-0001 | 包5 | QH500 | 国网青海省电力公司 | 国网青海省电力公司海东供电公司 |  | 无电压等级 | 通信单元,本地,2级单相表,HPLC,无,OFDM | 通信单元-通信单元类别:本地,适用终端/表类型:2级单相表,通信方式:HPLC,频率范围/中心频率:无,调制方式:OFDM | 只 | 42400 | 2022-05-31 | 2022-05-31 | 青海省西宁市生物园区 | 买方指定仓库地面交货 |  | D05M-500138761-00001 | 044001896400050 | 400186826500060 | 500138761 | 2级单相表本地通信单元（HPLC） | D38
2821AA-1307013-0001 | 包5 | QH500 | 国网青海省电力公司 | 国网青海省电力公司黄化供电公司 |  | 无电压等级 | 通信单元,本地,2级单相表,HPLC,无,OFDM | 通信单元-通信单元类别:本地,适用终端/表类型:2级单相表,通信方式:HPLC,频率范围/中心频率:无,调制方式:OFDM | 只 | 45000 | 2022-05-31 | 2022-05-31 | 青海省西宁市 | 买方指定仓库地面交货 |  | D05M-500138761-00001 | 044001902100010 | 400186833100010 | 500138761 | 2级单相表本地通信单元（HPLC） | D38
2821AA-1307013-0001 | 包5 | QH500 | 国网青海省电力公司 | 国网青海省电力公司海东供电公司 |  | 无电压等级 | 通信单元,本地,1级三相表,HPLC,无,OFDM | 通信单元-通信单元类别:本地,适用终端/表类型:1级三相表,通信方式:HPLC,频率范围/中心频率:无,调制方式:OFDM | 只 | 7000 | 2022-05-31 | 2022-05-31 | 青海省西宁市生物园区 | 买方指定仓库地面交货 |  | D05M-500138757-00001 | 044001896400060 | 400186826500070 | 500138757 | 1级三相表本地通信单元（HPLC） | D39
2821AA-1307013-0001 | 包5 | QH500 | 国网青海省电力公司 | 国网青海省电力公司海东供电公司 |  | 无电压等级 | 通信单元,本地,集中器I型,HPLC,无,OFDM | 通信单元-通信单元类别:本地,适用终端/表类型:集中器I型,通信方式:HPLC,频率范围/中心频率:无,调制方式:OFDM | 只 | 1600 | 2022-05-31 | 2022-05-31 | 青海省西宁市生物园区 | 买方指定仓库地面交货 |  | D05M-500138758-00001 | 044001896400040 | 400186826500050 | 500138758 | 集中器I型本地通信单元（HPLC） | D41
2821AA-1307013-0001 | 包5 | QH500 | 国网青海省电力公司 | 国网青海省电力公司海东供电公司 |  | 无电压等级 | 通信单元,本地,采集器I型,HPLC,无,OFDM | 通信单元-通信单元类别:本地,适用终端/表类型:采集器I型,通信方式:HPLC,频率范围/中心频率:无,调制方式:OFDM | 只 | 4000 | 2022-05-31 | 2022-05-31 | 青海省西宁市生物园区 | 买方指定仓库地面交货 |  | D05M-500138759-00001 | 044001896400030 | 400186826500030 | 500138759 | 采集器I型本地通信单元（HPLC） | D42
2821AA-1307013-0001 | 包5 | QH500 | 国网青海省电力公司 | 国网青海省电力公司海东供电公司 |  | 无电压等级 | 通信单元,本地,集中器I型,HPLC,无,OFDM | 通信单元-通信单元类别:本地,适用终端/表类型:集中器I型,通信方式:HPLC,频率范围/中心频率:无,调制方式:OFDM | 只 | 1500 | 2022-05-31 | 2022-05-31 | 青海省西宁市生物园区 | 买方指定仓库地面交货 |  | D05M-500138758-00001 | 044001896400080 | 400186826500040 | 500138758 | 集中器I型本地通信单元（HPLC） | D41

## 21-钢芯铝绞线
分标编号 | 包名称 | 分包编号 | 项目单位 | 需求单位 | 项目名称 | 工程电压等级 | 物资名称 | 物资描述 | 单位 | 数量 | 首批交货日期 | 最后一批交货日期 | 交货地点 | 交货方式 | 备注 | 技术规范编码 | 网省采购申请号 | 总部采购申请号 | 物料编码 | 扩展描述 | 扩展编码
2821AA-1402001-9999 | 包1 | 100 | 国网青海省电力公司 | 国网青海省电力公司海南供电公司 |  | 无电压等级 | 钢芯铝绞线,JL/G1A,70/10 | 钢芯铝绞线-型号:JL/G1A,标称截面mm2:70/10 | 吨 | 1.5 | 2022-05-31 | 2022-05-31 | 青海省海南州 | 材料站现场车板交货 |  | 9906-500059246-00003 | 044001892700460 | 400186829800080 | 500026698 | 配网
2821AA-1402001-9999 | 包1 | 100 | 国网青海省电力公司 | 国网青海省电力公司海东供电公司 |  | 无电压等级 | 钢芯铝绞线,JL/G1A,70/10 | 钢芯铝绞线-型号:JL/G1A,标称截面mm2:70/10 | 吨 | 2.59 | 2022-05-31 | 2022-05-31 | 青海省海东市 | 材料站现场车板交货 |  | 9906-500059246-00003 | 044001881700660 | 400186825900170 | 500026698 | 配网
2821AA-1402001-9999 | 包1 | 100 | 国网青海省电力公司 | 国网青海省电力公司黄化供电公司 |  | 无电压等级 | 钢芯铝绞线,JL/G1A,95/15 | 钢芯铝绞线-型号:JL/G1A,标称截面mm2:95/15 | 吨 | 132.94 | 2022-05-31 | 2022-05-31 | 青海省黄南州 | 材料站现场车板交货 |  | 9906-500059246-00003 | 044001902300520 | 400186833500050 | 500027432 | 配网
2821AA-1402001-9999 | 包1 | 100 | 国网青海省电力公司 | 国网青海省电力公司西宁供电公司 |  | 无电压等级 | 钢芯铝绞线,JL/G1A,120/20 | 钢芯铝绞线-型号:JL/G1A,标称截面mm2:120/20 | 吨 | 0.3 | 2022-05-31 | 2022-05-31 | 青海省西宁市 | 材料站现场车板交货 |  | 9906-500059246-00003 | 044001892600650 | 400186823500080 | 500026691 | 配网
2821AA-1402001-9999 | 包1 | 100 | 国网青海省电力公司 | 国网青海省电力公司果洛供电公司 |  | 无电压等级 | 钢芯铝绞线,JL/G1A,120/20 | 钢芯铝绞线-型号:JL/G1A,标称截面mm2:120/20 | 吨 | 26 | 2022-05-31 | 2022-05-31 | 青海省果洛州 | 材料站现场车板交货 |  | 9906-500059246-00003 | 044001826500420 | 400186828000170 | 500026691 | 配网
2821AA-1402001-9999 | 包1 | 100 | 国网青海省电力公司 | 国网青海省电力公司玉树供电公司 |  | 无电压等级 | 钢芯铝绞线,JL/G1A,95/15 | 钢芯铝绞线-型号:JL/G1A,标称截面mm2:95/15 | 吨 | 3.3 | 2022-05-31 | 2022-05-31 | 青海省玉树州 | 材料站现场车板交货 |  | 9906-500059246-00003 | 044001899200670 | 400186832100090 | 500027432 | 配网
2821AA-1402001-9999 | 包1 | 100 | 国网青海省电力公司 | 国网青海省电力公司海东供电公司 |  | 无电压等级 | 钢芯铝绞线,JL/G1A,95/15 | 钢芯铝绞线-型号:JL/G1A,标称截面mm2:95/15 | 吨 | 5.87 | 2022-05-31 | 2022-05-31 | 青海省海东市 | 材料站现场车板交货 |  | 9906-500059246-00003 | 044001881700650 | 400186825900160 | 500027432 | 配网
2821AA-1402001-9999 | 包1 | 100 | 国网青海省电力公司 | 国网青海省电力公司海北供电公司 |  | 无电压等级 | 钢芯铝绞线,JL/G1A,95/15 | 钢芯铝绞线-型号:JL/G1A,标称截面mm2:95/15 | 吨 | 20.868 | 2022-05-31 | 2022-05-31 | 青海省海北州 | 材料站现场车板交货 |  | 9906-500059246-00003 | 044001891000020 | 400186828800030 | 500027432 | 配网
2821AA-1402001-9999 | 包1 | 100 | 国网青海省电力公司 | 国网青海省电力公司海东供电公司 |  | 无电压等级 | 钢芯铝绞线,JL/G1A,185/25 | 钢芯铝绞线-型号:JL/G1A,标称截面mm2:185/25 | 吨 | 0.82 | 2022-05-31 | 2022-05-31 | 青海省海东市 | 材料站现场车板交货 |  | 9906-500059246-00003 | 044001881600470 | 400186825400120 | 500026704 | 配网
2821AA-1402001-9999 | 包1 | 100 | 国网青海省电力公司 | 国网青海省电力公司海北供电公司 |  | 无电压等级 | 钢芯铝绞线,JL/G1A,120/20 | 钢芯铝绞线-型号:JL/G1A,标称截面mm2:120/20 | 吨 | 3 | 2022-05-31 | 2022-05-31 | 青海省海北州 | 材料站现场车板交货 |  | 9906-500059246-00003 | 044001891000610 | 400186829100030 | 500026691 | 配网
2821AA-1402001-9999 | 包1 | 100 | 国网青海省电力公司 | 国网青海省电力公司海南供电公司 |  | 无电压等级 | 钢芯铝绞线,JL/G1A,120/20 | 钢芯铝绞线-型号:JL/G1A,标称截面mm2:120/20 | 吨 | 3.5 | 2022-05-31 | 2022-05-31 | 青海省海南州 | 材料站现场车板交货 |  | 9906-500059246-00003 | 044001892700450 | 400186829800070 | 500026691 | 配网
2821AA-1402001-9999 | 包1 | 100 | 国网青海省电力公司 | 国网青海省电力公司西宁供电公司 |  | 无电压等级 | 钢芯铝绞线,JL/G1A,120/20 | 钢芯铝绞线-型号:JL/G1A,标称截面mm2:120/20 | 吨 | 13.41 | 2022-05-31 | 2022-05-31 | 青海省西宁市 | 材料站现场车板交货 |  | 9906-500059246-00003 | 044001892300450 | 400186822700090 | 500026691 | 配网
2821AA-1402001-9999 | 包1 | 100 | 国网青海省电力公司 | 国网青海省电力公司果洛供电公司 |  | 无电压等级 | 钢芯铝绞线,JL/G1A,240/30 | 钢芯铝绞线-型号:JL/G1A,标称截面mm2:240/30 | 吨 | 30.7 | 2022-05-31 | 2022-05-31 | 青海省果洛州 | 材料站现场车板交货 |  | 9906-500059246-00003 | 044001826500430 | 400186828000180 | 500026702 | 配网
2821AA-1402001-9999 | 包1 | 100 | 国网青海省电力公司 | 国网青海省电力公司玉树供电公司 |  | 无电压等级 | 钢芯铝绞线,JL/G1A,70/10 | 钢芯铝绞线-型号:JL/G1A,标称截面mm2:70/10 | 吨 | 0.28 | 2022-05-31 | 2022-05-31 | 青海省玉树州 | 材料站现场车板交货 |  | 9906-500059246-00003 | 044001899201230 | 400186832500020 | 500026698 | 配网
2821AA-1402001-9999 | 包1 | 100 | 国网青海省电力公司 | 国网青海省电力公司海东供电公司 |  | 无电压等级 | 钢芯铝绞线,JL/G1A,150/20 | 钢芯铝绞线-型号:JL/G1A,标称截面mm2:150/20 | 吨 | 1.82 | 2022-05-31 | 2022-05-31 | 青海省海东市 | 材料站现场车板交货 |  | 9906-500059246-00003 | 044001881700670 | 400186825900180 | 500026703 | 配网
2821AA-1402001-9999 | 包1 | 100 | 国网青海省电力公司 | 国网青海省电力公司海南供电公司 |  | 无电压等级 | 钢芯铝绞线,JL/G1A,95/15 | 钢芯铝绞线-型号:JL/G1A,标称截面mm2:95/15 | 吨 | 1 | 2022-05-31 | 2022-05-31 | 青海省海南州 | 材料站现场车板交货 |  | 9906-500059246-00003 | 044001892700470 | 400186829800090 | 500027432 | 配网
2821AA-1402001-9999 | 包1 | 100 | 国网青海省电力公司 | 国网青海省电力公司黄化供电公司 |  | 无电压等级 | 钢芯铝绞线,JL/G1A,185/25 | 钢芯铝绞线-型号:JL/G1A,标称截面mm2:185/25 | 吨 | 21.18 | 2022-05-31 | 2022-05-31 | 青海省黄南州 | 材料站现场车板交货 |  | 9906-500059246-00003 | 044001902300500 | 400186833500030 | 500026704 | 配网
2821AA-1402001-9999 | 包1 | 100 | 国网青海省电力公司 | 国网青海省电力公司海西供电公司 |  | 无电压等级 | 钢芯铝绞线,JL/G1A,95/15 | 钢芯铝绞线-型号:JL/G1A,标称截面mm2:95/15 | 吨 | 6.8 | 2022-05-31 | 2022-05-31 | 青海省海西州 | 材料站现场车板交货 |  | 9906-500059246-00003 | 044001881801090 | 400186827000170 | 500027432 | 配网
2821AA-1402001-9999 | 包1 | 100 | 国网青海省电力公司 | 国网青海省电力公司海南供电公司 |  | 无电压等级 | 钢芯铝绞线,JL/G1A,185/25 | 钢芯铝绞线-型号:JL/G1A,标称截面mm2:185/25 | 吨 | 1.6 | 2022-05-31 | 2022-05-31 | 青海省海南州 | 材料站现场车板交货 |  | 9906-500059246-00003 | 044001892700440 | 400186829800060 | 500026704 | 配网
2821AA-1402001-9999 | 包1 | 100 | 国网青海省电力公司 | 国网青海省电力公司西宁供电公司 |  | 无电压等级 | 钢芯铝绞线,JL/G1A,185/25 | 钢芯铝绞线-型号:JL/G1A,标称截面mm2:185/25 | 吨 | 0.135 | 2022-05-31 | 2022-05-31 | 青海省西宁市 | 材料站现场车板交货 |  | 9906-500059246-00003 | 044001892400290 | 400186823100150 | 500026704 | 配网
2821AA-1402001-9999 | 包1 | 100 | 国网青海省电力公司 | 国网青海省电力公司海西供电公司 |  | 无电压等级 | 钢芯铝绞线,JL/G1A,185/25 | 钢芯铝绞线-型号:JL/G1A,标称截面mm2:185/25 | 吨 | 1.12 | 2022-05-31 | 2022-05-31 | 青海省海西州 | 材料站现场车板交货 |  | 9906-500059246-00003 | 044001881801080 | 400186827000160 | 500026704 | 配网
2821AA-1402001-9999 | 包1 | 100 | 国网青海省电力公司 | 国网青海省电力公司西宁供电公司 |  | 无电压等级 | 钢芯铝绞线,JL/G1A,95/15 | 钢芯铝绞线-型号:JL/G1A,标称截面mm2:95/15 | 吨 | 17.73 | 2022-05-31 | 2022-05-31 | 青海省西宁市 | 材料站现场车板交货 |  | 9906-500059246-00003 | 044001892300440 | 400186822700080 | 500027432 | 配网
2821AA-1402001-9999 | 包1 | 100 | 国网青海省电力公司 | 国网青海省电力公司黄化供电公司 |  | 无电压等级 | 钢芯铝绞线,JL/G1A,240/30 | 钢芯铝绞线-型号:JL/G1A,标称截面mm2:240/30 | 吨 | 3.6 | 2022-05-31 | 2022-05-31 | 青海省黄南州 | 材料站现场车板交货 |  | 9906-500059246-00003 | 044001902300490 | 400186833500020 | 500026702 | 配网
2821AA-1402001-9999 | 包1 | 100 | 国网青海省电力公司 | 国网青海省电力公司黄化供电公司 |  | 无电压等级 | 钢芯铝绞线,JL/G1A,120/20 | 钢芯铝绞线-型号:JL/G1A,标称截面mm2:120/20 | 吨 | 50.56 | 2022-05-31 | 2022-05-31 | 青海省黄南州 | 材料站现场车板交货 |  | 9906-500059246-00003 | 044001902300510 | 400186833500040 | 500026691 | 配网
2821AA-1402001-9999 | 包1 | 100 | 国网青海省电力公司 | 国网青海省电力公司海北供电公司 |  | 无电压等级 | 钢芯铝绞线,JL/G1A,70/10 | 钢芯铝绞线-型号:JL/G1A,标称截面mm2:70/10 | 吨 | 22.376 | 2022-05-31 | 2022-05-31 | 青海省海北州 | 材料站现场车板交货 |  | 9906-500059246-00003 | 044001891000600 | 400186829100020 | 500026698 | 配网
2821AA-1402001-9999 | 包1 | 100 | 国网青海省电力公司 | 国网青海省电力公司黄化供电公司 |  | 无电压等级 | 钢芯铝绞线,JL/G1A,70/10 | 钢芯铝绞线-型号:JL/G1A,标称截面mm2:70/10 | 吨 | 52.63 | 2022-05-31 | 2022-05-31 | 青海省黄南州 | 材料站现场车板交货 |  | 9906-500059246-00003 | 044001902300530 | 400186833500060 | 500026698 | 配网
2821AA-1402001-9999 | 包1 | 100 | 国网青海省电力公司 | 国网青海省电力公司海东供电公司 |  | 无电压等级 | 钢芯铝绞线,JL/G1A,120/20 | 钢芯铝绞线-型号:JL/G1A,标称截面mm2:120/20 | 吨 | 1.81 | 2022-05-31 | 2022-05-31 | 青海省海东市 | 材料站现场车板交货 |  | 9906-500059246-00003 | 044001881700680 | 400186825900190 | 500026691 | 配网

## 35-锥形水泥杆（部分预应力）
分标编号 | 包名称 | 分包编号 | 项目单位 | 需求单位 | 项目名称 | 工程电压等级 | 物资名称 | 物资描述 | 单位 | 数量 | 首批交货日期 | 最后一批交货日期 | 交货地点 | 交货方式 | 备注 | 技术规范编码 | 网省采购申请号 | 总部采购申请号 | 物料编码 | 扩展描述 | 扩展编码
2821AA-1401002-0002 | 包1 | 100 | 国网青海省电力公司 | 国网青海省电力公司西宁供电公司 |  | 无电压等级 | 锥形水泥杆,部分预应力,法兰组装杆,15m,350mm,T | 锥形水泥杆-类型:部分预应力,杆型:法兰组装杆,杆长m:15m,梢径mm:350mm,强度等级:T | 根 | 114 | 2022-05-31 | 2022-05-31 | 青海省西宁市 | 材料站现场车板交货 |  | 9906-500054969-00017 | 044001892600330 | 400186823400100 | 500124726 | 配网，无根部法兰
2821AA-1401002-0002 | 包1 | 100 | 国网青海省电力公司 | 国网青海省电力公司海南供电公司 |  | 无电压等级 | 锥形水泥杆,部分预应力,法兰组装杆,15m,270mm,O | 锥形水泥杆-类型:部分预应力,杆型:法兰组装杆,杆长m:15m,梢径mm:270mm,强度等级:O | 根 | 16 | 2022-05-31 | 2022-05-31 | 青海省海南州 | 材料站现场车板交货 |  | 9906-500054969-00017 | 044001892700360 | 400186829700120 | 500124763 | 配网，无根部法兰
2821AA-1401002-0002 | 包1 | 100 | 国网青海省电力公司 | 国网青海省电力公司玉树供电公司 |  | 无电压等级 | 锥形水泥杆,部分预应力,法兰组装杆,15m,350mm,T | 锥形水泥杆-类型:部分预应力,杆型:法兰组装杆,杆长m:15m,梢径mm:350mm,强度等级:T | 根 | 330 | 2022-05-31 | 2022-05-31 | 青海省玉树州 | 材料站现场车板交货 |  | 9906-500054969-00017 | 044001899201010 | 400186832400100 | 500124726 | 配网，无根部法兰
2821AA-1401002-0002 | 包1 | 100 | 国网青海省电力公司 | 国网青海省电力公司西宁供电公司 |  | 无电压等级 | 锥形水泥杆,部分预应力,法兰组装杆,15m,350mm,T | 锥形水泥杆-类型:部分预应力,杆型:法兰组装杆,杆长m:15m,梢径mm:350mm,强度等级:T | 根 | 4 | 2022-05-31 | 2022-05-31 | 青海省西宁市 | 材料站现场车板交货 |  | 9906-500054969-00017 | 044001892300200 | 400186822600070 | 500124726 | 配网，无根部法兰
2821AA-1401002-0002 | 包1 | 100 | 国网青海省电力公司 | 国网青海省电力公司玉树供电公司 |  | 无电压等级 | 锥形水泥杆,部分预应力,法兰组装杆,12m,270mm,O | 锥形水泥杆-类型:部分预应力,杆型:法兰组装杆,杆长m:12m,梢径mm:270mm,强度等级:O | 根 | 18 | 2022-05-31 | 2022-05-31 | 青海省玉树州 | 材料站现场车板交货 |  | 9906-500054969-00017 | 044001899201000 | 400186832300120 | 500124762 | 配网，无根部法兰
2821AA-1401002-0002 | 包1 | 100 | 国网青海省电力公司 | 国网青海省电力公司黄化供电公司 |  | 无电压等级 | 锥形水泥杆,部分预应力,法兰组装杆,12m,350mm,T | 锥形水泥杆-类型:部分预应力,杆型:法兰组装杆,杆长m:12m,梢径mm:350mm,强度等级:T | 根 | 2 | 2022-05-31 | 2022-05-31 | 青海省黄南州 | 材料站现场车板交货 |  | 9906-500054969-00017 | 044001902300330 | 400186833400060 | 500124764 | 配网，无根部法兰
2821AA-1401002-0002 | 包1 | 100 | 国网青海省电力公司 | 国网青海省电力公司海西供电公司 |  | 无电压等级 | 锥形水泥杆,部分预应力,法兰组装杆,15m,270mm,O | 锥形水泥杆-类型:部分预应力,杆型:法兰组装杆,杆长m:15m,梢径mm:270mm,强度等级:O | 根 | 10 | 2022-05-31 | 2022-05-31 | 青海省海西州 | 材料站现场车板交货 |  | 9906-500054969-00017 | 044001881801620 | 400186827300030 | 500124763 | 配网，无根部法兰
2821AA-1401002-0002 | 包1 | 100 | 国网青海省电力公司 | 国网青海省电力公司海西供电公司 |  | 无电压等级 | 锥形水泥杆,部分预应力,法兰组装杆,18m,350mm,T | 锥形水泥杆-类型:部分预应力,杆型:法兰组装杆,杆长m:18m,梢径mm:350mm,强度等级:T | 根 | 10 | 2022-05-31 | 2022-05-31 | 青海省海西州 | 材料站现场车板交货 |  | 9906-500054969-00017 | 044001881801650 | 400186827300060 | 500124732 | 配网，无根部法兰
2821AA-1401002-0002 | 包1 | 100 | 国网青海省电力公司 | 国网青海省电力公司西宁供电公司 |  | 无电压等级 | 锥形水泥杆,部分预应力,法兰组装杆,12m,270mm,O | 锥形水泥杆-类型:部分预应力,杆型:法兰组装杆,杆长m:12m,梢径mm:270mm,强度等级:O | 根 | 4 | 2022-05-31 | 2022-05-31 | 青海省西宁市 | 材料站现场车板交货 |  | 9906-500054969-00017 | 044001868900750 | 400186821400120 | 500124762 | 配网，无根部法兰
2821AA-1401002-0002 | 包1 | 100 | 国网青海省电力公司 | 国网青海省电力公司玉树供电公司 |  | 无电压等级 | 锥形水泥杆,部分预应力,法兰组装杆,18m,350mm,T | 锥形水泥杆-类型:部分预应力,杆型:法兰组装杆,杆长m:18m,梢径mm:350mm,强度等级:T | 根 | 49 | 2022-05-31 | 2022-05-31 | 青海省玉树州 | 材料站现场车板交货 |  | 9906-500054969-00017 | 044001899200890 | 400186832300080 | 500124732 | 配网，无根部法兰
2821AA-1401002-0002 | 包1 | 100 | 国网青海省电力公司 | 国网青海省电力公司果洛供电公司 |  | 无电压等级 | 锥形水泥杆,部分预应力,法兰组装杆,18m,270mm,O | 锥形水泥杆-类型:部分预应力,杆型:法兰组装杆,杆长m:18m,梢径mm:270mm,强度等级:O | 根 | 3 | 2022-05-31 | 2022-05-31 | 青海省果洛州 | 材料站现场车板交货 |  | 9906-500054969-00017 | 044001826500080 | 400186827900070 | 500084151 | 配网，无根部法兰
2821AA-1401002-0002 | 包1 | 100 | 国网青海省电力公司 | 国网青海省电力公司海东供电公司 |  | 无电压等级 | 锥形水泥杆,部分预应力,法兰组装杆,15m,350mm,T | 锥形水泥杆-类型:部分预应力,杆型:法兰组装杆,杆长m:15m,梢径mm:350mm,强度等级:T | 根 | 8 | 2022-05-31 | 2022-05-31 | 青海省海东市 | 材料站现场车板交货 |  | 9906-500054969-00017 | 044001881700100 | 400186825700040 | 500124726 | 配网，无根部法兰
2821AA-1401002-0002 | 包1 | 100 | 国网青海省电力公司 | 国网青海省电力公司黄化供电公司 |  | 无电压等级 | 锥形水泥杆,部分预应力,法兰组装杆,18m,350mm,T | 锥形水泥杆-类型:部分预应力,杆型:法兰组装杆,杆长m:18m,梢径mm:350mm,强度等级:T | 根 | 40 | 2022-05-31 | 2022-05-31 | 青海省黄南州 | 材料站现场车板交货 |  | 9906-500054969-00017 | 044001902300410 | 400186833400160 | 500124732 | 配网，无根部法兰
2821AA-1401002-0002 | 包1 | 100 | 国网青海省电力公司 | 国网青海省电力公司西宁供电公司 |  | 无电压等级 | 锥形水泥杆,部分预应力,法兰组装杆,12m,270mm,O | 锥形水泥杆-类型:部分预应力,杆型:法兰组装杆,杆长m:12m,梢径mm:270mm,强度等级:O | 根 | 7 | 2022-05-31 | 2022-05-31 | 青海省西宁市 | 材料站现场车板交货 |  | 9906-500054969-00017 | 044001892600300 | 400186823300190 | 500124762 | 配网，无根部法兰
2821AA-1401002-0002 | 包1 | 100 | 国网青海省电力公司 | 国网青海省电力公司海西供电公司 |  | 无电压等级 | 锥形水泥杆,部分预应力,法兰组装杆,18m,270mm,O | 锥形水泥杆-类型:部分预应力,杆型:法兰组装杆,杆长m:18m,梢径mm:270mm,强度等级:O | 根 | 10 | 2022-05-31 | 2022-05-31 | 青海省海西州 | 材料站现场车板交货 |  | 9906-500054969-00017 | 044001881801640 | 400186827300050 | 500084151 | 配网，无根部法兰
2821AA-1401002-0002 | 包1 | 100 | 国网青海省电力公司 | 国网青海省电力公司黄化供电公司 |  | 无电压等级 | 锥形水泥杆,部分预应力,法兰组装杆,18m,270mm,O | 锥形水泥杆-类型:部分预应力,杆型:法兰组装杆,杆长m:18m,梢径mm:270mm,强度等级:O | 根 | 117 | 2022-05-31 | 2022-05-31 | 青海省黄南州 | 材料站现场车板交货 |  | 9906-500054969-00017 | 044001902300400 | 400186833400150 | 500084151 | 配网，无根部法兰
2821AA-1401002-0002 | 包1 | 100 | 国网青海省电力公司 | 国网青海省电力公司西宁供电公司 |  | 无电压等级 | 锥形水泥杆,部分预应力,法兰组装杆,15m,350mm,T | 锥形水泥杆-类型:部分预应力,杆型:法兰组装杆,杆长m:15m,梢径mm:350mm,强度等级:T | 根 | 30 | 2022-05-31 | 2022-05-31 | 青海省西宁市 | 材料站现场车板交货 |  | 9906-500054969-00017 | 044001868900760 | 400186821500100 | 500124726 | 配网，无根部法兰
2821AA-1401002-0002 | 包1 | 100 | 国网青海省电力公司 | 国网青海省电力公司海西供电公司 |  | 无电压等级 | 锥形水泥杆,部分预应力,法兰组装杆,15m,350mm,T | 锥形水泥杆-类型:部分预应力,杆型:法兰组装杆,杆长m:15m,梢径mm:350mm,强度等级:T | 根 | 5 | 2022-05-31 | 2022-05-31 | 青海省海西州 | 材料站现场车板交货 |  | 9906-500054969-00017 | 044001881801630 | 400186827300040 | 500124726 | 配网，无根部法兰
2821AA-1401002-0002 | 包1 | 100 | 国网青海省电力公司 | 国网青海省电力公司海东供电公司 |  | 无电压等级 | 锥形水泥杆,部分预应力,法兰组装杆,18m,350mm,T | 锥形水泥杆-类型:部分预应力,杆型:法兰组装杆,杆长m:18m,梢径mm:350mm,强度等级:T | 根 | 4 | 2022-05-31 | 2022-05-31 | 青海省海东市 | 材料站现场车板交货 |  | 9906-500054969-00017 | 044001881700090 | 400186825700030 | 500124732 | 配网，无根部法兰
2821AA-1401002-0002 | 包1 | 100 | 国网青海省电力公司 | 国网青海省电力公司黄化供电公司 |  | 无电压等级 | 锥形水泥杆,部分预应力,法兰组装杆,15m,270mm,O | 锥形水泥杆-类型:部分预应力,杆型:法兰组装杆,杆长m:15m,梢径mm:270mm,强度等级:O | 根 | 5 | 2022-05-31 | 2022-05-31 | 青海省黄南州 | 材料站现场车板交货 |  | 9906-500054969-00017 | 044001902300360 | 400186833400090 | 500124763 | 配网，无根部法兰
2821AA-1401002-0002 | 包1 | 100 | 国网青海省电力公司 | 国网青海省电力公司黄化供电公司 |  | 无电压等级 | 锥形水泥杆,部分预应力,法兰组装杆,15m,350mm,T | 锥形水泥杆-类型:部分预应力,杆型:法兰组装杆,杆长m:15m,梢径mm:350mm,强度等级:T | 根 | 141 | 2022-05-31 | 2022-05-31 | 青海省黄南州 | 材料站现场车板交货 |  | 9906-500054969-00017 | 044001902300370 | 400186833400110 | 500124726 | 配网，无根部法兰
2821AA-1401002-0002 | 包1 | 100 | 国网青海省电力公司 | 国网青海省电力公司玉树供电公司 |  | 无电压等级 | 锥形水泥杆,部分预应力,法兰组装杆,15m,270mm,O | 锥形水泥杆-类型:部分预应力,杆型:法兰组装杆,杆长m:15m,梢径mm:270mm,强度等级:O | 根 | 27 | 2022-05-31 | 2022-05-31 | 青海省玉树州 | 材料站现场车板交货 |  | 9906-500054969-00017 | 044001899200960 | 400186832300170 | 500124763 | 配网，无根部法兰
2821AA-1401002-0002 | 包1 | 100 | 国网青海省电力公司 | 国网青海省电力公司西宁供电公司 |  | 无电压等级 | 锥形水泥杆,部分预应力,法兰组装杆,12m,350mm,T | 锥形水泥杆-类型:部分预应力,杆型:法兰组装杆,杆长m:12m,梢径mm:350mm,强度等级:T | 根 | 6 | 2022-05-31 | 2022-05-31 | 青海省西宁市 | 材料站现场车板交货 |  | 9906-500054969-00017 | 044001892601190 | 400186823700060 | 500124764 | 配网，无根部法兰

## 38-拉紧绝缘子
分标编号 | 包名称 | 分包编号 | 项目单位 | 需求单位 | 项目名称 | 工程电压等级 | 物资名称 | 物资描述 | 单位 | 数量 | 首批交货日期 | 最后一批交货日期 | 交货地点 | 交货方式 | 备注 | 技术规范编码 | 网省采购申请号 | 总部采购申请号 | 物料编码 | 扩展描述 | 扩展编码
2821AA-1405014-9999 | 包1 | 100 | 国网青海省电力公司 | 国网青海省电力公司玉树供电公司 |  | 无电压等级 | 拉紧绝缘子,JH10-90 | 拉紧绝缘子-型号:JH10-90 | 只 | 5000 | 2022-05-31 | 2022-05-31 | 青海省玉树州 | 材料站现场车板交货 |  | 9906-500017322-00005 | 044001899200500 | 400186832000140 | 500017322 | 配网
2821AA-1405014-9999 | 包1 | 100 | 国网青海省电力公司 | 国网青海省电力公司海南供电公司 |  | 无电压等级 | 拉紧绝缘子,JH10-90 | 拉紧绝缘子-型号:JH10-90 | 只 | 6000 | 2022-05-31 | 2022-05-31 | 青海省海南州 | 材料站现场车板交货 |  | 9906-500017322-00005 | 044001892700780 | 400186829900120 | 500017322 | 配网
2821AA-1405014-9999 | 包1 | 100 | 国网青海省电力公司 | 国网青海省电力公司西宁供电公司 |  | 无电压等级 | 拉紧绝缘子,JH10-90 | 拉紧绝缘子-型号:JH10-90 | 只 | 2036 | 2022-05-31 | 2022-05-31 | 青海省西宁市 | 材料站现场车板交货 |  | 9906-500017322-00005 | 044001892600670 | 400186823500110 | 500017322 | 配网
2821AA-1405014-9999 | 包1 | 100 | 国网青海省电力公司 | 国网青海省电力公司海东供电公司 |  | 无电压等级 | 拉紧绝缘子,JH10-90 | 拉紧绝缘子-型号:JH10-90 | 只 | 3000 | 2022-05-31 | 2022-05-31 | 青海省海东市 | 材料站现场车板交货 |  | 9906-500017322-00005 | 044001881700360 | 400186825800070 | 500017322 | 配网
2821AA-1405014-9999 | 包1 | 100 | 国网青海省电力公司 | 国网青海省电力公司黄化供电公司 |  | 无电压等级 | 拉紧绝缘子,JH10-90 | 拉紧绝缘子-型号:JH10-90 | 只 | 5600 | 2022-05-31 | 2022-05-31 | 青海省黄南州 | 材料站现场车板交货 |  | 9906-500017322-00005 | 044001902300610 | 400186833500140 | 500017322 | 配网
2821AA-1405014-9999 | 包1 | 100 | 国网青海省电力公司 | 国网青海省电力公司海东供电公司 |  | 无电压等级 | 拉紧绝缘子,JH10-90 | 拉紧绝缘子-型号:JH10-90 | 只 | 19 | 2022-05-31 | 2022-05-31 | 青海省海东市 | 材料站现场车板交货 |  | 9906-500017322-00005 | 044001881600140 | 400186825300150 | 500017322 | 配网
2821AA-1405014-9999 | 包1 | 100 | 国网青海省电力公司 | 国网青海省电力公司西宁供电公司 |  | 无电压等级 | 拉紧绝缘子,JH10-90 | 拉紧绝缘子-型号:JH10-90 | 只 | 46 | 2022-05-31 | 2022-05-31 | 青海省西宁市 | 材料站现场车板交货 |  | 9906-500017322-00005 | 044001892400310 | 400186823100170 | 500017322 | 配网
2821AA-1405014-9999 | 包1 | 100 | 国网青海省电力公司 | 国网青海省电力公司果洛供电公司 |  | 无电压等级 | 拉紧绝缘子,JH10-90 | 拉紧绝缘子-型号:JH10-90 | 只 | 2400 | 2022-05-31 | 2022-05-31 | 青海省果洛州 | 材料站现场车板交货 |  | 9906-500017322-00005 | 044001826500270 | 400186828000040 | 500017322 | 配网
2821AA-1405014-9999 | 包1 | 100 | 国网青海省电力公司 | 国网青海省电力公司海西供电公司 |  | 无电压等级 | 拉紧绝缘子,JH10-90 | 拉紧绝缘子-型号:JH10-90 | 只 | 1131 | 2022-05-31 | 2022-05-31 | 青海省海西州 | 材料站现场车板交货 |  | 9906-500017322-00005 | 044001881801370 | 400186827200100 | 500017322 | 配网
2821AA-1405014-9999 | 包1 | 100 | 国网青海省电力公司 | 国网青海省电力公司西宁供电公司 |  | 无电压等级 | 拉紧绝缘子,JH10-90 | 拉紧绝缘子-型号:JH10-90 | 只 | 1993 | 2022-05-31 | 2022-05-31 | 青海省西宁市 | 材料站现场车板交货 |  | 9906-500017322-00005 | 044001892300470 | 400186822700130 | 500017322 | 配网
2821AA-1405014-9999 | 包1 | 100 | 国网青海省电力公司 | 国网青海省电力公司海北供电公司 |  | 无电压等级 | 拉紧绝缘子,JH10-90 | 拉紧绝缘子-型号:JH10-90 | 只 | 1257 | 2022-05-31 | 2022-05-31 | 青海省海北州 | 材料站现场车板交货 |  | 9906-500017322-00005 | 044001891000540 | 400186829000180 | 500017322 | 配网
2821AA-1405014-9999 | 包1 | 100 | 国网青海省电力公司 | 国网青海省电力公司海南供电公司 |  | 无电压等级 | 拉紧绝缘子,JH10-90 | 拉紧绝缘子-型号:JH10-90 | 只 | 1040 | 2022-05-31 | 2022-05-31 | 青海省海南州 | 材料站现场车板交货 |  | 9906-500017322-00005 | 044001892800150 | 400186830400100 | 500017322 | 配网

## 47-通信单元
分标编号 | 包名称 | 分包编号 | 项目单位 | 需求单位 | 项目名称 | 工程电压等级 | 物资名称 | 物资描述 | 单位 | 数量 | 首批交货日期 | 最后一批交货日期 | 交货地点 | 交货方式 | 备注 | 技术规范编码 | 网省采购申请号 | 总部采购申请号 | 物料编码 | 扩展描述 | 扩展编码
2821AA-1307013-0004 | 包1 | 100 | 国网青海省电力公司 | 国网青海省电力公司海北供电公司 |  | 无电压等级 | 通信单元,本地,集中器I型,HPLC,无,OFDM | 通信单元-通信单元类别:本地,适用终端/表类型:集中器I型,通信方式:HPLC,频率范围/中心频率:无,调制方式:OFDM | 只 | 600 | 2022-05-31 | 2022-05-31 | 青海省西宁市生物园区 | 买方指定仓库地面交货 |  | D05P-500138758-00005 | 044001896300040 | 400186831000030 | 500138758 | 集中器I型本地通信单元（HPLC） | D41
2821AA-1307013-0004 | 包1 | 100 | 国网青海省电力公司 | 国网青海省电力公司海北供电公司 |  | 无电压等级 | 通信单元,本地,2级单相表,HPLC,无,OFDM | 通信单元-通信单元类别:本地,适用终端/表类型:2级单相表,通信方式:HPLC,频率范围/中心频率:无,调制方式:OFDM | 只 | 32000 | 2022-05-31 | 2022-05-31 | 青海省西宁市生物园区 | 买方指定仓库地面交货 |  | D05P-500138761-00004 | 044001896300010 | 400186831000060 | 500138761 | 2级单相表本地通信单元（HPLC） | D38
2821AA-1307013-0004 | 包1 | 100 | 国网青海省电力公司 | 国网青海省电力公司海北供电公司 |  | 无电压等级 | 通信单元,本地,集中器I型,HPLC,无,OFDM | 通信单元-通信单元类别:本地,适用终端/表类型:集中器I型,通信方式:HPLC,频率范围/中心频率:无,调制方式:OFDM | 只 | 700 | 2022-05-31 | 2022-05-31 | 青海省西宁市生物园区 | 买方指定仓库地面交货 |  | D05P-500138758-00005 | 044001896300080 | 400186831000080 | 500138758 | 集中器I型本地通信单元（HPLC） | D41
2821AA-1307013-0004 | 包1 | 100 | 国网青海省电力公司 | 国网青海省电力公司海北供电公司 |  | 无电压等级 | 通信单元,本地,1级三相表,HPLC,无,OFDM | 通信单元-通信单元类别:本地,适用终端/表类型:1级三相表,通信方式:HPLC,频率范围/中心频率:无,调制方式:OFDM | 只 | 6100 | 2022-05-31 | 2022-05-31 | 青海省西宁市生物园区 | 买方指定仓库地面交货 |  | D05P-500138757-00005 | 044001896300060 | 400186831000050 | 500138757 | 1级三相表本地通信单元（HPLC） | D39
2821AA-1307013-0004 | 包1 | 100 | 国网青海省电力公司 | 国网青海省电力公司海北供电公司 |  | 无电压等级 | 通信单元,本地,1级三相表,HPLC,无,OFDM | 通信单元-通信单元类别:本地,适用终端/表类型:1级三相表,通信方式:HPLC,频率范围/中心频率:无,调制方式:OFDM | 只 | 6200 | 2022-05-31 | 2022-05-31 | 青海省西宁市生物园区 | 买方指定仓库地面交货 |  | D05P-500138757-00005 | 044001896300020 | 400186831000010 | 500138757 | 1级三相表本地通信单元（HPLC） | D39
2821AA-1307013-0004 | 包1 | 100 | 国网青海省电力公司 | 国网青海省电力公司海北供电公司 |  | 无电压等级 | 通信单元,本地,2级单相表,HPLC,无,OFDM | 通信单元-通信单元类别:本地,适用终端/表类型:2级单相表,通信方式:HPLC,频率范围/中心频率:无,调制方式:OFDM | 只 | 32000 | 2022-05-31 | 2022-05-31 | 青海省西宁市生物园区 | 买方指定仓库地面交货 |  | D05P-500138761-00004 | 044001896300050 | 400186831000040 | 500138761 | 2级单相表本地通信单元（HPLC） | D38
2821AA-1307013-0004 | 包1 | 100 | 国网青海省电力公司 | 国网青海省电力公司海北供电公司 |  | 无电压等级 | 通信单元,本地,采集器I型,HPLC,无,OFDM | 通信单元-通信单元类别:本地,适用终端/表类型:采集器I型,通信方式:HPLC,频率范围/中心频率:无,调制方式:OFDM | 只 | 4000 | 2022-05-31 | 2022-05-31 | 青海省西宁市生物园区 | 买方指定仓库地面交货 |  | D05P-500138759-00001 | 044001896300030 | 400186831000020 | 500138759 | 采集器I型本地通信单元（HPLC） | D42
2821AA-1307013-0004 | 包1 | 100 | 国网青海省电力公司 | 国网青海省电力公司海北供电公司 |  | 无电压等级 | 通信单元,本地,采集器I型,HPLC,无,OFDM | 通信单元-通信单元类别:本地,适用终端/表类型:采集器I型,通信方式:HPLC,频率范围/中心频率:无,调制方式:OFDM | 只 | 4000 | 2022-05-31 | 2022-05-31 | 青海省西宁市生物园区 | 买方指定仓库地面交货 |  | D05P-500138759-00001 | 044001896300070 | 400186831000070 | 500138759 | 采集器I型本地通信单元（HPLC） | D42

## 7-10kV柱上变压器台成套设备
分标编号 | 包名称 | 分包编号 | 项目单位 | 需求单位 | 项目名称 | 工程电压等级 | 物资名称 | 物资描述 | 单位 | 数量 | 首批交货日期 | 最后一批交货日期 | 交货地点 | 交货方式 | 备注 | 技术规范编码 | 网省采购申请号 | 总部采购申请号 | 物料编码 | 扩展描述 | 扩展编码
2821AA-1035001-9999 | 包1 | 100 | 国网青海省电力公司 | 国网青海省电力公司海东供电公司 |  | 无电压等级 | 10kV柱上变压器台成套设备,ZA-1-ZX,100kVA,12m | 10kV柱上变压器台成套设备-设计方案:ZA-1-ZX,变压器容量:100kVA,电杆类型:12m | 套 | 1 | 2022-05-31 | 2022-05-31 | 青海省海东市 | 材料站现场车板交货 |  | 9915-500134511-00009 | 044001881701170 | 400186826200020 | 500134511 | S13油浸卷铁芯变压器正装，避雷器，配电箱进线刀熔开关，出线2回塑壳断路器带漏电保护，配智能电容，绝缘导线引线
2821AA-1035001-9999 | 包1 | 100 | 国网青海省电力公司 | 国网青海省电力公司玉树供电公司 |  | 无电压等级 | 10kV柱上变压器台成套设备,ZA-1-ZX,100kVA,12m | 10kV柱上变压器台成套设备-设计方案:ZA-1-ZX,变压器容量:100kVA,电杆类型:12m | 套 | 18 | 2022-05-31 | 2022-05-31 | 青海省玉树州 | 材料站现场车板交货 |  | 9915-500134511-00009 | 044001899200140 | 400186831900050 | 500134511 | S13油浸卷铁芯变压器正装，避雷器，配电箱进线刀熔开关，出线2回塑壳断路器带漏电保护，配智能电容，绝缘导线引线
2821AA-1035001-9999 | 包1 | 100 | 国网青海省电力公司 | 国网青海省电力公司玉树供电公司 |  | 无电压等级 | 10kV柱上变压器台成套设备,ZA-1-ZX,400kVA,12m | 10kV柱上变压器台成套设备-设计方案:ZA-1-ZX,变压器容量:400kVA,电杆类型:12m | 套 | 4 | 2022-05-31 | 2022-05-31 | 青海省玉树州 | 材料站现场车板交货 |  | 9915-500134505-00033 | 044001899200210 | 400186871400040 | 500134505 | 有载调压S13油浸卷铁芯变压器正装，避雷器，配电箱进线刀熔开关，出线3回塑壳断路器不带漏电保护，配智能电容+SVG，绝缘导线引线
2821AA-1035001-9999 | 包1 | 100 | 国网青海省电力公司 | 国网青海省电力公司海东供电公司 |  | 无电压等级 | 10kV柱上变压器台成套设备,ZA-1-ZX,200kVA,15m | 10kV柱上变压器台成套设备-设计方案:ZA-1-ZX,变压器容量:200kVA,电杆类型:15m | 套 | 1 | 2022-05-31 | 2022-05-31 | 青海省海东市 | 材料站现场车板交货 |  | 9915-500134512-00010 | 044001881701140 | 400186826100120 | 500134512 | S13油浸卷铁芯变压器正装，避雷器，配电箱进线刀熔开关，出线3回塑壳断路器带漏电保护，配智能电容，绝缘导线引线
2821AA-1035001-9999 | 包1 | 100 | 国网青海省电力公司 | 国网青海省电力公司海东供电公司 |  | 无电压等级 | 10kV柱上变压器台成套设备,ZA-1-CX,50kVA,12m | 10kV柱上变压器台成套设备-设计方案:ZA-1-CX,变压器容量:50kVA,电杆类型:12m | 套 | 3 | 2022-05-31 | 2022-05-31 | 青海省海东市 | 材料站现场车板交货 |  | 9906-500008511-00148 | 044001881701180 | 400186826200030 | 500134494 | 配网，S13油浸卷铁芯变压器侧装，可装卸式避雷器，配电箱带漏电保护，有补偿，绝缘导线引线
2821AA-1035001-9999 | 包1 | 100 | 国网青海省电力公司 | 国网青海省电力公司玉树供电公司 |  | 无电压等级 | 10kV柱上变压器台成套设备,ZA-1-ZX,50kVA,12m | 10kV柱上变压器台成套设备-设计方案:ZA-1-ZX,变压器容量:50kVA,电杆类型:12m | 套 | 79 | 2022-05-31 | 2022-05-31 | 青海省玉树州 | 材料站现场车板交货 |  | 9906-500008511-00161 | 044001899200100 | 400186831900010 | 500134496 | 配网，S13油浸卷铁芯变压器正装，可装卸式避雷器，配电箱带漏电保护，有补偿，绝缘导线引线
2821AA-1035001-9999 | 包1 | 100 | 国网青海省电力公司 | 国网青海省电力公司海西供电公司 |  | 无电压等级 | 10kV柱上变压器台成套设备,ZA-1-CX,50kVA,12m | 10kV柱上变压器台成套设备-设计方案:ZA-1-CX,变压器容量:50kVA,电杆类型:12m | 套 | 3 | 2022-05-31 | 2022-05-31 | 青海省海西州 | 材料站现场车板交货 |  | 9906-500008511-00148 | 044001881800340 | 400186826700080 | 500134494 | 配网，S13油浸卷铁芯变压器侧装，可装卸式避雷器，配电箱带漏电保护，有补偿，绝缘导线引线
2821AA-1035001-9999 | 包1 | 100 | 国网青海省电力公司 | 国网青海省电力公司海西供电公司 |  | 无电压等级 | 10kV柱上变压器台成套设备,ZA-1-ZX,200kVA,12m | 10kV柱上变压器台成套设备-设计方案:ZA-1-ZX,变压器容量:200kVA,电杆类型:12m | 套 | 1 | 2022-05-31 | 2022-05-31 | 青海省海西州 | 材料站现场车板交货 |  | 9915-500134515-00012 | 044001881800350 | 400186826700090 | 500134515 | S13油浸卷铁芯变压器正装，避雷器，配电箱进线刀熔开关，出线3回塑壳断路器带漏电保护，配智能电容+SVG，绝缘导线引线
2821AA-1035001-9999 | 包1 | 100 | 国网青海省电力公司 | 国网青海省电力公司海东供电公司 |  | 无电压等级 | 10kV柱上变压器台成套设备,ZA-1-ZX,50kVA,15m | 10kV柱上变压器台成套设备-设计方案:ZA-1-ZX,变压器容量:50kVA,电杆类型:15m | 套 | 1 | 2022-05-31 | 2022-05-31 | 青海省海东市 | 材料站现场车板交货 |  | 9906-500008511-00141 | 044001881701110 | 400186826100190 | 500134510 | 配网，S13油浸叠铁芯变压器正装，普通避雷器，配电箱带漏电保护，有补偿，绝缘导线引线
2821AA-1035001-9999 | 包1 | 100 | 国网青海省电力公司 | 国网青海省电力公司西宁供电公司 |  | 无电压等级 | 10kV柱上变压器台成套设备,ZA-1-ZX,50kVA,15m | 10kV柱上变压器台成套设备-设计方案:ZA-1-ZX,变压器容量:50kVA,电杆类型:15m | 套 | 2 | 2022-05-31 | 2022-05-31 | 青海省西宁市 | 材料站现场车板交货 |  | 9906-500008511-00161 | 044001892600090 | 400186823300010 | 500134510 | 配网，S13油浸卷铁芯变压器正装，可装卸式避雷器，配电箱带漏电保护，有补偿，绝缘导线引线
2821AA-1035001-9999 | 包1 | 100 | 国网青海省电力公司 | 国网青海省电力公司海北供电公司 |  | 无电压等级 | 10kV柱上变压器台成套设备,ZA-1-ZX,100kVA,12m | 10kV柱上变压器台成套设备-设计方案:ZA-1-ZX,变压器容量:100kVA,电杆类型:12m | 套 | 1 | 2022-05-31 | 2022-05-31 | 青海省海北州 | 材料站现场车板交货 |  | 9915-500134511-00009 | 044001891000900 | 400186829200090 | 500134511 | S13油浸卷铁芯变压器正装，避雷器，配电箱进线刀熔开关，出线2回塑壳断路器带漏电保护，配智能电容，绝缘导线引线
2821AA-1035001-9999 | 包1 | 100 | 国网青海省电力公司 | 国网青海省电力公司玉树供电公司 |  | 无电压等级 | 10kV柱上变压器台成套设备,ZA-1-ZX,200kVA,12m | 10kV柱上变压器台成套设备-设计方案:ZA-1-ZX,变压器容量:200kVA,电杆类型:12m | 套 | 2 | 2022-05-31 | 2022-05-31 | 青海省玉树州 | 材料站现场车板交货 |  | 9915-500134515-00012 | 044001899200150 | 400186831900060 | 500134515 | S13油浸卷铁芯变压器正装，避雷器，配电箱进线刀熔开关，出线3回塑壳断路器带漏电保护，配智能电容+SVG，绝缘导线引线
2821AA-1035001-9999 | 包1 | 100 | 国网青海省电力公司 | 国网青海省电力公司海东供电公司 |  | 无电压等级 | 10kV柱上变压器台成套设备,ZA-1-CX,200kVA,12m | 10kV柱上变压器台成套设备-设计方案:ZA-1-CX,变压器容量:200kVA,电杆类型:12m | 套 | 1 | 2022-05-31 | 2022-05-31 | 青海省海东市 | 材料站现场车板交货 |  | 9915-500134509-00011 | 044001881701210 | 400186826200050 | 500134509 | S13油浸卷铁芯变压器侧装，避雷器，配电箱进线刀熔开关，出线3回塑壳断路器带漏电保护，配智能电容，绝缘导线引线
2821AA-1035001-9999 | 包1 | 100 | 国网青海省电力公司 | 国网青海省电力公司玉树供电公司 |  | 无电压等级 | 10kV柱上变压器台成套设备,ZA-2,单相变30kVA,12m | 10kV柱上变压器台成套设备-设计方案:ZA-2,变压器容量:单相变30kVA,电杆类型:12m | 套 | 47 | 2022-05-31 | 2022-05-31 | 青海省玉树州 | 材料站现场车板交货 |  | 9906-500008511-00255 | 044001899200090 | 400186831900100 | 500134524 | 配网，D11油浸叠铁芯变压器,可装卸式避雷器,配电箱带漏电保护
2821AA-1035001-9999 | 包1 | 100 | 国网青海省电力公司 | 国网青海省电力公司果洛供电公司 |  | 无电压等级 | 10kV柱上变压器台成套设备,ZA-1-ZX,50kVA,12m | 10kV柱上变压器台成套设备-设计方案:ZA-1-ZX,变压器容量:50kVA,电杆类型:12m | 套 | 17 | 2022-05-31 | 2022-05-31 | 青海省果洛州 | 材料站现场车板交货 |  | 9906-500008511-00141 | 044001826500660 | 400186828100180 | 500134496 | 配网，S13油浸叠铁芯变压器正装，普通避雷器，配电箱带漏电保护，有补偿，绝缘导线引线
2821AA-1035001-9999 | 包1 | 100 | 国网青海省电力公司 | 国网青海省电力公司海东供电公司 |  | 无电压等级 | 10kV柱上变压器台成套设备,ZA-1-ZX,50kVA,12m | 10kV柱上变压器台成套设备-设计方案:ZA-1-ZX,变压器容量:50kVA,电杆类型:12m | 套 | 4 | 2022-05-31 | 2022-05-31 | 青海省海东市 | 材料站现场车板交货 |  | 9906-500008511-00141 | 044001881701120 | 400186826100200 | 500134496 | 配网，S13油浸叠铁芯变压器正装，普通避雷器，配电箱带漏电保护，有补偿，绝缘导线引线
2821AA-1035001-9999 | 包1 | 100 | 国网青海省电力公司 | 国网青海省电力公司玉树供电公司 |  | 无电压等级 | 10kV柱上变压器台成套设备,ZA-1-ZX,200kVA,15m | 10kV柱上变压器台成套设备-设计方案:ZA-1-ZX,变压器容量:200kVA,电杆类型:15m | 套 | 2 | 2022-05-31 | 2022-05-31 | 青海省玉树州 | 材料站现场车板交货 |  | 9915-500134512-00012 | 044001899200200 | 400186831900110 | 500134512 | S13油浸卷铁芯变压器正装，避雷器，配电箱进线刀熔开关，出线3回塑壳断路器带漏电保护，配智能电容+SVG，绝缘导线引线
2821AA-1035001-9999 | 包1 | 100 | 国网青海省电力公司 | 国网青海省电力公司玉树供电公司 |  | 无电压等级 | 10kV柱上变压器台成套设备,ZA-1-CX,200kVA,15m | 10kV柱上变压器台成套设备-设计方案:ZA-1-CX,变压器容量:200kVA,电杆类型:15m | 套 | 2 | 2022-05-31 | 2022-05-31 | 青海省玉树州 | 材料站现场车板交货 |  | 9915-500134495-00044 | 044001899200320 | 400186831900190 | 500134495 | S13油浸卷铁芯变压器侧装，避雷器，配电箱进线刀熔开关，出线3回塑壳断路器带漏电保护，配智能电容+SVG，绝缘导线引线
2821AA-1035001-9999 | 包1 | 100 | 国网青海省电力公司 | 国网青海省电力公司海东供电公司 |  | 无电压等级 | 10kV柱上变压器台成套设备,ZA-1-CX,100kVA,15m | 10kV柱上变压器台成套设备-设计方案:ZA-1-CX,变压器容量:100kVA,电杆类型:15m | 套 | 12 | 2022-05-31 | 2022-05-31 | 青海省海东市 | 材料站现场车板交货 |  | 9915-500134493-00016 | 044001881701220 | 400186826200060 | 500134493 | S13油浸卷铁芯变压器侧装，避雷器，配电箱进线刀熔开关，出线2回塑壳断路器带漏电保护，配智能电容，绝缘导线引线
2821AA-1035001-9999 | 包1 | 100 | 国网青海省电力公司 | 国网青海省电力公司玉树供电公司 |  | 无电压等级 | 10kV柱上变压器台成套设备,ZA-1-CX,400kVA,15m | 10kV柱上变压器台成套设备-设计方案:ZA-1-CX,变压器容量:400kVA,电杆类型:15m | 套 | 1 | 2022-05-31 | 2022-05-31 | 青海省玉树州 | 材料站现场车板交货 |  | 9915-500134504-00011 | 044001899200330 | 400186871400030 | 500134504 | S13油浸卷铁芯变压器侧装，避雷器，配电箱进线刀熔开关，出线3回塑壳断路器不带漏电保护，配智能电容+SVG，绝缘导线引线
2821AA-1035001-9999 | 包1 | 100 | 国网青海省电力公司 | 国网青海省电力公司果洛供电公司 |  | 无电压等级 | 10kV柱上变压器台成套设备,ZA-1-CX,50kVA,12m | 10kV柱上变压器台成套设备-设计方案:ZA-1-CX,变压器容量:50kVA,电杆类型:12m | 套 | 1 | 2022-05-31 | 2022-05-31 | 青海省果洛州 | 材料站现场车板交货 |  | 9906-500008511-00148 | 044001826500670 | 400186828100190 | 500134494 | 配网，S13油浸卷铁芯变压器侧装，可装卸式避雷器，配电箱带漏电保护，有补偿，绝缘导线引线
2821AA-1035001-9999 | 包1 | 100 | 国网青海省电力公司 | 国网青海省电力公司玉树供电公司 |  | 无电压等级 | 10kV柱上变压器台成套设备,ZA-2,单相变10kVA,12m | 10kV柱上变压器台成套设备-设计方案:ZA-2,变压器容量:单相变10kVA,电杆类型:12m | 套 | 24 | 2022-05-31 | 2022-05-31 | 青海省玉树州 | 材料站现场车板交货 |  | 9906-500008511-00256 | 044001899200180 | 400186831900080 | 500134513 | 配网，D11油浸叠铁芯变压器,普通式避雷器,配电箱带漏电保护
2821AA-1035001-9999 | 包1 | 100 | 国网青海省电力公司 | 国网青海省电力公司海西供电公司 |  | 无电压等级 | 10kV柱上变压器台成套设备,ZA-1-CX,200kVA,12m | 10kV柱上变压器台成套设备-设计方案:ZA-1-CX,变压器容量:200kVA,电杆类型:12m | 套 | 1 | 2022-05-31 | 2022-05-31 | 青海省海西州 | 材料站现场车板交货 |  | 9915-500134509-00013 | 044001881800290 | 400186870900010 | 500134509 | S13油浸卷铁芯变压器侧装，避雷器，配电箱进线刀熔开关，出线3回塑壳断路器带漏电保护，配智能电容+SVG，绝缘导线引线
2821AA-1035001-9999 | 包1 | 100 | 国网青海省电力公司 | 国网青海省电力公司海东供电公司 |  | 无电压等级 | 10kV柱上变压器台成套设备,ZA-1-ZX,200kVA,12m | 10kV柱上变压器台成套设备-设计方案:ZA-1-ZX,变压器容量:200kVA,电杆类型:12m | 套 | 1 | 2022-05-31 | 2022-05-31 | 青海省海东市 | 材料站现场车板交货 |  | 9915-500134515-00010 | 044001881701150 | 400186826200100 | 500134515 | S13油浸卷铁芯变压器正装，避雷器，配电箱进线刀熔开关，出线3回塑壳断路器带漏电保护，配智能电容，绝缘导线引线
2821AA-1035001-9999 | 包1 | 100 | 国网青海省电力公司 | 国网青海省电力公司玉树供电公司 |  | 无电压等级 | 10kV柱上变压器台成套设备,ZA-1-ZX,100kVA,15m | 10kV柱上变压器台成套设备-设计方案:ZA-1-ZX,变压器容量:100kVA,电杆类型:15m | 套 | 2 | 2022-05-31 | 2022-05-31 | 青海省玉树州 | 材料站现场车板交货 |  | 9915-500134520-00004 | 044001899200190 | 400186831900090 | 500134520 | S13油浸卷铁芯变压器正装，避雷器，配电箱进线刀熔开关，出线2回塑壳断路器带漏电保护，配智能电容，绝缘导线引线
2821AA-1035001-9999 | 包1 | 100 | 国网青海省电力公司 | 国网青海省电力公司西宁供电公司 |  | 无电压等级 | 10kV柱上变压器台成套设备,ZA-1-ZX,200kVA,15m | 10kV柱上变压器台成套设备-设计方案:ZA-1-ZX,变压器容量:200kVA,电杆类型:15m | 套 | 7 | 2022-05-31 | 2022-05-31 | 青海省西宁市 | 材料站现场车板交货 |  | 9915-500134512-00012 | 044001892300010 | 400186822500040 | 500134512 | S13油浸卷铁芯变压器正装，避雷器，配电箱进线刀熔开关，出线3回塑壳断路器带漏电保护，配智能电容+SVG，绝缘导线引线
2821AA-1035001-9999 | 包1 | 100 | 国网青海省电力公司 | 国网青海省电力公司海东供电公司 |  | 无电压等级 | 10kV柱上变压器台成套设备,ZA-1-CX,200kVA,15m | 10kV柱上变压器台成套设备-设计方案:ZA-1-CX,变压器容量:200kVA,电杆类型:15m | 套 | 1 | 2022-05-31 | 2022-05-31 | 青海省海东市 | 材料站现场车板交货 |  | 9915-500134495-00042 | 044001881701200 | 400186826200040 | 500134495 | S13油浸卷铁芯变压器侧装，避雷器，配电箱进线刀熔开关，出线3回塑壳断路器带漏电保护，配智能电容，绝缘导线引线
2821AA-1035001-9999 | 包1 | 100 | 国网青海省电力公司 | 国网青海省电力公司果洛供电公司 |  | 无电压等级 | 10kV柱上变压器台成套设备,ZA-1-CX,100kVA,12m | 10kV柱上变压器台成套设备-设计方案:ZA-1-CX,变压器容量:100kVA,电杆类型:12m | 套 | 2 | 2022-05-31 | 2022-05-31 | 青海省果洛州 | 材料站现场车板交货 |  | 9915-500134519-00004 | 044001826500680 | 400186828100200 | 500134519 | S13油浸卷铁芯变压器侧装，避雷器，配电箱进线刀熔开关，出线2回塑壳断路器带漏电保护，配智能电容，绝缘导线引线
2821AA-1035001-9999 | 包1 | 100 | 国网青海省电力公司 | 国网青海省电力公司海西供电公司 |  | 无电压等级 | 10kV柱上变压器台成套设备,ZA-1-CX,200kVA,15m | 10kV柱上变压器台成套设备-设计方案:ZA-1-CX,变压器容量:200kVA,电杆类型:15m | 套 | 1 | 2022-05-31 | 2022-05-31 | 青海省海西州 | 材料站现场车板交货 |  | 9915-500134495-00044 | 044001881800300 | 400186826700070 | 500134495 | S13油浸卷铁芯变压器侧装，避雷器，配电箱进线刀熔开关，出线3回塑壳断路器带漏电保护，配智能电容+SVG，绝缘导线引线
2821AA-1035001-9999 | 包1 | 100 | 国网青海省电力公司 | 国网青海省电力公司玉树供电公司 |  | 无电压等级 | 10kV柱上变压器台成套设备,ZA-1-CX,50kVA,12m | 10kV柱上变压器台成套设备-设计方案:ZA-1-CX,变压器容量:50kVA,电杆类型:12m | 套 | 1 | 2022-05-31 | 2022-05-31 | 青海省玉树州 | 材料站现场车板交货 |  | 9906-500008511-00148 | 044001899200300 | 400186834300010 | 500134494 | 配网，S13油浸卷铁芯变压器侧装，可装卸式避雷器，配电箱带漏电保护，有补偿，绝缘导线引线
2821AA-1035001-9999 | 包1 | 100 | 国网青海省电力公司 | 国网青海省电力公司玉树供电公司 |  | 无电压等级 | 10kV柱上变压器台成套设备,ZA-1-CX,100kVA,12m | 10kV柱上变压器台成套设备-设计方案:ZA-1-CX,变压器容量:100kVA,电杆类型:12m | 套 | 1 | 2022-05-31 | 2022-05-31 | 青海省玉树州 | 材料站现场车板交货 |  | 9915-500134519-00004 | 044001899200360 | 400186831900200 | 500134519 | S13油浸卷铁芯变压器侧装，避雷器，配电箱进线刀熔开关，出线2回塑壳断路器带漏电保护，配智能电容，绝缘导线引线
2821AA-1035001-9999 | 包1 | 100 | 国网青海省电力公司 | 国网青海省电力公司海东供电公司 |  | 无电压等级 | 10kV柱上变压器台成套设备,ZA-1-ZX,100kVA,15m | 10kV柱上变压器台成套设备-设计方案:ZA-1-ZX,变压器容量:100kVA,电杆类型:15m | 套 | 3 | 2022-05-31 | 2022-05-31 | 青海省海东市 | 材料站现场车板交货 |  | 9915-500134520-00004 | 044001881701160 | 400186826200010 | 500134520 | S13油浸卷铁芯变压器正装，避雷器，配电箱进线刀熔开关，出线2回塑壳断路器带漏电保护，配智能电容，绝缘导线引线
2821AA-1035001-9999 | 包1 | 100 | 国网青海省电力公司 | 国网青海省电力公司果洛供电公司 |  | 无电压等级 | 10kV柱上变压器台成套设备,ZA-2,单相变30kVA,12m | 10kV柱上变压器台成套设备-设计方案:ZA-2,变压器容量:单相变30kVA,电杆类型:12m | 套 | 9 | 2022-05-31 | 2022-05-31 | 青海省果洛州 | 材料站现场车板交货 |  | 9906-500008511-00255 | 044001826500650 | 400186828100170 | 500134524 | 配网，D11油浸叠铁芯变压器,可装卸式避雷器,配电箱带漏电保护
2821AA-1035001-9999 | 包1 | 100 | 国网青海省电力公司 | 国网青海省电力公司海西供电公司 |  | 无电压等级 | 10kV柱上变压器台成套设备,ZA-2,单相变30kVA,12m | 10kV柱上变压器台成套设备-设计方案:ZA-2,变压器容量:单相变30kVA,电杆类型:12m | 套 | 11 | 2022-05-31 | 2022-05-31 | 青海省海西州 | 材料站现场车板交货 |  | 9906-500008511-00255 | 044001881800360 | 400186826700110 | 500134524 | 配网，D11油浸叠铁芯变压器,可装卸式避雷器,配电箱带漏电保护
2821AA-1035001-9999 | 包1 | 100 | 国网青海省电力公司 | 国网青海省电力公司海北供电公司 |  | 无电压等级 | 10kV柱上变压器台成套设备,ZA-1-ZX,50kVA,12m | 10kV柱上变压器台成套设备-设计方案:ZA-1-ZX,变压器容量:50kVA,电杆类型:12m | 套 | 16 | 2022-05-31 | 2022-05-31 | 青海省海北州 | 材料站现场车板交货 |  | 9906-500008511-00161 | 044001891000710 | 400186829100130 | 500134496 | 配网，S13油浸卷铁芯变压器正装，可装卸式避雷器，配电箱带漏电保护，有补偿，绝缘导线引线
2821AA-1035001-9999 | 包1 | 100 | 国网青海省电力公司 | 国网青海省电力公司玉树供电公司 |  | 无电压等级 | 10kV柱上变压器台成套设备,ZA-1-ZX,400kVA,15m | 10kV柱上变压器台成套设备-设计方案:ZA-1-ZX,变压器容量:400kVA,电杆类型:15m | 套 | 1 | 2022-05-31 | 2022-05-31 | 青海省玉树州 | 材料站现场车板交货 |  | 9915-500134497-00033 | 044001899200340 | 400186871400050 | 500134497 | S13油浸叠铁芯变压器正装，避雷器，配电箱进线刀熔开关，出线3回塑壳断路器不带漏电保护，配智能电容+SVG，绝缘导线引线
2821AA-1035001-9999 | 包1 | 100 | 国网青海省电力公司 | 国网青海省电力公司玉树供电公司 |  | 无电压等级 | 10kV柱上变压器台成套设备,ZA-1-CX,200kVA,12m | 10kV柱上变压器台成套设备-设计方案:ZA-1-CX,变压器容量:200kVA,电杆类型:12m | 套 | 2 | 2022-05-31 | 2022-05-31 | 青海省玉树州 | 材料站现场车板交货 |  | 9915-500134509-00013 | 044001899200310 | 400186871400020 | 500134509 | S13油浸卷铁芯变压器侧装，避雷器，配电箱进线刀熔开关，出线3回塑壳断路器带漏电保护，配智能电容+SVG，绝缘导线引线
2821AA-1035001-9999 | 包1 | 100 | 国网青海省电力公司 | 国网青海省电力公司海东供电公司 |  | 无电压等级 | 10kV柱上变压器台成套设备,ZA-1-CX,100kVA,12m | 10kV柱上变压器台成套设备-设计方案:ZA-1-CX,变压器容量:100kVA,电杆类型:12m | 套 | 1 | 2022-05-31 | 2022-05-31 | 青海省海东市 | 材料站现场车板交货 |  | 9915-500134519-00004 | 044001881701230 | 400186826200070 | 500134519 | S13油浸卷铁芯变压器侧装，避雷器，配电箱进线刀熔开关，出线2回塑壳断路器带漏电保护，配智能电容，绝缘导线引线
2821AA-1035001-9999 | 包2 | 200 | 国网青海省电力公司 | 国网青海省电力公司黄化供电公司 |  | 无电压等级 | 10kV柱上变压器台成套设备,ZA-2,单相变30kVA,12m | 10kV柱上变压器台成套设备-设计方案:ZA-2,变压器容量:单相变30kVA,电杆类型:12m | 套 | 15 | 2022-05-31 | 2022-05-31 | 青海省黄南州 | 材料站现场车板交货 |  | 9906-500008511-00255 | 044001902300060 | 400186833300030 | 500134524 | 配网，D11油浸叠铁芯变压器,可装卸式避雷器,配电箱带漏电保护
2821AA-1035001-9999 | 包2 | 200 | 国网青海省电力公司 | 国网青海省电力公司黄化供电公司 |  | 无电压等级 | 10kV柱上变压器台成套设备,ZA-1-CX,200kVA,12m | 10kV柱上变压器台成套设备-设计方案:ZA-1-CX,变压器容量:200kVA,电杆类型:12m | 套 | 4 | 2022-05-31 | 2022-05-31 | 青海省黄南州 | 材料站现场车板交货 |  | 9915-500134509-00013 | 044001902300100 | 400186871500020 | 500134509 | S13油浸卷铁芯变压器侧装，避雷器，配电箱进线刀熔开关，出线3回塑壳断路器带漏电保护，配智能电容+SVG，绝缘导线引线
2821AA-1035001-9999 | 包2 | 200 | 国网青海省电力公司 | 国网青海省电力公司黄化供电公司 |  | 无电压等级 | 10kV柱上变压器台成套设备,ZA-1-CX,100kVA,15m | 10kV柱上变压器台成套设备-设计方案:ZA-1-CX,变压器容量:100kVA,电杆类型:15m | 套 | 20 | 2022-05-31 | 2022-05-31 | 青海省黄南州 | 材料站现场车板交货 |  | 9915-500134493-00016 | 044001902300090 | 400186833300060 | 500134493 | S13油浸卷铁芯变压器侧装，避雷器，配电箱进线刀熔开关，出线2回塑壳断路器带漏电保护，配智能电容，绝缘导线引线
2821AA-1035001-9999 | 包2 | 200 | 国网青海省电力公司 | 国网青海省电力公司黄化供电公司 |  | 无电压等级 | 10kV柱上变压器台成套设备,ZA-1-ZX,400kVA,15m | 10kV柱上变压器台成套设备-设计方案:ZA-1-ZX,变压器容量:400kVA,电杆类型:15m | 套 | 5 | 2022-05-31 | 2022-05-31 | 青海省黄南州 | 材料站现场车板交货 |  | 9915-500134497-00041 | 044001902300190 | 400186833300150 | 500134497 | S13油浸卷铁芯变压器正装，避雷器，配电箱进线刀熔开关，出线3回塑壳断路器带漏电保护，配智能电容+SVG，绝缘导线引线
2821AA-1035001-9999 | 包2 | 200 | 国网青海省电力公司 | 国网青海省电力公司海南供电公司 |  | 无电压等级 | 10kV柱上变压器台成套设备,ZA-1-ZX,200(63)kVA,12m | 10kV柱上变压器台成套设备-设计方案:ZA-1-ZX,变压器容量:200(63)kVA,电杆类型:12m | 套 | 17 | 2022-05-31 | 2022-05-31 | 青海省海南州 | 材料站现场车板交货 |  | 9915-500134816-00001 | 044001892700200 | 400186871000010 | 500134816 | 有载调容调压S13油浸变压器正装，避雷器，配电箱进线刀熔开关，出线3回塑壳断路器带漏电保护，配智能电容，绝缘导线引线
2821AA-1035001-9999 | 包2 | 200 | 国网青海省电力公司 | 国网青海省电力公司海南供电公司 |  | 无电压等级 | 10kV柱上变压器台成套设备,ZA-1-CX,100kVA,12m | 10kV柱上变压器台成套设备-设计方案:ZA-1-CX,变压器容量:100kVA,电杆类型:12m | 套 | 3 | 2022-05-31 | 2022-05-31 | 青海省海南州 | 材料站现场车板交货 |  | 9915-500134519-00004 | 044001892700090 | 400186829600100 | 500134519 | S13油浸卷铁芯变压器侧装，避雷器，配电箱进线刀熔开关，出线2回塑壳断路器带漏电保护，配智能电容，绝缘导线引线
2821AA-1035001-9999 | 包2 | 200 | 国网青海省电力公司 | 国网青海省电力公司海南供电公司 |  | 无电压等级 | 10kV柱上变压器台成套设备,ZA-1-ZX,100kVA,15m | 10kV柱上变压器台成套设备-设计方案:ZA-1-ZX,变压器容量:100kVA,电杆类型:15m | 套 | 3 | 2022-05-31 | 2022-05-31 | 青海省海南州 | 材料站现场车板交货 |  | 9915-500134520-00004 | 044001892700170 | 400186829700030 | 500134520 | S13油浸卷铁芯变压器正装，避雷器，配电箱进线刀熔开关，出线2回塑壳断路器带漏电保护，配智能电容，绝缘导线引线
2821AA-1035001-9999 | 包2 | 200 | 国网青海省电力公司 | 国网青海省电力公司海南供电公司 |  | 无电压等级 | 10kV柱上变压器台成套设备,ZA-1-ZX,100kVA,12m | 10kV柱上变压器台成套设备-设计方案:ZA-1-ZX,变压器容量:100kVA,电杆类型:12m | 套 | 7 | 2022-05-31 | 2022-05-31 | 青海省海南州 | 材料站现场车板交货 |  | 9915-500134511-00009 | 044001892700140 | 400186829700010 | 500134511 | S13油浸卷铁芯变压器正装，避雷器，配电箱进线刀熔开关，出线2回塑壳断路器带漏电保护，配智能电容，绝缘导线引线
2821AA-1035001-9999 | 包2 | 200 | 国网青海省电力公司 | 国网青海省电力公司黄化供电公司 |  | 无电压等级 | 10kV柱上变压器台成套设备,ZA-1-CX,50kVA,12m | 10kV柱上变压器台成套设备-设计方案:ZA-1-CX,变压器容量:50kVA,电杆类型:12m | 套 | 15 | 2022-05-31 | 2022-05-31 | 青海省黄南州 | 材料站现场车板交货 |  | 9906-500008511-00148 | 044001902300070 | 400186833300040 | 500134494 | 配网，S13油浸卷铁芯变压器侧装，可装卸式避雷器，配电箱带漏电保护，有补偿，绝缘导线引线
2821AA-1035001-9999 | 包2 | 200 | 国网青海省电力公司 | 国网青海省电力公司黄化供电公司 |  | 无电压等级 | 10kV柱上变压器台成套设备,ZA-1-ZX,50kVA,15m | 10kV柱上变压器台成套设备-设计方案:ZA-1-ZX,变压器容量:50kVA,电杆类型:15m | 套 | 2 | 2022-05-31 | 2022-05-31 | 青海省黄南州 | 材料站现场车板交货 |  | 9906-500008511-00161 | 044001902300150 | 400186833300090 | 500134510 | 配网，S13油浸卷铁芯变压器正装，可装卸式避雷器，配电箱带漏电保护，有补偿，绝缘导线引线
2821AA-1035001-9999 | 包2 | 200 | 国网青海省电力公司 | 国网青海省电力公司海南供电公司 |  | 无电压等级 | 10kV柱上变压器台成套设备,ZA-1-ZX,50kVA,12m | 10kV柱上变压器台成套设备-设计方案:ZA-1-ZX,变压器容量:50kVA,电杆类型:12m | 套 | 69 | 2022-05-31 | 2022-05-31 | 青海省海南州 | 材料站现场车板交货 |  | 9906-500008511-00161 | 044001892700130 | 400186829700100 | 500134496 | 配网，S13油浸卷铁芯变压器正装，可装卸式避雷器，配电箱带漏电保护，有补偿，绝缘导线引线
2821AA-1035001-9999 | 包2 | 200 | 国网青海省电力公司 | 国网青海省电力公司黄化供电公司 |  | 无电压等级 | 10kV柱上变压器台成套设备,ZA-1-CX,400kVA,15m | 10kV柱上变压器台成套设备-设计方案:ZA-1-CX,变压器容量:400kVA,电杆类型:15m | 套 | 5 | 2022-05-31 | 2022-05-31 | 青海省黄南州 | 材料站现场车板交货 |  | 9915-500134504-00012 | 044001902300130 | 400186871500030 | 500134504 | S13油浸卷铁芯变压器侧装，避雷器，配电箱进线刀熔开关，出线3回塑壳断路器带漏电保护，配智能电容+SVG，绝缘导线引线
2821AA-1035001-9999 | 包2 | 200 | 国网青海省电力公司 | 国网青海省电力公司黄化供电公司 |  | 无电压等级 | 10kV柱上变压器台成套设备,ZA-1-ZX,50kVA,12m | 10kV柱上变压器台成套设备-设计方案:ZA-1-ZX,变压器容量:50kVA,电杆类型:12m | 套 | 16 | 2022-05-31 | 2022-05-31 | 青海省黄南州 | 材料站现场车板交货 |  | 9906-500008511-00161 | 044001902300140 | 400186833300080 | 500134496 | 配网，S13油浸卷铁芯变压器正装，可装卸式避雷器，配电箱带漏电保护，有补偿，绝缘导线引线
2821AA-1035001-9999 | 包2 | 200 | 国网青海省电力公司 | 国网青海省电力公司海南供电公司 |  | 无电压等级 | 10kV柱上变压器台成套设备,ZA-1-ZX,400(125)kVA,12m | 10kV柱上变压器台成套设备-设计方案:ZA-1-ZX,变压器容量:400(125)kVA,电杆类型:12m | 套 | 5 | 2022-05-31 | 2022-05-31 | 青海省海南州 | 材料站现场车板交货 |  | 9915-500134811-00001 | 044001892700210 | 400186871000020 | 500134811 | 有载调容调压S13油浸变压器正装，避雷器，配电箱进线刀熔开关，出线3回塑壳断路器带漏电保护，配智能电容，绝缘导线引线
2821AA-1035001-9999 | 包2 | 200 | 国网青海省电力公司 | 国网青海省电力公司黄化供电公司 |  | 无电压等级 | 10kV柱上变压器台成套设备,ZA-1-ZX,200kVA,15m | 10kV柱上变压器台成套设备-设计方案:ZA-1-ZX,变压器容量:200kVA,电杆类型:15m | 套 | 10 | 2022-05-31 | 2022-05-31 | 青海省黄南州 | 材料站现场车板交货 |  | 9915-500134512-00012 | 044001902300170 | 400186833300130 | 500134512 | S13油浸卷铁芯变压器正装，避雷器，配电箱进线刀熔开关，出线3回塑壳断路器带漏电保护，配智能电容+SVG，绝缘导线引线
2821AA-1035001-9999 | 包2 | 200 | 国网青海省电力公司 | 国网青海省电力公司黄化供电公司 |  | 无电压等级 | 10kV柱上变压器台成套设备,ZA-1-CX,200kVA,15m | 10kV柱上变压器台成套设备-设计方案:ZA-1-CX,变压器容量:200kVA,电杆类型:15m | 套 | 15 | 2022-05-31 | 2022-05-31 | 青海省黄南州 | 材料站现场车板交货 |  | 9915-500134495-00044 | 044001902300110 | 400186833300070 | 500134495 | S13油浸卷铁芯变压器侧装，避雷器，配电箱进线刀熔开关，出线3回塑壳断路器带漏电保护，配智能电容+SVG，绝缘导线引线
2821AA-1035001-9999 | 包2 | 200 | 国网青海省电力公司 | 国网青海省电力公司黄化供电公司 |  | 无电压等级 | 10kV柱上变压器台成套设备,ZA-1-ZX,400kVA,12m | 10kV柱上变压器台成套设备-设计方案:ZA-1-ZX,变压器容量:400kVA,电杆类型:12m | 套 | 1 | 2022-05-31 | 2022-05-31 | 青海省黄南州 | 材料站现场车板交货 |  | 9915-500134505-00011 | 044001902300180 | 400186833300140 | 500134505 | S13油浸卷铁芯变压器正装，避雷器，配电箱进线刀熔开关，出线3回塑壳断路器带漏电保护，配智能电容+SVG，绝缘导线引线
2821AA-1035001-9999 | 包2 | 200 | 国网青海省电力公司 | 国网青海省电力公司海南供电公司 |  | 无电压等级 | 10kV柱上变压器台成套设备,ZA-1-CX,200kVA,12m | 10kV柱上变压器台成套设备-设计方案:ZA-1-CX,变压器容量:200kVA,电杆类型:12m | 套 | 4 | 2022-05-31 | 2022-05-31 | 青海省海南州 | 材料站现场车板交货 |  | 9915-500134509-00013 | 044001892700100 | 400186871000030 | 500134509 | S13油浸卷铁芯变压器侧装，避雷器，配电箱进线刀熔开关，出线3回塑壳断路器带漏电保护，配智能电容+SVG，绝缘导线引线
2821AA-1035001-9999 | 包2 | 200 | 国网青海省电力公司 | 国网青海省电力公司海南供电公司 |  | 无电压等级 | 10kV柱上变压器台成套设备,ZA-1-CX,200kVA,15m | 10kV柱上变压器台成套设备-设计方案:ZA-1-CX,变压器容量:200kVA,电杆类型:15m | 套 | 1 | 2022-05-31 | 2022-05-31 | 青海省海南州 | 材料站现场车板交货 |  | 9915-500134495-00044 | 044001892700110 | 400186829600020 | 500134495 | S13油浸卷铁芯变压器侧装，避雷器，配电箱进线刀熔开关，出线3回塑壳断路器带漏电保护，配智能电容+SVG，绝缘导线引线
2821AA-1035001-9999 | 包2 | 200 | 国网青海省电力公司 | 国网青海省电力公司黄化供电公司 |  | 无电压等级 | 10kV柱上变压器台成套设备,ZA-1-CX,50kVA,15m | 10kV柱上变压器台成套设备-设计方案:ZA-1-CX,变压器容量:50kVA,电杆类型:15m | 套 | 2 | 2022-05-31 | 2022-05-31 | 青海省黄南州 | 材料站现场车板交货 |  | 9906-500008511-00156 | 044001902301670 | 400186833900160 | 500134517 | 配网，S13油浸卷铁芯变压器侧装，普通避雷器，配电箱带漏电保护，有补偿，绝缘导线引线
2821AA-1035001-9999 | 包2 | 200 | 国网青海省电力公司 | 国网青海省电力公司黄化供电公司 |  | 无电压等级 | 10kV柱上变压器台成套设备,ZA-1-ZX,200kVA,12m | 10kV柱上变压器台成套设备-设计方案:ZA-1-ZX,变压器容量:200kVA,电杆类型:12m | 套 | 1 | 2022-05-31 | 2022-05-31 | 青海省黄南州 | 材料站现场车板交货 |  | 9915-500134515-00012 | 044001902300160 | 400186833300110 | 500134515 | S13油浸卷铁芯变压器正装，避雷器，配电箱进线刀熔开关，出线3回塑壳断路器带漏电保护，配智能电容+SVG，绝缘导线引线
2821AA-1035001-9999 | 包2 | 200 | 国网青海省电力公司 | 国网青海省电力公司海南供电公司 |  | 无电压等级 | 10kV柱上变压器台成套设备,ZA-1-ZX,200kVA,12m | 10kV柱上变压器台成套设备-设计方案:ZA-1-ZX,变压器容量:200kVA,电杆类型:12m | 套 | 4 | 2022-05-31 | 2022-05-31 | 青海省海南州 | 材料站现场车板交货 |  | 9915-500134515-00012 | 044001892700150 | 400186829700020 | 500134515 | S13油浸卷铁芯变压器正装，避雷器，配电箱进线刀熔开关，出线3回塑壳断路器带漏电保护，配智能电容+SVG，绝缘导线引线
2821AA-1035001-9999 | 包2 | 200 | 国网青海省电力公司 | 国网青海省电力公司黄化供电公司 |  | 无电压等级 | 10kV柱上变压器台成套设备,ZA-1-CX,400kVA,12m | 10kV柱上变压器台成套设备-设计方案:ZA-1-CX,变压器容量:400kVA,电杆类型:12m | 套 | 1 | 2022-05-31 | 2022-05-31 | 青海省黄南州 | 材料站现场车板交货 |  | 9915-500134500-00011 | 044001902300120 | 400186871500010 | 500134500 | S13油浸卷铁芯变压器侧装，避雷器，配电箱进线刀熔开关，出线3回塑壳断路器带漏电保护，配智能电容+SVG，绝缘导线引线
2821AA-1035001-9999 | 包2 | 200 | 国网青海省电力公司 | 国网青海省电力公司黄化供电公司 |  | 无电压等级 | 10kV柱上变压器台成套设备,ZA-1-CX,100kVA,12m | 10kV柱上变压器台成套设备-设计方案:ZA-1-CX,变压器容量:100kVA,电杆类型:12m | 套 | 3 | 2022-05-31 | 2022-05-31 | 青海省黄南州 | 材料站现场车板交货 |  | 9915-500134519-00004 | 044001902300080 | 400186833300050 | 500134519 | S13油浸卷铁芯变压器侧装，避雷器，配电箱进线刀熔开关，出线2回塑壳断路器带漏电保护，配智能电容，绝缘导线引线
2821AA-1035001-9999 | 包2 | 200 | 国网青海省电力公司 | 国网青海省电力公司海南供电公司 |  | 无电压等级 | 10kV柱上变压器台成套设备,ZA-1-ZX,200kVA,15m | 10kV柱上变压器台成套设备-设计方案:ZA-1-ZX,变压器容量:200kVA,电杆类型:15m | 套 | 3 | 2022-05-31 | 2022-05-31 | 青海省海南州 | 材料站现场车板交货 |  | 9915-500134512-00012 | 044001892700180 | 400186829700040 | 500134512 | S13油浸卷铁芯变压器正装，避雷器，配电箱进线刀熔开关，出线3回塑壳断路器带漏电保护，配智能电容+SVG，绝缘导线引线

## 15-低压开关柜
分标编号 | 包名称 | 分包编号 | 项目单位 | 需求单位 | 项目名称 | 工程电压等级 | 物资名称 | 物资描述 | 单位 | 数量 | 首批交货日期 | 最后一批交货日期 | 交货地点 | 交货方式 | 备注 | 技术规范编码 | 网省采购申请号 | 总部采购申请号 | 物料编码 | 扩展描述 | 扩展编码
2821AA-1016004-9998 | 包1 | 100 | 国网青海省电力公司 | 国网青海省电力公司西宁供电公司 |  | 无电压等级 | 低压开关柜,AC380V,固定式,馈线,1250A,50kA | 低压开关柜-电压等级:AC380V,型式:固定式,接线类型:馈线,额定电流:1250A,额定开断电流:50kA | 台 | 1 | 2022-05-31 | 2022-05-31 | 青海省西宁市 | 材料站现场车板交货 |  | 9906-500006474-00004 | 044001868900140 | 400186821200010 | 500006463 | 配网，1×400A+6×250A,800×800×2200
2821AA-1016004-9998 | 包1 | 100 | 国网青海省电力公司 | 国网青海省电力公司海东供电公司 |  | 无电压等级 | 低压开关柜,AC380V,固定式,馈线,2000A,50kA | 低压开关柜-电压等级:AC380V,型式:固定式,接线类型:馈线,额定电流:2000A,额定开断电流:50kA | 台 | 18 | 2022-05-31 | 2022-05-31 | 青海省海东市 | 材料站现场车板交货 |  | 9906-500006474-00015 | 044001881700850 | 400186826000150 | 500006474 | 配网，9×250A,800×800×2200
2821AA-1016004-9998 | 包1 | 100 | 国网青海省电力公司 | 国网青海省电力公司西宁供电公司 |  | 无电压等级 | 低压开关柜,AC380V,固定式,馈线,2000A,50kA | 低压开关柜-电压等级:AC380V,型式:固定式,接线类型:馈线,额定电流:2000A,额定开断电流:50kA | 台 | 6 | 2022-05-31 | 2022-05-31 | 青海省西宁市 | 材料站现场车板交货 |  | 9906-500006480-00012 | 044001884600040 | 400186821800050 | 500006474 | 配网，4×400A+1×160A,800×800×2200
2821AA-1016004-9998 | 包1 | 100 | 国网青海省电力公司 | 国网青海省电力公司西宁供电公司 |  | 无电压等级 | 低压电容器柜,AC380V,固定式,130kvar | 低压电容器柜-电压等级:AC380V,型式:固定式,额定容量:130kvar | 台 | 1 | 2022-05-31 | 2022-05-31 | 青海省西宁市 | 材料站现场车板交货 |  | 9906-500062675-00004 | 044001868900120 | 400186821100060 | 500112470 | 配网，1250A,智能型,1000×800×2200
2821AA-1016004-9998 | 包1 | 100 | 国网青海省电力公司 | 国网青海省电力公司海东供电公司 |  | 无电压等级 | 低压开关柜,AC380V,固定式,进线,2000A,65kA | 低压开关柜-电压等级:AC380V,型式:固定式,接线类型:进线,额定电流:2000A,额定开断电流:65kA | 台 | 5 | 2022-05-31 | 2022-05-31 | 青海省海东市 | 材料站现场车板交货 |  | 9906-500006388-00001 | 044001881700840 | 400186826000140 | 500006397 | 配网，1000×800×2200
2821AA-1016004-9998 | 包1 | 100 | 国网青海省电力公司 | 国网青海省电力公司西宁供电公司 |  | 无电压等级 | 低压开关柜,AC380V,固定式,馈线,2000A,50kA | 低压开关柜-电压等级:AC380V,型式:固定式,接线类型:馈线,额定电流:2000A,额定开断电流:50kA | 台 | 9 | 2022-05-31 | 2022-05-31 | 青海省西宁市 | 材料站现场车板交货 |  | 9906-500006480-00012 | 044001889800030 | 400186822200040 | 500006474 | 配网，4×400A+1×160A,800×800×2200
2821AA-1016004-9998 | 包1 | 100 | 国网青海省电力公司 | 国网青海省电力公司西宁供电公司 |  | 无电压等级 | 低压开关柜,AC380V,固定式,进线,2500A,65kA | 低压开关柜-电压等级:AC380V,型式:固定式,接线类型:进线,额定电流:2500A,额定开断电流:65kA | 台 | 2 | 2022-05-31 | 2022-05-31 | 青海省西宁市 | 材料站现场车板交货 |  | 9906-500006388-00001 | 044001884600030 | 400186821800040 | 500006402 | 配网，1000×800×2200
2821AA-1016004-9998 | 包1 | 100 | 国网青海省电力公司 | 国网青海省电力公司海东供电公司 |  | 无电压等级 | 低压电容器柜,AC380V,固定式,240kvar | 低压电容器柜-电压等级:AC380V,型式:固定式,额定容量:240kvar | 台 | 6 | 2022-05-31 | 2022-05-31 | 青海省海东市 | 材料站现场车板交货 |  | 9906-500007937-00004 | 044001881700880 | 400186826000170 | 500007937 | 配网，2000A,智能型,1000×800×2200
2821AA-1016004-9998 | 包1 | 100 | 国网青海省电力公司 | 国网青海省电力公司海东供电公司 |  | 无电压等级 | 低压开关柜,AC380V,固定式,进线,1250A,65kA | 低压开关柜-电压等级:AC380V,型式:固定式,接线类型:进线,额定电流:1250A,额定开断电流:65kA | 台 | 1 | 2022-05-31 | 2022-05-31 | 青海省海东市 | 材料站现场车板交货 |  | 9906-500006388-00001 | 044001881700860 | 400186826000160 | 500006388 | 配网，1000×800×2200
2821AA-1016004-9998 | 包1 | 100 | 国网青海省电力公司 | 国网青海省电力公司海东供电公司 |  | 无电压等级 | 低压开关柜,AC380V,固定式,馈线,1250A,50kA | 低压开关柜-电压等级:AC380V,型式:固定式,接线类型:馈线,额定电流:1250A,额定开断电流:50kA | 台 | 3 | 2022-05-31 | 2022-05-31 | 青海省海东市 | 材料站现场车板交货 |  | 9906-500006474-00015 | 044001881700830 | 400186826000130 | 500006463 | 配网，9×250A,800×800×2200
2821AA-1016004-9998 | 包1 | 100 | 国网青海省电力公司 | 国网青海省电力公司西宁供电公司 |  | 无电压等级 | 低压开关柜,AC380V,固定式,进线,2500A,65kA | 低压开关柜-电压等级:AC380V,型式:固定式,接线类型:进线,额定电流:2500A,额定开断电流:65kA | 台 | 3 | 2022-05-31 | 2022-05-31 | 青海省西宁市 | 材料站现场车板交货 |  | 9906-500006388-00001 | 044001889800020 | 400186822200020 | 500006402 | 配网，1000×800×2200
2821AA-1016004-9998 | 包1 | 100 | 国网青海省电力公司 | 国网青海省电力公司西宁供电公司 |  | 无电压等级 | 低压电容器柜,AC380V,固定式,300kvar | 低压电容器柜-电压等级:AC380V,型式:固定式,额定容量:300kvar | 台 | 3 | 2022-05-31 | 2022-05-31 | 青海省西宁市 | 材料站现场车板交货 |  | 9906-500007937-00001 | 044001889800040 | 400186822200050 | 500007938 | 配网，2000A,普通型,1000×1000×2200
2821AA-1016004-9998 | 包1 | 100 | 国网青海省电力公司 | 国网青海省电力公司西宁供电公司 |  | 无电压等级 | 低压电容器柜,AC380V,固定式,300kvar | 低压电容器柜-电压等级:AC380V,型式:固定式,额定容量:300kvar | 台 | 2 | 2022-05-31 | 2022-05-31 | 青海省西宁市 | 材料站现场车板交货 |  | 9906-500007937-00001 | 044001884600050 | 400186821800030 | 500007938 | 配网，2000A,普通型,1000×1000×2200
2821AA-1016004-9998 | 包1 | 100 | 国网青海省电力公司 | 国网青海省电力公司西宁供电公司 |  | 无电压等级 | 低压开关柜,AC380V,固定式,进线,1250A,65kA | 低压开关柜-电压等级:AC380V,型式:固定式,接线类型:进线,额定电流:1250A,额定开断电流:65kA | 台 | 1 | 2022-05-31 | 2022-05-31 | 青海省西宁市 | 材料站现场车板交货 |  | 9906-500006388-00001 | 044001868900130 | 400186821200100 | 500006388 | 配网，1000×800×2200

## 36-水泥制品
分标编号 | 包名称 | 分包编号 | 项目单位 | 需求单位 | 项目名称 | 工程电压等级 | 物资名称 | 物资描述 | 单位 | 数量 | 首批交货日期 | 最后一批交货日期 | 交货地点 | 交货方式 | 备注 | 技术规范编码 | 网省采购申请号 | 总部采购申请号 | 物料编码 | 扩展描述 | 扩展编码
2821AA-1401007-9999 | 包1 | 100 | 国网青海省电力公司 | 国网青海省电力公司西宁供电公司 |  | 无电压等级 | 水泥制品,底盘,1000×1000×150 | 水泥制品-类型:底盘,规格:1000×1000×150 | 块 | 1861 | 2022-05-31 | 2022-05-31 | 青海省西宁市 | 材料站现场车板交货 |  | D05R-500027405-00001 | 044001892600380 | 400186823400050 | 500027405
2821AA-1401007-9999 | 包1 | 100 | 国网青海省电力公司 | 国网青海省电力公司黄化供电公司 |  | 无电压等级 | 水泥制品,底盘,800×800 | 水泥制品-类型:底盘,规格:800×800 | 块 | 4193 | 2022-05-31 | 2022-05-31 | 青海省黄南州 | 材料站现场车板交货 |  | D05R-500026487-00001 | 044001902301210 | 400186833800060 | 500026487
2821AA-1401007-9999 | 包1 | 100 | 国网青海省电力公司 | 国网青海省电力公司西宁供电公司 |  | 无电压等级 | 水泥制品,底盘,1000×1000×150 | 水泥制品-类型:底盘,规格:1000×1000×150 | 块 | 4252 | 2022-05-31 | 2022-05-31 | 青海省西宁市 | 材料站现场车板交货 |  | D05R-500027405-00001 | 044001892300260 | 400186822600150 | 500027405
2821AA-1401007-9999 | 包1 | 100 | 国网青海省电力公司 | 国网青海省电力公司黄化供电公司 |  | 无电压等级 | 水泥制品,卡盘,1000×300 | 水泥制品-类型:卡盘,规格:1000×300 | 块 | 12054 | 2022-05-31 | 2022-05-31 | 青海省黄南州 | 材料站现场车板交货 |  | D05R-500052205-00001 | 044001902301240 | 400186833800090 | 500052205
2821AA-1401007-9999 | 包2 | 200 | 国网青海省电力公司 | 国网青海省电力公司西宁供电公司 |  | 无电压等级 | 水泥制品,拉盘,800×400 | 水泥制品-类型:拉盘,规格:800×400 | 块 | 46 | 2022-05-31 | 2022-05-31 | 青海省西宁市 | 材料站现场车板交货 |  | D05R-500027394-00001 | 044001892400150 | 400186823100100 | 500027394
2821AA-1401007-9999 | 包2 | 200 | 国网青海省电力公司 | 国网青海省电力公司西宁供电公司 |  | 无电压等级 | 水泥制品,底盘,1000×1000×150 | 水泥制品-类型:底盘,规格:1000×1000×150 | 块 | 177 | 2022-05-31 | 2022-05-31 | 青海省西宁市 | 材料站现场车板交货 |  | D05R-500027405-00001 | 044001868901130 | 400186821600090 | 500027405
2821AA-1401007-9999 | 包2 | 200 | 国网青海省电力公司 | 国网青海省电力公司西宁供电公司 |  | 无电压等级 | 水泥制品,卡盘,1000×300 | 水泥制品-类型:卡盘,规格:1000×300 | 块 | 154 | 2022-05-31 | 2022-05-31 | 青海省西宁市 | 材料站现场车板交货 |  | D05R-500052205-00001 | 044001899100340 | 400186824100170 | 500052205
2821AA-1401007-9999 | 包2 | 200 | 国网青海省电力公司 | 国网青海省电力公司黄化供电公司 |  | 无电压等级 | 水泥制品,拉盘,500×1000 | 水泥制品-类型:拉盘,规格:500×1000 | 块 | 2691 | 2022-05-31 | 2022-05-31 | 青海省黄南州 | 材料站现场车板交货 |  | D05R-500026490-00001 | 044001902301200 | 400186833800050 | 500026490
2821AA-1401007-9999 | 包2 | 200 | 国网青海省电力公司 | 国网青海省电力公司西宁供电公司 |  | 无电压等级 | 水泥制品,底盘,800×800 | 水泥制品-类型:底盘,规格:800×800 | 块 | 77 | 2022-05-31 | 2022-05-31 | 青海省西宁市 | 材料站现场车板交货 |  | D05R-500026487-00001 | 044001899100440 | 400186824200040 | 500026487
2821AA-1401007-9999 | 包2 | 200 | 国网青海省电力公司 | 国网青海省电力公司西宁供电公司 |  | 无电压等级 | 水泥制品,卡盘,300×800 | 水泥制品-类型:卡盘,规格:300×800 | 块 | 84 | 2022-05-31 | 2022-05-31 | 青海省西宁市 | 材料站现场车板交货 |  | D05R-500052196-00001 | 044001892600390 | 400186823400060 | 500052196
2821AA-1401007-9999 | 包2 | 200 | 国网青海省电力公司 | 国网青海省电力公司西宁供电公司 |  | 无电压等级 | 水泥制品,拉盘,800×400 | 水泥制品-类型:拉盘,规格:800×400 | 块 | 1755 | 2022-05-31 | 2022-05-31 | 青海省西宁市 | 材料站现场车板交货 |  | D05R-500027394-00001 | 044001892600370 | 400186823400040 | 500027394
2821AA-1401007-9999 | 包2 | 200 | 国网青海省电力公司 | 国网青海省电力公司西宁供电公司 |  | 无电压等级 | 水泥制品,拉盘,300×600 | 水泥制品-类型:拉盘,规格:300×600 | 块 | 84 | 2022-05-31 | 2022-05-31 | 青海省西宁市 | 材料站现场车板交货 |  | D05R-500027389-00001 | 044001892300240 | 400186822600130 | 500027389
2821AA-1401007-9999 | 包2 | 200 | 国网青海省电力公司 | 国网青海省电力公司西宁供电公司 |  | 无电压等级 | 水泥制品,拉盘,800×400 | 水泥制品-类型:拉盘,规格:800×400 | 块 | 18 | 2022-05-31 | 2022-05-31 | 青海省西宁市 | 材料站现场车板交货 |  | D05R-500027394-00001 | 044001899100410 | 400186824200020 | 500027394
2821AA-1401007-9999 | 包2 | 200 | 国网青海省电力公司 | 国网青海省电力公司西宁供电公司 |  | 无电压等级 | 水泥制品,卡盘,300×1200 | 水泥制品-类型:卡盘,规格:300×1200 | 块 | 84 | 2022-05-31 | 2022-05-31 | 青海省西宁市 | 材料站现场车板交货 |  | D05R-500027391-00001 | 044001892400180 | 400186823100030 | 500027391
2821AA-1401007-9999 | 包2 | 200 | 国网青海省电力公司 | 国网青海省电力公司西宁供电公司 |  | 无电压等级 | 水泥制品,拉盘,300×600 | 水泥制品-类型:拉盘,规格:300×600 | 块 | 281 | 2022-05-31 | 2022-05-31 | 青海省西宁市 | 材料站现场车板交货 |  | D05R-500027389-00001 | 044001892600360 | 400186823400030 | 500027389
2821AA-1401007-9999 | 包2 | 200 | 国网青海省电力公司 | 国网青海省电力公司西宁供电公司 |  | 无电压等级 | 水泥制品,拉盘,800×400 | 水泥制品-类型:拉盘,规格:800×400 | 块 | 116 | 2022-05-31 | 2022-05-31 | 青海省西宁市 | 材料站现场车板交货 |  | D05R-500027394-00001 | 044001868901120 | 400186821600080 | 500027394
2821AA-1401007-9999 | 包2 | 200 | 国网青海省电力公司 | 国网青海省电力公司西宁供电公司 |  | 无电压等级 | 水泥制品,卡盘,1000×300 | 水泥制品-类型:卡盘,规格:1000×300 | 块 | 1630 | 2022-05-31 | 2022-05-31 | 青海省西宁市 | 材料站现场车板交货 |  | D05R-500052205-00001 | 044001892600400 | 400186823400070 | 500052205
2821AA-1401007-9999 | 包2 | 200 | 国网青海省电力公司 | 国网青海省电力公司西宁供电公司 |  | 无电压等级 | 水泥制品,拉盘,800×400 | 水泥制品-类型:拉盘,规格:800×400 | 块 | 2031 | 2022-05-31 | 2022-05-31 | 青海省西宁市 | 材料站现场车板交货 |  | D05R-500027394-00001 | 044001892300250 | 400186822600140 | 500027394
2821AA-1401007-9999 | 包2 | 200 | 国网青海省电力公司 | 国网青海省电力公司西宁供电公司 |  | 无电压等级 | 水泥制品,卡盘,1000×300 | 水泥制品-类型:卡盘,规格:1000×300 | 块 | 349 | 2022-05-31 | 2022-05-31 | 青海省西宁市 | 材料站现场车板交货 |  | D05R-500052205-00001 | 044001868901140 | 400186821600110 | 500052205
2821AA-1401007-9999 | 包2 | 200 | 国网青海省电力公司 | 国网青海省电力公司海西供电公司 |  | 无电压等级 | 水泥制品,卡盘,1000×300 | 水泥制品-类型:卡盘,规格:1000×300 | 块 | 1000 | 2022-05-31 | 2022-05-31 | 青海省海西州 | 材料站现场车板交货 |  | D05R-500052205-00001 | 044001881801290 | 400186827100160 | 500052205
2821AA-1401007-9999 | 包2 | 200 | 国网青海省电力公司 | 国网青海省电力公司海东供电公司 |  | 无电压等级 | 水泥制品,卡盘,1000×300 | 水泥制品-类型:卡盘,规格:1000×300 | 块 | 1858 | 2022-05-31 | 2022-05-31 | 青海省海东市 | 材料站现场车板交货 |  | D05R-500052205-00001 | 044001881700410 | 400186825800140 | 500052205
2821AA-1401007-9999 | 包2 | 200 | 国网青海省电力公司 | 国网青海省电力公司西宁供电公司 |  | 无电压等级 | 水泥制品,卡盘,1000×300 | 水泥制品-类型:卡盘,规格:1000×300 | 块 | 7627 | 2022-05-31 | 2022-05-31 | 青海省西宁市 | 材料站现场车板交货 |  | D05R-500052205-00001 | 044001892300270 | 400186822600160 | 500052205
2821AA-1401007-9999 | 包2 | 200 | 国网青海省电力公司 | 国网青海省电力公司黄化供电公司 |  | 无电压等级 | 水泥制品,底盘,1000×1000×150 | 水泥制品-类型:底盘,规格:1000×1000×150 | 块 | 3551 | 2022-05-31 | 2022-05-31 | 青海省黄南州 | 材料站现场车板交货 |  | D05R-500027405-00001 | 044001902301220 | 400186833800070 | 500027405
2821AA-1401007-9999 | 包2 | 200 | 国网青海省电力公司 | 国网青海省电力公司西宁供电公司 |  | 无电压等级 | 水泥制品,底盘,1000×1000×150 | 水泥制品-类型:底盘,规格:1000×1000×150 | 块 | 124 | 2022-05-31 | 2022-05-31 | 青海省西宁市 | 材料站现场车板交货 |  | D05R-500027405-00001 | 044001892400160 | 400186823100010 | 500027405
2821AA-1401007-9999 | 包2 | 200 | 国网青海省电力公司 | 国网青海省电力公司黄化供电公司 |  | 无电压等级 | 水泥制品,卡盘,300×800 | 水泥制品-类型:卡盘,规格:300×800 | 块 | 82 | 2022-05-31 | 2022-05-31 | 青海省黄南州 | 材料站现场车板交货 |  | D05R-500052196-00001 | 044001902301230 | 400186833800080 | 500052196
2821AA-1401007-9999 | 包2 | 200 | 国网青海省电力公司 | 国网青海省电力公司西宁供电公司 |  | 无电压等级 | 水泥制品,卡盘,1000×300 | 水泥制品-类型:卡盘,规格:1000×300 | 块 | 98 | 2022-05-31 | 2022-05-31 | 青海省西宁市 | 材料站现场车板交货 |  | D05R-500052205-00001 | 044001892400170 | 400186823100020 | 500052205
2821AA-1401007-9999 | 包3 | 300 | 国网青海省电力公司 | 国网青海省电力公司海北供电公司 |  | 无电压等级 | 水泥制品,拉盘,800×400 | 水泥制品-类型:拉盘,规格:800×400 | 块 | 820 | 2022-05-31 | 2022-05-31 | 青海省海北州 | 材料站现场车板交货 |  | D05R-500027394-00001 | 044001891000970 | 400186829200170 | 500027394
2821AA-1401007-9999 | 包3 | 300 | 国网青海省电力公司 | 国网青海省电力公司玉树供电公司 |  | 无电压等级 | 水泥制品,底盘,1000×1000×150 | 水泥制品-类型:底盘,规格:1000×1000×150 | 块 | 3072 | 2022-05-31 | 2022-05-31 | 青海省玉树州 | 材料站现场车板交货 |  | D05R-500027405-00001 | 044001899200430 | 400186832000050 | 500027405
2821AA-1401007-9999 | 包3 | 300 | 国网青海省电力公司 | 国网青海省电力公司海北供电公司 |  | 无电压等级 | 水泥制品,拉盘,800×400 | 水泥制品-类型:拉盘,规格:800×400 | 块 | 50 | 2022-05-31 | 2022-05-31 | 青海省海北州 | 材料站现场车板交货 |  | D05R-500027394-00001 | 044001900000030 | 400186833000040 | 500027394
2821AA-1401007-9999 | 包3 | 300 | 国网青海省电力公司 | 国网青海省电力公司海西供电公司 |  | 无电压等级 | 水泥制品,拉盘,500×1000 | 水泥制品-类型:拉盘,规格:500×1000 | 块 | 600 | 2022-05-31 | 2022-05-31 | 青海省海西州 | 材料站现场车板交货 |  | D05R-500026490-00001 | 044001881801430 | 400186827200060 | 500026490
2821AA-1401007-9999 | 包3 | 300 | 国网青海省电力公司 | 国网青海省电力公司海西供电公司 |  | 无电压等级 | 水泥制品,卡盘,300×800 | 水泥制品-类型:卡盘,规格:300×800 | 块 | 200 | 2022-05-31 | 2022-05-31 | 青海省海西州 | 材料站现场车板交货 |  | D05R-500052196-00001 | 044001881801280 | 400186827100150 | 500052196
2821AA-1401007-9999 | 包3 | 300 | 国网青海省电力公司 | 国网青海省电力公司海东供电公司 |  | 无电压等级 | 水泥制品,拉盘,500×1000 | 水泥制品-类型:拉盘,规格:500×1000 | 块 | 4763 | 2022-05-31 | 2022-05-31 | 青海省海东市 | 材料站现场车板交货 |  | D05R-500026490-00001 | 044001881700320 | 400186825800030 | 500026490
2821AA-1401007-9999 | 包3 | 300 | 国网青海省电力公司 | 国网青海省电力公司玉树供电公司 |  | 无电压等级 | 水泥制品,拉盘,800×400 | 水泥制品-类型:拉盘,规格:800×400 | 块 | 7089 | 2022-05-31 | 2022-05-31 | 青海省玉树州 | 材料站现场车板交货 |  | D05R-500027394-00001 | 044001899200600 | 400186832100020 | 500027394
2821AA-1401007-9999 | 包3 | 300 | 国网青海省电力公司 | 国网青海省电力公司海南供电公司 |  | 无电压等级 | 水泥制品,卡盘,300×800 | 水泥制品-类型:卡盘,规格:300×800 | 块 | 116 | 2022-05-31 | 2022-05-31 | 青海省海南州 | 材料站现场车板交货 |  | D05R-500052196-00001 | 044001892701340 | 400186830200040 | 500052196
2821AA-1401007-9999 | 包3 | 300 | 国网青海省电力公司 | 国网青海省电力公司海东供电公司 |  | 无电压等级 | 水泥制品,底盘,1000×1000×150 | 水泥制品-类型:底盘,规格:1000×1000×150 | 块 | 4108 | 2022-05-31 | 2022-05-31 | 青海省海东市 | 材料站现场车板交货 |  | D05R-500027405-00001 | 044001881700820 | 400186826000110 | 500027405
2821AA-1401007-9999 | 包3 | 300 | 国网青海省电力公司 | 国网青海省电力公司海西供电公司 |  | 无电压等级 | 水泥制品,拉盘,300×600 | 水泥制品-类型:拉盘,规格:300×600 | 块 | 400 | 2022-05-31 | 2022-05-31 | 青海省海西州 | 材料站现场车板交货 |  | D05R-500027389-00001 | 044001881801410 | 400186827200040 | 500027389
2821AA-1401007-9999 | 包3 | 300 | 国网青海省电力公司 | 国网青海省电力公司海南供电公司 |  | 无电压等级 | 水泥制品,底盘,800×800 | 水泥制品-类型:底盘,规格:800×800 | 块 | 146 | 2022-05-31 | 2022-05-31 | 青海省海南州 | 材料站现场车板交货 |  | D05R-500026487-00001 | 044001892701320 | 400186830200010 | 500026487
2821AA-1401007-9999 | 包3 | 300 | 国网青海省电力公司 | 国网青海省电力公司海北供电公司 |  | 无电压等级 | 水泥制品,底盘,800×800 | 水泥制品-类型:底盘,规格:800×800 | 块 | 3 | 2022-05-31 | 2022-05-31 | 青海省海北州 | 材料站现场车板交货 |  | D05R-500026487-00001 | 044001891000960 | 400186829200160 | 500026487
2821AA-1401007-9999 | 包3 | 300 | 国网青海省电力公司 | 国网青海省电力公司海北供电公司 |  | 无电压等级 | 水泥制品,卡盘,1000×300 | 水泥制品-类型:卡盘,规格:1000×300 | 块 | 80 | 2022-05-31 | 2022-05-31 | 青海省海北州 | 材料站现场车板交货 |  | D05R-500052205-00001 | 044001891000950 | 400186829200150 | 500052205
2821AA-1401007-9999 | 包3 | 300 | 国网青海省电力公司 | 国网青海省电力公司海南供电公司 |  | 无电压等级 | 水泥制品,拉盘,500×1000 | 水泥制品-类型:拉盘,规格:500×1000 | 块 | 56 | 2022-05-31 | 2022-05-31 | 青海省海南州 | 材料站现场车板交货 |  | D05R-500026490-00001 | 044001892701360 | 400186830200070 | 500026490
2821AA-1401007-9999 | 包3 | 300 | 国网青海省电力公司 | 国网青海省电力公司海南供电公司 |  | 无电压等级 | 水泥制品,底盘,600×600 | 水泥制品-类型:底盘,规格:600×600 | 块 | 257 | 2022-05-31 | 2022-05-31 | 青海省海南州 | 材料站现场车板交货 |  | D05R-500026486-00001 | 044001892701310 | 400186830200030 | 500026486
2821AA-1401007-9999 | 包3 | 300 | 国网青海省电力公司 | 国网青海省电力公司海西供电公司 |  | 无电压等级 | 水泥制品,底盘,600×600 | 水泥制品-类型:底盘,规格:600×600 | 块 | 500 | 2022-05-31 | 2022-05-31 | 青海省海西州 | 材料站现场车板交货 |  | D05R-500026486-00001 | 044001881800790 | 400186826900150 | 500026486
2821AA-1401007-9999 | 包3 | 300 | 国网青海省电力公司 | 国网青海省电力公司玉树供电公司 |  | 无电压等级 | 水泥制品,底盘,800×800 | 水泥制品-类型:底盘,规格:800×800 | 块 | 554 | 2022-05-31 | 2022-05-31 | 青海省玉树州 | 材料站现场车板交货 |  | D05R-500026487-00001 | 044001899200920 | 400186832300130 | 500026487
2821AA-1401007-9999 | 包3 | 300 | 国网青海省电力公司 | 国网青海省电力公司海西供电公司 |  | 无电压等级 | 水泥制品,卡盘,300×1200 | 水泥制品-类型:卡盘,规格:300×1200 | 块 | 300 | 2022-05-31 | 2022-05-31 | 青海省海西州 | 材料站现场车板交货 |  | D05R-500027391-00001 | 044001881801300 | 400186827100170 | 500027391
2821AA-1401007-9999 | 包4 | 400 | 国网青海省电力公司 | 国网青海省电力公司海北供电公司 |  | 无电压等级 | 水泥制品,底盘,1000×1000×150 | 水泥制品-类型:底盘,规格:1000×1000×150 | 块 | 1212 | 2022-05-31 | 2022-05-31 | 青海省海北州 | 材料站现场车板交货 |  | D05R-500027405-00001 | 044001891000980 | 400186829200180 | 500027405
2821AA-1401007-9999 | 包4 | 400 | 国网青海省电力公司 | 国网青海省电力公司玉树供电公司 |  | 无电压等级 | 水泥制品,卡盘,1000×300 | 水泥制品-类型:卡盘,规格:1000×300 | 块 | 4016 | 2022-05-31 | 2022-05-31 | 青海省玉树州 | 材料站现场车板交货 |  | D05R-500052205-00001 | 044001899200610 | 400186832100030 | 500052205
2821AA-1401007-9999 | 包4 | 400 | 国网青海省电力公司 | 国网青海省电力公司海西供电公司 |  | 无电压等级 | 水泥制品,底盘,800×800 | 水泥制品-类型:底盘,规格:800×800 | 块 | 1000 | 2022-05-31 | 2022-05-31 | 青海省海西州 | 材料站现场车板交货 |  | D05R-500026487-00001 | 044001881800800 | 400186826900160 | 500026487
2821AA-1401007-9999 | 包4 | 400 | 国网青海省电力公司 | 国网青海省电力公司海南供电公司 |  | 无电压等级 | 水泥制品,拉盘,800×400 | 水泥制品-类型:拉盘,规格:800×400 | 块 | 3650 | 2022-05-31 | 2022-05-31 | 青海省海南州 | 材料站现场车板交货 |  | D05R-500027394-00001 | 044001892701370 | 400186830200050 | 500027394
2821AA-1401007-9999 | 包4 | 400 | 国网青海省电力公司 | 国网青海省电力公司黄化供电公司 |  | 无电压等级 | 水泥制品,拉盘,800×400 | 水泥制品-类型:拉盘,规格:800×400 | 块 | 4874 | 2022-05-31 | 2022-05-31 | 青海省黄南州 | 材料站现场车板交货 |  | D05R-500027394-00001 | 044001902301190 | 400186833800040 | 500027394
2821AA-1401007-9999 | 包4 | 400 | 国网青海省电力公司 | 国网青海省电力公司海南供电公司 |  | 无电压等级 | 水泥制品,底盘,1000×1000×150 | 水泥制品-类型:底盘,规格:1000×1000×150 | 块 | 2718 | 2022-05-31 | 2022-05-31 | 青海省海南州 | 材料站现场车板交货 |  | D05R-500027405-00001 | 044001892701300 | 400186830100120 | 500027405
2821AA-1401007-9999 | 包4 | 400 | 国网青海省电力公司 | 国网青海省电力公司海西供电公司 |  | 无电压等级 | 水泥制品,拉盘,800×400 | 水泥制品-类型:拉盘,规格:800×400 | 块 | 1000 | 2022-05-31 | 2022-05-31 | 青海省海西州 | 材料站现场车板交货 |  | D05R-500027394-00001 | 044001881801420 | 400186827200050 | 500027394
2821AA-1401007-9999 | 包4 | 400 | 国网青海省电力公司 | 国网青海省电力公司海西供电公司 |  | 无电压等级 | 水泥制品,底盘,1000×1000×150 | 水泥制品-类型:底盘,规格:1000×1000×150 | 块 | 500 | 2022-05-31 | 2022-05-31 | 青海省海西州 | 材料站现场车板交货 |  | D05R-500027405-00001 | 044001881800810 | 400186826900170 | 500027405
2821AA-1401007-9999 | 包4 | 400 | 国网青海省电力公司 | 国网青海省电力公司海南供电公司 |  | 无电压等级 | 水泥制品,拉盘,300×600 | 水泥制品-类型:拉盘,规格:300×600 | 块 | 4587 | 2022-05-31 | 2022-05-31 | 青海省海南州 | 材料站现场车板交货 |  | D05R-500027389-00001 | 044001892701350 | 400186830200060 | 500027389
2821AA-1401007-9999 | 包4 | 400 | 国网青海省电力公司 | 国网青海省电力公司海南供电公司 |  | 无电压等级 | 水泥制品,卡盘,1000×300 | 水泥制品-类型:卡盘,规格:1000×300 | 块 | 2422 | 2022-05-31 | 2022-05-31 | 青海省海南州 | 材料站现场车板交货 |  | D05R-500052205-00001 | 044001892701330 | 400186830200020 | 500052205

## 2-10kV箱式变电站（欧式）
分标编号 | 包名称 | 分包编号 | 项目单位 | 需求单位 | 项目名称 | 工程电压等级 | 物资名称 | 物资描述 | 单位 | 数量 | 首批交货日期 | 最后一批交货日期 | 交货地点 | 交货方式 | 备注 | 技术规范编码 | 网省采购申请号 | 总部采购申请号 | 物料编码 | 扩展描述 | 扩展编码
2821AA-1001012-0001 | 包1 | 100 | 国网青海省电力公司 | 国网青海省电力公司海西供电公司 |  | 无电压等级 | 10kV箱式变电站,400kVA,欧式,硅钢片,普通,有环网柜 | 箱式变电站-电压等级:AC10kV,额定容量:400kVA,结构型式:欧式,铁芯材质:硅钢片,安装方式:普通,环网柜型号:有环网柜 | 套 | 1 | 2022-05-31 | 2022-05-31 | 青海省海西州 | 材料站现场车板交货 |  | 5216-500003056-00050 | 044001881800240 | 400186826700030 | 500061857 | A类，配网，环网型,不锈钢外壳,S13,低压挂接开关
2821AA-1001012-0001 | 包1 | 100 | 国网青海省电力公司 | 国网青海省电力公司海西供电公司 |  | 无电压等级 | 10kV箱式变电站,630kVA,欧式,硅钢片,普通,有环网柜 | 箱式变电站-电压等级:AC10kV,额定容量:630kVA,结构型式:欧式,铁芯材质:硅钢片,安装方式:普通,环网柜型号:有环网柜 | 套 | 11 | 2022-05-31 | 2022-05-31 | 青海省海西州 | 材料站现场车板交货 |  | 5216-500003056-00052 | 044001881800270 | 400186826700060 | 500061873 | A类，配网，终端型,不锈钢外壳,S13,低压挂接开关
2821AA-1001012-0001 | 包1 | 100 | 国网青海省电力公司 | 国网青海省电力公司海西供电公司 |  | 无电压等级 | 10kV箱式变电站,400kVA,欧式,硅钢片,普通,有环网柜 | 箱式变电站-电压等级:AC10kV,额定容量:400kVA,结构型式:欧式,铁芯材质:硅钢片,安装方式:普通,环网柜型号:有环网柜 | 套 | 4 | 2022-05-31 | 2022-05-31 | 青海省海西州 | 材料站现场车板交货 |  | 5216-500003056-00052 | 044001881800250 | 400186826700040 | 500061857 | A类，配网，终端型,不锈钢外壳,S13,低压挂接开关
2821AA-1001012-0001 | 包1 | 100 | 国网青海省电力公司 | 国网青海省电力公司海西供电公司 |  | 无电压等级 | 10kV箱式变电站,630kVA,欧式,硅钢片,普通,有环网柜 | 箱式变电站-电压等级:AC10kV,额定容量:630kVA,结构型式:欧式,铁芯材质:硅钢片,安装方式:普通,环网柜型号:有环网柜 | 套 | 2 | 2022-05-31 | 2022-05-31 | 青海省海西州 | 材料站现场车板交货 |  | 5216-500003056-00050 | 044001881800260 | 400186826700050 | 500061873 | A类，配网，环网型,不锈钢外壳,S13,低压挂接开关
2821AA-1001012-0001 | 包1 | 100 | 国网青海省电力公司 | 国网青海省电力公司黄化供电公司 |  | 无电压等级 | 10kV箱式变电站,400kVA,欧式,硅钢片,普通,有环网柜 | 箱式变电站-电压等级:AC10kV,额定容量:400kVA,结构型式:欧式,铁芯材质:硅钢片,安装方式:普通,环网柜型号:有环网柜 | 套 | 1 | 2022-05-31 | 2022-05-31 | 青海省黄南州 | 材料站现场车板交货 |  | 5216-500003056-00043 | 044001902300200 | 400186871500040 | 500061857 | A类，配网，环网型,GRC外壳,S13,低压组屏
2821AA-1001012-0001 | 包1 | 100 | 国网青海省电力公司 | 国网青海省电力公司海南供电公司 |  | 无电压等级 | 10kV箱式变电站,400kVA,欧式,硅钢片,普通,有环网柜 | 箱式变电站-电压等级:AC10kV,额定容量:400kVA,结构型式:欧式,铁芯材质:硅钢片,安装方式:普通,环网柜型号:有环网柜 | 套 | 4 | 2022-05-31 | 2022-05-31 | 青海省海南州 | 材料站现场车板交货 |  | 5216-500003056-00043 | 044001892701100 | 400186871000040 | 500061857 | A类，配网，环网型,GRC外壳,S13,低压组屏
2821AA-1001012-0001 | 包2 | 200 | 国网青海省电力公司 | 国网青海省电力公司玉树供电公司 |  | 无电压等级 | 10kV箱式变电站,630kVA,欧式,硅钢片,普通,有环网柜 | 箱式变电站-电压等级:AC10kV,额定容量:630kVA,结构型式:欧式,铁芯材质:硅钢片,安装方式:普通,环网柜型号:有环网柜 | 套 | 3 | 2022-05-31 | 2022-05-31 | 青海省玉树州 | 材料站现场车板交货 |  | 5216-500003056-00052 | 044001899200280 | 400186831900180 | 500061873 | A类，配网，终端型,不锈钢外壳,S13,低压挂接开关
2821AA-1001012-0001 | 包2 | 200 | 国网青海省电力公司 | 国网青海省电力公司海北供电公司 |  | 无电压等级 | 10kV箱式变电站,400kVA,欧式,硅钢片,普通,有环网柜 | 箱式变电站-电压等级:AC10kV,额定容量:400kVA,结构型式:欧式,铁芯材质:硅钢片,安装方式:普通,环网柜型号:有环网柜 | 套 | 2 | 2022-05-31 | 2022-05-31 | 青海省海北州 | 材料站现场车板交货 |  | 5216-500003056-00051 | 044001891000990 | 400186829200190 | 500061857 | A类，配网，终端型,不锈钢外壳,S13,低压组屏
2821AA-1001012-0001 | 包2 | 200 | 国网青海省电力公司 | 国网青海省电力公司西宁供电公司 |  | 无电压等级 | 10kV箱式变电站,630kVA,欧式,硅钢片,普通,有环网柜 | 箱式变电站-电压等级:AC10kV,额定容量:630kVA,结构型式:欧式,铁芯材质:硅钢片,安装方式:普通,环网柜型号:有环网柜 | 套 | 7 | 2022-05-31 | 2022-05-31 | 青海省西宁市 | 材料站现场车板交货 |  | 5216-500003056-00049 | 044001892600020 | 400186823300100 | 500061873 | A类，配网，环网型,不锈钢外壳,S13,低压组屏
2821AA-1001012-0001 | 包2 | 200 | 国网青海省电力公司 | 国网青海省电力公司西宁供电公司 |  | 无电压等级 | 10kV箱式变电站,400kVA,欧式,硅钢片,普通,有环网柜 | 箱式变电站-电压等级:AC10kV,额定容量:400kVA,结构型式:欧式,铁芯材质:硅钢片,安装方式:普通,环网柜型号:有环网柜 | 套 | 1 | 2022-05-31 | 2022-05-31 | 青海省西宁市 | 材料站现场车板交货 |  | 5216-500003056-00043 | 044001899100310 | 400186871300010 | 500061857 | A类，配网，环网型,GRC外壳,S13,低压组屏
2821AA-1001012-0001 | 包2 | 200 | 国网青海省电力公司 | 国网青海省电力公司玉树供电公司 |  | 无电压等级 | 10kV箱式变电站,630kVA,欧式,硅钢片,普通,有环网柜 | 箱式变电站-电压等级:AC10kV,额定容量:630kVA,结构型式:欧式,铁芯材质:硅钢片,安装方式:普通,环网柜型号:有环网柜 | 套 | 2 | 2022-05-31 | 2022-05-31 | 青海省玉树州 | 材料站现场车板交货 |  | 5216-500003056-00050 | 044001899200270 | 400186831900170 | 500061873 | A类，配网，环网型,不锈钢外壳,S13,低压挂接开关
2821AA-1001012-0001 | 包2 | 200 | 国网青海省电力公司 | 国网青海省电力公司黄化供电公司 |  | 无电压等级 | 10kV箱式变电站,630kVA,欧式,硅钢片,普通,有环网柜 | 箱式变电站-电压等级:AC10kV,额定容量:630kVA,结构型式:欧式,铁芯材质:硅钢片,安装方式:普通,环网柜型号:有环网柜 | 套 | 1 | 2022-05-31 | 2022-05-31 | 青海省黄南州 | 材料站现场车板交货 |  | 5216-500003056-00049 | 044001902300210 | 400186833300160 | 500061873 | A类，配网，环网型,不锈钢外壳,S13,低压组屏
2821AA-1001012-0001 | 包2 | 200 | 国网青海省电力公司 | 国网青海省电力公司海东供电公司 |  | 无电压等级 | 10kV箱式变电站,400kVA,欧式,硅钢片,普通,有环网柜 | 箱式变电站-电压等级:AC10kV,额定容量:400kVA,结构型式:欧式,铁芯材质:硅钢片,安装方式:普通,环网柜型号:有环网柜 | 套 | 4 | 2022-05-31 | 2022-05-31 | 青海省海东市 | 材料站现场车板交货 |  | 5216-500003056-00049 | 044001881701250 | 400186826200090 | 500061857 | A类，配网，环网型,不锈钢外壳,S13,低压组屏
2821AA-1001012-0001 | 包2 | 200 | 国网青海省电力公司 | 国网青海省电力公司海东供电公司 |  | 无电压等级 | 10kV箱式变电站,630kVA,欧式,硅钢片,普通,有环网柜 | 箱式变电站-电压等级:AC10kV,额定容量:630kVA,结构型式:欧式,铁芯材质:硅钢片,安装方式:普通,环网柜型号:有环网柜 | 套 | 2 | 2022-05-31 | 2022-05-31 | 青海省海东市 | 材料站现场车板交货 |  | 5216-500003056-00051 | 044001881701240 | 400186826200080 | 500061873 | A类，配网，终端型,不锈钢外壳,S13,低压组屏
2821AA-1001012-0001 | 包2 | 200 | 国网青海省电力公司 | 国网青海省电力公司玉树供电公司 |  | 无电压等级 | 10kV箱式变电站,400kVA,欧式,硅钢片,普通,有环网柜 | 箱式变电站-电压等级:AC10kV,额定容量:400kVA,结构型式:欧式,铁芯材质:硅钢片,安装方式:普通,环网柜型号:有环网柜 | 套 | 1 | 2022-05-31 | 2022-05-31 | 青海省玉树州 | 材料站现场车板交货 |  | 5216-500003056-00044 | 044001899200290 | 400186871400010 | 500061857 | A类，配网，环网型,GRC外壳,S13,低压挂接开关
2821AA-1001012-0001 | 包2 | 200 | 国网青海省电力公司 | 国网青海省电力公司西宁供电公司 |  | 无电压等级 | 10kV箱式变电站,630kVA,欧式,硅钢片,普通,有环网柜 | 箱式变电站-电压等级:AC10kV,额定容量:630kVA,结构型式:欧式,铁芯材质:硅钢片,安装方式:普通,环网柜型号:有环网柜 | 套 | 4 | 2022-05-31 | 2022-05-31 | 青海省西宁市 | 材料站现场车板交货 |  | 5216-500003056-00049 | 044001868900510 | 400186821300190 | 500061873 | A类，配网，环网型,不锈钢外壳,S13,低压组屏

## 16-电缆分支箱
分标编号 | 包名称 | 分包编号 | 项目单位 | 需求单位 | 项目名称 | 工程电压等级 | 物资名称 | 物资描述 | 单位 | 数量 | 首批交货日期 | 最后一批交货日期 | 交货地点 | 交货方式 | 备注 | 技术规范编码 | 网省采购申请号 | 总部采购申请号 | 物料编码 | 扩展描述 | 扩展编码
2821AA-1408007-9999 | 包1 | 100 | 国网青海省电力公司 | 国网青海省电力公司西宁供电公司 |  | 无电压等级 | 电缆分支箱,AC400V,塑壳断路器,五路,400A | 电缆分支箱-电压等级:AC400V,是否带开关:塑壳断路器,总回路数:五路,额定电流:400A | 只 | 493 | 2022-05-31 | 2022-05-31 | 青海省西宁市 | 材料站现场车板交货 |  | 9906-500107557-00013 | 044001868900310 | 400186821200190 | 500107557 | 配网，进线隔离开关400A,出线塑壳断路器,4×250A,304不锈钢,挂墙式,户外
2821AA-1408007-9999 | 包2 | 200 | 国网青海省电力公司 | 国网青海省电力公司西宁供电公司 |  | 无电压等级 | 电缆分支箱,AC400V,塑壳断路器,七路,400A | 电缆分支箱-电压等级:AC400V,是否带开关:塑壳断路器,总回路数:七路,额定电流:400A | 只 | 68 | 2022-05-31 | 2022-05-31 | 青海省西宁市 | 材料站现场车板交货 |  | 9906-500107561-00027 | 044001868900300 | 400186821200180 | 500107561 | 配网，进线隔离开关400A,出线塑壳断路器,2×250A+4×160A,304不锈钢,挂墙式,户外
2821AA-1408007-9999 | 包2 | 200 | 国网青海省电力公司 | 国网青海省电力公司西宁供电公司 |  | 无电压等级 | 电缆分支箱,AC400V,塑壳断路器,五路,400A | 电缆分支箱-电压等级:AC400V,是否带开关:塑壳断路器,总回路数:五路,额定电流:400A | 只 | 89 | 2022-05-31 | 2022-05-31 | 青海省西宁市 | 材料站现场车板交货 |  | 9906-500107557-00013 | 044001892300540 | 400186822700200 | 500107557 | 配网，进线隔离开关400A,出线塑壳断路器,4×250A,304不锈钢,挂墙式,户外
2821AA-1408007-9999 | 包2 | 200 | 国网青海省电力公司 | 国网青海省电力公司西宁供电公司 |  | 无电压等级 | 电缆分支箱,AC400V,塑壳断路器,五路,400A | 电缆分支箱-电压等级:AC400V,是否带开关:塑壳断路器,总回路数:五路,额定电流:400A | 只 | 285 | 2022-05-31 | 2022-05-31 | 青海省西宁市 | 材料站现场车板交货 |  | 9906-500107557-00013 | 044001892600750 | 400186823500190 | 500107557 | 配网，进线隔离开关400A,出线塑壳断路器,4×250A,304不锈钢,挂墙式,户外
2821AA-1408007-9999 | 包3 | 300 | 国网青海省电力公司 | 国网青海省电力公司黄化供电公司 |  | 无电压等级 | 电缆分支箱,AC400V,刀熔开关,三路,400A | 电缆分支箱-电压等级:AC400V,是否带开关:刀熔开关,总回路数:三路,额定电流:400A | 只 | 1 | 2022-05-31 | 2022-05-31 | 青海省黄南州 | 材料站现场车板交货 |  | 9906-500021622-00008 | 044001902301550 | 400186833900070 | 500021612 | 配网，进线隔离开关400A,出线刀熔开关,4×250A,304不锈钢,落地式,户外
2821AA-1408007-9999 | 包3 | 300 | 国网青海省电力公司 | 国网青海省电力公司黄化供电公司 |  | 无电压等级 | 电缆分支箱,AC400V,塑壳断路器,五路,400A | 电缆分支箱-电压等级:AC400V,是否带开关:塑壳断路器,总回路数:五路,额定电流:400A | 只 | 20 | 2022-05-31 | 2022-05-31 | 青海省黄南州 | 材料站现场车板交货 |  | 9906-500107557-00013 | 044001902300250 | 400186833300200 | 500107557 | 配网，进线隔离开关400A,出线塑壳断路器,4×250A,304不锈钢,挂墙式,户外
2821AA-1408007-9999 | 包3 | 300 | 国网青海省电力公司 | 国网青海省电力公司黄化供电公司 |  | 无电压等级 | 电缆分支箱,AC400V,塑壳断路器,七路,400A | 电缆分支箱-电压等级:AC400V,是否带开关:塑壳断路器,总回路数:七路,额定电流:400A | 只 | 11 | 2022-05-31 | 2022-05-31 | 青海省黄南州 | 材料站现场车板交货 |  | 9906-500107561-00027 | 044001902300270 | 400186833400100 | 500107561 | 配网，进线隔离开关400A,出线塑壳断路器,2×250A+4×160A,304不锈钢,挂墙式,户外
2821AA-1408007-9999 | 包3 | 300 | 国网青海省电力公司 | 国网青海省电力公司海西供电公司 |  | 无电压等级 | 电缆分支箱,AC400V,塑壳断路器,七路,400A | 电缆分支箱-电压等级:AC400V,是否带开关:塑壳断路器,总回路数:七路,额定电流:400A | 只 | 12 | 2022-05-31 | 2022-05-31 | 青海省海西州 | 材料站现场车板交货 |  | 9906-500107561-00027 | 044001881800840 | 400186826900180 | 500107561 | 配网，进线隔离开关400A,出线塑壳断路器,2×250A+4×160A,304不锈钢,挂墙式,户外
2821AA-1408007-9999 | 包3 | 300 | 国网青海省电力公司 | 国网青海省电力公司黄化供电公司 |  | 无电压等级 | 电缆分支箱,AC400V,塑壳断路器,七路,630A | 电缆分支箱-电压等级:AC400V,是否带开关:塑壳断路器,总回路数:七路,额定电流:630A | 只 | 6 | 2022-05-31 | 2022-05-31 | 青海省黄南州 | 材料站现场车板交货 |  | 9906-500107562-00010 | 044001902301440 | 400186833900010 | 500107562 | 配网，进线隔离开关630A,出线塑壳断路器,2×250A+4×160A,304不锈钢,落地式,户外
2821AA-1408007-9999 | 包3 | 300 | 国网青海省电力公司 | 国网青海省电力公司黄化供电公司 |  | 无电压等级 | 电缆分支箱,AC400V,塑壳断路器,七路,400A | 电缆分支箱-电压等级:AC400V,是否带开关:塑壳断路器,总回路数:七路,额定电流:400A | 只 | 1 | 2022-05-31 | 2022-05-31 | 青海省黄南州 | 材料站现场车板交货 |  | 9906-500107561-00025 | 044001902300280 | 400186833400010 | 500107561 | 配网，进线隔离开关400A,出线塑壳断路器,2×250A+4×160A,304不锈钢,落地式,户外
2821AA-1408007-9999 | 包3 | 300 | 国网青海省电力公司 | 国网青海省电力公司玉树供电公司 |  | 无电压等级 | 电缆分支箱,AC400V,塑壳断路器,七路,400A | 电缆分支箱-电压等级:AC400V,是否带开关:塑壳断路器,总回路数:七路,额定电流:400A | 只 | 10 | 2022-05-31 | 2022-05-31 | 青海省玉树州 | 材料站现场车板交货 |  | 9906-500107561-00027 | 044001899200830 | 400186832300040 | 500107561 | 配网，进线隔离开关400A,出线塑壳断路器,2×250A+4×160A,304不锈钢,挂墙式,户外
2821AA-1408007-9999 | 包3 | 300 | 国网青海省电力公司 | 国网青海省电力公司西宁供电公司 |  | 无电压等级 | 电缆分支箱,AC400V,塑壳断路器,五路,400A | 电缆分支箱-电压等级:AC400V,是否带开关:塑壳断路器,总回路数:五路,额定电流:400A | 只 | 27 | 2022-05-31 | 2022-05-31 | 青海省西宁市 | 材料站现场车板交货 |  | 9906-500107557-00013 | 044001868800080 | 400186820800060 | 500107557 | 配网，进线隔离开关400A,出线塑壳断路器,4×250A,304不锈钢,挂墙式,户外
2821AA-1408007-9999 | 包3 | 300 | 国网青海省电力公司 | 国网青海省电力公司海西供电公司 |  | 无电压等级 | 电缆分支箱,AC400V,塑壳断路器,五路,400A | 电缆分支箱-电压等级:AC400V,是否带开关:塑壳断路器,总回路数:五路,额定电流:400A | 只 | 9 | 2022-05-31 | 2022-05-31 | 青海省海西州 | 材料站现场车板交货 |  | 9906-500107557-00013 | 044001881800910 | 400186827000030 | 500107557 | 配网，进线隔离开关400A,出线塑壳断路器,4×250A,304不锈钢,挂墙式,户外
2821AA-1408007-9999 | 包3 | 300 | 国网青海省电力公司 | 国网青海省电力公司海西供电公司 |  | 无电压等级 | 电缆分支箱,AC400V,塑壳断路器,七路,630A | 电缆分支箱-电压等级:AC400V,是否带开关:塑壳断路器,总回路数:七路,额定电流:630A | 只 | 12 | 2022-05-31 | 2022-05-31 | 青海省海西州 | 材料站现场车板交货 |  | 9906-500107562-00012 | 044001881800860 | 400186826900200 | 500107562 | 配网，进线隔离开关630A,出线塑壳断路器,2×250A+4×160A,304不锈钢,挂墙式,户外
2821AA-1408007-9999 | 包3 | 300 | 国网青海省电力公司 | 国网青海省电力公司海西供电公司 |  | 无电压等级 | 电缆分支箱,AC400V,塑壳断路器,五路,630A | 电缆分支箱-电压等级:AC400V,是否带开关:塑壳断路器,总回路数:五路,额定电流:630A | 只 | 9 | 2022-05-31 | 2022-05-31 | 青海省海西州 | 材料站现场车板交货 |  | 9906-500107558-00011 | 044001881800920 | 400186827000040 | 500107558 | 配网，进线隔离开关630A,出线塑壳断路器,4×250A,304不锈钢,落地式,户外
2821AA-1408007-9999 | 包3 | 300 | 国网青海省电力公司 | 国网青海省电力公司玉树供电公司 |  | 无电压等级 | 电缆分支箱,AC400V,塑壳断路器,五路,400A | 电缆分支箱-电压等级:AC400V,是否带开关:塑壳断路器,总回路数:五路,额定电流:400A | 只 | 22 | 2022-05-31 | 2022-05-31 | 青海省玉树州 | 材料站现场车板交货 |  | 9906-500107557-00013 | 044001899201150 | 400186832400160 | 500107557 | 配网，进线隔离开关400A,出线塑壳断路器,4×250A,304不锈钢,挂墙式,户外
2821AA-1408007-9999 | 包3 | 300 | 国网青海省电力公司 | 国网青海省电力公司海西供电公司 |  | 无电压等级 | 电缆分支箱,AC400V,塑壳断路器,七路,630A | 电缆分支箱-电压等级:AC400V,是否带开关:塑壳断路器,总回路数:七路,额定电流:630A | 只 | 12 | 2022-05-31 | 2022-05-31 | 青海省海西州 | 材料站现场车板交货 |  | 9906-500107562-00010 | 044001881800870 | 400186826900120 | 500107562 | 配网，进线隔离开关630A,出线塑壳断路器,2×250A+4×160A,304不锈钢,落地式,户外
2821AA-1408007-9999 | 包3 | 300 | 国网青海省电力公司 | 国网青海省电力公司海北供电公司 |  | 无电压等级 | 电缆分支箱,AC400V,塑壳断路器,五路,400A | 电缆分支箱-电压等级:AC400V,是否带开关:塑壳断路器,总回路数:五路,额定电流:400A | 只 | 45 | 2022-05-31 | 2022-05-31 | 青海省海北州 | 材料站现场车板交货 |  | 9906-500107557-00013 | 044001891000190 | 400186828900070 | 500107557 | 配网，进线隔离开关400A,出线塑壳断路器,4×250A,304不锈钢,挂墙式,户外
2821AA-1408007-9999 | 包3 | 300 | 国网青海省电力公司 | 国网青海省电力公司海西供电公司 |  | 无电压等级 | 电缆分支箱,AC400V,塑壳断路器,四路,400A | 电缆分支箱-电压等级:AC400V,是否带开关:塑壳断路器,总回路数:四路,额定电流:400A | 只 | 1 | 2022-05-31 | 2022-05-31 | 青海省海西州 | 材料站现场车板交货 |  | 9906-500107555-00009 | 044001881800880 | 400186827000100 | 500107555 | 配网，进线隔离开关400A,出线塑壳断路器,3×250A,304不锈钢,挂墙式,户外
2821AA-1408007-9999 | 包3 | 300 | 国网青海省电力公司 | 国网青海省电力公司海南供电公司 |  | 无电压等级 | 电缆分支箱,AC400V,塑壳断路器,五路,400A | 电缆分支箱-电压等级:AC400V,是否带开关:塑壳断路器,总回路数:五路,额定电流:400A | 只 | 2 | 2022-05-31 | 2022-05-31 | 青海省海南州 | 材料站现场车板交货 |  | 9906-500107557-00013 | 044001892701150 | 400186830100060 | 500107557 | 配网，进线隔离开关400A,出线塑壳断路器,4×250A,304不锈钢,挂墙式,户外
2821AA-1408007-9999 | 包3 | 300 | 国网青海省电力公司 | 国网青海省电力公司海西供电公司 |  | 无电压等级 | 电缆分支箱,AC400V,塑壳断路器,五路,400A | 电缆分支箱-电压等级:AC400V,是否带开关:塑壳断路器,总回路数:五路,额定电流:400A | 只 | 19 | 2022-05-31 | 2022-05-31 | 青海省海西州 | 材料站现场车板交货 |  | 9906-500107557-00011 | 044001881800900 | 400186827000020 | 500107557 | 配网，进线隔离开关400A,出线塑壳断路器,4×250A,304不锈钢,落地式,户外
2821AA-1408007-9999 | 包3 | 300 | 国网青海省电力公司 | 国网青海省电力公司海西供电公司 |  | 无电压等级 | 电缆分支箱,AC400V,塑壳断路器,四路,400A | 电缆分支箱-电压等级:AC400V,是否带开关:塑壳断路器,总回路数:四路,额定电流:400A | 只 | 3 | 2022-05-31 | 2022-05-31 | 青海省海西州 | 材料站现场车板交货 |  | 9906-500107555-00007 | 044001881800890 | 400186827000010 | 500107555 | 配网，进线隔离开关400A,出线塑壳断路器,3×250A,304不锈钢,落地式,户外
2821AA-1408007-9999 | 包3 | 300 | 国网青海省电力公司 | 国网青海省电力公司西宁供电公司 |  | 无电压等级 | 电缆分支箱,AC400V,塑壳断路器,七路,400A | 电缆分支箱-电压等级:AC400V,是否带开关:塑壳断路器,总回路数:七路,额定电流:400A | 只 | 3 | 2022-05-31 | 2022-05-31 | 青海省西宁市 | 材料站现场车板交货 |  | 9906-500107561-00027 | 044001868800070 | 400186820800050 | 500107561 | 配网，进线隔离开关400A,出线塑壳断路器,2×250A+4×160A,304不锈钢,挂墙式,户外
2821AA-1408007-9999 | 包3 | 300 | 国网青海省电力公司 | 国网青海省电力公司西宁供电公司 |  | 无电压等级 | 电缆分支箱,AC400V,塑壳断路器,七路,400A | 电缆分支箱-电压等级:AC400V,是否带开关:塑壳断路器,总回路数:七路,额定电流:400A | 只 | 114 | 2022-05-31 | 2022-05-31 | 青海省西宁市 | 材料站现场车板交货 |  | 9906-500107561-00027 | 044001892600740 | 400186823500180 | 500107561 | 配网，进线隔离开关400A,出线塑壳断路器,2×250A+4×160A,304不锈钢,挂墙式,户外
2821AA-1408007-9999 | 包3 | 300 | 国网青海省电力公司 | 国网青海省电力公司海西供电公司 |  | 无电压等级 | 电缆分支箱,AC400V,塑壳断路器,七路,400A | 电缆分支箱-电压等级:AC400V,是否带开关:塑壳断路器,总回路数:七路,额定电流:400A | 只 | 12 | 2022-05-31 | 2022-05-31 | 青海省海西州 | 材料站现场车板交货 |  | 9906-500107561-00025 | 044001881800850 | 400186826900190 | 500107561 | 配网，进线隔离开关400A,出线塑壳断路器,2×250A+4×160A,304不锈钢,落地式,户外
2821AA-1408007-9999 | 包3 | 300 | 国网青海省电力公司 | 国网青海省电力公司果洛供电公司 |  | 无电压等级 | 电缆分支箱,AC400V,塑壳断路器,五路,400A | 电缆分支箱-电压等级:AC400V,是否带开关:塑壳断路器,总回路数:五路,额定电流:400A | 只 | 15 | 2022-05-31 | 2022-05-31 | 青海省果洛州 | 材料站现场车板交货 |  | 9906-500107557-00013 | 044001826500400 | 400186828000160 | 500107557 | 配网，进线隔离开关400A,出线塑壳断路器,4×250A,304不锈钢,挂墙式,户外
2821AA-1408007-9999 | 包3 | 300 | 国网青海省电力公司 | 国网青海省电力公司黄化供电公司 |  | 无电压等级 | 电缆分支箱,AC400V,塑壳断路器,五路,400A | 电缆分支箱-电压等级:AC400V,是否带开关:塑壳断路器,总回路数:五路,额定电流:400A | 只 | 3 | 2022-05-31 | 2022-05-31 | 青海省黄南州 | 材料站现场车板交货 |  | 9906-500107557-00011 | 044001902300260 | 400186833300120 | 500107557 | 配网，进线隔离开关400A,出线塑壳断路器,4×250A,304不锈钢,落地式,户外
2821AA-1408007-9999 | 包3 | 300 | 国网青海省电力公司 | 国网青海省电力公司海西供电公司 |  | 无电压等级 | 电缆分支箱,AC400V,塑壳断路器,五路,630A | 电缆分支箱-电压等级:AC400V,是否带开关:塑壳断路器,总回路数:五路,额定电流:630A | 只 | 9 | 2022-05-31 | 2022-05-31 | 青海省海西州 | 材料站现场车板交货 |  | 9906-500107558-00013 | 044001881800930 | 400186827000050 | 500107558 | 配网，进线隔离开关630A,出线塑壳断路器,4×250A,304不锈钢,挂墙式,户外
2821AA-1408007-9999 | 包3 | 300 | 国网青海省电力公司 | 国网青海省电力公司西宁供电公司 |  | 无电压等级 | 电缆分支箱,AC400V,塑壳断路器,五路,400A | 电缆分支箱-电压等级:AC400V,是否带开关:塑壳断路器,总回路数:五路,额定电流:400A | 只 | 15 | 2022-05-31 | 2022-05-31 | 青海省西宁市 | 材料站现场车板交货 |  | 9906-500107557-00013 | 044001892400380 | 400186823200020 | 500107557 | 配网，进线隔离开关400A,出线塑壳断路器,4×250A,304不锈钢,挂墙式,户外

## 32-防鸟设备
分标编号 | 包名称 | 分包编号 | 项目单位 | 需求单位 | 项目名称 | 工程电压等级 | 物资名称 | 物资描述 | 单位 | 数量 | 首批交货日期 | 最后一批交货日期 | 交货地点 | 交货方式 | 备注 | 技术规范编码 | 网省采购申请号 | 总部采购申请号 | 物料编码 | 扩展描述 | 扩展编码
2821AA-1502009-9999 | 包1 | 100 | 国网青海省电力公司 | 国网青海省电力公司建设公司（青海智鑫电力监理咨询有限公司） |  | 无电压等级 | 防鸟设备 | 防鸟设备 | 台 | 1168 | 2022-05-31 | 2022-05-31 | 青海省海西州德令哈市 | 材料站现场车板交货 |  | 0000-500010604-00013 | 044001897500430 | 400186831700090 | 500010604
2821AA-1502009-9999 | 包1 | 100 | 国网青海省电力公司 | 国网青海省电力公司建设公司（青海智鑫电力监理咨询有限公司） |  | 无电压等级 | 防鸟设备 | 防鸟设备 | 台 | 14186 | 2022-05-31 | 2022-05-31 | 青海省海西州德令哈市 | 材料站现场车板交货 |  | 0000-500010604-00010 | 044001897500400 | 400186831700060 | 500010604
2821AA-1502009-9999 | 包1 | 100 | 国网青海省电力公司 | 国网青海省电力公司建设公司（青海智鑫电力监理咨询有限公司） |  | 无电压等级 | 防鸟设备 | 防鸟设备 | 台 | 4888 | 2022-05-31 | 2022-05-31 | 青海省海西州德令哈市 | 材料站现场车板交货 |  | 0000-500010604-00021 | 044001904100040 | 400186835600040 | 500010604
2821AA-1502009-9999 | 包1 | 100 | 国网青海省电力公司 | 国网青海省电力公司建设公司（青海智鑫电力监理咨询有限公司） |  | 无电压等级 | 防鸟设备 | 防鸟设备 | 台 | 5168 | 2022-05-31 | 2022-05-31 | 青海省海西州德令哈市 | 材料站现场车板交货 |  | 0000-500010604-00019 | 044001904100020 | 400186835600010 | 500010604
2821AA-1502009-9999 | 包1 | 100 | 国网青海省电力公司 | 国网青海省电力公司建设公司（青海智鑫电力监理咨询有限公司） |  | 无电压等级 | 防鸟设备 | 防鸟设备 | 台 | 1390 | 2022-05-31 | 2022-05-31 | 青海省海西州德令哈市 | 材料站现场车板交货 |  | 0000-500010604-00015 | 044001897500450 | 400186831700120 | 500010604
2821AA-1502009-9999 | 包1 | 100 | 国网青海省电力公司 | 国网青海省电力公司建设公司（青海智鑫电力监理咨询有限公司） |  | 无电压等级 | 防鸟设备 | 防鸟设备 | 台 | 1218 | 2022-05-31 | 2022-05-31 | 青海省海西州德令哈市 | 材料站现场车板交货 |  | 0000-500010604-00011 | 044001897500410 | 400186831700070 | 500010604
2821AA-1502009-9999 | 包1 | 100 | 国网青海省电力公司 | 国网青海省电力公司建设公司（青海智鑫电力监理咨询有限公司） |  | 无电压等级 | 防鸟设备 | 防鸟设备 | 台 | 475 | 2022-05-31 | 2022-05-31 | 青海省海西州德令哈市 | 材料站现场车板交货 |  | 0000-500010604-00016 | 044001899400010 | 400186832900010 | 500010604
2821AA-1502009-9999 | 包1 | 100 | 国网青海省电力公司 | 国网青海省电力公司建设公司（青海智鑫电力监理咨询有限公司） |  | 无电压等级 | 防鸟设备 | 防鸟设备 | 台 | 440 | 2022-05-31 | 2022-05-31 | 青海省海西州德令哈市 | 材料站现场车板交货 |  | 0000-500010604-00020 | 044001904100030 | 400186835600020 | 500010604
2821AA-1502009-9999 | 包1 | 100 | 国网青海省电力公司 | 国网青海省电力公司建设公司（青海智鑫电力监理咨询有限公司） |  | 无电压等级 | 防鸟设备 | 防鸟设备 | 台 | 14365 | 2022-05-31 | 2022-05-31 | 青海省海西州德令哈市 | 材料站现场车板交货 |  | 0000-500010604-00012 | 044001897500420 | 400186831700080 | 500010604
2821AA-1502009-9999 | 包1 | 100 | 国网青海省电力公司 | 国网青海省电力公司建设公司（青海智鑫电力监理咨询有限公司） |  | 无电压等级 | 防鸟设备 | 防鸟设备 | 台 | 16687 | 2022-05-31 | 2022-05-31 | 青海省海西州德令哈市 | 材料站现场车板交货 |  | 0000-500010604-00014 | 044001897500440 | 400186831700110 | 500010604
2821AA-1502009-9999 | 包1 | 100 | 国网青海省电力公司 | 国网青海省电力公司建设公司（青海智鑫电力监理咨询有限公司） |  | 无电压等级 | 防鸟设备 | 防鸟设备 | 台 | 580 | 2022-05-31 | 2022-05-31 | 青海省海西州德令哈市 | 材料站现场车板交货 |  | 0000-500010604-00018 | 044001904100010 | 400186835600030 | 500010604
2821AA-1502009-9999 | 包1 | 100 | 国网青海省电力公司 | 国网青海省电力公司海南供电公司 |  | 无电压等级 | 防鸟设备 | 防鸟设备 | 台 | 1600 | 2022-05-31 | 2022-05-31 | 青海省海南州 | 材料站现场车板交货 |  | D05N-500010604-00002 | 044001892701230 | 400186830100140 | 500010604