## 017远动终端设备（RTU）
分标编号 | 包名称 | 分包编号 | 项目单位 | 需求单位 | 项目名称 | 工程电压等级 | 物资名称 | 物资描述 | 单位 | 数量 | 首批交货日期 | 最后一批交货日期 | 交货地点 | 交货方式 | 备注 | 技术规范编码 | 网省采购申请号 | 总部采购申请号 | 物料编码 | 扩展描述 | 扩展编码
282205-1104002-9999 | 包1 | 100 | 国网青海省电力公司 | 国网青海省电力公司海东供电公司 | 国网青海海东供电公司集控站监控系统变电站接入改造 | 无电压等级 | 远动终端设备（RTU）,AC35kV | 远动终端设备（RTU）-电压等级:AC35kV | 套 | 1 | 2023-02-21 | 2023-02-21 | 青海省海东市平安区 | 施工现场车板交货 |  | G00H-500008909-00001 | 050042543900010 | 400209499700010 | 500008909 |  | 500008909-0003

## 026铁塔
分标编号 | 包名称 | 分包编号 | 项目单位 | 需求单位 | 项目名称 | 工程电压等级 | 物资名称 | 物资描述 | 单位 | 数量 | 首批交货日期 | 最后一批交货日期 | 交货地点 | 交货方式 | 备注 | 技术规范编码 | 网省采购申请号 | 总部采购申请号 | 物料编码 | 扩展描述 | 扩展编码
282205-1401005-9999 | 包1 | 100 | 国网青海省电力公司 | 国网青海省电力公司海东供电公司 | 青海海东平安10kV合二路主线及台区改造工程 | 10kV | 铁塔,AC10kV,无,角钢,Q345,无 | 铁塔-电压等级:AC10kV,回路数:无,塔材类型:角钢,最高材料等级:Q345,种类:无 | 吨 | 6.44 | 2023-02-24 | 2023-02-24 | 青海省海东市平安区 | 施工现场车板交货 |  | 9999-500128787-00001 | 050042472300010 | 400209498500010 | 500128787 | Q420比例为0％，防卸螺栓高度：８m | 500128787-0001

## 009直流电源系统
分标编号 | 包名称 | 分包编号 | 项目单位 | 需求单位 | 项目名称 | 工程电压等级 | 物资名称 | 物资描述 | 单位 | 数量 | 首批交货日期 | 最后一批交货日期 | 交货地点 | 交货方式 | 备注 | 技术规范编码 | 网省采购申请号 | 总部采购申请号 | 物料编码 | 扩展描述 | 扩展编码
282205-1109001-9998 | 包1 | 100 | 国网青海省电力公司 | 国网青海省电力公司经济技术研究院(国网青海省电力公司清洁能源发展研究院) | 国网青海经研院（能研院）2022年动力电池检测仪购置 | 无电压等级 | 蓄电池充电机,DC120V,250A | 蓄电池充电机-输出电压:DC120V,充电电流:250A | 台 | 1 | 2022-12-30 | 2022-12-30 | 青海省西宁市城东区 | 买方指定仓库地面交货 |  | G00H-500100323-00001 | 030010589500010 | 400209495600010 | 500100323 |  | 500100323-0001
282205-1109001-9998 | 包1 | 100 | 国网青海省电力公司 | 国网青海省电力公司经济技术研究院(国网青海省电力公司清洁能源发展研究院) | 国网青海经研院（能研院）2022年电池包充放电测试电源购置 | 无电压等级 | 直流电源系统,DC900V,1100A | 直流电源系统-输出电压:DC900V,充电电流:1100A | 套 | 1 | 2022-12-30 | 2022-12-30 | 青海省西宁市城东区 | 买方指定仓库地面交货 |  | G00H-500119122-00002 | 030010589400010 | 400209495500010 | 500119122 |  | 500119122-0003
282205-1109001-9998 | 包1 | 100 | 国网青海省电力公司 | 国网青海省电力公司经济技术研究院(国网青海省电力公司清洁能源发展研究院) | 国网青海经研院（能研院）2022年1500VA高性能电池检测仪购置 | 无电压等级 | 蓄电池充电机,DC5V,100A | 蓄电池充电机-输出电压:DC5V,充电电流:100A | 台 | 1 | 2022-12-30 | 2022-12-30 | 青海省西宁市城东区 | 买方指定仓库地面交货 |  | G00H-500123831-00002 | 030010589700010 | 400209495800010 | 500123831 |  | 500123831-0002
282205-1109001-9998 | 包1 | 100 | 国网青海省电力公司 | 国网青海省电力公司经济技术研究院(国网青海省电力公司清洁能源发展研究院) | 国网青海经研院（能研院）2022年双向直流模拟电源购置 | 无电压等级 | 直流电源系统,DC900V,1100A | 直流电源系统-输出电压:DC900V,充电电流:1100A | 套 | 1 | 2022-12-30 | 2022-12-30 | 青海省西宁市城东区 | 买方指定仓库地面交货 |  | G00H-500119122-00001 | 030010589300010 | 400209495400010 | 500119122 |  | 500119122-0002
282205-1109001-9998 | 包1 | 100 | 国网青海省电力公司 | 国网青海省电力公司经济技术研究院(国网青海省电力公司清洁能源发展研究院) | 国网青海经研院（能研院）2022年充放电柜购置 | 无电压等级 | 蓄电池充电机,DC5V,100A | 蓄电池充电机-输出电压:DC5V,充电电流:100A | 台 | 1 | 2022-12-30 | 2022-12-30 | 青海省西宁市城东区 | 买方指定仓库地面交货 |  | G00H-500123831-00001 | 030010589600010 | 400209495700010 | 500123831 |  | 500123831-0001

## 035升降平台
分标编号 | 包名称 | 分包编号 | 项目单位 | 需求单位 | 项目名称 | 工程电压等级 | 物资名称 | 物资描述 | 单位 | 数量 | 首批交货日期 | 最后一批交货日期 | 交货地点 | 交货方式 | 备注 | 技术规范编码 | 网省采购申请号 | 总部采购申请号 | 物料编码 | 扩展描述 | 扩展编码
282205-2203007-9999 | 包1 | 100 | 国网青海省电力公司 | 国网青海省电力公司西宁供电公司 | 国网青海西宁供电公司2022年桅杆式绝缘升降横担购置 | 无电压等级 | 升降平台,4-5m | 升降平台-高度:4-5m | 套 | 1 | 2023-02-24 | 2023-02-24 | 青海省西宁市城北区 | 买方指定仓库地面交货 |  | B8L3-500023131-00001 | 030010549000010 | 400209495000010 | 500023131

## 014智能故障录波装置
分标编号 | 包名称 | 分包编号 | 项目单位 | 需求单位 | 项目名称 | 工程电压等级 | 物资名称 | 物资描述 | 单位 | 数量 | 首批交货日期 | 最后一批交货日期 | 交货地点 | 交货方式 | 备注 | 技术规范编码 | 网省采购申请号 | 总部采购申请号 | 物料编码 | 扩展描述 | 扩展编码
282205-1101029-9999 | 包1 | 100 | 国网青海省电力公司 | 国网青海省电力公司海南供电公司 | 青海海南北巴滩110kV输变电工程变电站工程 | 110kV | AC110(66)kV智能故障录波装置,无,64,96,128,256 | 智能故障录波装置-电压等级:AC110(66)kV,类型:无,SV采样值:64,SV扩展值:96,GOOSE信号:128,GOOSE扩展值:256 | 套 | 1 | 2023-05-15 | 2023-05-15 | 青海省海南藏族自治州同德县 | 施工现场车板交货 |  | 9999-500114376-00001 | 050042983200010 | 400209512700010 | 500114376 | AC110(66)kV智能故障录波装置，无；录波装置1台、管理机1套；保护屏体1面；非模块化/模块化设备，后接线。 | 500114376-0019
282205-1101029-9999 | 包1 | 100 | 国网青海省电力公司 | 国网青海省电力公司建设公司（青海智鑫电力监理咨询有限公司） | 乌图（昆仑山）750kV变电站新建工程 | 750kV | AC330,220kV智能故障录波装置,线路,64,96,128,256 | 智能故障录波装置-电压等级:AC330,220kV,类型:线路,SV采样值:64,SV扩展值:96,GOOSE信号:128,GOOSE扩展值:256 | 套 | 1 | 2023-03-31 | 2023-03-31 | 青海省海西蒙古族藏族自治州格尔木市 | 施工现场车板交货 |  | 9999-500114378-00001 | 050042681500010 | 400209505600010 | 500114378 | AC330(220)kV智能故障录波装置，线路；录波装置2台、管理机1套；保护屏体1面；非模块化/模块化设备，后接线。 | 500114378-0022
282205-1101029-9999 | 包1 | 100 | 国网青海省电力公司 | 国网青海省电力公司海南供电公司 | 青海海南浪娘110千伏输变电新建工程 | 110kV | AC110(66)kV智能故障录波装置,线路,64,96,128,256 | 智能故障录波装置-电压等级:AC110(66)kV,类型:线路,SV采样值:64,SV扩展值:96,GOOSE信号:128,GOOSE扩展值:256 | 套 | 1 | 2023-06-15 | 2023-06-15 | 青海省海南藏族自治州共和县 | 施工现场车板交货 |  | 9999-500114647-00001 | 050042694600010 | 400209507700010 | 500114647 | AC110(66)kV智能故障录波装置，线路；录波装置1台、管理机1套；保护屏体1面；非模块化/模块化设备，后接线。 | 500114647-0012
282205-1101029-9999 | 包1 | 100 | 国网青海省电力公司 | 国网青海省电力公司建设公司（青海智鑫电力监理咨询有限公司） | 乌图（昆仑山）750kV变电站新建工程 | 750kV | 智能变电站时间同步系统,AC750,500kV | 智能变电站时间同步系统-电压等级:AC750,500kV | 套 | 1 | 2023-03-31 | 2023-03-31 | 青海省海西蒙古族藏族自治州格尔木市 | 施工现场车板交货 |  | G00H-500114367-00003 | 050042681000010 | 400209505100010 | 500114367 | 智能变电站时间同步系统 | 500114367-0049
282205-1101029-9999 | 包1 | 100 | 国网青海省电力公司 | 国网青海省电力公司建设公司（青海智鑫电力监理咨询有限公司） | 乌图（昆仑山）750kV变电站新建工程 | 750kV | AC750,500kV智能故障录波装置,线路,64,96,128,256 | 智能故障录波装置-电压等级:AC750,500kV,类型:线路,SV采样值:64,SV扩展值:96,GOOSE信号:128,GOOSE扩展值:256 | 套 | 1 | 2023-03-31 | 2023-03-31 | 青海省海西蒙古族藏族自治州格尔木市 | 施工现场车板交货 |  | 9999-500114375-00001 | 050042681500030 | 400209505600030 | 500114375 | AC750(500)kV智能故障录波装置，线路；录波装置2台、管理机1套；保护屏体1面。 | 500114375-0021
282205-1101029-9999 | 包1 | 100 | 国网青海省电力公司 | 国网青海省电力公司建设公司（青海智鑫电力监理咨询有限公司） | 乌图（昆仑山）750kV变电站新建工程 | 750kV | AC750,500kV智能故障录波装置,变压器,64,96,128,256 | 智能故障录波装置-电压等级:AC750,500kV,类型:变压器,SV采样值:64,SV扩展值:96,GOOSE信号:128,GOOSE扩展值:256 | 套 | 1 | 2023-03-31 | 2023-03-31 | 青海省海西蒙古族藏族自治州格尔木市 | 施工现场车板交货 |  | 9999-500114377-00001 | 050042681100010 | 400209505200010 | 500114377 | AC750(500)kV智能故障录波装置，变压器；录波装置2台、管理机1套；保护屏体1面。 | 500114377-0017
282205-1101029-9999 | 包1 | 100 | 国网青海省电力公司 | 国网青海省电力公司黄化供电公司 | 幸福山110kV变电站新建工程 | 110kV | AC110(66)kV智能故障录波装置,线路,64,96,128,256 | 智能故障录波装置-电压等级:AC110(66)kV,类型:线路,SV采样值:64,SV扩展值:96,GOOSE信号:128,GOOSE扩展值:256 | 套 | 1 | 2023-04-28 | 2023-04-28 | 青海省黄南藏族自治州泽库县 | 施工现场车板交货 |  | 9999-500114647-00001 | 050040504800030 | 400209496000010 | 500114647 | AC110(66)kV智能故障录波装置，线路；录波装置1台、管理机1套；保护屏体1面；非模块化/模块化设备，后接线。 | 500114647-0012
282205-1101029-9999 | 包1 | 100 | 国网青海省电力公司 | 国网青海省电力公司建设公司（青海智鑫电力监理咨询有限公司） | 乌图（昆仑山）750kV变电站新建工程 | 750kV | AC330,220kV智能故障录波装置,线路,64,96,128,256 | 智能故障录波装置-电压等级:AC330,220kV,类型:线路,SV采样值:64,SV扩展值:96,GOOSE信号:128,GOOSE扩展值:256 | 套 | 1 | 2023-03-31 | 2023-03-31 | 青海省海西蒙古族藏族自治州格尔木市 | 施工现场车板交货 |  | 9999-500114378-00001 | 050042681500020 | 400209505600020 | 500114378 | AC330(220)kV智能故障录波装置，线路；录波装置2台、管理机1套；保护屏体1面；非模块化/模块化设备，后接线。 | 500114378-0022

## 010UPS电源及蓄电池组
分标编号 | 包名称 | 分包编号 | 项目单位 | 需求单位 | 项目名称 | 工程电压等级 | 物资名称 | 物资描述 | 单位 | 数量 | 首批交货日期 | 最后一批交货日期 | 交货地点 | 交货方式 | 备注 | 技术规范编码 | 网省采购申请号 | 总部采购申请号 | 物料编码 | 扩展描述 | 扩展编码
282205-2805001-9998 | 包1 | 100 | 国网青海省电力公司 | 国网青海省电力公司果洛供电公司 | 青海果洛上红科35KV变电站2号主变扩建工程 | 35kV | 交流电源系统,AC380V | 交流电源系统-输出电压:AC380V | 套 | 1 | 2023-03-15 | 2023-03-15 | 青海省果洛藏族自治州达日县 | 施工现场车板交货 |  | G00H-500009091-00001 | 050042459400010 | 400209498200010 | 500009091 |  | 500009091-0285
282205-2805001-9998 | 包1 | 100 | 国网青海省电力公司 | 国网青海省电力公司超高压公司 | 国网青海检修公司330kV安通开关站站控层自动化设备改造 | 330kV | UPS电源（不间断电源）,10kVA | UPS电源（不间断电源）-额定容量:10kVA | 套 | 1 | 2023-04-10 | 2023-04-10 | 青海省西宁市大通回族土族自治县 | 施工现场车板交货 |  | G00H-500009164-00001 | 050042553300010 | 400209500400010 | 500009164 | UPS电源装置10kVA1台 | 500009164-0120
282205-2805001-9998 | 包1 | 100 | 国网青海省电力公司 | 国网青海省电力公司超高压公司 | 国网青海检修公司330kV安通开关站站控层自动化设备改造 | 330kV | UPS电源（不间断电源）,10kVA | UPS电源（不间断电源）-额定容量:10kVA | 套 | 1 | 2023-04-10 | 2023-04-10 | 青海省西宁市大通回族土族自治县 | 施工现场车板交货 |  | G00H-500009164-00001 | 050042553300020 | 400209500400020 | 500009164 | UPS电源装置10kVA1台 | 500009164-0120
282205-2805001-9998 | 包1 | 100 | 国网青海省电力公司 | 国网青海省电力公司超高压公司 |  | 无电压等级 | 蓄电池组,DC2V,600Ah,阀控式密封 | 蓄电池组-单节蓄电池电压:DC2V,容量:600Ah,类型:阀控式密封 | 套 | 1 | 2022-12-30 | 2022-12-30 | 青海省海东市乐都区 | 施工现场车板交货 |  | B00H-500009130-00007 | 020007605600010 | 400209494900010 | 500009130
282205-2805001-9998 | 包1 | 100 | 国网青海省电力公司 | 国网青海省电力公司海西供电公司 | 国网青海海西供电公司集控站监控系统机房辅助设施建设 | 无电压等级 | UPS电源（不间断电源）,60kVA | UPS电源（不间断电源）-额定容量:60kVA | 套 | 1 | 2023-02-23 | 2023-02-23 | 青海省海西蒙古族藏族自治州格尔木市 | 施工现场车板交货 |  | G00H-500059691-00001 | 050042631500010 | 400209504200010 | 500059691 |  | 500059691-0070

## 021通信监控系统
分标编号 | 包名称 | 分包编号 | 项目单位 | 需求单位 | 项目名称 | 工程电压等级 | 物资名称 | 物资描述 | 单位 | 数量 | 首批交货日期 | 最后一批交货日期 | 交货地点 | 交货方式 | 备注 | 技术规范编码 | 网省采购申请号 | 总部采购申请号 | 物料编码 | 扩展描述 | 扩展编码
282205-1208008-9999 | 包1 | 100 | 国网青海省电力公司 | 国网青海省电力公司西宁供电公司 | 青海西宁前营35kV变电站增容扩建工程 | 35kV | 通信监控系统,子站 | 通信监控系统-安装位置:子站 | 套 | 1 | 2023-02-27 | 2023-02-27 | 青海省西宁市湟中县 | 施工现场车板交货 |  | 0000-500060610-00091 | 050042553100010 | 400209500300010 | 500060610
282205-1208008-9999 | 包1 | 100 | 国网青海省电力公司 | 国网青海省电力公司西宁供电公司 | 青海西宁岗冲35kV变电站增容扩建工程 | 35kV | 通信监控系统,子站 | 通信监控系统-安装位置:子站 | 套 | 1 | 2023-02-27 | 2023-02-27 | 青海省西宁市大通回族土族自治县 | 施工现场车板交货 |  | B8GJ-500060610-00003 | 050042595300010 | 400209502900010 | 500060610
282205-1208008-9999 | 包1 | 100 | 国网青海省电力公司 | 国网青海省电力公司海西供电公司 | 国网青海海西供电公司集控站监控系统机房辅助设施建设 | 无电压等级 | 通信监控系统,子站 | 通信监控系统-安装位置:子站 | 套 | 1 | 2023-02-23 | 2023-02-23 | 青海省海西蒙古族藏族自治州格尔木市 | 施工现场车板交货 |  | G00H-500060610-00001 | 050042995300010 | 400209513200010 | 500060610 |  | 500060610-0036

## 028制氧设备
分标编号 | 包名称 | 分包编号 | 项目单位 | 需求单位 | 项目名称 | 工程电压等级 | 物资名称 | 物资描述 | 单位 | 数量 | 首批交货日期 | 最后一批交货日期 | 交货地点 | 交货方式 | 备注 | 技术规范编码 | 网省采购申请号 | 总部采购申请号 | 物料编码 | 扩展描述 | 扩展编码
282205-1501065-9999 | 包1 | 100 | 国网青海省电力公司 | 国网青海省电力公司玉树供电公司 | 国网青海玉树囊谦县供电公司生产综合用房 | 无电压等级 | 制氧设备 | 制氧设备 | 台 | 1 | 2023-02-28 | 2023-02-28 | 青海省玉树藏族自治州囊谦县 | 施工现场设备基础上交货 |  | B94H-500136228-00003 | 050040847400010 | 400207862200010 | 500136228
282205-1501065-9999 | 包2 | 200 | 国网青海省电力公司 | 国网青海省电力公司黄化供电公司 | 国网青海黄化泽库县供电公司生产辅助用房 | 无电压等级 | 制氧设备 | 制氧设备 | 台 | 1 | 2023-02-28 | 2023-02-28 | 青海省黄南藏族自治州泽库县 | 施工现场地面交货 |  | B8V9-500136228-00002 | 050042621900010 | 400209503200010 | 500136228

## 011电源监控系统
分标编号 | 包名称 | 分包编号 | 项目单位 | 需求单位 | 项目名称 | 工程电压等级 | 物资名称 | 物资描述 | 单位 | 数量 | 首批交货日期 | 最后一批交货日期 | 交货地点 | 交货方式 | 备注 | 技术规范编码 | 网省采购申请号 | 总部采购申请号 | 物料编码 | 扩展描述 | 扩展编码
282205-1215001-9999 | 包1 | 100 | 国网青海省电力公司 | 国网青海省电力公司黄化供电公司 | 幸福山110kV变电站新建工程 | 110kV | 电源监控系统 | 电源监控系统 | 套 | 1 | 2023-05-25 | 2023-05-25 | 青海省黄南藏族自治州泽库县 | 施工现场车板交货 |  | B00H-500009718-00001 | 050040506600020 | 400209496200020 | 500009718
282205-1215001-9999 | 包1 | 100 | 国网青海省电力公司 | 国网青海省电力公司建设公司（青海智鑫电力监理咨询有限公司） | 大数据（宗日）330kV变电站新建工程 | 330kV | 电源监控系统 | 电源监控系统 | 套 | 1 | 2023-05-30 | 2023-05-30 | 青海省海南藏族自治州共和县 | 施工现场车板交货 |  | G00H-500009718-00001 | 050042741000010 | 400209510700010 | 500009718 | 电源监控系统,子站 | 500009718-0016
282205-1215001-9999 | 包1 | 100 | 国网青海省电力公司 | 国网青海省电力公司建设公司（青海智鑫电力监理咨询有限公司） | 塔拉750kV变电站330kV间隔扩建工程 | 330kV | 电源监控系统 | 电源监控系统 | 套 | 1 | 2023-05-30 | 2023-05-30 | 青海省海南藏族自治州共和县 | 施工现场车板交货 |  | G00H-500009718-00001 | 050042742100010 | 400209510900010 | 500009718 | 电源监控系统,子站 | 500009718-0016
282205-1215001-9999 | 包1 | 100 | 国网青海省电力公司 | 国网青海省电力公司建设公司（青海智鑫电力监理咨询有限公司） | 乌图（昆仑山）750kV变电站新建工程 | 750kV | 电源监控系统 | 电源监控系统 | 套 | 1 | 2023-03-31 | 2023-03-31 | 青海省海西蒙古族藏族自治州格尔木市 | 施工现场车板交货 |  | 0000-500009718-00034 | 050042682200030 | 400209506000030 | 500009718

## 022高压试验仪器
分标编号 | 包名称 | 分包编号 | 项目单位 | 需求单位 | 项目名称 | 工程电压等级 | 物资名称 | 物资描述 | 单位 | 数量 | 首批交货日期 | 最后一批交货日期 | 交货地点 | 交货方式 | 备注 | 技术规范编码 | 网省采购申请号 | 总部采购申请号 | 物料编码 | 扩展描述 | 扩展编码
282205-2043000-9998 | 包1 | 100 | 国网青海省电力公司 | 国网青海省电力公司西宁供电公司 | 国网青海西宁供电公司2022年互感器综合参数测试仪购置 | 无电压等级 | 线路参数测试仪 | 线路参数测试仪 | 台 | 1 | 2023-02-24 | 2023-02-24 | 青海省西宁市城北区 | 买方指定仓库地面交货 |  | B8L3-500009932-00001 | 030010555200010 | 400209495200010 | 500009932
282205-2043000-9998 | 包1 | 100 | 国网青海省电力公司 | 国网青海省电力公司西宁供电公司 | 国网青海西宁供电公司2022年带电工器具试验平台购置 | 无电压等级 | 绝缘工器具试验系统 | 绝缘工器具试验系统 | 套 | 1 | 2023-02-24 | 2023-02-24 | 青海省西宁市城北区 | 买方指定仓库地面交货 |  | B8L3-500133824-00001 | 030010555100010 | 400209495100010 | 500133824

## 004换流站设备在线监测
分标编号 | 包名称 | 分包编号 | 项目单位 | 需求单位 | 项目名称 | 工程电压等级 | 物资名称 | 物资描述 | 单位 | 数量 | 首批交货日期 | 最后一批交货日期 | 交货地点 | 交货方式 | 备注 | 技术规范编码 | 网省采购申请号 | 总部采购申请号 | 物料编码 | 扩展描述 | 扩展编码
282205-1102010-9999 | 包1 | 100 | 国网青海省电力公司 | 国网青海省电力公司超高压公司 | 国网青海检修公司±400kV柴达木换流站调相机接入国网直流中心远程监控平台 | 无电压等级 | 换流站设备在线监测,状态监测集中处理系统 | 换流站设备在线监测-类型:状态监测集中处理系统 | 套 | 1 | 2023-04-10 | 2023-04-10 | 青海省海西蒙古族藏族自治州格尔木市 | 施工现场车板交货 |  | G00H-500117667-00003 | 050042580800010 | 400209502000010 | 500117667 |  | 500117667-0028
282205-1102010-9999 | 包2 | 200 | 国网青海省电力公司 | 国网青海省电力公司超高压公司 | 国网青海检修公司±800kV青南换流站调相机接入国网直流中心远程监控平台 | 无电压等级 | 换流站设备在线监测,状态监测集中处理系统 | 换流站设备在线监测-类型:状态监测集中处理系统 | 套 | 1 | 2023-04-10 | 2023-04-10 | 青海省海南藏族自治州共和县 | 施工现场车板交货 |  | G00H-500117667-00002 | 050042586500010 | 400209502300010 | 500117667 |  | 500117667-0027
282205-1102010-9999 | 包3 | 300 | 国网青海省电力公司 | 国网青海省电力公司超高压公司 | 国网青海公司±800kV特高压青南换流站边缘物联代理基础装置加装 | 无电压等级 | 换流站设备在线监测,状态监测集中处理系统 | 换流站设备在线监测-类型:状态监测集中处理系统 | 套 | 1 | 2023-04-10 | 2023-04-10 | 青海省海南藏族自治州共和县 | 施工现场车板交货 |  | G00H-500117667-00001 | 050042586000010 | 400209502200010 | 500117667 |  | 500117667-0026

## 030火灾报警系统
分标编号 | 包名称 | 分包编号 | 项目单位 | 需求单位 | 项目名称 | 工程电压等级 | 物资名称 | 物资描述 | 单位 | 数量 | 首批交货日期 | 最后一批交货日期 | 交货地点 | 交货方式 | 备注 | 技术规范编码 | 网省采购申请号 | 总部采购申请号 | 物料编码 | 扩展描述 | 扩展编码
282205-1502005-9999 | 包1 | 100 | 国网青海省电力公司 | 国网青海省电力公司海南供电公司 | 青海海南哇玉35kV输变电新建工程 | 35kV | 火灾报警系统 | 火灾报警系统 | 套 | 1 | 2023-06-15 | 2023-06-15 | 青海省海南藏族自治州共和县 | 施工现场车板交货 |  | G00H-500010595-00003 | 050042635500010 | 400209504300010 | 500010595 | 火灾报警系统，适用于QH-35kV-E1-1及QH-35kV-E1-2方案 | 500010595-0211
282205-1502005-9999 | 包1 | 100 | 国网青海省电力公司 | 国网青海省电力公司建设公司（青海智鑫电力监理咨询有限公司） | 达乌330kV变电站新建工程 | 330kV | 火灾报警系统 | 火灾报警系统 | 套 | 1 | 2023-05-30 | 2023-05-30 | 青海省海西蒙古族藏族自治州都兰县 | 施工现场车板交货 |  | 0000-500010595-00360 | 050042737600010 | 400209509500010 | 500010595
282205-1502005-9999 | 包1 | 100 | 国网青海省电力公司 | 国网青海省电力公司建设公司（青海智鑫电力监理咨询有限公司） | 乌图（昆仑山）750kV变电站新建工程 | 750kV | 火灾报警系统 | 火灾报警系统 | 套 | 1 | 2023-03-31 | 2023-03-31 | 青海省海西蒙古族藏族自治州格尔木市 | 施工现场车板交货 |  | 0000-500010595-00431 | 050042681200010 | 400209505300010 | 500010595
282205-1502005-9999 | 包1 | 100 | 国网青海省电力公司 | 国网青海省电力公司海东供电公司 | 仁和110kV变电站新建工程 | 110kV | 火灾报警系统 | 火灾报警系统 | 套 | 1 | 2023-06-26 | 2023-06-26 | 青海省海东市乐都区 | 施工现场车板交货 |  | G00H-500010595-00001 | 050042275000020 | 400209497700010 | 500010595 | 火灾报警系统，适用于QH-110kV-A2-4方案 | 500010595-0209
282205-1502005-9999 | 包1 | 100 | 国网青海省电力公司 | 国网青海省电力公司海南供电公司 | 青海海南浪娘110千伏输变电新建工程 | 110kV | 火灾报警系统 | 火灾报警系统 | 套 | 1 | 2023-06-15 | 2023-06-15 | 青海省海南藏族自治州共和县 | 施工现场车板交货 |  | G00H-500010595-00002 | 050042694100010 | 400209507400010 | 500010595 | 火灾报警系统，适用于QH-110kV-A3-2方案 | 500010595-0210
282205-1502005-9999 | 包1 | 100 | 国网青海省电力公司 | 国网青海省电力公司西宁供电公司 | 青海西宁青林35kV变电站增容扩建工程 | 35kV | 火灾报警系统 | 火灾报警系统 | 套 | 1 | 2023-02-27 | 2023-02-27 | 青海省西宁市大通回族土族自治县 | 施工现场车板交货 |  | G00H-500010595-00003 | 050042586700040 | 400209502500030 | 500010595 | 火灾报警系统，适用于QH-35kV-E1-1及QH-35kV-E1-2方案 | 500010595-0211
282205-1502005-9999 | 包1 | 100 | 国网青海省电力公司 | 国网青海省电力公司西宁供电公司 | 青海西宁前营35kV变电站增容扩建工程 | 35kV | 火灾报警系统 | 火灾报警系统 | 套 | 1 | 2023-02-27 | 2023-02-27 | 青海省西宁市湟中县 | 施工现场车板交货 |  | G00H-500010595-00003 | 050042507900020 | 400209499300020 | 500010595 | 火灾报警系统，适用于QH-35kV-E1-1及QH-35kV-E1-2方案 | 500010595-0211

## 016GIL智能巡检机器人
分标编号 | 包名称 | 分包编号 | 项目单位 | 需求单位 | 项目名称 | 工程电压等级 | 物资名称 | 物资描述 | 单位 | 数量 | 首批交货日期 | 最后一批交货日期 | 交货地点 | 交货方式 | 备注 | 技术规范编码 | 网省采购申请号 | 总部采购申请号 | 物料编码 | 扩展描述 | 扩展编码
282205-1104047-9999 | 包1 | 100 | 国网青海省电力公司 | 国网青海省电力公司海东供电公司 | 国网海东供电公司-110kV古驿数字孪生智慧变电站试点-软硬件购置及开发实施项目 | 无电压等级 | GIL智能巡检机器人,AC1000kV | GIL智能巡检机器人-电压等级:AC1000kV | 台 | 1 | 2023-03-01 | 2023-03-01 | 青海省海东市平安区 | 买方指定仓库地面交货 |  | G00H-500139113-00001 | 050042472900010 | 400209498600010 | 500139113 |  | 500139113-0002
282205-1104047-9999 | 包1 | 100 | 国网青海省电力公司 | 国网青海省电力公司海东供电公司 | 国网海东供电公司-110kV古驿数字孪生智慧变电站试点-软硬件购置及开发实施项目 | 无电压等级 | 摄像机,网络摄像机 | 摄像机-类型:网络摄像机 | 台 | 2 | 2023-02-21 | 2023-02-21 | 青海省海东市平安区 | 买方指定仓库地面交货 |  | B88V-500136450-00001 | 050042780100010 | 400209511900010 | 500136450

## 023变电站预制仓
分标编号 | 包名称 | 分包编号 | 项目单位 | 需求单位 | 项目名称 | 工程电压等级 | 物资名称 | 物资描述 | 单位 | 数量 | 首批交货日期 | 最后一批交货日期 | 交货地点 | 交货方式 | 备注 | 技术规范编码 | 网省采购申请号 | 总部采购申请号 | 物料编码 | 扩展描述 | 扩展编码
282205-1410004-9999 | 包1 | 100 | 国网青海省电力公司 | 国网青海省电力公司建设公司（青海智鑫电力监理咨询有限公司） | 塔拉750kV变电站330kV间隔扩建工程 | 330kV | 变电站预制仓 | 变电站预制仓 | 套 | 1 | 2023-05-31 | 2023-05-31 | 青海省海南藏族自治州共和县 | 施工现场车板交货 |  | 0000-500126107-00057 | 050042847800010 | 400209512200010 | 500126107

## 025普通光缆
分标编号 | 包名称 | 分包编号 | 项目单位 | 需求单位 | 项目名称 | 工程电压等级 | 物资名称 | 物资描述 | 单位 | 数量 | 首批交货日期 | 最后一批交货日期 | 交货地点 | 交货方式 | 备注 | 技术规范编码 | 网省采购申请号 | 总部采购申请号 | 物料编码 | 扩展描述 | 扩展编码
282205-1403004-9998 | 包1 | 100 | 国网青海省电力公司 | 国网青海省电力公司建设公司（青海智鑫电力监理咨询有限公司） | 乌图（昆仑山）750kV变电站新建工程 | 750kV | 普通光缆,72芯,G.652,非金属阻燃光缆 | 普通光缆-光缆芯数:72芯,纤芯类型:G.652,类型:非金属阻燃光缆 | 千米 | 2.2 | 2023-03-31 | 2023-03-31 | 青海省海西蒙古族藏族自治州乌兰县 | 施工现场车板交货 |  | 9999-500123120-00001 | 050042676600010 | 400209504700010 | 500123152 | 层绞式，无金属芯 | 500123152-0017
282205-1403004-9998 | 包1 | 100 | 国网青海省电力公司 | 国网青海省电力公司西宁供电公司 | 青海西宁35kV堡山线线路改造工程 | 35kV | 普通光缆,24芯,G.652,非金属阻燃光缆 | 普通光缆-光缆芯数:24芯,纤芯类型:G.652,类型:非金属阻燃光缆 | 千米 | 0.8 | 2023-02-27 | 2023-02-27 | 青海省西宁市湟中县 | 施工现场车板交货 |  | 9999-500123120-00001 | 050042542900010 | 400209499600010 | 500123033 | 层绞式，无金属芯 | 500123033-0016
282205-1403004-9998 | 包1 | 100 | 国网青海省电力公司 | 国网青海省电力公司海南供电公司 | 青海海南浪娘110千伏输变电新建工程 | 110kV | 预制光缆,12芯,G.651 | 预制光缆-光缆芯数:12芯,纤芯类型:G.651 | 米 | 2200 | 2023-06-15 | 2023-06-15 | 青海省海南藏族自治州共和县 | 施工现场车板交货 |  | G00H-500138630-00001 | 050042691500010 | 400209507100010 | 500138630 | 多模，双端预制 | 500138630-0048
282205-1403004-9998 | 包1 | 100 | 国网青海省电力公司 | 国网青海省电力公司海东供电公司 | 输电线路 | 110kV | 普通光缆,48芯,G.652,非金属阻燃光缆 | 普通光缆-光缆芯数:48芯,纤芯类型:G.652,类型:非金属阻燃光缆 | 千米 | 3.995 | 2023-05-30 | 2023-05-30 | 青海省海东市乐都区 | 施工现场车板交货 |  | 9999-500123120-00001 | 050042468800010 | 400209498400010 | 500123120 | 层绞式，无金属芯 | 500123120-0022
282205-1403004-9998 | 包1 | 100 | 国网青海省电力公司 | 国网青海省电力公司建设公司（青海智鑫电力监理咨询有限公司） | 乌图（昆仑山）750kV变电站新建工程 | 750kV | 普通光缆,72芯,G.652,非金属阻燃光缆 | 普通光缆-光缆芯数:72芯,纤芯类型:G.652,类型:非金属阻燃光缆 | 千米 | 1.4 | 2023-03-31 | 2023-03-31 | 青海省海西蒙古族藏族自治州格尔木市 | 施工现场车板交货 |  | 9999-500123120-00001 | 050042682200020 | 400209506000020 | 500123152 | 层绞式，无金属芯 | 500123152-0017
282205-1403004-9998 | 包1 | 100 | 国网青海省电力公司 | 国网青海省电力公司海南供电公司 | 架空输电线路工程（含大跨越和接地极线路） | 110kV | 普通光缆,48芯,G.652,非金属阻燃光缆 | 普通光缆-光缆芯数:48芯,纤芯类型:G.652,类型:非金属阻燃光缆 | 千米 | 2.2 | 2023-06-15 | 2023-06-15 | 青海省海南藏族自治州同德县 | 施工现场车板交货 |  | 9999-500123120-00001 | 050042624400010 | 400209503300010 | 500123120 | 层绞式，无金属芯 | 500123120-0022
282205-1403004-9998 | 包1 | 100 | 国网青海省电力公司 | 国网青海省电力公司建设公司（青海智鑫电力监理咨询有限公司） | 达乌330kV变电站新建工程 | 330kV | 普通光缆,48芯,G.652,非金属阻燃光缆 | 普通光缆-光缆芯数:48芯,纤芯类型:G.652,类型:非金属阻燃光缆 | 千米 | 1.8 | 2023-05-30 | 2023-05-30 | 青海省海西蒙古族藏族自治州都兰县 | 施工现场车板交货 |  | 9999-500123120-00001 | 050042739000010 | 400209509900010 | 500123120 | 层绞式，无金属芯 | 500123120-0022
282205-1403004-9998 | 包1 | 100 | 国网青海省电力公司 | 国网青海省电力公司海南供电公司 | 青海海南浪娘110千伏输变电新建工程 | 110kV | 普通光缆,48芯,G.652,非金属阻燃光缆 | 普通光缆-光缆芯数:48芯,纤芯类型:G.652,类型:非金属阻燃光缆 | 千米 | 2 | 2023-06-15 | 2023-06-15 | 青海省海南藏族自治州共和县 | 施工现场车板交货 |  | 9999-500123120-00001 | 050042695400010 | 400209508100010 | 500123120 | 层绞式，无金属芯 | 500123120-0022
282205-1403004-9998 | 包1 | 100 | 国网青海省电力公司 | 国网青海省电力公司西宁供电公司 | 青海西宁前营35KV变电站增容扩建工程（架空线路） | 35kV | 普通光缆,24芯,G.652,非金属阻燃光缆 | 普通光缆-光缆芯数:24芯,纤芯类型:G.652,类型:非金属阻燃光缆 | 千米 | 0.8 | 2023-02-27 | 2023-02-27 | 青海省西宁市湟中县 | 施工现场车板交货 |  | 9999-500123120-00001 | 050042234100020 | 400209496700010 | 500123033 | 层绞式，无金属芯 | 500123033-0016
282205-1403004-9998 | 包1 | 100 | 国网青海省电力公司 | 国网青海省电力公司海西供电公司 | 青海海西伯力330kV变电站110kV间隔扩建工程 | 110kV | 普通光缆,24芯,G.652,非金属阻燃光缆 | 普通光缆-光缆芯数:24芯,纤芯类型:G.652,类型:非金属阻燃光缆 | 千米 | 0.6 | 2023-02-23 | 2023-02-23 | 青海省海西蒙古族藏族自治州格尔木市 | 施工现场车板交货 |  | 9999-500123120-00001 | 050042569800010 | 400209501700010 | 500123033 | 层绞式，无金属芯 | 500123033-0016
282205-1403004-9998 | 包1 | 100 | 国网青海省电力公司 | 国网青海省电力公司西宁供电公司 | 青海西宁岗冲35kV变电站增容扩建工程 | 35kV | 普通光缆,24芯,G.652,非金属阻燃光缆 | 普通光缆-光缆芯数:24芯,纤芯类型:G.652,类型:非金属阻燃光缆 | 千米 | 0.5 | 2023-02-27 | 2023-02-27 | 青海省西宁市大通回族土族自治县 | 施工现场车板交货 |  | 9999-500123120-00001 | 050042580500010 | 400209501900010 | 500123033 | 层绞式，无金属芯 | 500123033-0016

## 007配变自动化控制装置
分标编号 | 包名称 | 分包编号 | 项目单位 | 需求单位 | 项目名称 | 工程电压等级 | 物资名称 | 物资描述 | 单位 | 数量 | 首批交货日期 | 最后一批交货日期 | 交货地点 | 交货方式 | 备注 | 技术规范编码 | 网省采购申请号 | 总部采购申请号 | 物料编码 | 扩展描述 | 扩展编码
282205-1106015-9999 | 包1 | 100 | 国网青海省电力公司 | 国网青海省电力公司经济技术研究院(国网青海省电力公司清洁能源发展研究院) | 边远地区离网光伏系统剩余性能评估-分布式新能源信息采集装置感知模块材料采购 | 无电压等级 | 配变自动化控制装置,信息采集传输装置 | 配变自动化控制装置-装置类型:信息采集传输装置 | 套 | 1 | 2022-12-30 | 2022-12-30 | 青海省西宁市城西区 | 买方指定仓库地面交货 |  | G00H-500113525-00001 | 050042847700010 | 400209512100010 | 500113525 |  | 500113525-0017

## 003一次设备
分标编号 | 包名称 | 分包编号 | 项目单位 | 需求单位 | 项目名称 | 工程电压等级 | 物资名称 | 物资描述 | 单位 | 数量 | 首批交货日期 | 最后一批交货日期 | 交货地点 | 交货方式 | 备注 | 技术规范编码 | 网省采购申请号 | 总部采购申请号 | 物料编码 | 扩展描述 | 扩展编码
282205-1027001-9998 | 包1 | 100 | 国网青海省电力公司 | 国网青海省电力公司海南供电公司 | 青海海南浪娘110千伏输变电新建工程 | 110kV | 交流穿墙套管,AC35kV,瓷,2500A,无CT,铜 | 交流穿墙套管-电压等级:AC35kV,外绝缘材质:瓷,额定电流:2500A,是否带CT:无CT,导体材质:铜 | 只 | 6 | 2023-06-15 | 2023-06-15 | 青海省海南藏族自治州共和县 | 施工现场车板交货 |  | G00H-500005190-00002 | 050042695100010 | 400209507900010 | 500005190 | -40℃～+40℃,4000m | 500005190-0011
282205-1027001-9998 | 包1 | 100 | 国网青海省电力公司 | 国网青海省电力公司建设公司（青海智鑫电力监理咨询有限公司） | 达乌330kV变电站新建工程 | 330kV | 交流穿墙套管,AC10kV,瓷,2500A,无CT,铜 | 交流穿墙套管-电压等级:AC10kV,外绝缘材质:瓷,额定电流:2500A,是否带CT:无CT,导体材质:铜 | 只 | 12 | 2023-05-30 | 2023-05-30 | 青海省海西蒙古族藏族自治州都兰县 | 施工现场车板交货 |  | G00H-500005455-00001 | 050042737700010 | 400209509600010 | 500005455 | -35℃～+40℃,1000m | 500005455-0002
282205-1027001-9998 | 包1 | 100 | 国网青海省电力公司 | 国网青海省电力公司西宁供电公司 | 青海西宁兴旺110kV变电站10kV间隔扩建工程 | 10kV | 消弧线圈接地变成套装置,AC10kV,1000kVA,干式,100A,调匝 | 消弧线圈接地变成套装置-电压等级:AC10kV,接地变额定容量:1000kVA,绝缘方式:干式,额定电流:100A,调谐:调匝 | 套 | 1 | 2023-02-21 | 2023-02-21 | 青海省西宁市城北区 | 材料站现场车板交货 |  | 9999-500055451-00004 | 050042248200010 | 400209497600010 | 500055451 | 户内布置，综合参数测量,智能站,环境温度-25/+40度 | 500055451-0007
282205-1027001-9998 | 包1 | 100 | 国网青海省电力公司 | 国网青海省电力公司海南供电公司 | 青海海南浪娘110千伏输变电新建工程 | 110kV | 交流穿墙套管,AC20kV,瓷,4000A,无CT,铜 | 交流穿墙套管-电压等级:AC20kV,外绝缘材质:瓷,额定电流:4000A,是否带CT:无CT,导体材质:铜 | 只 | 6 | 2023-06-15 | 2023-06-15 | 青海省海南藏族自治州共和县 | 施工现场车板交货 |  | 9999-500005469-00001 | 050042694800010 | 400209507800010 | 500005469 | 交流穿墙套管,AC20kV,瓷,4000A,无CT,铜 | 500005469-0013
282205-1027001-9998 | 包1 | 100 | 国网青海省电力公司 | 国网青海省电力公司建设公司（青海智鑫电力监理咨询有限公司） | 达乌330kV变电站新建工程 | 330kV | 高压熔断器,AC10kV,跌落式,100A | 高压熔断器-电压等级:AC10kV,类型:跌落式,额定熔断电流:100A | 只 | 3 | 2023-05-30 | 2023-05-30 | 青海省海西蒙古族藏族自治州都兰县 | 施工现场车板交货 |  | G00H-500007914-00001 | 050042739700010 | 400209510400010 | 500007914 | 高压熔断器,AC10kV,跌落式,100A | 500007914-0020
282205-1027001-9998 | 包1 | 100 | 国网青海省电力公司 | 国网青海省电力公司建设公司（青海智鑫电力监理咨询有限公司） | 乌图（昆仑山）750kV变电站新建工程 | 750kV | 交流穿墙套管,AC10kV,瓷,4000A,无CT,铜 | 交流穿墙套管-电压等级:AC10kV,外绝缘材质:瓷,额定电流:4000A,是否带CT:无CT,导体材质:铜 | 只 | 12 | 2023-03-31 | 2023-03-31 | 青海省海西蒙古族藏族自治州格尔木市 | 施工现场车板交货 |  | G00H-500005460-00002 | 050042681700010 | 400209505800010 | 500005460 | -35℃～+40℃,3000m | 500005460-0003

## 012直流-48V通信电源成套设备
分标编号 | 包名称 | 分包编号 | 项目单位 | 需求单位 | 项目名称 | 工程电压等级 | 物资名称 | 物资描述 | 单位 | 数量 | 首批交货日期 | 最后一批交货日期 | 交货地点 | 交货方式 | 备注 | 技术规范编码 | 网省采购申请号 | 总部采购申请号 | 物料编码 | 扩展描述 | 扩展编码
282205-1213002-9999 | 包1 | 100 | 国网青海省电力公司 | 国网青海省电力公司建设公司（青海智鑫电力监理咨询有限公司） | 大数据（宗日）330kV变电站新建工程 | 330kV | 直流-48V通信电源成套设备,400A,500Ah | 直流-48V通信电源成套设备-输出总电流:400A,蓄电池容量:500Ah | 套 | 2 | 2023-05-30 | 2023-05-30 | 青海省海南藏族自治州共和县 | 施工现场车板交货 |  | 0000-500126970-00016 | 050042739800010 | 400209510500010 | 500126970
282205-1213002-9999 | 包1 | 100 | 国网青海省电力公司 | 国网青海省电力公司建设公司（青海智鑫电力监理咨询有限公司） | 塔拉750kV变电站330kV间隔扩建工程 | 330kV | 直流-48V通信电源成套设备,400A,500Ah | 直流-48V通信电源成套设备-输出总电流:400A,蓄电池容量:500Ah | 套 | 2 | 2023-05-30 | 2023-05-30 | 青海省海南藏族自治州共和县 | 施工现场车板交货 |  | 0000-500126970-00015 | 050042742100020 | 400209510900020 | 500126970
282205-1213002-9999 | 包1 | 100 | 国网青海省电力公司 | 国网青海省电力公司建设公司（青海智鑫电力监理咨询有限公司） | 乌图（昆仑山）750kV变电站新建工程 | 750kV | 直流-48V通信电源成套设备,500A,500Ah | 直流-48V通信电源成套设备-输出总电流:500A,蓄电池容量:500Ah | 套 | 2 | 2023-03-31 | 2023-03-31 | 青海省海西蒙古族藏族自治州格尔木市 | 施工现场车板交货 |  | 0000-500123288-00035 | 050042682300010 | 400209506100010 | 500123288

## 024交流盘形悬式瓷复合绝缘子
分标编号 | 包名称 | 分包编号 | 项目单位 | 需求单位 | 项目名称 | 工程电压等级 | 物资名称 | 物资描述 | 单位 | 数量 | 首批交货日期 | 最后一批交货日期 | 交货地点 | 交货方式 | 备注 | 技术规范编码 | 网省采购申请号 | 总部采购申请号 | 物料编码 | 扩展描述 | 扩展编码
282205-1405029-9999 | 包1 | 100 | 国网青海省电力公司 | 国网青海省电力公司建设公司（青海智鑫电力监理咨询有限公司） | 海西-乌兰II回330千伏线路工程 | 330kV | 交流盘形悬式瓷复合绝缘子,FU160B/155D,320,450 | 交流盘形悬式瓷复合绝缘子-型号:FU160B/155D,公称直径mm:320,公称爬电距离mm:450 | 片 | 5049 | 2023-03-31 | 2023-03-31 | 青海省海西蒙古族藏族自治州乌兰县 | 施工现场车板交货 |  | G00H-500122913-00006 | 050043051200010 | 400209527300010 | 500122914 | 无 | 500122914-0009
282205-1405029-9999 | 包1 | 100 | 国网青海省电力公司 | 国网青海省电力公司建设公司（青海智鑫电力监理咨询有限公司） | 海西-东大滩330千伏线路工程 | 330kV | 交流盘形悬式瓷复合绝缘子,FU160B/155D,320,450 | 交流盘形悬式瓷复合绝缘子-型号:FU160B/155D,公称直径mm:320,公称爬电距离mm:450 | 片 | 5251 | 2023-03-31 | 2023-03-31 | 青海省海西蒙古族藏族自治州德令哈市 | 施工现场车板交货 |  | G00H-500122913-00006 | 050037594700010 | 400209495900010 | 500122914 | 无 | 500122914-0009
282205-1405029-9999 | 包1 | 100 | 国网青海省电力公司 | 国网青海省电力公司建设公司（青海智鑫电力监理咨询有限公司） | 海西-东大滩330千伏线路工程 | 330kV | 交流盘形悬式瓷复合绝缘子,FU70B/146D,300,400 | 交流盘形悬式瓷复合绝缘子-型号:FU70B/146D,公称直径mm:300,公称爬电距离mm:400 | 片 | 906 | 2023-02-21 | 2023-02-21 | 青海省海西蒙古族藏族自治州德令哈市 | 施工现场车板交货 |  | G00H-500122913-00006 | 050037594700020 | 400209495900020 | 500122915 | 无 | 500122915-0011

## 008低压屏（柜）
分标编号 | 包名称 | 分包编号 | 项目单位 | 需求单位 | 项目名称 | 工程电压等级 | 物资名称 | 物资描述 | 单位 | 数量 | 首批交货日期 | 最后一批交货日期 | 交货地点 | 交货方式 | 备注 | 技术规范编码 | 网省采购申请号 | 总部采购申请号 | 物料编码 | 扩展描述 | 扩展编码
282205-1106001-9998 | 包1 | 100 | 国网青海省电力公司 | 国网青海省电力公司建设公司（青海智鑫电力监理咨询有限公司） | 乌图（昆仑山）750kV变电站新建工程 | 750kV | 试验电源屏 | 试验电源屏 | 面 | 1 | 2023-03-31 | 2023-03-31 | 青海省海西蒙古族藏族自治州格尔木市 | 施工现场车板交货 |  | G00H-500009107-00002 | 050042681600020 | 400209505700020 | 500009107 |  | 500009107-0049
282205-1106001-9998 | 包1 | 100 | 国网青海省电力公司 | 国网青海省电力公司海南供电公司 | 青海海南哇玉35kV输变电新建工程 | 35kV | 端子箱 | 端子箱 | 个 | 1 | 2023-06-15 | 2023-06-15 | 青海省海南藏族自治州共和县 | 施工现场车板交货 |  | G00H-500008993-00004 | 050042627700010 | 400209503800010 | 500008993 | 检修电源箱 | 500008993-0261
282205-1106001-9998 | 包1 | 100 | 国网青海省电力公司 | 国网青海省电力公司果洛供电公司 | 青海果洛上红科35KV变电站2号主变扩建工程 | 35kV | 端子箱 | 端子箱 | 个 | 1 | 2023-03-15 | 2023-03-15 | 青海省果洛藏族自治州达日县 | 施工现场车板交货 |  | G00H-500008993-00004 | 050042569400010 | 400209501300010 | 500008993 | 检修电源箱 | 500008993-0261
282205-1106001-9998 | 包1 | 100 | 国网青海省电力公司 | 国网青海省电力公司建设公司（青海智鑫电力监理咨询有限公司） | 达乌330kV变电站新建工程 | 330kV | 端子箱 | 端子箱 | 个 | 2 | 2023-05-30 | 2023-05-30 | 青海省海西蒙古族藏族自治州都兰县 | 施工现场车板交货 |  | G00H-500008993-00001 | 050042737100010 | 400209509200010 | 500008993 | 330kV 母线PT端子箱GTDC1 | 500008993-0258
282205-1106001-9998 | 包1 | 100 | 国网青海省电力公司 | 国网青海省电力公司建设公司（青海智鑫电力监理咨询有限公司） | 达乌330kV变电站新建工程 | 330kV | 端子箱 | 端子箱 | 个 | 2 | 2023-05-30 | 2023-05-30 | 青海省海西蒙古族藏族自治州都兰县 | 施工现场车板交货 |  | G00H-500008993-00003 | 050042737100030 | 400209509200030 | 500008993 | 开关端子箱GTDC1 | 500008993-0260
282205-1106001-9998 | 包1 | 100 | 国网青海省电力公司 | 国网青海省电力公司海东供电公司 | 仁和110kV变电站新建工程 | 110kV | 电能表屏 | 电能表屏 | 面 | 1 | 2023-06-26 | 2023-06-26 | 青海省海东市乐都区 | 施工现场车板交货 |  | G00H-500008994-00001 | 050042241000010 | 400209496900010 | 500008994 | 电能表屏，9表位 | 500008994-0102
282205-1106001-9998 | 包1 | 100 | 国网青海省电力公司 | 国网青海省电力公司建设公司（青海智鑫电力监理咨询有限公司） | 柴达木750kV变电站间隔扩建工程 | 无电压等级 | 电能表屏 | 电能表屏 | 面 | 1 | 2023-03-31 | 2023-03-31 | 青海省海西蒙古族藏族自治州格尔木市 | 施工现场车板交货 |  | G00H-500008994-00004 | 050042697000010 | 400209508500010 | 500008994 |  | 500008994-0159
282205-1106001-9998 | 包1 | 100 | 国网青海省电力公司 | 国网青海省电力公司果洛供电公司 | 青海果洛上红科35KV变电站2号主变扩建工程 | 35kV | 电能表屏 | 电能表屏 | 面 | 1 | 2023-03-15 | 2023-03-15 | 青海省果洛藏族自治州达日县 | 施工现场车板交货 |  | G00H-500008994-00001 | 050042569500010 | 400209501400010 | 500008994 | 电能表屏，9表位 | 500008994-0102
282205-1106001-9998 | 包1 | 100 | 国网青海省电力公司 | 国网青海省电力公司建设公司（青海智鑫电力监理咨询有限公司） | 大数据（宗日）330kV变电站新建工程 | 330kV | 空屏柜 | 空屏柜 | 面 | 2 | 2023-05-30 | 2023-05-30 | 青海省海南藏族自治州共和县 | 施工现场车板交货 |  | G00H-500009009-00001 | 050042739300010 | 400209510000010 | 500009009 | 适用于调度数据网 | 500009009-0051
282205-1106001-9998 | 包1 | 100 | 国网青海省电力公司 | 国网青海省电力公司西宁供电公司 | 青海西宁青林35kV变电站增容扩建工程 | 35kV | 端子箱 | 端子箱 | 个 | 1 | 2023-02-27 | 2023-02-27 | 青海省西宁市大通回族土族自治县 | 施工现场车板交货 |  | G00H-500008993-00004 | 050042586600010 | 400209502400010 | 500008993 | 检修电源箱 | 500008993-0261
282205-1106001-9998 | 包1 | 100 | 国网青海省电力公司 | 国网青海省电力公司建设公司（青海智鑫电力监理咨询有限公司） | 柴达木750kV变电站间隔扩建工程 | 无电压等级 | 端子箱 | 端子箱 | 个 | 2 | 2023-03-31 | 2023-03-31 | 青海省海西蒙古族藏族自治州格尔木市 | 施工现场车板交货 |  | G00H-500008993-00005 | 050042682400010 | 400209506200010 | 500008993 | 主变,330kV 线路PT端子箱GTDC1 | 500008993-0262
282205-1106001-9998 | 包1 | 100 | 国网青海省电力公司 | 国网青海省电力公司建设公司（青海智鑫电力监理咨询有限公司） | 达乌330kV变电站新建工程 | 330kV | 端子箱 | 端子箱 | 个 | 10 | 2023-05-30 | 2023-05-30 | 青海省海西蒙古族藏族自治州都兰县 | 施工现场车板交货 |  | G00H-500008993-00013 | 050042737300010 | 400209509300010 | 500008993 | 检修电源端子箱 | 500008993-0454
282205-1106001-9998 | 包1 | 100 | 国网青海省电力公司 | 国网青海省电力公司海西供电公司 | 国网青海海西供电公司集控站监控系统配套调度数据网及通信系统建设 | 无电压等级 | 空屏柜 | 空屏柜 | 面 | 4 | 2023-02-23 | 2023-02-23 | 青海省海西蒙古族藏族自治州格尔木市 | 施工现场车板交货 |  | G00H-500009009-00001 | 050042750100040 | 400209511700010 | 500009009 | 适用于调度数据网 | 500009009-0051
282205-1106001-9998 | 包1 | 100 | 国网青海省电力公司 | 国网青海省电力公司海西供电公司 | 青海海西伯力330kV变电站110kV间隔扩建工程 | 110kV | 端子箱 | 端子箱 | 个 | 1 | 2023-02-23 | 2023-02-23 | 青海省海西蒙古族藏族自治州格尔木市 | 施工现场车板交货 |  | G00H-500008993-00007 | 050042580900010 | 400209502100010 | 500008993 | 恒温计量端子箱 | 500008993-0264
282205-1106001-9998 | 包1 | 100 | 国网青海省电力公司 | 国网青海省电力公司建设公司（青海智鑫电力监理咨询有限公司） | 塔拉750kV变电站330kV间隔扩建工程 | 330kV | 电能表屏 | 电能表屏 | 面 | 1 | 2023-05-30 | 2023-05-30 | 青海省海南藏族自治州共和县 | 施工现场车板交货 |  | G00H-500008994-00001 | 050042742200010 | 400209511000010 | 500008994 | 电能表屏，9表位 | 500008994-0102
282205-1106001-9998 | 包1 | 100 | 国网青海省电力公司 | 国网青海省电力公司海南供电公司 | 青海海南哇玉35kV输变电新建工程 | 35kV | 空屏柜 | 空屏柜 | 面 | 3 | 2023-06-15 | 2023-06-15 | 青海省海南藏族自治州共和县 | 施工现场车板交货 |  | G00H-500009009-00001 | 050042635600010 | 400209504400010 | 500009009 | 适用于调度数据网 | 500009009-0051
282205-1106001-9998 | 包1 | 100 | 国网青海省电力公司 | 国网青海省电力公司建设公司（青海智鑫电力监理咨询有限公司） | 达乌330kV变电站新建工程 | 330kV | 端子箱 | 端子箱 | 个 | 16 | 2023-05-30 | 2023-05-30 | 青海省海西蒙古族藏族自治州都兰县 | 施工现场车板交货 |  | G00H-500008993-00005 | 050042737100020 | 400209509200020 | 500008993 | 主变,330kV 线路PT端子箱GTDC1 | 500008993-0262
282205-1106001-9998 | 包1 | 100 | 国网青海省电力公司 | 国网青海省电力公司建设公司（青海智鑫电力监理咨询有限公司） | 彩云（冷湖）330kV变电站主变扩建工程 | 330kV | 端子箱 | 端子箱 | 个 | 1 | 2023-05-30 | 2023-05-30 | 青海省海西蒙古族藏族自治州茫崖市 | 施工现场车板交货 |  | G00H-500008993-00004 | 050042742900010 | 400209511600010 | 500008993 | 检修电源箱 | 500008993-0261
282205-1106001-9998 | 包1 | 100 | 国网青海省电力公司 | 国网青海省电力公司海北供电公司 | 青海海北峨堡35kV变电站2号主变扩建工程 | 35kV | 端子箱 | 端子箱 | 个 | 2 | 2023-03-10 | 2023-03-10 | 青海省海北藏族自治州祁连县 | 施工现场车板交货 |  | G00H-500008993-00002 | 050042624600010 | 400209503500010 | 500008993 | 开关端子箱XDW1 | 500008993-0259
282205-1106001-9998 | 包1 | 100 | 国网青海省电力公司 | 国网青海省电力公司建设公司（青海智鑫电力监理咨询有限公司） | 郭隆750kV变电站4号主变扩建工程 | 无电压等级 | 端子箱 | 端子箱 | 个 | 2 | 2023-05-30 | 2023-05-30 | 青海省海东市乐都区 | 施工现场车板交货 |  | G00H-500008993-00002 | 050042742400010 | 400209511100010 | 500008993 | 开关端子箱XDW1 | 500008993-0259
282205-1106001-9998 | 包1 | 100 | 国网青海省电力公司 | 国网青海省电力公司建设公司（青海智鑫电力监理咨询有限公司） | 达乌330kV变电站新建工程 | 330kV | 电能表屏 | 电能表屏 | 面 | 2 | 2023-05-30 | 2023-05-30 | 青海省海西蒙古族藏族自治州都兰县 | 施工现场车板交货 |  | G00H-500008994-00001 | 050042739600010 | 400209510300010 | 500008994 | 电能表屏，9表位 | 500008994-0102
282205-1106001-9998 | 包1 | 100 | 国网青海省电力公司 | 国网青海省电力公司建设公司（青海智鑫电力监理咨询有限公司） | 海南沙柳330kV变电站扩建工程 | 无电压等级 | 端子箱 | 端子箱 | 个 | 1 | 2023-05-30 | 2023-05-30 | 青海省海南藏族自治州共和县 | 施工现场车板交货 |  | G00H-500008993-00004 | 050042742700010 | 400209511300010 | 500008993 | 检修电源箱 | 500008993-0261
282205-1106001-9998 | 包1 | 100 | 国网青海省电力公司 | 国网青海省电力公司建设公司（青海智鑫电力监理咨询有限公司） | 乌图（昆仑山）750kV变电站新建工程 | 750kV | 端子箱 | 端子箱 | 个 | 11 | 2023-03-31 | 2023-03-31 | 青海省海西蒙古族藏族自治州格尔木市 | 施工现场车板交货 |  | G00H-500008993-00005 | 050042676900010 | 400209505000010 | 500008993 | 主变,330kV 线路PT端子箱GTDC1 | 500008993-0262
282205-1106001-9998 | 包1 | 100 | 国网青海省电力公司 | 国网青海省电力公司西宁供电公司 | 青海西宁35kV堡山线线路改造工程 | 35kV | 端子箱 | 端子箱 | 个 | 1 | 2023-02-27 | 2023-02-27 | 青海省西宁市湟中县 | 施工现场车板交货 |  | G00H-500008993-00004 | 050042542700010 | 400209499400010 | 500008993 | 检修电源箱 | 500008993-0261
282205-1106001-9998 | 包1 | 100 | 国网青海省电力公司 | 国网青海省电力公司建设公司（青海智鑫电力监理咨询有限公司） | 达乌330kV变电站新建工程 | 330kV | 端子箱 | 端子箱 | 个 | 3 | 2023-05-30 | 2023-05-30 | 青海省海西蒙古族藏族自治州都兰县 | 施工现场车板交货 |  | G00H-500008993-00014 | 050042737300020 | 400209509300020 | 500008993 | 交流动力端子箱 | 500008993-0455
282205-1106001-9998 | 包1 | 100 | 国网青海省电力公司 | 国网青海省电力公司西宁供电公司 | 青海西宁青林35kV变电站增容扩建工程 | 35kV | 空屏柜 | 空屏柜 | 面 | 2 | 2023-02-27 | 2023-02-27 | 青海省西宁市大通回族土族自治县 | 施工现场车板交货 |  | G00H-500009009-00001 | 050042586700010 | 400209502500010 | 500009009 | 适用于调度数据网 | 500009009-0051
282205-1106001-9998 | 包1 | 100 | 国网青海省电力公司 | 国网青海省电力公司建设公司（青海智鑫电力监理咨询有限公司） | 郭隆750kV变电站4号主变扩建工程 | 无电压等级 | 端子箱 | 端子箱 | 个 | 6 | 2023-05-30 | 2023-05-30 | 青海省海东市乐都区 | 施工现场车板交货 |  | G00H-500008993-00005 | 050042742400030 | 400209511100030 | 500008993 | 主变,330kV 线路PT端子箱GTDC1 | 500008993-0262
282205-1106001-9998 | 包1 | 100 | 国网青海省电力公司 | 国网青海省电力公司果洛供电公司 | 青海果洛军功110kV变电站1号主变增容扩建工程 | 110kV | 电能表屏 | 电能表屏 | 面 | 1 | 2023-03-15 | 2023-03-15 | 青海省果洛藏族自治州玛沁县 | 施工现场车板交货 |  | G00H-500008994-00001 | 050042569600010 | 400209501500010 | 500008994 | 电能表屏，9表位 | 500008994-0102
282205-1106001-9998 | 包1 | 100 | 国网青海省电力公司 | 国网青海省电力公司建设公司（青海智鑫电力监理咨询有限公司） | 瀚海330千伏主变扩建工程 | 330kV | 端子箱 | 端子箱 | 个 | 1 | 2023-03-31 | 2023-03-31 | 青海省海南藏族自治州共和县 | 施工现场车板交货 |  | G00H-500008993-00005 | 050042682800010 | 400209506600010 | 500008993 | 主变,330kV 线路PT端子箱GTDC1 | 500008993-0262
282205-1106001-9998 | 包1 | 100 | 国网青海省电力公司 | 国网青海省电力公司建设公司（青海智鑫电力监理咨询有限公司） | 达乌330kV变电站新建工程 | 330kV | 端子箱 | 端子箱 | 个 | 1 | 2023-05-30 | 2023-05-30 | 青海省海西蒙古族藏族自治州都兰县 | 施工现场车板交货 |  | G00H-500008993-00015 | 050042737300030 | 400209509300030 | 500008993 | 应急电源端子箱 | 500008993-0456
282205-1106001-9998 | 包1 | 100 | 国网青海省电力公司 | 国网青海省电力公司海南供电公司 | 青海海南北巴滩110kV输变电工程变电站工程 | 110kV | 端子箱 | 端子箱 | 个 | 1 | 2023-05-15 | 2023-05-15 | 青海省海南藏族自治州同德县 | 施工现场车板交货 |  | G00H-500008993-00004 | 050042553400010 | 400209500500010 | 500008993 | 检修电源箱 | 500008993-0261
282205-1106001-9998 | 包1 | 100 | 国网青海省电力公司 | 国网青海省电力公司建设公司（青海智鑫电力监理咨询有限公司） | 乌图（昆仑山）750kV变电站新建工程 | 750kV | 试验电源屏 | 试验电源屏 | 面 | 1 | 2023-03-31 | 2023-03-31 | 青海省海西蒙古族藏族自治州格尔木市 | 施工现场车板交货 |  | G00H-500009107-00002 | 050042681600030 | 400209505700030 | 500009107 |  | 500009107-0049
282205-1106001-9998 | 包1 | 100 | 国网青海省电力公司 | 国网青海省电力公司建设公司（青海智鑫电力监理咨询有限公司） | 伯力330千伏变电站主变扩建工程 | 330kV | 端子箱 | 端子箱 | 个 | 1 | 2023-03-31 | 2023-03-31 | 青海省海西蒙古族藏族自治州格尔木市 | 施工现场车板交货 |  | G00H-500008993-00012 | 050042683000010 | 400209506700010 | 500008993 | 主变区域动力检修箱，进线空开400A | 500008993-0436
282205-1106001-9998 | 包1 | 100 | 国网青海省电力公司 | 国网青海省电力公司建设公司（青海智鑫电力监理咨询有限公司） | 柴达木750kV变电站间隔扩建工程 | 无电压等级 | 端子箱 | 端子箱 | 个 | 3 | 2023-03-31 | 2023-03-31 | 青海省海西蒙古族藏族自治州格尔木市 | 施工现场车板交货 |  | G00H-500008993-00012 | 050042682700010 | 400209506500010 | 500008993 | 主变区域动力检修箱，进线空开400A | 500008993-0436
282205-1106001-9998 | 包1 | 100 | 国网青海省电力公司 | 国网青海省电力公司西宁供电公司 | 青海西宁岗冲35kV变电站增容扩建工程 | 35kV | 端子箱 | 端子箱 | 个 | 5 | 2023-02-27 | 2023-02-27 | 青海省西宁市大通回族土族自治县 | 施工现场车板交货 |  | G00H-500008993-00004 | 050042595400010 | 400209503000010 | 500008993 | 检修电源箱 | 500008993-0261
282205-1106001-9998 | 包1 | 100 | 国网青海省电力公司 | 国网青海省电力公司建设公司（青海智鑫电力监理咨询有限公司） | 乌图（昆仑山）750kV变电站新建工程 | 750kV | 试验电源屏 | 试验电源屏 | 面 | 1 | 2023-03-31 | 2023-03-31 | 青海省海西蒙古族藏族自治州格尔木市 | 施工现场车板交货 |  | G00H-500009107-00002 | 050042681600010 | 400209505700010 | 500009107 |  | 500009107-0049
282205-1106001-9998 | 包1 | 100 | 国网青海省电力公司 | 国网青海省电力公司西宁供电公司 | 青海西宁前营35kV变电站增容扩建工程 | 35kV | 空屏柜 | 空屏柜 | 面 | 2 | 2023-02-27 | 2023-02-27 | 青海省西宁市湟中县 | 施工现场车板交货 |  | G00H-500009009-00001 | 050042507200010 | 400209498700010 | 500009009 | 适用于调度数据网 | 500009009-0051
282205-1106001-9998 | 包1 | 100 | 国网青海省电力公司 | 国网青海省电力公司海东供电公司 | 仁和110kV变电站新建工程 | 110kV | 空屏柜 | 空屏柜 | 面 | 2 | 2023-06-26 | 2023-06-26 | 青海省海东市乐都区 | 施工现场车板交货 |  | G00H-500009009-00001 | 050042275000040 | 400209497800020 | 500009009 | 适用于调度数据网 | 500009009-0051
282205-1106001-9998 | 包1 | 100 | 国网青海省电力公司 | 国网青海省电力公司西宁供电公司 | 青海西宁前营35kV变电站增容扩建工程 | 35kV | 端子箱 | 端子箱 | 个 | 1 | 2023-02-27 | 2023-02-27 | 青海省西宁市湟中县 | 施工现场车板交货 |  | G00H-500008993-00004 | 050042507900010 | 400209499300010 | 500008993 | 检修电源箱 | 500008993-0261
282205-1106001-9998 | 包1 | 100 | 国网青海省电力公司 | 国网青海省电力公司建设公司（青海智鑫电力监理咨询有限公司） | 乌图（昆仑山）750kV变电站新建工程 | 750kV | 端子箱 | 端子箱 | 个 | 22 | 2023-03-31 | 2023-03-31 | 青海省海西蒙古族藏族自治州格尔木市 | 施工现场车板交货 |  | G00H-500008993-00012 | 050042681800010 | 400209505900010 | 500008993 | 主变区域动力检修箱，进线空开400A | 500008993-0436
282205-1106001-9998 | 包1 | 100 | 国网青海省电力公司 | 国网青海省电力公司建设公司（青海智鑫电力监理咨询有限公司） | 大数据（宗日）330kV变电站新建工程 | 330kV | 电能表屏 | 电能表屏 | 面 | 6 | 2023-05-30 | 2023-05-30 | 青海省海南藏族自治州共和县 | 施工现场车板交货 |  | G00H-500008994-00001 | 050042741100010 | 400209510800010 | 500008994 | 电能表屏，9表位 | 500008994-0102
282205-1106001-9998 | 包1 | 100 | 国网青海省电力公司 | 国网青海省电力公司海南供电公司 | 青海海南浪娘110千伏输变电新建工程 | 110kV | 端子箱 | 端子箱 | 个 | 9 | 2023-06-15 | 2023-06-15 | 青海省海南藏族自治州共和县 | 施工现场车板交货 |  | G00H-500008993-00004 | 050042695200010 | 400209508000010 | 500008993 | 检修电源箱 | 500008993-0261
282205-1106001-9998 | 包1 | 100 | 国网青海省电力公司 | 国网青海省电力公司西宁供电公司 | 青海西宁前营35kV变电站增容扩建工程 | 35kV | 电能表屏 | 电能表屏 | 面 | 1 | 2023-02-27 | 2023-02-27 | 青海省西宁市湟中县 | 施工现场车板交货 |  | G00H-500008994-00001 | 050042507400010 | 400209498900010 | 500008994 | 电能表屏，9表位 | 500008994-0102

## 036电取暖设备
分标编号 | 包名称 | 分包编号 | 项目单位 | 需求单位 | 项目名称 | 工程电压等级 | 物资名称 | 物资描述 | 单位 | 数量 | 首批交货日期 | 最后一批交货日期 | 交货地点 | 交货方式 | 备注 | 技术规范编码 | 网省采购申请号 | 总部采购申请号 | 物料编码 | 扩展描述 | 扩展编码
282205-1503002-9999 | 包1 | 100 | 国网青海省电力公司 | 国网青海省电力公司玉树供电公司 | 国网青海玉树囊谦县供电公司生产综合用房 | 无电压等级 | 电取暖设备,通用,电锅炉 | 电取暖设备-功率大小:通用,类型:电锅炉 | 台 | 2 | 2023-02-28 | 2023-02-28 | 青海省玉树藏族自治州囊谦县 | 施工现场设备基础上交货 |  | B94H-500135525-00002 | 050040854400010 | 400207864200010 | 500135525

## 031变压器灭火装置及消防系统
分标编号 | 包名称 | 分包编号 | 项目单位 | 需求单位 | 项目名称 | 工程电压等级 | 物资名称 | 物资描述 | 单位 | 数量 | 首批交货日期 | 最后一批交货日期 | 交货地点 | 交货方式 | 备注 | 技术规范编码 | 网省采购申请号 | 总部采购申请号 | 物料编码 | 扩展描述 | 扩展编码
282205-1502006-9998 | 包1 | 100 | 国网青海省电力公司 | 国网青海省电力公司建设公司（青海智鑫电力监理咨询有限公司） | 海南沙柳330kV变电站扩建工程 | 无电压等级 | 变压器灭火装置,充氮灭火装置 | 变压器灭火装置-类型:充氮灭火装置 | 套 | 1 | 2023-05-30 | 2023-05-30 | 青海省海南藏族自治州共和县 | 施工现场车板交货 |  | G00H-500010596-00001 | 050042742700020 | 400209511400010 | 500010596 | 适用于330kV变电站主变扩建工程，变压器灭火装置,充氮灭火装置 | 500010596-0031
282205-1502006-9998 | 包1 | 100 | 国网青海省电力公司 | 国网青海省电力公司海东供电公司 | 变电站工程 | 110kV | 变压器灭火装置,充氮灭火装置 | 变压器灭火装置-类型:充氮灭火装置 | 套 | 1 | 2023-02-21 | 2023-02-21 | 青海省海东市互助土族自治县 | 施工现场车板交货 |  | G00H-500010596-00002 | 050042213100010 | 400209496600010 | 500010596 | 适用于110kV变电站主变扩建工程，变压器灭火装置,充氮灭火装置 | 500010596-0032
282205-1502006-9998 | 包1 | 100 | 国网青海省电力公司 | 国网青海省电力公司海西供电公司 | 国网青海海西供电公司集控站监控系统机房辅助设施建设 | 无电压等级 | 消防系统 | 消防系统 | 套 | 1 | 2023-02-23 | 2023-02-23 | 青海省海西蒙古族藏族自治州格尔木市 | 施工现场车板交货 |  | G00H-500010594-00001 | 050042631200010 | 400209504000010 | 500010594 |  | 500010594-0142
282205-1502006-9998 | 包1 | 100 | 国网青海省电力公司 | 国网青海省电力公司海东供电公司 | 国网青海海东供电公司变电集控站基础设施及辅助系统建设 | 无电压等级 | 消防系统 | 消防系统 | 套 | 1 | 2023-02-21 | 2023-02-21 | 青海省海东市平安区 | 施工现场车板交货 |  | G00H-500010594-00001 | 050043051600010 | 400209535900010 | 500010594 |  | 500010594-0142
282205-1502006-9998 | 包1 | 100 | 国网青海省电力公司 | 国网青海省电力公司建设公司（青海智鑫电力监理咨询有限公司） | 达乌330kV变电站新建工程 | 330kV | 变压器灭火装置,水喷雾灭火系统 | 变压器灭火装置-类型:水喷雾灭火系统 | 套 | 1 | 2023-05-30 | 2023-05-30 | 青海省海西蒙古族藏族自治州都兰县 | 施工现场车板交货 |  | 0000-500010599-00132 | 050042742800010 | 400209511500010 | 500010599
282205-1502006-9998 | 包1 | 100 | 国网青海省电力公司 | 国网青海省电力公司建设公司（青海智鑫电力监理咨询有限公司） | 直却330kV变电站新建工程 | 330kV | 变压器灭火装置,水喷雾灭火系统 | 变压器灭火装置-类型:水喷雾灭火系统 | 套 | 1 | 2023-03-31 | 2023-03-31 | 青海省果洛藏族自治州达日县 | 施工现场车板交货 |  | 0000-500010599-00133 | 050042708700010 | 400209508700010 | 500010599

## 001高压开关柜
分标编号 | 包名称 | 分包编号 | 项目单位 | 需求单位 | 项目名称 | 工程电压等级 | 物资名称 | 物资描述 | 单位 | 数量 | 首批交货日期 | 最后一批交货日期 | 交货地点 | 交货方式 | 备注 | 技术规范编码 | 网省采购申请号 | 总部采购申请号 | 物料编码 | 扩展描述 | 扩展编码
282205-2802004-9990 | 包1 | 100 | 国网青海省电力公司 | 国网青海省电力公司西宁供电公司 | 青海西宁兴旺110kV变电站10kV间隔扩建工程 | 10kV | 高压开关柜,AC10kV,电容器开关柜,小车式,1250A,31.5kA,真空 | 高压开关柜-电压等级:AC10kV,类型:电容器开关柜,柜型:小车式,额定电流:1250A,额定开断电流:31.5kA,断路器灭弧介质:真空 | 台 | 1 | 2023-02-21 | 2023-02-21 | 青海省西宁市城北区 | 材料站现场车板交货 |  | G00H-500002869-00002 | 050042242300010 | 400209497100010 | 500002581 | 高压开关柜,AC10kV,进线开关柜,小车式,4000A,40kA,真空
282205-2802004-9990 | 包1 | 100 | 国网青海省电力公司 | 国网青海省电力公司西宁供电公司 | 青海西宁兴旺110kV变电站10kV间隔扩建工程 | 10kV | 高压开关柜,AC10kV,母线设备柜,小车式,1250A,无开关,无 | 高压开关柜-电压等级:AC10kV,类型:母线设备柜,柜型:小车式,额定电流:1250A,额定开断电流:无开关,断路器灭弧介质:无 | 台 | 1 | 2023-02-21 | 2023-02-21 | 青海省西宁市城北区 | 材料站现场车板交货 |  | G00H-500002869-00002 | 050042243200010 | 400209497400010 | 500099478 | 高压开关柜,AC10kV,进线开关柜,小车式,4000A,40kA,真空
282205-2802004-9990 | 包1 | 100 | 国网青海省电力公司 | 国网青海省电力公司西宁供电公司 | 青海西宁兴旺110kV变电站10kV间隔扩建工程 | 10kV | 高压开关柜,AC10kV,馈线开关柜,小车式,1250A,31.5kA,真空 | 高压开关柜-电压等级:AC10kV,类型:馈线开关柜,柜型:小车式,额定电流:1250A,额定开断电流:31.5kA,断路器灭弧介质:真空 | 台 | 12 | 2023-02-21 | 2023-02-21 | 青海省西宁市城北区 | 材料站现场车板交货 |  | G00H-500002869-00002 | 050042248100010 | 400209497500010 | 500002584 | 高压开关柜,AC10kV,进线开关柜,小车式,4000A,40kA,真空
282205-2802004-9990 | 包1 | 100 | 国网青海省电力公司 | 国网青海省电力公司西宁供电公司 | 青海西宁兴旺110kV变电站10kV间隔扩建工程 | 10kV | 高压开关柜,AC10kV,分段断路器柜,小车式,4000A,40kA,真空 | 高压开关柜-电压等级:AC10kV,类型:分段断路器柜,柜型:小车式,额定电流:4000A,额定开断电流:40kA,断路器灭弧介质:真空 | 台 | 1 | 2023-02-21 | 2023-02-21 | 青海省西宁市城北区 | 材料站现场车板交货 |  | G00H-500002869-00002 | 050042243000010 | 400209497200010 | 500002875 | 高压开关柜,AC10kV,进线开关柜,小车式,4000A,40kA,真空
282205-2802004-9990 | 包1 | 100 | 国网青海省电力公司 | 国网青海省电力公司西宁供电公司 | 青海西宁兴旺110kV变电站10kV间隔扩建工程 | 10kV | 高压开关柜,AC10kV,接地变柜,小车式,1250A,31.5kA,真空 | 高压开关柜-电压等级:AC10kV,类型:接地变柜,柜型:小车式,额定电流:1250A,额定开断电流:31.5kA,断路器灭弧介质:真空 | 台 | 1 | 2023-02-21 | 2023-02-21 | 青海省西宁市城北区 | 材料站现场车板交货 |  | G00H-500002869-00002 | 050042243100010 | 400209497300010 | 500061728 | 高压开关柜,AC10kV,进线开关柜,小车式,4000A,40kA,真空
282205-2802004-9990 | 包1 | 100 | 国网青海省电力公司 | 国网青海省电力公司西宁供电公司 | 青海西宁兴旺110kV变电站10kV间隔扩建工程 | 10kV | 高压开关柜,AC10kV,进线开关柜,小车式,4000A,40kA,真空 | 高压开关柜-电压等级:AC10kV,类型:进线开关柜,柜型:小车式,额定电流:4000A,额定开断电流:40kA,断路器灭弧介质:真空 | 台 | 1 | 2023-02-21 | 2023-02-21 | 青海省西宁市城北区 | 材料站现场车板交货 |  | G00H-500002869-00002 | 050042242000010 | 400209497000010 | 500002869 | 高压开关柜,AC10kV,进线开关柜,小车式,4000A,40kA,真空 | 500002869-0073
282205-2802004-9990 | 包1 | 100 | 国网青海省电力公司 | 国网青海省电力公司黄化供电公司 | 青海海东循化10kV循二路孟达大庄移民安置工程（易地搬迁） | 10kV | 高压开关柜,AC10kV,进线开关柜,小车式,1250A,25kA,真空 | 高压开关柜-电压等级:AC10kV,类型:进线开关柜,柜型:小车式,额定电流:1250A,额定开断电流:25kA,断路器灭弧介质:真空 | 台 | 1 | 2023-02-21 | 2023-02-21 | 青海省海东市循化撒拉族自治县 | 买方指定仓库车板交货 |  | 9995-500002571-00006 | 050042729100010 | 400209508800010 | 500002571 | 下进,不带进线PT | 500002571-0008
282205-2802004-9990 | 包1 | 100 | 国网青海省电力公司 | 国网青海省电力公司黄化供电公司 | 青海海东循化10kV循二路孟达大庄移民安置工程（易地搬迁） | 10kV | 高压开关柜,AC10kV,母线设备柜,小车式,1250A,无开关,无 | 高压开关柜-电压等级:AC10kV,类型:母线设备柜,柜型:小车式,额定电流:1250A,额定开断电流:无开关,断路器灭弧介质:无 | 台 | 1 | 2023-02-21 | 2023-02-21 | 青海省海东市循化撒拉族自治县 | 买方指定仓库车板交货 |  | 9995-500099478-00003 | 050042545400010 | 400209499900010 | 500099478 | 无 | 500099478-0034
282205-2802004-9990 | 包1 | 100 | 国网青海省电力公司 | 国网青海省电力公司黄化供电公司 | 青海海东循化10kV循二路孟达大庄移民安置工程（易地搬迁） | 10kV | 高压开关柜,AC10kV,馈线开关柜,小车式,1250A,25kA,真空 | 高压开关柜-电压等级:AC10kV,类型:馈线开关柜,柜型:小车式,额定电流:1250A,额定开断电流:25kA,断路器灭弧介质:真空 | 台 | 2 | 2023-02-24 | 2023-02-24 | 青海省海东市循化撒拉族自治县 | 买方指定仓库车板交货 |  | 9995-500002573-00003 | 050042545500010 | 400209500000010 | 500002573 | 下出,带避雷器 | 500002573-0004

## 018通信设备
分标编号 | 包名称 | 分包编号 | 项目单位 | 需求单位 | 项目名称 | 工程电压等级 | 物资名称 | 物资描述 | 单位 | 数量 | 首批交货日期 | 最后一批交货日期 | 交货地点 | 交货方式 | 备注 | 技术规范编码 | 网省采购申请号 | 总部采购申请号 | 物料编码 | 扩展描述 | 扩展编码
282205-1214001-9998 | 包1 | 100 | 国网青海省电力公司 | 国网青海省电力公司信息通信公司 | 国网青海信通公司省调同城备调系统建设 | 无电压等级 | 通信监控系统,子站 | 通信监控系统-安装位置:子站 | 套 | 1 | 2023-02-28 | 2023-02-28 | 青海省西宁市城中区 | 买方指定仓库地面交货 |  | B00H-500060610-00001 | 050040854000030 | 400207863700020 | 500060610
282205-1214001-9998 | 包1 | 100 | 国网青海省电力公司 | 国网青海省电力公司信息通信公司 | 国网青海信通公司省调同城备调系统建设 | 无电压等级 | 综合接入设备,32 | 综合接入设备-用户端口数:32 | 台 | 1 | 2023-02-28 | 2023-02-28 | 青海省西宁市城中区 | 买方指定仓库地面交货 |  | G00H-500130622-00001 | 050040854000040 | 400207863700040 | 500130622 | 综合接入设备,32 | 500130622-0015
282205-1214001-9998 | 包1 | 100 | 国网青海省电力公司 | 国网青海省电力公司信息通信公司 | 国网青海信通公司省调同城备调系统建设 | 无电压等级 | 数字程控交换系统,调度交换机,512,Q | 数字程控交换系统-类型:调度交换机,配置容量:512,信令种类:Q | 套 | 1 | 2023-02-28 | 2023-02-28 | 青海省西宁市城中区 | 买方指定仓库地面交货 |  | B00H-500124970-00010 | 050040854000020 | 400207863700010 | 500124970
282205-1214001-9998 | 包2 | 200 | 国网青海省电力公司 | 国网青海省电力公司海西供电公司 | 国网青海海西供电公司集控站监控系统配套调度数据网及通信系统建设 | 无电压等级 | 录音系统,数字,＞8 | 录音系统-类型:数字,轨道数:＞8 | 套 | 1 | 2023-02-23 | 2023-02-23 | 青海省海西蒙古族藏族自治州格尔木市 | 施工现场车板交货 |  | G00H-500009714-00001 | 050042683900010 | 400209506800010 | 500009714 |  | 500009714-0025
282205-1214001-9998 | 包2 | 200 | 国网青海省电力公司 | 国网青海省电力公司黄化供电公司 | 幸福山110kV变电站新建工程 | 110kV | 综合接入设备,32 | 综合接入设备-用户端口数:32 | 台 | 1 | 2023-05-25 | 2023-05-25 | 青海省黄南藏族自治州泽库县 | 施工现场车板交货 |  | G00H-500130622-00002 | 050040506500030 | 400209496100010 | 500130622 |  | 500130622-0024
282205-1214001-9998 | 包2 | 200 | 国网青海省电力公司 | 国网青海省电力公司西宁供电公司 | 青海西宁青林35kV变电站增容扩建工程 | 35kV | 数字程控交换系统,调度交换机,256,Q | 数字程控交换系统-类型:调度交换机,配置容量:256,信令种类:Q | 套 | 2 | 2023-02-27 | 2023-02-27 | 青海省西宁市大通回族土族自治县 | 施工现场车板交货 |  | B8GJ-500124982-00001 | 050042694300010 | 400209507600010 | 500124982
282205-1214001-9998 | 包2 | 200 | 国网青海省电力公司 | 国网青海省电力公司黄化供电公司 | 幸福山110kV变电站新建工程 | 110kV | 数字程控交换系统,调度交换机,512,Q | 数字程控交换系统-类型:调度交换机,配置容量:512,信令种类:Q | 套 | 1 | 2023-05-26 | 2023-05-26 | 青海省黄南藏族自治州泽库县 | 施工现场车板交货 |  | B00H-500124970-00009 | 050040506600010 | 400209496200010 | 500124970
282205-1214001-9998 | 包2 | 200 | 国网青海省电力公司 | 国网青海省电力公司西宁供电公司 | 青海西宁岗冲35kV变电站增容扩建工程 | 35kV | 数字程控交换系统,调度交换机,512,Q | 数字程控交换系统-类型:调度交换机,配置容量:512,信令种类:Q | 套 | 1 | 2023-02-27 | 2023-02-27 | 青海省西宁市大通回族土族自治县 | 施工现场车板交货 |  | B8GJ-500124970-00001 | 050042595200010 | 400209502800010 | 500124970
282205-1214001-9998 | 包2 | 200 | 国网青海省电力公司 | 国网青海省电力公司海南供电公司 | 青海海南浪娘110千伏输变电新建工程 | 110kV | 数字程控交换系统,调度交换机,512,Q | 数字程控交换系统-类型:调度交换机,配置容量:512,信令种类:Q | 套 | 1 | 2023-06-15 | 2023-06-15 | 青海省海南藏族自治州共和县 | 施工现场车板交货 |  | B00H-500124970-00011 | 050042695800010 | 400209508300010 | 500124970
282205-1214001-9998 | 包2 | 200 | 国网青海省电力公司 | 国网青海省电力公司海南供电公司 | 青海海南浪娘110千伏输变电新建工程 | 110kV | 综合接入设备,32 | 综合接入设备-用户端口数:32 | 台 | 1 | 2023-06-15 | 2023-06-15 | 青海省海南藏族自治州共和县 | 施工现场车板交货 |  | G00H-500130622-00002 | 050042695700010 | 400209508200010 | 500130622 |  | 500130622-0024
282205-1214001-9998 | 包2 | 200 | 国网青海省电力公司 | 国网青海省电力公司建设公司（青海智鑫电力监理咨询有限公司） | 乌图（昆仑山）750kV变电站新建工程 | 750kV | 数字程控交换系统,调度交换机,512,Q | 数字程控交换系统-类型:调度交换机,配置容量:512,信令种类:Q | 套 | 1 | 2023-03-31 | 2023-03-31 | 青海省海西蒙古族藏族自治州格尔木市 | 施工现场车板交货 |  | 0000-500124970-00011 | 050042682200040 | 400209506000040 | 500124970
282205-1214001-9998 | 包2 | 200 | 国网青海省电力公司 | 国网青海省电力公司海西供电公司 | 国网青海海西供电公司集控站监控系统配套调度数据网及通信系统建设 | 无电压等级 | 综合接入设备,32 | 综合接入设备-用户端口数:32 | 台 | 1 | 2023-02-23 | 2023-02-23 | 青海省海西蒙古族藏族自治州格尔木市 | 施工现场车板交货 |  | G00H-500130622-00001 | 050042683900030 | 400209506800030 | 500130622 | 综合接入设备,32 | 500130622-0015
282205-1214001-9998 | 包2 | 200 | 国网青海省电力公司 | 国网青海省电力公司西宁供电公司 | 青海西宁前营35kV变电站增容扩建工程 | 35kV | 综合接入设备,4 | 综合接入设备-用户端口数:4 | 台 | 1 | 2023-02-27 | 2023-02-27 | 青海省西宁市湟中县 | 施工现场车板交货 |  | G00H-500130618-00001 | 050042507700020 | 400209499200010 | 500130618 | 综合接入设备,4 | 500130618-0006
282205-1214001-9998 | 包2 | 200 | 国网青海省电力公司 | 国网青海省电力公司建设公司（青海智鑫电力监理咨询有限公司） | 海西750千伏变电站330千伏东大滩间隔完善工程 | 330kV | 数字程控交换系统,调度交换机,2000,Q | 数字程控交换系统-类型:调度交换机,配置容量:2000,信令种类:Q | 套 | 1 | 2023-03-31 | 2023-03-31 | 青海省海西蒙古族藏族自治州德令哈市 | 施工现场车板交货 |  | 0000-500050713-00026 | 050040800400010 | 400207860500010 | 500050713
282205-1214001-9998 | 包2 | 200 | 国网青海省电力公司 | 国网青海省电力公司西宁供电公司 | 青海西宁前营35kV变电站增容扩建工程 | 35kV | 数字程控交换系统,调度交换机,512,Q | 数字程控交换系统-类型:调度交换机,配置容量:512,信令种类:Q | 套 | 2 | 2023-02-27 | 2023-02-27 | 青海省西宁市湟中县 | 施工现场车板交货 |  | 0000-500124970-00015 | 050042553600010 | 400209500600010 | 500124970
282205-1214001-9998 | 包2 | 200 | 国网青海省电力公司 | 国网青海省电力公司海西供电公司 | 国网青海海西供电公司集控站监控系统配套调度数据网及通信系统建设 | 无电压等级 | 调度电话终端,IP+ISDN | 调度电话终端-模式:IP+ISDN | 套 | 2 | 2023-02-23 | 2023-02-23 | 青海省海西蒙古族藏族自治州格尔木市 | 施工现场车板交货 |  | G00H-500118876-00001 | 050042683900020 | 400209506800020 | 500118876 |  | 500118876-0011
282205-1214001-9998 | 包2 | 200 | 国网青海省电力公司 | 国网青海省电力公司西宁供电公司 | 青海西宁青林35kV变电站增容扩建工程 | 35kV | 综合接入设备,32 | 综合接入设备-用户端口数:32 | 台 | 1 | 2023-02-27 | 2023-02-27 | 青海省西宁市大通回族土族自治县 | 施工现场车板交货 |  | G00H-500130622-00002 | 050042694300020 | 400209507600020 | 500130622 |  | 500130622-0024
282205-1214001-9998 | 包2 | 200 | 国网青海省电力公司 | 国网青海省电力公司建设公司（青海智鑫电力监理咨询有限公司） | 乌图（昆仑山）750kV变电站新建工程 | 750kV | 综合接入设备,32 | 综合接入设备-用户端口数:32 | 台 | 1 | 2023-03-31 | 2023-03-31 | 青海省海西蒙古族藏族自治州格尔木市 | 施工现场车板交货 |  | G00H-500130622-00001 | 050042682200010 | 400209506000010 | 500130622 | 综合接入设备,32 | 500130622-0015

## 019保护装置
分标编号 | 包名称 | 分包编号 | 项目单位 | 需求单位 | 项目名称 | 工程电压等级 | 物资名称 | 物资描述 | 单位 | 数量 | 首批交货日期 | 最后一批交货日期 | 交货地点 | 交货方式 | 备注 | 技术规范编码 | 网省采购申请号 | 总部采购申请号 | 物料编码 | 扩展描述 | 扩展编码
282205-1101001-9999 | 包1 | 100 | 国网青海省电力公司 | 国网青海省电力公司果洛供电公司 | 青海果洛军功110kV变电站1号主变增容扩建工程 | 110kV | 智能终端,三相 | 智能终端-类型:三相 | 只 | 1 | 2023-03-15 | 2023-03-15 | 青海省果洛藏族自治州玛沁县 | 施工现场车板交货 |  | G00H-500071734-00001 | 050042569200010 | 400209501200010 | 500071734 | 智能终端1台 | 500071734-0053
282205-1101001-9999 | 包1 | 100 | 国网青海省电力公司 | 国网青海省电力公司果洛供电公司 | 青海果洛军功110kV变电站1号主变增容扩建工程 | 110kV | 合并单元,常规互感器,常规互感器 | 合并单元-电流互感器输入类型:常规互感器,电压互感器输入类型:常规互感器 | 套 | 2 | 2023-03-15 | 2023-03-15 | 青海省果洛藏族自治州玛沁县 | 施工现场车板交货 |  | G00H-500118238-00001 | 050042569700010 | 400209501600010 | 500118238 | 合并单元1台，柜体0面 | 500118238-0048
282205-1101001-9999 | 包1 | 100 | 国网青海省电力公司 | 国网青海省电力公司黄化供电公司 | 青海海东循化10kV循二路孟达大庄移民安置工程（易地搬迁） | 10kV | 变压器保护,AC10kV | 变压器保护-电压等级:AC10kV | 套 | 2 | 2023-02-24 | 2023-02-24 | 青海省海东市循化撒拉族自治县 | 买方指定仓库车板交货 |  | G00H-500008706-00002 | 050042545700010 | 400209500200010 | 500008706 |  | 500008706-0018
282205-1101001-9999 | 包1 | 100 | 国网青海省电力公司 | 国网青海省电力公司黄化供电公司 | 青海海东循化10kV循二路孟达大庄移民安置工程（易地搬迁） | 10kV | 线路保护,AC10kV | 线路保护-电压等级:AC10kV | 套 | 1 | 2023-02-24 | 2023-02-24 | 青海省海东市循化撒拉族自治县 | 买方指定仓库车板交货 |  | G00H-500008683-00002 | 050042545600010 | 400209500100010 | 500008683 |  | 500008683-0171
282205-1101001-9999 | 包1 | 100 | 国网青海省电力公司 | 国网青海省电力公司海西供电公司 | 国网青海海西供电公司110kV五道梁变综自改造 | 110kV | 防误闭锁系统,AC110kV | 防误闭锁系统-电压等级:AC110kV | 套 | 1 | 2023-02-21 | 2023-02-21 | 青海省海西蒙古族藏族自治州格尔木市 | 施工现场车板交货 |  | G00H-500008831-00001 | 050041551500010 | 400209496500010 | 500008831 |  | 500008831-0048
282205-1101001-9999 | 包1 | 100 | 国网青海省电力公司 | 国网青海省电力公司建设公司（青海智鑫电力监理咨询有限公司） | 达乌330kV变电站新建工程 | 330kV | 智能终端,三相 | 智能终端-类型:三相 | 只 | 2 | 2023-05-30 | 2023-05-30 | 青海省海西蒙古族藏族自治州都兰县 | 施工现场车板交货 |  | G00H-500071734-00002 | 050042739500010 | 400209510200010 | 500071734 |  | 500071734-0060

## 032电子安防系统
分标编号 | 包名称 | 分包编号 | 项目单位 | 需求单位 | 项目名称 | 工程电压等级 | 物资名称 | 物资描述 | 单位 | 数量 | 首批交货日期 | 最后一批交货日期 | 交货地点 | 交货方式 | 备注 | 技术规范编码 | 网省采购申请号 | 总部采购申请号 | 物料编码 | 扩展描述 | 扩展编码
282205-1104005-9999 | 包1 | 100 | 国网青海省电力公司 | 国网青海省电力公司超高压公司 | 国网青海检修公司750kV郭隆变电站安保系统改造 | 无电压等级 | 电子安防系统 | 电子安防系统 | 套 | 1 | 2023-03-10 | 2023-03-10 | 青海省海东市平安区 | 施工现场车板交货 |  | 0000-500142869-00026 | 050042553700010 | 400209500700010 | 500142869
282205-1104005-9999 | 包1 | 100 | 国网青海省电力公司 | 国网青海省电力公司超高压公司 | 国网青海检修公司750kV鱼卡开关站安保系统改造 | 无电压等级 | 电子安防系统 | 电子安防系统 | 套 | 1 | 2023-03-10 | 2023-03-10 | 青海省海西蒙古族藏族自治州格尔木市 | 施工现场车板交货 |  | 0000-500142869-00025 | 050042553900010 | 400209500900010 | 500142869

## 015电能量采集终端
分标编号 | 包名称 | 分包编号 | 项目单位 | 需求单位 | 项目名称 | 工程电压等级 | 物资名称 | 物资描述 | 单位 | 数量 | 首批交货日期 | 最后一批交货日期 | 交货地点 | 交货方式 | 备注 | 技术规范编码 | 网省采购申请号 | 总部采购申请号 | 物料编码 | 扩展描述 | 扩展编码
282205-2806001-9999 | 包1 | 100 | 国网青海省电力公司 | 国网青海省电力公司海南供电公司 | 青海海南哇玉35kV输变电新建工程 | 35kV | 三相智能电能表,C级,无,无控,无,3×100V,0.3A | 三相智能电能表-准确度等级:C级,费控方式:无,负荷开关:无控,通信模块接口:无,电压规格:3×100V,电流规格:0.3A | 只 | 16 | 2023-06-15 | 2023-06-15 | 青海省海南藏族自治州共和县 | 施工现场车板交货 |  | CN8A-500141798-00001 | 050042627400010 | 400209503700010 | 500141796 | C级三相智能电能表 | 55
282205-2806001-9999 | 包1 | 100 | 国网青海省电力公司 | 国网青海省电力公司西宁供电公司 | 青海西宁青林35kV变电站增容扩建工程 | 35kV | 智能变电站电能量采集终端 | 智能变电站电能量采集终端 | 套 | 1 | 2023-02-27 | 2023-02-27 | 青海省西宁市大通回族土族自治县 | 施工现场车板交货 |  | G00H-500083767-00002 | 050042586700030 | 400209502500020 | 500083767 | 机架式电能量采集终端1台，柜体0面 | 500083767-0054
282205-2806001-9999 | 包1 | 100 | 国网青海省电力公司 | 国网青海省电力公司海南供电公司 | 青海海南浪娘110千伏输变电新建工程 | 110kV | 智能变电站电能量采集终端 | 智能变电站电能量采集终端 | 套 | 1 | 2023-06-15 | 2023-06-15 | 青海省海南藏族自治州共和县 | 施工现场车板交货 |  | G00H-500083767-00001 | 050042691900010 | 400209507300010 | 500083767 | 机架式电能量采集终端1台，柜体1面；具备独立的与变电站计算机监控系统的通讯接口，满足DL/T860标准要求 | 500083767-0053
282205-2806001-9999 | 包1 | 100 | 国网青海省电力公司 | 国网青海省电力公司建设公司（青海智鑫电力监理咨询有限公司） | 乌图（昆仑山）750kV变电站新建工程 | 750kV | 智能变电站电能量采集终端 | 智能变电站电能量采集终端 | 套 | 1 | 2023-03-31 | 2023-03-31 | 青海省海西蒙古族藏族自治州格尔木市 | 施工现场车板交货 |  | G00H-500083767-00003 | 050042681400010 | 400209505500010 | 500083767 |  | 500083767-0083
282205-2806001-9999 | 包1 | 100 | 国网青海省电力公司 | 国网青海省电力公司海南供电公司 | 青海海南浪娘110千伏输变电新建工程 | 110kV | 三相智能电能表,C级,无,无控,无,3×100V,0.3A | 三相智能电能表-准确度等级:C级,费控方式:无,负荷开关:无控,通信模块接口:无,电压规格:3×100V,电流规格:0.3A | 只 | 20 | 2023-06-15 | 2023-06-15 | 青海省海南藏族自治州共和县 | 施工现场车板交货 |  | CN8A-500141798-00001 | 050042995200010 | 400209513100010 | 500141796 | C级三相智能电能表 | 55
282205-2806001-9999 | 包1 | 100 | 国网青海省电力公司 | 国网青海省电力公司建设公司（青海智鑫电力监理咨询有限公司） | 大数据（宗日）330kV变电站新建工程 | 330kV | 智能变电站电能量采集终端 | 智能变电站电能量采集终端 | 套 | 1 | 2023-05-30 | 2023-05-30 | 青海省海南藏族自治州共和县 | 施工现场车板交货 |  | G00H-500083767-00001 | 050042739400010 | 400209510100010 | 500083767 | 机架式电能量采集终端1台，柜体1面；具备独立的与变电站计算机监控系统的通讯接口，满足DL/T860标准要求 | 500083767-0053
282205-2806001-9999 | 包1 | 100 | 国网青海省电力公司 | 国网青海省电力公司海南供电公司 | 青海海南浪娘110千伏输变电新建工程 | 110kV | 三相智能电能表,D级,无,无控,无,3×57.7/100V,0.3A | 三相智能电能表-准确度等级:D级,费控方式:无,负荷开关:无控,通信模块接口:无,电压规格:3×57.7/100V,电流规格:0.3A | 只 | 4 | 2023-06-15 | 2023-06-15 | 青海省海南藏族自治州共和县 | 施工现场车板交货 |  | CN8A-500141781-00001 | 050042995200020 | 400209513100020 | 500141777 | D级三相智能电能表 | 56
282205-2806001-9999 | 包1 | 100 | 国网青海省电力公司 | 国网青海省电力公司海南供电公司 | 青海海南哇玉35kV输变电新建工程 | 35kV | 电能量计量采集系统（厂站端）,AC35kV | 电能量计量采集系统（厂站端）-电压等级:AC35kV | 套 | 1 | 2023-06-15 | 2023-06-15 | 青海省海南藏族自治州共和县 | 施工现场车板交货 |  | G00H-500008932-00001 | 050042627900010 | 400209503900010 | 500008932 | 电能量计量采集系统（厂站端）,AC35kV：1套，屏体0面 | 500008932-0023
282205-2806001-9999 | 包1 | 100 | 国网青海省电力公司 | 国网青海省电力公司西宁供电公司 | 青海西宁麻岭330kV变电站110kV配出工程 | 110kV | 三相智能电能表,D级,无,无控,无,3×57.7/100V,1.5A | 三相智能电能表-准确度等级:D级,费控方式:无,负荷开关:无控,通信模块接口:无,电压规格:3×57.7/100V,电流规格:1.5A | 只 | 4 | 2023-02-27 | 2023-02-27 | 青海省西宁市城中区 | 施工现场车板交货 |  | CN8A-500141781-00001 | 050042995000010 | 400209512900010 | 500141799 | D级三相智能电能表 | 56
282205-2806001-9999 | 包1 | 100 | 国网青海省电力公司 | 国网青海省电力公司西宁供电公司 | 青海西宁岗冲35kV变电站增容扩建工程 | 35kV | 三相智能电能表,C级,无,无控,无,3×100V,1.5A | 三相智能电能表-准确度等级:C级,费控方式:无,负荷开关:无控,通信模块接口:无,电压规格:3×100V,电流规格:1.5A | 只 | 14 | 2023-02-27 | 2023-02-27 | 青海省西宁市大通回族土族自治县 | 施工现场车板交货 |  | CN8A-500141798-00001 | 050042995100010 | 400209513000010 | 500141765 | C级三相智能电能表 | 55
282205-2806001-9999 | 包1 | 100 | 国网青海省电力公司 | 国网青海省电力公司西宁供电公司 | 青海西宁前营35kV变电站增容扩建工程 | 35kV | 三相智能电能表,C级,无,无控,无,3×100V,0.3A | 三相智能电能表-准确度等级:C级,费控方式:无,负荷开关:无控,通信模块接口:无,电压规格:3×100V,电流规格:0.3A | 只 | 17 | 2023-02-27 | 2023-02-27 | 青海省西宁市湟中县 | 施工现场车板交货 |  | CN8A-500141798-00001 | 050042507600010 | 400209499100010 | 500141796 | C级三相智能电能表 | 55
282205-2806001-9999 | 包1 | 100 | 国网青海省电力公司 | 国网青海省电力公司海东供电公司 | 仁和110kV变电站新建工程 | 110kV | 智能变电站电能量采集终端 | 智能变电站电能量采集终端 | 套 | 1 | 2023-06-26 | 2023-06-26 | 青海省海东市乐都区 | 施工现场车板交货 |  | G00H-500083767-00001 | 050042237200080 | 400209496800010 | 500083767 | 机架式电能量采集终端1台，柜体1面；具备独立的与变电站计算机监控系统的通讯接口，满足DL/T860标准要求 | 500083767-0053
282205-2806001-9999 | 包1 | 100 | 国网青海省电力公司 | 国网青海省电力公司西宁供电公司 | 青海西宁青林35kV变电站增容扩建工程 | 35kV | 三相智能电能表,C级,无,无控,无,3×100V,0.3A | 三相智能电能表-准确度等级:C级,费控方式:无,负荷开关:无控,通信模块接口:无,电压规格:3×100V,电流规格:0.3A | 只 | 18 | 2023-02-27 | 2023-02-27 | 青海省西宁市大通回族土族自治县 | 施工现场车板交货 |  | CN8A-500141798-00001 | 050042994900010 | 400209512800010 | 500141796 | C级三相智能电能表 | 55
282205-2806001-9999 | 包1 | 100 | 国网青海省电力公司 | 国网青海省电力公司海南供电公司 | 青海海南北巴滩110kV输变电工程变电站工程 | 110kV | 三相智能电能表,C级,无,无控,无,3×100V,0.3A | 三相智能电能表-准确度等级:C级,费控方式:无,负荷开关:无控,通信模块接口:无,电压规格:3×100V,电流规格:0.3A | 只 | 24 | 2023-05-15 | 2023-05-15 | 青海省海南藏族自治州同德县 | 施工现场车板交货 |  | CN8A-500141798-00001 | 050042689600010 | 400209506900010 | 500141796 | C级三相智能电能表 | 55
282205-2806001-9999 | 包1 | 100 | 国网青海省电力公司 | 国网青海省电力公司海南供电公司 | 青海海南北巴滩110kV输变电工程变电站工程 | 110kV | 三相智能电能表,D级,无,无控,无,3×57.7/100V,0.3A | 三相智能电能表-准确度等级:D级,费控方式:无,负荷开关:无控,通信模块接口:无,电压规格:3×57.7/100V,电流规格:0.3A | 只 | 6 | 2023-05-15 | 2023-05-15 | 青海省海南藏族自治州同德县 | 施工现场车板交货 |  | CN8A-500141781-00001 | 050042689700010 | 400209507000010 | 500141777 | D级三相智能电能表 | 56
282205-2806001-9999 | 包1 | 100 | 国网青海省电力公司 | 国网青海省电力公司建设公司（青海智鑫电力监理咨询有限公司） | 达乌330kV变电站新建工程 | 330kV | 智能变电站电能量采集终端 | 智能变电站电能量采集终端 | 套 | 1 | 2023-05-30 | 2023-05-30 | 青海省海西蒙古族藏族自治州都兰县 | 施工现场车板交货 |  | G00H-500083767-00001 | 050042737800010 | 400209509700010 | 500083767 | 机架式电能量采集终端1台，柜体1面；具备独立的与变电站计算机监控系统的通讯接口，满足DL/T860标准要求 | 500083767-0053

## 002储能系统成套设备
分标编号 | 包名称 | 分包编号 | 项目单位 | 需求单位 | 项目名称 | 工程电压等级 | 物资名称 | 物资描述 | 单位 | 数量 | 首批交货日期 | 最后一批交货日期 | 交货地点 | 交货方式 | 备注 | 技术规范编码 | 网省采购申请号 | 总部采购申请号 | 物料编码 | 扩展描述 | 扩展编码
282205-1032004-9999 | 包1 | 100 | 国网青海省电力公司 | 国网青海省电力公司海东供电公司 | 青海海东古驿110kV输变电工程-变电工程2 | 110kV | 储能系统成套设备,DC375V | 储能系统成套设备-电压等级:DC375V | 套 | 1 | 2023-02-28 | 2023-02-28 | 青海省海东市平安区 | 施工现场车板交货 |  | G00H-500140151-00001 | 050042599100010 | 400209503100010 | 500140151 |  | 500140151-0033

## 020综合监控平台
分标编号 | 包名称 | 分包编号 | 项目单位 | 需求单位 | 项目名称 | 工程电压等级 | 物资名称 | 物资描述 | 单位 | 数量 | 首批交货日期 | 最后一批交货日期 | 交货地点 | 交货方式 | 备注 | 技术规范编码 | 网省采购申请号 | 总部采购申请号 | 物料编码 | 扩展描述 | 扩展编码
282205-2802003-9999 | 包1 | 100 | 国网青海省电力公司 | 国网青海省电力公司西宁供电公司 | 青海西宁青林35kV变电站增容扩建工程 | 35kV | 智能变电站辅助系统综合监控平台 | 智能变电站辅助系统综合监控平台 | 套 | 1 | 2023-02-27 | 2023-02-27 | 青海省西宁市大通回族土族自治县 | 施工现场车板交货 |  | G00H-500074442-00019 | 050042586900010 | 400209502700010 | 500074442 |  | 500074442-2006
282205-2802003-9999 | 包1 | 100 | 国网青海省电力公司 | 国网青海省电力公司果洛供电公司 | 青海果洛军功110kV变电站1号主变增容扩建工程 | 110kV | 智能变电站辅助系统综合监控平台 | 智能变电站辅助系统综合监控平台 | 套 | 1 | 2023-03-15 | 2023-03-15 | 青海省果洛藏族自治州玛沁县 | 施工现场车板交货 |  | G00H-500074442-00016 | 050041197100010 | 400209496400010 | 500074442 |  | 500074442-2001
282205-2802003-9999 | 包1 | 100 | 国网青海省电力公司 | 国网青海省电力公司建设公司（青海智鑫电力监理咨询有限公司） | 乌图（昆仑山）750kV变电站新建工程 | 750kV | 智能变电站辅助系统综合监控平台 | 智能变电站辅助系统综合监控平台 | 套 | 1 | 2023-03-31 | 2023-03-31 | 青海省海西蒙古族藏族自治州格尔木市 | 施工现场车板交货 |  | G00H-500074442-00023 | 050042676700010 | 400209504800010 | 500074442 | 智能变电站辅助系统综合监控平台 | 500074442-2017
282205-2802003-9999 | 包1 | 100 | 国网青海省电力公司 | 国网青海省电力公司西宁供电公司 | 青海西宁衙门庄35kV变电站增容扩建工程 | 35kV | 智能变电站辅助系统综合监控平台 | 智能变电站辅助系统综合监控平台 | 套 | 1 | 2023-02-27 | 2023-02-27 | 青海省西宁市大通回族土族自治县 | 施工现场车板交货 |  | G00H-500074442-00020 | 050042729200010 | 400209508900010 | 500074442 |  | 500074442-2013
282205-2802003-9999 | 包1 | 100 | 国网青海省电力公司 | 国网青海省电力公司建设公司（青海智鑫电力监理咨询有限公司） | 瀚海330千伏主变扩建工程 | 330kV | 智能变电站辅助系统综合监控平台 | 智能变电站辅助系统综合监控平台 | 套 | 1 | 2023-03-31 | 2023-03-31 | 青海省海南藏族自治州共和县 | 施工现场车板交货 |  | G00H-500074442-00024 | 050042697100010 | 400209508600010 | 500074442 |  | 500074442-2018
282205-2802003-9999 | 包1 | 100 | 国网青海省电力公司 | 国网青海省电力公司果洛供电公司 | 青海果洛上红科35KV变电站2号主变扩建工程 | 35kV | 智能变电站辅助系统综合监控平台 | 智能变电站辅助系统综合监控平台 | 套 | 1 | 2023-03-15 | 2023-03-15 | 青海省果洛藏族自治州达日县 | 施工现场车板交货 |  | G00H-500074442-00015 | 050042459300010 | 400209498100010 | 500074442 |  | 500074442-2000
282205-2802003-9999 | 包1 | 100 | 国网青海省电力公司 | 国网青海省电力公司西宁供电公司 | 青海西宁麻岭330kV变电站110kV配出工程 | 110kV | 智能变电站辅助系统综合监控平台 | 智能变电站辅助系统综合监控平台 | 套 | 1 | 2023-02-27 | 2023-02-27 | 青海省西宁市湟中县 | 施工现场车板交货 |  | G00H-500074442-00022 | 050040779300020 | 400209496300010 | 500074442 |  | 500074442-2015
282205-2802003-9999 | 包1 | 100 | 国网青海省电力公司 | 国网青海省电力公司建设公司（青海智鑫电力监理咨询有限公司） | 达乌330kV变电站新建工程 | 330kV | 智能变电站辅助系统综合监控平台 | 智能变电站辅助系统综合监控平台 | 套 | 1 | 2023-05-30 | 2023-05-30 | 青海省海北藏族自治州刚察县 | 施工现场车板交货 |  | G00H-500074442-00021 | 050042729800010 | 400209509000010 | 500074442 |  | 500074442-2014
282205-2802003-9999 | 包1 | 100 | 国网青海省电力公司 | 国网青海省电力公司西宁供电公司 | 青海西宁前营35kV变电站增容扩建工程 | 35kV | 智能变电站辅助系统综合监控平台 | 智能变电站辅助系统综合监控平台 | 套 | 1 | 2023-02-27 | 2023-02-27 | 青海省西宁市湟中县 | 施工现场车板交货 |  | G00H-500074442-00005 | 050042507500010 | 400209499000010 | 500074442 | 智能变电站辅助系统综合监控平台，AC35kV，适用于QH-35kV-E1-2方案设备全部建成 | 500074442-1584
282205-2802003-9999 | 包1 | 100 | 国网青海省电力公司 | 国网青海省电力公司海东供电公司 | 仁和110kV变电站新建工程 | 110kV | 智能变电站辅助系统综合监控平台 | 智能变电站辅助系统综合监控平台 | 套 | 1 | 2023-06-26 | 2023-06-26 | 青海省海东市乐都区 | 施工现场车板交货 |  | G00H-500074442-00001 | 050042237200090 | 400209496800020 | 500074442 | 智能变电站辅助系统综合监控平台，AC110kV，适用于QH-110kV-A2-4方案 | 500074442-0919
282205-2802003-9999 | 包1 | 100 | 国网青海省电力公司 | 国网青海省电力公司海南供电公司 | 青海海南哇玉35kV输变电新建工程 | 35kV | 智能变电站辅助系统综合监控平台 | 智能变电站辅助系统综合监控平台 | 套 | 1 | 2023-06-15 | 2023-06-15 | 青海省海南藏族自治州共和县 | 施工现场车板交货 |  | G00H-500074442-00005 | 050042624700010 | 400209503600010 | 500074442 | 智能变电站辅助系统综合监控平台，AC35kV，适用于QH-35kV-E1-2方案设备全部建成 | 500074442-1584
282205-2802003-9999 | 包1 | 100 | 国网青海省电力公司 | 国网青海省电力公司西宁供电公司 | 青海西宁35kV堡山线线路改造工程 | 35kV | 智能变电站辅助系统综合监控平台 | 智能变电站辅助系统综合监控平台 | 套 | 1 | 2023-02-27 | 2023-02-27 | 青海省西宁市湟中县 | 施工现场车板交货 |  | G00H-500074442-00017 | 050042542800010 | 400209499500010 | 500074442 |  | 500074442-2002
282205-2802003-9999 | 包1 | 100 | 国网青海省电力公司 | 国网青海省电力公司海南供电公司 | 青海海南浪娘110千伏输变电新建工程 | 110kV | 智能变电站辅助系统综合监控平台 | 智能变电站辅助系统综合监控平台 | 套 | 1 | 2023-06-15 | 2023-06-15 | 青海省海南藏族自治州共和县 | 施工现场车板交货 |  | G00H-500074442-00002 | 050042691800010 | 400209507200010 | 500074442 | 智能变电站辅助系统综合监控平台，AC110kV，适用于QH-110kV-A3-2方案 | 500074442-0920
282205-2802003-9999 | 包1 | 100 | 国网青海省电力公司 | 国网青海省电力公司海北供电公司 | 圣湖330千伏主变扩建工程 | 330kV | 智能变电站辅助系统综合监控平台 | 智能变电站辅助系统综合监控平台 | 套 | 1 | 2023-03-10 | 2023-03-10 | 青海省海北藏族自治州刚察县 | 施工现场车板交货 |  | G00H-500074442-00014 | 050042624500010 | 400209503400010 | 500074442 |  | 500074442-1999

## 037精密空调
分标编号 | 包名称 | 分包编号 | 项目单位 | 需求单位 | 项目名称 | 工程电压等级 | 物资名称 | 物资描述 | 单位 | 数量 | 首批交货日期 | 最后一批交货日期 | 交货地点 | 交货方式 | 备注 | 技术规范编码 | 网省采购申请号 | 总部采购申请号 | 物料编码 | 扩展描述 | 扩展编码
282205-2406001-9999 | 包1 | 100 | 国网青海省电力公司 | 国网青海省电力公司海西供电公司 | 国网青海海西供电公司集控站监控系统机房辅助设施建设 | 无电压等级 | 精密空调,双模,30kW,风冷,下 | 精密空调-组合方式:双模,额定制冷量Kw:30kW,机组冷却方式:风冷,送/回风方式:下 | 台 | 2 | 2023-02-23 | 2023-02-23 | 青海省海西蒙古族藏族自治州格尔木市 | 施工现场车板交货 |  | G00H-500050711-00001 | 050042631300010 | 400209504100010 | 500050711 |  | 500050711-0016
282205-2406001-9999 | 包1 | 100 | 国网青海省电力公司 | 国网青海省电力公司海东供电公司 | 国网青海海东供电公司集控站监控系统主站建设 | 无电压等级 | 精密空调,双模,40kW,风冷,下 | 精密空调-组合方式:双模,额定制冷量Kw:40kW,机组冷却方式:风冷,送/回风方式:下 | 台 | 2 | 2023-02-21 | 2023-02-21 | 青海省海东市平安区 | 施工现场车板交货 |  | G00H-500056851-00001 | 050042545100010 | 400209499800010 | 500056851 |  | 500056851-0033

## 005电能质量在线监测装置
分标编号 | 包名称 | 分包编号 | 项目单位 | 需求单位 | 项目名称 | 工程电压等级 | 物资名称 | 物资描述 | 单位 | 数量 | 首批交货日期 | 最后一批交货日期 | 交货地点 | 交货方式 | 备注 | 技术规范编码 | 网省采购申请号 | 总部采购申请号 | 物料编码 | 扩展描述 | 扩展编码
282205-1102007-9999 | 包1 | 100 | 国网青海省电力公司 | 国网青海省电力公司建设公司（青海智鑫电力监理咨询有限公司） | 大数据（宗日）330kV变电站新建工程 | 330kV | 电能质量在线监测装置 | 电能质量在线监测装置 | 套 | 1 | 2023-05-30 | 2023-05-30 | 青海省海南藏族自治州共和县 | 施工现场车板交货 |  | G00H-500008866-00004 | 050042739900010 | 400209510600010 | 500008866 | 电能质量在线监测装置,1台1屏,每台8回 | 500008866-0228
282205-1102007-9999 | 包1 | 100 | 国网青海省电力公司 | 国网青海省电力公司建设公司（青海智鑫电力监理咨询有限公司） | 柴达木750kV变电站间隔扩建工程 | 无电压等级 | 电能质量在线监测装置 | 电能质量在线监测装置 | 套 | 1 | 2023-03-31 | 2023-03-31 | 青海省海西蒙古族藏族自治州格尔木市 | 施工现场车板交货 |  | G00H-500008866-00004 | 050042682500010 | 400209506300010 | 500008866 | 电能质量在线监测装置,1台1屏,每台8回 | 500008866-0228

## 033反无人机防御系统
分标编号 | 包名称 | 分包编号 | 项目单位 | 需求单位 | 项目名称 | 工程电压等级 | 物资名称 | 物资描述 | 单位 | 数量 | 首批交货日期 | 最后一批交货日期 | 交货地点 | 交货方式 | 备注 | 技术规范编码 | 网省采购申请号 | 总部采购申请号 | 物料编码 | 扩展描述 | 扩展编码
282205-1306011-9999 | 包1 | 100 | 国网青海省电力公司 | 国网青海省电力公司超高压公司 | 国网青海检修公司750kV郭隆变电站安保系统改造 | 无电压等级 | 反无人机防御系统 | 反无人机防御系统 | 套 | 1 | 2023-03-10 | 2023-03-10 | 青海省海东市平安区 | 施工现场车板交货 |  | 0000-500143137-00015 | 050042553800010 | 400209500800010 | 500143137
282205-1306011-9999 | 包1 | 100 | 国网青海省电力公司 | 国网青海省电力公司超高压公司 | 国网青海检修公司750kV鱼卡开关站安保系统改造 | 无电压等级 | 反无人机防御系统 | 反无人机防御系统 | 套 | 1 | 2023-03-10 | 2023-03-10 | 青海省海西蒙古族藏族自治州格尔木市 | 施工现场车板交货 |  | 0000-500143137-00014 | 050042569000010 | 400209501000010 | 500143137

## 034软件
分标编号 | 包名称 | 分包编号 | 项目单位 | 需求单位 | 项目名称 | 工程电压等级 | 物资名称 | 物资描述 | 单位 | 数量 | 首批交货日期 | 最后一批交货日期 | 交货地点 | 交货方式 | 备注 | 技术规范编码 | 网省采购申请号 | 总部采购申请号 | 物料编码 | 扩展描述 | 扩展编码
282205-2303007-9999 | 包1 | 100 | 国网青海省电力公司 | 国网青海省电力公司信息通信公司 | 青海省级新一代调度技术支持系统试点工程 | 无电压等级 | 防病毒软件 | 防病毒软件 | 套 | 1 | 2023-02-28 | 2023-02-28 | 青海省西宁市城西区 | 买方指定仓库地面交货 |  | B00H-500024246-00001 | 050042569100010 | 400209501100010 | 500024246
282205-2303007-9999 | 包1 | 100 | 国网青海省电力公司 | 国网青海省电力公司信息通信公司 | 青海省级新一代调度技术支持系统试点工程 | 无电压等级 | 安全评估软件 | 安全评估软件 | 套 | 1 | 2023-02-28 | 2023-02-28 | 青海省西宁市城西区 | 买方指定仓库地面交货 |  | B00H-500024251-00002 | 050042569100020 | 400209501100020 | 500024251
282205-2303007-9999 | 包2 | 200 | 国网青海省电力公司 | 国网青海省电力公司玉树供电公司 | 国网青海玉树供电公司地调自动化系统运维管控技术手段建设 | 无电压等级 | 系统安全软件 | 系统安全软件 | 套 | 4 | 2023-03-10 | 2023-03-10 | 青海省玉树藏族自治州玉树市 | 施工现场车板交货 |  | B91V-500024248-00001 | 050042942700010 | 400209512600010 | 500024248
282205-2303007-9999 | 包2 | 200 | 国网青海省电力公司 | 国网青海省电力公司果洛供电公司 | 国网青海果洛供电公司地调自动化系统运维管控技术手段建设 | 无电压等级 | 系统安全软件 | 系统安全软件 | 套 | 3 | 2023-02-28 | 2023-02-28 | 青海省果洛藏族自治州玛沁县 | 施工现场车板交货 |  | B94V-500024248-00003 | 050042942400010 | 400209512500010 | 500024248
282205-2303007-9999 | 包2 | 200 | 国网青海省电力公司 | 国网青海省电力公司果洛供电公司 | 国网青海果洛供电公司地调自动化系统运维管控技术手段建设 | 无电压等级 | 系统安全软件 | 系统安全软件 | 套 | 1 | 2023-02-28 | 2023-02-28 | 青海省果洛藏族自治州玛沁县 | 施工现场车板交货 |  | B94V-500024248-00002 | 050042942100010 | 400209512400010 | 500024248

## 027工作台
分标编号 | 包名称 | 分包编号 | 项目单位 | 需求单位 | 项目名称 | 工程电压等级 | 物资名称 | 物资描述 | 单位 | 数量 | 首批交货日期 | 最后一批交货日期 | 交货地点 | 交货方式 | 备注 | 技术规范编码 | 网省采购申请号 | 总部采购申请号 | 物料编码 | 扩展描述 | 扩展编码
282205-1501061-9999 | 包1 | 100 | 国网青海省电力公司 | 国网青海省电力公司培训中心 | 国网青海培训中心2022年变电运维一体化培训升降平台购置 | 无电压等级 | 工作台 | 工作台 | 个 | 1 | 2023-02-28 | 2023-02-28 | 青海省西宁市城中区 | 买方指定仓库地面交货 |  | B5XR-500135586-00002 | 030010589200010 | 400209495300010 | 500135586
282205-1501061-9999 | 包2 | 200 | 国网青海省电力公司 | 国网青海省电力公司果洛供电公司 | 国网青海果洛供电公司调控大厅办公家器具配置 | 无电压等级 | 工作台 | 工作台 | 个 | 1 | 2023-02-21 | 2023-02-21 | 青海省果洛藏族自治州玛沁县 | 施工现场设备基础上交货 |  | B96Z-500135586-00001 | 050042750900010 | 400209511800010 | 500135586

## 006在线监测系统
分标编号 | 包名称 | 分包编号 | 项目单位 | 需求单位 | 项目名称 | 工程电压等级 | 物资名称 | 物资描述 | 单位 | 数量 | 首批交货日期 | 最后一批交货日期 | 交货地点 | 交货方式 | 备注 | 技术规范编码 | 网省采购申请号 | 总部采购申请号 | 物料编码 | 扩展描述 | 扩展编码
282205-2802004-9998 | 包1 | 100 | 国网青海省电力公司 | 国网青海省电力公司海东供电公司 | 输电线路 | 110kV | 线路在线监测装置,输电线路故障监测系统 | 线路在线监测装置-功能:输电线路故障监测系统 | 套 | 2 | 2023-05-30 | 2023-05-30 | 青海省海东市乐都区 | 施工现场车板交货 |  | G00H-500133120-00001 | 050042304400090 | 400209498000010 | 500133120 | 线路在线监测装置,输电线路故障监测系统 | 500133120-0116
282205-2802004-9998 | 包1 | 100 | 国网青海省电力公司 | 国网青海省电力公司海东供电公司 | 输电线路 | 110kV | 线路在线监测装置,电缆隧道在线监测系统 | 线路在线监测装置-功能:电缆隧道在线监测系统 | 套 | 1 | 2023-06-09 | 2023-06-09 | 青海省海东市乐都区 | 施工现场车板交货 |  | G00H-500116876-00003 | 050042468700010 | 400209498300010 | 500116876 |  | 500116876-0319
282205-2802004-9998 | 包2 | 200 | 国网青海省电力公司 | 国网青海省电力公司超高压公司 | 国网青海超高压公司750kV柴达木换流变电站视频监控系统改造 | 750kV | 视频监视系统 | 视频监视系统 | 套 | 1 | 2023-03-10 | 2023-03-10 | 青海省海西蒙古族藏族自治州格尔木市 | 施工现场车板交货 |  | 0000-500009720-00059 | 050042580100010 | 400209501800010 | 500009720
282205-2802004-9998 | 包3 | 300 | 国网青海省电力公司 | 国网青海省电力公司建设公司（青海智鑫电力监理咨询有限公司） | 达乌330kV变电站新建工程 | 330kV | 线路在线监测装置,电缆导体在线测温系统 | 线路在线监测装置-功能:电缆导体在线测温系统 | 套 | 1 | 2023-05-30 | 2023-05-30 | 青海省海西蒙古族藏族自治州都兰县 | 施工现场车板交货 |  | G00H-500134851-00002 | 050042737400010 | 400209509400010 | 500134851 |  | 500134851-0073
282205-2802004-9998 | 包4 | 400 | 国网青海省电力公司 | 国网青海省电力公司建设公司（青海智鑫电力监理咨询有限公司） | 柴达木750kV变电站间隔扩建工程 | 无电压等级 | 图像监视系统 | 图像监视系统 | 套 | 1 | 2023-03-31 | 2023-03-31 | 青海省海西蒙古族藏族自治州格尔木市 | 施工现场车板交货 |  | 0000-500010592-00179 | 050042682600010 | 400209506400010 | 500010592
282205-2802004-9998 | 包4 | 400 | 国网青海省电力公司 | 国网青海省电力公司海西供电公司 | 战斗门330kV变电站110kV间隔扩建工程 | 110kV | 线路在线监测装置,图像在线监测装置 | 线路在线监测装置-功能:图像在线监测装置 | 套 | 2 | 2023-03-10 | 2023-03-10 | 青海省海西蒙古族藏族自治州德令哈市 | 施工现场车板交货 |  | G00H-500139447-00001 | 050040850600010 | 400207863400010 | 500139447 | 线路在线监测装置,图像在线监测装置 | 500139447-0168
282205-2802004-9998 | 包4 | 400 | 国网青海省电力公司 | 国网青海省电力公司海西供电公司 | 战斗门330kV变电站110kV间隔扩建工程 | 110kV | 线路在线监测装置,图像在线监测装置 | 线路在线监测装置-功能:图像在线监测装置 | 套 | 2 | 2023-03-10 | 2023-03-10 | 青海省海西蒙古族藏族自治州德令哈市 | 施工现场车板交货 |  | G00H-500139447-00001 | 050040850000010 | 400207862700010 | 500139447 | 线路在线监测装置,图像在线监测装置 | 500139447-0168
282205-2802004-9998 | 包4 | 400 | 国网青海省电力公司 | 国网青海省电力公司海东供电公司 | 输电线路 | 110kV | 线路在线监测装置,视频在线监测装置 | 线路在线监测装置-功能:视频在线监测装置 | 套 | 3 | 2023-05-19 | 2023-05-19 | 青海省海东市乐都区 | 施工现场车板交货 |  | G00H-500061925-00001 | 050042304300090 | 400209497900010 | 500061925 | 线路在线监测装置,视频在线监测装置 | 500061925-0252
282205-2802004-9998 | 包5 | 500 | 国网青海省电力公司 | 国网青海省电力公司建设公司（青海智鑫电力监理咨询有限公司） | 乌图（昆仑山）750kV变电站新建工程 | 750kV | 智能变电站状态监测,避雷器在线监测 | 智能变电站状态监测-监测对象:避雷器在线监测 | 套 | 1 | 2023-03-31 | 2023-03-31 | 青海省海西蒙古族藏族自治州格尔木市 | 施工现场车板交货 |  | G00H-500083862-00008 | 050042681300010 | 400209505400010 | 500083862 | 智能变电站状态监测,避雷器在线监测 | 500083862-0553
282205-2802004-9998 | 包5 | 500 | 国网青海省电力公司 | 国网青海省电力公司建设公司（青海智鑫电力监理咨询有限公司） | 达乌330kV变电站新建工程 | 330kV | 智能变电站状态监测,避雷器在线监测 | 智能变电站状态监测-监测对象:避雷器在线监测 | 套 | 1 | 2023-05-30 | 2023-05-30 | 青海省海北藏族自治州刚察县 | 施工现场车板交货 |  | G00H-500083862-00006 | 050042729900010 | 400209509100010 | 500083862 |  | 500083862-0551
282205-2802004-9998 | 包5 | 500 | 国网青海省电力公司 | 国网青海省电力公司建设公司（青海智鑫电力监理咨询有限公司） | 郭隆750kV变电站4号主变扩建工程 | 无电压等级 | 智能变电站状态监测,避雷器在线监测 | 智能变电站状态监测-监测对象:避雷器在线监测 | 套 | 1 | 2023-05-30 | 2023-05-30 | 青海省海东市乐都区 | 施工现场车板交货 |  | G00H-500083862-00007 | 050042742500010 | 400209511200010 | 500083862 |  | 500083862-0552
282205-2802004-9998 | 包6 | 600 | 国网青海省电力公司 | 国网青海省电力公司建设公司（青海智鑫电力监理咨询有限公司） | 郭隆750kV变电站4号主变扩建工程 | 无电压等级 | 智能变电站变压器油中溶解气体在线监测装置,≥6 | 智能变电站变压器油中溶解气体在线监测装置-监测气体种类:≥6 | 套 | 6 | 2023-05-30 | 2023-05-30 | 青海省海东市乐都区 | 施工现场车板交货 |  | 9999-500114353-00001 | 050042742400020 | 400209511100020 | 500114353 | 智能变电站变压器油中溶解气体在线监测装置,≥6 | 500114353-0006
282205-2802004-9998 | 包6 | 600 | 国网青海省电力公司 | 国网青海省电力公司建设公司（青海智鑫电力监理咨询有限公司） | 柴达木750kV变电站间隔扩建工程 | 无电压等级 | 智能变电站变压器油中溶解气体在线监测装置,≥6 | 智能变电站变压器油中溶解气体在线监测装置-监测气体种类:≥6 | 套 | 1 | 2023-03-31 | 2023-03-31 | 青海省海西蒙古族藏族自治州格尔木市 | 施工现场车板交货 |  | G00H-500114353-00006 | 050042682400020 | 400209506200020 | 500114353 | 智能变电站变压器油中溶解气体在线监测装置,≥6 | 500114353-0182
282205-2802004-9998 | 包6 | 600 | 国网青海省电力公司 | 国网青海省电力公司建设公司（青海智鑫电力监理咨询有限公司） | 乌图（昆仑山）750kV变电站新建工程 | 750kV | 智能变电站变压器油中溶解气体在线监测装置,≥6 | 智能变电站变压器油中溶解气体在线监测装置-监测气体种类:≥6 | 套 | 1 | 2023-03-31 | 2023-03-31 | 青海省海西蒙古族藏族自治州格尔木市 | 施工现场车板交货 |  | G00H-500114353-00005 | 050042676800010 | 400209504900010 | 500114353 | 智能变电站变压器油中溶解气体在线监测装置,≥6 | 500114353-0181

## 013智能一体化电源系统
分标编号 | 包名称 | 分包编号 | 项目单位 | 需求单位 | 项目名称 | 工程电压等级 | 物资名称 | 物资描述 | 单位 | 数量 | 首批交货日期 | 最后一批交货日期 | 交货地点 | 交货方式 | 备注 | 技术规范编码 | 网省采购申请号 | 总部采购申请号 | 物料编码 | 扩展描述 | 扩展编码
282205-2805001-9999 | 包1 | 100 | 国网青海省电力公司 | 国网青海省电力公司海东供电公司 | 仁和110kV变电站新建工程 | 110kV | 智能一体化电源系统,DC220V,200A | 智能一体化电源系统-电压等级:DC220V,充电单元容量:200A | 套 | 1 | 2023-06-26 | 2023-06-26 | 青海省海东市乐都区 | 施工现场车板交货 |  | G00H-500090234-00001 | 050042275000030 | 400209497800010 | 500090234 | 智能一体化电源系统-电压等级:DC220V,单套充电单元容量200A，共1套；单组蓄电池容量400Ah，共1组104节；单节蓄电池电压:DC2V。交流柜2面，直流馈线柜2面，直流充电柜1面，UPS柜1面，通信电源柜1面。 | 500090234-0123
282205-2805001-9999 | 包1 | 100 | 国网青海省电力公司 | 国网青海省电力公司建设公司（青海智鑫电力监理咨询有限公司） | 达乌330kV变电站新建工程 | 330kV | 智能一体化电源系统,DC220V,200A | 智能一体化电源系统-电压等级:DC220V,充电单元容量:200A | 套 | 1 | 2023-05-30 | 2023-05-30 | 青海省海西蒙古族藏族自治州都兰县 | 施工现场车板交货 |  | G00H-500090234-00002 | 050042737900010 | 400209509800010 | 500090234 |  | 500090234-0151
282205-2805001-9999 | 包1 | 100 | 国网青海省电力公司 | 国网青海省电力公司西宁供电公司 | 青海西宁前营35kV变电站增容扩建工程 | 35kV | 智能一体化电源系统,DC220V,50A | 智能一体化电源系统-电压等级:DC220V,充电单元容量:50A | 套 | 1 | 2023-02-27 | 2023-02-27 | 青海省西宁市湟中县 | 施工现场车板交货 |  | G00H-500102776-00001 | 050042507300010 | 400209498800010 | 500102776 | 智能一体化电源系统-电压等级:DC220V,单套充电单元容量50A，共1套；单组蓄电池容量200Ah，共1组104节；单节蓄电池电压:DC2V。交流柜1面，直流馈线柜1面，直流充电柜1面，直流蓄电池柜2面，UPS柜1面，通信电源柜1面。 | 500102776-0036
282205-2805001-9999 | 包1 | 100 | 国网青海省电力公司 | 国网青海省电力公司海南供电公司 | 青海海南哇玉35kV输变电新建工程 | 35kV | 智能一体化电源系统,DC220V,100A | 智能一体化电源系统-电压等级:DC220V,充电单元容量:100A | 套 | 1 | 2023-05-15 | 2023-05-15 | 青海省海南藏族自治州共和县 | 施工现场车板交货 |  | G00H-500073663-00011 | 050042921000010 | 400209512300010 | 500073663 |  | 500073663-0111
282205-2805001-9999 | 包1 | 100 | 国网青海省电力公司 | 国网青海省电力公司建设公司（青海智鑫电力监理咨询有限公司） | 乌图（昆仑山）750kV变电站新建工程 | 750kV | 智能一体化电源系统,DC220V,900A | 智能一体化电源系统-电压等级:DC220V,充电单元容量:900A | 套 | 1 | 2023-03-31 | 2023-03-31 | 青海省海西蒙古族藏族自治州格尔木市 | 施工现场车板交货 |  | G00H-500127060-00001 | 050042695900010 | 400209508400010 | 500127060 |  | 500127060-0072
282205-2805001-9999 | 包1 | 100 | 国网青海省电力公司 | 国网青海省电力公司海南供电公司 | 青海海南浪娘110千伏输变电新建工程 | 110kV | 智能一体化电源系统,DC220V,200A | 智能一体化电源系统-电压等级:DC220V,充电单元容量:200A | 套 | 1 | 2023-06-15 | 2023-06-15 | 青海省海南藏族自治州共和县 | 施工现场车板交货 |  | G00H-500090234-00001 | 050042694200010 | 400209507500010 | 500090234 | 智能一体化电源系统-电压等级:DC220V,单套充电单元容量200A，共1套；单组蓄电池容量400Ah，共1组104节；单节蓄电池电压:DC2V。交流柜2面，直流馈线柜2面，直流充电柜1面，UPS柜1面，通信电源柜1面。 | 500090234-0123
282205-2805001-9999 | 包1 | 100 | 国网青海省电力公司 | 国网青海省电力公司西宁供电公司 | 青海西宁青林35kV变电站增容扩建工程 | 35kV | 智能一体化电源系统,DC220V,100A | 智能一体化电源系统-电压等级:DC220V,充电单元容量:100A | 套 | 1 | 2023-02-27 | 2023-02-27 | 青海省西宁市大通回族土族自治县 | 施工现场车板交货 |  | G00H-500073663-00010 | 050042586800020 | 400209502600010 | 500073663 |  | 500073663-0110
282205-2805001-9999 | 包1 | 100 | 国网青海省电力公司 | 国网青海省电力公司建设公司（青海智鑫电力监理咨询有限公司） | 达乌330kV变电站新建工程 | 330kV | 封闭母线桥,AC380V,2500A,共箱 | 封闭母线桥-电压等级:AC380V,额定电流:2500A,结构:共箱 | 米 | 16 | 2023-05-30 | 2023-05-30 | 青海省海西蒙古族藏族自治州都兰县 | 施工现场车板交货 |  | G00H-500139416-00001 | 050042780200010 | 400209512000010 | 500139416 |  | 500139416-0003

## 029防鸟设备
分标编号 | 包名称 | 分包编号 | 项目单位 | 需求单位 | 项目名称 | 工程电压等级 | 物资名称 | 物资描述 | 单位 | 数量 | 首批交货日期 | 最后一批交货日期 | 交货地点 | 交货方式 | 备注 | 技术规范编码 | 网省采购申请号 | 总部采购申请号 | 物料编码 | 扩展描述 | 扩展编码
282205-1502009-9999 | 包1 | 100 | 国网青海省电力公司 | 国网青海省电力公司果洛供电公司 | 国网青海果洛供电公司110kV玛冬I回绝缘子防鸟害整治 | 110kV | 防鸟设备 | 防鸟设备 | 台 | 265 | 2023-02-20 | 2023-02-20 | 青海省果洛藏族自治州玛多县 | 施工现场车板交货 |  | G00H-500010604-00011 | 050042646800010 | 400209504600010 | 500010604 | 防鸟设备-激光超声驱鸟装置 | 500010604-0391
282205-1502009-9999 | 包1 | 100 | 国网青海省电力公司 | 国网青海省电力公司果洛供电公司 | 国网青海果洛供电公司110kV玛冬II回绝缘子防鸟害整治 | 110kV | 防鸟设备 | 防鸟设备 | 台 | 150 | 2023-02-20 | 2023-02-20 | 青海省果洛藏族自治州玛多县 | 施工现场车板交货 |  | G00H-500010604-00011 | 050042646700010 | 400209504500010 | 500010604 | 防鸟设备-激光超声驱鸟装置 | 500010604-0391