## 011智能变电站电能量采集终端
分标编号 | 包名称 | 分包编号 | 项目单位 | 需求单位 | 项目名称 | 工程电压等级 | 物资名称 | 物资描述 | 单位 | 数量 | 首批交货日期 | 最后一批交货日期 | 交货地点 | 交货方式 | 备注 | 技术规范编码 | 网省采购申请号 | 总部采购申请号 | 物料编码 | 扩展描述 | 扩展编码
282204-2806001-9999 | 包1 | 100 | 国网青海省电力公司 | 国网青海省电力公司黄化供电公司 | 幸福山110kV变电站新建工程 | 110kV | 智能变电站电能量采集终端 | 智能变电站电能量采集终端 | 套 | 1 | 2023-05-26 | 2023-05-26 | 青海省黄南藏族自治州泽库县 | 施工现场车板交货 |  | G00H-500083767-00001 | 050040505600050 | 400207857500010 | 500083767 | 机架式电能量采集终端1台，柜体1面；具备独立的与变电站计算机监控系统的通讯接口，满足DL/T860标准要求 | 500083767-0053
282204-2806001-9999 | 包1 | 100 | 国网青海省电力公司 | 国网青海省电力公司海北供电公司 | 青海海北阳光35kV变电站2号主变扩建工程 | 35kV | 智能变电站电能量采集终端 | 智能变电站电能量采集终端 | 套 | 1 | 2023-01-25 | 2023-01-25 | 青海省海北藏族自治州海晏县 | 施工现场车板交货 |  | G00H-500083767-00001 | 050040644000010 | 400207857800010 | 500083767 | 机架式电能量采集终端1台，柜体1面；具备独立的与变电站计算机监控系统的通讯接口，满足DL/T860标准要求 | 500083767-0053

## 009主设备全面监视系统
分标编号 | 包名称 | 分包编号 | 项目单位 | 需求单位 | 项目名称 | 工程电压等级 | 物资名称 | 物资描述 | 单位 | 数量 | 首批交货日期 | 最后一批交货日期 | 交货地点 | 交货方式 | 备注 | 技术规范编码 | 网省采购申请号 | 总部采购申请号 | 物料编码 | 扩展描述 | 扩展编码
282204-1111003-9999 | 包1 | 100 | 国网青海省电力公司 | 国网青海省电力公司西宁供电公司 | 城西区公八路交通医院003公网变等30个台区配电物联网智能化终端完善 | 无电压等级 | 主设备全面监视系统 | 主设备全面监视系统 | 套 | 1 | 2022-12-30 | 2022-12-30 | 青海省西宁市城西区 | 买方指定仓库车板交货 |  | 0000-500139107-00046 | 050041190200010 | 400207870800010 | 500139107
282204-1111003-9999 | 包1 | 100 | 国网青海省电力公司 | 国网青海省电力公司西宁供电公司 | 城西区羚二路西山林场001号箱变等15个台区配电物联网智能化终端完善项目 | 无电压等级 | 主设备全面监视系统 | 主设备全面监视系统 | 套 | 1 | 2022-12-30 | 2022-12-30 | 青海省西宁市城西区 | 买方指定仓库车板交货 |  | 0000-500139107-00051 | 050041192700010 | 400207871500010 | 500139107
282204-1111003-9999 | 包1 | 100 | 国网青海省电力公司 | 国网青海省电力公司西宁供电公司 | 城西区公八路市环保局001号箱变等30个台区配电物联网智能化终端完善项目 | 无电压等级 | 主设备全面监视系统 | 主设备全面监视系统 | 套 | 1 | 2022-12-30 | 2022-12-30 | 青海省西宁市城西区 | 买方指定仓库车板交货 |  | 0000-500139107-00047 | 050041192000010 | 400207871100010 | 500139107
282204-1111003-9999 | 包1 | 100 | 国网青海省电力公司 | 国网青海省电力公司西宁供电公司 | 城西区仑十六路贾小庄小区005号箱变等30个台区配电物联网智能化终端完善项目 | 无电压等级 | 主设备全面监视系统 | 主设备全面监视系统 | 套 | 1 | 2022-12-30 | 2022-12-30 | 青海省西宁市城西区 | 买方指定仓库车板交货 |  | 0000-500139107-00054 | 050041195000010 | 400207871700010 | 500139107
282204-1111003-9999 | 包1 | 100 | 国网青海省电力公司 | 国网青海省电力公司西宁供电公司 | 城西区湖六路杨家寨东山013号公网变等30个台区配电物联网智能化终端完善项目 | 无电压等级 | 主设备全面监视系统 | 主设备全面监视系统 | 套 | 1 | 2022-12-30 | 2022-12-30 | 青海省西宁市城西区 | 买方指定仓库车板交货 |  | 0000-500139107-00049 | 050041190300010 | 400207870900010 | 500139107
282204-1111003-9999 | 包1 | 100 | 国网青海省电力公司 | 国网青海省电力公司西宁供电公司 | 城西区仑十六路贾小巷003号公网变等30个台区配电物联网智能化终端完善项目 | 无电压等级 | 主设备全面监视系统 | 主设备全面监视系统 | 套 | 1 | 2022-12-30 | 2022-12-30 | 青海省西宁市城西区 | 买方指定仓库车板交货 |  | 0000-500139107-00053 | 050041190700010 | 400207871000010 | 500139107
282204-1111003-9999 | 包1 | 100 | 国网青海省电力公司 | 国网青海省电力公司西宁供电公司 | 城西区湖八路虎台小区002号箱变等30个台区配电物联网智能化终端完善项目 | 无电压等级 | 主设备全面监视系统 | 主设备全面监视系统 | 套 | 1 | 2022-12-30 | 2022-12-30 | 青海省西宁市城西区 | 买方指定仓库车板交货 |  | 0000-500139107-00048 | 050041192400010 | 400207871300010 | 500139107
282204-1111003-9999 | 包1 | 100 | 国网青海省电力公司 | 国网青海省电力公司西宁供电公司 | 城西区江十一路湟岸巷一建物业002号箱变等15个台区配电物联网智能化终端完善项目 | 无电压等级 | 主设备全面监视系统 | 主设备全面监视系统 | 套 | 1 | 2022-12-30 | 2022-12-30 | 青海省西宁市城西区 | 买方指定仓库车板交货 |  | 0000-500139107-00050 | 050041192500010 | 400207871400010 | 500139107
282204-1111003-9999 | 包1 | 100 | 国网青海省电力公司 | 国网青海省电力公司西宁供电公司 | 城西区龙K七路无线电厂001号箱变等5个台区配电物联网智能化终端完善 | 无电压等级 | 主设备全面监视系统 | 主设备全面监视系统 | 套 | 1 | 2022-12-30 | 2022-12-30 | 青海省西宁市城西区 | 买方指定仓库车板交货 |  | 0000-500139107-00052 | 050041192900010 | 400207871600010 | 500139107

## 001故障录波装置及时间同步
分标编号 | 包名称 | 分包编号 | 项目单位 | 需求单位 | 项目名称 | 工程电压等级 | 物资名称 | 物资描述 | 单位 | 数量 | 首批交货日期 | 最后一批交货日期 | 交货地点 | 交货方式 | 备注 | 技术规范编码 | 网省采购申请号 | 总部采购申请号 | 物料编码 | 扩展描述 | 扩展编码
282204-1101029-9999 | 包1 | QH100 | 国网青海省电力公司 | 国网青海省电力公司海北供电公司 | 青海海北阳光35kV变电站2号主变扩建工程 | 35kV | 时间同步装置,AC110,66,35kV | 时间同步装置-电压等级:AC110,66,35kV | 套 | 1 | 2023-01-25 | 2023-01-25 | 青海省海北藏族自治州海晏县 | 施工现场车板交货 |  | G00H-500140005-00001 | 050040644300010 | 400207857900010 | 500140005 | 适用于35kV变电站，主机1台，屏柜0面；GPS和北斗天线均为1套 | 500140005-0036
282204-1101029-9999 | 包1 | QH100 | 国网青海省电力公司 | 国网青海省电力公司海北供电公司 | 青海海北索麻110kV输变电工程 | 110kV | AC110(66)kV智能故障录波装置,无,64,96,128,256 | 智能故障录波装置-电压等级:AC110(66)kV,类型:无,SV采样值:64,SV扩展值:96,GOOSE信号:128,GOOSE扩展值:256 | 套 | 1 | 2023-01-25 | 2023-01-25 | 青海省海北藏族自治州刚察县 | 施工现场车板交货 |  | 9999-500114376-00001 | 050040962300010 | 400207868400010 | 500114376 | AC110(66)kV智能故障录波装置，无；录波装置1台、管理机1套；保护屏体1面；非模块化/模块化设备，后接线。 | 500114376-0019
282204-1101029-9999 | 包1 | QH100 | 国网青海省电力公司 | 国网青海省电力公司超高压公司 | 国网青海检修公司330kV杨乐变电站故障录波器更换 | 无电压等级 | 故障录波装置,AC110(66)kV,无,64,80,128,160 | 故障录波装置-电压等级:AC110(66)kV,类型:无,模拟量:64,模拟量扩展值:80,开关量:128,开关量扩展值:160 | 套 | 5 | 2022-12-30 | 2022-12-30 | 青海省西宁市城东区 | 施工现场车板交货 |  | 9999-500114369-00001 | 050041076500020 | 400207869200020 | 500114369 | 110(66)kV故障录波装置；录波装置1套；保护屏体1面。 | 500114369-0002
282204-1101029-9999 | 包1 | QH100 | 国网青海省电力公司 | 国网青海省电力公司建设公司（青海智鑫电力监理咨询有限公司） | 伯力330千伏变电站主变扩建工程 | 330kV | AC330,220kV智能故障录波装置,变压器,64,96,128,256 | 智能故障录波装置-电压等级:AC330,220kV,类型:变压器,SV采样值:64,SV扩展值:96,GOOSE信号:128,GOOSE扩展值:256 | 套 | 1 | 2023-03-31 | 2023-03-31 | 青海省海西蒙古族藏族自治州格尔木市 | 施工现场车板交货 |  | 9999-500114374-00001 | 050040844600020 | 400207861700020 | 500114374 | AC330(220)kV智能故障录波装置，变压器；录波装置2台、管理机1套；保护屏体1面；非模块化/模块化设备，后接线。 | 500114374-0020
282204-1101029-9999 | 包1 | QH100 | 国网青海省电力公司 | 国网青海省电力公司超高压公司 | 国网青海检修公司330kV杨乐变电站故障录波器更换 | 无电压等级 | 故障录波装置,AC330,220kV,变压器,64,80,128,160 | 故障录波装置-电压等级:AC330,220kV,类型:变压器,模拟量:64,模拟量扩展值:80,开关量:128,开关量扩展值:160 | 套 | 1 | 2022-12-30 | 2022-12-30 | 青海省西宁市城东区 | 施工现场车板交货 |  | 9999-500114371-00001 | 050041076500030 | 400207869200030 | 500114371 | 330/220kV故障录波装置（变压器）；录波装置1套；保护屏体1面。 | 500114371-0003
282204-1101029-9999 | 包1 | QH100 | 国网青海省电力公司 | 国网青海省电力公司果洛供电公司 | 国网青海果洛供电公司110kV大武变电站GPS时钟对时装置更换 | 无电压等级 | 时间同步装置,AC110,66,35kV | 时间同步装置-电压等级:AC110,66,35kV | 套 | 1 | 2022-12-27 | 2022-12-27 | 青海省果洛藏族自治州玛沁县 | 施工现场车板交货 |  | G00H-500140005-00002 | 050041061200010 | 400207868900010 | 500140005 | 时间同步装置,AC110kV-主时钟2台，扩展时钟1台，屏柜1面 | 500140005-0059
282204-1101029-9999 | 包1 | QH100 | 国网青海省电力公司 | 国网青海省电力公司西宁供电公司 | 变电站工程 | 无电压等级 | 故障录波装置,AC110(66)kV,无,64,80,128,160 | 故障录波装置-电压等级:AC110(66)kV,类型:无,模拟量:64,模拟量扩展值:80,开关量:128,开关量扩展值:160 | 套 | 1 | 2023-03-31 | 2023-03-31 | 青海省西宁市城北区 | 施工现场车板交货 |  | 9999-500114369-00001 | 050040775700010 | 400207859200020 | 500114369 | 110(66)kV故障录波装置；录波装置1套；保护屏体1面。 | 500114369-0002
282204-1101029-9999 | 包1 | QH100 | 国网青海省电力公司 | 国网青海省电力公司海西供电公司 | 拓实330kV主变扩建工程 | 330kV | AC330,220kV智能故障录波装置,变压器,64,96,128,256 | 智能故障录波装置-电压等级:AC330,220kV,类型:变压器,SV采样值:64,SV扩展值:96,GOOSE信号:128,GOOSE扩展值:256 | 套 | 1 | 2023-01-10 | 2023-01-10 | 青海省海西蒙古族藏族自治州都兰县 | 施工现场车板交货 |  | G00H-500114374-00001 | 050041138800010 | 400207870600010 | 500114374 |  | 500114374-0042
282204-1101029-9999 | 包1 | QH100 | 国网青海省电力公司 | 国网青海省电力公司海东供电公司 | 国网青海海东供电公司110kV民和变电站二次设备改造 | 无电压等级 | 故障录波装置,AC110(66)kV,无,64,80,128,160 | 故障录波装置-电压等级:AC110(66)kV,类型:无,模拟量:64,模拟量扩展值:80,开关量:128,开关量扩展值:160 | 套 | 1 | 2022-12-27 | 2022-12-27 | 青海省海东市民和回族土族自治县 | 施工现场车板交货 |  | 9999-500114369-00001 | 050040960900010 | 400207868200010 | 500114369 | 110(66)kV故障录波装置；录波装置1套；保护屏体1面。 | 500114369-0002
282204-1101029-9999 | 包1 | QH100 | 国网青海省电力公司 | 国网青海省电力公司黄化供电公司 | 幸福山110kV变电站新建工程 | 110kV | 智能变电站时间同步系统,AC330,220,110kV | 智能变电站时间同步系统-电压等级:AC330,220,110kV | 套 | 1 | 2023-05-26 | 2023-05-26 | 青海省黄南藏族自治州泽库县 | 施工现场车板交货 |  | G00H-500114368-00001 | 050040505200010 | 400207857300010 | 500114368 | 适用于110kV变电站，主机2台，110kV时间扩展单元1台，屏柜1面；GPS和北斗天线均为2套 | 500114368-0072
282204-1101029-9999 | 包1 | QH100 | 国网青海省电力公司 | 国网青海省电力公司西宁供电公司 | 国网青海西宁供电公司110kV东胜变电站二次设备改造 | 无电压等级 | 故障录波装置,AC110(66)kV,无,64,80,128,160 | 故障录波装置-电压等级:AC110(66)kV,类型:无,模拟量:64,模拟量扩展值:80,开关量:128,开关量扩展值:160 | 套 | 1 | 2023-01-31 | 2023-01-31 | 青海省西宁市城北区 | 材料站现场车板交货 |  | 9999-500114369-00001 | 050040856300010 | 400207864800010 | 500114369 | 110(66)kV故障录波装置；录波装置1套；保护屏体1面。 | 500114369-0002
282204-1101029-9999 | 包1 | QH100 | 国网青海省电力公司 | 国网青海省电力公司海西供电公司 | 青海海西乌图美仁110千伏变电站2号主变扩建工程 | 110kV | AC110(66)kV智能故障录波装置,无,64,96,128,256 | 智能故障录波装置-电压等级:AC110(66)kV,类型:无,SV采样值:64,SV扩展值:96,GOOSE信号:128,GOOSE扩展值:256 | 套 | 1 | 2022-12-30 | 2022-12-30 | 青海省海西蒙古族藏族自治州格尔木市 | 施工现场车板交货 |  | 9999-500114376-00001 | 050040952200010 | 400207868100010 | 500114376 | AC110(66)kV智能故障录波装置，无；录波装置1台、管理机1套；保护屏体1面；非模块化/模块化设备，后接线。 | 500114376-0019
282204-1101029-9999 | 包1 | QH100 | 国网青海省电力公司 | 国网青海省电力公司建设公司（青海智鑫电力监理咨询有限公司） | 伯力330千伏变电站主变扩建工程 | 330kV | AC330,220kV智能故障录波装置,变压器,64,96,128,256 | 智能故障录波装置-电压等级:AC330,220kV,类型:变压器,SV采样值:64,SV扩展值:96,GOOSE信号:128,GOOSE扩展值:256 | 套 | 1 | 2023-03-31 | 2023-03-31 | 青海省海西蒙古族藏族自治州格尔木市 | 施工现场车板交货 |  | 9999-500114374-00001 | 050040844600010 | 400207861700010 | 500114374 | AC330(220)kV智能故障录波装置，变压器；录波装置2台、管理机1套；保护屏体1面；非模块化/模块化设备，后接线。 | 500114374-0020
282204-1101029-9999 | 包1 | QH100 | 国网青海省电力公司 | 国网青海省电力公司建设公司（青海智鑫电力监理咨询有限公司） | 彩云330千伏变电站330千伏间隔扩建工程 | 330kV | AC330,220kV智能故障录波装置,线路,64,96,128,256 | 智能故障录波装置-电压等级:AC330,220kV,类型:线路,SV采样值:64,SV扩展值:96,GOOSE信号:128,GOOSE扩展值:256 | 套 | 1 | 2022-11-28 | 2022-11-28 | 青海省海西蒙古族藏族自治州茫崖市 | 施工现场车板交货 |  | 9999-500114378-00001 | 050040918400010 | 400207867900010 | 500114378 | AC330(220)kV智能故障录波装置，线路；录波装置2台、管理机1套；保护屏体1面；非模块化/模块化设备，后接线。 | 500114378-0022
282204-1101029-9999 | 包1 | QH100 | 国网青海省电力公司 | 国网青海省电力公司超高压公司 | 国网青海检修公司330kV杨乐变电站故障录波器更换 | 无电压等级 | 故障录波装置,AC330,220kV,线路,64,80,128,160 | 故障录波装置-电压等级:AC330,220kV,类型:线路,模拟量:64,模拟量扩展值:80,开关量:128,开关量扩展值:160 | 套 | 2 | 2022-12-30 | 2022-12-30 | 青海省西宁市城东区 | 施工现场车板交货 |  | 9999-500114373-00001 | 050041076500010 | 400207869200010 | 500114373 | 330/220kV故障录波装置（线路）；录波装置1套；保护屏体1面。 | 500114373-0002
282204-1101029-9999 | 包1 | QH100 | 国网青海省电力公司 | 国网青海省电力公司海东供电公司 | 国网青海海东供电公司110kV新平变电站二次设备改造 | 无电压等级 | 故障录波装置,AC110(66)kV,无,64,80,128,160 | 故障录波装置-电压等级:AC110(66)kV,类型:无,模拟量:64,模拟量扩展值:80,开关量:128,开关量扩展值:160 | 套 | 1 | 2022-12-27 | 2022-12-27 | 青海省海东市民和回族土族自治县 | 施工现场车板交货 |  | 9999-500114369-00001 | 050040962100010 | 400207868300010 | 500114369 | 110(66)kV故障录波装置；录波装置1套；保护屏体1面。 | 500114369-0002
282204-1101029-9999 | 包1 | QH100 | 国网青海省电力公司 | 国网青海省电力公司玉树供电公司 | 青海玉树相古35KV变电站主变扩建工程 | 35kV | 时间同步装置,AC110,66,35kV | 时间同步装置-电压等级:AC110,66,35kV | 套 | 1 | 2022-12-30 | 2022-12-30 | 青海省玉树藏族自治州玉树市 | 施工现场车板交货 |  | G00H-500140005-00001 | 050041101100010 | 400207869600010 | 500140005 | 适用于35kV变电站，主机1台，屏柜0面；GPS和北斗天线均为1套 | 500140005-0036
282204-1101029-9999 | 包1 | QH100 | 国网青海省电力公司 | 国网青海省电力公司玉树供电公司 | 青海玉树班庆35KV变电站主变扩建工程 | 35kV | 时间同步装置,AC110,66,35kV | 时间同步装置-电压等级:AC110,66,35kV | 套 | 1 | 2022-12-30 | 2022-12-30 | 青海省玉树藏族自治州玉树市 | 施工现场车板交货 |  | G00H-500140005-00001 | 050041098500010 | 400207869500010 | 500140005 | 适用于35kV变电站，主机1台，屏柜0面；GPS和北斗天线均为1套 | 500140005-0036
282204-1101029-9999 | 包1 | QH100 | 国网青海省电力公司 | 国网青海省电力公司建设公司（青海智鑫电力监理咨询有限公司） | 麻岭（南川）330kV主变扩建工程 | 无电压等级 | AC330,220kV智能故障录波装置,变压器,64,96,128,256 | 智能故障录波装置-电压等级:AC330,220kV,类型:变压器,SV采样值:64,SV扩展值:96,GOOSE信号:128,GOOSE扩展值:256 | 套 | 1 | 2023-02-28 | 2023-02-28 | 青海省西宁市湟中县 | 施工现场车板交货 |  | 9999-500114374-00001 | 050041117400010 | 400207870100010 | 500114374 | AC330(220)kV智能故障录波装置，变压器；录波装置2台、管理机1套；保护屏体1面；非模块化/模块化设备，后接线。 | 500114374-0020

## 018电气性能试验设备
分标编号 | 包名称 | 分包编号 | 项目单位 | 需求单位 | 项目名称 | 工程电压等级 | 物资名称 | 物资描述 | 单位 | 数量 | 首批交货日期 | 最后一批交货日期 | 交货地点 | 交货方式 | 备注 | 技术规范编码 | 网省采购申请号 | 总部采购申请号 | 物料编码 | 扩展描述 | 扩展编码
282204-1306000-9999 | 包1 | 100 | 国网青海省电力公司 | 国网青海省电力公司电力科学研究院 | 国网青海高海拔高电压实验室能力提升项目 | 无电压等级 | 电气性能试验设备,冲击电压试验及测量装置 | 电气性能试验设备-类型:冲击电压试验及测量装置 | 台 | 1 | 2023-12-29 | 2023-12-29 | 青海省西宁市城西区 | 买方指定仓库地面交货 |  | B00H-500124279-00002 | 050041094300010 | 400207869300010 | 500124279
282204-1306000-9999 | 包1 | 100 | 国网青海省电力公司 | 国网青海省电力公司电力科学研究院 | 国网青海高海拔高电压实验室能力提升项目 | 无电压等级 | 电气性能试验设备,冲击电压试验及测量装置 | 电气性能试验设备-类型:冲击电压试验及测量装置 | 台 | 1 | 2023-01-30 | 2023-01-30 | 青海省西宁市城西区 | 买方指定仓库地面交货 |  | B00H-500124279-00001 | 050041117000010 | 400207869900010 | 500124279
282204-1306000-9999 | 包2 | QH200 | 国网青海省电力公司 | 国网青海省电力公司电力科学研究院 | 国网青海高海拔高电压实验室能力提升项目 | 无电压等级 | 电气性能试验设备,工频串联谐振装置 | 电气性能试验设备-类型:工频串联谐振装置 | 台 | 1 | 2022-12-27 | 2022-12-27 | 青海省西宁市城西区 | 买方指定仓库地面交货 |  | B00H-500124276-00001 | 050041061300010 | 400207869000010 | 500124276

## 021充电桩检测设备
分标编号 | 包名称 | 分包编号 | 项目单位 | 需求单位 | 项目名称 | 工程电压等级 | 物资名称 | 物资描述 | 单位 | 数量 | 首批交货日期 | 最后一批交货日期 | 交货地点 | 交货方式 | 备注 | 技术规范编码 | 网省采购申请号 | 总部采购申请号 | 物料编码 | 扩展描述 | 扩展编码
282204-1510007-9999 | 包1 | 100 | 国网青海省电力公司 | 国网青海省电力公司营销服务中心 | 国网青海营销服务中心2022年计量检定检测能力建设与提升（计量检定检测能力提升设 | 无电压等级 | 充电桩检测设备 | 充电桩检测设备 | 台 | 1 | 2022-12-27 | 2022-12-27 | 青海省西宁市城北区 | 买方指定仓库地面交货 |  | B83G-500137769-00001 | 050040893500010 | 400207867300010 | 500137769

## 003配电自动化子站
分标编号 | 包名称 | 分包编号 | 项目单位 | 需求单位 | 项目名称 | 工程电压等级 | 物资名称 | 物资描述 | 单位 | 数量 | 首批交货日期 | 最后一批交货日期 | 交货地点 | 交货方式 | 备注 | 技术规范编码 | 网省采购申请号 | 总部采购申请号 | 物料编码 | 扩展描述 | 扩展编码
282204-1107002-9999 | 包1 | QH100 | 国网青海省电力公司 | 国网青海省电力公司黄化供电公司 | 国网青海黄化供电公司配电自动化主站新建 | 10kV | 配电自动化子站 | 配电自动化子站 | 套 | 1 | 2022-12-30 | 2022-12-30 | 青海省黄南藏族自治州尖扎县 | 材料站现场车板交货 |  | G00H-500009015-00001 | 050040710900010 | 400207858400010 | 500009015 |  | 500009015-0051

## 019起重设备
分标编号 | 包名称 | 分包编号 | 项目单位 | 需求单位 | 项目名称 | 工程电压等级 | 物资名称 | 物资描述 | 单位 | 数量 | 首批交货日期 | 最后一批交货日期 | 交货地点 | 交货方式 | 备注 | 技术规范编码 | 网省采购申请号 | 总部采购申请号 | 物料编码 | 扩展描述 | 扩展编码
282204-1501007-9999 | 包1 | QH100 | 国网青海省电力公司 | 国网青海省电力公司电力科学研究院 | 国网青海高海拔高电压实验室能力提升项目 | 无电压等级 | 起重设备,卷扬机 | 起重设备-类型:卷扬机 | 台 | 1 | 2022-12-27 | 2022-12-27 | 青海省西宁市城西区 | 买方指定仓库地面交货 |  | B00H-500010546-00001 | 050041065600010 | 400207869100010 | 500010546

## 015资源管理系统
分标编号 | 包名称 | 分包编号 | 项目单位 | 需求单位 | 项目名称 | 工程电压等级 | 物资名称 | 物资描述 | 单位 | 数量 | 首批交货日期 | 最后一批交货日期 | 交货地点 | 交货方式 | 备注 | 技术规范编码 | 网省采购申请号 | 总部采购申请号 | 物料编码 | 扩展描述 | 扩展编码
282204-1210001-9999 | 包1 | QH100 | 国网青海省电力公司 | 国网青海省电力公司信息通信公司 | 国网青海信通公司-2022年新能源行业工业互联网平台扩容-硬件购置项目 | 无电压等级 | 资源管理系统 | 资源管理系统 | 套 | 1 | 2022-12-28 | 2022-12-28 | 青海省西宁市城西区 | 买方指定仓库地面交货 |  | B00H-500009686-00003 | 050040850200020 | 400207863000020 | 500009686
282204-1210001-9999 | 包1 | QH100 | 国网青海省电力公司 | 国网青海省电力公司信息通信公司 | 国网青海信通公司-2022年新能源行业工业互联网平台扩容-硬件购置项目 | 无电压等级 | 资源管理系统 | 资源管理系统 | 套 | 1 | 2023-03-31 | 2023-03-31 | 青海省西宁市城西区 | 买方指定仓库地面交货 |  | B00H-500009686-00003 | 050040850200010 | 400207863000010 | 500009686

## 004保护信息管理子站
分标编号 | 包名称 | 分包编号 | 项目单位 | 需求单位 | 项目名称 | 工程电压等级 | 物资名称 | 物资描述 | 单位 | 数量 | 首批交货日期 | 最后一批交货日期 | 交货地点 | 交货方式 | 备注 | 技术规范编码 | 网省采购申请号 | 总部采购申请号 | 物料编码 | 扩展描述 | 扩展编码
282204-1101022-9999 | 包1 | QH100 | 国网青海省电力公司 | 国网青海省电力公司西宁供电公司 | 国网青海西宁供电公司110kV甘河滩变电站二次设备综自改造 | 无电压等级 | 保护信息管理子站,AC110kV | 保护信息管理子站-电压等级:AC110kV | 站 | 1 | 2023-01-31 | 2023-01-31 | 青海省西宁市城北区 | 材料站现场车板交货 |  | G00H-500008818-00001 | 050040856900010 | 400207865200010 | 500008818 | 保护信息管理子站,AC110kV。保护及故障信息管理子站1套，屏柜1面。 | 500008818-0013
282204-1101022-9999 | 包1 | QH100 | 国网青海省电力公司 | 国网青海省电力公司西宁供电公司 | 国网青海西宁供电公司110kV东胜变电站二次设备改造 | 无电压等级 | 保护信息管理子站,AC110kV | 保护信息管理子站-电压等级:AC110kV | 站 | 1 | 2023-01-31 | 2023-01-31 | 青海省西宁市城北区 | 材料站现场车板交货 |  | G00H-500008818-00001 | 050040856200010 | 400207864700010 | 500008818 | 保护信息管理子站,AC110kV。保护及故障信息管理子站1套，屏柜1面。 | 500008818-0013

## 006调度备用系统
分标编号 | 包名称 | 分包编号 | 项目单位 | 需求单位 | 项目名称 | 工程电压等级 | 物资名称 | 物资描述 | 单位 | 数量 | 首批交货日期 | 最后一批交货日期 | 交货地点 | 交货方式 | 备注 | 技术规范编码 | 网省采购申请号 | 总部采购申请号 | 物料编码 | 扩展描述 | 扩展编码
282204-1104018-9999 | 包1 | QH100 | 国网青海省电力公司 | 国网青海省电力公司信息通信公司 | 国网青海信通公司省调同城备调系统建设 | 无电压等级 | 调度备用系统,省调 | 调度备用系统-应用场所:省调 | 套 | 1 | 2023-01-09 | 2023-01-09 | 青海省西宁市城中区 | 买方指定仓库地面交货 |  | B00H-500008971-00001 | 050040850500010 | 400207863300010 | 500008971

## 032变电站预制仓及交流穿墙套管
分标编号 | 包名称 | 分包编号 | 项目单位 | 需求单位 | 项目名称 | 工程电压等级 | 物资名称 | 物资描述 | 单位 | 数量 | 首批交货日期 | 最后一批交货日期 | 交货地点 | 交货方式 | 备注 | 技术规范编码 | 网省采购申请号 | 总部采购申请号 | 物料编码 | 扩展描述 | 扩展编码
282204-1027001-9998 | 包1 | 100 | 国网青海省电力公司 | 国网青海省电力公司海北供电公司 | 青海海北阳光35kV变电站2号主变扩建工程 | 35kV | 变电站预制仓 | 变电站预制仓 | 套 | 1 | 2023-01-25 | 2023-01-25 | 青海省海北藏族自治州海晏县 | 施工现场车板交货 |  | B83J-500126107-00003 | 050040647200010 | 400207858200010 | 500126107
282204-1027001-9998 | 包1 | 100 | 国网青海省电力公司 | 国网青海省电力公司海北供电公司 | 青海海北鸿海35kV变电站2号主变扩建工程 | 35kV | 交流穿墙套管,AC20kV,瓷,1250A,无CT,铜 | 交流穿墙套管-电压等级:AC20kV,外绝缘材质:瓷,额定电流:1250A,是否带CT:无CT,导体材质:铜 | 只 | 3 | 2023-01-25 | 2023-01-25 | 青海省海北藏族自治州海晏县 | 施工现场车板交货 |  | 9999-500005468-00001 | 050040515000010 | 400207857700010 | 500005468 | 交流穿墙套管,AC20kV,瓷,1250A,无CT,铜 | 500005468-0005
282204-1027001-9998 | 包1 | 100 | 国网青海省电力公司 | 国网青海省电力公司海西供电公司 | 青海海西乌图美仁110千伏变电站2号主变扩建工程 | 110kV | 交流穿墙套管,AC20kV,瓷,3150A,无CT,铜 | 交流穿墙套管-电压等级:AC20kV,外绝缘材质:瓷,额定电流:3150A,是否带CT:无CT,导体材质:铜 | 只 | 3 | 2023-01-10 | 2023-01-10 | 青海省海西蒙古族藏族自治州格尔木市 | 施工现场车板交货 |  | 9999-500004656-00001 | 050040863100010 | 400207865600010 | 500004656 | 交流穿墙套管,AC20kV,瓷,3150A,无CT,铜 | 500004656-0009
282204-1027001-9998 | 包1 | 100 | 国网青海省电力公司 | 国网青海省电力公司海北供电公司 | 青海海北阳光35kV变电站2号主变扩建工程 | 35kV | 变电站预制仓 | 变电站预制仓 | 套 | 1 | 2022-12-27 | 2022-12-27 | 青海省海北藏族自治州海晏县 | 施工现场车板交货 |  | B83J-500126107-00001 | 050040644500010 | 400207858000010 | 500126107

## 007低压屏柜
分标编号 | 包名称 | 分包编号 | 项目单位 | 需求单位 | 项目名称 | 工程电压等级 | 物资名称 | 物资描述 | 单位 | 数量 | 首批交货日期 | 最后一批交货日期 | 交货地点 | 交货方式 | 备注 | 技术规范编码 | 网省采购申请号 | 总部采购申请号 | 物料编码 | 扩展描述 | 扩展编码
282204-1106001-9998 | 包1 | 100 | 国网青海省电力公司 | 国网青海省电力公司海北供电公司 | 青海海北鸿海35kV变电站2号主变扩建工程 | 35kV | 端子箱 | 端子箱 | 个 | 2 | 2023-01-25 | 2023-01-25 | 青海省海北藏族自治州刚察县 | 施工现场车板交货 |  | G00H-500008993-00002 | 050040755300010 | 400207859000010 | 500008993 | 开关端子箱XDW1 | 500008993-0259
282204-1106001-9998 | 包1 | 100 | 国网青海省电力公司 | 国网青海省电力公司海西供电公司 | 青海海西冷湖110kV变电站2号主变扩建工程 | 110kV | 端子箱 | 端子箱 | 个 | 3 | 2023-01-10 | 2023-01-10 | 青海省海西蒙古族藏族自治州茫崖市 | 施工现场车板交货 |  | G00H-500008993-00002 | 050040847800010 | 400207862500010 | 500008993 | 开关端子箱XDW1 | 500008993-0259
282204-1106001-9998 | 包1 | 100 | 国网青海省电力公司 | 国网青海省电力公司建设公司（青海智鑫电力监理咨询有限公司） | 麻岭（南川）330kV主变扩建工程 | 无电压等级 | 端子箱 | 端子箱 | 个 | 6 | 2023-02-28 | 2023-02-28 | 青海省西宁市湟中县 | 施工现场车板交货 |  | G00H-500008993-00001 | 050041117700010 | 400207870200010 | 500008993 | 330kV 母线PT端子箱GTDC1 | 500008993-0258
282204-1106001-9998 | 包1 | 100 | 国网青海省电力公司 | 国网青海省电力公司建设公司（青海智鑫电力监理咨询有限公司） | 麻岭（南川）330kV主变扩建工程 | 无电压等级 | 电能表屏 | 电能表屏 | 面 | 1 | 2023-02-28 | 2023-02-28 | 青海省西宁市湟中县 | 施工现场车板交货 |  | G00H-500008994-00001 | 050041117900010 | 400207870400010 | 500008994 | 电能表屏，9表位 | 500008994-0102
282204-1106001-9998 | 包1 | 100 | 国网青海省电力公司 | 国网青海省电力公司海西供电公司 | 战斗门330kV变电站110kV间隔扩建工程 | 110kV | 端子箱 | 端子箱 | 个 | 4 | 2023-01-10 | 2023-01-10 | 青海省海西蒙古族藏族自治州德令哈市 | 施工现场车板交货 |  | G00H-500008993-00006 | 050040850800010 | 400207863600010 | 500008993 | 110kV及35kV 母线PT端子箱XDW1 | 500008993-0263
282204-1106001-9998 | 包1 | 100 | 国网青海省电力公司 | 国网青海省电力公司建设公司（青海智鑫电力监理咨询有限公司） | 彩云330千伏变电站330千伏间隔扩建工程 | 330kV | 端子箱 | 端子箱 | 个 | 1 | 2022-11-28 | 2022-11-28 | 青海省海西蒙古族藏族自治州茫崖市 | 施工现场车板交货 |  | G00H-500008993-00005 | 050040918200010 | 400207867800010 | 500008993 | 主变,330kV 线路PT端子箱GTDC1 | 500008993-0262
282204-1106001-9998 | 包1 | 100 | 国网青海省电力公司 | 国网青海省电力公司建设公司（青海智鑫电力监理咨询有限公司） | 乌兰330千伏变电站间隔完善工程 | 330kV | 端子箱 | 端子箱 | 个 | 1 | 2023-01-31 | 2023-01-31 | 青海省海西蒙古族藏族自治州乌兰县 | 施工现场车板交货 |  | G00H-500008993-00005 | 050040793800010 | 400207860100010 | 500008993 | 主变,330kV 线路PT端子箱GTDC1 | 500008993-0262
282204-1106001-9998 | 包1 | 100 | 国网青海省电力公司 | 国网青海省电力公司海北供电公司 | 圣湖330千伏主变扩建工程 | 330kV | 端子箱 | 端子箱 | 个 | 2 | 2023-01-25 | 2023-01-25 | 青海省海北藏族自治州刚察县 | 施工现场车板交货 |  | G00H-500008993-00005 | 050040908500010 | 400207867500010 | 500008993 | 主变,330kV 线路PT端子箱GTDC1 | 500008993-0262
282204-1106001-9998 | 包1 | 100 | 国网青海省电力公司 | 国网青海省电力公司建设公司（青海智鑫电力监理咨询有限公司） | 伯力330千伏变电站主变扩建工程 | 330kV | 电能表屏 | 电能表屏 | 面 | 5 | 2023-03-31 | 2023-03-31 | 青海省海西蒙古族藏族自治州格尔木市 | 施工现场车板交货 |  | G00H-500008994-00002 | 050040863400010 | 400207865700010 | 500008994 |  | 500008994-0143
282204-1106001-9998 | 包1 | 100 | 国网青海省电力公司 | 国网青海省电力公司建设公司（青海智鑫电力监理咨询有限公司） | 麻岭（南川）330kV主变扩建工程 | 无电压等级 | 端子箱 | 端子箱 | 个 | 2 | 2023-02-28 | 2023-02-28 | 青海省西宁市湟中县 | 施工现场车板交货 |  | G00H-500008993-00003 | 050041117800010 | 400207870300010 | 500008993 | 开关端子箱GTDC1 | 500008993-0260
282204-1106001-9998 | 包1 | 100 | 国网青海省电力公司 | 国网青海省电力公司建设公司（青海智鑫电力监理咨询有限公司） | 海西750千伏变电站330千伏东大滩间隔完善工程 | 330kV | 电能表屏 | 电能表屏 | 面 | 1 | 2023-01-31 | 2023-01-31 | 青海省海西蒙古族藏族自治州德令哈市 | 施工现场车板交货 |  | G00H-500008994-00003 | 050040800100010 | 400207860300010 | 500008994 |  | 500008994-0144
282204-1106001-9998 | 包1 | 100 | 国网青海省电力公司 | 国网青海省电力公司信息通信公司 | 国网青海信通公司省调同城备调系统建设 | 无电压等级 | 空屏柜 | 空屏柜 | 面 | 8 | 2022-12-27 | 2022-12-27 | 青海省西宁市城中区 | 买方指定仓库地面交货 |  | B00H-500009009-00009 | 050041046500010 | 400207868800010 | 500009009
282204-1106001-9998 | 包1 | 100 | 国网青海省电力公司 | 国网青海省电力公司西宁供电公司 | 变电站工程 | 110kV | 电能表屏 | 电能表屏 | 面 | 1 | 2022-12-27 | 2022-12-27 | 青海省西宁市湟中县 | 施工现场车板交货 |  | G00H-500008994-00001 | 050040779300010 | 400207859400010 | 500008994 | 电能表屏，9表位 | 500008994-0102
282204-1106001-9998 | 包1 | 100 | 国网青海省电力公司 | 国网青海省电力公司建设公司（青海智鑫电力监理咨询有限公司） | 伯力330千伏变电站主变扩建工程 | 330kV | 端子箱 | 端子箱 | 个 | 2 | 2023-03-31 | 2023-03-31 | 青海省海西蒙古族藏族自治州格尔木市 | 施工现场车板交货 |  | G00H-500008993-00006 | 050040844500010 | 400207861600010 | 500008993 | 110kV及35kV 母线PT端子箱XDW1 | 500008993-0263
282204-1106001-9998 | 包1 | 100 | 国网青海省电力公司 | 国网青海省电力公司超高压公司 | 国网青海检修公司330kV花园变电站#2主变压器更换 | 330kV | 端子箱 | 端子箱 | 个 | 1 | 2022-12-30 | 2022-12-30 | 青海省西宁市湟中县 | 施工现场车板交货 |  | G00H-500008993-00006 | 050040885900010 | 400207866800010 | 500008993 | 110kV及35kV 母线PT端子箱XDW1 | 500008993-0263
282204-1106001-9998 | 包1 | 100 | 国网青海省电力公司 | 国网青海省电力公司超高压公司 | 国网青海检修公司330kV花园变电站#2主变压器更换 | 330kV | 端子箱 | 端子箱 | 个 | 1 | 2022-12-30 | 2022-12-30 | 青海省西宁市湟中县 | 施工现场车板交货 |  | G00H-500008993-00003 | 050040885900020 | 400207866800020 | 500008993 | 开关端子箱GTDC1 | 500008993-0260
282204-1106001-9998 | 包1 | 100 | 国网青海省电力公司 | 国网青海省电力公司海西供电公司 | 拓实330kV主变扩建工程 | 330kV | 端子箱 | 端子箱 | 个 | 1 | 2023-01-10 | 2023-01-10 | 青海省海西蒙古族藏族自治州都兰县 | 施工现场车板交货 |  | G00H-500008993-00012 | 050040847500010 | 400207862300010 | 500008993 | 主变区域动力检修箱，进线空开400A | 500008993-0436
282204-1106001-9998 | 包1 | 100 | 国网青海省电力公司 | 国网青海省电力公司海西供电公司 | 青海海西冷湖110kV变电站2号主变扩建工程 | 110kV | 端子箱 | 端子箱 | 个 | 1 | 2023-01-10 | 2023-01-10 | 青海省海西蒙古族藏族自治州茫崖市 | 施工现场车板交货 |  | G00H-500008993-00006 | 050040847800020 | 400207862500020 | 500008993 | 110kV及35kV 母线PT端子箱XDW1 | 500008993-0263
282204-1106001-9998 | 包1 | 100 | 国网青海省电力公司 | 国网青海省电力公司西宁供电公司 | 变电站工程 | 无电压等级 | 电能表屏 | 电能表屏 | 面 | 1 | 2023-03-31 | 2023-03-31 | 青海省西宁市城北区 | 施工现场车板交货 |  | G00H-500008994-00001 | 050040775700020 | 400207859200010 | 500008994 | 电能表屏，9表位 | 500008994-0102
282204-1106001-9998 | 包1 | 100 | 国网青海省电力公司 | 国网青海省电力公司黄化供电公司 | 幸福山110kV变电站新建工程 | 110kV | 端子箱 | 端子箱 | 个 | 4 | 2023-03-30 | 2023-03-30 | 青海省黄南藏族自治州泽库县 | 施工现场车板交货 |  | G00H-500008993-00004 | 050040718200010 | 400207858600010 | 500008993 | 检修电源箱 | 500008993-0261
282204-1106001-9998 | 包1 | 100 | 国网青海省电力公司 | 国网青海省电力公司海西供电公司 | 战斗门330kV变电站110kV间隔扩建工程 | 110kV | 端子箱 | 端子箱 | 个 | 1 | 2023-01-10 | 2023-01-10 | 青海省海西蒙古族藏族自治州德令哈市 | 施工现场车板交货 |  | G00H-500008993-00006 | 050040847900010 | 400207862600010 | 500008993 | 110kV及35kV 母线PT端子箱XDW1 | 500008993-0263
282204-1106001-9998 | 包1 | 100 | 国网青海省电力公司 | 国网青海省电力公司海北供电公司 | 圣湖330千伏主变扩建工程 | 330kV | 电能表屏 | 电能表屏 | 面 | 1 | 2023-01-25 | 2023-01-25 | 青海省海北藏族自治州刚察县 | 施工现场车板交货 |  | G00H-500008994-00001 | 050040908800010 | 400207867600010 | 500008994 | 电能表屏，9表位 | 500008994-0102
282204-1106001-9998 | 包1 | 100 | 国网青海省电力公司 | 国网青海省电力公司建设公司（青海智鑫电力监理咨询有限公司） | 伯力330千伏变电站主变扩建工程 | 330kV | 端子箱 | 端子箱 | 个 | 3 | 2023-03-31 | 2023-03-31 | 青海省海西蒙古族藏族自治州格尔木市 | 施工现场车板交货 |  | G00H-500008993-00005 | 050040844500020 | 400207861600020 | 500008993 | 主变,330kV 线路PT端子箱GTDC1 | 500008993-0262
282204-1106001-9998 | 包1 | 100 | 国网青海省电力公司 | 国网青海省电力公司海北供电公司 | 圣湖330千伏主变扩建工程 | 330kV | 端子箱 | 端子箱 | 个 | 1 | 2023-01-25 | 2023-01-25 | 青海省海北藏族自治州刚察县 | 施工现场车板交货 |  | G00H-500008993-00003 | 050040908500020 | 400207867500020 | 500008993 | 开关端子箱GTDC1 | 500008993-0260

## 017仪器仪表
分标编号 | 包名称 | 分包编号 | 项目单位 | 需求单位 | 项目名称 | 工程电压等级 | 物资名称 | 物资描述 | 单位 | 数量 | 首批交货日期 | 最后一批交货日期 | 交货地点 | 交货方式 | 备注 | 技术规范编码 | 网省采购申请号 | 总部采购申请号 | 物料编码 | 扩展描述 | 扩展编码
282204-2043000-9998 | 包1 | 100 | 国网青海省电力公司 | 国网青海省电力公司电力科学研究院 | 国网青海电科院2022年热延伸试验装置购置 | 无电压等级 | 剂量测量仪器 | 剂量测量仪器 | 台 | 1 | 2022-12-27 | 2022-12-27 | 青海省西宁市城西区 | 买方指定仓库地面交货 |  | B00H-500010379-00005 | 030010382300010 | 400207855300010 | 500010379
282204-2043000-9998 | 包1 | 100 | 国网青海省电力公司 | 国网青海省电力公司电力科学研究院 | 国网青海电科院2022年全自动制样机购置 | 无电压等级 | 金属密度仪 | 金属密度仪 | 台 | 1 | 2022-12-27 | 2022-12-27 | 青海省西宁市城西区 | 买方指定仓库地面交货 |  | B00H-500010374-00001 | 030010401700010 | 400207856700010 | 500010374
282204-2043000-9998 | 包1 | 100 | 国网青海省电力公司 | 国网青海省电力公司电力科学研究院 | 国网青海电科院2022年导通电阻测试仪购置 | 无电压等级 | 测量控制装置,AC10kV | 测量控制装置-变电站电压等级:AC10kV | 套 | 1 | 2022-12-27 | 2022-12-27 | 青海省西宁市城西区 | 买方指定仓库地面交货 |  | B00H-500118275-00002 | 030010377600010 | 400207855100010 | 500118275
282204-2043000-9998 | 包1 | 100 | 国网青海省电力公司 | 国网青海省电力公司电力科学研究院 | 国网青海电科院2022年热收缩试验装置购置 | 无电压等级 | 干燥装置,气相干燥 | 干燥装置-类型:气相干燥 | 套 | 1 | 2022-12-27 | 2022-12-27 | 青海省西宁市城西区 | 买方指定仓库地面交货 |  | B00H-500126024-00002 | 030010401600010 | 400207856600010 | 500126024
282204-2043000-9998 | 包1 | 100 | 国网青海省电力公司 | 国网青海省电力公司电力科学研究院 | 国网青海电科院2022年三相感应调压器购置 | 无电压等级 | 可控电源 | 可控电源 | 台 | 1 | 2022-12-27 | 2022-12-27 | 青海省西宁市城西区 | 买方指定仓库地面交货 |  | B00H-500134824-00002 | 030010377900010 | 400207855200010 | 500134824
282204-2043000-9998 | 包1 | 100 | 国网青海省电力公司 | 国网青海省电力公司电力科学研究院 | 国网青海电科院2022年机械性能试验机购置 | 无电压等级 | 电解铜试验设备 | 电解铜试验设备 | 台 | 1 | 2022-12-27 | 2022-12-27 | 青海省西宁市城西区 | 买方指定仓库地面交货 |  | B00H-500102941-00001 | 030010401800010 | 400207856800010 | 500102941
282204-2043000-9998 | 包1 | 100 | 国网青海省电力公司 | 国网青海省电力公司电力科学研究院 | 国网青海电科院2022年变压器试验控制台购置 | 无电压等级 | 试验电源屏 | 试验电源屏 | 面 | 1 | 2022-12-27 | 2022-12-27 | 青海省西宁市城西区 | 买方指定仓库地面交货 |  | B00H-500009107-00001 | 030010405100010 | 400207857100010 | 500009107

## 022电取暖设备
分标编号 | 包名称 | 分包编号 | 项目单位 | 需求单位 | 项目名称 | 工程电压等级 | 物资名称 | 物资描述 | 单位 | 数量 | 首批交货日期 | 最后一批交货日期 | 交货地点 | 交货方式 | 备注 | 技术规范编码 | 网省采购申请号 | 总部采购申请号 | 物料编码 | 扩展描述 | 扩展编码
282204-1503002-9999 | 包1 | 100 | 国网青海省电力公司 | 国网青海省电力公司玉树供电公司 | 国网青海玉树囊谦县供电公司生产综合用房 | 无电压等级 | 电取暖设备,通用,电锅炉 | 电取暖设备-功率大小:通用,类型:电锅炉 | 台 | 2 | 2022-12-30 | 2022-12-30 | 青海省玉树藏族自治州囊谦县 | 施工现场设备基础上交货 |  | B94H-500135525-00002 | 050040854400010 | 400207864200010 | 500135525

## 030GIS高性能故障定位诊断仪
分标编号 | 包名称 | 分包编号 | 项目单位 | 需求单位 | 项目名称 | 工程电压等级 | 物资名称 | 物资描述 | 单位 | 数量 | 首批交货日期 | 最后一批交货日期 | 交货地点 | 交货方式 | 备注 | 技术规范编码 | 网省采购申请号 | 总部采购申请号 | 物料编码 | 扩展描述 | 扩展编码
282204-1102002-9999 | 包1 | 100 | 国网青海省电力公司 | 国网青海省电力公司电力科学研究院 | 国网青海电科院2022年GIS高性能故障定位（声电定位）诊断仪购置 | 无电压等级 | 线路在线监测装置,综合在线监测装置 | 线路在线监测装置-功能:综合在线监测装置 | 套 | 1 | 2022-12-27 | 2022-12-27 | 青海省西宁市城西区 | 买方指定仓库地面交货 |  | B00H-500063102-00004 | 030010401900010 | 400207856900010 | 500063102

## 016图像监视系统及摄像机
分标编号 | 包名称 | 分包编号 | 项目单位 | 需求单位 | 项目名称 | 工程电压等级 | 物资名称 | 物资描述 | 单位 | 数量 | 首批交货日期 | 最后一批交货日期 | 交货地点 | 交货方式 | 备注 | 技术规范编码 | 网省采购申请号 | 总部采购申请号 | 物料编码 | 扩展描述 | 扩展编码
282204-1502002-9998 | 包1 | 100 | 国网青海省电力公司 | 国网青海省电力公司电力科学研究院 | 国网青海电科院数字化安全管控智能终端购置 | 无电压等级 | 摄像机,网络摄像机 | 摄像机-类型:网络摄像机 | 台 | 20 | 2022-12-27 | 2022-12-27 | 青海省西宁市城西区 | 买方指定仓库地面交货 |  | G00H-500136450-00001 | 030010394400010 | 400207855400010 | 500136450 | 单兵摄像头 | 500136450-0087
282204-1502002-9998 | 包1 | 100 | 国网青海省电力公司 | 国网青海省电力公司西宁供电公司 | 国网青海西宁供电公司数字化安全管控智能终端购置 | 无电压等级 | 图像监视系统 | 图像监视系统 | 套 | 2 | 2022-12-30 | 2022-12-30 | 青海省西宁市城北区 | 买方指定仓库地面交货 |  | G00H-500010592-00002 | 030010401500010 | 400207856500010 | 500010592 |  | 500010592-0200
282204-1502002-9998 | 包1 | 100 | 国网青海省电力公司 | 国网青海省电力公司海北供电公司 | 国网青海海北供电公司数字化安全管控智能终端购置 | 无电压等级 | 图像监视系统 | 图像监视系统 | 套 | 1 | 2022-12-27 | 2022-12-27 | 青海省海北藏族自治州海晏县 | 买方指定仓库地面交货 |  | G00H-500010592-00003 | 030010395000010 | 400207856000010 | 500010592 |  | 500010592-0201
282204-1502002-9998 | 包1 | 100 | 国网青海省电力公司 | 国网青海省电力公司建设公司（青海智鑫电力监理咨询有限公司） | 国网青海建设公司数字化安全管控智能终端购置 | 无电压等级 | 摄像机,网络摄像机 | 摄像机-类型:网络摄像机 | 台 | 4 | 2022-12-30 | 2022-12-30 | 青海省西宁市城西区 | 买方指定仓库地面交货 |  | G00H-500136450-00001 | 030010394800010 | 400207855800010 | 500136450 | 单兵摄像头 | 500136450-0087
282204-1502002-9998 | 包1 | 100 | 国网青海省电力公司 | 国网青海省电力公司黄化供电公司 | 国网青海黄化供电公司数字化安全管控智能终端购置 | 无电压等级 | 图像监视系统 | 图像监视系统 | 套 | 2 | 2022-12-27 | 2022-12-27 | 青海省黄南藏族自治州尖扎县 | 买方指定仓库地面交货 |  | G00H-500010592-00002 | 030010401100010 | 400207856100010 | 500010592 |  | 500010592-0200
282204-1502002-9998 | 包1 | 100 | 国网青海省电力公司 | 国网青海省电力公司海南供电公司 | 国网青海海南供电公司数字化安全管控智能终端购置 | 无电压等级 | 图像监视系统 | 图像监视系统 | 套 | 1 | 2022-12-27 | 2022-12-27 | 青海省海南藏族自治州共和县 | 买方指定仓库地面交货 |  | G00H-500010592-00003 | 030010401300010 | 400207856300010 | 500010592 |  | 500010592-0201
282204-1502002-9998 | 包1 | 100 | 国网青海省电力公司 | 国网青海省电力公司海西供电公司 | 国网青海海西供电公司数字化安全管控智能终端购置 | 无电压等级 | 图像监视系统 | 图像监视系统 | 套 | 1 | 2022-12-27 | 2022-12-27 | 青海省海西蒙古族藏族自治州格尔木市 | 买方指定仓库地面交货 |  | G00H-500010592-00003 | 030010401200010 | 400207856200010 | 500010592 |  | 500010592-0201
282204-1502002-9998 | 包1 | 100 | 国网青海省电力公司 | 国网青海省电力公司信息通信公司 | 国网青海信通公司数字化安全管控智能终端购置 | 无电压等级 | 摄像机,网络摄像机 | 摄像机-类型:网络摄像机 | 台 | 4 | 2022-12-27 | 2022-12-27 | 青海省西宁市城西区 | 买方指定仓库地面交货 |  | G00H-500136450-00001 | 030010394700010 | 400207855700010 | 500136450 | 单兵摄像头 | 500136450-0087
282204-1502002-9998 | 包1 | 100 | 国网青海省电力公司 | 国网青海省电力公司海东供电公司 | 国网青海海东供电公司数字化安全管控智能终端购置 | 无电压等级 | 图像监视系统 | 图像监视系统 | 套 | 1 | 2022-12-27 | 2022-12-27 | 青海省海东市平安区 | 施工现场车板交货 |  | G00H-500010592-00003 | 030010401400010 | 400207856400010 | 500010592 |  | 500010592-0201
282204-1502002-9998 | 包1 | 100 | 国网青海省电力公司 | 国网青海省电力公司玉树供电公司 | 国网青海玉树供电公司数字化安全管控智能终端购置 | 无电压等级 | 摄像机,网络摄像机 | 摄像机-类型:网络摄像机 | 台 | 8 | 2022-12-27 | 2022-12-27 | 青海省玉树藏族自治州玉树市 | 买方指定仓库地面交货 |  | G00H-500136450-00001 | 030010394500010 | 400207855500010 | 500136450 | 单兵摄像头 | 500136450-0087
282204-1502002-9998 | 包1 | 100 | 国网青海省电力公司 | 国网青海省电力公司果洛供电公司 | 国网青海果洛供电公司数字化安全管控智能终端购置 | 无电压等级 | 摄像机,网络摄像机 | 摄像机-类型:网络摄像机 | 台 | 8 | 2022-12-30 | 2022-12-30 | 青海省果洛藏族自治州玛沁县 | 施工现场车板交货 |  | G00H-500136450-00001 | 030010394600010 | 400207855600010 | 500136450 | 单兵摄像头 | 500136450-0087
282204-1502002-9998 | 包1 | 100 | 国网青海省电力公司 | 国网青海省电力公司超高压公司 | 国网青海超高压公司数字化安全管控智能终端购置 | 无电压等级 | 图像监视系统 | 图像监视系统 | 套 | 2 | 2022-12-27 | 2022-12-27 | 青海省西宁市城中区 | 施工现场车板交货 |  | G00H-500010592-00002 | 030010394900010 | 400207855900010 | 500010592 |  | 500010592-0200

## 020变压器灭火装置
分标编号 | 包名称 | 分包编号 | 项目单位 | 需求单位 | 项目名称 | 工程电压等级 | 物资名称 | 物资描述 | 单位 | 数量 | 首批交货日期 | 最后一批交货日期 | 交货地点 | 交货方式 | 备注 | 技术规范编码 | 网省采购申请号 | 总部采购申请号 | 物料编码 | 扩展描述 | 扩展编码
282204-1502006-9999 | 包1 | 100 | 国网青海省电力公司 | 国网青海省电力公司建设公司（青海智鑫电力监理咨询有限公司） | 麻岭（南川）330kV主变扩建工程 | 无电压等级 | 变压器灭火装置,充氮灭火装置 | 变压器灭火装置-类型:充氮灭火装置 | 套 | 2 | 2023-02-28 | 2023-02-28 | 青海省西宁市湟中县 | 施工现场车板交货 |  | G00H-500010596-00003 | 050041123000010 | 400207870500010 | 500010596 |  | 500010596-0033
282204-1502006-9999 | 包1 | 100 | 国网青海省电力公司 | 国网青海省电力公司海西供电公司 | 拓实330kV主变扩建工程 | 330kV | 变压器灭火装置,充氮灭火装置 | 变压器灭火装置-类型:充氮灭火装置 | 套 | 1 | 2023-01-10 | 2023-01-10 | 青海省海西蒙古族藏族自治州都兰县 | 施工现场车板交货 |  | G00H-500010596-00001 | 050040847500020 | 400207862300020 | 500010596 | 适用于330kV变电站主变扩建工程，变压器灭火装置,充氮灭火装置 | 500010596-0031
282204-1502006-9999 | 包1 | 100 | 国网青海省电力公司 | 国网青海省电力公司西宁供电公司 | 变电站工程 | 无电压等级 | 变压器灭火装置,充氮灭火装置 | 变压器灭火装置-类型:充氮灭火装置 | 套 | 1 | 2023-03-31 | 2023-03-31 | 青海省西宁市城北区 | 施工现场车板交货 |  | G00H-500010596-00002 | 050040775100080 | 400207859100010 | 500010596 | 适用于110kV变电站主变扩建工程，变压器灭火装置,充氮灭火装置 | 500010596-0032

## 029制氧设备
分标编号 | 包名称 | 分包编号 | 项目单位 | 需求单位 | 项目名称 | 工程电压等级 | 物资名称 | 物资描述 | 单位 | 数量 | 首批交货日期 | 最后一批交货日期 | 交货地点 | 交货方式 | 备注 | 技术规范编码 | 网省采购申请号 | 总部采购申请号 | 物料编码 | 扩展描述 | 扩展编码
282204-1501065-9999 | 包1 | 100 | 国网青海省电力公司 | 国网青海省电力公司玉树供电公司 | 国网青海玉树囊谦县供电公司生产综合用房 | 无电压等级 | 制氧设备 | 制氧设备 | 台 | 1 | 2022-12-30 | 2022-12-30 | 青海省玉树藏族自治州囊谦县 | 施工现场设备基础上交货 |  | B94H-500136228-00003 | 050040847400010 | 400207862200010 | 500136228
282204-1501065-9999 | 包2 | 200 | 国网青海省电力公司 | 国网青海省电力公司黄化供电公司 | 国网青海黄化泽库县供电公司生产辅助用房 | 无电压等级 | 制氧设备 | 制氧设备 | 台 | 1 | 2022-12-27 | 2022-12-27 | 青海省黄南藏族自治州泽库县 | 买方指定仓库地面交货 |  | B8V9-500136228-00001 | 050040898600010 | 400207867400010 | 500136228

## 035铁塔
分标编号 | 包名称 | 分包编号 | 项目单位 | 需求单位 | 项目名称 | 工程电压等级 | 物资名称 | 物资描述 | 单位 | 数量 | 首批交货日期 | 最后一批交货日期 | 交货地点 | 交货方式 | 备注 | 技术规范编码 | 网省采购申请号 | 总部采购申请号 | 物料编码 | 扩展描述 | 扩展编码
282204-1401005-9999 | 包1 | 100 | 国网青海省电力公司 | 国网青海省电力公司玉树供电公司 | 青海玉树巴塘乡古一路10kV线路改造工程 | 10kV | 铁塔,AC10kV,无,角钢,Q345,无 | 铁塔-电压等级:AC10kV,回路数:无,塔材类型:角钢,最高材料等级:Q345,种类:无 | 吨 | 42.464 | 2022-12-28 | 2022-12-28 | 青海省玉树藏族自治州玉树市 | 施工现场车板交货 |  | 9995-500128787-00001 | 050040845800010 | 400207862000010 | 500128787 | 配网。铁塔,AC10kV | 500128787-0004
282204-1401005-9999 | 包1 | 100 | 国网青海省电力公司 | 国网青海省电力公司大柴旦供电公司 | 青海海西大柴旦10kV山一路0至269＃杆及330＃杆分支线路改造工程 | 10kV | 铁塔,AC10kV,无,角钢,Q345,无 | 铁塔-电压等级:AC10kV,回路数:无,塔材类型:角钢,最高材料等级:Q345,种类:无 | 吨 | 6.81 | 2023-01-10 | 2023-01-10 | 青海省海西蒙古族藏族自治州格尔木市 | 材料站现场车板交货 |  | 9999-500128787-00001 | 050040793000010 | 400207859900010 | 500128787 | Q420比例为0％，防卸螺栓高度：８m | 500128787-0001
282204-1401005-9999 | 包1 | 100 | 国网青海省电力公司 | 国网青海省电力公司海北供电公司 | 青海海北祁连10kV祁二路005号公网变等4个台区改造工程 | 10kV | 铁塔,AC10kV,无,角钢,Q345,无 | 铁塔-电压等级:AC10kV,回路数:无,塔材类型:角钢,最高材料等级:Q345,种类:无 | 吨 | 4.12 | 2023-01-25 | 2023-01-25 | 青海省海北藏族自治州祁连县 | 材料站现场车板交货 |  | 9999-500128787-00001 | 050040747000010 | 400207858900010 | 500128787 | Q420比例为0％，防卸螺栓高度：８m | 500128787-0001
282204-1401005-9999 | 包1 | 100 | 国网青海省电力公司 | 国网青海省电力公司海东供电公司 | 青海海东民和清一35kV变电站10kV配套送出工程 | 10kV | 铁塔,AC10kV,无,角钢,Q345,无 | 铁塔-电压等级:AC10kV,回路数:无,塔材类型:角钢,最高材料等级:Q345,种类:无 | 吨 | 25.2 | 2022-12-30 | 2022-12-30 | 青海省海东市民和回族土族自治县 | 施工现场车板交货 |  | 9999-500128787-00001 | 050040861000010 | 400207865400010 | 500128787 | Q420比例为0％，防卸螺栓高度：８m | 500128787-0001

## 005在线监测装置
分标编号 | 包名称 | 分包编号 | 项目单位 | 需求单位 | 项目名称 | 工程电压等级 | 物资名称 | 物资描述 | 单位 | 数量 | 首批交货日期 | 最后一批交货日期 | 交货地点 | 交货方式 | 备注 | 技术规范编码 | 网省采购申请号 | 总部采购申请号 | 物料编码 | 扩展描述 | 扩展编码
282204-2802004-9998 | 包1 | 100 | 国网青海省电力公司 | 国网青海省电力公司西宁供电公司 | 变电站工程 | 110kV | 线路在线监测装置,电缆隧道在线监测系统 | 线路在线监测装置-功能:电缆隧道在线监测系统 | 套 | 1 | 2022-12-27 | 2022-12-27 | 青海省西宁市湟中县 | 施工现场车板交货 |  | G00H-500116876-00002 | 050040782000010 | 400207859500010 | 500116876 | 线路在线监测装置,电缆隧道在线监测系统 | 500116876-0289
282204-2802004-9998 | 包1 | 100 | 国网青海省电力公司 | 国网青海省电力公司海西供电公司 | 战斗门330kV变电站110kV间隔扩建工程 | 110kV | 线路在线监测装置,电缆导体在线测温系统 | 线路在线监测装置-功能:电缆导体在线测温系统 | 套 | 1 | 2023-01-10 | 2023-01-10 | 青海省海西蒙古族藏族自治州德令哈市 | 施工现场车板交货 |  | G00H-500134851-00001 | 050040850000020 | 400207862700020 | 500134851 |  | 500134851-0061
282204-2802004-9998 | 包2 | 200 | 国网青海省电力公司 | 国网青海省电力公司海北供电公司 | 青海海北阳光35kV变电站2号主变扩建工程 | 35kV | 变电在线监测装置,SF6监测系统 | 变电在线监测装置-类型:SF6监测系统 | 套 | 1 | 2023-01-25 | 2023-01-25 | 青海省海北藏族自治州海晏县 | 施工现场车板交货 |  | G00H-500008848-00003 | 050040645300010 | 400207858100010 | 500008848 | 适用于110kV 及以下改扩建工程 SF6在线监测装置，户外壁挂式 | 500008848-0153
282204-2802004-9998 | 包2 | 200 | 国网青海省电力公司 | 国网青海省电力公司超高压公司 | 国网青海检修公司330kV康城变电站剩余电流在线监测系统功能完善 | 无电压等级 | 变电在线监测装置,剩余电流监测系统 | 变电在线监测装置-类型:剩余电流监测系统 | 套 | 1 | 2022-12-27 | 2022-12-27 | 青海省西宁市湟中县 | 施工现场车板交货 |  | B00H-500142479-00002 | 050040808400010 | 400207860600010 | 500142479
282204-2802004-9998 | 包2 | 200 | 国网青海省电力公司 | 国网青海省电力公司超高压公司 | 国网青海检修公司330kV花园变电站#2主变压器更换 | 330kV | 变电在线监测装置,SF6监测系统 | 变电在线监测装置-类型:SF6监测系统 | 套 | 1 | 2022-12-30 | 2022-12-30 | 青海省西宁市湟中县 | 施工现场车板交货 |  | G00H-500008848-00002 | 050041171100010 | 400207870700010 | 500008848 | 330kV变电站35kV配电装置室用 | 500008848-0152
282204-2802004-9998 | 包2 | 200 | 国网青海省电力公司 | 国网青海省电力公司建设公司（青海智鑫电力监理咨询有限公司） | 伯力330千伏变电站主变扩建工程 | 330kV | 电能质量在线监测装置 | 电能质量在线监测装置 | 套 | 1 | 2023-03-31 | 2023-03-31 | 青海省海西蒙古族藏族自治州格尔木市 | 施工现场车板交货 |  | G00H-500008866-00004 | 050040844200010 | 400207861500010 | 500008866 | 电能质量在线监测装置,1台1屏,每台8回 | 500008866-0228
282204-2802004-9998 | 包3 | 300 | 国网青海省电力公司 | 国网青海省电力公司营销服务中心 | 国网青海营销服务中心2022年计量资产全寿命周期管理(电压互感器计量性能在线监测 | 无电压等级 | 电压在线监测装置,AC110kV | 电压在线监测装置-电压等级:AC110kV | 套 | 1 | 2023-01-31 | 2023-01-31 | 青海省西宁市城北区 | 买方指定仓库地面交货 |  | G00H-500008862-00001 | 050040889400010 | 400207866900010 | 500008862 |  | 500008862-0004
282204-2802004-9998 | 包4 | 400 | 国网青海省电力公司 | 国网青海省电力公司海西供电公司 | 战斗门330kV变电站110kV间隔扩建工程 | 110kV | 线路在线监测装置,图像在线监测装置 | 线路在线监测装置-功能:图像在线监测装置 | 套 | 2 | 2023-01-10 | 2023-01-10 | 青海省海西蒙古族藏族自治州德令哈市 | 施工现场车板交货 |  | G00H-500139447-00001 | 050040850600010 | 400207863400010 | 500139447 | 线路在线监测装置,图像在线监测装置 | 500139447-0168
282204-2802004-9998 | 包4 | 400 | 国网青海省电力公司 | 国网青海省电力公司海西供电公司 | 战斗门330kV变电站110kV间隔扩建工程 | 110kV | 线路在线监测装置,图像在线监测装置 | 线路在线监测装置-功能:图像在线监测装置 | 套 | 2 | 2023-01-10 | 2023-01-10 | 青海省海西蒙古族藏族自治州德令哈市 | 施工现场车板交货 |  | G00H-500139447-00001 | 050040850000010 | 400207862700010 | 500139447 | 线路在线监测装置,图像在线监测装置 | 500139447-0168

## 013电视会议外围成套设备
分标编号 | 包名称 | 分包编号 | 项目单位 | 需求单位 | 项目名称 | 工程电压等级 | 物资名称 | 物资描述 | 单位 | 数量 | 首批交货日期 | 最后一批交货日期 | 交货地点 | 交货方式 | 备注 | 技术规范编码 | 网省采购申请号 | 总部采购申请号 | 物料编码 | 扩展描述 | 扩展编码
282204-1207006-9999 | 包1 | 100 | 国网青海省电力公司 | 国网青海省电力公司黄化供电公司 | 国网青海黄化供电公司尖扎供电公司新办公大楼应急指挥中心建设 | 无电压等级 | 电视会议外围成套设备 | 电视会议外围成套设备 | 套 | 1 | 2023-01-05 | 2023-01-05 | 青海省黄南藏族自治州尖扎县 | 施工现场地面交货 |  | B8V9-500114428-00001 | 050040782300010 | 400207859700010 | 500114428
282204-1207006-9999 | 包1 | 100 | 国网青海省电力公司 | 国网青海省电力公司黄化供电公司 | 国网青海黄化供电公司泽库供电公司新办公大楼应急指挥中心建设 | 无电压等级 | 电视会议外围成套设备 | 电视会议外围成套设备 | 套 | 1 | 2023-01-05 | 2023-01-05 | 青海省黄南藏族自治州泽库县 | 施工现场地面交货 |  | B8V9-500114428-00002 | 050040782200010 | 400207859600010 | 500114428
282204-1207006-9999 | 包2 | 200 | 国网青海省电力公司 | 国网青海省电力公司信息通信公司 | 国网青海信通公司省调同城备调系统建设 | 无电压等级 | 电视会议外围成套设备 | 电视会议外围成套设备 | 套 | 1 | 2023-01-09 | 2023-01-09 | 青海省西宁市城中区 | 买方指定仓库地面交货 |  | B00H-500114428-00002 | 050040854000050 | 400207863700050 | 500114428

## 028消防系统及新风系统
分标编号 | 包名称 | 分包编号 | 项目单位 | 需求单位 | 项目名称 | 工程电压等级 | 物资名称 | 物资描述 | 单位 | 数量 | 首批交货日期 | 最后一批交货日期 | 交货地点 | 交货方式 | 备注 | 技术规范编码 | 网省采购申请号 | 总部采购申请号 | 物料编码 | 扩展描述 | 扩展编码
282204-1502004-9998 | 包1 | 100 | 国网青海省电力公司 | 国网青海省电力公司海南供电公司 | 国网青海海南供电公司二郎剑充电站远程运维改造 | 无电压等级 | 消防系统 | 消防系统 | 套 | 1 | 2022-12-27 | 2022-12-27 | 青海省海南藏族自治州共和县 | 施工现场车板交货 |  | B8OM-500010594-00001 | 050040850300010 | 400207863100010 | 500010594
282204-1502004-9998 | 包1 | 100 | 国网青海省电力公司 | 国网青海省电力公司海东供电公司 | 国网青海海东供电公司变电集控站基础设施及辅助系统建设 | 无电压等级 | 新风系统 | 新风系统 | 套 | 1 | 2022-12-27 | 2022-12-27 | 青海省海东市平安区 | 施工现场车板交货 |  | B88V-500136636-00001 | 050038927400010 | 400205165300010 | 500136636
282204-1502004-9998 | 包1 | 100 | 国网青海省电力公司 | 国网青海省电力公司黄化供电公司 | 国网青海黄化供电公司配电自动化主站新建 | 10kV | 消防系统 | 消防系统 | 套 | 1 | 2022-12-30 | 2022-12-30 | 青海省黄南藏族自治州尖扎县 | 材料站现场车板交货 |  | B8V9-500010594-00001 | 050040710500010 | 400207858300010 | 500010594

## 034网络管理软件
分标编号 | 包名称 | 分包编号 | 项目单位 | 需求单位 | 项目名称 | 工程电压等级 | 物资名称 | 物资描述 | 单位 | 数量 | 首批交货日期 | 最后一批交货日期 | 交货地点 | 交货方式 | 备注 | 技术规范编码 | 网省采购申请号 | 总部采购申请号 | 物料编码 | 扩展描述 | 扩展编码
282204-2304002-9999 | 包1 | 100 | 国网青海省电力公司 | 国网青海省电力公司信息通信公司 | 国网青海信通公司-带外管理系统设备接入及数据整治-软硬件购置及实施项目-资本性 | 无电压等级 | 网络管理软件 | 网络管理软件 | 套 | 1 | 2022-12-28 | 2022-12-28 | 青海省西宁市城西区 | 买方指定仓库地面交货 |  | B00H-500024253-00001 | 050040847700010 | 400207862400010 | 500024253

## 012电力市场技术支持系统
分标编号 | 包名称 | 分包编号 | 项目单位 | 需求单位 | 项目名称 | 工程电压等级 | 物资名称 | 物资描述 | 单位 | 数量 | 首批交货日期 | 最后一批交货日期 | 交货地点 | 交货方式 | 备注 | 技术规范编码 | 网省采购申请号 | 总部采购申请号 | 物料编码 | 扩展描述 | 扩展编码
282204-1104019-9998 | 包1 | 100 | 国网青海省电力公司 | 国网青海省电力公司西宁供电公司 | 国网青海西宁供电公司2022年供电营业厅转型升级改造（大通桥头、湟源城关2个B级 | 无电压等级 | 生产管理系统 | 生产管理系统 | 套 | 2 | 2022-12-30 | 2022-12-30 | 青海省西宁市城北区 | 买方指定仓库地面交货 |  | B8LU-500064407-00003 | 050040854100030 | 400207863800030 | 500064407
282204-1104019-9998 | 包1 | 100 | 国网青海省电力公司 | 国网青海省电力公司西宁供电公司 | 国网青海西宁供电公司2022年供电营业厅转型升级改造（大通桥头、湟源城关2个B级 | 无电压等级 | 运维管理系统 | 运维管理系统 | 套 | 2 | 2022-12-30 | 2022-12-30 | 青海省西宁市城北区 | 买方指定仓库地面交货 |  | B8LU-500009687-00003 | 050040854100020 | 400207863800020 | 500009687
282204-1104019-9998 | 包1 | 100 | 国网青海省电力公司 | 国网青海省电力公司西宁供电公司 | 国网青海西宁供电公司2022年供电营业厅转型升级改造（大通桥头、湟源城关2个B级 | 无电压等级 | 展示平台 | 展示平台 | 台 | 2 | 2022-12-30 | 2022-12-30 | 青海省西宁市城北区 | 买方指定仓库地面交货 |  | B8LU-500138685-00003 | 050040854100010 | 400207863800010 | 500138685
282204-1104019-9998 | 包1 | 100 | 国网青海省电力公司 | 国网青海省电力公司西宁供电公司 | 国网青海西宁供电公司2022年供电营业厅转型升级改造（大通桥头、湟源城关2个B级 | 无电压等级 | 电力市场技术支持系统 | 电力市场技术支持系统 | 套 | 2 | 2022-12-30 | 2022-12-30 | 青海省西宁市城北区 | 买方指定仓库地面交货 |  | B8LU-500008972-00003 | 050040854100040 | 400207863900010 | 500008972
282204-1104019-9998 | 包1 | 100 | 国网青海省电力公司 | 国网青海省电力公司西宁供电公司 | 国网青海西宁供电公司2022年供电营业厅转型升级改造（大通桥头、湟源城关2个B级 | 无电压等级 | 自助服务终端,多功能型大堂式-扩展 | 自助服务终端-扩展 | 套 | 2 | 2022-12-30 | 2022-12-30 | 青海省西宁市城北区 | 买方指定仓库地面交货 |  | B8LU-500118373-00001 | 050040854100050 | 400207863900020 | 500118373
282204-1104019-9998 | 包2 | 200 | 国网青海省电力公司 | 国网青海省电力公司海西供电公司 | 国网青海海西供电公司2022年供电营业厅转型升级改造（柴达木中路B级营业厅） | 无电压等级 | 电力市场技术支持系统 | 电力市场技术支持系统 | 套 | 1 | 2022-12-30 | 2022-12-30 | 青海省海西蒙古族藏族自治州格尔木市 | 施工现场地面交货 |  | B7Y0-500008972-00001 | 050040861900010 | 400207865500040 | 500008972
282204-1104019-9998 | 包2 | 200 | 国网青海省电力公司 | 国网青海省电力公司海西供电公司 | 国网青海海西供电公司2022年供电营业厅转型升级改造（柴达木中路B级营业厅） | 无电压等级 | 生产管理系统 | 生产管理系统 | 套 | 1 | 2022-12-30 | 2022-12-30 | 青海省海西蒙古族藏族自治州格尔木市 | 施工现场地面交货 |  | B7Y0-500064407-00001 | 050040861900040 | 400207865500030 | 500064407
282204-1104019-9998 | 包2 | 200 | 国网青海省电力公司 | 国网青海省电力公司海西供电公司 | 国网青海海西供电公司2022年供电营业厅转型升级改造（柴达木中路B级营业厅） | 无电压等级 | 展示平台 | 展示平台 | 台 | 1 | 2022-12-30 | 2022-12-30 | 青海省海西蒙古族藏族自治州格尔木市 | 施工现场地面交货 |  | B7Y0-500138685-00001 | 050040861900030 | 400207865500020 | 500138685
282204-1104019-9998 | 包2 | 200 | 国网青海省电力公司 | 国网青海省电力公司海西供电公司 | 国网青海海西供电公司2022年供电营业厅转型升级改造（柴达木中路B级营业厅） | 无电压等级 | 自助服务终端,多功能型穿墙式-扩展 | 自助服务终端-扩展 | 套 | 1 | 2022-12-30 | 2022-12-30 | 青海省海西蒙古族藏族自治州格尔木市 | 施工现场地面交货 |  | B7Y0-500118373-00001 | 050040861900050 | 400207865500050 | 500118374
282204-1104019-9998 | 包2 | 200 | 国网青海省电力公司 | 国网青海省电力公司海西供电公司 | 国网青海海西供电公司2022年供电营业厅转型升级改造（柴达木中路B级营业厅） | 无电压等级 | 运维管理系统 | 运维管理系统 | 套 | 1 | 2022-12-30 | 2022-12-30 | 青海省海西蒙古族藏族自治州格尔木市 | 施工现场地面交货 |  | B7Y0-500009687-00001 | 050040861900020 | 400207865500010 | 500009687
282204-1104019-9998 | 包3 | 300 | 国网青海省电力公司 | 国网青海省电力公司海东供电公司 | 国网青海海东供电公司2022年供电营业厅转型升级改造（互助、民和2个B级营业厅） | 无电压等级 | 电力市场技术支持系统 | 电力市场技术支持系统 | 套 | 1 | 2022-12-29 | 2022-12-29 | 青海省海东市平安区 | 买方指定仓库地面交货 |  | B88V-500008972-00002 | 050040820700040 | 400207860700050 | 500008972
282204-1104019-9998 | 包3 | 300 | 国网青海省电力公司 | 国网青海省电力公司海东供电公司 | 国网青海海东供电公司2022年供电营业厅转型升级改造（互助、民和2个B级营业厅） | 无电压等级 | 展示平台 | 展示平台 | 台 | 1 | 2022-12-29 | 2022-12-29 | 青海省海东市平安区 | 买方指定仓库地面交货 |  | B88V-500138685-00002 | 050040820700010 | 400207860700010 | 500138685
282204-1104019-9998 | 包3 | 300 | 国网青海省电力公司 | 国网青海省电力公司海东供电公司 | 国网青海海东供电公司2022年供电营业厅转型升级改造（互助、民和2个B级营业厅） | 无电压等级 | 生产管理系统 | 生产管理系统 | 套 | 1 | 2022-12-29 | 2022-12-29 | 青海省海东市平安区 | 买方指定仓库地面交货 |  | B88V-500064407-00002 | 050040820700030 | 400207860700040 | 500064407
282204-1104019-9998 | 包3 | 300 | 国网青海省电力公司 | 国网青海省电力公司海东供电公司 | 国网青海海东供电公司2022年供电营业厅转型升级改造（互助、民和2个B级营业厅） | 无电压等级 | 运维管理系统 | 运维管理系统 | 套 | 1 | 2022-12-29 | 2022-12-29 | 青海省海东市平安区 | 买方指定仓库地面交货 |  | B88V-500009687-00002 | 050040820700020 | 400207860700030 | 500009687
282204-1104019-9998 | 包3 | 300 | 国网青海省电力公司 | 国网青海省电力公司海东供电公司 | 国网青海海东供电公司2022年供电营业厅转型升级改造（互助、民和2个B级营业厅） | 无电压等级 | 自助服务终端,多功能型大堂式-扩展 | 自助服务终端-扩展 | 套 | 1 | 2022-12-29 | 2022-12-29 | 青海省海东市平安区 | 买方指定仓库地面交货 |  | B88V-500118373-00002 | 050040820700050 | 400207860700020 | 500118373
282204-1104019-9998 | 包4 | 400 | 国网青海省电力公司 | 国网青海省电力公司海南供电公司 | 国网青海海南供电公司2022年供电营业厅转型升级改造（贵南县城关、兴海县子科滩、 | 无电压等级 | 生产管理系统 | 生产管理系统 | 套 | 1 | 2022-12-27 | 2022-12-27 | 青海省海南藏族自治州共和县 | 材料站现场车板交货 |  | B8Q0-500064407-00002 | 050040850100050 | 400207862900040 | 500064407
282204-1104019-9998 | 包4 | 400 | 国网青海省电力公司 | 国网青海省电力公司海南供电公司 | 国网青海海南供电公司2022年供电营业厅转型升级改造（贵南县城关、兴海县子科滩、 | 无电压等级 | 运维管理系统 | 运维管理系统 | 套 | 1 | 2022-12-27 | 2022-12-27 | 青海省海南藏族自治州共和县 | 材料站现场车板交货 |  | B8Q0-500009687-00002 | 050040850100020 | 400207862900020 | 500009687
282204-1104019-9998 | 包4 | 400 | 国网青海省电力公司 | 国网青海省电力公司海南供电公司 | 国网青海海南供电公司2022年供电营业厅转型升级改造（贵南县城关、兴海县子科滩、 | 无电压等级 | 自助服务终端,多功能型大堂式-扩展 | 自助服务终端-扩展 | 套 | 1 | 2022-12-27 | 2022-12-27 | 青海省海南藏族自治州共和县 | 材料站现场车板交货 |  | B8Q0-500118373-00001 | 050040850100040 | 400207862900030 | 500118373
282204-1104019-9998 | 包4 | 400 | 国网青海省电力公司 | 国网青海省电力公司海南供电公司 | 国网青海海南供电公司2022年供电营业厅转型升级改造（贵南县城关、兴海县子科滩、 | 无电压等级 | 电力市场技术支持系统 | 电力市场技术支持系统 | 套 | 1 | 2022-12-27 | 2022-12-27 | 青海省海南藏族自治州共和县 | 材料站现场车板交货 |  | B8Q0-500008972-00002 | 050040850100010 | 400207862800010 | 500008972
282204-1104019-9998 | 包4 | 400 | 国网青海省电力公司 | 国网青海省电力公司海南供电公司 | 国网青海海南供电公司2022年供电营业厅转型升级改造（贵南县城关、兴海县子科滩、 | 无电压等级 | 展示平台 | 展示平台 | 台 | 1 | 2022-12-27 | 2022-12-27 | 青海省海南藏族自治州共和县 | 材料站现场车板交货 |  | B8Q0-500138685-00002 | 050040850100030 | 400207862900010 | 500138685
282204-1104019-9998 | 包5 | 500 | 国网青海省电力公司 | 国网青海省电力公司海北供电公司 | 国网青海海北供电公司2022年供电营业厅转型升级改造（海晏中心B级营业厅） | 无电压等级 | 展示平台 | 展示平台 | 台 | 1 | 2022-12-27 | 2022-12-27 | 青海省海北藏族自治州海晏县 | 买方指定仓库地面交货 |  | B86L-500138685-00001 | 050040841300040 | 400207861000020 | 500138685
282204-1104019-9998 | 包5 | 500 | 国网青海省电力公司 | 国网青海省电力公司海北供电公司 | 国网青海海北供电公司2022年供电营业厅转型升级改造（海晏中心B级营业厅） | 无电压等级 | 电力市场技术支持系统 | 电力市场技术支持系统 | 套 | 1 | 2022-12-27 | 2022-12-27 | 青海省海北藏族自治州海晏县 | 买方指定仓库地面交货 |  | B86L-500008972-00001 | 050040841300020 | 400207861000030 | 500008972
282204-1104019-9998 | 包5 | 500 | 国网青海省电力公司 | 国网青海省电力公司海北供电公司 | 国网青海海北供电公司2022年供电营业厅转型升级改造（海晏中心B级营业厅） | 无电压等级 | 运维管理系统 | 运维管理系统 | 套 | 1 | 2022-12-27 | 2022-12-27 | 青海省海北藏族自治州海晏县 | 买方指定仓库地面交货 |  | B86L-500009687-00001 | 050040841300050 | 400207861000040 | 500009687
282204-1104019-9998 | 包5 | 500 | 国网青海省电力公司 | 国网青海省电力公司海北供电公司 | 国网青海海北供电公司2022年供电营业厅转型升级改造（海晏中心B级营业厅） | 无电压等级 | 自助服务终端,多功能型大堂式-扩展 | 自助服务终端-扩展 | 套 | 1 | 2022-12-27 | 2022-12-27 | 青海省海北藏族自治州海晏县 | 买方指定仓库地面交货 |  | B86L-500118373-00001 | 050041046400010 | 400207868700010 | 500118373
282204-1104019-9998 | 包5 | 500 | 国网青海省电力公司 | 国网青海省电力公司海北供电公司 | 国网青海海北供电公司2022年供电营业厅转型升级改造（海晏中心B级营业厅） | 无电压等级 | 生产管理系统 | 生产管理系统 | 套 | 1 | 2022-12-27 | 2022-12-27 | 青海省海北藏族自治州海晏县 | 买方指定仓库地面交货 |  | B86L-500064407-00001 | 050040841300030 | 400207861000010 | 500064407
282204-1104019-9998 | 包6 | 600 | 国网青海省电力公司 | 国网青海省电力公司黄化供电公司 | 国网青海黄化供电公司2022年供电营业厅转型升级改造（巴燕、积石、马克堂3个B级 | 无电压等级 | 电力市场技术支持系统 | 电力市场技术支持系统 | 套 | 1 | 2022-12-30 | 2022-12-30 | 青海省海东市化隆回族自治县 | 买方指定仓库地面交货 |  | B8ZI-500008972-00001 | 050040854300040 | 400207864100050 | 500008972
282204-1104019-9998 | 包6 | 600 | 国网青海省电力公司 | 国网青海省电力公司黄化供电公司 | 国网青海黄化供电公司2022年供电营业厅转型升级改造（巴燕、积石、马克堂3个B级 | 无电压等级 | 运维管理系统 | 运维管理系统 | 套 | 1 | 2022-12-30 | 2022-12-30 | 青海省海东市化隆回族自治县 | 买方指定仓库地面交货 |  | B8ZI-500009687-00001 | 050040854300020 | 400207864100020 | 500009687
282204-1104019-9998 | 包6 | 600 | 国网青海省电力公司 | 国网青海省电力公司黄化供电公司 | 国网青海黄化供电公司2022年供电营业厅转型升级改造（巴燕、积石、马克堂3个B级 | 无电压等级 | 展示平台 | 展示平台 | 台 | 1 | 2022-12-30 | 2022-12-30 | 青海省海东市化隆回族自治县 | 买方指定仓库地面交货 |  | B8ZI-500138685-00001 | 050040854300010 | 400207864100010 | 500138685
282204-1104019-9998 | 包6 | 600 | 国网青海省电力公司 | 国网青海省电力公司黄化供电公司 | 国网青海黄化供电公司2022年供电营业厅转型升级改造（巴燕、积石、马克堂3个B级 | 无电压等级 | 自助服务终端,多功能型大堂式-扩展 | 自助服务终端-扩展 | 套 | 1 | 2022-12-30 | 2022-12-30 | 青海省海东市化隆回族自治县 | 买方指定仓库地面交货 |  | B8ZI-500118373-00001 | 050040854300030 | 400207864100040 | 500118373
282204-1104019-9998 | 包6 | 600 | 国网青海省电力公司 | 国网青海省电力公司黄化供电公司 | 国网青海黄化供电公司2022年供电营业厅转型升级改造（巴燕、积石、马克堂3个B级 | 无电压等级 | 生产管理系统 | 生产管理系统 | 套 | 1 | 2022-12-30 | 2022-12-30 | 青海省海东市化隆回族自治县 | 买方指定仓库地面交货 |  | B8ZI-500064407-00001 | 050040854300050 | 400207864100030 | 500064407
282204-1104019-9998 | 包7 | 700 | 国网青海省电力公司 | 国网青海省电力公司黄化供电公司 | 国网青海黄化供电公司2022年供电营业厅转型升级改造（群科新区C级营业厅） | 无电压等级 | 电力市场技术支持系统 | 电力市场技术支持系统 | 套 | 1 | 2022-12-30 | 2022-12-30 | 青海省海东市化隆回族自治县 | 买方指定仓库地面交货 |  | B8ZI-500008972-00002 | 050040854600020 | 400207864300030 | 500008972
282204-1104019-9998 | 包7 | 700 | 国网青海省电力公司 | 国网青海省电力公司黄化供电公司 | 国网青海黄化供电公司2022年供电营业厅转型升级改造（群科新区C级营业厅） | 无电压等级 | 展示平台 | 展示平台 | 台 | 1 | 2022-12-30 | 2022-12-30 | 青海省海东市化隆回族自治县 | 买方指定仓库地面交货 |  | B8ZI-500138685-00002 | 050040854600050 | 400207864300020 | 500138685
282204-1104019-9998 | 包7 | 700 | 国网青海省电力公司 | 国网青海省电力公司黄化供电公司 | 国网青海黄化供电公司2022年供电营业厅转型升级改造（群科新区C级营业厅） | 无电压等级 | 自助服务终端,多功能型大堂式-扩展 | 自助服务终端-扩展 | 套 | 1 | 2022-12-30 | 2022-12-30 | 青海省海东市化隆回族自治县 | 买方指定仓库地面交货 |  | B8ZI-500118373-00002 | 050040854600030 | 400207864300040 | 500118373
282204-1104019-9998 | 包7 | 700 | 国网青海省电力公司 | 国网青海省电力公司黄化供电公司 | 国网青海黄化供电公司2022年供电营业厅转型升级改造（群科新区C级营业厅） | 无电压等级 | 运维管理系统 | 运维管理系统 | 套 | 1 | 2022-12-30 | 2022-12-30 | 青海省海东市化隆回族自治县 | 买方指定仓库地面交货 |  | B8ZI-500009687-00002 | 050040854600010 | 400207864300010 | 500009687
282204-1104019-9998 | 包7 | 700 | 国网青海省电力公司 | 国网青海省电力公司黄化供电公司 | 国网青海黄化供电公司2022年供电营业厅转型升级改造（群科新区C级营业厅） | 无电压等级 | 生产管理系统 | 生产管理系统 | 套 | 1 | 2022-12-30 | 2022-12-30 | 青海省海东市化隆回族自治县 | 买方指定仓库地面交货 |  | B8ZI-500064407-00002 | 050040854600040 | 400207864300050 | 500064407

## 023电梯
分标编号 | 包名称 | 分包编号 | 项目单位 | 需求单位 | 项目名称 | 工程电压等级 | 物资名称 | 物资描述 | 单位 | 数量 | 首批交货日期 | 最后一批交货日期 | 交货地点 | 交货方式 | 备注 | 技术规范编码 | 网省采购申请号 | 总部采购申请号 | 物料编码 | 扩展描述 | 扩展编码
282204-1501017-9999 | 包1 | 100 | 国网青海省电力公司 | 国网青海省电力公司玉树供电公司 | 国网青海玉树囊谦县供电公司生产综合用房 | 无电压等级 | 电梯,1050kg,客梯 | 电梯-载重:1050kg,用途:客梯 | 台 | 1 | 2022-12-30 | 2022-12-30 | 青海省玉树藏族自治州囊谦县 | 施工现场设备基础上交货 |  | B94H-500067325-00003 | 050040847100010 | 400207862100010 | 500067325

## 024空调及机房环境监控系统
分标编号 | 包名称 | 分包编号 | 项目单位 | 需求单位 | 项目名称 | 工程电压等级 | 物资名称 | 物资描述 | 单位 | 数量 | 首批交货日期 | 最后一批交货日期 | 交货地点 | 交货方式 | 备注 | 技术规范编码 | 网省采购申请号 | 总部采购申请号 | 物料编码 | 扩展描述 | 扩展编码
282204-2406001-9998 | 包1 | 100 | 国网青海省电力公司 | 国网青海省电力公司黄化供电公司 | 国网青海黄化供电公司配电自动化主站新建 | 10kV | 精密空调,单模,25kW,风冷,下 | 精密空调-组合方式:单模,额定制冷量Kw:25kW,机组冷却方式:风冷,送/回风方式:下 | 台 | 2 | 2022-12-30 | 2022-12-30 | 青海省黄南藏族自治州尖扎县 | 材料站现场车板交货 |  | B8V9-500088044-00001 | 050040724000010 | 400207858700010 | 500088044
282204-2406001-9998 | 包1 | 100 | 国网青海省电力公司 | 国网青海省电力公司黄化供电公司 | 国网青海黄化供电公司配电自动化主站新建 | 10kV | 分体柜式空调器,通用,通用 | 分体柜式空调器-功能:通用,制冷量大小:通用 | 台 | 2 | 2022-12-30 | 2022-12-30 | 青海省黄南藏族自治州尖扎县 | 材料站现场车板交货 |  | B8V9-500136631-00001 | 050040724100010 | 400207858800010 | 500136631
282204-2406001-9998 | 包1 | 100 | 国网青海省电力公司 | 国网青海省电力公司黄化供电公司 | 国网青海黄化供电公司配电自动化主站新建 | 10kV | 机房环境监控系统 | 机房环境监控系统 | 套 | 1 | 2022-12-30 | 2022-12-30 | 青海省黄南藏族自治州尖扎县 | 材料站现场车板交货 |  | B8V9-500010591-00001 | 050040718000010 | 400207858500010 | 500010591

## 014通信设备
分标编号 | 包名称 | 分包编号 | 项目单位 | 需求单位 | 项目名称 | 工程电压等级 | 物资名称 | 物资描述 | 单位 | 数量 | 首批交货日期 | 最后一批交货日期 | 交货地点 | 交货方式 | 备注 | 技术规范编码 | 网省采购申请号 | 总部采购申请号 | 物料编码 | 扩展描述 | 扩展编码
282204-1214001-9998 | 包1 | 100 | 国网青海省电力公司 | 国网青海省电力公司海北供电公司 | 青海海北索麻110kV变电站新建工程 | 110kV | 数字程控交换系统,调度交换机,512,Q | 数字程控交换系统-类型:调度交换机,配置容量:512,信令种类:Q | 套 | 1 | 2022-12-27 | 2022-12-27 | 青海省海北藏族自治州祁连县 | 施工现场车板交货 |  | B00H-500124970-00008 | 050038926900010 | 400205164900010 | 500124970
282204-1214001-9998 | 包1 | 100 | 国网青海省电力公司 | 国网青海省电力公司信息通信公司 | 国网青海信通公司省调同城备调系统建设 | 无电压等级 | 数字程控交换系统,调度交换机,512,Q | 数字程控交换系统-类型:调度交换机,配置容量:512,信令种类:Q | 套 | 1 | 2023-01-09 | 2023-01-09 | 青海省西宁市城中区 | 买方指定仓库地面交货 |  | B00H-500124970-00010 | 050040854000020 | 400207863700010 | 500124970
282204-1214001-9998 | 包1 | 100 | 国网青海省电力公司 | 国网青海省电力公司信息通信公司 | 国网青海信通公司省调同城备调系统建设 | 无电压等级 | 综合接入设备,32 | 综合接入设备-用户端口数:32 | 台 | 1 | 2023-01-09 | 2023-01-09 | 青海省西宁市城中区 | 买方指定仓库地面交货 |  | G00H-500130622-00001 | 050040854000040 | 400207863700040 | 500130622 | 综合接入设备,32 | 500130622-0015
282204-1214001-9998 | 包1 | 100 | 国网青海省电力公司 | 国网青海省电力公司海东供电公司 | 国网青海海东供电公司变电集控站配套调度数据网设备及系统通信设备建设 | 无电压等级 | 调度电话终端,IP+ISDN | 调度电话终端-模式:IP+ISDN | 套 | 2 | 2022-12-27 | 2022-12-27 | 青海省海东市平安区 | 施工现场车板交货 |  | G00H-500118876-00001 | 050038935200010 | 400205166500010 | 500118876 |  | 500118876-0011
282204-1214001-9998 | 包1 | 100 | 国网青海省电力公司 | 国网青海省电力公司海北供电公司 | 国网青海海北供电公司集控站监控系统配套调度数据网及通信系统建设 | 无电压等级 | 调度电话终端,IP+ISDN | 调度电话终端-模式:IP+ISDN | 套 | 2 | 2022-12-27 | 2022-12-27 | 青海省海北藏族自治州海晏县 | 施工现场车板交货 |  | G00H-500118876-00001 | 050038956700010 | 400205167200020 | 500118876 |  | 500118876-0011
282204-1214001-9998 | 包1 | 100 | 国网青海省电力公司 | 国网青海省电力公司信息通信公司 | 国网青海信通公司省调同城备调系统建设 | 无电压等级 | 通信监控系统,子站 | 通信监控系统-安装位置:子站 | 套 | 1 | 2023-01-09 | 2023-01-09 | 青海省西宁市城中区 | 买方指定仓库地面交货 |  | B00H-500060610-00001 | 050040854000030 | 400207863700020 | 500060610
282204-1214001-9998 | 包1 | 100 | 国网青海省电力公司 | 国网青海省电力公司海北供电公司 | 青海海北索麻110kV变电站新建工程 | 110kV | 综合接入设备,32 | 综合接入设备-用户端口数:32 | 台 | 1 | 2022-12-27 | 2022-12-27 | 青海省海北藏族自治州刚察县 | 施工现场车板交货 |  | G00H-500130622-00002 | 050039119900010 | 400205167900010 | 500130622 |  | 500130622-0024
282204-1214001-9998 | 包1 | 100 | 国网青海省电力公司 | 国网青海省电力公司海东供电公司 | 国网青海海东供电公司变电集控站配套调度数据网设备及系统通信设备建设 | 无电压等级 | 录音系统,数字,＞8 | 录音系统-类型:数字,轨道数:＞8 | 套 | 1 | 2022-12-27 | 2022-12-27 | 青海省海东市平安区 | 施工现场车板交货 |  | G00H-500009714-00001 | 050038930000010 | 400205166100010 | 500009714 |  | 500009714-0025
282204-1214001-9998 | 包1 | 100 | 国网青海省电力公司 | 国网青海省电力公司海北供电公司 | 国网青海海北供电公司集控站监控系统配套调度数据网及通信系统建设 | 无电压等级 | 录音系统,数字,＞8 | 录音系统-类型:数字,轨道数:＞8 | 套 | 1 | 2022-12-27 | 2022-12-27 | 青海省海北藏族自治州海晏县 | 施工现场车板交货 |  | G00H-500009714-00001 | 050038956700020 | 400205167200010 | 500009714 |  | 500009714-0025
282204-1214001-9998 | 包1 | 100 | 国网青海省电力公司 | 国网青海省电力公司海东供电公司 | 国网青海海东供电公司变电集控站配套调度数据网设备及系统通信设备建设 | 无电压等级 | 综合接入设备,32 | 综合接入设备-用户端口数:32 | 台 | 2 | 2022-12-27 | 2022-12-27 | 青海省海东市平安区 | 施工现场车板交货 |  | G00H-500130622-00001 | 050041046300010 | 400207868600010 | 500130622 | 综合接入设备,32 | 500130622-0015
282204-1214001-9998 | 包1 | 100 | 国网青海省电力公司 | 国网青海省电力公司建设公司（青海智鑫电力监理咨询有限公司） | 海西750千伏变电站330千伏东大滩间隔完善工程 | 330kV | 数字程控交换系统,调度交换机,2000,Q | 数字程控交换系统-类型:调度交换机,配置容量:2000,信令种类:Q | 套 | 1 | 2023-01-31 | 2023-01-31 | 青海省海西蒙古族藏族自治州德令哈市 | 施工现场车板交货 |  | 0000-500050713-00025 | 050040800400010 | 400207860500010 | 500050713
282204-1214001-9998 | 包1 | 100 | 国网青海省电力公司 | 国网青海省电力公司海北供电公司 | 国网青海海北供电公司集控站监控系统配套调度数据网及通信系统建设 | 无电压等级 | 综合接入设备,32 | 综合接入设备-用户端口数:32 | 台 | 1 | 2022-12-27 | 2022-12-27 | 青海省海北藏族自治州海晏县 | 施工现场车板交货 |  | G00H-500130622-00001 | 050041094700010 | 400207869400010 | 500130622 | 综合接入设备,32 | 500130622-0015

## 036运维物资
分标编号 | 包名称 | 分包编号 | 项目单位 | 需求单位 | 项目名称 | 工程电压等级 | 物资名称 | 物资描述 | 单位 | 数量 | 首批交货日期 | 最后一批交货日期 | 交货地点 | 交货方式 | 备注 | 技术规范编码 | 网省采购申请号 | 总部采购申请号 | 物料编码 | 扩展描述 | 扩展编码
282204-1402005-9998 | 包1 | 100 | 国网青海省电力公司 | 国网青海省电力公司海西供电公司 | 青海海西都兰110千伏变电站10千伏Ⅱ期配出工程 | 无电压等级 | 10kV电缆终端,3×400,户内终端,冷缩,铜 | 35kV及以下电缆终端-电压等级:AC10kV,截面积mm2:400mm2,电缆芯数:3芯,类型:户内终端,种类:冷缩,材质:铜 | 套 | 3 | 2022-12-27 | 2022-12-27 | 青海省海西蒙古族藏族自治州都兰县 | 施工现场车板交货 |  | 9995-500021117-00001 | 050041669900010 | 400208082400010 | 500021117 | 配网 | 500021117-0009
282204-1402005-9998 | 包1 | 100 | 国网青海省电力公司 | 国网青海省电力公司海西供电公司 | 青海海西都兰110千伏变电站10千伏Ⅱ期配出工程 | 无电压等级 | 10kV电缆终端,3×400,户外终端,冷缩,铜 | 35kV及以下电缆终端-电压等级:AC10kV,截面积mm2:400mm2,电缆芯数:3芯,类型:户外终端,种类:冷缩,材质:铜 | 套 | 1 | 2022-12-27 | 2022-12-27 | 青海省海西蒙古族藏族自治州都兰县 | 施工现场车板交货 |  | 9995-500021119-00001 | 050041669900020 | 400208082400020 | 500021119 | 配网 | 500021119-0010
282204-1402005-9998 | 包1 | 100 | 国网青海省电力公司 | 国网青海省电力公司海西供电公司 | 青海海西都兰110千伏变电站10千伏Ⅱ期配出工程 | 无电压等级 | 组合互感器,AC10kV,干式,500/5 | 组合互感器-电压等级:AC10kV,绝缘方式:干式,最大电流比:500/5 | 台 | 2 | 2022-12-27 | 2022-12-27 | 青海省海西蒙古族藏族自治州都兰县 | 施工现场车板交货 |  | G00H-500073424-00001 | 050041676200010 | 400208082600010 | 500073424 | 含安装附件 | 500073424-0011
282204-1402005-9998 | 包1 | 100 | 国网青海省电力公司 | 国网青海省电力公司海西供电公司 | 青海海西都兰110千伏变电站10千伏Ⅱ期配出工程 | 无电压等级 | 电力电缆,AC10kV,YJV,400,3,22,ZC,无阻水 | 电力电缆-电压等级:AC10kV,型号:YJV,截面mm2:400,芯数:3,铠装及外护套形式:22,是否阻燃:ZC,是否纵向阻水:无阻水 | 千米 | 0.174 | 2022-12-27 | 2022-12-27 | 青海省海西蒙古族藏族自治州都兰县 | 施工现场车板交货 |  | 9995-500108108-00001 | 050041669900030 | 400208082400030 | 500108108 | 配网 | 500108108-0006
282204-1402005-9998 | 包1 | 100 | 国网青海省电力公司 | 国网青海省电力公司海西供电公司 | 青海海西都兰110千伏变电站10千伏Ⅱ期配出工程 | 无电压等级 | 架空绝缘导线,AC10kV,JKLGYJ,300 | 架空绝缘导线-电压等级:AC10kV,型号:JKLGYJ,标称截面mm2:300 | 千米 | 41.06 | 2022-12-27 | 2022-12-27 | 青海省海西蒙古族藏族自治州都兰县 | 施工现场车板交货 |  | G00H-500052317-00001 | 050041676000010 | 400208082500010 | 500052317 |  | 500052317-0001
282204-1402005-9998 | 包1 | 100 | 国网青海省电力公司 | 国网青海省电力公司海西供电公司 | 青海海西都兰110千伏变电站10千伏Ⅱ期配出工程 | 无电压等级 | 10kV干式电磁CT,600/5,0.2S,10P,3,30,正立 | 电磁式电流互感器-电压等级:AC10kV,绝缘方式:干式,最大电流比:600/5,测量级精度:0.2S,保护级精度:10P,次级绕组数:3,容量:30VA,安装方式:正立 | 台 | 4 | 2022-12-28 | 2022-12-28 | 青海省海西蒙古族藏族自治州都兰县 | 施工现场车板交货 |  | G00H-500000503-00001 | 050041682400010 | 400208082700010 | 500000503 |  | 500000503-0011

## 026火灾报警系统
分标编号 | 包名称 | 分包编号 | 项目单位 | 需求单位 | 项目名称 | 工程电压等级 | 物资名称 | 物资描述 | 单位 | 数量 | 首批交货日期 | 最后一批交货日期 | 交货地点 | 交货方式 | 备注 | 技术规范编码 | 网省采购申请号 | 总部采购申请号 | 物料编码 | 扩展描述 | 扩展编码
282204-1502005-9999 | 包1 | 100 | 国网青海省电力公司 | 国网青海省电力公司海西供电公司 | 拓实330kV主变扩建工程 | 330kV | 火灾报警系统 | 火灾报警系统 | 套 | 1 | 2023-01-10 | 2023-01-10 | 青海省海西蒙古族藏族自治州都兰县 | 施工现场车板交货 |  | G00H-500010595-00006 | 050040854200010 | 400207864000010 | 500010595 | 适用于330kV变电站扩建项目，增加声光报警器（1只）、光电感烟探测器（智能型）（4套）、智能感温探测器（4套）、智能编址型手动火灾报警按钮（1只）、消防电话（1台）、消防接线端子箱（1个）、模块箱（1个）、输入/输出模块（1套）、短路隔离器（1只）及部分线缆。 | 500010595-0480
282204-1502005-9999 | 包1 | 100 | 国网青海省电力公司 | 国网青海省电力公司黄化供电公司 | 幸福山110kV变电站新建工程 | 110kV | 火灾报警系统 | 火灾报警系统 | 套 | 1 | 2023-05-26 | 2023-05-26 | 青海省黄南藏族自治州泽库县 | 施工现场车板交货 |  | G00H-500010595-00002 | 050040504400010 | 400207857200010 | 500010595 | 火灾报警系统，适用于QH-110kV-A3-2方案 | 500010595-0210

## 008辅助系统监控平台
分标编号 | 包名称 | 分包编号 | 项目单位 | 需求单位 | 项目名称 | 工程电压等级 | 物资名称 | 物资描述 | 单位 | 数量 | 首批交货日期 | 最后一批交货日期 | 交货地点 | 交货方式 | 备注 | 技术规范编码 | 网省采购申请号 | 总部采购申请号 | 物料编码 | 扩展描述 | 扩展编码
282204-2802003-9999 | 包1 | 100 | 国网青海省电力公司 | 国网青海省电力公司建设公司（青海智鑫电力监理咨询有限公司） | 彩云330千伏变电站330千伏间隔扩建工程 | 330kV | 智能变电站辅助系统综合监控平台 | 智能变电站辅助系统综合监控平台 | 套 | 1 | 2023-02-28 | 2023-02-28 | 青海省海西蒙古族藏族自治州茫崖市 | 施工现场车板交货 |  | 0000-500074442-00479 | 050040918600010 | 400207868000010 | 500074442
282204-2802003-9999 | 包1 | 100 | 国网青海省电力公司 | 国网青海省电力公司西宁供电公司 | 国网青海西宁供电公司110kV甘河滩变电站二次设备综自改造 | 无电压等级 | 智能变电站辅助系统综合监控平台 | 智能变电站辅助系统综合监控平台 | 套 | 1 | 2023-01-31 | 2023-01-31 | 青海省西宁市城北区 | 材料站现场车板交货 |  | G00H-500074442-00013 | 050040856600010 | 400207865000010 | 500074442 | 智能变电站辅助系统综合监控平台 | 500074442-1727
282204-2802003-9999 | 包1 | 100 | 国网青海省电力公司 | 国网青海省电力公司海西供电公司 | 拓实330kV主变扩建工程 | 330kV | 智能变电站辅助系统综合监控平台 | 智能变电站辅助系统综合监控平台 | 套 | 1 | 2023-01-10 | 2023-01-10 | 青海省海西蒙古族藏族自治州都兰县 | 施工现场车板交货 |  | G00H-500074442-00010 | 050040854200020 | 400207864000020 | 500074442 | 智能变电站辅助系统综合监控平台，AC330kV，适用于330kV变电站扩建项目 | 500074442-1717
282204-2802003-9999 | 包1 | 100 | 国网青海省电力公司 | 国网青海省电力公司建设公司（青海智鑫电力监理咨询有限公司） | 麻岭（南川）330kV主变扩建工程 | 无电压等级 | 智能变电站辅助系统综合监控平台 | 智能变电站辅助系统综合监控平台 | 套 | 1 | 2023-02-28 | 2023-02-28 | 青海省西宁市湟中县 | 施工现场车板交货 |  | G00H-500074442-00012 | 050041117300010 | 400207870000010 | 500074442 |  | 500074442-1726
282204-2802003-9999 | 包1 | 100 | 国网青海省电力公司 | 国网青海省电力公司西宁供电公司 | 国网青海西宁供电公司35kV哆吧变电站二次设备改造 | 无电压等级 | 智能变电站辅助系统综合监控平台 | 智能变电站辅助系统综合监控平台 | 套 | 1 | 2023-01-31 | 2023-01-31 | 青海省西宁市城北区 | 材料站现场车板交货 |  | G00H-500074442-00011 | 050040856000010 | 400207864500010 | 500074442 |  | 500074442-1725
282204-2802003-9999 | 包1 | 100 | 国网青海省电力公司 | 国网青海省电力公司西宁供电公司 | 国网青海西宁供电公司110kV东胜变电站二次设备改造 | 无电压等级 | 智能变电站辅助系统综合监控平台 | 智能变电站辅助系统综合监控平台 | 套 | 1 | 2023-01-31 | 2023-01-31 | 青海省西宁市城北区 | 材料站现场车板交货 |  | G00H-500074442-00013 | 050040856400010 | 400207864900010 | 500074442 | 智能变电站辅助系统综合监控平台 | 500074442-1727
282204-2802003-9999 | 包1 | 100 | 国网青海省电力公司 | 国网青海省电力公司黄化供电公司 | 幸福山110kV变电站新建工程 | 110kV | 智能变电站辅助系统综合监控平台 | 智能变电站辅助系统综合监控平台 | 套 | 1 | 2023-05-25 | 2023-05-25 | 青海省黄南藏族自治州泽库县 | 施工现场车板交货 |  | G00H-500074442-00002 | 050040505500010 | 400207857400010 | 500074442 | 智能变电站辅助系统综合监控平台，AC110kV，适用于QH-110kV-A3-2方案 | 500074442-0920
282204-2802003-9999 | 包1 | 100 | 国网青海省电力公司 | 国网青海省电力公司西宁供电公司 | 变电站工程 | 无电压等级 | 智能变电站辅助系统综合监控平台 | 智能变电站辅助系统综合监控平台 | 套 | 1 | 2023-03-31 | 2023-03-31 | 青海省西宁市城北区 | 施工现场车板交货 |  | 0000-500074442-00433 | 050040775700030 | 400207859200030 | 500074442
282204-2802003-9999 | 包1 | 100 | 国网青海省电力公司 | 国网青海省电力公司建设公司（青海智鑫电力监理咨询有限公司） | 伯力330千伏变电站主变扩建工程 | 330kV | 智能变电站辅助系统综合监控平台 | 智能变电站辅助系统综合监控平台 | 套 | 1 | 2023-03-31 | 2023-03-31 | 青海省海西蒙古族藏族自治州格尔木市 | 施工现场车板交货 |  | G00H-500074442-00007 | 050040844700010 | 400207861800010 | 500074442 |  | 500074442-1632

## 025供水系统
分标编号 | 包名称 | 分包编号 | 项目单位 | 需求单位 | 项目名称 | 工程电压等级 | 物资名称 | 物资描述 | 单位 | 数量 | 首批交货日期 | 最后一批交货日期 | 交货地点 | 交货方式 | 备注 | 技术规范编码 | 网省采购申请号 | 总部采购申请号 | 物料编码 | 扩展描述 | 扩展编码
282204-1503001-9999 | 包1 | 100 | 国网青海省电力公司 | 国网青海省电力公司玉树供电公司 | 国网青海玉树囊谦县供电公司生产综合用房 | 无电压等级 | 供水系统 | 供水系统 | 套 | 1 | 2022-12-30 | 2022-12-30 | 青海省玉树藏族自治州囊谦县 | 施工现场设备基础上交货 |  | B94H-500010608-00001 | 050040857000010 | 400207865300010 | 500010608

## 031变压器直流偏磁测试仪
分标编号 | 包名称 | 分包编号 | 项目单位 | 需求单位 | 项目名称 | 工程电压等级 | 物资名称 | 物资描述 | 单位 | 数量 | 首批交货日期 | 最后一批交货日期 | 交货地点 | 交货方式 | 备注 | 技术规范编码 | 网省采购申请号 | 总部采购申请号 | 物料编码 | 扩展描述 | 扩展编码
282204-1301000-9999 | 包1 | 100 | 国网青海省电力公司 | 国网青海省电力公司电力科学研究院 | 国网青海电科院2022年电力变压器自动检测装置 | 无电压等级 | 变压器直流偏磁测试仪 | 变压器直流偏磁测试仪 | 台 | 1 | 2022-12-27 | 2022-12-27 | 青海省西宁市城西区 | 买方指定仓库地面交货 |  | B00H-500126002-00001 | 030010402000010 | 400207857000010 | 500126002

## 002电源系统
分标编号 | 包名称 | 分包编号 | 项目单位 | 需求单位 | 项目名称 | 工程电压等级 | 物资名称 | 物资描述 | 单位 | 数量 | 首批交货日期 | 最后一批交货日期 | 交货地点 | 交货方式 | 备注 | 技术规范编码 | 网省采购申请号 | 总部采购申请号 | 物料编码 | 扩展描述 | 扩展编码
282204-2805001-9998 | 包1 | QH100 | 国网青海省电力公司 | 国网青海省电力公司海北供电公司 | 青海海北阳光35kV变电站2号主变扩建工程 | 35kV | 智能一体化电源系统,DC220V,50A | 智能一体化电源系统-电压等级:DC220V,充电单元容量:50A | 套 | 1 | 2022-12-27 | 2022-12-27 | 青海省海北藏族自治州海晏县 | 施工现场车板交货 |  | G00H-500102776-00002 | 050041192300010 | 400207871200010 | 500102776 |  | 500102776-0040
282204-2805001-9998 | 包1 | QH100 | 国网青海省电力公司 | 国网青海省电力公司信息通信公司 | 国网青海信通公司省调同城备调系统建设 | 无电压等级 | UPS电源（不间断电源）,20kVA | UPS电源（不间断电源）-额定容量:20kVA | 套 | 2 | 2023-01-09 | 2023-01-09 | 青海省西宁市城中区 | 买方指定仓库地面交货 |  | B00H-500009174-00001 | 050040850400010 | 400207863200010 | 500009174
282204-2805001-9998 | 包1 | QH100 | 国网青海省电力公司 | 国网青海省电力公司黄化供电公司 | 幸福山110kV变电站新建工程 | 110kV | 智能一体化电源系统,DC220V,200A | 智能一体化电源系统-电压等级:DC220V,充电单元容量:200A | 套 | 1 | 2023-05-26 | 2023-05-26 | 青海省黄南藏族自治州泽库县 | 施工现场车板交货 |  | G00H-500090234-00001 | 050040841200010 | 400207860900010 | 500090234 | 智能一体化电源系统-电压等级:DC220V,单套充电单元容量200A，共1套；单组蓄电池容量400Ah，共1组104节；单节蓄电池电压:DC2V。交流柜2面，直流馈线柜2面，直流充电柜1面，UPS柜1面，通信电源柜1面。 | 500090234-0123
282204-2805001-9998 | 包1 | QH100 | 国网青海省电力公司 | 国网青海省电力公司黄化供电公司 | 国网青海黄化供电公司泽库供电公司新办公大楼应急指挥中心建设 | 无电压等级 | UPS电源（不间断电源）,5kVA | UPS电源（不间断电源）-额定容量:5kVA | 套 | 1 | 2023-01-05 | 2023-01-05 | 青海省黄南藏族自治州泽库县 | 施工现场地面交货 |  | B8V9-500009167-00001 | 050041112100010 | 400207869700010 | 500009167
282204-2805001-9998 | 包1 | QH100 | 国网青海省电力公司 | 国网青海省电力公司西宁供电公司 | 国网青海西宁供电公司110kV甘河滩变电站二次设备综自改造 | 无电压等级 | 一体化电源系统,DC220V,50A | 一体化电源系统-电压等级:DC220V,充电单元容量:50A | 套 | 1 | 2023-01-31 | 2023-01-31 | 青海省西宁市城北区 | 材料站现场车板交货 |  | G00H-500094927-00001 | 050040856800010 | 400207865100010 | 500094922 | 一体化电源系统,DC220V,100A
282204-2805001-9998 | 包1 | QH100 | 国网青海省电力公司 | 国网青海省电力公司信息通信公司 | 国网青海信通公司省调同城备调系统建设 | 无电压等级 | 直流-48V通信电源成套设备,300A,500Ah | 直流-48V通信电源成套设备-输出总电流:300A,蓄电池容量:500Ah | 套 | 2 | 2023-01-09 | 2023-01-09 | 青海省西宁市城中区 | 买方指定仓库地面交货 |  | B00H-500100952-00003 | 050040854000010 | 400207863700030 | 500100952
282204-2805001-9998 | 包1 | QH100 | 国网青海省电力公司 | 国网青海省电力公司西宁供电公司 | 变电站工程 | 无电压等级 | 交流电源系统,AC380V | 交流电源系统-输出电压:AC380V | 套 | 1 | 2023-03-31 | 2023-03-31 | 青海省西宁市城北区 | 施工现场车板交货 |  | 0000-500009091-00043 | 050040775800010 | 400207859300010 | 500009091
282204-2805001-9998 | 包1 | QH100 | 国网青海省电力公司 | 国网青海省电力公司黄化供电公司 | 国网青海黄化供电公司尖扎供电公司新办公大楼应急指挥中心建设 | 无电压等级 | UPS电源（不间断电源）,5kVA | UPS电源（不间断电源）-额定容量:5kVA | 套 | 1 | 2023-01-05 | 2023-01-05 | 青海省黄南藏族自治州尖扎县 | 施工现场地面交货 |  | B8V9-500009167-00002 | 050041112200010 | 400207869800010 | 500009167
282204-2805001-9998 | 包1 | QH100 | 国网青海省电力公司 | 国网青海省电力公司西宁供电公司 | 国网青海西宁供电公司110kV东胜变电站二次设备改造 | 无电压等级 | 一体化电源系统,DC220V,50A | 一体化电源系统-电压等级:DC220V,充电单元容量:50A | 套 | 1 | 2023-01-31 | 2023-01-31 | 青海省西宁市城北区 | 材料站现场车板交货 |  | G00H-500094927-00001 | 050040856100010 | 400207864600010 | 500094922 | 一体化电源系统,DC220V,100A
282204-2805001-9998 | 包1 | QH100 | 国网青海省电力公司 | 国网青海省电力公司黄化供电公司 | 国网青海黄化供电公司配电自动化主站新建 | 10kV | UPS电源（不间断电源）,80kVA | UPS电源（不间断电源）-额定容量:80kVA | 套 | 1 | 2022-12-27 | 2022-12-27 | 青海省黄南藏族自治州尖扎县 | 材料站现场车板交货 |  | B8V9-500027221-00001 | 050040962600010 | 400207868500010 | 500027221
282204-2805001-9998 | 包1 | QH100 | 国网青海省电力公司 | 国网青海省电力公司西宁供电公司 | 国网青海西宁供电公司35kV哆吧变电站二次设备改造 | 无电压等级 | 一体化电源系统,DC220V,40A | 一体化电源系统-电压等级:DC220V,充电单元容量:40A | 套 | 1 | 2023-01-31 | 2023-01-31 | 青海省西宁市城北区 | 材料站现场车板交货 |  | G00H-500094922-00001 | 050040854800010 | 400207864400010 | 500117800 | 一体化电源系统,DC220V,50A

## 033普通光缆及预制光缆
分标编号 | 包名称 | 分包编号 | 项目单位 | 需求单位 | 项目名称 | 工程电压等级 | 物资名称 | 物资描述 | 单位 | 数量 | 首批交货日期 | 最后一批交货日期 | 交货地点 | 交货方式 | 备注 | 技术规范编码 | 网省采购申请号 | 总部采购申请号 | 物料编码 | 扩展描述 | 扩展编码
282204-1403004-9998 | 包1 | 100 | 国网青海省电力公司 | 国网青海省电力公司建设公司（青海智鑫电力监理咨询有限公司） | 海西750千伏变电站间隔完善工程 | 330kV | 普通光缆,72芯,G.652,非金属阻燃光缆 | 普通光缆-光缆芯数:72芯,纤芯类型:G.652,类型:非金属阻燃光缆 | 千米 | 2 | 2023-01-31 | 2023-01-31 | 青海省海西蒙古族藏族自治州乌兰县 | 施工现场车板交货 |  | G00H-500123033-00001 | 050040797200010 | 400207860200010 | 500123152 | 层绞式,无金属芯 | 500123152-0031
282204-1403004-9998 | 包1 | 100 | 国网青海省电力公司 | 国网青海省电力公司建设公司（青海智鑫电力监理咨询有限公司） | 彩云330千伏变电站330千伏间隔扩建工程 | 330kV | 普通光缆,24芯,G.652,非金属阻燃光缆 | 普通光缆-光缆芯数:24芯,纤芯类型:G.652,类型:非金属阻燃光缆 | 千米 | 1 | 2022-11-28 | 2022-11-28 | 青海省海西蒙古族藏族自治州茫崖市 | 施工现场车板交货 |  | 9999-500123120-00001 | 050040918100010 | 400207867700010 | 500123033 | 层绞式，无金属芯 | 500123033-0016
282204-1403004-9998 | 包1 | 100 | 国网青海省电力公司 | 国网青海省电力公司黄化供电公司 | 幸福山110kV变电站新建工程 | 110kV | 预制光缆,12芯,G.651 | 预制光缆-光缆芯数:12芯,纤芯类型:G.651 | 米 | 3000 | 2023-04-28 | 2023-04-28 | 青海省黄南藏族自治州泽库县 | 施工现场车板交货 |  | G00H-500138630-00001 | 050040511000010 | 400207857600010 | 500138630 | 多模，双端预制 | 500138630-0048
282204-1403004-9998 | 包1 | 100 | 国网青海省电力公司 | 国网青海省电力公司海西供电公司 | 战斗门330kV变电站110kV间隔扩建工程 | 110kV | 普通光缆,24芯,G.652,非金属阻燃光缆 | 普通光缆-光缆芯数:24芯,纤芯类型:G.652,类型:非金属阻燃光缆 | 千米 | 0.3 | 2023-01-10 | 2023-01-10 | 青海省海西蒙古族藏族自治州德令哈市 | 施工现场车板交货 |  | 9999-500123120-00001 | 050040845000020 | 400207861900020 | 500123033 | 层绞式，无金属芯 | 500123033-0016
282204-1403004-9998 | 包1 | 100 | 国网青海省电力公司 | 国网青海省电力公司西宁供电公司 | 变电站工程 | 110kV | 普通光缆,48芯,G.652,非金属阻燃光缆 | 普通光缆-光缆芯数:48芯,纤芯类型:G.652,类型:非金属阻燃光缆 | 千米 | 3.3 | 2022-12-27 | 2022-12-27 | 青海省西宁市湟中县 | 施工现场车板交货 |  | G00H-500123033-00001 | 050040788400010 | 400207859800010 | 500123120 | 层绞式,无金属芯 | 500123120-0036
282204-1403004-9998 | 包1 | 100 | 国网青海省电力公司 | 国网青海省电力公司海西供电公司 | 战斗门330kV变电站110kV间隔扩建工程 | 110kV | 普通光缆,48芯,G.652,非金属阻燃光缆 | 普通光缆-光缆芯数:48芯,纤芯类型:G.652,类型:非金属阻燃光缆 | 千米 | 4.5 | 2023-01-10 | 2023-01-10 | 青海省海西蒙古族藏族自治州德令哈市 | 施工现场车板交货 |  | 9999-500123120-00001 | 050040850700010 | 400207863500010 | 500123120 | 层绞式，无金属芯 | 500123120-0022
282204-1403004-9998 | 包1 | 100 | 国网青海省电力公司 | 国网青海省电力公司海西供电公司 | 战斗门330kV变电站110kV间隔扩建工程 | 110kV | 普通光缆,48芯,G.652,非金属阻燃光缆 | 普通光缆-光缆芯数:48芯,纤芯类型:G.652,类型:非金属阻燃光缆 | 千米 | 1.2 | 2023-01-10 | 2023-01-10 | 青海省海西蒙古族藏族自治州德令哈市 | 施工现场车板交货 |  | 9999-500123120-00001 | 050040845000010 | 400207861900010 | 500123120 | 层绞式，无金属芯 | 500123120-0022
282204-1403004-9998 | 包1 | 100 | 国网青海省电力公司 | 国网青海省电力公司建设公司（青海智鑫电力监理咨询有限公司） | 乌兰330千伏变电站间隔完善工程 | 330kV | 普通光缆,72芯,G.652,非金属阻燃光缆 | 普通光缆-光缆芯数:72芯,纤芯类型:G.652,类型:非金属阻燃光缆 | 千米 | 1.2 | 2023-01-31 | 2023-01-31 | 青海省海西蒙古族藏族自治州乌兰县 | 施工现场车板交货 |  | G00H-500123033-00001 | 050040793600010 | 400207860000010 | 500123152 | 层绞式,无金属芯 | 500123152-0031
282204-1403004-9998 | 包1 | 100 | 国网青海省电力公司 | 国网青海省电力公司建设公司（青海智鑫电力监理咨询有限公司） | 海西750千伏变电站330千伏东大滩间隔完善工程 | 330kV | 普通光缆,72芯,G.652,非金属阻燃光缆 | 普通光缆-光缆芯数:72芯,纤芯类型:G.652,类型:非金属阻燃光缆 | 千米 | 1.2 | 2023-01-31 | 2023-01-31 | 青海省海西蒙古族藏族自治州德令哈市 | 施工现场车板交货 |  | 9999-500123120-00001 | 050040800200010 | 400207860400010 | 500123152 | 层绞式，无金属芯 | 500123152-0017

## 010智能用电信息显示终端
分标编号 | 包名称 | 分包编号 | 项目单位 | 需求单位 | 项目名称 | 工程电压等级 | 物资名称 | 物资描述 | 单位 | 数量 | 首批交货日期 | 最后一批交货日期 | 交货地点 | 交货方式 | 备注 | 技术规范编码 | 网省采购申请号 | 总部采购申请号 | 物料编码 | 扩展描述 | 扩展编码
282204-1108008-9999 | 包1 | 100 | 国网青海省电力公司 | 国网青海省电力公司黄化供电公司 | 青海黄南泽库10kV泽二路赛日旺分支线路台区改造工程 | 10kV | 智能用电信息显示终端,载波+485 | 智能用电信息显示终端-通信方式:载波+485 | 台 | 12 | 2022-12-27 | 2022-12-27 | 青海省黄南藏族自治州同仁县 | 买方指定仓库车板交货 |  | G00H-500101958-00001 | 050040876300010 | 400207866000010 | 500101958 |  | 500101958-0013
282204-1108008-9999 | 包1 | 100 | 国网青海省电力公司 | 国网青海省电力公司果洛供电公司 | 青海果洛班玛县10kV钦一路赞布滩等台区改造工程 | 10kV | 智能用电信息显示终端,载波+485 | 智能用电信息显示终端-通信方式:载波+485 | 台 | 1 | 2022-12-30 | 2022-12-30 | 青海省果洛藏族自治州班玛县 | 施工现场车板交货 |  | G00H-500101958-00001 | 050040833800010 | 400207860800010 | 500101958 |  | 500101958-0013
282204-1108008-9999 | 包1 | 100 | 国网青海省电力公司 | 国网青海省电力公司黄化供电公司 | 青海黄南泽库10kV泽五路夏德日村台区改造工程 | 10kV | 智能用电信息显示终端,载波+485 | 智能用电信息显示终端-通信方式:载波+485 | 台 | 8 | 2022-12-27 | 2022-12-27 | 青海省黄南藏族自治州泽库县 | 买方指定仓库车板交货 |  | G00H-500101958-00001 | 050040876400010 | 400207866100010 | 500101958 |  | 500101958-0013
282204-1108008-9999 | 包1 | 100 | 国网青海省电力公司 | 国网青海省电力公司黄化供电公司 | 青海海东循化10kV文四路拉龙卡村、拉龙卡寺台区改造工程 | 10kV | 智能用电信息显示终端,载波+485 | 智能用电信息显示终端-通信方式:载波+485 | 台 | 2 | 2022-12-27 | 2022-12-27 | 青海省海东市循化撒拉族自治县 | 买方指定仓库车板交货 |  | G00H-500101958-00001 | 050040876900010 | 400207866600010 | 500101958 |  | 500101958-0013
282204-1108008-9999 | 包1 | 100 | 国网青海省电力公司 | 国网青海省电力公司果洛供电公司 | 青海果洛玛沁县雪山乡阳柯河村10kV及低压电网延伸工程 | 10kV | 智能用电信息显示终端,载波+485 | 智能用电信息显示终端-通信方式:载波+485 | 台 | 1 | 2022-12-30 | 2022-12-30 | 青海省果洛藏族自治州玛沁县 | 施工现场车板交货 |  | G00H-500101958-00001 | 050040843000010 | 400207861100010 | 500101958 |  | 500101958-0013
282204-1108008-9999 | 包1 | 100 | 国网青海省电力公司 | 国网青海省电力公司果洛供电公司 | 青海果洛班玛县马可河乡则多村10kV及低压电网工程 | 10kV | 智能用电信息显示终端,载波+485 | 智能用电信息显示终端-通信方式:载波+485 | 台 | 6 | 2022-12-27 | 2022-12-27 | 青海省果洛藏族自治州玛沁县 | 施工现场车板交货 |  | G00H-500101958-00001 | 050040843300010 | 400207861400010 | 500101958 |  | 500101958-0013
282204-1108008-9999 | 包1 | 100 | 国网青海省电力公司 | 国网青海省电力公司黄化供电公司 | 青海黄南泽库10kV泽五路夸日龙村台区改造工程 | 10kV | 智能用电信息显示终端,载波+485 | 智能用电信息显示终端-通信方式:载波+485 | 台 | 8 | 2022-12-27 | 2022-12-27 | 青海省黄南藏族自治州泽库县 | 买方指定仓库车板交货 |  | G00H-500101958-00001 | 050040876200010 | 400207865900010 | 500101958 |  | 500101958-0013
282204-1108008-9999 | 包1 | 100 | 国网青海省电力公司 | 国网青海省电力公司果洛供电公司 | 青海果洛班玛县吉卡乡贡章村10kV线路及低压延伸工程 | 10kV | 智能用电信息显示终端,载波+485 | 智能用电信息显示终端-通信方式:载波+485 | 台 | 14 | 2022-12-30 | 2022-12-30 | 青海省果洛藏族自治州班玛县 | 施工现场车板交货 |  | G00H-500101958-00001 | 050040843200010 | 400207861300010 | 500101958 |  | 500101958-0013
282204-1108008-9999 | 包1 | 100 | 国网青海省电力公司 | 国网青海省电力公司黄化供电公司 | 青海海东化隆查甫乡10kV扎二路来洞村台区改造工程 | 10kV | 智能用电信息显示终端,载波+485 | 智能用电信息显示终端-通信方式:载波+485 | 台 | 1 | 2022-12-27 | 2022-12-27 | 青海省海东市化隆回族自治县 | 买方指定仓库车板交货 |  | G00H-500101958-00001 | 050040876100010 | 400207865800010 | 500101958 |  | 500101958-0013
282204-1108008-9999 | 包1 | 100 | 国网青海省电力公司 | 国网青海省电力公司黄化供电公司 | 青海黄南同仁10kV其三路台区改造工程 | 10kV | 智能用电信息显示终端,载波+485 | 智能用电信息显示终端-通信方式:载波+485 | 台 | 20 | 2022-12-27 | 2022-12-27 | 青海省黄南藏族自治州同仁县 | 买方指定仓库车板交货 |  | G00H-500101958-00001 | 050040876600010 | 400207866300010 | 500101958 |  | 500101958-0013
282204-1108008-9999 | 包1 | 100 | 国网青海省电力公司 | 国网青海省电力公司果洛供电公司 | 青海果洛玛沁县欧科村10kV及低压电网延伸工程 | 10kV | 智能用电信息显示终端,载波+485 | 智能用电信息显示终端-通信方式:载波+485 | 台 | 4 | 2022-12-30 | 2022-12-30 | 青海省果洛藏族自治州玛沁县 | 施工现场车板交货 |  | G00H-500101958-00001 | 050040843100010 | 400207861200010 | 500101958 |  | 500101958-0013
282204-1108008-9999 | 包1 | 100 | 国网青海省电力公司 | 国网青海省电力公司黄化供电公司 | 青海黄南河南宁木特乡10kV宁二路宁木特村台区新建工程 | 10kV | 智能用电信息显示终端,载波+485 | 智能用电信息显示终端-通信方式:载波+485 | 台 | 9 | 2022-12-27 | 2022-12-27 | 青海省黄南藏族自治州河南蒙古族自治县 | 买方指定仓库车板交货 |  | G00H-500101958-00001 | 050040876800010 | 400207866500010 | 500101958 |  | 500101958-0013
282204-1108008-9999 | 包1 | 100 | 国网青海省电力公司 | 国网青海省电力公司黄化供电公司 | 青海黄南泽库10kV泽二路赛日旺004#公网变台区改造工程 | 10kV | 智能用电信息显示终端,载波+485 | 智能用电信息显示终端-通信方式:载波+485 | 台 | 3 | 2022-12-27 | 2022-12-27 | 青海省黄南藏族自治州泽库县 | 买方指定仓库车板交货 |  | G00H-500101958-00001 | 050040877000010 | 400207866700010 | 500101958 |  | 500101958-0013
282204-1108008-9999 | 包1 | 100 | 国网青海省电力公司 | 国网青海省电力公司黄化供电公司 | 青海黄南同仁10kV兰三路兰采村尕哇2队线路延伸工程 | 10kV | 智能用电信息显示终端,载波+485 | 智能用电信息显示终端-通信方式:载波+485 | 台 | 1 | 2022-12-27 | 2022-12-27 | 青海省黄南藏族自治州同仁县 | 买方指定仓库车板交货 |  | G00H-500101958-00001 | 050040876700010 | 400207866400010 | 500101958 |  | 500101958-0013
282204-1108008-9999 | 包1 | 100 | 国网青海省电力公司 | 国网青海省电力公司黄化供电公司 | 青海黄南河南宁木特乡10kV宁二路周龙村台区新建工程 | 10kV | 智能用电信息显示终端,载波+485 | 智能用电信息显示终端-通信方式:载波+485 | 台 | 6 | 2022-12-27 | 2022-12-27 | 青海省黄南藏族自治州河南蒙古族自治县 | 买方指定仓库车板交货 |  | G00H-500101958-00001 | 050040876500010 | 400207866200010 | 500101958 |  | 500101958-0013

## 027实验台
分标编号 | 包名称 | 分包编号 | 项目单位 | 需求单位 | 项目名称 | 工程电压等级 | 物资名称 | 物资描述 | 单位 | 数量 | 首批交货日期 | 最后一批交货日期 | 交货地点 | 交货方式 | 备注 | 技术规范编码 | 网省采购申请号 | 总部采购申请号 | 物料编码 | 扩展描述 | 扩展编码
282204-1506018-9998 | 包1 | QH100 | 国网青海省电力公司 | 国网青海省电力公司营销服务中心 | 国网青海营销服务中心2022年计量检定检测能力建设与提升（计量检定检测能力提升设 | 无电压等级 | 实验台 | 实验台 | 个 | 1 | 2022-12-30 | 2022-12-30 | 青海省西宁市城北区 | 买方指定仓库地面交货 |  | B83G-500135353-00005 | 050040889900010 | 400207867100010 | 500135353
282204-1506018-9998 | 包1 | QH100 | 国网青海省电力公司 | 国网青海省电力公司营销服务中心 | 国网青海营销服务中心2022年计量检定检测能力建设与提升（计量检定检测能力提升设 | 无电压等级 | 自动仓储机 | 自动仓储机 | 台 | 1 | 2022-12-30 | 2022-12-30 | 青海省西宁市城北区 | 买方指定仓库地面交货 |  | B83G-500131047-00001 | 050040889800010 | 400207867000010 | 500131047
282204-1506018-9998 | 包1 | QH100 | 国网青海省电力公司 | 国网青海省电力公司营销服务中心 | 国网青海营销服务中心2022年计量检定检测能力建设与提升（计量检定检测能力提升设 | 无电压等级 | 实验台 | 实验台 | 个 | 2 | 2022-12-30 | 2022-12-30 | 青海省西宁市城北区 | 买方指定仓库地面交货 |  | B83G-500135353-00006 | 050040893000010 | 400207867200010 | 500135353