## 低压电器（运检）
序号 | 大类编码 | 大类描述 | 中类编码 | 中类描述 | 小类编码 | 小类描述 | 物料编码 | 物料长描述 | 单位 | 扩展描述 | 建议品牌 | 备注
1 | 21 | 低压电器 | 01 | 低压电器 | 001 | 端子 | 500022199 | 端子,AC220V,塑料,三相四线 | 个 | 连接片JY1-2 高压柜安装屏用切换片 接线端子 保护硬压板；颜色分类: 乳白色 黄色 红色 绿色 驼色
2 | 21 | 低压电器 | 01 | 低压电器 | 001 | 端子 | 500022199 | 端子,AC220V,塑料,三相四线 | 个 | PYF08A-E中间继电器短接片线圈连接条22MM连接片针型短接条HH52P | SHIKETE
3 | 21 | 低压电器 | 01 | 低压电器 | 001 | 端子 | 500022199 | 端子,AC220V,塑料,三相四线 | 个 | TB-2506接线端子连接片 TB端子连接条 6位端子排短接条 TB短接片 | 凯蓝
4 | 21 | 低压电器 | 01 | 低压电器 | 002 | 接触器 | 500022203 | 接触器,交流,380V,100A | 个 | 接触器,交流,380V,160A
5 | 21 | 低压电器 | 01 | 低压电器 | 002 | 接触器 | 500022203 | 接触器-类型:交流,电压:380V,额定电流:100A | 只 | 交流接触器，S-P100T 交流380V，士林电气 | 士林电气
6 | 21 | 低压电器 | 01 | 低压电器 | 002 | 接触器 | 500022203 | 接触器-类型:交流,电压:380V,额定电流:100A | 只 | 接触器-类型:交流,电压:380V,额定电流:100A | 西门子、施耐德、正泰
7 | 21 | 低压电器 | 01 | 低压电器 | 002 | 接触器 | 500022203 | 接触器-类型:交流,电压:380V,额定电流:100A | 只
8 | 21 | 低压电器 | 01 | 低压电器 | 002 | 接触器 | 500022203 | 接触器-类型:交流,电压:380V,额定电流:100A | 只 | CJ20-110A 380V
9 | 21 | 低压电器 | 01 | 低压电器 | 002 | 接触器 | 500022204 | 接触器-类型:交流,电压:220V,额定电流:100A | 只
10 | 21 | 低压电器 | 01 | 低压电器 | 002 | 接触器 | 500022204 | 接触器-类型:交流,电压:220V,额定电流:100A | 只 | CJ20-100 | 施耐德
11 | 21 | 低压电器 | 01 | 低压电器 | 002 | 接触器 | 500022205 | 接触器-类型:交直流,电压:380V,额定电流:100A | 只
12 | 21 | 低压电器 | 01 | 低压电器 | 002 | 接触器 | 500022205 | 接触器-类型:交直流,电压:380V,额定电流:100A | 只
13 | 21 | 低压电器 | 01 | 低压电器 | 002 | 接触器 | 500022206 | 接触器-类型:交流,电压:110V,额定电流:100A | 只
14 | 21 | 低压电器 | 01 | 低压电器 | 002 | 接触器 | 500022207 | 接触器-类型:交流,电压:220V,额定电流:200A | 只
15 | 21 | 低压电器 | 01 | 低压电器 | 002 | 接触器 | 500022207 | 接触器-类型:交流,电压:220V,额定电流:200A | 只
16 | 21 | 低压电器 | 01 | 低压电器 | 002 | 接触器 | 500022208 | 接触器-类型:直流,电压:220V,额定电流:100A | 只
17 | 21 | 低压电器 | 01 | 低压电器 | 002 | 接触器 | 500022208 | 接触器-类型:直流,电压:220V,额定电流:100A | 只
18 | 21 | 低压电器 | 01 | 低压电器 | 002 | 接触器 | 500022209 | 接触器-类型:交直流,电压:110V,额定电流:100A | 只
19 | 21 | 低压电器 | 01 | 低压电器 | 002 | 接触器 | 500022210 | 接触器-类型:交直流,电压:220V,额定电流:100A | 只
20 | 21 | 低压电器 | 01 | 低压电器 | 002 | 接触器 | 500022210 | 接触器-类型:交直流,电压:220V,额定电流:100A | 只
21 | 21 | 低压电器 | 01 | 低压电器 | 002 | 接触器 | 500022211 | 接触器-类型:交流,电压:380V,额定电流:300A | 只 | 交流接触器，GMC-65 380V， 韩国LS产电集团韩国LS产电集团 | 韩国LS产电集团韩国LS产电集团
22 | 21 | 低压电器 | 01 | 低压电器 | 002 | 接触器 | 500022211 | 接触器-类型:交流,电压:380V,额定电流:300A | 只 | 交流接触器，LC1-D40 11，施耐德 | 施耐德
23 | 21 | 低压电器 | 01 | 低压电器 | 002 | 接触器 | 500022211 | 接触器-类型:交流,电压:380V,额定电流:300A | 只
24 | 21 | 低压电器 | 01 | 低压电器 | 002 | 接触器 | 500022211 | 接触器-类型:交流,电压:380V,额定电流:300A | 只
25 | 21 | 低压电器 | 01 | 低压电器 | 002 | 接触器 | 500022211 | 接触器-类型:交流,电压:380V,额定电流:300A | 只 | LC1D300 交流
26 | 21 | 低压电器 | 01 | 低压电器 | 002 | 接触器 | 500022211 | 接触器-类型:交流,电压:380V,额定电流:300A | 只 | SSIRIUS 交流
27 | 21 | 低压电器 | 01 | 低压电器 | 002 | 接触器 | 500022212 | 接触器,交流,380V,200A | 个 | 接触器,交流,380V,250A
28 | 21 | 低压电器 | 01 | 低压电器 | 002 | 接触器 | 500022212 | 接触器-类型:交流,电压:380V,额定电流:200A | 只
29 | 21 | 低压电器 | 01 | 低压电器 | 002 | 接触器 | 500022212 | 接触器-类型:交流,电压:380V,额定电流:200A | 只 | 接触器-类型:交流,电压:380V,额定电流:200A | 西门子、施耐德、正泰
30 | 21 | 低压电器 | 01 | 低压电器 | 002 | 接触器 | 500022212 | 接触器-类型:交流,电压:380V,额定电流:200A | 只
31 | 21 | 低压电器 | 01 | 低压电器 | 002 | 接触器 | 500022212 | 接触器-类型:交流,电压:380V,额定电流:200A | 只 | 40A | 德力西
32 | 21 | 低压电器 | 01 | 低压电器 | 002 | 接触器 | 500022213 | 接触器-类型:直流,电压:220V,额定电流:200A | 只
33 | 21 | 低压电器 | 01 | 低压电器 | 002 | 接触器 | 500022213 | 接触器-类型:直流,电压:220V,额定电流:200A | 只
34 | 21 | 低压电器 | 01 | 低压电器 | 002 | 接触器 | 500022214 | 接触器-类型:直流,电压:110V,额定电流:200A | 只
35 | 21 | 低压电器 | 01 | 低压电器 | 002 | 接触器 | 500026530 | 接触器-类型:直流,电压:220V,额定电流:300A | 只
36 | 21 | 低压电器 | 01 | 低压电器 | 002 | 接触器 | 500026531 | 接触器-类型:交流,电压:220V,额定电流:300A | 只
37 | 21 | 低压电器 | 01 | 低压电器 | 002 | 接触器 | 500026531 | 接触器-类型:交流,电压:220V,额定电流:300A | 只 | 四级接触器、型号：A26-40-00
38 | 21 | 低压电器 | 01 | 低压电器 | 002 | 接触器 | 500029122 | 接触器-类型:直流,电压:220V,额定电流:40A | 只
39 | 21 | 低压电器 | 01 | 低压电器 | 002 | 接触器 | 500029122 | 接触器-类型:直流,电压:220V,额定电流:40A | 只
40 | 21 | 低压电器 | 01 | 低压电器 | 002 | 接触式继电器 | 500029122 | 二一三JZC3-40Z/DC220V直流操作接触式继电器黑色(台) | 个 | 接触器,直流,220V,40A | 天水二一三电器有限公司
41 | 21 | 低压电器 | 01 | 低压电器 | 002 | 接触器 | 500029124 | 接触器-类型:交流,电压:380V,额定电流:630A | 只 | 接触器-类型:交流,电压:380V,额定电流:630A | 西门子、施耐德、正泰
42 | 21 | 低压电器 | 01 | 低压电器 | 002 | 接触器 | 500029125 | 接触器-类型:交流,电压:380V,额定电流:400A | 只 | 接触器-类型:交流,电压:380V,额定电流:400A | 西门子、施耐德、正泰
43 | 21 | 低压电器 | 01 | 低压电器 | 002 | 接触器 | 500029126 | 接触器-类型:直流,电压:48V,额定电流:100A | 只
44 | 21 | 低压电器 | 01 | 低压电器 | 002 | 接触器 | 500029127 | 接触器-类型:直流,电压:380V,额定电流:32A | 只
45 | 21 | 低压电器 | 01 | 低压电器 | 002 | 接触器 | 500029127 | 接触器-类型:直流,电压:380V,额定电流:32A | 只 | 接触器-类型:直流,电压:380V,额定电流:32A | 西门子、施耐德、正泰
46 | 21 | 低压电器 | 01 | 低压电器 | 002 | 接触器 | 500029132 | 接触器-类型:交流,电压:380V,额定电流:160A | 只 | 接触器-类型:交流,电压:380V,额定电流:160A | 西门子、施耐德、正泰
47 | 21 | 低压电器 | 01 | 低压电器 | 002 | 接触器 | 500029133 | 接触器-类型:交流,电压:220V,额定电流:250A | 只
48 | 21 | 低压电器 | 01 | 低压电器 | 002 | 接触器 | 500029134 | 接触器-类型:交直流,电压:220V,额定电流:40A | 只
49 | 21 | 低压电器 | 01 | 低压电器 | 002 | 接触器 | 500029134 | 接触器-类型:交直流,电压:220V,额定电流:40A | 只 | 接触器ALLEN-BRADLY 100-KFC20 | 阿尔斯通
50 | 21 | 低压电器 | 01 | 低压电器 | 002 | 接触器 | 500029134 | 接触器-类型:交直流,电压:220V,额定电流:40A | 只 | 接触器，ALLEN-BRADLY 100-K05*300 | 阿尔斯通
51 | 21 | 低压电器 | 01 | 低压电器 | 002 | 接触器 | 500029135 | 接触器-类型:交流,电压:220V,额定电流:60A | 只
52 | 21 | 低压电器 | 01 | 低压电器 | 002 | 接触器 | 500029136 | 接触器-类型:交直流,电压:380V,额定电流:10A | 只
53 | 21 | 低压电器 | 01 | 低压电器 | 002 | 接触器 | 500029137 | 接触器-类型:交直流,电压:220V,额定电流:250A | 只
54 | 21 | 低压电器 | 01 | 低压电器 | 002 | 接触器 | 500032782 | 接触器-类型:交流,电压:110V,额定电流:63A | 只
55 | 21 | 低压电器 | 01 | 低压电器 | 002 | 接触器 | 500033413 | 接触器-类型:交流,电压:220V,额定电流:32A | 只
56 | 21 | 低压电器 | 01 | 低压电器 | 002 | 接触器 | 500036057 | 接触器-类型:直流,电压:380V,额定电流:100A | 只
57 | 21 | 低压电器 | 01 | 低压电器 | 002 | 接触器 | 500036058 | 接触器-类型:交流,电压:380V,额定电流:40A | 只
58 | 21 | 低压电器 | 01 | 低压电器 | 002 | 接触器 | 500036058 | 接触器-类型:交流,电压:380V,额定电流:40A | 只 | A40-30-01、ABB | ABB
59 | 21 | 低压电器 | 01 | 低压电器 | 002 | 接触器 | 500038090 | 接触器,交流,220V,10A | 只 | 接触器,CA2KN40P7，施耐德
60 | 21 | 低压电器 | 01 | 低压电器 | 002 | 接触器 | 500038090 | 接触器-类型:交流,电压:220V,额定电流:10A | 只
61 | 21 | 低压电器 | 01 | 低压电器 | 002 | 接触器 | 500039600 | 接触器-类型:交流,电压:110V,额定电流:10A | 只
62 | 21 | 低压电器 | 01 | 低压电器 | 002 | 接触器 | 500039601 | 接触器-类型:交流,电压:110V,额定电流:12A | 只
63 | 21 | 低压电器 | 01 | 低压电器 | 002 | 接触器 | 500039603 | 接触器-类型:交流,电压:110V,额定电流:16A | 只
64 | 21 | 低压电器 | 01 | 低压电器 | 002 | 接触器 | 500039608 | 接触器-类型:交流,电压:110V,额定电流:25A | 只 | 接触器，LS（韩国）GMC(D)-9 25A 690V | 阿尔斯通
65 | 21 | 低压电器 | 01 | 低压电器 | 002 | 接触器 | 500039610 | 接触器-类型:交流,电压:110V,额定电流:32A | 只
66 | 21 | 低压电器 | 01 | 低压电器 | 002 | 接触器 | 500039625 | 接触器-类型:交流,电压:380V,额定电流:12A | 只 | A12D-30-10、ABB | ABB
67 | 21 | 低压电器 | 01 | 低压电器 | 002 | 接触器 | 500039627 | 接触器,交流,380V,16A | 只 | 接触器,CA5-10X，上海ABB电气
68 | 21 | 低压电器 | 01 | 低压电器 | 002 | 接触器 | 500039631 | 接触器,交流,380V,25A | 只 | 接触器,DIL M25-01C XTCE025CC01，AC380V，德力西
69 | 21 | 低压电器 | 01 | 低压电器 | 002 | 接触器 | 500039632 | 接触器,交流,380V,32A | 只 | 接触器,A16-30-10，AC380V，32A，上海ABB电气
70 | 21 | 低压电器 | 01 | 低压电器 | 002 | 接触器 | 500039632 | 接触器,交流,380V,32A | 只 | 接触器，AXX系列，ABB
71 | 21 | 低压电器 | 01 | 低压电器 | 002 | 接触器 | 500039632 | 接触器,交流,380V,32A | 只 | 接触器，MS116，ABB
72 | 21 | 低压电器 | 01 | 低压电器 | 002 | 接触器 | 500039632 | 接触器,交流,380V,32A | 只 | 交流接触器，LC1-D1210 M5C，施耐德
73 | 21 | 低压电器 | 01 | 低压电器 | 002 | 接触器 | 500039632 | 接触器,交流,380V,32A | 只 | 接触器，LCE-D12 10，施耐德
74 | 21 | 低压电器 | 01 | 低压电器 | 002 | 接触器 | 500039632 | 接触器,交流,380V,32A | 只 | 直流接触器，CZY1-10/62，沈阳东牧
75 | 21 | 低压电器 | 01 | 低压电器 | 002 | 接触器 | 500039632 | 接触器,交流,380V,32A | 只 | 交流接触器，CJ20，德力西
76 | 21 | 低压电器 | 01 | 低压电器 | 002 | 接触器 | 500039634 | 接触器-类型:交流,电压:380V,额定电流:9A | 只 | 型号：A9-30-01、ABB | ABB
77 | 21 | 低压电器 | 01 | 低压电器 | 002 | 接触器 | 500039634 | 接触器-类型:交流,电压:380V,额定电流:9A | 只 | 型号：A9-30-10、ABB | ABB
78 | 21 | 低压电器 | 01 | 低压电器 | 002 | 接触式继电器 | 500039649 | 二一三JZC3-22Z DC220V直流操作接触式继电器黑色(台)； | 个 | 接触器,直流,220V,20A； | 天水二一三电器有限公司
79 | 21 | 低压电器 | 01 | 低压电器 | 002 | 接触器 | 500054082 | 接触器-类型:交流,电压:380V,额定电流:20A | 只
80 | 21 | 低压电器 | 01 | 低压电器 | 002 | 接触器 | 500054102 | 接触器-类型:交流,电压:380V,额定电流:60A | 只
81 | 21 | 低压电器 | 01 | 低压电器 | 002 | 接触器 | 500054770 | 接触器-类型:交流,电压:380V,额定电流:5A | 只
82 | 21 | 低压电器 | 01 | 低压电器 | 002 | 接触器 | 500056466 | 接触器-类型:直流,电压:380V,额定电流:40A | 只
83 | 21 | 低压电器 | 01 | 低压电器 | 002 | 接触器 | 500056673 | 接触器-类型:交流,电压:380V,额定电流:115A | 只
84 | 21 | 低压电器 | 01 | 低压电器 | 002 | 接触器 | 500056675 | 接触器-类型:交流,电压:220V,额定电流:115A | 只
85 | 21 | 低压电器 | 01 | 低压电器 | 002 | 接触器 | 500056684 | 接触器-类型:交流,电压:690V,额定电流:25A | 只
86 | 21 | 低压电器 | 01 | 低压电器 | 002 | 接触器 | 500056684 | 接触器-类型:交流,电压:690V,额定电流:25A | 只 | TA25 DU | ABB
87 | 21 | 低压电器 | 01 | 低压电器 | 002 | 接触器 | 500056685 | 接触器-类型:交流,电压:380V,额定电流:63A | 只
88 | 21 | 低压电器 | 01 | 低压电器 | 002 | 接触器 | 500056685 | 接触器-类型:交流,电压:380V,额定电流:63A | 只 | 接触器,交流,380V,16A，励磁线圈DC110
89 | 21 | 低压电器 | 01 | 低压电器 | 002 | 接触器 | 500056685 | 接触器-类型:交流,电压:380V,额定电流:63A | 只 | 接触器,交流,380V,10-16A，励磁线圈DC110
90 | 21 | 低压电器 | 01 | 低压电器 | 002 | 接触器 | 500056685 | 接触器-类型:交流,电压:380V,额定电流:63A | 只 | 接触器,交流,380V,10A，励磁线圈DC110
91 | 21 | 低压电器 | 01 | 低压电器 | 002 | 接触器 | 500056730 | 接触器-类型:交流,电压:220V,额定电流:5A | 只
92 | 21 | 低压电器 | 01 | 低压电器 | 002 | 接触器 | 500056730 | 接触器-类型:交流,电压:220V,额定电流:5A | 只 | CA5-31 N | ABB
93 | 21 | 低压电器 | 01 | 低压电器 | 002 | 接触器 | 500056731 | 接触器-类型:交流,电压:380V,额定电流:80A | 只
94 | 21 | 低压电器 | 01 | 低压电器 | 002 | 接触器 | 500058762 | 接触器-类型:交直流,电压:380V,额定电流:150A | 只
95 | 21 | 低压电器 | 01 | 低压电器 | 002 | 接触器 | 500064459 | 接触器-类型:直流,电压:220V,额定电流:5A | 只
96 | 21 | 低压电器 | 01 | 低压电器 | 002 | 接触器 | 500065331 | 接触器-类型:直流,电压:220V,额定电流:25A | 只
97 | 21 | 低压电器 | 01 | 低压电器 | 002 | 接触器 | 500065708 | 接触器-类型:交流,电压:220V,额定电流:80A | 只
98 | 21 | 低压电器 | 01 | 低压电器 | 003 | 指示灯 | 500022215 | 指示灯-类型:直流,电压:220V,颜色:红,材质:LED | 个 | 指示灯-类型:直流,电压:220V,颜色:红,材质:LED | 西门子、施耐德、正泰
99 | 21 | 低压电器 | 01 | 低压电器 | 003 | 指示灯 | 500022216 | 指示灯-类型:直流,电压:220V,颜色:绿,材质:LED | 个 | 指示灯-类型:直流,电压:220V,颜色:绿,材质:LED | 西门子、施耐德、正泰
100 | 21 | 低压电器 | 01 | 低压电器 | 003 | 指示灯 | 500022217 | 指示灯-类型:直流,电压:220V,颜色:黄,材质:LED | 个 | 指示灯-类型:直流,电压:220V,颜色:黄,材质:LED | 西门子、施耐德、正泰
101 | 21 | 低压电器 | 01 | 低压电器 | 003 | 指示灯 | 500022218 | 指示灯-类型:交流,电压:220V,颜色:红,材质:灯泡 | 个 | 指示灯-类型:交流,电压:220V,颜色:红,材质:灯泡 | 西门子、施耐德、正泰
102 | 21 | 低压电器 | 01 | 低压电器 | 003 | 指示灯 | 500022219 | 指示灯-类型:交流,电压:12V,颜色:绿,材质:LED | 个
103 | 21 | 低压电器 | 01 | 低压电器 | 003 | 指示灯 | 500022238 | 指示灯-类型:交流,电压:48V,颜色:黄,材质:灯泡 | 个
104 | 21 | 低压电器 | 01 | 低压电器 | 003 | 指示灯 | 500022239 | 指示灯-类型:直流,电压:12V,颜色:红,材质:LED | 个
105 | 21 | 低压电器 | 01 | 低压电器 | 003 | 指示灯 | 500022244 | 指示灯-类型:交流,电压:220V,颜色:红,材质:LED | 个 | 颜色：红、绿色；AD11-22/41-9GZD AC 415V； A22-EFR 220V-240V 2.6W | 江阴长江电器有限公司
106 | 21 | 低压电器 | 01 | 低压电器 | 003 | 指示灯 | 500022246 | 指示灯-类型:交直流,电压:220V,颜色:绿,材质:LED | 个 | AD56-22W/G AC/DC 220V | 江苏双科电气有限公司
107 | 21 | 低压电器 | 01 | 低压电器 | 003 | 指示灯 | 500022246 | 指示灯-类型:交直流,电压:220V,颜色:绿,材质:LED | 个 |  | 上海港进电器有限公司
108 | 21 | 低压电器 | 01 | 低压电器 | 003 | 指示灯 | 500022246 | 指示灯,交直流,220V,绿,LED | 个 | 指示灯,交流,220V,绿,LED
109 | 21 | 低压电器 | 01 | 低压电器 | 003 | 指示灯 | 500022247 | 指示灯-类型:交直流,电压:220V,颜色:红,材质:LED | 个 |  | 上海港进电器有限公司
110 | 21 | 低压电器 | 01 | 低压电器 | 003 | 指示灯 | 500022247 | 指示灯,交直流,220V,红,LED | 个 | 指示灯,交流,220V,红,LED
111 | 21 | 低压电器 | 01 | 低压电器 | 003 | 指示灯 | 500022248 | 指示灯-类型:交流,电压:12V,颜色:红,材质:灯泡 | 个
112 | 21 | 低压电器 | 01 | 低压电器 | 003 | 指示灯 | 500022249 | 指示灯-类型:直流,电压:12V,颜色:绿,材质:灯泡 | 个
113 | 21 | 低压电器 | 01 | 低压电器 | 003 | 指示灯 | 500022250 | 指示灯-类型:直流,电压:12V,颜色:红,材质:灯泡 | 个
114 | 21 | 低压电器 | 01 | 低压电器 | 003 | 低压开关 | 500022382 | 低压开关,交流空气开关,160A,三相 | 个 | 空气开关；160A
115 | 21 | 低压电器 | 01 | 低压电器 | 003 | 低压开关 | 500022412 | 低压开关,交流空气开关,20A,三相 | 个 | 空气开关；3P/20A
116 | 21 | 低压电器 | 01 | 低压电器 | 003 | 低压开关 | 500022424 | 低压开关,交流空气开关,63A,三相 | 个 | 空气开关；3P/63A
117 | 21 | 低压电器 | 01 | 低压电器 | 003 | 低压开关 | 500022438 | 低压开关,漏电保护器,16A,三相 | 个 | 低压开关,漏电保护器,16A,三相
118 | 21 | 低压电器 | 01 | 低压电器 | 003 | 低压开关 | 500022438 | 低压开关,漏电保护器,16A,三相 | 个 | 电子浮球开关，液位开关，水位控制器，电缆长度5米；额定电流：8-10A/电压250V
119 | 21 | 低压电器 | 01 | 低压电器 | 003 | 低压开关 | 500022456 | 低压开关,交流空气开关,32A,三相 | 个 | 空气开关；3P/32A
120 | 21 | 低压电器 | 01 | 低压电器 | 003 | 低压开关 | 500022456 | 低压开关,漏电保护器,32A,单相 | 个 | 漏电保护；40A
121 | 21 | 低压电器 | 01 | 低压电器 | 003 | 低压开关 | 500022457 | 低压开关,交流空气开关,32A,两相 | 个 | 空气开关；2P/32A
122 | 21 | 低压电器 | 01 | 低压电器 | 003 | 低压开关 | 500022457 | 低压开关,漏电保护器,32A,单相 | 个 | 低压开关,漏电保护器,32A,单相
123 | 21 | 低压电器 | 01 | 低压电器 | 003 | 低压开关 | 500022461 | 低压开关,交流空气开关,20A,两相 | 个 | 空气开关；2P/20A
124 | 21 | 低压电器 | 01 | 低压电器 | 003 | 低压开关 | 500022464 | 低压开关,交流空气开关,16A,单相 | 个 | 低压开关,交流空气开关,16A,单相
125 | 21 | 低压电器 | 01 | 低压电器 | 003 | 低压开关 | 500022464 | 低压开关,交流空气开关,16A,单相 | 个 | 空气开关；1P/32A
126 | 21 | 低压电器 | 01 | 低压电器 | 003 | 低压开关 | 500022464 | 低压开关,交流空气开关,16A,单相 | 个 | 空气开关；1P/40A
127 | 21 | 低压电器 | 01 | 低压电器 | 003 | 低压开关 | 500022464 | 低压开关,交流空气开关,16A,单相 | 个 | 空气开关；1P/63A
128 | 21 | 低压电器 | 01 | 低压电器 | 003 | 低压开关 | 500022464 | 低压开关,交流空气开关,16A,单相 | 个 | 空气开关；1P/16A
129 | 21 | 低压电器 | 01 | 低压电器 | 003 | 低压开关 | 500022485 | 低压开关,交流空气开关,40A,三相 | 个 | 空气开关；3P/40A
130 | 21 | 低压电器 | 01 | 低压电器 | 003 | 低压开关 | 500022510 | 低压开关,交流空气开关,16A,两相 | 个 | 空气开关；2P/16A
131 | 21 | 低压电器 | 01 | 低压电器 | 003 | 低压开关 | 500022529 | 低压开关,交流空气开关,16A,三相 | 个 | 空气开关；3P/16A
132 | 21 | 低压电器 | 01 | 低压电器 | 003 | 低压开关 | 500022530 | 低压开关,交流空气开关,63A,两相 | 个 | 空气开关；2P/63A
133 | 21 | 低压电器 | 01 | 低压电器 | 003 | 低压开关 | 500022544 | 低压开关,交流空气开关,40A,两相 | 个 | 空气开关；2P/40A
134 | 21 | 低压电器 | 01 | 低压电器 | 003 | 干电池 | 500022675 | 干电池,1.5V,7号 | 个 | 干电池,1.5V,7号
135 | 21 | 低压电器 | 01 | 低压电器 | 003 | 干电池 | 500022677 | 干电池,9V,1号 | 个 | 干电池,9V,1号
136 | 21 | 低压电器 | 01 | 低压电器 | 003 | 插头 | 500022694 | 插头,220V,2 | 个 | 电源插头：220V,2
137 | 21 | 低压电器 | 01 | 低压电器 | 003 | 插头 | 500022694 | 插头,220V,2 | 个 | 电源插头；10A/三相
138 | 21 | 低压电器 | 01 | 低压电器 | 003 | 插头 | 500022694 | 插头,220V,2 | 个 | 电源插头；16A/三相
139 | 21 | 低压电器 | 01 | 低压电器 | 003 | 插头 | 500022694 | 插头,220V,2 | 个 | 电源插头：220V,2
140 | 21 | 低压电器 | 01 | 低压电器 | 003 | 镇流器 | 500022724 | 照明灯座 | 个 | 声控灯头；适用电压160V-250V/负载功率10W-80W
141 | 21 | 低压电器 | 01 | 低压电器 | 003 | 照明开关 | 500022833 | 照明开关 | 个 | 照明电源开关；明装四联开关
142 | 21 | 低压电器 | 01 | 低压电器 | 003 | 照明开关 | 500022833 | 照明开关 | 个 | 照明电源开关；明装单联开关
143 | 21 | 低压电器 | 01 | 低压电器 | 003 | 照明开关 | 500022833 | 照明开关 | 个 | 照明电源开关；明装双联开关
144 | 21 | 低压电器 | 01 | 低压电器 | 003 | 照明开关 | 500022833 | 照明开关 | 个 | 照明电源开关；暗装三联开关
145 | 21 | 低压电器 | 01 | 低压电器 | 003 | 照明开关 | 500022833 | 照明开关 | 个 | 照明电源开关；暗装四联开关
146 | 21 | 低压电器 | 01 | 低压电器 | 003 | 照明开关 | 500022833 | 照明开关 | 个 | 照明灯座:瓷灯头(10A/250V)
147 | 21 | 低压电器 | 01 | 低压电器 | 003 | 照明开关 | 500022833 | 照明开关 | 个 | 暗装三孔插座(16A/250V)
148 | 21 | 低压电器 | 01 | 低压电器 | 003 | 照明开关 | 500022833 | 照明开关 | 个 | 照明电源开关；明装三联开关
149 | 21 | 低压电器 | 01 | 低压电器 | 003 | 照明开关 | 500022833 | 照明开关 | 个 | 照明电源开关；暗装单联开关
150 | 21 | 低压电器 | 01 | 低压电器 | 003 | 照明开关 | 500022833 | 照明开关 | 个 | 照明电源开关；暗装双联开关
151 | 21 | 低压电器 | 01 | 低压电器 | 003 | 镇流器 | 500022835 | 镇流器 | 个 | 环管型电子镇流器;规格：额定电压220V-50Hz/电压工作范围130V-250V/功率因数>0.95/流明系数>0.95
152 | 21 | 低压电器 | 01 | 低压电器 | 003 | 镇流器 | 500022835 | 镇流器 | 个 | 一拖二镇流器（六孔、七孔）;规格：NEB236/T8-EM/可适用电压范围176V-254V/适用灯管T8 2*36W/输入电压220V/输入电流0.32A/电源频率50/60Hz
153 | 21 | 低压电器 | 01 | 低压电器 | 003 | 镇流器 | 500022835 | 镇流器 | 个 | 环管型电子镇流器;规格：额定电压220V-50Hz/额定电流160mA/额定功率22W/电压工作范围170V-250V/工作环境温度：-20℃—50℃
154 | 21 | 低压电器 | 01 | 低压电器 | 003 | 镇流器 | 500022835 | 镇流器 | 个 | 石英灯电子变压器;型号：ET60E/输入电压：AC220V/50Hz/输出电压：AC12V/40KHz/功率因数：COS:Φ0.98
155 | 21 | 低压电器 | 01 | 低压电器 | 003 | 镇流器 | 500022835 | 镇流器 | 个 | 2D管镇流器、荧光灯电子镇流器;型号：AD-21/功率：21W/额定电压220V 电流0.10A
156 | 21 | 低压电器 | 01 | 低压电器 | 003 | 镇流器 | 500022835 | 镇流器 | 个 | 灯箱镇流器、EZP8 2*36/220灯箱专用荧光灯电子镇流器;EZP8 2*36/220灯箱专用/EZ-TRONIC T8 荧光灯电子镇流器/输入电压220V/输入功率50Hz/输入电流0.97A
157 | 21 | 低压电器 | 01 | 低压电器 | 003 | 指示灯 | 500029138 | 指示灯-类型:交直流,电压:24V,颜色:绿,材质:LED | 个
158 | 21 | 低压电器 | 01 | 低压电器 | 003 | 指示灯 | 500029141 | 指示灯-类型:交流,电压:220V,颜色:红、绿,材质:LED | 个
159 | 21 | 低压电器 | 01 | 低压电器 | 003 | 指示灯 | 500029142 | 指示灯-类型:交流,电压:220V,颜色:红、绿、黄,材质:LED | 个
160 | 21 | 低压电器 | 01 | 低压电器 | 003 | 指示灯 | 500033482 | 指示灯-类型:直流,电压:48V,颜色:红,材质:LED | 个
161 | 21 | 低压电器 | 01 | 低压电器 | 003 | 指示灯 | 500039526 | 指示灯-类型:直流,电压:24V,颜色:绿,材质:LED | 个
162 | 21 | 低压电器 | 01 | 低压电器 | 003 | 指示灯 | 500039527 | 指示灯-类型:直流,电压:24V,颜色:绿,材质:灯泡 | 个
163 | 21 | 低压电器 | 01 | 低压电器 | 003 | 指示灯 | 500039666 | 指示灯-类型:交流,电压:12V,颜色:白,材质:LED | 个
164 | 21 | 低压电器 | 01 | 低压电器 | 003 | 指示灯 | 500039667 | 指示灯-类型:交流,电压:12V,颜色:白,材质:灯泡 | 个
165 | 21 | 低压电器 | 01 | 低压电器 | 003 | 指示灯 | 500039668 | 指示灯-类型:交流,电压:12V,颜色:红,材质:LED | 个
166 | 21 | 低压电器 | 01 | 低压电器 | 003 | 指示灯 | 500039669 | 指示灯-类型:交流,电压:12V,颜色:红、绿,材质:LED | 个
167 | 21 | 低压电器 | 01 | 低压电器 | 003 | 指示灯 | 500039670 | 指示灯-类型:交流,电压:12V,颜色:红、绿,材质:灯泡 | 个
168 | 21 | 低压电器 | 01 | 低压电器 | 003 | 指示灯 | 500039671 | 指示灯-类型:交流,电压:12V,颜色:红、绿、黄,材质:LED | 个
169 | 21 | 低压电器 | 01 | 低压电器 | 003 | 指示灯 | 500039672 | 指示灯-类型:交流,电压:12V,颜色:红、绿、黄,材质:灯泡 | 个
170 | 21 | 低压电器 | 01 | 低压电器 | 003 | 指示灯 | 500039673 | 指示灯-类型:交流,电压:12V,颜色:黄,材质:LED | 个
171 | 21 | 低压电器 | 01 | 低压电器 | 003 | 指示灯 | 500039674 | 指示灯-类型:交流,电压:12V,颜色:黄,材质:灯泡 | 个
172 | 21 | 低压电器 | 01 | 低压电器 | 003 | 指示灯 | 500039675 | 指示灯-类型:交流,电压:12V,颜色:蓝,材质:LED | 个
173 | 21 | 低压电器 | 01 | 低压电器 | 003 | 指示灯 | 500039676 | 指示灯-类型:交流,电压:12V,颜色:蓝,材质:灯泡 | 个
174 | 21 | 低压电器 | 01 | 低压电器 | 003 | 指示灯 | 500039677 | 指示灯-类型:交流,电压:12V,颜色:绿,材质:灯泡 | 个
175 | 21 | 低压电器 | 01 | 低压电器 | 003 | 指示灯 | 500039678 | 指示灯-类型:交流,电压:220V,颜色:白,材质:LED | 个
176 | 21 | 低压电器 | 01 | 低压电器 | 003 | 指示灯 | 500039684 | 指示灯-类型:交流,电压:220V,颜色:绿,材质:LED | 个
177 | 21 | 低压电器 | 01 | 低压电器 | 003 | 指示灯 | 500039685 | 指示灯-类型:交流,电压:24V,颜色:白,材质:LED | 个
178 | 21 | 低压电器 | 01 | 低压电器 | 003 | 指示灯 | 500039686 | 指示灯-类型:交流,电压:24V,颜色:白,材质:灯泡 | 个
179 | 21 | 低压电器 | 01 | 低压电器 | 003 | 指示灯 | 500039687 | 指示灯-类型:交流,电压:24V,颜色:红,材质:LED | 个
180 | 21 | 低压电器 | 01 | 低压电器 | 003 | 指示灯 | 500039688 | 指示灯-类型:交流,电压:24V,颜色:红,材质:灯泡 | 个
181 | 21 | 低压电器 | 01 | 低压电器 | 003 | 指示灯 | 500039689 | 指示灯-类型:交流,电压:24V,颜色:红、绿,材质:LED | 个
182 | 21 | 低压电器 | 01 | 低压电器 | 003 | 指示灯 | 500039690 | 指示灯-类型:交流,电压:24V,颜色:红、绿,材质:灯泡 | 个
183 | 21 | 低压电器 | 01 | 低压电器 | 003 | 指示灯 | 500039691 | 指示灯-类型:交流,电压:24V,颜色:红、绿、黄,材质:LED | 个
184 | 21 | 低压电器 | 01 | 低压电器 | 003 | 指示灯 | 500039692 | 指示灯-类型:交流,电压:24V,颜色:红、绿、黄,材质:灯泡 | 个
185 | 21 | 低压电器 | 01 | 低压电器 | 003 | 指示灯 | 500039693 | 指示灯-类型:交流,电压:24V,颜色:黄,材质:LED | 个
186 | 21 | 低压电器 | 01 | 低压电器 | 003 | 指示灯 | 500039694 | 指示灯-类型:交流,电压:24V,颜色:黄,材质:灯泡 | 个
187 | 21 | 低压电器 | 01 | 低压电器 | 003 | 指示灯 | 500039695 | 指示灯-类型:交流,电压:24V,颜色:蓝,材质:LED | 个
188 | 21 | 低压电器 | 01 | 低压电器 | 003 | 指示灯 | 500039696 | 指示灯-类型:交流,电压:24V,颜色:蓝,材质:灯泡 | 个
189 | 21 | 低压电器 | 01 | 低压电器 | 003 | 指示灯 | 500039697 | 指示灯-类型:交流,电压:24V,颜色:绿,材质:LED | 个
190 | 21 | 低压电器 | 01 | 低压电器 | 003 | 指示灯 | 500039698 | 指示灯-类型:交流,电压:24V,颜色:绿,材质:灯泡 | 个
191 | 21 | 低压电器 | 01 | 低压电器 | 003 | 指示灯 | 500039709 | 指示灯-类型:交流,电压:48V,颜色:白,材质:LED | 个
192 | 21 | 低压电器 | 01 | 低压电器 | 003 | 指示灯 | 500039710 | 指示灯-类型:交流,电压:48V,颜色:白,材质:灯泡 | 个
193 | 21 | 低压电器 | 01 | 低压电器 | 003 | 指示灯 | 500039711 | 指示灯-类型:交流,电压:48V,颜色:红,材质:LED | 个
194 | 21 | 低压电器 | 01 | 低压电器 | 003 | 指示灯 | 500039712 | 指示灯-类型:交流,电压:48V,颜色:红,材质:灯泡 | 个
195 | 21 | 低压电器 | 01 | 低压电器 | 003 | 指示灯 | 500039713 | 指示灯-类型:交流,电压:48V,颜色:红、绿,材质:LED | 个
196 | 21 | 低压电器 | 01 | 低压电器 | 003 | 指示灯 | 500039714 | 指示灯-类型:交流,电压:48V,颜色:红、绿,材质:灯泡 | 个
197 | 21 | 低压电器 | 01 | 低压电器 | 003 | 指示灯 | 500039715 | 指示灯-类型:交流,电压:48V,颜色:红、绿、黄,材质:LED | 个
198 | 21 | 低压电器 | 01 | 低压电器 | 003 | 指示灯 | 500039716 | 指示灯-类型:交流,电压:48V,颜色:红、绿、黄,材质:灯泡 | 个
199 | 21 | 低压电器 | 01 | 低压电器 | 003 | 指示灯 | 500039717 | 指示灯-类型:交流,电压:48V,颜色:黄,材质:LED | 个
200 | 21 | 低压电器 | 01 | 低压电器 | 003 | 指示灯 | 500039718 | 指示灯-类型:交流,电压:48V,颜色:蓝,材质:LED | 个
201 | 21 | 低压电器 | 01 | 低压电器 | 003 | 指示灯 | 500039719 | 指示灯-类型:交流,电压:48V,颜色:蓝,材质:灯泡 | 个
202 | 21 | 低压电器 | 01 | 低压电器 | 003 | 指示灯 | 500039720 | 指示灯-类型:交流,电压:48V,颜色:绿,材质:LED | 个
203 | 21 | 低压电器 | 01 | 低压电器 | 003 | 指示灯 | 500039721 | 指示灯-类型:交流,电压:48V,颜色:绿,材质:灯泡 | 个
204 | 21 | 低压电器 | 01 | 低压电器 | 003 | 指示灯 | 500039730 | 指示灯-类型:交直流,电压:12V,颜色:白,材质:LED | 个
205 | 21 | 低压电器 | 01 | 低压电器 | 003 | 指示灯 | 500039731 | 指示灯-类型:交直流,电压:12V,颜色:白,材质:灯泡 | 个
206 | 21 | 低压电器 | 01 | 低压电器 | 003 | 指示灯 | 500039732 | 指示灯-类型:交直流,电压:12V,颜色:红,材质:LED | 个
207 | 21 | 低压电器 | 01 | 低压电器 | 003 | 指示灯 | 500039733 | 指示灯-类型:交直流,电压:12V,颜色:红,材质:灯泡 | 个
208 | 21 | 低压电器 | 01 | 低压电器 | 003 | 指示灯 | 500039734 | 指示灯-类型:交直流,电压:12V,颜色:红、绿,材质:LED | 个
209 | 21 | 低压电器 | 01 | 低压电器 | 003 | 指示灯 | 500039735 | 指示灯-类型:交直流,电压:12V,颜色:红、绿,材质:灯泡 | 个
210 | 21 | 低压电器 | 01 | 低压电器 | 003 | 指示灯 | 500039736 | 指示灯-类型:交直流,电压:12V,颜色:红、绿、黄,材质:LED | 个
211 | 21 | 低压电器 | 01 | 低压电器 | 003 | 指示灯 | 500039737 | 指示灯-类型:交直流,电压:12V,颜色:红、绿、黄,材质:灯泡 | 个
212 | 21 | 低压电器 | 01 | 低压电器 | 003 | 指示灯 | 500039738 | 指示灯-类型:交直流,电压:12V,颜色:黄,材质:LED | 个
213 | 21 | 低压电器 | 01 | 低压电器 | 003 | 指示灯 | 500039739 | 指示灯-类型:交直流,电压:12V,颜色:黄,材质:灯泡 | 个
214 | 21 | 低压电器 | 01 | 低压电器 | 003 | 指示灯 | 500039740 | 指示灯-类型:交直流,电压:12V,颜色:蓝,材质:LED | 个
215 | 21 | 低压电器 | 01 | 低压电器 | 003 | 指示灯 | 500039741 | 指示灯-类型:交直流,电压:12V,颜色:蓝,材质:灯泡 | 个
216 | 21 | 低压电器 | 01 | 低压电器 | 003 | 指示灯 | 500039742 | 指示灯-类型:交直流,电压:12V,颜色:绿,材质:LED | 个
217 | 21 | 低压电器 | 01 | 低压电器 | 003 | 指示灯 | 500039743 | 指示灯-类型:交直流,电压:12V,颜色:绿,材质:灯泡 | 个
218 | 21 | 低压电器 | 01 | 低压电器 | 003 | 指示灯 | 500039744 | 指示灯-类型:交直流,电压:220V,颜色:白,材质:LED | 个
219 | 21 | 低压电器 | 01 | 低压电器 | 003 | 指示灯 | 500039747 | 指示灯-类型:交直流,电压:220V,颜色:红、绿,材质:LED | 个
220 | 21 | 低压电器 | 01 | 低压电器 | 003 | 指示灯 | 500039749 | 指示灯-类型:交直流,电压:220V,颜色:红、绿、黄,材质:LED | 个
221 | 21 | 低压电器 | 01 | 低压电器 | 003 | 指示灯 | 500039751 | 指示灯-类型:交直流,电压:220V,颜色:黄,材质:LED | 个
222 | 21 | 低压电器 | 01 | 低压电器 | 003 | 指示灯 | 500039755 | 指示灯,交直流,220V,绿,灯泡 | 个 | 指示灯,交直流,220V,绿,灯泡
223 | 21 | 低压电器 | 01 | 低压电器 | 003 | 指示灯 | 500039756 | 指示灯-类型:交直流,电压:24V,颜色:白,材质:LED | 个
224 | 21 | 低压电器 | 01 | 低压电器 | 003 | 指示灯 | 500039757 | 指示灯-类型:交直流,电压:24V,颜色:白,材质:灯泡 | 个
225 | 21 | 低压电器 | 01 | 低压电器 | 003 | 指示灯 | 500039758 | 指示灯-类型:交直流,电压:24V,颜色:红,材质:LED | 个
226 | 21 | 低压电器 | 01 | 低压电器 | 003 | 指示灯 | 500039759 | 指示灯-类型:交直流,电压:24V,颜色:红,材质:灯泡 | 个
227 | 21 | 低压电器 | 01 | 低压电器 | 003 | 指示灯 | 500039760 | 指示灯-类型:交直流,电压:24V,颜色:红、绿,材质:LED | 个
228 | 21 | 低压电器 | 01 | 低压电器 | 003 | 指示灯 | 500039761 | 指示灯-类型:交直流,电压:24V,颜色:红、绿,材质:灯泡 | 个
229 | 21 | 低压电器 | 01 | 低压电器 | 003 | 指示灯 | 500039762 | 指示灯-类型:交直流,电压:24V,颜色:红、绿、黄,材质:LED | 个
230 | 21 | 低压电器 | 01 | 低压电器 | 003 | 指示灯 | 500039763 | 指示灯-类型:交直流,电压:24V,颜色:红、绿、黄,材质:灯泡 | 个
231 | 21 | 低压电器 | 01 | 低压电器 | 003 | 指示灯 | 500039764 | 指示灯-类型:交直流,电压:24V,颜色:黄,材质:LED | 个
232 | 21 | 低压电器 | 01 | 低压电器 | 003 | 指示灯 | 500039765 | 指示灯-类型:交直流,电压:24V,颜色:黄,材质:灯泡 | 个
233 | 21 | 低压电器 | 01 | 低压电器 | 003 | 指示灯 | 500039766 | 指示灯-类型:交直流,电压:24V,颜色:蓝,材质:LED | 个
234 | 21 | 低压电器 | 01 | 低压电器 | 003 | 指示灯 | 500039767 | 指示灯-类型:交直流,电压:24V,颜色:蓝,材质:灯泡 | 个
235 | 21 | 低压电器 | 01 | 低压电器 | 003 | 指示灯 | 500039768 | 指示灯-类型:交直流,电压:24V,颜色:绿,材质:灯泡 | 个
236 | 21 | 低压电器 | 01 | 低压电器 | 003 | 指示灯 | 500039783 | 指示灯-类型:交直流,电压:48V,颜色:白,材质:LED | 个
237 | 21 | 低压电器 | 01 | 低压电器 | 003 | 指示灯 | 500039784 | 指示灯-类型:交直流,电压:48V,颜色:白,材质:灯泡 | 个
238 | 21 | 低压电器 | 01 | 低压电器 | 003 | 指示灯 | 500039785 | 指示灯-类型:交直流,电压:48V,颜色:红,材质:LED | 个
239 | 21 | 低压电器 | 01 | 低压电器 | 003 | 指示灯 | 500039786 | 指示灯-类型:交直流,电压:48V,颜色:红,材质:灯泡 | 个
240 | 21 | 低压电器 | 01 | 低压电器 | 003 | 指示灯 | 500039787 | 指示灯-类型:交直流,电压:48V,颜色:红、绿,材质:LED | 个
241 | 21 | 低压电器 | 01 | 低压电器 | 003 | 指示灯 | 500039788 | 指示灯-类型:交直流,电压:48V,颜色:红、绿,材质:灯泡 | 个
242 | 21 | 低压电器 | 01 | 低压电器 | 003 | 指示灯 | 500039789 | 指示灯-类型:交直流,电压:48V,颜色:红、绿、黄,材质:LED | 个
243 | 21 | 低压电器 | 01 | 低压电器 | 003 | 指示灯 | 500039790 | 指示灯-类型:交直流,电压:48V,颜色:红、绿、黄,材质:灯泡 | 个
244 | 21 | 低压电器 | 01 | 低压电器 | 003 | 指示灯 | 500039791 | 指示灯-类型:交直流,电压:48V,颜色:黄,材质:LED | 个
245 | 21 | 低压电器 | 01 | 低压电器 | 003 | 指示灯 | 500039792 | 指示灯-类型:交直流,电压:48V,颜色:黄,材质:灯泡 | 个
246 | 21 | 低压电器 | 01 | 低压电器 | 003 | 指示灯 | 500039793 | 指示灯-类型:交直流,电压:48V,颜色:蓝,材质:LED | 个
247 | 21 | 低压电器 | 01 | 低压电器 | 003 | 指示灯 | 500039794 | 指示灯-类型:交直流,电压:48V,颜色:蓝,材质:灯泡 | 个
248 | 21 | 低压电器 | 01 | 低压电器 | 003 | 指示灯 | 500039795 | 指示灯-类型:交直流,电压:48V,颜色:绿,材质:LED | 个
249 | 21 | 低压电器 | 01 | 低压电器 | 003 | 指示灯 | 500039796 | 指示灯-类型:交直流,电压:48V,颜色:绿,材质:灯泡 | 个
250 | 21 | 低压电器 | 01 | 低压电器 | 003 | 指示灯 | 500039805 | 指示灯-类型:直流,电压:12V,颜色:白,材质:LED | 个
251 | 21 | 低压电器 | 01 | 低压电器 | 003 | 指示灯 | 500039806 | 指示灯-类型:直流,电压:12V,颜色:白,材质:灯泡 | 个
252 | 21 | 低压电器 | 01 | 低压电器 | 003 | 指示灯 | 500039807 | 指示灯-类型:直流,电压:12V,颜色:红、绿,材质:LED | 个
253 | 21 | 低压电器 | 01 | 低压电器 | 003 | 指示灯 | 500039808 | 指示灯-类型:直流,电压:12V,颜色:红、绿,材质:灯泡 | 个
254 | 21 | 低压电器 | 01 | 低压电器 | 003 | 指示灯 | 500039809 | 指示灯-类型:直流,电压:12V,颜色:红、绿、黄,材质:LED | 个
255 | 21 | 低压电器 | 01 | 低压电器 | 003 | 指示灯 | 500039810 | 指示灯-类型:直流,电压:12V,颜色:红、绿、黄,材质:灯泡 | 个
256 | 21 | 低压电器 | 01 | 低压电器 | 003 | 指示灯 | 500039811 | 指示灯-类型:直流,电压:12V,颜色:黄,材质:LED | 个
257 | 21 | 低压电器 | 01 | 低压电器 | 003 | 指示灯 | 500039812 | 指示灯-类型:直流,电压:12V,颜色:黄,材质:灯泡 | 个
258 | 21 | 低压电器 | 01 | 低压电器 | 003 | 指示灯 | 500039813 | 指示灯-类型:直流,电压:12V,颜色:蓝,材质:LED | 个
259 | 21 | 低压电器 | 01 | 低压电器 | 003 | 指示灯 | 500039814 | 指示灯-类型:直流,电压:12V,颜色:蓝,材质:灯泡 | 个
260 | 21 | 低压电器 | 01 | 低压电器 | 003 | 指示灯 | 500039815 | 指示灯-类型:直流,电压:12V,颜色:绿,材质:LED | 个
261 | 21 | 低压电器 | 01 | 低压电器 | 003 | 指示灯 | 500039827 | 指示灯-类型:直流,电压:24V,颜色:白,材质:LED | 个
262 | 21 | 低压电器 | 01 | 低压电器 | 003 | 指示灯 | 500039828 | 指示灯-类型:直流,电压:24V,颜色:白,材质:灯泡 | 个
263 | 21 | 低压电器 | 01 | 低压电器 | 003 | 指示灯 | 500039829 | 指示灯-类型:直流,电压:24V,颜色:红,材质:LED | 个
264 | 21 | 低压电器 | 01 | 低压电器 | 003 | 指示灯 | 500039830 | 指示灯-类型:直流,电压:24V,颜色:红,材质:灯泡 | 个
265 | 21 | 低压电器 | 01 | 低压电器 | 003 | 指示灯 | 500039831 | 指示灯-类型:直流,电压:24V,颜色:红、绿,材质:LED | 个
266 | 21 | 低压电器 | 01 | 低压电器 | 003 | 指示灯 | 500039832 | 指示灯-类型:直流,电压:24V,颜色:红、绿,材质:灯泡 | 个
267 | 21 | 低压电器 | 01 | 低压电器 | 003 | 指示灯 | 500039833 | 指示灯-类型:直流,电压:24V,颜色:红、绿、黄,材质:LED | 个
268 | 21 | 低压电器 | 01 | 低压电器 | 003 | 指示灯 | 500039834 | 指示灯-类型:直流,电压:24V,颜色:红、绿、黄,材质:灯泡 | 个
269 | 21 | 低压电器 | 01 | 低压电器 | 003 | 指示灯 | 500039835 | 指示灯-类型:直流,电压:24V,颜色:黄,材质:LED | 个
270 | 21 | 低压电器 | 01 | 低压电器 | 003 | 指示灯 | 500039836 | 指示灯-类型:直流,电压:24V,颜色:黄,材质:灯泡 | 个
271 | 21 | 低压电器 | 01 | 低压电器 | 003 | 指示灯 | 500039837 | 指示灯-类型:直流,电压:24V,颜色:蓝,材质:LED | 个
272 | 21 | 低压电器 | 01 | 低压电器 | 003 | 指示灯 | 500039838 | 指示灯-类型:直流,电压:24V,颜色:蓝,材质:灯泡 | 个
273 | 21 | 低压电器 | 01 | 低压电器 | 003 | 指示灯 | 500039851 | 指示灯-类型:直流,电压:48V,颜色:白,材质:LED | 个
274 | 21 | 低压电器 | 01 | 低压电器 | 003 | 指示灯 | 500039852 | 指示灯-类型:直流,电压:48V,颜色:白,材质:灯泡 | 个
275 | 21 | 低压电器 | 01 | 低压电器 | 003 | 指示灯 | 500039853 | 指示灯-类型:直流,电压:48V,颜色:红,材质:灯泡 | 个
276 | 21 | 低压电器 | 01 | 低压电器 | 003 | 指示灯 | 500039854 | 指示灯-类型:直流,电压:48V,颜色:红、绿,材质:LED | 个
277 | 21 | 低压电器 | 01 | 低压电器 | 003 | 指示灯 | 500039855 | 指示灯-类型:直流,电压:48V,颜色:红、绿,材质:灯泡 | 个
278 | 21 | 低压电器 | 01 | 低压电器 | 003 | 指示灯 | 500039856 | 指示灯-类型:直流,电压:48V,颜色:红、绿、黄,材质:LED | 个
279 | 21 | 低压电器 | 01 | 低压电器 | 003 | 指示灯 | 500039857 | 指示灯-类型:直流,电压:48V,颜色:红、绿、黄,材质:灯泡 | 个
280 | 21 | 低压电器 | 01 | 低压电器 | 003 | 指示灯 | 500039858 | 指示灯-类型:直流,电压:48V,颜色:黄,材质:LED | 个
281 | 21 | 低压电器 | 01 | 低压电器 | 003 | 指示灯 | 500039859 | 指示灯-类型:直流,电压:48V,颜色:黄,材质:灯泡 | 个
282 | 21 | 低压电器 | 01 | 低压电器 | 003 | 指示灯 | 500039860 | 指示灯-类型:直流,电压:48V,颜色:蓝,材质:LED | 个
283 | 21 | 低压电器 | 01 | 低压电器 | 003 | 指示灯 | 500039861 | 指示灯-类型:直流,电压:48V,颜色:蓝,材质:灯泡 | 个
284 | 21 | 低压电器 | 01 | 低压电器 | 003 | 指示灯 | 500039862 | 指示灯-类型:直流,电压:48V,颜色:绿,材质:LED | 个
285 | 21 | 低压电器 | 01 | 低压电器 | 003 | 指示灯 | 500039863 | 指示灯-类型:直流,电压:48V,颜色:绿,材质:灯泡 | 个
286 | 21 | 低压电器 | 01 | 低压电器 | 003 | 指示灯 | 500059922 | 指示灯-类型:交流,电压:36V,颜色:白,材质:LED | 个
287 | 21 | 低压电器 | 01 | 低压电器 | 003 | 低压熔断器配件 | 500061542 | 低压熔断器配件,低压保险片,16A | 个 | 熔断器保险；2A/Φ10*38/380V-500V/20KA-50KA
288 | 21 | 低压电器 | 01 | 低压电器 | 003 | 低压熔断器配件 | 500061542 | 低压熔断器配件,低压保险片,16A | 个 | 熔断器保险；4A/Φ10*38/380V-500V/20KA-50KA
289 | 21 | 低压电器 | 01 | 低压电器 | 003 | 低压熔断器配件 | 500061542 | 低压熔断器配件,低压保险片,16A | 个 | 熔断器保险；6A/Φ10*38/380V-500V/20KA-50KA
290 | 21 | 低压电器 | 01 | 低压电器 | 003 | 低压熔断器配件 | 500061542 | 低压熔断器配件,低压保险片,16A | 个 | 熔断器保险；10A/Φ10*38/380V-500V/20KA-50KA
291 | 21 | 低压电器 | 01 | 低压电器 | 003 | 低压熔断器配件 | 500061542 | 低压熔断器配件,低压保险片,16A | 个 | 熔断器保险；16A/Φ10*38/380V-500V/20KA-50KA
292 | 21 | 低压电器 | 01 | 低压电器 | 003 | 低压熔断器配件 | 500061542 | 低压熔断器配件,低压保险片,16A | 个 | 熔断器保险；20A/Φ10*38/380V-500V/20KA-50KA
293 | 21 | 低压电器 | 01 | 低压电器 | 003 | 低压熔断器配件 | 500061542 | 低压熔断器配件,低压保险片,16A | 个 | 熔断器保险；32A/Φ10*38/380V-500V/20KA-50KA
294 | 21 | 低压电器 | 01 | 低压电器 | 003 | 低压熔断器配件 | 500061551 | 低压熔断器配件,低压保险片,180A | 个 | 低压熔断器配件,低压保险片,180A
295 | 21 | 低压电器 | 01 | 低压电器 | 003 | 指示灯 | 500062109 | 指示灯-类型:直流,电压:36V,颜色:白,材质:灯泡 | 个
296 | 21 | 低压电器 | 01 | 低压电器 | 003 | 指示灯 | 500062110 | 指示灯-类型:直流,电压:36V,颜色:红、绿、黄,材质:灯泡 | 个
297 | 21 | 低压电器 | 01 | 低压电器 | 003 | 插头 | 500088374 | 插头,250V,3 | 个 | 低压开关,低压熔断式隔离开关,1000A,单相，卧式,DTW2-1000A
298 | 21 | 低压电器 | 01 | 低压电器 | 003 | 低压开关 | 500104091 | 低压开关,交直流空气开关,20A,单相 | 个 | 低压开关,交直流空气开关,20A,单相
299 | 21 | 低压电器 | 01 | 低压电器 | 003 | 插头 | 500117651 | 插头,220V,5 | 个 | 电源插头：220V,5
300 | 21 | 低压电器 | 01 | 低压电器 | 004 | 低压熔断器 | 500022251 | 低压熔断器-额定电流:80A,类型:RT0 | 件
301 | 21 | 低压电器 | 01 | 低压电器 | 004 | 低压熔断器 | 500022252 | 低压熔断器-额定电流:10A,类型:RT0 | 件
302 | 21 | 低压电器 | 01 | 低压电器 | 004 | 低压熔断器 | 500022253 | 低压熔断器-额定电流:30A,类型:RT0 | 件
303 | 21 | 低压电器 | 01 | 低压电器 | 004 | 低压熔断器 | 500022254 | 低压熔断器-额定电流:40A,类型:RT0 | 件
304 | 21 | 低压电器 | 01 | 低压电器 | 004 | 低压熔断器 | 500022255 | 低压熔断器-额定电流:6A,类型:RT0 | 件
305 | 21 | 低压电器 | 01 | 低压电器 | 004 | 低压熔断器 | 500022255 | 低压熔断器,6A,RT0 | 件 | 低压熔断器,JH14-2.5RD6.0A
306 | 21 | 低压电器 | 01 | 低压电器 | 004 | 低压熔断器 | 500022256 | 低压熔断器-额定电流:4A,类型:RT0 | 件
307 | 21 | 低压电器 | 01 | 低压电器 | 004 | 低压熔断器 | 500022257 | 低压熔断器-额定电流:63A,类型:RT0 | 件
308 | 21 | 低压电器 | 01 | 低压电器 | 004 | 低压熔断器 | 500022258 | 低压熔断器-额定电流:32A,类型:RT0 | 件
309 | 21 | 低压电器 | 01 | 低压电器 | 004 | 低压熔断器 | 500022259 | 低压熔断器-额定电流:2A,类型:RT0 | 件
310 | 21 | 低压电器 | 01 | 低压电器 | 004 | 低压熔断器 | 500022260 | 低压熔断器-额定电流:3A,类型:RT0 | 件
311 | 21 | 低压电器 | 01 | 低压电器 | 004 | 低压熔断器 | 500022261 | 低压熔断器-额定电流:5A,类型:RT0 | 件
312 | 21 | 低压电器 | 01 | 低压电器 | 004 | 低压熔断器 | 500022262 | 低压熔断器-额定电流:1200A,类型:RT0 | 件 | 低压熔断器-额定电流:1200A,类型:RT0
313 | 21 | 低压电器 | 01 | 低压电器 | 004 | 低压熔断器 | 500022265 | 低压熔断器-额定电流:1A,类型:RT0 | 件
314 | 21 | 低压电器 | 01 | 低压电器 | 004 | 低压熔断器 | 500022266 | 低压熔断器-额定电流:0.5A,类型:RT0 | 件
315 | 21 | 低压电器 | 01 | 低压电器 | 004 | 低压熔断器 | 500022268 | 低压熔断器-额定电流:25A,类型:瓷插 | 件
316 | 21 | 低压电器 | 01 | 低压电器 | 004 | 低压熔断器 | 500022270 | 低压熔断器-额定电流:6A,类型:瓷插 | 件
317 | 21 | 低压电器 | 01 | 低压电器 | 004 | 低压熔断器 | 500022272 | 低压熔断器-额定电流:60A,类型:瓷插 | 件
318 | 21 | 低压电器 | 01 | 低压电器 | 004 | 低压熔断器 | 500022273 | 低压熔断器-额定电流:15A,类型:瓷插 | 件
319 | 21 | 低压电器 | 01 | 低压电器 | 004 | 低压熔断器 | 500022275 | 低压熔断器-额定电流:1A,类型:瓷插 | 件
320 | 21 | 低压电器 | 01 | 低压电器 | 004 | 低压熔断器 | 500022280 | 低压熔断器-额定电流:15A,类型:RT0 | 件
321 | 21 | 低压电器 | 01 | 低压电器 | 004 | 低压熔断器 | 500022280 | 低压熔断器,15A,RT0 | 件 | 低压熔断器,F15A250V
322 | 21 | 低压电器 | 01 | 低压电器 | 004 | 低压熔断器 | 500022281 | 低压熔断器-额定电流:60A,类型:RT0 | 件
323 | 21 | 低压电器 | 01 | 低压电器 | 004 | 低压熔断器 | 500022281 | 低压熔断器,60A,RT0 | 件 | 低压熔断器,RTO-100/60A
324 | 21 | 低压电器 | 01 | 低压电器 | 004 | 低压熔断器 | 500022283 | 低压熔断器-额定电流:30A,类型:瓷插 | 件
325 | 21 | 低压电器 | 01 | 低压电器 | 004 | 低压熔断器 | 500022284 | 低压熔断器-额定电流:10A,类型:瓷插 | 件
326 | 21 | 低压电器 | 01 | 低压电器 | 004 | 低压熔断器 | 500022285 | 低压熔断器-额定电流:4A,类型:瓷插 | 件
327 | 21 | 低压电器 | 01 | 低压电器 | 004 | 低压熔断器 | 500022286 | 低压熔断器-额定电流:16A,类型:RT0 | 件
328 | 21 | 低压电器 | 01 | 低压电器 | 004 | 低压熔断器 | 500022290 | 低压熔断器-额定电流:50A,类型:RT0 | 件
329 | 21 | 低压电器 | 01 | 低压电器 | 004 | 低压熔断器 | 500022292 | 低压熔断器-额定电流:5A,类型:瓷插 | 件
330 | 21 | 低压电器 | 01 | 低压电器 | 004 | 低压熔断器 | 500029143 | 低压熔断器-额定电流:60A,类型:RMO | 件
331 | 21 | 低压电器 | 01 | 低压电器 | 004 | 低压熔断器 | 500029144 | 低压熔断器-额定电流:63A,类型:RL | 件
332 | 21 | 低压电器 | 01 | 低压电器 | 004 | 低压熔断器 | 500029145 | 低压熔断器-额定电流:6A,类型:RT19 | 件
333 | 21 | 低压电器 | 01 | 低压电器 | 004 | 低压熔断器 | 500029146 | 低压熔断器-额定电流:16A,类型:RT19 | 件
334 | 21 | 低压电器 | 01 | 低压电器 | 004 | 低压熔断器 | 500029147 | 低压熔断器-额定电流:30A,类型:RT19 | 件
335 | 21 | 低压电器 | 01 | 低压电器 | 004 | 低压熔断器 | 500029148 | 低压熔断器-额定电流:5A,类型:RL | 件
336 | 21 | 低压电器 | 01 | 低压电器 | 004 | 低压熔断器 | 500029149 | 低压熔断器-额定电流:6A,类型:RL | 件
337 | 21 | 低压电器 | 01 | 低压电器 | 004 | 低压熔断器 | 500029150 | 低压熔断器-额定电流:30A,类型:RL | 件
338 | 21 | 低压电器 | 01 | 低压电器 | 004 | 低压熔断器 | 500029151 | 低压熔断器-额定电流:35A,类型:RL | 件
339 | 21 | 低压电器 | 01 | 低压电器 | 004 | 低压熔断器 | 500029152 | 低压熔断器-额定电流:60A,类型:RL | 件
340 | 21 | 低压电器 | 01 | 低压电器 | 004 | 低压熔断器 | 500029153 | 低压熔断器-额定电流:60A,类型:螺旋 | 件
341 | 21 | 低压电器 | 01 | 低压电器 | 004 | 低压熔断器 | 500032787 | 低压熔断器-额定电流:2.5A,类型:RT0 | 件
342 | 21 | 低压电器 | 01 | 低压电器 | 004 | 低压熔断器 | 500033414 | 低压熔断器-额定电流:36A,类型:RT0 | 件
343 | 21 | 低压电器 | 01 | 低压电器 | 004 | 低压熔断器 | 500036027 | 低压熔断器-额定电流:10A,类型:螺旋 | 件
344 | 21 | 低压电器 | 01 | 低压电器 | 004 | 低压熔断器 | 500036028 | 低压熔断器-额定电流:63A,类型:螺旋 | 件
345 | 21 | 低压电器 | 01 | 低压电器 | 004 | 低压熔断器 | 500036029 | 低压熔断器-额定电流:32A,类型:螺旋 | 件
346 | 21 | 低压电器 | 01 | 低压电器 | 004 | 低压熔断器 | 500036030 | 低压熔断器-额定电流:15A,类型:螺旋 | 件
347 | 21 | 低压电器 | 01 | 低压电器 | 004 | 低压熔断器 | 500036032 | 低压熔断器-额定电流:100A,类型:螺旋 | 件
348 | 21 | 低压电器 | 01 | 低压电器 | 004 | 低压熔断器 | 500036033 | 低压熔断器-额定电流:6A,类型:螺旋 | 件
349 | 21 | 低压电器 | 01 | 低压电器 | 004 | 低压熔断器 | 500036034 | 低压熔断器-额定电流:10A,类型:RT19 | 件
350 | 21 | 低压电器 | 01 | 低压电器 | 004 | 指示灯 | 500039746 | 指示灯,交直流,220V,红,灯泡 | 个
351 | 21 | 低压电器 | 01 | 低压电器 | 004 | 低压熔断器 | 500050510 | 低压熔断器-额定电流:2A,类型:螺旋 | 件
352 | 21 | 低压电器 | 01 | 低压电器 | 004 | 低压熔断器 | 500050511 | 低压熔断器-额定电流:4A,类型:螺旋 | 件
353 | 21 | 低压电器 | 01 | 低压电器 | 004 | 低压熔断器 | 500050512 | 低压熔断器-额定电流:30A,类型:螺旋 | 件
354 | 21 | 低压电器 | 01 | 低压电器 | 004 | 低压熔断器 | 500050513 | 低压熔断器-额定电流:25A,类型:螺旋 | 件
355 | 21 | 低压电器 | 01 | 低压电器 | 004 | 低压熔断器 | 500050514 | 低压熔断器-额定电流:8A,类型:螺旋 | 件
356 | 21 | 低压电器 | 01 | 低压电器 | 004 | 低压熔断器 | 500050516 | 低压熔断器-额定电流:50A,类型:螺旋 | 件
357 | 21 | 低压电器 | 01 | 低压电器 | 004 | 低压熔断器 | 500050517 | 低压熔断器-额定电流:80A,类型:螺旋 | 件
358 | 21 | 低压电器 | 01 | 低压电器 | 004 | 低压熔断器 | 500051805 | 低压熔断器-额定电流:0.5A,类型:瓷插 | 件
359 | 21 | 低压电器 | 01 | 低压电器 | 004 | 低压熔断器 | 500051947 | 低压熔断器-额定电流:3A,类型:瓷插 | 件
360 | 21 | 低压电器 | 01 | 低压电器 | 004 | 低压熔断器 | 500054302 | 低压熔断器-额定电流:3A,类型:RT19 | 件
361 | 21 | 低压电器 | 01 | 低压电器 | 004 | 低压熔断器 | 500055344 | 低压熔断器-额定电流:200A,类型:RL | 件
362 | 21 | 低压电器 | 01 | 低压电器 | 004 | 低压熔断器 | 500056094 | 低压熔断器-额定电流:8A,类型:R1 | 件
363 | 21 | 低压电器 | 01 | 低压电器 | 004 | 低压熔断器 | 500056096 | 低压熔断器-额定电流:6A,类型:R1 | 件
364 | 21 | 低压电器 | 01 | 低压电器 | 004 | 低压熔断器 | 500056097 | 低压熔断器-额定电流:0.5A,类型:R1 | 件
365 | 21 | 低压电器 | 01 | 低压电器 | 004 | 低压熔断器 | 500056743 | 低压熔断器-额定电流:15A,类型:RL | 件
366 | 21 | 低压电器 | 01 | 低压电器 | 004 | 低压熔断器 | 500056744 | 低压熔断器-额定电流:100A,类型:RL | 件
367 | 21 | 低压电器 | 01 | 低压电器 | 004 | 低压熔断器 | 500057397 | 低压熔断器-额定电流:25A,类型:RL | 件
368 | 21 | 低压电器 | 01 | 低压电器 | 004 | 低压熔断器 | 500058817 | 低压熔断器-额定电流:50A,类型:RMO | 件
369 | 21 | 低压电器 | 01 | 低压电器 | 004 | 低压熔断器 | 500059510 | 低压熔断器-额定电流:150A,类型:瓷插 | 件
370 | 21 | 低压电器 | 01 | 低压电器 | 004 | 低压熔断器 | 500059760 | 低压熔断器-额定电流:40A,类型:瓷插 | 件
371 | 21 | 低压电器 | 01 | 低压电器 | 004 | 低压熔断器 | 500068803 | 低压熔断器,32A,RT18 | 个 | 低压熔断器,RT18-23X32A
372 | 21 | 低压电器 | 01 | 低压电器 | 004 | 低压熔断器 | 500072717 | 低压熔断器,3A,RS | 件 | 低压熔断器,F3A-250V
373 | 21 | 低压电器 | 01 | 低压电器 | 004 | 低压熔断器 | 500082092 | 低压熔断器,1000A,RX1 | 件 | 低压熔断器,RX11000V
374 | 21 | 低压电器 | 01 | 低压电器 | 004 | 低压熔断器 | 500093704 | 低压熔断器,12A,RS | 件 | 低压熔断器,RT19,12A
375 | 21 | 低压电器 | 01 | 低压电器 | 005 | 低压开关 | 500022294 | 低压开关-种类:断路器,额定电流:20A,相数:两相 | 个
376 | 21 | 低压电器 | 01 | 低压电器 | 005 | 低压开关 | 500022294 | 低压开关-种类:断路器,额定电流:20A,相数:两相 | 个 | 低压开关-种类:断路器,额定电流:20A,相数:两相 | 西门子、施耐德、正泰
377 | 21 | 低压电器 | 01 | 低压电器 | 005 | 低压开关 | 500022294 | 低压开关-种类:断路器,额定电流:20A,相数:两相 | 个 | 低压开关,断路器，S252SDCC6,三相，ABB | ABB
378 | 21 | 低压电器 | 01 | 低压电器 | 005 | 低压开关 | 500022294 | 低压开关-种类:断路器,额定电流:20A,相数:两相 | 个 | 低压开关，断路器,S252SC6,三相，ABB | ABB
379 | 21 | 低压电器 | 01 | 低压电器 | 005 | 低压开关 | 500022295 | 低压开关-种类:断路器,额定电流:25A,相数:两相 | 个 | 低压开关-种类:断路器,额定电流:25A,相数:两相 | 西门子、施耐德、正泰
380 | 21 | 低压电器 | 01 | 低压电器 | 005 | 低压开关 | 500022296 | 低压开关,断路器,15A,两相 | 个
381 | 21 | 低压电器 | 01 | 低压电器 | 005 | 低压开关 | 500022296 | 低压开关,断路器,15A,两相 | 个 | 塑壳式断路器，3VT8110-1AA03-0AA0 100A，西门子
382 | 21 | 低压电器 | 01 | 低压电器 | 005 | 低压开关 | 500022296 | 低压开关,断路器,15A,两相 | 个 | 塑壳式断路器，CDM1，德力西
383 | 21 | 低压电器 | 01 | 低压电器 | 005 | 低压开关 | 500022296 | 低压开关,断路器,15A,两相 | 个 | 漏电断路器，2PC32A，德力西
384 | 21 | 低压电器 | 01 | 低压电器 | 005 | 低压开关 | 500022296 | 低压开关,断路器,15A,两相 | 个 | 漏电断路器，1P+NC25A，德力西
385 | 21 | 低压电器 | 01 | 低压电器 | 005 | 低压开关 | 500022296 | 低压开关,断路器,15A,两相 | 个 | 塑壳式断路器，S2S160，ABB
386 | 21 | 低压电器 | 01 | 低压电器 | 005 | 低压开关 | 500022296 | 低压开关,断路器,15A,两相 | 个 | 塑壳式断路器，CP系列，ABB
387 | 21 | 低压电器 | 01 | 低压电器 | 005 | 低压开关 | 500022296 | 低压开关,断路器,15A,两相 | 个 | 塑壳式断路器，CM-PFS，ABB
388 | 21 | 低压电器 | 01 | 低压电器 | 005 | 低压开关 | 500022296 | 低压开关,断路器,15A,两相 | 个 | 塑壳式断路器， 1SDA09119R1 40A，ABB
389 | 21 | 低压电器 | 01 | 低压电器 | 005 | 低压开关 | 500022296 | 低压开关,断路器,15A,两相 | 个 | 塑壳式断路器，VL250 ，西门子
390 | 21 | 低压电器 | 01 | 低压电器 | 005 | 低压开关 | 500022296 | 低压开关,断路器,15A,两相 | 个 | 塑壳式断路器，3VT250N 160A ，西门子
391 | 21 | 低压电器 | 01 | 低压电器 | 005 | 低压开关 | 500022296 | 低压开关,断路器,15A,两相 | 个 | 塑壳式断路器，DZ162-16 1.6A，浙江凯伦
392 | 21 | 低压电器 | 01 | 低压电器 | 005 | 低压开关 | 500022296 | 低压开关-种类:断路器,额定电流:15A,相数:两相 | 个 | 低压开关-种类:断路器,额定电流:15A,相数:两相 | 西门子、施耐德、正泰
393 | 21 | 低压电器 | 01 | 低压电器 | 005 | 低压开关 | 500022297 | 低压开关,断路器,30A,两相 | 个
394 | 21 | 低压电器 | 01 | 低压电器 | 005 | 低压开关 | 500022297 | 低压开关-种类:断路器,额定电流:30A,相数:两相 | 个 | 低压开关-种类:断路器,额定电流:30A,相数:两相 | 西门子、施耐德、正泰
395 | 21 | 低压电器 | 01 | 低压电器 | 005 | 低压开关 | 500022298 | 低压开关,断路器,40A,两相 | 个
396 | 21 | 低压电器 | 01 | 低压电器 | 005 | 低压开关 | 500022298 | 低压开关,断路器,40A,两相 | 个
397 | 21 | 低压电器 | 01 | 低压电器 | 005 | 低压开关 | 500022298 | 低压开关-种类:断路器,额定电流:40A,相数:两相 | 个
398 | 21 | 低压电器 | 01 | 低压电器 | 005 | 低压开关 | 500022298 | 低压开关-种类:断路器,额定电流:40A,相数:两相 | 个 | DZ47S 2P 40A
399 | 21 | 低压电器 | 01 | 低压电器 | 005 | 低压开关 | 500022298 | 低压开关-种类:断路器,额定电流:40A,相数:两相 | 个 | 低压开关-种类:断路器,额定电流:40A,相数:两相 | 西门子、施耐德、正泰
400 | 21 | 低压电器 | 01 | 低压电器 | 005 | 低压开关 | 500022298 | 低压开关-种类:断路器,额定电流:40A,相数:两相 | 个 | DZ47-63 C40 2P | 施耐德
401 | 21 | 低压电器 | 01 | 低压电器 | 005 | 低压开关 | 500022299 | 低压开关,断路器,63A,两相 | 个
402 | 21 | 低压电器 | 01 | 低压电器 | 005 | 低压开关 | 500022299 | 低压开关,断路器,63A,两相 | 个
403 | 21 | 低压电器 | 01 | 低压电器 | 005 | 低压开关 | 500022299 | 低压开关-种类:断路器,额定电流:63A,相数:两相 | 个
404 | 21 | 低压电器 | 01 | 低压电器 | 005 | 低压开关 | 500022299 | 低压开关-种类:断路器,额定电流:63A,相数:两相 | 个 | DZ47S 2P 50A-63A
405 | 21 | 低压电器 | 01 | 低压电器 | 005 | 低压开关 | 500022299 | 低压开关-种类:断路器,额定电流:63A,相数:两相 | 个 | 低压开关-种类:断路器,额定电流:63A,相数:两相 | 西门子、施耐德、正泰
406 | 21 | 低压电器 | 01 | 低压电器 | 005 | 低压开关 | 500022299 | 低压开关-种类:断路器,额定电流:63A,相数:两相 | 个 | DZ47-63 C32 2P | 施耐德
407 | 21 | 低压电器 | 01 | 低压电器 | 005 | 低压开关 | 500022300 | 低压开关-种类:断路器,额定电流:10A,相数:三相 | 个 | 低压开关-种类:断路器,额定电流:10A,相数:三相 | 西门子、施耐德、正泰
408 | 21 | 低压电器 | 01 | 低压电器 | 005 | 低压开关 | 500022301 | 低压开关-种类:断路器,额定电流:16A,相数:三相 | 个 | 低压开关-种类:断路器,额定电流:16A,相数:三相 | 西门子、施耐德、正泰
409 | 21 | 低压电器 | 01 | 低压电器 | 005 | 低压开关 | 500022302 | 低压开关-种类:断路器,额定电流:20A,相数:三相 | 个 | 低压开关-种类:断路器,额定电流:20A,相数:三相 | 西门子、施耐德、正泰
410 | 21 | 低压电器 | 01 | 低压电器 | 005 | 低压开关 | 500022303 | 低压开关-种类:断路器,额定电流:32A,相数:三相 | 个 | 低压开关-种类:断路器,额定电流:32A,相数:三相 | 西门子、施耐德、正泰
411 | 21 | 低压电器 | 01 | 低压电器 | 005 | 低压开关 | 500022304 | 低压开关-种类:断路器,额定电流:40A,相数:三相 | 个 | 低压开关-种类:断路器,额定电流:40A,相数:三相 | 西门子、施耐德、正泰
412 | 21 | 低压电器 | 01 | 低压电器 | 005 | 低压开关 | 500022304 | 低压开关-种类:断路器,额定电流:40A,相数:三相 | 个 | 塑料外壳式断路器NM10-100/330 40A | 施耐德
413 | 21 | 低压电器 | 01 | 低压电器 | 005 | 低压开关 | 500022305 | 低压开关-种类:断路器,额定电流:50A,相数:三相 | 个 | 低压开关-种类:断路器,额定电流:50A,相数:三相 | 西门子、施耐德、正泰
414 | 21 | 低压电器 | 01 | 低压电器 | 005 | 低压开关 | 500022306 | 低压开关,断路器,63A,三相 | 个
415 | 21 | 低压电器 | 01 | 低压电器 | 005 | 低压开关 | 500022306 | 低压开关,断路器,63A,三相 | 个
416 | 21 | 低压电器 | 01 | 低压电器 | 005 | 低压开关 | 500022306 | 低压开关-种类:断路器,额定电流:63A,相数:三相 | 个 | DZ47S 3P 50A-63A
417 | 21 | 低压电器 | 01 | 低压电器 | 005 | 低压开关 | 500022306 | 低压开关-种类:断路器,额定电流:63A,相数:三相 | 个 | 低压开关-种类:断路器,额定电流:63A,相数:三相 | 西门子、施耐德、正泰
418 | 21 | 低压电器 | 01 | 低压电器 | 005 | 低压开关 | 500022306 | 低压开关-种类:断路器,额定电流:63A,相数:三相 | 个 | DZ47-63 C63 3P | 施耐德
419 | 21 | 低压电器 | 01 | 低压电器 | 005 | 低压开关 | 500022307 | 低压开关-种类:断路器,额定电流:80A,相数:三相 | 个 | 低压开关-种类:断路器,额定电流:80A,相数:三相 | 西门子、施耐德、正泰
420 | 21 | 低压电器 | 01 | 低压电器 | 005 | 低压开关 | 500022308 | 低压开关,断路器,100A,三相 | 个
421 | 21 | 低压电器 | 01 | 低压电器 | 005 | 低压开关 | 500022308 | 低压开关,断路器,100A,三相 | 个
422 | 21 | 低压电器 | 01 | 低压电器 | 005 | 低压开关 | 500022308 | 低压开关-种类:断路器,额定电流:100A,相数:三相 | 个 | CDM1-100L 3300
423 | 21 | 低压电器 | 01 | 低压电器 | 005 | 低压开关 | 500022308 | 低压开关-种类:断路器,额定电流:100A,相数:三相 | 个 | 低压开关-种类:断路器,额定电流:100A,相数:三相 | 西门子、施耐德、正泰
424 | 21 | 低压电器 | 01 | 低压电器 | 005 | 低压开关 | 500022308 | 低压开关-种类:断路器,额定电流:100A,相数:三相 | 个 | 塑壳断路器RDM1-125L/3300 100A | 施耐德
425 | 21 | 低压电器 | 01 | 低压电器 | 005 | 低压开关 | 500022308 | 低压开关-种类:断路器,额定电流:100A,相数:三相 | 个 | 三相S2N 100A | ABB
426 | 21 | 低压电器 | 01 | 低压电器 | 005 | 低压开关 | 500022308 | 低压开关-种类:断路器,额定电流:100A,相数:三相 | 个 |  | MERLIN GERIN
427 | 21 | 低压电器 | 01 | 低压电器 | 005 | 低压开关 | 500022309 | 低压开关,断路器,125A,三相 | 个
428 | 21 | 低压电器 | 01 | 低压电器 | 005 | 低压开关 | 500022309 | 低压开关,断路器,125A,三相 | 个
429 | 21 | 低压电器 | 01 | 低压电器 | 005 | 低压开关 | 500022309 | 低压开关-种类:断路器,额定电流:125A,相数:三相 | 个 | 塑壳断路器 RDM1-125L/3300 125A | 施耐德
430 | 21 | 低压电器 | 01 | 低压电器 | 005 | 低压开关 | 500022309 | 低压开关-种类:断路器,额定电流:125A,相数:三相 | 个 | 三相 LC1D-150（线圈直流220V） | 施耐德
431 | 21 | 低压电器 | 01 | 低压电器 | 005 | 低压开关 | 500022309 | 低压开关-种类:断路器,额定电流:125A,相数:三相 | 个 | S2N25 R40 TM 10Ith FEF 3P
432 | 21 | 低压电器 | 01 | 低压电器 | 005 | 低压开关 | 500022310 | 低压开关,断路器,160A,三相 | 个
433 | 21 | 低压电器 | 01 | 低压电器 | 005 | 低压开关 | 500022310 | 低压开关-种类:断路器,额定电流:160A,相数:三相 | 个
434 | 21 | 低压电器 | 01 | 低压电器 | 005 | 低压开关 | 500022310 | 低压开关-种类:断路器,额定电流:160A,相数:三相 | 个 | CDM1-225L 3300
435 | 21 | 低压电器 | 01 | 低压电器 | 005 | 低压开关 | 500022310 | 低压开关-种类:断路器,额定电流:160A,相数:三相 | 个 | 双电源自动切换开关，三相 250L/3P 160A | 施耐德
436 | 21 | 低压电器 | 01 | 低压电器 | 005 | 低压开关 | 500022312 | 低压开关,断路器,200A,三相 | 个
437 | 21 | 低压电器 | 01 | 低压电器 | 005 | 低压开关 | 500022312 | 低压开关,断路器,200A,三相 | 个
438 | 21 | 低压电器 | 01 | 低压电器 | 005 | 低压开关 | 500022312 | 低压开关-种类:断路器,额定电流:200A,相数:三相 | 个 | 低压熔断器配件-配件类型:熔丝,额定电流:30A | 施耐德、德力西、正泰
439 | 21 | 低压电器 | 01 | 低压电器 | 005 | 低压开关 | 500022312 | 低压开关-种类:断路器,额定电流:200A,相数:三相 | 个 | CDM1-225L 3300
440 | 21 | 低压电器 | 01 | 低压电器 | 005 | 低压开关 | 500022312 | 低压开关-种类:断路器,额定电流:200A,相数:三相 | 个 | 低压开关-种类:断路器,额定电流:200A,相数:三相 | 西门子、施耐德、正泰
441 | 21 | 低压电器 | 01 | 低压电器 | 005 | 低压开关 | 500022312 | 低压开关-种类:断路器,额定电流:200A,相数:三相 | 个 | RDM1-250L/3300 200A | 施耐德
442 | 21 | 低压电器 | 01 | 低压电器 | 005 | 低压开关 | 500022312 | 低压开关-种类:断路器,额定电流:200A,相数:三相 | 个 |  | MERLIN GERIN
443 | 21 | 低压电器 | 01 | 低压电器 | 005 | 低压开关 | 500022314 | 低压开关,断路器,250A,三相 | 个
444 | 21 | 低压电器 | 01 | 低压电器 | 005 | 低压开关 | 500022314 | 低压开关,断路器,250A,三相 | 个
445 | 21 | 低压电器 | 01 | 低压电器 | 005 | 低压开关 | 500022314 | 低压开关-种类:断路器,额定电流:250A,相数:三相 | 个 | NM1-250S 3300 250A
446 | 21 | 低压电器 | 01 | 低压电器 | 005 | 低压开关 | 500022314 | 低压开关-种类:断路器,额定电流:250A,相数:三相 | 个 |  | MERLIN GERIN
447 | 21 | 低压电器 | 01 | 低压电器 | 005 | 低压开关 | 500022315 | 低压开关-种类:断路器,额定电流:315A,相数:三相 | 个 | DZ20L-4000/3N300剩余电流动作断路器 | 施耐德
448 | 21 | 低压电器 | 01 | 低压电器 | 005 | 低压开关 | 500022317 | 低压开关-种类:断路器,额定电流:400A,相数:三相 | 个 | 种类:断路器,额定电流:400A,相数:三相
449 | 21 | 低压电器 | 01 | 低压电器 | 005 | 低压开关 | 500022317 | 低压开关-种类:断路器,额定电流:400A,相数:三相 | 个 | 低压开关-种类:断路器,额定电流:800A,相数:四相 | 施耐德、德力西、正泰
450 | 21 | 低压电器 | 01 | 低压电器 | 005 | 低压开关 | 500022318 | 低压开关-种类:断路器,额定电流:500A,相数:三相 | 个 | 种类:断路器,额定电流:500A,相数:三相
451 | 21 | 低压电器 | 01 | 低压电器 | 005 | 低压开关 | 500022319 | 低压开关-种类:断路器,额定电流:32A,相数:两相 | 个
452 | 21 | 低压电器 | 01 | 低压电器 | 005 | 低压开关 | 500022319 | 低压开关-种类:断路器,额定电流:32A,相数:两相 | 个 | DZ47LE-32 C32 2P | 施耐德
453 | 21 | 低压电器 | 01 | 低压电器 | 005 | 低压开关 | 500022320 | 低压开关-种类:断路器,额定电流:630A,相数:三相 | 个 | 种类:断路器,额定电流:630A,相数:三相
454 | 21 | 低压电器 | 01 | 低压电器 | 005 | 低压开关 | 500022320 | 低压开关-种类:断路器,额定电流:630A,相数:三相 | 个 | 低压开关-种类:断路器,额定电流:400A,相数:四相 | 施耐德、德力西、正泰
455 | 21 | 低压电器 | 01 | 低压电器 | 005 | 低压开关 | 500022321 | 低压开关-种类:断路器,额定电流:40A,相数:单相 | 个
456 | 21 | 低压电器 | 01 | 低压电器 | 005 | 低压开关 | 500022321 | 低压开关-种类:断路器,额定电流:40A,相数:单相 | 个 | NM10-100/300 40A | 施耐德
457 | 21 | 低压电器 | 01 | 低压电器 | 005 | 低压开关 | 500022325 | 低压开关,直流空气开关,32A,两相 | 个
458 | 21 | 低压电器 | 01 | 低压电器 | 005 | 低压开关 | 500022325 | 低压开关 | 个 | 直流空气开关,63A,二相,S202M型，ABB
459 | 21 | 低压电器 | 01 | 低压电器 | 005 | 低压开关 | 500022325 | 低压开关,直流空气开关,32A,两相 | 个
460 | 21 | 低压电器 | 01 | 低压电器 | 005 | 低压开关 | 500022325 | 低压开关 | 个 | 低压开关，直流空气开关，辅助触点S2C-H11R 1常开1常闭，ABB
461 | 21 | 低压电器 | 01 | 低压电器 | 005 | 低压开关 | 500022325 | 低压开关-种类:直流空气开关,额定电流:32A,相数:两相 | 个
462 | 21 | 低压电器 | 01 | 低压电器 | 005 | 低压开关 | 500022326 | 低压开关-种类:切换开关,额定电流:20A,相数:单相 | 个 | 切换开关,额定电流:20A,相数:单相
463 | 21 | 低压电器 | 01 | 低压电器 | 005 | 低压开关 | 500022327 | 低压开关-种类:组合开关,额定电流:20A,相数:三相 | 个 | 组合开关,额定电流:20A,相数:三相
464 | 21 | 低压电器 | 01 | 低压电器 | 005 | 低压开关 | 500022328 | 低压开关-种类:辅助开关,额定电流:40A,相数:三相 | 个 | 辅助开关,额定电流:40A,相数:三相
465 | 21 | 低压电器 | 01 | 低压电器 | 005 | 低压开关 | 500022329 | 低压开关-种类:辅助开关,额定电流:15A,相数:两相 | 个
466 | 21 | 低压电器 | 01 | 低压电器 | 005 | 低压开关 | 500022329 | 低压开关-种类:辅助开关,额定电流:15A,相数:两相 | 个 | 辅助开关,额定电流:15A,相数:两相
467 | 21 | 低压电器 | 01 | 低压电器 | 005 | 低压开关 | 500022336 | 低压开关-种类:直流空气开关,额定电流:25A,相数:单相 | 个
468 | 21 | 低压电器 | 01 | 低压电器 | 005 | 低压开关 | 500022336 | 低压开关-种类:直流空气开关,额定电流:25A,相数:单相 | 个 | 低压开关,直流空气开关,25A,单相
469 | 21 | 低压电器 | 01 | 低压电器 | 005 | 低压开关 | 500022338 | 低压开关-种类:直流空气开关,额定电流:6A,相数:单相 | 个
470 | 21 | 低压电器 | 01 | 低压电器 | 005 | 低压开关 | 500022339 | 低压开关-种类:直流空气开关,额定电流:40A,相数:单相 | 个
471 | 21 | 低压电器 | 01 | 低压电器 | 005 | 低压开关 | 500022340 | 低压开关-种类:直流空气开关,额定电流:3A,相数:单相 | 个
472 | 21 | 低压电器 | 01 | 低压电器 | 005 | 低压开关 | 500022340 | 低压开关-种类:直流空气开关,额定电流:3A,相数:单相 | 个 | 空气开关MOELLER XPOLE PLN4-C10/1N 230/400V 3A
473 | 21 | 低压电器 | 01 | 低压电器 | 005 | 低压开关 | 500022341 | 低压开关,直流空气开关,16A,单相 | 个
474 | 21 | 低压电器 | 01 | 低压电器 | 005 | 低压开关 | 500022341 | 低压开关,直流空气开关,16A,单相 | 个
475 | 21 | 低压电器 | 01 | 低压电器 | 005 | 低压开关 | 500022341 | 低压开关-种类:直流空气开关,额定电流:16A,相数:单相 | 个
476 | 21 | 低压电器 | 01 | 低压电器 | 005 | 低压开关 | 500022341 | 低压开关-种类:直流空气开关,额定电流:16A,相数:单相 | 个 | 低压开关,直流空气开关,16A,单相
477 | 21 | 低压电器 | 01 | 低压电器 | 005 | 低压开关 | 500022342 | 低压开关,直流空气开关,10A,单相 | 个
478 | 21 | 低压电器 | 01 | 低压电器 | 005 | 低压开关 | 500022342 | 低压开关,直流空气开关,10A,单相 | 个
479 | 21 | 低压电器 | 01 | 低压电器 | 005 | 低压开关 | 500022342 | 低压开关-种类:直流空气开关,额定电流:10A,相数:单相 | 个
480 | 21 | 低压电器 | 01 | 低压电器 | 005 | 低压开关 | 500022342 | 低压开关-种类:直流空气开关,额定电流:10A,相数:单相 | 个 | 两相、10A、S262-D10
481 | 21 | 低压电器 | 01 | 低压电器 | 005 | 低压开关 | 500022343 | 低压开关-种类:断路器,额定电流:4A,相数:单相 | 个
482 | 21 | 低压电器 | 01 | 低压电器 | 005 | 低压开关 | 500022344 | 低压开关-种类:断路器,额定电流:6A,相数:单相 | 个
483 | 21 | 低压电器 | 01 | 低压电器 | 005 | 低压开关 | 500022345 | 低压开关-种类:断路器,额定电流:8A,相数:单相 | 个
484 | 21 | 低压电器 | 01 | 低压电器 | 005 | 低压开关 | 500022346 | 低压开关-种类:断路器,额定电流:10A,相数:单相 | 个
485 | 21 | 低压电器 | 01 | 低压电器 | 005 | 低压开关 | 500022347 | 低压开关-种类:断路器,额定电流:16A,相数:单相 | 个
486 | 21 | 低压电器 | 01 | 低压电器 | 005 | 低压开关 | 500022348 | 低压开关-种类:断路器,额定电流:20A,相数:单相 | 个
487 | 21 | 低压电器 | 01 | 低压电器 | 005 | 低压开关 | 500022349 | 低压开关-种类:断路器,额定电流:25A,相数:单相 | 个
488 | 21 | 低压电器 | 01 | 低压电器 | 005 | 低压开关 | 500022350 | 低压开关-种类:断路器,额定电流:32A,相数:单相 | 个
489 | 21 | 低压电器 | 01 | 低压电器 | 005 | 低压开关 | 500022351 | 低压开关-种类:断路器,额定电流:50A,相数:单相 | 个
490 | 21 | 低压电器 | 01 | 低压电器 | 005 | 低压开关 | 500022352 | 低压开关-种类:断路器,额定电流:63A,相数:单相 | 个 | 低压开关-种类:断路器,额定电流:63A,相数:单相 | 施耐德、德力西、正泰
491 | 21 | 低压电器 | 01 | 低压电器 | 005 | 低压开关 | 500022352 | 低压开关-种类:断路器,额定电流:63A,相数:单相 | 个
492 | 21 | 低压电器 | 01 | 低压电器 | 005 | 低压开关 | 500022352 | 低压开关-种类:断路器,额定电流:63A,相数:单相 | 个 | 断路器,额定电流:63A,相数:单相 | 施耐德
493 | 21 | 低压电器 | 01 | 低压电器 | 005 | 低压开关 | 500022353 | 低压开关-种类:断路器,额定电流:6A,相数:三相 | 个
494 | 21 | 低压电器 | 01 | 低压电器 | 005 | 低压开关 | 500022354 | 低压开关-种类:断路器,额定电流:25A,相数:三相 | 个
495 | 21 | 低压电器 | 01 | 低压电器 | 005 | 低压开关 | 500022355 | 低压开关-种类:切换开关,额定电流:15A,相数:三相 | 个 | 切换开关,额定电流:15A,相数:三相
496 | 21 | 低压电器 | 01 | 低压电器 | 005 | 低压开关 | 500022356 | 低压开关-种类:切换开关,额定电流:30A,相数:三相 | 个 | 切换开关,额定电流:30A,相数:三相
497 | 21 | 低压电器 | 01 | 低压电器 | 005 | 低压开关 | 500022357 | 低压开关-种类:断路器,额定电流:15A,相数:单相 | 个
498 | 21 | 低压电器 | 01 | 低压电器 | 005 | 低压开关 | 500022359 | 低压开关-种类:断路器,额定电流:100A,相数:单相 | 个 | DZ20L-160/4300剩余电流动作断路器 100A | 施耐德
499 | 21 | 低压电器 | 01 | 低压电器 | 005 | 低压开关 | 500022369 | 低压开关-种类:断路器,额定电流:60A,相数:单相 | 个 | 断路器,额定电流:60A,相数:单相 | 施耐德
500 | 21 | 低压电器 | 01 | 低压电器 | 005 | 低压开关 | 500022370 | 低压开关-种类:断路器,额定电流:60A,相数:三相 | 个 | 断路器,额定电流:60A,相数:三相 | 施耐德
501 | 21 | 低压电器 | 01 | 低压电器 | 005 | 低压开关 | 500022376 | 低压开关-种类:组合开关,额定电流:16A,相数:三相 | 个
502 | 21 | 低压电器 | 01 | 低压电器 | 005 | 低压开关 | 500022378 | 低压开关-种类:漏电保护器,额定电流:250A,相数:三相 | 个 | 带漏电保护器
503 | 21 | 低压电器 | 01 | 低压电器 | 005 | 低压开关 | 500022379 | 低压开关-种类:交流空气开关,额定电流:400A,相数:三相 | 个 | 低压开关-种类:交流空气开关,额定电流:400A,相数:三相 | 施耐德、德力西、正泰
504 | 21 | 低压电器 | 01 | 低压电器 | 005 | 低压开关 | 500022381 | 低压开关-种类:交流空气开关,额定电流:200A,相数:三相 | 个 | 低压开关-种类:交流空气开关,额定电流:630A,相数:三相 | 施耐德、德力西、正泰
505 | 21 | 低压电器 | 01 | 低压电器 | 005 | 低压开关 | 500022382 | 低压开关-种类:交流空气开关,额定电流:160A,相数:三相 | 个 | 三相S2N 160A | ABB
506 | 21 | 低压电器 | 01 | 低压电器 | 005 | 低压开关 | 500022382 | 低压开关-种类:交流空气开关,额定电流:160A,相数:三相 | 个 | S2N160 R160 TM 10Ith FEF 3P 、ABB | ABB
507 | 21 | 低压电器 | 01 | 低压电器 | 005 | 低压开关 | 500022383 | 低压开关-种类:交流空气开关,额定电流:30A,相数:三相 | 个 | 低压开关-种类:交流空气开关,额定电流:30A,相数:三相
508 | 21 | 低压电器 | 01 | 低压电器 | 005 | 低压开关 | 500022383 | 低压开关-种类:交流空气开关,额定电流:30A,相数:三相 | 个 | 低压开关,交流空气开关,30A,三相
509 | 21 | 低压电器 | 01 | 低压电器 | 005 | 低压开关 | 500022389 | 低压开关,切换开关,400A,三相
510 | 21 | 低压电器 | 01 | 低压电器 | 005 | 低压开关 | 500022389 | 低压开关,切换开关,400A,三相
511 | 21 | 低压电器 | 01 | 低压电器 | 005 | 低压开关 | 500022389 | 低压开关-种类:切换开关,额定电流:400A,相数:三相 | 个 | 切换开关,额定电流:400A,相数:三相
512 | 21 | 低压电器 | 01 | 低压电器 | 005 | 低压开关 | 500022391 | 低压开关-种类:行程开关,额定电流:4A,相数:三相 | 个
513 | 21 | 低压电器 | 01 | 低压电器 | 005 | 低压开关 | 500022392 | 低压开关-种类:漏电保护器,额定电流:100A,相数:三相 | 个 | 漏电保护器,额定电流:100A,相数:三相
514 | 21 | 低压电器 | 01 | 低压电器 | 005 | 低压开关 | 500022392 | 低压开关-种类:漏电保护器,额定电流:100A,相数:三相 | 个 | 带漏电保护器
515 | 21 | 低压电器 | 01 | 低压电器 | 005 | 低压开关 | 500022393 | 低压开关-种类:交流空气开关,额定电流:100A,相数:三相 | 个
516 | 21 | 低压电器 | 01 | 低压电器 | 005 | 低压开关 | 500022393 | 低压开关-种类:交流空气开关,额定电流:100A,相数:三相 | 个 | 型号：S1N125 R100 TM 10Ith FEF 3P、ABB | ABB
517 | 21 | 低压电器 | 01 | 低压电器 | 005 | 低压开关 | 500022393 | 低压开关-种类:交流空气开关,额定电流:100A,相数:三相 | 个 | 低压开关,交流空气开关,100A,三相 | ABB
518 | 21 | 低压电器 | 01 | 低压电器 | 005 | 低压开关 | 500022393 | 低压开关,交流空气开关,100A,三相 | 个 | 额定电压:380V,额定电流:100A
519 | 21 | 低压电器 | 01 | 低压电器 | 005 | 低压开关 | 500022396 | 低压开关-种类:交流空气开关,额定电流:10A,相数:单相 | 个 | 低压开关-种类:交流空气开关,额定电流:10A,相数:单相
520 | 21 | 低压电器 | 01 | 低压电器 | 005 | 低压开关 | 500022396 | 低压开关-种类:交流空气开关,额定电流:10A,相数:单相 | 个
521 | 21 | 低压电器 | 01 | 低压电器 | 005 | 低压开关 | 500022396 | 低压开关-种类:交流空气开关,额定电流:10A,相数:单相 | 个
522 | 21 | 低压电器 | 01 | 低压电器 | 005 | 低压开关 | 500022396 | 低压开关-种类:交流空气开关,额定电流:10A,相数:单相 | 个 | S262 C10 交流400、带辅助接点S2-H02 | ABB
523 | 21 | 低压电器 | 01 | 低压电器 | 005 | 低压开关 | 500022397 | 低压开关-种类:交流空气开关,额定电流:10A,相数:三相 | 个 | 低压开关-种类:交流空气开关,额定电流:10A,相数:三相
524 | 21 | 低压电器 | 01 | 低压电器 | 005 | 低压开关 | 500022397 | 低压开关-种类:交流空气开关,额定电流:10A,相数:三相 | 个
525 | 21 | 低压电器 | 01 | 低压电器 | 005 | 低压开关 | 500022397 | 低压开关-种类:交流空气开关,额定电流:10A,相数:三相 | 个
526 | 21 | 低压电器 | 01 | 低压电器 | 005 | 低压开关 | 500022399 | 低压开关-种类:漏电保护器,额定电流:63A,相数:三相 | 个
527 | 21 | 低压电器 | 01 | 低压电器 | 005 | 低压开关 | 500022399 | 低压开关-种类:漏电保护器,额定电流:63A,相数:三相 | 个 | 低压开关-种类:漏电保护器,额定电流:63A,相数:三相 | 西门子、施耐德、正泰
528 | 21 | 低压电器 | 01 | 低压电器 | 005 | 低压开关 | 500022399 | 低压开关-种类:漏电保护器,额定电流:63A,相数:三相 | 个
529 | 21 | 低压电器 | 01 | 低压电器 | 005 | 低压开关 | 500022399 | 低压开关-种类:漏电保护器,额定电流:63A,相数:三相 | 个 | 带漏电保护器
530 | 21 | 低压电器 | 01 | 低压电器 | 005 | 低压开关 | 500022400 | 低压开关-种类:交流空气开关,额定电流:630A,相数:三相 | 个
531 | 21 | 低压电器 | 01 | 低压电器 | 005 | 低压开关 | 500022401 | 低压开关-种类:交流空气开关,额定电流:500A,相数:三相 | 个
532 | 21 | 低压电器 | 01 | 低压电器 | 005 | 低压开关 | 500022402 | 低压开关-种类:交流空气开关,额定电流:4A,相数:三相 | 个 | 低压开关-种类:交流空气开关,额定电流:4A,相数:三相
533 | 21 | 低压电器 | 01 | 低压电器 | 005 | 低压开关 | 500022402 | 低压开关-种类:交流空气开关,额定电流:4A,相数:三相 | 个
534 | 21 | 低压电器 | 01 | 低压电器 | 005 | 低压开关 | 500022402 | 低压开关-种类:交流空气开关,额定电流:4A,相数:三相 | 个
535 | 21 | 低压电器 | 01 | 低压电器 | 005 | 低压开关 | 500022402 | 低压开关-种类:交流空气开关,额定电流:4A,相数:三相 | 个 | 型号：MS116-4，ABB | ABB
536 | 21 | 低压电器 | 01 | 低压电器 | 005 | 低压开关 | 500022403 | 低压开关-种类:漏电保护器,额定电流:40A,相数:三相 | 个
537 | 21 | 低压电器 | 01 | 低压电器 | 005 | 低压开关 | 500022403 | 低压开关-种类:漏电保护器,额定电流:40A,相数:三相 | 个
538 | 21 | 低压电器 | 01 | 低压电器 | 005 | 低压开关 | 500022404 | 低压开关-种类:漏电保护器,额定电流:20A,相数:三相 | 个
539 | 21 | 低压电器 | 01 | 低压电器 | 005 | 低压开关 | 500022404 | 低压开关-种类:漏电保护器,额定电流:20A,相数:三相 | 个
540 | 21 | 低压电器 | 01 | 低压电器 | 005 | 低压开关 | 500022405 | 低压开关-种类:漏电保护器,额定电流:200A,相数:三相 | 个
541 | 21 | 低压电器 | 01 | 低压电器 | 005 | 低压开关 | 500022406 | 低压开关-种类:辅助开关,额定电流:3A,相数:两相 | 个
542 | 21 | 低压电器 | 01 | 低压电器 | 005 | 低压开关 | 500022408 | 低压开关-种类:漏电保护器,额定电流:32A,相数:单相 | 个
543 | 21 | 低压电器 | 01 | 低压电器 | 005 | 低压开关 | 500022408 | 低压开关-种类:漏电保护器,额定电流:32A,相数:单相 | 个 | 低压开关-种类:漏电保护器,额定电流:32A,相数:单相 | 西门子、施耐德、正泰
544 | 21 | 低压电器 | 01 | 低压电器 | 005 | 低压开关 | 500022409 | 低压开关-种类:漏电保护器,额定电流:100A,相数:单相 | 个 | 额定电流:100A,相数:单相
545 | 21 | 低压电器 | 01 | 低压电器 | 005 | 低压开关 | 500022409 | 低压开关-种类:漏电保护器,额定电流:100A,相数:单相 | 个
546 | 21 | 低压电器 | 01 | 低压电器 | 005 | 低压开关 | 500022409 | 低压开关-种类:漏电保护器,额定电流:100A,相数:单相 | 个 | 低压开关-种类:漏电保护器,额定电流:100A,相数:单相 | 西门子、施耐德、正泰
547 | 21 | 低压电器 | 01 | 低压电器 | 005 | 低压开关 | 500022410 | 低压开关-种类:漏电保护器,额定电流:250A,相数:单相 | 个 | 额定电流:250A,相数:单相
548 | 21 | 低压电器 | 01 | 低压电器 | 005 | 低压开关 | 500022410 | 低压开关-种类:漏电保护器,额定电流:250A,相数:单相 | 个 | 低压开关-种类:漏电保护器,额定电流:250A,相数:单相 | 西门子、施耐德、正泰
549 | 21 | 低压电器 | 01 | 低压电器 | 005 | 低压开关 | 500022410 | 低压开关-种类:漏电保护器,额定电流:250A,相数:单相 | 个 | 380V开关柜抽屉式
550 | 21 | 低压电器 | 01 | 低压电器 | 005 | 低压开关 | 500022411 | 低压开关-种类:交流空气开关,额定电流:15A,相数:三相 | 个 | 低压开关-种类:交流空气开关,额定电流:15A,相数:三相
551 | 21 | 低压电器 | 01 | 低压电器 | 005 | 低压开关 | 500022411 | 低压开关-种类:交流空气开关,额定电流:15A,相数:三相 | 个
552 | 21 | 低压电器 | 01 | 低压电器 | 005 | 低压开关 | 500022411 | 低压开关-种类:交流空气开关,额定电流:15A,相数:三相 | 个 |  | ABB
553 | 21 | 低压电器 | 01 | 低压电器 | 005 | 低压开关 | 500022411 | 低压开关-种类:交流空气开关,额定电流:15A,相数:三相 | 个 |  | SIEMENS
554 | 21 | 低压电器 | 01 | 低压电器 | 005 | 低压开关 | 500022411 | 低压开关-种类:交流空气开关,额定电流:15A,相数:三相 | 个 |  | Schneider
555 | 21 | 低压电器 | 01 | 低压电器 | 005 | 低压开关 | 500022411 | 低压开关-种类:交流空气开关,额定电流:15A,相数:三相 | 个 |  | Nader
556 | 21 | 低压电器 | 01 | 低压电器 | 005 | 低压开关 | 500022412 | 低压开关-种类:交流空气开关,额定电流:20A,相数:三相 | 个 | 低压开关-种类:交流空气开关,额定电流:20A,相数:三相
557 | 21 | 低压电器 | 01 | 低压电器 | 005 | 低压开关 | 500022412 | 低压开关-种类:交流空气开关,额定电流:20A,相数:三相 | 个
558 | 21 | 低压电器 | 01 | 低压电器 | 005 | 低压开关 | 500022412 | 低压开关-种类:交流空气开关,额定电流:20A,相数:三相 | 个 |  | ABB
559 | 21 | 低压电器 | 01 | 低压电器 | 005 | 低压开关 | 500022412 | 低压开关-种类:交流空气开关,额定电流:20A,相数:三相 | 个 |  | SIEMENS
560 | 21 | 低压电器 | 01 | 低压电器 | 005 | 低压开关 | 500022412 | 低压开关-种类:交流空气开关,额定电流:20A,相数:三相 | 个 |  | Schneider
561 | 21 | 低压电器 | 01 | 低压电器 | 005 | 低压开关 | 500022412 | 低压开关-种类:交流空气开关,额定电流:20A,相数:三相 | 个 |  | Nader
562 | 21 | 低压电器 | 01 | 低压电器 | 005 | 低压开关 | 500022413 | 低压开关-种类:微电脑时控开关,额定电流:10A,相数:三相 | 个 | 低压开关-种类:微电脑时控开关,额定电流:10A,相数:三相
563 | 21 | 低压电器 | 01 | 低压电器 | 005 | 低压开关 | 500022417 | 低压开关-种类:漏电保护器,额定电流:40A,相数:单相 | 个
564 | 21 | 低压电器 | 01 | 低压电器 | 005 | 低压开关 | 500022418 | 低压开关-种类:行程开关,额定电流:10A,相数:单相 | 个
565 | 21 | 低压电器 | 01 | 低压电器 | 005 | 低压开关 | 500022419 | 低压开关-种类:辅助开关,额定电流:5A,相数:单相 | 个
566 | 21 | 低压电器 | 01 | 低压电器 | 005 | 低压开关 | 500022419 | 低压开关-种类:辅助开关,额定电流:5A,相数:单相 | 个 | 型号：S2H-11
567 | 21 | 低压电器 | 01 | 低压电器 | 005 | 低压开关 | 500022420 | 低压开关-种类:切换开关,额定电流:630A,相数:三相 | 个 | 万能转换开关 | 上海伊莱克斯实业有限公司
568 | 21 | 低压电器 | 01 | 低压电器 | 005 | 低压开关 | 500022422 | 低压开关-种类:交流空气开关,额定电流:20A,相数:单相 | 个 | 低压开关-种类:交流空气开关,额定电流:20A,相数:单相
569 | 21 | 低压电器 | 01 | 低压电器 | 005 | 低压开关 | 500022422 | 低压开关-种类:交流空气开关,额定电流:20A,相数:单相 | 个
570 | 21 | 低压电器 | 01 | 低压电器 | 005 | 低压开关 | 500022423 | 低压开关-种类:交流空气开关,额定电流:63A,相数:单相 | 个 | 低压开关-种类:交流空气开关,额定电流:63A,相数:单相
571 | 21 | 低压电器 | 01 | 低压电器 | 005 | 低压开关 | 500022423 | 低压开关-种类:交流空气开关,额定电流:63A,相数:单相 | 个
572 | 21 | 低压电器 | 01 | 低压电器 | 005 | 低压开关 | 500022424 | 低压开关-种类:交流空气开关,额定电流:63A,相数:三相 | 个 | 低压开关-种类:交流空气开关,额定电流:63A,相数:三相
573 | 21 | 低压电器 | 01 | 低压电器 | 005 | 低压开关 | 500022424 | 低压开关-种类:交流空气开关,额定电流:63A,相数:三相 | 个
574 | 21 | 低压电器 | 01 | 低压电器 | 005 | 低压开关 | 500022426 | 低压开关-种类:智能型万能式断路器,额定电流:40A,相数:三相 | 个
575 | 21 | 低压电器 | 01 | 低压电器 | 005 | 低压开关 | 500022428 | 低压开关-种类:漏电保护器,额定电流:20A,相数:单相 | 个
576 | 21 | 低压电器 | 01 | 低压电器 | 005 | 低压开关 | 500022428 | 低压开关-种类:漏电保护器,额定电流:20A,相数:单相 | 个
577 | 21 | 低压电器 | 01 | 低压电器 | 005 | 低压开关 | 500022429 | 低压开关-种类:漏电保护器,额定电流:25A,相数:单相 | 个
578 | 21 | 低压电器 | 01 | 低压电器 | 005 | 低压开关 | 500022429 | 低压开关-种类:漏电保护器,额定电流:25A,相数:单相 | 个
579 | 21 | 低压电器 | 01 | 低压电器 | 005 | 低压开关 | 500022430 | 低压开关-种类:漏电保护器,额定电流:60A,相数:单相 | 个
580 | 21 | 低压电器 | 01 | 低压电器 | 005 | 低压开关 | 500022432 | 低压开关-种类:漏电保护器,额定电流:160A,相数:三相 | 个
581 | 21 | 低压电器 | 01 | 低压电器 | 005 | 低压开关 | 500022432 | 低压开关-种类:漏电保护器,额定电流:160A,相数:三相 | 个
582 | 21 | 低压电器 | 01 | 低压电器 | 005 | 低压开关 | 500022433 | 低压开关-种类:漏电保护器,额定电流:80A,相数:三相 | 个
583 | 21 | 低压电器 | 01 | 低压电器 | 005 | 低压开关 | 500022433 | 低压开关-种类:漏电保护器,额定电流:80A,相数:三相 | 个
584 | 21 | 低压电器 | 01 | 低压电器 | 005 | 低压开关 | 500022434 | 低压开关-种类:漏电保护器,额定电流:125A,相数:三相 | 个
585 | 21 | 低压电器 | 01 | 低压电器 | 005 | 低压开关 | 500022434 | 低压开关-种类:漏电保护器,额定电流:125A,相数:三相 | 个
586 | 21 | 低压电器 | 01 | 低压电器 | 005 | 低压开关 | 500022435 | 低压开关-种类:漏电保护器,额定电流:180A,相数:三相 | 个
587 | 21 | 低压电器 | 01 | 低压电器 | 005 | 低压开关 | 500022435 | 低压开关-种类:漏电保护器,额定电流:180A,相数:三相 | 个
588 | 21 | 低压电器 | 01 | 低压电器 | 005 | 低压开关 | 500022436 | 低压开关-种类:交流空气开关,额定电流:30A,相数:单相 | 个 | 低压开关-种类:交流空气开关,额定电流:30A,相数:单相
589 | 21 | 低压电器 | 01 | 低压电器 | 005 | 低压开关 | 500022436 | 低压开关-种类:交流空气开关,额定电流:130A,相数:单相 | 个
590 | 21 | 低压电器 | 01 | 低压电器 | 005 | 低压开关 | 500022436 | 低压开关-种类:交流空气开关,额定电流:30A,相数:单相 | 个
591 | 21 | 低压电器 | 01 | 低压电器 | 005 | 低压开关 | 500022437 | 低压开关-种类:辅助开关,额定电流:10A,相数:单相 | 个
592 | 21 | 低压电器 | 01 | 低压电器 | 005 | 低压开关 | 500022437 | 低压开关-种类:辅助开关,额定电流:10A,相数:单相 | 个
593 | 21 | 低压电器 | 01 | 低压电器 | 005 | 低压开关 | 500022438 | 低压开关-种类:漏电保护器,额定电流:16A,相数:三相 | 个
594 | 21 | 低压电器 | 01 | 低压电器 | 005 | 低压开关 | 500022438 | 低压开关-种类:漏电保护器,额定电流:16A,相数:三相 | 个
595 | 21 | 低压电器 | 01 | 低压电器 | 005 | 低压开关 | 500022439 | 低压开关-种类:切换开关,额定电流:100A,相数:单相 | 个
596 | 21 | 低压电器 | 01 | 低压电器 | 005 | 低压开关 | 500022440 | 低压开关-种类:漏电保护器,额定电流:400A,相数:三相 | 个 | 低压开关-种类:漏电保护器,额定电流:400A,相数:三相
597 | 21 | 低压电器 | 01 | 低压电器 | 005 | 低压开关 | 500022440 | 低压开关-种类:漏电保护器,额定电流:400A,相数:三相 | 个
598 | 21 | 低压电器 | 01 | 低压电器 | 005 | 低压开关 | 500022441 | 低压开关-种类:漏电保护器,额定电流:630A,相数:三相 | 个 | 低压开关-种类:漏电保护器,额定电流:630A,相数:三相
599 | 21 | 低压电器 | 01 | 低压电器 | 005 | 低压开关 | 500022441 | 低压开关-种类:漏电保护器,额定电流:630A,相数:三相 | 个
600 | 21 | 低压电器 | 01 | 低压电器 | 005 | 低压开关 | 500022442 | 低压开关-种类:行程开关,额定电流:13A,相数:单相 | 个
601 | 21 | 低压电器 | 01 | 低压电器 | 005 | 低压开关 | 500022442 | 低压开关-种类:行程开关,额定电流:13A,相数:单相 | 个
602 | 21 | 低压电器 | 01 | 低压电器 | 005 | 低压开关 | 500022443 | 低压开关-种类:组合开关,额定电流:10A,相数:单相 | 个
603 | 21 | 低压电器 | 01 | 低压电器 | 005 | 低压开关 | 500022444 | 低压开关-种类:漏电保护器,额定电流:63A,相数:单相 | 个
604 | 21 | 低压电器 | 01 | 低压电器 | 005 | 低压开关 | 500022444 | 低压开关-种类:漏电保护器,额定电流:63A,相数:单相 | 个
605 | 21 | 低压电器 | 01 | 低压电器 | 005 | 低压开关 | 500022445 | 低压开关-种类:漏电保护器,额定电流:60A,相数:三相 | 个
606 | 21 | 低压电器 | 01 | 低压电器 | 005 | 低压开关 | 500022445 | 低压开关-种类:漏电保护器,额定电流:60A,相数:三相 | 个
607 | 21 | 低压电器 | 01 | 低压电器 | 005 | 低压开关 | 500022446 | 低压开关-种类:辅助开关,额定电流:50A,相数:三相 | 个
608 | 21 | 低压电器 | 01 | 低压电器 | 005 | 低压开关 | 500022446 | 低压开关-种类:辅助开关,额定电流:50A,相数:三相 | 个 | 压开关,辅助开关,50A,三相
609 | 21 | 低压电器 | 01 | 低压电器 | 005 | 低压开关 | 500022449 | 低压开关-种类:漏电保护器,额定电流:225A,相数:三相 | 个 | 额定电流:225A,相数:三相
610 | 21 | 低压电器 | 01 | 低压电器 | 005 | 低压开关 | 500022449 | 低压开关-种类:漏电保护器,额定电流:225A,相数:三相 | 个 | 低压开关-种类:漏电保护器,额定电流:225A,相数:三相
611 | 21 | 低压电器 | 01 | 低压电器 | 005 | 低压开关 | 500022451 | 低压开关-种类:行程开关,额定电流:3A,相数:单相 | 个
612 | 21 | 低压电器 | 01 | 低压电器 | 005 | 低压开关 | 500022452 | 低压开关-种类:辅助开关,额定电流:100A,相数:三相 | 个
613 | 21 | 低压电器 | 01 | 低压电器 | 005 | 低压开关 | 500022453 | 低压开关-种类:交流空气开关,额定电流:2A,相数:单相 | 个 | 低压开关-种类:交流空气开关,额定电流:2A,相数:单相
614 | 21 | 低压电器 | 01 | 低压电器 | 005 | 低压开关 | 500022453 | 低压开关-种类:交流空气开关,额定电流:2A,相数:单相 | 个
615 | 21 | 低压电器 | 01 | 低压电器 | 005 | 低压开关 | 500022454 | 低压开关-种类:漏电保护器,额定电流:25A,相数:两相 | 个
616 | 21 | 低压电器 | 01 | 低压电器 | 005 | 低压开关 | 500022454 | 低压开关-种类:漏电保护器,额定电流:25A,相数:两相 | 个 | 带漏电保护器断路器两相
617 | 21 | 低压电器 | 01 | 低压电器 | 005 | 低压开关 | 500022456 | 低压开关-种类:交流空气开关,额定电流:32A,相数:三相 | 个 | 低压开关-种类:交流空气开关,额定电流:32A,相数:三相
618 | 21 | 低压电器 | 01 | 低压电器 | 005 | 低压开关 | 500022456 | 低压开关-种类:交流空气开关,额定电流:32A,相数:三相 | 个
619 | 21 | 低压电器 | 01 | 低压电器 | 005 | 低压开关 | 500022457 | 低压开关-种类:交流空气开关,额定电流:32A,相数:两相 | 个 | 低压开关-种类:交流空气开关,额定电流:32A,相数:两相
620 | 21 | 低压电器 | 01 | 低压电器 | 005 | 低压开关 | 500022457 | 低压开关-种类:交流空气开关,额定电流:32A,相数:两相 | 个
621 | 21 | 低压电器 | 01 | 低压电器 | 005 | 低压开关 | 500022457 | 低压开关-种类:交流空气开关,额定电流:32A,相数:两相 | 个 | 低压开关,交流空气开关,32A,两相
622 | 21 | 低压电器 | 01 | 低压电器 | 005 | 低压开关 | 500022458 | 低压开关-种类:交流空气开关,额定电流:15A,相数:单相 | 个 | 低压开关-种类:交流空气开关,额定电流:15A,相数:单相
623 | 21 | 低压电器 | 01 | 低压电器 | 005 | 低压开关 | 500022458 | 低压开关-种类:交流空气开关,额定电流:15A,相数:单相 | 个
624 | 21 | 低压电器 | 01 | 低压电器 | 005 | 低压开关 | 500022459 | 低压开关-种类:低压刀开关,额定电流:30A,相数:两相 | 个 | 低压开关,低压刀开关,30A,两相
625 | 21 | 低压电器 | 01 | 低压电器 | 005 | 低压开关 | 500022460 | 低压开关-种类:交流空气开关,额定电流:3A,相数:单相 | 个 | 低压开关-种类:交流空气开关,额定电流:3A,相数:单相
626 | 21 | 低压电器 | 01 | 低压电器 | 005 | 低压开关 | 500022460 | 低压开关-种类:交流空气开关,额定电流:3A,相数:单相 | 个
627 | 21 | 低压电器 | 01 | 低压电器 | 005 | 低压开关 | 500022460 | 低压开关-种类:交流空气开关,额定电流:3A,相数:单相 | 个 | S261-C3 | ABB
628 | 21 | 低压电器 | 01 | 低压电器 | 005 | 低压开关 | 500022461 | 低压开关-种类:交流空气开关,额定电流:20A,相数:两相 | 个 | 低压开关,交流空气开关,20A,两相
629 | 21 | 低压电器 | 01 | 低压电器 | 005 | 低压开关 | 500022461 | 低压开关-种类:交流空气开关,额定电流:20A,相数:两相 | 个 | 低压开关-种类:交流空气开关,额定电流:20A,相数:两相
630 | 21 | 低压电器 | 01 | 低压电器 | 005 | 低压开关 | 500022461 | 低压开关-种类:交流空气开关,额定电流:20A,相数:两相 | 个
631 | 21 | 低压电器 | 01 | 低压电器 | 005 | 低压开关 | 500022462 | 低压开关-种类:交流空气开关,额定电流:6A,相数:两相 | 个 | 低压开关-种类:交流空气开关,额定电流:6A,相数:两相
632 | 21 | 低压电器 | 01 | 低压电器 | 005 | 低压开关 | 500022462 | 低压开关-种类:交流空气开关,额定电流:6A,相数:两相 | 个
633 | 21 | 低压电器 | 01 | 低压电器 | 005 | 低压开关 | 500022463 | 低压开关-种类:交流空气开关,额定电流:50A,相数:三相 | 个
634 | 21 | 低压电器 | 01 | 低压电器 | 005 | 低压开关 | 500022464 | 低压开关-种类:交流空气开关,额定电流:16A,相数:单相 | 个 | 低压开关-种类:交流空气开关,额定电流:16A,相数:单相
635 | 21 | 低压电器 | 01 | 低压电器 | 005 | 低压开关 | 500022464 | 低压开关-种类:交流空气开关,额定电流:16A,相数:单相 | 个
636 | 21 | 低压电器 | 01 | 低压电器 | 005 | 低压开关 | 500022465 | 低压开关-种类:漏电保护器,额定电流:10A,相数:单相 | 个
637 | 21 | 低压电器 | 01 | 低压电器 | 005 | 低压开关 | 500022469 | 低压开关-种类:交流空气开关,额定电流:4A,相数:单相 | 个
638 | 21 | 低压电器 | 01 | 低压电器 | 005 | 低压开关 | 500022473 | 低压开关-种类:漏电保护器,额定电流:32A,相数:三相 | 个
639 | 21 | 低压电器 | 01 | 低压电器 | 005 | 低压开关 | 500022474 | 低压开关-种类:交流空气开关,额定电流:32A,相数:单相 | 个 | 低压开关-种类:交流空气开关,额定电流:32A,相数:单相
640 | 21 | 低压电器 | 01 | 低压电器 | 005 | 低压开关 | 500022474 | 低压开关-种类:交流空气开关,额定电流:32A,相数:单相 | 个
641 | 21 | 低压电器 | 01 | 低压电器 | 005 | 低压开关 | 500022475 | 低压开关-种类:交流空气开关,额定电流:30A,相数:两相 | 个 | 低压开关-种类:交流空气开关,额定电流:30A,相数:两相
642 | 21 | 低压电器 | 01 | 低压电器 | 005 | 低压开关 | 500022475 | 低压开关-种类:交流空气开关,额定电流:130A,相数:两相 | 个
643 | 21 | 低压电器 | 01 | 低压电器 | 005 | 低压开关 | 500022476 | 低压开关-种类:漏电保护器,额定电流:400A,相数:单相 | 个 | 额定电流:400A,相数:单相
644 | 21 | 低压电器 | 01 | 低压电器 | 005 | 低压开关 | 500022477 | 低压开关-种类:漏电保护器,额定电流:32A,相数:两相 | 个
645 | 21 | 低压电器 | 01 | 低压电器 | 005 | 低压开关 | 500022477 | 低压开关-种类:漏电保护器,额定电流:32A,相数:两相 | 个 | 带漏电保护器
646 | 21 | 低压电器 | 01 | 低压电器 | 005 | 低压开关 | 500022478 | 低压开关-种类:漏电保护器,额定电流:40A,相数:两相 | 个
647 | 21 | 低压电器 | 01 | 低压电器 | 005 | 低压开关 | 500022478 | 低压开关-种类:漏电保护器,额定电流:40A,相数:两相 | 个 | 带漏电保护器
648 | 21 | 低压电器 | 01 | 低压电器 | 005 | 低压开关 | 500022479 | 低压开关-种类:漏电保护器,额定电流:50A,相数:三相 | 个
649 | 21 | 低压电器 | 01 | 低压电器 | 005 | 低压开关 | 500022483 | 低压开关-种类:直流空气开关,额定电流:16A,相数:两相 | 个
650 | 21 | 低压电器 | 01 | 低压电器 | 005 | 低压开关 | 500022483 | 低压开关-种类:直流空气开关,额定电流:16A,相数:两相 | 个 |  | ABB
651 | 21 | 低压电器 | 01 | 低压电器 | 005 | 低压开关 | 500022483 | 低压开关-种类:直流空气开关,额定电流:16A,相数:两相 | 个 |  | SIEMENS
652 | 21 | 低压电器 | 01 | 低压电器 | 005 | 低压开关 | 500022483 | 低压开关-种类:直流空气开关,额定电流:16A,相数:两相 | 个 |  | Schneider
653 | 21 | 低压电器 | 01 | 低压电器 | 005 | 低压开关 | 500022483 | 低压开关-种类:直流空气开关,额定电流:16A,相数:两相 | 个 |  | Nader
654 | 21 | 低压电器 | 01 | 低压电器 | 005 | 低压开关 | 500022484 | 低压开关-种类:直流空气开关,额定电流:6A,相数:两相 | 个
655 | 21 | 低压电器 | 01 | 低压电器 | 005 | 低压开关 | 500022484 | 低压开关-种类:直流空气开关,额定电流:6A,相数:两相 | 个 |  | ABB
656 | 21 | 低压电器 | 01 | 低压电器 | 005 | 低压开关 | 500022484 | 低压开关-种类:直流空气开关,额定电流:6A,相数:两相 | 个 |  | SIEMENS
657 | 21 | 低压电器 | 01 | 低压电器 | 005 | 低压开关 | 500022484 | 低压开关-种类:直流空气开关,额定电流:6A,相数:两相 | 个 |  | Schneider
658 | 21 | 低压电器 | 01 | 低压电器 | 005 | 低压开关 | 500022484 | 低压开关-种类:直流空气开关,额定电流:6A,相数:两相 | 个 |  | Nader
659 | 21 | 低压电器 | 01 | 低压电器 | 005 | 低压开关 | 500022485 | 低压开关 | 个 | 低压开关,交流空气开关,40A,三相 | 纳亚克/ABB/施耐德/通用
660 | 21 | 低压电器 | 01 | 低压电器 | 005 | 低压开关 | 500022485 | 低压开关-种类:交流空气开关,额定电流:40A,相数:三相 | 个
661 | 21 | 低压电器 | 01 | 低压电器 | 005 | 低压开关 | 500022485 | 低压开关-种类:交流空气开关,额定电流:40A,相数:三相 | 个 | S20S D32 交流400v | ABB
662 | 21 | 低压电器 | 01 | 低压电器 | 005 | 低压开关 | 500022485 | 低压开关-种类:交流空气开关,额定电流:40A,相数:三相 | 个 | S1N125 R40 TM 10Ith FEF 3P、ABB | ABB
663 | 21 | 低压电器 | 01 | 低压电器 | 005 | 低压开关 | 500022486 | 低压开关-种类:交流空气开关,额定电流:60A,相数:三相 | 个
664 | 21 | 低压电器 | 01 | 低压电器 | 005 | 低压开关 | 500022486 | 低压开关-种类:交流空气开关,额定电流:60A,相数:三相 | 个 | 低压开关,交流空气开关,60A,三相
665 | 21 | 低压电器 | 01 | 低压电器 | 005 | 低压开关 | 500022487 | 低压开关-种类:交流空气开关,额定电流:125A,相数:三相 | 个
666 | 21 | 低压电器 | 01 | 低压电器 | 005 | 低压开关 | 500022488 | 低压开关-种类:漏电保护器,额定电流:16A,相数:单相 | 个
667 | 21 | 低压电器 | 01 | 低压电器 | 005 | 低压开关 | 500022490 | 低压开关-种类:直流空气开关,额定电流:3A,相数:两相 | 个
668 | 21 | 低压电器 | 01 | 低压电器 | 005 | 低压开关 | 500022493 | 低压开关-种类:辅助开关,额定电流:13A,相数:单相 | 个
669 | 21 | 低压电器 | 01 | 低压电器 | 005 | 低压开关 | 500022494 | 低压开关-种类:智能型万能式断路器,额定电流:16A,相数:单相 | 个 | DZ47-63 16A-400V | 浙江正泰
670 | 21 | 低压电器 | 01 | 低压电器 | 005 | 低压开关 | 500022495 | 低压开关-种类:直流空气开关,额定电流:20A,相数:单相 | 个
671 | 21 | 低压电器 | 01 | 低压电器 | 005 | 低压开关 | 500022496 | 低压开关-种类:行程开关,额定电流:20A,相数:三相 | 个
672 | 21 | 低压电器 | 01 | 低压电器 | 005 | 低压开关 | 500022497 | 低压开关-种类:漏电保护器,额定电流:50A,相数:单相 | 个
673 | 21 | 低压电器 | 01 | 低压电器 | 005 | 低压开关 | 500022500 | 低压开关-种类:漏电保护器,额定电流:3A,相数:单相 | 个
674 | 21 | 低压电器 | 01 | 低压电器 | 005 | 低压开关 | 500022506 | 低压开关-种类:辅助开关,额定电流:2A,相数:单相 | 个
675 | 21 | 低压电器 | 01 | 低压电器 | 005 | 低压开关 | 500022507 | 低压开关-种类:辅助开关,额定电流:4A,相数:单相 | 个
676 | 21 | 低压电器 | 01 | 低压电器 | 005 | 低压开关 | 500022508 | 低压开关-种类:辅助开关,额定电流:130A,相数:三相 | 个
677 | 21 | 低压电器 | 01 | 低压电器 | 005 | 低压开关 | 500022509 | 低压开关-种类:交流空气开关,额定电流:10A,相数:两相 | 个
678 | 21 | 低压电器 | 01 | 低压电器 | 005 | 低压开关 | 500022509 | 低压开关-种类:交流空气开关,额定电流:10A,相数:两相 | 个 | DZY2 G10 AC220V | ABB
679 | 21 | 低压电器 | 01 | 低压电器 | 005 | 低压开关 | 500022510 | 低压开关-种类:交流空气开关,额定电流:16A,相数:两相 | 个
680 | 21 | 低压电器 | 01 | 低压电器 | 005 | 低压开关 | 500022510 | 低压开关-种类:交流空气开关,额定电流:16A,相数:两相 | 个 | 低压开关,交流空气开关,16A,两相
681 | 21 | 低压电器 | 01 | 低压电器 | 005 | 低压开关 | 500022510 | 低压开关,交流空气开关,16A,两相 | 个 | 低压开关,漏电保护器,16A,两相
682 | 21 | 低压电器 | 01 | 低压电器 | 005 | 低压开关 | 500022510 | 低压开关 | 个 | 空开，GM系列，北京人民电器厂
683 | 21 | 低压电器 | 01 | 低压电器 | 005 | 低压开关 | 500022510 | 低压开关 | 个 | 空开，GSH系列，ABB
684 | 21 | 低压电器 | 01 | 低压电器 | 005 | 低压开关 | 500022510 | 低压开关 | 个 | 空开，5S系列 ，西门子
685 | 21 | 低压电器 | 01 | 低压电器 | 005 | 低压开关 | 500022510 | 低压开关 | 个 | 空开，C65N，施耐德
686 | 21 | 低压电器 | 01 | 低压电器 | 005 | 低压开关 | 500022510 | 低压开关 | 个 | 控制电源空开，iC65N系列，施耐德
687 | 21 | 低压电器 | 01 | 低压电器 | 005 | 低压开关 | 500022510 | 低压开关 | 个 | 空开，S系列，ABB
688 | 21 | 低压电器 | 01 | 低压电器 | 005 | 低压开关 | 500022510 | 低压开关 | 个 | 空开，A12-30-10，ABB
689 | 21 | 低压电器 | 01 | 低压电器 | 005 | 低压开关 | 500022510 | 低压开关 | 个 | 空开,NT110-03013KS,PULSEN
690 | 21 | 低压电器 | 01 | 低压电器 | 005 | 低压开关 | 500022510 | 低压开关 | 个 | 空开，SH201，ABB
691 | 21 | 低压电器 | 01 | 低压电器 | 005 | 低压开关 | 500022510 | 低压开关 | 个 | 空开，DZ47系列，苏德
692 | 21 | 低压电器 | 01 | 低压电器 | 005 | 低压开关 | 500022511 | 低压开关-种类:行程开关,额定电流:15A,相数:单相 | 个
693 | 21 | 低压电器 | 01 | 低压电器 | 005 | 低压开关 | 500022518 | 低压开关-种类:辅助开关,额定电流:20A,相数:单相 | 个
694 | 21 | 低压电器 | 01 | 低压电器 | 005 | 低压开关 | 500022519 | 低压开关-种类:辅助开关,额定电流:6A,相数:单相 | 个
695 | 21 | 低压电器 | 01 | 低压电器 | 005 | 低压开关 | 500022523 | 低压开关-种类:切换开关,额定电流:100A,相数:三相 | 个
696 | 21 | 低压电器 | 01 | 低压电器 | 005 | 低压开关 | 500022524 | 低压开关-种类:断路器,额定电流:16A,相数:两相 | 个 | 塑壳断路器，两相 RDM1-125L/2300 16A
697 | 21 | 低压电器 | 01 | 低压电器 | 005 | 低压开关 | 500022525 | 低压开关-种类:断路器,额定电流:60A,相数:两相 | 个
698 | 21 | 低压电器 | 01 | 低压电器 | 005 | 低压开关 | 500022525 | 低压开关-种类:断路器,额定电流:60A,相数:两相 | 个 | 低压开关,断路器,60A,两相
699 | 21 | 低压电器 | 01 | 低压电器 | 005 | 低压开关 | 500022529 | 低压开关-种类:交流空气开关,额定电流:16A,相数:三相 | 个
700 | 21 | 低压电器 | 01 | 低压电器 | 005 | 低压开关 | 500022529 | 低压开关-种类:交流空气开关,额定电流:16A,相数:三相 | 个
701 | 21 | 低压电器 | 01 | 低压电器 | 005 | 低压开关 | 500022529 | 低压开关-种类:交流空气开关,额定电流:16A,相数:三相 | 个 |  | ABB
702 | 21 | 低压电器 | 01 | 低压电器 | 005 | 低压开关 | 500022529 | 低压开关-种类:交流空气开关,额定电流:16A,相数:三相 | 个 |  | SIEMENS
703 | 21 | 低压电器 | 01 | 低压电器 | 005 | 低压开关 | 500022529 | 低压开关-种类:交流空气开关,额定电流:16A,相数:三相 | 个 |  | Schneider
704 | 21 | 低压电器 | 01 | 低压电器 | 005 | 低压开关 | 500022529 | 低压开关-种类:交流空气开关,额定电流:16A,相数:三相 | 个 |  | Nader
705 | 21 | 低压电器 | 01 | 低压电器 | 005 | 低压开关 | 500022529 | 低压开关-种类:交流空气开关,额定电流:16A,相数:三相 | 个
706 | 21 | 低压电器 | 01 | 低压电器 | 005 | 低压开关 | 500022530 | 低压开关-种类:交流空气开关,额定电流:63A,相数:两相 | 个
707 | 21 | 低压电器 | 01 | 低压电器 | 005 | 低压开关 | 500022533 | 低压开关-种类:交流空气开关,额定电流:6A,相数:单相 | 个
708 | 21 | 低压电器 | 01 | 低压电器 | 005 | 低压开关 | 500022533 | 低压开关-种类:交流空气开关,额定电流:6A,相数:单相 | 个 | S262-D6 | ABB
709 | 21 | 低压电器 | 01 | 低压电器 | 005 | 低压开关 | 500022533 | 低压开关-种类:交流空气开关,额定电流:6A,相数:单相 | 个 | GSB2/1P C6 AC240V | ABB
710 | 21 | 低压电器 | 01 | 低压电器 | 005 | 低压开关 | 500022535 | 低压开关-种类:微电脑时控开关,额定电流:6A,相数:三相 | 个
711 | 21 | 低压电器 | 01 | 低压电器 | 005 | 低压开关 | 500022538 | 低压开关-种类:交流空气开关,额定电流:6A,相数:三相 | 个
712 | 21 | 低压电器 | 01 | 低压电器 | 005 | 低压开关 | 500022538 | 低压开关-种类:交流空气开关,额定电流:6A,相数:三相 | 个 |  | ABB
713 | 21 | 低压电器 | 01 | 低压电器 | 005 | 低压开关 | 500022538 | 低压开关-种类:交流空气开关,额定电流:6A,相数:三相 | 个 |  | SIEMENS
714 | 21 | 低压电器 | 01 | 低压电器 | 005 | 低压开关 | 500022538 | 低压开关-种类:交流空气开关,额定电流:6A,相数:三相 | 个 |  | Schneider
715 | 21 | 低压电器 | 01 | 低压电器 | 005 | 低压开关 | 500022538 | 低压开关-种类:交流空气开关,额定电流:6A,相数:三相 | 个 |  | Nader
716 | 21 | 低压电器 | 01 | 低压电器 | 005 | 低压开关 | 500022540 | 低压开关-种类:交流空气开关,额定电流:3A,相数:两相 | 个
717 | 21 | 低压电器 | 01 | 低压电器 | 005 | 低压开关 | 500022541 | 低压开关-种类:直流空气开关,额定电流:4A,相数:单相 | 个
718 | 21 | 低压电器 | 01 | 低压电器 | 005 | 低压开关 | 500022544 | 低压开关-种类:交流空气开关,额定电流:40A,相数:两相 | 个
719 | 21 | 低压电器 | 01 | 低压电器 | 005 | 低压开关 | 500022544 | 低压开关-种类:交流空气开关,额定电流:40A,相数:两相 | 个 | GSB1Z-40/2P、C6、250V
720 | 21 | 低压电器 | 01 | 低压电器 | 005 | 低压开关 | 500022546 | 低压开关-种类:行程开关,额定电流:130A,相数:三相 | 个
721 | 21 | 低压电器 | 01 | 低压电器 | 005 | 低压开关 | 500022547 | 低压开关-种类:交流空气开关,额定电流:120A,相数:三相 | 个
722 | 21 | 低压电器 | 01 | 低压电器 | 005 | 低压开关 | 500022547 | 低压开关-种类:交流空气开关,额定电流:120A,相数:三相 | 个
723 | 21 | 低压电器 | 01 | 低压电器 | 005 | 低压开关 | 500022549 | 低压开关-种类:行程开关,额定电流:40A,相数:三相 | 个
724 | 21 | 低压电器 | 01 | 低压电器 | 005 | 低压开关 | 500022549 | 低压开关-种类:行程开关,额定电流:40A,相数:三相 | 个
725 | 21 | 低压电器 | 01 | 低压电器 | 005 | 低压开关 | 500022550 | 低压开关-种类:直流空气开关,额定电流:32A,相数:单相 | 个
726 | 21 | 低压电器 | 01 | 低压电器 | 005 | 低压开关 | 500022551 | 低压开关-种类:切换开关,额定电流:40A,相数:三相 | 个
727 | 21 | 低压电器 | 01 | 低压电器 | 005 | 低压开关 | 500022553 | 低压开关-种类:直流空气开关,额定电流:100A,相数:三相 | 个
728 | 21 | 低压电器 | 01 | 低压电器 | 005 | 低压开关 | 500022554 | 低压开关-种类:漏电保护器,额定电流:10A,相数:三相 | 个
729 | 21 | 低压电器 | 01 | 低压电器 | 005 | 低压开关 | 500022555 | 低压开关-种类:行程开关,额定电流:10A,相数:三相 | 个
730 | 21 | 低压电器 | 01 | 低压电器 | 005 | 低压开关 | 500022557 | 低压开关-种类:辅助开关,额定电流:8A,相数:三相 | 个
731 | 21 | 低压电器 | 01 | 低压电器 | 005 | 低压开关 | 500022560 | 低压开关-种类:切换开关,额定电流:16A,相数:三相 | 个
732 | 21 | 低压电器 | 01 | 低压电器 | 005 | 低压开关 | 500022563 | 低压开关-种类:交流空气开关,额定电流:40A,相数:单相 | 个
733 | 21 | 低压电器 | 01 | 低压电器 | 005 | 低压开关 | 500022563 | 低压开关-种类:交流空气开关,额定电流:40A,相数:单相 | 个
734 | 21 | 低压电器 | 01 | 低压电器 | 005 | 低压开关 | 500022565 | 低压开关-种类:交流空气开关,额定电流:100A,相数:单相 | 个
735 | 21 | 低压电器 | 01 | 低压电器 | 005 | 低压开关 | 500022565 | 低压开关-种类:交流空气开关,额定电流:100A,相数:单相 | 个
736 | 21 | 低压电器 | 01 | 低压电器 | 005 | 低压开关 | 500022566 | 低压开关-种类:交流空气开关,额定电流:630A,相数:单相 | 个
737 | 21 | 低压电器 | 01 | 低压电器 | 005 | 低压开关 | 500022567 | 低压开关-种类:交流空气开关,额定电流:225A,相数:单相 | 个
738 | 21 | 低压电器 | 01 | 低压电器 | 005 | 低压开关 | 500022568 | 低压开关-种类:漏电保护器,额定电流:125A,相数:单相 | 个
739 | 21 | 低压电器 | 01 | 低压电器 | 005 | 低压开关 | 500022568 | 低压开关-种类:漏电保护器,额定电流:125A,相数:单相 | 个
740 | 21 | 低压电器 | 01 | 低压电器 | 005 | 低压开关 | 500022569 | 低压开关-种类:漏电保护器,额定电流:200A,相数:单相 | 个
741 | 21 | 低压电器 | 01 | 低压电器 | 005 | 低压开关 | 500022570 | 低压开关-种类:交流空气开关,额定电流:250A,相数:单相 | 个
742 | 21 | 低压电器 | 01 | 低压电器 | 005 | 低压开关 | 500022571 | 低压开关-种类:交流空气开关,额定电流:25A,相数:单相 | 个
743 | 21 | 低压电器 | 01 | 低压电器 | 005 | 低压开关 | 500022571 | 低压开关-种类:交流空气开关,额定电流:25A,相数:单相 | 个
744 | 21 | 低压电器 | 01 | 低压电器 | 005 | 低压开关 | 500022571 | 低压开关-种类:交流空气开关,额定电流:25A,相数:单相 | 个 | 低压开关,交流空气开关,25A,单相
745 | 21 | 低压电器 | 01 | 低压电器 | 005 | 低压开关 | 500022573 | 低压开关-种类:交流空气开关,额定电流:125A,相数:单相 | 个
746 | 21 | 低压电器 | 01 | 低压电器 | 005 | 低压开关 | 500022573 | 低压开关-种类:交流空气开关,额定电流:125A,相数:单相 | 个
747 | 21 | 低压电器 | 01 | 低压电器 | 005 | 低压开关 | 500022574 | 低压开关-种类:交流空气开关,额定电流:160A,相数:单相 | 个
748 | 21 | 低压电器 | 01 | 低压电器 | 005 | 低压开关 | 500022574 | 低压开关-种类:交流空气开关,额定电流:160A,相数:单相 | 个
749 | 21 | 低压电器 | 01 | 低压电器 | 005 | 低压开关 | 500022576 | 低压开关-种类:微电脑时控开关,额定电流:16A,相数:三相 | 个
750 | 21 | 低压电器 | 01 | 低压电器 | 005 | 低压开关 | 500022577 | 低压开关-种类:断路器,额定电流:80A,相数:两相 | 个
751 | 21 | 低压电器 | 01 | 低压电器 | 005 | 低压开关 | 500022577 | 低压开关-种类:断路器,额定电流:80A,相数:两相 | 个
752 | 21 | 低压电器 | 01 | 低压电器 | 005 | 低压开关 | 500022578 | 低压开关-种类:断路器,额定电流:160A,相数:两相 | 个
753 | 21 | 低压电器 | 01 | 低压电器 | 005 | 低压开关 | 500022578 | 低压开关-种类:断路器,额定电流:160A,相数:两相 | 个
754 | 21 | 低压电器 | 01 | 低压电器 | 005 | 低压开关 | 500022579 | 低压开关-种类:切换开关,额定电流:10A,相数:两相 | 个
755 | 21 | 低压电器 | 01 | 低压电器 | 005 | 低压开关 | 500022581 | 低压开关-种类:切换开关,额定电流:60A,相数:两相 | 个
756 | 21 | 低压电器 | 01 | 低压电器 | 005 | 低压开关 | 500022582 | 低压开关-种类:交流空气开关,额定电流:200A,相数:单相 | 个
757 | 21 | 低压电器 | 01 | 低压电器 | 005 | 低压开关 | 500022582 | 低压开关-种类:交流空气开关,额定电流:200A,相数:单相 | 个
758 | 21 | 低压电器 | 01 | 低压电器 | 005 | 低压开关 | 500022583 | 低压开关-种类:交流空气开关,额定电流:5A,相数:单相 | 个
759 | 21 | 低压电器 | 01 | 低压电器 | 005 | 低压开关 | 500022583 | 低压开关-种类:交流空气开关,额定电流:5A,相数:单相 | 个
760 | 21 | 低压电器 | 01 | 低压电器 | 005 | 低压开关 | 500022584 | 低压开关-种类:交流空气开关,额定电流:60A,相数:单相 | 个
761 | 21 | 低压电器 | 01 | 低压电器 | 005 | 低压开关 | 500022584 | 低压开关-种类:交流空气开关,额定电流:60A,相数:单相 | 个
762 | 21 | 低压电器 | 01 | 低压电器 | 005 | 低压开关 | 500022585 | 低压开关-种类:直流空气开关,额定电流:6A,相数:三相 | 个
763 | 21 | 低压电器 | 01 | 低压电器 | 005 | 低压开关 | 500022586 | 低压开关-种类:交流空气开关,额定电流:36A,相数:单相 | 个
764 | 21 | 低压电器 | 01 | 低压电器 | 005 | 低压开关 | 500022586 | 低压开关-种类:交流空气开关,额定电流:36A,相数:单相 | 个
765 | 21 | 低压电器 | 01 | 低压电器 | 005 | 低压开关 | 500022587 | 低压开关-种类:交流空气开关,额定电流:50A,相数:两相 | 个
766 | 21 | 低压电器 | 01 | 低压电器 | 005 | 低压开关 | 500022587 | 低压开关-种类:交流空气开关,额定电流:50A,相数:两相 | 个
767 | 21 | 低压电器 | 01 | 低压电器 | 005 | 低压开关 | 500022588 | 低压开关-种类:交流空气开关,额定电流:2A,相数:两相 | 个
768 | 21 | 低压电器 | 01 | 低压电器 | 005 | 低压开关 | 500022589 | 低压开关-种类:交流空气开关,额定电流:25A,相数:三相 | 个
769 | 21 | 低压电器 | 01 | 低压电器 | 005 | 低压开关 | 500022589 | 低压开关-种类:交流空气开关,额定电流:25A,相数:三相 | 个
770 | 21 | 低压电器 | 01 | 低压电器 | 005 | 低压开关 | 500022589 | 低压开关-种类:交流空气开关,额定电流:25A,相数:三相 | 个 |  | ABB
771 | 21 | 低压电器 | 01 | 低压电器 | 005 | 低压开关 | 500022589 | 低压开关-种类:交流空气开关,额定电流:25A,相数:三相 | 个 |  | SIEMENS
772 | 21 | 低压电器 | 01 | 低压电器 | 005 | 低压开关 | 500022589 | 低压开关-种类:交流空气开关,额定电流:25A,相数:三相 | 个 |  | Schneider
773 | 21 | 低压电器 | 01 | 低压电器 | 005 | 低压开关 | 500022589 | 低压开关-种类:交流空气开关,额定电流:25A,相数:三相 | 个 |  | Nader
774 | 21 | 低压电器 | 01 | 低压电器 | 005 | 低压开关 | 500022589 | 低压开关-种类:交流空气开关,额定电流:25A,相数:三相 | 个 | S263-D25、ABB | ABB
775 | 21 | 低压电器 | 01 | 低压电器 | 005 | 低压开关 | 500022589 | 低压开关-种类:交流空气开关,额定电流:25A,相数:三相 | 个 | 低压开关,交流空气开关,25A,三相
776 | 21 | 低压电器 | 01 | 低压电器 | 005 | 低压开关 | 500022590 | 低压开关-种类:交流空气开关,额定电流:4A,相数:两相 | 个
777 | 21 | 低压电器 | 01 | 低压电器 | 005 | 低压开关 | 500022590 | 低压开关-种类:交流空气开关,额定电流:4A,相数:两相 | 个
778 | 21 | 低压电器 | 01 | 低压电器 | 005 | 低压开关 | 500022590 | 低压开关-种类:交流空气开关,额定电流:4A,相数:两相 | 个 |  | ABB
779 | 21 | 低压电器 | 01 | 低压电器 | 005 | 低压开关 | 500022590 | 低压开关-种类:交流空气开关,额定电流:4A,相数:两相 | 个 |  | SIEMENS
780 | 21 | 低压电器 | 01 | 低压电器 | 005 | 低压开关 | 500022590 | 低压开关-种类:交流空气开关,额定电流:4A,相数:两相 | 个 |  | Schneider
781 | 21 | 低压电器 | 01 | 低压电器 | 005 | 低压开关 | 500022590 | 低压开关-种类:交流空气开关,额定电流:4A,相数:两相 | 个 |  | Nader
782 | 21 | 低压电器 | 01 | 低压电器 | 005 | 低压开关 | 500022591 | 低压开关-种类:辅助开关,额定电流:32A,相数:两相 | 个
783 | 21 | 低压电器 | 01 | 低压电器 | 005 | 低压开关 | 500022591 | 低压开关-种类:辅助开关,额定电流:32A,相数:两相 | 个
784 | 21 | 低压电器 | 01 | 低压电器 | 005 | 低压开关 | 500022595 | 低压开关-种类:漏电保护器,额定电流:315A,相数:单相 | 个
785 | 21 | 低压电器 | 01 | 低压电器 | 005 | 低压开关 | 500022597 | 低压开关-种类:漏电保护器,额定电流:15A,相数:单相 | 个
786 | 21 | 低压电器 | 01 | 低压电器 | 005 | 低压开关 | 500022597 | 低压开关-种类:漏电保护器,额定电流:15A,相数:单相 | 个
787 | 21 | 低压电器 | 01 | 低压电器 | 005 | 低压开关 | 500022598 | 低压开关-种类:切换开关,额定电流:16A,相数:两相 | 个
788 | 21 | 低压电器 | 01 | 低压电器 | 005 | 低压开关 | 500022599 | 低压开关-种类:微电脑时控开关,额定电流:20A,相数:三相 | 个
789 | 21 | 低压电器 | 01 | 低压电器 | 005 | 低压开关 | 500031029 | 低压开关-种类:交流空气开关,额定电流:150A,相数:三相 | 个
790 | 21 | 低压电器 | 01 | 低压电器 | 005 | 低压开关 | 500031031 | 低压开关-种类:微电脑时控开关,额定电流:300A,相数:三相 | 个
791 | 21 | 低压电器 | 01 | 低压电器 | 005 | 低压开关 | 500031032 | 低压开关-种类:交流空气开关,额定电流:2.5A,相数:三相 | 个
792 | 21 | 低压电器 | 01 | 低压电器 | 005 | 低压开关 | 500031032 | 低压开关-种类:交流空气开关,额定电流:2.5A,相数:三相 | 个 |  | ABB
793 | 21 | 低压电器 | 01 | 低压电器 | 005 | 低压开关 | 500031032 | 低压开关-种类:交流空气开关,额定电流:2.5A,相数:三相 | 个 |  | SIEMENS
794 | 21 | 低压电器 | 01 | 低压电器 | 005 | 低压开关 | 500031032 | 低压开关-种类:交流空气开关,额定电流:2.5A,相数:三相 | 个 |  | Schneider
795 | 21 | 低压电器 | 01 | 低压电器 | 005 | 低压开关 | 500031032 | 低压开关-种类:交流空气开关,额定电流:2.5A,相数:三相 | 个 |  | Nader
796 | 21 | 低压电器 | 01 | 低压电器 | 005 | 低压开关 | 500031032 | 低压开关-种类:交流空气开关,额定电流:2.5A,相数:三相 | 个 | 型号：MS116-2.5、ABB | ABB
797 | 21 | 低压电器 | 01 | 低压电器 | 005 | 低压开关 | 500031032 | 低压开关-种类:交流空气开关,额定电流:2.5A,相数:三相 | 个 | GSM8-3207、Ue:415/690V 50/60Hz、Ir1:1.6-2.5A 、Uimp：6kV | ABB
798 | 21 | 低压电器 | 01 | 低压电器 | 005 | 低压开关 | 500031033 | 低压开关-种类:辅助开关,额定电流:12A,相数:三相 | 个
799 | 21 | 低压电器 | 01 | 低压电器 | 005 | 低压开关 | 500033239 | 低压开关-种类:辅助开关,额定电流:8A,相数:单相 | 个
800 | 21 | 低压电器 | 01 | 低压电器 | 005 | 低压开关 | 500033240 | 低压开关-种类:辅助开关,额定电流:15A,相数:单相 | 个
801 | 21 | 低压电器 | 01 | 低压电器 | 005 | 低压开关 | 500033415 | 低压开关-种类:辅助开关,额定电流:10A,相数:三相 | 个
802 | 21 | 低压电器 | 01 | 低压电器 | 005 | 低压开关 | 500033635 | 低压开关-种类:交流空气开关,额定电流:3A,相数:三相 | 个 |  | ABB
803 | 21 | 低压电器 | 01 | 低压电器 | 005 | 低压开关 | 500033635 | 低压开关-种类:交流空气开关,额定电流:3A,相数:三相 | 个 |  | SIEMENS
804 | 21 | 低压电器 | 01 | 低压电器 | 005 | 低压开关 | 500033635 | 低压开关-种类:交流空气开关,额定电流:3A,相数:三相 | 个 |  | Schneider
805 | 21 | 低压电器 | 01 | 低压电器 | 005 | 低压开关 | 500033635 | 低压开关-种类:交流空气开关,额定电流:3A,相数:三相 | 个 |  | Nader
806 | 21 | 低压电器 | 01 | 低压电器 | 005 | 低压开关 | 500036048 | 低压开关-种类:切换开关,额定电流:63A,相数:三相 | 个
807 | 21 | 低压电器 | 01 | 低压电器 | 005 | 低压开关 | 500036049 | 低压开关-种类:漏电保护器,额定电流:6A,相数:三相 | 个
808 | 21 | 低压电器 | 01 | 低压电器 | 005 | 低压开关 | 500036050 | 低压开关-种类:漏电保护器,额定电流:8A,相数:三相 | 个
809 | 21 | 低压电器 | 01 | 低压电器 | 005 | 低压开关 | 500036051 | 低压开关-种类:漏电保护器,额定电流:25A,相数:三相 | 个
810 | 21 | 低压电器 | 01 | 低压电器 | 005 | 低压开关 | 500036052 | 低压开关-种类:漏电保护器,额定电流:150A,相数:三相 | 个
811 | 21 | 低压电器 | 01 | 低压电器 | 005 | 低压开关 | 500036059 | 低压开关-种类:切换开关,额定电流:1A,相数:单相 | 个
812 | 21 | 低压电器 | 01 | 低压电器 | 005 | 低压开关 | 500037161 | 低压开关-种类:直流空气开关,额定电流:10A,相数:两相 | 个 |  | ABB
813 | 21 | 低压电器 | 01 | 低压电器 | 005 | 低压开关 | 500037161 | 低压开关-种类:直流空气开关,额定电流:10A,相数:两相 | 个 |  | SIEMENS
814 | 21 | 低压电器 | 01 | 低压电器 | 005 | 低压开关 | 500037161 | 低压开关-种类:直流空气开关,额定电流:10A,相数:两相 | 个 |  | Schneider
815 | 21 | 低压电器 | 01 | 低压电器 | 005 | 低压开关 | 500037161 | 低压开关-种类:直流空气开关,额定电流:10A,相数:两相 | 个 |  | Nader
816 | 21 | 低压电器 | 01 | 低压电器 | 005 | 低压开关 | 500037165 | 低压开关-种类:行程开关,额定电流:1A,相数:单相 | 个
817 | 21 | 低压电器 | 01 | 低压电器 | 005 | 低压开关 | 500040227 | 低压开关-种类:交流空气开关,额定电流:200A,相数:两相 | 个 | 低压开关-种类:交流空气开关,额定电流:200A,相数:两相 | 施耐德、德力西、正泰
818 | 21 | 低压电器 | 01 | 低压电器 | 005 | 低压开关 | 500040228 | 低压开关-种类:交流空气开关,额定电流:400A,相数:两相 | 个 | 低压开关-种类:交流空气开关,额定电流:400A,相数:两相 | 施耐德、德力西、正泰
819 | 21 | 低压电器 | 01 | 低压电器 | 005 | 低压开关 | 500040230 | 低压开关-种类:交流空气开关,额定电流:630A,相数:两相 | 个 | 低压开关-种类:交流空气开关,额定电流:630A,相数:两相 | 施耐德、德力西、正泰
820 | 21 | 低压电器 | 01 | 低压电器 | 005 | 低压开关 | 500042212 | 低压开关-种类:交流空气开关,额定电流:5A,相数:两相 | 个 |  | ABB
821 | 21 | 低压电器 | 01 | 低压电器 | 005 | 低压开关 | 500042212 | 低压开关-种类:交流空气开关,额定电流:5A,相数:两相 | 个 |  | SIEMENS
822 | 21 | 低压电器 | 01 | 低压电器 | 005 | 低压开关 | 500042212 | 低压开关-种类:交流空气开关,额定电流:5A,相数:两相 | 个 |  | Schneider
823 | 21 | 低压电器 | 01 | 低压电器 | 005 | 低压开关 | 500042212 | 低压开关-种类:交流空气开关,额定电流:5A,相数:两相 | 个 |  | Nader
824 | 21 | 低压电器 | 01 | 低压电器 | 005 | 低压开关 | 500042213 | 低压开关-种类:交流空气开关,额定电流:5A,相数:三相 | 个 |  | ABB
825 | 21 | 低压电器 | 01 | 低压电器 | 005 | 低压开关 | 500042213 | 低压开关-种类:交流空气开关,额定电流:5A,相数:三相 | 个 |  | SIEMENS
826 | 21 | 低压电器 | 01 | 低压电器 | 005 | 低压开关 | 500042213 | 低压开关-种类:交流空气开关,额定电流:5A,相数:三相 | 个 |  | Schneider
827 | 21 | 低压电器 | 01 | 低压电器 | 005 | 低压开关 | 500042213 | 低压开关-种类:交流空气开关,额定电流:5A,相数:三相 | 个 |  | Nader
828 | 21 | 低压电器 | 01 | 低压电器 | 005 | 低压开关 | 500042221 | 低压开关-种类:交流空气开关,额定电流:80A,相数:两相 | 个
829 | 21 | 低压电器 | 01 | 低压电器 | 005 | 低压开关 | 500042222 | 低压开关-种类:交流空气开关,额定电流:8A,相数:单相 | 个
830 | 21 | 低压电器 | 01 | 低压电器 | 005 | 低压开关 | 500042223 | 低压开关-种类:交流空气开关,额定电流:8A,相数:两相 | 个
831 | 21 | 低压电器 | 01 | 低压电器 | 005 | 低压开关 | 500042224 | 低压开关-种类:交流空气开关,额定电流:8A,相数:三相 | 个
832 | 21 | 低压电器 | 01 | 低压电器 | 005 | 低压开关 | 500042225 | 低压开关-种类:交流空气开关,额定电流:70A,相数:单相 | 个
833 | 21 | 低压电器 | 01 | 低压电器 | 005 | 低压开关 | 500042226 | 低压开关-种类:交流空气开关,额定电流:70A,相数:两相 | 个
834 | 21 | 低压电器 | 01 | 低压电器 | 005 | 低压开关 | 500042227 | 低压开关-种类:交流空气开关,额定电流:70A,相数:三相 | 个
835 | 21 | 低压电器 | 01 | 低压电器 | 005 | 低压开关 | 500043253 | 低压开关-种类:漏电保护器,额定电流:30A,相数:单相 | 个
836 | 21 | 低压电器 | 01 | 低压电器 | 005 | 低压开关 | 500043254 | 低压开关-种类:漏电保护器,额定电流:30A,相数:两相 | 个
837 | 21 | 低压电器 | 01 | 低压电器 | 005 | 低压开关 | 500043255 | 低压开关-种类:漏电保护器,额定电流:30A,相数:三相 | 个
838 | 21 | 低压电器 | 01 | 低压电器 | 005 | 低压开关 | 500043256 | 低压开关-种类:漏电保护器,额定电流:63A,相数:两相 | 个
839 | 21 | 低压电器 | 01 | 低压电器 | 005 | 低压开关 | 500043260 | 低压开关-种类:组合开关,额定电流:63A,相数:两相 | 个
840 | 21 | 低压电器 | 01 | 低压电器 | 005 | 低压开关 | 500049776 | 低压开关-种类:行程开关,额定电流:63A,相数:单相 | 个
841 | 21 | 低压电器 | 01 | 低压电器 | 005 | 低压开关 | 500049909 | 低压开关-种类:行程开关,额定电流:100A,相数:单相 | 个
842 | 21 | 低压电器 | 01 | 低压电器 | 005 | 低压开关 | 500050471 | 低压开关-种类:切换开关,额定电流:2A,相数:单相 | 个
843 | 21 | 低压电器 | 01 | 低压电器 | 005 | 低压开关 | 500051064 | 低压开关-种类:切换开关,额定电流:3A,相数:两相 | 个
844 | 21 | 低压电器 | 01 | 低压电器 | 005 | 低压开关 | 500051753 | 低压开关-种类:交流空气开关,额定电流:1800A,相数:单相 | 个
845 | 21 | 低压电器 | 01 | 低压电器 | 005 | 低压开关 | 500051756 | 低压开关-种类:漏电保护器,额定电流:0.5A,相数:单相 | 个
846 | 21 | 低压电器 | 01 | 低压电器 | 005 | 低压开关 | 500052207 | 低压开关-种类:断路器,额定电流:80A,相数:单相 | 个
847 | 21 | 低压电器 | 01 | 低压电器 | 005 | 低压开关 | 500054109 | 低压开关-种类:辅助开关,额定电流:0.5A,相数:单相 | 个
848 | 21 | 低压电器 | 01 | 低压电器 | 005 | 低压开关 | 500054110 | 低压开关-种类:交流空气开关,额定电流:15A,相数:两相 | 个
849 | 21 | 低压电器 | 01 | 低压电器 | 005 | 低压开关 | 500054116 | 低压开关-种类:漏电保护器,额定电流:10A,相数:两相 | 个
850 | 21 | 低压电器 | 01 | 低压电器 | 005 | 低压开关 | 500054406 | 低压开关-种类:直流空气开关,额定电流:2A,相数:两相 | 个 |  | ABB
851 | 21 | 低压电器 | 01 | 低压电器 | 005 | 低压开关 | 500054406 | 低压开关-种类:直流空气开关,额定电流:2A,相数:两相 | 个 |  | SIEMENS
852 | 21 | 低压电器 | 01 | 低压电器 | 005 | 低压开关 | 500054406 | 低压开关-种类:直流空气开关,额定电流:2A,相数:两相 | 个 |  | Schneider
853 | 21 | 低压电器 | 01 | 低压电器 | 005 | 低压开关 | 500054406 | 低压开关-种类:直流空气开关,额定电流:2A,相数:两相 | 个 |  | Nader
854 | 21 | 低压电器 | 01 | 低压电器 | 005 | 低压开关 | 500055580 | 低压开关-种类:组合开关,额定电流:32A,相数:三相 | 个
855 | 21 | 低压电器 | 01 | 低压电器 | 005 | 低压开关 | 500055626 | 低压开关-种类:切换开关,额定电流:4A,相数:两相 | 个
856 | 21 | 低压电器 | 01 | 低压电器 | 005 | 低压开关 | 500055652 | 低压开关-种类:组合开关,额定电流:4A,相数:两相 | 个
857 | 21 | 低压电器 | 01 | 低压电器 | 005 | 低压开关 | 500055653 | 低压开关-种类:切换开关,额定电流:8A,相数:两相 | 个
858 | 21 | 低压电器 | 01 | 低压电器 | 005 | 低压开关 | 500055654 | 低压开关-种类:切换开关,额定电流:6A,相数:两相 | 个
859 | 21 | 低压电器 | 01 | 低压电器 | 005 | 低压开关 | 500056237 | 低压开关-种类:漏电保护器,额定电流:100A,相数:两相 | 个
860 | 21 | 低压电器 | 01 | 低压电器 | 005 | 低压开关 | 500056240 | 低压开关-种类:切换开关,额定电流:5A,相数:两相 | 个
861 | 21 | 低压电器 | 01 | 低压电器 | 005 | 低压开关 | 500056437 | 低压开关-种类:切换开关,额定电流:2A,相数:两相 | 个
862 | 21 | 低压电器 | 01 | 低压电器 | 005 | 低压开关 | 500056733 | 低压开关-种类:智能型万能式断路器,额定电流:100A,相数:三相 | 个 | 塑壳断路器 RDM1-250L/3300 100A
863 | 21 | 低压电器 | 01 | 低压电器 | 005 | 低压开关 | 500056734 | 低压开关-种类:智能型万能式断路器,额定电流:200A,相数:三相 | 个 | 塑壳断路器 RDM1-250L/3300 200A
864 | 21 | 低压电器 | 01 | 低压电器 | 005 | 低压开关 | 500056735 | 低压开关-种类:智能型万能式断路器,额定电流:400A,相数:三相 | 个 | 双电源自动切换开关，三相 RDQH-400L/3P 400A
865 | 21 | 低压电器 | 01 | 低压电器 | 005 | 低压开关 | 500056737 | 低压开关-种类:智能型万能式断路器,额定电流:200A,相数:两相 | 个
866 | 21 | 低压电器 | 01 | 低压电器 | 005 | 低压开关 | 500056740 | 低压开关-种类:漏电保护器,额定电流:60A,相数:两相 | 个
867 | 21 | 低压电器 | 01 | 低压电器 | 005 | 低压开关 | 500057100 | 低压开关-种类:断路器,额定电流:500A,相数:四相 | 个 | 低压开关-种类:断路器,额定电流:500A,相数:四相 | 施耐德、德力西、正泰
868 | 21 | 低压电器 | 01 | 低压电器 | 005 | 低压开关 | 500057102 | 低压开关-种类:断路器,额定电流:630A,相数:四相 | 个 | 低压开关-种类:断路器,额定电流:630A,相数:四相 | 施耐德、德力西、正泰
869 | 21 | 低压电器 | 01 | 低压电器 | 005 | 低压开关 | 500057400 | 低压开关-种类:智能型万能式断路器,额定电流:1000A,相数:三相 | 个 | 低压开关-种类:智能型万能式断路器,额定电流:1000A,相数:三相
870 | 21 | 低压电器 | 01 | 低压电器 | 005 | 低压开关 | 500057952 | 低压开关-种类:行程开关,额定电流:5A,相数:单相 | 个
871 | 21 | 低压电器 | 01 | 低压电器 | 005 | 低压开关 | 500058308 | 低压开关-种类:组合开关,额定电流:20A,相数:两相 | 个
872 | 21 | 低压电器 | 01 | 低压电器 | 005 | 低压开关 | 500058309 | 低压开关-种类:组合开关,额定电流:60A,相数:两相 | 个
873 | 21 | 低压电器 | 01 | 低压电器 | 005 | 低压开关 | 500058416 | 低压开关-种类:切换开关,额定电流:8A,相数:三相 | 个
874 | 21 | 低压电器 | 01 | 低压电器 | 005 | 低压开关 | 500058418 | 低压开关-种类:切换开关,额定电流:6A,相数:三相 | 个
875 | 21 | 低压电器 | 01 | 低压电器 | 005 | 低压开关 | 500058419 | 低压开关-种类:组合开关,额定电流:400A,相数:三相 | 个
876 | 21 | 低压电器 | 01 | 低压电器 | 005 | 低压开关 | 500058423 | 低压开关-种类:切换开关,额定电流:5A,相数:三相 | 个
877 | 21 | 低压电器 | 01 | 低压电器 | 005 | 低压开关 | 500058428 | 低压开关-种类:辅助开关,额定电流:630A,相数:三相 | 个
878 | 21 | 低压电器 | 01 | 低压电器 | 005 | 低压开关 | 500058772 | 低压开关,切换开关,160A,三相
879 | 21 | 低压电器 | 01 | 低压电器 | 005 | 低压开关 | 500058772 | 低压开关-种类:切换开关,额定电流:160A,相数:三相 | 个
880 | 21 | 低压电器 | 01 | 低压电器 | 005 | 低压开关 | 500058779 | 低压开关-种类:切换开关,额定电流:200A,相数:三相 | 个
881 | 21 | 低压电器 | 01 | 低压电器 | 005 | 低压开关 | 500059386 | 低压开关-种类:辅助开关,额定电流:36A,相数:两相 | 个
882 | 21 | 低压电器 | 01 | 低压电器 | 005 | 低压开关 | 500059386 | 低压开关-种类:辅助开关,额定电流:36A,相数:两相 | 个
883 | 21 | 低压电器 | 01 | 低压电器 | 005 | 低压开关 | 500059387 | 低压开关-种类:漏电保护器,额定电流:13A,相数:单相 | 个
884 | 21 | 低压电器 | 01 | 低压电器 | 005 | 低压开关 | 500059459 | 低压开关-种类:辅助开关,额定电流:12A,相数:单相 | 个
885 | 21 | 低压电器 | 01 | 低压电器 | 005 | 低压开关 | 500059459 | 低压开关-种类:辅助开关,额定电流:12A,相数:单相 | 个
886 | 21 | 低压电器 | 01 | 低压电器 | 005 | 低压开关 | 500059671 | 低压开关-种类:行程开关,额定电流:10A,相数:两相 | 个
887 | 21 | 低压电器 | 01 | 低压电器 | 005 | 低压开关 | 500059721 | 低压开关-种类:漏电保护器,额定电流:300A,相数:三相 | 个
888 | 21 | 低压电器 | 01 | 低压电器 | 005 | 低压开关 | 500060445 | 低压开关-种类:交流空气开关,额定电流:32A,相数:四相 | 个
889 | 21 | 低压电器 | 01 | 低压电器 | 005 | 低压开关 | 500062583 | 低压开关-种类:组合开关,额定电流:25A,相数:两相 | 个
890 | 21 | 低压电器 | 01 | 低压电器 | 005 | 低压开关 | 500062585 | 低压开关-种类:组合开关,额定电流:125A,相数:两相 | 个
891 | 21 | 低压电器 | 01 | 低压电器 | 005 | 低压开关 | 500062586 | 低压开关-种类:交流空气开关,额定电流:13A,相数:两相 | 个 |  | ABB
892 | 21 | 低压电器 | 01 | 低压电器 | 005 | 低压开关 | 500062586 | 低压开关-种类:交流空气开关,额定电流:13A,相数:两相 | 个 |  | SIEMENS
893 | 21 | 低压电器 | 01 | 低压电器 | 005 | 低压开关 | 500062586 | 低压开关-种类:交流空气开关,额定电流:13A,相数:两相 | 个 |  | Schneider
894 | 21 | 低压电器 | 01 | 低压电器 | 005 | 低压开关 | 500062586 | 低压开关-种类:交流空气开关,额定电流:13A,相数:两相 | 个 |  | Nader
895 | 21 | 低压电器 | 01 | 低压电器 | 005 | 低压开关 | 500062588 | 低压开关-种类:直流空气开关,额定电流:50A,相数:三相 | 个
896 | 21 | 低压电器 | 01 | 低压电器 | 005 | 低压开关 | 500062589 | 低压开关-种类:直流空气开关,额定电流:16A,相数:三相 | 个
897 | 21 | 低压电器 | 01 | 低压电器 | 005 | 低压开关 | 500062592 | 低压开关-种类:直流空气开关,额定电流:4A,相数:两相 | 个 |  | ABB
898 | 21 | 低压电器 | 01 | 低压电器 | 005 | 低压开关 | 500062592 | 低压开关-种类:直流空气开关,额定电流:4A,相数:两相 | 个 |  | SIEMENS
899 | 21 | 低压电器 | 01 | 低压电器 | 005 | 低压开关 | 500062592 | 低压开关-种类:直流空气开关,额定电流:4A,相数:两相 | 个 |  | Schneider
900 | 21 | 低压电器 | 01 | 低压电器 | 005 | 低压开关 | 500062592 | 低压开关-种类:直流空气开关,额定电流:4A,相数:两相 | 个 |  | Nader
901 | 21 | 低压电器 | 01 | 低压电器 | 005 | 低压开关 | 500062779 | 低压开关-种类:直流空气开关,额定电流:10A,相数:三相 | 个
902 | 21 | 低压电器 | 01 | 低压电器 | 005 | 低压开关 | 500062780 | 低压开关-种类:直流空气开关,额定电流:2A,相数:三相 | 个
903 | 21 | 低压电器 | 01 | 低压电器 | 005 | 低压开关 | 500062781 | 低压开关-种类:直流空气开关,额定电流:63A,相数:三相 | 个
904 | 21 | 低压电器 | 01 | 低压电器 | 005 | 低压开关 | 500062782 | 低压开关-种类:直流空气开关,额定电流:50A,相数:单相 | 个
905 | 21 | 低压电器 | 01 | 低压电器 | 005 | 低压开关 | 500062829 | 低压开关-种类:组合开关,额定电流:40A,相数:两相 | 个
906 | 21 | 低压电器 | 01 | 低压电器 | 005 | 低压开关 | 500064122 | 低压开关-种类:直流空气开关,额定电流:60A,相数:两相 | 个 |  | ABB
907 | 21 | 低压电器 | 01 | 低压电器 | 005 | 低压开关 | 500064122 | 低压开关-种类:直流空气开关,额定电流:60A,相数:两相 | 个 |  | SIEMENS
908 | 21 | 低压电器 | 01 | 低压电器 | 005 | 低压开关 | 500064122 | 低压开关-种类:直流空气开关,额定电流:60A,相数:两相 | 个 |  | Schneider
909 | 21 | 低压电器 | 01 | 低压电器 | 005 | 低压开关 | 500064122 | 低压开关-种类:直流空气开关,额定电流:60A,相数:两相 | 个 |  | Nader
910 | 21 | 低压电器 | 01 | 低压电器 | 005 | 低压开关 | 500065094 | 低压开关-种类:微动开关,额定电流:0.5A,相数:三相 | 个
911 | 21 | 低压电器 | 01 | 低压电器 | 005 | 低压开关 | 500079874 | 低压开关,直流空气开关,1A,两相 | 个
912 | 21 | 低压电器 | 01 | 低压电器 | 005 | 低压开关 | 500079874 | 低压开关,直流空气开关,1A,两相 | 个
913 | 21 | 低压电器 | 01 | 低压电器 | 005 | 低压开关 | 5000130337 | 低压开关-种类:断路器,额定电流:150A,相数:三相 | 个
914 | 21 | 低压电器 | 01 | 低压电器 | 005 | 低压开关 | 5000130894 | 低压开关-种类:断路器,额定电流:4A,相数:两相 | 个
915 | 21 | 低压电器 | 01 | 低压电器 | 005 | 低压开关 | 5000130895 | 低压开关-种类:断路器,额定电流:6A,相数:两相 | 个
916 | 21 | 低压电器 | 01 | 低压电器 | 005 | 低压开关 | 5000130896 | 低压开关-种类:断路器,额定电流:8A,相数:两相 | 个
917 | 21 | 低压电器 | 01 | 低压电器 | 005 | 低压开关 | 5000130897 | 低压开关-种类:断路器,额定电流:10A,相数:两相 | 个
918 | 21 | 低压电器 | 01 | 低压电器 | 005 | 低压开关 | 5000130898 | 低压开关-种类:断路器,额定电流:50A,相数:两相 | 个
919 | 21 | 低压电器 | 01 | 低压电器 | 005 | 低压开关 | 5000130902 | 低压开关-种类:断路器,额定电流:2A,相数:两相 | 个
920 | 21 | 低压电器 | 01 | 低压电器 | 005 | 低压开关 | 5000130903 | 低压开关-种类:断路器,额定电流:3A,相数:两相 | 个
921 | 21 | 低压电器 | 01 | 低压电器 | 005 | 低压开关 | 5000130904 | 低压开关-种类:断路器,额定电流:13A,相数:两相 | 个
922 | 21 | 低压电器 | 01 | 低压电器 | 005 | 低压开关 | 5000221300 | 低压开关-种类:断路器,额定电流:10A,相数:三相 | 个
923 | 21 | 低压电器 | 01 | 低压电器 | 005 | 低压开关 | 5000221301 | 低压开关-种类:断路器,额定电流:16A,相数:三相 | 个
924 | 21 | 低压电器 | 01 | 低压电器 | 005 | 低压开关 | 5000221302 | 低压开关-种类:断路器,额定电流:20A,相数:三相 | 个
925 | 21 | 低压电器 | 01 | 低压电器 | 005 | 低压开关 | 5000221303 | 低压开关-种类:断路器,额定电流:32A,相数:三相 | 个
926 | 21 | 低压电器 | 01 | 低压电器 | 005 | 低压开关 | 5000221304 | 低压开关-种类:断路器,额定电流:40A,相数:三相 | 个
927 | 21 | 低压电器 | 01 | 低压电器 | 005 | 低压开关 | 5000221305 | 低压开关-种类:断路器,额定电流:50A,相数:三相 | 个
928 | 21 | 低压电器 | 01 | 低压电器 | 005 | 低压开关 | 5000221306 | 低压开关-种类:断路器,额定电流:63A,相数:三相 | 个
929 | 21 | 低压电器 | 01 | 低压电器 | 005 | 低压开关 | 5000221307 | 低压开关-种类:断路器,额定电流:80A,相数:三相 | 个
930 | 21 | 低压电器 | 01 | 低压电器 | 005 | 低压开关 | 5000221308 | 低压开关-种类:断路器,额定电流:100A,相数:三相 | 个
931 | 21 | 低压电器 | 01 | 低压电器 | 005 | 低压开关 | 5000221309 | 低压开关-种类:断路器,额定电流:125A,相数:三相 | 个
932 | 21 | 低压电器 | 01 | 低压电器 | 005 | 低压开关 | 5000224130 | 低压开关-种类:漏电保护器,额定电流:60A,相数:单相 | 个
933 | 21 | 低压电器 | 01 | 低压电器 | 005 | 低压开关 | 5000225130 | 低压开关-种类:交流空气开关,额定电流:63A,相数:两相 | 个
934 | 21 | 低压电器 | 01 | 低压电器 | 006 | 低压电流互感器 | 500056605 | 低压电流互感器-变比(A):40/5,精度:0.5S,安装方式:穿心绕组 | 台
935 | 21 | 低压电器 | 01 | 低压电器 | 007 | 按钮 | 500022669 | 按钮-颜色:红 | 个
936 | 21 | 低压电器 | 01 | 低压电器 | 007 | 按钮 | 500022670 | 按钮-颜色:绿 | 个
937 | 21 | 低压电器 | 01 | 低压电器 | 007 | 按钮 | 500029198 | 按钮-颜色:黑 | 个
938 | 21 | 低压电器 | 01 | 低压电器 | 007 | 按钮 | 500029199 | 按钮-颜色:白 | 个
939 | 21 | 低压电器 | 01 | 低压电器 | 008 | 控制器 | 500022671 | 控制器 | 个 | SPR-NL-II陕西赛普瑞电气
940 | 21 | 低压电器 | 01 | 低压电器 | 008 | 控制器 | 500022671 | 控制器 | 个 | RX-KZQ-CS陕西日新电气设备有限
941 | 21 | 低压电器 | 01 | 低压电器 | 009 | 低压开关 | 500022487 | 低压开关,交流空气开关,125A,三相 | 个
942 | 21 | 低压电器 | 01 | 低压电器 | 009 | 干电池 | 500022672 | 干电池-电压:1.5V,型号:1号 | 个
943 | 21 | 低压电器 | 01 | 低压电器 | 009 | 干电池 | 500022673 | 干电池-电压:1.5V,型号:2号 | 个
944 | 21 | 低压电器 | 01 | 低压电器 | 009 | 干电池 | 500022674 | 干电池-电压:1.5V,型号:5号 | 个 | 干电池-电压:1.5V,型号:5号
945 | 21 | 低压电器 | 01 | 低压电器 | 009 | 干电池 | 500022675 | 干电池-电压:1.5V,型号:7号 | 个 | 干电池-电压:1.5V,型号:7号
946 | 21 | 低压电器 | 01 | 低压电器 | 009 | 干电池 | 500022676 | 干电池-电压:3V,型号:1号 | 个
947 | 21 | 低压电器 | 01 | 低压电器 | 009 | 干电池 | 500022677 | 干电池-电压:9V,型号:1号 | 个 | 干电池-电压:9V,型号:1号
948 | 21 | 低压电器 | 01 | 低压电器 | 009 | 干电池 | 500022678 | 干电池-电压:12V,型号:1号 | 个
949 | 21 | 低压电器 | 01 | 低压电器 | 009 | 干电池 | 500022679 | 干电池-电压:3V,型号:5号 | 个
950 | 21 | 低压电器 | 01 | 低压电器 | 009 | 干电池 | 500056729 | 干电池-电压:6V,型号:1号 | 个
951 | 21 | 低压电器 | 01 | 低压电器 | 010 | 低压开关 | 500022424 | 低压开关,交流空气开关,63A,三相 | 个 | 额定电压:380V,额定电流:63A
952 | 21 | 低压电器 | 01 | 低压电器 | 010 | 充电电池 | 500022690 | 充电电池,1.2V,镍镉,1800mAh,7号 | 个 | 充电电池,1.2V,镍镉,1800mAh,7号
953 | 21 | 低压电器 | 01 | 低压电器 | 010 | 充电电池 | 500022692 | 充电电池-电压:3.6V,材质:镍氢,容量:1000mAh,型号:5号 | 个 | 直流系统阀冷系统控制主机PLC、S7-400后备电池、型号：6ES7-971-0BA00 | 西门子
954 | 21 | 低压电器 | 01 | 低压电器 | 010 | 充电电池 | 500054723 | 充电电池-电压:1.2V,材质:镍氢,容量:500mAh,型号:5号 | 个
955 | 21 | 低压电器 | 01 | 低压电器 | 010 | 充电电池 | 500057312 | 充电电池-电压:1.5V,材质:锂,容量:900mAh,型号:7号 | 个
956 | 21 | 低压电器 | 01 | 低压电器 | 010 | 充电电池 | 500139440 | 充电电池，36V，锂，2200mAh，通用型号 | 个 | DJI 大疆 精灵Phantom 4系列无人机高容量 智能飞行电池 5870mAh | 大疆
957 | 21 | 低压电器 | 01 | 低压电器 | 011 | 接线板 | 500022693 | 接线板 | 个
958 | 21 | 低压电器 | 01 | 低压电器 | 012 | 插头 | 500022694 | 插头-电压:220V,极数:2 | 个
959 | 21 | 低压电器 | 01 | 低压电器 | 012 | 插头 | 500022695 | 插头-电压:220V,极数:3 | 个
960 | 21 | 低压电器 | 01 | 低压电器 | 012 | 插头 | 500022695 | 插头-电压:220V,极数:3 | 个 | 插头-电压:220V,极数:3
961 | 21 | 低压电器 | 01 | 低压电器 | 012 | 插头 | 500022696 | 插头-电压:380V,极数:4 | 个
962 | 21 | 低压电器 | 01 | 低压电器 | 012 | 插头 | 500022696 | 插头-电压:380V,极数:4 | 个 | 成套配置32A
963 | 21 | 低压电器 | 01 | 低压电器 | 012 | 插头 | 500022697 | 插头-电压:380V,极数:3 | 个
964 | 21 | 低压电器 | 01 | 低压电器 | 012 | 插头 | 500022697 | 插头-电压:380V,极数:3 | 个 | 成套配置32A
965 | 21 | 低压电器 | 01 | 低压电器 | 012 | 插头 | 500022698 | 插头-电压:220V,极数:4 | 个
966 | 21 | 低压电器 | 01 | 低压电器 | 012 | 插头 | 500022699 | 插头-电压:380V,极数:2 | 个
967 | 21 | 低压电器 | 01 | 低压电器 | 012 | 插头 | 500029200 | 插头-电压:250V,极数:2 | 个
968 | 21 | 低压电器 | 01 | 低压电器 | 012 | 插头 | 500029201 | 插头-电压:250V,极数:1 | 个
969 | 21 | 低压电器 | 01 | 低压电器 | 012 | 插头 | 500039516 | 插头-电压:220V,极数:1 | 个
970 | 21 | 低压电器 | 01 | 低压电器 | 013 | 插座 | 500022700 | 插座 | 个 | 无线插板；220V-250V/最大电流10A/ 额定电压250V/最大功率2500W
971 | 21 | 低压电器 | 01 | 低压电器 | 013 | 插座 | 500022700 | 插座 | 个 | 电源地插；UBTF426/21W/10A-220V/拨启式二位复合三极地角插/弹启式地板插座
972 | 21 | 低压电器 | 01 | 低压电器 | 013 | 插座 | 500022700 | 插座 | 个 | 多功能插座；AC30-110/两极带接地插座16A-250V
973 | 21 | 低压电器 | 01 | 低压电器 | 013 | 插座 | 500022700 | 插座 | 个 | 无线插板；220V-250V/最大电流10A/ 额定电压250V/最大功率2500W
974 | 21 | 低压电器 | 01 | 低压电器 | 013 | 插座 | 500022700 | 插座 | 个 | 电源地插；UBTF426/21W/10A-220V/拨启式二位复合三极地角插/弹启式地板插座
975 | 21 | 低压电器 | 01 | 低压电器 | 013 | 插座 | 500022700 | 插座 | 个 | 多功能插座；AC30-110/两极带接地插座16A-250V
976 | 21 | 低压电器 | 01 | 低压电器 | 013 | 插座 | 500022700 | 插座 | 个 | 1.8米，适用标准16米机柜，最大电流10A、最大功率2500W，不低于5孔
977 | 21 | 低压电器 | 01 | 低压电器 | 013 | 插座 | 500022700 | 插座 | 个 | 双开双控 开关插座照明开关双开双控 开关插座
978 | 21 | 低压电器 | 01 | 低压电器 | 013 | 插座 | 500022700 | 插座 | 个 | 三开单控 开关插座照明开关三开单控 开关插座
979 | 21 | 低压电器 | 01 | 低压电器 | 013 | 插座 | 500022700 | 插座 | 个 | 四开单控 开关插座照明开关四开单控 开关插座
980 | 21 | 低压电器 | 01 | 低压电器 | 013 | 插座 | 500022700 | 插座 | 个 | 单联一位一开双控电灯开关 家用86型照明开关单联一位一开双控电灯开关 家用86型
981 | 21 | 低压电器 | 01 | 低压电器 | 013 | 插座 | 500022700 | 插座 | 个 | 一联二极三极插座10A 86型照明开关一联二极三极插座10A 86型
982 | 21 | 低压电器 | 01 | 低压电器 | 013 | 插座 | 500022700 | 插座 | 个 | 86型墙壁开关照明开关四联四开双控双开 家用86型墙壁开关
983 | 21 | 低压电器 | 01 | 低压电器 | 013 | 插座 | 500022700 | 插座 | 个 | 双开单控 开关插座照明开关双开单控 开关插座
984 | 21 | 低压电器 | 01 | 低压电器 | 013 | 插座 | 500022700 | 插座 | 个 | 单开双控 开关插座照明开关单开双控 开关插座
985 | 21 | 低压电器 | 01 | 低压电器 | 013 | 插座 | 500022700 | 插座 | 个 | 单开单控 开关插座照明开关单开单控 开关插座
986 | 21 | 低压电器 | 01 | 低压电器 | 013 | 插座 | 500022700 | 插座 | 个 | 一联三极单控插座照明开关一联三极单控插座
987 | 21 | 低压电器 | 01 | 低压电器 | 013 | 插座 | 500022700 | 插座 | 个 | 一联一开单控照明开关一联一开单控
988 | 21 | 低压电器 | 01 | 低压电器 | 013 | 插座 | 500022700 | 插座 | 个 | 三联三开双控分控 家用86型照明开关三联三开双控分控 家用86型
989 | 21 | 低压电器 | 01 | 低压电器 | 013 | 插座 | 500022700 | 插座 | 个 | 单联墙壁开关
990 | 21 | 低压电器 | 01 | 低压电器 | 013 | 插座 | 500022700 | 插座 | 个 | 五孔墙壁插座
991 | 21 | 低压电器 | 01 | 低压电器 | 013 | 插座 | 500022700 | 插座 | 个 | 三孔墙壁插座
992 | 21 | 低压电器 | 01 | 低压电器 | 013 | 插座 | 500022700 | 插座 | 个 | 地插座
993 | 21 | 低压电器 | 01 | 低压电器 | 013 | 插座 | 500022700 | 插座 | 套 | 带夹具的维修插座； 在进入固定插座接触困难时，用于连接电压为230V的电气设备， 配备三个夹具，用于将I类或II类设备（真空吸尘器、电动工具等）连接到电缆连接器面板的元件上。 型号：HO-ZK，适用电压等级：1000V
994 | 21 | 低压电器 | 01 | 低压电器 | 014 | 纽扣电池 | 500022701 | 纽扣电池 | 个 | 纽扣电池
995 | 21 | 低压电器 | 01 | 低压电器 | 014 | 纽扣电池 | 500022701 | 纽扣电池 | 个 | 纽扣电池：LR44+SODA型
996 | 21 | 低压电器 | 01 | 低压电器 | 014 | 纽扣电池 | 500022701 | 纽扣电池 | 个 | 纽扣电池： CR-2450
997 | 21 | 低压电器 | 01 | 低压电器 | 014 | 纽扣电池 | 500022701 | 纽扣电池 | 个 | 1.5V
998 | 21 | 低压电器 | 01 | 低压电器 | 015 | 电炉 | 500022702 | 电炉,500W | 个 | 电炉,500W
999 | 21 | 低压电器 | 01 | 低压电器 | 016 | 低压熔断器配件 | 500022708 | 低压熔断器配件-配件类型:熔丝,额定电流:100A | 个 | 低压熔断器配件-配件类型:熔丝,额定电流:100A
1000 | 21 | 低压电器 | 01 | 低压电器 | 016 | 低压熔断器配件 | 500022713 | 低压熔断器配件-配件类型:熔丝,额定电流:150A | 个 | 低压熔断器配件-配件类型:熔丝,额定电流:150A
1001 | 21 | 低压电器 | 01 | 低压电器 | 016 | 低压熔断器配件 | 500022714 | 低压熔断器配件-配件类型:熔丝,额定电流:500A | 个 | 低压熔断器配件-配件类型:熔丝,额定电流:500A
1002 | 21 | 低压电器 | 01 | 低压电器 | 016 | 低压熔断器配件 | 500022715 | 低压熔断器配件-配件类型:熔丝,额定电流:230A | 个 | 低压熔断器配件-配件类型:熔丝,额定电流:230A
1003 | 21 | 低压电器 | 01 | 低压电器 | 016 | 低压熔断器配件 | 500029203 | 低压熔断器配件-配件类型:熔丝,额定电流:30A | 个 | 低压熔断器配件-配件类型:熔丝,额定电流:30A
1004 | 21 | 低压电器 | 01 | 低压电器 | 016 | 低压熔断器配件 | 500038390 | 低压熔断器配件-配件类型:熔丝,额定电流:0.25A | 个
1005 | 21 | 低压电器 | 01 | 低压电器 | 016 | 低压熔断器配件 | 500055292 | 低压熔断器配件-配件类型:熔丝,额定电流:12A | 个
1006 | 21 | 低压电器 | 01 | 低压电器 | 016 | 低压熔断器配件 | 500055936 | 低压熔断器配件-配件类型:熔丝,额定电流:600A | 个
1007 | 21 | 低压电器 | 01 | 低压电器 | 016 | 低压熔断器配件 | 500058502 | 低压熔断器配件-配件类型:熔管,额定电流:600A | 个
1008 | 21 | 低压电器 | 01 | 低压电器 | 016 | 低压熔断器配件 | 500061525 | 低压熔断器配件,低压保险片,800A | 根
1009 | 21 | 低压电器 | 01 | 低压电器 | 016 | 低压熔断器配件 | 500061525 | 低压熔断器配件-配件类型:低压保险片,额定电流:800A | 个 | 低压熔断器配件-配件类型:低压保险片,额定电流:800A
1010 | 21 | 低压电器 | 01 | 低压电器 | 016 | 低压熔断器配件 | 500061526 | 低压熔断器配件,低压保险片,200A | 片
1011 | 21 | 低压电器 | 01 | 低压电器 | 016 | 低压熔断器配件 | 500061526 | 低压熔断器配件-配件类型:低压保险片,额定电流:200A | 个 | 低压熔断器配件,低压保险片,200A
1012 | 21 | 低压电器 | 01 | 低压电器 | 016 | 低压熔断器配件 | 500061546 | 低压熔断器配件-配件类型:低压保险片,额定电流:300A | 个 | 低压熔断器配件-配件类型:低压保险片,额定电流:300A
1013 | 21 | 低压电器 | 01 | 低压电器 | 016 | 低压熔断器配件 | 500061552 | 低压熔断器配件,低压保险片,500A | 根
1014 | 21 | 低压电器 | 01 | 低压电器 | 016 | 低压熔断器配件 | 500061552 | 低压熔断器配件-配件类型:低压保险片,额定电流:500A | 个 | 低压熔断器配件-配件类型:低压保险片,额定电流:500A
1015 | 21 | 低压电器 | 01 | 低压电器 | 016 | 低压熔断器配件 | 500061554 | 低压熔断器配件,低压保险片,100A | 片
1016 | 21 | 低压电器 | 01 | 低压电器 | 016 | 低压熔断器配件 | 500061554 | 低压熔断器配件-配件类型:低压保险片,额定电流:100A | 个 | 低压熔断器配件-配件类型:低压保险片,额定电流:100A
1017 | 21 | 低压电器 | 01 | 低压电器 | 016 | 低压熔断器配件 | 500061561 | 低压熔断器配件-配件类型:低压保险片,额定电流:150A | 个 | 低压熔断器配件-配件类型:低压保险片,额定电流:150A
1018 | 21 | 低压电器 | 01 | 低压电器 | 016 | 低压熔断器配件 | 500061564 | 低压熔断器配件,低压保险片,400A | 片
1019 | 21 | 低压电器 | 01 | 低压电器 | 016 | 低压熔断器配件 | 500061564 | 低压熔断器配件-配件类型:低压保险片,额定电流:400A | 个 | 低压熔断器配件,低压保险片,400A
1020 | 21 | 低压电器 | 01 | 低压电器 | 016 | 低压熔断器配件 | 500066503 | 低压熔断器配件,低压保险片,550A | 片
1021 | 21 | 低压电器 | 01 | 低压电器 | 017 | 稳压器 | 500022719 | 稳压器-相数:单相,额定功率:3kW | 只
1022 | 21 | 低压电器 | 01 | 低压电器 | 017 | 稳压器 | 500022720 | 稳压器-相数:三相,额定功率:5kW | 只
1023 | 21 | 低压电器 | 01 | 低压电器 | 017 | 稳压器 | 500022721 | 稳压器-相数:三相,额定功率:3kW | 只
1024 | 21 | 低压电器 | 01 | 低压电器 | 017 | 稳压器 | 500022722 | 稳压器-相数:单相,额定功率:5kW | 只
1025 | 21 | 低压电器 | 01 | 低压电器 | 017 | 稳压器 | 500064497 | 稳压器-相数:三相,额定功率:1.5kW | 只
1026 | 21 | 低压电器 | 02 | 照明设备 | 001 | 探照灯 | 500022723 | 探照灯 | 盏 | 手提式防爆探照灯，额定电压7.2V；额定容量9Ah；连续放电8小时 | 深圳市尚为照明有限公司
1027 | 21 | 低压电器 | 02 | 照明设备 | 002 | 照明灯座 | 500022724 | 照明灯座 | 个
1028 | 21 | 低压电器 | 02 | 照明设备 | 003 | 灯泡 | 500022725 | 灯泡,白炽灯,100W | 个 | 电容，18uf ,12uf ,25uf
1029 | 21 | 低压电器 | 02 | 照明设备 | 003 | 灯泡 | 500022725 | 灯泡-类型:白炽灯,功率:100W | 个
1030 | 21 | 低压电器 | 02 | 照明设备 | 003 | 灯泡 | 500022726 | 灯泡,白炽灯,60W | 个 | 瓷灯头，E2/材质：瓷
1031 | 21 | 低压电器 | 02 | 照明设备 | 003 | 灯泡 | 500022726 | 灯泡-类型:白炽灯,功率:60W | 个
1032 | 21 | 低压电器 | 02 | 照明设备 | 003 | 灯泡 | 500022727 | 灯泡,白炽灯,40W | 个 | 球形灯泡;40W/透明/磨砂球形泡ZS230-40G/CLAS P CL 40 230V.E27/ES
1033 | 21 | 低压电器 | 02 | 照明设备 | 003 | 灯泡 | 500022727 | 灯泡-类型:白炽灯,功率:40W | 个
1034 | 21 | 低压电器 | 02 | 照明设备 | 003 | 灯泡 | 500022728 | 灯泡,白炽灯,25W | 个 | 球形灯泡;规格：25W/透明/磨砂/球形泡ZS230-25G/CLAS P CL 25/230V.E27(E14)/ES(SES）
1035 | 21 | 低压电器 | 02 | 照明设备 | 003 | 灯泡 | 500022728 | 灯泡,白炽灯,25W | 个 | 烛形明泡;25W/烛形明泡/CLAS P CL 25/230V.E14/SES
1036 | 21 | 低压电器 | 02 | 照明设备 | 003 | 灯泡 | 500022728 | 灯泡-类型:白炽灯,功率:25W | 个
1037 | 21 | 低压电器 | 02 | 照明设备 | 003 | 灯泡 | 500022729 | 灯泡,碘钨灯,100W | 个
1038 | 21 | 低压电器 | 02 | 照明设备 | 003 | 灯泡 | 500022730 | 灯泡,高压汞灯,250W | 个
1039 | 21 | 低压电器 | 02 | 照明设备 | 003 | 灯泡 | 500022732 | 灯泡,节能灯,18W | 个 | 灯泡,节能灯,18W
1040 | 21 | 低压电器 | 02 | 照明设备 | 003 | 灯泡 | 500022732 | 灯泡-类型:节能灯,功率:18W | 个
1041 | 21 | 低压电器 | 02 | 照明设备 | 003 | 灯泡 | 500022733 | 灯泡,节能灯,7W | 个 | 节能灯、电子节能灯、自镇流荧光灯;7W/865/日光色/350lm.52lm/W/20V-240V—50Hz E27
1042 | 21 | 低压电器 | 02 | 照明设备 | 003 | 灯泡 | 500022733 | 灯泡-类型:节能灯,功率:7W | 个
1043 | 21 | 低压电器 | 02 | 照明设备 | 003 | 灯泡 | 500022734 | 灯泡-类型:节能灯,功率:20W | 个
1044 | 21 | 低压电器 | 02 | 照明设备 | 003 | 灯泡 | 500022735 | 灯泡-类型:节能灯,功率:8W | 个
1045 | 21 | 低压电器 | 02 | 照明设备 | 003 | 灯泡 | 500022736 | 灯泡-类型:节能灯,功率:30W | 个
1046 | 21 | 低压电器 | 02 | 照明设备 | 003 | 灯泡 | 500022737 | 灯泡-类型:节能灯,功率:13W | 个
1047 | 21 | 低压电器 | 02 | 照明设备 | 003 | 灯泡 | 500022738 | 灯泡,日光灯,30W | 个 | T8节能型双端直管荧光灯;规格：T8/30W/YZ30RR/6500（日光色）
1048 | 21 | 低压电器 | 02 | 照明设备 | 003 | 灯泡 | 500022738 | 灯泡,日光灯,30W | 个 | 插拔灯、双管紧凑型节能荧光灯;规格：13W/865 G24d-1/双管紧凑型节能荧光灯/YDN12-2π.RR/日光色
1049 | 21 | 低压电器 | 02 | 照明设备 | 003 | 灯泡 | 500022738 | 灯泡-类型:日光灯,功率:30W | 个
1050 | 21 | 低压电器 | 02 | 照明设备 | 003 | 灯泡 | 500022739 | 灯泡-类型:日光灯,功率:40W | 个
1051 | 21 | 低压电器 | 02 | 照明设备 | 003 | 灯泡 | 500022740 | 灯泡,日光灯,18W | 个 | T8节能型双端直管荧光灯;规T8/18W/L18W/765/YZ18RR/ 6500K(日光色)/2700K(冷光色）
1052 | 21 | 低压电器 | 02 | 照明设备 | 003 | 灯泡 | 500022740 | 灯泡,日光灯,18W | 个 | 灭蝇灯、诱蚊荧灯;T8/18W/诱蚊荧光灯/波长：350-370mm
1053 | 21 | 低压电器 | 02 | 照明设备 | 003 | 灯泡 | 500022740 | 灯泡-类型:日光灯,功率:18W | 个
1054 | 21 | 低压电器 | 02 | 照明设备 | 003 | 灯泡 | 500022741 | 灯泡-类型:日光灯,功率:20W | 个
1055 | 21 | 低压电器 | 02 | 照明设备 | 003 | 灯泡 | 500022742 | 灯泡,日光灯,36W | 个 | T8节能型双端直管荧光灯;规格：T8/36W/YZ36RR/ 6500（日光色）
1056 | 21 | 低压电器 | 02 | 照明设备 | 003 | 灯泡 | 500022742 | 灯泡,日光灯,36W | 个 | 灯泡,日光灯,36W 36W/插拔式节能管/色号：6500K/4000K/3000K/灯头规格单端4针插式
1057 | 21 | 低压电器 | 02 | 照明设备 | 003 | 灯泡 | 500022742 | 灯泡,日光灯,36W | 个 | H灯管镇流器;型号：XHY-H36W/额定电压220V 50Hz/额定电流0.16A/非预热型 带异常保护
1058 | 21 | 低压电器 | 02 | 照明设备 | 003 | 灯泡 | 500022742 | 灯泡,日光灯,36W | 个 | H灯管、插拔式节能管 单端4针插式;36W/插拔式节能管/色号：6500K/4000K/3000K/灯头规格单端4针插式
1059 | 21 | 低压电器 | 02 | 照明设备 | 003 | 灯泡 | 500022742 | 灯泡-类型:日光灯,功率:36W | 个
1060 | 21 | 低压电器 | 02 | 照明设备 | 003 | 灯泡 | 500022743 | 灯泡-类型:节能灯,功率:9W | 个
1061 | 21 | 低压电器 | 02 | 照明设备 | 003 | 灯泡 | 500022744 | 灯泡-类型:节能灯,功率:11W | 个
1062 | 21 | 低压电器 | 02 | 照明设备 | 003 | 灯泡 | 500022745 | 灯泡,节能灯,25W | 个 | 灯泡,节能灯,25W
1063 | 21 | 低压电器 | 02 | 照明设备 | 003 | 灯泡 | 500022745 | 灯泡-类型:节能灯,功率:25W | 个
1064 | 21 | 低压电器 | 02 | 照明设备 | 003 | 灯泡 | 500022746 | 灯泡-类型:节能灯,功率:36W | 个
1065 | 21 | 低压电器 | 02 | 照明设备 | 003 | 灯泡 | 500022747 | 灯泡-类型:日光灯,功率:15W | 个
1066 | 21 | 低压电器 | 02 | 照明设备 | 003 | 灯泡 | 500022748 | 灯泡,日光灯,60W | 个
1067 | 21 | 低压电器 | 02 | 照明设备 | 003 | 灯泡 | 500022748 | 灯泡,日光灯,60W | 个
1068 | 21 | 低压电器 | 02 | 照明设备 | 003 | 灯泡 | 500022748 | 灯泡-类型:日光灯,功率:60W | 个
1069 | 21 | 低压电器 | 02 | 照明设备 | 003 | 灯泡 | 500022749 | 灯泡-类型:白炽灯,功率:500W | 个
1070 | 21 | 低压电器 | 02 | 照明设备 | 003 | 灯泡 | 500022750 | 灯泡-类型:节能灯,功率:5W | 个
1071 | 21 | 低压电器 | 02 | 照明设备 | 003 | 灯泡 | 500022751 | 灯泡,节能灯,45W | 个 | 灯泡,节能灯,45W
1072 | 21 | 低压电器 | 02 | 照明设备 | 003 | 灯泡 | 500022751 | 灯泡-类型:节能灯,功率:45W | 个
1073 | 21 | 低压电器 | 02 | 照明设备 | 003 | 灯泡 | 500022752 | 灯泡-类型:白炽灯,功率:200W | 个
1074 | 21 | 低压电器 | 02 | 照明设备 | 003 | 灯泡 | 500022753 | 灯泡-类型:节能灯,功率:15W | 个
1075 | 21 | 低压电器 | 02 | 照明设备 | 003 | 灯泡 | 500022754 | 灯泡-类型:节能灯,功率:40W | 个
1076 | 21 | 低压电器 | 02 | 照明设备 | 003 | 灯泡 | 500022755 | 灯泡-类型:节能灯,功率:100W | 个
1077 | 21 | 低压电器 | 02 | 照明设备 | 003 | 灯泡 | 500022758 | 灯泡-类型:高压汞灯,功率:125W | 个
1078 | 21 | 低压电器 | 02 | 照明设备 | 003 | 灯泡 | 500022759 | 灯泡,节能灯,10W | 个 | 灯泡,节能灯,10W
1079 | 21 | 低压电器 | 02 | 照明设备 | 003 | 灯泡 | 500022759 | 灯泡-类型:节能灯,功率:10W | 个
1080 | 21 | 低压电器 | 02 | 照明设备 | 003 | 灯泡 | 500022760 | 灯泡-类型:节能灯,功率:50W | 个
1081 | 21 | 低压电器 | 02 | 照明设备 | 003 | 灯泡 | 500022761 | 灯泡,日光灯,14W | 个 | 灯泡,日光灯,14W
1082 | 21 | 低压电器 | 02 | 照明设备 | 003 | 灯泡 | 500022761 | 灯泡,日光灯,14W | 个 | 光芒T5三基色荧光灯管;规格：T5/14W/6500K（日光色）/ 2700K（冷光色）
1083 | 21 | 低压电器 | 02 | 照明设备 | 003 | 灯泡 | 500022761 | 灯泡,日光灯,14W | 个 | 光彩支架灯、灯具两端可以进行串联，最多可串接10个灯具;规格：型号NFL14-T5/14W/货号NFL14-T5/额定电压220V-50Hz/电源电流110mA/额定功率14W
1084 | 21 | 低压电器 | 02 | 照明设备 | 003 | 灯泡 | 500022761 | 灯泡-类型:日光灯,功率:14W | 个
1085 | 21 | 低压电器 | 02 | 照明设备 | 003 | 灯泡 | 500022762 | 灯泡-类型:节能灯,功率:3W | 个
1086 | 21 | 低压电器 | 02 | 照明设备 | 003 | 灯泡 | 500022763 | 灯泡-类型:节能灯,功率:46W | 个
1087 | 21 | 低压电器 | 02 | 照明设备 | 003 | 灯泡 | 500022764 | 灯泡-类型:高压汞灯,功率:160W | 个
1088 | 21 | 低压电器 | 02 | 照明设备 | 003 | 灯泡 | 500022765 | 灯泡-类型:高压汞灯,功率:500W | 个
1089 | 21 | 低压电器 | 02 | 照明设备 | 003 | 灯泡 | 500022767 | 灯泡-类型:高钠灯,功率:100W | 个
1090 | 21 | 低压电器 | 02 | 照明设备 | 003 | 灯泡 | 500022768 | 灯泡-类型:高钠灯,功率:175W | 个
1091 | 21 | 低压电器 | 02 | 照明设备 | 003 | 灯泡 | 500022769 | 灯泡-类型:高钠灯,功率:125W | 个
1092 | 21 | 低压电器 | 02 | 照明设备 | 003 | 灯泡 | 500022770 | 灯泡,白炽灯,15W | 个 | 车道灯、15W微型灯泡;15W/微型灯泡220/240V 15W E14
1093 | 21 | 低压电器 | 02 | 照明设备 | 003 | 灯泡 | 500022770 | 灯泡-类型:白炽灯,功率:15W | 个
1094 | 21 | 低压电器 | 02 | 照明设备 | 003 | 灯泡 | 500022771 | 灯泡-类型:白炽灯,功率:8W | 个
1095 | 21 | 低压电器 | 02 | 照明设备 | 003 | 灯泡 | 500022772 | 灯泡-类型:白炽灯,功率:400W | 个
1096 | 21 | 低压电器 | 02 | 照明设备 | 003 | 灯泡 | 500022774 | 灯泡-类型:白炽灯,功率:125W | 个
1097 | 21 | 低压电器 | 02 | 照明设备 | 003 | 灯泡 | 500022775 | 灯泡-类型:白炽灯,功率:10W | 个
1098 | 21 | 低压电器 | 02 | 照明设备 | 003 | 灯泡 | 500022776 | 灯泡-类型:白炽灯,功率:5W | 个
1099 | 21 | 低压电器 | 02 | 照明设备 | 003 | 灯泡 | 500022777 | 灯泡-类型:白炽灯,功率:160W | 个
1100 | 21 | 低压电器 | 02 | 照明设备 | 003 | 灯泡 | 500022778 | 灯泡-类型:白炽灯,功率:250W | 个
1101 | 21 | 低压电器 | 02 | 照明设备 | 003 | 灯泡 | 500022782 | 灯泡-类型:白炽灯,功率:30W | 个
1102 | 21 | 低压电器 | 02 | 照明设备 | 003 | 灯泡 | 500022783 | 灯泡-类型:日光灯,功率:45W | 个
1103 | 21 | 低压电器 | 02 | 照明设备 | 003 | 灯泡 | 500022784 | 灯泡-类型:日光灯,功率:46W | 个
1104 | 21 | 低压电器 | 02 | 照明设备 | 003 | 灯泡 | 500022785 | 灯泡-类型:日光灯,功率:50W | 个
1105 | 21 | 低压电器 | 02 | 照明设备 | 003 | 灯泡 | 500022786 | 灯泡-类型:高压汞灯,功率:9W | 个
1106 | 21 | 低压电器 | 02 | 照明设备 | 003 | 灯泡 | 500022787 | 灯泡-类型:高压汞灯,功率:200W | 个
1107 | 21 | 低压电器 | 02 | 照明设备 | 003 | 灯泡 | 500022788 | 灯泡-类型:高钠灯,功率:200W | 个
1108 | 21 | 低压电器 | 02 | 照明设备 | 003 | 灯泡 | 500022789 | 灯泡,红外线灯,250W | 个 | 红外线取暖灯泡;浴霸灯，额定功率275W，灯头E27，规格125*183/125*165
1109 | 21 | 低压电器 | 02 | 照明设备 | 003 | 灯泡 | 500022790 | 灯泡-类型:白炽灯,功率:300W | 个
1110 | 21 | 低压电器 | 02 | 照明设备 | 003 | 灯泡 | 500022791 | 灯泡-类型:白炽灯,功率:20W | 个
1111 | 21 | 低压电器 | 02 | 照明设备 | 003 | 灯泡 | 500022792 | 灯泡-类型:日光灯,功率:200W | 个
1112 | 21 | 低压电器 | 02 | 照明设备 | 003 | 灯泡 | 500022793 | 灯泡-类型:日光灯,功率:400W | 个
1113 | 21 | 低压电器 | 02 | 照明设备 | 003 | 灯泡 | 500022794 | 灯泡-类型:节能灯,功率:60W | 个
1114 | 21 | 低压电器 | 02 | 照明设备 | 003 | 灯泡 | 500022796 | 灯泡,金属卤化灯,250W | 个
1115 | 21 | 低压电器 | 02 | 照明设备 | 003 | 灯泡 | 500022796 | 灯泡-类型:金属卤化灯,功率:250W | 个
1116 | 21 | 低压电器 | 02 | 照明设备 | 003 | 灯泡 | 500022797 | 灯泡,金属卤化灯,400W | 个 | 金卤灯光源。功率：400W；光通量：36000lm；平均使用寿命：20000h；灯座直径：E40/E27
1117 | 21 | 低压电器 | 02 | 照明设备 | 003 | 灯泡 | 500022797 | 灯泡,金属卤化灯,400W | 个 | 金属卤化物灯，螺旋式灯头;额定功率400W/电源电压220V/灯头型号E40/JLZ400KN.T(46).U4K.PSH.E40/色温4000K/最大直径47mm/最大长度292mm
1118 | 21 | 低压电器 | 02 | 照明设备 | 003 | 灯泡 | 500022797 | 灯泡-类型:金属卤化灯,功率:400W | 个
1119 | 21 | 低压电器 | 02 | 照明设备 | 003 | 灯泡 | 500022798 | 灯泡-类型:金属卤化灯,功率:500W | 个
1120 | 21 | 低压电器 | 02 | 照明设备 | 003 | 灯泡 | 500022799 | 灯泡-类型:白炽灯,功率:3W | 个
1121 | 21 | 低压电器 | 02 | 照明设备 | 003 | 灯泡 | 500022803 | 灯泡,日光灯,8W | 个 | 灭蝇灯、诱蚊荧光灯;T8/8W/诱蚊荧光灯/波长：350-370mm
1122 | 21 | 低压电器 | 02 | 照明设备 | 003 | 灯泡 | 500022803 | 灯泡,日光灯,8W | 根 | 灭蝇灯管 15W
1123 | 21 | 低压电器 | 02 | 照明设备 | 003 | 灯泡 | 500022803 | 灯泡,日光灯,8W | 个 | 光芒T5三基色荧光灯管;规格：T5/8W/6500K（日光色）/ 2700K（冷光色）
1124 | 21 | 低压电器 | 02 | 照明设备 | 003 | 灯泡 | 500022803 | 灯泡,日光灯,8W | 个 | 光彩支架灯、灯具两端可以进行串联，最多可串接10个灯具;规格：型号NFL08-T5/8W/货号NFL08-T5/额定电压220V-50Hz/电源电流65mA/额定功率8W
1125 | 21 | 低压电器 | 02 | 照明设备 | 003 | 灯泡 | 500022803 | 灯泡-类型:日光灯,功率:8W | 个
1126 | 21 | 低压电器 | 02 | 照明设备 | 003 | 灯泡 | 500022804 | 灯泡-类型:日光灯,功率:25W | 个
1127 | 21 | 低压电器 | 02 | 照明设备 | 003 | 灯泡 | 500022806 | 灯泡-类型:日光灯,功率:125W | 个
1128 | 21 | 低压电器 | 02 | 照明设备 | 003 | 灯泡 | 500022807 | 灯泡,LED灯,3W | 个 | LED球形灯泡;3W/产品型号JP-3W/灯头型号B22/规格PC罩/色温6500K/电压AC220X/50/60Hz
1129 | 21 | 低压电器 | 02 | 照明设备 | 003 | 灯泡 | 500022807 | 灯泡,LED灯,3W | 个 | LED bulb A60球形灯泡;7W/LED BULB E27/冷白（6500K）/型号：OU007-Q1B/电压：220VAC 50Hz/功率7W
1130 | 21 | 低压电器 | 02 | 照明设备 | 003 | 灯泡 | 500022807 | 灯泡-类型:LED灯,功率:3W | 个
1131 | 21 | 低压电器 | 02 | 照明设备 | 003 | 灯泡 | 500022810 | 灯泡,高钠灯,1000W | 个 | 金卤灯光源。功率：1000W；光通量：13000lm；平均使用寿命：28500h；灯座直径：E40/E27
1132 | 21 | 低压电器 | 02 | 照明设备 | 003 | 灯泡 | 500022811 | 灯泡-类型:节能灯,功率:14W | 个
1133 | 21 | 低压电器 | 02 | 照明设备 | 003 | 灯泡 | 500022812 | 灯泡-类型:金属卤化灯,功率:100W | 个
1134 | 21 | 低压电器 | 02 | 照明设备 | 003 | 灯泡 | 500022817 | 灯泡-类型:LED灯,功率:400W | 个
1135 | 21 | 低压电器 | 02 | 照明设备 | 003 | 灯泡 | 500022818 | 灯泡-类型:LED灯,功率:500W | 个
1136 | 21 | 低压电器 | 02 | 照明设备 | 003 | 灯泡 | 500022819 | 灯泡-类型:高钠灯,功率:20W | 个
1137 | 21 | 低压电器 | 02 | 照明设备 | 003 | 灯泡 | 500022821 | 灯泡-类型:白炽灯,功率:36W | 个
1138 | 21 | 低压电器 | 02 | 照明设备 | 003 | 灯泡 | 500022822 | 灯泡-类型:高压汞灯,功率:175W | 个
1139 | 21 | 低压电器 | 02 | 照明设备 | 003 | 灯泡 | 500022823 | 灯泡-类型:高压汞灯,功率:400W | 个
1140 | 21 | 低压电器 | 02 | 照明设备 | 003 | 灯泡 | 500022824 | 灯泡-类型:白炽灯,功率:7W | 个
1141 | 21 | 低压电器 | 02 | 照明设备 | 003 | 灯泡 | 500022825 | 灯泡-类型:氖管,功率:7W | 个
1142 | 21 | 低压电器 | 02 | 照明设备 | 003 | 灯泡 | 500022826 | 灯泡-类型:红外线灯,功率:60W | 个
1143 | 21 | 低压电器 | 02 | 照明设备 | 003 | 灯泡 | 500026542 | 灯泡-类型:高压汞灯,功率:5W | 个
1144 | 21 | 低压电器 | 02 | 照明设备 | 003 | 灯泡 | 500029247 | 灯泡-类型:高钠灯,功率:110W | 个
1145 | 21 | 低压电器 | 02 | 照明设备 | 003 | 灯泡 | 500029248 | 灯泡-类型:白炽灯,功率:120W | 个
1146 | 21 | 低压电器 | 02 | 照明设备 | 003 | 灯泡 | 500029249 | 灯泡,节能灯,23W | 个 | 灯泡,节能灯,23W
1147 | 21 | 低压电器 | 02 | 照明设备 | 003 | 灯泡 | 500029249 | 灯泡,节能灯,23W | 个 | 节能灯、电子节能灯、自镇流荧光灯;螺旋形23W/865/日光色/普通照明用自镇流荧光灯1470lm.61lm/W/220V-240V—50/60Hz E27
1148 | 21 | 低压电器 | 02 | 照明设备 | 003 | 灯泡 | 500029249 | 灯泡-类型:节能灯,功率:23W | 个
1149 | 21 | 低压电器 | 02 | 照明设备 | 003 | 灯泡 | 500029250 | 灯泡-类型:高钠灯,功率:150W | 个
1150 | 21 | 低压电器 | 02 | 照明设备 | 003 | 灯泡 | 500029251 | 灯泡-类型:白炽灯,功率:32W | 个
1151 | 21 | 低压电器 | 02 | 照明设备 | 003 | 灯泡 | 500029252 | 灯泡-类型:高钠灯,功率:70W | 个
1152 | 21 | 低压电器 | 02 | 照明设备 | 003 | 灯泡 | 500029253 | 灯泡-类型:白炽灯,功率:150W | 个
1153 | 21 | 低压电器 | 02 | 照明设备 | 003 | 灯泡 | 500029254 | 灯泡-类型:高钠灯,功率:790W | 个
1154 | 21 | 低压电器 | 02 | 照明设备 | 003 | 灯泡 | 500029255 | 灯泡-类型:节能灯,功率:70W | 个
1155 | 21 | 低压电器 | 02 | 照明设备 | 003 | 灯泡 | 500036060 | 灯泡-类型:节能灯,功率:150W | 个
1156 | 21 | 低压电器 | 02 | 照明设备 | 003 | 灯泡 | 500036061 | 灯泡-类型:节能灯,功率:80W | 个
1157 | 21 | 低压电器 | 02 | 照明设备 | 003 | 灯泡 | 500036062 | 灯泡-类型:节能灯,功率:75W | 个
1158 | 21 | 低压电器 | 02 | 照明设备 | 003 | 灯泡 | 500036063 | 灯泡,节能灯,32W | 个 | 灯泡,节能灯,32W
1159 | 21 | 低压电器 | 02 | 照明设备 | 003 | 灯泡 | 500036063 | 灯泡-类型:节能灯,功率:32W | 个
1160 | 21 | 低压电器 | 02 | 照明设备 | 003 | 灯泡 | 500036064 | 灯泡-类型:节能灯,功率:120W | 个
1161 | 21 | 低压电器 | 02 | 照明设备 | 003 | 灯泡 | 500036065 | 灯泡,金属卤化灯,150W | 个 | 双端石英金卤灯;150W/4200K/型号：HNS150/220V-50Hz 150W Rx7s
1162 | 21 | 低压电器 | 02 | 照明设备 | 003 | 灯泡 | 500036065 | 灯泡,金属卤化灯,150W | 个 | 金属卤化物灯，螺旋式灯头;150W /JLZ150KN/5K/额定电压220V/额电功率150W/色温5000K/灯头型号E27
1163 | 21 | 低压电器 | 02 | 照明设备 | 003 | 灯泡 | 500036066 | 灯泡,金属卤化灯,175W | 个 | 金属卤化物灯，螺旋式灯头;型号：ZJD175W/ 额定电压220V/额电功率175W/色温4300K/灯头型号E27
1164 | 21 | 低压电器 | 02 | 照明设备 | 003 | 灯泡 | 500036067 | 灯泡,金属卤化灯,70W | 个 | 灯泡,金属卤化灯,70W
1165 | 21 | 低压电器 | 02 | 照明设备 | 003 | 灯泡 | 500036067 | 灯泡,金属卤化灯,70W | 个 | 双端金卤灯、金属卤化物灯;70W/70W/NDL/NEUTRAL WHITE DE LUXE. Rx7s
1166 | 21 | 低压电器 | 02 | 照明设备 | 003 | 灯泡 | 500036068 | 灯泡-类型:日光灯,功率:11W | 个
1167 | 21 | 低压电器 | 02 | 照明设备 | 003 | 灯泡 | 500036069 | 灯泡-类型:日光灯,功率:38W | 个
1168 | 21 | 低压电器 | 02 | 照明设备 | 003 | 灯泡 | 500036070 | 灯泡,节能灯,21w | 个 | 2D灯管、三基色2D荧光灯管;21W/尺寸：134mm/额定电压110-240V—50/60Hz/冷白色/日光色
1169 | 21 | 低压电器 | 02 | 照明设备 | 003 | 灯泡 | 500036070 | 灯泡,节能灯,21w | 个 | 灯泡,节能灯,21w
1170 | 21 | 低压电器 | 02 | 照明设备 | 003 | 灯泡 | 500036070 | 灯泡-类型:节能灯,功率:21w | 个
1171 | 21 | 低压电器 | 02 | 照明设备 | 003 | 灯泡 | 500037843 | 灯泡,日光灯,32W | 个 | 32W环形荧光灯;规格：T5C 32W/865 日光色/直径244mm
1172 | 21 | 低压电器 | 02 | 照明设备 | 003 | 灯泡 | 500037843 | 灯泡-类型:日光灯,功率:32W | 个
1173 | 21 | 低压电器 | 02 | 照明设备 | 003 | 灯泡 | 500039412 | 灯泡-类型:LED灯,功率:1000W | 个
1174 | 21 | 低压电器 | 02 | 照明设备 | 003 | 灯泡 | 500039414 | 灯泡-类型:氖管,功率:110W | 个
1175 | 21 | 低压电器 | 02 | 照明设备 | 003 | 灯泡 | 500039417 | 灯泡-类型:节能灯,功率:125W | 个
1176 | 21 | 低压电器 | 02 | 照明设备 | 003 | 灯泡 | 500039419 | 灯泡-类型:节能灯,功率:160W | 个
1177 | 21 | 低压电器 | 02 | 照明设备 | 003 | 灯泡 | 500039420 | 灯泡-类型:节能灯,功率:175W | 个
1178 | 21 | 低压电器 | 02 | 照明设备 | 003 | 灯泡 | 500039421 | 灯泡-类型:节能灯,功率:2000W | 个
1179 | 21 | 低压电器 | 02 | 照明设备 | 003 | 灯泡 | 500039422 | 灯泡-类型:节能灯,功率:200W | 个
1180 | 21 | 低压电器 | 02 | 照明设备 | 003 | 灯泡 | 500039423 | 灯泡-类型:节能灯,功率:250W | 个
1181 | 21 | 低压电器 | 02 | 照明设备 | 003 | 灯泡 | 500039424 | 灯泡,节能灯,28W | 个 | 灯泡,节能灯,28W
1182 | 21 | 低压电器 | 02 | 照明设备 | 003 | 灯泡 | 500039424 | 灯泡-类型:节能灯,功率:28W | 个
1183 | 21 | 低压电器 | 02 | 照明设备 | 003 | 灯泡 | 500039425 | 灯泡-类型:节能灯,功率:300W | 个
1184 | 21 | 低压电器 | 02 | 照明设备 | 003 | 灯泡 | 500039426 | 灯泡,节能灯,38W | 个 | 灯泡,节能灯,38W
1185 | 21 | 低压电器 | 02 | 照明设备 | 003 | 灯泡 | 500039426 | 灯泡-类型:节能灯,功率:38W | 个
1186 | 21 | 低压电器 | 02 | 照明设备 | 003 | 灯泡 | 500039427 | 灯泡-类型:节能灯,功率:400W | 个
1187 | 21 | 低压电器 | 02 | 照明设备 | 003 | 灯泡 | 500039431 | 灯泡-类型:节能灯,功率:85W | 个
1188 | 21 | 低压电器 | 02 | 照明设备 | 003 | 灯泡 | 500039432 | 灯泡-类型:节能灯,功率:55W | 个
1189 | 21 | 低压电器 | 02 | 照明设备 | 003 | 灯泡 | 500039433 | 灯泡-类型:日光灯,功率:6w | 个
1190 | 21 | 低压电器 | 02 | 照明设备 | 003 | 灯泡 | 500039434 | 灯泡-类型:日光灯,功率:70W | 个
1191 | 21 | 低压电器 | 02 | 照明设备 | 003 | 灯泡 | 500039435 | 灯泡-类型:日光灯,功率:75W | 个
1192 | 21 | 低压电器 | 02 | 照明设备 | 003 | 灯泡 | 500042085 | 灯泡-类型:日光灯,功率:100W | 个
1193 | 21 | 低压电器 | 02 | 照明设备 | 003 | 灯泡 | 500054970 | 灯泡,金属卤化灯,35W | 个 | 射灯、卤素系列反光杯灯Φ51mm;35W 卤素系列/MR16 反光杯灯41865 WFL 12V Φ51mmGU5.3 36.
1194 | 21 | 低压电器 | 02 | 照明设备 | 003 | 灯泡 | 500054970 | 灯泡,金属卤化灯,35W | 个 | 射灯、卤素系列反光杯灯Φ36mm;35W 卤素灯杯 12V/NHL11/35W无色
1195 | 21 | 低压电器 | 02 | 照明设备 | 003 | 灯泡 | 500056053 | 灯泡-类型:白炽灯,功率:1W | 个
1196 | 21 | 低压电器 | 02 | 照明设备 | 003 | 灯泡 | 500056070 | 灯泡-类型:白炽灯,功率:1.2W | 个
1197 | 21 | 低压电器 | 02 | 照明设备 | 003 | 灯泡 | 500056830 | 灯泡-类型:节能灯,功率:22W | 个
1198 | 21 | 低压电器 | 02 | 照明设备 | 003 | 灯泡 | 500059242 | 灯泡-类型:日光灯,功率:160W | 个
1199 | 21 | 低压电器 | 02 | 照明设备 | 003 | 灯泡 | 500061048 | 灯泡-类型:LED灯,功率:5W | 个
1200 | 21 | 低压电器 | 02 | 照明设备 | 003 | 灯泡 | 500061049 | 灯泡,LED灯,7W | 个 | 灯泡,LED灯,7W
1201 | 21 | 低压电器 | 02 | 照明设备 | 003 | 灯泡 | 500061049 | 灯泡,LED灯,7W | 盒 | 射灯，7W LED 白光
1202 | 21 | 低压电器 | 02 | 照明设备 | 003 | 灯泡 | 500061049 | 灯泡-类型:LED灯,功率:7W | 个
1203 | 21 | 低压电器 | 02 | 照明设备 | 003 | 灯泡 | 500062515 | 灯泡-类型:节能灯,功率:65W | 个
1204 | 21 | 低压电器 | 02 | 照明设备 | 003 | 灯泡 | 500062517 | 灯泡-类型:行灯,功率:60W | 个
1205 | 21 | 低压电器 | 02 | 照明设备 | 003 | 灯泡 | 500063377 | 灯泡,日光灯,55W | 个 | 灯泡,日光灯,55W
1206 | 21 | 低压电器 | 02 | 照明设备 | 003 | 灯泡 | 500063377 | 灯泡,日光灯,55W | 个 | H灯管、插拔式节能管 单端4针插式;55W/插拔式节能管/865（冷光色）840（日光色）830（暖光色）
1207 | 21 | 低压电器 | 02 | 照明设备 | 003 | 灯泡 | 500063377 | 灯泡-类型:日光灯,功率:55W | 个
1208 | 21 | 低压电器 | 02 | 照明设备 | 003 | 灯泡 | 500063378 | 灯泡,日光灯,21W | 个 | 光芒T5三基色荧光灯管;规格：T5/21W/YZ21-T5/6500K(日光色)/ 2700K(冷光色）
1209 | 21 | 低压电器 | 02 | 照明设备 | 003 | 灯泡 | 500063378 | 灯泡,日光灯,14W | 个 | 光芒T5三基色荧光灯管;规格：T5/21W/额定电压220V-50Hz/ 额定功率21W
1210 | 21 | 低压电器 | 02 | 照明设备 | 003 | 灯泡 | 500063378 | 灯泡-类型:日光灯,功率:21w | 个
1211 | 21 | 低压电器 | 02 | 照明设备 | 003 | 灯泡 | 500071522 | 灯泡,日光灯,22W | 个 | 22W环形荧光灯;规格：J3T5C 22W/865 日光色/直径185mm
1212 | 21 | 低压电器 | 02 | 照明设备 | 003 | 灯泡 | 500082187 | 灯泡,汞蒸气灯,275W | 个 | 灯泡,汞蒸气灯,275W 浴霸灯，额定功率275W，灯头E27，规格125*183/125*165
1213 | 21 | 低压电器 | 02 | 照明设备 | 003 | 灯泡 | 500090955 | 灯泡,高钠灯,500W | 个
1214 | 21 | 低压电器 | 02 | 照明设备 | 003 | 灯泡 | 500090998 | 灯泡,氙气灯,100W | 个
1215 | 21 | 低压电器 | 02 | 照明设备 | 003 | 灯泡 | 500100677 | 灯泡,日光灯,28W | 个 | 光芒T5三基色荧光灯管;规格：T5/28W/YZ28-T5/6500K(日光色)/2700K(冷光色）
1216 | 21 | 低压电器 | 02 | 照明设备 | 003 | 灯泡 | 500100677 | 灯泡,日光灯,28W | 个 | 皓睿支架灯、灯具两端可以进行串联，最多可串接10个灯具。（最大允许电流2A）;规格：T5/28W/额定电压220V-50Hz/ 额定功率28W
1217 | 21 | 低压电器 | 02 | 照明设备 | 003 | 灯泡 | 500108893 | 灯泡,LED灯,12W | 个 | LED灯带配件/材质：绝缘橡胶
1218 | 21 | 低压电器 | 02 | 照明设备 | 003 | 灯泡 | 500108893 | 灯泡,LED灯,12W | 个 | 灯泡,LED灯,12W
1219 | 21 | 低压电器 | 02 | 照明设备 | 003 | 灯泡 | 500108893 | 灯泡,LED灯,12W | 个 | 12WLED环形灯;LED亮环12W白光，型号LDH9N，额定电压220V，额定功率12W，色温6000K,光通量150101，安装尺寸φ195mm
1220 | 21 | 低压电器 | 02 | 照明设备 | 003 | 灯泡 | 500108893 | 灯泡,LED灯,12W | 盒 | 射灯，12W LED 白光，暖光
1221 | 21 | 低压电器 | 02 | 照明设备 | 003 | 灯泡 | 500108893 | 灯泡,LED灯,12W | 米 | LED灯带/材质：塑料
1222 | 21 | 低压电器 | 02 | 照明设备 | 003 | 灯泡 | 500121744 | 灯泡,LED灯,18W | 个 | 灯管,LED灯,1.2米/18w，T8一体化
1223 | 21 | 低压电器 | 02 | 照明设备 | 003 | 灯泡 | 500121744 | 灯泡,LED灯,18W | 盒 | 射灯，18W LED 白光
1224 | 21 | 低压电器 | 02 | 照明设备 | 003 | 灯泡 | 500127620 | 灯泡,LED灯,35W | 个 | LED玉米型节能灯灯;额定电压220V，额定功率30W，色号5730（正白），玉米型、节能型
1225 | 21 | 低压电器 | 02 | 照明设备 | 003 | 灯泡 | 500127620 | 灯泡,LED灯,35W | 个 | 灯泡,LED灯,35W
1226 | 21 | 低压电器 | 02 | 照明设备 | 003 | 灯泡 | 500127623 | 灯泡,LED灯,6w | 个 | LED普及版天花灯，冷光源;5*1W/PRI:110-240—50/60Hz SEC:350mA—36-48V
1227 | 21 | 低压电器 | 02 | 照明设备 | 004 | 防爆灯 | 500022827 | 防爆灯 | 盏 | 5W*4DC12V 8.8AH直充超强光：4小时 强光：8小时237*104*1561.35KG低电量报警功能 防护等级IP67 灯头可旋转 | 深圳市尚为照明有限公司
1228 | 21 | 低压电器 | 02 | 照明设备 | 004 | 防爆灯 | 500022827 | 防爆灯 | 盏 | 防爆灯：40W
1229 | 21 | 低压电器 | 02 | 照明设备 | 005 | 应急灯 | 500022828 | 应急灯 | 盏 | CH-D69，LED40W*4DC12V， 33AH，超强光：5小时 强光：13小时 弱光：30小时 （可选配锂电），市电/车充，621*469*292 升起高度： 201CM，26KG | 深圳市尚为照明有限公司
1230 | 21 | 低压电器 | 02 | 照明设备 | 006 | 标志灯 | 500022829 | 标志灯 | 盏
1231 | 21 | 低压电器 | 02 | 照明设备 | 008 | 手持工作灯 | 500022831 | 手持工作灯 | 盏 | 可适用于警察，部队和工矿企业及各种野外工作现场做移动照明和信号指示。额定电压：3.7V 额定容量：2.2Ah 光源:3w 平均使用寿命：>100000h 连续工作时间：≥4h 充电时间：4-6h 电池使用寿命：约1000次 外形尺寸：Φ32×145mm 重量：150g | 深圳市尚为照明有限公司
1232 | 21 | 低压电器 | 02 | 照明设备 | 010 | 照明开关 | 500022833 | 照明开关 | 个 | 暗装五孔插座(10A/250V)
1233 | 21 | 低压电器 | 02 | 照明设备 | 010 | 照明开关 | 500022833 | 照明开关 | 个 | 照明开关
1234 | 21 | 低压电器 | 02 | 照明设备 | 010 | 照明开关 | 500022833 | 照明开关 | 个
1235 | 21 | 低压电器 | 02 | 照明设备 | 010 | 照明开关 | 500022833 | 照明开关 | 个 | 照明电源开关，单联，明装,明装五孔插座(16A/250V)
1236 | 21 | 低压电器 | 02 | 照明设备 | 010 | 照明开关 | 500022833 | 照明开关 | 个 | 两联照明开关
1237 | 21 | 低压电器 | 02 | 照明设备 | 011 | 启辉器 | 500022834 | 启辉器 | 个
1238 | 21 | 低压电器 | 02 | 照明设备 | 012 | 镇流器 | 500022835 | 镇流器 | 个 | 镇流器
1239 | 21 | 低压电器 | 02 | 照明设备 | 013 | 电筒 | 500022836 | 电筒 | 个 | 摄像手电筒。进口LED光源；具有GPS定位、摄像、拍照、聚光照明和泛光照明、红绿或红黄信号灯功能；防爆标示：Ex ib IIC T4 Gb；照明功率：1W；光通量：120lm；额定电压：3.7V；电池容量：4.5Ah；使用寿命：100000h；连续照明时间：≥6h；摄像时间：不开启照明≥5h、开启照明≥2.5h；信号灯工作时间：≥12h；摄像头像素：800万；拍照图片分辨率：3264×2448/2592×1944；摄像分辨率：1920×1080P/1280×720P；内置存储容量：32GB；视频格式：MOV；图片格式：JPEG；充电时间：8h～10h；电池使用寿命：1000次循环以上；外壳防护等级：IP66；灯具保用三年
1240 | 21 | 低压电器 | 02 | 照明设备 | 013 | 电筒 | 500022836 | 电筒 | 个 | 摄像手电筒。进口LED光源；具有GPS定位、摄像、拍照、聚光照明和泛光照明、红绿或红黄信号灯功能；防爆标示：Ex ib IIC T4 Gb；照明功率：1W；光通量：120lm；额定电压：3.7V；电池容量：4.5Ah；使用寿命：100000h；连续照明时间：≥6h；摄像时间：不开启照明≥5h、开启照明≥2.5h；信号灯工作时间：≥12h；摄像头像素：800万；拍照图片分辨率：3264×2448/2592×1944；摄像分辨率：1920×1080P/1280×720P；内置存储容量：32GB；视频格式：MOV；图片格式：JPEG；充电时间：8h～10h；电池使用寿命：1000次循环以上；外壳防护等级：IP66；灯具保用三年
1241 | 21 | 低压电器 | 02 | 照明设备 | 013 | 电筒 | 500022836 | 电筒 | 个 | 手提式手电筒，三个档位/材质：PVC
1242 | 21 | 低压电器 | 02 | 照明设备 | 013 | 电筒 | 500022836 | 电筒 | 个 | JW7302
1243 | 21 | 低压电器 | 02 | 照明设备 | 013 | 电筒 | 500022836 | 电筒 | 个 | 电筒；强光电筒；额定电压3.7V，额定容量2.2Ah；光通量100lm
1244 | 21 | 低压电器 | 02 | 照明设备 | 016 | 工作灯 | 500065329 | 工作灯-类型:高能工作灯 | 台
1245 | 21 | 低压电器 | 02 | 照明设备 | 016 | 工作灯 | 500065329 | 工作灯-类型:高能工作灯 | 台 | 小射灯/投光灯 飞利浦 QVF133 带灯管和灯具 | 飞利浦

## 低压电器（配电）
序号 | 大类编码 | 大类描述 | 中类编码 | 中类描述 | 小类编码 | 小类描述 | 物料编码 | 物料长描述 | 单位 | 扩展描述 | 建议品牌 | 备注
1 | 21 | 低压电器 | 01 | 低压电器 | 001 | 端子 | 500022191 | 端子-电压等级:AC220V,绝缘形式:塑料,相数:三相三线 | 个 | 端子-电压等级:AC220V,绝缘形式:塑料,相数:三相三线
2 | 21 | 低压电器 | 01 | 低压电器 | 001 | 端子 | 500022192 | 端子-电压等级:AC220V,绝缘形式:塑料,相数:单相 | 个 | 端子-电压等级:AC220V,绝缘形式:塑料,相数:单相
3 | 21 | 低压电器 | 01 | 低压电器 | 001 | 端子 | 500022193 | 端子-电压等级:AC380V,绝缘形式:塑料,相数:单相 | 个 | 端子-电压等级:AC380V,绝缘形式:塑料,相数:单相
4 | 21 | 低压电器 | 01 | 低压电器 | 001 | 端子 | 500022194 | 端子-电压等级:AC220V,绝缘形式:胶木,相数:单相 | 个 | 端子-电压等级:AC220V,绝缘形式:胶木,相数:单相
5 | 21 | 低压电器 | 01 | 低压电器 | 001 | 端子 | 500022195 | 端子-电压等级:AC380V,绝缘形式:胶木,相数:单相 | 个 | 端子-电压等级:AC380V,绝缘形式:胶木,相数:单相
6 | 21 | 低压电器 | 01 | 低压电器 | 001 | 端子 | 500022196 | 端子-电压等级:AC380V,绝缘形式:塑料,相数:三相三线 | 个 | 端子-电压等级:AC380V,绝缘形式:塑料,相数:三相三线
7 | 21 | 低压电器 | 01 | 低压电器 | 001 | 端子 | 500022197 | 端子-电压等级:AC220V,绝缘形式:胶木,相数:三相三线 | 个 | 端子-电压等级:AC220V,绝缘形式:胶木,相数:三相三线
8 | 21 | 低压电器 | 01 | 低压电器 | 001 | 端子 | 500022198 | 端子-电压等级:AC380V,绝缘形式:胶木,相数:三相三线 | 个 | 端子-电压等级:AC380V,绝缘形式:胶木,相数:三相三线
9 | 21 | 低压电器 | 01 | 低压电器 | 001 | 端子 | 500022199 | 端子-电压等级:AC220V,绝缘形式:塑料,相数:三相四线 | 个 | 端子-电压等级:AC220V,绝缘形式:塑料,相数:三相四线
10 | 21 | 低压电器 | 01 | 低压电器 | 001 | 端子 | 500022200 | 端子-电压等级:AC380V,绝缘形式:塑料,相数:三相四线 | 个 | 端子-电压等级:AC380V,绝缘形式:塑料,相数:三相四线
11 | 21 | 低压电器 | 01 | 低压电器 | 001 | 端子 | 500022201 | 端子-电压等级:AC220V,绝缘形式:胶木,相数:三相四线 | 个 | 端子-电压等级:AC220V,绝缘形式:胶木,相数:三相四线
12 | 21 | 低压电器 | 01 | 低压电器 | 001 | 端子 | 500022202 | 端子-电压等级:AC380V,绝缘形式:胶木,相数:三相四线 | 个 | 端子-电压等级:AC380V,绝缘形式:胶木,相数:三相四线
13 | 21 | 低压电器 | 01 | 低压电器 | 003 | 指示灯 | 500022215 | 指示灯-类型:直流,电压:220V,颜色:红,材质:LED | 个 | 15W LED光源，闪烁频率：55±5次/分（0.9-1.0Hz) 防护等级：IP65 | 深圳尚为
14 | 21 | 低压电器 | 01 | 低压电器 | 004 | 低压熔断器 | 500022262 | 低压熔断器-额定电流:1200A,类型:RT0 | 件 | 低压熔断器-额定电流:1200A,类型:RT0
15 | 21 | 低压电器 | 01 | 低压电器 | 004 | 低压熔断器 | 500022274 | 低压熔断器-额定电流:200A,类型:瓷插 | 件 | 低压熔断器-额定电流:200A,类型:瓷插
16 | 21 | 低压电器 | 01 | 低压电器 | 004 | 低压熔断器 | 500022276 | 低压熔断器-额定电流:100A,类型:RT0 | 件 | 低压熔断器-额定电流:100A,类型:RT0
17 | 21 | 低压电器 | 01 | 低压电器 | 004 | 低压熔断器 | 500022277 | 低压熔断器-额定电流:200A,类型:RT0 | 件 | 低压熔断器-额定电流:200A,类型:RT0
18 | 21 | 低压电器 | 01 | 低压电器 | 004 | 低压熔断器 | 500022278 | 低压熔断器-额定电流:400A,类型:RT0 | 件 | 低压熔断器-额定电流:400A,类型:RT0
19 | 21 | 低压电器 | 01 | 低压电器 | 004 | 低压熔断器 | 500022287 | 低压熔断器-额定电流:1000A,类型:RT0 | 件 | 低压熔断器-额定电流:1000A,类型:RT0
20 | 21 | 低压电器 | 01 | 低压电器 | 004 | 低压熔断器 | 500022288 | 低压熔断器-额定电流:250A,类型:RT0 | 件 | 低压熔断器-额定电流:250A,类型:RT0
21 | 21 | 低压电器 | 01 | 低压电器 | 004 | 低压熔断器 | 500022289 | 低压熔断器-额定电流:300A,类型:RT0 | 件 | 低压熔断器-额定电流:300A,类型:RT0
22 | 21 | 低压电器 | 01 | 低压电器 | 004 | 低压熔断器 | 500022291 | 低压熔断器-额定电流:800A,类型:RT0 | 件 | 低压熔断器-额定电流:800A,类型:RT0
23 | 21 | 低压电器 | 01 | 低压电器 | 004 | 低压熔断器 | 500022293 | 低压熔断器-额定电流:600A,类型:RT0 | 件 | 低压熔断器-额定电流:600A,类型:RT0
24 | 21 | 低压电器 | 01 | 低压电器 | 004 | 低压熔断器 | 500032784 | 低压熔断器-额定电流:500A,类型:RT0 | 件 | 低压熔断器-额定电流:500A,类型:RT0
25 | 21 | 低压电器 | 01 | 低压电器 | 004 | 低压熔断器 | 500032785 | 低压熔断器-额定电流:315A,类型:RT0 | 件 | 低压熔断器-额定电流:315A,类型:RT0
26 | 21 | 低压电器 | 01 | 低压电器 | 004 | 低压熔断器 | 500032786 | 低压熔断器-额定电流:630A,类型:RT0 | 件 | 低压熔断器-额定电流:630A,类型:RT0
27 | 21 | 低压电器 | 01 | 低压电器 | 005 | 低压开关 | 500022317 | 低压开关-种类:断路器,额定电流:400A,相数:三相 | 个 | 低压开关-种类:断路器,额定电流:400A,相数:三相
28 | 21 | 低压电器 | 01 | 低压电器 | 005 | 低压开关 | 500022318 | 低压开关-种类:断路器,额定电流:500A,相数:三相 | 个 | 低压开关-种类:断路器,额定电流:500A,相数:三相
29 | 21 | 低压电器 | 01 | 低压电器 | 005 | 低压开关 | 500022320 | 低压开关-种类:断路器,额定电流:630A,相数:三相 | 个 | 低压开关-种类:断路器,额定电流:630A,相数:三相
30 | 21 | 低压电器 | 01 | 低压电器 | 005 | 低压开关 | 500022385 | 低压开关-种类:断路器,额定电流:1000A,相数:三相 | 个 | 低压开关-种类:断路器,额定电流:1000A,相数:三相
31 | 21 | 低压电器 | 01 | 低压电器 | 005 | 低压开关 | 500022386 | 低压开关-种类:智能型万能式断路器,额定电流:630A,相数:三相 | 个 | 低压开关-种类:智能型万能式断路器,额定电流:630A,相数:三相
32 | 21 | 低压电器 | 01 | 低压电器 | 005 | 低压开关 | 500022387 | 低压开关-种类:智能型万能式断路器,额定电流:1600A,相数:三相 | 个 | 低压开关-种类:智能型万能式断路器,额定电流:1600A,相数:三相
33 | 21 | 低压电器 | 01 | 低压电器 | 005 | 低压开关 | 500022388 | 低压开关-种类:直流空气开关,额定电流:250A,相数:三相 | 个 | 低压开关-种类:直流空气开关,额定电流:250A,相数:三相
34 | 21 | 低压电器 | 01 | 低压电器 | 005 | 低压开关 | 500022389 | 低压开关-种类:切换开关,额定电流:400A,相数:三相 | 个 | 低压开关-种类:切换开关,额定电流:400A,相数:三相
35 | 21 | 低压电器 | 01 | 低压电器 | 005 | 低压开关 | 500022390 | 低压开关-种类:低压刀开关,额定电流:400A,相数:三相 | 个 | 低压开关-种类:低压刀开关,额定电流:400A,相数:三相
36 | 21 | 低压电器 | 01 | 低压电器 | 005 | 低压开关 | 500022395 | 低压开关-种类:智能型万能式断路器,额定电流:1250A,相数:三相 | 个 | 低压开关-种类:智能型万能式断路器,额定电流:1250A,相数:三相
37 | 21 | 低压电器 | 01 | 低压电器 | 005 | 低压开关 | 500022396 | 低压开关-种类:交流空气开关,额定电流:10A,相数:单相 | 个 | 低压开关-种类:交流空气开关,额定电流:10A,相数:单相
38 | 21 | 低压电器 | 01 | 低压电器 | 005 | 低压开关 | 500022397 | 低压开关-种类:交流空气开关,额定电流:10A,相数:三相 | 个 | 低压开关-种类:交流空气开关,额定电流:10A,相数:三相
39 | 21 | 低压电器 | 01 | 低压电器 | 005 | 低压开关 | 500022398 | 低压开关-种类:断路器,额定电流:2000A,相数:三相 | 个 | 低压开关-种类:断路器,额定电流:2000A,相数:三相
40 | 21 | 低压电器 | 01 | 低压电器 | 005 | 低压开关 | 500022400 | 低压开关-种类:交流空气开关,额定电流:630A,相数:三相 | 个 | 低压开关-种类:交流空气开关,额定电流:630A,相数:三相
41 | 21 | 低压电器 | 01 | 低压电器 | 005 | 低压开关 | 500022401 | 低压开关-种类:交流空气开关,额定电流:500A,相数:三相 | 个 | 低压开关-种类:交流空气开关,额定电流:500A,相数:三相
42 | 21 | 低压电器 | 01 | 低压电器 | 005 | 低压开关 | 500022420 | 低压开关-种类:切换开关,额定电流:630A,相数:三相 | 个 | 低压开关-种类:切换开关,额定电流:630A,相数:三相
43 | 21 | 低压电器 | 01 | 低压电器 | 005 | 低压开关 | 500022440 | 低压开关-种类:漏电保护器,额定电流:400A,相数:三相 | 个 | 低压开关-种类:漏电保护器,额定电流:400A,相数:三相
44 | 21 | 低压电器 | 01 | 低压电器 | 005 | 低压开关 | 500022441 | 低压开关-种类:漏电保护器,额定电流:630A,相数:三相 | 个 | 低压开关-种类:漏电保护器,额定电流:630A,相数:三相
45 | 21 | 低压电器 | 01 | 低压电器 | 005 | 低压开关 | 500031025 | 低压开关-种类:低压刀开关,额定电流:600A,相数:三相 | 个 | 低压开关-种类:低压刀开关,额定电流:600A,相数:三相
46 | 21 | 低压电器 | 01 | 低压电器 | 005 | 低压开关 | 500031026 | 低压开关-种类:切换开关,额定电流:600A,相数:三相 | 个 | 低压开关-种类:切换开关,额定电流:600A,相数:三相
47 | 21 | 低压电器 | 01 | 低压电器 | 005 | 低压开关 | 500031028 | 低压开关-种类:交流空气开关,额定电流:600A,相数:三相 | 个 | 低压开关-种类:交流空气开关,额定电流:600A,相数:三相
48 | 21 | 低压电器 | 01 | 低压电器 | 005 | 低压开关 | 500031030 | 低压开关-种类:低压刀开关,额定电流:300A,相数:三相 | 个 | 低压开关-种类:低压刀开关,额定电流:300A,相数:三相
49 | 21 | 低压电器 | 01 | 低压电器 | 005 | 低压开关 | 500031073 | 低压开关-种类:低压刀开关,额定电流:1600A,相数:三相 | 个 | 低压开关-种类:低压刀开关,额定电流:1600A,相数:三相
50 | 21 | 低压电器 | 01 | 低压电器 | 005 | 低压开关 | 500036045 | 低压开关-种类:断路器,额定电流:800A,相数:三相 | 个 | 低压开关-种类:断路器,额定电流:800A,相数:三相
51 | 21 | 低压电器 | 01 | 低压电器 | 005 | 低压开关 | 500036053 | 低压开关-种类:漏电保护器,额定电流:600A,相数:三相 | 个 | 低压开关-种类:漏电保护器,额定电流:600A,相数:三相
52 | 21 | 低压电器 | 01 | 低压电器 | 005 | 低压开关 | 500036054 | 低压开关-种类:漏电保护器,额定电流:800A,相数:三相 | 个 | 低压开关-种类:漏电保护器,额定电流:800A,相数:三相
53 | 21 | 低压电器 | 01 | 低压电器 | 005 | 低压开关 | 500036055 | 低压开关-种类:漏电保护器,额定电流:36A,相数:三相 | 个 | 低压开关-种类:漏电保护器,额定电流:36A,相数:三相
54 | 21 | 低压电器 | 01 | 低压电器 | 016 | 低压熔断器配件 | 500022714 | 低压熔断器配件-配件类型:熔丝,额定电流:500A | 个 | 低压熔断器配件-配件类型:熔丝,额定电流:500A
55 | 21 | 低压电器 | 02 | 照明设备 | 001 | 探照灯 | 500022723 | 探照灯 | 盏 | LED光源，功率9W， 4.4AH电池容量，防护等级IP68 | 深圳尚为
56 | 21 | 低压电器 | 02 | 照明设备 | 004 | 防爆灯 | 500022827 | 防爆灯 | 盏 | 防爆标志：Ex dIIC T6 Gb 40W LED光源 光通量4800lm 防护等级IP66 | 深圳尚为
57 | 21 | 低压电器 | 02 | 照明设备 | 005 | 应急灯 | 500022828 | 应急灯 | 盏 | 5W LED光源 泛光强光≥13h 超长光≥170h 警示光：红光，蓝光，红蓝交互闪 IP66 | 深圳尚为
58 | 21 | 低压电器 | 02 | 照明设备 | 008 | 手持工作灯 | 500022831 | 手提式防爆探照灯 | 套 | 额定电压22.2V，电池额定容量：2.5ah，额定功率12W，连续工作时间：≥5h（强光）/≥10h（工作光），充电时间：≤3h（正常）/≤2h（快充），外壳防护等级IP68。防爆加本质安全防爆涉及，隔爆型最高防护等级。灯具采用进口全新高光效、大功率LED，亮度高，穿透性强；尾部设计有5段了的LED电量指示装置。 | 深圳市海洋王照明工程有限公司
59 | 21 | 低压电器 | 02 | 照明设备 | 008 | 手持工作灯 | 500022831 | 强光巡检手电筒 | 套 | 额定电压：3.7v 额定容量：2.6ah 功率：3.5W 连续放电时间：≥20h（工作光） ≥8h（强光） 防护等级：IP66 灯头采用伸缩变焦设计，可调节变焦、从而快速切换远近照射范围，采用无线充电方式，光源采用大功率LED，高硬度铝合金外壳、外表面深度防滑处理。 | 深圳市海洋王照明工程有限公司
60 | 21 | 低压电器 | 02 | 照明设备 | 008 | 手持工作灯 | 500022831 | 轻便多功能工作棒灯 | 套 | 额定电压：7.4v 电池容量：5Ah 额定功率：9W（泛光），3W（聚光）防护等级：IP65 灯具可手提、肩背、可磁力吸附等使用方式。 | 深圳市海洋王照明工程有限公司
61 | 21 | 低压电器 | 02 | 照明设备 | 008 | 手持工作灯 | 500022831 | 4G智能摄像巡检系统 | 套 | 额定电压：3.7V 移动终端采用安卓6.0系统，1200万像素摄像头，2.45寸触摸彩屏+物理按键组合，可实现一键拍照、一键照明、支持无线语音对讲、无线视频监控、支持远程文件查看调取等。 | 深圳市海洋王照明工程有限公司
62 | 21 | 低压电器 | 02 | 照明设备 | 008 | 手持工作灯 | 500022831 | 多功能强光巡检电筒 | 套 | 额定电压：3.7v 额定容量：2Ah 平均使用寿命：10000h 连续放电时间：19h（工作光）、8h（强光） 充电时间：6h 外壳防滑等级ip66 灯具照射距离可达100米以上，具备爆闪功能夜间30米以内可以瞬间使人致盲。棱角型灯头设计可作为应急防卫工具。高硬度铝合金材料，外表面进行深度防滑处理，轻盈美观，高能无记忆电池，容量大，寿命长，自放电低，经济环保。 | 深圳市海洋王照明工程有限公司
63 | 21 | 低压电器 | 02 | 照明设备 | 008 | 手持工作灯 | 500022831 | 手持工作灯 | 盏 | 5W LED光源 泛光强光≥8h 电筒≥8h 警示光≥40h 防护等级IP54 | 深圳尚为
64 | 21 | 低压电器 | 02 | 照明设备 | 008 | 手持工作灯 | 500022831 | 手持工作灯 | 套 | 额定电压 12V，功率9W 额定容量 9000mAh 平均使用寿命 60000h 连续照明时间 强光10h、工作光26h 电池使用寿命 1000次循环 充电时间 6h 外形尺寸 φ190×151×390mm 重量 2.5kg 外壳防护等级 IP66 外壳采用特制合金和防弹胶材料，能确保产品经受强力碰撞和冲击；密封性好，可抵御风浪、暴雨侵袭。 可采用台面放置、手提、磁力吸附、吊挂照明等多种方式 | 深圳市紫光照明
65 | 21 | 低压电器 | 02 | 照明设备 | 016 | 探照灯 | 500022723 | 高亮度遥控探照灯 | 套 | 额定电压 12或24VDC 220或110VDC（接适配器） 光通量 3300lm 使用寿命 10000h 外形尺寸 197×176×260（mm） 重量 2.8Kg 外壳防护等级 IP65 底座有磁性吸盘和橡胶防滑颗粒，可吸附于车顶或船顶且不损伤吸附表面涂层，配有固定卡座，可方便安装在任何型式的车上，也可安装在塔台、井架及其他机电设备上用作固定照明。 采用35W HID超白光光源，色温6000K，光输出达3300Lm，寿命大于10000小时。 可上下左右任意遥控旋转，带有防过度遥控电机保护装置，可360度左右旋转、120度上下旋转。 直流电源供电，插在汽车点烟器上就可进行长时间工作。 配有无限遥控器，可在车内、150米距离范围内控制旋转角度和照射方式。 | 深圳市紫光照明
66 | 21 | 低压电器 | 02 | 照明设备 | 016 | 探照灯 | 500022723 | 手提式防爆探照灯 | 套 | 额定电压 12V 额定容量 4400mAh 使用寿命 100000h 连续照明时间 强光6h、工作光10h、弱光18h 电池使用寿命 1000次循环 充电时间 8h 外形尺寸 φ69X156（mm） 重量 1Kg 外壳防护等级 IP68 | 深圳市紫光照明
67 | 21 | 低压电器 | 02 | 照明设备 | 016 | 探照灯 | 500022723 | 多功能强光探照灯 | 套 | 额定电压 12V 额定功率 35W 额定容量 6600mAh 连续照明时间 强光1.5h、工作光2.5h 平均使用寿命 100000h 外形尺寸 Φ79×302（mm） 重量 1.6Kg 外壳防护等级 IP65 防爆标志：EXD‖CT4 GB | 深圳市紫光照明
68 | 21 | 低压电器 | 02 | 照明设备 | 016 | 探照灯 | 500022723 | 智能巡视仪 | 套 | 防爆标志 Exib II CT4 Gb，额定电压 3.7V，额定容量 8000mAh，使用寿命 60000h 连续照明时间 工作光≥12h、录像时间≥10h、工作光+录像≥8h，摄像头像素 500万，显示屏 1.5寸TFT高清 ，像 1280*720 30帧高清，最大支持内存 32GBT-Flash卡，充电时间 6h，重量 0.48Kg，外形尺寸 φ55×239（mm），外壳防护等级 IP66 灯具内部安装有图像传感器，灯头携有辅助闪光灯，可实现静态图片拍摄功能和视频录制功能，满足照明需求的同时，也能满足特定环境下需要拍摄静态图片与录制现场情况的特殊要求。 最大支持32GBT-Flash卡，内置8000mAh可充电锂电池，连续摄像时间长达8小时。 液晶显示：特设LCD液晶显示屏，与拍照、摄像功能同步显示，便于查看图片或视频。 高能无记忆电池，容量大、寿命长，可随时充电，循环使用，自放电率低，经济环保。 高强度合金外壳，确保其能经受强烈冲击。 可手提、斜挎、吊挂等使用方式，满足各种需求。 | 深圳市紫光照明
69 | 21 | 低压电器 | 02 | 照明设备 | 016 | 防爆灯 | 500022827 | 防爆平台灯 | 套 | 防爆标志 Exd II CT6 Gb 输入电压 85V-300V，光源采用LED。 光 效 ≥110lm/w 防腐等级 WF2 功率因数 ≥0.95 防护等级 IP66 使用寿命 60000h 绝缘等级 Ⅰ 光源：LED，功率20W，尺寸：1100 Φ148×160mm，重量1.5KG 精密压铸成型的铝合金外壳。 钢化玻璃灯罩，合金外露紧固件，整体结实耐用； | 深圳市紫光照明
70 | 21 | 低压电器 | 02 | 照明设备 | 016 | 防爆灯 | 500022827 | LED防爆灯 | 套 | 防爆标志 Exd II CT6 Gb 输入电压 85V-300V，光源采用LED。 光 效 ≥110lm/w 防腐等级 WF2 功率因数 ≥0.95 防护等级 IP66 使用寿命 60000h 绝缘等级 Ⅰ 光源采用LED 功率30，尺寸：2860 Φ196×195mm，重量：3KG 采用优质铝合金材料。 防腐等级WF2，防护等级IP66。 可采用弯杆式，吊顶式、壁挂式等多种安装方式。 | 深圳市紫光照明
71 | 21 | 低压电器 | 02 | 照明设备 | 016 | 防爆灯 | 500022827 | LED防爆灯 | 套 | 防爆标志 Ex d IIC T6 Gb 输入电压 85V-300V，光源采用LED。 光 效 ≥110lm/w 防腐等级 WF2 功率因数 ≥0.95 防护等级 IP66 使用寿命 60000h 绝缘等级 Ⅰ 光源LED，功率60W，尺寸 6600 Φ240×270mm，重量：4.9KG 采用优质铝合金材料，防护等级IP66，防腐等级WF2 采用弯杆式，吊顶式等多种安装方式。 | 深圳市紫光照明
72 | 21 | 低压电器 | 02 | 照明设备 | 016 | 应急灯 | 500022828 | 折叠式警示应急灯 | 套 | 特制锂电池组无记忆、无污染、容量大、寿命长、性能安全稳定，自放电率低，可随时充放电。 采用脉宽调制技术，强光、工作光、爆闪信号，随意转换。 进口高硬度合金外壳能承受强力碰撞和冲击，密封性能好， 光源 LED 额定电压 7.2V，功率：10W 使用寿命 100000h 额定容量 2.2Ah 连续照明时间 6h(强光) 12h(工作光) 18h(爆闪) 防护等级 IP66 充电时间 4h 电池使用寿命 1000 重量 1.2kg 外形尺寸 245×275×30mm | 深圳市紫光照明
73 | 21 | 低压电器 | 02 | 照明设备 | 016 | 应急灯 | 500022828 | 全方位自动泛光工作灯 | 套 | 额定电压 220VAC 50Hz 外形尺寸 1350×500×800MM 灯盘工作电压 220V 重量(灯组/移动升降系统/发电机) 8/8/45KG，灯头功率 4X500W 伸缩气缸最小高度 1.8M 灯头光通量 4X40000LM 伸缩气缸最大升起高度 4.5M 灯盘平均使用寿命 3000H 伸缩气缸升降时间 30S 连续工作时间发电机组一次注满燃 13H 发电机组额定输出功率(交流) 2000W 外壳防护等级 IP65 发电机组燃油箱额定容量 15L 灯盘由四个500W高效节能灯头组成，可根据现场需要将灯 头在灯盘上，上下、左右大角度调节旋转实现360°全方位照明； 最大升起高度为4.5米；上下转动灯头可调节光束照射角度，灯光覆盖半径达到30～50米。使用电动或手动气泵可快速控制伸缩气缸的升降；通过无线遥控可在30米范围内分别控制每盏灯的开启和关闭。 灯具可直接使用发电机组供电，也可接通220V市电长时间照明；采用发电机组供电一次注满燃油连续工作时间可达13小时。 | 深圳市紫光照明
74 | 21 | 低压电器 | 02 | 照明设备 | 016 | 应急灯 | 500022828 | 自动化照明灯塔 | 套 | 灯头由两个350W进口LED光源和两个1000W气体放电灯（金卤灯＋高压钠灯）组成，可根据现场需要开启其中任意一组光源进行组合照明，也可将灯头在0-135°范围内调节旋转，实现多角度，大范围照明。 灯塔两侧的防护灯采用28W固态LED光源，可给近距离施工和操作提供照明需求及安全提示。 灯杆采用6节伸缩气缸作为升降调节方式，最大升起高度为7米；左右旋转灯杆头可调节光束照射角度，灯光覆盖半径达到200米。 支脚采用电动推杆，升起可满足灯塔装载运输，降下可确保设备抗风防倒，收纳折叠。42L加大油箱 自动装卸：电动，操作控制模式 ：智能面板控制，运输工具（首选）：工程皮卡； 尺寸1510mm×1652mm×1200mm 灯头防护等级 ≥IP65，抗风等级 8级（105km/h），灯塔车体防护等级 ≥IP54，光源使用寿命 LED：≥3年， 气体放电灯：≥1年，重量 ≤550Kg，发电机组 工作电压 AC220V/50Hz 启动方式 启动方式 电启动＋手启动，额定功率 5Kw，最大功率 5.5Kw，油箱容量 42L，满载连续工作时间 25h 升降杆 升降方式 气动可调，最大高度 7m，收纳高度 1.8m 上升时间 45S，下降时间 35S，旋转角度 360° 光源 组合模式 LED＋气体放电灯， LED功率 350W×2 LED发光角度 ≤90°，气体放电灯功率 1000W×2 灯头旋转角度 垂直：0-135°可调，防护灯 2×28W | 深圳市紫光照明
75 | 21 | 低压电器 | 02 | 照明设备 | 016 | 应急灯 | 500022828 | LED平台灯（应急） | 套 | LED光源，功率10W 输入电压 85V-300V 防腐等级 WF2 光 效 ≥110lm/w 防护等级 IP66 功率因数 ≥0.95 绝缘等级 Ⅰ 使用寿命 60000h 尺寸：Φ140x170mm 重量：1.5 防腐等级WF2，耐腐防锈；防护等级IP66。 采用弯杆式，吊顶式、壁挂式等多种防式，安装维护方便。 应急时间90分钟 | 深圳市紫光照明
76 | 21 | 低压电器 | 02 | 照明设备 | 016 | 应急灯 | 500022828 | LED防爆标志灯（应急） | 套 | 防爆标志 Exd II CT6 Gb 输入电压 85V-300V 功率因数 ≥0.95 防腐等级 WF2 使用寿命 60000h 防护等级 IP66 绝缘等级 Ⅰ 光源LED，功率：10W，应急功率不低于0.3W 尺寸：345×130×75mm 重量：2.7KG 优异的隔爆性能，可在II类C区等易燃易爆危险场所安全可靠工作； 具有自动应急功能，应急照明时间达1.5小时； 外壳：轻质合金外壳，防水防尘，抗冲击。 显示面板的图形和文字标志可任意定制，美观大方。 安装方式：吸顶式、壁挂式等多种安装方式。 | 深圳市紫光照明
77 | 21 | 低压电器 | 02 | 照明设备 | 016 | 应急灯 | 500022828 | LED防爆应急灯 | 套 | 防爆标志 Exd II CT6 Gb 输入电压 85V-300V 整灯光效 ≥110lm/w 防腐等级 WF2 功率因数 ≥0.95 防护等级 IP66 使用寿命 60000h 绝缘等级 Ⅰ LED光源，功率：2*2w， 外形尺寸 300×295×150mm，重量：3Kg | 深圳市紫光照明
78 | 21 | 低压电器 | 02 | 照明设备 | 016 | 应急灯 | 500022828 | LED防爆平台灯（应急） | 套 | 防爆标志 Exd II CT6 Gb/Ex tD A20IP66 T85℃ 输入电压 85V-300V 整灯光效 ≥110lm/w 防腐等级 WF2 功率因数 ≥0.95 防护等级 IP66 使用寿命 60000h 绝缘等级 Ⅰ LED光源 10W 尺寸：Φ140×170mm，重量：1.5KG。 精密压铸成型的铝合金外壳，表面经高压静电喷塑处理，进口PC透明塑料做透明件，整灯结实耐用。 采用独特散热结构，运用热传递导热方式加速导热，有效保证LED高效散热，从而使LED寿命能够达到6万小时。 采用吊顶式、壁挂式、弯杆式等安装方式，维护方便、快捷。 应急时间90分钟。 | 深圳市紫光照明
79 | 21 | 低压电器 | 02 | 照明设备 | 016 | 应急灯 | 500022828 | 出口指示灯（应急） | 套 | 额定电压 220VAC 50Hz 防腐等级 WF2 功率因数 ≥0.95 绝缘等级 Ⅰ 使用寿命 60000h 光源LED，功率：2w ， 外形尺寸：380X140X43mm， 重量：0.53Kg。 采用LED发光技术，可视距离远，耐老化，寿命长达60000小时。 具有自动应急功能，应急照明时间在2小时以上。 轻质合金外壳，防水防尘，抗冲击， 确保灯具实现免维护，避免维护中的不安全因素。 显示面板的图形和文字标志可根据需要定制。 吸顶式、壁挂式等多种安装方式，安装操作简单快捷。 | 深圳市紫光照明
80 | 21 | 低压电器 | 02 | 照明设备 | 016 | 应急灯 | 500022828 | 应急灯 | 套 | 额定电压 220VAC 50Hz 应急电源规格型号 6V 1.8~2.5A 额定功率 2×2W ，应急电源充电时间 <24h 应急照明时间 ≥90min 安装方式 挂壁式 应急转换时间 ≤1s 外形尺寸（mm） 260×50×245mm 光源LED使用寿命 60000h 重量：1.5KG 内置自检电路，实时监测灯具的状态，灯具出现电池保险断等故障时灯具的黄色故障灯点亮，提示使用者维修，给用灯带来极大方便。 内置过放电保护电路，当电池电压放电至低于额定电压的80％时，保护电路将及时切断放电电路以保护电池。 | 深圳市紫光照明
81 | 21 | 低压电器 | 02 | 照明设备 | 016 | 应急灯 | 500022828 | 应急低顶灯 | 套 | 输入电压 85V-300V 防腐等级 WF2 整灯光效 ≥110lm/w 防护等级 IP66 功率因数 ≥0.95 绝缘等级 Ⅰ 使用寿命 60000h LED光源：10W，尺寸：350×135×150mm 重量：2KG 应急照明功能，应急时间7小时。 外壳柴永轻质合金材料，抗腐耐锈，防水防尘，能满足各种环境的室内、仓内及特殊有限空间的使用要求。 可采用吸顶式、壁挂式、嵌入式等多种安装方式。 | 深圳市紫光照明
82 | 21 | 低压电器 | 02 | 照明设备 | 016 | 手持工作灯 | 500022831 | 手提式强光巡检工作灯 | 套 | 额定电压 3.7V，额定容量 4000mAh，光源采用LED。 连续照明时间 4100型：10h（强光）/20h（工作光） A型：5h（强光）/10h（工作光） 充电时间 6~8h，电池使用寿命 1000次循环 外形尺寸 193×72×114（mm），重量 0.5Kg，外壳防护等级 IP66 外壳采用进口防弹胶材料，强度高，抗冲击性能好。 可手持、吊挂、卡扣等多种携带方式，同时具有磁力吸附，使用方便。 人性化的电量指示和低电压警示功能设计，可随时检测电池电量；当电量不足时，灯具会自动提示进行充电。 | 深圳市紫光照明
83 | 21 | 低压电器 | 02 | 照明设备 | 016 | 手持工作灯 | 500022831 | 多功能强光防爆灯 | 套 | 额定电压 11.1V 额定容量 4000mAh 使用寿命 10000h 连续照明时间 强光8h、工作光16h 电池使用寿命 1000次循环 外形尺寸 151x131x272（mm） 重量 1.48Kg 外壳防护等级 IP65 | 深圳市紫光照明
84 | 21 | 低压电器 | 02 | 照明设备 | 016 | 手持工作灯 | 500022831 | 多功能强光防爆灯 | 套 | 防爆标志 Exib II CT5 Gb 额定电压 3.7V，光源采用LED。额定容量 4000mAh，连续照明时间 强光6h、工作光10h，电池使用寿命 1000次循环，外形尺寸 φ237×93×76mm，重量 0.37Kg，外壳防护等级 IP66 优质的抗冲击PC合金材料，确保产品抗强力冲击和碰撞 灯具设有强光、工作光、频闪三种工作模式，采用智能芯片控制，强弱光之间可任意转换；LCD液晶电量检测屏，可以时刻了解灯具工作状态。 整灯采用流线型设计，结构合理，灯头可在90°范围内任意调节角度。 灯具尾部加有磁力吸附座，使用简单方便；灯具体积小，重量轻，可手持或腰挎在身上，使用轻便灵活。 | 深圳市紫光照明
85 | 21 | 低压电器 | 02 | 照明设备 | 016 | 手持工作灯 | 500022831 | 多功能工作棒 | 套 | 额定电压 3.7V，额定容量 4Ah，光源功率 10W 使用寿命 100000h 电池使用寿命 1000次循环，外形尺寸 Φ37×300（mm） 重量 0.18Kg，外壳防护等级 IP65 功率：10W，白光；使用寿命：大于100000h。光源采用LED。 额定电压：3.7V，电池容量：4000mAh。 电池采用高能无记忆可充环保锂离子电池，可任意充放电、循环使用次数超过1000次、自放电力低放置半年可保电池容量的80%以上。 采用PC合金材料制成，坚固耐用，抗冲击，外壳防护等级：IP65以上。 具有电筒、泛光灯、频闪和红光信号指示功能。 电筒放电时间：强光连续照明6h以上，工作光连续照明7h以上，弱光连续照明14h以上，示警闪光时间：≥18h，频闪光≥22h，泛光≥5.5h。 带磁力吸附功能，可解放双手，方便工作。 带充电器、一块备用锂电池及手绳等配件。 | 深圳市紫光照明
86 | 21 | 低压电器 | 02 | 照明设备 | 016 | 手持工作灯 | 500022831 | 多功能强光防爆灯 | 套 | 额定电压 DC14.8V 额定容量 10Ah 额定功率 9*3W 使用寿命 ≥100000h 连续放电时间 10h(强光)/18h(工作光) 充电时间 8-10h 电池使用寿命 ≥1000(循环) 外形尺寸 252X201X632mm 重量 6.5kg 外壳防护等级 IP65 | 深圳市紫光照明
87 | 21 | 低压电器 | 02 | 照明设备 | 016 | 手持工作灯 | 500022831 | 多功能强光防爆灯 | 套 | 额定电压 24V 额定容量 20Ah 光源 工作电压 24V 平均使用寿命 10000h 连续照明时间 ＞12h 充电时间 4h 正常使用后：12h 电池电量耗尽时：≤16h 电池使用寿命 循环 1000 外形尺寸 mm 225×254×666 重量 Kg ≤21.2 外壳防护等级 IP65 防爆标志：EXD‖CT6 GB | 深圳市紫光照明
88 | 21 | 低压电器 | 02 | 照明设备 | 016 | 手持工作灯 | 500022831 | 多功能强光防爆灯 | 套 | LED光源，功率：30W，防爆标志：EXD‖CT6 GB，额定电压18V，连续照明时间强光8h、工作光20h，尺寸：235x195x1750（mm），防护等级：IP65，重量：9KG，平均使用寿命 1000H | 深圳市紫光照明
89 | 21 | 低压电器 | 02 | 照明设备 | 016 | 电筒 | 500022836 | 固态微型强光防爆电筒 | 套 | 防爆标志 Exd II CT6 Gb，额定电压 3.6V，额定容量 2200mAh，使用寿命 60000h，光源采用LED。 连续照明时间 强光6h、工作光10h、弱光18h 电池使用寿命 1000次循环，外形尺寸 Φ32×134mm 重量 0.15Kg，外壳防护等级 IP66，防腐等级：WF2 高硬度合金外壳，确保其能经受强烈冲击。 过放、短路保护装置及开关防误操作功能。 | 深圳市紫光照明
90 | 21 | 低压电器 | 02 | 照明设备 | 016 | 电筒 | 500022836 | 多功能强光巡查电筒 | 套 | 防爆标志 Exd II CT6 Gb，额定电压 3.7V，额定容量 2200mAh，使用寿命 60000h，连续照明时间 强光6h、工作光10h、弱光18h，电池使用寿命 1000次循环，外形尺寸 Φ32×144mm，重量 0.21Kg，外壳防护等级 IP66 采用高能无记忆锂离子电池作，光源采用LED。 灯具内部电路设计具有防止过充、过放、短路保护装置及开关防误操作功能 高硬度合金外壳，确保其能经受强烈冲击； | 深圳市紫光照明
91 | 21 | 低压电器 | 02 | 照明设备 | 016 | 电筒 | 500022836 | 电筒 | 套 | 防爆标志 Exd II CT6 Gb，额定电压 3.7V，额定容量 1900mAh，使用寿命 60000h，连续照明时间 强光大于4h、弱光大于8h，电池使用寿命 1000次循环，外形尺寸 Φ24×126mm，重量 0.1Kg，外壳防护等级 IP66 光源采用高亮度白光LED。 具有照明、频闪和远距离信号指示功能，灯具照射距离可达100米以上，可视距离达5000米以上。 高硬度合金外壳，确保其能经受强烈冲击 灯具内部电路设计具有防止过充、过放、短路保护装置及开关防误操作功能。 具有四格电量指示功能、尾灯警示功能。 | 深圳市紫光照明
92 | 21 | 低压电器 | 02 | 照明设备 | 016 | 电筒 | 500022836 | 便携式头灯 | 套 | 额定电压 3.6V，额定容量 2000mAh，使用寿命 60000h 连续照明时间 强光6h、工作光10h、弱光18h，电池使用寿命 1000次循环，外形尺寸 80×80×60mm，重量 0.15Kg，外壳防护等级 IP65。 采用LED光源，具有照明、频闪远距离信号指示功能， 塑胶外壳部分采用优质塑胶，抗冲击力强，防水防尘、绝缘、防腐蚀性能好，可在各种恶劣环境下安全使用。 充电锂电池，具有过充过放保护功能，容量高、绿色环保，寿命长达1000次循环。 电池后置，与灯头分体，长时间头戴安全舒适。 灯头照射可上下不同角度调节。 | 深圳市紫光照明
93 | 21 | 低压电器 | 02 | 照明设备 | 016 | 防水防尘灯 | 500022838 | LED防水防尘泛光灯 | 套 | 输入电压 85V-300V 防腐等级 WF2 整灯光效 ≥110lm/w 防护等级 IP66 功率因数 ≥0.95 绝缘等级 Ⅰ 使用寿命 60000h 光源LED 功率：120w， 整灯光通量（lm） 外形尺寸350x330x250 （mm） 重量：7.5（Kg） 外壳采用可回收轻质合金环保材料和高科技喷涂技术，耐腐防锈，可在高温潮湿和腐蚀性等恶劣环境中长期使用。 采用座式、壁挂式、吊顶式等多种安装方式 | 深圳市紫光照明
94 | 21 | 低压电器 | 02 | 照明设备 | 016 | 防水防尘灯 | 500022838 | LED防水防尘泛光灯 | 套 | 输入电压 85V-300V 防腐等级 WF2 整灯光效 ≥110lm/w 防护等级 IP66 功率因数 ≥0.95 绝缘等级 Ⅰ 使用寿命 60000h LED光源80W 尺寸：350x275x250mm 重量：5.KG 外壳采用可回收轻质合金环保材料和高科技喷涂技术，耐腐防锈，可在高温潮湿和腐蚀性等恶劣环境中长期使用。 采用座式、壁挂式、吊顶式等多种安装方式 | 深圳市紫光照明
95 | 21 | 低压电器 | 02 | 照明设备 | 016 | 防水防尘灯 | 500022838 | LED高顶灯 | 套 | 输入电压 85V-300V 防腐等级 WF2，光源采用LED。 整灯光效 ≥110lm/w 防护等级 IP66 功率因数 ≥0.95 绝缘等级 Ⅰ 使用寿命 60000h 光源采用LED， 功率120 尺寸：Φ390X500mm 重量：4.6KG 采用高强度合金外壳，表面经高压静电喷塑处理，防腐等级WF2，耐腐防锈性能优异。 吊环、吊杆式等安装方式。 | 深圳市紫光照明
96 | 21 | 低压电器 | 02 | 照明设备 | 016 | 防水防尘灯 | 500022838 | LED道路灯 | 套 | 输入电压 85V-300V 防腐等级 WF2，光源采用LED。 整灯光效 ≥110lm/w 防护等级 IP66 功率因数 ≥0.95 绝缘等级 Ⅰ 使用寿命 60000h 光源LED，功率：120W ，尺寸：780X330X75mm，重量：13KG。 嵌入式高科技软件控制，实现了恒功率、电磁兼容、恒流等性能的软件控制，功率因素可达0.95以上。 运用先进的光学和照明原理优化设计透明件，透光性好、光线柔和、照度均匀，无眩光、重影，适合各级道路的配光照明需要。 外壳采用可回收轻质合金环保材料和高科技喷涂技术，耐腐防锈，可在高温潮湿和腐蚀性等恶劣环境中长期使用。 | 深圳市紫光照明
97 | 21 | 低压电器 | 02 | 照明设备 | 016 | 防水防尘灯 | 500022838 | LED面板灯 | 套 | 输入电压 85V-300V 防腐等级 WF2，光 效 ≥110lm/w 防护等级 IP44，功率因数 ≥0.98 绝缘等级 Ⅰ 使用寿命 100000h 光源采用LED，功率48W 600x600x10mm 重量：4.2KG 灯具采用精制铝合金外壳和超高透光率导光扩散板相结合，结构一体式，超薄，外光美观。 安装方便，嵌入式安装替代相同规格的天花槅扇灯或天花板，与天花板融为一体；吸顶式安装在墙上或天花顶上；也可直接吊装在天花顶上等多种安装方式。 | 深圳市紫光照明
98 | 21 | 低压电器 | 02 | 照明设备 | 016 | 防水防尘灯 | 500022838 | LED筒灯 | 套 | 输入电压 85V-300V 防腐等级 WF2，光 效 ≥110lm/w 防护等级 IP44，功率因数 ≥0.98 绝缘等级 Ⅰ 光源采用LED，功率9W，147*67mm 重量：,0.4KG 灯具采用精制铝合金外壳和超高透光率导光扩散板相结合，结构一体式，超薄，外光美观。 安装方便，嵌入式安装替代相同规格的天花槅扇灯或天花板，与天花板融为一体；吸顶式安装在墙上或天花顶上；也可直接吊装在天花顶上等多种安装方式。 | 深圳市紫光照明
99 | 21 | 低压电器 | 02 | 照明设备 | 016 | 防水防尘灯 | 500022838 | LED天花灯 | 套 | 基本参数 输入电压 85V-300V 防腐等级 WF2 光 效 ≥110lm/w 防护等级 IP44 功率因数 ≥0.98 绝缘等级 Ⅰ 使用寿命 100000h 光源采用LED， 功率9W，尺寸Φ143x72.5mm 0.4KG， 绿色环保：无辐射，无频闪，低压恒流驱动电源，灯光亮度均匀，节能环保。 美观大方：LED灯珠晶莹剔透，照射角度可调整，防眩光，具有很好的装饰效果。 嵌入式安装，维护方便。。 | 深圳市紫光照明
100 | 21 | 低压电器 | 02 | 照明设备 | 016 | 防水防尘灯 | 500022838 | LED防水防尘平台灯 | 套 | 光源采用LED。 输入电压 85V-300V 防腐等级 WF2 整灯光效 ≥110lm/w 防护等级 IP66 功率因数 ≥0.95 绝缘等级 Ⅰ 使用寿命 60000h 光源LED，功率：30，尺寸2750 Φ196×195mm，重量：2.2KG 采用优质铝合金材料。 防腐等级WF2，耐腐防锈；防护等级IP66，密封性能好，耐湿热，适合用于工业工艺条件下的特殊湿热环境。 可采用弯杆式，吊顶式、壁挂式等多种安装方式， | 深圳市紫光照明
101 | 21 | 低压电器 | 02 | 照明设备 | 016 | 工作灯 | 500064521 | 工作灯-类型:轻型升降泛光灯(带发电机) | 台 | 2*48W 光通量：2*4000lm 发动机额定输出功率：700W 最大升起高度2.3米 | 深圳尚为
102 | 21 | 低压电器 | 02 | 照明设备 | 016 | 工作灯 | 500064522 | 工作灯-类型:全方位泛光工作灯(带发电机) | 台 | 4*80W 连续工作时间22h 发电机：本田EG6500C*（5KW，汽油）最大升起高度：4.5米 | 深圳尚为
103 | 21 | 低压电器 | 02 | 照明设备 | 016 | 工作灯 | 500064523 | 工作灯-类型:强光泛光工作灯 | 台 | 30WLED光源，额定电压12V。重量6kg,最大升起高度1.2米，强光≥10h/8h | 深圳尚为
104 | 21 | 低压电器 | 02 | 照明设备 | 016 | 工作灯 | 500065308 | 微型防爆头灯 | 套 | 电压等级:3.7v 电池容量：2Ah 连续照明时间：＞8h(强光） ＞16h（工作光） 防护等级：IP65 本安型防爆灯具、可在易燃易爆场所安全使用。伸缩灯头，可手动调节聚泛光，具备头戴式、帽配式，帽扣式 | 深圳市海洋王照明工程有限公司
105 | 21 | 低压电器 | 02 | 照明设备 | 016 | 工作灯 | 500065308 | 微型防爆头灯 | 套 | 电压：3.7v 额定容量：1.25Ah 连续放电时间：≥4小时 ≥12h（工作光） 本安型防爆灯具，可在各种易燃易爆场所安全使用，采用高距能锂离子电池，使用寿命长。 | 深圳市海洋王照明工程有限公司
106 | 21 | 低压电器 | 02 | 照明设备 | 016 | 工作灯 | 500065308 | 工作灯-类型:头灯 | 台 | 1W LED光源 强光≥8h 工作光≥16h 重量95g 防护等级IP66 | 深圳尚为
107 | 21 | 低压电器 | 02 | 照明设备 | 016 | 工作灯 | 500065329 | LED轻便移动灯 | 套 | 额定电压：21.6V 电池容量：13Ah 连续照明时间：》8h 充电时间：《6h 重量：《8kg 灯杆可以升高到1.5m 可实现10%-100%无极调光 有红黄警示灯设计，聚泛光照明模式可以任意调节，满足不同场所的照明需要 | 深圳市海洋王照明工程有限公司
108 | 21 | 低压电器 | 02 | 照明设备 | 016 | 工作灯 | 500065329 | 全方位自动泛光工作灯 | 套 | 额定电压：220v 灯头功率：4*500W 灯头光通量：9500lm 接市电可长时间供电，电机组一次注满燃油可连续使用：13h 最大升起高度：4.5米。外壳防护等级：IP65 灯头采用4个500W的节能灯头，照明亮度高、覆盖范围大、照明远近兼顾、光源寿命长，适合户外大型作业照明，整体采用各种优质金属结构，发电机底部装有万向轮和铁轨轮。抗风等级8级，可在各种恶劣环境下可靠工作。 | 深圳市海洋王照明工程有限公司
109 | 21 | 低压电器 | 02 | 照明设备 | 016 | 工作灯 | 500065329 | 工作灯-类型:高能工作灯 | 台 | 2*30W 额定电压：25.9V 摄像头像素：800万 摄像存储空间：32G 防护等级IP65（灯头） | 深圳尚为
110 | 21 | 低压电器 | 02 | 照明设备 | 16 | 电筒 | 500065329 | 多功能移动照明系统 | 套 | 采用2个30W高亮度的LED灯头，且聚泛光可任意调节，采用大容量锂离子电池，连续照明时间8小时以上，配置800万高清摄像头，具备扩音、录音播放功能，USB对外充电方便给手机等设备及时充电，体积小重量轻、可实现手提、拖行、肩背等方式。 | 深圳市海洋王照明工程有限公司

## 低压电器（后勤）
序号 | 大 | 大类描述 | 中 | 中类描述 | 物料组小类 | 小类描述 | 物料 | 物料描述 | 计量单位 | 规格型号 | 建议品牌 | 备注
1 | G21 | 低压电器 | G2102 | 低压电器 | G2102003 | 电池 | 500022675 | 5号电池 | 个 | 电视遥控器 | 南孚
2 | G21 | 低压电器 | G2102 | 低压电器 | G2102003 | 电池 | 500022675 | 7号电池 | 个 | 电视遥控器 | 南孚
3 | G21 | 低压电器 | G2102 | 照明设备 | G2102003 | 灯泡 | 500108893 | LED-T8，60公分，LED-T8,600MM,输入电压：AC 85V ~240 V,色温：3500-6800 | 套 | LED-T8，60公分，LED-T8,600MM,输入电压：AC 85V ~240 V,色温：3500-6800 | 佛山
4 | G21 | 低压电器 | G2102 | 照明设备 | G2102003 | 灯泡 | 500108893 | LED灯带 | 米 | LED灯带/材质：塑料 | 欧司朗
5 | G21 | 低压电器 | G2102 | 照明设备 | G2102003 | 灯泡 | 500108893 | LED灯带插头 | 个 | LED灯带配件/材质：绝缘橡胶 | 欧司朗
6 | G21 | 低压电器 | G2102 | 照明设备 | G2102003 | 灯泡 | 500108893 | LED灯条 | 条 | 300长 | 青海
7 | G21 | 低压电器 | G2102 | 照明设备 | G2102003 | 灯泡 | 500108893 | LED防水灯（淋浴房） | 套 | 1、功率5W，光色：暖白；外壳：砂银 2、变压器：输入：85-265VAC 50HA/60HZ 输出11-26V 280-300mA±3% Ta50℃ Tc76℃(MAX)。 | 通用
8 | G21 | 低压电器 | G2102 | 照明设备 | G2102003 | 灯泡 | 500108893 | LED平板灯 | 个 | 600*600铝扣板 | 天普
9 | G21 | 低压电器 | G2102 | 照明设备 | G2102003 | 灯泡 | 500108893 | LED平板灯 | 个 | 300*600铝扣板 | 佛山/雷士
10 | G21 | 低压电器 | G2102 | 照明设备 | G2102003 | 灯泡 | 500108893 | LED天花灯（7个点光源） | 套 | 1、功率7×1W，光色：暖白；外壳：砂银。 2、变压器：输入：85-265VAC 50HA/60HZ 输出28VDC 280mA±3% Ta50℃ Tc85℃(MAX)。 | 合力耀华
11 | G21 | 低压电器 | G2102 | 低压电器 | G2102003 | 镇流器 | 500022835 | T5 18W灯架带镇流器 | 套 | T5 18W | 世纪光雄
12 | G21 | 低压电器 | G2102 | 低压电器 | G2102003 | 插头 | 500022694 | 插头,220V,2 | 个 | 电源插头；10A/三相 | 公牛
13 | G21 | 低压电器 | G2102 | 低压电器 | G2102003 | 插头 | 500022694 | 插头,220V,2 | 个 | 电源插头；16A/三相 | 公牛
14 | G21 | 低压电器 | G2102 | 低压电器 | G2102003 | 插头 | 500022694 | 插头,220V,2 | 个 | 电源插头：220V,2 | 正泰
15 | G21 | 低压电器 | G2102 | 低压电器 | G2102003 | 插头 | 500117651 | 插头,220V,5 | 个 | 电源插头：220V,5 | 正泰
16 | G21 | 低压电器 | G2102 | 低压电器 | G2102003 | 插头 | 500088374 | 插头,250V,3 | 个 | 低压开关,低压熔断式隔离开关,1000A,单相，立式,DJW2-1000A | 埃莫森
17 | G21 | 低压电器 | G2102 | 低压电器 | G2102003 | 插头 | 500088374 | 插头,250V,3 | 个 | 低压开关,低压熔断式隔离开关,1000A,单相，卧式,DTW2-1000A | 埃莫森
18 | G21 | 低压电器 | G2102 | 低压电器 | G2102003 | 插座 | 500022700 | 插座 | 个 | 多功能插座；AC30-110/两极带接地插座16A-250V | 正泰
19 | G21 | 低压电器 | G2102 | 低压电器 | G2102003 | 插座 | 500022700 | 插座 | 个 | 无线插板；220V-250V/最大电流10A/ 额定电压250V/最大功率2500W | 公牛
20 | G21 | 低压电器 | G2102 | 低压电器 | G2102003 | 插座 | 500022700 | 插座 | 个 | 电源地插；UBTF426/21W/10A-220V/拨启式二位复合三极地角插/弹启式地板插座 | TCL
21 | G21 | 低压电器 | G2102 | 低压电器 | G2102003 | 充电电池 | 500022690 | 充电电池,1.2V,镍镉,1800mAh,7号 | 个 | 充电电池,1.2V,镍镉,1800mAh,7号 | 南孚
22 | G21 | 低压电器 | G2102 | 照明设备 | G2102003 | 灯泡 | 500022797 | 触发器 金卤灯配套 | 个 | 触发器：金卤灯配件，电子产品 | 欧司朗
23 | G21 | 低压电器 | G2102 | 照明设备 | G2102003 | 灯泡 | 500022726 | 瓷灯头，E27 | 个 | 瓷灯头，E2/材质：瓷 | 正泰
24 | G21 | 低压电器 | G2102 | 照明设备 | G2102003 | 灯泡 | 500108893 | 灯泡,LED灯,12W | 个 | 灯泡,LED灯,12W | 欧普
25 | G21 | 低压电器 | G2102 | 照明设备 | G2102003 | 灯泡 | 500108893 | 灯泡,LED灯,12W | 个 | 12WLED环形灯;LED亮环12W白光，型号LDH9N，额定电压220V，额定功率12W，色温6000K,光通量150101，安装尺寸φ195mm | 爱尔
26 | G21 | 低压电器 | G2102 | 照明设备 | G2102003 | 灯泡 | 500127620 | 灯泡,LED灯,35W | 个 | 灯泡,LED灯,35W | 佛山照明
27 | G21 | 低压电器 | G2102 | 照明设备 | G2102003 | 灯泡 | 500127620 | 灯泡,LED灯,35W | 个 | LED玉米型节能灯灯;额定电压220V，额定功率30W，色号5730（正白），玉米型、节能型 | 凌尚
28 | G21 | 低压电器 | G2102 | 照明设备 | G2102003 | 灯泡 | 500022807 | 灯泡,LED灯,3W | 个 | LED bulb A60球形灯泡;7W/LED BULB E27/冷白（6500K）/型号：OU007-Q1B/电压：220VAC 50Hz/功率7W | 艾逊
29 | G21 | 低压电器 | G2102 | 照明设备 | G2102003 | 灯泡 | 500022807 | 灯泡,LED灯,3W | 个 | LED球形灯泡;3W/产品型号JP-3W/灯头型号B22/规格PC罩/色温6500K/电压AC220X/50/60Hz | 节派
30 | G21 | 低压电器 | G2102 | 照明设备 | G2102003 | 灯泡 | 500127623 | 灯泡,LED灯,6w | 个 | LED普及版天花灯，冷光源;5*1W/PRI:110-240—50/60Hz SEC:350mA—36-48V | 节派
31 | G21 | 低压电器 | G2102 | 照明设备 | G2102003 | 灯泡 | 500061049 | 灯泡,LED灯,7W | 个 | 灯泡,LED灯,7W | 节派
32 | G21 | 低压电器 | G2102 | 照明设备 | G2102003 | 灯泡 | 500022770 | 灯泡,白炽灯,15W | 个 | 车道灯、15W微型灯泡;15W/微型灯泡220/240V 15W E14 | 欧司朗
33 | G21 | 低压电器 | G2102 | 照明设备 | G2102003 | 灯泡 | 500022728 | 灯泡,白炽灯,25W | 个 | 球形灯泡;规格：25W/透明/磨砂/球形泡ZS230-25G/CLAS P CL 25/230V.E27(E14)/ES(SES） | 欧司朗
34 | G21 | 低压电器 | G2102 | 照明设备 | G2102003 | 灯泡 | 500022728 | 灯泡,白炽灯,25W | 个 | 烛形明泡;25W/烛形明泡/CLAS P CL 25/230V.E14/SES | 欧司朗
35 | G21 | 低压电器 | G2102 | 照明设备 | G2102003 | 灯泡 | 500022727 | 灯泡,白炽灯,40W | 个 | 球形灯泡;40W/透明/磨砂球形泡ZS230-40G/CLAS P CL 40 230V.E27/ES | 欧司朗
36 | G21 | 低压电器 | G2102 | 照明设备 | G2102003 | 灯泡 | 500022727 | 灯泡,白炽灯,40W | 个 | 灯泡,白炽灯,40W | 佛山照明
37 | G21 | 低压电器 | G2102 | 照明设备 | G2102003 | 灯泡 | 500022810 | 灯泡,高钠灯,1000W | 个 | 金卤灯光源。功率：1000W；光通量：13000lm；平均使用寿命：28500h；灯座直径：E40/E27 | 飞利浦
38 | G21 | 低压电器 | G2102 | 照明设备 | G2102003 | 灯泡 | 500082187 | 灯泡,汞蒸气灯,275W | 个 | 灯泡,汞蒸气灯,275W 浴霸灯，额定功率275W，灯头E27，规格125*183/125*165 | 佛山照明
39 | G21 | 低压电器 | G2102 | 照明设备 | G2102003 | 灯泡 | 500022789 | 灯泡,红外线灯,250W | 个 | 红外线取暖灯泡;浴霸灯，额定功率275W，灯头E27，规格125*183/125*165 | 佛山照明
40 | G21 | 低压电器 | G2102 | 照明设备 | G2102003 | 灯泡 | 500022759 | 灯泡,节能灯,10W | 个 | 灯泡,节能灯,10W | 欧司朗
41 | G21 | 低压电器 | G2102 | 照明设备 | G2102003 | 灯泡 | 500022738 | 灯泡,节能灯,13W | 个 | 插拔灯、双管紧凑型节能荧光灯;规格：13W/865 G24d-1/双管紧凑型节能荧光灯/YDN12-2π.RR/日光色 | 欧司朗
42 | G21 | 低压电器 | G2102 | 照明设备 | G2102003 | 灯泡 | 500022732 | 灯泡,节能灯,18W | 个 | 灯泡,节能灯,18W | 欧司朗
43 | G21 | 低压电器 | G2102 | 照明设备 | G2102003 | 灯泡 | 500036070 | 灯泡,节能灯,21w | 个 | 灯泡,节能灯,21w | 欧司朗
44 | G21 | 低压电器 | G2102 | 照明设备 | G2102003 | 灯泡 | 500036070 | 灯泡,节能灯,21w | 个 | 2D灯管、三基色2D荧光灯管;21W/尺寸：134mm/额定电压110-240V—50/60Hz/冷白色/日光色 | 凯迪斯照明
45 | G21 | 低压电器 | G2102 | 照明设备 | G2102003 | 灯泡 | 500029249 | 灯泡,节能灯,23W | 个 | 灯泡,节能灯,23W | 欧司朗
46 | G21 | 低压电器 | G2102 | 照明设备 | G2102003 | 灯泡 | 500029249 | 灯泡,节能灯,23W | 个 | 节能灯、电子节能灯、自镇流荧光灯;螺旋形23W/865/日光色/普通照明用自镇流荧光灯1470lm.61lm/W/220V-240V—50/60Hz E27 | 欧司朗
47 | G21 | 低压电器 | G2102 | 照明设备 | G2102003 | 灯泡 | 500022745 | 灯泡,节能灯,25W | 个 | 灯泡,节能灯,25W | 欧司朗
48 | G21 | 低压电器 | G2102 | 照明设备 | G2102003 | 灯泡 | 500039424 | 灯泡,节能灯,28W | 个 | 灯泡,节能灯,28W | 欧司朗
49 | G21 | 低压电器 | G2102 | 照明设备 | G2102003 | 灯泡 | 500036063 | 灯泡,节能灯,32W | 个 | 灯泡,节能灯,32W | 欧司朗
50 | G21 | 低压电器 | G2102 | 照明设备 | G2102003 | 灯泡 | 500039426 | 灯泡,节能灯,38W | 个 | 灯泡,节能灯,38W | 欧司朗
51 | G21 | 低压电器 | G2102 | 照明设备 | G2102003 | 灯泡 | 500022751 | 灯泡,节能灯,45W | 个 | 灯泡,节能灯,45W | 欧司朗
52 | G21 | 低压电器 | G2102 | 照明设备 | G2102003 | 灯泡 | 500022733 | 灯泡,节能灯,7W | 个 | 灯泡,节能灯,7W | 欧司朗
53 | G21 | 低压电器 | G2102 | 照明设备 | G2102003 | 灯泡 | 500022733 | 灯泡,节能灯,7W | 个 | 节能灯、电子节能灯、自镇流荧光灯;7W/865/日光色/350lm.52lm/W/20V-240V—50Hz E27 | 欧司朗
54 | G21 | 低压电器 | G2102 | 照明设备 | G2102003 | 灯泡 | 500036065 | 灯泡,金属卤化灯,150W | 个 | 双端石英金卤灯;150W/4200K/型号：HNS150/220V-50Hz 150W Rx7s | 雷士
55 | G21 | 低压电器 | G2102 | 照明设备 | G2102003 | 灯泡 | 500036065 | 灯泡,金属卤化灯,150W | 个 | 金属卤化物灯，螺旋式灯头;150W /JLZ150KN/5K/额定电压220V/额电功率150W/色温5000K/灯头型号E27 | 欧司朗
56 | G21 | 低压电器 | G2102 | 照明设备 | G2102003 | 灯泡 | 500036066 | 灯泡,金属卤化灯,175W | 个 | 金属卤化物灯，螺旋式灯头;型号：ZJD175W/ 额定电压220V/额电功率175W/色温4300K/灯头型号E27 | 欧司朗
57 | G21 | 低压电器 | G2102 | 照明设备 | G2102003 | 灯泡 | 500054970 | 灯泡,金属卤化灯,35W | 个 | 射灯、卤素系列反光杯灯Φ51mm;35W 卤素系列/MR16 反光杯灯41865 WFL 12V Φ51mmGU5.3 36. | 欧司朗
58 | G21 | 低压电器 | G2102 | 照明设备 | G2102003 | 灯泡 | 500054970 | 灯泡,金属卤化灯,35W | 个 | 射灯、卤素系列反光杯灯Φ36mm;35W 卤素灯杯 12V/NHL11/35W无色 | 欧司朗
59 | G21 | 低压电器 | G2102 | 照明设备 | G2102003 | 灯泡 | 500022797 | 灯泡,金属卤化灯,400W | 个 | 金卤灯光源。功率：400W；光通量：36000lm；平均使用寿命：20000h；灯座直径：E40/E27 | 飞利浦
60 | G21 | 低压电器 | G2102 | 照明设备 | G2102003 | 灯泡 | 500022797 | 灯泡,金属卤化灯,400W | 个 | 金属卤化物灯，螺旋式灯头;额定功率400W/电源电压220V/灯头型号E40/JLZ400KN.T(46).U4K.PSH.E40/色温4000K/最大直径47mm/最大长度292mm | 飞利浦
61 | G21 | 低压电器 | G2102 | 照明设备 | G2102003 | 灯泡 | 500036067 | 灯泡,金属卤化灯,70W | 个 | 灯泡,金属卤化灯,70W | 飞利浦
62 | G21 | 低压电器 | G2102 | 照明设备 | G2102003 | 灯泡 | 500036067 | 灯泡,金属卤化灯,70W | 个 | 双端金卤灯、金属卤化物灯;70W/70W/NDL/NEUTRAL WHITE DE LUXE. Rx7s | 欧司朗
63 | G21 | 低压电器 | G2102 | 照明设备 | G2102003 | 灯泡 | 500022761 | 灯泡,日光灯,14W | 个 | 灯泡,日光灯,14W | 欧司朗
64 | G21 | 低压电器 | G2102 | 照明设备 | G2102003 | 灯泡 | 500063378 | 灯泡,日光灯,14W | 个 | 光芒T5三基色荧光灯管;规格：T5/21W/额定电压220V-50Hz/ 额定功率21W | 雷士
65 | G21 | 低压电器 | G2102 | 照明设备 | G2102003 | 灯泡 | 500022761 | 灯泡,日光灯,14W | 个 | 光芒T5三基色荧光灯管;规格：T5/14W/6500K（日光色）/ 2700K（冷光色） | 雷士
66 | G21 | 低压电器 | G2102 | 照明设备 | G2102003 | 灯泡 | 500022761 | 灯泡,日光灯,14W | 个 | 光彩支架灯、灯具两端可以进行串联，最多可串接10个灯具;规格：型号NFL14-T5/14W/货号NFL14-T5/额定电压220V-50Hz/电源电流110mA/额定功率14W | 雷士
67 | G21 | 低压电器 | G2102 | 照明设备 | G2102003 | 灯泡 | 500022740 | 灯泡,日光灯,18W | 个 | T8节能型双端直管荧光灯;规格T8/18W/L18W/765/YZ18RR/ 6500K(日光色)/2700K(冷光色） | 雷士
68 | G21 | 低压电器 | G2102 | 照明设备 | G2102003 | 灯泡 | 500022740 | 灯泡,日光灯,18W | 个 | 灭蝇灯、诱蚊荧光灯;T8/18W/诱蚊荧光灯/波长：350-370mm | 佛山照明
69 | G21 | 低压电器 | G2102 | 照明设备 | G2102003 | 灯泡 | 500063378 | 灯泡,日光灯,21W | 个 | 光芒T5三基色荧光灯管;规格：T5/21W/YZ21-T5/6500K(日光色)/ 2700K(冷光色） | 雷士
70 | G21 | 低压电器 | G2102 | 照明设备 | G2102003 | 灯泡 | 500071522 | 灯泡,日光灯,22W | 个 | 22W环形荧光灯;规格：J3T5C 22W/865 日光色/直径185mm | 欧司朗
71 | G21 | 低压电器 | G2102 | 照明设备 | G2102003 | 灯泡 | 500100677 | 灯泡,日光灯,28W | 个 | 光芒T5三基色荧光灯管;规格：T5/28W/YZ28-T5/6500K(日光色)/2700K(冷光色） | 雷士
72 | G21 | 低压电器 | G2102 | 照明设备 | G2102003 | 灯泡 | 500100677 | 灯泡,日光灯,28W | 个 | 皓睿支架灯、灯具两端可以进行串联，最多可串接10个灯具。（最大允许电流2A）;规格：T5/28W/额定电压220V-50Hz/ 额定功率28W | 雷士
73 | G21 | 低压电器 | G2102 | 照明设备 | G2102003 | 灯泡 | 500022738 | 灯泡,日光灯,30W | 个 | T8节能型双端直管荧光灯;规格：T8/30W/YZ30RR/6500（日光色） | 雷士
74 | G21 | 低压电器 | G2102 | 照明设备 | G2102003 | 灯泡 | 500037843 | 灯泡,日光灯,32W | 个 | 32W环形荧光灯;规格：T5C 32W/865 日光色/直径244mm | 欧司朗
75 | G21 | 低压电器 | G2102 | 照明设备 | G2102003 | 灯泡 | 500022742 | 灯泡,日光灯,36W | 个 | T8节能型双端直管荧光灯;规格：T8/36W/YZ36RR/ 6500（日光色） | 雷士
76 | G21 | 低压电器 | G2102 | 照明设备 | G2102003 | 灯泡 | 500022742 | 灯泡,日光灯,36W | 个 | 灯泡,日光灯,36W 36W/插拔式节能管/色号：6500K/4000K/3000K/灯头规格单端4针插式 | 欧司朗
77 | G21 | 低压电器 | G2102 | 照明设备 | G2102003 | 灯泡 | 500022742 | 灯泡,日光灯,36W | 个 | H灯管、插拔式节能管 单端4针插式;36W/插拔式节能管/色号：6500K/4000K/3000K/灯头规格单端4针插式 | 欧司朗
78 | G21 | 低压电器 | G2102 | 照明设备 | G2102003 | 灯泡 | 500022742 | 灯泡,日光灯,36W | 个 | H灯管镇流器;型号：XHY-H36W/额定电压220V 50Hz/额定电流0.16A/非预热型 带异常保护 | 欧司朗
79 | G21 | 低压电器 | G2102 | 照明设备 | G2102003 | 灯泡 | 500063377 | 灯泡,日光灯,55W | 个 | 灯泡,日光灯,55W | 欧司朗
80 | G21 | 低压电器 | G2102 | 照明设备 | G2102003 | 灯泡 | 500063377 | 灯泡,日光灯,55W | 个 | H灯管、插拔式节能管 单端4针插式;55W/插拔式节能管/865（冷光色）840（日光色）830（暖光色） | 欧司朗
81 | G21 | 低压电器 | G2102 | 照明设备 | G2102003 | 灯泡 | 500022803 | 灯泡,日光灯,8W | 个 | 光芒T5三基色荧光灯管;规格：T5/8W/6500K（日光色）/ 2700K（冷光色） | 雷士
82 | G21 | 低压电器 | G2102 | 照明设备 | G2102003 | 灯泡 | 500022803 | 灯泡,日光灯,8W | 个 | 光彩支架灯、灯具两端可以进行串联，最多可串接10个灯具;规格：型号NFL08-T5/8W/货号NFL08-T5/额定电压220V-50Hz/电源电流65mA/额定功率8W | 雷士
83 | G21 | 低压电器 | G2102 | 照明设备 | G2102003 | 灯泡 | 500022803 | 灯泡,日光灯,8W | 个 | 灭蝇灯、诱蚊荧光灯;T8/8W/诱蚊荧光灯/波长：350-370mm | 佛山照明
84 | G21 | 低压电器 | G2102 | 照明设备 | G2102003 | 灯泡 | 500022732 | 灯泡-类型:节能灯,功率:18W | 个 | 387*58mm,光通量：1440lm,色温5700K，AC180V-260V型号：SZSW1270 | 尚为照明 | 供电公司新增
85 | G21 | 低压电器 | G2102 | 照明设备 | G2102003 | 灯泡 | 500036063 | 灯泡-类型:节能灯,功率:32W | 个 | AC180V-260v 直径200mm 光通量：2700lm 色温5700K，显色≥80型号：SZSW1256 | 尚为照明 | 供电公司新增
86 | G21 | 低压电器 | G2102 | 照明设备 | G2102003 | 灯泡 | 500022751 | 灯泡-类型:节能灯,功率:45W | 个 | 600*600*16mm,工作电压：交流100v-260v.光通量4000lm.色温：6000k型号：SZSW1153 | 尚为照明 | 供电公司新增
87 | G21 | 低压电器 | G2102 | 照明设备 | G2102003 | 灯泡 | 500022743 | 灯泡-类型:节能灯,功率:9W | 个 | 9W,光通量：810lm 色温6500k,AC180v-260v，灯头E27，尺寸：φ60H108mm型号：SVA60-9W | 尚为照明 | 供电公司新增
88 | G21 | 低压电器 | G2102 | 低压电器 | G2102003 | 低压开关 | 500022487 | 低压开关,交流空气开关,125A,三相 | 个 | 低压开关,交流空气开关,125A,三相 | 正泰
89 | G21 | 低压电器 | G2102 | 低压电器 | G2102003 | 低压开关 | 500022382 | 低压开关,交流空气开关,160A,三相 | 个 | 空气开关；160A | 正泰
90 | G21 | 低压电器 | G2102 | 低压电器 | G2102003 | 低压开关 | 500022464 | 低压开关,交流空气开关,16A,单相 | 个 | 低压开关,交流空气开关,16A,单相 | 正泰
91 | G21 | 低压电器 | G2102 | 低压电器 | G2102003 | 低压开关 | 500022464 | 低压开关,交流空气开关,16A,单相 | 个 | 空气开关；1P/32A | 正泰
92 | G21 | 低压电器 | G2102 | 低压电器 | G2102003 | 低压开关 | 500022464 | 低压开关,交流空气开关,16A,单相 | 个 | 空气开关；1P/16A | 正泰
93 | G21 | 低压电器 | G2102 | 低压电器 | G2102003 | 低压开关 | 500022464 | 低压开关,交流空气开关,16A,单相 | 个 | 空气开关；1P/40A | 正泰
94 | G21 | 低压电器 | G2102 | 低压电器 | G2102003 | 低压开关 | 500022464 | 低压开关,交流空气开关,16A,单相 | 个 | 空气开关；1P/63A | 正泰
95 | G21 | 低压电器 | G2102 | 低压电器 | G2102003 | 低压开关 | 500022510 | 低压开关,交流空气开关,16A,两相 | 个 | 空气开关；2P/16A | 正泰
96 | G21 | 低压电器 | G2102 | 低压电器 | G2102003 | 低压开关 | 500022529 | 低压开关,交流空气开关,16A,三相 | 个 | 空气开关；3P/16A | 正泰
97 | G21 | 低压电器 | G2102 | 低压电器 | G2102003 | 低压开关 | 500022461 | 低压开关,交流空气开关,20A,两相 | 个 | 空气开关；2P/20A | 正泰
98 | G21 | 低压电器 | G2102 | 低压电器 | G2102003 | 低压开关 | 500022412 | 低压开关,交流空气开关,20A,三相 | 个 | 空气开关；3P/20A | 正泰
99 | G21 | 低压电器 | G2102 | 低压电器 | G2102003 | 低压开关 | 500022457 | 低压开关,交流空气开关,32A,两相 | 个 | 空气开关；2P/32A | 正泰
100 | G21 | 低压电器 | G2102 | 低压电器 | G2102003 | 低压开关 | 500022456 | 低压开关,交流空气开关,32A,三相 | 个 | 空气开关；3P/32A | 正泰
101 | G21 | 低压电器 | G2102 | 低压电器 | G2102003 | 低压开关 | 500022544 | 低压开关,交流空气开关,40A,两相 | 个 | 空气开关；2P/40A | 正泰
102 | G21 | 低压电器 | G2102 | 低压电器 | G2102003 | 低压开关 | 500022485 | 低压开关,交流空气开关,40A,三相 | 个 | 空气开关；3P/40A | 正泰
103 | G21 | 低压电器 | G2102 | 低压电器 | G2102003 | 低压开关 | 500022530 | 低压开关,交流空气开关,63A,两相 | 个 | 空气开关；2P/63A | 正泰
104 | G21 | 低压电器 | G2102 | 低压电器 | G2102003 | 低压开关 | 500022424 | 低压开关,交流空气开关,63A,三相 | 个 | 空气开关；3P/63A | 正泰
105 | G21 | 低压电器 | G2102 | 低压电器 | G2102003 | 低压开关 | 500104091 | 低压开关,交直流空气开关,20A,单相 | 个 | 低压开关,交直流空气开关,20A,单相 | 正泰
106 | G21 | 低压电器 | G2102 | 低压电器 | G2102003 | 低压开关 | 500022438 | 低压开关,漏电保护器,16A,三相 | 个 | 低压开关,漏电保护器,16A,三相 | 德力西
107 | G21 | 低压电器 | G2102 | 低压电器 | G2102003 | 低压开关 | 500022438 | 低压开关,漏电保护器,16A,三相 | 个 | 电子浮球开关，液位开关，水位控制器，电缆长度5米；额定电流：8-10A/电压250V | 德力西
108 | G21 | 低压电器 | G2102 | 低压电器 | G2102003 | 低压开关 | 500022457 | 低压开关,漏电保护器,32A,单相 | 个 | 低压开关,漏电保护器,32A,单相 | 德力西
109 | G21 | 低压电器 | G2102 | 低压电器 | G2102003 | 低压开关 | 500022456 | 低压开关,漏电保护器,32A,单相 | 个 | 漏电保护；40A | 德力西
110 | G21 | 低压电器 | G2102 | 低压电器 | G2102003 | 低压熔断器配件 | 500061542 | 低压熔断器配件,低压保险片,16A | 个 | 熔断器保险；2A/Φ10*38/380V-500V/20KA-50KA | 正泰
111 | G21 | 低压电器 | G2102 | 低压电器 | G2102003 | 低压熔断器配件 | 500061542 | 低压熔断器配件,低压保险片,16A | 个 | 熔断器保险；4A/Φ10*38/380V-500V/20KA-50KA | 正泰
112 | G21 | 低压电器 | G2102 | 低压电器 | G2102003 | 低压熔断器配件 | 500061542 | 低压熔断器配件,低压保险片,16A | 个 | 熔断器保险；6A/Φ10*38/380V-500V/20KA-50KA | 正泰
113 | G21 | 低压电器 | G2102 | 低压电器 | G2102003 | 低压熔断器配件 | 500061542 | 低压熔断器配件,低压保险片,16A | 个 | 熔断器保险；10A/Φ10*38/380V-500V/20KA-50KA | 正泰
114 | G21 | 低压电器 | G2102 | 低压电器 | G2102003 | 低压熔断器配件 | 500061542 | 低压熔断器配件,低压保险片,16A | 个 | 熔断器保险；16A/Φ10*38/380V-500V/20KA-50KA | 正泰
115 | G21 | 低压电器 | G2102 | 低压电器 | G2102003 | 低压熔断器配件 | 500061542 | 低压熔断器配件,低压保险片,16A | 个 | 熔断器保险；20A/Φ10*38/380V-500V/20KA-50KA | 正泰
116 | G21 | 低压电器 | G2102 | 低压电器 | G2102003 | 低压熔断器配件 | 500061542 | 低压熔断器配件,低压保险片,16A | 个 | 熔断器保险；32A/Φ10*38/380V-500V/20KA-50KA | 正泰
117 | G21 | 低压电器 | G2102 | 低压电器 | G2102003 | 低压熔断器配件 | 500061551 | 低压熔断器配件,低压保险片,180A | 个 | 低压熔断器配件,低压保险片,180A | 向科
118 | G21 | 低压电器 | G2102 | 低压电器 | G2102003 | 电池 | 500022675 | 电池 | 粒 | AG13号氧化银23A 19V | 南孚 | 物资公司新增
119 | G21 | 低压电器 | G2102 | 低压电器 | G2102003 | 电池 | 500022675 | 电池 | 粒 | AG13号氧化银23A 12V | 南孚 | 物资公司新增
120 | G21 | 低压电器 | G2102 | 低压电器 | G2102003 | 电炉 | 500022702 | 电炉,500W | 个 | 电炉,500W | 沧越
121 | G21 | 低压电器 | G2102 | 低压电器 | G2102003 | 低压熔断器配件 | 500061551 | 电炉丝 | 根 | 5000W | 江苏泰州 | 物资公司新增
122 | G21 | 低压电器 | G2102 | 照明设备 | G2102003 | 灯泡 | 500022725 | 电容，18uf ,12uf ,25uf | 个 | 电容，18uf ,12uf ,25uf | 雷士
123 | G21 | 低压电器 | G2102 | 照明设备 | G2102003 | 灯泡 | 500108893 | 防爆灯（厨房灶头专用） | 套 | 60W/220V 白炽灯 | 华荣 | 物资公司新增
124 | G21 | 低压电器 | G2102 | 低压电器 | G2102003 | 干电池 | 500022675 | 干电池,1.5V,5号 | 个 | 干电池,1.5V,5号 | 南孚
125 | G21 | 低压电器 | G2102 | 低压电器 | G2102003 | 干电池 | 500022675 | 干电池,1.5V,7号 | 个 | 干电池,1.5V,7号 | 南孚
126 | G21 | 低压电器 | G2102 | 低压电器 | G2102003 | 干电池 | 500022677 | 干电池,9V,1号 | 个 | 干电池,9V,1号 | 南孚
127 | G21 | 低压电器 | G2102 | 低压电器 | G2102003 | 低压开关 | 500022456 | 漏电保护 | 个 | DZ47-63A/2P | 德力西 | 物资公司新增
128 | G21 | 低压电器 | G2102 | 照明设备 | G2102003 | 灯泡 | 500022803 | 灭蝇灯管 ，15W | 根 | 灭蝇灯管 15W | 佛山
129 | G21 | 低压电器 | G2102 | 低压电器 | G2102003 | 纽扣电池 | 500022701 | 纽扣电池 | 个 | 纽扣电池 | 南孚
130 | G21 | 低压电器 | G2102 | 低压电器 | G2102003 | 纽扣电池 | 500022701 | 纽扣电池 | 个 | 纽扣电池： CR-2450 | 南孚
131 | G21 | 低压电器 | G2102 | 照明设备 | G2102003 | 灯泡 | 500108893 | 射灯，12W LED 白光，暖光 | 盒 | 射灯，12W LED 白光，暖光 | 欧司朗
132 | G21 | 低压电器 | G2102 | 照明设备 | G2102003 | 灯泡 | 500121744 | 射灯，18W LED 白光 | 盒 | 射灯，18W LED 白光 | 欧司朗
133 | G21 | 低压电器 | G2102 | 照明设备 | G2102003 | 灯泡 | 500061049 | 射灯，7W LED 白光 | 盒 | 射灯，7W LED 白光 | 欧司朗
134 | G21 | 低压电器 | G2102 | 低压电器 | G2102003 | 照明开关 | 500022833 | 声控开关 | 个 | 86 | 飞雕 | 物资公司新增
135 | G21 | 低压电器 | G2102 | 低压电器 | G2102003 | 镇流器 | 500022724 | 照明灯座 | 个 | 声控灯头；适用电压160V-250V/负载功率10W-80W | 欧迈
136 | G21 | 低压电器 | G2102 | 低压电器 | G2102003 | 照明开关 | 500022833 | 照明开关 | 个 | 照明电源开关；明装四联开关 | 正泰
137 | G21 | 低压电器 | G2102 | 低压电器 | G2102003 | 照明开关 | 500022833 | 照明开关 | 个 | 照明电源开关；明装单联开关 | 正泰
138 | G21 | 低压电器 | G2102 | 低压电器 | G2102003 | 照明开关 | 500022833 | 照明开关 | 个 | 照明电源开关；明装双联开关 | 正泰
139 | G21 | 低压电器 | G2102 | 低压电器 | G2102003 | 照明开关 | 500022833 | 照明开关 | 个 | 照明电源开关；明装三联开关 | 正泰
140 | G21 | 低压电器 | G2102 | 低压电器 | G2102003 | 照明开关 | 500022833 | 照明开关 | 个 | 照明电源开关；暗装单联开关 | 正泰
141 | G21 | 低压电器 | G2102 | 低压电器 | G2102003 | 照明开关 | 500022833 | 照明开关 | 个 | 照明电源开关；暗装双联开关 | 正泰
142 | G21 | 低压电器 | G2102 | 低压电器 | G2102003 | 照明开关 | 500022833 | 照明开关 | 个 | 照明电源开关；暗装三联开关 | 正泰
143 | G21 | 低压电器 | G2102 | 低压电器 | G2102003 | 照明开关 | 500022833 | 照明开关 | 个 | 照明电源开关；暗装四联开关 | 正泰
144 | G21 | 低压电器 | G2102 | 照明设备 | G2102003 | 照明开关 | 500022833 | 照明开关 | 个 | 照明电源开关，单联，明装 | 正泰
145 | G21 | 低压电器 | G2102 | 照明设备 | G2102003 | 照明开关 | 500022837 | 照明开关 | 个 | 照明电源开关，单联，暗装 | 正泰
146 | G21 | 低压电器 | G2102 | 低压电器 | G2102003 | 照明开关 | 500022833 | 照明开关 | 个 | 照明灯座:瓷灯头(10A/250V) | 雷士
147 | G21 | 低压电器 | G2102 | 低压电器 | G2102003 | 照明开关 | 500022833 | 照明开关 | 个 | 明装三孔插座(16A/250V) | 正泰
148 | G21 | 低压电器 | G2102 | 低压电器 | G2102003 | 照明开关 | 500022833 | 照明开关 | 个 | 明装五孔插座(10A/250V) | 正泰
149 | G21 | 低压电器 | G2102 | 低压电器 | G2102003 | 照明开关 | 500022833 | 照明开关 | 个 | 暗装三孔插座(16A/250V) | 正泰
150 | G21 | 低压电器 | G2102 | 低压电器 | G2102003 | 照明开关 | 500022833 | 照明开关 | 个 | 暗装五孔插座(10A/250V) | 正泰
151 | G21 | 低压电器 | G2102 | 照明设备 | G2102003 | 照明开关 | 500022837 | 照明开关 | 个 | 照明电源开关，双联，暗装 | 正泰 | 电科院新增
152 | G21 | 低压电器 | G2102 | 低压电器 | G2102003 | 镇流器 | 500022835 | 镇流器 | 个 | 环管型电子镇流器;规格：额定电压220V-50Hz/电压工作范围130V-250V/功率因数>0.95/流明系数>0.95 | 雷士
153 | G21 | 低压电器 | G2102 | 低压电器 | G2102003 | 镇流器 | 500022835 | 镇流器 | 个 | 一拖二镇流器（六孔、七孔）;规格：NEB236/T8-EM/可适用电压范围176V-254V/适用灯管T8 2*36W/输入电压220V/输入电流0.32A/电源频率50/60Hz | 雷士
154 | G21 | 低压电器 | G2102 | 低压电器 | G2102003 | 镇流器 | 500022835 | 镇流器 | 个 | 环管型电子镇流器;规格：额定电压220V-50Hz/额定电流160mA/额定功率22W/电压工作范围170V-250V/工作环境温度：-20℃—50℃ | 雷士
155 | G21 | 低压电器 | G2102 | 低压电器 | G2102003 | 镇流器 | 500022835 | 镇流器 | 个 | 石英灯电子变压器;型号：ET60E/输入电压：AC220V/50Hz/输出电压：AC12V/40KHz/功率因数：COS:Φ0.98 | 凯迪斯照明
156 | G21 | 低压电器 | G2102 | 低压电器 | G2102003 | 镇流器 | 500022835 | 镇流器 | 个 | 2D管镇流器、荧光灯电子镇流器;型号：AD-21/功率：21W/额定电压220V 电流0.10A | 凯迪斯照明
157 | G21 | 低压电器 | G2102 | 低压电器 | G2102003 | 镇流器 | 500022835 | 镇流器 | 个 | 灯箱镇流器、EZP8 2*36/220灯箱专用荧光灯电子镇流器;EZP8 2*36/220灯箱专用/EZ-TRONIC T8 荧光灯电子镇流器/输入电压220V/输入功率50Hz/输入电流0.97A | 欧司朗
158 | G21 | 低压电器 | G2102 | 照明设备 | G2102003 | 镇流器 | 500022835 | 镇流器 | 个 | 镇流器，环形，40w | 欧普
159 | G21 | 低压电器 | G2102 | 低压电器 | G2102003 | 镇流器 | 500022835 | 镇流器一拖二 20W | 个 | 20W一拖二 | 佛山 | 供电公司新增
160 | G21 | 低压电器 | G2102 | 照明设备 | G2102013 | 电筒 | 500022836 | 手电筒LED，档位：3挡 | 个 | LED，材质：铝合金，档位：3挡 | 鑫邦 | 经研院新增
161 | G21 | 低压电器 | G2102 | 照明设备 | G2102013 | 电筒 | 500022836 | 手提式手电筒，三个档位，材质：PVC | 个 | 手提式手电筒，三个档位/材质：PVC | 伊利达

## 其他工器具（配电）
序号 | 大类编码 | 大类描述 | 中类编码 | 中类描述 | 小类编码 | 小类描述 | 物料编码 | 物料长描述 | 单位 | 扩展描述 | 建议品牌 | 备注
1 | 22 | 工器具 | 08 | 手动工具 | 001 | 螺丝刀 | 500031078 | 绝缘螺丝刀； 执行标准：IEC 60900:2012 材质：由铬钒钢制成，单层聚乙烯绝缘 型号：RWWE （8件），适用电压等级：1000V | 件 | 绝缘螺丝刀； 执行标准：IEC 60900:2012 材质：由铬钒钢制成，单层聚乙烯绝缘 型号：RWWE （8件），适用电压等级：1000V
2 | 22 | 工器具 | 08 | 手动工具 | 001 | 螺丝刀 | 500031078 | 绝缘螺丝刀； 执行标准：IEC 60900:2012 材质：由铬钒钢制成，单层聚乙烯绝缘 型号：RWWE PH ，适用电压等级：1000V | 件 | 绝缘螺丝刀； 执行标准：IEC 60900:2012 材质：由铬钒钢制成，单层聚乙烯绝缘 型号：RWWE PH ，适用电压等级：1000V
3 | 22 | 工器具 | 08 | 手动工具 | 001 | 螺丝刀 | 500031078 | 弯螺丝刀； 执行标准：IEC 60900:2012 材质：由铬钒钢制成，两个绝缘层，白色和橙色，由塑料溶胶制成 型号：RWWS，适用电压等级：1000V | 件 | 弯螺丝刀； 执行标准：IEC 60900:2012 材质：由铬钒钢制成，两个绝缘层，白色和橙色，由塑料溶胶制成 型号：RWWS，适用电压等级：1000V
4 | 22 | 工器具 | 08 | 手动工具 | 002 | 钳 | 500023370 | 绝缘断线钳； 执行标准：IEC 60832-1:2010 材质：由玻璃纤维环氧泡沫塑料填充管制成。切割头，可移动的玻璃纤维棒。铜铝线16-95 mm²，钢芯钢芯钢芯铝绞线直径为3 mm。用于36kV及以下架空线路和电气设备 型号：HO11，适用电压等级：1000V | 件 | 绝缘断线钳； 执行标准：IEC 60832-1:2010 材质：由玻璃纤维环氧泡沫塑料填充管制成。切割头，可移动的玻璃纤维棒。铜铝线16-95 mm²，钢芯钢芯钢芯铝绞线直径为3 mm。用于36kV及以下架空线路和电气设备 型号：HO11，适用电压等级：1000V
5 | 22 | 工器具 | 08 | 手动工具 | 002 | 钳 | 500023371 | 工程钳； 执行标准：IEC 60900:2012 材质：由铬钒钢制成，两个绝缘层，白色和橙色，由塑料溶胶制成 型号：HS-1-160/C，适用电压等级：1000V | 件 | 工程钳； 执行标准：IEC 60900:2012 材质：由铬钒钢制成，两个绝缘层，白色和橙色，由塑料溶胶制成 型号：HS-1-160/C，适用电压等级：1000V
6 | 22 | 工器具 | 08 | 手动工具 | 002 | 钳 | 500023371 | 工程钳； 执行标准：IEC 60900:2012 材质：由铬钒钢制成，两个绝缘层，白色和橙色，由塑料溶胶制成 型号：HS-1-180/C，适用电压等级：1000V | 件 | 工程钳； 执行标准：IEC 60900:2012 材质：由铬钒钢制成，两个绝缘层，白色和橙色，由塑料溶胶制成 型号：HS-1-180/C，适用电压等级：1000V
7 | 22 | 工器具 | 08 | 手动工具 | 002 | 钳 | 500023371 | 工程钳； 执行标准：IEC 60900:2012 材质：由铬钒钢制成，两个绝缘层，白色和橙色，由塑料溶胶制成 型号：HS-1-200/C，适用电压等级：1000V | 件 | 工程钳； 执行标准：IEC 60900:2012 材质：由铬钒钢制成，两个绝缘层，白色和橙色，由塑料溶胶制成 型号：HS-1-200/C，适用电压等级：1000V
8 | 22 | 工器具 | 08 | 手动工具 | 002 | 钳 | 500023371 | 全绝缘工程钳； 执行标准：IEC 60900:2012 材质：由铬钒钢制成，两个绝缘层，白色和橙色，由塑料溶胶制成 型号：HS-10，适用电压等级：1000V | 件 | 全绝缘工程钳； 执行标准：IEC 60900:2012 材质：由铬钒钢制成，两个绝缘层，白色和橙色，由塑料溶胶制成 型号：HS-10，适用电压等级：1000V
9 | 22 | 工器具 | 08 | 手动工具 | 002 | 钳 | 500023385 | 水泵钳； 执行标准：IEC 60900:2012 材质：由铬钒钢制成，两个绝缘层，白色和橙色，由塑料溶胶制成 型号：HS-3，适用电压等级：1000V | 件 | 水泵钳； 执行标准：IEC 60900:2012 材质：由铬钒钢制成，两个绝缘层，白色和橙色，由塑料溶胶制成 型号：HS-3，适用电压等级：1000V
10 | 22 | 工器具 | 08 | 手动工具 | 002 | 钳 | 500023405 | 长扁嘴钳； 执行标准：IEC 60900:2012 材质：由铬钒钢制成，两个绝缘层，白色和橙色，由塑料溶胶制成 型号：HS-6，适用电压等级：1000V | 件 | 长扁嘴钳； 执行标准：IEC 60900:2012 材质：由铬钒钢制成，两个绝缘层，白色和橙色，由塑料溶胶制成 型号：HS-6，适用电压等级：1000V
11 | 22 | 工器具 | 08 | 手动工具 | 002 | 钳 | 500023405 | 全绝缘长扁嘴钳； 执行标准：IEC 60900:2012 材质：由铬钒钢制成，两个绝缘层，白色和橙色，由塑料溶胶制成 型号：HS-12，适用电压等级：1000V | 件 | 全绝缘长扁嘴钳； 执行标准：IEC 60900:2012 材质：由铬钒钢制成，两个绝缘层，白色和橙色，由塑料溶胶制成 型号：HS-12，适用电压等级：1000V
12 | 22 | 工器具 | 08 | 手动工具 | 002 | 钳 | 500023407 | 绝缘尖嘴钳； 执行标准：IEC 60900:2012 材质：由绝缘材料制成-玻璃纤维增强聚乙烯-酰胺 型号：HS-9，适用电压等级：1000V | 件 | 绝缘尖嘴钳； 执行标准：IEC 60900:2012 材质：由绝缘材料制成-玻璃纤维增强聚乙烯-酰胺 型号：HS-9，适用电压等级：1000V
13 | 22 | 工器具 | 08 | 手动工具 | 002 | 钳 | 500023407 | 全绝缘尖嘴电话钳； 执行标准：IEC 60900:2012 材质：由铬钒钢制成，两个绝缘层，白色和橙色，由塑料溶胶制成 型号：HS-11，适用电压等级：1000V | 件 | 全绝缘尖嘴电话钳； 执行标准：IEC 60900:2012 材质：由铬钒钢制成，两个绝缘层，白色和橙色，由塑料溶胶制成 型号：HS-11，适用电压等级：1000V
14 | 22 | 工器具 | 08 | 手动工具 | 002 | 钳 | 500023407 | 尖嘴电话钳； 执行标准：IEC 60900:2012 材质：由铬钒钢制成，两个绝缘层，白色和橙色，由塑料溶胶制成 型号：HS-13，适用电压等级：1000V | 件 | 尖嘴电话钳； 执行标准：IEC 60900:2012 材质：由铬钒钢制成，两个绝缘层，白色和橙色，由塑料溶胶制成 型号：HS-13，适用电压等级：1000V
15 | 22 | 工器具 | 08 | 手动工具 | 002 | 钳 | 500033123 | 绝缘钳； 执行标准：IEC 60900:2012 材质：由绝缘材料制成-玻璃纤维增强聚乙烯-酰胺，工具钢插入钳口，用于夹持金属丝 型号：HS-8，适用电压等级：1000V | 件 | 绝缘钳； 执行标准：IEC 60900:2012 材质：由绝缘材料制成-玻璃纤维增强聚乙烯-酰胺，工具钢插入钳口，用于夹持金属丝 型号：HS-8，适用电压等级：1000V
16 | 22 | 工器具 | 08 | 手动工具 | 002 | 钳 | 500033124 | 胡桃钳； 执行标准：IEC 60900:2012 材质：由铬钒钢制成，两个绝缘层，白色和橙色，由塑料溶胶制成 型号：HS-4，适用电压等级：1000V | 件 | 胡桃钳； 执行标准：IEC 60900:2012 材质：由铬钒钢制成，两个绝缘层，白色和橙色，由塑料溶胶制成 型号：HS-4，适用电压等级：1000V
17 | 22 | 工器具 | 08 | 手动工具 | 002 | 钳 | 500036258 | 圆嘴钳； 执行标准：IEC 60900:2012 材质：由铬钒钢制成，两个绝缘层，白色和橙色，由塑料溶胶制成 型号：HS-5，适用电压等级：1000V | 件 | 圆嘴钳； 执行标准：IEC 60900:2012 材质：由铬钒钢制成，两个绝缘层，白色和橙色，由塑料溶胶制成 型号：HS-5，适用电压等级：1000V
18 | 22 | 工器具 | 08 | 手动工具 | 002 | 钳 | 500036259 | 弯嘴型电话钳； 执行标准：IEC 60900:2012 材质：由铬钒钢制成，两个绝缘层，白色和橙色，由塑料溶胶制成 型号：HS-14，适用电压等级：1000V | 件 | 弯嘴型电话钳； 执行标准：IEC 60900:2012 材质：由铬钒钢制成，两个绝缘层，白色和橙色，由塑料溶胶制成 型号：HS-14，适用电压等级：1000V
19 | 22 | 工器具 | 08 | 手动工具 | 002 | 钳 | 500036263 | 剥线钳； 执行标准：IEC 60900:2012 材质：由铬钒钢制成，两个绝缘层，白色和橙色，由塑料溶胶制成 型号：HS-7，适用电压等级：1000V | 件 | 剥线钳； 执行标准：IEC 60900:2012 材质：由铬钒钢制成，两个绝缘层，白色和橙色，由塑料溶胶制成 型号：HS-7，适用电压等级：1000V
20 | 22 | 工器具 | 08 | 手动工具 | 002 | 钳 | 500036395 | 斜口钳； 执行标准：IEC 60900:2012 材质：由铬钒钢制成，两个绝缘层，白色和橙色，由塑料溶胶制成 型号：HS-2-160/C，适用电压等级：1000V | 件 | 斜口钳； 执行标准：IEC 60900:2012 材质：由铬钒钢制成，两个绝缘层，白色和橙色，由塑料溶胶制成 型号：HS-2-160/C，适用电压等级：1000V
21 | 22 | 工器具 | 08 | 手动工具 | 002 | 钳 | 500036395 | 斜口钳； 执行标准：IEC 60900:2012 材质：由铬钒钢制成，两个绝缘层，白色和橙色，由塑料溶胶制成 型号：HS-2-180/C，适用电压等级：1000V | 件 | 斜口钳； 执行标准：IEC 60900:2012 材质：由铬钒钢制成，两个绝缘层，白色和橙色，由塑料溶胶制成 型号：HS-2-180/C，适用电压等级：1000V
22 | 22 | 工器具 | 08 | 手动工具 | 003 | 机械压接钳 | 500060590 | 绝缘液压压接机； 带液压脚操纵杆的装置，C型压接头用绝缘软管连接到泵上 配置快速软管释放系统 过载阀（设定压力最大600bar） 压力表（量程0至1000bar） 电绝缘油（1级） 压力管线长度：3米 压接模具：16、25、35、50、70、95、120、150、185、240、300mm² 型号：PHI，适用电压等级：1000V | 套 | 绝缘液压压接机； 带液压脚操纵杆的装置，C型压接头用绝缘软管连接到泵上 配置快速软管释放系统 过载阀（设定压力最大600bar） 压力表（量程0至1000bar） 电绝缘油（1级） 压力管线长度：3米 压接模具：16、25、35、50、70、95、120、150、185、240、300mm² 型号：PHI，适用电压等级：1000V
23 | 22 | 工器具 | 08 | 手动工具 | 003 | 机械压接钳 | 500060590 | 手动绝缘液压压接机； 手动操作 C型压接头 电气绝缘油（1级） 压接模具：16、25、35、50、70、95、120、150、185、240、300mm² 型号：PHIR，适用电压等级：1000V | 套 | 手动绝缘液压压接机； 手动操作 C型压接头 电气绝缘油（1级） 压接模具：16、25、35、50、70、95、120、150、185、240、300mm² 型号：PHIR，适用电压等级：1000V
24 | 22 | 工器具 | 08 | 手动工具 | 007 | 成套扳手 | 500023437 | HK十字套筒扳手； 执行标准：IEC 60900:2012 四个套筒插口，材质由铬钒钢制成，手柄由聚酰胺和玻璃纤维的绝缘材料组成 8型号：HK ，（8件）适用电压等级：1000V | 件 | HK十字套筒扳手； 执行标准：IEC 60900:2012 四个套筒插口，材质由铬钒钢制成，手柄由聚酰胺和玻璃纤维的绝缘材料组成 8型号：HK ，（8件）适用电压等级：1000V
25 | 22 | 工器具 | 08 | 手动工具 | 007 | 成套扳手 | 500023437 | 管式套筒扳手； 执行标准：IEC 60900:2012 材质：主体由铬钒钢制成，两层绝缘层，白色和橙色，由塑料溶胶制成；管状部分的单层绝缘；用于松开或拧紧保险丝座中的螺钉 型号：HKR10-19，（5件）适用电压等级：1000V | 件 | 管式套筒扳手； 执行标准：IEC 60900:2012 材质：主体由铬钒钢制成，两层绝缘层，白色和橙色，由塑料溶胶制成；管状部分的单层绝缘；用于松开或拧紧保险丝座中的螺钉 型号：HKR10-19，（5件）适用电压等级：1000V
26 | 22 | 工器具 | 08 | 手动工具 | 007 | 成套扳手 | 500023437 | 短款套筒扳手1/2”； 执行标准：IEC 60900:2012 材质：由铬钒钢制成，外部由聚酰胺和玻璃纤维的绝缘材料组成 型号：HN8-32（16件），适用电压等级：1000V | 件 | 短款套筒扳手1/2”； 执行标准：IEC 60900:2012 材质：由铬钒钢制成，外部由聚酰胺和玻璃纤维的绝缘材料组成 型号：HN8-32（16件），适用电压等级：1000V
27 | 22 | 工器具 | 08 | 手动工具 | 007 | 成套扳手 | 500023437 | 长款套筒扳手1/2”； 执行标准：IEC 60900:2012 材质：由铬钒钢制成，外部由聚酰胺和玻璃纤维的绝缘材料组成 型号：HNL8-32（16件），适用电压等级：1000V | 件 | 长款套筒扳手1/2”； 执行标准：IEC 60900:2012 材质：由铬钒钢制成，外部由聚酰胺和玻璃纤维的绝缘材料组成 型号：HNL8-32（16件），适用电压等级：1000V
28 | 22 | 工器具 | 08 | 手动工具 | 007 | 成套扳手 | 500023437 | 长款套筒扳手1/2”（定制款）； 执行标准：IEC 60900:2012 材质：由铬钒钢制成，外部由聚酰胺和玻璃纤维的绝缘材料组成 型号：HNLS8-32（16件），适用电压等级：1000V | 件 | 长款套筒扳手1/2”（定制款）； 执行标准：IEC 60900:2012 材质：由铬钒钢制成，外部由聚酰胺和玻璃纤维的绝缘材料组成 型号：HNLS8-32（16件），适用电压等级：1000V
29 | 22 | 工器具 | 08 | 手动工具 | 007 | 成套扳手 | 500023437 | 短款内六角套筒扳手1/2”； 执行标准：IEC 60900:2012 材质：由铬钒钢制成，外部由聚酰胺和玻璃纤维的绝缘材料组成 型号：HNI4-17（12件），适用电压等级：1000V | 件 | 短款内六角套筒扳手1/2”； 执行标准：IEC 60900:2012 材质：由铬钒钢制成，外部由聚酰胺和玻璃纤维的绝缘材料组成 型号：HNI4-17（12件），适用电压等级：1000V
30 | 22 | 工器具 | 08 | 手动工具 | 007 | 成套扳手 | 500023437 | 长款内六角套筒扳手1/2”； 执行标准：IEC 60900:2012 材质：由铬钒钢制成，外部由聚酰胺和玻璃纤维的绝缘材料组成 型号：HNIL4-19（10件），适用电压等级：1000V | 件 | 长款内六角套筒扳手1/2”； 执行标准：IEC 60900:2012 材质：由铬钒钢制成，外部由聚酰胺和玻璃纤维的绝缘材料组成 型号：HNIL4-19（10件），适用电压等级：1000V
31 | 22 | 工器具 | 08 | 手动工具 | 007 | 成套扳手 | 500023439 | 绝缘扭矩扳手1/2”； 执行标准：IEC 60900:2012 材质：由铬钒钢制成，手柄由聚酰胺和玻璃纤维的绝缘材料组成,扭矩：7,5 Nm to 55 Nm 型号：HD，适用电压等级：1000V | 件 | 绝缘扭矩扳手1/2”； 执行标准：IEC 60900:2012 材质：由铬钒钢制成，手柄由聚酰胺和玻璃纤维的绝缘材料组成,扭矩：7,5 Nm to 55 Nm 型号：HD，适用电压等级：1000V
32 | 22 | 工器具 | 08 | 手动工具 | 007 | 成套扳手 | 500026556 | 方形可逆棘轮扳手1/2”； 执行标准：IEC 60900:2012 材质：由铬钒钢制成，手柄由聚酰胺和玻璃纤维的绝缘材料组成,带换向开关 型号：HG，适用电压等级：1000V | 件 | 方形可逆棘轮扳手1/2”； 执行标准：IEC 60900:2012 材质：由铬钒钢制成，手柄由聚酰胺和玻璃纤维的绝缘材料组成,带换向开关 型号：HG，适用电压等级：1000V
33 | 22 | 工器具 | 08 | 手动工具 | 007 | 成套扳手 | 500054641 | 止动梅花扳手； 执行标准：IEC 60900:2012 材质：插入部分由铬钒钢制成，手柄由聚酰胺和玻璃纤维的绝缘材料组成 型号：HNS10-24（8件），适用电压等级：1000V | 件 | 止动梅花扳手； 执行标准：IEC 60900:2012 材质：插入部分由铬钒钢制成，手柄由聚酰胺和玻璃纤维的绝缘材料组成 型号：HNS10-24（8件），适用电压等级：1000V
34 | 22 | 工器具 | 08 | 手动工具 | 007 | 成套扳手 | 500054641 | 止动梅花扳手； 执行标准：IEC 60900:2012 材质：插入部分由铬钒钢制成，手柄由聚酰胺和玻璃纤维的绝缘材料组成 型号：HOS10-24（11件），适用电压等级：1000V | 件 | 止动梅花扳手； 执行标准：IEC 60900:2012 材质：插入部分由铬钒钢制成，手柄由聚酰胺和玻璃纤维的绝缘材料组成 型号：HOS10-24（11件），适用电压等级：1000V
35 | 22 | 工器具 | 08 | 手动工具 | 007 | 成套扳手 | 500054641 | 止动梅花扳手； 执行标准：IEC 60900:2012 材质：由铬钒钢制成，两个绝缘层，白色和橙色，由塑料溶胶制成 型号：HNSC13-24（9件），适用电压等级：1000V | 件 | 止动梅花扳手； 执行标准：IEC 60900:2012 材质：由铬钒钢制成，两个绝缘层，白色和橙色，由塑料溶胶制成 型号：HNSC13-24（9件），适用电压等级：1000V
36 | 22 | 工器具 | 08 | 手动工具 | 007 | 成套扳手 | 500054641 | 棘轮梅花扳手； 执行标准：IEC 60900:2012 材质：由铬钒钢制成，两个绝缘层，白色和橙色，由塑料溶胶制成 型号：HOG10-24（6件），适用电压等级：1000V | 件 | 棘轮梅花扳手； 执行标准：IEC 60900:2012 材质：由铬钒钢制成，两个绝缘层，白色和橙色，由塑料溶胶制成 型号：HOG10-24（6件），适用电压等级：1000V
37 | 22 | 工器具 | 08 | 手动工具 | 007 | 成套扳手 | 500054641 | 单头梅花扳手； 执行标准：IEC 60900:2012 材质：由铬钒钢制成，手柄由聚酰胺和玻璃纤维的绝缘材料组成 型号：HO8-32（17件），适用电压等级：1000V | 件 | 单头梅花扳手； 执行标准：IEC 60900:2012 材质：由铬钒钢制成，手柄由聚酰胺和玻璃纤维的绝缘材料组成 型号：HO8-32（17件），适用电压等级：1000V
38 | 22 | 工器具 | 08 | 手动工具 | 007 | 成套扳手 | 500054645 | 内六角绝缘扳手； 执行标准：IEC 60900:2012 材质：插入部分由铬钒钢制成，手柄由聚酰胺和玻璃纤维的绝缘材料组成 型号：HI-6，适用电压等级：1000V | 件 | 内六角绝缘扳手； 执行标准：IEC 60900:2012 材质：插入部分由铬钒钢制成，手柄由聚酰胺和玻璃纤维的绝缘材料组成 型号：HI-6，适用电压等级：1000V
39 | 22 | 工器具 | 08 | 手动工具 | 007 | 成套扳手 | 500054645 | 外六角绝缘扳手； 执行标准：IEC 60900:2012 材质：插入部分由铬钒钢制成，手柄由聚酰胺和玻璃纤维的绝缘材料组成 型号：HOZ-13，适用电压等级：1000V | 件 | 外六角绝缘扳手； 执行标准：IEC 60900:2012 材质：插入部分由铬钒钢制成，手柄由聚酰胺和玻璃纤维的绝缘材料组成 型号：HOZ-13，适用电压等级：1000V
40 | 22 | 工器具 | 08 | 手动工具 | 007 | 成套扳手 | 500054645 | 外六角套筒螺丝刀； 执行标准：IEC 60900:2012 材质：主体由碳钢制成，外附聚乙烯绝缘材料 型号：RWSN 5-13（5件），适用电压等级：1000V | 件 | 外六角套筒螺丝刀； 执行标准：IEC 60900:2012 材质：主体由碳钢制成，外附聚乙烯绝缘材料 型号：RWSN 5-13（5件），适用电压等级：1000V
41 | 22 | 工器具 | 08 | 手动工具 | 007 | 成套扳手 | 500054645 | 内六角T型扳手； 执行标准：IEC 60900:2012 材质：由铬钒钢制成，外部由聚酰胺和玻璃纤维的绝缘材料组成 型号：HTI-6，适用电压等级：1000V | 件 | 内六角T型扳手； 执行标准：IEC 60900:2012 材质：由铬钒钢制成，外部由聚酰胺和玻璃纤维的绝缘材料组成 型号：HTI-6，适用电压等级：1000V
42 | 22 | 工器具 | 08 | 手动工具 | 007 | 成套扳手 | 500054645 | 内六角T型扳手； 执行标准：IEC 60900:2012 材质：由铬钒钢制成，外部由聚酰胺和玻璃纤维的绝缘材料组成 型号：HTI-8，适用电压等级：1000V | 件 | 内六角T型扳手； 执行标准：IEC 60900:2012 材质：由铬钒钢制成，外部由聚酰胺和玻璃纤维的绝缘材料组成 型号：HTI-8，适用电压等级：1000V
43 | 22 | 工器具 | 08 | 手动工具 | 007 | 成套扳手 | 500058811 | 单头扳手； 执行标准：IEC 60900:2012 材质：由铬钒钢制成，两个绝缘层，白色和橙色，由塑料溶胶制成, 工作头单层绝缘，橙色 型号：HP7-32（20件），适用电压等级：1000V | 件 | 单头扳手； 执行标准：IEC 60900:2012 材质：由铬钒钢制成，两个绝缘层，白色和橙色，由塑料溶胶制成, 工作头单层绝缘，橙色 型号：HP7-32（20件），适用电压等级：1000V
44 | 22 | 工器具 | 08 | 手动工具 | 007 | 成套扳手 | 500058811 | 加长型单头扳手； 执行标准：IEC 60900:2012 材质：由铬钒钢制成，两个绝缘层，白色和橙色，由塑料溶胶制成 型号：HPL27-32（3件），适用电压等级：1000V | 件 | 加长型单头扳手； 执行标准：IEC 60900:2012 材质：由铬钒钢制成，两个绝缘层，白色和橙色，由塑料溶胶制成 型号：HPL27-32（3件），适用电压等级：1000V
45 | 22 | 工器具 | 08 | 手动工具 | 008 | 扳手 | 500023491 | 活动扳手； 执行标准：IEC 60900:2012 材质：由铬钒钢制成，两个绝缘层，白色和橙色，由塑料溶胶制成 型号：HSZ，适用电压等级：1000V | 件 | 活动扳手； 执行标准：IEC 60900:2012 材质：由铬钒钢制成，两个绝缘层，白色和橙色，由塑料溶胶制成 型号：HSZ，适用电压等级：1000V
46 | 22 | 工器具 | 08 | 手动工具 | 013 | 锯 | 500023537 | 绝缘钢锯； 执行标准：IEC 60900:2012 材质：外壳由聚酰胺和玻璃纤维制成 型号：HR，适用电压等级：1000V | 件 | 绝缘钢锯； 执行标准：IEC 60900:2012 材质：外壳由聚酰胺和玻璃纤维制成 型号：HR，适用电压等级：1000V
47 | 22 | 工器具 | 08 | 手动工具 | 013 | 锯 | 500023537 | 修剪直锯； 执行标准：IEC 60832-1:2010 可连接到通用绝缘棒上（见H010），用于修剪架空线路附近的树枝 型号：HO13，适用电压等级：1000V | 件 | 修剪直锯； 执行标准：IEC 60832-1:2010 可连接到通用绝缘棒上（见H010），用于修剪架空线路附近的树枝 型号：HO13，适用电压等级：1000V
48 | 22 | 工器具 | 08 | 手动工具 | 013 | 锯 | 500023537 | 修剪弯锯； 执行标准：IEC 60832-1:2010 可连接到通用绝缘棒上（见H010），用于修剪架空线路附近的树枝 型号：H014 ，适用电压等级：1000V | 件 | 修剪弯锯； 执行标准：IEC 60832-1:2010 可连接到通用绝缘棒上（见H010），用于修剪架空线路附近的树枝 型号：H014 ，适用电压等级：1000V
49 | 22 | 工器具 | 08 | 手动工具 | 013 | 锯 | 500023537 | 高枝锯； 执行标准：IEC 60832-1:2010 可连接到通用绝缘棒上（见H010），用于修剪架空线路附近的树枝 型号：HO14A，适用电压等级：1000V | 件 | 高枝锯； 执行标准：IEC 60832-1:2010 可连接到通用绝缘棒上（见H010），用于修剪架空线路附近的树枝 型号：HO14A，适用电压等级：1000V
50 | 22 | 工器具 | 08 | 手动工具 | 013 | 锯 | 500023537 | 高枝剪； 执行标准：IEC 60832-1:2010 材质：由聚丙烯制成的绳子可以连接到通用绝缘棒上（见H010）。用于修剪架空线路附近的树枝 型号：HO14S，适用电压等级：1000V | 件 | 高枝剪； 执行标准：IEC 60832-1:2010 材质：由聚丙烯制成的绳子可以连接到通用绝缘棒上（见H010）。用于修剪架空线路附近的树枝 型号：HO14S，适用电压等级：1000V
51 | 22 | 工器具 | 08 | 手动工具 | 021 | 锉 | 500023569 | 绝缘锉刀； 执行标准：IEC 60900:2012 材质：由工具钢制成，两个绝缘层，白色和橙色，制成塑料溶胶 型号：HPI，适用电压等级：1000V | 件 | 绝缘锉刀； 执行标准：IEC 60900:2012 材质：由工具钢制成，两个绝缘层，白色和橙色，制成塑料溶胶 型号：HPI，适用电压等级：1000V
52 | 22 | 工器具 | 08 | 手动工具 | 023 | 锤 | 500023592 | 绝缘锤； 执行标准：IEC 60900:2012 材质：镶块由改进钢40HM-N制成，外壳由聚酰胺和玻璃纤维的绝缘材料组成 型号：HM-3，适用电压等级：1000V | 件 | 绝缘锤； 执行标准：IEC 60900:2012 材质：镶块由改进钢40HM-N制成，外壳由聚酰胺和玻璃纤维的绝缘材料组成 型号：HM-3，适用电压等级：1000V
53 | 22 | 工器具 | 08 | 手动工具 | 034 | 电缆切刀 | 500023649 | 12吨充电式液压钳 | 台 | 出力：120kN 最大压接直径：31mm 尺寸：284(L)x431(H)x84(W)mm 重量：6.45kg
54 | 22 | 工器具 | 08 | 手动工具 | 034 | 电缆切刀 | 500023649 | 12吨手压式液压钳 | 把 | 出力：118kN 最大压接直径：42mm 尺寸：644(L)x150(W) mm 重量：8kg
55 | 22 | 工器具 | 08 | 手动工具 | 034 | 电缆切刀 | 500023651 | 电缆切割钳； 执行标准：IEC 60900:2012 材质：两个绝缘层，白色和橙色，由塑料溶胶制成。 切割钳可用于切割带电导线（铝、铜）。 型号：HN8N，适用电压等级：1000V | 件 | 电缆切割钳； 执行标准：IEC 60900:2012 材质：两个绝缘层，白色和橙色，由塑料溶胶制成。 切割钳可用于切割带电导线（铝、铜）。 型号：HN8N，适用电压等级：1000V
56 | 22 | 工器具 | 08 | 手动工具 | 034 | 电缆切刀 | 500023651 | 棘轮钢丝绳切割钳； 执行标准：IEC 60900:2012 材质：两个绝缘层，白色和橙色，由塑料溶胶制成。 切割钳可用于切割带电导线（铝、铜）。 型号：HN9N，适用电压等级：1000V | 件 | 棘轮钢丝绳切割钳； 执行标准：IEC 60900:2012 材质：两个绝缘层，白色和橙色，由塑料溶胶制成。 切割钳可用于切割带电导线（铝、铜）。 型号：HN9N，适用电压等级：1000V
57 | 22 | 工器具 | 08 | 手动工具 | 034 | 电缆切刀 | 500023651 | 电缆切割钳； 执行标准：IEC 60900:2012 材质：两个绝缘层，白色和橙色，由塑料溶胶制成。 切割钳可用于切割带电导线（铝、铜）。 型号：HN10N，适用电压等级：1000V | 件 | 电缆切割钳； 执行标准：IEC 60900:2012 材质：两个绝缘层，白色和橙色，由塑料溶胶制成。 切割钳可用于切割带电导线（铝、铜）。 型号：HN10N，适用电压等级：1000V
58 | 22 | 工器具 | 08 | 手动工具 | 034 | 电缆切刀 | 500023651 | 绝缘切刀； 执行标准：IEC 60900:2012 材质：不锈钢刀片，刀片盖由软聚乙烯制成，手柄完全由聚酰胺和玻璃纤维制成 型号：HNM，适用电压等级：1000V | 件 | 绝缘切刀； 执行标准：IEC 60900:2012 材质：不锈钢刀片，刀片盖由软聚乙烯制成，手柄完全由聚酰胺和玻璃纤维制成 型号：HNM，适用电压等级：1000V
59 | 22 | 工器具 | 08 | 手动工具 | 036 | 绝缘导线剥除器 | 500023654 | 绝缘导线剥除器 | 台 | 手动绝缘剥皮器，适用绝缘手套作业法； 适合线径：10-30mm 可剥厚度：1.5-3mm 重量：740g 尺寸：80(W)x200(L)mm 型号：NP-400
60 | 22 | 工器具 | 08 | 手动工具 | 036 | 绝缘导线剥除器 | 500023654 | 绝缘剥皮刀； 执行标准：IEC 60900:2012 材质：不锈钢刀片，刀片盖由软聚乙烯制成，手柄完全由聚酰胺和玻璃纤维制成 型号：HNMS，适用电压等级：1000V | 件 | 绝缘剥皮刀； 执行标准：IEC 60900:2012 材质：不锈钢刀片，刀片盖由软聚乙烯制成，手柄完全由聚酰胺和玻璃纤维制成 型号：HNMS，适用电压等级：1000V
61 | 22 | 工器具 | 08 | 手动工具 | 036 | 绝缘导线剥除器 | 500023654 | 电缆外护套剥皮器； 执行标准：IEC 60900:2012 材质：刀片由不锈钢制成，黑色部分是由添加玻璃纤维的聚酰胺制成，把手由绝缘材料，另外涂有绝缘层，用橙色的塑料溶胶制成。 型号：HPG，适用电压等级：1000V | 件 | 电缆外护套剥皮器； 执行标准：IEC 60900:2012 材质：刀片由不锈钢制成，黑色部分是由添加玻璃纤维的聚酰胺制成，把手由绝缘材料，另外涂有绝缘层，用橙色的塑料溶胶制成。 型号：HPG，适用电压等级：1000V
62 | 22 | 工器具 | 09 | 辅助工器具 | 006 | 带 | 500054206 | 悬挂织带； 材质：由尼龙带和钢环制成 设计用于悬挂运输袋、操作杆和其他设备 型号：H021，适用电压等级：1000V | 个 | 悬挂织带； 材质：由尼龙带和钢环制成 设计用于悬挂运输袋、操作杆和其他设备 型号：H021，适用电压等级：1000V
63 | 22 | 工器具 | 09 | 辅助工器具 | 006 | 带 | 500054206 | 吊带； 由编织绳制成，两端有眼 用于在架空线路上张紧电线 型号：H018-10，适用电压等级：1000V | 个 | 吊带； 由编织绳制成，两端有眼 用于在架空线路上张紧电线 型号：H018-10，适用电压等级：1000V
64 | 22 | 工器具 | 09 | 辅助工器具 | 026 | 绝缘滑车 | 500023818 | 绳索滑车； 配有钢制绝缘钩的砌块：绳索长度25 m用于在架空线路上张紧电线型号：H017-250，500（2件），适用电压等级：1000V | 件 | 绳索滑车； 配有钢制绝缘钩的砌块：绳索长度25 m用于在架空线路上张紧电线型号：H017-250，500（2件），适用电压等级：1000V
65 | 22 | 工器具 | 09 | 辅助工器具 | 032 | 卡线器 | 500023859 | 钳口式卡线器 | 把 | 卡线器-形式:绝缘导线,额定负荷:30kN；（型号N-1500） 用于带电更换悬瓶作业。
66 | 22 | 工器具 | 09 | 辅助工器具 | 045 | 打气筒 | 500023932 | 绝缘手套检测器（打气筒） | 个 | 绝缘手套检测器（打气筒），用于作业现场对绝缘手套进行外观检查，适配绝缘手套；
67 | 22 | 工器具 | 09 | 辅助工器具 | 062 | 放线盘支架 | 500029299 | 绝缘固定支架； 执行标准：IEC 60900:2012 材质：由聚酰胺和玻璃纤维的绝缘材料组成 型号：HC，适用电压等级：1000V | 件 | 绝缘固定支架； 执行标准：IEC 60900:2012 材质：由聚酰胺和玻璃纤维的绝缘材料组成 型号：HC，适用电压等级：1000V
68 | 22 | 工器具 | 09 | 辅助工器具 | 062 | 放线盘支架 | 500029299 | 绳索支架； 由尼龙带和带螺丝的铝合金制成。 用于承受绳滑轮和运输滑轮的绳的张力 型号：H020，适用电压等级：1000V | 个 | 绳索支架； 由尼龙带和带螺丝的铝合金制成。 用于承受绳滑轮和运输滑轮的绳的张力 型号：H020，适用电压等级：1000V

## 其他工器具（运检）
序号 | 大类编码 | 大类描述 | 中类编码 | 中类描述 | 小类编码 | 小类描述 | 物料编码 | 物料长描述 | 单位 | 扩展描述 | 建议品牌 | 备注
1 | 22 | 工器具 | 01 | 电器工具（电动工具） | 001 | 电动螺丝刀 | 500022839 | 电动螺丝刀-类型:普通 | 把 | 类型:普通
2 | 22 | 工器具 | 01 | 电器工具（电动工具） | 001 | 电动螺丝刀 | 500022840 | 电动螺丝刀-类型:电池式 | 把 | 可正、反向转动实现螺钉松紧 3.6V/1.5AH锂电池 快装卡盘，适用1/4”六角螺丝批 高低速两档可调节
3 | 22 | 工器具 | 01 | 电器工具（电动工具） | 003 | 电动扳手 | 500022841 | 电动扳手-类型:A(安全离合）,型号:P1-24 | 把 | 电动扳手-类型:A(安全离合）,型号:P1-24
4 | 22 | 工器具 | 01 | 电器工具（电动工具） | 003 | 电动扳手 | 500022842 | 电动扳手,B（冲击）,P1-16 | 台 | 能力：标准螺栓：M10-M16 冲击次数（ipm）：0-3200 最大转矩：230Nm 回转数（rpm）:0-2100 体积：165879*234mm 净重：1.5kg DTW251RME |  | 10kV高压带电作业用
5 | 22 | 工器具 | 01 | 电器工具（电动工具） | 003 | 电动扳手 | 500022981 | 电动扳手,B（冲击）,P1-16 | 台 | 能力：标准螺栓：M10-M16 冲击次数（ipm）：0-3200 最大转矩：230Nm 回转数（rpm）:0-2100 体积：165879*234mm 净重：1.5kg DTW251RME
6 | 22 | 工器具 | 01 | 电器工具（电动工具） | 044 | 电源盘 | 500022843 | 电源盘-电压:220V,长度:30m | 把 | 电源盘-电压:220V,长度:30m
7 | 22 | 工器具 | 05 | 测量工器具 | 006 | 卷尺 | 500022849 | 卷尺-材料:皮,测量上限m:100m | 把 | 卷尺-材料:皮,测量上限m:100m
8 | 22 | 工器具 | 08 | 手动工具 | 001 | 螺丝刀 | 500022850 | 螺丝刀-类型:一字螺丝刀,长度规格:125mm,绝缘与否:绝缘 | 把 | 螺丝刀-类型:一字螺丝刀,长度规格:125mm,绝缘与否:绝缘
9 | 22 | 工器具 | 08 | 手动工具 | 001 | 螺丝刀 | 500022851 | 螺丝刀-类型:十字螺丝,长度规格:125mm,绝缘与否:绝缘 | 把 | 螺丝刀-类型:十字螺丝,长度规格:125mm,绝缘与否:绝缘
10 | 22 | 工器具 | 08 | 手动工具 | 001 | 螺丝刀 | 500022852 | 螺丝刀-类型:一字螺丝刀,长度规格:150mm,绝缘与否:绝缘 | 把 | 螺丝刀-类型:一字螺丝刀,长度规格:150mm,绝缘与否:绝缘
11 | 22 | 工器具 | 08 | 手动工具 | 001 | 螺丝刀 | 500022853 | 螺丝刀-类型:十字螺丝,长度规格:150mm,绝缘与否:绝缘 | 把 | 螺丝刀-类型:十字螺丝,长度规格:150mm,绝缘与否:绝缘
12 | 22 | 工器具 | 08 | 手动工具 | 001 | 螺丝刀 | 500022854 | 螺丝刀-类型:一字螺丝刀,长度规格:200mm,绝缘与否:绝缘 | 把 | 螺丝刀-类型:一字螺丝刀,长度规格:200mm,绝缘与否:绝缘
13 | 22 | 工器具 | 08 | 手动工具 | 001 | 螺丝刀 | 500022855 | 螺丝刀-类型:十字螺丝,长度规格:200mm,绝缘与否:绝缘 | 把 | 螺丝刀-类型:十字螺丝,长度规格:200mm,绝缘与否:绝缘
14 | 22 | 工器具 | 08 | 手动工具 | 001 | 螺丝刀 | 500022856 | 绝缘螺丝刀； 执行标准：IEC 60900:2012 材质：由铬钒钢制成，单层聚乙烯绝缘 型号：RWWE （8件），适用电压等级：1000V | 件 | 绝缘螺丝刀； 执行标准：IEC 60900:2012 材质：由铬钒钢制成，单层聚乙烯绝缘 型号：RWWE （8件），适用电压等级：1000V |  | 低压带电作业用
15 | 22 | 工器具 | 08 | 手动工具 | 001 | 螺丝刀 | 500022857 | 绝缘螺丝刀； 执行标准：IEC 60900:2012 材质：由铬钒钢制成，单层聚乙烯绝缘 型号：RWWE PH ，适用电压等级：1000V | 件 | 绝缘螺丝刀； 执行标准：IEC 60900:2012 材质：由铬钒钢制成，单层聚乙烯绝缘 型号：RWWE PH ，适用电压等级：1000V |  | 低压带电作业用
16 | 22 | 工器具 | 08 | 手动工具 | 001 | 螺丝刀 | 500022858 | 弯螺丝刀； 执行标准：IEC 60900:2012 材质：由铬钒钢制成，两个绝缘层，白色和橙色，由塑料溶胶制成 型号：RWWS，适用电压等级：1000V | 件 | 弯螺丝刀； 执行标准：IEC 60900:2012 材质：由铬钒钢制成，两个绝缘层，白色和橙色，由塑料溶胶制成 型号：RWWS，适用电压等级：1000V |  | 低压带电作业用
17 | 22 | 工器具 | 08 | 手动工具 | 001 | 螺丝刀 | 500022859 | 螺丝刀-类型:组合螺丝刀,长度规格:200mm,绝缘与否:绝缘 | 把 | SF-M SET螺丝刀套件包含：螺丝刀柄、一字型螺丝刀头、六角形头、十字型PH头、十字型PZ头、TORX头（带孔）
18 | 22 | 工器具 | 08 | 手动工具 | 001 | 螺丝刀 | 500022860 | 螺丝刀-类型:组合螺丝刀,长度规格:150mm,绝缘与否:绝缘 | 把 | SF-M SET螺丝刀套件（含16个刀头）
19 | 22 | 工器具 | 08 | 手动工具 | 002 | 钳 | 500022861 | 钳-类型:扁嘴钳,规格:6吋,绝缘与否:绝缘 | 把 | 钳-类型:扁嘴钳,规格:6吋,绝缘与否:绝缘
20 | 22 | 工器具 | 08 | 手动工具 | 002 | 钳 | 500022862 | 钳-类型:尖嘴钳,规格:6吋,绝缘与否:绝缘 | 把 | 钳-类型:尖嘴钳,规格:6吋,绝缘与否:绝缘
21 | 22 | 工器具 | 08 | 手动工具 | 002 | 钳 | 500022863 | 钳-类型:尖嘴钳,规格:6吋,绝缘与否:绝缘 | 把 | UNIFOX-P VDE尖口钳带刀片
22 | 22 | 工器具 | 08 | 手动工具 | 002 | 钳 | 500022864 | 钳-类型:钢丝钳,规格:6吋,绝缘与否:绝缘 | 把 | 钳-类型:钢丝钳,规格:6吋,绝缘与否:绝缘
23 | 22 | 工器具 | 08 | 手动工具 | 002 | 钳 | 500022865 | 绝缘断线钳； 执行标准：IEC 60832-1:2010 材质：由玻璃纤维环氧泡沫塑料填充管制成。切割头，可移动的玻璃纤维棒。铜铝线16-95 mm²，钢芯钢芯钢芯铝绞线直径为3 mm。用于36kV及以下架空线路和电气设备 型号：HO11，适用电压等级：1000V | 件 | 绝缘断线钳； 执行标准：IEC 60832-1:2010 材质：由玻璃纤维环氧泡沫塑料填充管制成。切割头，可移动的玻璃纤维棒。铜铝线16-95 mm²，钢芯钢芯钢芯铝绞线直径为3 mm。用于36kV及以下架空线路和电气设备 型号：HO11，适用电压等级：1000V |  | 低压带电作业用
24 | 22 | 工器具 | 08 | 手动工具 | 002 | 钳 | 500022866 | 工程钳； 执行标准：IEC 60900:2012 材质：由铬钒钢制成，两个绝缘层，白色和橙色，由塑料溶胶制成 型号：HS-1-160/C，适用电压等级：1000V | 件 | 工程钳； 执行标准：IEC 60900:2012 材质：由铬钒钢制成，两个绝缘层，白色和橙色，由塑料溶胶制成 型号：HS-1-160/C，适用电压等级：1000V |  | 低压带电作业用
25 | 22 | 工器具 | 08 | 手动工具 | 002 | 钳 | 500022867 | 工程钳； 执行标准：IEC 60900:2012 材质：由铬钒钢制成，两个绝缘层，白色和橙色，由塑料溶胶制成 型号：HS-1-180/C，适用电压等级：1000V | 件 | 工程钳； 执行标准：IEC 60900:2012 材质：由铬钒钢制成，两个绝缘层，白色和橙色，由塑料溶胶制成 型号：HS-1-180/C，适用电压等级：1000V |  | 低压带电作业用
26 | 22 | 工器具 | 08 | 手动工具 | 002 | 钳 | 500022868 | 工程钳； 执行标准：IEC 60900:2012 材质：由铬钒钢制成，两个绝缘层，白色和橙色，由塑料溶胶制成 型号：HS-1-200/C，适用电压等级：1000V | 件 | 工程钳； 执行标准：IEC 60900:2012 材质：由铬钒钢制成，两个绝缘层，白色和橙色，由塑料溶胶制成 型号：HS-1-200/C，适用电压等级：1000V |  | 低压带电作业用
27 | 22 | 工器具 | 08 | 手动工具 | 002 | 钳 | 500022869 | 全绝缘工程钳； 执行标准：IEC 60900:2012 材质：由铬钒钢制成，两个绝缘层，白色和橙色，由塑料溶胶制成 型号：HS-10，适用电压等级：1000V | 件 | 全绝缘工程钳； 执行标准：IEC 60900:2012 材质：由铬钒钢制成，两个绝缘层，白色和橙色，由塑料溶胶制成 型号：HS-10，适用电压等级：1000V |  | 低压带电作业用
28 | 22 | 工器具 | 08 | 手动工具 | 002 | 钳 | 500022870 | 钳-类型:尖嘴钳,规格:8吋,绝缘与否:绝缘 | 把 | UNIFOX-P VDE尖口钳带刀片
29 | 22 | 工器具 | 08 | 手动工具 | 002 | 钳 | 500022871 | 钳-类型:断线钳,规格:10吋,绝缘与否:绝缘 | 把 | CUTFOX 12切线钳适用0.02~10mm²
30 | 22 | 工器具 | 08 | 手动工具 | 002 | 钳 | 500022872 | 钳-类型:断线钳,规格:30吋,绝缘与否:绝缘 | 把 | CUTFOX 12切线钳适用0.02~10mm²
31 | 22 | 工器具 | 08 | 手动工具 | 002 | 钳 | 500022873 | 钳-类型:剥线钳,规格:8吋,绝缘与否:绝缘 | 把 | WIREFOX 10剥线钳
32 | 22 | 工器具 | 08 | 手动工具 | 002 | 钳 | 500022874 | 水泵钳； 执行标准：IEC 60900:2012 材质：由铬钒钢制成，两个绝缘层，白色和橙色，由塑料溶胶制成 型号：HS-3，适用电压等级：1000V | 件 | 水泵钳； 执行标准：IEC 60900:2012 材质：由铬钒钢制成，两个绝缘层，白色和橙色，由塑料溶胶制成 型号：HS-3，适用电压等级：1000V |  | 低压带电作业用
33 | 22 | 工器具 | 08 | 手动工具 | 002 | 钳 | 500022875 | 长扁嘴钳； 执行标准：IEC 60900:2012 材质：由铬钒钢制成，两个绝缘层，白色和橙色，由塑料溶胶制成 型号：HS-6，适用电压等级：1000V | 件 | 长扁嘴钳； 执行标准：IEC 60900:2012 材质：由铬钒钢制成，两个绝缘层，白色和橙色，由塑料溶胶制成 型号：HS-6，适用电压等级：1000V |  | 低压带电作业用
34 | 22 | 工器具 | 08 | 手动工具 | 002 | 钳 | 500022876 | 全绝缘长扁嘴钳； 执行标准：IEC 60900:2012 材质：由铬钒钢制成，两个绝缘层，白色和橙色，由塑料溶胶制成 型号：HS-12，适用电压等级：1000V | 件 | 全绝缘长扁嘴钳； 执行标准：IEC 60900:2012 材质：由铬钒钢制成，两个绝缘层，白色和橙色，由塑料溶胶制成 型号：HS-12，适用电压等级：1000V |  | 低压带电作业用
35 | 22 | 工器具 | 08 | 手动工具 | 002 | 钳 | 500022877 | 绝缘尖嘴钳； 执行标准：IEC 60900:2012 材质：由绝缘材料制成-玻璃纤维增强聚乙烯-酰胺 型号：HS-9，适用电压等级：1000V | 件 | 绝缘尖嘴钳； 执行标准：IEC 60900:2012 材质：由绝缘材料制成-玻璃纤维增强聚乙烯-酰胺 型号：HS-9，适用电压等级：1000V |  | 低压带电作业用
36 | 22 | 工器具 | 08 | 手动工具 | 002 | 钳 | 500022878 | 全绝缘尖嘴电话钳； 执行标准：IEC 60900:2012 材质：由铬钒钢制成，两个绝缘层，白色和橙色，由塑料溶胶制成 型号：HS-11，适用电压等级：1000V | 件 | 全绝缘尖嘴电话钳； 执行标准：IEC 60900:2012 材质：由铬钒钢制成，两个绝缘层，白色和橙色，由塑料溶胶制成 型号：HS-11，适用电压等级：1000V |  | 低压带电作业用
37 | 22 | 工器具 | 08 | 手动工具 | 002 | 钳 | 500022879 | 尖嘴电话钳； 执行标准：IEC 60900:2012 材质：由铬钒钢制成，两个绝缘层，白色和橙色，由塑料溶胶制成 型号：HS-13，适用电压等级：1000V | 件 | 尖嘴电话钳； 执行标准：IEC 60900:2012 材质：由铬钒钢制成，两个绝缘层，白色和橙色，由塑料溶胶制成 型号：HS-13，适用电压等级：1000V |  | 低压带电作业用
38 | 22 | 工器具 | 08 | 手动工具 | 002 | 钳 | 500022880 | 钳-类型:尖嘴钳,规格:10吋,绝缘与否:绝缘 | 把 | UNIFOX-P VDE尖口钳带刀片
39 | 22 | 工器具 | 08 | 手动工具 | 002 | 钳 | 500022881 | 钳-类型:压线钳,规格:8吋,绝缘与否:绝缘 | 把 | CRIMPFOX CENTRUS 10S压线钳适用0.14~10mm²
40 | 22 | 工器具 | 08 | 手动工具 | 002 | 钳 | 500022882 | 钳-类型:压线钳,规格:10吋,绝缘与否:绝缘 | 把 | CRIMPFOX CENTRUS 10S压线钳适用0.14~10mm²
41 | 22 | 工器具 | 08 | 手动工具 | 002 | 钳 | 500022883 | 钳-类型:压线钳,规格:36吋,绝缘与否:绝缘 | 把 | CRIMPFOX CENTRUS 10S压线钳适用0.14~10mm²
42 | 22 | 工器具 | 08 | 手动工具 | 002 | 钳 | 500022884 | 绝缘钳； 执行标准：IEC 60900:2012 材质：由绝缘材料制成-玻璃纤维增强聚乙烯-酰胺，工具钢插入钳口，用于夹持金属丝 型号：HS-8，适用电压等级：1000V | 件 | 绝缘钳； 执行标准：IEC 60900:2012 材质：由绝缘材料制成-玻璃纤维增强聚乙烯-酰胺，工具钢插入钳口，用于夹持金属丝 型号：HS-8，适用电压等级：1000V |  | 低压带电作业用
43 | 22 | 工器具 | 08 | 手动工具 | 002 | 钳 | 500022885 | 胡桃钳； 执行标准：IEC 60900:2012 材质：由铬钒钢制成，两个绝缘层，白色和橙色，由塑料溶胶制成 型号：HS-4，适用电压等级：1000V | 件 | 胡桃钳； 执行标准：IEC 60900:2012 材质：由铬钒钢制成，两个绝缘层，白色和橙色，由塑料溶胶制成 型号：HS-4，适用电压等级：1000V |  | 低压带电作业用
44 | 22 | 工器具 | 08 | 手动工具 | 002 | 钳 | 500022886 | 圆嘴钳； 执行标准：IEC 60900:2012 材质：由铬钒钢制成，两个绝缘层，白色和橙色，由塑料溶胶制成 型号：HS-5，适用电压等级：1000V | 件 | 圆嘴钳； 执行标准：IEC 60900:2012 材质：由铬钒钢制成，两个绝缘层，白色和橙色，由塑料溶胶制成 型号：HS-5，适用电压等级：1000V |  | 低压带电作业用
45 | 22 | 工器具 | 08 | 手动工具 | 002 | 钳 | 500022887 | 弯嘴型电话钳； 执行标准：IEC 60900:2012 材质：由铬钒钢制成，两个绝缘层，白色和橙色，由塑料溶胶制成 型号：HS-14，适用电压等级：1000V | 件 | 弯嘴型电话钳； 执行标准：IEC 60900:2012 材质：由铬钒钢制成，两个绝缘层，白色和橙色，由塑料溶胶制成 型号：HS-14，适用电压等级：1000V |  | 低压带电作业用
46 | 22 | 工器具 | 08 | 手动工具 | 002 | 钳 | 500022888 | 剥线钳； 执行标准：IEC 60900:2012 材质：由铬钒钢制成，两个绝缘层，白色和橙色，由塑料溶胶制成 型号：HS-7，适用电压等级：1000V | 件 | 剥线钳； 执行标准：IEC 60900:2012 材质：由铬钒钢制成，两个绝缘层，白色和橙色，由塑料溶胶制成 型号：HS-7，适用电压等级：1000V |  | 低压带电作业用
47 | 22 | 工器具 | 08 | 手动工具 | 002 | 钳 | 500022889 | 斜口钳； 执行标准：IEC 60900:2012 材质：由铬钒钢制成，两个绝缘层，白色和橙色，由塑料溶胶制成 型号：HS-2-160/C，适用电压等级：1000V | 件 | 斜口钳； 执行标准：IEC 60900:2012 材质：由铬钒钢制成，两个绝缘层，白色和橙色，由塑料溶胶制成 型号：HS-2-160/C，适用电压等级：1000V |  | 低压带电作业用
48 | 22 | 工器具 | 08 | 手动工具 | 002 | 钳 | 500022890 | 斜口钳； 执行标准：IEC 60900:2012 材质：由铬钒钢制成，两个绝缘层，白色和橙色，由塑料溶胶制成 型号：HS-2-180/C，适用电压等级：1000V | 件 | 斜口钳； 执行标准：IEC 60900:2012 材质：由铬钒钢制成，两个绝缘层，白色和橙色，由塑料溶胶制成 型号：HS-2-180/C，适用电压等级：1000V |  | 低压带电作业用
49 | 22 | 工器具 | 08 | 手动工具 | 003 | 机械压接钳 | 500022891 | 绝缘液压压接机； 带液压脚操纵杆的装置，C型压接头用绝缘软管连接到泵上 配置快速软管释放系统 过载阀（设定压力最大600bar） 压力表（量程0至1000bar） 电绝缘油（1级） 压力管线长度：3米 压接模具：16、25、35、50、70、95、120、150、185、240、300mm² 型号：PHI，适用电压等级：1000V | 套 | 绝缘液压压接机； 带液压脚操纵杆的装置，C型压接头用绝缘软管连接到泵上 配置快速软管释放系统 过载阀（设定压力最大600bar） 压力表（量程0至1000bar） 电绝缘油（1级） 压力管线长度：3米 压接模具：16、25、35、50、70、95、120、150、185、240、300mm² 型号：PHI，适用电压等级：1000V |  | 低压带电作业用
50 | 22 | 工器具 | 08 | 手动工具 | 003 | 机械压接钳 | 500022892 | 手动绝缘液压压接机； 手动操作 C型压接头 电气绝缘油（1级） 压接模具：16、25、35、50、70、95、120、150、185、240、300mm² 型号：PHIR，适用电压等级：1000V | 套 | 手动绝缘液压压接机； 手动操作 C型压接头 电气绝缘油（1级） 压接模具：16、25、35、50、70、95、120、150、185、240、300mm² 型号：PHIR，适用电压等级：1000V |  | 低压带电作业用
51 | 22 | 工器具 | 08 | 手动工具 | 007 | 成套扳手 | 500022893 | HK十字套筒扳手； 执行标准：IEC 60900:2012 四个套筒插口，材质由铬钒钢制成，手柄由聚酰胺和玻璃纤维的绝缘材料组成 8型号：HK ，（8件）适用电压等级：1000V | 件 | HK十字套筒扳手； 执行标准：IEC 60900:2012 四个套筒插口，材质由铬钒钢制成，手柄由聚酰胺和玻璃纤维的绝缘材料组成 8型号：HK ，（8件）适用电压等级：1000V |  | 低压带电作业用
52 | 22 | 工器具 | 08 | 手动工具 | 007 | 成套扳手 | 500022894 | 管式套筒扳手； 执行标准：IEC 60900:2012 材质：主体由铬钒钢制成，两层绝缘层，白色和橙色，由塑料溶胶制成；管状部分的单层绝缘；用于松开或拧紧保险丝座中的螺钉 型号：HKR10-19，（5件）适用电压等级：1000V | 件 | 管式套筒扳手； 执行标准：IEC 60900:2012 材质：主体由铬钒钢制成，两层绝缘层，白色和橙色，由塑料溶胶制成；管状部分的单层绝缘；用于松开或拧紧保险丝座中的螺钉 型号：HKR10-19，（5件）适用电压等级：1000V |  | 低压带电作业用
53 | 22 | 工器具 | 08 | 手动工具 | 007 | 成套扳手 | 500022895 | 短款套筒扳手1/2”； 执行标准：IEC 60900:2012 材质：由铬钒钢制成，外部由聚酰胺和玻璃纤维的绝缘材料组成 型号：HN8-32（16件），适用电压等级：1000V | 件 | 短款套筒扳手1/2”； 执行标准：IEC 60900:2012 材质：由铬钒钢制成，外部由聚酰胺和玻璃纤维的绝缘材料组成 型号：HN8-32（16件），适用电压等级：1000V |  | 低压带电作业用
54 | 22 | 工器具 | 08 | 手动工具 | 007 | 成套扳手 | 500022896 | 长款套筒扳手1/2”； 执行标准：IEC 60900:2012 材质：由铬钒钢制成，外部由聚酰胺和玻璃纤维的绝缘材料组成 型号：HNL8-32（16件），适用电压等级：1000V | 件 | 长款套筒扳手1/2”； 执行标准：IEC 60900:2012 材质：由铬钒钢制成，外部由聚酰胺和玻璃纤维的绝缘材料组成 型号：HNL8-32（16件），适用电压等级：1000V |  | 低压带电作业用
55 | 22 | 工器具 | 08 | 手动工具 | 007 | 成套扳手 | 500022897 | 长款套筒扳手1/2”（定制款）； 执行标准：IEC 60900:2012 材质：由铬钒钢制成，外部由聚酰胺和玻璃纤维的绝缘材料组成 型号：HNLS8-32（16件），适用电压等级：1000V | 件 | 长款套筒扳手1/2”（定制款）； 执行标准：IEC 60900:2012 材质：由铬钒钢制成，外部由聚酰胺和玻璃纤维的绝缘材料组成 型号：HNLS8-32（16件），适用电压等级：1000V |  | 低压带电作业用
56 | 22 | 工器具 | 08 | 手动工具 | 007 | 成套扳手 | 500022898 | 短款内六角套筒扳手1/2”； 执行标准：IEC 60900:2012 材质：由铬钒钢制成，外部由聚酰胺和玻璃纤维的绝缘材料组成 型号：HNI4-17（12件），适用电压等级：1000V | 件 | 短款内六角套筒扳手1/2”； 执行标准：IEC 60900:2012 材质：由铬钒钢制成，外部由聚酰胺和玻璃纤维的绝缘材料组成 型号：HNI4-17（12件），适用电压等级：1000V |  | 低压带电作业用
57 | 22 | 工器具 | 08 | 手动工具 | 007 | 成套扳手 | 500022899 | 长款内六角套筒扳手1/2”； 执行标准：IEC 60900:2012 材质：由铬钒钢制成，外部由聚酰胺和玻璃纤维的绝缘材料组成 型号：HNIL4-19（10件），适用电压等级：1000V | 件 | 长款内六角套筒扳手1/2”； 执行标准：IEC 60900:2012 材质：由铬钒钢制成，外部由聚酰胺和玻璃纤维的绝缘材料组成 型号：HNIL4-19（10件），适用电压等级：1000V |  | 低压带电作业用
58 | 22 | 工器具 | 08 | 手动工具 | 007 | 成套扳手 | 500022900 | 绝缘扭矩扳手1/2”； 执行标准：IEC 60900:2012 材质：由铬钒钢制成，手柄由聚酰胺和玻璃纤维的绝缘材料组成,扭矩：7,5 Nm to 55 Nm 型号：HD，适用电压等级：1000V | 件 | 绝缘扭矩扳手1/2”； 执行标准：IEC 60900:2012 材质：由铬钒钢制成，手柄由聚酰胺和玻璃纤维的绝缘材料组成,扭矩：7,5 Nm to 55 Nm 型号：HD，适用电压等级：1000V |  | 低压带电作业用
59 | 22 | 工器具 | 08 | 手动工具 | 007 | 成套扳手 | 500022901 | 方形可逆棘轮扳手1/2”； 执行标准：IEC 60900:2012 材质：由铬钒钢制成，手柄由聚酰胺和玻璃纤维的绝缘材料组成,带换向开关 型号：HG，适用电压等级：1000V | 件 | 方形可逆棘轮扳手1/2”； 执行标准：IEC 60900:2012 材质：由铬钒钢制成，手柄由聚酰胺和玻璃纤维的绝缘材料组成,带换向开关 型号：HG，适用电压等级：1000V |  | 低压带电作业用
60 | 22 | 工器具 | 08 | 手动工具 | 007 | 成套扳手 | 500022902 | 止动梅花扳手； 执行标准：IEC 60900:2012 材质：插入部分由铬钒钢制成，手柄由聚酰胺和玻璃纤维的绝缘材料组成 型号：HNS10-24（8件），适用电压等级：1000V | 件 | 止动梅花扳手； 执行标准：IEC 60900:2012 材质：插入部分由铬钒钢制成，手柄由聚酰胺和玻璃纤维的绝缘材料组成 型号：HNS10-24（8件），适用电压等级：1000V |  | 低压带电作业用
61 | 22 | 工器具 | 08 | 手动工具 | 007 | 成套扳手 | 500022903 | 止动梅花扳手； 执行标准：IEC 60900:2012 材质：插入部分由铬钒钢制成，手柄由聚酰胺和玻璃纤维的绝缘材料组成 型号：HOS10-24（11件），适用电压等级：1000V | 件 | 止动梅花扳手； 执行标准：IEC 60900:2012 材质：插入部分由铬钒钢制成，手柄由聚酰胺和玻璃纤维的绝缘材料组成 型号：HOS10-24（11件），适用电压等级：1000V |  | 低压带电作业用
62 | 22 | 工器具 | 08 | 手动工具 | 007 | 成套扳手 | 500022904 | 止动梅花扳手； 执行标准：IEC 60900:2012 材质：由铬钒钢制成，两个绝缘层，白色和橙色，由塑料溶胶制成 型号：HNSC13-24（9件），适用电压等级：1000V | 件 | 止动梅花扳手； 执行标准：IEC 60900:2012 材质：由铬钒钢制成，两个绝缘层，白色和橙色，由塑料溶胶制成 型号：HNSC13-24（9件），适用电压等级：1000V |  | 低压带电作业用
63 | 22 | 工器具 | 08 | 手动工具 | 007 | 成套扳手 | 500022905 | 棘轮梅花扳手； 执行标准：IEC 60900:2012 材质：由铬钒钢制成，两个绝缘层，白色和橙色，由塑料溶胶制成 型号：HOG10-24（6件），适用电压等级：1000V | 件 | 棘轮梅花扳手； 执行标准：IEC 60900:2012 材质：由铬钒钢制成，两个绝缘层，白色和橙色，由塑料溶胶制成 型号：HOG10-24（6件），适用电压等级：1000V |  | 低压带电作业用
64 | 22 | 工器具 | 08 | 手动工具 | 007 | 成套扳手 | 500022906 | 单头梅花扳手； 执行标准：IEC 60900:2012 材质：由铬钒钢制成，手柄由聚酰胺和玻璃纤维的绝缘材料组成 型号：HO8-32（17件），适用电压等级：1000V | 件 | 单头梅花扳手； 执行标准：IEC 60900:2012 材质：由铬钒钢制成，手柄由聚酰胺和玻璃纤维的绝缘材料组成 型号：HO8-32（17件），适用电压等级：1000V |  | 低压带电作业用
65 | 22 | 工器具 | 08 | 手动工具 | 007 | 成套扳手 | 500022907 | 内六角绝缘扳手； 执行标准：IEC 60900:2012 材质：插入部分由铬钒钢制成，手柄由聚酰胺和玻璃纤维的绝缘材料组成 型号：HI-6，适用电压等级：1000V | 件 | 内六角绝缘扳手； 执行标准：IEC 60900:2012 材质：插入部分由铬钒钢制成，手柄由聚酰胺和玻璃纤维的绝缘材料组成 型号：HI-6，适用电压等级：1000V |  | 低压带电作业用
66 | 22 | 工器具 | 08 | 手动工具 | 007 | 成套扳手 | 500022908 | 外六角绝缘扳手； 执行标准：IEC 60900:2012 材质：插入部分由铬钒钢制成，手柄由聚酰胺和玻璃纤维的绝缘材料组成 型号：HOZ-13，适用电压等级：1000V | 件 | 外六角绝缘扳手； 执行标准：IEC 60900:2012 材质：插入部分由铬钒钢制成，手柄由聚酰胺和玻璃纤维的绝缘材料组成 型号：HOZ-13，适用电压等级：1000V |  | 低压带电作业用
67 | 22 | 工器具 | 08 | 手动工具 | 007 | 成套扳手 | 500022909 | 外六角套筒螺丝刀； 执行标准：IEC 60900:2012 材质：主体由碳钢制成，外附聚乙烯绝缘材料 型号：RWSN 5-13（5件），适用电压等级：1000V | 件 | 外六角套筒螺丝刀； 执行标准：IEC 60900:2012 材质：主体由碳钢制成，外附聚乙烯绝缘材料 型号：RWSN 5-13（5件），适用电压等级：1000V |  | 低压带电作业用
68 | 22 | 工器具 | 08 | 手动工具 | 007 | 成套扳手 | 500022910 | 内六角T型扳手； 执行标准：IEC 60900:2012 材质：由铬钒钢制成，外部由聚酰胺和玻璃纤维的绝缘材料组成 型号：HTI-6，适用电压等级：1000V | 件 | 内六角T型扳手； 执行标准：IEC 60900:2012 材质：由铬钒钢制成，外部由聚酰胺和玻璃纤维的绝缘材料组成 型号：HTI-6，适用电压等级：1000V |  | 低压带电作业用
69 | 22 | 工器具 | 08 | 手动工具 | 007 | 成套扳手 | 500022911 | 内六角T型扳手； 执行标准：IEC 60900:2012 材质：由铬钒钢制成，外部由聚酰胺和玻璃纤维的绝缘材料组成 型号：HTI-8，适用电压等级：1000V | 件 | 内六角T型扳手； 执行标准：IEC 60900:2012 材质：由铬钒钢制成，外部由聚酰胺和玻璃纤维的绝缘材料组成 型号：HTI-8，适用电压等级：1000V |  | 低压带电作业用
70 | 22 | 工器具 | 08 | 手动工具 | 007 | 成套扳手 | 500022912 | 单头扳手； 执行标准：IEC 60900:2012 材质：由铬钒钢制成，两个绝缘层，白色和橙色，由塑料溶胶制成, 工作头单层绝缘，橙色 型号：HP7-32（20件），适用电压等级：1000V | 件 | 单头扳手； 执行标准：IEC 60900:2012 材质：由铬钒钢制成，两个绝缘层，白色和橙色，由塑料溶胶制成, 工作头单层绝缘，橙色 型号：HP7-32（20件），适用电压等级：1000V |  | 低压带电作业用
71 | 22 | 工器具 | 08 | 手动工具 | 007 | 成套扳手 | 500022913 | 加长型单头扳手； 执行标准：IEC 60900:2012 材质：由铬钒钢制成，两个绝缘层，白色和橙色，由塑料溶胶制成 型号：HPL27-32（3件），适用电压等级：1000V | 件 | 加长型单头扳手； 执行标准：IEC 60900:2012 材质：由铬钒钢制成，两个绝缘层，白色和橙色，由塑料溶胶制成 型号：HPL27-32（3件），适用电压等级：1000V |  | 低压带电作业用
72 | 22 | 工器具 | 08 | 手动工具 | 008 | 扳手 | 500022914 | 活动扳手； 执行标准：IEC 60900:2012 材质：由铬钒钢制成，两个绝缘层，白色和橙色，由塑料溶胶制成 型号：HSZ，适用电压等级：1000V | 件 | 活动扳手； 执行标准：IEC 60900:2012 材质：由铬钒钢制成，两个绝缘层，白色和橙色，由塑料溶胶制成 型号：HSZ，适用电压等级：1000V |  | 低压带电作业用
73 | 22 | 工器具 | 08 | 手动工具 | 013 | 锯 | 500022915 | 绝缘钢锯； 执行标准：IEC 60900:2012 材质：外壳由聚酰胺和玻璃纤维制成 型号：HR，适用电压等级：1000V | 件 | 绝缘钢锯； 执行标准：IEC 60900:2012 材质：外壳由聚酰胺和玻璃纤维制成 型号：HR，适用电压等级：1000V |  | 低压带电作业用
74 | 22 | 工器具 | 08 | 手动工具 | 013 | 锯 | 500022916 | 修剪直锯； 执行标准：IEC 60832-1:2010 可连接到通用绝缘棒上（见H010），用于修剪架空线路附近的树枝 型号：HO13，适用电压等级：1000V | 件 | 修剪直锯； 执行标准：IEC 60832-1:2010 可连接到通用绝缘棒上（见H010），用于修剪架空线路附近的树枝 型号：HO13，适用电压等级：1000V |  | 低压带电作业用
75 | 22 | 工器具 | 08 | 手动工具 | 013 | 锯 | 500022917 | 修剪弯锯； 执行标准：IEC 60832-1:2010 可连接到通用绝缘棒上（见H010），用于修剪架空线路附近的树枝 型号：H014 ，适用电压等级：1000V | 件 | 修剪弯锯； 执行标准：IEC 60832-1:2010 可连接到通用绝缘棒上（见H010），用于修剪架空线路附近的树枝 型号：H014 ，适用电压等级：1000V |  | 低压带电作业用
76 | 22 | 工器具 | 08 | 手动工具 | 013 | 锯 | 500022918 | 高枝锯； 执行标准：IEC 60832-1:2010 可连接到通用绝缘棒上（见H010），用于修剪架空线路附近的树枝 型号：HO14A，适用电压等级：1000V | 件 | 高枝锯； 执行标准：IEC 60832-1:2010 可连接到通用绝缘棒上（见H010），用于修剪架空线路附近的树枝 型号：HO14A，适用电压等级：1000V |  | 低压带电作业用
77 | 22 | 工器具 | 08 | 手动工具 | 013 | 锯 | 500022919 | 高枝剪； 执行标准：IEC 60832-1:2010 材质：由聚丙烯制成的绳子可以连接到通用绝缘棒上（见H010）。用于修剪架空线路附近的树枝 型号：HO14S，适用电压等级：1000V | 件 | 高枝剪； 执行标准：IEC 60832-1:2010 材质：由聚丙烯制成的绳子可以连接到通用绝缘棒上（见H010）。用于修剪架空线路附近的树枝 型号：HO14S，适用电压等级：1000V |  | 低压带电作业用
78 | 22 | 工器具 | 08 | 手动工具 | 013 | 锯 | 500022920 | 锯-类型:手锯 | 把 | 锯-类型:手锯 | 世达
79 | 22 | 工器具 | 08 | 手动工具 | 021 | 锉 | 500022921 | 绝缘锉刀； 执行标准：IEC 60900:2012 材质：由工具钢制成，两个绝缘层，白色和橙色，制成塑料溶胶 型号：HPI，适用电压等级：1000V | 件 | 绝缘锉刀； 执行标准：IEC 60900:2012 材质：由工具钢制成，两个绝缘层，白色和橙色，制成塑料溶胶 型号：HPI，适用电压等级：1000V |  | 低压带电作业用
80 | 22 | 工器具 | 08 | 手动工具 | 023 | 锤 | 500022922 | 绝缘锤； 执行标准：IEC 60900:2012 材质：镶块由改进钢40HM-N制成，外壳由聚酰胺和玻璃纤维的绝缘材料组成 型号：HM-3，适用电压等级：1000V | 件 | 绝缘锤； 执行标准：IEC 60900:2012 材质：镶块由改进钢40HM-N制成，外壳由聚酰胺和玻璃纤维的绝缘材料组成 型号：HM-3，适用电压等级：1000V |  | 低压带电作业用
81 | 22 | 工器具 | 08 | 手动工具 | 034 | 电缆切刀 | 500022923 | 12吨充电式液压钳 | 台 | 出力：120kN 最大压接直径：31mm 尺寸：284(L)x431(H)x84(W)mm 重量：6.45kg |  | 10kV高压带电作业用
82 | 22 | 工器具 | 08 | 手动工具 | 034 | 电缆切刀 | 500022924 | 12吨手压式液压钳 | 把 | 出力：118kN 最大压接直径：42mm 尺寸：644(L)x150(W) mm 重量：8kg |  | 10kV高压带电作业用
83 | 22 | 工器具 | 08 | 手动工具 | 034 | 电缆切刀 | 500022925 | 电缆切割钳； 执行标准：IEC 60900:2012 材质：两个绝缘层，白色和橙色，由塑料溶胶制成。 切割钳可用于切割带电导线（铝、铜）。 型号：HN8N，适用电压等级：1000V | 件 | 电缆切割钳； 执行标准：IEC 60900:2012 材质：两个绝缘层，白色和橙色，由塑料溶胶制成。 切割钳可用于切割带电导线（铝、铜）。 型号：HN8N，适用电压等级：1000V |  | 低压带电作业用
84 | 22 | 工器具 | 08 | 手动工具 | 034 | 电缆切刀 | 500022926 | 棘轮钢丝绳切割钳； 执行标准：IEC 60900:2012 材质：两个绝缘层，白色和橙色，由塑料溶胶制成。 切割钳可用于切割带电导线（铝、铜）。 型号：HN9N，适用电压等级：1000V | 件 | 棘轮钢丝绳切割钳； 执行标准：IEC 60900:2012 材质：两个绝缘层，白色和橙色，由塑料溶胶制成。 切割钳可用于切割带电导线（铝、铜）。 型号：HN9N，适用电压等级：1000V |  | 低压带电作业用
85 | 22 | 工器具 | 08 | 手动工具 | 034 | 电缆切刀 | 500022927 | 电缆切割钳； 执行标准：IEC 60900:2012 材质：两个绝缘层，白色和橙色，由塑料溶胶制成。 切割钳可用于切割带电导线（铝、铜）。 型号：HN10N，适用电压等级：1000V | 件 | 电缆切割钳； 执行标准：IEC 60900:2012 材质：两个绝缘层，白色和橙色，由塑料溶胶制成。 切割钳可用于切割带电导线（铝、铜）。 型号：HN10N，适用电压等级：1000V |  | 低压带电作业用
86 | 22 | 工器具 | 08 | 手动工具 | 034 | 电缆切刀 | 500022928 | 绝缘切刀； 执行标准：IEC 60900:2012 材质：不锈钢刀片，刀片盖由软聚乙烯制成，手柄完全由聚酰胺和玻璃纤维制成 型号：HNM，适用电压等级：1000V | 件 | 绝缘切刀； 执行标准：IEC 60900:2012 材质：不锈钢刀片，刀片盖由软聚乙烯制成，手柄完全由聚酰胺和玻璃纤维制成 型号：HNM，适用电压等级：1000V |  | 低压带电作业用
87 | 22 | 工器具 | 08 | 手动工具 | 036 | 绝缘导线剥除器 | 500022929 | 绝缘导线剥除器 | 台 | 手动绝缘剥皮器，适用绝缘手套作业法； 适合线径：10-30mm 可剥厚度：1.5-3mm 重量：740g 尺寸：80(W)x200(L)mm 型号：NP-400 |  | 10kV高压带电作业用
88 | 22 | 工器具 | 08 | 手动工具 | 036 | 绝缘导线剥除器 | 500022930 | 绝缘剥皮刀； 执行标准：IEC 60900:2012 材质：不锈钢刀片，刀片盖由软聚乙烯制成，手柄完全由聚酰胺和玻璃纤维制成 型号：HNMS，适用电压等级：1000V | 件 | 绝缘剥皮刀； 执行标准：IEC 60900:2012 材质：不锈钢刀片，刀片盖由软聚乙烯制成，手柄完全由聚酰胺和玻璃纤维制成 型号：HNMS，适用电压等级：1000V |  | 低压带电作业用
89 | 22 | 工器具 | 08 | 手动工具 | 036 | 绝缘导线剥除器 | 500022931 | 电缆外护套剥皮器； 执行标准：IEC 60900:2012 材质：刀片由不锈钢制成，黑色部分是由添加玻璃纤维的聚酰胺制成，把手由绝缘材料，另外涂有绝缘层，用橙色的塑料溶胶制成。 型号：HPG，适用电压等级：1000V | 件 | 电缆外护套剥皮器； 执行标准：IEC 60900:2012 材质：刀片由不锈钢制成，黑色部分是由添加玻璃纤维的聚酰胺制成，把手由绝缘材料，另外涂有绝缘层，用橙色的塑料溶胶制成。 型号：HPG，适用电压等级：1000V |  | 低压带电作业用
90 | 22 | 工器具 | 08 | 手动工具 | 036 | 绝缘导线剥除器 | 500022932 | 遥控式绝缘杆剥皮器 | 套 |  | 北京中诚立信
91 | 22 | 工器具 | 08 | 手动工具 | 036 | 绝缘导线剥除器 | 500022933 | 手动剥皮器 | 把 |  | 北京中诚立信
92 | 22 | 工器具 | 09 | 辅助工器具 |  | 卡线器 | 500022967 | 卡线器，铝合金导线，10kN | 个 | SBW-I/35~240，采用高强度、高耐腐蚀性的铝合金材料，表面和螺孔应镀锡处理；导电杆采用2只不锈钢螺栓对向紧固，导线出孔采用2只定力矩螺栓（双帽）同向紧固。单只线夹适用于截面积从35~240mm2导线。 | 重庆德普电气有限公司
93 | 22 | 工器具 | 09 | 辅助工器具 |  | 卡线器 | 500022968 | 卡线器，铝合金导线，20kN | 个 | 采用高强度、高耐腐蚀性的铝合金材料，表面应镀锡处理；“爪形”、座和紧固螺栓三部分构成。适用于截面积从35~240mm2导线，适合28~45mm电气设备安装孔距，SPW-SY。 | 重庆德普电气有限公司
94 | 22 | 工器具 | 09 | 辅助工器具 |  | 卡线器 | 500022969 | 卡线器，铝合金导线，15kN | 个 | 采用高强度、高耐腐蚀性的铝合金材料，表面应镀锡处理；定力矩螺栓采用高强度、高耐腐蚀性的钢质材料；须采用蝶形弹簧垫圈，可动态补偿力矩值。适用于截面积从50~240mm2导线。PGA602\502\302 | 重庆德普电气有限公司
95 | 22 | 工器具 | 09 | 辅助工器具 |  | RFID电子标签 | 500022970 | RFID电子标签,无源 | 个 | 超高频电子标签（背胶式、扎带式） | 北京智芯微电子科技有限公司
96 | 22 | 工器具 | 09 | 辅助工器具 | 005 | 绳 | 500022934 | 抛绳枪，有效射程大于70米 | 台 | 抛绳器，工作压力200bar，抛绳距离80-100m，绳子尺寸4mm*120mm，抛绳拉力>2000N
97 | 22 | 工器具 | 09 | 辅助工器具 | 005 | 绳 | 500022935 | 绳-材料:尼龙 | 米 | 迪尼玛绳，φ10
98 | 22 | 工器具 | 09 | 辅助工器具 | 005 | 绳 | 500022936 | 绳-材料:尼龙 | 米 | 迪尼玛绳，φ12
99 | 22 | 工器具 | 09 | 辅助工器具 | 005 | 绳 | 500022937 | 绳-材料:尼龙 | 米 | 迪尼玛绳，φ14
100 | 22 | 工器具 | 09 | 辅助工器具 | 005 | 绳 | 500022938 | 绳-材料:尼龙 | 米 | 迪尼玛绳，φ16
101 | 22 | 工器具 | 09 | 辅助工器具 | 005 | 绳 | 500022939 | 绳-材料:尼龙 | 米 | 迪尼玛绳，φ18
102 | 22 | 工器具 | 09 | 辅助工器具 | 006 | 带 | 500022940 | 悬挂织带； 材质：由尼龙带和钢环制成 设计用于悬挂运输袋、操作杆和其他设备 型号：H021，适用电压等级：1000V | 个 | 悬挂织带； 材质：由尼龙带和钢环制成 设计用于悬挂运输袋、操作杆和其他设备 型号：H021，适用电压等级：1000V |  | 低压带电作业用
103 | 22 | 工器具 | 09 | 辅助工器具 | 006 | 带 | 500022941 | 吊带； 由编织绳制成，两端有眼 用于在架空线路上张紧电线 型号：H018-10，适用电压等级：1000V | 个 | 吊带； 由编织绳制成，两端有眼 用于在架空线路上张紧电线 型号：H018-10，适用电压等级：1000V |  | 低压带电作业用
104 | 22 | 工器具 | 09 | 辅助工器具 | 012 | 梯子 | 500022942 | 梯子-类型:伸缩梯,材质:铝合金,高度:6m,是否绝缘:绝缘 | 把 | 梯子-类型:伸缩梯,材质:铝合金,高度:6m,是否绝缘:绝缘
105 | 22 | 工器具 | 09 | 辅助工器具 | 012 | 梯子 | 500022943 | 梯子-类型:人字梯,材质:铝合金,高度:4m,是否绝缘:绝缘 | 把 | 梯子-类型:人字梯,材质:铝合金,高度:4m,是否绝缘:绝缘
106 | 22 | 工器具 | 09 | 辅助工器具 | 012 | 梯子 | 500022944 | 梯子,单梯,复合材料,1.5m,绝缘 | 架 | 梯子,单梯,环氧树脂,3m,绝缘符合标准等级
107 | 22 | 工器具 | 09 | 辅助工器具 | 012 | 梯子 | 500022945 | 梯子,人字梯,复合材料,2m,绝缘 | 架 | 梯子,人字梯,环氧树脂,2m,绝缘符合标准等级
108 | 22 | 工器具 | 09 | 辅助工器具 | 012 | 梯子 | 500022946 | 梯子,软梯,蚕丝,30m,绝缘 | 个 | 梯子,软梯,蚕丝,30m,绝缘
109 | 22 | 工器具 | 09 | 辅助工器具 | 026 | 绝缘滑车 | 500022947 | 绳索滑车； 配有钢制绝缘钩的砌块：绳索长度25 m用于在架空线路上张紧电线型号：H017-250，500（2件），适用电压等级：1000V | 件 | 绳索滑车； 配有钢制绝缘钩的砌块：绳索长度25 m用于在架空线路上张紧电线型号：H017-250，500（2件），适用电压等级：1000V |  | 低压带电作业用
110 | 22 | 工器具 | 09 | 辅助工器具 | 026 | 绝缘滑车 | 500022948 | 绝缘起吊滑车 | 个 | PSC4033478 | HUBBELL
111 | 22 | 工器具 | 09 | 辅助工器具 | 032 | 卡线器 | 500022949 | 钳口式卡线器 | 把 | 卡线器-形式:绝缘导线,额定负荷:30kN；（型号N-1500） 用于带电更换悬瓶作业。 |  | 10kV高压带电作业用
112 | 22 | 工器具 | 09 | 辅助工器具 | 032 | 卡线器 | 500022950 | 光缆卡线器 | 付 | OPGW-70光缆卡线器
113 | 22 | 工器具 | 09 | 辅助工器具 | 045 | 打气筒 | 500022951 | 绝缘手套检测器（打气筒） | 个 | 绝缘手套检测器（打气筒），用于作业现场对绝缘手套进行外观检查，适配绝缘手套； |  | 10kV高压带电作业用
114 | 22 | 工器具 | 09 | 辅助工器具 | 052 | 听针 | 500022952 | 听音棒听针，听音杆机械设备听诊器，探针长110mm，听诊器总长度900mm，加长杆长220mm | 个 | 听音棒听针，听音杆机械设备听诊器，探针长110mm，听诊器总长度900mm，加长杆长220mm
115 | 22 | 工器具 | 09 | 辅助工器具 | 061 | 防尘罩 | 500022953 | 防尘罩 | 米 | 防水、防尘、透气加厚帆布，按平方计量，可定制，双粘胶
116 | 22 | 工器具 | 09 | 辅助工器具 | 062 | 放线盘支架 | 500022954 | 绝缘固定支架； 执行标准：IEC 60900:2012 材质：由聚酰胺和玻璃纤维的绝缘材料组成 型号：HC，适用电压等级：1000V | 件 | 绝缘固定支架； 执行标准：IEC 60900:2012 材质：由聚酰胺和玻璃纤维的绝缘材料组成 型号：HC，适用电压等级：1000V |  | 低压带电作业用
117 | 22 | 工器具 | 09 | 辅助工器具 | 062 | 放线盘支架 | 500022955 | 绳索支架； 由尼龙带和带螺丝的铝合金制成。 用于承受绳滑轮和运输滑轮的绳的张力 型号：H020，适用电压等级：1000V | 个 | 绳索支架； 由尼龙带和带螺丝的铝合金制成。 用于承受绳滑轮和运输滑轮的绳的张力 型号：H020，适用电压等级：1000V |  | 低压带电作业用
118 | 22 | 工器具 | 09 | 辅助工器具 | 076 | 高空吊袋 | 500022956 | 高空吊袋,20kg,250mm | 个 | 高空吊袋-安全载重kg:20kg,袋口直径mm:250mm，加厚帆布
119 | 22 | 工器具 | 09 | 辅助工器具 | 078 | 推雪板 | 500022957 | 推雪板,手推 | 个 | 材质: 镀锌板形状: 方锹颜色分类: 白色 黑色是否可折叠: 否，锹把柄材质: 塑料。推雪铲手推式铲雪铲铲雪器 铲雪板推雪板清雪铲灵活方便便携轮式 |  |  | 2 | 启用
120 | 22 | 工器具 | 09 | 辅助工器具 | 078 | 推雪板 | 500022958 | 推雪板,手推 | 个 | 穴装雪铲 除雪铲 扫雪工具雪锹 推雪全钢推粮铲推雪板农具推雪铲
121 | 22 | 工器具 | 09 | 辅助工器具 | 078 | 推雪板 | 500022959 | 推雪板,机械 | 个 | 沙滩车推雪板除雪车清雪机手推式清雪车铲雪机自走燃油除雪机。发动机型号：三阳200 最高时速50KM/H 档位：一进一退 推板高度40CM 推板宽度150CM 推板左右5档调节 电动绞盘举升 |  |  | 2 | 启用
122 | 22 | 工器具 | 09 | 辅助工器具 | 080 | 电子吊秤 | 500022960 | 电子吊秤,5t | 台 | 凯丰电子吊秤5t吨10t行车吊钩秤吊称/挂钩秤3t无线吊磅掉称2t1t 精准耐用.精度0.1
123 | 22 | 工器具 | 09 | 辅助工器具 | 080 | 电子吊秤 | 500022961 | 电子吊秤,15t | 台 | 苏测无线打印电子吊秤5吨电子吊称吊称电子吊秤3吨5T10T钩称吊磅
124 | 22 | 工器具 | 09 | 辅助工器具 | 080 | 电子吊秤 | 500022962 | 电子吊秤,10t | 台 | 万特电子吊秤 1T 2T 3T 5T10吨 行车称 电子吊磅称 吊钩秤
125 | 22 | 工器具 | 09 | 辅助工器具 | 082 | 货架 | 500022963 | 货架,悬臂式,5m | 组 | 品牌: office tiger/办公虎型号: HJ-007货号: HJ-007附加功能: 拆装 移动 储藏产地: 江苏省，材质: 金属金属材质。钢是否可预售: 是。颜色分类: 军绿色
126 | 22 | 工器具 | 09 | 辅助工器具 | 082 | 货架 | 500022964 | 货架,横梁式,5m | 组 | 重型货架托盘大型仓储加厚高位工业工厂仓库库房承重3吨
127 | 22 | 工器具 | 09 | 辅助工器具 | 100 | 气体钢瓶辅助装置 | 500022965 | 气体钢瓶辅助装置 | 套 | SF6气体充气管路
128 | 22 | 工器具 | 09 | 辅助工器具 | 100 | 气体钢瓶辅助装置 | 500022966 | 气体钢瓶辅助装置 | 套 | GIS设备充气管路 大头/小头通用型
129 | 22 | 工器具 | 10 | 起重工器具 | 002 | 葫芦 | 500022971 | 葫芦,手动,5t | 个 | 倒链，5T
130 | 22 | 工器具 | 10 | 起重工器具 | 003 | 卸扣 | 500022972 | 卸扣,弓形,XK-16 | 个
131 | 22 | 工器具 | 10 | 起重工器具 | 003 | 卸扣 | 500022973 | 卸扣,D型,XK-16 | 个
132 | 22 | 工器具 | 10 | 起重工器具 | 003 | 卸扣 | 500022974 | 扣环 | 个 | 登山扣环，标准型M12*140
133 | 22 | 工器具 | 10 | 起重工器具 | 003 | 卸扣 | 500022975 | 扣环 | 个 | 8字扣环，标准型M16
134 | 22 | 工器具 | 10 | 起重工器具 | 004 | 吊装带 | 500022976 | 吊带 | 根 | HD-DZB-BZD 762*50 | 天津华电
135 | 22 | 工器具 | 10 | 起重工器具 | 010 | 提线器 | 500022977 | 提线器,四分裂,500mm2 | 付
136 | 22 | 工器具 | 10 | 起重工器具 | 010 | 提线器 | 500022978 | 提线器,六分裂,500mm2 | 付
137 | 22 | 工器具 | 11 | 工器具耗材 | 001 | 锯条 | 500022979 | 锯条-类型:手用锯条,齿距规格mm:1.4mm | 把 | 锯条-类型:手用锯条,齿距规格mm:1.4mm | 世达
138 | 22 | 工器具 | 11 | 工器具耗材 | 001 | 锯条 | 500022980 | 锯条-类型:手用锯条,齿距规格mm:1.5mm | 把 | 锯条-类型:手用锯条,齿距规格mm:1.5mm | 世达