## Sheet1
序号 | 网省采购申请号 | 分标名称 | 包号 | 物料编码 | 大类描述 | 大类编码 | 中类描述 | 中类编码 | 小类描述 | 小类编码 | 物资名称 | 物资描述 | 物资扩展描述 | 单位 | 数量 | 最高投标限价（元，含税单价） | 技术规范书ID
1 | 044002856800010 | 001一次设备配件 | 包1 | 500140214 | 物资配件 | G92 | 一次设备配件 | G9201 | 避雷器配件 | G9201011 | 避雷器配件,避雷器放电计数器 | 避雷器配件-类型:避雷器放电计数器 | 避雷器配件，避雷器放电计数器,PH-XLB-17/45，综合计数防雷，北京普华智信 | 个 | 100 | 949.2 | G00H-500140214-00001
2 | 044002856800020 | 001一次设备配件 | 包1 | 500140214 | 物资配件 | G92 | 一次设备配件 | G9201 | 避雷器配件 | G9201011 | 避雷器配件,避雷器放电计数器 | 避雷器配件-类型:避雷器放电计数器 | 避雷器配件，避雷器放电计数器，综合计数防雷， RX-BJS-1，保护器额定电压17KV，雷电冲击残压52KV。陕西日新电气设备 | 个 | 100 | 960.5 | G00H-500140214-00001
3 | 044002856800030 | 001一次设备配件 | 包1 | 500140300 | 物资配件 | G92 | 一次设备配件 | G9201 | 避雷器配件 | G9201011 | 避雷器配件,绝缘底座 | 避雷器配件-类型:绝缘底座 | 避雷器配件，绝缘底座，RX-BJS,雷电冲击残压52KV综合防雷，陕西日新 | 个 | 150 | 1073.5 | G00H-500140214-00001
4 | 044002856800040 | 001一次设备配件 | 包1 | 500140300 | 物资配件 | G92 | 一次设备配件 | G9201 | 避雷器配件 | G9201011 | 避雷器配件,绝缘底座 | 避雷器配件-类型:绝缘底座 | 避雷器配件，绝缘底座，通用，用于17KV避雷器，内部为金属氧化物电阻片，北京普华智信 | 个 | 150 | 791 | G00H-500140214-00001
5 | 044002856800050 | 001一次设备配件 | 包1 | 500140463 | 物资配件 | G92 | 一次设备配件 | G9201 | 电压互感器配件 | G9201003 | 电压互感器配件,底座 | 电压互感器配件-类型:底座 | 电压互感器配件，套管式电子电压互感器，EVT，电子式互感器，WEVT-1,烟台东方威思顿 | 个 | 2 | 17628 | G00H-500140463-00001
6 | 044002856800060 | 001一次设备配件 | 包1 | 500140466 | 物资配件 | G92 | 一次设备配件 | G9201 | 电流互感器配件 | G9201002 | 电流互感器配件,直流电流互感器电子测量模块 | 电流互感器配件-类型:直流电流互感器电子测量模块 | 电流互感器配件，低功耗型电流互感器，ECT，电子式互感器，WECT-1,烟台东方威思顿 | 个 | 1 | 7910 | G00H-500140466-00001
7 | 044002856800070 | 001一次设备配件 | 包1 | 500140466 | 物资配件 | G92 | 一次设备配件 | G9201 | 电流互感器配件 | G9201002 | 电流互感器配件,直流电流互感器电子测量模块 | 电流互感器配件-类型:直流电流互感器电子测量模块 | 电流互感器配件，挂接式数据远传模块，4路通信接口，支持DL/T645-2007、Q/GDW1376.1、DLT634.5 101/104规约，DSGDZ-4G。烟台东方威思顿 | 个 | 1 | 19210 | G00H-500140466-00001
8 | 044002856800080 | 001一次设备配件 | 包1 | 500140466 | 物资配件 | G92 | 一次设备配件 | G9201 | 电流互感器配件 | G9201002 | 电流互感器配件,直流电流互感器电子测量模块 | 电流互感器配件-类型:直流电流互感器电子测量模块 | 电流互感器配件，插接式测量模块，参比频率50HZ，有功100000IMP/KWH，无功100000IMP/KWH，DSGDZ178。烟台东方威思顿 | 个 | 1 | 14690 | G00H-500140466-00001
9 | 044002856800090 | 001一次设备配件 | 包1 | 500140466 | 物资配件 | G92 | 一次设备配件 | G9201 | 电流互感器配件 | G9201002 | 电流互感器配件,直流电流互感器电子测量模块 | 电流互感器配件-类型:直流电流互感器电子测量模块 | 电流互感器配件，材质：绝缘硅橡胶，局部放电＜5P,相间绝缘表面的最小爬电比距＞370MM，JYT-1G。烟台东方威思顿 | 个 | 2 | 6780 | G00H-500140466-00001
10 | 044002856800100 | 001一次设备配件 | 包1 | 500140466 | 物资配件 | G92 | 一次设备配件 | G9201 | 电流互感器配件 | G9201002 | 电流互感器配件,直流电流互感器电子测量模块 | 电流互感器配件-类型:直流电流互感器电子测量模块 | 电流互感器配件，绝缘支柱：额定电压12KV，额定弯曲负荷8KN,RDQ-1,烟台东方威思顿 | 个 | 2 | 5085 | G00H-500140466-00001
11 | 044002856800110 | 001一次设备配件 | 包1 | 500140470 | 物资配件 | G92 | 一次设备配件 | G9201 | 隔离开关配件 | G9201005 | 隔离开关配件,隔离开关绝缘件 | 隔离开关配件-类型:隔离开关绝缘件 | 隔离开关配件,隔离开关绝缘件,12KV/630A,保定华森,高强瓷绝缘子 | 个 | 2 | 542.4 | G00H-500140470-00001
12 | 044002856800120 | 001一次设备配件 | 包1 | 500140470 | 物资配件 | G92 | 一次设备配件 | G9201 | 隔离开关配件 | G9201005 | 隔离开关配件,隔离开关绝缘件 | 隔离开关配件-类型:隔离开关绝缘件 | 隔离开关配件,隔离开关绝缘件,GW9-12,1000A,河北汇科电气 | 个 | 10 | 259.9 | G00H-500140470-00001
13 | 044002856800130 | 001一次设备配件 | 包1 | 500140470 | 物资配件 | G92 | 一次设备配件 | G9201 | 隔离开关配件 | G9201005 | 隔离开关配件,隔离开关绝缘件 | 隔离开关配件-类型:隔离开关绝缘件 | 隔离开关配件,隔离开关绝缘件,GW9-12,1250A,河北汇科电气 | 个 | 10 | 314.14 | G00H-500140470-00001
14 | 044002856800140 | 001一次设备配件 | 包1 | 500140470 | 物资配件 | G92 | 一次设备配件 | G9201 | 隔离开关配件 | G9201005 | 隔离开关配件,隔离开关绝缘件 | 隔离开关配件-类型:隔离开关绝缘件 | 隔离开关配件,隔离开关绝缘件,GW9-12,800A,河北汇科电气 | 个 | 10 | 214.7 | G00H-500140470-00001
15 | 044002856800150 | 001一次设备配件 | 包1 | 500140470 | 物资配件 | G92 | 一次设备配件 | G9201 | 隔离开关配件 | G9201005 | 隔离开关配件,隔离开关绝缘件 | 隔离开关配件-类型:隔离开关绝缘件 | 隔离开关配件,隔离开关绝缘件，10KV/630A,上海瑞思保电气有限公司 | 个 | 10 | 113 | G00H-500140470-00001
16 | 044002856800160 | 001一次设备配件 | 包1 | 500140470 | 物资配件 | G92 | 一次设备配件 | G9201 | 隔离开关配件 | G9201005 | 隔离开关配件,隔离开关绝缘件 | 隔离开关配件-类型:隔离开关绝缘件 | 隔离开关配件，隔离开关绝缘件,PHFW1-12/S630-20,用于12KV/630A封闭式隔离开关，北京普华智信 | 个 | 2 | 2135.7 | G00H-500140470-00001
17 | 044002856800170 | 001一次设备配件 | 包1 | 500140470 | 物资配件 | G92 | 一次设备配件 | G9201 | 隔离开关配件 | G9201005 | 隔离开关配件,隔离开关绝缘件 | 隔离开关配件-类型:隔离开关绝缘件 | 隔离开关配件，隔离开关绝缘件,PHFW1-12/S630-20,用于12KV/630A封闭式隔离开关，进口户外环氧树脂，北京普华智信 | 个 | 2 | 1695 | G00H-500140470-00001
18 | 044002856800180 | 001一次设备配件 | 包1 | 500140470 | 物资配件 | G92 | 一次设备配件 | G9201 | 隔离开关配件 | G9201005 | 隔离开关配件,隔离开关绝缘件 | 隔离开关配件-类型:隔离开关绝缘件 | 隔离开关配件，隔离开关绝缘件，绝缘立柱采用户外电气环氧树脂或硅胶材料，通用型；广东菲利特 | 个 | 2 | 406.8 | G00H-500140470-00001
19 | 044002856800190 | 001一次设备配件 | 包1 | 500140471 | 物资配件 | G92 | 一次设备配件 | G9201 | 隔离开关配件 | G9201005 | 隔离开关配件,隔离开关操动机构 | 隔离开关配件-类型:隔离开关操动机构 | 隔离开关配件，隔离开关操动机构,通用型断口，旋转型,北京科锐 | 个 | 2 | 5085 | G00H-500140470-00001
20 | 044002856800200 | 001一次设备配件 | 包1 | 500140471 | 物资配件 | G92 | 一次设备配件 | G9201 | 隔离开关配件 | G9201005 | 隔离开关配件,隔离开关操动机构 | 隔离开关配件-类型:隔离开关操动机构 | 隔离开关配件，隔离开关操动机构，10KV/630A,上海瑞思保电气有限公司 | 个 | 10 | 113 | G00H-500140470-00001
21 | 044002856800210 | 001一次设备配件 | 包1 | 500140471 | 物资配件 | G92 | 一次设备配件 | G9201 | 隔离开关配件 | G9201005 | 隔离开关配件,隔离开关操动机构 | 隔离开关配件-类型:隔离开关操动机构 | 隔离开关配件，隔离开关操动机构，采用高强度合金塑料，分相手动，通用型，广东菲利特 | 个 | 10 | 107.35 | G00H-500140470-00001
22 | 044002856800220 | 001一次设备配件 | 包1 | 500140472 | 物资配件 | G92 | 一次设备配件 | G9201 | 隔离开关配件 | G9201005 | 隔离开关配件,隔离开关连杆 | 隔离开关配件-类型:隔离开关连杆 | 隔离开关配件，隔离开关连杆，10KV/630A,上海瑞思保电气有限公司 | 个 | 10 | 113 | G00H-500140470-00001
23 | 044002856800230 | 001一次设备配件 | 包1 | 500140472 | 物资配件 | G92 | 一次设备配件 | G9201 | 隔离开关配件 | G9201005 | 隔离开关配件,隔离开关连杆 | 隔离开关配件-类型:隔离开关连杆 | 隔离开关配件，隔离开关连杆，连接板采用T2紫铜长度≥300*40*6MM，通用型，广东菲利特 | 个 | 2 | 836.2 | G00H-500140470-00001
24 | 044002856800240 | 001一次设备配件 | 包1 | 500140473 | 物资配件 | G92 | 一次设备配件 | G9201 | 隔离开关配件 | G9201005 | 隔离开关配件,隔离开关触头 | 隔离开关配件-类型:隔离开关触头 | 隔离开关配件，隔离开关触头,12KV/630A,保定华森,表面镀银 | 个 | 2 | 158.2 | G00H-500140470-00001
25 | 044002856800250 | 001一次设备配件 | 包1 | 500140473 | 物资配件 | G92 | 一次设备配件 | G9201 | 隔离开关配件 | G9201005 | 隔离开关配件,隔离开关触头 | 隔离开关配件-类型:隔离开关触头 | 隔离开关配件，隔离开关触头,GW9-12,1000A,河北汇科电气 | 个 | 2 | 393.24 | G00H-500140470-00001
26 | 044002856800260 | 001一次设备配件 | 包1 | 500140473 | 物资配件 | G92 | 一次设备配件 | G9201 | 隔离开关配件 | G9201005 | 隔离开关配件,隔离开关触头 | 隔离开关配件-类型:隔离开关触头 | 隔离开关配件，隔离开关触头,GW9-12,1250A,河北汇科电气 | 个 | 2 | 472.34 | G00H-500140470-00001
27 | 044002856800270 | 001一次设备配件 | 包1 | 500140473 | 物资配件 | G92 | 一次设备配件 | G9201 | 隔离开关配件 | G9201005 | 隔离开关配件,隔离开关触头 | 隔离开关配件-类型:隔离开关触头 | 隔离开关配件，隔离开关触头,GW9-12,800A,河北汇科电气 | 个 | 2 | 316.4 | G00H-500140470-00001
28 | 044002856800280 | 001一次设备配件 | 包1 | 500140473 | 物资配件 | G92 | 一次设备配件 | G9201 | 隔离开关配件 | G9201005 | 隔离开关配件,隔离开关触头 | 隔离开关配件-类型:隔离开关触头 | 隔离开关配件，隔离开关触头,PHFW1-12/S630-20,用于12KV/630A封闭式隔离开关，北京普华智信 | 个 | 2 | 904 | G00H-500140470-00001
29 | 044002856800290 | 001一次设备配件 | 包1 | 500140473 | 物资配件 | G92 | 一次设备配件 | G9201 | 隔离开关配件 | G9201005 | 隔离开关配件,隔离开关触头 | 隔离开关配件-类型:隔离开关触头 | 隔离开关配件，隔离开关触头,PHFW1-12/S630-20,用于12KV/630A封闭式隔离开关，材质为T2镀银，北京普华智信 | 个 | 2 | 904 | G00H-500140470-00001
30 | 044002856800300 | 001一次设备配件 | 包1 | 500140473 | 物资配件 | G92 | 一次设备配件 | G9201 | 隔离开关配件 | G9201005 | 隔离开关配件,隔离开关触头 | 隔离开关配件-类型:隔离开关触头 | 隔离开关配件，隔离开关触头，10KV/630A,上海瑞思保电气有限公司 | 个 | 10 | 113 | G00H-500140470-00001
31 | 044002856800310 | 001一次设备配件 | 包1 | 500140473 | 物资配件 | G92 | 一次设备配件 | G9201 | 隔离开关配件 | G9201005 | 隔离开关配件,隔离开关触头 | 隔离开关配件-类型:隔离开关触头 | 隔离开关配件，隔离开关触头，采用T2紫铜以上材料，表面镀银，通用型；广东菲利特 | 个 | 10 | 152.55 | G00H-500140470-00001
32 | 044002856800320 | 001一次设备配件 | 包1 | 500140474 | 物资配件 | G92 | 一次设备配件 | G9201 | 隔离开关配件 | G9201005 | 隔离开关配件,联锁机构 | 隔离开关配件-类型:联锁机构 | 隔离开关配件，联锁机构，10KV/630A,上海瑞思保电气有限公司 | 个 | 10 | 113 | G00H-500140470-00001
33 | 044002856800330 | 001一次设备配件 | 包1 | 500140475 | 物资配件 | G92 | 一次设备配件 | G9201 | 隔离开关配件 | G9201005 | 隔离开关配件,隔离开关检修包 | 隔离开关配件-类型:隔离开关检修包 | 隔离开关配件，隔离开关检修包，10KV/630A,上海瑞思保电气有限公司 | 个 | 10 | 113 | G00H-500140470-00001
34 | 044002856800340 | 001一次设备配件 | 包1 | 500140475 | 物资配件 | G92 | 一次设备配件 | G9201 | 隔离开关配件 | G9201005 | 隔离开关配件,隔离开关检修包 | 隔离开关配件-类型:隔离开关检修包 | 隔离开关配件，隔离开关检修包，包括≥4MM不锈钢或热镀锌固定板基座，通用型；广东菲利特 | 个 | 10 | 305.1 | G00H-500140470-00001
35 | 044002856800350 | 001一次设备配件 | 包1 | 500140475 | 物资配件 | G92 | 一次设备配件 | G9201 | 隔离开关配件 | G9201005 | 隔离开关配件,隔离开关检修包 | 隔离开关配件-类型:隔离开关检修包 | 隔离开关配件，隔离开关检修包，硅胶或耐候性耐高温材料，能包裹接线板主体,每套为2付；广东菲利特 | 个 | 10 | 146.9 | G00H-500140470-00001
36 | 044002856800360 | 001一次设备配件 | 包1 | 500140476 | 物资配件 | G92 | 一次设备配件 | G9201 | 隔离开关配件 | G9201005 | 隔离开关配件,闸刀 | 隔离开关配件-类型:闸刀 | 隔离开关配件,闸刀,12KV/630A上海瑞思保电气有限公司 | 个 | 5 | 485.9 | G00H-500140470-00001
37 | 044002856800370 | 001一次设备配件 | 包1 | 500140476 | 物资配件 | G92 | 一次设备配件 | G9201 | 隔离开关配件 | G9201005 | 隔离开关配件,闸刀 | 隔离开关配件-类型:闸刀 | 隔离开关配件,闸刀,PHFW1-12/S630-20,北京普华智信 | 个 | 2 | 1356 | G00H-500140470-00001
38 | 044002856800380 | 001一次设备配件 | 包1 | 500140476 | 物资配件 | G92 | 一次设备配件 | G9201 | 隔离开关配件 | G9201005 | 隔离开关配件,闸刀 | 隔离开关配件-类型:闸刀 | 隔离开关配件，闸刀,PHFW1-12/S630-20,,用于12KV/630A封闭式隔离开关，北京普华智信 | 个 | 2 | 1130 | G00H-500140470-00001
39 | 044002856800390 | 001一次设备配件 | 包1 | 500140476 | 物资配件 | G92 | 一次设备配件 | G9201 | 隔离开关配件 | G9201005 | 隔离开关配件,闸刀 | 隔离开关配件-类型:闸刀 | 隔离开关配件，闸刀，10KV/630A,上海瑞思保电气有限公司 | 个 | 10 | 113 | G00H-500140470-00001
40 | 044002856800400 | 001一次设备配件 | 包1 | 500140476 | 物资配件 | G92 | 一次设备配件 | G9201 | 隔离开关配件 | G9201005 | 隔离开关配件,闸刀 | 隔离开关配件-类型:闸刀 | 隔离开关配件，闸刀，12KV/630A双立柱不接地封闭式隔离开关，通用型；广东菲利特 | 个 | 2 | 2486 | G00H-500140470-00001
41 | 044002856800410 | 001一次设备配件 | 包1 | 500140477 | 物资配件 | G92 | 一次设备配件 | G9201 | 隔离开关配件 | G9201005 | 隔离开关配件,隔离开关触指 | 隔离开关配件-类型:隔离开关触指 | 隔离开关配件，隔离开关触指，10KV/630A,上海瑞思保电气有限公司 | 个 | 10 | 113 | G00H-500140470-00001
42 | 044002856800420 | 001一次设备配件 | 包1 | 500140477 | 物资配件 | G92 | 一次设备配件 | G9201 | 隔离开关配件 | G9201005 | 隔离开关配件,隔离开关触指 | 隔离开关配件-类型:隔离开关触指 | 隔离开关配件，隔离开关触指，采用T2紫铜以上材料，表面镀银，通用型；广东菲利特 | 个 | 10 | 169.5 | G00H-500140470-00001
43 | 044002856800430 | 001一次设备配件 | 包1 | 500140478 | 物资配件 | G92 | 一次设备配件 | G9201 | 隔离开关配件 | G9201005 | 隔离开关配件,隔离开关导电杆 | 隔离开关配件-类型:隔离开关导电杆 | 隔离开关配件，隔离开关导杆,12KV/630A,保定华森,T2铜，表面镀锡 | 个 | 10 | 226 | G00H-500140470-00001
44 | 044002856800440 | 001一次设备配件 | 包1 | 500140478 | 物资配件 | G92 | 一次设备配件 | G9201 | 隔离开关配件 | G9201005 | 隔离开关配件,隔离开关导电杆 | 隔离开关配件-类型:隔离开关导电杆 | 隔离开关配件，隔离开关导电杆,GW9-12,河北汇科电气,1000A | 个 | 2 | 655.4 | G00H-500140470-00001
45 | 044002856800450 | 001一次设备配件 | 包1 | 500140478 | 物资配件 | G92 | 一次设备配件 | G9201 | 隔离开关配件 | G9201005 | 隔离开关配件,隔离开关导电杆 | 隔离开关配件-类型:隔离开关导电杆 | 隔离开关配件，隔离开关导电杆,GW9-12,河北汇科电气,1250A | 个 | 2 | 785.35 | G00H-500140470-00001
46 | 044002856800460 | 001一次设备配件 | 包1 | 500140478 | 物资配件 | G92 | 一次设备配件 | G9201 | 隔离开关配件 | G9201005 | 隔离开关配件,隔离开关导电杆 | 隔离开关配件-类型:隔离开关导电杆 | 隔离开关配件，隔离开关导电杆,GW9-12,河北汇科电气,800A | 个 | 2 | 525.45 | G00H-500140470-00001
47 | 044002856800470 | 001一次设备配件 | 包1 | 500140478 | 物资配件 | G92 | 一次设备配件 | G9201 | 隔离开关配件 | G9201005 | 隔离开关配件,隔离开关导电杆 | 隔离开关配件-类型:隔离开关导电杆 | 隔离开关配件，隔离开关导电杆,PHFW1-12/S630-20,用于12KV/630A北京普华智信 | 个 | 2 | 452 | G00H-500140470-00001
48 | 044002856800480 | 001一次设备配件 | 包1 | 500140478 | 物资配件 | G92 | 一次设备配件 | G9201 | 隔离开关配件 | G9201005 | 隔离开关配件,隔离开关导电杆 | 隔离开关配件-类型:隔离开关导电杆 | 隔离开关配件，隔离开关导电杆,PHFW1-12/S630-20,用于12KV/630A封闭式隔离开关，北京普华智信 | 个 | 2 | 452 | G00H-500140470-00001
49 | 044002856800490 | 001一次设备配件 | 包1 | 500140478 | 物资配件 | G92 | 一次设备配件 | G9201 | 隔离开关配件 | G9201005 | 隔离开关配件,隔离开关导电杆 | 隔离开关配件-类型:隔离开关导电杆 | 隔离开关配件，隔离开关导电杆，10KV/630A,上海瑞思保电气有限公司 | 个 | 2 | 113 | G00H-500140470-00001
50 | 044002856800500 | 001一次设备配件 | 包1 | 500140478 | 物资配件 | G92 | 一次设备配件 | G9201 | 隔离开关配件 | G9201005 | 隔离开关配件,隔离开关导电杆 | 隔离开关配件-类型:隔离开关导电杆 | 隔离开关配件，隔离开关导电杆，采用铜合金或T2紫铜以上材料，表面镀银或镀锡，通用型；广东菲利特 | 个 | 2 | 361.6 | G00H-500140470-00001
51 | 044002856800510 | 001一次设备配件 | 包1 | 500140496 | 物资配件 | G92 | 一次设备配件 | G9201 | 隔离开关配件 | G9201005 | 隔离开关配件,隔离开关操动机构接点 | 隔离开关配件-类型:隔离开关操动机构接点 | 隔离开关配件，隔离开关操动机构接点，10KV/630A.上海瑞思保电气有限公司 | 个 | 5 | 113 | G00H-500140470-00001
52 | 044002856800520 | 001一次设备配件 | 包1 | 500140505 | 物资配件 | G92 | 一次设备配件 | G9201 | 开关柜（箱）配件 | G9201010 | 开关柜（箱）配件,开关柜（箱）绝缘件 | 开关柜（箱）配件-类型:开关柜（箱）绝缘件 | 开关柜（箱）配件，开关柜（箱）绝缘件，MHP-QT4，西安铺树 | 个 | 2 | 2599 | G00H-500140505-00001
53 | 044002856800530 | 001一次设备配件 | 包1 | 500140505 | 物资配件 | G92 | 一次设备配件 | G9201 | 开关柜（箱）配件 | G9201010 | 开关柜（箱）配件,开关柜（箱）绝缘件 | 开关柜（箱）配件-类型:开关柜（箱）绝缘件 | 开关柜（箱）配件，开关柜（箱）绝缘件，PS-QRJ管状防患隔绝火灾绝缘件，西安铺树电气 | 个 | 2 | 3559.5 | G00H-500140505-00001
54 | 044002856800540 | 001一次设备配件 | 包1 | 500140505 | 物资配件 | G92 | 一次设备配件 | G9201 | 开关柜（箱）配件 | G9201010 | 开关柜（箱）配件,开关柜（箱）绝缘件 | 开关柜（箱）配件-类型:开关柜（箱）绝缘件 | 开关柜（箱）配件，开关柜（箱）绝缘件，PS-ZH密封件，西安铺树电气 | 个 | 2 | 1107.4 | G00H-500140505-00001
55 | 044002856800550 | 001一次设备配件 | 包1 | 500140508 | 物资配件 | G92 | 一次设备配件 | G9201 | 开关柜（箱）配件 | G9201010 | 开关柜（箱）配件,开关状态综合指示仪 | 开关柜（箱）配件-类型:开关状态综合指示仪 | 开关柜（箱）配件，开关状态综合指示仪，AK-ZK6500，;安科电气 | 个 | 2 | 2260 | G00H-500140505-00001
56 | 044002856800560 | 001一次设备配件 | 包1 | 500140508 | 物资配件 | G92 | 一次设备配件 | G9201 | 开关柜（箱）配件 | G9201010 | 开关柜（箱）配件,开关状态综合指示仪 | 开关柜（箱）配件-类型:开关状态综合指示仪 | 开关柜（箱）配件，开关状态综合指示仪，控制面板-CBC-KZX95-I，沪开博能（上海）实业有限公司 | 个 | 2 | 1298.37 | G00H-500140505-00001
57 | 044002856800570 | 001一次设备配件 | 包1 | 500140508 | 物资配件 | G92 | 一次设备配件 | G9201 | 开关柜（箱）配件 | G9201010 | 开关柜（箱）配件,开关状态综合指示仪 | 开关柜（箱）配件-类型:开关状态综合指示仪 | 开关柜（箱）配件，开关状态综合指示仪，控制面板-CK3900，天水长开电子科技有限公司 | 个 | 2 | 2254.35 | G00H-500140505-00001
58 | 044002856800580 | 001一次设备配件 | 包1 | 500140508 | 物资配件 | G92 | 一次设备配件 | G9201 | 开关柜（箱）配件 | G9201010 | 开关柜（箱）配件,开关状态综合指示仪 | 开关柜（箱）配件-类型:开关状态综合指示仪 | 开关柜（箱）配件，开关状态综合指示仪，控制面板-HZYM-9500T，杭州宇诺电子 | 个 | 2 | 2299.55 | G00H-500140505-00001
59 | 044002856800590 | 001一次设备配件 | 包1 | 500140508 | 物资配件 | G92 | 一次设备配件 | G9201 | 开关柜（箱）配件 | G9201010 | 开关柜（箱）配件,开关状态综合指示仪 | 开关柜（箱）配件-类型:开关状态综合指示仪 | 开关柜（箱）配件，开关状态综合指示仪，控制面板-YZ820，远征科技 | 个 | 2 | 2260 | G00H-500140505-00001
60 | 044002856800600 | 001一次设备配件 | 包1 | 500140508 | 物资配件 | G92 | 一次设备配件 | G9201 | 开关柜（箱）配件 | G9201010 | 开关柜（箱）配件,开关状态综合指示仪 | 开关柜（箱）配件-类型:开关状态综合指示仪 | 开关柜（箱）配件，开关状态综合指示仪，控制面板-ZHM05（直流监控触摸屏），中恒 | 个 | 1 | 14464 | G00H-500140505-00001
61 | 044002856800610 | 001一次设备配件 | 包1 | 500140749 | 物资配件 | G92 | 二次设备配件 | G9202 | 变电在线监测装置配件 | G9202007 | 变电在线监测装置配件,传感器 | 变电在线监测装置配件-类型:传感器 | 变电在线监测装置配件，传感器，HH-5514，HH-1700，图像识别准确率在95%以上,天津浩源 | 个 | 1 | 75936 | G00H-500140749-00001
62 | 044002856800620 | 001一次设备配件 | 包1 | 500140749 | 物资配件 | G92 | 二次设备配件 | G9202 | 变电在线监测装置配件 | G9202007 | 变电在线监测装置配件,传感器 | 变电在线监测装置配件-类型:传感器 | 变电在线监测装置配件，传感器，HH-5521/S图像监测装置：普光摄像机像素数：≥1600万，天津浩源 | 个 | 1 | 32544 | G00H-500140749-00001
63 | 044002856800630 | 001一次设备配件 | 包1 | 500140749 | 物资配件 | G92 | 二次设备配件 | G9202 | 变电在线监测装置配件 | G9202007 | 变电在线监测装置配件,传感器 | 变电在线监测装置配件-类型:传感器 | 变电在线监测装置配件，传感器，HH-5522/S通道摄像头：像素:具备夜视功能；20倍光学变倍:；IP67，天津浩源 | 个 | 1 | 58579.2 | G00H-500140749-00001
64 | 044002856800640 | 001一次设备配件 | 包1 | 500140749 | 物资配件 | G92 | 二次设备配件 | G9202 | 变电在线监测装置配件 | G9202007 | 变电在线监测装置配件,传感器 | 变电在线监测装置配件-类型:传感器 | 变电在线监测装置配件，传感器，PS-MXB-200Z/Y数据采集器，变电站在线监测装置配件，西安铺树电气科技 | 个 | 1 | 43279 | G00H-500140749-00001
65 | 044002856800650 | 001一次设备配件 | 包1 | 500140749 | 物资配件 | G92 | 二次设备配件 | G9202 | 变电在线监测装置配件 | G9202007 | 变电在线监测装置配件,传感器 | 变电在线监测装置配件-类型:传感器 | 变电在线监测装置配件，传感器，PS-XCJ-1000S/W，开关形变智能采集单元。西安铺树电气科技 | 个 | 1 | 69156 | G00H-500140749-00001
66 | 044002856800660 | 001一次设备配件 | 包1 | 500140749 | 物资配件 | G92 | 二次设备配件 | G9202 | 变电在线监测装置配件 | G9202007 | 变电在线监测装置配件,传感器 | 变电在线监测装置配件-类型:传感器 | 变电在线监测装置配件，传感器，RX-DB-6000数据传输单元，监控模块。陕西日新电气设备 | 个 | 1 | 55935 | G00H-500140749-00001
67 | 044002856800670 | 001一次设备配件 | 包1 | 500140749 | 物资配件 | G92 | 二次设备配件 | G9202 | 变电在线监测装置配件 | G9202007 | 变电在线监测装置配件,传感器 | 变电在线监测装置配件-类型:传感器 | 变电在线监测装置配件，传感器，云台型摄像机，SCT7-TX002，40X光学变焦，前端AI识别功能，北京智芯微电子科技有限公司 | 个 | 1 | 21470 | G00H-500140749-00001
68 | 044002856800680 | 001一次设备配件 | 包1 | 500140749 | 物资配件 | G92 | 二次设备配件 | G9202 | 变电在线监测装置配件 | G9202007 | 变电在线监测装置配件,传感器 | 变电在线监测装置配件-类型:传感器 | 变电在线监测装置配件，传感器，图像采集配件,图像采集摄像头，通用型，北京智芯微电子科技有限公司 | 个 | 1 | 8475 | G00H-500140749-00001
69 | 044002856800690 | 001一次设备配件 | 包1 | 500140749 | 物资配件 | G92 | 二次设备配件 | G9202 | 变电在线监测装置配件 | G9202007 | 变电在线监测装置配件,传感器 | 变电在线监测装置配件-类型:传感器 | 变电在线监测装置配件，传感器，智能图像微拍装置，SCTF900112V，具备前端AI识别功能，北京智芯微电子科技有限公司 | 个 | 1 | 11300 | G00H-500140749-00001
70 | 044002856800700 | 001一次设备配件 | 包1 | 500140749 | 物资配件 | G92 | 二次设备配件 | G9202 | 变电在线监测装置配件 | G9202007 | 变电在线监测装置配件,传感器 | 变电在线监测装置配件-类型:传感器 | 变电在线监测装置配件，传感器，智能视频监控装置，SCT7-SP001，北京智芯微电子科技有限公司 | 个 | 1 | 42940 | G00H-500140749-00001
71 | 044002856800710 | 001一次设备配件 | 包1 | 500140749 | 物资配件 | G92 | 二次设备配件 | G9202 | 变电在线监测装置配件 | G9202007 | 变电在线监测装置配件,传感器 | 变电在线监测装置配件-类型:传感器 | 变电在线监测装置配件，传感器，防山火红外监测装置，SCTF9007AI，北京智芯微电子科技有限公司 | 个 | 1 | 118650 | G00H-500140749-00001
72 | 044002856800720 | 001一次设备配件 | 包1 | 500140214 | 物资配件 | G92 | 一次设备配件 | G9201 | 避雷器配件 | G9201011 | 避雷器配件,避雷器放电计数器 | 避雷器配件-类型:避雷器放电计数器 | 避雷器配件,避雷器放电计数器,110KV,JCQ-8H型,量程6MA,天津嘉赫 | 个 | 7 | 800.04 | G00H-500140214-00001
73 | 044002856800730 | 001一次设备配件 | 包1 | 500140214 | 物资配件 | G92 | 一次设备配件 | G9201 | 避雷器配件 | G9201011 | 避雷器配件,避雷器放电计数器 | 避雷器配件-类型:避雷器放电计数器 | 避雷器配件,避雷器放电计数器,110KVGIS,JCQ1-10/800型,量程20MA,宁波市镇海林 | 个 | 7 | 800.04 | G00H-500140214-00001
74 | 044002856800740 | 001一次设备配件 | 包1 | 500140214 | 物资配件 | G92 | 一次设备配件 | G9201 | 避雷器配件 | G9201011 | 避雷器配件,避雷器放电计数器 | 避雷器配件-类型:避雷器放电计数器 | 避雷器配件,避雷器放电计数器,110KVGIS,JCQ1-10/800型,量程3MA,西安联启 | 个 | 7 | 1000.05 | G00H-500140214-00001
75 | 044002856800750 | 001一次设备配件 | 包1 | 500140214 | 物资配件 | G92 | 一次设备配件 | G9201 | 避雷器配件 | G9201011 | 避雷器配件,避雷器放电计数器 | 避雷器配件-类型:避雷器放电计数器 | 避雷器配件,避雷器放电计数器,330KV,AO1-20/2000型,量程5MA,抚顺电磁 | 个 | 7 | 800.04 | G00H-500140214-00001
76 | 044002856800760 | 001一次设备配件 | 包1 | 500140214 | 物资配件 | G92 | 一次设备配件 | G9201 | 避雷器配件 | G9201011 | 避雷器配件,避雷器放电计数器 | 避雷器配件-类型:避雷器放电计数器 | 避雷器配件,避雷器放电计数器,330KV,JCQ-3AE型,量程10MA,南阳金冠 | 个 | 7 | 800.04 | G00H-500140214-00001
77 | 044002856800770 | 001一次设备配件 | 包1 | 500140214 | 物资配件 | G92 | 一次设备配件 | G9201 | 避雷器配件 | G9201011 | 避雷器配件,避雷器放电计数器 | 避雷器配件-类型:避雷器放电计数器 | 避雷器配件,避雷器放电计数器,330KV,JCQ3A-10/1500型,量程6MA,西安西电 | 个 | 7 | 1000.05 | G00H-500140214-00001
78 | 044002856800780 | 001一次设备配件 | 包1 | 500140214 | 物资配件 | G92 | 一次设备配件 | G9201 | 避雷器配件 | G9201011 | 避雷器配件,避雷器放电计数器 | 避雷器配件-类型:避雷器放电计数器 | 避雷器配件,避雷器放电计数器,750KV,JCQ1-10/1500型,量程6MA,西安西润 | 个 | 7 | 1200.06 | G00H-500140214-00001
79 | 044002856800790 | 001一次设备配件 | 包1 | 500140214 | 物资配件 | G92 | 一次设备配件 | G9201 | 避雷器配件 | G9201011 | 避雷器配件,避雷器放电计数器 | 避雷器配件-类型:避雷器放电计数器 | 避雷器配件,避雷器放电计数器,750KV,JCQ1-20/2500型,量程6MA,西安西电 | 个 | 7 | 1200.06 | G00H-500140214-00001
80 | 044002856800800 | 001一次设备配件 | 包1 | 500140471 | 物资配件 | G92 | 一次设备配件 | G9201 | 隔离开关配件 | G9201005 | 隔离开关配件,隔离开关操动机构 | 隔离开关配件-类型:隔离开关操动机构 | 隔离开关操动机构,CJ6,AC380,DC220,90°-180°,江苏省如高高压电器有限公司 | 个 | 15 | 8655.8 | G00H-500140470-00001
81 | 044002856800810 | 001一次设备配件 | 包1 | 500140471 | 物资配件 | G92 | 一次设备配件 | G9201 | 隔离开关配件 | G9201005 | 隔离开关配件,隔离开关操动机构 | 隔离开关配件-类型:隔离开关操动机构 | 隔离开关操动机构,CJ6B,AC380,DC220,90°-180°,西安高压开关厂 | 个 | 15 | 9137.18 | G00H-500140470-00001
82 | 044002856800820 | 001一次设备配件 | 包1 | 500140471 | 物资配件 | G92 | 一次设备配件 | G9201 | 隔离开关配件 | G9201005 | 隔离开关配件,隔离开关操动机构 | 隔离开关配件-类型:隔离开关操动机构 | 隔离开关操动机构,GW4-110隔离开关,西安高压开关厂 | 个 | 15 | 1153.73 | G00H-500140470-00001
83 | 044002856800830 | 001一次设备配件 | 包1 | 500140473 | 物资配件 | G92 | 一次设备配件 | G9201 | 隔离开关配件 | G9201005 | 隔离开关配件,隔离开关触头 | 隔离开关配件-类型:隔离开关触头 | 隔离开关触头,10KV/630A,上海瑞思保电气有限公司 | 个 | 15 | 113 | G00H-500140470-00001
84 | 044002856800840 | 001一次设备配件 | 包1 | 500140473 | 物资配件 | G92 | 一次设备配件 | G9201 | 隔离开关配件 | G9201005 | 隔离开关配件,隔离开关触头 | 隔离开关配件-类型:隔离开关触头 | 隔离开关触头,12KV/630A,保定华森,表面镀银 | 个 | 15 | 158.2 | G00H-500140470-00001
85 | 044002856800850 | 001一次设备配件 | 包1 | 500140473 | 物资配件 | G92 | 一次设备配件 | G9201 | 隔离开关配件 | G9201005 | 隔离开关配件,隔离开关触头 | 隔离开关配件-类型:隔离开关触头 | 隔离开关触头,12KV/630A,重庆德普电气,DPGFW1-12户外高压(封闭式）隔离开关,多触点结构,采用记忆合金,表面镀银 | 个 | 15 | 226 | G00H-500140470-00001
86 | 044002856800860 | 001一次设备配件 | 包1 | 500140473 | 物资配件 | G92 | 一次设备配件 | G9201 | 隔离开关配件 | G9201005 | 隔离开关配件,隔离开关触头 | 隔离开关配件-类型:隔离开关触头 | 隔离开关触头,GW9-12,1000A,河北汇科电气 | 个 | 15 | 393.24 | G00H-500140470-00001
87 | 044002856800870 | 001一次设备配件 | 包1 | 500140473 | 物资配件 | G92 | 一次设备配件 | G9201 | 隔离开关配件 | G9201005 | 隔离开关配件,隔离开关触头 | 隔离开关配件-类型:隔离开关触头 | 隔离开关触头,GW9-12,1250A,河北汇科电气 | 个 | 15 | 472.34 | G00H-500140470-00001
88 | 044002856800880 | 001一次设备配件 | 包1 | 500140473 | 物资配件 | G92 | 一次设备配件 | G9201 | 隔离开关配件 | G9201005 | 隔离开关配件,隔离开关触头 | 隔离开关配件-类型:隔离开关触头 | 隔离开关触头,GW9-12,800A,河北汇科电气 | 个 | 15 | 316.4 | G00H-500140470-00001
89 | 044002856800890 | 001一次设备配件 | 包1 | 500140473 | 物资配件 | G92 | 一次设备配件 | G9201 | 隔离开关配件 | G9201005 | 隔离开关配件,隔离开关触头 | 隔离开关配件-类型:隔离开关触头 | 隔离开关触头,：GW7-330隔离开关,额度电流4000A,西安开关厂 | 个 | 15 | 238.43 | G00H-500140470-00001
90 | 044002856800900 | 001一次设备配件 | 包1 | 500140473 | 物资配件 | G92 | 一次设备配件 | G9201 | 隔离开关配件 | G9201005 | 隔离开关配件,隔离开关触头 | 隔离开关配件-类型:隔离开关触头 | 隔离开关触头,：ZH1-330隔离开关,额度电流4000A,沈阳高压开关有限公司 | 个 | 15 | 7212.79 | G00H-500140470-00001
91 | 044002856800910 | 001一次设备配件 | 包1 | 500140473 | 物资配件 | G92 | 一次设备配件 | G9201 | 隔离开关配件 | G9201005 | 隔离开关配件,隔离开关触头 | 隔离开关配件-类型:隔离开关触头 | 隔离开关触指,：GW4-110隔离开关,江苏如高 | 个 | 15 | 57.63 | G00H-500140470-00001
92 | 044002856800920 | 001一次设备配件 | 包1 | 500140497 | 物资配件 | G92 | 一次设备配件 | G9201 | 组合电器配件 | G9201009 | 组合电器配件,伴热带装置 | 组合电器配件-类型:伴热带装置 | 避雷器配件,避雷器放电计数器,876C型,DC220V,通用厂家 | 个 | 15 | 637.32 | G00H-500140489-00001
93 | 044002856800930 | 001一次设备配件 | 包1 | 500140214 | 物资配件 | G92 | 一次设备配件 | G9201 | 避雷器配件 | G9201011 | 避雷器配件,避雷器放电计数器 | 避雷器配件-类型:避雷器放电计数器 | 避雷器配件,避雷器放电计数器,JCQ3A型,750KV及以下,西安西电避雷器有限责任公司 | 个 | 66 | 579.53 | G00H-500140214-00001
94 | 044002826400010 | 002变压器配件 | 包1 | 500140423 | 物资配件 | G92 | 一次设备配件 | G9201 | 变压器配件 | G9201001 | 变压器配件,变压器有载分接开关在线滤油装置 | 变压器配件-类型:变压器有载分接开关在线滤油装置 | 变压器配件，变压器有载分接开关在线滤油装置，RX-LYJ-1/T陕西日新电气设备 | 个 | 1 | 96728 | G00H-500140410-00001
95 | 044002826400020 | 002变压器配件 | 包1 | 500140749 | 物资配件 | G92 | 二次设备配件 | G9202 | 变电在线监测装置配件 | G9202007 | 变电在线监测装置配件,传感器 | 变电在线监测装置配件-类型:传感器 | 变电在线监测装置配件，传感器，RX-GPD数据采集器，监控模块，用于超高频局放数据的采集和上传。陕西日新电气设备 | 个 | 1 | 27572 | G00H-500140749-00001
96 | 044002826400030 | 002变压器配件 | 包1 | 500140410 | 物资配件 | G92 | 一次设备配件 | G9201 | 变压器配件 | G9201001 | 变压器配件,变压器压力释放装置 | 变压器配件-类型:变压器压力释放装置 | 变压器压力释放装置,208-60Z,,QUALI | 个 | 2 | 9499.91 | G00H-500140410-00001
97 | 044002826400040 | 002变压器配件 | 包1 | 500140410 | 物资配件 | G92 | 一次设备配件 | G9201 | 变压器配件 | G9201001 | 变压器配件,变压器压力释放装置 | 变压器配件-类型:变压器压力释放装置 | 变压器压力释放装置,:YSF-55-130KJ,沈阳四通 | 个 | 2 | 13999.57 | G00H-500140410-00001
98 | 044002826400050 | 002变压器配件 | 包1 | 500140410 | 物资配件 | G92 | 一次设备配件 | G9201 | 变压器配件 | G9201001 | 变压器配件,变压器压力释放装置 | 变压器配件-类型:变压器压力释放装置 | 变压器压力释放装置,:YSF-55-130KJTH,沈阳四通 | 个 | 2 | 13999.57 | G00H-500140410-00001
99 | 044002826400060 | 002变压器配件 | 包1 | 500140410 | 物资配件 | G92 | 一次设备配件 | G9201 | 变压器配件 | G9201001 | 变压器配件,变压器压力释放装置 | 变压器配件-类型:变压器压力释放装置 | 变压器压力释放装置,:YSF-70-130KJ,沈阳四通 | 个 | 2 | 13999.57 | G00H-500140410-00001
100 | 044002826400070 | 002变压器配件 | 包1 | 500140410 | 物资配件 | G92 | 一次设备配件 | G9201 | 变压器配件 | G9201001 | 变压器配件,变压器压力释放装置 | 变压器配件-类型:变压器压力释放装置 | 变压器压力释放装置,:YSF1-55/80,特变电工 | 个 | 2 | 3000.15 | G00H-500140410-00001
101 | 044002826400080 | 002变压器配件 | 包1 | 500140410 | 物资配件 | G92 | 一次设备配件 | G9201 | 变压器配件 | G9201001 | 变压器配件,变压器压力释放装置 | 变压器配件-类型:变压器压力释放装置 | 变压器压力释放装置,:YSF4-138/130KG,沈阳金中 | 个 | 2 | 7000.35 | G00H-500140410-00001
102 | 044002826400090 | 002变压器配件 | 包1 | 500140410 | 物资配件 | G92 | 一次设备配件 | G9201 | 变压器配件 | G9201001 | 变压器配件,变压器压力释放装置 | 变压器配件-类型:变压器压力释放装置 | 变压器压力释放装置,:YSF4-55/130,沈阳四通 | 个 | 2 | 10000.5 | G00H-500140410-00001
103 | 044002826400100 | 002变压器配件 | 包1 | 500140410 | 物资配件 | G92 | 一次设备配件 | G9201 | 变压器配件 | G9201001 | 变压器配件,变压器压力释放装置 | 变压器配件-类型:变压器压力释放装置 | 变压器压力释放装置,:YSF4-55/130KJTH,沈阳沈变所电器科技有限公司 | 个 | 2 | 8400.42 | G00H-500140410-00001
104 | 044002826400110 | 002变压器配件 | 包1 | 500140410 | 物资配件 | G92 | 一次设备配件 | G9201 | 变压器配件 | G9201001 | 变压器配件,变压器压力释放装置 | 变压器配件-类型:变压器压力释放装置 | 变压器压力释放装置,:YSF4-70/130KJ,ABB | 个 | 2 | 14999.62 | G00H-500140410-00001
105 | 044002826400120 | 002变压器配件 | 包1 | 500140410 | 物资配件 | G92 | 一次设备配件 | G9201 | 变压器配件 | G9201001 | 变压器配件,变压器压力释放装置 | 变压器配件-类型:变压器压力释放装置 | 变压器压力释放装置,:YSF4-70/130KJ,沈阳金中 | 个 | 2 | 14999.62 | G00H-500140410-00001
106 | 044002826400130 | 002变压器配件 | 包1 | 500140410 | 物资配件 | G92 | 一次设备配件 | G9201 | 变压器配件 | G9201001 | 变压器配件,变压器压力释放装置 | 变压器配件-类型:变压器压力释放装置 | 变压器压力释放装置,:YSF5-55/130KJ,沈阳金中 | 个 | 2 | 7000.35 | G00H-500140410-00001
107 | 044002826400140 | 002变压器配件 | 包1 | 500140410 | 物资配件 | G92 | 一次设备配件 | G9201 | 变压器配件 | G9201001 | 变压器配件,变压器压力释放装置 | 变压器配件-类型:变压器压力释放装置 | 变压器压力释放装置,:YSF5-55/130KJ,西安西电变压器有限责任公司 | 个 | 2 | 4200.21 | G00H-500140410-00001
108 | 044002826400150 | 002变压器配件 | 包1 | 500140410 | 物资配件 | G92 | 一次设备配件 | G9201 | 变压器配件 | G9201001 | 变压器配件,变压器压力释放装置 | 变压器配件-类型:变压器压力释放装置 | 变压器压力释放装置,:YSF8-55-130KJ,沈阳金中 | 个 | 2 | 7000.35 | G00H-500140410-00001
109 | 044002826400160 | 002变压器配件 | 包1 | 500140410 | 物资配件 | G92 | 一次设备配件 | G9201 | 变压器配件 | G9201001 | 变压器配件,变压器压力释放装置 | 变压器配件-类型:变压器压力释放装置 | 变压器压力释放装置,:YSF8-55/130KJTH,沈阳沈变所电器科技有限公司 | 个 | 2 | 7000.35 | G00H-500140410-00001
110 | 044002826400170 | 002变压器配件 | 包1 | 500140410 | 物资配件 | G92 | 一次设备配件 | G9201 | 变压器配件 | G9201001 | 变压器配件,变压器压力释放装置 | 变压器配件-类型:变压器压力释放装置 | 变压器压力释放装置,YSF35/25,ABB | 个 | 2 | 1200.06 | G00H-500140410-00001
111 | 044002826400180 | 002变压器配件 | 包1 | 500140410 | 物资配件 | G92 | 一次设备配件 | G9201 | 变压器配件 | G9201001 | 变压器配件,变压器压力释放装置 | 变压器配件-类型:变压器压力释放装置 | 变压器压力释放装置,YSF4-138/130KJ,ABB | 个 | 2 | 23000.02 | G00H-500140410-00001
112 | 044002826400190 | 002变压器配件 | 包1 | 500140410 | 物资配件 | G92 | 一次设备配件 | G9201 | 变压器配件 | G9201001 | 变压器配件,变压器压力释放装置 | 变压器配件-类型:变压器压力释放装置 | 变压器压力释放装置,YSF4-55/130KG,沈阳沈变所电器科技有限公司 | 个 | 2 | 8400.42 | G00H-500140410-00001
113 | 044002826400200 | 002变压器配件 | 包1 | 500140410 | 物资配件 | G92 | 一次设备配件 | G9201 | 变压器配件 | G9201001 | 变压器配件,变压器压力释放装置 | 变压器配件-类型:变压器压力释放装置 | 变压器压力释放装置,YSF4-55/50KG,沈阳沈变所电器科技有限公司 | 个 | 2 | 7000.35 | G00H-500140410-00001
114 | 044002826400210 | 002变压器配件 | 包1 | 500140410 | 物资配件 | G92 | 一次设备配件 | G9201 | 变压器配件 | G9201001 | 变压器配件,变压器压力释放装置 | 变压器配件-类型:变压器压力释放装置 | 变压器压力释放装置,YSF5-138/130SKJ,西安西电变压器有限责任公司 | 个 | 2 | 4200.21 | G00H-500140410-00001
115 | 044002826400220 | 002变压器配件 | 包1 | 500140410 | 物资配件 | G92 | 一次设备配件 | G9201 | 变压器配件 | G9201001 | 变压器配件,变压器压力释放装置 | 变压器配件-类型:变压器压力释放装置 | 变压器配件,变压器压力释放装置,YSF8-55/130KJTH,接报警信号,定值：开启55KPA,沈阳金中 | 个 | 2 | 1299.5 | G00H-500140410-00001
116 | 044002826400230 | 002变压器配件 | 包1 | 500140412 | 物资配件 | G92 | 一次设备配件 | G9201 | 变压器配件 | G9201001 | 变压器配件,油枕 | 变压器配件-类型:油枕 | 油枕,:BP1-WB940-4200,常州变压器厂 | 个 | 1 | 9699.92 | G00H-500140410-00001
117 | 044002826400240 | 002变压器配件 | 包1 | 500140412 | 物资配件 | G92 | 一次设备配件 | G9201 | 变压器配件 | G9201001 | 变压器配件,油枕 | 变压器配件-类型:油枕 | 油枕,:BP1-WB940-4200,沈阳方达 | 个 | 1 | 19999.87 | G00H-500140410-00001
118 | 044002826400250 | 002变压器配件 | 包1 | 500140412 | 物资配件 | G92 | 一次设备配件 | G9201 | 变压器配件 | G9201001 | 变压器配件,油枕 | 变压器配件-类型:油枕 | 油枕,:BP1-Ⅲ×B,长沙泰时电气设备 | 个 | 1 | 17100.29 | G00H-500140410-00001
119 | 044002826400260 | 002变压器配件 | 包1 | 500140412 | 物资配件 | G92 | 一次设备配件 | G9201 | 变压器配件 | G9201001 | 变压器配件,油枕 | 变压器配件-类型:油枕 | 油枕,:BP1A-IIC,沈阳海为电器有限公司 | 个 | 1 | 9699.92 | G00H-500140410-00001
120 | 044002826400270 | 002变压器配件 | 包1 | 500140412 | 物资配件 | G92 | 一次设备配件 | G9201 | 变压器配件 | G9201001 | 变压器配件,油枕 | 变压器配件-类型:油枕 | 油枕,:BP1A-ⅢB,沈阳变压器有限公司 | 个 | 1 | 16500.26 | G00H-500140410-00001
121 | 044002826400280 | 002变压器配件 | 包1 | 500140412 | 物资配件 | G92 | 一次设备配件 | G9201 | 变压器配件 | G9201001 | 变压器配件,油枕 | 变压器配件-类型:油枕 | 油枕,:BP1A-ⅢB,沈阳海为电器有限公司 | 个 | 1 | 9000.45 | G00H-500140410-00001
122 | 044002826400290 | 002变压器配件 | 包1 | 500140412 | 物资配件 | G92 | 一次设备配件 | G9201 | 变压器配件 | G9201001 | 变压器配件,油枕 | 变压器配件-类型:油枕 | 油枕,:DG1-4,沈阳变压器有限公司 | 个 | 1 | 20509.5 | G00H-500140410-00001
123 | 044002826400300 | 002变压器配件 | 包1 | 500140412 | 物资配件 | G92 | 一次设备配件 | G9201 | 变压器配件 | G9201001 | 变压器配件,油枕 | 变压器配件-类型:油枕 | 油枕,:DG1-4,西安西电变压器有限责任公司 | 个 | 1 | 34889.88 | G00H-500140410-00001
124 | 044002826400310 | 002变压器配件 | 包1 | 500140412 | 物资配件 | G92 | 一次设备配件 | G9201 | 变压器配件 | G9201001 | 变压器配件,油枕 | 变压器配件-类型:油枕 | 油枕,:HTCYG,沈阳方达 | 个 | 1 | 23052 | G00H-500140410-00001
125 | 044002826400320 | 002变压器配件 | 包1 | 500140412 | 物资配件 | G92 | 一次设备配件 | G9201 | 变压器配件 | G9201001 | 变压器配件,油枕 | 变压器配件-类型:油枕 | 油枕,:HTCYG,沈阳环泰 | 个 | 1 | 11500.01 | G00H-500140410-00001
126 | 044002826400330 | 002变压器配件 | 包1 | 500140412 | 物资配件 | G92 | 一次设备配件 | G9201 | 变压器配件 | G9201001 | 变压器配件,油枕 | 变压器配件-类型:油枕 | 油枕,:SFS8-50000/110,沈阳变压器有限公司 | 个 | 1 | 70099.55 | G00H-500140410-00001
127 | 044002826400340 | 002变压器配件 | 包1 | 500140412 | 物资配件 | G92 | 一次设备配件 | G9201 | 变压器配件 | G9201001 | 变压器配件,油枕 | 变压器配件-类型:油枕 | 油枕,:SFZ7-31500/110,常州变压器厂 | 个 | 1 | 12399.49 | G00H-500140410-00001
128 | 044002826400350 | 002变压器配件 | 包1 | 500140413 | 物资配件 | G92 | 一次设备配件 | G9201 | 变压器配件 | G9201001 | 变压器配件,绕组温度计 | 变压器配件-类型:绕组温度计 | 绕组温度计,2030211-08,AKM | 个 | 1 | 7619.59 | G00H-500140410-00001
129 | 044002826400360 | 002变压器配件 | 包1 | 500140413 | 物资配件 | G92 | 一次设备配件 | G9201 | 变压器配件 | G9201001 | 变压器配件,绕组温度计 | 变压器配件-类型:绕组温度计 | 绕组温度计,35-4-01-18-8,AKM | 个 | 1 | 7699.82 | G00H-500140410-00001
130 | 044002826400370 | 002变压器配件 | 包1 | 500140413 | 物资配件 | G92 | 一次设备配件 | G9201 | 变压器配件 | G9201001 | 变压器配件,绕组温度计 | 变压器配件-类型:绕组温度计 | 绕组温度计,BER-04J(TH),大连世有 | 个 | 1 | 5249.98 | G00H-500140410-00001
131 | 044002826400380 | 002变压器配件 | 包1 | 500140413 | 物资配件 | G92 | 一次设备配件 | G9201 | 变压器配件 | G9201001 | 变压器配件,绕组温度计 | 变压器配件-类型:绕组温度计 | 绕组温度计,BWR-04AJ(TH),杭州华立仪表 | 个 | 1 | 5249.98 | G00H-500140410-00001
132 | 044002826400390 | 002变压器配件 | 包1 | 500140413 | 物资配件 | G92 | 一次设备配件 | G9201 | 变压器配件 | G9201001 | 变压器配件,绕组温度计 | 变压器配件-类型:绕组温度计 | 绕组温度计,BWR-04B(TH),大连金州 | 个 | 1 | 5299.7 | G00H-500140410-00001
133 | 044002826400400 | 002变压器配件 | 包1 | 500140413 | 物资配件 | G92 | 一次设备配件 | G9201 | 变压器配件 | G9201001 | 变压器配件,绕组温度计 | 变压器配件-类型:绕组温度计 | 绕组温度计,BWR-04J(TH),大连金州 | 个 | 1 | 5299.7 | G00H-500140410-00001
134 | 044002826400410 | 002变压器配件 | 包1 | 500140413 | 物资配件 | G92 | 一次设备配件 | G9201 | 变压器配件 | G9201001 | 变压器配件,绕组温度计 | 变压器配件-类型:绕组温度计 | 绕组温度计,BWY-803-280,大连金州 | 个 | 1 | 4600.23 | G00H-500140410-00001
135 | 044002826400420 | 002变压器配件 | 包1 | 500140413 | 物资配件 | G92 | 一次设备配件 | G9201 | 变压器配件 | G9201001 | 变压器配件,绕组温度计 | 变压器配件-类型:绕组温度计 | 绕组温度计,MSRT-150WF(WTI.63111-408-211),COMEM | 个 | 1 | 17640.43 | G00H-500140410-00001
136 | 044002826400430 | 002变压器配件 | 包1 | 500140413 | 物资配件 | G92 | 一次设备配件 | G9201 | 变压器配件 | G9201001 | 变压器配件,绕组温度计 | 变压器配件-类型:绕组温度计 | 绕组温度计,MT-ST160F,MESSKO | 个 | 1 | 5200.26 | G00H-500140410-00001
137 | 044002826400440 | 002变压器配件 | 包1 | 500140413 | 物资配件 | G92 | 一次设备配件 | G9201 | 变压器配件 | G9201001 | 变压器配件,绕组温度计 | 变压器配件-类型:绕组温度计 | 绕组温度计,MT-ST160F2,MESSKO | 个 | 1 | 19999.87 | G00H-500140410-00001
138 | 044002826400450 | 002变压器配件 | 包1 | 500140413 | 物资配件 | G92 | 一次设备配件 | G9201 | 变压器配件 | G9201001 | 变压器配件,绕组温度计 | 变压器配件-类型:绕组温度计 | 绕组温度计,MT-ST160SK/TT,MR | 个 | 1 | 4200.21 | G00H-500140410-00001
139 | 044002826400460 | 002变压器配件 | 包1 | 500140413 | 物资配件 | G92 | 一次设备配件 | G9201 | 变压器配件 | G9201001 | 变压器配件,绕组温度计 | 变压器配件-类型:绕组温度计 | 绕组温度计,MT-ST160W/TT,MR | 个 | 1 | 7699.82 | G00H-500140410-00001
140 | 044002826400470 | 002变压器配件 | 包1 | 500140413 | 物资配件 | G92 | 一次设备配件 | G9201 | 变压器配件 | G9201001 | 变压器配件,绕组温度计 | 变压器配件-类型:绕组温度计 | 绕组温度计,WT1-35,AKM | 个 | 1 | 7619.59 | G00H-500140410-00001
141 | 044002826400480 | 002变压器配件 | 包1 | 500140413 | 物资配件 | G92 | 一次设备配件 | G9201 | 变压器配件 | G9201001 | 变压器配件,绕组温度计 | 变压器配件-类型:绕组温度计 | 绕组温度计,WTYK-04A,杭州华立 | 个 | 1 | 4499.66 | G00H-500140410-00001
142 | 044002826400490 | 002变压器配件 | 包1 | 500140414 | 物资配件 | G92 | 一次设备配件 | G9201 | 变压器配件 | G9201001 | 变压器配件,风扇 | 变压器配件-类型:风扇 | 变压器配件,风扇,:DBF-5Q6,长春第二电机厂 | 个 | 2 | 5000.25 | G00H-500140410-00001
143 | 044002826400500 | 002变压器配件 | 包1 | 500140414 | 物资配件 | G92 | 一次设备配件 | G9201 | 变压器配件 | G9201001 | 变压器配件,风扇 | 变压器配件-类型:风扇 | 变压器配件,风扇,:DBF-9Q6,北京富特 | 个 | 2 | 5699.72 | G00H-500140410-00001
144 | 044002826400510 | 002变压器配件 | 包1 | 500140414 | 物资配件 | G92 | 一次设备配件 | G9201 | 变压器配件 | G9201001 | 变压器配件,风扇 | 变压器配件-类型:风扇 | 变压器配件,风扇,:DBF2-5Q8,长春第二电机厂 | 个 | 2 | 5000.25 | G00H-500140410-00001
145 | 044002826400520 | 002变压器配件 | 包1 | 500140414 | 物资配件 | G92 | 一次设备配件 | G9201 | 变压器配件 | G9201001 | 变压器配件,风扇 | 变压器配件-类型:风扇 | 变压器配件,风扇,BLF-7,长春第二电机厂 | 个 | 2 | 5499.71 | G00H-500140410-00001
146 | 044002826400530 | 002变压器配件 | 包1 | 500140414 | 物资配件 | G92 | 一次设备配件 | G9201 | 变压器配件 | G9201001 | 变压器配件,风扇 | 变压器配件-类型:风扇 | 变压器配件,风扇,DBF3BB-9Q8,长春第二电机厂 | 个 | 2 | 5499.71 | G00H-500140410-00001
147 | 044002826400540 | 002变压器配件 | 包1 | 500140414 | 物资配件 | G92 | 一次设备配件 | G9201 | 变压器配件 | G9201001 | 变压器配件,风扇 | 变压器配件-类型:风扇 | 变压器配件,风扇,Y100-180,V.T.V MOTOR | 个 | 2 | 1499.51 | G00H-500140410-00001
148 | 044002826400550 | 002变压器配件 | 包1 | 500140418 | 物资配件 | G92 | 一次设备配件 | G9201 | 变压器配件 | G9201001 | 变压器配件,油温计 | 变压器配件-类型:油温计 | 变压器配件,油温计,:AKM-34-4-01-15X-10.0,AKM | 个 | 1 | 5494.06 | G00H-500140410-00001
149 | 044002826400560 | 002变压器配件 | 包1 | 500140418 | 物资配件 | G92 | 一次设备配件 | G9201 | 变压器配件 | G9201001 | 变压器配件,油温计 | 变压器配件-类型:油温计 | 变压器配件,油温计,:BWDK-3207E,大连金州有限公司 | 个 | 1 | 4699.67 | G00H-500140410-00001
150 | 044002826400570 | 002变压器配件 | 包1 | 500140418 | 物资配件 | G92 | 一次设备配件 | G9201 | 变压器配件 | G9201001 | 变压器配件,油温计 | 变压器配件-类型:油温计 | 变压器配件,油温计,:BWS-05(TH),吉林市松和电力 | 个 | 1 | 4200.21 | G00H-500140410-00001
151 | 044002826400580 | 002变压器配件 | 包1 | 500140418 | 物资配件 | G92 | 一次设备配件 | G9201 | 变压器配件 | G9201001 | 变压器配件,油温计 | 变压器配件-类型:油温计 | 变压器配件,油温计,:BWY(WTYK)-803A(TH),杭州中科 | 个 | 1 | 2600.13 | G00H-500140410-00001
152 | 044002826400590 | 002变压器配件 | 包1 | 500140418 | 物资配件 | G92 | 一次设备配件 | G9201 | 变压器配件 | G9201001 | 变压器配件,油温计 | 变压器配件-类型:油温计 | 变压器配件,油温计,:BWY-803(TH),大连金州有限公司 | 个 | 1 | 4694.02 | G00H-500140410-00001
153 | 044002826400600 | 002变压器配件 | 包1 | 500140418 | 物资配件 | G92 | 一次设备配件 | G9201 | 变压器配件 | G9201001 | 变压器配件,油温计 | 变压器配件-类型:油温计 | 变压器配件,油温计,:BWY-803A(TH),杭州华立 | 个 | 1 | 1000.05 | G00H-500140410-00001
154 | 044002826400610 | 002变压器配件 | 包1 | 500140418 | 物资配件 | G92 | 一次设备配件 | G9201 | 变压器配件 | G9201001 | 变压器配件,油温计 | 变压器配件-类型:油温计 | 变压器配件,油温计,:BWY-803A,大连金州有限公司 | 个 | 1 | 4699.67 | G00H-500140410-00001
155 | 044002826400620 | 002变压器配件 | 包1 | 500140418 | 物资配件 | G92 | 一次设备配件 | G9201 | 变压器配件 | G9201001 | 变压器配件,油温计 | 变压器配件-类型:油温计 | 变压器配件,油温计,:BWY-803A,杭州桓仁和仪表厂 | 个 | 1 | 4699.67 | G00H-500140410-00001
156 | 044002826400630 | 002变压器配件 | 包1 | 500140418 | 物资配件 | G92 | 一次设备配件 | G9201 | 变压器配件 | G9201001 | 变压器配件,油温计 | 变压器配件-类型:油温计 | 变压器配件,油温计,:BWY-803A,浙江科宏 | 个 | 1 | 4699.67 | G00H-500140410-00001
157 | 044002826400640 | 002变压器配件 | 包1 | 500140418 | 物资配件 | G92 | 一次设备配件 | G9201 | 变压器配件 | G9201001 | 变压器配件,油温计 | 变压器配件-类型:油温计 | 变压器配件,油温计,:BWY-804B(TH),大连金州有限公司 | 个 | 1 | 4699.67 | G00H-500140410-00001
158 | 044002826400650 | 002变压器配件 | 包1 | 500140418 | 物资配件 | G92 | 一次设备配件 | G9201 | 变压器配件 | G9201001 | 变压器配件,油温计 | 变压器配件-类型:油温计 | 变压器配件,油温计,:BWY-804B(TH),浙江科宏 | 个 | 1 | 4699.67 | G00H-500140410-00001
159 | 044002826400660 | 002变压器配件 | 包1 | 500140418 | 物资配件 | G92 | 一次设备配件 | G9201 | 变压器配件 | G9201001 | 变压器配件,油温计 | 变压器配件-类型:油温计 | 变压器配件,油温计,:BWY-804J(TH),大连金州有限公司 | 个 | 1 | 4875.95 | G00H-500140410-00001
160 | 044002826400670 | 002变压器配件 | 包1 | 500140418 | 物资配件 | G92 | 一次设备配件 | G9201 | 变压器配件 | G9201001 | 变压器配件,油温计 | 变压器配件-类型:油温计 | 变压器配件,油温计,:BWY-806L6F18,浙江科宏 | 个 | 1 | 4200.21 | G00H-500140410-00001
161 | 044002826400680 | 002变压器配件 | 包1 | 500140418 | 物资配件 | G92 | 一次设备配件 | G9201 | 变压器配件 | G9201001 | 变压器配件,油温计 | 变压器配件-类型:油温计 | 变压器配件,油温计,:BWY-806L6HD10,杭州桓仁和仪表厂 | 个 | 1 | 4699.67 | G00H-500140410-00001
162 | 044002826400690 | 002变压器配件 | 包1 | 500140418 | 物资配件 | G92 | 一次设备配件 | G9201 | 变压器配件 | G9201001 | 变压器配件,油温计 | 变压器配件-类型:油温计 | 变压器配件,油温计,:BWY-906H,上海科宏 | 个 | 1 | 4200.21 | G00H-500140410-00001
163 | 044002826400700 | 002变压器配件 | 包1 | 500140418 | 物资配件 | G92 | 一次设备配件 | G9201 | 变压器配件 | G9201001 | 变压器配件,油温计 | 变压器配件-类型:油温计 | 变压器配件,油温计,:MT-ST160F,MR | 个 | 1 | 4200.21 | G00H-500140410-00001
164 | 044002826400710 | 002变压器配件 | 包1 | 500140418 | 物资配件 | G92 | 一次设备配件 | G9201 | 变压器配件 | G9201001 | 变压器配件,油温计 | 变压器配件-类型:油温计 | 变压器配件,油温计,:MT-STW160F2,MESSKO | 个 | 1 | 4200.21 | G00H-500140410-00001
165 | 044002826400720 | 002变压器配件 | 包1 | 500140418 | 物资配件 | G92 | 一次设备配件 | G9201 | 变压器配件 | G9201001 | 变压器配件,油温计 | 变压器配件-类型:油温计 | 变压器配件,油温计,:MT-STW160T,MESSKO | 个 | 1 | 4699.67 | G00H-500140410-00001
166 | 044002826400730 | 002变压器配件 | 包1 | 500140418 | 物资配件 | G92 | 一次设备配件 | G9201 | 变压器配件 | G9201001 | 变压器配件,油温计 | 变压器配件-类型:油温计 | 变压器配件,油温计,:WTZ-288,天津自动化仪表16厂 | 个 | 1 | 4699.67 | G00H-500140410-00001
167 | 044002826400740 | 002变压器配件 | 包1 | 500140418 | 物资配件 | G92 | 一次设备配件 | G9201 | 变压器配件 | G9201001 | 变压器配件,油温计 | 变压器配件-类型:油温计 | 变压器配件,油温计,:XMT-122,天津恒河 | 个 | 1 | 4200.21 | G00H-500140410-00001
168 | 044002826400750 | 002变压器配件 | 包1 | 500140418 | 物资配件 | G92 | 一次设备配件 | G9201 | 变压器配件 | G9201001 | 变压器配件,油温计 | 变压器配件-类型:油温计 | 变压器配件,油温计,:XMT-1225F,杭州自动化仪表 | 个 | 1 | 1499.51 | G00H-500140410-00001
169 | 044002826400760 | 002变压器配件 | 包1 | 500140418 | 物资配件 | G92 | 一次设备配件 | G9201 | 变压器配件 | G9201001 | 变压器配件,油温计 | 变压器配件-类型:油温计 | 变压器配件,油温计,:XMT-288FC,杭州华立 | 个 | 1 | 1400.07 | G00H-500140410-00001
170 | 044002826400770 | 002变压器配件 | 包1 | 500140418 | 物资配件 | G92 | 一次设备配件 | G9201 | 变压器配件 | G9201001 | 变压器配件,油温计 | 变压器配件-类型:油温计 | 变压器配件,油温计,:XMZ-152,大连金州有限公司 | 个 | 1 | 2899.58 | G00H-500140410-00001
171 | 044002826400780 | 002变压器配件 | 包1 | 500140418 | 物资配件 | G92 | 一次设备配件 | G9201 | 变压器配件 | G9201001 | 变压器配件,油温计 | 变压器配件-类型:油温计 | 变压器配件,油温计,:XMZ-155,大连金州有限公司 | 个 | 1 | 3099.59 | G00H-500140410-00001
172 | 044002826400790 | 002变压器配件 | 包1 | 500140418 | 物资配件 | G92 | 一次设备配件 | G9201 | 变压器配件 | G9201001 | 变压器配件,油温计 | 变压器配件-类型:油温计 | 变压器配件,油温计,BWY-802A(TH),杭州华立 | 个 | 1 | 4875.95 | G00H-500140410-00001
173 | 044002826400800 | 002变压器配件 | 包1 | 500140418 | 物资配件 | G92 | 一次设备配件 | G9201 | 变压器配件 | G9201001 | 变压器配件,油温计 | 变压器配件-类型:油温计 | 变压器配件,油温计,BWY-804AJ(TH),大连金州有限公司 | 个 | 1 | 4699.67 | G00H-500140410-00001
174 | 044002826400810 | 002变压器配件 | 包1 | 500140418 | 物资配件 | G92 | 一次设备配件 | G9201 | 变压器配件 | G9201001 | 变压器配件,油温计 | 变压器配件-类型:油温计 | 变压器配件,油温计,BWY-804AJ-12,大连金州有限公司 | 个 | 1 | 4875.95 | G00H-500140410-00001
175 | 044002826400820 | 002变压器配件 | 包1 | 500140421 | 物资配件 | G92 | 一次设备配件 | G9201 | 变压器配件 | G9201001 | 变压器配件,油位计 | 变压器配件-类型:油位计 | 变压器配件,油位计,:8KA.449.ON(DW13-35),西安变压器厂 | 个 | 1 | 4790.07 | G00H-500140410-00001
176 | 044002826400830 | 002变压器配件 | 包1 | 500140421 | 物资配件 | G92 | 一次设备配件 | G9201 | 变压器配件 | G9201001 | 变压器配件,油位计 | 变压器配件-类型:油位计 | 变压器配件,油位计,:MC1-2090Y1,沈阳特种电器 | 个 | 1 | 1483.69 | G00H-500140410-00001
177 | 044002826400840 | 002变压器配件 | 包1 | 500140421 | 物资配件 | G92 | 一次设备配件 | G9201 | 变压器配件 | G9201001 | 变压器配件,油位计 | 变压器配件-类型:油位计 | 变压器配件,油位计,:UZB-250,西安变压器厂 | 个 | 1 | 1499.51 | G00H-500140410-00001
178 | 044002826400850 | 002变压器配件 | 包1 | 500140421 | 物资配件 | G92 | 一次设备配件 | G9201 | 变压器配件 | G9201001 | 变压器配件,油位计 | 变压器配件-类型:油位计 | 变压器配件,油位计,:UZF-175,西安变压器厂 | 个 | 1 | 1499.51 | G00H-500140410-00001
179 | 044002826400860 | 002变压器配件 | 包1 | 500140421 | 物资配件 | G92 | 一次设备配件 | G9201 | 变压器配件 | G9201001 | 变压器配件,油位计 | 变压器配件-类型:油位计 | 变压器配件,油位计,:UZF-200,西安变压器厂 | 个 | 1 | 1499.51 | G00H-500140410-00001
180 | 044002826400870 | 002变压器配件 | 包1 | 500140421 | 物资配件 | G92 | 一次设备配件 | G9201 | 变压器配件 | G9201001 | 变压器配件,油位计 | 变压器配件-类型:油位计 | 变压器配件,油位计,:UZF-200B,西安变压器厂 | 个 | 1 | 1499.51 | G00H-500140410-00001
181 | 044002826400880 | 002变压器配件 | 包1 | 500140421 | 物资配件 | G92 | 一次设备配件 | G9201 | 变压器配件 | G9201001 | 变压器配件,油位计 | 变压器配件-类型:油位计 | 变压器配件,油位计,:UZF-200TH,西安变压器厂 | 个 | 1 | 1499.51 | G00H-500140410-00001
182 | 044002826400890 | 002变压器配件 | 包1 | 500140421 | 物资配件 | G92 | 一次设备配件 | G9201 | 变压器配件 | G9201001 | 变压器配件,油位计 | 变压器配件-类型:油位计 | 变压器配件,油位计,:UZF-250,西安变压器厂 | 个 | 1 | 1499.51 | G00H-500140410-00001
183 | 044002826400900 | 002变压器配件 | 包1 | 500140421 | 物资配件 | G92 | 一次设备配件 | G9201 | 变压器配件 | G9201001 | 变压器配件,油位计 | 变压器配件-类型:油位计 | 变压器配件,油位计,:XK2383,西安变压器厂 | 个 | 1 | 1499.51 | G00H-500140410-00001
184 | 044002826400910 | 002变压器配件 | 包1 | 500140421 | 物资配件 | G92 | 一次设备配件 | G9201 | 变压器配件 | G9201001 | 变压器配件,油位计 | 变压器配件-类型:油位计 | 变压器配件,油位计,:YF-250,保定变压器配件 | 个 | 1 | 1499.51 | G00H-500140410-00001
185 | 044002826400920 | 002变压器配件 | 包1 | 500140421 | 物资配件 | G92 | 一次设备配件 | G9201 | 变压器配件 | G9201001 | 变压器配件,油位计 | 变压器配件-类型:油位计 | 变压器配件,油位计,:YF-250,西安变压器厂 | 个 | 1 | 1499.51 | G00H-500140410-00001
186 | 044002826400930 | 002变压器配件 | 包1 | 500140421 | 物资配件 | G92 | 一次设备配件 | G9201 | 变压器配件 | G9201001 | 变压器配件,油位计 | 变压器配件-类型:油位计 | 变压器配件,油位计,:YSF2-175,西安变压器厂 | 个 | 1 | 1499.51 | G00H-500140410-00001
187 | 044002826400940 | 002变压器配件 | 包1 | 500140421 | 物资配件 | G92 | 一次设备配件 | G9201 | 变压器配件 | G9201001 | 变压器配件,油位计 | 变压器配件-类型:油位计 | 变压器配件,油位计,:YSF2-200,西安变压器厂 | 个 | 1 | 1499.51 | G00H-500140410-00001
188 | 044002826400950 | 002变压器配件 | 包1 | 500140421 | 物资配件 | G92 | 一次设备配件 | G9201 | 变压器配件 | G9201001 | 变压器配件,油位计 | 变压器配件-类型:油位计 | 变压器配件,油位计,:YXL60,无锡凯丰压力表有限公司 | 个 | 1 | 1499.51 | G00H-500140410-00001
189 | 044002826400960 | 002变压器配件 | 包1 | 500140421 | 物资配件 | G92 | 一次设备配件 | G9201 | 变压器配件 | G9201001 | 变压器配件,油位计 | 变压器配件-类型:油位计 | 变压器配件,油位计,:YXL60,西安变压器厂 | 个 | 1 | 1499.51 | G00H-500140410-00001
190 | 044002826400970 | 002变压器配件 | 包1 | 500140421 | 物资配件 | G92 | 一次设备配件 | G9201 | 变压器配件 | G9201001 | 变压器配件,油位计 | 变压器配件-类型:油位计 | 变压器配件,油位计,:YZF-175,MESSKO | 个 | 1 | 9499.91 | G00H-500140410-00001
191 | 044002826400980 | 002变压器配件 | 包1 | 500140421 | 物资配件 | G92 | 一次设备配件 | G9201 | 变压器配件 | G9201001 | 变压器配件,油位计 | 变压器配件-类型:油位计 | 变压器配件,油位计,:YZF-175,沈阳特种电器 | 个 | 1 | 1499.51 | G00H-500140410-00001
192 | 044002826400990 | 002变压器配件 | 包1 | 500140421 | 物资配件 | G92 | 一次设备配件 | G9201 | 变压器配件 | G9201001 | 变压器配件,油位计 | 变压器配件-类型:油位计 | 变压器配件,油位计,:YZF-175,沈阳金城仪表 | 个 | 1 | 1499.51 | G00H-500140410-00001
193 | 044002826401000 | 002变压器配件 | 包1 | 500140421 | 物资配件 | G92 | 一次设备配件 | G9201 | 变压器配件 | G9201001 | 变压器配件,油位计 | 变压器配件-类型:油位计 | 变压器配件,油位计,:YZF-175,西安变压器厂 | 个 | 1 | 1499.51 | G00H-500140410-00001
194 | 044002826401010 | 002变压器配件 | 包1 | 500140421 | 物资配件 | G92 | 一次设备配件 | G9201 | 变压器配件 | G9201001 | 变压器配件,油位计 | 变压器配件-类型:油位计 | 变压器配件,油位计,:YZF-90,西安变压器厂 | 个 | 1 | 1499.51 | G00H-500140410-00001
195 | 044002826401020 | 002变压器配件 | 包1 | 500140421 | 物资配件 | G92 | 一次设备配件 | G9201 | 变压器配件 | G9201001 | 变压器配件,油位计 | 变压器配件-类型:油位计 | 变压器配件,油位计,:YZF2-140,西安变压器厂 | 个 | 1 | 1499.51 | G00H-500140410-00001
196 | 044002826401030 | 002变压器配件 | 包1 | 500140421 | 物资配件 | G92 | 一次设备配件 | G9201 | 变压器配件 | G9201001 | 变压器配件,油位计 | 变压器配件-类型:油位计 | 变压器配件,油位计,:YZF2-175,沈阳四兴继电器制造有限公司 | 个 | 1 | 1499.51 | G00H-500140410-00001
197 | 044002826401040 | 002变压器配件 | 包1 | 500140421 | 物资配件 | G92 | 一次设备配件 | G9201 | 变压器配件 | G9201001 | 变压器配件,油位计 | 变压器配件-类型:油位计 | 变压器配件,油位计,:YZF2-175TH,沈阳长庆电力电器 | 个 | 1 | 1499.51 | G00H-500140410-00001
198 | 044002826401050 | 002变压器配件 | 包1 | 500140421 | 物资配件 | G92 | 一次设备配件 | G9201 | 变压器配件 | G9201001 | 变压器配件,油位计 | 变压器配件-类型:油位计 | 变压器配件,油位计,:YZF2-200TH,沈阳特种电器 | 个 | 1 | 1499.51 | G00H-500140410-00001
199 | 044002826401060 | 002变压器配件 | 包1 | 500140421 | 物资配件 | G92 | 一次设备配件 | G9201 | 变压器配件 | G9201001 | 变压器配件,油位计 | 变压器配件-类型:油位计 | 变压器配件,油位计,:YZF2-200TH,沈阳金城仪表 | 个 | 1 | 1499.51 | G00H-500140410-00001
200 | 044002826401070 | 002变压器配件 | 包1 | 500140421 | 物资配件 | G92 | 一次设备配件 | G9201 | 变压器配件 | G9201001 | 变压器配件,油位计 | 变压器配件-类型:油位计 | 变压器配件,油位计,:YZF2-250,ABB | 个 | 1 | 4569.72 | G00H-500140410-00001
201 | 044002826401080 | 002变压器配件 | 包1 | 500140421 | 物资配件 | G92 | 一次设备配件 | G9201 | 变压器配件 | G9201001 | 变压器配件,油位计 | 变压器配件-类型:油位计 | 变压器配件,油位计,:YZF2-250,西安变压器厂 | 个 | 1 | 1499.51 | G00H-500140410-00001
202 | 044002826401090 | 002变压器配件 | 包1 | 500140421 | 物资配件 | G92 | 一次设备配件 | G9201 | 变压器配件 | G9201001 | 变压器配件,油位计 | 变压器配件-类型:油位计 | 变压器配件,油位计,:YZF3-200,沈阳特种电器 | 个 | 1 | 1499.51 | G00H-500140410-00001
203 | 044002826401100 | 002变压器配件 | 包1 | 500140421 | 物资配件 | G92 | 一次设备配件 | G9201 | 变压器配件 | G9201001 | 变压器配件,油位计 | 变压器配件-类型:油位计 | 变压器配件,油位计,:YZS-250,西安变压器厂 | 个 | 1 | 1499.51 | G00H-500140410-00001
204 | 044002826401110 | 002变压器配件 | 包1 | 500140421 | 物资配件 | G92 | 一次设备配件 | G9201 | 变压器配件 | G9201001 | 变压器配件,油位计 | 变压器配件-类型:油位计 | 变压器配件,油位计,:YZS2-250,西安变压器厂 | 个 | 1 | 1499.51 | G00H-500140410-00001
205 | 044002826401120 | 002变压器配件 | 包1 | 500140421 | 物资配件 | G92 | 一次设备配件 | G9201 | 变压器配件 | G9201001 | 变压器配件,油位计 | 变压器配件-类型:油位计 | 变压器配件,油位计,UZF2-250,沈阳长庆电力电器 | 个 | 1 | 1499.51 | G00H-500140410-00001
206 | 044002826401130 | 002变压器配件 | 包1 | 500140421 | 物资配件 | G92 | 一次设备配件 | G9201 | 变压器配件 | G9201001 | 变压器配件,油位计 | 变压器配件-类型:油位计 | 变压器配件,油位计,YZF2-175,沈阳特种电器 | 个 | 1 | 1499.51 | G00H-500140410-00001
207 | 044002826401140 | 002变压器配件 | 包1 | 500140421 | 物资配件 | G92 | 一次设备配件 | G9201 | 变压器配件 | G9201001 | 变压器配件,油位计 | 变压器配件-类型:油位计 | 变压器配件,油位计,YZF2-250,高低油位报警,ABB | 个 | 1 | 4569.72 | G00H-500140410-00001
208 | 044002826401150 | 002变压器配件 | 包1 | 500140421 | 物资配件 | G92 | 一次设备配件 | G9201 | 变压器配件 | G9201001 | 变压器配件,油位计 | 变压器配件-类型:油位计 | 变压器配件,油位计,YZF2-250,高低油位报警,沈阳金钟 | 个 | 1 | 1499.51 | G00H-500140410-00001
209 | 044002826401160 | 002变压器配件 | 包1 | 500140421 | 物资配件 | G92 | 一次设备配件 | G9201 | 变压器配件 | G9201001 | 变压器配件,油位计 | 变压器配件-类型:油位计 | 变压器配件,油位计,YZF4-250TH,沈阳市特种电器厂 | 个 | 1 | 800.04 | G00H-500140410-00001
210 | 044002826401170 | 002变压器配件 | 包1 | 500140422 | 物资配件 | G92 | 一次设备配件 | G9201 | 变压器配件 | G9201001 | 变压器配件,加热器 | 变压器配件-类型:加热器 | 变压器配件,加热器,:KF-DRM,100W,陕西兴平 | 个 | 2 | 499.46 | G00H-500140410-00001
211 | 044002826401180 | 002变压器配件 | 包1 | 500140422 | 物资配件 | G92 | 一次设备配件 | G9201 | 变压器配件 | G9201001 | 变压器配件,加热器 | 变压器配件-类型:加热器 | 变压器配件,加热器,:KF-DRM,250W,陕西兴平 | 个 | 2 | 600.03 | G00H-500140410-00001
212 | 044002826401190 | 002变压器配件 | 包1 | 500140422 | 物资配件 | G92 | 一次设备配件 | G9201 | 变压器配件 | G9201001 | 变压器配件,加热器 | 变压器配件-类型:加热器 | 变压器配件,加热器,:KF-DRM,500W,陕西兴平 | 个 | 2 | 600.03 | G00H-500140410-00001
213 | 044002826401200 | 002变压器配件 | 包1 | 500140422 | 物资配件 | G92 | 一次设备配件 | G9201 | 变压器配件 | G9201001 | 变压器配件,加热器 | 变压器配件-类型:加热器 | 变压器配件,加热器,:KF-DRM,50W,陕西兴平 | 个 | 2 | 600.03 | G00H-500140410-00001
214 | 044002826401210 | 002变压器配件 | 包1 | 500140422 | 物资配件 | G92 | 一次设备配件 | G9201 | 变压器配件 | G9201001 | 变压器配件,加热器 | 变压器配件-类型:加热器 | 变压器配件,加热器,DJR(B)150/220V/150W,天宇 | 个 | 2 | 299.45 | G00H-500140410-00001
215 | 044002826401220 | 002变压器配件 | 包1 | 500140422 | 物资配件 | G92 | 一次设备配件 | G9201 | 变压器配件 | G9201001 | 变压器配件,加热器 | 变压器配件-类型:加热器 | 变压器配件,加热器,JRD,杭州凯源 | 个 | 2 | 299.45 | G00H-500140410-00001
216 | 044002826401230 | 002变压器配件 | 包1 | 500140422 | 物资配件 | G92 | 一次设备配件 | G9201 | 变压器配件 | G9201001 | 变压器配件,加热器 | 变压器配件-类型:加热器 | 变压器配件,加热器,JRD-R,常州地创 | 个 | 2 | 299.45 | G00H-500140410-00001
217 | 044002826401240 | 002变压器配件 | 包1 | 500140422 | 物资配件 | G92 | 一次设备配件 | G9201 | 变压器配件 | G9201001 | 变压器配件,加热器 | 变压器配件-类型:加热器 | 变压器配件,加热器,JRD-R,西安远征科技电气 | 个 | 2 | 299.45 | G00H-500140410-00001
218 | 044002826401250 | 002变压器配件 | 包1 | 500140422 | 物资配件 | G92 | 一次设备配件 | G9201 | 变压器配件 | G9201001 | 变压器配件,加热器 | 变压器配件-类型:加热器 | 变压器配件,加热器,JRD2-1-T,平顶山高压开关厂 | 个 | 2 | 299.45 | G00H-500140410-00001
219 | 044002826401260 | 002变压器配件 | 包1 | 500140422 | 物资配件 | G92 | 一次设备配件 | G9201 | 变压器配件 | G9201001 | 变压器配件,加热器 | 变压器配件-类型:加热器 | 变压器配件,加热器,JRD2-1-T,西安高压开关厂 | 个 | 2 | 299.45 | G00H-500140410-00001
220 | 044002826401270 | 002变压器配件 | 包1 | 500140422 | 物资配件 | G92 | 一次设备配件 | G9201 | 变压器配件 | G9201001 | 变压器配件,加热器 | 变压器配件-类型:加热器 | 变压器配件,加热器,LM-TERN-MAX-AL,ABB | 个 | 2 | 899.48 | G00H-500140410-00001
221 | 044002826401280 | 002变压器配件 | 包1 | 500140422 | 物资配件 | G92 | 一次设备配件 | G9201 | 变压器配件 | G9201001 | 变压器配件,加热器 | 变压器配件-类型:加热器 | 变压器配件,加热器,RX-JRB-HS100W/220V/150W,陕西日新电气设备有限公司 | 个 | 2 | 400.02 | G00H-500140410-00001
222 | 044002826401290 | 002变压器配件 | 包1 | 500140422 | 物资配件 | G92 | 一次设备配件 | G9201 | 变压器配件 | G9201001 | 变压器配件,加热器 | 变压器配件-类型:加热器 | 变压器配件,加热器,RXLG-S1-C/100W+8M,AC220V,广州高澜 | 个 | 2 | 2499.56 | G00H-500140410-00001
223 | 044002826401300 | 002变压器配件 | 包1 | 500140422 | 物资配件 | G92 | 一次设备配件 | G9201 | 变压器配件 | G9201001 | 变压器配件,加热器 | 变压器配件-类型:加热器 | 变压器配件,加热器,SK3115000,西安开关厂 | 个 | 2 | 600.03 | G00H-500140410-00001
224 | 044002826401310 | 002变压器配件 | 包1 | 500140422 | 物资配件 | G92 | 一次设备配件 | G9201 | 变压器配件 | G9201001 | 变压器配件,加热器 | 变压器配件-类型:加热器 | 变压器配件,加热器,SP-409A,西安高压开关厂 | 个 | 2 | 593.25 | G00H-500140410-00001
225 | 044002826401320 | 002变压器配件 | 包1 | 500140423 | 物资配件 | G92 | 一次设备配件 | G9201 | 变压器配件 | G9201001 | 变压器配件,变压器有载分接开关在线滤油装置 | 变压器配件-类型:变压器有载分接开关在线滤油装置 | 变压器配件,变压器有载分接开关在线滤油装置,:OFT-2,哈尔滨朗斯电力有限公司 | 个 | 2 | 3899.63 | G00H-500140410-00001
226 | 044002826401330 | 002变压器配件 | 包1 | 500140423 | 物资配件 | G92 | 一次设备配件 | G9201 | 变压器配件 | G9201001 | 变压器配件,变压器有载分接开关在线滤油装置 | 变压器配件-类型:变压器有载分接开关在线滤油装置 | 变压器配件,变压器有载分接开关在线滤油装置,ZKJ-5,SPR-DJ电机,西安赛普瑞有限公司 | 个 | 2 | 1400.07 | G00H-500140410-00001
227 | 044002826401340 | 002变压器配件 | 包1 | 500140423 | 物资配件 | G92 | 一次设备配件 | G9201 | 变压器配件 | G9201001 | 变压器配件,变压器有载分接开关在线滤油装置 | 变压器配件-类型:变压器有载分接开关在线滤油装置 | 变压器配件,变压器有载分接开关在线滤油装置,ZKJ-5,SPR-LX滤芯,西安赛普瑞有限公司 | 个 | 2 | 2600.13 | G00H-500140410-00001
228 | 044002826401350 | 002变压器配件 | 包1 | 500140423 | 物资配件 | G92 | 一次设备配件 | G9201 | 变压器配件 | G9201001 | 变压器配件,变压器有载分接开关在线滤油装置 | 变压器配件-类型:变压器有载分接开关在线滤油装置 | 变压器配件,变压器有载分接开关在线滤油装置,ZKJ-5,SPR-YLB压力表,西安赛普瑞有限公司 | 个 | 2 | 1099.49 | G00H-500140410-00001
229 | 044002826401360 | 002变压器配件 | 包1 | 500140423 | 物资配件 | G92 | 一次设备配件 | G9201 | 变压器配件 | G9201001 | 变压器配件,变压器有载分接开关在线滤油装置 | 变压器配件-类型:变压器有载分接开关在线滤油装置 | 变压器配件,变压器有载分接开关在线滤油装置,ZKJ-5,西安赛普瑞有限公司 | 个 | 2 | 3899.63 | G00H-500140410-00001
230 | 044002826401370 | 002变压器配件 | 包1 | 500140423 | 物资配件 | G92 | 一次设备配件 | G9201 | 变压器配件 | G9201001 | 变压器配件,变压器有载分接开关在线滤油装置 | 变压器配件-类型:变压器有载分接开关在线滤油装置 | 变压器配件,变压器有载分接开关在线滤油装置,ZKJ-5,陕西赛普瑞电气有限公司 | 个 | 2 | 79999.48 | G00H-500140410-00001
231 | 044002826401380 | 002变压器配件 | 包1 | 500140426 | 物资配件 | G92 | 一次设备配件 | G9201 | 变压器配件 | G9201001 | 变压器配件,变压器散热器 | 变压器配件-类型:变压器散热器 | 变压器散热器,:JDN-200,上海思源 | 个 | 5 | 9499.91 | G00H-500140410-00001
232 | 044002826401390 | 002变压器配件 | 包1 | 500140427 | 物资配件 | G92 | 一次设备配件 | G9201 | 变压器配件 | G9201001 | 变压器配件,温湿度控制器 | 变压器配件-类型:温湿度控制器 | 变压器配件,温湿度控制器,:3K207DIP,西门子 | 个 | 5 | 299.45 | G00H-500140410-00001
233 | 044002826401400 | 002变压器配件 | 包1 | 500140427 | 物资配件 | G92 | 一次设备配件 | G9201 | 变压器配件 | G9201001 | 变压器配件,温湿度控制器 | 变压器配件-类型:温湿度控制器 | 变压器配件,温湿度控制器,:AKM-34,杭州温度表厂 | 个 | 5 | 1600.08 | G00H-500140410-00001
234 | 044002826401410 | 002变压器配件 | 包1 | 500140427 | 物资配件 | G92 | 一次设备配件 | G9201 | 变压器配件 | G9201001 | 变压器配件,温湿度控制器 | 变压器配件-类型:温湿度控制器 | 变压器配件,温湿度控制器,:BWY(WTYK)-04,杭州华立 | 个 | 5 | 4699.67 | G00H-500140410-00001
235 | 044002826401420 | 002变压器配件 | 包1 | 500140427 | 物资配件 | G92 | 一次设备配件 | G9201 | 变压器配件 | G9201001 | 变压器配件,温湿度控制器 | 变压器配件-类型:温湿度控制器 | 变压器配件,温湿度控制器,:BWY(WTYK)-802A/288F,杭州华立 | 个 | 5 | 1000.05 | G00H-500140410-00001
236 | 044002826401430 | 002变压器配件 | 包1 | 500140427 | 物资配件 | G92 | 一次设备配件 | G9201 | 变压器配件 | G9201001 | 变压器配件,温湿度控制器 | 变压器配件-类型:温湿度控制器 | 变压器配件,温湿度控制器,:BWY(WTYK)-802AGTH,杭州华立 | 个 | 5 | 4699.67 | G00H-500140410-00001
237 | 044002826401440 | 002变压器配件 | 包1 | 500140427 | 物资配件 | G92 | 一次设备配件 | G9201 | 变压器配件 | G9201001 | 变压器配件,温湿度控制器 | 变压器配件-类型:温湿度控制器 | 变压器配件,温湿度控制器,:BWY(WTYK)-802ATH,杭州华立 | 个 | 5 | 4699.67 | G00H-500140410-00001
238 | 044002826401450 | 002变压器配件 | 包1 | 500140427 | 物资配件 | G92 | 一次设备配件 | G9201 | 变压器配件 | G9201001 | 变压器配件,温湿度控制器 | 变压器配件-类型:温湿度控制器 | 变压器配件,温湿度控制器,:BWY(WTYK)-803ATH,杭州华立 | 个 | 5 | 4699.67 | G00H-500140410-00001
239 | 044002826401460 | 002变压器配件 | 包1 | 500140427 | 物资配件 | G92 | 一次设备配件 | G9201 | 变压器配件 | G9201001 | 变压器配件,温湿度控制器 | 变压器配件-类型:温湿度控制器 | 变压器配件,温湿度控制器,:BWY(WTYKK)-803ATH,杭州华立 | 个 | 5 | 1000.05 | G00H-500140410-00001
240 | 044002826401470 | 002变压器配件 | 包1 | 500140427 | 物资配件 | G92 | 一次设备配件 | G9201 | 变压器配件 | G9201001 | 变压器配件,温湿度控制器 | 变压器配件-类型:温湿度控制器 | 变压器配件,温湿度控制器,:BWY(WTYKK)-804L6F15B+G420,上海科宏 | 个 | 5 | 4299.65 | G00H-500140410-00001
241 | 044002826401480 | 002变压器配件 | 包1 | 500140427 | 物资配件 | G92 | 一次设备配件 | G9201 | 变压器配件 | G9201001 | 变压器配件,温湿度控制器 | 变压器配件-类型:温湿度控制器 | 变压器配件,温湿度控制器,:BWY-803,本溪桓仁汉联日星 | 个 | 5 | 4299.65 | G00H-500140410-00001
242 | 044002826401490 | 002变压器配件 | 包1 | 500140427 | 物资配件 | G92 | 一次设备配件 | G9201 | 变压器配件 | G9201001 | 变压器配件,温湿度控制器 | 变压器配件-类型:温湿度控制器 | 变压器配件,温湿度控制器,:BWY-803,西安西电变压器有限责任公司 | 个 | 5 | 5000.25 | G00H-500140410-00001
243 | 044002826401500 | 002变压器配件 | 包1 | 500140427 | 物资配件 | G92 | 一次设备配件 | G9201 | 变压器配件 | G9201001 | 变压器配件,温湿度控制器 | 变压器配件-类型:温湿度控制器 | 变压器配件,温湿度控制器,:DT-KS-2C/E | 个 | 5 | 299.45 | G00H-500140410-00001
244 | 044002826401510 | 002变压器配件 | 包1 | 500140427 | 物资配件 | G92 | 一次设备配件 | G9201 | 变压器配件 | G9201001 | 变压器配件,温湿度控制器 | 变压器配件-类型:温湿度控制器 | 变压器配件,温湿度控制器,:DTCH-11A,株州共创 | 个 | 5 | 4299.65 | G00H-500140410-00001
245 | 044002826401520 | 002变压器配件 | 包1 | 500140427 | 物资配件 | G92 | 一次设备配件 | G9201 | 变压器配件 | G9201001 | 变压器配件,温湿度控制器 | 变压器配件-类型:温湿度控制器 | 变压器配件,温湿度控制器,:ETS-B(TH)-LW36-126W,佛山华鹰 | 个 | 5 | 1400.07 | G00H-500140410-00001
246 | 044002826401530 | 002变压器配件 | 包1 | 500140427 | 物资配件 | G92 | 一次设备配件 | G9201 | 变压器配件 | G9201001 | 变压器配件,温湿度控制器 | 变压器配件-类型:温湿度控制器 | 变压器配件,温湿度控制器,:H2K-K(TH),西安西电变压器有限责任公司 | 个 | 5 | 1099.49 | G00H-500140410-00001
247 | 044002826401540 | 002变压器配件 | 包1 | 500140427 | 物资配件 | G92 | 一次设备配件 | G9201 | 变压器配件 | G9201001 | 变压器配件,温湿度控制器 | 变压器配件-类型:温湿度控制器 | 变压器配件,温湿度控制器,:HY-BWD3K130B,佛山华鹰 | 个 | 5 | 1499.51 | G00H-500140410-00001
248 | 044002826401550 | 002变压器配件 | 包1 | 500140427 | 物资配件 | G92 | 一次设备配件 | G9201 | 变压器配件 | G9201001 | 变压器配件,温湿度控制器 | 变压器配件-类型:温湿度控制器 | 变压器配件,温湿度控制器,:HY-BWD3K130B,西安西电变压器有限责任公司 | 个 | 5 | 499.46 | G00H-500140410-00001
249 | 044002826401560 | 002变压器配件 | 包1 | 500140427 | 物资配件 | G92 | 一次设备配件 | G9201 | 变压器配件 | G9201001 | 变压器配件,温湿度控制器 | 变压器配件-类型:温湿度控制器 | 变压器配件,温湿度控制器,:KS-1A,深圳市平行自动化 | 个 | 5 | 1200.06 | G00H-500140410-00001
250 | 044002826401570 | 002变压器配件 | 包1 | 500140427 | 物资配件 | G92 | 一次设备配件 | G9201 | 变压器配件 | G9201001 | 变压器配件,温湿度控制器 | 变压器配件-类型:温湿度控制器 | 变压器配件,温湿度控制器,:KS-1A,西安西电变压器有限责任公司 | 个 | 5 | 5000.25 | G00H-500140410-00001
251 | 044002826401580 | 002变压器配件 | 包1 | 500140427 | 物资配件 | G92 | 一次设备配件 | G9201 | 变压器配件 | G9201001 | 变压器配件,温湿度控制器 | 变压器配件-类型:温湿度控制器 | 变压器配件,温湿度控制器,:KS-1C,本溪桓仁汉联日星 | 个 | 5 | 1200.06 | G00H-500140410-00001
252 | 044002826401590 | 002变压器配件 | 包1 | 500140427 | 物资配件 | G92 | 一次设备配件 | G9201 | 变压器配件 | G9201001 | 变压器配件,温湿度控制器 | 变压器配件-类型:温湿度控制器 | 变压器配件,温湿度控制器,:KS-3-2,湖南省三达电子 | 个 | 5 | 1099.49 | G00H-500140410-00001
253 | 044002826401600 | 002变压器配件 | 包1 | 500140427 | 物资配件 | G92 | 一次设备配件 | G9201 | 变压器配件 | G9201001 | 变压器配件,温湿度控制器 | 变压器配件-类型:温湿度控制器 | 变压器配件,温湿度控制器,:KS-3-2,西门子 | 个 | 5 | 1400.07 | G00H-500140410-00001
254 | 044002826401610 | 002变压器配件 | 包1 | 500140427 | 物资配件 | G92 | 一次设备配件 | G9201 | 变压器配件 | G9201001 | 变压器配件,温湿度控制器 | 变压器配件-类型:温湿度控制器 | 变压器配件,温湿度控制器,:KS-3-2,长沙泓泽 | 个 | 5 | 899.48 | G00H-500140410-00001
255 | 044002826401620 | 002变压器配件 | 包1 | 500140427 | 物资配件 | G92 | 一次设备配件 | G9201 | 变压器配件 | G9201001 | 变压器配件,温湿度控制器 | 变压器配件-类型:温湿度控制器 | 变压器配件,温湿度控制器,:KT-11E,常州科天 | 个 | 5 | 1400.07 | G00H-500140410-00001
256 | 044002826401630 | 002变压器配件 | 包1 | 500140427 | 物资配件 | G92 | 一次设备配件 | G9201 | 变压器配件 | G9201001 | 变压器配件,温湿度控制器 | 变压器配件-类型:温湿度控制器 | 变压器配件,温湿度控制器,:KT-11E,西安西电变压器有限责任公司 | 个 | 5 | 1400.07 | G00H-500140410-00001
257 | 044002826401640 | 002变压器配件 | 包1 | 500140427 | 物资配件 | G92 | 一次设备配件 | G9201 | 变压器配件 | G9201001 | 变压器配件,温湿度控制器 | 变压器配件-类型:温湿度控制器 | 变压器配件,温湿度控制器,:KXL-13T-Z1,湖南利达 | 个 | 5 | 1400.07 | G00H-500140410-00001
258 | 044002826401650 | 002变压器配件 | 包1 | 500140427 | 物资配件 | G92 | 一次设备配件 | G9201 | 变压器配件 | G9201001 | 变压器配件,温湿度控制器 | 变压器配件-类型:温湿度控制器 | 变压器配件,温湿度控制器,:LD-B10-10D,福建力得 | 个 | 5 | 1400.07 | G00H-500140410-00001
259 | 044002826401660 | 002变压器配件 | 包1 | 500140427 | 物资配件 | G92 | 一次设备配件 | G9201 | 变压器配件 | G9201001 | 变压器配件,温湿度控制器 | 变压器配件-类型:温湿度控制器 | 变压器配件,温湿度控制器,:LD-B10-10D,西安西电变压器有限责任公司 | 个 | 5 | 699.47 | G00H-500140410-00001
260 | 044002826401670 | 002变压器配件 | 包1 | 500140427 | 物资配件 | G92 | 一次设备配件 | G9201 | 变压器配件 | G9201001 | 变压器配件,温湿度控制器 | 变压器配件-类型:温湿度控制器 | 变压器配件,温湿度控制器,:LK-21AT(TH),杭州凯源 | 个 | 5 | 1000.05 | G00H-500140410-00001
261 | 044002826401680 | 002变压器配件 | 包1 | 500140427 | 物资配件 | G92 | 一次设备配件 | G9201 | 变压器配件 | G9201001 | 变压器配件,温湿度控制器 | 变压器配件-类型:温湿度控制器 | 变压器配件,温湿度控制器,:LWK-D2T(TH),湖南省三达电子 | 个 | 5 | 1000.05 | G00H-500140410-00001
262 | 044002826401690 | 002变压器配件 | 包1 | 500140427 | 物资配件 | G92 | 一次设备配件 | G9201 | 变压器配件 | G9201001 | 变压器配件,温湿度控制器 | 变压器配件-类型:温湿度控制器 | 变压器配件,温湿度控制器,:LWK-D2T(TH),福州天宇电气 | 个 | 5 | 699.47 | G00H-500140410-00001
263 | 044002826401700 | 002变压器配件 | 包1 | 500140427 | 物资配件 | G92 | 一次设备配件 | G9201 | 变压器配件 | G9201001 | 变压器配件,温湿度控制器 | 变压器配件-类型:温湿度控制器 | 变压器配件,温湿度控制器,:LWK-Z2T8(TH)-AC220V3A×2,北京北开 | 个 | 5 | 699.47 | G00H-500140410-00001
264 | 044002826401710 | 002变压器配件 | 包1 | 500140427 | 物资配件 | G92 | 一次设备配件 | G9201 | 变压器配件 | G9201001 | 变压器配件,温湿度控制器 | 变压器配件-类型:温湿度控制器 | 变压器配件,温湿度控制器,:LWK-Z2T8(TH)-AC220V3A×2,福州天宇电气 | 个 | 5 | 699.47 | G00H-500140410-00001
265 | 044002826401720 | 002变压器配件 | 包1 | 500140427 | 物资配件 | G92 | 一次设备配件 | G9201 | 变压器配件 | G9201001 | 变压器配件,温湿度控制器 | 变压器配件-类型:温湿度控制器 | 变压器配件,温湿度控制器,:MT-ST160SK(TT),杭州华立 | 个 | 5 | 699.47 | G00H-500140410-00001
266 | 044002826401730 | 002变压器配件 | 包1 | 500140427 | 物资配件 | G92 | 一次设备配件 | G9201 | 变压器配件 | G9201001 | 变压器配件,温湿度控制器 | 变压器配件-类型:温湿度控制器 | 变压器配件,温湿度控制器,:RH11,深圳市平行自动化 | 个 | 5 | 699.47 | G00H-500140410-00001
267 | 044002826401740 | 002变压器配件 | 包1 | 500140427 | 物资配件 | G92 | 一次设备配件 | G9201 | 变压器配件 | G9201001 | 变压器配件,温湿度控制器 | 变压器配件-类型:温湿度控制器 | 变压器配件,温湿度控制器,:RH11,西安西电变压器有限责任公司 | 个 | 5 | 600.03 | G00H-500140410-00001
268 | 044002826401750 | 002变压器配件 | 包1 | 500140427 | 物资配件 | G92 | 一次设备配件 | G9201 | 变压器配件 | G9201001 | 变压器配件,温湿度控制器 | 变压器配件-类型:温湿度控制器 | 变压器配件,温湿度控制器,:RH11V,常州科天 | 个 | 5 | 699.47 | G00H-500140410-00001
269 | 044002826401760 | 002变压器配件 | 包1 | 500140427 | 物资配件 | G92 | 一次设备配件 | G9201 | 变压器配件 | G9201001 | 变压器配件,温湿度控制器 | 变压器配件-类型:温湿度控制器 | 变压器配件,温湿度控制器,:RH11V,深圳市平行自动化 | 个 | 5 | 699.47 | G00H-500140410-00001
270 | 044002826401770 | 002变压器配件 | 包1 | 500140427 | 物资配件 | G92 | 一次设备配件 | G9201 | 变压器配件 | G9201001 | 变压器配件,温湿度控制器 | 变压器配件-类型:温湿度控制器 | 变压器配件,温湿度控制器,:RH11V,西安高压开关厂 | 个 | 5 | 699.47 | G00H-500140410-00001
271 | 044002826401780 | 002变压器配件 | 包1 | 500140427 | 物资配件 | G92 | 一次设备配件 | G9201 | 变压器配件 | G9201001 | 变压器配件,温湿度控制器 | 变压器配件-类型:温湿度控制器 | 变压器配件,温湿度控制器,:SDK4-NL(TH),阀厅温湿度传感器,西安远征 | 个 | 5 | 4499.66 | G00H-500140410-00001
272 | 044002826401790 | 002变压器配件 | 包1 | 500140427 | 物资配件 | G92 | 一次设备配件 | G9201 | 变压器配件 | G9201001 | 变压器配件,温湿度控制器 | 变压器配件-类型:温湿度控制器 | 变压器配件,温湿度控制器,:SK-(TH),杭州鼎立 | 个 | 5 | 699.47 | G00H-500140410-00001
273 | 044002826401800 | 002变压器配件 | 包1 | 500140427 | 物资配件 | G92 | 一次设备配件 | G9201 | 变压器配件 | G9201001 | 变压器配件,温湿度控制器 | 变压器配件-类型:温湿度控制器 | 变压器配件,温湿度控制器,:TDIN-42554,原设备生产厂家:西门子 | 个 | 5 | 699.47 | G00H-500140410-00001
274 | 044002826401810 | 002变压器配件 | 包1 | 500140427 | 物资配件 | G92 | 一次设备配件 | G9201 | 变压器配件 | G9201001 | 变压器配件,温湿度控制器 | 变压器配件-类型:温湿度控制器 | 变压器配件,温湿度控制器,:THS-11A,常州锐拓 | 个 | 5 | 699.47 | G00H-500140410-00001
275 | 044002826401820 | 002变压器配件 | 包1 | 500140427 | 物资配件 | G92 | 一次设备配件 | G9201 | 变压器配件 | G9201001 | 变压器配件,温湿度控制器 | 变压器配件-类型:温湿度控制器 | 变压器配件,温湿度控制器,:WK-A(TH),西安西电变压器有限责任公司 | 个 | 5 | 699.47 | G00H-500140410-00001
276 | 044002826401830 | 002变压器配件 | 包1 | 500140427 | 物资配件 | G92 | 一次设备配件 | G9201 | 变压器配件 | G9201001 | 变压器配件,温湿度控制器 | 变压器配件-类型:温湿度控制器 | 变压器配件,温湿度控制器,:WK-A(TH),陕西兴平 | 个 | 5 | 699.47 | G00H-500140410-00001
277 | 044002826401840 | 002变压器配件 | 包1 | 500140427 | 物资配件 | G92 | 一次设备配件 | G9201 | 变压器配件 | G9201001 | 变压器配件,温湿度控制器 | 变压器配件-类型:温湿度控制器 | 变压器配件,温湿度控制器,:WSK-HS(TH),西安航天 | 个 | 5 | 1400.07 | G00H-500140410-00001
278 | 044002826401850 | 002变压器配件 | 包1 | 500140427 | 物资配件 | G92 | 一次设备配件 | G9201 | 变压器配件 | G9201001 | 变压器配件,温湿度控制器 | 变压器配件-类型:温湿度控制器 | 变压器配件,温湿度控制器,:WSK-HS(TH),西安远征 | 个 | 5 | 699.47 | G00H-500140410-00001
279 | 044002826401860 | 002变压器配件 | 包1 | 500140427 | 物资配件 | G92 | 一次设备配件 | G9201 | 变压器配件 | G9201001 | 变压器配件,温湿度控制器 | 变压器配件-类型:温湿度控制器 | 变压器配件,温湿度控制器,:WTZ-280,杭州华立 | 个 | 5 | 699.47 | G00H-500140410-00001
280 | 044002826401870 | 002变压器配件 | 包1 | 500140427 | 物资配件 | G92 | 一次设备配件 | G9201 | 变压器配件 | G9201001 | 变压器配件,温湿度控制器 | 变压器配件-类型:温湿度控制器 | 变压器配件,温湿度控制器,:WTZ-288,杭州华立 | 个 | 5 | 699.47 | G00H-500140410-00001
281 | 044002826401880 | 002变压器配件 | 包1 | 500140427 | 物资配件 | G92 | 一次设备配件 | G9201 | 变压器配件 | G9201001 | 变压器配件,温湿度控制器 | 变压器配件-类型:温湿度控制器 | 变压器配件,温湿度控制器,:WTZK-02,墙壁式温控器,福州天宇电气 | 个 | 5 | 699.47 | G00H-500140410-00001
282 | 044002826401890 | 002变压器配件 | 包1 | 500140427 | 物资配件 | G92 | 一次设备配件 | G9201 | 变压器配件 | G9201001 | 变压器配件,温湿度控制器 | 变压器配件-类型:温湿度控制器 | 变压器配件,温湿度控制器,:WTZK-02,常州科天 | 个 | 5 | 699.47 | G00H-500140410-00001
283 | 044002826401900 | 002变压器配件 | 包1 | 500140427 | 物资配件 | G92 | 一次设备配件 | G9201 | 变压器配件 | G9201001 | 变压器配件,温湿度控制器 | 变压器配件-类型:温湿度控制器 | 变压器配件,温湿度控制器,:WTZK-02,杭州华立 | 个 | 5 | 699.47 | G00H-500140410-00001
284 | 044002826401910 | 002变压器配件 | 包1 | 500140427 | 物资配件 | G92 | 一次设备配件 | G9201 | 变压器配件 | G9201001 | 变压器配件,温湿度控制器 | 变压器配件-类型:温湿度控制器 | 变压器配件,温湿度控制器,:WTZK-02,福州天宇电气 | 个 | 5 | 699.47 | G00H-500140410-00001
285 | 044002826401920 | 002变压器配件 | 包1 | 500140427 | 物资配件 | G92 | 一次设备配件 | G9201 | 变压器配件 | G9201001 | 变压器配件,温湿度控制器 | 变压器配件-类型:温湿度控制器 | 变压器配件,温湿度控制器,:YKXQ5-D,湖南利达 | 个 | 5 | 699.47 | G00H-500140410-00001
286 | 044002826401930 | 002变压器配件 | 包1 | 500140427 | 物资配件 | G92 | 一次设备配件 | G9201 | 变压器配件 | G9201001 | 变压器配件,温湿度控制器 | 变压器配件-类型:温湿度控制器 | 变压器配件,温湿度控制器,KS-1C,西安高压开关厂 | 个 | 5 | 1400.07 | G00H-500140410-00001
287 | 044002826401940 | 002变压器配件 | 包1 | 500140427 | 物资配件 | G92 | 一次设备配件 | G9201 | 变压器配件 | G9201001 | 变压器配件,温湿度控制器 | 变压器配件-类型:温湿度控制器 | 变压器配件,温湿度控制器,KS-1CWZ,远正科技 | 个 | 5 | 600.03 | G00H-500140410-00001
288 | 044002826401950 | 002变压器配件 | 包1 | 500140427 | 物资配件 | G92 | 一次设备配件 | G9201 | 变压器配件 | G9201001 | 变压器配件,温湿度控制器 | 变压器配件-类型:温湿度控制器 | 变压器配件,温湿度控制器,RX-WSK AC220V,陕西日新电气设备有限 | 个 | 5 | 600.03 | G00H-500140410-00001
289 | 044002826401960 | 002变压器配件 | 包1 | 500140427 | 物资配件 | G92 | 一次设备配件 | G9201 | 变压器配件 | G9201001 | 变压器配件,温湿度控制器 | 变压器配件-类型:温湿度控制器 | 变压器配件,温湿度控制器,RX-WSK-H AC220V,陕西日新电气设备有限 | 个 | 5 | 1200.06 | G00H-500140410-00001
290 | 044002826401970 | 002变压器配件 | 包1 | 500140427 | 物资配件 | G92 | 一次设备配件 | G9201 | 变压器配件 | G9201001 | 变压器配件,温湿度控制器 | 变压器配件-类型:温湿度控制器 | 变压器配件,温湿度控制器,RX-WSK-H AC220V,陕西日新电气设备有限公司 | 个 | 5 | 1179.72 | G00H-500140410-00001
291 | 044002826401980 | 002变压器配件 | 包1 | 500140427 | 物资配件 | G92 | 一次设备配件 | G9201 | 变压器配件 | G9201001 | 变压器配件,温湿度控制器 | 变压器配件-类型:温湿度控制器 | 变压器配件,温湿度控制器,WSK-HS(TH),西安远征 | 个 | 5 | 699.47 | G00H-500140410-00001
292 | 044002826401990 | 002变压器配件 | 包1 | 500140427 | 物资配件 | G92 | 一次设备配件 | G9201 | 变压器配件 | G9201001 | 变压器配件,温湿度控制器 | 变压器配件-类型:温湿度控制器 | 变压器配件,温湿度控制器,WSK-Z(TH),上海昌开电气 | 个 | 5 | 800.04 | G00H-500140410-00001
293 | 044002826402000 | 002变压器配件 | 包1 | 500140427 | 物资配件 | G92 | 一次设备配件 | G9201 | 变压器配件 | G9201001 | 变压器配件,温湿度控制器 | 变压器配件-类型:温湿度控制器 | 变压器配件,温湿度控制器DT-KS-2C/E,西安航电紧密仪器有限公司 | 个 | 5 | 1099.49 | G00H-500140410-00001
294 | 044002826402010 | 002变压器配件 | 包1 | 500140427 | 物资配件 | G92 | 一次设备配件 | G9201 | 变压器配件 | G9201001 | 变压器配件,温湿度控制器 | 变压器配件-类型:温湿度控制器 | 变压器配件,温湿度控制器KS-1C-TH-A-S,远征科技 | 个 | 5 | 600.03 | G00H-500140410-00001
295 | 044002826402020 | 002变压器配件 | 包1 | 500140427 | 物资配件 | G92 | 一次设备配件 | G9201 | 变压器配件 | G9201001 | 变压器配件,温湿度控制器 | 变压器配件-类型:温湿度控制器 | 变压器配件,温湿度控制器KS-1CWZ,远正科技 | 个 | 5 | 400.02 | G00H-500140410-00001
296 | 044002826402030 | 002变压器配件 | 包1 | 500140427 | 物资配件 | G92 | 一次设备配件 | G9201 | 变压器配件 | G9201001 | 变压器配件,温湿度控制器 | 变压器配件-类型:温湿度控制器 | 变压器配件,温湿度控制器KW-1,平顶山市康立电气有限公司 | 个 | 5 | 600.03 | G00H-500140410-00001
297 | 044002826402040 | 002变压器配件 | 包1 | 500140427 | 物资配件 | G92 | 一次设备配件 | G9201 | 变压器配件 | G9201001 | 变压器配件,温湿度控制器 | 变压器配件-类型:温湿度控制器 | 变压器配件,温湿度控制器NH-ZW AC220V | 个 | 5 | 899.48 | G00H-500140410-00001
298 | 044002826402050 | 002变压器配件 | 包1 | 500140427 | 物资配件 | G92 | 一次设备配件 | G9201 | 变压器配件 | G9201001 | 变压器配件,温湿度控制器 | 变压器配件-类型:温湿度控制器 | 变压器配件,温湿度控制器RX-W AC220V | 个 | 5 | 400.02 | G00H-500140410-00001
299 | 044002826402060 | 002变压器配件 | 包1 | 500140427 | 物资配件 | G92 | 一次设备配件 | G9201 | 变压器配件 | G9201001 | 变压器配件,温湿度控制器 | 变压器配件-类型:温湿度控制器 | 变压器配件,温湿度控制器TBEA,新疆特变电工集团有限公司昌吉分公司 | 个 | 5 | 1200.06 | G00H-500140410-00001
300 | 044002826402070 | 002变压器配件 | 包1 | 500140427 | 物资配件 | G92 | 一次设备配件 | G9201 | 变压器配件 | G9201001 | 变压器配件,温湿度控制器 | 变压器配件-类型:温湿度控制器 | 变压器配件,温湿度控制器WHD10R,安科瑞 | 个 | 5 | 800.04 | G00H-500140410-00001
301 | 044002826402080 | 002变压器配件 | 包1 | 500140427 | 物资配件 | G92 | 一次设备配件 | G9201 | 变压器配件 | G9201001 | 变压器配件,温湿度控制器 | 变压器配件-类型:温湿度控制器 | 变压器配件,温湿度控制器WK-Z2T4(TH),杭州凯源电子有限公司制造 | 个 | 5 | 600.03 | G00H-500140410-00001
302 | 044002826402090 | 002变压器配件 | 包1 | 500140427 | 物资配件 | G92 | 一次设备配件 | G9201 | 变压器配件 | G9201001 | 变压器配件,温湿度控制器 | 变压器配件-类型:温湿度控制器 | 变压器配件,温湿度控制器WSK-SH(TH),西安远征科技电气 | 个 | 5 | 899.48 | G00H-500140410-00001
303 | 044002826402100 | 002变压器配件 | 包1 | 500140427 | 物资配件 | G92 | 一次设备配件 | G9201 | 变压器配件 | G9201001 | 变压器配件,温湿度控制器 | 变压器配件-类型:温湿度控制器 | 变压器配件,温湿度控制器WSK-Z(TH),上海昌开电气 | 个 | 5 | 699.47 | G00H-500140410-00001
304 | 044002826402110 | 002变压器配件 | 包1 | 500140427 | 物资配件 | G92 | 一次设备配件 | G9201 | 变压器配件 | G9201001 | 变压器配件,温湿度控制器 | 变压器配件-类型:温湿度控制器 | 变压器配件,温湿度控制器WSK2029,上海斯诺尔智能控制 | 个 | 5 | 400.02 | G00H-500140410-00001
305 | 044002826402120 | 002变压器配件 | 包1 | 500140427 | 物资配件 | G92 | 一次设备配件 | G9201 | 变压器配件 | G9201001 | 变压器配件,温湿度控制器 | 变压器配件-类型:温湿度控制器 | 变压器配件,温湿度控制器ZWS-42,远征科技 | 个 | 5 | 200.01 | G00H-500140410-00001
306 | 044002826402130 | 002变压器配件 | 包1 | 500140427 | 物资配件 | G92 | 一次设备配件 | G9201 | 变压器配件 | G9201001 | 变压器配件,温湿度控制器 | 变压器配件-类型:温湿度控制器 | 变压器配件,温湿度控制器,数显温湿度监控器,LWK-Z3T8(TH),杭州凯源电子有限公司制造 | 个 | 5 | 800.04 | G00H-500140410-00001
307 | 044002826402140 | 002变压器配件 | 包1 | 500140428 | 物资配件 | G92 | 一次设备配件 | G9201 | 变压器配件 | G9201001 | 变压器配件,瓦斯继电器 | 变压器配件-类型:瓦斯继电器 | 变压器配件,瓦斯继电器,QJ1-80,浙江玉环时和电气 | 个 | 7 | 1299.5 | G00H-500140410-00001
308 | 044002826402150 | 002变压器配件 | 包1 | 500140428 | 物资配件 | G92 | 一次设备配件 | G9201 | 变压器配件 | G9201001 | 变压器配件,瓦斯继电器 | 变压器配件-类型:瓦斯继电器 | 变压器配件,瓦斯继电器,YG-JQG,沈阳玉国 | 个 | 7 | 259.9 | G00H-500140410-00001
309 | 044002826402160 | 002变压器配件 | 包1 | 500140428 | 物资配件 | G92 | 一次设备配件 | G9201 | 变压器配件 | G9201001 | 变压器配件,瓦斯继电器 | 变压器配件-类型:瓦斯继电器 | 变压器配件,瓦斯继电器,YG-JQH,含集气盒配套使用,沈阳玉国 | 个 | 7 | 2000.1 | G00H-500140410-00001
310 | 044002826402170 | 002变压器配件 | 包1 | 500140428 | 物资配件 | G92 | 一次设备配件 | G9201 | 变压器配件 | G9201001 | 变压器配件,瓦斯继电器 | 变压器配件-类型:瓦斯继电器 | 瓦斯继电器,,QJ4Z-25A-3,明远 | 个 | 2 | 8499.86 | G00H-500140410-00001
311 | 044002826402180 | 002变压器配件 | 包1 | 500140428 | 物资配件 | G92 | 一次设备配件 | G9201 | 变压器配件 | G9201001 | 变压器配件,瓦斯继电器 | 变压器配件-类型:瓦斯继电器 | 瓦斯继电器,BF-80/10,含集气盒配套使用,陕西日新电气设备有限公司 | 个 | 2 | 17999.77 | G00H-500140410-00001
312 | 044002826402190 | 002变压器配件 | 包1 | 500140428 | 物资配件 | G92 | 一次设备配件 | G9201 | 变压器配件 | G9201001 | 变压器配件,瓦斯继电器 | 变压器配件-类型:瓦斯继电器 | 瓦斯继电器,BF80/10/8,沈阳特种继电器厂 | 个 | 2 | 2400.12 | G00H-500140410-00001
313 | 044002826402200 | 002变压器配件 | 包1 | 500140428 | 物资配件 | G92 | 一次设备配件 | G9201 | 变压器配件 | G9201001 | 变压器配件,瓦斯继电器 | 变压器配件-类型:瓦斯继电器 | 瓦斯继电器,DN80,三报警三跳闸,四孔方法兰,63-BC80/QJ80,EMB | 个 | 2 | 59999.61 | G00H-500140410-00001
314 | 044002826402210 | 002变压器配件 | 包1 | 500140428 | 物资配件 | G92 | 一次设备配件 | G9201 | 变压器配件 | G9201001 | 变压器配件,瓦斯继电器 | 变压器配件-类型:瓦斯继电器 | 瓦斯继电器,DN80,单报警三跳闸,1.2M/S,沈阳玉国 | 个 | 2 | 12999.52 | G00H-500140410-00001
315 | 044002826402220 | 002变压器配件 | 包1 | 500140428 | 物资配件 | G92 | 一次设备配件 | G9201 | 变压器配件 | G9201001 | 变压器配件,瓦斯继电器 | 变压器配件-类型:瓦斯继电器 | 瓦斯继电器,DN80,单报警三跳闸,1.3M/S,沈阳玉国 | 个 | 2 | 12999.52 | G00H-500140410-00001
316 | 044002826402230 | 002变压器配件 | 包1 | 500140428 | 物资配件 | G92 | 一次设备配件 | G9201 | 变压器配件 | G9201001 | 变压器配件,瓦斯继电器 | 变压器配件-类型:瓦斯继电器 | 瓦斯继电器,DN80,单报警三跳闸,1M/S,沈阳玉国 | 个 | 2 | 12999.52 | G00H-500140410-00001
317 | 044002826402240 | 002变压器配件 | 包1 | 500140428 | 物资配件 | G92 | 一次设备配件 | G9201 | 变压器配件 | G9201001 | 变压器配件,瓦斯继电器 | 变压器配件-类型:瓦斯继电器 | 瓦斯继电器,DN80,双报警双跳闸,可调流速型,四孔方法兰,EMB | 个 | 2 | 39999.74 | G00H-500140410-00001
318 | 044002826402250 | 002变压器配件 | 包1 | 500140428 | 物资配件 | G92 | 一次设备配件 | G9201 | 变压器配件 | G9201001 | 变压器配件,瓦斯继电器 | 变压器配件-类型:瓦斯继电器 | 瓦斯继电器,DN80,双报警双跳闸,四孔圆法兰,EMB | 个 | 2 | 39999.74 | G00H-500140410-00001
319 | 044002826402260 | 002变压器配件 | 包1 | 500140428 | 物资配件 | G92 | 一次设备配件 | G9201 | 变压器配件 | G9201001 | 变压器配件,瓦斯继电器 | 变压器配件-类型:瓦斯继电器 | 瓦斯继电器,MR-25,MR开德贸易（上海）有限公司 | 个 | 2 | 899.48 | G00H-500140410-00001
320 | 044002826402270 | 002变压器配件 | 包1 | 500140428 | 物资配件 | G92 | 一次设备配件 | G9201 | 变压器配件 | G9201001 | 变压器配件,瓦斯继电器 | 变压器配件-类型:瓦斯继电器 | 瓦斯继电器,QJ1-50,上海继电器 | 个 | 2 | 1249.78 | G00H-500140410-00001
321 | 044002826402280 | 002变压器配件 | 包1 | 500140428 | 物资配件 | G92 | 一次设备配件 | G9201 | 变压器配件 | G9201001 | 变压器配件,瓦斯继电器 | 变压器配件-类型:瓦斯继电器 | 瓦斯继电器,QJ1-50,浙江玉环时和电气 | 个 | 2 | 1249.78 | G00H-500140410-00001
322 | 044002826402290 | 002变压器配件 | 包1 | 500140428 | 物资配件 | G92 | 一次设备配件 | G9201 | 变压器配件 | G9201001 | 变压器配件,瓦斯继电器 | 变压器配件-类型:瓦斯继电器 | 瓦斯继电器,QJ12Z-50A-8,明远 | 个 | 2 | 5600.28 | G00H-500140410-00001
323 | 044002826402300 | 002变压器配件 | 包1 | 500140428 | 物资配件 | G92 | 一次设备配件 | G9201 | 变压器配件 | G9201001 | 变压器配件,瓦斯继电器 | 变压器配件-类型:瓦斯继电器 | 瓦斯继电器,QJ12Z-80A-8,明远 | 个 | 2 | 9499.91 | G00H-500140410-00001
324 | 044002826402310 | 002变压器配件 | 包1 | 500140428 | 物资配件 | G92 | 一次设备配件 | G9201 | 变压器配件 | G9201001 | 变压器配件,瓦斯继电器 | 变压器配件-类型:瓦斯继电器 | 瓦斯继电器,QJ13Z-50A-8,明远 | 个 | 2 | 6499.76 | G00H-500140410-00001
325 | 044002826402320 | 002变压器配件 | 包1 | 500140428 | 物资配件 | G92 | 一次设备配件 | G9201 | 变压器配件 | G9201001 | 变压器配件,瓦斯继电器 | 变压器配件-类型:瓦斯继电器 | 瓦斯继电器,QJ14Z-80A-8,明远 | 个 | 2 | 11000.55 | G00H-500140410-00001
326 | 044002826402330 | 002变压器配件 | 包1 | 500140428 | 物资配件 | G92 | 一次设备配件 | G9201 | 变压器配件 | G9201001 | 变压器配件,瓦斯继电器 | 变压器配件-类型:瓦斯继电器 | 瓦斯继电器,QJ20-80A-8,明远 | 个 | 2 | 14999.62 | G00H-500140410-00001
327 | 044002826402340 | 002变压器配件 | 包1 | 500140428 | 物资配件 | G92 | 一次设备配件 | G9201 | 变压器配件 | G9201001 | 变压器配件,瓦斯继电器 | 变压器配件-类型:瓦斯继电器 | 瓦斯继电器,QJ22Z-80A-8,明远 | 个 | 2 | 15999.67 | G00H-500140410-00001
328 | 044002826402350 | 002变压器配件 | 包1 | 500140428 | 物资配件 | G92 | 一次设备配件 | G9201 | 变压器配件 | G9201001 | 变压器配件,瓦斯继电器 | 变压器配件-类型:瓦斯继电器 | 瓦斯继电器,QJ23-80A-8,明远 | 个 | 2 | 15500.21 | G00H-500140410-00001
329 | 044002826402360 | 002变压器配件 | 包1 | 500140428 | 物资配件 | G92 | 一次设备配件 | G9201 | 变压器配件 | G9201001 | 变压器配件,瓦斯继电器 | 变压器配件-类型:瓦斯继电器 | 瓦斯继电器,QJ24Z-80A-8,明远 | 个 | 2 | 15999.67 | G00H-500140410-00001
330 | 044002826402370 | 002变压器配件 | 包1 | 500140428 | 物资配件 | G92 | 一次设备配件 | G9201 | 变压器配件 | G9201001 | 变压器配件,瓦斯继电器 | 变压器配件-类型:瓦斯继电器 | 瓦斯继电器,QJ4-25-TH,沈阳特种继电器厂 | 个 | 2 | 1179.72 | G00H-500140410-00001
331 | 044002826402380 | 002变压器配件 | 包1 | 500140428 | 物资配件 | G92 | 一次设备配件 | G9201 | 变压器配件 | G9201001 | 变压器配件,瓦斯继电器 | 变压器配件-类型:瓦斯继电器 | 瓦斯继电器,QJ4-50-TH,沈阳特种继电器厂 | 个 | 2 | 1200.06 | G00H-500140410-00001
332 | 044002826402390 | 002变压器配件 | 包1 | 500140428 | 物资配件 | G92 | 一次设备配件 | G9201 | 变压器配件 | G9201001 | 变压器配件,瓦斯继电器 | 变压器配件-类型:瓦斯继电器 | 瓦斯继电器,QJ4-80-A-TH,中国沈阳防爆继电器厂 | 个 | 2 | 7000.35 | G00H-500140410-00001
333 | 044002826402400 | 002变压器配件 | 包1 | 500140428 | 物资配件 | G92 | 一次设备配件 | G9201 | 变压器配件 | G9201001 | 变压器配件,瓦斯继电器 | 变压器配件-类型:瓦斯继电器 | 瓦斯继电器,QJ4-80-TH,沈阳特种继电器厂 | 个 | 2 | 3000.15 | G00H-500140410-00001
334 | 044002826402410 | 002变压器配件 | 包1 | 500140428 | 物资配件 | G92 | 一次设备配件 | G9201 | 变压器配件 | G9201001 | 变压器配件,瓦斯继电器 | 变压器配件-类型:瓦斯继电器 | 瓦斯继电器,QJ41Z-80A-8,明远 | 个 | 2 | 23000.02 | G00H-500140410-00001
335 | 044002826402420 | 002变压器配件 | 包1 | 500140428 | 物资配件 | G92 | 一次设备配件 | G9201 | 变压器配件 | G9201001 | 变压器配件,瓦斯继电器 | 变压器配件-类型:瓦斯继电器 | 瓦斯继电器,QJ42Z-80A-8,明远 | 个 | 2 | 23000.02 | G00H-500140410-00001
336 | 044002826402430 | 002变压器配件 | 包1 | 500140428 | 物资配件 | G92 | 一次设备配件 | G9201 | 变压器配件 | G9201001 | 变压器配件,瓦斯继电器 | 变压器配件-类型:瓦斯继电器 | 瓦斯继电器,QJ44Z-80A-8,明远 | 个 | 2 | 28499.73 | G00H-500140410-00001
337 | 044002826402440 | 002变压器配件 | 包1 | 500140428 | 物资配件 | G92 | 一次设备配件 | G9201 | 变压器配件 | G9201001 | 变压器配件,瓦斯继电器 | 变压器配件-类型:瓦斯继电器 | 瓦斯继电器,带304不锈钢防雨罩（配Φ130不锈钢外壳压力释放阀）,明远 | 个 | 2 | 20500.46 | G00H-500140410-00001
338 | 044002826402450 | 002变压器配件 | 包1 | 500140428 | 物资配件 | G92 | 一次设备配件 | G9201 | 变压器配件 | G9201001 | 变压器配件,瓦斯继电器 | 变压器配件-类型:瓦斯继电器 | 瓦斯继电器,防护罩,TJ-W8Z,陕西同基 | 个 | 2 | 2000.1 | G00H-500140410-00001
339 | 044002826402460 | 002变压器配件 | 包1 | 500140428 | 物资配件 | G92 | 一次设备配件 | G9201 | 变压器配件 | G9201001 | 变压器配件,瓦斯继电器 | 变压器配件-类型:瓦斯继电器 | 瓦斯继电器,集气盒,EMB-JQH,EMB | 个 | 2 | 4499.66 | G00H-500140410-00001
340 | 044002826402470 | 002变压器配件 | 包1 | 500140428 | 物资配件 | G92 | 一次设备配件 | G9201 | 变压器配件 | G9201001 | 变压器配件,瓦斯继电器 | 变压器配件-类型:瓦斯继电器 | 瓦斯继电器,集气盒,QJ2-25,沈阳特种继电器厂 | 个 | 2 | 4000.2 | G00H-500140410-00001
341 | 044002826402480 | 002变压器配件 | 包1 | 500140428 | 物资配件 | G92 | 一次设备配件 | G9201 | 变压器配件 | G9201001 | 变压器配件,瓦斯继电器 | 变压器配件-类型:瓦斯继电器 | 瓦斯继电器,集气盒,QJ4-25-TH,沈阳特种继电器厂 | 个 | 2 | 4000.2 | G00H-500140410-00001
342 | 044002826402490 | 002变压器配件 | 包1 | 500140428 | 物资配件 | G92 | 一次设备配件 | G9201 | 变压器配件 | G9201001 | 变压器配件,瓦斯继电器 | 变压器配件-类型:瓦斯继电器 | 瓦斯继电器,集气盒,QJ4-50,沈阳特种继电器厂 | 个 | 2 | 4000.2 | G00H-500140410-00001
343 | 044002826402500 | 002变压器配件 | 包1 | 500140428 | 物资配件 | G92 | 一次设备配件 | G9201 | 变压器配件 | G9201001 | 变压器配件,瓦斯继电器 | 变压器配件-类型:瓦斯继电器 | 瓦斯继电器,集气盒,QJ4-80,沈阳特种继电器厂 | 个 | 2 | 4000.2 | G00H-500140410-00001
344 | 044002826402510 | 002变压器配件 | 包1 | 500140430 | 物资配件 | G92 | 一次设备配件 | G9201 | 变压器配件 | G9201001 | 变压器配件,变压器潜油泵 | 变压器配件-类型:变压器潜油泵 | 变压器潜油泵,6BP135-4.6/3V,北京富特盘式电机有限公司 | 个 | 1 | 11999.47 | G00H-500140410-00001
345 | 044002826402520 | 002变压器配件 | 包1 | 500140430 | 物资配件 | G92 | 一次设备配件 | G9201 | 变压器配件 | G9201001 | 变压器配件,变压器潜油泵 | 变压器配件-类型:变压器潜油泵 | 变压器潜油泵,:6B135-4.6/3V,湖南跃进 | 个 | 1 | 6800.34 | G00H-500140410-00001
346 | 044002826402530 | 002变压器配件 | 包1 | 500140430 | 物资配件 | G92 | 一次设备配件 | G9201 | 变压器配件 | G9201001 | 变压器配件,变压器潜油泵 | 变压器配件-类型:变压器潜油泵 | 变压器潜油泵,:6BP2100-4/2.2V,北京富特盘式电机有限公司 | 个 | 1 | 11999.47 | G00H-500140410-00001
347 | 044002826402540 | 002变压器配件 | 包1 | 500140430 | 物资配件 | G92 | 一次设备配件 | G9201 | 变压器配件 | G9201001 | 变压器配件,变压器潜油泵 | 变压器配件-类型:变压器潜油泵 | 变压器潜油泵,:6BP280-5/2.2V,北京富特盘式电机有限公司 | 个 | 1 | 11999.47 | G00H-500140410-00001
348 | 044002826402550 | 002变压器配件 | 包1 | 500140430 | 物资配件 | G92 | 一次设备配件 | G9201 | 变压器配件 | G9201001 | 变压器配件,变压器潜油泵 | 变压器配件-类型:变压器潜油泵 | 变压器潜油泵,:OK15D-150-6,转速：2000R/MIN,电压：380V,日本东芝 | 个 | 1 | 11000.55 | G00H-500140410-00001
349 | 044002826402560 | 002变压器配件 | 包1 | 500140432 | 物资配件 | G92 | 一次设备配件 | G9201 | 变压器配件 | G9201001 | 变压器配件,变压器有载调压分接开关 | 变压器配件-类型:变压器有载调压分接开关 | 变压器有载调压分接开关,:CVIII-350Y/63-10151W,上海华明 | 个 | 1 | 10120.28 | G00H-500140410-00001
350 | 044002826402570 | 002变压器配件 | 包1 | 500140432 | 物资配件 | G92 | 一次设备配件 | G9201 | 变压器配件 | G9201001 | 变压器配件,变压器有载调压分接开关 | 变压器配件-类型:变压器有载调压分接开关 | 变压器有载调压分接开关,:DCJ10,上海华明 | 个 | 1 | 10600.53 | G00H-500140410-00001
351 | 044002826402580 | 002变压器配件 | 包1 | 500140432 | 物资配件 | G92 | 一次设备配件 | G9201 | 变压器配件 | G9201001 | 变压器配件,变压器有载调压分接开关 | 变压器配件-类型:变压器有载调压分接开关 | 变压器有载调压分接开关,:OFT-2,哈尔滨朗斯电力设备有限公司 | 个 | 1 | 9860.38 | G00H-500140410-00001
352 | 044002826402590 | 002变压器配件 | 包1 | 500140432 | 物资配件 | G92 | 一次设备配件 | G9201 | 变压器配件 | G9201001 | 变压器配件,变压器有载调压分接开关 | 变压器配件-类型:变压器有载调压分接开关 | 变压器有载调压分接开关,:ZY1-III500/100D,贵州长征 | 个 | 1 | 7180.02 | G00H-500140410-00001
353 | 044002826402600 | 002变压器配件 | 包1 | 500140432 | 物资配件 | G92 | 一次设备配件 | G9201 | 变压器配件 | G9201001 | 变压器配件,变压器有载调压分接开关 | 变压器配件-类型:变压器有载调压分接开关 | 变压器有载调压分接开关,:ZY1A-III500/110D,贵州长征 | 个 | 1 | 7180.02 | G00H-500140410-00001
354 | 044002826402610 | 002变压器配件 | 包1 | 500140432 | 物资配件 | G92 | 一次设备配件 | G9201 | 变压器配件 | G9201001 | 变压器配件,变压器有载调压分接开关 | 变压器配件-类型:变压器有载调压分接开关 | 变压器有载调压分接开关,CMIII-500Y/63C-10193W,上海华明 | 个 | 1 | 2740.25 | G00H-500140410-00001
355 | 044002826402620 | 002变压器配件 | 包1 | 500140432 | 物资配件 | G92 | 一次设备配件 | G9201 | 变压器配件 | G9201001 | 变压器配件,变压器有载调压分接开关 | 变压器配件-类型:变压器有载调压分接开关 | 变压器有载调压分接开关,CMⅢ-600Y/110D-10193W,上海华明 | 个 | 1 | 23000.02 | G00H-500140410-00001
356 | 044002826402630 | 002变压器配件 | 包1 | 500140432 | 物资配件 | G92 | 一次设备配件 | G9201 | 变压器配件 | G9201001 | 变压器配件,变压器有载调压分接开关 | 变压器配件-类型:变压器有载调压分接开关 | 变压器有载调压分接开关,CVIII-350Y/63-10193W,上海华明 | 个 | 1 | 9860.38 | G00H-500140410-00001
357 | 044002826402640 | 002变压器配件 | 包1 | 500140432 | 物资配件 | G92 | 一次设备配件 | G9201 | 变压器配件 | G9201001 | 变压器配件,变压器有载调压分接开关 | 变压器配件-类型:变压器有载调压分接开关 | 变压器有载调压分接开关,HMC-30,上海华明 | 个 | 1 | 250000.07 | G00H-500140410-00001
358 | 044002826402650 | 002变压器配件 | 包1 | 500140432 | 物资配件 | G92 | 一次设备配件 | G9201 | 变压器配件 | G9201001 | 变压器配件,变压器有载调压分接开关 | 变压器配件-类型:变压器有载调压分接开关 | 变压器有载调压分接开关,RE3000-245/D-LG191W,德国MR公司 | 个 | 1 | 14920.52 | G00H-500140410-00001
359 | 044002826402660 | 002变压器配件 | 包1 | 500140432 | 物资配件 | G92 | 一次设备配件 | G9201 | 变压器配件 | G9201001 | 变压器配件,变压器有载调压分接开关 | 变压器配件-类型:变压器有载调压分接开关 | 变压器有载调压分接开关,VIII-350D-76-100090,德国MR公司 | 个 | 1 | 7839.94 | G00H-500140410-00001
360 | 044002826402670 | 002变压器配件 | 包1 | 500140432 | 物资配件 | G92 | 一次设备配件 | G9201 | 变压器配件 | G9201001 | 变压器配件,变压器有载调压分接开关 | 变压器配件-类型:变压器有载调压分接开关 | 变压器有载调压分接开关,VIII-350Y/60-10193W,德国MR公司 | 个 | 1 | 7839.94 | G00H-500140410-00001
361 | 044002826402680 | 002变压器配件 | 包1 | 500140432 | 物资配件 | G92 | 一次设备配件 | G9201 | 变压器配件 | G9201001 | 变压器配件,变压器有载调压分接开关 | 变压器配件-类型:变压器有载调压分接开关 | 变压器配件,有载调压分接开关,机构箱,通用性 | 个 | 1 | 19999.87 | G00H-500140410-00001
362 | 044002826402690 | 002变压器配件 | 包1 | 500140434 | 物资配件 | G92 | 一次设备配件 | G9201 | 变压器配件 | G9201001 | 变压器配件,吸湿器 | 变压器配件-类型:吸湿器 | 变压器配件,吸湿器,硅胶0.2KG | 个 | 5 | 178.54 | G00H-500140410-00001
363 | 044002826402700 | 002变压器配件 | 包1 | 500140434 | 物资配件 | G92 | 一次设备配件 | G9201 | 变压器配件 | G9201001 | 变压器配件,吸湿器 | 变压器配件-类型:吸湿器 | 变压器配件,吸湿器,硅胶0.5KG,通用,通用厂家 | 个 | 5 | 197.75 | G00H-500140410-00001
364 | 044002826402710 | 002变压器配件 | 包1 | 500140434 | 物资配件 | G92 | 一次设备配件 | G9201 | 变压器配件 | G9201001 | 变压器配件,吸湿器 | 变压器配件-类型:吸湿器 | 变压器配件,吸湿器,硅胶,1.5KG,通用,通用厂家 | 个 | 5 | 800.04 | G00H-500140410-00001
365 | 044002826402720 | 002变压器配件 | 包1 | 500140434 | 物资配件 | G92 | 一次设备配件 | G9201 | 变压器配件 | G9201001 | 变压器配件,吸湿器 | 变压器配件-类型:吸湿器 | 变压器配件,吸湿器,硅胶,35KG | 个 | 5 | 13110.26 | G00H-500140410-00001
366 | 044002826402730 | 002变压器配件 | 包1 | 500140434 | 物资配件 | G92 | 一次设备配件 | G9201 | 变压器配件 | G9201001 | 变压器配件,吸湿器 | 变压器配件-类型:吸湿器 | 变压器配件,吸湿器,硅胶,3KG,通用,通用厂家 | 个 | 5 | 579.69 | G00H-500140410-00001
367 | 044002826402740 | 002变压器配件 | 包1 | 500140434 | 物资配件 | G92 | 一次设备配件 | G9201 | 变压器配件 | G9201001 | 变压器配件,吸湿器 | 变压器配件-类型:吸湿器 | 变压器配件,吸湿器,硅胶,容量:10KG | 个 | 5 | 1499.51 | G00H-500140410-00001
368 | 044002826402750 | 002变压器配件 | 包1 | 500140434 | 物资配件 | G92 | 一次设备配件 | G9201 | 变压器配件 | G9201001 | 变压器配件,吸湿器 | 变压器配件-类型:吸湿器 | 变压器配件,吸湿器,硅胶,容量:14KG | 个 | 5 | 2499.56 | G00H-500140410-00001
369 | 044002826402760 | 002变压器配件 | 包1 | 500140434 | 物资配件 | G92 | 一次设备配件 | G9201 | 变压器配件 | G9201001 | 变压器配件,吸湿器 | 变压器配件-类型:吸湿器 | 变压器配件,吸湿器,硅胶,容量:1KG,通用,通用厂家 | 个 | 5 | 256.51 | G00H-500140410-00001
370 | 044002826402770 | 002变压器配件 | 包1 | 500140434 | 物资配件 | G92 | 一次设备配件 | G9201 | 变压器配件 | G9201001 | 变压器配件,吸湿器 | 变压器配件-类型:吸湿器 | 变压器配件,吸湿器,硅胶,容量:29KG | 个 | 5 | 4460.11 | G00H-500140410-00001
371 | 044002826402780 | 002变压器配件 | 包1 | 500140434 | 物资配件 | G92 | 一次设备配件 | G9201 | 变压器配件 | G9201001 | 变压器配件,吸湿器 | 变压器配件-类型:吸湿器 | 变压器配件,吸湿器,硅胶,容量:2KG,通用,通用厂家 | 个 | 5 | 329.96 | G00H-500140410-00001
372 | 044002826402790 | 002变压器配件 | 包1 | 500140434 | 物资配件 | G92 | 一次设备配件 | G9201 | 变压器配件 | G9201001 | 变压器配件,吸湿器 | 变压器配件-类型:吸湿器 | 变压器配件,吸湿器,硅胶,容量:5KG,通用,通用厂家 | 个 | 5 | 99.44 | G00H-500140410-00001
373 | 044002826402800 | 002变压器配件 | 包1 | 500140434 | 物资配件 | G92 | 一次设备配件 | G9201 | 变压器配件 | G9201001 | 变压器配件,吸湿器 | 变压器配件-类型:吸湿器 | 变压器配件,吸湿器,硅胶,容量:6KG | 个 | 5 | 849.76 | G00H-500140410-00001
374 | 044002826402810 | 002变压器配件 | 包1 | 500140434 | 物资配件 | G92 | 一次设备配件 | G9201 | 变压器配件 | G9201001 | 变压器配件,吸湿器 | 变压器配件-类型:吸湿器 | 变压器配件,吸湿器,硅胶,容量:7KG | 个 | 5 | 1709.69 | G00H-500140410-00001
375 | 044002826402820 | 002变压器配件 | 包1 | 500140434 | 物资配件 | G92 | 一次设备配件 | G9201 | 变压器配件 | G9201001 | 变压器配件,吸湿器 | 变压器配件-类型:吸湿器 | 变压器配件,吸湿器,硅胶,容量:8KG | 个 | 5 | 1839.64 | G00H-500140410-00001
376 | 044002826402830 | 002变压器配件 | 包1 | 500140434 | 物资配件 | G92 | 一次设备配件 | G9201 | 变压器配件 | G9201001 | 变压器配件,吸湿器 | 变压器配件-类型:吸湿器 | 变压器配件,吸湿器,硅胶,容量:9KG | 个 | 5 | 1950.38 | G00H-500140410-00001
377 | 044002826402840 | 002变压器配件 | 包1 | 500140446 | 物资配件 | G92 | 一次设备配件 | G9201 | 变压器配件 | G9201001 | 变压器配件,油流继电器 | 变压器配件-类型:油流继电器 | 油流继电器,YJ-150/55,沈阳变压器厂八分厂 | 个 | 5 | 1400.07 | G00H-500140410-00001
378 | 044002826402850 | 002变压器配件 | 包1 | 500140446 | 物资配件 | G92 | 一次设备配件 | G9201 | 变压器配件 | G9201001 | 变压器配件,油流继电器 | 变压器配件-类型:油流继电器 | 油流继电器,YJ1-150/135,沈阳四兴继电器 | 个 | 5 | 1400.07 | G00H-500140410-00001
379 | 044002826402860 | 002变压器配件 | 包1 | 500140446 | 物资配件 | G92 | 一次设备配件 | G9201 | 变压器配件 | G9201001 | 变压器配件,油流继电器 | 变压器配件-类型:油流继电器 | 油流继电器,YJ2-150/135YS,沈阳金钟电器 | 个 | 5 | 1400.07 | G00H-500140410-00001
380 | 044002826500010 | 003断路器配件 | 包1 | 500140449 | 物资配件 | G92 | 一次设备配件 | G9201 | 断路器配件 | G9201004 | 断路器配件,断路器支柱 | 断路器配件-类型:断路器支柱 | 断路器配件,断路器支柱,ZW32-12/T630-20,天津平高智能电气有限公司 | 个 | 1 | 4791.2 | G00H-500140449-00001
381 | 044002826500020 | 003断路器配件 | 包1 | 500140449 | 物资配件 | G92 | 一次设备配件 | G9201 | 断路器配件 | G9201004 | 断路器配件,断路器支柱 | 断路器配件-类型:断路器支柱 | 断路器配件,断路器支柱，壳体 ZCM3EL-250CY.09 北京中宸 | 个 | 2 | 395.5 | G00H-500140449-00001
382 | 044002826500030 | 003断路器配件 | 包1 | 500140449 | 物资配件 | G92 | 一次设备配件 | G9201 | 断路器配件 | G9201004 | 断路器配件,断路器支柱 | 断路器配件-类型:断路器支柱 | 断路器配件,断路器支柱，支柱外部绝缘，高海拔型，海拔＞2000米，ZW32-12/630-20，南京海兴电网技术有限公司 | 个 | 1 | 7910 | G00H-500140449-00001
383 | 044002826500040 | 003断路器配件 | 包1 | 500140449 | 物资配件 | G92 | 一次设备配件 | G9201 | 断路器配件 | G9201004 | 断路器配件,断路器支柱 | 断路器配件-类型:断路器支柱 | 断路器配件,断路器支柱，环氧树脂包覆硅橡胶，普通开关 WETT-12，烟台东方威思顿电气有限公司 | 个 | 1 | 4350.5 | G00H-500140449-00001
384 | 044002826500050 | 003断路器配件 | 包1 | 500140449 | 物资配件 | G92 | 一次设备配件 | G9201 | 断路器配件 | G9201004 | 断路器配件,断路器支柱 | 断路器配件-类型:断路器支柱 | 断路器配件,断路器支柱，硅橡胶绝缘支柱,一体式固封，空气绝缘，ZW32—12/T630—25/20;科大智能科技股份有限公司 | 个 | 1 | 9605 | G00H-500140449-00001
385 | 044002826500060 | 003断路器配件 | 包1 | 500140449 | 物资配件 | G92 | 一次设备配件 | G9201 | 断路器配件 | G9201004 | 断路器配件,断路器支柱 | 断路器配件-类型:断路器支柱 | 断路器配件,断路器支柱，硅橡胶绝缘支柱,网源开关 ZW32-12，烟台东方威思顿电气有限公司 | 个 | 1 | 18984 | G00H-500140449-00001
386 | 044002826500070 | 003断路器配件 | 包1 | 500140449 | 物资配件 | G92 | 一次设备配件 | G9201 | 断路器配件 | G9201004 | 断路器配件,断路器支柱 | 断路器配件-类型:断路器支柱 | 断路器配件,断路器支柱，结构总成，内外部连接固定接口，ZW20-12F，珠海许继电气有限公司 | 个 | 1 | 4068 | G00H-500140449-00001
387 | 044002826500080 | 003断路器配件 | 包1 | 500140449 | 物资配件 | G92 | 一次设备配件 | G9201 | 断路器配件 | G9201004 | 断路器配件,断路器支柱 | 断路器配件-类型:断路器支柱 | 断路器配件，断路器支柱,ZW32-12,河南平高, | 个 | 1 | 6780 | G00H-500140449-00001
388 | 044002826500090 | 003断路器配件 | 包1 | 500140449 | 物资配件 | G92 | 一次设备配件 | G9201 | 断路器配件 | G9201004 | 断路器配件,断路器支柱 | 断路器配件-类型:断路器支柱 | 断路器配件，断路器支柱,ZW32-12型,河南平高, | 个 | 1 | 2158.3 | G00H-500140449-00001
389 | 044002826500100 | 003断路器配件 | 包1 | 500140449 | 物资配件 | G92 | 一次设备配件 | G9201 | 断路器配件 | G9201004 | 断路器配件,断路器支柱 | 断路器配件-类型:断路器支柱 | 断路器配件，断路器支柱配件，高海拔用，瓷套管，裙采用大ZW32-12/630A，数邦电力科技有限公司 | 个 | 1 | 3164 | G00H-500140449-00001
390 | 044002826500110 | 003断路器配件 | 包1 | 500140449 | 物资配件 | G92 | 一次设备配件 | G9201 | 断路器配件 | G9201004 | 断路器配件,断路器支柱 | 断路器配件-类型:断路器支柱 | 断路器配件，断路器支柱：一次侧绝缘.ZW32-12/630A,北京和信瑞通电力技术股份有限公司 | 个 | 2 | 3051 | G00H-500140449-00001
391 | 044002826500120 | 003断路器配件 | 包1 | 500140451 | 物资配件 | G92 | 一次设备配件 | G9201 | 断路器配件 | G9201004 | 断路器配件,断路器导电杆 | 断路器配件-类型:断路器导电杆 | 断路器配件,断路器导电杆，T2铜表面镀银/镀锡导电杆，ZW32—12/T630—25/20;科大智能科技股份有限公司 | 个 | 2 | 2260 | G00H-500140449-00001
392 | 044002826500130 | 003断路器配件 | 包1 | 500140451 | 物资配件 | G92 | 一次设备配件 | G9201 | 断路器配件 | G9201004 | 断路器配件,断路器导电杆 | 断路器配件-类型:断路器导电杆 | 断路器配件,断路器导电杆，ZW32-12/630A,北京和信瑞通电力技术股份有限公司 | 个 | 2 | 4520 | G00H-500140449-00001
393 | 044002826500140 | 003断路器配件 | 包1 | 500140451 | 物资配件 | G92 | 一次设备配件 | G9201 | 断路器配件 | G9201004 | 断路器配件,断路器导电杆 | 断路器配件-类型:断路器导电杆 | 断路器配件,断路器导电杆，与真空室连接，ZW20-12F，珠海许继电气有限公司 | 个 | 2 | 5085 | G00H-500140449-00001
394 | 044002826500150 | 003断路器配件 | 包1 | 500140451 | 物资配件 | G92 | 一次设备配件 | G9201 | 断路器配件 | G9201004 | 断路器配件,断路器导电杆 | 断路器配件-类型:断路器导电杆 | 断路器配件,断路器导电杆，材质T2Y,镀层厚度≥12ΜM，275 T2Y YH，烟台东方威思顿电气有限公司 | 个 | 2 | 559.35 | G00H-500140449-00001
395 | 044002826500160 | 003断路器配件 | 包1 | 500140451 | 物资配件 | G92 | 一次设备配件 | G9201 | 断路器配件 | G9201004 | 断路器配件,断路器导电杆 | 断路器配件-类型:断路器导电杆 | 断路器配件,断路器导电杆，连接杆、软连接、出线端子,ZW32-12/T630-20,天津平高智能电气有限公司 | 个 | 2 | 2169.6 | G00H-500140449-00001
396 | 044002826500170 | 003断路器配件 | 包1 | 500140451 | 物资配件 | G92 | 一次设备配件 | G9201 | 断路器配件 | G9201004 | 断路器配件,断路器导电杆 | 断路器配件-类型:断路器导电杆 | 断路器配件,断路器检修包：连接杆、软连接、出线端子,ZW32-12/T630-20,天津平高智能电气有限公司 | 个 | 2 | 1113.05 | G00H-500140449-00001
397 | 044002826500180 | 003断路器配件 | 包1 | 500140451 | 物资配件 | G92 | 一次设备配件 | G9201 | 断路器配件 | G9201004 | 断路器配件,断路器导电杆 | 断路器配件-类型:断路器导电杆 | 断路器配件，断路器导电杆,ZW32-12,河南平高 | 个 | 2 | 3390 | G00H-500140449-00001
398 | 044002826500190 | 003断路器配件 | 包1 | 500140451 | 物资配件 | G92 | 一次设备配件 | G9201 | 断路器配件 | G9201004 | 断路器配件,断路器导电杆 | 断路器配件-类型:断路器导电杆 | 断路器配件，断路器导电杆,ZW32-12型,河南平高 | 个 | 2 | 1299.5 | G00H-500140449-00001
399 | 044002826500200 | 003断路器配件 | 包1 | 500140451 | 物资配件 | G92 | 一次设备配件 | G9201 | 断路器配件 | G9201004 | 断路器配件,断路器导电杆 | 断路器配件-类型:断路器导电杆 | 断路器配件，断路器导电杆，G1B-252-K2，河南平高东芝 | 个 | 2 | 4825.1 | G00H-500140449-00001
400 | 044002826500210 | 003断路器配件 | 包1 | 500140451 | 物资配件 | G92 | 一次设备配件 | G9201 | 断路器配件 | G9201004 | 断路器配件,断路器导电杆 | 断路器配件-类型:断路器导电杆 | 断路器配件，断路器导电杆，GSP-245EH，平高东芝 | 个 | 2 | 6734.8 | G00H-500140449-00001
401 | 044002826500220 | 003断路器配件 | 包1 | 500140451 | 物资配件 | G92 | 一次设备配件 | G9201 | 断路器配件 | G9201004 | 断路器配件,断路器导电杆 | 断路器配件-类型:断路器导电杆 | 断路器配件，断路器导电杆，确认线路是否带电，ZW32-12/630-20，南京海兴电网技术有限公司 | 个 | 2 | 1130 | G00H-500140449-00001
402 | 044002826500230 | 003断路器配件 | 包1 | 500140451 | 物资配件 | G92 | 一次设备配件 | G9201 | 断路器配件 | G9201004 | 断路器配件,断路器导电杆 | 断路器配件-类型:断路器导电杆 | 断路器配件，断路器导电杆，适用20断路器，额定电流630A，硅橡胶，ZW32-12/630A，数邦电力科技有限公司 | 个 | 2 | 3164 | G00H-500140449-00001
403 | 044002826500240 | 003断路器配件 | 包1 | 500140454 | 物资配件 | G92 | 一次设备配件 | G9201 | 断路器配件 | G9201004 | 断路器配件,断路器通讯模块 | 断路器配件-类型:断路器通讯模块 | 断路器配件,断路器通讯模块，FTU电源插件，TPZP-F600-D,天津平高智能电气有限公司 | 个 | 2 | 1186.5 | G00H-500140449-00001
404 | 044002826500250 | 003断路器配件 | 包1 | 500140454 | 物资配件 | G92 | 一次设备配件 | G9201 | 断路器配件 | G9201004 | 断路器配件,断路器通讯模块 | 断路器配件-类型:断路器通讯模块 | 断路器配件，断路器通信模块，三相通信模块，TXHX13-ZCPJMTB3 北京中宸 | 个 | 50 | 90.4 | G00H-500140449-00001
405 | 044002826500260 | 003断路器配件 | 包1 | 500140454 | 物资配件 | G92 | 一次设备配件 | G9201 | 断路器配件 | G9201004 | 断路器配件,断路器通讯模块 | 断路器配件-类型:断路器通讯模块 | 断路器配件，断路器通信模块，单相通信模块，TXHX13-ZCPJUTB1 北京中宸 | 个 | 5 | 395.5 | G00H-500140449-00001
406 | 044002826500270 | 003断路器配件 | 包1 | 500140454 | 物资配件 | G92 | 一次设备配件 | G9201 | 断路器配件 | G9201004 | 断路器配件,断路器通讯模块 | 断路器配件-类型:断路器通讯模块 | 断路器配件，断路器通讯模块,ZW32-12,北京双杰 | 个 | 2 | 3955 | G00H-500140449-00001
407 | 044002826500280 | 003断路器配件 | 包1 | 500140454 | 物资配件 | G92 | 一次设备配件 | G9201 | 断路器配件 | G9201004 | 断路器配件,断路器通讯模块 | 断路器配件-类型:断路器通讯模块 | 断路器配件，断路器通讯模块，FTU通讯模块，DTU301L，映瀚通 | 个 | 2 | 581.95 | G00H-500140449-00001
408 | 044002826500290 | 003断路器配件 | 包1 | 500140454 | 物资配件 | G92 | 一次设备配件 | G9201 | 断路器配件 | G9201004 | 断路器配件,断路器通讯模块 | 断路器配件-类型:断路器通讯模块 | 断路器配件，断路器通讯模块，总控单元配件,通讯插件，H1000，扬州新概念 | 个 | 2 | 5650 | G00H-500140449-00001
409 | 044002826500300 | 003断路器配件 | 包1 | 500140454 | 物资配件 | G92 | 一次设备配件 | G9201 | 断路器配件 | G9201004 | 断路器配件,断路器通讯模块 | 断路器配件-类型:断路器通讯模块 | 断路器配件，断路器通讯模块，通讯插件，FTU通讯模块，F2816-D，厦门四信 | 个 | 2 | 1010.22 | G00H-500140449-00001
410 | 044002826500310 | 003断路器配件 | 包1 | 500140454 | 物资配件 | G92 | 一次设备配件 | G9201 | 断路器配件 | G9201004 | 断路器配件,断路器通讯模块 | 断路器配件-类型:断路器通讯模块 | 断路器配件，断路器通讯模块，通讯插件，FTU通讯模块，KD-100FDG03-4G-SIM7100CE，科大智能 | 个 | 2 | 1130 | G00H-500140449-00001
411 | 044002826500320 | 003断路器配件 | 包1 | 500140454 | 物资配件 | G92 | 一次设备配件 | G9201 | 断路器配件 | G9201004 | 断路器配件,断路器通讯模块 | 断路器配件-类型:断路器通讯模块 | 断路器配件，本地通信模块，TXHX13-ZCPJMTB1 北京中宸 | 个 | 50 | 67.8 | G00H-500140449-00001
412 | 044002826500330 | 003断路器配件 | 包1 | 500140455 | 物资配件 | G92 | 一次设备配件 | G9201 | 断路器配件 | G9201004 | 断路器配件,合闸线圈 | 断路器配件-类型:合闸线圈 | 断路器配件,合闸线圈，CT14，河南平高 | 个 | 10 | 406.8 | G00H-500140449-00001
413 | 044002826500340 | 003断路器配件 | 包1 | 500140455 | 物资配件 | G92 | 一次设备配件 | G9201 | 断路器配件 | G9201004 | 断路器配件,合闸线圈 | 断路器配件-类型:合闸线圈 | 断路器配件，合闸电阻,ZW32-12型,河南平高 | 个 | 10 | 384.2 | G00H-500140449-00001
414 | 044002826500350 | 003断路器配件 | 包1 | 500140455 | 物资配件 | G92 | 一次设备配件 | G9201 | 断路器配件 | G9201004 | 断路器配件,合闸线圈 | 断路器配件-类型:合闸线圈 | 断路器配件，合闸线圈,用于LW35-126W断路器，河南平高 | 个 | 10 | 350.3 | G00H-500140449-00001
415 | 044002826500360 | 003断路器配件 | 包1 | 500140455 | 物资配件 | G92 | 一次设备配件 | G9201 | 断路器配件 | G9201004 | 断路器配件,合闸线圈 | 断路器配件-类型:合闸线圈 | 断路器配件，合闸线圈，GSP-245EH断路器,平高东芝 | 个 | 2 | 5830.8 | G00H-500140449-00001
416 | 044002826500370 | 003断路器配件 | 包1 | 500140455 | 物资配件 | G92 | 一次设备配件 | G9201 | 断路器配件 | G9201004 | 断路器配件,合闸线圈 | 断路器配件-类型:合闸线圈 | 断路器配件，合闸线圈，LW10B-220断路器，河南平高 | 个 | 10 | 463.3 | G00H-500140449-00001
417 | 044002826500380 | 003断路器配件 | 包1 | 500140455 | 物资配件 | G92 | 一次设备配件 | G9201 | 断路器配件 | G9201004 | 断路器配件,合闸线圈 | 断路器配件-类型:合闸线圈 | 断路器配件，合闸线圈，LW10B-252断路器，河南平高 | 个 | 10 | 429.4 | G00H-500140449-00001
418 | 044002826500390 | 003断路器配件 | 包1 | 500140455 | 物资配件 | G92 | 一次设备配件 | G9201 | 断路器配件 | G9201004 | 断路器配件,合闸线圈 | 断路器配件-类型:合闸线圈 | 断路器配件，合闸线圈，LW30-126断路器,河南平高 | 个 | 10 | 361.6 | G00H-500140449-00001
419 | 044002826500400 | 003断路器配件 | 包1 | 500140455 | 物资配件 | G92 | 一次设备配件 | G9201 | 断路器配件 | G9201004 | 断路器配件,合闸线圈 | 断路器配件-类型:合闸线圈 | 断路器配件，合闸线圈，LW6-220断路器,河南平高 | 个 | 10 | 372.9 | G00H-500140449-00001
420 | 044002826500410 | 003断路器配件 | 包1 | 500140455 | 物资配件 | G92 | 一次设备配件 | G9201 | 断路器配件 | G9201004 | 断路器配件,合闸线圈 | 断路器配件-类型:合闸线圈 | 断路器配件，合闸线圈，LW8-35断路器,河南平高 | 个 | 10 | 406.8 | G00H-500140449-00001
421 | 044002826500420 | 003断路器配件 | 包1 | 500140456 | 物资配件 | G92 | 一次设备配件 | G9201 | 断路器配件 | G9201004 | 断路器配件,断路器脱扣模块 | 断路器配件-类型:断路器脱扣模块 | 断路器配件，断路器通信模块，脱扣模块 ZCM3EL-250CY.02 北京中宸 | 个 | 10 | 135.6 | G00H-500140449-00001
422 | 044002826500430 | 003断路器配件 | 包1 | 500140457 | 物资配件 | G92 | 一次设备配件 | G9201 | 断路器配件 | G9201004 | 断路器配件,分闸线圈 | 断路器配件-类型:分闸线圈 | 断路器配件,分闸线圈，CT-14,河南平高 | 个 | 10 | 598.9 | G00H-500140449-00001
423 | 044002826500440 | 003断路器配件 | 包1 | 500140457 | 物资配件 | G92 | 一次设备配件 | G9201 | 断路器配件 | G9201004 | 断路器配件,分闸线圈 | 断路器配件-类型:分闸线圈 | 断路器配件，分闸线圈,ZW32-12,河南平高 | 个 | 10 | 226 | G00H-500140449-00001
424 | 044002826500450 | 003断路器配件 | 包1 | 500140457 | 物资配件 | G92 | 一次设备配件 | G9201 | 断路器配件 | G9201004 | 断路器配件,分闸线圈 | 断路器配件-类型:分闸线圈 | 断路器配件，分闸线圈,ZW32-12型,河南平高 | 个 | 10 | 327.7 | G00H-500140449-00001
425 | 044002826500460 | 003断路器配件 | 包1 | 500140457 | 物资配件 | G92 | 一次设备配件 | G9201 | 断路器配件 | G9201004 | 断路器配件,分闸线圈 | 断路器配件-类型:分闸线圈 | 断路器配件，分闸线圈，LW10B-220断路器,河南平高 | 个 | 10 | 610.2 | G00H-500140449-00001
426 | 044002826500470 | 003断路器配件 | 包1 | 500140457 | 物资配件 | G92 | 一次设备配件 | G9201 | 断路器配件 | G9201004 | 断路器配件,分闸线圈 | 断路器配件-类型:分闸线圈 | 断路器配件，分闸线圈，LW10B-252断路器,河南平高 | 个 | 5 | 327.7 | G00H-500140449-00001
427 | 044002826500480 | 003断路器配件 | 包1 | 500140457 | 物资配件 | G92 | 一次设备配件 | G9201 | 断路器配件 | G9201004 | 断路器配件,分闸线圈 | 断路器配件-类型:分闸线圈 | 断路器配件，分闸线圈，LW30-126断路器，河南平高 | 个 | 5 | 361.6 | G00H-500140449-00001
428 | 044002826500490 | 003断路器配件 | 包1 | 500140457 | 物资配件 | G92 | 一次设备配件 | G9201 | 断路器配件 | G9201004 | 断路器配件,分闸线圈 | 断路器配件-类型:分闸线圈 | 断路器配件，分闸线圈，LW35-126W断路器,河南平高 | 个 | 5 | 598.9 | G00H-500140449-00001
429 | 044002826500500 | 003断路器配件 | 包1 | 500140457 | 物资配件 | G92 | 一次设备配件 | G9201 | 断路器配件 | G9201004 | 断路器配件,分闸线圈 | 断路器配件-类型:分闸线圈 | 断路器配件，分闸线圈，LW6-110IW断路器,河南平高 | 个 | 5 | 519.8 | G00H-500140449-00001
430 | 044002826500510 | 003断路器配件 | 包1 | 500140457 | 物资配件 | G92 | 一次设备配件 | G9201 | 断路器配件 | G9201004 | 断路器配件,分闸线圈 | 断路器配件-类型:分闸线圈 | 断路器配件，分闸线圈，LW8-35断路器，河南平高 | 个 | 5 | 339 | G00H-500140449-00001
431 | 044002826500520 | 003断路器配件 | 包1 | 500140458 | 物资配件 | G92 | 一次设备配件 | G9201 | 断路器配件 | G9201004 | 断路器配件,合闸电阻 | 断路器配件-类型:合闸电阻 | 断路器配件，合闸电阻,ZW32-12,河南平高 | 个 | 5 | 226 | G00H-500140449-00001
432 | 044002826500530 | 003断路器配件 | 包1 | 500140459 | 物资配件 | G92 | 一次设备配件 | G9201 | 断路器配件 | G9201004 | 断路器配件,断路器检修包 | 断路器配件-类型:断路器检修包 | 断路器配件,断路器检修包;标准件、辅件,ZW32-12/T630-20,天津平高智能电气有限公司 | 个 | 2 | 3457.8 | G00H-500140449-00001
433 | 044002826500540 | 003断路器配件 | 包1 | 500140459 | 物资配件 | G92 | 一次设备配件 | G9201 | 断路器配件 | G9201004 | 断路器配件,断路器检修包 | 断路器配件-类型:断路器检修包 | 断路器配件,断路器检修包，工装电缆开关附件检修包，ZW32—12/T630—25/20科大智能科技股份有限公司 | 个 | 2 | 2260 | G00H-500140449-00001
434 | 044002826500550 | 003断路器配件 | 包1 | 500140459 | 物资配件 | G92 | 一次设备配件 | G9201 | 断路器配件 | G9201004 | 断路器配件,断路器检修包 | 断路器配件-类型:断路器检修包 | 断路器配件,断路器检修包，弹簧操作机构,ZW32-12/T630-20,天津平高智能电气有限公司 | 个 | 2 | 4271.4 | G00H-500140449-00001
435 | 044002826500560 | 003断路器配件 | 包1 | 500140459 | 物资配件 | G92 | 一次设备配件 | G9201 | 断路器配件 | G9201004 | 断路器配件,断路器检修包 | 断路器配件-类型:断路器检修包 | 断路器配件,断路器检修包，整体状态及内部绝缘气体检测充放检修包，ZW20-12F，珠海许继电气有限公司 | 个 | 2 | 3390 | G00H-500140449-00001
436 | 044002826500570 | 003断路器配件 | 包1 | 500140459 | 物资配件 | G92 | 一次设备配件 | G9201 | 断路器配件 | G9201004 | 断路器配件,断路器检修包 | 断路器配件-类型:断路器检修包 | 断路器配件,断路器检修包，有备用辅材，ZW32-12/630A，数邦电力科技有限公司 | 个 | 2 | 3051 | G00H-500140449-00001
437 | 044002826500580 | 003断路器配件 | 包1 | 500140459 | 物资配件 | G92 | 一次设备配件 | G9201 | 断路器配件 | G9201004 | 断路器配件,断路器检修包 | 断路器配件-类型:断路器检修包 | 断路器配件,断路器检修包，高压互感器，变比为10KV/0.22KV或者10KV/0.22/0.1KV，JDZW-10R，烟台东方威思顿电气有限公司 | 个 | 2 | 3051 | G00H-500140449-00001
438 | 044002826500590 | 003断路器配件 | 包1 | 500140459 | 物资配件 | G92 | 一次设备配件 | G9201 | 断路器配件 | G9201004 | 断路器配件,断路器检修包 | 断路器配件-类型:断路器检修包 | 断路器配件，断路器检修包高压互感器，变比为10KV/0.22KV或者10KV/0.22/0.1KV ，天津浩源慧能, | 个 | 2 | 3277 | G00H-500140449-00001
439 | 044002826500600 | 003断路器配件 | 包1 | 500140459 | 物资配件 | G92 | 一次设备配件 | G9201 | 断路器配件 | G9201004 | 断路器配件,断路器检修包 | 断路器配件-类型:断路器检修包 | 断路器配件，断路器检修包，ZW32-12/630A,北京和信瑞通电力技术股份有限公司 | 个 | 2 | 2373 | G00H-500140449-00001
440 | 044002826500610 | 003断路器配件 | 包1 | 500140459 | 物资配件 | G92 | 一次设备配件 | G9201 | 断路器配件 | G9201004 | 断路器配件,断路器检修包 | 断路器配件-类型:断路器检修包 | 断路器配件，断路器检修包，包含检修的相关辅件，ZW32-12/630-20，南京海兴电网技术有限公司 | 个 | 2 | 2260 | G00H-500140449-00001
441 | 044002826500620 | 003断路器配件 | 包1 | 500140459 | 物资配件 | G92 | 一次设备配件 | G9201 | 断路器配件 | G9201004 | 断路器配件,断路器检修包 | 断路器配件-类型:断路器检修包 | 断路器配件，断路器检修包，整个导电回路由进出线导电杆、导电夹、软连接与真空灭弧室连接而成，天津浩源 | 个 | 2 | 5537 | G00H-500140449-00001
442 | 044002826500630 | 003断路器配件 | 包1 | 500140459 | 物资配件 | G92 | 一次设备配件 | G9201 | 断路器配件 | G9201004 | 断路器配件,断路器检修包 | 断路器配件-类型:断路器检修包 | 断路器配件，断路器检修包，断路器壳体，不锈钢材质，防护等级不小于IP65，天津浩源 | 个 | 2 | 3277 | G00H-500140449-00001
443 | 044002826500640 | 003断路器配件 | 包1 | 500140459 | 物资配件 | G92 | 一次设备配件 | G9201 | 断路器配件 | G9201004 | 断路器配件,断路器检修包 | 断路器配件-类型:断路器检修包 | 断路器配件，断路器检修包，灭弧罩 ZCM3EL-250CY.04 北京中宸 | 个 | 2 | 259.9 | G00H-500140449-00001
444 | 044002826500650 | 003断路器配件 | 包1 | 500140459 | 物资配件 | G92 | 一次设备配件 | G9201 | 断路器配件 | G9201004 | 断路器配件,断路器检修包 | 断路器配件-类型:断路器检修包 | 断路器配件，断路器检修包，电压互感器模块，10KV/0.22，容量不小于300VA，西安志合致远电力 | 个 | 2 | 5085 | G00H-500140449-00001
445 | 044002826500660 | 003断路器配件 | 包1 | 500140459 | 物资配件 | G92 | 一次设备配件 | G9201 | 断路器配件 | G9201004 | 断路器配件,断路器检修包 | 断路器配件-类型:断路器检修包 | 断路器配件，断路器检修包，高压PT，10KV/0.22/0.1KV，天津浩源 | 个 | 2 | 5085 | G00H-500140449-00001
446 | 044002826500670 | 003断路器配件 | 包1 | 500140459 | 物资配件 | G92 | 一次设备配件 | G9201 | 断路器配件 | G9201004 | 断路器配件,断路器检修包 | 断路器配件-类型:断路器检修包 | 断路器配件，断路器检修包，高海拔，ZN□-12/T630-20，北京科锐, | 个 | 2 | 15368 | G00H-500140449-00001
447 | 044002826500680 | 003断路器配件 | 包1 | 500140464 | 物资配件 | G92 | 一次设备配件 | G9201 | 断路器配件 | G9201004 | 断路器配件,断路器操动机构 | 断路器配件-类型:断路器操动机构 | 断路器配件,断路器操动机构,ZW32-12/T630-20,天津平高智能电气有限公司 | 个 | 2 | 4350.5 | G00H-500140449-00001
448 | 044002826500690 | 003断路器配件 | 包1 | 500140464 | 物资配件 | G92 | 一次设备配件 | G9201 | 断路器配件 | G9201004 | 断路器配件,断路器操动机构 | 断路器配件-类型:断路器操动机构 | 断路器配件,断路器操动机构，弹簧操作机构，分合闸操作，手动电动储能。ZW32-12/630A，数邦电力科技有限公司 | 个 | 2 | 4520 | G00H-500140449-00001
449 | 044002826500700 | 003断路器配件 | 包1 | 500140464 | 物资配件 | G92 | 一次设备配件 | G9201 | 断路器配件 | G9201004 | 断路器配件,断路器操动机构 | 断路器配件-类型:断路器操动机构 | 断路器配件,断路器操动机构，弹簧操作机构，普通开关CTB-D，烟台东方威思顿电气有限公司 | 个 | 2 | 2486 | G00H-500140449-00001
450 | 044002826500710 | 003断路器配件 | 包1 | 500140464 | 物资配件 | G92 | 一次设备配件 | G9201 | 断路器配件 | G9201004 | 断路器配件,断路器操动机构 | 断路器配件-类型:断路器操动机构 | 断路器配件,断路器操动机构，手动、电动分合位置操动机构，ZW20-12F，珠海许继电气有限公司 | 个 | 2 | 8475 | G00H-500140449-00001
451 | 044002826500720 | 003断路器配件 | 包1 | 500140464 | 物资配件 | G92 | 一次设备配件 | G9201 | 断路器配件 | G9201004 | 断路器配件,断路器操动机构 | 断路器配件-类型:断路器操动机构 | 断路器配件,断路器操动机构，电动永磁/电动弹簧操动机构，ZW32—12/T630—25/20;科大智能科技股份有限公司 | 个 | 2 | 5650 | G00H-500140449-00001
452 | 044002826500730 | 003断路器配件 | 包1 | 500140464 | 物资配件 | G92 | 一次设备配件 | G9201 | 断路器配件 | G9201004 | 断路器配件,断路器操动机构 | 断路器配件-类型:断路器操动机构 | 断路器配件，断路器操作机构,ZW32-12,北京双杰 | 个 | 2 | 10735 | G00H-500140449-00001
453 | 044002826500740 | 003断路器配件 | 包1 | 500140464 | 物资配件 | G92 | 一次设备配件 | G9201 | 断路器配件 | G9201004 | 断路器配件,断路器操动机构 | 断路器配件-类型:断路器操动机构 | 断路器配件，断路器操作机构：进行分合操作，切断故障。ZW32-12/630A,北京和信瑞通电力技术股份有限公司 | 个 | 2 | 3503 | G00H-500140449-00001
454 | 044002826500750 | 003断路器配件 | 包1 | 500140464 | 物资配件 | G92 | 一次设备配件 | G9201 | 断路器配件 | G9201004 | 断路器配件,断路器操动机构 | 断路器配件-类型:断路器操动机构 | 断路器配件，断路器操动机构,ZW32-12,河南平高 | 个 | 2 | 3819.4 | G00H-500140449-00001
455 | 044002826500760 | 003断路器配件 | 包1 | 500140464 | 物资配件 | G92 | 一次设备配件 | G9201 | 断路器配件 | G9201004 | 断路器配件,断路器操动机构 | 断路器配件-类型:断路器操动机构 | 断路器配件，断路器操动机构,电动储能，电动分合，天津浩源慧能 | 个 | 1 | 11074 | G00H-500140449-00001
456 | 044002826500770 | 003断路器配件 | 包1 | 500140464 | 物资配件 | G92 | 一次设备配件 | G9201 | 断路器配件 | G9201004 | 断路器配件,断路器操动机构 | 断路器配件-类型:断路器操动机构 | 断路器配件，断路器操动机构，ZW32-12/630-20，南京海兴电网技术有限公司 | 个 | 2 | 5650 | G00H-500140449-00001
457 | 044002826500780 | 003断路器配件 | 包1 | 500140464 | 物资配件 | G92 | 一次设备配件 | G9201 | 断路器配件 | G9201004 | 断路器配件,断路器操动机构 | 断路器配件-类型:断路器操动机构 | 断路器配件，断路器操动机构，电动储能，电动分合，同时具有手动储能，手动分合，过流保护，天津浩源 | 个 | 1 | 11074 | G00H-500140449-00001
458 | 044002826500790 | 003断路器配件 | 包1 | 500140464 | 物资配件 | G92 | 一次设备配件 | G9201 | 断路器配件 | G9201004 | 断路器配件,断路器操动机构 | 断路器配件-类型:断路器操动机构 | 断路器配件，断路器操动机构，电动操作 ZCM3EL-250CY .07 北京中宸 | 个 | 10 | 248.6 | G00H-500140449-00001
459 | 044002826500800 | 003断路器配件 | 包1 | 500140464 | 物资配件 | G92 | 一次设备配件 | G9201 | 断路器配件 | G9201004 | 断路器配件,断路器操动机构 | 断路器配件-类型:断路器操动机构 | 断路器配件，断路器操动机构，通用型，北京科锐, | 个 | 2 | 8136 | G00H-500140449-00001
460 | 044002826500810 | 003断路器配件 | 包1 | 500140556 | 物资配件 | G92 | 一次设备配件 | G9201 | 断路器配件 | G9201004 | 断路器配件,断路器触头 | 断路器配件-类型:断路器触头 | 断路器配件，断路器触头,ZW32-12,河南平高 | 个 | 2 | 1830.6 | G00H-500140449-00001
461 | 044002826500820 | 003断路器配件 | 包1 | 500140613 | 物资配件 | G92 | 一次设备配件 | G9201 | 断路器配件 | G9201004 | 断路器配件,断路器漏电保护模块 | 断路器配件-类型:断路器漏电保护模块 | 断路器配件，断路器漏电保护模块 ，漏电保护模块 ZZCM3EL-250CY.03 北京中宸有限公司 | 个 | 5 | 361.6 | G00H-500140449-00001
462 | 044002826500830 | 003断路器配件 | 包1 | 500140614 | 物资配件 | G92 | 一次设备配件 | G9201 | 断路器配件 | G9201004 | 断路器配件,断路器真空泡 | 断路器配件-类型:断路器真空泡 | 断路器配件,断路器真空泡,ZW32-12,北京双杰 | 个 | 2 | 6215 | G00H-500140449-00001
463 | 044002826500840 | 003断路器配件 | 包1 | 500140614 | 物资配件 | G92 | 一次设备配件 | G9201 | 断路器配件 | G9201004 | 断路器配件,断路器真空泡 | 断路器配件-类型:断路器真空泡 | 断路器配件，断路器真空泡,ZW32-12,河南平高 | 个 | 2 | 1695 | G00H-500140449-00001
464 | 044002826500850 | 003断路器配件 | 包1 | 500140616 | 物资配件 | G92 | 一次设备配件 | G9201 | 断路器配件 | G9201004 | 断路器配件,断路器状态指示模块 | 断路器配件-类型:断路器状态指示模块 | 断路器配件,断路器状态指示模块，拓扑模块 ZCM3EL-250CY.08 北京中宸 | 个 | 5 | 395.5 | G00H-500140449-00001
465 | 044002826500860 | 003断路器配件 | 包1 | 500140616 | 物资配件 | G92 | 一次设备配件 | G9201 | 断路器配件 | G9201004 | 断路器配件,断路器状态指示模块 | 断路器配件-类型:断路器状态指示模块 | 断路器配件,断路器状态指示模块，显示开关分合位和储能情况，WEYH-304，烟台东方威思顿电气有限公司 | 个 | 50 | 62.15 | G00H-500140449-00001
466 | 044002826500870 | 003断路器配件 | 包1 | 500140618 | 物资配件 | G92 | 一次设备配件 | G9201 | 断路器配件 | G9201004 | 断路器配件,灭弧室 | 断路器配件-类型:灭弧室 | 断路器配件,灭弧室。ZW32-12/630A,北京和信瑞通电力技术股份有限公司 | 个 | 1 | 6780 | G00H-500140449-00001
467 | 044002826500880 | 003断路器配件 | 包1 | 500140618 | 物资配件 | G92 | 一次设备配件 | G9201 | 断路器配件 | G9201004 | 断路器配件,灭弧室 | 断路器配件-类型:灭弧室 | 断路器配件,灭弧室，20KA/25KA，灭弧室关合、承载正常电流、短路电流，ZW32-12/630-20，南京海兴电网技术有限公司 | 个 | 2 | 2486 | G00H-500140449-00001
468 | 044002826500890 | 003断路器配件 | 包1 | 500140618 | 物资配件 | G92 | 一次设备配件 | G9201 | 断路器配件 | G9201004 | 断路器配件,灭弧室 | 断路器配件-类型:灭弧室 | 断路器配件,灭弧室，25/20KA，800,真空灭弧室，ZW32—12/T630—25/20;科大智能科技股份有限公司 | 个 | 2 | 3955 | G00H-500140449-00001
469 | 044002826500900 | 003断路器配件 | 包1 | 500140618 | 物资配件 | G92 | 一次设备配件 | G9201 | 断路器配件 | G9201004 | 断路器配件,灭弧室 | 断路器配件-类型:灭弧室 | 断路器配件,灭弧室，VI012系列灭弧室，630A,ZW32-12/T630-20,天津平高智能电气有限公司 | 个 | 2 | 3005.8 | G00H-500140449-00001
470 | 044002826500910 | 003断路器配件 | 包1 | 500140618 | 物资配件 | G92 | 一次设备配件 | G9201 | 断路器配件 | G9201004 | 断路器配件,灭弧室 | 断路器配件-类型:灭弧室 | 断路器配件,灭弧室，真空灭弧室，TD-12/630-20G，烟台东方威思顿电气有限公司 | 个 | 2 | 5096.3 | G00H-500140449-00001
471 | 044002826500920 | 003断路器配件 | 包1 | 500140618 | 物资配件 | G92 | 一次设备配件 | G9201 | 断路器配件 | G9201004 | 断路器配件,灭弧室 | 断路器配件-类型:灭弧室 | 断路器配件,灭弧室，真空灭弧室，额定电流630A，ZW32-12/630A，数邦电力科技有限公司 | 个 | 2 | 6554 | G00H-500140449-00001
472 | 044002826500930 | 003断路器配件 | 包1 | 500140618 | 物资配件 | G92 | 一次设备配件 | G9201 | 断路器配件 | G9201004 | 断路器配件,灭弧室 | 断路器配件-类型:灭弧室 | 断路器配件，分合闸真空灭弧组件，ZW20-12F，珠海许继电气有限公司 | 个 | 2 | 5085 | G00H-500140449-00001
473 | 044002826500940 | 003断路器配件 | 包1 | 500140618 | 物资配件 | G92 | 一次设备配件 | G9201 | 断路器配件 | G9201004 | 断路器配件,灭弧室 | 断路器配件-类型:灭弧室 | 断路器配件，灭弧室,ZW32-12,河南平高 | 个 | 2 | 3819.4 | G00H-500140449-00001
474 | 044002826500950 | 003断路器配件 | 包1 | 500140618 | 物资配件 | G92 | 一次设备配件 | G9201 | 断路器配件 | G9201004 | 断路器配件,灭弧室 | 断路器配件-类型:灭弧室 | 断路器配件，灭弧室，真空灭弧，瓷柱式，61193-RB1，北京科锐 | 个 | 2 | 10848 | G00H-500140449-00001
475 | 044002826500960 | 003断路器配件 | 包1 | 500140619 | 物资配件 | G92 | 一次设备配件 | G9201 | 断路器配件 | G9201004 | 断路器配件,辅助开关 | 断路器配件-类型:辅助开关 | 断路器配件,辅助开关，4常开4常闭/6常开6常闭辅助开关，ZW32—12/T630—25/20;科大智能科技股份有限公司 | 个 | 2 | 2260 | G00H-500140449-00001
476 | 044002826500970 | 003断路器配件 | 包1 | 500140619 | 物资配件 | G92 | 一次设备配件 | G9201 | 断路器配件 | G9201004 | 断路器配件,辅助开关 | 断路器配件-类型:辅助开关 | 断路器配件,辅助开关，F10-12F10-12，烟台东方威思顿电气有限公司 | 个 | 100 | 62.15 | G00H-500140449-00001
477 | 044002826500980 | 003断路器配件 | 包1 | 500140619 | 物资配件 | G92 | 一次设备配件 | G9201 | 断路器配件 | G9201004 | 断路器配件,辅助开关 | 断路器配件-类型:辅助开关 | 断路器配件,辅助开关，ZW32-12/630A,北京和信瑞通电力技术股份有限公司 | 个 | 2 | 1017 | G00H-500140449-00001
478 | 044002826500990 | 003断路器配件 | 包1 | 500140619 | 物资配件 | G92 | 一次设备配件 | G9201 | 断路器配件 | G9201004 | 断路器配件,辅助开关 | 断路器配件-类型:辅助开关 | 断路器配件,辅助开关，六开六闭辅助开关,ZW32-12/T630-20,天津平高智能电气有限公司 | 个 | 2 | 655.4 | G00H-500140449-00001
479 | 044002826501000 | 003断路器配件 | 包1 | 500140619 | 物资配件 | G92 | 一次设备配件 | G9201 | 断路器配件 | G9201004 | 断路器配件,辅助开关 | 断路器配件-类型:辅助开关 | 断路器配件,辅助开关，分合闸输入、输出辅助开关组件，ZW20-12F，珠海许继电气有限公司 | 个 | 2 | 1695 | G00H-500140449-00001
480 | 044002826501010 | 003断路器配件 | 包1 | 500140619 | 物资配件 | G92 | 一次设备配件 | G9201 | 断路器配件 | G9201004 | 断路器配件,辅助开关 | 断路器配件-类型:辅助开关 | 断路器配件,辅助开关，提供分合闸位置信号，ZW32-12/630-20，南京海兴电网技术有限公司 | 个 | 2 | 2034 | G00H-500140449-00001
481 | 044002826501020 | 003断路器配件 | 包1 | 500140619 | 物资配件 | G92 | 一次设备配件 | G9201 | 断路器配件 | G9201004 | 断路器配件,辅助开关 | 断路器配件-类型:辅助开关 | 断路器配件,辅助开关，提供合闸、分闸信号节点，ZW32-12/630A，数邦电力科技有限公司 | 个 | 2 | 1695 | G00H-500140449-00001
482 | 044002826501030 | 003断路器配件 | 包1 | 500140619 | 物资配件 | G92 | 一次设备配件 | G9201 | 断路器配件 | G9201004 | 断路器配件,辅助开关 | 断路器配件-类型:辅助开关 | 断路器配件，辅助开关,DRT24.125-K1,河南平高 | 个 | 2 | 474.6 | G00H-500140449-00001
483 | 044002826501040 | 003断路器配件 | 包1 | 500140619 | 物资配件 | G92 | 一次设备配件 | G9201 | 断路器配件 | G9201004 | 断路器配件,辅助开关 | 断路器配件-类型:辅助开关 | 断路器配件，辅助开关,F6-16-2K/W,河南平高 | 个 | 2 | 361.6 | G00H-500140449-00001
484 | 044002826501050 | 003断路器配件 | 包1 | 500140619 | 物资配件 | G92 | 一次设备配件 | G9201 | 断路器配件 | G9201004 | 断路器配件,辅助开关 | 断路器配件-类型:辅助开关 | 断路器配件，辅助开关,FT-10II-W,河南平高 | 个 | 2 | 1050.9 | G00H-500140449-00001
485 | 044002826501060 | 003断路器配件 | 包1 | 500140619 | 物资配件 | G92 | 一次设备配件 | G9201 | 断路器配件 | G9201004 | 断路器配件,辅助开关 | 断路器配件-类型:辅助开关 | 断路器配件，辅助开关,F□-24II/L,河南平高 | 个 | 2 | 745.8 | G00H-500140449-00001
486 | 044002826501070 | 003断路器配件 | 包1 | 500140619 | 物资配件 | G92 | 一次设备配件 | G9201 | 断路器配件 | G9201004 | 断路器配件,辅助开关 | 断路器配件-类型:辅助开关 | 断路器配件，辅助开关,LXW5-11G3,河南平高 | 个 | 2 | 237.3 | G00H-500140449-00001
487 | 044002826501080 | 003断路器配件 | 包1 | 500140619 | 物资配件 | G92 | 一次设备配件 | G9201 | 断路器配件 | G9201004 | 断路器配件,辅助开关 | 断路器配件-类型:辅助开关 | 断路器配件，辅助开关,PB0507-G2,河南平高 | 个 | 2 | 1344.7 | G00H-500140449-00001
488 | 044002826501090 | 003断路器配件 | 包1 | 500140619 | 物资配件 | G92 | 一次设备配件 | G9201 | 断路器配件 | G9201004 | 断路器配件,辅助开关 | 断路器配件-类型:辅助开关 | 断路器配件，辅助开关,ZW32-12,河南平高 | 个 | 2 | 983.1 | G00H-500140449-00001
489 | 044002826501100 | 003断路器配件 | 包1 | 500140619 | 物资配件 | G92 | 一次设备配件 | G9201 | 断路器配件 | G9201004 | 断路器配件,辅助开关 | 断路器配件-类型:辅助开关 | 断路器配件，辅助开关,电能表相位识别、断路器状态监测分析，通用型，青岛鼎信通讯 | 个 | 2 | 1582 | G00H-500140449-00001
490 | 044002826501110 | 003断路器配件 | 包1 | 500140619 | 物资配件 | G92 | 一次设备配件 | G9201 | 断路器配件 | G9201004 | 断路器配件,辅助开关 | 断路器配件-类型:辅助开关 | 断路器配件，辅助开关,通用型，青岛鼎信通讯 | 个 | 2 | 4237.5 | G00H-500140449-00001
491 | 044002826501120 | 003断路器配件 | 包1 | 500140619 | 物资配件 | G92 | 一次设备配件 | G9201 | 断路器配件 | G9201004 | 断路器配件,辅助开关 | 断路器配件-类型:辅助开关 | 断路器配件，辅助开关，分路监测终端（LTU）FC-5321,具备三相四线交流采样、接触式强电监测，深圳友讯达 | 个 | 2 | 1000.05 | G00H-500140449-00001
492 | 044002826501130 | 003断路器配件 | 包1 | 500142127 | 物资配件 | G92 | 一次设备配件 | G9201 | 断路器配件 | G9201004 | 断路器配件,断路器套管电流互感器 | 断路器配件-类型:断路器套管电流互感器 | 断路器配件,断路器套管电流互感器，3CT+零序电流互感器,ZW32-12/T630-20,天津平高智能电气有限公司 | 个 | 1 | 3243.1 | G00H-500140449-00001
493 | 044002826501140 | 003断路器配件 | 包1 | 500142127 | 物资配件 | G92 | 一次设备配件 | G9201 | 断路器配件 | G9201004 | 断路器配件,断路器套管电流互感器 | 断路器配件-类型:断路器套管电流互感器 | 断路器配件,断路器套管电流互感器，EVCT，电子式互感器，WEVCT1-10/600-QB1，烟台东方威思顿电气有限公司 | 个 | 1 | 14916 | G00H-500140449-00001
494 | 044002826501150 | 003断路器配件 | 包1 | 500142127 | 物资配件 | G92 | 一次设备配件 | G9201 | 断路器配件 | G9201004 | 断路器配件,断路器套管电流互感器 | 断路器配件-类型:断路器套管电流互感器 | 断路器配件,断路器套管电流互感器，提供200/400/600:5变比，断路器套管电流互感器。ZW32-12/630-20，南京海兴电网技术有限公司 | 个 | 1 | 2825 | G00H-500140449-00001
495 | 044002826501160 | 003断路器配件 | 包1 | 500142127 | 物资配件 | G92 | 一次设备配件 | G9201 | 断路器配件 | G9201004 | 断路器配件,断路器套管电流互感器 | 断路器配件-类型:断路器套管电流互感器 | 断路器配件,断路器套管电流互感器，检测断路器负荷侧线路电流。ZW32-12/630A,北京和信瑞通电力技术股份有限公司 | 个 | 1 | 5876 | G00H-500140449-00001
496 | 044002826501170 | 003断路器配件 | 包1 | 500142127 | 物资配件 | G92 | 一次设备配件 | G9201 | 断路器配件 | G9201004 | 断路器配件,断路器套管电流互感器 | 断路器配件-类型:断路器套管电流互感器 | 断路器配件,断路器套管电流互感器，电流信号和零序电流I0，准确级0.5S/5P10。ZW32-12/630A，数邦电力科技有限公司 | 个 | 1 | 5424 | G00H-500140449-00001
497 | 044002826501180 | 003断路器配件 | 包1 | 500142127 | 物资配件 | G92 | 一次设备配件 | G9201 | 断路器配件 | G9201004 | 断路器配件,断路器套管电流互感器 | 断路器配件-类型:断路器套管电流互感器 | 断路器配件,断路器套管电流互感器，电流比600/5A电流互感器，ZW32—12/T630—25/20;科大智能科技股份有限公司 | 个 | 1 | 4520 | G00H-500140449-00001
498 | 044002826501190 | 003断路器配件 | 包1 | 500142127 | 物资配件 | G92 | 一次设备配件 | G9201 | 断路器配件 | G9201004 | 断路器配件,断路器套管电流互感器 | 断路器配件-类型:断路器套管电流互感器 | 断路器配件,断路器套管电流互感器，相电流、零序电流采样电流互感器，ZW20-12F，珠海许继电气有限公司 | 个 | 1 | 1356 | G00H-500140449-00001
499 | 044002826501200 | 003断路器配件 | 包1 | 500142127 | 物资配件 | G92 | 一次设备配件 | G9201 | 断路器配件 | G9201004 | 断路器配件,断路器套管电流互感器 | 断路器配件-类型:断路器套管电流互感器 | 断路器配件，断路器套管电流互感器,LDKW3（0.5级）、LXK（零序）、LZKW(保护)，北京科锐 | 个 | 1 | 3616 | G00H-500140449-00001
500 | 044002826501210 | 003断路器配件 | 包1 | 500142127 | 物资配件 | G92 | 一次设备配件 | G9201 | 断路器配件 | G9201004 | 断路器配件,断路器套管电流互感器 | 断路器配件-类型:断路器套管电流互感器 | 断路器配件，断路器管套电流互感器， ZCM3EL-250CY. 06 北京中宸 | 个 | 5 | 293.8 | G00H-500140449-00001
501 | 044002826501220 | 003断路器配件 | 包1 | 500140455 | 物资配件 | G92 | 一次设备配件 | G9201 | 断路器配件 | G9201004 | 断路器配件,合闸线圈 | 断路器配件-类型:合闸线圈 | 合闸线圈,:3AF,北京开关厂 | 个 | 40 | 484.77 | G00H-500140449-00001
502 | 044002826501230 | 003断路器配件 | 包1 | 500140455 | 物资配件 | G92 | 一次设备配件 | G9201 | 断路器配件 | G9201004 | 断路器配件,合闸线圈 | 断路器配件-类型:合闸线圈 | 合闸线圈,:3AP1FG,西门子（杭州） | 个 | 40 | 942.42 | G00H-500140449-00001
503 | 044002826501240 | 003断路器配件 | 包1 | 500140455 | 物资配件 | G92 | 一次设备配件 | G9201 | 断路器配件 | G9201004 | 断路器配件,合闸线圈 | 断路器配件-类型:合闸线圈 | 合闸线圈,:3AS2,常州森源开关 | 个 | 40 | 249.73 | G00H-500140449-00001
504 | 044002826501250 | 003断路器配件 | 包1 | 500140455 | 物资配件 | G92 | 一次设备配件 | G9201 | 断路器配件 | G9201004 | 断路器配件,合闸线圈 | 断路器配件-类型:合闸线圈 | 合闸线圈,:5KA520248,西安高压开关厂 | 个 | 40 | 311.88 | G00H-500140449-00001
505 | 044002826501260 | 003断路器配件 | 包1 | 500140455 | 物资配件 | G92 | 一次设备配件 | G9201 | 断路器配件 | G9201004 | 断路器配件,合闸线圈 | 断路器配件-类型:合闸线圈 | 合闸线圈,:5KA520386,西安高压开关厂 | 个 | 40 | 311.88 | G00H-500140449-00001
506 | 044002826501270 | 003断路器配件 | 包1 | 500140455 | 物资配件 | G92 | 一次设备配件 | G9201 | 断路器配件 | G9201004 | 断路器配件,合闸线圈 | 断路器配件-类型:合闸线圈 | 合闸线圈,:5KA520400,西安高压开关厂 | 个 | 40 | 311.88 | G00H-500140449-00001
507 | 044002826501280 | 003断路器配件 | 包1 | 500140455 | 物资配件 | G92 | 一次设备配件 | G9201 | 断路器配件 | G9201004 | 断路器配件,合闸线圈 | 断路器配件-类型:合闸线圈 | 合闸线圈,:CD10-I,上海华通开关厂 | 个 | 40 | 282.5 | G00H-500140449-00001
508 | 044002826501290 | 003断路器配件 | 包1 | 500140455 | 物资配件 | G92 | 一次设备配件 | G9201 | 断路器配件 | G9201004 | 断路器配件,合闸线圈 | 断路器配件-类型:合闸线圈 | 合闸线圈,:CD10-I,长春红星 | 个 | 40 | 290.41 | G00H-500140449-00001
509 | 044002826501300 | 003断路器配件 | 包1 | 500140455 | 物资配件 | G92 | 一次设备配件 | G9201 | 断路器配件 | G9201004 | 断路器配件,合闸线圈 | 断路器配件-类型:合闸线圈 | 合闸线圈,:CD10-II,上海开胜电气有限公司 | 个 | 40 | 282.5 | G00H-500140449-00001
510 | 044002826501310 | 003断路器配件 | 包1 | 500140455 | 物资配件 | G92 | 一次设备配件 | G9201 | 断路器配件 | G9201004 | 断路器配件,合闸线圈 | 断路器配件-类型:合闸线圈 | 合闸线圈,:CD10-II,余姚市兴邦高压电器开关厂 | 个 | 40 | 282.5 | G00H-500140449-00001
511 | 044002826501320 | 003断路器配件 | 包1 | 500140455 | 物资配件 | G92 | 一次设备配件 | G9201 | 断路器配件 | G9201004 | 断路器配件,合闸线圈 | 断路器配件-类型:合闸线圈 | 合闸线圈,:CD10-II,西安高压开关厂 | 个 | 40 | 282.5 | G00H-500140449-00001
512 | 044002826501330 | 003断路器配件 | 包1 | 500140455 | 物资配件 | G92 | 一次设备配件 | G9201 | 断路器配件 | G9201004 | 断路器配件,合闸线圈 | 断路器配件-类型:合闸线圈 | 合闸线圈,:CD10-II,长春红星 | 个 | 40 | 276.85 | G00H-500140449-00001
513 | 044002826501340 | 003断路器配件 | 包1 | 500140455 | 物资配件 | G92 | 一次设备配件 | G9201 | 断路器配件 | G9201004 | 断路器配件,合闸线圈 | 断路器配件-类型:合闸线圈 | 合闸线圈,:CD10-III,上海开胜电气有限公司 | 个 | 40 | 297.19 | G00H-500140449-00001
514 | 044002826501350 | 003断路器配件 | 包1 | 500140455 | 物资配件 | G92 | 一次设备配件 | G9201 | 断路器配件 | G9201004 | 断路器配件,合闸线圈 | 断路器配件-类型:合闸线圈 | 合闸线圈,:CD10-III,西安高压开关厂 | 个 | 40 | 297.19 | G00H-500140449-00001
515 | 044002826501360 | 003断路器配件 | 包1 | 500140455 | 物资配件 | G92 | 一次设备配件 | G9201 | 断路器配件 | G9201004 | 断路器配件,合闸线圈 | 断路器配件-类型:合闸线圈 | 合闸线圈,:CD11-XI,西安高压开关厂 | 个 | 40 | 415.84 | G00H-500140449-00001
516 | 044002826501370 | 003断路器配件 | 包1 | 500140455 | 物资配件 | G92 | 一次设备配件 | G9201 | 断路器配件 | G9201004 | 断路器配件,合闸线圈 | 断路器配件-类型:合闸线圈 | 合闸线圈,:CD11-XII,西安高压开关厂 | 个 | 40 | 415.84 | G00H-500140449-00001
517 | 044002826501380 | 003断路器配件 | 包1 | 500140455 | 物资配件 | G92 | 一次设备配件 | G9201 | 断路器配件 | G9201004 | 断路器配件,合闸线圈 | 断路器配件-类型:合闸线圈 | 合闸线圈,:CD17,长春红星 | 个 | 40 | 290.41 | G00H-500140449-00001
518 | 044002826501390 | 003断路器配件 | 包1 | 500140455 | 物资配件 | G92 | 一次设备配件 | G9201 | 断路器配件 | G9201004 | 断路器配件,合闸线圈 | 断路器配件-类型:合闸线圈 | 合闸线圈,:CT10,西安高压开关厂 | 个 | 40 | 282.5 | G00H-500140449-00001
519 | 044002826501400 | 003断路器配件 | 包1 | 500140455 | 物资配件 | G92 | 一次设备配件 | G9201 | 断路器配件 | G9201004 | 断路器配件,合闸线圈 | 断路器配件-类型:合闸线圈 | 合闸线圈,:CT10-A,泰开高压 | 个 | 40 | 263.29 | G00H-500140449-00001
520 | 044002826501410 | 003断路器配件 | 包1 | 500140455 | 物资配件 | G92 | 一次设备配件 | G9201 | 断路器配件 | G9201004 | 断路器配件,合闸线圈 | 断路器配件-类型:合闸线圈 | 合闸线圈,:CT17,浙江衢州申光 | 个 | 40 | 263.29 | G00H-500140449-00001
521 | 044002826501420 | 003断路器配件 | 包1 | 500140455 | 物资配件 | G92 | 一次设备配件 | G9201 | 断路器配件 | G9201004 | 断路器配件,合闸线圈 | 断路器配件-类型:合闸线圈 | 合闸线圈,:CT17S-III,浙江衢州申光 | 个 | 40 | 276.85 | G00H-500140449-00001
522 | 044002826501430 | 003断路器配件 | 包1 | 500140455 | 物资配件 | G92 | 一次设备配件 | G9201 | 断路器配件 | G9201004 | 断路器配件,合闸线圈 | 断路器配件-类型:合闸线圈 | 合闸线圈,:CT26,泰开高压 | 个 | 40 | 263.29 | G00H-500140449-00001
523 | 044002826501440 | 003断路器配件 | 包1 | 500140455 | 物资配件 | G92 | 一次设备配件 | G9201 | 断路器配件 | G9201004 | 断路器配件,合闸线圈 | 断路器配件-类型:合闸线圈 | 合闸线圈,:CT8,西安高压开关厂 | 个 | 40 | 282.5 | G00H-500140449-00001
524 | 044002826501450 | 003断路器配件 | 包1 | 500140455 | 物资配件 | G92 | 一次设备配件 | G9201 | 断路器配件 | G9201004 | 断路器配件,合闸线圈 | 断路器配件-类型:合闸线圈 | 合闸线圈,:FXT14F/FKF2-6,阿尔斯通 | 个 | 40 | 955.98 | G00H-500140449-00001
525 | 044002826501460 | 003断路器配件 | 包1 | 500140455 | 物资配件 | G92 | 一次设备配件 | G9201 | 断路器配件 | G9201004 | 断路器配件,合闸线圈 | 断路器配件-类型:合闸线圈 | 合闸线圈,:HJ79290-G11,西安高压开关厂 | 个 | 40 | 431.66 | G00H-500140449-00001
526 | 044002826501470 | 003断路器配件 | 包1 | 500140455 | 物资配件 | G92 | 一次设备配件 | G9201 | 断路器配件 | G9201004 | 断路器配件,合闸线圈 | 断路器配件-类型:合闸线圈 | 合闸线圈,:LW13-363断路器,西安西开高压电气 | 个 | 40 | 300.58 | G00H-500140449-00001
527 | 044002826501480 | 003断路器配件 | 包1 | 500140455 | 物资配件 | G92 | 一次设备配件 | G9201 | 断路器配件 | G9201004 | 断路器配件,合闸线圈 | 断路器配件-类型:合闸线圈 | 合闸线圈,:LW18-35断路器,阿海珐 | 个 | 40 | 284.76 | G00H-500140449-00001
528 | 044002826501490 | 003断路器配件 | 包1 | 500140455 | 物资配件 | G92 | 一次设备配件 | G9201 | 断路器配件 | G9201004 | 断路器配件,合闸线圈 | 断路器配件-类型:合闸线圈 | 合闸线圈,:LW8-35断路器,泰开中压 | 个 | 40 | 318.66 | G00H-500140449-00001
529 | 044002826501500 | 003断路器配件 | 包1 | 500140455 | 物资配件 | G92 | 一次设备配件 | G9201 | 断路器配件 | G9201004 | 断路器配件,合闸线圈 | 断路器配件-类型:合闸线圈 | 合闸线圈,:ZN28-12断路器,北京北开 | 个 | 40 | 276.85 | G00H-500140449-00001
530 | 044002826501510 | 003断路器配件 | 包1 | 500140455 | 物资配件 | G92 | 一次设备配件 | G9201 | 断路器配件 | G9201004 | 断路器配件,合闸线圈 | 断路器配件-类型:合闸线圈 | 合闸线圈,:ZN67-12断路器,西电三菱电机 | 个 | 40 | 360.47 | G00H-500140449-00001
531 | 044002826501520 | 003断路器配件 | 包1 | 500140455 | 物资配件 | G92 | 一次设备配件 | G9201 | 断路器配件 | G9201004 | 断路器配件,合闸线圈 | 断路器配件-类型:合闸线圈 | 合闸线圈,CT10DC220V,西安高压开关厂 | 个 | 40 | 282.5 | G00H-500140449-00001
532 | 044002826501530 | 003断路器配件 | 包1 | 500140455 | 物资配件 | G92 | 一次设备配件 | G9201 | 断路器配件 | G9201004 | 断路器配件,合闸线圈 | 断路器配件-类型:合闸线圈 | 合闸线圈,HVEB-12断路器,上海沪开博能实业有限公司 | 个 | 40 | 262.16 | G00H-500140449-00001
533 | 044002826501540 | 003断路器配件 | 包1 | 500140455 | 物资配件 | G92 | 一次设备配件 | G9201 | 断路器配件 | G9201004 | 断路器配件,合闸线圈 | 断路器配件-类型:合闸线圈 | 合闸线圈,LW25-126断路器,西安高压开关厂 | 个 | 40 | 318.66 | G00H-500140449-00001
534 | 044002826501550 | 003断路器配件 | 包1 | 500140455 | 物资配件 | G92 | 一次设备配件 | G9201 | 断路器配件 | G9201004 | 断路器配件,合闸线圈 | 断路器配件-类型:合闸线圈 | 合闸线圈,LW35-126W断路器,河南平高 | 个 | 40 | 360.47 | G00H-500140449-00001
535 | 044002826501560 | 003断路器配件 | 包1 | 500140455 | 物资配件 | G92 | 一次设备配件 | G9201 | 断路器配件 | G9201004 | 断路器配件,合闸线圈 | 断路器配件-类型:合闸线圈 | 合闸线圈,LW36-126断路器,上海华通开关厂 | 个 | 40 | 305.1 | G00H-500140449-00001
536 | 044002826501570 | 003断路器配件 | 包1 | 500140455 | 物资配件 | G92 | 一次设备配件 | G9201 | 断路器配件 | G9201004 | 断路器配件,合闸线圈 | 断路器配件-类型:合闸线圈 | 合闸线圈,LW8-40.5断路器,西安高压开关厂 | 个 | 40 | 267.81 | G00H-500140449-00001
537 | 044002826501580 | 003断路器配件 | 包1 | 500140455 | 物资配件 | G92 | 一次设备配件 | G9201 | 断路器配件 | G9201004 | 断路器配件,合闸线圈 | 断路器配件-类型:合闸线圈 | 合闸线圈,VB5(ZN21B)-12/T1250-31.5断路器,上海沪开博能实业有限公司 | 个 | 40 | 315.27 | G00H-500140449-00001
538 | 044002826501590 | 003断路器配件 | 包1 | 500140455 | 物资配件 | G92 | 一次设备配件 | G9201 | 断路器配件 | G9201004 | 断路器配件,合闸线圈 | 断路器配件-类型:合闸线圈 | 合闸线圈,VEG-12(Z)/T3150-31.5断路器,上海天灵开关厂有限公司 | 个 | 40 | 341.26 | G00H-500140449-00001
539 | 044002826501600 | 003断路器配件 | 包1 | 500140455 | 物资配件 | G92 | 一次设备配件 | G9201 | 断路器配件 | G9201004 | 断路器配件,合闸线圈 | 断路器配件-类型:合闸线圈 | 合闸线圈,VS1-12G/1250-25断路器,上海森源开关有限责任公司 | 个 | 40 | 353.69 | G00H-500140449-00001
540 | 044002826501610 | 003断路器配件 | 包1 | 500140455 | 物资配件 | G92 | 一次设备配件 | G9201 | 断路器配件 | G9201004 | 断路器配件,合闸线圈 | 断路器配件-类型:合闸线圈 | 合闸线圈,VSK-12/T1250-31.5断路器,西电陕西陕开电气集团有限公司 | 个 | 40 | 341.26 | G00H-500140449-00001
541 | 044002826501620 | 003断路器配件 | 包1 | 500140455 | 物资配件 | G92 | 一次设备配件 | G9201 | 断路器配件 | G9201004 | 断路器配件,合闸线圈 | 断路器配件-类型:合闸线圈 | 合闸线圈,ZN63A(VS1)-12断路器,天水长城 | 个 | 40 | 290.41 | G00H-500140449-00001
542 | 044002826501630 | 003断路器配件 | 包1 | 500140455 | 物资配件 | G92 | 一次设备配件 | G9201 | 断路器配件 | G9201004 | 断路器配件,合闸线圈 | 断路器配件-类型:合闸线圈 | 合闸线圈,ZW30-40.5断路器,平顶山高压开关厂 | 个 | 40 | 262.16 | G00H-500140449-00001
543 | 044002826501640 | 003断路器配件 | 包1 | 500140455 | 物资配件 | G92 | 一次设备配件 | G9201 | 断路器配件 | G9201004 | 断路器配件,合闸线圈 | 断路器配件-类型:合闸线圈 | 合闸线圈,ZW32-12/630断路器,耐吉科技股份有限公司 | 个 | 40 | 249.73 | G00H-500140449-00001
544 | 044002826501650 | 003断路器配件 | 包1 | 500140455 | 物资配件 | G92 | 一次设备配件 | G9201 | 断路器配件 | G9201004 | 断路器配件,合闸线圈 | 断路器配件-类型:合闸线圈 | 合闸线圈,ZW32-12/TD630-20断路器,北京科锐配电自动化股份有限公司 | 个 | 40 | 249.73 | G00H-500140449-00001
545 | 044002826501660 | 003断路器配件 | 包1 | 500140455 | 物资配件 | G92 | 一次设备配件 | G9201 | 断路器配件 | G9201004 | 断路器配件,合闸线圈 | 断路器配件-类型:合闸线圈 | 合闸线圈,ZW32-12/TD630-20断路器,宁波鑫鑫鑫寅电气有限公司 | 个 | 40 | 249.73 | G00H-500140449-00001
546 | 044002826501670 | 003断路器配件 | 包1 | 500140455 | 物资配件 | G92 | 一次设备配件 | G9201 | 断路器配件 | G9201004 | 断路器配件,合闸线圈 | 断路器配件-类型:合闸线圈 | 合闸线圈,ZW39-40.5断路器,江苏如高开关厂 | 个 | 40 | 318.66 | G00H-500140449-00001
547 | 044002826501680 | 003断路器配件 | 包1 | 500140455 | 物资配件 | G92 | 一次设备配件 | G9201 | 断路器配件 | G9201004 | 断路器配件,合闸线圈 | 断路器配件-类型:合闸线圈 | 合闸线圈,ZW50A-40.5断路器,宁波鑫鑫鑫寅 | 个 | 40 | 262.16 | G00H-500140449-00001
548 | 044002826501690 | 003断路器配件 | 包1 | 500140455 | 物资配件 | G92 | 一次设备配件 | G9201 | 断路器配件 | G9201004 | 断路器配件,合闸线圈 | 断路器配件-类型:合闸线圈 | 合闸线圈,ZW7-40.5(G)/T1250-31.5断路器,施耐德（宝光） | 个 | 40 | 262.16 | G00H-500140449-00001
549 | 044002826501700 | 003断路器配件 | 包1 | 500140455 | 物资配件 | G92 | 一次设备配件 | G9201 | 断路器配件 | G9201004 | 断路器配件,合闸线圈 | 断路器配件-类型:合闸线圈 | 合闸线圈,ZW7-40.5/1600断路器,宁波耐吉 | 个 | 40 | 262.16 | G00H-500140449-00001
550 | 044002826501710 | 003断路器配件 | 包1 | 500140455 | 物资配件 | G92 | 一次设备配件 | G9201 | 断路器配件 | G9201004 | 断路器配件,合闸线圈 | 断路器配件-类型:合闸线圈 | 合闸线圈,ZW7-40.5断路器,青海万立 | 个 | 40 | 262.16 | G00H-500140449-00001
551 | 044002826501720 | 003断路器配件 | 包1 | 500140455 | 物资配件 | G92 | 一次设备配件 | G9201 | 断路器配件 | G9201004 | 断路器配件,合闸线圈 | 断路器配件-类型:合闸线圈 | 合闸线圈,ZW8G-12断路器,青海万立宏达电气有限公司 | 个 | 40 | 262.16 | G00H-500140449-00001
552 | 044002826501730 | 003断路器配件 | 包1 | 500140455 | 物资配件 | G92 | 一次设备配件 | G9201 | 断路器配件 | G9201004 | 断路器配件,合闸线圈 | 断路器配件-类型:合闸线圈 | 合闸线圈,：154OHM断路器,ABB | 个 | 40 | 975.19 | G00H-500140449-00001
553 | 044002826501740 | 003断路器配件 | 包1 | 500140455 | 物资配件 | G92 | 一次设备配件 | G9201 | 断路器配件 | G9201004 | 断路器配件,合闸线圈 | 断路器配件-类型:合闸线圈 | 合闸线圈,：300-SFMT-500B断路器,西安高压开关厂 | 个 | 40 | 361.6 | G00H-500140449-00001
554 | 044002826501750 | 003断路器配件 | 包1 | 500140455 | 物资配件 | G92 | 一次设备配件 | G9201 | 断路器配件 | G9201004 | 断路器配件,合闸线圈 | 断路器配件-类型:合闸线圈 | 合闸线圈,：3AH3断路器,西门子 | 个 | 40 | 839.59 | G00H-500140449-00001
555 | 044002826501760 | 003断路器配件 | 包1 | 500140455 | 物资配件 | G92 | 一次设备配件 | G9201 | 断路器配件 | G9201004 | 断路器配件,合闸线圈 | 断路器配件-类型:合闸线圈 | 合闸线圈,：3AP1-FI-245KV断路器,西门子 | 个 | 40 | 989.88 | G00H-500140449-00001
556 | 044002826501770 | 003断路器配件 | 包1 | 500140455 | 物资配件 | G92 | 一次设备配件 | G9201 | 断路器配件 | G9201004 | 断路器配件,合闸线圈 | 断路器配件-类型:合闸线圈 | 合闸线圈,：3AP1FG断路器,西门子 | 个 | 40 | 839.59 | G00H-500140449-00001
557 | 044002826501780 | 003断路器配件 | 包1 | 500140455 | 物资配件 | G92 | 一次设备配件 | G9201 | 断路器配件 | G9201004 | 断路器配件,合闸线圈 | 断路器配件-类型:合闸线圈 | 合闸线圈,：8BK20断路器,西门子 | 个 | 40 | 989.88 | G00H-500140449-00001
558 | 044002826501790 | 003断路器配件 | 包1 | 500140455 | 物资配件 | G92 | 一次设备配件 | G9201 | 断路器配件 | G9201004 | 断路器配件,合闸线圈 | 断路器配件-类型:合闸线圈 | 合闸线圈,：8DQ1-220VDC-500KV断路器,西门子 | 个 | 40 | 989.88 | G00H-500140449-00001
559 | 044002826501800 | 003断路器配件 | 包1 | 500140455 | 物资配件 | G92 | 一次设备配件 | G9201 | 断路器配件 | G9201004 | 断路器配件,合闸线圈 | 断路器配件-类型:合闸线圈 | 合闸线圈,：DW12-35断路器,西门子（杭州） | 个 | 40 | 709.64 | G00H-500140449-00001
560 | 044002826501810 | 003断路器配件 | 包1 | 500140455 | 物资配件 | G92 | 一次设备配件 | G9201 | 断路器配件 | G9201004 | 断路器配件,合闸线圈 | 断路器配件-类型:合闸线圈 | 合闸线圈,：EVOLIS-12 DC220V断路器,无锡电力仪表成套厂 | 个 | 40 | 360.47 | G00H-500140449-00001
561 | 044002826501820 | 003断路器配件 | 包1 | 500140455 | 物资配件 | G92 | 一次设备配件 | G9201 | 断路器配件 | G9201004 | 断路器配件,合闸线圈 | 断路器配件-类型:合闸线圈 | 合闸线圈,：GSP-245EH断路器,平高东芝 | 个 | 40 | 1005.7 | G00H-500140449-00001
562 | 044002826501830 | 003断路器配件 | 包1 | 500140455 | 物资配件 | G92 | 一次设备配件 | G9201 | 断路器配件 | G9201004 | 断路器配件,合闸线圈 | 断路器配件-类型:合闸线圈 | 合闸线圈,：KTS-GM4001断路器,ABB | 个 | 40 | 975.19 | G00H-500140449-00001
563 | 044002826501840 | 003断路器配件 | 包1 | 500140455 | 物资配件 | G92 | 一次设备配件 | G9201 | 断路器配件 | G9201004 | 断路器配件,合闸线圈 | 断路器配件-类型:合闸线圈 | 合闸线圈,：LW-35断路器,西安高压开关厂 | 个 | 40 | 342.39 | G00H-500140449-00001
564 | 044002826501850 | 003断路器配件 | 包1 | 500140455 | 物资配件 | G92 | 一次设备配件 | G9201 | 断路器配件 | G9201004 | 断路器配件,合闸线圈 | 断路器配件-类型:合闸线圈 | 合闸线圈,：LW10B-220断路器,平顶山高压开关厂 | 个 | 40 | 297.19 | G00H-500140449-00001
565 | 044002826501860 | 003断路器配件 | 包1 | 500140455 | 物资配件 | G92 | 一次设备配件 | G9201 | 断路器配件 | G9201004 | 断路器配件,合闸线圈 | 断路器配件-类型:合闸线圈 | 合闸线圈,：LW11-110断路器,沈阳高压开关厂 | 个 | 40 | 284.76 | G00H-500140449-00001
566 | 044002826501870 | 003断路器配件 | 包1 | 500140455 | 物资配件 | G92 | 一次设备配件 | G9201 | 断路器配件 | G9201004 | 断路器配件,合闸线圈 | 断路器配件-类型:合闸线圈 | 合闸线圈,：LW11-220断路器,沈阳高压开关厂 | 个 | 40 | 329.96 | G00H-500140449-00001
567 | 044002826501880 | 003断路器配件 | 包1 | 500140455 | 物资配件 | G92 | 一次设备配件 | G9201 | 断路器配件 | G9201004 | 断路器配件,合闸线圈 | 断路器配件-类型:合闸线圈 | 合闸线圈,：LW12-110断路器,沈阳高压开关厂 | 个 | 40 | 329.96 | G00H-500140449-00001
568 | 044002826501890 | 003断路器配件 | 包1 | 500140455 | 物资配件 | G92 | 一次设备配件 | G9201 | 断路器配件 | G9201004 | 断路器配件,合闸线圈 | 断路器配件-类型:合闸线圈 | 合闸线圈,：LW12-220断路器,沈阳高压开关厂 | 个 | 40 | 315.27 | G00H-500140449-00001
569 | 044002826501900 | 003断路器配件 | 包1 | 500140455 | 物资配件 | G92 | 一次设备配件 | G9201 | 断路器配件 | G9201004 | 断路器配件,合闸线圈 | 断路器配件-类型:合闸线圈 | 合闸线圈,：LW12-550断路器,西安高压开关厂 | 个 | 40 | 357.08 | G00H-500140449-00001
570 | 044002826501910 | 003断路器配件 | 包1 | 500140455 | 物资配件 | G92 | 一次设备配件 | G9201 | 断路器配件 | G9201004 | 断路器配件,合闸线圈 | 断路器配件-类型:合闸线圈 | 合闸线圈,：LW12-550断路器,西门子（杭州） | 个 | 40 | 1050.9 | G00H-500140449-00001
571 | 044002826501920 | 003断路器配件 | 包1 | 500140455 | 物资配件 | G92 | 一次设备配件 | G9201 | 断路器配件 | G9201004 | 断路器配件,合闸线圈 | 断路器配件-类型:合闸线圈 | 合闸线圈,：LW13-330断路器,西安高压开关厂 | 个 | 40 | 2850.99 | G00H-500140449-00001
572 | 044002826501930 | 003断路器配件 | 包1 | 500140455 | 物资配件 | G92 | 一次设备配件 | G9201 | 断路器配件 | G9201004 | 断路器配件,合闸线圈 | 断路器配件-类型:合闸线圈 | 合闸线圈,：LW14-110断路器,西安高压开关厂 | 个 | 40 | 263.29 | G00H-500140449-00001
573 | 044002826501940 | 003断路器配件 | 包1 | 500140455 | 物资配件 | G92 | 一次设备配件 | G9201 | 断路器配件 | G9201004 | 断路器配件,合闸线圈 | 断路器配件-类型:合闸线圈 | 合闸线圈,：LW14-126W断路器,西安高压开关厂 | 个 | 40 | 290.41 | G00H-500140449-00001
574 | 044002826501950 | 003断路器配件 | 包1 | 500140455 | 物资配件 | G92 | 一次设备配件 | G9201 | 断路器配件 | G9201004 | 断路器配件,合闸线圈 | 断路器配件-类型:合闸线圈 | 合闸线圈,：LW16-35断路器,天水长城 | 个 | 40 | 344.65 | G00H-500140449-00001
575 | 044002826501960 | 003断路器配件 | 包1 | 500140455 | 物资配件 | G92 | 一次设备配件 | G9201 | 断路器配件 | G9201004 | 断路器配件,合闸线圈 | 断路器配件-类型:合闸线圈 | 合闸线圈,：LW16-35断路器,江苏如高 | 个 | 40 | 344.65 | G00H-500140449-00001
576 | 044002826501970 | 003断路器配件 | 包1 | 500140455 | 物资配件 | G92 | 一次设备配件 | G9201 | 断路器配件 | G9201004 | 断路器配件,合闸线圈 | 断路器配件-类型:合闸线圈 | 合闸线圈,：LW16-35断路器,西安高压开关厂 | 个 | 40 | 415.84 | G00H-500140449-00001
577 | 044002826501980 | 003断路器配件 | 包1 | 500140455 | 物资配件 | G92 | 一次设备配件 | G9201 | 断路器配件 | G9201004 | 断路器配件,合闸线圈 | 断路器配件-类型:合闸线圈 | 合闸线圈,：LW18-110断路器,沈阳高压开关厂 | 个 | 40 | 284.76 | G00H-500140449-00001
578 | 044002826501990 | 003断路器配件 | 包1 | 500140455 | 物资配件 | G92 | 一次设备配件 | G9201 | 断路器配件 | G9201004 | 断路器配件,合闸线圈 | 断路器配件-类型:合闸线圈 | 合闸线圈,：LW18-35断路器,新东北电气集团高压开关有限公司 | 个 | 40 | 297.19 | G00H-500140449-00001
579 | 044002826502000 | 003断路器配件 | 包1 | 500140455 | 物资配件 | G92 | 一次设备配件 | G9201 | 断路器配件 | G9201004 | 断路器配件,合闸线圈 | 断路器配件-类型:合闸线圈 | 合闸线圈,：LW18-40.5断路器,东方旭 | 个 | 40 | 305.1 | G00H-500140449-00001
580 | 044002826502010 | 003断路器配件 | 包1 | 500140455 | 物资配件 | G92 | 一次设备配件 | G9201 | 断路器配件 | G9201004 | 断路器配件,合闸线圈 | 断路器配件-类型:合闸线圈 | 合闸线圈,：LW25-252断路器,西安高压开关厂 | 个 | 40 | 1038.47 | G00H-500140449-00001
581 | 044002826502020 | 003断路器配件 | 包1 | 500140455 | 物资配件 | G92 | 一次设备配件 | G9201 | 断路器配件 | G9201004 | 断路器配件,合闸线圈 | 断路器配件-类型:合闸线圈 | 合闸线圈,：LW30-126断路器,河南平高 | 个 | 40 | 420.36 | G00H-500140449-00001
582 | 044002826502030 | 003断路器配件 | 包1 | 500140455 | 物资配件 | G92 | 一次设备配件 | G9201 | 断路器配件 | G9201004 | 断路器配件,合闸线圈 | 断路器配件-类型:合闸线圈 | 合闸线圈,：LW30-72.5断路器,山东泰开 | 个 | 40 | 261.03 | G00H-500140449-00001
583 | 044002826502040 | 003断路器配件 | 包1 | 500140455 | 物资配件 | G92 | 一次设备配件 | G9201 | 断路器配件 | G9201004 | 断路器配件,合闸线圈 | 断路器配件-类型:合闸线圈 | 合闸线圈,：LW33-126断路器,沈阳高压开关厂 | 个 | 40 | 387.59 | G00H-500140449-00001
584 | 044002826502050 | 003断路器配件 | 包1 | 500140455 | 物资配件 | G92 | 一次设备配件 | G9201 | 断路器配件 | G9201004 | 断路器配件,合闸线圈 | 断路器配件-类型:合闸线圈 | 合闸线圈,：LW34-40.5断路器,西安高压开关厂 | 个 | 40 | 342.39 | G00H-500140449-00001
585 | 044002826502060 | 003断路器配件 | 包1 | 500140455 | 物资配件 | G92 | 一次设备配件 | G9201 | 断路器配件 | G9201004 | 断路器配件,合闸线圈 | 断路器配件-类型:合闸线圈 | 合闸线圈,：LW36-126(W)/T-31断路器,江苏如高 | 个 | 40 | 420.36 | G00H-500140449-00001
586 | 044002826502070 | 003断路器配件 | 包1 | 500140455 | 物资配件 | G92 | 一次设备配件 | G9201 | 断路器配件 | G9201004 | 断路器配件,合闸线圈 | 断路器配件-类型:合闸线圈 | 合闸线圈,：LW36-40.5断路器,江苏如高 | 个 | 40 | 389.85 | G00H-500140449-00001
587 | 044002826502080 | 003断路器配件 | 包1 | 500140455 | 物资配件 | G92 | 一次设备配件 | G9201 | 断路器配件 | G9201004 | 断路器配件,合闸线圈 | 断路器配件-类型:合闸线圈 | 合闸线圈,：LW36-72.5(W)断路器,江苏如高 | 个 | 40 | 290.41 | G00H-500140449-00001
588 | 044002826502090 | 003断路器配件 | 包1 | 500140455 | 物资配件 | G92 | 一次设备配件 | G9201 | 断路器配件 | G9201004 | 断路器配件,合闸线圈 | 断路器配件-类型:合闸线圈 | 合闸线圈,：LW36_126(W)T断路器,江苏如高开关厂 | 个 | 40 | 305.1 | G00H-500140449-00001
589 | 044002826502100 | 003断路器配件 | 包1 | 500140455 | 物资配件 | G92 | 一次设备配件 | G9201 | 断路器配件 | G9201004 | 断路器配件,合闸线圈 | 断路器配件-类型:合闸线圈 | 合闸线圈,：LW6-110IW断路器,平顶山高压开关厂 | 个 | 40 | 332.22 | G00H-500140449-00001
590 | 044002826502110 | 003断路器配件 | 包1 | 500140455 | 物资配件 | G92 | 一次设备配件 | G9201 | 断路器配件 | G9201004 | 断路器配件,合闸线圈 | 断路器配件-类型:合闸线圈 | 合闸线圈,：LW6-110I断路器,平顶山高压开关厂 | 个 | 40 | 389.85 | G00H-500140449-00001
591 | 044002826502120 | 003断路器配件 | 包1 | 500140455 | 物资配件 | G92 | 一次设备配件 | G9201 | 断路器配件 | G9201004 | 断路器配件,合闸线圈 | 断路器配件-类型:合闸线圈 | 合闸线圈,：LW6-126/Y断路器,江苏如高 | 个 | 40 | 344.65 | G00H-500140449-00001
592 | 044002826502130 | 003断路器配件 | 包1 | 500140455 | 物资配件 | G92 | 一次设备配件 | G9201 | 断路器配件 | G9201004 | 断路器配件,合闸线圈 | 断路器配件-类型:合闸线圈 | 合闸线圈,：LW6-220断路器,河南平高 | 个 | 40 | 839.59 | G00H-500140449-00001
593 | 044002826502140 | 003断路器配件 | 包1 | 500140455 | 物资配件 | G92 | 一次设备配件 | G9201 | 断路器配件 | G9201004 | 断路器配件,合闸线圈 | 断路器配件-类型:合闸线圈 | 合闸线圈,：LW6A-126IIIW断路器,平顶山高压开关厂 | 个 | 40 | 387.59 | G00H-500140449-00001
594 | 044002826502150 | 003断路器配件 | 包1 | 500140455 | 物资配件 | G92 | 一次设备配件 | G9201 | 断路器配件 | G9201004 | 断路器配件,合闸线圈 | 断路器配件-类型:合闸线圈 | 合闸线圈,：LW6B-252W断路器,平顶山高压开关厂 | 个 | 40 | 1204.58 | G00H-500140449-00001
595 | 044002826502160 | 003断路器配件 | 包1 | 500140455 | 物资配件 | G92 | 一次设备配件 | G9201 | 断路器配件 | G9201004 | 断路器配件,合闸线圈 | 断路器配件-类型:合闸线圈 | 合闸线圈,：LW8-35A(T)断路器,山东泰开 | 个 | 40 | 301.71 | G00H-500140449-00001
596 | 044002826502170 | 003断路器配件 | 包1 | 500140455 | 物资配件 | G92 | 一次设备配件 | G9201 | 断路器配件 | G9201004 | 断路器配件,合闸线圈 | 断路器配件-类型:合闸线圈 | 合闸线圈,：LW8-35断路器,山东泰安 | 个 | 40 | 284.76 | G00H-500140449-00001
597 | 044002826502180 | 003断路器配件 | 包1 | 500140455 | 物资配件 | G92 | 一次设备配件 | G9201 | 断路器配件 | G9201004 | 断路器配件,合闸线圈 | 断路器配件-类型:合闸线圈 | 合闸线圈,：LW8-35断路器,河南平高 | 个 | 40 | 389.85 | G00H-500140449-00001
598 | 044002826502190 | 003断路器配件 | 包1 | 500140455 | 物资配件 | G92 | 一次设备配件 | G9201 | 断路器配件 | G9201004 | 断路器配件,合闸线圈 | 断路器配件-类型:合闸线圈 | 合闸线圈,：LW9-66断路器,瓦房店高压开关厂 | 个 | 40 | 318.66 | G00H-500140449-00001
599 | 044002826502200 | 003断路器配件 | 包1 | 500140455 | 物资配件 | G92 | 一次设备配件 | G9201 | 断路器配件 | G9201004 | 断路器配件,合闸线圈 | 断路器配件-类型:合闸线圈 | 合闸线圈,：LW9-72.5断路器,西安西电 | 个 | 40 | 261.03 | G00H-500140449-00001
600 | 044002826502210 | 003断路器配件 | 包1 | 500140455 | 物资配件 | G92 | 一次设备配件 | G9201 | 断路器配件 | G9201004 | 断路器配件,合闸线圈 | 断路器配件-类型:合闸线圈 | 合闸线圈,：MFH-10断路器,ABB | 个 | 40 | 975.19 | G00H-500140449-00001
601 | 044002826502220 | 003断路器配件 | 包1 | 500140455 | 物资配件 | G92 | 一次设备配件 | G9201 | 断路器配件 | G9201004 | 断路器配件,合闸线圈 | 断路器配件-类型:合闸线圈 | 合闸线圈,：SF6LTB245E1-50KA断路器,北京ABB | 个 | 40 | 900.61 | G00H-500140449-00001
602 | 044002826502230 | 003断路器配件 | 包1 | 500140455 | 物资配件 | G92 | 一次设备配件 | G9201 | 断路器配件 | G9201004 | 断路器配件,合闸线圈 | 断路器配件-类型:合闸线圈 | 合闸线圈,：SW2-35断路器,上海华通开关厂 | 个 | 40 | 249.73 | G00H-500140449-00001
603 | 044002826502240 | 003断路器配件 | 包1 | 500140455 | 物资配件 | G92 | 一次设备配件 | G9201 | 断路器配件 | G9201004 | 断路器配件,合闸线圈 | 断路器配件-类型:合闸线圈 | 合闸线圈,：VD4M1212-31断路器,ABB | 个 | 40 | 975.19 | G00H-500140449-00001
604 | 044002826502250 | 003断路器配件 | 包1 | 500140455 | 物资配件 | G92 | 一次设备配件 | G9201 | 断路器配件 | G9201004 | 断路器配件,合闸线圈 | 断路器配件-类型:合闸线圈 | 合闸线圈,：VS1-12断路器,锦州高压开关厂 | 个 | 40 | 1231.7 | G00H-500140449-00001
605 | 044002826502260 | 003断路器配件 | 包1 | 500140455 | 物资配件 | G92 | 一次设备配件 | G9201 | 断路器配件 | G9201004 | 断路器配件,合闸线圈 | 断路器配件-类型:合闸线圈 | 合闸线圈,：ZF10-126断路器,山东泰开 | 个 | 40 | 367.25 | G00H-500140449-00001
606 | 044002826502270 | 003断路器配件 | 包1 | 500140455 | 物资配件 | G92 | 一次设备配件 | G9201 | 断路器配件 | G9201004 | 断路器配件,合闸线圈 | 断路器配件-类型:合闸线圈 | 合闸线圈,：ZLN-66C断路器,瓦房店高压开关厂 | 个 | 40 | 305.1 | G00H-500140449-00001
607 | 044002826502280 | 003断路器配件 | 包1 | 500140455 | 物资配件 | G92 | 一次设备配件 | G9201 | 断路器配件 | G9201004 | 断路器配件,合闸线圈 | 断路器配件-类型:合闸线圈 | 合闸线圈,：ZN12-10断路器,ABB | 个 | 40 | 509.63 | G00H-500140449-00001
608 | 044002826502290 | 003断路器配件 | 包1 | 500140455 | 物资配件 | G92 | 一次设备配件 | G9201 | 断路器配件 | G9201004 | 断路器配件,合闸线圈 | 断路器配件-类型:合闸线圈 | 合闸线圈,：ZN12-10断路器,吉林龙鼎 | 个 | 40 | 263.29 | G00H-500140449-00001
609 | 044002826502300 | 003断路器配件 | 包1 | 500140455 | 物资配件 | G92 | 一次设备配件 | G9201 | 断路器配件 | G9201004 | 断路器配件,合闸线圈 | 断路器配件-类型:合闸线圈 | 合闸线圈,：ZN12-10断路器,大连真空开关厂大连真空开关厂 | 个 | 40 | 284.76 | G00H-500140449-00001
610 | 044002826502310 | 003断路器配件 | 包1 | 500140455 | 物资配件 | G92 | 一次设备配件 | G9201 | 断路器配件 | G9201004 | 断路器配件,合闸线圈 | 断路器配件-类型:合闸线圈 | 合闸线圈,：ZN12-35断路器,江苏宝应开关厂 | 个 | 40 | 290.41 | G00H-500140449-00001
611 | 044002826502320 | 003断路器配件 | 包1 | 500140455 | 物资配件 | G92 | 一次设备配件 | G9201 | 断路器配件 | G9201004 | 断路器配件,合闸线圈 | 断路器配件-类型:合闸线圈 | 合闸线圈,：ZN23-35断路器,江苏宝应开关厂 | 个 | 40 | 290.41 | G00H-500140449-00001
612 | 044002826502330 | 003断路器配件 | 包1 | 500140455 | 物资配件 | G92 | 一次设备配件 | G9201 | 断路器配件 | G9201004 | 断路器配件,合闸线圈 | 断路器配件-类型:合闸线圈 | 合闸线圈,：ZN23A-40.5断路器,江苏宝应开关厂 | 个 | 40 | 263.29 | G00H-500140449-00001
613 | 044002826502340 | 003断路器配件 | 包1 | 500140455 | 物资配件 | G92 | 一次设备配件 | G9201 | 断路器配件 | G9201004 | 断路器配件,合闸线圈 | 断路器配件-类型:合闸线圈 | 合闸线圈,：ZN27-10断路器,广东省番禺市开关厂 | 个 | 40 | 284.76 | G00H-500140449-00001
614 | 044002826502350 | 003断路器配件 | 包1 | 500140455 | 物资配件 | G92 | 一次设备配件 | G9201 | 断路器配件 | G9201004 | 断路器配件,合闸线圈 | 断路器配件-类型:合闸线圈 | 合闸线圈,：ZN65A-12断路器,华东森源 | 个 | 40 | 276.85 | G00H-500140449-00001
615 | 044002826502360 | 003断路器配件 | 包1 | 500140455 | 物资配件 | G92 | 一次设备配件 | G9201 | 断路器配件 | G9201004 | 断路器配件,合闸线圈 | 断路器配件-类型:合闸线圈 | 合闸线圈,：ZN72-40.5/1250断路器,江苏东源电器 | 个 | 40 | 263.29 | G00H-500140449-00001
616 | 044002826502370 | 003断路器配件 | 包1 | 500140455 | 物资配件 | G92 | 一次设备配件 | G9201 | 断路器配件 | G9201004 | 断路器配件,合闸线圈 | 断路器配件-类型:合闸线圈 | 合闸线圈,：ZN85-40.5断路器,宁波耐吉 | 个 | 40 | 402.28 | G00H-500140449-00001
617 | 044002826502380 | 003断路器配件 | 包1 | 500140455 | 物资配件 | G92 | 一次设备配件 | G9201 | 断路器配件 | G9201004 | 断路器配件,合闸线圈 | 断路器配件-类型:合闸线圈 | 合闸线圈,：ZN85-40.5断路器,施耐德（陕西） | 个 | 40 | 402.28 | G00H-500140449-00001
618 | 044002826502390 | 003断路器配件 | 包1 | 500140455 | 物资配件 | G92 | 一次设备配件 | G9201 | 断路器配件 | G9201004 | 断路器配件,合闸线圈 | 断路器配件-类型:合闸线圈 | 合闸线圈,：ZNM28B-12断路器,上海巨立 | 个 | 40 | 284.76 | G00H-500140449-00001
619 | 044002826502400 | 003断路器配件 | 包1 | 500140455 | 物资配件 | G92 | 一次设备配件 | G9201 | 断路器配件 | G9201004 | 断路器配件,合闸线圈 | 断路器配件-类型:合闸线圈 | 合闸线圈,：ZW17-40.5断路器,山东泰开 | 个 | 40 | 289.28 | G00H-500140449-00001
620 | 044002826502410 | 003断路器配件 | 包1 | 500140455 | 物资配件 | G92 | 一次设备配件 | G9201 | 断路器配件 | G9201004 | 断路器配件,合闸线圈 | 断路器配件-类型:合闸线圈 | 合闸线圈,：ZW17-40.5断路器,泰开高压 | 个 | 40 | 341.26 | G00H-500140449-00001
621 | 044002826502420 | 003断路器配件 | 包1 | 500140455 | 物资配件 | G92 | 一次设备配件 | G9201 | 断路器配件 | G9201004 | 断路器配件,合闸线圈 | 断路器配件-类型:合闸线圈 | 断路器配件,合闸线圈,:1HC0014739M0001,ABB | 个 | 40 | 839.59 | G00H-500140449-00001
622 | 044002826502430 | 003断路器配件 | 包1 | 500140455 | 物资配件 | G92 | 一次设备配件 | G9201 | 断路器配件 | G9201004 | 断路器配件,合闸线圈 | 断路器配件-类型:合闸线圈 | 断路器配件,合闸线圈,:366458C,法国奈尔匹克 | 个 | 40 | 2700.7 | G00H-500140449-00001
623 | 044002826502440 | 003断路器配件 | 包1 | 500140455 | 物资配件 | G92 | 一次设备配件 | G9201 | 断路器配件 | G9201004 | 断路器配件,合闸线圈 | 断路器配件-类型:合闸线圈 | 断路器配件,合闸线圈,:3AH-EP,北京开关厂 | 个 | 40 | 374.03 | G00H-500140449-00001
624 | 044002826502450 | 003断路器配件 | 包1 | 500140455 | 物资配件 | G92 | 一次设备配件 | G9201 | 断路器配件 | G9201004 | 断路器配件,合闸线圈 | 断路器配件-类型:合闸线圈 | 断路器配件,合闸线圈,:3AH2-EP,杭州西门子 | 个 | 40 | 900.61 | G00H-500140449-00001
625 | 044002826502460 | 003断路器配件 | 包1 | 500140455 | 物资配件 | G92 | 一次设备配件 | G9201 | 断路器配件 | G9201004 | 断路器配件,合闸线圈 | 断路器配件-类型:合闸线圈 | 断路器配件,合闸线圈,:3AP1-F1,西门子（杭州） | 个 | 40 | 900.61 | G00H-500140449-00001
626 | 044002826502470 | 003断路器配件 | 包1 | 500140455 | 物资配件 | G92 | 一次设备配件 | G9201 | 断路器配件 | G9201004 | 断路器配件,合闸线圈 | 断路器配件-类型:合闸线圈 | 断路器配件,合闸线圈,:3AY1510-3F,D=0.224、N=1050+150,ABB | 个 | 40 | 975.19 | G00H-500140449-00001
627 | 044002826502480 | 003断路器配件 | 包1 | 500140455 | 物资配件 | G92 | 一次设备配件 | G9201 | 断路器配件 | G9201004 | 断路器配件,合闸线圈 | 断路器配件-类型:合闸线圈 | 断路器配件,合闸线圈,:5KA520248,AE-POWER | 个 | 40 | 645.23 | G00H-500140449-00001
628 | 044002826502490 | 003断路器配件 | 包1 | 500140455 | 物资配件 | G92 | 一次设备配件 | G9201 | 断路器配件 | G9201004 | 断路器配件,合闸线圈 | 断路器配件-类型:合闸线圈 | 断路器配件,合闸线圈,:5KA520399,北京ABB | 个 | 40 | 955.98 | G00H-500140449-00001
629 | 044002826502500 | 003断路器配件 | 包1 | 500140455 | 物资配件 | G92 | 一次设备配件 | G9201 | 断路器配件 | G9201004 | 断路器配件,合闸线圈 | 断路器配件-类型:合闸线圈 | 断路器配件,合闸线圈,:5KA520400,杭州西门子 | 个 | 40 | 942.42 | G00H-500140449-00001
630 | 044002826502510 | 003断路器配件 | 包1 | 500140455 | 物资配件 | G92 | 一次设备配件 | G9201 | 断路器配件 | G9201004 | 断路器配件,合闸线圈 | 断路器配件-类型:合闸线圈 | 断路器配件,合闸线圈,:BAC1-130-3,ABB | 个 | 40 | 839.59 | G00H-500140449-00001
631 | 044002826502520 | 003断路器配件 | 包1 | 500140455 | 物资配件 | G92 | 一次设备配件 | G9201 | 断路器配件 | G9201004 | 断路器配件,合闸线圈 | 断路器配件-类型:合闸线圈 | 断路器配件,合闸线圈,:BAC1-130S,ABB | 个 | 40 | 839.59 | G00H-500140449-00001
632 | 044002826502530 | 003断路器配件 | 包1 | 500140455 | 物资配件 | G92 | 一次设备配件 | G9201 | 断路器配件 | G9201004 | 断路器配件,合闸线圈 | 断路器配件-类型:合闸线圈 | 断路器配件,合闸线圈,:CD-10,西安高压开关厂 | 个 | 40 | 249.73 | G00H-500140449-00001
633 | 044002826502540 | 003断路器配件 | 包1 | 500140455 | 物资配件 | G92 | 一次设备配件 | G9201 | 断路器配件 | G9201004 | 断路器配件,合闸线圈 | 断路器配件-类型:合闸线圈 | 断路器配件,合闸线圈,:CD-10,锦州锦开 | 个 | 40 | 420.36 | G00H-500140449-00001
634 | 044002826502550 | 003断路器配件 | 包1 | 500140455 | 物资配件 | G92 | 一次设备配件 | G9201 | 断路器配件 | G9201004 | 断路器配件,合闸线圈 | 断路器配件-类型:合闸线圈 | 断路器配件,合闸线圈,:CD10-I,西安高压开关厂 | 个 | 40 | 249.73 | G00H-500140449-00001
635 | 044002826502560 | 003断路器配件 | 包1 | 500140455 | 物资配件 | G92 | 一次设备配件 | G9201 | 断路器配件 | G9201004 | 断路器配件,合闸线圈 | 断路器配件-类型:合闸线圈 | 断路器配件,合闸线圈,:CD10-II,宁波市慈溪电器开关厂 | 个 | 40 | 360.47 | G00H-500140449-00001
636 | 044002826502570 | 003断路器配件 | 包1 | 500140455 | 物资配件 | G92 | 一次设备配件 | G9201 | 断路器配件 | G9201004 | 断路器配件,合闸线圈 | 断路器配件-类型:合闸线圈 | 断路器配件,合闸线圈,:CD10-III,ABB | 个 | 40 | 300.58 | G00H-500140449-00001
637 | 044002826502580 | 003断路器配件 | 包1 | 500140455 | 物资配件 | G92 | 一次设备配件 | G9201 | 断路器配件 | G9201004 | 断路器配件,合闸线圈 | 断路器配件-类型:合闸线圈 | 断路器配件,合闸线圈,:CD17,锦州锦开 | 个 | 40 | 284.76 | G00H-500140449-00001
638 | 044002826502590 | 003断路器配件 | 包1 | 500140455 | 物资配件 | G92 | 一次设备配件 | G9201 | 断路器配件 | G9201004 | 断路器配件,合闸线圈 | 断路器配件-类型:合闸线圈 | 断路器配件,合闸线圈,:CD5-XG,沈阳高压开关厂 | 个 | 40 | 276.85 | G00H-500140449-00001
639 | 044002826502600 | 003断路器配件 | 包1 | 500140455 | 物资配件 | G92 | 一次设备配件 | G9201 | 断路器配件 | G9201004 | 断路器配件,合闸线圈 | 断路器配件-类型:合闸线圈 | 断路器配件,合闸线圈,:CJ-20,天水长城 | 个 | 40 | 315.27 | G00H-500140449-00001
640 | 044002826502610 | 003断路器配件 | 包1 | 500140455 | 物资配件 | G92 | 一次设备配件 | G9201 | 断路器配件 | G9201004 | 断路器配件,合闸线圈 | 断路器配件-类型:合闸线圈 | 断路器配件,合闸线圈,:CT10,新东北电气集团高压开关有限公司 | 个 | 40 | 270.07 | G00H-500140449-00001
641 | 044002826502620 | 003断路器配件 | 包1 | 500140455 | 物资配件 | G92 | 一次设备配件 | G9201 | 断路器配件 | G9201004 | 断路器配件,合闸线圈 | 断路器配件-类型:合闸线圈 | 断路器配件,合闸线圈,:CT10,福州第一开关厂 | 个 | 40 | 329.96 | G00H-500140449-00001
642 | 044002826502630 | 003断路器配件 | 包1 | 500140455 | 物资配件 | G92 | 一次设备配件 | G9201 | 断路器配件 | G9201004 | 断路器配件,合闸线圈 | 断路器配件-类型:合闸线圈 | 断路器配件,合闸线圈,:CT10DC220V,苏州AREVA高压电气 | 个 | 40 | 750.32 | G00H-500140449-00001
643 | 044002826502640 | 003断路器配件 | 包1 | 500140455 | 物资配件 | G92 | 一次设备配件 | G9201 | 断路器配件 | G9201004 | 断路器配件,合闸线圈 | 断路器配件-类型:合闸线圈 | 断路器配件,合闸线圈,:CT14,山东泰开 | 个 | 40 | 290.41 | G00H-500140449-00001
644 | 044002826502650 | 003断路器配件 | 包1 | 500140455 | 物资配件 | G92 | 一次设备配件 | G9201 | 断路器配件 | G9201004 | 断路器配件,合闸线圈 | 断路器配件-类型:合闸线圈 | 断路器配件,合闸线圈,:CT14,平顶山中压开关厂 | 个 | 40 | 290.41 | G00H-500140449-00001
645 | 044002826502660 | 003断路器配件 | 包1 | 500140455 | 物资配件 | G92 | 一次设备配件 | G9201 | 断路器配件 | G9201004 | 断路器配件,合闸线圈 | 断路器配件-类型:合闸线圈 | 断路器配件,合闸线圈,:CT14,平顶山高压开关厂 | 个 | 40 | 300.58 | G00H-500140449-00001
646 | 044002826502670 | 003断路器配件 | 包1 | 500140455 | 物资配件 | G92 | 一次设备配件 | G9201 | 断路器配件 | G9201004 | 断路器配件,合闸线圈 | 断路器配件-类型:合闸线圈 | 断路器配件,合闸线圈,:CT14,河南平高 | 个 | 40 | 290.41 | G00H-500140449-00001
647 | 044002826502680 | 003断路器配件 | 包1 | 500140455 | 物资配件 | G92 | 一次设备配件 | G9201 | 断路器配件 | G9201004 | 断路器配件,合闸线圈 | 断路器配件-类型:合闸线圈 | 断路器配件,合闸线圈,:CT14,西安高压开关厂 | 个 | 40 | 284.76 | G00H-500140449-00001
648 | 044002826502690 | 003断路器配件 | 包1 | 500140455 | 物资配件 | G92 | 一次设备配件 | G9201 | 断路器配件 | G9201004 | 断路器配件,合闸线圈 | 断路器配件-类型:合闸线圈 | 断路器配件,合闸线圈,:CT15,瓦房店高压开关厂 | 个 | 40 | 315.27 | G00H-500140449-00001
649 | 044002826502700 | 003断路器配件 | 包1 | 500140455 | 物资配件 | G92 | 一次设备配件 | G9201 | 断路器配件 | G9201004 | 断路器配件,合闸线圈 | 断路器配件-类型:合闸线圈 | 断路器配件,合闸线圈,:CT17,ABB | 个 | 40 | 824.9 | G00H-500140449-00001
650 | 044002826502710 | 003断路器配件 | 包1 | 500140455 | 物资配件 | G92 | 一次设备配件 | G9201 | 断路器配件 | G9201004 | 断路器配件,合闸线圈 | 断路器配件-类型:合闸线圈 | 断路器配件,合闸线圈,:CT17-152,浙江衢州申光 | 个 | 40 | 263.29 | G00H-500140449-00001
651 | 044002826502720 | 003断路器配件 | 包1 | 500140455 | 物资配件 | G92 | 一次设备配件 | G9201 | 断路器配件 | G9201004 | 断路器配件,合闸线圈 | 断路器配件-类型:合闸线圈 | 断路器配件,合闸线圈,:CT17S-II-400,浙江衢州申光 | 个 | 40 | 263.29 | G00H-500140449-00001
652 | 044002826502730 | 003断路器配件 | 包1 | 500140455 | 物资配件 | G92 | 一次设备配件 | G9201 | 断路器配件 | G9201004 | 断路器配件,合闸线圈 | 断路器配件-类型:合闸线圈 | 断路器配件,合闸线圈,:CT19,天水长城 | 个 | 40 | 284.76 | G00H-500140449-00001
653 | 044002826502740 | 003断路器配件 | 包1 | 500140455 | 物资配件 | G92 | 一次设备配件 | G9201 | 断路器配件 | G9201004 | 断路器配件,合闸线圈 | 断路器配件-类型:合闸线圈 | 断路器配件,合闸线圈,:CT19,扬州嘉鑫电子 | 个 | 40 | 263.29 | G00H-500140449-00001
654 | 044002826502750 | 003断路器配件 | 包1 | 500140455 | 物资配件 | G92 | 一次设备配件 | G9201 | 断路器配件 | G9201004 | 断路器配件,合闸线圈 | 断路器配件-类型:合闸线圈 | 断路器配件,合闸线圈,:CT19,河南信电 | 个 | 40 | 263.29 | G00H-500140449-00001
655 | 044002826502760 | 003断路器配件 | 包1 | 500140455 | 物资配件 | G92 | 一次设备配件 | G9201 | 断路器配件 | G9201004 | 断路器配件,合闸线圈 | 断路器配件-类型:合闸线圈 | 断路器配件,合闸线圈,:CT19,海宁开关厂 | 个 | 40 | 315.27 | G00H-500140449-00001
656 | 044002826502770 | 003断路器配件 | 包1 | 500140455 | 物资配件 | G92 | 一次设备配件 | G9201 | 断路器配件 | G9201004 | 断路器配件,合闸线圈 | 断路器配件-类型:合闸线圈 | 断路器配件,合闸线圈,:CT19,锦州锦开 | 个 | 40 | 284.76 | G00H-500140449-00001
657 | 044002826502780 | 003断路器配件 | 包1 | 500140455 | 物资配件 | G92 | 一次设备配件 | G9201 | 断路器配件 | G9201004 | 断路器配件,合闸线圈 | 断路器配件-类型:合闸线圈 | 断路器配件,合闸线圈,:CT19-III,西门子（杭州） | 个 | 40 | 989.88 | G00H-500140449-00001
658 | 044002826502790 | 003断路器配件 | 包1 | 500140455 | 物资配件 | G92 | 一次设备配件 | G9201 | 断路器配件 | G9201004 | 断路器配件,合闸线圈 | 断路器配件-类型:合闸线圈 | 断路器配件,合闸线圈,:CT19B-III-400,沈阳高压开关厂 | 个 | 40 | 263.29 | G00H-500140449-00001
659 | 044002826502800 | 003断路器配件 | 包1 | 500140455 | 物资配件 | G92 | 一次设备配件 | G9201 | 断路器配件 | G9201004 | 断路器配件,合闸线圈 | 断路器配件-类型:合闸线圈 | 断路器配件,合闸线圈,:CT6-W,西安高压开关厂 | 个 | 40 | 300.58 | G00H-500140449-00001
660 | 044002826502810 | 003断路器配件 | 包1 | 500140455 | 物资配件 | G92 | 一次设备配件 | G9201 | 断路器配件 | G9201004 | 断路器配件,合闸线圈 | 断路器配件-类型:合闸线圈 | 断路器配件,合闸线圈,:CT6-X,西安高压开关厂 | 个 | 40 | 300.58 | G00H-500140449-00001
661 | 044002826502820 | 003断路器配件 | 包1 | 500140455 | 物资配件 | G92 | 一次设备配件 | G9201 | 断路器配件 | G9201004 | 断路器配件,合闸线圈 | 断路器配件-类型:合闸线圈 | 断路器配件,合闸线圈,:CT8I-400(DC200V),浙江衢州申光 | 个 | 40 | 249.73 | G00H-500140449-00001
662 | 044002826502830 | 003断路器配件 | 包1 | 500140455 | 物资配件 | G92 | 一次设备配件 | G9201 | 断路器配件 | G9201004 | 断路器配件,合闸线圈 | 断路器配件-类型:合闸线圈 | 断路器配件,合闸线圈,:DW16-35断路器,北京开关厂 | 个 | 40 | 332.22 | G00H-500140449-00001
663 | 044002826502840 | 003断路器配件 | 包1 | 500140455 | 物资配件 | G92 | 一次设备配件 | G9201 | 断路器配件 | G9201004 | 断路器配件,合闸线圈 | 断路器配件-类型:合闸线圈 | 断路器配件,合闸线圈,:ELF,ABB | 个 | 40 | 1290.46 | G00H-500140449-00001
664 | 044002826502850 | 003断路器配件 | 包1 | 500140455 | 物资配件 | G92 | 一次设备配件 | G9201 | 断路器配件 | G9201004 | 断路器配件,合闸线圈 | 断路器配件-类型:合闸线圈 | 断路器配件,合闸线圈,:FP40250,阿尔斯通 | 个 | 40 | 955.98 | G00H-500140449-00001
665 | 044002826502860 | 003断路器配件 | 包1 | 500140455 | 物资配件 | G92 | 一次设备配件 | G9201 | 断路器配件 | G9201004 | 断路器配件,合闸线圈 | 断路器配件-类型:合闸线圈 | 断路器配件,合闸线圈,:GL312,阿尔斯通 | 个 | 40 | 776.31 | G00H-500140449-00001
666 | 044002826502870 | 003断路器配件 | 包1 | 500140455 | 物资配件 | G92 | 一次设备配件 | G9201 | 断路器配件 | G9201004 | 断路器配件,合闸线圈 | 断路器配件-类型:合闸线圈 | 断路器配件,合闸线圈,:GL314,阿尔斯通 | 个 | 40 | 831.68 | G00H-500140449-00001
667 | 044002826502880 | 003断路器配件 | 包1 | 500140455 | 物资配件 | G92 | 一次设备配件 | G9201 | 断路器配件 | G9201004 | 断路器配件,合闸线圈 | 断路器配件-类型:合闸线圈 | 断路器配件,合闸线圈,:GL316,法国阿尔斯通 | 个 | 40 | 839.59 | G00H-500140449-00001
668 | 044002826502890 | 003断路器配件 | 包1 | 500140455 | 物资配件 | G92 | 一次设备配件 | G9201 | 断路器配件 | G9201004 | 断路器配件,合闸线圈 | 断路器配件-类型:合闸线圈 | 断路器配件,合闸线圈,:GPFX730259,新东北电气集团高压开关有限公司 | 个 | 40 | 341.26 | G00H-500140449-00001
669 | 044002826502900 | 003断路器配件 | 包1 | 500140455 | 物资配件 | G92 | 一次设备配件 | G9201 | 断路器配件 | G9201004 | 断路器配件,合闸线圈 | 断路器配件-类型:合闸线圈 | 断路器配件,合闸线圈,:HD4/PDC220V,ABB | 个 | 40 | 1005.7 | G00H-500140449-00001
670 | 044002826502910 | 003断路器配件 | 包1 | 500140455 | 物资配件 | G92 | 一次设备配件 | G9201 | 断路器配件 | G9201004 | 断路器配件,合闸线圈 | 断路器配件-类型:合闸线圈 | 断路器配件,合闸线圈,:LA51771-BBCNI,北京ABB | 个 | 40 | 955.98 | G00H-500140449-00001
671 | 044002826502920 | 003断路器配件 | 包1 | 500140455 | 物资配件 | G92 | 一次设备配件 | G9201 | 断路器配件 | G9201004 | 断路器配件,合闸线圈 | 断路器配件-类型:合闸线圈 | 断路器配件,合闸线圈,:LTB245E1,北京ABB | 个 | 40 | 623.76 | G00H-500140449-00001
672 | 044002826502930 | 003断路器配件 | 包1 | 500140455 | 物资配件 | G92 | 一次设备配件 | G9201 | 断路器配件 | G9201004 | 断路器配件,合闸线圈 | 断路器配件-类型:合闸线圈 | 断路器配件,合闸线圈,:LTB254,西安高压开关厂 | 个 | 40 | 623.76 | G00H-500140449-00001
673 | 044002826502940 | 003断路器配件 | 包1 | 500140455 | 物资配件 | G92 | 一次设备配件 | G9201 | 断路器配件 | G9201004 | 断路器配件,合闸线圈 | 断路器配件-类型:合闸线圈 | 断路器配件,合闸线圈,:LW36-40.5断路器,江苏如高开关厂 | 个 | 40 | 402.28 | G00H-500140449-00001
674 | 044002826502950 | 003断路器配件 | 包1 | 500140455 | 物资配件 | G92 | 一次设备配件 | G9201 | 断路器配件 | G9201004 | 断路器配件,合闸线圈 | 断路器配件-类型:合闸线圈 | 断路器配件,合闸线圈,:LW38-126断路器,上海华通开关厂 | 个 | 40 | 360.47 | G00H-500140449-00001
675 | 044002826502960 | 003断路器配件 | 包1 | 500140455 | 物资配件 | G92 | 一次设备配件 | G9201 | 断路器配件 | G9201004 | 断路器配件,合闸线圈 | 断路器配件-类型:合闸线圈 | 断路器配件,合闸线圈,:OVB-MC-A1,厦门ABB | 个 | 40 | 866.71 | G00H-500140449-00001
676 | 044002826502970 | 003断路器配件 | 包1 | 500140455 | 物资配件 | G92 | 一次设备配件 | G9201 | 断路器配件 | G9201004 | 断路器配件,合闸线圈 | 断路器配件-类型:合闸线圈 | 断路器配件,合闸线圈,:PVB-MC-A1,厦门ABB | 个 | 40 | 853.15 | G00H-500140449-00001
677 | 044002826502980 | 003断路器配件 | 包1 | 500140455 | 物资配件 | G92 | 一次设备配件 | G9201 | 断路器配件 | G9201004 | 断路器配件,合闸线圈 | 断路器配件-类型:合闸线圈 | 断路器配件,合闸线圈,:S1-145F1/4031,阿尔斯通 | 个 | 40 | 776.31 | G00H-500140449-00001
678 | 044002826502990 | 003断路器配件 | 包1 | 500140455 | 物资配件 | G92 | 一次设备配件 | G9201 | 断路器配件 | G9201004 | 断路器配件,合闸线圈 | 断路器配件-类型:合闸线圈 | 断路器配件,合闸线圈,:SW6-110断路器,西安高压开关厂 | 个 | 40 | 637.32 | G00H-500140449-00001
679 | 044002826503000 | 003断路器配件 | 包1 | 500140455 | 物资配件 | G92 | 一次设备配件 | G9201 | 断路器配件 | G9201004 | 断路器配件,合闸线圈 | 断路器配件-类型:合闸线圈 | 断路器配件,合闸线圈,:VD4,厦门ABB | 个 | 40 | 975.19 | G00H-500140449-00001
680 | 044002826503010 | 003断路器配件 | 包1 | 500140455 | 物资配件 | G92 | 一次设备配件 | G9201 | 断路器配件 | G9201004 | 断路器配件,合闸线圈 | 断路器配件-类型:合闸线圈 | 断路器配件,合闸线圈,:VD41212-31M,厦门ABB | 个 | 40 | 1093.84 | G00H-500140449-00001
681 | 044002826503020 | 003断路器配件 | 包1 | 500140455 | 物资配件 | G92 | 一次设备配件 | G9201 | 断路器配件 | G9201004 | 断路器配件,合闸线圈 | 断路器配件-类型:合闸线圈 | 断路器配件,合闸线圈,:VD4M1225-31,厦门ABB | 个 | 40 | 1080.28 | G00H-500140449-00001
682 | 044002826503030 | 003断路器配件 | 包1 | 500140455 | 物资配件 | G92 | 一次设备配件 | G9201 | 断路器配件 | G9201004 | 断路器配件,合闸线圈 | 断路器配件-类型:合闸线圈 | 断路器配件,合闸线圈,:VS1(ZN63A),常州森源开关 | 个 | 40 | 315.27 | G00H-500140449-00001
683 | 044002826503040 | 003断路器配件 | 包1 | 500140455 | 物资配件 | G92 | 一次设备配件 | G9201 | 断路器配件 | G9201004 | 断路器配件,合闸线圈 | 断路器配件-类型:合闸线圈 | 断路器配件,合闸线圈,:VS1-12,华仪电气 | 个 | 40 | 263.29 | G00H-500140449-00001
684 | 044002826503050 | 003断路器配件 | 包1 | 500140455 | 物资配件 | G92 | 一次设备配件 | G9201 | 断路器配件 | G9201004 | 断路器配件,合闸线圈 | 断路器配件-类型:合闸线圈 | 断路器配件,合闸线圈,:Y3,ABB | 个 | 40 | 975.19 | G00H-500140449-00001
685 | 044002826503060 | 003断路器配件 | 包1 | 500140455 | 物资配件 | G92 | 一次设备配件 | G9201 | 断路器配件 | G9201004 | 断路器配件,合闸线圈 | 断路器配件-类型:合闸线圈 | 断路器配件,合闸线圈,:YC,ABB | 个 | 40 | 839.59 | G00H-500140449-00001
686 | 044002826503070 | 003断路器配件 | 包1 | 500140455 | 物资配件 | G92 | 一次设备配件 | G9201 | 断路器配件 | G9201004 | 断路器配件,合闸线圈 | 断路器配件-类型:合闸线圈 | 断路器配件,合闸线圈,:YC,厦门ABB | 个 | 40 | 975.19 | G00H-500140449-00001
687 | 044002826503080 | 003断路器配件 | 包1 | 500140455 | 物资配件 | G92 | 一次设备配件 | G9201 | 断路器配件 | G9201004 | 断路器配件,合闸线圈 | 断路器配件-类型:合闸线圈 | 断路器配件,合闸线圈,:YC-1SDA038302R1,ABB | 个 | 40 | 900.61 | G00H-500140449-00001
688 | 044002826503090 | 003断路器配件 | 包1 | 500140455 | 物资配件 | G92 | 一次设备配件 | G9201 | 断路器配件 | G9201004 | 断路器配件,合闸线圈 | 断路器配件-类型:合闸线圈 | 断路器配件,合闸线圈,LW16-35断路器,山东泰开 | 个 | 40 | 315.27 | G00H-500140449-00001
689 | 044002826503100 | 003断路器配件 | 包1 | 500140455 | 物资配件 | G92 | 一次设备配件 | G9201 | 断路器配件 | G9201004 | 断路器配件,合闸线圈 | 断路器配件-类型:合闸线圈 | 断路器配件,合闸线圈,LW35-126断路器,平顶山高压开关厂 | 个 | 40 | 360.47 | G00H-500140449-00001
690 | 044002826503110 | 003断路器配件 | 包1 | 500140455 | 物资配件 | G92 | 一次设备配件 | G9201 | 断路器配件 | G9201004 | 断路器配件,合闸线圈 | 断路器配件-类型:合闸线圈 | 断路器配件,合闸线圈,LW8-35断路器,山东泰开 | 个 | 40 | 315.27 | G00H-500140449-00001
691 | 044002826503120 | 003断路器配件 | 包1 | 500140455 | 物资配件 | G92 | 一次设备配件 | G9201 | 断路器配件 | G9201004 | 断路器配件,合闸线圈 | 断路器配件-类型:合闸线圈 | 断路器配件,合闸线圈,ZW8-40.5断路器,北京开关厂 | 个 | 40 | 276.85 | G00H-500140449-00001
692 | 044002826503130 | 003断路器配件 | 包1 | 500140455 | 物资配件 | G92 | 一次设备配件 | G9201 | 断路器配件 | G9201004 | 断路器配件,合闸线圈 | 断路器配件-类型:合闸线圈 | 断路器配件,合闸线圈,：LW10B-220断路器,河南平高 | 个 | 40 | 1191.02 | G00H-500140449-00001
693 | 044002826503140 | 003断路器配件 | 包1 | 500140455 | 物资配件 | G92 | 一次设备配件 | G9201 | 断路器配件 | G9201004 | 断路器配件,合闸线圈 | 断路器配件-类型:合闸线圈 | 断路器配件,合闸线圈,：LW10B-252断路器,河南平高 | 个 | 40 | 1191.02 | G00H-500140449-00001
694 | 044002826503150 | 003断路器配件 | 包1 | 500140455 | 物资配件 | G92 | 一次设备配件 | G9201 | 断路器配件 | G9201004 | 断路器配件,合闸线圈 | 断路器配件-类型:合闸线圈 | 断路器配件,合闸线圈,：LW10B-35断路器,平顶山高压开关厂 | 个 | 40 | 318.66 | G00H-500140449-00001
695 | 044002826503160 | 003断路器配件 | 包1 | 500140455 | 物资配件 | G92 | 一次设备配件 | G9201 | 断路器配件 | G9201004 | 断路器配件,合闸线圈 | 断路器配件-类型:合闸线圈 | 断路器配件,合闸线圈,：LW34-40.5断路器,平顶山高压开关厂 | 个 | 40 | 318.66 | G00H-500140449-00001
696 | 044002826503170 | 003断路器配件 | 包1 | 500140455 | 物资配件 | G92 | 一次设备配件 | G9201 | 断路器配件 | G9201004 | 断路器配件,合闸线圈 | 断路器配件-类型:合闸线圈 | 断路器配件,合闸线圈,：VEP40T/35KV断路器,厦门华电 | 个 | 40 | 526.58 | G00H-500140449-00001
697 | 044002826503180 | 003断路器配件 | 包1 | 500140455 | 物资配件 | G92 | 一次设备配件 | G9201 | 断路器配件 | G9201004 | 断路器配件,合闸线圈 | 断路器配件-类型:合闸线圈 | 断路器配件,合闸线圈,:CT10-A,厦门,ABB | 个 | 40 | 839.59 | G00H-500140449-00001
698 | 044002826503190 | 003断路器配件 | 包1 | 500140455 | 物资配件 | G92 | 一次设备配件 | G9201 | 断路器配件 | G9201004 | 断路器配件,合闸线圈 | 断路器配件-类型:合闸线圈 | 断路器配件,合闸线圈,:Y1,平顶山高压开关厂 | 个 | 40 | 975.19 | G00H-500140449-00001
699 | 044002826503200 | 003断路器配件 | 包1 | 500140455 | 物资配件 | G92 | 一次设备配件 | G9201 | 断路器配件 | G9201004 | 断路器配件,合闸线圈 | 断路器配件-类型:合闸线圈 | 断路器配件,合闸线圈,：LW10-330RW断路器,平顶山高压开关厂 | 个 | 40 | 1290.46 | G00H-500140449-00001
700 | 044002826503210 | 003断路器配件 | 包1 | 500140455 | 物资配件 | G92 | 一次设备配件 | G9201 | 断路器配件 | G9201004 | 断路器配件,合闸线圈 | 断路器配件-类型:合闸线圈 | 断路器配件,合闸线圈,：LW36-126断路器,青岛益和 | 个 | 40 | 389.85 | G00H-500140449-00001
701 | 044002826503220 | 003断路器配件 | 包1 | 500140455 | 物资配件 | G92 | 一次设备配件 | G9201 | 断路器配件 | G9201004 | 断路器配件,合闸线圈 | 断路器配件-类型:合闸线圈 | 断路器配件,合闸线圈,：LW9-72.5断路器,瓦房店高压开关厂 | 个 | 40 | 315.27 | G00H-500140449-00001
702 | 044002826503230 | 003断路器配件 | 包1 | 500140455 | 物资配件 | G92 | 一次设备配件 | G9201 | 断路器配件 | G9201004 | 断路器配件,合闸线圈 | 断路器配件-类型:合闸线圈 | 断路器配件,合闸线圈,：SN10-10断路器,西安高压开关厂 | 个 | 40 | 239.56 | G00H-500140449-00001
703 | 044002826503240 | 003断路器配件 | 包1 | 500140457 | 物资配件 | G92 | 一次设备配件 | G9201 | 断路器配件 | G9201004 | 断路器配件,分闸线圈 | 断路器配件-类型:分闸线圈 | 分闸线圈,C2SEB-12断路器专用 | 个 | 40 | 375.16 | G00H-500140449-00001
704 | 044002826503250 | 003断路器配件 | 包1 | 500140457 | 物资配件 | G92 | 一次设备配件 | G9201 | 断路器配件 | G9201004 | 断路器配件,分闸线圈 | 断路器配件-类型:分闸线圈 | 分闸线圈,ZW32-12/TD630-20断路器,宁波鑫鑫鑫寅电气有限公司 | 个 | 40 | 389.85 | G00H-500140449-00001
705 | 044002826503260 | 003断路器配件 | 包1 | 500140457 | 物资配件 | G92 | 一次设备配件 | G9201 | 断路器配件 | G9201004 | 断路器配件,分闸线圈 | 断路器配件-类型:分闸线圈 | 分闸线圈,ZW8G-12断路器,青海万立宏达电气有限公司 | 个 | 40 | 418.1 | G00H-500140449-00001
706 | 044002826503270 | 003断路器配件 | 包1 | 500140457 | 物资配件 | G92 | 一次设备配件 | G9201 | 断路器配件 | G9201004 | 断路器配件,分闸线圈 | 断路器配件-类型:分闸线圈 | 分闸线圈,：HVEB-12断路器,上海沪开博能实业有限公司 | 个 | 40 | 389.85 | G00H-500140449-00001
707 | 044002826503280 | 003断路器配件 | 包1 | 500140457 | 物资配件 | G92 | 一次设备配件 | G9201 | 断路器配件 | G9201004 | 断路器配件,分闸线圈 | 断路器配件-类型:分闸线圈 | 分闸线圈,：LW25--145断路器,西安西开高压电气股份有限公司 | 个 | 40 | 346.91 | G00H-500140449-00001
708 | 044002826503290 | 003断路器配件 | 包1 | 500140457 | 物资配件 | G92 | 一次设备配件 | G9201 | 断路器配件 | G9201004 | 断路器配件,分闸线圈 | 断路器配件-类型:分闸线圈 | 分闸线圈,：LW38-126断路器,上海华明电力设备制造有限公司 | 个 | 40 | 274.59 | G00H-500140449-00001
709 | 044002826503300 | 003断路器配件 | 包1 | 500140457 | 物资配件 | G92 | 一次设备配件 | G9201 | 断路器配件 | G9201004 | 断路器配件,分闸线圈 | 断路器配件-类型:分闸线圈 | 分闸线圈,：VB5(ZN21B)-12/T1250-31.5断路器,福州天一同益电气有限公司 | 个 | 40 | 418.1 | G00H-500140449-00001
710 | 044002826503310 | 003断路器配件 | 包1 | 500140457 | 物资配件 | G92 | 一次设备配件 | G9201 | 断路器配件 | G9201004 | 断路器配件,分闸线圈 | 断路器配件-类型:分闸线圈 | 分闸线圈,：VEG-12(Z)/T3150-31.5断路器,上海天灵开关厂有限公司 | 个 | 40 | 375.16 | G00H-500140449-00001
711 | 044002826503320 | 003断路器配件 | 包1 | 500140457 | 物资配件 | G92 | 一次设备配件 | G9201 | 断路器配件 | G9201004 | 断路器配件,分闸线圈 | 断路器配件-类型:分闸线圈 | 分闸线圈,：VS1-12G/1250-25断路器,上海森源开关有限责任公司 | 个 | 40 | 331.09 | G00H-500140449-00001
712 | 044002826503330 | 003断路器配件 | 包1 | 500140457 | 物资配件 | G92 | 一次设备配件 | G9201 | 断路器配件 | G9201004 | 断路器配件,分闸线圈 | 断路器配件-类型:分闸线圈 | 分闸线圈,：VSK-12/T1250-31.5断路器,西电陕西陕开电气集团有限公司 | 个 | 40 | 663.31 | G00H-500140449-00001
713 | 044002826503340 | 003断路器配件 | 包1 | 500140457 | 物资配件 | G92 | 一次设备配件 | G9201 | 断路器配件 | G9201004 | 断路器配件,分闸线圈 | 断路器配件-类型:分闸线圈 | 分闸线圈,：ZW32-12/630断路器,耐吉科技股份有限公司 | 个 | 40 | 307.36 | G00H-500140449-00001
714 | 044002826503350 | 003断路器配件 | 包1 | 500140457 | 物资配件 | G92 | 一次设备配件 | G9201 | 断路器配件 | G9201004 | 断路器配件,分闸线圈 | 断路器配件-类型:分闸线圈 | 分闸线圈,：ZW32-12/TD630-20断路器,北京科锐配电自动化股份有限公司 | 个 | 40 | 307.36 | G00H-500140449-00001
715 | 044002826503360 | 003断路器配件 | 包1 | 500140457 | 物资配件 | G92 | 一次设备配件 | G9201 | 断路器配件 | G9201004 | 断路器配件,分闸线圈 | 断路器配件-类型:分闸线圈 | 分闸线圈,：ZW32-12/TD630-20断路器,宁波鑫鑫鑫寅电气有限公司 | 个 | 40 | 274.59 | G00H-500140449-00001
716 | 044002826503370 | 003断路器配件 | 包1 | 500140457 | 物资配件 | G92 | 一次设备配件 | G9201 | 断路器配件 | G9201004 | 断路器配件,分闸线圈 | 断路器配件-类型:分闸线圈 | 分闸线圈,：ZW8G-12断路器,青海万立宏达电气有限公司 | 个 | 40 | 288.15 | G00H-500140449-00001
717 | 044002826503380 | 003断路器配件 | 包1 | 500140457 | 物资配件 | G92 | 一次设备配件 | G9201 | 断路器配件 | G9201004 | 断路器配件,分闸线圈 | 断路器配件-类型:分闸线圈 | 断路器配件,分闸线圈,:3AP1FG,西门子 | 个 | 40 | 1074.63 | G00H-500140449-00001
718 | 044002826503390 | 003断路器配件 | 包1 | 500140457 | 物资配件 | G92 | 一次设备配件 | G9201 | 断路器配件 | G9201004 | 断路器配件,分闸线圈 | 断路器配件-类型:分闸线圈 | 断路器配件,分闸线圈,:3AX1101-2F,ABB | 个 | 40 | 935.64 | G00H-500140449-00001
719 | 044002826503400 | 003断路器配件 | 包1 | 500140457 | 物资配件 | G92 | 一次设备配件 | G9201 | 断路器配件 | G9201004 | 断路器配件,分闸线圈 | 断路器配件-类型:分闸线圈 | 断路器配件,分闸线圈,:3AY1510,上海西门子 | 个 | 40 | 346.91 | G00H-500140449-00001
720 | 044002826503410 | 003断路器配件 | 包1 | 500140457 | 物资配件 | G92 | 一次设备配件 | G9201 | 断路器配件 | G9201004 | 断路器配件,分闸线圈 | 断路器配件-类型:分闸线圈 | 断路器配件,分闸线圈,:5KA520397.1,西安高压开关厂 | 个 | 40 | 296.06 | G00H-500140449-00001
721 | 044002826503420 | 003断路器配件 | 包1 | 500140457 | 物资配件 | G92 | 一次设备配件 | G9201 | 断路器配件 | G9201004 | 断路器配件,分闸线圈 | 断路器配件-类型:分闸线圈 | 断路器配件,分闸线圈,:CD17,锦州锦开 | 个 | 40 | 259.9 | G00H-500140449-00001
722 | 044002826503430 | 003断路器配件 | 包1 | 500140457 | 物资配件 | G92 | 一次设备配件 | G9201 | 断路器配件 | G9201004 | 断路器配件,分闸线圈 | 断路器配件-类型:分闸线圈 | 断路器配件,分闸线圈,:CD17A-Ⅱ,西安高压开关厂 | 个 | 40 | 374.03 | G00H-500140449-00001
723 | 044002826503440 | 003断路器配件 | 包1 | 500140457 | 物资配件 | G92 | 一次设备配件 | G9201 | 断路器配件 | G9201004 | 断路器配件,分闸线圈 | 断路器配件-类型:分闸线圈 | 断路器配件,分闸线圈,:CT10,AE-POWER | 个 | 40 | 389.85 | G00H-500140449-00001
724 | 044002826503450 | 003断路器配件 | 包1 | 500140457 | 物资配件 | G92 | 一次设备配件 | G9201 | 断路器配件 | G9201004 | 断路器配件,分闸线圈 | 断路器配件-类型:分闸线圈 | 断路器配件,分闸线圈,:CT10-A,ABB | 个 | 40 | 872.36 | G00H-500140449-00001
725 | 044002826503460 | 003断路器配件 | 包1 | 500140457 | 物资配件 | G92 | 一次设备配件 | G9201 | 断路器配件 | G9201004 | 断路器配件,分闸线圈 | 断路器配件-类型:分闸线圈 | 断路器配件,分闸线圈,:CT14,平顶山高压开关厂 | 个 | 40 | 807.95 | G00H-500140449-00001
726 | 044002826503470 | 003断路器配件 | 包1 | 500140457 | 物资配件 | G92 | 一次设备配件 | G9201 | 断路器配件 | G9201004 | 断路器配件,分闸线圈 | 断路器配件-类型:分闸线圈 | 断路器配件,分闸线圈,:CT15,瓦房店高压开关厂 | 个 | 40 | 327.7 | G00H-500140449-00001
727 | 044002826503480 | 003断路器配件 | 包1 | 500140457 | 物资配件 | G92 | 一次设备配件 | G9201 | 断路器配件 | G9201004 | 断路器配件,分闸线圈 | 断路器配件-类型:分闸线圈 | 断路器配件,分闸线圈,:CT19,锦州锦开 | 个 | 40 | 288.15 | G00H-500140449-00001
728 | 044002826503490 | 003断路器配件 | 包1 | 500140457 | 物资配件 | G92 | 一次设备配件 | G9201 | 断路器配件 | G9201004 | 断路器配件,分闸线圈 | 断路器配件-类型:分闸线圈 | 断路器配件,分闸线圈,:CT2-XG,西安高压开关厂 | 个 | 40 | 311.88 | G00H-500140449-00001
729 | 044002826503500 | 003断路器配件 | 包1 | 500140457 | 物资配件 | G92 | 一次设备配件 | G9201 | 断路器配件 | G9201004 | 断路器配件,分闸线圈 | 断路器配件-类型:分闸线圈 | 断路器配件,分闸线圈,:CT6-W,西安高压开关厂 | 个 | 40 | 327.7 | G00H-500140449-00001
730 | 044002826503510 | 003断路器配件 | 包1 | 500140457 | 物资配件 | G92 | 一次设备配件 | G9201 | 断路器配件 | G9201004 | 断路器配件,分闸线圈 | 断路器配件-类型:分闸线圈 | 断路器配件,分闸线圈,:CT6-X,西安高压开关厂 | 个 | 40 | 1168.42 | G00H-500140449-00001
731 | 044002826503520 | 003断路器配件 | 包1 | 500140457 | 物资配件 | G92 | 一次设备配件 | G9201 | 断路器配件 | G9201004 | 断路器配件,分闸线圈 | 断路器配件-类型:分闸线圈 | 断路器配件,分闸线圈,:ELF,ABB | 个 | 40 | 327.7 | G00H-500140449-00001
732 | 044002826503530 | 003断路器配件 | 包1 | 500140457 | 物资配件 | G92 | 一次设备配件 | G9201 | 断路器配件 | G9201004 | 断路器配件,分闸线圈 | 断路器配件-类型:分闸线圈 | 断路器配件,分闸线圈,:GCE7004590P0115,厦门ABB | 个 | 40 | 649.75 | G00H-500140449-00001
733 | 044002826503540 | 003断路器配件 | 包1 | 500140457 | 物资配件 | G92 | 一次设备配件 | G9201 | 断路器配件 | G9201004 | 断路器配件,分闸线圈 | 断路器配件-类型:分闸线圈 | 断路器配件,分闸线圈,:GL316,法国阿尔斯通 | 个 | 40 | 405.67 | G00H-500140449-00001
734 | 044002826503550 | 003断路器配件 | 包1 | 500140457 | 物资配件 | G92 | 一次设备配件 | G9201 | 断路器配件 | G9201004 | 断路器配件,分闸线圈 | 断路器配件-类型:分闸线圈 | 断路器配件,分闸线圈,:LTB245E1,阿海珐 | 个 | 40 | 331.09 | G00H-500140449-00001
735 | 044002826503560 | 003断路器配件 | 包1 | 500140457 | 物资配件 | G92 | 一次设备配件 | G9201 | 断路器配件 | G9201004 | 断路器配件,分闸线圈 | 断路器配件-类型:分闸线圈 | 断路器配件,分闸线圈,:MFH-10,ABB | 个 | 40 | 274.59 | G00H-500140449-00001
736 | 044002826503570 | 003断路器配件 | 包1 | 500140457 | 物资配件 | G92 | 一次设备配件 | G9201 | 断路器配件 | G9201004 | 断路器配件,分闸线圈 | 断路器配件-类型:分闸线圈 | 断路器配件,分闸线圈,:OVB-MO-A1,厦门ABB | 个 | 40 | 807.95 | G00H-500140449-00001
737 | 044002826503580 | 003断路器配件 | 包1 | 500140457 | 物资配件 | G92 | 一次设备配件 | G9201 | 断路器配件 | G9201004 | 断路器配件,分闸线圈 | 断路器配件-类型:分闸线圈 | 断路器配件,分闸线圈,:PVB-MO-A1,厦门ABB | 个 | 40 | 288.15 | G00H-500140449-00001
738 | 044002826503590 | 003断路器配件 | 包1 | 500140457 | 物资配件 | G92 | 一次设备配件 | G9201 | 断路器配件 | G9201004 | 断路器配件,分闸线圈 | 断路器配件-类型:分闸线圈 | 断路器配件,分闸线圈,:VD4/4012-25M,ABB | 个 | 40 | 358.21 | G00H-500140449-00001
739 | 044002826503600 | 003断路器配件 | 包1 | 500140457 | 物资配件 | G92 | 一次设备配件 | G9201 | 断路器配件 | G9201004 | 断路器配件,分闸线圈 | 断路器配件-类型:分闸线圈 | 断路器配件,分闸线圈,:VD4M1225-31,厦门ABB | 个 | 40 | 296.06 | G00H-500140449-00001
740 | 044002826503610 | 003断路器配件 | 包1 | 500140457 | 物资配件 | G92 | 一次设备配件 | G9201 | 断路器配件 | G9201004 | 断路器配件,分闸线圈 | 断路器配件-类型:分闸线圈 | 断路器配件,分闸线圈,:Y1-DC220V,平顶山高压开关厂 | 个 | 40 | 342.39 | G00H-500140449-00001
741 | 044002826503620 | 003断路器配件 | 包1 | 500140457 | 物资配件 | G92 | 一次设备配件 | G9201 | 断路器配件 | G9201004 | 断路器配件,分闸线圈 | 断路器配件-类型:分闸线圈 | 断路器配件,分闸线圈,:YO-DC220V,ABB | 个 | 40 | 375.16 | G00H-500140449-00001
742 | 044002826503630 | 003断路器配件 | 包1 | 500140457 | 物资配件 | G92 | 一次设备配件 | G9201 | 断路器配件 | G9201004 | 断路器配件,分闸线圈 | 断路器配件-类型:分闸线圈 | 断路器配件,分闸线圈,：300-SFMT-500B断路器,西安高压开关厂 | 个 | 40 | 545.79 | G00H-500140449-00001
743 | 044002826503640 | 003断路器配件 | 包1 | 500140457 | 物资配件 | G92 | 一次设备配件 | G9201 | 断路器配件 | G9201004 | 断路器配件,分闸线圈 | 断路器配件-类型:分闸线圈 | 断路器配件,分闸线圈,：3AP1-F1,西门子 | 个 | 40 | 937.9 | G00H-500140449-00001
744 | 044002826503650 | 003断路器配件 | 包1 | 500140457 | 物资配件 | G92 | 一次设备配件 | G9201 | 断路器配件 | G9201004 | 断路器配件,分闸线圈 | 断路器配件-类型:分闸线圈 | 断路器配件,分闸线圈,：3AP1-F1断路器,西门子(杭州) | 个 | 40 | 331.09 | G00H-500140449-00001
745 | 044002826503660 | 003断路器配件 | 包1 | 500140457 | 物资配件 | G92 | 一次设备配件 | G9201 | 断路器配件 | G9201004 | 断路器配件,分闸线圈 | 断路器配件-类型:分闸线圈 | 断路器配件,分闸线圈,：LW16-35断路器,江苏如高 | 个 | 40 | 274.59 | G00H-500140449-00001
746 | 044002826503670 | 003断路器配件 | 包1 | 500140457 | 物资配件 | G92 | 一次设备配件 | G9201 | 断路器配件 | G9201004 | 断路器配件,分闸线圈 | 断路器配件-类型:分闸线圈 | 断路器配件,分闸线圈,：LW18-35断路器,新东北电器 | 个 | 40 | 1386.51 | G00H-500140449-00001
747 | 044002826503680 | 003断路器配件 | 包1 | 500140457 | 物资配件 | G92 | 一次设备配件 | G9201 | 断路器配件 | G9201004 | 断路器配件,分闸线圈 | 断路器配件-类型:分闸线圈 | 断路器配件,分闸线圈,：LW20-126/CT26断路器,西安高压开关厂 | 个 | 40 | 296.06 | G00H-500140449-00001
748 | 044002826503690 | 003断路器配件 | 包1 | 500140457 | 物资配件 | G92 | 一次设备配件 | G9201 | 断路器配件 | G9201004 | 断路器配件,分闸线圈 | 断路器配件-类型:分闸线圈 | 断路器配件,分闸线圈,：LW30-126断路器,河南平高 | 个 | 40 | 403.41 | G00H-500140449-00001
749 | 044002826503700 | 003断路器配件 | 包1 | 500140457 | 物资配件 | G92 | 一次设备配件 | G9201 | 断路器配件 | G9201004 | 断路器配件,分闸线圈 | 断路器配件-类型:分闸线圈 | 断路器配件,分闸线圈,：LW38-126/T断路器,西安高压开关厂 | 个 | 40 | 280.24 | G00H-500140449-00001
750 | 044002826503710 | 003断路器配件 | 包1 | 500140457 | 物资配件 | G92 | 一次设备配件 | G9201 | 断路器配件 | G9201004 | 断路器配件,分闸线圈 | 断路器配件-类型:分闸线圈 | 断路器配件,分闸线圈,：LW3断路器,天水长城 | 个 | 40 | 649.75 | G00H-500140449-00001
751 | 044002826503720 | 003断路器配件 | 包1 | 500140457 | 物资配件 | G92 | 一次设备配件 | G9201 | 断路器配件 | G9201004 | 断路器配件,分闸线圈 | 断路器配件-类型:分闸线圈 | 断路器配件,分闸线圈,：LW8-35断路器,河南平高 | 个 | 40 | 288.15 | G00H-500140449-00001
752 | 044002826503730 | 003断路器配件 | 包1 | 500140457 | 物资配件 | G92 | 一次设备配件 | G9201 | 断路器配件 | G9201004 | 断路器配件,分闸线圈 | 断路器配件-类型:分闸线圈 | 断路器配件,分闸线圈,：LW8-40.5断路器,平顶山高压开关厂 | 个 | 40 | 1074.63 | G00H-500140449-00001
753 | 044002826503740 | 003断路器配件 | 包1 | 500140457 | 物资配件 | G92 | 一次设备配件 | G9201 | 断路器配件 | G9201004 | 断路器配件,分闸线圈 | 断路器配件-类型:分闸线圈 | 断路器配件,分闸线圈,：S1-145F1/4031断路器,平顶山高压开关厂 | 个 | 40 | 418.1 | G00H-500140449-00001
754 | 044002826503750 | 003断路器配件 | 包1 | 500140457 | 物资配件 | G92 | 一次设备配件 | G9201 | 断路器配件 | G9201004 | 断路器配件,分闸线圈 | 断路器配件-类型:分闸线圈 | 断路器配件,分闸线圈,：Y2-220VDC,ABB | 个 | 40 | 937.9 | G00H-500140449-00001
755 | 044002826503760 | 003断路器配件 | 包1 | 500140457 | 物资配件 | G92 | 一次设备配件 | G9201 | 断路器配件 | G9201004 | 断路器配件,分闸线圈 | 断路器配件-类型:分闸线圈 | 断路器配件,分闸线圈,：ZMD10-40.5断路器,西安高压开关厂 | 个 | 40 | 311.88 | G00H-500140449-00001
756 | 044002826503770 | 003断路器配件 | 包1 | 500140457 | 物资配件 | G92 | 一次设备配件 | G9201 | 断路器配件 | G9201004 | 断路器配件,分闸线圈 | 断路器配件-类型:分闸线圈 | 断路器配件,分闸线圈,：ZN12-10断路器,ABB | 个 | 40 | 663.31 | G00H-500140449-00001
757 | 044002826503780 | 003断路器配件 | 包1 | 500140457 | 物资配件 | G92 | 一次设备配件 | G9201 | 断路器配件 | G9201004 | 断路器配件,分闸线圈 | 断路器配件-类型:分闸线圈 | 断路器配件,分闸线圈,：ZN12-10断路器,大连真空开关厂 | 个 | 40 | 1058.81 | G00H-500140449-00001
758 | 044002826503790 | 003断路器配件 | 包1 | 500140457 | 物资配件 | G92 | 一次设备配件 | G9201 | 断路器配件 | G9201004 | 断路器配件,分闸线圈 | 断路器配件-类型:分闸线圈 | 断路器配件,分闸线圈,：ZN27-10断路器,番禺开关厂 | 个 | 40 | 296.06 | G00H-500140449-00001
759 | 044002826503800 | 003断路器配件 | 包1 | 500140457 | 物资配件 | G92 | 一次设备配件 | G9201 | 断路器配件 | G9201004 | 断路器配件,分闸线圈 | 断路器配件-类型:分闸线圈 | 断路器配件,分闸线圈,：ZN28-10Q断路器,上海西门子 | 个 | 40 | 592.12 | G00H-500140449-00001
760 | 044002826503810 | 003断路器配件 | 包1 | 500140457 | 物资配件 | G92 | 一次设备配件 | G9201 | 断路器配件 | G9201004 | 断路器配件,分闸线圈 | 断路器配件-类型:分闸线圈 | 断路器配件,分闸线圈,：ZW30-40.5/CT198断路器,西安高压开关厂 | 个 | 40 | 452 | G00H-500140449-00001
761 | 044002826503820 | 003断路器配件 | 包1 | 500140457 | 物资配件 | G92 | 一次设备配件 | G9201 | 断路器配件 | G9201004 | 断路器配件,分闸线圈 | 断路器配件-类型:分闸线圈 | 断路器配件,分闸线圈,:3AH3,西门子 | 个 | 40 | 1339.05 | G00H-500140449-00001
762 | 044002826503830 | 003断路器配件 | 包1 | 500140457 | 物资配件 | G92 | 一次设备配件 | G9201 | 断路器配件 | G9201004 | 断路器配件,分闸线圈 | 断路器配件-类型:分闸线圈 | 断路器配件,分闸线圈,:5KA520397.1,厦门ABB | 个 | 40 | 1339.05 | G00H-500140449-00001
763 | 044002826503840 | 003断路器配件 | 包1 | 500140457 | 物资配件 | G92 | 一次设备配件 | G9201 | 断路器配件 | G9201004 | 断路器配件,分闸线圈 | 断路器配件-类型:分闸线圈 | 断路器配件,分闸线圈,:8BK20,上海西门子 | 个 | 40 | 327.7 | G00H-500140449-00001
764 | 044002826503850 | 003断路器配件 | 包1 | 500140457 | 物资配件 | G92 | 一次设备配件 | G9201 | 断路器配件 | G9201004 | 断路器配件,分闸线圈 | 断路器配件-类型:分闸线圈 | 断路器配件,分闸线圈,:95492,北京ABB | 个 | 40 | 327.7 | G00H-500140449-00001
765 | 044002826503860 | 003断路器配件 | 包1 | 500140457 | 物资配件 | G92 | 一次设备配件 | G9201 | 断路器配件 | G9201004 | 断路器配件,分闸线圈 | 断路器配件-类型:分闸线圈 | 断路器配件,分闸线圈,:CT10,福州第一开关厂 | 个 | 40 | 342.39 | G00H-500140449-00001
766 | 044002826503870 | 003断路器配件 | 包1 | 500140457 | 物资配件 | G92 | 一次设备配件 | G9201 | 断路器配件 | G9201004 | 断路器配件,分闸线圈 | 断路器配件-类型:分闸线圈 | 断路器配件,分闸线圈,:VD4-DC220V,厦门ABB | 个 | 40 | 296.06 | G00H-500140449-00001
767 | 044002826503880 | 003断路器配件 | 包1 | 500140457 | 物资配件 | G92 | 一次设备配件 | G9201 | 断路器配件 | G9201004 | 断路器配件,分闸线圈 | 断路器配件-类型:分闸线圈 | 断路器配件,分闸线圈,:YO-DC220V,厦门ABB | 个 | 40 | 296.06 | G00H-500140449-00001
768 | 044002826503890 | 003断路器配件 | 包1 | 500140457 | 物资配件 | G92 | 一次设备配件 | G9201 | 断路器配件 | G9201004 | 断路器配件,分闸线圈 | 断路器配件-类型:分闸线圈 | 断路器配件,分闸线圈,LW24-40.5断路器,西安西开高压电气 | 个 | 40 | 299.45 | G00H-500140449-00001
769 | 044002826503900 | 003断路器配件 | 包1 | 500140457 | 物资配件 | G92 | 一次设备配件 | G9201 | 断路器配件 | G9201004 | 断路器配件,分闸线圈 | 断路器配件-类型:分闸线圈 | 断路器配件,分闸线圈,LW30-126断路器,山东泰开 | 个 | 40 | 1074.63 | G00H-500140449-00001
770 | 044002826503910 | 003断路器配件 | 包1 | 500140457 | 物资配件 | G92 | 一次设备配件 | G9201 | 断路器配件 | G9201004 | 断路器配件,分闸线圈 | 断路器配件-类型:分闸线圈 | 断路器配件,分闸线圈,：DW12-35断路器,杭州西门子 | 个 | 40 | 331.09 | G00H-500140449-00001
771 | 044002826503920 | 003断路器配件 | 包1 | 500140457 | 物资配件 | G92 | 一次设备配件 | G9201 | 断路器配件 | G9201004 | 断路器配件,分闸线圈 | 断路器配件-类型:分闸线圈 | 断路器配件,分闸线圈,：GL316-40000/50断路器,苏州AREVA高压电气 | 个 | 40 | 274.59 | G00H-500140449-00001
772 | 044002826503930 | 003断路器配件 | 包1 | 500140457 | 物资配件 | G92 | 一次设备配件 | G9201 | 断路器配件 | G9201004 | 断路器配件,分闸线圈 | 断路器配件-类型:分闸线圈 | 断路器配件,分闸线圈,：GL316断路器,苏州AREVA高压电气 | 个 | 40 | 288.15 | G00H-500140449-00001
773 | 044002826503940 | 003断路器配件 | 包1 | 500140457 | 物资配件 | G92 | 一次设备配件 | G9201 | 断路器配件 | G9201004 | 断路器配件,分闸线圈 | 断路器配件-类型:分闸线圈 | 断路器配件,分闸线圈,：LW10-330RW断路器,平顶山高压开关厂 | 个 | 40 | 342.39 | G00H-500140449-00001
774 | 044002826503950 | 003断路器配件 | 包1 | 500140457 | 物资配件 | G92 | 一次设备配件 | G9201 | 断路器配件 | G9201004 | 断路器配件,分闸线圈 | 断路器配件-类型:分闸线圈 | 断路器配件,分闸线圈,：LW11-110断路器,沈阳高压开关厂 | 个 | 40 | 436.18 | G00H-500140449-00001
775 | 044002826503960 | 003断路器配件 | 包1 | 500140457 | 物资配件 | G92 | 一次设备配件 | G9201 | 断路器配件 | G9201004 | 断路器配件,分闸线圈 | 断路器配件-类型:分闸线圈 | 断路器配件,分闸线圈,：LW11-220断路器,沈阳高压开关厂 | 个 | 40 | 311.88 | G00H-500140449-00001
776 | 044002826503970 | 003断路器配件 | 包1 | 500140457 | 物资配件 | G92 | 一次设备配件 | G9201 | 断路器配件 | G9201004 | 断路器配件,分闸线圈 | 断路器配件-类型:分闸线圈 | 断路器配件,分闸线圈,：LW12-110断路器,沈阳高压开关厂 | 个 | 40 | 296.06 | G00H-500140449-00001
777 | 044002826503980 | 003断路器配件 | 包1 | 500140457 | 物资配件 | G92 | 一次设备配件 | G9201 | 断路器配件 | G9201004 | 断路器配件,分闸线圈 | 断路器配件-类型:分闸线圈 | 断路器配件,分闸线圈,：LW12-220断路器,沈阳高压开关厂 | 个 | 40 | 311.88 | G00H-500140449-00001
778 | 044002826503990 | 003断路器配件 | 包1 | 500140457 | 物资配件 | G92 | 一次设备配件 | G9201 | 断路器配件 | G9201004 | 断路器配件,分闸线圈 | 断路器配件-类型:分闸线圈 | 断路器配件,分闸线圈,：LW13-330断路器,西安高压开关厂 | 个 | 40 | 1058.81 | G00H-500140449-00001
779 | 044002826504000 | 003断路器配件 | 包1 | 500140457 | 物资配件 | G92 | 一次设备配件 | G9201 | 断路器配件 | G9201004 | 断路器配件,分闸线圈 | 断路器配件-类型:分闸线圈 | 断路器配件,分闸线圈,：LW13-363断路器,西安西开高压电气 | 个 | 40 | 280.24 | G00H-500140449-00001
780 | 044002826504010 | 003断路器配件 | 包1 | 500140457 | 物资配件 | G92 | 一次设备配件 | G9201 | 断路器配件 | G9201004 | 断路器配件,分闸线圈 | 断路器配件-类型:分闸线圈 | 断路器配件,分闸线圈,：LW14-110断路器,西安高压开关厂 | 个 | 40 | 358.21 | G00H-500140449-00001
781 | 044002826504020 | 003断路器配件 | 包1 | 500140457 | 物资配件 | G92 | 一次设备配件 | G9201 | 断路器配件 | G9201004 | 断路器配件,分闸线圈 | 断路器配件-类型:分闸线圈 | 断路器配件,分闸线圈,：LW16-40.5断路器,江苏如高 | 个 | 40 | 259.9 | G00H-500140449-00001
782 | 044002826504030 | 003断路器配件 | 包1 | 500140457 | 物资配件 | G92 | 一次设备配件 | G9201 | 断路器配件 | G9201004 | 断路器配件,分闸线圈 | 断路器配件-类型:分闸线圈 | 断路器配件,分闸线圈,：LW17-110断路器,新东北电器 | 个 | 40 | 327.7 | G00H-500140449-00001
783 | 044002826504040 | 003断路器配件 | 包1 | 500140457 | 物资配件 | G92 | 一次设备配件 | G9201 | 断路器配件 | G9201004 | 断路器配件,分闸线圈 | 断路器配件-类型:分闸线圈 | 断路器配件,分闸线圈,：LW17-220断路器,新东北电器 | 个 | 40 | 296.06 | G00H-500140449-00001
784 | 044002826504050 | 003断路器配件 | 包1 | 500140457 | 物资配件 | G92 | 一次设备配件 | G9201 | 断路器配件 | G9201004 | 断路器配件,分闸线圈 | 断路器配件-类型:分闸线圈 | 断路器配件,分闸线圈,：LW18-110断路器,西安高压开关厂 | 个 | 40 | 436.18 | G00H-500140449-00001
785 | 044002826504060 | 003断路器配件 | 包1 | 500140457 | 物资配件 | G92 | 一次设备配件 | G9201 | 断路器配件 | G9201004 | 断路器配件,分闸线圈 | 断路器配件-类型:分闸线圈 | 断路器配件,分闸线圈,：LW36-126(W)/T-31断路器,江苏如高 | 个 | 40 | 452 | G00H-500140449-00001
786 | 044002826504070 | 003断路器配件 | 包1 | 500140457 | 物资配件 | G92 | 一次设备配件 | G9201 | 断路器配件 | G9201004 | 断路器配件,分闸线圈 | 断路器配件-类型:分闸线圈 | 断路器配件,分闸线圈,：LW36-126断路器,江苏如高 | 个 | 40 | 331.09 | G00H-500140449-00001
787 | 044002826504080 | 003断路器配件 | 包1 | 500140457 | 物资配件 | G92 | 一次设备配件 | G9201 | 断路器配件 | G9201004 | 断路器配件,分闸线圈 | 断路器配件-类型:分闸线圈 | 断路器配件,分闸线圈,：LW36-126断路器,青岛益和 | 个 | 40 | 452 | G00H-500140449-00001
788 | 044002826504090 | 003断路器配件 | 包1 | 500140457 | 物资配件 | G92 | 一次设备配件 | G9201 | 断路器配件 | G9201004 | 断路器配件,分闸线圈 | 断路器配件-类型:分闸线圈 | 断路器配件,分闸线圈,：LW36-40.5(W)/T断路器,江苏如高 | 个 | 40 | 1074.63 | G00H-500140449-00001
789 | 044002826504100 | 003断路器配件 | 包1 | 500140457 | 物资配件 | G92 | 一次设备配件 | G9201 | 断路器配件 | G9201004 | 断路器配件,分闸线圈 | 断路器配件-类型:分闸线圈 | 断路器配件,分闸线圈,：LW6-110IW断路器,西安高压开关厂 | 个 | 40 | 327.7 | G00H-500140449-00001
790 | 044002826504110 | 003断路器配件 | 包1 | 500140457 | 物资配件 | G92 | 一次设备配件 | G9201 | 断路器配件 | G9201004 | 断路器配件,分闸线圈 | 断路器配件-类型:分闸线圈 | 断路器配件,分闸线圈,：LW6-110I断路器,平顶山高压开关厂 | 个 | 40 | 374.03 | G00H-500140449-00001
791 | 044002826504120 | 003断路器配件 | 包1 | 500140457 | 物资配件 | G92 | 一次设备配件 | G9201 | 断路器配件 | G9201004 | 断路器配件,分闸线圈 | 断路器配件-类型:分闸线圈 | 断路器配件,分闸线圈,：LW6-126/Y断路器,江苏如高 | 个 | 40 | 311.88 | G00H-500140449-00001
792 | 044002826504130 | 003断路器配件 | 包1 | 500140457 | 物资配件 | G92 | 一次设备配件 | G9201 | 断路器配件 | G9201004 | 断路器配件,分闸线圈 | 断路器配件-类型:分闸线圈 | 断路器配件,分闸线圈,：LW8-35断路器,山东泰开 | 个 | 40 | 358.21 | G00H-500140449-00001
793 | 044002826504140 | 003断路器配件 | 包1 | 500140457 | 物资配件 | G92 | 一次设备配件 | G9201 | 断路器配件 | G9201004 | 断路器配件,分闸线圈 | 断路器配件-类型:分闸线圈 | 断路器配件,分闸线圈,：LW9-72.5断路器,瓦房店高压开关厂 | 个 | 40 | 339 | G00H-500140449-00001
794 | 044002826504150 | 003断路器配件 | 包1 | 500140457 | 物资配件 | G92 | 一次设备配件 | G9201 | 断路器配件 | G9201004 | 断路器配件,分闸线圈 | 断路器配件-类型:分闸线圈 | 断路器配件,分闸线圈,：SW2-35断路器,上海华通 | 个 | 40 | 296.06 | G00H-500140449-00001
795 | 044002826504160 | 003断路器配件 | 包1 | 500140457 | 物资配件 | G92 | 一次设备配件 | G9201 | 断路器配件 | G9201004 | 断路器配件,分闸线圈 | 断路器配件-类型:分闸线圈 | 断路器配件,分闸线圈,：VD41212-31M断路器,厦门ABB | 个 | 40 | 327.7 | G00H-500140449-00001
796 | 044002826504170 | 003断路器配件 | 包1 | 500140457 | 物资配件 | G92 | 一次设备配件 | G9201 | 断路器配件 | G9201004 | 断路器配件,分闸线圈 | 断路器配件-类型:分闸线圈 | 断路器配件,分闸线圈,：VS1(ZN63A)断路器,常州森源开关 | 个 | 40 | 311.88 | G00H-500140449-00001
797 | 044002826504180 | 003断路器配件 | 包1 | 500140457 | 物资配件 | G92 | 一次设备配件 | G9201 | 断路器配件 | G9201004 | 断路器配件,分闸线圈 | 断路器配件-类型:分闸线圈 | 断路器配件,分闸线圈,：ZLN-66C断路器,瓦房店高压开关厂 | 个 | 40 | 327.7 | G00H-500140449-00001
798 | 044002826504190 | 003断路器配件 | 包1 | 500140457 | 物资配件 | G92 | 一次设备配件 | G9201 | 断路器配件 | G9201004 | 断路器配件,分闸线圈 | 断路器配件-类型:分闸线圈 | 断路器配件,分闸线圈,：ZN18-10断路器,广州南洋电器厂 | 个 | 40 | 375.16 | G00H-500140449-00001
799 | 044002826504200 | 003断路器配件 | 包1 | 500140457 | 物资配件 | G92 | 一次设备配件 | G9201 | 断路器配件 | G9201004 | 断路器配件,分闸线圈 | 断路器配件-类型:分闸线圈 | 断路器配件,分闸线圈,：ZN67-12断路器,西电三菱电机 | 个 | 40 | 296.06 | G00H-500140449-00001
800 | 044002826504210 | 003断路器配件 | 包1 | 500140457 | 物资配件 | G92 | 一次设备配件 | G9201 | 断路器配件 | G9201004 | 断路器配件,分闸线圈 | 断路器配件-类型:分闸线圈 | 断路器配件,分闸线圈,：ZN85-40.5断路器,ABB | 个 | 40 | 296.06 | G00H-500140449-00001
801 | 044002826504220 | 003断路器配件 | 包1 | 500140458 | 物资配件 | G92 | 一次设备配件 | G9201 | 断路器配件 | G9201004 | 断路器配件,合闸电阻 | 断路器配件-类型:合闸电阻 | 断路器配件,合闸电阻,:3AP1-FI,西门子 | 个 | 40 | 1099.49 | G00H-500140449-00001
802 | 044002826504230 | 003断路器配件 | 包1 | 500140458 | 物资配件 | G92 | 一次设备配件 | G9201 | 断路器配件 | G9201004 | 断路器配件,合闸电阻 | 断路器配件-类型:合闸电阻 | 断路器配件,合闸电阻,:HPL550TB2,北京ABB | 个 | 40 | 1099.49 | G00H-500140449-00001
803 | 044002826504240 | 003断路器配件 | 包1 | 500140464 | 物资配件 | G92 | 一次设备配件 | G9201 | 断路器配件 | G9201004 | 断路器配件,断路器操动机构 | 断路器配件-类型:断路器操动机构 | 断路器配件,断路器操动机构,ZF7-126型,西安西电 | 个 | 15 | 6190.14 | G00H-500140449-00001
804 | 044002826504250 | 003断路器配件 | 包1 | 500140464 | 物资配件 | G92 | 一次设备配件 | G9201 | 断路器配件 | G9201004 | 断路器配件,断路器操动机构 | 断路器配件-类型:断路器操动机构 | 断路器配件,断路器操动机构,储能电机,ZF9-363J,西安西电 | 个 | 15 | 6378.85 | G00H-500140449-00001
805 | 044002826504260 | 003断路器配件 | 包1 | 500140464 | 物资配件 | G92 | 一次设备配件 | G9201 | 断路器配件 | G9201004 | 断路器配件,断路器操动机构 | 断路器配件-类型:断路器操动机构 | 断路器配件,断路器操动机构,液压 ,ZF9-363型,西安西电 | 个 | 15 | 7433.14 | G00H-500140449-00001
806 | 044002826504270 | 003断路器配件 | 包1 | 500140464 | 物资配件 | G92 | 一次设备配件 | G9201 | 断路器配件 | G9201004 | 断路器配件,断路器操动机构 | 断路器配件-类型:断路器操动机构 | 断路器配件,断路器操动机构,液压弹簧,LW13-800,通用厂家 | 个 | 15 | 6190.14 | G00H-500140449-00001
807 | 044002826504280 | 003断路器配件 | 包1 | 500140464 | 物资配件 | G92 | 一次设备配件 | G9201 | 断路器配件 | G9201004 | 断路器配件,断路器操动机构 | 断路器配件-类型:断路器操动机构 | 断路器配件,断路器操动机构,储能电机,HDZ-88-60B,WINDI | 个 | 15 | 2000.1 | G00H-500140449-00001
808 | 044002826504290 | 003断路器配件 | 包1 | 500140464 | 物资配件 | G92 | 一次设备配件 | G9201 | 断路器配件 | G9201004 | 断路器配件,断路器操动机构 | 断路器配件-类型:断路器操动机构 | 断路器配件,断路器操动机构,储能电机,HDZ—24580BTH,无锡市堰中微电机有限公司 | 个 | 15 | 2000.1 | G00H-500140449-00001
809 | 044002826504300 | 003断路器配件 | 包1 | 500140464 | 物资配件 | G92 | 一次设备配件 | G9201 | 断路器配件 | G9201004 | 断路器配件,断路器操动机构 | 断路器配件-类型:断路器操动机构 | 断路器配件,断路器操动机构,分合闸线圈,ZF9-363,液压机构,西安西电 | 个 | 15 | 241.82 | G00H-500140449-00001
810 | 044002826504310 | 003断路器配件 | 包1 | 500140464 | 物资配件 | G92 | 一次设备配件 | G9201 | 断路器配件 | G9201004 | 断路器配件,断路器操动机构 | 断路器配件-类型:断路器操动机构 | 断路器配件,断路器操动机构,安全阀,BSV-1003M03,日本鹭宫 | 个 | 15 | 3000.15 | G00H-500140449-00001
811 | 044002826504320 | 003断路器配件 | 包1 | 500140464 | 物资配件 | G92 | 一次设备配件 | G9201 | 断路器配件 | G9201004 | 断路器配件,断路器操动机构 | 断路器配件-类型:断路器操动机构 | 断路器配件,断路器操动机构,手动阀门,B08-023-365-R009,日本鹭宫 | 个 | 15 | 99.44 | G00H-500140449-00001
812 | 044002826504330 | 003断路器配件 | 包1 | 500140464 | 物资配件 | G92 | 一次设备配件 | G9201 | 断路器配件 | G9201004 | 断路器配件,断路器操动机构 | 断路器配件-类型:断路器操动机构 | 断路器配件,断路器操动机构,接触器,西安西电 | 个 | 15 | 276.85 | G00H-500140449-00001
813 | 044002826504340 | 003断路器配件 | 包1 | 500140464 | 物资配件 | G92 | 一次设备配件 | G9201 | 断路器配件 | G9201004 | 断路器配件,断路器操动机构 | 断路器配件-类型:断路器操动机构 | 断路器配件,断路器操动机构,时间继电器,WTR-A 220VDC,西安西电 | 个 | 15 | 516.41 | G00H-500140449-00001
814 | 044002826504350 | 003断路器配件 | 包1 | 500140464 | 物资配件 | G92 | 一次设备配件 | G9201 | 断路器配件 | G9201004 | 断路器配件,断路器操动机构 | 断路器配件-类型:断路器操动机构 | 断路器配件,断路器操动机构,温湿度控制器,WSK-Z,超博电力 | 个 | 15 | 402.28 | G00H-500140449-00001
815 | 044002826504360 | 003断路器配件 | 包1 | 500140464 | 物资配件 | G92 | 一次设备配件 | G9201 | 断路器配件 | G9201004 | 断路器配件,断路器操动机构 | 断路器配件-类型:断路器操动机构 | 断路器配件,断路器操动机构,热继电器,GTH-22/5A,西安西电 | 个 | 15 | 641.84 | G00H-500140449-00001
816 | 044002826504370 | 003断路器配件 | 包1 | 500140464 | 物资配件 | G92 | 一次设备配件 | G9201 | 断路器配件 | G9201004 | 断路器配件,断路器操动机构 | 断路器配件-类型:断路器操动机构 | 断路器配件,断路器操动机构,继电器,GMD-32,DC220V,西安西电 | 个 | 15 | 314.14 | G00H-500140449-00001
817 | 044002826504380 | 003断路器配件 | 包1 | 500140464 | 物资配件 | G92 | 一次设备配件 | G9201 | 断路器配件 | G9201004 | 断路器配件,断路器操动机构 | 断路器配件-类型:断路器操动机构 | 断路器配件,断路器操动机构,继电器,GMR-8D,4A3B,DC110V ,西安西电 | 个 | 15 | 303.97 | G00H-500140449-00001
818 | 044002826504390 | 003断路器配件 | 包1 | 500140464 | 物资配件 | G92 | 一次设备配件 | G9201 | 断路器配件 | G9201004 | 断路器配件,断路器操动机构 | 断路器配件-类型:断路器操动机构 | 断路器配件,断路器操动机构,继电器,MR-4,2A2B,AC220V,西安西电 | 个 | 15 | 314.14 | G00H-500140449-00001
819 | 044002826504400 | 003断路器配件 | 包1 | 500140464 | 物资配件 | G92 | 一次设备配件 | G9201 | 断路器配件 | G9201004 | 断路器配件,断路器操动机构 | 断路器配件-类型:断路器操动机构 | 断路器配件,断路器操动机构,继电器,MR-4D,2A2B,DC110V ,西安西电 | 个 | 15 | 336.74 | G00H-500140449-00001
820 | 044002826504410 | 003断路器配件 | 包1 | 500140464 | 物资配件 | G92 | 一次设备配件 | G9201 | 断路器配件 | G9201004 | 断路器配件,断路器操动机构 | 断路器配件-类型:断路器操动机构 | 断路器配件,断路器操动机构,继电器,MR-4D,4A,DC220V,西安西电 | 个 | 15 | 301.71 | G00H-500140449-00001
821 | 044002826504420 | 003断路器配件 | 包1 | 500140464 | 物资配件 | G92 | 一次设备配件 | G9201 | 断路器配件 | G9201004 | 断路器配件,断路器操动机构 | 断路器配件-类型:断路器操动机构 | 断路器配件,断路器操动机构,继电器,西安西电 | 个 | 15 | 324.31 | G00H-500140449-00001
822 | 044002826504430 | 003断路器配件 | 包1 | 500140464 | 物资配件 | G92 | 一次设备配件 | G9201 | 断路器配件 | G9201004 | 断路器配件,断路器操动机构 | 断路器配件-类型:断路器操动机构 | 断路器配件,断路器操动机构,逆止阀,KVC-1304AGYQ79,日本鹭宫 | 个 | 15 | 3000.15 | G00H-500140449-00001
823 | 044002826504440 | 003断路器配件 | 包1 | 500140464 | 物资配件 | G92 | 一次设备配件 | G9201 | 断路器配件 | G9201004 | 断路器配件,断路器操动机构 | 断路器配件-类型:断路器操动机构 | 断路器配件,断路器操动机构,动作计数器,404型6位电磁计数器(带面框),青岛海泰 | 个 | 15 | 4240.89 | G00H-500140449-00001
824 | 044002826504450 | 003断路器配件 | 包1 | 500140613 | 物资配件 | G92 | 一次设备配件 | G9201 | 断路器配件 | G9201004 | 断路器配件,断路器漏电保护模块 | 断路器配件-类型:断路器漏电保护模块 | 断路器配件,漏电保护模块,真空断路器：E9（32A）,：NSU-64PLA,3P/绝缘,施耐德 | 个 | 2 | 6289.58 | G00H-500140449-00001
825 | 044002826504460 | 003断路器配件 | 包1 | 500140619 | 物资配件 | G92 | 一次设备配件 | G9201 | 断路器配件 | G9201004 | 断路器配件,辅助开关 | 断路器配件-类型:辅助开关 | 断路器配件,辅助开关,:1.43闭锁LW2C-220,上海二工电器厂 | 个 | 15 | 248.6 | G00H-500140449-00001
826 | 044002826504470 | 003断路器配件 | 包1 | 500140619 | 物资配件 | G92 | 一次设备配件 | G9201 | 断路器配件 | G9201004 | 断路器配件,辅助开关 | 断路器配件-类型:辅助开关 | 断路器配件,辅助开关,:1.43闭锁LW2C-220,福州天宇电气 | 个 | 7 | 447.48 | G00H-500140449-00001
827 | 044002826504480 | 003断路器配件 | 包1 | 500140619 | 物资配件 | G92 | 一次设备配件 | G9201 | 断路器配件 | G9201004 | 断路器配件,辅助开关 | 断路器配件-类型:辅助开关 | 断路器配件,辅助开关,:1.43闭锁LW2C-220,西安高压开关厂 | 个 | 7 | 305.1 | G00H-500140449-00001
828 | 044002826504490 | 003断路器配件 | 包1 | 500140619 | 物资配件 | G92 | 一次设备配件 | G9201 | 断路器配件 | G9201004 | 断路器配件,辅助开关 | 断路器配件-类型:辅助开关 | 断路器配件,辅助开关,:100-F-A22,ALLEN-BRADLEY | 个 | 7 | 620.37 | G00H-500140449-00001
829 | 044002826504500 | 003断路器配件 | 包1 | 500140619 | 物资配件 | G92 | 一次设备配件 | G9201 | 断路器配件 | G9201004 | 断路器配件,辅助开关 | 断路器配件-类型:辅助开关 | 断路器配件,辅助开关,:100-FL-A,ALLEN-BRADLEY | 个 | 7 | 620.37 | G00H-500140449-00001
830 | 044002826504510 | 003断路器配件 | 包1 | 500140619 | 物资配件 | G92 | 一次设备配件 | G9201 | 断路器配件 | G9201004 | 断路器配件,辅助开关 | 断路器配件-类型:辅助开关 | 断路器配件,辅助开关,:100-FL11KN,ALLEN-BRADLEY | 个 | 7 | 620.37 | G00H-500140449-00001
831 | 044002826504520 | 003断路器配件 | 包1 | 500140619 | 物资配件 | G92 | 一次设备配件 | G9201 | 断路器配件 | G9201004 | 断路器配件,辅助开关 | 断路器配件-类型:辅助开关 | 断路器配件,辅助开关,:100-S-A11,ALLEN-BRADLEY | 个 | 7 | 620.37 | G00H-500140449-00001
832 | 044002826504530 | 003断路器配件 | 包1 | 500140619 | 物资配件 | G92 | 一次设备配件 | G9201 | 断路器配件 | G9201004 | 断路器配件,辅助开关 | 断路器配件-类型:辅助开关 | 断路器配件,辅助开关,:100-S-B11,ALLEN-BRADLEY | 个 | 7 | 620.37 | G00H-500140449-00001
833 | 044002826504540 | 003断路器配件 | 包1 | 500140619 | 物资配件 | G92 | 一次设备配件 | G9201 | 断路器配件 | G9201004 | 断路器配件,辅助开关 | 断路器配件-类型:辅助开关 | 断路器配件,辅助开关,:10POL-HECS,杰斯曼 | 个 | 7 | 189.84 | G00H-500140449-00001
834 | 044002826504550 | 003断路器配件 | 包1 | 500140619 | 物资配件 | G92 | 一次设备配件 | G9201 | 断路器配件 | G9201004 | 断路器配件,辅助开关 | 断路器配件-类型:辅助开关 | 断路器配件,辅助开关,:140-A11,ALLEN-BRADLEY | 个 | 7 | 620.37 | G00H-500140449-00001
835 | 044002826504560 | 003断路器配件 | 包1 | 500140619 | 物资配件 | G92 | 一次设备配件 | G9201 | 断路器配件 | G9201004 | 断路器配件,辅助开关 | 断路器配件-类型:辅助开关 | 断路器配件,辅助开关,:140-A201,ALLEN-BRADLEY | 个 | 7 | 620.37 | G00H-500140449-00001
836 | 044002826504570 | 003断路器配件 | 包1 | 500140619 | 物资配件 | G92 | 一次设备配件 | G9201 | 断路器配件 | G9201004 | 断路器配件,辅助开关 | 断路器配件-类型:辅助开关 | 断路器配件,辅助开关,:140-CA11,ALLEN-BRADLEY | 个 | 7 | 620.37 | G00H-500140449-00001
837 | 044002826504580 | 003断路器配件 | 包1 | 500140619 | 物资配件 | G92 | 一次设备配件 | G9201 | 断路器配件 | G9201004 | 断路器配件,辅助开关 | 断路器配件-类型:辅助开关 | 断路器配件,辅助开关,:140M-C-A-SA11,ABB | 个 | 7 | 813.6 | G00H-500140449-00001
838 | 044002826504590 | 003断路器配件 | 包1 | 500140619 | 物资配件 | G92 | 一次设备配件 | G9201 | 断路器配件 | G9201004 | 断路器配件,辅助开关 | 断路器配件-类型:辅助开关 | 断路器配件,辅助开关,:140M-C-A-SA11,ALLEN-BRADLEY | 个 | 7 | 620.37 | G00H-500140449-00001
839 | 044002826504600 | 003断路器配件 | 包1 | 500140619 | 物资配件 | G92 | 一次设备配件 | G9201 | 断路器配件 | G9201004 | 断路器配件,辅助开关 | 断路器配件-类型:辅助开关 | 断路器配件,辅助开关,:140M-C-AFA11,ALLEN-BRADLEY | 个 | 7 | 620.37 | G00H-500140449-00001
840 | 044002826504610 | 003断路器配件 | 包1 | 500140619 | 物资配件 | G92 | 一次设备配件 | G9201 | 断路器配件 | G9201004 | 断路器配件,辅助开关 | 断路器配件-类型:辅助开关 | 断路器配件,辅助开关,:16POL,法国施耐德 | 个 | 7 | 406.8 | G00H-500140449-00001
841 | 044002826504620 | 003断路器配件 | 包1 | 500140619 | 物资配件 | G92 | 一次设备配件 | G9201 | 断路器配件 | G9201004 | 断路器配件,辅助开关 | 断路器配件-类型:辅助开关 | 断路器配件,辅助开关,:19071-OF-NG125,MERIN-GERIN | 个 | 7 | 406.8 | G00H-500140449-00001
842 | 044002826504630 | 003断路器配件 | 包1 | 500140619 | 物资配件 | G92 | 一次设备配件 | G9201 | 断路器配件 | G9201004 | 断路器配件,辅助开关 | 断路器配件-类型:辅助开关 | 断路器配件,辅助开关,:195MS22,ALLEN-BRADLEY | 个 | 7 | 678 | G00H-500140449-00001
843 | 044002826504640 | 003断路器配件 | 包1 | 500140619 | 物资配件 | G92 | 一次设备配件 | G9201 | 断路器配件 | G9201004 | 断路器配件,辅助开关 | 断路器配件-类型:辅助开关 | 断路器配件,辅助开关,:1SAM101928R0001,ABB | 个 | 7 | 813.6 | G00H-500140449-00001
844 | 044002826504650 | 003断路器配件 | 包1 | 500140619 | 物资配件 | G92 | 一次设备配件 | G9201 | 断路器配件 | G9201004 | 断路器配件,辅助开关 | 断路器配件-类型:辅助开关 | 断路器配件,辅助开关,:25POL,ABB | 个 | 7 | 372.9 | G00H-500140449-00001
845 | 044002826504660 | 003断路器配件 | 包1 | 500140619 | 物资配件 | G92 | 一次设备配件 | G9201 | 断路器配件 | G9201004 | 断路器配件,辅助开关 | 断路器配件-类型:辅助开关 | 断路器配件,辅助开关,:25POL,RUHRTAL | 个 | 7 | 406.8 | G00H-500140449-00001
846 | 044002826504670 | 003断路器配件 | 包1 | 500140619 | 物资配件 | G92 | 一次设备配件 | G9201 | 断路器配件 | G9201004 | 断路器配件,辅助开关 | 断路器配件-类型:辅助开关 | 断路器配件,辅助开关,:26924,MERIN-GERIN | 个 | 7 | 406.8 | G00H-500140449-00001
847 | 044002826504680 | 003断路器配件 | 包1 | 500140619 | 物资配件 | G92 | 一次设备配件 | G9201 | 断路器配件 | G9201004 | 断路器配件,辅助开关 | 断路器配件-类型:辅助开关 | 断路器配件,辅助开关,:27132,MERIN-GERIN | 个 | 7 | 406.8 | G00H-500140449-00001
848 | 044002826504690 | 003断路器配件 | 包1 | 500140619 | 物资配件 | G92 | 一次设备配件 | G9201 | 断路器配件 | G9201004 | 断路器配件,辅助开关 | 断路器配件-类型:辅助开关 | 断路器配件,辅助开关,:29450AA,MERIN-GERIN | 个 | 7 | 406.8 | G00H-500140449-00001
849 | 044002826504700 | 003断路器配件 | 包1 | 500140619 | 物资配件 | G92 | 一次设备配件 | G9201 | 断路器配件 | G9201004 | 断路器配件,辅助开关 | 断路器配件-类型:辅助开关 | 断路器配件,辅助开关,:31E,西门子 | 个 | 7 | 550.31 | G00H-500140449-00001
850 | 044002826504710 | 003断路器配件 | 包1 | 500140619 | 物资配件 | G92 | 一次设备配件 | G9201 | 断路器配件 | G9201004 | 断路器配件,辅助开关 | 断路器配件-类型:辅助开关 | 断路器配件,辅助开关,:3AH3,西门子 | 个 | 7 | 870.1 | G00H-500140449-00001
851 | 044002826504720 | 003断路器配件 | 包1 | 500140619 | 物资配件 | G92 | 一次设备配件 | G9201 | 断路器配件 | G9201004 | 断路器配件,辅助开关 | 断路器配件-类型:辅助开关 | 断路器配件,辅助开关,:3AP1-FG,西门子(杭州) | 个 | 7 | 1959.42 | G00H-500140449-00001
852 | 044002826504730 | 003断路器配件 | 包1 | 500140619 | 物资配件 | G92 | 一次设备配件 | G9201 | 断路器配件 | G9201004 | 断路器配件,辅助开关 | 断路器配件-类型:辅助开关 | 断路器配件,辅助开关,:3AP1-FI,西门子 | 个 | 7 | 870.1 | G00H-500140449-00001
853 | 044002826504740 | 003断路器配件 | 包1 | 500140619 | 物资配件 | G92 | 一次设备配件 | G9201 | 断路器配件 | G9201004 | 断路器配件,辅助开关 | 断路器配件-类型:辅助开关 | 断路器配件,辅助开关,:3AP1FG,西门子 | 个 | 7 | 803.43 | G00H-500140449-00001
854 | 044002826504750 | 003断路器配件 | 包1 | 500140619 | 物资配件 | G92 | 一次设备配件 | G9201 | 断路器配件 | G9201004 | 断路器配件,辅助开关 | 断路器配件-类型:辅助开关 | 断路器配件,辅助开关,:3RH1431-1BB40,西门子 | 个 | 7 | 803.43 | G00H-500140449-00001
855 | 044002826504760 | 003断路器配件 | 包1 | 500140619 | 物资配件 | G92 | 一次设备配件 | G9201 | 断路器配件 | G9201004 | 断路器配件,辅助开关 | 断路器配件-类型:辅助开关 | 断路器配件,辅助开关,:3RH1921-1HA22,西门子 | 个 | 7 | 803.43 | G00H-500140449-00001
856 | 044002826504770 | 003断路器配件 | 包1 | 500140619 | 物资配件 | G92 | 一次设备配件 | G9201 | 断路器配件 | G9201004 | 断路器配件,辅助开关 | 断路器配件-类型:辅助开关 | 断路器配件,辅助开关,:3RV1901-1A,西门子 | 个 | 7 | 803.43 | G00H-500140449-00001
857 | 044002826504780 | 003断路器配件 | 包1 | 500140619 | 物资配件 | G92 | 一次设备配件 | G9201 | 断路器配件 | G9201004 | 断路器配件,辅助开关 | 断路器配件-类型:辅助开关 | 断路器配件,辅助开关,:3SBI,西门子(杭州) | 个 | 7 | 987.62 | G00H-500140449-00001
858 | 044002826504790 | 003断路器配件 | 包1 | 500140619 | 物资配件 | G92 | 一次设备配件 | G9201 | 断路器配件 | G9201004 | 断路器配件,辅助开关 | 断路器配件-类型:辅助开关 | 断路器配件,辅助开关,:3SE4205,西门子(杭州) | 个 | 7 | 1040.73 | G00H-500140449-00001
859 | 044002826504800 | 003断路器配件 | 包1 | 500140619 | 物资配件 | G92 | 一次设备配件 | G9201 | 断路器配件 | G9201004 | 断路器配件,辅助开关 | 断路器配件-类型:辅助开关 | 断路器配件,辅助开关,:4CFB,天水213厂 | 个 | 7 | 668.96 | G00H-500140449-00001
860 | 044002826504810 | 003断路器配件 | 包1 | 500140619 | 物资配件 | G92 | 一次设备配件 | G9201 | 断路器配件 | G9201004 | 断路器配件,辅助开关 | 断路器配件-类型:辅助开关 | 断路器配件,辅助开关,:4CFB,福州天宇电气 | 个 | 7 | 231.65 | G00H-500140449-00001
861 | 044002826504820 | 003断路器配件 | 包1 | 500140619 | 物资配件 | G92 | 一次设备配件 | G9201 | 断路器配件 | G9201004 | 断路器配件,辅助开关 | 断路器配件-类型:辅助开关 | 断路器配件,辅助开关,:5SX9100-HS,西门子 | 个 | 7 | 734.5 | G00H-500140449-00001
862 | 044002826504830 | 003断路器配件 | 包1 | 500140619 | 物资配件 | G92 | 一次设备配件 | G9201 | 断路器配件 | G9201004 | 断路器配件,辅助开关 | 断路器配件-类型:辅助开关 | 断路器配件,辅助开关,:5SX9100HS,西门子 | 个 | 7 | 734.5 | G00H-500140449-00001
863 | 044002826504840 | 003断路器配件 | 包1 | 500140619 | 物资配件 | G92 | 一次设备配件 | G9201 | 断路器配件 | G9201004 | 断路器配件,辅助开关 | 断路器配件-类型:辅助开关 | 断路器配件,辅助开关,:5SX9100HS,西门子(杭州) | 个 | 7 | 979.71 | G00H-500140449-00001
864 | 044002826504850 | 003断路器配件 | 包1 | 500140619 | 物资配件 | G92 | 一次设备配件 | G9201 | 断路器配件 | G9201004 | 断路器配件,辅助开关 | 断路器配件-类型:辅助开关 | 断路器配件,辅助开关,:60236-NO1250A,北京ABB公司 | 个 | 7 | 859.93 | G00H-500140449-00001
865 | 044002826504860 | 003断路器配件 | 包1 | 500140619 | 物资配件 | G92 | 一次设备配件 | G9201 | 断路器配件 | G9201004 | 断路器配件,辅助开关 | 断路器配件-类型:辅助开关 | 断路器配件,辅助开关,:8BK20,西门子 | 个 | 7 | 803.43 | G00H-500140449-00001
866 | 044002826504870 | 003断路器配件 | 包1 | 500140619 | 物资配件 | G92 | 一次设备配件 | G9201 | 断路器配件 | G9201004 | 断路器配件,辅助开关 | 断路器配件-类型:辅助开关 | 断路器配件,辅助开关,:926-06354-120,西门子(杭州) | 个 | 7 | 979.71 | G00H-500140449-00001
867 | 044002826504880 | 003断路器配件 | 包1 | 500140619 | 物资配件 | G92 | 一次设备配件 | G9201 | 断路器配件 | G9201004 | 断路器配件,辅助开关 | 断路器配件-类型:辅助开关 | 断路器配件,辅助开关,:94207-NC500A,北京ABB公司 | 个 | 7 | 859.93 | G00H-500140449-00001
868 | 044002826504890 | 003断路器配件 | 包1 | 500140619 | 物资配件 | G92 | 一次设备配件 | G9201 | 断路器配件 | G9201004 | 断路器配件,辅助开关 | 断路器配件-类型:辅助开关 | 断路器配件,辅助开关,:BL-12D,ABB | 个 | 7 | 402.28 | G00H-500140449-00001
869 | 044002826504900 | 003断路器配件 | 包1 | 500140619 | 物资配件 | G92 | 一次设备配件 | G9201 | 断路器配件 | G9201004 | 断路器配件,辅助开关 | 断路器配件-类型:辅助开关 | 断路器配件,辅助开关,:BL-12D,西门子(杭州) | 个 | 7 | 979.71 | G00H-500140449-00001
870 | 044002826504910 | 003断路器配件 | 包1 | 500140619 | 物资配件 | G92 | 一次设备配件 | G9201 | 断路器配件 | G9201004 | 断路器配件,辅助开关 | 断路器配件-类型:辅助开关 | 断路器配件,辅助开关,:C2,华仪电气 | 个 | 7 | 368.38 | G00H-500140449-00001
871 | 044002826504920 | 003断路器配件 | 包1 | 500140619 | 物资配件 | G92 | 一次设备配件 | G9201 | 断路器配件 | G9201004 | 断路器配件,辅助开关 | 断路器配件-类型:辅助开关 | 断路器配件,辅助开关,:C45N-2/1P,ABB | 个 | 7 | 940.16 | G00H-500140449-00001
872 | 044002826504930 | 003断路器配件 | 包1 | 500140619 | 物资配件 | G92 | 一次设备配件 | G9201 | 断路器配件 | G9201004 | 断路器配件,辅助开关 | 断路器配件-类型:辅助开关 | 断路器配件,辅助开关,:C45N-2/1P,西安高压开关厂 | 个 | 7 | 318.66 | G00H-500140449-00001
873 | 044002826504940 | 003断路器配件 | 包1 | 500140619 | 物资配件 | G92 | 一次设备配件 | G9201 | 断路器配件 | G9201004 | 断路器配件,辅助开关 | 断路器配件-类型:辅助开关 | 断路器配件,辅助开关,:C45N-2/2P,西安高压开关厂 | 个 | 7 | 318.66 | G00H-500140449-00001
874 | 044002826504950 | 003断路器配件 | 包1 | 500140619 | 物资配件 | G92 | 一次设备配件 | G9201 | 断路器配件 | G9201004 | 断路器配件,辅助开关 | 断路器配件-类型:辅助开关 | 断路器配件,辅助开关,:C45N-4/2P,西安高压开关厂 | 个 | 7 | 318.66 | G00H-500140449-00001
875 | 044002826504960 | 003断路器配件 | 包1 | 500140619 | 物资配件 | G92 | 一次设备配件 | G9201 | 断路器配件 | G9201004 | 断路器配件,辅助开关 | 断路器配件-类型:辅助开关 | 断路器配件,辅助开关,:C45N/1P,河南平顶山高压开关厂 | 个 | 7 | 368.38 | G00H-500140449-00001
876 | 044002826504970 | 003断路器配件 | 包1 | 500140619 | 物资配件 | G92 | 一次设备配件 | G9201 | 断路器配件 | G9201004 | 断路器配件,辅助开关 | 断路器配件-类型:辅助开关 | 断路器配件,辅助开关,:C65N/1P,河南平顶山高压开关厂 | 个 | 7 | 146.9 | G00H-500140449-00001
877 | 044002826504980 | 003断路器配件 | 包1 | 500140619 | 物资配件 | G92 | 一次设备配件 | G9201 | 断路器配件 | G9201004 | 断路器配件,辅助开关 | 断路器配件-类型:辅助开关 | 断路器配件,辅助开关,:CA10-A720,东莞富达 | 个 | 7 | 368.38 | G00H-500140449-00001
878 | 044002826504990 | 003断路器配件 | 包1 | 500140619 | 物资配件 | G92 | 一次设备配件 | G9201 | 断路器配件 | G9201004 | 断路器配件,辅助开关 | 断路器配件-类型:辅助开关 | 断路器配件,辅助开关,:CA10-A723,东莞富达 | 个 | 7 | 368.38 | G00H-500140449-00001
879 | 044002826505000 | 003断路器配件 | 包1 | 500140619 | 物资配件 | G92 | 一次设备配件 | G9201 | 断路器配件 | G9201004 | 断路器配件,辅助开关 | 断路器配件-类型:辅助开关 | 断路器配件,辅助开关,:CA5-01,ABB | 个 | 7 | 803.43 | G00H-500140449-00001
880 | 044002826505010 | 003断路器配件 | 包1 | 500140619 | 物资配件 | G92 | 一次设备配件 | G9201 | 断路器配件 | G9201004 | 断路器配件,辅助开关 | 断路器配件-类型:辅助开关 | 断路器配件,辅助开关,:CA5-04M,ABB | 个 | 7 | 368.38 | G00H-500140449-00001
881 | 044002826505020 | 003断路器配件 | 包1 | 500140619 | 物资配件 | G92 | 一次设备配件 | G9201 | 断路器配件 | G9201004 | 断路器配件,辅助开关 | 断路器配件-类型:辅助开关 | 断路器配件,辅助开关,:CA5-10,ABB | 个 | 7 | 803.43 | G00H-500140449-00001
882 | 044002826505030 | 003断路器配件 | 包1 | 500140619 | 物资配件 | G92 | 一次设备配件 | G9201 | 断路器配件 | G9201004 | 断路器配件,辅助开关 | 断路器配件-类型:辅助开关 | 断路器配件,辅助开关,:CA5-22M,ABB | 个 | 7 | 734.5 | G00H-500140449-00001
883 | 044002826505040 | 003断路器配件 | 包1 | 500140619 | 物资配件 | G92 | 一次设备配件 | G9201 | 断路器配件 | G9201004 | 断路器配件,辅助开关 | 断路器配件-类型:辅助开关 | 断路器配件,辅助开关,:CA7-22,北京ABB公司 | 个 | 7 | 402.28 | G00H-500140449-00001
884 | 044002826505050 | 003断路器配件 | 包1 | 500140619 | 物资配件 | G92 | 一次设备配件 | G9201 | 断路器配件 | G9201004 | 断路器配件,辅助开关 | 断路器配件-类型:辅助开关 | 断路器配件,辅助开关,:CAF6-20K,ABB | 个 | 7 | 402.28 | G00H-500140449-00001
885 | 044002826505060 | 003断路器配件 | 包1 | 500140619 | 物资配件 | G92 | 一次设备配件 | G9201 | 断路器配件 | G9201004 | 断路器配件,辅助开关 | 断路器配件-类型:辅助开关 | 断路器配件,辅助开关,:CAL5-11,ABB | 个 | 7 | 368.38 | G00H-500140449-00001
886 | 044002826505070 | 003断路器配件 | 包1 | 500140619 | 物资配件 | G92 | 一次设备配件 | G9201 | 断路器配件 | G9201004 | 断路器配件,辅助开关 | 断路器配件-类型:辅助开关 | 断路器配件,辅助开关,:CD-10-110V,西安高压开关厂 | 个 | 7 | 301.71 | G00H-500140449-00001
887 | 044002826505080 | 003断路器配件 | 包1 | 500140619 | 物资配件 | G92 | 一次设备配件 | G9201 | 断路器配件 | G9201004 | 断路器配件,辅助开关 | 断路器配件-类型:辅助开关 | 断路器配件,辅助开关,:CD-10-220V,福州天宇电气 | 个 | 7 | 231.65 | G00H-500140449-00001
888 | 044002826505090 | 003断路器配件 | 包1 | 500140619 | 物资配件 | G92 | 一次设备配件 | G9201 | 断路器配件 | G9201004 | 断路器配件,辅助开关 | 断路器配件-类型:辅助开关 | 断路器配件,辅助开关,:CD-10-220V,西安高压开关厂 | 个 | 7 | 301.71 | G00H-500140449-00001
889 | 044002826505100 | 003断路器配件 | 包1 | 500140619 | 物资配件 | G92 | 一次设备配件 | G9201 | 断路器配件 | G9201004 | 断路器配件,辅助开关 | 断路器配件-类型:辅助开关 | 断路器配件,辅助开关,:CD8-24TJW400V/15A,北京ABB公司 | 个 | 7 | 368.38 | G00H-500140449-00001
890 | 044002826505110 | 003断路器配件 | 包1 | 500140619 | 物资配件 | G92 | 一次设备配件 | G9201 | 断路器配件 | G9201004 | 断路器配件,辅助开关 | 断路器配件-类型:辅助开关 | 断路器配件,辅助开关,:CD8-24TJW400V/15A,福州天宇电气 | 个 | 7 | 231.65 | G00H-500140449-00001
891 | 044002826505120 | 003断路器配件 | 包1 | 500140619 | 物资配件 | G92 | 一次设备配件 | G9201 | 断路器配件 | G9201004 | 断路器配件,辅助开关 | 断路器配件-类型:辅助开关 | 断路器配件,辅助开关,:CT14,西安高压开关厂 | 个 | 7 | 349.17 | G00H-500140449-00001
892 | 044002826505130 | 003断路器配件 | 包1 | 500140619 | 物资配件 | G92 | 一次设备配件 | G9201 | 断路器配件 | G9201004 | 断路器配件,辅助开关 | 断路器配件-类型:辅助开关 | 断路器配件,辅助开关,:DRT24.125-K1,河南平高 | 个 | 7 | 368.38 | G00H-500140449-00001
893 | 044002826505140 | 003断路器配件 | 包1 | 500140619 | 物资配件 | G92 | 一次设备配件 | G9201 | 断路器配件 | G9201004 | 断路器配件,辅助开关 | 断路器配件-类型:辅助开关 | 断路器配件,辅助开关,:DZ-10GW2-1B,瓦房店高压开关厂 | 个 | 7 | 612.46 | G00H-500140449-00001
894 | 044002826505150 | 003断路器配件 | 包1 | 500140619 | 物资配件 | G92 | 一次设备配件 | G9201 | 断路器配件 | G9201004 | 断路器配件,辅助开关 | 断路器配件-类型:辅助开关 | 断路器配件,辅助开关,:EVOLIS-12,无锡电力仪表成套厂 | 个 | 7 | 402.28 | G00H-500140449-00001
895 | 044002826505160 | 003断路器配件 | 包1 | 500140619 | 物资配件 | G92 | 一次设备配件 | G9201 | 断路器配件 | G9201004 | 断路器配件,辅助开关 | 断路器配件-类型:辅助开关 | 断路器配件,辅助开关,:F-201,西安高压开关厂 | 个 | 7 | 318.66 | G00H-500140449-00001
896 | 044002826505170 | 003断路器配件 | 包1 | 500140619 | 物资配件 | G92 | 一次设备配件 | G9201 | 断路器配件 | G9201004 | 断路器配件,辅助开关 | 断路器配件-类型:辅助开关 | 断路器配件,辅助开关,:F-IIK/L.W(10A),西门子(杭州) | 个 | 7 | 987.62 | G00H-500140449-00001
897 | 044002826505180 | 003断路器配件 | 包1 | 500140619 | 物资配件 | G92 | 一次设备配件 | G9201 | 断路器配件 | G9201004 | 断路器配件,辅助开关 | 断路器配件-类型:辅助开关 | 断路器配件,辅助开关,:F1-4,沈阳高压开关厂 | 个 | 7 | 803.43 | G00H-500140449-00001
898 | 044002826505190 | 003断路器配件 | 包1 | 500140619 | 物资配件 | G92 | 一次设备配件 | G9201 | 断路器配件 | G9201004 | 断路器配件,辅助开关 | 断路器配件-类型:辅助开关 | 断路器配件,辅助开关,:F1-6,ABB | 个 | 7 | 803.43 | G00H-500140449-00001
899 | 044002826505200 | 003断路器配件 | 包1 | 500140619 | 物资配件 | G92 | 一次设备配件 | G9201 | 断路器配件 | G9201004 | 断路器配件,辅助开关 | 断路器配件-类型:辅助开关 | 断路器配件,辅助开关,:F1-6,天津第四电器开关厂 | 个 | 7 | 402.28 | G00H-500140449-00001
900 | 044002826505210 | 003断路器配件 | 包1 | 500140619 | 物资配件 | G92 | 一次设备配件 | G9201 | 断路器配件 | G9201004 | 断路器配件,辅助开关 | 断路器配件-类型:辅助开关 | 断路器配件,辅助开关,:F1-8,沈阳高压开关厂 | 个 | 7 | 803.43 | G00H-500140449-00001
901 | 044002826505220 | 003断路器配件 | 包1 | 500140619 | 物资配件 | G92 | 一次设备配件 | G9201 | 断路器配件 | G9201004 | 断路器配件,辅助开关 | 断路器配件-类型:辅助开关 | 断路器配件,辅助开关,:F10,西安高压开关厂 | 个 | 7 | 402.28 | G00H-500140449-00001
902 | 044002826505230 | 003断路器配件 | 包1 | 500140619 | 物资配件 | G92 | 一次设备配件 | G9201 | 断路器配件 | G9201004 | 断路器配件,辅助开关 | 断路器配件-类型:辅助开关 | 断路器配件,辅助开关,:F10-22II-W2,北京华东森源 | 个 | 7 | 402.28 | G00H-500140449-00001
903 | 044002826505240 | 003断路器配件 | 包1 | 500140619 | 物资配件 | G92 | 一次设备配件 | G9201 | 断路器配件 | G9201004 | 断路器配件,辅助开关 | 断路器配件-类型:辅助开关 | 断路器配件,辅助开关,:F10-22II-W2,宁波森源 | 个 | 7 | 402.28 | G00H-500140449-00001
904 | 044002826505250 | 003断路器配件 | 包1 | 500140619 | 物资配件 | G92 | 一次设备配件 | G9201 | 断路器配件 | G9201004 | 断路器配件,辅助开关 | 断路器配件-类型:辅助开关 | 断路器配件,辅助开关,:F11-12III/L,四川三立 | 个 | 7 | 213.57 | G00H-500140449-00001
905 | 044002826505260 | 003断路器配件 | 包1 | 500140619 | 物资配件 | G92 | 一次设备配件 | G9201 | 断路器配件 | G9201004 | 断路器配件,辅助开关 | 断路器配件-类型:辅助开关 | 断路器配件,辅助开关,:F11-24Ⅲ/W,瓦房店高压开关厂 | 个 | 7 | 612.46 | G00H-500140449-00001
906 | 044002826505270 | 003断路器配件 | 包1 | 500140619 | 物资配件 | G92 | 一次设备配件 | G9201 | 断路器配件 | G9201004 | 断路器配件,辅助开关 | 断路器配件-类型:辅助开关 | 断路器配件,辅助开关,:F2(DW8-35),西安高压开关厂 | 个 | 7 | 301.71 | G00H-500140449-00001
907 | 044002826505280 | 003断路器配件 | 包1 | 500140619 | 物资配件 | G92 | 一次设备配件 | G9201 | 断路器配件 | G9201004 | 断路器配件,辅助开关 | 断路器配件-类型:辅助开关 | 断路器配件,辅助开关,:F4(DW8-35),西安高压开关厂 | 个 | 7 | 301.71 | G00H-500140449-00001
908 | 044002826505290 | 003断路器配件 | 包1 | 500140619 | 物资配件 | G92 | 一次设备配件 | G9201 | 断路器配件 | G9201004 | 断路器配件,辅助开关 | 断路器配件-类型:辅助开关 | 断路器配件,辅助开关,:F4-12I/W,福州天宇电气 | 个 | 7 | 245.21 | G00H-500140449-00001
909 | 044002826505300 | 003断路器配件 | 包1 | 500140619 | 物资配件 | G92 | 一次设备配件 | G9201 | 断路器配件 | G9201004 | 断路器配件,辅助开关 | 断路器配件-类型:辅助开关 | 断路器配件,辅助开关,:F4-12I/W,西安高压开关厂 | 个 | 7 | 579.69 | G00H-500140449-00001
910 | 044002826505310 | 003断路器配件 | 包1 | 500140619 | 物资配件 | G92 | 一次设备配件 | G9201 | 断路器配件 | G9201004 | 断路器配件,辅助开关 | 断路器配件-类型:辅助开关 | 断路器配件,辅助开关,:F4-12IK-W,沈阳电器元件三厂 | 个 | 7 | 402.28 | G00H-500140449-00001
911 | 044002826505320 | 003断路器配件 | 包1 | 500140619 | 物资配件 | G92 | 一次设备配件 | G9201 | 断路器配件 | G9201004 | 断路器配件,辅助开关 | 断路器配件-类型:辅助开关 | 断路器配件,辅助开关,:F4-12J/W/10A,西安高压开关厂 | 个 | 7 | 579.69 | G00H-500140449-00001
912 | 044002826505330 | 003断路器配件 | 包1 | 500140619 | 物资配件 | G92 | 一次设备配件 | G9201 | 断路器配件 | G9201004 | 断路器配件,辅助开关 | 断路器配件-类型:辅助开关 | 断路器配件,辅助开关,:F4-8I-W,沈阳电器元件三厂 | 个 | 7 | 402.28 | G00H-500140449-00001
913 | 044002826505340 | 003断路器配件 | 包1 | 500140619 | 物资配件 | G92 | 一次设备配件 | G9201 | 断路器配件 | G9201004 | 断路器配件,辅助开关 | 断路器配件-类型:辅助开关 | 断路器配件,辅助开关,:F5-12III/L,西安高压开关厂 | 个 | 7 | 579.69 | G00H-500140449-00001
914 | 044002826505350 | 003断路器配件 | 包1 | 500140619 | 物资配件 | G92 | 一次设备配件 | G9201 | 断路器配件 | G9201004 | 断路器配件,辅助开关 | 断路器配件-类型:辅助开关 | 断路器配件,辅助开关,:F6-10Ⅱ/W,西安高压开关厂 | 个 | 7 | 579.69 | G00H-500140449-00001
915 | 044002826505360 | 003断路器配件 | 包1 | 500140619 | 物资配件 | G92 | 一次设备配件 | G9201 | 断路器配件 | G9201004 | 断路器配件,辅助开关 | 断路器配件-类型:辅助开关 | 断路器配件,辅助开关,:F6-16-2K/W,河南平高 | 个 | 7 | 368.38 | G00H-500140449-00001
916 | 044002826505370 | 003断路器配件 | 包1 | 500140619 | 物资配件 | G92 | 一次设备配件 | G9201 | 断路器配件 | G9201004 | 断路器配件,辅助开关 | 断路器配件-类型:辅助开关 | 断路器配件,辅助开关,:F6-16II/WB,上海华东电器集团公司 | 个 | 7 | 402.28 | G00H-500140449-00001
917 | 044002826505380 | 003断路器配件 | 包1 | 500140619 | 物资配件 | G92 | 一次设备配件 | G9201 | 断路器配件 | G9201004 | 断路器配件,辅助开关 | 断路器配件-类型:辅助开关 | 断路器配件,辅助开关,:F6-16II/WB,河南平顶山高压开关厂 | 个 | 7 | 349.17 | G00H-500140449-00001
918 | 044002826505390 | 003断路器配件 | 包1 | 500140619 | 物资配件 | G92 | 一次设备配件 | G9201 | 断路器配件 | G9201004 | 断路器配件,辅助开关 | 断路器配件-类型:辅助开关 | 断路器配件,辅助开关,:F6-16IIK-L-W,江苏泰兴 | 个 | 7 | 402.28 | G00H-500140449-00001
919 | 044002826505400 | 003断路器配件 | 包1 | 500140619 | 物资配件 | G92 | 一次设备配件 | G9201 | 断路器配件 | G9201004 | 断路器配件,辅助开关 | 断路器配件-类型:辅助开关 | 断路器配件,辅助开关,:F6-16IIK/WB,平顶山天鹰 | 个 | 7 | 402.28 | G00H-500140449-00001
920 | 044002826505410 | 003断路器配件 | 包1 | 500140619 | 物资配件 | G92 | 一次设备配件 | G9201 | 断路器配件 | G9201004 | 断路器配件,辅助开关 | 断路器配件-类型:辅助开关 | 断路器配件,辅助开关,:F6-16IIK/WB,河南平顶山高压开关厂 | 个 | 7 | 349.17 | G00H-500140449-00001
921 | 044002826505420 | 003断路器配件 | 包1 | 500140619 | 物资配件 | G92 | 一次设备配件 | G9201 | 断路器配件 | G9201004 | 断路器配件,辅助开关 | 断路器配件-类型:辅助开关 | 断路器配件,辅助开关,:F6-20II/WB,河南平顶山高压开关厂 | 个 | 7 | 349.17 | G00H-500140449-00001
922 | 044002826505430 | 003断路器配件 | 包1 | 500140619 | 物资配件 | G92 | 一次设备配件 | G9201 | 断路器配件 | G9201004 | 断路器配件,辅助开关 | 断路器配件-类型:辅助开关 | 断路器配件,辅助开关,:F6-24II/L2-WG,河南平顶山高压开关厂 | 个 | 7 | 368.38 | G00H-500140449-00001
923 | 044002826505440 | 003断路器配件 | 包1 | 500140619 | 物资配件 | G92 | 一次设备配件 | G9201 | 断路器配件 | G9201004 | 断路器配件,辅助开关 | 断路器配件-类型:辅助开关 | 断路器配件,辅助开关,:F6-24II/L2-WG,瓦房店高压开关厂 | 个 | 7 | 579.69 | G00H-500140449-00001
924 | 044002826505450 | 003断路器配件 | 包1 | 500140619 | 物资配件 | G92 | 一次设备配件 | G9201 | 断路器配件 | G9201004 | 断路器配件,辅助开关 | 断路器配件-类型:辅助开关 | 断路器配件,辅助开关,:F6-24IIK/WB,上海华东电器集团公司 | 个 | 7 | 349.17 | G00H-500140449-00001
925 | 044002826505460 | 003断路器配件 | 包1 | 500140619 | 物资配件 | G92 | 一次设备配件 | G9201 | 断路器配件 | G9201004 | 断路器配件,辅助开关 | 断路器配件-类型:辅助开关 | 断路器配件,辅助开关,:F6-24IIK/WB,乐清市向宏电子电器有限公司 | 个 | 7 | 349.17 | G00H-500140449-00001
926 | 044002826505470 | 003断路器配件 | 包1 | 500140619 | 物资配件 | G92 | 一次设备配件 | G9201 | 断路器配件 | G9201004 | 断路器配件,辅助开关 | 断路器配件-类型:辅助开关 | 断路器配件,辅助开关,:F6-24IIK/WB,福州天宇电气 | 个 | 7 | 231.65 | G00H-500140449-00001
927 | 044002826505480 | 003断路器配件 | 包1 | 500140619 | 物资配件 | G92 | 一次设备配件 | G9201 | 断路器配件 | G9201004 | 断路器配件,辅助开关 | 断路器配件-类型:辅助开关 | 断路器配件,辅助开关,:F6-8IIK/WB,河南平顶山高压开关厂 | 个 | 7 | 68.93 | G00H-500140449-00001
928 | 044002826505490 | 003断路器配件 | 包1 | 500140619 | 物资配件 | G92 | 一次设备配件 | G9201 | 断路器配件 | G9201004 | 断路器配件,辅助开关 | 断路器配件-类型:辅助开关 | 断路器配件,辅助开关,:F6A-15II-W,锦州锦开 | 个 | 7 | 87.01 | G00H-500140449-00001
929 | 044002826505500 | 003断路器配件 | 包1 | 500140619 | 物资配件 | G92 | 一次设备配件 | G9201 | 断路器配件 | G9201004 | 断路器配件,辅助开关 | 断路器配件-类型:辅助开关 | 断路器配件,辅助开关,:F6A-8III-W,锦州锦开 | 个 | 7 | 91.53 | G00H-500140449-00001
930 | 044002826505510 | 003断路器配件 | 包1 | 500140619 | 物资配件 | G92 | 一次设备配件 | G9201 | 断路器配件 | G9201004 | 断路器配件,辅助开关 | 断路器配件-类型:辅助开关 | 断路器配件,辅助开关,:F8-8I,福州天宇电气 | 个 | 7 | 349.17 | G00H-500140449-00001
931 | 044002826505520 | 003断路器配件 | 包1 | 500140619 | 物资配件 | G92 | 一次设备配件 | G9201 | 断路器配件 | G9201004 | 断路器配件,辅助开关 | 断路器配件-类型:辅助开关 | 断路器配件,辅助开关,:F8-8I,西安高压开关厂 | 个 | 7 | 349.17 | G00H-500140449-00001
932 | 044002826505530 | 003断路器配件 | 包1 | 500140619 | 物资配件 | G92 | 一次设备配件 | G9201 | 断路器配件 | G9201004 | 断路器配件,辅助开关 | 断路器配件-类型:辅助开关 | 断路器配件,辅助开关,:F9-11II型/W,乐清市隆顶电气厂 | 个 | 7 | 349.17 | G00H-500140449-00001
933 | 044002826505540 | 003断路器配件 | 包1 | 500140619 | 物资配件 | G92 | 一次设备配件 | G9201 | 断路器配件 | G9201004 | 断路器配件,辅助开关 | 断路器配件-类型:辅助开关 | 断路器配件,辅助开关,:F9-11II型/W,福州天宇电气 | 个 | 7 | 349.17 | G00H-500140449-00001
934 | 044002826505550 | 003断路器配件 | 包1 | 500140619 | 物资配件 | G92 | 一次设备配件 | G9201 | 断路器配件 | G9201004 | 断路器配件,辅助开关 | 断路器配件-类型:辅助开关 | 断路器配件,辅助开关,:F9-16,山东泰开 | 个 | 7 | 368.38 | G00H-500140449-00001
935 | 044002826505560 | 003断路器配件 | 包1 | 500140619 | 物资配件 | G92 | 一次设备配件 | G9201 | 断路器配件 | G9201004 | 断路器配件,辅助开关 | 断路器配件-类型:辅助开关 | 断路器配件,辅助开关,:F9-16,福州天宇电气 | 个 | 7 | 368.38 | G00H-500140449-00001
936 | 044002826505570 | 003断路器配件 | 包1 | 500140619 | 物资配件 | G92 | 一次设备配件 | G9201 | 断路器配件 | G9201004 | 断路器配件,辅助开关 | 断路器配件-类型:辅助开关 | 断路器配件,辅助开关,:F9-16I-W,西安高压开关厂 | 个 | 7 | 402.28 | G00H-500140449-00001
937 | 044002826505580 | 003断路器配件 | 包1 | 500140619 | 物资配件 | G92 | 一次设备配件 | G9201 | 断路器配件 | G9201004 | 断路器配件,辅助开关 | 断路器配件-类型:辅助开关 | 断路器配件,辅助开关,:F9-20I/W,江苏泰兴 | 个 | 7 | 402.28 | G00H-500140449-00001
938 | 044002826505590 | 003断路器配件 | 包1 | 500140619 | 物资配件 | G92 | 一次设备配件 | G9201 | 断路器配件 | G9201004 | 断路器配件,辅助开关 | 断路器配件-类型:辅助开关 | 断路器配件,辅助开关,:F9-26-1-L(W),泰兴弘开 | 个 | 7 | 289.28 | G00H-500140449-00001
939 | 044002826505600 | 003断路器配件 | 包1 | 500140619 | 物资配件 | G92 | 一次设备配件 | G9201 | 断路器配件 | G9201004 | 断路器配件,辅助开关 | 断路器配件-类型:辅助开关 | 断路器配件,辅助开关,:FKG1N,法国阿尔斯通 | 个 | 7 | 1469 | G00H-500140449-00001
940 | 044002826505610 | 003断路器配件 | 包1 | 500140619 | 物资配件 | G92 | 一次设备配件 | G9201 | 断路器配件 | G9201004 | 断路器配件,辅助开关 | 断路器配件-类型:辅助开关 | 断路器配件,辅助开关,:FS-12II/L,瓦房店高压开关厂 | 个 | 7 | 579.69 | G00H-500140449-00001
941 | 044002826505620 | 003断路器配件 | 包1 | 500140619 | 物资配件 | G92 | 一次设备配件 | G9201 | 断路器配件 | G9201004 | 断路器配件,辅助开关 | 断路器配件-类型:辅助开关 | 断路器配件,辅助开关,:FT-10II-W,河南平高 | 个 | 7 | 87.01 | G00H-500140449-00001
942 | 044002826505630 | 003断路器配件 | 包1 | 500140619 | 物资配件 | G92 | 一次设备配件 | G9201 | 断路器配件 | G9201004 | 断路器配件,辅助开关 | 断路器配件-类型:辅助开关 | 断路器配件,辅助开关,:F□-24II/L,河南平高 | 个 | 7 | 349.17 | G00H-500140449-00001
943 | 044002826505640 | 003断路器配件 | 包1 | 500140619 | 物资配件 | G92 | 一次设备配件 | G9201 | 断路器配件 | G9201004 | 断路器配件,辅助开关 | 断路器配件-类型:辅助开关 | 断路器配件,辅助开关,:GHS2701916R0001,ABB | 个 | 7 | 803.43 | G00H-500140449-00001
944 | 044002826505650 | 003断路器配件 | 包1 | 500140619 | 物资配件 | G92 | 一次设备配件 | G9201 | 断路器配件 | G9201004 | 断路器配件,辅助开关 | 断路器配件-类型:辅助开关 | 断路器配件,辅助开关,:GPF730247P0001,ABB | 个 | 7 | 803.43 | G00H-500140449-00001
945 | 044002826505660 | 003断路器配件 | 包1 | 500140619 | 物资配件 | G92 | 一次设备配件 | G9201 | 断路器配件 | G9201004 | 断路器配件,辅助开关 | 断路器配件-类型:辅助开关 | 断路器配件,辅助开关,:GPF730247P0001,ALLEN-BRADLEY | 个 | 7 | 668.96 | G00H-500140449-00001
946 | 044002826505670 | 003断路器配件 | 包1 | 500140619 | 物资配件 | G92 | 一次设备配件 | G9201 | 断路器配件 | G9201004 | 断路器配件,辅助开关 | 断路器配件-类型:辅助开关 | 断路器配件,辅助开关,:GRC1-58,扬州嘉鑫电子 | 个 | 7 | 318.66 | G00H-500140449-00001
947 | 044002826505680 | 003断路器配件 | 包1 | 500140619 | 物资配件 | G92 | 一次设备配件 | G9201 | 断路器配件 | G9201004 | 断路器配件,辅助开关 | 断路器配件-类型:辅助开关 | 断路器配件,辅助开关,:GRC1-58,福州天宇电气 | 个 | 7 | 579.69 | G00H-500140449-00001
948 | 044002826505690 | 003断路器配件 | 包1 | 500140619 | 物资配件 | G92 | 一次设备配件 | G9201 | 断路器配件 | G9201004 | 断路器配件,辅助开关 | 断路器配件-类型:辅助开关 | 断路器配件,辅助开关,:GW16B-252/3150A,河南平顶山高压开关厂 | 个 | 7 | 349.17 | G00H-500140449-00001
949 | 044002826505700 | 003断路器配件 | 包1 | 500140619 | 物资配件 | G92 | 一次设备配件 | G9201 | 断路器配件 | G9201004 | 断路器配件,辅助开关 | 断路器配件-类型:辅助开关 | 断路器配件,辅助开关,:HAGG403830P0102,ABB | 个 | 7 | 803.43 | G00H-500140449-00001
950 | 044002826505710 | 003断路器配件 | 包1 | 500140619 | 物资配件 | G92 | 一次设备配件 | G9201 | 断路器配件 | G9201004 | 断路器配件,辅助开关 | 断路器配件-类型:辅助开关 | 断路器配件,辅助开关,:HAMT301634P0001,ALLEN-BRADLEY | 个 | 7 | 668.96 | G00H-500140449-00001
951 | 044002826505720 | 003断路器配件 | 包1 | 500140619 | 物资配件 | G92 | 一次设备配件 | G9201 | 断路器配件 | G9201004 | 断路器配件,辅助开关 | 断路器配件-类型:辅助开关 | 断路器配件,辅助开关,:HASV-200929R0011,DISA | 个 | 7 | 931.12 | G00H-500140449-00001
952 | 044002826505730 | 003断路器配件 | 包1 | 500140619 | 物资配件 | G92 | 一次设备配件 | G9201 | 断路器配件 | G9201004 | 断路器配件,辅助开关 | 断路器配件-类型:辅助开关 | 断路器配件,辅助开关,:HASV-200929R0012,DISA | 个 | 7 | 1018.13 | G00H-500140449-00001
953 | 044002826505740 | 003断路器配件 | 包1 | 500140619 | 物资配件 | G92 | 一次设备配件 | G9201 | 断路器配件 | G9201004 | 断路器配件,辅助开关 | 断路器配件-类型:辅助开关 | 断路器配件,辅助开关,:HD4/P,ABB | 个 | 7 | 402.28 | G00H-500140449-00001
954 | 044002826505750 | 003断路器配件 | 包1 | 500140619 | 物资配件 | G92 | 一次设备配件 | G9201 | 断路器配件 | G9201004 | 断路器配件,辅助开关 | 断路器配件-类型:辅助开关 | 断路器配件,辅助开关,:HEK4,ABB | 个 | 7 | 402.28 | G00H-500140449-00001
955 | 044002826505760 | 003断路器配件 | 包1 | 500140619 | 物资配件 | G92 | 一次设备配件 | G9201 | 断路器配件 | G9201004 | 断路器配件,辅助开关 | 断路器配件-类型:辅助开关 | 断路器配件,辅助开关,:HZ5B-10-3D010,温州长江 | 个 | 7 | 37.29 | G00H-500140449-00001
956 | 044002826505770 | 003断路器配件 | 包1 | 500140619 | 物资配件 | G92 | 一次设备配件 | G9201 | 断路器配件 | G9201004 | 断路器配件,辅助开关 | 断路器配件-类型:辅助开关 | 断路器配件,辅助开关,:KF-28/20T2,福州天宇电气 | 个 | 7 | 368.38 | G00H-500140449-00001
957 | 044002826505780 | 003断路器配件 | 包1 | 500140619 | 物资配件 | G92 | 一次设备配件 | G9201 | 断路器配件 | G9201004 | 断路器配件,辅助开关 | 断路器配件-类型:辅助开关 | 断路器配件,辅助开关,:L10B-256,河南平顶山高压开关厂 | 个 | 7 | 368.38 | G00H-500140449-00001
958 | 044002826505790 | 003断路器配件 | 包1 | 500140619 | 物资配件 | G92 | 一次设备配件 | G9201 | 断路器配件 | G9201004 | 断路器配件,辅助开关 | 断路器配件-类型:辅助开关 | 断路器配件,辅助开关,:LA39-11,福州天宇电气 | 个 | 7 | 579.69 | G00H-500140449-00001
959 | 044002826505800 | 003断路器配件 | 包1 | 500140619 | 物资配件 | G92 | 一次设备配件 | G9201 | 断路器配件 | G9201004 | 断路器配件,辅助开关 | 断路器配件-类型:辅助开关 | 断路器配件,辅助开关,:LA39-20/G,上海二工电器厂 | 个 | 7 | 245.21 | G00H-500140449-00001
960 | 044002826505810 | 003断路器配件 | 包1 | 500140619 | 物资配件 | G92 | 一次设备配件 | G9201 | 断路器配件 | G9201004 | 断路器配件,辅助开关 | 断路器配件-类型:辅助开关 | 断路器配件,辅助开关,:LA39-20/R,上海二工电器厂 | 个 | 7 | 245.21 | G00H-500140449-00001
961 | 044002826505820 | 003断路器配件 | 包1 | 500140619 | 物资配件 | G92 | 一次设备配件 | G9201 | 断路器配件 | G9201004 | 断路器配件,辅助开关 | 断路器配件-类型:辅助开关 | 断路器配件,辅助开关,:LA39-33X/K,西安高压开关厂 | 个 | 7 | 368.38 | G00H-500140449-00001
962 | 044002826505830 | 003断路器配件 | 包1 | 500140619 | 物资配件 | G92 | 一次设备配件 | G9201 | 断路器配件 | G9201004 | 断路器配件,辅助开关 | 断路器配件-类型:辅助开关 | 断路器配件,辅助开关,:LA39-B3-31/R,欧姆龙 | 个 | 7 | 402.28 | G00H-500140449-00001
963 | 044002826505840 | 003断路器配件 | 包1 | 500140619 | 物资配件 | G92 | 一次设备配件 | G9201 | 断路器配件 | G9201004 | 断路器配件,辅助开关 | 断路器配件-类型:辅助开关 | 断路器配件,辅助开关,:LA39-B3-42/G,欧姆龙 | 个 | 7 | 402.28 | G00H-500140449-00001
964 | 044002826505850 | 003断路器配件 | 包1 | 500140619 | 物资配件 | G92 | 一次设备配件 | G9201 | 断路器配件 | G9201004 | 断路器配件,辅助开关 | 断路器配件-类型:辅助开关 | 断路器配件,辅助开关,:LC1-D09310LW14-110,福州天宇电气 | 个 | 7 | 349.17 | G00H-500140449-00001
965 | 044002826505860 | 003断路器配件 | 包1 | 500140619 | 物资配件 | G92 | 一次设备配件 | G9201 | 断路器配件 | G9201004 | 断路器配件,辅助开关 | 断路器配件-类型:辅助开关 | 断路器配件,辅助开关,:LC1-D09310LW15-220,福州天宇电气 | 个 | 7 | 579.69 | G00H-500140449-00001
966 | 044002826505870 | 003断路器配件 | 包1 | 500140619 | 物资配件 | G92 | 一次设备配件 | G9201 | 断路器配件 | G9201004 | 断路器配件,辅助开关 | 断路器配件-类型:辅助开关 | 断路器配件,辅助开关,:LW-20/13.5,北京ABB公司 | 个 | 7 | 368.38 | G00H-500140449-00001
967 | 044002826505880 | 003断路器配件 | 包1 | 500140619 | 物资配件 | G92 | 一次设备配件 | G9201 | 断路器配件 | G9201004 | 断路器配件,辅助开关 | 断路器配件-类型:辅助开关 | 断路器配件,辅助开关,:LW-20/P2LW14-110,福州天宇电气 | 个 | 7 | 231.65 | G00H-500140449-00001
968 | 044002826505890 | 003断路器配件 | 包1 | 500140619 | 物资配件 | G92 | 一次设备配件 | G9201 | 断路器配件 | G9201004 | 断路器配件,辅助开关 | 断路器配件-类型:辅助开关 | 断路器配件,辅助开关,:LW12-16,北京正林 | 个 | 7 | 293.8 | G00H-500140449-00001
969 | 044002826505900 | 003断路器配件 | 包1 | 500140619 | 物资配件 | G92 | 一次设备配件 | G9201 | 断路器配件 | G9201004 | 断路器配件,辅助开关 | 断路器配件-类型:辅助开关 | 断路器配件,辅助开关,:LW24-40.5/CT20,西安高压开关厂 | 个 | 7 | 349.17 | G00H-500140449-00001
970 | 044002826505910 | 003断路器配件 | 包1 | 500140619 | 物资配件 | G92 | 一次设备配件 | G9201 | 断路器配件 | G9201004 | 断路器配件,辅助开关 | 断路器配件-类型:辅助开关 | 断路器配件,辅助开关,:LW2C-220,福州天宇电气 | 个 | 7 | 349.17 | G00H-500140449-00001
971 | 044002826505920 | 003断路器配件 | 包1 | 500140619 | 物资配件 | G92 | 一次设备配件 | G9201 | 断路器配件 | G9201004 | 断路器配件,辅助开关 | 断路器配件-类型:辅助开关 | 断路器配件,辅助开关,:LW38D-164D0416/2,江阴长江 | 个 | 7 | 85.88 | G00H-500140449-00001
972 | 044002826505930 | 003断路器配件 | 包1 | 500140619 | 物资配件 | G92 | 一次设备配件 | G9201 | 断路器配件 | G9201004 | 断路器配件,辅助开关 | 断路器配件-类型:辅助开关 | 断路器配件,辅助开关,:LW39-16,上海二工电器厂 | 个 | 7 | 245.21 | G00H-500140449-00001
973 | 044002826505940 | 003断路器配件 | 包1 | 500140619 | 物资配件 | G92 | 一次设备配件 | G9201 | 断路器配件 | G9201004 | 断路器配件,辅助开关 | 断路器配件-类型:辅助开关 | 断路器配件,辅助开关,:LW5-16C5391/2,北京机床电器厂 | 个 | 7 | 245.21 | G00H-500140449-00001
974 | 044002826505950 | 003断路器配件 | 包1 | 500140619 | 物资配件 | G92 | 一次设备配件 | G9201 | 断路器配件 | G9201004 | 断路器配件,辅助开关 | 断路器配件-类型:辅助开关 | 断路器配件,辅助开关,:LW5-16CUU71/1,北京机床电器厂 | 个 | 7 | 245.21 | G00H-500140449-00001
975 | 044002826505960 | 003断路器配件 | 包1 | 500140619 | 物资配件 | G92 | 一次设备配件 | G9201 | 断路器配件 | G9201004 | 断路器配件,辅助开关 | 断路器配件-类型:辅助开关 | 断路器配件,辅助开关,:LW5-16D1689/6,北京机床电器厂 | 个 | 7 | 245.21 | G00H-500140449-00001
976 | 044002826505970 | 003断路器配件 | 包1 | 500140619 | 物资配件 | G92 | 一次设备配件 | G9201 | 断路器配件 | G9201004 | 断路器配件,辅助开关 | 断路器配件-类型:辅助开关 | 断路器配件,辅助开关,:LW5-16E1132/4,北京机床电器厂 | 个 | 7 | 245.21 | G00H-500140449-00001
977 | 044002826505980 | 003断路器配件 | 包1 | 500140619 | 物资配件 | G92 | 一次设备配件 | G9201 | 断路器配件 | G9201004 | 断路器配件,辅助开关 | 断路器配件-类型:辅助开关 | 断路器配件,辅助开关,:LW8-100,瓦房店高压开关厂 | 个 | 7 | 612.46 | G00H-500140449-00001
978 | 044002826505990 | 003断路器配件 | 包1 | 500140619 | 物资配件 | G92 | 一次设备配件 | G9201 | 断路器配件 | G9201004 | 断路器配件,辅助开关 | 断路器配件-类型:辅助开关 | 断路器配件,辅助开关,:LW8-10D202/2,瓦房店高压开关厂 | 个 | 7 | 612.46 | G00H-500140449-00001
979 | 044002826506000 | 003断路器配件 | 包1 | 500140619 | 物资配件 | G92 | 一次设备配件 | G9201 | 断路器配件 | G9201004 | 断路器配件,辅助开关 | 断路器配件-类型:辅助开关 | 断路器配件,辅助开关,:LW8-35,山东泰开 | 个 | 7 | 368.38 | G00H-500140449-00001
980 | 044002826506010 | 003断路器配件 | 包1 | 500140619 | 物资配件 | G92 | 一次设备配件 | G9201 | 断路器配件 | G9201004 | 断路器配件,辅助开关 | 断路器配件-类型:辅助开关 | 断路器配件,辅助开关,:LWZ2-16/1N001,沈阳东牧 | 个 | 7 | 402.28 | G00H-500140449-00001
981 | 044002826506020 | 003断路器配件 | 包1 | 500140619 | 物资配件 | G92 | 一次设备配件 | G9201 | 断路器配件 | G9201004 | 断路器配件,辅助开关 | 断路器配件-类型:辅助开关 | 断路器配件,辅助开关,:LWZ2-16/2B003,沈阳东牧 | 个 | 7 | 402.28 | G00H-500140449-00001
982 | 044002826506030 | 003断路器配件 | 包1 | 500140619 | 物资配件 | G92 | 一次设备配件 | G9201 | 断路器配件 | G9201004 | 断路器配件,辅助开关 | 断路器配件-类型:辅助开关 | 断路器配件,辅助开关,:LWZ2-16/4N005,沈阳东牧 | 个 | 7 | 402.28 | G00H-500140449-00001
983 | 044002826506040 | 003断路器配件 | 包1 | 500140619 | 物资配件 | G92 | 一次设备配件 | G9201 | 断路器配件 | G9201004 | 断路器配件,辅助开关 | 断路器配件-类型:辅助开关 | 断路器配件,辅助开关,:LX5-11NI,欧姆龙 | 个 | 7 | 368.38 | G00H-500140449-00001
984 | 044002826506050 | 003断路器配件 | 包1 | 500140619 | 物资配件 | G92 | 一次设备配件 | G9201 | 断路器配件 | G9201004 | 断路器配件,辅助开关 | 断路器配件-类型:辅助开关 | 断路器配件,辅助开关,:LX5-11Y,北京ABB公司 | 个 | 7 | 349.17 | G00H-500140449-00001
985 | 044002826506060 | 003断路器配件 | 包1 | 500140619 | 物资配件 | G92 | 一次设备配件 | G9201 | 断路器配件 | G9201004 | 断路器配件,辅助开关 | 断路器配件-类型:辅助开关 | 断路器配件,辅助开关,:LXW18-11MB/SRCJ3,江苏如高 | 个 | 7 | 75.71 | G00H-500140449-00001
986 | 044002826506070 | 003断路器配件 | 包1 | 500140619 | 物资配件 | G92 | 一次设备配件 | G9201 | 断路器配件 | G9201004 | 断路器配件,辅助开关 | 断路器配件-类型:辅助开关 | 断路器配件,辅助开关,:LXW20-11,吉林龙鼎 | 个 | 7 | 146.9 | G00H-500140449-00001
987 | 044002826506080 | 003断路器配件 | 包1 | 500140619 | 物资配件 | G92 | 一次设备配件 | G9201 | 断路器配件 | G9201004 | 断路器配件,辅助开关 | 断路器配件-类型:辅助开关 | 断路器配件,辅助开关,:LXW5-11G3,河南平高 | 个 | 7 | 92.66 | G00H-500140449-00001
988 | 044002826506090 | 003断路器配件 | 包1 | 500140619 | 物资配件 | G92 | 一次设备配件 | G9201 | 断路器配件 | G9201004 | 断路器配件,辅助开关 | 断路器配件-类型:辅助开关 | 断路器配件,辅助开关,:LXW5-11N1,西安高压开关厂 | 个 | 7 | 668.96 | G00H-500140449-00001
989 | 044002826506100 | 003断路器配件 | 包1 | 500140619 | 物资配件 | G92 | 一次设备配件 | G9201 | 断路器配件 | G9201004 | 断路器配件,辅助开关 | 断路器配件-类型:辅助开关 | 断路器配件,辅助开关,:LXWZO-11,北京ABB公司 | 个 | 7 | 349.17 | G00H-500140449-00001
990 | 044002826506110 | 003断路器配件 | 包1 | 500140619 | 物资配件 | G92 | 一次设备配件 | G9201 | 断路器配件 | G9201004 | 断路器配件,辅助开关 | 断路器配件-类型:辅助开关 | 断路器配件,辅助开关,:NDML-2P-B10A,西安高压开关厂 | 个 | 7 | 612.46 | G00H-500140449-00001
991 | 044002826506120 | 003断路器配件 | 包1 | 500140619 | 物资配件 | G92 | 一次设备配件 | G9201 | 断路器配件 | G9201004 | 断路器配件,辅助开关 | 断路器配件-类型:辅助开关 | 断路器配件,辅助开关,:NDML-2P-C10A,西安高压开关厂 | 个 | 7 | 612.46 | G00H-500140449-00001
992 | 044002826506130 | 003断路器配件 | 包1 | 500140619 | 物资配件 | G92 | 一次设备配件 | G9201 | 断路器配件 | G9201004 | 断路器配件,辅助开关 | 断路器配件-类型:辅助开关 | 断路器配件,辅助开关,:NK3-1,乐清市向宏电子电器有限公司 | 个 | 7 | 402.28 | G00H-500140449-00001
993 | 044002826506140 | 003断路器配件 | 包1 | 500140619 | 物资配件 | G92 | 一次设备配件 | G9201 | 断路器配件 | G9201004 | 断路器配件,辅助开关 | 断路器配件-类型:辅助开关 | 断路器配件,辅助开关,:OH550,法国施耐德 | 个 | 7 | 368.38 | G00H-500140449-00001
994 | 044002826506150 | 003断路器配件 | 包1 | 500140619 | 物资配件 | G92 | 一次设备配件 | G9201 | 断路器配件 | G9201004 | 断路器配件,辅助开关 | 断路器配件-类型:辅助开关 | 断路器配件,辅助开关,:PB0507,河南平顶山高压开关厂 | 个 | 7 | 349.17 | G00H-500140449-00001
995 | 044002826506160 | 003断路器配件 | 包1 | 500140619 | 物资配件 | G92 | 一次设备配件 | G9201 | 断路器配件 | G9201004 | 断路器配件,辅助开关 | 断路器配件-类型:辅助开关 | 断路器配件,辅助开关,:PB0507-G2,河南平高 | 个 | 7 | 368.38 | G00H-500140449-00001
996 | 044002826506170 | 003断路器配件 | 包1 | 500140619 | 物资配件 | G92 | 一次设备配件 | G9201 | 断路器配件 | G9201004 | 断路器配件,辅助开关 | 断路器配件-类型:辅助开关 | 断路器配件,辅助开关,:PR51-MM31,西门子(杭州) | 个 | 7 | 979.71 | G00H-500140449-00001
997 | 044002826506180 | 003断路器配件 | 包1 | 500140619 | 物资配件 | G92 | 一次设备配件 | G9201 | 断路器配件 | G9201004 | 断路器配件,辅助开关 | 断路器配件-类型:辅助开关 | 断路器配件,辅助开关,:Q126-2A-220V,北京ABB公司 | 个 | 7 | 368.38 | G00H-500140449-00001
998 | 044002826506190 | 003断路器配件 | 包1 | 500140619 | 物资配件 | G92 | 一次设备配件 | G9201 | 断路器配件 | G9201004 | 断路器配件,辅助开关 | 断路器配件-类型:辅助开关 | 断路器配件,辅助开关,:S,ABB | 个 | 7 | 803.43 | G00H-500140449-00001
999 | 044002826506200 | 003断路器配件 | 包1 | 500140619 | 物资配件 | G92 | 一次设备配件 | G9201 | 断路器配件 | G9201004 | 断路器配件,辅助开关 | 断路器配件-类型:辅助开关 | 断路器配件,辅助开关,:S,华仪电气 | 个 | 7 | 368.38 | G00H-500140449-00001
1000 | 044002826506210 | 003断路器配件 | 包1 | 500140619 | 物资配件 | G92 | 一次设备配件 | G9201 | 断路器配件 | G9201004 | 断路器配件,辅助开关 | 断路器配件-类型:辅助开关 | 断路器配件,辅助开关,:S2-H02,ABB | 个 | 7 | 368.38 | G00H-500140449-00001
1001 | 044002826506220 | 003断路器配件 | 包1 | 500140619 | 物资配件 | G92 | 一次设备配件 | G9201 | 断路器配件 | G9201004 | 断路器配件,辅助开关 | 断路器配件-类型:辅助开关 | 断路器配件,辅助开关,:S282-UC-K2,ABB | 个 | 7 | 803.43 | G00H-500140449-00001
1002 | 044002826506230 | 003断路器配件 | 包1 | 500140619 | 物资配件 | G92 | 一次设备配件 | G9201 | 断路器配件 | G9201004 | 断路器配件,辅助开关 | 断路器配件-类型:辅助开关 | 断路器配件,辅助开关,:S282-UC-K6,ABB | 个 | 7 | 402.28 | G00H-500140449-00001
1003 | 044002826506240 | 003断路器配件 | 包1 | 500140619 | 物资配件 | G92 | 一次设备配件 | G9201 | 断路器配件 | G9201004 | 断路器配件,辅助开关 | 断路器配件-类型:辅助开关 | 断路器配件,辅助开关,:S8/S9,ABB | 个 | 7 | 402.28 | G00H-500140449-00001
1004 | 044002826506250 | 003断路器配件 | 包1 | 500140619 | 物资配件 | G92 | 一次设备配件 | G9201 | 断路器配件 | G9201004 | 断路器配件,辅助开关 | 断路器配件-类型:辅助开关 | 断路器配件,辅助开关,:S8/S9,华仪电气 | 个 | 7 | 349.17 | G00H-500140449-00001
1005 | 044002826506260 | 003断路器配件 | 包1 | 500140619 | 物资配件 | G92 | 一次设备配件 | G9201 | 断路器配件 | G9201004 | 断路器配件,辅助开关 | 断路器配件-类型:辅助开关 | 断路器配件,辅助开关,:SN10-10,法国施耐德 | 个 | 7 | 402.28 | G00H-500140449-00001
1006 | 044002826506270 | 003断路器配件 | 包1 | 500140619 | 物资配件 | G92 | 一次设备配件 | G9201 | 断路器配件 | G9201004 | 断路器配件,辅助开关 | 断路器配件-类型:辅助开关 | 断路器配件,辅助开关,:SN10-10,福州天宇电气 | 个 | 7 | 174.02 | G00H-500140449-00001
1007 | 044002826506280 | 003断路器配件 | 包1 | 500140619 | 物资配件 | G92 | 一次设备配件 | G9201 | 断路器配件 | G9201004 | 断路器配件,辅助开关 | 断路器配件-类型:辅助开关 | 断路器配件,辅助开关,:SN10-10,西安高压开关厂 | 个 | 7 | 579.69 | G00H-500140449-00001
1008 | 044002826506290 | 003断路器配件 | 包1 | 500140619 | 物资配件 | G92 | 一次设备配件 | G9201 | 断路器配件 | G9201004 | 断路器配件,辅助开关 | 断路器配件-类型:辅助开关 | 断路器配件,辅助开关,:SW2-35,上海华通 | 个 | 7 | 368.38 | G00H-500140449-00001
1009 | 044002826506300 | 003断路器配件 | 包1 | 500140619 | 物资配件 | G92 | 一次设备配件 | G9201 | 断路器配件 | G9201004 | 断路器配件,辅助开关 | 断路器配件-类型:辅助开关 | 断路器配件,辅助开关,:VDE0660T-200,ABB | 个 | 7 | 402.28 | G00H-500140449-00001
1010 | 044002826506310 | 003断路器配件 | 包1 | 500140619 | 物资配件 | G92 | 一次设备配件 | G9201 | 断路器配件 | G9201004 | 断路器配件,辅助开关 | 断路器配件-类型:辅助开关 | 断路器配件,辅助开关,:X-10GM2-B,西安高压开关厂 | 个 | 7 | 368.38 | G00H-500140449-00001
1011 | 044002826506320 | 003断路器配件 | 包1 | 500140619 | 物资配件 | G92 | 一次设备配件 | G9201 | 断路器配件 | G9201004 | 断路器配件,辅助开关 | 断路器配件-类型:辅助开关 | 断路器配件,辅助开关,:YOF1-6W1,西安高压开关厂 | 个 | 7 | 579.69 | G00H-500140449-00001
1012 | 044002826506330 | 003断路器配件 | 包1 | 500140619 | 物资配件 | G92 | 一次设备配件 | G9201 | 断路器配件 | G9201004 | 断路器配件,辅助开关 | 断路器配件-类型:辅助开关 | 断路器配件,辅助开关,:YSLNC3205,中山泰伦 | 个 | 7 | 146.9 | G00H-500140449-00001
1013 | 044002826506340 | 003断路器配件 | 包1 | 500140619 | 物资配件 | G92 | 一次设备配件 | G9201 | 断路器配件 | G9201004 | 断路器配件,辅助开关 | 断路器配件-类型:辅助开关 | 断路器配件,辅助开关,:YSNC23,中山泰伦 | 个 | 7 | 318.66 | G00H-500140449-00001
1014 | 044002826506350 | 003断路器配件 | 包1 | 500140619 | 物资配件 | G92 | 一次设备配件 | G9201 | 断路器配件 | G9201004 | 断路器配件,辅助开关 | 断路器配件-类型:辅助开关 | 断路器配件,辅助开关,:Z-15GW2-B,天水213厂 | 个 | 7 | 368.38 | G00H-500140449-00001
1015 | 044002826506360 | 003断路器配件 | 包1 | 500140619 | 物资配件 | G92 | 一次设备配件 | G9201 | 断路器配件 | G9201004 | 断路器配件,辅助开关 | 断路器配件-类型:辅助开关 | 断路器配件,辅助开关,:Z-15GW2-B,欧姆龙 | 个 | 7 | 402.28 | G00H-500140449-00001
1016 | 044002826506370 | 003断路器配件 | 包1 | 500140619 | 物资配件 | G92 | 一次设备配件 | G9201 | 断路器配件 | G9201004 | 断路器配件,辅助开关 | 断路器配件-类型:辅助开关 | 断路器配件,辅助开关,:ZB2-BE102C,TELEMECANLQUE | 个 | 7 | 368.38 | G00H-500140449-00001
1017 | 044002826506380 | 003断路器配件 | 包1 | 500140619 | 物资配件 | G92 | 一次设备配件 | G9201 | 断路器配件 | G9201004 | 断路器配件,辅助开关 | 断路器配件-类型:辅助开关 | 断路器配件,辅助开关,:ZF10B-126,青岛益和 | 个 | 7 | 402.28 | G00H-500140449-00001
1018 | 044002826506390 | 003断路器配件 | 包1 | 500140619 | 物资配件 | G92 | 一次设备配件 | G9201 | 断路器配件 | G9201004 | 断路器配件,辅助开关 | 断路器配件-类型:辅助开关 | 断路器配件,辅助开关,:ZKF6-12K/W,北京ABB公司 | 个 | 7 | 368.38 | G00H-500140449-00001
1019 | 044002826506400 | 003断路器配件 | 包1 | 500140619 | 物资配件 | G92 | 一次设备配件 | G9201 | 断路器配件 | G9201004 | 断路器配件,辅助开关 | 断路器配件-类型:辅助开关 | 断路器配件,辅助开关,:ZKF6-12K/W,江苏如高 | 个 | 7 | 79.1 | G00H-500140449-00001
1020 | 044002826506410 | 003断路器配件 | 包1 | 500140619 | 物资配件 | G92 | 一次设备配件 | G9201 | 断路器配件 | G9201004 | 断路器配件,辅助开关 | 断路器配件-类型:辅助开关 | 断路器配件,辅助开关,:ZN12-10,大连真空开关厂 | 个 | 7 | 161.59 | G00H-500140449-00001
1021 | 044002826506420 | 003断路器配件 | 包1 | 500140619 | 物资配件 | G92 | 一次设备配件 | G9201 | 断路器配件 | G9201004 | 断路器配件,辅助开关 | 断路器配件-类型:辅助开关 | 断路器配件,辅助开关,:ZN21-10,上海输配电 | 个 | 7 | 431.66 | G00H-500140449-00001
1022 | 044002826506430 | 003断路器配件 | 包1 | 500140619 | 物资配件 | G92 | 一次设备配件 | G9201 | 断路器配件 | G9201004 | 断路器配件,辅助开关 | 断路器配件-类型:辅助开关 | 断路器配件,辅助开关,:ZN21-10,上海输配电有限公司 | 个 | 7 | 431.66 | G00H-500140449-00001
1023 | 044002826506440 | 003断路器配件 | 包1 | 500140619 | 物资配件 | G92 | 一次设备配件 | G9201 | 断路器配件 | G9201004 | 断路器配件,辅助开关 | 断路器配件-类型:辅助开关 | 断路器配件,辅助开关,:ZN27-10,番禺市开关厂 | 个 | 7 | 431.66 | G00H-500140449-00001
1024 | 044002826506450 | 003断路器配件 | 包1 | 500140619 | 物资配件 | G92 | 一次设备配件 | G9201 | 断路器配件 | G9201004 | 断路器配件,辅助开关 | 断路器配件-类型:辅助开关 | 断路器配件,辅助开关,F11-24/27-YB,天宇 | 个 | 7 | 375.16 | G00H-500140449-00001
1025 | 044002826506460 | 003断路器配件 | 包1 | 500140619 | 物资配件 | G92 | 一次设备配件 | G9201 | 断路器配件 | G9201004 | 断路器配件,辅助开关 | 断路器配件-类型:辅助开关 | 断路器配件,辅助开关,FK10-20Ⅱ/W2,西安西电 | 个 | 7 | 431.66 | G00H-500140449-00001
1026 | 044002826506470 | 003断路器配件 | 包1 | 500140619 | 物资配件 | G92 | 一次设备配件 | G9201 | 断路器配件 | G9201004 | 断路器配件,辅助开关 | 断路器配件-类型:辅助开关 | 断路器配件,辅助开关,LW25-126,西安西电高压开关有限责任公司 | 个 | 7 | 431.66 | G00H-500140449-00001
1027 | 044002826506480 | 003断路器配件 | 包1 | 500140619 | 物资配件 | G92 | 一次设备配件 | G9201 | 断路器配件 | G9201004 | 断路器配件,辅助开关 | 断路器配件-类型:辅助开关 | 断路器配件,辅助开关,RXD10AN+10AN(20NO 20NC),成都瑞联电气股份有限公司 | 个 | 7 | 499.46 | G00H-500140449-00001
1028 | 044002826506490 | 003断路器配件 | 包1 | 500140619 | 物资配件 | G92 | 一次设备配件 | G9201 | 断路器配件 | G9201004 | 断路器配件,辅助开关 | 断路器配件-类型:辅助开关 | 断路器配件,辅助开关,ZW32-12/630,耐吉科技股份有限公司 | 个 | 7 | 402.28 | G00H-500140449-00001
1029 | 044002826506500 | 003断路器配件 | 包1 | 500140619 | 物资配件 | G92 | 一次设备配件 | G9201 | 断路器配件 | G9201004 | 断路器配件,辅助开关 | 断路器配件-类型:辅助开关 | 断路器配件,辅助开关,ZW50A-40.5,宁波鑫鑫鑫寅电气有限公司 | 个 | 7 | 406.8 | G00H-500140449-00001
1030 | 044002826506510 | 003断路器配件 | 包1 | 500140619 | 物资配件 | G92 | 一次设备配件 | G9201 | 断路器配件 | G9201004 | 断路器配件,辅助开关 | 断路器配件-类型:辅助开关 | 断路器配件,辅助开关,冷却器把手,：LW39-16B-300-222B/4-B112 ,西门子 | 个 | 7 | 1223.79 | G00H-500140449-00001
1031 | 044002826506520 | 003断路器配件 | 包1 | 500140619 | 物资配件 | G92 | 一次设备配件 | G9201 | 断路器配件 | G9201004 | 断路器配件,辅助开关 | 断路器配件-类型:辅助开关 | 断路器配件,辅助开关,灯检开关,SN-POM8C-110066EX,天宇 | 个 | 7 | 1142.43 | G00H-500140449-00001
1032 | 044002826506530 | 003断路器配件 | 包1 | 500140619 | 物资配件 | G92 | 一次设备配件 | G9201 | 断路器配件 | G9201004 | 断路器配件,辅助开关 | 断路器配件-类型:辅助开关 | 断路器配件,辅助开关,电压转换把手,：KMZ,通用厂家 | 个 | 7 | 402.28 | G00H-500140449-00001
1033 | 044002826506540 | 003断路器配件 | 包1 | 500140619 | 物资配件 | G92 | 一次设备配件 | G9201 | 断路器配件 | G9201004 | 断路器配件,辅助开关 | 断路器配件-类型:辅助开关 | 断路器配件,辅助开关,继电器,5SJ52 系列,SIMENS | 个 | 7 | 375.16 | G00H-500140449-00001
1034 | 044002826506550 | 003断路器配件 | 包1 | 500140619 | 物资配件 | G92 | 一次设备配件 | G9201 | 断路器配件 | G9201004 | 断路器配件,辅助开关 | 断路器配件-类型:辅助开关 | 断路器配件,辅助开关,辅助触头,CA3,ABB | 个 | 7 | 379.68 | G00H-500140449-00001
1035 | 044002826506560 | 003断路器配件 | 包1 | 500140619 | 物资配件 | G92 | 一次设备配件 | G9201 | 断路器配件 | G9201004 | 断路器配件,辅助开关 | 断路器配件-类型:辅助开关 | 断路器配件,辅助开关,辅助触点,：AU-4 ,LS | 个 | 7 | 375.16 | G00H-500140449-00001
1036 | 044002826506570 | 003断路器配件 | 包1 | 500140619 | 物资配件 | G92 | 一次设备配件 | G9201 | 断路器配件 | G9201004 | 断路器配件,辅助开关 | 断路器配件-类型:辅助开关 | 断路器配件,辅助开关,远方就地切换开关,：PC6372/H CA10,KRAVS&NAIMER | 个 | 7 | 402.28 | G00H-500140449-00001
1037 | 044002826506580 | 003断路器配件 | 包1 | 500140619 | 物资配件 | G92 | 一次设备配件 | G9201 | 断路器配件 | G9201004 | 断路器配件,辅助开关 | 断路器配件-类型:辅助开关 | 断路器配件,辅助开关,：F4-22,浙江向宏电子电器有限公司 | 个 | 7 | 375.16 | G00H-500140449-00001
1038 | 044002826506590 | 003断路器配件 | 包1 | 500140619 | 物资配件 | G92 | 一次设备配件 | G9201 | 断路器配件 | G9201004 | 断路器配件,辅助开关 | 断路器配件-类型:辅助开关 | 断路器配件,辅助开关,：HVEB-12,上海沪开博能实业有限公司 | 个 | 7 | 402.28 | G00H-500140449-00001
1039 | 044002826506600 | 003断路器配件 | 包1 | 500140619 | 物资配件 | G92 | 一次设备配件 | G9201 | 断路器配件 | G9201004 | 断路器配件,辅助开关 | 断路器配件-类型:辅助开关 | 断路器配件,辅助开关,：LADN系列,施耐德电气有限公司 | 个 | 7 | 406.8 | G00H-500140449-00001
1040 | 044002826506610 | 003断路器配件 | 包1 | 500140619 | 物资配件 | G92 | 一次设备配件 | G9201 | 断路器配件 | G9201004 | 断路器配件,辅助开关 | 断路器配件-类型:辅助开关 | 断路器配件,辅助开关,：LW25--145,西安西开高压电气股份有限公司 | 个 | 7 | 803.43 | G00H-500140449-00001
1041 | 044002826506620 | 003断路器配件 | 包1 | 500140619 | 物资配件 | G92 | 一次设备配件 | G9201 | 断路器配件 | G9201004 | 断路器配件,辅助开关 | 断路器配件-类型:辅助开关 | 断路器配件,辅助开关,：LW25-126,西安西电高压开关有限责任公司 | 个 | 7 | 803.43 | G00H-500140449-00001
1042 | 044002826506630 | 003断路器配件 | 包1 | 500140619 | 物资配件 | G92 | 一次设备配件 | G9201 | 断路器配件 | G9201004 | 断路器配件,辅助开关 | 断路器配件-类型:辅助开关 | 断路器配件,辅助开关,：LW38-126,上海华明电力设备制造有限公司 | 个 | 7 | 402.28 | G00H-500140449-00001
1043 | 044002826506640 | 003断路器配件 | 包1 | 500140619 | 物资配件 | G92 | 一次设备配件 | G9201 | 断路器配件 | G9201004 | 断路器配件,辅助开关 | 断路器配件-类型:辅助开关 | 断路器配件,辅助开关,：VB5(ZN21B)-12/T1250-31.5,福州天一同益电气有限公司 | 个 | 7 | 402.28 | G00H-500140449-00001
1044 | 044002826506650 | 003断路器配件 | 包1 | 500140619 | 物资配件 | G92 | 一次设备配件 | G9201 | 断路器配件 | G9201004 | 断路器配件,辅助开关 | 断路器配件-类型:辅助开关 | 断路器配件,辅助开关,：VEG-12(Z)/T3150-31.5,上海天灵开关厂有限公司 | 个 | 7 | 402.28 | G00H-500140449-00001
1045 | 044002826506660 | 003断路器配件 | 包1 | 500140619 | 物资配件 | G92 | 一次设备配件 | G9201 | 断路器配件 | G9201004 | 断路器配件,辅助开关 | 断路器配件-类型:辅助开关 | 断路器配件,辅助开关,：VS1-12G/1250-25,通用厂家 | 个 | 7 | 402.28 | G00H-500140449-00001
1046 | 044002826506670 | 003断路器配件 | 包1 | 500140619 | 物资配件 | G92 | 一次设备配件 | G9201 | 断路器配件 | G9201004 | 断路器配件,辅助开关 | 断路器配件-类型:辅助开关 | 断路器配件,辅助开关,：VSK-12/T1250-31.5,西电陕西陕开电气集团有限公司 | 个 | 7 | 402.28 | G00H-500140449-00001
1047 | 044002826506680 | 003断路器配件 | 包1 | 500140619 | 物资配件 | G92 | 一次设备配件 | G9201 | 断路器配件 | G9201004 | 断路器配件,辅助开关 | 断路器配件-类型:辅助开关 | 断路器配件,辅助开关,：ZN63A(VS1)-12,天水长城 | 个 | 7 | 431.66 | G00H-500140449-00001
1048 | 044002826506690 | 003断路器配件 | 包1 | 500140619 | 物资配件 | G92 | 一次设备配件 | G9201 | 断路器配件 | G9201004 | 断路器配件,辅助开关 | 断路器配件-类型:辅助开关 | 断路器配件,辅助开关,：ZN63A(VS1)-12,天水长城开关厂 | 个 | 7 | 402.28 | G00H-500140449-00001
1049 | 044002826506700 | 003断路器配件 | 包1 | 500140619 | 物资配件 | G92 | 一次设备配件 | G9201 | 断路器配件 | G9201004 | 断路器配件,辅助开关 | 断路器配件-类型:辅助开关 | 断路器配件,辅助开关,：ZW30-40.5,平顶山天鹰电器开关有限责任公司 | 个 | 7 | 1223.79 | G00H-500140449-00001
1050 | 044002826506710 | 003断路器配件 | 包1 | 500140619 | 物资配件 | G92 | 一次设备配件 | G9201 | 断路器配件 | G9201004 | 断路器配件,辅助开关 | 断路器配件-类型:辅助开关 | 断路器配件,辅助开关,：ZW32-12/630,耐吉科技股份有限公司 | 个 | 7 | 402.28 | G00H-500140449-00001
1051 | 044002826506720 | 003断路器配件 | 包1 | 500140619 | 物资配件 | G92 | 一次设备配件 | G9201 | 断路器配件 | G9201004 | 断路器配件,辅助开关 | 断路器配件-类型:辅助开关 | 断路器配件,辅助开关,：ZW32-12/TD630-20,北京科锐配电自动化股份有限公司 | 个 | 7 | 402.28 | G00H-500140449-00001
1052 | 044002826506730 | 003断路器配件 | 包1 | 500140619 | 物资配件 | G92 | 一次设备配件 | G9201 | 断路器配件 | G9201004 | 断路器配件,辅助开关 | 断路器配件-类型:辅助开关 | 断路器配件,辅助开关,：ZW32-12/TD630-20,宁波鑫鑫鑫寅电气有限公司 | 个 | 7 | 402.28 | G00H-500140449-00001
1053 | 044002826506740 | 003断路器配件 | 包1 | 500140619 | 物资配件 | G92 | 一次设备配件 | G9201 | 断路器配件 | G9201004 | 断路器配件,辅助开关 | 断路器配件-类型:辅助开关 | 断路器配件,辅助开关,：ZW7-40.5(G)/T1250-31.5,施耐德（陕西）宝光电器有限公司 | 个 | 7 | 803.43 | G00H-500140449-00001
1054 | 044002826506750 | 003断路器配件 | 包1 | 500140619 | 物资配件 | G92 | 一次设备配件 | G9201 | 断路器配件 | G9201004 | 断路器配件,辅助开关 | 断路器配件-类型:辅助开关 | 断路器配件,辅助开关,：ZW7-40.5,陕开电器有限责任公司 | 个 | 7 | 402.28 | G00H-500140449-00001
1055 | 044002826506760 | 003断路器配件 | 包1 | 500140619 | 物资配件 | G92 | 一次设备配件 | G9201 | 断路器配件 | G9201004 | 断路器配件,辅助开关 | 断路器配件-类型:辅助开关 | 断路器配件,辅助开关,：ZW7-40.5/1600,耐吉科技股份有限公司 | 个 | 7 | 803.43 | G00H-500140449-00001
1056 | 044002826506770 | 003断路器配件 | 包1 | 500140619 | 物资配件 | G92 | 一次设备配件 | G9201 | 断路器配件 | G9201004 | 断路器配件,辅助开关 | 断路器配件-类型:辅助开关 | 断路器配件,辅助开关,：ZW8G-12,青海万立宏达电气有限公司 | 个 | 7 | 402.28 | G00H-500140449-00001
1057 | 044002826506780 | 003断路器配件 | 包1 | 500140619 | 物资配件 | G92 | 一次设备配件 | G9201 | 断路器配件 | G9201004 | 断路器配件,辅助开关 | 断路器配件-类型:辅助开关 | 断路器配件,辅助开关,：辅助触头,CAL18-11,ABB | 个 | 7 | 375.16 | G00H-500140449-00001
1058 | 044002826506790 | 003断路器配件 | 包1 | 500140619 | 物资配件 | G92 | 一次设备配件 | G9201 | 断路器配件 | G9201004 | 断路器配件,辅助开关 | 断路器配件-类型:辅助开关 | 断路器配件,辅助开关,：辅助触头,S2-H20,ABB | 个 | 7 | 402.28 | G00H-500140449-00001
1059 | 044002826600010 | 004高压熔断器配件 | 包1 | 500140205 | 物资配件 | G92 | 一次设备配件 | G9201 | 高压熔断器配件 | G9201014 | 高压熔断器配件,动作指示器 | 高压熔断器配件-类型:动作指示器 | 高压熔断器配件,动作指示器,SE-601-OU；苏州银蕨 | 个 | 2 | 4972 | G00H-500140205-00001
1060 | 044002826600020 | 004高压熔断器配件 | 包1 | 500140205 | 物资配件 | G92 | 一次设备配件 | G9201 | 高压熔断器配件 | G9201014 | 高压熔断器配件,动作指示器 | 高压熔断器配件-类型:动作指示器 | 高压熔断器配件,动作指示器，静态功耗小于10UA，无故障工作时间（MTBF）高于50000H，北京普华智信 | 个 | 2 | 2825 | G00H-500140205-00001
1061 | 044002826600030 | 004高压熔断器配件 | 包1 | 500140205 | 物资配件 | G92 | 一次设备配件 | G9201 | 高压熔断器配件 | G9201014 | 高压熔断器配件,动作指示器 | 高压熔断器配件-类型:动作指示器 | 高压熔断器配件，动作指示器，动作指示器（封闭型喷射式熔断器配件），内置电池供电或CT取电，GDT-PRW国电通 | 个 | 2 | 2034 | G00H-500140205-00001
1062 | 044002826600040 | 004高压熔断器配件 | 包1 | 500140205 | 物资配件 | G92 | 一次设备配件 | G9201 | 高压熔断器配件 | G9201014 | 高压熔断器配件,动作指示器 | 高压熔断器配件-类型:动作指示器 | 高压熔断器配件，动作指示器，接地短路故障指示器配件,CM-ESN，苏州银蕨 | 个 | 2 | 4859 | G00H-500140205-00001
1063 | 044002826600050 | 004高压熔断器配件 | 包1 | 500140205 | 物资配件 | G92 | 一次设备配件 | G9201 | 高压熔断器配件 | G9201014 | 高压熔断器配件,动作指示器 | 高压熔断器配件-类型:动作指示器 | 高压熔断器配件，动作指示器，接地短路故障指示器配件,SE-GRM250，苏州银蕨 | 个 | 2 | 5085 | G00H-500140205-00001
1064 | 044002826600060 | 004高压熔断器配件 | 包1 | 500140205 | 物资配件 | G92 | 一次设备配件 | G9201 | 高压熔断器配件 | G9201014 | 高压熔断器配件,动作指示器 | 高压熔断器配件-类型:动作指示器 | 高压熔断器配件，动作指示器，电动跌落式熔断器，RRW12-12/100-12.5，手动电动一体；位置指示明确；,冠丰达 | 个 | 2 | 8588 | G00H-500140205-00001
1065 | 044002826600070 | 004高压熔断器配件 | 包1 | 500140209 | 物资配件 | G92 | 一次设备配件 | G9201 | 高压熔断器配件 | G9201014 | 高压熔断器配件,触头座 | 高压熔断器配件-类型:触头座 | 高压熔断器配件,触头座，复合型封闭式熔断配件，HL-12/100,铍青铜触指，12KV6.3~100A，青海皓麟电力 | 个 | 2 | 1130 | G00H-500140205-00001
1066 | 044002826600080 | 004高压熔断器配件 | 包1 | 500140212 | 物资配件 | G92 | 一次设备配件 | G9201 | 高压熔断器配件 | G9201014 | 高压熔断器配件,底板 | 高压熔断器配件-类型:底板 | 高压熔断器配件,底板,AC10KV，跌落式，100A,底板,通用性,德申基（厦门）电气 | 个 | 25 | 226 | G00H-500140205-00001
1067 | 044002826600090 | 004高压熔断器配件 | 包1 | 500140212 | 物资配件 | G92 | 一次设备配件 | G9201 | 高压熔断器配件 | G9201014 | 高压熔断器配件,底板 | 高压熔断器配件-类型:底板 | 高压熔断器配件,底板，复合型封闭式熔断配件，HL-12/100,热镀锌钢板12KV6.3~100A；青海皓麟电力 | 个 | 100 | 904 | G00H-500140205-00001
1068 | 044002826600100 | 004高压熔断器配件 | 包1 | 500140232 | 物资配件 | G92 | 一次设备配件 | G9201 | 高压熔断器配件 | G9201014 | 高压熔断器配件,熔丝管 | 高压熔断器配件-类型:熔丝管 | 高压熔断器配件,熔丝管,10KV,0.5A,XRNP6,日升集团有限公司 | 个 | 50 | 87.01 | G00H-500140205-00001
1069 | 044002826600110 | 004高压熔断器配件 | 包1 | 500140232 | 物资配件 | G92 | 一次设备配件 | G9201 | 高压熔断器配件 | G9201014 | 高压熔断器配件,熔丝管 | 高压熔断器配件-类型:熔丝管 | 高压熔断器配件,熔丝管,10KV,100A,BRW,日升集团有限公司 | 个 | 50 | 88.14 | G00H-500140205-00001
1070 | 044002826600120 | 004高压熔断器配件 | 包1 | 500140232 | 物资配件 | G92 | 一次设备配件 | G9201 | 高压熔断器配件 | G9201014 | 高压熔断器配件,熔丝管 | 高压熔断器配件-类型:熔丝管 | 高压熔断器配件,熔丝管,10KV,100A,PRWG1,人民电器 | 个 | 50 | 127.69 | G00H-500140205-00001
1071 | 044002826600130 | 004高压熔断器配件 | 包1 | 500140232 | 物资配件 | G92 | 一次设备配件 | G9201 | 高压熔断器配件 | G9201014 | 高压熔断器配件,熔丝管 | 高压熔断器配件-类型:熔丝管 | 高压熔断器配件,熔丝管,10KV,100A,RW10,日升集团有限公司 | 个 | 50 | 88.14 | G00H-500140205-00001
1072 | 044002826600140 | 004高压熔断器配件 | 包1 | 500140232 | 物资配件 | G92 | 一次设备配件 | G9201 | 高压熔断器配件 | G9201014 | 高压熔断器配件,熔丝管 | 高压熔断器配件-类型:熔丝管 | 高压熔断器配件,熔丝管,10KV,100A,RW3,日升集团有限公司 | 个 | 50 | 90.4 | G00H-500140205-00001
1073 | 044002826600150 | 004高压熔断器配件 | 包1 | 500140232 | 物资配件 | G92 | 一次设备配件 | G9201 | 高压熔断器配件 | G9201014 | 高压熔断器配件,熔丝管 | 高压熔断器配件-类型:熔丝管 | 高压熔断器配件,熔丝管,10KV,100A,RW7,日升集团有限公司 | 个 | 50 | 87.01 | G00H-500140205-00001
1074 | 044002826600160 | 004高压熔断器配件 | 包1 | 500140232 | 物资配件 | G92 | 一次设备配件 | G9201 | 高压熔断器配件 | G9201014 | 高压熔断器配件,熔丝管 | 高压熔断器配件-类型:熔丝管 | 高压熔断器配件,熔丝管,10KV,10A,BRW2,日升集团有限公司 | 个 | 50 | 87.01 | G00H-500140205-00001
1075 | 044002826600170 | 004高压熔断器配件 | 包1 | 500140232 | 物资配件 | G92 | 一次设备配件 | G9201 | 高压熔断器配件 | G9201014 | 高压熔断器配件,熔丝管 | 高压熔断器配件-类型:熔丝管 | 高压熔断器配件,熔丝管,10KV,10A,RN2,日升集团有限公司 | 个 | 50 | 87.01 | G00H-500140205-00001
1076 | 044002826600180 | 004高压熔断器配件 | 包1 | 500140232 | 物资配件 | G92 | 一次设备配件 | G9201 | 高压熔断器配件 | G9201014 | 高压熔断器配件,熔丝管 | 高压熔断器配件-类型:熔丝管 | 高压熔断器配件,熔丝管,10KV,10A,RW10,日升集团有限公司 | 个 | 50 | 87.01 | G00H-500140205-00001
1077 | 044002826600190 | 004高压熔断器配件 | 包1 | 500140232 | 物资配件 | G92 | 一次设备配件 | G9201 | 高压熔断器配件 | G9201014 | 高压熔断器配件,熔丝管 | 高压熔断器配件-类型:熔丝管 | 高压熔断器配件,熔丝管,10KV,10A,RW2,日升集团有限公司 | 个 | 50 | 87.01 | G00H-500140205-00001
1078 | 044002826600200 | 004高压熔断器配件 | 包1 | 500140232 | 物资配件 | G92 | 一次设备配件 | G9201 | 高压熔断器配件 | G9201014 | 高压熔断器配件,熔丝管 | 高压熔断器配件-类型:熔丝管 | 高压熔断器配件,熔丝管,10KV,10A,XRNT,西安科信 | 个 | 50 | 83.62 | G00H-500140205-00001
1079 | 044002826600210 | 004高压熔断器配件 | 包1 | 500140232 | 物资配件 | G92 | 一次设备配件 | G9201 | 高压熔断器配件 | G9201014 | 高压熔断器配件,熔丝管 | 高压熔断器配件-类型:熔丝管 | 高压熔断器配件,熔丝管,10KV,10A,XRNT,长19.5CM 直径5CM,西安科信 | 个 | 50 | 83.62 | G00H-500140205-00001
1080 | 044002826600220 | 004高压熔断器配件 | 包1 | 500140232 | 物资配件 | G92 | 一次设备配件 | G9201 | 高压熔断器配件 | G9201014 | 高压熔断器配件,熔丝管 | 高压熔断器配件-类型:熔丝管 | 高压熔断器配件,熔丝管,10KV,150A,RN3,上海电瓷 | 个 | 50 | 73.45 | G00H-500140205-00001
1081 | 044002826600230 | 004高压熔断器配件 | 包1 | 500140232 | 物资配件 | G92 | 一次设备配件 | G9201 | 高压熔断器配件 | G9201014 | 高压熔断器配件,熔丝管 | 高压熔断器配件-类型:熔丝管 | 高压熔断器配件,熔丝管,10KV,150A,RN3,西安科信 | 个 | 50 | 73.45 | G00H-500140205-00001
1082 | 044002826600240 | 004高压熔断器配件 | 包1 | 500140232 | 物资配件 | G92 | 一次设备配件 | G9201 | 高压熔断器配件 | G9201014 | 高压熔断器配件,熔丝管 | 高压熔断器配件-类型:熔丝管 | 高压熔断器配件,熔丝管,10KV,150A,RW7,日升集团有限公司 | 个 | 50 | 87.01 | G00H-500140205-00001
1083 | 044002826600250 | 004高压熔断器配件 | 包1 | 500140232 | 物资配件 | G92 | 一次设备配件 | G9201 | 高压熔断器配件 | G9201014 | 高压熔断器配件,熔丝管 | 高压熔断器配件-类型:熔丝管 | 高压熔断器配件,熔丝管,10KV,15A,BRW2,日升集团有限公司 | 个 | 50 | 87.01 | G00H-500140205-00001
1084 | 044002826600260 | 004高压熔断器配件 | 包1 | 500140232 | 物资配件 | G92 | 一次设备配件 | G9201 | 高压熔断器配件 | G9201014 | 高压熔断器配件,熔丝管 | 高压熔断器配件-类型:熔丝管 | 高压熔断器配件,熔丝管,10KV,15A,RW10,日升集团有限公司 | 个 | 50 | 87.01 | G00H-500140205-00001
1085 | 044002826600270 | 004高压熔断器配件 | 包1 | 500140232 | 物资配件 | G92 | 一次设备配件 | G9201 | 高压熔断器配件 | G9201014 | 高压熔断器配件,熔丝管 | 高压熔断器配件-类型:熔丝管 | 高压熔断器配件,熔丝管,10KV,15A,RW3,日升集团有限公司 | 个 | 50 | 87.01 | G00H-500140205-00001
1086 | 044002826600280 | 004高压熔断器配件 | 包1 | 500140232 | 物资配件 | G92 | 一次设备配件 | G9201 | 高压熔断器配件 | G9201014 | 高压熔断器配件,熔丝管 | 高压熔断器配件-类型:熔丝管 | 高压熔断器配件,熔丝管,10KV,1A,RN2,日升集团有限公司 | 个 | 50 | 83.62 | G00H-500140205-00001
1087 | 044002826600290 | 004高压熔断器配件 | 包1 | 500140232 | 物资配件 | G92 | 一次设备配件 | G9201 | 高压熔断器配件 | G9201014 | 高压熔断器配件,熔丝管 | 高压熔断器配件-类型:熔丝管 | 高压熔断器配件,熔丝管,10KV,200A,HPRWG1,日升集团有限公司 | 个 | 50 | 87.01 | G00H-500140205-00001
1088 | 044002826600300 | 004高压熔断器配件 | 包1 | 500140232 | 物资配件 | G92 | 一次设备配件 | G9201 | 高压熔断器配件 | G9201014 | 高压熔断器配件,熔丝管 | 高压熔断器配件-类型:熔丝管 | 高压熔断器配件,熔丝管,10KV,200A,PRW4,12,上海电力线路器材公司 | 个 | 50 | 87.01 | G00H-500140205-00001
1089 | 044002826600310 | 004高压熔断器配件 | 包1 | 500140232 | 物资配件 | G92 | 一次设备配件 | G9201 | 高压熔断器配件 | G9201014 | 高压熔断器配件,熔丝管 | 高压熔断器配件-类型:熔丝管 | 高压熔断器配件,熔丝管,10KV,200A,PRWG1,上海德力西 | 个 | 50 | 134.47 | G00H-500140205-00001
1090 | 044002826600320 | 004高压熔断器配件 | 包1 | 500140232 | 物资配件 | G92 | 一次设备配件 | G9201 | 高压熔断器配件 | G9201014 | 高压熔断器配件,熔丝管 | 高压熔断器配件-类型:熔丝管 | 高压熔断器配件,熔丝管,10KV,200A,RW10,日升集团有限公司 | 个 | 50 | 87.01 | G00H-500140205-00001
1091 | 044002826600330 | 004高压熔断器配件 | 包1 | 500140232 | 物资配件 | G92 | 一次设备配件 | G9201 | 高压熔断器配件 | G9201014 | 高压熔断器配件,熔丝管 | 高压熔断器配件-类型:熔丝管 | 高压熔断器配件,熔丝管,10KV,200A,RW11,人民电器 | 个 | 50 | 87.01 | G00H-500140205-00001
1092 | 044002826600340 | 004高压熔断器配件 | 包1 | 500140232 | 物资配件 | G92 | 一次设备配件 | G9201 | 高压熔断器配件 | G9201014 | 高压熔断器配件,熔丝管 | 高压熔断器配件-类型:熔丝管 | 高压熔断器配件,熔丝管,10KV,200A,RW7,日升集团有限公司 | 个 | 50 | 87.01 | G00H-500140205-00001
1093 | 044002826600350 | 004高压熔断器配件 | 包1 | 500140232 | 物资配件 | G92 | 一次设备配件 | G9201 | 高压熔断器配件 | G9201014 | 高压熔断器配件,熔丝管 | 高压熔断器配件-类型:熔丝管 | 高压熔断器配件,熔丝管,10KV,20A,RN1,西安科信 | 个 | 50 | 83.62 | G00H-500140205-00001
1094 | 044002826600360 | 004高压熔断器配件 | 包1 | 500140232 | 物资配件 | G92 | 一次设备配件 | G9201 | 高压熔断器配件 | G9201014 | 高压熔断器配件,熔丝管 | 高压熔断器配件-类型:熔丝管 | 高压熔断器配件,熔丝管,10KV,20A,RW10,日升集团有限公司 | 个 | 50 | 87.01 | G00H-500140205-00001
1095 | 044002826600370 | 004高压熔断器配件 | 包1 | 500140232 | 物资配件 | G92 | 一次设备配件 | G9201 | 高压熔断器配件 | G9201014 | 高压熔断器配件,熔丝管 | 高压熔断器配件-类型:熔丝管 | 高压熔断器配件,熔丝管,10KV,20A,RW3,日升集团有限公司 | 个 | 50 | 84.75 | G00H-500140205-00001
1096 | 044002826600380 | 004高压熔断器配件 | 包1 | 500140232 | 物资配件 | G92 | 一次设备配件 | G9201 | 高压熔断器配件 | G9201014 | 高压熔断器配件,熔丝管 | 高压熔断器配件-类型:熔丝管 | 高压熔断器配件,熔丝管,10KV,20A,RW7,日升集团有限公司 | 个 | 50 | 51.98 | G00H-500140205-00001
1097 | 044002826600390 | 004高压熔断器配件 | 包1 | 500140232 | 物资配件 | G92 | 一次设备配件 | G9201 | 高压熔断器配件 | G9201014 | 高压熔断器配件,熔丝管 | 高压熔断器配件-类型:熔丝管 | 高压熔断器配件,熔丝管,10KV,24A,BR2,人民电器 | 个 | 50 | 73.45 | G00H-500140205-00001
1098 | 044002826600400 | 004高压熔断器配件 | 包1 | 500140232 | 物资配件 | G92 | 一次设备配件 | G9201 | 高压熔断器配件 | G9201014 | 高压熔断器配件,熔丝管 | 高压熔断器配件-类型:熔丝管 | 高压熔断器配件,熔丝管,10KV,24A,BR2,日升集团有限公司 | 个 | 50 | 83.62 | G00H-500140205-00001
1099 | 044002826600410 | 004高压熔断器配件 | 包1 | 500140232 | 物资配件 | G92 | 一次设备配件 | G9201 | 高压熔断器配件 | G9201014 | 高压熔断器配件,熔丝管 | 高压熔断器配件-类型:熔丝管 | 高压熔断器配件,熔丝管,10KV,24A,BR8W,日升集团有限公司 | 个 | 50 | 73.45 | G00H-500140205-00001
1100 | 044002826600420 | 004高压熔断器配件 | 包1 | 500140232 | 物资配件 | G92 | 一次设备配件 | G9201 | 高压熔断器配件 | G9201014 | 高压熔断器配件,熔丝管 | 高压熔断器配件-类型:熔丝管 | 高压熔断器配件,熔丝管,10KV,24A,BRW2,日升集团有限公司 | 个 | 50 | 87.01 | G00H-500140205-00001
1101 | 044002826600430 | 004高压熔断器配件 | 包1 | 500140232 | 物资配件 | G92 | 一次设备配件 | G9201 | 高压熔断器配件 | G9201014 | 高压熔断器配件,熔丝管 | 高压熔断器配件-类型:熔丝管 | 高压熔断器配件,熔丝管,10KV,25A,RW10,日升集团有限公司 | 个 | 50 | 87.01 | G00H-500140205-00001
1102 | 044002826600440 | 004高压熔断器配件 | 包1 | 500140232 | 物资配件 | G92 | 一次设备配件 | G9201 | 高压熔断器配件 | G9201014 | 高压熔断器配件,熔丝管 | 高压熔断器配件-类型:熔丝管 | 高压熔断器配件,熔丝管,10KV,25A,RW7,日升集团有限公司 | 个 | 50 | 87.01 | G00H-500140205-00001
1103 | 044002826600450 | 004高压熔断器配件 | 包1 | 500140232 | 物资配件 | G92 | 一次设备配件 | G9201 | 高压熔断器配件 | G9201014 | 高压熔断器配件,熔丝管 | 高压熔断器配件-类型:熔丝管 | 高压熔断器配件,熔丝管,10KV,25A,XRNT1,西安科信 | 个 | 50 | 73.45 | G00H-500140205-00001
1104 | 044002826600460 | 004高压熔断器配件 | 包1 | 500140232 | 物资配件 | G92 | 一次设备配件 | G9201 | 高压熔断器配件 | G9201014 | 高压熔断器配件,熔丝管 | 高压熔断器配件-类型:熔丝管 | 高压熔断器配件,熔丝管,10KV,30A,BRW2,日升集团有限公司 | 个 | 50 | 87.01 | G00H-500140205-00001
1105 | 044002826600470 | 004高压熔断器配件 | 包1 | 500140232 | 物资配件 | G92 | 一次设备配件 | G9201 | 高压熔断器配件 | G9201014 | 高压熔断器配件,熔丝管 | 高压熔断器配件-类型:熔丝管 | 高压熔断器配件,熔丝管,10KV,30A,RN1,西安科信 | 个 | 50 | 83.62 | G00H-500140205-00001
1106 | 044002826600480 | 004高压熔断器配件 | 包1 | 500140232 | 物资配件 | G92 | 一次设备配件 | G9201 | 高压熔断器配件 | G9201014 | 高压熔断器配件,熔丝管 | 高压熔断器配件-类型:熔丝管 | 高压熔断器配件,熔丝管,10KV,30A,RW10,日升集团有限公司 | 个 | 50 | 63.28 | G00H-500140205-00001
1107 | 044002826600490 | 004高压熔断器配件 | 包1 | 500140232 | 物资配件 | G92 | 一次设备配件 | G9201 | 高压熔断器配件 | G9201014 | 高压熔断器配件,熔丝管 | 高压熔断器配件-类型:熔丝管 | 高压熔断器配件,熔丝管,10KV,30A,RW7,日升集团有限公司 | 个 | 50 | 63.28 | G00H-500140205-00001
1108 | 044002826600500 | 004高压熔断器配件 | 包1 | 500140232 | 物资配件 | G92 | 一次设备配件 | G9201 | 高压熔断器配件 | G9201014 | 高压熔断器配件,熔丝管 | 高压熔断器配件-类型:熔丝管 | 高压熔断器配件,熔丝管,10KV,31.5A,XRNT1,西安科信 | 个 | 50 | 73.45 | G00H-500140205-00001
1109 | 044002826600510 | 004高压熔断器配件 | 包1 | 500140232 | 物资配件 | G92 | 一次设备配件 | G9201 | 高压熔断器配件 | G9201014 | 高压熔断器配件,熔丝管 | 高压熔断器配件-类型:熔丝管 | 高压熔断器配件,熔丝管,10KV,35A,RW7,日升集团有限公司日升集团有限公司 | 个 | 50 | 74.58 | G00H-500140205-00001
1110 | 044002826600520 | 004高压熔断器配件 | 包1 | 500140232 | 物资配件 | G92 | 一次设备配件 | G9201 | 高压熔断器配件 | G9201014 | 高压熔断器配件,熔丝管 | 高压熔断器配件-类型:熔丝管 | 高压熔断器配件,熔丝管,10KV,3A,RW7,日升集团有限公司 | 个 | 50 | 87.01 | G00H-500140205-00001
1111 | 044002826600530 | 004高压熔断器配件 | 包1 | 500140232 | 物资配件 | G92 | 一次设备配件 | G9201 | 高压熔断器配件 | G9201014 | 高压熔断器配件,熔丝管 | 高压熔断器配件-类型:熔丝管 | 高压熔断器配件,熔丝管,10KV,40A,BRW,日升集团有限公司 | 个 | 50 | 87.01 | G00H-500140205-00001
1112 | 044002826600540 | 004高压熔断器配件 | 包1 | 500140232 | 物资配件 | G92 | 一次设备配件 | G9201 | 高压熔断器配件 | G9201014 | 高压熔断器配件,熔丝管 | 高压熔断器配件-类型:熔丝管 | 高压熔断器配件,熔丝管,10KV,40A,RW10,日升集团有限公司 | 个 | 50 | 87.01 | G00H-500140205-00001
1113 | 044002826600550 | 004高压熔断器配件 | 包1 | 500140232 | 物资配件 | G92 | 一次设备配件 | G9201 | 高压熔断器配件 | G9201014 | 高压熔断器配件,熔丝管 | 高压熔断器配件-类型:熔丝管 | 高压熔断器配件,熔丝管,10KV,40A,RW3,日升集团有限公司 | 个 | 50 | 51.98 | G00H-500140205-00001
1114 | 044002826600560 | 004高压熔断器配件 | 包1 | 500140232 | 物资配件 | G92 | 一次设备配件 | G9201 | 高压熔断器配件 | G9201014 | 高压熔断器配件,熔丝管 | 高压熔断器配件-类型:熔丝管 | 高压熔断器配件,熔丝管,10KV,40A,RW7,日升集团有限公司 | 个 | 50 | 87.01 | G00H-500140205-00001
1115 | 044002826600570 | 004高压熔断器配件 | 包1 | 500140232 | 物资配件 | G92 | 一次设备配件 | G9201 | 高压熔断器配件 | G9201014 | 高压熔断器配件,熔丝管 | 高压熔断器配件-类型:熔丝管 | 高压熔断器配件,熔丝管,10KV,45A,RW7,日升集团有限公司 | 个 | 50 | 87.01 | G00H-500140205-00001
1116 | 044002826600580 | 004高压熔断器配件 | 包1 | 500140232 | 物资配件 | G92 | 一次设备配件 | G9201 | 高压熔断器配件 | G9201014 | 高压熔断器配件,熔丝管 | 高压熔断器配件-类型:熔丝管 | 高压熔断器配件,熔丝管,10KV,45A,XRNT1,西安科信 | 个 | 50 | 73.45 | G00H-500140205-00001
1117 | 044002826600590 | 004高压熔断器配件 | 包1 | 500140232 | 物资配件 | G92 | 一次设备配件 | G9201 | 高压熔断器配件 | G9201014 | 高压熔断器配件,熔丝管 | 高压熔断器配件-类型:熔丝管 | 高压熔断器配件,熔丝管,10KV,4A,RW2,日升集团有限公司 | 个 | 50 | 87.01 | G00H-500140205-00001
1118 | 044002826600600 | 004高压熔断器配件 | 包1 | 500140232 | 物资配件 | G92 | 一次设备配件 | G9201 | 高压熔断器配件 | G9201014 | 高压熔断器配件,熔丝管 | 高压熔断器配件-类型:熔丝管 | 高压熔断器配件,熔丝管,10KV,50A,RN1,西安科信 | 个 | 50 | 83.62 | G00H-500140205-00001
1119 | 044002826600610 | 004高压熔断器配件 | 包1 | 500140232 | 物资配件 | G92 | 一次设备配件 | G9201 | 高压熔断器配件 | G9201014 | 高压熔断器配件,熔丝管 | 高压熔断器配件-类型:熔丝管 | 高压熔断器配件,熔丝管,10KV,50A,RN3,上海德力西 | 个 | 50 | 73.45 | G00H-500140205-00001
1120 | 044002826600620 | 004高压熔断器配件 | 包1 | 500140232 | 物资配件 | G92 | 一次设备配件 | G9201 | 高压熔断器配件 | G9201014 | 高压熔断器配件,熔丝管 | 高压熔断器配件-类型:熔丝管 | 高压熔断器配件,熔丝管,10KV,50A,RW7,日升集团有限公司 | 个 | 50 | 51.98 | G00H-500140205-00001
1121 | 044002826600630 | 004高压熔断器配件 | 包1 | 500140232 | 物资配件 | G92 | 一次设备配件 | G9201 | 高压熔断器配件 | G9201014 | 高压熔断器配件,熔丝管 | 高压熔断器配件-类型:熔丝管 | 高压熔断器配件,熔丝管,10KV,5A,BRW,日升集团有限公司 | 个 | 50 | 87.01 | G00H-500140205-00001
1122 | 044002826600640 | 004高压熔断器配件 | 包1 | 500140232 | 物资配件 | G92 | 一次设备配件 | G9201 | 高压熔断器配件 | G9201014 | 高压熔断器配件,熔丝管 | 高压熔断器配件-类型:熔丝管 | 高压熔断器配件,熔丝管,10KV,5A,RN1,上海德力西 | 个 | 50 | 73.45 | G00H-500140205-00001
1123 | 044002826600650 | 004高压熔断器配件 | 包1 | 500140232 | 物资配件 | G92 | 一次设备配件 | G9201 | 高压熔断器配件 | G9201014 | 高压熔断器配件,熔丝管 | 高压熔断器配件-类型:熔丝管 | 高压熔断器配件,熔丝管,10KV,5A,RW7,日升集团有限公司日升集团有限公司 | 个 | 50 | 74.58 | G00H-500140205-00001
1124 | 044002826600660 | 004高压熔断器配件 | 包1 | 500140232 | 物资配件 | G92 | 一次设备配件 | G9201 | 高压熔断器配件 | G9201014 | 高压熔断器配件,熔丝管 | 高压熔断器配件-类型:熔丝管 | 高压熔断器配件,熔丝管,10KV,60A,RW7,日升集团有限公司 | 个 | 50 | 87.01 | G00H-500140205-00001
1125 | 044002826600670 | 004高压熔断器配件 | 包1 | 500140232 | 物资配件 | G92 | 一次设备配件 | G9201 | 高压熔断器配件 | G9201014 | 高压熔断器配件,熔丝管 | 高压熔断器配件-类型:熔丝管 | 高压熔断器配件,熔丝管,10KV,65A,RW7,日升集团有限公司 | 个 | 50 | 87.01 | G00H-500140205-00001
1126 | 044002826600680 | 004高压熔断器配件 | 包1 | 500140232 | 物资配件 | G92 | 一次设备配件 | G9201 | 高压熔断器配件 | G9201014 | 高压熔断器配件,熔丝管 | 高压熔断器配件-类型:熔丝管 | 高压熔断器配件,熔丝管,10KV,65A,XRNT1,西安科信 | 个 | 50 | 73.45 | G00H-500140205-00001
1127 | 044002826600690 | 004高压熔断器配件 | 包1 | 500140232 | 物资配件 | G92 | 一次设备配件 | G9201 | 高压熔断器配件 | G9201014 | 高压熔断器配件,熔丝管 | 高压熔断器配件-类型:熔丝管 | 高压熔断器配件,熔丝管,10KV,6A,RW7,日升集团有限公司 | 个 | 50 | 87.01 | G00H-500140205-00001
1128 | 044002826600700 | 004高压熔断器配件 | 包1 | 500140232 | 物资配件 | G92 | 一次设备配件 | G9201 | 高压熔断器配件 | G9201014 | 高压熔断器配件,熔丝管 | 高压熔断器配件-类型:熔丝管 | 高压熔断器配件,熔丝管,10KV,7.5A,RN3,西安科信 | 个 | 50 | 73.45 | G00H-500140205-00001
1129 | 044002826600710 | 004高压熔断器配件 | 包1 | 500140232 | 物资配件 | G92 | 一次设备配件 | G9201 | 高压熔断器配件 | G9201014 | 高压熔断器配件,熔丝管 | 高压熔断器配件-类型:熔丝管 | 高压熔断器配件,熔丝管,10KV,75A,RN3,上海电力线路器材公司 | 个 | 50 | 73.45 | G00H-500140205-00001
1130 | 044002826600720 | 004高压熔断器配件 | 包1 | 500140232 | 物资配件 | G92 | 一次设备配件 | G9201 | 高压熔断器配件 | G9201014 | 高压熔断器配件,熔丝管 | 高压熔断器配件-类型:熔丝管 | 高压熔断器配件,熔丝管,10KV,75A,RN3,上海电瓷 | 个 | 50 | 73.45 | G00H-500140205-00001
1131 | 044002826600730 | 004高压熔断器配件 | 包1 | 500140232 | 物资配件 | G92 | 一次设备配件 | G9201 | 高压熔断器配件 | G9201014 | 高压熔断器配件,熔丝管 | 高压熔断器配件-类型:熔丝管 | 高压熔断器配件,熔丝管,10KV,75A,RN3,西安科信 | 个 | 50 | 54.24 | G00H-500140205-00001
1132 | 044002826600740 | 004高压熔断器配件 | 包1 | 500140232 | 物资配件 | G92 | 一次设备配件 | G9201 | 高压熔断器配件 | G9201014 | 高压熔断器配件,熔丝管 | 高压熔断器配件-类型:熔丝管 | 高压熔断器配件,熔丝管,10KV,75A,RW7,日升集团有限公司 | 个 | 50 | 87.01 | G00H-500140205-00001
1133 | 044002826600750 | 004高压熔断器配件 | 包1 | 500140232 | 物资配件 | G92 | 一次设备配件 | G9201 | 高压熔断器配件 | G9201014 | 高压熔断器配件,熔丝管 | 高压熔断器配件-类型:熔丝管 | 高压熔断器配件,熔丝管,10KV,80A,RW7,日升集团有限公司 | 个 | 50 | 200.01 | G00H-500140205-00001
1134 | 044002826600760 | 004高压熔断器配件 | 包1 | 500140232 | 物资配件 | G92 | 一次设备配件 | G9201 | 高压熔断器配件 | G9201014 | 高压熔断器配件,熔丝管 | 高压熔断器配件-类型:熔丝管 | 高压熔断器配件,熔丝管,10KV,80A,XRNT1,西安科信 | 个 | 50 | 73.45 | G00H-500140205-00001
1135 | 044002826600770 | 004高压熔断器配件 | 包1 | 500140232 | 物资配件 | G92 | 一次设备配件 | G9201 | 高压熔断器配件 | G9201014 | 高压熔断器配件,熔丝管 | 高压熔断器配件-类型:熔丝管 | 高压熔断器配件,熔丝管,10KV,8A,RW10,日升集团有限公司 | 个 | 50 | 87.01 | G00H-500140205-00001
1136 | 044002826600780 | 004高压熔断器配件 | 包1 | 500140232 | 物资配件 | G92 | 一次设备配件 | G9201 | 高压熔断器配件 | G9201014 | 高压熔断器配件,熔丝管 | 高压熔断器配件-类型:熔丝管 | 高压熔断器配件,熔丝管,10KV,8A,RW7,日升集团有限公司 | 个 | 50 | 87.01 | G00H-500140205-00001
1137 | 044002826600790 | 004高压熔断器配件 | 包1 | 500140232 | 物资配件 | G92 | 一次设备配件 | G9201 | 高压熔断器配件 | G9201014 | 高压熔断器配件,熔丝管 | 高压熔断器配件-类型:熔丝管 | 高压熔断器配件,熔丝管,12KV,0.5A,XRNP,带螺杆长23.5CM 直径2.5CM螺杆长3CM,日升集团有限公司 | 个 | 50 | 73.45 | G00H-500140205-00001
1138 | 044002826600800 | 004高压熔断器配件 | 包1 | 500140232 | 物资配件 | G92 | 一次设备配件 | G9201 | 高压熔断器配件 | G9201014 | 高压熔断器配件,熔丝管 | 高压熔断器配件-类型:熔丝管 | 高压熔断器配件,熔丝管,12KV,0.5A,XRNP,日升集团有限公司 | 个 | 50 | 73.45 | G00H-500140205-00001
1139 | 044002826600810 | 004高压熔断器配件 | 包1 | 500140232 | 物资配件 | G92 | 一次设备配件 | G9201 | 高压熔断器配件 | G9201014 | 高压熔断器配件,熔丝管 | 高压熔断器配件-类型:熔丝管 | 高压熔断器配件,熔丝管,12KV,0.5A,XRNP,长19.5CM 直径2.2CM,日升集团有限公司 | 个 | 50 | 73.45 | G00H-500140205-00001
1140 | 044002826600820 | 004高压熔断器配件 | 包1 | 500140232 | 物资配件 | G92 | 一次设备配件 | G9201 | 高压熔断器配件 | G9201014 | 高压熔断器配件,熔丝管 | 高压熔断器配件-类型:熔丝管 | 高压熔断器配件,熔丝管,12KV,0.5A,XRNP,长25CM 直径2CM,日升集团有限公司 | 个 | 50 | 73.45 | G00H-500140205-00001
1141 | 044002826600830 | 004高压熔断器配件 | 包1 | 500140232 | 物资配件 | G92 | 一次设备配件 | G9201 | 高压熔断器配件 | G9201014 | 高压熔断器配件,熔丝管 | 高压熔断器配件-类型:熔丝管 | 高压熔断器配件,熔丝管,12KV,0.5A,XRNP,长30CM 直径2.5CM,日升集团有限公司 | 个 | 50 | 73.45 | G00H-500140205-00001
1142 | 044002826600840 | 004高压熔断器配件 | 包1 | 500140232 | 物资配件 | G92 | 一次设备配件 | G9201 | 高压熔断器配件 | G9201014 | 高压熔断器配件,熔丝管 | 高压熔断器配件-类型:熔丝管 | 高压熔断器配件,熔丝管,12KV,0.5A,XRNP,长30CM 直径2.5CM,西安科信 | 个 | 50 | 83.62 | G00H-500140205-00001
1143 | 044002826600850 | 004高压熔断器配件 | 包1 | 500140232 | 物资配件 | G92 | 一次设备配件 | G9201 | 高压熔断器配件 | G9201014 | 高压熔断器配件,熔丝管 | 高压熔断器配件-类型:熔丝管 | 高压熔断器配件,熔丝管,12KV,0.5A,XRNP,长30CM 直径2CM,日升集团有限公司 | 个 | 50 | 73.45 | G00H-500140205-00001
1144 | 044002826600860 | 004高压熔断器配件 | 包1 | 500140232 | 物资配件 | G92 | 一次设备配件 | G9201 | 高压熔断器配件 | G9201014 | 高压熔断器配件,熔丝管 | 高压熔断器配件-类型:熔丝管 | 高压熔断器配件,熔丝管,12KV,100A,SFLAJ,日升集团有限公司 | 个 | 50 | 83.62 | G00H-500140205-00001
1145 | 044002826600870 | 004高压熔断器配件 | 包1 | 500140232 | 物资配件 | G92 | 一次设备配件 | G9201 | 高压熔断器配件 | G9201014 | 高压熔断器配件,熔丝管 | 高压熔断器配件-类型:熔丝管 | 高压熔断器配件,熔丝管,12KV,100A,XRNT,西安科信 | 个 | 50 | 73.45 | G00H-500140205-00001
1146 | 044002826600880 | 004高压熔断器配件 | 包1 | 500140232 | 物资配件 | G92 | 一次设备配件 | G9201 | 高压熔断器配件 | G9201014 | 高压熔断器配件,熔丝管 | 高压熔断器配件-类型:熔丝管 | 高压熔断器配件,熔丝管,12KV,100A,XRNT3,日升集团有限公司 | 个 | 50 | 73.45 | G00H-500140205-00001
1147 | 044002826600890 | 004高压熔断器配件 | 包1 | 500140232 | 物资配件 | G92 | 一次设备配件 | G9201 | 高压熔断器配件 | G9201014 | 高压熔断器配件,熔丝管 | 高压熔断器配件-类型:熔丝管 | 高压熔断器配件,熔丝管,12KV,125A,XRNT,西安科信 | 个 | 50 | 73.45 | G00H-500140205-00001
1148 | 044002826600900 | 004高压熔断器配件 | 包1 | 500140232 | 物资配件 | G92 | 一次设备配件 | G9201 | 高压熔断器配件 | G9201014 | 高压熔断器配件,熔丝管 | 高压熔断器配件-类型:熔丝管 | 高压熔断器配件,熔丝管,12KV,24A,BR8W,日升集团有限公司 | 个 | 50 | 83.62 | G00H-500140205-00001
1149 | 044002826600910 | 004高压熔断器配件 | 包1 | 500140232 | 物资配件 | G92 | 一次设备配件 | G9201 | 高压熔断器配件 | G9201014 | 高压熔断器配件,熔丝管 | 高压熔断器配件-类型:熔丝管 | 高压熔断器配件,熔丝管,12KV,31.5A,XRNT3,西安科信 | 个 | 50 | 73.45 | G00H-500140205-00001
1150 | 044002826600920 | 004高压熔断器配件 | 包1 | 500140232 | 物资配件 | G92 | 一次设备配件 | G9201 | 高压熔断器配件 | G9201014 | 高压熔断器配件,熔丝管 | 高压熔断器配件-类型:熔丝管 | 高压熔断器配件,熔丝管,12KV,45A,XRNT1,上海德力西 | 个 | 50 | 54.24 | G00H-500140205-00001
1151 | 044002826600930 | 004高压熔断器配件 | 包1 | 500140232 | 物资配件 | G92 | 一次设备配件 | G9201 | 高压熔断器配件 | G9201014 | 高压熔断器配件,熔丝管 | 高压熔断器配件-类型:熔丝管 | 高压熔断器配件,熔丝管,12KV,50A,XRNT,西安科信 | 个 | 50 | 73.45 | G00H-500140205-00001
1152 | 044002826600940 | 004高压熔断器配件 | 包1 | 500140232 | 物资配件 | G92 | 一次设备配件 | G9201 | 高压熔断器配件 | G9201014 | 高压熔断器配件,熔丝管 | 高压熔断器配件-类型:熔丝管 | 高压熔断器配件,熔丝管,12KV,50A,XRNT,跌落式高压熔断器配件,熔丝管,PRWG2(69CM),西安科信 | 个 | 50 | 73.45 | G00H-500140205-00001
1153 | 044002826600950 | 004高压熔断器配件 | 包1 | 500140232 | 物资配件 | G92 | 一次设备配件 | G9201 | 高压熔断器配件 | G9201014 | 高压熔断器配件,熔丝管 | 高压熔断器配件-类型:熔丝管 | 高压熔断器配件,熔丝管,12KV,50A,XRNT1,上海德力西 | 个 | 50 | 54.24 | G00H-500140205-00001
1154 | 044002826600960 | 004高压熔断器配件 | 包1 | 500140232 | 物资配件 | G92 | 一次设备配件 | G9201 | 高压熔断器配件 | G9201014 | 高压熔断器配件,熔丝管 | 高压熔断器配件-类型:熔丝管 | 高压熔断器配件,熔丝管,12KV,50A,XRNT3,西安科信 | 个 | 50 | 73.45 | G00H-500140205-00001
1155 | 044002826600970 | 004高压熔断器配件 | 包1 | 500140232 | 物资配件 | G92 | 一次设备配件 | G9201 | 高压熔断器配件 | G9201014 | 高压熔断器配件,熔丝管 | 高压熔断器配件-类型:熔丝管 | 高压熔断器配件,熔丝管,12KV,65A,XRNT3,西安科信 | 个 | 50 | 83.62 | G00H-500140205-00001
1156 | 044002826600980 | 004高压熔断器配件 | 包1 | 500140232 | 物资配件 | G92 | 一次设备配件 | G9201 | 高压熔断器配件 | G9201014 | 高压熔断器配件,熔丝管 | 高压熔断器配件-类型:熔丝管 | 高压熔断器配件,熔丝管,12KV,80A,XRNT,西安科信 | 个 | 50 | 73.45 | G00H-500140205-00001
1157 | 044002826600990 | 004高压熔断器配件 | 包1 | 500140232 | 物资配件 | G92 | 一次设备配件 | G9201 | 高压熔断器配件 | G9201014 | 高压熔断器配件,熔丝管 | 高压熔断器配件-类型:熔丝管 | 高压熔断器配件,熔丝管,12KV,80A,XRNT3,西安科信 | 个 | 50 | 54.24 | G00H-500140205-00001
1158 | 044002826601000 | 004高压熔断器配件 | 包1 | 500140232 | 物资配件 | G92 | 一次设备配件 | G9201 | 高压熔断器配件 | G9201014 | 高压熔断器配件,熔丝管 | 高压熔断器配件-类型:熔丝管 | 高压熔断器配件,熔丝管,35KV,0.5A,RW5,日升集团有限公司 | 个 | 50 | 84.75 | G00H-500140205-00001
1159 | 044002826601010 | 004高压熔断器配件 | 包1 | 500140232 | 物资配件 | G92 | 一次设备配件 | G9201 | 高压熔断器配件 | G9201014 | 高压熔断器配件,熔丝管 | 高压熔断器配件-类型:熔丝管 | 高压熔断器配件,熔丝管,35KV,0.5A,RW5（跌落式）,日升集团有限公司 | 个 | 50 | 108.48 | G00H-500140205-00001
1160 | 044002826601020 | 004高压熔断器配件 | 包1 | 500140232 | 物资配件 | G92 | 一次设备配件 | G9201 | 高压熔断器配件 | G9201014 | 高压熔断器配件,熔丝管 | 高压熔断器配件-类型:熔丝管 | 高压熔断器配件,熔丝管,35KV,200A,PRWG1,上海德力西 | 个 | 50 | 73.45 | G00H-500140205-00001
1161 | 044002826601030 | 004高压熔断器配件 | 包1 | 500140232 | 物资配件 | G92 | 一次设备配件 | G9201 | 高压熔断器配件 | G9201014 | 高压熔断器配件,熔丝管 | 高压熔断器配件-类型:熔丝管 | 高压熔断器配件,熔丝管,35KV,200A,RW3,日升集团有限公司 | 个 | 50 | 158.2 | G00H-500140205-00001
1162 | 044002826601040 | 004高压熔断器配件 | 包1 | 500140232 | 物资配件 | G92 | 一次设备配件 | G9201 | 高压熔断器配件 | G9201014 | 高压熔断器配件,熔丝管 | 高压熔断器配件-类型:熔丝管 | 高压熔断器配件,熔丝管,35KV,200A,RW5,日升集团有限公司 | 个 | 50 | 127.69 | G00H-500140205-00001
1163 | 044002826601050 | 004高压熔断器配件 | 包1 | 500140232 | 物资配件 | G92 | 一次设备配件 | G9201 | 高压熔断器配件 | G9201014 | 高压熔断器配件,熔丝管 | 高压熔断器配件-类型:熔丝管 | 高压熔断器配件,熔丝管,35KV,31.5A,XRNP6,西安科信 | 个 | 50 | 73.45 | G00H-500140205-00001
1164 | 044002826601060 | 004高压熔断器配件 | 包1 | 500140232 | 物资配件 | G92 | 一次设备配件 | G9201 | 高压熔断器配件 | G9201014 | 高压熔断器配件,熔丝管 | 高压熔断器配件-类型:熔丝管 | 高压熔断器配件,熔丝管,35KV,3A,RW3,日升集团有限公司 | 个 | 50 | 92.66 | G00H-500140205-00001
1165 | 044002826601070 | 004高压熔断器配件 | 包1 | 500140232 | 物资配件 | G92 | 一次设备配件 | G9201 | 高压熔断器配件 | G9201014 | 高压熔断器配件,熔丝管 | 高压熔断器配件-类型:熔丝管 | 高压熔断器配件,熔丝管,35KV,5A,RW10,日升集团有限公司 | 个 | 50 | 84.75 | G00H-500140205-00001
1166 | 044002826601080 | 004高压熔断器配件 | 包1 | 500140232 | 物资配件 | G92 | 一次设备配件 | G9201 | 高压熔断器配件 | G9201014 | 高压熔断器配件,熔丝管 | 高压熔断器配件-类型:熔丝管 | 高压熔断器配件,熔丝管,35KV,65A,PRGW2,日升集团有限公司 | 个 | 50 | 75.71 | G00H-500140205-00001
1167 | 044002826601090 | 004高压熔断器配件 | 包1 | 500140232 | 物资配件 | G92 | 一次设备配件 | G9201 | 高压熔断器配件 | G9201014 | 高压熔断器配件,熔丝管 | 高压熔断器配件-类型:熔丝管 | 高压熔断器配件,熔丝管10KV,0.5A,RN2,12KV/0.5A,日升集团有限公司 | 个 | 50 | 85.88 | G00H-500140205-00001
1168 | 044002826601100 | 004高压熔断器配件 | 包1 | 500140232 | 物资配件 | G92 | 一次设备配件 | G9201 | 高压熔断器配件 | G9201014 | 高压熔断器配件,熔丝管 | 高压熔断器配件-类型:熔丝管 | 高压熔断器配件,熔丝管，35KV 所用变、PT高压保险熔管（跌落式），PRWG2-35,上海德力西 | 个 | 50 | 73.45 | G00H-500140205-00001
1169 | 044002826601110 | 004高压熔断器配件 | 包1 | 500140232 | 物资配件 | G92 | 一次设备配件 | G9201 | 高压熔断器配件 | G9201014 | 高压熔断器配件,熔丝管 | 高压熔断器配件-类型:熔丝管 | 高压熔断器配件,熔丝管，复合型封闭式熔断配件，HL-12/100；青海皓麟电力 | 个 | 150 | 678 | G00H-500140205-00001
1170 | 044002826601120 | 004高压熔断器配件 | 包1 | 500140232 | 物资配件 | G92 | 一次设备配件 | G9201 | 高压熔断器配件 | G9201014 | 高压熔断器配件,熔丝管 | 高压熔断器配件-类型:熔丝管 | 高压熔断器配件，熔丝管,10KV，封闭型喷射式熔断器配件,北京普华智信 | 个 | 150 | 226 | G00H-500140205-00001
1171 | 044002826601130 | 004高压熔断器配件 | 包1 | 500140232 | 物资配件 | G92 | 一次设备配件 | G9201 | 高压熔断器配件 | G9201014 | 高压熔断器配件,熔丝管 | 高压熔断器配件-类型:熔丝管 | 高压熔断器配件，熔丝管，电动跌落式熔断器，RRW12-12/100-12.5,25外径；高分子灭弧管；排气扩孔；冠丰达 | 个 | 150 | 440.7 | G00H-500140205-00001
1172 | 044002826601140 | 004高压熔断器配件 | 包1 | 500140232 | 物资配件 | G92 | 一次设备配件 | G9201 | 高压熔断器配件 | G9201014 | 高压熔断器配件,熔丝管 | 高压熔断器配件-类型:熔丝管 | 高压熔断器配件，熔丝管，高压封闭型喷射式熔断器熔丝管，普通GDT-PRW国电通 | 个 | 150 | 678 | G00H-500140205-00001
1173 | 044002826601150 | 004高压熔断器配件 | 包1 | 500140323 | 物资配件 | G92 | 一次设备配件 | G9201 | 高压熔断器配件 | G9201014 | 高压熔断器配件,熔丝（保险丝） | 高压熔断器配件-类型:熔丝（保险丝） | 高压熔断器配件,熔丝（保险丝）,0.2A，通用 | 个 | 100 | 13.56 | G00H-500140205-00001
1174 | 044002826601160 | 004高压熔断器配件 | 包1 | 500140323 | 物资配件 | G92 | 一次设备配件 | G9201 | 高压熔断器配件 | G9201014 | 高压熔断器配件,熔丝（保险丝） | 高压熔断器配件-类型:熔丝（保险丝） | 高压熔断器配件,熔丝（保险丝）,0.5A，通用 | 个 | 100 | 38.42 | G00H-500140205-00001
1175 | 044002826601170 | 004高压熔断器配件 | 包1 | 500140323 | 物资配件 | G92 | 一次设备配件 | G9201 | 高压熔断器配件 | G9201014 | 高压熔断器配件,熔丝（保险丝） | 高压熔断器配件-类型:熔丝（保险丝） | 高压熔断器配件,熔丝（保险丝）,1.5A，通用 | 个 | 100 | 13.56 | G00H-500140205-00001
1176 | 044002826601180 | 004高压熔断器配件 | 包1 | 500140323 | 物资配件 | G92 | 一次设备配件 | G9201 | 高压熔断器配件 | G9201014 | 高压熔断器配件,熔丝（保险丝） | 高压熔断器配件-类型:熔丝（保险丝） | 高压熔断器配件,熔丝（保险丝）,100A,通用 | 个 | 100 | 23.73 | G00H-500140205-00001
1177 | 044002826601190 | 004高压熔断器配件 | 包1 | 500140323 | 物资配件 | G92 | 一次设备配件 | G9201 | 高压熔断器配件 | G9201014 | 高压熔断器配件,熔丝（保险丝） | 高压熔断器配件-类型:熔丝（保险丝） | 高压熔断器配件,熔丝（保险丝）,10A，通用 | 个 | 100 | 19.21 | G00H-500140205-00001
1178 | 044002826601200 | 004高压熔断器配件 | 包1 | 500140323 | 物资配件 | G92 | 一次设备配件 | G9201 | 高压熔断器配件 | G9201014 | 高压熔断器配件,熔丝（保险丝） | 高压熔断器配件-类型:熔丝（保险丝） | 高压熔断器配件,熔丝（保险丝）,10KV,5A，通用 | 个 | 100 | 16.95 | G00H-500140205-00001
1179 | 044002826601210 | 004高压熔断器配件 | 包1 | 500140323 | 物资配件 | G92 | 一次设备配件 | G9201 | 高压熔断器配件 | G9201014 | 高压熔断器配件,熔丝（保险丝） | 高压熔断器配件-类型:熔丝（保险丝） | 高压熔断器配件,熔丝（保险丝）,120A，通用 | 个 | 100 | 19.21 | G00H-500140205-00001
1180 | 044002826601220 | 004高压熔断器配件 | 包1 | 500140323 | 物资配件 | G92 | 一次设备配件 | G9201 | 高压熔断器配件 | G9201014 | 高压熔断器配件,熔丝（保险丝） | 高压熔断器配件-类型:熔丝（保险丝） | 高压熔断器配件,熔丝（保险丝）,125A，通用 | 个 | 100 | 19.21 | G00H-500140205-00001
1181 | 044002826601230 | 004高压熔断器配件 | 包1 | 500140323 | 物资配件 | G92 | 一次设备配件 | G9201 | 高压熔断器配件 | G9201014 | 高压熔断器配件,熔丝（保险丝） | 高压熔断器配件-类型:熔丝（保险丝） | 高压熔断器配件,熔丝（保险丝）,140A，通用 | 个 | 100 | 16.95 | G00H-500140205-00001
1182 | 044002826601240 | 004高压熔断器配件 | 包1 | 500140323 | 物资配件 | G92 | 一次设备配件 | G9201 | 高压熔断器配件 | G9201014 | 高压熔断器配件,熔丝（保险丝） | 高压熔断器配件-类型:熔丝（保险丝） | 高压熔断器配件,熔丝（保险丝）,14A，通用 | 个 | 100 | 38.42 | G00H-500140205-00001
1183 | 044002826601250 | 004高压熔断器配件 | 包1 | 500140323 | 物资配件 | G92 | 一次设备配件 | G9201 | 高压熔断器配件 | G9201014 | 高压熔断器配件,熔丝（保险丝） | 高压熔断器配件-类型:熔丝（保险丝） | 高压熔断器配件,熔丝（保险丝）,150A，通用 | 个 | 100 | 35.03 | G00H-500140205-00001
1184 | 044002826601260 | 004高压熔断器配件 | 包1 | 500140323 | 物资配件 | G92 | 一次设备配件 | G9201 | 高压熔断器配件 | G9201014 | 高压熔断器配件,熔丝（保险丝） | 高压熔断器配件-类型:熔丝（保险丝） | 高压熔断器配件,熔丝（保险丝）,15A，通用 | 个 | 100 | 23.73 | G00H-500140205-00001
1185 | 044002826601270 | 004高压熔断器配件 | 包1 | 500140323 | 物资配件 | G92 | 一次设备配件 | G9201 | 高压熔断器配件 | G9201014 | 高压熔断器配件,熔丝（保险丝） | 高压熔断器配件-类型:熔丝（保险丝） | 高压熔断器配件,熔丝（保险丝）,160A，通用 | 个 | 100 | 16.95 | G00H-500140205-00001
1186 | 044002826601280 | 004高压熔断器配件 | 包1 | 500140323 | 物资配件 | G92 | 一次设备配件 | G9201 | 高压熔断器配件 | G9201014 | 高压熔断器配件,熔丝（保险丝） | 高压熔断器配件-类型:熔丝（保险丝） | 高压熔断器配件,熔丝（保险丝）,175A，通用 | 个 | 100 | 16.95 | G00H-500140205-00001
1187 | 044002826601290 | 004高压熔断器配件 | 包1 | 500140323 | 物资配件 | G92 | 一次设备配件 | G9201 | 高压熔断器配件 | G9201014 | 高压熔断器配件,熔丝（保险丝） | 高压熔断器配件-类型:熔丝（保险丝） | 高压熔断器配件,熔丝（保险丝）,1A，通用 | 个 | 100 | 9.04 | G00H-500140205-00001
1188 | 044002826601300 | 004高压熔断器配件 | 包1 | 500140323 | 物资配件 | G92 | 一次设备配件 | G9201 | 高压熔断器配件 | G9201014 | 高压熔断器配件,熔丝（保险丝） | 高压熔断器配件-类型:熔丝（保险丝） | 高压熔断器配件,熔丝（保险丝）,2.5A，通用 | 个 | 100 | 37.29 | G00H-500140205-00001
1189 | 044002826601310 | 004高压熔断器配件 | 包1 | 500140323 | 物资配件 | G92 | 一次设备配件 | G9201 | 高压熔断器配件 | G9201014 | 高压熔断器配件,熔丝（保险丝） | 高压熔断器配件-类型:熔丝（保险丝） | 高压熔断器配件,熔丝（保险丝）,200A，通用 | 个 | 100 | 16.95 | G00H-500140205-00001
1190 | 044002826601320 | 004高压熔断器配件 | 包1 | 500140323 | 物资配件 | G92 | 一次设备配件 | G9201 | 高压熔断器配件 | G9201014 | 高压熔断器配件,熔丝（保险丝） | 高压熔断器配件-类型:熔丝（保险丝） | 高压熔断器配件,熔丝（保险丝）,20A，通用 | 个 | 100 | 28.25 | G00H-500140205-00001
1191 | 044002826601330 | 004高压熔断器配件 | 包1 | 500140323 | 物资配件 | G92 | 一次设备配件 | G9201 | 高压熔断器配件 | G9201014 | 高压熔断器配件,熔丝（保险丝） | 高压熔断器配件-类型:熔丝（保险丝） | 高压熔断器配件,熔丝（保险丝）,24A，通用 | 个 | 100 | 16.95 | G00H-500140205-00001
1192 | 044002826601340 | 004高压熔断器配件 | 包1 | 500140323 | 物资配件 | G92 | 一次设备配件 | G9201 | 高压熔断器配件 | G9201014 | 高压熔断器配件,熔丝（保险丝） | 高压熔断器配件-类型:熔丝（保险丝） | 高压熔断器配件,熔丝（保险丝）,250A，通用 | 个 | 100 | 37.29 | G00H-500140205-00001
1193 | 044002826601350 | 004高压熔断器配件 | 包1 | 500140323 | 物资配件 | G92 | 一次设备配件 | G9201 | 高压熔断器配件 | G9201014 | 高压熔断器配件,熔丝（保险丝） | 高压熔断器配件-类型:熔丝（保险丝） | 高压熔断器配件,熔丝（保险丝）,25A，通用 | 个 | 100 | 11.3 | G00H-500140205-00001
1194 | 044002826601360 | 004高压熔断器配件 | 包1 | 500140323 | 物资配件 | G92 | 一次设备配件 | G9201 | 高压熔断器配件 | G9201014 | 高压熔断器配件,熔丝（保险丝） | 高压熔断器配件-类型:熔丝（保险丝） | 高压熔断器配件,熔丝（保险丝）,2A，通用 | 个 | 100 | 23.73 | G00H-500140205-00001
1195 | 044002826601370 | 004高压熔断器配件 | 包1 | 500140323 | 物资配件 | G92 | 一次设备配件 | G9201 | 高压熔断器配件 | G9201014 | 高压熔断器配件,熔丝（保险丝） | 高压熔断器配件-类型:熔丝（保险丝） | 高压熔断器配件,熔丝（保险丝）,300A，通用 | 个 | 100 | 23.73 | G00H-500140205-00001
1196 | 044002826601380 | 004高压熔断器配件 | 包1 | 500140323 | 物资配件 | G92 | 一次设备配件 | G9201 | 高压熔断器配件 | G9201014 | 高压熔断器配件,熔丝（保险丝） | 高压熔断器配件-类型:熔丝（保险丝） | 高压熔断器配件,熔丝（保险丝）,30A，通用 | 个 | 100 | 33.9 | G00H-500140205-00001
1197 | 044002826601390 | 004高压熔断器配件 | 包1 | 500140323 | 物资配件 | G92 | 一次设备配件 | G9201 | 高压熔断器配件 | G9201014 | 高压熔断器配件,熔丝（保险丝） | 高压熔断器配件-类型:熔丝（保险丝） | 高压熔断器配件,熔丝（保险丝）,32A，通用 | 个 | 100 | 37.29 | G00H-500140205-00001
1198 | 044002826601400 | 004高压熔断器配件 | 包1 | 500140323 | 物资配件 | G92 | 一次设备配件 | G9201 | 高压熔断器配件 | G9201014 | 高压熔断器配件,熔丝（保险丝） | 高压熔断器配件-类型:熔丝（保险丝） | 高压熔断器配件,熔丝（保险丝）,35A，通用 | 个 | 100 | 16.95 | G00H-500140205-00001
1199 | 044002826601410 | 004高压熔断器配件 | 包1 | 500140323 | 物资配件 | G92 | 一次设备配件 | G9201 | 高压熔断器配件 | G9201014 | 高压熔断器配件,熔丝（保险丝） | 高压熔断器配件-类型:熔丝（保险丝） | 高压熔断器配件,熔丝（保险丝）,3A，通用 | 个 | 100 | 27.12 | G00H-500140205-00001
1200 | 044002826601420 | 004高压熔断器配件 | 包1 | 500140323 | 物资配件 | G92 | 一次设备配件 | G9201 | 高压熔断器配件 | G9201014 | 高压熔断器配件,熔丝（保险丝） | 高压熔断器配件-类型:熔丝（保险丝） | 高压熔断器配件,熔丝（保险丝）,400A，通用 | 个 | 100 | 47.46 | G00H-500140205-00001
1201 | 044002826601430 | 004高压熔断器配件 | 包1 | 500140323 | 物资配件 | G92 | 一次设备配件 | G9201 | 高压熔断器配件 | G9201014 | 高压熔断器配件,熔丝（保险丝） | 高压熔断器配件-类型:熔丝（保险丝） | 高压熔断器配件,熔丝（保险丝）,40A，通用 | 个 | 100 | 16.95 | G00H-500140205-00001
1202 | 044002826601440 | 004高压熔断器配件 | 包1 | 500140323 | 物资配件 | G92 | 一次设备配件 | G9201 | 高压熔断器配件 | G9201014 | 高压熔断器配件,熔丝（保险丝） | 高压熔断器配件-类型:熔丝（保险丝） | 高压熔断器配件,熔丝（保险丝）,450A，通用 | 个 | 100 | 38.42 | G00H-500140205-00001
1203 | 044002826601450 | 004高压熔断器配件 | 包1 | 500140323 | 物资配件 | G92 | 一次设备配件 | G9201 | 高压熔断器配件 | G9201014 | 高压熔断器配件,熔丝（保险丝） | 高压熔断器配件-类型:熔丝（保险丝） | 高压熔断器配件,熔丝（保险丝）,48A，通用 | 个 | 100 | 19.21 | G00H-500140205-00001
1204 | 044002826601460 | 004高压熔断器配件 | 包1 | 500140323 | 物资配件 | G92 | 一次设备配件 | G9201 | 高压熔断器配件 | G9201014 | 高压熔断器配件,熔丝（保险丝） | 高压熔断器配件-类型:熔丝（保险丝） | 高压熔断器配件,熔丝（保险丝）,4A，通用 | 个 | 100 | 15.82 | G00H-500140205-00001
1205 | 044002826601470 | 004高压熔断器配件 | 包1 | 500140323 | 物资配件 | G92 | 一次设备配件 | G9201 | 高压熔断器配件 | G9201014 | 高压熔断器配件,熔丝（保险丝） | 高压熔断器配件-类型:熔丝（保险丝） | 高压熔断器配件,熔丝（保险丝）,500A，通用 | 个 | 100 | 28.25 | G00H-500140205-00001
1206 | 044002826601480 | 004高压熔断器配件 | 包1 | 500140323 | 物资配件 | G92 | 一次设备配件 | G9201 | 高压熔断器配件 | G9201014 | 高压熔断器配件,熔丝（保险丝） | 高压熔断器配件-类型:熔丝（保险丝） | 高压熔断器配件,熔丝（保险丝）,50A，通用 | 个 | 100 | 9.04 | G00H-500140205-00001
1207 | 044002826601490 | 004高压熔断器配件 | 包1 | 500140323 | 物资配件 | G92 | 一次设备配件 | G9201 | 高压熔断器配件 | G9201014 | 高压熔断器配件,熔丝（保险丝） | 高压熔断器配件-类型:熔丝（保险丝） | 高压熔断器配件,熔丝（保险丝）,5A，通用 | 个 | 100 | 11.3 | G00H-500140205-00001
1208 | 044002826601500 | 004高压熔断器配件 | 包1 | 500140323 | 物资配件 | G92 | 一次设备配件 | G9201 | 高压熔断器配件 | G9201014 | 高压熔断器配件,熔丝（保险丝） | 高压熔断器配件-类型:熔丝（保险丝） | 高压熔断器配件,熔丝（保险丝）,6.3A，通用 | 个 | 100 | 16.95 | G00H-500140205-00001
1209 | 044002826601510 | 004高压熔断器配件 | 包1 | 500140323 | 物资配件 | G92 | 一次设备配件 | G9201 | 高压熔断器配件 | G9201014 | 高压熔断器配件,熔丝（保险丝） | 高压熔断器配件-类型:熔丝（保险丝） | 高压熔断器配件,熔丝（保险丝）,600A，通用 | 个 | 100 | 38.42 | G00H-500140205-00001
1210 | 044002826601520 | 004高压熔断器配件 | 包1 | 500140323 | 物资配件 | G92 | 一次设备配件 | G9201 | 高压熔断器配件 | G9201014 | 高压熔断器配件,熔丝（保险丝） | 高压熔断器配件-类型:熔丝（保险丝） | 高压熔断器配件,熔丝（保险丝）,60A，通用 | 个 | 100 | 13.56 | G00H-500140205-00001
1211 | 044002826601530 | 004高压熔断器配件 | 包1 | 500140323 | 物资配件 | G92 | 一次设备配件 | G9201 | 高压熔断器配件 | G9201014 | 高压熔断器配件,熔丝（保险丝） | 高压熔断器配件-类型:熔丝（保险丝） | 高压熔断器配件,熔丝（保险丝）,630A，通用 | 个 | 100 | 38.42 | G00H-500140205-00001
1212 | 044002826601540 | 004高压熔断器配件 | 包1 | 500140323 | 物资配件 | G92 | 一次设备配件 | G9201 | 高压熔断器配件 | G9201014 | 高压熔断器配件,熔丝（保险丝） | 高压熔断器配件-类型:熔丝（保险丝） | 高压熔断器配件,熔丝（保险丝）,63A，通用 | 个 | 100 | 16.95 | G00H-500140205-00001
1213 | 044002826601550 | 004高压熔断器配件 | 包1 | 500140323 | 物资配件 | G92 | 一次设备配件 | G9201 | 高压熔断器配件 | G9201014 | 高压熔断器配件,熔丝（保险丝） | 高压熔断器配件-类型:熔丝（保险丝） | 高压熔断器配件,熔丝（保险丝）,65A，通用 | 个 | 100 | 16.95 | G00H-500140205-00001
1214 | 044002826601560 | 004高压熔断器配件 | 包1 | 500140323 | 物资配件 | G92 | 一次设备配件 | G9201 | 高压熔断器配件 | G9201014 | 高压熔断器配件,熔丝（保险丝） | 高压熔断器配件-类型:熔丝（保险丝） | 高压熔断器配件,熔丝（保险丝）,6A，通用 | 个 | 100 | 15.82 | G00H-500140205-00001
1215 | 044002826601570 | 004高压熔断器配件 | 包1 | 500140323 | 物资配件 | G92 | 一次设备配件 | G9201 | 高压熔断器配件 | G9201014 | 高压熔断器配件,熔丝（保险丝） | 高压熔断器配件-类型:熔丝（保险丝） | 高压熔断器配件,熔丝（保险丝）,7.5A，通用 | 个 | 100 | 13.56 | G00H-500140205-00001
1216 | 044002826601580 | 004高压熔断器配件 | 包1 | 500140323 | 物资配件 | G92 | 一次设备配件 | G9201 | 高压熔断器配件 | G9201014 | 高压熔断器配件,熔丝（保险丝） | 高压熔断器配件-类型:熔丝（保险丝） | 高压熔断器配件,熔丝（保险丝）,700A，通用 | 个 | 100 | 19.21 | G00H-500140205-00001
1217 | 044002826601590 | 004高压熔断器配件 | 包1 | 500140323 | 物资配件 | G92 | 一次设备配件 | G9201 | 高压熔断器配件 | G9201014 | 高压熔断器配件,熔丝（保险丝） | 高压熔断器配件-类型:熔丝（保险丝） | 高压熔断器配件,熔丝（保险丝）,71A，通用 | 个 | 100 | 19.21 | G00H-500140205-00001
1218 | 044002826601600 | 004高压熔断器配件 | 包1 | 500140323 | 物资配件 | G92 | 一次设备配件 | G9201 | 高压熔断器配件 | G9201014 | 高压熔断器配件,熔丝（保险丝） | 高压熔断器配件-类型:熔丝（保险丝） | 高压熔断器配件,熔丝（保险丝）,75A，通用 | 个 | 100 | 16.95 | G00H-500140205-00001
1219 | 044002826601610 | 004高压熔断器配件 | 包1 | 500140323 | 物资配件 | G92 | 一次设备配件 | G9201 | 高压熔断器配件 | G9201014 | 高压熔断器配件,熔丝（保险丝） | 高压熔断器配件-类型:熔丝（保险丝） | 高压熔断器配件,熔丝（保险丝）,80A，通用 | 个 | 100 | 12.43 | G00H-500140205-00001
1220 | 044002826601620 | 004高压熔断器配件 | 包1 | 500140323 | 物资配件 | G92 | 一次设备配件 | G9201 | 高压熔断器配件 | G9201014 | 高压熔断器配件,熔丝（保险丝） | 高压熔断器配件-类型:熔丝（保险丝） | 高压熔断器配件,熔丝（保险丝）,8A，通用 | 个 | 100 | 38.42 | G00H-500140205-00001
1221 | 044002826601630 | 004高压熔断器配件 | 包1 | 500140323 | 物资配件 | G92 | 一次设备配件 | G9201 | 高压熔断器配件 | G9201014 | 高压熔断器配件,熔丝（保险丝） | 高压熔断器配件-类型:熔丝（保险丝） | 高压熔断器配件,熔丝（保险丝）,铜银复合材质，20A,北京普华智信 | 个 | 100 | 107.35 | G00H-500140205-00001
1222 | 044002826601640 | 004高压熔断器配件 | 包1 | 500140323 | 物资配件 | G92 | 一次设备配件 | G9201 | 高压熔断器配件 | G9201014 | 高压熔断器配件,熔丝（保险丝） | 高压熔断器配件-类型:熔丝（保险丝） | 高压熔断器配件,熔丝（保险丝）,铜银复合材质，40A,北京普华智信 | 个 | 100 | 107.35 | G00H-500140205-00001
1223 | 044002826601650 | 004高压熔断器配件 | 包1 | 500140323 | 物资配件 | G92 | 一次设备配件 | G9201 | 高压熔断器配件 | G9201014 | 高压熔断器配件,熔丝（保险丝） | 高压熔断器配件-类型:熔丝（保险丝） | 高压熔断器配件,熔丝（保险丝）,铜银复合材质，50A，北京普华智信 | 个 | 100 | 1469 | G00H-500140205-00001
1224 | 044002826601660 | 004高压熔断器配件 | 包1 | 500140323 | 物资配件 | G92 | 一次设备配件 | G9201 | 高压熔断器配件 | G9201014 | 高压熔断器配件,熔丝（保险丝） | 高压熔断器配件-类型:熔丝（保险丝） | 高压熔断器配件,熔丝（保险丝），复合型封闭式熔断配件，HL-12/100,铜银合金熔丝12KV6.3~100A；青海皓麟电力 | 个 | 100 | 316.4 | G00H-500140205-00001
1225 | 044002826601670 | 004高压熔断器配件 | 包1 | 500140323 | 物资配件 | G92 | 一次设备配件 | G9201 | 高压熔断器配件 | G9201014 | 高压熔断器配件,熔丝（保险丝） | 高压熔断器配件-类型:熔丝（保险丝） | 高压熔断器配件,熔丝（保险丝），铜银复合材质，30A,北京普华智信 | 个 | 100 | 107.35 | G00H-500140205-00001
1226 | 044002826601680 | 004高压熔断器配件 | 包1 | 500140323 | 物资配件 | G92 | 一次设备配件 | G9201 | 高压熔断器配件 | G9201014 | 高压熔断器配件,熔丝（保险丝） | 高压熔断器配件-类型:熔丝（保险丝） | 高压熔断器配件，熔丝（保险丝），铜银复合材质，GDT-50A，国电通 | 个 | 100 | 135.6 | G00H-500140205-00001
1227 | 044002826601690 | 004高压熔断器配件 | 包1 | 500140348 | 物资配件 | G92 | 一次设备配件 | G9201 | 高压熔断器配件 | G9201014 | 高压熔断器配件,绝缘支架 | 高压熔断器配件-类型:绝缘支架 | 高压熔断器配件，绝缘支架,10KV，封闭型喷射式熔断器配件，北京普华智信 | 个 | 50 | 734.5 | G00H-500140205-00001
1228 | 044002826601700 | 004高压熔断器配件 | 包1 | 500140348 | 物资配件 | G92 | 一次设备配件 | G9201 | 高压熔断器配件 | G9201014 | 高压熔断器配件,绝缘支架 | 高压熔断器配件-类型:绝缘支架 | 高压熔断器配件，绝缘支架，GDT-PRW-12/(6~50)-12.5GDT-PRW-12/(6~50)-12.5，绝缘支架。10KV,50A,通用性,国电通 | 个 | 50 | 1808 | G00H-500140205-00001
1229 | 044002826601710 | 004高压熔断器配件 | 包1 | 500140348 | 物资配件 | G92 | 一次设备配件 | G9201 | 高压熔断器配件 | G9201014 | 高压熔断器配件,绝缘支架 | 高压熔断器配件-类型:绝缘支架 | 高压熔断器配件，绝缘支架，复合型封闭式熔断配件，HL-12/100,硅橡胶熔断器外壳，12KV6.3~100A，青海皓麟电力 | 个 | 50 | 2260 | G00H-500140205-00001
1230 | 044002826601720 | 004高压熔断器配件 | 包1 | 500140348 | 物资配件 | G92 | 一次设备配件 | G9201 | 高压熔断器配件 | G9201014 | 高压熔断器配件,绝缘支架 | 高压熔断器配件-类型:绝缘支架 | 高压熔断器配件，绝缘支架，电动跌落式熔断器，RRW12-12/100-12.5,420MM长爬距；硅胶瓷件可选，冠丰达 | 个 | 50 | 678 | G00H-500140205-00001
1231 | 044002826700010 | 005输变电设备物联网配件 | 包1 | 500140454 | 物资配件 | G92 | 一次设备配件 | G9201 | 断路器配件 | G9201004 | 断路器配件,断路器通讯模块 | 断路器配件-类型:断路器通讯模块 | 断路器配件,断路器通讯模块，智能低压故障传感器，BA-01，100A三相，天津渤海新能 | 个 | 2 | 1000.05 | G00H-500140449-00001
1232 | 044002826700020 | 005输变电设备物联网配件 | 包1 | 500140749 | 物资配件 | G92 | 二次设备配件 | G9202 | 变电在线监测装置配件 | G9202007 | 变电在线监测装置配件,传感器 | 变电在线监测装置配件-类型:传感器 | 变电在线监测装置配件,传感器,红外双鉴探测器，EIT100-SHSJ01,1)：78防区；＞9000LUX，国电南瑞 | 个 | 2 | 1200.06 | G00H-500140749-00001
1233 | 044002826700030 | 005输变电设备物联网配件 | 包1 | 500140749 | 物资配件 | G92 | 二次设备配件 | G9202 | 变电在线监测装置配件 | G9202007 | 变电在线监测装置配件,传感器 | 变电在线监测装置配件-类型:传感器 | 变电在线监测装置配件,传感器,臭氧传感器,EIT200-CY01，臭氧气体浓度检测范围：0～100PPM；无线，国电南瑞 | 个 | 2 | 3000.15 | G00H-500140749-00001
1234 | 044002826700040 | 005输变电设备物联网配件 | 包1 | 500140749 | 物资配件 | G92 | 二次设备配件 | G9202 | 变电在线监测装置配件 | G9202007 | 变电在线监测装置配件,传感器 | 变电在线监测装置配件-类型:传感器 | 变电在线监测装置配件,传感器,门禁系统，EIT100-MJZJ01，含单元门口机、门口机电源、闭门器，国电南瑞 | 个 | 1 | 23000.02 | G00H-500140749-00001
1235 | 044002826700050 | 005输变电设备物联网配件 | 包1 | 500140749 | 物资配件 | G92 | 二次设备配件 | G9202 | 变电在线监测装置配件 | G9202007 | 变电在线监测装置配件,传感器 | 变电在线监测装置配件-类型:传感器 | 变电在线监测装置配件,传感器，可直接与融合终端通信；北京智芯微电子科技有限公司 | 个 | 2 | 1130 | G00H-500140749-00001
1236 | 044002826700060 | 005输变电设备物联网配件 | 包1 | 500140749 | 物资配件 | G92 | 二次设备配件 | G9202 | 变电在线监测装置配件 | G9202007 | 变电在线监测装置配件,传感器 | 变电在线监测装置配件-类型:传感器 | 变电在线监测装置配件,传感器，智能门锁，EIT100-MJZJ01，国电南瑞 | 个 | 2 | 3000.15 | G00H-500140749-00001
1237 | 044002826700070 | 005输变电设备物联网配件 | 包1 | 500140749 | 物资配件 | G92 | 二次设备配件 | G9202 | 变电在线监测装置配件 | G9202007 | 变电在线监测装置配件,传感器 | 变电在线监测装置配件-类型:传感器 | 变电在线监测装置配件,传感器，灯光联动装置，EIT200-DGKZ01，国电南瑞 | 个 | 2 | 4099.64 | G00H-500140749-00001
1238 | 044002826700080 | 005输变电设备物联网配件 | 包1 | 500140749 | 物资配件 | G92 | 二次设备配件 | G9202 | 变电在线监测装置配件 | G9202007 | 变电在线监测装置配件,传感器 | 变电在线监测装置配件-类型:传感器 | 变电在线监测装置配件,传感器，蓄电池监测，EIT300-XDC02，国电南瑞 | 个 | 1 | 7499.81 | G00H-500140749-00001
1239 | 044002826700090 | 005输变电设备物联网配件 | 包1 | 500140749 | 物资配件 | G92 | 二次设备配件 | G9202 | 变电在线监测装置配件 | G9202007 | 变电在线监测装置配件,传感器 | 变电在线监测装置配件-类型:传感器 | 变电在线监测装置配件,传感器，风机联动装置，EIT200-FJKZ01，国电南瑞 | 个 | 2 | 3950.48 | G00H-500140749-00001
1240 | 044002826700100 | 005输变电设备物联网配件 | 包1 | 500140749 | 物资配件 | G92 | 二次设备配件 | G9202 | 变电在线监测装置配件 | G9202007 | 变电在线监测装置配件,传感器 | 变电在线监测装置配件-类型:传感器 | 输变电设备物联网传感器,明火探测器 ，EIT200-MH01,1)，国电南瑞 | 个 | 2 | 1499.51 | G00H-500140749-00001
1241 | 044002826700110 | 005输变电设备物联网配件 | 包1 | 500140749 | 物资配件 | G92 | 二次设备配件 | G9202 | 变电在线监测装置配件 | G9202007 | 变电在线监测装置配件,传感器 | 变电在线监测装置配件-类型:传感器 | 输变电设备物联网传感器，传感器,门磁传感器，EIT100-MC01,1），无线,国电南瑞 | 个 | 2 | 800.04 | G00H-500140749-00001
1242 | 044002826700120 | 005输变电设备物联网配件 | 包1 | 500142209 | 物资配件 | G92 | 一次设备配件 | G9201 | 输变电设备物联网传感器 | G9201022 | 输变电设备物联网传感器,特高频局放传感器 | 输变电设备物联网传感器-类型:特高频局放传感器 | 输变电设备物联网传感器,特高频局放传感器:YADO-JF；高频电流频带30KHZ~100MHZ（±3DB）；防护等级IP68，珠海一多监测, | 个 | 1 | 3881.55 | G00H-500142209-00001
1243 | 044002826700130 | 005输变电设备物联网配件 | 包1 | 500142209 | 物资配件 | G92 | 一次设备配件 | G9201 | 输变电设备物联网传感器 | G9201022 | 输变电设备物联网传感器,特高频局放传感器 | 输变电设备物联网传感器-类型:特高频局放传感器 | 输变电设备物联网传感器,特高频局放传感器，LYZ-GPD300 特高频局放传感器 | 个 | 1 | 11999.47 | G00H-500142209-00001
1244 | 044002826700140 | 005输变电设备物联网配件 | 包1 | 500142209 | 物资配件 | G92 | 一次设备配件 | G9201 | 输变电设备物联网传感器 | G9201022 | 输变电设备物联网传感器,特高频局放传感器 | 输变电设备物联网传感器-类型:特高频局放传感器 | 输变电设备物联网传感器,特高频局放传感器，检测频带：300MHZ-2000MHZ；470M无线传输，上海赛时工控设备有限公司 | 个 | 1 | 9616.3 | G00H-500142209-00001
1245 | 044002826700150 | 005输变电设备物联网配件 | 包1 | 500142209 | 物资配件 | G92 | 一次设备配件 | G9201 | 输变电设备物联网传感器 | G9201022 | 输变电设备物联网传感器,特高频局放传感器 | 输变电设备物联网传感器-类型:特高频局放传感器 | 输变电设备物联网传感器，SF6微水传感器，无线SF6密度传感器：YADO-EWS-SF6；珠海一多 | 个 | 1 | 11183.61 | G00H-500142236-00001
1246 | 044002826700160 | 005输变电设备物联网配件 | 包1 | 500142209 | 物资配件 | G92 | 一次设备配件 | G9201 | 输变电设备物联网传感器 | G9201022 | 输变电设备物联网传感器,特高频局放传感器 | 输变电设备物联网传感器-类型:特高频局放传感器 | 输变电设备物联网传感器，SF6微水传感器，无线低功耗图像传感器：YADO-EIS；珠海一多,定时监测仪器仪表表盘图像信息，无线传输 | 个 | 1 | 5160.71 | G00H-500142236-00001
1247 | 044002826700170 | 005输变电设备物联网配件 | 包1 | 500142209 | 物资配件 | G92 | 一次设备配件 | G9201 | 输变电设备物联网传感器 | G9201022 | 输变电设备物联网传感器,特高频局放传感器 | 输变电设备物联网传感器-类型:特高频局放传感器 | 输变电设备物联网传感器，SF6微水传感器，智能SF6气体密度表，HMJ1010-WFM，珠海华网科技有限责任公司 | 个 | 1 | 14464 | G00H-500142236-00001
1248 | 044002826700180 | 005输变电设备物联网配件 | 包1 | 500142209 | 物资配件 | G92 | 一次设备配件 | G9201 | 输变电设备物联网传感器 | G9201022 | 输变电设备物联网传感器,特高频局放传感器 | 输变电设备物联网传感器-类型:特高频局放传感器 | 输变电设备物联网传感器，振动传感器:YADO-EES-V；对设备的振动进行监测，无线上送数据信息，珠海一多。 | 个 | 1 | 11183.61 | G00H-500142231-00001
1249 | 044002826700190 | 005输变电设备物联网配件 | 包1 | 500142209 | 物资配件 | G92 | 一次设备配件 | G9201 | 输变电设备物联网传感器 | G9201022 | 输变电设备物联网传感器,特高频局放传感器 | 输变电设备物联网传感器-类型:特高频局放传感器 | 输变电设备物联网传感器，振动传感器，暂态地电压传感器，HH-50S1/P，天津浩源慧能 | 个 | 1 | 4859 | G00H-500142231-00001
1250 | 044002826700200 | 005输变电设备物联网配件 | 包1 | 500142209 | 物资配件 | G92 | 一次设备配件 | G9201 | 输变电设备物联网传感器 | G9201022 | 输变电设备物联网传感器,特高频局放传感器 | 输变电设备物联网传感器-类型:特高频局放传感器 | 输变电设备物联网传感器，振动传感器，超声传感器，中心频率40KHZ，测量范围-7-68DB，测量误差±1DB，HH-50S1/C,天津浩源慧能 | 个 | 1 | 8814 | G00H-500142231-00001
1251 | 044002826700210 | 005输变电设备物联网配件 | 包1 | 500142209 | 物资配件 | G92 | 一次设备配件 | G9201 | 输变电设备物联网传感器 | G9201022 | 输变电设备物联网传感器,特高频局放传感器 | 输变电设备物联网传感器-类型:特高频局放传感器 | 输变电设备物联网传感器，无线空气开关无线空气开关门磁传感器，北京智芯 | 个 | 2 | 452 | G00H-500142214-00001
1252 | 044002826700220 | 005输变电设备物联网配件 | 包1 | 500142209 | 物资配件 | G92 | 一次设备配件 | G9201 | 输变电设备物联网传感器 | G9201022 | 输变电设备物联网传感器,特高频局放传感器 | 输变电设备物联网传感器-类型:特高频局放传感器 | 输变电设备物联网传感器，水位传感器，FC-5607,深圳友讯达科技 | 个 | 2 | 1356 | G00H-500142210-00001
1253 | 044002826700230 | 005输变电设备物联网配件 | 包1 | 500142209 | 物资配件 | G92 | 一次设备配件 | G9201 | 输变电设备物联网传感器 | G9201022 | 输变电设备物联网传感器,特高频局放传感器 | 输变电设备物联网传感器-类型:特高频局放传感器 | 输变电设备物联网传感器，水浸传感器，FC-5605,微功耗无线水浸探测器，深圳友讯达科 | 个 | 2 | 734.5 | G00H-500142237-00001
1254 | 044002826700240 | 005输变电设备物联网配件 | 包1 | 500142209 | 物资配件 | G92 | 一次设备配件 | G9201 | 输变电设备物联网传感器 | G9201022 | 输变电设备物联网传感器,特高频局放传感器 | 输变电设备物联网传感器-类型:特高频局放传感器 | 输变电设备物联网传感器，水浸传感器，通用，水浸测量参数：浸水/未浸水，北京智芯。 | 个 | 2 | 904 | G00H-500142237-00001
1255 | 044002826700250 | 005输变电设备物联网配件 | 包1 | 500142209 | 物资配件 | G92 | 一次设备配件 | G9201 | 输变电设备物联网传感器 | G9201022 | 输变电设备物联网传感器,特高频局放传感器 | 输变电设备物联网传感器-类型:特高频局放传感器 | 输变电设备物联网传感器，泄露电流传感器，用于避雷器，HMJ1010-WBL，珠海华网科技有限责任公司 | 个 | 1 | 7684 | G00H-500142232-00001
1256 | 044002826700260 | 005输变电设备物联网配件 | 包1 | 500142209 | 物资配件 | G92 | 一次设备配件 | G9201 | 输变电设备物联网传感器 | G9201022 | 输变电设备物联网传感器,特高频局放传感器 | 输变电设备物联网传感器-类型:特高频局放传感器 | 输变电设备物联网传感器，烟感传感器，灵敏度等级：I级，无线频率：2.4GHZ，北京智芯 | 个 | 2 | 678 | G00H-500142229-00001
1257 | 044002826700270 | 005输变电设备物联网配件 | 包1 | 500142209 | 物资配件 | G92 | 一次设备配件 | G9201 | 输变电设备物联网传感器 | G9201022 | 输变电设备物联网传感器,特高频局放传感器 | 输变电设备物联网传感器-类型:特高频局放传感器 | 输变电设备物联网传感器，特高频局放传感器，FC-5611-L，UHF传感器，检测频带：300MHZ-2000MHZ；470M无线传输，深圳友讯达； | 个 | 1 | 6328 | G00H-500142209-00001
1258 | 044002826700280 | 005输变电设备物联网配件 | 包1 | 500142209 | 物资配件 | G92 | 一次设备配件 | G9201 | 输变电设备物联网传感器 | G9201022 | 输变电设备物联网传感器,特高频局放传感器 | 输变电设备物联网传感器-类型:特高频局放传感器 | 输变电设备物联网传感器，特高频局放传感器，HH-50S1-U，特高频局放传感器：频段 300MHZ～1.5GHZ，传感器平均有效高度：不小于8MM，天津浩源 | 个 | 1 | 17628 | G00H-500142209-00001
1259 | 044002826700290 | 005输变电设备物联网配件 | 包1 | 500142209 | 物资配件 | G92 | 一次设备配件 | G9201 | 输变电设备物联网传感器 | G9201022 | 输变电设备物联网传感器,特高频局放传感器 | 输变电设备物联网传感器-类型:特高频局放传感器 | 输变电设备物联网传感器，特高频局放传感器，HMJ1010-WG，珠海华网科技有限责任公司 | 个 | 1 | 7684 | G00H-500142209-00001
1260 | 044002826700300 | 005输变电设备物联网配件 | 包1 | 500142209 | 物资配件 | G92 | 一次设备配件 | G9201 | 输变电设备物联网传感器 | G9201022 | 输变电设备物联网传感器,特高频局放传感器 | 输变电设备物联网传感器-类型:特高频局放传感器 | 输变电设备物联网传感器，特高频局放传感器，LYZ-PIED800 特高频局放IED | 个 | 1 | 59999.61 | G00H-500142209-00001
1261 | 044002826700310 | 005输变电设备物联网配件 | 包1 | 500142209 | 物资配件 | G92 | 一次设备配件 | G9201 | 输变电设备物联网传感器 | G9201022 | 输变电设备物联网传感器,特高频局放传感器 | 输变电设备物联网传感器-类型:特高频局放传感器 | 输变电设备物联网传感器，特高频局放传感器，SCTE-9001-JF，特高频法检测频段高（通常为300-3000MHZ），北京智芯微电子科技有限公司 | 个 | 1 | 9040 | G00H-500142209-00001
1262 | 044002826700320 | 005输变电设备物联网配件 | 包1 | 500142209 | 物资配件 | G92 | 一次设备配件 | G9201 | 输变电设备物联网传感器 | G9201022 | 输变电设备物联网传感器,特高频局放传感器 | 输变电设备物联网传感器-类型:特高频局放传感器 | 输变电设备物联网传感器，特高频局放传感器，检测频带：300MHZ-2000MHZ；470M无线传输；上海赛时工控 | 个 | 1 | 9616.3 | G00H-500142209-00001
1263 | 044002826700330 | 005输变电设备物联网配件 | 包1 | 500142209 | 物资配件 | G92 | 一次设备配件 | G9201 | 输变电设备物联网传感器 | G9201022 | 输变电设备物联网传感器,特高频局放传感器 | 输变电设备物联网传感器-类型:特高频局放传感器 | 输变电设备物联网传感器，箱体除湿器,RX-60WS-C，AC220V,功率40W，陕西日新电气 | 个 | 1 | 10396 | G00H-500142233-00001
1264 | 044002826700340 | 005输变电设备物联网配件 | 包1 | 500142209 | 物资配件 | G92 | 一次设备配件 | G9201 | 输变电设备物联网传感器 | G9201022 | 输变电设备物联网传感器,特高频局放传感器 | 输变电设备物联网传感器-类型:特高频局放传感器 | 输变电设备物联网传感器，箱体除湿器,RX-60WS-L，AC220V,功率40W，陕西日新电气 | 个 | 1 | 10283 | G00H-500142233-00001
1265 | 044002826700350 | 005输变电设备物联网配件 | 包1 | 500142209 | 物资配件 | G92 | 一次设备配件 | G9201 | 输变电设备物联网传感器 | G9201022 | 输变电设备物联网传感器,特高频局放传感器 | 输变电设备物联网传感器-类型:特高频局放传感器 | 输变电设备物联网传感器，箱体除湿器，智能除湿单元,RX-Q，陕西日新电气设备 | 个 | 1 | 24973 | G00H-500142233-00001
1266 | 044002826700360 | 005输变电设备物联网配件 | 包1 | 500142209 | 物资配件 | G92 | 一次设备配件 | G9201 | 输变电设备物联网传感器 | G9201022 | 输变电设备物联网传感器,特高频局放传感器 | 输变电设备物联网传感器-类型:特高频局放传感器 | 输变电设备物联网传感器，高频电流传感器，HMJ1010-HCT，珠海华网科技有限责任公司 | 个 | 1 | 8136 | G00H-500142213-00001
1267 | 044002826700370 | 005输变电设备物联网配件 | 包1 | 500142210 | 物资配件 | G92 | 一次设备配件 | G9201 | 输变电设备物联网传感器 | G9201022 | 输变电设备物联网传感器,水位传感器 | 输变电设备物联网传感器-类型:水位传感器 | 输变电设备物联网传感器，振动传感器,HH-50S1/D，电池容量DC4.8V/600MAH,电池使用寿命≥3年，天津浩源慧能 | 个 | 2 | 1017 | G00H-500142231-00001
1268 | 044002826700380 | 005输变电设备物联网配件 | 包1 | 500142210 | 物资配件 | G92 | 一次设备配件 | G9201 | 输变电设备物联网传感器 | G9201022 | 输变电设备物联网传感器,水位传感器 | 输变电设备物联网传感器-类型:水位传感器 | 输变电设备物联网传感器，水位传感器，无线水位传感器，FC-5607，水位监测,深圳友讯达 | 个 | 2 | 1899.53 | G00H-500142210-00001
1269 | 044002826700390 | 005输变电设备物联网配件 | 包1 | 500142210 | 物资配件 | G92 | 一次设备配件 | G9201 | 输变电设备物联网传感器 | G9201022 | 输变电设备物联网传感器,水位传感器 | 输变电设备物联网传感器-类型:水位传感器 | 输变电设备物联网传感器，水位传感器，电缆隧道水位报警传感器,HH-5305，天津浩源慧能 | 个 | 2 | 2938 | G00H-500142210-00001
1270 | 044002826700400 | 005输变电设备物联网配件 | 包1 | 500142210 | 物资配件 | G92 | 一次设备配件 | G9201 | 输变电设备物联网传感器 | G9201022 | 输变电设备物联网传感器,水位传感器 | 输变电设备物联网传感器-类型:水位传感器 | 输变电设备物联网传感器，水浸传感器，无线水浸传感器，FC-5605，浸水监测,深圳友讯达 | 个 | 2 | 1000.05 | G00H-500142237-00001
1271 | 044002826700410 | 005输变电设备物联网配件 | 包1 | 500142210 | 物资配件 | G92 | 一次设备配件 | G9201 | 输变电设备物联网传感器 | G9201022 | 输变电设备物联网传感器,水位传感器 | 输变电设备物联网传感器-类型:水位传感器 | 输变电设备物联网传感器，烟感传感器，无线烟雾传感器，FC-5608，烟雾告警,深圳友讯达 | 个 | 2 | 719.81 | G00H-500142210-00001
1272 | 044002826700420 | 005输变电设备物联网配件 | 包1 | 500142210 | 物资配件 | G92 | 一次设备配件 | G9201 | 输变电设备物联网传感器 | G9201022 | 输变电设备物联网传感器,水位传感器 | 输变电设备物联网传感器-类型:水位传感器 | 输变电设备物联网传感器，特高频局放传感器,HH-50S1-H，天津浩源慧能 | 个 | 1 | 11300 | G00H-500142209-00001
1273 | 044002826700430 | 005输变电设备物联网配件 | 包1 | 500142210 | 物资配件 | G92 | 一次设备配件 | G9201 | 输变电设备物联网传感器 | G9201022 | 输变电设备物联网传感器,水位传感器 | 输变电设备物联网传感器-类型:水位传感器 | 输变电设备物联网传感器，特高频局放传感器,HH-50S1-U,天津浩源慧能 | 个 | 1 | 14690 | G00H-500142209-00001
1274 | 044002826700440 | 005输变电设备物联网配件 | 包1 | 500142210 | 物资配件 | G92 | 一次设备配件 | G9201 | 输变电设备物联网传感器 | G9201022 | 输变电设备物联网传感器,水位传感器 | 输变电设备物联网传感器-类型:水位传感器 | 输变电设备物联网传感器，特高频局放传感器，电缆接头MEMS光纤局放检测传感器,HH-5565:天津浩源慧能 | 个 | 1 | 10735 | G00H-500142209-00001
1275 | 044002826700450 | 005输变电设备物联网配件 | 包1 | 500142210 | 物资配件 | G92 | 一次设备配件 | G9201 | 输变电设备物联网传感器 | G9201022 | 输变电设备物联网传感器,水位传感器 | 输变电设备物联网传感器-类型:水位传感器 | 输变电设备物联网传感器，特高频局放传感器，电缆接头局放/接地环流传感器,HH-5301-C，天津浩源慧能 | 个 | 1 | 13560 | G00H-500142209-00001
1276 | 044002826700460 | 005输变电设备物联网配件 | 包1 | 500142212 | 物资配件 | G92 | 一次设备配件 | G9201 | 输变电设备物联网传感器 | G9201022 | 输变电设备物联网传感器,温湿度传感器 | 输变电设备物联网传感器-类型:温湿度传感器 | 输变电设备物联网传感器,温湿度传感器，EIT200-WSD02，1）测温范围：-20~+70℃；无线，国电南瑞 | 个 | 2 | 1299.5 | G00H-500142212-00001
1277 | 044002826700470 | 005输变电设备物联网配件 | 包1 | 500142212 | 物资配件 | G92 | 一次设备配件 | G9201 | 输变电设备物联网传感器 | G9201022 | 输变电设备物联网传感器,温湿度传感器 | 输变电设备物联网传感器-类型:温湿度传感器 | 输变电设备物联网传感器,温湿度传感器，YADO-ETC-S3，珠海一多； | 个 | 2 | 1220.4 | G00H-500142212-00001
1278 | 044002826700480 | 005输变电设备物联网配件 | 包1 | 500142212 | 物资配件 | G92 | 一次设备配件 | G9201 | 输变电设备物联网传感器 | G9201022 | 输变电设备物联网传感器,温湿度传感器 | 输变电设备物联网传感器-类型:温湿度传感器 | 输变电设备物联网传感器，温湿度传感器，BA-THS，RS485通讯，天津渤海新能， | 个 | 2 | 329.96 | G00H-500142212-00001
1279 | 044002826700490 | 005输变电设备物联网配件 | 包1 | 500142212 | 物资配件 | G92 | 一次设备配件 | G9201 | 输变电设备物联网传感器 | G9201022 | 输变电设备物联网传感器,温湿度传感器 | 输变电设备物联网传感器-类型:温湿度传感器 | 输变电设备物联网传感器，温湿度传感器，HMJ1010-WAT，珠海华网科技有限责任公司 | 个 | 1 | 7345 | G00H-500142212-00001
1280 | 044002826700500 | 005输变电设备物联网配件 | 包1 | 500142212 | 物资配件 | G92 | 一次设备配件 | G9201 | 输变电设备物联网传感器 | G9201022 | 输变电设备物联网传感器,温湿度传感器 | 输变电设备物联网传感器-类型:温湿度传感器 | 输变电设备物联网传感器，温湿度传感器，RT2CW-YWSG,温度-40~80℃（精度1℃）,四川瑞霆智汇科技有限公司 | 个 | 2 | 1499.51 | G00H-500142212-00001
1281 | 044002826700510 | 005输变电设备物联网配件 | 包1 | 500142212 | 物资配件 | G92 | 一次设备配件 | G9201 | 输变电设备物联网传感器 | G9201022 | 输变电设备物联网传感器,温湿度传感器 | 输变电设备物联网传感器-类型:温湿度传感器 | 输变电设备物联网传感器，温湿度传感器，SCME9010THA，北京智芯 | 个 | 2 | 508.5 | G00H-500142212-00001
1282 | 044002826700520 | 005输变电设备物联网配件 | 包1 | 500142212 | 物资配件 | G92 | 一次设备配件 | G9201 | 输变电设备物联网传感器 | G9201022 | 输变电设备物联网传感器,温湿度传感器 | 输变电设备物联网传感器-类型:温湿度传感器 | 输变电设备物联网传感器，温湿度传感器，环境监测，FC-5604，深圳友讯达 | 个 | 2 | 1000.05 | G00H-500142212-00001
1283 | 044002826700530 | 005输变电设备物联网配件 | 包1 | 500142212 | 物资配件 | G92 | 一次设备配件 | G9201 | 输变电设备物联网传感器 | G9201022 | 输变电设备物联网传感器,温湿度传感器 | 输变电设备物联网传感器-类型:温湿度传感器 | 输变电设备物联网传感器，温湿度传感器，通用型，上海赛时工控 | 个 | 2 | 2429.5 | G00H-500142212-00001
1284 | 044002826700540 | 005输变电设备物联网配件 | 包1 | 500142212 | 物资配件 | G92 | 一次设备配件 | G9201 | 输变电设备物联网传感器 | G9201022 | 输变电设备物联网传感器,温湿度传感器 | 输变电设备物联网传感器-类型:温湿度传感器 | 输变电设备物联网传感器，温湿度传感器，通用型，深圳友讯达科技 | 个 | 2 | 734.5 | G00H-500142212-00001
1285 | 044002826700550 | 005输变电设备物联网配件 | 包1 | 500142213 | 物资配件 | G92 | 一次设备配件 | G9201 | 输变电设备物联网传感器 | G9201022 | 输变电设备物联网传感器,高频电流传感器 | 输变电设备物联网传感器-类型:高频电流传感器 | 输变电设备物联网传感器,水位传感器，EIT200-SW01；国电南瑞 | 个 | 2 | 2099.54 | G00H-500142213-00001
1286 | 044002826700560 | 005输变电设备物联网配件 | 包1 | 500142213 | 物资配件 | G92 | 一次设备配件 | G9201 | 输变电设备物联网传感器 | G9201022 | 输变电设备物联网传感器,高频电流传感器 | 输变电设备物联网传感器-类型:高频电流传感器 | 输变电设备物联网传感器，噪声传感器，开关柜特高频局放传感器（配解码器），FC-5661，设备监测,深圳友讯达 | 个 | 1 | 10000.5 | G00H-500142213-00001
1287 | 044002826700570 | 005输变电设备物联网配件 | 包1 | 500142213 | 物资配件 | G92 | 一次设备配件 | G9201 | 输变电设备物联网传感器 | G9201022 | 输变电设备物联网传感器,高频电流传感器 | 输变电设备物联网传感器-类型:高频电流传感器 | 输变电设备物联网传感器，箱体除湿器，防凝露设备（排水型），EIT200-FNL01,1)国电南瑞 | 个 | 1 | 3099.59 | G00H-500142213-00001
1288 | 044002826700580 | 005输变电设备物联网配件 | 包1 | 500142214 | 物资配件 | G92 | 一次设备配件 | G9201 | 输变电设备物联网传感器 | G9201022 | 输变电设备物联网传感器,无线空气开关 | 输变电设备物联网传感器-类型:无线空气开关 | 输变电设备物联网传感器,SF6微水传感器，SF6气体监测传感器，EIT200-LFHL02，SF6浓度检测范围：0～500PPM，0～1000PPM；无线，国电南瑞 | 个 | 1 | 8499.86 | G00H-500142214-00001
1289 | 044002826700590 | 005输变电设备物联网配件 | 包1 | 500142214 | 物资配件 | G92 | 一次设备配件 | G9201 | 输变电设备物联网传感器 | G9201022 | 输变电设备物联网传感器,无线空气开关 | 输变电设备物联网传感器-类型:无线空气开关 | 输变电设备物联网传感器,振动传感器，RT01ZD,采集器灵敏度500MV/G，四川瑞霆智汇科技有限公司 | 个 | 2 | 2000.1 | G00H-500142214-00001
1290 | 044002826700600 | 005输变电设备物联网配件 | 包1 | 500142214 | 物资配件 | G92 | 一次设备配件 | G9201 | 输变电设备物联网传感器 | G9201022 | 输变电设备物联网传感器,无线空气开关 | 输变电设备物联网传感器-类型:无线空气开关 | 输变电设备物联网传感器,振动传感器，无线声纹采集器，RT01ZS-SW,灵敏度50 MV/PA，四川瑞霆智汇科技有限公司 | 个 | 1 | 3000.15 | G00H-500142214-00001
1291 | 044002826700610 | 005输变电设备物联网配件 | 包1 | 500142214 | 物资配件 | G92 | 一次设备配件 | G9201 | 输变电设备物联网传感器 | G9201022 | 输变电设备物联网传感器,无线空气开关 | 输变电设备物联网传感器-类型:无线空气开关 | 输变电设备物联网传感器,水位传感器，RT01SW-W,电缆沟水位探测，无线传输，四川瑞霆智汇科技有限公司 | 个 | 2 | 2705.22 | G00H-500142214-00001
1292 | 044002826700620 | 005输变电设备物联网配件 | 包1 | 500142214 | 物资配件 | G92 | 一次设备配件 | G9201 | 输变电设备物联网传感器 | G9201022 | 输变电设备物联网传感器,无线空气开关 | 输变电设备物联网传感器-类型:无线空气开关 | 输变电设备物联网传感器,水位传感器，YADO-EAS-WL，电缆沟水位探测，无线传输，珠海一多 | 个 | 2 | 2888.28 | G00H-500142214-00001
1293 | 044002826700630 | 005输变电设备物联网配件 | 包1 | 500142214 | 物资配件 | G92 | 一次设备配件 | G9201 | 输变电设备物联网传感器 | G9201022 | 输变电设备物联网传感器,无线空气开关 | 输变电设备物联网传感器-类型:无线空气开关 | 输变电设备物联网传感器,水位传感器，漏水绳，BA-ROPE，长度1米，可延展，天津渤海新能， | 个 | 50 | 45.2 | G00H-500142214-00001
1294 | 044002826700640 | 005输变电设备物联网配件 | 包1 | 500142214 | 物资配件 | G92 | 一次设备配件 | G9201 | 输变电设备物联网传感器 | G9201022 | 输变电设备物联网传感器,无线空气开关 | 输变电设备物联网传感器-类型:无线空气开关 | 输变电设备物联网传感器,水浸传感器，EIT200-SJ02，1）探测深度：≥1MM或档位可选择；开关量或无线通讯,国电南瑞 | 个 | 1 | 1299.5 | G00H-500142214-00001
1295 | 044002826700650 | 005输变电设备物联网配件 | 包1 | 500142214 | 物资配件 | G92 | 一次设备配件 | G9201 | 输变电设备物联网传感器 | G9201022 | 输变电设备物联网传感器,无线空气开关 | 输变电设备物联网传感器-类型:无线空气开关 | 输变电设备物联网传感器,水浸传感器，SCTE9025可直接与融合终端通信；北京智芯微电子科技有限公司 | 个 | 1 | 1921 | G00H-500142214-00001
1296 | 044002826700660 | 005输变电设备物联网配件 | 包1 | 500142214 | 物资配件 | G92 | 一次设备配件 | G9201 | 输变电设备物联网传感器 | G9201022 | 输变电设备物联网传感器,无线空气开关 | 输变电设备物联网传感器-类型:无线空气开关 | 输变电设备物联网传感器,水浸传感器，YADO-EAS-W，电缆沟水浸探测，无线传输，珠海一多 | 个 | 1 | 1441.88 | G00H-500142214-00001
1297 | 044002826700670 | 005输变电设备物联网配件 | 包1 | 500142214 | 物资配件 | G92 | 一次设备配件 | G9201 | 输变电设备物联网传感器 | G9201022 | 输变电设备物联网传感器,无线空气开关 | 输变电设备物联网传感器-类型:无线空气开关 | 输变电设备物联网传感器,水浸传感器，天津渤海新能，BA-FLOODING，RS485通讯 | 个 | 5 | 270.07 | G00H-500142214-00001
1298 | 044002826700680 | 005输变电设备物联网配件 | 包1 | 500142214 | 物资配件 | G92 | 一次设备配件 | G9201 | 输变电设备物联网传感器 | G9201022 | 输变电设备物联网传感器,无线空气开关 | 输变电设备物联网传感器-类型:无线空气开关 | 输变电设备物联网传感器,泄漏电流传感器RT2MOA-35WL，四川瑞霆智汇科技有限公司 | 个 | 1 | 7800.39 | G00H-500142214-00001
1299 | 044002826700690 | 005输变电设备物联网配件 | 包1 | 500142214 | 物资配件 | G92 | 一次设备配件 | G9201 | 输变电设备物联网传感器 | G9201022 | 输变电设备物联网传感器,无线空气开关 | 输变电设备物联网传感器-类型:无线空气开关 | 输变电设备物联网传感器,烟感传感器，EIT200-YW02，国电南瑞 | 个 | 2 | 1400.07 | G00H-500142214-00001
1300 | 044002826700700 | 005输变电设备物联网配件 | 包1 | 500142214 | 物资配件 | G92 | 一次设备配件 | G9201 | 输变电设备物联网传感器 | G9201022 | 输变电设备物联网传感器,无线空气开关 | 输变电设备物联网传感器-类型:无线空气开关 | 输变电设备物联网传感器,烟感传感器，RT01YW-GD，光电式，保护面积60~100㎡，报警音量＞80DB，四川瑞霆智汇科技有限公司 | 个 | 2 | 800.04 | G00H-500142214-00001
1301 | 044002826700710 | 005输变电设备物联网配件 | 包1 | 500142214 | 物资配件 | G92 | 一次设备配件 | G9201 | 输变电设备物联网传感器 | G9201022 | 输变电设备物联网传感器,无线空气开关 | 输变电设备物联网传感器-类型:无线空气开关 | 输变电设备物联网传感器,烟感传感器，RT01YW-W,烟雾探测;无线传输，四川瑞霆智汇科技有限公司 | 个 | 2 | 1183.11 | G00H-500142214-00001
1302 | 044002826700720 | 005输变电设备物联网配件 | 包1 | 500142214 | 物资配件 | G92 | 一次设备配件 | G9201 | 输变电设备物联网传感器 | G9201022 | 输变电设备物联网传感器,无线空气开关 | 输变电设备物联网传感器-类型:无线空气开关 | 输变电设备物联网传感器,烟感传感器，RT02SG-GY，四川瑞霆智汇科技有限公司 | 个 | 1 | 101474 | G00H-500142214-00001
1303 | 044002826700730 | 005输变电设备物联网配件 | 包1 | 500142214 | 物资配件 | G92 | 一次设备配件 | G9201 | 输变电设备物联网传感器 | G9201022 | 输变电设备物联网传感器,无线空气开关 | 输变电设备物联网传感器-类型:无线空气开关 | 输变电设备物联网传感器,烟感传感器，RT4BD-B，CPU不少于四核A9，四川瑞霆智汇科技有限公司 | 个 | 1 | 33713.55 | G00H-500142214-00001
1304 | 044002826700740 | 005输变电设备物联网配件 | 包1 | 500142214 | 物资配件 | G92 | 一次设备配件 | G9201 | 输变电设备物联网传感器 | G9201022 | 输变电设备物联网传感器,无线空气开关 | 输变电设备物联网传感器-类型:无线空气开关 | 输变电设备物联网传感器,烟感传感器，SCTE9026系列可直接与融合终端通信；北京智芯微电子科技有限公司 | 个 | 2 | 1921 | G00H-500142214-00001
1305 | 044002826700750 | 005输变电设备物联网配件 | 包1 | 500142214 | 物资配件 | G92 | 一次设备配件 | G9201 | 输变电设备物联网传感器 | G9201022 | 输变电设备物联网传感器,无线空气开关 | 输变电设备物联网传感器-类型:无线空气开关 | 输变电设备物联网传感器,烟感传感器，YADO-EAS-S，烟雾探测;无线传输，珠海一多， | 个 | 2 | 1183.11 | G00H-500142214-00001
1306 | 044002826700760 | 005输变电设备物联网配件 | 包1 | 500142214 | 物资配件 | G92 | 一次设备配件 | G9201 | 输变电设备物联网传感器 | G9201022 | 输变电设备物联网传感器,无线空气开关 | 输变电设备物联网传感器-类型:无线空气开关 | 输变电设备物联网传感器,特高频局放传感器，环境监控采集器，特高频局放采集，RT02JF-UHF，四川瑞霆智汇科技有限公司 | 个 | 1 | 6000.3 | G00H-500142214-00001
1307 | 044002826700770 | 005输变电设备物联网配件 | 包1 | 500142214 | 物资配件 | G92 | 一次设备配件 | G9201 | 输变电设备物联网传感器 | G9201022 | 输变电设备物联网传感器,无线空气开关 | 输变电设备物联网传感器-类型:无线空气开关 | 输变电设备物联网传感器,特高频局放探测器，EIT300-ZNJF03，国电南瑞 | 个 | 1 | 17999.77 | G00H-500142214-00001
1308 | 044002826700780 | 005输变电设备物联网配件 | 包1 | 500142214 | 物资配件 | G92 | 一次设备配件 | G9201 | 输变电设备物联网传感器 | G9201022 | 输变电设备物联网传感器,无线空气开关 | 输变电设备物联网传感器-类型:无线空气开关 | 输变电设备物联网传感器,箱体除湿器，YADO-ECS30，冷凝除湿机，可通过无线或RS485远传运行状态，珠海一多 | 个 | 1 | 3245.36 | G00H-500142214-00001
1309 | 044002826700790 | 005输变电设备物联网配件 | 包1 | 500142214 | 物资配件 | G92 | 一次设备配件 | G9201 | 输变电设备物联网传感器 | G9201022 | 输变电设备物联网传感器,无线空气开关 | 输变电设备物联网传感器-类型:无线空气开关 | 输变电设备物联网传感器，振动传感器，无线声纹采集器，RT01JT-IK，四川瑞霆智汇科技有限公司 | 个 | 1 | 2000.1 | G00H-500142214-00001
1310 | 044002826700800 | 005输变电设备物联网配件 | 包1 | 500142214 | 物资配件 | G92 | 一次设备配件 | G9201 | 输变电设备物联网传感器 | G9201022 | 输变电设备物联网传感器,无线空气开关 | 输变电设备物联网传感器-类型:无线空气开关 | 输变电设备物联网传感器，无线开关,80A,单相，通用型,中电科安 | 个 | 2 | 678 | G00H-500142214-00001
1311 | 044002826700810 | 005输变电设备物联网配件 | 包1 | 500142214 | 物资配件 | G92 | 一次设备配件 | G9201 | 输变电设备物联网传感器 | G9201022 | 输变电设备物联网传感器,无线空气开关 | 输变电设备物联网传感器-类型:无线空气开关 | 输变电设备物联网传感器，无线空气开关160A，4P，北京智芯半导体科技有限公司 | 个 | 1 | 1559.4 | G00H-500142214-00001
1312 | 044002826700820 | 005输变电设备物联网配件 | 包1 | 500142214 | 物资配件 | G92 | 一次设备配件 | G9201 | 输变电设备物联网传感器 | G9201022 | 输变电设备物联网传感器,无线空气开关 | 输变电设备物联网传感器-类型:无线空气开关 | 输变电设备物联网传感器，无线空气开关250A，3P，北京智芯半导体科技有限公司 | 个 | 1 | 1525.5 | G00H-500142214-00001
1313 | 044002826700830 | 005输变电设备物联网配件 | 包1 | 500142214 | 物资配件 | G92 | 一次设备配件 | G9201 | 输变电设备物联网传感器 | G9201022 | 输变电设备物联网传感器,无线空气开关 | 输变电设备物联网传感器-类型:无线空气开关 | 输变电设备物联网传感器，无线空气开关250A，4P，北京智芯半导体科技有限公司 | 个 | 1 | 1638.5 | G00H-500142214-00001
1314 | 044002826700840 | 005输变电设备物联网配件 | 包1 | 500142214 | 物资配件 | G92 | 一次设备配件 | G9201 | 输变电设备物联网传感器 | G9201022 | 输变电设备物联网传感器,无线空气开关 | 输变电设备物联网传感器-类型:无线空气开关 | 输变电设备物联网传感器，无线空气开关400A，3P，北京智芯半导体科技有限公司 | 个 | 1 | 2000.1 | G00H-500142214-00001
1315 | 044002826700850 | 005输变电设备物联网配件 | 包1 | 500142214 | 物资配件 | G92 | 一次设备配件 | G9201 | 输变电设备物联网传感器 | G9201022 | 输变电设备物联网传感器,无线空气开关 | 输变电设备物联网传感器-类型:无线空气开关 | 输变电设备物联网传感器，无线空气开关400A，4P，北京智芯半导体科技有限公司 | 个 | 1 | 2237.4 | G00H-500142214-00001
1316 | 044002826700860 | 005输变电设备物联网配件 | 包1 | 500142214 | 物资配件 | G92 | 一次设备配件 | G9201 | 输变电设备物联网传感器 | G9201022 | 输变电设备物联网传感器,无线空气开关 | 输变电设备物联网传感器-类型:无线空气开关 | 输变电设备物联网传感器，无线空气开关630A，3P北京智芯半导体科技有限公司 | 个 | 1 | 2237.4 | G00H-500142214-00001
1317 | 044002826700870 | 005输变电设备物联网配件 | 包1 | 500142214 | 物资配件 | G92 | 一次设备配件 | G9201 | 输变电设备物联网传感器 | G9201022 | 输变电设备物联网传感器,无线空气开关 | 输变电设备物联网传感器-类型:无线空气开关 | 输变电设备物联网传感器，无线空气开关630A，4P，北京智芯半导体科技有限公司 | 个 | 1 | 2858.9 | G00H-500142214-00001
1318 | 044002826700880 | 005输变电设备物联网配件 | 包1 | 500142214 | 物资配件 | G92 | 一次设备配件 | G9201 | 输变电设备物联网传感器 | G9201022 | 输变电设备物联网传感器,无线空气开关 | 输变电设备物联网传感器-类型:无线空气开关 | 输变电设备物联网传感器，无线空气开关800A，3P，北京智芯半导体科技有限公司 | 个 | 1 | 2519.9 | G00H-500142214-00001
1319 | 044002826700890 | 005输变电设备物联网配件 | 包1 | 500142214 | 物资配件 | G92 | 一次设备配件 | G9201 | 输变电设备物联网传感器 | G9201022 | 输变电设备物联网传感器,无线空气开关 | 输变电设备物联网传感器-类型:无线空气开关 | 输变电设备物联网传感器，无线空气开关，EPON上行(2路)，铁壳4GE+4R，ONU设备，直流24/48V供电ISCOM5104P-4R-EA-DCW48，瑞斯康达 | 个 | 1 | 5085 | G00H-500142214-00001
1320 | 044002826700900 | 005输变电设备物联网配件 | 包1 | 500142214 | 物资配件 | G92 | 一次设备配件 | G9201 | 输变电设备物联网传感器 | G9201022 | 输变电设备物联网传感器,无线空气开关 | 输变电设备物联网传感器-类型:无线空气开关 | 输变电设备物联网传感器，无线空气开关，QLL3-100Z：漏电保护，过流过压保护，自动重合闸。负载电流可调整。；杭州乾龙 | 个 | 2 | 1017 | G00H-500142214-00001
1321 | 044002826700910 | 005输变电设备物联网配件 | 包1 | 500142214 | 物资配件 | G92 | 一次设备配件 | G9201 | 输变电设备物联网传感器 | G9201022 | 输变电设备物联网传感器,无线空气开关 | 输变电设备物联网传感器-类型:无线空气开关 | 输变电设备物联网传感器，无线空气开关，低压开关-种类:漏电保护器,EA3-6/630注：电击保护、故障记录与查询；亿安电力电子EADCC | 个 | 2 | 2090.5 | G00H-500142214-00001
1322 | 044002826700920 | 005输变电设备物联网配件 | 包1 | 500142214 | 物资配件 | G92 | 一次设备配件 | G9201 | 输变电设备物联网传感器 | G9201022 | 输变电设备物联网传感器,无线空气开关 | 输变电设备物联网传感器-类型:无线空气开关 | 输变电设备物联网传感器，无线空气开关，低压开关-种类:漏电保护器,带载波、计量、温控、电能质量监控等全功能EA3-6D/630；亿安电力电子EADCC | 个 | 1 | 2570.75 | G00H-500142214-00001
1323 | 044002826700930 | 005输变电设备物联网配件 | 包1 | 500142214 | 物资配件 | G92 | 一次设备配件 | G9201 | 输变电设备物联网传感器 | G9201022 | 输变电设备物联网传感器,无线空气开关 | 输变电设备物联网传感器-类型:无线空气开关 | 输变电设备物联网传感器，无线空气开关，低压开关-种类:漏电保护器,带载波、计量、温控、电能质量监控等功能EA3-6D/250；亿安电力电子EADCC | 个 | 1 | 1582 | G00H-500142214-00001
1324 | 044002826700940 | 005输变电设备物联网配件 | 包1 | 500142214 | 物资配件 | G92 | 一次设备配件 | G9201 | 输变电设备物联网传感器 | G9201022 | 输变电设备物联网传感器,无线空气开关 | 输变电设备物联网传感器-类型:无线空气开关 | 输变电设备物联网传感器，无线空气开关，低压开关-种类:漏电保护器,额定电流:250A,相数:三相;EA3-6/250，亿安电力电子EADCC | 个 | 2 | 1073.5 | G00H-500142214-00001
1325 | 044002826700950 | 005输变电设备物联网配件 | 包1 | 500142214 | 物资配件 | G92 | 一次设备配件 | G9201 | 输变电设备物联网传感器 | G9201022 | 输变电设备物联网传感器,无线空气开关 | 输变电设备物联网传感器-类型:无线空气开关 | 输变电设备物联网传感器，无线空气开关，低压开关-种类:漏电保护器，带载波、计量、温控、电能质量监控功能EA3-6D/400；亿安电力电子EADCC | 个 | 2 | 2113.1 | G00H-500142214-00001
1326 | 044002826700960 | 005输变电设备物联网配件 | 包1 | 500142214 | 物资配件 | G92 | 一次设备配件 | G9201 | 输变电设备物联网传感器 | G9201022 | 输变电设备物联网传感器,无线空气开关 | 输变电设备物联网传感器-类型:无线空气开关 | 输变电设备物联网传感器，无线空气开关，低压智能断路器，FC-5123-250，壳架电流250A，深圳友讯达 | 个 | 2 | 1899.53 | G00H-500142214-00001
1327 | 044002826700970 | 005输变电设备物联网配件 | 包1 | 500142214 | 物资配件 | G92 | 一次设备配件 | G9201 | 输变电设备物联网传感器 | G9201022 | 输变电设备物联网传感器,无线空气开关 | 输变电设备物联网传感器-类型:无线空气开关 | 输变电设备物联网传感器，无线空气开关，低压智能断路器，FC-5124-125，壳架电流125A，深圳友讯达 | 个 | 2 | 1800.09 | G00H-500142214-00001
1328 | 044002826700980 | 005输变电设备物联网配件 | 包1 | 500142214 | 物资配件 | G92 | 一次设备配件 | G9201 | 输变电设备物联网传感器 | G9201022 | 输变电设备物联网传感器,无线空气开关 | 输变电设备物联网传感器-类型:无线空气开关 | 输变电设备物联网传感器，无线空气开关，低压智能断路器，FC-5124-250，壳架电流250A，深圳友讯达 | 个 | 2 | 2099.54 | G00H-500142214-00001
1329 | 044002826700990 | 005输变电设备物联网配件 | 包1 | 500142214 | 物资配件 | G92 | 一次设备配件 | G9201 | 输变电设备物联网传感器 | G9201022 | 输变电设备物联网传感器,无线空气开关 | 输变电设备物联网传感器-类型:无线空气开关 | 输变电设备物联网传感器，无线空气开关，低压智能断路器，FC-5124-400，壳架电流400A，深圳友讯达 | 个 | 2 | 2800.14 | G00H-500142214-00001
1330 | 044002826701000 | 005输变电设备物联网配件 | 包1 | 500142214 | 物资配件 | G92 | 一次设备配件 | G9201 | 输变电设备物联网传感器 | G9201022 | 输变电设备物联网传感器,无线空气开关 | 输变电设备物联网传感器-类型:无线空气开关 | 输变电设备物联网传感器，无线空气开关，低压智能断路器，FC-5124-630，壳架电流630A，深圳友讯达 | 个 | 2 | 3200.16 | G00H-500142214-00001
1331 | 044002826701010 | 005输变电设备物联网配件 | 包1 | 500142214 | 物资配件 | G92 | 一次设备配件 | G9201 | 输变电设备物联网传感器 | G9201022 | 输变电设备物联网传感器,无线空气开关 | 输变电设备物联网传感器-类型:无线空气开关 | 输变电设备物联网传感器，无线空气开关，双直流或双交流可选GAZELLE S3028I-12XF-24GE-CGS-HIP/D，瑞斯康达 | 个 | 1 | 13560 | G00H-500142214-00001
1332 | 044002826701020 | 005输变电设备物联网配件 | 包1 | 500142214 | 物资配件 | G92 | 一次设备配件 | G9201 | 输变电设备物联网传感器 | G9201022 | 输变电设备物联网传感器,无线空气开关 | 输变电设备物联网传感器-类型:无线空气开关 | 输变电设备物联网传感器，无线空气开关，断路器识别，FLXM5E-100，具备载波通信、精准计量、开关状态识别。飞利信 | 个 | 1 | 1695 | G00H-500142214-00001
1333 | 044002826701030 | 005输变电设备物联网配件 | 包1 | 500142214 | 物资配件 | G92 | 一次设备配件 | G9201 | 输变电设备物联网传感器 | G9201022 | 输变电设备物联网传感器,无线空气开关 | 输变电设备物联网传感器-类型:无线空气开关 | 输变电设备物联网传感器，无线空气开关，断路器识别，FLXM5E-160，具备载波通信、精准计量、开关状态识别。飞利信 | 个 | 2 | 1808 | G00H-500142214-00001
1334 | 044002826701040 | 005输变电设备物联网配件 | 包1 | 500142214 | 物资配件 | G92 | 一次设备配件 | G9201 | 输变电设备物联网传感器 | G9201022 | 输变电设备物联网传感器,无线空气开关 | 输变电设备物联网传感器-类型:无线空气开关 | 输变电设备物联网传感器，无线空气开关，断路器识别，FLXM5E-250，具备载波通信、精准计量、开关状态识别。飞利信 | 个 | 1 | 2180.9 | G00H-500142214-00001
1335 | 044002826701050 | 005输变电设备物联网配件 | 包1 | 500142214 | 物资配件 | G92 | 一次设备配件 | G9201 | 输变电设备物联网传感器 | G9201022 | 输变电设备物联网传感器,无线空气开关 | 输变电设备物联网传感器-类型:无线空气开关 | 输变电设备物联网传感器，无线空气开关，断路器识别，FLXM5E-400，具备载波通信、精准计量、开关状态识别。飞利信 | 个 | 2 | 2373 | G00H-500142214-00001
1336 | 044002826701060 | 005输变电设备物联网配件 | 包1 | 500142214 | 物资配件 | G92 | 一次设备配件 | G9201 | 输变电设备物联网传感器 | G9201022 | 输变电设备物联网传感器,无线空气开关 | 输变电设备物联网传感器-类型:无线空气开关 | 输变电设备物联网传感器，无线空气开关，断路器识别，FLXM5E-630，具备载波通信、精准计量、开关状态识别。飞利信 | 个 | 1 | 2779.8 | G00H-500142214-00001
1337 | 044002826701070 | 005输变电设备物联网配件 | 包1 | 500142214 | 物资配件 | G92 | 一次设备配件 | G9201 | 输变电设备物联网传感器 | G9201022 | 输变电设备物联网传感器,无线空气开关 | 输变电设备物联网传感器-类型:无线空气开关 | 输变电设备物联网传感器，无线空气开关，断路器识别，FLXM5E-800，具备载波通信、精准计量、开关状态识别。飞利信 | 个 | 1 | 3197.9 | G00H-500142214-00001
1338 | 044002826701080 | 005输变电设备物联网配件 | 包1 | 500142214 | 物资配件 | G92 | 一次设备配件 | G9201 | 输变电设备物联网传感器 | G9201022 | 输变电设备物联网传感器,无线空气开关 | 输变电设备物联网传感器-类型:无线空气开关 | 输变电设备物联网传感器，无线空气开关，无线开关,20A,单相，工作电压220V，分断能力6KA，机械寿命≧10000次，电气寿命≧6000次，漏电动作电流默认30MA,中电科安 | 个 | 2 | 678 | G00H-500142214-00001
1339 | 044002826701090 | 005输变电设备物联网配件 | 包1 | 500142214 | 物资配件 | G92 | 一次设备配件 | G9201 | 输变电设备物联网传感器 | G9201022 | 输变电设备物联网传感器,无线空气开关 | 输变电设备物联网传感器-类型:无线空气开关 | 输变电设备物联网传感器，无线空气开关，无线开关,63A,单相，通用型，中电科安 | 个 | 2 | 678 | G00H-500142214-00001
1340 | 044002826701100 | 005输变电设备物联网配件 | 包1 | 500142214 | 物资配件 | G92 | 一次设备配件 | G9201 | 输变电设备物联网传感器 | G9201022 | 输变电设备物联网传感器,无线空气开关 | 输变电设备物联网传感器-类型:无线空气开关 | 输变电设备物联网传感器，无线空气开关，智能漏电检测微型断路器，FLXB5L-100，具有遥测、遥信、遥调，开关漏电保护。飞利信 | 个 | 2 | 849.76 | G00H-500142214-00001
1341 | 044002826701110 | 005输变电设备物联网配件 | 包1 | 500142214 | 物资配件 | G92 | 一次设备配件 | G9201 | 输变电设备物联网传感器 | G9201022 | 输变电设备物联网传感器,无线空气开关 | 输变电设备物联网传感器-类型:无线空气开关 | 输变电设备物联网传感器，无线空气开关，智能漏电检测微型断路器，FLXB5L-40，具有遥测、遥信、遥调，开关漏电保护。飞利信 | 个 | 2 | 265.55 | G00H-500142214-00001
1342 | 044002826701120 | 005输变电设备物联网配件 | 包1 | 500142214 | 物资配件 | G92 | 一次设备配件 | G9201 | 输变电设备物联网传感器 | G9201022 | 输变电设备物联网传感器,无线空气开关 | 输变电设备物联网传感器-类型:无线空气开关 | 输变电设备物联网传感器，无线空气开关，智能漏电检测微型断路器，FLXB5L-63，具有遥测、遥信、遥调，开关漏电保护。飞利信 | 个 | 2 | 276.85 | G00H-500142214-00001
1343 | 044002826701130 | 005输变电设备物联网配件 | 包1 | 500142214 | 物资配件 | G92 | 一次设备配件 | G9201 | 输变电设备物联网传感器 | G9201022 | 输变电设备物联网传感器,无线空气开关 | 输变电设备物联网传感器-类型:无线空气开关 | 输变电设备物联网传感器，无线空气开关，智能漏电检测微型断路器，FLXB5L-80，具有遥测、遥信、遥调，开关漏电保护。飞利信 | 个 | 2 | 284.76 | G00H-500142214-00001
1344 | 044002826701140 | 005输变电设备物联网配件 | 包1 | 500142214 | 物资配件 | G92 | 一次设备配件 | G9201 | 输变电设备物联网传感器 | G9201022 | 输变电设备物联网传感器,无线空气开关 | 输变电设备物联网传感器-类型:无线空气开关 | 输变电设备物联网传感器，无线空气开关，框架断路器，FLXW2-1000，具备载波通信、计量、开关状态识别。飞利信 | 个 | 1 | 15594 | G00H-500142214-00001
1345 | 044002826701150 | 005输变电设备物联网配件 | 包1 | 500142214 | 物资配件 | G92 | 一次设备配件 | G9201 | 输变电设备物联网传感器 | G9201022 | 输变电设备物联网传感器,无线空气开关 | 输变电设备物联网传感器-类型:无线空气开关 | 输变电设备物联网传感器，无线空气开关，漏电保护器,EA3-6/400注：电击保护、故障记录与查询；亿安电力电子EADCC | 个 | 2 | 1446.4 | G00H-500142214-00001
1346 | 044002826701160 | 005输变电设备物联网配件 | 包1 | 500142214 | 物资配件 | G92 | 一次设备配件 | G9201 | 输变电设备物联网传感器 | G9201022 | 输变电设备物联网传感器,无线空气开关 | 输变电设备物联网传感器-类型:无线空气开关 | 输变电设备物联网传感器，无线空气开关，漏电保护器，FLXM5L-125，具备漏电保护、载波通信、精准计量。飞利信 | 个 | 2 | 1808 | G00H-500142214-00001
1347 | 044002826701170 | 005输变电设备物联网配件 | 包1 | 500142214 | 物资配件 | G92 | 一次设备配件 | G9201 | 输变电设备物联网传感器 | G9201022 | 输变电设备物联网传感器,无线空气开关 | 输变电设备物联网传感器-类型:无线空气开关 | 输变电设备物联网传感器，无线空气开关，漏电保护器，FLXM5L-250，具备漏电保护、载波通信、精准计量。飞利信 | 个 | 2 | 2180.9 | G00H-500142214-00001
1348 | 044002826701180 | 005输变电设备物联网配件 | 包1 | 500142214 | 物资配件 | G92 | 一次设备配件 | G9201 | 输变电设备物联网传感器 | G9201022 | 输变电设备物联网传感器,无线空气开关 | 输变电设备物联网传感器-类型:无线空气开关 | 输变电设备物联网传感器，无线空气开关，漏电保护器，FLXM5L-400，具备漏电保护、载波通信、精准计量、开关状态识别。飞利信 | 个 | 2 | 2373 | G00H-500142214-00001
1349 | 044002826701190 | 005输变电设备物联网配件 | 包1 | 500142214 | 物资配件 | G92 | 一次设备配件 | G9201 | 输变电设备物联网传感器 | G9201022 | 输变电设备物联网传感器,无线空气开关 | 输变电设备物联网传感器-类型:无线空气开关 | 输变电设备物联网传感器，无线空气开关，漏电保护器，FLXM5L-630，具备漏电保护、载波通信、精准计量、开关状态识别。飞利信 | 个 | 1 | 2779.8 | G00H-500142214-00001
1350 | 044002826701200 | 005输变电设备物联网配件 | 包1 | 500142214 | 物资配件 | G92 | 一次设备配件 | G9201 | 输变电设备物联网传感器 | G9201022 | 输变电设备物联网传感器,无线空气开关 | 输变电设备物联网传感器-类型:无线空气开关 | 输变电设备物联网传感器，无线空气开关，漏电保护器，FLXM5L-800，具备漏电保护、载波通信、精准计量、开关状态识别。飞利信 | 个 | 1 | 3197.9 | G00H-500142214-00001
1351 | 044002826701210 | 005输变电设备物联网配件 | 包1 | 500142214 | 物资配件 | G92 | 一次设备配件 | G9201 | 输变电设备物联网传感器 | G9201022 | 输变电设备物联网传感器,无线空气开关 | 输变电设备物联网传感器-类型:无线空气开关 | 输变电设备物联网传感器，无线空气开关，物联网塑壳断路器 额定电流：125A 250A 400A 630A 800A极数：3P+NUE:AC400V；中电科安 | 个 | 1 | 4520 | G00H-500142214-00001
1352 | 044002826701220 | 005输变电设备物联网配件 | 包1 | 500142214 | 物资配件 | G92 | 一次设备配件 | G9201 | 输变电设备物联网传感器 | G9201022 | 输变电设备物联网传感器,无线空气开关 | 输变电设备物联网传感器-类型:无线空气开关 | 输变电设备物联网传感器，无线空气开关，物联网断路器,额定电流:125A,SCTU9005系列；北京智芯微电子智能融合终端配件 | 个 | 1 | 3164 | G00H-500142214-00001
1353 | 044002826701230 | 005输变电设备物联网配件 | 包1 | 500142214 | 物资配件 | G92 | 一次设备配件 | G9201 | 输变电设备物联网传感器 | G9201022 | 输变电设备物联网传感器,无线空气开关 | 输变电设备物联网传感器-类型:无线空气开关 | 输变电设备物联网传感器，无线空气开关，物联网断路器,额定电流:250A,SCTU90054L250系列，北京智芯微电子智能融合终端配件 | 个 | 1 | 2599 | G00H-500142214-00001
1354 | 044002826701240 | 005输变电设备物联网配件 | 包1 | 500142214 | 物资配件 | G92 | 一次设备配件 | G9201 | 输变电设备物联网传感器 | G9201022 | 输变电设备物联网传感器,无线空气开关 | 输变电设备物联网传感器-类型:无线空气开关 | 输变电设备物联网传感器，无线空气开关，物联网断路器,额定电流:250A,SCTU9005系列北京智芯微电子智能融合终端配件 | 个 | 1 | 3277 | G00H-500142214-00001
1355 | 044002826701250 | 005输变电设备物联网配件 | 包1 | 500142214 | 物资配件 | G92 | 一次设备配件 | G9201 | 输变电设备物联网传感器 | G9201022 | 输变电设备物联网传感器,无线空气开关 | 输变电设备物联网传感器-类型:无线空气开关 | 输变电设备物联网传感器，无线空气开关，物联网断路器,额定电流:400A,SCTU90054L250系列，北京智芯微电子智能融合终端配件 | 个 | 1 | 2938 | G00H-500142214-00001
1356 | 044002826701260 | 005输变电设备物联网配件 | 包1 | 500142214 | 物资配件 | G92 | 一次设备配件 | G9201 | 输变电设备物联网传感器 | G9201022 | 输变电设备物联网传感器,无线空气开关 | 输变电设备物联网传感器-类型:无线空气开关 | 输变电设备物联网传感器，无线空气开关，物联网断路器,额定电流:400A,SCTU9005系列；北京智芯微电子智能融合终端配件 | 个 | 1 | 3503 | G00H-500142214-00001
1357 | 044002826701270 | 005输变电设备物联网配件 | 包1 | 500142214 | 物资配件 | G92 | 一次设备配件 | G9201 | 输变电设备物联网传感器 | G9201022 | 输变电设备物联网传感器,无线空气开关 | 输变电设备物联网传感器-类型:无线空气开关 | 输变电设备物联网传感器，无线空气开关，物联网断路器,额定电流:630A,SCTU9005系列；北京智芯微电子智能融合终端配件 | 个 | 1 | 3842 | G00H-500142214-00001
1358 | 044002826701280 | 005输变电设备物联网配件 | 包1 | 500142214 | 物资配件 | G92 | 一次设备配件 | G9201 | 输变电设备物联网传感器 | G9201022 | 输变电设备物联网传感器,无线空气开关 | 输变电设备物联网传感器-类型:无线空气开关 | 输变电设备物联网传感器，无线空气开关，物联网断路器,额定电流:800A,SCTU9005系列；北京智芯微电子智能融合终端配件 | 个 | 1 | 3164 | G00H-500142214-00001
1359 | 044002826701290 | 005输变电设备物联网配件 | 包1 | 500142214 | 物资配件 | G92 | 一次设备配件 | G9201 | 输变电设备物联网传感器 | G9201022 | 输变电设备物联网传感器,无线空气开关 | 输变电设备物联网传感器-类型:无线空气开关 | 输变电设备物联网传感器，无线空气开关，视频存储控制装置，硬盘录像机，EIT100-NVR01；国电南瑞 | 个 | 1 | 3499.61 | G00H-500142214-00001
1360 | 044002826701300 | 005输变电设备物联网配件 | 包1 | 500142214 | 物资配件 | G92 | 一次设备配件 | G9201 | 输变电设备物联网传感器 | G9201022 | 输变电设备物联网传感器,无线空气开关 | 输变电设备物联网传感器-类型:无线空气开关 | 输变电设备物联网传感器，无线空气开关，视频摄像装置,枪型摄像头，EIT100-GQQJ01，1）传感器有效像素不低于1920×1080；国电南瑞 | 个 | 1 | 2800.14 | G00H-500142214-00001
1361 | 044002826701310 | 005输变电设备物联网配件 | 包1 | 500142214 | 物资配件 | G92 | 一次设备配件 | G9201 | 输变电设备物联网传感器 | G9201022 | 输变电设备物联网传感器,无线空气开关 | 输变电设备物联网传感器-类型:无线空气开关 | 输变电设备物联网传感器，无线空气开关，视频摄像装置,球型摄像头，EIT100-HWQJ01，1）传感器像素：≥200万像素；国电南瑞 | 个 | 1 | 3000.15 | G00H-500142214-00001
1362 | 044002826701320 | 005输变电设备物联网配件 | 包1 | 500142214 | 物资配件 | G92 | 一次设备配件 | G9201 | 输变电设备物联网传感器 | G9201022 | 输变电设备物联网传感器,无线空气开关 | 输变电设备物联网传感器-类型:无线空气开关 | 输变电设备物联网传感器，水位传感器，BA-WLS，无线通讯，天津渤海新能 | 个 | 2 | 350.3 | G00H-500142214-00001
1363 | 044002826701330 | 005输变电设备物联网配件 | 包1 | 500142214 | 物资配件 | G92 | 一次设备配件 | G9201 | 输变电设备物联网传感器 | G9201022 | 输变电设备物联网传感器,无线空气开关 | 输变电设备物联网传感器-类型:无线空气开关 | 输变电设备物联网传感器，烟感传感器BA-SMOKING，RS485通讯，天津渤海新能， | 个 | 2 | 369.51 | G00H-500142214-00001
1364 | 044002826701340 | 005输变电设备物联网配件 | 包1 | 500142214 | 物资配件 | G92 | 一次设备配件 | G9201 | 输变电设备物联网传感器 | G9201022 | 输变电设备物联网传感器,无线空气开关 | 输变电设备物联网传感器-类型:无线空气开关 | 输变电设备物联网传感器，烟感传感器，RT01HJ-CJ，四川瑞霆智汇科技有限公司 | 个 | 1 | 4068 | G00H-500142214-00001
1365 | 044002826701350 | 005输变电设备物联网配件 | 包1 | 500142214 | 物资配件 | G92 | 一次设备配件 | G9201 | 输变电设备物联网传感器 | G9201022 | 输变电设备物联网传感器,无线空气开关 | 输变电设备物联网传感器-类型:无线空气开关 | 输变电设备物联网传感器，特高频局放传感器，三合一局放传感器，EIT300-ZNJF01,暂态地电波：1）检测频宽:3MHZ～100MHZ；国电南瑞 | 个 | 1 | 5600.28 | G00H-500142214-00001
1366 | 044002826701360 | 005输变电设备物联网配件 | 包1 | 500142214 | 物资配件 | G92 | 一次设备配件 | G9201 | 输变电设备物联网传感器 | G9201022 | 输变电设备物联网传感器,无线空气开关 | 输变电设备物联网传感器-类型:无线空气开关 | 输变电设备物联网传感器，箱体除湿器，输变电设备物联网联动装置,空调/除湿联动装置，EIT200-KTKZ01，国电南瑞 | 个 | 1 | 4000.2 | G00H-500142214-00001
1367 | 044002826701370 | 005输变电设备物联网配件 | 包1 | 500142214 | 物资配件 | G92 | 一次设备配件 | G9201 | 输变电设备物联网传感器 | G9201022 | 输变电设备物联网传感器,无线空气开关 | 输变电设备物联网传感器-类型:无线空气开关 | 输变电设备物联网节点装置,变电汇聚节点设备，EIT600-HJJDL02，国电南瑞 | 个 | 1 | 4499.66 | G00H-500142214-00001
1368 | 044002826701380 | 005输变电设备物联网配件 | 包1 | 500142215 | 物资配件 | G92 | 一次设备配件 | G9201 | 输变电设备物联网传感器 | G9201022 | 输变电设备物联网传感器,导线电流传感器 | 输变电设备物联网传感器-类型:导线电流传感器 | 输变电设备物联网传感器,导线电流传感器，负荷监测单元4G上报主站；WE00347烟台东方威思顿电气有限公司 | 个 | 1 | 10735 | G00H-500142215-00001
1369 | 044002826701390 | 005输变电设备物联网配件 | 包1 | 500142215 | 物资配件 | G92 | 一次设备配件 | G9201 | 输变电设备物联网传感器 | G9201022 | 输变电设备物联网传感器,导线电流传感器 | 输变电设备物联网传感器-类型:导线电流传感器 | 输变电设备物联网传感器，导线电流传感器，HH-3500/10，主控模块，通信数据传输，支持多种通信方式，天津浩源 | 个 | 1 | 2486 | G00H-500142215-00001
1370 | 044002826701400 | 005输变电设备物联网配件 | 包1 | 500142215 | 物资配件 | G92 | 一次设备配件 | G9201 | 输变电设备物联网传感器 | G9201022 | 输变电设备物联网传感器,导线电流传感器 | 输变电设备物联网传感器-类型:导线电流传感器 | 输变电设备物联网传感器，导线电流传感器，HH-3500，主控模块，微功耗设计，天津浩源 | 个 | 1 | 6102 | G00H-500142215-00001
1371 | 044002826701410 | 005输变电设备物联网配件 | 包1 | 500142215 | 物资配件 | G92 | 一次设备配件 | G9201 | 输变电设备物联网传感器 | G9201022 | 输变电设备物联网传感器,导线电流传感器 | 输变电设备物联网传感器-类型:导线电流传感器 | 输变电设备物联网传感器，导线电流传感器，HH-3510/G，电缆型故障检测模块,天津浩源 | 个 | 2 | 2169.6 | G00H-500142215-00001
1372 | 044002826701420 | 005输变电设备物联网配件 | 包1 | 500142215 | 物资配件 | G92 | 一次设备配件 | G9201 | 输变电设备物联网传感器 | G9201022 | 输变电设备物联网传感器,导线电流传感器 | 输变电设备物联网传感器-类型:导线电流传感器 | 输变电设备物联网传感器，导线电流传感器，HH-3600/10P，电源管理模块，在线取能+后备电源，天津浩源 | 个 | 2 | 1017 | G00H-500142215-00001
1373 | 044002826701430 | 005输变电设备物联网配件 | 包1 | 500142215 | 物资配件 | G92 | 一次设备配件 | G9201 | 输变电设备物联网传感器 | G9201022 | 输变电设备物联网传感器,导线电流传感器 | 输变电设备物联网传感器-类型:导线电流传感器 | 输变电设备物联网传感器，导线电流传感器，HH-3600/10U，故障检测模块,天津浩源 | 个 | 2 | 339 | G00H-500142215-00001
1374 | 044002826701440 | 005输变电设备物联网配件 | 包1 | 500142215 | 物资配件 | G92 | 一次设备配件 | G9201 | 输变电设备物联网传感器 | G9201022 | 输变电设备物联网传感器,导线电流传感器 | 输变电设备物联网传感器-类型:导线电流传感器 | 输变电设备物联网传感器，导线电流传感器，HH-3600/P，电源管理模块，天津浩源 | 个 | 1 | 5085 | G00H-500142215-00001
1375 | 044002826701450 | 005输变电设备物联网配件 | 包1 | 500142215 | 物资配件 | G92 | 一次设备配件 | G9201 | 输变电设备物联网传感器 | G9201022 | 输变电设备物联网传感器,导线电流传感器 | 输变电设备物联网传感器-类型:导线电流传感器 | 输变电设备物联网传感器，导线电流传感器，HH-3600/U，故障检测模块,天津浩源 | 个 | 1 | 6893 | G00H-500142215-00001
1376 | 044002826701460 | 005输变电设备物联网配件 | 包1 | 500142215 | 物资配件 | G92 | 一次设备配件 | G9201 | 输变电设备物联网传感器 | G9201022 | 输变电设备物联网传感器,导线电流传感器 | 输变电设备物联网传感器-类型:导线电流传感器 | 输变电设备物联网传感器，导线电流传感器，HH-3610/H，电缆型故障指示器汇聚模块，微功耗设计，天津浩源 | 个 | 1 | 4045.4 | G00H-500142215-00001
1377 | 044002826701470 | 005输变电设备物联网配件 | 包1 | 500142215 | 物资配件 | G92 | 一次设备配件 | G9201 | 输变电设备物联网传感器 | G9201022 | 输变电设备物联网传感器,导线电流传感器 | 输变电设备物联网传感器-类型:导线电流传感器 | 输变电设备物联网传感器，导线电流传感器，HH-3610/P，电源管理模块，在线取能+后备电源，天津浩源 | 个 | 2 | 1604.6 | G00H-500142215-00001
1378 | 044002826701480 | 005输变电设备物联网配件 | 包1 | 500142215 | 物资配件 | G92 | 一次设备配件 | G9201 | 输变电设备物联网传感器 | G9201022 | 输变电设备物联网传感器,导线电流传感器 | 输变电设备物联网传感器-类型:导线电流传感器 | 输变电设备物联网传感器，导线电流传感器，HH-3700-P，高海拔型，外施信号发生装置保护模块配件，天津浩源 | 个 | 1 | 21696 | G00H-500142215-00001
1379 | 044002826701490 | 005输变电设备物联网配件 | 包1 | 500142215 | 物资配件 | G92 | 一次设备配件 | G9201 | 输变电设备物联网传感器 | G9201022 | 输变电设备物联网传感器,导线电流传感器 | 输变电设备物联网传感器-类型:导线电流传感器 | 输变电设备物联网传感器，导线电流传感器，HH-3700-S，高海拔型，外施信号发生装置电磁式机构、采用电子式传感器，天津浩源 | 个 | 1 | 23255.4 | G00H-500142215-00001
1380 | 044002826701500 | 005输变电设备物联网配件 | 包1 | 500142215 | 物资配件 | G92 | 一次设备配件 | G9201 | 输变电设备物联网传感器 | G9201022 | 输变电设备物联网传感器,导线电流传感器 | 输变电设备物联网传感器-类型:导线电流传感器 | 输变电设备物联网传感器，导线电流传感器，HH-3700-T，高海拔型，外施信号发生装置保护电源及控制模块配件，10KV/220V，天津浩源 | 个 | 1 | 9966.6 | G00H-500142215-00001
1381 | 044002826701510 | 005输变电设备物联网配件 | 包1 | 500142215 | 物资配件 | G92 | 一次设备配件 | G9201 | 输变电设备物联网传感器 | G9201022 | 输变电设备物联网传感器,导线电流传感器 | 输变电设备物联网传感器-类型:导线电流传感器 | 输变电设备物联网传感器，导线电流传感器，HH-5341/W电缆护层环流监测装置，开合式设计；防护等级IP68，可无线上传数据至后台，天津浩源 | 个 | 1 | 40680 | G00H-500142215-00001
1382 | 044002826701520 | 005输变电设备物联网配件 | 包1 | 500142215 | 物资配件 | G92 | 一次设备配件 | G9201 | 输变电设备物联网传感器 | G9201022 | 输变电设备物联网传感器,导线电流传感器 | 输变电设备物联网传感器-类型:导线电流传感器 | 输变电设备物联网传感器，导线电流传感器，HH-5341电缆护层环流传感器，开合式设计；最高耐压：0.66KV；天津浩源 | 个 | 1 | 39324 | G00H-500142215-00001
1383 | 044002826701530 | 005输变电设备物联网配件 | 包1 | 500142215 | 物资配件 | G92 | 一次设备配件 | G9201 | 输变电设备物联网传感器 | G9201022 | 输变电设备物联网传感器,导线电流传感器 | 输变电设备物联网传感器-类型:导线电流传感器 | 输变电设备物联网传感器，导线电流传感器，拓扑收集单元（拓扑识别配套），FC-5330，配套3只CT，深圳友讯达 | 个 | 2 | 1000.05 | G00H-500142215-00001
1384 | 044002826701540 | 005输变电设备物联网配件 | 包1 | 500142216 | 物资配件 | G92 | 一次设备配件 | G9201 | 输变电设备物联网传感器 | G9201022 | 输变电设备物联网传感器,舞动传感器 | 输变电设备物联网传感器-类型:舞动传感器 | 输变电设备物联网传感器，舞动传感器，4光束，工作电流<300UA，触时时间≥40MS,最大探测距离10M,报警电<50MA，天津浩源 | 个 | 1 | 47460 | G00H-500142216-00001
1385 | 044002826701550 | 005输变电设备物联网配件 | 包1 | 500142216 | 物资配件 | G92 | 一次设备配件 | G9201 | 输变电设备物联网传感器 | G9201022 | 输变电设备物联网传感器,舞动传感器 | 输变电设备物联网传感器-类型:舞动传感器 | 输变电设备物联网传感器，舞动传感器，HH-5528输电线路监测装置（舞动）：天津浩源 | 个 | 1 | 211536 | G00H-500142216-00001
1386 | 044002826701560 | 005输变电设备物联网配件 | 包1 | 500142217 | 物资配件 | G92 | 一次设备配件 | G9201 | 输变电设备物联网节点装置 | G9201021 | 输变电设备物联网节点装置,变电接入节点设备 | 输变电设备物联网节点装置-类型:变电接入节点设备 | 输变电设备物联网节点装置,变电接入节点设备输电边缘物联代理设备，采用有限或无线RF433/LORA等方式，北京智芯微电子科技有限公司 | 个 | 1 | 28250 | G00H-500142217-00001
1387 | 044002826701570 | 005输变电设备物联网配件 | 包1 | 500142217 | 物资配件 | G92 | 一次设备配件 | G9201 | 输变电设备物联网节点装置 | G9201021 | 输变电设备物联网节点装置,变电接入节点设备 | 输变电设备物联网节点装置-类型:变电接入节点设备 | 输变电设备物联网节点装置,变电接入节点设备，SCTC-9002-JR，北京智芯微电子科技有限公司 | 个 | 1 | 73450 | G00H-500142217-00001
1388 | 044002826701580 | 005输变电设备物联网配件 | 包1 | 500142217 | 物资配件 | G92 | 一次设备配件 | G9201 | 输变电设备物联网节点装置 | G9201021 | 输变电设备物联网节点装置,变电接入节点设备 | 输变电设备物联网节点装置-类型:变电接入节点设备 | 输变电设备物联网节点装置，变电接入节点设备，GCJ-WTC1，长园共创电力安全技术股份有限公司 | 个 | 1 | 5650 | G00H-500142217-00001
1389 | 044002826701590 | 005输变电设备物联网配件 | 包1 | 500142217 | 物资配件 | G92 | 一次设备配件 | G9201 | 输变电设备物联网节点装置 | G9201021 | 输变电设备物联网节点装置,变电接入节点设备 | 输变电设备物联网节点装置-类型:变电接入节点设备 | 输变电设备物联网节点装置，变电接入节点设备，JC-5/CJ1，RFID温度采集器，长园共创电力安全技术股份有限公司 | 个 | 1 | 5650 | G00H-500142217-00001
1390 | 044002826701600 | 005输变电设备物联网配件 | 包1 | 500142217 | 物资配件 | G92 | 一次设备配件 | G9201 | 输变电设备物联网节点装置 | G9201021 | 输变电设备物联网节点装置,变电接入节点设备 | 输变电设备物联网节点装置-类型:变电接入节点设备 | 输变电设备物联网节点装置，变电接入节点设备，SCTC-9002-JR，北京智芯 | 个 | 1 | 73450 | G00H-500142217-00001
1391 | 044002826701610 | 005输变电设备物联网配件 | 包1 | 500142217 | 物资配件 | G92 | 一次设备配件 | G9201 | 输变电设备物联网节点装置 | G9201021 | 输变电设备物联网节点装置,变电接入节点设备 | 输变电设备物联网节点装置-类型:变电接入节点设备 | 输变电设备物联网节点装置，变电接入节点设备，接入插件，电压电流数据采样处理，EA2413，浙江亿安电力电子科技有限公司 | 个 | 1 | 3955 | G00H-500142217-00001
1392 | 044002826701620 | 005输变电设备物联网配件 | 包1 | 500142218 | 物资配件 | G92 | 一次设备配件 | G9201 | 输变电设备物联网节点装置 | G9201021 | 输变电设备物联网节点装置,输电接入节点设备 | 输变电设备物联网节点装置-类型:输电接入节点设备 | 输变电设备物联网节点装置，输电接入节点设备,采用有限或无线RF433/LORA方式，北京智芯。 | 个 | 1 | 28250 | G00H-500142218-00001
1393 | 044002826701630 | 005输变电设备物联网配件 | 包1 | 500142218 | 物资配件 | G92 | 一次设备配件 | G9201 | 输变电设备物联网节点装置 | G9201021 | 输变电设备物联网节点装置,输电接入节点设备 | 输变电设备物联网节点装置-类型:输电接入节点设备 | 输变电设备物联网节点装置，输电接入节点设备，一体型线路温度智能监测装置采集器；山东纽瑞威 | 个 | 1 | 3881.55 | G00H-500142218-00001
1394 | 044002826701640 | 005输变电设备物联网配件 | 包1 | 500142219 | 物资配件 | G92 | 一次设备配件 | G9201 | 输变电设备物联网节点装置 | G9201021 | 输变电设备物联网节点装置,输电汇聚节点设备 | 输变电设备物联网节点装置-类型:输电汇聚节点设备 | 输变电设备物联网节点装置，输电汇聚节点设备，配电房智能网关，EIT621,5.2.1 ；国电南瑞 | 个 | 1 | 29000.32 | G00H-500142219-00001
1395 | 044002826701650 | 005输变电设备物联网配件 | 包1 | 500142219 | 物资配件 | G92 | 一次设备配件 | G9201 | 输变电设备物联网节点装置 | G9201021 | 输变电设备物联网节点装置,输电汇聚节点设备 | 输变电设备物联网节点装置-类型:输电汇聚节点设备 | 输变电设备物联网节点装置，输电汇聚节电设备，HH-5522/N 加密管理模块，接入后台管理系统，天津浩源 | 个 | 1 | 40680 | G00H-500142219-00001
1396 | 044002826701660 | 005输变电设备物联网配件 | 包1 | 500142219 | 物资配件 | G92 | 一次设备配件 | G9201 | 输变电设备物联网节点装置 | G9201021 | 输变电设备物联网节点装置,输电汇聚节点设备 | 输变电设备物联网节点装置-类型:输电汇聚节点设备 | 输变电设备物联网节点装置，输电汇聚节电设备，HH-5523输电线路监测装置（防外破）：500米范围有效红外热成像外破隐患识别，天津浩源 | 个 | 1 | 271200 | G00H-500142219-00001
1397 | 044002826701670 | 005输变电设备物联网配件 | 包1 | 500142219 | 物资配件 | G92 | 一次设备配件 | G9201 | 输变电设备物联网节点装置 | G9201021 | 输变电设备物联网节点装置,输电汇聚节点设备 | 输变电设备物联网节点装置-类型:输电汇聚节点设备 | 输变电设备物联网节点装置，输电汇聚节电设备，HH-5524输电线路监测装置（防山火）：2-4公里范围有效红外热成像山火检测，天津浩源 | 个 | 1 | 325440 | G00H-500142219-00001
1398 | 044002826701680 | 005输变电设备物联网配件 | 包1 | 500142219 | 物资配件 | G92 | 一次设备配件 | G9201 | 输变电设备物联网节点装置 | G9201021 | 输变电设备物联网节点装置,输电汇聚节点设备 | 输变电设备物联网节点装置-类型:输电汇聚节点设备 | 输变电设备物联网节点装置，输电汇聚节电设备，HH-5529输电线路监测装置（弧垂）：天津浩源 | 个 | 1 | 211536 | G00H-500142219-00001
1399 | 044002826701690 | 005输变电设备物联网配件 | 包1 | 500142219 | 物资配件 | G92 | 一次设备配件 | G9201 | 输变电设备物联网节点装置 | G9201021 | 输变电设备物联网节点装置,输电汇聚节点设备 | 输变电设备物联网节点装置-类型:输电汇聚节点设备 | 输变电设备物联网节点装置，输电汇聚节电设备，HH-552A输电线路监测装置（分布式故障监测）：定位精度高，防护等级IP65，天津浩源 | 个 | 1 | 325440 | G00H-500142219-00001
1400 | 044002826701700 | 005输变电设备物联网配件 | 包1 | 500142219 | 物资配件 | G92 | 一次设备配件 | G9201 | 输变电设备物联网节点装置 | G9201021 | 输变电设备物联网节点装置,输电汇聚节点设备 | 输变电设备物联网节点装置-类型:输电汇聚节点设备 | 输变电设备物联网节点装置，输电汇聚节电设备，HH-552B 300M天线一体化无线网桥，支持10公里无线桥接，防护等级IP67；天津浩源 | 个 | 1 | 40680 | G00H-500142219-00001
1401 | 044002826701710 | 005输变电设备物联网配件 | 包1 | 500142221 | 物资配件 | G92 | 一次设备配件 | G9201 | 输变电设备物联网传感器 | G9201022 | 输变电设备物联网传感器,噪声传感器 | 输变电设备物联网传感器-类型:噪声传感器 | 输变电设备物联网传感器,噪声传感器，EIT200-ZS02，测量范围：30～130DB；国电南瑞 | 个 | 2 | 1499.51 | G00H-500142221-00001
1402 | 044002826701720 | 005输变电设备物联网配件 | 包1 | 500142221 | 物资配件 | G92 | 一次设备配件 | G9201 | 输变电设备物联网传感器 | G9201022 | 输变电设备物联网传感器,噪声传感器 | 输变电设备物联网传感器-类型:噪声传感器 | 输变电设备物联网传感器，噪声传感器，8路声纹采集模块，具有融合网络、计算、存储功能，HH-5211/H，天津浩源 | 个 | 1 | 128142 | G00H-500142221-00001
1403 | 044002826701730 | 005输变电设备物联网配件 | 包1 | 500142221 | 物资配件 | G92 | 一次设备配件 | G9201 | 输变电设备物联网传感器 | G9201022 | 输变电设备物联网传感器,噪声传感器 | 输变电设备物联网传感器-类型:噪声传感器 | 输变电设备物联网传感器，噪声传感器，FC-5603，环境监测,深圳友讯达 | 个 | 2 | 1600.08 | G00H-500142221-00001
1404 | 044002826701740 | 005输变电设备物联网配件 | 包1 | 500142221 | 物资配件 | G92 | 一次设备配件 | G9201 | 输变电设备物联网传感器 | G9201022 | 输变电设备物联网传感器,噪声传感器 | 输变电设备物联网传感器-类型:噪声传感器 | 输变电设备物联网传感器，噪声传感器，YADO-EAS-N-2G4，珠海一多 | 个 | 2 | 2200.11 | G00H-500142221-00001
1405 | 044002826701750 | 005输变电设备物联网配件 | 包1 | 500142221 | 物资配件 | G92 | 一次设备配件 | G9201 | 输变电设备物联网传感器 | G9201022 | 输变电设备物联网传感器,噪声传感器 | 输变电设备物联网传感器-类型:噪声传感器 | 输变电设备物联网传感器，噪声传感器，贴片式安装，高灵敏采集设备各种工况下的噪声情况，准确定位出故障发生的位置，HH-5211/S，天津浩源 | 个 | 2 | 2712 | G00H-500142221-00001
1406 | 044002826701760 | 005输变电设备物联网配件 | 包1 | 500142221 | 物资配件 | G92 | 一次设备配件 | G9201 | 输变电设备物联网传感器 | G9201022 | 输变电设备物联网传感器,噪声传感器 | 输变电设备物联网传感器-类型:噪声传感器 | 输变电设备物联网传感器，噪声传感器，部署声纹识别算法，满足实时业务、数据优化、应用智能、安全与隐私保护等需求，HH-5211/Z，天津浩源 | 个 | 1 | 54240 | G00H-500142221-00001
1407 | 044002826701770 | 005输变电设备物联网配件 | 包1 | 500142222 | 物资配件 | G92 | 一次设备配件 | G9201 | 输变电设备物联网传感器 | G9201022 | 输变电设备物联网传感器,微气象传感器 | 输变电设备物联网传感器-类型:微气象传感器 | 输变电设备物联网传感器,微气象传感器，SCTE9004，北京智芯微电子科技有限公司 | 个 | 1 | 28250 | G00H-500142222-00001
1408 | 044002826701780 | 005输变电设备物联网配件 | 包1 | 500142222 | 物资配件 | G92 | 一次设备配件 | G9201 | 输变电设备物联网传感器 | G9201022 | 输变电设备物联网传感器,微气象传感器 | 输变电设备物联网传感器-类型:微气象传感器 | 输变电设备物联网传感器，微气象传感器，BA-AMSS，实现户外气象参数24小时连续在线监测，天津渤海新能 | 个 | 1 | 17999.77 | G00H-500142222-00001
1409 | 044002826701790 | 005输变电设备物联网配件 | 包1 | 500142222 | 物资配件 | G92 | 一次设备配件 | G9201 | 输变电设备物联网传感器 | G9201022 | 输变电设备物联网传感器,微气象传感器 | 输变电设备物联网传感器-类型:微气象传感器 | 输变电设备物联网传感器，微气象传感器，HH-5344，环境监测，氧气/一氧化碳/甲烷/硫化氢探测器，天津浩源 | 个 | 1 | 33900 | G00H-500142222-00001
1410 | 044002826701800 | 005输变电设备物联网配件 | 包1 | 500142222 | 物资配件 | G92 | 一次设备配件 | G9201 | 输变电设备物联网传感器 | G9201022 | 输变电设备物联网传感器,微气象传感器 | 输变电设备物联网传感器-类型:微气象传感器 | 输变电设备物联网传感器，微气象传感器，SF6气体监测传感器，FC-5600，环境监测,深圳友讯达 | 个 | 1 | 3899.63 | G00H-500142222-00001
1411 | 044002826701810 | 005输变电设备物联网配件 | 包1 | 500142222 | 物资配件 | G92 | 一次设备配件 | G9201 | 输变电设备物联网传感器 | G9201022 | 输变电设备物联网传感器,微气象传感器 | 输变电设备物联网传感器-类型:微气象传感器 | 输变电设备物联网传感器，微气象传感器，微气象监测终端SCTE9004，北京智芯 | 个 | 1 | 28250 | G00H-500142222-00001
1412 | 044002826701820 | 005输变电设备物联网配件 | 包1 | 500142222 | 物资配件 | G92 | 一次设备配件 | G9201 | 输变电设备物联网传感器 | G9201022 | 输变电设备物联网传感器,微气象传感器 | 输变电设备物联网传感器-类型:微气象传感器 | 输变电设备物联网传感器，微气象传感器，电缆隧道有害气体传感器,HH-5303，天津浩源 | 个 | 1 | 28250 | G00H-500142222-00001
1413 | 044002826701830 | 005输变电设备物联网配件 | 包1 | 500142223 | 物资配件 | G92 | 一次设备配件 | G9201 | 输变电设备物联网传感器 | G9201022 | 输变电设备物联网传感器,风偏传感器 | 输变电设备物联网传感器-类型:风偏传感器 | 输变电设备物联网传感器，风偏传感器，HH-5527输电线路监测装置（风偏），天津浩源 | 个 | 1 | 211536 | G00H-500142223-00001
1414 | 044002826701840 | 005输变电设备物联网配件 | 包1 | 500142225 | 物资配件 | G92 | 一次设备配件 | G9201 | 输变电设备物联网传感器 | G9201022 | 输变电设备物联网传感器,杆塔倾斜传感器 | 输变电设备物联网传感器-类型:杆塔倾斜传感器 | 输变电设备物联网传感器，杆塔倾斜传感器，HH-5526输电线路监测装置（杆塔倾斜），天津浩源 | 个 | 1 | 8136 | G00H-500142225-00001
1415 | 044002826701850 | 005输变电设备物联网配件 | 包1 | 500142226 | 物资配件 | G92 | 一次设备配件 | G9201 | 输变电设备物联网传感器 | G9201022 | 输变电设备物联网传感器,操动机构传感器 | 输变电设备物联网传感器-类型:操动机构传感器 | 输变电设备物联网传感器，操动机构传感器，熔断故障定位报警，通用型；广东菲利特 | 个 | 2 | 1039.6 | G00H-500142226-00001
1416 | 044002826701860 | 005输变电设备物联网配件 | 包1 | 500142227 | 物资配件 | G92 | 一次设备配件 | G9201 | 输变电设备物联网传感器 | G9201022 | 输变电设备物联网传感器,超声波局放传感器 | 输变电设备物联网传感器-类型:超声波局放传感器 | 输变电设备物联网传感器,超声波局放传感器，RT02JF-AE，采集频带20KHZ-100KHZ，灵敏度-65DB，四川瑞霆智汇科技有限公司 | 个 | 1 | 5000.25 | G00H-500142227-00001
1417 | 044002826701870 | 005输变电设备物联网配件 | 包1 | 500142227 | 物资配件 | G92 | 一次设备配件 | G9201 | 输变电设备物联网传感器 | G9201022 | 输变电设备物联网传感器,超声波局放传感器 | 输变电设备物联网传感器-类型:超声波局放传感器 | 输变电设备物联网传感器,超声波局放传感器，RT05JF-SC,手持局放巡，四川瑞霆智汇科技有限公司 | 个 | 1 | 30493.05 | G00H-500142227-00001
1418 | 044002826701880 | 005输变电设备物联网配件 | 包1 | 500142227 | 物资配件 | G92 | 一次设备配件 | G9201 | 输变电设备物联网传感器 | G9201022 | 输变电设备物联网传感器,超声波局放传感器 | 输变电设备物联网传感器-类型:超声波局放传感器 | 输变电设备物联网传感器,超声波局放传感器，SCT7-DZJB-ZN，应用于配电线路10～35KV电缆接头智能保护，北京智芯微电子科技有限公司 | 个 | 1 | 7345 | G00H-500142227-00001
1419 | 044002826701890 | 005输变电设备物联网配件 | 包1 | 500142227 | 物资配件 | G92 | 一次设备配件 | G9201 | 输变电设备物联网传感器 | G9201022 | 输变电设备物联网传感器,超声波局放传感器 | 输变电设备物联网传感器-类型:超声波局放传感器 | 输变电设备物联网传感器,超声波局放传感器，站房空间超高频局放传感器，BA-PD，天津渤海新能 | 个 | 1 | 8200.41 | G00H-500142227-00001
1420 | 044002826701900 | 005输变电设备物联网配件 | 包1 | 500142227 | 物资配件 | G92 | 一次设备配件 | G9201 | 输变电设备物联网传感器 | G9201022 | 输变电设备物联网传感器,超声波局放传感器 | 输变电设备物联网传感器-类型:超声波局放传感器 | 输变电设备物联网传感器，特高频局放传感器，空间特高频局放传感器（配套主机）FC-5693，空间局放监测，深圳友讯达 | 个 | 1 | 17999.77 | G00H-500142227-00001
1421 | 044002826701910 | 005输变电设备物联网配件 | 包1 | 500142227 | 物资配件 | G92 | 一次设备配件 | G9201 | 输变电设备物联网传感器 | G9201022 | 输变电设备物联网传感器,超声波局放传感器 | 输变电设备物联网传感器-类型:超声波局放传感器 | 输变电设备物联网传感器，超声波局放传感器,HH-50S1-A，天津浩源慧能 | 个 | 1 | 18080 | G00H-500142227-00001
1422 | 044002826701920 | 005输变电设备物联网配件 | 包1 | 500142227 | 物资配件 | G92 | 一次设备配件 | G9201 | 输变电设备物联网传感器 | G9201022 | 输变电设备物联网传感器,超声波局放传感器 | 输变电设备物联网传感器-类型:超声波局放传感器 | 输变电设备物联网传感器，超声波局放传感器:YADO-GZPD-900-TATB ，0-60SBMV,灵敏度：1DB,采集频带：3MHZ-100MHZ,传输方式：无线LORA传输，珠海一多。 | 个 | 1 | 10633.3 | G00H-500142227-00001
1423 | 044002826701930 | 005输变电设备物联网配件 | 包1 | 500142227 | 物资配件 | G92 | 一次设备配件 | G9201 | 输变电设备物联网传感器 | G9201022 | 输变电设备物联网传感器,超声波局放传感器 | 输变电设备物联网传感器-类型:超声波局放传感器 | 输变电设备物联网传感器，超声波局放传感器，HH-50S1-A，超声局放传感器:增益40DB，灵敏度大于60DB，动态范围80DB，天津浩源 | 个 | 1 | 21696 | G00H-500142227-00001
1424 | 044002826701940 | 005输变电设备物联网配件 | 包1 | 500142227 | 物资配件 | G92 | 一次设备配件 | G9201 | 输变电设备物联网传感器 | G9201022 | 输变电设备物联网传感器,超声波局放传感器 | 输变电设备物联网传感器-类型:超声波局放传感器 | 输变电设备物联网传感器，超声波局放传感器，超声波：40-200KHZ，地电波：5-1000KHZ，深圳友讯达科技 | 个 | 1 | 7345 | G00H-500142227-00001
1425 | 044002826701950 | 005输变电设备物联网配件 | 包1 | 500142228 | 物资配件 | G92 | 一次设备配件 | G9201 | 输变电设备物联网节点装置 | G9201021 | 输变电设备物联网节点装置,变电汇聚节点设备 | 输变电设备物联网节点装置-类型:变电汇聚节点设备 | 输变电设备物联网传感器，无线空气开关，QLL3-250Z：漏电保护，过流过压保护，自动重合闸。负载电流可调整。杭州乾龙 | 个 | 2 | 1638.5 | G00H-500142228-00001
1426 | 044002826701960 | 005输变电设备物联网配件 | 包1 | 500142228 | 物资配件 | G92 | 一次设备配件 | G9201 | 输变电设备物联网节点装置 | G9201021 | 输变电设备物联网节点装置,变电汇聚节点设备 | 输变电设备物联网节点装置-类型:变电汇聚节点设备 | 输变电设备物联网传感器，无线空气开关，QLL3-400Z：漏电保护，过流过压保护，自动重合闸。负载电流可调整。杭州乾龙 | 个 | 2 | 1683.7 | G00H-500142228-00001
1427 | 044002826701970 | 005输变电设备物联网配件 | 包1 | 500142228 | 物资配件 | G92 | 一次设备配件 | G9201 | 输变电设备物联网节点装置 | G9201021 | 输变电设备物联网节点装置,变电汇聚节点设备 | 输变电设备物联网节点装置-类型:变电汇聚节点设备 | 输变电设备物联网节点装置,变电汇聚节点设备环境监控协议转换器，YADO-ETJ-X，珠海一多 | 个 | 1 | 10136.1 | G00H-500142228-00001
1428 | 044002826701980 | 005输变电设备物联网配件 | 包1 | 500142228 | 物资配件 | G92 | 一次设备配件 | G9201 | 输变电设备物联网节点装置 | G9201021 | 输变电设备物联网节点装置,变电汇聚节点设备 | 输变电设备物联网节点装置-类型:变电汇聚节点设备 | 输变电设备物联网节点装置,变电汇聚节点设备，RT4BD-B，CPU不少于四核A9，四川瑞霆智汇科技有限公司 | 个 | 1 | 25000.12 | G00H-500142228-00001
1429 | 044002826701990 | 005输变电设备物联网配件 | 包1 | 500142228 | 物资配件 | G92 | 一次设备配件 | G9201 | 输变电设备物联网节点装置 | G9201021 | 输变电设备物联网节点装置,变电汇聚节点设备 | 输变电设备物联网节点装置-类型:变电汇聚节点设备 | 输变电设备物联网节点装置,变电汇聚节点设备，RT5TX，支持ZIGBEE/LORA/RJ45/RS485等多种通讯方式，四川瑞霆智汇科技有限公司 | 个 | 1 | 4000.2 | G00H-500142228-00001
1430 | 044002826702000 | 005输变电设备物联网配件 | 包1 | 500142228 | 物资配件 | G92 | 一次设备配件 | G9201 | 输变电设备物联网节点装置 | G9201021 | 输变电设备物联网节点装置,变电汇聚节点设备 | 输变电设备物联网节点装置-类型:变电汇聚节点设备 | 输变电设备物联网节点装置,变电汇聚节点设备，YADO-DCS，非介入传感器接收模块，珠海一多 | 个 | 1 | 33674 | G00H-500142228-00001
1431 | 044002826702010 | 005输变电设备物联网配件 | 包1 | 500142228 | 物资配件 | G92 | 一次设备配件 | G9201 | 输变电设备物联网节点装置 | G9201021 | 输变电设备物联网节点装置,变电汇聚节点设备 | 输变电设备物联网节点装置-类型:变电汇聚节点设备 | 输变电设备物联网节点装置,变电汇聚节点设备，YADO-ECM，站端数据汇集、协议转换、数据远传，珠海一多 | 个 | 1 | 29549.5 | G00H-500142228-00001
1432 | 044002826702020 | 005输变电设备物联网配件 | 包1 | 500142228 | 物资配件 | G92 | 一次设备配件 | G9201 | 输变电设备物联网节点装置 | G9201021 | 输变电设备物联网节点装置,变电汇聚节点设备 | 输变电设备物联网节点装置-类型:变电汇聚节点设备 | 输变电设备物联网节点装置,变电汇聚节点设备，YADO-ETJ-N3，监测数据无线集中接收，支持RS485远传，珠海一多 | 个 | 1 | 4497.4 | G00H-500142228-00001
1433 | 044002826702030 | 005输变电设备物联网配件 | 包1 | 500142228 | 物资配件 | G92 | 一次设备配件 | G9201 | 输变电设备物联网节点装置 | G9201021 | 输变电设备物联网节点装置,变电汇聚节点设备 | 输变电设备物联网节点装置-类型:变电汇聚节点设备 | 输变电设备物联网节点装置,变电汇聚节点设备，多点温度监测仪YTEP-1001 ，深圳市英唐电气技术有限公司 | 个 | 1 | 12799.51 | G00H-500142228-00001
1434 | 044002826702040 | 005输变电设备物联网配件 | 包1 | 500142228 | 物资配件 | G92 | 一次设备配件 | G9201 | 输变电设备物联网节点装置 | G9201021 | 输变电设备物联网节点装置,变电汇聚节点设备 | 输变电设备物联网节点装置-类型:变电汇聚节点设备 | 输变电设备物联网节点装置,变电汇聚节点设备，无线测温主机，BA-DTT，RS485通讯，天津渤海新能 | 个 | 2 | 859.93 | G00H-500142228-00001
1435 | 044002826702050 | 005输变电设备物联网配件 | 包1 | 500142228 | 物资配件 | G92 | 一次设备配件 | G9201 | 输变电设备物联网节点装置 | G9201021 | 输变电设备物联网节点装置,变电汇聚节点设备 | 输变电设备物联网节点装置-类型:变电汇聚节点设备 | 输变电设备物联网节点装置,变电汇聚节点设备，水位主机，BA-WLT，RS485通讯，天津渤海新能 | 个 | 2 | 299.45 | G00H-500142228-00001
1436 | 044002826702060 | 005输变电设备物联网配件 | 包1 | 500142228 | 物资配件 | G92 | 一次设备配件 | G9201 | 输变电设备物联网节点装置 | G9201021 | 输变电设备物联网节点装置,变电汇聚节点设备 | 输变电设备物联网节点装置-类型:变电汇聚节点设备 | 输变电设备物联网节点装置,变电汇聚节点设备，温度监测仪 YTT100-B ，深圳市英唐电气技术有限公司 | 个 | 1 | 4000.2 | G00H-500142228-00001
1437 | 044002826702070 | 005输变电设备物联网配件 | 包1 | 500142228 | 物资配件 | G92 | 一次设备配件 | G9201 | 输变电设备物联网节点装置 | G9201021 | 输变电设备物联网节点装置,变电汇聚节点设备 | 输变电设备物联网节点装置-类型:变电汇聚节点设备 | 输变电设备物联网节点装置,变电汇聚节点设备，边缘物联代理终端SC58001T 基于“国网芯”SCM701 主控芯片设计。北京智芯微电子科技有限公司 | 个 | 1 | 9266 | G00H-500142228-00001
1438 | 044002826702080 | 005输变电设备物联网配件 | 包1 | 500142228 | 物资配件 | G92 | 一次设备配件 | G9201 | 输变电设备物联网节点装置 | G9201021 | 输变电设备物联网节点装置,变电汇聚节点设备 | 输变电设备物联网节点装置-类型:变电汇聚节点设备 | 输变电设备物联网节点装置,变电汇聚节点设备，集中接收显示装置：YADO-ETJ-X,珠海一多 | 个 | 1 | 10136.1 | G00H-500142228-00001
1439 | 044002826702090 | 005输变电设备物联网配件 | 包1 | 500142228 | 物资配件 | G92 | 一次设备配件 | G9201 | 输变电设备物联网节点装置 | G9201021 | 输变电设备物联网节点装置,变电汇聚节点设备 | 输变电设备物联网节点装置-类型:变电汇聚节点设备 | 输变电设备物联网节点装置,变电汇聚节点设备，风机控制器，BA-FAN，无线通讯，天津渤海新能， | 个 | 2 | 1200.06 | G00H-500142228-00001
1440 | 044002826702100 | 005输变电设备物联网配件 | 包1 | 500142228 | 物资配件 | G92 | 一次设备配件 | G9201 | 输变电设备物联网节点装置 | G9201021 | 输变电设备物联网节点装置,变电汇聚节点设备 | 输变电设备物联网节点装置-类型:变电汇聚节点设备 | 输变电设备物联网节点装置，一体化设计，特高频局放，300MHZ-1.5GHZ，声音采集，20-20KHZ，图像200W,HH-5021/U，天津浩源 | 个 | 1 | 111531 | G00H-500142228-00001
1441 | 044002826702110 | 005输变电设备物联网配件 | 包1 | 500142228 | 物资配件 | G92 | 一次设备配件 | G9201 | 输变电设备物联网节点装置 | G9201021 | 输变电设备物联网节点装置,变电汇聚节点设备 | 输变电设备物联网节点装置-类型:变电汇聚节点设备 | 输变电设备物联网节点装置，变电汇聚节点设备;多点温度监测仪YTEP-1001,深圳市英唐电气 | 个 | 1 | 14464 | G00H-500142228-00001
1442 | 044002826702120 | 005输变电设备物联网配件 | 包1 | 500142228 | 物资配件 | G92 | 一次设备配件 | G9201 | 输变电设备物联网节点装置 | G9201021 | 输变电设备物联网节点装置,变电汇聚节点设备 | 输变电设备物联网节点装置-类型:变电汇聚节点设备 | 输变电设备物联网节点装置，变电汇聚节点设备温度监测仪,YTT100-B,深圳市英唐电气 | 个 | 1 | 4520 | G00H-500142228-00001
1443 | 044002826702130 | 005输变电设备物联网配件 | 包1 | 500142228 | 物资配件 | G92 | 一次设备配件 | G9201 | 输变电设备物联网节点装置 | G9201021 | 输变电设备物联网节点装置,变电汇聚节点设备 | 输变电设备物联网节点装置-类型:变电汇聚节点设备 | 输变电设备物联网节点装置，变电汇聚节点设备，4G版低功耗双光谱红外防山火微拍套装，AL-K072GFJ-SH4G，安连 | 个 | 1 | 15255 | G00H-500142228-00001
1444 | 044002826702140 | 005输变电设备物联网配件 | 包1 | 500142228 | 物资配件 | G92 | 一次设备配件 | G9201 | 输变电设备物联网节点装置 | G9201021 | 输变电设备物联网节点装置,变电汇聚节点设备 | 输变电设备物联网节点装置-类型:变电汇聚节点设备 | 输变电设备物联网节点装置，变电汇聚节点设备，HH-6500，智能台区融合终端：天津浩源 | 个 | 1 | 13560 | G00H-500142228-00001
1445 | 044002826702150 | 005输变电设备物联网配件 | 包1 | 500142228 | 物资配件 | G92 | 一次设备配件 | G9201 | 输变电设备物联网节点装置 | G9201021 | 输变电设备物联网节点装置,变电汇聚节点设备 | 输变电设备物联网节点装置-类型:变电汇聚节点设备 | 输变电设备物联网节点装置，变电汇聚节点设备，HPLC数据收集器（伴听装置），FC-2420，实现本地营配数据交互，深圳友讯达 | 个 | 2 | 1000.05 | G00H-500142228-00001
1446 | 044002826702160 | 005输变电设备物联网配件 | 包1 | 500142228 | 物资配件 | G92 | 一次设备配件 | G9201 | 输变电设备物联网节点装置 | G9201021 | 输变电设备物联网节点装置,变电汇聚节点设备 | 输变电设备物联网节点装置-类型:变电汇聚节点设备 | 输变电设备物联网节点装置，变电汇聚节点设备，SCTC-9001-HJ，北京智芯 | 个 | 1 | 9040 | G00H-500142228-00001
1447 | 044002826702170 | 005输变电设备物联网配件 | 包1 | 500142228 | 物资配件 | G92 | 一次设备配件 | G9201 | 输变电设备物联网节点装置 | G9201021 | 输变电设备物联网节点装置,变电汇聚节点设备 | 输变电设备物联网节点装置-类型:变电汇聚节点设备 | 输变电设备物联网节点装置，变电汇聚节点设备，SCTC-9001-HJ，北京智芯微电子科技有限公司。 | 个 | 1 | 9040 | G00H-500142228-00001
1448 | 044002826702180 | 005输变电设备物联网配件 | 包1 | 500142228 | 物资配件 | G92 | 一次设备配件 | G9201 | 输变电设备物联网节点装置 | G9201021 | 输变电设备物联网节点装置,变电汇聚节点设备 | 输变电设备物联网节点装置-类型:变电汇聚节点设备 | 输变电设备物联网节点装置，变电汇聚节点设备，便携式红外作业配件，T16，浙江大立 | 个 | 1 | 3164 | G00H-500142228-00001
1449 | 044002826702190 | 005输变电设备物联网配件 | 包1 | 500142228 | 物资配件 | G92 | 一次设备配件 | G9201 | 输变电设备物联网节点装置 | G9201021 | 输变电设备物联网节点装置,变电汇聚节点设备 | 输变电设备物联网节点装置-类型:变电汇聚节点设备 | 输变电设备物联网节点装置，变电汇聚节点设备，光纤光栅解调仪,HH-5563,通道数：16，天津浩源慧能 | 个 | 1 | 152550 | G00H-500142228-00001
1450 | 044002826702200 | 005输变电设备物联网配件 | 包1 | 500142228 | 物资配件 | G92 | 一次设备配件 | G9201 | 输变电设备物联网节点装置 | G9201021 | 输变电设备物联网节点装置,变电汇聚节点设备 | 输变电设备物联网节点装置-类型:变电汇聚节点设备 | 输变电设备物联网节点装置，变电汇聚节点设备，光纤光栅解调仪,HH-5563,通道数：32，天津浩源慧能 | 个 | 1 | 186450 | G00H-500142228-00001
1451 | 044002826702210 | 005输变电设备物联网配件 | 包1 | 500142228 | 物资配件 | G92 | 一次设备配件 | G9201 | 输变电设备物联网节点装置 | G9201021 | 输变电设备物联网节点装置,变电汇聚节点设备 | 输变电设备物联网节点装置-类型:变电汇聚节点设备 | 输变电设备物联网节点装置，变电汇聚节点设备，光纤光栅解调仪,HH-5563，通道数：48，天津浩源慧能, | 个 | 1 | 220350 | G00H-500142228-00001
1452 | 044002826702220 | 005输变电设备物联网配件 | 包1 | 500142228 | 物资配件 | G92 | 一次设备配件 | G9201 | 输变电设备物联网节点装置 | G9201021 | 输变电设备物联网节点装置,变电汇聚节点设备 | 输变电设备物联网节点装置-类型:变电汇聚节点设备 | 输变电设备物联网节点装置，变电汇聚节点设备，分布式光纤测温分析仪,HH-5562DTS,(8通道),天津浩源慧能, | 个 | 1 | 237300 | G00H-500142228-00001
1453 | 044002826702230 | 005输变电设备物联网配件 | 包1 | 500142228 | 物资配件 | G92 | 一次设备配件 | G9201 | 输变电设备物联网节点装置 | G9201021 | 输变电设备物联网节点装置,变电汇聚节点设备 | 输变电设备物联网节点装置-类型:变电汇聚节点设备 | 输变电设备物联网节点装置，变电汇聚节点设备，分布式光纤测温分析仪,HH-5562DTS,津浩源慧能,(12通道)，天津浩源慧能。 | 个 | 1 | 271200 | G00H-500142228-00001
1454 | 044002826702240 | 005输变电设备物联网配件 | 包1 | 500142228 | 物资配件 | G92 | 一次设备配件 | G9201 | 输变电设备物联网节点装置 | G9201021 | 输变电设备物联网节点装置,变电汇聚节点设备 | 输变电设备物联网节点装置-类型:变电汇聚节点设备 | 输变电设备物联网节点装置，变电汇聚节点设备，单光普测温摄像机，DLD-T，浙江大立 | 个 | 1 | 16950 | G00H-500142228-00001
1455 | 044002826702250 | 005输变电设备物联网配件 | 包1 | 500142228 | 物资配件 | G92 | 一次设备配件 | G9201 | 输变电设备物联网节点装置 | G9201021 | 输变电设备物联网节点装置,变电汇聚节点设备 | 输变电设备物联网节点装置-类型:变电汇聚节点设备 | 输变电设备物联网节点装置，变电汇聚节点设备，单光谱在线测温卡片机，AL-K8711J-CW，安连 | 个 | 1 | 5311 | G00H-500142228-00001
1456 | 044002826702260 | 005输变电设备物联网配件 | 包1 | 500142228 | 物资配件 | G92 | 一次设备配件 | G9201 | 输变电设备物联网节点装置 | G9201021 | 输变电设备物联网节点装置,变电汇聚节点设备 | 输变电设备物联网节点装置-类型:变电汇聚节点设备 | 输变电设备物联网节点装置，变电汇聚节点设备，即插即用式手机测温模组，AL-K341MZJ-XJ，安连 | 个 | 1 | 3955 | G00H-500142228-00001
1457 | 044002826702270 | 005输变电设备物联网配件 | 包1 | 500142228 | 物资配件 | G92 | 一次设备配件 | G9201 | 输变电设备物联网节点装置 | G9201021 | 输变电设备物联网节点装置,变电汇聚节点设备 | 输变电设备物联网节点装置-类型:变电汇聚节点设备 | 输变电设备物联网节点装置，变电汇聚节点设备，双光谱卡片机，DM30，浙江大立 | 个 | 1 | 15820 | G00H-500142228-00001
1458 | 044002826702280 | 005输变电设备物联网配件 | 包1 | 500142228 | 物资配件 | G92 | 一次设备配件 | G9201 | 输变电设备物联网节点装置 | G9201021 | 输变电设备物联网节点装置,变电汇聚节点设备 | 输变电设备物联网节点装置-类型:变电汇聚节点设备 | 输变电设备物联网节点装置，变电汇聚节点设备，双光谱在线测温卡片机，AL-K8721J-CW，安连 | 个 | 1 | 5537 | G00H-500142228-00001
1459 | 044002826702290 | 005输变电设备物联网配件 | 包1 | 500142228 | 物资配件 | G92 | 一次设备配件 | G9201 | 输变电设备物联网节点装置 | G9201021 | 输变电设备物联网节点装置,变电汇聚节点设备 | 输变电设备物联网节点装置-类型:变电汇聚节点设备 | 输变电设备物联网节点装置，变电汇聚节点设备，双光谱在线测温筒机，AL-K072TJ-CW，安连 | 个 | 1 | 7345 | G00H-500142228-00001
1460 | 044002826702300 | 005输变电设备物联网配件 | 包1 | 500142228 | 物资配件 | G92 | 一次设备配件 | G9201 | 输变电设备物联网节点装置 | G9201021 | 输变电设备物联网节点装置,变电汇聚节点设备 | 输变电设备物联网节点装置-类型:变电汇聚节点设备 | 输变电设备物联网节点装置，变电汇聚节点设备，双光谱在线测温高清球机，AL-K972J-CW，安连 | 个 | 1 | 20340 | G00H-500142228-00001
1461 | 044002826702310 | 005输变电设备物联网配件 | 包1 | 500142228 | 物资配件 | G92 | 一次设备配件 | G9201 | 输变电设备物联网节点装置 | G9201021 | 输变电设备物联网节点装置,变电汇聚节点设备 | 输变电设备物联网节点装置-类型:变电汇聚节点设备 | 输变电设备物联网节点装置，变电汇聚节点设备，双光谱普测手持，AL-K3422J-XJ，安连 | 个 | 1 | 5593.5 | G00H-500142228-00001
1462 | 044002826702320 | 005输变电设备物联网配件 | 包1 | 500142228 | 物资配件 | G92 | 一次设备配件 | G9201 | 输变电设备物联网节点装置 | G9201021 | 输变电设备物联网节点装置,变电汇聚节点设备 | 输变电设备物联网节点装置-类型:变电汇聚节点设备 | 输变电设备物联网节点装置，变电汇聚节点设备，图像监视系统配件,控制模块，通用,杭州飞利信。 | 个 | 2 | 1409.11 | G00H-500142228-00001
1463 | 044002826702330 | 005输变电设备物联网配件 | 包1 | 500142228 | 物资配件 | G92 | 一次设备配件 | G9201 | 输变电设备物联网节点装置 | G9201021 | 输变电设备物联网节点装置,变电汇聚节点设备 | 输变电设备物联网节点装置-类型:变电汇聚节点设备 | 输变电设备物联网节点装置，变电汇聚节点设备，图像监视系统配件,摄像头模块，通用,杭州飞利信。 | 个 | 2 | 2049.82 | G00H-500142228-00001
1464 | 044002826702340 | 005输变电设备物联网配件 | 包1 | 500142228 | 物资配件 | G92 | 一次设备配件 | G9201 | 输变电设备物联网节点装置 | G9201021 | 输变电设备物联网节点装置,变电汇聚节点设备 | 输变电设备物联网节点装置-类型:变电汇聚节点设备 | 输变电设备物联网节点装置，变电汇聚节点设备，图像监视系统配件,结构模块，通用性，杭州飞利信。 | 个 | 2 | 919.82 | G00H-500142228-00001
1465 | 044002826702350 | 005输变电设备物联网配件 | 包1 | 500142228 | 物资配件 | G92 | 一次设备配件 | G9201 | 输变电设备物联网节点装置 | G9201021 | 输变电设备物联网节点装置,变电汇聚节点设备 | 输变电设备物联网节点装置-类型:变电汇聚节点设备 | 输变电设备物联网节点装置，变电汇聚节点设备，图像监视系统配件,通信模块，通用,杭州飞利信。 | 个 | 2 | 1340.18 | G00H-500142228-00001
1466 | 044002826702360 | 005输变电设备物联网配件 | 包1 | 500142228 | 物资配件 | G92 | 一次设备配件 | G9201 | 输变电设备物联网节点装置 | G9201021 | 输变电设备物联网节点装置,变电汇聚节点设备 | 输变电设备物联网节点装置-类型:变电汇聚节点设备 | 输变电设备物联网节点装置，变电汇聚节点设备，图像监视系统配件，电源模块，通用,杭州飞利信。 | 个 | 2 | 1579.74 | G00H-500142228-00001
1467 | 044002826702370 | 005输变电设备物联网配件 | 包1 | 500142228 | 物资配件 | G92 | 一次设备配件 | G9201 | 输变电设备物联网节点装置 | G9201021 | 输变电设备物联网节点装置,变电汇聚节点设备 | 输变电设备物联网节点装置-类型:变电汇聚节点设备 | 输变电设备物联网节点装置，变电汇聚节点设备，多模本地通信头端模块，FC-689T，载波和无线两种通信方式及多种通信模式，深圳友讯达 | 个 | 5 | 195.49 | G00H-500142228-00001
1468 | 044002826702380 | 005输变电设备物联网配件 | 包1 | 500142228 | 物资配件 | G92 | 一次设备配件 | G9201 | 输变电设备物联网节点装置 | G9201021 | 输变电设备物联网节点装置,变电汇聚节点设备 | 输变电设备物联网节点装置-类型:变电汇聚节点设备 | 输变电设备物联网节点装置，变电汇聚节点设备，多模本地通信尾端，FC-689B1，载波和无线两种通信方式及多种通信模式；深圳友讯达 | 个 | 2 | 800.04 | G00H-500142228-00001
1469 | 044002826702390 | 005输变电设备物联网配件 | 包1 | 500142228 | 物资配件 | G92 | 一次设备配件 | G9201 | 输变电设备物联网节点装置 | G9201021 | 输变电设备物联网节点装置,变电汇聚节点设备 | 输变电设备物联网节点装置-类型:变电汇聚节点设备 | 输变电设备物联网节点装置，变电汇聚节点设备，无源无线测温传感器，AL-K53MZJ-PJ，安连 | 个 | 2 | 1186.5 | G00H-500142228-00001
1470 | 044002826702400 | 005输变电设备物联网配件 | 包1 | 500142228 | 物资配件 | G92 | 一次设备配件 | G9201 | 输变电设备物联网节点装置 | G9201021 | 输变电设备物联网节点装置,变电汇聚节点设备 | 输变电设备物联网节点装置-类型:变电汇聚节点设备 | 输变电设备物联网节点装置，变电汇聚节点设备，无线测温汇聚终端，AL-K5310ZKJ-PJ，安连 | 个 | 1 | 10735 | G00H-500142228-00001
1471 | 044002826702410 | 005输变电设备物联网配件 | 包1 | 500142228 | 物资配件 | G92 | 一次设备配件 | G9201 | 输变电设备物联网节点装置 | G9201021 | 输变电设备物联网节点装置,变电汇聚节点设备 | 输变电设备物联网节点装置-类型:变电汇聚节点设备 | 输变电设备物联网节点装置，变电汇聚节点设备，测温三防终端，AL-K341SFJ-XJ，安连 | 个 | 1 | 15255 | G00H-500142228-00001
1472 | 044002826702420 | 005输变电设备物联网配件 | 包1 | 500142228 | 物资配件 | G92 | 一次设备配件 | G9201 | 输变电设备物联网节点装置 | G9201021 | 输变电设备物联网节点装置,变电汇聚节点设备 | 输变电设备物联网节点装置-类型:变电汇聚节点设备 | 输变电设备物联网节点装置，变电汇聚节点设备，电缆护层环流传感器,HH-5341/C,天津浩源慧能 | 个 | 1 | 3390 | G00H-500142228-00001
1473 | 044002826702430 | 005输变电设备物联网配件 | 包1 | 500142228 | 物资配件 | G92 | 一次设备配件 | G9201 | 输变电设备物联网节点装置 | G9201021 | 输变电设备物联网节点装置,变电汇聚节点设备 | 输变电设备物联网节点装置-类型:变电汇聚节点设备 | 输变电设备物联网节点装置，变电汇聚节点设备，电缆接电流采集终端,HH-5341/M,天津浩源慧能 | 个 | 1 | 27120 | G00H-500142228-00001
1474 | 044002826702440 | 005输变电设备物联网配件 | 包1 | 500142228 | 物资配件 | G92 | 一次设备配件 | G9201 | 输变电设备物联网节点装置 | G9201021 | 输变电设备物联网节点装置,变电汇聚节点设备 | 输变电设备物联网节点装置-类型:变电汇聚节点设备 | 输变电设备物联网节点装置，变电汇聚节点设备，电缆隧道井盖异位传感器,HH-5302，天津浩源慧能 | 个 | 1 | 3390 | G00H-500142228-00001
1475 | 044002826702450 | 005输变电设备物联网配件 | 包1 | 500142228 | 物资配件 | G92 | 一次设备配件 | G9201 | 输变电设备物联网节点装置 | G9201021 | 输变电设备物联网节点装置,变电汇聚节点设备 | 输变电设备物联网节点装置-类型:变电汇聚节点设备 | 输变电设备物联网节点装置，变电汇聚节点设备，电缆隧道微图像传感器,HH-5304，天津浩源慧能 | 个 | 1 | 7345 | G00H-500142228-00001
1476 | 044002826702460 | 005输变电设备物联网配件 | 包1 | 500142228 | 物资配件 | G92 | 一次设备配件 | G9201 | 输变电设备物联网节点装置 | G9201021 | 输变电设备物联网节点装置,变电汇聚节点设备 | 输变电设备物联网节点装置-类型:变电汇聚节点设备 | 输变电设备物联网节点装置，变电汇聚节点设备，电缆隧道手持巡检仪,HH-5331，天津浩源慧能 | 个 | 1 | 10396 | G00H-500142228-00001
1477 | 044002826702470 | 005输变电设备物联网配件 | 包1 | 500142228 | 物资配件 | G92 | 一次设备配件 | G9201 | 输变电设备物联网节点装置 | G9201021 | 输变电设备物联网节点装置,变电汇聚节点设备 | 输变电设备物联网节点装置-类型:变电汇聚节点设备 | 输变电设备物联网节点装置，变电汇聚节点设备，电缆隧道数据采集器,HH-5321，天津浩源慧能,通信收集传感器信息，上报主站，本地微功耗能量管理，IP66 | 个 | 1 | 10170 | G00H-500142228-00001
1478 | 044002826702480 | 005输变电设备物联网配件 | 包1 | 500142228 | 物资配件 | G92 | 一次设备配件 | G9201 | 输变电设备物联网节点装置 | G9201021 | 输变电设备物联网节点装置,变电汇聚节点设备 | 输变电设备物联网节点装置-类型:变电汇聚节点设备 | 输变电设备物联网节点装置，变电汇聚节点设备，线路智能监测分析汇集设备，通用型，深圳金三立 | 个 | 1 | 24860 | G00H-500142228-00001
1479 | 044002826702490 | 005输变电设备物联网配件 | 包1 | 500142228 | 物资配件 | G92 | 一次设备配件 | G9201 | 输变电设备物联网节点装置 | G9201021 | 输变电设备物联网节点装置,变电汇聚节点设备 | 输变电设备物联网节点装置-类型:变电汇聚节点设备 | 输变电设备物联网节点装置，变电汇聚节点设备，输入输出信号模块，EA3-6D ，浙江亿安电力电子科技有限公司 | 个 | 1 | 3955 | G00H-500142228-00001
1480 | 044002826702500 | 005输变电设备物联网配件 | 包1 | 500142228 | 物资配件 | G92 | 一次设备配件 | G9201 | 输变电设备物联网节点装置 | G9201021 | 输变电设备物联网节点装置,变电汇聚节点设备 | 输变电设备物联网节点装置-类型:变电汇聚节点设备 | 输变电设备物联网节点装置，变电汇聚节点设备，通信接口：10/100 M网络接口；通信协议：SIP；天津浩源 | 个 | 1 | 20340 | G00H-500142228-00001
1481 | 044002826702510 | 005输变电设备物联网配件 | 包1 | 500142228 | 物资配件 | G92 | 一次设备配件 | G9201 | 输变电设备物联网节点装置 | G9201021 | 输变电设备物联网节点装置,变电汇聚节点设备 | 输变电设备物联网节点装置-类型:变电汇聚节点设备 | 输变电设备物联网节点装置，变电汇聚节点设备，集中接收显示装置：YADO-ETJ-X,珠海一多 | 个 | 1 | 10136.1 | G00H-500142228-00001
1482 | 044002826702520 | 005输变电设备物联网配件 | 包1 | 500142228 | 物资配件 | G92 | 一次设备配件 | G9201 | 输变电设备物联网节点装置 | G9201021 | 输变电设备物联网节点装置,变电汇聚节点设备 | 输变电设备物联网节点装置-类型:变电汇聚节点设备 | 输变电设备物联网节点装置，变电汇聚节电设备，HH-1U4201D，机架式安装，1U机箱/H81芯片组/250W电源，支持人工智能处理，天津浩源 | 个 | 1 | 81360 | G00H-500142228-00001
1483 | 044002826702530 | 005输变电设备物联网配件 | 包1 | 500142228 | 物资配件 | G92 | 一次设备配件 | G9201 | 输变电设备物联网节点装置 | G9201021 | 输变电设备物联网节点装置,变电汇聚节点设备 | 输变电设备物联网节点装置-类型:变电汇聚节点设备 | 输变电设备物联网节点装置，变电汇聚节电设备，HH-5011/C，智能感知分析单元，实现温度、局放、温湿度等多源数据采集分析判断，天津浩源 | 个 | 1 | 75936 | G00H-500142228-00001
1484 | 044002826702540 | 005输变电设备物联网配件 | 包1 | 500142228 | 物资配件 | G92 | 一次设备配件 | G9201 | 输变电设备物联网节点装置 | G9201021 | 输变电设备物联网节点装置,变电汇聚节点设备 | 输变电设备物联网节点装置-类型:变电汇聚节点设备 | 输变电设备物联网节点装置，变电汇聚节电设备，HH-5011/U，一体化采集模块：图像采集，天津浩源 | 个 | 1 | 108480 | G00H-500142228-00001
1485 | 044002826702550 | 005输变电设备物联网配件 | 包1 | 500142228 | 物资配件 | G92 | 一次设备配件 | G9201 | 输变电设备物联网节点装置 | G9201021 | 输变电设备物联网节点装置,变电汇聚节点设备 | 输变电设备物联网节点装置-类型:变电汇聚节点设备 | 输变电设备物联网节点装置，变电汇聚节电设备，HH-5061，具备特高频局放，高频局放、接触式超声局放、红外热成像检测功能，天津浩源 | 个 | 1 | 406800 | G00H-500142228-00001
1486 | 044002826702560 | 005输变电设备物联网配件 | 包1 | 500142228 | 物资配件 | G92 | 一次设备配件 | G9201 | 输变电设备物联网节点装置 | G9201021 | 输变电设备物联网节点装置,变电汇聚节点设备 | 输变电设备物联网节点装置-类型:变电汇聚节点设备 | 输变电设备物联网节点装置，变电汇聚节电设备，HH-5081，辅助实现现场检测、试验，包含3个组件，便于拆卸组装，天津浩源 | 个 | 1 | 16272 | G00H-500142228-00001
1487 | 044002826702570 | 005输变电设备物联网配件 | 包1 | 500142228 | 物资配件 | G92 | 一次设备配件 | G9201 | 输变电设备物联网节点装置 | G9201021 | 输变电设备物联网节点装置,变电汇聚节点设备 | 输变电设备物联网节点装置-类型:变电汇聚节点设备 | 输变电设备物联网节点装置，变电汇聚节电设备，HH-50N1，具备特高频、高频、超声等局放数据汇聚、诊断分析，具备边缘计算，WIFI、蓝牙通信，天津浩源 | 个 | 1 | 122040 | G00H-500142228-00001
1488 | 044002826702580 | 005输变电设备物联网配件 | 包1 | 500142228 | 物资配件 | G92 | 一次设备配件 | G9201 | 输变电设备物联网节点装置 | G9201021 | 输变电设备物联网节点装置,变电汇聚节点设备 | 输变电设备物联网节点装置-类型:变电汇聚节点设备 | 输变电设备物联网节点装置，变电汇聚节电设备，HH-5342，运行电流采集终端，接入3路高精度传感器，天津浩源 | 个 | 1 | 44748 | G00H-500142228-00001
1489 | 044002826702590 | 005输变电设备物联网配件 | 包1 | 500142228 | 物资配件 | G92 | 一次设备配件 | G9201 | 输变电设备物联网节点装置 | G9201021 | 输变电设备物联网节点装置,变电汇聚节点设备 | 输变电设备物联网节点装置-类型:变电汇聚节点设备 | 输变电设备物联网节点装置，变电汇聚节电设备，HH-5345，工作电压：AC220V/380V、支持RS485通讯、本地化显示，天津浩源 | 个 | 1 | 8136 | G00H-500142228-00001
1490 | 044002826702600 | 005输变电设备物联网配件 | 包1 | 500142228 | 物资配件 | G92 | 一次设备配件 | G9201 | 输变电设备物联网节点装置 | G9201021 | 输变电设备物联网节点装置,变电汇聚节点设备 | 输变电设备物联网节点装置-类型:变电汇聚节点设备 | 输变电设备物联网节点装置，变电汇聚节电设备，HH-5531/C母线电压采集装置：最大接入母线电压单元：6台，天津浩源 | 个 | 1 | 89496 | G00H-500142228-00001
1491 | 044002826702610 | 005输变电设备物联网配件 | 包1 | 500142228 | 物资配件 | G92 | 一次设备配件 | G9201 | 输变电设备物联网节点装置 | G9201021 | 输变电设备物联网节点装置,变电汇聚节点设备 | 输变电设备物联网节点装置-类型:变电汇聚节点设备 | 输变电设备物联网节点装置，变电汇聚节电设备，HH-5531/M电流采集装置，天津浩源 | 个 | 1 | 246114 | G00H-500142228-00001
1492 | 044002826702620 | 005输变电设备物联网配件 | 包1 | 500142228 | 物资配件 | G92 | 一次设备配件 | G9201 | 输变电设备物联网节点装置 | G9201021 | 输变电设备物联网节点装置,变电汇聚节点设备 | 输变电设备物联网节点装置-类型:变电汇聚节点设备 | 输变电设备物联网节点装置，变电汇聚节电设备，HH-5531/T套管在线监测（通信模块）：以太网、RS485、CAN方式，支持规约IEC61850、MODBUS、CAN-BUS，天津浩源 | 个 | 1 | 71596.8 | G00H-500142228-00001
1493 | 044002826702630 | 005输变电设备物联网配件 | 包1 | 500142228 | 物资配件 | G92 | 一次设备配件 | G9201 | 输变电设备物联网节点装置 | G9201021 | 输变电设备物联网节点装置,变电汇聚节点设备 | 输变电设备物联网节点装置-类型:变电汇聚节点设备 | 输变电设备物联网节点装置，变电汇聚节电设备，HH-5551台区识别仪：可将台区变压器、分支箱、计量箱、户表，天津浩源 | 个 | 1 | 3390 | G00H-500142228-00001
1494 | 044002826702640 | 005输变电设备物联网配件 | 包1 | 500142228 | 物资配件 | G92 | 一次设备配件 | G9201 | 输变电设备物联网节点装置 | G9201021 | 输变电设备物联网节点装置,变电汇聚节点设备 | 输变电设备物联网节点装置-类型:变电汇聚节点设备 | 输变电设备物联网节点装置，变电汇聚节电设备，HH-5552智能分支箱箱体：SMC材质 厚度3.5MM 尺寸 1000*1200*350MM。天津浩源 | 个 | 1 | 23730 | G00H-500142228-00001
1495 | 044002826702650 | 005输变电设备物联网配件 | 包1 | 500142228 | 物资配件 | G92 | 一次设备配件 | G9201 | 输变电设备物联网节点装置 | G9201021 | 输变电设备物联网节点装置,变电汇聚节点设备 | 输变电设备物联网节点装置-类型:变电汇聚节点设备 | 输变电设备物联网节点装置，变电汇聚节电设备，HH-5564光纤光栅式温度传感器:工作温度范围-40～120℃，温度测量精度≤ ±1℃，分辨率0.1℃，天津浩源 | 个 | 5 | 528.84 | G00H-500142228-00001
1496 | 044002826702660 | 005输变电设备物联网配件 | 包1 | 500142228 | 物资配件 | G92 | 一次设备配件 | G9201 | 输变电设备物联网节点装置 | G9201021 | 输变电设备物联网节点装置,变电汇聚节点设备 | 输变电设备物联网节点装置-类型:变电汇聚节点设备 | 输变电设备物联网节点装置，变电汇聚节电设备，HH-5565电缆接头MEMS光纤局放检测传感器:线性精度优于2%，检测灵敏度15PC，天津浩源 | 个 | 1 | 12882 | G00H-500142228-00001
1497 | 044002826702670 | 005输变电设备物联网配件 | 包1 | 500142228 | 物资配件 | G92 | 一次设备配件 | G9201 | 输变电设备物联网节点装置 | G9201021 | 输变电设备物联网节点装置,变电汇聚节点设备 | 输变电设备物联网节点装置-类型:变电汇聚节点设备 | 输变电设备物联网节点装置，变电汇聚节电设备，HH-LTU，智能低压分路监测单元LTU：线损分析功能；台区识别功能；具备分支识别功能，天津浩源 | 个 | 1 | 3254.4 | G00H-500142228-00001
1498 | 044002826702680 | 005输变电设备物联网配件 | 包1 | 500142228 | 物资配件 | G92 | 一次设备配件 | G9201 | 输变电设备物联网节点装置 | G9201021 | 输变电设备物联网节点装置,变电汇聚节点设备 | 输变电设备物联网节点装置-类型:变电汇聚节点设备 | 输变电设备物联网节点装置，变电汇聚节电设备，中心频率40KHZ，测量范围-7-68DB，频率范围3-100MHZ。HH-50S1-M，天津浩源 | 个 | 1 | 17628 | G00H-500142228-00001
1499 | 044002826702690 | 005输变电设备物联网配件 | 包1 | 500142228 | 物资配件 | G92 | 一次设备配件 | G9201 | 输变电设备物联网节点装置 | G9201021 | 输变电设备物联网节点装置,变电汇聚节点设备 | 输变电设备物联网节点装置-类型:变电汇聚节点设备 | 输变电设备物联网节点装置，变电汇聚节电设备，云台精度：水平0.01°～30°/S；俯仰0.01°～15°/S，HH-5021/Y，天津浩源 | 个 | 1 | 12091 | G00H-500142228-00001
1500 | 044002826702700 | 005输变电设备物联网配件 | 包1 | 500142228 | 物资配件 | G92 | 一次设备配件 | G9201 | 输变电设备物联网节点装置 | G9201021 | 输变电设备物联网节点装置,变电汇聚节点设备 | 输变电设备物联网节点装置-类型:变电汇聚节点设备 | 输变电设备物联网节点装置，变电汇聚节电设备，实现多元数据融合分析判断，局放、温度、声音分析研判，HH-5021/A，天津浩源 | 个 | 1 | 87914 | G00H-500142228-00001
1501 | 044002826702710 | 005输变电设备物联网配件 | 包1 | 500142228 | 物资配件 | G92 | 一次设备配件 | G9201 | 输变电设备物联网节点装置 | G9201021 | 输变电设备物联网节点装置,变电汇聚节点设备 | 输变电设备物联网节点装置-类型:变电汇聚节点设备 | 输变电设备物联网节点装置，变电汇聚节电设备，支持变焦视频，实现多元数据融合分析判断。HH-5021/SJ，天津浩源 | 个 | 1 | 271200 | G00H-500142228-00001
1502 | 044002826702720 | 005输变电设备物联网配件 | 包1 | 500142228 | 物资配件 | G92 | 一次设备配件 | G9201 | 输变电设备物联网节点装置 | G9201021 | 输变电设备物联网节点装置,变电汇聚节点设备 | 输变电设备物联网节点装置-类型:变电汇聚节点设备 | 输变电设备物联网节点装置，变电汇聚设备节点，多模本地通信尾端，FC-689B1，；深圳友讯达 | 个 | 2 | 800.04 | G00H-500142228-00001
1503 | 044002826702730 | 005输变电设备物联网配件 | 包1 | 500142229 | 物资配件 | G92 | 一次设备配件 | G9201 | 输变电设备物联网传感器 | G9201022 | 输变电设备物联网传感器,烟感传感器 | 输变电设备物联网传感器-类型:烟感传感器 | 输变电设备物联网传感器，无线空气开关，QLB2L-63A：剩余电流保护器63A 2P，漏电功能可启用与退出。杭州乾龙 | 个 | 50 | 76.84 | G00H-500142229-00001
1504 | 044002826702740 | 005输变电设备物联网配件 | 包1 | 500142229 | 物资配件 | G92 | 一次设备配件 | G9201 | 输变电设备物联网传感器 | G9201022 | 输变电设备物联网传感器,烟感传感器 | 输变电设备物联网传感器-类型:烟感传感器 | 输变电设备物联网传感器，无线空气开关，QLL3-630Z：漏电保护，过流过压保护，自动重合闸。负载电流可调整。杭州乾龙 | 个 | 1 | 1766.19 | G00H-500142229-00001
1505 | 044002826702750 | 005输变电设备物联网配件 | 包1 | 500142229 | 物资配件 | G92 | 一次设备配件 | G9201 | 输变电设备物联网传感器 | G9201022 | 输变电设备物联网传感器,烟感传感器 | 输变电设备物联网传感器-类型:烟感传感器 | 输变电设备物联网传感器，无线空气开关，QLL6-250A：特波保护-人畜触电保护，电子脱扣。杭州乾龙 | 个 | 1 | 2080.33 | G00H-500142229-00001
1506 | 044002826702760 | 005输变电设备物联网配件 | 包1 | 500142229 | 物资配件 | G92 | 一次设备配件 | G9201 | 输变电设备物联网传感器 | G9201022 | 输变电设备物联网传感器,烟感传感器 | 输变电设备物联网传感器-类型:烟感传感器 | 输变电设备物联网传感器，无线空气开关，QLL6-400A：特波保护-人畜触电保护，电子脱扣。杭州乾龙 | 个 | 5 | 268.94 | G00H-500142229-00001
1507 | 044002826702770 | 005输变电设备物联网配件 | 包1 | 500142229 | 物资配件 | G92 | 一次设备配件 | G9201 | 输变电设备物联网传感器 | G9201022 | 输变电设备物联网传感器,烟感传感器 | 输变电设备物联网传感器-类型:烟感传感器 | 输变电设备物联网传感器，无线空气开关，QLL6-630A：设备特波保护-人畜触电保护，电子脱扣。杭州乾龙 | 个 | 2 | 2866.81 | G00H-500142229-00001
1508 | 044002826702780 | 005输变电设备物联网配件 | 包1 | 500142229 | 物资配件 | G92 | 一次设备配件 | G9201 | 输变电设备物联网传感器 | G9201022 | 输变电设备物联网传感器,烟感传感器 | 输变电设备物联网传感器-类型:烟感传感器 | 输变电设备物联网传感器，无线空气开关，QLL6-800A：剩余电流动作断路器800A,带HPLC模块，特波保护-人畜触电保护，电子脱扣。杭州乾龙 | 个 | 2 | 3204.68 | G00H-500142229-00001
1509 | 044002826702790 | 005输变电设备物联网配件 | 包1 | 500142229 | 物资配件 | G92 | 一次设备配件 | G9201 | 输变电设备物联网传感器 | G9201022 | 输变电设备物联网传感器,烟感传感器 | 输变电设备物联网传感器-类型:烟感传感器 | 输变电设备物联网传感器，无线空气开关，QLM2-125A 3P：低压开关,断路器,125A,三相，杭州乾龙 | 个 | 5 | 757.1 | G00H-500142229-00001
1510 | 044002826702800 | 005输变电设备物联网配件 | 包1 | 500142229 | 物资配件 | G92 | 一次设备配件 | G9201 | 输变电设备物联网传感器 | G9201022 | 输变电设备物联网传感器,烟感传感器 | 输变电设备物联网传感器-类型:烟感传感器 | 输变电设备物联网传感器，无线空气开关，QLM2-125A 4P：低压开关,断路器,125A,四相，杭州乾龙 | 个 | 5 | 1243 | G00H-500142229-00001
1511 | 044002826702810 | 005输变电设备物联网配件 | 包1 | 500142229 | 物资配件 | G92 | 一次设备配件 | G9201 | 输变电设备物联网传感器 | G9201022 | 输变电设备物联网传感器,烟感传感器 | 输变电设备物联网传感器-类型:烟感传感器 | 输变电设备物联网传感器，无线空气开关，QLM2-250A 3P：低压开关,断路器,250A,三相，杭州乾龙 | 个 | 5 | 858.8 | G00H-500142229-00001
1512 | 044002826702820 | 005输变电设备物联网配件 | 包1 | 500142229 | 物资配件 | G92 | 一次设备配件 | G9201 | 输变电设备物联网传感器 | G9201022 | 输变电设备物联网传感器,烟感传感器 | 输变电设备物联网传感器-类型:烟感传感器 | 输变电设备物联网传感器，无线空气开关，QLM2-250A 4P：低压开关,断路器,250A,四相，杭州乾龙 | 个 | 5 | 1356 | G00H-500142229-00001
1513 | 044002826702830 | 005输变电设备物联网配件 | 包1 | 500142229 | 物资配件 | G92 | 一次设备配件 | G9201 | 输变电设备物联网传感器 | G9201022 | 输变电设备物联网传感器,烟感传感器 | 输变电设备物联网传感器-类型:烟感传感器 | 输变电设备物联网传感器，无线空气开关，QLM2-400A 3P：低压开关,断路器,400A,三相，杭州乾龙 | 个 | 5 | 1107.4 | G00H-500142229-00001
1514 | 044002826702840 | 005输变电设备物联网配件 | 包1 | 500142229 | 物资配件 | G92 | 一次设备配件 | G9201 | 输变电设备物联网传感器 | G9201022 | 输变电设备物联网传感器,烟感传感器 | 输变电设备物联网传感器-类型:烟感传感器 | 输变电设备物联网传感器，无线空气开关，QLM2-630A 3P：低压开关,断路器，630A,三相，杭州乾龙 | 个 | 5 | 1243 | G00H-500142229-00001
1515 | 044002826702850 | 005输变电设备物联网配件 | 包1 | 500142230 | 物资配件 | G92 | 一次设备配件 | G9201 | 输变电设备物联网传感器 | G9201022 | 输变电设备物联网传感器,温度传感器 | 输变电设备物联网传感器-类型:温度传感器 | 输变电设备物联网传感器,温度传感器，2.2（进口耐高温电池方案）便安装 无线通讯 无线距离≤60M 测温范围0℃～180℃，深圳市英唐电气技术有限公司 | 个 | 2 | 1280.29 | G00H-500142230-00001
1516 | 044002826702860 | 005输变电设备物联网配件 | 包1 | 500142230 | 物资配件 | G92 | 一次设备配件 | G9201 | 输变电设备物联网传感器 | G9201022 | 输变电设备物联网传感器,温度传感器 | 输变电设备物联网传感器-类型:温度传感器 | 输变电设备物联网传感器,温度传感器，BS1湿度测量范围及精度≥0～100%RH(±3%RH) 深圳市英唐电气技术有限公司 | 个 | 2 | 1280.29 | G00H-500142230-00001
1517 | 044002826702870 | 005输变电设备物联网配件 | 包1 | 500142230 | 物资配件 | G92 | 一次设备配件 | G9201 | 输变电设备物联网传感器 | G9201022 | 输变电设备物联网传感器,温度传感器 | 输变电设备物联网传感器-类型:温度传感器 | 输变电设备物联网传感器,温度传感器，RT02SG-W，集红外成像，四川瑞霆智汇科技有限公司 | 个 | 1 | 30493.05 | G00H-500142230-00001
1518 | 044002826702880 | 005输变电设备物联网配件 | 包1 | 500142230 | 物资配件 | G92 | 一次设备配件 | G9201 | 输变电设备物联网传感器 | G9201022 | 输变电设备物联网传感器,温度传感器 | 输变电设备物联网传感器-类型:温度传感器 | 输变电设备物联网传感器,温度传感器，RT2CW-IT，四川瑞霆智汇科技有限公司 | 个 | 2 | 1499.51 | G00H-500142230-00001
1519 | 044002826702890 | 005输变电设备物联网配件 | 包1 | 500142230 | 物资配件 | G92 | 一次设备配件 | G9201 | 输变电设备物联网传感器 | G9201022 | 输变电设备物联网传感器,温度传感器 | 输变电设备物联网传感器-类型:温度传感器 | 输变电设备物联网传感器,温度传感器，RT2CW-YD，四川瑞霆智汇科技有限公司 | 个 | 2 | 2356.05 | G00H-500142230-00001
1520 | 044002826702900 | 005输变电设备物联网配件 | 包1 | 500142230 | 物资配件 | G92 | 一次设备配件 | G9201 | 输变电设备物联网传感器 | G9201022 | 输变电设备物联网传感器,温度传感器 | 输变电设备物联网传感器-类型:温度传感器 | 输变电设备物联网传感器,温度传感器，RT2CW-ZT，四川瑞霆智汇科技有限公司 | 个 | 2 | 1200.06 | G00H-500142230-00001
1521 | 044002826702910 | 005输变电设备物联网配件 | 包1 | 500142230 | 物资配件 | G92 | 一次设备配件 | G9201 | 输变电设备物联网传感器 | G9201022 | 输变电设备物联网传感器,温度传感器 | 输变电设备物联网传感器-类型:温度传感器 | 输变电设备物联网传感器,温度传感器，SCME90072G4A可直接与融合终端通信；北京智芯微电子科技有限公司 | 个 | 2 | 1243 | G00H-500142230-00001
1522 | 044002826702920 | 005输变电设备物联网配件 | 包1 | 500142230 | 物资配件 | G92 | 一次设备配件 | G9201 | 输变电设备物联网传感器 | G9201022 | 输变电设备物联网传感器,温度传感器 | 输变电设备物联网传感器-类型:温度传感器 | 输变电设备物联网传感器,温度传感器，YADO-ECT-BD1A，珠海一多 | 个 | 2 | 2356.05 | G00H-500142230-00001
1523 | 044002826702930 | 005输变电设备物联网配件 | 包1 | 500142230 | 物资配件 | G92 | 一次设备配件 | G9201 | 输变电设备物联网传感器 | G9201022 | 输变电设备物联网传感器,温度传感器 | 输变电设备物联网传感器-类型:温度传感器 | 输变电设备物联网传感器,温度传感器，YADO-ECT-KK，珠海一多 | 个 | 2 | 1691.61 | G00H-500142230-00001
1524 | 044002826702940 | 005输变电设备物联网配件 | 包1 | 500142230 | 物资配件 | G92 | 一次设备配件 | G9201 | 输变电设备物联网传感器 | G9201022 | 输变电设备物联网传感器,温度传感器 | 输变电设备物联网传感器-类型:温度传感器 | 输变电设备物联网传感器,温度传感器，YADO-ETS-APOLLO，珠海一多 | 个 | 2 | 1691.61 | G00H-500142230-00001
1525 | 044002826702950 | 005输变电设备物联网配件 | 包1 | 500142230 | 物资配件 | G92 | 一次设备配件 | G9201 | 输变电设备物联网传感器 | G9201022 | 输变电设备物联网传感器,温度传感器 | 输变电设备物联网传感器-类型:温度传感器 | 输变电设备物联网传感器,温度传感器，YADO-ETS-BD-2G4，珠海一多 | 个 | 2 | 1191.02 | G00H-500142230-00001
1526 | 044002826702960 | 005输变电设备物联网配件 | 包1 | 500142230 | 物资配件 | G92 | 一次设备配件 | G9201 | 输变电设备物联网传感器 | G9201022 | 输变电设备物联网传感器,温度传感器 | 输变电设备物联网传感器-类型:温度传感器 | 输变电设备物联网传感器,温度传感器，YADO-ETS-MC，珠海一多 | 个 | 2 | 2017.05 | G00H-500142230-00001
1527 | 044002826702970 | 005输变电设备物联网配件 | 包1 | 500142230 | 物资配件 | G92 | 一次设备配件 | G9201 | 输变电设备物联网传感器 | G9201022 | 输变电设备物联网传感器,温度传感器 | 输变电设备物联网传感器-类型:温度传感器 | 输变电设备物联网传感器,温度传感器，YADO-ETS-MICRO，珠海一多 | 个 | 2 | 1183.11 | G00H-500142230-00001
1528 | 044002826702980 | 005输变电设备物联网配件 | 包1 | 500142230 | 物资配件 | G92 | 一次设备配件 | G9201 | 输变电设备物联网传感器 | G9201022 | 输变电设备物联网传感器,温度传感器 | 输变电设备物联网传感器-类型:温度传感器 | 输变电设备物联网传感器,温度传感器，YADO-ETS-SN，珠海一多 | 个 | 2 | 1771.84 | G00H-500142230-00001
1529 | 044002826702990 | 005输变电设备物联网配件 | 包1 | 500142230 | 物资配件 | G92 | 一次设备配件 | G9201 | 输变电设备物联网传感器 | G9201022 | 输变电设备物联网传感器,温度传感器 | 输变电设备物联网传感器-类型:温度传感器 | 输变电设备物联网传感器,温度传感器，YADO-EWS-GP2F，珠海一多 | 个 | 1 | 18611.1 | G00H-500142230-00001
1530 | 044002826703000 | 005输变电设备物联网配件 | 包1 | 500142230 | 物资配件 | G92 | 一次设备配件 | G9201 | 输变电设备物联网传感器 | G9201022 | 输变电设备物联网传感器,温度传感器 | 输变电设备物联网传感器-类型:温度传感器 | 输变电设备物联网传感器,温度传感器，YADO-EWS-GP2，珠海一多 | 个 | 1 | 11183.61 | G00H-500142230-00001
1531 | 044002826703010 | 005输变电设备物联网配件 | 包1 | 500142230 | 物资配件 | G92 | 一次设备配件 | G9201 | 输变电设备物联网传感器 | G9201022 | 输变电设备物联网传感器,温度传感器 | 输变电设备物联网传感器-类型:温度传感器 | 输变电设备物联网传感器,温度传感器，YADO-EWS-SF6，珠海一多 | 个 | 1 | 10396 | G00H-500142230-00001
1532 | 044002826703020 | 005输变电设备物联网配件 | 包1 | 500142230 | 物资配件 | G92 | 一次设备配件 | G9201 | 输变电设备物联网传感器 | G9201022 | 输变电设备物联网传感器,温度传感器 | 输变电设备物联网传感器-类型:温度传感器 | 输变电设备物联网传感器,温度传感器，双气体传感器YT-GAS-SF6六氟化硫气体与氧气双气体采集检测 ，深圳市英唐电气技术有限公司 | 个 | 1 | 9600.48 | G00H-500142230-00001
1533 | 044002826703030 | 005输变电设备物联网配件 | 包1 | 500142230 | 物资配件 | G92 | 一次设备配件 | G9201 | 输变电设备物联网传感器 | G9201022 | 输变电设备物联网传感器,温度传感器 | 输变电设备物联网传感器-类型:温度传感器 | 输变电设备物联网传感器,温度传感器，测温传感器，EIT300-WXCW01,1）可调节；5）无线通讯，国电南瑞 | 个 | 5 | 420.36 | G00H-500142230-00001
1534 | 044002826703040 | 005输变电设备物联网配件 | 包1 | 500142230 | 物资配件 | G92 | 一次设备配件 | G9201 | 输变电设备物联网传感器 | G9201022 | 输变电设备物联网传感器,温度传感器 | 输变电设备物联网传感器-类型:温度传感器 | 输变电设备物联网传感器,温度传感器，温度传感器 YT-FUS1（荧光光纤方案）深圳市英唐电气技术有限公司 | 个 | 2 | 1600.08 | G00H-500142230-00001
1535 | 044002826703050 | 005输变电设备物联网配件 | 包1 | 500142230 | 物资配件 | G92 | 一次设备配件 | G9201 | 输变电设备物联网传感器 | G9201022 | 输变电设备物联网传感器,温度传感器 | 输变电设备物联网传感器-类型:温度传感器 | 输变电设备物联网传感器,温湿度传感器，SCTE9024系列可直接与融合终端通信；北京智芯微电子科技有限公司 | 个 | 2 | 1243 | G00H-500142230-00001
1536 | 044002826703060 | 005输变电设备物联网配件 | 包1 | 500142230 | 物资配件 | G92 | 一次设备配件 | G9201 | 输变电设备物联网传感器 | G9201022 | 输变电设备物联网传感器,温度传感器 | 输变电设备物联网传感器-类型:温度传感器 | 输变电设备物联网传感器，变压器油温油位监测装置,HH-5573,天津浩源慧能,测温范围-20℃~150℃,精度±2℃; | 个 | 1 | 12430 | G00H-500142230-00001
1537 | 044002826703070 | 005输变电设备物联网配件 | 包1 | 500142230 | 物资配件 | G92 | 一次设备配件 | G9201 | 输变电设备物联网传感器 | G9201022 | 输变电设备物联网传感器,温度传感器 | 输变电设备物联网传感器-类型:温度传感器 | 输变电设备物联网传感器，无线温度传感器，SCME90072G4A，无源无线无基站，感应取电，北京智芯。 | 个 | 2 | 452 | G00H-500142230-00001
1538 | 044002826703080 | 005输变电设备物联网配件 | 包1 | 500142230 | 物资配件 | G92 | 一次设备配件 | G9201 | 输变电设备物联网传感器 | G9201022 | 输变电设备物联网传感器,温度传感器 | 输变电设备物联网传感器-类型:温度传感器 | 输变电设备物联网传感器，温度传感器,BS1,湿度测量范围及精度≥0～100%RH(±3%RH) 温度测量范围及精度≥-40～125℃(±0.3℃)，深圳市英唐电气 | 个 | 2 | 1446.4 | G00H-500142230-00001
1539 | 044002826703090 | 005输变电设备物联网配件 | 包1 | 500142230 | 物资配件 | G92 | 一次设备配件 | G9201 | 输变电设备物联网传感器 | G9201022 | 输变电设备物联网传感器,温度传感器 | 输变电设备物联网传感器-类型:温度传感器 | 输变电设备物联网传感器，温度传感器,FC-5610，温度测量范围：-25～+200℃，启动电流：>3A，深圳友讯达。 | 个 | 2 | 734.5 | G00H-500142230-00001
1540 | 044002826703100 | 005输变电设备物联网配件 | 包1 | 500142230 | 物资配件 | G92 | 一次设备配件 | G9201 | 输变电设备物联网传感器 | G9201022 | 输变电设备物联网传感器,温度传感器 | 输变电设备物联网传感器-类型:温度传感器 | 输变电设备物联网传感器，温度传感器,YT-FUS1,荧光光纤方案，荧光光学原理，深圳市英唐电气 | 个 | 2 | 1808 | G00H-500142230-00001
1541 | 044002826703110 | 005输变电设备物联网配件 | 包1 | 500142230 | 物资配件 | G92 | 一次设备配件 | G9201 | 输变电设备物联网传感器 | G9201022 | 输变电设备物联网传感器,温度传感器 | 输变电设备物联网传感器-类型:温度传感器 | 输变电设备物联网传感器，温度传感器,YT-OLS3 R2,（CT取电方案）磁感应 无源无线，深圳市英唐电气 | 个 | 2 | 1446.4 | G00H-500142230-00001
1542 | 044002826703120 | 005输变电设备物联网配件 | 包1 | 500142230 | 物资配件 | G92 | 一次设备配件 | G9201 | 输变电设备物联网传感器 | G9201022 | 输变电设备物联网传感器,温度传感器 | 输变电设备物联网传感器-类型:温度传感器 | 输变电设备物联网传感器，温度传感器,YT-RFS,（RFID方案）无源无线 被动元件 陶瓷封装 体积超小 高度＜4MM 测温范围≤180℃，深圳市英唐电气 | 个 | 2 | 2169.6 | G00H-500142230-00001
1543 | 044002826703130 | 005输变电设备物联网配件 | 包1 | 500142230 | 物资配件 | G92 | 一次设备配件 | G9201 | 输变电设备物联网传感器 | G9201022 | 输变电设备物联网传感器,温度传感器 | 输变电设备物联网传感器-类型:温度传感器 | 输变电设备物联网传感器，温度传感器,YT-WTS2.2,（进口耐高温电池方案）便安装 无线通讯 无线距离≤60M 测温范围0℃～180℃，深圳市英唐电气 | 个 | 2 | 1446.4 | G00H-500142230-00001
1544 | 044002826703140 | 005输变电设备物联网配件 | 包1 | 500142230 | 物资配件 | G92 | 一次设备配件 | G9201 | 输变电设备物联网传感器 | G9201022 | 输变电设备物联网传感器,温度传感器 | 输变电设备物联网传感器-类型:温度传感器 | 输变电设备物联网传感器，温度传感器,温度测量范围：-25～+200℃，启动电流：>3A,上海赛时工控 | 个 | 2 | 1367.3 | G00H-500142230-00001
1545 | 044002826703150 | 005输变电设备物联网配件 | 包1 | 500142230 | 物资配件 | G92 | 一次设备配件 | G9201 | 输变电设备物联网传感器 | G9201022 | 输变电设备物联网传感器,温度传感器 | 输变电设备物联网传感器-类型:温度传感器 | 输变电设备物联网传感器，温度传感器，8通道8公里，具有温度校准功能，电缆表面温度测量精度±1℃，天津浩源 | 个 | 1 | 203400 | G00H-500142230-00001
1546 | 044002826703160 | 005输变电设备物联网配件 | 包1 | 500142230 | 物资配件 | G92 | 一次设备配件 | G9201 | 输变电设备物联网传感器 | G9201022 | 输变电设备物联网传感器,温度传感器 | 输变电设备物联网传感器-类型:温度传感器 | 输变电设备物联网传感器，温度传感器，BA-DTS，可实现电缆接头测温、变压器桩头测温，无线通讯，天津渤海新能 | 个 | 5 | 249.73 | G00H-500142230-00001
1547 | 044002826703170 | 005输变电设备物联网配件 | 包1 | 500142230 | 物资配件 | G92 | 一次设备配件 | G9201 | 输变电设备物联网传感器 | G9201022 | 输变电设备物联网传感器,温度传感器 | 输变电设备物联网传感器-类型:温度传感器 | 输变电设备物联网传感器，温度传感器，HH-5344/W，防护等级IP66，温度，湿度两路4~20MA输出，壁挂式，每200M安装1台，天津浩源 | 个 | 1 | 5424 | G00H-500142230-00001
1548 | 044002826703180 | 005输变电设备物联网配件 | 包1 | 500142230 | 物资配件 | G92 | 一次设备配件 | G9201 | 输变电设备物联网传感器 | G9201022 | 输变电设备物联网传感器,温度传感器 | 输变电设备物联网传感器-类型:温度传感器 | 输变电设备物联网传感器，温度传感器，HH-5571中高压开关柜温度监测装置:工作频段:410MHZ~450MHZ;天津浩源 | 个 | 1 | 23052 | G00H-500142230-00001
1549 | 044002826703190 | 005输变电设备物联网配件 | 包1 | 500142230 | 物资配件 | G92 | 一次设备配件 | G9201 | 输变电设备物联网传感器 | G9201022 | 输变电设备物联网传感器,温度传感器 | 输变电设备物联网传感器-类型:温度传感器 | 输变电设备物联网传感器，温度传感器，HH-5572变压器低压出线接头温度监测装置:工作频段:410MHZ~450MHZ;天津浩源 | 个 | 1 | 16272 | G00H-500142230-00001
1550 | 044002826703200 | 005输变电设备物联网配件 | 包1 | 500142230 | 物资配件 | G92 | 一次设备配件 | G9201 | 输变电设备物联网传感器 | G9201022 | 输变电设备物联网传感器,温度传感器 | 输变电设备物联网传感器-类型:温度传感器 | 输变电设备物联网传感器，温度传感器，HH-5573变压器油温油位监测装置:测温范围-20℃~150℃,精度±2℃;天津浩源 | 个 | 1 | 14916 | G00H-500142230-00001
1551 | 044002826703210 | 005输变电设备物联网配件 | 包1 | 500142230 | 物资配件 | G92 | 一次设备配件 | G9201 | 输变电设备物联网传感器 | G9201022 | 输变电设备物联网传感器,温度传感器 | 输变电设备物联网传感器-类型:温度传感器 | 输变电设备物联网传感器，温度传感器，HH-5611，工作电压： DC12V，消耗电流：≤ 25MA，天津浩源 | 个 | 2 | 1627.2 | G00H-500142230-00001
1552 | 044002826703220 | 005输变电设备物联网配件 | 包1 | 500142230 | 物资配件 | G92 | 一次设备配件 | G9201 | 输变电设备物联网传感器 | G9201022 | 输变电设备物联网传感器,温度传感器 | 输变电设备物联网传感器-类型:温度传感器 | 输变电设备物联网传感器，温度传感器，JC-5/RD1，长园共创 | 个 | 2 | 904 | G00H-500142230-00001
1553 | 044002826703230 | 005输变电设备物联网配件 | 包1 | 500142230 | 物资配件 | G92 | 一次设备配件 | G9201 | 输变电设备物联网传感器 | G9201022 | 输变电设备物联网传感器,温度传感器 | 输变电设备物联网传感器-类型:温度传感器 | 输变电设备物联网传感器，温度传感器，SGC6201P，无源供电、无线传输，ZIGBEE通讯方式，北京智芯微电子科技有限公司 | 个 | 2 | 1356 | G00H-500142230-00001
1554 | 044002826703240 | 005输变电设备物联网配件 | 包1 | 500142230 | 物资配件 | G92 | 一次设备配件 | G9201 | 输变电设备物联网传感器 | G9201022 | 输变电设备物联网传感器,温度传感器 | 输变电设备物联网传感器-类型:温度传感器 | 输变电设备物联网传感器，温度传感器，SGC6201P，无源供电、无线传输，ZIGBEE通讯方式，温度测量范围：-40～+200℃，北京智芯 | 个 | 2 | 1356 | G00H-500142230-00001
1555 | 044002826703250 | 005输变电设备物联网配件 | 包1 | 500142230 | 物资配件 | G92 | 一次设备配件 | G9201 | 输变电设备物联网传感器 | G9201022 | 输变电设备物联网传感器,温度传感器 | 输变电设备物联网传感器-类型:温度传感器 | 输变电设备物联网传感器，温度传感器，YT-OLS3 R2（CT取电方案）深圳市英唐电气技术有限公司 | 个 | 2 | 1280.29 | G00H-500142230-00001
1556 | 044002826703260 | 005输变电设备物联网配件 | 包1 | 500142230 | 物资配件 | G92 | 一次设备配件 | G9201 | 输变电设备物联网传感器 | G9201022 | 输变电设备物联网传感器,温度传感器 | 输变电设备物联网传感器-类型:温度传感器 | 输变电设备物联网传感器，温度传感器，YT-RFS（RFID方案）深圳市英唐电气技术有限公司 | 个 | 2 | 1919.87 | G00H-500142230-00001
1557 | 044002826703270 | 005输变电设备物联网配件 | 包1 | 500142230 | 物资配件 | G92 | 一次设备配件 | G9201 | 输变电设备物联网传感器 | G9201022 | 输变电设备物联网传感器,温度传感器 | 输变电设备物联网传感器-类型:温度传感器 | 输变电设备物联网传感器，温度传感器，一体型线路温度智能监测装置（单点）；山东纽瑞威 | 个 | 1 | 3282.65 | G00H-500142230-00001
1558 | 044002826703280 | 005输变电设备物联网配件 | 包1 | 500142230 | 物资配件 | G92 | 一次设备配件 | G9201 | 输变电设备物联网传感器 | G9201022 | 输变电设备物联网传感器,温度传感器 | 输变电设备物联网传感器-类型:温度传感器 | 输变电设备物联网传感器，温度传感器，中高压开关柜温度监测装置:工作频段,HH-5571,410MHZ~450MHZ，天津浩源慧能 | 个 | 1 | 19210 | G00H-500142230-00001
1559 | 044002826703290 | 005输变电设备物联网配件 | 包1 | 500142230 | 物资配件 | G92 | 一次设备配件 | G9201 | 输变电设备物联网传感器 | G9201022 | 输变电设备物联网传感器,温度传感器 | 输变电设备物联网传感器-类型:温度传感器 | 输变电设备物联网传感器，温度传感器，光纤光栅式温度传感器,HH-5564:天津浩源慧能, | 个 | 5 | 440.7 | G00H-500142230-00001
1560 | 044002826703300 | 005输变电设备物联网配件 | 包1 | 500142230 | 物资配件 | G92 | 一次设备配件 | G9201 | 输变电设备物联网传感器 | G9201022 | 输变电设备物联网传感器,温度传感器 | 输变电设备物联网传感器-类型:温度传感器 | 输变电设备物联网传感器，温度传感器，双气体传感器,YT-GAS-SF6,六氟化硫气体与氧气双气体采集检测,深圳市英唐电气 | 个 | 1 | 10848 | G00H-500142230-00001
1561 | 044002826703310 | 005输变电设备物联网配件 | 包1 | 500142230 | 物资配件 | G92 | 一次设备配件 | G9201 | 输变电设备物联网传感器 | G9201022 | 输变电设备物联网传感器,温度传感器 | 输变电设备物联网传感器-类型:温度传感器 | 输变电设备物联网传感器，温度传感器，变压器低压出线接头温度监测装置,HH-5572，工作频段:410MHZ~450MHZ,天津浩源慧能 | 个 | 1 | 13560 | G00H-500142230-00001
1562 | 044002826703320 | 005输变电设备物联网配件 | 包1 | 500142230 | 物资配件 | G92 | 一次设备配件 | G9201 | 输变电设备物联网传感器 | G9201022 | 输变电设备物联网传感器,温度传感器 | 输变电设备物联网传感器-类型:温度传感器 | 输变电设备物联网传感器，温度传感器，声表面波测温传感器，JC-5/SAW，接触式测温，-25°C -150°C，长园共创 | 个 | 2 | 904 | G00H-500142230-00001
1563 | 044002826703330 | 005输变电设备物联网配件 | 包1 | 500142230 | 物资配件 | G92 | 一次设备配件 | G9201 | 输变电设备物联网传感器 | G9201022 | 输变电设备物联网传感器,温度传感器 | 输变电设备物联网传感器-类型:温度传感器 | 输变电设备物联网传感器，温度传感器，手持红外热成像测温传感器：YADO-EIP-384,珠海一多 | 个 | 1 | 60986.1 | G00H-500142230-00001
1564 | 044002826703340 | 005输变电设备物联网配件 | 包1 | 500142230 | 物资配件 | G92 | 一次设备配件 | G9201 | 输变电设备物联网传感器 | G9201022 | 输变电设备物联网传感器,温度传感器 | 输变电设备物联网传感器-类型:温度传感器 | 输变电设备物联网传感器，温度传感器，手持红外热成像测温传感器：YADO-EIP-D1H,珠海一多 | 个 | 1 | 51277.14 | G00H-500142230-00001
1565 | 044002826703350 | 005输变电设备物联网配件 | 包1 | 500142230 | 物资配件 | G92 | 一次设备配件 | G9201 | 输变电设备物联网传感器 | G9201022 | 输变电设备物联网传感器,温度传感器 | 输变电设备物联网传感器-类型:温度传感器 | 输变电设备物联网传感器，温度传感器，无线无源，470M无线传输，温度测量范围：-25～+200℃，启动电流：>3A，上海赛时工控 | 个 | 2 | 1367.3 | G00H-500142230-00001
1566 | 044002826703360 | 005输变电设备物联网配件 | 包1 | 500142230 | 物资配件 | G92 | 一次设备配件 | G9201 | 输变电设备物联网传感器 | G9201022 | 输变电设备物联网传感器,温度传感器 | 输变电设备物联网传感器-类型:温度传感器 | 输变电设备物联网传感器，温度传感器，无线测温主机，FC-5691，采集无线测温传感器信号上送给,深圳友讯达 | 个 | 2 | 1200.06 | G00H-500142230-00001
1567 | 044002826703370 | 005输变电设备物联网配件 | 包1 | 500142230 | 物资配件 | G92 | 一次设备配件 | G9201 | 输变电设备物联网传感器 | G9201022 | 输变电设备物联网传感器,温度传感器 | 输变电设备物联网传感器-类型:温度传感器 | 输变电设备物联网传感器，温度传感器，无线测温传感器，FC-5610，温度监测，深圳友讯达 | 个 | 2 | 719.81 | G00H-500142230-00001
1568 | 044002826703380 | 005输变电设备物联网配件 | 包1 | 500142230 | 物资配件 | G92 | 一次设备配件 | G9201 | 输变电设备物联网传感器 | G9201022 | 输变电设备物联网传感器,温度传感器 | 输变电设备物联网传感器-类型:温度传感器 | 输变电设备物联网传感器，温度传感器，智能堵头测温传感器：YADO-ETS-MIX-2G4,用于环网柜等电缆头肘型头处测温，珠海一多。 | 个 | 1 | 3632.95 | G00H-500142230-00001
1569 | 044002826703390 | 005输变电设备物联网配件 | 包1 | 500142230 | 物资配件 | G92 | 一次设备配件 | G9201 | 输变电设备物联网传感器 | G9201022 | 输变电设备物联网传感器,温度传感器 | 输变电设备物联网传感器-类型:温度传感器 | 输变电设备物联网传感器，温度传感器，温湿度采集器，两路输出，工作电压12-24VDC，量程：HH-5138/T，天津浩源 | 个 | 1 | 1627.2 | G00H-500142230-00001
1570 | 044002826703400 | 005输变电设备物联网配件 | 包1 | 500142230 | 物资配件 | G92 | 一次设备配件 | G9201 | 输变电设备物联网传感器 | G9201022 | 输变电设备物联网传感器,温度传感器 | 输变电设备物联网传感器-类型:温度传感器 | 输变电设备物联网传感器，温度传感器，电缆中间接头局放温度传感器,HH-5301，天津浩源慧能 | 个 | 1 | 8475 | G00H-500142230-00001
1571 | 044002826703410 | 005输变电设备物联网配件 | 包1 | 500142230 | 物资配件 | G92 | 一次设备配件 | G9201 | 输变电设备物联网传感器 | G9201022 | 输变电设备物联网传感器,温度传感器 | 输变电设备物联网传感器-类型:温度传感器 | 输变电设备物联网传感器，温度传感器，电缆终端接头局放温度传感器,HH-5301-T，天津浩源慧能 | 个 | 1 | 8475 | G00H-500142230-00001
1572 | 044002826703420 | 005输变电设备物联网配件 | 包1 | 500142231 | 物资配件 | G92 | 一次设备配件 | G9201 | 输变电设备物联网传感器 | G9201022 | 输变电设备物联网传感器,振动传感器 | 输变电设备物联网传感器-类型:振动传感器 | 输变电设备物联网传感器，SF6微水传感器，SF6气体浓度测量范围0～3000ΜV/V（PPM）HH-5101，天津浩源 | 个 | 1 | 7458 | G00H-500142231-00001
1573 | 044002826703430 | 005输变电设备物联网配件 | 包1 | 500142231 | 物资配件 | G92 | 一次设备配件 | G9201 | 输变电设备物联网传感器 | G9201022 | 输变电设备物联网传感器,振动传感器 | 输变电设备物联网传感器-类型:振动传感器 | 输变电设备物联网传感器，振动传感器，HH-50S1-V，监测变压器本体振动;周期性检测，无线上传，天津浩源 | 个 | 1 | 21696 | G00H-500142231-00001
1574 | 044002826703440 | 005输变电设备物联网配件 | 包1 | 500142231 | 物资配件 | G92 | 一次设备配件 | G9201 | 输变电设备物联网传感器 | G9201022 | 输变电设备物联网传感器,振动传感器 | 输变电设备物联网传感器-类型:振动传感器 | 输变电设备物联网传感器，无线空气开关，HHM-250,智能塑壳断路器：额定电流250A，电能计量精度有功精度 0.5S级；，天津浩源 | 个 | 2 | 2712 | G00H-500142231-00001
1575 | 044002826703450 | 005输变电设备物联网配件 | 包1 | 500142231 | 物资配件 | G92 | 一次设备配件 | G9201 | 输变电设备物联网传感器 | G9201022 | 输变电设备物联网传感器,振动传感器 | 输变电设备物联网传感器-类型:振动传感器 | 输变电设备物联网传感器，无线空气开关，HHM-400,智能塑壳断路器：额定电流400A，天津浩源 | 个 | 1 | 5152.8 | G00H-500142231-00001
1576 | 044002826703460 | 005输变电设备物联网配件 | 包1 | 500142231 | 物资配件 | G92 | 一次设备配件 | G9201 | 输变电设备物联网传感器 | G9201022 | 输变电设备物联网传感器,振动传感器 | 输变电设备物联网传感器-类型:振动传感器 | 输变电设备物联网传感器，无线空气开关，HHM-630,智能塑壳断路器：额定电流630A，电能计量精度有功精度 0.5S级；，天津浩源 | 个 | 1 | 6508.8 | G00H-500142231-00001
1577 | 044002826703470 | 005输变电设备物联网配件 | 包1 | 500142231 | 物资配件 | G92 | 一次设备配件 | G9201 | 输变电设备物联网传感器 | G9201022 | 输变电设备物联网传感器,振动传感器 | 输变电设备物联网传感器-类型:振动传感器 | 输变电设备物联网传感器，无线空气开关，HHML-250,剩余电流动作保护器：天津浩源 | 个 | 1 | 6780 | G00H-500142231-00001
1578 | 044002826703480 | 005输变电设备物联网配件 | 包1 | 500142231 | 物资配件 | G92 | 一次设备配件 | G9201 | 输变电设备物联网传感器 | G9201022 | 输变电设备物联网传感器,振动传感器 | 输变电设备物联网传感器-类型:振动传感器 | 输变电设备物联网传感器，无线空气开关，HHML-630,剩余电流动作保护器：天津浩源 | 个 | 1 | 6102 | G00H-500142231-00001
1579 | 044002826703490 | 005输变电设备物联网配件 | 包1 | 500142231 | 物资配件 | G92 | 一次设备配件 | G9201 | 输变电设备物联网传感器 | G9201022 | 输变电设备物联网传感器,振动传感器 | 输变电设备物联网传感器-类型:振动传感器 | 输变电设备物联网传感器，机械特性传感器，HH-5610，优先采用DC12供电，天津浩源 | 个 | 1 | 5424 | G00H-500142231-00001
1580 | 044002826703500 | 005输变电设备物联网配件 | 包1 | 500142231 | 物资配件 | G92 | 一次设备配件 | G9201 | 输变电设备物联网传感器 | G9201022 | 输变电设备物联网传感器,振动传感器 | 输变电设备物联网传感器-类型:振动传感器 | 输变电设备物联网传感器，水位传感器，水位采集器，工作环境温度：-20℃~70℃HH-5120，天津浩源 | 个 | 1 | 2576.4 | G00H-500142231-00001
1581 | 044002826703510 | 005输变电设备物联网配件 | 包1 | 500142231 | 物资配件 | G92 | 一次设备配件 | G9201 | 输变电设备物联网传感器 | G9201022 | 输变电设备物联网传感器,振动传感器 | 输变电设备物联网传感器-类型:振动传感器 | 输变电设备物联网传感器，烟感传感器，烟雾采集器，工作环境温度：-20℃~70℃ 湿度：0~99%RH，HH-5120，天津浩源 | 个 | 2 | 1491.6 | G00H-500142231-00001
1582 | 044002826703520 | 005输变电设备物联网配件 | 包1 | 500142232 | 物资配件 | G92 | 一次设备配件 | G9201 | 输变电设备物联网传感器 | G9201022 | 输变电设备物联网传感器,泄漏电流传感器 | 输变电设备物联网传感器-类型:泄漏电流传感器 | 输变电设备物联网传感器，无线空气开关，EDRW-1000一体化智能无线空气开关，南京联盈新创 | 个 | 2 | 800.04 | G00H-500142232-00001
1583 | 044002826703530 | 005输变电设备物联网配件 | 包1 | 500142232 | 物资配件 | G92 | 一次设备配件 | G9201 | 输变电设备物联网传感器 | G9201022 | 输变电设备物联网传感器,泄漏电流传感器 | 输变电设备物联网传感器-类型:泄漏电流传感器 | 输变电设备物联网传感器，无线空气开关，HHML-400,剩余电流动作保护器：天津浩源 | 个 | 1 | 4203.6 | G00H-500142232-00001
1584 | 044002826703540 | 005输变电设备物联网配件 | 包1 | 500142232 | 物资配件 | G92 | 一次设备配件 | G9201 | 输变电设备物联网传感器 | G9201022 | 输变电设备物联网传感器,泄漏电流传感器 | 输变电设备物联网传感器-类型:泄漏电流传感器 | 输变电设备物联网传感器，无线空气开关，工作电压：三相四线制的380V/220V低压配电系统，允许偏差：-20%~+10%；天津浩源 | 个 | 1 | 24408 | G00H-500142232-00001
1585 | 044002826703550 | 005输变电设备物联网配件 | 包1 | 500142232 | 物资配件 | G92 | 一次设备配件 | G9201 | 输变电设备物联网传感器 | G9201022 | 输变电设备物联网传感器,泄漏电流传感器 | 输变电设备物联网传感器-类型:泄漏电流传感器 | 输变电设备物联网传感器，无线空气开关，无线开关,125A,具备孤岛保护、过载保护、短路保护、电能质量监控等功能，天津浩源 | 个 | 1 | 2440.8 | G00H-500142232-00001
1586 | 044002826703560 | 005输变电设备物联网配件 | 包1 | 500142232 | 物资配件 | G92 | 一次设备配件 | G9201 | 输变电设备物联网传感器 | G9201022 | 输变电设备物联网传感器,泄漏电流传感器 | 输变电设备物联网传感器-类型:泄漏电流传感器 | 输变电设备物联网传感器，特高频局放传感器，局放脉冲信号采样率：不小于100 M/S；最小测量放电量：5PC；天津浩源 | 个 | 1 | 108480 | G00H-500142232-00001
1587 | 044002826703570 | 005输变电设备物联网配件 | 包1 | 500142232 | 物资配件 | G92 | 一次设备配件 | G9201 | 输变电设备物联网传感器 | G9201022 | 输变电设备物联网传感器,泄漏电流传感器 | 输变电设备物联网传感器-类型:泄漏电流传感器 | 输变电设备物联网节点装置，变电汇聚节点设备，输入输出信号模块，ELE9，浙江亿安电力电子科技有限公司 | 个 | 2 | 1356 | G00H-500142232-00001
1588 | 044002826703580 | 005输变电设备物联网配件 | 包1 | 500142233 | 物资配件 | G92 | 一次设备配件 | G9201 | 输变电设备物联网传感器 | G9201022 | 输变电设备物联网传感器,箱体除湿器 | 输变电设备物联网传感器-类型:箱体除湿器 | 输变电设备物联网传感器,无线空气开关，智能断路器（250A），DLZS13-DX-250,提供间接接触保护，青岛鼎信 | 个 | 2 | 1624.94 | G00H-500142233-00001
1589 | 044002826703590 | 005输变电设备物联网配件 | 包1 | 500142233 | 物资配件 | G92 | 一次设备配件 | G9201 | 输变电设备物联网传感器 | G9201022 | 输变电设备物联网传感器,箱体除湿器 | 输变电设备物联网传感器-类型:箱体除湿器 | 输变电设备物联网传感器,无线空气开关，智能断路器（400A），DLZS13-DX-400，青岛鼎信 | 个 | 2 | 2000.1 | G00H-500142233-00001
1590 | 044002826703600 | 005输变电设备物联网配件 | 包1 | 500142233 | 物资配件 | G92 | 一次设备配件 | G9201 | 输变电设备物联网传感器 | G9201022 | 输变电设备物联网传感器,箱体除湿器 | 输变电设备物联网传感器-类型:箱体除湿器 | 输变电设备物联网传感器,无线空气开关，智能断路器（630A），DLZS13-DX-630，青岛鼎信 | 个 | 2 | 2249.83 | G00H-500142233-00001
1591 | 044002826703610 | 005输变电设备物联网配件 | 包1 | 500142233 | 物资配件 | G92 | 一次设备配件 | G9201 | 输变电设备物联网传感器 | G9201022 | 输变电设备物联网传感器,箱体除湿器 | 输变电设备物联网传感器-类型:箱体除湿器 | 输变电设备物联网传感器,机械特性传感器，物联网式智能防盗井盖技术参数，通用型，西安和润 | 个 | 1 | 12430 | G00H-500142233-00001
1592 | 044002826703620 | 005输变电设备物联网配件 | 包1 | 500142233 | 物资配件 | G92 | 一次设备配件 | G9201 | 输变电设备物联网传感器 | G9201022 | 输变电设备物联网传感器,箱体除湿器 | 输变电设备物联网传感器-类型:箱体除湿器 | 输变电设备物联网传感器,机械特性传感器，离线式智能防盗井盖，通用型，西安和润 | 个 | 1 | 6780 | G00H-500142233-00001
1593 | 044002826703630 | 005输变电设备物联网配件 | 包1 | 500142237 | 物资配件 | G92 | 一次设备配件 | G9201 | 输变电设备物联网传感器 | G9201022 | 输变电设备物联网传感器,水浸传感器 | 输变电设备物联网传感器-类型:水浸传感器 | 输变电设备物联网传感器，高频电流传感器，HH-50S1-H，智能HFCT局放传感器:传递阻抗不小于5MV/MA,传感器带宽3~30MHZ，天津浩源 | 个 | 1 | 20340 | G00H-500142237-00001
1594 | 044002826703640 | 005输变电设备物联网配件 | 包1 | 500142238 | 物资配件 | G92 | 一次设备配件 | G9201 | 输变电设备物联网传感器 | G9201022 | 输变电设备物联网传感器,覆冰拉力传感器 | 输变电设备物联网传感器-类型:覆冰拉力传感器 | 输变电设备物联网传感器,覆冰拉力传感器，SCTE9003，北京智芯微电子科技有限公司 | 个 | 1 | 79100 | G00H-500142238-00001
1595 | 044002826703650 | 005输变电设备物联网配件 | 包1 | 500142238 | 物资配件 | G92 | 一次设备配件 | G9201 | 输变电设备物联网传感器 | G9201022 | 输变电设备物联网传感器,覆冰拉力传感器 | 输变电设备物联网传感器-类型:覆冰拉力传感器 | 输变电设备物联网传感器，覆冰拉力传感器,HH-5525,天津浩源慧能 | 个 | 1 | 113000 | G00H-500142238-00001
1596 | 044002826703660 | 005输变电设备物联网配件 | 包1 | 500142238 | 物资配件 | G92 | 一次设备配件 | G9201 | 输变电设备物联网传感器 | G9201022 | 输变电设备物联网传感器,覆冰拉力传感器 | 输变电设备物联网传感器-类型:覆冰拉力传感器 | 输变电设备物联网传感器，覆冰拉力传感器,分布式故障监测传感器,HH-552A,输电线路监测装置（分布式故障监测），天津浩源慧能, | 个 | 1 | 271200 | G00H-500142238-00001
1597 | 044002826703670 | 005输变电设备物联网配件 | 包1 | 500142238 | 物资配件 | G92 | 一次设备配件 | G9201 | 输变电设备物联网传感器 | G9201022 | 输变电设备物联网传感器,覆冰拉力传感器 | 输变电设备物联网传感器-类型:覆冰拉力传感器 | 输变电设备物联网传感器，覆冰拉力传感器,弧垂传感器,HH-5529,天津浩源慧能,输电线路监测装置（弧垂）： | 个 | 1 | 169500 | G00H-500142238-00001
1598 | 044002826703680 | 005输变电设备物联网配件 | 包1 | 500142238 | 物资配件 | G92 | 一次设备配件 | G9201 | 输变电设备物联网传感器 | G9201022 | 输变电设备物联网传感器,覆冰拉力传感器 | 输变电设备物联网传感器-类型:覆冰拉力传感器 | 输变电设备物联网传感器，覆冰拉力传感器,无线网桥,HH-552B 天津浩源慧能 | 个 | 1 | 33900 | G00H-500142238-00001
1599 | 044002826703690 | 005输变电设备物联网配件 | 包1 | 500142238 | 物资配件 | G92 | 一次设备配件 | G9201 | 输变电设备物联网传感器 | G9201022 | 输变电设备物联网传感器,覆冰拉力传感器 | 输变电设备物联网传感器-类型:覆冰拉力传感器 | 输变电设备物联网传感器，覆冰拉力传感器,杆塔倾斜传感器,HH-5526,天津浩源慧能 | 个 | 1 | 6780 | G00H-500142238-00001
1600 | 044002826703700 | 005输变电设备物联网配件 | 包1 | 500142238 | 物资配件 | G92 | 一次设备配件 | G9201 | 输变电设备物联网传感器 | G9201022 | 输变电设备物联网传感器,覆冰拉力传感器 | 输变电设备物联网传感器-类型:覆冰拉力传感器 | 输变电设备物联网传感器，覆冰拉力传感器,舞动传感器,HH-5528,天津浩源慧能,输电线路监测装置（舞动）： | 个 | 1 | 164980 | G00H-500142238-00001
1601 | 044002826703710 | 005输变电设备物联网配件 | 包1 | 500142238 | 物资配件 | G92 | 一次设备配件 | G9201 | 输变电设备物联网传感器 | G9201022 | 输变电设备物联网传感器,覆冰拉力传感器 | 输变电设备物联网传感器-类型:覆冰拉力传感器 | 输变电设备物联网传感器，覆冰拉力传感器,输电线路图像智能分析终端，天津浩源慧能, | 个 | 1 | 169500 | G00H-500142238-00001
1602 | 044002826703720 | 005输变电设备物联网配件 | 包1 | 500142238 | 物资配件 | G92 | 一次设备配件 | G9201 | 输变电设备物联网传感器 | G9201022 | 输变电设备物联网传感器,覆冰拉力传感器 | 输变电设备物联网传感器-类型:覆冰拉力传感器 | 输变电设备物联网传感器，覆冰拉力传感器,输电线路巡检终端，巡检调度功能、图像采集装置接入功能，天津浩源慧能 | 个 | 1 | 282500 | G00H-500142238-00001
1603 | 044002826703730 | 005输变电设备物联网配件 | 包1 | 500142238 | 物资配件 | G92 | 一次设备配件 | G9201 | 输变电设备物联网传感器 | G9201022 | 输变电设备物联网传感器,覆冰拉力传感器 | 输变电设备物联网传感器-类型:覆冰拉力传感器 | 输变电设备物联网传感器，覆冰拉力传感器,风偏传感器,HH-5527,天津浩源慧能,输电线路监测装置（风偏）： | 个 | 1 | 176280 | G00H-500142238-00001
1604 | 044002826703740 | 005输变电设备物联网配件 | 包1 | 500142238 | 物资配件 | G92 | 一次设备配件 | G9201 | 输变电设备物联网传感器 | G9201022 | 输变电设备物联网传感器,覆冰拉力传感器 | 输变电设备物联网传感器-类型:覆冰拉力传感器 | 输变电设备物联网传感器，覆冰拉力传感器，HH-5525输电线路监测装置（覆冰）：1000米范围内输电线路覆冰监测，天津浩源 | 个 | 1 | 135600 | G00H-500142238-00001
1605 | 044002826703750 | 005输变电设备物联网配件 | 包1 | 500142238 | 物资配件 | G92 | 一次设备配件 | G9201 | 输变电设备物联网传感器 | G9201022 | 输变电设备物联网传感器,覆冰拉力传感器 | 输变电设备物联网传感器-类型:覆冰拉力传感器 | 输变电设备物联网传感器，覆冰拉力传感器，覆冰监测传感器，SCTE9003，北京智芯 | 个 | 1 | 79100 | G00H-500142238-00001
1606 | 044002826703760 | 005输变电设备物联网配件 | 包1 | 500142238 | 物资配件 | G92 | 一次设备配件 | G9201 | 输变电设备物联网传感器 | G9201022 | 输变电设备物联网传感器,覆冰拉力传感器 | 输变电设备物联网传感器-类型:覆冰拉力传感器 | 输变电设备物联网传感器，覆冰拉力传感器，通信终端，天津浩源慧能,主辅、主视、辅视联动协议接入，辅助设备站控层接口； | 个 | 1 | 226000 | G00H-500142238-00001
1607 | 044002826703770 | 005输变电设备物联网配件 | 包1 | 500142239 | 物资配件 | G92 | 一次设备配件 | G9201 | 输变电设备物联网传感器 | G9201022 | 输变电设备物联网传感器,绝缘子泄漏电流传感器 | 输变电设备物联网传感器-类型:绝缘子泄漏电流传感器 | 输变电设备物联网传感器，绝缘子泄露电流传感器，陶瓷绝缘子传感器，JC-10/IA1，长园共创电力安全技术股份有限公司 | 个 | 1 | 9040 | G00H-500142239-00001
1608 | 044002826703780 | 005输变电设备物联网配件 | 包1 | 500142212 | 物资配件 | G92 | 一次设备配件 | G9201 | 输变电设备物联网传感器 | G9201022 | 输变电设备物联网传感器,温湿度传感器 | 输变电设备物联网传感器-类型:温湿度传感器 | 输变电设备物联网传感器,温湿度传感器,BS1,深圳市英唐电气技术有限公司 | 个 | 1 | 1672.4 | G00H-500142212-00001
1609 | 044002826703790 | 005输变电设备物联网配件 | 包1 | 500142217 | 物资配件 | G92 | 一次设备配件 | G9201 | 输变电设备物联网节点装置 | G9201021 | 输变电设备物联网节点装置,变电接入节点设备 | 输变电设备物联网节点装置-类型:变电接入节点设备 | 输变电设备物联网节点装置,变电接入节点设备,温度读取天线,JC-5/TX1,长园共创 | 个 | 1 | 16950 | G00H-500142217-00001
1610 | 044002826703800 | 005输变电设备物联网配件 | 包1 | 500142221 | 物资配件 | G92 | 一次设备配件 | G9201 | 输变电设备物联网传感器 | G9201022 | 输变电设备物联网传感器,噪声传感器 | 输变电设备物联网传感器-类型:噪声传感器 | 输变电设备物联网传感器,无线噪声传感器,YADO-EAS-N-2G4 | 个 | 1 | 2200.11 | G00H-500142221-00001
1611 | 044002826703810 | 005输变电设备物联网配件 | 包1 | 500142222 | 物资配件 | G92 | 一次设备配件 | G9201 | 输变电设备物联网传感器 | G9201022 | 输变电设备物联网传感器,微气象传感器 | 输变电设备物联网传感器-类型:微气象传感器 | 输变电设备物联网传感器,微气像传感器,TK-WQX,珠海一多监测科技有限公司 | 个 | 1 | 14916 | G00H-500142222-00001
1612 | 044002826703820 | 005输变电设备物联网配件 | 包1 | 500142227 | 物资配件 | G92 | 一次设备配件 | G9201 | 输变电设备物联网传感器 | G9201022 | 输变电设备物联网传感器,超声波局放传感器 | 输变电设备物联网传感器-类型:超声波局放传感器 | 输变电设备物联网传感器,超声局放传感器,JC-10/W/AE/GIS,GIS,长园共创 | 个 | 1 | 6780 | G00H-500142227-00001
1613 | 044002826703830 | 005输变电设备物联网配件 | 包1 | 500142227 | 物资配件 | G92 | 一次设备配件 | G9201 | 输变电设备物联网传感器 | G9201022 | 输变电设备物联网传感器,超声波局放传感器 | 输变电设备物联网传感器-类型:超声波局放传感器 | 输变电设备物联网传感器,超声局放传感器,JC-10/W/AE/MT,变压器,长园共创 | 个 | 1 | 6780 | G00H-500142227-00001
1614 | 044002826703840 | 005输变电设备物联网配件 | 包1 | 500142227 | 物资配件 | G92 | 一次设备配件 | G9201 | 输变电设备物联网传感器 | G9201022 | 输变电设备物联网传感器,超声波局放传感器 | 输变电设备物联网传感器-类型:超声波局放传感器 | 输变电设备物联网传感器,超声波局放传感器,TK-JF,珠海一多监测科技有限公司 | 个 | 1 | 11187 | G00H-500142227-00001
1615 | 044002826703850 | 005输变电设备物联网配件 | 包1 | 500142227 | 物资配件 | G92 | 一次设备配件 | G9201 | 输变电设备物联网传感器 | G9201022 | 输变电设备物联网传感器,超声波局放传感器 | 输变电设备物联网传感器-类型:超声波局放传感器 | 输变电设备物联网传感器,超声波局放传感器,TK-ST6800,珠海一多监测科技有限公司 | 个 | 1 | 16159 | G00H-500142227-00001
1616 | 044002826703860 | 005输变电设备物联网配件 | 包1 | 500142227 | 物资配件 | G92 | 一次设备配件 | G9201 | 输变电设备物联网传感器 | G9201022 | 输变电设备物联网传感器,超声波局放传感器 | 输变电设备物联网传感器-类型:超声波局放传感器 | 输变电设备物联网传感器,超声波局放传感器,开关柜智能型局放传感器,TK-ST-4018,珠海一多监测科技有限公司 | 个 | 1 | 9153 | G00H-500142227-00001
1617 | 044002826703870 | 005输变电设备物联网配件 | 包1 | 500142227 | 物资配件 | G92 | 一次设备配件 | G9201 | 输变电设备物联网传感器 | G9201022 | 输变电设备物联网传感器,超声波局放传感器 | 输变电设备物联网传感器-类型:超声波局放传感器 | 输变电设备物联网传感器,超声波局放传感器,电缆局放传感器,TK-ST-2018,珠海一多监测科技有限公司 | 个 | 1 | 8701 | G00H-500142227-00001
1618 | 044002826703880 | 005输变电设备物联网配件 | 包1 | 500142228 | 物资配件 | G92 | 一次设备配件 | G9201 | 输变电设备物联网节点装置 | G9201021 | 输变电设备物联网节点装置,变电汇聚节点设备 | 输变电设备物联网节点装置-类型:变电汇聚节点设备 | 输变电设备物联网节点装置,变电汇聚节点设备,互感器相对介损汇集单元,TK-ST-3028,珠海一多监测科技有限公司 | 个 | 1 | 64636 | G00H-500142228-00001
1619 | 044002826703890 | 005输变电设备物联网配件 | 包1 | 500142228 | 物资配件 | G92 | 一次设备配件 | G9201 | 输变电设备物联网节点装置 | G9201021 | 输变电设备物联网节点装置,变电汇聚节点设备 | 输变电设备物联网节点装置-类型:变电汇聚节点设备 | 输变电设备物联网节点装置,变电汇聚节点设备,传输监测单元 ,TK-PCM-3210-A,珠海一多监测科技有限公司 | 个 | 1 | 62150 | G00H-500142228-00001
1620 | 044002826703900 | 005输变电设备物联网配件 | 包1 | 500142228 | 物资配件 | G92 | 一次设备配件 | G9201 | 输变电设备物联网节点装置 | G9201021 | 输变电设备物联网节点装置,变电汇聚节点设备 | 输变电设备物联网节点装置-类型:变电汇聚节点设备 | 输变电设备物联网节点装置,变电汇聚节点设备,变压器铁芯夹件电流监测单元,TK-ST-6018,珠海一多监测科技有限公司 | 个 | 1 | 32318 | G00H-500142228-00001
1621 | 044002826703910 | 005输变电设备物联网配件 | 包1 | 500142228 | 物资配件 | G92 | 一次设备配件 | G9201 | 输变电设备物联网节点装置 | G9201021 | 输变电设备物联网节点装置,变电汇聚节点设备 | 输变电设备物联网节点装置-类型:变电汇聚节点设备 | 输变电设备物联网节点装置,变电汇聚节点设备,多点温度监测仪,YTEP-1001 | 个 | 1 | 14464 | G00H-500142228-00001
1622 | 044002826703920 | 005输变电设备物联网配件 | 包1 | 500142228 | 物资配件 | G92 | 一次设备配件 | G9201 | 输变电设备物联网节点装置 | G9201021 | 输变电设备物联网节点装置,变电汇聚节点设备 | 输变电设备物联网节点装置-类型:变电汇聚节点设备 | 输变电设备物联网节点装置,变电汇聚节点设备,无线通讯网关节点装置,JC-10/WJS,长园共创 | 个 | 1 | 9040 | G00H-500142228-00001
1623 | 044002826703930 | 005输变电设备物联网配件 | 包1 | 500142228 | 物资配件 | G92 | 一次设备配件 | G9201 | 输变电设备物联网节点装置 | G9201021 | 输变电设备物联网节点装置,变电汇聚节点设备 | 输变电设备物联网节点装置-类型:变电汇聚节点设备 | 输变电设备物联网节点装置,变电汇聚节点设备,泄漏电流监测单元,TK-ST-3029 | 个 | 1 | 22374 | G00H-500142228-00001
1624 | 044002826703940 | 005输变电设备物联网配件 | 包1 | 500142228 | 物资配件 | G92 | 一次设备配件 | G9201 | 输变电设备物联网节点装置 | G9201021 | 输变电设备物联网节点装置,变电汇聚节点设备 | 输变电设备物联网节点装置-类型:变电汇聚节点设备 | 输变电设备物联网节点装置,变电汇聚节点设备,温度监测仪,YTT100-B | 个 | 1 | 4520 | G00H-500142228-00001
1625 | 044002826703950 | 005输变电设备物联网配件 | 包1 | 500142228 | 物资配件 | G92 | 一次设备配件 | G9201 | 输变电设备物联网节点装置 | G9201021 | 输变电设备物联网节点装置,变电汇聚节点设备 | 输变电设备物联网节点装置-类型:变电汇聚节点设备 | 输变电设备物联网节点装置,变电汇聚节点设备,电缆局放监测单元,TK-ST-20,珠海一多监测科技有限公司 | 个 | 1 | 27346 | G00H-500142228-00001
1626 | 044002826703960 | 005输变电设备物联网配件 | 包1 | 500142228 | 物资配件 | G92 | 一次设备配件 | G9201 | 输变电设备物联网节点装置 | G9201021 | 输变电设备物联网节点装置,变电汇聚节点设备 | 输变电设备物联网节点装置-类型:变电汇聚节点设备 | 输变电设备物联网节点装置,变电汇聚节点设备,电缆护层环流监测单元,TK-HL-20,珠海一多监测科技有限公司 | 个 | 1 | 16159 | G00H-500142228-00001
1627 | 044002826703970 | 005输变电设备物联网配件 | 包1 | 500142228 | 物资配件 | G92 | 一次设备配件 | G9201 | 输变电设备物联网节点装置 | G9201021 | 输变电设备物联网节点装置,变电汇聚节点设备 | 输变电设备物联网节点装置-类型:变电汇聚节点设备 | 输变电设备物联网节点装置,变电汇聚节点设备,综合热保护装置,YADO-IESS-MTP,珠海一多监测科技有限公司 | 个 | 1 | 108254 | G00H-500142228-00001
1628 | 044002826703980 | 005输变电设备物联网配件 | 包1 | 500142228 | 物资配件 | G92 | 一次设备配件 | G9201 | 输变电设备物联网节点装置 | G9201021 | 输变电设备物联网节点装置,变电汇聚节点设备 | 输变电设备物联网节点装置-类型:变电汇聚节点设备 | 输变电设备物联网节点装置,变电汇聚节点设备,集中接收显示装置,YADO-ETJ-X-SF6 | 个 | 1 | 10848 | G00H-500142228-00001
1629 | 044002826703990 | 005输变电设备物联网配件 | 包1 | 500142228 | 物资配件 | G92 | 一次设备配件 | G9201 | 输变电设备物联网节点装置 | G9201021 | 输变电设备物联网节点装置,变电汇聚节点设备 | 输变电设备物联网节点装置-类型:变电汇聚节点设备 | 输变电设备物联网节点装置,变电汇聚节点设备,避雷器泄露电流在线监测单元,TK-ST-3027,珠海一多监测科技有限公司 | 个 | 1 | 29832 | G00H-500142228-00001
1630 | 044002826704000 | 005输变电设备物联网配件 | 包1 | 500142228 | 物资配件 | G92 | 一次设备配件 | G9201 | 输变电设备物联网节点装置 | G9201021 | 输变电设备物联网节点装置,变电汇聚节点设备 | 输变电设备物联网节点装置-类型:变电汇聚节点设备 | 输变电设备物联网节点装置,变电汇聚节点设备,变压器局放监测单元TK-ST6800,珠海一多监测科技有限公司 | 个 | 1 | 52206 | G00H-500142228-00001
1631 | 044002826704010 | 005输变电设备物联网配件 | 包1 | 500142230 | 物资配件 | G92 | 一次设备配件 | G9201 | 输变电设备物联网传感器 | G9201022 | 输变电设备物联网传感器,温度传感器 | 输变电设备物联网传感器-类型:温度传感器 | 输变电设备物联网传感器,手持红外热成像测温传感器,YADO-EIP-D2 | 个 | 1 | 66783 | G00H-500142230-00001
1632 | 044002826704020 | 005输变电设备物联网配件 | 包1 | 500142230 | 物资配件 | G92 | 一次设备配件 | G9201 | 输变电设备物联网传感器 | G9201022 | 输变电设备物联网传感器,温度传感器 | 输变电设备物联网传感器-类型:温度传感器 | 输变电设备物联网传感器,温度传感器,YT-FUS1,精度±0.5℃ | 个 | 1 | 1808 | G00H-500142230-00001
1633 | 044002826704030 | 005输变电设备物联网配件 | 包1 | 500142230 | 物资配件 | G92 | 一次设备配件 | G9201 | 输变电设备物联网传感器 | G9201022 | 输变电设备物联网传感器,温度传感器 | 输变电设备物联网传感器-类型:温度传感器 | 输变电设备物联网传感器,温度传感器,YT-OLS3 | 个 | 1 | 1220.4 | G00H-500142230-00001
1634 | 044002826704040 | 005输变电设备物联网配件 | 包1 | 500142230 | 物资配件 | G92 | 一次设备配件 | G9201 | 输变电设备物联网传感器 | G9201022 | 输变电设备物联网传感器,温度传感器 | 输变电设备物联网传感器-类型:温度传感器 | 输变电设备物联网传感器,温度传感器,YT-RFS | 个 | 1 | 2169.6 | G00H-500142230-00001
1635 | 044002826704050 | 005输变电设备物联网配件 | 包1 | 500142230 | 物资配件 | G92 | 一次设备配件 | G9201 | 输变电设备物联网传感器 | G9201022 | 输变电设备物联网传感器,温度传感器 | 输变电设备物联网传感器-类型:温度传感器 | 输变电设备物联网传感器,温度传感器,YT-WTS2.2 | 个 | 1 | 1107.4 | G00H-500142230-00001
1636 | 044002826704060 | 005输变电设备物联网配件 | 包1 | 500142230 | 物资配件 | G92 | 一次设备配件 | G9201 | 输变电设备物联网传感器 | G9201022 | 输变电设备物联网传感器,温度传感器 | 输变电设备物联网传感器-类型:温度传感器 | 输变电设备物联网传感器,温度传感器,固定式温度传感器（触头用）,JC-5/RD2,长园共创 | 个 | 1 | 904 | G00H-500142230-00001
1637 | 044002826704070 | 005输变电设备物联网配件 | 包1 | 500142230 | 物资配件 | G92 | 一次设备配件 | G9201 | 输变电设备物联网传感器 | G9201022 | 输变电设备物联网传感器,温度传感器 | 输变电设备物联网传感器-类型:温度传感器 | 输变电设备物联网传感器,温度传感器,导线金具温度传感器,TK-PRS-7162-T-S,珠海一多监测科技有限公司 | 个 | 1 | 2305.2 | G00H-500142230-00001
1638 | 044002826704080 | 005输变电设备物联网配件 | 包1 | 500142230 | 物资配件 | G92 | 一次设备配件 | G9201 | 输变电设备物联网传感器 | G9201022 | 输变电设备物联网传感器,温度传感器 | 输变电设备物联网传感器-类型:温度传感器 | 输变电设备物联网传感器,温度传感器,手持红外热成像测温传感器,YADO-EIP-D1 | 个 | 1 | 51277.14 | G00H-500142230-00001
1639 | 044002826704090 | 005输变电设备物联网配件 | 包1 | 500142230 | 物资配件 | G92 | 一次设备配件 | G9201 | 输变电设备物联网传感器 | G9201022 | 输变电设备物联网传感器,温度传感器 | 输变电设备物联网传感器-类型:温度传感器 | 输变电设备物联网传感器,温度传感器,智能堵头测温传感器,YADO-ETS-MIX-2G4 | 个 | 1 | 1771.84 | G00H-500142230-00001
1640 | 044002826704100 | 005输变电设备物联网配件 | 包1 | 500142230 | 物资配件 | G92 | 一次设备配件 | G9201 | 输变电设备物联网传感器 | G9201022 | 输变电设备物联网传感器,温度传感器 | 输变电设备物联网传感器-类型:温度传感器 | 输变电设备物联网传感器,温度传感器,电缆多路测温传感器,YADO-ETS-CMT-NB,珠海一多监测科技有限公司 | 个 | 1 | 9904.45 | G00H-500142230-00001
1641 | 044002826704110 | 005输变电设备物联网配件 | 包1 | 500142230 | 物资配件 | G92 | 一次设备配件 | G9201 | 输变电设备物联网传感器 | G9201022 | 输变电设备物联网传感器,温度传感器 | 输变电设备物联网传感器-类型:温度传感器 | 输变电设备物联网传感器,温度传感器,螺母型温度传感器,JC-5/RD4,长园共创 | 个 | 1 | 904 | G00H-500142230-00001
1642 | 044002826704120 | 005输变电设备物联网配件 | 包1 | 500142230 | 物资配件 | G92 | 一次设备配件 | G9201 | 输变电设备物联网传感器 | G9201022 | 输变电设备物联网传感器,温度传感器 | 输变电设备物联网传感器-类型:温度传感器 | 输变电设备物联网传感器,温度传感器,音叉式温度传感器,JC-5/RD3,长园共创 | 个 | 1 | 904 | G00H-500142230-00001
1643 | 044002826704130 | 005输变电设备物联网配件 | 包1 | 500142233 | 物资配件 | G92 | 一次设备配件 | G9201 | 输变电设备物联网传感器 | G9201022 | 输变电设备物联网传感器,箱体除湿器 | 输变电设备物联网传感器-类型:箱体除湿器 | 输变电设备物联网传感器,特高频局放传感器（内置）,TK-ST1000,珠海一多监测科技有限公司 | 个 | 1 | 7864.8 | G00H-500142233-00001
1644 | 044002826704140 | 005输变电设备物联网配件 | 包1 | 500142233 | 物资配件 | G92 | 一次设备配件 | G9201 | 输变电设备物联网传感器 | G9201022 | 输变电设备物联网传感器,箱体除湿器 | 输变电设备物联网传感器-类型:箱体除湿器 | 输变电设备物联网传感器,特高频局放传感器（外置）,TK-ST1000,珠海一多监测科技有限公司 | 个 | 1 | 13673 | G00H-500142233-00001
1645 | 044002826704150 | 005输变电设备物联网配件 | 包1 | 500142234 | 物资配件 | G92 | 一次设备配件 | G9201 | 输变电设备物联网传感器 | G9201022 | 输变电设备物联网传感器,机械特性传感器 | 输变电设备物联网传感器-类型:机械特性传感器 | 输变电设备物联网传感器,SF6微水传感器,JC-36/WS1,长园共创 | 个 | 1 | 1356 | G00H-500142234-00001
1646 | 044002826704160 | 005输变电设备物联网配件 | 包1 | 500142234 | 物资配件 | G92 | 一次设备配件 | G9201 | 输变电设备物联网传感器 | G9201022 | 输变电设备物联网传感器,机械特性传感器 | 输变电设备物联网传感器-类型:机械特性传感器 | 输变电设备物联网传感器,SF6微水密度传感器,TK-ST3000 | 个 | 1 | 11932.8 | G00H-500142234-00001
1647 | 044002826704170 | 005输变电设备物联网配件 | 包1 | 500142234 | 物资配件 | G92 | 一次设备配件 | G9201 | 输变电设备物联网传感器 | G9201022 | 输变电设备物联网传感器,机械特性传感器 | 输变电设备物联网传感器-类型:机械特性传感器 | 输变电设备物联网传感器,SF6气体密度表,JC-36/BJ1,长园共创 | 个 | 1 | 14464 | G00H-500142234-00001
1648 | 044002826704180 | 005输变电设备物联网配件 | 包1 | 500142236 | 物资配件 | G92 | 一次设备配件 | G9201 | 输变电设备物联网传感器 | G9201022 | 输变电设备物联网传感器,SF6微水传感器 | 输变电设备物联网传感器-类型:SF6微水传感器 | 输变电设备物联网传感器,机械特性传感器,TK-ST-DLQ01,珠海一多监测科技有限公司 | 个 | 1 | 9944 | G00H-500142236-00001
1649 | 044002826704190 | 005输变电设备物联网配件 | 包1 | 500142236 | 物资配件 | G92 | 一次设备配件 | G9201 | 输变电设备物联网传感器 | G9201022 | 输变电设备物联网传感器,SF6微水传感器 | 输变电设备物联网传感器-类型:SF6微水传感器 | 输变电设备物联网传感器,泄露电流传感器,变压器铁芯电流传感器,TK-ST-6018,珠海一多监测科技有限公司 | 个 | 1 | 8701 | G00H-500142236-00001
1650 | 044002826704200 | 005输变电设备物联网配件 | 包1 | 500142236 | 物资配件 | G92 | 一次设备配件 | G9201 | 输变电设备物联网传感器 | G9201022 | 输变电设备物联网传感器,SF6微水传感器 | 输变电设备物联网传感器-类型:SF6微水传感器 | 输变电设备物联网传感器,泄露电流传感器,电缆护层环流传感器,TK-HL,珠海一多监测科技有限公司 | 个 | 1 | 6215 | G00H-500142236-00001
1651 | 044002826704210 | 005输变电设备物联网配件 | 包1 | 500142236 | 物资配件 | G92 | 一次设备配件 | G9201 | 输变电设备物联网传感器 | G9201022 | 输变电设备物联网传感器,SF6微水传感器 | 输变电设备物联网传感器-类型:SF6微水传感器 | 输变电设备物联网传感器,泄露电流传感器,避雷器在线监测传感器,TK-ST-3027,珠海一多监测科技有限公司 | 个 | 1 | 9944 | G00H-500142236-00001
1652 | 044002826704220 | 005输变电设备物联网配件 | 包1 | 500142236 | 物资配件 | G92 | 一次设备配件 | G9201 | 输变电设备物联网传感器 | G9201022 | 输变电设备物联网传感器,SF6微水传感器 | 输变电设备物联网传感器-类型:SF6微水传感器 | 输变电设备物联网传感器,特高频局放传感器,JC-10/W/HFCT,长园共创 | 个 | 1 | 9944 | G00H-500142236-00001
1653 | 044002826704230 | 005输变电设备物联网配件 | 包1 | 500142236 | 物资配件 | G92 | 一次设备配件 | G9201 | 输变电设备物联网传感器 | G9201022 | 输变电设备物联网传感器,SF6微水传感器 | 输变电设备物联网传感器-类型:SF6微水传感器 | 输变电设备物联网传感器,特高频局放传感器,JC-10/W/UHF,长园共创 | 个 | 1 | 9944 | G00H-500142236-00001
1654 | 044002826704240 | 005输变电设备物联网配件 | 包1 | 500142236 | 物资配件 | G92 | 一次设备配件 | G9201 | 输变电设备物联网传感器 | G9201022 | 输变电设备物联网传感器,SF6微水传感器 | 输变电设备物联网传感器-类型:SF6微水传感器 | 输变电设备物联网传感器,特高频局放传感器,JC-10/W/UHFK,长园共创 | 个 | 1 | 10170 | G00H-500142236-00001
1655 | 044002826704250 | 005输变电设备物联网配件 | 包1 | 500142236 | 物资配件 | G92 | 一次设备配件 | G9201 | 输变电设备物联网传感器 | G9201022 | 输变电设备物联网传感器,SF6微水传感器 | 输变电设备物联网传感器-类型:SF6微水传感器 | 输变电设备物联网传感器,特高频局放传感器,局部放电监测装置,YADO-EDS-US | 个 | 1 | 3881.55 | G00H-500142236-00001
1656 | 044002826704260 | 005输变电设备物联网配件 | 包1 | 500142236 | 物资配件 | G92 | 一次设备配件 | G9201 | 输变电设备物联网传感器 | G9201022 | 输变电设备物联网传感器,SF6微水传感器 | 输变电设备物联网传感器-类型:SF6微水传感器 | 输变电设备物联网传感器,高频电流传感器,TK-GP,珠海一多监测科技有限公司 | 个 | 1 | 11187 | G00H-500142236-00001
1657 | 044002826704270 | 005输变电设备物联网配件 | 包1 | 500142237 | 物资配件 | G92 | 一次设备配件 | G9201 | 输变电设备物联网传感器 | G9201022 | 输变电设备物联网传感器,水浸传感器 | 输变电设备物联网传感器-类型:水浸传感器 | 输变电设备物联网传感器,SF6微水传感器,无线,YADO-EWS-SF6-2G4 | 个 | 1 | 13560 | G00H-500142237-00001
1658 | 044002826704280 | 005输变电设备物联网配件 | 包1 | 500142237 | 物资配件 | G92 | 一次设备配件 | G9201 | 输变电设备物联网传感器 | G9201022 | 输变电设备物联网传感器,水浸传感器 | 输变电设备物联网传感器-类型:水浸传感器 | 输变电设备物联网传感器,双气体传感器,YT-GAS-SF6 | 个 | 1 | 10848 | G00H-500142237-00001
1659 | 044002826704290 | 005输变电设备物联网配件 | 包1 | 500142237 | 物资配件 | G92 | 一次设备配件 | G9201 | 输变电设备物联网传感器 | G9201022 | 输变电设备物联网传感器,水浸传感器 | 输变电设备物联网传感器-类型:水浸传感器 | 输变电设备物联网传感器,振动传感器,YADO-EES-V | 个 | 1 | 10136.1 | G00H-500142237-00001
1660 | 044002826704300 | 005输变电设备物联网配件 | 包1 | 500142237 | 物资配件 | G92 | 一次设备配件 | G9201 | 输变电设备物联网传感器 | G9201022 | 输变电设备物联网传感器,水浸传感器 | 输变电设备物联网传感器-类型:水浸传感器 | 输变电设备物联网传感器,无线空气开关,TK-KQKG,珠海一多监测科技有限公司 | 个 | 1 | 1243 | G00H-500142237-00001
1661 | 044002826704310 | 005输变电设备物联网配件 | 包1 | 500142237 | 物资配件 | G92 | 一次设备配件 | G9201 | 输变电设备物联网传感器 | G9201022 | 输变电设备物联网传感器,水浸传感器 | 输变电设备物联网传感器-类型:水浸传感器 | 输变电设备物联网传感器,泄漏电流传感器,TK-ST-3029,珠海一多监测科技有限公司 | 个 | 1 | 8701 | G00H-500142237-00001
1662 | 044002826704320 | 005输变电设备物联网配件 | 包1 | 500142237 | 物资配件 | G92 | 一次设备配件 | G9201 | 输变电设备物联网传感器 | G9201022 | 输变电设备物联网传感器,水浸传感器 | 输变电设备物联网传感器-类型:水浸传感器 | 输变电设备物联网传感器,箱体除湿器,SPR-CN-S1,陕西赛普瑞电气有限公司 | 个 | 1 | 2825 | G00H-500142237-00001
1663 | 044002826704330 | 005输变电设备物联网配件 | 包1 | 500142238 | 物资配件 | G92 | 一次设备配件 | G9201 | 输变电设备物联网传感器 | G9201022 | 输变电设备物联网传感器,覆冰拉力传感器 | 输变电设备物联网传感器-类型:覆冰拉力传感器 | 输变电设备物联网传感器,舞动传感器,TK-PCM-3224：1,珠海一多监测科技有限公司 | 个 | 1 | 15368 | G00H-500142238-00001
1664 | 044002826704340 | 005输变电设备物联网配件 | 包1 | 500142238 | 物资配件 | G92 | 一次设备配件 | G9201 | 输变电设备物联网传感器 | G9201022 | 输变电设备物联网传感器,覆冰拉力传感器 | 输变电设备物联网传感器-类型:覆冰拉力传感器 | 输变电设备物联网传感器,覆冰拉力传感器,TK-PCM-3236,珠海一多监测科技有限公司 | 个 | 1 | 20114 | G00H-500142238-00001
1665 | 044002826704350 | 005输变电设备物联网配件 | 包1 | 500142238 | 物资配件 | G92 | 一次设备配件 | G9201 | 输变电设备物联网传感器 | G9201022 | 输变电设备物联网传感器,覆冰拉力传感器 | 输变电设备物联网传感器-类型:覆冰拉力传感器 | 输变电设备物联网传感器,覆冰拉力传感器,微风震动传感器TK-PCM-3227：1,珠海一多监测科技有限公司 | 个 | 1 | 32544 | G00H-500142238-00001
1666 | 044002826704360 | 005输变电设备物联网配件 | 包1 | 500142238 | 物资配件 | G92 | 一次设备配件 | G9201 | 输变电设备物联网传感器 | G9201022 | 输变电设备物联网传感器,覆冰拉力传感器 | 输变电设备物联网传感器-类型:覆冰拉力传感器 | 输变电设备物联网传感器,覆冰拉力传感器,杆塔倾斜传感器,TK-ST3000,珠海一多监测科技有限公司 | 个 | 1 | 7751.8 | G00H-500142238-00001
1667 | 044002826704370 | 005输变电设备物联网配件 | 包1 | 500142238 | 物资配件 | G92 | 一次设备配件 | G9201 | 输变电设备物联网传感器 | G9201022 | 输变电设备物联网传感器,覆冰拉力传感器 | 输变电设备物联网传感器-类型:覆冰拉力传感器 | 输变电设备物联网传感器,覆冰拉力传感器,风偏传感器,TK-PCM-3226：1,珠海一多监测科技有限公司 | 个 | 1 | 20114 | G00H-500142238-00001
1668 | 044002826704380 | 005输变电设备物联网配件 | 包1 | 500142239 | 物资配件 | G92 | 一次设备配件 | G9201 | 输变电设备物联网传感器 | G9201022 | 输变电设备物联网传感器,绝缘子泄漏电流传感器 | 输变电设备物联网传感器-类型:绝缘子泄漏电流传感器 | 输变电设备物联网传感器,绝缘子泄漏电流传感器,TK-PCM-3234：1,珠海一多监测科技有限公司 | 个 | 1 | 29606 | G00H-500142239-00001
1669 | 044002826704390 | 005输变电设备物联网配件 | 包1 | 500142239 | 物资配件 | G92 | 一次设备配件 | G9201 | 输变电设备物联网传感器 | G9201022 | 输变电设备物联网传感器,绝缘子泄漏电流传感器 | 输变电设备物联网传感器-类型:绝缘子泄漏电流传感器 | 输变电设备物联网传感器,绝缘子泄漏电流传感器,互感器相对介损传感器,TK-ST-3028,珠海一多监测科技有限公司 | 个 | 1 | 19888 | G00H-500142239-00001
1670 | 044002826704400 | 005输变电设备物联网配件 | 包1 | 500142209 | 物资配件 | G92 | 一次设备配件 | G9201 | 输变电设备物联网传感器 | G9201022 | 输变电设备物联网传感器,特高频局放传感器 | 输变电设备物联网传感器-类型:特高频局放传感器 | 输变电设备物联网传感器,特高频局放传感器,通用型号，适用于电缆局放检测，500KHZ~20MHZ（±3DB）,光纤以太网通讯,4通道,220VAC | 个 | 5 | 56500 | G00H-500142209-00001
1671 | 044002826704410 | 005输变电设备物联网配件 | 包1 | 500142212 | 物资配件 | G92 | 一次设备配件 | G9201 | 输变电设备物联网传感器 | G9201022 | 输变电设备物联网传感器,温湿度传感器 | 输变电设备物联网传感器-类型:温湿度传感器 | 输变电设备物联网传感器,温湿度传感器,通用型号，适用于设备周围温湿度检测，具备数据上传，-40～85℃,±0.3,%RH 0～99.9,±2 ,AC 220V ±10,100M,30～300MIN | 个 | 5 | 2260 | G00H-500142212-00001
1672 | 044002826704420 | 005输变电设备物联网配件 | 包1 | 500142218 | 物资配件 | G92 | 一次设备配件 | G9201 | 输变电设备物联网节点装置 | G9201021 | 输变电设备物联网节点装置,输电接入节点设备 | 输变电设备物联网节点装置-类型:输电接入节点设备 | 输变电设备物联网节点装置,输电接入节点设备,通用型号,适用于线路在线监测数据汇总并接入后台，2.4GHZ～2.5GHZ,-40℃～+85℃,IP65 | 个 | 1 | 14125 | G00H-500142218-00001
1673 | 044002826704430 | 005输变电设备物联网配件 | 包1 | 500142219 | 物资配件 | G92 | 一次设备配件 | G9201 | 输变电设备物联网节点装置 | G9201021 | 输变电设备物联网节点装置,输电汇聚节点设备 | 输变电设备物联网节点装置-类型:输电汇聚节点设备 | 输变电设备物联网节点装置,输电汇聚节点设备,通用型号,适用于线路在线监测数据汇总，2.4GHZ～2.5GHZ,>1000米,IP65 | 个 | 1 | 28250 | G00H-500142219-00001
1674 | 044002826704440 | 005输变电设备物联网配件 | 包1 | 500142230 | 物资配件 | G92 | 一次设备配件 | G9201 | 输变电设备物联网传感器 | G9201022 | 输变电设备物联网传感器,温度传感器 | 输变电设备物联网传感器-类型:温度传感器 | 输变电设备物联网传感器,温度传感器,通用型号,适用于输变电设备测温，具备数据上传，-40～+200℃,±1℃（0～75℃） | 个 | 2 | 2260 | G00H-500142230-00001
1675 | 044002826704450 | 005输变电设备物联网配件 | 包1 | 500142230 | 物资配件 | G92 | 一次设备配件 | G9201 | 输变电设备物联网传感器 | G9201022 | 输变电设备物联网传感器,温度传感器 | 输变电设备物联网传感器-类型:温度传感器 | 输变电设备物联网传感器,温度传感器,通用型号,适用于输变电设备测温及数据汇总上传，0～200℃,±1℃（0～75℃）,≥400米 | 个 | 10 | 50850 | G00H-500142230-00001
1676 | 044002826704460 | 005输变电设备物联网配件 | 包1 | 500142235 | 物资配件 | G92 | 一次设备配件 | G9201 | 输变电设备物联网传感器 | G9201022 | 输变电设备物联网传感器,导线金具测温传感器 | 输变电设备物联网传感器-类型:导线金具测温传感器 | 输变电设备物联网传感器,导线金具测温传感器,通用型号,适用于导线测温，具备数据上传，－40℃～+200℃,±1℃ | 个 | 2 | 2260 | G00H-500142235-00001
1677 | 044002826800010 | 006组合电器配件 | 包1 | 500140489 | 物资配件 | G92 | 一次设备配件 | G9201 | 组合电器配件 | G9201009 | 组合电器配件,组合电器电流互感器 | 组合电器配件-类型:组合电器电流互感器 | 组合电器配件，组合电器电压互感器，组合互感器,JLSZV-10（DY），烟台东方威思顿电气有限公司 | 个 | 1 | 22600 | G00H-500140489-00001
1678 | 044002826800020 | 006组合电器配件 | 包1 | 500140489 | 物资配件 | G92 | 一次设备配件 | G9201 | 组合电器配件 | G9201009 | 组合电器配件,组合电器电流互感器 | 组合电器配件-类型:组合电器电流互感器 | 组合电器配件，组合电器电流互感器，组合互感器,JLSZV-10（DL），烟台东方威思顿电气有限公司 | 个 | 1 | 22600 | G00H-500140489-00001
1679 | 044002826800030 | 006组合电器配件 | 包1 | 500140489 | 物资配件 | G92 | 一次设备配件 | G9201 | 组合电器配件 | G9201009 | 组合电器配件,组合电器电流互感器 | 组合电器配件-类型:组合电器电流互感器 | 组合电器配件,组合电器电流互感器,110KV,三相共箱 | 个 | 5 | 14547.62 | G00H-500140489-00001
1680 | 044002826800040 | 006组合电器配件 | 包1 | 500140490 | 物资配件 | G92 | 一次设备配件 | G9201 | 组合电器配件 | G9201009 | 组合电器配件,组合电器套管 | 组合电器配件-类型:组合电器套管 | 组合电器配件,组合电器套管,断路器套管,ZF-800 | 个 | 15 | 14075.28 | G00H-500140489-00001
1681 | 044002826800050 | 006组合电器配件 | 包1 | 500140490 | 物资配件 | G92 | 一次设备配件 | G9201 | 组合电器配件 | G9201009 | 组合电器配件,组合电器套管 | 组合电器配件-类型:组合电器套管 | 组合电器配件,组合电器套管,空气套管,含导体,110KV,ZF7-126 | 个 | 15 | 27352.78 | G00H-500140489-00001
1682 | 044002826800060 | 006组合电器配件 | 包1 | 500140490 | 物资配件 | G92 | 一次设备配件 | G9201 | 组合电器配件 | G9201009 | 组合电器配件,组合电器套管 | 组合电器配件-类型:组合电器套管 | 组合电器配件,组合电器套管,空气套管,含导体,330KV,ZF9-363 | 个 | 15 | 28765.28 | G00H-500140489-00001
1683 | 044002826800070 | 006组合电器配件 | 包1 | 500140491 | 物资配件 | G92 | 一次设备配件 | G9201 | 组合电器配件 | G9201009 | 组合电器配件,高压带电显示闭锁装置 | 组合电器配件-类型:高压带电显示闭锁装置 | 组合电器配件,高压带电显示闭锁装置,DXN（W)12-SEPRI-40.5KV,陕西赛普瑞电气有限公司 | 个 | 15 | 21470 | G00H-500140489-00001
1684 | 044002826800080 | 006组合电器配件 | 包1 | 500140491 | 物资配件 | G92 | 一次设备配件 | G9201 | 组合电器配件 | G9201009 | 组合电器配件,高压带电显示闭锁装置 | 组合电器配件-类型:高压带电显示闭锁装置 | 组合电器配件,高压带电显示闭锁装置,带电显示器,SPR-DXN-12,陕西赛普瑞电气有限公司 | 个 | 15 | 2486 | G00H-500140489-00001
1685 | 044002826800090 | 006组合电器配件 | 包1 | 500140492 | 物资配件 | G92 | 一次设备配件 | G9201 | 组合电器配件 | G9201009 | 组合电器配件,组合电器汇控柜 | 组合电器配件-类型:组合电器汇控柜 | 组合电器配件,组合电器汇控柜,按钮,LA39-22/G | 个 | 15 | 16.95 | G00H-500140489-00001
1686 | 044002826800100 | 006组合电器配件 | 包1 | 500140492 | 物资配件 | G92 | 一次设备配件 | G9201 | 组合电器配件 | G9201009 | 组合电器配件,组合电器汇控柜 | 组合电器配件-类型:组合电器汇控柜 | 组合电器配件,组合电器汇控柜,按钮,LA39-22/R | 个 | 15 | 16.95 | G00H-500140489-00001
1687 | 044002826800110 | 006组合电器配件 | 包1 | 500140492 | 物资配件 | G92 | 一次设备配件 | G9201 | 组合电器配件 | G9201009 | 组合电器配件,组合电器汇控柜 | 组合电器配件-类型:组合电器汇控柜 | 组合电器配件,组合电器汇控柜,插座,三孔,NADER,220V-16A | 个 | 15 | 140.12 | G00H-500140489-00001
1688 | 044002826800120 | 006组合电器配件 | 包1 | 500140492 | 物资配件 | G92 | 一次设备配件 | G9201 | 组合电器配件 | G9201009 | 组合电器配件,组合电器汇控柜 | 组合电器配件-类型:组合电器汇控柜 | 组合电器配件,组合电器汇控柜,操作开关 | 个 | 15 | 160.46 | G00H-500140489-00001
1689 | 044002826800130 | 006组合电器配件 | 包1 | 500140492 | 物资配件 | G92 | 一次设备配件 | G9201 | 组合电器配件 | G9201009 | 组合电器配件,组合电器汇控柜 | 组合电器配件-类型:组合电器汇控柜 | 组合电器配件,组合电器汇控柜,汇控柜含配线和元器件,ZF7 | 个 | 15 | 17427.99 | G00H-500140489-00001
1690 | 044002826800140 | 006组合电器配件 | 包1 | 500140492 | 物资配件 | G92 | 一次设备配件 | G9201 | 组合电器配件 | G9201009 | 组合电器配件,组合电器汇控柜 | 组合电器配件-类型:组合电器汇控柜 | 组合电器配件,组合电器汇控柜,汇控柜含配线和元器件,ZF9 | 个 | 15 | 18620.14 | G00H-500140489-00001
1691 | 044002826800150 | 006组合电器配件 | 包1 | 500140495 | 物资配件 | G92 | 一次设备配件 | G9201 | 组合电器配件 | G9201009 | 组合电器配件,组合电器接地开关 | 组合电器配件-类型:组合电器接地开关 | 组合电器配件,组合电器接地开关,三工位隔离接地开关,不含机构,ZF7A-126ES | 个 | 15 | 13018.73 | G00H-500140489-00001
1692 | 044002826800160 | 006组合电器配件 | 包1 | 500140495 | 物资配件 | G92 | 一次设备配件 | G9201 | 组合电器配件 | G9201009 | 组合电器配件,组合电器接地开关 | 组合电器配件-类型:组合电器接地开关 | 组合电器配件,组合电器接地开关,快速接地开关,750KV | 个 | 15 | 11157.62 | G00H-500140489-00001
1693 | 044002826800170 | 006组合电器配件 | 包1 | 500140495 | 物资配件 | G92 | 一次设备配件 | G9201 | 组合电器配件 | G9201009 | 组合电器配件,组合电器接地开关 | 组合电器配件-类型:组合电器接地开关 | 组合电器配件,组合电器接地开关,接地开关,750KV | 个 | 15 | 9892.02 | G00H-500140489-00001
1694 | 044002826800180 | 006组合电器配件 | 包1 | 500140495 | 物资配件 | G92 | 一次设备配件 | G9201 | 组合电器配件 | G9201009 | 组合电器配件,组合电器接地开关 | 组合电器配件-类型:组合电器接地开关 | 组合电器配件,组合电器断路器,快速接地开关,不含机构,ZF7A-126FES | 个 | 15 | 4281.57 | G00H-500140489-00001
1695 | 044002826800190 | 006组合电器配件 | 包1 | 500140497 | 物资配件 | G92 | 一次设备配件 | G9201 | 组合电器配件 | G9201009 | 组合电器配件,伴热带装置 | 组合电器配件-类型:伴热带装置 | 组合电器配件,伴热带装置,：(ZR)GWK-P | 个 | 5 | 163.85 | G00H-500140489-00001
1696 | 044002826800200 | 006组合电器配件 | 包1 | 500140500 | 物资配件 | G92 | 一次设备配件 | G9201 | 组合电器配件 | G9201009 | 组合电器配件,金属防爆片 | 组合电器配件-类型:金属防爆片 | 组合电器配件,金属防爆片,ZF7A-126 | 个 | 15 | 2897.32 | G00H-500140489-00001
1697 | 044002826800210 | 006组合电器配件 | 包1 | 500140500 | 物资配件 | G92 | 一次设备配件 | G9201 | 组合电器配件 | G9201009 | 组合电器配件,金属防爆片 | 组合电器配件-类型:金属防爆片 | 组合电器配件,金属防爆片,ZF9A-363 | 个 | 15 | 2812.57 | G00H-500140489-00001
1698 | 044002826800220 | 006组合电器配件 | 包1 | 500140501 | 物资配件 | G92 | 一次设备配件 | G9201 | 组合电器配件 | G9201009 | 组合电器配件,组合电器交流避雷器 | 组合电器配件-类型:组合电器交流避雷器 | 组合电器配件,组合电器交流避雷器,ZF-800 | 个 | 10 | 15308.11 | G00H-500140489-00001
1699 | 044002826800230 | 006组合电器配件 | 包1 | 500140501 | 物资配件 | G92 | 一次设备配件 | G9201 | 组合电器配件 | G9201009 | 组合电器配件,组合电器交流避雷器 | 组合电器配件-类型:组合电器交流避雷器 | 组合电器配件,组合电器交流避雷器,ZF7A-126 | 个 | 10 | 14175.85 | G00H-500140489-00001
1700 | 044002826800240 | 006组合电器配件 | 包1 | 500140501 | 物资配件 | G92 | 一次设备配件 | G9201 | 组合电器配件 | G9201009 | 组合电器配件,组合电器交流避雷器 | 组合电器配件-类型:组合电器交流避雷器 | 组合电器配件,组合电器交流避雷器,ZF9A-363 | 个 | 10 | 14447.05 | G00H-500140489-00001
1701 | 044002826800250 | 006组合电器配件 | 包1 | 500140504 | 物资配件 | G92 | 一次设备配件 | G9201 | 组合电器配件 | G9201009 | 组合电器配件,组合电器隔离开关 | 组合电器配件-类型:组合电器隔离开关 | 组合电器配件,组合电器隔离开关,ZF7A-126 | 个 | 10 | 6190.14 | G00H-500140489-00001
1702 | 044002826800260 | 006组合电器配件 | 包1 | 500140504 | 物资配件 | G92 | 一次设备配件 | G9201 | 组合电器配件 | G9201009 | 组合电器配件,组合电器隔离开关 | 组合电器配件-类型:组合电器隔离开关 | 组合电器配件,组合电器隔离开关,ZF8-363HGIS | 个 | 10 | 7433.14 | G00H-500140489-00001
1703 | 044002826800270 | 006组合电器配件 | 包1 | 500140504 | 物资配件 | G92 | 一次设备配件 | G9201 | 组合电器配件 | G9201009 | 组合电器配件,组合电器隔离开关 | 组合电器配件-类型:组合电器隔离开关 | 组合电器配件,组合电器隔离开关,ZF9A-363GIS | 个 | 10 | 6920.12 | G00H-500140489-00001
1704 | 044002826800280 | 006组合电器配件 | 包1 | 500140512 | 物资配件 | G92 | 一次设备配件 | G9201 | 组合电器配件 | G9201009 | 组合电器配件,气室间隔绝缘盆 | 组合电器配件-类型:气室间隔绝缘盆 | 组合电器配件,气室间隔绝缘盆,不惯通盆式绝缘子,ZF-800 | 个 | 10 | 29135.92 | G00H-500140489-00001
1705 | 044002826800290 | 006组合电器配件 | 包1 | 500140512 | 物资配件 | G92 | 一次设备配件 | G9201 | 组合电器配件 | G9201009 | 组合电器配件,气室间隔绝缘盆 | 组合电器配件-类型:气室间隔绝缘盆 | 组合电器配件,气室间隔绝缘盆,不惯通盆式绝缘子,ZF7A-126 | 个 | 10 | 27783.31 | G00H-500140489-00001
1706 | 044002826800300 | 006组合电器配件 | 包1 | 500140512 | 物资配件 | G92 | 一次设备配件 | G9201 | 组合电器配件 | G9201009 | 组合电器配件,气室间隔绝缘盆 | 组合电器配件-类型:气室间隔绝缘盆 | 组合电器配件,气室间隔绝缘盆,分支不惯通盆式绝缘子,ZF9A-363 | 个 | 10 | 16107.02 | G00H-500140489-00001
1707 | 044002826800310 | 006组合电器配件 | 包1 | 500140512 | 物资配件 | G92 | 一次设备配件 | G9201 | 组合电器配件 | G9201009 | 组合电器配件,气室间隔绝缘盆 | 组合电器配件-类型:气室间隔绝缘盆 | 组合电器配件,气室间隔绝缘盆,分支惯通盆式绝缘子,ZF9A-363 | 个 | 10 | 15429.02 | G00H-500140489-00001
1708 | 044002826800320 | 006组合电器配件 | 包1 | 500140512 | 物资配件 | G92 | 一次设备配件 | G9201 | 组合电器配件 | G9201009 | 组合电器配件,气室间隔绝缘盆 | 组合电器配件-类型:气室间隔绝缘盆 | 组合电器配件,气室间隔绝缘盆,惯通盆式绝缘子,ZF-800 | 个 | 10 | 14201.84 | G00H-500140489-00001
1709 | 044002826800330 | 006组合电器配件 | 包1 | 500140512 | 物资配件 | G92 | 一次设备配件 | G9201 | 组合电器配件 | G9201009 | 组合电器配件,气室间隔绝缘盆 | 组合电器配件-类型:气室间隔绝缘盆 | 组合电器配件,气室间隔绝缘盆,惯通盆式绝缘子,ZF7A-126 | 个 | 10 | 12970.14 | G00H-500140489-00001
1710 | 044002826800340 | 006组合电器配件 | 包1 | 500140512 | 物资配件 | G92 | 一次设备配件 | G9201 | 组合电器配件 | G9201009 | 组合电器配件,气室间隔绝缘盆 | 组合电器配件-类型:气室间隔绝缘盆 | 组合电器配件,气室间隔绝缘盆,母线不惯通盆式绝缘子,ZF9A-363 | 个 | 10 | 13169.02 | G00H-500140489-00001
1711 | 044002826800350 | 006组合电器配件 | 包1 | 500140512 | 物资配件 | G92 | 一次设备配件 | G9201 | 组合电器配件 | G9201009 | 组合电器配件,气室间隔绝缘盆 | 组合电器配件-类型:气室间隔绝缘盆 | 组合电器配件,气室间隔绝缘盆,母线惯通盆式绝缘子,ZF9A-363 | 个 | 10 | 14401.85 | G00H-500140489-00001
1712 | 044002826900010 | 007润滑油系统配件 | 包1 | 500143145 | 物资配件 | G92 | 一次设备配件 | G9201 | 调相机配件 | G9201024 | 调相机配件,润滑油系统配件 | 调相机配件-类型:润滑油系统配件 | 调相机配件,润滑油系统配件,冷却器,I150-BZM118PL_316SS_JSWG2019087,哈尔滨电机厂 | 个 | 2 | 6780 | G00H-500143145-00001
1713 | 044002826900020 | 007润滑油系统配件 | 包1 | 500143145 | 物资配件 | G92 | 一次设备配件 | G9201 | 调相机配件 | G9201024 | 调相机配件,润滑油系统配件 | 调相机配件-类型:润滑油系统配件 | 调相机配件,润滑油系统配件,单向阀,9C1200S,哈尔滨电机厂 | 个 | 2 | 3390 | G00H-500143145-00001
1714 | 044002826900030 | 007润滑油系统配件 | 包1 | 500143145 | 物资配件 | G92 | 一次设备配件 | G9201 | 调相机配件 | G9201024 | 调相机配件,润滑油系统配件 | 调相机配件-类型:润滑油系统配件 | 调相机配件,润滑油系统配件,单向阀,9C800S,哈尔滨电机厂 | 个 | 2 | 3390 | G00H-500143145-00001
1715 | 044002826900040 | 007润滑油系统配件 | 包1 | 500143145 | 物资配件 | G92 | 一次设备配件 | G9201 | 调相机配件 | G9201024 | 调相机配件,润滑油系统配件 | 调相机配件-类型:润滑油系统配件 | 调相机配件,润滑油系统配件,压力变送器,2088G2S22A1M5HR5,哈尔滨电机厂 | 个 | 2 | 12430 | G00H-500143145-00001
1716 | 044002826900050 | 007润滑油系统配件 | 包1 | 500143145 | 物资配件 | G92 | 一次设备配件 | G9201 | 调相机配件 | G9201024 | 调相机配件,润滑油系统配件 | 调相机配件-类型:润滑油系统配件 | 调相机配件,润滑油系统配件,压力变送器,2088G4S22A1M5HR5,哈尔滨电机厂 | 个 | 2 | 12430 | G00H-500143145-00001
1717 | 044002826900060 | 007润滑油系统配件 | 包1 | 500143145 | 物资配件 | G92 | 一次设备配件 | G9201 | 调相机配件 | G9201024 | 调相机配件,润滑油系统配件 | 调相机配件-类型:润滑油系统配件 | 调相机配件,润滑油系统配件,压力开关,66V1-K3-N4-B1A,哈尔滨电机厂 | 个 | 2 | 6780 | G00H-500143145-00001
1718 | 044002826900070 | 007润滑油系统配件 | 包1 | 500143145 | 物资配件 | G92 | 一次设备配件 | G9201 | 调相机配件 | G9201024 | 调相机配件,润滑油系统配件 | 调相机配件-类型:润滑油系统配件 | 调相机配件,润滑油系统配件,压力开关,6NN-K2-N4-F1A,哈尔滨电机厂 | 个 | 2 | 6780 | G00H-500143145-00001
1719 | 044002826900080 | 007润滑油系统配件 | 包1 | 500143145 | 物资配件 | G92 | 一次设备配件 | G9201 | 调相机配件 | G9201024 | 调相机配件,润滑油系统配件 | 调相机配件-类型:润滑油系统配件 | 调相机配件,润滑油系统配件,压力开关,99V1-K45-N4-B1A,哈尔滨电机厂 | 个 | 2 | 6780 | G00H-500143145-00001
1720 | 044002826900090 | 007润滑油系统配件 | 包1 | 500143145 | 物资配件 | G92 | 一次设备配件 | G9201 | 调相机配件 | G9201024 | 调相机配件,润滑油系统配件 | 调相机配件-类型:润滑油系统配件 | 调相机配件,润滑油系统配件,压力表,160=N5400=S=D=15=L=-200/200MBAR,哈尔滨电机厂 | 个 | 2 | 3390 | G00H-500143145-00001
1721 | 044002826900100 | 007润滑油系统配件 | 包1 | 500143145 | 物资配件 | G92 | 一次设备配件 | G9201 | 调相机配件 | G9201024 | 调相机配件,润滑油系统配件 | 调相机配件-类型:润滑油系统配件 | 调相机配件,润滑油系统配件,压力表,160=N5400=S=D=15=L=-30/30MBAR,哈尔滨电机厂 | 个 | 2 | 3390 | G00H-500143145-00001
1722 | 044002826900110 | 007润滑油系统配件 | 包1 | 500143145 | 物资配件 | G92 | 一次设备配件 | G9201 | 调相机配件 | G9201024 | 调相机配件,润滑油系统配件 | 调相机配件-类型:润滑油系统配件 | 调相机配件,润滑油系统配件,压力表,160=T5500=S=L=15=L=0/0.6MPA=X=GV-VITON,哈尔滨电机厂 | 个 | 2 | 3390 | G00H-500143145-00001
1723 | 044002826900120 | 007润滑油系统配件 | 包1 | 500143145 | 物资配件 | G92 | 一次设备配件 | G9201 | 调相机配件 | G9201024 | 调相机配件,润滑油系统配件 | 调相机配件-类型:润滑油系统配件 | 调相机配件,润滑油系统配件,压力表,160=T5500=S=L=15=L=0/1MPA=X=GV-VITON,哈尔滨电机厂 | 个 | 2 | 3390 | G00H-500143145-00001
1724 | 044002826900130 | 007润滑油系统配件 | 包1 | 500143145 | 物资配件 | G92 | 一次设备配件 | G9201 | 调相机配件 | G9201024 | 调相机配件,润滑油系统配件 | 调相机配件-类型:润滑油系统配件 | 调相机配件,润滑油系统配件,压力表,160=T5500=S=L=15=L=0/25MPA=X=GV-VITON,哈尔滨电机厂 | 个 | 2 | 3390 | G00H-500143145-00001
1725 | 044002826900140 | 007润滑油系统配件 | 包1 | 500143145 | 物资配件 | G92 | 一次设备配件 | G9201 | 调相机配件 | G9201024 | 调相机配件,润滑油系统配件 | 调相机配件-类型:润滑油系统配件 | 调相机配件,润滑油系统配件,压差开关,101NN-K3-N4-C1A,哈尔滨电机厂 | 个 | 2 | 6780 | G00H-500143145-00001
1726 | 044002826900150 | 007润滑油系统配件 | 包1 | 500143145 | 物资配件 | G92 | 一次设备配件 | G9201 | 调相机配件 | G9201024 | 调相机配件,润滑油系统配件 | 调相机配件-类型:润滑油系统配件 | 调相机配件,润滑油系统配件,对夹式蝶阀,Z011-A/DN100/PN16,哈尔滨电机厂 | 个 | 2 | 6780 | G00H-500143145-00001
1727 | 044002826900160 | 007润滑油系统配件 | 包1 | 500143145 | 物资配件 | G92 | 一次设备配件 | G9201 | 调相机配件 | G9201024 | 调相机配件,润滑油系统配件 | 调相机配件-类型:润滑油系统配件 | 调相机配件,润滑油系统配件,对夹式蝶阀,Z011-A/DN125/PN16,哈尔滨电机厂 | 个 | 2 | 6780 | G00H-500143145-00001
1728 | 044002826900170 | 007润滑油系统配件 | 包1 | 500143145 | 物资配件 | G92 | 一次设备配件 | G9201 | 调相机配件 | G9201024 | 调相机配件,润滑油系统配件 | 调相机配件-类型:润滑油系统配件 | 调相机配件,润滑油系统配件,对夹式蝶阀,Z011-A/DN140/PN16,哈尔滨电机厂 | 个 | 2 | 6780 | G00H-500143145-00001
1729 | 044002826900180 | 007润滑油系统配件 | 包1 | 500143145 | 物资配件 | G92 | 一次设备配件 | G9201 | 调相机配件 | G9201024 | 调相机配件,润滑油系统配件 | 调相机配件-类型:润滑油系统配件 | 调相机配件,润滑油系统配件,导波雷达液位计,3301HA2S1V3AM0100RANAM1C1,哈尔滨电机厂 | 个 | 2 | 11300 | G00H-500143145-00001
1730 | 044002826900190 | 007润滑油系统配件 | 包1 | 500143145 | 物资配件 | G92 | 一次设备配件 | G9201 | 调相机配件 | G9201024 | 调相机配件,润滑油系统配件 | 调相机配件-类型:润滑油系统配件 | 调相机配件,润滑油系统配件,旋钮触点基座,MCBH-00,哈尔滨电机厂 | 个 | 2 | 1130 | G00H-500143145-00001
1731 | 044002826900200 | 007润滑油系统配件 | 包1 | 500143145 | 物资配件 | G92 | 一次设备配件 | G9201 | 调相机配件 | G9201024 | 调相机配件,润滑油系统配件 | 调相机配件-类型:润滑油系统配件 | 调相机配件,润滑油系统配件,旋钮触点,MCB-01 常闭,哈尔滨电机厂 | 个 | 2 | 1130 | G00H-500143145-00001
1732 | 044002826900210 | 007润滑油系统配件 | 包1 | 500143145 | 物资配件 | G92 | 一次设备配件 | G9201 | 调相机配件 | G9201024 | 调相机配件,润滑油系统配件 | 调相机配件-类型:润滑油系统配件 | 调相机配件,润滑油系统配件,旋钮触点,MCB-10 常开,哈尔滨电机厂 | 个 | 2 | 1130 | G00H-500143145-00001
1733 | 044002826900220 | 007润滑油系统配件 | 包1 | 500143145 | 物资配件 | G92 | 一次设备配件 | G9201 | 调相机配件 | G9201024 | 调相机配件,润滑油系统配件 | 调相机配件-类型:润滑油系统配件 | 调相机配件,润滑油系统配件,旋钮,上海耐乐LAK39C-11,红色 ,哈尔滨电机厂 | 个 | 2 | 565 | G00H-500143145-00001
1734 | 044002826900230 | 007润滑油系统配件 | 包1 | 500143145 | 物资配件 | G92 | 一次设备配件 | G9201 | 调相机配件 | G9201024 | 调相机配件,润滑油系统配件 | 调相机配件-类型:润滑油系统配件 | 调相机配件,润滑油系统配件,旋钮,上海耐乐LAK39C-11,绿色,哈尔滨电机厂 | 个 | 2 | 565 | G00H-500143145-00001
1735 | 044002826900240 | 007润滑油系统配件 | 包1 | 500143145 | 物资配件 | G92 | 一次设备配件 | G9201 | 调相机配件 | G9201024 | 调相机配件,润滑油系统配件 | 调相机配件-类型:润滑油系统配件 | 调相机配件,润滑油系统配件,气体继电器,沈阳四兴QJ1-80ATH,哈尔滨电机厂 | 个 | 2 | 1276.9 | G00H-500143145-00001
1736 | 044002826900250 | 007润滑油系统配件 | 包1 | 500143145 | 物资配件 | G92 | 一次设备配件 | G9201 | 调相机配件 | G9201024 | 调相机配件,润滑油系统配件 | 调相机配件-类型:润滑油系统配件 | 调相机配件,润滑油系统配件,气体继电器,沈阳四兴QJ4-25ATH,哈尔滨电机厂 | 个 | 2 | 1276.9 | G00H-500143145-00001
1737 | 044002826900260 | 007润滑油系统配件 | 包1 | 500143145 | 物资配件 | G92 | 一次设备配件 | G9201 | 调相机配件 | G9201024 | 调相机配件,润滑油系统配件 | 调相机配件-类型:润滑油系统配件 | 调相机配件,润滑油系统配件,气体继电器,沈阳四兴QJ41-80A,哈尔滨电机厂 | 个 | 2 | 1276.9 | G00H-500143145-00001
1738 | 044002826900270 | 007润滑油系统配件 | 包1 | 500143145 | 物资配件 | G92 | 一次设备配件 | G9201 | 调相机配件 | G9201024 | 调相机配件,润滑油系统配件 | 调相机配件-类型:润滑油系统配件 | 调相机配件,润滑油系统配件,油净化装置整机密封件,Z1790016,哈尔滨电机厂 | 个 | 2 | 4520 | G00H-500143145-00001
1739 | 044002826900280 | 007润滑油系统配件 | 包1 | 500143145 | 物资配件 | G92 | 一次设备配件 | G9201 | 调相机配件 | G9201024 | 调相机配件,润滑油系统配件 | 调相机配件-类型:润滑油系统配件 | 调相机配件,润滑油系统配件,油净化装置真空泵专用油,Z1205005,哈尔滨电机厂 | 个 | 2 | 6780 | G00H-500143145-00001
1740 | 044002826900290 | 007润滑油系统配件 | 包1 | 500143145 | 物资配件 | G92 | 一次设备配件 | G9201 | 调相机配件 | G9201024 | 调相机配件,润滑油系统配件 | 调相机配件-类型:润滑油系统配件 | 调相机配件,润滑油系统配件,油净化装置真空泵入口滤芯,HCA082EOS8Z,哈尔滨电机厂 | 个 | 2 | 5650 | G00H-500143145-00001
1741 | 044002826900300 | 007润滑油系统配件 | 包1 | 500143145 | 物资配件 | G92 | 一次设备配件 | G9201 | 调相机配件 | G9201024 | 调相机配件,润滑油系统配件 | 调相机配件-类型:润滑油系统配件 | 调相机配件,润滑油系统配件,油净化装置过滤器精滤芯,UE610AZ20Z,哈尔滨电机厂 | 个 | 2 | 12430 | G00H-500143145-00001
1742 | 044002826900310 | 007润滑油系统配件 | 包1 | 500143145 | 物资配件 | G92 | 一次设备配件 | G9201 | 调相机配件 | G9201024 | 调相机配件,润滑油系统配件 | 调相机配件-类型:润滑油系统配件 | 调相机配件,润滑油系统配件,油封,421.01_40×52×7,哈尔滨电机厂 | 个 | 2 | 6780 | G00H-500143145-00001
1743 | 044002826900320 | 007润滑油系统配件 | 包1 | 500143145 | 物资配件 | G92 | 一次设备配件 | G9201 | 调相机配件 | G9201024 | 调相机配件,润滑油系统配件 | 调相机配件-类型:润滑油系统配件 | 调相机配件,润滑油系统配件,润滑油排油烟装置过滤器滤芯,XH-ELE-161-2,哈尔滨电机厂 | 个 | 2 | 4520 | G00H-500143145-00001
1744 | 044002826900330 | 007润滑油系统配件 | 包1 | 500143145 | 物资配件 | G92 | 一次设备配件 | G9201 | 调相机配件 | G9201024 | 调相机配件,润滑油系统配件 | 调相机配件-类型:润滑油系统配件 | 调相机配件,润滑油系统配件,温度计,60=FI=070=E=138=0/100=C_SD10_AN10,哈尔滨电机厂 | 个 | 2 | 3390 | G00H-500143145-00001
1745 | 044002826900340 | 007润滑油系统配件 | 包1 | 500143145 | 物资配件 | G92 | 一次设备配件 | G9201 | 调相机配件 | G9201024 | 调相机配件,润滑油系统配件 | 调相机配件-类型:润滑油系统配件 | 调相机配件,润滑油系统配件,温度计,60=FI=070=E=188=0/100=C_SD10_AN10,哈尔滨电机厂 | 个 | 2 | 3390 | G00H-500143145-00001
1746 | 044002826900350 | 007润滑油系统配件 | 包1 | 500143145 | 物资配件 | G92 | 一次设备配件 | G9201 | 调相机配件 | G9201024 | 调相机配件,润滑油系统配件 | 调相机配件-类型:润滑油系统配件 | 调相机配件,润滑油系统配件,溢流阀,DBDS10P1X/200,哈尔滨电机厂 | 个 | 2 | 3390 | G00H-500143145-00001
1747 | 044002826900360 | 007润滑油系统配件 | 包1 | 500143145 | 物资配件 | G92 | 一次设备配件 | G9201 | 调相机配件 | G9201024 | 调相机配件,润滑油系统配件 | 调相机配件-类型:润滑油系统配件 | 调相机配件,润滑油系统配件,滤芯,0850R010ON/PO,哈尔滨电机厂 | 个 | 2 | 5650 | G00H-500143145-00001
1748 | 044002826900370 | 007润滑油系统配件 | 包1 | 500143145 | 物资配件 | G92 | 一次设备配件 | G9201 | 调相机配件 | G9201024 | 调相机配件,润滑油系统配件 | 调相机配件-类型:润滑油系统配件 | 调相机配件,润滑油系统配件,球阀,KH-NPT1/2,哈尔滨电机厂 | 个 | 2 | 1130 | G00H-500143145-00001
1749 | 044002826900380 | 007润滑油系统配件 | 包1 | 500143145 | 物资配件 | G92 | 一次设备配件 | G9201 | 调相机配件 | G9201024 | 调相机配件,润滑油系统配件 | 调相机配件-类型:润滑油系统配件 | 调相机配件,润滑油系统配件,球阀,KH-NPT1,哈尔滨电机厂 | 个 | 2 | 1130 | G00H-500143145-00001
1750 | 044002826900390 | 007润滑油系统配件 | 包1 | 500143145 | 物资配件 | G92 | 一次设备配件 | G9201 | 调相机配件 | G9201024 | 调相机配件,润滑油系统配件 | 调相机配件-类型:润滑油系统配件 | 调相机配件,润滑油系统配件,球阀,KH-NPT2,哈尔滨电机厂 | 个 | 2 | 1130 | G00H-500143145-00001
1751 | 044002826900400 | 007润滑油系统配件 | 包1 | 500143145 | 物资配件 | G92 | 一次设备配件 | G9201 | 调相机配件 | G9201024 | 调相机配件,润滑油系统配件 | 调相机配件-类型:润滑油系统配件 | 调相机配件,润滑油系统配件,球阀,KH-NPT3/4,哈尔滨电机厂 | 个 | 2 | 1130 | G00H-500143145-00001
1752 | 044002826900410 | 007润滑油系统配件 | 包1 | 500143145 | 物资配件 | G92 | 一次设备配件 | G9201 | 调相机配件 | G9201024 | 调相机配件,润滑油系统配件 | 调相机配件-类型:润滑油系统配件 | 调相机配件,润滑油系统配件,球阀,Q41F-16P_DN20,哈尔滨电机厂 | 个 | 2 | 1130 | G00H-500143145-00001
1753 | 044002826900420 | 007润滑油系统配件 | 包1 | 500143145 | 物资配件 | G92 | 一次设备配件 | G9201 | 调相机配件 | G9201024 | 调相机配件,润滑油系统配件 | 调相机配件-类型:润滑油系统配件 | 调相机配件,润滑油系统配件,球阀,Q41F-16P_DN50,哈尔滨电机厂 | 个 | 2 | 1130 | G00H-500143145-00001
1754 | 044002826900430 | 007润滑油系统配件 | 包1 | 500143145 | 物资配件 | G92 | 一次设备配件 | G9201 | 调相机配件 | G9201024 | 调相机配件,润滑油系统配件 | 调相机配件-类型:润滑油系统配件 | 调相机配件,润滑油系统配件,电加热器,SRYA-10-3-380/8_3PH_L=1250_JSWG2017016,哈尔滨电机厂 | 个 | 2 | 11300 | G00H-500143145-00001
1755 | 044002826900440 | 007润滑油系统配件 | 包1 | 500143145 | 物资配件 | G92 | 一次设备配件 | G9201 | 调相机配件 | G9201024 | 调相机配件,润滑油系统配件 | 调相机配件-类型:润滑油系统配件 | 调相机配件,润滑油系统配件,电动开关阀,ECOLINE-BLT-DN40-PN25_ITQ160+LP4+FRL_JSWG2017031,哈尔滨电机厂 | 个 | 2 | 22600 | G00H-500143145-00001
1756 | 044002826900450 | 007润滑油系统配件 | 包1 | 500143145 | 物资配件 | G92 | 一次设备配件 | G9201 | 调相机配件 | G9201024 | 调相机配件,润滑油系统配件 | 调相机配件-类型:润滑油系统配件 | 调相机配件,润滑油系统配件,电动开关阀,ECOLINE-BLT-DN50-PN25_ITQ160+LP4+FRL_JSWG2017031,哈尔滨电机厂 | 个 | 2 | 22600 | G00H-500143145-00001
1757 | 044002826900460 | 007润滑油系统配件 | 包1 | 500143145 | 物资配件 | G92 | 一次设备配件 | G9201 | 调相机配件 | G9201024 | 调相机配件,润滑油系统配件 | 调相机配件-类型:润滑油系统配件 | 调相机配件,润滑油系统配件,电磁换向阀,D1VW020BVTW,哈尔滨电机厂 | 个 | 2 | 3390 | G00H-500143145-00001
1758 | 044002826900470 | 007润滑油系统配件 | 包1 | 500143145 | 物资配件 | G92 | 一次设备配件 | G9201 | 调相机配件 | G9201024 | 调相机配件,润滑油系统配件 | 调相机配件-类型:润滑油系统配件 | 调相机配件,润滑油系统配件,真空变送器,3051DG1A62A1AM5B4HR5,哈尔滨电机厂 | 个 | 2 | 12430 | G00H-500143145-00001
1759 | 044002826900480 | 007润滑油系统配件 | 包1 | 500143145 | 物资配件 | G92 | 一次设备配件 | G9201 | 调相机配件 | G9201024 | 调相机配件,润滑油系统配件 | 调相机配件-类型:润滑油系统配件 | 调相机配件,润滑油系统配件,空气滤清器,HC0293SEE5,哈尔滨电机厂 | 个 | 2 | 1695 | G00H-500143145-00001
1760 | 044002826900490 | 007润滑油系统配件 | 包1 | 500143145 | 物资配件 | G92 | 一次设备配件 | G9201 | 调相机配件 | G9201024 | 调相机配件,润滑油系统配件 | 调相机配件-类型:润滑油系统配件 | 调相机配件,润滑油系统配件,自力式压力调节阀,ZZYP-25K_DN40_JSWG2019084,哈尔滨电机厂 | 个 | 2 | 11300 | G00H-500143145-00001
1761 | 044002826900500 | 007润滑油系统配件 | 包1 | 500143145 | 物资配件 | G92 | 一次设备配件 | G9201 | 调相机配件 | G9201024 | 调相机配件,润滑油系统配件 | 调相机配件-类型:润滑油系统配件 | 调相机配件,润滑油系统配件,节流阀,A00(1)-DN125X55,哈尔滨电机厂 | 个 | 2 | 73450 | G00H-500143145-00001
1762 | 044002826900510 | 007润滑油系统配件 | 包1 | 500143145 | 物资配件 | G92 | 一次设备配件 | G9201 | 调相机配件 | G9201024 | 调相机配件,润滑油系统配件 | 调相机配件-类型:润滑油系统配件 | 调相机配件,润滑油系统配件,调速阀,2FRM6B36-3X/16QM,哈尔滨电机厂 | 个 | 2 | 67800 | G00H-500143145-00001
1763 | 044002826900520 | 007润滑油系统配件 | 包1 | 500143145 | 物资配件 | G92 | 一次设备配件 | G9201 | 调相机配件 | G9201024 | 调相机配件,润滑油系统配件 | 调相机配件-类型:润滑油系统配件 | 调相机配件,润滑油系统配件,速动油压继电器,沈阳沈变所电气科技有限公司SYJ-50TH,哈尔滨电机厂 | 个 | 2 | 1276.9 | G00H-500143145-00001
1764 | 044002826900530 | 007润滑油系统配件 | 包1 | 500143145 | 物资配件 | G92 | 一次设备配件 | G9201 | 调相机配件 | G9201024 | 调相机配件,润滑油系统配件 | 调相机配件-类型:润滑油系统配件 | 调相机配件,润滑油系统配件,铂热电阻,TR10-3_2×PT100/3-WIRE_CLASSA_-30-250℃,哈尔滨电机厂 | 个 | 2 | 3390 | G00H-500143145-00001
1765 | 044002897000010 | 008水系统配件 | 包1 | 500143146 | 物资配件 | G92 | 一次设备配件 | G9201 | 调相机配件 | G9201024 | 调相机配件,主机配件 | 调相机配件-类型:主机配件 | 调相机配件,主机配件,水系统配件,主泵软启断路器,ABB SACE T5N 400,东方电机厂 | 个 | 2 | 25538 | G00H-500143146-00001
1766 | 044002897000020 | 008水系统配件 | 包1 | 500143146 | 物资配件 | G92 | 一次设备配件 | G9201 | 调相机配件 | G9201024 | 调相机配件,主机配件 | 调相机配件-类型:主机配件 | 调相机配件,主机配件,水系统配件,冷却风机,R4D450-AK01-01、D4D250-CA02-01,东方电机厂 | 个 | 2 | 11300 | G00H-500143146-00001
1767 | 044002897000030 | 008水系统配件 | 包1 | 500143146 | 物资配件 | G92 | 一次设备配件 | G9201 | 调相机配件 | G9201024 | 调相机配件,主机配件 | 调相机配件-类型:主机配件 | 调相机配件,主机配件,水系统配件,减压阀,R21BQK-DIG-01-00-R,哈尔滨电机厂 | 个 | 2 | 5650 | G00H-500143146-00001
1768 | 044002897000040 | 008水系统配件 | 包1 | 500143146 | 物资配件 | G92 | 一次设备配件 | G9201 | 调相机配件 | G9201024 | 调相机配件,主机配件 | 调相机配件-类型:主机配件 | 调相机配件,主机配件,水系统配件,压力变送器,A-10 0～1.6MPA, 水系统,哈尔滨电机厂 | 个 | 2 | 5650 | G00H-500143146-00001
1769 | 044002897000050 | 008水系统配件 | 包1 | 500143146 | 物资配件 | G92 | 一次设备配件 | G9201 | 调相机配件 | G9201024 | 调相机配件,主机配件 | 调相机配件-类型:主机配件 | 调相机配件,主机配件,水系统配件,压力变送器,A-10 0～2.5MPA,水系统,哈尔滨电机厂 | 个 | 2 | 5650 | G00H-500143146-00001
1770 | 044002897000060 | 008水系统配件 | 包1 | 500143146 | 物资配件 | G92 | 一次设备配件 | G9201 | 调相机配件 | G9201024 | 调相机配件,主机配件 | 调相机配件-类型:主机配件 | 调相机配件,主机配件,水系统配件,压差开关,DPGS40.100-EN-EBE-AA4-2AJ,水系统,哈尔滨电机厂 | 个 | 2 | 11300 | G00H-500143146-00001
1771 | 044002897000070 | 008水系统配件 | 包1 | 500143146 | 物资配件 | G92 | 一次设备配件 | G9201 | 调相机配件 | G9201024 | 调相机配件,主机配件 | 调相机配件-类型:主机配件 | 调相机配件,主机配件,水系统配件,双联过滤器,RFLD ON 2520,流量2500L/MIN,压力1.6MPA 精度20UM,欧姆龙 | 个 | 2 | 2553.8 | G00H-500143146-00001
1772 | 044002897000080 | 008水系统配件 | 包1 | 500143146 | 物资配件 | G92 | 一次设备配件 | G9201 | 调相机配件 | G9201024 | 调相机配件,主机配件 | 调相机配件-类型:主机配件 | 调相机配件,主机配件,水系统配件,就地解锁/投远控/就地连锁万能转换开关,LW12D-16/3 D0723,东方电机厂 | 个 | 2 | 2156.04 | G00H-500143146-00001
1773 | 044002897000090 | 008水系统配件 | 包1 | 500143146 | 物资配件 | G92 | 一次设备配件 | G9201 | 调相机配件 | G9201024 | 调相机配件,主机配件 | 调相机配件-类型:主机配件 | 调相机配件,主机配件,水系统配件,指示灯,AD108-22DS/DC220V,UTL,白,哈尔滨电机厂 | 个 | 2 | 16.95 | G00H-500143146-00001
1774 | 044002897000100 | 008水系统配件 | 包1 | 500143146 | 物资配件 | G92 | 一次设备配件 | G9201 | 调相机配件 | G9201024 | 调相机配件,主机配件 | 调相机配件-类型:主机配件 | 调相机配件,主机配件,水系统配件,指示灯,AD108-22DS/DC220V,UTL,红,哈尔滨电机厂 | 个 | 2 | 16.95 | G00H-500143146-00001
1775 | 044002897000110 | 008水系统配件 | 包1 | 500143146 | 物资配件 | G92 | 一次设备配件 | G9201 | 调相机配件 | G9201024 | 调相机配件,主机配件 | 调相机配件-类型:主机配件 | 调相机配件,主机配件,水系统配件,指示灯,AD108-22DS/DC220V,UTL,绿,哈尔滨电机厂 | 个 | 2 | 16.95 | G00H-500143146-00001
1776 | 044002897000120 | 008水系统配件 | 包1 | 500143146 | 物资配件 | G92 | 一次设备配件 | G9201 | 调相机配件 | G9201024 | 调相机配件,主机配件 | 调相机配件-类型:主机配件 | 调相机配件,主机配件,水系统配件,指示灯,AD108-22DS/DC220V,UTL,黄,哈尔滨电机厂 | 个 | 2 | 16.95 | G00H-500143146-00001
1777 | 044002897000130 | 008水系统配件 | 包1 | 500143146 | 物资配件 | G92 | 一次设备配件 | G9201 | 调相机配件 | G9201024 | 调相机配件,主机配件 | 调相机配件-类型:主机配件 | 调相机配件,主机配件,水系统配件,指示灯,AD108-22DS/DC220V,白,哈尔滨电机厂 | 个 | 2 | 565 | G00H-500143146-00001
1778 | 044002897000140 | 008水系统配件 | 包1 | 500143146 | 物资配件 | G92 | 一次设备配件 | G9201 | 调相机配件 | G9201024 | 调相机配件,主机配件 | 调相机配件-类型:主机配件 | 调相机配件,主机配件,水系统配件,指示灯,AD108-22DS/DC220V,红,哈尔滨电机厂 | 个 | 2 | 565 | G00H-500143146-00001
1779 | 044002897000150 | 008水系统配件 | 包1 | 500143146 | 物资配件 | G92 | 一次设备配件 | G9201 | 调相机配件 | G9201024 | 调相机配件,主机配件 | 调相机配件-类型:主机配件 | 调相机配件,主机配件,水系统配件,指示灯,AD108-22DS/DC220V,绿,哈尔滨电机厂 | 个 | 2 | 565 | G00H-500143146-00001
1780 | 044002897000160 | 008水系统配件 | 包1 | 500143146 | 物资配件 | G92 | 一次设备配件 | G9201 | 调相机配件 | G9201024 | 调相机配件,主机配件 | 调相机配件-类型:主机配件 | 调相机配件,主机配件,水系统配件,指示灯,AD108-22DS/DC220V,黄,哈尔滨电机厂 | 个 | 2 | 565 | G00H-500143146-00001
1781 | 044002897000170 | 008水系统配件 | 包1 | 500143146 | 物资配件 | G92 | 一次设备配件 | G9201 | 调相机配件 | G9201024 | 调相机配件,主机配件 | 调相机配件-类型:主机配件 | 调相机配件,主机配件,水系统配件,指示灯,AD11-22/21-7GZC 220V,哈尔滨电机厂 | 个 | 2 | 14.69 | G00H-500143146-00001
1782 | 044002897000180 | 008水系统配件 | 包1 | 500143146 | 物资配件 | G92 | 一次设备配件 | G9201 | 调相机配件 | G9201024 | 调相机配件,主机配件 | 调相机配件-类型:主机配件 | 调相机配件,主机配件,水系统配件,指示灯,CL2-523G 220VAC,哈尔滨电机厂 | 个 | 2 | 1130 | G00H-500143146-00001
1783 | 044002897000190 | 008水系统配件 | 包1 | 500143146 | 物资配件 | G92 | 一次设备配件 | G9201 | 调相机配件 | G9201024 | 调相机配件,主机配件 | 调相机配件-类型:主机配件 | 调相机配件,主机配件,水系统配件,机座冷热风温双金属温度计,RTDP2-G01,哈尔滨电机厂 | 个 | 2 | 904 | G00H-500143146-00001
1784 | 044002897000200 | 008水系统配件 | 包1 | 500143146 | 物资配件 | G92 | 一次设备配件 | G9201 | 调相机配件 | G9201024 | 调相机配件,主机配件 | 调相机配件-类型:主机配件 | 调相机配件,主机配件,水系统配件,柱塞泵,A10VSO18DFR1/31R-PPA12N00,哈尔滨电机厂 | 个 | 2 | 9040 | G00H-500143146-00001
1785 | 044002897000210 | 008水系统配件 | 包1 | 500143146 | 物资配件 | G92 | 一次设备配件 | G9201 | 调相机配件 | G9201024 | 调相机配件,主机配件 | 调相机配件-类型:主机配件 | 调相机配件,主机配件,水系统配件,柱形滤芯,GLTJ1-11002-D05604 D48×D56×H310,哈尔滨电机厂 | 个 | 2 | 5650 | G00H-500143146-00001
1786 | 044002897000220 | 008水系统配件 | 包1 | 500143146 | 物资配件 | G92 | 一次设备配件 | G9201 | 调相机配件 | G9201024 | 调相机配件,主机配件 | 调相机配件-类型:主机配件 | 调相机配件,主机配件,水系统配件,模块开关,ABBS203-C32,哈尔滨电机厂 | 个 | 2 | 510.76 | G00H-500143146-00001
1787 | 044002897000230 | 008水系统配件 | 包1 | 500143146 | 物资配件 | G92 | 一次设备配件 | G9201 | 调相机配件 | G9201024 | 调相机配件,主机配件 | 调相机配件-类型:主机配件 | 调相机配件,主机配件,水系统配件,模块,WTT-30BB-1、DSP2-2A2B-DC220V、DSP2-4A-DC220V 、DSP2-2A2B-DC110,南瑞 | 个 | 2 | 276.85 | G00H-500143146-00001
1788 | 044002897000240 | 008水系统配件 | 包1 | 500143146 | 物资配件 | G92 | 一次设备配件 | G9201 | 调相机配件 | G9201024 | 调相机配件,主机配件 | 调相机配件-类型:主机配件 | 调相机配件,主机配件,水系统配件,止回阀,1.5" H14W-16P,哈尔滨电机厂 | 个 | 2 | 2260 | G00H-500143146-00001
1789 | 044002897000250 | 008水系统配件 | 包1 | 500143146 | 物资配件 | G92 | 一次设备配件 | G9201 | 调相机配件 | G9201024 | 调相机配件,主机配件 | 调相机配件-类型:主机配件 | 调相机配件,主机配件,水系统配件,止回阀,DN300/12" 金属密封 GLTD-04-1-0705064,哈尔滨电机厂 | 个 | 2 | 2260 | G00H-500143146-00001
1790 | 044002897000260 | 008水系统配件 | 包1 | 500143146 | 物资配件 | G92 | 一次设备配件 | G9201 | 调相机配件 | G9201024 | 调相机配件,主机配件 | 调相机配件-类型:主机配件 | 调相机配件,主机配件,水系统配件,止回阀,DN65/2.5" H76W-16P,哈尔滨电机厂 | 个 | 2 | 10170 | G00H-500143146-00001
1791 | 044002897000270 | 008水系统配件 | 包1 | 500143146 | 物资配件 | G92 | 一次设备配件 | G9201 | 调相机配件 | G9201024 | 调相机配件,主机配件 | 调相机配件-类型:主机配件 | 调相机配件,主机配件,水系统配件,流量传感器,P525-2S,水系统,哈尔滨电机厂 | 个 | 2 | 16950 | G00H-500143146-00001
1792 | 044002897000280 | 008水系统配件 | 包1 | 500143146 | 物资配件 | G92 | 一次设备配件 | G9201 | 调相机配件 | G9201024 | 调相机配件,主机配件 | 调相机配件-类型:主机配件 | 调相机配件,主机配件,水系统配件,流量变送器,3-9900-1,水系统,哈尔滨电机厂 | 个 | 2 | 16950 | G00H-500143146-00001
1793 | 044002897000290 | 008水系统配件 | 包1 | 500143146 | 物资配件 | G92 | 一次设备配件 | G9201 | 调相机配件 | G9201024 | 调相机配件,主机配件 | 调相机配件-类型:主机配件 | 调相机配件,主机配件,水系统配件,浪涌保护器,EA9L65/8/F/400_3P+N_400V,哈尔滨电机厂 | 个 | 2 | 1430.58 | G00H-500143146-00001
1794 | 044002897000300 | 008水系统配件 | 包1 | 500143146 | 物资配件 | G92 | 一次设备配件 | G9201 | 调相机配件 | G9201024 | 调相机配件,主机配件 | 调相机配件-类型:主机配件 | 调相机配件,主机配件,水系统配件,温度传感器,902020/10-402-2001-2-9-150-104/000 2×PT100/A/3 双支P0T100,水系统,哈尔滨电机厂 | 个 | 2 | 2260 | G00H-500143146-00001
1795 | 044002897000310 | 008水系统配件 | 包1 | 500143146 | 物资配件 | G92 | 一次设备配件 | G9201 | 调相机配件 | G9201024 | 调相机配件,主机配件 | 调相机配件-类型:主机配件 | 调相机配件,主机配件,水系统配件,球阀,G1/4" 三片式 焊接-螺纹 L=60 GLTD-04-1-0705173,哈尔滨电机厂 | 个 | 2 | 11300 | G00H-500143146-00001
1796 | 044002897000320 | 008水系统配件 | 包1 | 500143146 | 物资配件 | G92 | 一次设备配件 | G9201 | 调相机配件 | G9201024 | 调相机配件,主机配件 | 调相机配件-类型:主机配件 | 调相机配件,主机配件,水系统配件,球阀,G3/8" 三片式 焊接-螺纹 L=60 GLTD-04-1-0705173,哈尔滨电机厂 | 个 | 2 | 11300 | G00H-500143146-00001
1797 | 044002897000330 | 008水系统配件 | 包1 | 500143146 | 物资配件 | G92 | 一次设备配件 | G9201 | 调相机配件 | G9201024 | 调相机配件,主机配件 | 调相机配件-类型:主机配件 | 调相机配件,主机配件,水系统配件,电容式液位计,FMI51－A1EGEJB3A1A L=2000MM,水系统,哈尔滨电机厂 | 个 | 1 | 11300 | G00H-500143146-00001
1798 | 044002897000340 | 008水系统配件 | 包1 | 500143146 | 物资配件 | G92 | 一次设备配件 | G9201 | 调相机配件 | G9201024 | 调相机配件,主机配件 | 调相机配件-类型:主机配件 | 调相机配件,主机配件,水系统配件,电导率传感器,202924/10-0001-1003-104-37-88-26/000,水系统,哈尔滨电机厂 | 个 | 1 | 16950 | G00H-500143146-00001
1799 | 044002897000350 | 008水系统配件 | 包1 | 500143146 | 物资配件 | G92 | 一次设备配件 | G9201 | 调相机配件 | G9201024 | 调相机配件,主机配件 | 调相机配件-类型:主机配件 | 调相机配件,主机配件,水系统配件,电导率传感器,202924/10-0010-0000-105-37-88-26/000 K=0.1,水系统,哈尔滨电机厂 | 个 | 1 | 16950 | G00H-500143146-00001
1800 | 044002897000360 | 008水系统配件 | 包1 | 500143146 | 物资配件 | G92 | 一次设备配件 | G9201 | 调相机配件 | G9201024 | 调相机配件,主机配件 | 调相机配件-类型:主机配件 | 调相机配件,主机配件,水系统配件,电导率变送器,202565/20-888-000-000-000-25/000 ,水系统,哈尔滨电机厂 | 个 | 1 | 16950 | G00H-500143146-00001
1801 | 044002897000370 | 008水系统配件 | 包1 | 500143146 | 物资配件 | G92 | 一次设备配件 | G9201 | 调相机配件 | G9201024 | 调相机配件,主机配件 | 调相机配件-类型:主机配件 | 调相机配件,主机配件,水系统配件,电接点压力表,0~16MPA G1/4"螺纹 径向,表盘全英文标识,水系统,哈尔滨电机厂 | 个 | 1 | 5650 | G00H-500143146-00001
1802 | 044002897000380 | 008水系统配件 | 包1 | 500143146 | 物资配件 | G92 | 一次设备配件 | G9201 | 调相机配件 | G9201024 | 调相机配件,主机配件 | 调相机配件-类型:主机配件 | 调相机配件,主机配件,水系统配件,电流变送器,WBV153S01-75MV/±10没A（12V）0.5级,哈尔滨电机厂 | 个 | 1 | 575.17 | G00H-500143146-00001
1803 | 044002897000390 | 008水系统配件 | 包1 | 500143146 | 物资配件 | G92 | 一次设备配件 | G9201 | 调相机配件 | G9201024 | 调相机配件,主机配件 | 调相机配件-类型:主机配件 | 调相机配件,主机配件,水系统配件,电缆浮球液位开关,FACC03,微动开关,哈尔滨电机厂 | 个 | 1 | 2260 | G00H-500143146-00001
1804 | 044002897000400 | 008水系统配件 | 包1 | 500143146 | 物资配件 | G92 | 一次设备配件 | G9201 | 调相机配件 | G9201024 | 调相机配件,主机配件 | 调相机配件-类型:主机配件 | 调相机配件,主机配件,水系统配件,磁翻板液位计,EFC31B1H1-1800NM,含远传液位变送器,哈尔滨电机厂 | 个 | 1 | 11300 | G00H-500143146-00001
1805 | 044002897000410 | 008水系统配件 | 包1 | 500143146 | 物资配件 | G92 | 一次设备配件 | G9201 | 调相机配件 | G9201024 | 调相机配件,主机配件 | 调相机配件-类型:主机配件 | 调相机配件,主机配件,水系统配件,离心泵,NSSV50-200/01-OR-1000-W106_JSWG2019086,哈尔滨电机厂 | 个 | 1 | 11300 | G00H-500143146-00001
1806 | 044002897000420 | 008水系统配件 | 包1 | 500143146 | 物资配件 | G92 | 一次设备配件 | G9201 | 调相机配件 | G9201024 | 调相机配件,主机配件 | 调相机配件-类型:主机配件 | 调相机配件,主机配件,水系统配件,离心泵,NSSV50-250/01-OR-1000-W106_JSWG2019085,哈尔滨电机厂 | 个 | 1 | 11300 | G00H-500143146-00001
1807 | 044002897000430 | 008水系统配件 | 包1 | 500143146 | 物资配件 | G92 | 一次设备配件 | G9201 | 调相机配件 | G9201024 | 调相机配件,主机配件 | 调相机配件-类型:主机配件 | 调相机配件,主机配件,水系统配件,罗茨鼓风机,LBSR50,东方电机厂 | 个 | 2 | 6384.5 | G00H-500143146-00001
1808 | 044002897000440 | 008水系统配件 | 包1 | 500143146 | 物资配件 | G92 | 一次设备配件 | G9201 | 调相机配件 | G9201024 | 调相机配件,主机配件 | 调相机配件-类型:主机配件 | 调相机配件,主机配件,水系统配件,联轴器,PRNT38_42H7-18H7X6_JSWG2017018,哈尔滨电机厂 | 个 | 2 | 113 | G00H-500143146-00001
1809 | 044002897000450 | 008水系统配件 | 包1 | 500143146 | 物资配件 | G92 | 一次设备配件 | G9201 | 调相机配件 | G9201024 | 调相机配件,主机配件 | 调相机配件-类型:主机配件 | 调相机配件,主机配件,水系统配件,联轴器,PRNT42_55H7-18H7X6_JSWG2019103,哈尔滨电机厂 | 个 | 2 | 113 | G00H-500143146-00001
1810 | 044002897000460 | 008水系统配件 | 包1 | 500143146 | 物资配件 | G92 | 一次设备配件 | G9201 | 调相机配件 | G9201024 | 调相机配件,主机配件 | 调相机配件-类型:主机配件 | 调相机配件,主机配件,水系统配件,自动排气阀内丝,G3/4" EB1.32,哈尔滨电机厂 | 个 | 2 | 2260 | G00H-500143146-00001
1811 | 044002897000470 | 008水系统配件 | 包1 | 500143146 | 物资配件 | G92 | 一次设备配件 | G9201 | 调相机配件 | G9201024 | 调相机配件,主机配件 | 调相机配件-类型:主机配件 | 调相机配件,主机配件,水系统配件,蝶阀,DN200 PN16 蜗轮对夹式 ,哈尔滨电机厂 | 个 | 2 | 56500 | G00H-500143146-00001
1812 | 044002897000480 | 008水系统配件 | 包1 | 500143146 | 物资配件 | G92 | 一次设备配件 | G9201 | 调相机配件 | G9201024 | 调相机配件,主机配件 | 调相机配件-类型:主机配件 | 调相机配件,主机配件,水系统配件,蝶阀,DN300 对夹 手轮式 L=78,哈尔滨电机厂 | 个 | 2 | 2260 | G00H-500143146-00001
1813 | 044002897000490 | 008水系统配件 | 包1 | 500143146 | 物资配件 | G92 | 一次设备配件 | G9201 | 调相机配件 | G9201024 | 调相机配件,主机配件 | 调相机配件-类型:主机配件 | 调相机配件,主机配件,水系统配件,蝶阀,DN300 PN16 蜗轮对夹式 ,哈尔滨电机厂 | 个 | 2 | 56500 | G00H-500143146-00001
1814 | 044002897000500 | 008水系统配件 | 包1 | 500143146 | 物资配件 | G92 | 一次设备配件 | G9201 | 调相机配件 | G9201024 | 调相机配件,主机配件 | 调相机配件-类型:主机配件 | 调相机配件,主机配件,水系统配件,蝶阀,DN80 PN16 对夹手柄式 ,哈尔滨电机厂 | 个 | 2 | 56500 | G00H-500143146-00001
1815 | 044002897000510 | 008水系统配件 | 包1 | 500143146 | 物资配件 | G92 | 一次设备配件 | G9201 | 调相机配件 | G9201024 | 调相机配件,主机配件 | 调相机配件-类型:主机配件 | 调相机配件,主机配件,水系统配件,计量泵,PD056-738NI,水系统,哈尔滨电机厂 | 个 | 2 | 9040 | G00H-500143146-00001
1816 | 044002897000520 | 008水系统配件 | 包1 | 500143146 | 物资配件 | G92 | 一次设备配件 | G9201 | 调相机配件 | G9201024 | 调相机配件,主机配件 | 调相机配件-类型:主机配件 | 调相机配件,主机配件,水系统配件,转换开关,LW8-249001,哈尔滨电机厂 | 个 | 2 | 32.77 | G00H-500143146-00001
1817 | 044002897000530 | 008水系统配件 | 包1 | 500143146 | 物资配件 | G92 | 一次设备配件 | G9201 | 调相机配件 | G9201024 | 调相机配件,主机配件 | 调相机配件-类型:主机配件 | 调相机配件,主机配件,水系统配件,转换开关,MLB-10,哈尔滨电机厂 | 个 | 2 | 1276.9 | G00H-500143146-00001
1818 | 044002897000540 | 008水系统配件 | 包1 | 500143146 | 物资配件 | G92 | 一次设备配件 | G9201 | 调相机配件 | G9201024 | 调相机配件,主机配件 | 调相机配件-类型:主机配件 | 调相机配件,主机配件,水系统配件,软启动器,PSTX300-600-70,哈尔滨电机厂 | 个 | 2 | 11300 | G00H-500143146-00001
1819 | 044002897000550 | 008水系统配件 | 包1 | 500143146 | 物资配件 | G92 | 一次设备配件 | G9201 | 调相机配件 | G9201024 | 调相机配件,主机配件 | 调相机配件-类型:主机配件 | 调相机配件,主机配件,水系统配件,金属软管,0.75" GLTJ1-20202-D01902 Ф19×1.5×150,哈尔滨电机厂 | 个 | 2 | 1130 | G00H-500143146-00001
1820 | 044002897000560 | 008水系统配件 | 包1 | 500143146 | 物资配件 | G92 | 一次设备配件 | G9201 | 调相机配件 | G9201024 | 调相机配件,主机配件 | 调相机配件-类型:主机配件 | 调相机配件,主机配件,水系统配件,锥形滤芯,GLTH2-0418026-D35602 200ΜM,哈尔滨电机厂 | 个 | 2 | 2260 | G00H-500143146-00001
1821 | 044002897000570 | 008水系统配件 | 包1 | 500143146 | 物资配件 | G92 | 一次设备配件 | G9201 | 调相机配件 | G9201024 | 调相机配件,主机配件 | 调相机配件-类型:主机配件 | 调相机配件,主机配件,水系统配件,霍尔电流传感器,AHKC-KDA/200_DC24V_AC0～200A_DC4～20MA,哈尔滨电机厂 | 个 | 2 | 2260 | G00H-500143146-00001
1822 | 044002897000580 | 008水系统配件 | 包1 | 500143146 | 物资配件 | G92 | 一次设备配件 | G9201 | 调相机配件 | G9201024 | 调相机配件,主机配件 | 调相机配件-类型:主机配件 | 调相机配件,主机配件,水系统配件,霍尔电流传感器,AHKC-KDA/80_DC24V_AC0～80A_DC4～20MA,哈尔滨电机 | 个 | 2 | 2260 | G00H-500143146-00001
1823 | 044002897000590 | 008水系统配件 | 包1 | 500143146 | 物资配件 | G92 | 一次设备配件 | G9201 | 调相机配件 | G9201024 | 调相机配件,主机配件 | 调相机配件-类型:主机配件 | 调相机配件,主机配件,水系统配件,风压继电器,FP-108EX、R4D560-AQ01-6,哈尔滨电机厂 | 个 | 2 | 904 | G00H-500143146-00001
1824 | 044002897000600 | 008水系统配件 | 包1 | 500143146 | 物资配件 | G92 | 一次设备配件 | G9201 | 调相机配件 | G9201024 | 调相机配件,主机配件 | 调相机配件-类型:主机配件 | 调相机配件,主机配件,水系统配件,风扇,4650N-465,东方电机厂 | 个 | 2 | 1276.9 | G00H-500143146-00001
1825 | 044002897000610 | 008水系统配件 | 包1 | 500143146 | 物资配件 | G92 | 一次设备配件 | G9201 | 调相机配件 | G9201024 | 调相机配件,主机配件 | 调相机配件-类型:主机配件 | 调相机配件,主机配件,水系统配件,风机,2IF4564-1ZA63-5BG6,哈尔滨电机厂 | 个 | 2 | 3616 | G00H-500143146-00001
1826 | 044002897000620 | 008水系统配件 | 包1 | 500143146 | 物资配件 | G92 | 一次设备配件 | G9201 | 调相机配件 | G9201024 | 调相机配件,主机配件 | 调相机配件-类型:主机配件 | 调相机配件,主机配件,水系统配件,风机,FP-108EX、R4D560-AQ01-5,哈尔滨电机厂 | 个 | 2 | 11300 | G00H-500143146-00001
1827 | 044002897000630 | 008水系统配件 | 包1 | 500143146 | 物资配件 | G92 | 一次设备配件 | G9201 | 调相机配件 | G9201024 | 调相机配件,主机配件 | 调相机配件-类型:主机配件 | 调相机配件,主机配件,水系统配件,风机,风量23000 NM3/H 静压155PA 风机噪音≤68DB(A)（声压级）,哈尔滨电机厂 | 个 | 2 | 22600 | G00H-500143146-00001
1828 | 044002897100010 | 009DCS及SFC系统及控制配件 | 包1 | 500143146 | 物资配件 | G92 | 一次设备配件 | G9201 | 调相机配件 | G9201024 | 调相机配件,主机配件 | 调相机配件-类型:主机配件 | 调相机配件,主机配件,DCS系统,DCS总线,通讯线,电缆,7466037023800[D-SUB 37芯预制电缆-公母-2.5M],南瑞 | 个 | 2 | 211.31 | G00H-500143146-00001
1829 | 044002897100020 | 009DCS及SFC系统及控制配件 | 包1 | 500143146 | 物资配件 | G92 | 一次设备配件 | G9201 | 调相机配件 | G9201024 | 调相机配件,主机配件 | 调相机配件-类型:主机配件 | 调相机配件,主机配件,DCS系统,DCS端子板,2909836,南瑞 | 个 | 2 | 324.31 | G00H-500143146-00001
1830 | 044002897100030 | 009DCS及SFC系统及控制配件 | 包1 | 500143146 | 物资配件 | G92 | 一次设备配件 | G9201 | 调相机配件 | G9201024 | 调相机配件,主机配件 | 调相机配件-类型:主机配件 | 调相机配件,主机配件,DCS系统,DCS端子板,2909838,南瑞 | 个 | 2 | 324.31 | G00H-500143146-00001
1831 | 044002897100040 | 009DCS及SFC系统及控制配件 | 包1 | 500143146 | 物资配件 | G92 | 一次设备配件 | G9201 | 调相机配件 | G9201024 | 调相机配件,主机配件 | 调相机配件-类型:主机配件 | 调相机配件,主机配件,DCS系统,DCS端子板,2909839,南瑞 | 个 | 2 | 324.31 | G00H-500143146-00001
1832 | 044002897100050 | 009DCS及SFC系统及控制配件 | 包1 | 500143146 | 物资配件 | G92 | 一次设备配件 | G9201 | 调相机配件 | G9201024 | 调相机配件,主机配件 | 调相机配件-类型:主机配件 | 调相机配件,主机配件,DCS系统,DCS端子板,2909841,南瑞 | 个 | 2 | 324.31 | G00H-500143146-00001
1833 | 044002897100060 | 009DCS及SFC系统及控制配件 | 包1 | 500143146 | 物资配件 | G92 | 一次设备配件 | G9201 | 调相机配件 | G9201024 | 调相机配件,主机配件 | 调相机配件-类型:主机配件 | 调相机配件,主机配件,DCS系统,DCS端子板,2910420,南瑞 | 个 | 2 | 324.31 | G00H-500143146-00001
1834 | 044002897100070 | 009DCS及SFC系统及控制配件 | 包1 | 500143146 | 物资配件 | G92 | 一次设备配件 | G9201 | 调相机配件 | G9201024 | 调相机配件,主机配件 | 调相机配件-类型:主机配件 | 调相机配件,主机配件,DCS系统,DCS端子板,AI16TBP,南瑞 | 个 | 2 | 324.31 | G00H-500143146-00001
1835 | 044002897100080 | 009DCS及SFC系统及控制配件 | 包1 | 500143146 | 物资配件 | G92 | 一次设备配件 | G9201 | 调相机配件 | G9201024 | 调相机配件,主机配件 | 调相机配件-类型:主机配件 | 调相机配件,主机配件,DCS系统,DCS端子板,AO8TBP,南瑞 | 个 | 2 | 324.31 | G00H-500143146-00001
1836 | 044002897100090 | 009DCS及SFC系统及控制配件 | 包1 | 500143146 | 物资配件 | G92 | 一次设备配件 | G9201 | 调相机配件 | G9201024 | 调相机配件,主机配件 | 调相机配件-类型:主机配件 | 调相机配件,主机配件,DCS系统,DCS端子板,DI32TBPF,南瑞 | 个 | 2 | 324.31 | G00H-500143146-00001
1837 | 044002897100100 | 009DCS及SFC系统及控制配件 | 包1 | 500143146 | 物资配件 | G92 | 一次设备配件 | G9201 | 调相机配件 | G9201024 | 调相机配件,主机配件 | 调相机配件-类型:主机配件 | 调相机配件,主机配件,DCS系统,DCS端子板,DOAC16TBP,南瑞 | 个 | 2 | 324.31 | G00H-500143146-00001
1838 | 044002897100110 | 009DCS及SFC系统及控制配件 | 包1 | 500143146 | 物资配件 | G92 | 一次设备配件 | G9201 | 调相机配件 | G9201024 | 调相机配件,主机配件 | 调相机配件-类型:主机配件 | 调相机配件,主机配件,DCS系统,DCS端子板,DODC16TBP,南瑞 | 个 | 2 | 324.31 | G00H-500143146-00001
1839 | 044002897100120 | 009DCS及SFC系统及控制配件 | 包1 | 500143146 | 物资配件 | G92 | 一次设备配件 | G9201 | 调相机配件 | G9201024 | 调相机配件,主机配件 | 调相机配件-类型:主机配件 | 调相机配件,主机配件,DCS系统,DCS端子板,RTD12TBP,南瑞 | 个 | 2 | 324.31 | G00H-500143146-00001
1840 | 044002897100130 | 009DCS及SFC系统及控制配件 | 包1 | 500143146 | 物资配件 | G92 | 一次设备配件 | G9201 | 调相机配件 | G9201024 | 调相机配件,主机配件 | 调相机配件-类型:主机配件 | 调相机配件,主机配件,DCS系统,控制继电器,RM22TR33,SCHNEIDER ELECTRIC | 个 | 2 | 1772.97 | G00H-500143146-00001
1841 | 044002897100140 | 009DCS及SFC系统及控制配件 | 包1 | 500143146 | 物资配件 | G92 | 一次设备配件 | G9201 | 调相机配件 | G9201024 | 调相机配件,主机配件 | 调相机配件-类型:主机配件 | 调相机配件,主机配件,SFC系统配件,三相不同期时间继电器,KSR-100 DC110V,欧姆龙 | 个 | 2 | 1276.9 | G00H-500143146-00001
1842 | 044002897100150 | 009DCS及SFC系统及控制配件 | 包1 | 500143146 | 物资配件 | G92 | 一次设备配件 | G9201 | 调相机配件 | G9201024 | 调相机配件,主机配件 | 调相机配件-类型:主机配件 | 调相机配件,主机配件,SFC系统配件,三相不同期继电器,JYR-T8,欧姆龙 | 个 | 2 | 1276.9 | G00H-500143146-00001
1843 | 044002897100160 | 009DCS及SFC系统及控制配件 | 包1 | 500143146 | 物资配件 | G92 | 一次设备配件 | G9201 | 调相机配件 | G9201024 | 调相机配件,主机配件 | 调相机配件-类型:主机配件 | 调相机配件,主机配件,SFC系统配件,三相异步电动机,YE2-90L-2,东方电机厂 | 个 | 2 | 8938.3 | G00H-500143146-00001
1844 | 044002897100170 | 009DCS及SFC系统及控制配件 | 包1 | 500143146 | 物资配件 | G92 | 一次设备配件 | G9201 | 调相机配件 | G9201024 | 调相机配件,主机配件 | 调相机配件-类型:主机配件 | 调相机配件,主机配件,SFC系统配件,中性点集中装置内CT,PTLZZBJ9-24,哈尔滨电机厂 | 个 | 2 | 22600 | G00H-500143146-00001
1845 | 044002897100180 | 009DCS及SFC系统及控制配件 | 包1 | 500143146 | 物资配件 | G92 | 一次设备配件 | G9201 | 调相机配件 | G9201024 | 调相机配件,主机配件 | 调相机配件-类型:主机配件 | 调相机配件,主机配件,SFC系统配件,交流开关,MT-32,NSX400F DC,施耐德 | 个 | 2 | 638.45 | G00H-500143146-00001
1846 | 044002897100190 | 009DCS及SFC系统及控制配件 | 包1 | 500143146 | 物资配件 | G92 | 一次设备配件 | G9201 | 调相机配件 | G9201024 | 调相机配件,主机配件 | 调相机配件-类型:主机配件 | 调相机配件,主机配件,SFC系统配件,交流接触器辅助触点,ABBCAL19-11B,哈尔滨电机厂 | 个 | 2 | 54.24 | G00H-500143146-00001
1847 | 044002897100200 | 009DCS及SFC系统及控制配件 | 包1 | 500143146 | 物资配件 | G92 | 一次设备配件 | G9201 | 调相机配件 | G9201024 | 调相机配件,主机配件 | 调相机配件-类型:主机配件 | 调相机配件,主机配件,SFC系统配件,交流接触器辅助触点,ABBCAL19-11,哈尔滨电机 | 个 | 2 | 54.24 | G00H-500143146-00001
1848 | 044002897100210 | 009DCS及SFC系统及控制配件 | 包1 | 500143146 | 物资配件 | G92 | 一次设备配件 | G9201 | 调相机配件 | G9201024 | 调相机配件,主机配件 | 调相机配件-类型:主机配件 | 调相机配件,主机配件,SFC系统配件,交流断路器,S201-B3/1P,ABB,带2个OF接点,哈尔滨电机厂 | 个 | 2 | 63.28 | G00H-500143146-00001
1849 | 044002897100220 | 009DCS及SFC系统及控制配件 | 包1 | 500143146 | 物资配件 | G92 | 一次设备配件 | G9201 | 调相机配件 | G9201024 | 调相机配件,主机配件 | 调相机配件-类型:主机配件 | 调相机配件,主机配件,SFC系统配件,交流断路器,S203-B3/3P,ABB,带2个OF接点,哈尔滨电机厂 | 个 | 2 | 67.8 | G00H-500143146-00001
1850 | 044002897100230 | 009DCS及SFC系统及控制配件 | 包1 | 500143146 | 物资配件 | G92 | 一次设备配件 | G9201 | 调相机配件 | G9201024 | 调相机配件,主机配件 | 调相机配件-类型:主机配件 | 调相机配件,主机配件,SFC系统配件,交流电流表,51L5-A-150A/5A_96X96,哈尔滨电机厂 | 个 | 2 | 2260 | G00H-500143146-00001
1851 | 044002897100240 | 009DCS及SFC系统及控制配件 | 包1 | 500143146 | 物资配件 | G92 | 一次设备配件 | G9201 | 调相机配件 | G9201024 | 调相机配件,主机配件 | 调相机配件-类型:主机配件 | 调相机配件,主机配件,SFC系统配件,交流电流表,51L5-A-50A/5A_96X96,哈尔滨电机厂 | 个 | 2 | 2260 | G00H-500143146-00001
1852 | 044002897100250 | 009DCS及SFC系统及控制配件 | 包1 | 500143146 | 物资配件 | G92 | 一次设备配件 | G9201 | 调相机配件 | G9201024 | 调相机配件,主机配件 | 调相机配件-类型:主机配件 | 调相机配件,主机配件,SFC系统配件,交流电源接触器,DIL M115C XTCE115GC,EATON | 个 | 2 | 1276.9 | G00H-500143146-00001
1853 | 044002897100260 | 009DCS及SFC系统及控制配件 | 包1 | 500143146 | 物资配件 | G92 | 一次设备配件 | G9201 | 调相机配件 | G9201024 | 调相机配件,主机配件 | 调相机配件-类型:主机配件 | 调相机配件,主机配件,SFC系统配件,交流电源接触器,DIL M150C-XHI31,EATON | 个 | 2 | 1276.9 | G00H-500143146-00001
1854 | 044002897100270 | 009DCS及SFC系统及控制配件 | 包1 | 500143146 | 物资配件 | G92 | 一次设备配件 | G9201 | 调相机配件 | G9201024 | 调相机配件,主机配件 | 调相机配件-类型:主机配件 | 调相机配件,主机配件,SFC系统配件,交直流空开,2P-C-3A-DC、1P-C-2A、3P-C-1A,ABB | 个 | 2 | 66.67 | G00H-500143146-00001
1855 | 044002897100280 | 009DCS及SFC系统及控制配件 | 包1 | 500143146 | 物资配件 | G92 | 一次设备配件 | G9201 | 调相机配件 | G9201024 | 调相机配件,主机配件 | 调相机配件-类型:主机配件 | 调相机配件,主机配件,SFC系统配件,低压开关,EATONPL9-C2/3,哈尔滨电机厂 | 个 | 2 | 638.45 | G00H-500143146-00001
1856 | 044002897100290 | 009DCS及SFC系统及控制配件 | 包1 | 500143146 | 物资配件 | G92 | 一次设备配件 | G9201 | 调相机配件 | G9201024 | 调相机配件,主机配件 | 调相机配件-类型:主机配件 | 调相机配件,主机配件,SFC系统配件,低压开关,GV2-ME10C/4-6.3A,施耐德 | 个 | 2 | 1276.9 | G00H-500143146-00001
1857 | 044002897100300 | 009DCS及SFC系统及控制配件 | 包1 | 500143146 | 物资配件 | G92 | 一次设备配件 | G9201 | 调相机配件 | G9201024 | 调相机配件,主机配件 | 调相机配件-类型:主机配件 | 调相机配件,主机配件,SFC系统配件,低压开关,GV2-ME32C/24-32A,施耐德 | 个 | 2 | 1276.9 | G00H-500143146-00001
1858 | 044002897100310 | 009DCS及SFC系统及控制配件 | 包1 | 500143146 | 物资配件 | G92 | 一次设备配件 | G9201 | 调相机配件 | G9201024 | 调相机配件,主机配件 | 调相机配件-类型:主机配件 | 调相机配件,主机配件,SFC系统配件,低压开关,GV3ME80/56-80A,施耐德 | 个 | 2 | 1276.9 | G00H-500143146-00001
1859 | 044002897100320 | 009DCS及SFC系统及控制配件 | 包1 | 500143146 | 物资配件 | G92 | 一次设备配件 | G9201 | 调相机配件 | G9201024 | 调相机配件,主机配件 | 调相机配件-类型:主机配件 | 调相机配件,主机配件,SFC系统配件,低压开关,IC65N C10A,施耐德 | 个 | 2 | 127.69 | G00H-500143146-00001
1860 | 044002897100330 | 009DCS及SFC系统及控制配件 | 包1 | 500143146 | 物资配件 | G92 | 一次设备配件 | G9201 | 调相机配件 | G9201024 | 调相机配件,主机配件 | 调相机配件-类型:主机配件 | 调相机配件,主机配件,SFC系统配件,低压开关,IC65N C16A,施耐德 | 个 | 2 | 127.69 | G00H-500143146-00001
1861 | 044002897100340 | 009DCS及SFC系统及控制配件 | 包1 | 500143146 | 物资配件 | G92 | 一次设备配件 | G9201 | 调相机配件 | G9201024 | 调相机配件,主机配件 | 调相机配件-类型:主机配件 | 调相机配件,主机配件,SFC系统配件,低压开关,IC65N D6A,施耐德 | 个 | 2 | 127.69 | G00H-500143146-00001
1862 | 044002897100350 | 009DCS及SFC系统及控制配件 | 包1 | 500143146 | 物资配件 | G92 | 一次设备配件 | G9201 | 调相机配件 | G9201024 | 调相机配件,主机配件 | 调相机配件-类型:主机配件 | 调相机配件,主机配件,SFC系统配件,低压开关,LW39-16CYS-90B,APT | 个 | 2 | 1276.9 | G00H-500143146-00001
1863 | 044002897100360 | 009DCS及SFC系统及控制配件 | 包1 | 500143146 | 物资配件 | G92 | 一次设备配件 | G9201 | 调相机配件 | G9201024 | 调相机配件,主机配件 | 调相机配件-类型:主机配件 | 调相机配件,主机配件,SFC系统配件,低压开关,PL10-C3/3,EATON | 个 | 2 | 638.45 | G00H-500143146-00001
1864 | 044002897100370 | 009DCS及SFC系统及控制配件 | 包1 | 500143146 | 物资配件 | G92 | 一次设备配件 | G9201 | 调相机配件 | G9201024 | 调相机配件,主机配件 | 调相机配件-类型:主机配件 | 调相机配件,主机配件,SFC系统配件,低压开关,PL9-C6/2DC,EATON | 个 | 2 | 638.45 | G00H-500143146-00001
1865 | 044002897100380 | 009DCS及SFC系统及控制配件 | 包1 | 500143146 | 物资配件 | G92 | 一次设备配件 | G9201 | 调相机配件 | G9201024 | 调相机配件,主机配件 | 调相机配件-类型:主机配件 | 调相机配件,主机配件,SFC系统配件,低压开关,S202 32A,ABB | 个 | 2 | 127.69 | G00H-500143146-00001
1866 | 044002897100390 | 009DCS及SFC系统及控制配件 | 包1 | 500143146 | 物资配件 | G92 | 一次设备配件 | G9201 | 调相机配件 | G9201024 | 调相机配件,主机配件 | 调相机配件-类型:主机配件 | 调相机配件,主机配件,SFC系统配件,低压开关,S202 50A,ABB | 个 | 2 | 127.69 | G00H-500143146-00001
1867 | 044002897100400 | 009DCS及SFC系统及控制配件 | 包1 | 500143146 | 物资配件 | G92 | 一次设备配件 | G9201 | 调相机配件 | G9201024 | 调相机配件,主机配件 | 调相机配件-类型:主机配件 | 调相机配件,主机配件,SFC系统配件,低压开关,SACET1N 160,ABB | 个 | 2 | 127.69 | G00H-500143146-00001
1868 | 044002897100410 | 009DCS及SFC系统及控制配件 | 包1 | 500143146 | 物资配件 | G92 | 一次设备配件 | G9201 | 调相机配件 | G9201024 | 调相机配件,主机配件 | 调相机配件-类型:主机配件 | 调相机配件,主机配件,SFC系统配件,低油压闭锁扩展继电器, LTD-3700 4Z DC110V,欧姆龙 | 个 | 2 | 1276.9 | G00H-500143146-00001
1869 | 044002897100420 | 009DCS及SFC系统及控制配件 | 包1 | 500143146 | 物资配件 | G92 | 一次设备配件 | G9201 | 调相机配件 | G9201024 | 调相机配件,主机配件 | 调相机配件-类型:主机配件 | 调相机配件,主机配件,SFC系统配件,充电输出开关,T6N6 30DC TMA R630 FF 3P AUX-C 1Q+1SY+RHE,哈尔滨电机厂 | 个 | 2 | 7472.69 | G00H-500143146-00001
1870 | 044002897100430 | 009DCS及SFC系统及控制配件 | 包1 | 500143146 | 物资配件 | G92 | 一次设备配件 | G9201 | 调相机配件 | G9201024 | 调相机配件,主机配件 | 调相机配件-类型:主机配件 | 调相机配件,主机配件,SFC系统配件,出口PT,JDZX-20,哈尔滨电机厂 | 个 | 2 | 36160 | G00H-500143146-00001
1871 | 044002897100440 | 009DCS及SFC系统及控制配件 | 包1 | 500143146 | 物资配件 | G92 | 一次设备配件 | G9201 | 调相机配件 | G9201024 | 调相机配件,主机配件 | 调相机配件-类型:主机配件 | 调相机配件,主机配件,SFC系统配件,出线套管,CTLMZ45-20、12500/5、50VA、0.2S,哈尔滨电机厂 | 个 | 2 | 24860 | G00H-500143146-00001
1872 | 044002897100450 | 009DCS及SFC系统及控制配件 | 包1 | 500143146 | 物资配件 | G92 | 一次设备配件 | G9201 | 调相机配件 | G9201024 | 调相机配件,主机配件 | 调相机配件-类型:主机配件 | 调相机配件,主机配件,SFC系统配件,出线套管,CTLMZB45-20.12500/5、50VA.5P20,哈尔滨电机厂 | 个 | 2 | 24860 | G00H-500143146-00001
1873 | 044002897100460 | 009DCS及SFC系统及控制配件 | 包1 | 500143146 | 物资配件 | G92 | 一次设备配件 | G9201 | 调相机配件 | G9201024 | 调相机配件,主机配件 | 调相机配件-类型:主机配件 | 调相机配件,主机配件,SFC系统配件,出线套管,CTLMZBT45-20、12500/5、50VA、TPY,哈尔滨电机厂 | 个 | 2 | 24860 | G00H-500143146-00001
1874 | 044002897100470 | 009DCS及SFC系统及控制配件 | 包1 | 500143146 | 物资配件 | G92 | 一次设备配件 | G9201 | 调相机配件 | G9201024 | 调相机配件,主机配件 | 调相机配件-类型:主机配件 | 调相机配件,主机配件,SFC系统配件,变送器,HDT-12GF-(0-75MV)-(DC220V)-(4-20MA)-(4-20MA),哈尔滨电机厂 | 个 | 2 | 22600 | G00H-500143146-00001
1875 | 044002897100480 | 009DCS及SFC系统及控制配件 | 包1 | 500143146 | 物资配件 | G92 | 一次设备配件 | G9201 | 调相机配件 | G9201024 | 调相机配件,主机配件 | 调相机配件-类型:主机配件 | 调相机配件,主机配件,SFC系统配件,变送器,HDT-12GW-(-75-75MV)-(DC110V)-(4-20MA)-(4-20MA),哈尔滨电机厂 | 个 | 2 | 22600 | G00H-500143146-00001
1876 | 044002897100490 | 009DCS及SFC系统及控制配件 | 包1 | 500143146 | 物资配件 | G92 | 一次设备配件 | G9201 | 调相机配件 | G9201024 | 调相机配件,主机配件 | 调相机配件-类型:主机配件 | 调相机配件,主机配件,SFC系统配件,变送器,HDT-12GW-(-75-75MV)-(DC220V)-(4-20MA)-(4-20MA),哈尔滨电机厂 | 个 | 2 | 22600 | G00H-500143146-00001
1877 | 044002897100500 | 009DCS及SFC系统及控制配件 | 包1 | 500143146 | 物资配件 | G92 | 一次设备配件 | G9201 | 调相机配件 | G9201024 | 调相机配件,主机配件 | 调相机配件-类型:主机配件 | 调相机配件,主机配件,SFC系统配件,变送器,NR0414G,哈尔滨电机厂 | 个 | 2 | 22600 | G00H-500143146-00001
1878 | 044002897100510 | 009DCS及SFC系统及控制配件 | 包1 | 500143146 | 物资配件 | G92 | 一次设备配件 | G9201 | 调相机配件 | G9201024 | 调相机配件,主机配件 | 调相机配件-类型:主机配件 | 调相机配件,主机配件,SFC系统配件,变频器,F800,三菱,哈尔滨电机厂 | 个 | 2 | 1276.9 | G00H-500143146-00001
1879 | 044002897100520 | 009DCS及SFC系统及控制配件 | 包1 | 500143146 | 物资配件 | G92 | 一次设备配件 | G9201 | 调相机配件 | G9201024 | 调相机配件,主机配件 | 调相机配件-类型:主机配件 | 调相机配件,主机配件,SFC系统配件,变频器,FR-F840-002500,哈尔滨电机厂 | 个 | 2 | 22600 | G00H-500143146-00001
1880 | 044002897100530 | 009DCS及SFC系统及控制配件 | 包1 | 500143146 | 物资配件 | G92 | 一次设备配件 | G9201 | 调相机配件 | G9201024 | 调相机配件,主机配件 | 调相机配件-类型:主机配件 | 调相机配件,主机配件,SFC系统配件,变频器,FR-F840-00310 15KW,哈尔滨电机厂 | 个 | 2 | 1130 | G00H-500143146-00001
1881 | 044002897100540 | 009DCS及SFC系统及控制配件 | 包1 | 500143146 | 物资配件 | G92 | 一次设备配件 | G9201 | 调相机配件 | G9201024 | 调相机配件,主机配件 | 调相机配件-类型:主机配件 | 调相机配件,主机配件,SFC系统配件,快速熔断器,44RSM3000V/50A-8K,HURO,熔断器RT18-32/1P带2A熔芯,哈尔滨电机厂 | 个 | 2 | 2.26 | G00H-500143146-00001
1882 | 044002897100550 | 009DCS及SFC系统及控制配件 | 包1 | 500143146 | 物资配件 | G92 | 一次设备配件 | G9201 | 调相机配件 | G9201024 | 调相机配件,主机配件 | 调相机配件-类型:主机配件 | 调相机配件,主机配件,SFC系统配件,抽屉开关,E1.2C800,哈尔滨电机厂 | 个 | 2 | 5650 | G00H-500143146-00001
1883 | 044002897100560 | 009DCS及SFC系统及控制配件 | 包1 | 500143146 | 物资配件 | G92 | 一次设备配件 | G9201 | 调相机配件 | G9201024 | 调相机配件,主机配件 | 调相机配件-类型:主机配件 | 调相机配件,主机配件,SFC系统配件,抽屉开关,T5 S400,哈尔滨电机厂 | 个 | 2 | 5650 | G00H-500143146-00001
1884 | 044002897100570 | 009DCS及SFC系统及控制配件 | 包1 | 500143146 | 物资配件 | G92 | 一次设备配件 | G9201 | 调相机配件 | G9201024 | 调相机配件,主机配件 | 调相机配件-类型:主机配件 | 调相机配件,主机配件,SFC系统配件,抽屉开关,XT2 S160,哈尔滨电机厂 | 个 | 2 | 5650 | G00H-500143146-00001
1885 | 044002897100580 | 009DCS及SFC系统及控制配件 | 包1 | 500143146 | 物资配件 | G92 | 一次设备配件 | G9201 | 调相机配件 | G9201024 | 调相机配件,主机配件 | 调相机配件-类型:主机配件 | 调相机配件,主机配件,SFC系统配件,抽屉开关,XT4S250,哈尔滨电机厂 | 个 | 2 | 5650 | G00H-500143146-00001
1886 | 044002897100590 | 009DCS及SFC系统及控制配件 | 包1 | 500143146 | 物资配件 | G92 | 一次设备配件 | G9201 | 调相机配件 | G9201024 | 调相机配件,主机配件 | 调相机配件-类型:主机配件 | 调相机配件,主机配件,SFC系统配件,接触器, MC-12B DC110V（UA-4）,哈尔滨电机厂 | 个 | 2 | 1276.9 | G00H-500143146-00001
1887 | 044002897100600 | 009DCS及SFC系统及控制配件 | 包1 | 500143146 | 物资配件 | G92 | 一次设备配件 | G9201 | 调相机配件 | G9201024 | 调相机配件,主机配件 | 调相机配件-类型:主机配件 | 调相机配件,主机配件,SFC系统配件,接触器, MC-12B DC110V,哈尔滨电机厂 | 个 | 2 | 1276.9 | G00H-500143146-00001
1888 | 044002897100610 | 009DCS及SFC系统及控制配件 | 包1 | 500143146 | 物资配件 | G92 | 一次设备配件 | G9201 | 调相机配件 | G9201024 | 调相机配件,主机配件 | 调相机配件-类型:主机配件 | 调相机配件,主机配件,SFC系统配件,接触器,3TH4244-1XB4 DC24V,哈尔滨电机厂 | 个 | 2 | 1130 | G00H-500143146-00001
1889 | 044002897100620 | 009DCS及SFC系统及控制配件 | 包1 | 500143146 | 物资配件 | G92 | 一次设备配件 | G9201 | 调相机配件 | G9201024 | 调相机配件,主机配件 | 调相机配件-类型:主机配件 | 调相机配件,主机配件,SFC系统配件,接触器,3TH8244-0XQ0 AC380V、3TH4244-1XB4 DC24V,哈尔滨电机厂 | 个 | 2 | 271.2 | G00H-500143146-00001
1890 | 044002897100630 | 009DCS及SFC系统及控制配件 | 包1 | 500143146 | 物资配件 | G92 | 一次设备配件 | G9201 | 调相机配件 | G9201024 | 调相机配件,主机配件 | 调相机配件-类型:主机配件 | 调相机配件,主机配件,SFC系统配件,接触器,3TH8244-0XQ0 AC380V,哈尔滨电机厂 | 个 | 2 | 1130 | G00H-500143146-00001
1891 | 044002897100640 | 009DCS及SFC系统及控制配件 | 包1 | 500143146 | 物资配件 | G92 | 一次设备配件 | G9201 | 调相机配件 | G9201024 | 调相机配件,主机配件 | 调相机配件-类型:主机配件 | 调相机配件,主机配件,SFC系统配件,接触器,AF305-30-11,哈尔滨电机厂 | 个 | 2 | 2260 | G00H-500143146-00001
1892 | 044002897100650 | 009DCS及SFC系统及控制配件 | 包1 | 500143146 | 物资配件 | G92 | 一次设备配件 | G9201 | 调相机配件 | G9201024 | 调相机配件,主机配件 | 调相机配件-类型:主机配件 | 调相机配件,主机配件,SFC系统配件,接触器,CAD32-C,哈尔滨电机厂 | 个 | 2 | 638.45 | G00H-500143146-00001
1893 | 044002897100660 | 009DCS及SFC系统及控制配件 | 包1 | 500143146 | 物资配件 | G92 | 一次设备配件 | G9201 | 调相机配件 | G9201024 | 调相机配件,主机配件 | 调相机配件-类型:主机配件 | 调相机配件,主机配件,SFC系统配件,接触器,CAD50-C,哈尔滨电机厂 | 个 | 2 | 638.45 | G00H-500143146-00001
1894 | 044002897100670 | 009DCS及SFC系统及控制配件 | 包1 | 500143146 | 物资配件 | G92 | 一次设备配件 | G9201 | 调相机配件 | G9201024 | 调相机配件,主机配件 | 调相机配件-类型:主机配件 | 调相机配件,主机配件,SFC系统配件,接触器,CJX2S-25,哈尔滨电机厂 | 个 | 2 | 1483.69 | G00H-500143146-00001
1895 | 044002897100680 | 009DCS及SFC系统及控制配件 | 包1 | 500143146 | 物资配件 | G92 | 一次设备配件 | G9201 | 调相机配件 | G9201024 | 调相机配件,主机配件 | 调相机配件-类型:主机配件 | 调相机配件,主机配件,SFC系统配件,接触器,DIL M115C XTCE115GC,哈尔滨电机厂 | 个 | 2 | 127.69 | G00H-500143146-00001
1896 | 044002897100690 | 009DCS及SFC系统及控制配件 | 包1 | 500143146 | 物资配件 | G92 | 一次设备配件 | G9201 | 调相机配件 | G9201024 | 调相机配件,主机配件 | 调相机配件-类型:主机配件 | 调相机配件,主机配件,SFC系统配件,接触器,DIL M32C-XHI31 XTCEXFCC31C,哈尔滨电机厂 | 个 | 2 | 638.45 | G00H-500143146-00001
1897 | 044002897100700 | 009DCS及SFC系统及控制配件 | 包1 | 500143146 | 物资配件 | G92 | 一次设备配件 | G9201 | 调相机配件 | G9201024 | 调相机配件,主机配件 | 调相机配件-类型:主机配件 | 调相机配件,主机配件,SFC系统配件,接触器,GAF185-10,哈尔滨电机厂 | 个 | 2 | 638.45 | G00H-500143146-00001
1898 | 044002897100710 | 009DCS及SFC系统及控制配件 | 包1 | 500143146 | 物资配件 | G92 | 一次设备配件 | G9201 | 调相机配件 | G9201024 | 调相机配件,主机配件 | 调相机配件-类型:主机配件 | 调相机配件,主机配件,SFC系统配件,接触器,LADN22,哈尔滨电机厂 | 个 | 2 | 638.45 | G00H-500143146-00001
1899 | 044002897100720 | 009DCS及SFC系统及控制配件 | 包1 | 500143146 | 物资配件 | G92 | 一次设备配件 | G9201 | 调相机配件 | G9201024 | 调相机配件,主机配件 | 调相机配件-类型:主机配件 | 调相机配件,主机配件,SFC系统配件,接触器,XTCG009,哈尔滨电机厂 | 个 | 2 | 638.45 | G00H-500143146-00001
1900 | 044002897100730 | 009DCS及SFC系统及控制配件 | 包1 | 500143146 | 物资配件 | G92 | 一次设备配件 | G9201 | 调相机配件 | G9201024 | 调相机配件,主机配件 | 调相机配件-类型:主机配件 | 调相机配件,主机配件,SFC系统配件,接触式油密封,Z2C002054,哈尔滨电机厂 | 个 | 2 | 203400 | G00H-500143146-00001
1901 | 044002897100740 | 009DCS及SFC系统及控制配件 | 包1 | 500143146 | 物资配件 | G92 | 一次设备配件 | G9201 | 调相机配件 | G9201024 | 调相机配件,主机配件 | 调相机配件-类型:主机配件 | 调相机配件,主机配件,SFC系统配件,框架断路器,E6.2H 5000,哈尔滨电机厂 | 个 | 2 | 56500 | G00H-500143146-00001
1902 | 044002897100750 | 009DCS及SFC系统及控制配件 | 包1 | 500143146 | 物资配件 | G92 | 一次设备配件 | G9201 | 调相机配件 | G9201024 | 调相机配件,主机配件 | 调相机配件-类型:主机配件 | 调相机配件,主机配件,SFC系统配件,漏电保护器,伊顿PBSM-402/003,哈尔滨电机厂 | 个 | 2 | 301.71 | G00H-500143146-00001
1903 | 044002897100760 | 009DCS及SFC系统及控制配件 | 包1 | 500143146 | 物资配件 | G92 | 一次设备配件 | G9201 | 调相机配件 | G9201024 | 调相机配件,主机配件 | 调相机配件-类型:主机配件 | 调相机配件,主机配件,SFC系统配件,漏电保护器,伊顿PBSM-403/003,哈尔滨电机厂 | 个 | 2 | 301.71 | G00H-500143146-00001
1904 | 044002897100770 | 009DCS及SFC系统及控制配件 | 包1 | 500143146 | 物资配件 | G92 | 一次设备配件 | G9201 | 调相机配件 | G9201024 | 调相机配件,主机配件 | 调相机配件-类型:主机配件 | 调相机配件,主机配件,SFC系统配件,漏电保护器,伊顿PBSM-634/003,哈尔滨电机厂 | 个 | 2 | 301.71 | G00H-500143146-00001
1905 | 044002897100780 | 009DCS及SFC系统及控制配件 | 包1 | 500143146 | 物资配件 | G92 | 一次设备配件 | G9201 | 调相机配件 | G9201024 | 调相机配件,主机配件 | 调相机配件-类型:主机配件 | 调相机配件,主机配件,SFC系统配件,漏电断路器,伊顿PFL9-10/1N/C/003,哈尔滨电机厂 | 个 | 2 | 301.71 | G00H-500143146-00001
1906 | 044002897100790 | 009DCS及SFC系统及控制配件 | 包1 | 500143146 | 物资配件 | G92 | 一次设备配件 | G9201 | 调相机配件 | G9201024 | 调相机配件,主机配件 | 调相机配件-类型:主机配件 | 调相机配件,主机配件,SFC系统配件,漏电流传感器,SLD1B-10MA,东铎,输入：±10MA输出：±2.5V,哈尔滨电机厂 | 个 | 2 | 54.24 | G00H-500143146-00001
1907 | 044002897100800 | 009DCS及SFC系统及控制配件 | 包1 | 500143146 | 物资配件 | G92 | 一次设备配件 | G9201 | 调相机配件 | G9201024 | 调相机配件,主机配件 | 调相机配件-类型:主机配件 | 调相机配件,主机配件,SFC系统配件,直流浪涌保护器,ACTI 9 IPRU-40R-800PV,哈尔滨电机厂 | 个 | 2 | 50.85 | G00H-500143146-00001
1908 | 044002897100810 | 009DCS及SFC系统及控制配件 | 包1 | 500143146 | 物资配件 | G92 | 一次设备配件 | G9201 | 调相机配件 | G9201024 | 调相机配件,主机配件 | 调相机配件-类型:主机配件 | 调相机配件,主机配件,SFC系统配件,空开,C65H-DC C10A,哈尔滨电机厂 | 个 | 2 | 638.45 | G00H-500143146-00001
1909 | 044002897100820 | 009DCS及SFC系统及控制配件 | 包1 | 500143146 | 物资配件 | G92 | 一次设备配件 | G9201 | 调相机配件 | G9201024 | 调相机配件,主机配件 | 调相机配件-类型:主机配件 | 调相机配件,主机配件,SFC系统配件,继电器,55.34.8.230.0050/220AC,FINDER,东方电机厂 | 个 | 2 | 638.45 | G00H-500143146-00001
1910 | 044002897100830 | 009DCS及SFC系统及控制配件 | 包1 | 500143146 | 物资配件 | G92 | 一次设备配件 | G9201 | 调相机配件 | G9201024 | 调相机配件,主机配件 | 调相机配件-类型:主机配件 | 调相机配件,主机配件,SFC系统配件,继电器,5A 250VAC,东方电机厂 | 个 | 2 | 2177.51 | G00H-500143146-00001
1911 | 044002897100840 | 009DCS及SFC系统及控制配件 | 包1 | 500143146 | 物资配件 | G92 | 一次设备配件 | G9201 | 调相机配件 | G9201024 | 调相机配件,主机配件 | 调相机配件-类型:主机配件 | 调相机配件,主机配件,SFC系统配件,继电器,CAD50MD,东方电机厂 | 个 | 2 | 638.45 | G00H-500143146-00001
1912 | 044002897100850 | 009DCS及SFC系统及控制配件 | 包1 | 500143146 | 物资配件 | G92 | 一次设备配件 | G9201 | 调相机配件 | G9201024 | 调相机配件,主机配件 | 调相机配件-类型:主机配件 | 调相机配件,主机配件,SFC系统配件,继电器,CM-MPS,东方电机厂 | 个 | 2 | 638.45 | G00H-500143146-00001
1913 | 044002897100860 | 009DCS及SFC系统及控制配件 | 包1 | 500143146 | 物资配件 | G92 | 一次设备配件 | G9201 | 调相机配件 | G9201024 | 调相机配件,主机配件 | 调相机配件-类型:主机配件 | 调相机配件,主机配件,SFC系统配件,继电器,H3DK,东方电机厂 | 个 | 2 | 638.45 | G00H-500143146-00001
1914 | 044002897100870 | 009DCS及SFC系统及控制配件 | 包1 | 500143146 | 物资配件 | G92 | 一次设备配件 | G9201 | 调相机配件 | G9201024 | 调相机配件,主机配件 | 调相机配件-类型:主机配件 | 调相机配件,主机配件,SFC系统配件,继电器,HHC68B-4Z,东方电机厂 | 个 | 2 | 2177.51 | G00H-500143146-00001
1915 | 044002897100880 | 009DCS及SFC系统及控制配件 | 包1 | 500143146 | 物资配件 | G92 | 一次设备配件 | G9201 | 调相机配件 | G9201024 | 调相机配件,主机配件 | 调相机配件-类型:主机配件 | 调相机配件,主机配件,SFC系统配件,继电器,JR36-20 10A,东方电机厂 | 个 | 2 | 2177.51 | G00H-500143146-00001
1916 | 044002897100890 | 009DCS及SFC系统及控制配件 | 包1 | 500143146 | 物资配件 | G92 | 一次设备配件 | G9201 | 调相机配件 | G9201024 | 调相机配件,主机配件 | 调相机配件-类型:主机配件 | 调相机配件,主机配件,SFC系统配件,继电器,JS14S,东方电机厂 | 个 | 2 | 2177.51 | G00H-500143146-00001
1917 | 044002897100900 | 009DCS及SFC系统及控制配件 | 包1 | 500143146 | 物资配件 | G92 | 一次设备配件 | G9201 | 调相机配件 | G9201024 | 调相机配件,主机配件 | 调相机配件-类型:主机配件 | 调相机配件,主机配件,SFC系统配件,继电器,MK2KP,东方电机厂 | 个 | 2 | 638.45 | G00H-500143146-00001
1918 | 044002897100910 | 009DCS及SFC系统及控制配件 | 包1 | 500143146 | 物资配件 | G92 | 一次设备配件 | G9201 | 调相机配件 | G9201024 | 调相机配件,主机配件 | 调相机配件-类型:主机配件 | 调相机配件,主机配件,SFC系统配件,继电器,MY4N-GS/220VAC,东方电机厂 | 个 | 2 | 638.45 | G00H-500143146-00001
1919 | 044002897100920 | 009DCS及SFC系统及控制配件 | 包1 | 500143146 | 物资配件 | G92 | 一次设备配件 | G9201 | 调相机配件 | G9201024 | 调相机配件,主机配件 | 调相机配件-类型:主机配件 | 调相机配件,主机配件,SFC系统配件,继电器,XD-HX3A,东方电机厂 | 个 | 2 | 135.6 | G00H-500143146-00001
1920 | 044002897100930 | 009DCS及SFC系统及控制配件 | 包1 | 500143146 | 物资配件 | G92 | 一次设备配件 | G9201 | 调相机配件 | G9201024 | 调相机配件,主机配件 | 调相机配件-类型:主机配件 | 调相机配件,主机配件,SFC系统配件,继电器,XD-HX3A,哈尔滨电机厂 | 个 | 2 | 1130 | G00H-500143146-00001
1921 | 044002897100940 | 009DCS及SFC系统及控制配件 | 包1 | 500143146 | 物资配件 | G92 | 一次设备配件 | G9201 | 调相机配件 | G9201024 | 调相机配件,主机配件 | 调相机配件-类型:主机配件 | 调相机配件,主机配件,SFC系统配件,表计,45C8-1000A/4-20MA,哈尔滨电机厂 | 个 | 2 | 1130 | G00H-500143146-00001
1922 | 044002897100950 | 009DCS及SFC系统及控制配件 | 包1 | 500143146 | 物资配件 | G92 | 一次设备配件 | G9201 | 调相机配件 | G9201024 | 调相机配件,主机配件 | 调相机配件-类型:主机配件 | 调相机配件,主机配件,SFC系统配件,表计,45C8-1500A/4-20MA,哈尔滨电机厂 | 个 | 2 | 1130 | G00H-500143146-00001
1923 | 044002897100960 | 009DCS及SFC系统及控制配件 | 包1 | 500143146 | 物资配件 | G92 | 一次设备配件 | G9201 | 调相机配件 | G9201024 | 调相机配件,主机配件 | 调相机配件-类型:主机配件 | 调相机配件,主机配件,SFC系统配件,表计,45C8-2000A/4-20MA,哈尔滨电机厂 | 个 | 2 | 1130 | G00H-500143146-00001
1924 | 044002897100970 | 009DCS及SFC系统及控制配件 | 包1 | 500143146 | 物资配件 | G92 | 一次设备配件 | G9201 | 调相机配件 | G9201024 | 调相机配件,主机配件 | 调相机配件-类型:主机配件 | 调相机配件,主机配件,SFC系统配件,表计,45C8-A/5000V/4-20MA,哈尔滨电机厂 | 个 | 2 | 1130 | G00H-500143146-00001
1925 | 044002897100980 | 009DCS及SFC系统及控制配件 | 包1 | 500143146 | 物资配件 | G92 | 一次设备配件 | G9201 | 调相机配件 | G9201024 | 调相机配件,主机配件 | 调相机配件-类型:主机配件 | 调相机配件,主机配件,SFC系统配件,表计,45C8-V/2000V/4-20MA,哈尔滨电机厂 | 个 | 2 | 1130 | G00H-500143146-00001
1926 | 044002897100990 | 009DCS及SFC系统及控制配件 | 包1 | 500143146 | 物资配件 | G92 | 一次设备配件 | G9201 | 调相机配件 | G9201024 | 调相机配件,主机配件 | 调相机配件-类型:主机配件 | 调相机配件,主机配件,SFC系统配件,触发及通讯光纤,FP-108EX、R4D560-AQ01-14,哈尔滨电机厂 | 个 | 2 | 226 | G00H-500143146-00001
1927 | 044002897101000 | 009DCS及SFC系统及控制配件 | 包1 | 500143146 | 物资配件 | G92 | 一次设备配件 | G9201 | 调相机配件 | G9201024 | 调相机配件,主机配件 | 调相机配件-类型:主机配件 | 调相机配件,主机配件,SFC系统配件,触摸屏,D0P-B5S111,哈尔滨电机厂 | 个 | 2 | 1276.9 | G00H-500143146-00001
1928 | 044002897101010 | 009DCS及SFC系统及控制配件 | 包1 | 500143146 | 物资配件 | G92 | 一次设备配件 | G9201 | 调相机配件 | G9201024 | 调相机配件,主机配件 | 调相机配件-类型:主机配件 | 调相机配件,主机配件,SFC系统配件,避雷器开关,S203-D32+S2C+S/H6R,哈尔滨电机厂 | 个 | 2 | 318.66 | G00H-500143146-00001
1929 | 044002897101020 | 009DCS及SFC系统及控制配件 | 包1 | 500143146 | 物资配件 | G92 | 一次设备配件 | G9201 | 调相机配件 | G9201024 | 调相机配件,主机配件 | 调相机配件-类型:主机配件 | 调相机配件,主机配件,SFC系统配件,避雷器,DXH10-FCS/3+1R40,哈尔滨电机厂,上进线 | 个 | 2 | 226 | G00H-500143146-00001
1930 | 044002897101030 | 009DCS及SFC系统及控制配件 | 包1 | 500143146 | 物资配件 | G92 | 一次设备配件 | G9201 | 调相机配件 | G9201024 | 调相机配件,主机配件 | 调相机配件-类型:主机配件 | 调相机配件,主机配件,SFC系统配件,零线接触器, DIL M32C-XHI31,EATON | 个 | 2 | 1276.9 | G00H-500143146-00001
1931 | 044002897101040 | 009DCS及SFC系统及控制配件 | 包1 | 500143146 | 物资配件 | G92 | 一次设备配件 | G9201 | 调相机配件 | G9201024 | 调相机配件,主机配件 | 调相机配件-类型:主机配件 | 调相机配件,主机配件,SFC系统配件,馈电开关,,ABBS202M-C25/DC+S2C-S/H6R+S2C-H10,哈尔滨电机厂 | 个 | 2 | 510.76 | G00H-500143146-00001
1932 | 044002897101050 | 009DCS及SFC系统及控制配件 | 包1 | 500143146 | 物资配件 | G92 | 一次设备配件 | G9201 | 调相机配件 | G9201024 | 调相机配件,主机配件 | 调相机配件-类型:主机配件 | 调相机配件,主机配件,SFC系统配件,馈线开关,ABBS202-C40+S2C-S/H6R+S2C-H10,哈尔滨电机厂 | 个 | 2 | 63.28 | G00H-500143146-00001
1933 | 044002897101060 | 009DCS及SFC系统及控制配件 | 包1 | 500143146 | 物资配件 | G92 | 一次设备配件 | G9201 | 调相机配件 | G9201024 | 调相机配件,主机配件 | 调相机配件-类型:主机配件 | 调相机配件,主机配件,励磁系统配件,12V小电源,LNDY12-3 DC220V,哈尔滨电机厂 | 个 | 2 | 519.8 | G00H-500143146-00001
1934 | 044002897101070 | 009DCS及SFC系统及控制配件 | 包1 | 500143146 | 物资配件 | G92 | 一次设备配件 | G9201 | 调相机配件 | G9201024 | 调相机配件,主机配件 | 调相机配件-类型:主机配件 | 调相机配件,主机配件,励磁系统配件,12V小电源,LNDY±12-3 DC220V,哈尔滨电机厂 | 个 | 2 | 519.8 | G00H-500143146-00001
1935 | 044002897101080 | 009DCS及SFC系统及控制配件 | 包1 | 500143146 | 物资配件 | G92 | 一次设备配件 | G9201 | 调相机配件 | G9201024 | 调相机配件,主机配件 | 调相机配件-类型:主机配件 | 调相机配件,主机配件,励磁系统配件,CB电机接触器,交流MC-32A,EATON | 个 | 2 | 1276.9 | G00H-500143146-00001
1936 | 044002897101090 | 009DCS及SFC系统及控制配件 | 包1 | 500143146 | 物资配件 | G92 | 一次设备配件 | G9201 | 调相机配件 | G9201024 | 调相机配件,主机配件 | 调相机配件-类型:主机配件 | 调相机配件,主机配件,励磁系统配件,CB电机热继电器,交流MT-32,EATON | 个 | 2 | 1276.9 | G00H-500143146-00001
1937 | 044002897101100 | 009DCS及SFC系统及控制配件 | 包1 | 500143146 | 物资配件 | G92 | 一次设备配件 | G9201 | 调相机配件 | G9201024 | 调相机配件,主机配件 | 调相机配件-类型:主机配件 | 调相机配件,主机配件,励磁系统配件,OT负荷开关,OT400E03P,哈尔滨电机厂 | 个 | 2 | 11300 | G00H-500143146-00001
1938 | 044002897101110 | 009DCS及SFC系统及控制配件 | 包1 | 500143146 | 物资配件 | G92 | 一次设备配件 | G9201 | 调相机配件 | G9201024 | 调相机配件,主机配件 | 调相机配件-类型:主机配件 | 调相机配件,主机配件,励磁系统配件,OT辅助触头,OA1G10,哈尔滨电机厂 | 个 | 2 | 11300 | G00H-500143146-00001
1939 | 044002897101120 | 009DCS及SFC系统及控制配件 | 包1 | 500143146 | 物资配件 | G92 | 一次设备配件 | G9201 | 调相机配件 | G9201024 | 调相机配件,主机配件 | 调相机配件-类型:主机配件 | 调相机配件,主机配件,励磁系统配件,PH变送器,202560/20-888-000-000-000-25/000,水系统,哈尔滨电机厂 | 个 | 2 | 22600 | G00H-500143146-00001
1940 | 044002897101130 | 009DCS及SFC系统及控制配件 | 包1 | 500143146 | 物资配件 | G92 | 一次设备配件 | G9201 | 调相机配件 | G9201024 | 调相机配件,主机配件 | 调相机配件-类型:主机配件 | 调相机配件,主机配件,励磁系统配件,PH电极,201020/51-18-09-22-120/837,水系统,哈尔滨电机厂 | 个 | 2 | 22600 | G00H-500143146-00001
1941 | 044002897101140 | 009DCS及SFC系统及控制配件 | 包1 | 500143146 | 物资配件 | G92 | 一次设备配件 | G9201 | 调相机配件 | G9201024 | 调相机配件,主机配件 | 调相机配件-类型:主机配件 | 调相机配件,主机配件,励磁系统配件,TCU晶闸管控制模块,6SL3955-0TX00-1AA2,哈尔滨电机厂 | 个 | 2 | 11300 | G00H-500143146-00001
1942 | 044002897101150 | 009DCS及SFC系统及控制配件 | 包1 | 500143146 | 物资配件 | G92 | 一次设备配件 | G9201 | 调相机配件 | G9201024 | 调相机配件,主机配件 | 调相机配件-类型:主机配件 | 调相机配件,主机配件,励磁系统配件,TCU晶闸管控制模块,FP-108EX、R4D560-AQ01-10,哈尔滨电机厂 | 个 | 2 | 22600 | G00H-500143146-00001
1943 | 044002897101160 | 009DCS及SFC系统及控制配件 | 包1 | 500143146 | 物资配件 | G92 | 一次设备配件 | G9201 | 调相机配件 | G9201024 | 调相机配件,主机配件 | 调相机配件-类型:主机配件 | 调相机配件,主机配件,励磁系统配件,中间继电器, KA 3RH6122-1BF40 DC110V,哈尔滨电机厂 | 个 | 2 | 1276.9 | G00H-500143146-00001
1944 | 044002897101170 | 009DCS及SFC系统及控制配件 | 包1 | 500143146 | 物资配件 | G92 | 一次设备配件 | G9201 | 调相机配件 | G9201024 | 调相机配件,主机配件 | 调相机配件-类型:主机配件 | 调相机配件,主机配件,励磁系统配件,中间继电器, K1-K11 MY4N-GS/DC24V+PYF14A +PYC-4,哈尔滨电机厂 | 个 | 2 | 1276.9 | G00H-500143146-00001
1945 | 044002897101180 | 009DCS及SFC系统及控制配件 | 包1 | 500143146 | 物资配件 | G92 | 一次设备配件 | G9201 | 调相机配件 | G9201024 | 调相机配件,主机配件 | 调相机配件-类型:主机配件 | 调相机配件,主机配件,励磁系统配件,中间继电器, MR-4 2A2B DC110,哈尔滨电机厂 | 个 | 2 | 1276.9 | G00H-500143146-00001
1946 | 044002897101190 | 009DCS及SFC系统及控制配件 | 包1 | 500143146 | 物资配件 | G92 | 一次设备配件 | G9201 | 调相机配件 | G9201024 | 调相机配件,主机配件 | 调相机配件-类型:主机配件 | 调相机配件,主机配件,励磁系统配件,中间继电器,CAD32M7C/AC220V,哈尔滨电机厂 | 个 | 2 | 2260 | G00H-500143146-00001
1947 | 044002897101200 | 009DCS及SFC系统及控制配件 | 包1 | 500143146 | 物资配件 | G92 | 一次设备配件 | G9201 | 调相机配件 | G9201024 | 调相机配件,主机配件 | 调相机配件-类型:主机配件 | 调相机配件,主机配件,励磁系统配件,中间继电器,CAD50M7C/AC220V,哈尔滨电机厂 | 个 | 2 | 2260 | G00H-500143146-00001
1948 | 044002897101210 | 009DCS及SFC系统及控制配件 | 包1 | 500143146 | 物资配件 | G92 | 一次设备配件 | G9201 | 调相机配件 | G9201024 | 调相机配件,主机配件 | 调相机配件-类型:主机配件 | 调相机配件,主机配件,励磁系统配件,中间继电器,HHC68A-4Z AC380V,哈尔滨电机厂 | 个 | 2 | 1130 | G00H-500143146-00001
1949 | 044002897101220 | 009DCS及SFC系统及控制配件 | 包1 | 500143146 | 物资配件 | G92 | 一次设备配件 | G9201 | 调相机配件 | G9201024 | 调相机配件,主机配件 | 调相机配件-类型:主机配件 | 调相机配件,主机配件,励磁系统配件,中间继电器,HHC68A-4Z DC220V,哈尔滨电机厂 | 个 | 2 | 1130 | G00H-500143146-00001
1950 | 044002897101230 | 009DCS及SFC系统及控制配件 | 包1 | 500143146 | 物资配件 | G92 | 一次设备配件 | G9201 | 调相机配件 | G9201024 | 调相机配件,主机配件 | 调相机配件-类型:主机配件 | 调相机配件,主机配件,励磁系统配件,中间继电器,JQX-13F/2Z/10A AC220V,哈尔滨电机厂 | 个 | 2 | 54.24 | G00H-500143146-00001
1951 | 044002897101240 | 009DCS及SFC系统及控制配件 | 包1 | 500143146 | 物资配件 | G92 | 一次设备配件 | G9201 | 调相机配件 | G9201024 | 调相机配件,主机配件 | 调相机配件-类型:主机配件 | 调相机配件,主机配件,励磁系统配件,中间继电器,MY4N-GS AC220/240V,哈尔滨电机厂 | 个 | 2 | 1130 | G00H-500143146-00001
1952 | 044002897101250 | 009DCS及SFC系统及控制配件 | 包1 | 500143146 | 物资配件 | G92 | 一次设备配件 | G9201 | 调相机配件 | G9201024 | 调相机配件,主机配件 | 调相机配件-类型:主机配件 | 调相机配件,主机配件,励磁系统配件,主励磁快熔,110RSM-2000V/2000A,RSM | 个 | 2 | 395.5 | G00H-500143146-00001
1953 | 044002897101260 | 009DCS及SFC系统及控制配件 | 包1 | 500143146 | 物资配件 | G92 | 一次设备配件 | G9201 | 调相机配件 | G9201024 | 调相机配件,主机配件 | 调相机配件-类型:主机配件 | 调相机配件,主机配件,励磁系统配件,主励磁晶闸管,5STP26N6500,西门康,配Y-550、5STP26N6500,配RSV210-400,东方电机厂 | 个 | 2 | 1357.13 | G00H-500143146-00001
1954 | 044002897101270 | 009DCS及SFC系统及控制配件 | 包1 | 500143146 | 物资配件 | G92 | 一次设备配件 | G9201 | 调相机配件 | G9201024 | 调相机配件,主机配件 | 调相机配件-类型:主机配件 | 调相机配件,主机配件,励磁系统配件,主励磁晶闸管,5STP26N6500,配RSV210-400,哈尔滨电机厂 | 个 | 2 | 56500 | G00H-500143146-00001
1955 | 044002897101280 | 009DCS及SFC系统及控制配件 | 包1 | 500143146 | 物资配件 | G92 | 一次设备配件 | G9201 | 调相机配件 | G9201024 | 调相机配件,主机配件 | 调相机配件-类型:主机配件 | 调相机配件,主机配件,励磁系统配件,主励磁晶闸管,5STP26N6500,配Y-550,哈尔滨电机厂 | 个 | 2 | 56500 | G00H-500143146-00001
1956 | 044002897101290 | 009DCS及SFC系统及控制配件 | 包1 | 500143146 | 物资配件 | G92 | 一次设备配件 | G9201 | 调相机配件 | G9201024 | 调相机配件,主机配件 | 调相机配件-类型:主机配件 | 调相机配件,主机配件,励磁系统配件,二位置自锁型旋钮操作头部,ABBM 2SS2-10B,哈尔滨电机厂 | 个 | 2 | 54.24 | G00H-500143146-00001
1957 | 044002897101300 | 009DCS及SFC系统及控制配件 | 包1 | 500143146 | 物资配件 | G92 | 一次设备配件 | G9201 | 调相机配件 | G9201024 | 调相机配件,主机配件 | 调相机配件-类型:主机配件 | 调相机配件,主机配件,励磁系统配件,交流接触器, 3RT5056-6AP36,哈尔滨电机厂 | 个 | 2 | 1276.9 | G00H-500143146-00001
1958 | 044002897101310 | 009DCS及SFC系统及控制配件 | 包1 | 500143146 | 物资配件 | G92 | 一次设备配件 | G9201 | 调相机配件 | G9201024 | 调相机配件,主机配件 | 调相机配件-类型:主机配件 | 调相机配件,主机配件,励磁系统配件,交流接触器, KM1-KM4 3RT5035-1AN20+3RH5921-1FA22 ,哈尔滨电机厂 | 个 | 2 | 1276.9 | G00H-500143146-00001
1959 | 044002897101320 | 009DCS及SFC系统及控制配件 | 包1 | 500143146 | 物资配件 | G92 | 一次设备配件 | G9201 | 调相机配件 | G9201024 | 调相机配件,主机配件 | 调相机配件-类型:主机配件 | 调相机配件,主机配件,励磁系统配件,交流接触器,DIL M50C XTCE050DC,哈尔滨电机厂 | 个 | 2 | 1276.9 | G00H-500143146-00001
1960 | 044002897101330 | 009DCS及SFC系统及控制配件 | 包1 | 500143146 | 物资配件 | G92 | 一次设备配件 | G9201 | 调相机配件 | G9201024 | 调相机配件,主机配件 | 调相机配件-类型:主机配件 | 调相机配件,主机配件,励磁系统配件,交流接触器,DILM15-10C 220V 50HZ,哈尔滨电机厂 | 个 | 2 | 1130 | G00H-500143146-00001
1961 | 044002897101340 | 009DCS及SFC系统及控制配件 | 包1 | 500143146 | 物资配件 | G92 | 一次设备配件 | G9201 | 调相机配件 | G9201024 | 调相机配件,主机配件 | 调相机配件-类型:主机配件 | 调相机配件,主机配件,励磁系统配件,交流接触器,DILM32-10C(220V 50HZ),哈尔滨电机厂 | 个 | 2 | 1130 | G00H-500143146-00001
1962 | 044002897101350 | 009DCS及SFC系统及控制配件 | 包1 | 500143146 | 物资配件 | G92 | 一次设备配件 | G9201 | 调相机配件 | G9201024 | 调相机配件,主机配件 | 调相机配件-类型:主机配件 | 调相机配件,主机配件,励磁系统配件,交流接触器,LC1-D09M7C/AC220V,哈尔滨电机厂 | 个 | 2 | 2260 | G00H-500143146-00001
1963 | 044002897101360 | 009DCS及SFC系统及控制配件 | 包1 | 500143146 | 物资配件 | G92 | 一次设备配件 | G9201 | 调相机配件 | G9201024 | 调相机配件,主机配件 | 调相机配件-类型:主机配件 | 调相机配件,主机配件,励磁系统配件,交流接触器,LC1-D32M7C/AC220V,哈尔滨电机厂 | 个 | 2 | 2260 | G00H-500143146-00001
1964 | 044002897101370 | 009DCS及SFC系统及控制配件 | 包1 | 500143146 | 物资配件 | G92 | 一次设备配件 | G9201 | 调相机配件 | G9201024 | 调相机配件,主机配件 | 调相机配件-类型:主机配件 | 调相机配件,主机配件,励磁系统配件,交流接触器,LC1-D50M7C/AC220V,哈尔滨电机厂 | 个 | 2 | 2260 | G00H-500143146-00001
1965 | 044002897101380 | 009DCS及SFC系统及控制配件 | 包1 | 500143146 | 物资配件 | G92 | 一次设备配件 | G9201 | 调相机配件 | G9201024 | 调相机配件,主机配件 | 调相机配件-类型:主机配件 | 调相机配件,主机配件,励磁系统配件,交流接触器,LC1-D80M7C/AC220V,哈尔滨电机厂 | 个 | 2 | 2260 | G00H-500143146-00001
1966 | 044002897101390 | 009DCS及SFC系统及控制配件 | 包1 | 500143146 | 物资配件 | G92 | 一次设备配件 | G9201 | 调相机配件 | G9201024 | 调相机配件,主机配件 | 调相机配件-类型:主机配件 | 调相机配件,主机配件,励磁系统配件,交流接触器,LC1-F185C/AC220V,哈尔滨电机厂 | 个 | 2 | 2260 | G00H-500143146-00001
1967 | 044002897101400 | 009DCS及SFC系统及控制配件 | 包1 | 500143146 | 物资配件 | G92 | 一次设备配件 | G9201 | 调相机配件 | G9201024 | 调相机配件,主机配件 | 调相机配件-类型:主机配件 | 调相机配件,主机配件,励磁系统配件,交流接触器,LC1D09,哈尔滨电机厂 | 个 | 2 | 638.45 | G00H-500143146-00001
1968 | 044002897101410 | 009DCS及SFC系统及控制配件 | 包1 | 500143146 | 物资配件 | G92 | 一次设备配件 | G9201 | 调相机配件 | G9201024 | 调相机配件,主机配件 | 调相机配件-类型:主机配件 | 调相机配件,主机配件,励磁系统配件,交流接触器,LCD1D80,哈尔滨电机厂 | 个 | 2 | 638.45 | G00H-500143146-00001
1969 | 044002897101420 | 009DCS及SFC系统及控制配件 | 包1 | 500143146 | 物资配件 | G92 | 一次设备配件 | G9201 | 调相机配件 | G9201024 | 调相机配件,主机配件 | 调相机配件-类型:主机配件 | 调相机配件,主机配件,励磁系统配件,交流接触器,LRD35,哈尔滨电机厂 | 个 | 2 | 638.45 | G00H-500143146-00001
1970 | 044002897101430 | 009DCS及SFC系统及控制配件 | 包1 | 500143146 | 物资配件 | G92 | 一次设备配件 | G9201 | 调相机配件 | G9201024 | 调相机配件,主机配件 | 调相机配件-类型:主机配件 | 调相机配件,主机配件,励磁系统配件,交流接触器,XTCG009,哈尔滨电机厂 | 个 | 2 | 1276.9 | G00H-500143146-00001
1971 | 044002897101440 | 009DCS及SFC系统及控制配件 | 包1 | 500143146 | 物资配件 | G92 | 一次设备配件 | G9201 | 调相机配件 | G9201024 | 调相机配件,主机配件 | 调相机配件-类型:主机配件 | 调相机配件,主机配件,励磁系统配件,交流接触器,XTCG018,哈尔滨电机厂 | 个 | 2 | 1276.9 | G00H-500143146-00001
1972 | 044002897101450 | 009DCS及SFC系统及控制配件 | 包1 | 500143146 | 物资配件 | G92 | 一次设备配件 | G9201 | 调相机配件 | G9201024 | 调相机配件,主机配件 | 调相机配件-类型:主机配件 | 调相机配件,主机配件,励磁系统配件,交流接触器,XTCG050D00A0 50A,哈尔滨电机厂 | 个 | 2 | 1130 | G00H-500143146-00001
1973 | 044002897101460 | 009DCS及SFC系统及控制配件 | 包1 | 500143146 | 物资配件 | G92 | 一次设备配件 | G9201 | 调相机配件 | G9201024 | 调相机配件,主机配件 | 调相机配件-类型:主机配件 | 调相机配件,主机配件,励磁系统配件,努江启动励磁快熔,107RSM,哈尔滨电机厂 | 个 | 2 | 289.28 | G00H-500143146-00001
1974 | 044002897101470 | 009DCS及SFC系统及控制配件 | 包1 | 500143146 | 物资配件 | G92 | 一次设备配件 | G9201 | 调相机配件 | G9201024 | 调相机配件,主机配件 | 调相机配件-类型:主机配件 | 调相机配件,主机配件,励磁系统配件,启动励磁晶闸管,5STP08F6500+XF88E5STP08G6500+XF88E,西门康 | 个 | 2 | 1357.13 | G00H-500143146-00001
1975 | 044002897101480 | 009DCS及SFC系统及控制配件 | 包1 | 500143146 | 物资配件 | G92 | 一次设备配件 | G9201 | 调相机配件 | G9201024 | 调相机配件,主机配件 | 调相机配件-类型:主机配件 | 调相机配件,主机配件,励磁系统配件,塑壳断路器,LZMB1-A63,哈尔滨电机厂 | 个 | 2 | 1130 | G00H-500143146-00001
1976 | 044002897101490 | 009DCS及SFC系统及控制配件 | 包1 | 500143146 | 物资配件 | G92 | 一次设备配件 | G9201 | 调相机配件 | G9201024 | 调相机配件,主机配件 | 调相机配件-类型:主机配件 | 调相机配件,主机配件,励磁系统配件,塑壳断路器,LZMB2-A200,哈尔滨电机厂 | 个 | 2 | 5650 | G00H-500143146-00001
1977 | 044002897101500 | 009DCS及SFC系统及控制配件 | 包1 | 500143146 | 物资配件 | G92 | 一次设备配件 | G9201 | 调相机配件 | G9201024 | 调相机配件,主机配件 | 调相机配件-类型:主机配件 | 调相机配件,主机配件,励磁系统配件,塑壳断路器,T5N400 PR222MP R400 FF 3P,哈尔滨电机厂 | 个 | 2 | 2260 | G00H-500143146-00001
1978 | 044002897101510 | 009DCS及SFC系统及控制配件 | 包1 | 500143146 | 物资配件 | G92 | 一次设备配件 | G9201 | 调相机配件 | G9201024 | 调相机配件,主机配件 | 调相机配件-类型:主机配件 | 调相机配件,主机配件,励磁系统配件,安全开关,P1-25/I2/SVB/HI11,伊顿,带辅助触点,哈尔滨电机厂 | 个 | 2 | 276.85 | G00H-500143146-00001
1979 | 044002897101520 | 009DCS及SFC系统及控制配件 | 包1 | 500143146 | 物资配件 | G92 | 一次设备配件 | G9201 | 调相机配件 | G9201024 | 调相机配件,主机配件 | 调相机配件-类型:主机配件 | 调相机配件,主机配件,励磁系统配件,安全开关,P1-25/I2/SVB/HI11,哈尔滨电机厂,带辅助触点 | 个 | 2 | 11300 | G00H-500143146-00001
1980 | 044002897101530 | 009DCS及SFC系统及控制配件 | 包1 | 500143146 | 物资配件 | G92 | 一次设备配件 | G9201 | 调相机配件 | G9201024 | 调相机配件,主机配件 | 调相机配件-类型:主机配件 | 调相机配件,主机配件,励磁系统配件,安全开关,P3-63/I4/SVB/HI11,哈尔滨电机厂,带辅助触点 | 个 | 2 | 11300 | G00H-500143146-00001
1981 | 044002897101540 | 009DCS及SFC系统及控制配件 | 包1 | 500143146 | 物资配件 | G92 | 一次设备配件 | G9201 | 调相机配件 | G9201024 | 调相机配件,主机配件 | 调相机配件-类型:主机配件 | 调相机配件,主机配件,励磁系统配件,安全开关,P3-63/I4/SVB/HI11,金钟穆勒,带辅助触点,哈尔滨电机厂 | 个 | 2 | 259.9 | G00H-500143146-00001
1982 | 044002897101550 | 009DCS及SFC系统及控制配件 | 包1 | 500143146 | 物资配件 | G92 | 一次设备配件 | G9201 | 调相机配件 | G9201024 | 调相机配件,主机配件 | 调相机配件-类型:主机配件 | 调相机配件,主机配件,励磁系统配件,安全开关,T0-3-15683/IVS,伊顿,带辅助触点,哈尔滨电机厂 | 个 | 2 | 590.99 | G00H-500143146-00001
1983 | 044002897101560 | 009DCS及SFC系统及控制配件 | 包1 | 500143146 | 物资配件 | G92 | 一次设备配件 | G9201 | 调相机配件 | G9201024 | 调相机配件,主机配件 | 调相机配件-类型:主机配件 | 调相机配件,主机配件,励磁系统配件,安全开关,T0-3-15683/IVS,哈尔滨电机厂,带辅助触点,哈尔滨电机厂 | 个 | 2 | 9040 | G00H-500143146-00001
1984 | 044002897101570 | 009DCS及SFC系统及控制配件 | 包1 | 500143146 | 物资配件 | G92 | 一次设备配件 | G9201 | 调相机配件 | G9201024 | 调相机配件,主机配件 | 调相机配件-类型:主机配件 | 调相机配件,主机配件,励磁系统配件,安全阀,SMV 1/2",设定动作压力4BAR,哈尔滨电机厂 | 个 | 2 | 2260 | G00H-500143146-00001
1985 | 044002897101580 | 009DCS及SFC系统及控制配件 | 包1 | 500143146 | 物资配件 | G92 | 一次设备配件 | G9201 | 调相机配件 | G9201024 | 调相机配件,主机配件 | 调相机配件-类型:主机配件 | 调相机配件,主机配件,励磁系统配件,小型断路器,ABBPL9-D16/3,哈尔滨电机 | 个 | 2 | 54.24 | G00H-500143146-00001
1986 | 044002897101590 | 009DCS及SFC系统及控制配件 | 包1 | 500143146 | 物资配件 | G92 | 一次设备配件 | G9201 | 调相机配件 | G9201024 | 调相机配件,主机配件 | 调相机配件-类型:主机配件 | 调相机配件,主机配件,励磁系统配件,小型断路器,ABBPL9-D32/3,哈尔滨电机厂 | 个 | 2 | 54.24 | G00H-500143146-00001
1987 | 044002897101600 | 009DCS及SFC系统及控制配件 | 包1 | 500143146 | 物资配件 | G92 | 一次设备配件 | G9201 | 调相机配件 | G9201024 | 调相机配件,主机配件 | 调相机配件-类型:主机配件 | 调相机配件,主机配件,励磁系统配件,小型断路器,ABBS201-C3 ,哈尔滨电机厂 | 个 | 2 | 107.35 | G00H-500143146-00001
1988 | 044002897101610 | 009DCS及SFC系统及控制配件 | 包1 | 500143146 | 物资配件 | G92 | 一次设备配件 | G9201 | 调相机配件 | G9201024 | 调相机配件,主机配件 | 调相机配件-类型:主机配件 | 调相机配件,主机配件,励磁系统配件,开入板或模块,6ES7334-0CE01-0AA0,哈尔滨电机厂 | 个 | 2 | 11300 | G00H-500143146-00001
1989 | 044002897101620 | 009DCS及SFC系统及控制配件 | 包1 | 500143146 | 物资配件 | G92 | 一次设备配件 | G9201 | 调相机配件 | G9201024 | 调相机配件,主机配件 | 调相机配件-类型:主机配件 | 调相机配件,主机配件,励磁系统配件,开入板或模块,FP-108EX、R4D560-AQ01-8,哈尔滨电机厂 | 个 | 2 | 22600 | G00H-500143146-00001
1990 | 044002897101630 | 009DCS及SFC系统及控制配件 | 包1 | 500143146 | 物资配件 | G92 | 一次设备配件 | G9201 | 调相机配件 | G9201024 | 调相机配件,主机配件 | 调相机配件-类型:主机配件 | 调相机配件,主机配件,励磁系统配件,开入板或模块,NR1525D,哈尔滨电机厂 | 个 | 2 | 22600 | G00H-500143146-00001
1991 | 044002897101640 | 009DCS及SFC系统及控制配件 | 包1 | 500143146 | 物资配件 | G92 | 一次设备配件 | G9201 | 调相机配件 | G9201024 | 调相机配件,主机配件 | 调相机配件-类型:主机配件 | 调相机配件,主机配件,励磁系统配件,开关电源,MDR-60-24_24V2.5A,哈尔滨电机厂 | 个 | 2 | 11300 | G00H-500143146-00001
1992 | 044002897101650 | 009DCS及SFC系统及控制配件 | 包1 | 500143146 | 物资配件 | G92 | 一次设备配件 | G9201 | 调相机配件 | G9201024 | 调相机配件,主机配件 | 调相机配件-类型:主机配件 | 调相机配件,主机配件,励磁系统配件,开出板或模块,FP-108EX、R4D560-AQ01-9,哈尔滨电机厂 | 个 | 2 | 22600 | G00H-500143146-00001
1993 | 044002897101660 | 009DCS及SFC系统及控制配件 | 包1 | 500143146 | 物资配件 | G92 | 一次设备配件 | G9201 | 调相机配件 | G9201024 | 调相机配件,主机配件 | 调相机配件-类型:主机配件 | 调相机配件,主机配件,励磁系统配件,开出板或模块,NR1547A,哈尔滨电机厂 | 个 | 2 | 22600 | G00H-500143146-00001
1994 | 044002897101670 | 009DCS及SFC系统及控制配件 | 包1 | 500143146 | 物资配件 | G92 | 一次设备配件 | G9201 | 调相机配件 | G9201024 | 调相机配件,主机配件 | 调相机配件-类型:主机配件 | 调相机配件,主机配件,励磁系统配件,弹性体,AR55,哈尔滨电机厂 | 个 | 2 | 4520 | G00H-500143146-00001
1995 | 044002897101680 | 009DCS及SFC系统及控制配件 | 包1 | 500143146 | 物资配件 | G92 | 一次设备配件 | G9201 | 调相机配件 | G9201024 | 调相机配件,主机配件 | 调相机配件-类型:主机配件 | 调相机配件,主机配件,励磁系统配件,弹性体,AR_JSWG2019086,哈尔滨电机厂 | 个 | 2 | 4520 | G00H-500143146-00001
1996 | 044002897101690 | 009DCS及SFC系统及控制配件 | 包1 | 500143146 | 物资配件 | G92 | 一次设备配件 | G9201 | 调相机配件 | G9201024 | 调相机配件,主机配件 | 调相机配件-类型:主机配件 | 调相机配件,主机配件,励磁系统配件,弹性体,GR38,哈尔滨电机厂 | 个 | 2 | 4520 | G00H-500143146-00001
1997 | 044002897101700 | 009DCS及SFC系统及控制配件 | 包1 | 500143146 | 物资配件 | G92 | 一次设备配件 | G9201 | 调相机配件 | G9201024 | 调相机配件,主机配件 | 调相机配件-类型:主机配件 | 调相机配件,主机配件,励磁系统配件,弹性体,GR42,哈尔滨电机厂 | 个 | 2 | 4520 | G00H-500143146-00001
1998 | 044002897101710 | 009DCS及SFC系统及控制配件 | 包1 | 500143146 | 物资配件 | G92 | 一次设备配件 | G9201 | 调相机配件 | G9201024 | 调相机配件,主机配件 | 调相机配件-类型:主机配件 | 调相机配件,主机配件,励磁系统配件,扩展中间继电器, JQX-13F/4Z/10A DC220V,QIANJI,哈尔滨电机厂 | 个 | 2 | 73.45 | G00H-500143146-00001
1999 | 044002897101720 | 009DCS及SFC系统及控制配件 | 包1 | 500143146 | 物资配件 | G92 | 一次设备配件 | G9201 | 调相机配件 | G9201024 | 调相机配件,主机配件 | 调相机配件-类型:主机配件 | 调相机配件,主机配件,励磁系统配件,把手,按钮,指示灯,FP-108EX,R4D560-AQ01-15,哈尔滨电机厂 | 个 | 2 | 226 | G00H-500143146-00001
2000 | 044002897101730 | 009DCS及SFC系统及控制配件 | 包1 | 500143146 | 物资配件 | G92 | 一次设备配件 | G9201 | 调相机配件 | G9201024 | 调相机配件,主机配件 | 调相机配件-类型:主机配件 | 调相机配件,主机配件,励磁系统配件,按钮,CA42,TAYEE | 个 | 2 | 638.45 | G00H-500143146-00001
2001 | 044002897101740 | 009DCS及SFC系统及控制配件 | 包1 | 500143146 | 物资配件 | G92 | 一次设备配件 | G9201 | 调相机配件 | G9201024 | 调相机配件,主机配件 | 调相机配件-类型:主机配件 | 调相机配件,主机配件,励磁系统配件,按钮,CP1-10G-10,ABB | 个 | 2 | 638.45 | G00H-500143146-00001
2002 | 044002897101750 | 009DCS及SFC系统及控制配件 | 包1 | 500143146 | 物资配件 | G92 | 一次设备配件 | G9201 | 调相机配件 | G9201024 | 调相机配件,主机配件 | 调相机配件-类型:主机配件 | 调相机配件,主机配件,励磁系统配件,按钮,LED INDICATOR,APT | 个 | 2 | 638.45 | G00H-500143146-00001
2003 | 044002897101760 | 009DCS及SFC系统及控制配件 | 包1 | 500143146 | 物资配件 | G92 | 一次设备配件 | G9201 | 调相机配件 | G9201024 | 调相机配件,主机配件 | 调相机配件-类型:主机配件 | 调相机配件,主机配件,励磁系统配件,按钮,选择,转换开关,AJW410-R,哈尔滨电机厂 | 个 | 2 | 226 | G00H-500143146-00001
2004 | 044002897101770 | 009DCS及SFC系统及控制配件 | 包1 | 500143146 | 物资配件 | G92 | 一次设备配件 | G9201 | 调相机配件 | G9201024 | 调相机配件,主机配件 | 调相机配件-类型:主机配件 | 调相机配件,主机配件,励磁系统配件,按钮,选择,转换开关,ASW2L10,哈尔滨电机厂 | 个 | 2 | 226 | G00H-500143146-00001
2005 | 044002897101780 | 009DCS及SFC系统及控制配件 | 包1 | 500143146 | 物资配件 | G92 | 一次设备配件 | G9201 | 调相机配件 | G9201024 | 调相机配件,主机配件 | 调相机配件-类型:主机配件 | 调相机配件,主机配件,励磁系统配件,按钮,选择,转换开关,ASW2L40,哈尔滨电机厂 | 个 | 2 | 226 | G00H-500143146-00001
2006 | 044002897101790 | 009DCS及SFC系统及控制配件 | 包1 | 500143146 | 物资配件 | G92 | 一次设备配件 | G9201 | 调相机配件 | G9201024 | 调相机配件,主机配件 | 调相机配件-类型:主机配件 | 调相机配件,主机配件,励磁系统配件,按钮,选择,转换开关,ASW33L20,哈尔滨电机厂 | 个 | 2 | 226 | G00H-500143146-00001
2007 | 044002897101800 | 009DCS及SFC系统及控制配件 | 包1 | 500143146 | 物资配件 | G92 | 一次设备配件 | G9201 | 调相机配件 | G9201024 | 调相机配件,主机配件 | 调相机配件-类型:主机配件 | 调相机配件,主机配件,励磁系统配件,按钮,选择,转换开关,ASW3L20,哈尔滨电机厂 | 个 | 2 | 226 | G00H-500143146-00001
2008 | 044002897101810 | 009DCS及SFC系统及控制配件 | 包1 | 500143146 | 物资配件 | G92 | 一次设备配件 | G9201 | 调相机配件 | G9201024 | 调相机配件,主机配件 | 调相机配件-类型:主机配件 | 调相机配件,主机配件,励磁系统配件,断电延时时间继电器,ATF-NF-220VAC-6.0S,哈尔滨电机厂 | 个 | 2 | 2260 | G00H-500143146-00001
2009 | 044002897101820 | 009DCS及SFC系统及控制配件 | 包1 | 500143146 | 物资配件 | G92 | 一次设备配件 | G9201 | 调相机配件 | G9201024 | 调相机配件,主机配件 | 调相机配件-类型:主机配件 | 调相机配件,主机配件,励磁系统配件,断电延时时间继电器,ATF-NF-24VDC-6S,哈尔滨电机厂 | 个 | 2 | 2260 | G00H-500143146-00001
2010 | 044002897101830 | 009DCS及SFC系统及控制配件 | 包1 | 500143146 | 物资配件 | G92 | 一次设备配件 | G9201 | 调相机配件 | G9201024 | 调相机配件,主机配件 | 调相机配件-类型:主机配件 | 调相机配件,主机配件,励磁系统配件,断路器, 1ZK-4ZK 5SY6340-7CC,哈尔滨电机厂 | 个 | 2 | 1276.9 | G00H-500143146-00001
2011 | 044002897101840 | 009DCS及SFC系统及控制配件 | 包1 | 500143146 | 物资配件 | G92 | 一次设备配件 | G9201 | 调相机配件 | G9201024 | 调相机配件,主机配件 | 调相机配件-类型:主机配件 | 调相机配件,主机配件,励磁系统配件,断路器, Q3 5SY5206-7CC,哈尔滨电机厂 | 个 | 2 | 1276.9 | G00H-500143146-00001
2012 | 044002897101850 | 009DCS及SFC系统及控制配件 | 包1 | 500143146 | 物资配件 | G92 | 一次设备配件 | G9201 | 调相机配件 | G9201024 | 调相机配件,主机配件 | 调相机配件-类型:主机配件 | 调相机配件,主机配件,励磁系统配件,断路器, Q4 5SY6206-7CC,哈尔滨电机厂 | 个 | 2 | 1276.9 | G00H-500143146-00001
2013 | 044002897101860 | 009DCS及SFC系统及控制配件 | 包1 | 500143146 | 物资配件 | G92 | 一次设备配件 | G9201 | 调相机配件 | G9201024 | 调相机配件,主机配件 | 调相机配件-类型:主机配件 | 调相机配件,主机配件,励磁系统配件,断路器, QA QS 5SY6216-7CC,哈尔滨电机厂 | 个 | 2 | 1276.9 | G00H-500143146-00001
2014 | 044002897101870 | 009DCS及SFC系统及控制配件 | 包1 | 500143146 | 物资配件 | G92 | 一次设备配件 | G9201 | 调相机配件 | G9201024 | 调相机配件,主机配件 | 调相机配件-类型:主机配件 | 调相机配件,主机配件,励磁系统配件,断路器,E6X-10/3/D,哈尔滨电机厂 | 个 | 2 | 1276.9 | G00H-500143146-00001
2015 | 044002897101880 | 009DCS及SFC系统及控制配件 | 包1 | 500143146 | 物资配件 | G92 | 一次设备配件 | G9201 | 调相机配件 | G9201024 | 调相机配件,主机配件 | 调相机配件-类型:主机配件 | 调相机配件,主机配件,励磁系统配件,断路器,E6X-16/3/D,哈尔滨电机厂 | 个 | 2 | 1276.9 | G00H-500143146-00001
2016 | 044002897101890 | 009DCS及SFC系统及控制配件 | 包1 | 500143146 | 物资配件 | G92 | 一次设备配件 | G9201 | 调相机配件 | G9201024 | 调相机配件,主机配件 | 调相机配件-类型:主机配件 | 调相机配件,主机配件,励磁系统配件,断路器,E6X-25/2/D,哈尔滨电机厂 | 个 | 2 | 1276.9 | G00H-500143146-00001
2017 | 044002897101900 | 009DCS及SFC系统及控制配件 | 包1 | 500143146 | 物资配件 | G92 | 一次设备配件 | G9201 | 调相机配件 | G9201024 | 调相机配件,主机配件 | 调相机配件-类型:主机配件 | 调相机配件,主机配件,励磁系统配件,断路器,E6X-6/1/C,哈尔滨电机厂 | 个 | 2 | 383.07 | G00H-500143146-00001
2018 | 044002897101910 | 009DCS及SFC系统及控制配件 | 包1 | 500143146 | 物资配件 | G92 | 一次设备配件 | G9201 | 调相机配件 | G9201024 | 调相机配件,主机配件 | 调相机配件-类型:主机配件 | 调相机配件,主机配件,励磁系统配件,断路器,E6X-6/2/D,哈尔滨电机厂 | 个 | 2 | 1276.9 | G00H-500143146-00001
2019 | 044002897101920 | 009DCS及SFC系统及控制配件 | 包1 | 500143146 | 物资配件 | G92 | 一次设备配件 | G9201 | 调相机配件 | G9201024 | 调相机配件,主机配件 | 调相机配件-类型:主机配件 | 调相机配件,主机配件,励磁系统配件,断路器,GV2ME06C,哈尔滨电机厂 | 个 | 2 | 5650 | G00H-500143146-00001
2020 | 044002897101930 | 009DCS及SFC系统及控制配件 | 包1 | 500143146 | 物资配件 | G92 | 一次设备配件 | G9201 | 调相机配件 | G9201024 | 调相机配件,主机配件 | 调相机配件-类型:主机配件 | 调相机配件,主机配件,励磁系统配件,断路器,IC65N-1P/C10A,哈尔滨电机厂 | 个 | 2 | 5650 | G00H-500143146-00001
2021 | 044002897101940 | 009DCS及SFC系统及控制配件 | 包1 | 500143146 | 物资配件 | G92 | 一次设备配件 | G9201 | 调相机配件 | G9201024 | 调相机配件,主机配件 | 调相机配件-类型:主机配件 | 调相机配件,主机配件,励磁系统配件,断路器,IC65N-1P/C2A,哈尔滨电机厂 | 个 | 2 | 5650 | G00H-500143146-00001
2022 | 044002897101950 | 009DCS及SFC系统及控制配件 | 包1 | 500143146 | 物资配件 | G92 | 一次设备配件 | G9201 | 调相机配件 | G9201024 | 调相机配件,主机配件 | 调相机配件-类型:主机配件 | 调相机配件,主机配件,励磁系统配件,断路器,IC65N-1P/C6A,哈尔滨电机厂 | 个 | 2 | 5650 | G00H-500143146-00001
2023 | 044002897101960 | 009DCS及SFC系统及控制配件 | 包1 | 500143146 | 物资配件 | G92 | 一次设备配件 | G9201 | 调相机配件 | G9201024 | 调相机配件,主机配件 | 调相机配件-类型:主机配件 | 调相机配件,主机配件,励磁系统配件,断路器,IC65N-2P/C6A,哈尔滨电机厂 | 个 | 2 | 5650 | G00H-500143146-00001
2024 | 044002897101970 | 009DCS及SFC系统及控制配件 | 包1 | 500143146 | 物资配件 | G92 | 一次设备配件 | G9201 | 调相机配件 | G9201024 | 调相机配件,主机配件 | 调相机配件-类型:主机配件 | 调相机配件,主机配件,励磁系统配件,断路器,IC65N-4P/D63A,哈尔滨电机厂 | 个 | 2 | 5650 | G00H-500143146-00001
2025 | 044002897101980 | 009DCS及SFC系统及控制配件 | 包1 | 500143146 | 物资配件 | G92 | 一次设备配件 | G9201 | 调相机配件 | G9201024 | 调相机配件,主机配件 | 调相机配件-类型:主机配件 | 调相机配件,主机配件,励磁系统配件,断路器,IZM97B3-V80W,哈尔滨电机厂 | 个 | 2 | 1276.9 | G00H-500143146-00001
2026 | 044002897101990 | 009DCS及SFC系统及控制配件 | 包1 | 500143146 | 物资配件 | G92 | 一次设备配件 | G9201 | 调相机配件 | G9201024 | 调相机配件,主机配件 | 调相机配件-类型:主机配件 | 调相机配件,主机配件,励磁系统配件,断路器,LZMB1,哈尔滨电机厂 | 个 | 2 | 1276.9 | G00H-500143146-00001
2027 | 044002897102000 | 009DCS及SFC系统及控制配件 | 包1 | 500143146 | 物资配件 | G92 | 一次设备配件 | G9201 | 调相机配件 | G9201024 | 调相机配件,主机配件 | 调相机配件-类型:主机配件 | 调相机配件,主机配件,励磁系统配件,断路器,NSX100F/3P/MA12.5/OF_3P_12.5A_OF触点,哈尔滨电机厂 | 个 | 2 | 5650 | G00H-500143146-00001
2028 | 044002897102010 | 009DCS及SFC系统及控制配件 | 包1 | 500143146 | 物资配件 | G92 | 一次设备配件 | G9201 | 调相机配件 | G9201024 | 调相机配件,主机配件 | 调相机配件-类型:主机配件 | 调相机配件,主机配件,励磁系统配件,断路器,NSX100F/3P/MA50/OF_3P_50A_OF触点,哈尔滨电机厂 | 个 | 2 | 5650 | G00H-500143146-00001
2029 | 044002897102020 | 009DCS及SFC系统及控制配件 | 包1 | 500143146 | 物资配件 | G92 | 一次设备配件 | G9201 | 调相机配件 | G9201024 | 调相机配件,主机配件 | 调相机配件-类型:主机配件 | 调相机配件,主机配件,励磁系统配件,断路器,NSX100F/3P/TM63D/OF_3P_63A_OF触点,哈尔滨电机厂 | 个 | 2 | 5650 | G00H-500143146-00001
2030 | 044002897102030 | 009DCS及SFC系统及控制配件 | 包1 | 500143146 | 物资配件 | G92 | 一次设备配件 | G9201 | 调相机配件 | G9201024 | 调相机配件,主机配件 | 调相机配件-类型:主机配件 | 调相机配件,主机配件,励磁系统配件,断路器,NSX160N/3P/MA150/OF_3P_150A_OF触点,哈尔滨电机厂 | 个 | 2 | 5650 | G00H-500143146-00001
2031 | 044002897102040 | 009DCS及SFC系统及控制配件 | 包1 | 500143146 | 物资配件 | G92 | 一次设备配件 | G9201 | 调相机配件 | G9201024 | 调相机配件,主机配件 | 调相机配件-类型:主机配件 | 调相机配件,主机配件,励磁系统配件,断路器,NSX250N/TM200D/4P_200A,哈尔滨电机厂 | 个 | 2 | 5650 | G00H-500143146-00001
2032 | 044002897102050 | 009DCS及SFC系统及控制配件 | 包1 | 500143146 | 物资配件 | G92 | 一次设备配件 | G9201 | 调相机配件 | G9201024 | 调相机配件,主机配件 | 调相机配件-类型:主机配件 | 调相机配件,主机配件,励磁系统配件,断路器,PKZMC-1.6,哈尔滨电机厂 | 个 | 2 | 1276.9 | G00H-500143146-00001
2033 | 044002897102060 | 009DCS及SFC系统及控制配件 | 包1 | 500143146 | 物资配件 | G92 | 一次设备配件 | G9201 | 调相机配件 | G9201024 | 调相机配件,主机配件 | 调相机配件-类型:主机配件 | 调相机配件,主机配件,励磁系统配件,断路器,PKZMC-10 XTPR010BC1C,哈尔滨电机厂 | 个 | 2 | 383.07 | G00H-500143146-00001
2034 | 044002897102070 | 009DCS及SFC系统及控制配件 | 包1 | 500143146 | 物资配件 | G92 | 一次设备配件 | G9201 | 调相机配件 | G9201024 | 调相机配件,主机配件 | 调相机配件-类型:主机配件 | 调相机配件,主机配件,励磁系统配件,断路器,PKZMC-10,哈尔滨电机厂 | 个 | 2 | 1276.9 | G00H-500143146-00001
2035 | 044002897102080 | 009DCS及SFC系统及控制配件 | 包1 | 500143146 | 物资配件 | G92 | 一次设备配件 | G9201 | 调相机配件 | G9201024 | 调相机配件,主机配件 | 调相机配件-类型:主机配件 | 调相机配件,主机配件,励磁系统配件,断路器,PKZMC-2.5,哈尔滨电机厂 | 个 | 2 | 1276.9 | G00H-500143146-00001
2036 | 044002897102090 | 009DCS及SFC系统及控制配件 | 包1 | 500143146 | 物资配件 | G92 | 一次设备配件 | G9201 | 调相机配件 | G9201024 | 调相机配件,主机配件 | 调相机配件-类型:主机配件 | 调相机配件,主机配件,励磁系统配件,断路器,PKZMC-4,哈尔滨电机厂 | 个 | 2 | 1276.9 | G00H-500143146-00001
2037 | 044002897102100 | 009DCS及SFC系统及控制配件 | 包1 | 500143146 | 物资配件 | G92 | 一次设备配件 | G9201 | 调相机配件 | G9201024 | 调相机配件,主机配件 | 调相机配件-类型:主机配件 | 调相机配件,主机配件,励磁系统配件,断路器,PKZMC-6.3,哈尔滨电机厂 | 个 | 2 | 1276.9 | G00H-500143146-00001
2038 | 044002897102110 | 009DCS及SFC系统及控制配件 | 包1 | 500143146 | 物资配件 | G92 | 一次设备配件 | G9201 | 调相机配件 | G9201024 | 调相机配件,主机配件 | 调相机配件-类型:主机配件 | 调相机配件,主机配件,励磁系统配件,断路器,PL9-D25/3,哈尔滨电机厂 | 个 | 2 | 383.07 | G00H-500143146-00001
2039 | 044002897102120 | 009DCS及SFC系统及控制配件 | 包1 | 500143146 | 物资配件 | G92 | 一次设备配件 | G9201 | 调相机配件 | G9201024 | 调相机配件,主机配件 | 调相机配件-类型:主机配件 | 调相机配件,主机配件,励磁系统配件,断路器,PL9-D6/2,哈尔滨电机厂 | 个 | 2 | 383.07 | G00H-500143146-00001
2040 | 044002897102130 | 009DCS及SFC系统及控制配件 | 包1 | 500143146 | 物资配件 | G92 | 一次设备配件 | G9201 | 调相机配件 | G9201024 | 调相机配件,主机配件 | 调相机配件-类型:主机配件 | 调相机配件,主机配件,励磁系统配件,断路器,Q1 Q2 5SY6304-7CC,哈尔滨电机厂 | 个 | 2 | 1276.9 | G00H-500143146-00001
2041 | 044002897102140 | 009DCS及SFC系统及控制配件 | 包1 | 500143146 | 物资配件 | G92 | 一次设备配件 | G9201 | 调相机配件 | G9201024 | 调相机配件,主机配件 | 调相机配件-类型:主机配件 | 调相机配件,主机配件,励磁系统配件,晶闸管,STP28L4200+Y300,南瑞 | 个 | 2 | 56500 | G00H-500143146-00001
2042 | 044002897102150 | 009DCS及SFC系统及控制配件 | 包1 | 500143146 | 物资配件 | G92 | 一次设备配件 | G9201 | 调相机配件 | G9201024 | 调相机配件,主机配件 | 调相机配件-类型:主机配件 | 调相机配件,主机配件,励磁系统配件,智能数显仪表,NPXM-20013/AC220V,哈尔滨电机厂 | 个 | 2 | 5650 | G00H-500143146-00001
2043 | 044002897102160 | 009DCS及SFC系统及控制配件 | 包1 | 500143146 | 物资配件 | G92 | 一次设备配件 | G9201 | 调相机配件 | G9201024 | 调相机配件,主机配件 | 调相机配件-类型:主机配件 | 调相机配件,主机配件,励磁系统配件,滑线变阻器,RX20-T/5000W/100Ω,哈尔滨电机厂 | 个 | 2 | 5650 | G00H-500143146-00001
2044 | 044002897102170 | 009DCS及SFC系统及控制配件 | 包1 | 500143146 | 物资配件 | G92 | 一次设备配件 | G9201 | 调相机配件 | G9201024 | 调相机配件,主机配件 | 调相机配件-类型:主机配件 | 调相机配件,主机配件,励磁系统配件,热继电器,LRD-14C_7～10A,哈尔滨电机厂 | 个 | 2 | 2260 | G00H-500143146-00001
2045 | 044002897102180 | 009DCS及SFC系统及控制配件 | 包1 | 500143146 | 物资配件 | G92 | 一次设备配件 | G9201 | 调相机配件 | G9201024 | 调相机配件,主机配件 | 调相机配件-类型:主机配件 | 调相机配件,主机配件,励磁系统配件,热继电器,LRD-3363C_63～80A,哈尔滨电机厂 | 个 | 2 | 2260 | G00H-500143146-00001
2046 | 044002897102190 | 009DCS及SFC系统及控制配件 | 包1 | 500143146 | 物资配件 | G92 | 一次设备配件 | G9201 | 调相机配件 | G9201024 | 调相机配件,主机配件 | 调相机配件-类型:主机配件 | 调相机配件,主机配件,励磁系统配件,热继电器,LRD-35C_30～38A,哈尔滨电机厂 | 个 | 2 | 2260 | G00H-500143146-00001
2047 | 044002897102200 | 009DCS及SFC系统及控制配件 | 包1 | 500143146 | 物资配件 | G92 | 一次设备配件 | G9201 | 调相机配件 | G9201024 | 调相机配件,主机配件 | 调相机配件-类型:主机配件 | 调相机配件,主机配件,励磁系统配件,热继电器,ZB12C-16,哈尔滨电机厂 | 个 | 2 | 1130 | G00H-500143146-00001
2048 | 044002897102210 | 009DCS及SFC系统及控制配件 | 包1 | 500143146 | 物资配件 | G92 | 一次设备配件 | G9201 | 调相机配件 | G9201024 | 调相机配件,主机配件 | 调相机配件-类型:主机配件 | 调相机配件,主机配件,励磁系统配件,电压互感器,JDG4-380/100V-3/10VA,哈尔滨电机厂 | 个 | 2 | 641.84 | G00H-500143146-00001
2049 | 044002897102220 | 009DCS及SFC系统及控制配件 | 包1 | 500143146 | 物资配件 | G92 | 一次设备配件 | G9201 | 调相机配件 | G9201024 | 调相机配件,主机配件 | 调相机配件-类型:主机配件 | 调相机配件,主机配件,励磁系统配件,电压表,KP2-A-V8-A,哈尔滨电机厂 | 个 | 2 | 283.63 | G00H-500143146-00001
2050 | 044002897102230 | 009DCS及SFC系统及控制配件 | 包1 | 500143146 | 物资配件 | G92 | 一次设备配件 | G9201 | 调相机配件 | G9201024 | 调相机配件,主机配件 | 调相机配件-类型:主机配件 | 调相机配件,主机配件,励磁系统配件,电压表,KP2-D-VB-A,哈尔滨电机厂 | 个 | 2 | 283.63 | G00H-500143146-00001
2051 | 044002897102240 | 009DCS及SFC系统及控制配件 | 包1 | 500143146 | 物资配件 | G92 | 一次设备配件 | G9201 | 调相机配件 | G9201024 | 调相机配件,主机配件 | 调相机配件-类型:主机配件 | 调相机配件,主机配件,励磁系统配件,电机保护断路器,1RJ1-4RJ 3RV6011-1HA15(5.5-8A),西门子 | 个 | 2 | 1276.9 | G00H-500143146-00001
2052 | 044002897102250 | 009DCS及SFC系统及控制配件 | 包1 | 500143146 | 物资配件 | G92 | 一次设备配件 | G9201 | 调相机配件 | G9201024 | 调相机配件,主机配件 | 调相机配件-类型:主机配件 | 调相机配件,主机配件,励磁系统配件,电机保护断路器,1RJB-4RJB 3RV6011-1KA15(9-12.5A),西门子 | 个 | 2 | 1276.9 | G00H-500143146-00001
2053 | 044002897102260 | 009DCS及SFC系统及控制配件 | 包1 | 500143146 | 物资配件 | G92 | 一次设备配件 | G9201 | 调相机配件 | G9201024 | 调相机配件,主机配件 | 调相机配件-类型:主机配件 | 调相机配件,主机配件,励磁系统配件,电池开关,QP1600A/22,哈尔滨电机厂,带B延伸旋转手柄 | 个 | 2 | 2745.9 | G00H-500143146-00001
2054 | 044002897102270 | 009DCS及SFC系统及控制配件 | 包1 | 500143146 | 物资配件 | G92 | 一次设备配件 | G9201 | 调相机配件 | G9201024 | 调相机配件,主机配件 | 调相机配件-类型:主机配件 | 调相机配件,主机配件,励磁系统配件,电池开关,T5N400DC TMA R320 FF 3P AUX-C 1Q+1SY+RHE,哈尔滨电机厂,带B延伸旋转手柄 | 个 | 2 | 4021.67 | G00H-500143146-00001
2055 | 044002897102280 | 009DCS及SFC系统及控制配件 | 包1 | 500143146 | 物资配件 | G92 | 一次设备配件 | G9201 | 调相机配件 | G9201024 | 调相机配件,主机配件 | 调相机配件-类型:主机配件 | 调相机配件,主机配件,励磁系统配件,电池熔断器,NT4-1600,哈尔滨电机厂,附座及信号接点 | 个 | 2 | 691.56 | G00H-500143146-00001
2056 | 044002897102290 | 009DCS及SFC系统及控制配件 | 包1 | 500143146 | 物资配件 | G92 | 一次设备配件 | G9201 | 调相机配件 | G9201024 | 调相机配件,主机配件 | 调相机配件-类型:主机配件 | 调相机配件,主机配件,励磁系统配件,电流互感器,0.2S,50VA,哈尔滨电机厂 | 个 | 2 | 25538 | G00H-500143146-00001
2057 | 044002897102300 | 009DCS及SFC系统及控制配件 | 包1 | 500143146 | 物资配件 | G92 | 一次设备配件 | G9201 | 调相机配件 | G9201024 | 调相机配件,主机配件 | 调相机配件-类型:主机配件 | 调相机配件,主机配件,励磁系统配件,电流互感器,CJH-0.66-40II-II型/300/5,哈尔滨电机厂 | 个 | 2 | 1130 | G00H-500143146-00001
2058 | 044002897102310 | 009DCS及SFC系统及控制配件 | 包1 | 500143146 | 物资配件 | G92 | 一次设备配件 | G9201 | 调相机配件 | G9201024 | 调相机配件,主机配件 | 调相机配件-类型:主机配件 | 调相机配件,主机配件,励磁系统配件,电流互感器,LMZJ3-0.66 5000/1 0.2S/5VA,哈尔滨电机厂 | 个 | 2 | 5650 | G00H-500143146-00001
2059 | 044002897102320 | 009DCS及SFC系统及控制配件 | 包1 | 500143146 | 物资配件 | G92 | 一次设备配件 | G9201 | 调相机配件 | G9201024 | 调相机配件,主机配件 | 调相机配件-类型:主机配件 | 调相机配件,主机配件,励磁系统配件,电流互感器,MCR-SL-CUC-100-I,PHCENIX CONTACT,哈尔滨电机厂 | 个 | 2 | 25538 | G00H-500143146-00001
2060 | 044002897102330 | 009DCS及SFC系统及控制配件 | 包1 | 500143146 | 物资配件 | G92 | 一次设备配件 | G9201 | 调相机配件 | G9201024 | 调相机配件,主机配件 | 调相机配件-类型:主机配件 | 调相机配件,主机配件,励磁系统配件,电流互感器,TPY,50VA,哈尔滨电机厂 | 个 | 2 | 25538 | G00H-500143146-00001
2061 | 044002897102340 | 009DCS及SFC系统及控制配件 | 包1 | 500143146 | 物资配件 | G92 | 一次设备配件 | G9201 | 调相机配件 | G9201024 | 调相机配件,主机配件 | 调相机配件-类型:主机配件 | 调相机配件,主机配件,励磁系统配件,电流控制继电器,RM35JA32MR_DC220V,哈尔滨电机厂 | 个 | 2 | 707.38 | G00H-500143146-00001
2062 | 044002897102350 | 009DCS及SFC系统及控制配件 | 包1 | 500143146 | 物资配件 | G92 | 一次设备配件 | G9201 | 调相机配件 | G9201024 | 调相机配件,主机配件 | 调相机配件-类型:主机配件 | 调相机配件,主机配件,励磁系统配件,电流监视器,EMD-FL-C-10,PHCENIX CONTACT | 个 | 2 | 1276.9 | G00H-500143146-00001
2063 | 044002897102360 | 009DCS及SFC系统及控制配件 | 包1 | 500143146 | 物资配件 | G92 | 一次设备配件 | G9201 | 调相机配件 | G9201024 | 调相机配件,主机配件 | 调相机配件-类型:主机配件 | 调相机配件,主机配件,励磁系统配件,电流表,KA2S-D-V3-NNA 1500 双向,哈尔滨电机厂 | 个 | 2 | 159.33 | G00H-500143146-00001
2064 | 044002897102370 | 009DCS及SFC系统及控制配件 | 包1 | 500143146 | 物资配件 | G92 | 一次设备配件 | G9201 | 调相机配件 | G9201024 | 调相机配件,主机配件 | 调相机配件-类型:主机配件 | 调相机配件,主机配件,励磁系统配件,电流表,KP2-A-A6-A 100A,哈尔滨电机厂 | 个 | 2 | 339 | G00H-500143146-00001
2065 | 044002897102380 | 009DCS及SFC系统及控制配件 | 包1 | 500143146 | 物资配件 | G92 | 一次设备配件 | G9201 | 调相机配件 | G9201024 | 调相机配件,主机配件 | 调相机配件-类型:主机配件 | 调相机配件,主机配件,励磁系统配件,电源板模块,6EP1337-3BA00,,哈尔滨电机厂 | 个 | 2 | 11300 | G00H-500143146-00001
2066 | 044002897102390 | 009DCS及SFC系统及控制配件 | 包1 | 500143146 | 物资配件 | G92 | 一次设备配件 | G9201 | 调相机配件 | G9201024 | 调相机配件,主机配件 | 调相机配件-类型:主机配件 | 调相机配件,主机配件,励磁系统配件,电源板模块,6SL3955-6HC01-0AA0,哈尔滨电机厂 | 个 | 2 | 11300 | G00H-500143146-00001
2067 | 044002897102400 | 009DCS及SFC系统及控制配件 | 包1 | 500143146 | 物资配件 | G92 | 一次设备配件 | G9201 | 调相机配件 | G9201024 | 调相机配件,主机配件 | 调相机配件-类型:主机配件 | 调相机配件,主机配件,励磁系统配件,电源板模块,FP-108EX、R4D560-AQ01-11,哈尔滨电机厂 | 个 | 2 | 16950 | G00H-500143146-00001
2068 | 044002897102410 | 009DCS及SFC系统及控制配件 | 包1 | 500143146 | 物资配件 | G92 | 一次设备配件 | G9201 | 调相机配件 | G9201024 | 调相机配件,主机配件 | 调相机配件-类型:主机配件 | 调相机配件,主机配件,励磁系统配件,电源监视继电器,CM-MPS(180-280VAC),ABB | 个 | 2 | 691.56 | G00H-500143146-00001
2069 | 044002897102420 | 009DCS及SFC系统及控制配件 | 包1 | 500143146 | 物资配件 | G92 | 一次设备配件 | G9201 | 调相机配件 | G9201024 | 调相机配件,主机配件 | 调相机配件-类型:主机配件 | 调相机配件,主机配件,励磁系统配件,电源监视继电器,HM813FP-1,欧姆龙 | 个 | 2 | 1276.9 | G00H-500143146-00001
2070 | 044002897102430 | 009DCS及SFC系统及控制配件 | 包1 | 500143146 | 物资配件 | G92 | 一次设备配件 | G9201 | 调相机配件 | G9201024 | 调相机配件,主机配件 | 调相机配件-类型:主机配件 | 调相机配件,主机配件,励磁系统配件,电源空气开关,FP-108EX、R4D560-AQ01-13,哈尔滨电机厂 | 个 | 2 | 2260 | G00H-500143146-00001
2071 | 044002897102440 | 009DCS及SFC系统及控制配件 | 包1 | 500143146 | 物资配件 | G92 | 一次设备配件 | G9201 | 调相机配件 | G9201024 | 调相机配件,主机配件 | 调相机配件-类型:主机配件 | 调相机配件,主机配件,励磁系统配件,电磁阀,2V025-06-A-DIN-G G1/8" 0-1.0MPA ,哈尔滨电机厂 | 个 | 2 | 3390 | G00H-500143146-00001
2072 | 044002897102450 | 009DCS及SFC系统及控制配件 | 包1 | 500143146 | 物资配件 | G92 | 一次设备配件 | G9201 | 调相机配件 | G9201024 | 调相机配件,主机配件 | 调相机配件-类型:主机配件 | 调相机配件,主机配件,励磁系统配件,直流中间继电器,CAD-32MDC_DC220V,哈尔滨电机厂 | 个 | 2 | 446.35 | G00H-500143146-00001
2073 | 044002897102460 | 009DCS及SFC系统及控制配件 | 包1 | 500143146 | 物资配件 | G92 | 一次设备配件 | G9201 | 调相机配件 | G9201024 | 调相机配件,主机配件 | 调相机配件-类型:主机配件 | 调相机配件,主机配件,励磁系统配件,直流中间继电器,施耐德CAD-32BDC_DC24V,哈尔滨电机 | 个 | 2 | 276.85 | G00H-500143146-00001
2074 | 044002897102470 | 009DCS及SFC系统及控制配件 | 包1 | 500143146 | 物资配件 | G92 | 一次设备配件 | G9201 | 调相机配件 | G9201024 | 调相机配件,主机配件 | 调相机配件-类型:主机配件 | 调相机配件,主机配件,励磁系统配件,直流中间继电器,施耐德CAD-50MDC_DC220V,哈尔滨电机厂 | 个 | 2 | 446.35 | G00H-500143146-00001
2075 | 044002897102480 | 009DCS及SFC系统及控制配件 | 包1 | 500143146 | 物资配件 | G92 | 一次设备配件 | G9201 | 调相机配件 | G9201024 | 调相机配件,主机配件 | 调相机配件-类型:主机配件 | 调相机配件,主机配件,励磁系统配件,直流接触器,3TC4417-0AM4_DC220V/32A,哈尔滨电机厂 | 个 | 2 | 901.74 | G00H-500143146-00001
2076 | 044002897102490 | 009DCS及SFC系统及控制配件 | 包1 | 500143146 | 物资配件 | G92 | 一次设备配件 | G9201 | 调相机配件 | G9201024 | 调相机配件,主机配件 | 调相机配件-类型:主机配件 | 调相机配件,主机配件,励磁系统配件,直流接触器,3TC5217-0AM4_DC220V/220A,哈尔滨电机厂 | 个 | 2 | 901.74 | G00H-500143146-00001
2077 | 044002897102500 | 009DCS及SFC系统及控制配件 | 包1 | 500143146 | 物资配件 | G92 | 一次设备配件 | G9201 | 调相机配件 | G9201024 | 调相机配件,主机配件 | 调相机配件-类型:主机配件 | 调相机配件,主机配件,励磁系统配件,直流断路器,C65H-DC/2P/C50A,施耐德 | 个 | 2 | 901.74 | G00H-500143146-00001
2078 | 044002897102510 | 009DCS及SFC系统及控制配件 | 包1 | 500143146 | 物资配件 | G92 | 一次设备配件 | G9201 | 调相机配件 | G9201024 | 调相机配件,主机配件 | 调相机配件-类型:主机配件 | 调相机配件,主机配件,励磁系统配件,直流断路器,C65N-DC/2P/C4A,哈尔滨电机厂 | 个 | 2 | 901.74 | G00H-500143146-00001
2079 | 044002897102520 | 009DCS及SFC系统及控制配件 | 包1 | 500143146 | 物资配件 | G92 | 一次设备配件 | G9201 | 调相机配件 | G9201024 | 调相机配件,主机配件 | 调相机配件-类型:主机配件 | 调相机配件,主机配件,励磁系统配件,直流断路器,C65N-DC/2P/C6A,哈尔滨电机 | 个 | 2 | 901.74 | G00H-500143146-00001
2080 | 044002897102530 | 009DCS及SFC系统及控制配件 | 包1 | 500143146 | 物资配件 | G92 | 一次设备配件 | G9201 | 调相机配件 | G9201024 | 调相机配件,主机配件 | 调相机配件-类型:主机配件 | 调相机配件,主机配件,励磁系统配件,直流断路器,NSX160DC/F/TM160/2P,哈尔滨电机厂 | 个 | 2 | 901.74 | G00H-500143146-00001
2081 | 044002897102540 | 009DCS及SFC系统及控制配件 | 包1 | 500143146 | 物资配件 | G92 | 一次设备配件 | G9201 | 调相机配件 | G9201024 | 调相机配件,主机配件 | 调相机配件-类型:主机配件 | 调相机配件,主机配件,励磁系统配件,直流电压表,51C5-V-300VDC_96X96,哈尔滨电机厂 | 个 | 2 | 2260 | G00H-500143146-00001
2082 | 044002897102550 | 009DCS及SFC系统及控制配件 | 包1 | 500143146 | 物资配件 | G92 | 一次设备配件 | G9201 | 调相机配件 | G9201024 | 调相机配件,主机配件 | 调相机配件-类型:主机配件 | 调相机配件,主机配件,励磁系统配件,直流电机,ZH4-180-31_F级绝缘_DC220V_15KW _3000RPM_并励_含加热带DC220V_JSWG2019088,哈尔滨电机厂 | 个 | 2 | 5650 | G00H-500143146-00001
2083 | 044002897102560 | 009DCS及SFC系统及控制配件 | 包1 | 500143146 | 物资配件 | G92 | 一次设备配件 | G9201 | 调相机配件 | G9201024 | 调相机配件,主机配件 | 调相机配件-类型:主机配件 | 调相机配件,主机配件,励磁系统配件,直流电机,ZH4-180-41_F级绝缘_DC220V_15KW _1500RPM_并励_含加热带DC220V_JSWG2019089,哈尔滨电机厂 | 个 | 2 | 5650 | G00H-500143146-00001
2084 | 044002897102570 | 009DCS及SFC系统及控制配件 | 包1 | 500143146 | 物资配件 | G92 | 一次设备配件 | G9201 | 调相机配件 | G9201024 | 调相机配件,主机配件 | 调相机配件-类型:主机配件 | 调相机配件,主机配件,励磁系统配件,直流电流表,51C5-A-150A/75MV_96X96,哈尔滨电机厂 | 个 | 2 | 2260 | G00H-500143146-00001
2085 | 044002897102580 | 009DCS及SFC系统及控制配件 | 包1 | 500143146 | 物资配件 | G92 | 一次设备配件 | G9201 | 调相机配件 | G9201024 | 调相机配件,主机配件 | 调相机配件-类型:主机配件 | 调相机配件,主机配件,励磁系统配件,直流电源,MEAN WELL/明纬SDR-120-24,哈尔滨电机厂 | 个 | 2 | 1810.26 | G00H-500143146-00001
2086 | 044002897102590 | 009DCS及SFC系统及控制配件 | 包1 | 500143146 | 物资配件 | G92 | 一次设备配件 | G9201 | 调相机配件 | G9201024 | 调相机配件,主机配件 | 调相机配件-类型:主机配件 | 调相机配件,主机配件,励磁系统配件,直流继电器,S202M-DC-6A/2P,ABB,带2个OF接点,哈尔滨电机厂 | 个 | 2 | 63.28 | G00H-500143146-00001
2087 | 044002897102600 | 009DCS及SFC系统及控制配件 | 包1 | 500143146 | 物资配件 | G92 | 一次设备配件 | G9201 | 调相机配件 | G9201024 | 调相机配件,主机配件 | 调相机配件-类型:主机配件 | 调相机配件,主机配件,励磁系统配件,直流进线开关,ABBT2N160DC TMD R80 FFCL 3P,哈尔滨电机厂 | 个 | 2 | 1419.28 | G00H-500143146-00001
2088 | 044002897102610 | 009DCS及SFC系统及控制配件 | 包1 | 500143146 | 物资配件 | G92 | 一次设备配件 | G9201 | 调相机配件 | G9201024 | 调相机配件,主机配件 | 调相机配件-类型:主机配件 | 调相机配件,主机配件,励磁系统配件,绝缘监察模块,LDM-2017B-1,哈尔滨电机厂 | 个 | 2 | 1224.92 | G00H-500143146-00001
2089 | 044002897102620 | 009DCS及SFC系统及控制配件 | 包1 | 500143146 | 物资配件 | G92 | 一次设备配件 | G9201 | 调相机配件 | G9201024 | 调相机配件,主机配件 | 调相机配件-类型:主机配件 | 调相机配件,主机配件,励磁系统配件,脉冲触发板,VLPT01B-C(20KV),南瑞 | 个 | 2 | 3967.43 | G00H-500143146-00001
2090 | 044002897102630 | 009DCS及SFC系统及控制配件 | 包1 | 500143146 | 物资配件 | G92 | 一次设备配件 | G9201 | 调相机配件 | G9201024 | 调相机配件,主机配件 | 调相机配件-类型:主机配件 | 调相机配件,主机配件,励磁系统配件,触点模块,ZB2-BE102C,哈尔滨电机厂 | 个 | 2 | 30.51 | G00H-500143146-00001
2091 | 044002897102640 | 009DCS及SFC系统及控制配件 | 包1 | 500143146 | 物资配件 | G92 | 一次设备配件 | G9201 | 调相机配件 | G9201024 | 调相机配件,主机配件 | 调相机配件-类型:主机配件 | 调相机配件,主机配件,励磁系统配件,辅助触头,AUX 250V AC/DC 3Q+1SY(不带导线),哈尔滨电机厂 | 个 | 2 | 11300 | G00H-500143146-00001
2092 | 044002897102650 | 009DCS及SFC系统及控制配件 | 包1 | 500143146 | 物资配件 | G92 | 一次设备配件 | G9201 | 调相机配件 | G9201024 | 调相机配件,主机配件 | 调相机配件-类型:主机配件 | 调相机配件,主机配件,励磁系统配件,辅助触头,F4(LA1)-11,正泰,10A 690V 一常开一常闭,哈尔滨电机厂 | 个 | 2 | 2156.04 | G00H-500143146-00001
2093 | 044002897102660 | 009DCS及SFC系统及控制配件 | 包1 | 500143146 | 物资配件 | G92 | 一次设备配件 | G9201 | 调相机配件 | G9201024 | 调相机配件,主机配件 | 调相机配件-类型:主机配件 | 调相机配件,主机配件,励磁系统配件,辅助触头,F4(LA1)-11,正泰,10A 690V 一常开一常闭 ,哈尔滨电机厂 | 个 | 2 | 2156.04 | G00H-500143146-00001
2094 | 044002897102670 | 009DCS及SFC系统及控制配件 | 包1 | 500143146 | 物资配件 | G92 | 一次设备配件 | G9201 | 调相机配件 | G9201024 | 调相机配件,主机配件 | 调相机配件-类型:主机配件 | 调相机配件,主机配件,励磁系统配件,辅助触头,F4(LA1)-11,正泰,10A 690V两常开两常闭,哈尔滨电机厂 | 个 | 2 | 2156.04 | G00H-500143146-00001
2095 | 044002897102680 | 009DCS及SFC系统及控制配件 | 包1 | 500143146 | 物资配件 | G92 | 一次设备配件 | G9201 | 调相机配件 | G9201024 | 调相机配件,主机配件 | 调相机配件-类型:主机配件 | 调相机配件,主机配件,励磁系统配件,辅助触头,LADN11 C,施耐德,10A 690V 一常开一常闭,哈尔滨电机厂 | 个 | 2 | 2156.04 | G00H-500143146-00001
2096 | 044002897102690 | 009DCS及SFC系统及控制配件 | 包1 | 500143146 | 物资配件 | G92 | 一次设备配件 | G9201 | 调相机配件 | G9201024 | 调相机配件,主机配件 | 调相机配件-类型:主机配件 | 调相机配件,主机配件,励磁系统配件,辅助触头,XTCGXFAC,伊顿, 一常开一常闭,哈尔滨电机厂 | 个 | 2 | 2156.04 | G00H-500143146-00001
2097 | 044002897102700 | 009DCS及SFC系统及控制配件 | 包1 | 500143146 | 物资配件 | G92 | 一次设备配件 | G9201 | 调相机配件 | G9201024 | 调相机配件,主机配件 | 调相机配件-类型:主机配件 | 调相机配件,主机配件,励磁系统配件,辅助触头,XTCGXFAC,伊顿,一常开,哈尔滨电机厂 | 个 | 2 | 2156.04 | G00H-500143146-00001
2098 | 044002897102710 | 009DCS及SFC系统及控制配件 | 包1 | 500143146 | 物资配件 | G92 | 一次设备配件 | G9201 | 调相机配件 | G9201024 | 调相机配件,主机配件 | 调相机配件-类型:主机配件 | 调相机配件,主机配件,励磁系统配件,辅助触头,XTCGXFAC,伊顿,两常开,哈尔滨电机厂 | 个 | 2 | 2156.04 | G00H-500143146-00001
2099 | 044002897102720 | 009DCS及SFC系统及控制配件 | 包1 | 500143146 | 物资配件 | G92 | 一次设备配件 | G9201 | 调相机配件 | G9201024 | 调相机配件,主机配件 | 调相机配件-类型:主机配件 | 调相机配件,主机配件,励磁系统配件,辅助触点模块,施耐德LAD-N02C,哈尔滨电机厂 | 个 | 2 | 27.12 | G00H-500143146-00001
2100 | 044002897102730 | 009DCS及SFC系统及控制配件 | 包1 | 500143146 | 物资配件 | G92 | 一次设备配件 | G9201 | 调相机配件 | G9201024 | 调相机配件,主机配件 | 调相机配件-类型:主机配件 | 调相机配件,主机配件,励磁系统配件,过压保护吸收器, 6SL3954-6PX01-0AA0,哈尔滨电机厂 | 个 | 2 | 11300 | G00H-500143146-00001
2101 | 044002897102740 | 009DCS及SFC系统及控制配件 | 包1 | 500143146 | 物资配件 | G92 | 一次设备配件 | G9201 | 调相机配件 | G9201024 | 调相机配件,主机配件 | 调相机配件-类型:主机配件 | 调相机配件,主机配件,励磁系统配件,过压保护吸收器,SL3954-6PX00-0AA0,哈尔滨电机厂 | 个 | 2 | 11300 | G00H-500143146-00001
2102 | 044002897102750 | 009DCS及SFC系统及控制配件 | 包1 | 500143146 | 物资配件 | G92 | 一次设备配件 | G9201 | 调相机配件 | G9201024 | 调相机配件,主机配件 | 调相机配件-类型:主机配件 | 调相机配件,主机配件,励磁系统配件,逆变输出开关,ABBS202-D63,哈尔滨电机厂 | 个 | 2 | 510.76 | G00H-500143146-00001
2103 | 044002897102760 | 009DCS及SFC系统及控制配件 | 包1 | 500143146 | 物资配件 | G92 | 一次设备配件 | G9201 | 调相机配件 | G9201024 | 调相机配件,主机配件 | 调相机配件-类型:主机配件 | 调相机配件,主机配件,励磁系统配件,闭锁继电器,MK2KP AC 220V,哈尔滨电机厂 | 个 | 2 | 1130 | G00H-500143146-00001
2104 | 044002897102770 | 009DCS及SFC系统及控制配件 | 包1 | 500143146 | 物资配件 | G92 | 一次设备配件 | G9201 | 调相机配件 | G9201024 | 调相机配件,主机配件 | 调相机配件-类型:主机配件 | 调相机配件,主机配件,励磁系统配件,闭锁继电器,MR-4,哈尔滨电机厂 | 个 | 2 | 1276.9 | G00H-500143146-00001
2105 | 044002897102780 | 009DCS及SFC系统及控制配件 | 包1 | 500143146 | 物资配件 | G92 | 一次设备配件 | G9201 | 调相机配件 | G9201024 | 调相机配件,主机配件 | 调相机配件-类型:主机配件 | 调相机配件,主机配件,励磁系统配件,隔爆电机,11MB1153-1DB43-3JA4-Z_X98+L80_JSWG2019094,哈尔滨电机厂 | 个 | 2 | 2599 | G00H-500143146-00001
2106 | 044002897102790 | 009DCS及SFC系统及控制配件 | 包1 | 500143146 | 物资配件 | G92 | 一次设备配件 | G9201 | 调相机配件 | G9201024 | 调相机配件,主机配件 | 调相机配件-类型:主机配件 | 调相机配件,主机配件,励磁系统配件,隔爆电机,1MB1153-2AA53-3GA-Z_X98+L80+Q04+H00_JSWG2019093,哈尔滨电机厂 | 个 | 2 | 2599 | G00H-500143146-00001
2107 | 044002897102800 | 009DCS及SFC系统及控制配件 | 包1 | 500143146 | 物资配件 | G92 | 一次设备配件 | G9201 | 调相机配件 | G9201024 | 调相机配件,主机配件 | 调相机配件-类型:主机配件 | 调相机配件,主机配件,励磁系统配件,高效节能三相异步电动机,YE2-100L1-2,哈尔滨电机厂 | 个 | 2 | 8938.3 | G00H-500143146-00001
2108 | 044002897102810 | 009DCS及SFC系统及控制配件 | 包1 | 500143146 | 物资配件 | G92 | 一次设备配件 | G9201 | 调相机配件 | G9201024 | 调相机配件,主机配件 | 调相机配件-类型:主机配件 | 调相机配件,主机配件,励磁系统配件,高效节能三相异步电动机,YE3-100L1-4,东方电机厂 | 个 | 2 | 8938.3 | G00H-500143146-00001
2109 | 044002897102820 | 009DCS及SFC系统及控制配件 | 包1 | 500143146 | 物资配件 | G92 | 一次设备配件 | G9201 | 调相机配件 | G9201024 | 调相机配件,主机配件 | 调相机配件-类型:主机配件 | 调相机配件,主机配件,塑壳断路器辅助触点,M22-K01,哈尔滨电机厂 | 个 | 2 | 63.28 | G00H-500143146-00001
2110 | 044002897200010 | 010主机配件 | 包1 | 500143146 | 物资配件 | G92 | 一次设备配件 | G9201 | 调相机配件 | G9201024 | 调相机配件,主机配件 | 调相机配件-类型:主机配件 | 调相机配件,主机配件,中继底座,PF113A-E,哈尔滨电机厂 | 个 | 2 | 1130 | G00H-500143146-00001
2111 | 044002897200020 | 010主机配件 | 包1 | 500143146 | 物资配件 | G92 | 一次设备配件 | G9201 | 调相机配件 | G9201024 | 调相机配件,主机配件 | 调相机配件-类型:主机配件 | 调相机配件,主机配件,刷握碳刷,FD FLC554,哈尔滨电机厂 | 个 | 2 | 699.47 | G00H-500143146-00001
2112 | 044002897200030 | 010主机配件 | 包1 | 500143146 | 物资配件 | G92 | 一次设备配件 | G9201 | 调相机配件 | G9201024 | 调相机配件,主机配件 | 调相机配件-类型:主机配件 | 调相机配件,主机配件,刷盒,Z1C003474,哈尔滨电机厂 | 个 | 2 | 13560 | G00H-500143146-00001
2113 | 044002897200040 | 010主机配件 | 包1 | 500143146 | 物资配件 | G92 | 一次设备配件 | G9201 | 调相机配件 | G9201024 | 调相机配件,主机配件 | 调相机配件-类型:主机配件 | 调相机配件,主机配件,大轴接地刷握,Z2C002125,哈尔滨电机厂 | 个 | 2 | 9040 | G00H-500143146-00001
2114 | 044002897200050 | 010主机配件 | 包1 | 500143146 | 物资配件 | G92 | 一次设备配件 | G9201 | 调相机配件 | G9201024 | 调相机配件,主机配件 | 调相机配件-类型:主机配件 | 调相机配件,主机配件,尾纤跳线,LC-LC.MM2F.PC2M,哈尔滨电机厂 | 个 | 2 | 23.73 | G00H-500143146-00001
2115 | 044002897200060 | 010主机配件 | 包1 | 500143146 | 物资配件 | G92 | 一次设备配件 | G9201 | 调相机配件 | G9201024 | 调相机配件,主机配件 | 调相机配件-类型:主机配件 | 调相机配件,主机配件,弯加热器,GLTJ1-20302-K06003,哈尔滨电机厂 | 个 | 2 | 1130 | G00H-500143146-00001
2116 | 044002897200070 | 010主机配件 | 包1 | 500143146 | 物资配件 | G92 | 一次设备配件 | G9201 | 调相机配件 | G9201024 | 调相机配件,主机配件 | 调相机配件-类型:主机配件 | 调相机配件,主机配件,微型断路器,S202-D6 GLTD-04-1-0705052,哈尔滨电机厂 | 个 | 2 | 1130 | G00H-500143146-00001
2117 | 044002897200080 | 010主机配件 | 包1 | 500143146 | 物资配件 | G92 | 一次设备配件 | G9201 | 调相机配件 | G9201024 | 调相机配件,主机配件 | 调相机配件-类型:主机配件 | 调相机配件,主机配件,微型断路器,S203-C6 GLTD-04-1-0705052,哈尔滨电机厂 | 个 | 2 | 1130 | G00H-500143146-00001
2118 | 044002897200090 | 010主机配件 | 包1 | 500143146 | 物资配件 | G92 | 一次设备配件 | G9201 | 调相机配件 | G9201024 | 调相机配件,主机配件 | 调相机配件-类型:主机配件 | 调相机配件,主机配件,手动排气阀,G3/8",哈尔滨电机厂 | 个 | 2 | 2260 | G00H-500143146-00001
2119 | 044002897200100 | 010主机配件 | 包1 | 500143146 | 物资配件 | G92 | 一次设备配件 | G9201 | 调相机配件 | G9201024 | 调相机配件,主机配件 | 调相机配件-类型:主机配件 | 调相机配件,主机配件,接地碳刷,LFC544FD,哈尔滨电机厂 | 个 | 2 | 649.75 | G00H-500143146-00001
2120 | 044002897200110 | 010主机配件 | 包1 | 500143146 | 物资配件 | G92 | 一次设备配件 | G9201 | 调相机配件 | G9201024 | 调相机配件,主机配件 | 调相机配件-类型:主机配件 | 调相机配件,主机配件,数显通电延时时间继电器,H5CZ-L8D_DC24V_0.001S~9.999S,哈尔滨电机厂 | 个 | 2 | 376.29 | G00H-500143146-00001
2121 | 044002897200120 | 010主机配件 | 包1 | 500143146 | 物资配件 | G92 | 一次设备配件 | G9201 | 调相机配件 | G9201024 | 调相机配件,主机配件 | 调相机配件-类型:主机配件 | 调相机配件,主机配件,熔断器,RN4,带2A熔芯,哈尔滨电机厂 | 个 | 2 | 638.45 | G00H-500143146-00001
2122 | 044002897200130 | 010主机配件 | 包1 | 500143146 | 物资配件 | G92 | 一次设备配件 | G9201 | 调相机配件 | G9201024 | 调相机配件,主机配件 | 调相机配件-类型:主机配件 | 调相机配件,主机配件,熔断器,RT18-32/1P,带2A熔芯,哈尔滨电机厂 | 个 | 2 | 565 | G00H-500143146-00001
2123 | 044002897200140 | 010主机配件 | 包1 | 500143146 | 物资配件 | G92 | 一次设备配件 | G9201 | 调相机配件 | G9201024 | 调相机配件,主机配件 | 调相机配件-类型:主机配件 | 调相机配件,主机配件,熔断器,RT18-32/1P,带6A熔芯,哈尔滨电机厂 | 个 | 2 | 565 | G00H-500143146-00001
2124 | 044002897200150 | 010主机配件 | 包1 | 500143146 | 物资配件 | G92 | 一次设备配件 | G9201 | 调相机配件 | G9201024 | 调相机配件,主机配件 | 调相机配件-类型:主机配件 | 调相机配件,主机配件,熔断器,TB4-HES/(5X20),带2A熔芯,哈尔滨电机厂 | 个 | 2 | 7.91 | G00H-500143146-00001
2125 | 044002897200160 | 010主机配件 | 包1 | 500143146 | 物资配件 | G92 | 一次设备配件 | G9201 | 调相机配件 | G9201024 | 调相机配件,主机配件 | 调相机配件-类型:主机配件 | 调相机配件,主机配件,盘车电机,YE3-132S-4G,南阳防爆新普电机厂 | 个 | 1 | 12769 | G00H-500143146-00001
2126 | 044002897200170 | 010主机配件 | 包1 | 500143146 | 物资配件 | G92 | 一次设备配件 | G9201 | 调相机配件 | G9201024 | 调相机配件,主机配件 | 调相机配件-类型:主机配件 | 调相机配件,主机配件,盘车行程开关,浙江正泰电器公司 | 个 | 2 | 12769 | G00H-500143146-00001
2127 | 044002897200180 | 010主机配件 | 包1 | 500143146 | 物资配件 | G92 | 一次设备配件 | G9201 | 调相机配件 | G9201024 | 调相机配件,主机配件 | 调相机配件-类型:主机配件 | 调相机配件,主机配件,相序继电器,QX1 QX2K8AK-PM2,哈尔滨电机厂 | 个 | 2 | 1276.9 | G00H-500143146-00001
2128 | 044002897200190 | 010主机配件 | 包1 | 500143146 | 物资配件 | G92 | 一次设备配件 | G9201 | 调相机配件 | G9201024 | 调相机配件,主机配件 | 调相机配件-类型:主机配件 | 调相机配件,主机配件,碳刷,上海摩根NCC634,哈尔滨电机厂 | 个 | 2 | 510.76 | G00H-500143146-00001
2129 | 044002897200200 | 010主机配件 | 包1 | 500143146 | 物资配件 | G92 | 一次设备配件 | G9201 | 调相机配件 | G9201024 | 调相机配件,主机配件 | 调相机配件-类型:主机配件 | 调相机配件,主机配件,碳刷,上海摩根Z1C003474P001,哈尔滨电机厂 | 个 | 2 | 699.47 | G00H-500143146-00001
2130 | 044002897200210 | 010主机配件 | 包1 | 500143146 | 物资配件 | G92 | 一次设备配件 | G9201 | 调相机配件 | G9201024 | 调相机配件,主机配件 | 调相机配件-类型:主机配件 | 调相机配件,主机配件,轴承油封用绝缘件,L3C000154P029,哈尔滨电机厂 | 个 | 1 | 22600 | G00H-500143146-00001
2131 | 044002897200220 | 010主机配件 | 包1 | 500143146 | 物资配件 | G92 | 一次设备配件 | G9201 | 调相机配件 | G9201024 | 调相机配件,主机配件 | 调相机配件-类型:主机配件 | 调相机配件,主机配件,轴承油封用绝缘件,L4C000527P001,哈尔滨电机厂 | 个 | 1 | 22600 | G00H-500143146-00001
2132 | 044002897200230 | 010主机配件 | 包1 | 500143146 | 物资配件 | G92 | 一次设备配件 | G9201 | 调相机配件 | G9201024 | 调相机配件,主机配件 | 调相机配件-类型:主机配件 | 调相机配件,主机配件,轴承油封用绝缘件,L4C000527P002,哈尔滨电机厂 | 个 | 1 | 22600 | G00H-500143146-00001
2133 | 044002897200240 | 010主机配件 | 包1 | 500143146 | 物资配件 | G92 | 一次设备配件 | G9201 | 调相机配件 | G9201024 | 调相机配件,主机配件 | 调相机配件-类型:主机配件 | 调相机配件,主机配件,轴承油封用绝缘件,L4C000549P001,哈尔滨电机厂 | 个 | 1 | 22600 | G00H-500143146-00001
2134 | 044002897200250 | 010主机配件 | 包1 | 500143146 | 物资配件 | G92 | 一次设备配件 | G9201 | 调相机配件 | G9201024 | 调相机配件,主机配件 | 调相机配件-类型:主机配件 | 调相机配件,主机配件,轴承油封用绝缘件,L4C000549P002,哈尔滨电机厂 | 个 | 1 | 22600 | G00H-500143146-00001
2135 | 044002897200260 | 010主机配件 | 包1 | 500143146 | 物资配件 | G92 | 一次设备配件 | G9201 | 调相机配件 | G9201024 | 调相机配件,主机配件 | 调相机配件-类型:主机配件 | 调相机配件,主机配件,轴承油封用绝缘件,L4C002262,哈尔滨电机厂 | 个 | 1 | 22600 | G00H-500143146-00001
2136 | 044002897200270 | 010主机配件 | 包1 | 500143146 | 物资配件 | G92 | 一次设备配件 | G9201 | 调相机配件 | G9201024 | 调相机配件,主机配件 | 调相机配件-类型:主机配件 | 调相机配件,主机配件,轴承油封用绝缘件,L4C002264,哈尔滨电机厂 | 个 | 1 | 22600 | G00H-500143146-00001
2137 | 044002897200280 | 010主机配件 | 包1 | 500143146 | 物资配件 | G92 | 一次设备配件 | G9201 | 调相机配件 | G9201024 | 调相机配件,主机配件 | 调相机配件-类型:主机配件 | 调相机配件,主机配件,轴承油封用绝缘件,L4C002274,哈尔滨电机厂 | 个 | 1 | 22600 | G00H-500143146-00001
2138 | 044002897200290 | 010主机配件 | 包1 | 500143146 | 物资配件 | G92 | 一次设备配件 | G9201 | 调相机配件 | G9201024 | 调相机配件,主机配件 | 调相机配件-类型:主机配件 | 调相机配件,主机配件,轴承油封用绝缘件,L4C003718,哈尔滨电机厂 | 个 | 1 | 22600 | G00H-500143146-00001
2139 | 044002897200300 | 010主机配件 | 包1 | 500143146 | 物资配件 | G92 | 一次设备配件 | G9201 | 调相机配件 | G9201024 | 调相机配件,主机配件 | 调相机配件-类型:主机配件 | 调相机配件,主机配件,轴承油封用绝缘件,L4C006260,哈尔滨电机厂 | 个 | 1 | 22600 | G00H-500143146-00001
2140 | 044002897200310 | 010主机配件 | 包1 | 500143146 | 物资配件 | G92 | 一次设备配件 | G9201 | 调相机配件 | G9201024 | 调相机配件,主机配件 | 调相机配件-类型:主机配件 | 调相机配件,主机配件,轴承油封用绝缘件,L4C006262,哈尔滨电机厂 | 个 | 1 | 22600 | G00H-500143146-00001
2141 | 044002897200320 | 010主机配件 | 包1 | 500143146 | 物资配件 | G92 | 一次设备配件 | G9201 | 调相机配件 | G9201024 | 调相机配件,主机配件 | 调相机配件-类型:主机配件 | 调相机配件,主机配件,轴瓦测温元件,09D4165P001,哈尔滨电机厂,本体 | 个 | 2 | 2712 | G00H-500143146-00001
2142 | 044002897200330 | 010主机配件 | 包1 | 500143146 | 物资配件 | G92 | 一次设备配件 | G9201 | 调相机配件 | G9201024 | 调相机配件,主机配件 | 调相机配件-类型:主机配件 | 调相机配件,主机配件,轴电压刷握,UDL-80,哈尔滨电机厂 | 个 | 2 | 9040 | G00H-500143146-00001
2143 | 044002897200340 | 010主机配件 | 包1 | 500143146 | 物资配件 | G92 | 一次设备配件 | G9201 | 调相机配件 | G9201024 | 调相机配件,主机配件 | 调相机配件-类型:主机配件 | 调相机配件,主机配件,输入扩展模块,LDM-2101C,哈尔滨电机厂 | 个 | 2 | 1098.36 | G00H-500143146-00001
2144 | 044002897200350 | 010主机配件 | 包1 | 500143146 | 物资配件 | G92 | 一次设备配件 | G9201 | 调相机配件 | G9201024 | 调相机配件,主机配件 | 调相机配件-类型:主机配件 | 调相机配件,主机配件,通电延时时间继电器,H3Y-2_DC24V/0.2S～5S,哈尔滨电机厂 | 个 | 2 | 88.14 | G00H-500143146-00001
2145 | 044002897300010 | 011二次设备配件 | 包1 | 500139855 | 物资配件 | G92 | 二次设备配件 | G9202 | 二次设备通用配件 | G9202001 | 二次设备通用配件,显示单元 | 二次设备通用配件-类型:显示单元 | 二次设备通用配件,显示单元,变压器保护显示单元,NSR系列,南瑞科技, | 个 | 5 | 11300 | G00H-500139855-00001
2146 | 044002897300020 | 011二次设备配件 | 包1 | 500139855 | 物资配件 | G92 | 二次设备配件 | G9202 | 二次设备通用配件 | G9202001 | 二次设备通用配件,显示单元 | 二次设备通用配件-类型:显示单元 | 二次设备通用配件,显示单元,备自投保护显示插件,NSR系列,南瑞科技, | 个 | 3 | 11300 | G00H-500139855-00001
2147 | 044002897300030 | 011二次设备配件 | 包1 | 500139855 | 物资配件 | G92 | 二次设备配件 | G9202 | 二次设备通用配件 | G9202001 | 二次设备通用配件,显示单元 | 二次设备通用配件-类型:显示单元 | 二次设备通用配件,显示单元,所用变保护显示插件,NSR系列,南瑞科技, | 个 | 3 | 11300 | G00H-500139855-00001
2148 | 044002897300040 | 011二次设备配件 | 包1 | 500139855 | 物资配件 | G92 | 二次设备配件 | G9202 | 二次设备通用配件 | G9202001 | 二次设备通用配件,显示单元 | 二次设备通用配件-类型:显示单元 | 二次设备通用配件,显示单元,母线保护显示单元,NSR系列,南瑞科技 | 个 | 4 | 11300 | G00H-500139855-00001
2149 | 044002897300050 | 011二次设备配件 | 包1 | 500139855 | 物资配件 | G92 | 二次设备配件 | G9202 | 二次设备通用配件 | G9202001 | 二次设备通用配件,显示单元 | 二次设备通用配件-类型:显示单元 | 二次设备通用配件,显示单元,母联（分段）保护显示单元,NSR系列,南瑞科技, | 个 | 4 | 11300 | G00H-500139855-00001
2150 | 044002897300060 | 011二次设备配件 | 包1 | 500139855 | 物资配件 | G92 | 二次设备配件 | G9202 | 二次设备通用配件 | G9202001 | 二次设备通用配件,显示单元 | 二次设备通用配件-类型:显示单元 | 二次设备通用配件,显示单元,测控显示单元,NSD-500,南瑞科技 | 个 | 5 | 11300 | G00H-500139855-00001
2151 | 044002897300070 | 011二次设备配件 | 包1 | 500139855 | 物资配件 | G92 | 二次设备配件 | G9202 | 二次设备通用配件 | G9202001 | 二次设备通用配件,显示单元 | 二次设备通用配件-类型:显示单元 | 二次设备通用配件,显示单元,测控装置显示单元,NS系列,南瑞科技, | 个 | 3 | 11300 | G00H-500139855-00001
2152 | 044002897300080 | 011二次设备配件 | 包1 | 500139855 | 物资配件 | G92 | 二次设备配件 | G9202 | 二次设备通用配件 | G9202001 | 二次设备通用配件,显示单元 | 二次设备通用配件-类型:显示单元 | 二次设备通用配件,显示单元,测控装置显示单元,CAS系列,南瑞科技 | 个 | 3 | 11300 | G00H-500139855-00001
2153 | 044002897300090 | 011二次设备配件 | 包1 | 500139855 | 物资配件 | G92 | 二次设备配件 | G9202 | 二次设备通用配件 | G9202001 | 二次设备通用配件,显示单元 | 二次设备通用配件-类型:显示单元 | 二次设备通用配件,显示单元,电压并列显示单元,NSR系列,南瑞科技, | 个 | 2 | 11300 | G00H-500139855-00001
2154 | 044002897300100 | 011二次设备配件 | 包1 | 500139855 | 物资配件 | G92 | 二次设备配件 | G9202 | 二次设备通用配件 | G9202001 | 二次设备通用配件,显示单元 | 二次设备通用配件-类型:显示单元 | 二次设备通用配件,显示单元,电容器保护显示单元,NSR系列,南瑞科技 | 个 | 5 | 11300 | G00H-500139855-00001
2155 | 044002897300110 | 011二次设备配件 | 包1 | 500139855 | 物资配件 | G92 | 二次设备配件 | G9202 | 二次设备通用配件 | G9202001 | 二次设备通用配件,显示单元 | 二次设备通用配件-类型:显示单元 | 二次设备通用配件,显示单元,电抗器保护显示单元,NSR系列,南瑞科技 | 个 | 2 | 11300 | G00H-500139855-00001
2156 | 044002897300120 | 011二次设备配件 | 包1 | 500139855 | 物资配件 | G92 | 二次设备配件 | G9202 | 二次设备通用配件 | G9202001 | 二次设备通用配件,显示单元 | 二次设备通用配件-类型:显示单元 | 二次设备通用配件,显示单元,短引线保护显示单元,NSR系列,南瑞科技 | 个 | 2 | 11300 | G00H-500139855-00001
2157 | 044002897300130 | 011二次设备配件 | 包1 | 500139855 | 物资配件 | G92 | 二次设备配件 | G9202 | 二次设备通用配件 | G9202001 | 二次设备通用配件,显示单元 | 二次设备通用配件-类型:显示单元 | 二次设备通用配件,显示单元,线路保护显示单元,CSA系列,南瑞科技, | 个 | 4 | 11300 | G00H-500139855-00001
2158 | 044002897300140 | 011二次设备配件 | 包1 | 500139855 | 物资配件 | G92 | 二次设备配件 | G9202 | 二次设备通用配件 | G9202001 | 二次设备通用配件,显示单元 | 二次设备通用配件-类型:显示单元 | 二次设备通用配件,显示单元,线路保护显示单元,NSR系列,南瑞科技 | 个 | 3 | 11300 | G00H-500139855-00001
2159 | 044002897300150 | 011二次设备配件 | 包1 | 500139855 | 物资配件 | G92 | 二次设备配件 | G9202 | 二次设备通用配件 | G9202001 | 二次设备通用配件,显示单元 | 二次设备通用配件-类型:显示单元 | 二次设备通用配件,显示单元,远跳保护显示单元,NSR系列,南瑞科技, | 个 | 5 | 11300 | G00H-500139855-00001
2160 | 044002897300160 | 011二次设备配件 | 包1 | 500139856 | 物资配件 | G92 | 二次设备配件 | G9202 | 二次设备通用配件 | G9202001 | 二次设备通用配件,模拟输入输出插件 | 二次设备通用配件-类型:模拟输入输出插件 | 二次设备通用配件,模拟输入输出插件,备自投保护出口插件,NSR系列,南瑞科技, | 个 | 2 | 11300 | G00H-500139856-00001
2161 | 044002897300170 | 011二次设备配件 | 包1 | 500139856 | 物资配件 | G92 | 二次设备配件 | G9202 | 二次设备通用配件 | G9202001 | 二次设备通用配件,模拟输入输出插件 | 二次设备通用配件-类型:模拟输入输出插件 | 二次设备通用配件,模拟输入输出插件,母线保护出口插件,NSR系列,南瑞科技 | 个 | 3 | 11300 | G00H-500139856-00001
2162 | 044002897300180 | 011二次设备配件 | 包1 | 500139856 | 物资配件 | G92 | 二次设备配件 | G9202 | 二次设备通用配件 | G9202001 | 二次设备通用配件,模拟输入输出插件 | 二次设备通用配件-类型:模拟输入输出插件 | 二次设备通用配件,模拟输入输出插件,母联（分段）保护出口插件,NSR系列,南瑞科技, | 个 | 4 | 13560 | G00H-500139856-00001
2163 | 044002897300190 | 011二次设备配件 | 包1 | 500139856 | 物资配件 | G92 | 二次设备配件 | G9202 | 二次设备通用配件 | G9202001 | 二次设备通用配件,模拟输入输出插件 | 二次设备通用配件-类型:模拟输入输出插件 | 二次设备通用配件,模拟输入输出插件,电容器保护出口插件,NSR系列,南瑞科技 | 个 | 3 | 11999.47 | G00H-500139856-00001
2164 | 044002897300200 | 011二次设备配件 | 包1 | 500139856 | 物资配件 | G92 | 二次设备配件 | G9202 | 二次设备通用配件 | G9202001 | 二次设备通用配件,模拟输入输出插件 | 二次设备通用配件-类型:模拟输入输出插件 | 二次设备通用配件,模拟输入输出插件,电抗器保护出口插件,NSR系列,南瑞科技 | 个 | 3 | 14999.62 | G00H-500139856-00001
2165 | 044002897300210 | 011二次设备配件 | 包1 | 500139856 | 物资配件 | G92 | 二次设备配件 | G9202 | 二次设备通用配件 | G9202001 | 二次设备通用配件,模拟输入输出插件 | 二次设备通用配件-类型:模拟输入输出插件 | 二次设备通用配件,模拟输入输出插件,短引线保护出口插件,NSR系列,南瑞科技 | 个 | 3 | 11999.47 | G00H-500139856-00001
2166 | 044002897300220 | 011二次设备配件 | 包1 | 500139856 | 物资配件 | G92 | 二次设备配件 | G9202 | 二次设备通用配件 | G9202001 | 二次设备通用配件,模拟输入输出插件 | 二次设备通用配件-类型:模拟输入输出插件 | 二次设备通用配件,模拟输入输出插件,SVC保护开入插件,NSR系列,南瑞科技, | 个 | 2 | 14999.62 | G00H-500139856-00001
2167 | 044002897300230 | 011二次设备配件 | 包1 | 500139856 | 物资配件 | G92 | 二次设备配件 | G9202 | 二次设备通用配件 | G9202001 | 二次设备通用配件,模拟输入输出插件 | 二次设备通用配件-类型:模拟输入输出插件 | 二次设备通用配件,模拟输入输出插件,变压器保护开入开出插件,NSR系列,南瑞科技, | 个 | 5 | 11300 | G00H-500139856-00001
2168 | 044002897300240 | 011二次设备配件 | 包1 | 500139856 | 物资配件 | G92 | 二次设备配件 | G9202 | 二次设备通用配件 | G9202001 | 二次设备通用配件,模拟输入输出插件 | 二次设备通用配件-类型:模拟输入输出插件 | 二次设备通用配件,模拟输入输出插件,合并单元DSP插件,NSR系列,南瑞科技, | 个 | 5 | 11300 | G00H-500139856-00001
2169 | 044002897300250 | 011二次设备配件 | 包1 | 500139856 | 物资配件 | G92 | 二次设备配件 | G9202 | 二次设备通用配件 | G9202001 | 二次设备通用配件,模拟输入输出插件 | 二次设备通用配件-类型:模拟输入输出插件 | 二次设备通用配件,模拟输入输出插件,合并单元传感器输入插件,NSR系列,南瑞科技, | 个 | 2 | 22600 | G00H-500139856-00001
2170 | 044002897300260 | 011二次设备配件 | 包1 | 500139856 | 物资配件 | G92 | 二次设备配件 | G9202 | 二次设备通用配件 | G9202001 | 二次设备通用配件,模拟输入输出插件 | 二次设备通用配件-类型:模拟输入输出插件 | 二次设备通用配件,模拟输入输出插件,合并单元开入插件,NSR系列,南瑞科技, | 个 | 2 | 22600 | G00H-500139856-00001
2171 | 044002897300270 | 011二次设备配件 | 包1 | 500139856 | 物资配件 | G92 | 二次设备配件 | G9202 | 二次设备通用配件 | G9202001 | 二次设备通用配件,模拟输入输出插件 | 二次设备通用配件-类型:模拟输入输出插件 | 二次设备通用配件,模拟输入输出插件,合并单元开出插件,NSR系列,南瑞科技, | 个 | 1 | 11300 | G00H-500139856-00001
2172 | 044002897300280 | 011二次设备配件 | 包1 | 500139856 | 物资配件 | G92 | 二次设备配件 | G9202 | 二次设备通用配件 | G9202001 | 二次设备通用配件,模拟输入输出插件 | 二次设备通用配件-类型:模拟输入输出插件 | 二次设备通用配件,模拟输入输出插件,同步时钟设备配件告警输出,TSS-3PB,南瑞科技 | 个 | 2 | 11300 | G00H-500139856-00001
2173 | 044002897300290 | 011二次设备配件 | 包1 | 500139856 | 物资配件 | G92 | 二次设备配件 | G9202 | 二次设备通用配件 | G9202001 | 二次设备通用配件,模拟输入输出插件 | 二次设备通用配件-类型:模拟输入输出插件 | 二次设备通用配件,模拟输入输出插件,同步时钟设备配件对时输出,TSS-3PB,南瑞科技 | 个 | 2 | 11300 | G00H-500139856-00001
2174 | 044002897300300 | 011二次设备配件 | 包1 | 500139856 | 物资配件 | G92 | 二次设备配件 | G9202 | 二次设备通用配件 | G9202001 | 二次设备通用配件,模拟输入输出插件 | 二次设备通用配件-类型:模拟输入输出插件 | 二次设备通用配件,模拟输入输出插件,所用变保护开入开出插件,NSR系列,南瑞科技, | 个 | 1 | 11300 | G00H-500139856-00001
2175 | 044002897300310 | 011二次设备配件 | 包1 | 500139856 | 物资配件 | G92 | 二次设备配件 | G9202 | 二次设备通用配件 | G9202001 | 二次设备通用配件,模拟输入输出插件 | 二次设备通用配件-类型:模拟输入输出插件 | 二次设备通用配件,模拟输入输出插件,故障录波输入单元,DPR-3,南瑞科技,前插式 | 个 | 3 | 16950 | G00H-500139856-00001
2176 | 044002897300320 | 011二次设备配件 | 包1 | 500139856 | 物资配件 | G92 | 二次设备配件 | G9202 | 二次设备通用配件 | G9202001 | 二次设备通用配件,模拟输入输出插件 | 二次设备通用配件-类型:模拟输入输出插件 | 二次设备通用配件,模拟输入输出插件,智能终端DSP插件,NSR系列,南瑞科技 | 个 | 1 | 11999.47 | G00H-500139856-00001
2177 | 044002897300330 | 011二次设备配件 | 包1 | 500139856 | 物资配件 | G92 | 二次设备配件 | G9202 | 二次设备通用配件 | G9202001 | 二次设备通用配件,模拟输入输出插件 | 二次设备通用配件-类型:模拟输入输出插件 | 二次设备通用配件,模拟输入输出插件,智能终端开入插件,NSR系列,南瑞科技 | 个 | 1 | 14999.62 | G00H-500139856-00001
2178 | 044002897300340 | 011二次设备配件 | 包1 | 500139856 | 物资配件 | G92 | 二次设备配件 | G9202 | 二次设备通用配件 | G9202001 | 二次设备通用配件,模拟输入输出插件 | 二次设备通用配件-类型:模拟输入输出插件 | 二次设备通用配件,模拟输入输出插件,智能终端开出插件,NSR系列,南瑞科技 | 个 | 1 | 14999.62 | G00H-500139856-00001
2179 | 044002897300350 | 011二次设备配件 | 包1 | 500139856 | 物资配件 | G92 | 二次设备配件 | G9202 | 二次设备通用配件 | G9202001 | 二次设备通用配件,模拟输入输出插件 | 二次设备通用配件-类型:模拟输入输出插件 | 二次设备通用配件,模拟输入输出插件,母线保护DSP插件,NSR系列,南瑞科技 | 个 | 1 | 14999.62 | G00H-500139856-00001
2180 | 044002897300360 | 011二次设备配件 | 包1 | 500139856 | 物资配件 | G92 | 二次设备配件 | G9202 | 二次设备通用配件 | G9202001 | 二次设备通用配件,模拟输入输出插件 | 二次设备通用配件-类型:模拟输入输出插件 | 二次设备通用配件,模拟输入输出插件,母线保护开关量输入插件,NSR系列,南瑞科技 | 个 | 1 | 13560 | G00H-500139856-00001
2181 | 044002897300370 | 011二次设备配件 | 包1 | 500139856 | 物资配件 | G92 | 二次设备配件 | G9202 | 二次设备通用配件 | G9202001 | 二次设备通用配件,模拟输入输出插件 | 二次设备通用配件-类型:模拟输入输出插件 | 二次设备通用配件,模拟输入输出插件,母联（分段）保护交流输入插件,NSR系列,南瑞科技, | 个 | 1 | 13560 | G00H-500139856-00001
2182 | 044002897300380 | 011二次设备配件 | 包1 | 500139856 | 物资配件 | G92 | 二次设备配件 | G9202 | 二次设备通用配件 | G9202001 | 二次设备通用配件,模拟输入输出插件 | 二次设备通用配件-类型:模拟输入输出插件 | 二次设备通用配件,模拟输入输出插件,母联（分段）保护开入插件,NSR系列,南瑞科技, | 个 | 1 | 11300 | G00H-500139856-00001
2183 | 044002897300390 | 011二次设备配件 | 包1 | 500139856 | 物资配件 | G92 | 二次设备配件 | G9202 | 二次设备通用配件 | G9202001 | 二次设备通用配件,模拟输入输出插件 | 二次设备通用配件-类型:模拟输入输出插件 | 二次设备通用配件,模拟输入输出插件,母联（分段）保护开出插件,NSR系列,南瑞科技, | 个 | 1 | 11300 | G00H-500139856-00001
2184 | 044002897300400 | 011二次设备配件 | 包1 | 500139856 | 物资配件 | G92 | 二次设备配件 | G9202 | 二次设备通用配件 | G9202001 | 二次设备通用配件,模拟输入输出插件 | 二次设备通用配件-类型:模拟输入输出插件 | 二次设备通用配件,模拟输入输出插件,测控装置交流插件,NSD系列,南瑞科技 | 个 | 2 | 13560 | G00H-500139856-00001
2185 | 044002897300410 | 011二次设备配件 | 包1 | 500139856 | 物资配件 | G92 | 二次设备配件 | G9202 | 二次设备通用配件 | G9202001 | 二次设备通用配件,模拟输入输出插件 | 二次设备通用配件-类型:模拟输入输出插件 | 二次设备通用配件,模拟输入输出插件,测控装置开入开出插件,NS系列,南瑞科技, | 个 | 1 | 11300 | G00H-500139856-00001
2186 | 044002897300420 | 011二次设备配件 | 包1 | 500139856 | 物资配件 | G92 | 二次设备配件 | G9202 | 二次设备通用配件 | G9202001 | 二次设备通用配件,模拟输入输出插件 | 二次设备通用配件-类型:模拟输入输出插件 | 二次设备通用配件,模拟输入输出插件,测控装置开入插件,NSD系列,南瑞科技 | 个 | 1 | 11300 | G00H-500139856-00001
2187 | 044002897300430 | 011二次设备配件 | 包1 | 500139856 | 物资配件 | G92 | 二次设备配件 | G9202 | 二次设备通用配件 | G9202001 | 二次设备通用配件,模拟输入输出插件 | 二次设备通用配件-类型:模拟输入输出插件 | 二次设备通用配件,模拟输入输出插件,测控装置开出插件,NSD系列,南瑞科技 | 个 | 2 | 11300 | G00H-500139856-00001
2188 | 044002897300440 | 011二次设备配件 | 包1 | 500139856 | 物资配件 | G92 | 二次设备配件 | G9202 | 二次设备通用配件 | G9202001 | 二次设备通用配件,模拟输入输出插件 | 二次设备通用配件-类型:模拟输入输出插件 | 二次设备通用配件,模拟输入输出插件,测控装置模拟输入输出插件,CAS系列,南瑞科技 | 个 | 2 | 11300 | G00H-500139856-00001
2189 | 044002897300450 | 011二次设备配件 | 包1 | 500139856 | 物资配件 | G92 | 二次设备配件 | G9202 | 二次设备通用配件 | G9202001 | 二次设备通用配件,模拟输入输出插件 | 二次设备通用配件-类型:模拟输入输出插件 | 二次设备通用配件,模拟输入输出插件,电压并列开入开出插件,NSR系列,南瑞科技, | 个 | 2 | 11300 | G00H-500139856-00001
2190 | 044002897300460 | 011二次设备配件 | 包1 | 500139856 | 物资配件 | G92 | 二次设备配件 | G9202 | 二次设备通用配件 | G9202001 | 二次设备通用配件,模拟输入输出插件 | 二次设备通用配件-类型:模拟输入输出插件 | 二次设备通用配件,模拟输入输出插件,短引线保护开入开出插件,NSR系列,南瑞科技, | 个 | 1 | 11300 | G00H-500139856-00001
2191 | 044002897300470 | 011二次设备配件 | 包1 | 500139856 | 物资配件 | G92 | 二次设备配件 | G9202 | 二次设备通用配件 | G9202001 | 二次设备通用配件,模拟输入输出插件 | 二次设备通用配件-类型:模拟输入输出插件 | 二次设备通用配件,模拟输入输出插件,线路保护交流插件,NSR系列,南瑞科技 | 个 | 2 | 13560 | G00H-500139856-00001
2192 | 044002897300480 | 011二次设备配件 | 包1 | 500139856 | 物资配件 | G92 | 二次设备配件 | G9202 | 二次设备通用配件 | G9202001 | 二次设备通用配件,模拟输入输出插件 | 二次设备通用配件-类型:模拟输入输出插件 | 二次设备通用配件,模拟输入输出插件,线路保护开入开出插件,CSA系列,南瑞科技, | 个 | 1 | 11300 | G00H-500139856-00001
2193 | 044002897300490 | 011二次设备配件 | 包1 | 500139856 | 物资配件 | G92 | 二次设备配件 | G9202 | 二次设备通用配件 | G9202001 | 二次设备通用配件,模拟输入输出插件 | 二次设备通用配件-类型:模拟输入输出插件 | 二次设备通用配件,模拟输入输出插件,线路保护开入开出插件,NSR系列,南瑞科技, | 个 | 2 | 11300 | G00H-500139856-00001
2194 | 044002897300500 | 011二次设备配件 | 包1 | 500139856 | 物资配件 | G92 | 二次设备配件 | G9202 | 二次设备通用配件 | G9202001 | 二次设备通用配件,模拟输入输出插件 | 二次设备通用配件-类型:模拟输入输出插件 | 二次设备通用配件,模拟输入输出插件,远跳保护开入开出插件,NSR系列,南瑞科技, | 个 | 1 | 11300 | G00H-500139856-00001
2195 | 044002897300510 | 011二次设备配件 | 包1 | 500139857 | 物资配件 | G92 | 二次设备配件 | G9202 | 二次设备通用配件 | G9202001 | 二次设备通用配件,保护插件 | 二次设备通用配件-类型:保护插件 | 二次设备通用配件,保护插件,合并单元光纤接口插件,NSR系列,南瑞科技, | 个 | 2 | 22600 | G00H-500139857-00001
2196 | 044002897300520 | 011二次设备配件 | 包1 | 500139857 | 物资配件 | G92 | 二次设备配件 | G9202 | 二次设备通用配件 | G9202001 | 二次设备通用配件,保护插件 | 二次设备通用配件-类型:保护插件 | 二次设备通用配件,保护插件,合并单元扩展插件,NSR系列,南瑞科技, | 个 | 2 | 22600 | G00H-500139857-00001
2197 | 044002897300530 | 011二次设备配件 | 包1 | 500139857 | 物资配件 | G92 | 二次设备配件 | G9202 | 二次设备通用配件 | G9202001 | 二次设备通用配件,保护插件 | 二次设备通用配件-类型:保护插件 | 二次设备通用配件,保护插件,同步时钟设备配件对时天线,TSS-3PB,南瑞科技 | 个 | 2 | 11300 | G00H-500139857-00001
2198 | 044002897300540 | 011二次设备配件 | 包1 | 500139857 | 物资配件 | G92 | 二次设备配件 | G9202 | 二次设备通用配件 | G9202001 | 二次设备通用配件,保护插件 | 二次设备通用配件-类型:保护插件 | 二次设备通用配件,保护插件,同步时钟设备配件时间产生板,TSS-3PB,南瑞科技 | 个 | 2 | 20340 | G00H-500139857-00001
2199 | 044002897300550 | 011二次设备配件 | 包1 | 500139857 | 物资配件 | G92 | 二次设备配件 | G9202 | 二次设备通用配件 | G9202001 | 二次设备通用配件,保护插件 | 二次设备通用配件-类型:保护插件 | 二次设备通用配件,保护插件,操作箱电压切换插件,南瑞科技NSR系列,南瑞科技 | 个 | 1 | 11300 | G00H-500139857-00001
2200 | 044002897300560 | 011二次设备配件 | 包1 | 500139857 | 物资配件 | G92 | 二次设备配件 | G9202 | 二次设备通用配件 | G9202001 | 二次设备通用配件,保护插件 | 二次设备通用配件-类型:保护插件 | 二次设备通用配件,保护插件,故障录波数据处理单元,DPR-3,南瑞科技,前插式 | 个 | 1 | 16950 | G00H-500139857-00001
2201 | 044002897300570 | 011二次设备配件 | 包1 | 500139857 | 物资配件 | G92 | 二次设备配件 | G9202 | 二次设备通用配件 | G9202001 | 二次设备通用配件,保护插件 | 二次设备通用配件-类型:保护插件 | 二次设备通用配件,保护插件,故障录波通信单元,DPR-3,南瑞科技,前插式 | 个 | 2 | 16950 | G00H-500139857-00001
2202 | 044002897300580 | 011二次设备配件 | 包1 | 500139857 | 物资配件 | G92 | 二次设备配件 | G9202 | 二次设备通用配件 | G9202001 | 二次设备通用配件,保护插件 | 二次设备通用配件-类型:保护插件 | 二次设备通用配件,保护插件,智能终端光纤接口插件,NSR系列,南瑞科技 | 个 | 2 | 11300 | G00H-500139857-00001
2203 | 044002897300590 | 011二次设备配件 | 包1 | 500139857 | 物资配件 | G92 | 二次设备配件 | G9202 | 二次设备通用配件 | G9202001 | 二次设备通用配件,保护插件 | 二次设备通用配件-类型:保护插件 | 二次设备通用配件,保护插件,智能终端扩展插件,NSR系列,南瑞科技 | 个 | 2 | 13560 | G00H-500139857-00001
2204 | 044002897300600 | 011二次设备配件 | 包1 | 500139857 | 物资配件 | G92 | 二次设备配件 | G9202 | 二次设备通用配件 | G9202001 | 二次设备通用配件,保护插件 | 二次设备通用配件-类型:保护插件 | 二次设备通用配件,保护插件,智能终端智能操作回路插件,NSR系列,南瑞科技 | 个 | 1 | 11300 | G00H-500139857-00001
2205 | 044002897300610 | 011二次设备配件 | 包1 | 500139857 | 物资配件 | G92 | 二次设备配件 | G9202 | 二次设备通用配件 | G9202001 | 二次设备通用配件,保护插件 | 二次设备通用配件-类型:保护插件 | 二次设备通用配件,保护插件,智能终端电流保持插件,NSR系列,南瑞科技 | 个 | 1 | 14999.62 | G00H-500139857-00001
2206 | 044002897300620 | 011二次设备配件 | 包1 | 500139857 | 物资配件 | G92 | 二次设备配件 | G9202 | 二次设备通用配件 | G9202001 | 二次设备通用配件,保护插件 | 二次设备通用配件-类型:保护插件 | 二次设备通用配件,保护插件,母线保护主机插件,NSR系列,南瑞科技 | 个 | 3 | 16950 | G00H-500139857-00001
2207 | 044002897300630 | 011二次设备配件 | 包1 | 500139857 | 物资配件 | G92 | 二次设备配件 | G9202 | 二次设备通用配件 | G9202001 | 二次设备通用配件,保护插件 | 二次设备通用配件-类型:保护插件 | 二次设备通用配件,保护插件,母线保护人机接口插件,NSR系列,南瑞科技 | 个 | 3 | 13560 | G00H-500139857-00001
2208 | 044002897300640 | 011二次设备配件 | 包1 | 500139857 | 物资配件 | G92 | 二次设备配件 | G9202 | 二次设备通用配件 | G9202001 | 二次设备通用配件,保护插件 | 二次设备通用配件-类型:保护插件 | 二次设备通用配件,保护插件,母线保护保护单元插件,NSR系列,南瑞科技 | 个 | 3 | 13560 | G00H-500139857-00001
2209 | 044002897300650 | 011二次设备配件 | 包1 | 500139857 | 物资配件 | G92 | 二次设备配件 | G9202 | 二次设备通用配件 | G9202001 | 二次设备通用配件,保护插件 | 二次设备通用配件-类型:保护插件 | 二次设备通用配件,保护插件,母线保护对时插件,NSR系列,南瑞科技 | 个 | 3 | 11300 | G00H-500139857-00001
2210 | 044002897300660 | 011二次设备配件 | 包1 | 500139857 | 物资配件 | G92 | 二次设备配件 | G9202 | 二次设备通用配件 | G9202001 | 二次设备通用配件,保护插件 | 二次设备通用配件-类型:保护插件 | 二次设备通用配件,保护插件,母线保护脉冲扩展插件,NSR系列,南瑞科技 | 个 | 3 | 13560 | G00H-500139857-00001
2211 | 044002897300670 | 011二次设备配件 | 包1 | 500139857 | 物资配件 | G92 | 二次设备配件 | G9202 | 二次设备通用配件 | G9202001 | 二次设备通用配件,保护插件 | 二次设备通用配件-类型:保护插件 | 二次设备通用配件,保护插件,母线保护过程层接口插件,NSR系列,南瑞科技 | 个 | 2 | 11300 | G00H-500139857-00001
2212 | 044002897300680 | 011二次设备配件 | 包1 | 500139857 | 物资配件 | G92 | 二次设备配件 | G9202 | 二次设备通用配件 | G9202001 | 二次设备通用配件,保护插件 | 二次设备通用配件-类型:保护插件 | 二次设备通用配件,保护插件,测控装置通信插件,NSD系列,南瑞科技 | 个 | 1 | 14999.62 | G00H-500139857-00001
2213 | 044002897300690 | 011二次设备配件 | 包1 | 500139857 | 物资配件 | G92 | 二次设备配件 | G9202 | 二次设备通用配件 | G9202001 | 二次设备通用配件,保护插件 | 二次设备通用配件-类型:保护插件 | 二次设备通用配件,保护插件,短引线保护光耦插件,NSR系列,南瑞科技 | 个 | 1 | 11300 | G00H-500139857-00001
2214 | 044002897300700 | 011二次设备配件 | 包1 | 500139857 | 物资配件 | G92 | 二次设备配件 | G9202 | 二次设备通用配件 | G9202001 | 二次设备通用配件,保护插件 | 二次设备通用配件-类型:保护插件 | 二次设备通用配件,保护插件,线路保护低通滤波器插件,NSR系列,南瑞科技 | 个 | 1 | 13560 | G00H-500139857-00001
2215 | 044002897300710 | 011二次设备配件 | 包1 | 500139857 | 物资配件 | G92 | 二次设备配件 | G9202 | 二次设备通用配件 | G9202001 | 二次设备通用配件,保护插件 | 二次设备通用配件-类型:保护插件 | 二次设备通用配件,保护插件,线路保护光耦插件,NSR系列,南瑞科技 | 个 | 1 | 13560 | G00H-500139857-00001
2216 | 044002897300720 | 011二次设备配件 | 包1 | 500139857 | 物资配件 | G92 | 二次设备配件 | G9202 | 二次设备通用配件 | G9202001 | 二次设备通用配件,保护插件 | 二次设备通用配件-类型:保护插件 | 二次设备通用配件,保护插件,SVC保护信号插件,NSR系列,南瑞科技, | 个 | 1 | 13560 | G00H-500139857-00001
2217 | 044002897300730 | 011二次设备配件 | 包1 | 500139857 | 物资配件 | G92 | 二次设备配件 | G9202 | 二次设备通用配件 | G9202001 | 二次设备通用配件,保护插件 | 二次设备通用配件-类型:保护插件 | 二次设备通用配件,保护插件,SVC保护通讯插件,NSR系列,南瑞科技, | 个 | 1 | 13560 | G00H-500139857-00001
2218 | 044002897300740 | 011二次设备配件 | 包1 | 500139857 | 物资配件 | G92 | 二次设备配件 | G9202 | 二次设备通用配件 | G9202001 | 二次设备通用配件,保护插件 | 二次设备通用配件-类型:保护插件 | 二次设备通用配件,保护插件,变压器保护通讯插件,NSR系列,南瑞科技, | 个 | 3 | 13560 | G00H-500139857-00001
2219 | 044002897300750 | 011二次设备配件 | 包1 | 500139857 | 物资配件 | G92 | 二次设备配件 | G9202 | 二次设备通用配件 | G9202001 | 二次设备通用配件,保护插件 | 二次设备通用配件-类型:保护插件 | 二次设备通用配件,保护插件,合并单元通讯插件,NSR系列,南瑞科技, | 个 | 3 | 13560 | G00H-500139857-00001
2220 | 044002897300760 | 011二次设备配件 | 包1 | 500139857 | 物资配件 | G92 | 二次设备配件 | G9202 | 二次设备通用配件 | G9202001 | 二次设备通用配件,保护插件 | 二次设备通用配件-类型:保护插件 | 二次设备通用配件,保护插件,同步相量测量装置信号插件,SMU-2CS型,南瑞科技 | 个 | 3 | 11300 | G00H-500139857-00001
2221 | 044002897300770 | 011二次设备配件 | 包1 | 500139857 | 物资配件 | G92 | 二次设备配件 | G9202 | 二次设备通用配件 | G9202001 | 二次设备通用配件,保护插件 | 二次设备通用配件-类型:保护插件 | 二次设备通用配件,保护插件,同步相量装置采集单元信号插件,SMU2CS,南瑞科技 | 个 | 3 | 11300 | G00H-500139857-00001
2222 | 044002897300780 | 011二次设备配件 | 包1 | 500139857 | 物资配件 | G92 | 二次设备配件 | G9202 | 二次设备通用配件 | G9202001 | 二次设备通用配件,保护插件 | 二次设备通用配件-类型:保护插件 | 二次设备通用配件,保护插件,备自投保护电通讯插件,NSR系列,南瑞科技, | 个 | 2 | 11300 | G00H-500139857-00001
2223 | 044002897300790 | 011二次设备配件 | 包1 | 500139857 | 物资配件 | G92 | 二次设备配件 | G9202 | 二次设备通用配件 | G9202001 | 二次设备通用配件,保护插件 | 二次设备通用配件-类型:保护插件 | 二次设备通用配件,保护插件,所用变保护通讯插件,NSR系列,南瑞科技, | 个 | 2 | 11300 | G00H-500139857-00001
2224 | 044002897300800 | 011二次设备配件 | 包1 | 500139857 | 物资配件 | G92 | 二次设备配件 | G9202 | 二次设备通用配件 | G9202001 | 二次设备通用配件,保护插件 | 二次设备通用配件-类型:保护插件 | 二次设备通用配件,保护插件,操作箱操作插件,南瑞科技NSR系列,南瑞科技 | 个 | 2 | 11300 | G00H-500139857-00001
2225 | 044002897300810 | 011二次设备配件 | 包1 | 500139857 | 物资配件 | G92 | 二次设备配件 | G9202 | 二次设备通用配件 | G9202001 | 二次设备通用配件,保护插件 | 二次设备通用配件-类型:保护插件 | 二次设备通用配件,保护插件,智能终端模拟量采集插件,NSR系列,南瑞科技 | 个 | 3 | 14999.62 | G00H-500139857-00001
2226 | 044002897300820 | 011二次设备配件 | 包1 | 500139857 | 物资配件 | G92 | 二次设备配件 | G9202 | 二次设备通用配件 | G9202001 | 二次设备通用配件,保护插件 | 二次设备通用配件-类型:保护插件 | 二次设备通用配件,保护插件,母线保护MON插件,NSR系列,南瑞科技 | 个 | 3 | 11300 | G00H-500139857-00001
2227 | 044002897300830 | 011二次设备配件 | 包1 | 500139857 | 物资配件 | G92 | 二次设备配件 | G9202 | 二次设备通用配件 | G9202001 | 二次设备通用配件,保护插件 | 二次设备通用配件-类型:保护插件 | 二次设备通用配件,保护插件,母线保护通讯插件,NSR系列,南瑞科技 | 个 | 3 | 11300 | G00H-500139857-00001
2228 | 044002897300840 | 011二次设备配件 | 包1 | 500139857 | 物资配件 | G92 | 二次设备配件 | G9202 | 二次设备通用配件 | G9202001 | 二次设备通用配件,保护插件 | 二次设备通用配件-类型:保护插件 | 二次设备通用配件,保护插件,母联（分段）保护信号插件,NSR系列,南瑞科技, | 个 | 3 | 13560 | G00H-500139857-00001
2229 | 044002897300850 | 011二次设备配件 | 包1 | 500139857 | 物资配件 | G92 | 二次设备配件 | G9202 | 二次设备通用配件 | G9202001 | 二次设备通用配件,保护插件 | 二次设备通用配件-类型:保护插件 | 二次设备通用配件,保护插件,母联（分段）保护通讯插件,NSR系列,南瑞科技, | 个 | 3 | 13560 | G00H-500139857-00001
2230 | 044002897300860 | 011二次设备配件 | 包1 | 500139857 | 物资配件 | G92 | 二次设备配件 | G9202 | 二次设备通用配件 | G9202001 | 二次设备通用配件,保护插件 | 二次设备通用配件-类型:保护插件 | 二次设备通用配件,保护插件,测控装置通讯插件,CAS系列,南瑞科技, | 个 | 2 | 13560 | G00H-500139857-00001
2231 | 044002897300870 | 011二次设备配件 | 包1 | 500139857 | 物资配件 | G92 | 二次设备配件 | G9202 | 二次设备通用配件 | G9202001 | 二次设备通用配件,保护插件 | 二次设备通用配件-类型:保护插件 | 二次设备通用配件,保护插件,测控装置通讯插件,NS3560,南瑞科技 | 个 | 3 | 13560 | G00H-500139857-00001
2232 | 044002897300880 | 011二次设备配件 | 包1 | 500139857 | 物资配件 | G92 | 二次设备配件 | G9202 | 二次设备通用配件 | G9202001 | 二次设备通用配件,保护插件 | 二次设备通用配件-类型:保护插件 | 二次设备通用配件,保护插件,测控装置逻辑插件,NSD系列,南瑞科技 | 个 | 2 | 11300 | G00H-500139857-00001
2233 | 044002897300890 | 011二次设备配件 | 包1 | 500139857 | 物资配件 | G92 | 二次设备配件 | G9202 | 二次设备通用配件 | G9202001 | 二次设备通用配件,保护插件 | 二次设备通用配件-类型:保护插件 | 二次设备通用配件,保护插件,电容器保护通讯插件,NSR系列,南瑞科技, | 个 | 2 | 11300 | G00H-500139857-00001
2234 | 044002897300900 | 011二次设备配件 | 包1 | 500139857 | 物资配件 | G92 | 二次设备配件 | G9202 | 二次设备通用配件 | G9202001 | 二次设备通用配件,保护插件 | 二次设备通用配件-类型:保护插件 | 二次设备通用配件,保护插件,电抗器保护通讯插件,NSR系列,南瑞科技, | 个 | 3 | 11300 | G00H-500139857-00001
2235 | 044002897300910 | 011二次设备配件 | 包1 | 500139857 | 物资配件 | G92 | 二次设备配件 | G9202 | 二次设备通用配件 | G9202001 | 二次设备通用配件,保护插件 | 二次设备通用配件-类型:保护插件 | 二次设备通用配件,保护插件,短引线保护信号插件,NSR系列,南瑞科技 | 个 | 1 | 14999.62 | G00H-500139857-00001
2236 | 044002897300920 | 011二次设备配件 | 包1 | 500139857 | 物资配件 | G92 | 二次设备配件 | G9202 | 二次设备通用配件 | G9202001 | 二次设备通用配件,保护插件 | 二次设备通用配件-类型:保护插件 | 二次设备通用配件,保护插件,短引线保护通讯插件,NSR系列,南瑞科技 | 个 | 1 | 11300 | G00H-500139857-00001
2237 | 044002897300930 | 011二次设备配件 | 包1 | 500139857 | 物资配件 | G92 | 二次设备配件 | G9202 | 二次设备通用配件 | G9202001 | 二次设备通用配件,保护插件 | 二次设备通用配件-类型:保护插件 | 二次设备通用配件,保护插件,线路保护信号插件,NSR系列,南瑞科技 | 个 | 1 | 11300 | G00H-500139857-00001
2238 | 044002897300940 | 011二次设备配件 | 包1 | 500139857 | 物资配件 | G92 | 二次设备配件 | G9202 | 二次设备通用配件 | G9202001 | 二次设备通用配件,保护插件 | 二次设备通用配件-类型:保护插件 | 二次设备通用配件,保护插件,线路保护通讯插件,CSA系列,南瑞科技, | 个 | 1 | 13560 | G00H-500139857-00001
2239 | 044002897300950 | 011二次设备配件 | 包1 | 500139857 | 物资配件 | G92 | 二次设备配件 | G9202 | 二次设备通用配件 | G9202001 | 二次设备通用配件,保护插件 | 二次设备通用配件-类型:保护插件 | 二次设备通用配件,保护插件,远动装置通讯插件,NS系列,南瑞科技 | 个 | 1 | 13560 | G00H-500139857-00001
2240 | 044002897300960 | 011二次设备配件 | 包1 | 500139857 | 物资配件 | G92 | 二次设备配件 | G9202 | 二次设备通用配件 | G9202001 | 二次设备通用配件,保护插件 | 二次设备通用配件-类型:保护插件 | 二次设备通用配件,保护插件,远跳保护通讯插件,NSR系列,南瑞科技, | 个 | 2 | 13560 | G00H-500139857-00001
2241 | 044002897300970 | 011二次设备配件 | 包1 | 500139858 | 物资配件 | G92 | 二次设备配件 | G9202 | 二次设备通用配件 | G9202001 | 二次设备通用配件,电源插件 | 二次设备通用配件-类型:电源插件 | 二次设备通用配件,电源插件,SVC保护电源插件,NSR系列,南瑞科技, | 个 | 1 | 13560 | G00H-500139858-00001
2242 | 044002897300980 | 011二次设备配件 | 包1 | 500139858 | 物资配件 | G92 | 二次设备配件 | G9202 | 二次设备通用配件 | G9202001 | 二次设备通用配件,电源插件 | 二次设备通用配件-类型:电源插件 | 二次设备通用配件,电源插件,变压器保护电源插件,NSR系列,南瑞科技 | 个 | 7 | 11300 | G00H-500139858-00001
2243 | 044002897300990 | 011二次设备配件 | 包1 | 500139858 | 物资配件 | G92 | 二次设备配件 | G9202 | 二次设备通用配件 | G9202001 | 二次设备通用配件,电源插件 | 二次设备通用配件-类型:电源插件 | 二次设备通用配件,电源插件,合并单元电源插件,NSR系列,南瑞科技, | 个 | 1 | 22600 | G00H-500139858-00001
2244 | 044002897301000 | 011二次设备配件 | 包1 | 500139858 | 物资配件 | G92 | 二次设备配件 | G9202 | 二次设备通用配件 | G9202001 | 二次设备通用配件,电源插件 | 二次设备通用配件-类型:电源插件 | 二次设备通用配件,电源插件,同步时钟设备配件电源插件,TSS-3PB,南瑞科技 | 个 | 1 | 8000.4 | G00H-500139858-00001
2245 | 044002897301010 | 011二次设备配件 | 包1 | 500139858 | 物资配件 | G92 | 二次设备配件 | G9202 | 二次设备通用配件 | G9202001 | 二次设备通用配件,电源插件 | 二次设备通用配件-类型:电源插件 | 二次设备通用配件,电源插件,同步相量测量装置电源插件,SMU-2CS型,南瑞科技 | 个 | 3 | 11300 | G00H-500139858-00001
2246 | 044002897301020 | 011二次设备配件 | 包1 | 500139858 | 物资配件 | G92 | 二次设备配件 | G9202 | 二次设备通用配件 | G9202001 | 二次设备通用配件,电源插件 | 二次设备通用配件-类型:电源插件 | 二次设备通用配件,电源插件,同步相量装置采集单元电源插件,SMU2CS,南瑞科技 | 个 | 3 | 11300 | G00H-500139858-00001
2247 | 044002897301030 | 011二次设备配件 | 包1 | 500139858 | 物资配件 | G92 | 二次设备配件 | G9202 | 二次设备通用配件 | G9202001 | 二次设备通用配件,电源插件 | 二次设备通用配件-类型:电源插件 | 二次设备通用配件,电源插件,备自投保护电源插件,NSR系列,南瑞科技, | 个 | 1 | 11300 | G00H-500139858-00001
2248 | 044002897301040 | 011二次设备配件 | 包1 | 500139858 | 物资配件 | G92 | 二次设备配件 | G9202 | 二次设备通用配件 | G9202001 | 二次设备通用配件,电源插件 | 二次设备通用配件-类型:电源插件 | 二次设备通用配件,电源插件,所用变保护电源插件,NSR系列,南瑞科技, | 个 | 1 | 11300 | G00H-500139858-00001
2249 | 044002897301050 | 011二次设备配件 | 包1 | 500139858 | 物资配件 | G92 | 二次设备配件 | G9202 | 二次设备通用配件 | G9202001 | 二次设备通用配件,电源插件 | 二次设备通用配件-类型:电源插件 | 二次设备通用配件,电源插件,操作箱电源插件,南瑞科技NSR系列,南瑞科技 | 个 | 2 | 11300 | G00H-500139858-00001
2250 | 044002897301060 | 011二次设备配件 | 包1 | 500139858 | 物资配件 | G92 | 二次设备配件 | G9202 | 二次设备通用配件 | G9202001 | 二次设备通用配件,电源插件 | 二次设备通用配件-类型:电源插件 | 二次设备通用配件,电源插件,智能终端电源插件,NSR系列,南瑞科技 | 个 | 3 | 11300 | G00H-500139858-00001
2251 | 044002897301070 | 011二次设备配件 | 包1 | 500139858 | 物资配件 | G92 | 二次设备配件 | G9202 | 二次设备通用配件 | G9202001 | 二次设备通用配件,电源插件 | 二次设备通用配件-类型:电源插件 | 二次设备通用配件,电源插件,母线保护电源插件,NSR系列,南瑞科技 | 个 | 1 | 11300 | G00H-500139858-00001
2252 | 044002897301080 | 011二次设备配件 | 包1 | 500139858 | 物资配件 | G92 | 二次设备配件 | G9202 | 二次设备通用配件 | G9202001 | 二次设备通用配件,电源插件 | 二次设备通用配件-类型:电源插件 | 二次设备通用配件,电源插件,母线保护稳压电源插件插件,NSR系列,南瑞科技 | 个 | 1 | 11300 | G00H-500139858-00001
2253 | 044002897301090 | 011二次设备配件 | 包1 | 500139858 | 物资配件 | G92 | 二次设备配件 | G9202 | 二次设备通用配件 | G9202001 | 二次设备通用配件,电源插件 | 二次设备通用配件-类型:电源插件 | 二次设备通用配件,电源插件,母联（分段）保护电源插件,NSR系列,南瑞科技, | 个 | 1 | 13560 | G00H-500139858-00001
2254 | 044002897301100 | 011二次设备配件 | 包1 | 500139858 | 物资配件 | G92 | 二次设备配件 | G9202 | 二次设备通用配件 | G9202001 | 二次设备通用配件,电源插件 | 二次设备通用配件-类型:电源插件 | 二次设备通用配件,电源插件,测控装置电源插件,CAS系列,南瑞科技 | 个 | 4 | 11300 | G00H-500139858-00001
2255 | 044002897301110 | 011二次设备配件 | 包1 | 500139858 | 物资配件 | G92 | 二次设备配件 | G9202 | 二次设备通用配件 | G9202001 | 二次设备通用配件,电源插件 | 二次设备通用配件-类型:电源插件 | 二次设备通用配件,电源插件,测控装置电源插件,NS3560,南瑞科技 | 个 | 1 | 11300 | G00H-500139858-00001
2256 | 044002897301120 | 011二次设备配件 | 包1 | 500139858 | 物资配件 | G92 | 二次设备配件 | G9202 | 二次设备通用配件 | G9202001 | 二次设备通用配件,电源插件 | 二次设备通用配件-类型:电源插件 | 二次设备通用配件,电源插件,测控装置电源插件,NSD系列,南瑞科技 | 个 | 1 | 11300 | G00H-500139858-00001
2257 | 044002897301130 | 011二次设备配件 | 包1 | 500139858 | 物资配件 | G92 | 二次设备配件 | G9202 | 二次设备通用配件 | G9202001 | 二次设备通用配件,电源插件 | 二次设备通用配件-类型:电源插件 | 二次设备通用配件,电源插件,电压并列电源插件,NSR系列,南瑞科技, | 个 | 2 | 11300 | G00H-500139858-00001
2258 | 044002897301140 | 011二次设备配件 | 包1 | 500139858 | 物资配件 | G92 | 二次设备配件 | G9202 | 二次设备通用配件 | G9202001 | 二次设备通用配件,电源插件 | 二次设备通用配件-类型:电源插件 | 二次设备通用配件,电源插件,电容器保护电源插件,NSR系列,南瑞科技 | 个 | 4 | 11300 | G00H-500139858-00001
2259 | 044002897301150 | 011二次设备配件 | 包1 | 500139858 | 物资配件 | G92 | 二次设备配件 | G9202 | 二次设备通用配件 | G9202001 | 二次设备通用配件,电源插件 | 二次设备通用配件-类型:电源插件 | 二次设备通用配件,电源插件,电抗器保护电源插件,NSR系列,南瑞科技 | 个 | 2 | 11300 | G00H-500139858-00001
2260 | 044002897301160 | 011二次设备配件 | 包1 | 500139858 | 物资配件 | G92 | 二次设备配件 | G9202 | 二次设备通用配件 | G9202001 | 二次设备通用配件,电源插件 | 二次设备通用配件-类型:电源插件 | 二次设备通用配件,电源插件,短引线保护电源插件,NSR系列,南瑞科技 | 个 | 1 | 11300 | G00H-500139858-00001
2261 | 044002897301170 | 011二次设备配件 | 包1 | 500139858 | 物资配件 | G92 | 二次设备配件 | G9202 | 二次设备通用配件 | G9202001 | 二次设备通用配件,电源插件 | 二次设备通用配件-类型:电源插件 | 二次设备通用配件,电源插件,线路保护电源插件,CSA系列南瑞科技 | 个 | 1 | 11300 | G00H-500139858-00001
2262 | 044002897301180 | 011二次设备配件 | 包1 | 500139858 | 物资配件 | G92 | 二次设备配件 | G9202 | 二次设备通用配件 | G9202001 | 二次设备通用配件,电源插件 | 二次设备通用配件-类型:电源插件 | 二次设备通用配件,电源插件,线路保护电源插件,NSR系列,南瑞科技 | 个 | 5 | 11300 | G00H-500139858-00001
2263 | 044002897301190 | 011二次设备配件 | 包1 | 500139858 | 物资配件 | G92 | 二次设备配件 | G9202 | 二次设备通用配件 | G9202001 | 二次设备通用配件,电源插件 | 二次设备通用配件-类型:电源插件 | 二次设备通用配件,电源插件,远动装置电源插件,NS系列,南瑞科技 | 个 | 3 | 11300 | G00H-500139858-00001
2264 | 044002897301200 | 011二次设备配件 | 包1 | 500139858 | 物资配件 | G92 | 二次设备配件 | G9202 | 二次设备通用配件 | G9202001 | 二次设备通用配件,电源插件 | 二次设备通用配件-类型:电源插件 | 二次设备通用配件,电源插件,远跳保护电源插件,NSR系列,南瑞科技, | 个 | 2 | 11300 | G00H-500139858-00001
2265 | 044002897301210 | 011二次设备配件 | 包1 | 500139858 | 物资配件 | G92 | 二次设备配件 | G9202 | 二次设备通用配件 | G9202001 | 二次设备通用配件,电源插件 | 二次设备通用配件-类型:电源插件 | 二次设备通用配件,电源插件,故障录波电源单元,DPR-3,南瑞科技,前插式 | 个 | 2 | 16950 | G00H-500139858-00001
2266 | 044002897301220 | 011二次设备配件 | 包1 | 500139859 | 物资配件 | G92 | 二次设备配件 | G9202 | 二次设备通用配件 | G9202001 | 二次设备通用配件,数字输入输出插件 | 二次设备通用配件-类型:数字输入输出插件 | 二次设备通用配件,数字输入输出插件,SVC保护采样插件,NSR系列,南瑞科技, | 个 | 1 | 13560 | G00H-500139859-00001
2267 | 044002897301230 | 011二次设备配件 | 包1 | 500139859 | 物资配件 | G92 | 二次设备配件 | G9202 | 二次设备通用配件 | G9202001 | 二次设备通用配件,数字输入输出插件 | 二次设备通用配件-类型:数字输入输出插件 | 二次设备通用配件,数字输入输出插件,变压器保护采样插件,NSR系列,南瑞科技, | 个 | 2 | 13560 | G00H-500139859-00001
2268 | 044002897301240 | 011二次设备配件 | 包1 | 500139859 | 物资配件 | G92 | 二次设备配件 | G9202 | 二次设备通用配件 | G9202001 | 二次设备通用配件,数字输入输出插件 | 二次设备通用配件-类型:数字输入输出插件 | 二次设备通用配件,数字输入输出插件,合并单元采样插件,NSR系列,南瑞科技, | 个 | 2 | 22600 | G00H-500139859-00001
2269 | 044002897301250 | 011二次设备配件 | 包1 | 500139859 | 物资配件 | G92 | 二次设备配件 | G9202 | 二次设备通用配件 | G9202001 | 二次设备通用配件,数字输入输出插件 | 二次设备通用配件-类型:数字输入输出插件 | 二次设备通用配件,数字输入输出插件,备自投保护采样插件,NSR系列,南瑞科技, | 个 | 1 | 11300 | G00H-500139859-00001
2270 | 044002897301260 | 011二次设备配件 | 包1 | 500139859 | 物资配件 | G92 | 二次设备配件 | G9202 | 二次设备通用配件 | G9202001 | 二次设备通用配件,数字输入输出插件 | 二次设备通用配件-类型:数字输入输出插件 | 二次设备通用配件,数字输入输出插件,所用变保护采样插件,NSR系列,南瑞科技, | 个 | 1 | 11300 | G00H-500139859-00001
2271 | 044002897301270 | 011二次设备配件 | 包1 | 500139859 | 物资配件 | G92 | 二次设备配件 | G9202 | 二次设备通用配件 | G9202001 | 二次设备通用配件,数字输入输出插件 | 二次设备通用配件-类型:数字输入输出插件 | 二次设备通用配件,数字输入输出插件,母线保护交流采样插件,NSR系列,南瑞科技 | 个 | 3 | 11300 | G00H-500139859-00001
2272 | 044002897301280 | 011二次设备配件 | 包1 | 500139859 | 物资配件 | G92 | 二次设备配件 | G9202 | 二次设备通用配件 | G9202001 | 二次设备通用配件,数字输入输出插件 | 二次设备通用配件-类型:数字输入输出插件 | 二次设备通用配件,数字输入输出插件,测控装置交流采样插件,NS3560,南瑞科技 | 个 | 3 | 13560 | G00H-500139859-00001
2273 | 044002897301290 | 011二次设备配件 | 包1 | 500139859 | 物资配件 | G92 | 二次设备配件 | G9202 | 二次设备通用配件 | G9202001 | 二次设备通用配件,数字输入输出插件 | 二次设备通用配件-类型:数字输入输出插件 | 二次设备通用配件,数字输入输出插件,测控装置数字输入输出插件,CAS系列,南瑞科技 | 个 | 1 | 13560 | G00H-500139859-00001
2274 | 044002897301300 | 011二次设备配件 | 包1 | 500139859 | 物资配件 | G92 | 二次设备配件 | G9202 | 二次设备通用配件 | G9202001 | 二次设备通用配件,数字输入输出插件 | 二次设备通用配件-类型:数字输入输出插件 | 二次设备通用配件,数字输入输出插件,电压并列采样插件,NSR系列,南瑞科技, | 个 | 2 | 11300 | G00H-500139859-00001
2275 | 044002897301310 | 011二次设备配件 | 包1 | 500139859 | 物资配件 | G92 | 二次设备配件 | G9202 | 二次设备通用配件 | G9202001 | 二次设备通用配件,数字输入输出插件 | 二次设备通用配件-类型:数字输入输出插件 | 二次设备通用配件,数字输入输出插件,电容器保护采样插件,NSR系列,南瑞科技, | 个 | 2 | 11300 | G00H-500139859-00001
2276 | 044002897301320 | 011二次设备配件 | 包1 | 500139859 | 物资配件 | G92 | 二次设备配件 | G9202 | 二次设备通用配件 | G9202001 | 二次设备通用配件,数字输入输出插件 | 二次设备通用配件-类型:数字输入输出插件 | 二次设备通用配件,数字输入输出插件,电抗器保护采样插件,NSR系列,南瑞科技, | 个 | 2 | 11300 | G00H-500139859-00001
2277 | 044002897301330 | 011二次设备配件 | 包1 | 500139859 | 物资配件 | G92 | 二次设备配件 | G9202 | 二次设备通用配件 | G9202001 | 二次设备通用配件,数字输入输出插件 | 二次设备通用配件-类型:数字输入输出插件 | 二次设备通用配件,数字输入输出插件,短引线保护交流采样插件,NSR系列,南瑞科技 | 个 | 1 | 13560 | G00H-500139859-00001
2278 | 044002897301340 | 011二次设备配件 | 包1 | 500139859 | 物资配件 | G92 | 二次设备配件 | G9202 | 二次设备通用配件 | G9202001 | 二次设备通用配件,数字输入输出插件 | 二次设备通用配件-类型:数字输入输出插件 | 二次设备通用配件,数字输入输出插件,线路保护GOOSE插件,NSR系列,南瑞科技 | 个 | 1 | 13560 | G00H-500139859-00001
2279 | 044002897301350 | 011二次设备配件 | 包1 | 500139859 | 物资配件 | G92 | 二次设备配件 | G9202 | 二次设备通用配件 | G9202001 | 二次设备通用配件,数字输入输出插件 | 二次设备通用配件-类型:数字输入输出插件 | 二次设备通用配件,数字输入输出插件,线路保护数字采样接口插件,NSR系列,南瑞科技 | 个 | 1 | 14999.62 | G00H-500139859-00001
2280 | 044002897301360 | 011二次设备配件 | 包1 | 500139859 | 物资配件 | G92 | 二次设备配件 | G9202 | 二次设备通用配件 | G9202001 | 二次设备通用配件,数字输入输出插件 | 二次设备通用配件-类型:数字输入输出插件 | 二次设备通用配件,数字输入输出插件,线路保护采样插件,CSA系列,南瑞科技, | 个 | 1 | 13560 | G00H-500139859-00001
2281 | 044002897301370 | 011二次设备配件 | 包1 | 500139859 | 物资配件 | G92 | 二次设备配件 | G9202 | 二次设备通用配件 | G9202001 | 二次设备通用配件,数字输入输出插件 | 二次设备通用配件-类型:数字输入输出插件 | 二次设备通用配件,数字输入输出插件,远跳保护采样插件,NSR系列,南瑞科技, | 个 | 2 | 13560 | G00H-500139859-00001
2282 | 044002897301380 | 011二次设备配件 | 包1 | 500139862 | 物资配件 | G92 | 二次设备配件 | G9202 | 二次设备通用配件 | G9202001 | 二次设备通用配件,CPU插件 | 二次设备通用配件-类型:CPU插件 | 二次设备通用配件,CPU插件,SVC保护CPU插件,NSR系列,南瑞科技, | 个 | 1 | 13560 | G00H-500139862-00001
2283 | 044002897301390 | 011二次设备配件 | 包1 | 500139862 | 物资配件 | G92 | 二次设备配件 | G9202 | 二次设备通用配件 | G9202001 | 二次设备通用配件,CPU插件 | 二次设备通用配件-类型:CPU插件 | 二次设备通用配件,CPU插件,变压器保护CPU插件,NSR系列,南瑞科技, | 个 | 5 | 18080 | G00H-500139862-00001
2284 | 044002897301400 | 011二次设备配件 | 包1 | 500139862 | 物资配件 | G92 | 二次设备配件 | G9202 | 二次设备通用配件 | G9202001 | 二次设备通用配件,CPU插件 | 二次设备通用配件-类型:CPU插件 | 二次设备通用配件,CPU插件,合并单元CPU插件,NSR系列,南瑞科技, | 个 | 3 | 16950 | G00H-500139862-00001
2285 | 044002897301410 | 011二次设备配件 | 包1 | 500139862 | 物资配件 | G92 | 二次设备配件 | G9202 | 二次设备通用配件 | G9202001 | 二次设备通用配件,CPU插件 | 二次设备通用配件-类型:CPU插件 | 二次设备通用配件,CPU插件,同步相量测量装置CPU插件,SMU-2CS型,南瑞科技 | 个 | 2 | 16950 | G00H-500139862-00001
2286 | 044002897301420 | 011二次设备配件 | 包1 | 500139862 | 物资配件 | G92 | 二次设备配件 | G9202 | 二次设备通用配件 | G9202001 | 二次设备通用配件,CPU插件 | 二次设备通用配件-类型:CPU插件 | 二次设备通用配件,CPU插件,同步相量测量装置采集单元CPU插件,SMU2CS,南瑞科技 | 个 | 2 | 16950 | G00H-500139862-00001
2287 | 044002897301430 | 011二次设备配件 | 包1 | 500139862 | 物资配件 | G92 | 二次设备配件 | G9202 | 二次设备通用配件 | G9202001 | 二次设备通用配件,CPU插件 | 二次设备通用配件-类型:CPU插件 | 二次设备通用配件,CPU插件,备自投保护CPU插件,NSR系列,南瑞科技, | 个 | 1 | 13560 | G00H-500139862-00001
2288 | 044002897301440 | 011二次设备配件 | 包1 | 500139862 | 物资配件 | G92 | 二次设备配件 | G9202 | 二次设备通用配件 | G9202001 | 二次设备通用配件,CPU插件 | 二次设备通用配件-类型:CPU插件 | 二次设备通用配件,CPU插件,所用变保护CPU插件,NSR系列,南瑞科技, | 个 | 2 | 13560 | G00H-500139862-00001
2289 | 044002897301450 | 011二次设备配件 | 包1 | 500139862 | 物资配件 | G92 | 二次设备配件 | G9202 | 二次设备通用配件 | G9202001 | 二次设备通用配件,CPU插件 | 二次设备通用配件-类型:CPU插件 | 二次设备通用配件,CPU插件,智能终端CPU插件,NSR系列,南瑞科技, | 个 | 3 | 28250 | G00H-500139862-00001
2290 | 044002897301460 | 011二次设备配件 | 包1 | 500139862 | 物资配件 | G92 | 二次设备配件 | G9202 | 二次设备通用配件 | G9202001 | 二次设备通用配件,CPU插件 | 二次设备通用配件-类型:CPU插件 | 二次设备通用配件,CPU插件,母线保护CPU插件,NSR系列,南瑞科技 | 个 | 1 | 16950 | G00H-500139862-00001
2291 | 044002897301470 | 011二次设备配件 | 包1 | 500139862 | 物资配件 | G92 | 二次设备配件 | G9202 | 二次设备通用配件 | G9202001 | 二次设备通用配件,CPU插件 | 二次设备通用配件-类型:CPU插件 | 二次设备通用配件,CPU插件,母联（分段）保护CPU插件,NSR系列,南瑞科技, | 个 | 3 | 13560 | G00H-500139862-00001
2292 | 044002897301480 | 011二次设备配件 | 包1 | 500139862 | 物资配件 | G92 | 二次设备配件 | G9202 | 二次设备通用配件 | G9202001 | 二次设备通用配件,CPU插件 | 二次设备通用配件-类型:CPU插件 | 二次设备通用配件,CPU插件,测控装置CPU插件,CAS系列,南瑞科技 | 个 | 4 | 16950 | G00H-500139862-00001
2293 | 044002897301490 | 011二次设备配件 | 包1 | 500139862 | 物资配件 | G92 | 二次设备配件 | G9202 | 二次设备通用配件 | G9202001 | 二次设备通用配件,CPU插件 | 二次设备通用配件-类型:CPU插件 | 二次设备通用配件,CPU插件,测控装置CPU插件,NS3560,南瑞科技 | 个 | 3 | 16950 | G00H-500139862-00001
2294 | 044002897301500 | 011二次设备配件 | 包1 | 500139862 | 物资配件 | G92 | 二次设备配件 | G9202 | 二次设备通用配件 | G9202001 | 二次设备通用配件,CPU插件 | 二次设备通用配件-类型:CPU插件 | 二次设备通用配件,CPU插件,测控装置CPU插件,NSD系列,南瑞科技 | 个 | 3 | 16950 | G00H-500139862-00001
2295 | 044002897301510 | 011二次设备配件 | 包1 | 500139862 | 物资配件 | G92 | 二次设备配件 | G9202 | 二次设备通用配件 | G9202001 | 二次设备通用配件,CPU插件 | 二次设备通用配件-类型:CPU插件 | 二次设备通用配件,CPU插件,电压并列CPU插件,NSR系列,南瑞科技, | 个 | 1 | 16950 | G00H-500139862-00001
2296 | 044002897301520 | 011二次设备配件 | 包1 | 500139862 | 物资配件 | G92 | 二次设备配件 | G9202 | 二次设备通用配件 | G9202001 | 二次设备通用配件,CPU插件 | 二次设备通用配件-类型:CPU插件 | 二次设备通用配件,CPU插件,电容器保护CPU插件,NSR系列,南瑞科技 | 个 | 2 | 16950 | G00H-500139862-00001
2297 | 044002897301530 | 011二次设备配件 | 包1 | 500139862 | 物资配件 | G92 | 二次设备配件 | G9202 | 二次设备通用配件 | G9202001 | 二次设备通用配件,CPU插件 | 二次设备通用配件-类型:CPU插件 | 二次设备通用配件,CPU插件,电抗器保护CPU插件,NSR系列,南瑞科技 | 个 | 1 | 16950 | G00H-500139862-00001
2298 | 044002897301540 | 011二次设备配件 | 包1 | 500139862 | 物资配件 | G92 | 二次设备配件 | G9202 | 二次设备通用配件 | G9202001 | 二次设备通用配件,CPU插件 | 二次设备通用配件-类型:CPU插件 | 二次设备通用配件,CPU插件,短引线保护CPU插件,NSR系列,南瑞科技 | 个 | 1 | 16950 | G00H-500139862-00001
2299 | 044002897301550 | 011二次设备配件 | 包1 | 500139862 | 物资配件 | G92 | 二次设备配件 | G9202 | 二次设备通用配件 | G9202001 | 二次设备通用配件,CPU插件 | 二次设备通用配件-类型:CPU插件 | 二次设备通用配件,CPU插件,线路保护CPU插件,CSA系列,南瑞科技, | 个 | 1 | 18080 | G00H-500139862-00001
2300 | 044002897301560 | 011二次设备配件 | 包1 | 500139862 | 物资配件 | G92 | 二次设备配件 | G9202 | 二次设备通用配件 | G9202001 | 二次设备通用配件,CPU插件 | 二次设备通用配件-类型:CPU插件 | 二次设备通用配件,CPU插件,线路保护CPU插件,NSR系列,南瑞科技 | 个 | 3 | 16950 | G00H-500139862-00001
2301 | 044002897301570 | 011二次设备配件 | 包1 | 500139862 | 物资配件 | G92 | 二次设备配件 | G9202 | 二次设备通用配件 | G9202001 | 二次设备通用配件,CPU插件 | 二次设备通用配件-类型:CPU插件 | 二次设备通用配件,CPU插件,远动装置CPU插件,NS系列,南瑞科技 | 个 | 3 | 16950 | G00H-500139862-00001
2302 | 044002897301580 | 011二次设备配件 | 包1 | 500139862 | 物资配件 | G92 | 二次设备配件 | G9202 | 二次设备通用配件 | G9202001 | 二次设备通用配件,CPU插件 | 二次设备通用配件-类型:CPU插件 | 二次设备通用配件,CPU插件,远跳保护CPU插件,NSR系列,南瑞科技, | 个 | 4 | 16950 | G00H-500139862-00001
2303 | 044002897301590 | 011二次设备配件 | 包1 | 500139855 | 物资配件 | G92 | 二次设备配件 | G9202 | 二次设备通用配件 | G9202001 | 二次设备通用配件,显示单元 | 二次设备通用配件-类型:显示单元 | 二次设备通用配件，显示单元，备自投显示单元,NSR641RF,国电南瑞科技 | 个 | 5 | 12430 | G00H-500139855-00001
2304 | 044002897301600 | 011二次设备配件 | 包1 | 500139857 | 物资配件 | G92 | 二次设备配件 | G9202 | 二次设备通用配件 | G9202001 | 二次设备通用配件,保护插件 | 二次设备通用配件-类型:保护插件 | 二次设备通用配件，保护插件，备自投保护插件,NSR641RF,国电南瑞科技 | 个 | 5 | 14690 | G00H-500139857-00001
2305 | 044002897301610 | 011二次设备配件 | 包1 | 500139857 | 物资配件 | G92 | 二次设备配件 | G9202 | 二次设备通用配件 | G9202001 | 二次设备通用配件,保护插件 | 二次设备通用配件-类型:保护插件 | 二次设备通用配件，保护插件，线路保护插件,NSR612RF,国电南瑞科技 | 个 | 5 | 14690 | G00H-500139857-00001
2306 | 044002897301620 | 011二次设备配件 | 包1 | 500139858 | 物资配件 | G92 | 二次设备配件 | G9202 | 二次设备通用配件 | G9202001 | 二次设备通用配件,电源插件 | 二次设备通用配件-类型:电源插件 | 二次设备通用配件，电源插件，线路保护电源插件,NSR612RF,国电南瑞科技 | 个 | 5 | 7345 | G00H-500139858-00001
2307 | 044002897301630 | 011二次设备配件 | 包1 | 500139859 | 物资配件 | G92 | 二次设备配件 | G9202 | 二次设备通用配件 | G9202001 | 二次设备通用配件,数字输入输出插件 | 二次设备通用配件-类型:数字输入输出插件 | 二次设备通用配件，数字输入输出插件，备自投出口插件,NSR641RF,国电南瑞科技 | 个 | 2 | 13560 | G00H-500139859-00001
2308 | 044002897400010 | 011二次设备配件 | 包2 | 500139855 | 物资配件 | G92 | 二次设备配件 | G9202 | 二次设备通用配件 | G9202001 | 二次设备通用配件,显示单元 | 二次设备通用配件-类型:显示单元 | 二次设备通用配件,显示单元,变压器保护显示单元,WBH系列,许继电气 | 个 | 5 | 11300 | G00H-500139855-00001
2309 | 044002897400020 | 011二次设备配件 | 包2 | 500139855 | 物资配件 | G92 | 二次设备配件 | G9202 | 二次设备通用配件 | G9202001 | 二次设备通用配件,显示单元 | 二次设备通用配件-类型:显示单元 | 二次设备通用配件,显示单元,备自投保护显示插件,WBT系列,许继电气, | 个 | 3 | 11300 | G00H-500139855-00001
2310 | 044002897400030 | 011二次设备配件 | 包2 | 500139855 | 物资配件 | G92 | 二次设备配件 | G9202 | 二次设备通用配件 | G9202001 | 二次设备通用配件,显示单元 | 二次设备通用配件-类型:显示单元 | 二次设备通用配件,显示单元,所用变保护显示插件,WCB系列,许继电气, | 个 | 4 | 11300 | G00H-500139855-00001
2311 | 044002897400040 | 011二次设备配件 | 包2 | 500139855 | 物资配件 | G92 | 二次设备配件 | G9202 | 二次设备通用配件 | G9202001 | 二次设备通用配件,显示单元 | 二次设备通用配件-类型:显示单元 | 二次设备通用配件,显示单元,断路器保护显示单元,WDLK系列,许继电气 | 个 | 4 | 11300 | G00H-500139855-00001
2312 | 044002897400050 | 011二次设备配件 | 包2 | 500139855 | 物资配件 | G92 | 二次设备配件 | G9202 | 二次设备通用配件 | G9202001 | 二次设备通用配件,显示单元 | 二次设备通用配件-类型:显示单元 | 二次设备通用配件,显示单元,母线保护显示单元,WMH系列,许继电气 | 个 | 6 | 11300 | G00H-500139855-00001
2313 | 044002897400060 | 011二次设备配件 | 包2 | 500139855 | 物资配件 | G92 | 二次设备配件 | G9202 | 二次设备通用配件 | G9202001 | 二次设备通用配件,显示单元 | 二次设备通用配件-类型:显示单元 | 二次设备通用配件,显示单元,母联（分段）保护显示单元,MCD系列,许继电气, | 个 | 4 | 11300 | G00H-500139855-00001
2314 | 044002897400070 | 011二次设备配件 | 包2 | 500139855 | 物资配件 | G92 | 二次设备配件 | G9202 | 二次设备通用配件 | G9202001 | 二次设备通用配件,显示单元 | 二次设备通用配件-类型:显示单元 | 二次设备通用配件,显示单元,测控显示单元,FCK-801,许继电气 | 个 | 6 | 11300 | G00H-500139855-00001
2315 | 044002897400080 | 011二次设备配件 | 包2 | 500139855 | 物资配件 | G92 | 二次设备配件 | G9202 | 二次设备通用配件 | G9202001 | 二次设备通用配件,显示单元 | 二次设备通用配件-类型:显示单元 | 二次设备通用配件,显示单元,测控显示单元,FCK-851,许继电气 | 个 | 6 | 11300 | G00H-500139855-00001
2316 | 044002897400090 | 011二次设备配件 | 包2 | 500139855 | 物资配件 | G92 | 二次设备配件 | G9202 | 二次设备通用配件 | G9202001 | 二次设备通用配件,显示单元 | 二次设备通用配件-类型:显示单元 | 二次设备通用配件,显示单元,电压并列显示单元,ZYQ系列,许继电气, | 个 | 3 | 11300 | G00H-500139855-00001
2317 | 044002897400100 | 011二次设备配件 | 包2 | 500139855 | 物资配件 | G92 | 二次设备配件 | G9202 | 二次设备通用配件 | G9202001 | 二次设备通用配件,显示单元 | 二次设备通用配件-类型:显示单元 | 二次设备通用配件,显示单元,电容器保护显示单元,WDR系列,许继电气 | 个 | 2 | 11300 | G00H-500139855-00001
2318 | 044002897400110 | 011二次设备配件 | 包2 | 500139855 | 物资配件 | G92 | 二次设备配件 | G9202 | 二次设备通用配件 | G9202001 | 二次设备通用配件,显示单元 | 二次设备通用配件-类型:显示单元 | 二次设备通用配件,显示单元,电抗器保护显示单元,WDK系列,许继电气 | 个 | 4 | 11300 | G00H-500139855-00001
2319 | 044002897400120 | 011二次设备配件 | 包2 | 500139855 | 物资配件 | G92 | 二次设备配件 | G9202 | 二次设备通用配件 | G9202001 | 二次设备通用配件,显示单元 | 二次设备通用配件-类型:显示单元 | 二次设备通用配件,显示单元,稳定控制装置显示插件,PAC-891,许继电气, | 个 | 3 | 11300 | G00H-500139855-00001
2320 | 044002897400130 | 011二次设备配件 | 包2 | 500139855 | 物资配件 | G92 | 二次设备配件 | G9202 | 二次设备通用配件 | G9202001 | 二次设备通用配件,显示单元 | 二次设备通用配件-类型:显示单元 | 二次设备通用配件,显示单元,线路保护显示单元,PAC系列,许继电气, | 个 | 4 | 11300 | G00H-500139855-00001
2321 | 044002897400140 | 011二次设备配件 | 包2 | 500139855 | 物资配件 | G92 | 二次设备配件 | G9202 | 二次设备通用配件 | G9202001 | 二次设备通用配件,显示单元 | 二次设备通用配件-类型:显示单元 | 二次设备通用配件,显示单元,线路保护显示单元,WCH系列,许继电气, | 个 | 4 | 11300 | G00H-500139855-00001
2322 | 044002897400150 | 011二次设备配件 | 包2 | 500139855 | 物资配件 | G92 | 二次设备配件 | G9202 | 二次设备通用配件 | G9202001 | 二次设备通用配件,显示单元 | 二次设备通用配件-类型:显示单元 | 二次设备通用配件,显示单元,线路保护显示单元,WXH系列,许继电气 | 个 | 4 | 11300 | G00H-500139855-00001
2323 | 044002897400160 | 011二次设备配件 | 包2 | 500139855 | 物资配件 | G92 | 二次设备配件 | G9202 | 二次设备通用配件 | G9202001 | 二次设备通用配件,显示单元 | 二次设备通用配件-类型:显示单元 | 二次设备通用配件,显示单元,过电压保护显示单元,WGQ系列,许继电气 | 个 | 5 | 11300 | G00H-500139855-00001
2324 | 044002897400170 | 011二次设备配件 | 包2 | 500139855 | 物资配件 | G92 | 二次设备配件 | G9202 | 二次设备通用配件 | G9202001 | 二次设备通用配件,显示单元 | 二次设备通用配件-类型:显示单元 | 二次设备通用配件,显示单元,远跳保护显示单元,WGQ系列,许继电气, | 个 | 6 | 11300 | G00H-500139855-00001
2325 | 044002897400180 | 011二次设备配件 | 包2 | 500139856 | 物资配件 | G92 | 二次设备配件 | G9202 | 二次设备通用配件 | G9202001 | 二次设备通用配件,模拟输入输出插件 | 二次设备通用配件-类型:模拟输入输出插件 | 二次设备通用配件,模拟输入输出插件,变压器保护跳闸出口插件,WBH系列,许继电气 | 个 | 5 | 11300 | G00H-500139856-00001
2326 | 044002897400190 | 011二次设备配件 | 包2 | 500139856 | 物资配件 | G92 | 二次设备配件 | G9202 | 二次设备通用配件 | G9202001 | 二次设备通用配件,模拟输入输出插件 | 二次设备通用配件-类型:模拟输入输出插件 | 二次设备通用配件,模拟输入输出插件,备自投保护出口插件,WBT系列,许继电气, | 个 | 4 | 11300 | G00H-500139856-00001
2327 | 044002897400200 | 011二次设备配件 | 包2 | 500139856 | 物资配件 | G92 | 二次设备配件 | G9202 | 二次设备通用配件 | G9202001 | 二次设备通用配件,模拟输入输出插件 | 二次设备通用配件-类型:模拟输入输出插件 | 二次设备通用配件,模拟输入输出插件,断路器保护出口插件,WDLK系列,许继电气 | 个 | 5 | 11300 | G00H-500139856-00001
2328 | 044002897400210 | 011二次设备配件 | 包2 | 500139856 | 物资配件 | G92 | 二次设备配件 | G9202 | 二次设备通用配件 | G9202001 | 二次设备通用配件,模拟输入输出插件 | 二次设备通用配件-类型:模拟输入输出插件 | 二次设备通用配件,模拟输入输出插件,母线保护出口插件,WMH系列,许继电气 | 个 | 5 | 13560 | G00H-500139856-00001
2329 | 044002897400220 | 011二次设备配件 | 包2 | 500139856 | 物资配件 | G92 | 二次设备配件 | G9202 | 二次设备通用配件 | G9202001 | 二次设备通用配件,模拟输入输出插件 | 二次设备通用配件-类型:模拟输入输出插件 | 二次设备通用配件,模拟输入输出插件,母联（分段）保护出口插件,MCD系列,许继电气, | 个 | 3 | 13560 | G00H-500139856-00001
2330 | 044002897400230 | 011二次设备配件 | 包2 | 500139856 | 物资配件 | G92 | 二次设备配件 | G9202 | 二次设备通用配件 | G9202001 | 二次设备通用配件,模拟输入输出插件 | 二次设备通用配件-类型:模拟输入输出插件 | 二次设备通用配件,模拟输入输出插件,电容器保护出口插件,WDR系列,许继电气 | 个 | 4 | 11300 | G00H-500139856-00001
2331 | 044002897400240 | 011二次设备配件 | 包2 | 500139856 | 物资配件 | G92 | 二次设备配件 | G9202 | 二次设备通用配件 | G9202001 | 二次设备通用配件,模拟输入输出插件 | 二次设备通用配件-类型:模拟输入输出插件 | 二次设备通用配件,模拟输入输出插件,电抗器保护出口插件,WDK系列,许继电气 | 个 | 4 | 16950 | G00H-500139856-00001
2332 | 044002897400250 | 011二次设备配件 | 包2 | 500139856 | 物资配件 | G92 | 二次设备配件 | G9202 | 二次设备通用配件 | G9202001 | 二次设备通用配件,模拟输入输出插件 | 二次设备通用配件-类型:模拟输入输出插件 | 二次设备通用配件,模拟输入输出插件,稳定控制装置出口插件,PAC-891,许继电气, | 个 | 3 | 16950 | G00H-500139856-00001
2333 | 044002897400260 | 011二次设备配件 | 包2 | 500139856 | 物资配件 | G92 | 二次设备配件 | G9202 | 二次设备通用配件 | G9202001 | 二次设备通用配件,模拟输入输出插件 | 二次设备通用配件-类型:模拟输入输出插件 | 二次设备通用配件,模拟输入输出插件,线路保护出口插件,PAC系列,许继电气, | 个 | 5 | 16950 | G00H-500139856-00001
2334 | 044002897400270 | 011二次设备配件 | 包2 | 500139856 | 物资配件 | G92 | 二次设备配件 | G9202 | 二次设备通用配件 | G9202001 | 二次设备通用配件,模拟输入输出插件 | 二次设备通用配件-类型:模拟输入输出插件 | 二次设备通用配件,模拟输入输出插件,线路保护出口插件,WCH系列,许继电气, | 个 | 5 | 13560 | G00H-500139856-00001
2335 | 044002897400280 | 011二次设备配件 | 包2 | 500139856 | 物资配件 | G92 | 二次设备配件 | G9202 | 二次设备通用配件 | G9202001 | 二次设备通用配件,模拟输入输出插件 | 二次设备通用配件-类型:模拟输入输出插件 | 二次设备通用配件,模拟输入输出插件,线路保护出口插件,WXH系列,许继电气 | 个 | 4 | 11300 | G00H-500139856-00001
2336 | 044002897400290 | 011二次设备配件 | 包2 | 500139856 | 物资配件 | G92 | 二次设备配件 | G9202 | 二次设备通用配件 | G9202001 | 二次设备通用配件,模拟输入输出插件 | 二次设备通用配件-类型:模拟输入输出插件 | 二次设备通用配件,模拟输入输出插件,过电压保护出口插件,WGQ系列,许继电气 | 个 | 5 | 13560 | G00H-500139856-00001
2337 | 044002897400300 | 011二次设备配件 | 包2 | 500139856 | 物资配件 | G92 | 二次设备配件 | G9202 | 二次设备通用配件 | G9202001 | 二次设备通用配件,模拟输入输出插件 | 二次设备通用配件-类型:模拟输入输出插件 | 二次设备通用配件,模拟输入输出插件,变压器保护开入插件,WBH系列,许继电气 | 个 | 5 | 16950 | G00H-500139856-00001
2338 | 044002897400310 | 011二次设备配件 | 包2 | 500139856 | 物资配件 | G92 | 二次设备配件 | G9202 | 二次设备通用配件 | G9202001 | 二次设备通用配件,模拟输入输出插件 | 二次设备通用配件-类型:模拟输入输出插件 | 二次设备通用配件,模拟输入输出插件,变压器保护开出插件,WBH系列,许继电气 | 个 | 5 | 11300 | G00H-500139856-00001
2339 | 044002897400320 | 011二次设备配件 | 包2 | 500139856 | 物资配件 | G92 | 二次设备配件 | G9202 | 二次设备通用配件 | G9202001 | 二次设备通用配件,模拟输入输出插件 | 二次设备通用配件-类型:模拟输入输出插件 | 二次设备通用配件,模拟输入输出插件,合并单元DSP插件,DMU系列,许继电气 | 个 | 3 | 11300 | G00H-500139856-00001
2340 | 044002897400330 | 011二次设备配件 | 包2 | 500139856 | 物资配件 | G92 | 二次设备配件 | G9202 | 二次设备通用配件 | G9202001 | 二次设备通用配件,模拟输入输出插件 | 二次设备通用配件-类型:模拟输入输出插件 | 二次设备通用配件,模拟输入输出插件,合并单元交流输入插件,DMU系列,许继电气 | 个 | 3 | 11300 | G00H-500139856-00001
2341 | 044002897400340 | 011二次设备配件 | 包2 | 500139856 | 物资配件 | G92 | 二次设备配件 | G9202 | 二次设备通用配件 | G9202001 | 二次设备通用配件,模拟输入输出插件 | 二次设备通用配件-类型:模拟输入输出插件 | 二次设备通用配件,模拟输入输出插件,合并单元传感器输入插件,DMU系列,许继电气 | 个 | 3 | 14999.62 | G00H-500139856-00001
2342 | 044002897400350 | 011二次设备配件 | 包2 | 500139856 | 物资配件 | G92 | 二次设备配件 | G9202 | 二次设备通用配件 | G9202001 | 二次设备通用配件,模拟输入输出插件 | 二次设备通用配件-类型:模拟输入输出插件 | 二次设备通用配件,模拟输入输出插件,合并单元开入插件,DMU系列,许继电气 | 个 | 2 | 18080 | G00H-500139856-00001
2343 | 044002897400360 | 011二次设备配件 | 包2 | 500139856 | 物资配件 | G92 | 二次设备配件 | G9202 | 二次设备通用配件 | G9202001 | 二次设备通用配件,模拟输入输出插件 | 二次设备通用配件-类型:模拟输入输出插件 | 二次设备通用配件,模拟输入输出插件,合并单元开出插件,DMU系列,许继电气 | 个 | 2 | 16950 | G00H-500139856-00001
2344 | 044002897400370 | 011二次设备配件 | 包2 | 500139856 | 物资配件 | G92 | 二次设备配件 | G9202 | 二次设备通用配件 | G9202001 | 二次设备通用配件,模拟输入输出插件 | 二次设备通用配件-类型:模拟输入输出插件 | 二次设备通用配件,模拟输入输出插件,所用变保护开入开出插件,WCB系列,许继电气, | 个 | 3 | 11300 | G00H-500139856-00001
2345 | 044002897400380 | 011二次设备配件 | 包2 | 500139856 | 物资配件 | G92 | 二次设备配件 | G9202 | 二次设备通用配件 | G9202001 | 二次设备通用配件,模拟输入输出插件 | 二次设备通用配件-类型:模拟输入输出插件 | 二次设备通用配件,模拟输入输出插件,断路器保护交流输入插件,WDLK系列,许继电气 | 个 | 3 | 11300 | G00H-500139856-00001
2346 | 044002897400390 | 011二次设备配件 | 包2 | 500139856 | 物资配件 | G92 | 二次设备配件 | G9202 | 二次设备通用配件 | G9202001 | 二次设备通用配件,模拟输入输出插件 | 二次设备通用配件-类型:模拟输入输出插件 | 二次设备通用配件,模拟输入输出插件,断路器保护开入插件,WDLK系列,许继电气 | 个 | 3 | 16950 | G00H-500139856-00001
2347 | 044002897400400 | 011二次设备配件 | 包2 | 500139856 | 物资配件 | G92 | 二次设备配件 | G9202 | 二次设备通用配件 | G9202001 | 二次设备通用配件,模拟输入输出插件 | 二次设备通用配件-类型:模拟输入输出插件 | 二次设备通用配件,模拟输入输出插件,断路器保护开出插件,WDLK系列,许继电气 | 个 | 2 | 11300 | G00H-500139856-00001
2348 | 044002897400410 | 011二次设备配件 | 包2 | 500139856 | 物资配件 | G92 | 二次设备配件 | G9202 | 二次设备通用配件 | G9202001 | 二次设备通用配件,模拟输入输出插件 | 二次设备通用配件-类型:模拟输入输出插件 | 二次设备通用配件,模拟输入输出插件,智能终端DSP插件,DBU系列,许继电气 | 个 | 2 | 11300 | G00H-500139856-00001
2349 | 044002897400420 | 011二次设备配件 | 包2 | 500139856 | 物资配件 | G92 | 二次设备配件 | G9202 | 二次设备通用配件 | G9202001 | 二次设备通用配件,模拟输入输出插件 | 二次设备通用配件-类型:模拟输入输出插件 | 二次设备通用配件,模拟输入输出插件,智能终端DSP插件,DTI系列,许继电气 | 个 | 2 | 14999.62 | G00H-500139856-00001
2350 | 044002897400430 | 011二次设备配件 | 包2 | 500139856 | 物资配件 | G92 | 二次设备配件 | G9202 | 二次设备通用配件 | G9202001 | 二次设备通用配件,模拟输入输出插件 | 二次设备通用配件-类型:模拟输入输出插件 | 二次设备通用配件,模拟输入输出插件,智能终端开入插件,DBU系列,许继电气 | 个 | 1 | 18080 | G00H-500139856-00001
2351 | 044002897400440 | 011二次设备配件 | 包2 | 500139856 | 物资配件 | G92 | 二次设备配件 | G9202 | 二次设备通用配件 | G9202001 | 二次设备通用配件,模拟输入输出插件 | 二次设备通用配件-类型:模拟输入输出插件 | 二次设备通用配件,模拟输入输出插件,智能终端开入插件,DTI系列,许继电气 | 个 | 2 | 11300 | G00H-500139856-00001
2352 | 044002897400450 | 011二次设备配件 | 包2 | 500139856 | 物资配件 | G92 | 二次设备配件 | G9202 | 二次设备通用配件 | G9202001 | 二次设备通用配件,模拟输入输出插件 | 二次设备通用配件-类型:模拟输入输出插件 | 二次设备通用配件,模拟输入输出插件,智能终端开出插件,DBU系列,许继电气 | 个 | 3 | 13560 | G00H-500139856-00001
2353 | 044002897400460 | 011二次设备配件 | 包2 | 500139856 | 物资配件 | G92 | 二次设备配件 | G9202 | 二次设备通用配件 | G9202001 | 二次设备通用配件,模拟输入输出插件 | 二次设备通用配件-类型:模拟输入输出插件 | 二次设备通用配件,模拟输入输出插件,智能终端开出插件,DTI系列,许继电气 | 个 | 1 | 17999.77 | G00H-500139856-00001
2354 | 044002897400470 | 011二次设备配件 | 包2 | 500139856 | 物资配件 | G92 | 二次设备配件 | G9202 | 二次设备通用配件 | G9202001 | 二次设备通用配件,模拟输入输出插件 | 二次设备通用配件-类型:模拟输入输出插件 | 二次设备通用配件,模拟输入输出插件,母线保护DSP插件,WMH系列,许继电气 | 个 | 3 | 11300 | G00H-500139856-00001
2355 | 044002897400480 | 011二次设备配件 | 包2 | 500139856 | 物资配件 | G92 | 二次设备配件 | G9202 | 二次设备通用配件 | G9202001 | 二次设备通用配件,模拟输入输出插件 | 二次设备通用配件-类型:模拟输入输出插件 | 二次设备通用配件,模拟输入输出插件,母线保护开关量输入插件,WMH系列,许继电气 | 个 | 3 | 11300 | G00H-500139856-00001
2356 | 044002897400490 | 011二次设备配件 | 包2 | 500139856 | 物资配件 | G92 | 二次设备配件 | G9202 | 二次设备通用配件 | G9202001 | 二次设备通用配件,模拟输入输出插件 | 二次设备通用配件-类型:模拟输入输出插件 | 二次设备通用配件,模拟输入输出插件,母联（分段）保护交流输入插件,MCD系列,许继电气, | 个 | 2 | 11300 | G00H-500139856-00001
2357 | 044002897400500 | 011二次设备配件 | 包2 | 500139856 | 物资配件 | G92 | 二次设备配件 | G9202 | 二次设备通用配件 | G9202001 | 二次设备通用配件,模拟输入输出插件 | 二次设备通用配件-类型:模拟输入输出插件 | 二次设备通用配件,模拟输入输出插件,母联（分段）保护开入插件,MCD系列,许继电气, | 个 | 2 | 13560 | G00H-500139856-00001
2358 | 044002897400510 | 011二次设备配件 | 包2 | 500139856 | 物资配件 | G92 | 二次设备配件 | G9202 | 二次设备通用配件 | G9202001 | 二次设备通用配件,模拟输入输出插件 | 二次设备通用配件-类型:模拟输入输出插件 | 二次设备通用配件,模拟输入输出插件,母联（分段）保护开出插件,MCD系列,许继电气, | 个 | 1 | 13560 | G00H-500139856-00001
2359 | 044002897400520 | 011二次设备配件 | 包2 | 500139856 | 物资配件 | G92 | 二次设备配件 | G9202 | 二次设备通用配件 | G9202001 | 二次设备通用配件,模拟输入输出插件 | 二次设备通用配件-类型:模拟输入输出插件 | 二次设备通用配件,模拟输入输出插件,测控装置交流插件,FCK系列,许继电气 | 个 | 3 | 11300 | G00H-500139856-00001
2360 | 044002897400530 | 011二次设备配件 | 包2 | 500139856 | 物资配件 | G92 | 二次设备配件 | G9202 | 二次设备通用配件 | G9202001 | 二次设备通用配件,模拟输入输出插件 | 二次设备通用配件-类型:模拟输入输出插件 | 二次设备通用配件,模拟输入输出插件,测控装置开入插件,FCK系列,许继电气 | 个 | 2 | 11300 | G00H-500139856-00001
2361 | 044002897400540 | 011二次设备配件 | 包2 | 500139856 | 物资配件 | G92 | 二次设备配件 | G9202 | 二次设备通用配件 | G9202001 | 二次设备通用配件,模拟输入输出插件 | 二次设备通用配件-类型:模拟输入输出插件 | 二次设备通用配件,模拟输入输出插件,测控装置开出插件,FCK系列,许继电气 | 个 | 3 | 11300 | G00H-500139856-00001
2362 | 044002897400550 | 011二次设备配件 | 包2 | 500139856 | 物资配件 | G92 | 二次设备配件 | G9202 | 二次设备通用配件 | G9202001 | 二次设备通用配件,模拟输入输出插件 | 二次设备通用配件-类型:模拟输入输出插件 | 二次设备通用配件,模拟输入输出插件,电压并列开入开出插件,ZYQ系列,许继电气, | 个 | 3 | 11300 | G00H-500139856-00001
2363 | 044002897400560 | 011二次设备配件 | 包2 | 500139856 | 物资配件 | G92 | 二次设备配件 | G9202 | 二次设备通用配件 | G9202001 | 二次设备通用配件,模拟输入输出插件 | 二次设备通用配件-类型:模拟输入输出插件 | 二次设备通用配件,模拟输入输出插件,线路保护交流变换插件,PAC系列,许继电气, | 个 | 1 | 16950 | G00H-500139856-00001
2364 | 044002897400570 | 011二次设备配件 | 包2 | 500139856 | 物资配件 | G92 | 二次设备配件 | G9202 | 二次设备通用配件 | G9202001 | 二次设备通用配件,模拟输入输出插件 | 二次设备通用配件-类型:模拟输入输出插件 | 二次设备通用配件,模拟输入输出插件,线路保护交流变换插件,WCH系列,许继电气, | 个 | 2 | 11300 | G00H-500139856-00001
2365 | 044002897400580 | 011二次设备配件 | 包2 | 500139856 | 物资配件 | G92 | 二次设备配件 | G9202 | 二次设备通用配件 | G9202001 | 二次设备通用配件,模拟输入输出插件 | 二次设备通用配件-类型:模拟输入输出插件 | 二次设备通用配件,模拟输入输出插件,线路保护交流变换插件,WXH系列,许继电气 | 个 | 3 | 11300 | G00H-500139856-00001
2366 | 044002897400590 | 011二次设备配件 | 包2 | 500139856 | 物资配件 | G92 | 二次设备配件 | G9202 | 二次设备通用配件 | G9202001 | 二次设备通用配件,模拟输入输出插件 | 二次设备通用配件-类型:模拟输入输出插件 | 二次设备通用配件,模拟输入输出插件,线路保护开入开出插件,PAC系列,许继电气, | 个 | 1 | 11300 | G00H-500139856-00001
2367 | 044002897400600 | 011二次设备配件 | 包2 | 500139856 | 物资配件 | G92 | 二次设备配件 | G9202 | 二次设备通用配件 | G9202001 | 二次设备通用配件,模拟输入输出插件 | 二次设备通用配件-类型:模拟输入输出插件 | 二次设备通用配件,模拟输入输出插件,线路保护开入开出插件,WCH系列,许继电气, | 个 | 2 | 11300 | G00H-500139856-00001
2368 | 044002897400610 | 011二次设备配件 | 包2 | 500139856 | 物资配件 | G92 | 二次设备配件 | G9202 | 二次设备通用配件 | G9202001 | 二次设备通用配件,模拟输入输出插件 | 二次设备通用配件-类型:模拟输入输出插件 | 二次设备通用配件,模拟输入输出插件,线路保护开入插件,WXH系列,许继电气 | 个 | 2 | 11300 | G00H-500139856-00001
2369 | 044002897400620 | 011二次设备配件 | 包2 | 500139856 | 物资配件 | G92 | 二次设备配件 | G9202 | 二次设备通用配件 | G9202001 | 二次设备通用配件,模拟输入输出插件 | 二次设备通用配件-类型:模拟输入输出插件 | 二次设备通用配件,模拟输入输出插件,过电压保护交流输入插件,WGQ系列,许继电气 | 个 | 2 | 11300 | G00H-500139856-00001
2370 | 044002897400630 | 011二次设备配件 | 包2 | 500139856 | 物资配件 | G92 | 二次设备配件 | G9202 | 二次设备通用配件 | G9202001 | 二次设备通用配件,模拟输入输出插件 | 二次设备通用配件-类型:模拟输入输出插件 | 二次设备通用配件,模拟输入输出插件,过电压保护信号输入插件,WGQ系列,许继电气 | 个 | 2 | 11300 | G00H-500139856-00001
2371 | 044002897400640 | 011二次设备配件 | 包2 | 500139856 | 物资配件 | G92 | 二次设备配件 | G9202 | 二次设备通用配件 | G9202001 | 二次设备通用配件,模拟输入输出插件 | 二次设备通用配件-类型:模拟输入输出插件 | 二次设备通用配件,模拟输入输出插件,远跳保护开入开出插件,WGQ系列,许继电气, | 个 | 2 | 11300 | G00H-500139856-00001
2372 | 044002897400650 | 011二次设备配件 | 包2 | 500139856 | 物资配件 | G92 | 二次设备配件 | G9202 | 二次设备通用配件 | G9202001 | 二次设备通用配件,模拟输入输出插件 | 二次设备通用配件-类型:模拟输入输出插件 | 二次设备通用配件,模拟输入输出插件,高抗保护开入插件,WKB系列,许继电气, | 个 | 1 | 13560 | G00H-500139856-00001
2373 | 044002897400660 | 011二次设备配件 | 包2 | 500139857 | 物资配件 | G92 | 二次设备配件 | G9202 | 二次设备通用配件 | G9202001 | 二次设备通用配件,保护插件 | 二次设备通用配件-类型:保护插件 | 二次设备通用配件,保护插件,变压器保护人机接口插件,WBH系列,许继电气 | 个 | 3 | 11300 | G00H-500139857-00001
2374 | 044002897400670 | 011二次设备配件 | 包2 | 500139857 | 物资配件 | G92 | 二次设备配件 | G9202 | 二次设备通用配件 | G9202001 | 二次设备通用配件,保护插件 | 二次设备通用配件-类型:保护插件 | 二次设备通用配件,保护插件,合并单元光纤接口插件,DMU系列,许继电气 | 个 | 3 | 14999.62 | G00H-500139857-00001
2375 | 044002897400680 | 011二次设备配件 | 包2 | 500139857 | 物资配件 | G92 | 二次设备配件 | G9202 | 二次设备通用配件 | G9202001 | 二次设备通用配件,保护插件 | 二次设备通用配件-类型:保护插件 | 二次设备通用配件,保护插件,合并单元扩展插件,DMU系列,许继电气 | 个 | 3 | 13560 | G00H-500139857-00001
2376 | 044002897400690 | 011二次设备配件 | 包2 | 500139857 | 物资配件 | G92 | 二次设备配件 | G9202 | 二次设备通用配件 | G9202001 | 二次设备通用配件,保护插件 | 二次设备通用配件-类型:保护插件 | 二次设备通用配件,保护插件,控制保护板卡模块配件,PA-9312,许继 | 个 | 1 | 11300 | G00H-500139857-00001
2377 | 044002897400700 | 011二次设备配件 | 包2 | 500139857 | 物资配件 | G92 | 二次设备配件 | G9202 | 二次设备通用配件 | G9202001 | 二次设备通用配件,保护插件 | 二次设备通用配件-类型:保护插件 | 二次设备通用配件,保护插件,操作箱电压切换插件,许继ZFZ系列,许继电气 | 个 | 3 | 11300 | G00H-500139857-00001
2378 | 044002897400710 | 011二次设备配件 | 包2 | 500139857 | 物资配件 | G92 | 二次设备配件 | G9202 | 二次设备通用配件 | G9202001 | 二次设备通用配件,保护插件 | 二次设备通用配件-类型:保护插件 | 二次设备通用配件,保护插件,操作箱电压切换插件,许继ZSZ系列,许继电气 | 个 | 2 | 11300 | G00H-500139857-00001
2379 | 044002897400720 | 011二次设备配件 | 包2 | 500139857 | 物资配件 | G92 | 二次设备配件 | G9202 | 二次设备通用配件 | G9202001 | 二次设备通用配件,保护插件 | 二次设备通用配件-类型:保护插件 | 二次设备通用配件,保护插件,收发信机装置插件,SF系列,许继电气 | 个 | 2 | 11300 | G00H-500139857-00001
2380 | 044002897400730 | 011二次设备配件 | 包2 | 500139857 | 物资配件 | G92 | 二次设备配件 | G9202 | 二次设备通用配件 | G9202001 | 二次设备通用配件,保护插件 | 二次设备通用配件-类型:保护插件 | 二次设备通用配件,保护插件,智能终端光纤接口插件,DBU系列,许继电气 | 个 | 3 | 11999.47 | G00H-500139857-00001
2381 | 044002897400740 | 011二次设备配件 | 包2 | 500139857 | 物资配件 | G92 | 二次设备配件 | G9202 | 二次设备通用配件 | G9202001 | 二次设备通用配件,保护插件 | 二次设备通用配件-类型:保护插件 | 二次设备通用配件,保护插件,智能终端光纤接口插件,DTI系列,许继电气 | 个 | 2 | 17999.77 | G00H-500139857-00001
2382 | 044002897400750 | 011二次设备配件 | 包2 | 500139857 | 物资配件 | G92 | 二次设备配件 | G9202 | 二次设备通用配件 | G9202001 | 二次设备通用配件,保护插件 | 二次设备通用配件-类型:保护插件 | 二次设备通用配件,保护插件,智能终端扩展插件,DBU系列,许继电气 | 个 | 3 | 17999.77 | G00H-500139857-00001
2383 | 044002897400760 | 011二次设备配件 | 包2 | 500139857 | 物资配件 | G92 | 二次设备配件 | G9202 | 二次设备通用配件 | G9202001 | 二次设备通用配件,保护插件 | 二次设备通用配件-类型:保护插件 | 二次设备通用配件,保护插件,智能终端扩展插件,DTI系列,许继电气 | 个 | 2 | 17999.77 | G00H-500139857-00001
2384 | 044002897400770 | 011二次设备配件 | 包2 | 500139857 | 物资配件 | G92 | 二次设备配件 | G9202 | 二次设备通用配件 | G9202001 | 二次设备通用配件,保护插件 | 二次设备通用配件-类型:保护插件 | 二次设备通用配件,保护插件,智能终端智能操作回路插件,DBU系列,许继电气 | 个 | 2 | 17999.77 | G00H-500139857-00001
2385 | 044002897400780 | 011二次设备配件 | 包2 | 500139857 | 物资配件 | G92 | 二次设备配件 | G9202 | 二次设备通用配件 | G9202001 | 二次设备通用配件,保护插件 | 二次设备通用配件-类型:保护插件 | 二次设备通用配件,保护插件,智能终端智能操作回路插件,DTI系列,许继电气 | 个 | 2 | 17999.77 | G00H-500139857-00001
2386 | 044002897400790 | 011二次设备配件 | 包2 | 500139857 | 物资配件 | G92 | 二次设备配件 | G9202 | 二次设备通用配件 | G9202001 | 二次设备通用配件,保护插件 | 二次设备通用配件-类型:保护插件 | 二次设备通用配件,保护插件,智能终端电流保持插件,DBU系列,许继电气 | 个 | 3 | 11300 | G00H-500139857-00001
2387 | 044002897400800 | 011二次设备配件 | 包2 | 500139857 | 物资配件 | G92 | 二次设备配件 | G9202 | 二次设备通用配件 | G9202001 | 二次设备通用配件,保护插件 | 二次设备通用配件-类型:保护插件 | 二次设备通用配件,保护插件,智能终端电流保持插件,DTI系列,许继电气 | 个 | 2 | 11300 | G00H-500139857-00001
2388 | 044002897400810 | 011二次设备配件 | 包2 | 500139857 | 物资配件 | G92 | 二次设备配件 | G9202 | 二次设备通用配件 | G9202001 | 二次设备通用配件,保护插件 | 二次设备通用配件-类型:保护插件 | 二次设备通用配件,保护插件,母线保护主机插件,WMH系列,许继电气 | 个 | 3 | 11300 | G00H-500139857-00001
2389 | 044002897400820 | 011二次设备配件 | 包2 | 500139857 | 物资配件 | G92 | 二次设备配件 | G9202 | 二次设备通用配件 | G9202001 | 二次设备通用配件,保护插件 | 二次设备通用配件-类型:保护插件 | 二次设备通用配件,保护插件,母线保护人机接口插件,WMH系列,许继电气 | 个 | 3 | 11300 | G00H-500139857-00001
2390 | 044002897400830 | 011二次设备配件 | 包2 | 500139857 | 物资配件 | G92 | 二次设备配件 | G9202 | 二次设备通用配件 | G9202001 | 二次设备通用配件,保护插件 | 二次设备通用配件-类型:保护插件 | 二次设备通用配件,保护插件,母线保护保护单元插件,WMH系列,许继电气 | 个 | 3 | 11300 | G00H-500139857-00001
2391 | 044002897400840 | 011二次设备配件 | 包2 | 500139857 | 物资配件 | G92 | 二次设备配件 | G9202 | 二次设备通用配件 | G9202001 | 二次设备通用配件,保护插件 | 二次设备通用配件-类型:保护插件 | 二次设备通用配件,保护插件,母线保护对时插件,WMH系列,许继电气 | 个 | 3 | 11300 | G00H-500139857-00001
2392 | 044002897400850 | 011二次设备配件 | 包2 | 500139857 | 物资配件 | G92 | 二次设备配件 | G9202 | 二次设备通用配件 | G9202001 | 二次设备通用配件,保护插件 | 二次设备通用配件-类型:保护插件 | 二次设备通用配件,保护插件,母线保护脉冲扩展插件,WMH系列,许继电气 | 个 | 2 | 11300 | G00H-500139857-00001
2393 | 044002897400860 | 011二次设备配件 | 包2 | 500139857 | 物资配件 | G92 | 二次设备配件 | G9202 | 二次设备通用配件 | G9202001 | 二次设备通用配件,保护插件 | 二次设备通用配件-类型:保护插件 | 二次设备通用配件,保护插件,母线保护过程层接口插件,WMH系列,许继电气 | 个 | 2 | 11300 | G00H-500139857-00001
2394 | 044002897400870 | 011二次设备配件 | 包2 | 500139857 | 物资配件 | G92 | 二次设备配件 | G9202 | 二次设备通用配件 | G9202001 | 二次设备通用配件,保护插件 | 二次设备通用配件-类型:保护插件 | 二次设备通用配件,保护插件,测控装置通信插件,FCK系列,许继电气 | 个 | 3 | 14999.62 | G00H-500139857-00001
2395 | 044002897400880 | 011二次设备配件 | 包2 | 500139857 | 物资配件 | G92 | 二次设备配件 | G9202 | 二次设备通用配件 | G9202001 | 二次设备通用配件,保护插件 | 二次设备通用配件-类型:保护插件 | 二次设备通用配件,保护插件,线路保护光纤接口插件,PAC系列,许继电气, | 个 | 2 | 16950 | G00H-500139857-00001
2396 | 044002897400890 | 011二次设备配件 | 包2 | 500139857 | 物资配件 | G92 | 二次设备配件 | G9202 | 二次设备通用配件 | G9202001 | 二次设备通用配件,保护插件 | 二次设备通用配件-类型:保护插件 | 二次设备通用配件,保护插件,线路保护光纤接口插件,WCH系列,许继电气, | 个 | 2 | 11300 | G00H-500139857-00001
2397 | 044002897400900 | 011二次设备配件 | 包2 | 500139857 | 物资配件 | G92 | 二次设备配件 | G9202 | 二次设备通用配件 | G9202001 | 二次设备通用配件,保护插件 | 二次设备通用配件-类型:保护插件 | 二次设备通用配件,保护插件,线路保护光纤接口插件,WXH系列,许继电气 | 个 | 3 | 14999.62 | G00H-500139857-00001
2398 | 044002897400910 | 011二次设备配件 | 包2 | 500139857 | 物资配件 | G92 | 二次设备配件 | G9202 | 二次设备通用配件 | G9202001 | 二次设备通用配件,保护插件 | 二次设备通用配件-类型:保护插件 | 二次设备通用配件,保护插件,线路保护电压切换插件,PAC系列,许继电气, | 个 | 1 | 16950 | G00H-500139857-00001
2399 | 044002897400920 | 011二次设备配件 | 包2 | 500139857 | 物资配件 | G92 | 二次设备配件 | G9202 | 二次设备通用配件 | G9202001 | 二次设备通用配件,保护插件 | 二次设备通用配件-类型:保护插件 | 二次设备通用配件,保护插件,线路保护电压切换插件,WCH系列,许继电气, | 个 | 2 | 11300 | G00H-500139857-00001
2400 | 044002897400930 | 011二次设备配件 | 包2 | 500139857 | 物资配件 | G92 | 二次设备配件 | G9202 | 二次设备通用配件 | G9202001 | 二次设备通用配件,保护插件 | 二次设备通用配件-类型:保护插件 | 二次设备通用配件,保护插件,线路保护电压切换插件,WXH系列,许继电气 | 个 | 1 | 11300 | G00H-500139857-00001
2401 | 044002897400940 | 011二次设备配件 | 包2 | 500139857 | 物资配件 | G92 | 二次设备配件 | G9202 | 二次设备通用配件 | G9202001 | 二次设备通用配件,保护插件 | 二次设备通用配件-类型:保护插件 | 二次设备通用配件,保护插件,线路保护通信插件,PAC系列,许继电气, | 个 | 2 | 16950 | G00H-500139857-00001
2402 | 044002897400950 | 011二次设备配件 | 包2 | 500139857 | 物资配件 | G92 | 二次设备配件 | G9202 | 二次设备通用配件 | G9202001 | 二次设备通用配件,保护插件 | 二次设备通用配件-类型:保护插件 | 二次设备通用配件,保护插件,线路保护通信插件,WCH系列,许继电气, | 个 | 2 | 11300 | G00H-500139857-00001
2403 | 044002897400960 | 011二次设备配件 | 包2 | 500139857 | 物资配件 | G92 | 二次设备配件 | G9202 | 二次设备通用配件 | G9202001 | 二次设备通用配件,保护插件 | 二次设备通用配件-类型:保护插件 | 二次设备通用配件,保护插件,线路保护通信插件,WXH系列,许继电气 | 个 | 3 | 11300 | G00H-500139857-00001
2404 | 044002897400970 | 011二次设备配件 | 包2 | 500139857 | 物资配件 | G92 | 二次设备配件 | G9202 | 二次设备通用配件 | G9202001 | 二次设备通用配件,保护插件 | 二次设备通用配件-类型:保护插件 | 二次设备通用配件,保护插件,线路保护重动插件,PAC系列,许继电气, | 个 | 2 | 16950 | G00H-500139857-00001
2405 | 044002897400980 | 011二次设备配件 | 包2 | 500139857 | 物资配件 | G92 | 二次设备配件 | G9202 | 二次设备通用配件 | G9202001 | 二次设备通用配件,保护插件 | 二次设备通用配件-类型:保护插件 | 二次设备通用配件,保护插件,线路保护重动插件,WCH系列,许继电气, | 个 | 1 | 11300 | G00H-500139857-00001
2406 | 044002897400990 | 011二次设备配件 | 包2 | 500139857 | 物资配件 | G92 | 二次设备配件 | G9202 | 二次设备通用配件 | G9202001 | 二次设备通用配件,保护插件 | 二次设备通用配件-类型:保护插件 | 二次设备通用配件,保护插件,线路保护重动插件,WXH系列,许继电气 | 个 | 3 | 11999.47 | G00H-500139857-00001
2407 | 044002897401000 | 011二次设备配件 | 包2 | 500139857 | 物资配件 | G92 | 二次设备配件 | G9202 | 二次设备通用配件 | G9202001 | 二次设备通用配件,保护插件 | 二次设备通用配件-类型:保护插件 | 二次设备通用配件,保护插件,变压器保护信号插件,WBH系列,许继电气 | 个 | 4 | 13560 | G00H-500139857-00001
2408 | 044002897401010 | 011二次设备配件 | 包2 | 500139857 | 物资配件 | G92 | 二次设备配件 | G9202 | 二次设备通用配件 | G9202001 | 二次设备通用配件,保护插件 | 二次设备通用配件-类型:保护插件 | 二次设备通用配件,保护插件,变压器保护通讯插件,WBH系列,许继电气 | 个 | 9 | 11300 | G00H-500139857-00001
2409 | 044002897401020 | 011二次设备配件 | 包2 | 500139857 | 物资配件 | G92 | 二次设备配件 | G9202 | 二次设备通用配件 | G9202001 | 二次设备通用配件,保护插件 | 二次设备通用配件-类型:保护插件 | 二次设备通用配件,保护插件,备自投保护电通讯插件,WBT系列,许继电气, | 个 | 3 | 11300 | G00H-500139857-00001
2410 | 044002897401030 | 011二次设备配件 | 包2 | 500139857 | 物资配件 | G92 | 二次设备配件 | G9202 | 二次设备通用配件 | G9202001 | 二次设备通用配件,保护插件 | 二次设备通用配件-类型:保护插件 | 二次设备通用配件,保护插件,所用变保护通讯插件,WCB系列,许继电气, | 个 | 3 | 11300 | G00H-500139857-00001
2411 | 044002897401040 | 011二次设备配件 | 包2 | 500139857 | 物资配件 | G92 | 二次设备配件 | G9202 | 二次设备通用配件 | G9202001 | 二次设备通用配件,保护插件 | 二次设备通用配件-类型:保护插件 | 二次设备通用配件,保护插件,操作箱操作插件,许继ZFZ系列,许继电气 | 个 | 3 | 11300 | G00H-500139857-00001
2412 | 044002897401050 | 011二次设备配件 | 包2 | 500139857 | 物资配件 | G92 | 二次设备配件 | G9202 | 二次设备通用配件 | G9202001 | 二次设备通用配件,保护插件 | 二次设备通用配件-类型:保护插件 | 二次设备通用配件,保护插件,操作箱操作插件,许继ZSZ系列,许继电气 | 个 | 2 | 11300 | G00H-500139857-00001
2413 | 044002897401060 | 011二次设备配件 | 包2 | 500139857 | 物资配件 | G92 | 二次设备配件 | G9202 | 二次设备通用配件 | G9202001 | 二次设备通用配件,保护插件 | 二次设备通用配件-类型:保护插件 | 二次设备通用配件,保护插件,断路器保护2通讯插件,WDLK系列,许继电气 | 个 | 3 | 13560 | G00H-500139857-00001
2414 | 044002897401070 | 011二次设备配件 | 包2 | 500139857 | 物资配件 | G92 | 二次设备配件 | G9202 | 二次设备通用配件 | G9202001 | 二次设备通用配件,保护插件 | 二次设备通用配件-类型:保护插件 | 二次设备通用配件,保护插件,断路器保护信号插件,WDLK系列,许继电气 | 个 | 3 | 11300 | G00H-500139857-00001
2415 | 044002897401080 | 011二次设备配件 | 包2 | 500139857 | 物资配件 | G92 | 二次设备配件 | G9202 | 二次设备通用配件 | G9202001 | 二次设备通用配件,保护插件 | 二次设备通用配件-类型:保护插件 | 二次设备通用配件,保护插件,智能终端模拟量采集插件,DBU系列,许继电气 | 个 | 2 | 11300 | G00H-500139857-00001
2416 | 044002897401090 | 011二次设备配件 | 包2 | 500139857 | 物资配件 | G92 | 二次设备配件 | G9202 | 二次设备通用配件 | G9202001 | 二次设备通用配件,保护插件 | 二次设备通用配件-类型:保护插件 | 二次设备通用配件,保护插件,智能终端模拟量采集插件,DTI系列,许继电气 | 个 | 2 | 11300 | G00H-500139857-00001
2417 | 044002897401100 | 011二次设备配件 | 包2 | 500139857 | 物资配件 | G92 | 二次设备配件 | G9202 | 二次设备通用配件 | G9202001 | 二次设备通用配件,保护插件 | 二次设备通用配件-类型:保护插件 | 二次设备通用配件,保护插件,母线保护MON插件,WMH系列,许继电气 | 个 | 3 | 11300 | G00H-500139857-00001
2418 | 044002897401110 | 011二次设备配件 | 包2 | 500139857 | 物资配件 | G92 | 二次设备配件 | G9202 | 二次设备通用配件 | G9202001 | 二次设备通用配件,保护插件 | 二次设备通用配件-类型:保护插件 | 二次设备通用配件,保护插件,母线保护通讯插件,WMH系列,许继电气 | 个 | 3 | 13560 | G00H-500139857-00001
2419 | 044002897401120 | 011二次设备配件 | 包2 | 500139857 | 物资配件 | G92 | 二次设备配件 | G9202 | 二次设备通用配件 | G9202001 | 二次设备通用配件,保护插件 | 二次设备通用配件-类型:保护插件 | 二次设备通用配件,保护插件,母联（分段）保护信号插件,MCD系列,许继电气, | 个 | 2 | 13560 | G00H-500139857-00001
2420 | 044002897401130 | 011二次设备配件 | 包2 | 500139857 | 物资配件 | G92 | 二次设备配件 | G9202 | 二次设备通用配件 | G9202001 | 二次设备通用配件,保护插件 | 二次设备通用配件-类型:保护插件 | 二次设备通用配件,保护插件,母联（分段）保护通讯插件,MCD系列,许继电气, | 个 | 2 | 11300 | G00H-500139857-00001
2421 | 044002897401140 | 011二次设备配件 | 包2 | 500139857 | 物资配件 | G92 | 二次设备配件 | G9202 | 二次设备通用配件 | G9202001 | 二次设备通用配件,保护插件 | 二次设备通用配件-类型:保护插件 | 二次设备通用配件,保护插件,测控装置逻辑插件,FCK系列,许继电气 | 个 | 3 | 11300 | G00H-500139857-00001
2422 | 044002897401150 | 011二次设备配件 | 包2 | 500139857 | 物资配件 | G92 | 二次设备配件 | G9202 | 二次设备通用配件 | G9202001 | 二次设备通用配件,保护插件 | 二次设备通用配件-类型:保护插件 | 二次设备通用配件,保护插件,电容器保护通讯插件,WDR系列,许继电气, | 个 | 4 | 11300 | G00H-500139857-00001
2423 | 044002897401160 | 011二次设备配件 | 包2 | 500139857 | 物资配件 | G92 | 二次设备配件 | G9202 | 二次设备通用配件 | G9202001 | 二次设备通用配件,保护插件 | 二次设备通用配件-类型:保护插件 | 二次设备通用配件,保护插件,电抗器保护通讯插件,WDK系列,许继电气, | 个 | 3 | 11300 | G00H-500139857-00001
2424 | 044002897401170 | 011二次设备配件 | 包2 | 500139857 | 物资配件 | G92 | 二次设备配件 | G9202 | 二次设备通用配件 | G9202001 | 二次设备通用配件,保护插件 | 二次设备通用配件-类型:保护插件 | 二次设备通用配件,保护插件,稳定控制装置通讯插件,PAC-891,许继电气, | 个 | 1 | 16950 | G00H-500139857-00001
2425 | 044002897401180 | 011二次设备配件 | 包2 | 500139857 | 物资配件 | G92 | 二次设备配件 | G9202 | 二次设备通用配件 | G9202001 | 二次设备通用配件,保护插件 | 二次设备通用配件-类型:保护插件 | 二次设备通用配件,保护插件,线路保护信号插件,PAC系列,许继电气, | 个 | 1 | 16950 | G00H-500139857-00001
2426 | 044002897401190 | 011二次设备配件 | 包2 | 500139857 | 物资配件 | G92 | 二次设备配件 | G9202 | 二次设备通用配件 | G9202001 | 二次设备通用配件,保护插件 | 二次设备通用配件-类型:保护插件 | 二次设备通用配件,保护插件,线路保护信号插件,WCH系列,许继电气, | 个 | 1 | 16950 | G00H-500139857-00001
2427 | 044002897401200 | 011二次设备配件 | 包2 | 500139857 | 物资配件 | G92 | 二次设备配件 | G9202 | 二次设备通用配件 | G9202001 | 二次设备通用配件,保护插件 | 二次设备通用配件-类型:保护插件 | 二次设备通用配件,保护插件,线路保护信号插件,WXH系列,许继电气 | 个 | 1 | 11300 | G00H-500139857-00001
2428 | 044002897401210 | 011二次设备配件 | 包2 | 500139857 | 物资配件 | G92 | 二次设备配件 | G9202 | 二次设备通用配件 | G9202001 | 二次设备通用配件,保护插件 | 二次设备通用配件-类型:保护插件 | 二次设备通用配件,保护插件,过电压保护通讯插件,WGQ系列,许继电气 | 个 | 3 | 11300 | G00H-500139857-00001
2429 | 044002897401220 | 011二次设备配件 | 包2 | 500139857 | 物资配件 | G92 | 二次设备配件 | G9202 | 二次设备通用配件 | G9202001 | 二次设备通用配件,保护插件 | 二次设备通用配件-类型:保护插件 | 二次设备通用配件,保护插件,远动装置通讯插件,WYD系列,许继电气 | 个 | 3 | 13560 | G00H-500139857-00001
2430 | 044002897401230 | 011二次设备配件 | 包2 | 500139857 | 物资配件 | G92 | 二次设备配件 | G9202 | 二次设备通用配件 | G9202001 | 二次设备通用配件,保护插件 | 二次设备通用配件-类型:保护插件 | 二次设备通用配件,保护插件,远动装置配件,ZYJ系列,许继电气, | 个 | 3 | 22600 | G00H-500139857-00001
2431 | 044002897401240 | 011二次设备配件 | 包2 | 500139857 | 物资配件 | G92 | 二次设备配件 | G9202 | 二次设备通用配件 | G9202001 | 二次设备通用配件,保护插件 | 二次设备通用配件-类型:保护插件 | 二次设备通用配件,保护插件,远跳保护通讯插件,WGQ系列,许继电气, | 个 | 3 | 13560 | G00H-500139857-00001
2432 | 044002897401250 | 011二次设备配件 | 包2 | 500139857 | 物资配件 | G92 | 二次设备配件 | G9202 | 二次设备通用配件 | G9202001 | 二次设备通用配件,保护插件 | 二次设备通用配件-类型:保护插件 | 二次设备通用配件,保护插件,高抗保护信号插件,WKB系列,许继电气, | 个 | 3 | 11300 | G00H-500139857-00001
2433 | 044002897401260 | 011二次设备配件 | 包2 | 500139857 | 物资配件 | G92 | 二次设备配件 | G9202 | 二次设备通用配件 | G9202001 | 二次设备通用配件,保护插件 | 二次设备通用配件-类型:保护插件 | 二次设备通用配件,保护插件,高抗保护通讯插件,WKB系列,许继电气, | 个 | 2 | 11300 | G00H-500139857-00001
2434 | 044002897401270 | 011二次设备配件 | 包2 | 500139858 | 物资配件 | G92 | 二次设备配件 | G9202 | 二次设备通用配件 | G9202001 | 二次设备通用配件,电源插件 | 二次设备通用配件-类型:电源插件 | 二次设备通用配件,电源插件,变压器保护电源插件,WBH系列,许继电气 | 个 | 7 | 11300 | G00H-500139858-00001
2435 | 044002897401280 | 011二次设备配件 | 包2 | 500139858 | 物资配件 | G92 | 二次设备配件 | G9202 | 二次设备通用配件 | G9202001 | 二次设备通用配件,电源插件 | 二次设备通用配件-类型:电源插件 | 二次设备通用配件,电源插件,变压器保护稳压电源插件,WBH系列,许继电气 | 个 | 3 | 11300 | G00H-500139858-00001
2436 | 044002897401290 | 011二次设备配件 | 包2 | 500139858 | 物资配件 | G92 | 二次设备配件 | G9202 | 二次设备通用配件 | G9202001 | 二次设备通用配件,电源插件 | 二次设备通用配件-类型:电源插件 | 二次设备通用配件,电源插件,合并单元电源插件,DMU系列,许继电气 | 个 | 2 | 11300 | G00H-500139858-00001
2437 | 044002897401300 | 011二次设备配件 | 包2 | 500139858 | 物资配件 | G92 | 二次设备配件 | G9202 | 二次设备通用配件 | G9202001 | 二次设备通用配件,电源插件 | 二次设备通用配件-类型:电源插件 | 二次设备通用配件,电源插件,备自投保护电源插件,WBT系列,许继电气, | 个 | 3 | 11300 | G00H-500139858-00001
2438 | 044002897401310 | 011二次设备配件 | 包2 | 500139858 | 物资配件 | G92 | 二次设备配件 | G9202 | 二次设备通用配件 | G9202001 | 二次设备通用配件,电源插件 | 二次设备通用配件-类型:电源插件 | 二次设备通用配件,电源插件,所用变保护电源插件,WCB系列,许继电气, | 个 | 3 | 11300 | G00H-500139858-00001
2439 | 044002897401320 | 011二次设备配件 | 包2 | 500139858 | 物资配件 | G92 | 二次设备配件 | G9202 | 二次设备通用配件 | G9202001 | 二次设备通用配件,电源插件 | 二次设备通用配件-类型:电源插件 | 二次设备通用配件,电源插件,操作箱电源插件,许继ZFZ系列,许继电气 | 个 | 2 | 11300 | G00H-500139858-00001
2440 | 044002897401330 | 011二次设备配件 | 包2 | 500139858 | 物资配件 | G92 | 二次设备配件 | G9202 | 二次设备通用配件 | G9202001 | 二次设备通用配件,电源插件 | 二次设备通用配件-类型:电源插件 | 二次设备通用配件,电源插件,操作箱电源插件,许继ZSZ系列,许继电气 | 个 | 2 | 11300 | G00H-500139858-00001
2441 | 044002897401340 | 011二次设备配件 | 包2 | 500139858 | 物资配件 | G92 | 二次设备配件 | G9202 | 二次设备通用配件 | G9202001 | 二次设备通用配件,电源插件 | 二次设备通用配件-类型:电源插件 | 二次设备通用配件,电源插件,断路器保护电源插件,WDLK系列,许继电气 | 个 | 2 | 11300 | G00H-500139858-00001
2442 | 044002897401350 | 011二次设备配件 | 包2 | 500139858 | 物资配件 | G92 | 二次设备配件 | G9202 | 二次设备通用配件 | G9202001 | 二次设备通用配件,电源插件 | 二次设备通用配件-类型:电源插件 | 二次设备通用配件,电源插件,断路器保护稳压电源插件,WDLK系列,许继电气 | 个 | 7 | 11300 | G00H-500139858-00001
2443 | 044002897401360 | 011二次设备配件 | 包2 | 500139858 | 物资配件 | G92 | 二次设备配件 | G9202 | 二次设备通用配件 | G9202001 | 二次设备通用配件,电源插件 | 二次设备通用配件-类型:电源插件 | 二次设备通用配件,电源插件,智能终端电源插件,DBU系列,许继电气 | 个 | 2 | 11300 | G00H-500139858-00001
2444 | 044002897401370 | 011二次设备配件 | 包2 | 500139858 | 物资配件 | G92 | 二次设备配件 | G9202 | 二次设备通用配件 | G9202001 | 二次设备通用配件,电源插件 | 二次设备通用配件-类型:电源插件 | 二次设备通用配件,电源插件,智能终端电源插件,DTI系列,许继电气 | 个 | 2 | 11300 | G00H-500139858-00001
2445 | 044002897401380 | 011二次设备配件 | 包2 | 500139858 | 物资配件 | G92 | 二次设备配件 | G9202 | 二次设备通用配件 | G9202001 | 二次设备通用配件,电源插件 | 二次设备通用配件-类型:电源插件 | 二次设备通用配件,电源插件,母线保护电源插件,WMH系列,许继电气 | 个 | 3 | 11300 | G00H-500139858-00001
2446 | 044002897401390 | 011二次设备配件 | 包2 | 500139858 | 物资配件 | G92 | 二次设备配件 | G9202 | 二次设备通用配件 | G9202001 | 二次设备通用配件,电源插件 | 二次设备通用配件-类型:电源插件 | 二次设备通用配件,电源插件,母线保护稳压电源插件插件,WMH系列,许继电气 | 个 | 3 | 11300 | G00H-500139858-00001
2447 | 044002897401400 | 011二次设备配件 | 包2 | 500139858 | 物资配件 | G92 | 二次设备配件 | G9202 | 二次设备通用配件 | G9202001 | 二次设备通用配件,电源插件 | 二次设备通用配件-类型:电源插件 | 二次设备通用配件,电源插件,母联（分段）保护电源插件,MCD系列,许继电气, | 个 | 1 | 11300 | G00H-500139858-00001
2448 | 044002897401410 | 011二次设备配件 | 包2 | 500139858 | 物资配件 | G92 | 二次设备配件 | G9202 | 二次设备通用配件 | G9202001 | 二次设备通用配件,电源插件 | 二次设备通用配件-类型:电源插件 | 二次设备通用配件,电源插件,测控装置电源插件,FCK系列,许继电气 | 个 | 4 | 11300 | G00H-500139858-00001
2449 | 044002897401420 | 011二次设备配件 | 包2 | 500139858 | 物资配件 | G92 | 二次设备配件 | G9202 | 二次设备通用配件 | G9202001 | 二次设备通用配件,电源插件 | 二次设备通用配件-类型:电源插件 | 二次设备通用配件,电源插件,电压并列电源插件,ZYQ系列,许继电气, | 个 | 4 | 11300 | G00H-500139858-00001
2450 | 044002897401430 | 011二次设备配件 | 包2 | 500139858 | 物资配件 | G92 | 二次设备配件 | G9202 | 二次设备通用配件 | G9202001 | 二次设备通用配件,电源插件 | 二次设备通用配件-类型:电源插件 | 二次设备通用配件,电源插件,电容器保护电源插件,WDR系列,许继电气 | 个 | 4 | 11300 | G00H-500139858-00001
2451 | 044002897401440 | 011二次设备配件 | 包2 | 500139858 | 物资配件 | G92 | 二次设备配件 | G9202 | 二次设备通用配件 | G9202001 | 二次设备通用配件,电源插件 | 二次设备通用配件-类型:电源插件 | 二次设备通用配件,电源插件,电抗器保护电源插件,WDK系列,许继电气 | 个 | 2 | 11300 | G00H-500139858-00001
2452 | 044002897401450 | 011二次设备配件 | 包2 | 500139858 | 物资配件 | G92 | 二次设备配件 | G9202 | 二次设备通用配件 | G9202001 | 二次设备通用配件,电源插件 | 二次设备通用配件-类型:电源插件 | 二次设备通用配件,电源插件,稳定控制装置电源插件,PAC-891,许继电气, | 个 | 1 | 11300 | G00H-500139858-00001
2453 | 044002897401460 | 011二次设备配件 | 包2 | 500139858 | 物资配件 | G92 | 二次设备配件 | G9202 | 二次设备通用配件 | G9202001 | 二次设备通用配件,电源插件 | 二次设备通用配件-类型:电源插件 | 二次设备通用配件,电源插件,线路保护电源插件,PAC系列,许继电气, | 个 | 2 | 11300 | G00H-500139858-00001
2454 | 044002897401470 | 011二次设备配件 | 包2 | 500139858 | 物资配件 | G92 | 二次设备配件 | G9202 | 二次设备通用配件 | G9202001 | 二次设备通用配件,电源插件 | 二次设备通用配件-类型:电源插件 | 二次设备通用配件,电源插件,线路保护电源插件,WCH系列,许继电气, | 个 | 5 | 11300 | G00H-500139858-00001
2455 | 044002897401480 | 011二次设备配件 | 包2 | 500139858 | 物资配件 | G92 | 二次设备配件 | G9202 | 二次设备通用配件 | G9202001 | 二次设备通用配件,电源插件 | 二次设备通用配件-类型:电源插件 | 二次设备通用配件,电源插件,线路保护电源插件,WXH系列,许继电气 | 个 | 5 | 11300 | G00H-500139858-00001
2456 | 044002897401490 | 011二次设备配件 | 包2 | 500139858 | 物资配件 | G92 | 二次设备配件 | G9202 | 二次设备通用配件 | G9202001 | 二次设备通用配件,电源插件 | 二次设备通用配件-类型:电源插件 | 二次设备通用配件,电源插件,线路保护稳压电源插件,PAC系列,许继电气, | 个 | 5 | 11300 | G00H-500139858-00001
2457 | 044002897401500 | 011二次设备配件 | 包2 | 500139858 | 物资配件 | G92 | 二次设备配件 | G9202 | 二次设备通用配件 | G9202001 | 二次设备通用配件,电源插件 | 二次设备通用配件-类型:电源插件 | 二次设备通用配件,电源插件,线路保护稳压电源插件,WCH系列,许继电气, | 个 | 5 | 11300 | G00H-500139858-00001
2458 | 044002897401510 | 011二次设备配件 | 包2 | 500139858 | 物资配件 | G92 | 二次设备配件 | G9202 | 二次设备通用配件 | G9202001 | 二次设备通用配件,电源插件 | 二次设备通用配件-类型:电源插件 | 二次设备通用配件,电源插件,线路保护稳压电源插件,WXH系列,许继电气 | 个 | 5 | 11300 | G00H-500139858-00001
2459 | 044002897401520 | 011二次设备配件 | 包2 | 500139858 | 物资配件 | G92 | 二次设备配件 | G9202 | 二次设备通用配件 | G9202001 | 二次设备通用配件,电源插件 | 二次设备通用配件-类型:电源插件 | 二次设备通用配件,电源插件,过电压保护电源插件,WGQ系列,许继电气 | 个 | 3 | 11300 | G00H-500139858-00001
2460 | 044002897401530 | 011二次设备配件 | 包2 | 500139858 | 物资配件 | G92 | 二次设备配件 | G9202 | 二次设备通用配件 | G9202001 | 二次设备通用配件,电源插件 | 二次设备通用配件-类型:电源插件 | 二次设备通用配件,电源插件,过电压保护稳压电源插件,WGQ系列,许继电气 | 个 | 3 | 11300 | G00H-500139858-00001
2461 | 044002897401540 | 011二次设备配件 | 包2 | 500139858 | 物资配件 | G92 | 二次设备配件 | G9202 | 二次设备通用配件 | G9202001 | 二次设备通用配件,电源插件 | 二次设备通用配件-类型:电源插件 | 二次设备通用配件,电源插件,远动装置电源插件,WYD系列,许继电气 | 个 | 4 | 11300 | G00H-500139858-00001
2462 | 044002897401550 | 011二次设备配件 | 包2 | 500139858 | 物资配件 | G92 | 二次设备配件 | G9202 | 二次设备通用配件 | G9202001 | 二次设备通用配件,电源插件 | 二次设备通用配件-类型:电源插件 | 二次设备通用配件,电源插件,远跳保护电源插件,WGQ系列,许继电气, | 个 | 3 | 11300 | G00H-500139858-00001
2463 | 044002897401560 | 011二次设备配件 | 包2 | 500139858 | 物资配件 | G92 | 二次设备配件 | G9202 | 二次设备通用配件 | G9202001 | 二次设备通用配件,电源插件 | 二次设备通用配件-类型:电源插件 | 二次设备通用配件,电源插件,高抗保护电源插件,WKB系列,许继电气, | 个 | 2 | 11300 | G00H-500139858-00001
2464 | 044002897401570 | 011二次设备配件 | 包2 | 500139859 | 物资配件 | G92 | 二次设备配件 | G9202 | 二次设备通用配件 | G9202001 | 二次设备通用配件,数字输入输出插件 | 二次设备通用配件-类型:数字输入输出插件 | 二次设备通用配件,数字输入输出插件,变压器保护采样插件,WBH系列,许继电气 | 个 | 3 | 11300 | G00H-500139859-00001
2465 | 044002897401580 | 011二次设备配件 | 包2 | 500139859 | 物资配件 | G92 | 二次设备配件 | G9202 | 二次设备通用配件 | G9202001 | 二次设备通用配件,数字输入输出插件 | 二次设备通用配件-类型:数字输入输出插件 | 二次设备通用配件,数字输入输出插件,合并单元采样插件,DMU系列,许继电气 | 个 | 3 | 11300 | G00H-500139859-00001
2466 | 044002897401590 | 011二次设备配件 | 包2 | 500139859 | 物资配件 | G92 | 二次设备配件 | G9202 | 二次设备通用配件 | G9202001 | 二次设备通用配件,数字输入输出插件 | 二次设备通用配件-类型:数字输入输出插件 | 二次设备通用配件,数字输入输出插件,备自投保护采样插件,WBT系列,许继电气, | 个 | 1 | 11300 | G00H-500139859-00001
2467 | 044002897401600 | 011二次设备配件 | 包2 | 500139859 | 物资配件 | G92 | 二次设备配件 | G9202 | 二次设备通用配件 | G9202001 | 二次设备通用配件,数字输入输出插件 | 二次设备通用配件-类型:数字输入输出插件 | 二次设备通用配件,数字输入输出插件,所用变保护采样插件,WCB系列,许继电气, | 个 | 2 | 11300 | G00H-500139859-00001
2468 | 044002897401610 | 011二次设备配件 | 包2 | 500139859 | 物资配件 | G92 | 二次设备配件 | G9202 | 二次设备通用配件 | G9202001 | 二次设备通用配件,数字输入输出插件 | 二次设备通用配件-类型:数字输入输出插件 | 二次设备通用配件,数字输入输出插件,母线保护交流采样插件,WMH系列,许继电气 | 个 | 5 | 11300 | G00H-500139859-00001
2469 | 044002897401620 | 011二次设备配件 | 包2 | 500139859 | 物资配件 | G92 | 二次设备配件 | G9202 | 二次设备通用配件 | G9202001 | 二次设备通用配件,数字输入输出插件 | 二次设备通用配件-类型:数字输入输出插件 | 二次设备通用配件,数字输入输出插件,电压并列采样插件,ZYQ系列,许继电气, | 个 | 1 | 11300 | G00H-500139859-00001
2470 | 044002897401630 | 011二次设备配件 | 包2 | 500139859 | 物资配件 | G92 | 二次设备配件 | G9202 | 二次设备通用配件 | G9202001 | 二次设备通用配件,数字输入输出插件 | 二次设备通用配件-类型:数字输入输出插件 | 二次设备通用配件,数字输入输出插件,电容器保护采样插件,WDR系列,许继电气, | 个 | 2 | 11300 | G00H-500139859-00001
2471 | 044002897401640 | 011二次设备配件 | 包2 | 500139859 | 物资配件 | G92 | 二次设备配件 | G9202 | 二次设备通用配件 | G9202001 | 二次设备通用配件,数字输入输出插件 | 二次设备通用配件-类型:数字输入输出插件 | 二次设备通用配件,数字输入输出插件,电抗器保护采样插件,WDK系列,许继电气, | 个 | 1 | 11300 | G00H-500139859-00001
2472 | 044002897401650 | 011二次设备配件 | 包2 | 500139859 | 物资配件 | G92 | 二次设备配件 | G9202 | 二次设备通用配件 | G9202001 | 二次设备通用配件,数字输入输出插件 | 二次设备通用配件-类型:数字输入输出插件 | 二次设备通用配件,数字输入输出插件,稳定控制装置采样插件,PAC-891,许继电气, | 个 | 3 | 16950 | G00H-500139859-00001
2473 | 044002897401660 | 011二次设备配件 | 包2 | 500139859 | 物资配件 | G92 | 二次设备配件 | G9202 | 二次设备通用配件 | G9202001 | 二次设备通用配件,数字输入输出插件 | 二次设备通用配件-类型:数字输入输出插件 | 二次设备通用配件,数字输入输出插件,线路保护采样保持插件,PAC系列,许继电气, | 个 | 1 | 1130 | G00H-500139859-00001
2474 | 044002897401670 | 011二次设备配件 | 包2 | 500139859 | 物资配件 | G92 | 二次设备配件 | G9202 | 二次设备通用配件 | G9202001 | 二次设备通用配件,数字输入输出插件 | 二次设备通用配件-类型:数字输入输出插件 | 二次设备通用配件,数字输入输出插件,线路保护采样保持插件,WCH系列,许继电气, | 个 | 2 | 11865 | G00H-500139859-00001
2475 | 044002897401680 | 011二次设备配件 | 包2 | 500139859 | 物资配件 | G92 | 二次设备配件 | G9202 | 二次设备通用配件 | G9202001 | 二次设备通用配件,数字输入输出插件 | 二次设备通用配件-类型:数字输入输出插件 | 二次设备通用配件,数字输入输出插件,线路保护采样保持插件,WXH系列,许继电气 | 个 | 3 | 11300 | G00H-500139859-00001
2476 | 044002897401690 | 011二次设备配件 | 包2 | 500139859 | 物资配件 | G92 | 二次设备配件 | G9202 | 二次设备通用配件 | G9202001 | 二次设备通用配件,数字输入输出插件 | 二次设备通用配件-类型:数字输入输出插件 | 二次设备通用配件,数字输入输出插件,远跳保护采样插件,WGQ系列,许继电气, | 个 | 3 | 16950 | G00H-500139859-00001
2477 | 044002897401700 | 011二次设备配件 | 包2 | 500139859 | 物资配件 | G92 | 二次设备配件 | G9202 | 二次设备通用配件 | G9202001 | 二次设备通用配件,数字输入输出插件 | 二次设备通用配件-类型:数字输入输出插件 | 二次设备通用配件,数字输入输出插件,高抗保护采样插件,WKB系列,许继电气, | 个 | 2 | 11300 | G00H-500139859-00001
2478 | 044002897401710 | 011二次设备配件 | 包2 | 500139862 | 物资配件 | G92 | 二次设备配件 | G9202 | 二次设备通用配件 | G9202001 | 二次设备通用配件,CPU插件 | 二次设备通用配件-类型:CPU插件 | 二次设备通用配件,CPU插件,变压器保护CPU插件,WBH系列,许继电气 | 个 | 3 | 16950 | G00H-500139862-00001
2479 | 044002897401720 | 011二次设备配件 | 包2 | 500139862 | 物资配件 | G92 | 二次设备配件 | G9202 | 二次设备通用配件 | G9202001 | 二次设备通用配件,CPU插件 | 二次设备通用配件-类型:CPU插件 | 二次设备通用配件,CPU插件,合并单元CPU插件,DMU系列,许继电气 | 个 | 3 | 16950 | G00H-500139862-00001
2480 | 044002897401730 | 011二次设备配件 | 包2 | 500139862 | 物资配件 | G92 | 二次设备配件 | G9202 | 二次设备通用配件 | G9202001 | 二次设备通用配件,CPU插件 | 二次设备通用配件-类型:CPU插件 | 二次设备通用配件,CPU插件,备自投保护CPU插件,WBT系列,许继电气, | 个 | 2 | 16950 | G00H-500139862-00001
2481 | 044002897401740 | 011二次设备配件 | 包2 | 500139862 | 物资配件 | G92 | 二次设备配件 | G9202 | 二次设备通用配件 | G9202001 | 二次设备通用配件,CPU插件 | 二次设备通用配件-类型:CPU插件 | 二次设备通用配件,CPU插件,所用变保护CPU插件,WCB系列,许继电气, | 个 | 3 | 16950 | G00H-500139862-00001
2482 | 044002897401750 | 011二次设备配件 | 包2 | 500139862 | 物资配件 | G92 | 二次设备配件 | G9202 | 二次设备通用配件 | G9202001 | 二次设备通用配件,CPU插件 | 二次设备通用配件-类型:CPU插件 | 二次设备通用配件,CPU插件,断路器保护CPU插件,WDLK系列,许继电气 | 个 | 3 | 16950 | G00H-500139862-00001
2483 | 044002897401760 | 011二次设备配件 | 包2 | 500139862 | 物资配件 | G92 | 二次设备配件 | G9202 | 二次设备通用配件 | G9202001 | 二次设备通用配件,CPU插件 | 二次设备通用配件-类型:CPU插件 | 二次设备通用配件,CPU插件,智能终端CPU插件,DBU系列,许继电气, | 个 | 3 | 28250 | G00H-500139862-00001
2484 | 044002897401770 | 011二次设备配件 | 包2 | 500139862 | 物资配件 | G92 | 二次设备配件 | G9202 | 二次设备通用配件 | G9202001 | 二次设备通用配件,CPU插件 | 二次设备通用配件-类型:CPU插件 | 二次设备通用配件,CPU插件,智能终端CPU插件,DTI系列,许继电气, | 个 | 3 | 28250 | G00H-500139862-00001
2485 | 044002897401780 | 011二次设备配件 | 包2 | 500139862 | 物资配件 | G92 | 二次设备配件 | G9202 | 二次设备通用配件 | G9202001 | 二次设备通用配件,CPU插件 | 二次设备通用配件-类型:CPU插件 | 二次设备通用配件,CPU插件,母线保护CPU插件,WMH系列,许继电气 | 个 | 3 | 16950 | G00H-500139862-00001
2486 | 044002897401790 | 011二次设备配件 | 包2 | 500139862 | 物资配件 | G92 | 二次设备配件 | G9202 | 二次设备通用配件 | G9202001 | 二次设备通用配件,CPU插件 | 二次设备通用配件-类型:CPU插件 | 二次设备通用配件,CPU插件,母联（分段）保护CPU插件,MCD系列,许继电气, | 个 | 2 | 16950 | G00H-500139862-00001
2487 | 044002897401800 | 011二次设备配件 | 包2 | 500139862 | 物资配件 | G92 | 二次设备配件 | G9202 | 二次设备通用配件 | G9202001 | 二次设备通用配件,CPU插件 | 二次设备通用配件-类型:CPU插件 | 二次设备通用配件,CPU插件,测控装置CPU插件,FCK系列,许继电气 | 个 | 3 | 16950 | G00H-500139862-00001
2488 | 044002897401810 | 011二次设备配件 | 包2 | 500139862 | 物资配件 | G92 | 二次设备配件 | G9202 | 二次设备通用配件 | G9202001 | 二次设备通用配件,CPU插件 | 二次设备通用配件-类型:CPU插件 | 二次设备通用配件,CPU插件,电压并列CPU插件,ZYQ系列,许继电气, | 个 | 2 | 16950 | G00H-500139862-00001
2489 | 044002897401820 | 011二次设备配件 | 包2 | 500139862 | 物资配件 | G92 | 二次设备配件 | G9202 | 二次设备通用配件 | G9202001 | 二次设备通用配件,CPU插件 | 二次设备通用配件-类型:CPU插件 | 二次设备通用配件,CPU插件,电容器保护CPU插件,WDR系列,许继电气 | 个 | 2 | 16950 | G00H-500139862-00001
2490 | 044002897401830 | 011二次设备配件 | 包2 | 500139862 | 物资配件 | G92 | 二次设备配件 | G9202 | 二次设备通用配件 | G9202001 | 二次设备通用配件,CPU插件 | 二次设备通用配件-类型:CPU插件 | 二次设备通用配件,CPU插件,电抗器保护CPU插件,WDK系列,许继电气 | 个 | 3 | 16950 | G00H-500139862-00001
2491 | 044002897401840 | 011二次设备配件 | 包2 | 500139862 | 物资配件 | G92 | 二次设备配件 | G9202 | 二次设备通用配件 | G9202001 | 二次设备通用配件,CPU插件 | 二次设备通用配件-类型:CPU插件 | 二次设备通用配件,CPU插件,稳定控制装置CPU插件,PAC-891,许继电气, | 个 | 1 | 16950 | G00H-500139862-00001
2492 | 044002897401850 | 011二次设备配件 | 包2 | 500139862 | 物资配件 | G92 | 二次设备配件 | G9202 | 二次设备通用配件 | G9202001 | 二次设备通用配件,CPU插件 | 二次设备通用配件-类型:CPU插件 | 二次设备通用配件,CPU插件,线路保护CPU插件,PAC系列,许继电气, | 个 | 2 | 16950 | G00H-500139862-00001
2493 | 044002897401860 | 011二次设备配件 | 包2 | 500139862 | 物资配件 | G92 | 二次设备配件 | G9202 | 二次设备通用配件 | G9202001 | 二次设备通用配件,CPU插件 | 二次设备通用配件-类型:CPU插件 | 二次设备通用配件,CPU插件,线路保护CPU插件,WCH系列,许继电气, | 个 | 4 | 16950 | G00H-500139862-00001
2494 | 044002897401870 | 011二次设备配件 | 包2 | 500139862 | 物资配件 | G92 | 二次设备配件 | G9202 | 二次设备通用配件 | G9202001 | 二次设备通用配件,CPU插件 | 二次设备通用配件-类型:CPU插件 | 二次设备通用配件,CPU插件,线路保护CPU插件,WXH系列,许继电气 | 个 | 4 | 16950 | G00H-500139862-00001
2495 | 044002897401880 | 011二次设备配件 | 包2 | 500139862 | 物资配件 | G92 | 二次设备配件 | G9202 | 二次设备通用配件 | G9202001 | 二次设备通用配件,CPU插件 | 二次设备通用配件-类型:CPU插件 | 二次设备通用配件,CPU插件,过电压保护CPU插件,WGQ系列,许继电气 | 个 | 4 | 16950 | G00H-500139862-00001
2496 | 044002897401890 | 011二次设备配件 | 包2 | 500139862 | 物资配件 | G92 | 二次设备配件 | G9202 | 二次设备通用配件 | G9202001 | 二次设备通用配件,CPU插件 | 二次设备通用配件-类型:CPU插件 | 二次设备通用配件,CPU插件,远动装置CPU插件,WYD系列,许继电气 | 个 | 4 | 16950 | G00H-500139862-00001
2497 | 044002897401900 | 011二次设备配件 | 包2 | 500139862 | 物资配件 | G92 | 二次设备配件 | G9202 | 二次设备通用配件 | G9202001 | 二次设备通用配件,CPU插件 | 二次设备通用配件-类型:CPU插件 | 二次设备通用配件,CPU插件,远跳保护CPU插件,WGQ系列,许继电气, | 个 | 1 | 16950 | G00H-500139862-00001
2498 | 044002897401910 | 011二次设备配件 | 包2 | 500139862 | 物资配件 | G92 | 二次设备配件 | G9202 | 二次设备通用配件 | G9202001 | 二次设备通用配件,CPU插件 | 二次设备通用配件-类型:CPU插件 | 二次设备通用配件,CPU插件,高抗保护CPU插件,WKB系列,许继电气, | 个 | 4 | 16950 | G00H-500139862-00001
2499 | 044002897401920 | 011二次设备配件 | 包2 | 500140750 | 物资配件 | G92 | 二次设备配件 | G9202 | 直流电源系统配件 | G9202004 | 直流电源系统配件,直流电源监控模块 | 直流电源系统配件-类型:直流电源监控模块 | 直流电源系统配件,直流电源监控模块,电压表,XJ9223U-72K4,许继测控仪表有限公司, | 个 | 1 | 11300 | G00H-500140732-00001
2500 | 044002897401930 | 011二次设备配件 | 包2 | 500141328 | 物资配件 | G92 | 二次设备配件 | G9202 | 直流电源系统配件 | G9202004 | 直流电源系统配件,储能电池舱 | 直流电源系统配件-类型:储能电池舱 | 直流电源系统配件,储能电池舱,高频电源模块,ZZG23A-40220,许继电源, | 个 | 1 | 28250 | G00H-500140732-00001
2501 | 044002897401940 | 011二次设备配件 | 包2 | 500141328 | 物资配件 | G92 | 二次设备配件 | G9202 | 直流电源系统配件 | G9202004 | 直流电源系统配件,储能电池舱 | 直流电源系统配件-类型:储能电池舱 | 直流电源系统配件,储能电池舱,高频电源模块,ZZG32-20220,许继电源, | 个 | 2 | 28250 | G00H-500140732-00001
2502 | 044002897401950 | 011二次设备配件 | 包2 | 500141328 | 物资配件 | G92 | 二次设备配件 | G9202 | 直流电源系统配件 | G9202004 | 直流电源系统配件,储能电池舱 | 直流电源系统配件-类型:储能电池舱 | 直流电源系统配件,储能电池舱,高频电源模块,充电模块ZBG31-2048,许继电源, | 个 | 1 | 28250 | G00H-500140732-00001
2503 | 044002897401960 | 011二次设备配件 | 包2 | 500141328 | 物资配件 | G92 | 二次设备配件 | G9202 | 直流电源系统配件 | G9202004 | 直流电源系统配件,储能电池舱 | 直流电源系统配件-类型:储能电池舱 | 直流电源系统配件,储能电池舱,高频电源模块,充电模块ZZG31-10220,许继电源, | 个 | 1 | 28250 | G00H-500140732-00001
2504 | 044002897401970 | 011二次设备配件 | 包2 | 500141328 | 物资配件 | G92 | 二次设备配件 | G9202 | 直流电源系统配件 | G9202004 | 直流电源系统配件,储能电池舱 | 直流电源系统配件-类型:储能电池舱 | 直流电源系统配件,储能电池舱,高频电源模块,规格系列型号ZZG23A-20220,许继电源, | 个 | 1 | 28250 | G00H-500140732-00001
2505 | 044002897401980 | 011二次设备配件 | 包2 | 500139855 | 物资配件 | G92 | 二次设备配件 | G9202 | 二次设备通用配件 | G9202001 | 二次设备通用配件,显示单元 | 二次设备通用配件-类型:显示单元 | 二次设备通用配件,显示单元，FTU-TD024面板，珠海许继 | 个 | 5 | 2147 | G00H-500139855-00001
2506 | 044002897401990 | 011二次设备配件 | 包2 | 500139856 | 物资配件 | G92 | 二次设备配件 | G9202 | 二次设备通用配件 | G9202001 | 二次设备通用配件,模拟输入输出插件 | 二次设备通用配件-类型:模拟输入输出插件 | 二次设备通用配件，模拟输入输出插件，输入信号处理，输出控制回路等，FDR-113，珠海许继电气有限公司 | 个 | 5 | 2486 | G00H-500139856-00001
2507 | 044002897402000 | 011二次设备配件 | 包2 | 500139857 | 物资配件 | G92 | 二次设备配件 | G9202 | 二次设备通用配件 | G9202001 | 二次设备通用配件,保护插件 | 二次设备通用配件-类型:保护插件 | 二次设备通用配件，保护插件，电压、电流采样数据处理，FDR-113，珠海许继电气有限公司 | 个 | 5 | 2034 | G00H-500139857-00001
2508 | 044002897402010 | 011二次设备配件 | 包2 | 500139858 | 物资配件 | G92 | 二次设备配件 | G9202 | 二次设备通用配件 | G9202001 | 二次设备通用配件,电源插件 | 二次设备通用配件-类型:电源插件 | 二次设备通用配件,电源插件，FTU-TD024电源板，珠海许继 | 个 | 5 | 3277 | G00H-500139858-00001
2509 | 044002897402020 | 011二次设备配件 | 包2 | 500139858 | 物资配件 | G92 | 二次设备配件 | G9202 | 二次设备通用配件 | G9202001 | 二次设备通用配件,电源插件 | 二次设备通用配件-类型:电源插件 | 二次设备通用配件,电源插，FTU-电源转换板，珠海许继 | 个 | 5 | 2825 | G00H-500139858-00001
2510 | 044002897402030 | 011二次设备配件 | 包2 | 500139858 | 物资配件 | G92 | 二次设备配件 | G9202 | 二次设备通用配件 | G9202001 | 二次设备通用配件,电源插件 | 二次设备通用配件-类型:电源插件 | 二次设备通用配件，电源插件，线路保护电源插件,WGQ-871A,许继电气 | 个 | 5 | 7345 | G00H-500139858-00001
2511 | 044002897402040 | 011二次设备配件 | 包2 | 500139858 | 物资配件 | G92 | 二次设备配件 | G9202 | 二次设备通用配件 | G9202001 | 二次设备通用配件,电源插件 | 二次设备通用配件-类型:电源插件 | 二次设备通用配件，电源插件，输入：AC220V；输出：DC24V，电池：DC24V/7~24AH，FDR-113，珠海许继电气有限公司 | 个 | 5 | 2373 | G00H-500139858-00001
2512 | 044002897402050 | 011二次设备配件 | 包2 | 500139859 | 物资配件 | G92 | 二次设备配件 | G9202 | 二次设备通用配件 | G9202001 | 二次设备通用配件,数字输入输出插件 | 二次设备通用配件-类型:数字输入输出插件 | 二次设备通用配件，数字输入输出插件，输入信号处理，输出控制回路等，FDR-113，珠海许继电气有限公司 | 个 | 5 | 1017 | G00H-500139859-00001
2513 | 044002897402060 | 011二次设备配件 | 包2 | 500139862 | 物资配件 | G92 | 二次设备配件 | G9202 | 二次设备通用配件 | G9202001 | 二次设备通用配件,CPU插件 | 二次设备通用配件-类型:CPU插件 | 二次设备通用配件,CPU插件，FTU-CPU，珠海许继板 | 个 | 5 | 3231.8 | G00H-500139862-00001
2514 | 044002897402070 | 011二次设备配件 | 包2 | 500139862 | 物资配件 | G92 | 二次设备配件 | G9202 | 二次设备通用配件 | G9202001 | 二次设备通用配件,CPU插件 | 二次设备通用配件-类型:CPU插件 | 二次设备通用配件,CPU插件，FTU-数据处理板，珠海许继 | 个 | 5 | 3599.05 | G00H-500139862-00001
2515 | 044002897402080 | 011二次设备配件 | 包2 | 500139862 | 物资配件 | G92 | 二次设备配件 | G9202 | 二次设备通用配件 | G9202001 | 二次设备通用配件,CPU插件 | 二次设备通用配件-类型:CPU插件 | 二次设备通用配件，CPU插件：核心接口处理单元、采样电路内部数据交互及处理，FDR-113，珠海许继电气有限公司 | 个 | 5 | 2599 | G00H-500139862-00001
2516 | 044002897500010 | 011二次设备配件 | 包3 | 500139855 | 物资配件 | G92 | 二次设备配件 | G9202 | 二次设备通用配件 | G9202001 | 二次设备通用配件,显示单元 | 二次设备通用配件-类型:显示单元 | 二次设备通用配件,显示单元,低频低压减载显示单元,CSS系列,北京四方, | 个 | 3 | 13560 | G00H-500139855-00001
2517 | 044002897500020 | 011二次设备配件 | 包3 | 500139855 | 物资配件 | G92 | 二次设备配件 | G9202 | 二次设备通用配件 | G9202001 | 二次设备通用配件,显示单元 | 二次设备通用配件-类型:显示单元 | 二次设备通用配件,显示单元,变压器保护显示单元,CSC系列,北京四方 | 个 | 5 | 13560 | G00H-500139855-00001
2518 | 044002897500030 | 011二次设备配件 | 包3 | 500139855 | 物资配件 | G92 | 二次设备配件 | G9202 | 二次设备通用配件 | G9202001 | 二次设备通用配件,显示单元 | 二次设备通用配件-类型:显示单元 | 二次设备通用配件,显示单元,备自投保护显示插件,CND863系列,北京四方, | 个 | 3 | 13560 | G00H-500139855-00001
2519 | 044002897500040 | 011二次设备配件 | 包3 | 500139855 | 物资配件 | G92 | 二次设备配件 | G9202 | 二次设备通用配件 | G9202001 | 二次设备通用配件,显示单元 | 二次设备通用配件-类型:显示单元 | 二次设备通用配件,显示单元,备自投保护显示插件,CSC系列,北京四方, | 个 | 5 | 13560 | G00H-500139855-00001
2520 | 044002897500050 | 011二次设备配件 | 包3 | 500139855 | 物资配件 | G92 | 二次设备配件 | G9202 | 二次设备通用配件 | G9202001 | 二次设备通用配件,显示单元 | 二次设备通用配件-类型:显示单元 | 二次设备通用配件,显示单元,所用变保护显示插件,CSC系列,北京四方, | 个 | 3 | 13560 | G00H-500139855-00001
2521 | 044002897500060 | 011二次设备配件 | 包3 | 500139855 | 物资配件 | G92 | 二次设备配件 | G9202 | 二次设备通用配件 | G9202001 | 二次设备通用配件,显示单元 | 二次设备通用配件-类型:显示单元 | 二次设备通用配件,显示单元,断路器保护显示单元,CSC系列,北京四方 | 个 | 4 | 13560 | G00H-500139855-00001
2522 | 044002897500070 | 011二次设备配件 | 包3 | 500139855 | 物资配件 | G92 | 二次设备配件 | G9202 | 二次设备通用配件 | G9202001 | 二次设备通用配件,显示单元 | 二次设备通用配件-类型:显示单元 | 二次设备通用配件,显示单元,母线保护显示单元,,CSC系列,北京四方 | 个 | 4 | 13560 | G00H-500139855-00001
2523 | 044002897500080 | 011二次设备配件 | 包3 | 500139855 | 物资配件 | G92 | 二次设备配件 | G9202 | 二次设备通用配件 | G9202001 | 二次设备通用配件,显示单元 | 二次设备通用配件-类型:显示单元 | 二次设备通用配件,显示单元,母联（分段）保护显示单元,CSC系列,北京四方, | 个 | 4 | 13560 | G00H-500139855-00001
2524 | 044002897500090 | 011二次设备配件 | 包3 | 500139855 | 物资配件 | G92 | 二次设备配件 | G9202 | 二次设备通用配件 | G9202001 | 二次设备通用配件,显示单元 | 二次设备通用配件-类型:显示单元 | 二次设备通用配件,显示单元,测控显示单元,CSI-200,北京四方 | 个 | 4 | 13560 | G00H-500139855-00001
2525 | 044002897500100 | 011二次设备配件 | 包3 | 500139855 | 物资配件 | G92 | 二次设备配件 | G9202 | 二次设备通用配件 | G9202001 | 二次设备通用配件,显示单元 | 二次设备通用配件-类型:显示单元 | 二次设备通用配件,显示单元,测控装置显示单元,CSI系列,北京四方 | 个 | 5 | 13560 | G00H-500139855-00001
2526 | 044002897500110 | 011二次设备配件 | 包3 | 500139855 | 物资配件 | G92 | 二次设备配件 | G9202 | 二次设备通用配件 | G9202001 | 二次设备通用配件,显示单元 | 二次设备通用配件-类型:显示单元 | 二次设备通用配件,显示单元,电压并列显示单元,JFZ系列,北京四方, | 个 | 4 | 13560 | G00H-500139855-00001
2527 | 044002897500120 | 011二次设备配件 | 包3 | 500139855 | 物资配件 | G92 | 二次设备配件 | G9202 | 二次设备通用配件 | G9202001 | 二次设备通用配件,显示单元 | 二次设备通用配件-类型:显示单元 | 二次设备通用配件,显示单元,电容器保护显示单元,CSC系列,北京四方 | 个 | 5 | 13560 | G00H-500139855-00001
2528 | 044002897500130 | 011二次设备配件 | 包3 | 500139855 | 物资配件 | G92 | 二次设备配件 | G9202 | 二次设备通用配件 | G9202001 | 二次设备通用配件,显示单元 | 二次设备通用配件-类型:显示单元 | 二次设备通用配件,显示单元,电抗器保护显示单元,CSC系列,北京四方 | 个 | 3 | 13560 | G00H-500139855-00001
2529 | 044002897500140 | 011二次设备配件 | 包3 | 500139855 | 物资配件 | G92 | 二次设备配件 | G9202 | 二次设备通用配件 | G9202001 | 二次设备通用配件,显示单元 | 二次设备通用配件-类型:显示单元 | 二次设备通用配件,显示单元,短引线保护显示单元,CSC系列,北京四方 | 个 | 2 | 13560 | G00H-500139855-00001
2530 | 044002897500150 | 011二次设备配件 | 包3 | 500139855 | 物资配件 | G92 | 二次设备配件 | G9202 | 二次设备通用配件 | G9202001 | 二次设备通用配件,显示单元 | 二次设备通用配件-类型:显示单元 | 二次设备通用配件,显示单元,稳定控制装置显示插件,CSS-100,北京四方, | 个 | 3 | 13560 | G00H-500139855-00001
2531 | 044002897500160 | 011二次设备配件 | 包3 | 500139855 | 物资配件 | G92 | 二次设备配件 | G9202 | 二次设备通用配件 | G9202001 | 二次设备通用配件,显示单元 | 二次设备通用配件-类型:显示单元 | 二次设备通用配件,显示单元,线路保护显示单元,CSC系列,北京四方 | 个 | 4 | 13560 | G00H-500139855-00001
2532 | 044002897500170 | 011二次设备配件 | 包3 | 500139855 | 物资配件 | G92 | 二次设备配件 | G9202 | 二次设备通用配件 | G9202001 | 二次设备通用配件,显示单元 | 二次设备通用配件-类型:显示单元 | 二次设备通用配件,显示单元,线路保护显示单元,CSD系列,北京四方, | 个 | 4 | 13560 | G00H-500139855-00001
2533 | 044002897500180 | 011二次设备配件 | 包3 | 500139855 | 物资配件 | G92 | 二次设备配件 | G9202 | 二次设备通用配件 | G9202001 | 二次设备通用配件,显示单元 | 二次设备通用配件-类型:显示单元 | 二次设备通用配件,显示单元,远跳保护显示单元,CSC系列,北京四方, | 个 | 4 | 13560 | G00H-500139855-00001
2534 | 044002897500190 | 011二次设备配件 | 包3 | 500139856 | 物资配件 | G92 | 二次设备配件 | G9202 | 二次设备通用配件 | G9202001 | 二次设备通用配件,模拟输入输出插件 | 二次设备通用配件-类型:模拟输入输出插件 | 二次设备通用配件,模拟输入输出插件,变压器保护跳闸出口插件,CSC系列,北京四方 | 个 | 4 | 16950 | G00H-500139856-00001
2535 | 044002897500200 | 011二次设备配件 | 包3 | 500139856 | 物资配件 | G92 | 二次设备配件 | G9202 | 二次设备通用配件 | G9202001 | 二次设备通用配件,模拟输入输出插件 | 二次设备通用配件-类型:模拟输入输出插件 | 二次设备通用配件,模拟输入输出插件,备自投保护出口插件,CND863系列,北京四方, | 个 | 3 | 16950 | G00H-500139856-00001
2536 | 044002897500210 | 011二次设备配件 | 包3 | 500139856 | 物资配件 | G92 | 二次设备配件 | G9202 | 二次设备通用配件 | G9202001 | 二次设备通用配件,模拟输入输出插件 | 二次设备通用配件-类型:模拟输入输出插件 | 二次设备通用配件,模拟输入输出插件,备自投保护出口插件,CSC系列,北京四方, | 个 | 5 | 16950 | G00H-500139856-00001
2537 | 044002897500220 | 011二次设备配件 | 包3 | 500139856 | 物资配件 | G92 | 二次设备配件 | G9202 | 二次设备通用配件 | G9202001 | 二次设备通用配件,模拟输入输出插件 | 二次设备通用配件-类型:模拟输入输出插件 | 二次设备通用配件,模拟输入输出插件,母线保护出口插件,CSC系列,北京四方 | 个 | 5 | 16950 | G00H-500139856-00001
2538 | 044002897500230 | 011二次设备配件 | 包3 | 500139856 | 物资配件 | G92 | 二次设备配件 | G9202 | 二次设备通用配件 | G9202001 | 二次设备通用配件,模拟输入输出插件 | 二次设备通用配件-类型:模拟输入输出插件 | 二次设备通用配件,模拟输入输出插件,母联（分段）保护出口插件,CSC系列,北京四方, | 个 | 5 | 16950 | G00H-500139856-00001
2539 | 044002897500240 | 011二次设备配件 | 包3 | 500139856 | 物资配件 | G92 | 二次设备配件 | G9202 | 二次设备通用配件 | G9202001 | 二次设备通用配件,模拟输入输出插件 | 二次设备通用配件-类型:模拟输入输出插件 | 二次设备通用配件,模拟输入输出插件,电容器保护出口插件,CSC系列,北京四方 | 个 | 5 | 16950 | G00H-500139856-00001
2540 | 044002897500250 | 011二次设备配件 | 包3 | 500139856 | 物资配件 | G92 | 二次设备配件 | G9202 | 二次设备通用配件 | G9202001 | 二次设备通用配件,模拟输入输出插件 | 二次设备通用配件-类型:模拟输入输出插件 | 二次设备通用配件,模拟输入输出插件,电抗器保护出口插件,CSC系列,北京四方 | 个 | 3 | 16950 | G00H-500139856-00001
2541 | 044002897500260 | 011二次设备配件 | 包3 | 500139856 | 物资配件 | G92 | 二次设备配件 | G9202 | 二次设备通用配件 | G9202001 | 二次设备通用配件,模拟输入输出插件 | 二次设备通用配件-类型:模拟输入输出插件 | 二次设备通用配件,模拟输入输出插件,短引线保护出口插件,CSC系列,北京四方 | 个 | 1 | 16950 | G00H-500139856-00001
2542 | 044002897500270 | 011二次设备配件 | 包3 | 500139856 | 物资配件 | G92 | 二次设备配件 | G9202 | 二次设备通用配件 | G9202001 | 二次设备通用配件,模拟输入输出插件 | 二次设备通用配件-类型:模拟输入输出插件 | 二次设备通用配件,模拟输入输出插件,稳定控制装置出口插件,CSS-100,北京四方, | 个 | 5 | 16950 | G00H-500139856-00001
2543 | 044002897500280 | 011二次设备配件 | 包3 | 500139856 | 物资配件 | G92 | 二次设备配件 | G9202 | 二次设备通用配件 | G9202001 | 二次设备通用配件,模拟输入输出插件 | 二次设备通用配件-类型:模拟输入输出插件 | 二次设备通用配件,模拟输入输出插件,低频低压减载开入开出插件,CSS系列,北京四方, | 个 | 3 | 16950 | G00H-500139856-00001
2544 | 044002897500290 | 011二次设备配件 | 包3 | 500139856 | 物资配件 | G92 | 二次设备配件 | G9202 | 二次设备通用配件 | G9202001 | 二次设备通用配件,模拟输入输出插件 | 二次设备通用配件-类型:模拟输入输出插件 | 二次设备通用配件,模拟输入输出插件,变压器保护开入插件,CSC系列,北京四方 | 个 | 5 | 16950 | G00H-500139856-00001
2545 | 044002897500300 | 011二次设备配件 | 包3 | 500139856 | 物资配件 | G92 | 二次设备配件 | G9202 | 二次设备通用配件 | G9202001 | 二次设备通用配件,模拟输入输出插件 | 二次设备通用配件-类型:模拟输入输出插件 | 二次设备通用配件,模拟输入输出插件,合并单元DSP插件,CSD系列,北京四方, | 个 | 5 | 16950 | G00H-500139856-00001
2546 | 044002897500310 | 011二次设备配件 | 包3 | 500139856 | 物资配件 | G92 | 二次设备配件 | G9202 | 二次设备通用配件 | G9202001 | 二次设备通用配件,模拟输入输出插件 | 二次设备通用配件-类型:模拟输入输出插件 | 二次设备通用配件,模拟输入输出插件,合并单元DSP插件,CSN系列,北京四方 | 个 | 3 | 16950 | G00H-500139856-00001
2547 | 044002897500320 | 011二次设备配件 | 包3 | 500139856 | 物资配件 | G92 | 二次设备配件 | G9202 | 二次设备通用配件 | G9202001 | 二次设备通用配件,模拟输入输出插件 | 二次设备通用配件-类型:模拟输入输出插件 | 二次设备通用配件,模拟输入输出插件,合并单元交流输入插件,CSN系列,北京四方 | 个 | 3 | 16950 | G00H-500139856-00001
2548 | 044002897500330 | 011二次设备配件 | 包3 | 500139856 | 物资配件 | G92 | 二次设备配件 | G9202 | 二次设备通用配件 | G9202001 | 二次设备通用配件,模拟输入输出插件 | 二次设备通用配件-类型:模拟输入输出插件 | 二次设备通用配件,模拟输入输出插件,合并单元传感器输入插件,CSD系列,北京四方, | 个 | 3 | 16950 | G00H-500139856-00001
2549 | 044002897500340 | 011二次设备配件 | 包3 | 500139856 | 物资配件 | G92 | 二次设备配件 | G9202 | 二次设备通用配件 | G9202001 | 二次设备通用配件,模拟输入输出插件 | 二次设备通用配件-类型:模拟输入输出插件 | 二次设备通用配件,模拟输入输出插件,合并单元传感器输入插件,CSN系列,北京四方 | 个 | 3 | 16950 | G00H-500139856-00001
2550 | 044002897500350 | 011二次设备配件 | 包3 | 500139856 | 物资配件 | G92 | 二次设备配件 | G9202 | 二次设备通用配件 | G9202001 | 二次设备通用配件,模拟输入输出插件 | 二次设备通用配件-类型:模拟输入输出插件 | 二次设备通用配件,模拟输入输出插件,合并单元开入插件,CSD系列,北京四方, | 个 | 2 | 16950 | G00H-500139856-00001
2551 | 044002897500360 | 011二次设备配件 | 包3 | 500139856 | 物资配件 | G92 | 二次设备配件 | G9202 | 二次设备通用配件 | G9202001 | 二次设备通用配件,模拟输入输出插件 | 二次设备通用配件-类型:模拟输入输出插件 | 二次设备通用配件,模拟输入输出插件,合并单元开入插件,CSN系列,北京四方 | 个 | 2 | 16950 | G00H-500139856-00001
2552 | 044002897500370 | 011二次设备配件 | 包3 | 500139856 | 物资配件 | G92 | 二次设备配件 | G9202 | 二次设备通用配件 | G9202001 | 二次设备通用配件,模拟输入输出插件 | 二次设备通用配件-类型:模拟输入输出插件 | 二次设备通用配件,模拟输入输出插件,合并单元开出插件,CSD系列,北京四方, | 个 | 3 | 16950 | G00H-500139856-00001
2553 | 044002897500380 | 011二次设备配件 | 包3 | 500139856 | 物资配件 | G92 | 二次设备配件 | G9202 | 二次设备通用配件 | G9202001 | 二次设备通用配件,模拟输入输出插件 | 二次设备通用配件-类型:模拟输入输出插件 | 二次设备通用配件,模拟输入输出插件,合并单元开出插件,CSN系列,北京四方 | 个 | 1 | 16950 | G00H-500139856-00001
2554 | 044002897500390 | 011二次设备配件 | 包3 | 500139856 | 物资配件 | G92 | 二次设备配件 | G9202 | 二次设备通用配件 | G9202001 | 二次设备通用配件,模拟输入输出插件 | 二次设备通用配件-类型:模拟输入输出插件 | 二次设备通用配件,模拟输入输出插件,同步时钟设备配件告警输出,CSC-196,北京四方 | 个 | 1 | 16950 | G00H-500139856-00001
2555 | 044002897500400 | 011二次设备配件 | 包3 | 500139856 | 物资配件 | G92 | 二次设备配件 | G9202 | 二次设备通用配件 | G9202001 | 二次设备通用配件,模拟输入输出插件 | 二次设备通用配件-类型:模拟输入输出插件 | 二次设备通用配件,模拟输入输出插件,同步时钟设备配件对时输出,CSC-196,北京四方 | 个 | 1 | 16950 | G00H-500139856-00001
2556 | 044002897500410 | 011二次设备配件 | 包3 | 500139856 | 物资配件 | G92 | 二次设备配件 | G9202 | 二次设备通用配件 | G9202001 | 二次设备通用配件,模拟输入输出插件 | 二次设备通用配件-类型:模拟输入输出插件 | 二次设备通用配件,模拟输入输出插件,所用变保护开入开出插件,CSC系列,北京四方, | 个 | 2 | 16950 | G00H-500139856-00001
2557 | 044002897500420 | 011二次设备配件 | 包3 | 500139856 | 物资配件 | G92 | 二次设备配件 | G9202 | 二次设备通用配件 | G9202001 | 二次设备通用配件,模拟输入输出插件 | 二次设备通用配件-类型:模拟输入输出插件 | 二次设备通用配件,模拟输入输出插件,断路器保护交流输入插件,CSC系列,北京四方 | 个 | 3 | 16950 | G00H-500139856-00001
2558 | 044002897500430 | 011二次设备配件 | 包3 | 500139856 | 物资配件 | G92 | 二次设备配件 | G9202 | 二次设备通用配件 | G9202001 | 二次设备通用配件,模拟输入输出插件 | 二次设备通用配件-类型:模拟输入输出插件 | 二次设备通用配件,模拟输入输出插件,断路器保护开入插件,CSC系列,北京四方 | 个 | 2 | 16950 | G00H-500139856-00001
2559 | 044002897500440 | 011二次设备配件 | 包3 | 500139856 | 物资配件 | G92 | 二次设备配件 | G9202 | 二次设备通用配件 | G9202001 | 二次设备通用配件,模拟输入输出插件 | 二次设备通用配件-类型:模拟输入输出插件 | 二次设备通用配件,模拟输入输出插件,断路器保护开入插件插件,CSC系列,北京四方 | 个 | 3 | 16950 | G00H-500139856-00001
2560 | 044002897500450 | 011二次设备配件 | 包3 | 500139856 | 物资配件 | G92 | 二次设备配件 | G9202 | 二次设备通用配件 | G9202001 | 二次设备通用配件,模拟输入输出插件 | 二次设备通用配件-类型:模拟输入输出插件 | 二次设备通用配件,模拟输入输出插件,断路器保护开出插件,CSC系列,北京四方 | 个 | 1 | 16950 | G00H-500139856-00001
2561 | 044002897500460 | 011二次设备配件 | 包3 | 500139856 | 物资配件 | G92 | 二次设备配件 | G9202 | 二次设备通用配件 | G9202001 | 二次设备通用配件,模拟输入输出插件 | 二次设备通用配件-类型:模拟输入输出插件 | 二次设备通用配件,模拟输入输出插件,智能终端DSP插件,CSD系列,北京四方 | 个 | 4 | 16950 | G00H-500139856-00001
2562 | 044002897500470 | 011二次设备配件 | 包3 | 500139856 | 物资配件 | G92 | 二次设备配件 | G9202 | 二次设备通用配件 | G9202001 | 二次设备通用配件,模拟输入输出插件 | 二次设备通用配件-类型:模拟输入输出插件 | 二次设备通用配件,模拟输入输出插件,智能终端开入插件,CSD系列,北京四方 | 个 | 2 | 16950 | G00H-500139856-00001
2563 | 044002897500480 | 011二次设备配件 | 包3 | 500139856 | 物资配件 | G92 | 二次设备配件 | G9202 | 二次设备通用配件 | G9202001 | 二次设备通用配件,模拟输入输出插件 | 二次设备通用配件-类型:模拟输入输出插件 | 二次设备通用配件,模拟输入输出插件,智能终端开出插件,CSD系列,北京四方 | 个 | 3 | 16950 | G00H-500139856-00001
2564 | 044002897500490 | 011二次设备配件 | 包3 | 500139856 | 物资配件 | G92 | 二次设备配件 | G9202 | 二次设备通用配件 | G9202001 | 二次设备通用配件,模拟输入输出插件 | 二次设备通用配件-类型:模拟输入输出插件 | 二次设备通用配件,模拟输入输出插件,母线保护开入插件,CSC系列,北京四方 | 个 | 3 | 16950 | G00H-500139856-00001
2565 | 044002897500500 | 011二次设备配件 | 包3 | 500139856 | 物资配件 | G92 | 二次设备配件 | G9202 | 二次设备通用配件 | G9202001 | 二次设备通用配件,模拟输入输出插件 | 二次设备通用配件-类型:模拟输入输出插件 | 二次设备通用配件,模拟输入输出插件,母线保护开出插件,CSC系列,北京四方 | 个 | 3 | 16950 | G00H-500139856-00001
2566 | 044002897500510 | 011二次设备配件 | 包3 | 500139856 | 物资配件 | G92 | 二次设备配件 | G9202 | 二次设备通用配件 | G9202001 | 二次设备通用配件,模拟输入输出插件 | 二次设备通用配件-类型:模拟输入输出插件 | 二次设备通用配件,模拟输入输出插件,母联（分段）保护交流输入插件,CSC系列,北京四方, | 个 | 3 | 16950 | G00H-500139856-00001
2567 | 044002897500520 | 011二次设备配件 | 包3 | 500139856 | 物资配件 | G92 | 二次设备配件 | G9202 | 二次设备通用配件 | G9202001 | 二次设备通用配件,模拟输入输出插件 | 二次设备通用配件-类型:模拟输入输出插件 | 二次设备通用配件,模拟输入输出插件,母联（分段）保护开入插件,CSC系列,北京四方, | 个 | 3 | 16950 | G00H-500139856-00001
2568 | 044002897500530 | 011二次设备配件 | 包3 | 500139856 | 物资配件 | G92 | 二次设备配件 | G9202 | 二次设备通用配件 | G9202001 | 二次设备通用配件,模拟输入输出插件 | 二次设备通用配件-类型:模拟输入输出插件 | 二次设备通用配件,模拟输入输出插件,母联（分段）保护开出插件,CSC系列,北京四方, | 个 | 3 | 16950 | G00H-500139856-00001
2569 | 044002897500540 | 011二次设备配件 | 包3 | 500139856 | 物资配件 | G92 | 二次设备配件 | G9202 | 二次设备通用配件 | G9202001 | 二次设备通用配件,模拟输入输出插件 | 二次设备通用配件-类型:模拟输入输出插件 | 二次设备通用配件,模拟输入输出插件,测控装置模拟输入输出插件,CSI系列,北京四方 | 个 | 2 | 16950 | G00H-500139856-00001
2570 | 044002897500550 | 011二次设备配件 | 包3 | 500139856 | 物资配件 | G92 | 二次设备配件 | G9202 | 二次设备通用配件 | G9202001 | 二次设备通用配件,模拟输入输出插件 | 二次设备通用配件-类型:模拟输入输出插件 | 二次设备通用配件,模拟输入输出插件,电压并列开入开出插件,JFZ系列,北京四方, | 个 | 3 | 16950 | G00H-500139856-00001
2571 | 044002897500560 | 011二次设备配件 | 包3 | 500139856 | 物资配件 | G92 | 二次设备配件 | G9202 | 二次设备通用配件 | G9202001 | 二次设备通用配件,模拟输入输出插件 | 二次设备通用配件-类型:模拟输入输出插件 | 二次设备通用配件,模拟输入输出插件,短引线保护开入插件,CSC系列,北京四方 | 个 | 1 | 16950 | G00H-500139856-00001
2572 | 044002897500570 | 011二次设备配件 | 包3 | 500139856 | 物资配件 | G92 | 二次设备配件 | G9202 | 二次设备通用配件 | G9202001 | 二次设备通用配件,模拟输入输出插件 | 二次设备通用配件-类型:模拟输入输出插件 | 二次设备通用配件,模拟输入输出插件,短引线保护开出插件,CSC系列,北京四方 | 个 | 1 | 16950 | G00H-500139856-00001
2573 | 044002897500580 | 011二次设备配件 | 包3 | 500139856 | 物资配件 | G92 | 二次设备配件 | G9202 | 二次设备通用配件 | G9202001 | 二次设备通用配件,模拟输入输出插件 | 二次设备通用配件-类型:模拟输入输出插件 | 二次设备通用配件,模拟输入输出插件,线路保护交流插件,CSC系列,北京四方 | 个 | 2 | 16950 | G00H-500139856-00001
2574 | 044002897500590 | 011二次设备配件 | 包3 | 500139856 | 物资配件 | G92 | 二次设备配件 | G9202 | 二次设备通用配件 | G9202001 | 二次设备通用配件,模拟输入输出插件 | 二次设备通用配件-类型:模拟输入输出插件 | 二次设备通用配件,模拟输入输出插件,线路保护交流插件,CSD系列,北京四方, | 个 | 2 | 16950 | G00H-500139856-00001
2575 | 044002897500600 | 011二次设备配件 | 包3 | 500139856 | 物资配件 | G92 | 二次设备配件 | G9202 | 二次设备通用配件 | G9202001 | 二次设备通用配件,模拟输入输出插件 | 二次设备通用配件-类型:模拟输入输出插件 | 二次设备通用配件,模拟输入输出插件,线路保护开入插件,CSC系列,北京四方 | 个 | 2 | 16950 | G00H-500139856-00001
2576 | 044002897500610 | 011二次设备配件 | 包3 | 500139856 | 物资配件 | G92 | 二次设备配件 | G9202 | 二次设备通用配件 | G9202001 | 二次设备通用配件,模拟输入输出插件 | 二次设备通用配件-类型:模拟输入输出插件 | 二次设备通用配件,模拟输入输出插件,线路保护开入插件,CSD系列,北京四方, | 个 | 2 | 16950 | G00H-500139856-00001
2577 | 044002897500620 | 011二次设备配件 | 包3 | 500139856 | 物资配件 | G92 | 二次设备配件 | G9202 | 二次设备通用配件 | G9202001 | 二次设备通用配件,模拟输入输出插件 | 二次设备通用配件-类型:模拟输入输出插件 | 二次设备通用配件,模拟输入输出插件,线路保护开出插件,CSC系列,北京四方 | 个 | 2 | 16950 | G00H-500139856-00001
2578 | 044002897500630 | 011二次设备配件 | 包3 | 500139856 | 物资配件 | G92 | 二次设备配件 | G9202 | 二次设备通用配件 | G9202001 | 二次设备通用配件,模拟输入输出插件 | 二次设备通用配件-类型:模拟输入输出插件 | 二次设备通用配件,模拟输入输出插件,线路保护开出插件,CSD系列,北京四方, | 个 | 2 | 16950 | G00H-500139856-00001
2579 | 044002897500640 | 011二次设备配件 | 包3 | 500139856 | 物资配件 | G92 | 二次设备配件 | G9202 | 二次设备通用配件 | G9202001 | 二次设备通用配件,模拟输入输出插件 | 二次设备通用配件-类型:模拟输入输出插件 | 二次设备通用配件,模拟输入输出插件,远跳保护开入开出插件,CSC系列,北京四方, | 个 | 2 | 16950 | G00H-500139856-00001
2580 | 044002897500650 | 011二次设备配件 | 包3 | 500139856 | 物资配件 | G92 | 二次设备配件 | G9202 | 二次设备通用配件 | G9202001 | 二次设备通用配件,模拟输入输出插件 | 二次设备通用配件-类型:模拟输入输出插件 | 二次设备通用配件,模拟输入输出插件,高抗保护开入插件,CSC系列,北京四方, | 个 | 1 | 16950 | G00H-500139856-00001
2581 | 044002897500660 | 011二次设备配件 | 包3 | 500139857 | 物资配件 | G92 | 二次设备配件 | G9202 | 二次设备通用配件 | G9202001 | 二次设备通用配件,保护插件 | 二次设备通用配件-类型:保护插件 | 二次设备通用配件,保护插件,变压器保护人机接口插件,CSC系列,北京四方 | 个 | 3 | 16950 | G00H-500139857-00001
2582 | 044002897500670 | 011二次设备配件 | 包3 | 500139857 | 物资配件 | G92 | 二次设备配件 | G9202 | 二次设备通用配件 | G9202001 | 二次设备通用配件,保护插件 | 二次设备通用配件-类型:保护插件 | 二次设备通用配件,保护插件,变压器保护管理录波插件,CSC系列,北京四方 | 个 | 3 | 16950 | G00H-500139857-00001
2583 | 044002897500680 | 011二次设备配件 | 包3 | 500139857 | 物资配件 | G92 | 二次设备配件 | G9202 | 二次设备通用配件 | G9202001 | 二次设备通用配件,保护插件 | 二次设备通用配件-类型:保护插件 | 二次设备通用配件,保护插件,合并单元DIO插件,CSD系列,北京四方, | 个 | 3 | 16950 | G00H-500139857-00001
2584 | 044002897500690 | 011二次设备配件 | 包3 | 500139857 | 物资配件 | G92 | 二次设备配件 | G9202 | 二次设备通用配件 | G9202001 | 二次设备通用配件,保护插件 | 二次设备通用配件-类型:保护插件 | 二次设备通用配件,保护插件,合并单元DIO插件,CSN系列,北京四方 | 个 | 2 | 16950 | G00H-500139857-00001
2585 | 044002897500700 | 011二次设备配件 | 包3 | 500139857 | 物资配件 | G92 | 二次设备配件 | G9202 | 二次设备通用配件 | G9202001 | 二次设备通用配件,保护插件 | 二次设备通用配件-类型:保护插件 | 二次设备通用配件,保护插件,合并单元光纤接口插件,CSD系列,北京四方, | 个 | 3 | 16950 | G00H-500139857-00001
2586 | 044002897500710 | 011二次设备配件 | 包3 | 500139857 | 物资配件 | G92 | 二次设备配件 | G9202 | 二次设备通用配件 | G9202001 | 二次设备通用配件,保护插件 | 二次设备通用配件-类型:保护插件 | 二次设备通用配件,保护插件,合并单元光纤接口插件,CSN系列,北京四方 | 个 | 2 | 16950 | G00H-500139857-00001
2587 | 044002897500720 | 011二次设备配件 | 包3 | 500139857 | 物资配件 | G92 | 二次设备配件 | G9202 | 二次设备通用配件 | G9202001 | 二次设备通用配件,保护插件 | 二次设备通用配件-类型:保护插件 | 二次设备通用配件,保护插件,合并单元扩展插件,CSD系列,北京四方, | 个 | 3 | 16950 | G00H-500139857-00001
2588 | 044002897500730 | 011二次设备配件 | 包3 | 500139857 | 物资配件 | G92 | 二次设备配件 | G9202 | 二次设备通用配件 | G9202001 | 二次设备通用配件,保护插件 | 二次设备通用配件-类型:保护插件 | 二次设备通用配件,保护插件,合并单元扩展插件,CSN系列,北京四方 | 个 | 2 | 16950 | G00H-500139857-00001
2589 | 044002897500740 | 011二次设备配件 | 包3 | 500139857 | 物资配件 | G92 | 二次设备配件 | G9202 | 二次设备通用配件 | G9202001 | 二次设备通用配件,保护插件 | 二次设备通用配件-类型:保护插件 | 二次设备通用配件,保护插件,同步时钟设备配件对时天线,CSC-196,北京四方 | 个 | 2 | 16950 | G00H-500139857-00001
2590 | 044002897500750 | 011二次设备配件 | 包3 | 500139857 | 物资配件 | G92 | 二次设备配件 | G9202 | 二次设备通用配件 | G9202001 | 二次设备通用配件,保护插件 | 二次设备通用配件-类型:保护插件 | 二次设备通用配件,保护插件,同步时钟设备配件时间产生板,CSC-196,北京四方 | 个 | 3 | 16950 | G00H-500139857-00001
2591 | 044002897500760 | 011二次设备配件 | 包3 | 500139857 | 物资配件 | G92 | 二次设备配件 | G9202 | 二次设备通用配件 | G9202001 | 二次设备通用配件,保护插件 | 二次设备通用配件-类型:保护插件 | 二次设备通用配件,保护插件,操作箱电压切换插件,北京四方JFZ系列,北京四方 | 个 | 2 | 16950 | G00H-500139857-00001
2592 | 044002897500770 | 011二次设备配件 | 包3 | 500139857 | 物资配件 | G92 | 二次设备配件 | G9202 | 二次设备通用配件 | G9202001 | 二次设备通用配件,保护插件 | 二次设备通用配件-类型:保护插件 | 二次设备通用配件,保护插件,操作箱电压切换插件,北京四方SCX系列,北京四方 | 个 | 2 | 16950 | G00H-500139857-00001
2593 | 044002897500780 | 011二次设备配件 | 包3 | 500139857 | 物资配件 | G92 | 二次设备配件 | G9202 | 二次设备通用配件 | G9202001 | 二次设备通用配件,保护插件 | 二次设备通用配件-类型:保护插件 | 二次设备通用配件,保护插件,智能终端光纤接口插件,CSD系列,北京四方 | 个 | 3 | 16950 | G00H-500139857-00001
2594 | 044002897500790 | 011二次设备配件 | 包3 | 500139857 | 物资配件 | G92 | 二次设备配件 | G9202 | 二次设备通用配件 | G9202001 | 二次设备通用配件,保护插件 | 二次设备通用配件-类型:保护插件 | 二次设备通用配件,保护插件,智能终端扩展插件,CSD系列,北京四方 | 个 | 3 | 16950 | G00H-500139857-00001
2595 | 044002897500800 | 011二次设备配件 | 包3 | 500139857 | 物资配件 | G92 | 二次设备配件 | G9202 | 二次设备通用配件 | G9202001 | 二次设备通用配件,保护插件 | 二次设备通用配件-类型:保护插件 | 二次设备通用配件,保护插件,智能终端智能操作回路插件,CSD系列,北京四方 | 个 | 2 | 16950 | G00H-500139857-00001
2596 | 044002897500810 | 011二次设备配件 | 包3 | 500139857 | 物资配件 | G92 | 二次设备配件 | G9202 | 二次设备通用配件 | G9202001 | 二次设备通用配件,保护插件 | 二次设备通用配件-类型:保护插件 | 二次设备通用配件,保护插件,智能终端电流保持插件,CSD系列,北京四方 | 个 | 2 | 16950 | G00H-500139857-00001
2597 | 044002897500820 | 011二次设备配件 | 包3 | 500139857 | 物资配件 | G92 | 二次设备配件 | G9202 | 二次设备通用配件 | G9202001 | 二次设备通用配件,保护插件 | 二次设备通用配件-类型:保护插件 | 二次设备通用配件,保护插件,母线保护主机插件,CSC系列,北京四方 | 个 | 3 | 16950 | G00H-500139857-00001
2598 | 044002897500830 | 011二次设备配件 | 包3 | 500139857 | 物资配件 | G92 | 二次设备配件 | G9202 | 二次设备通用配件 | G9202001 | 二次设备通用配件,保护插件 | 二次设备通用配件-类型:保护插件 | 二次设备通用配件,保护插件,母线保护人机接口插件,CSC系列,北京四方 | 个 | 3 | 16950 | G00H-500139857-00001
2599 | 044002897500840 | 011二次设备配件 | 包3 | 500139857 | 物资配件 | G92 | 二次设备配件 | G9202 | 二次设备通用配件 | G9202001 | 二次设备通用配件,保护插件 | 二次设备通用配件-类型:保护插件 | 二次设备通用配件,保护插件,母线保护保护单元插件,CSC系列,北京四方 | 个 | 3 | 16950 | G00H-500139857-00001
2600 | 044002897500850 | 011二次设备配件 | 包3 | 500139857 | 物资配件 | G92 | 二次设备配件 | G9202 | 二次设备通用配件 | G9202001 | 二次设备通用配件,保护插件 | 二次设备通用配件-类型:保护插件 | 二次设备通用配件,保护插件,短引线保护人机接口插件,CSC系列,北京四方 | 个 | 1 | 16950 | G00H-500139857-00001
2601 | 044002897500860 | 011二次设备配件 | 包3 | 500139857 | 物资配件 | G92 | 二次设备配件 | G9202 | 二次设备通用配件 | G9202001 | 二次设备通用配件,保护插件 | 二次设备通用配件-类型:保护插件 | 二次设备通用配件,保护插件,短引线保护管理插件,CSC系列,北京四方 | 个 | 1 | 16950 | G00H-500139857-00001
2602 | 044002897500870 | 011二次设备配件 | 包3 | 500139857 | 物资配件 | G92 | 二次设备配件 | G9202 | 二次设备通用配件 | G9202001 | 二次设备通用配件,保护插件 | 二次设备通用配件-类型:保护插件 | 二次设备通用配件,保护插件,线路保护切换插件,CSC系列,北京四方 | 个 | 1 | 16950 | G00H-500139857-00001
2603 | 044002897500880 | 011二次设备配件 | 包3 | 500139857 | 物资配件 | G92 | 二次设备配件 | G9202 | 二次设备通用配件 | G9202001 | 二次设备通用配件,保护插件 | 二次设备通用配件-类型:保护插件 | 二次设备通用配件,保护插件,线路保护切换插件,CSD系列,北京四方, | 个 | 1 | 16950 | G00H-500139857-00001
2604 | 044002897500890 | 011二次设备配件 | 包3 | 500139857 | 物资配件 | G92 | 二次设备配件 | G9202 | 二次设备通用配件 | G9202001 | 二次设备通用配件,保护插件 | 二次设备通用配件-类型:保护插件 | 二次设备通用配件,保护插件,线路保护管理插件,CSC系列,北京四方 | 个 | 3 | 16950 | G00H-500139857-00001
2605 | 044002897500900 | 011二次设备配件 | 包3 | 500139857 | 物资配件 | G92 | 二次设备配件 | G9202 | 二次设备通用配件 | G9202001 | 二次设备通用配件,保护插件 | 二次设备通用配件-类型:保护插件 | 二次设备通用配件,保护插件,低频低压减载通讯插件,CSS系列,北京四方, | 个 | 1 | 16950 | G00H-500139857-00001
2606 | 044002897500910 | 011二次设备配件 | 包3 | 500139857 | 物资配件 | G92 | 二次设备配件 | G9202 | 二次设备通用配件 | G9202001 | 二次设备通用配件,保护插件 | 二次设备通用配件-类型:保护插件 | 二次设备通用配件,保护插件,变压器保护信号插件,CSC系列,北京四方 | 个 | 3 | 16950 | G00H-500139857-00001
2607 | 044002897500920 | 011二次设备配件 | 包3 | 500139857 | 物资配件 | G92 | 二次设备配件 | G9202 | 二次设备通用配件 | G9202001 | 二次设备通用配件,保护插件 | 二次设备通用配件-类型:保护插件 | 二次设备通用配件,保护插件,变压器保护通讯插件,CSC系列,北京四方, | 个 | 3 | 16950 | G00H-500139857-00001
2608 | 044002897500930 | 011二次设备配件 | 包3 | 500139857 | 物资配件 | G92 | 二次设备配件 | G9202 | 二次设备通用配件 | G9202001 | 二次设备通用配件,保护插件 | 二次设备通用配件-类型:保护插件 | 二次设备通用配件,保护插件,同步相量测量装置信号插件,CSD-361B型 ,北京四方 | 个 | 1 | 16950 | G00H-500139857-00001
2609 | 044002897500940 | 011二次设备配件 | 包3 | 500139857 | 物资配件 | G92 | 二次设备配件 | G9202 | 二次设备通用配件 | G9202001 | 二次设备通用配件,保护插件 | 二次设备通用配件-类型:保护插件 | 二次设备通用配件,保护插件,同步相量测量装置信号插件,CSD-362型, 北京四方 | 个 | 1 | 16950 | G00H-500139857-00001
2610 | 044002897500950 | 011二次设备配件 | 包3 | 500139857 | 物资配件 | G92 | 二次设备配件 | G9202 | 二次设备通用配件 | G9202001 | 二次设备通用配件,保护插件 | 二次设备通用配件-类型:保护插件 | 二次设备通用配件,保护插件,同步相量测量装置信号插件,CSS-200型 ,北京四方 | 个 | 1 | 16950 | G00H-500139857-00001
2611 | 044002897500960 | 011二次设备配件 | 包3 | 500139857 | 物资配件 | G92 | 二次设备配件 | G9202 | 二次设备通用配件 | G9202001 | 二次设备通用配件,保护插件 | 二次设备通用配件-类型:保护插件 | 二次设备通用配件,保护插件,同步相量装置采集单元信号插件,CSD361B,北京四方 | 个 | 1 | 16950 | G00H-500139857-00001
2612 | 044002897500970 | 011二次设备配件 | 包3 | 500139857 | 物资配件 | G92 | 二次设备配件 | G9202 | 二次设备通用配件 | G9202001 | 二次设备通用配件,保护插件 | 二次设备通用配件-类型:保护插件 | 二次设备通用配件,保护插件,同步相量装置采集单元信号插件,CSD362,北京四方 | 个 | 1 | 16950 | G00H-500139857-00001
2613 | 044002897500980 | 011二次设备配件 | 包3 | 500139857 | 物资配件 | G92 | 二次设备配件 | G9202 | 二次设备通用配件 | G9202001 | 二次设备通用配件,保护插件 | 二次设备通用配件-类型:保护插件 | 二次设备通用配件,保护插件,同步相量装置采集单元信号插件,CSS200,北京四方 | 个 | 1 | 16950 | G00H-500139857-00001
2614 | 044002897500990 | 011二次设备配件 | 包3 | 500139857 | 物资配件 | G92 | 二次设备配件 | G9202 | 二次设备通用配件 | G9202001 | 二次设备通用配件,保护插件 | 二次设备通用配件-类型:保护插件 | 二次设备通用配件,保护插件,备自投保护电通讯插件,CND863系列,北京四方, | 个 | 1 | 16950 | G00H-500139857-00001
2615 | 044002897501000 | 011二次设备配件 | 包3 | 500139857 | 物资配件 | G92 | 二次设备配件 | G9202 | 二次设备通用配件 | G9202001 | 二次设备通用配件,保护插件 | 二次设备通用配件-类型:保护插件 | 二次设备通用配件,保护插件,备自投保护电通讯插件,CSC系列,北京四方, | 个 | 3 | 16950 | G00H-500139857-00001
2616 | 044002897501010 | 011二次设备配件 | 包3 | 500139857 | 物资配件 | G92 | 二次设备配件 | G9202 | 二次设备通用配件 | G9202001 | 二次设备通用配件,保护插件 | 二次设备通用配件-类型:保护插件 | 二次设备通用配件,保护插件,所用变保护通讯插件,CSC系列,北京四方, | 个 | 1 | 16950 | G00H-500139857-00001
2617 | 044002897501020 | 011二次设备配件 | 包3 | 500139857 | 物资配件 | G92 | 二次设备配件 | G9202 | 二次设备通用配件 | G9202001 | 二次设备通用配件,保护插件 | 二次设备通用配件-类型:保护插件 | 二次设备通用配件,保护插件,操作箱操作插件,北京四方JFZ系列,北京四方 | 个 | 3 | 16950 | G00H-500139857-00001
2618 | 044002897501030 | 011二次设备配件 | 包3 | 500139857 | 物资配件 | G92 | 二次设备配件 | G9202 | 二次设备通用配件 | G9202001 | 二次设备通用配件,保护插件 | 二次设备通用配件-类型:保护插件 | 二次设备通用配件,保护插件,操作箱操作插件,北京四方SCX系列,北京四方 | 个 | 2 | 16950 | G00H-500139857-00001
2619 | 044002897501040 | 011二次设备配件 | 包3 | 500139857 | 物资配件 | G92 | 二次设备配件 | G9202 | 二次设备通用配件 | G9202001 | 二次设备通用配件,保护插件 | 二次设备通用配件-类型:保护插件 | 二次设备通用配件,保护插件,断路器保护通讯插件,CSC系列,北京四方 | 个 | 3 | 16950 | G00H-500139857-00001
2620 | 044002897501050 | 011二次设备配件 | 包3 | 500139857 | 物资配件 | G92 | 二次设备配件 | G9202 | 二次设备通用配件 | G9202001 | 二次设备通用配件,保护插件 | 二次设备通用配件-类型:保护插件 | 二次设备通用配件,保护插件,智能终端模拟量采集插件,CSD系列,北京四方 | 个 | 3 | 16950 | G00H-500139857-00001
2621 | 044002897501060 | 011二次设备配件 | 包3 | 500139857 | 物资配件 | G92 | 二次设备配件 | G9202 | 二次设备通用配件 | G9202001 | 二次设备通用配件,保护插件 | 二次设备通用配件-类型:保护插件 | 二次设备通用配件,保护插件,母线保护通讯插件,CSC系列,北京四方 | 个 | 3 | 16950 | G00H-500139857-00001
2622 | 044002897501070 | 011二次设备配件 | 包3 | 500139857 | 物资配件 | G92 | 二次设备配件 | G9202 | 二次设备通用配件 | G9202001 | 二次设备通用配件,保护插件 | 二次设备通用配件-类型:保护插件 | 二次设备通用配件,保护插件,母联（分段）保护信号插件,CSC系列,北京四方, | 个 | 3 | 16950 | G00H-500139857-00001
2623 | 044002897501080 | 011二次设备配件 | 包3 | 500139857 | 物资配件 | G92 | 二次设备配件 | G9202 | 二次设备通用配件 | G9202001 | 二次设备通用配件,保护插件 | 二次设备通用配件-类型:保护插件 | 二次设备通用配件,保护插件,母联（分段）保护通讯插件,CSC系列,北京四方, | 个 | 3 | 16950 | G00H-500139857-00001
2624 | 044002897501090 | 011二次设备配件 | 包3 | 500139857 | 物资配件 | G92 | 二次设备配件 | G9202 | 二次设备通用配件 | G9202001 | 二次设备通用配件,保护插件 | 二次设备通用配件-类型:保护插件 | 二次设备通用配件,保护插件,测控装置通讯插件,CSI系列,北京四方, | 个 | 3 | 16950 | G00H-500139857-00001
2625 | 044002897501100 | 011二次设备配件 | 包3 | 500139857 | 物资配件 | G92 | 二次设备配件 | G9202 | 二次设备通用配件 | G9202001 | 二次设备通用配件,保护插件 | 二次设备通用配件-类型:保护插件 | 二次设备通用配件,保护插件,电容器保护通讯插件,CSC系列,北京四方, | 个 | 3 | 16950 | G00H-500139857-00001
2626 | 044002897501110 | 011二次设备配件 | 包3 | 500139857 | 物资配件 | G92 | 二次设备配件 | G9202 | 二次设备通用配件 | G9202001 | 二次设备通用配件,保护插件 | 二次设备通用配件-类型:保护插件 | 二次设备通用配件,保护插件,电抗器保护通讯插件,CSC系列,北京四方, | 个 | 3 | 16950 | G00H-500139857-00001
2627 | 044002897501120 | 011二次设备配件 | 包3 | 500139857 | 物资配件 | G92 | 二次设备配件 | G9202 | 二次设备通用配件 | G9202001 | 二次设备通用配件,保护插件 | 二次设备通用配件-类型:保护插件 | 二次设备通用配件,保护插件,短引线保护通讯插件,CSC系列,北京四方, | 个 | 1 | 16950 | G00H-500139857-00001
2628 | 044002897501130 | 011二次设备配件 | 包3 | 500139857 | 物资配件 | G92 | 二次设备配件 | G9202 | 二次设备通用配件 | G9202001 | 二次设备通用配件,保护插件 | 二次设备通用配件-类型:保护插件 | 二次设备通用配件,保护插件,稳定控制装置通讯插件,CSS-100,北京四方, | 个 | 3 | 16950 | G00H-500139857-00001
2629 | 044002897501140 | 011二次设备配件 | 包3 | 500139857 | 物资配件 | G92 | 二次设备配件 | G9202 | 二次设备通用配件 | G9202001 | 二次设备通用配件,保护插件 | 二次设备通用配件-类型:保护插件 | 二次设备通用配件,保护插件,线路保护操作插件,CSC系列,北京四方 | 个 | 1 | 16950 | G00H-500139857-00001
2630 | 044002897501150 | 011二次设备配件 | 包3 | 500139857 | 物资配件 | G92 | 二次设备配件 | G9202 | 二次设备通用配件 | G9202001 | 二次设备通用配件,保护插件 | 二次设备通用配件-类型:保护插件 | 二次设备通用配件,保护插件,线路保护操作插件,CSD系列,北京四方, | 个 | 1 | 16950 | G00H-500139857-00001
2631 | 044002897501160 | 011二次设备配件 | 包3 | 500139857 | 物资配件 | G92 | 二次设备配件 | G9202 | 二次设备通用配件 | G9202001 | 二次设备通用配件,保护插件 | 二次设备通用配件-类型:保护插件 | 二次设备通用配件,保护插件,远动装置通讯插件,CSC系列,北京四方 | 个 | 3 | 16950 | G00H-500139857-00001
2632 | 044002897501170 | 011二次设备配件 | 包3 | 500139857 | 物资配件 | G92 | 二次设备配件 | G9202 | 二次设备通用配件 | G9202001 | 二次设备通用配件,保护插件 | 二次设备通用配件-类型:保护插件 | 二次设备通用配件,保护插件,远动装置通讯插件,CSM系列,北京四方 | 个 | 2 | 16950 | G00H-500139857-00001
2633 | 044002897501180 | 011二次设备配件 | 包3 | 500139857 | 物资配件 | G92 | 二次设备配件 | G9202 | 二次设备通用配件 | G9202001 | 二次设备通用配件,保护插件 | 二次设备通用配件-类型:保护插件 | 二次设备通用配件,保护插件,远跳保护通讯插件,CSC系列,北京四方, | 个 | 2 | 16950 | G00H-500139857-00001
2634 | 044002897501190 | 011二次设备配件 | 包3 | 500139857 | 物资配件 | G92 | 二次设备配件 | G9202 | 二次设备通用配件 | G9202001 | 二次设备通用配件,保护插件 | 二次设备通用配件-类型:保护插件 | 二次设备通用配件,保护插件,高抗保护信号插件,CSC系列,北京四方, | 个 | 3 | 16950 | G00H-500139857-00001
2635 | 044002897501200 | 011二次设备配件 | 包3 | 500139857 | 物资配件 | G92 | 二次设备配件 | G9202 | 二次设备通用配件 | G9202001 | 二次设备通用配件,保护插件 | 二次设备通用配件-类型:保护插件 | 二次设备通用配件,保护插件,高抗保护通讯插件,CSC系列,北京四方, | 个 | 3 | 16950 | G00H-500139857-00001
2636 | 044002897501210 | 011二次设备配件 | 包3 | 500139858 | 物资配件 | G92 | 二次设备配件 | G9202 | 二次设备通用配件 | G9202001 | 二次设备通用配件,电源插件 | 二次设备通用配件-类型:电源插件 | 二次设备通用配件,电源插件,低频低压减载电源插件,CSS系列,北京四方, | 个 | 1 | 11300 | G00H-500139858-00001
2637 | 044002897501220 | 011二次设备配件 | 包3 | 500139858 | 物资配件 | G92 | 二次设备配件 | G9202 | 二次设备通用配件 | G9202001 | 二次设备通用配件,电源插件 | 二次设备通用配件-类型:电源插件 | 二次设备通用配件,电源插件,变压器保护电源插件,CSC系列,北京四方 | 个 | 3 | 11300 | G00H-500139858-00001
2638 | 044002897501230 | 011二次设备配件 | 包3 | 500139858 | 物资配件 | G92 | 二次设备配件 | G9202 | 二次设备通用配件 | G9202001 | 二次设备通用配件,电源插件 | 二次设备通用配件-类型:电源插件 | 二次设备通用配件,电源插件,合并单元电源插件,CSD系列,北京四方, | 个 | 7 | 11300 | G00H-500139858-00001
2639 | 044002897501240 | 011二次设备配件 | 包3 | 500139858 | 物资配件 | G92 | 二次设备配件 | G9202 | 二次设备通用配件 | G9202001 | 二次设备通用配件,电源插件 | 二次设备通用配件-类型:电源插件 | 二次设备通用配件,电源插件,合并单元电源插件,CSN系列,北京四方 | 个 | 6 | 11300 | G00H-500139858-00001
2640 | 044002897501250 | 011二次设备配件 | 包3 | 500139858 | 物资配件 | G92 | 二次设备配件 | G9202 | 二次设备通用配件 | G9202001 | 二次设备通用配件,电源插件 | 二次设备通用配件-类型:电源插件 | 二次设备通用配件,电源插件,同步时钟设备配件电源插件,CSC-196,北京四方 | 个 | 1 | 11300 | G00H-500139858-00001
2641 | 044002897501260 | 011二次设备配件 | 包3 | 500139858 | 物资配件 | G92 | 二次设备配件 | G9202 | 二次设备通用配件 | G9202001 | 二次设备通用配件,电源插件 | 二次设备通用配件-类型:电源插件 | 二次设备通用配件,电源插件,同步相量测量装置电源插件,CSD-361B型,北京四方 | 个 | 1 | 11300 | G00H-500139858-00001
2642 | 044002897501270 | 011二次设备配件 | 包3 | 500139858 | 物资配件 | G92 | 二次设备配件 | G9202 | 二次设备通用配件 | G9202001 | 二次设备通用配件,电源插件 | 二次设备通用配件-类型:电源插件 | 二次设备通用配件,电源插件,同步相量测量装置电源插件,CSD-362型,北京四方 | 个 | 1 | 11300 | G00H-500139858-00001
2643 | 044002897501280 | 011二次设备配件 | 包3 | 500139858 | 物资配件 | G92 | 二次设备配件 | G9202 | 二次设备通用配件 | G9202001 | 二次设备通用配件,电源插件 | 二次设备通用配件-类型:电源插件 | 二次设备通用配件,电源插件,同步相量测量装置电源插件,CSS-200型 ,北京四方 | 个 | 2 | 11300 | G00H-500139858-00001
2644 | 044002897501290 | 011二次设备配件 | 包3 | 500139858 | 物资配件 | G92 | 二次设备配件 | G9202 | 二次设备通用配件 | G9202001 | 二次设备通用配件,电源插件 | 二次设备通用配件-类型:电源插件 | 二次设备通用配件,电源插件,同步相量装置采集单元电源插件,CSD361B,北京四方 | 个 | 1 | 11300 | G00H-500139858-00001
2645 | 044002897501300 | 011二次设备配件 | 包3 | 500139858 | 物资配件 | G92 | 二次设备配件 | G9202 | 二次设备通用配件 | G9202001 | 二次设备通用配件,电源插件 | 二次设备通用配件-类型:电源插件 | 二次设备通用配件,电源插件,同步相量装置采集单元电源插件,CSD362,北京四方 | 个 | 1 | 11300 | G00H-500139858-00001
2646 | 044002897501310 | 011二次设备配件 | 包3 | 500139858 | 物资配件 | G92 | 二次设备配件 | G9202 | 二次设备通用配件 | G9202001 | 二次设备通用配件,电源插件 | 二次设备通用配件-类型:电源插件 | 二次设备通用配件,电源插件,同步相量装置采集单元电源插件,CSS200,北京四方 | 个 | 1 | 11300 | G00H-500139858-00001
2647 | 044002897501320 | 011二次设备配件 | 包3 | 500139858 | 物资配件 | G92 | 二次设备配件 | G9202 | 二次设备通用配件 | G9202001 | 二次设备通用配件,电源插件 | 二次设备通用配件-类型:电源插件 | 二次设备通用配件,电源插件,备自投保护电源插件,CND863系列,北京四方, | 个 | 1 | 11300 | G00H-500139858-00001
2648 | 044002897501330 | 011二次设备配件 | 包3 | 500139858 | 物资配件 | G92 | 二次设备配件 | G9202 | 二次设备通用配件 | G9202001 | 二次设备通用配件,电源插件 | 二次设备通用配件-类型:电源插件 | 二次设备通用配件,电源插件,备自投保护电源插件,CSC系列,北京四方, | 个 | 5 | 11300 | G00H-500139858-00001
2649 | 044002897501340 | 011二次设备配件 | 包3 | 500139858 | 物资配件 | G92 | 二次设备配件 | G9202 | 二次设备通用配件 | G9202001 | 二次设备通用配件,电源插件 | 二次设备通用配件-类型:电源插件 | 二次设备通用配件,电源插件,所用变保护电源插件,CSC系列,北京四方, | 个 | 1 | 11300 | G00H-500139858-00001
2650 | 044002897501350 | 011二次设备配件 | 包3 | 500139858 | 物资配件 | G92 | 二次设备配件 | G9202 | 二次设备通用配件 | G9202001 | 二次设备通用配件,电源插件 | 二次设备通用配件-类型:电源插件 | 二次设备通用配件,电源插件,操作箱电源插件,北京四方JFZ系列,北京四方 | 个 | 3 | 11300 | G00H-500139858-00001
2651 | 044002897501360 | 011二次设备配件 | 包3 | 500139858 | 物资配件 | G92 | 二次设备配件 | G9202 | 二次设备通用配件 | G9202001 | 二次设备通用配件,电源插件 | 二次设备通用配件-类型:电源插件 | 二次设备通用配件,电源插件,操作箱电源插件,北京四方SCX系列,北京四方 | 个 | 1 | 11300 | G00H-500139858-00001
2652 | 044002897501370 | 011二次设备配件 | 包3 | 500139858 | 物资配件 | G92 | 二次设备配件 | G9202 | 二次设备通用配件 | G9202001 | 二次设备通用配件,电源插件 | 二次设备通用配件-类型:电源插件 | 二次设备通用配件,电源插件,断路器保护电源插件,CSC系列,北京四方 | 个 | 3 | 11300 | G00H-500139858-00001
2653 | 044002897501380 | 011二次设备配件 | 包3 | 500139858 | 物资配件 | G92 | 二次设备配件 | G9202 | 二次设备通用配件 | G9202001 | 二次设备通用配件,电源插件 | 二次设备通用配件-类型:电源插件 | 二次设备通用配件,电源插件,智能终端电源插件,CSD系列,北京四方 | 个 | 6 | 11300 | G00H-500139858-00001
2654 | 044002897501390 | 011二次设备配件 | 包3 | 500139858 | 物资配件 | G92 | 二次设备配件 | G9202 | 二次设备通用配件 | G9202001 | 二次设备通用配件,电源插件 | 二次设备通用配件-类型:电源插件 | 二次设备通用配件,电源插件,母线保护电源插件,CSC系列,北京四方 | 个 | 3 | 11300 | G00H-500139858-00001
2655 | 044002897501400 | 011二次设备配件 | 包3 | 500139858 | 物资配件 | G92 | 二次设备配件 | G9202 | 二次设备通用配件 | G9202001 | 二次设备通用配件,电源插件 | 二次设备通用配件-类型:电源插件 | 二次设备通用配件,电源插件,母线保护电源插件,CSS系列,北京四方 | 个 | 2 | 11300 | G00H-500139858-00001
2656 | 044002897501410 | 011二次设备配件 | 包3 | 500139858 | 物资配件 | G92 | 二次设备配件 | G9202 | 二次设备通用配件 | G9202001 | 二次设备通用配件,电源插件 | 二次设备通用配件-类型:电源插件 | 二次设备通用配件,电源插件,母线保护稳压电源插件插件,CSC系列,北京四方 | 个 | 2 | 11300 | G00H-500139858-00001
2657 | 044002897501420 | 011二次设备配件 | 包3 | 500139858 | 物资配件 | G92 | 二次设备配件 | G9202 | 二次设备通用配件 | G9202001 | 二次设备通用配件,电源插件 | 二次设备通用配件-类型:电源插件 | 二次设备通用配件,电源插件,母联（分段）保护电源插件,CSC系列,北京四方, | 个 | 1 | 11300 | G00H-500139858-00001
2658 | 044002897501430 | 011二次设备配件 | 包3 | 500139858 | 物资配件 | G92 | 二次设备配件 | G9202 | 二次设备通用配件 | G9202001 | 二次设备通用配件,电源插件 | 二次设备通用配件-类型:电源插件 | 二次设备通用配件,电源插件,测控装置电源插件,CSI系列,北京四方 | 个 | 2 | 11300 | G00H-500139858-00001
2659 | 044002897501440 | 011二次设备配件 | 包3 | 500139858 | 物资配件 | G92 | 二次设备配件 | G9202 | 二次设备通用配件 | G9202001 | 二次设备通用配件,电源插件 | 二次设备通用配件-类型:电源插件 | 二次设备通用配件,电源插件,电压并列电源插件,JFZ系列,北京四方, | 个 | 1 | 11300 | G00H-500139858-00001
2660 | 044002897501450 | 011二次设备配件 | 包3 | 500139858 | 物资配件 | G92 | 二次设备配件 | G9202 | 二次设备通用配件 | G9202001 | 二次设备通用配件,电源插件 | 二次设备通用配件-类型:电源插件 | 二次设备通用配件,电源插件,电容器保护电源插件,CSC系列,北京四方 | 个 | 4 | 11300 | G00H-500139858-00001
2661 | 044002897501460 | 011二次设备配件 | 包3 | 500139858 | 物资配件 | G92 | 二次设备配件 | G9202 | 二次设备通用配件 | G9202001 | 二次设备通用配件,电源插件 | 二次设备通用配件-类型:电源插件 | 二次设备通用配件,电源插件,电抗器保护电源插件,CSC系列,北京四方 | 个 | 3 | 11300 | G00H-500139858-00001
2662 | 044002897501470 | 011二次设备配件 | 包3 | 500139858 | 物资配件 | G92 | 二次设备配件 | G9202 | 二次设备通用配件 | G9202001 | 二次设备通用配件,电源插件 | 二次设备通用配件-类型:电源插件 | 二次设备通用配件,电源插件,短引线保护电源插件,CSC系列,北京四方 | 个 | 1 | 11300 | G00H-500139858-00001
2663 | 044002897501480 | 011二次设备配件 | 包3 | 500139858 | 物资配件 | G92 | 二次设备配件 | G9202 | 二次设备通用配件 | G9202001 | 二次设备通用配件,电源插件 | 二次设备通用配件-类型:电源插件 | 二次设备通用配件,电源插件,稳定控制装置电源插件,CSS-100,北京四方, | 个 | 2 | 11300 | G00H-500139858-00001
2664 | 044002897501490 | 011二次设备配件 | 包3 | 500139858 | 物资配件 | G92 | 二次设备配件 | G9202 | 二次设备通用配件 | G9202001 | 二次设备通用配件,电源插件 | 二次设备通用配件-类型:电源插件 | 二次设备通用配件,电源插件,线路保护电源插件,CSC系列,北京四方 | 个 | 5 | 11300 | G00H-500139858-00001
2665 | 044002897501500 | 011二次设备配件 | 包3 | 500139858 | 物资配件 | G92 | 二次设备配件 | G9202 | 二次设备通用配件 | G9202001 | 二次设备通用配件,电源插件 | 二次设备通用配件-类型:电源插件 | 二次设备通用配件,电源插件,线路保护电源插件,CSD系列,北京四方, | 个 | 1 | 11300 | G00H-500139858-00001
2666 | 044002897501510 | 011二次设备配件 | 包3 | 500139858 | 物资配件 | G92 | 二次设备配件 | G9202 | 二次设备通用配件 | G9202001 | 二次设备通用配件,电源插件 | 二次设备通用配件-类型:电源插件 | 二次设备通用配件,电源插件,远动装置电源插件,CSC系列,北京四方 | 个 | 4 | 11300 | G00H-500139858-00001
2667 | 044002897501520 | 011二次设备配件 | 包3 | 500139858 | 物资配件 | G92 | 二次设备配件 | G9202 | 二次设备通用配件 | G9202001 | 二次设备通用配件,电源插件 | 二次设备通用配件-类型:电源插件 | 二次设备通用配件,电源插件,远动装置电源插件,CSM系列,北京四方 | 个 | 2 | 11300 | G00H-500139858-00001
2668 | 044002897501530 | 011二次设备配件 | 包3 | 500139858 | 物资配件 | G92 | 二次设备配件 | G9202 | 二次设备通用配件 | G9202001 | 二次设备通用配件,电源插件 | 二次设备通用配件-类型:电源插件 | 二次设备通用配件,电源插件,远跳保护电源插件,CSC系列,北京四方, | 个 | 5 | 11300 | G00H-500139858-00001
2669 | 044002897501540 | 011二次设备配件 | 包3 | 500139858 | 物资配件 | G92 | 二次设备配件 | G9202 | 二次设备通用配件 | G9202001 | 二次设备通用配件,电源插件 | 二次设备通用配件-类型:电源插件 | 二次设备通用配件,电源插件,高抗保护电源插件,CSC系列,北京四方, | 个 | 2 | 11300 | G00H-500139858-00001
2670 | 044002897501550 | 011二次设备配件 | 包3 | 500139859 | 物资配件 | G92 | 二次设备配件 | G9202 | 二次设备通用配件 | G9202001 | 二次设备通用配件,数字输入输出插件 | 二次设备通用配件-类型:数字输入输出插件 | 二次设备通用配件,数字输入输出插件,低频低压减载采样插件,CSS系列,北京四方, | 个 | 1 | 16950 | G00H-500139859-00001
2671 | 044002897501560 | 011二次设备配件 | 包3 | 500139859 | 物资配件 | G92 | 二次设备配件 | G9202 | 二次设备通用配件 | G9202001 | 二次设备通用配件,数字输入输出插件 | 二次设备通用配件-类型:数字输入输出插件 | 二次设备通用配件,数字输入输出插件,变压器保护采样插件,CSC系列,北京四方 | 个 | 1 | 16950 | G00H-500139859-00001
2672 | 044002897501570 | 011二次设备配件 | 包3 | 500139859 | 物资配件 | G92 | 二次设备配件 | G9202 | 二次设备通用配件 | G9202001 | 二次设备通用配件,数字输入输出插件 | 二次设备通用配件-类型:数字输入输出插件 | 二次设备通用配件,数字输入输出插件,合并单元采样插件,CSD系列,北京四方, | 个 | 4 | 16950 | G00H-500139859-00001
2673 | 044002897501580 | 011二次设备配件 | 包3 | 500139859 | 物资配件 | G92 | 二次设备配件 | G9202 | 二次设备通用配件 | G9202001 | 二次设备通用配件,数字输入输出插件 | 二次设备通用配件-类型:数字输入输出插件 | 二次设备通用配件,数字输入输出插件,合并单元采样插件,CSN系列,北京四方 | 个 | 2 | 16950 | G00H-500139859-00001
2674 | 044002897501590 | 011二次设备配件 | 包3 | 500139859 | 物资配件 | G92 | 二次设备配件 | G9202 | 二次设备通用配件 | G9202001 | 二次设备通用配件,数字输入输出插件 | 二次设备通用配件-类型:数字输入输出插件 | 二次设备通用配件,数字输入输出插件,备自投保护采样插件,CND863系列,北京四方, | 个 | 1 | 16950 | G00H-500139859-00001
2675 | 044002897501600 | 011二次设备配件 | 包3 | 500139859 | 物资配件 | G92 | 二次设备配件 | G9202 | 二次设备通用配件 | G9202001 | 二次设备通用配件,数字输入输出插件 | 二次设备通用配件-类型:数字输入输出插件 | 二次设备通用配件,数字输入输出插件,备自投保护采样插件,CSC系列,北京四方, | 个 | 3 | 16950 | G00H-500139859-00001
2676 | 044002897501610 | 011二次设备配件 | 包3 | 500139859 | 物资配件 | G92 | 二次设备配件 | G9202 | 二次设备通用配件 | G9202001 | 二次设备通用配件,数字输入输出插件 | 二次设备通用配件-类型:数字输入输出插件 | 二次设备通用配件,数字输入输出插件,所用变保护采样插件,CSC系列,北京四方, | 个 | 3 | 16950 | G00H-500139859-00001
2677 | 044002897501620 | 011二次设备配件 | 包3 | 500139859 | 物资配件 | G92 | 二次设备配件 | G9202 | 二次设备通用配件 | G9202001 | 二次设备通用配件,数字输入输出插件 | 二次设备通用配件-类型:数字输入输出插件 | 二次设备通用配件,数字输入输出插件,母线保护交流采样插件,CSC系列,北京四方 | 个 | 3 | 16950 | G00H-500139859-00001
2678 | 044002897501630 | 011二次设备配件 | 包3 | 500139859 | 物资配件 | G92 | 二次设备配件 | G9202 | 二次设备通用配件 | G9202001 | 二次设备通用配件,数字输入输出插件 | 二次设备通用配件-类型:数字输入输出插件 | 二次设备通用配件,数字输入输出插件,测控装置数字输入输出插件,CSI系列,北京四方 | 个 | 1 | 16950 | G00H-500139859-00001
2679 | 044002897501640 | 011二次设备配件 | 包3 | 500139859 | 物资配件 | G92 | 二次设备配件 | G9202 | 二次设备通用配件 | G9202001 | 二次设备通用配件,数字输入输出插件 | 二次设备通用配件-类型:数字输入输出插件 | 二次设备通用配件,数字输入输出插件,电压并列采样插件,JFZ系列,北京四方, | 个 | 3 | 16950 | G00H-500139859-00001
2680 | 044002897501650 | 011二次设备配件 | 包3 | 500139859 | 物资配件 | G92 | 二次设备配件 | G9202 | 二次设备通用配件 | G9202001 | 二次设备通用配件,数字输入输出插件 | 二次设备通用配件-类型:数字输入输出插件 | 二次设备通用配件,数字输入输出插件,电容器保护采样插件,CSC系列,北京四方, | 个 | 2 | 16950 | G00H-500139859-00001
2681 | 044002897501660 | 011二次设备配件 | 包3 | 500139859 | 物资配件 | G92 | 二次设备配件 | G9202 | 二次设备通用配件 | G9202001 | 二次设备通用配件,数字输入输出插件 | 二次设备通用配件-类型:数字输入输出插件 | 二次设备通用配件,数字输入输出插件,电抗器保护采样插件,CSC系列,北京四方, | 个 | 3 | 16950 | G00H-500139859-00001
2682 | 044002897501670 | 011二次设备配件 | 包3 | 500139859 | 物资配件 | G92 | 二次设备配件 | G9202 | 二次设备通用配件 | G9202001 | 二次设备通用配件,数字输入输出插件 | 二次设备通用配件-类型:数字输入输出插件 | 二次设备通用配件,数字输入输出插件,短引线保护交流采样插件,CSC系列,北京四方 | 个 | 1 | 16950 | G00H-500139859-00001
2683 | 044002897501680 | 011二次设备配件 | 包3 | 500139859 | 物资配件 | G92 | 二次设备配件 | G9202 | 二次设备通用配件 | G9202001 | 二次设备通用配件,数字输入输出插件 | 二次设备通用配件-类型:数字输入输出插件 | 二次设备通用配件,数字输入输出插件,稳定控制装置采样插件,CSS-100,北京四方, | 个 | 2 | 16950 | G00H-500139859-00001
2684 | 044002897501690 | 011二次设备配件 | 包3 | 500139859 | 物资配件 | G92 | 二次设备配件 | G9202 | 二次设备通用配件 | G9202001 | 二次设备通用配件,数字输入输出插件 | 二次设备通用配件-类型:数字输入输出插件 | 二次设备通用配件,数字输入输出插件,线路保护GOOSE插件,CSC系列,北京四方 | 个 | 4 | 16950 | G00H-500139859-00001
2685 | 044002897501700 | 011二次设备配件 | 包3 | 500139859 | 物资配件 | G92 | 二次设备配件 | G9202 | 二次设备通用配件 | G9202001 | 二次设备通用配件,数字输入输出插件 | 二次设备通用配件-类型:数字输入输出插件 | 二次设备通用配件,数字输入输出插件,远跳保护采样插件,CSC系列,北京四方, | 个 | 3 | 16950 | G00H-500139859-00001
2686 | 044002897501710 | 011二次设备配件 | 包3 | 500139859 | 物资配件 | G92 | 二次设备配件 | G9202 | 二次设备通用配件 | G9202001 | 二次设备通用配件,数字输入输出插件 | 二次设备通用配件-类型:数字输入输出插件 | 二次设备通用配件,数字输入输出插件,高抗保护采样插件,CSC系列,北京四方, | 个 | 2 | 16950 | G00H-500139859-00001
2687 | 044002897501720 | 011二次设备配件 | 包3 | 500139862 | 物资配件 | G92 | 二次设备配件 | G9202 | 二次设备通用配件 | G9202001 | 二次设备通用配件,CPU插件 | 二次设备通用配件-类型:CPU插件 | 二次设备通用配件,CPU插件,低频低压减载CPU插件,CSS系列,北京四方, | 个 | 2 | 25990 | G00H-500139862-00001
2688 | 044002897501730 | 011二次设备配件 | 包3 | 500139862 | 物资配件 | G92 | 二次设备配件 | G9202 | 二次设备通用配件 | G9202001 | 二次设备通用配件,CPU插件 | 二次设备通用配件-类型:CPU插件 | 二次设备通用配件,CPU插件,变压器保护CPU插件,CSC系列,北京四方 | 个 | 5 | 16950 | G00H-500139862-00001
2689 | 044002897501740 | 011二次设备配件 | 包3 | 500139862 | 物资配件 | G92 | 二次设备配件 | G9202 | 二次设备通用配件 | G9202001 | 二次设备通用配件,CPU插件 | 二次设备通用配件-类型:CPU插件 | 二次设备通用配件,CPU插件,合并单元CPU插件,CSD系列,北京四方, | 个 | 3 | 25990 | G00H-500139862-00001
2690 | 044002897501750 | 011二次设备配件 | 包3 | 500139862 | 物资配件 | G92 | 二次设备配件 | G9202 | 二次设备通用配件 | G9202001 | 二次设备通用配件,CPU插件 | 二次设备通用配件-类型:CPU插件 | 二次设备通用配件,CPU插件,合并单元CPU插件,CSN系列,北京四方 | 个 | 2 | 16950 | G00H-500139862-00001
2691 | 044002897501760 | 011二次设备配件 | 包3 | 500139862 | 物资配件 | G92 | 二次设备配件 | G9202 | 二次设备通用配件 | G9202001 | 二次设备通用配件,CPU插件 | 二次设备通用配件-类型:CPU插件 | 二次设备通用配件,CPU插件,同步相量测量装置CPU插件,CSD-361B型,北京四方 | 个 | 2 | 16950 | G00H-500139862-00001
2692 | 044002897501770 | 011二次设备配件 | 包3 | 500139862 | 物资配件 | G92 | 二次设备配件 | G9202 | 二次设备通用配件 | G9202001 | 二次设备通用配件,CPU插件 | 二次设备通用配件-类型:CPU插件 | 二次设备通用配件,CPU插件,同步相量测量装置CPU插件,CSD-362型,北京四方 | 个 | 1 | 16950 | G00H-500139862-00001
2693 | 044002897501780 | 011二次设备配件 | 包3 | 500139862 | 物资配件 | G92 | 二次设备配件 | G9202 | 二次设备通用配件 | G9202001 | 二次设备通用配件,CPU插件 | 二次设备通用配件-类型:CPU插件 | 二次设备通用配件,CPU插件,同步相量测量装置CPU插件,CSS-200型 ,北京四方 | 个 | 2 | 16950 | G00H-500139862-00001
2694 | 044002897501790 | 011二次设备配件 | 包3 | 500139862 | 物资配件 | G92 | 二次设备配件 | G9202 | 二次设备通用配件 | G9202001 | 二次设备通用配件,CPU插件 | 二次设备通用配件-类型:CPU插件 | 二次设备通用配件,CPU插件,同步相量测量装置采集单元CPU插件,CSS200,北京四方 | 个 | 2 | 16950 | G00H-500139862-00001
2695 | 044002897501800 | 011二次设备配件 | 包3 | 500139862 | 物资配件 | G92 | 二次设备配件 | G9202 | 二次设备通用配件 | G9202001 | 二次设备通用配件,CPU插件 | 二次设备通用配件-类型:CPU插件 | 二次设备通用配件,CPU插件,同步相量装置采集单元CPU插件,CSD361B,北京四方 | 个 | 2 | 16950 | G00H-500139862-00001
2696 | 044002897501810 | 011二次设备配件 | 包3 | 500139862 | 物资配件 | G92 | 二次设备配件 | G9202 | 二次设备通用配件 | G9202001 | 二次设备通用配件,CPU插件 | 二次设备通用配件-类型:CPU插件 | 二次设备通用配件,CPU插件,同步相量装置采集单元CPU插件,CSD362,北京四方 | 个 | 1 | 16950 | G00H-500139862-00001
2697 | 044002897501820 | 011二次设备配件 | 包3 | 500139862 | 物资配件 | G92 | 二次设备配件 | G9202 | 二次设备通用配件 | G9202001 | 二次设备通用配件,CPU插件 | 二次设备通用配件-类型:CPU插件 | 二次设备通用配件,CPU插件,备自投保护CPU插件,CND863系列,北京四方, | 个 | 1 | 16950 | G00H-500139862-00001
2698 | 044002897501830 | 011二次设备配件 | 包3 | 500139862 | 物资配件 | G92 | 二次设备配件 | G9202 | 二次设备通用配件 | G9202001 | 二次设备通用配件,CPU插件 | 二次设备通用配件-类型:CPU插件 | 二次设备通用配件,CPU插件,备自投保护CPU插件,CSC系列,北京四方, | 个 | 1 | 16950 | G00H-500139862-00001
2699 | 044002897501840 | 011二次设备配件 | 包3 | 500139862 | 物资配件 | G92 | 二次设备配件 | G9202 | 二次设备通用配件 | G9202001 | 二次设备通用配件,CPU插件 | 二次设备通用配件-类型:CPU插件 | 二次设备通用配件,CPU插件,所用变保护CPU插件,CSC系列,北京四方, | 个 | 3 | 13560 | G00H-500139862-00001
2700 | 044002897501850 | 011二次设备配件 | 包3 | 500139862 | 物资配件 | G92 | 二次设备配件 | G9202 | 二次设备通用配件 | G9202001 | 二次设备通用配件,CPU插件 | 二次设备通用配件-类型:CPU插件 | 二次设备通用配件,CPU插件,断路器保护CPU插件,CSC系列,北京四方 | 个 | 3 | 16950 | G00H-500139862-00001
2701 | 044002897501860 | 011二次设备配件 | 包3 | 500139862 | 物资配件 | G92 | 二次设备配件 | G9202 | 二次设备通用配件 | G9202001 | 二次设备通用配件,CPU插件 | 二次设备通用配件-类型:CPU插件 | 二次设备通用配件,CPU插件,智能终端CPU插件,CSD系列,北京四方, | 个 | 3 | 25990 | G00H-500139862-00001
2702 | 044002897501870 | 011二次设备配件 | 包3 | 500139862 | 物资配件 | G92 | 二次设备配件 | G9202 | 二次设备通用配件 | G9202001 | 二次设备通用配件,CPU插件 | 二次设备通用配件-类型:CPU插件 | 二次设备通用配件,CPU插件,母线保护CPU插件,CSC系列,北京四方 | 个 | 3 | 25990 | G00H-500139862-00001
2703 | 044002897501880 | 011二次设备配件 | 包3 | 500139862 | 物资配件 | G92 | 二次设备配件 | G9202 | 二次设备通用配件 | G9202001 | 二次设备通用配件,CPU插件 | 二次设备通用配件-类型:CPU插件 | 二次设备通用配件,CPU插件,母联（分段）保护CPU插件,CSC系列,北京四方, | 个 | 3 | 16950 | G00H-500139862-00001
2704 | 044002897501890 | 011二次设备配件 | 包3 | 500139862 | 物资配件 | G92 | 二次设备配件 | G9202 | 二次设备通用配件 | G9202001 | 二次设备通用配件,CPU插件 | 二次设备通用配件-类型:CPU插件 | 二次设备通用配件,CPU插件,测控装置CPU插件,CSI系列,北京四方 | 个 | 4 | 16950 | G00H-500139862-00001
2705 | 044002897501900 | 011二次设备配件 | 包3 | 500139862 | 物资配件 | G92 | 二次设备配件 | G9202 | 二次设备通用配件 | G9202001 | 二次设备通用配件,CPU插件 | 二次设备通用配件-类型:CPU插件 | 二次设备通用配件,CPU插件,电压并列CPU插件,JFZ系列,北京四方, | 个 | 2 | 25990 | G00H-500139862-00001
2706 | 044002897501910 | 011二次设备配件 | 包3 | 500139862 | 物资配件 | G92 | 二次设备配件 | G9202 | 二次设备通用配件 | G9202001 | 二次设备通用配件,CPU插件 | 二次设备通用配件-类型:CPU插件 | 二次设备通用配件,CPU插件,电容器保护CPU插件,CSC系列,北京四方 | 个 | 2 | 16950 | G00H-500139862-00001
2707 | 044002897501920 | 011二次设备配件 | 包3 | 500139862 | 物资配件 | G92 | 二次设备配件 | G9202 | 二次设备通用配件 | G9202001 | 二次设备通用配件,CPU插件 | 二次设备通用配件-类型:CPU插件 | 二次设备通用配件,CPU插件,电抗器保护CPU插件,CSC系列,北京四方 | 个 | 3 | 20340 | G00H-500139862-00001
2708 | 044002897501930 | 011二次设备配件 | 包3 | 500139862 | 物资配件 | G92 | 二次设备配件 | G9202 | 二次设备通用配件 | G9202001 | 二次设备通用配件,CPU插件 | 二次设备通用配件-类型:CPU插件 | 二次设备通用配件,CPU插件,短引线保护CPU插件,CSC系列,北京四方 | 个 | 1 | 20340 | G00H-500139862-00001
2709 | 044002897501940 | 011二次设备配件 | 包3 | 500139862 | 物资配件 | G92 | 二次设备配件 | G9202 | 二次设备通用配件 | G9202001 | 二次设备通用配件,CPU插件 | 二次设备通用配件-类型:CPU插件 | 二次设备通用配件,CPU插件,稳定控制装置CPU插件,CSS-100,北京四方, | 个 | 2 | 16950 | G00H-500139862-00001
2710 | 044002897501950 | 011二次设备配件 | 包3 | 500139862 | 物资配件 | G92 | 二次设备配件 | G9202 | 二次设备通用配件 | G9202001 | 二次设备通用配件,CPU插件 | 二次设备通用配件-类型:CPU插件 | 二次设备通用配件,CPU插件,线路保护CPU插件,CSC系列,北京四方 | 个 | 2 | 18080 | G00H-500139862-00001
2711 | 044002897501960 | 011二次设备配件 | 包3 | 500139862 | 物资配件 | G92 | 二次设备配件 | G9202 | 二次设备通用配件 | G9202001 | 二次设备通用配件,CPU插件 | 二次设备通用配件-类型:CPU插件 | 二次设备通用配件,CPU插件,线路保护CPU插件,CSD系列,北京四方, | 个 | 2 | 18080 | G00H-500139862-00001
2712 | 044002897501970 | 011二次设备配件 | 包3 | 500139862 | 物资配件 | G92 | 二次设备配件 | G9202 | 二次设备通用配件 | G9202001 | 二次设备通用配件,CPU插件 | 二次设备通用配件-类型:CPU插件 | 二次设备通用配件,CPU插件,远动装置CPU插件,CSC系列,北京四方 | 个 | 1 | 20340 | G00H-500139862-00001
2713 | 044002897501980 | 011二次设备配件 | 包3 | 500139862 | 物资配件 | G92 | 二次设备配件 | G9202 | 二次设备通用配件 | G9202001 | 二次设备通用配件,CPU插件 | 二次设备通用配件-类型:CPU插件 | 二次设备通用配件,CPU插件,远动装置CPU插件,CSM系列,北京四方 | 个 | 3 | 20340 | G00H-500139862-00001
2714 | 044002897501990 | 011二次设备配件 | 包3 | 500139862 | 物资配件 | G92 | 二次设备配件 | G9202 | 二次设备通用配件 | G9202001 | 二次设备通用配件,CPU插件 | 二次设备通用配件-类型:CPU插件 | 二次设备通用配件,CPU插件,远跳保护CPU插件,CSC系列,北京四方, | 个 | 4 | 16950 | G00H-500139862-00001
2715 | 044002897502000 | 011二次设备配件 | 包3 | 500139862 | 物资配件 | G92 | 二次设备配件 | G9202 | 二次设备通用配件 | G9202001 | 二次设备通用配件,CPU插件 | 二次设备通用配件-类型:CPU插件 | 二次设备通用配件,CPU插件,高抗保护CPU插件,CSC系列,北京四方, | 个 | 4 | 16950 | G00H-500139862-00001
2716 | 044002897502010 | 011二次设备配件 | 包3 | 500139855 | 物资配件 | G92 | 二次设备配件 | G9202 | 二次设备通用配件 | G9202001 | 二次设备通用配件,显示单元 | 二次设备通用配件-类型:显示单元 | 二次设备通用配件，显示单元，备自投显示单元,CSC-246,北京四方 | 个 | 5 | 12430 | G00H-500139855-00001
2717 | 044002897502020 | 011二次设备配件 | 包3 | 500139855 | 物资配件 | G92 | 二次设备配件 | G9202 | 二次设备通用配件 | G9202001 | 二次设备通用配件,显示单元 | 二次设备通用配件-类型:显示单元 | 二次设备通用配件，显示单元，线路保护显示单元,CSC-211,北京四方 | 个 | 5 | 12430 | G00H-500139855-00001
2718 | 044002897502030 | 011二次设备配件 | 包3 | 500139857 | 物资配件 | G92 | 二次设备配件 | G9202 | 二次设备通用配件 | G9202001 | 二次设备通用配件,保护插件 | 二次设备通用配件-类型:保护插件 | 二次设备通用配件，保护插件，备自投保护插件,CSC-246,北京四方 | 个 | 5 | 14690 | G00H-500139857-00001
2719 | 044002897502040 | 011二次设备配件 | 包3 | 500139857 | 物资配件 | G92 | 二次设备配件 | G9202 | 二次设备通用配件 | G9202001 | 二次设备通用配件,保护插件 | 二次设备通用配件-类型:保护插件 | 二次设备通用配件，保护插件，备自投电源插件,CSC-246,北京四方 | 个 | 5 | 11300 | G00H-500139857-00001
2720 | 044002897502050 | 011二次设备配件 | 包3 | 500139857 | 物资配件 | G92 | 二次设备配件 | G9202 | 二次设备通用配件 | G9202001 | 二次设备通用配件,保护插件 | 二次设备通用配件-类型:保护插件 | 二次设备通用配件，保护插件，线路保护插件,CSC-211,北京四方 | 个 | 5 | 14690 | G00H-500139857-00001
2721 | 044002897502060 | 011二次设备配件 | 包3 | 500139858 | 物资配件 | G92 | 二次设备配件 | G9202 | 二次设备通用配件 | G9202001 | 二次设备通用配件,电源插件 | 二次设备通用配件-类型:电源插件 | 二次设备通用配件，电源插件，线路保护电源插件,CSC-200,北京四方 | 个 | 5 | 7345 | G00H-500139858-00001
2722 | 044002897502070 | 011二次设备配件 | 包3 | 500139858 | 物资配件 | G92 | 二次设备配件 | G9202 | 二次设备通用配件 | G9202001 | 二次设备通用配件,电源插件 | 二次设备通用配件-类型:电源插件 | 二次设备通用配件，电源插件，线路保护电源插件,CSC-211,北京四方 | 个 | 5 | 7345 | G00H-500139858-00001
2723 | 044002897502080 | 011二次设备配件 | 包3 | 500139858 | 物资配件 | G92 | 二次设备配件 | G9202 | 二次设备通用配件 | G9202001 | 二次设备通用配件,电源插件 | 二次设备通用配件-类型:电源插件 | 二次设备通用配件，电源插件，线路保护电源插件,通用性,北京四方 | 个 | 5 | 7345 | G00H-500139858-00001
2724 | 044002897502090 | 011二次设备配件 | 包3 | 500139859 | 物资配件 | G92 | 二次设备配件 | G9202 | 二次设备通用配件 | G9202001 | 二次设备通用配件,数字输入输出插件 | 二次设备通用配件-类型:数字输入输出插件 | 二次设备通用配件，数字输入输出插件，备自投出口插件,CSC-246,北京四方 | 个 | 2 | 13560 | G00H-500139859-00001
2725 | 044002897600010 | 011二次设备配件 | 包4 | 500139855 | 物资配件 | G92 | 二次设备配件 | G9202 | 二次设备通用配件 | G9202001 | 二次设备通用配件,显示单元 | 二次设备通用配件-类型:显示单元 | 二次设备通用配件,显示单元,变压器保护显示单元,ISA系列,长园深瑞, | 个 | 5 | 15820 | G00H-500139855-00001
2726 | 044002897600020 | 011二次设备配件 | 包4 | 500139855 | 物资配件 | G92 | 二次设备配件 | G9202 | 二次设备通用配件 | G9202001 | 二次设备通用配件,显示单元 | 二次设备通用配件-类型:显示单元 | 二次设备通用配件,显示单元,变压器保护显示单元,PRS系列,长园深瑞 | 个 | 5 | 15820 | G00H-500139855-00001
2727 | 044002897600030 | 011二次设备配件 | 包4 | 500139855 | 物资配件 | G92 | 二次设备配件 | G9202 | 二次设备通用配件 | G9202001 | 二次设备通用配件,显示单元 | 二次设备通用配件-类型:显示单元 | 二次设备通用配件,显示单元,备自投保护显示插件,ISA系列,长园深瑞, | 个 | 2 | 15820 | G00H-500139855-00001
2728 | 044002897600040 | 011二次设备配件 | 包4 | 500139855 | 物资配件 | G92 | 二次设备配件 | G9202 | 二次设备通用配件 | G9202001 | 二次设备通用配件,显示单元 | 二次设备通用配件-类型:显示单元 | 二次设备通用配件,显示单元,备自投保护显示插件,PRS系列,长园深瑞, | 个 | 2 | 15820 | G00H-500139855-00001
2729 | 044002897600050 | 011二次设备配件 | 包4 | 500139855 | 物资配件 | G92 | 二次设备配件 | G9202 | 二次设备通用配件 | G9202001 | 二次设备通用配件,显示单元 | 二次设备通用配件-类型:显示单元 | 二次设备通用配件,显示单元,断路器保护显示单元,PRS系列,长园深瑞 | 个 | 4 | 15820 | G00H-500139855-00001
2730 | 044002897600060 | 011二次设备配件 | 包4 | 500139855 | 物资配件 | G92 | 二次设备配件 | G9202 | 二次设备通用配件 | G9202001 | 二次设备通用配件,显示单元 | 二次设备通用配件-类型:显示单元 | 二次设备通用配件,显示单元,母线保护显示单元,BP系列,长园深瑞 | 个 | 4 | 15820 | G00H-500139855-00001
2731 | 044002897600070 | 011二次设备配件 | 包4 | 500139855 | 物资配件 | G92 | 二次设备配件 | G9202 | 二次设备通用配件 | G9202001 | 二次设备通用配件,显示单元 | 二次设备通用配件-类型:显示单元 | 二次设备通用配件,显示单元,测控显示单元,ISA系列,长园深瑞, | 个 | 4 | 15820 | G00H-500139855-00001
2732 | 044002897600080 | 011二次设备配件 | 包4 | 500139855 | 物资配件 | G92 | 二次设备配件 | G9202 | 二次设备通用配件 | G9202001 | 二次设备通用配件,显示单元 | 二次设备通用配件-类型:显示单元 | 二次设备通用配件,显示单元,测控显示单元,PRS-741,长园深瑞 | 个 | 3 | 15820 | G00H-500139855-00001
2733 | 044002897600090 | 011二次设备配件 | 包4 | 500139855 | 物资配件 | G92 | 二次设备配件 | G9202 | 二次设备通用配件 | G9202001 | 二次设备通用配件,显示单元 | 二次设备通用配件-类型:显示单元 | 二次设备通用配件,显示单元,测控显示单元,PRS-7741,长园深瑞 | 个 | 3 | 15820 | G00H-500139855-00001
2734 | 044002897600100 | 011二次设备配件 | 包4 | 500139855 | 物资配件 | G92 | 二次设备配件 | G9202 | 二次设备通用配件 | G9202001 | 二次设备通用配件,显示单元 | 二次设备通用配件-类型:显示单元 | 二次设备通用配件,显示单元,电压并列显示单元,ISA系列,长园深瑞, | 个 | 4 | 15820 | G00H-500139855-00001
2735 | 044002897600110 | 011二次设备配件 | 包4 | 500139855 | 物资配件 | G92 | 二次设备配件 | G9202 | 二次设备通用配件 | G9202001 | 二次设备通用配件,显示单元 | 二次设备通用配件-类型:显示单元 | 二次设备通用配件,显示单元,电容器保护显示单元,ISA系列,长园深瑞 | 个 | 5 | 15820 | G00H-500139855-00001
2736 | 044002897600120 | 011二次设备配件 | 包4 | 500139855 | 物资配件 | G92 | 二次设备配件 | G9202 | 二次设备通用配件 | G9202001 | 二次设备通用配件,显示单元 | 二次设备通用配件-类型:显示单元 | 二次设备通用配件,显示单元,电抗器保护显示单元,PRS系列,长园深瑞 | 个 | 3 | 15820 | G00H-500139855-00001
2737 | 044002897600130 | 011二次设备配件 | 包4 | 500139855 | 物资配件 | G92 | 二次设备配件 | G9202 | 二次设备通用配件 | G9202001 | 二次设备通用配件,显示单元 | 二次设备通用配件-类型:显示单元 | 二次设备通用配件,显示单元,短引线保护显示单元,PRS系列,长园深瑞 | 个 | 2 | 15820 | G00H-500139855-00001
2738 | 044002897600140 | 011二次设备配件 | 包4 | 500139855 | 物资配件 | G92 | 二次设备配件 | G9202 | 二次设备通用配件 | G9202001 | 二次设备通用配件,显示单元 | 二次设备通用配件-类型:显示单元 | 二次设备通用配件,显示单元,线路保护显示单元,PRS系列,长园深瑞 | 个 | 3 | 15820 | G00H-500139855-00001
2739 | 044002897600150 | 011二次设备配件 | 包4 | 500139855 | 物资配件 | G92 | 二次设备配件 | G9202 | 二次设备通用配件 | G9202001 | 二次设备通用配件,显示单元 | 二次设备通用配件-类型:显示单元 | 二次设备通用配件,显示单元,远动装置显示单元,ISA系列,长园深瑞, | 个 | 2 | 15820 | G00H-500139855-00001
2740 | 044002897600160 | 011二次设备配件 | 包4 | 500139855 | 物资配件 | G92 | 二次设备配件 | G9202 | 二次设备通用配件 | G9202001 | 二次设备通用配件,显示单元 | 二次设备通用配件-类型:显示单元 | 二次设备通用配件,显示单元,远动装置显示单元,PRS系列,长园深瑞, | 个 | 2 | 15820 | G00H-500139855-00001
2741 | 044002897600170 | 011二次设备配件 | 包4 | 500139855 | 物资配件 | G92 | 二次设备配件 | G9202 | 二次设备通用配件 | G9202001 | 二次设备通用配件,显示单元 | 二次设备通用配件-类型:显示单元 | 二次设备通用配件,显示单元,远跳保护显示单元,PRS系列,长园深瑞, | 个 | 4 | 15820 | G00H-500139855-00001
2742 | 044002897600180 | 011二次设备配件 | 包4 | 500139856 | 物资配件 | G92 | 二次设备配件 | G9202 | 二次设备通用配件 | G9202001 | 二次设备通用配件,模拟输入输出插件 | 二次设备通用配件-类型:模拟输入输出插件 | 二次设备通用配件,模拟输入输出插件,变压器保护跳闸出口插件,PRS系列,长园深瑞 | 个 | 5 | 15820 | G00H-500139856-00001
2743 | 044002897600190 | 011二次设备配件 | 包4 | 500139856 | 物资配件 | G92 | 二次设备配件 | G9202 | 二次设备通用配件 | G9202001 | 二次设备通用配件,模拟输入输出插件 | 二次设备通用配件-类型:模拟输入输出插件 | 二次设备通用配件,模拟输入输出插件,备自投保护出口插件,ISA系列,长园深瑞, | 个 | 5 | 15820 | G00H-500139856-00001
2744 | 044002897600200 | 011二次设备配件 | 包4 | 500139856 | 物资配件 | G92 | 二次设备配件 | G9202 | 二次设备通用配件 | G9202001 | 二次设备通用配件,模拟输入输出插件 | 二次设备通用配件-类型:模拟输入输出插件 | 二次设备通用配件,模拟输入输出插件,备自投保护出口插件,PRS系列,长园深瑞, | 个 | 5 | 15820 | G00H-500139856-00001
2745 | 044002897600210 | 011二次设备配件 | 包4 | 500139856 | 物资配件 | G92 | 二次设备配件 | G9202 | 二次设备通用配件 | G9202001 | 二次设备通用配件,模拟输入输出插件 | 二次设备通用配件-类型:模拟输入输出插件 | 二次设备通用配件,模拟输入输出插件,断路器保护出口插件,PRS系列,长园深瑞 | 个 | 4 | 15820 | G00H-500139856-00001
2746 | 044002897600220 | 011二次设备配件 | 包4 | 500139856 | 物资配件 | G92 | 二次设备配件 | G9202 | 二次设备通用配件 | G9202001 | 二次设备通用配件,模拟输入输出插件 | 二次设备通用配件-类型:模拟输入输出插件 | 二次设备通用配件,模拟输入输出插件,母线保护出口信号、告警插件,BP系列,长园深瑞 | 个 | 5 | 15820 | G00H-500139856-00001
2747 | 044002897600230 | 011二次设备配件 | 包4 | 500139856 | 物资配件 | G92 | 二次设备配件 | G9202 | 二次设备通用配件 | G9202001 | 二次设备通用配件,模拟输入输出插件 | 二次设备通用配件-类型:模拟输入输出插件 | 二次设备通用配件,模拟输入输出插件,电容器保护出口插件,ISA系列,长园深瑞 | 个 | 3 | 15820 | G00H-500139856-00001
2748 | 044002897600240 | 011二次设备配件 | 包4 | 500139856 | 物资配件 | G92 | 二次设备配件 | G9202 | 二次设备通用配件 | G9202001 | 二次设备通用配件,模拟输入输出插件 | 二次设备通用配件-类型:模拟输入输出插件 | 二次设备通用配件,模拟输入输出插件,电抗器保护出口插件,PRS系列,长园深瑞 | 个 | 4 | 15820 | G00H-500139856-00001
2749 | 044002897600250 | 011二次设备配件 | 包4 | 500139856 | 物资配件 | G92 | 二次设备配件 | G9202 | 二次设备通用配件 | G9202001 | 二次设备通用配件,模拟输入输出插件 | 二次设备通用配件-类型:模拟输入输出插件 | 二次设备通用配件,模拟输入输出插件,短引线保护出口插件,PRS系列,长园深瑞 | 个 | 3 | 15820 | G00H-500139856-00001
2750 | 044002897600260 | 011二次设备配件 | 包4 | 500139856 | 物资配件 | G92 | 二次设备配件 | G9202 | 二次设备通用配件 | G9202001 | 二次设备通用配件,模拟输入输出插件 | 二次设备通用配件-类型:模拟输入输出插件 | 二次设备通用配件,模拟输入输出插件,变压器保护交流变换插件,ISA系列,长园深瑞, | 个 | 5 | 15820 | G00H-500139856-00001
2751 | 044002897600270 | 011二次设备配件 | 包4 | 500139856 | 物资配件 | G92 | 二次设备配件 | G9202 | 二次设备通用配件 | G9202001 | 二次设备通用配件,模拟输入输出插件 | 二次设备通用配件-类型:模拟输入输出插件 | 二次设备通用配件,模拟输入输出插件,变压器保护交流微处理器插件,ISA系列,长园深瑞, | 个 | 5 | 15820 | G00H-500139856-00001
2752 | 044002897600280 | 011二次设备配件 | 包4 | 500139856 | 物资配件 | G92 | 二次设备配件 | G9202 | 二次设备通用配件 | G9202001 | 二次设备通用配件,模拟输入输出插件 | 二次设备通用配件-类型:模拟输入输出插件 | 二次设备通用配件,模拟输入输出插件,变压器保护信号输出插件,ISA系列,长园深瑞, | 个 | 5 | 15820 | G00H-500139856-00001
2753 | 044002897600290 | 011二次设备配件 | 包4 | 500139856 | 物资配件 | G92 | 二次设备配件 | G9202 | 二次设备通用配件 | G9202001 | 二次设备通用配件,模拟输入输出插件 | 二次设备通用配件-类型:模拟输入输出插件 | 二次设备通用配件,模拟输入输出插件,变压器保护开入插件,ISA系列,长园深瑞, | 个 | 5 | 15820 | G00H-500139856-00001
2754 | 044002897600300 | 011二次设备配件 | 包4 | 500139856 | 物资配件 | G92 | 二次设备配件 | G9202 | 二次设备通用配件 | G9202001 | 二次设备通用配件,模拟输入输出插件 | 二次设备通用配件-类型:模拟输入输出插件 | 二次设备通用配件,模拟输入输出插件,变压器保护开入插件,PRS系列,长园深瑞 | 个 | 5 | 15820 | G00H-500139856-00001
2755 | 044002897600310 | 011二次设备配件 | 包4 | 500139856 | 物资配件 | G92 | 二次设备配件 | G9202 | 二次设备通用配件 | G9202001 | 二次设备通用配件,模拟输入输出插件 | 二次设备通用配件-类型:模拟输入输出插件 | 二次设备通用配件,模拟输入输出插件,变压器保护开出插件,PRS系列,长园深瑞 | 个 | 5 | 15820 | G00H-500139856-00001
2756 | 044002897600320 | 011二次设备配件 | 包4 | 500139856 | 物资配件 | G92 | 二次设备配件 | G9202 | 二次设备通用配件 | G9202001 | 二次设备通用配件,模拟输入输出插件 | 二次设备通用配件-类型:模拟输入输出插件 | 二次设备通用配件,模拟输入输出插件,变压器保护跳闸输出插件,ISA系列,长园深瑞, | 个 | 5 | 15820 | G00H-500139856-00001
2757 | 044002897600330 | 011二次设备配件 | 包4 | 500139856 | 物资配件 | G92 | 二次设备配件 | G9202 | 二次设备通用配件 | G9202001 | 二次设备通用配件,模拟输入输出插件 | 二次设备通用配件-类型:模拟输入输出插件 | 二次设备通用配件,模拟输入输出插件,合并单元DSP插件,PRS系列,长园深瑞 | 个 | 3 | 15820 | G00H-500139856-00001
2758 | 044002897600340 | 011二次设备配件 | 包4 | 500139856 | 物资配件 | G92 | 二次设备配件 | G9202 | 二次设备通用配件 | G9202001 | 二次设备通用配件,模拟输入输出插件 | 二次设备通用配件-类型:模拟输入输出插件 | 二次设备通用配件,模拟输入输出插件,合并单元交流输入插件,PRS系列,长园深瑞 | 个 | 2 | 15820 | G00H-500139856-00001
2759 | 044002897600350 | 011二次设备配件 | 包4 | 500139856 | 物资配件 | G92 | 二次设备配件 | G9202 | 二次设备通用配件 | G9202001 | 二次设备通用配件,模拟输入输出插件 | 二次设备通用配件-类型:模拟输入输出插件 | 二次设备通用配件,模拟输入输出插件,合并单元传感器输入插件,PRS系列,长园深瑞 | 个 | 2 | 15820 | G00H-500139856-00001
2760 | 044002897600360 | 011二次设备配件 | 包4 | 500139856 | 物资配件 | G92 | 二次设备配件 | G9202 | 二次设备通用配件 | G9202001 | 二次设备通用配件,模拟输入输出插件 | 二次设备通用配件-类型:模拟输入输出插件 | 二次设备通用配件,模拟输入输出插件,合并单元开入插件,PRS系列,长园深瑞 | 个 | 2 | 15820 | G00H-500139856-00001
2761 | 044002897600370 | 011二次设备配件 | 包4 | 500139856 | 物资配件 | G92 | 二次设备配件 | G9202 | 二次设备通用配件 | G9202001 | 二次设备通用配件,模拟输入输出插件 | 二次设备通用配件-类型:模拟输入输出插件 | 二次设备通用配件,模拟输入输出插件,合并单元开出插件,PRS系列,长园深瑞 | 个 | 2 | 15820 | G00H-500139856-00001
2762 | 044002897600380 | 011二次设备配件 | 包4 | 500139856 | 物资配件 | G92 | 二次设备配件 | G9202 | 二次设备通用配件 | G9202001 | 二次设备通用配件,模拟输入输出插件 | 二次设备通用配件-类型:模拟输入输出插件 | 二次设备通用配件,模拟输入输出插件,断路器保护交流输入插件,PRS系列,长园深瑞 | 个 | 3 | 15820 | G00H-500139856-00001
2763 | 044002897600390 | 011二次设备配件 | 包4 | 500139856 | 物资配件 | G92 | 二次设备配件 | G9202 | 二次设备通用配件 | G9202001 | 二次设备通用配件,模拟输入输出插件 | 二次设备通用配件-类型:模拟输入输出插件 | 二次设备通用配件,模拟输入输出插件,断路器保护开入插件,PRS系列,长园深瑞 | 个 | 2 | 15820 | G00H-500139856-00001
2764 | 044002897600400 | 011二次设备配件 | 包4 | 500139856 | 物资配件 | G92 | 二次设备配件 | G9202 | 二次设备通用配件 | G9202001 | 二次设备通用配件,模拟输入输出插件 | 二次设备通用配件-类型:模拟输入输出插件 | 二次设备通用配件,模拟输入输出插件,断路器保护开出插件,PRS系列,长园深瑞 | 个 | 1 | 15820 | G00H-500139856-00001
2765 | 044002897600410 | 011二次设备配件 | 包4 | 500139856 | 物资配件 | G92 | 二次设备配件 | G9202 | 二次设备通用配件 | G9202001 | 二次设备通用配件,模拟输入输出插件 | 二次设备通用配件-类型:模拟输入输出插件 | 二次设备通用配件,模拟输入输出插件,智能终端DSP插件,PRS系列,长园深瑞 | 个 | 2 | 15820 | G00H-500139856-00001
2766 | 044002897600420 | 011二次设备配件 | 包4 | 500139856 | 物资配件 | G92 | 二次设备配件 | G9202 | 二次设备通用配件 | G9202001 | 二次设备通用配件,模拟输入输出插件 | 二次设备通用配件-类型:模拟输入输出插件 | 二次设备通用配件,模拟输入输出插件,智能终端开入插件,PRS系列,长园深瑞 | 个 | 1 | 15820 | G00H-500139856-00001
2767 | 044002897600430 | 011二次设备配件 | 包4 | 500139856 | 物资配件 | G92 | 二次设备配件 | G9202 | 二次设备通用配件 | G9202001 | 二次设备通用配件,模拟输入输出插件 | 二次设备通用配件-类型:模拟输入输出插件 | 二次设备通用配件,模拟输入输出插件,智能终端开出插件,PRS系列,长园深瑞 | 个 | 1 | 15820 | G00H-500139856-00001
2768 | 044002897600440 | 011二次设备配件 | 包4 | 500139856 | 物资配件 | G92 | 二次设备配件 | G9202 | 二次设备通用配件 | G9202001 | 二次设备通用配件,模拟输入输出插件 | 二次设备通用配件-类型:模拟输入输出插件 | 二次设备通用配件,模拟输入输出插件,母线保护光耦输入、输出插件,BP系列,长园深瑞 | 个 | 3 | 15820 | G00H-500139856-00001
2769 | 044002897600450 | 011二次设备配件 | 包4 | 500139856 | 物资配件 | G92 | 二次设备配件 | G9202 | 二次设备通用配件 | G9202001 | 二次设备通用配件,模拟输入输出插件 | 二次设备通用配件-类型:模拟输入输出插件 | 二次设备通用配件,模拟输入输出插件,母线保护闭锁及信号开出插件,BP系列,长园深瑞 | 个 | 3 | 15820 | G00H-500139856-00001
2770 | 044002897600460 | 011二次设备配件 | 包4 | 500139856 | 物资配件 | G92 | 二次设备配件 | G9202 | 二次设备通用配件 | G9202001 | 二次设备通用配件,模拟输入输出插件 | 二次设备通用配件-类型:模拟输入输出插件 | 二次设备通用配件,模拟输入输出插件,测控装置交流插件,ISA系列,长园深瑞, | 个 | 1 | 15820 | G00H-500139856-00001
2771 | 044002897600470 | 011二次设备配件 | 包4 | 500139856 | 物资配件 | G92 | 二次设备配件 | G9202 | 二次设备通用配件 | G9202001 | 二次设备通用配件,模拟输入输出插件 | 二次设备通用配件-类型:模拟输入输出插件 | 二次设备通用配件,模拟输入输出插件,测控装置交流插件,PRS系列,长园深瑞 | 个 | 1 | 15820 | G00H-500139856-00001
2772 | 044002897600480 | 011二次设备配件 | 包4 | 500139856 | 物资配件 | G92 | 二次设备配件 | G9202 | 二次设备通用配件 | G9202001 | 二次设备通用配件,模拟输入输出插件 | 二次设备通用配件-类型:模拟输入输出插件 | 二次设备通用配件,模拟输入输出插件,测控装置开入插件,ISA系列,长园深瑞, | 个 | 2 | 15820 | G00H-500139856-00001
2773 | 044002897600490 | 011二次设备配件 | 包4 | 500139856 | 物资配件 | G92 | 二次设备配件 | G9202 | 二次设备通用配件 | G9202001 | 二次设备通用配件,模拟输入输出插件 | 二次设备通用配件-类型:模拟输入输出插件 | 二次设备通用配件,模拟输入输出插件,测控装置开入插件,PRS系列,长园深瑞 | 个 | 1 | 15820 | G00H-500139856-00001
2774 | 044002897600500 | 011二次设备配件 | 包4 | 500139856 | 物资配件 | G92 | 二次设备配件 | G9202 | 二次设备通用配件 | G9202001 | 二次设备通用配件,模拟输入输出插件 | 二次设备通用配件-类型:模拟输入输出插件 | 二次设备通用配件,模拟输入输出插件,测控装置开出插件,ISA系列,长园深瑞, | 个 | 1 | 15820 | G00H-500139856-00001
2775 | 044002897600510 | 011二次设备配件 | 包4 | 500139856 | 物资配件 | G92 | 二次设备配件 | G9202 | 二次设备通用配件 | G9202001 | 二次设备通用配件,模拟输入输出插件 | 二次设备通用配件-类型:模拟输入输出插件 | 二次设备通用配件,模拟输入输出插件,测控装置开出插件,PRS系列,长园深瑞 | 个 | 2 | 15820 | G00H-500139856-00001
2776 | 044002897600520 | 011二次设备配件 | 包4 | 500139856 | 物资配件 | G92 | 二次设备配件 | G9202 | 二次设备通用配件 | G9202001 | 二次设备通用配件,模拟输入输出插件 | 二次设备通用配件-类型:模拟输入输出插件 | 二次设备通用配件,模拟输入输出插件,电压并列开入开出插件,ISA系列,长园深瑞, | 个 | 2 | 15820 | G00H-500139856-00001
2777 | 044002897600530 | 011二次设备配件 | 包4 | 500139856 | 物资配件 | G92 | 二次设备配件 | G9202 | 二次设备通用配件 | G9202001 | 二次设备通用配件,模拟输入输出插件 | 二次设备通用配件-类型:模拟输入输出插件 | 二次设备通用配件,模拟输入输出插件,短引线保护开入插件,PRS系列,长园深瑞 | 个 | 1 | 15820 | G00H-500139856-00001
2778 | 044002897600540 | 011二次设备配件 | 包4 | 500139856 | 物资配件 | G92 | 二次设备配件 | G9202 | 二次设备通用配件 | G9202001 | 二次设备通用配件,模拟输入输出插件 | 二次设备通用配件-类型:模拟输入输出插件 | 二次设备通用配件,模拟输入输出插件,短引线保护开出插件,PRS系列,长园深瑞 | 个 | 1 | 15820 | G00H-500139856-00001
2779 | 044002897600550 | 011二次设备配件 | 包4 | 500139856 | 物资配件 | G92 | 二次设备配件 | G9202 | 二次设备通用配件 | G9202001 | 二次设备通用配件,模拟输入输出插件 | 二次设备通用配件-类型:模拟输入输出插件 | 二次设备通用配件,模拟输入输出插件,线路保护开入开出插件,PRS系列,长园深瑞, | 个 | 2 | 15820 | G00H-500139856-00001
2780 | 044002897600560 | 011二次设备配件 | 包4 | 500139856 | 物资配件 | G92 | 二次设备配件 | G9202 | 二次设备通用配件 | G9202001 | 二次设备通用配件,模拟输入输出插件 | 二次设备通用配件-类型:模拟输入输出插件 | 二次设备通用配件,模拟输入输出插件,线路保护开入插件,PRS系列,长园深瑞 | 个 | 2 | 15820 | G00H-500139856-00001
2781 | 044002897600570 | 011二次设备配件 | 包4 | 500139856 | 物资配件 | G92 | 二次设备配件 | G9202 | 二次设备通用配件 | G9202001 | 二次设备通用配件,模拟输入输出插件 | 二次设备通用配件-类型:模拟输入输出插件 | 二次设备通用配件,模拟输入输出插件,线路保护开出插件,PRS系列,长园深瑞 | 个 | 2 | 15820 | G00H-500139856-00001
2782 | 044002897600580 | 011二次设备配件 | 包4 | 500139856 | 物资配件 | G92 | 二次设备配件 | G9202 | 二次设备通用配件 | G9202001 | 二次设备通用配件,模拟输入输出插件 | 二次设备通用配件-类型:模拟输入输出插件 | 二次设备通用配件,模拟输入输出插件,远跳保护开入开出插件,PRS系列,长园深瑞, | 个 | 2 | 15820 | G00H-500139856-00001
2783 | 044002897600590 | 011二次设备配件 | 包4 | 500139857 | 物资配件 | G92 | 二次设备配件 | G9202 | 二次设备通用配件 | G9202001 | 二次设备通用配件,保护插件 | 二次设备通用配件-类型:保护插件 | 二次设备通用配件,保护插件,变压器保护人机对话插件,ISA系列,长园深瑞, | 个 | 2 | 15820 | G00H-500139857-00001
2784 | 044002897600600 | 011二次设备配件 | 包4 | 500139857 | 物资配件 | G92 | 二次设备配件 | G9202 | 二次设备通用配件 | G9202001 | 二次设备通用配件,保护插件 | 二次设备通用配件-类型:保护插件 | 二次设备通用配件,保护插件,变压器保护人机接口插件,PRS系列,长园深瑞 | 个 | 3 | 15820 | G00H-500139857-00001
2785 | 044002897600610 | 011二次设备配件 | 包4 | 500139857 | 物资配件 | G92 | 二次设备配件 | G9202 | 二次设备通用配件 | G9202001 | 二次设备通用配件,保护插件 | 二次设备通用配件-类型:保护插件 | 二次设备通用配件,保护插件,变压器保护低通滤波插件,PRS系列,长园深瑞 | 个 | 3 | 15820 | G00H-500139857-00001
2786 | 044002897600620 | 011二次设备配件 | 包4 | 500139857 | 物资配件 | G92 | 二次设备配件 | G9202 | 二次设备通用配件 | G9202001 | 二次设备通用配件,保护插件 | 二次设备通用配件-类型:保护插件 | 二次设备通用配件,保护插件,变压器保护光耦插件,PRS系列,长园深瑞 | 个 | 1 | 15820 | G00H-500139857-00001
2787 | 044002897600630 | 011二次设备配件 | 包4 | 500139857 | 物资配件 | G92 | 二次设备配件 | G9202 | 二次设备通用配件 | G9202001 | 二次设备通用配件,保护插件 | 二次设备通用配件-类型:保护插件 | 二次设备通用配件,保护插件,变压器保护跳合闸插件,ISA系列,长园深瑞, | 个 | 2 | 15820 | G00H-500139857-00001
2788 | 044002897600640 | 011二次设备配件 | 包4 | 500139857 | 物资配件 | G92 | 二次设备配件 | G9202 | 二次设备通用配件 | G9202001 | 二次设备通用配件,保护插件 | 二次设备通用配件-类型:保护插件 | 二次设备通用配件,保护插件,变压器保护通信接口插件,ISA系列,长园深瑞, | 个 | 2 | 15820 | G00H-500139857-00001
2789 | 044002897600650 | 011二次设备配件 | 包4 | 500139857 | 物资配件 | G92 | 二次设备配件 | G9202 | 二次设备通用配件 | G9202001 | 二次设备通用配件,保护插件 | 二次设备通用配件-类型:保护插件 | 二次设备通用配件,保护插件,合并单元光纤接口插件,PRS系列,长园深瑞 | 个 | 2 | 15820 | G00H-500139857-00001
2790 | 044002897600660 | 011二次设备配件 | 包4 | 500139857 | 物资配件 | G92 | 二次设备配件 | G9202 | 二次设备通用配件 | G9202001 | 二次设备通用配件,保护插件 | 二次设备通用配件-类型:保护插件 | 二次设备通用配件,保护插件,合并单元扩展插件,PRS系列,长园深瑞 | 个 | 2 | 15820 | G00H-500139857-00001
2791 | 044002897600670 | 011二次设备配件 | 包4 | 500139857 | 物资配件 | G92 | 二次设备配件 | G9202 | 二次设备通用配件 | G9202001 | 二次设备通用配件,保护插件 | 二次设备通用配件-类型:保护插件 | 二次设备通用配件,保护插件,操作箱电压切换插件,WBC系列,长园深瑞 | 个 | 2 | 15820 | G00H-500139857-00001
2792 | 044002897600680 | 011二次设备配件 | 包4 | 500139857 | 物资配件 | G92 | 二次设备配件 | G9202 | 二次设备通用配件 | G9202001 | 二次设备通用配件,保护插件 | 二次设备通用配件-类型:保护插件 | 二次设备通用配件,保护插件,智能终端光纤接口插件,PRS系列,长园深瑞 | 个 | 2 | 15820 | G00H-500139857-00001
2793 | 044002897600690 | 011二次设备配件 | 包4 | 500139857 | 物资配件 | G92 | 二次设备配件 | G9202 | 二次设备通用配件 | G9202001 | 二次设备通用配件,保护插件 | 二次设备通用配件-类型:保护插件 | 二次设备通用配件,保护插件,智能终端扩展插件,PRS系列,长园深瑞 | 个 | 2 | 15820 | G00H-500139857-00001
2794 | 044002897600700 | 011二次设备配件 | 包4 | 500139857 | 物资配件 | G92 | 二次设备配件 | G9202 | 二次设备通用配件 | G9202001 | 二次设备通用配件,保护插件 | 二次设备通用配件-类型:保护插件 | 二次设备通用配件,保护插件,智能终端智能操作回路插件,PRS系列,长园深瑞 | 个 | 2 | 15820 | G00H-500139857-00001
2795 | 044002897600710 | 011二次设备配件 | 包4 | 500139857 | 物资配件 | G92 | 二次设备配件 | G9202 | 二次设备通用配件 | G9202001 | 二次设备通用配件,保护插件 | 二次设备通用配件-类型:保护插件 | 二次设备通用配件,保护插件,智能终端电流保持插件,PRS系列,长园深瑞 | 个 | 1 | 15820 | G00H-500139857-00001
2796 | 044002897600720 | 011二次设备配件 | 包4 | 500139857 | 物资配件 | G92 | 二次设备配件 | G9202 | 二次设备通用配件 | G9202001 | 二次设备通用配件,保护插件 | 二次设备通用配件-类型:保护插件 | 二次设备通用配件,保护插件,母线保护主机插件,BP系列,长园深瑞 | 个 | 3 | 15820 | G00H-500139857-00001
2797 | 044002897600730 | 011二次设备配件 | 包4 | 500139857 | 物资配件 | G92 | 二次设备配件 | G9202 | 二次设备通用配件 | G9202001 | 二次设备通用配件,保护插件 | 二次设备通用配件-类型:保护插件 | 二次设备通用配件,保护插件,母线保护保护单元插件,BP系列,长园深瑞 | 个 | 3 | 15820 | G00H-500139857-00001
2798 | 044002897600740 | 011二次设备配件 | 包4 | 500139857 | 物资配件 | G92 | 二次设备配件 | G9202 | 二次设备通用配件 | G9202001 | 二次设备通用配件,保护插件 | 二次设备通用配件-类型:保护插件 | 二次设备通用配件,保护插件,母线保护电压闭锁插件,BP系列,长园深瑞 | 个 | 3 | 15820 | G00H-500139857-00001
2799 | 044002897600750 | 011二次设备配件 | 包4 | 500139857 | 物资配件 | G92 | 二次设备配件 | G9202 | 二次设备通用配件 | G9202001 | 二次设备通用配件,保护插件 | 二次设备通用配件-类型:保护插件 | 二次设备通用配件,保护插件,母线保护电源检测插件,BP系列,长园深瑞 | 个 | 3 | 15820 | G00H-500139857-00001
2800 | 044002897600760 | 011二次设备配件 | 包4 | 500139857 | 物资配件 | G92 | 二次设备配件 | G9202 | 二次设备通用配件 | G9202001 | 二次设备通用配件,保护插件 | 二次设备通用配件-类型:保护插件 | 二次设备通用配件,保护插件,母线保护管理机插件,BP系列,长园深瑞 | 个 | 3 | 15820 | G00H-500139857-00001
2801 | 044002897600770 | 011二次设备配件 | 包4 | 500139857 | 物资配件 | G92 | 二次设备配件 | G9202 | 二次设备通用配件 | G9202001 | 二次设备通用配件,保护插件 | 二次设备通用配件-类型:保护插件 | 二次设备通用配件,保护插件,母线保护辅助电压互感器,BP系列,长园深瑞 | 个 | 3 | 15820 | G00H-500139857-00001
2802 | 044002897600780 | 011二次设备配件 | 包4 | 500139857 | 物资配件 | G92 | 二次设备配件 | G9202 | 二次设备通用配件 | G9202001 | 二次设备通用配件,保护插件 | 二次设备通用配件-类型:保护插件 | 二次设备通用配件,保护插件,母线保护辅助电流互感器插件,BP系列,长园深瑞 | 个 | 2 | 15820 | G00H-500139857-00001
2803 | 044002897600790 | 011二次设备配件 | 包4 | 500139857 | 物资配件 | G92 | 二次设备配件 | G9202 | 二次设备通用配件 | G9202001 | 二次设备通用配件,保护插件 | 二次设备通用配件-类型:保护插件 | 二次设备通用配件,保护插件,测控装置通信插件,ISA系列,长园深瑞, | 个 | 2 | 15820 | G00H-500139857-00001
2804 | 044002897600800 | 011二次设备配件 | 包4 | 500139857 | 物资配件 | G92 | 二次设备配件 | G9202 | 二次设备通用配件 | G9202001 | 二次设备通用配件,保护插件 | 二次设备通用配件-类型:保护插件 | 二次设备通用配件,保护插件,测控装置通信插件,PRS系列,长园深瑞 | 个 | 2 | 15820 | G00H-500139857-00001
2805 | 044002897600810 | 011二次设备配件 | 包4 | 500139857 | 物资配件 | G92 | 二次设备配件 | G9202 | 二次设备通用配件 | G9202001 | 二次设备通用配件,保护插件 | 二次设备通用配件-类型:保护插件 | 二次设备通用配件,保护插件,短引线保护管理插件,PRS系列,长园深瑞 | 个 | 1 | 15820 | G00H-500139857-00001
2806 | 044002897600820 | 011二次设备配件 | 包4 | 500139857 | 物资配件 | G92 | 二次设备配件 | G9202 | 二次设备通用配件 | G9202001 | 二次设备通用配件,保护插件 | 二次设备通用配件-类型:保护插件 | 二次设备通用配件,保护插件,线路保护切换插件,PRS系列,长园深瑞 | 个 | 1 | 15820 | G00H-500139857-00001
2807 | 044002897600830 | 011二次设备配件 | 包4 | 500139857 | 物资配件 | G92 | 二次设备配件 | G9202 | 二次设备通用配件 | G9202001 | 二次设备通用配件,保护插件 | 二次设备通用配件-类型:保护插件 | 二次设备通用配件,保护插件,变压器保护信号插件,PRS系列,长园深瑞 | 个 | 3 | 15820 | G00H-500139857-00001
2808 | 044002897600840 | 011二次设备配件 | 包4 | 500139857 | 物资配件 | G92 | 二次设备配件 | G9202 | 二次设备通用配件 | G9202001 | 二次设备通用配件,保护插件 | 二次设备通用配件-类型:保护插件 | 二次设备通用配件,保护插件,变压器保护通讯插件,PRS系列,长园深瑞 | 个 | 3 | 15820 | G00H-500139857-00001
2809 | 044002897600850 | 011二次设备配件 | 包4 | 500139857 | 物资配件 | G92 | 二次设备配件 | G9202 | 二次设备通用配件 | G9202001 | 二次设备通用配件,保护插件 | 二次设备通用配件-类型:保护插件 | 二次设备通用配件,保护插件,备自投保护电通讯插件,ISA系列,长园深瑞, | 个 | 2 | 15820 | G00H-500139857-00001
2810 | 044002897600860 | 011二次设备配件 | 包4 | 500139857 | 物资配件 | G92 | 二次设备配件 | G9202 | 二次设备通用配件 | G9202001 | 二次设备通用配件,保护插件 | 二次设备通用配件-类型:保护插件 | 二次设备通用配件,保护插件,备自投保护电通讯插件,PRS系列,长园深瑞, | 个 | 2 | 15820 | G00H-500139857-00001
2811 | 044002897600870 | 011二次设备配件 | 包4 | 500139857 | 物资配件 | G92 | 二次设备配件 | G9202 | 二次设备通用配件 | G9202001 | 二次设备通用配件,保护插件 | 二次设备通用配件-类型:保护插件 | 二次设备通用配件,保护插件,操作箱操作插件,WBC系列,长园深瑞 | 个 | 2 | 15820 | G00H-500139857-00001
2812 | 044002897600880 | 011二次设备配件 | 包4 | 500139857 | 物资配件 | G92 | 二次设备配件 | G9202 | 二次设备通用配件 | G9202001 | 二次设备通用配件,保护插件 | 二次设备通用配件-类型:保护插件 | 二次设备通用配件,保护插件,断路器保护信号插件,PRS系列,长园深瑞 | 个 | 2 | 15820 | G00H-500139857-00001
2813 | 044002897600890 | 011二次设备配件 | 包4 | 500139857 | 物资配件 | G92 | 二次设备配件 | G9202 | 二次设备通用配件 | G9202001 | 二次设备通用配件,保护插件 | 二次设备通用配件-类型:保护插件 | 二次设备通用配件,保护插件,断路器保护通讯插件,PRS系列,长园深瑞 | 个 | 2 | 15820 | G00H-500139857-00001
2814 | 044002897600900 | 011二次设备配件 | 包4 | 500139857 | 物资配件 | G92 | 二次设备配件 | G9202 | 二次设备通用配件 | G9202001 | 二次设备通用配件,保护插件 | 二次设备通用配件-类型:保护插件 | 二次设备通用配件,保护插件,智能终端模拟量采集插件,PRS系列,长园深瑞 | 个 | 2 | 15820 | G00H-500139857-00001
2815 | 044002897600910 | 011二次设备配件 | 包4 | 500139857 | 物资配件 | G92 | 二次设备配件 | G9202 | 二次设备通用配件 | G9202001 | 二次设备通用配件,保护插件 | 二次设备通用配件-类型:保护插件 | 二次设备通用配件,保护插件,测控装置逻辑插件,ISA系列,长园深瑞, | 个 | 2 | 15820 | G00H-500139857-00001
2816 | 044002897600920 | 011二次设备配件 | 包4 | 500139857 | 物资配件 | G92 | 二次设备配件 | G9202 | 二次设备通用配件 | G9202001 | 二次设备通用配件,保护插件 | 二次设备通用配件-类型:保护插件 | 二次设备通用配件,保护插件,测控装置逻辑插件,PRS系列,长园深瑞 | 个 | 2 | 15820 | G00H-500139857-00001
2817 | 044002897600930 | 011二次设备配件 | 包4 | 500139857 | 物资配件 | G92 | 二次设备配件 | G9202 | 二次设备通用配件 | G9202001 | 二次设备通用配件,保护插件 | 二次设备通用配件-类型:保护插件 | 二次设备通用配件,保护插件,电容器保护通讯插件,ISA系列,长园深瑞, | 个 | 2 | 15820 | G00H-500139857-00001
2818 | 044002897600940 | 011二次设备配件 | 包4 | 500139857 | 物资配件 | G92 | 二次设备配件 | G9202 | 二次设备通用配件 | G9202001 | 二次设备通用配件,保护插件 | 二次设备通用配件-类型:保护插件 | 二次设备通用配件,保护插件,电抗器保护通讯插件,PRS系列,长园深瑞, | 个 | 2 | 15820 | G00H-500139857-00001
2819 | 044002897600950 | 011二次设备配件 | 包4 | 500139857 | 物资配件 | G92 | 二次设备配件 | G9202 | 二次设备通用配件 | G9202001 | 二次设备通用配件,保护插件 | 二次设备通用配件-类型:保护插件 | 二次设备通用配件,保护插件,短引线保护通讯插件,PRS系列,长园深瑞, | 个 | 1 | 15820 | G00H-500139857-00001
2820 | 044002897600960 | 011二次设备配件 | 包4 | 500139857 | 物资配件 | G92 | 二次设备配件 | G9202 | 二次设备通用配件 | G9202001 | 二次设备通用配件,保护插件 | 二次设备通用配件-类型:保护插件 | 二次设备通用配件,保护插件,线路保护操作插件,PRS系列,长园深瑞 | 个 | 1 | 15820 | G00H-500139857-00001
2821 | 044002897600970 | 011二次设备配件 | 包4 | 500139857 | 物资配件 | G92 | 二次设备配件 | G9202 | 二次设备通用配件 | G9202001 | 二次设备通用配件,保护插件 | 二次设备通用配件-类型:保护插件 | 二次设备通用配件,保护插件,线路保护通讯插件,PRS系列,长园深瑞, | 个 | 3 | 15820 | G00H-500139857-00001
2822 | 044002897600980 | 011二次设备配件 | 包4 | 500139857 | 物资配件 | G92 | 二次设备配件 | G9202 | 二次设备通用配件 | G9202001 | 二次设备通用配件,保护插件 | 二次设备通用配件-类型:保护插件 | 二次设备通用配件,保护插件,远动装置通讯插件,ISA系列,长园深瑞 | 个 | 2 | 15820 | G00H-500139857-00001
2823 | 044002897600990 | 011二次设备配件 | 包4 | 500139857 | 物资配件 | G92 | 二次设备配件 | G9202 | 二次设备通用配件 | G9202001 | 二次设备通用配件,保护插件 | 二次设备通用配件-类型:保护插件 | 二次设备通用配件,保护插件,远动装置通讯插件,PRS系列,长园深瑞 | 个 | 2 | 15820 | G00H-500139857-00001
2824 | 044002897601000 | 011二次设备配件 | 包4 | 500139857 | 物资配件 | G92 | 二次设备配件 | G9202 | 二次设备通用配件 | G9202001 | 二次设备通用配件,保护插件 | 二次设备通用配件-类型:保护插件 | 二次设备通用配件,保护插件,远跳保护通讯插件,PRS系列,长园深瑞, | 个 | 2 | 15820 | G00H-500139857-00001
2825 | 044002897601010 | 011二次设备配件 | 包4 | 500139858 | 物资配件 | G92 | 二次设备配件 | G9202 | 二次设备通用配件 | G9202001 | 二次设备通用配件,电源插件 | 二次设备通用配件-类型:电源插件 | 二次设备通用配件,电源插件,变压器保护电源插件,ISA系列,长园深瑞, | 个 | 6 | 15820 | G00H-500139858-00001
2826 | 044002897601020 | 011二次设备配件 | 包4 | 500139858 | 物资配件 | G92 | 二次设备配件 | G9202 | 二次设备通用配件 | G9202001 | 二次设备通用配件,电源插件 | 二次设备通用配件-类型:电源插件 | 二次设备通用配件,电源插件,变压器保护电源插件,PRS系列,长园深瑞 | 个 | 7 | 15820 | G00H-500139858-00001
2827 | 044002897601030 | 011二次设备配件 | 包4 | 500139858 | 物资配件 | G92 | 二次设备配件 | G9202 | 二次设备通用配件 | G9202001 | 二次设备通用配件,电源插件 | 二次设备通用配件-类型:电源插件 | 二次设备通用配件,电源插件,合并单元电源插件,PRS系列,长园深瑞 | 个 | 6 | 15820 | G00H-500139858-00001
2828 | 044002897601040 | 011二次设备配件 | 包4 | 500139858 | 物资配件 | G92 | 二次设备配件 | G9202 | 二次设备通用配件 | G9202001 | 二次设备通用配件,电源插件 | 二次设备通用配件-类型:电源插件 | 二次设备通用配件,电源插件,备自投保护电源插件,ISA系列,长园深瑞, | 个 | 1 | 15820 | G00H-500139858-00001
2829 | 044002897601050 | 011二次设备配件 | 包4 | 500139858 | 物资配件 | G92 | 二次设备配件 | G9202 | 二次设备通用配件 | G9202001 | 二次设备通用配件,电源插件 | 二次设备通用配件-类型:电源插件 | 二次设备通用配件,电源插件,备自投保护电源插件,PRS系列,长园深瑞, | 个 | 1 | 15820 | G00H-500139858-00001
2830 | 044002897601060 | 011二次设备配件 | 包4 | 500139858 | 物资配件 | G92 | 二次设备配件 | G9202 | 二次设备通用配件 | G9202001 | 二次设备通用配件,电源插件 | 二次设备通用配件-类型:电源插件 | 二次设备通用配件,电源插件,操作箱电源插件,WBC系列,长园深瑞 | 个 | 3 | 15820 | G00H-500139858-00001
2831 | 044002897601070 | 011二次设备配件 | 包4 | 500139858 | 物资配件 | G92 | 二次设备配件 | G9202 | 二次设备通用配件 | G9202001 | 二次设备通用配件,电源插件 | 二次设备通用配件-类型:电源插件 | 二次设备通用配件,电源插件,断路器保护电源插件,PRS系列,长园深瑞 | 个 | 2 | 15820 | G00H-500139858-00001
2832 | 044002897601080 | 011二次设备配件 | 包4 | 500139858 | 物资配件 | G92 | 二次设备配件 | G9202 | 二次设备通用配件 | G9202001 | 二次设备通用配件,电源插件 | 二次设备通用配件-类型:电源插件 | 二次设备通用配件,电源插件,断路器保护稳压电源插件,PRS系列,长园深瑞 | 个 | 2 | 15820 | G00H-500139858-00001
2833 | 044002897601090 | 011二次设备配件 | 包4 | 500139858 | 物资配件 | G92 | 二次设备配件 | G9202 | 二次设备通用配件 | G9202001 | 二次设备通用配件,电源插件 | 二次设备通用配件-类型:电源插件 | 二次设备通用配件,电源插件,智能终端电源插件,PRS系列,长园深瑞 | 个 | 2 | 15820 | G00H-500139858-00001
2834 | 044002897601100 | 011二次设备配件 | 包4 | 500139858 | 物资配件 | G92 | 二次设备配件 | G9202 | 二次设备通用配件 | G9202001 | 二次设备通用配件,电源插件 | 二次设备通用配件-类型:电源插件 | 二次设备通用配件,电源插件,母线保护电源插件,BP系列,长园深瑞 | 个 | 3 | 15820 | G00H-500139858-00001
2835 | 044002897601110 | 011二次设备配件 | 包4 | 500139858 | 物资配件 | G92 | 二次设备配件 | G9202 | 二次设备通用配件 | G9202001 | 二次设备通用配件,电源插件 | 二次设备通用配件-类型:电源插件 | 二次设备通用配件,电源插件,测控装置电源插件,ISA系列,长园深瑞, | 个 | 3 | 15820 | G00H-500139858-00001
2836 | 044002897601120 | 011二次设备配件 | 包4 | 500139858 | 物资配件 | G92 | 二次设备配件 | G9202 | 二次设备通用配件 | G9202001 | 二次设备通用配件,电源插件 | 二次设备通用配件-类型:电源插件 | 二次设备通用配件,电源插件,测控装置电源插件,PRS系列,长园深瑞 | 个 | 4 | 15820 | G00H-500139858-00001
2837 | 044002897601130 | 011二次设备配件 | 包4 | 500139858 | 物资配件 | G92 | 二次设备配件 | G9202 | 二次设备通用配件 | G9202001 | 二次设备通用配件,电源插件 | 二次设备通用配件-类型:电源插件 | 二次设备通用配件,电源插件,电压并列电源插件,ISA系列,长园深瑞, | 个 | 1 | 15820 | G00H-500139858-00001
2838 | 044002897601140 | 011二次设备配件 | 包4 | 500139858 | 物资配件 | G92 | 二次设备配件 | G9202 | 二次设备通用配件 | G9202001 | 二次设备通用配件,电源插件 | 二次设备通用配件-类型:电源插件 | 二次设备通用配件,电源插件,电容器保护电源插件,ISA系列,长园深瑞 | 个 | 4 | 15820 | G00H-500139858-00001
2839 | 044002897601150 | 011二次设备配件 | 包4 | 500139858 | 物资配件 | G92 | 二次设备配件 | G9202 | 二次设备通用配件 | G9202001 | 二次设备通用配件,电源插件 | 二次设备通用配件-类型:电源插件 | 二次设备通用配件,电源插件,电抗器保护电源插件,PRS系列,长园深瑞 | 个 | 2 | 15820 | G00H-500139858-00001
2840 | 044002897601160 | 011二次设备配件 | 包4 | 500139858 | 物资配件 | G92 | 二次设备配件 | G9202 | 二次设备通用配件 | G9202001 | 二次设备通用配件,电源插件 | 二次设备通用配件-类型:电源插件 | 二次设备通用配件,电源插件,短引线保护电源插件,PRS系列,长园深瑞 | 个 | 1 | 15820 | G00H-500139858-00001
2841 | 044002897601170 | 011二次设备配件 | 包4 | 500139858 | 物资配件 | G92 | 二次设备配件 | G9202 | 二次设备通用配件 | G9202001 | 二次设备通用配件,电源插件 | 二次设备通用配件-类型:电源插件 | 二次设备通用配件,电源插件,线路保护电源插件,PRS系列,长园深瑞 | 个 | 3 | 15820 | G00H-500139858-00001
2842 | 044002897601180 | 011二次设备配件 | 包4 | 500139858 | 物资配件 | G92 | 二次设备配件 | G9202 | 二次设备通用配件 | G9202001 | 二次设备通用配件,电源插件 | 二次设备通用配件-类型:电源插件 | 二次设备通用配件,电源插件,远动装置电源插件,ISA系列,长园深瑞 | 个 | 3 | 15820 | G00H-500139858-00001
2843 | 044002897601190 | 011二次设备配件 | 包4 | 500139858 | 物资配件 | G92 | 二次设备配件 | G9202 | 二次设备通用配件 | G9202001 | 二次设备通用配件,电源插件 | 二次设备通用配件-类型:电源插件 | 二次设备通用配件,电源插件,远动装置电源插件,PRS系列,长园深瑞 | 个 | 3 | 15820 | G00H-500139858-00001
2844 | 044002897601200 | 011二次设备配件 | 包4 | 500139858 | 物资配件 | G92 | 二次设备配件 | G9202 | 二次设备通用配件 | G9202001 | 二次设备通用配件,电源插件 | 二次设备通用配件-类型:电源插件 | 二次设备通用配件,电源插件,远跳保护电源插件,PRS系列,长园深瑞, | 个 | 2 | 15820 | G00H-500139858-00001
2845 | 044002897601210 | 011二次设备配件 | 包4 | 500139859 | 物资配件 | G92 | 二次设备配件 | G9202 | 二次设备通用配件 | G9202001 | 二次设备通用配件,数字输入输出插件 | 二次设备通用配件-类型:数字输入输出插件 | 二次设备通用配件,数字输入输出插件,变压器保护采样插件,PRS系列,长园深瑞 | 个 | 3 | 15820 | G00H-500139859-00001
2846 | 044002897601220 | 011二次设备配件 | 包4 | 500139859 | 物资配件 | G92 | 二次设备配件 | G9202 | 二次设备通用配件 | G9202001 | 二次设备通用配件,数字输入输出插件 | 二次设备通用配件-类型:数字输入输出插件 | 二次设备通用配件,数字输入输出插件,合并单元采样插件,PRS系列,长园深瑞 | 个 | 2 | 15820 | G00H-500139859-00001
2847 | 044002897601230 | 011二次设备配件 | 包4 | 500139859 | 物资配件 | G92 | 二次设备配件 | G9202 | 二次设备通用配件 | G9202001 | 二次设备通用配件,数字输入输出插件 | 二次设备通用配件-类型:数字输入输出插件 | 二次设备通用配件,数字输入输出插件,备自投保护采样插件,ISA系列,长园深瑞, | 个 | 1 | 15820 | G00H-500139859-00001
2848 | 044002897601240 | 011二次设备配件 | 包4 | 500139859 | 物资配件 | G92 | 二次设备配件 | G9202 | 二次设备通用配件 | G9202001 | 二次设备通用配件,数字输入输出插件 | 二次设备通用配件-类型:数字输入输出插件 | 二次设备通用配件,数字输入输出插件,备自投保护采样插件,PRS系列,长园深瑞, | 个 | 1 | 15820 | G00H-500139859-00001
2849 | 044002897601250 | 011二次设备配件 | 包4 | 500139859 | 物资配件 | G92 | 二次设备配件 | G9202 | 二次设备通用配件 | G9202001 | 二次设备通用配件,数字输入输出插件 | 二次设备通用配件-类型:数字输入输出插件 | 二次设备通用配件,数字输入输出插件,电压并列采样插件,ISA系列,长园深瑞, | 个 | 1 | 15820 | G00H-500139859-00001
2850 | 044002897601260 | 011二次设备配件 | 包4 | 500139859 | 物资配件 | G92 | 二次设备配件 | G9202 | 二次设备通用配件 | G9202001 | 二次设备通用配件,数字输入输出插件 | 二次设备通用配件-类型:数字输入输出插件 | 二次设备通用配件,数字输入输出插件,电容器保护采样插件,ISA系列,长园深瑞, | 个 | 1 | 15820 | G00H-500139859-00001
2851 | 044002897601270 | 011二次设备配件 | 包4 | 500139859 | 物资配件 | G92 | 二次设备配件 | G9202 | 二次设备通用配件 | G9202001 | 二次设备通用配件,数字输入输出插件 | 二次设备通用配件-类型:数字输入输出插件 | 二次设备通用配件,数字输入输出插件,电抗器保护采样插件,PRS系列,长园深瑞, | 个 | 1 | 15820 | G00H-500139859-00001
2852 | 044002897601280 | 011二次设备配件 | 包4 | 500139859 | 物资配件 | G92 | 二次设备配件 | G9202 | 二次设备通用配件 | G9202001 | 二次设备通用配件,数字输入输出插件 | 二次设备通用配件-类型:数字输入输出插件 | 二次设备通用配件,数字输入输出插件,短引线保护交流采样插件,PRS系列,长园深瑞 | 个 | 1 | 15820 | G00H-500139859-00001
2853 | 044002897601290 | 011二次设备配件 | 包4 | 500139859 | 物资配件 | G92 | 二次设备配件 | G9202 | 二次设备通用配件 | G9202001 | 二次设备通用配件,数字输入输出插件 | 二次设备通用配件-类型:数字输入输出插件 | 二次设备通用配件,数字输入输出插件,线路保护采样插件,PRS系列,长园深瑞, | 个 | 3 | 15820 | G00H-500139859-00001
2854 | 044002897601300 | 011二次设备配件 | 包4 | 500139859 | 物资配件 | G92 | 二次设备配件 | G9202 | 二次设备通用配件 | G9202001 | 二次设备通用配件,数字输入输出插件 | 二次设备通用配件-类型:数字输入输出插件 | 二次设备通用配件,数字输入输出插件,远跳保护采样插件,PRS系列,长园深瑞, | 个 | 2 | 15820 | G00H-500139859-00001
2855 | 044002897601310 | 011二次设备配件 | 包4 | 500139862 | 物资配件 | G92 | 二次设备配件 | G9202 | 二次设备通用配件 | G9202001 | 二次设备通用配件,CPU插件 | 二次设备通用配件-类型:CPU插件 | 二次设备通用配件,CPU插件,变压器保护CPU插件,ISA系列,长园深瑞, | 个 | 3 | 20340 | G00H-500139862-00001
2856 | 044002897601320 | 011二次设备配件 | 包4 | 500139862 | 物资配件 | G92 | 二次设备配件 | G9202 | 二次设备通用配件 | G9202001 | 二次设备通用配件,CPU插件 | 二次设备通用配件-类型:CPU插件 | 二次设备通用配件,CPU插件,变压器保护CPU插件,PRS系列,长园深瑞 | 个 | 3 | 20340 | G00H-500139862-00001
2857 | 044002897601330 | 011二次设备配件 | 包4 | 500139862 | 物资配件 | G92 | 二次设备配件 | G9202 | 二次设备通用配件 | G9202001 | 二次设备通用配件,CPU插件 | 二次设备通用配件-类型:CPU插件 | 二次设备通用配件,CPU插件,合并单元CPU插件,PRS系列,长园深瑞 | 个 | 2 | 20340 | G00H-500139862-00001
2858 | 044002897601340 | 011二次设备配件 | 包4 | 500139862 | 物资配件 | G92 | 二次设备配件 | G9202 | 二次设备通用配件 | G9202001 | 二次设备通用配件,CPU插件 | 二次设备通用配件-类型:CPU插件 | 二次设备通用配件,CPU插件,备自投保护CPU插件,ISA系列,长园深瑞, | 个 | 1 | 20340 | G00H-500139862-00001
2859 | 044002897601350 | 011二次设备配件 | 包4 | 500139862 | 物资配件 | G92 | 二次设备配件 | G9202 | 二次设备通用配件 | G9202001 | 二次设备通用配件,CPU插件 | 二次设备通用配件-类型:CPU插件 | 二次设备通用配件,CPU插件,备自投保护CPU插件,PRS系列,长园深瑞, | 个 | 1 | 20340 | G00H-500139862-00001
2860 | 044002897601360 | 011二次设备配件 | 包4 | 500139862 | 物资配件 | G92 | 二次设备配件 | G9202 | 二次设备通用配件 | G9202001 | 二次设备通用配件,CPU插件 | 二次设备通用配件-类型:CPU插件 | 二次设备通用配件,CPU插件,断路器保护CPU插件,PRS系列,长园深瑞 | 个 | 4 | 20340 | G00H-500139862-00001
2861 | 044002897601370 | 011二次设备配件 | 包4 | 500139862 | 物资配件 | G92 | 二次设备配件 | G9202 | 二次设备通用配件 | G9202001 | 二次设备通用配件,CPU插件 | 二次设备通用配件-类型:CPU插件 | 二次设备通用配件,CPU插件,智能终端CPU插件,PRS系列,长园深瑞, | 个 | 3 | 20340 | G00H-500139862-00001
2862 | 044002897601380 | 011二次设备配件 | 包4 | 500139862 | 物资配件 | G92 | 二次设备配件 | G9202 | 二次设备通用配件 | G9202001 | 二次设备通用配件,CPU插件 | 二次设备通用配件-类型:CPU插件 | 二次设备通用配件,CPU插件,母线保护CPU插件,BP系列,长园深瑞 | 个 | 2 | 20340 | G00H-500139862-00001
2863 | 044002897601390 | 011二次设备配件 | 包4 | 500139862 | 物资配件 | G92 | 二次设备配件 | G9202 | 二次设备通用配件 | G9202001 | 二次设备通用配件,CPU插件 | 二次设备通用配件-类型:CPU插件 | 二次设备通用配件,CPU插件,测控装置CPU插件,ISA系列,长园深瑞, | 个 | 3 | 20340 | G00H-500139862-00001
2864 | 044002897601400 | 011二次设备配件 | 包4 | 500139862 | 物资配件 | G92 | 二次设备配件 | G9202 | 二次设备通用配件 | G9202001 | 二次设备通用配件,CPU插件 | 二次设备通用配件-类型:CPU插件 | 二次设备通用配件,CPU插件,测控装置CPU插件,PRS系列,长园深瑞 | 个 | 3 | 20340 | G00H-500139862-00001
2865 | 044002897601410 | 011二次设备配件 | 包4 | 500139862 | 物资配件 | G92 | 二次设备配件 | G9202 | 二次设备通用配件 | G9202001 | 二次设备通用配件,CPU插件 | 二次设备通用配件-类型:CPU插件 | 二次设备通用配件,CPU插件,电压并列CPU插件,ISA系列,长园深瑞, | 个 | 2 | 20340 | G00H-500139862-00001
2866 | 044002897601420 | 011二次设备配件 | 包4 | 500139862 | 物资配件 | G92 | 二次设备配件 | G9202 | 二次设备通用配件 | G9202001 | 二次设备通用配件,CPU插件 | 二次设备通用配件-类型:CPU插件 | 二次设备通用配件,CPU插件,电容器保护CPU插件,ISA系列,长园深瑞 | 个 | 2 | 20340 | G00H-500139862-00001
2867 | 044002897601430 | 011二次设备配件 | 包4 | 500139862 | 物资配件 | G92 | 二次设备配件 | G9202 | 二次设备通用配件 | G9202001 | 二次设备通用配件,CPU插件 | 二次设备通用配件-类型:CPU插件 | 二次设备通用配件,CPU插件,电抗器保护CPU插件,PRS系列,长园深瑞 | 个 | 3 | 20340 | G00H-500139862-00001
2868 | 044002897601440 | 011二次设备配件 | 包4 | 500139862 | 物资配件 | G92 | 二次设备配件 | G9202 | 二次设备通用配件 | G9202001 | 二次设备通用配件,CPU插件 | 二次设备通用配件-类型:CPU插件 | 二次设备通用配件,CPU插件,短引线保护CPU插件,PRS系列,长园深瑞 | 个 | 1 | 20340 | G00H-500139862-00001
2869 | 044002897601450 | 011二次设备配件 | 包4 | 500139862 | 物资配件 | G92 | 二次设备配件 | G9202 | 二次设备通用配件 | G9202001 | 二次设备通用配件,CPU插件 | 二次设备通用配件-类型:CPU插件 | 二次设备通用配件,CPU插件,线路保护CPU插件,PRS系列,长园深瑞 | 个 | 3 | 20340 | G00H-500139862-00001
2870 | 044002897601460 | 011二次设备配件 | 包4 | 500139862 | 物资配件 | G92 | 二次设备配件 | G9202 | 二次设备通用配件 | G9202001 | 二次设备通用配件,CPU插件 | 二次设备通用配件-类型:CPU插件 | 二次设备通用配件,CPU插件,线路保护管理CPU插件,PRS系列,长园深瑞 | 个 | 3 | 20340 | G00H-500139862-00001
2871 | 044002897601470 | 011二次设备配件 | 包4 | 500139862 | 物资配件 | G92 | 二次设备配件 | G9202 | 二次设备通用配件 | G9202001 | 二次设备通用配件,CPU插件 | 二次设备通用配件-类型:CPU插件 | 二次设备通用配件,CPU插件,远动装置CPU插件,ISA系列,长园深瑞 | 个 | 3 | 20340 | G00H-500139862-00001
2872 | 044002897601480 | 011二次设备配件 | 包4 | 500139862 | 物资配件 | G92 | 二次设备配件 | G9202 | 二次设备通用配件 | G9202001 | 二次设备通用配件,CPU插件 | 二次设备通用配件-类型:CPU插件 | 二次设备通用配件,CPU插件,远动装置CPU插件,PRS系列,长园深瑞 | 个 | 1 | 20340 | G00H-500139862-00001
2873 | 044002897601490 | 011二次设备配件 | 包4 | 500139862 | 物资配件 | G92 | 二次设备配件 | G9202 | 二次设备通用配件 | G9202001 | 二次设备通用配件,CPU插件 | 二次设备通用配件-类型:CPU插件 | 二次设备通用配件,CPU插件,远跳保护CPU插件,PRS系列,长园深瑞, | 个 | 4 | 20340 | G00H-500139862-00001
2874 | 044002897601500 | 011二次设备配件 | 包4 | 500141328 | 物资配件 | G92 | 二次设备配件 | G9202 | 直流电源系统配件 | G9202004 | 直流电源系统配件,储能电池舱 | 直流电源系统配件-类型:储能电池舱 | 直流电源系统配件,储能电池舱,高频电源模块,PSC-3305,长源深瑞, | 个 | 1 | 16950 | G00H-500140732-00001
2875 | 044002897601510 | 011二次设备配件 | 包4 | 500139855 | 物资配件 | G92 | 二次设备配件 | G9202 | 二次设备通用配件 | G9202001 | 二次设备通用配件,显示单元 | 二次设备通用配件-类型:显示单元 | 二次设备通用配件，显示单元，线路保护显示单元,ISA-351G,长园深瑞 | 个 | 5 | 12430 | G00H-500139855-00001
2876 | 044002897601520 | 011二次设备配件 | 包4 | 500139856 | 物资配件 | G92 | 二次设备配件 | G9202 | 二次设备通用配件 | G9202001 | 二次设备通用配件,模拟输入输出插件 | 二次设备通用配件-类型:模拟输入输出插件 | 二次设备通用配件,模拟输入输出插件，SR1110-KL，长园深瑞 | 个 | 5 | 13560 | G00H-500139856-00001
2877 | 044002897601530 | 011二次设备配件 | 包4 | 500139857 | 物资配件 | G92 | 二次设备配件 | G9202 | 二次设备通用配件 | G9202001 | 二次设备通用配件,保护插件 | 二次设备通用配件-类型:保护插件 | 二次设备通用配件,保护插件，SR1001，长园深瑞 | 个 | 5 | 13560 | G00H-500139857-00001
2878 | 044002897601540 | 011二次设备配件 | 包4 | 500139857 | 物资配件 | G92 | 二次设备配件 | G9202 | 二次设备通用配件 | G9202001 | 二次设备通用配件,保护插件 | 二次设备通用配件-类型:保护插件 | 二次设备通用配件，保护插件，线路保护插件,ISA-351G,长园深瑞 | 个 | 5 | 14690 | G00H-500139857-00001
2879 | 044002897601550 | 011二次设备配件 | 包4 | 500139857 | 物资配件 | G92 | 二次设备配件 | G9202 | 二次设备通用配件 | G9202001 | 二次设备通用配件,保护插件 | 二次设备通用配件-类型:保护插件 | 二次设备通用配件，保护插件，线路保护插件,PRS-753,长园深瑞,通讯板,PRS-3342 | 个 | 5 | 14690 | G00H-500139857-00001
2880 | 044002897601560 | 011二次设备配件 | 包4 | 500139858 | 物资配件 | G92 | 二次设备配件 | G9202 | 二次设备通用配件 | G9202001 | 二次设备通用配件,电源插件 | 二次设备通用配件-类型:电源插件 | 二次设备通用配件,电源插件，SR1620，长园深瑞 | 个 | 5 | 13560 | G00H-500139858-00001
2881 | 044002897601570 | 011二次设备配件 | 包4 | 500139858 | 物资配件 | G92 | 二次设备配件 | G9202 | 二次设备通用配件 | G9202001 | 二次设备通用配件,电源插件 | 二次设备通用配件-类型:电源插件 | 二次设备通用配件，电源插件，电源模块，SR500-48S24B，厦门深瑞继保自动化有限公司 | 个 | 5 | 5650 | G00H-500139858-00001
2882 | 044002897601580 | 011二次设备配件 | 包4 | 500139858 | 物资配件 | G92 | 二次设备配件 | G9202 | 二次设备通用配件 | G9202001 | 二次设备通用配件,电源插件 | 二次设备通用配件-类型:电源插件 | 二次设备通用配件，电源插件，线路保护插件,PRS-753,电源板,PRS-3342，长园深瑞 | 个 | 5 | 7345 | G00H-500139858-00001
2883 | 044002897601590 | 011二次设备配件 | 包4 | 500139859 | 物资配件 | G92 | 二次设备配件 | G9202 | 二次设备通用配件 | G9202001 | 二次设备通用配件,数字输入输出插件 | 二次设备通用配件-类型:数字输入输出插件 | 二次设备通用配件,数字输入输出插件，SR1310，长园深瑞 | 个 | 5 | 13560 | G00H-500139859-00001
2884 | 044002897601600 | 011二次设备配件 | 包4 | 500139862 | 物资配件 | G92 | 二次设备配件 | G9202 | 二次设备通用配件 | G9202001 | 二次设备通用配件,CPU插件 | 二次设备通用配件-类型:CPU插件 | 二次设备通用配件,CPU插件，CPU，SR1201，长园深瑞 | 个 | 3 | 16950 | G00H-500139862-00001
2885 | 044002856900010 | 011二次设备配件 | 包5 | 500139855 | 物资配件 | G92 | 二次设备配件 | G9202 | 二次设备通用配件 | G9202001 | 二次设备通用配件,显示单元 | 二次设备通用配件-类型:显示单元 | 二次设备通用配件,显示单元,变压器保护显示单元,PCS系列,南瑞继保 | 个 | 5 | 11999.47 | G00H-500140214-00001
2886 | 044002856900020 | 011二次设备配件 | 包5 | 500139855 | 物资配件 | G92 | 二次设备配件 | G9202 | 二次设备通用配件 | G9202001 | 二次设备通用配件,显示单元 | 二次设备通用配件-类型:显示单元 | 二次设备通用配件,显示单元,变压器保护显示单元,RCS系列,南瑞继保 | 个 | 5 | 11300 | G00H-500140214-00001
2887 | 044002856900030 | 011二次设备配件 | 包5 | 500139855 | 物资配件 | G92 | 二次设备配件 | G9202 | 二次设备通用配件 | G9202001 | 二次设备通用配件,显示单元 | 二次设备通用配件-类型:显示单元 | 二次设备通用配件,显示单元,备自投保护显示插件,PCS系列,南瑞继保, | 个 | 3 | 11999.47 | G00H-500140214-00001
2888 | 044002856900040 | 011二次设备配件 | 包5 | 500139855 | 物资配件 | G92 | 二次设备配件 | G9202 | 二次设备通用配件 | G9202001 | 二次设备通用配件,显示单元 | 二次设备通用配件-类型:显示单元 | 二次设备通用配件,显示单元,备自投保护显示插件,RCS系列,南瑞继保, | 个 | 3 | 11300 | G00H-500140214-00001
2889 | 044002856900050 | 011二次设备配件 | 包5 | 500139855 | 物资配件 | G92 | 二次设备配件 | G9202 | 二次设备通用配件 | G9202001 | 二次设备通用配件,显示单元 | 二次设备通用配件-类型:显示单元 | 二次设备通用配件,显示单元,所用变保护显示插件,PCS系列,南瑞继保, | 个 | 3 | 11999.47 | G00H-500140214-00001
2890 | 044002856900060 | 011二次设备配件 | 包5 | 500139855 | 物资配件 | G92 | 二次设备配件 | G9202 | 二次设备通用配件 | G9202001 | 二次设备通用配件,显示单元 | 二次设备通用配件-类型:显示单元 | 二次设备通用配件,显示单元,所用变保护显示插件,RCS系列,南瑞继保, | 个 | 3 | 11300 | G00H-500140214-00001
2891 | 044002856900070 | 011二次设备配件 | 包5 | 500139855 | 物资配件 | G92 | 二次设备配件 | G9202 | 二次设备通用配件 | G9202001 | 二次设备通用配件,显示单元 | 二次设备通用配件-类型:显示单元 | 二次设备通用配件,显示单元,断路器保护显示单元,PCS系列,南瑞继保 | 个 | 4 | 11999.47 | G00H-500140214-00001
2892 | 044002856900080 | 011二次设备配件 | 包5 | 500139855 | 物资配件 | G92 | 二次设备配件 | G9202 | 二次设备通用配件 | G9202001 | 二次设备通用配件,显示单元 | 二次设备通用配件-类型:显示单元 | 二次设备通用配件,显示单元,断路器保护显示单元,RCS系列,南瑞继保 | 个 | 4 | 11300 | G00H-500140214-00001
2893 | 044002856900090 | 011二次设备配件 | 包5 | 500139855 | 物资配件 | G92 | 二次设备配件 | G9202 | 二次设备通用配件 | G9202001 | 二次设备通用配件,显示单元 | 二次设备通用配件-类型:显示单元 | 二次设备通用配件,显示单元,母线保护显示单元,,PCS系列,南瑞继保 | 个 | 4 | 11999.47 | G00H-500140214-00001
2894 | 044002856900100 | 011二次设备配件 | 包5 | 500139855 | 物资配件 | G92 | 二次设备配件 | G9202 | 二次设备通用配件 | G9202001 | 二次设备通用配件,显示单元 | 二次设备通用配件-类型:显示单元 | 二次设备通用配件,显示单元,母线保护显示单元,RCS系列,南瑞继保, | 个 | 6 | 11300 | G00H-500140214-00001
2895 | 044002856900110 | 011二次设备配件 | 包5 | 500139855 | 物资配件 | G92 | 二次设备配件 | G9202 | 二次设备通用配件 | G9202001 | 二次设备通用配件,显示单元 | 二次设备通用配件-类型:显示单元 | 二次设备通用配件,显示单元,母联（分段）保护显示单元,PCS系列,南瑞继保, | 个 | 4 | 11999.47 | G00H-500140214-00001
2896 | 044002856900120 | 011二次设备配件 | 包5 | 500139855 | 物资配件 | G92 | 二次设备配件 | G9202 | 二次设备通用配件 | G9202001 | 二次设备通用配件,显示单元 | 二次设备通用配件-类型:显示单元 | 二次设备通用配件,显示单元,母联（分段）保护显示单元,RCS系列,南瑞继保, | 个 | 4 | 11300 | G00H-500140214-00001
2897 | 044002856900130 | 011二次设备配件 | 包5 | 500139855 | 物资配件 | G92 | 二次设备配件 | G9202 | 二次设备通用配件 | G9202001 | 二次设备通用配件,显示单元 | 二次设备通用配件-类型:显示单元 | 二次设备通用配件,显示单元,测控显示单元,PCS-9703C,南瑞继保 | 个 | 3 | 11999.47 | G00H-500140214-00001
2898 | 044002856900140 | 011二次设备配件 | 包5 | 500139855 | 物资配件 | G92 | 二次设备配件 | G9202 | 二次设备通用配件 | G9202001 | 二次设备通用配件,显示单元 | 二次设备通用配件-类型:显示单元 | 二次设备通用配件,显示单元,测控显示单元,PCS-9705C,南瑞继保 | 个 | 5 | 11999.47 | G00H-500140214-00001
2899 | 044002856900150 | 011二次设备配件 | 包5 | 500139855 | 物资配件 | G92 | 二次设备配件 | G9202 | 二次设备通用配件 | G9202001 | 二次设备通用配件,显示单元 | 二次设备通用配件-类型:显示单元 | 二次设备通用配件,显示单元,测控装置显示单元,RCS系列,南瑞继保, | 个 | 6 | 11300 | G00H-500140214-00001
2900 | 044002856900160 | 011二次设备配件 | 包5 | 500139855 | 物资配件 | G92 | 二次设备配件 | G9202 | 二次设备通用配件 | G9202001 | 二次设备通用配件,显示单元 | 二次设备通用配件-类型:显示单元 | 二次设备通用配件,显示单元,电压并列显示单元,RCS系列,南瑞继保, | 个 | 2 | 11300 | G00H-500140214-00001
2901 | 044002856900170 | 011二次设备配件 | 包5 | 500139855 | 物资配件 | G92 | 二次设备配件 | G9202 | 二次设备通用配件 | G9202001 | 二次设备通用配件,显示单元 | 二次设备通用配件-类型:显示单元 | 二次设备通用配件,显示单元,电容器保护显示单元,RCS系列,南瑞继保 | 个 | 6 | 11300 | G00H-500140214-00001
2902 | 044002856900180 | 011二次设备配件 | 包5 | 500139855 | 物资配件 | G92 | 二次设备配件 | G9202 | 二次设备通用配件 | G9202001 | 二次设备通用配件,显示单元 | 二次设备通用配件-类型:显示单元 | 二次设备通用配件,显示单元,电抗器保护显示单元,PCS系列,南瑞继保 | 个 | 3 | 11999.47 | G00H-500140214-00001
2903 | 044002856900190 | 011二次设备配件 | 包5 | 500139855 | 物资配件 | G92 | 二次设备配件 | G9202 | 二次设备通用配件 | G9202001 | 二次设备通用配件,显示单元 | 二次设备通用配件-类型:显示单元 | 二次设备通用配件,显示单元,电抗器保护显示插件,PCS系列,南瑞继保, | 个 | 3 | 11999.47 | G00H-500140214-00001
2904 | 044002856900200 | 011二次设备配件 | 包5 | 500139855 | 物资配件 | G92 | 二次设备配件 | G9202 | 二次设备通用配件 | G9202001 | 二次设备通用配件,显示单元 | 二次设备通用配件-类型:显示单元 | 二次设备通用配件,显示单元,短引线保护显示单元,PCS系列,南瑞继保 | 个 | 2 | 11999.47 | G00H-500140214-00001
2905 | 044002856900210 | 011二次设备配件 | 包5 | 500139855 | 物资配件 | G92 | 二次设备配件 | G9202 | 二次设备通用配件 | G9202001 | 二次设备通用配件,显示单元 | 二次设备通用配件-类型:显示单元 | 二次设备通用配件,显示单元,短引线保护显示单元,RCS系列,南瑞继保 | 个 | 2 | 11300 | G00H-500140214-00001
2906 | 044002856900220 | 011二次设备配件 | 包5 | 500139855 | 物资配件 | G92 | 二次设备配件 | G9202 | 二次设备通用配件 | G9202001 | 二次设备通用配件,显示单元 | 二次设备通用配件-类型:显示单元 | 二次设备通用配件,显示单元,稳定控制装置显示插件,PCS系列,南瑞继保, | 个 | 4 | 11999.47 | G00H-500140214-00001
2907 | 044002856900230 | 011二次设备配件 | 包5 | 500139855 | 物资配件 | G92 | 二次设备配件 | G9202 | 二次设备通用配件 | G9202001 | 二次设备通用配件,显示单元 | 二次设备通用配件-类型:显示单元 | 二次设备通用配件,显示单元,线路保护显示单元,PCS系列,南瑞继保 | 个 | 4 | 11999.47 | G00H-500140214-00001
2908 | 044002856900240 | 011二次设备配件 | 包5 | 500139855 | 物资配件 | G92 | 二次设备配件 | G9202 | 二次设备通用配件 | G9202001 | 二次设备通用配件,显示单元 | 二次设备通用配件-类型:显示单元 | 二次设备通用配件,显示单元,线路保护显示单元,RCS系列,南瑞继保 | 个 | 4 | 11300 | G00H-500140214-00001
2909 | 044002856900250 | 011二次设备配件 | 包5 | 500139855 | 物资配件 | G92 | 二次设备配件 | G9202 | 二次设备通用配件 | G9202001 | 二次设备通用配件,显示单元 | 二次设备通用配件-类型:显示单元 | 二次设备通用配件,显示单元,过电压保护显示单元,PCS系列,南瑞继保 | 个 | 3 | 11999.47 | G00H-500140214-00001
2910 | 044002856900260 | 011二次设备配件 | 包5 | 500139855 | 物资配件 | G92 | 二次设备配件 | G9202 | 二次设备通用配件 | G9202001 | 二次设备通用配件,显示单元 | 二次设备通用配件-类型:显示单元 | 二次设备通用配件,显示单元,过电压保护显示单元,RCS系列,南瑞继保 | 个 | 5 | 11300 | G00H-500140214-00001
2911 | 044002856900270 | 011二次设备配件 | 包5 | 500139855 | 物资配件 | G92 | 二次设备配件 | G9202 | 二次设备通用配件 | G9202001 | 二次设备通用配件,显示单元 | 二次设备通用配件-类型:显示单元 | 二次设备通用配件,显示单元,远跳保护显示单元,PCS系列,南瑞继保, | 个 | 5 | 11999.47 | G00H-500140214-00001
2912 | 044002856900280 | 011二次设备配件 | 包5 | 500139855 | 物资配件 | G92 | 二次设备配件 | G9202 | 二次设备通用配件 | G9202001 | 二次设备通用配件,显示单元 | 二次设备通用配件-类型:显示单元 | 二次设备通用配件,显示单元,远跳保护显示单元,RCS系列,南瑞继保, | 个 | 4 | 11300 | G00H-500140214-00001
2913 | 044002856900290 | 011二次设备配件 | 包5 | 500139856 | 物资配件 | G92 | 二次设备配件 | G9202 | 二次设备通用配件 | G9202001 | 二次设备通用配件,模拟输入输出插件 | 二次设备通用配件-类型:模拟输入输出插件 | 二次设备通用配件,保护插件,阀内冷系统PCS系列模拟转换插件、CJ_NR1401-6I6U-1A20-A、南瑞继保 | 个 | 3 | 45200 | G00H-500140214-00001
2914 | 044002856900300 | 011二次设备配件 | 包5 | 500139856 | 物资配件 | G92 | 二次设备配件 | G9202 | 二次设备通用配件 | G9202001 | 二次设备通用配件,模拟输入输出插件 | 二次设备通用配件-类型:模拟输入输出插件 | 二次设备通用配件,保护插件,阀内冷系统PCS系列模拟转换插件、CJ_NR1424A、南瑞继保 | 个 | 3 | 45200 | G00H-500140214-00001
2915 | 044002856900310 | 011二次设备配件 | 包5 | 500139856 | 物资配件 | G92 | 二次设备配件 | G9202 | 二次设备通用配件 | G9202001 | 二次设备通用配件,模拟输入输出插件 | 二次设备通用配件-类型:模拟输入输出插件 | 二次设备通用配件,保护插件,阀内冷系统PCS系列模拟转换插件、CJ_NR1425BL、南瑞继保 | 个 | 4 | 45200 | G00H-500140214-00001
2916 | 044002856900320 | 011二次设备配件 | 包5 | 500139856 | 物资配件 | G92 | 二次设备配件 | G9202 | 二次设备通用配件 | G9202001 | 二次设备通用配件,模拟输入输出插件 | 二次设备通用配件-类型:模拟输入输出插件 | 二次设备通用配件,模拟输入输出插件,变压器保护跳闸出口插件,PCS系列,南瑞继保 | 个 | 5 | 11300 | G00H-500140214-00001
2917 | 044002856900330 | 011二次设备配件 | 包5 | 500139856 | 物资配件 | G92 | 二次设备配件 | G9202 | 二次设备通用配件 | G9202001 | 二次设备通用配件,模拟输入输出插件 | 二次设备通用配件-类型:模拟输入输出插件 | 二次设备通用配件,模拟输入输出插件,变压器保护跳闸出口插件,RCS系列,南瑞继保 | 个 | 5 | 11300 | G00H-500140214-00001
2918 | 044002856900340 | 011二次设备配件 | 包5 | 500139856 | 物资配件 | G92 | 二次设备配件 | G9202 | 二次设备通用配件 | G9202001 | 二次设备通用配件,模拟输入输出插件 | 二次设备通用配件-类型:模拟输入输出插件 | 二次设备通用配件,模拟输入输出插件,备自投保护出口插件,PCS系列,南瑞继保, | 个 | 5 | 11300 | G00H-500140214-00001
2919 | 044002856900350 | 011二次设备配件 | 包5 | 500139856 | 物资配件 | G92 | 二次设备配件 | G9202 | 二次设备通用配件 | G9202001 | 二次设备通用配件,模拟输入输出插件 | 二次设备通用配件-类型:模拟输入输出插件 | 二次设备通用配件,模拟输入输出插件,备自投保护出口插件,RCS系列,南瑞继保, | 个 | 3 | 11300 | G00H-500140214-00001
2920 | 044002856900360 | 011二次设备配件 | 包5 | 500139856 | 物资配件 | G92 | 二次设备配件 | G9202 | 二次设备通用配件 | G9202001 | 二次设备通用配件,模拟输入输出插件 | 二次设备通用配件-类型:模拟输入输出插件 | 二次设备通用配件,模拟输入输出插件,断路器保护继电器出口插件,RCS系列,南瑞继保 | 个 | 5 | 14999.62 | G00H-500140214-00001
2921 | 044002856900370 | 011二次设备配件 | 包5 | 500139856 | 物资配件 | G92 | 二次设备配件 | G9202 | 二次设备通用配件 | G9202001 | 二次设备通用配件,模拟输入输出插件 | 二次设备通用配件-类型:模拟输入输出插件 | 二次设备通用配件,模拟输入输出插件,母线保护出口插件,PCS系列,南瑞继保 | 个 | 5 | 14999.62 | G00H-500140214-00001
2922 | 044002856900380 | 011二次设备配件 | 包5 | 500139856 | 物资配件 | G92 | 二次设备配件 | G9202 | 二次设备通用配件 | G9202001 | 二次设备通用配件,模拟输入输出插件 | 二次设备通用配件-类型:模拟输入输出插件 | 二次设备通用配件,模拟输入输出插件,母线保护出口插件,RCS系列,南瑞继保, | 个 | 5 | 16950 | G00H-500140214-00001
2923 | 044002856900390 | 011二次设备配件 | 包5 | 500139856 | 物资配件 | G92 | 二次设备配件 | G9202 | 二次设备通用配件 | G9202001 | 二次设备通用配件,模拟输入输出插件 | 二次设备通用配件-类型:模拟输入输出插件 | 二次设备通用配件,模拟输入输出插件,母联（分段）保护出口插件,PCS系列,南瑞继保, | 个 | 5 | 13560 | G00H-500140214-00001
2924 | 044002856900400 | 011二次设备配件 | 包5 | 500139856 | 物资配件 | G92 | 二次设备配件 | G9202 | 二次设备通用配件 | G9202001 | 二次设备通用配件,模拟输入输出插件 | 二次设备通用配件-类型:模拟输入输出插件 | 二次设备通用配件,模拟输入输出插件,母联（分段）保护出口插件,RCS系列,南瑞继保, | 个 | 5 | 13560 | G00H-500140214-00001
2925 | 044002856900410 | 011二次设备配件 | 包5 | 500139856 | 物资配件 | G92 | 二次设备配件 | G9202 | 二次设备通用配件 | G9202001 | 二次设备通用配件,模拟输入输出插件 | 二次设备通用配件-类型:模拟输入输出插件 | 二次设备通用配件,模拟输入输出插件,电容器保护出口插件,RCS系列,南瑞继保 | 个 | 5 | 11300 | G00H-500140214-00001
2926 | 044002856900420 | 011二次设备配件 | 包5 | 500139856 | 物资配件 | G92 | 二次设备配件 | G9202 | 二次设备通用配件 | G9202001 | 二次设备通用配件,模拟输入输出插件 | 二次设备通用配件-类型:模拟输入输出插件 | 二次设备通用配件,模拟输入输出插件,电抗器保护出口插件,PCS系列,南瑞继保, | 个 | 3 | 11300 | G00H-500140214-00001
2927 | 044002856900430 | 011二次设备配件 | 包5 | 500139856 | 物资配件 | G92 | 二次设备配件 | G9202 | 二次设备通用配件 | G9202001 | 二次设备通用配件,模拟输入输出插件 | 二次设备通用配件-类型:模拟输入输出插件 | 二次设备通用配件,模拟输入输出插件,电抗器保护出口插件,PCS系列,南瑞继保 | 个 | 5 | 14999.62 | G00H-500140214-00001
2928 | 044002856900440 | 011二次设备配件 | 包5 | 500139856 | 物资配件 | G92 | 二次设备配件 | G9202 | 二次设备通用配件 | G9202001 | 二次设备通用配件,模拟输入输出插件 | 二次设备通用配件-类型:模拟输入输出插件 | 二次设备通用配件,模拟输入输出插件,短引线保护出口插件,PCS系列,南瑞继保 | 个 | 3 | 14999.62 | G00H-500140214-00001
2929 | 044002856900450 | 011二次设备配件 | 包5 | 500139856 | 物资配件 | G92 | 二次设备配件 | G9202 | 二次设备通用配件 | G9202001 | 二次设备通用配件,模拟输入输出插件 | 二次设备通用配件-类型:模拟输入输出插件 | 二次设备通用配件,模拟输入输出插件,短引线保护出口插件,RCS系列,南瑞继保 | 个 | 3 | 11000.55 | G00H-500140214-00001
2930 | 044002856900460 | 011二次设备配件 | 包5 | 500139856 | 物资配件 | G92 | 二次设备配件 | G9202 | 二次设备通用配件 | G9202001 | 二次设备通用配件,模拟输入输出插件 | 二次设备通用配件-类型:模拟输入输出插件 | 二次设备通用配件,模拟输入输出插件,稳定控制装置出口插件,PCS系列,南瑞继保, | 个 | 5 | 16950 | G00H-500140214-00001
2931 | 044002856900470 | 011二次设备配件 | 包5 | 500139856 | 物资配件 | G92 | 二次设备配件 | G9202 | 二次设备通用配件 | G9202001 | 二次设备通用配件,模拟输入输出插件 | 二次设备通用配件-类型:模拟输入输出插件 | 二次设备通用配件,模拟输入输出插件,线路保护继电器出口插件,RCS系列,南瑞继保 | 个 | 4 | 11300 | G00H-500140214-00001
2932 | 044002856900480 | 011二次设备配件 | 包5 | 500139856 | 物资配件 | G92 | 二次设备配件 | G9202 | 二次设备通用配件 | G9202001 | 二次设备通用配件,模拟输入输出插件 | 二次设备通用配件-类型:模拟输入输出插件 | 二次设备通用配件,模拟输入输出插件,线路保护跳闸出口插件,PCS系列,南瑞继保 | 个 | 5 | 11300 | G00H-500140214-00001
2933 | 044002856900490 | 011二次设备配件 | 包5 | 500139856 | 物资配件 | G92 | 二次设备配件 | G9202 | 二次设备通用配件 | G9202001 | 二次设备通用配件,模拟输入输出插件 | 二次设备通用配件-类型:模拟输入输出插件 | 二次设备通用配件,模拟输入输出插件,线路保护跳闸出口插件,RCS系列,南瑞继保 | 个 | 5 | 11000.55 | G00H-500140214-00001
2934 | 044002856900500 | 011二次设备配件 | 包5 | 500139856 | 物资配件 | G92 | 二次设备配件 | G9202 | 二次设备通用配件 | G9202001 | 二次设备通用配件,模拟输入输出插件 | 二次设备通用配件-类型:模拟输入输出插件 | 二次设备通用配件,模拟输入输出插件,过电压保护出口插件,RCS系列,南瑞继保 | 个 | 5 | 14999.62 | G00H-500140214-00001
2935 | 044002856900510 | 011二次设备配件 | 包5 | 500139856 | 物资配件 | G92 | 二次设备配件 | G9202 | 二次设备通用配件 | G9202001 | 二次设备通用配件,模拟输入输出插件 | 二次设备通用配件-类型:模拟输入输出插件 | 二次设备通用配件,模拟输入输出插件,PCS-9551直流控制单元DSP板,NR1192A,南瑞继保 | 个 | 2 | 11999.47 | G00H-500140214-00001
2936 | 044002856900520 | 011二次设备配件 | 包5 | 500139856 | 物资配件 | G92 | 二次设备配件 | G9202 | 二次设备通用配件 | G9202001 | 二次设备通用配件,模拟输入输出插件 | 二次设备通用配件-类型:模拟输入输出插件 | 二次设备通用配件,模拟输入输出插件,PCS-9551直流控制单元DSP板,NR1192C,南瑞继保 | 个 | 2 | 11999.47 | G00H-500140214-00001
2937 | 044002856900530 | 011二次设备配件 | 包5 | 500139856 | 物资配件 | G92 | 二次设备配件 | G9202 | 二次设备通用配件 | G9202001 | 二次设备通用配件,模拟输入输出插件 | 二次设备通用配件-类型:模拟输入输出插件 | 二次设备通用配件,模拟输入输出插件,PCS-9552直流保护单元开关量开出板,NR1521E,南瑞继保 | 个 | 2 | 11300 | G00H-500140214-00001
2938 | 044002856900540 | 011二次设备配件 | 包5 | 500139856 | 物资配件 | G92 | 二次设备配件 | G9202 | 二次设备通用配件 | G9202001 | 二次设备通用配件,模拟输入输出插件 | 二次设备通用配件-类型:模拟输入输出插件 | 二次设备通用配件,模拟输入输出插件,PCS-9552直流保护单元开关量开出板,NR1522A,南瑞继保 | 个 | 2 | 11300 | G00H-500140214-00001
2939 | 044002856900550 | 011二次设备配件 | 包5 | 500139856 | 物资配件 | G92 | 二次设备配件 | G9202 | 二次设备通用配件 | G9202001 | 二次设备通用配件,模拟输入输出插件 | 二次设备通用配件-类型:模拟输入输出插件 | 二次设备通用配件,模拟输入输出插件,PCS-9559 I/O单元交流采量板,NR1405A,南瑞继保 | 个 | 2 | 13560 | G00H-500140214-00001
2940 | 044002856900560 | 011二次设备配件 | 包5 | 500139856 | 物资配件 | G92 | 二次设备配件 | G9202 | 二次设备通用配件 | G9202001 | 二次设备通用配件,模拟输入输出插件 | 二次设备通用配件-类型:模拟输入输出插件 | 二次设备通用配件,模拟输入输出插件,PCS-9559 I/O单元交流采量板,NR1415AL,南瑞继保 | 个 | 2 | 13560 | G00H-500140214-00001
2941 | 044002856900570 | 011二次设备配件 | 包5 | 500139856 | 物资配件 | G92 | 二次设备配件 | G9202 | 二次设备通用配件 | G9202001 | 二次设备通用配件,模拟输入输出插件 | 二次设备通用配件-类型:模拟输入输出插件 | 二次设备通用配件,模拟输入输出插件,PCS-9559 I/O单元交流采量板,NR1415BL,南瑞继保 | 个 | 2 | 13560 | G00H-500140214-00001
2942 | 044002856900580 | 011二次设备配件 | 包5 | 500139856 | 物资配件 | G92 | 二次设备配件 | G9202 | 二次设备通用配件 | G9202001 | 二次设备通用配件,模拟输入输出插件 | 二次设备通用配件-类型:模拟输入输出插件 | 二次设备通用配件,模拟输入输出插件,PCS-9559 I/O单元交流采量板,NR1427AL,南瑞继保 | 个 | 2 | 13560 | G00H-500140214-00001
2943 | 044002856900590 | 011二次设备配件 | 包5 | 500139856 | 物资配件 | G92 | 二次设备配件 | G9202 | 二次设备通用配件 | G9202001 | 二次设备通用配件,模拟输入输出插件 | 二次设备通用配件-类型:模拟输入输出插件 | 二次设备通用配件,模拟输入输出插件,PCS-976A交流滤波器保护DSP板,NR1184A,南瑞继保 | 个 | 2 | 13560 | G00H-500140214-00001
2944 | 044002856900600 | 011二次设备配件 | 包5 | 500139856 | 物资配件 | G92 | 二次设备配件 | G9202 | 二次设备通用配件 | G9202001 | 二次设备通用配件,模拟输入输出插件 | 二次设备通用配件-类型:模拟输入输出插件 | 二次设备通用配件,模拟输入输出插件,PCS-976A交流滤波器保护DSP板,NR1184B,南瑞继保 | 个 | 5 | 13560 | G00H-500140214-00001
2945 | 044002856900610 | 011二次设备配件 | 包5 | 500139856 | 物资配件 | G92 | 二次设备配件 | G9202 | 二次设备通用配件 | G9202001 | 二次设备通用配件,模拟输入输出插件 | 二次设备通用配件-类型:模拟输入输出插件 | 二次设备通用配件,模拟输入输出插件,串补保护DSP插件,PCS系列,南瑞继保 | 个 | 2 | 11300 | G00H-500140214-00001
2946 | 044002856900620 | 011二次设备配件 | 包5 | 500139856 | 物资配件 | G92 | 二次设备配件 | G9202 | 二次设备通用配件 | G9202001 | 二次设备通用配件,模拟输入输出插件 | 二次设备通用配件-类型:模拟输入输出插件 | 二次设备通用配件,模拟输入输出插件,串补保护开入开出插件,PCS系列,南瑞继保 | 个 | 2 | 11300 | G00H-500140214-00001
2947 | 044002856900630 | 011二次设备配件 | 包5 | 500139856 | 物资配件 | G92 | 二次设备配件 | G9202 | 二次设备通用配件 | G9202001 | 二次设备通用配件,模拟输入输出插件 | 二次设备通用配件-类型:模拟输入输出插件 | 二次设备通用配件,模拟输入输出插件,保护装置板卡,适用于PCS-915交流滤波器母线保护装置,南瑞继保 | 个 | 3 | 16950 | G00H-500140214-00001
2948 | 044002856900640 | 011二次设备配件 | 包5 | 500139856 | 物资配件 | G92 | 二次设备配件 | G9202 | 二次设备通用配件 | G9202001 | 二次设备通用配件,模拟输入输出插件 | 二次设备通用配件-类型:模拟输入输出插件 | 二次设备通用配件,模拟输入输出插件,保护装置板卡,适用于PCS-976A交流滤波器小组保护装置,南瑞继保 | 个 | 3 | 16950 | G00H-500140214-00001
2949 | 044002856900650 | 011二次设备配件 | 包5 | 500139856 | 物资配件 | G92 | 二次设备配件 | G9202 | 二次设备通用配件 | G9202001 | 二次设备通用配件,模拟输入输出插件 | 二次设备通用配件-类型:模拟输入输出插件 | 二次设备通用配件,模拟输入输出插件,变压器保护DSP插件,PCS系列,南瑞继保 | 个 | 3 | 11300 | G00H-500140214-00001
2950 | 044002856900660 | 011二次设备配件 | 包5 | 500139856 | 物资配件 | G92 | 二次设备配件 | G9202 | 二次设备通用配件 | G9202001 | 二次设备通用配件,模拟输入输出插件 | 二次设备通用配件-类型:模拟输入输出插件 | 二次设备通用配件,模拟输入输出插件,变压器保护DSP插件,RCS系列,南瑞继保 | 个 | 4 | 12999.52 | G00H-500140214-00001
2951 | 044002856900670 | 011二次设备配件 | 包5 | 500139856 | 物资配件 | G92 | 二次设备配件 | G9202 | 二次设备通用配件 | G9202001 | 二次设备通用配件,模拟输入输出插件 | 二次设备通用配件-类型:模拟输入输出插件 | 二次设备通用配件,模拟输入输出插件,变压器保护开入插件,PCS系列,南瑞继保 | 个 | 5 | 14999.62 | G00H-500140214-00001
2952 | 044002856900680 | 011二次设备配件 | 包5 | 500139856 | 物资配件 | G92 | 二次设备配件 | G9202 | 二次设备通用配件 | G9202001 | 二次设备通用配件,模拟输入输出插件 | 二次设备通用配件-类型:模拟输入输出插件 | 二次设备通用配件,模拟输入输出插件,变压器保护开入插件,RCS系列,南瑞继保 | 个 | 5 | 11000.55 | G00H-500140214-00001
2953 | 044002856900690 | 011二次设备配件 | 包5 | 500139856 | 物资配件 | G92 | 二次设备配件 | G9202 | 二次设备通用配件 | G9202001 | 二次设备通用配件,模拟输入输出插件 | 二次设备通用配件-类型:模拟输入输出插件 | 二次设备通用配件,模拟输入输出插件,变压器保护开出插件,RCS系列,南瑞继保 | 个 | 5 | 14999.62 | G00H-500140214-00001
2954 | 044002856900700 | 011二次设备配件 | 包5 | 500139856 | 物资配件 | G92 | 二次设备配件 | G9202 | 二次设备通用配件 | G9202001 | 二次设备通用配件,模拟输入输出插件 | 二次设备通用配件-类型:模拟输入输出插件 | 二次设备通用配件,模拟输入输出插件,合并单元DSP插件,PCS系列,南瑞继保 | 个 | 3 | 11300 | G00H-500140214-00001
2955 | 044002856900710 | 011二次设备配件 | 包5 | 500139856 | 物资配件 | G92 | 二次设备配件 | G9202 | 二次设备通用配件 | G9202001 | 二次设备通用配件,模拟输入输出插件 | 二次设备通用配件-类型:模拟输入输出插件 | 二次设备通用配件,模拟输入输出插件,合并单元交流输入插件,PCS系列,南瑞继保 | 个 | 4 | 13560 | G00H-500140214-00001
2956 | 044002856900720 | 011二次设备配件 | 包5 | 500139856 | 物资配件 | G92 | 二次设备配件 | G9202 | 二次设备通用配件 | G9202001 | 二次设备通用配件,模拟输入输出插件 | 二次设备通用配件-类型:模拟输入输出插件 | 二次设备通用配件,模拟输入输出插件,合并单元传感器输入插件,PCS系列,南瑞继保 | 个 | 5 | 14999.62 | G00H-500140214-00001
2957 | 044002856900730 | 011二次设备配件 | 包5 | 500139856 | 物资配件 | G92 | 二次设备配件 | G9202 | 二次设备通用配件 | G9202001 | 二次设备通用配件,模拟输入输出插件 | 二次设备通用配件-类型:模拟输入输出插件 | 二次设备通用配件,模拟输入输出插件,合并单元开入插件,PCS系列,南瑞继保 | 个 | 3 | 14999.62 | G00H-500140214-00001
2958 | 044002856900740 | 011二次设备配件 | 包5 | 500139856 | 物资配件 | G92 | 二次设备配件 | G9202 | 二次设备通用配件 | G9202001 | 二次设备通用配件,模拟输入输出插件 | 二次设备通用配件-类型:模拟输入输出插件 | 二次设备通用配件,模拟输入输出插件,合并单元开出插件,PCS系列,南瑞继保 | 个 | 3 | 11300 | G00H-500140214-00001
2959 | 044002856900750 | 011二次设备配件 | 包5 | 500139856 | 物资配件 | G92 | 二次设备配件 | G9202 | 二次设备通用配件 | G9202001 | 二次设备通用配件,模拟输入输出插件 | 二次设备通用配件-类型:模拟输入输出插件 | 二次设备通用配件,模拟输入输出插件,同步时钟设备配件告警输出,PCS-9785,南瑞继保 | 个 | 2 | 11300 | G00H-500140214-00001
2960 | 044002856900760 | 011二次设备配件 | 包5 | 500139856 | 物资配件 | G92 | 二次设备配件 | G9202 | 二次设备通用配件 | G9202001 | 二次设备通用配件,模拟输入输出插件 | 二次设备通用配件-类型:模拟输入输出插件 | 二次设备通用配件,模拟输入输出插件,同步时钟设备配件对时输出,PCS-9785,南瑞继保 | 个 | 2 | 11300 | G00H-500140214-00001
2961 | 044002856900770 | 011二次设备配件 | 包5 | 500139856 | 物资配件 | G92 | 二次设备配件 | G9202 | 二次设备通用配件 | G9202001 | 二次设备通用配件,模拟输入输出插件 | 二次设备通用配件-类型:模拟输入输出插件 | 二次设备通用配件,模拟输入输出插件,所用变保护开入开出插件,PCS系列,南瑞继保, | 个 | 3 | 11300 | G00H-500140214-00001
2962 | 044002856900780 | 011二次设备配件 | 包5 | 500139856 | 物资配件 | G92 | 二次设备配件 | G9202 | 二次设备通用配件 | G9202001 | 二次设备通用配件,模拟输入输出插件 | 二次设备通用配件-类型:模拟输入输出插件 | 二次设备通用配件,模拟输入输出插件,所用变保护开入开出插件,RCS系列,南瑞继保, | 个 | 3 | 11300 | G00H-500140214-00001
2963 | 044002856900790 | 011二次设备配件 | 包5 | 500139856 | 物资配件 | G92 | 二次设备配件 | G9202 | 二次设备通用配件 | G9202001 | 二次设备通用配件,模拟输入输出插件 | 二次设备通用配件-类型:模拟输入输出插件 | 二次设备通用配件,模拟输入输出插件,断路器保护交流输入插件,PCS系列,南瑞继保 | 个 | 3 | 13560 | G00H-500140214-00001
2964 | 044002856900800 | 011二次设备配件 | 包5 | 500139856 | 物资配件 | G92 | 二次设备配件 | G9202 | 二次设备通用配件 | G9202001 | 二次设备通用配件,模拟输入输出插件 | 二次设备通用配件-类型:模拟输入输出插件 | 二次设备通用配件,模拟输入输出插件,断路器保护交流输入插件,RCS系列,南瑞继保 | 个 | 3 | 13560 | G00H-500140214-00001
2965 | 044002856900810 | 011二次设备配件 | 包5 | 500139856 | 物资配件 | G92 | 二次设备配件 | G9202 | 二次设备通用配件 | G9202001 | 二次设备通用配件,模拟输入输出插件 | 二次设备通用配件-类型:模拟输入输出插件 | 二次设备通用配件,模拟输入输出插件,断路器保护开关量输出插件,PCS系列,南瑞继保 | 个 | 1 | 11300 | G00H-500140214-00001
2966 | 044002856900820 | 011二次设备配件 | 包5 | 500139856 | 物资配件 | G92 | 二次设备配件 | G9202 | 二次设备通用配件 | G9202001 | 二次设备通用配件,模拟输入输出插件 | 二次设备通用配件-类型:模拟输入输出插件 | 二次设备通用配件,模拟输入输出插件,智能终端DSP插件,PCS系列,南瑞继保 | 个 | 3 | 11999.47 | G00H-500140214-00001
2967 | 044002856900830 | 011二次设备配件 | 包5 | 500139856 | 物资配件 | G92 | 二次设备配件 | G9202 | 二次设备通用配件 | G9202001 | 二次设备通用配件,模拟输入输出插件 | 二次设备通用配件-类型:模拟输入输出插件 | 二次设备通用配件,模拟输入输出插件,智能终端开入插件,PCS系列,南瑞继保 | 个 | 3 | 14999.62 | G00H-500140214-00001
2968 | 044002856900840 | 011二次设备配件 | 包5 | 500139856 | 物资配件 | G92 | 二次设备配件 | G9202 | 二次设备通用配件 | G9202001 | 二次设备通用配件,模拟输入输出插件 | 二次设备通用配件-类型:模拟输入输出插件 | 二次设备通用配件,模拟输入输出插件,智能终端开出插件,PCS系列,南瑞继保 | 个 | 3 | 11999.47 | G00H-500140214-00001
2969 | 044002856900850 | 011二次设备配件 | 包5 | 500139856 | 物资配件 | G92 | 二次设备配件 | G9202 | 二次设备通用配件 | G9202001 | 二次设备通用配件,模拟输入输出插件 | 二次设备通用配件-类型:模拟输入输出插件 | 二次设备通用配件,模拟输入输出插件,母线保护DSP插件,PCS系列,南瑞继保 | 个 | 3 | 11300 | G00H-500140214-00001
2970 | 044002856900860 | 011二次设备配件 | 包5 | 500139856 | 物资配件 | G92 | 二次设备配件 | G9202 | 二次设备通用配件 | G9202001 | 二次设备通用配件,模拟输入输出插件 | 二次设备通用配件-类型:模拟输入输出插件 | 二次设备通用配件,模拟输入输出插件,母线保护DSP插件,RCS系列,南瑞继保, | 个 | 3 | 11300 | G00H-500140214-00001
2971 | 044002856900870 | 011二次设备配件 | 包5 | 500139856 | 物资配件 | G92 | 二次设备配件 | G9202 | 二次设备通用配件 | G9202001 | 二次设备通用配件,模拟输入输出插件 | 二次设备通用配件-类型:模拟输入输出插件 | 二次设备通用配件,模拟输入输出插件,母线保护开关量输入插件,RCS系列,南瑞继保, | 个 | 3 | 11300 | G00H-500140214-00001
2972 | 044002856900880 | 011二次设备配件 | 包5 | 500139856 | 物资配件 | G92 | 二次设备配件 | G9202 | 二次设备通用配件 | G9202001 | 二次设备通用配件,模拟输入输出插件 | 二次设备通用配件-类型:模拟输入输出插件 | 二次设备通用配件,模拟输入输出插件,母联（分段）保护交流输入插件,PCS系列,南瑞继保, | 个 | 3 | 13560 | G00H-500140214-00001
2973 | 044002856900890 | 011二次设备配件 | 包5 | 500139856 | 物资配件 | G92 | 二次设备配件 | G9202 | 二次设备通用配件 | G9202001 | 二次设备通用配件,模拟输入输出插件 | 二次设备通用配件-类型:模拟输入输出插件 | 二次设备通用配件,模拟输入输出插件,母联（分段）保护交流输入插件,RCS系列,南瑞继保, | 个 | 3 | 11300 | G00H-500140214-00001
2974 | 044002856900900 | 011二次设备配件 | 包5 | 500139856 | 物资配件 | G92 | 二次设备配件 | G9202 | 二次设备通用配件 | G9202001 | 二次设备通用配件,模拟输入输出插件 | 二次设备通用配件-类型:模拟输入输出插件 | 二次设备通用配件,模拟输入输出插件,母联（分段）保护开入插件,PCS系列,南瑞继保, | 个 | 2 | 14999.62 | G00H-500140214-00001
2975 | 044002856900910 | 011二次设备配件 | 包5 | 500139856 | 物资配件 | G92 | 二次设备配件 | G9202 | 二次设备通用配件 | G9202001 | 二次设备通用配件,模拟输入输出插件 | 二次设备通用配件-类型:模拟输入输出插件 | 二次设备通用配件,模拟输入输出插件,母联（分段）保护开入插件,RCS系列,南瑞继保, | 个 | 3 | 11300 | G00H-500140214-00001
2976 | 044002856900920 | 011二次设备配件 | 包5 | 500139856 | 物资配件 | G92 | 二次设备配件 | G9202 | 二次设备通用配件 | G9202001 | 二次设备通用配件,模拟输入输出插件 | 二次设备通用配件-类型:模拟输入输出插件 | 二次设备通用配件,模拟输入输出插件,母联（分段）保护开出插件,PCS系列,南瑞继保, | 个 | 3 | 13560 | G00H-500140214-00001
2977 | 044002856900930 | 011二次设备配件 | 包5 | 500139856 | 物资配件 | G92 | 二次设备配件 | G9202 | 二次设备通用配件 | G9202001 | 二次设备通用配件,模拟输入输出插件 | 二次设备通用配件-类型:模拟输入输出插件 | 二次设备通用配件,模拟输入输出插件,母联（分段）保护开出插件,RCS系列,南瑞继保, | 个 | 3 | 11300 | G00H-500140214-00001
2978 | 044002856900940 | 011二次设备配件 | 包5 | 500139856 | 物资配件 | G92 | 二次设备配件 | G9202 | 二次设备通用配件 | G9202001 | 二次设备通用配件,模拟输入输出插件 | 二次设备通用配件-类型:模拟输入输出插件 | 二次设备通用配件,模拟输入输出插件,测控装置交流插件,PCS系列,南瑞继保 | 个 | 3 | 13560 | G00H-500140214-00001
2979 | 044002856900950 | 011二次设备配件 | 包5 | 500139856 | 物资配件 | G92 | 二次设备配件 | G9202 | 二次设备通用配件 | G9202001 | 二次设备通用配件,模拟输入输出插件 | 二次设备通用配件-类型:模拟输入输出插件 | 二次设备通用配件,模拟输入输出插件,测控装置交流插件,RCS系列,南瑞继保 | 个 | 3 | 13560 | G00H-500140214-00001
2980 | 044002856900960 | 011二次设备配件 | 包5 | 500139856 | 物资配件 | G92 | 二次设备配件 | G9202 | 二次设备通用配件 | G9202001 | 二次设备通用配件,模拟输入输出插件 | 二次设备通用配件-类型:模拟输入输出插件 | 二次设备通用配件,模拟输入输出插件,测控装置开入插件,PCS系列,南瑞继保 | 个 | 3 | 11300 | G00H-500140214-00001
2981 | 044002856900970 | 011二次设备配件 | 包5 | 500139856 | 物资配件 | G92 | 二次设备配件 | G9202 | 二次设备通用配件 | G9202001 | 二次设备通用配件,模拟输入输出插件 | 二次设备通用配件-类型:模拟输入输出插件 | 二次设备通用配件,模拟输入输出插件,测控装置开入插件,RCS系列,南瑞继保 | 个 | 3 | 11300 | G00H-500140214-00001
2982 | 044002856900980 | 011二次设备配件 | 包5 | 500139856 | 物资配件 | G92 | 二次设备配件 | G9202 | 二次设备通用配件 | G9202001 | 二次设备通用配件,模拟输入输出插件 | 二次设备通用配件-类型:模拟输入输出插件 | 二次设备通用配件,模拟输入输出插件,测控装置开出插件,PCS系列,南瑞继保 | 个 | 2 | 11300 | G00H-500140214-00001
2983 | 044002856900990 | 011二次设备配件 | 包5 | 500139856 | 物资配件 | G92 | 二次设备配件 | G9202 | 二次设备通用配件 | G9202001 | 二次设备通用配件,模拟输入输出插件 | 二次设备通用配件-类型:模拟输入输出插件 | 二次设备通用配件,模拟输入输出插件,测控装置开出插件,RCS系列,南瑞继保 | 个 | 1 | 11300 | G00H-500140214-00001
2984 | 044002856901000 | 011二次设备配件 | 包5 | 500139856 | 物资配件 | G92 | 二次设备配件 | G9202 | 二次设备通用配件 | G9202001 | 二次设备通用配件,模拟输入输出插件 | 二次设备通用配件-类型:模拟输入输出插件 | 二次设备通用配件,模拟输入输出插件,电压并列开入开出插件,RCS系列,南瑞继保, | 个 | 2 | 11300 | G00H-500140214-00001
2985 | 044002856901010 | 011二次设备配件 | 包5 | 500139856 | 物资配件 | G92 | 二次设备配件 | G9202 | 二次设备通用配件 | G9202001 | 二次设备通用配件,模拟输入输出插件 | 二次设备通用配件-类型:模拟输入输出插件 | 二次设备通用配件,模拟输入输出插件,电子式直流电流互感器合并单元DSP插件,NR1190A板卡,南瑞继保 | 个 | 1 | 25000.12 | G00H-500140214-00001
2986 | 044002856901020 | 011二次设备配件 | 包5 | 500139856 | 物资配件 | G92 | 二次设备配件 | G9202 | 二次设备通用配件 | G9202001 | 二次设备通用配件,模拟输入输出插件 | 二次设备通用配件-类型:模拟输入输出插件 | 二次设备通用配件,模拟输入输出插件,直流控保系统切换输出模块,QUINT-DIODE/12-24DC/2X20/1X40,南瑞继保 | 个 | 1 | 11300 | G00H-500140214-00001
2987 | 044002856901030 | 011二次设备配件 | 包5 | 500139856 | 物资配件 | G92 | 二次设备配件 | G9202 | 二次设备通用配件 | G9202001 | 二次设备通用配件,模拟输入输出插件 | 二次设备通用配件-类型:模拟输入输出插件 | 二次设备通用配件,模拟输入输出插件,直流控制系统设备开关量输入输出板卡NR1530E、南瑞继保 | 个 | 1 | 45200 | G00H-500140214-00001
2988 | 044002856901040 | 011二次设备配件 | 包5 | 500139856 | 物资配件 | G92 | 二次设备配件 | G9202 | 二次设备通用配件 | G9202001 | 二次设备通用配件,模拟输入输出插件 | 二次设备通用配件-类型:模拟输入输出插件 | 二次设备通用配件,模拟输入输出插件,直流控制系统设备模拟量输入输出板卡NR1401、南瑞继保 | 个 | 1 | 45200 | G00H-500140214-00001
2989 | 044002856901050 | 011二次设备配件 | 包5 | 500139856 | 物资配件 | G92 | 二次设备配件 | G9202 | 二次设备通用配件 | G9202001 | 二次设备通用配件,模拟输入输出插件 | 二次设备通用配件-类型:模拟输入输出插件 | 二次设备通用配件,模拟输入输出插件,短引线保护开入开出插件,PCS系列,南瑞继保, | 个 | 1 | 16950 | G00H-500140214-00001
2990 | 044002856901060 | 011二次设备配件 | 包5 | 500139856 | 物资配件 | G92 | 二次设备配件 | G9202 | 二次设备通用配件 | G9202001 | 二次设备通用配件,模拟输入输出插件 | 二次设备通用配件-类型:模拟输入输出插件 | 二次设备通用配件,模拟输入输出插件,短引线保护开入开出插件,RCS系列,南瑞继保, | 个 | 1 | 16950 | G00H-500140214-00001
2991 | 044002856901070 | 011二次设备配件 | 包5 | 500139856 | 物资配件 | G92 | 二次设备配件 | G9202 | 二次设备通用配件 | G9202001 | 二次设备通用配件,模拟输入输出插件 | 二次设备通用配件-类型:模拟输入输出插件 | 二次设备通用配件,模拟输入输出插件,线路保护交流输入插件,PCS系列,南瑞继保 | 个 | 2 | 13560 | G00H-500140214-00001
2992 | 044002856901080 | 011二次设备配件 | 包5 | 500139856 | 物资配件 | G92 | 二次设备配件 | G9202 | 二次设备通用配件 | G9202001 | 二次设备通用配件,模拟输入输出插件 | 二次设备通用配件-类型:模拟输入输出插件 | 二次设备通用配件,模拟输入输出插件,线路保护开关量输入,PCS系列,南瑞继保 | 个 | 2 | 11300 | G00H-500140214-00001
2993 | 044002856901090 | 011二次设备配件 | 包5 | 500139856 | 物资配件 | G92 | 二次设备配件 | G9202 | 二次设备通用配件 | G9202001 | 二次设备通用配件,模拟输入输出插件 | 二次设备通用配件-类型:模拟输入输出插件 | 二次设备通用配件,模拟输入输出插件,线路保护开关量输入,RCS系列,南瑞继保, | 个 | 2 | 11300 | G00H-500140214-00001
2994 | 044002856901100 | 011二次设备配件 | 包5 | 500139856 | 物资配件 | G92 | 二次设备配件 | G9202 | 二次设备通用配件 | G9202001 | 二次设备通用配件,模拟输入输出插件 | 二次设备通用配件-类型:模拟输入输出插件 | 二次设备通用配件,模拟输入输出插件,线路保护开关量输出,PCS系列,南瑞继保 | 个 | 2 | 11300 | G00H-500140214-00001
2995 | 044002856901110 | 011二次设备配件 | 包5 | 500139856 | 物资配件 | G92 | 二次设备配件 | G9202 | 二次设备通用配件 | G9202001 | 二次设备通用配件,模拟输入输出插件 | 二次设备通用配件-类型:模拟输入输出插件 | 二次设备通用配件,模拟输入输出插件,线路保护开关量输出,RCS系列,南瑞继保, | 个 | 2 | 11300 | G00H-500140214-00001
2996 | 044002856901120 | 011二次设备配件 | 包5 | 500139856 | 物资配件 | G92 | 二次设备配件 | G9202 | 二次设备通用配件 | G9202001 | 二次设备通用配件,模拟输入输出插件 | 二次设备通用配件-类型:模拟输入输出插件 | 二次设备通用配件,模拟输入输出插件,过电压保护24V光耦输入插件,RCS系列,南瑞继保 | 个 | 2 | 13560 | G00H-500140214-00001
2997 | 044002856901130 | 011二次设备配件 | 包5 | 500139856 | 物资配件 | G92 | 二次设备配件 | G9202 | 二次设备通用配件 | G9202001 | 二次设备通用配件,模拟输入输出插件 | 二次设备通用配件-类型:模拟输入输出插件 | 二次设备通用配件,模拟输入输出插件,过电压保护交流输入插件,PCS系列,南瑞继保 | 个 | 2 | 13560 | G00H-500140214-00001
2998 | 044002856901140 | 011二次设备配件 | 包5 | 500139856 | 物资配件 | G92 | 二次设备配件 | G9202 | 二次设备通用配件 | G9202001 | 二次设备通用配件,模拟输入输出插件 | 二次设备通用配件-类型:模拟输入输出插件 | 二次设备通用配件,模拟输入输出插件,过电压保护交流输入插件,RCS系列,南瑞继保 | 个 | 2 | 11300 | G00H-500140214-00001
2999 | 044002856901150 | 011二次设备配件 | 包5 | 500139856 | 物资配件 | G92 | 二次设备配件 | G9202 | 二次设备通用配件 | G9202001 | 二次设备通用配件,模拟输入输出插件 | 二次设备通用配件-类型:模拟输入输出插件 | 二次设备通用配件,模拟输入输出插件,过电压保护信号输入插件,RCS系列,南瑞继保 | 个 | 2 | 13560 | G00H-500140214-00001
3000 | 044002856901160 | 011二次设备配件 | 包5 | 500139856 | 物资配件 | G92 | 二次设备配件 | G9202 | 二次设备通用配件 | G9202001 | 二次设备通用配件,模拟输入输出插件 | 二次设备通用配件-类型:模拟输入输出插件 | 二次设备通用配件,模拟输入输出插件,过电压保护开关量DSP插件,PCS系列,南瑞继保 | 个 | 2 | 14999.62 | G00H-500140214-00001
3001 | 044002856901170 | 011二次设备配件 | 包5 | 500139856 | 物资配件 | G92 | 二次设备配件 | G9202 | 二次设备通用配件 | G9202001 | 二次设备通用配件,模拟输入输出插件 | 二次设备通用配件-类型:模拟输入输出插件 | 二次设备通用配件,模拟输入输出插件,过电压保护开关量输出插件,PCS系列,南瑞继保 | 个 | 2 | 11999.47 | G00H-500140214-00001
3002 | 044002856901180 | 011二次设备配件 | 包5 | 500139856 | 物资配件 | G92 | 二次设备配件 | G9202 | 二次设备通用配件 | G9202001 | 二次设备通用配件,模拟输入输出插件 | 二次设备通用配件-类型:模拟输入输出插件 | 二次设备通用配件,模拟输入输出插件,远跳保护开入开出插件,PCS系列,南瑞继保, | 个 | 2 | 11300 | G00H-500140214-00001
3003 | 044002856901190 | 011二次设备配件 | 包5 | 500139856 | 物资配件 | G92 | 二次设备配件 | G9202 | 二次设备通用配件 | G9202001 | 二次设备通用配件,模拟输入输出插件 | 二次设备通用配件-类型:模拟输入输出插件 | 二次设备通用配件,模拟输入输出插件,远跳保护开入开出插件,RCS系列,南瑞继保, | 个 | 2 | 11300 | G00H-500140214-00001
3004 | 044002856901200 | 011二次设备配件 | 包5 | 500139856 | 物资配件 | G92 | 二次设备配件 | G9202 | 二次设备通用配件 | G9202001 | 二次设备通用配件,模拟输入输出插件 | 二次设备通用配件-类型:模拟输入输出插件 | 二次设备通用配件,模拟输入输出插件,阀内冷系统PCS系列开入插件、CJ_NR1504AL、南瑞继保 | 个 | 1 | 45200 | G00H-500140214-00001
3005 | 044002856901210 | 011二次设备配件 | 包5 | 500139856 | 物资配件 | G92 | 二次设备配件 | G9202 | 二次设备通用配件 | G9202001 | 二次设备通用配件,模拟输入输出插件 | 二次设备通用配件-类型:模拟输入输出插件 | 二次设备通用配件,模拟输入输出插件,阀内冷系统PCS系列开出插件、CJ_NR1520A、南瑞继保 | 个 | 1 | 45200 | G00H-500140214-00001
3006 | 044002856901220 | 011二次设备配件 | 包5 | 500139856 | 物资配件 | G92 | 二次设备配件 | G9202 | 二次设备通用配件 | G9202001 | 二次设备通用配件,模拟输入输出插件 | 二次设备通用配件-类型:模拟输入输出插件 | 二次设备通用配件,模拟输入输出插件,阀内水冷系统PCS系列DSP插件、CJ_NR1130A、南瑞继保 | 个 | 1 | 59999.61 | G00H-500140214-00001
3007 | 044002856901230 | 011二次设备配件 | 包5 | 500139856 | 物资配件 | G92 | 二次设备配件 | G9202 | 二次设备通用配件 | G9202001 | 二次设备通用配件,模拟输入输出插件 | 二次设备通用配件-类型:模拟输入输出插件 | 二次设备通用配件,模拟输入输出插件,阀内水冷系统PCS系列DSP插件、CJ_NR1136D、南瑞继保 | 个 | 1 | 59999.61 | G00H-500140214-00001
3008 | 044002856901240 | 011二次设备配件 | 包5 | 500139857 | 物资配件 | G92 | 二次设备配件 | G9202 | 二次设备通用配件 | G9202001 | 二次设备通用配件,保护插件 | 二次设备通用配件-类型:保护插件 | 二次设备通用配件,保护插件,PCS-9552直流控制单元电源板,NR1107B,南瑞继保 | 个 | 1 | 13560 | G00H-500140214-00001
3009 | 044002856901250 | 011二次设备配件 | 包5 | 500139857 | 物资配件 | G92 | 二次设备配件 | G9202 | 二次设备通用配件 | G9202001 | 二次设备通用配件,保护插件 | 二次设备通用配件-类型:保护插件 | 二次设备通用配件,保护插件,PCS-9552直流控制单元电源板,NR1118A,南瑞继保 | 个 | 1 | 13560 | G00H-500140214-00001
3010 | 044002856901260 | 011二次设备配件 | 包5 | 500139857 | 物资配件 | G92 | 二次设备配件 | G9202 | 二次设备通用配件 | G9202001 | 二次设备通用配件,保护插件 | 二次设备通用配件-类型:保护插件 | 二次设备通用配件,保护插件,PCS-9552直流控制单元电源板,NR1118B,南瑞继保 | 个 | 1 | 13560 | G00H-500140214-00001
3011 | 044002856901270 | 011二次设备配件 | 包5 | 500139857 | 物资配件 | G92 | 二次设备配件 | G9202 | 二次设备通用配件 | G9202001 | 二次设备通用配件,保护插件 | 二次设备通用配件-类型:保护插件 | 二次设备通用配件,保护插件,PCS-9552直流控制单元电源板,NR1301N,南瑞继保 | 个 | 1 | 13560 | G00H-500140214-00001
3012 | 044002856901280 | 011二次设备配件 | 包5 | 500139857 | 物资配件 | G92 | 二次设备配件 | G9202 | 二次设备通用配件 | G9202001 | 二次设备通用配件,保护插件 | 二次设备通用配件-类型:保护插件 | 二次设备通用配件,保护插件,PCS-9559 I/O单元电源板,NR1301EL,南瑞继保 | 个 | 1 | 13560 | G00H-500140214-00001
3013 | 044002856901290 | 011二次设备配件 | 包5 | 500139857 | 物资配件 | G92 | 二次设备配件 | G9202 | 二次设备通用配件 | G9202001 | 二次设备通用配件,保护插件 | 二次设备通用配件-类型:保护插件 | 二次设备通用配件,保护插件,PCS-9559 I/O单元电源板,NR301T-A,南瑞继保 | 个 | 1 | 13560 | G00H-500140214-00001
3014 | 044002856901300 | 011二次设备配件 | 包5 | 500139857 | 物资配件 | G92 | 二次设备配件 | G9202 | 二次设备通用配件 | G9202001 | 二次设备通用配件,保护插件 | 二次设备通用配件-类型:保护插件 | 二次设备通用配件,保护插件,串补保护人机接口插件,PCS系列,南瑞继保 | 个 | 2 | 11300 | G00H-500140214-00001
3015 | 044002856901310 | 011二次设备配件 | 包5 | 500139857 | 物资配件 | G92 | 二次设备配件 | G9202 | 二次设备通用配件 | G9202001 | 二次设备通用配件,保护插件 | 二次设备通用配件-类型:保护插件 | 二次设备通用配件,保护插件,串补保护液晶面板,PCS系列,南瑞继保 | 个 | 2 | 11300 | G00H-500140214-00001
3016 | 044002856901320 | 011二次设备配件 | 包5 | 500139857 | 物资配件 | G92 | 二次设备配件 | G9202 | 二次设备通用配件 | G9202001 | 二次设备通用配件,保护插件 | 二次设备通用配件-类型:保护插件 | 二次设备通用配件,保护插件,串补保护温度测量插件,PCS系列,南瑞继保 | 个 | 2 | 11300 | G00H-500140214-00001
3017 | 044002856901330 | 011二次设备配件 | 包5 | 500139857 | 物资配件 | G92 | 二次设备配件 | G9202 | 二次设备通用配件 | G9202001 | 二次设备通用配件,保护插件 | 二次设备通用配件-类型:保护插件 | 二次设备通用配件,保护插件,串补保护触发装置液晶面板,PCS系列,南瑞继保 | 个 | 2 | 11300 | G00H-500140214-00001
3018 | 044002856901340 | 011二次设备配件 | 包5 | 500139857 | 物资配件 | G92 | 二次设备配件 | G9202 | 二次设备通用配件 | G9202001 | 二次设备通用配件,保护插件 | 二次设备通用配件-类型:保护插件 | 二次设备通用配件,保护插件,保护装置板卡,适用于PCS-9552直流控制系统三取二装置,南瑞继保 | 个 | 1 | 300000.31 | G00H-500140214-00001
3019 | 044002856901350 | 011二次设备配件 | 包5 | 500139857 | 物资配件 | G92 | 二次设备配件 | G9202 | 二次设备通用配件 | G9202001 | 二次设备通用配件,保护插件 | 二次设备通用配件-类型:保护插件 | 二次设备通用配件,保护插件,变压器保护人机接口插件,PCS系列,南瑞继保 | 个 | 3 | 11300 | G00H-500140214-00001
3020 | 044002856901360 | 011二次设备配件 | 包5 | 500139857 | 物资配件 | G92 | 二次设备配件 | G9202 | 二次设备通用配件 | G9202001 | 二次设备通用配件,保护插件 | 二次设备通用配件-类型:保护插件 | 二次设备通用配件,保护插件,变压器保护人机接口插件,RCS系列,南瑞继保 | 个 | 3 | 14999.62 | G00H-500140214-00001
3021 | 044002856901370 | 011二次设备配件 | 包5 | 500139857 | 物资配件 | G92 | 二次设备配件 | G9202 | 二次设备通用配件 | G9202001 | 二次设备通用配件,保护插件 | 二次设备通用配件-类型:保护插件 | 二次设备通用配件,保护插件,变压器保护人机管理插件,PCS系列,南瑞继保 | 个 | 3 | 13560 | G00H-500140214-00001
3022 | 044002856901380 | 011二次设备配件 | 包5 | 500139857 | 物资配件 | G92 | 二次设备配件 | G9202 | 二次设备通用配件 | G9202001 | 二次设备通用配件,保护插件 | 二次设备通用配件-类型:保护插件 | 二次设备通用配件,保护插件,变压器保护人机管理插件,RCS系列,南瑞继保 | 个 | 3 | 11300 | G00H-500140214-00001
3023 | 044002856901390 | 011二次设备配件 | 包5 | 500139857 | 物资配件 | G92 | 二次设备配件 | G9202 | 二次设备通用配件 | G9202001 | 二次设备通用配件,保护插件 | 二次设备通用配件-类型:保护插件 | 二次设备通用配件,保护插件,变压器保护以太网口插件,PCS系列,南瑞继保 | 个 | 3 | 11300 | G00H-500140214-00001
3024 | 044002856901400 | 011二次设备配件 | 包5 | 500139857 | 物资配件 | G92 | 二次设备配件 | G9202 | 二次设备通用配件 | G9202001 | 二次设备通用配件,保护插件 | 二次设备通用配件-类型:保护插件 | 二次设备通用配件,保护插件,变压器保护以太网口插件,RCS系列,南瑞继保 | 个 | 3 | 11300 | G00H-500140214-00001
3025 | 044002856901410 | 011二次设备配件 | 包5 | 500139857 | 物资配件 | G92 | 二次设备配件 | G9202 | 二次设备通用配件 | G9202001 | 二次设备通用配件,保护插件 | 二次设备通用配件-类型:保护插件 | 二次设备通用配件,保护插件,变压器保护管理录波插件,PCS系列,南瑞继保 | 个 | 3 | 17999.77 | G00H-500140214-00001
3026 | 044002856901420 | 011二次设备配件 | 包5 | 500139857 | 物资配件 | G92 | 二次设备配件 | G9202 | 二次设备通用配件 | G9202001 | 二次设备通用配件,保护插件 | 二次设备通用配件-类型:保护插件 | 二次设备通用配件,保护插件,变压器保护管理录波插件,RCS系列,南瑞继保 | 个 | 3 | 11300 | G00H-500140214-00001
3027 | 044002856901430 | 011二次设备配件 | 包5 | 500139857 | 物资配件 | G92 | 二次设备配件 | G9202 | 二次设备通用配件 | G9202001 | 二次设备通用配件,保护插件 | 二次设备通用配件-类型:保护插件 | 二次设备通用配件,保护插件,合并单元扩展插件,PCS系列,南瑞继保 | 个 | 3 | 11300 | G00H-500140214-00001
3028 | 044002856901440 | 011二次设备配件 | 包5 | 500139857 | 物资配件 | G92 | 二次设备配件 | G9202 | 二次设备通用配件 | G9202001 | 二次设备通用配件,保护插件 | 二次设备通用配件-类型:保护插件 | 二次设备通用配件,保护插件,合并单元激光供能插件,NR1165D,南瑞继保 | 个 | 1 | 16950 | G00H-500140214-00001
3029 | 044002856901450 | 011二次设备配件 | 包5 | 500139857 | 物资配件 | G92 | 二次设备配件 | G9202 | 二次设备通用配件 | G9202001 | 二次设备通用配件,保护插件 | 二次设备通用配件-类型:保护插件 | 二次设备通用配件,保护插件,控制保护板卡模块配件,NR1102C,南瑞继保 | 个 | 1 | 11300 | G00H-500140214-00001
3030 | 044002856901460 | 011二次设备配件 | 包5 | 500139857 | 物资配件 | G92 | 二次设备配件 | G9202 | 二次设备通用配件 | G9202001 | 二次设备通用配件,保护插件 | 二次设备通用配件-类型:保护插件 | 二次设备通用配件,保护插件,控制保护板卡模块配件,NR1102D,南瑞继保 | 个 | 1 | 11300 | G00H-500140214-00001
3031 | 044002856901470 | 011二次设备配件 | 包5 | 500139857 | 物资配件 | G92 | 二次设备配件 | G9202 | 二次设备通用配件 | G9202001 | 二次设备通用配件,保护插件 | 二次设备通用配件-类型:保护插件 | 二次设备通用配件,保护插件,控制保护板卡模块配件,NR1125A,南瑞继保 | 个 | 1 | 11300 | G00H-500140214-00001
3032 | 044002856901480 | 011二次设备配件 | 包5 | 500139857 | 物资配件 | G92 | 二次设备配件 | G9202 | 二次设备通用配件 | G9202001 | 二次设备通用配件,保护插件 | 二次设备通用配件-类型:保护插件 | 二次设备通用配件,保护插件,控制保护板卡模块配件,NR1521,DC110V,南瑞继保 | 个 | 1 | 11300 | G00H-500140214-00001
3033 | 044002856901490 | 011二次设备配件 | 包5 | 500139857 | 物资配件 | G92 | 二次设备配件 | G9202 | 二次设备通用配件 | G9202001 | 二次设备通用配件,保护插件 | 二次设备通用配件-类型:保护插件 | 二次设备通用配件,保护插件,控制保护板卡模块配件,PCS-95,南瑞继保 | 个 | 1 | 11300 | G00H-500140214-00001
3034 | 044002856901500 | 011二次设备配件 | 包5 | 500139857 | 物资配件 | G92 | 二次设备配件 | G9202 | 二次设备通用配件 | G9202001 | 二次设备通用配件,保护插件 | 二次设备通用配件-类型:保护插件 | 二次设备通用配件,保护插件,控制保护板卡模块配件,RCS-9786B,DC110V,南瑞继保 | 个 | 1 | 11300 | G00H-500140214-00001
3035 | 044002856901510 | 011二次设备配件 | 包5 | 500139857 | 物资配件 | G92 | 二次设备配件 | G9202 | 二次设备通用配件 | G9202001 | 二次设备通用配件,保护插件 | 二次设备通用配件-类型:保护插件 | 二次设备通用配件,保护插件,控制保护板卡模块配件,RS8311,DC110V,南瑞继保 | 个 | 1 | 11300 | G00H-500140214-00001
3036 | 044002856901520 | 011二次设备配件 | 包5 | 500139857 | 物资配件 | G92 | 二次设备配件 | G9202 | 二次设备通用配件 | G9202001 | 二次设备通用配件,保护插件 | 二次设备通用配件-类型:保护插件 | 二次设备通用配件,保护插件,控制保护板卡模块配件,RS8911,DC110V,南瑞继保 | 个 | 1 | 11300 | G00H-500140214-00001
3037 | 044002856901530 | 011二次设备配件 | 包5 | 500139857 | 物资配件 | G92 | 二次设备配件 | G9202 | 二次设备通用配件 | G9202001 | 二次设备通用配件,保护插件 | 二次设备通用配件-类型:保护插件 | 二次设备通用配件,保护插件,控制保护板卡模块配件,RS8911,南瑞继保 | 个 | 1 | 11300 | G00H-500140214-00001
3038 | 044002856901540 | 011二次设备配件 | 包5 | 500139857 | 物资配件 | G92 | 二次设备配件 | G9202 | 二次设备通用配件 | G9202001 | 二次设备通用配件,保护插件 | 二次设备通用配件-类型:保护插件 | 二次设备通用配件,保护插件,控制保护系统板卡配件,NR1151B,DC110V,南瑞继保 | 个 | 1 | 11300 | G00H-500140214-00001
3039 | 044002856901550 | 011二次设备配件 | 包5 | 500139857 | 物资配件 | G92 | 二次设备配件 | G9202 | 二次设备通用配件 | G9202001 | 二次设备通用配件,保护插件 | 二次设备通用配件-类型:保护插件 | 二次设备通用配件,保护插件,控制保护系统板卡配件,RS8451,DC110V,南瑞继保 | 个 | 1 | 11300 | G00H-500140214-00001
3040 | 044002856901560 | 011二次设备配件 | 包5 | 500139857 | 物资配件 | G92 | 二次设备配件 | G9202 | 二次设备通用配件 | G9202001 | 二次设备通用配件,保护插件 | 二次设备通用配件-类型:保护插件 | 二次设备通用配件,保护插件,控制保护系统板卡配件,RS8452E,DC110V,南瑞继保 | 个 | 1 | 11300 | G00H-500140214-00001
3041 | 044002856901570 | 011二次设备配件 | 包5 | 500139857 | 物资配件 | G92 | 二次设备配件 | G9202 | 二次设备通用配件 | G9202001 | 二次设备通用配件,保护插件 | 二次设备通用配件-类型:保护插件 | 二次设备通用配件,保护插件,控制保护系统板卡配件,RS8452,DC110V,南瑞继保 | 个 | 1 | 11300 | G00H-500140214-00001
3042 | 044002856901580 | 011二次设备配件 | 包5 | 500139857 | 物资配件 | G92 | 二次设备配件 | G9202 | 二次设备通用配件 | G9202001 | 二次设备通用配件,保护插件 | 二次设备通用配件-类型:保护插件 | 二次设备通用配件,保护插件,控制保护系统板卡配件,RS860,DC110V,南瑞继保 | 个 | 1 | 11300 | G00H-500140214-00001
3043 | 044002856901590 | 011二次设备配件 | 包5 | 500139857 | 物资配件 | G92 | 二次设备配件 | G9202 | 二次设备通用配件 | G9202001 | 二次设备通用配件,保护插件 | 二次设备通用配件-类型:保护插件 | 二次设备通用配件,保护插件,控制保护系统板卡配件,RS862G,DC110V,南瑞继保 | 个 | 1 | 11300 | G00H-500140214-00001
3044 | 044002856901600 | 011二次设备配件 | 包5 | 500139857 | 物资配件 | G92 | 二次设备配件 | G9202 | 二次设备通用配件 | G9202001 | 二次设备通用配件,保护插件 | 二次设备通用配件-类型:保护插件 | 二次设备通用配件,保护插件,控制保护系统板卡配件,RS8680,DC110V,南瑞继保 | 个 | 1 | 11300 | G00H-500140214-00001
3045 | 044002856901610 | 011二次设备配件 | 包5 | 500139857 | 物资配件 | G92 | 二次设备配件 | G9202 | 二次设备通用配件 | G9202001 | 二次设备通用配件,保护插件 | 二次设备通用配件-类型:保护插件 | 二次设备通用配件,保护插件,控制保护系统配件,PCS9554,DC110V,南瑞继保 | 个 | 1 | 11300 | G00H-500140214-00001
3046 | 044002856901620 | 011二次设备配件 | 包5 | 500139857 | 物资配件 | G92 | 二次设备配件 | G9202 | 二次设备通用配件 | G9202001 | 二次设备通用配件,保护插件 | 二次设备通用配件-类型:保护插件 | 二次设备通用配件,保护插件,控制保护系统配件,PCS9556,DC110V,南瑞继保 | 个 | 1 | 11300 | G00H-500140214-00001
3047 | 044002856901630 | 011二次设备配件 | 包5 | 500139857 | 物资配件 | G92 | 二次设备配件 | G9202 | 二次设备通用配件 | G9202001 | 二次设备通用配件,保护插件 | 二次设备通用配件-类型:保护插件 | 二次设备通用配件,保护插件,操作箱电压切换插件,南瑞CJX系列,南瑞继保 | 个 | 3 | 11300 | G00H-500140214-00001
3048 | 044002856901640 | 011二次设备配件 | 包5 | 500139857 | 物资配件 | G92 | 二次设备配件 | G9202 | 二次设备通用配件 | G9202001 | 二次设备通用配件,保护插件 | 二次设备通用配件-类型:保护插件 | 二次设备通用配件,保护插件,操作箱电压切换插件,南瑞CZX系列,南瑞继保 | 个 | 3 | 11300 | G00H-500140214-00001
3049 | 044002856901650 | 011二次设备配件 | 包5 | 500139857 | 物资配件 | G92 | 二次设备配件 | G9202 | 二次设备通用配件 | G9202001 | 二次设备通用配件,保护插件 | 二次设备通用配件-类型:保护插件 | 二次设备通用配件,保护插件,收发信机装置插件,LFX系列,南瑞继保 | 个 | 1 | 11300 | G00H-500140214-00001
3050 | 044002856901660 | 011二次设备配件 | 包5 | 500139857 | 物资配件 | G92 | 二次设备配件 | G9202 | 二次设备通用配件 | G9202001 | 二次设备通用配件,保护插件 | 二次设备通用配件-类型:保护插件 | 二次设备通用配件,保护插件,故障录波数据处理单元,PCS系列,南瑞继保 | 个 | 1 | 14999.62 | G00H-500140214-00001
3051 | 044002856901670 | 011二次设备配件 | 包5 | 500139857 | 物资配件 | G92 | 二次设备配件 | G9202 | 二次设备通用配件 | G9202001 | 二次设备通用配件,保护插件 | 二次设备通用配件-类型:保护插件 | 二次设备通用配件,保护插件,故障录波通信单元,PCS系列,南瑞继保 | 个 | 1 | 13560 | G00H-500140214-00001
3052 | 044002856901680 | 011二次设备配件 | 包5 | 500139857 | 物资配件 | G92 | 二次设备配件 | G9202 | 二次设备通用配件 | G9202001 | 二次设备通用配件,保护插件 | 二次设备通用配件-类型:保护插件 | 二次设备通用配件,保护插件,断路器保护24V光耦继电器插件,RCS系列,南瑞继保 | 个 | 2 | 14999.62 | G00H-500140214-00001
3053 | 044002856901690 | 011二次设备配件 | 包5 | 500139857 | 物资配件 | G92 | 二次设备配件 | G9202 | 二次设备通用配件 | G9202001 | 二次设备通用配件,保护插件 | 二次设备通用配件-类型:保护插件 | 二次设备通用配件,保护插件,断路器保护2中央处理器插件,RCS系列,南瑞继保 | 个 | 2 | 11300 | G00H-500140214-00001
3054 | 044002856901700 | 011二次设备配件 | 包5 | 500139857 | 物资配件 | G92 | 二次设备配件 | G9202 | 二次设备通用配件 | G9202001 | 二次设备通用配件,保护插件 | 二次设备通用配件-类型:保护插件 | 二次设备通用配件,保护插件,断路器保护低通滤波插件,RCS系列,南瑞继保 | 个 | 2 | 14999.62 | G00H-500140214-00001
3055 | 044002856901710 | 011二次设备配件 | 包5 | 500139857 | 物资配件 | G92 | 二次设备配件 | G9202 | 二次设备通用配件 | G9202001 | 二次设备通用配件,保护插件 | 二次设备通用配件-类型:保护插件 | 二次设备通用配件,保护插件,断路器保护信号继电器插件,RCS系列,南瑞继保 | 个 | 1 | 11999.47 | G00H-500140214-00001
3056 | 044002856901720 | 011二次设备配件 | 包5 | 500139857 | 物资配件 | G92 | 二次设备配件 | G9202 | 二次设备通用配件 | G9202001 | 二次设备通用配件,保护插件 | 二次设备通用配件-类型:保护插件 | 二次设备通用配件,保护插件,断路器保护管理及监视插件,PCS系列,南瑞继保 | 个 | 2 | 17999.77 | G00H-500140214-00001
3057 | 044002856901730 | 011二次设备配件 | 包5 | 500139857 | 物资配件 | G92 | 二次设备配件 | G9202 | 二次设备通用配件 | G9202001 | 二次设备通用配件,保护插件 | 二次设备通用配件-类型:保护插件 | 二次设备通用配件,保护插件,断路器保护计算及故障检测插件,PCS系列,南瑞继保 | 个 | 2 | 16999.72 | G00H-500140214-00001
3058 | 044002856901740 | 011二次设备配件 | 包5 | 500139857 | 物资配件 | G92 | 二次设备配件 | G9202 | 二次设备通用配件 | G9202001 | 二次设备通用配件,保护插件 | 二次设备通用配件-类型:保护插件 | 二次设备通用配件,保护插件,智能终端扩展插件,PCS系列,南瑞继保 | 个 | 3 | 11300 | G00H-500140214-00001
3059 | 044002856901750 | 011二次设备配件 | 包5 | 500139857 | 物资配件 | G92 | 二次设备配件 | G9202 | 二次设备通用配件 | G9202001 | 二次设备通用配件,保护插件 | 二次设备通用配件-类型:保护插件 | 二次设备通用配件,保护插件,智能终端智能操作回路插件,PCS系列,南瑞继保 | 个 | 3 | 11300 | G00H-500140214-00001
3060 | 044002856901760 | 011二次设备配件 | 包5 | 500139857 | 物资配件 | G92 | 二次设备配件 | G9202 | 二次设备通用配件 | G9202001 | 二次设备通用配件,保护插件 | 二次设备通用配件-类型:保护插件 | 二次设备通用配件,保护插件,智能终端电流保持插件,PCS系列,南瑞继保 | 个 | 3 | 11300 | G00H-500140214-00001
3061 | 044002856901770 | 011二次设备配件 | 包5 | 500139857 | 物资配件 | G92 | 二次设备配件 | G9202 | 二次设备通用配件 | G9202001 | 二次设备通用配件,保护插件 | 二次设备通用配件-类型:保护插件 | 二次设备通用配件,保护插件,母线保护主机插件,PCS系列,南瑞继保 | 个 | 3 | 13560 | G00H-500140214-00001
3062 | 044002856901780 | 011二次设备配件 | 包5 | 500139857 | 物资配件 | G92 | 二次设备配件 | G9202 | 二次设备通用配件 | G9202001 | 二次设备通用配件,保护插件 | 二次设备通用配件-类型:保护插件 | 二次设备通用配件,保护插件,母线保护主机插件,RCS系列,南瑞继保, | 个 | 3 | 13560 | G00H-500140214-00001
3063 | 044002856901790 | 011二次设备配件 | 包5 | 500139857 | 物资配件 | G92 | 二次设备配件 | G9202 | 二次设备通用配件 | G9202001 | 二次设备通用配件,保护插件 | 二次设备通用配件-类型:保护插件 | 二次设备通用配件,保护插件,母线保护保护单元插件,PCS系列,南瑞继保 | 个 | 3 | 16950 | G00H-500140214-00001
3064 | 044002856901800 | 011二次设备配件 | 包5 | 500139857 | 物资配件 | G92 | 二次设备配件 | G9202 | 二次设备通用配件 | G9202001 | 二次设备通用配件,保护插件 | 二次设备通用配件-类型:保护插件 | 二次设备通用配件,保护插件,母线保护保护单元插件,RCS系列,南瑞继保, | 个 | 3 | 13560 | G00H-500140214-00001
3065 | 044002856901810 | 011二次设备配件 | 包5 | 500139857 | 物资配件 | G92 | 二次设备配件 | G9202 | 二次设备通用配件 | G9202001 | 二次设备通用配件,保护插件 | 二次设备通用配件-类型:保护插件 | 二次设备通用配件,保护插件,测控装置通信插件,PCS系列,南瑞继保 | 个 | 3 | 14999.62 | G00H-500140214-00001
3066 | 044002856901820 | 011二次设备配件 | 包5 | 500139857 | 物资配件 | G92 | 二次设备配件 | G9202 | 二次设备通用配件 | G9202001 | 二次设备通用配件,保护插件 | 二次设备通用配件-类型:保护插件 | 二次设备通用配件,保护插件,测控装置通信插件,RCS系列,南瑞继保 | 个 | 3 | 14999.62 | G00H-500140214-00001
3067 | 044002856901830 | 011二次设备配件 | 包5 | 500139857 | 物资配件 | G92 | 二次设备配件 | G9202 | 二次设备通用配件 | G9202001 | 二次设备通用配件,保护插件 | 二次设备通用配件-类型:保护插件 | 二次设备通用配件,保护插件,激光发射板卡NR1165,用于电子式互感器远端模块激光供能,南瑞继保 | 个 | 1 | 45200 | G00H-500140214-00001
3068 | 044002856901840 | 011二次设备配件 | 包5 | 500139857 | 物资配件 | G92 | 二次设备配件 | G9202 | 二次设备通用配件 | G9202001 | 二次设备通用配件,保护插件 | 二次设备通用配件-类型:保护插件 | 二次设备通用配件,保护插件,电子机箱及背板,适用于光学式直流电流互感器的PCS-221JD合并单元,南瑞继保 | 个 | 1 | 28250 | G00H-500140214-00001
3069 | 044002856901850 | 011二次设备配件 | 包5 | 500139857 | 物资配件 | G92 | 二次设备配件 | G9202 | 二次设备通用配件 | G9202001 | 二次设备通用配件,保护插件 | 二次设备通用配件-类型:保护插件 | 二次设备通用配件,保护插件,电子机箱及背板,适用于电子式直流电流互感器的PCS-221JD合并单元,南瑞继保 | 个 | 1 | 28250 | G00H-500140214-00001
3070 | 044002856901860 | 011二次设备配件 | 包5 | 500139857 | 物资配件 | G92 | 二次设备配件 | G9202 | 二次设备通用配件 | G9202001 | 二次设备通用配件,保护插件 | 二次设备通用配件-类型:保护插件 | 二次设备通用配件,保护插件,电子机箱及背板,适用于零磁通式直流电流互感器的ZERO-FLU电子模块,南瑞继保 | 个 | 1 | 28250 | G00H-500140214-00001
3071 | 044002856901870 | 011二次设备配件 | 包5 | 500139857 | 物资配件 | G92 | 二次设备配件 | G9202 | 二次设备通用配件 | G9202001 | 二次设备通用配件,保护插件 | 二次设备通用配件-类型:保护插件 | 二次设备通用配件,保护插件,短引线保护低通滤波插件,PCS系列,南瑞继保 | 个 | 1 | 13560 | G00H-500140214-00001
3072 | 044002856901880 | 011二次设备配件 | 包5 | 500139857 | 物资配件 | G92 | 二次设备配件 | G9202 | 二次设备通用配件 | G9202001 | 二次设备通用配件,保护插件 | 二次设备通用配件-类型:保护插件 | 二次设备通用配件,保护插件,短引线保护低通滤波插件,RCS系列,南瑞继保 | 个 | 1 | 13560 | G00H-500140214-00001
3073 | 044002856901890 | 011二次设备配件 | 包5 | 500139857 | 物资配件 | G92 | 二次设备配件 | G9202 | 二次设备通用配件 | G9202001 | 二次设备通用配件,保护插件 | 二次设备通用配件-类型:保护插件 | 二次设备通用配件,保护插件,短引线保护光耦插件,PCS系列,南瑞继保 | 个 | 1 | 13560 | G00H-500140214-00001
3074 | 044002856901900 | 011二次设备配件 | 包5 | 500139857 | 物资配件 | G92 | 二次设备配件 | G9202 | 二次设备通用配件 | G9202001 | 二次设备通用配件,保护插件 | 二次设备通用配件-类型:保护插件 | 二次设备通用配件,保护插件,短引线保护光耦插件,RCS系列,南瑞继保 | 个 | 1 | 13560 | G00H-500140214-00001
3075 | 044002856901910 | 011二次设备配件 | 包5 | 500139857 | 物资配件 | G92 | 二次设备配件 | G9202 | 二次设备通用配件 | G9202001 | 二次设备通用配件,保护插件 | 二次设备通用配件-类型:保护插件 | 二次设备通用配件,保护插件,线路保护人机接口插件,PCS系列,南瑞继保 | 个 | 1 | 14999.62 | G00H-500140214-00001
3076 | 044002856901920 | 011二次设备配件 | 包5 | 500139857 | 物资配件 | G92 | 二次设备配件 | G9202 | 二次设备通用配件 | G9202001 | 二次设备通用配件,保护插件 | 二次设备通用配件-类型:保护插件 | 二次设备通用配件,保护插件,线路保护低通滤波器插件,RCS系列,南瑞继保 | 个 | 1 | 13560 | G00H-500140214-00001
3077 | 044002856901930 | 011二次设备配件 | 包5 | 500139857 | 物资配件 | G92 | 二次设备配件 | G9202 | 二次设备通用配件 | G9202001 | 二次设备通用配件,保护插件 | 二次设备通用配件-类型:保护插件 | 二次设备通用配件,保护插件,线路保护保护通道插件,PCS系列,南瑞继保 | 个 | 1 | 11300 | G00H-500140214-00001
3078 | 044002856901940 | 011二次设备配件 | 包5 | 500139857 | 物资配件 | G92 | 二次设备配件 | G9202 | 二次设备通用配件 | G9202001 | 二次设备通用配件,保护插件 | 二次设备通用配件-类型:保护插件 | 二次设备通用配件,保护插件,线路保护插件,FOX-41A,南瑞继保 | 个 | 1 | 11300 | G00H-500140214-00001
3079 | 044002856901950 | 011二次设备配件 | 包5 | 500139857 | 物资配件 | G92 | 二次设备配件 | G9202 | 二次设备通用配件 | G9202001 | 二次设备通用配件,保护插件 | 二次设备通用配件-类型:保护插件 | 二次设备通用配件,保护插件,线路保护操作回路插件,RCS系列,南瑞继保 | 个 | 2 | 11300 | G00H-500140214-00001
3080 | 044002856901960 | 011二次设备配件 | 包5 | 500139857 | 物资配件 | G92 | 二次设备配件 | G9202 | 二次设备通用配件 | G9202001 | 二次设备通用配件,保护插件 | 二次设备通用配件-类型:保护插件 | 二次设备通用配件,保护插件,线路保护测控液晶面板,RCS-9704C,南瑞继保 | 个 | 2 | 13560 | G00H-500140214-00001
3081 | 044002856901970 | 011二次设备配件 | 包5 | 500139857 | 物资配件 | G92 | 二次设备配件 | G9202 | 二次设备通用配件 | G9202001 | 二次设备通用配件,保护插件 | 二次设备通用配件-类型:保护插件 | 二次设备通用配件,保护插件,线路保护电压切换插件,RCS系列,南瑞继保 | 个 | 3 | 11300 | G00H-500140214-00001
3082 | 044002856901980 | 011二次设备配件 | 包5 | 500139857 | 物资配件 | G92 | 二次设备配件 | G9202 | 二次设备通用配件 | G9202001 | 二次设备通用配件,保护插件 | 二次设备通用配件-类型:保护插件 | 二次设备通用配件,保护插件,线路保护电源管理插件,PCS系列,南瑞继保 | 个 | 3 | 11300 | G00H-500140214-00001
3083 | 044002856901990 | 011二次设备配件 | 包5 | 500139857 | 物资配件 | G92 | 二次设备配件 | G9202 | 二次设备通用配件 | G9202001 | 二次设备通用配件,保护插件 | 二次设备通用配件-类型:保护插件 | 二次设备通用配件,保护插件,线路保护管理及监视,PCS系列,南瑞继保 | 个 | 3 | 13560 | G00H-500140214-00001
3084 | 044002856902000 | 011二次设备配件 | 包5 | 500139857 | 物资配件 | G92 | 二次设备配件 | G9202 | 二次设备通用配件 | G9202001 | 二次设备通用配件,保护插件 | 二次设备通用配件-类型:保护插件 | 二次设备通用配件,保护插件,线路保护通信插件,RCS系列,南瑞继保 | 个 | 3 | 11300 | G00H-500140214-00001
3085 | 044002856902010 | 011二次设备配件 | 包5 | 500139857 | 物资配件 | G92 | 二次设备配件 | G9202 | 二次设备通用配件 | G9202001 | 二次设备通用配件,保护插件 | 二次设备通用配件-类型:保护插件 | 二次设备通用配件,保护插件,过电压保护中央信号处理单元插件,RCS系列,南瑞继保 | 个 | 2 | 13560 | G00H-500140214-00001
3086 | 044002856902020 | 011二次设备配件 | 包5 | 500139857 | 物资配件 | G92 | 二次设备配件 | G9202 | 二次设备通用配件 | G9202001 | 二次设备通用配件,保护插件 | 二次设备通用配件-类型:保护插件 | 二次设备通用配件,保护插件,过电压保护低通滤波插件,RCS系列,南瑞继保 | 个 | 2 | 13560 | G00H-500140214-00001
3087 | 044002856902030 | 011二次设备配件 | 包5 | 500139857 | 物资配件 | G92 | 二次设备配件 | G9202 | 二次设备通用配件 | G9202001 | 二次设备通用配件,保护插件 | 二次设备通用配件-类型:保护插件 | 二次设备通用配件,保护插件,过电压保护开关量人机接口插件,PCS系列,南瑞继保 | 个 | 2 | 11300 | G00H-500140214-00001
3088 | 044002856902040 | 011二次设备配件 | 包5 | 500139857 | 物资配件 | G92 | 二次设备配件 | G9202 | 二次设备通用配件 | G9202001 | 二次设备通用配件,保护插件 | 二次设备通用配件-类型:保护插件 | 二次设备通用配件,保护插件,过电压保护管理及监视插件,PCS系列,南瑞继保 | 个 | 2 | 11300 | G00H-500140214-00001
3089 | 044002856902050 | 011二次设备配件 | 包5 | 500139857 | 物资配件 | G92 | 二次设备配件 | G9202 | 二次设备通用配件 | G9202001 | 二次设备通用配件,保护插件 | 二次设备通用配件-类型:保护插件 | 二次设备通用配件,保护插件,通信及规约转换器,PCS-9794A,南瑞继保 | 个 | 2 | 100000.48 | G00H-500140214-00001
3090 | 044002856902060 | 011二次设备配件 | 包5 | 500139857 | 物资配件 | G92 | 二次设备配件 | G9202 | 二次设备通用配件 | G9202001 | 二次设备通用配件,保护插件 | 二次设备通用配件-类型:保护插件 | 二次设备通用配件,保护插件,阀内水冷系统PCS系列其他插件CJ_NR1424A、南瑞继保 | 个 | 1 | 30000.37 | G00H-500140214-00001
3091 | 044002856902070 | 011二次设备配件 | 包5 | 500139857 | 物资配件 | G92 | 二次设备配件 | G9202 | 二次设备通用配件 | G9202001 | 二次设备通用配件,保护插件 | 二次设备通用配件-类型:保护插件 | 二次设备通用配件,保护插件,串补保护触发装置通讯插件,PCS系列,南瑞继保 | 个 | 1 | 11300 | G00H-500140214-00001
3092 | 044002856902080 | 011二次设备配件 | 包5 | 500139857 | 物资配件 | G92 | 二次设备配件 | G9202 | 二次设备通用配件 | G9202001 | 二次设备通用配件,保护插件 | 二次设备通用配件-类型:保护插件 | 二次设备通用配件,保护插件,变压器保护MON插件,PCS系列,南瑞继保 | 个 | 2 | 11300 | G00H-500140214-00001
3093 | 044002856902090 | 011二次设备配件 | 包5 | 500139857 | 物资配件 | G92 | 二次设备配件 | G9202 | 二次设备通用配件 | G9202001 | 二次设备通用配件,保护插件 | 二次设备通用配件-类型:保护插件 | 二次设备通用配件,保护插件,变压器保护MON插件,RCS系列,南瑞继保 | 个 | 2 | 11300 | G00H-500140214-00001
3094 | 044002856902100 | 011二次设备配件 | 包5 | 500139857 | 物资配件 | G92 | 二次设备配件 | G9202 | 二次设备通用配件 | G9202001 | 二次设备通用配件,保护插件 | 二次设备通用配件-类型:保护插件 | 二次设备通用配件,保护插件,变压器保护信号插件,PCS系列,南瑞继保 | 个 | 3 | 11300 | G00H-500140214-00001
3095 | 044002856902110 | 011二次设备配件 | 包5 | 500139857 | 物资配件 | G92 | 二次设备配件 | G9202 | 二次设备通用配件 | G9202001 | 二次设备通用配件,保护插件 | 二次设备通用配件-类型:保护插件 | 二次设备通用配件,保护插件,变压器保护信号插件,RCS系列,南瑞继保 | 个 | 3 | 11300 | G00H-500140214-00001
3096 | 044002856902120 | 011二次设备配件 | 包5 | 500139857 | 物资配件 | G92 | 二次设备配件 | G9202 | 二次设备通用配件 | G9202001 | 二次设备通用配件,保护插件 | 二次设备通用配件-类型:保护插件 | 二次设备通用配件,保护插件,合并单元通讯插件,PCS系列,南瑞继保, | 个 | 3 | 13560 | G00H-500140214-00001
3097 | 044002856902130 | 011二次设备配件 | 包5 | 500139857 | 物资配件 | G92 | 二次设备配件 | G9202 | 二次设备通用配件 | G9202001 | 二次设备通用配件,保护插件 | 二次设备通用配件-类型:保护插件 | 二次设备通用配件,保护插件,同步相量测量装置信号插件,PCS-996型 ,南瑞继保 | 个 | 3 | 11300 | G00H-500140214-00001
3098 | 044002856902140 | 011二次设备配件 | 包5 | 500139857 | 物资配件 | G92 | 二次设备配件 | G9202 | 二次设备通用配件 | G9202001 | 二次设备通用配件,保护插件 | 二次设备通用配件-类型:保护插件 | 二次设备通用配件,保护插件,同步相量装置采集单元信号插件,PCS996,南瑞继保 | 个 | 1 | 11300 | G00H-500140214-00001
3099 | 044002856902150 | 011二次设备配件 | 包5 | 500139857 | 物资配件 | G92 | 二次设备配件 | G9202 | 二次设备通用配件 | G9202001 | 二次设备通用配件,保护插件 | 二次设备通用配件-类型:保护插件 | 二次设备通用配件,保护插件,备自投保护电通讯插件,PCS系列,南瑞继保, | 个 | 3 | 11300 | G00H-500140214-00001
3100 | 044002856902160 | 011二次设备配件 | 包5 | 500139857 | 物资配件 | G92 | 二次设备配件 | G9202 | 二次设备通用配件 | G9202001 | 二次设备通用配件,保护插件 | 二次设备通用配件-类型:保护插件 | 二次设备通用配件,保护插件,备自投保护电通讯插件,RCS系列,南瑞继保, | 个 | 2 | 11300 | G00H-500140214-00001
3101 | 044002856902170 | 011二次设备配件 | 包5 | 500139857 | 物资配件 | G92 | 二次设备配件 | G9202 | 二次设备通用配件 | G9202001 | 二次设备通用配件,保护插件 | 二次设备通用配件-类型:保护插件 | 二次设备通用配件,保护插件,所用变保护通讯插件,PCS系列,南瑞继保, | 个 | 3 | 11300 | G00H-500140214-00001
3102 | 044002856902180 | 011二次设备配件 | 包5 | 500139857 | 物资配件 | G92 | 二次设备配件 | G9202 | 二次设备通用配件 | G9202001 | 二次设备通用配件,保护插件 | 二次设备通用配件-类型:保护插件 | 二次设备通用配件,保护插件,所用变保护通讯插件,RCS系列,南瑞继保, | 个 | 3 | 11300 | G00H-500140214-00001
3103 | 044002856902190 | 011二次设备配件 | 包5 | 500139857 | 物资配件 | G92 | 二次设备配件 | G9202 | 二次设备通用配件 | G9202001 | 二次设备通用配件,保护插件 | 二次设备通用配件-类型:保护插件 | 二次设备通用配件,保护插件,操作箱操作插件,南瑞CJX系列,南瑞继保 | 个 | 2 | 14999.62 | G00H-500140214-00001
3104 | 044002856902200 | 011二次设备配件 | 包5 | 500139857 | 物资配件 | G92 | 二次设备配件 | G9202 | 二次设备通用配件 | G9202001 | 二次设备通用配件,保护插件 | 二次设备通用配件-类型:保护插件 | 二次设备通用配件,保护插件,操作箱操作插件,南瑞CZX系列,南瑞继保 | 个 | 3 | 14999.62 | G00H-500140214-00001
3105 | 044002856902210 | 011二次设备配件 | 包5 | 500139857 | 物资配件 | G92 | 二次设备配件 | G9202 | 二次设备通用配件 | G9202001 | 二次设备通用配件,保护插件 | 二次设备通用配件-类型:保护插件 | 二次设备通用配件,保护插件,断路器保护2通讯插件,RCS系列,南瑞继保 | 个 | 3 | 11300 | G00H-500140214-00001
3106 | 044002856902220 | 011二次设备配件 | 包5 | 500139857 | 物资配件 | G92 | 二次设备配件 | G9202 | 二次设备通用配件 | G9202001 | 二次设备通用配件,保护插件 | 二次设备通用配件-类型:保护插件 | 二次设备通用配件,保护插件,智能终端模拟量采集插件,PCS系列,南瑞继保 | 个 | 3 | 11300 | G00H-500140214-00001
3107 | 044002856902230 | 011二次设备配件 | 包5 | 500139857 | 物资配件 | G92 | 二次设备配件 | G9202 | 二次设备通用配件 | G9202001 | 二次设备通用配件,保护插件 | 二次设备通用配件-类型:保护插件 | 二次设备通用配件,保护插件,母线保护MON插件,PCS系列,南瑞继保 | 个 | 3 | 11300 | G00H-500140214-00001
3108 | 044002856902240 | 011二次设备配件 | 包5 | 500139857 | 物资配件 | G92 | 二次设备配件 | G9202 | 二次设备通用配件 | G9202001 | 二次设备通用配件,保护插件 | 二次设备通用配件-类型:保护插件 | 二次设备通用配件,保护插件,母线保护MON插件,RCS系列,南瑞继保, | 个 | 3 | 11300 | G00H-500140214-00001
3109 | 044002856902250 | 011二次设备配件 | 包5 | 500139857 | 物资配件 | G92 | 二次设备配件 | G9202 | 二次设备通用配件 | G9202001 | 二次设备通用配件,保护插件 | 二次设备通用配件-类型:保护插件 | 二次设备通用配件,保护插件,母线保护通讯插件,PCS系列,南瑞继保 | 个 | 3 | 11300 | G00H-500140214-00001
3110 | 044002856902260 | 011二次设备配件 | 包5 | 500139857 | 物资配件 | G92 | 二次设备配件 | G9202 | 二次设备通用配件 | G9202001 | 二次设备通用配件,保护插件 | 二次设备通用配件-类型:保护插件 | 二次设备通用配件,保护插件,母线保护通讯插件,RCS系列,南瑞继保, | 个 | 3 | 13560 | G00H-500140214-00001
3111 | 044002856902270 | 011二次设备配件 | 包5 | 500139857 | 物资配件 | G92 | 二次设备配件 | G9202 | 二次设备通用配件 | G9202001 | 二次设备通用配件,保护插件 | 二次设备通用配件-类型:保护插件 | 二次设备通用配件,保护插件,母联（分段）保护信号插件,PCS系列,南瑞继保, | 个 | 3 | 13560 | G00H-500140214-00001
3112 | 044002856902280 | 011二次设备配件 | 包5 | 500139857 | 物资配件 | G92 | 二次设备配件 | G9202 | 二次设备通用配件 | G9202001 | 二次设备通用配件,保护插件 | 二次设备通用配件-类型:保护插件 | 二次设备通用配件,保护插件,母联（分段）保护信号插件,RCS系列,南瑞继保, | 个 | 3 | 13560 | G00H-500140214-00001
3113 | 044002856902290 | 011二次设备配件 | 包5 | 500139857 | 物资配件 | G92 | 二次设备配件 | G9202 | 二次设备通用配件 | G9202001 | 二次设备通用配件,保护插件 | 二次设备通用配件-类型:保护插件 | 二次设备通用配件,保护插件,母联（分段）保护通讯插件,PCS系列,南瑞继保, | 个 | 3 | 13560 | G00H-500140214-00001
3114 | 044002856902300 | 011二次设备配件 | 包5 | 500139857 | 物资配件 | G92 | 二次设备配件 | G9202 | 二次设备通用配件 | G9202001 | 二次设备通用配件,保护插件 | 二次设备通用配件-类型:保护插件 | 二次设备通用配件,保护插件,母联（分段）保护通讯插件,RCS系列,南瑞继保, | 个 | 3 | 13560 | G00H-500140214-00001
3115 | 044002856902310 | 011二次设备配件 | 包5 | 500139857 | 物资配件 | G92 | 二次设备配件 | G9202 | 二次设备通用配件 | G9202001 | 二次设备通用配件,保护插件 | 二次设备通用配件-类型:保护插件 | 二次设备通用配件,保护插件,测控装置逻辑插件,PCS系列,南瑞继保 | 个 | 2 | 11300 | G00H-500140214-00001
3116 | 044002856902320 | 011二次设备配件 | 包5 | 500139857 | 物资配件 | G92 | 二次设备配件 | G9202 | 二次设备通用配件 | G9202001 | 二次设备通用配件,保护插件 | 二次设备通用配件-类型:保护插件 | 二次设备通用配件,保护插件,测控装置逻辑插件,RCS系列,南瑞继保 | 个 | 1 | 11300 | G00H-500140214-00001
3117 | 044002856902330 | 011二次设备配件 | 包5 | 500139857 | 物资配件 | G92 | 二次设备配件 | G9202 | 二次设备通用配件 | G9202001 | 二次设备通用配件,保护插件 | 二次设备通用配件-类型:保护插件 | 二次设备通用配件,保护插件,电容器保护通讯插件,RCS系列,南瑞继保, | 个 | 3 | 11300 | G00H-500140214-00001
3118 | 044002856902340 | 011二次设备配件 | 包5 | 500139857 | 物资配件 | G92 | 二次设备配件 | G9202 | 二次设备通用配件 | G9202001 | 二次设备通用配件,保护插件 | 二次设备通用配件-类型:保护插件 | 二次设备通用配件,保护插件,电抗器保护通讯插件,PCS系列,南瑞继保, | 个 | 3 | 11300 | G00H-500140214-00001
3119 | 044002856902350 | 011二次设备配件 | 包5 | 500139857 | 物资配件 | G92 | 二次设备配件 | G9202 | 二次设备通用配件 | G9202001 | 二次设备通用配件,保护插件 | 二次设备通用配件-类型:保护插件 | 二次设备通用配件,保护插件,短引线保护信号插件,PCS系列,南瑞继保 | 个 | 1 | 14999.62 | G00H-500140214-00001
3120 | 044002856902360 | 011二次设备配件 | 包5 | 500139857 | 物资配件 | G92 | 二次设备配件 | G9202 | 二次设备通用配件 | G9202001 | 二次设备通用配件,保护插件 | 二次设备通用配件-类型:保护插件 | 二次设备通用配件,保护插件,短引线保护信号插件,RCS系列,南瑞继保 | 个 | 1 | 14999.62 | G00H-500140214-00001
3121 | 044002856902370 | 011二次设备配件 | 包5 | 500139857 | 物资配件 | G92 | 二次设备配件 | G9202 | 二次设备通用配件 | G9202001 | 二次设备通用配件,保护插件 | 二次设备通用配件-类型:保护插件 | 二次设备通用配件,保护插件,短引线保护通讯插件,PCS系列,南瑞继保 | 个 | 1 | 11300 | G00H-500140214-00001
3122 | 044002856902380 | 011二次设备配件 | 包5 | 500139857 | 物资配件 | G92 | 二次设备配件 | G9202 | 二次设备通用配件 | G9202001 | 二次设备通用配件,保护插件 | 二次设备通用配件-类型:保护插件 | 二次设备通用配件,保护插件,短引线保护通讯插件,RCS系列,南瑞继保 | 个 | 1 | 11300 | G00H-500140214-00001
3123 | 044002856902390 | 011二次设备配件 | 包5 | 500139857 | 物资配件 | G92 | 二次设备配件 | G9202 | 二次设备通用配件 | G9202001 | 二次设备通用配件,保护插件 | 二次设备通用配件-类型:保护插件 | 二次设备通用配件,保护插件,稳定控制装置通讯插件,PCS系列,南瑞继保, | 个 | 1 | 13560 | G00H-500140214-00001
3124 | 044002856902400 | 011二次设备配件 | 包5 | 500139857 | 物资配件 | G92 | 二次设备配件 | G9202 | 二次设备通用配件 | G9202001 | 二次设备通用配件,保护插件 | 二次设备通用配件-类型:保护插件 | 二次设备通用配件,保护插件,线路保护信号插件,RCS系列,南瑞继保 | 个 | 1 | 11999.47 | G00H-500140214-00001
3125 | 044002856902410 | 011二次设备配件 | 包5 | 500139857 | 物资配件 | G92 | 二次设备配件 | G9202 | 二次设备通用配件 | G9202001 | 二次设备通用配件,保护插件 | 二次设备通用配件-类型:保护插件 | 二次设备通用配件,保护插件,过电压保护MON插件插件,PCS系列,南瑞继保 | 个 | 2 | 11300 | G00H-500140214-00001
3126 | 044002856902420 | 011二次设备配件 | 包5 | 500139857 | 物资配件 | G92 | 二次设备配件 | G9202 | 二次设备通用配件 | G9202001 | 二次设备通用配件,保护插件 | 二次设备通用配件-类型:保护插件 | 二次设备通用配件,保护插件,过电压保护通讯插件,PCS系列,南瑞继保 | 个 | 2 | 12999.52 | G00H-500140214-00001
3127 | 044002856902430 | 011二次设备配件 | 包5 | 500139857 | 物资配件 | G92 | 二次设备配件 | G9202 | 二次设备通用配件 | G9202001 | 二次设备通用配件,保护插件 | 二次设备通用配件-类型:保护插件 | 二次设备通用配件,保护插件,过电压保护通讯插件,RCS系列,南瑞继保 | 个 | 3 | 11300 | G00H-500140214-00001
3128 | 044002856902440 | 011二次设备配件 | 包5 | 500139857 | 物资配件 | G92 | 二次设备配件 | G9202 | 二次设备通用配件 | G9202001 | 二次设备通用配件,保护插件 | 二次设备通用配件-类型:保护插件 | 二次设备通用配件,保护插件,远动装置通讯插件,PCS系列,南瑞继保 | 个 | 3 | 13560 | G00H-500140214-00001
3129 | 044002856902450 | 011二次设备配件 | 包5 | 500139857 | 物资配件 | G92 | 二次设备配件 | G9202 | 二次设备通用配件 | G9202001 | 二次设备通用配件,保护插件 | 二次设备通用配件-类型:保护插件 | 二次设备通用配件,保护插件,远动装置通讯插件,RCS系列,南瑞继保 | 个 | 3 | 13560 | G00H-500140214-00001
3130 | 044002856902460 | 011二次设备配件 | 包5 | 500139857 | 物资配件 | G92 | 二次设备配件 | G9202 | 二次设备通用配件 | G9202001 | 二次设备通用配件,保护插件 | 二次设备通用配件-类型:保护插件 | 二次设备通用配件,保护插件,远跳保护通讯插件,PCS系列,南瑞继保, | 个 | 2 | 13560 | G00H-500140214-00001
3131 | 044002856902470 | 011二次设备配件 | 包5 | 500139857 | 物资配件 | G92 | 二次设备配件 | G9202 | 二次设备通用配件 | G9202001 | 二次设备通用配件,保护插件 | 二次设备通用配件-类型:保护插件 | 二次设备通用配件,保护插件,远跳保护通讯插件,RCS系列,南瑞继保, | 个 | 3 | 13560 | G00H-500140214-00001
3132 | 044002856902480 | 011二次设备配件 | 包5 | 500139857 | 物资配件 | G92 | 二次设备配件 | G9202 | 二次设备通用配件 | G9202001 | 二次设备通用配件,保护插件 | 二次设备通用配件-类型:保护插件 | 二次设备通用配件,保护插件,阀内水冷系统PCS系列通讯插件、CJ_NR1201B、南瑞继保 | 个 | 1 | 30000.37 | G00H-500140214-00001
3133 | 044002856902490 | 011二次设备配件 | 包5 | 500139858 | 物资配件 | G92 | 二次设备配件 | G9202 | 二次设备通用配件 | G9202001 | 二次设备通用配件,电源插件 | 二次设备通用配件-类型:电源插件 | 二次设备通用配件,电源插件,串补保护触发装置电源插件,PCS系列,南瑞继保 | 个 | 1 | 11300 | G00H-500140214-00001
3134 | 044002856902500 | 011二次设备配件 | 包5 | 500139858 | 物资配件 | G92 | 二次设备配件 | G9202 | 二次设备通用配件 | G9202001 | 二次设备通用配件,电源插件 | 二次设备通用配件-类型:电源插件 | 二次设备通用配件,电源插件,串补电源插件插件,PCS系列,南瑞继保 | 个 | 2 | 11300 | G00H-500140214-00001
3135 | 044002856902510 | 011二次设备配件 | 包5 | 500139858 | 物资配件 | G92 | 二次设备配件 | G9202 | 二次设备通用配件 | G9202001 | 二次设备通用配件,电源插件 | 二次设备通用配件-类型:电源插件 | 二次设备通用配件,电源插件,变压器保护电源插件,PCS系列,南瑞继保 | 个 | 7 | 11300 | G00H-500140214-00001
3136 | 044002856902520 | 011二次设备配件 | 包5 | 500139858 | 物资配件 | G92 | 二次设备配件 | G9202 | 二次设备通用配件 | G9202001 | 二次设备通用配件,电源插件 | 二次设备通用配件-类型:电源插件 | 二次设备通用配件,电源插件,变压器保护电源插件,RCS系列,南瑞继保 | 个 | 7 | 11300 | G00H-500140214-00001
3137 | 044002856902530 | 011二次设备配件 | 包5 | 500139858 | 物资配件 | G92 | 二次设备配件 | G9202 | 二次设备通用配件 | G9202001 | 二次设备通用配件,电源插件 | 二次设备通用配件-类型:电源插件 | 二次设备通用配件,电源插件,合并单元电源插件,NR1301N,南瑞继保 | 个 | 3 | 15999.67 | G00H-500140214-00001
3138 | 044002856902540 | 011二次设备配件 | 包5 | 500139858 | 物资配件 | G92 | 二次设备配件 | G9202 | 二次设备通用配件 | G9202001 | 二次设备通用配件,电源插件 | 二次设备通用配件-类型:电源插件 | 二次设备通用配件,电源插件,合并单元电源插件,PCS系列,南瑞继保 | 个 | 7 | 11300 | G00H-500140214-00001
3139 | 044002856902550 | 011二次设备配件 | 包5 | 500139858 | 物资配件 | G92 | 二次设备配件 | G9202 | 二次设备通用配件 | G9202001 | 二次设备通用配件,电源插件 | 二次设备通用配件-类型:电源插件 | 二次设备通用配件,电源插件,同步时钟设备配件电源插件,PCS-9785,南瑞继保 | 个 | 3 | 8000.4 | G00H-500140214-00001
3140 | 044002856902560 | 011二次设备配件 | 包5 | 500139858 | 物资配件 | G92 | 二次设备配件 | G9202 | 二次设备通用配件 | G9202001 | 二次设备通用配件,电源插件 | 二次设备通用配件-类型:电源插件 | 二次设备通用配件,电源插件,同步相量测量装置电源插件,PCS-996型,南瑞继保 | 个 | 3 | 11300 | G00H-500140214-00001
3141 | 044002856902570 | 011二次设备配件 | 包5 | 500139858 | 物资配件 | G92 | 二次设备配件 | G9202 | 二次设备通用配件 | G9202001 | 二次设备通用配件,电源插件 | 二次设备通用配件-类型:电源插件 | 二次设备通用配件,电源插件,同步相量装置采集单元电源插件,PCS996,南瑞继保 | 个 | 1 | 11300 | G00H-500140214-00001
3142 | 044002856902580 | 011二次设备配件 | 包5 | 500139858 | 物资配件 | G92 | 二次设备配件 | G9202 | 二次设备通用配件 | G9202001 | 二次设备通用配件,电源插件 | 二次设备通用配件-类型:电源插件 | 二次设备通用配件,电源插件,备自投保护电源插件,PCS系列,南瑞继保, | 个 | 1 | 11300 | G00H-500140214-00001
3143 | 044002856902590 | 011二次设备配件 | 包5 | 500139858 | 物资配件 | G92 | 二次设备配件 | G9202 | 二次设备通用配件 | G9202001 | 二次设备通用配件,电源插件 | 二次设备通用配件-类型:电源插件 | 二次设备通用配件,电源插件,备自投保护电源插件,RCS系列,南瑞继保 | 个 | 1 | 11300 | G00H-500140214-00001
3144 | 044002856902600 | 011二次设备配件 | 包5 | 500139858 | 物资配件 | G92 | 二次设备配件 | G9202 | 二次设备通用配件 | G9202001 | 二次设备通用配件,电源插件 | 二次设备通用配件-类型:电源插件 | 二次设备通用配件,电源插件,所用变保护电源插件,PCS系列,南瑞继保, | 个 | 1 | 11300 | G00H-500140214-00001
3145 | 044002856902610 | 011二次设备配件 | 包5 | 500139858 | 物资配件 | G92 | 二次设备配件 | G9202 | 二次设备通用配件 | G9202001 | 二次设备通用配件,电源插件 | 二次设备通用配件-类型:电源插件 | 二次设备通用配件,电源插件,所用变保护电源插件,RCS系列,南瑞继保, | 个 | 1 | 11300 | G00H-500140214-00001
3146 | 044002856902620 | 011二次设备配件 | 包5 | 500139858 | 物资配件 | G92 | 二次设备配件 | G9202 | 二次设备通用配件 | G9202001 | 二次设备通用配件,电源插件 | 二次设备通用配件-类型:电源插件 | 二次设备通用配件,电源插件,操作箱电源插件,南瑞CJX系列,南瑞继保 | 个 | 2 | 11300 | G00H-500140214-00001
3147 | 044002856902630 | 011二次设备配件 | 包5 | 500139858 | 物资配件 | G92 | 二次设备配件 | G9202 | 二次设备通用配件 | G9202001 | 二次设备通用配件,电源插件 | 二次设备通用配件-类型:电源插件 | 二次设备通用配件,电源插件,操作箱电源插件,南瑞CZX系列,南瑞继保 | 个 | 3 | 11300 | G00H-500140214-00001
3148 | 044002856902640 | 011二次设备配件 | 包5 | 500139858 | 物资配件 | G92 | 二次设备配件 | G9202 | 二次设备通用配件 | G9202001 | 二次设备通用配件,电源插件 | 二次设备通用配件-类型:电源插件 | 二次设备通用配件,电源插件,断路器保护电源插件,PCS系列,南瑞继保 | 个 | 3 | 11300 | G00H-500140214-00001
3149 | 044002856902650 | 011二次设备配件 | 包5 | 500139858 | 物资配件 | G92 | 二次设备配件 | G9202 | 二次设备通用配件 | G9202001 | 二次设备通用配件,电源插件 | 二次设备通用配件-类型:电源插件 | 二次设备通用配件,电源插件,断路器保护电源插件,RCS系列,南瑞继保 | 个 | 3 | 11300 | G00H-500140214-00001
3150 | 044002856902660 | 011二次设备配件 | 包5 | 500139858 | 物资配件 | G92 | 二次设备配件 | G9202 | 二次设备通用配件 | G9202001 | 二次设备通用配件,电源插件 | 二次设备通用配件-类型:电源插件 | 二次设备通用配件,电源插件,智能终端电源插件,PCS系列,南瑞继保 | 个 | 6 | 11300 | G00H-500140214-00001
3151 | 044002856902670 | 011二次设备配件 | 包5 | 500139858 | 物资配件 | G92 | 二次设备配件 | G9202 | 二次设备通用配件 | G9202001 | 二次设备通用配件,电源插件 | 二次设备通用配件-类型:电源插件 | 二次设备通用配件,电源插件,母线保护电源插件,PCS系列,南瑞继保 | 个 | 4 | 11300 | G00H-500140214-00001
3152 | 044002856902680 | 011二次设备配件 | 包5 | 500139858 | 物资配件 | G92 | 二次设备配件 | G9202 | 二次设备通用配件 | G9202001 | 二次设备通用配件,电源插件 | 二次设备通用配件-类型:电源插件 | 二次设备通用配件,电源插件,母线保护电源插件,PCS系列,南瑞继保 | 个 | 4 | 11300 | G00H-500140214-00001
3153 | 044002856902690 | 011二次设备配件 | 包5 | 500139858 | 物资配件 | G92 | 二次设备配件 | G9202 | 二次设备通用配件 | G9202001 | 二次设备通用配件,电源插件 | 二次设备通用配件-类型:电源插件 | 二次设备通用配件,电源插件,母线保护电源插件,RCS系列,南瑞继保, | 个 | 5 | 11300 | G00H-500140214-00001
3154 | 044002856902700 | 011二次设备配件 | 包5 | 500139858 | 物资配件 | G92 | 二次设备配件 | G9202 | 二次设备通用配件 | G9202001 | 二次设备通用配件,电源插件 | 二次设备通用配件-类型:电源插件 | 二次设备通用配件,电源插件,母线保护电源插件,SCS系列,南瑞继保 | 个 | 2 | 11300 | G00H-500140214-00001
3155 | 044002856902710 | 011二次设备配件 | 包5 | 500139858 | 物资配件 | G92 | 二次设备配件 | G9202 | 二次设备通用配件 | G9202001 | 二次设备通用配件,电源插件 | 二次设备通用配件-类型:电源插件 | 二次设备通用配件,电源插件,母线保护稳压电源插件插件,PCS系列,南瑞继保 | 个 | 2 | 11300 | G00H-500140214-00001
3156 | 044002856902720 | 011二次设备配件 | 包5 | 500139858 | 物资配件 | G92 | 二次设备配件 | G9202 | 二次设备通用配件 | G9202001 | 二次设备通用配件,电源插件 | 二次设备通用配件-类型:电源插件 | 二次设备通用配件,电源插件,母线保护稳压电源插件插件,RCS系列,南瑞继保, | 个 | 2 | 11300 | G00H-500140214-00001
3157 | 044002856902730 | 011二次设备配件 | 包5 | 500139858 | 物资配件 | G92 | 二次设备配件 | G9202 | 二次设备通用配件 | G9202001 | 二次设备通用配件,电源插件 | 二次设备通用配件-类型:电源插件 | 二次设备通用配件,电源插件,母联（分段）保护电源插件,PCS系列,南瑞继保, | 个 | 2 | 11300 | G00H-500140214-00001
3158 | 044002856902740 | 011二次设备配件 | 包5 | 500139858 | 物资配件 | G92 | 二次设备配件 | G9202 | 二次设备通用配件 | G9202001 | 二次设备通用配件,电源插件 | 二次设备通用配件-类型:电源插件 | 二次设备通用配件,电源插件,母联（分段）保护电源插件,RCS系列,南瑞继保, | 个 | 1 | 11300 | G00H-500140214-00001
3159 | 044002856902750 | 011二次设备配件 | 包5 | 500139858 | 物资配件 | G92 | 二次设备配件 | G9202 | 二次设备通用配件 | G9202001 | 二次设备通用配件,电源插件 | 二次设备通用配件-类型:电源插件 | 二次设备通用配件,电源插件,测控装置电源插件,PCS系列,南瑞继保 | 个 | 5 | 11300 | G00H-500140214-00001
3160 | 044002856902760 | 011二次设备配件 | 包5 | 500139858 | 物资配件 | G92 | 二次设备配件 | G9202 | 二次设备通用配件 | G9202001 | 二次设备通用配件,电源插件 | 二次设备通用配件-类型:电源插件 | 二次设备通用配件,电源插件,测控装置电源插件,RCS系列,南瑞继保 | 个 | 3 | 11300 | G00H-500140214-00001
3161 | 044002856902770 | 011二次设备配件 | 包5 | 500139858 | 物资配件 | G92 | 二次设备配件 | G9202 | 二次设备通用配件 | G9202001 | 二次设备通用配件,电源插件 | 二次设备通用配件-类型:电源插件 | 二次设备通用配件,电源插件,电压并列电源插件,RCS系列,南瑞继保, | 个 | 3 | 11300 | G00H-500140214-00001
3162 | 044002856902780 | 011二次设备配件 | 包5 | 500139858 | 物资配件 | G92 | 二次设备配件 | G9202 | 二次设备通用配件 | G9202001 | 二次设备通用配件,电源插件 | 二次设备通用配件-类型:电源插件 | 二次设备通用配件,电源插件,电容器保护电源插件,RCS系列,南瑞继保 | 个 | 2 | 11300 | G00H-500140214-00001
3163 | 044002856902790 | 011二次设备配件 | 包5 | 500139858 | 物资配件 | G92 | 二次设备配件 | G9202 | 二次设备通用配件 | G9202001 | 二次设备通用配件,电源插件 | 二次设备通用配件-类型:电源插件 | 二次设备通用配件,电源插件,电抗器保护电源插件,PCS系列,,南瑞继保 | 个 | 3 | 11300 | G00H-500140214-00001
3164 | 044002856902800 | 011二次设备配件 | 包5 | 500139858 | 物资配件 | G92 | 二次设备配件 | G9202 | 二次设备通用配件 | G9202001 | 二次设备通用配件,电源插件 | 二次设备通用配件-类型:电源插件 | 二次设备通用配件,电源插件,短引线保护电源插件,PCS系列,南瑞继保 | 个 | 1 | 11300 | G00H-500140214-00001
3165 | 044002856902810 | 011二次设备配件 | 包5 | 500139858 | 物资配件 | G92 | 二次设备配件 | G9202 | 二次设备通用配件 | G9202001 | 二次设备通用配件,电源插件 | 二次设备通用配件-类型:电源插件 | 二次设备通用配件,电源插件,短引线保护电源插件,RCS系列,南瑞继保 | 个 | 1 | 11300 | G00H-500140214-00001
3166 | 044002856902820 | 011二次设备配件 | 包5 | 500139858 | 物资配件 | G92 | 二次设备配件 | G9202 | 二次设备通用配件 | G9202001 | 二次设备通用配件,电源插件 | 二次设备通用配件-类型:电源插件 | 二次设备通用配件,电源插件,稳定控制装置电源插件,PCS系列,南瑞继保, | 个 | 1 | 16950 | G00H-500140214-00001
3167 | 044002856902830 | 011二次设备配件 | 包5 | 500139858 | 物资配件 | G92 | 二次设备配件 | G9202 | 二次设备通用配件 | G9202001 | 二次设备通用配件,电源插件 | 二次设备通用配件-类型:电源插件 | 二次设备通用配件,电源插件,线路保护电源插件,RCS系列,南瑞继保 | 个 | 3 | 11300 | G00H-500140214-00001
3168 | 044002856902840 | 011二次设备配件 | 包5 | 500139858 | 物资配件 | G92 | 二次设备配件 | G9202 | 二次设备通用配件 | G9202001 | 二次设备通用配件,电源插件 | 二次设备通用配件-类型:电源插件 | 二次设备通用配件,电源插件,过电压保护电源插件,PCS系列,南瑞继保 | 个 | 3 | 11300 | G00H-500140214-00001
3169 | 044002856902850 | 011二次设备配件 | 包5 | 500139858 | 物资配件 | G92 | 二次设备配件 | G9202 | 二次设备通用配件 | G9202001 | 二次设备通用配件,电源插件 | 二次设备通用配件-类型:电源插件 | 二次设备通用配件,电源插件,过电压保护电源插件,RCS系列,南瑞继保 | 个 | 3 | 11300 | G00H-500140214-00001
3170 | 044002856902860 | 011二次设备配件 | 包5 | 500139858 | 物资配件 | G92 | 二次设备配件 | G9202 | 二次设备通用配件 | G9202001 | 二次设备通用配件,电源插件 | 二次设备通用配件-类型:电源插件 | 二次设备通用配件,电源插件,远动装置电源插件,PCS系列,南瑞继保 | 个 | 4 | 11300 | G00H-500140214-00001
3171 | 044002856902870 | 011二次设备配件 | 包5 | 500139858 | 物资配件 | G92 | 二次设备配件 | G9202 | 二次设备通用配件 | G9202001 | 二次设备通用配件,电源插件 | 二次设备通用配件-类型:电源插件 | 二次设备通用配件,电源插件,远动装置电源插件,RCS系列,南瑞继保 | 个 | 4 | 11300 | G00H-500140214-00001
3172 | 044002856902880 | 011二次设备配件 | 包5 | 500139858 | 物资配件 | G92 | 二次设备配件 | G9202 | 二次设备通用配件 | G9202001 | 二次设备通用配件,电源插件 | 二次设备通用配件-类型:电源插件 | 二次设备通用配件,电源插件,远跳保护电源插件,PCS系列,南瑞继保, | 个 | 3 | 11300 | G00H-500140214-00001
3173 | 044002856902890 | 011二次设备配件 | 包5 | 500139858 | 物资配件 | G92 | 二次设备配件 | G9202 | 二次设备通用配件 | G9202001 | 二次设备通用配件,电源插件 | 二次设备通用配件-类型:电源插件 | 二次设备通用配件,电源插件,远跳保护电源插件,RCS系列,南瑞继保, | 个 | 3 | 11300 | G00H-500140214-00001
3174 | 044002856902900 | 011二次设备配件 | 包5 | 500139858 | 物资配件 | G92 | 二次设备配件 | G9202 | 二次设备通用配件 | G9202001 | 二次设备通用配件,电源插件 | 二次设备通用配件-类型:电源插件 | 二次设备通用配件,电源插件,阀内水冷系统PCS系列电源插件、CJ_NR1301S、南瑞继保 | 个 | 1 | 14999.62 | G00H-500140214-00001
3175 | 044002856902910 | 011二次设备配件 | 包5 | 500139859 | 物资配件 | G92 | 二次设备配件 | G9202 | 二次设备通用配件 | G9202001 | 二次设备通用配件,数字输入输出插件 | 二次设备通用配件-类型:数字输入输出插件 | 二次设备通用配件,数字输入输出插件,变压器保护采样插件,PCS系列,南瑞继保 | 个 | 3 | 11300 | G00H-500140214-00001
3176 | 044002856902920 | 011二次设备配件 | 包5 | 500139859 | 物资配件 | G92 | 二次设备配件 | G9202 | 二次设备通用配件 | G9202001 | 二次设备通用配件,数字输入输出插件 | 二次设备通用配件-类型:数字输入输出插件 | 二次设备通用配件,数字输入输出插件,变压器保护采样插件,RCS系列,南瑞继保 | 个 | 3 | 11999.47 | G00H-500140214-00001
3177 | 044002856902930 | 011二次设备配件 | 包5 | 500139859 | 物资配件 | G92 | 二次设备配件 | G9202 | 二次设备通用配件 | G9202001 | 二次设备通用配件,数字输入输出插件 | 二次设备通用配件-类型:数字输入输出插件 | 二次设备通用配件,数字输入输出插件,合并单元采样插件,PCS系列,南瑞继保 | 个 | 5 | 13560 | G00H-500140214-00001
3178 | 044002856902940 | 011二次设备配件 | 包5 | 500139859 | 物资配件 | G92 | 二次设备配件 | G9202 | 二次设备通用配件 | G9202001 | 二次设备通用配件,数字输入输出插件 | 二次设备通用配件-类型:数字输入输出插件 | 二次设备通用配件,数字输入输出插件,备自投保护采样插件,PCS系列,南瑞继保, | 个 | 1 | 11300 | G00H-500140214-00001
3179 | 044002856902950 | 011二次设备配件 | 包5 | 500139859 | 物资配件 | G92 | 二次设备配件 | G9202 | 二次设备通用配件 | G9202001 | 二次设备通用配件,数字输入输出插件 | 二次设备通用配件-类型:数字输入输出插件 | 二次设备通用配件,数字输入输出插件,备自投保护采样插件,RCS系列,南瑞继保, | 个 | 1 | 11300 | G00H-500140214-00001
3180 | 044002856902960 | 011二次设备配件 | 包5 | 500139859 | 物资配件 | G92 | 二次设备配件 | G9202 | 二次设备通用配件 | G9202001 | 二次设备通用配件,数字输入输出插件 | 二次设备通用配件-类型:数字输入输出插件 | 二次设备通用配件,数字输入输出插件,所用变保护采样插件,PCS系列,南瑞继保, | 个 | 1 | 11999.47 | G00H-500140214-00001
3181 | 044002856902970 | 011二次设备配件 | 包5 | 500139859 | 物资配件 | G92 | 二次设备配件 | G9202 | 二次设备通用配件 | G9202001 | 二次设备通用配件,数字输入输出插件 | 二次设备通用配件-类型:数字输入输出插件 | 二次设备通用配件,数字输入输出插件,所用变保护采样插件,RCS系列,南瑞继保, | 个 | 3 | 11300 | G00H-500140214-00001
3182 | 044002856902980 | 011二次设备配件 | 包5 | 500139859 | 物资配件 | G92 | 二次设备配件 | G9202 | 二次设备通用配件 | G9202001 | 二次设备通用配件,数字输入输出插件 | 二次设备通用配件-类型:数字输入输出插件 | 二次设备通用配件,数字输入输出插件,断路器保护GOOSE插件,PCS系列,南瑞继保 | 个 | 1 | 13560 | G00H-500140214-00001
3183 | 044002856902990 | 011二次设备配件 | 包5 | 500139859 | 物资配件 | G92 | 二次设备配件 | G9202 | 二次设备通用配件 | G9202001 | 二次设备通用配件,数字输入输出插件 | 二次设备通用配件-类型:数字输入输出插件 | 二次设备通用配件,数字输入输出插件,母线保护交流采样插件,PCS系列,南瑞继保 | 个 | 3 | 13560 | G00H-500140214-00001
3184 | 044002856903000 | 011二次设备配件 | 包5 | 500139859 | 物资配件 | G92 | 二次设备配件 | G9202 | 二次设备通用配件 | G9202001 | 二次设备通用配件,数字输入输出插件 | 二次设备通用配件-类型:数字输入输出插件 | 二次设备通用配件,数字输入输出插件,母线保护交流采样插件,RCS系列,南瑞继保, | 个 | 3 | 11300 | G00H-500140214-00001
3185 | 044002856903010 | 011二次设备配件 | 包5 | 500139859 | 物资配件 | G92 | 二次设备配件 | G9202 | 二次设备通用配件 | G9202001 | 二次设备通用配件,数字输入输出插件 | 二次设备通用配件-类型:数字输入输出插件 | 二次设备通用配件,数字输入输出插件,电压并列采样插件,RCS系列,南瑞继保, | 个 | 3 | 11300 | G00H-500140214-00001
3186 | 044002856903020 | 011二次设备配件 | 包5 | 500139859 | 物资配件 | G92 | 二次设备配件 | G9202 | 二次设备通用配件 | G9202001 | 二次设备通用配件,数字输入输出插件 | 二次设备通用配件-类型:数字输入输出插件 | 二次设备通用配件,数字输入输出插件,电容器保护采样插件,RCS系列,南瑞继保, | 个 | 1 | 11300 | G00H-500140214-00001
3187 | 044002856903030 | 011二次设备配件 | 包5 | 500139859 | 物资配件 | G92 | 二次设备配件 | G9202 | 二次设备通用配件 | G9202001 | 二次设备通用配件,数字输入输出插件 | 二次设备通用配件-类型:数字输入输出插件 | 二次设备通用配件,数字输入输出插件,电抗器保护采样插件,PCS系列,南瑞继保, | 个 | 1 | 11300 | G00H-500140214-00001
3188 | 044002856903040 | 011二次设备配件 | 包5 | 500139859 | 物资配件 | G92 | 二次设备配件 | G9202 | 二次设备通用配件 | G9202001 | 二次设备通用配件,数字输入输出插件 | 二次设备通用配件-类型:数字输入输出插件 | 二次设备通用配件,数字输入输出插件,短引线保护交流采样插件,PCS系列,南瑞继保 | 个 | 1 | 13560 | G00H-500140214-00001
3189 | 044002856903050 | 011二次设备配件 | 包5 | 500139859 | 物资配件 | G92 | 二次设备配件 | G9202 | 二次设备通用配件 | G9202001 | 二次设备通用配件,数字输入输出插件 | 二次设备通用配件-类型:数字输入输出插件 | 二次设备通用配件,数字输入输出插件,短引线保护交流采样插件,RCS系列,南瑞继保 | 个 | 1 | 13560 | G00H-500140214-00001
3190 | 044002856903060 | 011二次设备配件 | 包5 | 500139859 | 物资配件 | G92 | 二次设备配件 | G9202 | 二次设备通用配件 | G9202001 | 二次设备通用配件,数字输入输出插件 | 二次设备通用配件-类型:数字输入输出插件 | 二次设备通用配件,数字输入输出插件,稳定控制装置采样插件,PCS系列,南瑞继保, | 个 | 1 | 16950 | G00H-500140214-00001
3191 | 044002856903070 | 011二次设备配件 | 包5 | 500139859 | 物资配件 | G92 | 二次设备配件 | G9202 | 二次设备通用配件 | G9202001 | 二次设备通用配件,数字输入输出插件 | 二次设备通用配件-类型:数字输入输出插件 | 二次设备通用配件,数字输入输出插件,远跳保护采样插件,PCS系列,南瑞继保, | 个 | 3 | 13560 | G00H-500140214-00001
3192 | 044002856903080 | 011二次设备配件 | 包5 | 500139859 | 物资配件 | G92 | 二次设备配件 | G9202 | 二次设备通用配件 | G9202001 | 二次设备通用配件,数字输入输出插件 | 二次设备通用配件-类型:数字输入输出插件 | 二次设备通用配件,数字输入输出插件,远跳保护采样插件,RCS系列,南瑞继保, | 个 | 3 | 13560 | G00H-500140214-00001
3193 | 044002856903090 | 011二次设备配件 | 包5 | 500139862 | 物资配件 | G92 | 二次设备配件 | G9202 | 二次设备通用配件 | G9202001 | 二次设备通用配件,CPU插件 | 二次设备通用配件-类型:CPU插件 | 二次设备通用配件,CPU插件,串补保护CPU插件,PCS系列,南瑞继保 | 个 | 5 | 18080 | G00H-500140214-00001
3194 | 044002856903100 | 011二次设备配件 | 包5 | 500139862 | 物资配件 | G92 | 二次设备配件 | G9202 | 二次设备通用配件 | G9202001 | 二次设备通用配件,CPU插件 | 二次设备通用配件-类型:CPU插件 | 二次设备通用配件,CPU插件,串补保护触发装置CPU插件,PCS系列,南瑞继保 | 个 | 3 | 18080 | G00H-500140214-00001
3195 | 044002856903110 | 011二次设备配件 | 包5 | 500139862 | 物资配件 | G92 | 二次设备配件 | G9202 | 二次设备通用配件 | G9202001 | 二次设备通用配件,CPU插件 | 二次设备通用配件-类型:CPU插件 | 二次设备通用配件,CPU插件,变压器保护CPU插件,PCS系列,南瑞继保 | 个 | 3 | 18080 | G00H-500140214-00001
3196 | 044002856903120 | 011二次设备配件 | 包5 | 500139862 | 物资配件 | G92 | 二次设备配件 | G9202 | 二次设备通用配件 | G9202001 | 二次设备通用配件,CPU插件 | 二次设备通用配件-类型:CPU插件 | 二次设备通用配件,CPU插件,变压器保护CPU插件,RCS系列,南瑞继保 | 个 | 3 | 16950 | G00H-500140214-00001
3197 | 044002856903130 | 011二次设备配件 | 包5 | 500139862 | 物资配件 | G92 | 二次设备配件 | G9202 | 二次设备通用配件 | G9202001 | 二次设备通用配件,CPU插件 | 二次设备通用配件-类型:CPU插件 | 二次设备通用配件,CPU插件,合并单元CPU插件,NR1190A,南瑞继保 | 个 | 2 | 15999.67 | G00H-500140214-00001
3198 | 044002856903140 | 011二次设备配件 | 包5 | 500139862 | 物资配件 | G92 | 二次设备配件 | G9202 | 二次设备通用配件 | G9202001 | 二次设备通用配件,CPU插件 | 二次设备通用配件-类型:CPU插件 | 二次设备通用配件,CPU插件,合并单元CPU插件,PCS系列,南瑞继保 | 个 | 2 | 18080 | G00H-500140214-00001
3199 | 044002856903150 | 011二次设备配件 | 包5 | 500139862 | 物资配件 | G92 | 二次设备配件 | G9202 | 二次设备通用配件 | G9202001 | 二次设备通用配件,CPU插件 | 二次设备通用配件-类型:CPU插件 | 二次设备通用配件,CPU插件,同步相量测量装置CPU插件,PCS-996型,南瑞继保 | 个 | 2 | 18080 | G00H-500140214-00001
3200 | 044002856903160 | 011二次设备配件 | 包5 | 500139862 | 物资配件 | G92 | 二次设备配件 | G9202 | 二次设备通用配件 | G9202001 | 二次设备通用配件,CPU插件 | 二次设备通用配件-类型:CPU插件 | 二次设备通用配件,CPU插件,同步相量装置采集单元CPU插件,PCS996,南瑞继保 | 个 | 1 | 16950 | G00H-500140214-00001
3201 | 044002856903170 | 011二次设备配件 | 包5 | 500139862 | 物资配件 | G92 | 二次设备配件 | G9202 | 二次设备通用配件 | G9202001 | 二次设备通用配件,CPU插件 | 二次设备通用配件-类型:CPU插件 | 二次设备通用配件,CPU插件,备自投保护CPU插件,PCS系列,南瑞继保, | 个 | 1 | 18080 | G00H-500140214-00001
3202 | 044002856903180 | 011二次设备配件 | 包5 | 500139862 | 物资配件 | G92 | 二次设备配件 | G9202 | 二次设备通用配件 | G9202001 | 二次设备通用配件,CPU插件 | 二次设备通用配件-类型:CPU插件 | 二次设备通用配件,CPU插件,备自投保护CPU插件,RCS系列,南瑞继保, | 个 | 2 | 13560 | G00H-500140214-00001
3203 | 044002856903190 | 011二次设备配件 | 包5 | 500139862 | 物资配件 | G92 | 二次设备配件 | G9202 | 二次设备通用配件 | G9202001 | 二次设备通用配件,CPU插件 | 二次设备通用配件-类型:CPU插件 | 二次设备通用配件,CPU插件,所用变保护CPU插件,PCS系列,南瑞继保, | 个 | 2 | 18080 | G00H-500140214-00001
3204 | 044002856903200 | 011二次设备配件 | 包5 | 500139862 | 物资配件 | G92 | 二次设备配件 | G9202 | 二次设备通用配件 | G9202001 | 二次设备通用配件,CPU插件 | 二次设备通用配件-类型:CPU插件 | 二次设备通用配件,CPU插件,所用变保护CPU插件,RCS系列,南瑞继保, | 个 | 2 | 16950 | G00H-500140214-00001
3205 | 044002856903210 | 011二次设备配件 | 包5 | 500139862 | 物资配件 | G92 | 二次设备配件 | G9202 | 二次设备通用配件 | G9202001 | 二次设备通用配件,CPU插件 | 二次设备通用配件-类型:CPU插件 | 二次设备通用配件,CPU插件,断路器保护CPU插件,PCS系列,南瑞继保 | 个 | 5 | 18080 | G00H-500140214-00001
3206 | 044002856903220 | 011二次设备配件 | 包5 | 500139862 | 物资配件 | G92 | 二次设备配件 | G9202 | 二次设备通用配件 | G9202001 | 二次设备通用配件,CPU插件 | 二次设备通用配件-类型:CPU插件 | 二次设备通用配件,CPU插件,断路器保护CPU插件,RCS系列,南瑞继保 | 个 | 3 | 16950 | G00H-500140214-00001
3207 | 044002856903230 | 011二次设备配件 | 包5 | 500139862 | 物资配件 | G92 | 二次设备配件 | G9202 | 二次设备通用配件 | G9202001 | 二次设备通用配件,CPU插件 | 二次设备通用配件-类型:CPU插件 | 二次设备通用配件,CPU插件,智能终端CPU插件,PCS系列,南瑞继保, | 个 | 3 | 28250 | G00H-500140214-00001
3208 | 044002856903240 | 011二次设备配件 | 包5 | 500139862 | 物资配件 | G92 | 二次设备配件 | G9202 | 二次设备通用配件 | G9202001 | 二次设备通用配件,CPU插件 | 二次设备通用配件-类型:CPU插件 | 二次设备通用配件,CPU插件,母线保护CPU插件,PCS系列,南瑞继保 | 个 | 2 | 18080 | G00H-500140214-00001
3209 | 044002856903250 | 011二次设备配件 | 包5 | 500139862 | 物资配件 | G92 | 二次设备配件 | G9202 | 二次设备通用配件 | G9202001 | 二次设备通用配件,CPU插件 | 二次设备通用配件-类型:CPU插件 | 二次设备通用配件,CPU插件,母线保护CPU插件,RCS系列,南瑞继保, | 个 | 2 | 16950 | G00H-500140214-00001
3210 | 044002856903260 | 011二次设备配件 | 包5 | 500139862 | 物资配件 | G92 | 二次设备配件 | G9202 | 二次设备通用配件 | G9202001 | 二次设备通用配件,CPU插件 | 二次设备通用配件-类型:CPU插件 | 二次设备通用配件,CPU插件,母联（分段）保护CPU插件,PCS系列,南瑞继保, | 个 | 3 | 18080 | G00H-500140214-00001
3211 | 044002856903270 | 011二次设备配件 | 包5 | 500139862 | 物资配件 | G92 | 二次设备配件 | G9202 | 二次设备通用配件 | G9202001 | 二次设备通用配件,CPU插件 | 二次设备通用配件-类型:CPU插件 | 二次设备通用配件,CPU插件,母联（分段）保护CPU插件,RCS系列,南瑞继保, | 个 | 1 | 13560 | G00H-500140214-00001
3212 | 044002856903280 | 011二次设备配件 | 包5 | 500139862 | 物资配件 | G92 | 二次设备配件 | G9202 | 二次设备通用配件 | G9202001 | 二次设备通用配件,CPU插件 | 二次设备通用配件-类型:CPU插件 | 二次设备通用配件,CPU插件,测控装置CPU插件,PCS系列,南瑞继保 | 个 | 3 | 18080 | G00H-500140214-00001
3213 | 044002856903290 | 011二次设备配件 | 包5 | 500139862 | 物资配件 | G92 | 二次设备配件 | G9202 | 二次设备通用配件 | G9202001 | 二次设备通用配件,CPU插件 | 二次设备通用配件-类型:CPU插件 | 二次设备通用配件,CPU插件,测控装置CPU插件,RCS系列,南瑞继保 | 个 | 3 | 16950 | G00H-500140214-00001
3214 | 044002856903300 | 011二次设备配件 | 包5 | 500139862 | 物资配件 | G92 | 二次设备配件 | G9202 | 二次设备通用配件 | G9202001 | 二次设备通用配件,CPU插件 | 二次设备通用配件-类型:CPU插件 | 二次设备通用配件,CPU插件,电压并列CPU插件,RCS系列,南瑞继保, | 个 | 2 | 16950 | G00H-500140214-00001
3215 | 044002856903310 | 011二次设备配件 | 包5 | 500139862 | 物资配件 | G92 | 二次设备配件 | G9202 | 二次设备通用配件 | G9202001 | 二次设备通用配件,CPU插件 | 二次设备通用配件-类型:CPU插件 | 二次设备通用配件,CPU插件,电容器保护CPU插件,RCS系列,南瑞继保 | 个 | 2 | 16950 | G00H-500140214-00001
3216 | 044002856903320 | 011二次设备配件 | 包5 | 500139862 | 物资配件 | G92 | 二次设备配件 | G9202 | 二次设备通用配件 | G9202001 | 二次设备通用配件,CPU插件 | 二次设备通用配件-类型:CPU插件 | 二次设备通用配件,CPU插件,电抗器保护CPU插件,PCS系列,南瑞继保 | 个 | 2 | 18080 | G00H-500140214-00001
3217 | 044002856903330 | 011二次设备配件 | 包5 | 500139862 | 物资配件 | G92 | 二次设备配件 | G9202 | 二次设备通用配件 | G9202001 | 二次设备通用配件,CPU插件 | 二次设备通用配件-类型:CPU插件 | 二次设备通用配件,CPU插件,短引线保护CPU插件,PCS系列,南瑞继保 | 个 | 1 | 18080 | G00H-500140214-00001
3218 | 044002856903340 | 011二次设备配件 | 包5 | 500139862 | 物资配件 | G92 | 二次设备配件 | G9202 | 二次设备通用配件 | G9202001 | 二次设备通用配件,CPU插件 | 二次设备通用配件-类型:CPU插件 | 二次设备通用配件,CPU插件,短引线保护CPU插件,RCS系列,南瑞继保 | 个 | 1 | 16950 | G00H-500140214-00001
3219 | 044002856903350 | 011二次设备配件 | 包5 | 500139862 | 物资配件 | G92 | 二次设备配件 | G9202 | 二次设备通用配件 | G9202001 | 二次设备通用配件,CPU插件 | 二次设备通用配件-类型:CPU插件 | 二次设备通用配件,CPU插件,稳定控制装置CPU插件,PCS-992A,南瑞继保 | 个 | 3 | 18080 | G00H-500140214-00001
3220 | 044002856903360 | 011二次设备配件 | 包5 | 500139862 | 物资配件 | G92 | 二次设备配件 | G9202 | 二次设备通用配件 | G9202001 | 二次设备通用配件,CPU插件 | 二次设备通用配件-类型:CPU插件 | 二次设备通用配件,CPU插件,线路保护CPU插件,PCS系列,南瑞继保 | 个 | 3 | 18080 | G00H-500140214-00001
3221 | 044002856903370 | 011二次设备配件 | 包5 | 500139862 | 物资配件 | G92 | 二次设备配件 | G9202 | 二次设备通用配件 | G9202001 | 二次设备通用配件,CPU插件 | 二次设备通用配件-类型:CPU插件 | 二次设备通用配件,CPU插件,线路保护CPU插件,RCS系列,南瑞继保 | 个 | 4 | 16950 | G00H-500140214-00001
3222 | 044002856903380 | 011二次设备配件 | 包5 | 500139862 | 物资配件 | G92 | 二次设备配件 | G9202 | 二次设备通用配件 | G9202001 | 二次设备通用配件,CPU插件 | 二次设备通用配件-类型:CPU插件 | 二次设备通用配件,CPU插件,过电压保护CPU插件,PCS系列,南瑞继保 | 个 | 4 | 18080 | G00H-500140214-00001
3223 | 044002856903390 | 011二次设备配件 | 包5 | 500139862 | 物资配件 | G92 | 二次设备配件 | G9202 | 二次设备通用配件 | G9202001 | 二次设备通用配件,CPU插件 | 二次设备通用配件-类型:CPU插件 | 二次设备通用配件,CPU插件,过电压保护CPU插件,RCS系列,南瑞继保 | 个 | 4 | 16950 | G00H-500140214-00001
3224 | 044002856903400 | 011二次设备配件 | 包5 | 500139862 | 物资配件 | G92 | 二次设备配件 | G9202 | 二次设备通用配件 | G9202001 | 二次设备通用配件,CPU插件 | 二次设备通用配件-类型:CPU插件 | 二次设备通用配件,CPU插件,远动装置CPU插件,PCS系列,南瑞继保 | 个 | 5 | 18080 | G00H-500140214-00001
3225 | 044002856903410 | 011二次设备配件 | 包5 | 500139862 | 物资配件 | G92 | 二次设备配件 | G9202 | 二次设备通用配件 | G9202001 | 二次设备通用配件,CPU插件 | 二次设备通用配件-类型:CPU插件 | 二次设备通用配件,CPU插件,远动装置CPU插件,RCS系列,南瑞继保 | 个 | 4 | 16950 | G00H-500140214-00001
3226 | 044002856903420 | 011二次设备配件 | 包5 | 500139862 | 物资配件 | G92 | 二次设备配件 | G9202 | 二次设备通用配件 | G9202001 | 二次设备通用配件,CPU插件 | 二次设备通用配件-类型:CPU插件 | 二次设备通用配件,CPU插件,远跳保护CPU插件,PCS系列,南瑞继保, | 个 | 4 | 18080 | G00H-500140214-00001
3227 | 044002856903430 | 011二次设备配件 | 包5 | 500139862 | 物资配件 | G92 | 二次设备配件 | G9202 | 二次设备通用配件 | G9202001 | 二次设备通用配件,CPU插件 | 二次设备通用配件-类型:CPU插件 | 二次设备通用配件,CPU插件,远跳保护CPU插件,RCS系列,南瑞继保, | 个 | 4 | 16950 | G00H-500140214-00001
3228 | 044002856903440 | 011二次设备配件 | 包5 | 500139862 | 物资配件 | G92 | 二次设备配件 | G9202 | 二次设备通用配件 | G9202001 | 二次设备通用配件,CPU插件 | 二次设备通用配件-类型:CPU插件 | 二次设备通用配件,显示单元,PCS-9551直流控制单元高性能CPU板,NR1107I,南瑞继保 | 个 | 1 | 11999.47 | G00H-500140214-00001
3229 | 044002856903450 | 011二次设备配件 | 包5 | 500139862 | 物资配件 | G92 | 二次设备配件 | G9202 | 二次设备通用配件 | G9202001 | 二次设备通用配件,CPU插件 | 二次设备通用配件-类型:CPU插件 | 二次设备通用配件,显示单元,PCS-9551直流控制单元高性能CPU板,NR1118D,南瑞继保 | 个 | 1 | 11999.47 | G00H-500140214-00001
3230 | 044002856903460 | 011二次设备配件 | 包5 | 500139862 | 物资配件 | G92 | 二次设备配件 | G9202 | 二次设备通用配件 | G9202001 | 二次设备通用配件,CPU插件 | 二次设备通用配件-类型:CPU插件 | 二次设备通用配件,显示单元,PCS-9551直流控制单元高性能CPU板,NR1118F,南瑞继保 | 个 | 1 | 11999.47 | G00H-500140214-00001
3231 | 044002856903470 | 011二次设备配件 | 包5 | 500139862 | 物资配件 | G92 | 二次设备配件 | G9202 | 二次设备通用配件 | G9202001 | 二次设备通用配件,CPU插件 | 二次设备通用配件-类型:CPU插件 | 二次设备通用配件,显示单元,PCS-9552直流保护单元高性能CPU板,NR1118G,南瑞继保 | 个 | 1 | 11999.47 | G00H-500140214-00001
3232 | 044002856903480 | 011二次设备配件 | 包5 | 500139862 | 物资配件 | G92 | 二次设备配件 | G9202 | 二次设备通用配件 | G9202001 | 二次设备通用配件,CPU插件 | 二次设备通用配件-类型:CPU插件 | 二次设备通用配件,显示单元,PCS-9552直流单元高性能浮点CPU板,NR1117C,南瑞继保 | 个 | 1 | 11999.47 | G00H-500140214-00001
3233 | 044002856903490 | 011二次设备配件 | 包5 | 500139862 | 物资配件 | G92 | 二次设备配件 | G9202 | 二次设备通用配件 | G9202001 | 二次设备通用配件,CPU插件 | 二次设备通用配件-类型:CPU插件 | 二次设备通用配件,显示单元,PCS-9559 I/O单元CPU板,NR1136D,南瑞继保 | 个 | 1 | 11999.47 | G00H-500140214-00001
3234 | 044002856903500 | 011二次设备配件 | 包5 | 500139855 | 物资配件 | G92 | 二次设备配件 | G9202 | 二次设备通用配件 | G9202001 | 二次设备通用配件,显示单元 | 二次设备通用配件-类型:显示单元 | 二次设备通用配件,显示单元，线路保护测控液晶面板，RCS-9704C，南瑞继保 | 个 | 5 | 13799.56 | G00H-500140214-00001
3235 | 044002856903510 | 011二次设备配件 | 包5 | 500139855 | 物资配件 | G92 | 二次设备配件 | G9202 | 二次设备通用配件 | G9202001 | 二次设备通用配件,显示单元 | 二次设备通用配件-类型:显示单元 | 二次设备通用配件，显示单元，线路保护显示单元,RCS-9611A,南瑞继保 | 个 | 5 | 12430 | G00H-500140214-00001
3236 | 044002856903520 | 011二次设备配件 | 包5 | 500139856 | 物资配件 | G92 | 二次设备配件 | G9202 | 二次设备通用配件 | G9202001 | 二次设备通用配件,模拟输入输出插件 | 二次设备通用配件-类型:模拟输入输出插件 | 二次设备通用配件,模拟输入输出插件，配网自动化终端PCS-9726C-ZA配套4G串口无线通讯模块，南瑞继保 | 个 | 5 | 1198.93 | G00H-500140214-00001
3237 | 044002856903530 | 011二次设备配件 | 包5 | 500139857 | 物资配件 | G92 | 二次设备配件 | G9202 | 二次设备通用配件 | G9202001 | 二次设备通用配件,保护插件 | 二次设备通用配件-类型:保护插件 | 二次设备通用配件，保护插件，备自投保护插件,RCS-9651,南瑞继保电气公司 | 个 | 5 | 14690 | G00H-500140214-00001
3238 | 044002856903540 | 011二次设备配件 | 包5 | 500139857 | 物资配件 | G92 | 二次设备配件 | G9202 | 二次设备通用配件 | G9202001 | 二次设备通用配件,保护插件 | 二次设备通用配件-类型:保护插件 | 二次设备通用配件，保护插件，线路保护出口插件,RCS-9611C,南瑞继保 | 个 | 5 | 13560 | G00H-500140214-00001
3239 | 044002856903550 | 011二次设备配件 | 包5 | 500139857 | 物资配件 | G92 | 二次设备配件 | G9202 | 二次设备通用配件 | G9202001 | 二次设备通用配件,保护插件 | 二次设备通用配件-类型:保护插件 | 二次设备通用配件，保护插件，线路保护插件,RCS-9611A,南瑞继保 | 个 | 5 | 14690 | G00H-500140214-00001
3240 | 044002856903560 | 011二次设备配件 | 包5 | 500139857 | 物资配件 | G92 | 二次设备配件 | G9202 | 二次设备通用配件 | G9202001 | 二次设备通用配件,保护插件 | 二次设备通用配件-类型:保护插件 | 二次设备通用配件，保护插件，线路保护插件,RCS-9611C,南瑞继保 | 个 | 5 | 14690 | G00H-500140214-00001
3241 | 044002856903570 | 011二次设备配件 | 包5 | 500139858 | 物资配件 | G92 | 二次设备配件 | G9202 | 二次设备通用配件 | G9202001 | 二次设备通用配件,电源插件 | 二次设备通用配件-类型:电源插件 | 二次设备通用配件,电源插件，配网自动化终端PCS-9726C-ZA配套25米航插，整套含一条电流电压采样航插、一条PT外部电源供电航插，南瑞继保 | 个 | 5 | 3499.61 | G00H-500140214-00001
3242 | 044002856903580 | 011二次设备配件 | 包5 | 500139858 | 物资配件 | G92 | 二次设备配件 | G9202 | 二次设备通用配件 | G9202001 | 二次设备通用配件,电源插件 | 二次设备通用配件-类型:电源插件 | 二次设备通用配件，电源插件，备自投电源插件,RCS-9651,南京南瑞继保 | 个 | 5 | 11300 | G00H-500140214-00001
3243 | 044002856903590 | 011二次设备配件 | 包5 | 500139858 | 物资配件 | G92 | 二次设备配件 | G9202 | 二次设备通用配件 | G9202001 | 二次设备通用配件,电源插件 | 二次设备通用配件-类型:电源插件 | 二次设备通用配件，电源插件，线路保护电源插件,RCS-9611A,南瑞继保 | 个 | 5 | 7345 | G00H-500140214-00001
3244 | 044002856903600 | 011二次设备配件 | 包5 | 500139858 | 物资配件 | G92 | 二次设备配件 | G9202 | 二次设备通用配件 | G9202001 | 二次设备通用配件,电源插件 | 二次设备通用配件-类型:电源插件 | 二次设备通用配件，电源插件，线路保护电源插件,RCS-9611C,南瑞继保 | 个 | 5 | 7345 | G00H-500140214-00001
3245 | 044002856903610 | 011二次设备配件 | 包5 | 500139859 | 物资配件 | G92 | 二次设备配件 | G9202 | 二次设备通用配件 | G9202001 | 二次设备通用配件,数字输入输出插件 | 二次设备通用配件-类型:数字输入输出插件 | 二次设备通用配件，数字输入输出插件，备自投出口插件,RCS-9651,南瑞继保 | 个 | 2 | 13560 | G00H-500140214-00001
3246 | 044002856903620 | 011二次设备配件 | 包5 | 500139862 | 物资配件 | G92 | 二次设备配件 | G9202 | 二次设备通用配件 | G9202001 | 二次设备通用配件,CPU插件 | 二次设备通用配件-类型:CPU插件 | 二次设备通用配件,CPU插件，配网自动化终端PCS-9726C-ZA主板，供电电源:AC220V,操作电源：DC24V，南瑞继保 | 个 | 2 | 17999.77 | G00H-500140214-00001
3247 | 044002896000010 | 011二次设备配件 | 包6 | 500139855 | 物资配件 | G92 | 二次设备配件 | G9202 | 二次设备通用配件 | G9202001 | 二次设备通用配件,显示单元 | 二次设备通用配件-类型:显示单元 | 二次设备通用配件,显示单元,低频低压减载显示单元,PDS系列,国电南自, | 个 | 3 | 13560 | G00H-500140214-00001
3248 | 044002896000020 | 011二次设备配件 | 包6 | 500139855 | 物资配件 | G92 | 二次设备配件 | G9202 | 二次设备通用配件 | G9202001 | 二次设备通用配件,显示单元 | 二次设备通用配件-类型:显示单元 | 二次设备通用配件,显示单元,低频低压减载显示单元,SSE系列,国电南自, | 个 | 3 | 13560 | G00H-500140214-00001
3249 | 044002896000030 | 011二次设备配件 | 包6 | 500139855 | 物资配件 | G92 | 二次设备配件 | G9202 | 二次设备通用配件 | G9202001 | 二次设备通用配件,显示单元 | 二次设备通用配件-类型:显示单元 | 二次设备通用配件,显示单元,变压器保护显示单元,PST系列,国电南自, | 个 | 5 | 13560 | G00H-500140214-00001
3250 | 044002896000040 | 011二次设备配件 | 包6 | 500139855 | 物资配件 | G92 | 二次设备配件 | G9202 | 二次设备通用配件 | G9202001 | 二次设备通用配件,显示单元 | 二次设备通用配件-类型:显示单元 | 二次设备通用配件,显示单元,变压器保护显示单元,SGB系列,国电南自 | 个 | 5 | 13560 | G00H-500140214-00001
3251 | 044002896000050 | 011二次设备配件 | 包6 | 500139855 | 物资配件 | G92 | 二次设备配件 | G9202 | 二次设备通用配件 | G9202001 | 二次设备通用配件,显示单元 | 二次设备通用配件-类型:显示单元 | 二次设备通用配件,显示单元,备自投保护显示插件,PSP系列,国电南自, | 个 | 3 | 13560 | G00H-500140214-00001
3252 | 044002896000060 | 011二次设备配件 | 包6 | 500139855 | 物资配件 | G92 | 二次设备配件 | G9202 | 二次设备通用配件 | G9202001 | 二次设备通用配件,显示单元 | 二次设备通用配件-类型:显示单元 | 二次设备通用配件,显示单元,所用变保护显示插件,PST系列,国电南自, | 个 | 3 | 13560 | G00H-500140214-00001
3253 | 044002896000070 | 011二次设备配件 | 包6 | 500139855 | 物资配件 | G92 | 二次设备配件 | G9202 | 二次设备通用配件 | G9202001 | 二次设备通用配件,显示单元 | 二次设备通用配件-类型:显示单元 | 二次设备通用配件,显示单元,断路器保护显示单元,PSL系列,国电南自 | 个 | 4 | 13560 | G00H-500140214-00001
3254 | 044002896000080 | 011二次设备配件 | 包6 | 500139855 | 物资配件 | G92 | 二次设备配件 | G9202 | 二次设备通用配件 | G9202001 | 二次设备通用配件,显示单元 | 二次设备通用配件-类型:显示单元 | 二次设备通用配件,显示单元,母线保护显示单元,SGB系列,国电南自 | 个 | 6 | 13560 | G00H-500140214-00001
3255 | 044002896000090 | 011二次设备配件 | 包6 | 500139855 | 物资配件 | G92 | 二次设备配件 | G9202 | 二次设备通用配件 | G9202001 | 二次设备通用配件,显示单元 | 二次设备通用配件-类型:显示单元 | 二次设备通用配件,显示单元,母联（分段）保护显示单元,PSL系列,国电南自, | 个 | 4 | 13560 | G00H-500140214-00001
3256 | 044002896000100 | 011二次设备配件 | 包6 | 500139855 | 物资配件 | G92 | 二次设备配件 | G9202 | 二次设备通用配件 | G9202001 | 二次设备通用配件,显示单元 | 二次设备通用配件-类型:显示单元 | 二次设备通用配件,显示单元,测控显示单元,PSR661U,国电南自 | 个 | 3 | 13560 | G00H-500140214-00001
3257 | 044002896000110 | 011二次设备配件 | 包6 | 500139855 | 物资配件 | G92 | 二次设备配件 | G9202 | 二次设备通用配件 | G9202001 | 二次设备通用配件,显示单元 | 二次设备通用配件-类型:显示单元 | 二次设备通用配件,显示单元,电压并列显示单元,PCX系列,国电南自, | 个 | 2 | 13560 | G00H-500140214-00001
3258 | 044002896000120 | 011二次设备配件 | 包6 | 500139855 | 物资配件 | G92 | 二次设备配件 | G9202 | 二次设备通用配件 | G9202001 | 二次设备通用配件,显示单元 | 二次设备通用配件-类型:显示单元 | 二次设备通用配件,显示单元,电容器保护显示单元,PSC系列,国电南自 | 个 | 6 | 13560 | G00H-500140214-00001
3259 | 044002896000130 | 011二次设备配件 | 包6 | 500139855 | 物资配件 | G92 | 二次设备配件 | G9202 | 二次设备通用配件 | G9202001 | 二次设备通用配件,显示单元 | 二次设备通用配件-类型:显示单元 | 二次设备通用配件,显示单元,电抗器保护显示单元,PST系列,国电南自 | 个 | 4 | 13560 | G00H-500140214-00001
3260 | 044002896000140 | 011二次设备配件 | 包6 | 500139855 | 物资配件 | G92 | 二次设备配件 | G9202 | 二次设备通用配件 | G9202001 | 二次设备通用配件,显示单元 | 二次设备通用配件-类型:显示单元 | 二次设备通用配件,显示单元,短引线保护显示单元,PSL系列,国电南自 | 个 | 2 | 13560 | G00H-500140214-00001
3261 | 044002896000150 | 011二次设备配件 | 包6 | 500139855 | 物资配件 | G92 | 二次设备配件 | G9202 | 二次设备通用配件 | G9202001 | 二次设备通用配件,显示单元 | 二次设备通用配件-类型:显示单元 | 二次设备通用配件,显示单元,线路保护显示单元,PSL系列,国电南自 | 个 | 4 | 13560 | G00H-500140214-00001
3262 | 044002896000160 | 011二次设备配件 | 包6 | 500139855 | 物资配件 | G92 | 二次设备配件 | G9202 | 二次设备通用配件 | G9202001 | 二次设备通用配件,显示单元 | 二次设备通用配件-类型:显示单元 | 二次设备通用配件,显示单元,远动装置显示单元,PSX系列,国电南自, | 个 | 3 | 13560 | G00H-500140214-00001
3263 | 044002896000170 | 011二次设备配件 | 包6 | 500139855 | 物资配件 | G92 | 二次设备配件 | G9202 | 二次设备通用配件 | G9202001 | 二次设备通用配件,显示单元 | 二次设备通用配件-类型:显示单元 | 二次设备通用配件,显示单元,远跳保护显示单元,SSR系列,国电南自, | 个 | 4 | 13560 | G00H-500140214-00001
3264 | 044002896000180 | 011二次设备配件 | 包6 | 500139856 | 物资配件 | G92 | 二次设备配件 | G9202 | 二次设备通用配件 | G9202001 | 二次设备通用配件,模拟输入输出插件 | 二次设备通用配件-类型:模拟输入输出插件 | 二次设备通用配件,模拟输入输出插件,备自投保护出口插件,PSP系列,国电南自, | 个 | 5 | 14690 | G00H-500140214-00001
3265 | 044002896000190 | 011二次设备配件 | 包6 | 500139856 | 物资配件 | G92 | 二次设备配件 | G9202 | 二次设备通用配件 | G9202001 | 二次设备通用配件,模拟输入输出插件 | 二次设备通用配件-类型:模拟输入输出插件 | 二次设备通用配件,模拟输入输出插件,断路器保护出口插件,PSL系列,国电南自 | 个 | 4 | 14690 | G00H-500140214-00001
3266 | 044002896000200 | 011二次设备配件 | 包6 | 500139856 | 物资配件 | G92 | 二次设备配件 | G9202 | 二次设备通用配件 | G9202001 | 二次设备通用配件,模拟输入输出插件 | 二次设备通用配件-类型:模拟输入输出插件 | 二次设备通用配件,模拟输入输出插件,母联（分段）保护出口插件,PSL系列,国电南自, | 个 | 5 | 14690 | G00H-500140214-00001
3267 | 044002896000210 | 011二次设备配件 | 包6 | 500139856 | 物资配件 | G92 | 二次设备配件 | G9202 | 二次设备通用配件 | G9202001 | 二次设备通用配件,模拟输入输出插件 | 二次设备通用配件-类型:模拟输入输出插件 | 二次设备通用配件,模拟输入输出插件,电容器保护出口插件,PSC系列,国电南自 | 个 | 3 | 14690 | G00H-500140214-00001
3268 | 044002896000220 | 011二次设备配件 | 包6 | 500139856 | 物资配件 | G92 | 二次设备配件 | G9202 | 二次设备通用配件 | G9202001 | 二次设备通用配件,模拟输入输出插件 | 二次设备通用配件-类型:模拟输入输出插件 | 二次设备通用配件,模拟输入输出插件,电抗器保护出口插件,PST系列,国电南自 | 个 | 4 | 14690 | G00H-500140214-00001
3269 | 044002896000230 | 011二次设备配件 | 包6 | 500139856 | 物资配件 | G92 | 二次设备配件 | G9202 | 二次设备通用配件 | G9202001 | 二次设备通用配件,模拟输入输出插件 | 二次设备通用配件-类型:模拟输入输出插件 | 二次设备通用配件,模拟输入输出插件,短引线保护出口插件,PSL系列,国电南自 | 个 | 3 | 14690 | G00H-500140214-00001
3270 | 044002896000240 | 011二次设备配件 | 包6 | 500139856 | 物资配件 | G92 | 二次设备配件 | G9202 | 二次设备通用配件 | G9202001 | 二次设备通用配件,模拟输入输出插件 | 二次设备通用配件-类型:模拟输入输出插件 | 二次设备通用配件,模拟输入输出插件,低频低压减载开入开出插件,PDS系列,国电南自, | 个 | 3 | 14690 | G00H-500140214-00001
3271 | 044002896000250 | 011二次设备配件 | 包6 | 500139856 | 物资配件 | G92 | 二次设备配件 | G9202 | 二次设备通用配件 | G9202001 | 二次设备通用配件,模拟输入输出插件 | 二次设备通用配件-类型:模拟输入输出插件 | 二次设备通用配件,模拟输入输出插件,低频低压减载开入开出插件,SSE系列,国电南自, | 个 | 3 | 14690 | G00H-500140214-00001
3272 | 044002896000260 | 011二次设备配件 | 包6 | 500139856 | 物资配件 | G92 | 二次设备配件 | G9202 | 二次设备通用配件 | G9202001 | 二次设备通用配件,模拟输入输出插件 | 二次设备通用配件-类型:模拟输入输出插件 | 二次设备通用配件,模拟输入输出插件,变压器保护交流变换插件,PST系列,国电南自, | 个 | 5 | 14690 | G00H-500140214-00001
3273 | 044002896000270 | 011二次设备配件 | 包6 | 500139856 | 物资配件 | G92 | 二次设备配件 | G9202 | 二次设备通用配件 | G9202001 | 二次设备通用配件,模拟输入输出插件 | 二次设备通用配件-类型:模拟输入输出插件 | 二次设备通用配件,模拟输入输出插件,变压器保护交流变换插件,SGB系列,国电南自 | 个 | 5 | 14690 | G00H-500140214-00001
3274 | 044002896000280 | 011二次设备配件 | 包6 | 500139856 | 物资配件 | G92 | 二次设备配件 | G9202 | 二次设备通用配件 | G9202001 | 二次设备通用配件,模拟输入输出插件 | 二次设备通用配件-类型:模拟输入输出插件 | 二次设备通用配件,模拟输入输出插件,变压器保护交流微处理器插件,PST系列,国电南自, | 个 | 5 | 14690 | G00H-500140214-00001
3275 | 044002896000290 | 011二次设备配件 | 包6 | 500139856 | 物资配件 | G92 | 二次设备配件 | G9202 | 二次设备通用配件 | G9202001 | 二次设备通用配件,模拟输入输出插件 | 二次设备通用配件-类型:模拟输入输出插件 | 二次设备通用配件,模拟输入输出插件,变压器保护交流微处理器插件,SGB系列,国电南自 | 个 | 5 | 14690 | G00H-500140214-00001
3276 | 044002896000300 | 011二次设备配件 | 包6 | 500139856 | 物资配件 | G92 | 二次设备配件 | G9202 | 二次设备通用配件 | G9202001 | 二次设备通用配件,模拟输入输出插件 | 二次设备通用配件-类型:模拟输入输出插件 | 二次设备通用配件,模拟输入输出插件,变压器保护信号输出插件,PST系列,国电南自, | 个 | 5 | 14690 | G00H-500140214-00001
3277 | 044002896000310 | 011二次设备配件 | 包6 | 500139856 | 物资配件 | G92 | 二次设备配件 | G9202 | 二次设备通用配件 | G9202001 | 二次设备通用配件,模拟输入输出插件 | 二次设备通用配件-类型:模拟输入输出插件 | 二次设备通用配件,模拟输入输出插件,变压器保护信号输出插件,SGB系列,国电南自 | 个 | 5 | 14690 | G00H-500140214-00001
3278 | 044002896000320 | 011二次设备配件 | 包6 | 500139856 | 物资配件 | G92 | 二次设备配件 | G9202 | 二次设备通用配件 | G9202001 | 二次设备通用配件,模拟输入输出插件 | 二次设备通用配件-类型:模拟输入输出插件 | 二次设备通用配件,模拟输入输出插件,变压器保护开入插件,PST系列,国电南自, | 个 | 5 | 14690 | G00H-500140214-00001
3279 | 044002896000330 | 011二次设备配件 | 包6 | 500139856 | 物资配件 | G92 | 二次设备配件 | G9202 | 二次设备通用配件 | G9202001 | 二次设备通用配件,模拟输入输出插件 | 二次设备通用配件-类型:模拟输入输出插件 | 二次设备通用配件,模拟输入输出插件,变压器保护开入插件,SGB系列,国电南自 | 个 | 5 | 14690 | G00H-500140214-00001
3280 | 044002896000340 | 011二次设备配件 | 包6 | 500139856 | 物资配件 | G92 | 二次设备配件 | G9202 | 二次设备通用配件 | G9202001 | 二次设备通用配件,模拟输入输出插件 | 二次设备通用配件-类型:模拟输入输出插件 | 二次设备通用配件,模拟输入输出插件,变压器保护跳闸输出插件,PST系列,国电南自, | 个 | 5 | 14690 | G00H-500140214-00001
3281 | 044002896000350 | 011二次设备配件 | 包6 | 500139856 | 物资配件 | G92 | 二次设备配件 | G9202 | 二次设备通用配件 | G9202001 | 二次设备通用配件,模拟输入输出插件 | 二次设备通用配件-类型:模拟输入输出插件 | 二次设备通用配件,模拟输入输出插件,变压器保护跳闸输出插件,SGB系列,国电南自 | 个 | 5 | 14690 | G00H-500140214-00001
3282 | 044002896000360 | 011二次设备配件 | 包6 | 500139856 | 物资配件 | G92 | 二次设备配件 | G9202 | 二次设备通用配件 | G9202001 | 二次设备通用配件,模拟输入输出插件 | 二次设备通用配件-类型:模拟输入输出插件 | 二次设备通用配件,模拟输入输出插件,合并单元交流输入插件,PSMU系列,国电南自 | 个 | 2 | 14690 | G00H-500140214-00001
3283 | 044002896000370 | 011二次设备配件 | 包6 | 500139856 | 物资配件 | G92 | 二次设备配件 | G9202 | 二次设备通用配件 | G9202001 | 二次设备通用配件,模拟输入输出插件 | 二次设备通用配件-类型:模拟输入输出插件 | 二次设备通用配件,模拟输入输出插件,合并单元传感器输入插件,PSMU系列,国电南自 | 个 | 1 | 13560 | G00H-500140214-00001
3284 | 044002896000380 | 011二次设备配件 | 包6 | 500139856 | 物资配件 | G92 | 二次设备配件 | G9202 | 二次设备通用配件 | G9202001 | 二次设备通用配件,模拟输入输出插件 | 二次设备通用配件-类型:模拟输入输出插件 | 二次设备通用配件,模拟输入输出插件,合并单元开入插件,PSMU系列,国电南自 | 个 | 1 | 14690 | G00H-500140214-00001
3285 | 044002896000390 | 011二次设备配件 | 包6 | 500139856 | 物资配件 | G92 | 二次设备配件 | G9202 | 二次设备通用配件 | G9202001 | 二次设备通用配件,模拟输入输出插件 | 二次设备通用配件-类型:模拟输入输出插件 | 二次设备通用配件,模拟输入输出插件,合并单元开出插件,PSMU系列,国电南自 | 个 | 1 | 14690 | G00H-500140214-00001
3286 | 044002896000400 | 011二次设备配件 | 包6 | 500139856 | 物资配件 | G92 | 二次设备配件 | G9202 | 二次设备通用配件 | G9202001 | 二次设备通用配件,模拟输入输出插件 | 二次设备通用配件-类型:模拟输入输出插件 | 二次设备通用配件,模拟输入输出插件,所用变保护开入开出插件,PST系列,国电南自, | 个 | 3 | 14690 | G00H-500140214-00001
3287 | 044002896000410 | 011二次设备配件 | 包6 | 500139856 | 物资配件 | G92 | 二次设备配件 | G9202 | 二次设备通用配件 | G9202001 | 二次设备通用配件,模拟输入输出插件 | 二次设备通用配件-类型:模拟输入输出插件 | 二次设备通用配件,模拟输入输出插件,断路器保护交流输入插件,PSL系列,国电南自 | 个 | 2 | 14690 | G00H-500140214-00001
3288 | 044002896000420 | 011二次设备配件 | 包6 | 500139856 | 物资配件 | G92 | 二次设备配件 | G9202 | 二次设备通用配件 | G9202001 | 二次设备通用配件,模拟输入输出插件 | 二次设备通用配件-类型:模拟输入输出插件 | 二次设备通用配件,模拟输入输出插件,断路器保护开入插件,PSL系列,国电南自 | 个 | 2 | 14690 | G00H-500140214-00001
3289 | 044002896000430 | 011二次设备配件 | 包6 | 500139856 | 物资配件 | G92 | 二次设备配件 | G9202 | 二次设备通用配件 | G9202001 | 二次设备通用配件,模拟输入输出插件 | 二次设备通用配件-类型:模拟输入输出插件 | 二次设备通用配件,模拟输入输出插件,断路器保护开出插件,PSL系列,国电南自 | 个 | 2 | 14690 | G00H-500140214-00001
3290 | 044002896000440 | 011二次设备配件 | 包6 | 500139856 | 物资配件 | G92 | 二次设备配件 | G9202 | 二次设备通用配件 | G9202001 | 二次设备通用配件,模拟输入输出插件 | 二次设备通用配件-类型:模拟输入输出插件 | 二次设备通用配件,模拟输入输出插件,智能终端DSP插件,PSIU系列,国电南自 | 个 | 2 | 14690 | G00H-500140214-00001
3291 | 044002896000450 | 011二次设备配件 | 包6 | 500139856 | 物资配件 | G92 | 二次设备配件 | G9202 | 二次设备通用配件 | G9202001 | 二次设备通用配件,模拟输入输出插件 | 二次设备通用配件-类型:模拟输入输出插件 | 二次设备通用配件,模拟输入输出插件,智能终端开入插件,PSIU系列,国电南自 | 个 | 3 | 14690 | G00H-500140214-00001
3292 | 044002896000460 | 011二次设备配件 | 包6 | 500139856 | 物资配件 | G92 | 二次设备配件 | G9202 | 二次设备通用配件 | G9202001 | 二次设备通用配件,模拟输入输出插件 | 二次设备通用配件-类型:模拟输入输出插件 | 二次设备通用配件,模拟输入输出插件,智能终端开出插件,PSIU系列,国电南自 | 个 | 2 | 14690 | G00H-500140214-00001
3293 | 044002896000470 | 011二次设备配件 | 包6 | 500139856 | 物资配件 | G92 | 二次设备配件 | G9202 | 二次设备通用配件 | G9202001 | 二次设备通用配件,模拟输入输出插件 | 二次设备通用配件-类型:模拟输入输出插件 | 二次设备通用配件,模拟输入输出插件,母线保护AC交流插件,SGB系列,国电南自 | 个 | 1 | 14690 | G00H-500140214-00001
3294 | 044002896000480 | 011二次设备配件 | 包6 | 500139856 | 物资配件 | G92 | 二次设备配件 | G9202 | 二次设备通用配件 | G9202001 | 二次设备通用配件,模拟输入输出插件 | 二次设备通用配件-类型:模拟输入输出插件 | 二次设备通用配件,模拟输入输出插件,母线保护开入开出插件,SGB系列,国电南自, | 个 | 3 | 14690 | G00H-500140214-00001
3295 | 044002896000490 | 011二次设备配件 | 包6 | 500139856 | 物资配件 | G92 | 二次设备配件 | G9202 | 二次设备通用配件 | G9202001 | 二次设备通用配件,模拟输入输出插件 | 二次设备通用配件-类型:模拟输入输出插件 | 二次设备通用配件,模拟输入输出插件,母联（分段）保护交流输入插件,PSL系列,国电南自, | 个 | 2 | 14690 | G00H-500140214-00001
3296 | 044002896000500 | 011二次设备配件 | 包6 | 500139856 | 物资配件 | G92 | 二次设备配件 | G9202 | 二次设备通用配件 | G9202001 | 二次设备通用配件,模拟输入输出插件 | 二次设备通用配件-类型:模拟输入输出插件 | 二次设备通用配件,模拟输入输出插件,母联（分段）保护开入插件,PSL系列,国电南自, | 个 | 2 | 14690 | G00H-500140214-00001
3297 | 044002896000510 | 011二次设备配件 | 包6 | 500139856 | 物资配件 | G92 | 二次设备配件 | G9202 | 二次设备通用配件 | G9202001 | 二次设备通用配件,模拟输入输出插件 | 二次设备通用配件-类型:模拟输入输出插件 | 二次设备通用配件,模拟输入输出插件,母联（分段）保护开出插件,PSL系列,国电南自, | 个 | 3 | 14690 | G00H-500140214-00001
3298 | 044002896000520 | 011二次设备配件 | 包6 | 500139856 | 物资配件 | G92 | 二次设备配件 | G9202 | 二次设备通用配件 | G9202001 | 二次设备通用配件,模拟输入输出插件 | 二次设备通用配件-类型:模拟输入输出插件 | 二次设备通用配件,模拟输入输出插件,测控装置交流插件,PSR系列,国电南自 | 个 | 2 | 14690 | G00H-500140214-00001
3299 | 044002896000530 | 011二次设备配件 | 包6 | 500139856 | 物资配件 | G92 | 二次设备配件 | G9202 | 二次设备通用配件 | G9202001 | 二次设备通用配件,模拟输入输出插件 | 二次设备通用配件-类型:模拟输入输出插件 | 二次设备通用配件,模拟输入输出插件,测控装置开入插件,PSR系列,国电南自 | 个 | 1 | 14690 | G00H-500140214-00001
3300 | 044002896000540 | 011二次设备配件 | 包6 | 500139856 | 物资配件 | G92 | 二次设备配件 | G9202 | 二次设备通用配件 | G9202001 | 二次设备通用配件,模拟输入输出插件 | 二次设备通用配件-类型:模拟输入输出插件 | 二次设备通用配件,模拟输入输出插件,测控装置开出插件,PSR系列,国电南自 | 个 | 1 | 14690 | G00H-500140214-00001
3301 | 044002896000550 | 011二次设备配件 | 包6 | 500139856 | 物资配件 | G92 | 二次设备配件 | G9202 | 二次设备通用配件 | G9202001 | 二次设备通用配件,模拟输入输出插件 | 二次设备通用配件-类型:模拟输入输出插件 | 二次设备通用配件,模拟输入输出插件,电压并列开入开出插件,PCX系列,国电南自, | 个 | 2 | 14690 | G00H-500140214-00001
3302 | 044002896000560 | 011二次设备配件 | 包6 | 500139856 | 物资配件 | G92 | 二次设备配件 | G9202 | 二次设备通用配件 | G9202001 | 二次设备通用配件,模拟输入输出插件 | 二次设备通用配件-类型:模拟输入输出插件 | 二次设备通用配件,模拟输入输出插件,短引线保护开入开出插件,PSL系列,国电南自, | 个 | 1 | 14690 | G00H-500140214-00001
3303 | 044002896000570 | 011二次设备配件 | 包6 | 500139856 | 物资配件 | G92 | 二次设备配件 | G9202 | 二次设备通用配件 | G9202001 | 二次设备通用配件,模拟输入输出插件 | 二次设备通用配件-类型:模拟输入输出插件 | 二次设备通用配件,模拟输入输出插件,线路保护开入开出插件,PSL系列,国电南自, | 个 | 2 | 14690 | G00H-500140214-00001
3304 | 044002896000580 | 011二次设备配件 | 包6 | 500139856 | 物资配件 | G92 | 二次设备配件 | G9202 | 二次设备通用配件 | G9202001 | 二次设备通用配件,模拟输入输出插件 | 二次设备通用配件-类型:模拟输入输出插件 | 二次设备通用配件,模拟输入输出插件,远跳保护开入开出插件,SSR系列,国电南自, | 个 | 2 | 14690 | G00H-500140214-00001
3305 | 044002896000590 | 011二次设备配件 | 包6 | 500139856 | 物资配件 | G92 | 二次设备配件 | G9202 | 二次设备通用配件 | G9202001 | 二次设备通用配件,模拟输入输出插件 | 二次设备通用配件-类型:模拟输入输出插件 | 二次设备通用配件,模拟输入输出插件,高抗保护开入插件,SG系列,国电南自 | 个 | 1 | 14690 | G00H-500140214-00001
3306 | 044002896000600 | 011二次设备配件 | 包6 | 500139857 | 物资配件 | G92 | 二次设备配件 | G9202 | 二次设备通用配件 | G9202001 | 二次设备通用配件,保护插件 | 二次设备通用配件-类型:保护插件 | 二次设备通用配件,保护插件,变压器保护人机对话插件,PST系列,国电南自, | 个 | 2 | 13560 | G00H-500140214-00001
3307 | 044002896000610 | 011二次设备配件 | 包6 | 500139857 | 物资配件 | G92 | 二次设备配件 | G9202 | 二次设备通用配件 | G9202001 | 二次设备通用配件,保护插件 | 二次设备通用配件-类型:保护插件 | 二次设备通用配件,保护插件,变压器保护人机对话插件,SGB系列,国电南自 | 个 | 3 | 13560 | G00H-500140214-00001
3308 | 044002896000620 | 011二次设备配件 | 包6 | 500139857 | 物资配件 | G92 | 二次设备配件 | G9202 | 二次设备通用配件 | G9202001 | 二次设备通用配件,保护插件 | 二次设备通用配件-类型:保护插件 | 二次设备通用配件,保护插件,变压器保护跳合闸插件,PST系列,国电南自, | 个 | 2 | 13560 | G00H-500140214-00001
3309 | 044002896000630 | 011二次设备配件 | 包6 | 500139857 | 物资配件 | G92 | 二次设备配件 | G9202 | 二次设备通用配件 | G9202001 | 二次设备通用配件,保护插件 | 二次设备通用配件-类型:保护插件 | 二次设备通用配件,保护插件,变压器保护跳合闸插件,SGB系列,国电南自 | 个 | 3 | 13560 | G00H-500140214-00001
3310 | 044002896000640 | 011二次设备配件 | 包6 | 500139857 | 物资配件 | G92 | 二次设备配件 | G9202 | 二次设备通用配件 | G9202001 | 二次设备通用配件,保护插件 | 二次设备通用配件-类型:保护插件 | 二次设备通用配件,保护插件,变压器保护通信接口插件,PST系列,国电南自, | 个 | 2 | 13560 | G00H-500140214-00001
3311 | 044002896000650 | 011二次设备配件 | 包6 | 500139857 | 物资配件 | G92 | 二次设备配件 | G9202 | 二次设备通用配件 | G9202001 | 二次设备通用配件,保护插件 | 二次设备通用配件-类型:保护插件 | 二次设备通用配件,保护插件,变压器保护通信接口插件,SGB系列,国电南自 | 个 | 3 | 13560 | G00H-500140214-00001
3312 | 044002896000660 | 011二次设备配件 | 包6 | 500139857 | 物资配件 | G92 | 二次设备配件 | G9202 | 二次设备通用配件 | G9202001 | 二次设备通用配件,保护插件 | 二次设备通用配件-类型:保护插件 | 二次设备通用配件,保护插件,合并单元光纤接口插件,PSMU系列,国电南自 | 个 | 3 | 13560 | G00H-500140214-00001
3313 | 044002896000670 | 011二次设备配件 | 包6 | 500139857 | 物资配件 | G92 | 二次设备配件 | G9202 | 二次设备通用配件 | G9202001 | 二次设备通用配件,保护插件 | 二次设备通用配件-类型:保护插件 | 二次设备通用配件,保护插件,合并单元扩展插件,PSMU系列,国电南自 | 个 | 1 | 13560 | G00H-500140214-00001
3314 | 044002896000680 | 011二次设备配件 | 包6 | 500139857 | 物资配件 | G92 | 二次设备配件 | G9202 | 二次设备通用配件 | G9202001 | 二次设备通用配件,保护插件 | 二次设备通用配件-类型:保护插件 | 二次设备通用配件,保护插件,操作箱电压切换插件,国电南自FCX系列,国电南自 | 个 | 2 | 13560 | G00H-500140214-00001
3315 | 044002896000690 | 011二次设备配件 | 包6 | 500139857 | 物资配件 | G92 | 二次设备配件 | G9202 | 二次设备通用配件 | G9202001 | 二次设备通用配件,保护插件 | 二次设备通用配件-类型:保护插件 | 二次设备通用配件,保护插件,操作箱电压切换插件,国电南自PCX系列,国电南自 | 个 | 2 | 13560 | G00H-500140214-00001
3316 | 044002896000700 | 011二次设备配件 | 包6 | 500139857 | 物资配件 | G92 | 二次设备配件 | G9202 | 二次设备通用配件 | G9202001 | 二次设备通用配件,保护插件 | 二次设备通用配件-类型:保护插件 | 二次设备通用配件,保护插件,操作箱电压切换插件,国电南自PST系列,国电南自 | 个 | 2 | 13560 | G00H-500140214-00001
3317 | 044002896000710 | 011二次设备配件 | 包6 | 500139857 | 物资配件 | G92 | 二次设备配件 | G9202 | 二次设备通用配件 | G9202001 | 二次设备通用配件,保护插件 | 二次设备通用配件-类型:保护插件 | 二次设备通用配件,保护插件,断路器保护AD插件,PSL系列,国电南自 | 个 | 2 | 13560 | G00H-500140214-00001
3318 | 044002896000720 | 011二次设备配件 | 包6 | 500139857 | 物资配件 | G92 | 二次设备配件 | G9202 | 二次设备通用配件 | G9202001 | 二次设备通用配件,保护插件 | 二次设备通用配件-类型:保护插件 | 二次设备通用配件,保护插件,智能终端光纤接口插件,PSIU系列,国电南自 | 个 | 1 | 13560 | G00H-500140214-00001
3319 | 044002896000730 | 011二次设备配件 | 包6 | 500139857 | 物资配件 | G92 | 二次设备配件 | G9202 | 二次设备通用配件 | G9202001 | 二次设备通用配件,保护插件 | 二次设备通用配件-类型:保护插件 | 二次设备通用配件,保护插件,智能终端扩展插件,PSIU系列,国电南自 | 个 | 1 | 13560 | G00H-500140214-00001
3320 | 044002896000740 | 011二次设备配件 | 包6 | 500139857 | 物资配件 | G92 | 二次设备配件 | G9202 | 二次设备通用配件 | G9202001 | 二次设备通用配件,保护插件 | 二次设备通用配件-类型:保护插件 | 二次设备通用配件,保护插件,智能终端智能操作回路插件,PSIU系列,国电南自 | 个 | 1 | 13560 | G00H-500140214-00001
3321 | 044002896000750 | 011二次设备配件 | 包6 | 500139857 | 物资配件 | G92 | 二次设备配件 | G9202 | 二次设备通用配件 | G9202001 | 二次设备通用配件,保护插件 | 二次设备通用配件-类型:保护插件 | 二次设备通用配件,保护插件,智能终端电流保持插件,PSIU系列,国电南自 | 个 | 1 | 13560 | G00H-500140214-00001
3322 | 044002896000760 | 011二次设备配件 | 包6 | 500139857 | 物资配件 | G92 | 二次设备配件 | G9202 | 二次设备通用配件 | G9202001 | 二次设备通用配件,保护插件 | 二次设备通用配件-类型:保护插件 | 二次设备通用配件,保护插件,母线保护DIO插件,SGB系列,国电南自 | 个 | 3 | 13560 | G00H-500140214-00001
3323 | 044002896000770 | 011二次设备配件 | 包6 | 500139857 | 物资配件 | G92 | 二次设备配件 | G9202 | 二次设备通用配件 | G9202001 | 二次设备通用配件,保护插件 | 二次设备通用配件-类型:保护插件 | 二次设备通用配件,保护插件,母线保护人机模块插件,SGB系列,国电南自 | 个 | 3 | 13560 | G00H-500140214-00001
3324 | 044002896000780 | 011二次设备配件 | 包6 | 500139857 | 物资配件 | G92 | 二次设备配件 | G9202 | 二次设备通用配件 | G9202001 | 二次设备通用配件,保护插件 | 二次设备通用配件-类型:保护插件 | 二次设备通用配件,保护插件,母线保护前置插件,SGB系列,国电南自 | 个 | 1 | 13560 | G00H-500140214-00001
3325 | 044002896000790 | 011二次设备配件 | 包6 | 500139857 | 物资配件 | G92 | 二次设备配件 | G9202 | 二次设备通用配件 | G9202001 | 二次设备通用配件,保护插件 | 二次设备通用配件-类型:保护插件 | 二次设备通用配件,保护插件,测控装置通信插件,PSR系列,国电南自 | 个 | 2 | 13560 | G00H-500140214-00001
3326 | 044002896000800 | 011二次设备配件 | 包6 | 500139857 | 物资配件 | G92 | 二次设备配件 | G9202 | 二次设备通用配件 | G9202001 | 二次设备通用配件,保护插件 | 二次设备通用配件-类型:保护插件 | 二次设备通用配件,保护插件,短引线保护AD插件,PSL系列,国电南自 | 个 | 1 | 13560 | G00H-500140214-00001
3327 | 044002896000810 | 011二次设备配件 | 包6 | 500139857 | 物资配件 | G92 | 二次设备配件 | G9202 | 二次设备通用配件 | G9202001 | 二次设备通用配件,保护插件 | 二次设备通用配件-类型:保护插件 | 二次设备通用配件,保护插件,短引线保护人机对话插件,PSL系列,国电南自 | 个 | 1 | 13560 | G00H-500140214-00001
3328 | 044002896000820 | 011二次设备配件 | 包6 | 500139857 | 物资配件 | G92 | 二次设备配件 | G9202 | 二次设备通用配件 | G9202001 | 二次设备通用配件,保护插件 | 二次设备通用配件-类型:保护插件 | 二次设备通用配件,保护插件,线路保护SV插件,PSL系列,国电南自 | 个 | 1 | 13560 | G00H-500140214-00001
3329 | 044002896000830 | 011二次设备配件 | 包6 | 500139857 | 物资配件 | G92 | 二次设备配件 | G9202 | 二次设备通用配件 | G9202001 | 二次设备通用配件,保护插件 | 二次设备通用配件-类型:保护插件 | 二次设备通用配件,保护插件,低频低压减载通讯插件,PDS系列,国电南自, | 个 | 1 | 13560 | G00H-500140214-00001
3330 | 044002896000840 | 011二次设备配件 | 包6 | 500139857 | 物资配件 | G92 | 二次设备配件 | G9202 | 二次设备通用配件 | G9202001 | 二次设备通用配件,保护插件 | 二次设备通用配件-类型:保护插件 | 二次设备通用配件,保护插件,低频低压减载通讯插件,SSE系列,国电南自, | 个 | 1 | 13560 | G00H-500140214-00001
3331 | 044002896000850 | 011二次设备配件 | 包6 | 500139857 | 物资配件 | G92 | 二次设备配件 | G9202 | 二次设备通用配件 | G9202001 | 二次设备通用配件,保护插件 | 二次设备通用配件-类型:保护插件 | 二次设备通用配件,保护插件,合并单元通讯插件,PSMU系列,国电南自, | 个 | 3 | 13560 | G00H-500140214-00001
3332 | 044002896000860 | 011二次设备配件 | 包6 | 500139857 | 物资配件 | G92 | 二次设备配件 | G9202 | 二次设备通用配件 | G9202001 | 二次设备通用配件,保护插件 | 二次设备通用配件-类型:保护插件 | 二次设备通用配件,保护插件,备自投保护电通讯插件,PSP系列,国电南自, | 个 | 3 | 13560 | G00H-500140214-00001
3333 | 044002896000870 | 011二次设备配件 | 包6 | 500139857 | 物资配件 | G92 | 二次设备配件 | G9202 | 二次设备通用配件 | G9202001 | 二次设备通用配件,保护插件 | 二次设备通用配件-类型:保护插件 | 二次设备通用配件,保护插件,所用变保护通讯插件,PST系列,国电南自, | 个 | 2 | 13560 | G00H-500140214-00001
3334 | 044002896000880 | 011二次设备配件 | 包6 | 500139857 | 物资配件 | G92 | 二次设备配件 | G9202 | 二次设备通用配件 | G9202001 | 二次设备通用配件,保护插件 | 二次设备通用配件-类型:保护插件 | 二次设备通用配件,保护插件,操作箱操作插件,国电南自FCX系列,国电南自 | 个 | 2 | 13560 | G00H-500140214-00001
3335 | 044002896000890 | 011二次设备配件 | 包6 | 500139857 | 物资配件 | G92 | 二次设备配件 | G9202 | 二次设备通用配件 | G9202001 | 二次设备通用配件,保护插件 | 二次设备通用配件-类型:保护插件 | 二次设备通用配件,保护插件,操作箱操作插件,国电南自PCX系列,国电南自 | 个 | 3 | 13560 | G00H-500140214-00001
3336 | 044002896000900 | 011二次设备配件 | 包6 | 500139857 | 物资配件 | G92 | 二次设备配件 | G9202 | 二次设备通用配件 | G9202001 | 二次设备通用配件,保护插件 | 二次设备通用配件-类型:保护插件 | 二次设备通用配件,保护插件,操作箱操作插件,国电南自PST系列,国电南自 | 个 | 2 | 13560 | G00H-500140214-00001
3337 | 044002896000910 | 011二次设备配件 | 包6 | 500139857 | 物资配件 | G92 | 二次设备配件 | G9202 | 二次设备通用配件 | G9202001 | 二次设备通用配件,保护插件 | 二次设备通用配件-类型:保护插件 | 二次设备通用配件,保护插件,断路器保护信号插件,PSL系列,国电南自 | 个 | 2 | 13560 | G00H-500140214-00001
3338 | 044002896000920 | 011二次设备配件 | 包6 | 500139857 | 物资配件 | G92 | 二次设备配件 | G9202 | 二次设备通用配件 | G9202001 | 二次设备通用配件,保护插件 | 二次设备通用配件-类型:保护插件 | 二次设备通用配件,保护插件,断路器保护通讯插件,PSL系列,国电南自 | 个 | 2 | 13560 | G00H-500140214-00001
3339 | 044002896000930 | 011二次设备配件 | 包6 | 500139857 | 物资配件 | G92 | 二次设备配件 | G9202 | 二次设备通用配件 | G9202001 | 二次设备通用配件,保护插件 | 二次设备通用配件-类型:保护插件 | 二次设备通用配件,保护插件,智能终端模拟量采集插件,PSIU系列,国电南自 | 个 | 1 | 13560 | G00H-500140214-00001
3340 | 044002896000940 | 011二次设备配件 | 包6 | 500139857 | 物资配件 | G92 | 二次设备配件 | G9202 | 二次设备通用配件 | G9202001 | 二次设备通用配件,保护插件 | 二次设备通用配件-类型:保护插件 | 二次设备通用配件,保护插件,母线保护通讯插件,SGB系列,国电南自, | 个 | 3 | 13560 | G00H-500140214-00001
3341 | 044002896000950 | 011二次设备配件 | 包6 | 500139857 | 物资配件 | G92 | 二次设备配件 | G9202 | 二次设备通用配件 | G9202001 | 二次设备通用配件,保护插件 | 二次设备通用配件-类型:保护插件 | 二次设备通用配件,保护插件,母联（分段）保护信号插件,PSL系列,国电南自, | 个 | 2 | 13560 | G00H-500140214-00001
3342 | 044002896000960 | 011二次设备配件 | 包6 | 500139857 | 物资配件 | G92 | 二次设备配件 | G9202 | 二次设备通用配件 | G9202001 | 二次设备通用配件,保护插件 | 二次设备通用配件-类型:保护插件 | 二次设备通用配件,保护插件,母联（分段）保护通讯插件,PSL系列,国电南自, | 个 | 1 | 13560 | G00H-500140214-00001
3343 | 044002896000970 | 011二次设备配件 | 包6 | 500139857 | 物资配件 | G92 | 二次设备配件 | G9202 | 二次设备通用配件 | G9202001 | 二次设备通用配件,保护插件 | 二次设备通用配件-类型:保护插件 | 二次设备通用配件,保护插件,测控装置逻辑插件,PSR系列,国电南自 | 个 | 2 | 13560 | G00H-500140214-00001
3344 | 044002896000980 | 011二次设备配件 | 包6 | 500139857 | 物资配件 | G92 | 二次设备配件 | G9202 | 二次设备通用配件 | G9202001 | 二次设备通用配件,保护插件 | 二次设备通用配件-类型:保护插件 | 二次设备通用配件,保护插件,电容器保护通讯插件,PSC系列,国电南自, | 个 | 2 | 13560 | G00H-500140214-00001
3345 | 044002896000990 | 011二次设备配件 | 包6 | 500139857 | 物资配件 | G92 | 二次设备配件 | G9202 | 二次设备通用配件 | G9202001 | 二次设备通用配件,保护插件 | 二次设备通用配件-类型:保护插件 | 二次设备通用配件,保护插件,电抗器保护通讯插件,PST系列,国电南自, | 个 | 2 | 13560 | G00H-500140214-00001
3346 | 044002896001000 | 011二次设备配件 | 包6 | 500139857 | 物资配件 | G92 | 二次设备配件 | G9202 | 二次设备通用配件 | G9202001 | 二次设备通用配件,保护插件 | 二次设备通用配件-类型:保护插件 | 二次设备通用配件,保护插件,短引线保护信号插件,PSL系列,国电南自 | 个 | 1 | 13560 | G00H-500140214-00001
3347 | 044002896001010 | 011二次设备配件 | 包6 | 500139857 | 物资配件 | G92 | 二次设备配件 | G9202 | 二次设备通用配件 | G9202001 | 二次设备通用配件,保护插件 | 二次设备通用配件-类型:保护插件 | 二次设备通用配件,保护插件,短引线保护通讯插件,PSL系列,国电南自 | 个 | 1 | 13560 | G00H-500140214-00001
3348 | 044002896001020 | 011二次设备配件 | 包6 | 500139857 | 物资配件 | G92 | 二次设备配件 | G9202 | 二次设备通用配件 | G9202001 | 二次设备通用配件,保护插件 | 二次设备通用配件-类型:保护插件 | 二次设备通用配件,保护插件,线路保护通讯插件,PSL系列,国电南自, | 个 | 6 | 13560 | G00H-500140214-00001
3349 | 044002896001030 | 011二次设备配件 | 包6 | 500139857 | 物资配件 | G92 | 二次设备配件 | G9202 | 二次设备通用配件 | G9202001 | 二次设备通用配件,保护插件 | 二次设备通用配件-类型:保护插件 | 二次设备通用配件,保护插件,远动装置通讯插件,PSX系列,国电南自 | 个 | 2 | 13560 | G00H-500140214-00001
3350 | 044002896001040 | 011二次设备配件 | 包6 | 500139857 | 物资配件 | G92 | 二次设备配件 | G9202 | 二次设备通用配件 | G9202001 | 二次设备通用配件,保护插件 | 二次设备通用配件-类型:保护插件 | 二次设备通用配件,保护插件,远跳保护通讯插件,SSR系列,国电南自, | 个 | 2 | 13560 | G00H-500140214-00001
3351 | 044002896001050 | 011二次设备配件 | 包6 | 500139857 | 物资配件 | G92 | 二次设备配件 | G9202 | 二次设备通用配件 | G9202001 | 二次设备通用配件,保护插件 | 二次设备通用配件-类型:保护插件 | 二次设备通用配件,保护插件,高抗保护信号插件,SG系列,国电南自 | 个 | 2 | 13560 | G00H-500140214-00001
3352 | 044002896001060 | 011二次设备配件 | 包6 | 500139857 | 物资配件 | G92 | 二次设备配件 | G9202 | 二次设备通用配件 | G9202001 | 二次设备通用配件,保护插件 | 二次设备通用配件-类型:保护插件 | 二次设备通用配件,保护插件,高抗保护通讯插件,SGR系列,国电南自, | 个 | 2 | 13560 | G00H-500140214-00001
3353 | 044002896001070 | 011二次设备配件 | 包6 | 500139858 | 物资配件 | G92 | 二次设备配件 | G9202 | 二次设备通用配件 | G9202001 | 二次设备通用配件,电源插件 | 二次设备通用配件-类型:电源插件 | 二次设备通用配件,电源插件,低频低压减载电源插件,PDS系列,国电南自, | 个 | 1 | 11300 | G00H-500140214-00001
3354 | 044002896001080 | 011二次设备配件 | 包6 | 500139858 | 物资配件 | G92 | 二次设备配件 | G9202 | 二次设备通用配件 | G9202001 | 二次设备通用配件,电源插件 | 二次设备通用配件-类型:电源插件 | 二次设备通用配件,电源插件,低频低压减载电源插件,SSE系列,国电南自, | 个 | 1 | 11300 | G00H-500140214-00001
3355 | 044002896001090 | 011二次设备配件 | 包6 | 500139858 | 物资配件 | G92 | 二次设备配件 | G9202 | 二次设备通用配件 | G9202001 | 二次设备通用配件,电源插件 | 二次设备通用配件-类型:电源插件 | 二次设备通用配件,电源插件,变压器保护电源插件,PST系列,国电南自, | 个 | 6 | 11300 | G00H-500140214-00001
3356 | 044002896001100 | 011二次设备配件 | 包6 | 500139858 | 物资配件 | G92 | 二次设备配件 | G9202 | 二次设备通用配件 | G9202001 | 二次设备通用配件,电源插件 | 二次设备通用配件-类型:电源插件 | 二次设备通用配件,电源插件,变压器保护电源插件,SGB系列,国电南自 | 个 | 7 | 11300 | G00H-500140214-00001
3357 | 044002896001110 | 011二次设备配件 | 包6 | 500139858 | 物资配件 | G92 | 二次设备配件 | G9202 | 二次设备通用配件 | G9202001 | 二次设备通用配件,电源插件 | 二次设备通用配件-类型:电源插件 | 二次设备通用配件,电源插件,合并单元电源插件,PSMU系列,国电南自 | 个 | 1 | 13560 | G00H-500140214-00001
3358 | 044002896001120 | 011二次设备配件 | 包6 | 500139858 | 物资配件 | G92 | 二次设备配件 | G9202 | 二次设备通用配件 | G9202001 | 二次设备通用配件,电源插件 | 二次设备通用配件-类型:电源插件 | 二次设备通用配件,电源插件,备自投保护电源插件,PSP系列,国电南自, | 个 | 1 | 11300 | G00H-500140214-00001
3359 | 044002896001130 | 011二次设备配件 | 包6 | 500139858 | 物资配件 | G92 | 二次设备配件 | G9202 | 二次设备通用配件 | G9202001 | 二次设备通用配件,电源插件 | 二次设备通用配件-类型:电源插件 | 二次设备通用配件,电源插件,所用变保护电源插件,PST系列,国电南自, | 个 | 1 | 11300 | G00H-500140214-00001
3360 | 044002896001140 | 011二次设备配件 | 包6 | 500139858 | 物资配件 | G92 | 二次设备配件 | G9202 | 二次设备通用配件 | G9202001 | 二次设备通用配件,电源插件 | 二次设备通用配件-类型:电源插件 | 二次设备通用配件,电源插件,操作箱电源插件,国电南自PST系列,国电南自 | 个 | 2 | 11300 | G00H-500140214-00001
3361 | 044002896001150 | 011二次设备配件 | 包6 | 500139858 | 物资配件 | G92 | 二次设备配件 | G9202 | 二次设备通用配件 | G9202001 | 二次设备通用配件,电源插件 | 二次设备通用配件-类型:电源插件 | 二次设备通用配件,电源插件,断路器保护电源插件,PSL系列,国电南自 | 个 | 4 | 13560 | G00H-500140214-00001
3362 | 044002896001160 | 011二次设备配件 | 包6 | 500139858 | 物资配件 | G92 | 二次设备配件 | G9202 | 二次设备通用配件 | G9202001 | 二次设备通用配件,电源插件 | 二次设备通用配件-类型:电源插件 | 二次设备通用配件,电源插件,智能终端电源插件,PSIU系列,国电南自 | 个 | 6 | 11300 | G00H-500140214-00001
3363 | 044002896001170 | 011二次设备配件 | 包6 | 500139858 | 物资配件 | G92 | 二次设备配件 | G9202 | 二次设备通用配件 | G9202001 | 二次设备通用配件,电源插件 | 二次设备通用配件-类型:电源插件 | 二次设备通用配件,电源插件,母线保护电源插件,SGB系列,国电南自 | 个 | 3 | 13560 | G00H-500140214-00001
3364 | 044002896001180 | 011二次设备配件 | 包6 | 500139858 | 物资配件 | G92 | 二次设备配件 | G9202 | 二次设备通用配件 | G9202001 | 二次设备通用配件,电源插件 | 二次设备通用配件-类型:电源插件 | 二次设备通用配件,电源插件,母联（分段）保护电源插件,PSL系列,国电南自, | 个 | 2 | 11300 | G00H-500140214-00001
3365 | 044002896001190 | 011二次设备配件 | 包6 | 500139858 | 物资配件 | G92 | 二次设备配件 | G9202 | 二次设备通用配件 | G9202001 | 二次设备通用配件,电源插件 | 二次设备通用配件-类型:电源插件 | 二次设备通用配件,电源插件,测控装置电源插件,PSR系列,国电南自 | 个 | 4 | 11300 | G00H-500140214-00001
3366 | 044002896001200 | 011二次设备配件 | 包6 | 500139858 | 物资配件 | G92 | 二次设备配件 | G9202 | 二次设备通用配件 | G9202001 | 二次设备通用配件,电源插件 | 二次设备通用配件-类型:电源插件 | 二次设备通用配件,电源插件,电压并列电源插件,PCX系列,国电南自, | 个 | 2 | 11300 | G00H-500140214-00001
3367 | 044002896001210 | 011二次设备配件 | 包6 | 500139858 | 物资配件 | G92 | 二次设备配件 | G9202 | 二次设备通用配件 | G9202001 | 二次设备通用配件,电源插件 | 二次设备通用配件-类型:电源插件 | 二次设备通用配件,电源插件,电容器保护电源插件,PSC系列,国电南自 | 个 | 1 | 11300 | G00H-500140214-00001
3368 | 044002896001220 | 011二次设备配件 | 包6 | 500139858 | 物资配件 | G92 | 二次设备配件 | G9202 | 二次设备通用配件 | G9202001 | 二次设备通用配件,电源插件 | 二次设备通用配件-类型:电源插件 | 二次设备通用配件,电源插件,电抗器保护电源插件,PST系列,国电南自 | 个 | 1 | 11300 | G00H-500140214-00001
3369 | 044002896001230 | 011二次设备配件 | 包6 | 500139858 | 物资配件 | G92 | 二次设备配件 | G9202 | 二次设备通用配件 | G9202001 | 二次设备通用配件,电源插件 | 二次设备通用配件-类型:电源插件 | 二次设备通用配件,电源插件,短引线保护电源插件,PSL系列,国电南自 | 个 | 1 | 11300 | G00H-500140214-00001
3370 | 044002896001240 | 011二次设备配件 | 包6 | 500139858 | 物资配件 | G92 | 二次设备配件 | G9202 | 二次设备通用配件 | G9202001 | 二次设备通用配件,电源插件 | 二次设备通用配件-类型:电源插件 | 二次设备通用配件,电源插件,线路保护电源插件,PSL系列,国电南自 | 个 | 5 | 13560 | G00H-500140214-00001
3371 | 044002896001250 | 011二次设备配件 | 包6 | 500139858 | 物资配件 | G92 | 二次设备配件 | G9202 | 二次设备通用配件 | G9202001 | 二次设备通用配件,电源插件 | 二次设备通用配件-类型:电源插件 | 二次设备通用配件,电源插件,远动装置电源插件,PSX系列,国电南自 | 个 | 1 | 13560 | G00H-500140214-00001
3372 | 044002896001260 | 011二次设备配件 | 包6 | 500139858 | 物资配件 | G92 | 二次设备配件 | G9202 | 二次设备通用配件 | G9202001 | 二次设备通用配件,电源插件 | 二次设备通用配件-类型:电源插件 | 二次设备通用配件,电源插件,远跳保护电源插件,SSR系列,国电南自, | 个 | 2 | 11300 | G00H-500140214-00001
3373 | 044002896001270 | 011二次设备配件 | 包6 | 500139858 | 物资配件 | G92 | 二次设备配件 | G9202 | 二次设备通用配件 | G9202001 | 二次设备通用配件,电源插件 | 二次设备通用配件-类型:电源插件 | 二次设备通用配件,电源插件,高抗保护电源插件,SG系列,国电南自 | 个 | 2 | 13560 | G00H-500140214-00001
3374 | 044002896001280 | 011二次设备配件 | 包6 | 500139859 | 物资配件 | G92 | 二次设备配件 | G9202 | 二次设备通用配件 | G9202001 | 二次设备通用配件,数字输入输出插件 | 二次设备通用配件-类型:数字输入输出插件 | 二次设备通用配件,数字输入输出插件,低频低压减载采样插件,PDS系列,国电南自, | 个 | 1 | 14690 | G00H-500140214-00001
3375 | 044002896001290 | 011二次设备配件 | 包6 | 500139859 | 物资配件 | G92 | 二次设备配件 | G9202 | 二次设备通用配件 | G9202001 | 二次设备通用配件,数字输入输出插件 | 二次设备通用配件-类型:数字输入输出插件 | 二次设备通用配件,数字输入输出插件,低频低压减载采样插件,SSE系列,国电南自, | 个 | 1 | 14690 | G00H-500140214-00001
3376 | 044002896001300 | 011二次设备配件 | 包6 | 500139859 | 物资配件 | G92 | 二次设备配件 | G9202 | 二次设备通用配件 | G9202001 | 二次设备通用配件,数字输入输出插件 | 二次设备通用配件-类型:数字输入输出插件 | 二次设备通用配件,数字输入输出插件,合并单元采样插件,PSMU系列,国电南自 | 个 | 3 | 14690 | G00H-500140214-00001
3377 | 044002896001310 | 011二次设备配件 | 包6 | 500139859 | 物资配件 | G92 | 二次设备配件 | G9202 | 二次设备通用配件 | G9202001 | 二次设备通用配件,数字输入输出插件 | 二次设备通用配件-类型:数字输入输出插件 | 二次设备通用配件,数字输入输出插件,备自投保护采样插件,PSP系列,国电南自, | 个 | 1 | 14690 | G00H-500140214-00001
3378 | 044002896001320 | 011二次设备配件 | 包6 | 500139859 | 物资配件 | G92 | 二次设备配件 | G9202 | 二次设备通用配件 | G9202001 | 二次设备通用配件,数字输入输出插件 | 二次设备通用配件-类型:数字输入输出插件 | 二次设备通用配件,数字输入输出插件,所用变保护采样插件,PST系列,国电南自, | 个 | 1 | 14690 | G00H-500140214-00001
3379 | 044002896001330 | 011二次设备配件 | 包6 | 500139859 | 物资配件 | G92 | 二次设备配件 | G9202 | 二次设备通用配件 | G9202001 | 二次设备通用配件,数字输入输出插件 | 二次设备通用配件-类型:数字输入输出插件 | 二次设备通用配件,数字输入输出插件,母线保护采样插件,SGB系列,国电南自, | 个 | 1 | 14690 | G00H-500140214-00001
3380 | 044002896001340 | 011二次设备配件 | 包6 | 500139859 | 物资配件 | G92 | 二次设备配件 | G9202 | 二次设备通用配件 | G9202001 | 二次设备通用配件,数字输入输出插件 | 二次设备通用配件-类型:数字输入输出插件 | 二次设备通用配件,数字输入输出插件,电压并列采样插件,PCX系列,国电南自, | 个 | 1 | 14690 | G00H-500140214-00001
3381 | 044002896001350 | 011二次设备配件 | 包6 | 500139859 | 物资配件 | G92 | 二次设备配件 | G9202 | 二次设备通用配件 | G9202001 | 二次设备通用配件,数字输入输出插件 | 二次设备通用配件-类型:数字输入输出插件 | 二次设备通用配件,数字输入输出插件,电容器保护采样插件,PSC系列,国电南自, | 个 | 2 | 14690 | G00H-500140214-00001
3382 | 044002896001360 | 011二次设备配件 | 包6 | 500139859 | 物资配件 | G92 | 二次设备配件 | G9202 | 二次设备通用配件 | G9202001 | 二次设备通用配件,数字输入输出插件 | 二次设备通用配件-类型:数字输入输出插件 | 二次设备通用配件,数字输入输出插件,电抗器保护采样插件,PST系列,国电南自, | 个 | 1 | 14690 | G00H-500140214-00001
3383 | 044002896001370 | 011二次设备配件 | 包6 | 500139859 | 物资配件 | G92 | 二次设备配件 | G9202 | 二次设备通用配件 | G9202001 | 二次设备通用配件,数字输入输出插件 | 二次设备通用配件-类型:数字输入输出插件 | 二次设备通用配件,数字输入输出插件,短引线保护交流采样插件,PSL系列,国电南自 | 个 | 1 | 14690 | G00H-500140214-00001
3384 | 044002896001380 | 011二次设备配件 | 包6 | 500139859 | 物资配件 | G92 | 二次设备配件 | G9202 | 二次设备通用配件 | G9202001 | 二次设备通用配件,数字输入输出插件 | 二次设备通用配件-类型:数字输入输出插件 | 二次设备通用配件,数字输入输出插件,线路保护GOOSE插件,PSL系列,国电南自 | 个 | 1 | 14690 | G00H-500140214-00001
3385 | 044002896001390 | 011二次设备配件 | 包6 | 500139859 | 物资配件 | G92 | 二次设备配件 | G9202 | 二次设备通用配件 | G9202001 | 二次设备通用配件,数字输入输出插件 | 二次设备通用配件-类型:数字输入输出插件 | 二次设备通用配件,数字输入输出插件,线路保护采样插件,PSL系列,国电南自, | 个 | 1 | 14690 | G00H-500140214-00001
3386 | 044002896001400 | 011二次设备配件 | 包6 | 500139859 | 物资配件 | G92 | 二次设备配件 | G9202 | 二次设备通用配件 | G9202001 | 二次设备通用配件,数字输入输出插件 | 二次设备通用配件-类型:数字输入输出插件 | 二次设备通用配件,数字输入输出插件,远跳保护采样插件,SSR系列,国电南自, | 个 | 3 | 14690 | G00H-500140214-00001
3387 | 044002896001410 | 011二次设备配件 | 包6 | 500139859 | 物资配件 | G92 | 二次设备配件 | G9202 | 二次设备通用配件 | G9202001 | 二次设备通用配件,数字输入输出插件 | 二次设备通用配件-类型:数字输入输出插件 | 二次设备通用配件,数字输入输出插件,高抗保护采样插件,SGR系列,国电南自, | 个 | 2 | 14690 | G00H-500140214-00001
3388 | 044002896001420 | 011二次设备配件 | 包6 | 500139862 | 物资配件 | G92 | 二次设备配件 | G9202 | 二次设备通用配件 | G9202001 | 二次设备通用配件,CPU插件 | 二次设备通用配件-类型:CPU插件 | 二次设备通用配件,CPU插件,低频低压减载CPU插件,PDS系列,国电南自, | 个 | 1 | 24860 | G00H-500140214-00001
3389 | 044002896001430 | 011二次设备配件 | 包6 | 500139862 | 物资配件 | G92 | 二次设备配件 | G9202 | 二次设备通用配件 | G9202001 | 二次设备通用配件,CPU插件 | 二次设备通用配件-类型:CPU插件 | 二次设备通用配件,CPU插件,低频低压减载CPU插件,SSE系列,国电南自, | 个 | 1 | 24860 | G00H-500140214-00001
3390 | 044002896001440 | 011二次设备配件 | 包6 | 500139862 | 物资配件 | G92 | 二次设备配件 | G9202 | 二次设备通用配件 | G9202001 | 二次设备通用配件,CPU插件 | 二次设备通用配件-类型:CPU插件 | 二次设备通用配件,CPU插件,变压器保护CPU插件,PST系列,国电南自, | 个 | 3 | 24860 | G00H-500140214-00001
3391 | 044002896001450 | 011二次设备配件 | 包6 | 500139862 | 物资配件 | G92 | 二次设备配件 | G9202 | 二次设备通用配件 | G9202001 | 二次设备通用配件,CPU插件 | 二次设备通用配件-类型:CPU插件 | 二次设备通用配件,CPU插件,变压器保护CPU插件,SGB系列,国电南自 | 个 | 2 | 24860 | G00H-500140214-00001
3392 | 044002896001460 | 011二次设备配件 | 包6 | 500139862 | 物资配件 | G92 | 二次设备配件 | G9202 | 二次设备通用配件 | G9202001 | 二次设备通用配件,CPU插件 | 二次设备通用配件-类型:CPU插件 | 二次设备通用配件,CPU插件,合并单元CPU插件,PSMU系列,国电南自 | 个 | 2 | 24860 | G00H-500140214-00001
3393 | 044002896001470 | 011二次设备配件 | 包6 | 500139862 | 物资配件 | G92 | 二次设备配件 | G9202 | 二次设备通用配件 | G9202001 | 二次设备通用配件,CPU插件 | 二次设备通用配件-类型:CPU插件 | 二次设备通用配件,CPU插件,备自投保护CPU插件,PSP系列,国电南自, | 个 | 1 | 24860 | G00H-500140214-00001
3394 | 044002896001480 | 011二次设备配件 | 包6 | 500139862 | 物资配件 | G92 | 二次设备配件 | G9202 | 二次设备通用配件 | G9202001 | 二次设备通用配件,CPU插件 | 二次设备通用配件-类型:CPU插件 | 二次设备通用配件,CPU插件,所用变保护CPU插件,PST系列,国电南自, | 个 | 2 | 24860 | G00H-500140214-00001
3395 | 044002896001490 | 011二次设备配件 | 包6 | 500139862 | 物资配件 | G92 | 二次设备配件 | G9202 | 二次设备通用配件 | G9202001 | 二次设备通用配件,CPU插件 | 二次设备通用配件-类型:CPU插件 | 二次设备通用配件,CPU插件,断路器保护CPU插件,PSL系列,国电南自 | 个 | 2 | 24860 | G00H-500140214-00001
3396 | 044002896001500 | 011二次设备配件 | 包6 | 500139862 | 物资配件 | G92 | 二次设备配件 | G9202 | 二次设备通用配件 | G9202001 | 二次设备通用配件,CPU插件 | 二次设备通用配件-类型:CPU插件 | 二次设备通用配件,CPU插件,智能终端CPU插件,PSIU系列,国电南自, | 个 | 3 | 24860 | G00H-500140214-00001
3397 | 044002896001510 | 011二次设备配件 | 包6 | 500139862 | 物资配件 | G92 | 二次设备配件 | G9202 | 二次设备通用配件 | G9202001 | 二次设备通用配件,CPU插件 | 二次设备通用配件-类型:CPU插件 | 二次设备通用配件,CPU插件,母线保护CPU插件,SGB系列,国电南自 | 个 | 2 | 24860 | G00H-500140214-00001
3398 | 044002896001520 | 011二次设备配件 | 包6 | 500139862 | 物资配件 | G92 | 二次设备配件 | G9202 | 二次设备通用配件 | G9202001 | 二次设备通用配件,CPU插件 | 二次设备通用配件-类型:CPU插件 | 二次设备通用配件,CPU插件,母联（分段）保护CPU插件,PSL系列,国电南自, | 个 | 3 | 24860 | G00H-500140214-00001
3399 | 044002896001530 | 011二次设备配件 | 包6 | 500139862 | 物资配件 | G92 | 二次设备配件 | G9202 | 二次设备通用配件 | G9202001 | 二次设备通用配件,CPU插件 | 二次设备通用配件-类型:CPU插件 | 二次设备通用配件,CPU插件,测控装置CPU插件,PSR系列,国电南自 | 个 | 2 | 24860 | G00H-500140214-00001
3400 | 044002896001540 | 011二次设备配件 | 包6 | 500139862 | 物资配件 | G92 | 二次设备配件 | G9202 | 二次设备通用配件 | G9202001 | 二次设备通用配件,CPU插件 | 二次设备通用配件-类型:CPU插件 | 二次设备通用配件,CPU插件,电压并列CPU插件,PCX系列,国电南自, | 个 | 1 | 24860 | G00H-500140214-00001
3401 | 044002896001550 | 011二次设备配件 | 包6 | 500139862 | 物资配件 | G92 | 二次设备配件 | G9202 | 二次设备通用配件 | G9202001 | 二次设备通用配件,CPU插件 | 二次设备通用配件-类型:CPU插件 | 二次设备通用配件,CPU插件,电容器保护CPU插件,PSC系列,国电南自 | 个 | 2 | 24860 | G00H-500140214-00001
3402 | 044002896001560 | 011二次设备配件 | 包6 | 500139862 | 物资配件 | G92 | 二次设备配件 | G9202 | 二次设备通用配件 | G9202001 | 二次设备通用配件,CPU插件 | 二次设备通用配件-类型:CPU插件 | 二次设备通用配件,CPU插件,电抗器保护CPU插件,PST系列,国电南自 | 个 | 3 | 24860 | G00H-500140214-00001
3403 | 044002896001570 | 011二次设备配件 | 包6 | 500139862 | 物资配件 | G92 | 二次设备配件 | G9202 | 二次设备通用配件 | G9202001 | 二次设备通用配件,CPU插件 | 二次设备通用配件-类型:CPU插件 | 二次设备通用配件,CPU插件,短引线保护CPU插件,PSL系列,国电南自 | 个 | 1 | 24860 | G00H-500140214-00001
3404 | 044002896001580 | 011二次设备配件 | 包6 | 500139862 | 物资配件 | G92 | 二次设备配件 | G9202 | 二次设备通用配件 | G9202001 | 二次设备通用配件,CPU插件 | 二次设备通用配件-类型:CPU插件 | 二次设备通用配件,CPU插件,线路保护CPU插件,PSL系列,国电南自 | 个 | 2 | 24860 | G00H-500140214-00001
3405 | 044002896001590 | 011二次设备配件 | 包6 | 500139862 | 物资配件 | G92 | 二次设备配件 | G9202 | 二次设备通用配件 | G9202001 | 二次设备通用配件,CPU插件 | 二次设备通用配件-类型:CPU插件 | 二次设备通用配件,CPU插件,远动装置CPU插件,PSX系列,国电南自 | 个 | 1 | 24860 | G00H-500140214-00001
3406 | 044002896001600 | 011二次设备配件 | 包6 | 500139862 | 物资配件 | G92 | 二次设备配件 | G9202 | 二次设备通用配件 | G9202001 | 二次设备通用配件,CPU插件 | 二次设备通用配件-类型:CPU插件 | 二次设备通用配件,CPU插件,远跳保护CPU插件,SSR系列,国电南自, | 个 | 4 | 24860 | G00H-500140214-00001
3407 | 044002896001610 | 011二次设备配件 | 包6 | 500139862 | 物资配件 | G92 | 二次设备配件 | G9202 | 二次设备通用配件 | G9202001 | 二次设备通用配件,CPU插件 | 二次设备通用配件-类型:CPU插件 | 二次设备通用配件,CPU插件,高抗保护CPU插件,SG系列,国电南自 | 个 | 4 | 24860 | G00H-500140214-00001
3408 | 044002896001620 | 011二次设备配件 | 包6 | 500139855 | 物资配件 | G92 | 二次设备配件 | G9202 | 二次设备通用配件 | G9202001 | 二次设备通用配件,显示单元 | 二次设备通用配件-类型:显示单元 | 二次设备通用配件，显示单元，备自投显示单元,PSP-691,国电南自 | 个 | 5 | 12430 | G00H-500140214-00001
3409 | 044002896001630 | 011二次设备配件 | 包6 | 500139858 | 物资配件 | G92 | 二次设备配件 | G9202 | 二次设备通用配件 | G9202001 | 二次设备通用配件,电源插件 | 二次设备通用配件-类型:电源插件 | 二次设备通用配件，电源插件，线路保护电源插件,PSL-691,国电南自 | 个 | 5 | 7345 | G00H-500140214-00001
3410 | 044002896001640 | 011二次设备配件 | 包6 | 500139858 | 物资配件 | G92 | 二次设备配件 | G9202 | 二次设备通用配件 | G9202001 | 二次设备通用配件,电源插件 | 二次设备通用配件-类型:电源插件 | 二次设备通用配件，电源插件，线路保护电源插件,PSL-691A,国电南自 | 个 | 5 | 7345 | G00H-500140214-00001
3411 | 044002896001650 | 011二次设备配件 | 包6 | 500139859 | 物资配件 | G92 | 二次设备配件 | G9202 | 二次设备通用配件 | G9202001 | 二次设备通用配件,数字输入输出插件 | 二次设备通用配件-类型:数字输入输出插件 | 二次设备通用配件，数字输入输出插件，备自投出口插件,PSP-691,国电南自 | 个 | 2 | 13560 | G00H-500140214-00001
3412 | 044002896100010 | 012二次设备通用配件 | 包1 | 500140731 | 物资配件 | G92 | 二次设备配件 | G9202 | 故障录波装置配件 | G9202003 | 故障录波装置配件,装置打印机 | 故障录波装置配件-类型:装置打印机 | 故障录波装置配件,装置打印机,装置打印机、故障录波装置打印机,存储容量：最大可达200GB,方式：波形选择、波形输出 | 个 | 1 | 2260 | G00H-500140214-00001
3413 | 044002896100020 | 012二次设备通用配件 | 包1 | 500140746 | 物资配件 | G92 | 二次设备配件 | G9202 | 变电站监控系统配件 | G9202006 | 变电站监控系统配件,模拟屏配件 | 变电站监控系统配件-类型:模拟屏配件 | 变电在线监测装置配件，模拟屏配件，RX-WS数据采集器，监控模块，用于微水数据的采集和上传。陕西日新电气设备 | 个 | 1 | 28928 | G00H-500140214-00001
3414 | 044002896100030 | 012二次设备通用配件 | 包1 | 500140747 | 物资配件 | G92 | 二次设备配件 | G9202 | 变电站监控系统配件 | G9202006 | 变电站监控系统配件,大屏幕配件 | 变电站监控系统配件-类型:大屏幕配件 | 变电在线监测装置配件，大屏幕配件，RX-DB数据传输单元，监控模块，将信号采集、调理、A/D 转换，陕西日新电气设备 | 个 | 1 | 53675 | G00H-500140214-00001
3415 | 044002896100040 | 012二次设备通用配件 | 包1 | 500140749 | 物资配件 | G92 | 二次设备配件 | G9202 | 变电在线监测装置配件 | G9202007 | 变电在线监测装置配件,传感器 | 变电在线监测装置配件-类型:传感器 | 变电在线监测装置配件,传感器，HH-5401巡检终端，巡检调度功能、图像采集装置接入功能，天津浩源 | 个 | 1 | 230520 | G00H-500140214-00001
3416 | 044002896100050 | 012二次设备通用配件 | 包1 | 500140749 | 物资配件 | G92 | 二次设备配件 | G9202 | 变电在线监测装置配件 | G9202007 | 变电在线监测装置配件,传感器 | 变电在线监测装置配件-类型:传感器 | 变电在线监测装置配件,传感器，HH-5406 3D图像处理，图形渲染，场景整合及光影渲染处理设备，天津浩源 | 个 | 1 | 135600 | G00H-500140214-00001
3417 | 044002896100060 | 012二次设备通用配件 | 包1 | 500140749 | 物资配件 | G92 | 二次设备配件 | G9202 | 变电在线监测装置配件 | G9202007 | 变电在线监测装置配件,传感器 | 变电在线监测装置配件-类型:传感器 | 变电在线监测装置配件,传感器，HH-5513，不少于32路网络视频输入，128MBPS带宽，支持不少于8个SATA接口，天津浩源 | 个 | 1 | 16272 | G00H-500140214-00001
3418 | 044002896100070 | 012二次设备通用配件 | 包1 | 500140749 | 物资配件 | G92 | 二次设备配件 | G9202 | 变电在线监测装置配件 | G9202007 | 变电在线监测装置配件,传感器 | 变电在线监测装置配件-类型:传感器 | 变电在线监测装置配件,传感器，HH-5517智能图像视频装置：具备红外测温和可见光功能，测温精度±5℃，天津浩源 | 个 | 1 | 48816 | G00H-500140214-00001
3419 | 044002896100080 | 012二次设备通用配件 | 包1 | 500140749 | 物资配件 | G92 | 二次设备配件 | G9202 | 变电在线监测装置配件 | G9202007 | 变电在线监测装置配件,传感器 | 变电在线监测装置配件-类型:传感器 | 变电在线监测装置配件,传感器，RT01MJ-W,门分合状态探测，无线传输，四川瑞霆智汇科技有限公司 | 个 | 2 | 899.48 | G00H-500140214-00001
3420 | 044002896100090 | 012二次设备通用配件 | 包1 | 500140749 | 物资配件 | G92 | 二次设备配件 | G9202 | 变电在线监测装置配件 | G9202007 | 变电在线监测装置配件,传感器 | 变电在线监测装置配件-类型:传感器 | 变电在线监测装置配件,传感器，RT02PDX，四川瑞霆智汇科技有限公司 | 个 | 1 | 30000.37 | G00H-500140214-00001
3421 | 044002896100100 | 012二次设备通用配件 | 包1 | 500140749 | 物资配件 | G92 | 二次设备配件 | G9202 | 变电在线监测装置配件 | G9202007 | 变电在线监测装置配件,传感器 | 变电在线监测装置配件-类型:传感器 | 变电在线监测装置配件,传感器，RT02SG-GJ，四川瑞霆智汇科技有限公司 | 个 | 1 | 19999.87 | G00H-500140214-00001
3422 | 044002896100110 | 012二次设备通用配件 | 包1 | 500140749 | 物资配件 | G92 | 二次设备配件 | G9202 | 变电在线监测装置配件 | G9202007 | 变电在线监测装置配件,传感器 | 变电在线监测装置配件-类型:传感器 | 变电在线监测装置配件,传感器，RT02SG-GY，四川瑞霆智汇科技有限公司 | 个 | 1 | 37999.64 | G00H-500140214-00001
3423 | 044002896100120 | 012二次设备通用配件 | 包1 | 500140749 | 物资配件 | G92 | 二次设备配件 | G9202 | 变电在线监测装置配件 | G9202007 | 变电在线监测装置配件,传感器 | 变电在线监测装置配件-类型:传感器 | 变电在线监测装置配件,传感器，RT02SP-GQ，四川瑞霆智汇科技有限公司 | 个 | 2 | 6499.76 | G00H-500140214-00001
3424 | 044002896100130 | 012二次设备通用配件 | 包1 | 500140749 | 物资配件 | G92 | 二次设备配件 | G9202 | 变电在线监测装置配件 | G9202007 | 变电在线监测装置配件,传感器 | 变电在线监测装置配件-类型:传感器 | 变电在线监测装置配件,传感器，RT05NV，四川瑞霆智汇科技有限公司 | 个 | 1 | 16498 | G00H-500140214-00001
3425 | 044002896100140 | 012二次设备通用配件 | 包1 | 500140749 | 物资配件 | G92 | 二次设备配件 | G9202 | 变电在线监测装置配件 | G9202007 | 变电在线监测装置配件,传感器 | 变电在线监测装置配件-类型:传感器 | 变电在线监测装置配件,传感器，RT05SG-SC,手持红外热成像测温巡检仪，四川瑞霆智汇科技有限公司 | 个 | 1 | 60986.1 | G00H-500140214-00001
3426 | 044002896100150 | 012二次设备通用配件 | 包1 | 500140749 | 物资配件 | G92 | 二次设备配件 | G9202 | 变电在线监测装置配件 | G9202007 | 变电在线监测装置配件,传感器 | 变电在线监测装置配件-类型:传感器 | 变电在线监测装置配件,传感器，RT2ZH-CJ,支持数据采集，四川瑞霆智汇科技有限公司 | 个 | 2 | 4899.68 | G00H-500140214-00001
3427 | 044002896100160 | 012二次设备通用配件 | 包1 | 500140749 | 物资配件 | G92 | 二次设备配件 | G9202 | 变电在线监测装置配件 | G9202007 | 变电在线监测装置配件,传感器 | 变电在线监测装置配件-类型:传感器 | 变电在线监测装置配件,传感器，RT4BD-A，四川瑞霆智汇科技有限公司 | 个 | 1 | 67800 | G00H-500140214-00001
3428 | 044002896100170 | 012二次设备通用配件 | 包1 | 500140749 | 物资配件 | G92 | 二次设备配件 | G9202 | 变电在线监测装置配件 | G9202007 | 变电在线监测装置配件,传感器 | 变电在线监测装置配件-类型:传感器 | 变电在线监测装置配件,传感器，RT4CJ-SP，四川瑞霆智汇科技有限公司 | 个 | 1 | 33674 | G00H-500140214-00001
3429 | 044002896100180 | 012二次设备通用配件 | 包1 | 500140749 | 物资配件 | G92 | 二次设备配件 | G9202 | 变电在线监测装置配件 | G9202007 | 变电在线监测装置配件,传感器 | 变电在线监测装置配件-类型:传感器 | 变电在线监测装置配件,传感器，SF6气体传感器，YADO EAQ-N/SF6，珠海一多 | 个 | 2 | 8226.4 | G00H-500140214-00001
3430 | 044002896100190 | 012二次设备通用配件 | 包1 | 500140749 | 物资配件 | G92 | 二次设备配件 | G9202 | 变电在线监测装置配件 | G9202007 | 变电在线监测装置配件,传感器 | 变电在线监测装置配件-类型:传感器 | 变电在线监测装置配件,传感器，YADO-EAG，跌落式熔断器分合状态监测，珠海一多 | 个 | 1 | 9017.4 | G00H-500140214-00001
3431 | 044002896100200 | 012二次设备通用配件 | 包1 | 500140749 | 物资配件 | G92 | 二次设备配件 | G9202 | 变电在线监测装置配件 | G9202007 | 变电在线监测装置配件,传感器 | 变电在线监测装置配件-类型:传感器 | 变电在线监测装置配件,传感器，YADO-EAS-G，珠海一多 | 个 | 3 | 1220.4 | G00H-500140214-00001
3432 | 044002896100210 | 012二次设备通用配件 | 包1 | 500140749 | 物资配件 | G92 | 二次设备配件 | G9202 | 变电在线监测装置配件 | G9202007 | 变电在线监测装置配件,传感器 | 变电在线监测装置配件-类型:传感器 | 变电在线监测装置配件,传感器，YADO-EIP-D1，珠海一多; | 个 | 1 | 51277.14 | G00H-500140214-00001
3433 | 044002896100220 | 012二次设备通用配件 | 包1 | 500140749 | 物资配件 | G92 | 二次设备配件 | G9202 | 变电在线监测装置配件 | G9202007 | 变电在线监测装置配件,传感器 | 变电在线监测装置配件-类型:传感器 | 变电在线监测装置配件,传感器，YADO-EIS，珠海一多 | 个 | 1 | 9017.4 | G00H-500140214-00001
3434 | 044002896100230 | 012二次设备通用配件 | 包1 | 500140749 | 物资配件 | G92 | 二次设备配件 | G9202 | 变电在线监测装置配件 | G9202007 | 变电在线监测装置配件,传感器 | 变电在线监测装置配件-类型:传感器 | 变电在线监测装置配件,传感器，三相不平衡治理装置，ETCR5500-BMC，主控器，天津渤海新能 | 个 | 2 | 4319.99 | G00H-500140214-00001
3435 | 044002896100240 | 012二次设备通用配件 | 包1 | 500140749 | 物资配件 | G92 | 二次设备配件 | G9202 | 变电在线监测装置配件 | G9202007 | 变电在线监测装置配件,传感器 | 变电在线监测装置配件-类型:传感器 | 变电在线监测装置配件,传感器，三相不平衡治理装置，ETCR5500-PEX，换相器，天津渤海新能 | 个 | 2 | 4319.99 | G00H-500140214-00001
3436 | 044002896100250 | 012二次设备通用配件 | 包1 | 500140749 | 物资配件 | G92 | 二次设备配件 | G9202 | 变电在线监测装置配件 | G9202007 | 变电在线监测装置配件,传感器 | 变电在线监测装置配件-类型:传感器 | 变电在线监测装置配件,传感器，四川瑞霆智汇科技有限公司，RT05CS-800,冷凝除湿机，四川瑞霆智汇科技有限公司 | 个 | 2 | 3245.36 | G00H-500140214-00001
3437 | 044002896100260 | 012二次设备通用配件 | 包1 | 500140749 | 物资配件 | G92 | 二次设备配件 | G9202 | 变电在线监测装置配件 | G9202007 | 变电在线监测装置配件,传感器 | 变电在线监测装置配件-类型:传感器 | 变电在线监测装置配件,传感器，图像监视系统配件：YADO，珠海一多 | 个 | 1 | 31357.5 | G00H-500140214-00001
3438 | 044002896100270 | 012二次设备通用配件 | 包1 | 500140749 | 物资配件 | G92 | 二次设备配件 | G9202 | 变电在线监测装置配件 | G9202007 | 变电在线监测装置配件,传感器 | 变电在线监测装置配件-类型:传感器 | 变电在线监测装置配件,传感器，智能低压故障传感器，BA-01，200A三相，天津渤海新能 | 个 | 2 | 1299.5 | G00H-500140214-00001
3439 | 044002896100280 | 012二次设备通用配件 | 包1 | 500140749 | 物资配件 | G92 | 二次设备配件 | G9202 | 变电在线监测装置配件 | G9202007 | 变电在线监测装置配件,传感器 | 变电在线监测装置配件-类型:传感器 | 变电在线监测装置配件,传感器，智能低压故障传感器，BA-01，400A三相单缆，天津渤海新能 | 个 | 2 | 1600.08 | G00H-500140214-00001
3440 | 044002896100290 | 012二次设备通用配件 | 包1 | 500140749 | 物资配件 | G92 | 二次设备配件 | G9202 | 变电在线监测装置配件 | G9202007 | 变电在线监测装置配件,传感器 | 变电在线监测装置配件-类型:传感器 | 变电在线监测装置配件,传感器，智能低压故障传感器，BA-01，400A三相双缆，天津渤海新能 | 个 | 2 | 2000.1 | G00H-500140214-00001
3441 | 044002896100300 | 012二次设备通用配件 | 包1 | 500140749 | 物资配件 | G92 | 二次设备配件 | G9202 | 变电在线监测装置配件 | G9202007 | 变电在线监测装置配件,传感器 | 变电在线监测装置配件-类型:传感器 | 变电在线监测装置配件,传感器，环境监控协议信号增强装置，RT5TX，四川瑞霆智汇科技有限公司 | 个 | 2 | 3600.18 | G00H-500140214-00001
3442 | 044002896100310 | 012二次设备通用配件 | 包1 | 500140749 | 物资配件 | G92 | 二次设备配件 | G9202 | 变电在线监测装置配件 | G9202007 | 变电在线监测装置配件,传感器 | 变电在线监测装置配件-类型:传感器 | 变电在线监测装置配件,传感器，环境监控采集器，开关形式：NC/常闭型——磁铁靠近，电路闭合（NO/常开型）壳材质：锌合金，北京国电通 | 个 | 4 | 678 | G00H-500140214-00001
3443 | 044002896100320 | 012二次设备通用配件 | 包1 | 500140749 | 物资配件 | G92 | 二次设备配件 | G9202 | 变电在线监测装置配件 | G9202007 | 变电在线监测装置配件,传感器 | 变电在线监测装置配件-类型:传感器 | 变电在线监测装置配件，传感器，HH-5346，支持AI人工智能处理芯片，支持图像识别功能，硬盘PCIE接口，天津浩源 | 个 | 1 | 81360 | G00H-500140214-00001
3444 | 044002896100330 | 012二次设备通用配件 | 包1 | 500140749 | 物资配件 | G92 | 二次设备配件 | G9202 | 变电在线监测装置配件 | G9202007 | 变电在线监测装置配件,传感器 | 变电在线监测装置配件-类型:传感器 | 变电在线监测装置配件，传感器，HH-5402图像智能分析终端，视频智能分析，天津浩源 | 个 | 1 | 162720 | G00H-500140214-00001
3445 | 044002896100340 | 012二次设备通用配件 | 包1 | 500140749 | 物资配件 | G92 | 二次设备配件 | G9202 | 变电在线监测装置配件 | G9202007 | 变电在线监测装置配件,传感器 | 变电在线监测装置配件-类型:传感器 | 变电在线监测装置配件，传感器，HH-5403 智能终端，主辅、主视、辅视联动协议接入，辅助设备站控层接口；，天津浩源 | 个 | 1 | 108480 | G00H-500140214-00001
3446 | 044002896100350 | 012二次设备通用配件 | 包1 | 500140749 | 物资配件 | G92 | 二次设备配件 | G9202 | 变电在线监测装置配件 | G9202007 | 变电在线监测装置配件,传感器 | 变电在线监测装置配件-类型:传感器 | 变电在线监测装置配件，传感器，HH-5404 一键顺控视频双校验终端，采集设备图像信息并识别，与I区监控进行确认，天津浩源 | 个 | 1 | 176280 | G00H-500140214-00001
3447 | 044002896100360 | 012二次设备通用配件 | 包1 | 500140749 | 物资配件 | G92 | 二次设备配件 | G9202 | 变电在线监测装置配件 | G9202007 | 变电在线监测装置配件,传感器 | 变电在线监测装置配件-类型:传感器 | 变电在线监测装置配件，传感器，HH-5511，全景支持180°超大视场角，全景视频输出800万（4096*1800）@25FPS，天津浩源 | 个 | 1 | 203400 | G00H-500140214-00001
3448 | 044002896100370 | 012二次设备通用配件 | 包1 | 500140749 | 物资配件 | G92 | 二次设备配件 | G9202 | 变电在线监测装置配件 | G9202007 | 变电在线监测装置配件,传感器 | 变电在线监测装置配件-类型:传感器 | 变电在线监测装置配件，传感器，HH-5512图像采集装置：HD1080P，高帧率红外阵补光，天津浩源 | 个 | 1 | 11526 | G00H-500140214-00001
3449 | 044002896100380 | 012二次设备通用配件 | 包1 | 500140749 | 物资配件 | G92 | 二次设备配件 | G9202 | 变电在线监测装置配件 | G9202007 | 变电在线监测装置配件,传感器 | 变电在线监测装置配件-类型:传感器 | 变电在线监测装置配件，传感器，HH-5512，存储模块：8T存储空间，监控级，天津浩源 | 个 | 2 | 6780 | G00H-500140214-00001
3450 | 044002896100390 | 012二次设备通用配件 | 包1 | 500140749 | 物资配件 | G92 | 二次设备配件 | G9202 | 变电在线监测装置配件 | G9202007 | 变电在线监测装置配件,传感器 | 变电在线监测装置配件-类型:传感器 | 变电在线监测装置配件，传感器，HH-5513智能图像采集装置：支持最大1920×1080@30FPS 高清画面输出，天津浩源 | 个 | 1 | 24408 | G00H-500140214-00001
3451 | 044002896100400 | 012二次设备通用配件 | 包1 | 500140749 | 物资配件 | G92 | 二次设备配件 | G9202 | 变电在线监测装置配件 | G9202007 | 变电在线监测装置配件,传感器 | 变电在线监测装置配件-类型:传感器 | 变电在线监测装置配件，传感器，HH-5514智能图像采集装置：照射距离最远可达150M；，天津浩源 | 个 | 1 | 21696 | G00H-500140214-00001
3452 | 044002896100410 | 012二次设备通用配件 | 包1 | 500140749 | 物资配件 | G92 | 二次设备配件 | G9202 | 变电在线监测装置配件 | G9202007 | 变电在线监测装置配件,传感器 | 变电在线监测装置配件-类型:传感器 | 变电在线监测装置配件，传感器，HH-5515智能图像采集装置，波长范围：8~14 ΜM；热成像镜头：25MM；天津浩源 | 个 | 1 | 108480 | G00H-500140214-00001
3453 | 044002896100420 | 012二次设备通用配件 | 包1 | 500140749 | 物资配件 | G92 | 二次设备配件 | G9202 | 变电在线监测装置配件 | G9202007 | 变电在线监测装置配件,传感器 | 变电在线监测装置配件-类型:传感器 | 变电在线监测装置配件，传感器，HH-5516智能图像采集装置：最高分辨率可达1920×1080 @ 25 FPS,在该分辨率下可输出实时图像，天津浩源 | 个 | 2 | 3390 | G00H-500140214-00001
3454 | 044002896100430 | 012二次设备通用配件 | 包1 | 500140749 | 物资配件 | G92 | 二次设备配件 | G9202 | 变电在线监测装置配件 | G9202007 | 变电在线监测装置配件,传感器 | 变电在线监测装置配件-类型:传感器 | 变电在线监测装置配件，传感器，RT02XL-C，SF6气体浓度测量范围0～3000ΜV/V（PPM），四川瑞霆智汇科技有限公司 | 个 | 2 | 1423.8 | G00H-500140214-00001
3455 | 044002896100440 | 012二次设备通用配件 | 包1 | 500140749 | 物资配件 | G92 | 二次设备配件 | G9202 | 变电在线监测装置配件 | G9202007 | 变电在线监测装置配件,传感器 | 变电在线监测装置配件-类型:传感器 | 变电在线监测装置配件，传感器，动力环境监控系统配件,一体化智能双视监控仪YADO-EII-SD384，珠海一多 | 个 | 1 | 101474 | G00H-500140214-00001
3456 | 044002896100450 | 012二次设备通用配件 | 包1 | 500140749 | 物资配件 | G92 | 二次设备配件 | G9202 | 变电在线监测装置配件 | G9202007 | 变电在线监测装置配件,传感器 | 变电在线监测装置配件-类型:传感器 | 变电在线监测装置配件，传感器，变压器铁芯夹件基频电流采集，无线传输功能，HH-5ATO，天津浩源 | 个 | 1 | 406800 | G00H-500140214-00001
3457 | 044002896100460 | 012二次设备通用配件 | 包1 | 500140749 | 物资配件 | G92 | 二次设备配件 | G9202 | 变电在线监测装置配件 | G9202007 | 变电在线监测装置配件,传感器 | 变电在线监测装置配件-类型:传感器 | 变电在线监测装置配件，传感器，图像监视系统配件-AI摄像头，SCTC系列，内置国网701核心板，配电专用。北京智芯微电子科技有限公司 | 个 | 1 | 13334 | G00H-500140214-00001
3458 | 044002896100470 | 012二次设备通用配件 | 包1 | 500140749 | 物资配件 | G92 | 二次设备配件 | G9202 | 变电在线监测装置配件 | G9202007 | 变电在线监测装置配件,传感器 | 变电在线监测装置配件-类型:传感器 | 变电在线监测装置配件，传感器，无线臭氧传感器，FC-5602，环境监测,深圳友讯达 | 个 | 2 | 2600.13 | G00H-500140214-00001
3459 | 044002896100480 | 012二次设备通用配件 | 包1 | 500140749 | 物资配件 | G92 | 二次设备配件 | G9202 | 变电在线监测装置配件 | G9202007 | 变电在线监测装置配件,传感器 | 变电在线监测装置配件-类型:传感器 | 变电在线监测装置配件，传感器，智能监测控制终端，可对设备灯光、风机、加热器、空调远程操控，支持RS485通信协议，北京普华智信 | 个 | 1 | 3955 | G00H-500140214-00001
3460 | 044002896100490 | 012二次设备通用配件 | 包1 | 500140749 | 物资配件 | G92 | 二次设备配件 | G9202 | 变电在线监测装置配件 | G9202007 | 变电在线监测装置配件,传感器 | 变电在线监测装置配件-类型:传感器 | 变电在线监测装置配件，传感器，灯光联动装置，FC-5682，设备监控,深圳友讯达 | 个 | 2 | 2499.56 | G00H-500140214-00001
3461 | 044002896100500 | 012二次设备通用配件 | 包1 | 500140749 | 物资配件 | G92 | 二次设备配件 | G9202 | 变电在线监测装置配件 | G9202007 | 变电在线监测装置配件,传感器 | 变电在线监测装置配件-类型:传感器 | 变电在线监测装置配件，传感器，环境监控采集器一体化智能双视:YADO-EII-SD160 ，珠海一多; | 个 | 1 | 53878.4 | G00H-500140214-00001
3462 | 044002896100510 | 012二次设备通用配件 | 包1 | 500140749 | 物资配件 | G92 | 二次设备配件 | G9202 | 变电在线监测装置配件 | G9202007 | 变电在线监测装置配件,传感器 | 变电在线监测装置配件-类型:传感器 | 变电在线监测装置配件，传感器，环境监控采集器一体化智能双视:YADO-EII-SD，珠海一多 | 个 | 1 | 90174 | G00H-500140214-00001
3463 | 044002896100520 | 012二次设备通用配件 | 包1 | 500140749 | 物资配件 | G92 | 二次设备配件 | G9202 | 变电在线监测装置配件 | G9202007 | 变电在线监测装置配件,传感器 | 变电在线监测装置配件-类型:传感器 | 变电在线监测装置配件，传感器，环境监控采集器综合智能采集模块:YADO-EIP-D1H，珠海一多， | 个 | 1 | 38420 | G00H-500140214-00001
3464 | 044002896100530 | 012二次设备通用配件 | 包1 | 500140749 | 物资配件 | G92 | 二次设备配件 | G9202 | 变电在线监测装置配件 | G9202007 | 变电在线监测装置配件,传感器 | 变电在线监测装置配件-类型:传感器 | 变电在线监测装置配件，传感器，环境监控采集器综合智能采集模块:YADO-EIP-D2-3，珠海一多，手持红外热成像测温巡检仪： | 个 | 1 | 101496.6 | G00H-500140214-00001
3465 | 044002896100540 | 012二次设备通用配件 | 包1 | 500140749 | 物资配件 | G92 | 二次设备配件 | G9202 | 变电在线监测装置配件 | G9202007 | 变电在线监测装置配件,传感器 | 变电在线监测装置配件-类型:传感器 | 变电在线监测装置配件，传感器，环境监控采集器远程监视终端：YADO-EII-SD，珠海一多，远程监视终端； | 个 | 1 | 29549.5 | G00H-500140214-00001
3466 | 044002896100550 | 012二次设备通用配件 | 包1 | 500140749 | 物资配件 | G92 | 二次设备配件 | G9202 | 变电在线监测装置配件 | G9202007 | 变电在线监测装置配件,传感器 | 变电在线监测装置配件-类型:传感器 | 变电在线监测装置配件，传感器，空调/除湿联动装置，FC-5681，设备监控,深圳友讯达 | 个 | 1 | 2499.56 | G00H-500140214-00001
3467 | 044002896100560 | 012二次设备通用配件 | 包1 | 500140749 | 物资配件 | G92 | 二次设备配件 | G9202 | 变电在线监测装置配件 | G9202007 | 变电在线监测装置配件,传感器 | 变电在线监测装置配件-类型:传感器 | 变电在线监测装置配件，传感器，红外入侵传感器，FC-5606，安防监测,深圳友讯达 | 个 | 2 | 849.76 | G00H-500140214-00001
3468 | 044002896100570 | 012二次设备通用配件 | 包1 | 500140749 | 物资配件 | G92 | 二次设备配件 | G9202 | 变电在线监测装置配件 | G9202007 | 变电在线监测装置配件,传感器 | 变电在线监测装置配件-类型:传感器 | 变电在线监测装置配件，传感器，红外智能高速球机；集成云台；红外图像传感器：1/2.8"PROGRESSIVE SCAN CMOS有效像素，天津浩源 | 个 | 1 | 12204 | G00H-500140214-00001
3469 | 044002896100580 | 012二次设备通用配件 | 包1 | 500140749 | 物资配件 | G92 | 二次设备配件 | G9202 | 变电在线监测装置配件 | G9202007 | 变电在线监测装置配件,传感器 | 变电在线监测装置配件-类型:传感器 | 变电在线监测装置配件，传感器，门状态监测传感器，FC-5609，安防监测,深圳友讯达 | 个 | 2 | 800.04 | G00H-500140214-00001
3470 | 044002896100590 | 012二次设备通用配件 | 包1 | 500140749 | 物资配件 | G92 | 二次设备配件 | G9202 | 变电在线监测装置配件 | G9202007 | 变电在线监测装置配件,传感器 | 变电在线监测装置配件-类型:传感器 | 变电在线监测装置配件，传感器，风机联动装置，FC-5680，安防联动,深圳友讯达 | 个 | 2 | 2499.56 | G00H-500140214-00001
3471 | 044002896100600 | 012二次设备通用配件 | 包1 | 500140749 | 物资配件 | G92 | 二次设备配件 | G9202 | 变电在线监测装置配件 | G9202007 | 变电在线监测装置配件,传感器 | 变电在线监测装置配件-类型:传感器 | 断路器配件,断路器通讯模块，SF6气体传感器，BA-SF6，RS485通讯，天津渤海新能 | 个 | 2 | 3000.15 | G00H-500140214-00001
3472 | 044002896100610 | 012二次设备通用配件 | 包1 | 500142230 | 物资配件 | G92 | 一次设备配件 | G9201 | 输变电设备物联网传感器 | G9201022 | 输变电设备物联网传感器,温度传感器 | 输变电设备物联网传感器-类型:温度传感器 | 输变电设备物联网传感器,温度传感器，RT02DQ,检测空气中的毒气(PPM)，四川瑞霆智汇科技有限公司 | 个 | 1 | 8136 | G00H-500140214-00001
3473 | 044002896100620 | 012二次设备通用配件 | 包1 | 500140737 | 物资配件 | G92 | 二次设备配件 | G9202 | 防误闭锁系统配件 | G9202005 | 防误闭锁系统配件,防误单元 | 防误闭锁系统配件-类型:防误单元 | NFC智能锁具,无线供电的智能物联网屏柜锁 | 个 | 7 | 960.5 | G00H-500140214-00001
3474 | 044002896100630 | 012二次设备通用配件 | 包1 | 500140737 | 物资配件 | G92 | 二次设备配件 | G9202 | 防误闭锁系统配件 | G9202005 | 防误闭锁系统配件,防误单元 | 防误闭锁系统配件-类型:防误单元 | NFC智能锁具,智能物联网安全挂锁,广东平方 | 个 | 7 | 1356 | G00H-500140214-00001
3475 | 044002896100640 | 012二次设备通用配件 | 包1 | 500140737 | 物资配件 | G92 | 二次设备配件 | G9202 | 防误闭锁系统配件 | G9202005 | 防误闭锁系统配件,防误单元 | 防误闭锁系统配件-类型:防误单元 | 地线状态采集器组件,：ATZB-5A,长园共创 | 个 | 9 | 3390 | G00H-500140214-00001
3476 | 044002896100650 | 012二次设备通用配件 | 包1 | 500140737 | 物资配件 | G92 | 二次设备配件 | G9202 | 防误闭锁系统配件 | G9202005 | 防误闭锁系统配件,防误单元 | 防误闭锁系统配件-类型:防误单元 | 库位识别组件,ASXT-1B,长园共创 | 个 | 9 | 2260 | G00H-500140214-00001
3477 | 044002896100660 | 012二次设备通用配件 | 包1 | 500140737 | 物资配件 | G92 | 二次设备配件 | G9202 | 防误闭锁系统配件 | G9202005 | 防误闭锁系统配件,防误单元 | 防误闭锁系统配件-类型:防误单元 | 户外挂锁,S4B-A00,防误锁具,长园共创 | 个 | 9 | 180.8 | G00H-500140214-00001
3478 | 044002896100670 | 012二次设备通用配件 | 包1 | 500140737 | 物资配件 | G92 | 二次设备配件 | G9202 | 防误闭锁系统配件 | G9202005 | 防误闭锁系统配件,防误单元 | 防误闭锁系统配件-类型:防误单元 | 接地桩身份组件,ASZX-1B,长园共创 | 个 | 9 | 1695 | G00H-500140214-00001
3479 | 044002896100680 | 012二次设备通用配件 | 包1 | 500140737 | 物资配件 | G92 | 二次设备配件 | G9202 | 防误闭锁系统配件 | G9202005 | 防误闭锁系统配件,防误单元 | 防误闭锁系统配件-类型:防误单元 | 智能地线管理柜,2260*1100*600,长园共创 | 个 | 9 | 22600 | G00H-500140214-00001
3480 | 044002896100690 | 012二次设备通用配件 | 包1 | 500140737 | 物资配件 | G92 | 二次设备配件 | G9202 | 防误闭锁系统配件 | G9202005 | 防误闭锁系统配件,防误单元 | 防误闭锁系统配件-类型:防误单元 | 智能锁,E40链条锁,长园共创 | 个 | 9 | 452 | G00H-500140214-00001
3481 | 044002896100700 | 012二次设备通用配件 | 包1 | 500140737 | 物资配件 | G92 | 二次设备配件 | G9202 | 防误闭锁系统配件 | G9202005 | 防误闭锁系统配件,防误单元 | 防误闭锁系统配件-类型:防误单元 | 直流电气锁,S1B-D00,闭锁电气回路,长园共创 | 个 | 9 | 180.8 | G00H-500140214-00001
3482 | 044002896100710 | 012二次设备通用配件 | 包1 | 500140738 | 物资配件 | G92 | 二次设备配件 | G9202 | 防误闭锁系统配件 | G9202005 | 防误闭锁系统配件,防误主机 | 防误闭锁系统配件-类型:防误主机 | 防误闭锁系统配件,防误主机,智能解锁主机,AT500Z-X505,长园共创 | 个 | 9 | 45200 | G00H-500140214-00001
3483 | 044002896100720 | 012二次设备通用配件 | 包1 | 500140738 | 物资配件 | G92 | 二次设备配件 | G9202 | 防误闭锁系统配件 | G9202005 | 防误闭锁系统配件,防误主机 | 防误闭锁系统配件-类型:防误主机 | 防误闭锁系统配件,防误主机,锁控系统主机,广东平方 | 个 | 9 | 67800 | G00H-500140214-00001
3484 | 044002896100730 | 012二次设备通用配件 | 包1 | 500140739 | 物资配件 | G92 | 二次设备配件 | G9202 | 防误闭锁系统配件 | G9202005 | 防误闭锁系统配件,电脑钥匙 | 防误闭锁系统配件-类型:电脑钥匙 | 防误闭锁系统配件,电脑钥匙,智能开锁终端,广东平方 | 个 | 9 | 18080 | G00H-500140214-00001
3485 | 044002896100740 | 012二次设备通用配件 | 包1 | 500140739 | 物资配件 | G92 | 二次设备配件 | G9202 | 防误闭锁系统配件 | G9202005 | 防误闭锁系统配件,电脑钥匙 | 防误闭锁系统配件-类型:电脑钥匙 | 防误闭锁系统配件,电脑钥匙,钥匙管理器,广东平方 | 个 | 9 | 22600 | G00H-500140214-00001
3486 | 044002896100750 | 012二次设备通用配件 | 包1 | 500140746 | 物资配件 | G92 | 二次设备配件 | G9202 | 变电站监控系统配件 | G9202006 | 变电站监控系统配件,模拟屏配件 | 变电站监控系统配件-类型:模拟屏配件 | 变电站监控系统配件,模拟屏配件,数据采集单元,：H-CTCM,厂家：四川华环电子技术有限公司 | 个 | 5 | 5424 | G00H-500140214-00001
3487 | 044002896100760 | 012二次设备通用配件 | 包1 | 500140749 | 物资配件 | G92 | 二次设备配件 | G9202 | 变电在线监测装置配件 | G9202007 | 变电在线监测装置配件,传感器 | 变电在线监测装置配件-类型:传感器 | 变电在线监测装置配件,传感器,蓄电池在线监测传感器,：H-BATMS-02,厂家：四川华环电子技术有限公司 | 个 | 5 | 960.5 | G00H-500140214-00001
3488 | 044002896200010 | 013电源系统配件 | 包1 | 500139856 | 物资配件 | G92 | 二次设备配件 | G9202 | 二次设备通用配件 | G9202001 | 二次设备通用配件,模拟输入输出插件 | 二次设备通用配件-类型:模拟输入输出插件 | 直流电源系统配件,直流电源监控模块,三相电压监视器（交流电压,带定值设置）DYJ-B/3,深圳奥特迅 | 个 | 1 | 4499.66 | G00H-500140214-00001
3489 | 044002896200020 | 013电源系统配件 | 包1 | 500139856 | 物资配件 | G92 | 二次设备配件 | G9202 | 二次设备通用配件 | G9202001 | 二次设备通用配件,模拟输入输出插件 | 二次设备通用配件-类型:模拟输入输出插件 | 直流电源系统配件,直流电源监控模块,交流电压电流采集模块,（450A）ACVASM4 50A,深圳奥特迅 | 个 | 1 | 4499.66 | G00H-500140214-00001
3490 | 044002896200030 | 013电源系统配件 | 包1 | 500139856 | 物资配件 | G92 | 二次设备配件 | G9202 | 二次设备通用配件 | G9202001 | 二次设备通用配件,模拟输入输出插件 | 二次设备通用配件-类型:模拟输入输出插件 | 直流电源系统配件,直流电源监控模块,交流配电单元（AC380V,带切换功能）,JLPD-A/I,深圳奥特迅 | 个 | 2 | 4499.66 | G00H-500140214-00001
3491 | 044002896200040 | 013电源系统配件 | 包1 | 500139858 | 物资配件 | G92 | 二次设备配件 | G9202 | 二次设备通用配件 | G9202001 | 二次设备通用配件,电源插件 | 二次设备通用配件-类型:电源插件 | 二次设备通用配件,电源插件,SVC保护电源插件,ME系列,中电普瑞, | 个 | 1 | 13560 | G00H-500140214-00001
3492 | 044002896200050 | 013电源系统配件 | 包1 | 500139858 | 物资配件 | G92 | 二次设备配件 | G9202 | 二次设备通用配件 | G9202001 | 二次设备通用配件,电源插件 | 二次设备通用配件-类型:电源插件 | 二次设备通用配件,电源插件,SVG保护电源插件,UP-9270,中电普瑞, | 个 | 1 | 13560 | G00H-500140214-00001
3493 | 044002896200060 | 013电源系统配件 | 包1 | 500139858 | 物资配件 | G92 | 二次设备配件 | G9202 | 二次设备通用配件 | G9202001 | 二次设备通用配件,电源插件 | 二次设备通用配件-类型:电源插件 | 二次设备通用配件,电源插件,低频低压减载电源插件,UFV系列,南瑞稳定, | 个 | 1 | 13560 | G00H-500140214-00001
3494 | 044002896200070 | 013电源系统配件 | 包1 | 500139858 | 物资配件 | G92 | 二次设备配件 | G9202 | 二次设备通用配件 | G9202001 | 二次设备通用配件,电源插件 | 二次设备通用配件-类型:电源插件 | 二次设备通用配件,电源插件,低频低压减载电源插件,WJF系列,哈尔滨光宇电气, | 个 | 1 | 13560 | G00H-500140214-00001
3495 | 044002896200080 | 013电源系统配件 | 包1 | 500139858 | 物资配件 | G92 | 二次设备配件 | G9202 | 二次设备通用配件 | G9202001 | 二次设备通用配件,电源插件 | 二次设备通用配件-类型:电源插件 | 二次设备通用配件,电源插件,保护电源插件,CP-10,中电普瑞 | 个 | 1 | 11300 | G00H-500140214-00001
3496 | 044002896200090 | 013电源系统配件 | 包1 | 500139858 | 物资配件 | G92 | 二次设备配件 | G9202 | 二次设备通用配件 | G9202001 | 二次设备通用配件,电源插件 | 二次设备通用配件-类型:电源插件 | 二次设备通用配件,电源插件,充电保护装置电源插件,IPACS系列,江苏金智 | 个 | 1 | 12430 | G00H-500140214-00001
3497 | 044002896200100 | 013电源系统配件 | 包1 | 500139858 | 物资配件 | G92 | 二次设备配件 | G9202 | 二次设备通用配件 | G9202001 | 二次设备通用配件,电源插件 | 二次设备通用配件-类型:电源插件 | 二次设备通用配件,电源插件,变压器保护电源插件,IPACS系列,江苏金智 | 个 | 1 | 13560 | G00H-500140214-00001
3498 | 044002896200110 | 013电源系统配件 | 包1 | 500139858 | 物资配件 | G92 | 二次设备配件 | G9202 | 二次设备通用配件 | G9202001 | 二次设备通用配件,电源插件 | 二次设备通用配件-类型:电源插件 | 二次设备通用配件,电源插件,变压器保护稳压电源插件,IPACS系列,江苏金智 | 个 | 2 | 13560 | G00H-500140214-00001
3499 | 044002896200120 | 013电源系统配件 | 包1 | 500139858 | 物资配件 | G92 | 二次设备配件 | G9202 | 二次设备通用配件 | G9202001 | 二次设备通用配件,电源插件 | 二次设备通用配件-类型:电源插件 | 二次设备通用配件,电源插件,变压器保护装置电源插件,EPS系列,东方电子 | 个 | 3 | 13560 | G00H-500140214-00001
3500 | 044002896200130 | 013电源系统配件 | 包1 | 500139858 | 物资配件 | G92 | 二次设备配件 | G9202 | 二次设备通用配件 | G9202001 | 二次设备通用配件,电源插件 | 二次设备通用配件-类型:电源插件 | 二次设备通用配件,电源插件,变压器保护装置电源插件,UDT系列,思源弘瑞 | 个 | 1 | 13560 | G00H-500140214-00001
3501 | 044002896200140 | 013电源系统配件 | 包1 | 500139858 | 物资配件 | G92 | 二次设备配件 | G9202 | 二次设备通用配件 | G9202001 | 二次设备通用配件,电源插件 | 二次设备通用配件-类型:电源插件 | 二次设备通用配件,电源插件,合并单元电源插件,UDM系列,思源弘瑞 | 个 | 1 | 13560 | G00H-500140214-00001
3502 | 044002896200150 | 013电源系统配件 | 包1 | 500139858 | 物资配件 | G92 | 二次设备配件 | G9202 | 二次设备通用配件 | G9202001 | 二次设备通用配件,电源插件 | 二次设备通用配件-类型:电源插件 | 二次设备通用配件,电源插件,同步时钟设备配件电源插件,CT-TSS2000B,成都可为 | 个 | 1 | 8000.4 | G00H-500140214-00001
3503 | 044002896200160 | 013电源系统配件 | 包1 | 500139858 | 物资配件 | G92 | 二次设备配件 | G9202 | 二次设备通用配件 | G9202001 | 二次设备通用配件,电源插件 | 二次设备通用配件-类型:电源插件 | 二次设备通用配件,电源插件,同步时钟设备配件电源插件,CT-TSS2000C,成都可为 | 个 | 2 | 8000.4 | G00H-500140214-00001
3504 | 044002896200170 | 013电源系统配件 | 包1 | 500139858 | 物资配件 | G92 | 二次设备配件 | G9202 | 二次设备通用配件 | G9202001 | 二次设备通用配件,电源插件 | 二次设备通用配件-类型:电源插件 | 二次设备通用配件,电源插件,同步时钟设备配件电源插件,T-5100,讯汇科技 | 个 | 1 | 8000.4 | G00H-500140214-00001
3505 | 044002896200180 | 013电源系统配件 | 包1 | 500139858 | 物资配件 | G92 | 二次设备配件 | G9202 | 二次设备通用配件 | G9202001 | 二次设备通用配件,电源插件 | 二次设备通用配件-类型:电源插件 | 二次设备通用配件,电源插件,同步时钟设备配件电源插件,YH-8000,烟台恒宇 | 个 | 1 | 8000.4 | G00H-500140214-00001
3506 | 044002896200190 | 013电源系统配件 | 包1 | 500139858 | 物资配件 | G92 | 二次设备配件 | G9202 | 二次设备通用配件 | G9202001 | 二次设备通用配件,电源插件 | 二次设备通用配件-类型:电源插件 | 二次设备通用配件,电源插件,同步时钟设备配件电源插件,YJD-2000,上海申贝 | 个 | 1 | 8000.4 | G00H-500140214-00001
3507 | 044002896200200 | 013电源系统配件 | 包1 | 500139858 | 物资配件 | G92 | 二次设备配件 | G9202 | 二次设备通用配件 | G9202001 | 二次设备通用配件,电源插件 | 二次设备通用配件-类型:电源插件 | 二次设备通用配件,电源插件,同步时钟设备配件电源插件,YZ-9840,成都引众 | 个 | 1 | 8000.4 | G00H-500140214-00001
3508 | 044002896200210 | 013电源系统配件 | 包1 | 500139858 | 物资配件 | G92 | 二次设备配件 | G9202 | 二次设备通用配件 | G9202001 | 二次设备通用配件,电源插件 | 二次设备通用配件-类型:电源插件 | 二次设备通用配件,电源插件,同步时钟设备配件电源插件,SDL6008,山东山大电力 | 个 | 1 | 17999.77 | G00H-500140214-00001
3509 | 044002896200220 | 013电源系统配件 | 包1 | 500139858 | 物资配件 | G92 | 二次设备配件 | G9202 | 二次设备通用配件 | G9202001 | 二次设备通用配件,电源插件 | 二次设备通用配件-类型:电源插件 | 二次设备通用配件,电源插件,同步相量测量装置电源插件,PAC2000,中国电科院 | 个 | 1 | 11300 | G00H-500140214-00001
3510 | 044002896200230 | 013电源系统配件 | 包1 | 500139858 | 物资配件 | G92 | 二次设备配件 | G9202 | 二次设备通用配件 | G9202001 | 二次设备通用配件,电源插件 | 二次设备通用配件-类型:电源插件 | 二次设备通用配件,电源插件,同步相量装置采集单元电源插件,PAC2000,中国电科院 | 个 | 1 | 11300 | G00H-500140214-00001
3511 | 044002896200240 | 013电源系统配件 | 包1 | 500139858 | 物资配件 | G92 | 二次设备配件 | G9202 | 二次设备通用配件 | G9202001 | 二次设备通用配件,电源插件 | 二次设备通用配件-类型:电源插件 | 二次设备通用配件,电源插件,备自投保护电源插件,EPS系列,东方电子, | 个 | 1 | 13560 | G00H-500140214-00001
3512 | 044002896200250 | 013电源系统配件 | 包1 | 500139858 | 物资配件 | G92 | 二次设备配件 | G9202 | 二次设备通用配件 | G9202001 | 二次设备通用配件,电源插件 | 二次设备通用配件-类型:电源插件 | 二次设备通用配件,电源插件,备自投保护电源插件,UDA系列,思源弘瑞, | 个 | 1 | 12430 | G00H-500140214-00001
3513 | 044002896200260 | 013电源系统配件 | 包1 | 500139858 | 物资配件 | G92 | 二次设备配件 | G9202 | 二次设备通用配件 | G9202001 | 二次设备通用配件,电源插件 | 二次设备通用配件-类型:电源插件 | 二次设备通用配件,电源插件,所用变保护电源插件,UDL系列,思源弘瑞, | 个 | 1 | 12430 | G00H-500140214-00001
3514 | 044002896200270 | 013电源系统配件 | 包1 | 500139858 | 物资配件 | G92 | 二次设备配件 | G9202 | 二次设备通用配件 | G9202001 | 二次设备通用配件,电源插件 | 二次设备通用配件-类型:电源插件 | 二次设备通用配件,电源插件,断路器保护电源插件,UDC系列,思源弘瑞 | 个 | 3 | 11300 | G00H-500140214-00001
3515 | 044002896200280 | 013电源系统配件 | 包1 | 500139858 | 物资配件 | G92 | 二次设备配件 | G9202 | 二次设备通用配件 | G9202001 | 二次设备通用配件,电源插件 | 二次设备通用配件-类型:电源插件 | 二次设备通用配件,电源插件,断路器保护稳压电源插件,UDC系列,思源弘瑞 | 个 | 1 | 13560 | G00H-500140214-00001
3516 | 044002896200290 | 013电源系统配件 | 包1 | 500139858 | 物资配件 | G92 | 二次设备配件 | G9202 | 二次设备通用配件 | G9202001 | 二次设备通用配件,电源插件 | 二次设备通用配件-类型:电源插件 | 二次设备通用配件,电源插件,智能终端电源插件,UDM系列,思源弘瑞 | 个 | 2 | 12430 | G00H-500140214-00001
3517 | 044002896200300 | 013电源系统配件 | 包1 | 500139858 | 物资配件 | G92 | 二次设备配件 | G9202 | 二次设备通用配件 | G9202001 | 二次设备通用配件,电源插件 | 二次设备通用配件-类型:电源插件 | 二次设备通用配件,电源插件,母线保护电源插件,UDB系列,思源弘瑞 | 个 | 1 | 13560 | G00H-500140214-00001
3518 | 044002896200310 | 013电源系统配件 | 包1 | 500139858 | 物资配件 | G92 | 二次设备配件 | G9202 | 二次设备通用配件 | G9202001 | 二次设备通用配件,电源插件 | 二次设备通用配件-类型:电源插件 | 二次设备通用配件,电源插件,母线保护稳压电源插件插件,UDB系列,思源弘瑞 | 个 | 1 | 12430 | G00H-500140214-00001
3519 | 044002896200320 | 013电源系统配件 | 包1 | 500139858 | 物资配件 | G92 | 二次设备配件 | G9202 | 二次设备通用配件 | G9202001 | 二次设备通用配件,电源插件 | 二次设备通用配件-类型:电源插件 | 二次设备通用配件,电源插件,测控装置电源插件,CDC系列,思源弘瑞, | 个 | 1 | 13560 | G00H-500140214-00001
3520 | 044002896200330 | 013电源系统配件 | 包1 | 500139858 | 物资配件 | G92 | 二次设备配件 | G9202 | 二次设备通用配件 | G9202001 | 二次设备通用配件,电源插件 | 二次设备通用配件-类型:电源插件 | 二次设备通用配件,电源插件,测控装置电源插件,UDC系列,思源弘瑞, | 个 | 2 | 13560 | G00H-500140214-00001
3521 | 044002896200340 | 013电源系统配件 | 包1 | 500139858 | 物资配件 | G92 | 二次设备配件 | G9202 | 二次设备通用配件 | G9202001 | 二次设备通用配件,电源插件 | 二次设备通用配件-类型:电源插件 | 二次设备通用配件,电源插件,测控装置电源插件,DF系列,东方电子 | 个 | 2 | 13560 | G00H-500140214-00001
3522 | 044002896200350 | 013电源系统配件 | 包1 | 500139858 | 物资配件 | G92 | 二次设备配件 | G9202 | 二次设备通用配件 | G9202001 | 二次设备通用配件,电源插件 | 二次设备通用配件-类型:电源插件 | 二次设备通用配件,电源插件,测控装置电源插件,FBZ系列,山东泰开 | 个 | 2 | 13560 | G00H-500140214-00001
3523 | 044002896200360 | 013电源系统配件 | 包1 | 500139858 | 物资配件 | G92 | 二次设备配件 | G9202 | 二次设备通用配件 | G9202001 | 二次设备通用配件,电源插件 | 二次设备通用配件-类型:电源插件 | 二次设备通用配件,电源插件,测控装置电源插件,IPACS系列,江苏金智 | 个 | 1 | 13560 | G00H-500140214-00001
3524 | 044002896200370 | 013电源系统配件 | 包1 | 500139858 | 物资配件 | G92 | 二次设备配件 | G9202 | 二次设备通用配件 | G9202001 | 二次设备通用配件,电源插件 | 二次设备通用配件-类型:电源插件 | 二次设备通用配件,电源插件,测控装置电源插件,LCS系列,山东鲁能 | 个 | 1 | 11300 | G00H-500140214-00001
3525 | 044002896200380 | 013电源系统配件 | 包1 | 500139858 | 物资配件 | G92 | 二次设备配件 | G9202 | 二次设备通用配件 | G9202001 | 二次设备通用配件,电源插件 | 二次设备通用配件-类型:电源插件 | 二次设备通用配件,电源插件,测控装置电源插件,PACS5776,江苏金智 | 个 | 1 | 13560 | G00H-500140214-00001
3526 | 044002896200390 | 013电源系统配件 | 包1 | 500139858 | 物资配件 | G92 | 二次设备配件 | G9202 | 二次设备通用配件 | G9202001 | 二次设备通用配件,电源插件 | 二次设备通用配件-类型:电源插件 | 二次设备通用配件,电源插件,测控装置电源插件,RDCU系列,北京科锐 | 个 | 1 | 13560 | G00H-500140214-00001
3527 | 044002896200400 | 013电源系统配件 | 包1 | 500139858 | 物资配件 | G92 | 二次设备配件 | G9202 | 二次设备通用配件 | G9202001 | 二次设备通用配件,电源插件 | 二次设备通用配件-类型:电源插件 | 二次设备通用配件,电源插件,电压并列电源插件,LCS系列,山东鲁能, | 个 | 1 | 11300 | G00H-500140214-00001
3528 | 044002896200410 | 013电源系统配件 | 包1 | 500139858 | 物资配件 | G92 | 二次设备配件 | G9202 | 二次设备通用配件 | G9202001 | 二次设备通用配件,电源插件 | 二次设备通用配件-类型:电源插件 | 二次设备通用配件,电源插件,电压并列电源插件,UD系列,思源弘瑞, | 个 | 1 | 12430 | G00H-500140214-00001
3529 | 044002896200420 | 013电源系统配件 | 包1 | 500139858 | 物资配件 | G92 | 二次设备配件 | G9202 | 二次设备通用配件 | G9202001 | 二次设备通用配件,电源插件 | 二次设备通用配件-类型:电源插件 | 二次设备通用配件,电源插件,电容器保护电源插件,DF3360EA-F,东方电子, | 个 | 1 | 12430 | G00H-500140214-00001
3530 | 044002896200430 | 013电源系统配件 | 包1 | 500139858 | 物资配件 | G92 | 二次设备配件 | G9202 | 二次设备通用配件 | G9202001 | 二次设备通用配件,电源插件 | 二次设备通用配件-类型:电源插件 | 二次设备通用配件,电源插件,电容器保护电源插件,LCS系列,山东鲁能, | 个 | 1 | 11300 | G00H-500140214-00001
3531 | 044002896200440 | 013电源系统配件 | 包1 | 500139858 | 物资配件 | G92 | 二次设备配件 | G9202 | 二次设备通用配件 | G9202001 | 二次设备通用配件,电源插件 | 二次设备通用配件-类型:电源插件 | 二次设备通用配件,电源插件,电容器保护电源插件,IPAC系列,江苏金智 | 个 | 1 | 12430 | G00H-500140214-00001
3532 | 044002896200450 | 013电源系统配件 | 包1 | 500139858 | 物资配件 | G92 | 二次设备配件 | G9202 | 二次设备通用配件 | G9202001 | 二次设备通用配件,电源插件 | 二次设备通用配件-类型:电源插件 | 二次设备通用配件,电源插件,电容器保护电源插件,UDC系列,思源弘瑞 | 个 | 1 | 12430 | G00H-500140214-00001
3533 | 044002896200460 | 013电源系统配件 | 包1 | 500139858 | 物资配件 | G92 | 二次设备配件 | G9202 | 二次设备通用配件 | G9202001 | 二次设备通用配件,电源插件 | 二次设备通用配件-类型:电源插件 | 二次设备通用配件,电源插件,电容器保护装置电源插件,IPACS系列,江苏金智 | 个 | 1 | 12430 | G00H-500140214-00001
3534 | 044002896200470 | 013电源系统配件 | 包1 | 500139858 | 物资配件 | G92 | 二次设备配件 | G9202 | 二次设备通用配件 | G9202001 | 二次设备通用配件,电源插件 | 二次设备通用配件-类型:电源插件 | 二次设备通用配件,电源插件,电容器保护装置电源插件,RDCV系列,北京科锐 | 个 | 1 | 11999.47 | G00H-500140214-00001
3535 | 044002896200480 | 013电源系统配件 | 包1 | 500139858 | 物资配件 | G92 | 二次设备配件 | G9202 | 二次设备通用配件 | G9202001 | 二次设备通用配件,电源插件 | 二次设备通用配件-类型:电源插件 | 二次设备通用配件,电源插件,稳定控制装置电源插件,SCS-500,南瑞稳定, | 个 | 1 | 16950 | G00H-500140214-00001
3536 | 044002896200490 | 013电源系统配件 | 包1 | 500139858 | 物资配件 | G92 | 二次设备配件 | G9202 | 二次设备通用配件 | G9202001 | 二次设备通用配件,电源插件 | 二次设备通用配件-类型:电源插件 | 二次设备通用配件,电源插件,线路保护电源插件,FBZ系列,山东泰开 | 个 | 2 | 11300 | G00H-500140214-00001
3537 | 044002896200500 | 013电源系统配件 | 包1 | 500139858 | 物资配件 | G92 | 二次设备配件 | G9202 | 二次设备通用配件 | G9202001 | 二次设备通用配件,电源插件 | 二次设备通用配件-类型:电源插件 | 二次设备通用配件,电源插件,线路保护电源插件,IDH系列,西安西电 | 个 | 1 | 11300 | G00H-500140214-00001
3538 | 044002896200510 | 013电源系统配件 | 包1 | 500139858 | 物资配件 | G92 | 二次设备配件 | G9202 | 二次设备通用配件 | G9202001 | 二次设备通用配件,电源插件 | 二次设备通用配件-类型:电源插件 | 二次设备通用配件,电源插件,线路保护电源插件,RCCU系列,北京科锐 | 个 | 2 | 10000.5 | G00H-500140214-00001
3539 | 044002896200520 | 013电源系统配件 | 包1 | 500139858 | 物资配件 | G92 | 二次设备配件 | G9202 | 二次设备通用配件 | G9202001 | 二次设备通用配件,电源插件 | 二次设备通用配件-类型:电源插件 | 二次设备通用配件,电源插件,线路保护电源插件,DF系列,东方电子 | 个 | 2 | 11300 | G00H-500140214-00001
3540 | 044002896200530 | 013电源系统配件 | 包1 | 500139858 | 物资配件 | G92 | 二次设备配件 | G9202 | 二次设备通用配件 | G9202001 | 二次设备通用配件,电源插件 | 二次设备通用配件-类型:电源插件 | 二次设备通用配件,电源插件,线路保护电源插件,IPCS系列,江苏金智 | 个 | 2 | 11300 | G00H-500140214-00001
3541 | 044002896200540 | 013电源系统配件 | 包1 | 500139858 | 物资配件 | G92 | 二次设备配件 | G9202 | 二次设备通用配件 | G9202001 | 二次设备通用配件,电源插件 | 二次设备通用配件-类型:电源插件 | 二次设备通用配件,电源插件,线路保护电源插件,LCS系列,山东鲁能 | 个 | 1 | 11300 | G00H-500140214-00001
3542 | 044002896200550 | 013电源系统配件 | 包1 | 500139858 | 物资配件 | G92 | 二次设备配件 | G9202 | 二次设备通用配件 | G9202001 | 二次设备通用配件,电源插件 | 二次设备通用配件-类型:电源插件 | 二次设备通用配件,电源插件,线路保护电源插件,UDL系列,思源弘瑞 | 个 | 1 | 13560 | G00H-500140214-00001
3543 | 044002896200560 | 013电源系统配件 | 包1 | 500139858 | 物资配件 | G92 | 二次设备配件 | G9202 | 二次设备通用配件 | G9202001 | 二次设备通用配件,电源插件 | 二次设备通用配件-类型:电源插件 | 二次设备通用配件,电源插件,线路保护装置电源插件,RDCV系列,北京科锐 | 个 | 1 | 11999.47 | G00H-500140214-00001
3544 | 044002896200570 | 013电源系统配件 | 包1 | 500139858 | 物资配件 | G92 | 二次设备配件 | G9202 | 二次设备通用配件 | G9202001 | 二次设备通用配件,电源插件 | 二次设备通用配件-类型:电源插件 | 二次设备通用配件,电源插件,线路保护装置电源插件,UDT系列,思源弘瑞 | 个 | 1 | 13560 | G00H-500140214-00001
3545 | 044002896200580 | 013电源系统配件 | 包1 | 500139858 | 物资配件 | G92 | 二次设备配件 | G9202 | 二次设备通用配件 | G9202001 | 二次设备通用配件,电源插件 | 二次设备通用配件-类型:电源插件 | 二次设备通用配件,电源插件,远动装置电源插件,IPACS系列,金智科技 | 个 | 1 | 11300 | G00H-500140214-00001
3546 | 044002896200590 | 013电源系统配件 | 包1 | 500139858 | 物资配件 | G92 | 二次设备配件 | G9202 | 二次设备通用配件 | G9202001 | 二次设备通用配件,电源插件 | 二次设备通用配件-类型:电源插件 | 二次设备通用配件,电源插件,故障录波电源单元,SHDFR-C,深圳双合, | 个 | 2 | 16950 | G00H-500140214-00001
3547 | 044002896200600 | 013电源系统配件 | 包1 | 500139858 | 物资配件 | G92 | 二次设备配件 | G9202 | 二次设备通用配件 | G9202001 | 二次设备通用配件,电源插件 | 二次设备通用配件-类型:电源插件 | 二次设备通用配件,电源插件,故障录波电源单元,SH系列,深圳双合 | 个 | 2 | 12430 | G00H-500140214-00001
3548 | 044002896200610 | 013电源系统配件 | 包1 | 500139858 | 物资配件 | G92 | 二次设备配件 | G9202 | 二次设备通用配件 | G9202001 | 二次设备通用配件,电源插件 | 二次设备通用配件-类型:电源插件 | 二次设备通用配件,电源插件,故障录波电源单元,STR-100-DA-G,山东科汇, | 个 | 1 | 16950 | G00H-500140214-00001
3549 | 044002896200620 | 013电源系统配件 | 包1 | 500139858 | 物资配件 | G92 | 二次设备配件 | G9202 | 二次设备通用配件 | G9202001 | 二次设备通用配件,电源插件 | 二次设备通用配件-类型:电源插件 | 二次设备通用配件,电源插件,故障录波电源单元,ST系列深圳索图 | 个 | 1 | 16950 | G00H-500140214-00001
3550 | 044002896200630 | 013电源系统配件 | 包1 | 500139858 | 物资配件 | G92 | 二次设备配件 | G9202 | 二次设备通用配件 | G9202001 | 二次设备通用配件,电源插件 | 二次设备通用配件-类型:电源插件 | 二次设备通用配件,电源插件,故障录波电源单元,UK-5508,江苏金智, | 个 | 2 | 16950 | G00H-500140214-00001
3551 | 044002896200640 | 013电源系统配件 | 包1 | 500139858 | 物资配件 | G92 | 二次设备配件 | G9202 | 二次设备通用配件 | G9202001 | 二次设备通用配件,电源插件 | 二次设备通用配件-类型:电源插件 | 二次设备通用配件,电源插件,故障录波电源单元,UK系列,南京悠阔 | 个 | 1 | 12430 | G00H-500140214-00001
3552 | 044002896200650 | 013电源系统配件 | 包1 | 500139858 | 物资配件 | G92 | 二次设备配件 | G9202 | 二次设备通用配件 | G9202001 | 二次设备通用配件,电源插件 | 二次设备通用配件-类型:电源插件 | 二次设备通用配件,电源插件,故障录波电源单元,WGL系列,国电武仪 | 个 | 2 | 12430 | G00H-500140214-00001
3553 | 044002896200660 | 013电源系统配件 | 包1 | 500140732 | 物资配件 | G92 | 二次设备配件 | G9202 | 直流电源系统配件 | G9202004 | 直流电源系统配件,蓄电池柜 | 直流电源系统配件-类型:蓄电池柜 | 直流电源系统配件,蓄电池柜,蓄电池, DJ500(2V500AH),500AH ,江苏理士电池有限公司 | 个 | 1 | 1130 | G00H-500140214-00001
3554 | 044002896200670 | 013电源系统配件 | 包1 | 500140732 | 物资配件 | G92 | 二次设备配件 | G9202 | 直流电源系统配件 | G9202004 | 直流电源系统配件,蓄电池柜 | 直流电源系统配件-类型:蓄电池柜 | 直流电源系统配件,蓄电池柜,蓄电池,CFP2400,400AH ,深圳市一电电池技术有限公司 | 个 | 1 | 904 | G00H-500140214-00001
3555 | 044002896200680 | 013电源系统配件 | 包1 | 500140732 | 物资配件 | G92 | 二次设备配件 | G9202 | 直流电源系统配件 | G9202004 | 直流电源系统配件,蓄电池柜 | 直流电源系统配件-类型:蓄电池柜 | 直流电源系统配件,蓄电池柜,蓄电池,CFP2500,500AH ,保定风帆电池有限公司 | 个 | 1 | 1130 | G00H-500140214-00001
3556 | 044002896200690 | 013电源系统配件 | 包1 | 500140732 | 物资配件 | G92 | 二次设备配件 | G9202 | 直流电源系统配件 | G9202004 | 直流电源系统配件,蓄电池柜 | 直流电源系统配件-类型:蓄电池柜 | 直流电源系统配件,蓄电池柜,蓄电池,CFP2800（2V 800AH/10HR),800AH,深圳市一电电池技术有限公司 | 个 | 1 | 1808 | G00H-500140214-00001
3557 | 044002896200700 | 013电源系统配件 | 包1 | 500140732 | 物资配件 | G92 | 二次设备配件 | G9202 | 直流电源系统配件 | G9202004 | 直流电源系统配件,蓄电池柜 | 直流电源系统配件-类型:蓄电池柜 | 直流电源系统配件,蓄电池柜,蓄电池,CTZ2400(2V400AH) ,400AH ,TECHZONE | 个 | 1 | 904 | G00H-500140214-00001
3558 | 044002896200710 | 013电源系统配件 | 包1 | 500140732 | 物资配件 | G92 | 二次设备配件 | G9202 | 直流电源系统配件 | G9202004 | 直流电源系统配件,蓄电池柜 | 直流电源系统配件-类型:蓄电池柜 | 直流电源系统配件,蓄电池柜,蓄电池,DJ600（2V 600AH） ,600AH ,江苏理士电池有限公司 | 个 | 1 | 1356 | G00H-500140214-00001
3559 | 044002896200720 | 013电源系统配件 | 包1 | 500140732 | 物资配件 | G92 | 二次设备配件 | G9202 | 直流电源系统配件 | G9202004 | 直流电源系统配件,蓄电池柜 | 直流电源系统配件-类型:蓄电池柜 | 直流电源系统配件,蓄电池柜,蓄电池,DJ800,800AH,江苏理士电池有限公司 | 个 | 1 | 1808 | G00H-500140214-00001
3560 | 044002896200730 | 013电源系统配件 | 包1 | 500140732 | 物资配件 | G92 | 二次设备配件 | G9202 | 直流电源系统配件 | G9202004 | 直流电源系统配件,蓄电池柜 | 直流电源系统配件-类型:蓄电池柜 | 直流电源系统配件,蓄电池柜,蓄电池,GFM-400 ,400AH ,双登集团股份有限公司 | 个 | 25 | 904 | G00H-500140214-00001
3561 | 044002896200740 | 013电源系统配件 | 包1 | 500140732 | 物资配件 | G92 | 二次设备配件 | G9202 | 直流电源系统配件 | G9202004 | 直流电源系统配件,蓄电池柜 | 直流电源系统配件-类型:蓄电池柜 | 直流电源系统配件,蓄电池柜,蓄电池,GFM-500 ,500AH ,双登集团股份有限公司 | 个 | 1 | 1130 | G00H-500140214-00001
3562 | 044002896200750 | 013电源系统配件 | 包1 | 500140732 | 物资配件 | G92 | 二次设备配件 | G9202 | 直流电源系统配件 | G9202004 | 直流电源系统配件,蓄电池柜 | 直流电源系统配件-类型:蓄电池柜 | 直流电源系统配件,蓄电池柜,蓄电池,GFM-800 ,800AH,双登集团股份有限公司 | 个 | 100 | 1808 | G00H-500140214-00001
3563 | 044002896200760 | 013电源系统配件 | 包1 | 500140732 | 物资配件 | G92 | 二次设备配件 | G9202 | 直流电源系统配件 | G9202004 | 直流电源系统配件,蓄电池柜 | 直流电源系统配件-类型:蓄电池柜 | 直流电源系统配件,蓄电池柜,蓄电池,GFM1000U（2V 1000AH） ,1000AH ,双登集团股份有限公司 | 个 | 1 | 2260 | G00H-500140214-00001
3564 | 044002896200770 | 013电源系统配件 | 包1 | 500140732 | 物资配件 | G92 | 二次设备配件 | G9202 | 直流电源系统配件 | G9202004 | 直流电源系统配件,蓄电池柜 | 直流电源系统配件-类型:蓄电池柜 | 直流电源系统配件,蓄电池柜,蓄电池,GFM400, 400AH,双登集团股份有限公司 | 个 | 1 | 904 | G00H-500140214-00001
3565 | 044002896200780 | 013电源系统配件 | 包1 | 500140732 | 物资配件 | G92 | 二次设备配件 | G9202 | 直流电源系统配件 | G9202004 | 直流电源系统配件,蓄电池柜 | 直流电源系统配件-类型:蓄电池柜 | 直流电源系统配件,蓄电池柜,蓄电池,GFM500 ,500AH ,双登集团股份有限公司 | 个 | 1 | 1130 | G00H-500140214-00001
3566 | 044002896200790 | 013电源系统配件 | 包1 | 500140732 | 物资配件 | G92 | 二次设备配件 | G9202 | 直流电源系统配件 | G9202004 | 直流电源系统配件,蓄电池柜 | 直流电源系统配件-类型:蓄电池柜 | 直流电源系统配件,蓄电池柜,蓄电池,GFM600 ,600AH ,双登集团股份有限公司 | 个 | 1 | 1356 | G00H-500140214-00001
3567 | 044002896200800 | 013电源系统配件 | 包1 | 500140732 | 物资配件 | G92 | 二次设备配件 | G9202 | 直流电源系统配件 | G9202004 | 直流电源系统配件,蓄电池柜 | 直流电源系统配件-类型:蓄电池柜 | 直流电源系统配件,蓄电池柜,蓄电池,GFMD-1000C （2V 1000AH） ,1000AH ,山东圣阳电源股份有限公司 | 个 | 1 | 2260 | G00H-500140214-00001
3568 | 044002896200810 | 013电源系统配件 | 包1 | 500140732 | 物资配件 | G92 | 二次设备配件 | G9202 | 直流电源系统配件 | G9202004 | 直流电源系统配件,蓄电池柜 | 直流电源系统配件-类型:蓄电池柜 | 直流电源系统配件,蓄电池柜,蓄电池,GFMD-400C , 400AH,山东圣阳电源股份有限公司 | 个 | 1 | 904 | G00H-500140214-00001
3569 | 044002896200820 | 013电源系统配件 | 包1 | 500140732 | 物资配件 | G92 | 二次设备配件 | G9202 | 直流电源系统配件 | G9202004 | 直流电源系统配件,蓄电池柜 | 直流电源系统配件-类型:蓄电池柜 | 直流电源系统配件,蓄电池柜,蓄电池,GFMD-400C(2V400AH) ,400AH ,山东圣阳电源股份有限公司 | 个 | 1 | 904 | G00H-500140214-00001
3570 | 044002896200830 | 013电源系统配件 | 包1 | 500140732 | 物资配件 | G92 | 二次设备配件 | G9202 | 直流电源系统配件 | G9202004 | 直流电源系统配件,蓄电池柜 | 直流电源系统配件-类型:蓄电池柜 | 直流电源系统配件,蓄电池柜,蓄电池,GFMD-400C,400AH ,山东圣阳电源股份有限公司 | 个 | 1 | 904 | G00H-500140214-00001
3571 | 044002896200840 | 013电源系统配件 | 包1 | 500140732 | 物资配件 | G92 | 二次设备配件 | G9202 | 直流电源系统配件 | G9202004 | 直流电源系统配件,蓄电池柜 | 直流电源系统配件-类型:蓄电池柜 | 直流电源系统配件,蓄电池柜,蓄电池,GFMD-500C(2V500AH） , 500AH,山东圣阳电源股份有限公司 | 个 | 1 | 1130 | G00H-500140214-00001
3572 | 044002896200850 | 013电源系统配件 | 包1 | 500140732 | 物资配件 | G92 | 二次设备配件 | G9202 | 直流电源系统配件 | G9202004 | 直流电源系统配件,蓄电池柜 | 直流电源系统配件-类型:蓄电池柜 | 直流电源系统配件,蓄电池柜,蓄电池,GFMD-500C（2V 500AH） ,500AH ,山东圣阳电源股份限公司 | 个 | 1 | 1130 | G00H-500140214-00001
3573 | 044002896200860 | 013电源系统配件 | 包1 | 500140732 | 物资配件 | G92 | 二次设备配件 | G9202 | 直流电源系统配件 | G9202004 | 直流电源系统配件,蓄电池柜 | 直流电源系统配件-类型:蓄电池柜 | 直流电源系统配件,蓄电池柜,蓄电池,GFMD-800C （2V 800AH） ,800AH ,山东圣阳电源股份有限公司 | 个 | 1 | 1808 | G00H-500140214-00001
3574 | 044002896200870 | 013电源系统配件 | 包1 | 500140732 | 物资配件 | G92 | 二次设备配件 | G9202 | 直流电源系统配件 | G9202004 | 直流电源系统配件,蓄电池柜 | 直流电源系统配件-类型:蓄电池柜 | 直流电源系统配件,蓄电池柜,蓄电池,GFMD500C,500AH ,山东圣阳电源股份有限公司 | 个 | 1 | 1130 | G00H-500140214-00001
3575 | 044002896200880 | 013电源系统配件 | 包1 | 500140732 | 物资配件 | G92 | 二次设备配件 | G9202 | 直流电源系统配件 | G9202004 | 直流电源系统配件,蓄电池柜 | 直流电源系统配件-类型:蓄电池柜 | 直流电源系统配件,蓄电池柜,蓄电池,GFMD600C（2V 600AH） ,600AH ,山东圣阳电源股份有限公司 | 个 | 1 | 1356 | G00H-500140214-00001
3576 | 044002896200890 | 013电源系统配件 | 包1 | 500140732 | 物资配件 | G92 | 二次设备配件 | G9202 | 直流电源系统配件 | G9202004 | 直流电源系统配件,蓄电池柜 | 直流电源系统配件-类型:蓄电池柜 | 直流电源系统配件,蓄电池柜,蓄电池,HZB2-1500,1500AH,美国海志工业集团 | 个 | 1 | 3390 | G00H-500140214-00001
3577 | 044002896200900 | 013电源系统配件 | 包1 | 500140732 | 物资配件 | G92 | 二次设备配件 | G9202 | 直流电源系统配件 | G9202004 | 直流电源系统配件,蓄电池柜 | 直流电源系统配件-类型:蓄电池柜 | 直流电源系统配件,蓄电池柜,蓄电池,HZB2-200,200AH,美国海志工业集团 | 个 | 1 | 452 | G00H-500140214-00001
3578 | 044002896200910 | 013电源系统配件 | 包1 | 500140732 | 物资配件 | G92 | 二次设备配件 | G9202 | 直流电源系统配件 | G9202004 | 直流电源系统配件,蓄电池柜 | 直流电源系统配件-类型:蓄电池柜 | 直流电源系统配件,蓄电池柜,蓄电池,HZB2-500,500AH,美国海志工业集团 | 个 | 1 | 1130 | G00H-500140214-00001
3579 | 044002896200920 | 013电源系统配件 | 包1 | 500140732 | 物资配件 | G92 | 二次设备配件 | G9202 | 直流电源系统配件 | G9202004 | 直流电源系统配件,蓄电池柜 | 直流电源系统配件-类型:蓄电池柜 | 直流电源系统配件,蓄电池柜,蓄电池,SP12-100（12V 100AH),100AH,山东圣阳电源股份有限公司 | 个 | 1 | 226 | G00H-500140214-00001
3580 | 044002896200930 | 013电源系统配件 | 包1 | 500140732 | 物资配件 | G92 | 二次设备配件 | G9202 | 直流电源系统配件 | G9202004 | 直流电源系统配件,蓄电池柜 | 直流电源系统配件-类型:蓄电池柜 | 直流电源系统配件,蓄电池柜,蓄电池,SP12-200C ,200AH ,山东圣阳电源股份有限公司 | 个 | 1 | 452 | G00H-500140214-00001
3581 | 044002896200940 | 013电源系统配件 | 包1 | 500140734 | 物资配件 | G92 | 二次设备配件 | G9202 | 直流电源系统配件 | G9202004 | 直流电源系统配件,直流电压变换器 | 直流电源系统配件-类型:直流电压变换器 | 直流电源系统配件,直流电压变换器,低压直流系统充电模块,系列型号DF0232A-220/20F,DC220V, | 个 | 1 | 20340 | G00H-500140214-00001
3582 | 044002896200950 | 013电源系统配件 | 包1 | 500140734 | 物资配件 | G92 | 二次设备配件 | G9202 | 直流电源系统配件 | G9202004 | 直流电源系统配件,直流电压变换器 | 直流电源系统配件-类型:直流电压变换器 | 直流电源系统配件,直流电压变换器,低压直流系统充电模块,系列型号LNDY240ZZ20,DC220V, | 个 | 1 | 16950 | G00H-500140214-00001
3583 | 044002896200960 | 013电源系统配件 | 包1 | 500140734 | 物资配件 | G92 | 二次设备配件 | G9202 | 直流电源系统配件 | G9202004 | 直流电源系统配件,直流电压变换器 | 直流电源系统配件-类型:直流电压变换器 | 直流电源系统配件,直流电压变换器,高频式充电模块,HD22020-3,爱默生, | 个 | 1 | 20340 | G00H-500140214-00001
3584 | 044002896200970 | 013电源系统配件 | 包1 | 500140734 | 物资配件 | G92 | 二次设备配件 | G9202 | 直流电源系统配件 | G9202004 | 直流电源系统配件,直流电压变换器 | 直流电源系统配件-类型:直流电压变换器 | 直流电源系统配件,直流电压变换器,高频式充电模块,TEP-M10/220G, | 个 | 1 | 20340 | G00H-500140214-00001
3585 | 044002896200980 | 013电源系统配件 | 包1 | 500140750 | 物资配件 | G92 | 二次设备配件 | G9202 | 直流电源系统配件 | G9202004 | 直流电源系统配件,直流电源监控模块 | 直流电源系统配件-类型:直流电源监控模块 | 直流电源系统配件,直流电源监控模块,三相电压监视器（交流电压带定值设置）,DYJ-B/3, | 个 | 1 | 4520 | G00H-500140214-00001
3586 | 044002896200990 | 013电源系统配件 | 包1 | 500140750 | 物资配件 | G92 | 二次设备配件 | G9202 | 直流电源系统配件 | G9202004 | 直流电源系统配件,直流电源监控模块 | 直流电源系统配件-类型:直流电源监控模块 | 直流电源系统配件,直流电源监控模块,三相电压表,DYJ-AC3,深圳奥特迅, | 个 | 1 | 2260 | G00H-500140214-00001
3587 | 044002896201000 | 013电源系统配件 | 包1 | 500140750 | 物资配件 | G92 | 二次设备配件 | G9202 | 直流电源系统配件 | G9202004 | 直流电源系统配件,直流电源监控模块 | 直流电源系统配件-类型:直流电源监控模块 | 直流电源系统配件,直流电源监控模块,交流电压电流采集模块,（450A）ACVASM4 50A, | 个 | 1 | 9040 | G00H-500140214-00001
3588 | 044002896201010 | 013电源系统配件 | 包1 | 500140750 | 物资配件 | G92 | 二次设备配件 | G9202 | 直流电源系统配件 | G9202004 | 直流电源系统配件,直流电源监控模块 | 直流电源系统配件-类型:直流电源监控模块 | 直流电源系统配件,直流电源监控模块,交流配电单元（AC380V带切换功能） | 个 | 1 | 5085 | G00H-500140214-00001
3589 | 044002896201020 | 013电源系统配件 | 包1 | 500140750 | 物资配件 | G92 | 二次设备配件 | G9202 | 直流电源系统配件 | G9202004 | 直流电源系统配件,直流电源监控模块 | 直流电源系统配件-类型:直流电源监控模块 | 直流电源系统配件,直流电源监控模块,微机绝缘监测仪,ATCWZJ5-HL-Y, | 个 | 1 | 20340 | G00H-500140214-00001
3590 | 044002896201030 | 013电源系统配件 | 包1 | 500140750 | 物资配件 | G92 | 二次设备配件 | G9202 | 直流电源系统配件 | G9202004 | 直流电源系统配件,直流电源监控模块 | 直流电源系统配件-类型:直流电源监控模块 | 直流电源系统配件,直流电源监控模块,微机绝缘监测仪分机,ATCWZJ5-HL-Y, | 个 | 1 | 20340 | G00H-500140214-00001
3591 | 044002896201040 | 013电源系统配件 | 包1 | 500140750 | 物资配件 | G92 | 二次设备配件 | G9202 | 直流电源系统配件 | G9202004 | 直流电源系统配件,直流电源监控模块 | 直流电源系统配件-类型:直流电源监控模块 | 直流电源系统配件,直流电源监控模块,智能通讯服务器,JK61850A2-02, | 个 | 1 | 3390 | G00H-500140214-00001
3592 | 044002896201050 | 013电源系统配件 | 包1 | 500140750 | 物资配件 | G92 | 二次设备配件 | G9202 | 直流电源系统配件 | G9202004 | 直流电源系统配件,直流电源监控模块 | 直流电源系统配件-类型:直流电源监控模块 | 直流电源系统配件,直流电源监控模块,电力专用逆变器,ATCDU10/220, | 个 | 1 | 4520 | G00H-500140214-00001
3593 | 044002896201060 | 013电源系统配件 | 包1 | 500140750 | 物资配件 | G92 | 二次设备配件 | G9202 | 直流电源系统配件 | G9202004 | 直流电源系统配件,直流电源监控模块 | 直流电源系统配件-类型:直流电源监控模块 | 直流电源系统配件,直流电源监控模块,电压电流表,TVA系列,珠海泰坦科技, | 个 | 2 | 2260 | G00H-500140214-00001
3594 | 044002896201070 | 013电源系统配件 | 包1 | 500140750 | 物资配件 | G92 | 二次设备配件 | G9202 | 直流电源系统配件 | G9202004 | 直流电源系统配件,直流电源监控模块 | 直流电源系统配件-类型:直流电源监控模块 | 直流电源系统配件,直流电源监控模块,电压电流表,VB04735,, | 个 | 1 | 2260 | G00H-500140214-00001
3595 | 044002896201080 | 013电源系统配件 | 包1 | 500140750 | 物资配件 | G92 | 二次设备配件 | G9202 | 直流电源系统配件 | G9202004 | 直流电源系统配件,直流电源监控模块 | 直流电源系统配件-类型:直流电源监控模块 | 直流电源系统配件,直流电源监控模块,电压表,CD194U-9X4 AC/DC,江阴市胡克菲电气, | 个 | 1 | 2260 | G00H-500140214-00001
3596 | 044002896201090 | 013电源系统配件 | 包1 | 500140750 | 物资配件 | G92 | 二次设备配件 | G9202 | 直流电源系统配件 | G9202004 | 直流电源系统配件,直流电源监控模块 | 直流电源系统配件-类型:直流电源监控模块 | 直流电源系统配件,直流电源监控模块,电压表,DS3-DV+75MV,, | 个 | 1 | 2260 | G00H-500140214-00001
3597 | 044002896201100 | 013电源系统配件 | 包1 | 500140750 | 物资配件 | G92 | 二次设备配件 | G9202 | 直流电源系统配件 | G9202004 | 直流电源系统配件,直流电源监控模块 | 直流电源系统配件-类型:直流电源监控模块 | 直流电源系统配件,直流电源监控模块,电压表,DS3-DV300,, | 个 | 1 | 2260 | G00H-500140214-00001
3598 | 044002896201110 | 013电源系统配件 | 包1 | 500140750 | 物资配件 | G92 | 二次设备配件 | G9202 | 直流电源系统配件 | G9202004 | 直流电源系统配件,直流电源监控模块 | 直流电源系统配件-类型:直流电源监控模块 | 直流电源系统配件,直流电源监控模块,电压表,IDVM05B,深圳奥特迅, | 个 | 1 | 2260 | G00H-500140214-00001
3599 | 044002896201120 | 013电源系统配件 | 包1 | 500140750 | 物资配件 | G92 | 二次设备配件 | G9202 | 直流电源系统配件 | G9202004 | 直流电源系统配件,直流电源监控模块 | 直流电源系统配件-类型:直流电源监控模块 | 直流电源系统配件,直流电源监控模块,电压表,IDVM05S,深圳奥特迅, | 个 | 1 | 2260 | G00H-500140214-00001
3600 | 044002896201130 | 013电源系统配件 | 包1 | 500140750 | 物资配件 | G92 | 二次设备配件 | G9202 | 直流电源系统配件 | G9202004 | 直流电源系统配件,直流电源监控模块 | 直流电源系统配件-类型:直流电源监控模块 | 直流电源系统配件,直流电源监控模块,电压表,PZ194V-3X1,深圳奥特迅, | 个 | 1 | 2260 | G00H-500140214-00001
3601 | 044002896201140 | 013电源系统配件 | 包1 | 500140750 | 物资配件 | G92 | 二次设备配件 | G9202 | 直流电源系统配件 | G9202004 | 直流电源系统配件,直流电源监控模块 | 直流电源系统配件-类型:直流电源监控模块 | 直流电源系统配件,直流电源监控模块,电压表,TVA-C,珠海泰坦科技, | 个 | 1 | 1356 | G00H-500140214-00001
3602 | 044002896201150 | 013电源系统配件 | 包1 | 500140750 | 物资配件 | G92 | 二次设备配件 | G9202 | 直流电源系统配件 | G9202004 | 直流电源系统配件,直流电源监控模块 | 直流电源系统配件-类型:直流电源监控模块 | 直流电源系统配件,直流电源监控模块,电压表,交、直流IDVM05B 0~400V, | 个 | 1 | 2260 | G00H-500140214-00001
3603 | 044002896201160 | 013电源系统配件 | 包1 | 500140750 | 物资配件 | G92 | 二次设备配件 | G9202 | 直流电源系统配件 | G9202004 | 直流电源系统配件,直流电源监控模块 | 直流电源系统配件-类型:直流电源监控模块 | 直流电源系统配件,直流电源监控模块,电压表,交、直流IDVM05S 0~500V, | 个 | 1 | 2260 | G00H-500140214-00001
3604 | 044002896201170 | 013电源系统配件 | 包1 | 500140750 | 物资配件 | G92 | 二次设备配件 | G9202 | 直流电源系统配件 | G9202004 | 直流电源系统配件,直流电源监控模块 | 直流电源系统配件-类型:直流电源监控模块 | 直流电源系统配件,直流电源监控模块,电池巡检仪,BAT5000-MC-2V-110V, | 个 | 1 | 33900 | G00H-500140214-00001
3605 | 044002896201180 | 013电源系统配件 | 包1 | 500140750 | 物资配件 | G92 | 二次设备配件 | G9202 | 直流电源系统配件 | G9202004 | 直流电源系统配件,直流电源监控模块 | 直流电源系统配件-类型:直流电源监控模块 | 直流电源系统配件,直流电源监控模块,电池巡检仪,BAT5000-MC-2V-220V, | 个 | 1 | 36160 | G00H-500140214-00001
3606 | 044002896201190 | 013电源系统配件 | 包1 | 500140750 | 物资配件 | G92 | 二次设备配件 | G9202 | 直流电源系统配件 | G9202004 | 直流电源系统配件,直流电源监控模块 | 直流电源系统配件-类型:直流电源监控模块 | 直流电源系统配件,直流电源监控模块,电流表,IDAM05B,深圳奥特迅, | 个 | 1 | 2260 | G00H-500140214-00001
3607 | 044002896201200 | 013电源系统配件 | 包1 | 500140750 | 物资配件 | G92 | 二次设备配件 | G9202 | 直流电源系统配件 | G9202004 | 直流电源系统配件,直流电源监控模块 | 直流电源系统配件-类型:直流电源监控模块 | 直流电源系统配件,直流电源监控模块,电流表,直流IDAM05B 600A, | 个 | 1 | 2260 | G00H-500140214-00001
3608 | 044002896201210 | 013电源系统配件 | 包1 | 500140750 | 物资配件 | G92 | 二次设备配件 | G9202 | 直流电源系统配件 | G9202004 | 直流电源系统配件,直流电源监控模块 | 直流电源系统配件-类型:直流电源监控模块 | 直流电源系统配件,直流电源监控模块,直流电压电流采集模块,DCVASM-01, | 个 | 1 | 16950 | G00H-500140214-00001
3609 | 044002896201220 | 013电源系统配件 | 包1 | 500140750 | 物资配件 | G92 | 二次设备配件 | G9202 | 直流电源系统配件 | G9202004 | 直流电源系统配件,直流电源监控模块 | 直流电源系统配件-类型:直流电源监控模块 | 直流电源系统配件,直流电源监控模块,直流电压表,DCX96B-DU,浙江德创仪表科技, | 个 | 1 | 2260 | G00H-500140214-00001
3610 | 044002896201230 | 013电源系统配件 | 包1 | 500140750 | 物资配件 | G92 | 二次设备配件 | G9202 | 直流电源系统配件 | G9202004 | 直流电源系统配件,直流电源监控模块 | 直流电源系统配件-类型:直流电源监控模块 | 直流电源系统配件,直流电源监控模块,直流电压表,SX48-DV,上海燕赵电子科技, | 个 | 1 | 2260 | G00H-500140214-00001
3611 | 044002896201240 | 013电源系统配件 | 包1 | 500140750 | 物资配件 | G92 | 二次设备配件 | G9202 | 直流电源系统配件 | G9202004 | 直流电源系统配件,直流电源监控模块 | 直流电源系统配件-类型:直流电源监控模块 | 直流电源系统配件,直流电源监控模块,直流电压表,YZ48DV-5X1,上海燕赵电子科技, | 个 | 1 | 2260 | G00H-500140214-00001
3612 | 044002896201250 | 013电源系统配件 | 包1 | 500140750 | 物资配件 | G92 | 二次设备配件 | G9202 | 直流电源系统配件 | G9202004 | 直流电源系统配件,直流电源监控模块 | 直流电源系统配件-类型:直流电源监控模块 | 直流电源系统配件,直流电源监控模块,直流电源监控模块,TEP-I系列,珠海泰坦科技, | 个 | 1 | 22600 | G00H-500140214-00001
3613 | 044002896201260 | 013电源系统配件 | 包1 | 500140750 | 物资配件 | G92 | 二次设备配件 | G9202 | 直流电源系统配件 | G9202004 | 直流电源系统配件,直流电源监控模块 | 直流电源系统配件-类型:直流电源监控模块 | 直流电源系统配件,直流电源监控模块,直流电源采集模块,YL-JK02A、烟台东方电子, | 个 | 1 | 14690 | G00H-500140214-00001
3614 | 044002896201270 | 013电源系统配件 | 包1 | 500140750 | 物资配件 | G92 | 二次设备配件 | G9202 | 直流电源系统配件 | G9202004 | 直流电源系统配件,直流电源监控模块 | 直流电源系统配件-类型:直流电源监控模块 | 直流电源系统配件,直流电源监控模块,直流电源采集模块,YL-JZ01,烟台东方电子, | 个 | 1 | 14690 | G00H-500140214-00001
3615 | 044002896201280 | 013电源系统配件 | 包1 | 500140750 | 物资配件 | G92 | 二次设备配件 | G9202 | 直流电源系统配件 | G9202004 | 直流电源系统配件,直流电源监控模块 | 直流电源系统配件-类型:直流电源监控模块 | 直流电源系统配件,直流电源监控模块,绝缘检测, GY-JKZ-2,北京国电光宇 , | 个 | 1 | 16950 | G00H-500140214-00001
3616 | 044002896201290 | 013电源系统配件 | 包1 | 500140750 | 物资配件 | G92 | 二次设备配件 | G9202 | 直流电源系统配件 | G9202004 | 直流电源系统配件,直流电源监控模块 | 直流电源系统配件-类型:直流电源监控模块 | 直流电源系统配件,直流电源监控模块,绝缘检测, UMCU-B,珠海泰坦 , | 个 | 1 | 16950 | G00H-500140214-00001
3617 | 044002896201300 | 013电源系统配件 | 包1 | 500140750 | 物资配件 | G92 | 二次设备配件 | G9202 | 直流电源系统配件 | G9202004 | 直流电源系统配件,直流电源监控模块 | 直流电源系统配件-类型:直流电源监控模块 | 直流电源系统配件,直流电源监控模块,绝缘检测,GY-JY-2C ,北京国电光宇 , | 个 | 1 | 16950 | G00H-500140214-00001
3618 | 044002896201310 | 013电源系统配件 | 包1 | 500140750 | 物资配件 | G92 | 二次设备配件 | G9202 | 直流电源系统配件 | G9202004 | 直流电源系统配件,直流电源监控模块 | 直流电源系统配件-类型:直流电源监控模块 | 直流电源系统配件,直流电源监控模块,通讯管理单元,TXGL-01, | 个 | 1 | 16950 | G00H-500140214-00001
3619 | 044002896201320 | 013电源系统配件 | 包1 | 500140750 | 物资配件 | G92 | 二次设备配件 | G9202 | 直流电源系统配件 | G9202004 | 直流电源系统配件,直流电源监控模块 | 直流电源系统配件-类型:直流电源监控模块 | 直流电源系统配件,直流电源监控模块,集中监控器,, | 个 | 1 | 24860 | G00H-500140214-00001
3620 | 044002896201330 | 013电源系统配件 | 包1 | 500140750 | 物资配件 | G92 | 二次设备配件 | G9202 | 直流电源系统配件 | G9202004 | 直流电源系统配件,直流电源监控模块 | 直流电源系统配件-类型:直流电源监控模块 | 直流电源系统配件,直流电源监控模块,集中监控器,JKQ-4000(JKQ5100）, | 个 | 1 | 24860 | G00H-500140214-00001
3621 | 044002896201340 | 013电源系统配件 | 包1 | 500140750 | 物资配件 | G92 | 二次设备配件 | G9202 | 直流电源系统配件 | G9202004 | 直流电源系统配件,直流电源监控模块 | 直流电源系统配件-类型:直流电源监控模块 | 直流电源系统配件,直流电源监控模块,馈线状态监测模块,KZJ-BJ DC220V, | 个 | 1 | 16950 | G00H-500140214-00001
3622 | 044002896201350 | 013电源系统配件 | 包1 | 500141328 | 物资配件 | G92 | 二次设备配件 | G9202 | 直流电源系统配件 | G9202004 | 直流电源系统配件,储能电池舱 | 直流电源系统配件-类型:储能电池舱 | 直流电源系统配件,储能电池舱,高频电源模块, ATC230M20III,深圳奥特迅, | 个 | 1 | 16950 | G00H-500140214-00001
3623 | 044002896201360 | 013电源系统配件 | 包1 | 500141328 | 物资配件 | G92 | 二次设备配件 | G9202 | 直流电源系统配件 | G9202004 | 直流电源系统配件,储能电池舱 | 直流电源系统配件-类型:储能电池舱 | 直流电源系统配件,储能电池舱,高频电源模块,ATC230M20Ⅱ,深圳奥特迅速, | 个 | 1 | 20340 | G00H-500140214-00001
3624 | 044002896201370 | 013电源系统配件 | 包1 | 500141328 | 物资配件 | G92 | 二次设备配件 | G9202 | 直流电源系统配件 | G9202004 | 直流电源系统配件,储能电池舱 | 直流电源系统配件-类型:储能电池舱 | 直流电源系统配件,储能电池舱,高频电源模块,CHR-22010,珠海赛迪生, | 个 | 1 | 16950 | G00H-500140214-00001
3625 | 044002896201380 | 013电源系统配件 | 包1 | 500141328 | 物资配件 | G92 | 二次设备配件 | G9202 | 直流电源系统配件 | G9202004 | 直流电源系统配件,储能电池舱 | 直流电源系统配件-类型:储能电池舱 | 直流电源系统配件,储能电池舱,高频电源模块,DF0231-220/10,烟台东方电子, | 个 | 1 | 14690 | G00H-500140214-00001
3626 | 044002896201390 | 013电源系统配件 | 包1 | 500141328 | 物资配件 | G92 | 二次设备配件 | G9202 | 直流电源系统配件 | G9202004 | 直流电源系统配件,储能电池舱 | 直流电源系统配件-类型:储能电池舱 | 直流电源系统配件,储能电池舱,高频电源模块,DF0232A-220/20F,东方电子, | 个 | 1 | 14690 | G00H-500140214-00001
3627 | 044002896201400 | 013电源系统配件 | 包1 | 500141328 | 物资配件 | G92 | 二次设备配件 | G9202 | 直流电源系统配件 | G9202004 | 直流电源系统配件,储能电池舱 | 直流电源系统配件-类型:储能电池舱 | 直流电源系统配件,储能电池舱,高频电源模块,DF0236-220/20A,东方电子, | 个 | 1 | 14690 | G00H-500140214-00001
3628 | 044002896201410 | 013电源系统配件 | 包1 | 500141328 | 物资配件 | G92 | 二次设备配件 | G9202 | 直流电源系统配件 | G9202004 | 直流电源系统配件,储能电池舱 | 直流电源系统配件-类型:储能电池舱 | 直流电源系统配件,储能电池舱,高频电源模块,DMP6300-220/10Z,南京磐能, | 个 | 1 | 16950 | G00H-500140214-00001
3629 | 044002896201420 | 013电源系统配件 | 包1 | 500141328 | 物资配件 | G92 | 二次设备配件 | G9202 | 直流电源系统配件 | G9202004 | 直流电源系统配件,储能电池舱 | 直流电源系统配件-类型:储能电池舱 | 直流电源系统配件,储能电池舱,高频电源模块,GF22020-8,深圳市泰昂能源科技, | 个 | 1 | 20340 | G00H-500140214-00001
3630 | 044002896201430 | 013电源系统配件 | 包1 | 500141328 | 物资配件 | G92 | 二次设备配件 | G9202 | 直流电源系统配件 | G9202004 | 直流电源系统配件,储能电池舱 | 直流电源系统配件-类型:储能电池舱 | 直流电源系统配件,储能电池舱,高频电源模块,GHD220/10-1,深圳市金宏威, | 个 | 1 | 16950 | G00H-500140214-00001
3631 | 044002896201440 | 013电源系统配件 | 包1 | 500141328 | 物资配件 | G92 | 二次设备配件 | G9202 | 直流电源系统配件 | G9202004 | 直流电源系统配件,储能电池舱 | 直流电源系统配件-类型:储能电池舱 | 直流电源系统配件,储能电池舱,高频电源模块,GY-ZC22020-2,北京国电光宇机电设备, | 个 | 1 | 20340 | G00H-500140214-00001
3632 | 044002896201450 | 013电源系统配件 | 包1 | 500141328 | 物资配件 | G92 | 二次设备配件 | G9202 | 直流电源系统配件 | G9202004 | 直流电源系统配件,储能电池舱 | 直流电源系统配件-类型:储能电池舱 | 直流电源系统配件,储能电池舱,高频电源模块,H1000,扬州新概念, | 个 | 1 | 16950 | G00H-500140214-00001
3633 | 044002896201460 | 013电源系统配件 | 包1 | 500141328 | 物资配件 | G92 | 二次设备配件 | G9202 | 直流电源系统配件 | G9202004 | 直流电源系统配件,储能电池舱 | 直流电源系统配件-类型:储能电池舱 | 直流电源系统配件,储能电池舱,高频电源模块,HD22010-2,艾默生电源, | 个 | 1 | 16950 | G00H-500140214-00001
3634 | 044002896201470 | 013电源系统配件 | 包1 | 500141328 | 物资配件 | G92 | 二次设备配件 | G9202 | 直流电源系统配件 | G9202004 | 直流电源系统配件,储能电池舱 | 直流电源系统配件-类型:储能电池舱 | 直流电源系统配件,储能电池舱,高频电源模块,HD22010-3,艾默生电源, | 个 | 1 | 20340 | G00H-500140214-00001
3635 | 044002896201480 | 013电源系统配件 | 包1 | 500141328 | 物资配件 | G92 | 二次设备配件 | G9202 | 直流电源系统配件 | G9202004 | 直流电源系统配件,储能电池舱 | 直流电源系统配件-类型:储能电池舱 | 直流电源系统配件,储能电池舱,高频电源模块,JIAN-MC22010,深圳新能力, | 个 | 1 | 20340 | G00H-500140214-00001
3636 | 044002896201490 | 013电源系统配件 | 包1 | 500141328 | 物资配件 | G92 | 二次设备配件 | G9202 | 直流电源系统配件 | G9202004 | 直流电源系统配件,储能电池舱 | 直流电源系统配件-类型:储能电池舱 | 直流电源系统配件,储能电池舱,高频电源模块,JIAN-MC2205,深圳新能力, | 个 | 1 | 16950 | G00H-500140214-00001
3637 | 044002896201500 | 013电源系统配件 | 包1 | 500141328 | 物资配件 | G92 | 二次设备配件 | G9202 | 直流电源系统配件 | G9202004 | 直流电源系统配件,储能电池舱 | 直流电源系统配件-类型:储能电池舱 | 直流电源系统配件,储能电池舱,高频电源模块,JR110D10ZZ-3,新乡太行金日, | 个 | 1 | 16950 | G00H-500140214-00001
3638 | 044002896201510 | 013电源系统配件 | 包1 | 500141328 | 物资配件 | G92 | 二次设备配件 | G9202 | 直流电源系统配件 | G9202004 | 直流电源系统配件,储能电池舱 | 直流电源系统配件-类型:储能电池舱 | 直流电源系统配件,储能电池舱,高频电源模块,JR48V20A-110,新乡太行金日, | 个 | 1 | 16950 | G00H-500140214-00001
3639 | 044002896201520 | 013电源系统配件 | 包1 | 500141328 | 物资配件 | G92 | 二次设备配件 | G9202 | 直流电源系统配件 | G9202004 | 直流电源系统配件,储能电池舱 | 直流电源系统配件-类型:储能电池舱 | 直流电源系统配件,储能电池舱,高频电源模块,K3B10L,深圳市汇业达通讯, | 个 | 1 | 20340 | G00H-500140214-00001
3640 | 044002896201530 | 013电源系统配件 | 包1 | 500141328 | 物资配件 | G92 | 二次设备配件 | G9202 | 直流电源系统配件 | G9202004 | 直流电源系统配件,储能电池舱 | 直流电源系统配件-类型:储能电池舱 | 直流电源系统配件,储能电池舱,高频电源模块,KFTU1001,北京科东, | 个 | 1 | 16950 | G00H-500140214-00001
3641 | 044002896201540 | 013电源系统配件 | 包1 | 500141328 | 物资配件 | G92 | 二次设备配件 | G9202 | 直流电源系统配件 | G9202004 | 直流电源系统配件,储能电池舱 | 直流电源系统配件-类型:储能电池舱 | 直流电源系统配件,储能电池舱,高频电源模块,LNDY240ZZ10,鲁能智能, | 个 | 1 | 16950 | G00H-500140214-00001
3642 | 044002896201550 | 013电源系统配件 | 包1 | 500141328 | 物资配件 | G92 | 二次设备配件 | G9202 | 直流电源系统配件 | G9202004 | 直流电源系统配件,储能电池舱 | 直流电源系统配件-类型:储能电池舱 | 直流电源系统配件,储能电池舱,高频电源模块,LNDY240ZZ10-5,鲁能智能, | 个 | 1 | 20340 | G00H-500140214-00001
3643 | 044002896201560 | 013电源系统配件 | 包1 | 500141328 | 物资配件 | G92 | 二次设备配件 | G9202 | 直流电源系统配件 | G9202004 | 直流电源系统配件,储能电池舱 | 直流电源系统配件-类型:储能电池舱 | 直流电源系统配件,储能电池舱,高频电源模块,TEP-M10/110-D,珠海泰坦, | 个 | 1 | 20340 | G00H-500140214-00001
3644 | 044002896201570 | 013电源系统配件 | 包1 | 500141328 | 物资配件 | G92 | 二次设备配件 | G9202 | 直流电源系统配件 | G9202004 | 直流电源系统配件,储能电池舱 | 直流电源系统配件-类型:储能电池舱 | 直流电源系统配件,储能电池舱,高频电源模块,TEP-M10/220,珠海泰坦科技, | 个 | 1 | 20340 | G00H-500140214-00001
3645 | 044002896201580 | 013电源系统配件 | 包1 | 500141328 | 物资配件 | G92 | 二次设备配件 | G9202 | 直流电源系统配件 | G9202004 | 直流电源系统配件,储能电池舱 | 直流电源系统配件-类型:储能电池舱 | 直流电源系统配件,储能电池舱,高频电源模块,TEP-M10/220-E,珠海泰坦科技, | 个 | 1 | 25990 | G00H-500140214-00001
3646 | 044002896201590 | 013电源系统配件 | 包1 | 500141328 | 物资配件 | G92 | 二次设备配件 | G9202 | 直流电源系统配件 | G9202004 | 直流电源系统配件,储能电池舱 | 直流电源系统配件-类型:储能电池舱 | 直流电源系统配件,储能电池舱,高频电源模块,TEP-M10/220-F,珠海泰坦科技, | 个 | 2 | 20340 | G00H-500140214-00001
3647 | 044002896201600 | 013电源系统配件 | 包1 | 500141328 | 物资配件 | G92 | 二次设备配件 | G9202 | 直流电源系统配件 | G9202004 | 直流电源系统配件,储能电池舱 | 直流电源系统配件-类型:储能电池舱 | 直流电源系统配件,储能电池舱,高频电源模块,TEP-M20/220-B,珠海泰坦科技, | 个 | 1 | 20340 | G00H-500140214-00001
3648 | 044002896201610 | 013电源系统配件 | 包1 | 500141328 | 物资配件 | G92 | 二次设备配件 | G9202 | 直流电源系统配件 | G9202004 | 直流电源系统配件,储能电池舱 | 直流电源系统配件-类型:储能电池舱 | 直流电源系统配件,储能电池舱,高频电源模块,TEP-M30/220-F,DC220V, | 个 | 1 | 24860 | G00H-500140214-00001
3649 | 044002896201620 | 013电源系统配件 | 包1 | 500141328 | 物资配件 | G92 | 二次设备配件 | G9202 | 直流电源系统配件 | G9202004 | 直流电源系统配件,储能电池舱 | 直流电源系统配件-类型:储能电池舱 | 直流电源系统配件,储能电池舱,高频电源模块,TEP-M40/220-F,珠海泰坦科技, | 个 | 1 | 24860 | G00H-500140214-00001
3650 | 044002896201630 | 013电源系统配件 | 包1 | 500141328 | 物资配件 | G92 | 二次设备配件 | G9202 | 直流电源系统配件 | G9202004 | 直流电源系统配件,储能电池舱 | 直流电源系统配件-类型:储能电池舱 | 直流电源系统配件,储能电池舱,高频电源模块,TEP-M5/220-B-D,珠海泰坦科技, | 个 | 1 | 20340 | G00H-500140214-00001
3651 | 044002896201640 | 013电源系统配件 | 包1 | 500141328 | 物资配件 | G92 | 二次设备配件 | G9202 | 直流电源系统配件 | G9202004 | 直流电源系统配件,储能电池舱 | 直流电源系统配件-类型:储能电池舱 | 直流电源系统配件,储能电池舱,高频电源模块,ZHR22010-5,杭州中恒电气, | 个 | 1 | 16950 | G00H-500140214-00001
3652 | 044002896201650 | 013电源系统配件 | 包1 | 500141328 | 物资配件 | G92 | 二次设备配件 | G9202 | 直流电源系统配件 | G9202004 | 直流电源系统配件,储能电池舱 | 直流电源系统配件-类型:储能电池舱 | 直流电源系统配件,储能电池舱,高频电源模块,ZHR22020-5,杭州中恒电气, | 个 | 1 | 16950 | G00H-500140214-00001
3653 | 044002896201660 | 013电源系统配件 | 包1 | 500141328 | 物资配件 | G92 | 二次设备配件 | G9202 | 直流电源系统配件 | G9202004 | 直流电源系统配件,储能电池舱 | 直流电源系统配件-类型:储能电池舱 | 直流电源系统配件,储能电池舱,高频电源模块,充电模块22010-5,北京申电科技有限公司, | 个 | 1 | 20340 | G00H-500140214-00001
3654 | 044002896201670 | 013电源系统配件 | 包1 | 500141328 | 物资配件 | G92 | 二次设备配件 | G9202 | 直流电源系统配件 | G9202004 | 直流电源系统配件,储能电池舱 | 直流电源系统配件-类型:储能电池舱 | 直流电源系统配件,储能电池舱,高频电源模块,充电模块GF22010-9F,扬州旭丰电气设备有限公司, | 个 | 1 | 20340 | G00H-500140214-00001
3655 | 044002896201680 | 013电源系统配件 | 包1 | 500141328 | 物资配件 | G92 | 二次设备配件 | G9202 | 直流电源系统配件 | G9202004 | 直流电源系统配件,储能电池舱 | 直流电源系统配件-类型:储能电池舱 | 直流电源系统配件,储能电池舱,高频电源模块,充电模块GH22010,深圳金宏威, | 个 | 1 | 20340 | G00H-500140214-00001
3656 | 044002896201690 | 013电源系统配件 | 包1 | 500141328 | 物资配件 | G92 | 二次设备配件 | G9202 | 直流电源系统配件 | G9202004 | 直流电源系统配件,储能电池舱 | 直流电源系统配件-类型:储能电池舱 | 直流电源系统配件,储能电池舱,高频电源模块,充电模块GZ22010-6,扬州旭丰电气设备有限公司, | 个 | 1 | 20340 | G00H-500140214-00001
3657 | 044002896201700 | 013电源系统配件 | 包1 | 500141328 | 物资配件 | G92 | 二次设备配件 | G9202 | 直流电源系统配件 | G9202004 | 直流电源系统配件,储能电池舱 | 直流电源系统配件-类型:储能电池舱 | 直流电源系统配件,储能电池舱,高频电源模块,充电模块K3B10,陕西金电电子科技有限责任公司, | 个 | 1 | 20340 | G00H-500140214-00001
3658 | 044002896201710 | 013电源系统配件 | 包1 | 500141328 | 物资配件 | G92 | 二次设备配件 | G9202 | 直流电源系统配件 | G9202004 | 直流电源系统配件,储能电池舱 | 直流电源系统配件-类型:储能电池舱 | 直流电源系统配件,储能电池舱,高频电源模块,充电模块WEPR-22010C,珠海瓦特电力设备有限公司, | 个 | 1 | 20340 | G00H-500140214-00001
3659 | 044002896201720 | 013电源系统配件 | 包1 | 500141328 | 物资配件 | G92 | 二次设备配件 | G9202 | 直流电源系统配件 | G9202004 | 直流电源系统配件,储能电池舱 | 直流电源系统配件-类型:储能电池舱 | 直流电源系统配件,储能电池舱,高频电源模块,规格系列型号TEP-M20/220-A,珠海泰坦科技, | 个 | 1 | 14690 | G00H-500140214-00001
3660 | 044002896201730 | 013电源系统配件 | 包1 | 500141328 | 物资配件 | G92 | 二次设备配件 | G9202 | 直流电源系统配件 | G9202004 | 直流电源系统配件,储能电池舱 | 直流电源系统配件-类型:储能电池舱 | 直流电源系统配件,储能电池舱,高频电源模块,规格系列型号TEP-M20/220-E,珠海泰坦科技, | 个 | 1 | 25990 | G00H-500140214-00001
3661 | 044002896201740 | 013电源系统配件 | 包1 | 500141328 | 物资配件 | G92 | 二次设备配件 | G9202 | 直流电源系统配件 | G9202004 | 直流电源系统配件,储能电池舱 | 直流电源系统配件-类型:储能电池舱 | 直流电源系统配件,储能电池舱,高频电源模块,规格系列型号TEP-M20/220-F,珠海泰坦科技, | 个 | 1 | 25990 | G00H-500140214-00001
3662 | 044002896201750 | 013电源系统配件 | 包1 | 500141328 | 物资配件 | G92 | 二次设备配件 | G9202 | 直流电源系统配件 | G9202004 | 直流电源系统配件,储能电池舱 | 直流电源系统配件-类型:储能电池舱 | 直流电源系统配件,储能电池舱,高频电源模块,规格系列型号TEP-M20/220-G,珠海泰坦科技, | 个 | 1 | 20340 | G00H-500140214-00001
3663 | 044002896201760 | 013电源系统配件 | 包1 | 500141328 | 物资配件 | G92 | 二次设备配件 | G9202 | 直流电源系统配件 | G9202004 | 直流电源系统配件,储能电池舱 | 直流电源系统配件-类型:储能电池舱 | 直流电源系统配件,储能电池舱,移动应急电源,容量1000WH~2000WH | 个 | 5 | 11300 | G00H-500140214-00001
3664 | 044002896201770 | 013电源系统配件 | 包1 | 500141328 | 物资配件 | G92 | 二次设备配件 | G9202 | 直流电源系统配件 | G9202004 | 直流电源系统配件,储能电池舱 | 直流电源系统配件-类型:储能电池舱 | 直流电源系统配件,储能电池舱,移动应急电源,容量2000WH~3000WH | 个 | 5 | 22600 | G00H-500140214-00001
3665 | 044002896201780 | 013电源系统配件 | 包1 | 500141328 | 物资配件 | G92 | 二次设备配件 | G9202 | 直流电源系统配件 | G9202004 | 直流电源系统配件,储能电池舱 | 直流电源系统配件-类型:储能电池舱 | 直流电源系统配件,储能电池舱,移动应急电源,容量3000WH以上 | 个 | 5 | 28250 | G00H-500140214-00001
3666 | 044002896201790 | 013电源系统配件 | 包1 | 500139858 | 物资配件 | G92 | 二次设备配件 | G9202 | 二次设备通用配件 | G9202001 | 二次设备通用配件,电源插件 | 二次设备通用配件-类型:电源插件 | 二次设备通用配件,电源插件,JYL-TP,天津平高智能电气有限公司 | 个 | 2 | 7616.2 | G00H-500140214-00001
3667 | 044002896201800 | 013电源系统配件 | 包1 | 500139858 | 物资配件 | G92 | 二次设备配件 | G9202 | 二次设备通用配件 | G9202001 | 二次设备通用配件,电源插件 | 二次设备通用配件-类型:电源插件 | 二次设备通用配件,电源插件，12V，7AH，DC12-DC24V，积成电子股份有限公司 | 个 | 2 | 429.4 | G00H-500140214-00001
3668 | 044002896201810 | 013电源系统配件 | 包1 | 500139858 | 物资配件 | G92 | 二次设备配件 | G9202 | 二次设备通用配件 | G9202001 | 二次设备通用配件,电源插件 | 二次设备通用配件-类型:电源插件 | 二次设备通用配件,电源插件，DTU电源插件，RDCU-3A/D-DY,北京科锐配电自动化股份有限公司 | 个 | 2 | 1977.5 | G00H-500140214-00001
3669 | 044002896201820 | 013电源系统配件 | 包1 | 500139858 | 物资配件 | G92 | 二次设备配件 | G9202 | 二次设备通用配件 | G9202001 | 二次设备通用配件,电源插件 | 二次设备通用配件-类型:电源插件 | 二次设备通用配件,电源插件，HH-6200P，电源模块，天津浩源慧能。 | 个 | 2 | 2599 | G00H-500140214-00001
3670 | 044002896201830 | 013电源系统配件 | 包1 | 500139858 | 物资配件 | G92 | 二次设备配件 | G9202 | 二次设备通用配件 | G9202001 | 二次设备通用配件,电源插件 | 二次设备通用配件-类型:电源插件 | 二次设备通用配件,电源插件，RDCU-1A-DY,北京科锐配电自动化股份有限公司 | 个 | 2 | 1536.8 | G00H-500140214-00001
3671 | 044002896201840 | 013电源系统配件 | 包1 | 500139858 | 物资配件 | G92 | 二次设备配件 | G9202 | 二次设备通用配件 | G9202001 | 二次设备通用配件,电源插件 | 二次设备通用配件-类型:电源插件 | 二次设备通用配件,电源插件，TPZP-F600-D,天津平高智能电气有限公司 | 个 | 2 | 7921.3 | G00H-500140214-00001
3672 | 044002896201850 | 013电源系统配件 | 包1 | 500139858 | 物资配件 | G92 | 二次设备配件 | G9202 | 二次设备通用配件 | G9202001 | 二次设备通用配件,电源插件 | 二次设备通用配件-类型:电源插件 | 二次设备通用配件,电源插件，接受外部电源，转换成装置所需电源插件。F30-Z1-24BAT111E,北京和信瑞通电力技术股份有限公司 | 个 | 2 | 1695 | G00H-500140214-00001
3673 | 044002896201860 | 013电源系统配件 | 包1 | 500139858 | 物资配件 | G92 | 二次设备配件 | G9202 | 二次设备通用配件 | G9202001 | 二次设备通用配件,电源插件 | 二次设备通用配件-类型:电源插件 | 二次设备通用配件,电源插件，由自取电模块、蓄电池模块、充放电控制器，RT-WWC-DY。四川瑞霆 | 个 | 2 | 1808 | G00H-500140214-00001
3674 | 044002896201870 | 013电源系统配件 | 包1 | 500139858 | 物资配件 | G92 | 二次设备配件 | G9202 | 二次设备通用配件 | G9202001 | 二次设备通用配件,电源插件 | 二次设备通用配件-类型:电源插件 | 二次设备通用配件,电源插件，电源单元：融合终端SCU-DY，烟台东方威思顿电气有限公司 | 个 | 2 | 3390 | G00H-500140214-00001
3675 | 044002896201880 | 013电源系统配件 | 包1 | 500139858 | 物资配件 | G92 | 二次设备配件 | G9202 | 二次设备通用配件 | G9202001 | 二次设备通用配件,电源插件 | 二次设备通用配件-类型:电源插件 | 二次设备通用配件,电源插件，电源模块，设备电源管理，后备电池，AC220V输入，DC24V输出，WE6731，烟台东方威思顿电气有限公司 | 个 | 2 | 2299.55 | G00H-500140214-00001
3676 | 044002896201890 | 013电源系统配件 | 包1 | 500139858 | 物资配件 | G92 | 二次设备配件 | G9202 | 二次设备通用配件 | G9202001 | 二次设备通用配件,电源插件 | 二次设备通用配件-类型:电源插件 | 二次设备通用配件,电源插件，电源管理，FTU-D500-2424-N，北京科锐配电自动化股份有限公司 | 个 | 2 | 1864.5 | G00H-500140214-00001
3677 | 044002896201900 | 013电源系统配件 | 包1 | 500139858 | 物资配件 | G92 | 二次设备配件 | G9202 | 二次设备通用配件 | G9202001 | 二次设备通用配件,电源插件 | 二次设备通用配件-类型:电源插件 | 二次设备通用配件,电源插件，电源管理，WE6731，烟台东方威思顿电气有限公司 | 个 | 2 | 2090.5 | G00H-500140214-00001
3678 | 044002896201910 | 013电源系统配件 | 包1 | 500139858 | 物资配件 | G92 | 二次设备配件 | G9202 | 二次设备通用配件 | G9202001 | 二次设备通用配件,电源插件 | 二次设备通用配件-类型:电源插件 | 二次设备通用配件,电源插件，电源管理，后备电池，AC220V输入，DC24V输出，DTU-D500-4848-N，北京科锐配电自动化股份有限公司 | 个 | 2 | 1864.5 | G00H-500140214-00001
3679 | 044002896201920 | 013电源系统配件 | 包1 | 500139858 | 物资配件 | G92 | 二次设备配件 | G9202 | 二次设备通用配件 | G9202001 | 二次设备通用配件,电源插件 | 二次设备通用配件-类型:电源插件 | 二次设备通用配件,电源插件，电源管理，后备电池，AC220V输入，DC24V输出，FTU-IES-F30，积成电子股份有限公司 | 个 | 2 | 1921 | G00H-500140214-00001
3680 | 044002896201930 | 013电源系统配件 | 包1 | 500139858 | 物资配件 | G92 | 二次设备配件 | G9202 | 二次设备通用配件 | G9202001 | 二次设备通用配件,电源插件 | 二次设备通用配件-类型:电源插件 | 二次设备通用配件,电源插件，直流配套控制模块，主机，FVR-DX，青岛鼎信 | 个 | 2 | 32499.93 | G00H-500140214-00001
3681 | 044002896201940 | 013电源系统配件 | 包1 | 500139858 | 物资配件 | G92 | 二次设备配件 | G9202 | 二次设备通用配件 | G9202001 | 二次设备通用配件,电源插件 | 二次设备通用配件-类型:电源插件 | 二次设备通用配件,电源插件，直流配套控制模块，从机，FVR-DX，青岛鼎信 | 个 | 2 | 30000.37 | G00H-500140214-00001
3682 | 044002896201950 | 013电源系统配件 | 包1 | 500139858 | 物资配件 | G92 | 二次设备配件 | G9202 | 二次设备通用配件 | G9202001 | 二次设备通用配件,电源插件 | 二次设备通用配件-类型:电源插件 | 二次设备通用配件,电源插件，终端备用电源设备，BDS3-DX，青岛鼎信 | 个 | 2 | 6250.03 | G00H-500140214-00001
3683 | 044002896201960 | 013电源系统配件 | 包1 | 500139858 | 物资配件 | G92 | 二次设备配件 | G9202 | 二次设备通用配件 | G9202001 | 二次设备通用配件,电源插件 | 二次设备通用配件-类型:电源插件 | 二次设备通用配件,电源插件，馈线自动化电源配件,通用型，北京科锐 | 个 | 2 | 2034 | G00H-500140214-00001
3684 | 044002896201970 | 013电源系统配件 | 包1 | 500139858 | 物资配件 | G92 | 二次设备配件 | G9202 | 二次设备通用配件 | G9202001 | 二次设备通用配件,电源插件 | 二次设备通用配件-类型:电源插件 | 二次设备通用配件,电源插件：太阳能板15VA；JYW-AT，福建奥通迈胜电力科技有限公司 | 个 | 2 | 1017 | G00H-500140214-00001
3685 | 044002896201980 | 013电源系统配件 | 包1 | 500139858 | 物资配件 | G92 | 二次设备配件 | G9202 | 二次设备通用配件 | G9202001 | 二次设备通用配件,电源插件 | 二次设备通用配件-类型:电源插件 | 二次设备通用配件,电源插件：太阳能板15VA；电池容量不低于7AH。JYW-AT，福建奥通迈胜 | 个 | 2 | 2373 | G00H-500140214-00001
3686 | 044002896201990 | 013电源系统配件 | 包1 | 500139858 | 物资配件 | G92 | 二次设备配件 | G9202 | 二次设备通用配件 | G9202001 | 二次设备通用配件,电源插件 | 二次设备通用配件-类型:电源插件 | 二次设备通用配件,电源插件：电池15VA；电池容量不低于7AH。北京煜邦电力科技股份有限公司 | 个 | 5 | 627.15 | G00H-500140214-00001
3687 | 044002896202000 | 013电源系统配件 | 包1 | 500139858 | 物资配件 | G92 | 二次设备配件 | G9202 | 二次设备通用配件 | G9202001 | 二次设备通用配件,电源插件 | 二次设备通用配件-类型:电源插件 | 二次设备通用配件，FTU电源插件，IES-F30,积成电子股份有限公司 | 个 | 2 | 1582 | G00H-500140214-00001
3688 | 044002896202010 | 013电源系统配件 | 包1 | 500139858 | 物资配件 | G92 | 二次设备配件 | G9202 | 二次设备通用配件 | G9202001 | 二次设备通用配件,电源插件 | 二次设备通用配件-类型:电源插件 | 二次设备通用配件，电源插件，12V，7AH，DC12-DC24V，北京科锐配电自动化股份有限公司 | 个 | 5 | 395.5 | G00H-500140214-00001
3689 | 044002896202020 | 013电源系统配件 | 包1 | 500139858 | 物资配件 | G92 | 二次设备配件 | G9202 | 二次设备通用配件 | G9202001 | 二次设备通用配件,电源插件 | 二次设备通用配件-类型:电源插件 | 二次设备通用配件，电源插件，12V，7AH，北京科锐配电自动化股份有限公司，DC12-DC48V。 | 个 | 5 | 395.5 | G00H-500140214-00001
3690 | 044002896202030 | 013电源系统配件 | 包1 | 500139858 | 物资配件 | G92 | 二次设备配件 | G9202 | 二次设备通用配件 | G9202001 | 二次设备通用配件,电源插件 | 二次设备通用配件-类型:电源插件 | 二次设备通用配件，电源插件，220V台区储能型电源系统末端电压治理装置-通用型;成都特隆美 | 个 | 2 | 6554 | G00H-500140214-00001
3691 | 044002896202040 | 013电源系统配件 | 包1 | 500139858 | 物资配件 | G92 | 二次设备配件 | G9202 | 二次设备通用配件 | G9202001 | 二次设备通用配件,电源插件 | 二次设备通用配件-类型:电源插件 | 二次设备通用配件，电源插件，400V储能型电源系统台区动态扩容装置-通用型，成都特隆美 | 个 | 2 | 16724 | G00H-500140214-00001
3692 | 044002896202050 | 013电源系统配件 | 包1 | 500139858 | 物资配件 | G92 | 二次设备配件 | G9202 | 二次设备通用配件 | G9202001 | 二次设备通用配件,电源插件 | 二次设备通用配件-类型:电源插件 | 二次设备通用配件，电源插件，FTU/FI转发站后备电源模块，额定电压DC12V，单节电池不小于7AH，西安志合致远电力 | 个 | 5 | 587.6 | G00H-500140214-00001
3693 | 044002896202060 | 013电源系统配件 | 包1 | 500139858 | 物资配件 | G92 | 二次设备配件 | G9202 | 二次设备通用配件 | G9202001 | 二次设备通用配件,电源插件 | 二次设备通用配件-类型:电源插件 | 二次设备通用配件，电源插件，FTU电源模块，F30-CQ300W24MD-B，武汉兴通力电源技术 | 个 | 2 | 1186.5 | G00H-500140214-00001
3694 | 044002896202070 | 013电源系统配件 | 包1 | 500139858 | 物资配件 | G92 | 二次设备配件 | G9202 | 二次设备通用配件 | G9202001 | 二次设备通用配件,电源插件 | 二次设备通用配件-类型:电源插件 | 二次设备通用配件，电源插件，FTU电源模块，F30-CQ300W24MD-B，武汉兴通电源技术 | 个 | 2 | 5650 | G00H-500140214-00001
3695 | 044002896202080 | 013电源系统配件 | 包1 | 500139858 | 物资配件 | G92 | 二次设备配件 | G9202 | 二次设备通用配件 | G9202001 | 二次设备通用配件,电源插件 | 二次设备通用配件-类型:电源插件 | 二次设备通用配件，电源插件，HH-3710/01，DC12-DC24V，天津浩源慧能 | 个 | 2 | 8814 | G00H-500140214-00001
3696 | 044002896202090 | 013电源系统配件 | 包1 | 500139858 | 物资配件 | G92 | 二次设备配件 | G9202 | 二次设备通用配件 | G9202001 | 二次设备通用配件,电源插件 | 二次设备通用配件-类型:电源插件 | 二次设备通用配件，电源插件，HH-3710/01，天津浩源慧能 | 个 | 2 | 8814 | G00H-500140214-00001
3697 | 044002896202100 | 013电源系统配件 | 包1 | 500139858 | 物资配件 | G92 | 二次设备配件 | G9202 | 二次设备通用配件 | G9202001 | 二次设备通用配件,电源插件 | 二次设备通用配件-类型:电源插件 | 二次设备通用配件，电源插件，HH-6100P/6，电源管理模块，电源模块：天津浩源 | 个 | 2 | 8814 | G00H-500140214-00001
3698 | 044002896202110 | 013电源系统配件 | 包1 | 500139858 | 物资配件 | G92 | 二次设备配件 | G9202 | 二次设备通用配件 | G9202001 | 二次设备通用配件,电源插件 | 二次设备通用配件-类型:电源插件 | 二次设备通用配件，电源插件，HH-6100P/8，电源管理模块，电源模块：采用低功耗方案设计，交流输入 220V，输出 10W，功耗≤30VA，天津浩源 | 个 | 2 | 8814 | G00H-500140214-00001
3699 | 044002896202120 | 013电源系统配件 | 包1 | 500139858 | 物资配件 | G92 | 二次设备配件 | G9202 | 二次设备通用配件 | G9202001 | 二次设备通用配件,电源插件 | 二次设备通用配件-类型:电源插件 | 二次设备通用配件，电源插件，HH-6100P，电源管理模块，电源模块，天津浩源慧能 | 个 | 2 | 8814 | G00H-500140214-00001
3700 | 044002896202130 | 013电源系统配件 | 包1 | 500139858 | 物资配件 | G92 | 二次设备配件 | G9202 | 二次设备通用配件 | G9202001 | 二次设备通用配件,电源插件 | 二次设备通用配件-类型:电源插件 | 二次设备通用配件，电源插件，HH-6200E后备电源模块：额定电压DC12V，单节电池不小于7AH | 个 | 2 | 565 | G00H-500140214-00001
3701 | 044002896202140 | 013电源系统配件 | 包1 | 500139858 | 物资配件 | G92 | 二次设备配件 | G9202 | 二次设备通用配件 | G9202001 | 二次设备通用配件,电源插件 | 二次设备通用配件-类型:电源插件 | 二次设备通用配件，电源插件，HH-6200P，电源模块：采用低功耗方案设计，天津浩源 | 个 | 2 | 2599 | G00H-500140214-00001
3702 | 044002896202150 | 013电源系统配件 | 包1 | 500139858 | 物资配件 | G92 | 二次设备配件 | G9202 | 二次设备通用配件 | G9202001 | 二次设备通用配件,电源插件 | 二次设备通用配件-类型:电源插件 | 二次设备通用配件，电源插件，TPZP-D600-D,天津平高智能电气有限公司 | 个 | 2 | 8226.4 | G00H-500140214-00001
3703 | 044002896202160 | 013电源系统配件 | 包1 | 500139858 | 物资配件 | G92 | 二次设备配件 | G9202 | 二次设备通用配件 | G9202001 | 二次设备通用配件,电源插件 | 二次设备通用配件-类型:电源插件 | 二次设备通用配件，电源插件，北京智芯，通用型，北京智芯微电子科技有限公司 | 个 | 2 | 2034 | G00H-500140214-00001
3704 | 044002896202170 | 013电源系统配件 | 包1 | 500139858 | 物资配件 | G92 | 二次设备配件 | G9202 | 二次设备通用配件 | G9202001 | 二次设备通用配件,电源插件 | 二次设备通用配件-类型:电源插件 | 二次设备通用配件，电源插件，后备电源电压输出24V，胶体电池,型SDD510-F30，数邦电力科技有限公司 | 个 | 2 | 1130 | G00H-500140214-00001
3705 | 044002896202180 | 013电源系统配件 | 包1 | 500139858 | 物资配件 | G92 | 二次设备配件 | G9202 | 二次设备通用配件 | G9202001 | 二次设备通用配件,电源插件 | 二次设备通用配件-类型:电源插件 | 二次设备通用配件，电源插件，含后备电源，JYL-KD-POWR；16V，18W，科大智能科技股份有限公司 | 个 | 2 | 1412.5 | G00H-500140214-00001
3706 | 044002896202190 | 013电源系统配件 | 包1 | 500139858 | 物资配件 | G92 | 二次设备配件 | G9202 | 二次设备通用配件 | G9202001 | 二次设备通用配件,电源插件 | 二次设备通用配件-类型:电源插件 | 二次设备通用配件，电源插件，备自投电源插件,IPACS-5731,江苏金智 | 个 | 2 | 11300 | G00H-500140214-00001
3707 | 044002896202200 | 013电源系统配件 | 包1 | 500139858 | 物资配件 | G92 | 二次设备配件 | G9202 | 二次设备通用配件 | G9202001 | 二次设备通用配件,电源插件 | 二次设备通用配件-类型:电源插件 | 二次设备通用配件，电源插件，备自投电源插件,ISA-358G,深圳南瑞 | 个 | 2 | 11300 | G00H-500140214-00001
3708 | 044002896202210 | 013电源系统配件 | 包1 | 500139858 | 物资配件 | G92 | 二次设备配件 | G9202 | 二次设备通用配件 | G9202001 | 二次设备通用配件,电源插件 | 二次设备通用配件-类型:电源插件 | 二次设备通用配件，电源插件，备自投电源插件,NEP-988A,国电南京自动化 | 个 | 2 | 11300 | G00H-500140214-00001
3709 | 044002896202220 | 013电源系统配件 | 包1 | 500139858 | 物资配件 | G92 | 二次设备配件 | G9202 | 二次设备通用配件 | G9202001 | 二次设备通用配件,电源插件 | 二次设备通用配件-类型:电源插件 | 二次设备通用配件，电源插件，备自投电源插件,PSP-691,国电南京自动化 | 个 | 2 | 11300 | G00H-500140214-00001
3710 | 044002896202230 | 013电源系统配件 | 包1 | 500139858 | 物资配件 | G92 | 二次设备配件 | G9202 | 二次设备通用配件 | G9202001 | 二次设备通用配件,电源插件 | 二次设备通用配件-类型:电源插件 | 二次设备通用配件，电源插件，电源模块，XBC300-2D48D，有源 | 个 | 2 | 5650 | G00H-500140214-00001
3711 | 044002896202240 | 013电源系统配件 | 包1 | 500139858 | 物资配件 | G92 | 二次设备配件 | G9202 | 二次设备通用配件 | G9202001 | 二次设备通用配件,电源插件 | 二次设备通用配件-类型:电源插件 | 二次设备通用配件，电源插件，线路保护电源插件,IPACS-5711,江苏金智 | 个 | 2 | 7345 | G00H-500140214-00001
3712 | 044002896202250 | 013电源系统配件 | 包1 | 500139858 | 物资配件 | G92 | 二次设备配件 | G9202 | 二次设备通用配件 | G9202001 | 二次设备通用配件,电源插件 | 二次设备通用配件-类型:电源插件 | 二次设备通用配件，电源插件，线路保护电源插件,ISA-351G,深圳南瑞 | 个 | 2 | 7345 | G00H-500140214-00001
3713 | 044002896202260 | 013电源系统配件 | 包1 | 500139858 | 物资配件 | G92 | 二次设备配件 | G9202 | 二次设备通用配件 | G9202001 | 二次设备通用配件,电源插件 | 二次设备通用配件-类型:电源插件 | 二次设备通用配件，电源插件：FTU免维护铅酸电池，DC24V，，HXD831-F30，南京海兴电网技术有限公司 | 个 | 2 | 1130 | G00H-500140214-00001
3714 | 044002896202270 | 013电源系统配件 | 包1 | 500139858 | 物资配件 | G92 | 二次设备配件 | G9202 | 二次设备通用配件 | G9202001 | 二次设备通用配件,电源插件 | 二次设备通用配件-类型:电源插件 | 二次设备通用配件，电源插件：外部供电电源，转换成装置所需各类电源.JYW-RT,北京和信瑞通电力技术股份有限公司 | 个 | 2 | 1356 | G00H-500140214-00001
3715 | 044002896202280 | 013电源系统配件 | 包1 | 500139858 | 物资配件 | G92 | 二次设备配件 | G9202 | 二次设备通用配件 | G9202001 | 二次设备通用配件,电源插件 | 二次设备通用配件-类型:电源插件 | 二次设备通用配件，电源插件：电压等级：24V，KD-100FDG03-EPOWR；科大智能科技股份有限公司 | 个 | 2 | 1130 | G00H-500140214-00001
3716 | 044002896202290 | 013电源系统配件 | 包1 | 500139858 | 物资配件 | G92 | 二次设备配件 | G9202 | 二次设备通用配件 | G9202001 | 二次设备通用配件,电源插件 | 二次设备通用配件-类型:电源插件 | 二次设备通用配件，电源插件：电压等级：48V，KD-100FDG02-EPOWR；科大智能科技股份有限公司 | 个 | 2 | 2486 | G00H-500140214-00001
3717 | 044002896202300 | 013电源系统配件 | 包1 | 500140734 | 物资配件 | G92 | 二次设备配件 | G9202 | 直流电源系统配件 | G9202004 | 直流电源系统配件,直流电压变换器 | 直流电源系统配件-类型:直流电压变换器 | 直流电源系统配件，直流电压变换器，220V台区储能型电源系统末端电压治理装置-储能变流器-3KWH;通用型，成都特隆美 | 个 | 1 | 9266 | G00H-500140214-00001
3718 | 044002896202310 | 013电源系统配件 | 包1 | 500140734 | 物资配件 | G92 | 二次设备配件 | G9202 | 直流电源系统配件 | G9202004 | 直流电源系统配件,直流电压变换器 | 直流电源系统配件-类型:直流电压变换器 | 直流电源系统配件，直流电压变换器，220V台区储能型电源系统末端电压治理装置-储能变流器-5KWH;通用型，成都特隆美; | 个 | 2 | 9718 | G00H-500140214-00001
3719 | 044002896202320 | 013电源系统配件 | 包1 | 500140734 | 物资配件 | G92 | 二次设备配件 | G9202 | 直流电源系统配件 | G9202004 | 直流电源系统配件,直流电压变换器 | 直流电源系统配件-类型:直流电压变换器 | 直流电源系统配件，直流电压变换器，400V储能型电源系统台区动态扩容装置-储能电池模组-8.64KWH通用型，成都特隆美 | 个 | 1 | 23278 | G00H-500140214-00001
3720 | 044002896202330 | 013电源系统配件 | 包1 | 500140734 | 物资配件 | G92 | 二次设备配件 | G9202 | 直流电源系统配件 | G9202004 | 直流电源系统配件,直流电压变换器 | 直流电源系统配件-类型:直流电压变换器 | 直流电源系统配件，直流电压变换器，400V储能型电源系统台区动态扩容装置-能量管理系统，通用型，成都特隆美 | 个 | 1 | 14531.8 | G00H-500140214-00001
3721 | 044002896202340 | 013电源系统配件 | 包1 | 500140734 | 物资配件 | G92 | 二次设备配件 | G9202 | 直流电源系统配件 | G9202004 | 直流电源系统配件,直流电压变换器 | 直流电源系统配件-类型:直流电压变换器 | 直流电源系统配件，直流电压变换器，整流模块,DC220/DC48,北京动力源科技股份有限公司 | 个 | 1 | 5650 | G00H-500140214-00001
3722 | 044002896202350 | 013电源系统配件 | 包1 | 500140750 | 物资配件 | G92 | 二次设备配件 | G9202 | 直流电源系统配件 | G9202004 | 直流电源系统配件,直流电源监控模块 | 直流电源系统配件-类型:直流电源监控模块 | 直流电源系统配件，直流电源监控模块，监控模块,TEP-1-C,珠海泰坦电源系统有限公司 | 个 | 1 | 11300 | G00H-500140214-00001
3723 | 044002896202360 | 013电源系统配件 | 包1 | 500140750 | 物资配件 | G92 | 二次设备配件 | G9202 | 直流电源系统配件 | G9202004 | 直流电源系统配件,直流电源监控模块 | 直流电源系统配件-类型:直流电源监控模块 | 直流电源系统配件，直流电源监控模块，监控模块,TEP-B-C,珠海泰坦电源系统有限公司 | 个 | 1 | 11300 | G00H-500140214-00001
3724 | 044002896202370 | 013电源系统配件 | 包1 | 500140750 | 物资配件 | G92 | 二次设备配件 | G9202 | 直流电源系统配件 | G9202004 | 直流电源系统配件,直流电源监控模块 | 直流电源系统配件-类型:直流电源监控模块 | 直流电源系统配件，直流电源监控模块，直流模块-GZ22010-6，深圳泰昂能源科技股份有限公司 | 个 | 1 | 14125 | G00H-500140214-00001
3725 | 044002896202380 | 013电源系统配件 | 包1 | 500140750 | 物资配件 | G92 | 二次设备配件 | G9202 | 直流电源系统配件 | G9202004 | 直流电源系统配件,直流电源监控模块 | 直流电源系统配件-类型:直流电源监控模块 | 直流电源系统配件，直流电源监控模块，直流监控模块-RCU-203A | 个 | 1 | 13560 | G00H-500140214-00001
3726 | 044002896202390 | 013电源系统配件 | 包1 | 500140750 | 物资配件 | G92 | 二次设备配件 | G9202 | 直流电源系统配件 | G9202004 | 直流电源系统配件,直流电源监控模块 | 直流电源系统配件-类型:直流电源监控模块 | 直流电源系统配件，直流电源监控模块，直流监控触摸屏-SD-JD01A，烟台东方电子玉麟电气 | 个 | 1 | 11300 | G00H-500140214-00001
3727 | 044002896202400 | 013电源系统配件 | 包1 | 500140750 | 物资配件 | G92 | 二次设备配件 | G9202 | 直流电源系统配件 | G9202004 | 直流电源系统配件,直流电源监控模块 | 直流电源系统配件-类型:直流电源监控模块 | 直流电源系统配件，直流电源监控模块，高频电源模块,CHR-2210,珠海赛迪生 | 个 | 1 | 6780 | G00H-500140214-00001
3728 | 044002896202410 | 013电源系统配件 | 包1 | 500140750 | 物资配件 | G92 | 二次设备配件 | G9202 | 直流电源系统配件 | G9202004 | 直流电源系统配件,直流电源监控模块 | 直流电源系统配件-类型:直流电源监控模块 | 直流电源系统配件，直流电源监控模块，高频电源模块,DF0231-220/10,烟台东方电子 | 个 | 1 | 6780 | G00H-500140214-00001
3729 | 044002896202420 | 013电源系统配件 | 包1 | 500140750 | 物资配件 | G92 | 二次设备配件 | G9202 | 直流电源系统配件 | G9202004 | 直流电源系统配件,直流电源监控模块 | 直流电源系统配件-类型:直流电源监控模块 | 直流电源系统配件，直流电源监控模块，高频电源模块,DMP6000,南京磐能 | 个 | 1 | 6780 | G00H-500140214-00001
3730 | 044002896202430 | 013电源系统配件 | 包1 | 500140750 | 物资配件 | G92 | 二次设备配件 | G9202 | 直流电源系统配件 | G9202004 | 直流电源系统配件,直流电源监控模块 | 直流电源系统配件-类型:直流电源监控模块 | 直流电源系统配件，直流电源监控模块，高频电源模块,JIAN-MC22010,深圳新能力 | 个 | 1 | 6780 | G00H-500140214-00001
3731 | 044002896202440 | 013电源系统配件 | 包1 | 500140750 | 物资配件 | G92 | 二次设备配件 | G9202 | 直流电源系统配件 | G9202004 | 直流电源系统配件,直流电源监控模块 | 直流电源系统配件-类型:直流电源监控模块 | 直流电源系统配件，直流电源监控模块，高频电源模块,LNDY240ZZ10-5,鲁能智能 | 个 | 1 | 6780 | G00H-500140214-00001
3732 | 044002896202450 | 013电源系统配件 | 包1 | 500140750 | 物资配件 | G92 | 二次设备配件 | G9202 | 直流电源系统配件 | G9202004 | 直流电源系统配件,直流电源监控模块 | 直流电源系统配件-类型:直流电源监控模块 | 直流电源系统配件，直流电源监控模块，高频电源模块,TEP-M10/220,珠海泰坦科技 | 个 | 1 | 6780 | G00H-500140214-00001
3733 | 044002896202460 | 013电源系统配件 | 包1 | 500140750 | 物资配件 | G92 | 二次设备配件 | G9202 | 直流电源系统配件 | G9202004 | 直流电源系统配件,直流电源监控模块 | 直流电源系统配件-类型:直流电源监控模块 | 直流电源系统配件，直流电源监控模块，高频电源模块,TEP-M10/220-F,珠海泰坦科技 | 个 | 1 | 6780 | G00H-500140214-00001
3734 | 044002896202470 | 013电源系统配件 | 包1 | 500140750 | 物资配件 | G92 | 二次设备配件 | G9202 | 直流电源系统配件 | G9202004 | 直流电源系统配件,直流电源监控模块 | 直流电源系统配件-类型:直流电源监控模块 | 直流电源系统配件，直流电源监控模块，高频电源模块,TEP-M5/220-B,珠海泰坦科技 | 个 | 1 | 6780 | G00H-500140214-00001
3735 | 044002896202480 | 013电源系统配件 | 包1 | 500140750 | 物资配件 | G92 | 二次设备配件 | G9202 | 直流电源系统配件 | G9202004 | 直流电源系统配件,直流电源监控模块 | 直流电源系统配件-类型:直流电源监控模块 | 直流电源系统配件，直流电源监控模块，高频电源模块,TEP-M5/220-B-D,珠海泰坦科技 | 个 | 1 | 6780 | G00H-500140214-00001
3736 | 044002896202490 | 013电源系统配件 | 包1 | 500140750 | 物资配件 | G92 | 二次设备配件 | G9202 | 直流电源系统配件 | G9202004 | 直流电源系统配件,直流电源监控模块 | 直流电源系统配件-类型:直流电源监控模块 | 直流电源系统配件，直流电源监控模块，高频电源模块,ZHR22010-5,杭州中恒电气 | 个 | 1 | 6780 | G00H-500140214-00001
3737 | 044002896202500 | 013电源系统配件 | 包1 | 500140750 | 物资配件 | G92 | 二次设备配件 | G9202 | 直流电源系统配件 | G9202004 | 直流电源系统配件,直流电源监控模块 | 直流电源系统配件-类型:直流电源监控模块 | 直流电源系统配件，直流电源监控模块，高频电源模块,通用性,电源板，H1000，直流电源监控模块， | 个 | 1 | 6780 | G00H-500140214-00001
3738 | 044002896202510 | 013电源系统配件 | 包1 | 500140750 | 物资配件 | G92 | 二次设备配件 | G9202 | 直流电源系统配件 | G9202004 | 直流电源系统配件,直流电源监控模块 | 直流电源系统配件-类型:直流电源监控模块 | 直流电源系统配件，直流电源监控模块，高频电源模块,通用性,电源板，KFTU1001，通用性 | 个 | 1 | 6780 | G00H-500140214-00001
3739 | 044002896202520 | 013电源系统配件 | 包1 | 500140750 | 物资配件 | G92 | 二次设备配件 | G9202 | 直流电源系统配件 | G9202004 | 直流电源系统配件,直流电源监控模块 | 直流电源系统配件-类型:直流电源监控模块 | 直流电源系统配件，直流电源监控模块，高频电源模块,通用性,电源板，PSC-3305，通用性, | 个 | 1 | 6780 | G00H-500140214-00001
3740 | 044002896202530 | 013电源系统配件 | 包1 | 500141328 | 物资配件 | G92 | 二次设备配件 | G9202 | 直流电源系统配件 | G9202004 | 直流电源系统配件,储能电池舱 | 直流电源系统配件-类型:储能电池舱 | 直流电源系统配件，储能电池舱，220V台区储能型电源系统末端电压治理装置-储能电池模组-3.6KWH;通用型，成都特隆美 | 个 | 1 | 10396 | G00H-500140214-00001
3741 | 044002896202540 | 013电源系统配件 | 包1 | 500141328 | 物资配件 | G92 | 二次设备配件 | G9202 | 直流电源系统配件 | G9202004 | 直流电源系统配件,储能电池舱 | 直流电源系统配件-类型:储能电池舱 | 直流电源系统配件，储能电池舱，400V储能型电源系统台区动态扩容装置-储能变流器-15KW，通用型，成都特隆美 | 个 | 1 | 33335 | G00H-500140214-00001
3742 | 044002896202550 | 013电源系统配件 | 包1 | 500141328 | 物资配件 | G92 | 二次设备配件 | G9202 | 直流电源系统配件 | G9202004 | 直流电源系统配件,储能电池舱 | 直流电源系统配件-类型:储能电池舱 | 直流电源系统配件，储能电池舱，充电电池,铅酸,12V，100AH，山东圣阳电源股份有限公司 | 个 | 5 | 395.5 | G00H-500140214-00001
3743 | 044002896202560 | 013电源系统配件 | 包1 | 500141328 | 物资配件 | G92 | 二次设备配件 | G9202 | 直流电源系统配件 | G9202004 | 直流电源系统配件,储能电池舱 | 直流电源系统配件-类型:储能电池舱 | 直流电源系统配件，储能电池舱，充电电池,铅酸,12V，24AH，山东圣阳电源股份有限公司 | 个 | 5 | 169.5 | G00H-500140214-00001
3744 | 044002896202570 | 013电源系统配件 | 包1 | 500141328 | 物资配件 | G92 | 二次设备配件 | G9202 | 直流电源系统配件 | G9202004 | 直流电源系统配件,储能电池舱 | 直流电源系统配件-类型:储能电池舱 | 直流电源系统配件，储能电池舱，充电电池,铅酸,12V，40AH，山东圣阳电源股份有限公司 | 个 | 5 | 226 | G00H-500140214-00001
3745 | 044002896202580 | 013电源系统配件 | 包1 | 500141328 | 物资配件 | G92 | 二次设备配件 | G9202 | 直流电源系统配件 | G9202004 | 直流电源系统配件,储能电池舱 | 直流电源系统配件-类型:储能电池舱 | 直流电源系统配件，储能电池舱，充电电池,铅酸,12V，7.2AH，山东圣阳电源股份有限公司 | 个 | 5 | 141.25 | G00H-500140214-00001
3746 | 044002896202590 | 013电源系统配件 | 包1 | 500141328 | 物资配件 | G92 | 二次设备配件 | G9202 | 直流电源系统配件 | G9202004 | 直流电源系统配件,储能电池舱 | 直流电源系统配件-类型:储能电池舱 | 直流电源系统配件，充电电池,铅酸,12V，38AH，山东圣阳电源股份有限公司 | 个 | 5 | 226 | G00H-500140214-00001
3747 | 044002896202600 | 013电源系统配件 | 包1 | 500141328 | 物资配件 | G92 | 二次设备配件 | G9202 | 直流电源系统配件 | G9202004 | 直流电源系统配件,储能电池舱 | 直流电源系统配件-类型:储能电池舱 | 直流电源系统配件，充电电池,铅酸,12V，65AH，山东圣阳电源股份有限公司 | 个 | 5 | 339 | G00H-500140214-00001
3748 | 044002896202610 | 013电源系统配件 | 包1 | 500140734 | 物资配件 | G92 | 二次设备配件 | G9202 | 直流电源系统配件 | G9202004 | 直流电源系统配件,直流电压变换器 | 直流电源系统配件-类型:直流电压变换器 | 直流电源系统配件,直流电压变换器,切换输出模块 | 个 | 5 | 30000.37 | G00H-500140214-00001
3749 | 044002896202620 | 013电源系统配件 | 包1 | 500140750 | 物资配件 | G92 | 二次设备配件 | G9202 | 直流电源系统配件 | G9202004 | 直流电源系统配件,直流电源监控模块 | 直流电源系统配件-类型:直流电源监控模块 | 直流电源系统配件,直流电源监控模块,IDC-300C | 个 | 5 | 4499.66 | G00H-500140214-00001
3750 | 044002896202630 | 013电源系统配件 | 包1 | 500140750 | 物资配件 | G92 | 二次设备配件 | G9202 | 直流电源系统配件 | G9202004 | 直流电源系统配件,直流电源监控模块 | 直流电源系统配件-类型:直流电源监控模块 | 直流电源系统配件,直流电源监控模块,JKQ-3000A | 个 | 5 | 4499.66 | G00H-500140214-00001
3751 | 044002896202640 | 013电源系统配件 | 包1 | 500140750 | 物资配件 | G92 | 二次设备配件 | G9202 | 直流电源系统配件 | G9202004 | 直流电源系统配件,直流电源监控模块 | 直流电源系统配件-类型:直流电源监控模块 | 直流电源系统配件,直流电源监控模块,TEP-G-F | 个 | 5 | 4499.66 | G00H-500140214-00001
3752 | 044002896202650 | 013电源系统配件 | 包1 | 500140750 | 物资配件 | G92 | 二次设备配件 | G9202 | 直流电源系统配件 | G9202004 | 直流电源系统配件,直流电源监控模块 | 直流电源系统配件-类型:直流电源监控模块 | 直流电源系统配件,直流电源监控模块,TEP-I-C | 个 | 5 | 4499.66 | G00H-500140214-00001
3753 | 044002896202660 | 013电源系统配件 | 包1 | 500140750 | 物资配件 | G92 | 二次设备配件 | G9202 | 直流电源系统配件 | G9202004 | 直流电源系统配件,直流电源监控模块 | 直流电源系统配件-类型:直流电源监控模块 | 直流电源系统配件,直流电源监控模块,TEP-I-F | 个 | 5 | 32000.47 | G00H-500140214-00001
3754 | 044002896202670 | 013电源系统配件 | 包1 | 500140750 | 物资配件 | G92 | 二次设备配件 | G9202 | 直流电源系统配件 | G9202004 | 直流电源系统配件,直流电源监控模块 | 直流电源系统配件-类型:直流电源监控模块 | 直流电源系统配件,直流电源监控模块,TEP-I-G | 个 | 5 | 32000.47 | G00H-500140214-00001
3755 | 044002896202680 | 013电源系统配件 | 包1 | 500140750 | 物资配件 | G92 | 二次设备配件 | G9202 | 直流电源系统配件 | G9202004 | 直流电源系统配件,直流电源监控模块 | 直流电源系统配件-类型:直流电源监控模块 | 直流电源系统配件,直流电源监控模块,TEP-I-J | 个 | 5 | 4499.66 | G00H-500140214-00001
3756 | 044002896202690 | 013电源系统配件 | 包1 | 500140750 | 物资配件 | G92 | 二次设备配件 | G9202 | 直流电源系统配件 | G9202004 | 直流电源系统配件,直流电源监控模块 | 直流电源系统配件-类型:直流电源监控模块 | 直流电源系统配件,直流电源监控模块,TEP-I/2000 | 个 | 5 | 4499.66 | G00H-500140214-00001
3757 | 044002896202700 | 013电源系统配件 | 包1 | 500140750 | 物资配件 | G92 | 二次设备配件 | G9202 | 直流电源系统配件 | G9202004 | 直流电源系统配件,直流电源监控模块 | 直流电源系统配件-类型:直流电源监控模块 | 直流电源系统配件,直流电源监控模块,交直流信息采集单元,YL-JK02A | 个 | 5 | 14999.62 | G00H-500140214-00001
3758 | 044002896202710 | 013电源系统配件 | 包1 | 500140750 | 物资配件 | G92 | 二次设备配件 | G9202 | 直流电源系统配件 | G9202004 | 直流电源系统配件,直流电源监控模块 | 直流电源系统配件-类型:直流电源监控模块 | 直流电源系统配件,直流电源监控模块,微机直流系统接地监测仪,SD-JD01A | 个 | 5 | 18999.82 | G00H-500140214-00001
3759 | 044002896202720 | 013电源系统配件 | 包1 | 500140750 | 物资配件 | G92 | 二次设备配件 | G9202 | 直流电源系统配件 | G9202004 | 直流电源系统配件,直流电源监控模块 | 直流电源系统配件-类型:直流电源监控模块 | 直流电源系统配件,直流电源监控模块,电池均衡采集模块,TEP-G-C,通用厂家 | 个 | 5 | 6000.3 | G00H-500140214-00001
3760 | 044002896202730 | 013电源系统配件 | 包1 | 500140750 | 物资配件 | G92 | 二次设备配件 | G9202 | 直流电源系统配件 | G9202004 | 直流电源系统配件,直流电源监控模块 | 直流电源系统配件-类型:直流电源监控模块 | 直流电源系统配件,直流电源监控模块,电池巡检采集装置,BMCU－C | 个 | 5 | 1699.52 | G00H-500140214-00001
3761 | 044002896202740 | 013电源系统配件 | 包1 | 500140750 | 物资配件 | G92 | 二次设备配件 | G9202 | 直流电源系统配件 | G9202004 | 直流电源系统配件,直流电源监控模块 | 直流电源系统配件-类型:直流电源监控模块 | 直流电源系统配件,直流电源监控模块,电池巡检采集装置,TEP－B－F | 个 | 5 | 1699.52 | G00H-500140214-00001
3762 | 044002896202750 | 013电源系统配件 | 包1 | 500140750 | 物资配件 | G92 | 二次设备配件 | G9202 | 直流电源系统配件 | G9202004 | 直流电源系统配件,直流电源监控模块 | 直流电源系统配件-类型:直流电源监控模块 | 直流电源系统配件,直流电源监控模块,监控采集单元,UMCU-B | 个 | 5 | 1699.52 | G00H-500140214-00001
3763 | 044002896202760 | 013电源系统配件 | 包1 | 500140750 | 物资配件 | G92 | 二次设备配件 | G9202 | 直流电源系统配件 | G9202004 | 直流电源系统配件,直流电源监控模块 | 直流电源系统配件-类型:直流电源监控模块 | 直流电源系统配件,直流电源监控模块,直流绝缘监察装置,GY-M-2 | 个 | 5 | 14500.16 | G00H-500140214-00001
3764 | 044002896202770 | 013电源系统配件 | 包1 | 500140750 | 物资配件 | G92 | 二次设备配件 | G9202 | 直流电源系统配件 | G9202004 | 直流电源系统配件,直流电源监控模块 | 直流电源系统配件-类型:直流电源监控模块 | 直流电源系统配件,直流电源监控模块,直流绝缘监察装置,GY-MT-2 | 个 | 5 | 13500.11 | G00H-500140214-00001
3765 | 044002896202780 | 013电源系统配件 | 包1 | 500140750 | 物资配件 | G92 | 二次设备配件 | G9202 | 直流电源系统配件 | G9202004 | 直流电源系统配件,直流电源监控模块 | 直流电源系统配件-类型:直流电源监控模块 | 直流电源系统配件,直流电源监控模块,直流绝缘监察装置,IPM-DM | 个 | 5 | 30000.37 | G00H-500140214-00001
3766 | 044002896202790 | 013电源系统配件 | 包1 | 500140750 | 物资配件 | G92 | 二次设备配件 | G9202 | 直流电源系统配件 | G9202004 | 直流电源系统配件,直流电源监控模块 | 直流电源系统配件-类型:直流电源监控模块 | 直流电源系统配件,直流电源监控模块,直流绝缘监察装置,IPM-IM Ⅱ | 个 | 5 | 30000.37 | G00H-500140214-00001
3767 | 044002896202800 | 013电源系统配件 | 包1 | 500140750 | 物资配件 | G92 | 二次设备配件 | G9202 | 直流电源系统配件 | G9202004 | 直流电源系统配件,直流电源监控模块 | 直流电源系统配件-类型:直流电源监控模块 | 直流电源系统配件,直流电源监控模块,直流绝缘监察装置,SD-JD01A | 个 | 5 | 4499.66 | G00H-500140214-00001
3768 | 044002896202810 | 013电源系统配件 | 包1 | 500140750 | 物资配件 | G92 | 二次设备配件 | G9202 | 直流电源系统配件 | G9202004 | 直流电源系统配件,直流电源监控模块 | 直流电源系统配件-类型:直流电源监控模块 | 直流电源系统配件,直流电源监控模块,直流绝缘监察装置,TEP-G | 个 | 5 | 4499.66 | G00H-500140214-00001
3769 | 044002896202820 | 013电源系统配件 | 包1 | 500140750 | 物资配件 | G92 | 二次设备配件 | G9202 | 直流电源系统配件 | G9202004 | 直流电源系统配件,直流电源监控模块 | 直流电源系统配件-类型:直流电源监控模块 | 直流电源系统配件,直流电源监控模块,直流绝缘监察装置,TEP-G-C（D） | 个 | 5 | 4499.66 | G00H-500140214-00001
3770 | 044002896202830 | 013电源系统配件 | 包1 | 500140750 | 物资配件 | G92 | 二次设备配件 | G9202 | 直流电源系统配件 | G9202004 | 直流电源系统配件,直流电源监控模块 | 直流电源系统配件-类型:直流电源监控模块 | 直流电源系统配件,直流电源监控模块,直流绝缘监察装置,TEP-G-E | 个 | 5 | 4499.66 | G00H-500140214-00001
3771 | 044002896202840 | 013电源系统配件 | 包1 | 500140750 | 物资配件 | G92 | 二次设备配件 | G9202 | 直流电源系统配件 | G9202004 | 直流电源系统配件,直流电源监控模块 | 直流电源系统配件-类型:直流电源监控模块 | 直流电源系统配件,直流电源监控模块,直流绝缘监察装置,TEP-G-F | 个 | 5 | 4499.66 | G00H-500140214-00001
3772 | 044002896202850 | 013电源系统配件 | 包1 | 500140750 | 物资配件 | G92 | 二次设备配件 | G9202 | 直流电源系统配件 | G9202004 | 直流电源系统配件,直流电源监控模块 | 直流电源系统配件-类型:直流电源监控模块 | 直流电源系统配件,直流电源监控模块,直流绝缘监察装置,WJY-3000A | 个 | 5 | 32000.47 | G00H-500140214-00001
3773 | 044002896202860 | 013电源系统配件 | 包1 | 500140750 | 物资配件 | G92 | 二次设备配件 | G9202 | 直流电源系统配件 | G9202004 | 直流电源系统配件,直流电源监控模块 | 直流电源系统配件-类型:直流电源监控模块 | 直流电源系统配件,直流电源监控模块,直流绝缘监察装置,WJY4000B | 个 | 5 | 32000.47 | G00H-500140214-00001
3774 | 044002896202870 | 013电源系统配件 | 包1 | 500140750 | 物资配件 | G92 | 二次设备配件 | G9202 | 直流电源系统配件 | G9202004 | 直流电源系统配件,直流电源监控模块 | 直流电源系统配件-类型:直流电源监控模块 | 直流电源系统配件,直流电源监控模块,直流绝缘监察装置,WZCK-23 | 个 | 5 | 4499.66 | G00H-500140214-00001
3775 | 044002896202880 | 013电源系统配件 | 包1 | 500140750 | 物资配件 | G92 | 二次设备配件 | G9202 | 直流电源系统配件 | G9202004 | 直流电源系统配件,直流电源监控模块 | 直流电源系统配件-类型:直流电源监控模块 | 直流电源系统配件,直流电源监控模块,直流绝缘监察装置,WZCK-24A | 个 | 5 | 6000.3 | G00H-500140214-00001
3776 | 044002896202890 | 013电源系统配件 | 包1 | 500140750 | 物资配件 | G92 | 二次设备配件 | G9202 | 直流电源系统配件 | G9202004 | 直流电源系统配件,直流电源监控模块 | 直流电源系统配件-类型:直流电源监控模块 | 直流电源系统配件,直流电源监控模块,直流绝缘监察装置,WZJ-31A/X | 个 | 5 | 1699.52 | G00H-500140214-00001
3777 | 044002896202900 | 013电源系统配件 | 包1 | 500140750 | 物资配件 | G92 | 二次设备配件 | G9202 | 直流电源系统配件 | G9202004 | 直流电源系统配件,直流电源监控模块 | 直流电源系统配件-类型:直流电源监控模块 | 直流电源系统配件,直流电源监控模块,直流绝缘监察装置,ZHCL-16 | 个 | 5 | 1699.52 | G00H-500140214-00001
3778 | 044002896202910 | 013电源系统配件 | 包1 | 500140750 | 物资配件 | G92 | 二次设备配件 | G9202 | 直流电源系统配件 | G9202004 | 直流电源系统配件,直流电源监控模块 | 直流电源系统配件-类型:直流电源监控模块 | 直流电源系统配件,直流电源监控模块,蓄电池在线监测监控模块,：H-DCPWOCMS,厂家：四川华环电子技术有限公司 | 个 | 5 | 36160 | G00H-500140214-00001
3779 | 044002896202920 | 013电源系统配件 | 包1 | 500140750 | 物资配件 | G92 | 二次设备配件 | G9202 | 直流电源系统配件 | G9202004 | 直流电源系统配件,直流电源监控模块 | 直流电源系统配件-类型:直流电源监控模块 | 直流电源系统配件,直流电源监控模块,交直流信息采集单元,YL-JZ01 | 个 | 5 | 9885.24 | G00H-500140214-00001
3780 | 044002896202930 | 013电源系统配件 | 包1 | 500141328 | 物资配件 | G92 | 二次设备配件 | G9202 | 直流电源系统配件 | G9202004 | 直流电源系统配件,储能电池舱 | 直流电源系统配件-类型:储能电池舱 | 直流电源系统配件,储能电池舱,电池均衡采集模块,BMU | 个 | 1 | 9776.76 | G00H-500140214-00001
3781 | 044002896202940 | 013电源系统配件 | 包1 | 500141328 | 物资配件 | G92 | 二次设备配件 | G9202 | 直流电源系统配件 | G9202004 | 直流电源系统配件,储能电池舱 | 直流电源系统配件-类型:储能电池舱 | 直流电源系统配件,储能电池舱,蓄电池,CFP2800（2V 800AH/10HR) | 个 | 1 | 50000.24 | G00H-500140214-00001
3782 | 044002896202950 | 013电源系统配件 | 包1 | 500141328 | 物资配件 | G92 | 二次设备配件 | G9202 | 直流电源系统配件 | G9202004 | 直流电源系统配件,储能电池舱 | 直流电源系统配件-类型:储能电池舱 | 直流电源系统配件,储能电池舱,蓄电池,DJ500（2V 500AH） | 个 | 1 | 15999.67 | G00H-500140214-00001
3783 | 044002896202960 | 013电源系统配件 | 包1 | 500141328 | 物资配件 | G92 | 二次设备配件 | G9202 | 直流电源系统配件 | G9202004 | 直流电源系统配件,储能电池舱 | 直流电源系统配件-类型:储能电池舱 | 直流电源系统配件,储能电池舱,蓄电池,DJ600（2V 600AH） | 个 | 1 | 11300 | G00H-500140214-00001
3784 | 044002896202970 | 013电源系统配件 | 包1 | 500141328 | 物资配件 | G92 | 二次设备配件 | G9202 | 直流电源系统配件 | G9202004 | 直流电源系统配件,储能电池舱 | 直流电源系统配件-类型:储能电池舱 | 直流电源系统配件,储能电池舱,蓄电池,DJ800（2V 800AH） | 个 | 1 | 50000.24 | G00H-500140214-00001
3785 | 044002896202980 | 013电源系统配件 | 包1 | 500141328 | 物资配件 | G92 | 二次设备配件 | G9202 | 直流电源系统配件 | G9202004 | 直流电源系统配件,储能电池舱 | 直流电源系统配件-类型:储能电池舱 | 直流电源系统配件,储能电池舱,蓄电池,GFM-400 | 个 | 1 | 12016.42 | G00H-500140214-00001
3786 | 044002896202990 | 013电源系统配件 | 包1 | 500141328 | 物资配件 | G92 | 二次设备配件 | G9202 | 直流电源系统配件 | G9202004 | 直流电源系统配件,储能电池舱 | 直流电源系统配件-类型:储能电池舱 | 直流电源系统配件,储能电池舱,蓄电池,GFM-500 | 个 | 1 | 10000.5 | G00H-500140214-00001
3787 | 044002896203000 | 013电源系统配件 | 包1 | 500141328 | 物资配件 | G92 | 二次设备配件 | G9202 | 直流电源系统配件 | G9202004 | 直流电源系统配件,储能电池舱 | 直流电源系统配件-类型:储能电池舱 | 直流电源系统配件,储能电池舱,蓄电池,GFM-600 | 个 | 1 | 10000.5 | G00H-500140214-00001
3788 | 044002896203010 | 013电源系统配件 | 包1 | 500141328 | 物资配件 | G92 | 二次设备配件 | G9202 | 直流电源系统配件 | G9202004 | 直流电源系统配件,储能电池舱 | 直流电源系统配件-类型:储能电池舱 | 直流电源系统配件,储能电池舱,蓄电池,GFM-800 | 个 | 1 | 10000.5 | G00H-500140214-00001
3789 | 044002896203020 | 013电源系统配件 | 包1 | 500141328 | 物资配件 | G92 | 二次设备配件 | G9202 | 直流电源系统配件 | G9202004 | 直流电源系统配件,储能电池舱 | 直流电源系统配件-类型:储能电池舱 | 直流电源系统配件,储能电池舱,蓄电池,GFM1000U（2V 1000AH） | 个 | 1 | 13900.13 | G00H-500140214-00001
3790 | 044002896203030 | 013电源系统配件 | 包1 | 500141328 | 物资配件 | G92 | 二次设备配件 | G9202 | 直流电源系统配件 | G9202004 | 直流电源系统配件,储能电池舱 | 直流电源系统配件-类型:储能电池舱 | 直流电源系统配件,储能电池舱,蓄电池,GFMD-1000C （2V 1000AH） | 个 | 1 | 10000.5 | G00H-500140214-00001
3791 | 044002896203040 | 013电源系统配件 | 包1 | 500141328 | 物资配件 | G92 | 二次设备配件 | G9202 | 直流电源系统配件 | G9202004 | 直流电源系统配件,储能电池舱 | 直流电源系统配件-类型:储能电池舱 | 直流电源系统配件,储能电池舱,蓄电池,GFMD-400C （2V 400AH） | 个 | 1 | 10000.5 | G00H-500140214-00001
3792 | 044002896203050 | 013电源系统配件 | 包1 | 500141328 | 物资配件 | G92 | 二次设备配件 | G9202 | 直流电源系统配件 | G9202004 | 直流电源系统配件,储能电池舱 | 直流电源系统配件-类型:储能电池舱 | 直流电源系统配件,储能电池舱,蓄电池,GFMD-400C（2V 400AH） | 个 | 1 | 10000.5 | G00H-500140214-00001
3793 | 044002896203060 | 013电源系统配件 | 包1 | 500141328 | 物资配件 | G92 | 二次设备配件 | G9202 | 直流电源系统配件 | G9202004 | 直流电源系统配件,储能电池舱 | 直流电源系统配件-类型:储能电池舱 | 直流电源系统配件,储能电池舱,蓄电池,GFMD-500C（2V 500AH） | 个 | 1 | 10000.5 | G00H-500140214-00001
3794 | 044002896203070 | 013电源系统配件 | 包1 | 500141328 | 物资配件 | G92 | 二次设备配件 | G9202 | 直流电源系统配件 | G9202004 | 直流电源系统配件,储能电池舱 | 直流电源系统配件-类型:储能电池舱 | 直流电源系统配件,储能电池舱,蓄电池,GFMD-600C （2V 600AH） | 个 | 1 | 10000.5 | G00H-500140214-00001
3795 | 044002896203080 | 013电源系统配件 | 包1 | 500141328 | 物资配件 | G92 | 二次设备配件 | G9202 | 直流电源系统配件 | G9202004 | 直流电源系统配件,储能电池舱 | 直流电源系统配件-类型:储能电池舱 | 直流电源系统配件,储能电池舱,蓄电池,HZB2-1500 | 个 | 1 | 9000.45 | G00H-500140214-00001
3796 | 044002896203090 | 013电源系统配件 | 包1 | 500141328 | 物资配件 | G92 | 二次设备配件 | G9202 | 直流电源系统配件 | G9202004 | 直流电源系统配件,储能电池舱 | 直流电源系统配件-类型:储能电池舱 | 直流电源系统配件,储能电池舱,蓄电池,HZB2-500 | 个 | 1 | 9000.45 | G00H-500140214-00001
3797 | 044002896203100 | 013电源系统配件 | 包1 | 500141328 | 物资配件 | G92 | 二次设备配件 | G9202 | 直流电源系统配件 | G9202004 | 直流电源系统配件,储能电池舱 | 直流电源系统配件-类型:储能电池舱 | 直流电源系统配件,储能电池舱,蓄电池,SP12-100（12V 100AH) | 个 | 1 | 35999.54 | G00H-500140214-00001
3798 | 044002896203110 | 013电源系统配件 | 包1 | 500141328 | 物资配件 | G92 | 二次设备配件 | G9202 | 直流电源系统配件 | G9202004 | 直流电源系统配件,储能电池舱 | 直流电源系统配件-类型:储能电池舱 | 直流电源系统配件,储能电池舱,蓄电池,SP12-200C | 个 | 1 | 30000.37 | G00H-500140214-00001
3799 | 044002896203120 | 013电源系统配件 | 包1 | 500141328 | 物资配件 | G92 | 二次设备配件 | G9202 | 直流电源系统配件 | G9202004 | 直流电源系统配件,储能电池舱 | 直流电源系统配件-类型:储能电池舱 | 直流电源系统配件,储能电池舱,高频电源模块,ATC230M20Ⅱ | 个 | 1 | 8921.35 | G00H-500140214-00001
3800 | 044002896203130 | 013电源系统配件 | 包1 | 500141328 | 物资配件 | G92 | 二次设备配件 | G9202 | 直流电源系统配件 | G9202004 | 直流电源系统配件,储能电池舱 | 直流电源系统配件-类型:储能电池舱 | 直流电源系统配件,储能电池舱,高频电源模块,ATC230M20Ⅲ | 个 | 1 | 8000.4 | G00H-500140214-00001
3801 | 044002896203140 | 013电源系统配件 | 包1 | 500141328 | 物资配件 | G92 | 二次设备配件 | G9202 | 直流电源系统配件 | G9202004 | 直流电源系统配件,储能电池舱 | 直流电源系统配件-类型:储能电池舱 | 直流电源系统配件,储能电池舱,高频电源模块,GY-ZC22020-2 | 个 | 1 | 25000.12 | G00H-500140214-00001
3802 | 044002896203150 | 013电源系统配件 | 包1 | 500141328 | 物资配件 | G92 | 二次设备配件 | G9202 | 直流电源系统配件 | G9202004 | 直流电源系统配件,储能电池舱 | 直流电源系统配件-类型:储能电池舱 | 直流电源系统配件,储能电池舱,高频电源模块,LNDY240ZZ20 | 个 | 1 | 8000.4 | G00H-500140214-00001
3803 | 044002896203160 | 013电源系统配件 | 包1 | 500141328 | 物资配件 | G92 | 二次设备配件 | G9202 | 直流电源系统配件 | G9202004 | 直流电源系统配件,储能电池舱 | 直流电源系统配件-类型:储能电池舱 | 直流电源系统配件,储能电池舱,高频电源模块,PB22002-2 | 个 | 1 | 9800.49 | G00H-500140214-00001
3804 | 044002896203170 | 013电源系统配件 | 包1 | 500141328 | 物资配件 | G92 | 二次设备配件 | G9202 | 直流电源系统配件 | G9202004 | 直流电源系统配件,储能电池舱 | 直流电源系统配件-类型:储能电池舱 | 直流电源系统配件,储能电池舱,高频电源模块,TEP-M20/220-B | 个 | 1 | 9800.49 | G00H-500140214-00001
3805 | 044002896203180 | 013电源系统配件 | 包1 | 500141328 | 物资配件 | G92 | 二次设备配件 | G9202 | 直流电源系统配件 | G9202004 | 直流电源系统配件,储能电池舱 | 直流电源系统配件-类型:储能电池舱 | 直流电源系统配件,储能电池舱,高频电源模块,TEP-M20/220-G | 个 | 1 | 9800.49 | G00H-500140214-00001
3806 | 044002896203190 | 013电源系统配件 | 包1 | 500141328 | 物资配件 | G92 | 二次设备配件 | G9202 | 直流电源系统配件 | G9202004 | 直流电源系统配件,储能电池舱 | 直流电源系统配件-类型:储能电池舱 | 直流电源系统配件,储能电池舱,高频电源模块,YDX230D10NZ-31 | 个 | 1 | 9800.49 | G00H-500140214-00001
3807 | 044002896203200 | 013电源系统配件 | 包1 | 500141328 | 物资配件 | G92 | 二次设备配件 | G9202 | 直流电源系统配件 | G9202004 | 直流电源系统配件,储能电池舱 | 直流电源系统配件-类型:储能电池舱 | 直流电源系统配件,储能电池舱,高频电源模块,ZHR22020-5 | 个 | 1 | 9800.49 | G00H-500140214-00001
3808 | 044002896203210 | 013电源系统配件 | 包1 | 500141328 | 物资配件 | G92 | 二次设备配件 | G9202 | 直流电源系统配件 | G9202004 | 直流电源系统配件,储能电池舱 | 直流电源系统配件-类型:储能电池舱 | 直流电源系统配件,储能电池舱,高频电源模块,ZNB30 | 个 | 1 | 9800.49 | G00H-500140214-00001
3809 | 044002896203220 | 013电源系统配件 | 包1 | 500141328 | 物资配件 | G92 | 二次设备配件 | G9202 | 直流电源系统配件 | G9202004 | 直流电源系统配件,储能电池舱 | 直流电源系统配件-类型:储能电池舱 | 直流电源系统配件,储能电池舱,高频电源模块,ZZG23A-30220 | 个 | 1 | 14999.62 | G00H-500140214-00001
3810 | 044002896300010 | 014保护插件 | 包1 | 500139857 | 物资配件 | G92 | 二次设备配件 | G9202 | 二次设备通用配件 | G9202001 | 二次设备通用配件,保护插件 | 二次设备通用配件-类型:保护插件 | 二次设备通用配件,保护插件,UPS,ATCDU-II(3KVA),深圳奥特迅 | 个 | 1 | 18999.82 | G00H-500140214-00001
3811 | 044002896300020 | 014保护插件 | 包1 | 500139857 | 物资配件 | G92 | 二次设备配件 | G9202 | 二次设备通用配件 | G9202001 | 二次设备通用配件,保护插件 | 二次设备通用配件-类型:保护插件 | 二次设备通用配件,保护插件,低压直流系统充电模块,LNDY120ZZ40,鲁能智能 | 个 | 2 | 18999.82 | G00H-500140214-00001
3812 | 044002896300030 | 014保护插件 | 包1 | 500139857 | 物资配件 | G92 | 二次设备配件 | G9202 | 二次设备通用配件 | G9202001 | 二次设备通用配件,保护插件 | 二次设备通用配件-类型:保护插件 | 二次设备通用配件,保护插件,保护检修预防控制组合套装,WZRPC2000,江苏新智合 | 个 | 1 | 1099.49 | G00H-500140214-00001
3813 | 044002896300040 | 014保护插件 | 包1 | 500139857 | 物资配件 | G92 | 二次设备配件 | G9202 | 二次设备通用配件 | G9202001 | 二次设备通用配件,保护插件 | 二次设备通用配件-类型:保护插件 | 二次设备通用配件,保护插件,保护模块,分布式小电流选线装置,型号：GTS-XF100-BH,宁夏科迈德 | 个 | 1 | 9605 | G00H-500140214-00001
3814 | 044002896300050 | 014保护插件 | 包1 | 500139857 | 物资配件 | G92 | 二次设备配件 | G9202 | 二次设备通用配件 | G9202001 | 二次设备通用配件,保护插件 | 二次设备通用配件-类型:保护插件 | 二次设备通用配件,保护插件,光CT主机板卡,PS803FA,北京ABB | 个 | 1 | 10000.5 | G00H-500140214-00001
3815 | 044002896300060 | 014保护插件 | 包1 | 500139857 | 物资配件 | G92 | 二次设备配件 | G9202 | 二次设备通用配件 | G9202001 | 二次设备通用配件,保护插件 | 二次设备通用配件-类型:保护插件 | 二次设备通用配件,保护插件,光CT主机板卡,PS811F,北京ABB | 个 | 1 | 10000.5 | G00H-500140214-00001
3816 | 044002896300070 | 014保护插件 | 包1 | 500139857 | 物资配件 | G92 | 二次设备配件 | G9202 | 二次设备通用配件 | G9202001 | 二次设备通用配件,保护插件 | 二次设备通用配件-类型:保护插件 | 二次设备通用配件,保护插件,光CT电流回路处理板卡,PS932,北京ABB | 个 | 1 | 10000.5 | G00H-500140214-00001
3817 | 044002896300080 | 014保护插件 | 包1 | 500139857 | 物资配件 | G92 | 二次设备配件 | G9202 | 二次设备通用配件 | G9202001 | 二次设备通用配件,保护插件 | 二次设备通用配件-类型:保护插件 | 二次设备通用配件,保护插件,压板监测模块,LY-ZLP-I,航天亮丽电气有限责任公司, | 个 | 150 | 565 | G00H-500140214-00001
3818 | 044002896300090 | 014保护插件 | 包1 | 500139857 | 物资配件 | G92 | 二次设备配件 | G9202 | 二次设备通用配件 | G9202001 | 二次设备通用配件,保护插件 | 二次设备通用配件-类型:保护插件 | 二次设备通用配件,保护插件,压板监测模块,LY-ZLP-II,航天亮丽电气有限责任公司, | 个 | 150 | 565 | G00H-500140214-00001
3819 | 044002896300100 | 014保护插件 | 包1 | 500139857 | 物资配件 | G92 | 二次设备配件 | G9202 | 二次设备通用配件 | G9202001 | 二次设备通用配件,保护插件 | 二次设备通用配件-类型:保护插件 | 二次设备通用配件,保护插件,变压器保护人机接口插件,IPACS系列,江苏金智 | 个 | 1 | 14999.62 | G00H-500140214-00001
3820 | 044002896300110 | 014保护插件 | 包1 | 500139857 | 物资配件 | G92 | 二次设备配件 | G9202 | 二次设备通用配件 | G9202001 | 二次设备通用配件,保护插件 | 二次设备通用配件-类型:保护插件 | 二次设备通用配件,保护插件,合并单元光纤接口插件,UDM系列,思源弘瑞 | 个 | 1 | 14999.62 | G00H-500140214-00001
3821 | 044002896300120 | 014保护插件 | 包1 | 500139857 | 物资配件 | G92 | 二次设备配件 | G9202 | 二次设备通用配件 | G9202001 | 二次设备通用配件,保护插件 | 二次设备通用配件-类型:保护插件 | 二次设备通用配件,保护插件,合并单元扩展插件,UDM系列,思源弘瑞 | 个 | 1 | 11000.55 | G00H-500140214-00001
3822 | 044002896300130 | 014保护插件 | 包1 | 500139857 | 物资配件 | G92 | 二次设备配件 | G9202 | 二次设备通用配件 | G9202001 | 二次设备通用配件,保护插件 | 二次设备通用配件-类型:保护插件 | 二次设备通用配件,保护插件,同步时钟设备配件对时天线,CT-TSS2000B,成都可为 | 个 | 1 | 8000.4 | G00H-500140214-00001
3823 | 044002896300140 | 014保护插件 | 包1 | 500139857 | 物资配件 | G92 | 二次设备配件 | G9202 | 二次设备通用配件 | G9202001 | 二次设备通用配件,保护插件 | 二次设备通用配件-类型:保护插件 | 二次设备通用配件,保护插件,同步时钟设备配件对时天线,CT-TSS2000C,成都可为 | 个 | 1 | 8000.4 | G00H-500140214-00001
3824 | 044002896300150 | 014保护插件 | 包1 | 500139857 | 物资配件 | G92 | 二次设备配件 | G9202 | 二次设备通用配件 | G9202001 | 二次设备通用配件,保护插件 | 二次设备通用配件-类型:保护插件 | 二次设备通用配件,保护插件,同步时钟设备配件对时天线,T-5100,讯汇科技 | 个 | 1 | 8000.4 | G00H-500140214-00001
3825 | 044002896300160 | 014保护插件 | 包1 | 500139857 | 物资配件 | G92 | 二次设备配件 | G9202 | 二次设备通用配件 | G9202001 | 二次设备通用配件,保护插件 | 二次设备通用配件-类型:保护插件 | 二次设备通用配件,保护插件,同步时钟设备配件对时天线,YH-8000,烟台恒宇 | 个 | 1 | 8000.4 | G00H-500140214-00001
3826 | 044002896300170 | 014保护插件 | 包1 | 500139857 | 物资配件 | G92 | 二次设备配件 | G9202 | 二次设备通用配件 | G9202001 | 二次设备通用配件,保护插件 | 二次设备通用配件-类型:保护插件 | 二次设备通用配件,保护插件,同步时钟设备配件对时天线,YJD-2000,上海申贝 | 个 | 1 | 8000.4 | G00H-500140214-00001
3827 | 044002896300180 | 014保护插件 | 包1 | 500139857 | 物资配件 | G92 | 二次设备配件 | G9202 | 二次设备通用配件 | G9202001 | 二次设备通用配件,保护插件 | 二次设备通用配件-类型:保护插件 | 二次设备通用配件,保护插件,同步时钟设备配件对时天线,YZ-9840,成都引众 | 个 | 1 | 8000.4 | G00H-500140214-00001
3828 | 044002896300190 | 014保护插件 | 包1 | 500139857 | 物资配件 | G92 | 二次设备配件 | G9202 | 二次设备通用配件 | G9202001 | 二次设备通用配件,保护插件 | 二次设备通用配件-类型:保护插件 | 二次设备通用配件,保护插件,同步时钟设备配件时间产生板,CT-TSS2000B,成都可为 | 个 | 1 | 19999.87 | G00H-500140214-00001
3829 | 044002896300200 | 014保护插件 | 包1 | 500139857 | 物资配件 | G92 | 二次设备配件 | G9202 | 二次设备通用配件 | G9202001 | 二次设备通用配件,保护插件 | 二次设备通用配件-类型:保护插件 | 二次设备通用配件,保护插件,同步时钟设备配件时间产生板,CT-TSS2000C,成都可为 | 个 | 1 | 19999.87 | G00H-500140214-00001
3830 | 044002896300210 | 014保护插件 | 包1 | 500139857 | 物资配件 | G92 | 二次设备配件 | G9202 | 二次设备通用配件 | G9202001 | 二次设备通用配件,保护插件 | 二次设备通用配件-类型:保护插件 | 二次设备通用配件,保护插件,同步时钟设备配件时间产生板,T-5100,讯汇科技 | 个 | 1 | 19999.87 | G00H-500140214-00001
3831 | 044002896300220 | 014保护插件 | 包1 | 500139857 | 物资配件 | G92 | 二次设备配件 | G9202 | 二次设备通用配件 | G9202001 | 二次设备通用配件,保护插件 | 二次设备通用配件-类型:保护插件 | 二次设备通用配件,保护插件,同步时钟设备配件时间产生板,TSS-100,山东科汇 | 个 | 1 | 19999.87 | G00H-500140214-00001
3832 | 044002896300230 | 014保护插件 | 包1 | 500139857 | 物资配件 | G92 | 二次设备配件 | G9202 | 二次设备通用配件 | G9202001 | 二次设备通用配件,保护插件 | 二次设备通用配件-类型:保护插件 | 二次设备通用配件,保护插件,同步时钟设备配件时间产生板,YH-8000,烟台恒宇 | 个 | 1 | 19999.87 | G00H-500140214-00001
3833 | 044002896300240 | 014保护插件 | 包1 | 500139857 | 物资配件 | G92 | 二次设备配件 | G9202 | 二次设备通用配件 | G9202001 | 二次设备通用配件,保护插件 | 二次设备通用配件-类型:保护插件 | 二次设备通用配件,保护插件,同步时钟设备配件时间产生板,YJD-2000,上海申贝 | 个 | 1 | 19999.87 | G00H-500140214-00001
3834 | 044002896300250 | 014保护插件 | 包1 | 500139857 | 物资配件 | G92 | 二次设备配件 | G9202 | 二次设备通用配件 | G9202001 | 二次设备通用配件,保护插件 | 二次设备通用配件-类型:保护插件 | 二次设备通用配件,保护插件,同步时钟设备配件时间产生板,YZ-9840,成都引众 | 个 | 1 | 19999.87 | G00H-500140214-00001
3835 | 044002896300260 | 014保护插件 | 包1 | 500139857 | 物资配件 | G92 | 二次设备配件 | G9202 | 二次设备通用配件 | G9202001 | 二次设备通用配件,保护插件 | 二次设备通用配件-类型:保护插件 | 二次设备通用配件,保护插件,同步时钟设备配件时间产生板,SDL6008,山东山大电力 | 个 | 1 | 19999.87 | G00H-500140214-00001
3836 | 044002896300270 | 014保护插件 | 包1 | 500139857 | 物资配件 | G92 | 二次设备配件 | G9202 | 二次设备通用配件 | G9202001 | 二次设备通用配件,保护插件 | 二次设备通用配件-类型:保护插件 | 二次设备通用配件,保护插件,同步时钟设备配件时间产生板,SDL6008,武汉国电武仪 | 个 | 1 | 17999.77 | G00H-500140214-00001
3837 | 044002896300280 | 014保护插件 | 包1 | 500139857 | 物资配件 | G92 | 二次设备配件 | G9202 | 二次设备通用配件 | G9202001 | 二次设备通用配件,保护插件 | 二次设备通用配件-类型:保护插件 | 二次设备通用配件,保护插件,接收天线,对时天线/蘑菇头,SM2000,浙江赛思 | 个 | 1 | 6000.3 | G00H-500140214-00001
3838 | 044002896300290 | 014保护插件 | 包1 | 500139857 | 物资配件 | G92 | 二次设备配件 | G9202 | 二次设备通用配件 | G9202001 | 二次设备通用配件,保护插件 | 二次设备通用配件-类型:保护插件 | 二次设备通用配件,保护插件,控制保护板卡模块配件,PS803FA,北京ABB | 个 | 1 | 10000.5 | G00H-500140214-00001
3839 | 044002896300300 | 014保护插件 | 包1 | 500139857 | 物资配件 | G92 | 二次设备配件 | G9202 | 二次设备通用配件 | G9202001 | 二次设备通用配件,保护插件 | 二次设备通用配件-类型:保护插件 | 二次设备通用配件,保护插件,控制保护板卡模块配件,PS811F,北京ABB | 个 | 1 | 10000.5 | G00H-500140214-00001
3840 | 044002896300310 | 014保护插件 | 包1 | 500139857 | 物资配件 | G92 | 二次设备配件 | G9202 | 二次设备通用配件 | G9202001 | 二次设备通用配件,保护插件 | 二次设备通用配件-类型:保护插件 | 二次设备通用配件,保护插件,控制保护板卡模块配件,PS870A,北京ABB | 个 | 1 | 10000.5 | G00H-500140214-00001
3841 | 044002896300320 | 014保护插件 | 包1 | 500139857 | 物资配件 | G92 | 二次设备配件 | G9202 | 二次设备通用配件 | G9202001 | 二次设备通用配件,保护插件 | 二次设备通用配件-类型:保护插件 | 二次设备通用配件,保护插件,控制保护板卡模块配件,PS932,北京ABB | 个 | 1 | 10000.5 | G00H-500140214-00001
3842 | 044002896300330 | 014保护插件 | 包1 | 500139857 | 物资配件 | G92 | 二次设备配件 | G9202 | 二次设备通用配件 | G9202001 | 二次设备通用配件,保护插件 | 二次设备通用配件-类型:保护插件 | 二次设备通用配件,保护插件,控制保护板卡,PS844XK,北京ABB | 个 | 1 | 39999.74 | G00H-500140214-00001
3843 | 044002896300340 | 014保护插件 | 包1 | 500139857 | 物资配件 | G92 | 二次设备配件 | G9202 | 二次设备通用配件 | G9202001 | 二次设备通用配件,保护插件 | 二次设备通用配件-类型:保护插件 | 二次设备通用配件,保护插件,控制保护系统板卡配件,RS880,DC110V,北京ABB | 个 | 1 | 39999.74 | G00H-500140214-00001
3844 | 044002896300350 | 014保护插件 | 包1 | 500139857 | 物资配件 | G92 | 二次设备配件 | G9202 | 二次设备通用配件 | G9202001 | 二次设备通用配件,保护插件 | 二次设备通用配件-类型:保护插件 | 二次设备通用配件,保护插件,故障录波数据处理单元,FH系列,,成都府河 | 个 | 1 | 14999.62 | G00H-500140214-00001
3845 | 044002896300360 | 014保护插件 | 包1 | 500139857 | 物资配件 | G92 | 二次设备配件 | G9202 | 二次设备通用配件 | G9202001 | 二次设备通用配件,保护插件 | 二次设备通用配件-类型:保护插件 | 二次设备通用配件,保护插件,故障录波数据处理单元,FH系列,成都府河 | 个 | 1 | 16950 | G00H-500140214-00001
3846 | 044002896300370 | 014保护插件 | 包1 | 500139857 | 物资配件 | G92 | 二次设备配件 | G9202 | 二次设备通用配件 | G9202001 | 二次设备通用配件,保护插件 | 二次设备通用配件-类型:保护插件 | 二次设备通用配件,保护插件,故障录波数据处理单元,SHDFR-C,深圳双合, | 个 | 1 | 16950 | G00H-500140214-00001
3847 | 044002896300380 | 014保护插件 | 包1 | 500139857 | 物资配件 | G92 | 二次设备配件 | G9202 | 二次设备通用配件 | G9202001 | 二次设备通用配件,保护插件 | 二次设备通用配件-类型:保护插件 | 二次设备通用配件,保护插件,故障录波数据处理单元,SH系列,深圳双合 | 个 | 1 | 17999.77 | G00H-500140214-00001
3848 | 044002896300390 | 014保护插件 | 包1 | 500139857 | 物资配件 | G92 | 二次设备配件 | G9202 | 二次设备通用配件 | G9202001 | 二次设备通用配件,保护插件 | 二次设备通用配件-类型:保护插件 | 二次设备通用配件,保护插件,故障录波数据处理单元,STR-100-DA-G,山东科汇, | 个 | 1 | 16950 | G00H-500140214-00001
3849 | 044002896300400 | 014保护插件 | 包1 | 500139857 | 物资配件 | G92 | 二次设备配件 | G9202 | 二次设备通用配件 | G9202001 | 二次设备通用配件,保护插件 | 二次设备通用配件-类型:保护插件 | 二次设备通用配件,保护插件,故障录波数据处理单元,ST系列,深圳索图 | 个 | 1 | 17999.77 | G00H-500140214-00001
3850 | 044002896300410 | 014保护插件 | 包1 | 500139857 | 物资配件 | G92 | 二次设备配件 | G9202 | 二次设备通用配件 | G9202001 | 二次设备通用配件,保护插件 | 二次设备通用配件-类型:保护插件 | 二次设备通用配件,保护插件,故障录波数据处理单元,UK-5508,江苏金智, | 个 | 1 | 16950 | G00H-500140214-00001
3851 | 044002896300420 | 014保护插件 | 包1 | 500139857 | 物资配件 | G92 | 二次设备配件 | G9202 | 二次设备通用配件 | G9202001 | 二次设备通用配件,保护插件 | 二次设备通用配件-类型:保护插件 | 二次设备通用配件,保护插件,故障录波数据处理单元,WGL系列,国电武仪 | 个 | 1 | 17999.77 | G00H-500140214-00001
3852 | 044002896300430 | 014保护插件 | 包1 | 500139857 | 物资配件 | G92 | 二次设备配件 | G9202 | 二次设备通用配件 | G9202001 | 二次设备通用配件,保护插件 | 二次设备通用配件-类型:保护插件 | 二次设备通用配件,保护插件,故障录波数据处理单元,WGDL系列,山大电力 | 个 | 1 | 16950 | G00H-500140214-00001
3853 | 044002896300440 | 014保护插件 | 包1 | 500139857 | 物资配件 | G92 | 二次设备配件 | G9202 | 二次设备通用配件 | G9202001 | 二次设备通用配件,保护插件 | 二次设备通用配件-类型:保护插件 | 二次设备通用配件,保护插件,故障录波管理单元,UK系列,南京悠阔 | 个 | 1 | 10000.5 | G00H-500140214-00001
3854 | 044002896300450 | 014保护插件 | 包1 | 500139857 | 物资配件 | G92 | 二次设备配件 | G9202 | 二次设备通用配件 | G9202001 | 二次设备通用配件,保护插件 | 二次设备通用配件-类型:保护插件 | 二次设备通用配件,保护插件,故障录波装置配件,故障录波装置打印机,ZM400,北京胜龙 | 个 | 1 | 571.78 | G00H-500140214-00001
3855 | 044002896300460 | 014保护插件 | 包1 | 500139857 | 物资配件 | G92 | 二次设备配件 | G9202 | 二次设备通用配件 | G9202001 | 二次设备通用配件,保护插件 | 二次设备通用配件-类型:保护插件 | 二次设备通用配件,保护插件,故障录波通信单元,SHDFR-C,深圳双合, | 个 | 1 | 16950 | G00H-500140214-00001
3856 | 044002896300470 | 014保护插件 | 包1 | 500139857 | 物资配件 | G92 | 二次设备配件 | G9202 | 二次设备通用配件 | G9202001 | 二次设备通用配件,保护插件 | 二次设备通用配件-类型:保护插件 | 二次设备通用配件,保护插件,故障录波通信单元,SH系列,深圳双合 | 个 | 1 | 14999.62 | G00H-500140214-00001
3857 | 044002896300480 | 014保护插件 | 包1 | 500139857 | 物资配件 | G92 | 二次设备配件 | G9202 | 二次设备通用配件 | G9202001 | 二次设备通用配件,保护插件 | 二次设备通用配件-类型:保护插件 | 二次设备通用配件,保护插件,故障录波通信单元,STR-100-DA-G,山东科汇, | 个 | 1 | 16950 | G00H-500140214-00001
3858 | 044002896300490 | 014保护插件 | 包1 | 500139857 | 物资配件 | G92 | 二次设备配件 | G9202 | 二次设备通用配件 | G9202001 | 二次设备通用配件,保护插件 | 二次设备通用配件-类型:保护插件 | 二次设备通用配件,保护插件,故障录波通信单元,ST系列,深圳索图 | 个 | 1 | 17999.77 | G00H-500140214-00001
3859 | 044002896300500 | 014保护插件 | 包1 | 500139857 | 物资配件 | G92 | 二次设备配件 | G9202 | 二次设备通用配件 | G9202001 | 二次设备通用配件,保护插件 | 二次设备通用配件-类型:保护插件 | 二次设备通用配件,保护插件,故障录波通信单元,UK-5508,江苏金智, | 个 | 1 | 16950 | G00H-500140214-00001
3860 | 044002896300510 | 014保护插件 | 包1 | 500139857 | 物资配件 | G92 | 二次设备配件 | G9202 | 二次设备通用配件 | G9202001 | 二次设备通用配件,保护插件 | 二次设备通用配件-类型:保护插件 | 二次设备通用配件,保护插件,故障录波通信单元,WGDL系列,山大电力 | 个 | 1 | 14999.62 | G00H-500140214-00001
3861 | 044002896300520 | 014保护插件 | 包1 | 500139857 | 物资配件 | G92 | 二次设备配件 | G9202 | 二次设备通用配件 | G9202001 | 二次设备通用配件,保护插件 | 二次设备通用配件-类型:保护插件 | 二次设备通用配件,保护插件,故障录波通信单元,WGL系列,国电武仪 | 个 | 1 | 11000.55 | G00H-500140214-00001
3862 | 044002896300530 | 014保护插件 | 包1 | 500139857 | 物资配件 | G92 | 二次设备配件 | G9202 | 二次设备通用配件 | G9202001 | 二次设备通用配件,保护插件 | 二次设备通用配件-类型:保护插件 | 二次设备通用配件,保护插件,时钟扩展装置,主机管理卡,SM2000,浙江赛思 | 个 | 1 | 35999.54 | G00H-500140214-00001
3863 | 044002896300540 | 014保护插件 | 包1 | 500139857 | 物资配件 | G92 | 二次设备配件 | G9202 | 二次设备通用配件 | G9202001 | 二次设备通用配件,保护插件 | 二次设备通用配件-类型:保护插件 | 二次设备通用配件,保护插件,时钟扩展装置,直流电源分配和告警盘DP9002,SM2000,浙江赛思 | 个 | 1 | 3600.18 | G00H-500140214-00001
3864 | 044002896300550 | 014保护插件 | 包1 | 500139857 | 物资配件 | G92 | 二次设备配件 | G9202 | 二次设备通用配件 | G9202001 | 二次设备通用配件,保护插件 | 二次设备通用配件-类型:保护插件 | 二次设备通用配件,保护插件,时钟源,铷钟卡,SM2000,浙江赛思 | 个 | 1 | 59999.61 | G00H-500140214-00001
3865 | 044002896300560 | 014保护插件 | 包1 | 500139857 | 物资配件 | G92 | 二次设备配件 | G9202 | 二次设备通用配件 | G9202001 | 二次设备通用配件,保护插件 | 二次设备通用配件-类型:保护插件 | 二次设备通用配件,保护插件,智能终端光纤接口插件,UDM系列,思源弘瑞 | 个 | 1 | 11999.47 | G00H-500140214-00001
3866 | 044002896300570 | 014保护插件 | 包1 | 500139857 | 物资配件 | G92 | 二次设备配件 | G9202 | 二次设备通用配件 | G9202001 | 二次设备通用配件,保护插件 | 二次设备通用配件-类型:保护插件 | 二次设备通用配件,保护插件,智能终端扩展插件,UDM系列,思源弘瑞 | 个 | 1 | 16999.72 | G00H-500140214-00001
3867 | 044002896300580 | 014保护插件 | 包1 | 500139857 | 物资配件 | G92 | 二次设备配件 | G9202 | 二次设备通用配件 | G9202001 | 二次设备通用配件,保护插件 | 二次设备通用配件-类型:保护插件 | 二次设备通用配件,保护插件,智能终端智能操作回路插件,UDM系列,思源弘瑞 | 个 | 1 | 14999.62 | G00H-500140214-00001
3868 | 044002896300590 | 014保护插件 | 包1 | 500139857 | 物资配件 | G92 | 二次设备配件 | G9202 | 二次设备通用配件 | G9202001 | 二次设备通用配件,保护插件 | 二次设备通用配件-类型:保护插件 | 二次设备通用配件,保护插件,智能终端电流保持插件,UDM系列,思源弘瑞 | 个 | 1 | 11999.47 | G00H-500140214-00001
3869 | 044002896300600 | 014保护插件 | 包1 | 500139857 | 物资配件 | G92 | 二次设备配件 | G9202 | 二次设备通用配件 | G9202001 | 二次设备通用配件,保护插件 | 二次设备通用配件-类型:保护插件 | 二次设备通用配件,保护插件,母线保护主机插件,UDB系列,思源弘瑞 | 个 | 1 | 17999.77 | G00H-500140214-00001
3870 | 044002896300610 | 014保护插件 | 包1 | 500139857 | 物资配件 | G92 | 二次设备配件 | G9202 | 二次设备通用配件 | G9202001 | 二次设备通用配件,保护插件 | 二次设备通用配件-类型:保护插件 | 二次设备通用配件,保护插件,母线保护人机接口插件,UDB系列,思源弘瑞 | 个 | 1 | 11999.47 | G00H-500140214-00001
3871 | 044002896300620 | 014保护插件 | 包1 | 500139857 | 物资配件 | G92 | 二次设备配件 | G9202 | 二次设备通用配件 | G9202001 | 二次设备通用配件,保护插件 | 二次设备通用配件-类型:保护插件 | 二次设备通用配件,保护插件,母线保护保护单元插件,UDB系列,思源弘瑞 | 个 | 1 | 9000.45 | G00H-500140214-00001
3872 | 044002896300630 | 014保护插件 | 包1 | 500139857 | 物资配件 | G92 | 二次设备配件 | G9202 | 二次设备通用配件 | G9202001 | 二次设备通用配件,保护插件 | 二次设备通用配件-类型:保护插件 | 二次设备通用配件,保护插件,母线保护对时插件,UDB系列,思源弘瑞 | 个 | 1 | 11999.47 | G00H-500140214-00001
3873 | 044002896300640 | 014保护插件 | 包1 | 500139857 | 物资配件 | G92 | 二次设备配件 | G9202 | 二次设备通用配件 | G9202001 | 二次设备通用配件,保护插件 | 二次设备通用配件-类型:保护插件 | 二次设备通用配件,保护插件,母线保护脉冲扩展插件,UDB系列,思源弘瑞 | 个 | 1 | 16999.72 | G00H-500140214-00001
3874 | 044002896300650 | 014保护插件 | 包1 | 500139857 | 物资配件 | G92 | 二次设备配件 | G9202 | 二次设备通用配件 | G9202001 | 二次设备通用配件,保护插件 | 二次设备通用配件-类型:保护插件 | 二次设备通用配件,保护插件,母线保护过程层接口插件,UDB系列,思源弘瑞 | 个 | 1 | 9000.45 | G00H-500140214-00001
3875 | 044002896300660 | 014保护插件 | 包1 | 500139857 | 物资配件 | G92 | 二次设备配件 | G9202 | 二次设备通用配件 | G9202001 | 二次设备通用配件,保护插件 | 二次设备通用配件-类型:保护插件 | 二次设备通用配件,保护插件,测控装置通信插件,CDC系列,思源弘瑞, | 个 | 1 | 13560 | G00H-500140214-00001
3876 | 044002896300670 | 014保护插件 | 包1 | 500139857 | 物资配件 | G92 | 二次设备配件 | G9202 | 二次设备通用配件 | G9202001 | 二次设备通用配件,保护插件 | 二次设备通用配件-类型:保护插件 | 二次设备通用配件,保护插件,测控装置通信插件,UDC系列,思源弘瑞, | 个 | 1 | 13560 | G00H-500140214-00001
3877 | 044002896300680 | 014保护插件 | 包1 | 500139857 | 物资配件 | G92 | 二次设备配件 | G9202 | 二次设备通用配件 | G9202001 | 二次设备通用配件,保护插件 | 二次设备通用配件-类型:保护插件 | 二次设备通用配件,保护插件,测控装置通信插件,IPACS系列,江苏金智 | 个 | 1 | 14999.62 | G00H-500140214-00001
3878 | 044002896300690 | 014保护插件 | 包1 | 500139857 | 物资配件 | G92 | 二次设备配件 | G9202 | 二次设备通用配件 | G9202001 | 二次设备通用配件,保护插件 | 二次设备通用配件-类型:保护插件 | 二次设备通用配件,保护插件,相量测量系统配件,PAC系列,中国电力科学研究院 | 个 | 1 | 11300 | G00H-500140214-00001
3879 | 044002896300700 | 014保护插件 | 包1 | 500139857 | 物资配件 | G92 | 二次设备配件 | G9202 | 二次设备通用配件 | G9202001 | 二次设备通用配件,保护插件 | 二次设备通用配件-类型:保护插件 | 二次设备通用配件,保护插件,线路保护24V光耦插件,IPCS系列,江苏金智 | 个 | 1 | 11999.47 | G00H-500140214-00001
3880 | 044002896300710 | 014保护插件 | 包1 | 500139857 | 物资配件 | G92 | 二次设备配件 | G9202 | 二次设备通用配件 | G9202001 | 二次设备通用配件,保护插件 | 二次设备通用配件-类型:保护插件 | 二次设备通用配件,保护插件,线路保护中央处理及通信插件,UDL系列,思源弘瑞 | 个 | 1 | 14999.62 | G00H-500140214-00001
3881 | 044002896300720 | 014保护插件 | 包1 | 500139857 | 物资配件 | G92 | 二次设备配件 | G9202 | 二次设备通用配件 | G9202001 | 二次设备通用配件,保护插件 | 二次设备通用配件-类型:保护插件 | 二次设备通用配件,保护插件,线路保护保护板卡插件,UDL系列,思源弘瑞 | 个 | 1 | 11999.47 | G00H-500140214-00001
3882 | 044002896300730 | 014保护插件 | 包1 | 500139857 | 物资配件 | G92 | 二次设备配件 | G9202 | 二次设备通用配件 | G9202001 | 二次设备通用配件,保护插件 | 二次设备通用配件-类型:保护插件 | 二次设备通用配件,保护插件,线路保护单模光纤插件,IPCS系列,江苏金智 | 个 | 1 | 14999.62 | G00H-500140214-00001
3883 | 044002896300740 | 014保护插件 | 包1 | 500139857 | 物资配件 | G92 | 二次设备配件 | G9202 | 二次设备通用配件 | G9202001 | 二次设备通用配件,保护插件 | 二次设备通用配件-类型:保护插件 | 二次设备通用配件,保护插件,线路保护操作回路插件,IPCS系列,江苏金智 | 个 | 1 | 14999.62 | G00H-500140214-00001
3884 | 044002896300750 | 014保护插件 | 包1 | 500139857 | 物资配件 | G92 | 二次设备配件 | G9202 | 二次设备通用配件 | G9202001 | 二次设备通用配件,保护插件 | 二次设备通用配件-类型:保护插件 | 二次设备通用配件,保护插件,线路保护数字化接口插件,UDL系列,思源弘瑞 | 个 | 1 | 14999.62 | G00H-500140214-00001
3885 | 044002896300760 | 014保护插件 | 包1 | 500139857 | 物资配件 | G92 | 二次设备配件 | G9202 | 二次设备通用配件 | G9202001 | 二次设备通用配件,保护插件 | 二次设备通用配件-类型:保护插件 | 二次设备通用配件,保护插件,线路保护测控板卡插件,UDL系列,思源弘瑞 | 个 | 1 | 11000.55 | G00H-500140214-00001
3886 | 044002896300770 | 014保护插件 | 包1 | 500139857 | 物资配件 | G92 | 二次设备配件 | G9202 | 二次设备通用配件 | G9202001 | 二次设备通用配件,保护插件 | 二次设备通用配件-类型:保护插件 | 二次设备通用配件,保护插件,线路保护电压切换插件,IPCS系列,江苏金智 | 个 | 1 | 11999.47 | G00H-500140214-00001
3887 | 044002896300780 | 014保护插件 | 包1 | 500139857 | 物资配件 | G92 | 二次设备配件 | G9202 | 二次设备通用配件 | G9202001 | 二次设备通用配件,保护插件 | 二次设备通用配件-类型:保护插件 | 二次设备通用配件,保护插件,线路保护纵联光纤接口插件,UDL系列,思源弘瑞 | 个 | 1 | 11999.47 | G00H-500140214-00001
3888 | 044002896300790 | 014保护插件 | 包1 | 500139857 | 物资配件 | G92 | 二次设备配件 | G9202 | 二次设备通用配件 | G9202001 | 二次设备通用配件,保护插件 | 二次设备通用配件-类型:保护插件 | 二次设备通用配件,保护插件,行波测距配件DAU插件,WKL系列,山东科汇 | 个 | 1 | 11000.55 | G00H-500140214-00001
3889 | 044002896300800 | 014保护插件 | 包1 | 500139857 | 物资配件 | G92 | 二次设备配件 | G9202 | 二次设备通用配件 | G9202001 | 二次设备通用配件,保护插件 | 二次设备通用配件-类型:保护插件 | 二次设备通用配件,保护插件,行波测距配件I/O插件,WFL系列,南京南瑞集团公司北京监控技术中心, | 个 | 1 | 16950 | G00H-500140214-00001
3890 | 044002896300810 | 014保护插件 | 包1 | 500139857 | 物资配件 | G92 | 二次设备配件 | G9202 | 二次设备通用配件 | G9202001 | 二次设备通用配件,保护插件 | 二次设备通用配件-类型:保护插件 | 二次设备通用配件,保护插件,行波测距配件I/O插件,WKL系列,山东科汇 | 个 | 1 | 11000.55 | G00H-500140214-00001
3891 | 044002896300820 | 014保护插件 | 包1 | 500139857 | 物资配件 | G92 | 二次设备配件 | G9202 | 二次设备通用配件 | G9202001 | 二次设备通用配件,保护插件 | 二次设备通用配件-类型:保护插件 | 二次设备通用配件,保护插件,行波测距配件MODEM插件,WFL系列,南京南瑞集团公司北京监控技术中心, | 个 | 1 | 16950 | G00H-500140214-00001
3892 | 044002896300830 | 014保护插件 | 包1 | 500139857 | 物资配件 | G92 | 二次设备配件 | G9202 | 二次设备通用配件 | G9202001 | 二次设备通用配件,保护插件 | 二次设备通用配件-类型:保护插件 | 二次设备通用配件,保护插件,行波测距配件MODEM插件,WKL系列,山东科汇 | 个 | 1 | 11000.55 | G00H-500140214-00001
3893 | 044002896300840 | 014保护插件 | 包1 | 500139857 | 物资配件 | G92 | 二次设备配件 | G9202 | 二次设备通用配件 | G9202001 | 二次设备通用配件,保护插件 | 二次设备通用配件-类型:保护插件 | 二次设备通用配件,保护插件,行波测距配件MODEM插件,WKL系列,山东科汇, | 个 | 1 | 16950 | G00H-500140214-00001
3894 | 044002896300850 | 014保护插件 | 包1 | 500139857 | 物资配件 | G92 | 二次设备配件 | G9202 | 二次设备通用配件 | G9202001 | 二次设备通用配件,保护插件 | 二次设备通用配件-类型:保护插件 | 二次设备通用配件,保护插件,行波测距配件POWER插件,WFL系列,南京南瑞集团公司北京监控技术中心, | 个 | 1 | 16950 | G00H-500140214-00001
3895 | 044002896300860 | 014保护插件 | 包1 | 500139857 | 物资配件 | G92 | 二次设备配件 | G9202 | 二次设备通用配件 | G9202001 | 二次设备通用配件,保护插件 | 二次设备通用配件-类型:保护插件 | 二次设备通用配件,保护插件,行波测距配件POWER插件,WKL系列,山东科汇 | 个 | 1 | 12430 | G00H-500140214-00001
3896 | 044002896300870 | 014保护插件 | 包1 | 500139857 | 物资配件 | G92 | 二次设备配件 | G9202 | 二次设备通用配件 | G9202001 | 二次设备通用配件,保护插件 | 二次设备通用配件-类型:保护插件 | 二次设备通用配件,保护插件,行波测距配件POWER插件,WKL系列,山东科汇, | 个 | 1 | 16950 | G00H-500140214-00001
3897 | 044002896300880 | 014保护插件 | 包1 | 500139857 | 物资配件 | G92 | 二次设备配件 | G9202 | 二次设备通用配件 | G9202001 | 二次设备通用配件,保护插件 | 二次设备通用配件-类型:保护插件 | 二次设备通用配件,保护插件,通讯保护模块,分布式小电流选线装置,型号：GTS-XF100-TX,宁夏科迈德 | 个 | 1 | 5085 | G00H-500140214-00001
3898 | 044002896300890 | 014保护插件 | 包1 | 500139857 | 物资配件 | G92 | 二次设备配件 | G9202 | 二次设备通用配件 | G9202001 | 二次设备通用配件,保护插件 | 二次设备通用配件-类型:保护插件 | 二次设备通用配件,保护插件,阀控电源装置配件,FN660-16/03 ,南瑞 | 个 | 1 | 34999.49 | G00H-500140214-00001
3899 | 044002896300900 | 014保护插件 | 包1 | 500139857 | 物资配件 | G92 | 二次设备配件 | G9202 | 二次设备通用配件 | G9202001 | 二次设备通用配件,保护插件 | 二次设备通用配件-类型:保护插件 | 二次设备通用配件,保护插件,阀控系统VCU背板,PS912,北京ABB | 个 | 1 | 39999.74 | G00H-500140214-00001
3900 | 044002896300910 | 014保护插件 | 包1 | 500139857 | 物资配件 | G92 | 二次设备配件 | G9202 | 二次设备通用配件 | G9202001 | 二次设备通用配件,保护插件 | 二次设备通用配件-类型:保护插件 | 二次设备通用配件,保护插件,阀控系统与控保系统接口装置配件,PCS-9519A,南瑞 | 个 | 1 | 39999.74 | G00H-500140214-00001
3901 | 044002896300920 | 014保护插件 | 包1 | 500139857 | 物资配件 | G92 | 二次设备配件 | G9202 | 二次设备通用配件 | G9202001 | 二次设备通用配件,保护插件 | 二次设备通用配件-类型:保护插件 | 二次设备通用配件,保护插件,阀控系统处理板卡,PS900,北京ABB | 个 | 1 | 39999.74 | G00H-500140214-00001
3902 | 044002896300930 | 014保护插件 | 包1 | 500139857 | 物资配件 | G92 | 二次设备配件 | G9202 | 二次设备通用配件 | G9202001 | 二次设备通用配件,保护插件 | 二次设备通用配件-类型:保护插件 | 二次设备通用配件,保护插件,阀控系统板卡,PS870A,北京ABB | 个 | 1 | 10000.5 | G00H-500140214-00001
3903 | 044002896300940 | 014保护插件 | 包1 | 500139857 | 物资配件 | G92 | 二次设备配件 | G9202 | 二次设备通用配件 | G9202001 | 二次设备通用配件,保护插件 | 二次设备通用配件-类型:保护插件 | 二次设备通用配件,保护插件,阀控系统板卡,PS906A,北京ABB | 个 | 1 | 39999.74 | G00H-500140214-00001
3904 | 044002896300950 | 014保护插件 | 包1 | 500139857 | 物资配件 | G92 | 二次设备配件 | G9202 | 二次设备通用配件 | G9202001 | 二次设备通用配件,保护插件 | 二次设备通用配件-类型:保护插件 | 二次设备通用配件,保护插件,阀控系统漏水监测板卡,PS938,北京ABB | 个 | 1 | 39999.74 | G00H-500140214-00001
3905 | 044002896300960 | 014保护插件 | 包1 | 500139857 | 物资配件 | G92 | 二次设备配件 | G9202 | 二次设备通用配件 | G9202001 | 二次设备通用配件,保护插件 | 二次设备通用配件-类型:保护插件 | 二次设备通用配件,保护插件,阀控系统漏水监测板卡,PS939XA,北京ABB | 个 | 1 | 39999.74 | G00H-500140214-00001
3906 | 044002896300970 | 014保护插件 | 包1 | 500139857 | 物资配件 | G92 | 二次设备配件 | G9202 | 二次设备通用配件 | G9202001 | 二次设备通用配件,保护插件 | 二次设备通用配件-类型:保护插件 | 二次设备通用配件,保护插件,阀控系统通讯板卡,PS861E,北京ABB | 个 | 1 | 39999.74 | G00H-500140214-00001
3907 | 044002896300980 | 014保护插件 | 包1 | 500139857 | 物资配件 | G92 | 二次设备配件 | G9202 | 二次设备通用配件 | G9202001 | 二次设备通用配件,保护插件 | 二次设备通用配件-类型:保护插件 | 二次设备通用配件,保护插件,阀控系统通讯转接板,PS919,北京ABB | 个 | 1 | 39999.74 | G00H-500140214-00001
3908 | 044002896300990 | 014保护插件 | 包1 | 500139857 | 物资配件 | G92 | 二次设备配件 | G9202 | 二次设备通用配件 | G9202001 | 二次设备通用配件,保护插件 | 二次设备通用配件-类型:保护插件 | 二次设备通用配件,保护插件,SVC保护信号插件,ME系列,中电普瑞, | 个 | 1 | 13560 | G00H-500140214-00001
3909 | 044002896301000 | 014保护插件 | 包1 | 500139857 | 物资配件 | G92 | 二次设备配件 | G9202 | 二次设备通用配件 | G9202001 | 二次设备通用配件,保护插件 | 二次设备通用配件-类型:保护插件 | 二次设备通用配件,保护插件,SVC保护通讯插件,ME系列,中电普瑞, | 个 | 1 | 13560 | G00H-500140214-00001
3910 | 044002896301010 | 014保护插件 | 包1 | 500139857 | 物资配件 | G92 | 二次设备配件 | G9202 | 二次设备通用配件 | G9202001 | 二次设备通用配件,保护插件 | 二次设备通用配件-类型:保护插件 | 二次设备通用配件,保护插件,SVG保护信号插件,UP-9270,中电普瑞, | 个 | 1 | 13560 | G00H-500140214-00001
3911 | 044002896301020 | 014保护插件 | 包1 | 500139857 | 物资配件 | G92 | 二次设备配件 | G9202 | 二次设备通用配件 | G9202001 | 二次设备通用配件,保护插件 | 二次设备通用配件-类型:保护插件 | 二次设备通用配件,保护插件,SVG保护通讯插件,UP-9270,中电普瑞, | 个 | 1 | 13560 | G00H-500140214-00001
3912 | 044002896301030 | 014保护插件 | 包1 | 500139857 | 物资配件 | G92 | 二次设备配件 | G9202 | 二次设备通用配件 | G9202001 | 二次设备通用配件,保护插件 | 二次设备通用配件-类型:保护插件 | 二次设备通用配件,保护插件,低频低压减载通讯插件,UFV系列,南瑞稳定, | 个 | 1 | 13560 | G00H-500140214-00001
3913 | 044002896301040 | 014保护插件 | 包1 | 500139857 | 物资配件 | G92 | 二次设备配件 | G9202 | 二次设备通用配件 | G9202001 | 二次设备通用配件,保护插件 | 二次设备通用配件-类型:保护插件 | 二次设备通用配件,保护插件,低频低压减载通讯插件,WJF系列,哈尔滨光宇电气, | 个 | 1 | 13560 | G00H-500140214-00001
3914 | 044002896301050 | 014保护插件 | 包1 | 500139857 | 物资配件 | G92 | 二次设备配件 | G9202 | 二次设备通用配件 | G9202001 | 二次设备通用配件,保护插件 | 二次设备通用配件-类型:保护插件 | 二次设备通用配件,保护插件,充电保护装置信号插件,IPACS系列,江苏金智 | 个 | 1 | 10000.5 | G00H-500140214-00001
3915 | 044002896301060 | 014保护插件 | 包1 | 500139857 | 物资配件 | G92 | 二次设备配件 | G9202 | 二次设备通用配件 | G9202001 | 二次设备通用配件,保护插件 | 二次设备通用配件-类型:保护插件 | 二次设备通用配件,保护插件,变压器保护信号插件,IPACS系列,江苏金智 | 个 | 1 | 9000.45 | G00H-500140214-00001
3916 | 044002896301070 | 014保护插件 | 包1 | 500139857 | 物资配件 | G92 | 二次设备配件 | G9202 | 二次设备通用配件 | G9202001 | 二次设备通用配件,保护插件 | 二次设备通用配件-类型:保护插件 | 二次设备通用配件,保护插件,变压器保护装置信号插件,EPS系列,东方电子 | 个 | 1 | 10000.5 | G00H-500140214-00001
3917 | 044002896301080 | 014保护插件 | 包1 | 500139857 | 物资配件 | G92 | 二次设备配件 | G9202 | 二次设备通用配件 | G9202001 | 二次设备通用配件,保护插件 | 二次设备通用配件-类型:保护插件 | 二次设备通用配件,保护插件,变压器保护装置信号插件,UDT系列,思源弘瑞 | 个 | 1 | 10000.5 | G00H-500140214-00001
3918 | 044002896301090 | 014保护插件 | 包1 | 500139857 | 物资配件 | G92 | 二次设备配件 | G9202 | 二次设备通用配件 | G9202001 | 二次设备通用配件,保护插件 | 二次设备通用配件-类型:保护插件 | 二次设备通用配件,保护插件,变压器保护装置通讯插件,EPS系列,东方电子, | 个 | 1 | 13560 | G00H-500140214-00001
3919 | 044002896301100 | 014保护插件 | 包1 | 500139857 | 物资配件 | G92 | 二次设备配件 | G9202 | 二次设备通用配件 | G9202001 | 二次设备通用配件,保护插件 | 二次设备通用配件-类型:保护插件 | 二次设备通用配件,保护插件,变压器保护装置通讯插件,UDT系列,思源弘瑞, | 个 | 1 | 13560 | G00H-500140214-00001
3920 | 044002896301110 | 014保护插件 | 包1 | 500139857 | 物资配件 | G92 | 二次设备配件 | G9202 | 二次设备通用配件 | G9202001 | 二次设备通用配件,保护插件 | 二次设备通用配件-类型:保护插件 | 二次设备通用配件,保护插件,变压器保护通讯插件,IPACS系列,江苏金智 | 个 | 1 | 11000.55 | G00H-500140214-00001
3921 | 044002896301120 | 014保护插件 | 包1 | 500139857 | 物资配件 | G92 | 二次设备配件 | G9202 | 二次设备通用配件 | G9202001 | 二次设备通用配件,保护插件 | 二次设备通用配件-类型:保护插件 | 二次设备通用配件,保护插件,同步相量测量装置信号插件,PAC2000 ,中国电科院 | 个 | 1 | 10000.5 | G00H-500140214-00001
3922 | 044002896301130 | 014保护插件 | 包1 | 500139857 | 物资配件 | G92 | 二次设备配件 | G9202 | 二次设备通用配件 | G9202001 | 二次设备通用配件,保护插件 | 二次设备通用配件-类型:保护插件 | 二次设备通用配件,保护插件,同步相量装置采集单元信号插件,PAC2000,中国电科院 | 个 | 1 | 11300 | G00H-500140214-00001
3923 | 044002896301140 | 014保护插件 | 包1 | 500139857 | 物资配件 | G92 | 二次设备配件 | G9202 | 二次设备通用配件 | G9202001 | 二次设备通用配件,保护插件 | 二次设备通用配件-类型:保护插件 | 二次设备通用配件,保护插件,备自投保护电通讯插件,EPS系列,东方电子, | 个 | 1 | 11300 | G00H-500140214-00001
3924 | 044002896301150 | 014保护插件 | 包1 | 500139857 | 物资配件 | G92 | 二次设备配件 | G9202 | 二次设备通用配件 | G9202001 | 二次设备通用配件,保护插件 | 二次设备通用配件-类型:保护插件 | 二次设备通用配件,保护插件,备自投保护电通讯插件,UDA系列,思源弘瑞, | 个 | 1 | 11300 | G00H-500140214-00001
3925 | 044002896301160 | 014保护插件 | 包1 | 500139857 | 物资配件 | G92 | 二次设备配件 | G9202 | 二次设备通用配件 | G9202001 | 二次设备通用配件,保护插件 | 二次设备通用配件-类型:保护插件 | 二次设备通用配件,保护插件,所用变保护通讯插件,UDL系列,思源弘瑞, | 个 | 1 | 11300 | G00H-500140214-00001
3926 | 044002896301170 | 014保护插件 | 包1 | 500139857 | 物资配件 | G92 | 二次设备配件 | G9202 | 二次设备通用配件 | G9202001 | 二次设备通用配件,保护插件 | 二次设备通用配件-类型:保护插件 | 二次设备通用配件,保护插件,断路器保护2通讯插件,UDC系列,思源弘瑞 | 个 | 1 | 11999.47 | G00H-500140214-00001
3927 | 044002896301180 | 014保护插件 | 包1 | 500139857 | 物资配件 | G92 | 二次设备配件 | G9202 | 二次设备通用配件 | G9202001 | 二次设备通用配件,保护插件 | 二次设备通用配件-类型:保护插件 | 二次设备通用配件,保护插件,断路器保护信号插件,UDC系列,思源弘瑞 | 个 | 1 | 10000.5 | G00H-500140214-00001
3928 | 044002896301190 | 014保护插件 | 包1 | 500139857 | 物资配件 | G92 | 二次设备配件 | G9202 | 二次设备通用配件 | G9202001 | 二次设备通用配件,保护插件 | 二次设备通用配件-类型:保护插件 | 二次设备通用配件,保护插件,智能终端模拟量采集插件,UDM系列,思源弘瑞 | 个 | 1 | 11000.55 | G00H-500140214-00001
3929 | 044002896301200 | 014保护插件 | 包1 | 500139857 | 物资配件 | G92 | 二次设备配件 | G9202 | 二次设备通用配件 | G9202001 | 二次设备通用配件,保护插件 | 二次设备通用配件-类型:保护插件 | 二次设备通用配件,保护插件,模拟量输入保护模块,分布式小电流选线装置,型号：GTS-XF100-MNR,宁夏科迈德 | 个 | 1 | 5085 | G00H-500140214-00001
3930 | 044002896301210 | 014保护插件 | 包1 | 500139857 | 物资配件 | G92 | 二次设备配件 | G9202 | 二次设备通用配件 | G9202001 | 二次设备通用配件,保护插件 | 二次设备通用配件-类型:保护插件 | 二次设备通用配件,保护插件,母线保护MON插件,UDB系列,思源弘瑞 | 个 | 1 | 16999.72 | G00H-500140214-00001
3931 | 044002896301220 | 014保护插件 | 包1 | 500139857 | 物资配件 | G92 | 二次设备配件 | G9202 | 二次设备通用配件 | G9202001 | 二次设备通用配件,保护插件 | 二次设备通用配件-类型:保护插件 | 二次设备通用配件,保护插件,母线保护通讯插件,UDB系列,思源弘瑞 | 个 | 1 | 14999.62 | G00H-500140214-00001
3932 | 044002896301230 | 014保护插件 | 包1 | 500139857 | 物资配件 | G92 | 二次设备配件 | G9202 | 二次设备通用配件 | G9202001 | 二次设备通用配件,保护插件 | 二次设备通用配件-类型:保护插件 | 二次设备通用配件,保护插件,测控装置通讯插件,DF系列,东方电子, | 个 | 3 | 13560 | G00H-500140214-00001
3933 | 044002896301240 | 014保护插件 | 包1 | 500139857 | 物资配件 | G92 | 二次设备配件 | G9202 | 二次设备通用配件 | G9202001 | 二次设备通用配件,保护插件 | 二次设备通用配件-类型:保护插件 | 二次设备通用配件,保护插件,测控装置通讯插件,FBZ系列,山东泰开, | 个 | 1 | 13560 | G00H-500140214-00001
3934 | 044002896301250 | 014保护插件 | 包1 | 500139857 | 物资配件 | G92 | 二次设备配件 | G9202 | 二次设备通用配件 | G9202001 | 二次设备通用配件,保护插件 | 二次设备通用配件-类型:保护插件 | 二次设备通用配件,保护插件,测控装置通讯插件,LCS系列,山东鲁能, | 个 | 1 | 13560 | G00H-500140214-00001
3935 | 044002896301260 | 014保护插件 | 包1 | 500139857 | 物资配件 | G92 | 二次设备配件 | G9202 | 二次设备通用配件 | G9202001 | 二次设备通用配件,保护插件 | 二次设备通用配件-类型:保护插件 | 二次设备通用配件,保护插件,测控装置通讯插件,RDCU系列,北京科锐, | 个 | 1 | 13560 | G00H-500140214-00001
3936 | 044002896301270 | 014保护插件 | 包1 | 500139857 | 物资配件 | G92 | 二次设备配件 | G9202 | 二次设备通用配件 | G9202001 | 二次设备通用配件,保护插件 | 二次设备通用配件-类型:保护插件 | 二次设备通用配件,保护插件,测控装置通讯插件,PACS5776,江苏金智 | 个 | 1 | 10000.5 | G00H-500140214-00001
3937 | 044002896301280 | 014保护插件 | 包1 | 500139857 | 物资配件 | G92 | 二次设备配件 | G9202 | 二次设备通用配件 | G9202001 | 二次设备通用配件,保护插件 | 二次设备通用配件-类型:保护插件 | 二次设备通用配件,保护插件,测控装置逻辑插件,CDC系列,思源弘瑞, | 个 | 1 | 13560 | G00H-500140214-00001
3938 | 044002896301290 | 014保护插件 | 包1 | 500139857 | 物资配件 | G92 | 二次设备配件 | G9202 | 二次设备通用配件 | G9202001 | 二次设备通用配件,保护插件 | 二次设备通用配件-类型:保护插件 | 二次设备通用配件,保护插件,测控装置逻辑插件,UDC系列,思源弘瑞, | 个 | 1 | 13560 | G00H-500140214-00001
3939 | 044002896301300 | 014保护插件 | 包1 | 500139857 | 物资配件 | G92 | 二次设备配件 | G9202 | 二次设备通用配件 | G9202001 | 二次设备通用配件,保护插件 | 二次设备通用配件-类型:保护插件 | 二次设备通用配件,保护插件,测控装置逻辑插件,IPACS系列,江苏金智 | 个 | 1 | 11000.55 | G00H-500140214-00001
3940 | 044002896301310 | 014保护插件 | 包1 | 500139857 | 物资配件 | G92 | 二次设备配件 | G9202 | 二次设备通用配件 | G9202001 | 二次设备通用配件,保护插件 | 二次设备通用配件-类型:保护插件 | 二次设备通用配件,保护插件,电容器保护装置信号插件,IPACS系列,江苏金智 | 个 | 1 | 10000.5 | G00H-500140214-00001
3941 | 044002896301320 | 014保护插件 | 包1 | 500139857 | 物资配件 | G92 | 二次设备配件 | G9202 | 二次设备通用配件 | G9202001 | 二次设备通用配件,保护插件 | 二次设备通用配件-类型:保护插件 | 二次设备通用配件,保护插件,电容器保护装置信号插件,RDCV系列,北京科锐 | 个 | 1 | 10000.5 | G00H-500140214-00001
3942 | 044002896301330 | 014保护插件 | 包1 | 500139857 | 物资配件 | G92 | 二次设备配件 | G9202 | 二次设备通用配件 | G9202001 | 二次设备通用配件,保护插件 | 二次设备通用配件-类型:保护插件 | 二次设备通用配件,保护插件,电容器保护装置通讯插件,IPACS系列,江苏金智, | 个 | 1 | 11300 | G00H-500140214-00001
3943 | 044002896301340 | 014保护插件 | 包1 | 500139857 | 物资配件 | G92 | 二次设备配件 | G9202 | 二次设备通用配件 | G9202001 | 二次设备通用配件,保护插件 | 二次设备通用配件-类型:保护插件 | 二次设备通用配件,保护插件,电容器保护装置通讯插件,RDCV系列,北京科锐, | 个 | 1 | 11300 | G00H-500140214-00001
3944 | 044002896301350 | 014保护插件 | 包1 | 500139857 | 物资配件 | G92 | 二次设备配件 | G9202 | 二次设备通用配件 | G9202001 | 二次设备通用配件,保护插件 | 二次设备通用配件-类型:保护插件 | 二次设备通用配件,保护插件,电容器保护通讯插件,DF3360EA-F,东方电子, | 个 | 1 | 11300 | G00H-500140214-00001
3945 | 044002896301360 | 014保护插件 | 包1 | 500139857 | 物资配件 | G92 | 二次设备配件 | G9202 | 二次设备通用配件 | G9202001 | 二次设备通用配件,保护插件 | 二次设备通用配件-类型:保护插件 | 二次设备通用配件,保护插件,电容器保护通讯插件,IPAC系列,江苏金智, | 个 | 1 | 11300 | G00H-500140214-00001
3946 | 044002896301370 | 014保护插件 | 包1 | 500139857 | 物资配件 | G92 | 二次设备配件 | G9202 | 二次设备通用配件 | G9202001 | 二次设备通用配件,保护插件 | 二次设备通用配件-类型:保护插件 | 二次设备通用配件,保护插件,电容器保护通讯插件,LCS系列,山东鲁能, | 个 | 1 | 11300 | G00H-500140214-00001
3947 | 044002896301380 | 014保护插件 | 包1 | 500139857 | 物资配件 | G92 | 二次设备配件 | G9202 | 二次设备通用配件 | G9202001 | 二次设备通用配件,保护插件 | 二次设备通用配件-类型:保护插件 | 二次设备通用配件,保护插件,电容器保护通讯插件,UDC系列,思源弘瑞, | 个 | 1 | 11300 | G00H-500140214-00001
3948 | 044002896301390 | 014保护插件 | 包1 | 500139857 | 物资配件 | G92 | 二次设备配件 | G9202 | 二次设备通用配件 | G9202001 | 二次设备通用配件,保护插件 | 二次设备通用配件-类型:保护插件 | 二次设备通用配件,保护插件,稳定控制装置通讯插件,SCS-500,南瑞稳定, | 个 | 2 | 16950 | G00H-500140214-00001
3949 | 044002896301400 | 014保护插件 | 包1 | 500139857 | 物资配件 | G92 | 二次设备配件 | G9202 | 二次设备通用配件 | G9202001 | 二次设备通用配件,保护插件 | 二次设备通用配件-类型:保护插件 | 二次设备通用配件,保护插件,线路保护装置信号插件,RDCV系列,北京科锐 | 个 | 2 | 10000.5 | G00H-500140214-00001
3950 | 044002896301410 | 014保护插件 | 包1 | 500139857 | 物资配件 | G92 | 二次设备配件 | G9202 | 二次设备通用配件 | G9202001 | 二次设备通用配件,保护插件 | 二次设备通用配件-类型:保护插件 | 二次设备通用配件,保护插件,线路保护装置信号插件,UDT系列,思源弘瑞 | 个 | 1 | 10000.5 | G00H-500140214-00001
3951 | 044002896301420 | 014保护插件 | 包1 | 500139857 | 物资配件 | G92 | 二次设备配件 | G9202 | 二次设备通用配件 | G9202001 | 二次设备通用配件,保护插件 | 二次设备通用配件-类型:保护插件 | 二次设备通用配件,保护插件,线路保护装置通讯插件,RDCV系列,北京科锐, | 个 | 1 | 18080 | G00H-500140214-00001
3952 | 044002896301430 | 014保护插件 | 包1 | 500139857 | 物资配件 | G92 | 二次设备配件 | G9202 | 二次设备通用配件 | G9202001 | 二次设备通用配件,保护插件 | 二次设备通用配件-类型:保护插件 | 二次设备通用配件,保护插件,线路保护通讯插件,DF系列,东方电子, | 个 | 1 | 13560 | G00H-500140214-00001
3953 | 044002896301440 | 014保护插件 | 包1 | 500139857 | 物资配件 | G92 | 二次设备配件 | G9202 | 二次设备通用配件 | G9202001 | 二次设备通用配件,保护插件 | 二次设备通用配件-类型:保护插件 | 二次设备通用配件,保护插件,线路保护通讯插件,FBZ系列,山东泰开, | 个 | 1 | 18080 | G00H-500140214-00001
3954 | 044002896301450 | 014保护插件 | 包1 | 500139857 | 物资配件 | G92 | 二次设备配件 | G9202 | 二次设备通用配件 | G9202001 | 二次设备通用配件,保护插件 | 二次设备通用配件-类型:保护插件 | 二次设备通用配件,保护插件,线路保护通讯插件,IDH系列,西安西电, | 个 | 1 | 18080 | G00H-500140214-00001
3955 | 044002896301460 | 014保护插件 | 包1 | 500139857 | 物资配件 | G92 | 二次设备配件 | G9202 | 二次设备通用配件 | G9202001 | 二次设备通用配件,保护插件 | 二次设备通用配件-类型:保护插件 | 二次设备通用配件,保护插件,线路保护通讯插件,IPCS系列,江苏金智, | 个 | 1 | 18080 | G00H-500140214-00001
3956 | 044002896301470 | 014保护插件 | 包1 | 500139857 | 物资配件 | G92 | 二次设备配件 | G9202 | 二次设备通用配件 | G9202001 | 二次设备通用配件,保护插件 | 二次设备通用配件-类型:保护插件 | 二次设备通用配件,保护插件,线路保护通讯插件,LCS系列,山东鲁能, | 个 | 1 | 18080 | G00H-500140214-00001
3957 | 044002896301480 | 014保护插件 | 包1 | 500139857 | 物资配件 | G92 | 二次设备配件 | G9202 | 二次设备通用配件 | G9202001 | 二次设备通用配件,保护插件 | 二次设备通用配件-类型:保护插件 | 二次设备通用配件,保护插件,线路保护通讯插件,RCCU系列,北京科锐, | 个 | 1 | 18080 | G00H-500140214-00001
3958 | 044002896301490 | 014保护插件 | 包1 | 500139857 | 物资配件 | G92 | 二次设备配件 | G9202 | 二次设备通用配件 | G9202001 | 二次设备通用配件,保护插件 | 二次设备通用配件-类型:保护插件 | 二次设备通用配件,保护插件,线路保护通讯插件,UDL系列,思源弘瑞, | 个 | 1 | 13560 | G00H-500140214-00001
3959 | 044002896301500 | 014保护插件 | 包1 | 500139857 | 物资配件 | G92 | 二次设备配件 | G9202 | 二次设备通用配件 | G9202001 | 二次设备通用配件,保护插件 | 二次设备通用配件-类型:保护插件 | 二次设备通用配件,保护插件,远动装置通讯插件,IPACS系列,金智科技 | 个 | 1 | 13560 | G00H-500140214-00001
3960 | 044002896301510 | 014保护插件 | 包1 | 500139857 | 物资配件 | G92 | 二次设备配件 | G9202 | 二次设备通用配件 | G9202001 | 二次设备通用配件,保护插件 | 二次设备通用配件-类型:保护插件 | 二次设备通用配件,保护插件,远动装置配件,DF系列,东方电子, | 个 | 1 | 20340 | G00H-500140214-00001
3961 | 044002896301520 | 014保护插件 | 包1 | 500139857 | 物资配件 | G92 | 二次设备配件 | G9202 | 二次设备通用配件 | G9202001 | 二次设备通用配件,保护插件 | 二次设备通用配件-类型:保护插件 | 二次设备通用配件,保护插件,远动装置配件,LCS系列,山东鲁能, | 个 | 1 | 22600 | G00H-500140214-00001
3962 | 044002896301530 | 014保护插件 | 包1 | 500139857 | 物资配件 | G92 | 二次设备配件 | G9202 | 二次设备通用配件 | G9202001 | 二次设备通用配件,保护插件 | 二次设备通用配件-类型:保护插件 | 二次设备通用配件,保护插件,远动装置配件,UDD系列,思源弘瑞, | 个 | 1 | 22600 | G00H-500140214-00001
3963 | 044002896301540 | 014保护插件 | 包1 | 500139857 | 物资配件 | G92 | 二次设备配件 | G9202 | 二次设备通用配件 | G9202001 | 二次设备通用配件,保护插件 | 二次设备通用配件-类型:保护插件 | 二次设备通用配件,保护插件,FTU保护插件，通用型，北京科锐 | 个 | 2 | 7119 | G00H-500140214-00001
3964 | 044002896301550 | 014保护插件 | 包1 | 500139857 | 物资配件 | G92 | 二次设备配件 | G9202 | 二次设备通用配件 | G9202001 | 二次设备通用配件,保护插件 | 二次设备通用配件-类型:保护插件 | 二次设备通用配件,保护插件，DTU电路板底板保护插件，TPZP-D600-D,天津平高智能电气有限公司 | 个 | 2 | 5570.9 | G00H-500140214-00001
3965 | 044002896301560 | 014保护插件 | 包1 | 500139857 | 物资配件 | G92 | 二次设备配件 | G9202 | 二次设备通用配件 | G9202001 | 二次设备通用配件,保护插件 | 二次设备通用配件-类型:保护插件 | 二次设备通用配件,保护插件，FTU保护插件电路板底板，TPZP-F600-D,天津平高智能电气有限公司 | 个 | 2 | 5853.4 | G00H-500140214-00001
3966 | 044002896301570 | 014保护插件 | 包1 | 500139857 | 物资配件 | G92 | 二次设备配件 | G9202 | 二次设备通用配件 | G9202001 | 二次设备通用配件,保护插件 | 二次设备通用配件-类型:保护插件 | 二次设备通用配件,保护插件，TPZP-D600-D,天津平高智能电气有限公司 | 个 | 2 | 1582 | G00H-500140214-00001
3967 | 044002896301580 | 014保护插件 | 包1 | 500139857 | 物资配件 | G92 | 二次设备配件 | G9202 | 二次设备通用配件 | G9202001 | 二次设备通用配件,保护插件 | 二次设备通用配件-类型:保护插件 | 二次设备通用配件,保护插件，TPZP-F600-D,天津平高智能电气有限公司 | 个 | 2 | 1695 | G00H-500140214-00001
3968 | 044002896301590 | 014保护插件 | 包1 | 500139857 | 物资配件 | G92 | 二次设备配件 | G9202 | 二次设备通用配件 | G9202001 | 二次设备通用配件,保护插件 | 二次设备通用配件-类型:保护插件 | 二次设备通用配件,保护插件，主控板，与断路器、负荷开关组合使用，FTUZ-CPU，烟台东方威思顿电气有限公司 | 个 | 2 | 1491.6 | G00H-500140214-00001
3969 | 044002896301600 | 014保护插件 | 包1 | 500139857 | 物资配件 | G92 | 二次设备配件 | G9202 | 二次设备通用配件 | G9202001 | 二次设备通用配件,保护插件 | 二次设备通用配件-类型:保护插件 | 二次设备通用配件,保护插件，断路器保护插件,通用性,开关驱动插件,KFTU1001，通用性, | 个 | 2 | 14690 | G00H-500140214-00001
3970 | 044002896301610 | 014保护插件 | 包1 | 500139857 | 物资配件 | G92 | 二次设备配件 | G9202 | 二次设备通用配件 | G9202001 | 二次设备通用配件,保护插件 | 二次设备通用配件-类型:保护插件 | 二次设备通用配件,保护插件，过流保护和零序电流保护等保护插件。F30-Z1-24BAT111E,北京和信瑞通电力技术股份有限公司 | 个 | 2 | 1921 | G00H-500140214-00001
3971 | 044002896301620 | 014保护插件 | 包1 | 500139857 | 物资配件 | G92 | 二次设备配件 | G9202 | 二次设备通用配件 | G9202001 | 二次设备通用配件,保护插件 | 二次设备通用配件-类型:保护插件 | 二次设备通用配件，保护插件:电压采集量4个、电流采集量12个，KD-100FDG02-EYC；科大智能科技股份有限公司 | 个 | 2 | 1921 | G00H-500140214-00001
3972 | 044002896301630 | 014保护插件 | 包1 | 500139857 | 物资配件 | G92 | 二次设备配件 | G9202 | 二次设备通用配件 | G9202001 | 二次设备通用配件,保护插件 | 二次设备通用配件-类型:保护插件 | 二次设备通用配件，保护插件;额定电压不小于DC3.6V，6组采集单元（汇集。AT-C113L,AT-C113M,AT-C113N,福建奥通迈胜 | 个 | 2 | 4407 | G00H-500140214-00001
3973 | 044002896301640 | 014保护插件 | 包1 | 500139857 | 物资配件 | G92 | 二次设备配件 | G9202 | 二次设备通用配件 | G9202001 | 二次设备通用配件,保护插件 | 二次设备通用配件-类型:保护插件 | 二次设备通用配件，保护插件，0.4KV线路监测插件，ZCCPD-OD2北京中宸 | 个 | 2 | 1356 | G00H-500140214-00001
3974 | 044002896301650 | 014保护插件 | 包1 | 500139857 | 物资配件 | G92 | 二次设备配件 | G9202 | 二次设备通用配件 | G9202001 | 二次设备通用配件,保护插件 | 二次设备通用配件-类型:保护插件 | 二次设备通用配件，保护插件，6200HXDY，主控模块，DSP硬件，具备馈线自动化功能，丰富的通讯方式，工业级器件，天津浩源 | 个 | 2 | 5198 | G00H-500140214-00001
3975 | 044002896301660 | 014保护插件 | 包1 | 500139857 | 物资配件 | G92 | 二次设备配件 | G9202 | 二次设备通用配件 | G9202001 | 二次设备通用配件,保护插件 | 二次设备通用配件-类型:保护插件 | 二次设备通用配件，保护插件，6200HXDY，天津浩源慧能 | 个 | 2 | 5198 | G00H-500140214-00001
3976 | 044002896301670 | 014保护插件 | 包1 | 500139857 | 物资配件 | G92 | 二次设备配件 | G9202 | 二次设备通用配件 | G9202001 | 二次设备通用配件,保护插件 | 二次设备通用配件-类型:保护插件 | 二次设备通用配件，保护插件，HH-3710/02-1，天津浩源慧能 | 个 | 2 | 10509 | G00H-500140214-00001
3977 | 044002896301680 | 014保护插件 | 包1 | 500139857 | 物资配件 | G92 | 二次设备配件 | G9202 | 二次设备通用配件 | G9202001 | 二次设备通用配件,保护插件 | 二次设备通用配件-类型:保护插件 | 二次设备通用配件，保护插件，HH-3710/02-1，根据检测特征信号电流判断接地故障、记录故障数据、接地电阻数值，天津浩源 | 个 | 2 | 10509 | G00H-500140214-00001
3978 | 044002896301690 | 014保护插件 | 包1 | 500139857 | 物资配件 | G92 | 二次设备配件 | G9202 | 二次设备通用配件 | G9202001 | 二次设备通用配件,保护插件 | 二次设备通用配件-类型:保护插件 | 二次设备通用配件，保护插件，与断路器组合使用，FTUZ-CPU烟台东方威思顿电气有限公司 | 个 | 2 | 1356 | G00H-500140214-00001
3979 | 044002896301700 | 014保护插件 | 包1 | 500139857 | 物资配件 | G92 | 二次设备配件 | G9202 | 二次设备通用配件 | G9202001 | 二次设备通用配件,保护插件 | 二次设备通用配件-类型:保护插件 | 二次设备通用配件，保护插件，与断路器组合使用，SDD510-F30，数邦电力科技有限公司 | 个 | 2 | 2034 | G00H-500140214-00001
3980 | 044002896301710 | 014保护插件 | 包1 | 500139857 | 物资配件 | G92 | 二次设备配件 | G9202 | 二次设备通用配件 | G9202001 | 二次设备通用配件,保护插件 | 二次设备通用配件-类型:保护插件 | 二次设备通用配件，保护插件，备自投保护插件,IPACS-5731,江苏金智 | 个 | 2 | 14690 | G00H-500140214-00001
3981 | 044002896301720 | 014保护插件 | 包1 | 500139857 | 物资配件 | G92 | 二次设备配件 | G9202 | 二次设备通用配件 | G9202001 | 二次设备通用配件,保护插件 | 二次设备通用配件-类型:保护插件 | 二次设备通用配件，保护插件，备自投保护插件,ISA-358G,深圳南瑞 | 个 | 2 | 14690 | G00H-500140214-00001
3982 | 044002896301730 | 014保护插件 | 包1 | 500139857 | 物资配件 | G92 | 二次设备配件 | G9202 | 二次设备通用配件 | G9202001 | 二次设备通用配件,保护插件 | 二次设备通用配件-类型:保护插件 | 二次设备通用配件，保护插件，备自投保护插件,NEP-988A,国电南京自动化 | 个 | 2 | 14690 | G00H-500140214-00001
3983 | 044002896301740 | 014保护插件 | 包1 | 500139857 | 物资配件 | G92 | 二次设备配件 | G9202 | 二次设备通用配件 | G9202001 | 二次设备通用配件,保护插件 | 二次设备通用配件-类型:保护插件 | 二次设备通用配件，保护插件，备自投保护插件,PSP-691,国电南京自动化 | 个 | 2 | 14690 | G00H-500140214-00001
3984 | 044002896301750 | 014保护插件 | 包1 | 500139857 | 物资配件 | G92 | 二次设备配件 | G9202 | 二次设备通用配件 | G9202001 | 二次设备通用配件,保护插件 | 二次设备通用配件-类型:保护插件 | 二次设备通用配件，保护插件，按钮,透明，LA38-22/103，扬州新概念 | 个 | 50 | 56.5 | G00H-500140214-00001
3985 | 044002896301760 | 014保护插件 | 包1 | 500139857 | 物资配件 | G92 | 二次设备配件 | G9202 | 二次设备通用配件 | G9202001 | 二次设备通用配件,保护插件 | 二次设备通用配件-类型:保护插件 | 二次设备通用配件，保护插件，断路器保护插件,通用性,主控制板,KFTU1001，通用性, | 个 | 2 | 14690 | G00H-500140214-00001
3986 | 044002896301770 | 014保护插件 | 包1 | 500139857 | 物资配件 | G92 | 二次设备配件 | G9202 | 二次设备通用配件 | G9202001 | 二次设备通用配件,保护插件 | 二次设备通用配件-类型:保护插件 | 二次设备通用配件，保护插件，断路器保护插件,通用性,开关驱动插件,H1000，通用性, | 个 | 2 | 14690 | G00H-500140214-00001
3987 | 044002896301780 | 014保护插件 | 包1 | 500139857 | 物资配件 | G92 | 二次设备配件 | G9202 | 二次设备通用配件 | G9202001 | 二次设备通用配件,保护插件 | 二次设备通用配件-类型:保护插件 | 二次设备通用配件，保护插件，线路保护出口插件,PSL-691,国电南京自动化 | 个 | 2 | 13560 | G00H-500140214-00001
3988 | 044002896301790 | 014保护插件 | 包1 | 500139857 | 物资配件 | G92 | 二次设备配件 | G9202 | 二次设备通用配件 | G9202001 | 二次设备通用配件,保护插件 | 二次设备通用配件-类型:保护插件 | 二次设备通用配件，保护插件，线路保护插件,IPACS-5711,江苏金智 | 个 | 2 | 14690 | G00H-500140214-00001
3989 | 044002896301800 | 014保护插件 | 包1 | 500139857 | 物资配件 | G92 | 二次设备配件 | G9202 | 二次设备通用配件 | G9202001 | 二次设备通用配件,保护插件 | 二次设备通用配件-类型:保护插件 | 二次设备通用配件，保护插件，线路保护插件,PSL-691,国电南京自动化股份有限公司 | 个 | 2 | 14690 | G00H-500140214-00001
3990 | 044002896301810 | 014保护插件 | 包1 | 500139857 | 物资配件 | G92 | 二次设备配件 | G9202 | 二次设备通用配件 | G9202001 | 二次设备通用配件,保护插件 | 二次设备通用配件-类型:保护插件 | 二次设备通用配件，保护插件，行程开关（就地/远方），开闭所，江阴长江电器有限公司 | 个 | 50 | 226 | G00H-500140214-00001
3991 | 044002896301820 | 014保护插件 | 包1 | 500139857 | 物资配件 | G92 | 二次设备配件 | G9202 | 二次设备通用配件 | G9202001 | 二次设备通用配件,保护插件 | 二次设备通用配件-类型:保护插件 | 二次设备通用配件，保护插件：与双向身份认证、参数配置等的签名验证，F2814-DKS，北京科锐配电自动化股份有限公司 | 个 | 2 | 2011.4 | G00H-500140214-00001
3992 | 044002896301830 | 014保护插件 | 包1 | 500139857 | 物资配件 | G92 | 二次设备配件 | G9202 | 二次设备通用配件 | G9202001 | 二次设备通用配件,保护插件 | 二次设备通用配件-类型:保护插件 | 二次设备通用配件，保护插件：与双向身份认证、参数配置等的签名验证，HXD831-F30，南京海兴电网技术有限公司 | 个 | 2 | 2260 | G00H-500140214-00001
3993 | 044002896301840 | 014保护插件 | 包1 | 500139857 | 物资配件 | G92 | 二次设备配件 | G9202 | 二次设备通用配件 | G9202001 | 二次设备通用配件,保护插件 | 二次设备通用配件-类型:保护插件 | 二次设备通用配件，保护插件：与双向身份认证、参数配置等的签名验证，IES-F30，积成电子股份有限公司 | 个 | 2 | 2079.2 | G00H-500140214-00001
3994 | 044002896301850 | 014保护插件 | 包1 | 500139857 | 物资配件 | G92 | 二次设备配件 | G9202 | 二次设备通用配件 | G9202001 | 二次设备通用配件,保护插件 | 二次设备通用配件-类型:保护插件 | 二次设备通用配件，保护插件：持续工作时间应不低于8年，JJZ-AT，福建奥通迈胜 | 个 | 2 | 1017 | G00H-500140214-00001
3995 | 044002896301860 | 014保护插件 | 包1 | 500139857 | 物资配件 | G92 | 二次设备配件 | G9202 | 二次设备通用配件 | G9202001 | 二次设备通用配件,保护插件 | 二次设备通用配件-类型:保护插件 | 二次设备通用配件，保护插件：电压采集量2个，电流采集量3个，KD-100FDG03-EYC；科大智能科技股份有限公司 | 个 | 2 | 1469 | G00H-500140214-00001
3996 | 044002896301870 | 014保护插件 | 包1 | 500139857 | 物资配件 | G92 | 二次设备配件 | G9202 | 二次设备通用配件 | G9202001 | 二次设备通用配件,保护插件 | 二次设备通用配件-类型:保护插件 | 二次设备通用配件，保护插件：额定电压不小于DC3.6V，JYW-AT，福建奥通迈胜 | 个 | 2 | 2712 | G00H-500140214-00001
3997 | 044002896400010 | 015显示单元及CPU插件 | 包1 | 500139855 | 物资配件 | G92 | 二次设备配件 | G9202 | 二次设备通用配件 | G9202001 | 二次设备通用配件,显示单元 | 二次设备通用配件-类型:显示单元 | 二次设备通用配件,显示单元,低频低压减载显示单元,UFV系列,南瑞稳定, | 个 | 1 | 11300 | G00H-500140214-00001
3998 | 044002896400020 | 015显示单元及CPU插件 | 包1 | 500139855 | 物资配件 | G92 | 二次设备配件 | G9202 | 二次设备通用配件 | G9202001 | 二次设备通用配件,显示单元 | 二次设备通用配件-类型:显示单元 | 二次设备通用配件,显示单元,低频低压减载显示单元,WJF系列,哈尔滨光宇电气, | 个 | 1 | 13560 | G00H-500140214-00001
3999 | 044002896400030 | 015显示单元及CPU插件 | 包1 | 500139855 | 物资配件 | G92 | 二次设备配件 | G9202 | 二次设备通用配件 | G9202001 | 二次设备通用配件,显示单元 | 二次设备通用配件-类型:显示单元 | 二次设备通用配件,显示单元,变压器保护显示单元,IPACS系列,江苏金智 | 个 | 2 | 13560 | G00H-500140214-00001
4000 | 044002896400040 | 015显示单元及CPU插件 | 包1 | 500139855 | 物资配件 | G92 | 二次设备配件 | G9202 | 二次设备通用配件 | G9202001 | 二次设备通用配件,显示单元 | 二次设备通用配件-类型:显示单元 | 二次设备通用配件,显示单元,变压器保护装置显示单元,UDT系列,思源弘瑞, | 个 | 1 | 11300 | G00H-500140214-00001
4001 | 044002896400050 | 015显示单元及CPU插件 | 包1 | 500139855 | 物资配件 | G92 | 二次设备配件 | G9202 | 二次设备通用配件 | G9202001 | 二次设备通用配件,显示单元 | 二次设备通用配件-类型:显示单元 | 二次设备通用配件,显示单元,备自投保护显示插件,EPS系列,东方电子, | 个 | 1 | 12430 | G00H-500140214-00001
4002 | 044002896400060 | 015显示单元及CPU插件 | 包1 | 500139855 | 物资配件 | G92 | 二次设备配件 | G9202 | 二次设备通用配件 | G9202001 | 二次设备通用配件,显示单元 | 二次设备通用配件-类型:显示单元 | 二次设备通用配件,显示单元,备自投保护显示插件,UDA系列,思源弘瑞, | 个 | 1 | 11300 | G00H-500140214-00001
4003 | 044002896400070 | 015显示单元及CPU插件 | 包1 | 500139855 | 物资配件 | G92 | 二次设备配件 | G9202 | 二次设备通用配件 | G9202001 | 二次设备通用配件,显示单元 | 二次设备通用配件-类型:显示单元 | 二次设备通用配件,显示单元,所用变保护显示插件,UDL系列,思源弘瑞, | 个 | 1 | 11300 | G00H-500140214-00001
4004 | 044002896400080 | 015显示单元及CPU插件 | 包1 | 500139855 | 物资配件 | G92 | 二次设备配件 | G9202 | 二次设备通用配件 | G9202001 | 二次设备通用配件,显示单元 | 二次设备通用配件-类型:显示单元 | 二次设备通用配件,显示单元,断路器保护显示单元,UDC系列,思源弘瑞 | 个 | 1 | 11300 | G00H-500140214-00001
4005 | 044002896400090 | 015显示单元及CPU插件 | 包1 | 500139855 | 物资配件 | G92 | 二次设备配件 | G9202 | 二次设备通用配件 | G9202001 | 二次设备通用配件,显示单元 | 二次设备通用配件-类型:显示单元 | 二次设备通用配件,显示单元,母线保护显示单元,UDB系列,思源弘瑞 | 个 | 2 | 11300 | G00H-500140214-00001
4006 | 044002896400100 | 015显示单元及CPU插件 | 包1 | 500139855 | 物资配件 | G92 | 二次设备配件 | G9202 | 二次设备通用配件 | G9202001 | 二次设备通用配件,显示单元 | 二次设备通用配件-类型:显示单元 | 二次设备通用配件,显示单元,测控显示单元,CDC系列,思源弘瑞, | 个 | 2 | 11300 | G00H-500140214-00001
4007 | 044002896400110 | 015显示单元及CPU插件 | 包1 | 500139855 | 物资配件 | G92 | 二次设备配件 | G9202 | 二次设备通用配件 | G9202001 | 二次设备通用配件,显示单元 | 二次设备通用配件-类型:显示单元 | 二次设备通用配件,显示单元,测控显示单元,UDC系列,思源弘瑞, | 个 | 1 | 11300 | G00H-500140214-00001
4008 | 044002896400120 | 015显示单元及CPU插件 | 包1 | 500139855 | 物资配件 | G92 | 二次设备配件 | G9202 | 二次设备通用配件 | G9202001 | 二次设备通用配件,显示单元 | 二次设备通用配件-类型:显示单元 | 二次设备通用配件,显示单元,测控显示单元,IPACS-5775,江苏金智 | 个 | 1 | 13560 | G00H-500140214-00001
4009 | 044002896400130 | 015显示单元及CPU插件 | 包1 | 500139855 | 物资配件 | G92 | 二次设备配件 | G9202 | 二次设备通用配件 | G9202001 | 二次设备通用配件,显示单元 | 二次设备通用配件-类型:显示单元 | 二次设备通用配件,显示单元,测控装置显示单元,DF系列,东方电子 | 个 | 1 | 13560 | G00H-500140214-00001
4010 | 044002896400140 | 015显示单元及CPU插件 | 包1 | 500139855 | 物资配件 | G92 | 二次设备配件 | G9202 | 二次设备通用配件 | G9202001 | 二次设备通用配件,显示单元 | 二次设备通用配件-类型:显示单元 | 二次设备通用配件,显示单元,测控装置显示单元,FBZ系列,山东泰开 | 个 | 2 | 13560 | G00H-500140214-00001
4011 | 044002896400150 | 015显示单元及CPU插件 | 包1 | 500139855 | 物资配件 | G92 | 二次设备配件 | G9202 | 二次设备通用配件 | G9202001 | 二次设备通用配件,显示单元 | 二次设备通用配件-类型:显示单元 | 二次设备通用配件,显示单元,测控装置显示单元,LCS系列,山东鲁能 | 个 | 2 | 13560 | G00H-500140214-00001
4012 | 044002896400160 | 015显示单元及CPU插件 | 包1 | 500139855 | 物资配件 | G92 | 二次设备配件 | G9202 | 二次设备通用配件 | G9202001 | 二次设备通用配件,显示单元 | 二次设备通用配件-类型:显示单元 | 二次设备通用配件,显示单元,测控装置显示单元,RDCU系列,北京科锐 | 个 | 2 | 8000.4 | G00H-500140214-00001
4013 | 044002896400170 | 015显示单元及CPU插件 | 包1 | 500139855 | 物资配件 | G92 | 二次设备配件 | G9202 | 二次设备通用配件 | G9202001 | 二次设备通用配件,显示单元 | 二次设备通用配件-类型:显示单元 | 二次设备通用配件,显示单元,电压并列显示单元,LCS系列,山东鲁能, | 个 | 1 | 11300 | G00H-500140214-00001
4014 | 044002896400180 | 015显示单元及CPU插件 | 包1 | 500139855 | 物资配件 | G92 | 二次设备配件 | G9202 | 二次设备通用配件 | G9202001 | 二次设备通用配件,显示单元 | 二次设备通用配件-类型:显示单元 | 二次设备通用配件,显示单元,电压并列显示单元,UD系列,思源弘瑞, | 个 | 1 | 11300 | G00H-500140214-00001
4015 | 044002896400190 | 015显示单元及CPU插件 | 包1 | 500139855 | 物资配件 | G92 | 二次设备配件 | G9202 | 二次设备通用配件 | G9202001 | 二次设备通用配件,显示单元 | 二次设备通用配件-类型:显示单元 | 二次设备通用配件,显示单元,电容器保护显示单元,DF3360EA-F,东方电子, | 个 | 1 | 11300 | G00H-500140214-00001
4016 | 044002896400200 | 015显示单元及CPU插件 | 包1 | 500139855 | 物资配件 | G92 | 二次设备配件 | G9202 | 二次设备通用配件 | G9202001 | 二次设备通用配件,显示单元 | 二次设备通用配件-类型:显示单元 | 二次设备通用配件,显示单元,电容器保护显示单元,LCS系列,山东鲁能, | 个 | 1 | 11300 | G00H-500140214-00001
4017 | 044002896400210 | 015显示单元及CPU插件 | 包1 | 500139855 | 物资配件 | G92 | 二次设备配件 | G9202 | 二次设备通用配件 | G9202001 | 二次设备通用配件,显示单元 | 二次设备通用配件-类型:显示单元 | 二次设备通用配件,显示单元,电容器保护显示单元,IPAC系列,江苏金智 | 个 | 1 | 13560 | G00H-500140214-00001
4018 | 044002896400220 | 015显示单元及CPU插件 | 包1 | 500139855 | 物资配件 | G92 | 二次设备配件 | G9202 | 二次设备通用配件 | G9202001 | 二次设备通用配件,显示单元 | 二次设备通用配件-类型:显示单元 | 二次设备通用配件,显示单元,电容器保护显示单元,UDC系列,思源弘瑞 | 个 | 1 | 11300 | G00H-500140214-00001
4019 | 044002896400230 | 015显示单元及CPU插件 | 包1 | 500139855 | 物资配件 | G92 | 二次设备配件 | G9202 | 二次设备通用配件 | G9202001 | 二次设备通用配件,显示单元 | 二次设备通用配件-类型:显示单元 | 二次设备通用配件,显示单元,电容器保护装置显示插件,IPACS系列,江苏金智, | 个 | 1 | 16950 | G00H-500140214-00001
4020 | 044002896400240 | 015显示单元及CPU插件 | 包1 | 500139855 | 物资配件 | G92 | 二次设备配件 | G9202 | 二次设备通用配件 | G9202001 | 二次设备通用配件,显示单元 | 二次设备通用配件-类型:显示单元 | 二次设备通用配件,显示单元,电容器保护装置显示插件,RDCV系列,北京科锐, | 个 | 1 | 16950 | G00H-500140214-00001
4021 | 044002896400250 | 015显示单元及CPU插件 | 包1 | 500139855 | 物资配件 | G92 | 二次设备配件 | G9202 | 二次设备通用配件 | G9202001 | 二次设备通用配件,显示单元 | 二次设备通用配件-类型:显示单元 | 二次设备通用配件,显示单元,稳定控制装置显示插件,SCS-500,南瑞稳定, | 个 | 2 | 11300 | G00H-500140214-00001
4022 | 044002896400260 | 015显示单元及CPU插件 | 包1 | 500139855 | 物资配件 | G92 | 二次设备配件 | G9202 | 二次设备通用配件 | G9202001 | 二次设备通用配件,显示单元 | 二次设备通用配件-类型:显示单元 | 二次设备通用配件,显示单元,线路保护显示单元,FBZ系列,山东泰开, | 个 | 2 | 18080 | G00H-500140214-00001
4023 | 044002896400270 | 015显示单元及CPU插件 | 包1 | 500139855 | 物资配件 | G92 | 二次设备配件 | G9202 | 二次设备通用配件 | G9202001 | 二次设备通用配件,显示单元 | 二次设备通用配件-类型:显示单元 | 二次设备通用配件,显示单元,线路保护显示单元,IDH系列,西安西电, | 个 | 1 | 18080 | G00H-500140214-00001
4024 | 044002896400280 | 015显示单元及CPU插件 | 包1 | 500139855 | 物资配件 | G92 | 二次设备配件 | G9202 | 二次设备通用配件 | G9202001 | 二次设备通用配件,显示单元 | 二次设备通用配件-类型:显示单元 | 二次设备通用配件,显示单元,线路保护显示单元,LCS系列,山东鲁能, | 个 | 1 | 18080 | G00H-500140214-00001
4025 | 044002896400290 | 015显示单元及CPU插件 | 包1 | 500139855 | 物资配件 | G92 | 二次设备配件 | G9202 | 二次设备通用配件 | G9202001 | 二次设备通用配件,显示单元 | 二次设备通用配件-类型:显示单元 | 二次设备通用配件,显示单元,线路保护显示单元,DF系列,东方电子 | 个 | 1 | 13560 | G00H-500140214-00001
4026 | 044002896400300 | 015显示单元及CPU插件 | 包1 | 500139855 | 物资配件 | G92 | 二次设备配件 | G9202 | 二次设备通用配件 | G9202001 | 二次设备通用配件,显示单元 | 二次设备通用配件-类型:显示单元 | 二次设备通用配件,显示单元,线路保护显示单元,IPCS系列,江苏金智 | 个 | 1 | 13560 | G00H-500140214-00001
4027 | 044002896400310 | 015显示单元及CPU插件 | 包1 | 500139855 | 物资配件 | G92 | 二次设备配件 | G9202 | 二次设备通用配件 | G9202001 | 二次设备通用配件,显示单元 | 二次设备通用配件-类型:显示单元 | 二次设备通用配件,显示单元,线路保护显示单元,UDL系列,思源弘瑞 | 个 | 1 | 11300 | G00H-500140214-00001
4028 | 044002896400320 | 015显示单元及CPU插件 | 包1 | 500139855 | 物资配件 | G92 | 二次设备配件 | G9202 | 二次设备通用配件 | G9202001 | 二次设备通用配件,显示单元 | 二次设备通用配件-类型:显示单元 | 二次设备通用配件,显示单元,线路保护显示插件,RCCU系列,北京科锐, | 个 | 1 | 16950 | G00H-500140214-00001
4029 | 044002896400330 | 015显示单元及CPU插件 | 包1 | 500139855 | 物资配件 | G92 | 二次设备配件 | G9202 | 二次设备通用配件 | G9202001 | 二次设备通用配件,显示单元 | 二次设备通用配件-类型:显示单元 | 二次设备通用配件,显示单元,远动装置显示单元,IPACS系列,金智科技, | 个 | 1 | 22600 | G00H-500140214-00001
4030 | 044002896400340 | 015显示单元及CPU插件 | 包1 | 500139862 | 物资配件 | G92 | 二次设备配件 | G9202 | 二次设备通用配件 | G9202001 | 二次设备通用配件,CPU插件 | 二次设备通用配件-类型:CPU插件 | 二次设备通用配件,CPU插件,SVC保护CPU插件,ME系列,中电普瑞, | 个 | 1 | 13560 | G00H-500140214-00001
4031 | 044002896400350 | 015显示单元及CPU插件 | 包1 | 500139862 | 物资配件 | G92 | 二次设备配件 | G9202 | 二次设备通用配件 | G9202001 | 二次设备通用配件,CPU插件 | 二次设备通用配件-类型:CPU插件 | 二次设备通用配件,CPU插件,SVG保护CPU插件,UP-9270,中电普瑞, | 个 | 1 | 13560 | G00H-500140214-00001
4032 | 044002896400360 | 015显示单元及CPU插件 | 包1 | 500139862 | 物资配件 | G92 | 二次设备配件 | G9202 | 二次设备通用配件 | G9202001 | 二次设备通用配件,CPU插件 | 二次设备通用配件-类型:CPU插件 | 二次设备通用配件,CPU插件,低频低压减载CPU插件,UFV系列,南瑞稳定, | 个 | 1 | 13560 | G00H-500140214-00001
4033 | 044002896400370 | 015显示单元及CPU插件 | 包1 | 500139862 | 物资配件 | G92 | 二次设备配件 | G9202 | 二次设备通用配件 | G9202001 | 二次设备通用配件,CPU插件 | 二次设备通用配件-类型:CPU插件 | 二次设备通用配件,CPU插件,低频低压减载CPU插件,WJF系列,哈尔滨光宇电气, | 个 | 1 | 13560 | G00H-500140214-00001
4034 | 044002896400380 | 015显示单元及CPU插件 | 包1 | 500139862 | 物资配件 | G92 | 二次设备配件 | G9202 | 二次设备通用配件 | G9202001 | 二次设备通用配件,CPU插件 | 二次设备通用配件-类型:CPU插件 | 二次设备通用配件,CPU插件,变压器保护CPU插件,IPACS系列,江苏金智 | 个 | 1 | 16950 | G00H-500140214-00001
4035 | 044002896400390 | 015显示单元及CPU插件 | 包1 | 500139862 | 物资配件 | G92 | 二次设备配件 | G9202 | 二次设备通用配件 | G9202001 | 二次设备通用配件,CPU插件 | 二次设备通用配件-类型:CPU插件 | 二次设备通用配件,CPU插件,变压器保护装置CPU插件,EPS系列,东方电子, | 个 | 1 | 14690 | G00H-500140214-00001
4036 | 044002896400400 | 015显示单元及CPU插件 | 包1 | 500139862 | 物资配件 | G92 | 二次设备配件 | G9202 | 二次设备通用配件 | G9202001 | 二次设备通用配件,CPU插件 | 二次设备通用配件-类型:CPU插件 | 二次设备通用配件,CPU插件,变压器保护装置CPU插件,UDT系列,思源弘瑞, | 个 | 1 | 16950 | G00H-500140214-00001
4037 | 044002896400410 | 015显示单元及CPU插件 | 包1 | 500139862 | 物资配件 | G92 | 二次设备配件 | G9202 | 二次设备通用配件 | G9202001 | 二次设备通用配件,CPU插件 | 二次设备通用配件-类型:CPU插件 | 二次设备通用配件,CPU插件,合并单元CPU插件,UDM系列,思源弘瑞 | 个 | 1 | 16950 | G00H-500140214-00001
4038 | 044002896400420 | 015显示单元及CPU插件 | 包1 | 500139862 | 物资配件 | G92 | 二次设备配件 | G9202 | 二次设备通用配件 | G9202001 | 二次设备通用配件,CPU插件 | 二次设备通用配件-类型:CPU插件 | 二次设备通用配件,CPU插件,同步相量测量装置CPU插件,PAC2000 ,中国电科院 | 个 | 1 | 16950 | G00H-500140214-00001
4039 | 044002896400430 | 015显示单元及CPU插件 | 包1 | 500139862 | 物资配件 | G92 | 二次设备配件 | G9202 | 二次设备通用配件 | G9202001 | 二次设备通用配件,CPU插件 | 二次设备通用配件-类型:CPU插件 | 二次设备通用配件,CPU插件,同步相量装置采集单元CPU插件,PAC2000,中国电科院 | 个 | 1 | 16950 | G00H-500140214-00001
4040 | 044002896400440 | 015显示单元及CPU插件 | 包1 | 500139862 | 物资配件 | G92 | 二次设备配件 | G9202 | 二次设备通用配件 | G9202001 | 二次设备通用配件,CPU插件 | 二次设备通用配件-类型:CPU插件 | 二次设备通用配件,CPU插件,备自投保护CPU插件,EPS系列,东方电子, | 个 | 1 | 13560 | G00H-500140214-00001
4041 | 044002896400450 | 015显示单元及CPU插件 | 包1 | 500139862 | 物资配件 | G92 | 二次设备配件 | G9202 | 二次设备通用配件 | G9202001 | 二次设备通用配件,CPU插件 | 二次设备通用配件-类型:CPU插件 | 二次设备通用配件,CPU插件,备自投保护CPU插件,UDA系列,思源弘瑞, | 个 | 1 | 13560 | G00H-500140214-00001
4042 | 044002896400460 | 015显示单元及CPU插件 | 包1 | 500139862 | 物资配件 | G92 | 二次设备配件 | G9202 | 二次设备通用配件 | G9202001 | 二次设备通用配件,CPU插件 | 二次设备通用配件-类型:CPU插件 | 二次设备通用配件,CPU插件,所用变保护CPU插件,UDL系列,思源弘瑞, | 个 | 1 | 13560 | G00H-500140214-00001
4043 | 044002896400470 | 015显示单元及CPU插件 | 包1 | 500139862 | 物资配件 | G92 | 二次设备配件 | G9202 | 二次设备通用配件 | G9202001 | 二次设备通用配件,CPU插件 | 二次设备通用配件-类型:CPU插件 | 二次设备通用配件,CPU插件,断路器保护CPU插件,UDC系列,思源弘瑞 | 个 | 1 | 16950 | G00H-500140214-00001
4044 | 044002896400480 | 015显示单元及CPU插件 | 包1 | 500139862 | 物资配件 | G92 | 二次设备配件 | G9202 | 二次设备通用配件 | G9202001 | 二次设备通用配件,CPU插件 | 二次设备通用配件-类型:CPU插件 | 二次设备通用配件,CPU插件,智能终端CPU插件,UDM系列,思源弘瑞, | 个 | 1 | 28250 | G00H-500140214-00001
4045 | 044002896400490 | 015显示单元及CPU插件 | 包1 | 500139862 | 物资配件 | G92 | 二次设备配件 | G9202 | 二次设备通用配件 | G9202001 | 二次设备通用配件,CPU插件 | 二次设备通用配件-类型:CPU插件 | 二次设备通用配件,CPU插件,母线保护CPU插件,UDB系列,思源弘瑞 | 个 | 1 | 16950 | G00H-500140214-00001
4046 | 044002896400500 | 015显示单元及CPU插件 | 包1 | 500139862 | 物资配件 | G92 | 二次设备配件 | G9202 | 二次设备通用配件 | G9202001 | 二次设备通用配件,CPU插件 | 二次设备通用配件-类型:CPU插件 | 二次设备通用配件,CPU插件,测控装置CPU插件,CDC系列,思源弘瑞, | 个 | 1 | 13560 | G00H-500140214-00001
4047 | 044002896400510 | 015显示单元及CPU插件 | 包1 | 500139862 | 物资配件 | G92 | 二次设备配件 | G9202 | 二次设备通用配件 | G9202001 | 二次设备通用配件,CPU插件 | 二次设备通用配件-类型:CPU插件 | 二次设备通用配件,CPU插件,测控装置CPU插件,UDC系列,思源弘瑞, | 个 | 1 | 13560 | G00H-500140214-00001
4048 | 044002896400520 | 015显示单元及CPU插件 | 包1 | 500139862 | 物资配件 | G92 | 二次设备配件 | G9202 | 二次设备通用配件 | G9202001 | 二次设备通用配件,CPU插件 | 二次设备通用配件-类型:CPU插件 | 二次设备通用配件,CPU插件,测控装置CPU插件,DF系列,东方电子 | 个 | 1 | 16950 | G00H-500140214-00001
4049 | 044002896400530 | 015显示单元及CPU插件 | 包1 | 500139862 | 物资配件 | G92 | 二次设备配件 | G9202 | 二次设备通用配件 | G9202001 | 二次设备通用配件,CPU插件 | 二次设备通用配件-类型:CPU插件 | 二次设备通用配件,CPU插件,测控装置CPU插件,FBZ系列,山东泰开 | 个 | 1 | 16950 | G00H-500140214-00001
4050 | 044002896400540 | 015显示单元及CPU插件 | 包1 | 500139862 | 物资配件 | G92 | 二次设备配件 | G9202 | 二次设备通用配件 | G9202001 | 二次设备通用配件,CPU插件 | 二次设备通用配件-类型:CPU插件 | 二次设备通用配件,CPU插件,测控装置CPU插件,IPACS系列,江苏金智 | 个 | 1 | 16950 | G00H-500140214-00001
4051 | 044002896400550 | 015显示单元及CPU插件 | 包1 | 500139862 | 物资配件 | G92 | 二次设备配件 | G9202 | 二次设备通用配件 | G9202001 | 二次设备通用配件,CPU插件 | 二次设备通用配件-类型:CPU插件 | 二次设备通用配件,CPU插件,测控装置CPU插件,LCS系列,山东鲁能 | 个 | 1 | 16950 | G00H-500140214-00001
4052 | 044002896400560 | 015显示单元及CPU插件 | 包1 | 500139862 | 物资配件 | G92 | 二次设备配件 | G9202 | 二次设备通用配件 | G9202001 | 二次设备通用配件,CPU插件 | 二次设备通用配件-类型:CPU插件 | 二次设备通用配件,CPU插件,测控装置CPU插件,PACS5776,江苏金智 | 个 | 1 | 20340 | G00H-500140214-00001
4053 | 044002896400570 | 015显示单元及CPU插件 | 包1 | 500139862 | 物资配件 | G92 | 二次设备配件 | G9202 | 二次设备通用配件 | G9202001 | 二次设备通用配件,CPU插件 | 二次设备通用配件-类型:CPU插件 | 二次设备通用配件,CPU插件,测控装置CPU插件,RDCU系列,北京科锐 | 个 | 1 | 11999.47 | G00H-500140214-00001
4054 | 044002896400580 | 015显示单元及CPU插件 | 包1 | 500139862 | 物资配件 | G92 | 二次设备配件 | G9202 | 二次设备通用配件 | G9202001 | 二次设备通用配件,CPU插件 | 二次设备通用配件-类型:CPU插件 | 二次设备通用配件,CPU插件,电压并列CPU插件,LCS系列,山东鲁能, | 个 | 1 | 11300 | G00H-500140214-00001
4055 | 044002896400590 | 015显示单元及CPU插件 | 包1 | 500139862 | 物资配件 | G92 | 二次设备配件 | G9202 | 二次设备通用配件 | G9202001 | 二次设备通用配件,CPU插件 | 二次设备通用配件-类型:CPU插件 | 二次设备通用配件,CPU插件,电压并列CPU插件,UD系列,思源弘瑞, | 个 | 1 | 13560 | G00H-500140214-00001
4056 | 044002896400600 | 015显示单元及CPU插件 | 包1 | 500139862 | 物资配件 | G92 | 二次设备配件 | G9202 | 二次设备通用配件 | G9202001 | 二次设备通用配件,CPU插件 | 二次设备通用配件-类型:CPU插件 | 二次设备通用配件,CPU插件,电容器保护CPU插件,DF3360EA-F,东方电子, | 个 | 1 | 11300 | G00H-500140214-00001
4057 | 044002896400610 | 015显示单元及CPU插件 | 包1 | 500139862 | 物资配件 | G92 | 二次设备配件 | G9202 | 二次设备通用配件 | G9202001 | 二次设备通用配件,CPU插件 | 二次设备通用配件-类型:CPU插件 | 二次设备通用配件,CPU插件,电容器保护CPU插件,LCS系列,山东鲁能, | 个 | 1 | 11300 | G00H-500140214-00001
4058 | 044002896400620 | 015显示单元及CPU插件 | 包1 | 500139862 | 物资配件 | G92 | 二次设备配件 | G9202 | 二次设备通用配件 | G9202001 | 二次设备通用配件,CPU插件 | 二次设备通用配件-类型:CPU插件 | 二次设备通用配件,CPU插件,电容器保护CPU插件,IPAC系列,江苏金智 | 个 | 1 | 16950 | G00H-500140214-00001
4059 | 044002896400630 | 015显示单元及CPU插件 | 包1 | 500139862 | 物资配件 | G92 | 二次设备配件 | G9202 | 二次设备通用配件 | G9202001 | 二次设备通用配件,CPU插件 | 二次设备通用配件-类型:CPU插件 | 二次设备通用配件,CPU插件,电容器保护CPU插件,UDC系列,思源弘瑞 | 个 | 1 | 13560 | G00H-500140214-00001
4060 | 044002896400640 | 015显示单元及CPU插件 | 包1 | 500139862 | 物资配件 | G92 | 二次设备配件 | G9202 | 二次设备通用配件 | G9202001 | 二次设备通用配件,CPU插件 | 二次设备通用配件-类型:CPU插件 | 二次设备通用配件,CPU插件,电容器保护装置CPU插件,IPACS系列,江苏金智, | 个 | 1 | 11300 | G00H-500140214-00001
4061 | 044002896400650 | 015显示单元及CPU插件 | 包1 | 500139862 | 物资配件 | G92 | 二次设备配件 | G9202 | 二次设备通用配件 | G9202001 | 二次设备通用配件,CPU插件 | 二次设备通用配件-类型:CPU插件 | 二次设备通用配件,CPU插件,电容器保护装置CPU插件,RDCV系列,北京科锐, | 个 | 1 | 11300 | G00H-500140214-00001
4062 | 044002896400660 | 015显示单元及CPU插件 | 包1 | 500139862 | 物资配件 | G92 | 二次设备配件 | G9202 | 二次设备通用配件 | G9202001 | 二次设备通用配件,CPU插件 | 二次设备通用配件-类型:CPU插件 | 二次设备通用配件,CPU插件,稳定控制装置CPU插件,SCS-500,南瑞稳定 | 个 | 1 | 16950 | G00H-500140214-00001
4063 | 044002896400670 | 015显示单元及CPU插件 | 包1 | 500139862 | 物资配件 | G92 | 二次设备配件 | G9202 | 二次设备通用配件 | G9202001 | 二次设备通用配件,CPU插件 | 二次设备通用配件-类型:CPU插件 | 二次设备通用配件,CPU插件,线路保护CPU插件,FBZ系列,山东泰开, | 个 | 1 | 18080 | G00H-500140214-00001
4064 | 044002896400680 | 015显示单元及CPU插件 | 包1 | 500139862 | 物资配件 | G92 | 二次设备配件 | G9202 | 二次设备通用配件 | G9202001 | 二次设备通用配件,CPU插件 | 二次设备通用配件-类型:CPU插件 | 二次设备通用配件,CPU插件,线路保护CPU插件,IDH系列,西安西电, | 个 | 1 | 18080 | G00H-500140214-00001
4065 | 044002896400690 | 015显示单元及CPU插件 | 包1 | 500139862 | 物资配件 | G92 | 二次设备配件 | G9202 | 二次设备通用配件 | G9202001 | 二次设备通用配件,CPU插件 | 二次设备通用配件-类型:CPU插件 | 二次设备通用配件,CPU插件,线路保护CPU插件,LCS系列,山东鲁能, | 个 | 1 | 18080 | G00H-500140214-00001
4066 | 044002896400700 | 015显示单元及CPU插件 | 包1 | 500139862 | 物资配件 | G92 | 二次设备配件 | G9202 | 二次设备通用配件 | G9202001 | 二次设备通用配件,CPU插件 | 二次设备通用配件-类型:CPU插件 | 二次设备通用配件,CPU插件,线路保护CPU插件,RCCU系列,北京科锐, | 个 | 1 | 14690 | G00H-500140214-00001
4067 | 044002896400710 | 015显示单元及CPU插件 | 包1 | 500139862 | 物资配件 | G92 | 二次设备配件 | G9202 | 二次设备通用配件 | G9202001 | 二次设备通用配件,CPU插件 | 二次设备通用配件-类型:CPU插件 | 二次设备通用配件,CPU插件,线路保护CPU插件,DF系列,东方电子 | 个 | 1 | 12430 | G00H-500140214-00001
4068 | 044002896400720 | 015显示单元及CPU插件 | 包1 | 500139862 | 物资配件 | G92 | 二次设备配件 | G9202 | 二次设备通用配件 | G9202001 | 二次设备通用配件,CPU插件 | 二次设备通用配件-类型:CPU插件 | 二次设备通用配件,CPU插件,线路保护CPU插件,IPCS系列,江苏金智 | 个 | 1 | 16950 | G00H-500140214-00001
4069 | 044002896400730 | 015显示单元及CPU插件 | 包1 | 500139862 | 物资配件 | G92 | 二次设备配件 | G9202 | 二次设备通用配件 | G9202001 | 二次设备通用配件,CPU插件 | 二次设备通用配件-类型:CPU插件 | 二次设备通用配件,CPU插件,线路保护CPU插件,UDL系列,思源弘瑞 | 个 | 1 | 13560 | G00H-500140214-00001
4070 | 044002896400740 | 015显示单元及CPU插件 | 包1 | 500139862 | 物资配件 | G92 | 二次设备配件 | G9202 | 二次设备通用配件 | G9202001 | 二次设备通用配件,CPU插件 | 二次设备通用配件-类型:CPU插件 | 二次设备通用配件,CPU插件,线路保护装置CPU插件,RDCV系列,北京科锐, | 个 | 1 | 14690 | G00H-500140214-00001
4071 | 044002896400750 | 015显示单元及CPU插件 | 包1 | 500139862 | 物资配件 | G92 | 二次设备配件 | G9202 | 二次设备通用配件 | G9202001 | 二次设备通用配件,CPU插件 | 二次设备通用配件-类型:CPU插件 | 二次设备通用配件,CPU插件,行波测距配件CPU插件,WKL系列,山东科汇 | 个 | 1 | 11000.55 | G00H-500140214-00001
4072 | 044002896400760 | 015显示单元及CPU插件 | 包1 | 500139862 | 物资配件 | G92 | 二次设备配件 | G9202 | 二次设备通用配件 | G9202001 | 二次设备通用配件,CPU插件 | 二次设备通用配件-类型:CPU插件 | 二次设备通用配件,CPU插件,远动装置CPU插件,IPACS系列,金智科技 | 个 | 1 | 16950 | G00H-500140214-00001
4073 | 044002896400770 | 015显示单元及CPU插件 | 包1 | 500139862 | 物资配件 | G92 | 二次设备配件 | G9202 | 二次设备通用配件 | G9202001 | 二次设备通用配件,CPU插件 | 二次设备通用配件-类型:CPU插件 | 二次设备通用配件,显示单元,同步时钟设备配件CPU板,PAC-2000P,中国电科院 | 个 | 1 | 10000.5 | G00H-500140214-00001
4074 | 044002896400780 | 015显示单元及CPU插件 | 包1 | 500139855 | 物资配件 | G92 | 二次设备配件 | G9202 | 二次设备通用配件 | G9202001 | 二次设备通用配件,显示单元 | 二次设备通用配件-类型:显示单元 | 二次设备通用配件,显示单元，液晶屏，LCD，160*160，FTUZ-LCD烟台东方威思顿电气有限公司 | 个 | 2 | 559.35 | G00H-500140214-00001
4075 | 044002896400790 | 015显示单元及CPU插件 | 包1 | 500139855 | 物资配件 | G92 | 二次设备配件 | G9202 | 二次设备通用配件 | G9202001 | 二次设备通用配件,显示单元 | 二次设备通用配件-类型:显示单元 | 二次设备通用配件,显示单元，线路保护测控液晶面板，IES-F30，积成电子股份有限公司 | 个 | 2 | 2768.5 | G00H-500140214-00001
4076 | 044002896400800 | 015显示单元及CPU插件 | 包1 | 500139855 | 物资配件 | G92 | 二次设备配件 | G9202 | 二次设备通用配件 | G9202001 | 二次设备通用配件,显示单元 | 二次设备通用配件-类型:显示单元 | 二次设备通用配件,显示单元，线路保护测控液晶面板，RDCU-1A-YJ，北京科锐配电自动化股份有限公司 | 个 | 2 | 2599 | G00H-500140214-00001
4077 | 044002896400810 | 015显示单元及CPU插件 | 包1 | 500139855 | 物资配件 | G92 | 二次设备配件 | G9202 | 二次设备通用配件 | G9202001 | 二次设备通用配件,显示单元 | 二次设备通用配件-类型:显示单元 | 二次设备通用配件,显示单元，线路保护测控液晶面板，RDCU-3A/D-YJ，北京科锐配电自动化股份有限公司 | 个 | 2 | 3164 | G00H-500140214-00001
4078 | 044002896400820 | 015显示单元及CPU插件 | 包1 | 500139855 | 物资配件 | G92 | 二次设备配件 | G9202 | 二次设备通用配件 | G9202001 | 二次设备通用配件,显示单元 | 二次设备通用配件-类型:显示单元 | 二次设备通用配件，显示单元，备自投显示单元,IPACS-5731,江苏金智 | 个 | 2 | 12430 | G00H-500140214-00001
4079 | 044002896400830 | 015显示单元及CPU插件 | 包1 | 500139855 | 物资配件 | G92 | 二次设备配件 | G9202 | 二次设备通用配件 | G9202001 | 二次设备通用配件,显示单元 | 二次设备通用配件-类型:显示单元 | 二次设备通用配件，显示单元，备自投显示单元,ISA-358G,深圳南瑞 | 个 | 2 | 12430 | G00H-500140214-00001
4080 | 044002896400840 | 015显示单元及CPU插件 | 包1 | 500139855 | 物资配件 | G92 | 二次设备配件 | G9202 | 二次设备通用配件 | G9202001 | 二次设备通用配件,显示单元 | 二次设备通用配件-类型:显示单元 | 二次设备通用配件，显示单元，断路器保护显示单元,通用性,H1000，通用性 | 个 | 2 | 12430 | G00H-500140214-00001
4081 | 044002896400850 | 015显示单元及CPU插件 | 包1 | 500139855 | 物资配件 | G92 | 二次设备配件 | G9202 | 二次设备通用配件 | G9202001 | 二次设备通用配件,显示单元 | 二次设备通用配件-类型:显示单元 | 二次设备通用配件，显示单元，线路保护显示单元,IPACS-5711,江苏金智 | 个 | 2 | 12430 | G00H-500140214-00001
4082 | 044002896400860 | 015显示单元及CPU插件 | 包1 | 500139855 | 物资配件 | G92 | 二次设备配件 | G9202 | 二次设备通用配件 | G9202001 | 二次设备通用配件,显示单元 | 二次设备通用配件-类型:显示单元 | 二次设备通用配件，显示单元，线路保护显示单元,PSL-691,国电南京自动化 | 个 | 2 | 12430 | G00H-500140214-00001
4083 | 044002896400870 | 015显示单元及CPU插件 | 包1 | 500139862 | 物资配件 | G92 | 二次设备配件 | G9202 | 二次设备通用配件 | G9202001 | 二次设备通用配件,CPU插件 | 二次设备通用配件-类型:CPU插件 | 二次设备通用配件,CPU插件,JYL-TP,天津平高智能电气有限公司 | 个 | 1 | 6847.8 | G00H-500140214-00001
4084 | 044002896400880 | 015显示单元及CPU插件 | 包1 | 500139862 | 物资配件 | G92 | 二次设备配件 | G9202 | 二次设备通用配件 | G9202001 | 二次设备通用配件,CPU插件 | 二次设备通用配件-类型:CPU插件 | 二次设备通用配件,CPU插件，6100HXDY，核心单元，天津浩源慧能 | 个 | 1 | 15481 | G00H-500140214-00001
4085 | 044002896400890 | 015显示单元及CPU插件 | 包1 | 500139862 | 物资配件 | G92 | 二次设备配件 | G9202 | 二次设备通用配件 | G9202001 | 二次设备通用配件,CPU插件 | 二次设备通用配件-类型:CPU插件 | 二次设备通用配件,CPU插件，HH-6100TX通讯模块，采用高性能工业级 32 位通信处理器。天津浩源慧能 | 个 | 2 | 3277 | G00H-500140214-00001
4086 | 044002896400900 | 015显示单元及CPU插件 | 包1 | 500139862 | 物资配件 | G92 | 二次设备配件 | G9202 | 二次设备通用配件 | G9202001 | 二次设备通用配件,CPU插件 | 二次设备通用配件-类型:CPU插件 | 二次设备通用配件,CPU插件，RDCU-EA/X，通用型,北京科锐 | 个 | 2 | 3616 | G00H-500140214-00001
4087 | 044002896400910 | 015显示单元及CPU插件 | 包1 | 500139862 | 物资配件 | G92 | 二次设备配件 | G9202 | 二次设备通用配件 | G9202001 | 二次设备通用配件,CPU插件 | 二次设备通用配件-类型:CPU插件 | 二次设备通用配件,CPU插件，RDCU-EA/X，通用型，北京智芯微电子科技有限公司 | 个 | 2 | 3616 | G00H-500140214-00001
4088 | 044002896400920 | 015显示单元及CPU插件 | 包1 | 500139862 | 物资配件 | G92 | 二次设备配件 | G9202 | 二次设备通用配件 | G9202001 | 二次设备通用配件,CPU插件 | 二次设备通用配件-类型:CPU插件 | 二次设备通用配件,CPU插件，RDCU，柱上断路器，实现对故障线路的切除、隔离等，北京智芯微电子科技有限公司 | 个 | 2 | 6780 | G00H-500140214-00001
4089 | 044002896400930 | 015显示单元及CPU插件 | 包1 | 500139862 | 物资配件 | G92 | 二次设备配件 | G9202 | 二次设备通用配件 | G9202001 | 二次设备通用配件,CPU插件 | 二次设备通用配件-类型:CPU插件 | 二次设备通用配件,CPU插件，TPZP-D600-D,天津平高智能电气有限公司 | 个 | 1 | 9785.8 | G00H-500140214-00001
4090 | 044002896400940 | 015显示单元及CPU插件 | 包1 | 500139862 | 物资配件 | G92 | 二次设备配件 | G9202 | 二次设备通用配件 | G9202001 | 二次设备通用配件,CPU插件 | 二次设备通用配件-类型:CPU插件 | 二次设备通用配件,CPU插件，TPZP-F600-D,天津平高智能电气有限公司 | 个 | 1 | 11040.1 | G00H-500140214-00001
4091 | 044002896400950 | 015显示单元及CPU插件 | 包1 | 500139862 | 物资配件 | G92 | 二次设备配件 | G9202 | 二次设备通用配件 | G9202001 | 二次设备通用配件,CPU插件 | 二次设备通用配件-类型:CPU插件 | 二次设备通用配件,CPU插件，与断路器组合使用，FTUZ-CPU烟台东方威思顿电气有限公司 | 个 | 2 | 1525.5 | G00H-500140214-00001
4092 | 044002896400960 | 015显示单元及CPU插件 | 包1 | 500139862 | 物资配件 | G92 | 二次设备配件 | G9202 | 二次设备通用配件 | G9202001 | 二次设备通用配件,CPU插件 | 二次设备通用配件-类型:CPU插件 | 二次设备通用配件,CPU插件，与断路器组合使用，具备保护和逻辑功能，IES-F30，积成电子股份有限公司 | 个 | 1 | 4746 | G00H-500140214-00001
4093 | 044002896400970 | 015显示单元及CPU插件 | 包1 | 500139862 | 物资配件 | G92 | 二次设备配件 | G9202 | 二次设备通用配件 | G9202001 | 二次设备通用配件,CPU插件 | 二次设备通用配件-类型:CPU插件 | 二次设备通用配件,CPU插件，与断路器组合使用，具备保护和逻辑功能，RDCU-1A-ZK，北京科锐配电自动化股份有限公司 | 个 | 1 | 4294 | G00H-500140214-00001
4094 | 044002896400980 | 015显示单元及CPU插件 | 包1 | 500139862 | 物资配件 | G92 | 二次设备配件 | G9202 | 二次设备通用配件 | G9202001 | 二次设备通用配件,CPU插件 | 二次设备通用配件-类型:CPU插件 | 二次设备通用配件,CPU插件，与断路器组合使用，具备保护和逻辑功能，RDCU-3A/D-ZK，北京科锐配电自动化股份有限公司 | 个 | 1 | 5085 | G00H-500140214-00001
4095 | 044002896400990 | 015显示单元及CPU插件 | 包1 | 500139862 | 物资配件 | G92 | 二次设备配件 | G9202 | 二次设备通用配件 | G9202001 | 二次设备通用配件,CPU插件 | 二次设备通用配件-类型:CPU插件 | 二次设备通用配件,CPU插件，主控单元：遥信、RS485，RS485/RS232，融合终端SCU-CPU，烟台东方威思顿电气有限公司 | 个 | 1 | 4520 | G00H-500140214-00001
4096 | 044002896401000 | 015显示单元及CPU插件 | 包1 | 500139862 | 物资配件 | G92 | 二次设备配件 | G9202 | 二次设备通用配件 | G9202001 | 二次设备通用配件,CPU插件 | 二次设备通用配件-类型:CPU插件 | 二次设备通用配件,CPU插件，主控板，与断路器、负荷开关组合使用，FTUZ-CPU，烟台东方威思顿电气有限公司 | 个 | 2 | 1678.05 | G00H-500140214-00001
4097 | 044002896401010 | 015显示单元及CPU插件 | 包1 | 500139862 | 物资配件 | G92 | 二次设备配件 | G9202 | 二次设备通用配件 | G9202001 | 二次设备通用配件,CPU插件 | 二次设备通用配件-类型:CPU插件 | 二次设备通用配件,CPU插件，至少支持3组采集单元。JYW-AT，福建奥通迈胜电力科技有限公司 | 个 | 2 | 2260 | G00H-500140214-00001
4098 | 044002896401020 | 015显示单元及CPU插件 | 包1 | 500139862 | 物资配件 | G92 | 二次设备配件 | G9202 | 二次设备通用配件 | G9202001 | 二次设备通用配件,CPU插件 | 二次设备通用配件-类型:CPU插件 | 二次设备通用配件,CPU插件，通讯模块，HH-6200TX，天津浩源慧能 | 个 | 2 | 2260 | G00H-500140214-00001
4099 | 044002896401030 | 015显示单元及CPU插件 | 包1 | 500139862 | 物资配件 | G92 | 二次设备配件 | G9202 | 二次设备通用配件 | G9202001 | 二次设备通用配件,CPU插件 | 二次设备通用配件-类型:CPU插件 | 二次设备通用配件,CPU插件，馈线自动化电源配件，RDCU，北京科锐 | 个 | 1 | 6780 | G00H-500140214-00001
4100 | 044002896401040 | 015显示单元及CPU插件 | 包1 | 500139862 | 物资配件 | G92 | 二次设备配件 | G9202 | 二次设备通用配件 | G9202001 | 二次设备通用配件,CPU插件 | 二次设备通用配件-类型:CPU插件 | 二次设备通用配件，CPU插件，6100HXDY/6，核心单元，支持6路遥测遥信遥控采集及控制，天津浩源 | 个 | 1 | 15481 | G00H-500140214-00001
4101 | 044002896401050 | 015显示单元及CPU插件 | 包1 | 500139862 | 物资配件 | G92 | 二次设备配件 | G9202 | 二次设备通用配件 | G9202001 | 二次设备通用配件,CPU插件 | 二次设备通用配件-类型:CPU插件 | 二次设备通用配件，CPU插件，6100HXDY/8，核心单元，支持8路遥测遥信遥控采集及控制，天津浩源 | 个 | 1 | 21131 | G00H-500140214-00001
4102 | 044002896401060 | 015显示单元及CPU插件 | 包1 | 500139862 | 物资配件 | G92 | 二次设备配件 | G9202 | 二次设备通用配件 | G9202001 | 二次设备通用配件,CPU插件 | 二次设备通用配件-类型:CPU插件 | 二次设备通用配件，CPU插件，FTU主板，KD-100FDG03-ECPU，科大智能 | 个 | 1 | 4935.84 | G00H-500140214-00001
4103 | 044002896401070 | 015显示单元及CPU插件 | 包1 | 500139862 | 物资配件 | G92 | 二次设备配件 | G9202 | 二次设备通用配件 | G9202001 | 二次设备通用配件,CPU插件 | 二次设备通用配件-类型:CPU插件 | 二次设备通用配件，CPU插件，FTU保护插件电路板底板，TPZP-F600-D,天津平高智能电气有限公司 | 个 | 1 | 4520 | G00H-500140214-00001
4104 | 044002896401080 | 015显示单元及CPU插件 | 包1 | 500139862 | 物资配件 | G92 | 二次设备配件 | G9202 | 二次设备通用配件 | G9202001 | 二次设备通用配件,CPU插件 | 二次设备通用配件-类型:CPU插件 | 二次设备通用配件，CPU插件，FTU电源模块，KBC300-220D24HC5，中电科安 | 个 | 2 | 1229.44 | G00H-500140214-00001
4105 | 044002896401090 | 015显示单元及CPU插件 | 包1 | 500139862 | 物资配件 | G92 | 二次设备配件 | G9202 | 二次设备通用配件 | G9202001 | 二次设备通用配件,CPU插件 | 二次设备通用配件-类型:CPU插件 | 二次设备通用配件，CPU插件，FTU电路板主板CPU，TPZP-F600-D,天津平高智能电气有限公司 | 个 | 2 | 4520 | G00H-500140214-00001
4106 | 044002896401100 | 015显示单元及CPU插件 | 包1 | 500139862 | 物资配件 | G92 | 二次设备配件 | G9202 | 二次设备通用配件 | G9202001 | 二次设备通用配件,CPU插件 | 二次设备通用配件-类型:CPU插件 | 二次设备通用配件，CPU插件，HH-6100TX/6通讯模块，采用高性能工业级 32 位通信处理器。天津浩源 | 个 | 2 | 3277 | G00H-500140214-00001
4107 | 044002896401110 | 015显示单元及CPU插件 | 包1 | 500139862 | 物资配件 | G92 | 二次设备配件 | G9202 | 二次设备通用配件 | G9202001 | 二次设备通用配件,CPU插件 | 二次设备通用配件-类型:CPU插件 | 二次设备通用配件，CPU插件，HH-6100TX/8,通讯模块，采用高性能工业级 32 位通信处理器。低功耗设计，天津浩源 | 个 | 2 | 3277 | G00H-500140214-00001
4108 | 044002896401120 | 015显示单元及CPU插件 | 包1 | 500139862 | 物资配件 | G92 | 二次设备配件 | G9202 | 二次设备通用配件 | G9202001 | 二次设备通用配件,CPU插件 | 二次设备通用配件-类型:CPU插件 | 二次设备通用配件，CPU插件，HH-6200TX通讯模块：宽电源输入（DC 5~36V），天津浩源 | 个 | 2 | 2260 | G00H-500140214-00001
4109 | 044002896401130 | 015显示单元及CPU插件 | 包1 | 500139862 | 物资配件 | G92 | 二次设备配件 | G9202 | 二次设备通用配件 | G9202001 | 二次设备通用配件,CPU插件 | 二次设备通用配件-类型:CPU插件 | 二次设备通用配件，CPU插件，JYL-KD-HJ-CPU科大智能科技股份有限公司 | 个 | 2 | 2373 | G00H-500140214-00001
4110 | 044002896401140 | 015显示单元及CPU插件 | 包1 | 500139862 | 物资配件 | G92 | 二次设备配件 | G9202 | 二次设备通用配件 | G9202001 | 二次设备通用配件,CPU插件 | 二次设备通用配件-类型:CPU插件 | 二次设备通用配件，CPU插件，TPZP-D600-D,天津平高智能电气有限公司 | 个 | 2 | 4395.7 | G00H-500140214-00001
4111 | 044002896401150 | 015显示单元及CPU插件 | 包1 | 500139862 | 物资配件 | G92 | 二次设备配件 | G9202 | 二次设备通用配件 | G9202001 | 二次设备通用配件,CPU插件 | 二次设备通用配件-类型:CPU插件 | 二次设备通用配件，CPU插件，主频：200MHZ，高速缓存16KB/16KB, MMU，KD-100FDG02-ECPU；科大智能科技股份有限公司 | 个 | 2 | 2486 | G00H-500140214-00001
4112 | 044002896401160 | 015显示单元及CPU插件 | 包1 | 500139862 | 物资配件 | G92 | 二次设备配件 | G9202 | 二次设备通用配件 | G9202001 | 二次设备通用配件,CPU插件 | 二次设备通用配件-类型:CPU插件 | 二次设备通用配件，CPU插件，实现逻辑处理及输出输出的信息处理。SDD510-F30，数邦电力科技有限公司 | 个 | 2 | 4294 | G00H-500140214-00001
4113 | 044002896401170 | 015显示单元及CPU插件 | 包1 | 500139862 | 物资配件 | G92 | 二次设备配件 | G9202 | 二次设备通用配件 | G9202001 | 二次设备通用配件,CPU插件 | 二次设备通用配件-类型:CPU插件 | 二次设备通用配件，CPU插件，无线接收检测数据，支持声音、文本等多种提示，配置多菜单显示单元，天津浩源 | 个 | 1 | 22939 | G00H-500140214-00001
4114 | 044002896401180 | 015显示单元及CPU插件 | 包1 | 500139862 | 物资配件 | G92 | 二次设备配件 | G9202 | 二次设备通用配件 | G9202001 | 二次设备通用配件,CPU插件 | 二次设备通用配件-类型:CPU插件 | 二次设备通用配件，CPU插件，无线接收检测数据，通用型，天津浩源慧能 | 个 | 1 | 22939 | G00H-500140214-00001
4115 | 044002896401190 | 015显示单元及CPU插件 | 包1 | 500139862 | 物资配件 | G92 | 二次设备配件 | G9202 | 二次设备通用配件 | G9202001 | 二次设备通用配件,CPU插件 | 二次设备通用配件-类型:CPU插件 | 二次设备通用配件，CPU插件，无线通讯模块：支持4G、5G通信，支持多级休眠和唤醒模式，电源输入：DC 5~36V，西安志合致远电力 | 个 | 2 | 4746 | G00H-500140214-00001
4116 | 044002896401200 | 015显示单元及CPU插件 | 包1 | 500139862 | 物资配件 | G92 | 二次设备配件 | G9202 | 二次设备通用配件 | G9202001 | 二次设备通用配件,CPU插件 | 二次设备通用配件-类型:CPU插件 | 二次设备通用配件，CPU插件，无线通讯模块：支持GPRS、3G、4G低功耗设计，电源输入：DC 5~36V，西安志合致远电力 | 个 | 2 | 2486 | G00H-500140214-00001
4117 | 044002896401210 | 015显示单元及CPU插件 | 包1 | 500139862 | 物资配件 | G92 | 二次设备配件 | G9202 | 二次设备通用配件 | G9202001 | 二次设备通用配件,CPU插件 | 二次设备通用配件-类型:CPU插件 | 二次设备通用配件，CPU插件：200MHZ，高速缓存16KB/16KB, MMU，KD-100FDG03-ECPU；科大智能科技股份有限公司 | 个 | 2 | 3390 | G00H-500140214-00001
4118 | 044002896401220 | 015显示单元及CPU插件 | 包1 | 500139862 | 物资配件 | G92 | 二次设备配件 | G9202 | 二次设备通用配件 | G9202001 | 二次设备通用配件,CPU插件 | 二次设备通用配件-类型:CPU插件 | 二次设备通用配件，CPU插件：实现遥测、遥信、遥控功能，实现记录数据，HXD831-F30，南京海兴电网技术有限公司 | 个 | 2 | 3390 | G00H-500140214-00001
4119 | 044002896401230 | 015显示单元及CPU插件 | 包1 | 500139862 | 物资配件 | G92 | 二次设备配件 | G9202 | 二次设备通用配件 | G9202001 | 二次设备通用配件,CPU插件 | 二次设备通用配件-类型:CPU插件 | 二次设备通用配件，CPU插件：采用高性能微处理器和嵌入式系统软件。JYW-RT,北京和信瑞通电力技术股份有限公司 | 个 | 2 | 2712 | G00H-500140214-00001
4120 | 044002896401240 | 015显示单元及CPU插件 | 包1 | 500139862 | 物资配件 | G92 | 二次设备配件 | G9202 | 二次设备通用配件 | G9202001 | 二次设备通用配件,CPU插件 | 二次设备通用配件-类型:CPU插件 | 二次设备通用配件，CPU插件：高性能微处理器、嵌入式系统。F30-Z1-24BAT111E,北京和信瑞通电力技术股份有限公司 | 个 | 2 | 2825 | G00H-500140214-00001
4121 | 044002896401250 | 015显示单元及CPU插件 | 包1 | 500139855 | 物资配件 | G92 | 二次设备配件 | G9202 | 二次设备通用配件 | G9202001 | 二次设备通用配件,显示单元 | 二次设备通用配件-类型:显示单元 | 二次设备通用配件,显示单元,：H-BMD-7,厂家：四川华环电子技术有限公司 | 个 | 12 | 20340 | G00H-500140214-00001
4122 | 044002896500010 | 016输入输出插件 | 包1 | 500139856 | 物资配件 | G92 | 二次设备配件 | G9202 | 二次设备通用配件 | G9202001 | 二次设备通用配件,模拟输入输出插件 | 二次设备通用配件-类型:模拟输入输出插件 | 二次设备通用配件,模拟输入输出插件,出口保护模块,分布式小电流选线装置,型号：GTS-XF100-MNC,宁夏科迈德 | 个 | 1 | 5650 | G00H-500140214-00001
4123 | 044002896500020 | 016输入输出插件 | 包1 | 500139856 | 物资配件 | G92 | 二次设备配件 | G9202 | 二次设备通用配件 | G9202001 | 二次设备通用配件,模拟输入输出插件 | 二次设备通用配件-类型:模拟输入输出插件 | 二次设备通用配件,模拟输入输出插件,变压器保护跳闸出口插件,IPACS系列,江苏金智 | 个 | 1 | 14999.62 | G00H-500140214-00001
4124 | 044002896500030 | 016输入输出插件 | 包1 | 500139856 | 物资配件 | G92 | 二次设备配件 | G9202 | 二次设备通用配件 | G9202001 | 二次设备通用配件,模拟输入输出插件 | 二次设备通用配件-类型:模拟输入输出插件 | 二次设备通用配件,模拟输入输出插件,备自投保护出口插件,EPS系列,东方电子, | 个 | 1 | 11300 | G00H-500140214-00001
4125 | 044002896500040 | 016输入输出插件 | 包1 | 500139856 | 物资配件 | G92 | 二次设备配件 | G9202 | 二次设备通用配件 | G9202001 | 二次设备通用配件,模拟输入输出插件 | 二次设备通用配件-类型:模拟输入输出插件 | 二次设备通用配件,模拟输入输出插件,备自投保护出口插件,UDA系列,思源弘瑞, | 个 | 1 | 11300 | G00H-500140214-00001
4126 | 044002896500050 | 016输入输出插件 | 包1 | 500139856 | 物资配件 | G92 | 二次设备配件 | G9202 | 二次设备通用配件 | G9202001 | 二次设备通用配件,模拟输入输出插件 | 二次设备通用配件-类型:模拟输入输出插件 | 二次设备通用配件,模拟输入输出插件,断路器保护出口插件,UDC系列,思源弘瑞 | 个 | 1 | 9000.45 | G00H-500140214-00001
4127 | 044002896500060 | 016输入输出插件 | 包1 | 500139856 | 物资配件 | G92 | 二次设备配件 | G9202 | 二次设备通用配件 | G9202001 | 二次设备通用配件,模拟输入输出插件 | 二次设备通用配件-类型:模拟输入输出插件 | 二次设备通用配件,模拟输入输出插件,母线保护出口插件,UDB系列,思源弘瑞 | 个 | 2 | 11999.47 | G00H-500140214-00001
4128 | 044002896500070 | 016输入输出插件 | 包1 | 500139856 | 物资配件 | G92 | 二次设备配件 | G9202 | 二次设备通用配件 | G9202001 | 二次设备通用配件,模拟输入输出插件 | 二次设备通用配件-类型:模拟输入输出插件 | 二次设备通用配件,模拟输入输出插件,电容器保护出口插件,DF3360EA-F,东方电子, | 个 | 1 | 11300 | G00H-500140214-00001
4129 | 044002896500080 | 016输入输出插件 | 包1 | 500139856 | 物资配件 | G92 | 二次设备配件 | G9202 | 二次设备通用配件 | G9202001 | 二次设备通用配件,模拟输入输出插件 | 二次设备通用配件-类型:模拟输入输出插件 | 二次设备通用配件,模拟输入输出插件,电容器保护出口插件,LCS系列,山东鲁能, | 个 | 1 | 11300 | G00H-500140214-00001
4130 | 044002896500090 | 016输入输出插件 | 包1 | 500139856 | 物资配件 | G92 | 二次设备配件 | G9202 | 二次设备通用配件 | G9202001 | 二次设备通用配件,模拟输入输出插件 | 二次设备通用配件-类型:模拟输入输出插件 | 二次设备通用配件,模拟输入输出插件,电容器保护出口插件,IPAC系列,江苏金智 | 个 | 1 | 11999.47 | G00H-500140214-00001
4131 | 044002896500100 | 016输入输出插件 | 包1 | 500139856 | 物资配件 | G92 | 二次设备配件 | G9202 | 二次设备通用配件 | G9202001 | 二次设备通用配件,模拟输入输出插件 | 二次设备通用配件-类型:模拟输入输出插件 | 二次设备通用配件,模拟输入输出插件,电容器保护出口插件,UDC系列,思源弘瑞 | 个 | 1 | 9000.45 | G00H-500140214-00001
4132 | 044002896500110 | 016输入输出插件 | 包1 | 500139856 | 物资配件 | G92 | 二次设备配件 | G9202 | 二次设备通用配件 | G9202001 | 二次设备通用配件,模拟输入输出插件 | 二次设备通用配件-类型:模拟输入输出插件 | 二次设备通用配件,模拟输入输出插件,稳定控制装置出口插件,SCS-500,南瑞稳定, | 个 | 2 | 16950 | G00H-500140214-00001
4133 | 044002896500120 | 016输入输出插件 | 包1 | 500139856 | 物资配件 | G92 | 二次设备配件 | G9202 | 二次设备通用配件 | G9202001 | 二次设备通用配件,模拟输入输出插件 | 二次设备通用配件-类型:模拟输入输出插件 | 二次设备通用配件,模拟输入输出插件,线路保护跳闸出口插件,IPCS系列,江苏金智 | 个 | 2 | 11000.55 | G00H-500140214-00001
4134 | 044002896500130 | 016输入输出插件 | 包1 | 500139856 | 物资配件 | G92 | 二次设备配件 | G9202 | 二次设备通用配件 | G9202001 | 二次设备通用配件,模拟输入输出插件 | 二次设备通用配件-类型:模拟输入输出插件 | 二次设备通用配件,模拟输入输出插件,SVC保护开入插件,ME系列,中电普瑞, | 个 | 1 | 13560 | G00H-500140214-00001
4135 | 044002896500140 | 016输入输出插件 | 包1 | 500139856 | 物资配件 | G92 | 二次设备配件 | G9202 | 二次设备通用配件 | G9202001 | 二次设备通用配件,模拟输入输出插件 | 二次设备通用配件-类型:模拟输入输出插件 | 二次设备通用配件,模拟输入输出插件,SVG保护开入开出插件,UP-9270,中电普瑞, | 个 | 1 | 13560 | G00H-500140214-00001
4136 | 044002896500150 | 016输入输出插件 | 包1 | 500139856 | 物资配件 | G92 | 二次设备配件 | G9202 | 二次设备通用配件 | G9202001 | 二次设备通用配件,模拟输入输出插件 | 二次设备通用配件-类型:模拟输入输出插件 | 二次设备通用配件,模拟输入输出插件,交流电流表,6L2 ,浙江天正电气 | 个 | 1 | 2000.1 | G00H-500140214-00001
4137 | 044002896500160 | 016输入输出插件 | 包1 | 500139856 | 物资配件 | G92 | 二次设备配件 | G9202 | 二次设备通用配件 | G9202001 | 二次设备通用配件,模拟输入输出插件 | 二次设备通用配件-类型:模拟输入输出插件 | 二次设备通用配件,模拟输入输出插件,低频低压减载开入开出插件,UFV系列,南瑞稳定, | 个 | 1 | 13560 | G00H-500140214-00001
4138 | 044002896500170 | 016输入输出插件 | 包1 | 500139856 | 物资配件 | G92 | 二次设备配件 | G9202 | 二次设备通用配件 | G9202001 | 二次设备通用配件,模拟输入输出插件 | 二次设备通用配件-类型:模拟输入输出插件 | 二次设备通用配件,模拟输入输出插件,低频低压减载开入开出插件,WJF系列,哈尔滨光宇电气, | 个 | 1 | 13560 | G00H-500140214-00001
4139 | 044002896500180 | 016输入输出插件 | 包1 | 500139856 | 物资配件 | G92 | 二次设备配件 | G9202 | 二次设备通用配件 | G9202001 | 二次设备通用配件,模拟输入输出插件 | 二次设备通用配件-类型:模拟输入输出插件 | 二次设备通用配件,模拟输入输出插件,变压器保护开入插件,IPACS系列,江苏金智 | 个 | 2 | 11999.47 | G00H-500140214-00001
4140 | 044002896500190 | 016输入输出插件 | 包1 | 500139856 | 物资配件 | G92 | 二次设备配件 | G9202 | 二次设备通用配件 | G9202001 | 二次设备通用配件,模拟输入输出插件 | 二次设备通用配件-类型:模拟输入输出插件 | 二次设备通用配件,模拟输入输出插件,变压器保护开出插件,IPACS系列,江苏金智 | 个 | 2 | 14999.62 | G00H-500140214-00001
4141 | 044002896500200 | 016输入输出插件 | 包1 | 500139856 | 物资配件 | G92 | 二次设备配件 | G9202 | 二次设备通用配件 | G9202001 | 二次设备通用配件,模拟输入输出插件 | 二次设备通用配件-类型:模拟输入输出插件 | 二次设备通用配件,模拟输入输出插件,变压器保护装置开入开出插件,EPS系列,东方电子, | 个 | 2 | 14690 | G00H-500140214-00001
4142 | 044002896500210 | 016输入输出插件 | 包1 | 500139856 | 物资配件 | G92 | 二次设备配件 | G9202 | 二次设备通用配件 | G9202001 | 二次设备通用配件,模拟输入输出插件 | 二次设备通用配件-类型:模拟输入输出插件 | 二次设备通用配件,模拟输入输出插件,变压器保护装置开入开出插件,UDT系列,思源弘瑞, | 个 | 2 | 15820 | G00H-500140214-00001
4143 | 044002896500220 | 016输入输出插件 | 包1 | 500139856 | 物资配件 | G92 | 二次设备配件 | G9202 | 二次设备通用配件 | G9202001 | 二次设备通用配件,模拟输入输出插件 | 二次设备通用配件-类型:模拟输入输出插件 | 二次设备通用配件,模拟输入输出插件,合并单元DSP插件,UDM系列,思源弘瑞 | 个 | 1 | 10000.5 | G00H-500140214-00001
4144 | 044002896500230 | 016输入输出插件 | 包1 | 500139856 | 物资配件 | G92 | 二次设备配件 | G9202 | 二次设备通用配件 | G9202001 | 二次设备通用配件,模拟输入输出插件 | 二次设备通用配件-类型:模拟输入输出插件 | 二次设备通用配件,模拟输入输出插件,合并单元交流输入插件,UDM系列,思源弘瑞 | 个 | 2 | 13560 | G00H-500140214-00001
4145 | 044002896500240 | 016输入输出插件 | 包1 | 500139856 | 物资配件 | G92 | 二次设备配件 | G9202 | 二次设备通用配件 | G9202001 | 二次设备通用配件,模拟输入输出插件 | 二次设备通用配件-类型:模拟输入输出插件 | 二次设备通用配件,模拟输入输出插件,合并单元传感器输入插件,UDM系列,思源弘瑞 | 个 | 1 | 17999.77 | G00H-500140214-00001
4146 | 044002896500250 | 016输入输出插件 | 包1 | 500139856 | 物资配件 | G92 | 二次设备配件 | G9202 | 二次设备通用配件 | G9202001 | 二次设备通用配件,模拟输入输出插件 | 二次设备通用配件-类型:模拟输入输出插件 | 二次设备通用配件,模拟输入输出插件,合并单元开入插件,UDM系列,思源弘瑞 | 个 | 1 | 14999.62 | G00H-500140214-00001
4147 | 044002896500260 | 016输入输出插件 | 包1 | 500139856 | 物资配件 | G92 | 二次设备配件 | G9202 | 二次设备通用配件 | G9202001 | 二次设备通用配件,模拟输入输出插件 | 二次设备通用配件-类型:模拟输入输出插件 | 二次设备通用配件,模拟输入输出插件,合并单元开出插件,UDM系列,思源弘瑞 | 个 | 1 | 9000.45 | G00H-500140214-00001
4148 | 044002896500270 | 016输入输出插件 | 包1 | 500139856 | 物资配件 | G92 | 二次设备配件 | G9202 | 二次设备通用配件 | G9202001 | 二次设备通用配件,模拟输入输出插件 | 二次设备通用配件-类型:模拟输入输出插件 | 二次设备通用配件,模拟输入输出插件,同步时钟设备配件告警输出,CT-TSS2000B,成都可为 | 个 | 1 | 10000.5 | G00H-500140214-00001
4149 | 044002896500280 | 016输入输出插件 | 包1 | 500139856 | 物资配件 | G92 | 二次设备配件 | G9202 | 二次设备通用配件 | G9202001 | 二次设备通用配件,模拟输入输出插件 | 二次设备通用配件-类型:模拟输入输出插件 | 二次设备通用配件,模拟输入输出插件,同步时钟设备配件告警输出,CT-TSS2000C,成都可为 | 个 | 1 | 10000.5 | G00H-500140214-00001
4150 | 044002896500290 | 016输入输出插件 | 包1 | 500139856 | 物资配件 | G92 | 二次设备配件 | G9202 | 二次设备通用配件 | G9202001 | 二次设备通用配件,模拟输入输出插件 | 二次设备通用配件-类型:模拟输入输出插件 | 二次设备通用配件,模拟输入输出插件,同步时钟设备配件告警输出,T-5100,讯汇科技 | 个 | 1 | 10000.5 | G00H-500140214-00001
4151 | 044002896500300 | 016输入输出插件 | 包1 | 500139856 | 物资配件 | G92 | 二次设备配件 | G9202 | 二次设备通用配件 | G9202001 | 二次设备通用配件,模拟输入输出插件 | 二次设备通用配件-类型:模拟输入输出插件 | 二次设备通用配件,模拟输入输出插件,同步时钟设备配件告警输出,YH-8000,烟台恒宇 | 个 | 1 | 10000.5 | G00H-500140214-00001
4152 | 044002896500310 | 016输入输出插件 | 包1 | 500139856 | 物资配件 | G92 | 二次设备配件 | G9202 | 二次设备通用配件 | G9202001 | 二次设备通用配件,模拟输入输出插件 | 二次设备通用配件-类型:模拟输入输出插件 | 二次设备通用配件,模拟输入输出插件,同步时钟设备配件告警输出,YJD-2000,上海申贝 | 个 | 1 | 10000.5 | G00H-500140214-00001
4153 | 044002896500320 | 016输入输出插件 | 包1 | 500139856 | 物资配件 | G92 | 二次设备配件 | G9202 | 二次设备通用配件 | G9202001 | 二次设备通用配件,模拟输入输出插件 | 二次设备通用配件-类型:模拟输入输出插件 | 二次设备通用配件,模拟输入输出插件,同步时钟设备配件告警输出,YZ-9840,成都引众 | 个 | 1 | 10000.5 | G00H-500140214-00001
4154 | 044002896500330 | 016输入输出插件 | 包1 | 500139856 | 物资配件 | G92 | 二次设备配件 | G9202 | 二次设备通用配件 | G9202001 | 二次设备通用配件,模拟输入输出插件 | 二次设备通用配件-类型:模拟输入输出插件 | 二次设备通用配件,模拟输入输出插件,同步时钟设备配件对时输出,CT-TSS2000B,成都可为 | 个 | 1 | 10000.5 | G00H-500140214-00001
4155 | 044002896500340 | 016输入输出插件 | 包1 | 500139856 | 物资配件 | G92 | 二次设备配件 | G9202 | 二次设备通用配件 | G9202001 | 二次设备通用配件,模拟输入输出插件 | 二次设备通用配件-类型:模拟输入输出插件 | 二次设备通用配件,模拟输入输出插件,同步时钟设备配件对时输出,CT-TSS2000C,成都可为 | 个 | 1 | 10000.5 | G00H-500140214-00001
4156 | 044002896500350 | 016输入输出插件 | 包1 | 500139856 | 物资配件 | G92 | 二次设备配件 | G9202 | 二次设备通用配件 | G9202001 | 二次设备通用配件,模拟输入输出插件 | 二次设备通用配件-类型:模拟输入输出插件 | 二次设备通用配件,模拟输入输出插件,同步时钟设备配件对时输出,T-5100,讯汇科技 | 个 | 1 | 10000.5 | G00H-500140214-00001
4157 | 044002896500360 | 016输入输出插件 | 包1 | 500139856 | 物资配件 | G92 | 二次设备配件 | G9202 | 二次设备通用配件 | G9202001 | 二次设备通用配件,模拟输入输出插件 | 二次设备通用配件-类型:模拟输入输出插件 | 二次设备通用配件,模拟输入输出插件,同步时钟设备配件对时输出,YH-8000,烟台恒宇 | 个 | 1 | 10000.5 | G00H-500140214-00001
4158 | 044002896500370 | 016输入输出插件 | 包1 | 500139856 | 物资配件 | G92 | 二次设备配件 | G9202 | 二次设备通用配件 | G9202001 | 二次设备通用配件,模拟输入输出插件 | 二次设备通用配件-类型:模拟输入输出插件 | 二次设备通用配件,模拟输入输出插件,同步时钟设备配件对时输出,YJD-2000,上海申贝 | 个 | 1 | 10000.5 | G00H-500140214-00001
4159 | 044002896500380 | 016输入输出插件 | 包1 | 500139856 | 物资配件 | G92 | 二次设备配件 | G9202 | 二次设备通用配件 | G9202001 | 二次设备通用配件,模拟输入输出插件 | 二次设备通用配件-类型:模拟输入输出插件 | 二次设备通用配件,模拟输入输出插件,同步时钟设备配件对时输出,YZ-9840,成都引众 | 个 | 1 | 10000.5 | G00H-500140214-00001
4160 | 044002896500390 | 016输入输出插件 | 包1 | 500139856 | 物资配件 | G92 | 二次设备配件 | G9202 | 二次设备通用配件 | G9202001 | 二次设备通用配件,模拟输入输出插件 | 二次设备通用配件-类型:模拟输入输出插件 | 二次设备通用配件,模拟输入输出插件,同步时钟设备配件对时输出,SDL6008,山东山大电力 | 个 | 1 | 17999.77 | G00H-500140214-00001
4161 | 044002896500400 | 016输入输出插件 | 包1 | 500139856 | 物资配件 | G92 | 二次设备配件 | G9202 | 二次设备通用配件 | G9202001 | 二次设备通用配件,模拟输入输出插件 | 二次设备通用配件-类型:模拟输入输出插件 | 二次设备通用配件,模拟输入输出插件,同步时钟设备配件对时输出,SDL6008,武汉国电武仪 | 个 | 1 | 17999.77 | G00H-500140214-00001
4162 | 044002896500410 | 016输入输出插件 | 包1 | 500139856 | 物资配件 | G92 | 二次设备配件 | G9202 | 二次设备通用配件 | G9202001 | 二次设备通用配件,模拟输入输出插件 | 二次设备通用配件-类型:模拟输入输出插件 | 二次设备通用配件,模拟输入输出插件,所用变保护开入开出插件,UDL系列,思源弘瑞, | 个 | 1 | 9718 | G00H-500140214-00001
4163 | 044002896500420 | 016输入输出插件 | 包1 | 500139856 | 物资配件 | G92 | 二次设备配件 | G9202 | 二次设备通用配件 | G9202001 | 二次设备通用配件,模拟输入输出插件 | 二次设备通用配件-类型:模拟输入输出插件 | 二次设备通用配件,模拟输入输出插件,故障录波装置打印机；录波存储容量最大可达200GB,波形选择、波形输出 | 个 | 1 | 6499.76 | G00H-500140214-00001
4164 | 044002896500430 | 016输入输出插件 | 包1 | 500139856 | 物资配件 | G92 | 二次设备配件 | G9202 | 二次设备通用配件 | G9202001 | 二次设备通用配件,模拟输入输出插件 | 二次设备通用配件-类型:模拟输入输出插件 | 二次设备通用配件,模拟输入输出插件,故障录波输入单元,SHDFR-C,深圳双合, | 个 | 1 | 16950 | G00H-500140214-00001
4165 | 044002896500440 | 016输入输出插件 | 包1 | 500139856 | 物资配件 | G92 | 二次设备配件 | G9202 | 二次设备通用配件 | G9202001 | 二次设备通用配件,模拟输入输出插件 | 二次设备通用配件-类型:模拟输入输出插件 | 二次设备通用配件,模拟输入输出插件,故障录波输入单元,SH系列,深圳双合 | 个 | 1 | 17999.77 | G00H-500140214-00001
4166 | 044002896500450 | 016输入输出插件 | 包1 | 500139856 | 物资配件 | G92 | 二次设备配件 | G9202 | 二次设备通用配件 | G9202001 | 二次设备通用配件,模拟输入输出插件 | 二次设备通用配件-类型:模拟输入输出插件 | 二次设备通用配件,模拟输入输出插件,故障录波输入单元,STR-100-DA-G,山东科汇, | 个 | 1 | 16950 | G00H-500140214-00001
4167 | 044002896500460 | 016输入输出插件 | 包1 | 500139856 | 物资配件 | G92 | 二次设备配件 | G9202 | 二次设备通用配件 | G9202001 | 二次设备通用配件,模拟输入输出插件 | 二次设备通用配件-类型:模拟输入输出插件 | 二次设备通用配件,模拟输入输出插件,故障录波输入单元,ST系列,深圳索图 | 个 | 1 | 17999.77 | G00H-500140214-00001
4168 | 044002896500470 | 016输入输出插件 | 包1 | 500139856 | 物资配件 | G92 | 二次设备配件 | G9202 | 二次设备通用配件 | G9202001 | 二次设备通用配件,模拟输入输出插件 | 二次设备通用配件-类型:模拟输入输出插件 | 二次设备通用配件,模拟输入输出插件,故障录波输入单元,UK-5508,江苏金智, | 个 | 2 | 16950 | G00H-500140214-00001
4169 | 044002896500480 | 016输入输出插件 | 包1 | 500139856 | 物资配件 | G92 | 二次设备配件 | G9202 | 二次设备通用配件 | G9202001 | 二次设备通用配件,模拟输入输出插件 | 二次设备通用配件-类型:模拟输入输出插件 | 二次设备通用配件,模拟输入输出插件,故障录波输入单元,WGDL系列,山大电力 | 个 | 1 | 14999.62 | G00H-500140214-00001
4170 | 044002896500490 | 016输入输出插件 | 包1 | 500139856 | 物资配件 | G92 | 二次设备配件 | G9202 | 二次设备通用配件 | G9202001 | 二次设备通用配件,模拟输入输出插件 | 二次设备通用配件-类型:模拟输入输出插件 | 二次设备通用配件,模拟输入输出插件,故障录波输入单元,WGL系列,国电武仪 | 个 | 1 | 10000.5 | G00H-500140214-00001
4171 | 044002896500500 | 016输入输出插件 | 包1 | 500139856 | 物资配件 | G92 | 二次设备配件 | G9202 | 二次设备通用配件 | G9202001 | 二次设备通用配件,模拟输入输出插件 | 二次设备通用配件-类型:模拟输入输出插件 | 二次设备通用配件,模拟输入输出插件,断路器保护交流输入插件,UDC系列,思源弘瑞 | 个 | 1 | 13560 | G00H-500140214-00001
4172 | 044002896500510 | 016输入输出插件 | 包1 | 500139856 | 物资配件 | G92 | 二次设备配件 | G9202 | 二次设备通用配件 | G9202001 | 二次设备通用配件,模拟输入输出插件 | 二次设备通用配件-类型:模拟输入输出插件 | 二次设备通用配件,模拟输入输出插件,断路器保护开入插件,UDC系列,思源弘瑞 | 个 | 1 | 14999.62 | G00H-500140214-00001
4173 | 044002896500520 | 016输入输出插件 | 包1 | 500139856 | 物资配件 | G92 | 二次设备配件 | G9202 | 二次设备通用配件 | G9202001 | 二次设备通用配件,模拟输入输出插件 | 二次设备通用配件-类型:模拟输入输出插件 | 二次设备通用配件,模拟输入输出插件,断路器保护开出插件,UDC系列,思源弘瑞 | 个 | 1 | 11999.47 | G00H-500140214-00001
4174 | 044002896500530 | 016输入输出插件 | 包1 | 500139856 | 物资配件 | G92 | 二次设备配件 | G9202 | 二次设备通用配件 | G9202001 | 二次设备通用配件,模拟输入输出插件 | 二次设备通用配件-类型:模拟输入输出插件 | 二次设备通用配件,模拟输入输出插件,时钟扩展装置,E1/T1输出卡,SM2000,浙江赛思 | 个 | 1 | 35999.54 | G00H-500140214-00001
4175 | 044002896500540 | 016输入输出插件 | 包1 | 500139856 | 物资配件 | G92 | 二次设备配件 | G9202 | 二次设备通用配件 | G9202001 | 二次设备通用配件,模拟输入输出插件 | 二次设备通用配件-类型:模拟输入输出插件 | 二次设备通用配件,模拟输入输出插件,时钟扩展装置,GNSS+4E1输入卡(含卫星模块),SM2000,浙江赛思 | 个 | 1 | 48000.14 | G00H-500140214-00001
4176 | 044002896500550 | 016输入输出插件 | 包1 | 500139856 | 物资配件 | G92 | 二次设备配件 | G9202 | 二次设备通用配件 | G9202001 | 二次设备通用配件,模拟输入输出插件 | 二次设备通用配件-类型:模拟输入输出插件 | 二次设备通用配件,模拟输入输出插件,时钟扩展装置,NTP输出卡,SM2000,浙江赛思 | 个 | 1 | 41999.84 | G00H-500140214-00001
4177 | 044002896500560 | 016输入输出插件 | 包1 | 500139856 | 物资配件 | G92 | 二次设备配件 | G9202 | 二次设备通用配件 | G9202001 | 二次设备通用配件,模拟输入输出插件 | 二次设备通用配件-类型:模拟输入输出插件 | 二次设备通用配件,模拟输入输出插件,智能终端DSP插件,UDM系列,思源弘瑞 | 个 | 1 | 11999.47 | G00H-500140214-00001
4178 | 044002896500570 | 016输入输出插件 | 包1 | 500139856 | 物资配件 | G92 | 二次设备配件 | G9202 | 二次设备通用配件 | G9202001 | 二次设备通用配件,模拟输入输出插件 | 二次设备通用配件-类型:模拟输入输出插件 | 二次设备通用配件,模拟输入输出插件,智能终端开入插件,UDM系列,思源弘瑞 | 个 | 1 | 14999.62 | G00H-500140214-00001
4179 | 044002896500580 | 016输入输出插件 | 包1 | 500139856 | 物资配件 | G92 | 二次设备配件 | G9202 | 二次设备通用配件 | G9202001 | 二次设备通用配件,模拟输入输出插件 | 二次设备通用配件-类型:模拟输入输出插件 | 二次设备通用配件,模拟输入输出插件,智能终端开出插件,UDM系列,思源弘瑞 | 个 | 1 | 11999.47 | G00H-500140214-00001
4180 | 044002896500590 | 016输入输出插件 | 包1 | 500139856 | 物资配件 | G92 | 二次设备配件 | G9202 | 二次设备通用配件 | G9202001 | 二次设备通用配件,模拟输入输出插件 | 二次设备通用配件-类型:模拟输入输出插件 | 二次设备通用配件,模拟输入输出插件,母线保护DSP插件,UDB系列,思源弘瑞 | 个 | 1 | 17999.77 | G00H-500140214-00001
4181 | 044002896500600 | 016输入输出插件 | 包1 | 500139856 | 物资配件 | G92 | 二次设备配件 | G9202 | 二次设备通用配件 | G9202001 | 二次设备通用配件,模拟输入输出插件 | 二次设备通用配件-类型:模拟输入输出插件 | 二次设备通用配件,模拟输入输出插件,母线保护开关量输入插件,UDB系列,思源弘瑞 | 个 | 1 | 14999.62 | G00H-500140214-00001
4182 | 044002896500610 | 016输入输出插件 | 包1 | 500139856 | 物资配件 | G92 | 二次设备配件 | G9202 | 二次设备通用配件 | G9202001 | 二次设备通用配件,模拟输入输出插件 | 二次设备通用配件-类型:模拟输入输出插件 | 二次设备通用配件,模拟输入输出插件,测控装置交流插件,CDC系列,思源弘瑞, | 个 | 1 | 13560 | G00H-500140214-00001
4183 | 044002896500620 | 016输入输出插件 | 包1 | 500139856 | 物资配件 | G92 | 二次设备配件 | G9202 | 二次设备通用配件 | G9202001 | 二次设备通用配件,模拟输入输出插件 | 二次设备通用配件-类型:模拟输入输出插件 | 二次设备通用配件,模拟输入输出插件,测控装置交流插件,UDC系列,思源弘瑞, | 个 | 1 | 13560 | G00H-500140214-00001
4184 | 044002896500630 | 016输入输出插件 | 包1 | 500139856 | 物资配件 | G92 | 二次设备配件 | G9202 | 二次设备通用配件 | G9202001 | 二次设备通用配件,模拟输入输出插件 | 二次设备通用配件-类型:模拟输入输出插件 | 二次设备通用配件,模拟输入输出插件,测控装置交流插件,IPACS系列,江苏金智 | 个 | 1 | 13560 | G00H-500140214-00001
4185 | 044002896500640 | 016输入输出插件 | 包1 | 500139856 | 物资配件 | G92 | 二次设备配件 | G9202 | 二次设备通用配件 | G9202001 | 二次设备通用配件,模拟输入输出插件 | 二次设备通用配件-类型:模拟输入输出插件 | 二次设备通用配件,模拟输入输出插件,测控装置开入插件,CDC系列,思源弘瑞, | 个 | 1 | 13560 | G00H-500140214-00001
4186 | 044002896500650 | 016输入输出插件 | 包1 | 500139856 | 物资配件 | G92 | 二次设备配件 | G9202 | 二次设备通用配件 | G9202001 | 二次设备通用配件,模拟输入输出插件 | 二次设备通用配件-类型:模拟输入输出插件 | 二次设备通用配件,模拟输入输出插件,测控装置开入插件,UDC系列,思源弘瑞, | 个 | 1 | 13560 | G00H-500140214-00001
4187 | 044002896500660 | 016输入输出插件 | 包1 | 500139856 | 物资配件 | G92 | 二次设备配件 | G9202 | 二次设备通用配件 | G9202001 | 二次设备通用配件,模拟输入输出插件 | 二次设备通用配件-类型:模拟输入输出插件 | 二次设备通用配件,模拟输入输出插件,测控装置开入插件,IPACS系列,江苏金智 | 个 | 1 | 10000.5 | G00H-500140214-00001
4188 | 044002896500670 | 016输入输出插件 | 包1 | 500139856 | 物资配件 | G92 | 二次设备配件 | G9202 | 二次设备通用配件 | G9202001 | 二次设备通用配件,模拟输入输出插件 | 二次设备通用配件-类型:模拟输入输出插件 | 二次设备通用配件,模拟输入输出插件,测控装置开出插件,CDC系列,思源弘瑞, | 个 | 1 | 13560 | G00H-500140214-00001
4189 | 044002896500680 | 016输入输出插件 | 包1 | 500139856 | 物资配件 | G92 | 二次设备配件 | G9202 | 二次设备通用配件 | G9202001 | 二次设备通用配件,模拟输入输出插件 | 二次设备通用配件-类型:模拟输入输出插件 | 二次设备通用配件,模拟输入输出插件,测控装置开出插件,UDC系列,思源弘瑞, | 个 | 1 | 13560 | G00H-500140214-00001
4190 | 044002896500690 | 016输入输出插件 | 包1 | 500139856 | 物资配件 | G92 | 二次设备配件 | G9202 | 二次设备通用配件 | G9202001 | 二次设备通用配件,模拟输入输出插件 | 二次设备通用配件-类型:模拟输入输出插件 | 二次设备通用配件,模拟输入输出插件,测控装置开出插件,IPACS系列,江苏金智 | 个 | 1 | 10000.5 | G00H-500140214-00001
4191 | 044002896500700 | 016输入输出插件 | 包1 | 500139856 | 物资配件 | G92 | 二次设备配件 | G9202 | 二次设备通用配件 | G9202001 | 二次设备通用配件,模拟输入输出插件 | 二次设备通用配件-类型:模拟输入输出插件 | 二次设备通用配件,模拟输入输出插件,测控装置模拟输入输出插件,DF系列,东方电子 | 个 | 1 | 13560 | G00H-500140214-00001
4192 | 044002896500710 | 016输入输出插件 | 包1 | 500139856 | 物资配件 | G92 | 二次设备配件 | G9202 | 二次设备通用配件 | G9202001 | 二次设备通用配件,模拟输入输出插件 | 二次设备通用配件-类型:模拟输入输出插件 | 二次设备通用配件,模拟输入输出插件,测控装置模拟输入输出插件,FBZ系列,山东泰开 | 个 | 1 | 13560 | G00H-500140214-00001
4193 | 044002896500720 | 016输入输出插件 | 包1 | 500139856 | 物资配件 | G92 | 二次设备配件 | G9202 | 二次设备通用配件 | G9202001 | 二次设备通用配件,模拟输入输出插件 | 二次设备通用配件-类型:模拟输入输出插件 | 二次设备通用配件,模拟输入输出插件,测控装置模拟输入输出插件,LCS系列,山东鲁能 | 个 | 1 | 13560 | G00H-500140214-00001
4194 | 044002896500730 | 016输入输出插件 | 包1 | 500139856 | 物资配件 | G92 | 二次设备配件 | G9202 | 二次设备通用配件 | G9202001 | 二次设备通用配件,模拟输入输出插件 | 二次设备通用配件-类型:模拟输入输出插件 | 二次设备通用配件,模拟输入输出插件,测控装置模拟输入输出插件,RDCU系列,北京科锐 | 个 | 1 | 11130.5 | G00H-500140214-00001
4195 | 044002896500740 | 016输入输出插件 | 包1 | 500139856 | 物资配件 | G92 | 二次设备配件 | G9202 | 二次设备通用配件 | G9202001 | 二次设备通用配件,模拟输入输出插件 | 二次设备通用配件-类型:模拟输入输出插件 | 二次设备通用配件,模拟输入输出插件,电压并列开入开出插件,LCS系列,山东鲁能, | 个 | 1 | 11300 | G00H-500140214-00001
4196 | 044002896500750 | 016输入输出插件 | 包1 | 500139856 | 物资配件 | G92 | 二次设备配件 | G9202 | 二次设备通用配件 | G9202001 | 二次设备通用配件,模拟输入输出插件 | 二次设备通用配件-类型:模拟输入输出插件 | 二次设备通用配件,模拟输入输出插件,电压并列开入开出插件,UD系列,思源弘瑞, | 个 | 1 | 11300 | G00H-500140214-00001
4197 | 044002896500760 | 016输入输出插件 | 包1 | 500139856 | 物资配件 | G92 | 二次设备配件 | G9202 | 二次设备通用配件 | G9202001 | 二次设备通用配件,模拟输入输出插件 | 二次设备通用配件-类型:模拟输入输出插件 | 二次设备通用配件,模拟输入输出插件,线路保护开入开出插件,DF系列,东方电子, | 个 | 1 | 11300 | G00H-500140214-00001
4198 | 044002896500770 | 016输入输出插件 | 包1 | 500139856 | 物资配件 | G92 | 二次设备配件 | G9202 | 二次设备通用配件 | G9202001 | 二次设备通用配件,模拟输入输出插件 | 二次设备通用配件-类型:模拟输入输出插件 | 二次设备通用配件,模拟输入输出插件,线路保护开入开出插件,FBZ系列,山东泰开, | 个 | 1 | 11300 | G00H-500140214-00001
4199 | 044002896500780 | 016输入输出插件 | 包1 | 500139856 | 物资配件 | G92 | 二次设备配件 | G9202 | 二次设备通用配件 | G9202001 | 二次设备通用配件,模拟输入输出插件 | 二次设备通用配件-类型:模拟输入输出插件 | 二次设备通用配件,模拟输入输出插件,线路保护开入开出插件,IDH系列,西安西电, | 个 | 1 | 18080 | G00H-500140214-00001
4200 | 044002896500790 | 016输入输出插件 | 包1 | 500139856 | 物资配件 | G92 | 二次设备配件 | G9202 | 二次设备通用配件 | G9202001 | 二次设备通用配件,模拟输入输出插件 | 二次设备通用配件-类型:模拟输入输出插件 | 二次设备通用配件,模拟输入输出插件,线路保护开入开出插件,IPCS系列,江苏金智, | 个 | 1 | 11300 | G00H-500140214-00001
4201 | 044002896500800 | 016输入输出插件 | 包1 | 500139856 | 物资配件 | G92 | 二次设备配件 | G9202 | 二次设备通用配件 | G9202001 | 二次设备通用配件,模拟输入输出插件 | 二次设备通用配件-类型:模拟输入输出插件 | 二次设备通用配件,模拟输入输出插件,线路保护开入开出插件,LCS系列,山东鲁能, | 个 | 1 | 18080 | G00H-500140214-00001
4202 | 044002896500810 | 016输入输出插件 | 包1 | 500139856 | 物资配件 | G92 | 二次设备配件 | G9202 | 二次设备通用配件 | G9202001 | 二次设备通用配件,模拟输入输出插件 | 二次设备通用配件-类型:模拟输入输出插件 | 二次设备通用配件,模拟输入输出插件,线路保护开入开出插件,RCCU系列,北京科锐, | 个 | 1 | 11300 | G00H-500140214-00001
4203 | 044002896500820 | 016输入输出插件 | 包1 | 500139856 | 物资配件 | G92 | 二次设备配件 | G9202 | 二次设备通用配件 | G9202001 | 二次设备通用配件,模拟输入输出插件 | 二次设备通用配件-类型:模拟输入输出插件 | 二次设备通用配件,模拟输入输出插件,线路保护开入开出插件,UDL系列,思源弘瑞, | 个 | 1 | 11300 | G00H-500140214-00001
4204 | 044002896500830 | 016输入输出插件 | 包1 | 500139856 | 物资配件 | G92 | 二次设备配件 | G9202 | 二次设备通用配件 | G9202001 | 二次设备通用配件,模拟输入输出插件 | 二次设备通用配件-类型:模拟输入输出插件 | 二次设备通用配件,模拟输入输出插件,线路保护测控开入插件,LCS-612F（3311）,山东鲁能智能技术有限公司 | 个 | 1 | 13560 | G00H-500140214-00001
4205 | 044002896500840 | 016输入输出插件 | 包1 | 500139856 | 物资配件 | G92 | 二次设备配件 | G9202 | 二次设备通用配件 | G9202001 | 二次设备通用配件,模拟输入输出插件 | 二次设备通用配件-类型:模拟输入输出插件 | 二次设备通用配件,模拟输入输出插件,线路保护纵联开入插件,UDL系列,思源弘瑞 | 个 | 1 | 14999.62 | G00H-500140214-00001
4206 | 044002896500850 | 016输入输出插件 | 包1 | 500139856 | 物资配件 | G92 | 二次设备配件 | G9202 | 二次设备通用配件 | G9202001 | 二次设备通用配件,模拟输入输出插件 | 二次设备通用配件-类型:模拟输入输出插件 | 二次设备通用配件,模拟输入输出插件,线路保护装置开入开出插件,RDCV系列,北京科锐, | 个 | 1 | 11300 | G00H-500140214-00001
4207 | 044002896500860 | 016输入输出插件 | 包1 | 500139859 | 物资配件 | G92 | 二次设备配件 | G9202 | 二次设备通用配件 | G9202001 | 二次设备通用配件,数字输入输出插件 | 二次设备通用配件-类型:数字输入输出插件 | 二次设备通用配件,数字输入输出插件,SVC保护采样插件,ME系列,中电普瑞, | 个 | 1 | 13560 | G00H-500140214-00001
4208 | 044002896500870 | 016输入输出插件 | 包1 | 500139859 | 物资配件 | G92 | 二次设备配件 | G9202 | 二次设备通用配件 | G9202001 | 二次设备通用配件,数字输入输出插件 | 二次设备通用配件-类型:数字输入输出插件 | 二次设备通用配件,数字输入输出插件,SVG保护采样插件,UP-9270,中电普瑞, | 个 | 1 | 13560 | G00H-500140214-00001
4209 | 044002896500880 | 016输入输出插件 | 包1 | 500139859 | 物资配件 | G92 | 二次设备配件 | G9202 | 二次设备通用配件 | G9202001 | 二次设备通用配件,数字输入输出插件 | 二次设备通用配件-类型:数字输入输出插件 | 二次设备通用配件,数字输入输出插件,低频低压减载采样插件,UFV系列,南瑞稳定, | 个 | 1 | 13560 | G00H-500140214-00001
4210 | 044002896500890 | 016输入输出插件 | 包1 | 500139859 | 物资配件 | G92 | 二次设备配件 | G9202 | 二次设备通用配件 | G9202001 | 二次设备通用配件,数字输入输出插件 | 二次设备通用配件-类型:数字输入输出插件 | 二次设备通用配件,数字输入输出插件,低频低压减载采样插件,WJF系列,哈尔滨光宇电气, | 个 | 1 | 13560 | G00H-500140214-00001
4211 | 044002896500900 | 016输入输出插件 | 包1 | 500139859 | 物资配件 | G92 | 二次设备配件 | G9202 | 二次设备通用配件 | G9202001 | 二次设备通用配件,数字输入输出插件 | 二次设备通用配件-类型:数字输入输出插件 | 二次设备通用配件,数字输入输出插件,保护GOOSE插件,CP-10,中电普瑞 | 个 | 1 | 17739.87 | G00H-500140214-00001
4212 | 044002896500910 | 016输入输出插件 | 包1 | 500139859 | 物资配件 | G92 | 二次设备配件 | G9202 | 二次设备通用配件 | G9202001 | 二次设备通用配件,数字输入输出插件 | 二次设备通用配件-类型:数字输入输出插件 | 二次设备通用配件,数字输入输出插件,变压器保护装置采样插件,EPS系列,东方电子, | 个 | 1 | 13560 | G00H-500140214-00001
4213 | 044002896500920 | 016输入输出插件 | 包1 | 500139859 | 物资配件 | G92 | 二次设备配件 | G9202 | 二次设备通用配件 | G9202001 | 二次设备通用配件,数字输入输出插件 | 二次设备通用配件-类型:数字输入输出插件 | 二次设备通用配件,数字输入输出插件,变压器保护装置采样插件,UDT系列,思源弘瑞, | 个 | 1 | 13560 | G00H-500140214-00001
4214 | 044002896500930 | 016输入输出插件 | 包1 | 500139859 | 物资配件 | G92 | 二次设备配件 | G9202 | 二次设备通用配件 | G9202001 | 二次设备通用配件,数字输入输出插件 | 二次设备通用配件-类型:数字输入输出插件 | 二次设备通用配件,数字输入输出插件,变压器保护采样插件,IPACS系列,江苏金智 | 个 | 1 | 17999.77 | G00H-500140214-00001
4215 | 044002896500940 | 016输入输出插件 | 包1 | 500139859 | 物资配件 | G92 | 二次设备配件 | G9202 | 二次设备通用配件 | G9202001 | 二次设备通用配件,数字输入输出插件 | 二次设备通用配件-类型:数字输入输出插件 | 二次设备通用配件,数字输入输出插件,合并单元采样插件,UDM系列,思源弘瑞 | 个 | 1 | 10000.5 | G00H-500140214-00001
4216 | 044002896500950 | 016输入输出插件 | 包1 | 500139859 | 物资配件 | G92 | 二次设备配件 | G9202 | 二次设备通用配件 | G9202001 | 二次设备通用配件,数字输入输出插件 | 二次设备通用配件-类型:数字输入输出插件 | 二次设备通用配件,数字输入输出插件,备自投保护采样插件,EPS系列,东方电子, | 个 | 1 | 11300 | G00H-500140214-00001
4217 | 044002896500960 | 016输入输出插件 | 包1 | 500139859 | 物资配件 | G92 | 二次设备配件 | G9202 | 二次设备通用配件 | G9202001 | 二次设备通用配件,数字输入输出插件 | 二次设备通用配件-类型:数字输入输出插件 | 二次设备通用配件,数字输入输出插件,备自投保护采样插件,UDA系列,思源弘瑞, | 个 | 1 | 11300 | G00H-500140214-00001
4218 | 044002896500970 | 016输入输出插件 | 包1 | 500139859 | 物资配件 | G92 | 二次设备配件 | G9202 | 二次设备通用配件 | G9202001 | 二次设备通用配件,数字输入输出插件 | 二次设备通用配件-类型:数字输入输出插件 | 二次设备通用配件,数字输入输出插件,所用变保护采样插件,UDL系列,思源弘瑞, | 个 | 1 | 11300 | G00H-500140214-00001
4219 | 044002896500980 | 016输入输出插件 | 包1 | 500139859 | 物资配件 | G92 | 二次设备配件 | G9202 | 二次设备通用配件 | G9202001 | 二次设备通用配件,数字输入输出插件 | 二次设备通用配件-类型:数字输入输出插件 | 二次设备通用配件,数字输入输出插件,母线保护交流采样插件,UDB系列,思源弘瑞 | 个 | 1 | 13560 | G00H-500140214-00001
4220 | 044002896500990 | 016输入输出插件 | 包1 | 500139859 | 物资配件 | G92 | 二次设备配件 | G9202 | 二次设备通用配件 | G9202001 | 二次设备通用配件,数字输入输出插件 | 二次设备通用配件-类型:数字输入输出插件 | 二次设备通用配件,数字输入输出插件,测控装置交流采样插件,PACS5776,江苏金智 | 个 | 1 | 13560 | G00H-500140214-00001
4221 | 044002896501000 | 016输入输出插件 | 包1 | 500139859 | 物资配件 | G92 | 二次设备配件 | G9202 | 二次设备通用配件 | G9202001 | 二次设备通用配件,数字输入输出插件 | 二次设备通用配件-类型:数字输入输出插件 | 二次设备通用配件,数字输入输出插件,测控装置数字输入输出插件,DF系列,东方电子 | 个 | 1 | 13560 | G00H-500140214-00001
4222 | 044002896501010 | 016输入输出插件 | 包1 | 500139859 | 物资配件 | G92 | 二次设备配件 | G9202 | 二次设备通用配件 | G9202001 | 二次设备通用配件,数字输入输出插件 | 二次设备通用配件-类型:数字输入输出插件 | 二次设备通用配件,数字输入输出插件,测控装置数字输入输出插件,FBZ系列,山东泰开 | 个 | 1 | 13560 | G00H-500140214-00001
4223 | 044002896501020 | 016输入输出插件 | 包1 | 500139859 | 物资配件 | G92 | 二次设备配件 | G9202 | 二次设备通用配件 | G9202001 | 二次设备通用配件,数字输入输出插件 | 二次设备通用配件-类型:数字输入输出插件 | 二次设备通用配件,数字输入输出插件,测控装置数字输入输出插件,LCS系列,山东鲁能 | 个 | 1 | 13560 | G00H-500140214-00001
4224 | 044002896501030 | 016输入输出插件 | 包1 | 500139859 | 物资配件 | G92 | 二次设备配件 | G9202 | 二次设备通用配件 | G9202001 | 二次设备通用配件,数字输入输出插件 | 二次设备通用配件-类型:数字输入输出插件 | 二次设备通用配件,数字输入输出插件,测控装置数字输入输出插件,RDCU系列,北京科锐 | 个 | 1 | 11130.5 | G00H-500140214-00001
4225 | 044002896501040 | 016输入输出插件 | 包1 | 500139859 | 物资配件 | G92 | 二次设备配件 | G9202 | 二次设备通用配件 | G9202001 | 二次设备通用配件,数字输入输出插件 | 二次设备通用配件-类型:数字输入输出插件 | 二次设备通用配件,数字输入输出插件,测控装置采样插件,RDCU系列,北京科锐, | 个 | 1 | 13560 | G00H-500140214-00001
4226 | 044002896501050 | 016输入输出插件 | 包1 | 500139859 | 物资配件 | G92 | 二次设备配件 | G9202 | 二次设备通用配件 | G9202001 | 二次设备通用配件,数字输入输出插件 | 二次设备通用配件-类型:数字输入输出插件 | 二次设备通用配件,数字输入输出插件,电压并列采样插件,LCS系列,山东鲁能, | 个 | 1 | 11300 | G00H-500140214-00001
4227 | 044002896501060 | 016输入输出插件 | 包1 | 500139859 | 物资配件 | G92 | 二次设备配件 | G9202 | 二次设备通用配件 | G9202001 | 二次设备通用配件,数字输入输出插件 | 二次设备通用配件-类型:数字输入输出插件 | 二次设备通用配件,数字输入输出插件,电压并列采样插件,UD系列,思源弘瑞, | 个 | 1 | 11300 | G00H-500140214-00001
4228 | 044002896501070 | 016输入输出插件 | 包1 | 500139859 | 物资配件 | G92 | 二次设备配件 | G9202 | 二次设备通用配件 | G9202001 | 二次设备通用配件,数字输入输出插件 | 二次设备通用配件-类型:数字输入输出插件 | 二次设备通用配件,数字输入输出插件,电容器保护装置采样插件,IPACS系列,江苏金智, | 个 | 1 | 11300 | G00H-500140214-00001
4229 | 044002896501080 | 016输入输出插件 | 包1 | 500139859 | 物资配件 | G92 | 二次设备配件 | G9202 | 二次设备通用配件 | G9202001 | 二次设备通用配件,数字输入输出插件 | 二次设备通用配件-类型:数字输入输出插件 | 二次设备通用配件,数字输入输出插件,电容器保护装置采样插件,RDCV系列,北京科锐, | 个 | 1 | 11300 | G00H-500140214-00001
4230 | 044002896501090 | 016输入输出插件 | 包1 | 500139859 | 物资配件 | G92 | 二次设备配件 | G9202 | 二次设备通用配件 | G9202001 | 二次设备通用配件,数字输入输出插件 | 二次设备通用配件-类型:数字输入输出插件 | 二次设备通用配件,数字输入输出插件,电容器保护采样插件,DF3360EA-F,东方电子, | 个 | 1 | 11300 | G00H-500140214-00001
4231 | 044002896501100 | 016输入输出插件 | 包1 | 500139859 | 物资配件 | G92 | 二次设备配件 | G9202 | 二次设备通用配件 | G9202001 | 二次设备通用配件,数字输入输出插件 | 二次设备通用配件-类型:数字输入输出插件 | 二次设备通用配件,数字输入输出插件,电容器保护采样插件,IPAC系列,江苏金智, | 个 | 1 | 11300 | G00H-500140214-00001
4232 | 044002896501110 | 016输入输出插件 | 包1 | 500139859 | 物资配件 | G92 | 二次设备配件 | G9202 | 二次设备通用配件 | G9202001 | 二次设备通用配件,数字输入输出插件 | 二次设备通用配件-类型:数字输入输出插件 | 二次设备通用配件,数字输入输出插件,电容器保护采样插件,LCS系列,山东鲁能, | 个 | 1 | 11300 | G00H-500140214-00001
4233 | 044002896501120 | 016输入输出插件 | 包1 | 500139859 | 物资配件 | G92 | 二次设备配件 | G9202 | 二次设备通用配件 | G9202001 | 二次设备通用配件,数字输入输出插件 | 二次设备通用配件-类型:数字输入输出插件 | 二次设备通用配件,数字输入输出插件,电容器保护采样插件,UDC系列,思源弘瑞, | 个 | 1 | 11300 | G00H-500140214-00001
4234 | 044002896501130 | 016输入输出插件 | 包1 | 500139859 | 物资配件 | G92 | 二次设备配件 | G9202 | 二次设备通用配件 | G9202001 | 二次设备通用配件,数字输入输出插件 | 二次设备通用配件-类型:数字输入输出插件 | 二次设备通用配件,数字输入输出插件,稳定控制装置采样插件,SCS-500,南瑞稳定, | 个 | 1 | 16950 | G00H-500140214-00001
4235 | 044002896501140 | 016输入输出插件 | 包1 | 500139859 | 物资配件 | G92 | 二次设备配件 | G9202 | 二次设备通用配件 | G9202001 | 二次设备通用配件,数字输入输出插件 | 二次设备通用配件-类型:数字输入输出插件 | 二次设备通用配件,数字输入输出插件,线路保护装置采样插件,RDCV系列,北京科锐, | 个 | 1 | 18080 | G00H-500140214-00001
4236 | 044002896501150 | 016输入输出插件 | 包1 | 500139859 | 物资配件 | G92 | 二次设备配件 | G9202 | 二次设备通用配件 | G9202001 | 二次设备通用配件,数字输入输出插件 | 二次设备通用配件-类型:数字输入输出插件 | 二次设备通用配件,数字输入输出插件,线路保护采样插件,DF系列,东方电子, | 个 | 1 | 13560 | G00H-500140214-00001
4237 | 044002896501160 | 016输入输出插件 | 包1 | 500139859 | 物资配件 | G92 | 二次设备配件 | G9202 | 二次设备通用配件 | G9202001 | 二次设备通用配件,数字输入输出插件 | 二次设备通用配件-类型:数字输入输出插件 | 二次设备通用配件,数字输入输出插件,线路保护采样插件,FBZ系列,山东泰开, | 个 | 1 | 18080 | G00H-500140214-00001
4238 | 044002896501170 | 016输入输出插件 | 包1 | 500139859 | 物资配件 | G92 | 二次设备配件 | G9202 | 二次设备通用配件 | G9202001 | 二次设备通用配件,数字输入输出插件 | 二次设备通用配件-类型:数字输入输出插件 | 二次设备通用配件,数字输入输出插件,线路保护采样插件,IDH系列,西安西电, | 个 | 1 | 18080 | G00H-500140214-00001
4239 | 044002896501180 | 016输入输出插件 | 包1 | 500139859 | 物资配件 | G92 | 二次设备配件 | G9202 | 二次设备通用配件 | G9202001 | 二次设备通用配件,数字输入输出插件 | 二次设备通用配件-类型:数字输入输出插件 | 二次设备通用配件,数字输入输出插件,线路保护采样插件,IPCS系列,江苏金智, | 个 | 1 | 18080 | G00H-500140214-00001
4240 | 044002896501190 | 016输入输出插件 | 包1 | 500139859 | 物资配件 | G92 | 二次设备配件 | G9202 | 二次设备通用配件 | G9202001 | 二次设备通用配件,数字输入输出插件 | 二次设备通用配件-类型:数字输入输出插件 | 二次设备通用配件,数字输入输出插件,线路保护采样插件,LCS系列,山东鲁能, | 个 | 1 | 18080 | G00H-500140214-00001
4241 | 044002896501200 | 016输入输出插件 | 包1 | 500139859 | 物资配件 | G92 | 二次设备配件 | G9202 | 二次设备通用配件 | G9202001 | 二次设备通用配件,数字输入输出插件 | 二次设备通用配件-类型:数字输入输出插件 | 二次设备通用配件,数字输入输出插件,线路保护采样插件,RCCU系列,北京科锐, | 个 | 1 | 14690 | G00H-500140214-00001
4242 | 044002896501210 | 016输入输出插件 | 包1 | 500139859 | 物资配件 | G92 | 二次设备配件 | G9202 | 二次设备通用配件 | G9202001 | 二次设备通用配件,数字输入输出插件 | 二次设备通用配件-类型:数字输入输出插件 | 二次设备通用配件,数字输入输出插件,线路保护采样插件,UDL系列,思源弘瑞, | 个 | 1 | 13560 | G00H-500140214-00001
4243 | 044002896501220 | 016输入输出插件 | 包1 | 500139856 | 物资配件 | G92 | 二次设备配件 | G9202 | 二次设备通用配件 | G9202001 | 二次设备通用配件,模拟输入输出插件 | 二次设备通用配件-类型:模拟输入输出插件 | 二次设备通用配件,模拟输入输出插件，AUC-100KVAR，DX-AUC100/400-4-W，青岛鼎信 | 个 | 2 | 32000.47 | G00H-500140214-00001
4244 | 044002896501230 | 016输入输出插件 | 包1 | 500139856 | 物资配件 | G92 | 二次设备配件 | G9202 | 二次设备通用配件 | G9202001 | 二次设备通用配件,模拟输入输出插件 | 二次设备通用配件-类型:模拟输入输出插件 | 二次设备通用配件,模拟输入输出插件，AUC-10KVAR，DX-AUC100/400-4-W，青岛鼎信 | 个 | 2 | 5499.71 | G00H-500140214-00001
4245 | 044002896501240 | 016输入输出插件 | 包1 | 500139856 | 物资配件 | G92 | 二次设备配件 | G9202 | 二次设备通用配件 | G9202001 | 二次设备通用配件,模拟输入输出插件 | 二次设备通用配件-类型:模拟输入输出插件 | 二次设备通用配件,模拟输入输出插件，AUC-50KVAR，DX-AUC100/400-4-W，青岛鼎信 | 个 | 2 | 14999.62 | G00H-500140214-00001
4246 | 044002896501250 | 016输入输出插件 | 包1 | 500139856 | 物资配件 | G92 | 二次设备配件 | G9202 | 二次设备通用配件 | G9202001 | 二次设备通用配件,模拟输入输出插件 | 二次设备通用配件-类型:模拟输入输出插件 | 二次设备通用配件,模拟输入输出插件，TPZP-D600-D,天津平高智能电气有限公司 | 个 | 2 | 2768.5 | G00H-500140214-00001
4247 | 044002896501260 | 016输入输出插件 | 包1 | 500139856 | 物资配件 | G92 | 二次设备配件 | G9202 | 二次设备通用配件 | G9202001 | 二次设备通用配件,模拟输入输出插件 | 二次设备通用配件-类型:模拟输入输出插件 | 二次设备通用配件,模拟输入输出插件，TPZP-F600-D,天津平高智能电气有限公司 | 个 | 2 | 4904.2 | G00H-500140214-00001
4248 | 044002896501270 | 016输入输出插件 | 包1 | 500139856 | 物资配件 | G92 | 二次设备配件 | G9202 | 二次设备通用配件 | G9202001 | 二次设备通用配件,模拟输入输出插件 | 二次设备通用配件-类型:模拟输入输出插件 | 二次设备通用配件,模拟输入输出插件，含双侧航空插头，FTUZ-DL烟台东方威思顿电气有限公司 | 个 | 2 | 1678.05 | G00H-500140214-00001
4249 | 044002896501280 | 016输入输出插件 | 包1 | 500139856 | 物资配件 | G92 | 二次设备配件 | G9202 | 二次设备通用配件 | G9202001 | 二次设备通用配件,模拟输入输出插件 | 二次设备通用配件-类型:模拟输入输出插件 | 二次设备通用配件,模拟输入输出插件，实现状态量采集，满足数字输入输出插件。RDCU-1A-CY,北京科锐配电自动化股份有限公司 | 个 | 2 | 2938 | G00H-500140214-00001
4250 | 044002896501290 | 016输入输出插件 | 包1 | 500139856 | 物资配件 | G92 | 二次设备配件 | G9202 | 二次设备通用配件 | G9202001 | 二次设备通用配件,模拟输入输出插件 | 二次设备通用配件-类型:模拟输入输出插件 | 二次设备通用配件,模拟输入输出插件，控制回路数量：1回路，KD-100FDG03-EYK；科大智能科技股份有限公司 | 个 | 2 | 1808 | G00H-500140214-00001
4251 | 044002896501300 | 016输入输出插件 | 包1 | 500139856 | 物资配件 | G92 | 二次设备配件 | G9202 | 二次设备通用配件 | G9202001 | 二次设备通用配件,模拟输入输出插件 | 二次设备通用配件-类型:模拟输入输出插件 | 二次设备通用配件,模拟输入输出插件，暂态滤波型故指采集单元,JYL-DX-HD，青岛鼎信 | 个 | 2 | 2499.56 | G00H-500140214-00001
4252 | 044002896501310 | 016输入输出插件 | 包1 | 500139856 | 物资配件 | G92 | 二次设备配件 | G9202 | 二次设备通用配件 | G9202001 | 二次设备通用配件,模拟输入输出插件 | 二次设备通用配件-类型:模拟输入输出插件 | 二次设备通用配件,模拟输入输出插件，类型主要有：5芯，6芯，6芯防开路，10芯/14芯,26芯和以太网航空接插件，北京科锐配电自动化股份有限公司。 | 个 | 2 | 2214.8 | G00H-500140214-00001
4253 | 044002896501320 | 016输入输出插件 | 包1 | 500139856 | 物资配件 | G92 | 二次设备配件 | G9202 | 二次设备通用配件 | G9202001 | 二次设备通用配件,模拟输入输出插件 | 二次设备通用配件-类型:模拟输入输出插件 | 二次设备通用配件,模拟输入输出插件，调试、维护升级接口，模拟输入输出插件，HXD831-F30，南京海兴电网技术有限公司 | 个 | 2 | 2034 | G00H-500140214-00001
4254 | 044002896501330 | 016输入输出插件 | 包1 | 500139856 | 物资配件 | G92 | 二次设备配件 | G9202 | 二次设备通用配件 | G9202001 | 二次设备通用配件,模拟输入输出插件 | 二次设备通用配件-类型:模拟输入输出插件 | 二次设备通用配件,模拟输入输出插件，配电终端通信配件（电容耦合器），CCZZ13-DXG，青岛鼎信 | 个 | 2 | 5940.41 | G00H-500140214-00001
4255 | 044002896501340 | 016输入输出插件 | 包1 | 500139856 | 物资配件 | G92 | 二次设备配件 | G9202 | 二次设备通用配件 | G9202001 | 二次设备通用配件,模拟输入输出插件 | 二次设备通用配件-类型:模拟输入输出插件 | 二次设备通用配件,模拟输入输出插件，配电终端通信配件（电感耦合器），CCZZ13-DXC，青岛鼎信 | 个 | 2 | 5940.41 | G00H-500140214-00001
4256 | 044002896501350 | 016输入输出插件 | 包1 | 500139856 | 物资配件 | G92 | 二次设备配件 | G9202 | 二次设备通用配件 | G9202001 | 二次设备通用配件,模拟输入输出插件 | 二次设备通用配件-类型:模拟输入输出插件 | 二次设备通用配件,模拟输入输出插件，馈线终端安装航空插座，类型主要有：5芯，6芯，6芯防开路，10芯,26芯和以太网航空接插件，天津浩源慧能。 | 个 | 2 | 2373 | G00H-500140214-00001
4257 | 044002896501360 | 016输入输出插件 | 包1 | 500139856 | 物资配件 | G92 | 二次设备配件 | G9202 | 二次设备通用配件 | G9202001 | 二次设备通用配件,模拟输入输出插件 | 二次设备通用配件-类型:模拟输入输出插件 | 二次设备通用配件,模拟输入输出插件，馈线终端安装航空插座，类型主要有：5芯，6芯，6芯防开路，10芯/14芯,26芯和以太网航空接插件，积成电子股份有限公司。 | 个 | 2 | 2316.5 | G00H-500140214-00001
4258 | 044002896501370 | 016输入输出插件 | 包1 | 500139856 | 物资配件 | G92 | 二次设备配件 | G9202 | 二次设备通用配件 | G9202001 | 二次设备通用配件,模拟输入输出插件 | 二次设备通用配件-类型:模拟输入输出插件 | 二次设备通用配件,模拟输入输出插件：航插电缆，BHC1005，北京科锐配电自动化股份有限公司 | 个 | 2 | 1525.5 | G00H-500140214-00001
4259 | 044002896501380 | 016输入输出插件 | 包1 | 500139856 | 物资配件 | G92 | 二次设备配件 | G9202 | 二次设备通用配件 | G9202001 | 二次设备通用配件,模拟输入输出插件 | 二次设备通用配件-类型:模拟输入输出插件 | 二次设备通用配件,模拟输入输出插件：航插电缆，FTUZ-DL，烟台东方威思顿电气有限公司 | 个 | 2 | 1525.5 | G00H-500140214-00001
4260 | 044002896501390 | 016输入输出插件 | 包1 | 500139856 | 物资配件 | G92 | 二次设备配件 | G9202 | 二次设备通用配件 | G9202001 | 二次设备通用配件,模拟输入输出插件 | 二次设备通用配件-类型:模拟输入输出插件 | 二次设备通用配件,模拟输入输出插件：航插电缆，长度8/11米，含双侧航空插头，BHC1005，北京科锐配电自动化股份有限公司 | 个 | 2 | 1525.5 | G00H-500140214-00001
4261 | 044002896501400 | 016输入输出插件 | 包1 | 500139856 | 物资配件 | G92 | 二次设备配件 | G9202 | 二次设备通用配件 | G9202001 | 二次设备通用配件,模拟输入输出插件 | 二次设备通用配件-类型:模拟输入输出插件 | 二次设备通用配件,模拟输入输出插件：航插电缆，长度8/11米，含双侧航空插头，IES-F30，积成电子股份有限公司 | 个 | 2 | 1604.6 | G00H-500140214-00001
4262 | 044002896501410 | 016输入输出插件 | 包1 | 500139856 | 物资配件 | G92 | 二次设备配件 | G9202 | 二次设备通用配件 | G9202001 | 二次设备通用配件,模拟输入输出插件 | 二次设备通用配件-类型:模拟输入输出插件 | 二次设备通用配件,模拟输入输出插件：采用A/D模数转换，F30-Z1-24BAT111E,北京和信瑞通电力技术股份有限公司 | 个 | 2 | 2147 | G00H-500140214-00001
4263 | 044002896501420 | 016输入输出插件 | 包1 | 500139856 | 物资配件 | G92 | 二次设备配件 | G9202 | 二次设备通用配件 | G9202001 | 二次设备通用配件,模拟输入输出插件 | 二次设备通用配件-类型:模拟输入输出插件 | 二次设备通用配件，模拟输入输出插件:6回路控制，KD-100FDG02-EYK；科大智能科技股份有限公司 | 个 | 2 | 1921 | G00H-500140214-00001
4264 | 044002896501430 | 016输入输出插件 | 包1 | 500139856 | 物资配件 | G92 | 二次设备配件 | G9202 | 二次设备通用配件 | G9202001 | 二次设备通用配件,模拟输入输出插件 | 二次设备通用配件-类型:模拟输入输出插件 | 二次设备通用配件，模拟输入输出插件HH-6100XS/8，配网高压计量装置，集测量、计量、通信功能于一体，支持 RS232 或者 RS485 通信，天津浩源 | 个 | 2 | 3277 | G00H-500140214-00001
4265 | 044002896501440 | 016输入输出插件 | 包1 | 500139856 | 物资配件 | G92 | 二次设备配件 | G9202 | 二次设备通用配件 | G9202001 | 二次设备通用配件,模拟输入输出插件 | 二次设备通用配件-类型:模拟输入输出插件 | 二次设备通用配件，模拟输入输出插件，FTU航插线，FTU模拟输入输出插件航空插头组件，内置电子互感器的成套断路器，数邦电力 | 个 | 2 | 3955 | G00H-500140214-00001
4266 | 044002896501450 | 016输入输出插件 | 包1 | 500139856 | 物资配件 | G92 | 二次设备配件 | G9202 | 二次设备通用配件 | G9202001 | 二次设备通用配件,模拟输入输出插件 | 二次设备通用配件-类型:模拟输入输出插件 | 二次设备通用配件，模拟输入输出插件，HH-3710/02-2,天津浩源慧能 | 个 | 2 | 19888 | G00H-500140214-00001
4267 | 044002896501460 | 016输入输出插件 | 包1 | 500139856 | 物资配件 | G92 | 二次设备配件 | G9202 | 二次设备通用配件 | G9202001 | 二次设备通用配件,模拟输入输出插件 | 二次设备通用配件-类型:模拟输入输出插件 | 二次设备通用配件，模拟输入输出插件，HH-3710/02-2,采集模块，检测负荷电流，检测范围0～600A，天津浩源 | 个 | 2 | 19888 | G00H-500140214-00001
4268 | 044002896501470 | 016输入输出插件 | 包1 | 500139856 | 物资配件 | G92 | 二次设备配件 | G9202 | 二次设备通用配件 | G9202001 | 二次设备通用配件,模拟输入输出插件 | 二次设备通用配件-类型:模拟输入输出插件 | 二次设备通用配件，模拟输入输出插件，HH-5301-T，检测环网柜电缆终端接头局放、温度，IP68，天津浩源 | 个 | 2 | 6102 | G00H-500140214-00001
4269 | 044002896501480 | 016输入输出插件 | 包1 | 500139856 | 物资配件 | G92 | 二次设备配件 | G9202 | 二次设备通用配件 | G9202001 | 二次设备通用配件,模拟输入输出插件 | 二次设备通用配件-类型:模拟输入输出插件 | 二次设备通用配件，模拟输入输出插件，HH-5301，检测中间接头局放、温度，IP68，天津浩源 | 个 | 2 | 10170 | G00H-500140214-00001
4270 | 044002896501490 | 016输入输出插件 | 包1 | 500139856 | 物资配件 | G92 | 二次设备配件 | G9202 | 二次设备通用配件 | G9202001 | 二次设备通用配件,模拟输入输出插件 | 二次设备通用配件-类型:模拟输入输出插件 | 二次设备通用配件，模拟输入输出插件，HH-5302，井盖倾斜角检测，防盗识别，天津浩源 | 个 | 2 | 4068 | G00H-500140214-00001
4271 | 044002896501500 | 016输入输出插件 | 包1 | 500139856 | 物资配件 | G92 | 二次设备配件 | G9202 | 二次设备通用配件 | G9202001 | 二次设备通用配件,模拟输入输出插件 | 二次设备通用配件-类型:模拟输入输出插件 | 二次设备通用配件，模拟输入输出插件，HH-5303，检测甲烷、氢气、硫化氢、氧气，天津浩源 | 个 | 2 | 12204 | G00H-500140214-00001
4272 | 044002896501510 | 016输入输出插件 | 包1 | 500139856 | 物资配件 | G92 | 二次设备配件 | G9202 | 二次设备通用配件 | G9202001 | 二次设备通用配件,模拟输入输出插件 | 二次设备通用配件-类型:模拟输入输出插件 | 二次设备通用配件，模拟输入输出插件，HH-5304，井内图像展示、异常抓拍，天津浩源 | 个 | 2 | 8814 | G00H-500140214-00001
4273 | 044002896501520 | 016输入输出插件 | 包1 | 500139856 | 物资配件 | G92 | 二次设备配件 | G9202 | 二次设备通用配件 | G9202001 | 二次设备通用配件,模拟输入输出插件 | 二次设备通用配件-类型:模拟输入输出插件 | 二次设备通用配件，模拟输入输出插件，HH-5305，超声波水位检测，天津浩源 | 个 | 2 | 3525.6 | G00H-500140214-00001
4274 | 044002896501530 | 016输入输出插件 | 包1 | 500139856 | 物资配件 | G92 | 二次设备配件 | G9202 | 二次设备通用配件 | G9202001 | 二次设备通用配件,模拟输入输出插件 | 二次设备通用配件-类型:模拟输入输出插件 | 二次设备通用配件，模拟输入输出插件，HH-5321，通信收集传感器信息，上报主站，本地微功耗能量管理，IP66，天津浩源 | 个 | 2 | 32544 | G00H-500140214-00001
4275 | 044002896501540 | 016输入输出插件 | 包1 | 500139856 | 物资配件 | G92 | 二次设备配件 | G9202 | 二次设备通用配件 | G9202001 | 二次设备通用配件,模拟输入输出插件 | 二次设备通用配件-类型:模拟输入输出插件 | 二次设备通用配件，模拟输入输出插件，HH-5331，通信收集传感器信息，本地微功耗能量管理，IP66，数据存储，天津浩源 | 个 | 2 | 12475.2 | G00H-500140214-00001
4276 | 044002896501550 | 016输入输出插件 | 包1 | 500139856 | 物资配件 | G92 | 二次设备配件 | G9202 | 二次设备通用配件 | G9202001 | 二次设备通用配件,模拟输入输出插件 | 二次设备通用配件-类型:模拟输入输出插件 | 二次设备通用配件，模拟输入输出插件，HH-6100XS/6，配网高压计量装置，集测量、计量、通信功能于一体，支持 RS232 或者 RS485 通信，天津浩源 | 个 | 2 | 3277 | G00H-500140214-00001
4277 | 044002896501560 | 016输入输出插件 | 包1 | 500139856 | 物资配件 | G92 | 二次设备配件 | G9202 | 二次设备通用配件 | G9202001 | 二次设备通用配件,模拟输入输出插件 | 二次设备通用配件-类型:模拟输入输出插件 | 二次设备通用配件，模拟输入输出插件，HH-6200H馈线终端安装航空插座，类型主要有：5芯，6芯，6芯防开路，10芯,26芯和以太网航空接插件，天津浩源 | 个 | 2 | 2373 | G00H-500140214-00001
4278 | 044002896501570 | 016输入输出插件 | 包1 | 500139856 | 物资配件 | G92 | 二次设备配件 | G9202 | 二次设备通用配件 | G9202001 | 二次设备通用配件,模拟输入输出插件 | 二次设备通用配件-类型:模拟输入输出插件 | 二次设备通用配件，模拟输入输出插件，无线通信，TCP/UDP SERVER模式，HH-5516，天津浩源 | 个 | 2 | 1582 | G00H-500140214-00001
4279 | 044002896501580 | 016输入输出插件 | 包1 | 500139856 | 物资配件 | G92 | 二次设备配件 | G9202 | 二次设备通用配件 | G9202001 | 二次设备通用配件,模拟输入输出插件 | 二次设备通用配件-类型:模拟输入输出插件 | 二次设备通用配件，模拟输入输出插件，连接电缆，10M。（含控制，信号，状态）SDD510-F30，数邦电力科技有限公司 | 个 | 2 | 2938 | G00H-500140214-00001
4280 | 044002896501590 | 016输入输出插件 | 包1 | 500139856 | 物资配件 | G92 | 二次设备配件 | G9202 | 二次设备通用配件 | G9202001 | 二次设备通用配件,模拟输入输出插件 | 二次设备通用配件-类型:模拟输入输出插件 | 二次设备通用配件，模拟输入输出插件，遥信板件，H1000。扬州新概念 | 个 | 2 | 14690 | G00H-500140214-00001
4281 | 044002896501600 | 016输入输出插件 | 包1 | 500139856 | 物资配件 | G92 | 二次设备配件 | G9202 | 二次设备通用配件 | G9202001 | 二次设备通用配件,模拟输入输出插件 | 二次设备通用配件-类型:模拟输入输出插件 | 二次设备通用配件，模拟输入输出插件：CT取电/PT供电；AT-C102M，福建奥通迈胜 | 个 | 2 | 3955 | G00H-500140214-00001
4282 | 044002896501610 | 016输入输出插件 | 包1 | 500139856 | 物资配件 | G92 | 二次设备配件 | G9202 | 二次设备通用配件 | G9202001 | 二次设备通用配件,模拟输入输出插件 | 二次设备通用配件-类型:模拟输入输出插件 | 二次设备通用配件，模拟输入输出插件：太阳能板供电。JYW-AT，福建奥通迈胜 | 个 | 2 | 3164 | G00H-500140214-00001
4283 | 044002896501620 | 016输入输出插件 | 包1 | 500139859 | 物资配件 | G92 | 二次设备配件 | G9202 | 二次设备通用配件 | G9202001 | 二次设备通用配件,数字输入输出插件 | 二次设备通用配件-类型:数字输入输出插件 | 二次设备通用配件,数字输入输出插件,JYL-TP,天津平高智能电气有限公司 | 个 | 2 | 1446.4 | G00H-500140214-00001
4284 | 044002896501630 | 016输入输出插件 | 包1 | 500139859 | 物资配件 | G92 | 二次设备配件 | G9202 | 二次设备通用配件 | G9202001 | 二次设备通用配件,数字输入输出插件 | 二次设备通用配件-类型:数字输入输出插件 | 二次设备通用配件,数字输入输出插件，10M网口2个，232串口3个，数字输入输出插件KD-100FDG03-ECOM-STM；科大智能科技股份有限公司 | 个 | 2 | 1469 | G00H-500140214-00001
4285 | 044002896501640 | 016输入输出插件 | 包1 | 500139859 | 物资配件 | G92 | 二次设备配件 | G9202 | 二次设备通用配件 | G9202001 | 二次设备通用配件,数字输入输出插件 | 二次设备通用配件-类型:数字输入输出插件 | 二次设备通用配件,数字输入输出插件，4G通信数字输入输出插件，铸铝机箱，JYL-KD-HJ；科大智能科技股份有限公司 | 个 | 2 | 1356 | G00H-500140214-00001
4286 | 044002896501650 | 016输入输出插件 | 包1 | 500139859 | 物资配件 | G92 | 二次设备配件 | G9202 | 二次设备通用配件 | G9202001 | 二次设备通用配件,数字输入输出插件 | 二次设备通用配件-类型:数字输入输出插件 | 二次设备通用配件,数字输入输出插件，DTU航空插头组件模拟输入输出插件，TPZP-D600-D,天津平高智能电气有限公司 | 个 | 2 | 5480.5 | G00H-500140214-00001
4287 | 044002896501660 | 016输入输出插件 | 包1 | 500139859 | 物资配件 | G92 | 二次设备配件 | G9202 | 二次设备通用配件 | G9202001 | 二次设备通用配件,数字输入输出插件 | 二次设备通用配件-类型:数字输入输出插件 | 二次设备通用配件,数字输入输出插件，FTUZ -4G，烟台东方威思顿电气有限公司 | 个 | 2 | 1356 | G00H-500140214-00001
4288 | 044002896501670 | 016输入输出插件 | 包1 | 500139859 | 物资配件 | G92 | 二次设备配件 | G9202 | 二次设备通用配件 | G9202001 | 二次设备通用配件,数字输入输出插件 | 二次设备通用配件-类型:数字输入输出插件 | 二次设备通用配件,数字输入输出插件，HH-5552智能分支箱箱体：SMC材质 厚度3.5MM 尺寸 1000*1200*350MM。天津浩源慧能 | 个 | 2 | 19775 | G00H-500140214-00001
4289 | 044002896501680 | 016输入输出插件 | 包1 | 500139859 | 物资配件 | G92 | 二次设备配件 | G9202 | 二次设备通用配件 | G9202001 | 二次设备通用配件,数字输入输出插件 | 二次设备通用配件-类型:数字输入输出插件 | 二次设备通用配件,数字输入输出插件，HH-6100XS，配网高压计量装置，集测量、计量、通信功能于一体，天津浩源慧能 | 个 | 2 | 3277 | G00H-500140214-00001
4290 | 044002896501690 | 016输入输出插件 | 包1 | 500139859 | 物资配件 | G92 | 二次设备配件 | G9202 | 二次设备通用配件 | G9202001 | 二次设备通用配件,数字输入输出插件 | 二次设备通用配件-类型:数字输入输出插件 | 二次设备通用配件,数字输入输出插件，TPZP-D600-D,天津平高智能电气有限公司 | 个 | 2 | 6813.9 | G00H-500140214-00001
4291 | 044002896501700 | 016输入输出插件 | 包1 | 500139859 | 物资配件 | G92 | 二次设备配件 | G9202 | 二次设备通用配件 | G9202001 | 二次设备通用配件,数字输入输出插件 | 二次设备通用配件-类型:数字输入输出插件 | 二次设备通用配件,数字输入输出插件，TPZP-F600-D,天津平高智能电气有限公司 | 个 | 2 | 7333.7 | G00H-500140214-00001
4292 | 044002896501710 | 016输入输出插件 | 包1 | 500139859 | 物资配件 | G92 | 二次设备配件 | G9202 | 二次设备通用配件 | G9202001 | 二次设备通用配件,数字输入输出插件 | 二次设备通用配件-类型:数字输入输出插件 | 二次设备通用配件,数字输入输出插件，低压物联感知终端(LTU)，MMUZS43-DX，青岛鼎信 | 个 | 2 | 1400.07 | G00H-500140214-00001
4293 | 044002896501720 | 016输入输出插件 | 包1 | 500139859 | 物资配件 | G92 | 二次设备配件 | G9202 | 二次设备通用配件 | G9202001 | 二次设备通用配件,数字输入输出插件 | 二次设备通用配件-类型:数字输入输出插件 | 二次设备通用配件,数字输入输出插件，低压静止无功发生器，SVG-400/0.38-DXSC，青岛鼎信 | 个 | 2 | 11250.28 | G00H-500140214-00001
4294 | 044002896501730 | 016输入输出插件 | 包1 | 500139859 | 物资配件 | G92 | 二次设备配件 | G9202 | 二次设备通用配件 | G9202001 | 二次设备通用配件,数字输入输出插件 | 二次设备通用配件-类型:数字输入输出插件 | 二次设备通用配件,数字输入输出插件，台区识别仪，SARZ1JX，青岛鼎信 | 个 | 2 | 10000.5 | G00H-500140214-00001
4295 | 044002896501740 | 016输入输出插件 | 包1 | 500139859 | 物资配件 | G92 | 二次设备配件 | G9202 | 二次设备通用配件 | G9202001 | 二次设备通用配件,数字输入输出插件 | 二次设备通用配件-类型:数字输入输出插件 | 二次设备通用配件,数字输入输出插件，国网外置4G通信模块，TXTX13-GWDXWZ，青岛鼎信 | 个 | 2 | 699.47 | G00H-500140214-00001
4296 | 044002896501750 | 016输入输出插件 | 包1 | 500139859 | 物资配件 | G92 | 二次设备配件 | G9202 | 二次设备通用配件 | G9202001 | 二次设备通用配件,数字输入输出插件 | 二次设备通用配件-类型:数字输入输出插件 | 二次设备通用配件,数字输入输出插件，实现状态量采集，满足数字输入输出插件。F30-Z1-24BAT111E,北京和信瑞通电力技术股份有限公司 | 个 | 2 | 1582 | G00H-500140214-00001
4297 | 044002896501760 | 016输入输出插件 | 包1 | 500139859 | 物资配件 | G92 | 二次设备配件 | G9202 | 二次设备通用配件 | G9202001 | 二次设备通用配件,数字输入输出插件 | 二次设备通用配件-类型:数字输入输出插件 | 二次设备通用配件,数字输入输出插件，实现状态量采集，满足数字输入输出插件。IES-F30,积成电子股份有限公司 | 个 | 2 | 3051 | G00H-500140214-00001
4298 | 044002896501770 | 016输入输出插件 | 包1 | 500139859 | 物资配件 | G92 | 二次设备配件 | G9202 | 二次设备通用配件 | G9202001 | 二次设备通用配件,数字输入输出插件 | 二次设备通用配件-类型:数字输入输出插件 | 二次设备通用配件,数字输入输出插件，嵌入式通信数字输入输出插件模块；JYW-AT，福建奥通迈胜电力科技有限公司 | 个 | 2 | 1356 | G00H-500140214-00001
4299 | 044002896501780 | 016输入输出插件 | 包1 | 500139859 | 物资配件 | G92 | 二次设备配件 | G9202 | 二次设备通用配件 | G9202001 | 二次设备通用配件,数字输入输出插件 | 二次设备通用配件-类型:数字输入输出插件 | 二次设备通用配件,数字输入输出插件，暂态滤波型故指汇集单元,JYL-DX-CN，青岛鼎信 | 个 | 2 | 2899.58 | G00H-500140214-00001
4300 | 044002896501790 | 016输入输出插件 | 包1 | 500139859 | 物资配件 | G92 | 二次设备配件 | G9202 | 二次设备通用配件 | G9202001 | 二次设备通用配件,数字输入输出插件 | 二次设备通用配件-类型:数字输入输出插件 | 二次设备通用配件,数字输入输出插件，状态量采集，满足数字输入输出插件。RDCU-3A/D-采集板,北京科锐配电自动化股份有限公司 | 个 | 2 | 3616 | G00H-500140214-00001
4301 | 044002896501800 | 016输入输出插件 | 包1 | 500139859 | 物资配件 | G92 | 二次设备配件 | G9202 | 二次设备通用配件 | G9202001 | 二次设备通用配件,数字输入输出插件 | 二次设备通用配件-类型:数字输入输出插件 | 二次设备通用配件,数字输入输出插件，线路工具箱，XLGJT13-DX，青岛鼎信 | 个 | 1 | 37500.18 | G00H-500140214-00001
4302 | 044002896501810 | 016输入输出插件 | 包1 | 500139859 | 物资配件 | G92 | 二次设备配件 | G9202 | 二次设备通用配件 | G9202001 | 二次设备通用配件,数字输入输出插件 | 二次设备通用配件-类型:数字输入输出插件 | 二次设备通用配件,数字输入输出插件，负荷检测单元配件，FJT3-DX，青岛鼎信 | 个 | 2 | 6299.75 | G00H-500140214-00001
4303 | 044002896501820 | 016输入输出插件 | 包1 | 500139859 | 物资配件 | G92 | 二次设备配件 | G9202 | 二次设备通用配件 | G9202001 | 二次设备通用配件,数字输入输出插件 | 二次设备通用配件-类型:数字输入输出插件 | 二次设备通用配件,数字输入输出插件，远程通信模块：融合终端SCU-4G，烟台东方威思顿电气有限公司 | 个 | 2 | 2825 | G00H-500140214-00001
4304 | 044002896501830 | 016输入输出插件 | 包1 | 500139859 | 物资配件 | G92 | 二次设备配件 | G9202 | 二次设备通用配件 | G9202001 | 二次设备通用配件,数字输入输出插件 | 二次设备通用配件-类型:数字输入输出插件 | 二次设备通用配件,数字输入输出插件，通用型，通讯模块，高原型，4G七模全网通，无线通讯FTUZ -4G，烟台东方威思顿电气有限公司 | 个 | 2 | 1491.6 | G00H-500140214-00001
4305 | 044002896501840 | 016输入输出插件 | 包1 | 500139859 | 物资配件 | G92 | 二次设备配件 | G9202 | 二次设备通用配件 | G9202001 | 二次设备通用配件,数字输入输出插件 | 二次设备通用配件-类型:数字输入输出插件 | 二次设备通用配件,数字输入输出插件，配电终端通信模块（主），TXZR3-DXZK-Z（中控），青岛鼎信 | 个 | 2 | 5120.03 | G00H-500140214-00001
4306 | 044002896501850 | 016输入输出插件 | 包1 | 500139859 | 物资配件 | G92 | 二次设备配件 | G9202 | 二次设备通用配件 | G9202001 | 二次设备通用配件,数字输入输出插件 | 二次设备通用配件-类型:数字输入输出插件 | 二次设备通用配件,数字输入输出插件，配电终端通信模块（从），TXZR3-DXBS-Z（从），青岛鼎信 | 个 | 2 | 4270.27 | G00H-500140214-00001
4307 | 044002896501860 | 016输入输出插件 | 包1 | 500139859 | 物资配件 | G92 | 二次设备配件 | G9202 | 二次设备通用配件 | G9202001 | 二次设备通用配件,数字输入输出插件 | 二次设备通用配件-类型:数字输入输出插件 | 二次设备通用配件,数字输入输出插件，配电终端配件(远程通信模块)，TXTR3-DXW，青岛鼎信 | 个 | 2 | 1400.07 | G00H-500140214-00001
4308 | 044002896501870 | 016输入输出插件 | 包1 | 500139859 | 物资配件 | G92 | 二次设备配件 | G9202 | 二次设备通用配件 | G9202001 | 二次设备通用配件,数字输入输出插件 | 二次设备通用配件-类型:数字输入输出插件 | 二次设备通用配件,数字输入输出插件，馈线终端安装航空插座，类型主要有：5芯，6芯，6芯防开路，10芯/14芯,26芯和以太网航空接插件，北京科锐配电自动化股份有限公司。 | 个 | 2 | 2214.8 | G00H-500140214-00001
4309 | 044002896501880 | 016输入输出插件 | 包1 | 500139859 | 物资配件 | G92 | 二次设备配件 | G9202 | 二次设备通用配件 | G9202001 | 二次设备通用配件,数字输入输出插件 | 二次设备通用配件-类型:数字输入输出插件 | 二次设备通用配件，数字输入输出插件、储能、分合闸控制断路器状态信号。HXD831-F30，南京海兴电网技术有限公司 | 个 | 2 | 1469 | G00H-500140214-00001
4310 | 044002896501890 | 016输入输出插件 | 包1 | 500139859 | 物资配件 | G92 | 二次设备配件 | G9202 | 二次设备通用配件 | G9202001 | 二次设备通用配件,数字输入输出插件 | 二次设备通用配件-类型:数字输入输出插件 | 二次设备通用配件，数字输入输出插件，10KV电力载波，主机，MCM-ZCPAJT 北京中宸 | 个 | 2 | 9040 | G00H-500140214-00001
4311 | 044002896501900 | 016输入输出插件 | 包1 | 500139859 | 物资配件 | G92 | 二次设备配件 | G9202 | 二次设备通用配件 | G9202001 | 二次设备通用配件,数字输入输出插件 | 二次设备通用配件-类型:数字输入输出插件 | 二次设备通用配件，数字输入输出插件，10KV电力载波，从机，MCM-ZCPAJT 北京中宸 | 个 | 2 | 9040 | G00H-500140214-00001
4312 | 044002896501910 | 016输入输出插件 | 包1 | 500139859 | 物资配件 | G92 | 二次设备配件 | G9202 | 二次设备通用配件 | G9202001 | 二次设备通用配件,数字输入输出插件 | 二次设备通用配件-类型:数字输入输出插件 | 二次设备通用配件，数字输入输出插件，4G无线通讯，ZCFOU-TA2，北京中宸 | 个 | 2 | 508.5 | G00H-500140214-00001
4313 | 044002896501920 | 016输入输出插件 | 包1 | 500139859 | 物资配件 | G92 | 二次设备配件 | G9202 | 二次设备通用配件 | G9202001 | 二次设备通用配件,数字输入输出插件 | 二次设备通用配件-类型:数字输入输出插件 | 二次设备通用配件，数字输入输出插件，4G路由器,2路百兆电口，支持RS232；4G全网通，直流12VGAZELLE R202I-A-2GF4GE-W1-11，瑞斯康达 | 个 | 2 | 1469 | G00H-500140214-00001
4314 | 044002896501930 | 016输入输出插件 | 包1 | 500139859 | 物资配件 | G92 | 二次设备配件 | G9202 | 二次设备通用配件 | G9202001 | 二次设备通用配件,数字输入输出插件 | 二次设备通用配件-类型:数字输入输出插件 | 二次设备通用配件，数字输入输出插件，5G通信模块，8路电口，5G/4G上行，24VGAZELLE G532I-B-10GE4R，瑞斯康达 | 个 | 2 | 5085 | G00H-500140214-00001
4315 | 044002896501940 | 016输入输出插件 | 包1 | 500139859 | 物资配件 | G92 | 二次设备配件 | G9202 | 二次设备通用配件 | G9202001 | 二次设备通用配件,数字输入输出插件 | 二次设备通用配件-类型:数字输入输出插件 | 二次设备通用配件，数字输入输出插件，FTU数字输入输出插件控制板，TPZP-F600-D,天津平高智能电气有限公司 | 个 | 2 | 3390 | G00H-500140214-00001
4316 | 044002896501950 | 016输入输出插件 | 包1 | 500139859 | 物资配件 | G92 | 二次设备配件 | G9202 | 二次设备通用配件 | G9202001 | 二次设备通用配件,数字输入输出插件 | 二次设备通用配件-类型:数字输入输出插件 | 二次设备通用配件，数字输入输出插件，HH-5605，自动控制，天津浩源 | 个 | 2 | 4339.2 | G00H-500140214-00001
4317 | 044002896501960 | 016输入输出插件 | 包1 | 500139859 | 物资配件 | G92 | 二次设备配件 | G9202 | 二次设备通用配件 | G9202001 | 二次设备通用配件,数字输入输出插件 | 二次设备通用配件-类型:数字输入输出插件 | 二次设备通用配件，数字输入输出插件，TPZP-D600-D,天津平高智能电气有限公司 | 个 | 2 | 2712 | G00H-500140214-00001
4318 | 044002896501970 | 016输入输出插件 | 包1 | 500139859 | 物资配件 | G92 | 二次设备配件 | G9202 | 二次设备通用配件 | G9202001 | 二次设备通用配件,数字输入输出插件 | 二次设备通用配件-类型:数字输入输出插件 | 二次设备通用配件，数字输入输出插件，以太网GPRS延长输入输出插件，ZCORY-TC1，北京中宸 | 个 | 2 | 1695 | G00H-500140214-00001
4319 | 044002896501980 | 016输入输出插件 | 包1 | 500139859 | 物资配件 | G92 | 二次设备配件 | G9202 | 二次设备通用配件 | G9202001 | 二次设备通用配件,数字输入输出插件 | 二次设备通用配件-类型:数字输入输出插件 | 二次设备通用配件，数字输入输出插件，动环主机，开入量输入8路；开关量输出8路；RS485接口7路，；HH-5138/A，天津浩源 | 个 | 1 | 47460 | G00H-500140214-00001
4320 | 044002896501990 | 016输入输出插件 | 包1 | 500139859 | 物资配件 | G92 | 二次设备配件 | G9202 | 二次设备通用配件 | G9202001 | 二次设备通用配件,数字输入输出插件 | 二次设备通用配件-类型:数字输入输出插件 | 二次设备通用配件，数字输入输出插件，备自投出口插件,IPACS-5731,江苏金智 | 个 | 1 | 13560 | G00H-500140214-00001
4321 | 044002896502000 | 016输入输出插件 | 包1 | 500139859 | 物资配件 | G92 | 二次设备配件 | G9202 | 二次设备通用配件 | G9202001 | 二次设备通用配件,数字输入输出插件 | 二次设备通用配件-类型:数字输入输出插件 | 二次设备通用配件，数字输入输出插件，备自投出口插件,ISA-358G,深圳南瑞 | 个 | 1 | 13560 | G00H-500140214-00001
4322 | 044002896502010 | 016输入输出插件 | 包1 | 500139859 | 物资配件 | G92 | 二次设备配件 | G9202 | 二次设备通用配件 | G9202001 | 二次设备通用配件,数字输入输出插件 | 二次设备通用配件-类型:数字输入输出插件 | 二次设备通用配件，数字输入输出插件，通讯模块，五模自适应,SDD510-F30，数邦电力科技有限公司 | 个 | 2 | 1695 | G00H-500140214-00001
4323 | 044002896502020 | 016输入输出插件 | 包1 | 500139859 | 物资配件 | G92 | 二次设备配件 | G9202 | 二次设备通用配件 | G9202001 | 二次设备通用配件,数字输入输出插件 | 二次设备通用配件-类型:数字输入输出插件 | 二次设备通用配件，数字输入输出插件，风机/水泵控制器：输入电源：AC220V 50HZ；控制信号输入：4路；HH-5108,天津浩源 | 个 | 1 | 8136 | G00H-500140214-00001
4324 | 044002896502030 | 016输入输出插件 | 包1 | 500139859 | 物资配件 | G92 | 二次设备配件 | G9202 | 二次设备通用配件 | G9202001 | 二次设备通用配件,数字输入输出插件 | 二次设备通用配件-类型:数字输入输出插件 | 二次设备通用配件，数字输入输出插件：10M网口2个，232串口9个，KD-100FDG02-ECOM-STM；科大智能科技股份有限公司 | 个 | 2 | 1017 | G00H-500140214-00001
4325 | 044002896502040 | 016输入输出插件 | 包1 | 500139859 | 物资配件 | G92 | 二次设备配件 | G9202 | 二次设备通用配件 | G9202001 | 二次设备通用配件,数字输入输出插件 | 二次设备通用配件-类型:数字输入输出插件 | 二次设备通用配件，数字输入输出插件：实现各类状态量的采集。JYW-RT,北京和信瑞通电力技术股份有限公司 | 个 | 2 | 1356 | G00H-500140214-00001
4326 | 044002896502050 | 016输入输出插件 | 包1 | 500139856 | 物资配件 | G92 | 二次设备配件 | G9202 | 二次设备通用配件 | G9202001 | 二次设备通用配件,模拟输入输出插件 | 二次设备通用配件-类型:模拟输入输出插件 | 二次设备通用配件,模拟输入输出插件,协议转换模块,：H-LPC,厂家：四川华环电子技术有限公司 | 个 | 7 | 6215 | G00H-500140214-00001
4327 | 044002896502060 | 016输入输出插件 | 包1 | 500139856 | 物资配件 | G92 | 二次设备配件 | G9202 | 二次设备通用配件 | G9202001 | 二次设备通用配件,模拟输入输出插件 | 二次设备通用配件-类型:模拟输入输出插件 | 二次设备通用配件,模拟输入输出插件,：H-RC220-50,厂家：四川华环电子技术有限公司 | 个 | 7 | 50850 | G00H-500140214-00001
4328 | 044002896600010 | 017电缆附件 | 包1 | 500022136 | 装置性材料 | G14 | 电缆附件 | G1408 | 电缆指套 | G1408017 | 电缆指套,热缩,4 |  | 电缆指套,冷缩,4，200A美式肘型接头 | 只 | 50 | 937.9 | G00H-500140214-00001
4329 | 044002896600020 | 017电缆附件 | 包1 | 500022136 | 装置性材料 | G14 | 电缆附件 | G1408 | 电缆指套 | G1408017 | 电缆指套,热缩,4 |  | 电缆指套,冷缩,4，600A美式T型接头 | 只 | 50 | 1310.8 | G00H-500140214-00001
4330 | 044002896600030 | 017电缆附件 | 包1 | 500022136 | 装置性材料 | G14 | 电缆附件 | G1408 | 电缆指套 | G1408017 | 电缆指套,热缩,4 |  | 电缆指套,冷缩,4，PT软连接套件 | 只 | 50 | 791 | G00H-500140214-00001
4331 | 044002896600040 | 017电缆附件 | 包1 | 500022136 | 装置性材料 | G14 | 电缆附件 | G1408 | 电缆指套 | G1408017 | 电缆指套,热缩,4 |  | 电缆指套,冷缩,4，屏蔽母线连接器 | 只 | 50 | 1333.4 | G00H-500140214-00001
4332 | 044002896600050 | 017电缆附件 | 包1 | 500022136 | 装置性材料 | G14 | 电缆附件 | G1408 | 电缆指套 | G1408017 | 电缆指套,热缩,4 |  | 电缆指套,冷缩,4，欧式前接头 | 只 | 50 | 983.1 | G00H-500140214-00001
4333 | 044002896600060 | 017电缆附件 | 包1 | 500022136 | 装置性材料 | G14 | 电缆附件 | G1408 | 电缆指套 | G1408017 | 电缆指套,热缩,4 |  | 电缆指套,冷缩,4，欧式后接头 | 只 | 50 | 983.1 | G00H-500140214-00001
4334 | 044002896600070 | 017电缆附件 | 包1 | 500022136 | 装置性材料 | G14 | 电缆附件 | G1408 | 电缆指套 | G1408017 | 电缆指套,热缩,4 |  | 电缆指套,冷缩,4，欧式后接避雷器和前接或另外的后接头相连接。 | 只 | 50 | 1559.4 | G00H-500140214-00001
4335 | 044002896600080 | 017电缆附件 | 包1 | 500022140 | 装置性材料 | G14 | 电缆附件 | G1408 | 热缩绝缘盒 | G1408018 | 热缩绝缘盒 |  | 热缩绝缘盒 | 只 | 100 | 39.55 | G00H-500140214-00001
4336 | 044002896600090 | 017电缆附件 | 包1 | 500022141 | 装置性材料 | G14 | 电缆附件 | G1408 | 热缩绝缘护套 | G1408019 | 热缩绝缘护套 |  | 热缩绝缘护套 | 米 | 10000 | 31.64 | G00H-500140214-00001
4337 | 044002896600100 | 017电缆附件 | 包1 | 500052073 | 装置性材料 | G14 | 电缆附件 | G1408 | 热缩绝缘带 | G1408016 | 热缩绝缘带,J-20 | 热缩绝缘带-规格:J-20 | 热缩绝缘带,J-20 | 卷 | 250 | 198.88 | G00H-500140214-00001
4338 | 044002896600110 | 017电缆附件 | 包1 | 500055505 | 装置性材料 | G14 | 电缆附件 | G1408 | 热缩绝缘带 | G1408016 | 热缩绝缘带,J-21 |  | 热缩绝缘带,J-21 | 卷 | 50 | 201.14 | G00H-500140214-00001
4339 | 044002896600120 | 017电缆附件 | 包1 | 500056088 | 装置性材料 | G14 | 电缆附件 | G1408 | 热缩绝缘带 | G1408016 | 热缩绝缘带,J-30 |  | 热缩绝缘带,J-30 | 卷 | 50 | 203.4 | G00H-500140214-00001
4340 | 044002896600130 | 017电缆附件 | 包1 | 500068834 | 装置性材料 | G14 | 电缆附件 | G1408 | 热缩绝缘带 | G1408016 | 热缩绝缘带,J-40 |  | 热缩绝缘带,J-40 | 卷 | 200 | 205.66 | G00H-500140214-00001
4341 | 044002896600140 | 017电缆附件 | 包1 | 500072157 | 装置性材料 | G14 | 电缆附件 | G1408 | 热缩绝缘带 | G1408016 | 热缩绝缘带,Schoth-77 |  | 热缩绝缘带,SCHOTH-77 | 卷 | 500 | 219.22 | G00H-500140214-00001
4342 | 044002896600150 | 017电缆附件 | 包1 | 500072158 | 装置性材料 | G14 | 电缆附件 | G1408 | 热缩绝缘带 | G1408016 | 热缩绝缘带,Schoth-23 |  | 热缩绝缘带,SCHOTH-23 | 卷 | 500 | 214.7 | G00H-500140214-00001
4343 | 044002896600160 | 017电缆附件 | 包1 | 500072159 | 装置性材料 | G14 | 电缆附件 | G1408 | 热缩绝缘带 | G1408016 | 热缩绝缘带,Schoth-2228 |  | 热缩绝缘带,SCHOTH-2228 | 卷 | 500 | 212.44 | G00H-500140214-00001
4344 | 044002896600170 | 017电缆附件 | 包1 | 500072160 | 装置性材料 | G14 | 电缆附件 | G1408 | 热缩绝缘带 | G1408016 | 热缩绝缘带,Schoth-33+ |  | 热缩绝缘带,SCHOTH-33+ | 卷 | 500 | 216.96 | G00H-500140214-00001
4345 | 044002896600180 | 017电缆附件 | 包1 | 500082587 | 装置性材料 | G14 | 电缆附件 | G1408 | 热缩绝缘带 | G1408016 | 热缩绝缘带,Schoth-1500 |  | 热缩绝缘带,SCHOTH-1500 | 卷 | 10 | 210.18 | G00H-500140214-00001
4346 | 044002896600190 | 017电缆附件 | 包1 | 500117808 | 装置性材料 | G14 | 电缆附件 | G1408 | 紧锁连接头 | G1408023 | 紧锁连接头,单孔紧锁式,16mm2,单导线 |  | 紧锁连接头,单孔紧锁式,16MM2,单导线 | 套 | 25 | 33.9 | G00H-500140214-00001
4347 | 044002896600200 | 017电缆附件 | 包1 | 500117809 | 装置性材料 | G14 | 电缆附件 | G1408 | 紧锁连接头 | G1408023 | 紧锁连接头,单孔紧锁式,120mm2,单导线 |  | 紧锁连接头,单孔紧锁式,120MM2,单导线 | 套 | 25 | 105.09 | G00H-500140214-00001
4348 | 044002896600210 | 017电缆附件 | 包1 | 500117810 | 装置性材料 | G14 | 电缆附件 | G1408 | 紧锁连接头 | G1408023 | 紧锁连接头,单孔紧锁式,70mm2,单导线 |  | 紧锁连接头,单孔紧锁式,70MM2,单导线 | 套 | 25 | 56.5 | G00H-500140214-00001
4349 | 044002896600220 | 017电缆附件 | 包1 | 500117811 | 装置性材料 | G14 | 电缆附件 | G1408 | 紧锁连接头 | G1408023 | 紧锁连接头,单孔紧锁式,50mm2,单导线 |  | 紧锁连接头,单孔紧锁式,50MM2,单导线 | 套 | 25 | 41.81 | G00H-500140214-00001
4350 | 044002896600230 | 017电缆附件 | 包1 | 500117812 | 装置性材料 | G14 | 电缆附件 | G1408 | 紧锁连接头 | G1408023 | 紧锁连接头,单孔紧锁式,95mm2,单导线 |  | 紧锁连接头,单孔紧锁式,95MM2,单导线 | 套 | 25 | 65.54 | G00H-500140214-00001
4351 | 044002896600240 | 017电缆附件 | 包1 | 500117813 | 装置性材料 | G14 | 电缆附件 | G1408 | 紧锁连接头 | G1408023 | 紧锁连接头,单孔紧锁式,20mm2,单导线 |  | 紧锁连接头,单孔紧锁式,20MM2,单导线 | 套 | 25 | 30.51 | G00H-500140214-00001
4352 | 044002896600250 | 017电缆附件 | 包1 | 500117814 | 装置性材料 | G14 | 电缆附件 | G1408 | 紧锁连接头 | G1408023 | 紧锁连接头,单孔紧锁式,85mm2,单导线 |  | 紧锁连接头,单孔紧锁式,85MM2,单导线 | 套 | 25 | 65.54 | G00H-500140214-00001
4353 | 044002896600260 | 017电缆附件 | 包1 | 500117815 | 装置性材料 | G14 | 电缆附件 | G1408 | 紧锁连接头 | G1408023 | 紧锁连接头,单孔紧锁式,25mm2,单导线 |  | 紧锁连接头,单孔紧锁式,25MM2,单导线 | 套 | 25 | 33.9 | G00H-500140214-00001
4354 | 044002896600270 | 017电缆附件 | 包1 | 500117816 | 装置性材料 | G14 | 电缆附件 | G1408 | 紧锁连接头 | G1408023 | 紧锁连接头,单孔紧锁式,10mm2,单导线 |  | 紧锁连接头,单孔紧锁式,10MM2,单导线 | 套 | 25 | 30.51 | G00H-500140214-00001
4355 | 044002896600280 | 017电缆附件 | 包1 | 500117817 | 装置性材料 | G14 | 电缆附件 | G1408 | 紧锁连接头 | G1408023 | 紧锁连接头,单孔紧锁式,35mm2,单导线 |  | 紧锁连接头,单孔紧锁式,35MM2,单导线 | 套 | 25 | 38.42 | G00H-500140214-00001
4356 | 044002896600290 | 017电缆附件 | 包1 | 500117890 | 装置性材料 | G14 | 电缆附件 | G1408 | 紧锁连接头 | G1408023 | 紧锁连接头,单孔紧锁式,300mm2,单导线 |  | 紧锁连接头,单孔紧锁式,300MM2,单导线 | 套 | 15 | 262.16 | G00H-500140214-00001
4357 | 044002896600300 | 017电缆附件 | 包1 | 500117891 | 装置性材料 | G14 | 电缆附件 | G1408 | 紧锁连接头 | G1408023 | 紧锁连接头,单孔紧锁式,185mm2,单导线 |  | 紧锁连接头,单孔紧锁式,185MM2,单导线 | 套 | 15 | 171.76 | G00H-500140214-00001
4358 | 044002896600310 | 017电缆附件 | 包1 | 500117892 | 装置性材料 | G14 | 电缆附件 | G1408 | 紧锁连接头 | G1408023 | 紧锁连接头,单孔紧锁式,10mm2,双导线 |  | 紧锁连接头,单孔紧锁式,10MM2,双导线 | 套 | 25 | 59.89 | G00H-500140214-00001
4359 | 044002896600320 | 017电缆附件 | 包1 | 500117893 | 装置性材料 | G14 | 电缆附件 | G1408 | 紧锁连接头 | G1408023 | 紧锁连接头,单孔紧锁式,400mm2,双导线 |  | 紧锁连接头,单孔紧锁式,400MM2,双导线 | 套 | 10 | 800.04 | G00H-500140214-00001
4360 | 044002896600330 | 017电缆附件 | 包1 | 500117894 | 装置性材料 | G14 | 电缆附件 | G1408 | 紧锁连接头 | G1408023 | 紧锁连接头,单孔紧锁式,16mm2,双导线 |  | 紧锁连接头,单孔紧锁式,16MM2,双导线 | 套 | 25 | 49.72 | G00H-500140214-00001
4361 | 044002896600340 | 017电缆附件 | 包1 | 500117895 | 装置性材料 | G14 | 电缆附件 | G1408 | 紧锁连接头 | G1408023 | 紧锁连接头,单孔紧锁式,300mm2,双导线 |  | 紧锁连接头,单孔紧锁式,300MM2,双导线 | 套 | 10 | 600.03 | G00H-500140214-00001
4362 | 044002896600350 | 017电缆附件 | 包1 | 500117896 | 装置性材料 | G14 | 电缆附件 | G1408 | 紧锁连接头 | G1408023 | 紧锁连接头,单孔紧锁式,25mm2,双导线 |  | 紧锁连接头,单孔紧锁式,25MM2,双导线 | 套 | 25 | 59.89 | G00H-500140214-00001
4363 | 044002896600360 | 017电缆附件 | 包1 | 500117897 | 装置性材料 | G14 | 电缆附件 | G1408 | 紧锁连接头 | G1408023 | 紧锁连接头,单孔紧锁式,150mm2,双导线 |  | 紧锁连接头,单孔紧锁式,150MM2,双导线 | 套 | 10 | 280.24 | G00H-500140214-00001
4364 | 044002896600370 | 017电缆附件 | 包1 | 500117898 | 装置性材料 | G14 | 电缆附件 | G1408 | 紧锁连接头 | G1408023 | 紧锁连接头,单孔紧锁式,20mm2,双导线 |  | 紧锁连接头,单孔紧锁式,20MM2,双导线 | 套 | 25 | 67.8 | G00H-500140214-00001
4365 | 044002896600380 | 017电缆附件 | 包1 | 500117899 | 装置性材料 | G14 | 电缆附件 | G1408 | 紧锁连接头 | G1408023 | 紧锁连接头,单孔紧锁式,120mm2,双导线 |  | 紧锁连接头,单孔紧锁式,120MM2,双导线 | 套 | 10 | 210.18 | G00H-500140214-00001
4366 | 044002896600390 | 017电缆附件 | 包1 | 500117900 | 装置性材料 | G14 | 电缆附件 | G1408 | 紧锁连接头 | G1408023 | 紧锁连接头,单孔紧锁式,240mm2,双导线 |  | 紧锁连接头,单孔紧锁式,240MM2,双导线 | 套 | 10 | 400.02 | G00H-500140214-00001
4367 | 044002896600400 | 017电缆附件 | 包1 | 500117901 | 装置性材料 | G14 | 电缆附件 | G1408 | 紧锁连接头 | G1408023 | 紧锁连接头,单孔紧锁式,85mm2,双导线 |  | 紧锁连接头,单孔紧锁式,85MM2,双导线 | 套 | 25 | 119.78 | G00H-500140214-00001
4368 | 044002896600410 | 017电缆附件 | 包1 | 500117902 | 装置性材料 | G14 | 电缆附件 | G1408 | 紧锁连接头 | G1408023 | 紧锁连接头,单孔紧锁式,70mm2,双导线 |  | 紧锁连接头,单孔紧锁式,70MM2,双导线 | 套 | 25 | 109.61 | G00H-500140214-00001
4369 | 044002896600420 | 017电缆附件 | 包1 | 500117903 | 装置性材料 | G14 | 电缆附件 | G1408 | 紧锁连接头 | G1408023 | 紧锁连接头,单孔紧锁式,240mm2,单导线 |  | 紧锁连接头,单孔紧锁式,240MM2,单导线 | 套 | 25 | 211.31 | G00H-500140214-00001
4370 | 044002896600430 | 017电缆附件 | 包1 | 500117904 | 装置性材料 | G14 | 电缆附件 | G1408 | 紧锁连接头 | G1408023 | 紧锁连接头,单孔紧锁式,185mm2,双导线 |  | 紧锁连接头,单孔紧锁式,185MM2,双导线 | 套 | 10 | 350.3 | G00H-500140214-00001
4371 | 044002896600440 | 017电缆附件 | 包1 | 500117905 | 装置性材料 | G14 | 电缆附件 | G1408 | 紧锁连接头 | G1408023 | 紧锁连接头,单孔紧锁式,95mm2,双导线 |  | 紧锁连接头,单孔紧锁式,95MM2,双导线 | 套 | 25 | 119.78 | G00H-500140214-00001
4372 | 044002896600450 | 017电缆附件 | 包1 | 500117906 | 装置性材料 | G14 | 电缆附件 | G1408 | 紧锁连接头 | G1408023 | 紧锁连接头,单孔紧锁式,150mm2,单导线 |  | 紧锁连接头,单孔紧锁式,150MM2,单导线 | 套 | 25 | 143.51 | G00H-500140214-00001
4373 | 044002896600460 | 017电缆附件 | 包1 | 500117907 | 装置性材料 | G14 | 电缆附件 | G1408 | 紧锁连接头 | G1408023 | 紧锁连接头,单孔紧锁式,50mm2,双导线 |  | 紧锁连接头,单孔紧锁式,50MM2,双导线 | 套 | 25 | 80.23 | G00H-500140214-00001
4374 | 044002896600470 | 017电缆附件 | 包1 | 500117908 | 装置性材料 | G14 | 电缆附件 | G1408 | 紧锁连接头 | G1408023 | 紧锁连接头,单孔紧锁式,35mm2,双导线 |  | 紧锁连接头,单孔紧锁式,35MM2,双导线 | 套 | 25 | 70.06 | G00H-500140214-00001
4375 | 044002896600480 | 017电缆附件 | 包1 | 500117909 | 装置性材料 | G14 | 电缆附件 | G1408 | 紧锁连接头 | G1408023 | 紧锁连接头,单孔紧锁式,400mm2,单导线 |  | 紧锁连接头,单孔紧锁式,400MM2,单导线 | 套 | 10 | 350.3 | G00H-500140214-00001
4376 | 044002896600490 | 017电缆附件 | 包1 | 500117915 | 装置性材料 | G14 | 电缆附件 | G1408 | 紧锁连接头 | G1408023 | 紧锁连接头,双孔紧锁式,10mm2,单导线 |  | 紧锁连接头,双孔紧锁式,10MM2,单导线 | 套 | 25 | 39.55 | G00H-500140214-00001
4377 | 044002896600500 | 017电缆附件 | 包1 | 500117916 | 装置性材料 | G14 | 电缆附件 | G1408 | 紧锁连接头 | G1408023 | 紧锁连接头,双孔紧锁式,240mm2,单导线 |  | 紧锁连接头,双孔紧锁式,240MM2,单导线 | 套 | 10 | 249.73 | G00H-500140214-00001
4378 | 044002896600510 | 017电缆附件 | 包1 | 500117917 | 装置性材料 | G14 | 电缆附件 | G1408 | 紧锁连接头 | G1408023 | 紧锁连接头,双孔紧锁式,25mm2,双导线 |  | 紧锁连接头,双孔紧锁式,25MM2,双导线 | 套 | 25 | 80.23 | G00H-500140214-00001
4379 | 044002896600520 | 017电缆附件 | 包1 | 500117918 | 装置性材料 | G14 | 电缆附件 | G1408 | 紧锁连接头 | G1408023 | 紧锁连接头,双孔紧锁式,20mm2,单导线 |  | 紧锁连接头,双孔紧锁式,20MM2,单导线 | 套 | 25 | 49.72 | G00H-500140214-00001
4380 | 044002896600530 | 017电缆附件 | 包1 | 500117919 | 装置性材料 | G14 | 电缆附件 | G1408 | 紧锁连接头 | G1408023 | 紧锁连接头,双孔紧锁式,35mm2,双导线 |  | 紧锁连接头,双孔紧锁式,35MM2,双导线 | 套 | 25 | 80.23 | G00H-500140214-00001
4381 | 044002896600540 | 017电缆附件 | 包1 | 500117920 | 装置性材料 | G14 | 电缆附件 | G1408 | 紧锁连接头 | G1408023 | 紧锁连接头,双孔紧锁式,85mm2,单导线 |  | 紧锁连接头,双孔紧锁式,85MM2,单导线 | 套 | 25 | 90.4 | G00H-500140214-00001
4382 | 044002896600550 | 017电缆附件 | 包1 | 500117921 | 装置性材料 | G14 | 电缆附件 | G1408 | 紧锁连接头 | G1408023 | 紧锁连接头,双孔紧锁式,150mm2,单导线 |  | 紧锁连接头,双孔紧锁式,150MM2,单导线 | 套 | 25 | 169.5 | G00H-500140214-00001
4383 | 044002896600560 | 017电缆附件 | 包1 | 500117922 | 装置性材料 | G14 | 电缆附件 | G1408 | 紧锁连接头 | G1408023 | 紧锁连接头,双孔紧锁式,120mm2,单导线 |  | 紧锁连接头,双孔紧锁式,120MM2,单导线 | 套 | 15 | 160.46 | G00H-500140214-00001
4384 | 044002896600570 | 017电缆附件 | 包1 | 500117923 | 装置性材料 | G14 | 电缆附件 | G1408 | 紧锁连接头 | G1408023 | 紧锁连接头,双孔紧锁式,185mm2,单导线 |  | 紧锁连接头,双孔紧锁式,185MM2,单导线 | 套 | 15 | 179.67 | G00H-500140214-00001
4385 | 044002896600580 | 017电缆附件 | 包1 | 500117924 | 装置性材料 | G14 | 电缆附件 | G1408 | 紧锁连接头 | G1408023 | 紧锁连接头,双孔紧锁式,95mm2,双导线 |  | 紧锁连接头,双孔紧锁式,95MM2,双导线 | 套 | 15 | 140.12 | G00H-500140214-00001
4386 | 044002896600590 | 017电缆附件 | 包1 | 500117925 | 装置性材料 | G14 | 电缆附件 | G1408 | 紧锁连接头 | G1408023 | 紧锁连接头,双孔紧锁式,85mm2,双导线 |  | 紧锁连接头,双孔紧锁式,85MM2,双导线 | 套 | 15 | 129.95 | G00H-500140214-00001
4387 | 044002896600600 | 017电缆附件 | 包1 | 500117926 | 装置性材料 | G14 | 电缆附件 | G1408 | 紧锁连接头 | G1408023 | 紧锁连接头,双孔紧锁式,50mm2,双导线 |  | 紧锁连接头,双孔紧锁式,50MM2,双导线 | 套 | 25 | 80.23 | G00H-500140214-00001
4388 | 044002896600610 | 017电缆附件 | 包1 | 500117927 | 装置性材料 | G14 | 电缆附件 | G1408 | 紧锁连接头 | G1408023 | 紧锁连接头,双孔紧锁式,70mm2,单导线 |  | 紧锁连接头,双孔紧锁式,70MM2,单导线 | 套 | 25 | 80.23 | G00H-500140214-00001
4389 | 044002896600620 | 017电缆附件 | 包1 | 500117928 | 装置性材料 | G14 | 电缆附件 | G1408 | 紧锁连接头 | G1408023 | 紧锁连接头,双孔紧锁式,16mm2,双导线 |  | 紧锁连接头,双孔紧锁式,16MM2,双导线 | 套 | 25 | 70.06 | G00H-500140214-00001
4390 | 044002896600630 | 017电缆附件 | 包1 | 500117929 | 装置性材料 | G14 | 电缆附件 | G1408 | 紧锁连接头 | G1408023 | 紧锁连接头,双孔紧锁式,185mm2,双导线 |  | 紧锁连接头,双孔紧锁式,185MM2,双导线 | 套 | 15 | 319.79 | G00H-500140214-00001
4391 | 044002896600640 | 017电缆附件 | 包1 | 500117930 | 装置性材料 | G14 | 电缆附件 | G1408 | 紧锁连接头 | G1408023 | 紧锁连接头,双孔紧锁式,70mm2,双导线 |  | 紧锁连接头,双孔紧锁式,70MM2,双导线 | 套 | 25 | 109.61 | G00H-500140214-00001
4392 | 044002896600650 | 017电缆附件 | 包1 | 500117931 | 装置性材料 | G14 | 电缆附件 | G1408 | 紧锁连接头 | G1408023 | 紧锁连接头,双孔紧锁式,400mm2,双导线 |  | 紧锁连接头,双孔紧锁式,400MM2,双导线 | 套 | 10 | 800.04 | G00H-500140214-00001
4393 | 044002896600660 | 017电缆附件 | 包1 | 500117932 | 装置性材料 | G14 | 电缆附件 | G1408 | 紧锁连接头 | G1408023 | 紧锁连接头,双孔紧锁式,20mm2,双导线 |  | 紧锁连接头,双孔紧锁式,20MM2,双导线 | 套 | 25 | 59.89 | G00H-500140214-00001
4394 | 044002896600670 | 017电缆附件 | 包1 | 500117933 | 装置性材料 | G14 | 电缆附件 | G1408 | 紧锁连接头 | G1408023 | 紧锁连接头,双孔紧锁式,120mm2,双导线 |  | 紧锁连接头,双孔紧锁式,120MM2,双导线 | 套 | 15 | 210.18 | G00H-500140214-00001
4395 | 044002896600680 | 017电缆附件 | 包1 | 500117934 | 装置性材料 | G14 | 电缆附件 | G1408 | 紧锁连接头 | G1408023 | 紧锁连接头,双孔紧锁式,300mm2,单导线 |  | 紧锁连接头,双孔紧锁式,300MM2,单导线 | 套 | 10 | 299.45 | G00H-500140214-00001
4396 | 044002896600690 | 017电缆附件 | 包1 | 500117935 | 装置性材料 | G14 | 电缆附件 | G1408 | 紧锁连接头 | G1408023 | 紧锁连接头,双孔紧锁式,35mm2,单导线 |  | 紧锁连接头,双孔紧锁式,35MM2,单导线 | 套 | 25 | 49.72 | G00H-500140214-00001
4397 | 044002896600700 | 017电缆附件 | 包1 | 500117936 | 装置性材料 | G14 | 电缆附件 | G1408 | 紧锁连接头 | G1408023 | 紧锁连接头,双孔紧锁式,10mm2,双导线 |  | 紧锁连接头,双孔紧锁式,10MM2,双导线 | 套 | 25 | 39.55 | G00H-500140214-00001
4398 | 044002896600710 | 017电缆附件 | 包1 | 500117937 | 装置性材料 | G14 | 电缆附件 | G1408 | 紧锁连接头 | G1408023 | 紧锁连接头,双孔紧锁式,150mm2,双导线 |  | 紧锁连接头,双孔紧锁式,150MM2,双导线 | 套 | 10 | 280.24 | G00H-500140214-00001
4399 | 044002896600720 | 017电缆附件 | 包1 | 500117938 | 装置性材料 | G14 | 电缆附件 | G1408 | 紧锁连接头 | G1408023 | 紧锁连接头,双孔紧锁式,25mm2,单导线 |  | 紧锁连接头,双孔紧锁式,25MM2,单导线 | 套 | 25 | 39.55 | G00H-500140214-00001
4400 | 044002896600730 | 017电缆附件 | 包1 | 500117939 | 装置性材料 | G14 | 电缆附件 | G1408 | 紧锁连接头 | G1408023 | 紧锁连接头,双孔紧锁式,95mm2,单导线 |  | 紧锁连接头,双孔紧锁式,95MM2,单导线 | 套 | 25 | 80.23 | G00H-500140214-00001
4401 | 044002896600740 | 017电缆附件 | 包1 | 500117940 | 装置性材料 | G14 | 电缆附件 | G1408 | 紧锁连接头 | G1408023 | 紧锁连接头,双孔紧锁式,16mm2,单导线 |  | 紧锁连接头,双孔紧锁式,16MM2,单导线 | 套 | 25 | 70.06 | G00H-500140214-00001
4402 | 044002896600750 | 017电缆附件 | 包1 | 500117941 | 装置性材料 | G14 | 电缆附件 | G1408 | 紧锁连接头 | G1408023 | 紧锁连接头,双孔紧锁式,50mm2,单导线 |  | 紧锁连接头,双孔紧锁式,50MM2,单导线 | 套 | 25 | 59.89 | G00H-500140214-00001
4403 | 044002896600760 | 017电缆附件 | 包1 | 500117942 | 装置性材料 | G14 | 电缆附件 | G1408 | 紧锁连接头 | G1408023 | 紧锁连接头,双孔紧锁式,400mm2,单导线 |  | 紧锁连接头,双孔紧锁式,400MM2,单导线 | 套 | 10 | 800.04 | G00H-500140214-00001
4404 | 044002896600770 | 017电缆附件 | 包1 | 500117943 | 装置性材料 | G14 | 电缆附件 | G1408 | 紧锁连接头 | G1408023 | 紧锁连接头,双孔紧锁式,240mm2,双导线 |  | 紧锁连接头,双孔紧锁式,240MM2,双导线 | 套 | 10 | 600.03 | G00H-500140214-00001
4405 | 044002896600780 | 017电缆附件 | 包1 | 500117944 | 装置性材料 | G14 | 电缆附件 | G1408 | 紧锁连接头 | G1408023 | 紧锁连接头,双孔紧锁式,300mm2,双导线 |  | 紧锁连接头,双孔紧锁式,300MM2,双导线 | 套 | 10 | 499.46 | G00H-500140214-00001
4406 | 044002896600790 | 017电缆附件 | 包1 | 500117945 | 装置性材料 | G14 | 电缆附件 | G1408 | 紧锁连接头 | G1408023 | 紧锁连接头,四孔紧锁式,85mm2,单导线 |  | 紧锁连接头,四孔紧锁式,85MM2,单导线 | 套 | 10 | 200.01 | G00H-500140214-00001
4407 | 044002896600800 | 017电缆附件 | 包1 | 500117946 | 装置性材料 | G14 | 电缆附件 | G1408 | 紧锁连接头 | G1408023 | 紧锁连接头,四孔紧锁式,120mm2,双导线 |  | 紧锁连接头,四孔紧锁式,120MM2,双导线 | 套 | 10 | 249.73 | G00H-500140214-00001
4408 | 044002896600810 | 017电缆附件 | 包1 | 500117947 | 装置性材料 | G14 | 电缆附件 | G1408 | 紧锁连接头 | G1408023 | 紧锁连接头,四孔紧锁式,300mm2,单导线 |  | 紧锁连接头,四孔紧锁式,300MM2,单导线 | 套 | 10 | 499.46 | G00H-500140214-00001
4409 | 044002896600820 | 017电缆附件 | 包1 | 500117948 | 装置性材料 | G14 | 电缆附件 | G1408 | 紧锁连接头 | G1408023 | 紧锁连接头,四孔紧锁式,25mm2,单导线 |  | 紧锁连接头,四孔紧锁式,25MM2,单导线 | 套 | 10 | 150.29 | G00H-500140214-00001
4410 | 044002896600830 | 017电缆附件 | 包1 | 500117949 | 装置性材料 | G14 | 电缆附件 | G1408 | 紧锁连接头 | G1408023 | 紧锁连接头,四孔紧锁式,20mm2,单导线 |  | 紧锁连接头,四孔紧锁式,20MM2,单导线 | 套 | 10 | 119.78 | G00H-500140214-00001
4411 | 044002896600840 | 017电缆附件 | 包1 | 500117950 | 装置性材料 | G14 | 电缆附件 | G1408 | 紧锁连接头 | G1408023 | 紧锁连接头,四孔紧锁式,95mm2,单导线 |  | 紧锁连接头,四孔紧锁式,95MM2,单导线 | 套 | 10 | 220.35 | G00H-500140214-00001
4412 | 044002896600850 | 017电缆附件 | 包1 | 500117951 | 装置性材料 | G14 | 电缆附件 | G1408 | 紧锁连接头 | G1408023 | 紧锁连接头,四孔紧锁式,150mm2,单导线 |  | 紧锁连接头,四孔紧锁式,150MM2,单导线 | 套 | 10 | 270.07 | G00H-500140214-00001
4413 | 044002896600860 | 017电缆附件 | 包1 | 500117952 | 装置性材料 | G14 | 电缆附件 | G1408 | 紧锁连接头 | G1408023 | 紧锁连接头,四孔紧锁式,70mm2,双导线 |  | 紧锁连接头,四孔紧锁式,70MM2,双导线 | 套 | 10 | 189.84 | G00H-500140214-00001
4414 | 044002896600870 | 017电缆附件 | 包1 | 500117953 | 装置性材料 | G14 | 电缆附件 | G1408 | 紧锁连接头 | G1408023 | 紧锁连接头,四孔紧锁式,85mm2,双导线 |  | 紧锁连接头,四孔紧锁式,85MM2,双导线 | 套 | 10 | 200.01 | G00H-500140214-00001
4415 | 044002896600880 | 017电缆附件 | 包1 | 500117954 | 装置性材料 | G14 | 电缆附件 | G1408 | 紧锁连接头 | G1408023 | 紧锁连接头,四孔紧锁式,10mm2,双导线 |  | 紧锁连接头,四孔紧锁式,10MM2,双导线 | 套 | 15 | 109.61 | G00H-500140214-00001
4416 | 044002896600890 | 017电缆附件 | 包1 | 500117955 | 装置性材料 | G14 | 电缆附件 | G1408 | 紧锁连接头 | G1408023 | 紧锁连接头,四孔紧锁式,95mm2,双导线 |  | 紧锁连接头,四孔紧锁式,95MM2,双导线 | 套 | 10 | 210.18 | G00H-500140214-00001
4417 | 044002896600900 | 017电缆附件 | 包1 | 500117956 | 装置性材料 | G14 | 电缆附件 | G1408 | 紧锁连接头 | G1408023 | 紧锁连接头,四孔紧锁式,240mm2,单导线 |  | 紧锁连接头,四孔紧锁式,240MM2,单导线 | 套 | 10 | 449.74 | G00H-500140214-00001
4418 | 044002896600910 | 017电缆附件 | 包1 | 500117957 | 装置性材料 | G14 | 电缆附件 | G1408 | 紧锁连接头 | G1408023 | 紧锁连接头,四孔紧锁式,25mm2,双导线 |  | 紧锁连接头,四孔紧锁式,25MM2,双导线 | 套 | 10 | 140.12 | G00H-500140214-00001
4419 | 044002896600920 | 017电缆附件 | 包1 | 500117958 | 装置性材料 | G14 | 电缆附件 | G1408 | 紧锁连接头 | G1408023 | 紧锁连接头,四孔紧锁式,35mm2,双导线 |  | 紧锁连接头,四孔紧锁式,35MM2,双导线 | 套 | 10 | 179.67 | G00H-500140214-00001
4420 | 044002896600930 | 017电缆附件 | 包1 | 500117959 | 装置性材料 | G14 | 电缆附件 | G1408 | 紧锁连接头 | G1408023 | 紧锁连接头,四孔紧锁式,10mm2,单导线 |  | 紧锁连接头,四孔紧锁式,10MM2,单导线 | 套 | 15 | 129.95 | G00H-500140214-00001
4421 | 044002896600940 | 017电缆附件 | 包1 | 500117960 | 装置性材料 | G14 | 电缆附件 | G1408 | 紧锁连接头 | G1408023 | 紧锁连接头,四孔紧锁式,16mm2,双导线 |  | 紧锁连接头,四孔紧锁式,16MM2,双导线 | 套 | 15 | 150.29 | G00H-500140214-00001
4422 | 044002896600950 | 017电缆附件 | 包1 | 500117961 | 装置性材料 | G14 | 电缆附件 | G1408 | 紧锁连接头 | G1408023 | 紧锁连接头,四孔紧锁式,50mm2,单导线 |  | 紧锁连接头,四孔紧锁式,50MM2,单导线 | 套 | 15 | 189.84 | G00H-500140214-00001
4423 | 044002896600960 | 017电缆附件 | 包1 | 500117962 | 装置性材料 | G14 | 电缆附件 | G1408 | 紧锁连接头 | G1408023 | 紧锁连接头,四孔紧锁式,35mm2,单导线 |  | 紧锁连接头,四孔紧锁式,35MM2,单导线 | 套 | 15 | 179.67 | G00H-500140214-00001
4424 | 044002896600970 | 017电缆附件 | 包1 | 500117963 | 装置性材料 | G14 | 电缆附件 | G1408 | 紧锁连接头 | G1408023 | 紧锁连接头,四孔紧锁式,70mm2,单导线 |  | 紧锁连接头,四孔紧锁式,70MM2,单导线 | 套 | 15 | 210.18 | G00H-500140214-00001
4425 | 044002896600980 | 017电缆附件 | 包1 | 500117964 | 装置性材料 | G14 | 电缆附件 | G1408 | 紧锁连接头 | G1408023 | 紧锁连接头,四孔紧锁式,120mm2,单导线 |  | 紧锁连接头,四孔紧锁式,120MM2,单导线 | 套 | 15 | 179.67 | G00H-500140214-00001
4426 | 044002896600990 | 017电缆附件 | 包1 | 500117965 | 装置性材料 | G14 | 电缆附件 | G1408 | 紧锁连接头 | G1408023 | 紧锁连接头,四孔紧锁式,50mm2,双导线 |  | 紧锁连接头,四孔紧锁式,50MM2,双导线 | 套 | 15 | 259.9 | G00H-500140214-00001
4427 | 044002896601000 | 017电缆附件 | 包1 | 500117966 | 装置性材料 | G14 | 电缆附件 | G1408 | 紧锁连接头 | G1408023 | 紧锁连接头,四孔紧锁式,400mm2,单导线 |  | 紧锁连接头,四孔紧锁式,400MM2,单导线 | 套 | 10 | 800.04 | G00H-500140214-00001
4428 | 044002896601010 | 017电缆附件 | 包1 | 500117967 | 装置性材料 | G14 | 电缆附件 | G1408 | 紧锁连接头 | G1408023 | 紧锁连接头,四孔紧锁式,20mm2,双导线 |  | 紧锁连接头,四孔紧锁式,20MM2,双导线 | 套 | 25 | 49.72 | G00H-500140214-00001
4429 | 044002896601020 | 017电缆附件 | 包1 | 500117968 | 装置性材料 | G14 | 电缆附件 | G1408 | 紧锁连接头 | G1408023 | 紧锁连接头,四孔紧锁式,185mm2,单导线 |  | 紧锁连接头,四孔紧锁式,185MM2,单导线 | 套 | 15 | 189.84 | G00H-500140214-00001
4430 | 044002896601030 | 017电缆附件 | 包1 | 500117969 | 装置性材料 | G14 | 电缆附件 | G1408 | 紧锁连接头 | G1408023 | 紧锁连接头,四孔紧锁式,16mm2,单导线 |  | 紧锁连接头,四孔紧锁式,16MM2,单导线 | 套 | 25 | 49.72 | G00H-500140214-00001
4431 | 044002896601040 | 017电缆附件 | 包1 | 500117970 | 装置性材料 | G14 | 电缆附件 | G1408 | 紧锁连接头 | G1408023 | 紧锁连接头,四孔紧锁式,150mm2,双导线 |  | 紧锁连接头,四孔紧锁式,150MM2,双导线 | 套 | 15 | 280.24 | G00H-500140214-00001
4432 | 044002896601050 | 017电缆附件 | 包1 | 500117971 | 装置性材料 | G14 | 电缆附件 | G1408 | 紧锁连接头 | G1408023 | 紧锁连接头,四孔紧锁式,185mm2,双导线 |  | 紧锁连接头,四孔紧锁式,185MM2,双导线 | 套 | 15 | 400.02 | G00H-500140214-00001
4433 | 044002896601060 | 017电缆附件 | 包1 | 500117972 | 装置性材料 | G14 | 电缆附件 | G1408 | 紧锁连接头 | G1408023 | 紧锁连接头,螺旋紧锁式,20mm2,单导线 |  | 紧锁连接头,螺旋紧锁式,20MM2,单导线 | 套 | 25 | 49.72 | G00H-500140214-00001
4434 | 044002896601070 | 017电缆附件 | 包1 | 500117973 | 装置性材料 | G14 | 电缆附件 | G1408 | 紧锁连接头 | G1408023 | 紧锁连接头,螺旋紧锁式,50mm2,单导线 |  | 紧锁连接头,螺旋紧锁式,50MM2,单导线 | 套 | 25 | 59.89 | G00H-500140214-00001
4435 | 044002896601080 | 017电缆附件 | 包1 | 500117974 | 装置性材料 | G14 | 电缆附件 | G1408 | 紧锁连接头 | G1408023 | 紧锁连接头,螺旋紧锁式,85mm2,单导线 |  | 紧锁连接头,螺旋紧锁式,85MM2,单导线 | 套 | 25 | 70.06 | G00H-500140214-00001
4436 | 044002896601090 | 017电缆附件 | 包1 | 500117975 | 装置性材料 | G14 | 电缆附件 | G1408 | 紧锁连接头 | G1408023 | 紧锁连接头,螺旋紧锁式,70mm2,双导线 |  | 紧锁连接头,螺旋紧锁式,70MM2,双导线 | 套 | 15 | 150.29 | G00H-500140214-00001
4437 | 044002896601100 | 017电缆附件 | 包1 | 500117976 | 装置性材料 | G14 | 电缆附件 | G1408 | 紧锁连接头 | G1408023 | 紧锁连接头,螺旋紧锁式,150mm2,双导线 |  | 紧锁连接头,螺旋紧锁式,150MM2,双导线 | 套 | 15 | 179.67 | G00H-500140214-00001
4438 | 044002896601110 | 017电缆附件 | 包1 | 500117977 | 装置性材料 | G14 | 电缆附件 | G1408 | 紧锁连接头 | G1408023 | 紧锁连接头,螺旋紧锁式,35mm2,单导线 |  | 紧锁连接头,螺旋紧锁式,35MM2,单导线 | 套 | 25 | 55.37 | G00H-500140214-00001
4439 | 044002896601120 | 017电缆附件 | 包1 | 500117978 | 装置性材料 | G14 | 电缆附件 | G1408 | 紧锁连接头 | G1408023 | 紧锁连接头,螺旋紧锁式,10mm2,双导线 |  | 紧锁连接头,螺旋紧锁式,10MM2,双导线 | 套 | 25 | 45.2 | G00H-500140214-00001
4440 | 044002896601130 | 017电缆附件 | 包1 | 500117979 | 装置性材料 | G14 | 电缆附件 | G1408 | 紧锁连接头 | G1408023 | 紧锁连接头,螺旋紧锁式,120mm2,双导线 |  | 紧锁连接头,螺旋紧锁式,120MM2,双导线 | 套 | 15 | 140.12 | G00H-500140214-00001
4441 | 044002896601140 | 017电缆附件 | 包1 | 500117980 | 装置性材料 | G14 | 电缆附件 | G1408 | 紧锁连接头 | G1408023 | 紧锁连接头,螺旋紧锁式,25mm2,单导线 |  | 紧锁连接头,螺旋紧锁式,25MM2,单导线 | 套 | 25 | 39.55 | G00H-500140214-00001
4442 | 044002896601150 | 017电缆附件 | 包1 | 500117981 | 装置性材料 | G14 | 电缆附件 | G1408 | 紧锁连接头 | G1408023 | 紧锁连接头,螺旋紧锁式,95mm2,双导线 |  | 紧锁连接头,螺旋紧锁式,95MM2,双导线 | 套 | 25 | 80.23 | G00H-500140214-00001
4443 | 044002896601160 | 017电缆附件 | 包1 | 500117982 | 装置性材料 | G14 | 电缆附件 | G1408 | 紧锁连接头 | G1408023 | 紧锁连接头,螺旋紧锁式,70mm2,单导线 |  | 紧锁连接头,螺旋紧锁式,70MM2,单导线 | 套 | 25 | 70.06 | G00H-500140214-00001
4444 | 044002896601170 | 017电缆附件 | 包1 | 500117983 | 装置性材料 | G14 | 电缆附件 | G1408 | 紧锁连接头 | G1408023 | 紧锁连接头,螺旋紧锁式,16mm2,双导线 |  | 紧锁连接头,螺旋紧锁式,16MM2,双导线 | 套 | 25 | 80.23 | G00H-500140214-00001
4445 | 044002896601180 | 017电缆附件 | 包1 | 500117984 | 装置性材料 | G14 | 电缆附件 | G1408 | 紧锁连接头 | G1408023 | 紧锁连接头,螺旋紧锁式,95mm2,单导线 |  | 紧锁连接头,螺旋紧锁式,95MM2,单导线 | 套 | 25 | 90.4 | G00H-500140214-00001
4446 | 044002896601190 | 017电缆附件 | 包1 | 500117985 | 装置性材料 | G14 | 电缆附件 | G1408 | 紧锁连接头 | G1408023 | 紧锁连接头,螺旋紧锁式,35mm2,双导线 |  | 紧锁连接头,螺旋紧锁式,35MM2,双导线 | 套 | 25 | 70.06 | G00H-500140214-00001
4447 | 044002896601200 | 017电缆附件 | 包1 | 500117986 | 装置性材料 | G14 | 电缆附件 | G1408 | 紧锁连接头 | G1408023 | 紧锁连接头,螺旋紧锁式,150mm2,单导线 |  | 紧锁连接头,螺旋紧锁式,150MM2,单导线 | 套 | 15 | 150.29 | G00H-500140214-00001
4448 | 044002896601210 | 017电缆附件 | 包1 | 500117987 | 装置性材料 | G14 | 电缆附件 | G1408 | 紧锁连接头 | G1408023 | 紧锁连接头,螺旋紧锁式,20mm2,双导线 |  | 紧锁连接头,螺旋紧锁式,20MM2,双导线 | 套 | 25 | 80.23 | G00H-500140214-00001
4449 | 044002896601220 | 017电缆附件 | 包1 | 500117988 | 装置性材料 | G14 | 电缆附件 | G1408 | 紧锁连接头 | G1408023 | 紧锁连接头,四孔紧锁式,400mm2,双导线 |  | 紧锁连接头,四孔紧锁式,400MM2,双导线 | 套 | 5 | 899.48 | G00H-500140214-00001
4450 | 044002896601230 | 017电缆附件 | 包1 | 500117989 | 装置性材料 | G14 | 电缆附件 | G1408 | 紧锁连接头 | G1408023 | 紧锁连接头,螺旋紧锁式,25mm2,双导线 |  | 紧锁连接头,螺旋紧锁式,25MM2,双导线 | 套 | 25 | 80.23 | G00H-500140214-00001
4451 | 044002896601240 | 017电缆附件 | 包1 | 500117990 | 装置性材料 | G14 | 电缆附件 | G1408 | 紧锁连接头 | G1408023 | 紧锁连接头,螺旋紧锁式,300mm2,单导线 |  | 紧锁连接头,螺旋紧锁式,300MM2,单导线 | 套 | 5 | 800.04 | G00H-500140214-00001
4452 | 044002896601250 | 017电缆附件 | 包1 | 500117991 | 装置性材料 | G14 | 电缆附件 | G1408 | 紧锁连接头 | G1408023 | 紧锁连接头,螺旋紧锁式,185mm2,双导线 |  | 紧锁连接头,螺旋紧锁式,185MM2,双导线 | 套 | 15 | 239.56 | G00H-500140214-00001
4453 | 044002896601260 | 017电缆附件 | 包1 | 500117992 | 装置性材料 | G14 | 电缆附件 | G1408 | 紧锁连接头 | G1408023 | 紧锁连接头,螺旋紧锁式,50mm2,双导线 |  | 紧锁连接头,螺旋紧锁式,50MM2,双导线 | 套 | 25 | 80.23 | G00H-500140214-00001
4454 | 044002896601270 | 017电缆附件 | 包1 | 500117993 | 装置性材料 | G14 | 电缆附件 | G1408 | 紧锁连接头 | G1408023 | 紧锁连接头,螺旋紧锁式,240mm2,单导线 |  | 紧锁连接头,螺旋紧锁式,240MM2,单导线 | 套 | 15 | 249.73 | G00H-500140214-00001
4455 | 044002896601280 | 017电缆附件 | 包1 | 500117994 | 装置性材料 | G14 | 电缆附件 | G1408 | 紧锁连接头 | G1408023 | 紧锁连接头,螺旋紧锁式,120mm2,单导线 |  | 紧锁连接头,螺旋紧锁式,120MM2,单导线 | 套 | 15 | 150.29 | G00H-500140214-00001
4456 | 044002896601290 | 017电缆附件 | 包1 | 500117995 | 装置性材料 | G14 | 电缆附件 | G1408 | 紧锁连接头 | G1408023 | 紧锁连接头,四孔紧锁式,240mm2,双导线 |  | 紧锁连接头,四孔紧锁式,240MM2,双导线 | 套 | 15 | 299.45 | G00H-500140214-00001
4457 | 044002896601300 | 017电缆附件 | 包1 | 500117996 | 装置性材料 | G14 | 电缆附件 | G1408 | 紧锁连接头 | G1408023 | 紧锁连接头,螺旋紧锁式,16mm2,单导线 |  | 紧锁连接头,螺旋紧锁式,16MM2,单导线 | 套 | 25 | 56.5 | G00H-500140214-00001
4458 | 044002896601310 | 017电缆附件 | 包1 | 500117997 | 装置性材料 | G14 | 电缆附件 | G1408 | 紧锁连接头 | G1408023 | 紧锁连接头,螺旋紧锁式,10mm2,单导线 |  | 紧锁连接头,螺旋紧锁式,10MM2,单导线 | 套 | 25 | 49.72 | G00H-500140214-00001
4459 | 044002896601320 | 017电缆附件 | 包1 | 500117998 | 装置性材料 | G14 | 电缆附件 | G1408 | 紧锁连接头 | G1408023 | 紧锁连接头,螺旋紧锁式,85mm2,双导线 |  | 紧锁连接头,螺旋紧锁式,85MM2,双导线 | 套 | 25 | 99.44 | G00H-500140214-00001
4460 | 044002896601330 | 017电缆附件 | 包1 | 500117999 | 装置性材料 | G14 | 电缆附件 | G1408 | 紧锁连接头 | G1408023 | 紧锁连接头,四孔紧锁式,300mm2,双导线 |  | 紧锁连接头,四孔紧锁式,300MM2,双导线 | 套 | 5 | 800.04 | G00H-500140214-00001
4461 | 044002896601340 | 017电缆附件 | 包1 | 500118000 | 装置性材料 | G14 | 电缆附件 | G1408 | 紧锁连接头 | G1408023 | 紧锁连接头,螺旋紧锁式,400mm2,单导线 |  | 紧锁连接头,螺旋紧锁式,400MM2,单导线 | 套 | 5 | 899.48 | G00H-500140214-00001
4462 | 044002896601350 | 017电缆附件 | 包1 | 500118001 | 装置性材料 | G14 | 电缆附件 | G1408 | 紧锁连接头 | G1408023 | 紧锁连接头,螺旋紧锁式,185mm2,单导线 |  | 紧锁连接头,螺旋紧锁式,185MM2,单导线 | 套 | 15 | 280.24 | G00H-500140214-00001
4463 | 044002896601360 | 017电缆附件 | 包1 | 500118002 | 装置性材料 | G14 | 电缆附件 | G1408 | 紧锁连接头 | G1408023 | 紧锁连接头,螺旋紧锁式,300mm2,双导线 |  | 紧锁连接头,螺旋紧锁式,300MM2,双导线 | 套 | 5 | 899.48 | G00H-500140214-00001
4464 | 044002896601370 | 017电缆附件 | 包1 | 500118003 | 装置性材料 | G14 | 电缆附件 | G1408 | 紧锁连接头 | G1408023 | 紧锁连接头,对接紧锁式,240mm2,单导线 |  | 紧锁连接头,对接紧锁式,240MM2,单导线 | 套 | 15 | 400.02 | G00H-500140214-00001
4465 | 044002896601380 | 017电缆附件 | 包1 | 500118004 | 装置性材料 | G14 | 电缆附件 | G1408 | 紧锁连接头 | G1408023 | 紧锁连接头,对接紧锁式,85mm2,双导线 |  | 紧锁连接头,对接紧锁式,85MM2,双导线 | 套 | 15 | 179.67 | G00H-500140214-00001
4466 | 044002896601390 | 017电缆附件 | 包1 | 500118005 | 装置性材料 | G14 | 电缆附件 | G1408 | 紧锁连接头 | G1408023 | 紧锁连接头,对接紧锁式,95mm2,单导线 |  | 紧锁连接头,对接紧锁式,95MM2,单导线 | 套 | 15 | 189.84 | G00H-500140214-00001
4467 | 044002896601400 | 017电缆附件 | 包1 | 500118006 | 装置性材料 | G14 | 电缆附件 | G1408 | 紧锁连接头 | G1408023 | 紧锁连接头,对接紧锁式,20mm2,单导线 |  | 紧锁连接头,对接紧锁式,20MM2,单导线 | 套 | 25 | 59.89 | G00H-500140214-00001
4468 | 044002896601410 | 017电缆附件 | 包1 | 500118007 | 装置性材料 | G14 | 电缆附件 | G1408 | 紧锁连接头 | G1408023 | 紧锁连接头,对接紧锁式,20mm2,双导线 |  | 紧锁连接头,对接紧锁式,20MM2,双导线 | 套 | 25 | 49.72 | G00H-500140214-00001
4469 | 044002896601420 | 017电缆附件 | 包1 | 500118008 | 装置性材料 | G14 | 电缆附件 | G1408 | 紧锁连接头 | G1408023 | 紧锁连接头,对接紧锁式,85mm2,单导线 |  | 紧锁连接头,对接紧锁式,85MM2,单导线 | 套 | 15 | 150.29 | G00H-500140214-00001
4470 | 044002896601430 | 017电缆附件 | 包1 | 500118009 | 装置性材料 | G14 | 电缆附件 | G1408 | 紧锁连接头 | G1408023 | 紧锁连接头,对接紧锁式,70mm2,单导线 |  | 紧锁连接头,对接紧锁式,70MM2,单导线 | 套 | 15 | 140.12 | G00H-500140214-00001
4471 | 044002896601440 | 017电缆附件 | 包1 | 500118010 | 装置性材料 | G14 | 电缆附件 | G1408 | 紧锁连接头 | G1408023 | 紧锁连接头,对接紧锁式,70mm2,双导线 |  | 紧锁连接头,对接紧锁式,70MM2,双导线 | 套 | 15 | 179.67 | G00H-500140214-00001
4472 | 044002896601450 | 017电缆附件 | 包1 | 500118011 | 装置性材料 | G14 | 电缆附件 | G1408 | 紧锁连接头 | G1408023 | 紧锁连接头,对接紧锁式,120mm2,双导线 |  | 紧锁连接头,对接紧锁式,120MM2,双导线 | 套 | 15 | 239.56 | G00H-500140214-00001
4473 | 044002896601460 | 017电缆附件 | 包1 | 500118012 | 装置性材料 | G14 | 电缆附件 | G1408 | 紧锁连接头 | G1408023 | 紧锁连接头,对接紧锁式,400mm2,单导线 |  | 紧锁连接头,对接紧锁式,400MM2,单导线 | 套 | 5 | 899.48 | G00H-500140214-00001
4474 | 044002896601470 | 017电缆附件 | 包1 | 500118013 | 装置性材料 | G14 | 电缆附件 | G1408 | 紧锁连接头 | G1408023 | 紧锁连接头,对接紧锁式,16mm2,双导线 |  | 紧锁连接头,对接紧锁式,16MM2,双导线 | 套 | 25 | 80.23 | G00H-500140214-00001
4475 | 044002896601480 | 017电缆附件 | 包1 | 500118014 | 装置性材料 | G14 | 电缆附件 | G1408 | 紧锁连接头 | G1408023 | 紧锁连接头,对接紧锁式,300mm2,单导线 |  | 紧锁连接头,对接紧锁式,300MM2,单导线 | 套 | 5 | 800.04 | G00H-500140214-00001
4476 | 044002896601490 | 017电缆附件 | 包1 | 500118015 | 装置性材料 | G14 | 电缆附件 | G1408 | 紧锁连接头 | G1408023 | 紧锁连接头,对接紧锁式,10mm2,双导线 |  | 紧锁连接头,对接紧锁式,10MM2,双导线 | 套 | 25 | 80.23 | G00H-500140214-00001
4477 | 044002896601500 | 017电缆附件 | 包1 | 500118016 | 装置性材料 | G14 | 电缆附件 | G1408 | 紧锁连接头 | G1408023 | 紧锁连接头,对接紧锁式,240mm2,双导线 |  | 紧锁连接头,对接紧锁式,240MM2,双导线 | 套 | 5 | 350.3 | G00H-500140214-00001
4478 | 044002896601510 | 017电缆附件 | 包1 | 500118017 | 装置性材料 | G14 | 电缆附件 | G1408 | 紧锁连接头 | G1408023 | 紧锁连接头,对接紧锁式,16mm2,单导线 |  | 紧锁连接头,对接紧锁式,16MM2,单导线 | 套 | 25 | 80.23 | G00H-500140214-00001
4479 | 044002896601520 | 017电缆附件 | 包1 | 500118018 | 装置性材料 | G14 | 电缆附件 | G1408 | 紧锁连接头 | G1408023 | 紧锁连接头,螺旋紧锁式,240mm2,双导线 |  | 紧锁连接头,螺旋紧锁式,240MM2,双导线 | 套 | 5 | 350.3 | G00H-500140214-00001
4480 | 044002896601530 | 017电缆附件 | 包1 | 500118019 | 装置性材料 | G14 | 电缆附件 | G1408 | 紧锁连接头 | G1408023 | 紧锁连接头,对接紧锁式,150mm2,双导线 |  | 紧锁连接头,对接紧锁式,150MM2,双导线 | 套 | 15 | 249.73 | G00H-500140214-00001
4481 | 044002896601540 | 017电缆附件 | 包1 | 500118020 | 装置性材料 | G14 | 电缆附件 | G1408 | 紧锁连接头 | G1408023 | 紧锁连接头,对接紧锁式,300mm2,双导线 |  | 紧锁连接头,对接紧锁式,300MM2,双导线 | 套 | 5 | 800.04 | G00H-500140214-00001
4482 | 044002896601550 | 017电缆附件 | 包1 | 500118021 | 装置性材料 | G14 | 电缆附件 | G1408 | 紧锁连接头 | G1408023 | 紧锁连接头,对接紧锁式,95mm2,双导线 |  | 紧锁连接头,对接紧锁式,95MM2,双导线 | 套 | 15 | 179.67 | G00H-500140214-00001
4483 | 044002896601560 | 017电缆附件 | 包1 | 500118022 | 装置性材料 | G14 | 电缆附件 | G1408 | 紧锁连接头 | G1408023 | 紧锁连接头,对接紧锁式,50mm2,双导线 |  | 紧锁连接头,对接紧锁式,50MM2,双导线 | 套 | 25 | 99.44 | G00H-500140214-00001
4484 | 044002896601570 | 017电缆附件 | 包1 | 500118023 | 装置性材料 | G14 | 电缆附件 | G1408 | 紧锁连接头 | G1408023 | 紧锁连接头,对接紧锁式,35mm2,双导线 |  | 紧锁连接头,对接紧锁式,35MM2,双导线 | 套 | 25 | 90.4 | G00H-500140214-00001
4485 | 044002896601580 | 017电缆附件 | 包1 | 500118024 | 装置性材料 | G14 | 电缆附件 | G1408 | 紧锁连接头 | G1408023 | 紧锁连接头,对接紧锁式,150mm2,单导线 |  | 紧锁连接头,对接紧锁式,150MM2,单导线 | 套 | 15 | 179.67 | G00H-500140214-00001
4486 | 044002896601590 | 017电缆附件 | 包1 | 500118025 | 装置性材料 | G14 | 电缆附件 | G1408 | 紧锁连接头 | G1408023 | 紧锁连接头,螺旋紧锁式,400mm2,双导线 |  | 紧锁连接头,螺旋紧锁式,400MM2,双导线 | 套 | 5 | 899.48 | G00H-500140214-00001
4487 | 044002896601600 | 017电缆附件 | 包1 | 500118026 | 装置性材料 | G14 | 电缆附件 | G1408 | 紧锁连接头 | G1408023 | 紧锁连接头,对接紧锁式,25mm2,单导线 |  | 紧锁连接头,对接紧锁式,25MM2,单导线 | 套 | 25 | 90.4 | G00H-500140214-00001
4488 | 044002896601610 | 017电缆附件 | 包1 | 500118027 | 装置性材料 | G14 | 电缆附件 | G1408 | 紧锁连接头 | G1408023 | 紧锁连接头,对接紧锁式,35mm2,单导线 |  | 紧锁连接头,对接紧锁式,35MM2,单导线 | 套 | 25 | 99.44 | G00H-500140214-00001
4489 | 044002896601620 | 017电缆附件 | 包1 | 500118028 | 装置性材料 | G14 | 电缆附件 | G1408 | 紧锁连接头 | G1408023 | 紧锁连接头,对接紧锁式,50mm2,单导线 |  | 紧锁连接头,对接紧锁式,50MM2,单导线 | 套 | 25 | 109.61 | G00H-500140214-00001
4490 | 044002896601630 | 017电缆附件 | 包1 | 500118029 | 装置性材料 | G14 | 电缆附件 | G1408 | 紧锁连接头 | G1408023 | 紧锁连接头,对接紧锁式,25mm2,双导线 |  | 紧锁连接头,对接紧锁式,25MM2,双导线 | 套 | 15 | 119.78 | G00H-500140214-00001
4491 | 044002896601640 | 017电缆附件 | 包1 | 500118030 | 装置性材料 | G14 | 电缆附件 | G1408 | 紧锁连接头 | G1408023 | 紧锁连接头,对接紧锁式,185mm2,单导线 |  | 紧锁连接头,对接紧锁式,185MM2,单导线 | 套 | 15 | 189.84 | G00H-500140214-00001
4492 | 044002896601650 | 017电缆附件 | 包1 | 500118031 | 装置性材料 | G14 | 电缆附件 | G1408 | 紧锁连接头 | G1408023 | 紧锁连接头,对接紧锁式,185mm2,双导线 |  | 紧锁连接头,对接紧锁式,185MM2,双导线 | 套 | 5 | 280.24 | G00H-500140214-00001
4493 | 044002896601660 | 017电缆附件 | 包1 | 500118032 | 装置性材料 | G14 | 电缆附件 | G1408 | 紧锁连接头 | G1408023 | 紧锁连接头,对接紧锁式,10mm2,单导线 |  | 紧锁连接头,对接紧锁式,10MM2,单导线 | 套 | 25 | 59.89 | G00H-500140214-00001
4494 | 044002896601670 | 017电缆附件 | 包1 | 500118033 | 装置性材料 | G14 | 电缆附件 | G1408 | 紧锁连接头 | G1408023 | 紧锁连接头,对接紧锁式,400mm2,双导线 |  | 紧锁连接头,对接紧锁式,400MM2,双导线 | 套 | 5 | 899.48 | G00H-500140214-00001
4495 | 044002896601680 | 017电缆附件 | 包1 | 500118034 | 装置性材料 | G14 | 电缆附件 | G1408 | 紧锁连接头 | G1408023 | 紧锁连接头,对接紧锁式,120mm2,单导线 |  | 紧锁连接头,对接紧锁式,120MM2,单导线 | 套 | 15 | 160.46 | G00H-500140214-00001
4496 | 044002896601690 | 017电缆附件 | 包1 | 500022139 | 装置性材料 | G14 | 电缆附件 | G1408 | 电缆指套 | G1408017 | 电缆指套,冷缩,4 |  | 电缆指套,冷缩,4,35KV,三芯户外终端,3*240MM²-3*630MM² | 只 | 25 | 1695 | G00H-500140214-00001
4497 | 044002896601700 | 017电缆附件 | 包1 | 500022139 | 装置性材料 | G14 | 电缆附件 | G1408 | 电缆指套 | G1408017 | 电缆指套,冷缩,4 |  | 电缆指套,冷缩,4,35KV,三芯户外终端,3*50MM²-3*185MM² | 只 | 25 | 1695 | G00H-500140214-00001
4498 | 044002896601710 | 017电缆附件 | 包1 | 500022138 | 装置性材料 | G14 | 电缆附件 | G1408 | 电缆指套 | G1408017 | 电缆指套,冷缩,3 |  | 电缆指套,冷缩,3,T形终端,AC10KV,120-150MM² | 只 | 48 | 2033.89 | G00H-500140214-00001
4499 | 044002896601720 | 017电缆附件 | 包1 | 500022138 | 装置性材料 | G14 | 电缆附件 | G1408 | 电缆指套 | G1408017 | 电缆指套,冷缩,3 |  | 电缆指套,冷缩,3,T形终端,AC10KV,185-240MM² | 只 | 48 | 2033.89 | G00H-500140214-00001
4500 | 044002896601730 | 017电缆附件 | 包1 | 500022138 | 装置性材料 | G14 | 电缆附件 | G1408 | 电缆指套 | G1408017 | 电缆指套,冷缩,3 |  | 电缆指套,冷缩,3,T形终端,AC10KV,300-400MM² | 只 | 47 | 2033.89 | G00H-500140214-00001
4501 | 044002896601740 | 017电缆附件 | 包1 | 500022138 | 装置性材料 | G14 | 电缆附件 | G1408 | 电缆指套 | G1408017 | 电缆指套,冷缩,3 |  | 电缆指套,冷缩,3,T形终端,AC35KV,120-150MM² | 只 | 29 | 2259.89 | G00H-500140214-00001
4502 | 044002896601750 | 017电缆附件 | 包1 | 500022138 | 装置性材料 | G14 | 电缆附件 | G1408 | 电缆指套 | G1408017 | 电缆指套,冷缩,3 |  | 电缆指套,冷缩,3,T形终端,AC35KV,185-240MM² | 只 | 29 | 2259.89 | G00H-500140214-00001
4503 | 044002896601760 | 017电缆附件 | 包1 | 500022138 | 装置性材料 | G14 | 电缆附件 | G1408 | 电缆指套 | G1408017 | 电缆指套,冷缩,3 |  | 电缆指套,冷缩,3,T形终端,AC35KV,300-400MM² | 只 | 29 | 2259.89 | G00H-500140214-00001
4504 | 044002896601770 | 017电缆附件 | 包1 | 500022138 | 装置性材料 | G14 | 电缆附件 | G1408 | 电缆指套 | G1408017 | 电缆指套,冷缩,3 |  | 电缆指套,冷缩,3,中间接头,AC10KV,120-150MM² | 只 | 53 | 1279.37 | G00H-500140214-00001
4505 | 044002896601780 | 017电缆附件 | 包1 | 500022138 | 装置性材料 | G14 | 电缆附件 | G1408 | 电缆指套 | G1408017 | 电缆指套,冷缩,3 |  | 电缆指套,冷缩,3,中间接头,AC10KV,185-2MM² | 只 | 46 | 1279.37 | G00H-500140214-00001
4506 | 044002896601790 | 017电缆附件 | 包1 | 500022138 | 装置性材料 | G14 | 电缆附件 | G1408 | 电缆指套 | G1408017 | 电缆指套,冷缩,3 |  | 电缆指套,冷缩,3,中间接头,AC10KV,300-400MM² | 只 | 48 | 1279.37 | G00H-500140214-00001
4507 | 044002896601800 | 017电缆附件 | 包1 | 500022138 | 装置性材料 | G14 | 电缆附件 | G1408 | 电缆指套 | G1408017 | 电缆指套,冷缩,3 |  | 电缆指套,冷缩,3,户内终端,AC10KV,120-150MM² | 只 | 46 | 635.87 | G00H-500140214-00001
4508 | 044002896601810 | 017电缆附件 | 包1 | 500022138 | 装置性材料 | G14 | 电缆附件 | G1408 | 电缆指套 | G1408017 | 电缆指套,冷缩,3 |  | 电缆指套,冷缩,3,户内终端,AC10KV,185-240MM² | 只 | 46 | 635.87 | G00H-500140214-00001
4509 | 044002896601820 | 017电缆附件 | 包1 | 500022138 | 装置性材料 | G14 | 电缆附件 | G1408 | 电缆指套 | G1408017 | 电缆指套,冷缩,3 |  | 电缆指套,冷缩,3,户内终端,AC10KV,300-400MM² | 只 | 45 | 635.87 | G00H-500140214-00001
4510 | 044002896601830 | 017电缆附件 | 包1 | 500022138 | 装置性材料 | G14 | 电缆附件 | G1408 | 电缆指套 | G1408017 | 电缆指套,冷缩,3 |  | 电缆指套,冷缩,3,户内终端,AC10KV,50-120MM² | 只 | 50 | 635.87 | G00H-500140214-00001
4511 | 044002896601840 | 017电缆附件 | 包1 | 500022138 | 装置性材料 | G14 | 电缆附件 | G1408 | 电缆指套 | G1408017 | 电缆指套,冷缩,3 |  | 电缆指套,冷缩,3,户内终端,AC35KV,120-150MM² | 只 | 32 | 2066.77 | G00H-500140214-00001
4512 | 044002896601850 | 017电缆附件 | 包1 | 500022138 | 装置性材料 | G14 | 电缆附件 | G1408 | 电缆指套 | G1408017 | 电缆指套,冷缩,3 |  | 电缆指套,冷缩,3,户内终端,AC35KV,185-240MM² | 只 | 27 | 2258.87 | G00H-500140214-00001
4513 | 044002896601860 | 017电缆附件 | 包1 | 500022138 | 装置性材料 | G14 | 电缆附件 | G1408 | 电缆指套 | G1408017 | 电缆指套,冷缩,3 |  | 电缆指套,冷缩,3,户内终端,AC35KV,300-400MM² | 只 | 27 | 2258.87 | G00H-500140214-00001
4514 | 044002896601870 | 017电缆附件 | 包1 | 500022138 | 装置性材料 | G14 | 电缆附件 | G1408 | 电缆指套 | G1408017 | 电缆指套,冷缩,3 |  | 电缆指套,冷缩,3,户外盐雾终端,AC35KV,120-150MM² | 只 | 7 | 2258.87 | G00H-500140214-00001
4515 | 044002896601880 | 017电缆附件 | 包1 | 500022138 | 装置性材料 | G14 | 电缆附件 | G1408 | 电缆指套 | G1408017 | 电缆指套,冷缩,3 |  | 电缆指套,冷缩,3,户外盐雾终端,AC35KV,185-240MM² | 只 | 7 | 2258.87 | G00H-500140214-00001
4516 | 044002896601890 | 017电缆附件 | 包1 | 500022138 | 装置性材料 | G14 | 电缆附件 | G1408 | 电缆指套 | G1408017 | 电缆指套,冷缩,3 |  | 电缆指套,冷缩,3,户外盐雾终端,AC35KV,300-400MM² | 只 | 7 | 2258.87 | G00H-500140214-00001
4517 | 044002896601900 | 017电缆附件 | 包1 | 500022138 | 装置性材料 | G14 | 电缆附件 | G1408 | 电缆指套 | G1408017 | 电缆指套,冷缩,3 |  | 电缆指套,冷缩,3,户外终端,AC10KV,120-150MM² | 只 | 27 | 902.87 | G00H-500140214-00001
4518 | 044002896601910 | 017电缆附件 | 包1 | 500022138 | 装置性材料 | G14 | 电缆附件 | G1408 | 电缆指套 | G1408017 | 电缆指套,冷缩,3 |  | 电缆指套,冷缩,3,户外终端,AC10KV,185-240MM² | 只 | 47 | 902.87 | G00H-500140214-00001
4519 | 044002896601920 | 017电缆附件 | 包1 | 500022138 | 装置性材料 | G14 | 电缆附件 | G1408 | 电缆指套 | G1408017 | 电缆指套,冷缩,3 |  | 电缆指套,冷缩,3,户外终端,AC10KV,300-400MM² | 只 | 46 | 902.87 | G00H-500140214-00001
4520 | 044002896601930 | 017电缆附件 | 包1 | 500022138 | 装置性材料 | G14 | 电缆附件 | G1408 | 电缆指套 | G1408017 | 电缆指套,冷缩,3 |  | 电缆指套,冷缩,3,户外终端,AC10KV,50-120MM² | 只 | 47 | 902.87 | G00H-500140214-00001
4521 | 044002896601940 | 017电缆附件 | 包1 | 500022138 | 装置性材料 | G14 | 电缆附件 | G1408 | 电缆指套 | G1408017 | 电缆指套,冷缩,3 |  | 电缆指套,冷缩,3,欧式前插,AC10KV,120-150MM² | 只 | 47 | 2033.89 | G00H-500140214-00001
4522 | 044002896601950 | 017电缆附件 | 包1 | 500022138 | 装置性材料 | G14 | 电缆附件 | G1408 | 电缆指套 | G1408017 | 电缆指套,冷缩,3 |  | 电缆指套,冷缩,3,欧式前插,AC10KV,185-240MM² | 只 | 47 | 2033.89 | G00H-500140214-00001
4523 | 044002896601960 | 017电缆附件 | 包1 | 500022138 | 装置性材料 | G14 | 电缆附件 | G1408 | 电缆指套 | G1408017 | 电缆指套,冷缩,3 |  | 电缆指套,冷缩,3,欧式前插,AC10KV,300-400MM² | 只 | 45 | 2033.89 | G00H-500140214-00001
4524 | 044002896601970 | 017电缆附件 | 包1 | 500022138 | 装置性材料 | G14 | 电缆附件 | G1408 | 电缆指套 | G1408017 | 电缆指套,冷缩,3 |  | 电缆指套,冷缩,3,欧式后插,AC10KV,120-150MM² | 只 | 46 | 2033.89 | G00H-500140214-00001
4525 | 044002896601980 | 017电缆附件 | 包1 | 500022138 | 装置性材料 | G14 | 电缆附件 | G1408 | 电缆指套 | G1408017 | 电缆指套,冷缩,3 |  | 电缆指套,冷缩,3,欧式后插,AC10KV,185-240MM² | 只 | 46 | 2033.89 | G00H-500140214-00001
4526 | 044002896601990 | 017电缆附件 | 包1 | 500022138 | 装置性材料 | G14 | 电缆附件 | G1408 | 电缆指套 | G1408017 | 电缆指套,冷缩,3 |  | 电缆指套,冷缩,3,欧式后插,AC10KV,300-400MM² | 只 | 45 | 2033.89 | G00H-500140214-00001
4527 | 044002896602000 | 017电缆附件 | 包1 | 500022138 | 装置性材料 | G14 | 电缆附件 | G1408 | 电缆指套 | G1408017 | 电缆指套,冷缩,3 |  | 电缆指套,冷缩,3,肘形终端,AC10KV,120-150MM² | 只 | 47 | 2033.89 | G00H-500140214-00001
4528 | 044002896602010 | 017电缆附件 | 包1 | 500022138 | 装置性材料 | G14 | 电缆附件 | G1408 | 电缆指套 | G1408017 | 电缆指套,冷缩,3 |  | 电缆指套,冷缩,3,肘形终端,AC10KV,185-240MM² | 只 | 47 | 2033.89 | G00H-500140214-00001
4529 | 044002896602020 | 017电缆附件 | 包1 | 500022138 | 装置性材料 | G14 | 电缆附件 | G1408 | 电缆指套 | G1408017 | 电缆指套,冷缩,3 |  | 电缆指套,冷缩,3,肘形终端,AC10KV,300-400MM² | 只 | 45 | 2033.89 | G00H-500140214-00001
4530 | 044002896602030 | 017电缆附件 | 包1 | 500022138 | 装置性材料 | G14 | 电缆附件 | G1408 | 电缆指套 | G1408017 | 电缆指套,冷缩,3 |  | 电缆指套,冷缩,3,肘形终端,AC35KV,120-150MM² | 只 | 32 | 2258.87 | G00H-500140214-00001
4531 | 044002896602040 | 017电缆附件 | 包1 | 500022138 | 装置性材料 | G14 | 电缆附件 | G1408 | 电缆指套 | G1408017 | 电缆指套,冷缩,3 |  | 电缆指套,冷缩,3,肘形终端,AC35KV,185-240MM² | 只 | 33 | 2258.87 | G00H-500140214-00001
4532 | 044002896602050 | 017电缆附件 | 包1 | 500022138 | 装置性材料 | G14 | 电缆附件 | G1408 | 电缆指套 | G1408017 | 电缆指套,冷缩,3 |  | 电缆指套,冷缩,3,肘形终端,AC35KV,300-4MM² | 只 | 12 | 2258.87 | G00H-500140214-00001
4533 | 044002896602060 | 017电缆附件 | 包1 | 500022140 | 装置性材料 | G14 | 电缆附件 | G1408 | 热缩绝缘盒 | G1408018 | 热缩绝缘盒 |  | 热缩绝缘盒,≥1.0×1012Ω·Ｍ,≥20KV/MM | 只 | 1000 | 77.89 | G00H-500140214-00001
4534 | 044002896602070 | 017电缆附件 | 包1 | 500022141 | 装置性材料 | G14 | 电缆附件 | G1408 | 热缩绝缘护套 | G1408019 | 热缩绝缘护套 |  | 热缩绝缘护套,≥1.0×1012Ω·Ｍ,≥20KV/MM | 米 | 1000 | 80.44 | G00H-500140214-00001
4535 | 044002896602080 | 017电缆附件 | 包1 | 500082208 | 装置性材料 | G14 | 电缆附件 | G1408 | 电缆夹具 | G1408021 | 电缆夹具,400mm2,φ110,铝合金,单芯,中间 |  | 电缆夹具,400MM2,Φ110,铝合金,单芯,中间 | 套 | 105 | 449.74 | G00H-500140214-00001
4536 | 044002896602090 | 017电缆附件 | 包1 | 500083408 | 装置性材料 | G14 | 电缆附件 | G1408 | 电缆夹具 | G1408021 | 电缆夹具,1000mm2,φ158,铝合金,单芯,中间 |  | 电缆夹具,1000MM2,Φ158,铝合金,单芯,中间 | 套 | 5 | 449.74 | G00H-500140214-00001
4537 | 044002896602100 | 017电缆附件 | 包1 | 500083415 | 装置性材料 | G14 | 电缆附件 | G1408 | 电缆夹具 | G1408021 | 电缆夹具,1200mm2,φ130,铝合金,单芯,终端 |  | 电缆夹具,1200MM2,Φ130,铝合金,单芯,终端 | 套 | 5 | 449.74 | G00H-500140214-00001
4538 | 044002896602110 | 017电缆附件 | 包1 | 500083421 | 装置性材料 | G14 | 电缆附件 | G1408 | 电缆夹具 | G1408021 | 电缆夹具,1200mm2,φ110,铝合金,单芯,终端 |  | 电缆夹具,1200MM2,Φ110,铝合金,单芯,终端 | 套 | 5 | 449.74 | G00H-500140214-00001
4539 | 044002896602120 | 017电缆附件 | 包1 | 500083427 | 装置性材料 | G14 | 电缆附件 | G1408 | 电缆夹具 | G1408021 | 电缆夹具,1200mm2,φ130,铝合金,单芯,中间 |  | 电缆夹具,1200MM2,Φ130,铝合金,单芯,中间 | 套 | 5 | 449.74 | G00H-500140214-00001
4540 | 044002896602130 | 017电缆附件 | 包1 | 500083436 | 装置性材料 | G14 | 电缆附件 | G1408 | 电缆夹具 | G1408021 | 电缆夹具,1000mm2,φ104,铝合金,三芯,中间 |  | 电缆夹具,1000MM2,Φ104,铝合金,三芯,中间 | 套 | 105 | 449.74 | G00H-500140214-00001
4541 | 044002896602140 | 017电缆附件 | 包1 | 500083437 | 装置性材料 | G14 | 电缆附件 | G1408 | 电缆夹具 | G1408021 | 电缆夹具,1400mm2,φ115,铝合金,单芯,中间 |  | 电缆夹具,1400MM2,Φ115,铝合金,单芯,中间 | 套 | 5 | 449.74 | G00H-500140214-00001
4542 | 044002896602150 | 017电缆附件 | 包1 | 500083439 | 装置性材料 | G14 | 电缆附件 | G1408 | 电缆夹具 | G1408021 | 电缆夹具,630mm2,φ96,铝合金,三芯,中间 |  | 电缆夹具,630MM2,Φ96,铝合金,三芯,中间 | 套 | 105 | 449.74 | G00H-500140214-00001
4543 | 044002896602160 | 017电缆附件 | 包1 | 500083452 | 装置性材料 | G14 | 电缆附件 | G1408 | 电缆夹具 | G1408021 | 电缆夹具,1200mm2,φ110,铝合金,单芯,中间 |  | 电缆夹具,1200MM2,Φ110,铝合金,单芯,中间 | 套 | 5 | 449.74 | G00H-500140214-00001
4544 | 044002896602170 | 017电缆附件 | 包1 | 500083457 | 装置性材料 | G14 | 电缆附件 | G1408 | 电缆夹具 | G1408021 | 电缆夹具,300mm2,φ109,铝合金,单芯,终端 |  | 电缆夹具,300MM2,Φ109,铝合金,单芯,终端 | 套 | 5 | 449.74 | G00H-500140214-00001
4545 | 044002896700010 | 018防误闭锁系统配件 | 包1 | 500140743 | 物资配件 | G92 | 二次设备配件 | G9202 | 防误闭锁系统配件 | G9202005 | 防误闭锁系统配件,压板防误装置 | 防误闭锁系统配件-类型:压板防误装置 | 防误闭锁系统配件,压板防误装置,继电保护检修预防控制组合套装,防误闭锁系统配件,继电保护防误组合工具 | 个 | 28 | 4068 | G00H-500140214-00001