## 采购申请导出列表
附件1：货物需求及最高限价一览表
序号 | 网省采购申请号帐号 | 分标名称 | 分包名称 | 物料编码 | 物资大类 | 物资中类 | 物资小类 | 扩展描述 | 数量 | 计量单位 | 最高投标限价（元，含税单价） | 交货时间 | 技术规范编码 | 交货方式 | 图册对应编号 | 备注
1 | 044002899300010 | 001手持机PDA | 包1 | 500064930 | 辅助设备设施 | 辅助设备 | 手持机(PDA) | 手持机(PDA),双模智能通信手持机 | 6.0 | 台 | 10170 | 2023-08-31 | G00H-500064930-00002 | 买方指定仓库地面交货 | 001手持机PDA-001
2 | 044002899300020 | 001手持机PDA | 包1 | 500064930 | 辅助设备设施 | 辅助设备 | 手持机(PDA) | 手持机(PDA),数字式通信 | 6.0 | 台 | 6780 | 2023-08-31 | G00H-500064930-00002 | 买方指定仓库地面交货 | 001手持机PDA-002
3 | 044002899300030 | 001手持机PDA | 包1 | 500064930 | 辅助设备设施 | 辅助设备 | 手持机(PDA) | 手持机(PDA),无线数字式对讲自组网 | 6.0 | 台 | 169500 | 2023-08-31 | G00H-500064930-00002 | 买方指定仓库地面交货 | 001手持机PDA-003
4 | 044002899300040 | 001手持机PDA | 包1 | 500064930 | 辅助设备设施 | 辅助设备 | 手持机(PDA) | 手持机(PDA),骨传导式,双耳开放式 | 6.0 | 台 | 4520 | 2023-08-31 | G00H-500064930-00002 | 买方指定仓库地面交货 | 001手持机PDA-004
5 | 044002899300050 | 001手持机PDA | 包1 | 500064930 | 辅助设备设施 | 辅助设备 | 手持机(PDA) | 手持机(PDA),用于办理电子工作票 | 93.0 | 台 | 10170 | 2023-08-31 | G00H-500064930-00003 | 买方指定仓库地面交货 | 001手持机PDA-005
6 | 044002899300060 | 001手持机PDA | 包1 | 500064930 | 辅助设备设施 | 辅助设备 | 手持机(PDA) | 手持机(PDA),用于办理电子工作票 | 53.0 | 台 | 10170 | 2023-08-31 | G00H-500064930-00006 | 买方指定仓库地面交货 | 001手持机PDA-006
7 | 044002899300070 | 001手持机PDA | 包1 | 500064930 | 辅助设备设施 | 辅助设备 | 手持机(PDA) | 手持机(PDA),用于输电线路 | 50.0 | 台 | 10170 | 2023-08-31 | G00H-500064930-00002 | 买方指定仓库地面交货 | 001手持机PDA-007
8 | 044002899600010 | 004营业厅服装 | 包1 | 500024478 | 劳保类用品 | 劳保用品 | 夏季标志工作服 | 夏季标志工作服,男,S,165，营业厅夏季标志工作服，短袖衬衣，白色 | 1.0 | 件 | 224.87 | 2023-08-31 | G00H-500024478-00001 | 买方指定仓库地面交货 | 004营业厅服装-001
9 | 044002899600020 | 004营业厅服装 | 包1 | 500024478 | 劳保类用品 | 劳保用品 | 夏季标志工作服 | 夏季标志工作服,男,S,165，营业厅夏季标志工作服，马甲，藏蓝色无条纹 | 1.0 | 件 | 440.7 | 2023-08-31 | G00H-500024478-00001 | 买方指定仓库地面交货 | 004营业厅服装-002
10 | 044002899600030 | 004营业厅服装 | 包1 | 500024479 | 劳保类用品 | 劳保用品 | 夏季标志工作服 | 夏季标志工作服,男,M,170，营业厅夏季标志工作服，短袖衬衣，白色 | 2.0 | 件 | 224.87 | 2023-08-31 | G00H-500024478-00001 | 买方指定仓库地面交货 | 004营业厅服装-003
11 | 044002899600040 | 004营业厅服装 | 包1 | 500024479 | 劳保类用品 | 劳保用品 | 夏季标志工作服 | 夏季标志工作服,男,M,170，营业厅夏季标志工作服，马甲，藏蓝色无条纹 | 2.0 | 件 | 440.7 | 2023-08-31 | G00H-500024478-00001 | 买方指定仓库地面交货 | 004营业厅服装-004
12 | 044002899600050 | 004营业厅服装 | 包1 | 500024480 | 劳保类用品 | 劳保用品 | 夏季标志工作服 | 夏季标志工作服,男,L,175，营业厅夏季标志工作服，短袖衬衣，白色 | 10.0 | 件 | 224.87 | 2023-08-31 | G00H-500024478-00001 | 买方指定仓库地面交货 | 004营业厅服装-005
13 | 044002899600060 | 004营业厅服装 | 包1 | 500024480 | 劳保类用品 | 劳保用品 | 夏季标志工作服 | 夏季标志工作服,男,L,175，营业厅夏季标志工作服，马甲，藏蓝色无条纹 | 10.0 | 件 | 440.7 | 2023-08-31 | G00H-500024478-00001 | 买方指定仓库地面交货 | 004营业厅服装-006
14 | 044002899600070 | 004营业厅服装 | 包1 | 500024481 | 劳保类用品 | 劳保用品 | 夏季标志工作服 | 夏季标志工作服,男,XL,180,营业厅夏季标志工作服，短袖衬衣，白色 | 7.0 | 件 | 224.87 | 2023-08-31 | G00H-500024478-00001 | 买方指定仓库地面交货 | 004营业厅服装-007
15 | 044002899600080 | 004营业厅服装 | 包1 | 500024481 | 劳保类用品 | 劳保用品 | 夏季标志工作服 | 夏季标志工作服,男,XL,180,营业厅夏季标志工作服，马甲，藏蓝色无条纹 | 7.0 | 件 | 440.7 | 2023-08-31 | G00H-500024478-00001 | 买方指定仓库地面交货 | 004营业厅服装-008
16 | 044002899600090 | 004营业厅服装 | 包1 | 500024481 | 劳保类用品 | 劳保用品 | 夏季标志工作服 | 夏季标志工作服,男,XXL,185，营业厅夏季标志工作服，短袖衬衣，白色 | 5.0 | 件 | 224.87 | 2023-08-31 | G00H-500024478-00001 | 买方指定仓库地面交货 | 004营业厅服装-009
17 | 044002899600100 | 004营业厅服装 | 包1 | 500024481 | 劳保类用品 | 劳保用品 | 夏季标志工作服 | 夏季标志工作服,男,XXL,185，营业厅夏季标志工作服，马甲，藏蓝色无条纹 | 5.0 | 件 | 440.7 | 2023-08-31 | G00H-500024478-00001 | 买方指定仓库地面交货 | 004营业厅服装-010
18 | 044002899600110 | 004营业厅服装 | 包1 | 500024484 | 劳保类用品 | 劳保用品 | 夏季标志工作服 | 夏季标志工作服,女,S,160，营业厅夏季标志工作服，短袖衬衣，白色 | 27.0 | 件 | 224.87 | 2023-08-31 | G00H-500024478-00001 | 买方指定仓库地面交货 | 004营业厅服装-011
19 | 044002899600120 | 004营业厅服装 | 包1 | 500024484 | 劳保类用品 | 劳保用品 | 夏季标志工作服 | 夏季标志工作服,女,S,160，营业厅夏季标志工作服，短裙，藏蓝色无条纹 | 27.0 | 件 | 371.77 | 2023-08-31 | G00H-500024478-00001 | 买方指定仓库地面交货 | 004营业厅服装-012
20 | 044002899600130 | 004营业厅服装 | 包1 | 500024484 | 劳保类用品 | 劳保用品 | 夏季标志工作服 | 夏季标志工作服,女,S,160，营业厅夏季标志工作服，马甲，藏蓝色无条纹 | 27.0 | 件 | 440.7 | 2023-08-31 | G00H-500024478-00001 | 买方指定仓库地面交货 | 004营业厅服装-013
21 | 044002899600140 | 004营业厅服装 | 包1 | 500024485 | 劳保类用品 | 劳保用品 | 夏季标志工作服 | 夏季标志工作服,女,M,165，营业厅夏季标志工作服，短袖衬衣，白色 | 74.0 | 件 | 224.87 | 2023-08-31 | G00H-500024478-00001 | 买方指定仓库地面交货 | 004营业厅服装-014
22 | 044002899600150 | 004营业厅服装 | 包1 | 500024485 | 劳保类用品 | 劳保用品 | 夏季标志工作服 | 夏季标志工作服,女,M,165，营业厅夏季标志工作服，短裙，藏蓝色无条纹 | 74.0 | 件 | 371.77 | 2023-08-31 | G00H-500024478-00001 | 买方指定仓库地面交货 | 004营业厅服装-015
23 | 044002899600160 | 004营业厅服装 | 包1 | 500024485 | 劳保类用品 | 劳保用品 | 夏季标志工作服 | 夏季标志工作服,女,M,165，营业厅夏季标志工作服，马甲，藏蓝色无条纹 | 74.0 | 件 | 440.7 | 2023-08-31 | G00H-500024478-00001 | 买方指定仓库地面交货 | 004营业厅服装-016
24 | 044002899600170 | 004营业厅服装 | 包1 | 500024486 | 劳保类用品 | 劳保用品 | 夏季标志工作服 | 夏季标志工作服,女,L,170，营业厅夏季标志工作服，短袖衬衣，白色 | 40.0 | 件 | 224.87 | 2023-08-31 | G00H-500024478-00001 | 买方指定仓库地面交货 | 004营业厅服装-017
25 | 044002899600180 | 004营业厅服装 | 包1 | 500024486 | 劳保类用品 | 劳保用品 | 夏季标志工作服 | 夏季标志工作服,女,L,170，营业厅夏季标志工作服，短裙，藏蓝色无条纹 | 40.0 | 件 | 371.77 | 2023-08-31 | G00H-500024478-00001 | 买方指定仓库地面交货 | 004营业厅服装-018
26 | 044002899600190 | 004营业厅服装 | 包1 | 500024486 | 劳保类用品 | 劳保用品 | 夏季标志工作服 | 夏季标志工作服,女,L,170，营业厅夏季标志工作服，马甲，藏蓝色无条纹 | 40.0 | 件 | 440.7 | 2023-08-31 | G00H-500024478-00001 | 买方指定仓库地面交货 | 004营业厅服装-019
27 | 044002899600200 | 004营业厅服装 | 包1 | 500024487 | 劳保类用品 | 劳保用品 | 夏季标志工作服 | 夏季标志工作服,女,XL,175，营业厅夏季标志工作服，短袖衬衣，白色 | 14.0 | 件 | 224.87 | 2023-08-31 | G00H-500024478-00001 | 买方指定仓库地面交货 | 004营业厅服装-020
28 | 044002899600210 | 004营业厅服装 | 包1 | 500024487 | 劳保类用品 | 劳保用品 | 夏季标志工作服 | 夏季标志工作服,女,XL,175，营业厅夏季标志工作服，短裙，藏蓝色无条纹 | 14.0 | 件 | 371.77 | 2023-08-31 | G00H-500024478-00001 | 买方指定仓库地面交货 | 004营业厅服装-021
29 | 044002899600220 | 004营业厅服装 | 包1 | 500024487 | 劳保类用品 | 劳保用品 | 夏季标志工作服 | 夏季标志工作服,女,XL,175，营业厅夏季标志工作服，马甲，藏蓝色无条纹 | 14.0 | 件 | 440.7 | 2023-08-31 | G00H-500024478-00001 | 买方指定仓库地面交货 | 004营业厅服装-022
30 | 044002899600230 | 004营业厅服装 | 包1 | 500024488 | 劳保类用品 | 劳保用品 | 夏季标志工作服 | 夏季标志工作服,女,XXL,180，营业厅夏季标志工作服，短袖衬衣，白色 | 5.0 | 件 | 224.87 | 2023-08-31 | G00H-500024478-00001 | 买方指定仓库地面交货 | 004营业厅服装-023
31 | 044002899600240 | 004营业厅服装 | 包1 | 500024488 | 劳保类用品 | 劳保用品 | 夏季标志工作服 | 夏季标志工作服,女,XXL,180，营业厅夏季标志工作服，短裙，藏蓝色无条纹 | 5.0 | 件 | 371.77 | 2023-08-31 | G00H-500024478-00001 | 买方指定仓库地面交货 | 004营业厅服装-024
32 | 044002899600250 | 004营业厅服装 | 包1 | 500024488 | 劳保类用品 | 劳保用品 | 夏季标志工作服 | 夏季标志工作服,女,XXL,180，营业厅夏季标志工作服，马甲，藏蓝色无条纹 | 5.0 | 件 | 440.7 | 2023-08-31 | G00H-500024478-00001 | 买方指定仓库地面交货 | 004营业厅服装-025
33 | 044002899600260 | 004营业厅服装 | 包1 | 500024495 | 劳保类用品 | 劳保用品 | 春秋标志工作服 | 春秋标志工作服,男,均码，营业厅春秋季标志工作服，领带，藏蓝色无条纹 | 29.0 | 件 | 314.14 | 2023-08-31 | G00H-500024495-00002 | 买方指定仓库地面交货 | 004营业厅服装-026
34 | 044002899600270 | 004营业厅服装 | 包1 | 500024496 | 劳保类用品 | 劳保用品 | 春秋标志工作服 | 春秋标志工作服,女,均码，营业厅春秋季标志工作服，头花、丝巾，藏蓝色无条纹 | 172.0 | 件 | 56.5 | 2023-08-31 | G00H-500024495-00002 | 买方指定仓库地面交货 | 004营业厅服装-027
35 | 044002899600280 | 004营业厅服装 | 包1 | 500024501 | 劳保类用品 | 劳保用品 | 冬季标志工作服 | 冬季标志工作服,男,L，175，营业厅冬季标志工作服，大衣，藏蓝色无条纹 | 3.0 | 件 | 563.87 | 2023-08-31 | G00H-500024499-00001 | 买方指定仓库地面交货 | 004营业厅服装-028
36 | 044002899600290 | 004营业厅服装 | 包1 | 500024501 | 劳保类用品 | 劳保用品 | 冬季标志工作服 | 冬季标志工作服,男,L，175，营业厅冬季标志工作服，羊毛衫，藏蓝色无条纹 | 3.0 | 件 | 315.27 | 2023-08-31 | G00H-500024499-00001 | 买方指定仓库地面交货 | 004营业厅服装-029
37 | 044002899600300 | 004营业厅服装 | 包1 | 500024502 | 劳保类用品 | 劳保用品 | 冬季标志工作服 | 冬季标志工作服,男,XL，180，营业厅冬季标志工作服，大衣，藏蓝色无条纹 | 3.0 | 件 | 563.87 | 2023-08-31 | G00H-500024499-00001 | 买方指定仓库地面交货 | 004营业厅服装-030
38 | 044002899600310 | 004营业厅服装 | 包1 | 500024502 | 劳保类用品 | 劳保用品 | 冬季标志工作服 | 冬季标志工作服,男,XL，180，营业厅冬季标志工作服，羊毛衫，藏蓝色无条纹 | 3.0 | 件 | 315.27 | 2023-08-31 | G00H-500024499-00001 | 买方指定仓库地面交货 | 004营业厅服装-031
39 | 044002899600320 | 004营业厅服装 | 包1 | 500024503 | 劳保类用品 | 劳保用品 | 冬季标志工作服 | 冬季标志工作服,男,XXL，185，营业厅冬季标志工作服，大衣，藏蓝色无条纹 | 3.0 | 件 | 563.87 | 2023-08-31 | G00H-500024499-00001 | 买方指定仓库地面交货 | 004营业厅服装-032
40 | 044002899600330 | 004营业厅服装 | 包1 | 500024503 | 劳保类用品 | 劳保用品 | 冬季标志工作服 | 冬季标志工作服,男,XXL，185，营业厅冬季标志工作服，羊毛衫，藏蓝色无条纹 | 3.0 | 件 | 315.27 | 2023-08-31 | G00H-500024499-00001 | 买方指定仓库地面交货 | 004营业厅服装-033
41 | 044002899600340 | 004营业厅服装 | 包1 | 500024505 | 劳保类用品 | 劳保用品 | 冬季标志工作服 | 冬季标志工作服,女,S，160，营业厅冬季标志工作服，大衣，藏蓝色无条纹 | 16.0 | 件 | 563.87 | 2023-08-31 | G00H-500024499-00001 | 买方指定仓库地面交货 | 004营业厅服装-034
42 | 044002899600350 | 004营业厅服装 | 包1 | 500024505 | 劳保类用品 | 劳保用品 | 冬季标志工作服 | 冬季标志工作服,女,S，160，营业厅冬季标志工作服，羊毛衫，藏蓝色无条纹 | 16.0 | 件 | 315.27 | 2023-08-31 | G00H-500024499-00001 | 买方指定仓库地面交货 | 004营业厅服装-035
43 | 044002899600360 | 004营业厅服装 | 包1 | 500024506 | 劳保类用品 | 劳保用品 | 冬季标志工作服 | 冬季标志工作服,女,M，165，营业厅冬季标志工作服，大衣，藏蓝色无条纹 | 50.0 | 件 | 563.87 | 2023-08-31 | G00H-500024499-00001 | 买方指定仓库地面交货 | 004营业厅服装-036
44 | 044002899600370 | 004营业厅服装 | 包1 | 500024506 | 劳保类用品 | 劳保用品 | 冬季标志工作服 | 冬季标志工作服,女,M，165，营业厅冬季标志工作服，羊毛衫，藏蓝色无条纹 | 50.0 | 件 | 315.27 | 2023-08-31 | G00H-500024499-00001 | 买方指定仓库地面交货 | 004营业厅服装-037
45 | 044002899600380 | 004营业厅服装 | 包1 | 500024507 | 劳保类用品 | 劳保用品 | 冬季标志工作服 | 冬季标志工作服,女,L，170，营业厅冬季标志工作服，大衣，藏蓝色无条纹 | 26.0 | 件 | 563.87 | 2023-08-31 | G00H-500024499-00001 | 买方指定仓库地面交货 | 004营业厅服装-038
46 | 044002899600390 | 004营业厅服装 | 包1 | 500024507 | 劳保类用品 | 劳保用品 | 冬季标志工作服 | 冬季标志工作服,女,L，170，营业厅冬季标志工作服，羊毛衫，藏蓝色无条纹 | 26.0 | 件 | 315.27 | 2023-08-31 | G00H-500024499-00001 | 买方指定仓库地面交货 | 004营业厅服装-039
47 | 044002899600400 | 004营业厅服装 | 包1 | 500024508 | 劳保类用品 | 劳保用品 | 冬季标志工作服 | 冬季标志工作服,女,XL，175，营业厅冬季标志工作服，大衣，藏蓝色无条纹 | 6.0 | 件 | 563.87 | 2023-08-31 | G00H-500024499-00001 | 买方指定仓库地面交货 | 004营业厅服装-040
48 | 044002899600410 | 004营业厅服装 | 包1 | 500024508 | 劳保类用品 | 劳保用品 | 冬季标志工作服 | 冬季标志工作服,女,XL，175，营业厅冬季标志工作服，羊毛衫，藏蓝色无条纹 | 6.0 | 件 | 315.27 | 2023-08-31 | G00H-500024499-00001 | 买方指定仓库地面交货 | 004营业厅服装-041
49 | 044002899600420 | 004营业厅服装 | 包1 | 500024509 | 劳保类用品 | 劳保用品 | 冬季标志工作服 | 冬季标志工作服,女,XXL，180，营业厅冬季标志工作服，大衣，藏蓝色无条纹 | 3.0 | 件 | 563.87 | 2023-08-31 | G00H-500024499-00001 | 买方指定仓库地面交货 | 004营业厅服装-042
50 | 044002899600430 | 004营业厅服装 | 包1 | 500024509 | 劳保类用品 | 劳保用品 | 冬季标志工作服 | 冬季标志工作服,女,XXL，180，营业厅冬季标志工作服，羊毛衫，藏蓝色无条纹 | 3.0 | 件 | 315.27 | 2023-08-31 | G00H-500024499-00001 | 买方指定仓库地面交货 | 004营业厅服装-043
51 | 044002899600440 | 004营业厅服装 | 包1 | 500039520 | 劳保类用品 | 劳保用品 | 春秋标志工作服 | 春秋标志工作服,男,XL，180，营业厅春秋季标志工作服，西服上衣，藏蓝色无条纹 | 7.0 | 件 | 1128.87 | 2023-08-31 | G00H-500024495-00002 | 买方指定仓库地面交货 | 004营业厅服装-044
52 | 044002899600450 | 004营业厅服装 | 包1 | 500039520 | 劳保类用品 | 劳保用品 | 春秋标志工作服 | 春秋标志工作服,男,XL，180，营业厅春秋季标志工作服，西服长裤，藏蓝色无条纹 | 7.0 | 件 | 775.18 | 2023-08-31 | G00H-500024495-00002 | 买方指定仓库地面交货 | 004营业厅服装-045
53 | 044002899600460 | 004营业厅服装 | 包1 | 500039520 | 劳保类用品 | 劳保用品 | 春秋标志工作服 | 春秋标志工作服,男,XL，180，营业厅春秋季标志工作服，长袖衬衣，白色 | 7.0 | 件 | 224.87 | 2023-08-31 | G00H-500024495-00002 | 买方指定仓库地面交货 | 004营业厅服装-046
54 | 044002899600470 | 004营业厅服装 | 包1 | 500068428 | 劳保类用品 | 劳保用品 | 春秋标志工作服 | 春秋标志工作服,男,M，170，营业厅春秋季标志工作服，西服上衣，藏蓝色无条纹 | 2.0 | 件 | 1128.87 | 2023-08-31 | G00H-500024495-00002 | 买方指定仓库地面交货 | 004营业厅服装-047
55 | 044002899600480 | 004营业厅服装 | 包1 | 500068428 | 劳保类用品 | 劳保用品 | 春秋标志工作服 | 春秋标志工作服,男,M，170，营业厅春秋季标志工作服，西服长裤，藏蓝色无条纹 | 2.0 | 件 | 775.18 | 2023-08-31 | G00H-500024495-00002 | 买方指定仓库地面交货 | 004营业厅服装-048
56 | 044002899600490 | 004营业厅服装 | 包1 | 500068428 | 劳保类用品 | 劳保用品 | 春秋标志工作服 | 春秋标志工作服,男,M，170，营业厅春秋季标志工作服，长袖衬衣，白色 | 2.0 | 件 | 224.87 | 2023-08-31 | G00H-500024495-00002 | 买方指定仓库地面交货 | 004营业厅服装-049
57 | 044002899600500 | 004营业厅服装 | 包1 | 500068429 | 劳保类用品 | 劳保用品 | 春秋标志工作服 | 春秋标志工作服,女,XXL，180，营业厅春秋季标志工作服，西服上衣，藏蓝色无条纹 | 5.0 | 件 | 1128.87 | 2023-08-31 | G00H-500024495-00002 | 买方指定仓库地面交货 | 004营业厅服装-050
58 | 044002899600510 | 004营业厅服装 | 包1 | 500068429 | 劳保类用品 | 劳保用品 | 春秋标志工作服 | 春秋标志工作服,女,XXL，180，营业厅春秋季标志工作服，西服长裤，藏蓝色无条纹 | 5.0 | 件 | 775.18 | 2023-08-31 | G00H-500024495-00002 | 买方指定仓库地面交货 | 004营业厅服装-051
59 | 044002899600520 | 004营业厅服装 | 包1 | 500068429 | 劳保类用品 | 劳保用品 | 春秋标志工作服 | 春秋标志工作服,女,XXL，180，营业厅春秋季标志工作服，长袖衬衣，白色 | 5.0 | 件 | 224.87 | 2023-08-31 | G00H-500024495-00002 | 买方指定仓库地面交货 | 004营业厅服装-052
60 | 044002899600530 | 004营业厅服装 | 包1 | 500068430 | 劳保类用品 | 劳保用品 | 春秋标志工作服 | 春秋标志工作服,男,S，165，营业厅春秋季标志工作服，西服上衣，藏蓝色无条纹 | 2.0 | 件 | 1128.87 | 2023-08-31 | G00H-500024495-00002 | 买方指定仓库地面交货 | 004营业厅服装-053
61 | 044002899600540 | 004营业厅服装 | 包1 | 500068430 | 劳保类用品 | 劳保用品 | 春秋标志工作服 | 春秋标志工作服,男,S，165，营业厅春秋季标志工作服，西服长裤，藏蓝色无条纹 | 2.0 | 件 | 775.18 | 2023-08-31 | G00H-500024495-00002 | 买方指定仓库地面交货 | 004营业厅服装-054
62 | 044002899600550 | 004营业厅服装 | 包1 | 500068430 | 劳保类用品 | 劳保用品 | 春秋标志工作服 | 春秋标志工作服,男,S，165，营业厅春秋季标志工作服，长袖衬衣，白色 | 2.0 | 件 | 224.87 | 2023-08-31 | G00H-500024495-00002 | 买方指定仓库地面交货 | 004营业厅服装-055
63 | 044002899600560 | 004营业厅服装 | 包1 | 500068431 | 劳保类用品 | 劳保用品 | 春秋标志工作服 | 春秋标志工作服,男,XXL，185，营业厅春秋季标志工作服，西服上衣，藏蓝色无条纹 | 6.0 | 件 | 1128.87 | 2023-08-31 | G00H-500024495-00002 | 买方指定仓库地面交货 | 004营业厅服装-056
64 | 044002899600570 | 004营业厅服装 | 包1 | 500068431 | 劳保类用品 | 劳保用品 | 春秋标志工作服 | 春秋标志工作服,男,XXL，185，营业厅春秋季标志工作服，西服长裤，藏蓝色无条纹 | 6.0 | 件 | 775.18 | 2023-08-31 | G00H-500024495-00002 | 买方指定仓库地面交货 | 004营业厅服装-057
65 | 044002899600580 | 004营业厅服装 | 包1 | 500068431 | 劳保类用品 | 劳保用品 | 春秋标志工作服 | 春秋标志工作服,男,XXL，185，营业厅春秋季标志工作服，长袖衬衣，白色 | 6.0 | 件 | 224.87 | 2023-08-31 | G00H-500024495-00002 | 买方指定仓库地面交货 | 004营业厅服装-058
66 | 044002899600590 | 004营业厅服装 | 包1 | 500068432 | 劳保类用品 | 劳保用品 | 春秋标志工作服 | 春秋标志工作服,女,XL，175，营业厅春秋季标志工作服，西服上衣，藏蓝色无条纹 | 15.0 | 件 | 1128.87 | 2023-08-31 | G00H-500024495-00002 | 买方指定仓库地面交货 | 004营业厅服装-059
67 | 044002899600600 | 004营业厅服装 | 包1 | 500068432 | 劳保类用品 | 劳保用品 | 春秋标志工作服 | 春秋标志工作服,女,XL，175，营业厅春秋季标志工作服，西服长裤，藏蓝色无条纹 | 15.0 | 件 | 775.18 | 2023-08-31 | G00H-500024495-00002 | 买方指定仓库地面交货 | 004营业厅服装-060
68 | 044002899600610 | 004营业厅服装 | 包1 | 500068432 | 劳保类用品 | 劳保用品 | 春秋标志工作服 | 春秋标志工作服,女,XL，175，营业厅春秋季标志工作服，长袖衬衣，白色 | 15.0 | 件 | 224.87 | 2023-08-31 | G00H-500024495-00002 | 买方指定仓库地面交货 | 004营业厅服装-061
69 | 044002899600620 | 004营业厅服装 | 包1 | 500068433 | 劳保类用品 | 劳保用品 | 春秋标志工作服 | 春秋标志工作服,女,M，165，营业厅春秋季标志工作服，西服上衣，藏蓝色无条纹 | 79.0 | 件 | 1128.87 | 2023-08-31 | G00H-500024495-00002 | 买方指定仓库地面交货 | 004营业厅服装-062
70 | 044002899600630 | 004营业厅服装 | 包1 | 500068433 | 劳保类用品 | 劳保用品 | 春秋标志工作服 | 春秋标志工作服,女,M，165，营业厅春秋季标志工作服，西服长裤，藏蓝色无条纹 | 79.0 | 件 | 775.18 | 2023-08-31 | G00H-500024495-00002 | 买方指定仓库地面交货 | 004营业厅服装-063
71 | 044002899600640 | 004营业厅服装 | 包1 | 500068433 | 劳保类用品 | 劳保用品 | 春秋标志工作服 | 春秋标志工作服,女,M，165，营业厅春秋季标志工作服，长袖衬衣，白色 | 79.0 | 件 | 224.87 | 2023-08-31 | G00H-500024495-00002 | 买方指定仓库地面交货 | 004营业厅服装-064
72 | 044002899600650 | 004营业厅服装 | 包1 | 500068434 | 劳保类用品 | 劳保用品 | 春秋标志工作服 | 春秋标志工作服,女,S，160，营业厅春秋季标志工作服，西服上衣，藏蓝色无条纹 | 31.0 | 件 | 1128.87 | 2023-08-31 | G00H-500024495-00002 | 买方指定仓库地面交货 | 004营业厅服装-065
73 | 044002899600660 | 004营业厅服装 | 包1 | 500068434 | 劳保类用品 | 劳保用品 | 春秋标志工作服 | 春秋标志工作服,女,S，160，营业厅春秋季标志工作服，西服长裤，藏蓝色无条纹 | 31.0 | 件 | 775.18 | 2023-08-31 | G00H-500024495-00002 | 买方指定仓库地面交货 | 004营业厅服装-066
74 | 044002899600670 | 004营业厅服装 | 包1 | 500068434 | 劳保类用品 | 劳保用品 | 春秋标志工作服 | 春秋标志工作服,女,S，160，营业厅春秋季标志工作服，长袖衬衣，白色 | 31.0 | 件 | 224.87 | 2023-08-31 | G00H-500024495-00002 | 买方指定仓库地面交货 | 004营业厅服装-067
75 | 044002899600680 | 004营业厅服装 | 包1 | 500068435 | 劳保类用品 | 劳保用品 | 春秋标志工作服 | 春秋标志工作服,女,L，170，营业厅春秋季标志工作服，西服上衣，藏蓝色无条纹 | 41.0 | 件 | 1128.87 | 2023-08-31 | G00H-500024495-00002 | 买方指定仓库地面交货 | 004营业厅服装-068
76 | 044002899600690 | 004营业厅服装 | 包1 | 500068435 | 劳保类用品 | 劳保用品 | 春秋标志工作服 | 春秋标志工作服,女,L，170，营业厅春秋季标志工作服，西服长裤，藏蓝色无条纹 | 41.0 | 件 | 775.18 | 2023-08-31 | G00H-500024495-00002 | 买方指定仓库地面交货 | 004营业厅服装-069
77 | 044002899600700 | 004营业厅服装 | 包1 | 500068435 | 劳保类用品 | 劳保用品 | 春秋标志工作服 | 春秋标志工作服,女,L，170，营业厅春秋季标志工作服，长袖衬衣，白色 | 41.0 | 件 | 224.87 | 2023-08-31 | G00H-500024495-00002 | 买方指定仓库地面交货 | 004营业厅服装-070
78 | 044002899600710 | 004营业厅服装 | 包1 | 500068436 | 劳保类用品 | 劳保用品 | 春秋标志工作服 | 春秋标志工作服,男,L，175，营业厅春秋季标志工作服，西服上衣，藏蓝色无条纹 | 10.0 | 件 | 1128.87 | 2023-08-31 | G00H-500024495-00002 | 买方指定仓库地面交货 | 004营业厅服装-071
79 | 044002899600720 | 004营业厅服装 | 包1 | 500068436 | 劳保类用品 | 劳保用品 | 春秋标志工作服 | 春秋标志工作服,男,L，175，营业厅春秋季标志工作服，西服长裤，藏蓝色无条纹 | 10.0 | 件 | 775.18 | 2023-08-31 | G00H-500024495-00002 | 买方指定仓库地面交货 | 004营业厅服装-072
80 | 044002899600730 | 004营业厅服装 | 包1 | 500068436 | 劳保类用品 | 劳保用品 | 春秋标志工作服 | 春秋标志工作服,男,L，175，营业厅春秋季标志工作服，长袖衬衣，白色 | 10.0 | 件 | 224.87 | 2023-08-31 | G00H-500024495-00002 | 买方指定仓库地面交货 | 004营业厅服装-073
81 | 044002899600740 | 004营业厅服装 | 包1 | 500068603 | 劳保类用品 | 劳保用品 | 春秋标志工作服 | 春秋标志工作服,男,XXXL，190，营业厅春秋季标志工作服，西服上衣，藏蓝色无条纹 | 3.0 | 件 | 1128.87 | 2023-08-31 | G00H-500024495-00002 | 买方指定仓库地面交货 | 004营业厅服装-074
82 | 044002899600750 | 004营业厅服装 | 包1 | 500068603 | 劳保类用品 | 劳保用品 | 春秋标志工作服 | 春秋标志工作服,男,XXXL，190，营业厅春秋季标志工作服，西服长裤，藏蓝色无条纹 | 3.0 | 件 | 775.18 | 2023-08-31 | G00H-500024495-00002 | 买方指定仓库地面交货 | 004营业厅服装-075
83 | 044002899600760 | 004营业厅服装 | 包1 | 500068603 | 劳保类用品 | 劳保用品 | 春秋标志工作服 | 春秋标志工作服,男,XXXL，190，营业厅春秋季标志工作服，长袖衬衣，白色 | 3.0 | 件 | 224.87 | 2023-08-31 | G00H-500024495-00002 | 买方指定仓库地面交货 | 004营业厅服装-076
84 | 044002899600770 | 004营业厅服装 | 包1 | 500068609 | 劳保类用品 | 劳保用品 | 夏季标志工作服 | 夏季标志工作服,男,XXXL,190，营业厅夏季标志工作服，短袖衬衣，白色 | 3.0 | 件 | 224.87 | 2023-08-31 | G00H-500024478-00001 | 买方指定仓库地面交货 | 004营业厅服装-077
85 | 044002899600780 | 004营业厅服装 | 包1 | 500068609 | 劳保类用品 | 劳保用品 | 夏季标志工作服 | 夏季标志工作服,男,XXXL,190，营业厅夏季标志工作服，马甲，藏蓝色无条纹 | 3.0 | 件 | 440.7 | 2023-08-31 | G00H-500024478-00001 | 买方指定仓库地面交货 | 004营业厅服装-078
86 | 044002899600790 | 004营业厅服装 | 包1 | 500068619 | 劳保类用品 | 劳保用品 | 冬季标志工作服 | 冬季标志工作服,男,XXXL，190，营业厅冬季标志工作服，大衣，藏蓝色无条纹 | 3.0 | 件 | 563.87 | 2023-08-31 | G00H-500024499-00001 | 买方指定仓库地面交货 | 004营业厅服装-079
87 | 044002899600800 | 004营业厅服装 | 包1 | 500068619 | 劳保类用品 | 劳保用品 | 冬季标志工作服 | 冬季标志工作服,男,XXXL，190，营业厅冬季标志工作服，羊毛衫，藏蓝色无条纹 | 3.0 | 件 | 315.27 | 2023-08-31 | G00H-500024499-00001 | 买方指定仓库地面交货 | 004营业厅服装-080
88 | 044002899600810 | 004营业厅服装 | 包1 | 500068635 | 劳保类用品 | 劳保用品 | 夏季标志工作服 | 夏季标志工作服,女,S,160,营业厅夏季标志工作服,短袖衬衣,浅粉色 | 16.0 | 件 | 224.87 | 2023-08-31 | G00H-500024478-00001 | 买方指定仓库地面交货 | 004营业厅服装-081
89 | 044002899600820 | 004营业厅服装 | 包1 | 500068635 | 劳保类用品 | 劳保用品 | 夏季标志工作服 | 夏季标志工作服,女,M,165,营业厅夏季标志工作服,短袖衬衣,浅粉色 | 26.0 | 件 | 224.87 | 2023-08-31 | G00H-500024478-00001 | 买方指定仓库地面交货 | 004营业厅服装-082
90 | 044002899600830 | 004营业厅服装 | 包1 | 500068635 | 劳保类用品 | 劳保用品 | 夏季标志工作服 | 夏季标志工作服,女,L,170,营业厅夏季标志工作服,短袖衬衣,浅粉色 | 26.0 | 件 | 224.87 | 2023-08-31 | G00H-500024478-00001 | 买方指定仓库地面交货 | 004营业厅服装-083
91 | 044002899600840 | 004营业厅服装 | 包1 | 500068635 | 劳保类用品 | 劳保用品 | 夏季标志工作服 | 夏季标志工作服,女,XL,175,营业厅夏季标志工作服,短袖衬衣,浅粉色 | 16.0 | 件 | 224.87 | 2023-08-31 | G00H-500024478-00001 | 买方指定仓库地面交货 | 004营业厅服装-084
92 | 044002899600850 | 004营业厅服装 | 包1 | 500068635 | 劳保类用品 | 劳保用品 | 夏季标志工作服 | 夏季标志工作服,女,XXL,180,营业厅夏季标志工作服,短袖衬衣,浅粉色 | 6.0 | 件 | 224.87 | 2023-08-31 | G00H-500024478-00001 | 买方指定仓库地面交货 | 004营业厅服装-085
93 | 044002899600860 | 004营业厅服装 | 包1 | 500068635 | 劳保类用品 | 劳保用品 | 夏季标志工作服 | 夏季标志工作服,女,XXXL,185,营业厅夏季标志工作服,短袖衬衣,浅粉色 | 3.0 | 件 | 224.87 | 2023-08-31 | G00H-500024478-00001 | 买方指定仓库地面交货 | 004营业厅服装-086
94 | 044002899800010 | 006航空障碍灯 | 包1 | 500132228 | 辅助设备设施 | 电力设施安全防护防盗、消防系统 | 航空障碍灯 | 航空障碍灯,高光强 | 50.0 | 套 | 1039.6 | 2023-08-31 | G00H-500132228-00001 | 买方指定仓库地面交货 | 006航空障碍灯-001
95 | 044002899800020 | 006航空障碍灯 | 包1 | 500133447 | 辅助设备设施 | 电力设施安全防护防盗、消防系统 | 航空障碍灯 | 航空障碍灯,中光强 | 50.0 | 套 | 971.8 | 2023-08-31 | G00H-500132228-00001 | 买方指定仓库地面交货 | 006航空障碍灯-002
96 | 044002899800030 | 006航空障碍灯 | 包1 | 500133448 | 辅助设备设施 | 电力设施安全防护防盗、消防系统 | 航空障碍灯 | 航空障碍灯,低光强 | 50.0 | 套 | 904 | 2023-08-31 | G00H-500132228-00001 | 买方指定仓库地面交货 | 006航空障碍灯-003
97 | 044002900000010 | 008消防器材 | 包1 | 500023295 | 工器具 | 消防器材 | 灭火器箱 | 灭火器箱,铁,4×50KG,银色,长宽高为260×90×135CM,双开门 | 66.0 | 只 | 372.9 | 2023-08-31 | G00H-500023295-00002 | 买方指定仓库地面交货 | 008消防器材-001
98 | 044002900000020 | 008消防器材 | 包1 | 500023297 | 工器具 | 消防器材 | 水带接口 | 水带接口,消防水带异形接口,65母口转65母口,异形接口 | 10.0 | 个 | 135.6 | 2023-08-31 | G00H-500023297-00002 | 买方指定仓库地面交货 | 008消防器材-002
99 | 044002900000030 | 008消防器材 | 包1 | 500023297 | 工器具 | 消防器材 | 水带接口 | 水带接口,消防水带异形接口,80公口转65公口,异形接口 | 10.0 | 个 | 135.6 | 2023-08-31 | G00H-500023297-00002 | 买方指定仓库地面交货 | 008消防器材-003
100 | 044002900000040 | 008消防器材 | 包1 | 500023297 | 工器具 | 消防器材 | 水带接口 | 水带接口,消防水带异形接口,80公口转65卡口,异形接口 | 10.0 | 个 | 135.6 | 2023-08-31 | G00H-500023297-00002 | 买方指定仓库地面交货 | 008消防器材-004
101 | 044002900000050 | 008消防器材 | 包1 | 500023297 | 工器具 | 消防器材 | 水带接口 | 水带接口,消防水带异形接口,80公口转65母口,异形接口 | 10.0 | 个 | 135.6 | 2023-08-31 | G00H-500023297-00002 | 买方指定仓库地面交货 | 008消防器材-005
102 | 044002900000060 | 008消防器材 | 包1 | 500023297 | 工器具 | 消防器材 | 水带接口 | 水带接口,消防水带异形接口,80母口转65公口,异形接口 | 10.0 | 个 | 135.6 | 2023-08-31 | G00H-500023297-00002 | 买方指定仓库地面交货 | 008消防器材-006
103 | 044002900000070 | 008消防器材 | 包1 | 500023297 | 工器具 | 消防器材 | 水带接口 | 水带接口,消防水带异形接口,80母口转65卡口,异形接口 | 10.0 | 个 | 135.6 | 2023-08-31 | G00H-500023297-00002 | 买方指定仓库地面交货 | 008消防器材-007
104 | 044002900000080 | 008消防器材 | 包1 | 500023297 | 工器具 | 消防器材 | 水带接口 | 水带接口,消防水带异形接口,80母口转65母口,异形接口 | 10.0 | 个 | 135.6 | 2023-08-31 | G00H-500023297-00002 | 买方指定仓库地面交货 | 008消防器材-008
105 | 044002900000090 | 008消防器材 | 包1 | 500023297 | 工器具 | 消防器材 | 水带接口 | 水带接口,消防水带异形接口,80母口转80母口,异形接口 | 10.0 | 个 | 135.6 | 2023-08-31 | G00H-500023297-00002 | 买方指定仓库地面交货 | 008消防器材-009
106 | 044002900000100 | 008消防器材 | 包1 | 500023298 | 工器具 | 消防器材 | 消防水枪 | 消防水枪,DN65,快插型多功能水枪 | 33.0 | 只 | 113 | 2023-08-31 | G00H-500023298-00002 | 买方指定仓库地面交货 | 008消防器材-010
107 | 044002900000110 | 008消防器材 | 包1 | 500023305 | 工器具 | 消防器材 | 呼吸器 | 呼吸器,正压式空气,主要用于缺氧或有毒现场作业时的呼吸防护 | 1.0 | 套 | 4520 | 2023-08-31 | G00H-500023305-00002 | 买方指定仓库地面交货 | 008消防器材-011
108 | 044002900000120 | 008消防器材 | 包1 | 500023308 | 工器具 | 消防器材 | 呼吸器 | 呼吸器,电动送风长管,井下排风装置 | 1.0 | 套 | 4520 | 2023-08-31 | G00H-500023305-00002 | 买方指定仓库地面交货 | 008消防器材-012
109 | 044002900000130 | 008消防器材 | 包1 | 500064554 | 辅助设备设施 | 救援设备 | 救援底座 | 救援底座,救援起重气垫充气装置,外径不大于180MM，长度不大于600MM | 1.0 | 张 | 5650 | 2023-08-31 | G00H-500064554-00001 | 买方指定仓库地面交货 | 008消防器材-013
110 | 044002900000140 | 008消防器材 | 包1 | 500064554 | 辅助设备设施 | 救援设备 | 救援底座 | 救援底座,救援起重气垫,升举力≥10吨,升举高度≥150MM | 1.0 | 张 | 3390 | 2023-08-31 | G00H-500064554-00001 | 买方指定仓库地面交货 | 008消防器材-014
111 | 044002900000150 | 008消防器材 | 包1 | 500064554 | 辅助设备设施 | 救援设备 | 救援底座 | 救援底座,救援起重气垫,升举力≥20吨,升举高度≥250MM | 1.0 | 张 | 3390 | 2023-08-31 | G00H-500064554-00001 | 买方指定仓库地面交货 | 008消防器材-015
112 | 044002900000160 | 008消防器材 | 包1 | 500064554 | 辅助设备设施 | 救援设备 | 救援底座 | 救援底座,救援起重气垫,升举力≥30吨,升举高度≥290MM | 1.0 | 张 | 3390 | 2023-08-31 | G00H-500064554-00001 | 买方指定仓库地面交货 | 008消防器材-016
113 | 044002900000170 | 008消防器材 | 包1 | 500064554 | 辅助设备设施 | 救援设备 | 救援底座 | 救援底座,救援起重气垫,升举力≥4吨,升举高度≥100MM | 1.0 | 张 | 3390 | 2023-08-31 | G00H-500064554-00001 | 买方指定仓库地面交货 | 008消防器材-017
114 | 044002900000180 | 008消防器材 | 包1 | 500064555 | 辅助设备设施 | 救援设备 | 救援顶杆 | 救援顶杆,电动开门器,额定工作压力：≥70MPA | 1.0 | 台 | 67800 | 2023-08-31 | G00H-500064555-00001 | 买方指定仓库地面交货 | 008消防器材-018
115 | 044002900000190 | 008消防器材 | 包1 | 500064555 | 辅助设备设施 | 救援设备 | 救援顶杆 | 救援顶杆,电动顶杆，额定工作压力：≥700BAR | 1.0 | 台 | 56500 | 2023-08-31 | G00H-500064555-00001 | 买方指定仓库地面交货 | 008消防器材-019
116 | 044002900000200 | 008消防器材 | 包1 | 500065306 | 辅助设备设施 | 救援设备 | 扩音器 | 扩音器,锂电池容量≥1000MA，连续使用时长≥5H | 1.0 | 台 | 339 | 2023-08-31 | G00H-500065306-00002 | 买方指定仓库地面交货 | 008消防器材-020
117 | 044002900000210 | 008消防器材 | 包1 | 500068843 | 工器具 | 消防器材 | 沙袋 | 沙袋,应急防汛沙袋,材质编织袋 | 3.0 | 包 | 11.3 | 2023-08-31 | G00H-500068843-00002 | 买方指定仓库地面交货 | 008消防器材-021
118 | 044002900000220 | 008消防器材 | 包1 | 500101648 | 工器具 | 消防器材 | 呼吸器 | 呼吸器,消防过滤式自救呼吸器,防毒、防火、防热辐射、防烟多种保护、密封性好 | 1.0 | 套 | 226 | 2023-08-31 | G00H-500023305-00002 | 买方指定仓库地面交货 | 008消防器材-022
119 | 044002900000230 | 008消防器材 | 包1 | 500131090 | 工器具 | 消防器材 | 消防破拆工具 | 消防破拆工具,成套工具组,手动破拆工具组 | 3.0 | 套 | 5763 | 2023-08-31 | G00H-500131090-00002 | 买方指定仓库地面交货 | 008消防器材-023
120 | 044002900000240 | 008消防器材 | 包1 | 500131090 | 工器具 | 消防器材 | 消防破拆工具 | 消防破拆工具,成套工具组,背负式单兵电动破拆工具组 | 1.0 | 套 | 47460 | 2023-08-31 | G00H-500131090-00002 | 买方指定仓库地面交货 | 008消防器材-024
121 | 044002900000250 | 008消防器材 | 包1 | 500011665 | 建筑材料 | 建材 | 阻火包 | 阻火包，720型，国标阻火包（粒棉蛭石片） | 10.0 | 个 | 27.12 | 2023-08-31 | G00H-500011665-00001 | 买方指定仓库地面交货 | 008消防器材-025
122 | 044002900000260 | 008消防器材 | 包1 | 500023305 | 工器具 | 消防器材 | 呼吸器 | 呼吸器,正压式空气 | 1.0 | 套 | 6328 | 2023-08-31 | G00H-500023305-00003 | 买方指定仓库地面交货 | 008消防器材-026
123 | 044002900000270 | 008消防器材 | 包1 | 500026554 | 工器具 | 消防器材 | 呼吸器 | 呼吸器,气瓶式长管 | 1.0 | 套 | 4407 | 2023-08-31 | G00H-500023305-00003 | 买方指定仓库地面交货 | 008消防器材-027
124 | 044002900000280 | 008消防器材 | 包1 | 500132320 | 工器具 | 消防器材 | 灭火器 | 灭火器,七氟丙烷,悬挂式,12KG | 3.0 | 只 | 2034 | 2023-08-31 | G00H-500023285-00002 | 买方指定仓库地面交货 | 008消防器材-028
125 | 044002900000290 | 008消防器材 | 包1 | 500023289 | 工器具 | 消防器材 | 灭火器 | 灭火器,干粉,推车式,ABC超细干粉,50KG | 1.0 | 只 | 1921 | 2023-08-31 | G00H-500023285-00002 | 买方指定仓库地面交货 | 008消防器材-029
126 | 044002900000300 | 008消防器材 | 包1 | 500023290 | 工器具 | 消防器材 | 灭火器 | 灭火器,二氧化碳,推车式,24KG | 3.0 | 只 | 1921 | 2023-08-31 | G00H-500023285-00002 | 买方指定仓库地面交货 | 008消防器材-030
127 | 044002900000310 | 008消防器材 | 包1 | 500132320 | 工器具 | 消防器材 | 灭火器 | 灭火器,七氟丙烷,手提式,8KG | 3.0 | 只 | 1808 | 2023-08-31 | G00H-500023285-00002 | 买方指定仓库地面交货 | 008消防器材-031
128 | 044002900000320 | 008消防器材 | 包1 | 500041939 | 工器具 | 消防器材 | 消防柜 | 消防柜,微型消防站,2000*2400*400,冷轧钢板 | 3.0 | 个 | 1695 | 2023-08-31 | G00H-500041939-00002 | 买方指定仓库地面交货 | 008消防器材-032
129 | 044002900000330 | 008消防器材 | 包1 | 500074205 | 工器具 | 消防器材 | 灭火器 | 灭火器,六氟丙烷,悬挂式,10KG | 3.0 | 只 | 1695 | 2023-08-31 | G00H-500023285-00002 | 买方指定仓库地面交货 | 008消防器材-033
130 | 044002900000340 | 008消防器材 | 包1 | 500131090 | 工器具 | 消防器材 | 消防破拆工具 | 消防破拆工具,成套工具组,八件套手动破拆工具组,碳钢 | 3.0 | 套 | 1695 | 2023-08-31 | G00H-500131090-00003 | 买方指定仓库地面交货 | 008消防器材-034
131 | 044002900000350 | 008消防器材 | 包1 | 500023291 | 工器具 | 消防器材 | 灭火器 | 灭火器,泡沫式,推车式,50KG | 1.0 | 只 | 1356 | 2023-08-31 | G00H-500023285-00002 | 买方指定仓库地面交货 | 008消防器材-035
132 | 044002900000360 | 008消防器材 | 包1 | 500023298 | 工器具 | 消防器材 | 消防水枪 | 消防水枪,DN80,喷雾水枪 | 1.0 | 只 | 1356 | 2023-08-31 | G00H-500023298-00002 | 买方指定仓库地面交货 | 008消防器材-036
133 | 044002900000370 | 008消防器材 | 包1 | 500034364 | 工器具 | 消防器材 | 消防沙箱 | 消防沙箱,铁皮,1M3,3MM | 3.0 | 个 | 1356 | 2023-08-31 | G00H-500034364-00002 | 买方指定仓库地面交货 | 008消防器材-037
134 | 044002900000380 | 008消防器材 | 包1 | 500041939 | 工器具 | 消防器材 | 消防柜 | 消防柜,微型消防站,1800*1200*600,冷轧钢板 | 3.0 | 个 | 1356 | 2023-08-31 | G00H-500041939-00002 | 买方指定仓库地面交货 | 008消防器材-038
135 | 044002900000390 | 008消防器材 | 包1 | 500054975 | 工器具 | 消防器材 | 灭火器 | 灭火器,干粉,悬挂式,ABC超细干粉,10KG | 10.0 | 只 | 1356 | 2023-08-31 | G00H-500023285-00002 | 买方指定仓库地面交货 | 008消防器材-039
136 | 044002900000400 | 008消防器材 | 包1 | 500074205 | 工器具 | 消防器材 | 灭火器 | 灭火器,六氟丙烷,悬挂式,8KG | 3.0 | 只 | 1356 | 2023-08-31 | G00H-500023285-00002 | 买方指定仓库地面交货 | 008消防器材-040
137 | 044002900000410 | 008消防器材 | 包1 | 500109930 | 工器具 | 消防器材 | 救生缓降器 | 救生缓降器,移动式,钢制外壳/镀锌钢锁,20M | 3.0 | 套 | 1356 | 2023-08-31 | G00H-500109930-00002 | 买方指定仓库地面交货 | 008消防器材-041
138 | 044002900000420 | 008消防器材 | 包1 | 500131090 | 工器具 | 消防器材 | 消防破拆工具 | 消防破拆工具,成套工具组,八件套手动破拆工具组,轨道钢 | 3.0 | 套 | 1356 | 2023-08-31 | G00H-500131090-00003 | 买方指定仓库地面交货 | 008消防器材-042
139 | 044002900000430 | 008消防器材 | 包1 | 500023289 | 工器具 | 消防器材 | 灭火器 | 灭火器,干粉,推车式,ABC超细干粉,35KG | 1.0 | 只 | 1017 | 2023-08-31 | G00H-500023285-00002 | 买方指定仓库地面交货 | 008消防器材-043
140 | 044002900000440 | 008消防器材 | 包1 | 500054975 | 工器具 | 消防器材 | 灭火器 | 灭火器,灭火器,干粉,悬挂式,ABC超细干粉,4KG,传感器 | 1.0 | 只 | 1017 | 2023-08-31 | G00H-500023285-00002 | 买方指定仓库地面交货 | 008消防器材-044
141 | 044002900000450 | 008消防器材 | 包1 | 500023298 | 工器具 | 消防器材 | 消防水枪 | 消防水枪,DN65,喷雾水枪 | 1.0 | 只 | 904 | 2023-08-31 | G00H-500023298-00002 | 买方指定仓库地面交货 | 008消防器材-045
142 | 044002900000460 | 008消防器材 | 包1 | 500041939 | 工器具 | 消防器材 | 消防柜 | 消防柜,微型消防站,1200*750*240,冷轧钢板 | 3.0 | 个 | 904 | 2023-08-31 | G00H-500041939-00002 | 买方指定仓库地面交货 | 008消防器材-046
143 | 044002900000470 | 008消防器材 | 包1 | 500054975 | 工器具 | 消防器材 | 灭火器 | 灭火器,干粉,悬挂式,ABC超细干粉,8KG | 3.0 | 只 | 904 | 2023-08-31 | G00H-500023285-00002 | 买方指定仓库地面交货 | 008消防器材-047
144 | 044002900000480 | 008消防器材 | 包1 | 500023287 | 工器具 | 消防器材 | 灭火器 | 灭火器,二氧化碳,手提式,7KG | 16.0 | 只 | 791 | 2023-08-31 | G00H-500023285-00002 | 买方指定仓库地面交货 | 008消防器材-048
145 | 044002900000490 | 008消防器材 | 包1 | 500023291 | 工器具 | 消防器材 | 灭火器 | 灭火器,泡沫式,推车式,35KG | 1.0 | 只 | 791 | 2023-08-31 | G00H-500023285-00002 | 买方指定仓库地面交货 | 008消防器材-049
146 | 044002900000500 | 008消防器材 | 包1 | 500023304 | 工器具 | 消防器材 | 水带箱 | 水带箱,壁挂式,铁皮,0.8MM,1600*700*160 | 1.0 | 只 | 734.5 | 2023-08-31 | G00H-500023304-00002 | 买方指定仓库地面交货 | 008消防器材-050
147 | 044002900000510 | 008消防器材 | 包1 | 500023304 | 工器具 | 消防器材 | 水带箱 | 水带箱,落地式,铁皮,1MM,800*650*160 | 1.0 | 只 | 734.5 | 2023-08-31 | G00H-500023304-00002 | 买方指定仓库地面交货 | 008消防器材-051
148 | 044002900000520 | 008消防器材 | 包1 | 500023304 | 工器具 | 消防器材 | 水带箱 | 水带箱,壁挂式,铁皮,0.8MM,1600*700*240 | 1.0 | 只 | 678 | 2023-08-31 | G00H-500023304-00002 | 买方指定仓库地面交货 | 008消防器材-052
149 | 044002900000530 | 008消防器材 | 包1 | 500023304 | 工器具 | 消防器材 | 水带箱 | 水带箱,壁挂式,铁皮,1MM,1600*700*240 | 1.0 | 只 | 678 | 2023-08-31 | G00H-500023304-00002 | 买方指定仓库地面交货 | 008消防器材-053
150 | 044002900000540 | 008消防器材 | 包1 | 500023304 | 工器具 | 消防器材 | 水带箱 | 水带箱,壁挂式,铁皮,1MM,800*650*240 | 1.0 | 只 | 678 | 2023-08-31 | G00H-500023304-00002 | 买方指定仓库地面交货 | 008消防器材-054
151 | 044002900000550 | 008消防器材 | 包1 | 500023304 | 工器具 | 消防器材 | 水带箱 | 水带箱,落地式,铁皮,1MM,800*650*240 | 1.0 | 只 | 678 | 2023-08-31 | G00H-500023304-00002 | 买方指定仓库地面交货 | 008消防器材-055
152 | 044002900000560 | 008消防器材 | 包1 | 500054975 | 工器具 | 消防器材 | 灭火器 | 灭火器,干粉,悬挂式,ABC超细干粉,6KG | 3.0 | 只 | 678 | 2023-08-31 | G00H-500023285-00002 | 买方指定仓库地面交货 | 008消防器材-056
153 | 044002900000570 | 008消防器材 | 包1 | 500054975 | 工器具 | 消防器材 | 灭火器 | 灭火器,灭火器,干粉,悬挂式,水基型,4L,传感器 | 1.0 | 只 | 678 | 2023-08-31 | G00H-500023285-00002 | 买方指定仓库地面交货 | 008消防器材-057
154 | 044002900000580 | 008消防器材 | 包1 | 500109931 | 工器具 | 消防器材 | 救生缓降器 | 救生缓降器,个人背负式,钢制外壳/镀锌钢锁,20M | 1.0 | 套 | 678 | 2023-08-31 | G00H-500109930-00002 | 买方指定仓库地面交货 | 008消防器材-058
155 | 044002900000590 | 008消防器材 | 包1 | 500092219 | 工器具 | 消防器材 | 灭火器 | 灭火器,六氟丙烷,手提式,5KG | 1.0 | 只 | 598.9 | 2023-08-31 | G00H-500023285-00002 | 买方指定仓库地面交货 | 008消防器材-059
156 | 044002900000600 | 008消防器材 | 包1 | 500023304 | 工器具 | 消防器材 | 水带箱 | 水带箱,壁挂式,铁皮,0.8MM,800*650*160 | 1.0 | 只 | 565 | 2023-08-31 | G00H-500023304-00002 | 买方指定仓库地面交货 | 008消防器材-060
157 | 044002900000610 | 008消防器材 | 包1 | 500023304 | 工器具 | 消防器材 | 水带箱 | 水带箱,壁挂式,铁皮,1MM,1600*700*160 | 1.0 | 只 | 565 | 2023-08-31 | G00H-500023304-00002 | 买方指定仓库地面交货 | 008消防器材-061
158 | 044002900000620 | 008消防器材 | 包1 | 500023304 | 工器具 | 消防器材 | 水带箱 | 水带箱,壁挂式,铁皮,1MM,800*650*160 | 1.0 | 只 | 565 | 2023-08-31 | G00H-500023304-00002 | 买方指定仓库地面交货 | 008消防器材-062
159 | 044002900000630 | 008消防器材 | 包1 | 500023304 | 工器具 | 消防器材 | 水带箱 | 水带箱,落地式,铁皮,0.8MM,1600*700*160 | 1.0 | 只 | 565 | 2023-08-31 | G00H-500023304-00002 | 买方指定仓库地面交货 | 008消防器材-063
160 | 044002900000640 | 008消防器材 | 包1 | 500023295 | 工器具 | 消防器材 | 灭火器箱 | 灭火器箱,不锈钢,4*8KG,银色 | 1.0 | 只 | 542.4 | 2023-08-31 | G00H-500023295-00002 | 买方指定仓库地面交货 | 008消防器材-064
161 | 044002900000650 | 008消防器材 | 包1 | 500092219 | 工器具 | 消防器材 | 灭火器 | 灭火器,六氟丙烷,手提式,4KG | 1.0 | 只 | 542.4 | 2023-08-31 | G00H-500023285-00002 | 买方指定仓库地面交货 | 008消防器材-065
162 | 044002900000660 | 008消防器材 | 包1 | 500023304 | 工器具 | 消防器材 | 水带箱 | 水带箱,壁挂式,铁皮,0.8MM,800*650*240 | 1.0 | 只 | 452 | 2023-08-31 | G00H-500023304-00002 | 买方指定仓库地面交货 | 008消防器材-066
163 | 044002900000670 | 008消防器材 | 包1 | 500023304 | 工器具 | 消防器材 | 水带箱 | 水带箱,落地式,铁皮,0.8MM,1600*700*240 | 1.0 | 只 | 452 | 2023-08-31 | G00H-500023304-00002 | 买方指定仓库地面交货 | 008消防器材-067
164 | 044002900000680 | 008消防器材 | 包1 | 500054975 | 工器具 | 消防器材 | 灭火器 | 灭火器,干粉,悬挂式,ABC超细干粉,4KG | 1.0 | 只 | 452 | 2023-08-31 | G00H-500023285-00002 | 买方指定仓库地面交货 | 008消防器材-068
165 | 044002900000690 | 008消防器材 | 包1 | 500023287 | 工器具 | 消防器材 | 灭火器 | 灭火器,二氧化碳,手提式,5KG | 16.0 | 只 | 440.7 | 2023-08-31 | G00H-500023285-00002 | 买方指定仓库地面交货 | 008消防器材-069
166 | 044002900000700 | 008消防器材 | 包1 | 500023304 | 工器具 | 消防器材 | 水带箱 | 水带箱,落地式,铁皮,0.8MM,800*650*160 | 1.0 | 只 | 406.8 | 2023-08-31 | G00H-500023304-00002 | 买方指定仓库地面交货 | 008消防器材-070
167 | 044002900000710 | 008消防器材 | 包1 | 500023304 | 工器具 | 消防器材 | 水带箱 | 水带箱,落地式,铁皮,1MM,1600*700*160 | 1.0 | 只 | 406.8 | 2023-08-31 | G00H-500023304-00002 | 买方指定仓库地面交货 | 008消防器材-071
168 | 044002900000720 | 008消防器材 | 包1 | 500023304 | 工器具 | 消防器材 | 水带箱 | 水带箱,落地式,铁皮,0.8MM,800*650*240 | 1.0 | 只 | 395.5 | 2023-08-31 | G00H-500023304-00002 | 买方指定仓库地面交货 | 008消防器材-072
169 | 044002900000730 | 008消防器材 | 包1 | 500023304 | 工器具 | 消防器材 | 水带箱 | 水带箱,落地式,铁皮,1MM,1600*700*240 | 1.0 | 只 | 395.5 | 2023-08-31 | G00H-500023304-00002 | 买方指定仓库地面交货 | 008消防器材-073
170 | 044002900000740 | 008消防器材 | 包1 | 500092219 | 工器具 | 消防器材 | 灭火器 | 灭火器,六氟丙烷,手提式,3KG | 1.0 | 只 | 395.5 | 2023-08-31 | G00H-500023285-00002 | 买方指定仓库地面交货 | 008消防器材-074
171 | 044002900000750 | 008消防器材 | 包1 | 500023287 | 工器具 | 消防器材 | 灭火器 | 灭火器,二氧化碳,手提式,3KG | 1.0 | 只 | 327.7 | 2023-08-31 | G00H-500023285-00002 | 买方指定仓库地面交货 | 008消防器材-075
172 | 044002900000760 | 008消防器材 | 包1 | 500023298 | 工器具 | 消防器材 | 消防水枪 | 消防水枪,DN80,开关直流 | 1.0 | 只 | 327.7 | 2023-08-31 | G00H-500023298-00002 | 买方指定仓库地面交货 | 008消防器材-076
173 | 044002900000770 | 008消防器材 | 包1 | 500023287 | 工器具 | 消防器材 | 灭火器 | 灭火器,二氧化碳,手提式,2KG | 1.0 | 只 | 293.8 | 2023-08-31 | G00H-500023285-00002 | 买方指定仓库地面交货 | 008消防器材-077
174 | 044002900000780 | 008消防器材 | 包1 | 500023295 | 工器具 | 消防器材 | 灭火器箱 | 灭火器箱,铁,4*8KG,红色 | 16.0 | 只 | 271.2 | 2023-08-31 | G00H-500023295-00002 | 买方指定仓库地面交货 | 008消防器材-078
175 | 044002900000790 | 008消防器材 | 包1 | 500023295 | 工器具 | 消防器材 | 灭火器箱 | 灭火器箱,铁,4*8KG,银色 | 3.0 | 只 | 271.2 | 2023-08-31 | G00H-500023295-00002 | 买方指定仓库地面交货 | 008消防器材-079
176 | 044002900000800 | 008消防器材 | 包1 | 500023298 | 工器具 | 消防器材 | 消防水枪 | 消防水枪,DN80,开花消防水枪 | 1.0 | 只 | 271.2 | 2023-08-31 | G00H-500023298-00002 | 买方指定仓库地面交货 | 008消防器材-080
177 | 044002900000810 | 008消防器材 | 包1 | 500058582 | 工器具 | 消防器材 | 灭火器 | 灭火器,清水,手提式,水基型,9L | 1.0 | 只 | 271.2 | 2023-08-31 | G00H-500023285-00002 | 买方指定仓库地面交货 | 008消防器材-081
178 | 044002900000820 | 008消防器材 | 包1 | 500092219 | 工器具 | 消防器材 | 灭火器 | 灭火器,六氟丙烷,手提式,2KG | 1.0 | 只 | 271.2 | 2023-08-31 | G00H-500023285-00002 | 买方指定仓库地面交货 | 008消防器材-082
179 | 044002900000830 | 008消防器材 | 包1 | 500023295 | 工器具 | 消防器材 | 灭火器箱 | 灭火器箱,不锈钢,4*4KG,银色 | 1.0 | 只 | 248.6 | 2023-08-31 | G00H-500023295-00002 | 买方指定仓库地面交货 | 008消防器材-083
180 | 044002900000840 | 008消防器材 | 包1 | 500023298 | 工器具 | 消防器材 | 消防水枪 | 消防水枪,DN65,开关直流 | 1.0 | 只 | 248.6 | 2023-08-31 | G00H-500023298-00002 | 买方指定仓库地面交货 | 008消防器材-084
181 | 044002900000850 | 008消防器材 | 包1 | 500131090 | 工器具 | 消防器材 | 消防破拆工具 | 消防破拆工具,成套工具组,消防绝缘剪断钳,钨钢 | 1.0 | 套 | 248.6 | 2023-08-31 | G00H-500131090-00003 | 买方指定仓库地面交货 | 008消防器材-085
182 | 044002900000860 | 008消防器材 | 包1 | 500023299 | 工器具 | 消防器材 | 消防栓 | 消防栓,双出口,直角出口型,DN100 | 3.0 | 个 | 237.3 | 2023-08-31 | G00H-500023299-00002 | 买方指定仓库地面交货 | 008消防器材-086
183 | 044002900000870 | 008消防器材 | 包1 | 500023285 | 工器具 | 消防器材 | 灭火器 | 灭火器,泡沫式,手提式,8KG | 3.0 | 只 | 232.78 | 2023-08-31 | G00H-500023285-00002 | 买方指定仓库地面交货 | 008消防器材-087
184 | 044002900000880 | 008消防器材 | 包1 | 500101648 | 工器具 | 消防器材 | 呼吸器 | 呼吸器,消防过滤式自救呼吸器 | 100.0 | 套 | 226 | 2023-08-31 | G00H-500023305-00003 | 买方指定仓库地面交货 | 008消防器材-088
185 | 044002900000890 | 008消防器材 | 包1 | 500023286 | 工器具 | 消防器材 | 灭火器 | 灭火器,干粉,手提式,ABC干粉,8KG | 16.0 | 只 | 214.7 | 2023-08-31 | G00H-500023285-00002 | 买方指定仓库地面交货 | 008消防器材-089
186 | 044002900000900 | 008消防器材 | 包1 | 500023299 | 工器具 | 消防器材 | 消防栓 | 消防栓,双出口,直角出口型,DN65 | 3.0 | 个 | 214.7 | 2023-08-31 | G00H-500023299-00002 | 买方指定仓库地面交货 | 008消防器材-090
187 | 044002900000910 | 008消防器材 | 包1 | 500023299 | 工器具 | 消防器材 | 消防栓 | 消防栓,单出口,直角出口型,DN100 | 3.0 | 个 | 209.05 | 2023-08-31 | G00H-500023299-00002 | 买方指定仓库地面交货 | 008消防器材-091
188 | 044002900000920 | 008消防器材 | 包1 | 500023286 | 工器具 | 消防器材 | 灭火器 | 灭火器,干粉,手提式,ABC干粉,5KG | 50.0 | 只 | 203.4 | 2023-08-31 | G00H-500023285-00002 | 买方指定仓库地面交货 | 008消防器材-092
189 | 044002900000930 | 008消防器材 | 包1 | 500023295 | 工器具 | 消防器材 | 灭火器箱 | 灭火器箱,不锈钢,2*4KG,银色 | 1.0 | 只 | 203.4 | 2023-08-31 | G00H-500023295-00002 | 买方指定仓库地面交货 | 008消防器材-093
190 | 044002900000940 | 008消防器材 | 包1 | 500131090 | 工器具 | 消防器材 | 消防破拆工具 | 消防破拆工具,成套工具组,消防绝缘剪断钳,轨道钢 | 1.0 | 套 | 203.4 | 2023-08-31 | G00H-500131090-00003 | 买方指定仓库地面交货 | 008消防器材-094
191 | 044002900000950 | 008消防器材 | 包1 | 500023299 | 工器具 | 消防器材 | 消防栓 | 消防栓,单出口,旋转型,DN100 | 3.0 | 个 | 192.1 | 2023-08-31 | G00H-500023299-00002 | 买方指定仓库地面交货 | 008消防器材-095
192 | 044002900000960 | 008消防器材 | 包1 | 500023295 | 工器具 | 消防器材 | 灭火器箱 | 灭火器箱,不锈钢,2*8KG,银色 | 1.0 | 只 | 180.8 | 2023-08-31 | G00H-500023295-00002 | 买方指定仓库地面交货 | 008消防器材-096
193 | 044002900000970 | 008消防器材 | 包1 | 500023298 | 工器具 | 消防器材 | 消防水枪 | 消防水枪,DN65,开花消防水枪 | 33.0 | 只 | 180.8 | 2023-08-31 | G00H-500023298-00002 | 买方指定仓库地面交货 | 008消防器材-097
194 | 044002900000980 | 008消防器材 | 包1 | 500023299 | 工器具 | 消防器材 | 消防栓 | 消防栓,双出口,直角出口型,DN50 | 16.0 | 个 | 180.8 | 2023-08-31 | G00H-500023299-00002 | 买方指定仓库地面交货 | 008消防器材-098
195 | 044002900000990 | 008消防器材 | 包1 | 500054980 | 工器具 | 消防器材 | 消防钩 | 消防钩,2M,木+铜 | 16.0 | 个 | 180.8 | 2023-08-31 | G00H-500054980-00002 | 买方指定仓库地面交货 | 008消防器材-099
196 | 044002900001000 | 008消防器材 | 包1 | 500023293 | 工器具 | 消防器材 | 消防斧 | 消防斧,精钢,大斧 | 16.0 | 把 | 169.5 | 2023-08-31 | G00H-500023293-00002 | 买方指定仓库地面交货 | 008消防器材-100
197 | 044002900001010 | 008消防器材 | 包1 | 500023299 | 工器具 | 消防器材 | 消防栓 | 消防栓,单出口,旋转型,DN65 | 3.0 | 个 | 169.5 | 2023-08-31 | G00H-500023299-00002 | 买方指定仓库地面交货 | 008消防器材-101
198 | 044002900001020 | 008消防器材 | 包1 | 500023285 | 工器具 | 消防器材 | 灭火器 | 灭火器,泡沫式,手提式,6KG | 1.0 | 只 | 158.2 | 2023-08-31 | G00H-500023285-00002 | 买方指定仓库地面交货 | 008消防器材-102
199 | 044002900001030 | 008消防器材 | 包1 | 500058582 | 工器具 | 消防器材 | 灭火器 | 灭火器,清水,手提式,水基型,6L | 1.0 | 只 | 158.2 | 2023-08-31 | G00H-500023285-00002 | 买方指定仓库地面交货 | 008消防器材-103
200 | 044002900001040 | 008消防器材 | 包1 | 500023295 | 工器具 | 消防器材 | 灭火器箱 | 灭火器箱,铁,2*8KG,红色 | 16.0 | 只 | 146.9 | 2023-08-31 | G00H-500023295-00002 | 买方指定仓库地面交货 | 008消防器材-104
201 | 044002900001050 | 008消防器材 | 包1 | 500023295 | 工器具 | 消防器材 | 灭火器箱 | 灭火器箱,铁,2*8KG,银色 | 1.0 | 只 | 146.9 | 2023-08-31 | G00H-500023295-00002 | 买方指定仓库地面交货 | 008消防器材-105
202 | 044002900001060 | 008消防器材 | 包1 | 500023286 | 工器具 | 消防器材 | 灭火器 | 灭火器,干粉,手提式,ABC干粉,4KG | 50.0 | 只 | 142.38 | 2023-08-31 | G00H-500023285-00002 | 买方指定仓库地面交货 | 008消防器材-106
203 | 044002900001070 | 008消防器材 | 包1 | 500023285 | 工器具 | 消防器材 | 灭火器 | 灭火器,泡沫式,手提式,4KG | 1.0 | 只 | 135.6 | 2023-08-31 | G00H-500023285-00002 | 买方指定仓库地面交货 | 008消防器材-107
204 | 044002900001080 | 008消防器材 | 包1 | 500023293 | 工器具 | 消防器材 | 消防斧 | 消防斧,精钢,中斧 | 16.0 | 把 | 135.6 | 2023-08-31 | G00H-500023293-00002 | 买方指定仓库地面交货 | 008消防器材-108
205 | 044002900001090 | 008消防器材 | 包1 | 500023293 | 工器具 | 消防器材 | 消防斧 | 消防斧,精钢,腰斧 | 16.0 | 把 | 135.6 | 2023-08-31 | G00H-500023293-00002 | 买方指定仓库地面交货 | 008消防器材-109
206 | 044002900001100 | 008消防器材 | 包1 | 500023297 | 工器具 | 消防器材 | 水带接口 | 水带接口,卡式水带接口,DN80 | 10.0 | 个 | 135.6 | 2023-08-31 | G00H-500023297-00002 | 买方指定仓库地面交货 | 008消防器材-110
207 | 044002900001110 | 008消防器材 | 包1 | 500023298 | 工器具 | 消防器材 | 消防水枪 | 消防水枪,DN80,直流 | 3.0 | 只 | 135.6 | 2023-08-31 | G00H-500023298-00002 | 买方指定仓库地面交货 | 008消防器材-111
208 | 044002900001120 | 008消防器材 | 包1 | 500023299 | 工器具 | 消防器材 | 消防栓 | 消防栓,单出口,旋转型,DN50 | 16.0 | 个 | 135.6 | 2023-08-31 | G00H-500023299-00002 | 买方指定仓库地面交货 | 008消防器材-112
209 | 044002900001130 | 008消防器材 | 包1 | 500054980 | 工器具 | 消防器材 | 消防钩 | 消防钩,1.8M,木+铜 | 3.0 | 个 | 135.6 | 2023-08-31 | G00H-500054980-00002 | 买方指定仓库地面交货 | 008消防器材-113
210 | 044002900001140 | 008消防器材 | 包1 | 500023286 | 工器具 | 消防器材 | 灭火器 | 灭火器,干粉,手提式,ABC干粉,3KG | 50.0 | 只 | 124.3 | 2023-08-31 | G00H-500023285-00002 | 买方指定仓库地面交货 | 008消防器材-114
211 | 044002900001150 | 008消防器材 | 包1 | 500023295 | 工器具 | 消防器材 | 灭火器箱 | 灭火器箱,铁,4*4KG,红色 | 66.0 | 只 | 124.3 | 2023-08-31 | G00H-500023295-00002 | 买方指定仓库地面交货 | 008消防器材-115
212 | 044002900001160 | 008消防器材 | 包1 | 500023295 | 工器具 | 消防器材 | 灭火器箱 | 灭火器箱,铁,4*4KG,银色 | 3.0 | 只 | 124.3 | 2023-08-31 | G00H-500023295-00002 | 买方指定仓库地面交货 | 008消防器材-116
213 | 044002900001170 | 008消防器材 | 包1 | 500058582 | 工器具 | 消防器材 | 灭火器 | 灭火器,清水,手提式,水基型,3L | 16.0 | 只 | 118.65 | 2023-08-31 | G00H-500023285-00002 | 买方指定仓库地面交货 | 008消防器材-117
214 | 044002900001180 | 008消防器材 | 包1 | 500023294 | 工器具 | 消防器材 | 消防桶 | 消防桶,铁制,10L,半圆形桶 | 6.0 | 只 | 113 | 2023-08-31 | G00H-500023294-00002 | 买方指定仓库地面交货 | 008消防器材-118
215 | 044002900001190 | 008消防器材 | 包1 | 500023294 | 工器具 | 消防器材 | 消防桶 | 消防桶,铁制,10L,圆形桶 | 6.0 | 只 | 113 | 2023-08-31 | G00H-500023294-00002 | 买方指定仓库地面交货 | 008消防器材-119
216 | 044002900001200 | 008消防器材 | 包1 | 500023294 | 工器具 | 消防器材 | 消防桶 | 消防桶,铁制,12L,半圆形桶 | 6.0 | 只 | 113 | 2023-08-31 | G00H-500023294-00002 | 买方指定仓库地面交货 | 008消防器材-120
217 | 044002900001210 | 008消防器材 | 包1 | 500023294 | 工器具 | 消防器材 | 消防桶 | 消防桶,铁制,12L,圆形桶 | 6.0 | 只 | 113 | 2023-08-31 | G00H-500023294-00002 | 买方指定仓库地面交货 | 008消防器材-121
218 | 044002900001220 | 008消防器材 | 包1 | 500023294 | 工器具 | 消防器材 | 消防桶 | 消防桶,铁制,8L,半圆形桶 | 6.0 | 只 | 113 | 2023-08-31 | G00H-500023294-00002 | 买方指定仓库地面交货 | 008消防器材-122
219 | 044002900001230 | 008消防器材 | 包1 | 500023294 | 工器具 | 消防器材 | 消防桶 | 消防桶,铁制,8L,圆形桶 | 6.0 | 只 | 113 | 2023-08-31 | G00H-500023294-00002 | 买方指定仓库地面交货 | 008消防器材-123
220 | 044002900001240 | 008消防器材 | 包1 | 500023294 | 工器具 | 消防器材 | 消防桶 | 消防桶,铝制,10L,半圆形桶 | 6.0 | 只 | 113 | 2023-08-31 | G00H-500023294-00002 | 买方指定仓库地面交货 | 008消防器材-124
221 | 044002900001250 | 008消防器材 | 包1 | 500023294 | 工器具 | 消防器材 | 消防桶 | 消防桶,铝制,10L,圆形桶 | 6.0 | 只 | 113 | 2023-08-31 | G00H-500023294-00002 | 买方指定仓库地面交货 | 008消防器材-125
222 | 044002900001260 | 008消防器材 | 包1 | 500023294 | 工器具 | 消防器材 | 消防桶 | 消防桶,铝制,12L,半圆形桶 | 6.0 | 只 | 113 | 2023-08-31 | G00H-500023294-00002 | 买方指定仓库地面交货 | 008消防器材-126
223 | 044002900001270 | 008消防器材 | 包1 | 500023294 | 工器具 | 消防器材 | 消防桶 | 消防桶,铝制,12L,圆形桶 | 6.0 | 只 | 113 | 2023-08-31 | G00H-500023294-00002 | 买方指定仓库地面交货 | 008消防器材-127
224 | 044002900001280 | 008消防器材 | 包1 | 500023294 | 工器具 | 消防器材 | 消防桶 | 消防桶,铝制,8L,半圆形桶 | 6.0 | 只 | 113 | 2023-08-31 | G00H-500023294-00002 | 买方指定仓库地面交货 | 008消防器材-128
225 | 044002900001290 | 008消防器材 | 包1 | 500023294 | 工器具 | 消防器材 | 消防桶 | 消防桶,铝制,8L,圆形桶 | 6.0 | 只 | 113 | 2023-08-31 | G00H-500023294-00002 | 买方指定仓库地面交货 | 008消防器材-129
226 | 044002900001300 | 008消防器材 | 包1 | 500023297 | 工器具 | 消防器材 | 水带接口 | 水带接口,卡式水带接口,DN65 | 33.0 | 个 | 113 | 2023-08-31 | G00H-500023297-00002 | 买方指定仓库地面交货 | 008消防器材-130
227 | 044002900001310 | 008消防器材 | 包1 | 500023299 | 工器具 | 消防器材 | 消防栓 | 消防栓,单出口,直角出口型,DN65 | 33.0 | 个 | 113 | 2023-08-31 | G00H-500023299-00002 | 买方指定仓库地面交货 | 008消防器材-131
228 | 044002900001320 | 008消防器材 | 包1 | 500023286 | 工器具 | 消防器材 | 灭火器 | 灭火器,干粉,手提式,ABC干粉,2KG | 16.0 | 只 | 101.7 | 2023-08-31 | G00H-500023285-00002 | 买方指定仓库地面交货 | 008消防器材-132
229 | 044002900001330 | 008消防器材 | 包1 | 500023293 | 工器具 | 消防器材 | 消防斧 | 消防斧,精钢,小斧 | 16.0 | 把 | 101.7 | 2023-08-31 | G00H-500023293-00002 | 买方指定仓库地面交货 | 008消防器材-133
230 | 044002900001340 | 008消防器材 | 包1 | 500023294 | 工器具 | 消防器材 | 消防桶 | 消防桶,不锈钢,10L,半圆形桶 | 6.0 | 只 | 101.7 | 2023-08-31 | G00H-500023294-00002 | 买方指定仓库地面交货 | 008消防器材-134
231 | 044002900001350 | 008消防器材 | 包1 | 500023294 | 工器具 | 消防器材 | 消防桶 | 消防桶,不锈钢,10L,圆形桶 | 6.0 | 只 | 101.7 | 2023-08-31 | G00H-500023294-00002 | 买方指定仓库地面交货 | 008消防器材-135
232 | 044002900001360 | 008消防器材 | 包1 | 500023294 | 工器具 | 消防器材 | 消防桶 | 消防桶,不锈钢,12L,半圆形桶 | 6.0 | 只 | 101.7 | 2023-08-31 | G00H-500023294-00002 | 买方指定仓库地面交货 | 008消防器材-136
233 | 044002900001370 | 008消防器材 | 包1 | 500023294 | 工器具 | 消防器材 | 消防桶 | 消防桶,不锈钢,12L,圆形桶 | 6.0 | 只 | 101.7 | 2023-08-31 | G00H-500023294-00002 | 买方指定仓库地面交货 | 008消防器材-137
234 | 044002900001380 | 008消防器材 | 包1 | 500023294 | 工器具 | 消防器材 | 消防桶 | 消防桶,不锈钢,8L,半圆形桶 | 6.0 | 只 | 101.7 | 2023-08-31 | G00H-500023294-00002 | 买方指定仓库地面交货 | 008消防器材-138
235 | 044002900001390 | 008消防器材 | 包1 | 500023294 | 工器具 | 消防器材 | 消防桶 | 消防桶,不锈钢,8L,圆形桶 | 6.0 | 只 | 101.7 | 2023-08-31 | G00H-500023294-00002 | 买方指定仓库地面交货 | 008消防器材-139
236 | 044002900001400 | 008消防器材 | 包1 | 500023295 | 工器具 | 消防器材 | 灭火器箱 | 灭火器箱,铁,2*4KG,红色 | 16.0 | 只 | 101.7 | 2023-08-31 | G00H-500023295-00002 | 买方指定仓库地面交货 | 008消防器材-140
237 | 044002900001410 | 008消防器材 | 包1 | 500023295 | 工器具 | 消防器材 | 灭火器箱 | 灭火器箱,铁,2*4KG,银色 | 1.0 | 只 | 101.7 | 2023-08-31 | G00H-500023295-00002 | 买方指定仓库地面交货 | 008消防器材-141
238 | 044002900001420 | 008消防器材 | 包1 | 500023299 | 工器具 | 消防器材 | 消防栓 | 消防栓,单出口,直角出口型,DN50 | 10.0 | 个 | 101.7 | 2023-08-31 | G00H-500023299-00002 | 买方指定仓库地面交货 | 008消防器材-142
239 | 044002900001430 | 008消防器材 | 包1 | 500058582 | 工器具 | 消防器材 | 灭火器 | 灭火器,清水,手提式,水基型,2L | 6.0 | 只 | 101.7 | 2023-08-31 | G00H-500023285-00002 | 买方指定仓库地面交货 | 008消防器材-143
240 | 044002900001440 | 008消防器材 | 包1 | 500131090 | 工器具 | 消防器材 | 消防破拆工具 | 消防破拆工具,成套工具组,消防铁铤,钨钢 | 3.0 | 套 | 101.7 | 2023-08-31 | G00H-500131090-00003 | 买方指定仓库地面交货 | 008消防器材-144
241 | 044002900001450 | 008消防器材 | 包1 | 500023294 | 工器具 | 消防器材 | 消防桶 | 消防桶,塑料,100L,圆形桶 | 6.0 | 只 | 90.4 | 2023-08-31 | G00H-500023294-00002 | 买方指定仓库地面交货 | 008消防器材-145
242 | 044002900001460 | 008消防器材 | 包1 | 500023296 | 工器具 | 消防器材 | 消防水带 | 消防水带,25M,DN80,涤纶长丝-聚氨酯,2.0MPA | 100.0 | 米 | 90.4 | 2023-08-31 | G00H-500023296-00002 | 买方指定仓库地面交货 | 008消防器材-146
243 | 044002900001470 | 008消防器材 | 包1 | 500023298 | 工器具 | 消防器材 | 消防水枪 | 消防水枪,DN65,直流 | 1.0 | 只 | 90.4 | 2023-08-31 | G00H-500023298-00002 | 买方指定仓库地面交货 | 008消防器材-147
244 | 044002900001480 | 008消防器材 | 包1 | 500023286 | 工器具 | 消防器材 | 灭火器 | 灭火器,干粉,手提式,ABC干粉,1KG | 6.0 | 只 | 79.1 | 2023-08-31 | G00H-500023285-00002 | 买方指定仓库地面交货 | 008消防器材-148
245 | 044002900001490 | 008消防器材 | 包1 | 500058582 | 工器具 | 消防器材 | 灭火器 | 灭火器,清水,手提式,水基型,980ML | 6.0 | 只 | 79.1 | 2023-08-31 | G00H-500023285-00002 | 买方指定仓库地面交货 | 008消防器材-149
246 | 044002900001500 | 008消防器材 | 包1 | 500131090 | 工器具 | 消防器材 | 消防破拆工具 | 消防破拆工具,成套工具组,应急救生锤,碳钢 | 3.0 | 套 | 79.1 | 2023-08-31 | G00H-500131090-00003 | 买方指定仓库地面交货 | 008消防器材-150
247 | 044002900001510 | 008消防器材 | 包1 | 500023293 | 工器具 | 消防器材 | 消防斧 | 消防斧,碳钢,腰斧 | 6.0 | 把 | 67.8 | 2023-08-31 | G00H-500023293-00002 | 买方指定仓库地面交货 | 008消防器材-151
248 | 044002900001520 | 008消防器材 | 包1 | 500023297 | 工器具 | 消防器材 | 水带接口 | 水带接口,内扣式水带接口,DN80 | 3.0 | 个 | 67.8 | 2023-08-31 | G00H-500023297-00002 | 买方指定仓库地面交货 | 008消防器材-152
249 | 044002900001530 | 008消防器材 | 包1 | 500131090 | 工器具 | 消防器材 | 消防破拆工具 | 消防破拆工具,成套工具组,消防铁铤,轨道钢 | 1.0 | 套 | 67.8 | 2023-08-31 | G00H-500131090-00003 | 买方指定仓库地面交货 | 008消防器材-153
250 | 044002900001540 | 008消防器材 | 包1 | 500131090 | 工器具 | 消防器材 | 消防破拆工具 | 消防破拆工具,成套工具组,起钉器,碳钢 | 1.0 | 套 | 67.8 | 2023-08-31 | G00H-500131090-00003 | 买方指定仓库地面交货 | 008消防器材-154
251 | 044002900001550 | 008消防器材 | 包1 | 500023292 | 工器具 | 消防器材 | 消防铲 | 消防铲,木,100CM*23CM*30CM | 6.0 | 把 | 56.5 | 2023-08-31 | G00H-500023292-00002 | 买方指定仓库地面交货 | 008消防器材-155
252 | 044002900001560 | 008消防器材 | 包1 | 500023292 | 工器具 | 消防器材 | 消防铲 | 消防铲,木,70CM*15CM*21CM | 6.0 | 把 | 56.5 | 2023-08-31 | G00H-500023292-00002 | 买方指定仓库地面交货 | 008消防器材-156
253 | 044002900001570 | 008消防器材 | 包1 | 500023292 | 工器具 | 消防器材 | 消防铲 | 消防铲,木,95CM*21CM*26CM | 6.0 | 把 | 56.5 | 2023-08-31 | G00H-500023292-00002 | 买方指定仓库地面交货 | 008消防器材-157
254 | 044002900001580 | 008消防器材 | 包1 | 500023292 | 工器具 | 消防器材 | 消防铲 | 消防铲,高碳钢,100CM*23CM*30CM | 6.0 | 把 | 56.5 | 2023-08-31 | G00H-500023292-00002 | 买方指定仓库地面交货 | 008消防器材-158
255 | 044002900001590 | 008消防器材 | 包1 | 500023292 | 工器具 | 消防器材 | 消防铲 | 消防铲,高碳钢,70CM*15CM*21CM | 6.0 | 把 | 56.5 | 2023-08-31 | G00H-500023292-00002 | 买方指定仓库地面交货 | 008消防器材-159
256 | 044002900001600 | 008消防器材 | 包1 | 500023292 | 工器具 | 消防器材 | 消防铲 | 消防铲,高碳钢,95CM*21CM*26CM | 6.0 | 把 | 56.5 | 2023-08-31 | G00H-500023292-00002 | 买方指定仓库地面交货 | 008消防器材-160
257 | 044002900001610 | 008消防器材 | 包1 | 500023293 | 工器具 | 消防器材 | 消防斧 | 消防斧,碳钢,大斧 | 6.0 | 把 | 56.5 | 2023-08-31 | G00H-500023293-00002 | 买方指定仓库地面交货 | 008消防器材-161
258 | 044002900001620 | 008消防器材 | 包1 | 500023297 | 工器具 | 消防器材 | 水带接口 | 水带接口,内扣式水带接口,DN65 | 10.0 | 个 | 56.5 | 2023-08-31 | G00H-500023297-00002 | 买方指定仓库地面交货 | 008消防器材-162
259 | 044002900001630 | 008消防器材 | 包1 | 500054980 | 工器具 | 消防器材 | 消防钩 | 消防钩,2M,木+钢 | 10.0 | 个 | 56.5 | 2023-08-31 | G00H-500054980-00002 | 买方指定仓库地面交货 | 008消防器材-163
260 | 044002900001640 | 008消防器材 | 包1 | 500131090 | 工器具 | 消防器材 | 消防破拆工具 | 消防破拆工具,成套工具组,应急救生锤,椿木 | 3.0 | 套 | 56.5 | 2023-08-31 | G00H-500131090-00003 | 买方指定仓库地面交货 | 008消防器材-164
261 | 044002900001650 | 008消防器材 | 包1 | 500023293 | 工器具 | 消防器材 | 消防斧 | 消防斧,碳钢,中斧 | 3.0 | 把 | 50.85 | 2023-08-31 | G00H-500023293-00002 | 买方指定仓库地面交货 | 008消防器材-165
262 | 044002900001660 | 008消防器材 | 包1 | 500131090 | 工器具 | 消防器材 | 消防破拆工具 | 消防破拆工具,成套工具组,起钉器,椿木 | 3.0 | 套 | 50.85 | 2023-08-31 | G00H-500131090-00003 | 买方指定仓库地面交货 | 008消防器材-166
263 | 044002900001670 | 008消防器材 | 包1 | 500023293 | 工器具 | 消防器材 | 消防斧 | 消防斧,碳钢,小斧 | 3.0 | 把 | 45.2 | 2023-08-31 | G00H-500023293-00002 | 买方指定仓库地面交货 | 008消防器材-167
264 | 044002900001680 | 008消防器材 | 包1 | 500023296 | 工器具 | 消防器材 | 消防水带 | 消防水带,25M,DN65,涤纶长丝-聚氨酯,2.0MPA | 66.0 | 米 | 45.2 | 2023-08-31 | G00H-500023296-00002 | 买方指定仓库地面交货 | 008消防器材-168
265 | 044002900001690 | 008消防器材 | 包1 | 500023296 | 工器具 | 消防器材 | 消防水带 | 消防水带,25M,DN80,涤纶长丝-聚氨酯,1.6MPA | 66.0 | 米 | 45.2 | 2023-08-31 | G00H-500023296-00002 | 买方指定仓库地面交货 | 008消防器材-169
266 | 044002900001700 | 008消防器材 | 包1 | 500054980 | 工器具 | 消防器材 | 消防钩 | 消防钩,1.8M,木+钢 | 3.0 | 个 | 45.2 | 2023-08-31 | G00H-500054980-00002 | 买方指定仓库地面交货 | 008消防器材-170
267 | 044002900001710 | 008消防器材 | 包1 | 500023296 | 工器具 | 消防器材 | 消防水带 | 消防水带,25M,DN80,涤纶长丝-聚氨酯,1.3MPA | 33.0 | 米 | 39.55 | 2023-08-31 | G00H-500023296-00002 | 买方指定仓库地面交货 | 008消防器材-171
268 | 044002900001720 | 008消防器材 | 包1 | 500023296 | 工器具 | 消防器材 | 消防水带 | 消防水带,25M,DN80,涤纶长丝-聚氨酯,1.0MPA | 33.0 | 米 | 33.9 | 2023-08-31 | G00H-500023296-00002 | 买方指定仓库地面交货 | 008消防器材-172
269 | 044002900001730 | 008消防器材 | 包1 | 500023296 | 工器具 | 消防器材 | 消防水带 | 消防水带,25M,DN65,涤纶长丝-聚氨酯,1.6MPA | 33.0 | 米 | 22.6 | 2023-08-31 | G00H-500023296-00002 | 买方指定仓库地面交货 | 008消防器材-173
270 | 044002900001740 | 008消防器材 | 包1 | 500023296 | 工器具 | 消防器材 | 消防水带 | 消防水带,25M,DN80,涤纶长丝-聚氨酯,0.8MPA | 33.0 | 米 | 22.6 | 2023-08-31 | G00H-500023296-00002 | 买方指定仓库地面交货 | 008消防器材-174
271 | 044002900001750 | 008消防器材 | 包1 | 500068843 | 工器具 | 消防器材 | 沙袋 | 沙袋,防汛沙袋, 600*400*100,帆布 | 66.0 | 包 | 22.6 | 2023-08-31 | G00H-500068843-00003 | 买方指定仓库地面交货 | 008消防器材-175
272 | 044002900001760 | 008消防器材 | 包1 | 500068843 | 工器具 | 消防器材 | 沙袋 | 沙袋,非防汛沙袋, 600*400*100,帆布 | 66.0 | 包 | 22.6 | 2023-08-31 | G00H-500068843-00003 | 买方指定仓库地面交货 | 008消防器材-176
273 | 044002900001770 | 008消防器材 | 包1 | 500068843 | 工器具 | 消防器材 | 沙袋 | 沙袋,防汛沙袋, 600*400*100,编织袋 | 66.0 | 包 | 20.34 | 2023-08-31 | G00H-500068843-00003 | 买方指定仓库地面交货 | 008消防器材-177
274 | 044002900001780 | 008消防器材 | 包1 | 500068843 | 工器具 | 消防器材 | 沙袋 | 沙袋,非防汛沙袋, 600*400*100,编织袋 | 66.0 | 包 | 20.34 | 2023-08-31 | G00H-500068843-00003 | 买方指定仓库地面交货 | 008消防器材-178
275 | 044002900001790 | 008消防器材 | 包1 | 500023296 | 工器具 | 消防器材 | 消防水带 | 消防水带,25M,DN65,涤纶长丝-聚氨酯,1.3MPA | 33.0 | 米 | 19.21 | 2023-08-31 | G00H-500023296-00002 | 买方指定仓库地面交货 | 008消防器材-179
276 | 044002900001800 | 008消防器材 | 包1 | 500023296 | 工器具 | 消防器材 | 消防水带 | 消防水带,25M,DN65,涤纶长丝-聚氨酯,1.0MPA | 33.0 | 米 | 16.95 | 2023-08-31 | G00H-500023296-00002 | 买方指定仓库地面交货 | 008消防器材-180
277 | 044002900001810 | 008消防器材 | 包1 | 500023296 | 工器具 | 消防器材 | 消防水带 | 消防水带,25M,DN65,涤纶长丝-聚氨酯,0.8MPA | 33.0 | 米 | 11.3 | 2023-08-31 | G00H-500023296-00002 | 买方指定仓库地面交货 | 008消防器材-181
278 | 044002900001820 | 008消防器材 | 包1 | 500065306 | 辅助设备设施 | 救援设备 | 扩音器 | 扩音器,手持,功率30-40W,两种方式供电,支持录音播放 | 10.0 | 台 | 100.57 | 2023-08-31 | G00H-500065306-00001 | 买方指定仓库地面交货 | 008消防器材-182
279 | 044002900001830 | 008消防器材 | 包1 | 500107359 | 工器具 | 消防器材 | 风力灭火机 | 风力灭火机,6KW,75.6CM³ | 1.0 | 台 | 6780 | 2023-08-31 | G00H-500023300-00002 | 买方指定仓库地面交货 | 008消防器材-183
280 | 044002900001840 | 008消防器材 | 包1 | 500023300 | 工器具 | 消防器材 | 风力灭火机 | 风力灭火机,4KW,65.6CM³ | 1.0 | 台 | 3955 | 2023-08-31 | G00H-500023300-00002 | 买方指定仓库地面交货 | 008消防器材-184
281 | 044002900001850 | 008消防器材 | 包1 | 500023308 | 工器具 | 消防器材 | 呼吸器 | 呼吸器,电动送风长管 | 1.0 | 套 | 3164 | 2023-08-31 | G00H-500023305-00003 | 买方指定仓库地面交货 | 008消防器材-185
282 | 044002900001860 | 008消防器材 | 包1 | 500023306 | 工器具 | 消防器材 | 呼吸器 | 呼吸器,泵式长管 | 1.0 | 套 | 3051 | 2023-08-31 | G00H-500023305-00003 | 买方指定仓库地面交货 | 008消防器材-186
283 | 044002900001870 | 008消防器材 | 包1 | 500023302 | 工器具 | 消防器材 | 灭火器挂件 | 灭火器挂件,灭火器支架, 不锈钢,4KG×1 | 1.0 | 个 | 67.8 | 2023-08-31 | G00H-500023302-00002 | 买方指定仓库地面交货 | 008消防器材-187
284 | 044002900400010 | 012管件 | 包1 | 500013642 | 五金材料 | 管件 | 管道补偿器 | 管道补偿器,金属，DN100，镀锌,消音、减振，灰色，16BAR | 33.0 | 只 | 5.65 | 2023-08-31 | G00H-500013642-00002 | 买方指定仓库地面交货 | 012管件-001
285 | 044002900400020 | 012管件 | 包1 | 500013643 | 五金材料 | 管件 | 管道补偿器 | 管道补偿器,金属，DN25，镀锌,消音、减振，灰色，16BAR | 33.0 | 只 | 3.39 | 2023-08-31 | G00H-500013642-00002 | 买方指定仓库地面交货 | 012管件-002
286 | 044002900400030 | 012管件 | 包1 | 500013644 | 五金材料 | 管件 | 管道补偿器 | 管道补偿器,金属，DN32，镀锌,消音、减振，灰色，16BAR | 33.0 | 只 | 3.39 | 2023-08-31 | G00H-500013642-00002 | 买方指定仓库地面交货 | 012管件-003
287 | 044002900400040 | 012管件 | 包1 | 500013652 | 五金材料 | 管件 | 补芯 | 补芯,铜,DN80，白色，2MPA | 33.0 | 个 | 12.43 | 2023-08-31 | G00H-500013646-00003 | 买方指定仓库地面交货 | 012管件-004
288 | 044002900400050 | 012管件 | 包1 | 500013653 | 五金材料 | 管件 | 补芯 | 补芯,铜,DN100，白色，2MPA | 33.0 | 个 | 14.69 | 2023-08-31 | G00H-500013646-00003 | 买方指定仓库地面交货 | 012管件-005
289 | 044002900400060 | 012管件 | 包1 | 500013654 | 五金材料 | 管件 | 补芯 | 补芯,铜,DN125，白色，2MPA | 33.0 | 个 | 16.95 | 2023-08-31 | G00H-500013646-00003 | 买方指定仓库地面交货 | 012管件-006
290 | 044002900400070 | 012管件 | 包1 | 500013655 | 五金材料 | 管件 | 补芯 | 补芯,铜,DN150，白色，2MPA | 33.0 | 个 | 21.47 | 2023-08-31 | G00H-500013646-00003 | 买方指定仓库地面交货 | 012管件-007
291 | 044002900400080 | 012管件 | 包1 | 500013669 | 五金材料 | 管件 | 三通 | 三通,PP-R,DN40，本色，防腐蚀，16BAR | 33.0 | 个 | 7.91 | 2023-08-31 | G00H-500013657-00001 | 买方指定仓库地面交货 | 012管件-008
292 | 044002900400090 | 012管件 | 包1 | 500013674 | 五金材料 | 管件 | 法兰 | 法兰,不锈钢,DN150，RF，灰色，40BAR | 6.0 | 付 | 163.85 | 2023-08-31 | G00H-500013674-00002 | 买方指定仓库地面交货 | 012管件-009
293 | 044002900400100 | 012管件 | 包1 | 500013675 | 五金材料 | 管件 | 法兰 | 法兰,不锈钢,DN100，RF，灰色，40BAR | 6.0 | 付 | 135.6 | 2023-08-31 | G00H-500013674-00002 | 买方指定仓库地面交货 | 012管件-010
294 | 044002900400110 | 012管件 | 包1 | 500013678 | 五金材料 | 管件 | 法兰 | 法兰,不锈钢,DN50，RF，灰色，40BAR | 6.0 | 付 | 84.75 | 2023-08-31 | G00H-500013674-00002 | 买方指定仓库地面交货 | 012管件-011
295 | 044002900400120 | 012管件 | 包1 | 500013680 | 五金材料 | 管件 | 法兰 | 法兰,不锈钢,DN20，RF，灰色，40BAR | 6.0 | 付 | 62.15 | 2023-08-31 | G00H-500013674-00002 | 买方指定仓库地面交货 | 012管件-012
296 | 044002900400130 | 012管件 | 包1 | 500013683 | 五金材料 | 管件 | 法兰 | 法兰,不锈钢,DN40，RF，灰色，40BAR | 6.0 | 付 | 73.45 | 2023-08-31 | G00H-500013674-00002 | 买方指定仓库地面交货 | 012管件-013
297 | 044002900400140 | 012管件 | 包1 | 500013684 | 五金材料 | 管件 | 法兰 | 法兰,不锈钢,DN125，RF，灰色，40BAR | 6.0 | 付 | 146.9 | 2023-08-31 | G00H-500013674-00002 | 买方指定仓库地面交货 | 012管件-014
298 | 044002900400150 | 012管件 | 包1 | 500013685 | 五金材料 | 管件 | 法兰 | 法兰,不锈钢,DN200，RF，灰色，40BAR | 6.0 | 付 | 180.8 | 2023-08-31 | G00H-500013674-00002 | 买方指定仓库地面交货 | 012管件-015
299 | 044002900400160 | 012管件 | 包1 | 500013686 | 五金材料 | 管件 | 法兰 | 法兰,不锈钢,DN250，RF，灰色，40BAR | 6.0 | 付 | 203.4 | 2023-08-31 | G00H-500013674-00002 | 买方指定仓库地面交货 | 012管件-016
300 | 044002900400170 | 012管件 | 包1 | 500013687 | 五金材料 | 管件 | 法兰 | 法兰,不锈钢,DN300，RF，灰色，40BAR | 6.0 | 付 | 248.6 | 2023-08-31 | G00H-500013674-00002 | 买方指定仓库地面交货 | 012管件-017
301 | 044002900400180 | 012管件 | 包1 | 500013688 | 五金材料 | 管件 | 法兰 | 法兰,不锈钢,DN350，RF，灰色，40BAR | 6.0 | 付 | 305.1 | 2023-08-31 | G00H-500013674-00002 | 买方指定仓库地面交货 | 012管件-018
302 | 044002900400190 | 012管件 | 包1 | 500013689 | 五金材料 | 管件 | 法兰 | 法兰,不锈钢,DN400，RF，灰色，40BAR | 6.0 | 付 | 350.3 | 2023-08-31 | G00H-500013674-00002 | 买方指定仓库地面交货 | 012管件-019
303 | 044002900400200 | 012管件 | 包1 | 500013690 | 五金材料 | 管件 | 法兰 | 法兰,不锈钢,DN500，RF，灰色，40BAR | 6.0 | 付 | 452 | 2023-08-31 | G00H-500013674-00002 | 买方指定仓库地面交货 | 012管件-020
304 | 044002900400210 | 012管件 | 包1 | 500013692 | 五金材料 | 管件 | 法兰 | 法兰,不锈钢,DN700，RF，灰色，40BAR | 6.0 | 付 | 565 | 2023-08-31 | G00H-500013674-00002 | 买方指定仓库地面交货 | 012管件-021
305 | 044002900400220 | 012管件 | 包1 | 500013693 | 五金材料 | 管件 | 法兰 | 法兰,不锈钢,DN800，RF，灰色，40BAR | 6.0 | 付 | 678 | 2023-08-31 | G00H-500013674-00002 | 买方指定仓库地面交货 | 012管件-022
306 | 044002900400230 | 012管件 | 包1 | 500013743 | 五金材料 | 管件 | 管卡 | 管卡,不锈钢,DN20，本色，U型卡 | 33.0 | 个 | 9.04 | 2023-08-31 | G00H-500013733-00003 | 买方指定仓库地面交货 | 012管件-023
307 | 044002900400240 | 012管件 | 包1 | 500013744 | 五金材料 | 管件 | 管卡 | 管卡,不锈钢,DN40，本色，U型卡 | 33.0 | 个 | 11.3 | 2023-08-31 | G00H-500013733-00003 | 买方指定仓库地面交货 | 012管件-024
308 | 044002900400250 | 012管件 | 包1 | 500013745 | 五金材料 | 管件 | 管卡 | 管卡,不锈钢,DN50，本色，U型卡 | 33.0 | 个 | 12.43 | 2023-08-31 | G00H-500013733-00003 | 买方指定仓库地面交货 | 012管件-025
309 | 044002900400260 | 012管件 | 包1 | 500013827 | 五金材料 | 管件 | 活接头 | 活接头,铜,DN160，本色 | 1.0 | 个 | 395.5 | 2023-08-31 | G00H-500013822-00002 | 买方指定仓库地面交货 | 012管件-026
310 | 044002900400270 | 012管件 | 包1 | 500029921 | 五金材料 | 管件 | 大小头 | 大小头,不锈钢,100×75，白色，1.6MPA | 166.0 | 个 | 41.81 | 2023-08-31 | G00H-500029921-00001 | 买方指定仓库地面交货 | 012管件-027
311 | 044002900400280 | 012管件 | 包1 | 500033639 | 五金材料 | 管件 | 弯头 | 弯头,铜,外接,DN150,90°，本色，1.6MPA | 166.0 | 个 | 94.92 | 2023-08-31 | G00H-500033639-00001 | 买方指定仓库地面交货 | 012管件-028
312 | 044002900400290 | 012管件 | 包1 | 500036616 | 五金材料 | 管件 | 直通 | 直通,PP-R,外牙,DN15，本色，16BAR | 166.0 | 个 | 4.52 | 2023-08-31 | G00H-500013712-00002 | 买方指定仓库地面交货 | 012管件-029
313 | 044002900400300 | 012管件 | 包1 | 500042805 | 五金材料 | 管件 | 弯头 | 弯头,PP-R,内接,DN25,90°，本色，16BAR | 100.0 | 个 | 13.56 | 2023-08-31 | G00H-500033639-00001 | 买方指定仓库地面交货 | 012管件-030
314 | 044002900400310 | 012管件 | 包1 | 500042806 | 五金材料 | 管件 | 弯头 | 弯头,PP-R,内接,DN32,90°，本色，16BAR | 100.0 | 个 | 15.82 | 2023-08-31 | G00H-500033639-00001 | 买方指定仓库地面交货 | 012管件-031
315 | 044002900400320 | 012管件 | 包1 | 500042807 | 五金材料 | 管件 | 弯头 | 弯头,PP-R,内接,DN50,90°，本色，16BAR | 100.0 | 个 | 23.73 | 2023-08-31 | G00H-500033639-00001 | 买方指定仓库地面交货 | 012管件-032
316 | 044002900400330 | 012管件 | 包1 | 500042809 | 五金材料 | 管件 | 弯头 | 弯头,PP-R,内接,DN65,90°，本色，16BAR | 100.0 | 个 | 27.12 | 2023-08-31 | G00H-500033639-00001 | 买方指定仓库地面交货 | 012管件-033
317 | 044002900400340 | 012管件 | 包1 | 500042815 | 五金材料 | 管件 | 弯头 | 弯头,PP-R,内外接,DN25,90°，本色，16BAR | 100.0 | 个 | 29.38 | 2023-08-31 | G00H-500033639-00001 | 买方指定仓库地面交货 | 012管件-034
318 | 044002900400350 | 012管件 | 包1 | 500042816 | 五金材料 | 管件 | 弯头 | 弯头,PP-R,内外接,DN32,90°，本色，16BAR | 100.0 | 个 | 36.16 | 2023-08-31 | G00H-500033639-00001 | 买方指定仓库地面交货 | 012管件-035
319 | 044002900400360 | 012管件 | 包1 | 500042825 | 五金材料 | 管件 | 弯头 | 弯头,PP-R,外接,DN25,90°，本色，16BAR | 100.0 | 个 | 16.95 | 2023-08-31 | G00H-500033639-00001 | 买方指定仓库地面交货 | 012管件-036
320 | 044002900400370 | 012管件 | 包1 | 500042826 | 五金材料 | 管件 | 弯头 | 弯头,PP-R,外接,DN32,90°，本色，16BAR | 100.0 | 个 | 20.34 | 2023-08-31 | G00H-500033639-00001 | 买方指定仓库地面交货 | 012管件-037
321 | 044002900400380 | 012管件 | 包1 | 500042827 | 五金材料 | 管件 | 弯头 | 弯头,PP-R,外接,DN50,90°，本色，16BAR | 100.0 | 个 | 32.77 | 2023-08-31 | G00H-500033639-00001 | 买方指定仓库地面交货 | 012管件-038
322 | 044002900400390 | 012管件 | 包1 | 500042891 | 五金材料 | 管件 | 弯头 | 弯头,铜,内外接,DN200,90°，本色，1.6MPA | 100.0 | 个 | 100.57 | 2023-08-31 | G00H-500033639-00001 | 买方指定仓库地面交货 | 012管件-039
323 | 044002900400400 | 012管件 | 包1 | 500042901 | 五金材料 | 管件 | 弯头 | 弯头,铜,外接,DN200,90°，本色，1.6MPA | 100.0 | 个 | 110.74 | 2023-08-31 | G00H-500033639-00001 | 买方指定仓库地面交货 | 012管件-040
324 | 044002900400410 | 012管件 | 包1 | 500042930 | 五金材料 | 管件 | 管卡 | 管卡,不锈钢,DN32，本色，U型卡 | 166.0 | 个 | 10.17 | 2023-08-31 | G00H-500013733-00003 | 买方指定仓库地面交货 | 012管件-041
325 | 044002900400420 | 012管件 | 包1 | 500042990 | 五金材料 | 管件 | 三通 | 三通,PP-R,10×8，本色，防腐蚀，16BAR | 166.0 | 个 | 5.65 | 2023-08-31 | G00H-500013657-00001 | 买方指定仓库地面交货 | 012管件-042
326 | 044002900400430 | 012管件 | 包1 | 500042994 | 五金材料 | 管件 | 三通 | 三通,PP-R,15×20，本色，防腐蚀，16BAR | 166.0 | 个 | 7.91 | 2023-08-31 | G00H-500013657-00001 | 买方指定仓库地面交货 | 012管件-043
327 | 044002900400440 | 012管件 | 包1 | 500042996 | 五金材料 | 管件 | 三通 | 三通,PP-R,15×8，本色，防腐蚀，16BAR | 166.0 | 个 | 6.78 | 2023-08-31 | G00H-500013657-00001 | 买方指定仓库地面交货 | 012管件-044
328 | 044002900400450 | 012管件 | 包1 | 500042998 | 五金材料 | 管件 | 三通 | 三通,PP-R,25×15，本色，防腐蚀，16BAR | 166.0 | 个 | 13.56 | 2023-08-31 | G00H-500013657-00001 | 买方指定仓库地面交货 | 012管件-045
329 | 044002900400460 | 012管件 | 包1 | 500042999 | 五金材料 | 管件 | 三通 | 三通,PP-R,20×25，本色，防腐蚀，16BAR | 166.0 | 个 | 13.56 | 2023-08-31 | G00H-500013657-00001 | 买方指定仓库地面交货 | 012管件-046
330 | 044002900400470 | 012管件 | 包1 | 500043004 | 五金材料 | 管件 | 三通 | 三通,PP-R,25×20，本色，防腐蚀，16BAR | 166.0 | 个 | 9.04 | 2023-08-31 | G00H-500013657-00001 | 买方指定仓库地面交货 | 012管件-047
331 | 044002900400480 | 012管件 | 包1 | 500043009 | 五金材料 | 管件 | 三通 | 三通,PP-R,32×15，本色，防腐蚀，16BAR | 166.0 | 个 | 29.38 | 2023-08-31 | G00H-500013657-00001 | 买方指定仓库地面交货 | 012管件-048
332 | 044002900400490 | 012管件 | 包1 | 500043010 | 五金材料 | 管件 | 三通 | 三通,PP-R,32×20，本色，防腐蚀，16BAR | 166.0 | 个 | 32.77 | 2023-08-31 | G00H-500013657-00001 | 买方指定仓库地面交货 | 012管件-049
333 | 044002900400500 | 012管件 | 包1 | 500043012 | 五金材料 | 管件 | 三通 | 三通,PP-R,32×40，本色，防腐蚀，16BAR | 166.0 | 个 | 37.29 | 2023-08-31 | G00H-500013657-00001 | 买方指定仓库地面交货 | 012管件-050
334 | 044002900400510 | 012管件 | 包1 | 500043016 | 五金材料 | 管件 | 三通 | 三通,PP-R,40×25，本色，防腐蚀，16BAR | 166.0 | 个 | 51.98 | 2023-08-31 | G00H-500013657-00001 | 买方指定仓库地面交货 | 012管件-051
335 | 044002900400520 | 012管件 | 包1 | 500043018 | 五金材料 | 管件 | 三通 | 三通,PP-R,40×50，本色，防腐蚀，16BAR | 166.0 | 个 | 53.11 | 2023-08-31 | G00H-500013657-00001 | 买方指定仓库地面交货 | 012管件-052
336 | 044002900400530 | 012管件 | 包1 | 500043020 | 五金材料 | 管件 | 三通 | 三通,PP-R,50×20，本色，防腐蚀，16BAR | 166.0 | 个 | 59.89 | 2023-08-31 | G00H-500013657-00001 | 买方指定仓库地面交货 | 012管件-053
337 | 044002900400540 | 012管件 | 包1 | 500043023 | 五金材料 | 管件 | 三通 | 三通,PP-R,50×40，本色，防腐蚀，16BAR | 166.0 | 个 | 62.15 | 2023-08-31 | G00H-500013657-00001 | 买方指定仓库地面交货 | 012管件-054
338 | 044002900400550 | 012管件 | 包1 | 500043026 | 五金材料 | 管件 | 三通 | 三通,PP-R,65×40，本色，防腐蚀，16BAR | 166.0 | 个 | 66.67 | 2023-08-31 | G00H-500013657-00001 | 买方指定仓库地面交货 | 012管件-055
339 | 044002900400560 | 012管件 | 包1 | 500043033 | 五金材料 | 管件 | 三通 | 三通,PP-R,DN10，本色，防腐蚀 | 166.0 | 个 | 1.13 | 2023-08-31 | G00H-500013657-00001 | 买方指定仓库地面交货 | 012管件-056
340 | 044002900400570 | 012管件 | 包1 | 500043039 | 五金材料 | 管件 | 三通 | 三通,PP-R,DN20，本色，防腐蚀，16BAR | 166.0 | 个 | 2.26 | 2023-08-31 | G00H-500013657-00001 | 买方指定仓库地面交货 | 012管件-057
341 | 044002900400580 | 012管件 | 包1 | 500043040 | 五金材料 | 管件 | 三通 | 三通,PP-R,DN32，本色，防腐蚀，16BAR | 166.0 | 个 | 3.39 | 2023-08-31 | G00H-500013657-00001 | 买方指定仓库地面交货 | 012管件-058
342 | 044002900400590 | 012管件 | 包1 | 500043041 | 五金材料 | 管件 | 三通 | 三通,PP-R,DN50，本色，防腐蚀，16BAR | 166.0 | 个 | 13.56 | 2023-08-31 | G00H-500013657-00001 | 买方指定仓库地面交货 | 012管件-059
343 | 044002900400600 | 012管件 | 包1 | 500046592 | 五金材料 | 管件 | 活接头 | 活接头,PP-R,DN10，本色 | 33.0 | 个 | 33.9 | 2023-08-31 | G00H-500013822-00002 | 买方指定仓库地面交货 | 012管件-060
344 | 044002900400610 | 012管件 | 包1 | 500046596 | 五金材料 | 管件 | 活接头 | 活接头,PP-R,DN15，本色 | 33.0 | 个 | 39.55 | 2023-08-31 | G00H-500013822-00002 | 买方指定仓库地面交货 | 012管件-061
345 | 044002900400620 | 012管件 | 包1 | 500046599 | 五金材料 | 管件 | 活接头 | 活接头,PP-R,DN20，本色 | 33.0 | 个 | 47.46 | 2023-08-31 | G00H-500013822-00002 | 买方指定仓库地面交货 | 012管件-062
346 | 044002900400630 | 012管件 | 包1 | 500046600 | 五金材料 | 管件 | 活接头 | 活接头,PP-R,DN25，本色 | 33.0 | 个 | 50.85 | 2023-08-31 | G00H-500013822-00002 | 买方指定仓库地面交货 | 012管件-063
347 | 044002900400640 | 012管件 | 包1 | 500046601 | 五金材料 | 管件 | 活接头 | 活接头,PP-R,DN32，本色 | 33.0 | 个 | 58.76 | 2023-08-31 | G00H-500013822-00002 | 买方指定仓库地面交货 | 012管件-064
348 | 044002900400650 | 012管件 | 包1 | 500046602 | 五金材料 | 管件 | 活接头 | 活接头,PP-R,DN40，本色 | 33.0 | 个 | 66.67 | 2023-08-31 | G00H-500013822-00002 | 买方指定仓库地面交货 | 012管件-065
349 | 044002900400660 | 012管件 | 包1 | 500046603 | 五金材料 | 管件 | 活接头 | 活接头,PP-R,DN50，本色 | 33.0 | 个 | 72.32 | 2023-08-31 | G00H-500013822-00002 | 买方指定仓库地面交货 | 012管件-066
350 | 044002900400670 | 012管件 | 包1 | 500046643 | 五金材料 | 管件 | 活接头 | 活接头,铜,DN100，本色 | 33.0 | 个 | 305.1 | 2023-08-31 | G00H-500013822-00002 | 买方指定仓库地面交货 | 012管件-067
351 | 044002900400680 | 012管件 | 包1 | 500046644 | 五金材料 | 管件 | 活接头 | 活接头,铜,DN110，本色 | 33.0 | 个 | 327.7 | 2023-08-31 | G00H-500013822-00002 | 买方指定仓库地面交货 | 012管件-068
352 | 044002900400690 | 012管件 | 包1 | 500046647 | 五金材料 | 管件 | 活接头 | 活接头,铜,DN150，本色 | 33.0 | 个 | 361.6 | 2023-08-31 | G00H-500013822-00002 | 买方指定仓库地面交货 | 012管件-069
353 | 044002900400700 | 012管件 | 包1 | 500046651 | 五金材料 | 管件 | 活接头 | 活接头,铜,DN65，本色 | 33.0 | 个 | 203.4 | 2023-08-31 | G00H-500013822-00002 | 买方指定仓库地面交货 | 012管件-070
354 | 044002900400710 | 012管件 | 包1 | 500046652 | 五金材料 | 管件 | 活接头 | 活接头,铜,DN75，本色 | 33.0 | 个 | 237.3 | 2023-08-31 | G00H-500013822-00002 | 买方指定仓库地面交货 | 012管件-071
355 | 044002900400720 | 012管件 | 包1 | 500046653 | 五金材料 | 管件 | 活接头 | 活接头,铜,DN90，本色 | 33.0 | 个 | 271.2 | 2023-08-31 | G00H-500013822-00002 | 买方指定仓库地面交货 | 012管件-072
356 | 044002900400730 | 012管件 | 包1 | 500056898 | 五金材料 | 管件 | 直通 | 直通,PP-R,外牙,DN40，本色，16BAR | 166.0 | 个 | 6.78 | 2023-08-31 | G00H-500013712-00002 | 买方指定仓库地面交货 | 012管件-073
357 | 044002900400740 | 012管件 | 包1 | 500056899 | 五金材料 | 管件 | 直通 | 直通,PP-R,外牙,DN32，本色，16BAR | 166.0 | 个 | 6.78 | 2023-08-31 | G00H-500013712-00002 | 买方指定仓库地面交货 | 012管件-074
358 | 044002900400750 | 012管件 | 包1 | 500056901 | 五金材料 | 管件 | 直通 | 直通,PP-R,外牙,DN25，本色，16BAR | 166.0 | 个 | 5.65 | 2023-08-31 | G00H-500013712-00002 | 买方指定仓库地面交货 | 012管件-075
359 | 044002900400760 | 012管件 | 包1 | 500056902 | 五金材料 | 管件 | 直通 | 直通,PP-R,外牙,DN20，本色，16BAR | 166.0 | 个 | 5.65 | 2023-08-31 | G00H-500013712-00002 | 买方指定仓库地面交货 | 012管件-076
360 | 044002900400770 | 012管件 | 包1 | 500059737 | 五金材料 | 管件 | 对丝 | 对丝,PP-R,DN50，银色，1.6MPA | 166.0 | 个 | 5.65 | 2023-08-31 | G00H-500059243-00001 | 买方指定仓库地面交货 | 012管件-077
361 | 044002900400780 | 012管件 | 包1 | 500059738 | 五金材料 | 管件 | 对丝 | 对丝,PP-R,DN20，银色，1.6MPA | 166.0 | 个 | 3.39 | 2023-08-31 | G00H-500059243-00001 | 买方指定仓库地面交货 | 012管件-078
362 | 044002900400790 | 012管件 | 包1 | 500059739 | 五金材料 | 管件 | 大小头 | 大小头,PP-R,32×25，白色，1.6MPA | 166.0 | 个 | 18.08 | 2023-08-31 | G00H-500029921-00001 | 买方指定仓库地面交货 | 012管件-079
363 | 044002900400800 | 012管件 | 包1 | 500060307 | 五金材料 | 管件 | 管道补偿器 | 管道补偿器,金属，DN20，镀锌,消音、减振，灰色，16BAR | 166.0 | 只 | 3.39 | 2023-08-31 | G00H-500013642-00002 | 买方指定仓库地面交货 | 012管件-080
364 | 044002900400810 | 012管件 | 包1 | 500067562 | 五金材料 | 管件 | 软管 | 软管,金属包塑,DN25，银色，16BAR | 66.0 | 根 | 400.02 | 2023-08-31 | G00H-500067562-00001 | 买方指定仓库地面交货 | 012管件-081
365 | 044002900400820 | 012管件 | 包1 | 500069656 | 五金材料 | 管件 | 补芯 | 补芯,铸铁,DN25，白色，2MPA | 166.0 | 个 | 5.65 | 2023-08-31 | G00H-500013646-00003 | 买方指定仓库地面交货 | 012管件-082
366 | 044002900400830 | 012管件 | 包1 | 500069658 | 五金材料 | 管件 | 补芯 | 补芯,铸铁,DN50，白色，2MPA | 166.0 | 个 | 7.91 | 2023-08-31 | G00H-500013646-00003 | 买方指定仓库地面交货 | 012管件-083
367 | 044002900400840 | 012管件 | 包1 | 500069659 | 五金材料 | 管件 | 补芯 | 补芯,铸铁,DN40，白色，2MPA | 166.0 | 个 | 7.91 | 2023-08-31 | G00H-500013646-00003 | 买方指定仓库地面交货 | 012管件-084
368 | 044002900400850 | 012管件 | 包1 | 500071045 | 五金材料 | 管件 | 对丝 | 对丝,PP-R,DN25，银色，1.6MPA | 166.0 | 个 | 4.52 | 2023-08-31 | G00H-500059243-00001 | 买方指定仓库地面交货 | 012管件-085
369 | 044002900400860 | 012管件 | 包1 | 500071049 | 五金材料 | 管件 | 补芯 | 补芯,铸铁,DN20，白色，2MPA | 166.0 | 个 | 4.52 | 2023-08-31 | G00H-500013646-00003 | 买方指定仓库地面交货 | 012管件-086
370 | 044002900400870 | 012管件 | 包1 | 500071061 | 五金材料 | 管件 | 对丝 | 对丝,PP-R,DN32，银色，1.6MPA | 166.0 | 个 | 5.65 | 2023-08-31 | G00H-500059243-00001 | 买方指定仓库地面交货 | 012管件-087
371 | 044002900400880 | 012管件 | 包1 | 500071594 | 五金材料 | 管件 | 法兰 | 法兰,不锈钢,DN60，RF，灰色，40BAR | 166.0 | 付 | 96.05 | 2023-08-31 | G00H-500013674-00002 | 买方指定仓库地面交货 | 012管件-088
372 | 044002900400890 | 012管件 | 包1 | 500078952 | 五金材料 | 管件 | 软管 | 软管,金属包塑,DN40，银色，16BAR | 166.0 | 根 | 440.7 | 2023-08-31 | G00H-500067562-00001 | 买方指定仓库地面交货 | 012管件-089
373 | 044002900400900 | 012管件 | 包1 | 500078962 | 五金材料 | 管件 | 软管 | 软管,金属包塑,DN50，银色，16BAR | 166.0 | 根 | 463.3 | 2023-08-31 | G00H-500067562-00001 | 买方指定仓库地面交货 | 012管件-090
374 | 044002900400910 | 012管件 | 包1 | 500078974 | 五金材料 | 管件 | 软管 | 软管,金属包塑,DN15，银色，16BAR | 166.0 | 根 | 350.3 | 2023-08-31 | G00H-500067562-00001 | 买方指定仓库地面交货 | 012管件-091
375 | 044002900400920 | 012管件 | 包1 | 500079550 | 五金材料 | 管件 | 法兰 | 法兰,不锈钢,DN70，RF，灰色，40BAR | 166.0 | 付 | 101.7 | 2023-08-31 | G00H-500013674-00002 | 买方指定仓库地面交货 | 012管件-092
376 | 044002900400930 | 012管件 | 包1 | 500079643 | 五金材料 | 管件 | 堵头 | 堵头,不锈钢,DN200，M1/2，16BAR | 333.0 | 个 | 5.65 | 2023-08-31 | G00H-500013820-00001 | 买方指定仓库地面交货 | 012管件-093
377 | 044002900400940 | 012管件 | 包1 | 500080342 | 五金材料 | 管件 | 堵头 | 堵头,不锈钢,DN100，M1/2，16BAR | 333.0 | 个 | 4.52 | 2023-08-31 | G00H-500013820-00001 | 买方指定仓库地面交货 | 012管件-094
378 | 044002900400950 | 012管件 | 包1 | 500080344 | 五金材料 | 管件 | 管道补偿器 | 管道补偿器,金属，DN150，镀锌,消音、减振，灰色，16BAR | 333.0 | 只 | 1.13 | 2023-08-31 | G00H-500013642-00002 | 买方指定仓库地面交货 | 012管件-095
379 | 044002900400960 | 012管件 | 包1 | 500081411 | 五金材料 | 管件 | 软管 | 软管,金属包塑,DN19，银色，16BAR | 3.0 | 根 | 361.6 | 2023-08-31 | G00H-500067562-00001 | 买方指定仓库地面交货 | 012管件-096
380 | 044002900400970 | 012管件 | 包1 | 500082307 | 五金材料 | 管件 | 大小头 | 大小头,不锈钢,200×150，白色，1.6MPA | 16.0 | 个 | 57.63 | 2023-08-31 | G00H-500029921-00001 | 买方指定仓库地面交货 | 012管件-097
381 | 044002900400980 | 012管件 | 包1 | 500082381 | 五金材料 | 管件 | 大小头 | 大小头,不锈钢,250×200，白色，1.6MPA | 16.0 | 个 | 61.02 | 2023-08-31 | G00H-500029921-00001 | 买方指定仓库地面交货 | 012管件-098
382 | 044002900400990 | 012管件 | 包1 | 500089820 | 五金材料 | 管件 | 法兰 | 法兰,不锈钢,DN450，RF，灰色，40BAR | 3.0 | 付 | 395.5 | 2023-08-31 | G00H-500013674-00002 | 买方指定仓库地面交货 | 012管件-099
383 | 044002900401000 | 012管件 | 包1 | 500090053 | 五金材料 | 管件 | 软管 | 软管,金属包塑,DN100，银色，1.6MPA | 3.0 | 根 | 598.9 | 2023-08-31 | G00H-500067562-00001 | 买方指定仓库地面交货 | 012管件-100
384 | 044002900401010 | 012管件 | 包1 | 500092624 | 五金材料 | 管件 | 软管 | 软管,金属包塑,DN12，银色，16BAR | 6.0 | 根 | 327.7 | 2023-08-31 | G00H-500067562-00001 | 买方指定仓库地面交货 | 012管件-101
385 | 044002900401020 | 012管件 | 包1 | 500093282 | 五金材料 | 管件 | 大小头 | 大小头,PP-R,20×15，白色，1.6MPA | 166.0 | 个 | 1.13 | 2023-08-31 | G00H-500029921-00001 | 买方指定仓库地面交货 | 012管件-102
386 | 044002900401030 | 012管件 | 包1 | 500093337 | 五金材料 | 管件 | 大小头 | 大小头,PP-R,50×40，白色，1.6MPA | 66.0 | 个 | 35.03 | 2023-08-31 | G00H-500029921-00001 | 买方指定仓库地面交货 | 012管件-103
387 | 044002900401040 | 012管件 | 包1 | 500093399 | 五金材料 | 管件 | 补芯 | 补芯,铸铁,DN15，白色，2MPA | 166.0 | 个 | 4.52 | 2023-08-31 | G00H-500013646-00003 | 买方指定仓库地面交货 | 012管件-104
388 | 044002900401050 | 012管件 | 包1 | 500093445 | 五金材料 | 管件 | 大小头 | 大小头,PP-R,40×25，白色，1.6MPA | 66.0 | 个 | 21.47 | 2023-08-31 | G00H-500029921-00001 | 买方指定仓库地面交货 | 012管件-105
389 | 044002900401060 | 012管件 | 包1 | 500093446 | 五金材料 | 管件 | 大小头 | 大小头,PP-R,20×10，白色，1.6MPA | 166.0 | 个 | 1.13 | 2023-08-31 | G00H-500029921-00001 | 买方指定仓库地面交货 | 012管件-106
390 | 044002900401070 | 012管件 | 包1 | 500093486 | 五金材料 | 管件 | 大小头 | 大小头,PP-R,25×20，白色，1.6MPA | 166.0 | 个 | 5.65 | 2023-08-31 | G00H-500029921-00001 | 买方指定仓库地面交货 | 012管件-107
391 | 044002900401080 | 012管件 | 包1 | 500093535 | 五金材料 | 管件 | 直通 | 直通,PP-R,外牙,DN50，本色，16BAR | 166.0 | 个 | 9.04 | 2023-08-31 | G00H-500013712-00002 | 买方指定仓库地面交货 | 012管件-108
392 | 044002900401090 | 012管件 | 包1 | 500093600 | 五金材料 | 管件 | 直通 | 直通,PP-R,外牙,DN65，本色，16BAR | 166.0 | 个 | 9.04 | 2023-08-31 | G00H-500013712-00002 | 买方指定仓库地面交货 | 012管件-109
393 | 044002900401100 | 012管件 | 包1 | 500093819 | 五金材料 | 管件 | 对丝 | 对丝,PP-R,DN15，银色，1.6MPA | 166.0 | 个 | 3.39 | 2023-08-31 | G00H-500059243-00001 | 买方指定仓库地面交货 | 012管件-110
394 | 044002900401110 | 012管件 | 包1 | 500093846 | 五金材料 | 管件 | 对丝 | 对丝,PP-R,DN10，银色，1.6MPA | 166.0 | 个 | 2.26 | 2023-08-31 | G00H-500059243-00001 | 买方指定仓库地面交货 | 012管件-111
395 | 044002900401120 | 012管件 | 包1 | 500093854 | 五金材料 | 管件 | 对丝 | 对丝,PP-R,DN40，银色，1.6MPA | 166.0 | 个 | 5.65 | 2023-08-31 | G00H-500059243-00001 | 买方指定仓库地面交货 | 012管件-112
396 | 044002900401130 | 012管件 | 包1 | 500093856 | 五金材料 | 管件 | 对丝 | 对丝,PP-R,DN65，银色，1.6MPA | 166.0 | 个 | 6.78 | 2023-08-31 | G00H-500059243-00001 | 买方指定仓库地面交货 | 012管件-113
397 | 044002900401140 | 012管件 | 包1 | 500093882 | 五金材料 | 管件 | 弯头 | 弯头,PP-R,内接,DN40,45°，本色，16BAR | 66.0 | 个 | 23.73 | 2023-08-31 | G00H-500033639-00001 | 买方指定仓库地面交货 | 012管件-114
398 | 044002900401150 | 012管件 | 包1 | 500093882 | 五金材料 | 管件 | 弯头 | 弯头,PP-R,内接,DN45,45°，本色，16BAR | 66.0 | 个 | 25.99 | 2023-08-31 | G00H-500033639-00001 | 买方指定仓库地面交货 | 012管件-115
399 | 044002900401160 | 012管件 | 包1 | 500093894 | 五金材料 | 管件 | 弯头 | 弯头,PP-R,外接,DN50,45°，本色，16BAR | 66.0 | 个 | 30.51 | 2023-08-31 | G00H-500033639-00001 | 买方指定仓库地面交货 | 012管件-116
400 | 044002900401170 | 012管件 | 包1 | 500093895 | 五金材料 | 管件 | 弯头 | 弯头,PP-R,内接,DN65,45°，本色，16BAR | 66.0 | 个 | 32.77 | 2023-08-31 | G00H-500033639-00001 | 买方指定仓库地面交货 | 012管件-117
401 | 044002900401180 | 012管件 | 包1 | 500093896 | 五金材料 | 管件 | 弯头 | 弯头,PP-R,内接,DN32,45°，本色，16BAR | 66.0 | 个 | 20.34 | 2023-08-31 | G00H-500033639-00001 | 买方指定仓库地面交货 | 012管件-118
402 | 044002900401190 | 012管件 | 包1 | 500093903 | 五金材料 | 管件 | 弯头 | 弯头,PP-R,外接,DN65,45°，本色，16BAR | 66.0 | 个 | 35.03 | 2023-08-31 | G00H-500033639-00001 | 买方指定仓库地面交货 | 012管件-119
403 | 044002900401200 | 012管件 | 包1 | 500093904 | 五金材料 | 管件 | 弯头 | 弯头,PP-R,外接,DN10,45°，本色，16BAR | 66.0 | 个 | 13.56 | 2023-08-31 | G00H-500033639-00001 | 买方指定仓库地面交货 | 012管件-120
404 | 044002900401210 | 012管件 | 包1 | 500093912 | 五金材料 | 管件 | 弯头 | 弯头,PP-R,内接,DN25,45°，本色，16BAR | 66.0 | 个 | 16.95 | 2023-08-31 | G00H-500033639-00001 | 买方指定仓库地面交货 | 012管件-121
405 | 044002900401220 | 012管件 | 包1 | 500093914 | 五金材料 | 管件 | 弯头 | 弯头,PP-R,内接,DN20,45°，本色，16BAR | 66.0 | 个 | 14.69 | 2023-08-31 | G00H-500033639-00001 | 买方指定仓库地面交货 | 012管件-122
406 | 044002900401230 | 012管件 | 包1 | 500093917 | 五金材料 | 管件 | 弯头 | 弯头,PP-R,外接,DN40,90°，本色，16BAR | 66.0 | 个 | 23.73 | 2023-08-31 | G00H-500033639-00001 | 买方指定仓库地面交货 | 012管件-123
407 | 044002900401240 | 012管件 | 包1 | 500093918 | 五金材料 | 管件 | 弯头 | 弯头,PP-R,外接,DN40,45°，本色，16BAR | 66.0 | 个 | 23.73 | 2023-08-31 | G00H-500033639-00001 | 买方指定仓库地面交货 | 012管件-124
408 | 044002900401250 | 012管件 | 包1 | 500093919 | 五金材料 | 管件 | 弯头 | 弯头,PP-R,外接,DN25,45°，本色，16BAR | 66.0 | 个 | 18.08 | 2023-08-31 | G00H-500033639-00001 | 买方指定仓库地面交货 | 012管件-125
409 | 044002900401260 | 012管件 | 包1 | 500093920 | 五金材料 | 管件 | 弯头 | 弯头,PP-R,外接,DN20,45°，本色，16BAR | 66.0 | 个 | 15.82 | 2023-08-31 | G00H-500033639-00001 | 买方指定仓库地面交货 | 012管件-126
410 | 044002900401270 | 012管件 | 包1 | 500093921 | 五金材料 | 管件 | 弯头 | 弯头,PP-R,内接,DN10,45°，本色，16BAR | 66.0 | 个 | 12.43 | 2023-08-31 | G00H-500033639-00001 | 买方指定仓库地面交货 | 012管件-127
411 | 044002900401280 | 012管件 | 包1 | 500093924 | 五金材料 | 管件 | 弯头 | 弯头,PP-R,外接,DN32,45°，本色，16BAR | 66.0 | 个 | 20.34 | 2023-08-31 | G00H-500033639-00001 | 买方指定仓库地面交货 | 012管件-128
412 | 044002900401290 | 012管件 | 包1 | 500093925 | 五金材料 | 管件 | 弯头 | 弯头,PP-R,内接,DN50,45°，本色，16BAR | 66.0 | 个 | 29.38 | 2023-08-31 | G00H-500033639-00001 | 买方指定仓库地面交货 | 012管件-129
413 | 044002900401300 | 012管件 | 包1 | 500093931 | 五金材料 | 管件 | 弯头 | 弯头,PP-R,内接,DN40,90°，本色，16BAR | 66.0 | 个 | 18.08 | 2023-08-31 | G00H-500033639-00001 | 买方指定仓库地面交货 | 012管件-130
414 | 044002900401310 | 012管件 | 包1 | 500094378 | 五金材料 | 管件 | 大小头 | 大小头,不锈钢,150×100，白色，1.6MPA | 66.0 | 个 | 49.72 | 2023-08-31 | G00H-500029921-00001 | 买方指定仓库地面交货 | 012管件-131
415 | 044002900401320 | 012管件 | 包1 | 500094389 | 五金材料 | 管件 | 堵头 | 堵头,不锈钢,DN150，M1/2，16BAR | 166.0 | 个 | 5.65 | 2023-08-31 | G00H-500013820-00001 | 买方指定仓库地面交货 | 012管件-132
416 | 044002900401330 | 012管件 | 包1 | 500094605 | 五金材料 | 管件 | 大小头 | 大小头,不锈钢,150×80，白色，1.6MPA | 66.0 | 个 | 48.59 | 2023-08-31 | G00H-500029921-00001 | 买方指定仓库地面交货 | 012管件-133
417 | 044002900401340 | 012管件 | 包1 | 500094606 | 五金材料 | 管件 | 大小头 | 大小头,不锈钢,80×65，白色，1.6MPA | 66.0 | 个 | 39.55 | 2023-08-31 | G00H-500029921-00001 | 买方指定仓库地面交货 | 012管件-134
418 | 044002900401350 | 012管件 | 包1 | 500094650 | 五金材料 | 管件 | 大小头 | 大小头,不锈钢,150×50，白色，1.6MPA | 66.0 | 个 | 46.33 | 2023-08-31 | G00H-500029921-00001 | 买方指定仓库地面交货 | 012管件-135
419 | 044002900401360 | 012管件 | 包1 | 500099931 | 五金材料 | 管件 | 软管 | 软管,金属包塑,DN80，银色，1.6MPA | 33.0 | 根 | 542.4 | 2023-08-31 | G00H-500067562-00001 | 买方指定仓库地面交货 | 012管件-136
420 | 044002900401370 | 012管件 | 包1 | 500101506 | 五金材料 | 管件 | 堵头 | 堵头,不锈钢,DN10，M1/2，16BAR | 333.0 | 个 | 1.13 | 2023-08-31 | G00H-500013820-00001 | 买方指定仓库地面交货 | 012管件-137
421 | 044002900401380 | 012管件 | 包1 | 500102542 | 五金材料 | 管件 | 堵头 | 堵头,不锈钢,DN15，M1/2，16BAR | 333.0 | 个 | 1.13 | 2023-08-31 | G00H-500013820-00001 | 买方指定仓库地面交货 | 012管件-138
422 | 044002900401390 | 012管件 | 包1 | 500102553 | 五金材料 | 管件 | 堵头 | 堵头,不锈钢,DN20，M1/2，16BAR | 333.0 | 个 | 2.26 | 2023-08-31 | G00H-500013820-00001 | 买方指定仓库地面交货 | 012管件-139
423 | 044002900401400 | 012管件 | 包1 | 500103206 | 五金材料 | 管件 | 管卡 | 管卡,不锈钢,DN100，本色，U型卡 | 100.0 | 个 | 18.08 | 2023-08-31 | G00H-500013733-00003 | 买方指定仓库地面交货 | 012管件-140
424 | 044002900401410 | 012管件 | 包1 | 500103210 | 五金材料 | 管件 | 管卡 | 管卡,不锈钢,DN80，本色，U型卡 | 100.0 | 个 | 16.95 | 2023-08-31 | G00H-500013733-00003 | 买方指定仓库地面交货 | 012管件-141
425 | 044002900401420 | 012管件 | 包1 | 500103211 | 五金材料 | 管件 | 管卡 | 管卡,不锈钢,DN400，本色，U型卡 | 100.0 | 个 | 31.64 | 2023-08-31 | G00H-500013733-00003 | 买方指定仓库地面交货 | 012管件-142
426 | 044002900401430 | 012管件 | 包1 | 500103216 | 五金材料 | 管件 | 管卡 | 管卡,不锈钢,DN300，本色，U型卡 | 100.0 | 个 | 25.99 | 2023-08-31 | G00H-500013733-00003 | 买方指定仓库地面交货 | 012管件-143
427 | 044002900401440 | 012管件 | 包1 | 500103223 | 五金材料 | 管件 | 管卡 | 管卡,不锈钢,DN150，本色，U型卡 | 100.0 | 个 | 19.21 | 2023-08-31 | G00H-500013733-00003 | 买方指定仓库地面交货 | 012管件-144
428 | 044002900401450 | 012管件 | 包1 | 500103225 | 五金材料 | 管件 | 管卡 | 管卡,不锈钢,DN125，本色，U型卡 | 100.0 | 个 | 19.21 | 2023-08-31 | G00H-500013733-00003 | 买方指定仓库地面交货 | 012管件-145
429 | 044002900401460 | 012管件 | 包1 | 500108976 | 五金材料 | 管件 | 大小头 | 大小头,不锈钢,300×250，白色，1.6MPA | 100.0 | 个 | 62.15 | 2023-08-31 | G00H-500029921-00001 | 买方指定仓库地面交货 | 012管件-146
430 | 044002900401470 | 012管件 | 包1 | 500112249 | 五金材料 | 管件 | 大小头 | 大小头,不锈钢,250×125，白色，1.6MPA | 100.0 | 个 | 58.76 | 2023-08-31 | G00H-500029921-00001 | 买方指定仓库地面交货 | 012管件-147
431 | 044002900401480 | 012管件 | 包1 | 500112250 | 五金材料 | 管件 | 大小头 | 大小头,不锈钢,200×125，白色，1.6MPA | 100.0 | 个 | 54.24 | 2023-08-31 | G00H-500029921-00001 | 买方指定仓库地面交货 | 012管件-148
432 | 044002900401490 | 012管件 | 包1 | 500113608 | 五金材料 | 管件 | 堵头 | 堵头,不锈钢,DN300，M1/2，16BAR | 333.0 | 个 | 6.78 | 2023-08-31 | G00H-500013820-00001 | 买方指定仓库地面交货 | 012管件-149
433 | 044002900401500 | 012管件 | 包1 | 500114259 | 五金材料 | 管件 | 堵头 | 堵头,不锈钢,DN30，M1/2，16BAR | 333.0 | 个 | 2.26 | 2023-08-31 | G00H-500013820-00001 | 买方指定仓库地面交货 | 012管件-150
434 | 044002900401510 | 012管件 | 包1 | 500114592 | 五金材料 | 管件 | 管道补偿器 | 管道补偿器,金属，DN75，镀锌,消音、减振，灰色，16BAR | 333.0 | 只 | 4.52 | 2023-08-31 | G00H-500013642-00002 | 买方指定仓库地面交货 | 012管件-151
435 | 044002900401520 | 012管件 | 包1 | 500114598 | 五金材料 | 管件 | 管道补偿器 | 管道补偿器,金属，DN65，镀锌,消音、减振，灰色，16BAR | 333.0 | 只 | 4.52 | 2023-08-31 | G00H-500013642-00002 | 买方指定仓库地面交货 | 012管件-152
436 | 044002900401530 | 012管件 | 包1 | 500114599 | 五金材料 | 管件 | 管道补偿器 | 管道补偿器,金属，DN80，镀锌,消音、减振，灰色，16BAR | 333.0 | 只 | 4.52 | 2023-08-31 | G00H-500013642-00002 | 买方指定仓库地面交货 | 012管件-153
437 | 044002900401540 | 012管件 | 包1 | 500121408 | 五金材料 | 管件 | 堵头 | 堵头,不锈钢,DN25，M1/2，16BAR | 100.0 | 个 | 2.26 | 2023-08-31 | G00H-500013820-00001 | 买方指定仓库地面交货 | 012管件-154
438 | 044002900401550 | 012管件 | 包1 | 500121447 | 五金材料 | 管件 | 堵头 | 堵头,不锈钢,DN120，M1/2，16BAR | 100.0 | 个 | 4.52 | 2023-08-31 | G00H-500013820-00001 | 买方指定仓库地面交货 | 012管件-155
439 | 044002900401560 | 012管件 | 包1 | 500122945 | 五金材料 | 管件 | 堵头 | 堵头,不锈钢,DN40，M1/2，16BAR | 333.0 | 个 | 3.39 | 2023-08-31 | G00H-500013820-00001 | 买方指定仓库地面交货 | 012管件-156
440 | 044002900401570 | 012管件 | 包1 | 500127805 | 五金材料 | 管件 | 堵头 | 堵头,不锈钢,DN450，M1/2，16BAR | 166.0 | 个 | 7.91 | 2023-08-31 | G00H-500013820-00001 | 买方指定仓库地面交货 | 012管件-157
441 | 044002900401580 | 012管件 | 包1 | 500128351 | 五金材料 | 管件 | 管道补偿器 | 管道补偿器,金属，DN200，镀锌,消音、减振，灰色，16BAR | 166.0 | 只 | 6.78 | 2023-08-31 | G00H-500013642-00002 | 买方指定仓库地面交货 | 012管件-158
442 | 044002900401590 | 012管件 | 包1 | 500139762 | 五金材料 | 管件 | 管卡 | 管卡,不锈钢,DN75，本色，U型卡 | 666.0 | 个 | 15.82 | 2023-08-31 | G00H-500013733-00003 | 买方指定仓库地面交货 | 012管件-159
443 | 044002900401600 | 012管件 | 包1 | 500114635 | 五金材料 | 管件 | 管道补偿器 | 管道补偿器,金属,DN200 | 3.0 | 只 | 1186.5 | 2023-08-31 | G00H-500013642-00002 | 买方指定仓库地面交货 | 012管件-160
444 | 044002900401610 | 012管件 | 包1 | 500080344 | 五金材料 | 管件 | 管道补偿器 | 管道补偿器,金属,DN150 | 3.0 | 只 | 73.45 | 2023-08-31 | G00H-500013642-00002 | 买方指定仓库地面交货 | 012管件-161
445 | 044002900401620 | 012管件 | 包1 | 500013642 | 五金材料 | 管件 | 管道补偿器 | 管道补偿器,金属,DN100 | 3.0 | 只 | 67.8 | 2023-08-31 | G00H-500013642-00002 | 买方指定仓库地面交货 | 012管件-162
446 | 044002900401630 | 012管件 | 包1 | 500114599 | 五金材料 | 管件 | 管道补偿器 | 管道补偿器,金属,DN80 | 3.0 | 只 | 65.54 | 2023-08-31 | G00H-500013642-00002 | 买方指定仓库地面交货 | 012管件-163
447 | 044002900401640 | 012管件 | 包1 | 500114592 | 五金材料 | 管件 | 管道补偿器 | 管道补偿器,金属,DN75 | 3.0 | 只 | 61.02 | 2023-08-31 | G00H-500013642-00002 | 买方指定仓库地面交货 | 012管件-164
448 | 044002900401650 | 012管件 | 包1 | 500114598 | 五金材料 | 管件 | 管道补偿器 | 管道补偿器,金属,DN65 | 3.0 | 只 | 58.76 | 2023-08-31 | G00H-500013642-00002 | 买方指定仓库地面交货 | 012管件-165
449 | 044002900401660 | 012管件 | 包1 | 500033476 | 五金材料 | 管件 | 管道补偿器 | 管道补偿器,金属,DN50 | 3.0 | 只 | 56.5 | 2023-08-31 | G00H-500013642-00002 | 买方指定仓库地面交货 | 012管件-166
450 | 044002900401670 | 012管件 | 包1 | 500062089 | 五金材料 | 管件 | 三通 | 三通,铸铁,DN275 | 1.0 | 个 | 655.4 | 2023-08-31 | G00H-500013657-00001 | 买方指定仓库地面交货 | 012管件-167
451 | 044002900401680 | 012管件 | 包1 | 500013644 | 五金材料 | 管件 | 管道补偿器 | 管道补偿器,金属,DN32 | 3.0 | 只 | 54.24 | 2023-08-31 | G00H-500013642-00002 | 买方指定仓库地面交货 | 012管件-168
452 | 044002900401690 | 012管件 | 包1 | 500043138 | 五金材料 | 管件 | 三通 | 三通,不锈钢,DN160 | 1.0 | 个 | 593.25 | 2023-08-31 | G00H-500013657-00001 | 买方指定仓库地面交货 | 012管件-169
453 | 044002900401700 | 012管件 | 包1 | 500043135 | 五金材料 | 管件 | 三通 | 三通,不锈钢,DN100 | 1.0 | 个 | 576.3 | 2023-08-31 | G00H-500013657-00001 | 买方指定仓库地面交货 | 012管件-170
454 | 044002900401710 | 012管件 | 包1 | 500043137 | 五金材料 | 管件 | 三通 | 三通,不锈钢,DN150 | 1.0 | 个 | 576.3 | 2023-08-31 | G00H-500013657-00001 | 买方指定仓库地面交货 | 012管件-171
455 | 044002900401720 | 012管件 | 包1 | 500013643 | 五金材料 | 管件 | 管道补偿器 | 管道补偿器,金属,DN25 | 3.0 | 只 | 49.72 | 2023-08-31 | G00H-500013642-00002 | 买方指定仓库地面交货 | 012管件-172
456 | 044002900401730 | 012管件 | 包1 | 500043136 | 五金材料 | 管件 | 三通 | 三通,不锈钢,DN110 | 1.0 | 个 | 565 | 2023-08-31 | G00H-500013657-00001 | 买方指定仓库地面交货 | 012管件-173
457 | 044002900401740 | 012管件 | 包1 | 500128351 | 五金材料 | 管件 | 管道补偿器 | 管道补偿器,非金属,DN200 | 3.0 | 只 | 565 | 2023-08-31 | G00H-500013642-00002 | 买方指定仓库地面交货 | 012管件-174
458 | 044002900401750 | 012管件 | 包1 | 500060307 | 五金材料 | 管件 | 管道补偿器 | 管道补偿器,金属,DN20 | 3.0 | 只 | 47.46 | 2023-08-31 | G00H-500013642-00002 | 买方指定仓库地面交货 | 012管件-175
459 | 044002900401760 | 012管件 | 包1 | 500112277 | 五金材料 | 管件 | 三通 | 三通,不锈钢,125×250 | 1.0 | 个 | 542.4 | 2023-08-31 | G00H-500013657-00001 | 买方指定仓库地面交货 | 012管件-176
460 | 044002900401770 | 012管件 | 包1 | 500113445 | 五金材料 | 管件 | 管道补偿器 | 管道补偿器,非金属,DN125 | 3.0 | 只 | 514.15 | 2023-08-31 | G00H-500013642-00002 | 买方指定仓库地面交货 | 012管件-177
461 | 044002900401780 | 012管件 | 包1 | 500094475 | 五金材料 | 管件 | 三通 | 三通,不锈钢,150×80 | 1.0 | 个 | 508.5 | 2023-08-31 | G00H-500013657-00001 | 买方指定仓库地面交货 | 012管件-178
462 | 044002900401790 | 012管件 | 包1 | 500128346 | 五金材料 | 管件 | 管道补偿器 | 管道补偿器,非金属,DN150 | 3.0 | 只 | 508.5 | 2023-08-31 | G00H-500013642-00002 | 买方指定仓库地面交货 | 012管件-179
463 | 044002900401800 | 012管件 | 包1 | 500113451 | 五金材料 | 管件 | 管道补偿器 | 管道补偿器,非金属,DN100 | 3.0 | 只 | 56.5 | 2023-08-31 | G00H-500013642-00002 | 买方指定仓库地面交货 | 012管件-180
464 | 044002900401810 | 012管件 | 包1 | 500043093 | 五金材料 | 管件 | 三通 | 三通,不锈钢,100×80 | 1.0 | 个 | 463.3 | 2023-08-31 | G00H-500013657-00001 | 买方指定仓库地面交货 | 012管件-181
465 | 044002900401820 | 012管件 | 包1 | 500043092 | 五金材料 | 管件 | 三通 | 三通,不锈钢,100×50 | 1.0 | 个 | 452 | 2023-08-31 | G00H-500013657-00001 | 买方指定仓库地面交货 | 012管件-182
466 | 044002900401830 | 012管件 | 包1 | 500068750 | 五金材料 | 管件 | 三通 | 三通,不锈钢,125×5 | 1.0 | 个 | 452 | 2023-08-31 | G00H-500013657-00001 | 买方指定仓库地面交货 | 012管件-183
467 | 044002900401840 | 012管件 | 包1 | 500093601 | 五金材料 | 管件 | 三通 | 三通,铸铁,DN150 | 1.0 | 个 | 452 | 2023-08-31 | G00H-500013657-00001 | 买方指定仓库地面交货 | 012管件-184
468 | 044002900401850 | 012管件 | 包1 | 500102917 | 五金材料 | 管件 | 三通 | 三通,不锈钢,108×57 | 1.0 | 个 | 452 | 2023-08-31 | G00H-500013657-00001 | 买方指定仓库地面交货 | 012管件-185
469 | 044002900401860 | 012管件 | 包1 | 500133871 | 五金材料 | 管件 | 管道补偿器 | 管道补偿器,非金属,DN80 | 3.0 | 只 | 50.85 | 2023-08-31 | G00H-500013642-00002 | 买方指定仓库地面交货 | 012管件-186
470 | 044002900401870 | 012管件 | 包1 | 500013645 | 五金材料 | 管件 | 管道补偿器 | 管道补偿器,非金属,DN40 | 3.0 | 只 | 45.2 | 2023-08-31 | G00H-500013642-00002 | 买方指定仓库地面交货 | 012管件-187
471 | 044002900401880 | 012管件 | 包1 | 500031070 | 五金材料 | 管件 | 管道补偿器 | 管道补偿器,非金属,DN20 | 3.0 | 只 | 33.9 | 2023-08-31 | G00H-500013642-00002 | 买方指定仓库地面交货 | 012管件-188
472 | 044002900401890 | 012管件 | 包1 | 500013734 | 五金材料 | 管件 | 管卡 | 管卡,PVC,DN20 | 1.0 | 个 | 5.65 | 2023-08-31 | G00H-500013733-00003 | 买方指定仓库地面交货 | 012管件-189
473 | 044002900401900 | 012管件 | 包1 | 500060303 | 五金材料 | 管件 | 三通 | 三通,铸铁,DN110 | 1.0 | 个 | 361.6 | 2023-08-31 | G00H-500013657-00001 | 买方指定仓库地面交货 | 012管件-190
474 | 044002900401910 | 012管件 | 包1 | 500102753 | 五金材料 | 管件 | 法兰 | 法兰,铸钢,DN80,灰色,1.6MPA | 1.0 | 付 | 180.8 | 2023-08-31 | G00H-500013674-00002 | 买方指定仓库地面交货 | 012管件-191
475 | 044002900401920 | 012管件 | 包1 | 500043032 | 五金材料 | 管件 | 三通 | 三通,PP-R,80×65 | 1.0 | 个 | 350.3 | 2023-08-31 | G00H-500013657-00001 | 买方指定仓库地面交货 | 012管件-192
476 | 044002900401930 | 012管件 | 包1 | 500043030 | 五金材料 | 管件 | 三通 | 三通,PP-R,80×40 | 1.0 | 个 | 348.04 | 2023-08-31 | G00H-500013657-00001 | 买方指定仓库地面交货 | 012管件-193
477 | 044002900401940 | 012管件 | 包1 | 500043031 | 五金材料 | 管件 | 三通 | 三通,PP-R,80×50 | 1.0 | 个 | 348.04 | 2023-08-31 | G00H-500013657-00001 | 买方指定仓库地面交货 | 012管件-194
478 | 044002900401950 | 012管件 | 包1 | 500042968 | 五金材料 | 管件 | 三通 | 三通,PE,65×32 | 1.0 | 个 | 339 | 2023-08-31 | G00H-500013657-00001 | 买方指定仓库地面交货 | 012管件-195
479 | 044002900401960 | 012管件 | 包1 | 500042980 | 五金材料 | 管件 | 三通 | 三通,PE,DN150 | 1.0 | 个 | 339 | 2023-08-31 | G00H-500013657-00001 | 买方指定仓库地面交货 | 012管件-196
480 | 044002900401970 | 012管件 | 包1 | 500043029 | 五金材料 | 管件 | 三通 | 三通,PP-R,80×32 | 1.0 | 个 | 39.55 | 2023-08-31 | G00H-500013657-00001 | 买方指定仓库地面交货 | 012管件-197
481 | 044002900401980 | 012管件 | 包1 | 500103310 | 五金材料 | 管件 | 法兰 | 法兰,铸钢,DN65,灰色,1.6MPA | 1.0 | 付 | 175.15 | 2023-08-31 | G00H-500013674-00002 | 买方指定仓库地面交货 | 012管件-198
482 | 044002900401990 | 012管件 | 包1 | 500043028 | 五金材料 | 管件 | 三通 | 三通,PP-R,80×25 | 1.0 | 个 | 39.55 | 2023-08-31 | G00H-500013657-00001 | 买方指定仓库地面交货 | 012管件-199
483 | 044002900402000 | 012管件 | 包1 | 500043027 | 五金材料 | 管件 | 三通 | 三通,PP-R,65×50 | 1.0 | 个 | 33.9 | 2023-08-31 | G00H-500013657-00001 | 买方指定仓库地面交货 | 012管件-200
484 | 044002900402010 | 012管件 | 包1 | 500085289 | 五金材料 | 管件 | 法兰 | 法兰,铸钢,DN50,灰色,1.6MPA | 1.0 | 付 | 163.85 | 2023-08-31 | G00H-500013674-00002 | 买方指定仓库地面交货 | 012管件-201
485 | 044002900402020 | 012管件 | 包1 | 500043020 | 五金材料 | 管件 | 三通 | 三通,PP-R,50×20 | 1.0 | 个 | 32.77 | 2023-08-31 | G00H-500013657-00001 | 买方指定仓库地面交货 | 012管件-202
486 | 044002900402030 | 012管件 | 包1 | 500042988 | 五金材料 | 管件 | 三通 | 三通,PE,DN80 | 1.0 | 个 | 62.15 | 2023-08-31 | G00H-500013657-00001 | 买方指定仓库地面交货 | 012管件-203
487 | 044002900402040 | 012管件 | 包1 | 500042967 | 五金材料 | 管件 | 三通 | 三通,PE,65×25 | 1.0 | 个 | 58.76 | 2023-08-31 | G00H-500013657-00001 | 买方指定仓库地面交货 | 012管件-204
488 | 044002900402050 | 012管件 | 包1 | 500042975 | 五金材料 | 管件 | 三通 | 三通,PE,80×65 | 1.0 | 个 | 62.15 | 2023-08-31 | G00H-500013657-00001 | 买方指定仓库地面交货 | 012管件-205
489 | 044002900402060 | 012管件 | 包1 | 500042985 | 五金材料 | 管件 | 三通 | 三通,PE,DN65 | 1.0 | 个 | 58.76 | 2023-08-31 | G00H-500013657-00001 | 买方指定仓库地面交货 | 012管件-206
490 | 044002900402070 | 012管件 | 包1 | 500042986 | 五金材料 | 管件 | 三通 | 三通,PE,DN75 | 1.0 | 个 | 61.02 | 2023-08-31 | G00H-500013657-00001 | 买方指定仓库地面交货 | 012管件-207
491 | 044002900402080 | 012管件 | 包1 | 500056037 | 五金材料 | 管件 | 三通 | 三通,铸铁,DN100 | 1.0 | 个 | 316.4 | 2023-08-31 | G00H-500013657-00001 | 买方指定仓库地面交货 | 012管件-208
492 | 044002900402090 | 012管件 | 包1 | 500042974 | 五金材料 | 管件 | 三通 | 三通,PE,80×50 | 1.0 | 个 | 62.15 | 2023-08-31 | G00H-500013657-00001 | 买方指定仓库地面交货 | 012管件-209
493 | 044002900402100 | 012管件 | 包1 | 500043038 | 五金材料 | 管件 | 三通 | 三通,PP-R,DN160 | 1.0 | 个 | 63.28 | 2023-08-31 | G00H-500013657-00001 | 买方指定仓库地面交货 | 012管件-210
494 | 044002900402110 | 012管件 | 包1 | 500053690 | 五金材料 | 管件 | 三通 | 三通,PE,DN63 | 1.0 | 个 | 58.76 | 2023-08-31 | G00H-500013657-00001 | 买方指定仓库地面交货 | 012管件-211
495 | 044002900402120 | 012管件 | 包1 | 500042973 | 五金材料 | 管件 | 三通 | 三通,PE,80×40 | 1.0 | 个 | 62.15 | 2023-08-31 | G00H-500013657-00001 | 买方指定仓库地面交货 | 012管件-212
496 | 044002900402130 | 012管件 | 包1 | 500042984 | 五金材料 | 管件 | 三通 | 三通,PE,DN50 | 1.0 | 个 | 56.5 | 2023-08-31 | G00H-500013657-00001 | 买方指定仓库地面交货 | 012管件-213
497 | 044002900402140 | 012管件 | 包1 | 500043037 | 五金材料 | 管件 | 三通 | 三通,PP-R,DN150 | 1.0 | 个 | 56.5 | 2023-08-31 | G00H-500013657-00001 | 买方指定仓库地面交货 | 012管件-214
498 | 044002900402150 | 012管件 | 包1 | 500118873 | 五金材料 | 管件 | 法兰 | 法兰,铸钢,DN40,灰色,1.6MPA | 1.0 | 付 | 305.1 | 2023-08-31 | G00H-500013674-00002 | 买方指定仓库地面交货 | 012管件-215
499 | 044002900402160 | 012管件 | 包1 | 500043023 | 五金材料 | 管件 | 三通 | 三通,PP-R,50×40 | 1.0 | 个 | 32.77 | 2023-08-31 | G00H-500013657-00001 | 买方指定仓库地面交货 | 012管件-216
500 | 044002900402170 | 012管件 | 包1 | 500013671 | 五金材料 | 管件 | 三通 | 三通,PE,DN40 | 1.0 | 个 | 54.24 | 2023-08-31 | G00H-500013657-00001 | 买方指定仓库地面交货 | 012管件-217
501 | 044002900402180 | 012管件 | 包1 | 500042966 | 五金材料 | 管件 | 三通 | 三通,PE,50×40 | 1.0 | 个 | 56.5 | 2023-08-31 | G00H-500013657-00001 | 买方指定仓库地面交货 | 012管件-218
502 | 044002900402190 | 012管件 | 包1 | 500042972 | 五金材料 | 管件 | 三通 | 三通,PE,80×32 | 1.0 | 个 | 62.15 | 2023-08-31 | G00H-500013657-00001 | 买方指定仓库地面交货 | 012管件-219
503 | 044002900402200 | 012管件 | 包1 | 500042978 | 五金材料 | 管件 | 三通 | 三通,PE,DN110 | 1.0 | 个 | 39.55 | 2023-08-31 | G00H-500013657-00001 | 买方指定仓库地面交货 | 012管件-220
504 | 044002900402210 | 012管件 | 包1 | 500043024 | 五金材料 | 管件 | 三通 | 三通,PP-R,65×25 | 1.0 | 个 | 33.9 | 2023-08-31 | G00H-500013657-00001 | 买方指定仓库地面交货 | 012管件-221
505 | 044002900402220 | 012管件 | 包1 | 500042935 | 五金材料 | 管件 | 三通 | 三通,PE,100×80 | 1.0 | 个 | 73.45 | 2023-08-31 | G00H-500013657-00001 | 买方指定仓库地面交货 | 012管件-222
506 | 044002900402230 | 012管件 | 包1 | 500042965 | 五金材料 | 管件 | 三通 | 三通,PE,50×32 | 1.0 | 个 | 56.5 | 2023-08-31 | G00H-500013657-00001 | 买方指定仓库地面交货 | 012管件-223
507 | 044002900402240 | 012管件 | 包1 | 500042977 | 五金材料 | 管件 | 三通 | 三通,PE,DN100 | 1.0 | 个 | 73.45 | 2023-08-31 | G00H-500013657-00001 | 买方指定仓库地面交货 | 012管件-224
508 | 044002900402250 | 012管件 | 包1 | 500043025 | 五金材料 | 管件 | 三通 | 三通,PP-R,65×32 | 1.0 | 个 | 33.9 | 2023-08-31 | G00H-500013657-00001 | 买方指定仓库地面交货 | 012管件-225
509 | 044002900402260 | 012管件 | 包1 | 500043021 | 五金材料 | 管件 | 三通 | 三通,PP-R,50×25 | 1.0 | 个 | 32.77 | 2023-08-31 | G00H-500013657-00001 | 买方指定仓库地面交货 | 012管件-226
510 | 044002900402270 | 012管件 | 包1 | 500042934 | 五金材料 | 管件 | 三通 | 三通,PE,100×50 | 1.0 | 个 | 73.45 | 2023-08-31 | G00H-500013657-00001 | 买方指定仓库地面交货 | 012管件-227
511 | 044002900402280 | 012管件 | 包1 | 500042964 | 五金材料 | 管件 | 三通 | 三通,PE,50×25 | 1.0 | 个 | 56.5 | 2023-08-31 | G00H-500013657-00001 | 买方指定仓库地面交货 | 012管件-228
512 | 044002900402290 | 012管件 | 包1 | 500042963 | 五金材料 | 管件 | 三通 | 三通,PE,50×20 | 1.0 | 个 | 56.5 | 2023-08-31 | G00H-500013657-00001 | 买方指定仓库地面交货 | 012管件-229
513 | 044002900402300 | 012管件 | 包1 | 500042971 | 五金材料 | 管件 | 三通 | 三通,PE,80×25 | 1.0 | 个 | 62.15 | 2023-08-31 | G00H-500013657-00001 | 买方指定仓库地面交货 | 012管件-230
514 | 044002900402310 | 012管件 | 包1 | 500042983 | 五金材料 | 管件 | 三通 | 三通,PE,DN32 | 1.0 | 个 | 53.11 | 2023-08-31 | G00H-500013657-00001 | 买方指定仓库地面交货 | 012管件-231
515 | 044002900402320 | 012管件 | 包1 | 500043022 | 五金材料 | 管件 | 三通 | 三通,PP-R,50×32 | 1.0 | 个 | 32.77 | 2023-08-31 | G00H-500013657-00001 | 买方指定仓库地面交货 | 012管件-232
516 | 044002900402330 | 012管件 | 包1 | 500043019 | 五金材料 | 管件 | 三通 | 三通,PP-R,50×15 | 1.0 | 个 | 32.77 | 2023-08-31 | G00H-500013657-00001 | 买方指定仓库地面交货 | 012管件-233
517 | 044002900402340 | 012管件 | 包1 | 500042962 | 五金材料 | 管件 | 三通 | 三通,PE,50×15 | 1.0 | 个 | 56.5 | 2023-08-31 | G00H-500013657-00001 | 买方指定仓库地面交货 | 012管件-234
518 | 044002900402350 | 012管件 | 包1 | 500118864 | 五金材料 | 管件 | 法兰 | 法兰,铸钢,DN32,灰色,1.6MPA | 1.0 | 付 | 56.5 | 2023-08-31 | G00H-500013674-00002 | 买方指定仓库地面交货 | 012管件-235
519 | 044002900402360 | 012管件 | 包1 | 500102986 | 五金材料 | 管件 | 法兰 | 法兰,铸钢,DN25,灰色,1.6MPA | 1.0 | 付 | 248.6 | 2023-08-31 | G00H-500013674-00002 | 买方指定仓库地面交货 | 012管件-236
520 | 044002900402370 | 012管件 | 包1 | 500043034 | 五金材料 | 管件 | 三通 | 三通,PP-R,DN100 | 1.0 | 个 | 73.45 | 2023-08-31 | G00H-500013657-00001 | 买方指定仓库地面交货 | 012管件-237
521 | 044002900402380 | 012管件 | 包1 | 500042957 | 五金材料 | 管件 | 三通 | 三通,PE,40×15 | 1.0 | 个 | 54.24 | 2023-08-31 | G00H-500013657-00001 | 买方指定仓库地面交货 | 012管件-238
522 | 044002900402390 | 012管件 | 包1 | 500042958 | 五金材料 | 管件 | 三通 | 三通,PE,40×20 | 1.0 | 个 | 54.24 | 2023-08-31 | G00H-500013657-00001 | 买方指定仓库地面交货 | 012管件-239
523 | 044002900402400 | 012管件 | 包1 | 500042959 | 五金材料 | 管件 | 三通 | 三通,PE,40×25 | 1.0 | 个 | 54.24 | 2023-08-31 | G00H-500013657-00001 | 买方指定仓库地面交货 | 012管件-240
524 | 044002900402410 | 012管件 | 包1 | 500042960 | 五金材料 | 管件 | 三通 | 三通,PE,40×32 | 1.0 | 个 | 54.24 | 2023-08-31 | G00H-500013657-00001 | 买方指定仓库地面交货 | 012管件-241
525 | 044002900402420 | 012管件 | 包1 | 500013670 | 五金材料 | 管件 | 三通 | 三通,PE,DN25 | 1.0 | 个 | 54.24 | 2023-08-31 | G00H-500013657-00001 | 买方指定仓库地面交货 | 012管件-242
526 | 044002900402430 | 012管件 | 包1 | 500042961 | 五金材料 | 管件 | 三通 | 三通,PE,40×50 | 1.0 | 个 | 54.24 | 2023-08-31 | G00H-500013657-00001 | 买方指定仓库地面交货 | 012管件-243
527 | 044002900402440 | 012管件 | 包1 | 500042970 | 五金材料 | 管件 | 三通 | 三通,PE,65×50 | 1.0 | 个 | 58.76 | 2023-08-31 | G00H-500013657-00001 | 买方指定仓库地面交货 | 012管件-244
528 | 044002900402450 | 012管件 | 包1 | 500043026 | 五金材料 | 管件 | 三通 | 三通,PP-R,65×40 | 1.0 | 个 | 33.9 | 2023-08-31 | G00H-500013657-00001 | 买方指定仓库地面交货 | 012管件-245
529 | 044002900402460 | 012管件 | 包1 | 500043035 | 五金材料 | 管件 | 三通 | 三通,PP-R,DN110 | 1.0 | 个 | 73.45 | 2023-08-31 | G00H-500013657-00001 | 买方指定仓库地面交货 | 012管件-246
530 | 044002900402470 | 012管件 | 包1 | 500043047 | 五金材料 | 管件 | 三通 | 三通,PVC,100×50 | 1.0 | 个 | 73.45 | 2023-08-31 | G00H-500013657-00001 | 买方指定仓库地面交货 | 012管件-247
531 | 044002900402480 | 012管件 | 包1 | 500043048 | 五金材料 | 管件 | 三通 | 三通,PVC,100×80 | 1.0 | 个 | 73.45 | 2023-08-31 | G00H-500013657-00001 | 买方指定仓库地面交货 | 012管件-248
532 | 044002900402490 | 012管件 | 包1 | 500118875 | 五金材料 | 管件 | 法兰 | 法兰,铸钢,DN20,灰色,1.6MPA | 1.0 | 付 | 226 | 2023-08-31 | G00H-500013674-00002 | 买方指定仓库地面交货 | 012管件-249
533 | 044002900402500 | 012管件 | 包1 | 500043018 | 五金材料 | 管件 | 三通 | 三通,PP-R,40×50 | 1.0 | 个 | 32.77 | 2023-08-31 | G00H-500013657-00001 | 买方指定仓库地面交货 | 012管件-250
534 | 044002900402510 | 012管件 | 包1 | 500043014 | 五金材料 | 管件 | 三通 | 三通,PP-R,40×15 | 1.0 | 个 | 32.77 | 2023-08-31 | G00H-500013657-00001 | 买方指定仓库地面交货 | 012管件-251
535 | 044002900402520 | 012管件 | 包1 | 500043013 | 五金材料 | 管件 | 三通 | 三通,PP-R,32×50 | 1.0 | 个 | 28.25 | 2023-08-31 | G00H-500013657-00001 | 买方指定仓库地面交货 | 012管件-252
536 | 044002900402530 | 012管件 | 包1 | 500043017 | 五金材料 | 管件 | 三通 | 三通,PP-R,40×32 | 1.0 | 个 | 32.77 | 2023-08-31 | G00H-500013657-00001 | 买方指定仓库地面交货 | 012管件-253
537 | 044002900402540 | 012管件 | 包1 | 500043012 | 五金材料 | 管件 | 三通 | 三通,PP-R,32×40 | 1.0 | 个 | 28.25 | 2023-08-31 | G00H-500013657-00001 | 买方指定仓库地面交货 | 012管件-254
538 | 044002900402550 | 012管件 | 包1 | 500043015 | 五金材料 | 管件 | 三通 | 三通,PP-R,40×20 | 1.0 | 个 | 32.77 | 2023-08-31 | G00H-500013657-00001 | 买方指定仓库地面交货 | 012管件-255
539 | 044002900402560 | 012管件 | 包1 | 500043016 | 五金材料 | 管件 | 三通 | 三通,PP-R,40×25 | 1.0 | 个 | 32.77 | 2023-08-31 | G00H-500013657-00001 | 买方指定仓库地面交货 | 012管件-256
540 | 044002900402570 | 012管件 | 包1 | 500013829 | 五金材料 | 管件 | 活接头 | 活接头,不锈钢,DN50,本色 | 1.0 | 个 | 203.4 | 2023-08-31 | G00H-500013822-00003 | 买方指定仓库地面交货 | 012管件-257
541 | 044002900402580 | 012管件 | 包1 | 500118866 | 五金材料 | 管件 | 法兰 | 法兰,铸钢,DN15,灰色,1.6MPA | 1.0 | 付 | 203.4 | 2023-08-31 | G00H-500013674-00002 | 买方指定仓库地面交货 | 012管件-258
542 | 044002900402590 | 012管件 | 包1 | 500036590 | 五金材料 | 管件 | 活接头 | 活接头,不锈钢,DN40,本色 | 1.0 | 个 | 202.27 | 2023-08-31 | G00H-500013822-00003 | 买方指定仓库地面交货 | 012管件-259
543 | 044002900402600 | 012管件 | 包1 | 500043011 | 五金材料 | 管件 | 三通 | 三通,PP-R,32×25 | 1.0 | 个 | 32.77 | 2023-08-31 | G00H-500013657-00001 | 买方指定仓库地面交货 | 012管件-260
544 | 044002900402610 | 012管件 | 包1 | 500046627 | 五金材料 | 管件 | 活接头 | 活接头,不锈钢,DN32,本色 | 1.0 | 个 | 197.75 | 2023-08-31 | G00H-500013822-00003 | 买方指定仓库地面交货 | 012管件-261
545 | 044002900402620 | 012管件 | 包1 | 500043009 | 五金材料 | 管件 | 三通 | 三通,PP-R,32×15 | 1.0 | 个 | 32.77 | 2023-08-31 | G00H-500013657-00001 | 买方指定仓库地面交货 | 012管件-262
546 | 044002900402630 | 012管件 | 包1 | 500043010 | 五金材料 | 管件 | 三通 | 三通,PP-R,32×20 | 1.0 | 个 | 32.77 | 2023-08-31 | G00H-500013657-00001 | 买方指定仓库地面交货 | 012管件-263
547 | 044002900402640 | 012管件 | 包1 | 500036589 | 五金材料 | 管件 | 活接头 | 活接头,不锈钢,DN25,本色 | 1.0 | 个 | 189.84 | 2023-08-31 | G00H-500013822-00003 | 买方指定仓库地面交货 | 012管件-264
548 | 044002900402650 | 012管件 | 包1 | 500093540 | 五金材料 | 管件 | 三通 | 三通,铸铁,DN80 | 1.0 | 个 | 180.8 | 2023-08-31 | G00H-500013657-00001 | 买方指定仓库地面交货 | 012管件-265
549 | 044002900402660 | 012管件 | 包1 | 500042951 | 五金材料 | 管件 | 三通 | 三通,PE,32×10 | 1.0 | 个 | 53.11 | 2023-08-31 | G00H-500013657-00001 | 买方指定仓库地面交货 | 012管件-266
550 | 044002900402670 | 012管件 | 包1 | 500093281 | 五金材料 | 管件 | 三通 | 三通,铸铁,DN75 | 1.0 | 个 | 175.15 | 2023-08-31 | G00H-500013657-00001 | 买方指定仓库地面交货 | 012管件-267
551 | 044002900402680 | 012管件 | 包1 | 500042952 | 五金材料 | 管件 | 三通 | 三通,PE,32×15 | 1.0 | 个 | 53.11 | 2023-08-31 | G00H-500013657-00001 | 买方指定仓库地面交货 | 012管件-268
552 | 044002900402690 | 012管件 | 包1 | 500043008 | 五金材料 | 管件 | 三通 | 三通,PP-R,32×10 | 1.0 | 个 | 32.77 | 2023-08-31 | G00H-500013657-00001 | 买方指定仓库地面交货 | 012管件-269
553 | 044002900402700 | 012管件 | 包1 | 500042953 | 五金材料 | 管件 | 三通 | 三通,PE,32×20 | 1.0 | 个 | 53.11 | 2023-08-31 | G00H-500013657-00001 | 买方指定仓库地面交货 | 012管件-270
554 | 044002900402710 | 012管件 | 包1 | 500042954 | 五金材料 | 管件 | 三通 | 三通,PE,32×25 | 1.0 | 个 | 53.11 | 2023-08-31 | G00H-500013657-00001 | 买方指定仓库地面交货 | 012管件-271
555 | 044002900402720 | 012管件 | 包1 | 500042955 | 五金材料 | 管件 | 三通 | 三通,PE,32×40 | 1.0 | 个 | 53.11 | 2023-08-31 | G00H-500013657-00001 | 买方指定仓库地面交货 | 012管件-272
556 | 044002900402730 | 012管件 | 包1 | 500043007 | 五金材料 | 管件 | 三通 | 三通,PP-R,25×8 | 1.0 | 个 | 22.6 | 2023-08-31 | G00H-500013657-00001 | 买方指定仓库地面交货 | 012管件-273
557 | 044002900402740 | 012管件 | 包1 | 500036534 | 五金材料 | 管件 | 活接头 | 活接头,铸铁,DN65,银色 | 1.0 | 个 | 169.5 | 2023-08-31 | G00H-500013822-00003 | 买方指定仓库地面交货 | 012管件-274
558 | 044002900402750 | 012管件 | 包1 | 500042956 | 五金材料 | 管件 | 三通 | 三通,PE,32×50 | 1.0 | 个 | 53.11 | 2023-08-31 | G00H-500013657-00001 | 买方指定仓库地面交货 | 012管件-275
559 | 044002900402760 | 012管件 | 包1 | 500042969 | 五金材料 | 管件 | 三通 | 三通,PE,65×40 | 1.0 | 个 | 61.02 | 2023-08-31 | G00H-500013657-00001 | 买方指定仓库地面交货 | 012管件-276
560 | 044002900402770 | 012管件 | 包1 | 500042982 | 五金材料 | 管件 | 三通 | 三通,PE,DN20 | 1.0 | 个 | 50.85 | 2023-08-31 | G00H-500013657-00001 | 买方指定仓库地面交货 | 012管件-277
561 | 044002900402780 | 012管件 | 包1 | 500093285 | 五金材料 | 管件 | 三通 | 三通,铸铁,DN65 | 1.0 | 个 | 169.5 | 2023-08-31 | G00H-500013657-00001 | 买方指定仓库地面交货 | 012管件-278
562 | 044002900402790 | 012管件 | 包1 | 500013823 | 五金材料 | 管件 | 活接头 | 活接头,铸铁,DN50,银色 | 1.0 | 个 | 163.85 | 2023-08-31 | G00H-500013822-00003 | 买方指定仓库地面交货 | 012管件-279
563 | 044002900402800 | 012管件 | 包1 | 500060305 | 五金材料 | 管件 | 三通 | 三通,铸铁,DN50 | 1.0 | 个 | 163.85 | 2023-08-31 | G00H-500013657-00001 | 买方指定仓库地面交货 | 012管件-280
564 | 044002900402810 | 012管件 | 包1 | 500036533 | 五金材料 | 管件 | 活接头 | 活接头,铸铁,DN40,银色 | 1.0 | 个 | 158.2 | 2023-08-31 | G00H-500013822-00003 | 买方指定仓库地面交货 | 012管件-281
565 | 044002900402820 | 012管件 | 包1 | 500060285 | 五金材料 | 管件 | 三通 | 三通,铸铁,DN40 | 1.0 | 个 | 158.2 | 2023-08-31 | G00H-500013657-00001 | 买方指定仓库地面交货 | 012管件-282
566 | 044002900402830 | 012管件 | 包1 | 500013822 | 五金材料 | 管件 | 活接头 | 活接头,铸铁,DN32,银色 | 1.0 | 个 | 152.55 | 2023-08-31 | G00H-500013822-00003 | 买方指定仓库地面交货 | 012管件-283
567 | 044002900402840 | 012管件 | 包1 | 500043006 | 五金材料 | 管件 | 三通 | 三通,PP-R,25×40 | 1.0 | 个 | 28.25 | 2023-08-31 | G00H-500013657-00001 | 买方指定仓库地面交货 | 012管件-284
568 | 044002900402850 | 012管件 | 包1 | 500043073 | 五金材料 | 管件 | 三通 | 三通,PVC,40×32 | 1.0 | 个 | 32.77 | 2023-08-31 | G00H-500013657-00001 | 买方指定仓库地面交货 | 012管件-285
569 | 044002900402860 | 012管件 | 包1 | 500042936 | 五金材料 | 管件 | 三通 | 三通,PE,15×10 | 1.0 | 个 | 45.2 | 2023-08-31 | G00H-500013657-00001 | 买方指定仓库地面交货 | 012管件-286
570 | 044002900402870 | 012管件 | 包1 | 500043074 | 五金材料 | 管件 | 三通 | 三通,PVC,40×50 | 1.0 | 个 | 32.77 | 2023-08-31 | G00H-500013657-00001 | 买方指定仓库地面交货 | 012管件-287
571 | 044002900402880 | 012管件 | 包1 | 500042937 | 五金材料 | 管件 | 三通 | 三通,PE,15×20 | 1.0 | 个 | 45.2 | 2023-08-31 | G00H-500013657-00001 | 买方指定仓库地面交货 | 012管件-288
572 | 044002900402890 | 012管件 | 包1 | 500043075 | 五金材料 | 管件 | 三通 | 三通,PVC,50×15 | 1.0 | 个 | 32.77 | 2023-08-31 | G00H-500013657-00001 | 买方指定仓库地面交货 | 012管件-289
573 | 044002900402900 | 012管件 | 包1 | 500042938 | 五金材料 | 管件 | 三通 | 三通,PE,15×25 | 1.0 | 个 | 45.2 | 2023-08-31 | G00H-500013657-00001 | 买方指定仓库地面交货 | 012管件-290
574 | 044002900402910 | 012管件 | 包1 | 500043076 | 五金材料 | 管件 | 三通 | 三通,PVC,50×20 | 1.0 | 个 | 32.77 | 2023-08-31 | G00H-500013657-00001 | 买方指定仓库地面交货 | 012管件-291
575 | 044002900402920 | 012管件 | 包1 | 500042939 | 五金材料 | 管件 | 三通 | 三通,PE,15×8 | 1.0 | 个 | 45.2 | 2023-08-31 | G00H-500013657-00001 | 买方指定仓库地面交货 | 012管件-292
576 | 044002900402930 | 012管件 | 包1 | 500043005 | 五金材料 | 管件 | 三通 | 三通,PP-R,25×32 | 1.0 | 个 | 28.25 | 2023-08-31 | G00H-500013657-00001 | 买方指定仓库地面交货 | 012管件-293
577 | 044002900402940 | 012管件 | 包1 | 500043077 | 五金材料 | 管件 | 三通 | 三通,PVC,50×25 | 1.0 | 个 | 32.77 | 2023-08-31 | G00H-500013657-00001 | 买方指定仓库地面交货 | 012管件-294
578 | 044002900402950 | 012管件 | 包1 | 500042940 | 五金材料 | 管件 | 三通 | 三通,PE,20×10 | 1.0 | 个 | 50.85 | 2023-08-31 | G00H-500013657-00001 | 买方指定仓库地面交货 | 012管件-295
579 | 044002900402960 | 012管件 | 包1 | 500043004 | 五金材料 | 管件 | 三通 | 三通,PP-R,25×20 | 1.0 | 个 | 28.25 | 2023-08-31 | G00H-500013657-00001 | 买方指定仓库地面交货 | 012管件-296
580 | 044002900402970 | 012管件 | 包1 | 500043078 | 五金材料 | 管件 | 三通 | 三通,PVC,50×32 | 1.0 | 个 | 32.77 | 2023-08-31 | G00H-500013657-00001 | 买方指定仓库地面交货 | 012管件-297
581 | 044002900402980 | 012管件 | 包1 | 500042941 | 五金材料 | 管件 | 三通 | 三通,PE,20×15 | 1.0 | 个 | 50.85 | 2023-08-31 | G00H-500013657-00001 | 买方指定仓库地面交货 | 012管件-298
582 | 044002900402990 | 012管件 | 包1 | 500043079 | 五金材料 | 管件 | 三通 | 三通,PVC,50×40 | 1.0 | 个 | 32.77 | 2023-08-31 | G00H-500013657-00001 | 买方指定仓库地面交货 | 012管件-299
583 | 044002900403000 | 012管件 | 包1 | 500042942 | 五金材料 | 管件 | 三通 | 三通,PE,20×25 | 1.0 | 个 | 50.85 | 2023-08-31 | G00H-500013657-00001 | 买方指定仓库地面交货 | 012管件-300
584 | 044002900403010 | 012管件 | 包1 | 500043080 | 五金材料 | 管件 | 三通 | 三通,PVC,65×25 | 1.0 | 个 | 33.9 | 2023-08-31 | G00H-500013657-00001 | 买方指定仓库地面交货 | 012管件-301
585 | 044002900403020 | 012管件 | 包1 | 500042943 | 五金材料 | 管件 | 三通 | 三通,PE,20×32 | 1.0 | 个 | 50.85 | 2023-08-31 | G00H-500013657-00001 | 买方指定仓库地面交货 | 012管件-302
586 | 044002900403030 | 012管件 | 包1 | 500043081 | 五金材料 | 管件 | 三通 | 三通,PVC,65×32 | 1.0 | 个 | 33.9 | 2023-08-31 | G00H-500013657-00001 | 买方指定仓库地面交货 | 012管件-303
587 | 044002900403040 | 012管件 | 包1 | 500042944 | 五金材料 | 管件 | 三通 | 三通,PE,20×8 | 1.0 | 个 | 50.85 | 2023-08-31 | G00H-500013657-00001 | 买方指定仓库地面交货 | 012管件-304
588 | 044002900403050 | 012管件 | 包1 | 500043082 | 五金材料 | 管件 | 三通 | 三通,PVC,65×40 | 1.0 | 个 | 36.16 | 2023-08-31 | G00H-500013657-00001 | 买方指定仓库地面交货 | 012管件-305
589 | 044002900403060 | 012管件 | 包1 | 500042945 | 五金材料 | 管件 | 三通 | 三通,PE,25×10 | 1.0 | 个 | 50.85 | 2023-08-31 | G00H-500013657-00001 | 买方指定仓库地面交货 | 012管件-306
590 | 044002900403070 | 012管件 | 包1 | 500043083 | 五金材料 | 管件 | 三通 | 三通,PVC,65×50 | 1.0 | 个 | 38.42 | 2023-08-31 | G00H-500013657-00001 | 买方指定仓库地面交货 | 012管件-307
591 | 044002900403080 | 012管件 | 包1 | 500042946 | 五金材料 | 管件 | 三通 | 三通,PE,25×15 | 1.0 | 个 | 50.85 | 2023-08-31 | G00H-500013657-00001 | 买方指定仓库地面交货 | 012管件-308
592 | 044002900403090 | 012管件 | 包1 | 500043084 | 五金材料 | 管件 | 三通 | 三通,PVC,80×25 | 1.0 | 个 | 40.68 | 2023-08-31 | G00H-500013657-00001 | 买方指定仓库地面交货 | 012管件-309
593 | 044002900403100 | 012管件 | 包1 | 500042947 | 五金材料 | 管件 | 三通 | 三通,PE,25×20 | 1.0 | 个 | 50.85 | 2023-08-31 | G00H-500013657-00001 | 买方指定仓库地面交货 | 012管件-310
594 | 044002900403110 | 012管件 | 包1 | 500043085 | 五金材料 | 管件 | 三通 | 三通,PVC,80×32 | 1.0 | 个 | 42.94 | 2023-08-31 | G00H-500013657-00001 | 买方指定仓库地面交货 | 012管件-311
595 | 044002900403120 | 012管件 | 包1 | 500042948 | 五金材料 | 管件 | 三通 | 三通,PE,25×32 | 1.0 | 个 | 50.85 | 2023-08-31 | G00H-500013657-00001 | 买方指定仓库地面交货 | 012管件-312
596 | 044002900403130 | 012管件 | 包1 | 500043086 | 五金材料 | 管件 | 三通 | 三通,PVC,80×40 | 1.0 | 个 | 42.94 | 2023-08-31 | G00H-500013657-00001 | 买方指定仓库地面交货 | 012管件-313
597 | 044002900403140 | 012管件 | 包1 | 500042949 | 五金材料 | 管件 | 三通 | 三通,PE,25×40 | 1.0 | 个 | 50.85 | 2023-08-31 | G00H-500013657-00001 | 买方指定仓库地面交货 | 012管件-314
598 | 044002900403150 | 012管件 | 包1 | 500043087 | 五金材料 | 管件 | 三通 | 三通,PVC,80×50 | 1.0 | 个 | 45.2 | 2023-08-31 | G00H-500013657-00001 | 买方指定仓库地面交货 | 012管件-315
599 | 044002900403160 | 012管件 | 包1 | 500013676 | 五金材料 | 管件 | 法兰 | 法兰,不锈钢,DN80,灰色,1.6MPA | 1.0 | 付 | 135.6 | 2023-08-31 | G00H-500013674-00002 | 买方指定仓库地面交货 | 012管件-316
600 | 044002900403170 | 012管件 | 包1 | 500013766 | 五金材料 | 管件 | 软管 | 软管,不锈钢,DN100 | 3.0 | 根 | 135.6 | 2023-08-31 | G00H-500056115-00001 | 买方指定仓库地面交货 | 012管件-317
601 | 044002900403180 | 012管件 | 包1 | 500036531 | 五金材料 | 管件 | 活接头 | 活接头,铸铁,DN20,银色 | 1.0 | 个 | 135.6 | 2023-08-31 | G00H-500013822-00003 | 买方指定仓库地面交货 | 012管件-318
602 | 044002900403190 | 012管件 | 包1 | 500042950 | 五金材料 | 管件 | 三通 | 三通,PE,25×8 | 1.0 | 个 | 50.85 | 2023-08-31 | G00H-500013657-00001 | 买方指定仓库地面交货 | 012管件-319
603 | 044002900403200 | 012管件 | 包1 | 500043088 | 五金材料 | 管件 | 三通 | 三通,PVC,80×65 | 1.0 | 个 | 33.9 | 2023-08-31 | G00H-500013657-00001 | 买方指定仓库地面交货 | 012管件-320
604 | 044002900403210 | 012管件 | 包1 | 500093398 | 五金材料 | 管件 | 补芯 | 补芯,铸铁,DN65,白色,2MPA | 3.0 | 个 | 135.6 | 2023-08-31 | G00H-500013646-00003 | 买方指定仓库地面交货 | 012管件-321
605 | 044002900403220 | 012管件 | 包1 | 500104022 | 五金材料 | 管件 | 大小头 | 大小头,铸铁,80×65,白色,1.6MPA | 1.0 | 个 | 135.6 | 2023-08-31 | G00H-500029921-00002 | 买方指定仓库地面交货 | 012管件-322
606 | 044002900403230 | 012管件 | 包1 | 500043041 | 五金材料 | 管件 | 三通 | 三通,PP-R,DN50 | 1.0 | 个 | 50.85 | 2023-08-31 | G00H-500013657-00001 | 买方指定仓库地面交货 | 012管件-323
607 | 044002900403240 | 012管件 | 包1 | 500013677 | 五金材料 | 管件 | 法兰 | 法兰,不锈钢,DN65,灰色,1.6MPA | 1.0 | 付 | 129.95 | 2023-08-31 | G00H-500013674-00002 | 买方指定仓库地面交货 | 012管件-324
608 | 044002900403250 | 012管件 | 包1 | 500026805 | 五金材料 | 管件 | 活接头 | 活接头,铸铁,DN15,银色 | 1.0 | 个 | 129.95 | 2023-08-31 | G00H-500013822-00003 | 买方指定仓库地面交货 | 012管件-325
609 | 044002900403260 | 012管件 | 包1 | 500053847 | 五金材料 | 管件 | 三通 | 三通,PP-R,DN63 | 1.0 | 个 | 14.13 | 2023-08-31 | G00H-500013657-00001 | 买方指定仓库地面交货 | 012管件-326
610 | 044002900403270 | 012管件 | 包1 | 500070944 | 五金材料 | 管件 | 补芯 | 补芯,铸铁,DN32,白色,2MPA | 3.0 | 个 | 129.95 | 2023-08-31 | G00H-500013646-00003 | 买方指定仓库地面交货 | 012管件-327
611 | 044002900403280 | 012管件 | 包1 | 500105590 | 五金材料 | 管件 | 大小头 | 大小头,铸铁,65×50,白色,1.6MPA | 1.0 | 个 | 129.95 | 2023-08-31 | G00H-500029921-00002 | 买方指定仓库地面交货 | 012管件-328
612 | 044002900403290 | 012管件 | 包1 | 500042989 | 五金材料 | 管件 | 三通 | 三通,PP-R,10×15 | 1.0 | 个 | 33.9 | 2023-08-31 | G00H-500013657-00001 | 买方指定仓库地面交货 | 012管件-329
613 | 044002900403300 | 012管件 | 包1 | 500043042 | 五金材料 | 管件 | 三通 | 三通,PP-R,DN65 | 1.0 | 个 | 62.15 | 2023-08-31 | G00H-500013657-00001 | 买方指定仓库地面交货 | 012管件-330
614 | 044002900403310 | 012管件 | 包1 | 500042990 | 五金材料 | 管件 | 三通 | 三通,PP-R,10×8 | 1.0 | 个 | 28.25 | 2023-08-31 | G00H-500013657-00001 | 买方指定仓库地面交货 | 012管件-331
615 | 044002900403320 | 012管件 | 包1 | 500043043 | 五金材料 | 管件 | 三通 | 三通,PP-R,DN75 | 1.0 | 个 | 62.15 | 2023-08-31 | G00H-500013657-00001 | 买方指定仓库地面交货 | 012管件-332
616 | 044002900403330 | 012管件 | 包1 | 500042991 | 五金材料 | 管件 | 三通 | 三通,PP-R,100×50 | 1.0 | 个 | 61.02 | 2023-08-31 | G00H-500013657-00001 | 买方指定仓库地面交货 | 012管件-333
617 | 044002900403340 | 012管件 | 包1 | 500043044 | 五金材料 | 管件 | 三通 | 三通,PP-R,DN8 | 1.0 | 个 | 11.3 | 2023-08-31 | G00H-500013657-00001 | 买方指定仓库地面交货 | 012管件-334
618 | 044002900403350 | 012管件 | 包1 | 500042992 | 五金材料 | 管件 | 三通 | 三通,PP-R,100×80 | 1.0 | 个 | 62.15 | 2023-08-31 | G00H-500013657-00001 | 买方指定仓库地面交货 | 012管件-335
619 | 044002900403360 | 012管件 | 包1 | 500043045 | 五金材料 | 管件 | 三通 | 三通,PP-R,DN80 | 1.0 | 个 | 62.15 | 2023-08-31 | G00H-500013657-00001 | 买方指定仓库地面交货 | 012管件-336
620 | 044002900403370 | 012管件 | 包1 | 500013651 | 五金材料 | 管件 | 补芯 | 补芯,铜,DN65,白色,2MPA | 3.0 | 个 | 124.3 | 2023-08-31 | G00H-500013646-00003 | 买方指定仓库地面交货 | 012管件-337
621 | 044002900403380 | 012管件 | 包1 | 500032619 | 五金材料 | 管件 | 软管 | 软管,塑料,DN100 | 3.0 | 根 | 124.3 | 2023-08-31 | G00H-500056115-00001 | 买方指定仓库地面交货 | 012管件-338
622 | 044002900403390 | 012管件 | 包1 | 500036546 | 五金材料 | 管件 | 大小头 | 大小头,铸铁,50×40,白色,1.6MPA | 1.0 | 个 | 124.3 | 2023-08-31 | G00H-500029921-00002 | 买方指定仓库地面交货 | 012管件-339
623 | 044002900403400 | 012管件 | 包1 | 500042993 | 五金材料 | 管件 | 三通 | 三通,PP-R,15×10 | 1.0 | 个 | 33.9 | 2023-08-31 | G00H-500013657-00001 | 买方指定仓库地面交货 | 012管件-340
624 | 044002900403410 | 012管件 | 包1 | 500071594 | 五金材料 | 管件 | 法兰 | 法兰,不锈钢,DN60,灰色,1.6MPA | 1.0 | 付 | 124.3 | 2023-08-31 | G00H-500013674-00002 | 买方指定仓库地面交货 | 012管件-341
625 | 044002900403420 | 012管件 | 包1 | 500094334 | 五金材料 | 管件 | 大小头 | 大小头,不锈钢,65×50,白色,1.6MPA | 1.0 | 个 | 124.3 | 2023-08-31 | G00H-500029921-00002 | 买方指定仓库地面交货 | 012管件-342
626 | 044002900403430 | 012管件 | 包1 | 500042994 | 五金材料 | 管件 | 三通 | 三通,PP-R,15×20 | 1.0 | 个 | 21.47 | 2023-08-31 | G00H-500013657-00001 | 买方指定仓库地面交货 | 012管件-343
627 | 044002900403440 | 012管件 | 包1 | 500042995 | 五金材料 | 管件 | 三通 | 三通,PP-R,15×25 | 1.0 | 个 | 21.47 | 2023-08-31 | G00H-500013657-00001 | 买方指定仓库地面交货 | 012管件-344
628 | 044002900403450 | 012管件 | 包1 | 500042996 | 五金材料 | 管件 | 三通 | 三通,PP-R,15×8 | 1.0 | 个 | 21.47 | 2023-08-31 | G00H-500013657-00001 | 买方指定仓库地面交货 | 012管件-345
629 | 044002900403460 | 012管件 | 包1 | 500042997 | 五金材料 | 管件 | 三通 | 三通,PP-R,20×10 | 1.0 | 个 | 23.73 | 2023-08-31 | G00H-500013657-00001 | 买方指定仓库地面交货 | 012管件-346
630 | 044002900403470 | 012管件 | 包1 | 500013650 | 五金材料 | 管件 | 补芯 | 补芯,铜,DN50,白色,2MPA | 3.0 | 个 | 118.65 | 2023-08-31 | G00H-500013646-00003 | 买方指定仓库地面交货 | 012管件-347
631 | 044002900403480 | 012管件 | 包1 | 500013678 | 五金材料 | 管件 | 法兰 | 法兰,不锈钢,DN50,灰色,1.6MPA | 1.0 | 付 | 118.65 | 2023-08-31 | G00H-500013674-00002 | 买方指定仓库地面交货 | 012管件-348
632 | 044002900403490 | 012管件 | 包1 | 500036548 | 五金材料 | 管件 | 大小头 | 大小头,铸铁,50×32,白色,1.6MPA | 1.0 | 个 | 118.65 | 2023-08-31 | G00H-500029921-00002 | 买方指定仓库地面交货 | 012管件-349
633 | 044002900403500 | 012管件 | 包1 | 500042998 | 五金材料 | 管件 | 三通 | 三通,PP-R,20×15 | 1.0 | 个 | 21.47 | 2023-08-31 | G00H-500013657-00001 | 买方指定仓库地面交货 | 012管件-350
634 | 044002900403510 | 012管件 | 包1 | 500056032 | 五金材料 | 管件 | 大小头 | 大小头,不锈钢,50×40,白色,1.6MPA | 1.0 | 个 | 118.65 | 2023-08-31 | G00H-500029921-00002 | 买方指定仓库地面交货 | 012管件-351
635 | 044002900403520 | 012管件 | 包1 | 500090501 | 五金材料 | 管件 | 软管 | 软管,PVC,DN100 | 3.0 | 根 | 118.65 | 2023-08-31 | G00H-500056115-00001 | 买方指定仓库地面交货 | 012管件-352
636 | 044002900403530 | 012管件 | 包1 | 500042999 | 五金材料 | 管件 | 三通 | 三通,PP-R,20×25 | 1.0 | 个 | 22.6 | 2023-08-31 | G00H-500013657-00001 | 买方指定仓库地面交货 | 012管件-353
637 | 044002900403540 | 012管件 | 包1 | 500043000 | 五金材料 | 管件 | 三通 | 三通,PP-R,20×32 | 1.0 | 个 | 22.6 | 2023-08-31 | G00H-500013657-00001 | 买方指定仓库地面交货 | 012管件-354
638 | 044002900403550 | 012管件 | 包1 | 500043001 | 五金材料 | 管件 | 三通 | 三通,PP-R,20×8 | 1.0 | 个 | 22.6 | 2023-08-31 | G00H-500013657-00001 | 买方指定仓库地面交货 | 012管件-355
639 | 044002900403560 | 012管件 | 包1 | 500043002 | 五金材料 | 管件 | 三通 | 三通,PP-R,25×10 | 1.0 | 个 | 22.6 | 2023-08-31 | G00H-500013657-00001 | 买方指定仓库地面交货 | 012管件-356
640 | 044002900403570 | 012管件 | 包1 | 500043069 | 五金材料 | 管件 | 三通 | 三通,PVC,32×50 | 1.0 | 个 | 24.86 | 2023-08-31 | G00H-500013657-00001 | 买方指定仓库地面交货 | 012管件-357
641 | 044002900403580 | 012管件 | 包1 | 500013649 | 五金材料 | 管件 | 补芯 | 补芯,铜,DN40,白色,2MPA | 3.0 | 个 | 113 | 2023-08-31 | G00H-500013646-00003 | 买方指定仓库地面交货 | 012管件-358
642 | 044002900403590 | 012管件 | 包1 | 500013683 | 五金材料 | 管件 | 法兰 | 法兰,不锈钢,DN40,灰色,1.6MPA | 1.0 | 付 | 113 | 2023-08-31 | G00H-500013674-00002 | 买方指定仓库地面交货 | 012管件-359
643 | 044002900403600 | 012管件 | 包1 | 500043003 | 五金材料 | 管件 | 三通 | 三通,PP-R,25×15 | 1.0 | 个 | 22.6 | 2023-08-31 | G00H-500013657-00001 | 买方指定仓库地面交货 | 012管件-360
644 | 044002900403610 | 012管件 | 包1 | 500043070 | 五金材料 | 管件 | 三通 | 三通,PVC,40×15 | 1.0 | 个 | 28.25 | 2023-08-31 | G00H-500013657-00001 | 买方指定仓库地面交货 | 012管件-361
645 | 044002900403620 | 012管件 | 包1 | 500071321 | 五金材料 | 管件 | 大小头 | 大小头,铸铁,50×25,白色,1.6MPA | 1.0 | 个 | 113 | 2023-08-31 | G00H-500029921-00002 | 买方指定仓库地面交货 | 012管件-362
646 | 044002900403630 | 012管件 | 包1 | 500087394 | 五金材料 | 管件 | 大小头 | 大小头,不锈钢,50×32,白色,1.6MPA | 1.0 | 个 | 113 | 2023-08-31 | G00H-500029921-00002 | 买方指定仓库地面交货 | 012管件-363
647 | 044002900403640 | 012管件 | 包1 | 500093840 | 五金材料 | 管件 | 堵头 | 堵头,铸铁,DN65,M1/2,16BAR | 3.0 | 个 | 113 | 2023-08-31 | G00H-500013820-00002 | 买方指定仓库地面交货 | 012管件-364
648 | 044002900403650 | 012管件 | 包1 | 500093864 | 五金材料 | 管件 | 对丝 | 对丝,不锈钢,DN65,白色,1.6MPA | 3.0 | 个 | 113 | 2023-08-31 | G00H-500059243-00002 | 买方指定仓库地面交货 | 012管件-365
649 | 044002900403660 | 012管件 | 包1 | 500043071 | 五金材料 | 管件 | 三通 | 三通,PVC,40×20 | 1.0 | 个 | 28.25 | 2023-08-31 | G00H-500013657-00001 | 买方指定仓库地面交货 | 012管件-366
650 | 044002900403670 | 012管件 | 包1 | 500033412 | 五金材料 | 管件 | 软管 | 软管,PVC,DN75 | 3.0 | 根 | 110.74 | 2023-08-31 | G00H-500056115-00001 | 买方指定仓库地面交货 | 012管件-367
651 | 044002900403680 | 012管件 | 包1 | 500043072 | 五金材料 | 管件 | 三通 | 三通,PVC,40×25 | 1.0 | 个 | 28.25 | 2023-08-31 | G00H-500013657-00001 | 买方指定仓库地面交货 | 012管件-368
652 | 044002900403690 | 012管件 | 包1 | 500013648 | 五金材料 | 管件 | 补芯 | 补芯,铜,DN32,白色,2MPA | 3.0 | 个 | 107.35 | 2023-08-31 | G00H-500013646-00003 | 买方指定仓库地面交货 | 012管件-369
653 | 044002900403700 | 012管件 | 包1 | 500013682 | 五金材料 | 管件 | 法兰 | 法兰,不锈钢,DN32,灰色,1.6MPA | 1.0 | 付 | 107.35 | 2023-08-31 | G00H-500013674-00002 | 买方指定仓库地面交货 | 012管件-370
654 | 044002900403710 | 012管件 | 包1 | 500013820 | 五金材料 | 管件 | 堵头 | 堵头,铸铁,DN50,M1/2,16BAR | 3.0 | 个 | 107.35 | 2023-08-31 | G00H-500013820-00002 | 买方指定仓库地面交货 | 012管件-371
655 | 044002900403720 | 012管件 | 包1 | 500056712 | 五金材料 | 管件 | 大小头 | 大小头,铸铁,40×32,白色,1.6MPA | 1.0 | 个 | 107.35 | 2023-08-31 | G00H-500029921-00002 | 买方指定仓库地面交货 | 012管件-372
656 | 044002900403730 | 012管件 | 包1 | 500071162 | 五金材料 | 管件 | 大小头 | 大小头,不锈钢,50×25,白色,1.6MPA | 1.0 | 个 | 107.35 | 2023-08-31 | G00H-500029921-00002 | 买方指定仓库地面交货 | 012管件-373
657 | 044002900403740 | 012管件 | 包1 | 500093874 | 五金材料 | 管件 | 对丝 | 对丝,不锈钢,DN50,白色,1.6MPA | 3.0 | 个 | 107.35 | 2023-08-31 | G00H-500059243-00002 | 买方指定仓库地面交货 | 012管件-374
658 | 044002900403750 | 012管件 | 包1 | 500013646 | 五金材料 | 管件 | 补芯 | 补芯,铜,DN20,白色,2MPA | 3.0 | 个 | 101.7 | 2023-08-31 | G00H-500013646-00003 | 买方指定仓库地面交货 | 012管件-375
659 | 044002900403760 | 012管件 | 包1 | 500013681 | 五金材料 | 管件 | 法兰 | 法兰,不锈钢,DN25,灰色,1.6MPA | 1.0 | 付 | 101.7 | 2023-08-31 | G00H-500013674-00002 | 买方指定仓库地面交货 | 012管件-376
660 | 044002900403770 | 012管件 | 包1 | 500036551 | 五金材料 | 管件 | 大小头 | 大小头,铸铁,40×25,白色,1.6MPA | 1.0 | 个 | 101.7 | 2023-08-31 | G00H-500029921-00002 | 买方指定仓库地面交货 | 012管件-377
661 | 044002900403780 | 012管件 | 包1 | 500036595 | 五金材料 | 管件 | 堵头 | 堵头,铸铁,DN40,M1/2,16BAR | 3.0 | 个 | 101.7 | 2023-08-31 | G00H-500013820-00002 | 买方指定仓库地面交货 | 012管件-378
662 | 044002900403790 | 012管件 | 包1 | 500043139 | 五金材料 | 管件 | 三通 | 三通,不锈钢,DN20 | 1.0 | 个 | 101.7 | 2023-08-31 | G00H-500013657-00001 | 买方指定仓库地面交货 | 012管件-379
663 | 044002900403800 | 012管件 | 包1 | 500093828 | 五金材料 | 管件 | 对丝 | 对丝,不锈钢,DN40,白色,1.6MPA | 3.0 | 个 | 101.7 | 2023-08-31 | G00H-500059243-00002 | 买方指定仓库地面交货 | 012管件-380
664 | 044002900403810 | 012管件 | 包1 | 500094379 | 五金材料 | 管件 | 大小头 | 大小头,不锈钢,50×20,白色,1.6MPA | 1.0 | 个 | 101.7 | 2023-08-31 | G00H-500029921-00002 | 买方指定仓库地面交货 | 012管件-381
665 | 044002900403820 | 012管件 | 包1 | 500043140 | 五金材料 | 管件 | 三通 | 三通,不锈钢,DN25 | 1.0 | 个 | 100.57 | 2023-08-31 | G00H-500013657-00001 | 买方指定仓库地面交货 | 012管件-382
666 | 044002900403830 | 012管件 | 包1 | 500123601 | 五金材料 | 管件 | 三通 | 三通,不锈钢,DN28 | 1.0 | 个 | 99.44 | 2023-08-31 | G00H-500013657-00001 | 买方指定仓库地面交货 | 012管件-383
667 | 044002900403840 | 012管件 | 包1 | 500094476 | 五金材料 | 管件 | 三通 | 三通,不锈钢,DN30 | 1.0 | 个 | 98.31 | 2023-08-31 | G00H-500013657-00001 | 买方指定仓库地面交货 | 012管件-384
668 | 044002900403850 | 012管件 | 包1 | 500036587 | 五金材料 | 管件 | 三通 | 三通,不锈钢,DN32 | 1.0 | 个 | 97.18 | 2023-08-31 | G00H-500013657-00001 | 买方指定仓库地面交货 | 012管件-385
669 | 044002900403860 | 012管件 | 包1 | 500013669 | 五金材料 | 管件 | 三通 | 三通,PP-R,DN40 | 1.0 | 个 | 28.25 | 2023-08-31 | G00H-500013657-00001 | 买方指定仓库地面交货 | 012管件-386
670 | 044002900403870 | 012管件 | 包1 | 500013672 | 五金材料 | 管件 | 三通 | 三通,不锈钢,DN40 | 1.0 | 个 | 96.05 | 2023-08-31 | G00H-500013657-00001 | 买方指定仓库地面交货 | 012管件-387
671 | 044002900403880 | 012管件 | 包1 | 500013680 | 五金材料 | 管件 | 法兰 | 法兰,不锈钢,DN20,灰色,1.6MPA | 1.0 | 付 | 96.05 | 2023-08-31 | G00H-500013674-00002 | 买方指定仓库地面交货 | 012管件-388
672 | 044002900403890 | 012管件 | 包1 | 500036586 | 五金材料 | 管件 | 三通 | 三通,不锈钢,DN15 | 1.0 | 个 | 96.05 | 2023-08-31 | G00H-500013657-00001 | 买方指定仓库地面交货 | 012管件-389
673 | 044002900403900 | 012管件 | 包1 | 500056726 | 五金材料 | 管件 | 堵头 | 堵头,铸铁,DN32,M1/2,16BAR | 3.0 | 个 | 96.05 | 2023-08-31 | G00H-500013820-00002 | 买方指定仓库地面交货 | 012管件-390
674 | 044002900403910 | 012管件 | 包1 | 500093490 | 五金材料 | 管件 | 补芯 | 补芯,铜,DN15,白色,2MPA | 3.0 | 个 | 96.05 | 2023-08-31 | G00H-500013646-00003 | 买方指定仓库地面交货 | 012管件-391
675 | 044002900403920 | 012管件 | 包1 | 500093843 | 五金材料 | 管件 | 对丝 | 对丝,不锈钢,DN32,白色,1.6MPA | 3.0 | 个 | 96.05 | 2023-08-31 | G00H-500059243-00002 | 买方指定仓库地面交货 | 012管件-392
676 | 044002900403930 | 012管件 | 包1 | 500094571 | 五金材料 | 管件 | 大小头 | 大小头,不锈钢,50×15,白色,1.6MPA | 1.0 | 个 | 96.05 | 2023-08-31 | G00H-500029921-00002 | 买方指定仓库地面交货 | 012管件-393
677 | 044002900403940 | 012管件 | 包1 | 500101398 | 五金材料 | 管件 | 大小头 | 大小头,铸铁,40×20,白色,1.6MPA | 1.0 | 个 | 96.05 | 2023-08-31 | G00H-500029921-00002 | 买方指定仓库地面交货 | 012管件-394
678 | 044002900403950 | 012管件 | 包1 | 500043141 | 五金材料 | 管件 | 三通 | 三通,不锈钢,DN50 | 1.0 | 个 | 94.92 | 2023-08-31 | G00H-500013657-00001 | 买方指定仓库地面交货 | 012管件-395
679 | 044002900403960 | 012管件 | 包1 | 500053891 | 五金材料 | 管件 | 三通 | 三通,不锈钢,DN63 | 1.0 | 个 | 93.79 | 2023-08-31 | G00H-500013657-00001 | 买方指定仓库地面交货 | 012管件-396
680 | 044002900403970 | 012管件 | 包1 | 500043040 | 五金材料 | 管件 | 三通 | 三通,PP-R,DN32 | 1.0 | 个 | 28.25 | 2023-08-31 | G00H-500013657-00001 | 买方指定仓库地面交货 | 012管件-397
681 | 044002900403980 | 012管件 | 包1 | 500080977 | 五金材料 | 管件 | 三通 | 三通,不锈钢,DN14 | 1.0 | 个 | 92.66 | 2023-08-31 | G00H-500013657-00001 | 买方指定仓库地面交货 | 012管件-398
682 | 044002900403990 | 012管件 | 包1 | 500079549 | 五金材料 | 管件 | 三通 | 三通,不锈钢,DN70 | 1.0 | 个 | 91.53 | 2023-08-31 | G00H-500013657-00001 | 买方指定仓库地面交货 | 012管件-399
683 | 044002900404000 | 012管件 | 包1 | 500013668 | 五金材料 | 管件 | 三通 | 三通,PP-R,DN25 | 1.0 | 个 | 28.25 | 2023-08-31 | G00H-500013657-00001 | 买方指定仓库地面交货 | 012管件-400
684 | 044002900404010 | 012管件 | 包1 | 500013679 | 五金材料 | 管件 | 法兰 | 法兰,不锈钢,DN15,灰色,1.6MPA | 1.0 | 付 | 90.4 | 2023-08-31 | G00H-500013674-00002 | 买方指定仓库地面交货 | 012管件-401
685 | 044002900404020 | 012管件 | 包1 | 500031012 | 五金材料 | 管件 | 软管 | 软管,不锈钢,DN75 | 3.0 | 根 | 90.4 | 2023-08-31 | G00H-500056115-00001 | 买方指定仓库地面交货 | 012管件-402
686 | 044002900404030 | 012管件 | 包1 | 500036544 | 五金材料 | 管件 | 大小头 | 大小头,铸铁,32×25,白色,1.6MPA | 1.0 | 个 | 90.4 | 2023-08-31 | G00H-500029921-00002 | 买方指定仓库地面交货 | 012管件-403
687 | 044002900404040 | 012管件 | 包1 | 500036594 | 五金材料 | 管件 | 堵头 | 堵头,铸铁,DN25,M1/2,16BAR | 3.0 | 个 | 90.4 | 2023-08-31 | G00H-500013820-00002 | 买方指定仓库地面交货 | 012管件-404
688 | 044002900404050 | 012管件 | 包1 | 500043134 | 五金材料 | 管件 | 三通 | 三通,不锈钢,DN10 | 1.0 | 个 | 90.4 | 2023-08-31 | G00H-500013657-00001 | 买方指定仓库地面交货 | 012管件-405
689 | 044002900404060 | 012管件 | 包1 | 500043143 | 五金材料 | 管件 | 三通 | 三通,不锈钢,DN75 | 1.0 | 个 | 90.4 | 2023-08-31 | G00H-500013657-00001 | 买方指定仓库地面交货 | 012管件-406
690 | 044002900404070 | 012管件 | 包1 | 500043145 | 五金材料 | 管件 | 三通 | 三通,不锈钢,DN80 | 1.0 | 个 | 90.4 | 2023-08-31 | G00H-500013657-00001 | 买方指定仓库地面交货 | 012管件-407
691 | 044002900404080 | 012管件 | 包1 | 500053718 | 五金材料 | 管件 | 三通 | 三通,不锈钢,DN90 | 1.0 | 个 | 90.4 | 2023-08-31 | G00H-500013657-00001 | 买方指定仓库地面交货 | 012管件-408
692 | 044002900404090 | 012管件 | 包1 | 500093343 | 五金材料 | 管件 | 大小头 | 大小头,不锈钢,40×32,白色,1.6MPA | 1.0 | 个 | 90.4 | 2023-08-31 | G00H-500029921-00002 | 买方指定仓库地面交货 | 012管件-409
693 | 044002900404100 | 012管件 | 包1 | 500093820 | 五金材料 | 管件 | 对丝 | 对丝,铸铁,DN65,银色,1.6MPA | 3.0 | 个 | 90.4 | 2023-08-31 | G00H-500059243-00002 | 买方指定仓库地面交货 | 012管件-410
694 | 044002900404110 | 012管件 | 包1 | 500093842 | 五金材料 | 管件 | 对丝 | 对丝,不锈钢,DN25,白色,1.6MPA | 3.0 | 个 | 90.4 | 2023-08-31 | G00H-500059243-00002 | 买方指定仓库地面交货 | 012管件-411
695 | 044002900404120 | 012管件 | 包1 | 500094317 | 五金材料 | 管件 | 三通 | 三通,不锈钢,DN12 | 1.0 | 个 | 90.4 | 2023-08-31 | G00H-500013657-00001 | 买方指定仓库地面交货 | 012管件-412
696 | 044002900404130 | 012管件 | 包1 | 500094364 | 五金材料 | 管件 | 三通 | 三通,不锈钢,DN16 | 1.0 | 个 | 90.4 | 2023-08-31 | G00H-500013657-00001 | 买方指定仓库地面交货 | 012管件-413
697 | 044002900404140 | 012管件 | 包1 | 500043039 | 五金材料 | 管件 | 三通 | 三通,PP-R,DN20 | 1.0 | 个 | 28.25 | 2023-08-31 | G00H-500013657-00001 | 买方指定仓库地面交货 | 012管件-414
698 | 044002900404150 | 012管件 | 包1 | 500036547 | 五金材料 | 管件 | 大小头 | 大小头,铸铁,32×20,白色,1.6MPA | 1.0 | 个 | 84.75 | 2023-08-31 | G00H-500029921-00002 | 买方指定仓库地面交货 | 012管件-415
699 | 044002900404160 | 012管件 | 包1 | 500036593 | 五金材料 | 管件 | 堵头 | 堵头,铸铁,DN20,M1/2,16BAR | 3.0 | 个 | 84.75 | 2023-08-31 | G00H-500013820-00002 | 买方指定仓库地面交货 | 012管件-416
700 | 044002900404170 | 012管件 | 包1 | 500056036 | 五金材料 | 管件 | 大小头 | 大小头,不锈钢,40×25,白色,1.6MPA | 1.0 | 个 | 84.75 | 2023-08-31 | G00H-500029921-00002 | 买方指定仓库地面交货 | 012管件-417
701 | 044002900404180 | 012管件 | 包1 | 500071006 | 五金材料 | 管件 | 对丝 | 对丝,铸铁,DN50,银色,1.6MPA | 3.0 | 个 | 84.75 | 2023-08-31 | G00H-500059243-00002 | 买方指定仓库地面交货 | 012管件-418
702 | 044002900404190 | 012管件 | 包1 | 500079626 | 五金材料 | 管件 | 软管 | 软管,不锈钢,DN70 | 3.0 | 根 | 84.75 | 2023-08-31 | G00H-500056115-00001 | 买方指定仓库地面交货 | 012管件-419
703 | 044002900404200 | 012管件 | 包1 | 500093391 | 五金材料 | 管件 | 三通 | 三通,铸铁,DN32 | 1.0 | 个 | 84.75 | 2023-08-31 | G00H-500013657-00001 | 买方指定仓库地面交货 | 012管件-420
704 | 044002900404210 | 012管件 | 包1 | 500093878 | 五金材料 | 管件 | 对丝 | 对丝,不锈钢,DN20,白色,1.6MPA | 3.0 | 个 | 84.75 | 2023-08-31 | G00H-500059243-00002 | 买方指定仓库地面交货 | 012管件-421
705 | 044002900404220 | 012管件 | 包1 | 500036550 | 五金材料 | 管件 | 大小头 | 大小头,铸铁,25×20,白色,1.6MPA | 1.0 | 个 | 79.1 | 2023-08-31 | G00H-500029921-00002 | 买方指定仓库地面交货 | 012管件-422
706 | 044002900404230 | 012管件 | 包1 | 500036592 | 五金材料 | 管件 | 堵头 | 堵头,铸铁,DN15,M1/2,16BAR | 3.0 | 个 | 79.1 | 2023-08-31 | G00H-500013820-00002 | 买方指定仓库地面交货 | 012管件-423
707 | 044002900404240 | 012管件 | 包1 | 500056035 | 五金材料 | 管件 | 大小头 | 大小头,不锈钢,40×20,白色,1.6MPA | 1.0 | 个 | 79.1 | 2023-08-31 | G00H-500029921-00002 | 买方指定仓库地面交货 | 012管件-424
708 | 044002900404250 | 012管件 | 包1 | 500071011 | 五金材料 | 管件 | 对丝 | 对丝,铸铁,DN40,银色,1.6MPA | 3.0 | 个 | 79.1 | 2023-08-31 | G00H-500059243-00002 | 买方指定仓库地面交货 | 012管件-425
709 | 044002900404260 | 012管件 | 包1 | 500081769 | 五金材料 | 管件 | 软管 | 软管,塑料,DN65 | 3.0 | 根 | 79.1 | 2023-08-31 | G00H-500056115-00001 | 买方指定仓库地面交货 | 012管件-426
710 | 044002900404270 | 012管件 | 包1 | 500093848 | 五金材料 | 管件 | 对丝 | 对丝,不锈钢,DN15,白色,1.6MPA | 3.0 | 个 | 79.1 | 2023-08-31 | G00H-500059243-00002 | 买方指定仓库地面交货 | 012管件-427
711 | 044002900404280 | 012管件 | 包1 | 500128378 | 五金材料 | 管件 | 软管 | 软管,不锈钢,DN65 | 3.0 | 根 | 79.1 | 2023-08-31 | G00H-500056115-00001 | 买方指定仓库地面交货 | 012管件-428
712 | 044002900404290 | 012管件 | 包1 | 500089861 | 五金材料 | 管件 | 大小头 | 大小头,不锈钢,32×25,白色,1.6MPA | 1.0 | 个 | 73.45 | 2023-08-31 | G00H-500029921-00002 | 买方指定仓库地面交货 | 012管件-429
713 | 044002900404300 | 012管件 | 包1 | 500093875 | 五金材料 | 管件 | 对丝 | 对丝,铸铁,DN32,银色,1.6MPA | 3.0 | 个 | 73.45 | 2023-08-31 | G00H-500059243-00002 | 买方指定仓库地面交货 | 012管件-430
714 | 044002900404310 | 012管件 | 包1 | 500103116 | 五金材料 | 管件 | 软管 | 软管,不锈钢,DN60 | 3.0 | 根 | 73.45 | 2023-08-31 | G00H-500056115-00001 | 买方指定仓库地面交货 | 012管件-431
715 | 044002900404320 | 012管件 | 包1 | 500043049 | 五金材料 | 管件 | 三通 | 三通,PVC,15×10 | 1.0 | 个 | 28.25 | 2023-08-31 | G00H-500013657-00001 | 买方指定仓库地面交货 | 012管件-432
716 | 044002900404330 | 012管件 | 包1 | 500043144 | 五金材料 | 管件 | 三通 | 三通,不锈钢,DN8 | 1.0 | 个 | 67.8 | 2023-08-31 | G00H-500013657-00001 | 买方指定仓库地面交货 | 012管件-433
717 | 044002900404340 | 012管件 | 包1 | 500071141 | 五金材料 | 管件 | 对丝 | 对丝,铸铁,DN25,银色,1.6MPA | 3.0 | 个 | 67.8 | 2023-08-31 | G00H-500059243-00002 | 买方指定仓库地面交货 | 012管件-434
718 | 044002900404350 | 012管件 | 包1 | 500089784 | 五金材料 | 管件 | 大小头 | 大小头,不锈钢,32×20,白色,1.6MPA | 1.0 | 个 | 67.8 | 2023-08-31 | G00H-500029921-00002 | 买方指定仓库地面交货 | 012管件-435
719 | 044002900404360 | 012管件 | 包1 | 500043050 | 五金材料 | 管件 | 三通 | 三通,PVC,15×20 | 1.0 | 个 | 28.25 | 2023-08-31 | G00H-500013657-00001 | 买方指定仓库地面交货 | 012管件-436
720 | 044002900404370 | 012管件 | 包1 | 500043051 | 五金材料 | 管件 | 三通 | 三通,PVC,15×25 | 1.0 | 个 | 28.25 | 2023-08-31 | G00H-500013657-00001 | 买方指定仓库地面交货 | 012管件-437
721 | 044002900404380 | 012管件 | 包1 | 500043052 | 五金材料 | 管件 | 三通 | 三通,PVC,15×8 | 1.0 | 个 | 28.25 | 2023-08-31 | G00H-500013657-00001 | 买方指定仓库地面交货 | 012管件-438
722 | 044002900404390 | 012管件 | 包1 | 500013661 | 五金材料 | 管件 | 三通 | 三通,PVC,DN40 | 1.0 | 个 | 28.25 | 2023-08-31 | G00H-500013657-00001 | 买方指定仓库地面交货 | 012管件-439
723 | 044002900404400 | 012管件 | 包1 | 500043033 | 五金材料 | 管件 | 三通 | 三通,PP-R,DN10 | 1.0 | 个 | 28.25 | 2023-08-31 | G00H-500013657-00001 | 买方指定仓库地面交货 | 012管件-440
724 | 044002900404410 | 012管件 | 包1 | 500043036 | 五金材料 | 管件 | 三通 | 三通,PP-R,DN15 | 1.0 | 个 | 28.25 | 2023-08-31 | G00H-500013657-00001 | 买方指定仓库地面交货 | 012管件-441
725 | 044002900404420 | 012管件 | 包1 | 500043053 | 五金材料 | 管件 | 三通 | 三通,PVC,20×10 | 1.0 | 个 | 28.25 | 2023-08-31 | G00H-500013657-00001 | 买方指定仓库地面交货 | 012管件-442
726 | 044002900404430 | 012管件 | 包1 | 500013662 | 五金材料 | 管件 | 三通 | 三通,PVC,DN50 | 1.0 | 个 | 28.25 | 2023-08-31 | G00H-500013657-00001 | 买方指定仓库地面交货 | 012管件-443
727 | 044002900404440 | 012管件 | 包1 | 500013758 | 五金材料 | 管件 | 软管 | 软管,不锈钢,DN50 | 3.0 | 根 | 62.15 | 2023-08-31 | G00H-500056115-00001 | 买方指定仓库地面交货 | 012管件-444
728 | 044002900404450 | 012管件 | 包1 | 500013762 | 五金材料 | 管件 | 软管 | 软管,塑料,DN15 | 3.0 | 根 | 62.15 | 2023-08-31 | G00H-500056115-00001 | 买方指定仓库地面交货 | 012管件-445
729 | 044002900404460 | 012管件 | 包1 | 500029919 | 五金材料 | 管件 | 软管 | 软管,PVC,DN50 | 3.0 | 根 | 62.15 | 2023-08-31 | G00H-500056115-00001 | 买方指定仓库地面交货 | 012管件-446
730 | 044002900404470 | 012管件 | 包1 | 500036576 | 五金材料 | 管件 | 三通 | 三通,PVC,DN100 | 1.0 | 个 | 28.25 | 2023-08-31 | G00H-500013657-00001 | 买方指定仓库地面交货 | 012管件-447
731 | 044002900404480 | 012管件 | 包1 | 500043054 | 五金材料 | 管件 | 三通 | 三通,PVC,20×15 | 1.0 | 个 | 28.25 | 2023-08-31 | G00H-500013657-00001 | 买方指定仓库地面交货 | 012管件-448
732 | 044002900404490 | 012管件 | 包1 | 500050478 | 五金材料 | 管件 | 软管 | 软管,塑料,DN50 | 3.0 | 根 | 62.15 | 2023-08-31 | G00H-500056115-00001 | 买方指定仓库地面交货 | 012管件-449
733 | 044002900404500 | 012管件 | 包1 | 500056034 | 五金材料 | 管件 | 大小头 | 大小头,不锈钢,25×20,白色,1.6MPA | 1.0 | 个 | 62.15 | 2023-08-31 | G00H-500029921-00002 | 买方指定仓库地面交货 | 012管件-450
734 | 044002900404510 | 012管件 | 包1 | 500093866 | 五金材料 | 管件 | 对丝 | 对丝,铸铁,DN20,银色,1.6MPA | 3.0 | 个 | 62.15 | 2023-08-31 | G00H-500059243-00002 | 买方指定仓库地面交货 | 012管件-451
735 | 044002900404520 | 012管件 | 包1 | 500043055 | 五金材料 | 管件 | 三通 | 三通,PVC,20×25 | 1.0 | 个 | 28.25 | 2023-08-31 | G00H-500013657-00001 | 买方指定仓库地面交货 | 012管件-452
736 | 044002900404530 | 012管件 | 包1 | 500053723 | 五金材料 | 管件 | 三通 | 三通,PVC,DN63 | 1.0 | 个 | 28.25 | 2023-08-31 | G00H-500013657-00001 | 买方指定仓库地面交货 | 012管件-453
737 | 044002900404540 | 012管件 | 包1 | 500117643 | 五金材料 | 管件 | 软管 | 软管,塑料,DN38 | 3.0 | 根 | 61.02 | 2023-08-31 | G00H-500056115-00001 | 买方指定仓库地面交货 | 012管件-454
738 | 044002900404550 | 012管件 | 包1 | 500028789 | 五金材料 | 管件 | 三通 | 三通,PVC,DN110 | 1.0 | 个 | 28.25 | 2023-08-31 | G00H-500013657-00001 | 买方指定仓库地面交货 | 012管件-455
739 | 044002900404560 | 012管件 | 包1 | 500036575 | 五金材料 | 管件 | 三通 | 三通,PVC,DN65 | 1.0 | 个 | 28.25 | 2023-08-31 | G00H-500013657-00001 | 买方指定仓库地面交货 | 012管件-456
740 | 044002900404570 | 012管件 | 包1 | 500043056 | 五金材料 | 管件 | 三通 | 三通,PVC,20×32 | 1.0 | 个 | 28.25 | 2023-08-31 | G00H-500013657-00001 | 买方指定仓库地面交货 | 012管件-457
741 | 044002900404580 | 012管件 | 包1 | 500043112 | 五金材料 | 管件 | 三通 | 三通,不锈钢,32×25 | 1.0 | 个 | 59.89 | 2023-08-31 | G00H-500013657-00001 | 买方指定仓库地面交货 | 012管件-458
742 | 044002900404590 | 012管件 | 包1 | 500013657 | 五金材料 | 管件 | 三通 | 三通,PVC,DN75 | 1.0 | 个 | 28.25 | 2023-08-31 | G00H-500013657-00001 | 买方指定仓库地面交货 | 012管件-459
743 | 044002900404600 | 012管件 | 包1 | 500043057 | 五金材料 | 管件 | 三通 | 三通,PVC,20×8 | 1.0 | 个 | 28.25 | 2023-08-31 | G00H-500013657-00001 | 买方指定仓库地面交货 | 012管件-460
744 | 044002900404610 | 012管件 | 包1 | 500043113 | 五金材料 | 管件 | 三通 | 三通,不锈钢,32×40 | 1.0 | 个 | 58.76 | 2023-08-31 | G00H-500013657-00001 | 买方指定仓库地面交货 | 012管件-461
745 | 044002900404620 | 012管件 | 包1 | 500013664 | 五金材料 | 管件 | 三通 | 三通,PVC,DN80 | 1.0 | 个 | 28.25 | 2023-08-31 | G00H-500013657-00001 | 买方指定仓库地面交货 | 012管件-462
746 | 044002900404630 | 012管件 | 包1 | 500042932 | 五金材料 | 管件 | 三通 | 三通,PE,10×15 | 1.0 | 个 | 28.25 | 2023-08-31 | G00H-500013657-00001 | 买方指定仓库地面交货 | 012管件-463
747 | 044002900404640 | 012管件 | 包1 | 500042976 | 五金材料 | 管件 | 三通 | 三通,PE,DN10 | 1.0 | 个 | 28.25 | 2023-08-31 | G00H-500013657-00001 | 买方指定仓库地面交货 | 012管件-464
748 | 044002900404650 | 012管件 | 包1 | 500043058 | 五金材料 | 管件 | 三通 | 三通,PVC,25×10 | 1.0 | 个 | 28.25 | 2023-08-31 | G00H-500013657-00001 | 买方指定仓库地面交货 | 012管件-465
749 | 044002900404660 | 012管件 | 包1 | 500043114 | 五金材料 | 管件 | 三通 | 三通,不锈钢,32×50 | 1.0 | 个 | 57.63 | 2023-08-31 | G00H-500013657-00001 | 买方指定仓库地面交货 | 012管件-466
750 | 044002900404670 | 012管件 | 包1 | 500056403 | 五金材料 | 管件 | 软管 | 软管,塑料,DN14 | 3.0 | 根 | 57.63 | 2023-08-31 | G00H-500056115-00001 | 买方指定仓库地面交货 | 012管件-467
751 | 044002900404680 | 012管件 | 包1 | 500013739 | 五金材料 | 管件 | 管卡 | 管卡,PVC,DN150 | 1.0 | 个 | 56.5 | 2023-08-31 | G00H-500013733-00003 | 买方指定仓库地面交货 | 012管件-468
752 | 044002900404690 | 012管件 | 包1 | 500028790 | 五金材料 | 管件 | 三通 | 三通,PVC,DN160 | 1.0 | 个 | 28.25 | 2023-08-31 | G00H-500013657-00001 | 买方指定仓库地面交货 | 012管件-469
753 | 044002900404700 | 012管件 | 包1 | 500042933 | 五金材料 | 管件 | 三通 | 三通,PE,10×8 | 1.0 | 个 | 28.25 | 2023-08-31 | G00H-500013657-00001 | 买方指定仓库地面交货 | 012管件-470
754 | 044002900404710 | 012管件 | 包1 | 500042979 | 五金材料 | 管件 | 三通 | 三通,PE,DN15 | 1.0 | 个 | 28.25 | 2023-08-31 | G00H-500013657-00001 | 买方指定仓库地面交货 | 012管件-471
755 | 044002900404720 | 012管件 | 包1 | 500043046 | 五金材料 | 管件 | 三通 | 三通,PVC,10×15 | 1.0 | 个 | 28.25 | 2023-08-31 | G00H-500013657-00001 | 买方指定仓库地面交货 | 012管件-472
756 | 044002900404730 | 012管件 | 包1 | 500043059 | 五金材料 | 管件 | 三通 | 三通,PVC,25×15 | 1.0 | 个 | 28.25 | 2023-08-31 | G00H-500013657-00001 | 买方指定仓库地面交货 | 012管件-473
757 | 044002900404740 | 012管件 | 包1 | 500043115 | 五金材料 | 管件 | 三通 | 三通,不锈钢,40×15 | 1.0 | 个 | 56.5 | 2023-08-31 | G00H-500013657-00001 | 买方指定仓库地面交货 | 012管件-474
758 | 044002900404750 | 012管件 | 包1 | 500043240 | 五金材料 | 管件 | 管卡 | 管卡,PVC,DN80 | 3.0 | 个 | 33.9 | 2023-08-31 | G00H-500013733-00003 | 买方指定仓库地面交货 | 012管件-475
759 | 044002900404760 | 012管件 | 包1 | 500053715 | 五金材料 | 管件 | 三通 | 三通,PVC,DN90 | 1.0 | 个 | 28.25 | 2023-08-31 | G00H-500013657-00001 | 买方指定仓库地面交货 | 012管件-476
760 | 044002900404770 | 012管件 | 包1 | 500089424 | 五金材料 | 管件 | 大小头 | 大小头,不锈钢,80×50,白色,1.6MPA | 1.0 | 个 | 56.5 | 2023-08-31 | G00H-500029921-00002 | 买方指定仓库地面交货 | 012管件-477
761 | 044002900404780 | 012管件 | 包1 | 500089810 | 五金材料 | 管件 | 大小头 | 大小头,不锈钢,25×15,白色,1.6MPA | 1.0 | 个 | 56.5 | 2023-08-31 | G00H-500029921-00002 | 买方指定仓库地面交货 | 012管件-478
762 | 044002900404790 | 012管件 | 包1 | 500093865 | 五金材料 | 管件 | 对丝 | 对丝,铸铁,DN15,银色,1.6MPA | 3.0 | 个 | 56.5 | 2023-08-31 | G00H-500059243-00002 | 买方指定仓库地面交货 | 012管件-479
763 | 044002900404800 | 012管件 | 包1 | 500103223 | 五金材料 | 管件 | 管卡 | 管卡,不锈钢,DN150 | 1.0 | 个 | 56.5 | 2023-08-31 | G00H-500013733-00003 | 买方指定仓库地面交货 | 012管件-480
764 | 044002900404810 | 012管件 | 包1 | 500043060 | 五金材料 | 管件 | 三通 | 三通,PVC,25×20 | 1.0 | 个 | 28.25 | 2023-08-31 | G00H-500013657-00001 | 买方指定仓库地面交货 | 012管件-481
765 | 044002900404820 | 012管件 | 包1 | 500043116 | 五金材料 | 管件 | 三通 | 三通,不锈钢,40×20 | 1.0 | 个 | 55.37 | 2023-08-31 | G00H-500013657-00001 | 买方指定仓库地面交货 | 012管件-482
766 | 044002900404830 | 012管件 | 包1 | 500013749 | 五金材料 | 管件 | 管卡 | 管卡,PVC,DN125 | 1.0 | 个 | 54.24 | 2023-08-31 | G00H-500013733-00003 | 买方指定仓库地面交货 | 012管件-483
767 | 044002900404840 | 012管件 | 包1 | 500043061 | 五金材料 | 管件 | 三通 | 三通,PVC,25×32 | 1.0 | 个 | 28.25 | 2023-08-31 | G00H-500013657-00001 | 买方指定仓库地面交货 | 012管件-484
768 | 044002900404850 | 012管件 | 包1 | 500043117 | 五金材料 | 管件 | 三通 | 三通,不锈钢,40×25 | 1.0 | 个 | 54.24 | 2023-08-31 | G00H-500013657-00001 | 买方指定仓库地面交货 | 012管件-485
769 | 044002900404860 | 012管件 | 包1 | 500103225 | 五金材料 | 管件 | 管卡 | 管卡,不锈钢,DN125 | 1.0 | 个 | 54.24 | 2023-08-31 | G00H-500013733-00003 | 买方指定仓库地面交货 | 012管件-486
770 | 044002900404870 | 012管件 | 包1 | 500043062 | 五金材料 | 管件 | 三通 | 三通,PVC,25×40 | 1.0 | 个 | 28.25 | 2023-08-31 | G00H-500013657-00001 | 买方指定仓库地面交货 | 012管件-487
771 | 044002900404880 | 012管件 | 包1 | 500043118 | 五金材料 | 管件 | 三通 | 三通,不锈钢,40×32 | 1.0 | 个 | 53.11 | 2023-08-31 | G00H-500013657-00001 | 买方指定仓库地面交货 | 012管件-488
772 | 044002900404890 | 012管件 | 包1 | 500103206 | 五金材料 | 管件 | 管卡 | 管卡,不锈钢,DN100 | 1.0 | 个 | 53.11 | 2023-08-31 | G00H-500013733-00003 | 买方指定仓库地面交货 | 012管件-489
773 | 044002900404900 | 012管件 | 包1 | 500043063 | 五金材料 | 管件 | 三通 | 三通,PVC,25×8 | 1.0 | 个 | 28.25 | 2023-08-31 | G00H-500013657-00001 | 买方指定仓库地面交货 | 012管件-490
774 | 044002900404910 | 012管件 | 包1 | 500043119 | 五金材料 | 管件 | 三通 | 三通,不锈钢,40×50 | 1.0 | 个 | 51.98 | 2023-08-31 | G00H-500013657-00001 | 买方指定仓库地面交货 | 012管件-491
775 | 044002900404920 | 012管件 | 包1 | 500050507 | 五金材料 | 管件 | 软管 | 软管,PVC,DN40 | 3.0 | 根 | 51.98 | 2023-08-31 | G00H-500056115-00001 | 买方指定仓库地面交货 | 012管件-492
776 | 044002900404930 | 012管件 | 包1 | 500013738 | 五金材料 | 管件 | 管卡 | 管卡,PVC,DN100 | 1.0 | 个 | 50.85 | 2023-08-31 | G00H-500013733-00003 | 买方指定仓库地面交货 | 012管件-493
777 | 044002900404940 | 012管件 | 包1 | 500032620 | 五金材料 | 管件 | 软管 | 软管,塑料,DN40 | 3.0 | 根 | 50.85 | 2023-08-31 | G00H-500056115-00001 | 买方指定仓库地面交货 | 012管件-494
778 | 044002900404950 | 012管件 | 包1 | 500043064 | 五金材料 | 管件 | 三通 | 三通,PVC,32×10 | 1.0 | 个 | 28.25 | 2023-08-31 | G00H-500013657-00001 | 买方指定仓库地面交货 | 012管件-495
779 | 044002900404960 | 012管件 | 包1 | 500043120 | 五金材料 | 管件 | 三通 | 三通,不锈钢,50×15 | 1.0 | 个 | 50.85 | 2023-08-31 | G00H-500013657-00001 | 买方指定仓库地面交货 | 012管件-496
780 | 044002900404970 | 012管件 | 包1 | 500059243 | 五金材料 | 管件 | 对丝 | 对丝,铸铁,DN10,银色,1.6MPA | 3.0 | 个 | 50.85 | 2023-08-31 | G00H-500059243-00002 | 买方指定仓库地面交货 | 012管件-497
781 | 044002900404980 | 012管件 | 包1 | 500089864 | 五金材料 | 管件 | 大小头 | 大小头,不锈钢,20×15,白色,1.6MPA | 1.0 | 个 | 50.85 | 2023-08-31 | G00H-500029921-00002 | 买方指定仓库地面交货 | 012管件-498
782 | 044002900404990 | 012管件 | 包1 | 500093833 | 五金材料 | 管件 | 管帽 | 管帽,铸铁,DN65 | 6.0 | 个 | 5.65 | 2023-08-31 | G00H-500013808-00002 | 买方指定仓库地面交货 | 012管件-499
783 | 044002900405000 | 012管件 | 包1 | 500095618 | 五金材料 | 管件 | 软管 | 软管,不锈钢,DN40 | 3.0 | 根 | 50.85 | 2023-08-31 | G00H-500056115-00001 | 买方指定仓库地面交货 | 012管件-500
784 | 044002900405010 | 012管件 | 包1 | 500043065 | 五金材料 | 管件 | 三通 | 三通,PVC,32×15 | 1.0 | 个 | 28.25 | 2023-08-31 | G00H-500013657-00001 | 买方指定仓库地面交货 | 012管件-501
785 | 044002900405020 | 012管件 | 包1 | 500043121 | 五金材料 | 管件 | 三通 | 三通,不锈钢,50×20 | 1.0 | 个 | 49.72 | 2023-08-31 | G00H-500013657-00001 | 买方指定仓库地面交货 | 012管件-502
786 | 044002900405030 | 012管件 | 包1 | 500043066 | 五金材料 | 管件 | 三通 | 三通,PVC,32×20 | 1.0 | 个 | 28.25 | 2023-08-31 | G00H-500013657-00001 | 买方指定仓库地面交货 | 012管件-503
787 | 044002900405040 | 012管件 | 包1 | 500043122 | 五金材料 | 管件 | 三通 | 三通,不锈钢,50×25 | 1.0 | 个 | 48.59 | 2023-08-31 | G00H-500013657-00001 | 买方指定仓库地面交货 | 012管件-504
788 | 044002900405050 | 012管件 | 包1 | 500013764 | 五金材料 | 管件 | 软管 | 软管,不锈钢,DN32 | 3.0 | 根 | 47.46 | 2023-08-31 | G00H-500056115-00001 | 买方指定仓库地面交货 | 012管件-505
789 | 044002900405060 | 012管件 | 包1 | 500043067 | 五金材料 | 管件 | 三通 | 三通,PVC,32×25 | 1.0 | 个 | 28.25 | 2023-08-31 | G00H-500013657-00001 | 买方指定仓库地面交货 | 012管件-506
790 | 044002900405070 | 012管件 | 包1 | 500043123 | 五金材料 | 管件 | 三通 | 三通,不锈钢,50×32 | 1.0 | 个 | 47.46 | 2023-08-31 | G00H-500013657-00001 | 买方指定仓库地面交货 | 012管件-507
791 | 044002900405080 | 012管件 | 包1 | 500043068 | 五金材料 | 管件 | 三通 | 三通,PVC,32×40 | 1.0 | 个 | 28.25 | 2023-08-31 | G00H-500013657-00001 | 买方指定仓库地面交货 | 012管件-508
792 | 044002900405090 | 012管件 | 包1 | 500043124 | 五金材料 | 管件 | 三通 | 三通,不锈钢,50×40 | 1.0 | 个 | 46.33 | 2023-08-31 | G00H-500013657-00001 | 买方指定仓库地面交货 | 012管件-509
793 | 044002900405100 | 012管件 | 包1 | 500013733 | 五金材料 | 管件 | 管卡 | 管卡,PVC,DN75 | 1.0 | 个 | 45.2 | 2023-08-31 | G00H-500013733-00003 | 买方指定仓库地面交货 | 012管件-510
794 | 044002900405110 | 012管件 | 包1 | 500042987 | 五金材料 | 管件 | 三通 | 三通,PE,DN8 | 1.0 | 个 | 28.25 | 2023-08-31 | G00H-500013657-00001 | 买方指定仓库地面交货 | 012管件-511
795 | 044002900405120 | 012管件 | 包1 | 500043125 | 五金材料 | 管件 | 三通 | 三通,不锈钢,65×25 | 1.0 | 个 | 45.2 | 2023-08-31 | G00H-500013657-00001 | 买方指定仓库地面交货 | 012管件-512
796 | 044002900405130 | 012管件 | 包1 | 500050501 | 五金材料 | 管件 | 软管 | 软管,塑料,DN32 | 3.0 | 根 | 45.2 | 2023-08-31 | G00H-500056115-00001 | 买方指定仓库地面交货 | 012管件-513
797 | 044002900405140 | 012管件 | 包1 | 500059740 | 五金材料 | 管件 | 大小头 | 大小头,PP-R,50×32,白色,1.6MPA | 1.0 | 个 | 45.2 | 2023-08-31 | G00H-500029921-00002 | 买方指定仓库地面交货 | 012管件-514
798 | 044002900405150 | 012管件 | 包1 | 500043126 | 五金材料 | 管件 | 三通 | 三通,不锈钢,65×32 | 1.0 | 个 | 44.07 | 2023-08-31 | G00H-500013657-00001 | 买方指定仓库地面交货 | 012管件-515
799 | 044002900405160 | 012管件 | 包1 | 500043127 | 五金材料 | 管件 | 三通 | 三通,不锈钢,65×40 | 1.0 | 个 | 42.94 | 2023-08-31 | G00H-500013657-00001 | 买方指定仓库地面交货 | 012管件-516
800 | 044002900405170 | 012管件 | 包1 | 500055933 | 五金材料 | 管件 | 软管 | 软管,塑料,DN30 | 3.0 | 根 | 42.94 | 2023-08-31 | G00H-500056115-00001 | 买方指定仓库地面交货 | 012管件-517
801 | 044002900405180 | 012管件 | 包1 | 500043128 | 五金材料 | 管件 | 三通 | 三通,不锈钢,65×50 | 1.0 | 个 | 41.81 | 2023-08-31 | G00H-500013657-00001 | 买方指定仓库地面交货 | 012管件-518
802 | 044002900405190 | 012管件 | 包1 | 500013740 | 五金材料 | 管件 | 管卡 | 管卡,PVC,DN25 | 6.0 | 个 | 5.65 | 2023-08-31 | G00H-500013733-00003 | 买方指定仓库地面交货 | 012管件-519
803 | 044002900405200 | 012管件 | 包1 | 500043129 | 五金材料 | 管件 | 三通 | 三通,不锈钢,80×25 | 1.0 | 个 | 40.68 | 2023-08-31 | G00H-500013657-00001 | 买方指定仓库地面交货 | 012管件-520
804 | 044002900405210 | 012管件 | 包1 | 500056750 | 五金材料 | 管件 | 软管 | 软管,PVC,DN30 | 3.0 | 根 | 40.68 | 2023-08-31 | G00H-500056115-00001 | 买方指定仓库地面交货 | 012管件-521
805 | 044002900405220 | 012管件 | 包1 | 500031011 | 五金材料 | 管件 | 软管 | 软管,不锈钢,DN30 | 3.0 | 根 | 39.55 | 2023-08-31 | G00H-500056115-00001 | 买方指定仓库地面交货 | 012管件-522
806 | 044002900405230 | 012管件 | 包1 | 500043130 | 五金材料 | 管件 | 三通 | 三通,不锈钢,80×32 | 1.0 | 个 | 39.55 | 2023-08-31 | G00H-500013657-00001 | 买方指定仓库地面交货 | 012管件-523
807 | 044002900405240 | 012管件 | 包1 | 500050497 | 五金材料 | 管件 | 管卡 | 管卡,PVC,DN65 | 6.0 | 个 | 16.95 | 2023-08-31 | G00H-500013733-00003 | 买方指定仓库地面交货 | 012管件-524
808 | 044002900405250 | 012管件 | 包1 | 500050506 | 五金材料 | 管件 | 软管 | 软管,PVC,DN20 | 3.0 | 根 | 39.55 | 2023-08-31 | G00H-500056115-00001 | 买方指定仓库地面交货 | 012管件-525
809 | 044002900405260 | 012管件 | 包1 | 500093606 | 五金材料 | 管件 | 大小头 | 大小头,PP-R,40×32,白色,1.6MPA | 1.0 | 个 | 39.55 | 2023-08-31 | G00H-500029921-00002 | 买方指定仓库地面交货 | 012管件-526
810 | 044002900405270 | 012管件 | 包1 | 500101827 | 五金材料 | 管件 | 管帽 | 管帽,PVC,DN100 | 6.0 | 个 | 11.3 | 2023-08-31 | G00H-500013808-00002 | 买方指定仓库地面交货 | 012管件-527
811 | 044002900405280 | 012管件 | 包1 | 500043131 | 五金材料 | 管件 | 三通 | 三通,不锈钢,80×40 | 1.0 | 个 | 38.42 | 2023-08-31 | G00H-500013657-00001 | 买方指定仓库地面交货 | 012管件-528
812 | 044002900405290 | 012管件 | 包1 | 500013737 | 五金材料 | 管件 | 管卡 | 管卡,PVC,DN50 | 16.0 | 个 | 11.3 | 2023-08-31 | G00H-500013733-00003 | 买方指定仓库地面交货 | 012管件-529
813 | 044002900405300 | 012管件 | 包1 | 500043132 | 五金材料 | 管件 | 三通 | 三通,不锈钢,80×50 | 1.0 | 个 | 37.29 | 2023-08-31 | G00H-500013657-00001 | 买方指定仓库地面交货 | 012管件-530
814 | 044002900405310 | 012管件 | 包1 | 500013735 | 五金材料 | 管件 | 管卡 | 管卡,PVC,DN32 | 33.0 | 个 | 5.65 | 2023-08-31 | G00H-500013733-00003 | 买方指定仓库地面交货 | 012管件-531
815 | 044002900405320 | 012管件 | 包1 | 500013736 | 五金材料 | 管件 | 管卡 | 管卡,PVC,DN40 | 16.0 | 个 | 9.04 | 2023-08-31 | G00H-500013733-00003 | 买方指定仓库地面交货 | 012管件-532
816 | 044002900405330 | 012管件 | 包1 | 500043133 | 五金材料 | 管件 | 三通 | 三通,不锈钢,80×65 | 1.0 | 个 | 36.16 | 2023-08-31 | G00H-500013657-00001 | 买方指定仓库地面交货 | 012管件-533
817 | 044002900405340 | 012管件 | 包1 | 500115120 | 五金材料 | 管件 | 软管 | 软管,PVC,DN32 | 3.0 | 根 | 36.16 | 2023-08-31 | G00H-500056115-00001 | 买方指定仓库地面交货 | 012管件-534
818 | 044002900405350 | 012管件 | 包1 | 500032618 | 五金材料 | 管件 | 软管 | 软管,塑料,DN16 | 3.0 | 根 | 35.03 | 2023-08-31 | G00H-500056115-00001 | 买方指定仓库地面交货 | 012管件-535
819 | 044002900405360 | 012管件 | 包1 | 500056401 | 五金材料 | 管件 | 软管 | 软管,塑料,DN12 | 3.0 | 根 | 35.03 | 2023-08-31 | G00H-500056115-00001 | 买方指定仓库地面交货 | 012管件-536
820 | 044002900405370 | 012管件 | 包1 | 500103024 | 五金材料 | 管件 | 三通 | 三通,不锈钢,89×6 | 1.0 | 个 | 35.03 | 2023-08-31 | G00H-500013657-00001 | 买方指定仓库地面交货 | 012管件-537
821 | 044002900405380 | 012管件 | 包1 | 500013754 | 五金材料 | 管件 | 软管 | 软管,塑料,DN25 | 3.0 | 根 | 33.9 | 2023-08-31 | G00H-500056115-00001 | 买方指定仓库地面交货 | 012管件-538
822 | 044002900405390 | 012管件 | 包1 | 500013759 | 五金材料 | 管件 | 软管 | 软管,不锈钢,DN25 | 3.0 | 根 | 33.9 | 2023-08-31 | G00H-500056115-00001 | 买方指定仓库地面交货 | 012管件-539
823 | 044002900405400 | 012管件 | 包1 | 500033411 | 五金材料 | 管件 | 软管 | 软管,PVC,DN25 | 3.0 | 根 | 33.9 | 2023-08-31 | G00H-500056115-00001 | 买方指定仓库地面交货 | 012管件-540
824 | 044002900405410 | 012管件 | 包1 | 500043090 | 五金材料 | 管件 | 三通 | 三通,不锈钢,10×15 | 1.0 | 个 | 33.9 | 2023-08-31 | G00H-500013657-00001 | 买方指定仓库地面交货 | 012管件-541
825 | 044002900405420 | 012管件 | 包1 | 500043091 | 五金材料 | 管件 | 三通 | 三通,不锈钢,10×8 | 1.0 | 个 | 33.9 | 2023-08-31 | G00H-500013657-00001 | 买方指定仓库地面交货 | 012管件-542
826 | 044002900405430 | 012管件 | 包1 | 500043094 | 五金材料 | 管件 | 三通 | 三通,不锈钢,15×10 | 1.0 | 个 | 33.9 | 2023-08-31 | G00H-500013657-00001 | 买方指定仓库地面交货 | 012管件-543
827 | 044002900405440 | 012管件 | 包1 | 500043095 | 五金材料 | 管件 | 三通 | 三通,不锈钢,15×20 | 1.0 | 个 | 33.9 | 2023-08-31 | G00H-500013657-00001 | 买方指定仓库地面交货 | 012管件-544
828 | 044002900405450 | 012管件 | 包1 | 500043096 | 五金材料 | 管件 | 三通 | 三通,不锈钢,15×25 | 1.0 | 个 | 33.9 | 2023-08-31 | G00H-500013657-00001 | 买方指定仓库地面交货 | 012管件-545
829 | 044002900405460 | 012管件 | 包1 | 500043097 | 五金材料 | 管件 | 三通 | 三通,不锈钢,15×8 | 1.0 | 个 | 33.9 | 2023-08-31 | G00H-500013657-00001 | 买方指定仓库地面交货 | 012管件-546
830 | 044002900405470 | 012管件 | 包1 | 500043098 | 五金材料 | 管件 | 三通 | 三通,不锈钢,20×10 | 1.0 | 个 | 33.9 | 2023-08-31 | G00H-500013657-00001 | 买方指定仓库地面交货 | 012管件-547
831 | 044002900405480 | 012管件 | 包1 | 500043099 | 五金材料 | 管件 | 三通 | 三通,不锈钢,20×15 | 1.0 | 个 | 33.9 | 2023-08-31 | G00H-500013657-00001 | 买方指定仓库地面交货 | 012管件-548
832 | 044002900405490 | 012管件 | 包1 | 500043100 | 五金材料 | 管件 | 三通 | 三通,不锈钢,20×25 | 1.0 | 个 | 33.9 | 2023-08-31 | G00H-500013657-00001 | 买方指定仓库地面交货 | 012管件-549
833 | 044002900405500 | 012管件 | 包1 | 500043101 | 五金材料 | 管件 | 三通 | 三通,不锈钢,20×32 | 1.0 | 个 | 33.9 | 2023-08-31 | G00H-500013657-00001 | 买方指定仓库地面交货 | 012管件-550
834 | 044002900405510 | 012管件 | 包1 | 500043102 | 五金材料 | 管件 | 三通 | 三通,不锈钢,20×8 | 1.0 | 个 | 33.9 | 2023-08-31 | G00H-500013657-00001 | 买方指定仓库地面交货 | 012管件-551
835 | 044002900405520 | 012管件 | 包1 | 500043103 | 五金材料 | 管件 | 三通 | 三通,不锈钢,25×10 | 1.0 | 个 | 33.9 | 2023-08-31 | G00H-500013657-00001 | 买方指定仓库地面交货 | 012管件-552
836 | 044002900405530 | 012管件 | 包1 | 500043104 | 五金材料 | 管件 | 三通 | 三通,不锈钢,25×15 | 1.0 | 个 | 33.9 | 2023-08-31 | G00H-500013657-00001 | 买方指定仓库地面交货 | 012管件-553
837 | 044002900405540 | 012管件 | 包1 | 500043105 | 五金材料 | 管件 | 三通 | 三通,不锈钢,25×20 | 1.0 | 个 | 33.9 | 2023-08-31 | G00H-500013657-00001 | 买方指定仓库地面交货 | 012管件-554
838 | 044002900405550 | 012管件 | 包1 | 500043106 | 五金材料 | 管件 | 三通 | 三通,不锈钢,25×32 | 1.0 | 个 | 33.9 | 2023-08-31 | G00H-500013657-00001 | 买方指定仓库地面交货 | 012管件-555
839 | 044002900405560 | 012管件 | 包1 | 500043107 | 五金材料 | 管件 | 三通 | 三通,不锈钢,25×40 | 1.0 | 个 | 33.9 | 2023-08-31 | G00H-500013657-00001 | 买方指定仓库地面交货 | 012管件-556
840 | 044002900405570 | 012管件 | 包1 | 500043108 | 五金材料 | 管件 | 三通 | 三通,不锈钢,25×8 | 1.0 | 个 | 33.9 | 2023-08-31 | G00H-500013657-00001 | 买方指定仓库地面交货 | 012管件-557
841 | 044002900405580 | 012管件 | 包1 | 500043109 | 五金材料 | 管件 | 三通 | 三通,不锈钢,32×10 | 1.0 | 个 | 33.9 | 2023-08-31 | G00H-500013657-00001 | 买方指定仓库地面交货 | 012管件-558
842 | 044002900405590 | 012管件 | 包1 | 500043110 | 五金材料 | 管件 | 三通 | 三通,不锈钢,32×15 | 1.0 | 个 | 33.9 | 2023-08-31 | G00H-500013657-00001 | 买方指定仓库地面交货 | 012管件-559
843 | 044002900405600 | 012管件 | 包1 | 500043111 | 五金材料 | 管件 | 三通 | 三通,不锈钢,32×20 | 1.0 | 个 | 33.9 | 2023-08-31 | G00H-500013657-00001 | 买方指定仓库地面交货 | 012管件-560
844 | 044002900405610 | 012管件 | 包1 | 500079654 | 五金材料 | 管件 | 软管 | 软管,PVC,DN4 | 3.0 | 根 | 33.9 | 2023-08-31 | G00H-500056115-00001 | 买方指定仓库地面交货 | 012管件-561
845 | 044002900405620 | 012管件 | 包1 | 500093548 | 五金材料 | 管件 | 大小头 | 大小头,PP-R,32×20,白色,1.6MPA | 1.0 | 个 | 33.9 | 2023-08-31 | G00H-500029921-00002 | 买方指定仓库地面交货 | 012管件-562
846 | 044002900405630 | 012管件 | 包1 | 500093847 | 五金材料 | 管件 | 管帽 | 管帽,铸铁,DN50 | 5.0 | 个 | 3.39 | 2023-08-31 | G00H-500013808-00002 | 买方指定仓库地面交货 | 012管件-563
847 | 044002900405640 | 012管件 | 包1 | 500095738 | 五金材料 | 管件 | 软管 | 软管,不锈钢,DN10 | 3.0 | 根 | 33.9 | 2023-08-31 | G00H-500056115-00001 | 买方指定仓库地面交货 | 012管件-564
848 | 044002900405650 | 012管件 | 包1 | 500102909 | 五金材料 | 管件 | 三通 | 三通,不锈钢,89×76 | 1.0 | 个 | 33.9 | 2023-08-31 | G00H-500013657-00001 | 买方指定仓库地面交货 | 012管件-565
849 | 044002900405660 | 012管件 | 包1 | 500103210 | 五金材料 | 管件 | 管卡 | 管卡,不锈钢,DN80 | 1.0 | 个 | 33.9 | 2023-08-31 | G00H-500013733-00003 | 买方指定仓库地面交货 | 012管件-566
850 | 044002900405670 | 012管件 | 包1 | 500117652 | 五金材料 | 管件 | 软管 | 软管,PVC,DN15 | 3.0 | 根 | 33.9 | 2023-08-31 | G00H-500056115-00001 | 买方指定仓库地面交货 | 012管件-567
851 | 044002900405680 | 012管件 | 包1 | 500139762 | 五金材料 | 管件 | 管卡 | 管卡,不锈钢,DN75 | 1.0 | 个 | 33.9 | 2023-08-31 | G00H-500013733-00003 | 买方指定仓库地面交货 | 012管件-568
852 | 044002900405690 | 012管件 | 包1 | 500055583 | 五金材料 | 管件 | 管卡 | 管卡,不锈钢,DN65 | 1.0 | 个 | 32.77 | 2023-08-31 | G00H-500013733-00003 | 买方指定仓库地面交货 | 012管件-569
853 | 044002900405700 | 012管件 | 包1 | 500013745 | 五金材料 | 管件 | 管卡 | 管卡,不锈钢,DN50 | 1.0 | 个 | 31.64 | 2023-08-31 | G00H-500013733-00003 | 买方指定仓库地面交货 | 012管件-570
854 | 044002900405710 | 012管件 | 包1 | 500093837 | 五金材料 | 管件 | 管帽 | 管帽,PVC,DN65 | 5.0 | 个 | 3.39 | 2023-08-31 | G00H-500013808-00002 | 买方指定仓库地面交货 | 012管件-571
855 | 044002900405720 | 012管件 | 包1 | 500013665 | 五金材料 | 管件 | 三通 | 三通,PVC,DN20 | 1.0 | 个 | 28.25 | 2023-08-31 | G00H-500013657-00001 | 买方指定仓库地面交货 | 012管件-572
856 | 044002900405730 | 012管件 | 包1 | 500013659 | 五金材料 | 管件 | 三通 | 三通,PVC,DN25 | 1.0 | 个 | 28.25 | 2023-08-31 | G00H-500013657-00001 | 买方指定仓库地面交货 | 012管件-573
857 | 044002900405740 | 012管件 | 包1 | 500013663 | 五金材料 | 管件 | 三通 | 三通,PVC,DN32 | 1.0 | 个 | 28.25 | 2023-08-31 | G00H-500013657-00001 | 买方指定仓库地面交货 | 012管件-574
858 | 044002900405750 | 012管件 | 包1 | 500013744 | 五金材料 | 管件 | 管卡 | 管卡,不锈钢,DN40 | 1.0 | 个 | 28.25 | 2023-08-31 | G00H-500013733-00003 | 买方指定仓库地面交货 | 012管件-575
859 | 044002900405760 | 012管件 | 包1 | 500013756 | 五金材料 | 管件 | 软管 | 软管,塑料,DN20 | 3.0 | 根 | 28.25 | 2023-08-31 | G00H-500056115-00001 | 买方指定仓库地面交货 | 012管件-576
860 | 044002900405770 | 012管件 | 包1 | 500042229 | 五金材料 | 管件 | 三通 | 三通,PVC,DN10 | 1.0 | 个 | 28.25 | 2023-08-31 | G00H-500013657-00001 | 买方指定仓库地面交货 | 012管件-577
861 | 044002900405780 | 012管件 | 包1 | 500050499 | 五金材料 | 管件 | 软管 | 软管,不锈钢,DN20 | 3.0 | 根 | 28.25 | 2023-08-31 | G00H-500056115-00001 | 买方指定仓库地面交货 | 012管件-578
862 | 044002900405790 | 012管件 | 包1 | 500093286 | 五金材料 | 管件 | 三通 | 三通,铸铁,DN25 | 1.0 | 个 | 28.25 | 2023-08-31 | G00H-500013657-00001 | 买方指定仓库地面交货 | 012管件-579
863 | 044002900405800 | 012管件 | 包1 | 500093395 | 五金材料 | 管件 | 大小头 | 大小头,PP-R,25×15,白色,1.6MPA | 1.0 | 个 | 28.25 | 2023-08-31 | G00H-500029921-00002 | 买方指定仓库地面交货 | 012管件-580
864 | 044002900405810 | 012管件 | 包1 | 500093832 | 五金材料 | 管件 | 管帽 | 管帽,铸铁,DN40 | 5.0 | 个 | 1.24 | 2023-08-31 | G00H-500013808-00002 | 买方指定仓库地面交货 | 012管件-581
865 | 044002900405820 | 012管件 | 包1 | 500042930 | 五金材料 | 管件 | 管卡 | 管卡,不锈钢,DN32 | 1.0 | 个 | 25.99 | 2023-08-31 | G00H-500013733-00003 | 买方指定仓库地面交货 | 012管件-582
866 | 044002900405830 | 012管件 | 包1 | 500013658 | 五金材料 | 管件 | 三通 | 三通,PVC,DN15 | 1.0 | 个 | 24.86 | 2023-08-31 | G00H-500013657-00001 | 买方指定仓库地面交货 | 012管件-583
867 | 044002900405840 | 012管件 | 包1 | 500093871 | 五金材料 | 管件 | 管帽 | 管帽,铸铁,DN32 | 5.0 | 个 | 1.24 | 2023-08-31 | G00H-500013808-00002 | 买方指定仓库地面交货 | 012管件-584
868 | 044002900405850 | 012管件 | 包1 | 500013763 | 五金材料 | 管件 | 软管 | 软管,塑料,DN10 | 3.0 | 根 | 23.73 | 2023-08-31 | G00H-500056115-00001 | 买方指定仓库地面交货 | 012管件-585
869 | 044002900405860 | 012管件 | 包1 | 500043089 | 五金材料 | 管件 | 三通 | 三通,PVC,DN8 | 1.0 | 个 | 23.73 | 2023-08-31 | G00H-500013657-00001 | 买方指定仓库地面交货 | 012管件-586
870 | 044002900405870 | 012管件 | 包1 | 500066095 | 五金材料 | 管件 | 三通 | 三通,PVC,DN16 | 1.0 | 个 | 23.73 | 2023-08-31 | G00H-500013657-00001 | 买方指定仓库地面交货 | 012管件-587
871 | 044002900405880 | 012管件 | 包1 | 500102856 | 五金材料 | 管件 | 软管 | 软管,不锈钢,DN6 | 3.0 | 根 | 23.73 | 2023-08-31 | G00H-500056115-00001 | 买方指定仓库地面交货 | 012管件-588
872 | 044002900405890 | 012管件 | 包1 | 500013741 | 五金材料 | 管件 | 管卡 | 管卡,不锈钢,DN10 | 1.0 | 个 | 22.6 | 2023-08-31 | G00H-500013733-00003 | 买方指定仓库地面交货 | 012管件-589
873 | 044002900405900 | 012管件 | 包1 | 500013742 | 五金材料 | 管件 | 管卡 | 管卡,不锈钢,DN15 | 1.0 | 个 | 22.6 | 2023-08-31 | G00H-500013733-00003 | 买方指定仓库地面交货 | 012管件-590
874 | 044002900405910 | 012管件 | 包1 | 500013743 | 五金材料 | 管件 | 管卡 | 管卡,不锈钢,DN20 | 1.0 | 个 | 22.6 | 2023-08-31 | G00H-500013733-00003 | 买方指定仓库地面交货 | 012管件-591
875 | 044002900405920 | 012管件 | 包1 | 500013747 | 五金材料 | 管件 | 管卡 | 管卡,不锈钢,DN25 | 1.0 | 个 | 22.6 | 2023-08-31 | G00H-500013733-00003 | 买方指定仓库地面交货 | 012管件-592
876 | 044002900405930 | 012管件 | 包1 | 500013750 | 五金材料 | 管件 | 管卡 | 管卡,PVC,DN15 | 16.0 | 个 | 3.39 | 2023-08-31 | G00H-500013733-00003 | 买方指定仓库地面交货 | 012管件-593
877 | 044002900405940 | 012管件 | 包1 | 500013752 | 五金材料 | 管件 | 管卡 | 管卡,PVC,DN10 | 16.0 | 个 | 3.39 | 2023-08-31 | G00H-500013733-00003 | 买方指定仓库地面交货 | 012管件-594
878 | 044002900405950 | 012管件 | 包1 | 500013765 | 五金材料 | 管件 | 软管 | 软管,不锈钢,DN15 | 3.0 | 根 | 22.6 | 2023-08-31 | G00H-500056115-00001 | 买方指定仓库地面交货 | 012管件-595
879 | 044002900405960 | 012管件 | 包1 | 500031010 | 五金材料 | 管件 | 软管 | 软管,不锈钢,DN7 | 3.0 | 根 | 22.6 | 2023-08-31 | G00H-500056115-00001 | 买方指定仓库地面交货 | 012管件-596
880 | 044002900405970 | 012管件 | 包1 | 500062082 | 五金材料 | 管件 | 三通 | 三通,铸铁,DN219 | 1.0 | 个 | 22.6 | 2023-08-31 | G00H-500013657-00001 | 买方指定仓库地面交货 | 012管件-597
881 | 044002900405980 | 012管件 | 包1 | 500072492 | 五金材料 | 管件 | 管卡 | 管卡,PVC,DN8 | 16.0 | 个 | 3.39 | 2023-08-31 | G00H-500013733-00003 | 买方指定仓库地面交货 | 012管件-598
882 | 044002900405990 | 012管件 | 包1 | 500093547 | 五金材料 | 管件 | 三通 | 三通,铸铁,DN15 | 1.0 | 个 | 22.6 | 2023-08-31 | G00H-500013657-00001 | 买方指定仓库地面交货 | 012管件-599
883 | 044002900406000 | 012管件 | 包1 | 500093602 | 五金材料 | 管件 | 三通 | 三通,铸铁,DN20 | 1.0 | 个 | 22.6 | 2023-08-31 | G00H-500013657-00001 | 买方指定仓库地面交货 | 012管件-600
884 | 044002900406010 | 012管件 | 包1 | 500013808 | 五金材料 | 管件 | 管帽 | 管帽,PVC,DN50 | 5.0 | 个 | 1.24 | 2023-08-31 | G00H-500013808-00002 | 买方指定仓库地面交货 | 012管件-601
885 | 044002900406020 | 012管件 | 包1 | 500093277 | 五金材料 | 管件 | 直通 | 直通,PP-R,内牙,DN65,本色 | 16.0 | 个 | 6.78 | 2023-08-31 | G00H-500013712-00003 | 买方指定仓库地面交货 | 012管件-602
886 | 044002900406030 | 012管件 | 包1 | 500093301 | 五金材料 | 管件 | 直通 | 直通,PP-R,无牙,DN65,本色 | 16.0 | 个 | 1.24 | 2023-08-31 | G00H-500013712-00003 | 买方指定仓库地面交货 | 012管件-603
887 | 044002900406040 | 012管件 | 包1 | 500013713 | 五金材料 | 管件 | 直通 | 直通,PP-R,内牙,DN40,本色 | 16.0 | 个 | 5.65 | 2023-08-31 | G00H-500013712-00003 | 买方指定仓库地面交货 | 012管件-604
888 | 044002900406050 | 012管件 | 包1 | 500036617 | 五金材料 | 管件 | 直通 | 直通,PP-R,内牙,DN50,本色 | 16.0 | 个 | 5.65 | 2023-08-31 | G00H-500013712-00003 | 买方指定仓库地面交货 | 012管件-605
889 | 044002900406060 | 012管件 | 包1 | 500093302 | 五金材料 | 管件 | 直通 | 直通,PP-R,无牙,DN40,本色 | 16.0 | 个 | 5.65 | 2023-08-31 | G00H-500013712-00003 | 买方指定仓库地面交货 | 012管件-606
890 | 044002900406070 | 012管件 | 包1 | 500093412 | 五金材料 | 管件 | 直通 | 直通,PP-R,无牙,DN50,本色 | 16.0 | 个 | 5.65 | 2023-08-31 | G00H-500013712-00003 | 买方指定仓库地面交货 | 012管件-607
891 | 044002900406080 | 012管件 | 包1 | 500013712 | 五金材料 | 管件 | 直通 | 直通,PP-R,内牙,DN25,本色 | 16.0 | 个 | 5.65 | 2023-08-31 | G00H-500013712-00003 | 买方指定仓库地面交货 | 012管件-608
892 | 044002900406090 | 012管件 | 包1 | 500056900 | 五金材料 | 管件 | 直通 | 直通,PP-R,内牙,DN32,本色 | 16.0 | 个 | 5.65 | 2023-08-31 | G00H-500013712-00003 | 买方指定仓库地面交货 | 012管件-609
893 | 044002900406100 | 012管件 | 包1 | 500093566 | 五金材料 | 管件 | 直通 | 直通,PP-R,无牙,DN25,本色 | 16.0 | 个 | 5.65 | 2023-08-31 | G00H-500013712-00003 | 买方指定仓库地面交货 | 012管件-610
894 | 044002900406110 | 012管件 | 包1 | 500093613 | 五金材料 | 管件 | 直通 | 直通,PP-R,无牙,DN32,本色 | 16.0 | 个 | 5.65 | 2023-08-31 | G00H-500013712-00003 | 买方指定仓库地面交货 | 012管件-611
895 | 044002900406120 | 012管件 | 包1 | 500013757 | 五金材料 | 管件 | 软管 | 软管,塑料,DN6 | 3.0 | 根 | 16.95 | 2023-08-31 | G00H-500056115-00001 | 买方指定仓库地面交货 | 012管件-612
896 | 044002900406130 | 012管件 | 包1 | 500033410 | 五金材料 | 管件 | 软管 | 软管,塑料,DN8 | 3.0 | 根 | 16.95 | 2023-08-31 | G00H-500056115-00001 | 买方指定仓库地面交货 | 012管件-613
897 | 044002900406140 | 012管件 | 包1 | 500056114 | 五金材料 | 管件 | 软管 | 软管,塑料,DN3 | 3.0 | 根 | 16.95 | 2023-08-31 | G00H-500056115-00001 | 买方指定仓库地面交货 | 012管件-614
898 | 044002900406150 | 012管件 | 包1 | 500056897 | 五金材料 | 管件 | 直通 | 直通,PP-R,内牙,DN20,本色 | 16.0 | 个 | 5.65 | 2023-08-31 | G00H-500013712-00003 | 买方指定仓库地面交货 | 012管件-615
899 | 044002900406160 | 012管件 | 包1 | 500071253 | 五金材料 | 管件 | 软管 | 软管,塑料,DN7 | 3.0 | 根 | 16.95 | 2023-08-31 | G00H-500056115-00001 | 买方指定仓库地面交货 | 012管件-616
900 | 044002900406170 | 012管件 | 包1 | 500093392 | 五金材料 | 管件 | 三通 | 三通,铸铁,DN10 | 1.0 | 个 | 16.95 | 2023-08-31 | G00H-500013657-00001 | 买方指定仓库地面交货 | 012管件-617
901 | 044002900406180 | 012管件 | 包1 | 500093500 | 五金材料 | 管件 | 直通 | 直通,PP-R,无牙,DN15,本色 | 16.0 | 个 | 5.65 | 2023-08-31 | G00H-500013712-00003 | 买方指定仓库地面交货 | 012管件-618
902 | 044002900406190 | 012管件 | 包1 | 500093536 | 五金材料 | 管件 | 直通 | 直通,PP-R,内牙,DN15,本色 | 16.0 | 个 | 5.65 | 2023-08-31 | G00H-500013712-00003 | 买方指定仓库地面交货 | 012管件-619
903 | 044002900406200 | 012管件 | 包1 | 500093827 | 五金材料 | 管件 | 管帽 | 管帽,铸铁,DN25 | 5.0 | 个 | 1.24 | 2023-08-31 | G00H-500013808-00002 | 买方指定仓库地面交货 | 012管件-620
904 | 044002900406210 | 012管件 | 包1 | 500093836 | 五金材料 | 管件 | 管帽 | 管帽,PVC,DN40 | 5.0 | 个 | 1.24 | 2023-08-31 | G00H-500013808-00002 | 买方指定仓库地面交货 | 012管件-621
905 | 044002900406220 | 012管件 | 包1 | 500103038 | 五金材料 | 管件 | 软管 | 软管,不锈钢,DN8 | 3.0 | 根 | 16.95 | 2023-08-31 | G00H-500056115-00001 | 买方指定仓库地面交货 | 012管件-622
906 | 044002900406230 | 012管件 | 包1 | 500093824 | 五金材料 | 管件 | 管帽 | 管帽,PVC,DN32 | 5.0 | 个 | 1.24 | 2023-08-31 | G00H-500013808-00002 | 买方指定仓库地面交货 | 012管件-623
907 | 044002900406240 | 012管件 | 包1 | 500093831 | 五金材料 | 管件 | 管帽 | 管帽,铸铁,DN20 | 5.0 | 个 | 1.24 | 2023-08-31 | G00H-500013808-00002 | 买方指定仓库地面交货 | 012管件-624
908 | 044002900406250 | 012管件 | 包1 | 500056115 | 五金材料 | 管件 | 软管 | 软管,塑料,DN5 | 3.0 | 根 | 11.3 | 2023-08-31 | G00H-500056115-00001 | 买方指定仓库地面交货 | 012管件-625
909 | 044002900406260 | 012管件 | 包1 | 500055932 | 五金材料 | 管件 | 软管 | 软管,塑料,DN4 | 3.0 | 根 | 10.17 | 2023-08-31 | G00H-500056115-00001 | 买方指定仓库地面交货 | 012管件-626
910 | 044002900406270 | 012管件 | 包1 | 500090139 | 五金材料 | 管件 | 管卡 | 管卡,不锈钢,DN8 | 1.0 | 个 | 10.17 | 2023-08-31 | G00H-500013733-00003 | 买方指定仓库地面交货 | 012管件-627
911 | 044002900406280 | 012管件 | 包1 | 500036601 | 五金材料 | 管件 | 管帽 | 管帽,铸铁,DN15 | 5.0 | 个 | 1.24 | 2023-08-31 | G00H-500013808-00002 | 买方指定仓库地面交货 | 012管件-628
912 | 044002900406290 | 012管件 | 包1 | 500093835 | 五金材料 | 管件 | 管帽 | 管帽,PVC,DN25 | 5.0 | 个 | 1.24 | 2023-08-31 | G00H-500013808-00002 | 买方指定仓库地面交货 | 012管件-629
913 | 044002900406300 | 012管件 | 包1 | 500093830 | 五金材料 | 管件 | 管帽 | 管帽,铸铁,DN10 | 5.0 | 个 | 1.24 | 2023-08-31 | G00H-500013808-00002 | 买方指定仓库地面交货 | 012管件-630
914 | 044002900406310 | 012管件 | 包1 | 500093834 | 五金材料 | 管件 | 管帽 | 管帽,PVC,DN20 | 5.0 | 个 | 1.24 | 2023-08-31 | G00H-500013808-00002 | 买方指定仓库地面交货 | 012管件-631
915 | 044002900406320 | 012管件 | 包1 | 500093877 | 五金材料 | 管件 | 管帽 | 管帽,PVC,DN15 | 5.0 | 个 | 1.24 | 2023-08-31 | G00H-500013808-00002 | 买方指定仓库地面交货 | 012管件-632
916 | 044002900406330 | 012管件 | 包1 | 500093823 | 五金材料 | 管件 | 管帽 | 管帽,PVC,DN10 | 5.0 | 个 | 1.24 | 2023-08-31 | G00H-500013808-00002 | 买方指定仓库地面交货 | 012管件-633
917 | 044002900500010 | 013机械五金 | 包1 | 500010849 | 金属材料 | 钢材 | 等边角钢 | 等边角钢,63MM,6MM,Q235-A | 16.0 | 千克 | 11.3 | 2023-08-31 | G00H-500010849-00001 | 买方指定仓库地面交货 | 013机械五金-001
918 | 044002900500020 | 013机械五金 | 包1 | 500010850 | 金属材料 | 钢材 | 等边角钢 | 等边角钢,50MM,5MM,Q235-A | 16.0 | 千克 | 11.3 | 2023-08-31 | G00H-500010849-00001 | 买方指定仓库地面交货 | 013机械五金-002
919 | 044002900500030 | 013机械五金 | 包1 | 500010851 | 金属材料 | 钢材 | 等边角钢 | 等边角钢,100MM,10MM,Q235-A | 16.0 | 千克 | 11.3 | 2023-08-31 | G00H-500010849-00001 | 买方指定仓库地面交货 | 013机械五金-003
920 | 044002900500040 | 013机械五金 | 包1 | 500010852 | 金属材料 | 钢材 | 等边角钢 | 等边角钢,100MM,8MM,Q235-A | 16.0 | 千克 | 11.3 | 2023-08-31 | G00H-500010849-00001 | 买方指定仓库地面交货 | 013机械五金-004
921 | 044002900500050 | 013机械五金 | 包1 | 500010853 | 金属材料 | 钢材 | 等边角钢 | 等边角钢,30MM,3MM,Q235-A | 16.0 | 千克 | 11.3 | 2023-08-31 | G00H-500010849-00001 | 买方指定仓库地面交货 | 013机械五金-005
922 | 044002900500060 | 013机械五金 | 包1 | 500010855 | 金属材料 | 钢材 | 等边角钢 | 等边角钢,45MM,4MM,Q235-A | 16.0 | 千克 | 11.3 | 2023-08-31 | G00H-500010849-00001 | 买方指定仓库地面交货 | 013机械五金-006
923 | 044002900500070 | 013机械五金 | 包1 | 500010859 | 金属材料 | 钢材 | 等边角钢 | 等边角钢,80MM,8MM,Q235-A | 16.0 | 千克 | 11.3 | 2023-08-31 | G00H-500010849-00001 | 买方指定仓库地面交货 | 013机械五金-007
924 | 044002900500080 | 013机械五金 | 包1 | 500010860 | 金属材料 | 钢材 | 等边角钢 | 等边角钢,45MM,5MM,Q235-A | 16.0 | 千克 | 11.3 | 2023-08-31 | G00H-500010849-00001 | 买方指定仓库地面交货 | 013机械五金-008
925 | 044002900500090 | 013机械五金 | 包1 | 500010862 | 金属材料 | 钢材 | 等边角钢 | 等边角钢,75MM,8MM,Q235-A | 16.0 | 千克 | 11.3 | 2023-08-31 | G00H-500010849-00001 | 买方指定仓库地面交货 | 013机械五金-009
926 | 044002900500100 | 013机械五金 | 包1 | 500010879 | 金属材料 | 钢材 | 等边角钢 | 等边角钢,75MM,10MM,Q235-A | 16.0 | 千克 | 11.3 | 2023-08-31 | G00H-500010849-00001 | 买方指定仓库地面交货 | 013机械五金-010
927 | 044002900500110 | 013机械五金 | 包1 | 500010880 | 金属材料 | 钢材 | 等边角钢 | 等边角钢,80MM,6MM,Q235-A | 16.0 | 千克 | 11.3 | 2023-08-31 | G00H-500010849-00001 | 买方指定仓库地面交货 | 013机械五金-011
928 | 044002900500120 | 013机械五金 | 包1 | 500010891 | 金属材料 | 钢材 | 等边角钢 | 等边角钢,30MM,3MM,Q235-B | 16.0 | 千克 | 11.3 | 2023-08-31 | G00H-500010849-00001 | 买方指定仓库地面交货 | 013机械五金-012
929 | 044002900500130 | 013机械五金 | 包1 | 500011547 | 金属材料 | 钢材 | 铜排 | 铜排,T2,25×4 | 6.0 | 千克 | 92.66 | 2023-08-31 | G00H-500011547-00001 | 买方指定仓库地面交货 | 013机械五金-013
930 | 044002900500140 | 013机械五金 | 包1 | 500011815 | 五金材料 | 机械五金 | 螺母 | 螺母,防盗螺母,M24,钢,镀锌 | 166.0 | 个 | 1.13 | 2023-08-31 | G00H-500084218-00001 | 买方指定仓库地面交货 | 013机械五金-014
931 | 044002900500150 | 013机械五金 | 包1 | 500011831 | 五金材料 | 机械五金 | 螺母 | 螺母,防盗螺母,M16,钢,镀锌 | 166.0 | 个 | 1.13 | 2023-08-31 | G00H-500084218-00001 | 买方指定仓库地面交货 | 013机械五金-015
932 | 044002900500160 | 013机械五金 | 包1 | 500011832 | 五金材料 | 机械五金 | 螺母 | 螺母,防盗螺母,M12,钢,镀锌 | 166.0 | 个 | 1.13 | 2023-08-31 | G00H-500084218-00001 | 买方指定仓库地面交货 | 013机械五金-016
933 | 044002900500170 | 013机械五金 | 包1 | 500011835 | 五金材料 | 机械五金 | 螺母 | 螺母,防盗螺母,M20,钢,镀锌 | 166.0 | 个 | 1.13 | 2023-08-31 | G00H-500084218-00001 | 买方指定仓库地面交货 | 013机械五金-017
934 | 044002900500180 | 013机械五金 | 包1 | 500012207 | 五金材料 | 机械五金 | 普通螺栓 | 普通螺栓,M16,45MM,钢,镀锌,配平垫弹簧垫螺母 | 166.0 | 件 | 4.52 | 2023-08-31 | G00H-500012206-00001 | 买方指定仓库地面交货 | 013机械五金-018
935 | 044002900500190 | 013机械五金 | 包1 | 500012209 | 五金材料 | 机械五金 | 普通螺栓 | 普通螺栓,M16,55MM,钢,镀锌,配平垫弹簧垫螺母 | 166.0 | 件 | 5.65 | 2023-08-31 | G00H-500012206-00001 | 买方指定仓库地面交货 | 013机械五金-019
936 | 044002900500200 | 013机械五金 | 包1 | 500012211 | 五金材料 | 机械五金 | 普通螺栓 | 普通螺栓,M16,65MM,钢,镀锌,配平垫弹簧垫螺母 | 166.0 | 件 | 5.65 | 2023-08-31 | G00H-500012206-00001 | 买方指定仓库地面交货 | 013机械五金-020
937 | 044002900500210 | 013机械五金 | 包1 | 500012215 | 五金材料 | 机械五金 | 普通螺栓 | 普通螺栓,M20,45MM,钢,镀锌,配平垫弹簧垫螺母 | 166.0 | 件 | 4.52 | 2023-08-31 | G00H-500012206-00001 | 买方指定仓库地面交货 | 013机械五金-021
938 | 044002900500220 | 013机械五金 | 包1 | 500012217 | 五金材料 | 机械五金 | 普通螺栓 | 普通螺栓,M20,55MM,钢,镀锌,配平垫弹簧垫螺母 | 166.0 | 件 | 5.65 | 2023-08-31 | G00H-500012206-00001 | 买方指定仓库地面交货 | 013机械五金-022
939 | 044002900500230 | 013机械五金 | 包1 | 500012219 | 五金材料 | 机械五金 | 普通螺栓 | 普通螺栓,M20,65MM,钢,镀锌,配平垫弹簧垫螺母 | 166.0 | 件 | 6.78 | 2023-08-31 | G00H-500012206-00001 | 买方指定仓库地面交货 | 013机械五金-023
940 | 044002900500240 | 013机械五金 | 包1 | 500012221 | 五金材料 | 机械五金 | 普通螺栓 | 普通螺栓,M20,75MM,钢,镀锌,配平垫弹簧垫螺母 | 166.0 | 件 | 7.91 | 2023-08-31 | G00H-500012206-00001 | 买方指定仓库地面交货 | 013机械五金-024
941 | 044002900500250 | 013机械五金 | 包1 | 500012223 | 五金材料 | 机械五金 | 普通螺栓 | 普通螺栓,M20,85MM,钢,镀锌,配平垫弹簧垫螺母 | 166.0 | 件 | 9.04 | 2023-08-31 | G00H-500012206-00001 | 买方指定仓库地面交货 | 013机械五金-025
942 | 044002900500260 | 013机械五金 | 包1 | 500012225 | 五金材料 | 机械五金 | 普通螺栓 | 普通螺栓,M20,95MM,钢,镀锌,配平垫弹簧垫螺母 | 166.0 | 件 | 10.17 | 2023-08-31 | G00H-500012206-00001 | 买方指定仓库地面交货 | 013机械五金-026
943 | 044002900500270 | 013机械五金 | 包1 | 500012228 | 五金材料 | 机械五金 | 普通螺栓 | 普通螺栓,M24,55MM,钢,镀锌,配平垫弹簧垫螺母 | 166.0 | 件 | 5.65 | 2023-08-31 | G00H-500012206-00001 | 买方指定仓库地面交货 | 013机械五金-027
944 | 044002900500280 | 013机械五金 | 包1 | 500012230 | 五金材料 | 机械五金 | 普通螺栓 | 普通螺栓,M24,65MM,钢,镀锌,配平垫弹簧垫螺母 | 166.0 | 件 | 5.65 | 2023-08-31 | G00H-500012206-00001 | 买方指定仓库地面交货 | 013机械五金-028
945 | 044002900500290 | 013机械五金 | 包1 | 500012234 | 五金材料 | 机械五金 | 普通螺栓 | 普通螺栓,M24,85MM,钢,镀锌,配平垫弹簧垫螺母 | 166.0 | 件 | 5.65 | 2023-08-31 | G00H-500012206-00001 | 买方指定仓库地面交货 | 013机械五金-029
946 | 044002900500300 | 013机械五金 | 包1 | 500012236 | 五金材料 | 机械五金 | 普通螺栓 | 普通螺栓,M24,95MM,钢,镀锌,配平垫弹簧垫螺母 | 166.0 | 件 | 6.78 | 2023-08-31 | G00H-500012206-00001 | 买方指定仓库地面交货 | 013机械五金-030
947 | 044002900500310 | 013机械五金 | 包1 | 500012917 | 五金材料 | 机械五金 | 普通螺栓 | 普通螺栓,M16,350MM,钢,镀锌,配平垫弹簧垫螺母 | 166.0 | 件 | 10.17 | 2023-08-31 | G00H-500012206-00001 | 买方指定仓库地面交货 | 013机械五金-031
948 | 044002900500320 | 013机械五金 | 包1 | 500012923 | 五金材料 | 机械五金 | 普通螺栓 | 普通螺栓,M14,200MM,钢,镀锌,配平垫弹簧垫螺母 | 166.0 | 件 | 10.17 | 2023-08-31 | G00H-500012206-00001 | 买方指定仓库地面交货 | 013机械五金-032
949 | 044002900500330 | 013机械五金 | 包1 | 500012928 | 五金材料 | 机械五金 | 普通螺栓 | 普通螺栓,M16,75MM,钢,镀锌,配平垫弹簧垫螺母 | 166.0 | 件 | 6.78 | 2023-08-31 | G00H-500012206-00001 | 买方指定仓库地面交货 | 013机械五金-033
950 | 044002900500340 | 013机械五金 | 包1 | 500012931 | 五金材料 | 机械五金 | 普通螺栓 | 普通螺栓,M12,55MM,钢,镀锌,配平垫弹簧垫螺母 | 166.0 | 件 | 4.52 | 2023-08-31 | G00H-500012206-00001 | 买方指定仓库地面交货 | 013机械五金-034
951 | 044002900500350 | 013机械五金 | 包1 | 500012933 | 五金材料 | 机械五金 | 普通螺栓 | 普通螺栓,M10,55MM,钢,镀锌,配平垫弹簧垫螺母 | 166.0 | 件 | 4.52 | 2023-08-31 | G00H-500012206-00001 | 买方指定仓库地面交货 | 013机械五金-035
952 | 044002900500360 | 013机械五金 | 包1 | 500012939 | 五金材料 | 机械五金 | 普通螺栓 | 普通螺栓,M14,140MM,钢,镀锌,配平垫弹簧垫螺母 | 166.0 | 件 | 9.04 | 2023-08-31 | G00H-500012206-00001 | 买方指定仓库地面交货 | 013机械五金-036
953 | 044002900500370 | 013机械五金 | 包1 | 500012941 | 五金材料 | 机械五金 | 普通螺栓 | 普通螺栓,M14,40MM,钢,镀锌,配平垫弹簧垫螺母 | 166.0 | 件 | 4.52 | 2023-08-31 | G00H-500012206-00001 | 买方指定仓库地面交货 | 013机械五金-037
954 | 044002900500380 | 013机械五金 | 包1 | 500012944 | 五金材料 | 机械五金 | 普通螺栓 | 普通螺栓,M14,95MM,钢,镀锌,配平垫弹簧垫螺母 | 166.0 | 件 | 6.78 | 2023-08-31 | G00H-500012206-00001 | 买方指定仓库地面交货 | 013机械五金-038
955 | 044002900500390 | 013机械五金 | 包1 | 500012961 | 五金材料 | 机械五金 | 普通螺栓 | 普通螺栓,M24,500MM,钢,镀锌,配平垫弹簧垫螺母 | 166.0 | 件 | 11.3 | 2023-08-31 | G00H-500012206-00001 | 买方指定仓库地面交货 | 013机械五金-039
956 | 044002900500400 | 013机械五金 | 包1 | 500012987 | 五金材料 | 机械五金 | U形螺栓 | U形螺栓,76MM,钢,镀锌 | 33.0 | 套 | 10.17 | 2023-08-31 | G00H-500012987-00001 | 买方指定仓库地面交货 | 013机械五金-040
957 | 044002900500410 | 013机械五金 | 包1 | 500012988 | 五金材料 | 机械五金 | U形螺栓 | U形螺栓,38MM,钢,镀锌 | 33.0 | 套 | 6.78 | 2023-08-31 | G00H-500012987-00001 | 买方指定仓库地面交货 | 013机械五金-041
958 | 044002900500420 | 013机械五金 | 包1 | 500012993 | 五金材料 | 机械五金 | U形螺栓 | U形螺栓,165MM,钢,镀锌 | 33.0 | 套 | 11.3 | 2023-08-31 | G00H-500012987-00001 | 买方指定仓库地面交货 | 013机械五金-042
959 | 044002900500430 | 013机械五金 | 包1 | 500013023 | 五金材料 | 机械五金 | 防盗螺栓 | 防盗螺栓,M20 | 33.0 | 套 | 2.26 | 2023-08-31 | G00H-500013023-00001 | 买方指定仓库地面交货 | 013机械五金-043
960 | 044002900500440 | 013机械五金 | 包1 | 500013024 | 五金材料 | 机械五金 | 防盗螺栓 | 防盗螺栓,M22 | 33.0 | 套 | 2.26 | 2023-08-31 | G00H-500013023-00001 | 买方指定仓库地面交货 | 013机械五金-044
961 | 044002900500450 | 013机械五金 | 包1 | 500013025 | 五金材料 | 机械五金 | 防盗螺栓 | 防盗螺栓,M24 | 33.0 | 套 | 2.26 | 2023-08-31 | G00H-500013023-00001 | 买方指定仓库地面交货 | 013机械五金-045
962 | 044002900500460 | 013机械五金 | 包1 | 500013028 | 五金材料 | 机械五金 | 防盗螺栓 | 防盗螺栓,M16 | 33.0 | 套 | 1.13 | 2023-08-31 | G00H-500013023-00001 | 买方指定仓库地面交货 | 013机械五金-046
963 | 044002900500470 | 013机械五金 | 包1 | 500013029 | 五金材料 | 机械五金 | 花兰螺栓 | 花兰螺栓,M16，碳钢，开体花兰OO型 | 33.0 | 根 | 16.95 | 2023-08-31 | G00H-500013029-00001 | 买方指定仓库地面交货 | 013机械五金-047
964 | 044002900500480 | 013机械五金 | 包1 | 500013036 | 五金材料 | 机械五金 | 膨胀螺栓 | 膨胀螺栓,M8,60MM,钢 | 16.0 | 根 | 65.54 | 2023-08-31 | G00H-500013036-00001 | 买方指定仓库地面交货 | 013机械五金-048
965 | 044002900500490 | 013机械五金 | 包1 | 500013038 | 五金材料 | 机械五金 | 膨胀螺栓 | 膨胀螺栓,M6,80MM,钢 | 16.0 | 根 | 54.24 | 2023-08-31 | G00H-500013036-00001 | 买方指定仓库地面交货 | 013机械五金-049
966 | 044002900500500 | 013机械五金 | 包1 | 500013040 | 五金材料 | 机械五金 | 膨胀螺栓 | 膨胀螺栓,M12,80MM,钢 | 16.0 | 根 | 68.93 | 2023-08-31 | G00H-500013036-00001 | 买方指定仓库地面交货 | 013机械五金-050
967 | 044002900500510 | 013机械五金 | 包1 | 500013050 | 五金材料 | 机械五金 | 膨胀螺栓 | 膨胀螺栓,M8,80MM,钢 | 16.0 | 根 | 75.71 | 2023-08-31 | G00H-500013036-00001 | 买方指定仓库地面交货 | 013机械五金-051
968 | 044002900500520 | 013机械五金 | 包1 | 500013052 | 五金材料 | 机械五金 | 膨胀螺栓 | 膨胀螺栓,M12,60MM,钢 | 16.0 | 根 | 58.76 | 2023-08-31 | G00H-500013036-00001 | 买方指定仓库地面交货 | 013机械五金-052
969 | 044002900500530 | 013机械五金 | 包1 | 500013355 | 五金材料 | 机械五金 | 垫圈 | 垫圈,平,24MM,钢，热镀锌 | 33.0 | 个 | 2.26 | 2023-08-31 | G00H-500013355-00001 | 买方指定仓库地面交货 | 013机械五金-053
970 | 044002900500540 | 013机械五金 | 包1 | 500013392 | 五金材料 | 机械五金 | 垫圈 | 垫圈,平,14MM,钢，热镀锌 | 33.0 | 个 | 1.13 | 2023-08-31 | G00H-500013355-00001 | 买方指定仓库地面交货 | 013机械五金-054
971 | 044002900500550 | 013机械五金 | 包1 | 500013394 | 五金材料 | 机械五金 | 垫圈 | 垫圈,平,6MM,钢，热镀锌 | 33.0 | 个 | 1.13 | 2023-08-31 | G00H-500013355-00001 | 买方指定仓库地面交货 | 013机械五金-055
972 | 044002900500560 | 013机械五金 | 包1 | 500013396 | 五金材料 | 机械五金 | 垫圈 | 垫圈,平,10MM,钢，热镀锌 | 33.0 | 个 | 1.13 | 2023-08-31 | G00H-500013355-00001 | 买方指定仓库地面交货 | 013机械五金-056
973 | 044002900500570 | 013机械五金 | 包1 | 500013397 | 五金材料 | 机械五金 | 垫圈 | 垫圈,平,12MM,钢，热镀锌 | 33.0 | 个 | 1.13 | 2023-08-31 | G00H-500013355-00001 | 买方指定仓库地面交货 | 013机械五金-057
974 | 044002900500580 | 013机械五金 | 包1 | 500013398 | 五金材料 | 机械五金 | 垫圈 | 垫圈,平,16MM,钢，热镀锌 | 33.0 | 个 | 1.13 | 2023-08-31 | G00H-500013355-00001 | 买方指定仓库地面交货 | 013机械五金-058
975 | 044002900500590 | 013机械五金 | 包1 | 500013399 | 五金材料 | 机械五金 | 垫圈 | 垫圈,平,18MM,钢，热镀锌 | 33.0 | 个 | 1.13 | 2023-08-31 | G00H-500013355-00001 | 买方指定仓库地面交货 | 013机械五金-059
976 | 044002900500600 | 013机械五金 | 包1 | 500013400 | 五金材料 | 机械五金 | 垫圈 | 垫圈,平,20MM,钢，热镀锌 | 33.0 | 个 | 1.13 | 2023-08-31 | G00H-500013355-00001 | 买方指定仓库地面交货 | 013机械五金-060
977 | 044002900500610 | 013机械五金 | 包1 | 500013401 | 五金材料 | 机械五金 | 垫圈 | 垫圈,平,22MM,钢，热镀锌 | 33.0 | 个 | 1.13 | 2023-08-31 | G00H-500013355-00001 | 买方指定仓库地面交货 | 013机械五金-061
978 | 044002900500620 | 013机械五金 | 包1 | 500013422 | 五金材料 | 机械五金 | 垫圈 | 垫圈,平,60MM,钢，热镀锌 | 33.0 | 个 | 5.65 | 2023-08-31 | G00H-500013355-00001 | 买方指定仓库地面交货 | 013机械五金-062
979 | 044002900500630 | 013机械五金 | 包1 | 500013438 | 五金材料 | 机械五金 | 销 | 销,开口销,Φ4,30MM，合金钢,镀锌 | 33.0 | 个 | 2.26 | 2023-08-31 | G00H-500013438-00001 | 买方指定仓库地面交货 | 013机械五金-063
980 | 044002900500640 | 013机械五金 | 包1 | 500013439 | 五金材料 | 机械五金 | 销 | 销,开口销,Φ3,30MM，合金钢,镀锌 | 33.0 | 个 | 2.26 | 2023-08-31 | G00H-500013438-00001 | 买方指定仓库地面交货 | 013机械五金-064
981 | 044002900500650 | 013机械五金 | 包1 | 500013443 | 五金材料 | 机械五金 | 销 | 销,开口销,Φ3,40MM，合金钢,镀锌 | 33.0 | 个 | 2.26 | 2023-08-31 | G00H-500013438-00001 | 买方指定仓库地面交货 | 013机械五金-065
982 | 044002900500660 | 013机械五金 | 包1 | 500013445 | 五金材料 | 机械五金 | 销 | 销,开口销,Φ3,20MM，合金钢,镀锌 | 33.0 | 个 | 1.13 | 2023-08-31 | G00H-500013438-00001 | 买方指定仓库地面交货 | 013机械五金-066
983 | 044002900500670 | 013机械五金 | 包1 | 500013446 | 五金材料 | 机械五金 | 销 | 销,开口销,Φ2,30MM，合金钢,镀锌 | 33.0 | 个 | 1.13 | 2023-08-31 | G00H-500013438-00001 | 买方指定仓库地面交货 | 013机械五金-067
984 | 044002900500680 | 013机械五金 | 包1 | 500013448 | 五金材料 | 机械五金 | 销 | 销,开口销,Φ1.5,20MM，合金钢,镀锌 | 33.0 | 个 | 1.13 | 2023-08-31 | G00H-500013438-00001 | 买方指定仓库地面交货 | 013机械五金-068
985 | 044002900500690 | 013机械五金 | 包1 | 500013449 | 五金材料 | 机械五金 | 销 | 销,开口销,Φ2,20MM，合金钢,镀锌 | 33.0 | 个 | 1.13 | 2023-08-31 | G00H-500013438-00001 | 买方指定仓库地面交货 | 013机械五金-069
986 | 044002900500700 | 013机械五金 | 包1 | 500013469 | 五金材料 | 机械五金 | 销 | 销,开口销,Φ5,50MM，合金钢,镀锌 | 33.0 | 个 | 2.26 | 2023-08-31 | G00H-500013438-00001 | 买方指定仓库地面交货 | 013机械五金-070
987 | 044002900500710 | 013机械五金 | 包1 | 500013472 | 五金材料 | 机械五金 | 销 | 销,开口销,Φ3,50MM，合金钢,镀锌 | 33.0 | 个 | 2.26 | 2023-08-31 | G00H-500013438-00001 | 买方指定仓库地面交货 | 013机械五金-071
988 | 044002900500720 | 013机械五金 | 包1 | 500013473 | 五金材料 | 机械五金 | 销 | 销,开口销,Φ4,50MM，合金钢,镀锌 | 33.0 | 个 | 2.26 | 2023-08-31 | G00H-500013438-00001 | 买方指定仓库地面交货 | 013机械五金-072
989 | 044002900500730 | 013机械五金 | 包1 | 500013474 | 五金材料 | 机械五金 | 销 | 销,开口销,Φ5,40MM，合金钢,镀锌 | 33.0 | 个 | 2.26 | 2023-08-31 | G00H-500013438-00001 | 买方指定仓库地面交货 | 013机械五金-073
990 | 044002900500740 | 013机械五金 | 包1 | 500013475 | 五金材料 | 机械五金 | 销 | 销,开口销,Φ4,40MM，合金钢,镀锌 | 33.0 | 个 | 2.26 | 2023-08-31 | G00H-500013438-00001 | 买方指定仓库地面交货 | 013机械五金-074
991 | 044002900500750 | 013机械五金 | 包1 | 500013476 | 五金材料 | 机械五金 | 销 | 销,开口销,Φ5,60MM，合金钢,镀锌 | 33.0 | 个 | 2.26 | 2023-08-31 | G00H-500013438-00001 | 买方指定仓库地面交货 | 013机械五金-075
992 | 044002900500760 | 013机械五金 | 包1 | 500013478 | 五金材料 | 机械五金 | 销 | 销,开口销,Φ8,50MM，合金钢,镀锌 | 33.0 | 个 | 3.39 | 2023-08-31 | G00H-500013438-00001 | 买方指定仓库地面交货 | 013机械五金-076
993 | 044002900500770 | 013机械五金 | 包1 | 500013479 | 五金材料 | 机械五金 | 销 | 销,开口销,Φ2,40MM，合金钢,镀锌 | 33.0 | 个 | 1.13 | 2023-08-31 | G00H-500013438-00001 | 买方指定仓库地面交货 | 013机械五金-077
994 | 044002900500780 | 013机械五金 | 包1 | 500013480 | 五金材料 | 机械五金 | 销 | 销,开口销,Φ1.5,30MM，合金钢,镀锌 | 33.0 | 个 | 1.13 | 2023-08-31 | G00H-500013438-00001 | 买方指定仓库地面交货 | 013机械五金-078
995 | 044002900500790 | 013机械五金 | 包1 | 500013485 | 五金材料 | 机械五金 | 销 | 销,开口销,Φ3,60MM，合金钢,镀锌 | 33.0 | 个 | 2.26 | 2023-08-31 | G00H-500013438-00001 | 买方指定仓库地面交货 | 013机械五金-079
996 | 044002900500800 | 013机械五金 | 包1 | 500013533 | 五金材料 | 机械五金 | 密封件 | 密封件,O型圈，4.8MM | 33.0 | 只 | 20.34 | 2023-08-31 | G00H-500013533-00001 | 买方指定仓库地面交货 | 013机械五金-080
997 | 044002900500810 | 013机械五金 | 包1 | 500026655 | 五金材料 | 机械五金 | 普通螺栓 | 普通螺栓,M24,360MM,钢,镀锌,配平垫弹簧垫螺母 | 333.0 | 件 | 10.17 | 2023-08-31 | G00H-500012206-00001 | 买方指定仓库地面交货 | 013机械五金-081
998 | 044002900500820 | 013机械五金 | 包1 | 500026831 | 金属材料 | 钢材 | 铜排 | 铜排,TMY,100×10 | 100.0 | 千克 | 92.66 | 2023-08-31 | G00H-500011547-00001 | 买方指定仓库地面交货 | 013机械五金-082
999 | 044002900500830 | 013机械五金 | 包1 | 500028599 | 金属材料 | 钢材 | 铜排 | 铜排,TMY,80×8 | 100.0 | 千克 | 92.66 | 2023-08-31 | G00H-500011547-00001 | 买方指定仓库地面交货 | 013机械五金-083
1000 | 044002900500840 | 013机械五金 | 包1 | 500028603 | 金属材料 | 钢材 | 铜排 | 铜排,TMY,50×5 | 100.0 | 千克 | 92.66 | 2023-08-31 | G00H-500011547-00001 | 买方指定仓库地面交货 | 013机械五金-084
1001 | 044002900500850 | 013机械五金 | 包1 | 500028695 | 五金材料 | 机械五金 | U形螺栓 | U形螺栓,200MM,钢,镀锌 | 166.0 | 套 | 12.43 | 2023-08-31 | G00H-500012987-00001 | 买方指定仓库地面交货 | 013机械五金-085
1002 | 044002900500860 | 013机械五金 | 包1 | 500028744 | 五金材料 | 机械五金 | 防盗螺栓 | 防盗螺栓,M18 | 166.0 | 套 | 1.13 | 2023-08-31 | G00H-500013023-00001 | 买方指定仓库地面交货 | 013机械五金-086
1003 | 044002900500870 | 013机械五金 | 包1 | 500028745 | 五金材料 | 机械五金 | 花兰螺栓 | 花兰螺栓,M22，碳钢，开体花兰OO型 | 166.0 | 根 | 19.21 | 2023-08-31 | G00H-500013029-00001 | 买方指定仓库地面交货 | 013机械五金-087
1004 | 044002900500880 | 013机械五金 | 包1 | 500028746 | 五金材料 | 机械五金 | 花兰螺栓 | 花兰螺栓,M24，碳钢，开体花兰OO型 | 166.0 | 根 | 20.34 | 2023-08-31 | G00H-500013029-00001 | 买方指定仓库地面交货 | 013机械五金-088
1005 | 044002900500890 | 013机械五金 | 包1 | 500028747 | 五金材料 | 机械五金 | 花兰螺栓 | 花兰螺栓,M20，碳钢，开体花兰OO型 | 166.0 | 根 | 18.08 | 2023-08-31 | G00H-500013029-00001 | 买方指定仓库地面交货 | 013机械五金-089
1006 | 044002900500900 | 013机械五金 | 包1 | 500028758 | 五金材料 | 机械五金 | 膨胀螺栓 | 膨胀螺栓,M12,125MM,钢 | 166.0 | 根 | 89.27 | 2023-08-31 | G00H-500013036-00001 | 买方指定仓库地面交货 | 013机械五金-090
1007 | 044002900500910 | 013机械五金 | 包1 | 500031001 | 金属材料 | 钢材 | 铜排 | 铜排,T2,80×8 | 166.0 | 千克 | 92.66 | 2023-08-31 | G00H-500011547-00001 | 买方指定仓库地面交货 | 013机械五金-091
1008 | 044002900500920 | 013机械五金 | 包1 | 500031849 | 金属材料 | 钢材 | 铜排 | 铜排,T2Y,100×10 | 166.0 | 千克 | 92.66 | 2023-08-31 | G00H-500011547-00001 | 买方指定仓库地面交货 | 013机械五金-092
1009 | 044002900500930 | 013机械五金 | 包1 | 500031850 | 金属材料 | 钢材 | 铜排 | 铜排,T2Y,40×4 | 166.0 | 千克 | 92.66 | 2023-08-31 | G00H-500011547-00001 | 买方指定仓库地面交货 | 013机械五金-093
1010 | 044002900500940 | 013机械五金 | 包1 | 500033322 | 五金材料 | 机械五金 | 普通螺栓 | 普通螺栓,M12,85MM,钢,镀锌,配平垫弹簧垫螺母 | 333.0 | 件 | 6.78 | 2023-08-31 | G00H-500012206-00001 | 买方指定仓库地面交货 | 013机械五金-094
1011 | 044002900500950 | 013机械五金 | 包1 | 500033332 | 五金材料 | 机械五金 | 膨胀螺栓 | 膨胀螺栓,M16,80MM,钢 | 166.0 | 根 | 81.36 | 2023-08-31 | G00H-500013036-00001 | 买方指定仓库地面交货 | 013机械五金-095
1012 | 044002900500960 | 013机械五金 | 包1 | 500035693 | 五金材料 | 机械五金 | 膨胀螺栓 | 膨胀螺栓,M6,60MM,钢 | 166.0 | 根 | 47.46 | 2023-08-31 | G00H-500013036-00001 | 买方指定仓库地面交货 | 013机械五金-096
1013 | 044002900500970 | 013机械五金 | 包1 | 500035700 | 五金材料 | 机械五金 | 销 | 销,开口销,Φ2,50MM，合金钢,镀锌 | 333.0 | 个 | 1.13 | 2023-08-31 | G00H-500013438-00001 | 买方指定仓库地面交货 | 013机械五金-097
1014 | 044002900500980 | 013机械五金 | 包1 | 500035705 | 五金材料 | 机械五金 | 销 | 销,开口销,Φ8,60MM，合金钢,镀锌 | 333.0 | 个 | 3.39 | 2023-08-31 | G00H-500013438-00001 | 买方指定仓库地面交货 | 013机械五金-098
1015 | 044002900500990 | 013机械五金 | 包1 | 500035710 | 五金材料 | 机械五金 | 垫圈 | 垫圈,平,36MM,钢，热镀锌 | 333.0 | 个 | 3.39 | 2023-08-31 | G00H-500013355-00001 | 买方指定仓库地面交货 | 013机械五金-099
1016 | 044002900501000 | 013机械五金 | 包1 | 500035885 | 五金材料 | 机械五金 | 垫圈 | 垫圈,平,100MM,钢，热镀锌 | 333.0 | 个 | 5.65 | 2023-08-31 | G00H-500013355-00001 | 买方指定仓库地面交货 | 013机械五金-100
1017 | 044002900501010 | 013机械五金 | 包1 | 500035890 | 五金材料 | 机械五金 | 垫圈 | 垫圈,平,150MM,钢，热镀锌 | 333.0 | 个 | 7.91 | 2023-08-31 | G00H-500013355-00001 | 买方指定仓库地面交货 | 013机械五金-101
1018 | 044002900501020 | 013机械五金 | 包1 | 500036006 | 五金材料 | 机械五金 | 轴承 | 轴承,深沟球轴承,6311 | 100.0 | 套 | 117.52 | 2023-08-31 | G00H-500036006-00001 | 买方指定仓库地面交货 | 013机械五金-102
1019 | 044002900501030 | 013机械五金 | 包1 | 500036009 | 五金材料 | 机械五金 | 轴承 | 轴承,深沟球轴承,6312 | 100.0 | 套 | 140.12 | 2023-08-31 | G00H-500036006-00001 | 买方指定仓库地面交货 | 013机械五金-103
1020 | 044002900501040 | 013机械五金 | 包1 | 500036012 | 五金材料 | 机械五金 | 轴承 | 轴承,深沟球轴承,6310 | 100.0 | 套 | 93.79 | 2023-08-31 | G00H-500036006-00001 | 买方指定仓库地面交货 | 013机械五金-104
1021 | 044002900501050 | 013机械五金 | 包1 | 500036118 | 金属材料 | 钢材 | 等边角钢 | 等边角钢,160MM,14MM,Q235-A | 166.0 | 千克 | 11.3 | 2023-08-31 | G00H-500010849-00001 | 买方指定仓库地面交货 | 013机械五金-105
1022 | 044002900501060 | 013机械五金 | 包1 | 500036148 | 金属材料 | 钢材 | 等边角钢 | 等边角钢,60MM,8MM,Q235-A | 166.0 | 千克 | 11.3 | 2023-08-31 | G00H-500010849-00001 | 买方指定仓库地面交货 | 013机械五金-106
1023 | 044002900501070 | 013机械五金 | 包1 | 500036154 | 金属材料 | 钢材 | 等边角钢 | 等边角钢,110MM,10MM,Q235-A | 166.0 | 千克 | 11.3 | 2023-08-31 | G00H-500010849-00001 | 买方指定仓库地面交货 | 013机械五金-107
1024 | 044002900501080 | 013机械五金 | 包1 | 500036158 | 金属材料 | 钢材 | 等边角钢 | 等边角钢,140MM,10MM,Q235-A | 166.0 | 千克 | 11.3 | 2023-08-31 | G00H-500010849-00001 | 买方指定仓库地面交货 | 013机械五金-108
1025 | 044002900501090 | 013机械五金 | 包1 | 500036159 | 金属材料 | 钢材 | 等边角钢 | 等边角钢,140MM,12MM,Q235-A | 166.0 | 千克 | 11.3 | 2023-08-31 | G00H-500010849-00001 | 买方指定仓库地面交货 | 013机械五金-109
1026 | 044002900501100 | 013机械五金 | 包1 | 500036161 | 金属材料 | 钢材 | 等边角钢 | 等边角钢,160MM,12MM,Q235-A | 166.0 | 千克 | 11.3 | 2023-08-31 | G00H-500010849-00001 | 买方指定仓库地面交货 | 013机械五金-110
1027 | 044002900501110 | 013机械五金 | 包1 | 500036855 | 五金材料 | 机械五金 | 轴承 | 轴承,深沟球轴承,6308 | 166.0 | 套 | 96.05 | 2023-08-31 | G00H-500036006-00001 | 买方指定仓库地面交货 | 013机械五金-111
1028 | 044002900501120 | 013机械五金 | 包1 | 500036999 | 金属材料 | 金属制品 | 铁丝 | 铁丝,0.7MM | 333.0 | 千克 | 10.17 | 2023-08-31 | G00H-500036996-00001 | 买方指定仓库地面交货 | 013机械五金-112
1029 | 044002900501130 | 013机械五金 | 包1 | 500038353 | 金属材料 | 钢材 | 等边角钢 | 等边角钢,100MM,14MM,Q235-A | 333.0 | 千克 | 11.3 | 2023-08-31 | G00H-500010849-00001 | 买方指定仓库地面交货 | 013机械五金-113
1030 | 044002900501140 | 013机械五金 | 包1 | 500039497 | 金属材料 | 钢材 | 等边角钢 | 等边角钢,45MM,5MM,Q235-B | 333.0 | 千克 | 11.3 | 2023-08-31 | G00H-500010849-00001 | 买方指定仓库地面交货 | 013机械五金-114
1031 | 044002900501150 | 013机械五金 | 包1 | 500046669 | 金属材料 | 钢材 | 等边角钢 | 等边角钢,100MM,10MM,Q235-B | 333.0 | 千克 | 11.3 | 2023-08-31 | G00H-500010849-00001 | 买方指定仓库地面交货 | 013机械五金-115
1032 | 044002900501160 | 013机械五金 | 包1 | 500050394 | 五金材料 | 机械五金 | 销 | 销,开口销,Φ4,20MM，合金钢,镀锌 | 333.0 | 个 | 2.26 | 2023-08-31 | G00H-500013438-00001 | 买方指定仓库地面交货 | 013机械五金-116
1033 | 044002900501170 | 013机械五金 | 包1 | 500050395 | 五金材料 | 机械五金 | 销 | 销,开口销,Φ6,30MM，合金钢,镀锌 | 333.0 | 个 | 3.39 | 2023-08-31 | G00H-500013438-00001 | 买方指定仓库地面交货 | 013机械五金-117
1034 | 044002900501180 | 013机械五金 | 包1 | 500050397 | 五金材料 | 机械五金 | 垫圈 | 垫圈,平,26MM,钢，热镀锌 | 333.0 | 个 | 2.26 | 2023-08-31 | G00H-500013355-00001 | 买方指定仓库地面交货 | 013机械五金-118
1035 | 044002900501190 | 013机械五金 | 包1 | 500050398 | 五金材料 | 机械五金 | 垫圈 | 垫圈,平,50MM,钢，热镀锌 | 333.0 | 个 | 4.52 | 2023-08-31 | G00H-500013355-00001 | 买方指定仓库地面交货 | 013机械五金-119
1036 | 044002900501200 | 013机械五金 | 包1 | 500050399 | 五金材料 | 机械五金 | 垫圈 | 垫圈,平,80MM,钢，热镀锌 | 333.0 | 个 | 5.65 | 2023-08-31 | G00H-500013355-00001 | 买方指定仓库地面交货 | 013机械五金-120
1037 | 044002900501210 | 013机械五金 | 包1 | 500050400 | 五金材料 | 机械五金 | 垫圈 | 垫圈,平,39MM,钢，热镀锌 | 333.0 | 个 | 3.39 | 2023-08-31 | G00H-500013355-00001 | 买方指定仓库地面交货 | 013机械五金-121
1038 | 044002900501220 | 013机械五金 | 包1 | 500050778 | 五金材料 | 机械五金 | U形螺栓 | U形螺栓,22MM,钢,镀锌 | 333.0 | 套 | 5.65 | 2023-08-31 | G00H-500012987-00001 | 买方指定仓库地面交货 | 013机械五金-122
1039 | 044002900501230 | 013机械五金 | 包1 | 500051811 | 五金材料 | 机械五金 | 垫圈 | 垫圈,弹性,20MM,钢，热镀锌 | 333.0 | 个 | 3.39 | 2023-08-31 | G00H-500013355-00001 | 买方指定仓库地面交货 | 013机械五金-123
1040 | 044002900501240 | 013机械五金 | 包1 | 500051813 | 五金材料 | 机械五金 | 垫圈 | 垫圈,弹性,16MM,钢，热镀锌 | 333.0 | 个 | 2.26 | 2023-08-31 | G00H-500013355-00001 | 买方指定仓库地面交货 | 013机械五金-124
1041 | 044002900501250 | 013机械五金 | 包1 | 500052557 | 五金材料 | 机械五金 | 普通螺栓 | 普通螺栓,M14,125MM,钢,镀锌,配平垫弹簧垫螺母 | 166.0 | 件 | 9.04 | 2023-08-31 | G00H-500012206-00001 | 买方指定仓库地面交货 | 013机械五金-125
1042 | 044002900501260 | 013机械五金 | 包1 | 500052621 | 五金材料 | 机械五金 | 销 | 销,开口销,Φ5,30MM，合金钢,镀锌 | 166.0 | 个 | 2.26 | 2023-08-31 | G00H-500013438-00001 | 买方指定仓库地面交货 | 013机械五金-126
1043 | 044002900501270 | 013机械五金 | 包1 | 500053679 | 金属材料 | 钢材 | 等边角钢 | 等边角钢,45MM,6MM,Q235-A | 166.0 | 千克 | 11.3 | 2023-08-31 | G00H-500010849-00001 | 买方指定仓库地面交货 | 013机械五金-127
1044 | 044002900501280 | 013机械五金 | 包1 | 500054032 | 五金材料 | 机械五金 | 膨胀螺栓 | 膨胀螺栓,M16,200MM,钢 | 166.0 | 根 | 110.74 | 2023-08-31 | G00H-500013036-00001 | 买方指定仓库地面交货 | 013机械五金-128
1045 | 044002900501290 | 013机械五金 | 包1 | 500054076 | 五金材料 | 机械五金 | 普通螺栓 | 普通螺栓,M10,35MM,钢,镀锌,配平垫弹簧垫螺母 | 166.0 | 件 | 3.39 | 2023-08-31 | G00H-500012206-00001 | 买方指定仓库地面交货 | 013机械五金-129
1046 | 044002900501300 | 013机械五金 | 包1 | 500054093 | 五金材料 | 机械五金 | 普通螺栓 | 普通螺栓,M12,75MM,钢,镀锌,配平垫弹簧垫螺母 | 166.0 | 件 | 5.65 | 2023-08-31 | G00H-500012206-00001 | 买方指定仓库地面交货 | 013机械五金-130
1047 | 044002900501310 | 013机械五金 | 包1 | 500054096 | 五金材料 | 机械五金 | 普通螺栓 | 普通螺栓,M12,45MM,钢,镀锌,配平垫弹簧垫螺母 | 166.0 | 件 | 4.52 | 2023-08-31 | G00H-500012206-00001 | 买方指定仓库地面交货 | 013机械五金-131
1048 | 044002900501320 | 013机械五金 | 包1 | 500054100 | 五金材料 | 机械五金 | 普通螺栓 | 普通螺栓,M10,45MM,钢,镀锌,配平垫弹簧垫螺母 | 166.0 | 件 | 4.52 | 2023-08-31 | G00H-500012206-00001 | 买方指定仓库地面交货 | 013机械五金-132
1049 | 044002900501330 | 013机械五金 | 包1 | 500055805 | 五金材料 | 机械五金 | 花兰螺栓 | 花兰螺栓,M30，碳钢，开体花兰OO型 | 166.0 | 根 | 21.47 | 2023-08-31 | G00H-500013029-00001 | 买方指定仓库地面交货 | 013机械五金-133
1050 | 044002900501340 | 013机械五金 | 包1 | 500056917 | 五金材料 | 机械五金 | 花兰螺栓 | 花兰螺栓,M27，碳钢，开体花兰OO型 | 166.0 | 根 | 21.47 | 2023-08-31 | G00H-500013029-00001 | 买方指定仓库地面交货 | 013机械五金-134
1051 | 044002900501350 | 013机械五金 | 包1 | 500056937 | 五金材料 | 机械五金 | 轴承 | 轴承,深沟球轴承,6309 | 100.0 | 套 | 103.96 | 2023-08-31 | G00H-500036006-00001 | 买方指定仓库地面交货 | 013机械五金-135
1052 | 044002900501360 | 013机械五金 | 包1 | 500057072 | 金属材料 | 钢材 | 铜排 | 铜排,T2Y,120×10 | 100.0 | 千克 | 92.66 | 2023-08-31 | G00H-500011547-00001 | 买方指定仓库地面交货 | 013机械五金-136
1053 | 044002900501370 | 013机械五金 | 包1 | 500057914 | 五金材料 | 机械五金 | 销 | 销,弹簧销,Φ5,20MM，合金钢,镀锌 | 166.0 | 个 | 2.26 | 2023-08-31 | G00H-500013438-00001 | 买方指定仓库地面交货 | 013机械五金-137
1054 | 044002900501380 | 013机械五金 | 包1 | 500057917 | 五金材料 | 机械五金 | 垫圈 | 垫圈,弹性,10MM,钢，热镀锌 | 166.0 | 个 | 2.26 | 2023-08-31 | G00H-500013355-00001 | 买方指定仓库地面交货 | 013机械五金-138
1055 | 044002900501390 | 013机械五金 | 包1 | 500057922 | 五金材料 | 机械五金 | 垫圈 | 垫圈,弹性,18MM,钢，热镀锌 | 166.0 | 个 | 2.26 | 2023-08-31 | G00H-500013355-00001 | 买方指定仓库地面交货 | 013机械五金-139
1056 | 044002900501400 | 013机械五金 | 包1 | 500057930 | 五金材料 | 机械五金 | 垫圈 | 垫圈,弹性,14MM,钢，热镀锌 | 166.0 | 个 | 2.26 | 2023-08-31 | G00H-500013355-00001 | 买方指定仓库地面交货 | 013机械五金-140
1057 | 044002900501410 | 013机械五金 | 包1 | 500059500 | 五金材料 | 机械五金 | U形螺栓 | U形螺栓,102MM,钢,镀锌 | 166.0 | 套 | 10.17 | 2023-08-31 | G00H-500012987-00001 | 买方指定仓库地面交货 | 013机械五金-141
1058 | 044002900501420 | 013机械五金 | 包1 | 500063198 | 五金材料 | 机械五金 | 液压元件 | 液压元件,滤芯 | 66.0 | 只 | 176.28 | 2023-08-31 | G00H-500063198-00001 | 买方指定仓库地面交货 | 013机械五金-142
1059 | 044002900501430 | 013机械五金 | 包1 | 500065330 | 五金材料 | 机械五金 | 液压元件 | 液压元件,压力释放阀 | 66.0 | 只 | 259.9 | 2023-08-31 | G00H-500063198-00001 | 买方指定仓库地面交货 | 013机械五金-143
1060 | 044002900501440 | 013机械五金 | 包1 | 500065993 | 五金材料 | 机械五金 | 膨胀螺栓 | 膨胀螺栓,M12,200MM,钢 | 6.0 | 根 | 106.22 | 2023-08-31 | G00H-500013036-00001 | 买方指定仓库地面交货 | 013机械五金-144
1061 | 044002900501450 | 013机械五金 | 包1 | 500067034 | 五金材料 | 机械五金 | 销 | 销,开口销,Φ2,60MM，合金钢,镀锌 | 166.0 | 个 | 1.13 | 2023-08-31 | G00H-500013438-00001 | 买方指定仓库地面交货 | 013机械五金-145
1062 | 044002900501460 | 013机械五金 | 包1 | 500067338 | 金属材料 | 钢材 | 铜排 | 铜排,T2Y,60×8 | 166.0 | 千克 | 92.66 | 2023-08-31 | G00H-500011547-00001 | 买方指定仓库地面交货 | 013机械五金-146
1063 | 044002900501470 | 013机械五金 | 包1 | 500069980 | 五金材料 | 机械五金 | 轴承 | 轴承,深沟球轴承,6306 | 166.0 | 套 | 87.01 | 2023-08-31 | G00H-500036006-00001 | 买方指定仓库地面交货 | 013机械五金-147
1064 | 044002900501480 | 013机械五金 | 包1 | 500071124 | 五金材料 | 机械五金 | 普通螺栓 | 普通螺栓,M30,90MM,钢,镀锌,配平垫弹簧垫螺母 | 166.0 | 件 | 16.95 | 2023-08-31 | G00H-500012206-00001 | 买方指定仓库地面交货 | 013机械五金-148
1065 | 044002900501490 | 013机械五金 | 包1 | 500071261 | 五金材料 | 机械五金 | 销 | 销,开口销,Φ6,40MM，合金钢,镀锌 | 166.0 | 个 | 3.39 | 2023-08-31 | G00H-500013438-00001 | 买方指定仓库地面交货 | 013机械五金-149
1066 | 044002900501500 | 013机械五金 | 包1 | 500073328 | 五金材料 | 机械五金 | 销 | 销,弹簧销,Φ8,50MM，合金钢,镀锌 | 166.0 | 个 | 3.39 | 2023-08-31 | G00H-500013438-00001 | 买方指定仓库地面交货 | 013机械五金-150
1067 | 044002900501510 | 013机械五金 | 包1 | 500073885 | 五金材料 | 机械五金 | 普通螺栓 | 普通螺栓,M30,110MM,钢,镀锌,配平垫弹簧垫螺母 | 166.0 | 件 | 18.08 | 2023-08-31 | G00H-500012206-00001 | 买方指定仓库地面交货 | 013机械五金-151
1068 | 044002900501520 | 013机械五金 | 包1 | 500074391 | 五金材料 | 机械五金 | 密封件 | 密封件,密封圈，4.8MM | 100.0 | 只 | 322.05 | 2023-08-31 | G00H-500013533-00001 | 买方指定仓库地面交货 | 013机械五金-152
1069 | 044002900501530 | 013机械五金 | 包1 | 500074692 | 五金材料 | 机械五金 | 密封件 | 密封件,注射器封帽，4.8MM | 166.0 | 只 | 1.13 | 2023-08-31 | G00H-500013533-00001 | 买方指定仓库地面交货 | 013机械五金-153
1070 | 044002900501540 | 013机械五金 | 包1 | 500074995 | 金属材料 | 钢材 | 等边角钢 | 等边角钢,100MM,12MM,Q235-A | 166.0 | 千克 | 11.3 | 2023-08-31 | G00H-500010849-00001 | 买方指定仓库地面交货 | 013机械五金-154
1071 | 044002900501550 | 013机械五金 | 包1 | 500075081 | 金属材料 | 钢材 | 等边角钢 | 等边角钢,120MM,10MM,Q235-A | 166.0 | 千克 | 11.3 | 2023-08-31 | G00H-500010849-00001 | 买方指定仓库地面交货 | 013机械五金-155
1072 | 044002900501560 | 013机械五金 | 包1 | 500075245 | 五金材料 | 机械五金 | U形螺栓 | U形螺栓,1880MM,钢,镀锌 | 166.0 | 套 | 19.21 | 2023-08-31 | G00H-500012987-00001 | 买方指定仓库地面交货 | 013机械五金-156
1073 | 044002900501570 | 013机械五金 | 包1 | 500075721 | 五金材料 | 机械五金 | U形螺栓 | U形螺栓,230MM,钢,镀锌 | 166.0 | 套 | 12.43 | 2023-08-31 | G00H-500012987-00001 | 买方指定仓库地面交货 | 013机械五金-157
1074 | 044002900501580 | 013机械五金 | 包1 | 500078630 | 五金材料 | 机械五金 | 销 | 销,开口销,Φ12,60MM，合金钢,镀锌 | 166.0 | 个 | 3.39 | 2023-08-31 | G00H-500013438-00001 | 买方指定仓库地面交货 | 013机械五金-158
1075 | 044002900501590 | 013机械五金 | 包1 | 500078634 | 五金材料 | 机械五金 | 普通螺栓 | 普通螺栓,M18,85MM,钢,镀锌,配平垫弹簧垫螺母 | 333.0 | 件 | 10.17 | 2023-08-31 | G00H-500012206-00001 | 买方指定仓库地面交货 | 013机械五金-159
1076 | 044002900501600 | 013机械五金 | 包1 | 500078643 | 五金材料 | 机械五金 | 普通螺栓 | 普通螺栓,M10,20MM,钢,镀锌,配平垫弹簧垫螺母 | 333.0 | 件 | 2.26 | 2023-08-31 | G00H-500012206-00001 | 买方指定仓库地面交货 | 013机械五金-160
1077 | 044002900501610 | 013机械五金 | 包1 | 500078644 | 五金材料 | 机械五金 | 普通螺栓 | 普通螺栓,M12,95MM,钢,镀锌,配平垫弹簧垫螺母 | 333.0 | 件 | 6.78 | 2023-08-31 | G00H-500012206-00001 | 买方指定仓库地面交货 | 013机械五金-161
1078 | 044002900501620 | 013机械五金 | 包1 | 500078654 | 五金材料 | 机械五金 | 普通螺栓 | 普通螺栓,M16,95MM,钢,镀锌,配平垫弹簧垫螺母 | 333.0 | 件 | 7.91 | 2023-08-31 | G00H-500012206-00001 | 买方指定仓库地面交货 | 013机械五金-162
1079 | 044002900501630 | 013机械五金 | 包1 | 500078695 | 五金材料 | 机械五金 | 普通螺栓 | 普通螺栓,M16,85MM,钢,镀锌,配平垫弹簧垫螺母 | 333.0 | 件 | 6.78 | 2023-08-31 | G00H-500012206-00001 | 买方指定仓库地面交货 | 013机械五金-163
1080 | 044002900501640 | 013机械五金 | 包1 | 500078697 | 五金材料 | 机械五金 | 普通螺栓 | 普通螺栓,M16,125MM,钢,镀锌,配平垫弹簧垫螺母 | 333.0 | 件 | 9.04 | 2023-08-31 | G00H-500012206-00001 | 买方指定仓库地面交货 | 013机械五金-164
1081 | 044002900501650 | 013机械五金 | 包1 | 500078711 | 五金材料 | 机械五金 | 螺母 | 螺母,防松螺母,M16,钢,镀锌 | 166.0 | 个 | 61.02 | 2023-08-31 | G00H-500084218-00001 | 买方指定仓库地面交货 | 013机械五金-165
1082 | 044002900501660 | 013机械五金 | 包1 | 500078722 | 五金材料 | 机械五金 | 普通螺栓 | 普通螺栓,M10,95MM,钢,镀锌,配平垫弹簧垫螺母 | 333.0 | 件 | 7.91 | 2023-08-31 | G00H-500012206-00001 | 买方指定仓库地面交货 | 013机械五金-166
1083 | 044002900501670 | 013机械五金 | 包1 | 500078724 | 五金材料 | 机械五金 | 普通螺栓 | 普通螺栓,M10,110MM,钢,镀锌,配平垫弹簧垫螺母 | 333.0 | 件 | 9.04 | 2023-08-31 | G00H-500012206-00001 | 买方指定仓库地面交货 | 013机械五金-167
1084 | 044002900501680 | 013机械五金 | 包1 | 500078725 | 五金材料 | 机械五金 | 普通螺栓 | 普通螺栓,M12,65MM,钢,镀锌,配平垫弹簧垫螺母 | 333.0 | 件 | 5.65 | 2023-08-31 | G00H-500012206-00001 | 买方指定仓库地面交货 | 013机械五金-168
1085 | 044002900501690 | 013机械五金 | 包1 | 500078727 | 五金材料 | 机械五金 | 普通螺栓 | 普通螺栓,M12,110MM,钢,镀锌,配平垫弹簧垫螺母 | 333.0 | 件 | 6.78 | 2023-08-31 | G00H-500012206-00001 | 买方指定仓库地面交货 | 013机械五金-169
1086 | 044002900501700 | 013机械五金 | 包1 | 500078733 | 五金材料 | 机械五金 | 普通螺栓 | 普通螺栓,M18,45MM,钢,镀锌,配平垫弹簧垫螺母 | 333.0 | 件 | 4.52 | 2023-08-31 | G00H-500012206-00001 | 买方指定仓库地面交货 | 013机械五金-170
1087 | 044002900501710 | 013机械五金 | 包1 | 500078751 | 五金材料 | 机械五金 | 普通螺栓 | 普通螺栓,M16,110MM,钢,镀锌,配平垫弹簧垫螺母 | 333.0 | 件 | 7.91 | 2023-08-31 | G00H-500012206-00001 | 买方指定仓库地面交货 | 013机械五金-171
1088 | 044002900501720 | 013机械五金 | 包1 | 500078754 | 五金材料 | 机械五金 | 普通螺栓 | 普通螺栓,M22,50MM,钢,镀锌,配平垫弹簧垫螺母 | 333.0 | 件 | 4.52 | 2023-08-31 | G00H-500012206-00001 | 买方指定仓库地面交货 | 013机械五金-172
1089 | 044002900501730 | 013机械五金 | 包1 | 500078755 | 五金材料 | 机械五金 | 普通螺栓 | 普通螺栓,M22,80MM,钢,镀锌,配平垫弹簧垫螺母 | 333.0 | 件 | 6.78 | 2023-08-31 | G00H-500012206-00001 | 买方指定仓库地面交货 | 013机械五金-173
1090 | 044002900501740 | 013机械五金 | 包1 | 500078758 | 五金材料 | 机械五金 | 普通螺栓 | 普通螺栓,M24,140MM,钢,镀锌,配平垫弹簧垫螺母 | 333.0 | 件 | 9.04 | 2023-08-31 | G00H-500012206-00001 | 买方指定仓库地面交货 | 013机械五金-174
1091 | 044002900501750 | 013机械五金 | 包1 | 500078759 | 五金材料 | 机械五金 | 普通螺栓 | 普通螺栓,M26,90MM,钢,镀锌,配平垫弹簧垫螺母 | 333.0 | 件 | 15.82 | 2023-08-31 | G00H-500012206-00001 | 买方指定仓库地面交货 | 013机械五金-175
1092 | 044002900501760 | 013机械五金 | 包1 | 500078761 | 五金材料 | 机械五金 | 普通螺栓 | 普通螺栓,M30,150MM,钢,镀锌,配平垫弹簧垫螺母 | 333.0 | 件 | 19.21 | 2023-08-31 | G00H-500012206-00001 | 买方指定仓库地面交货 | 013机械五金-176
1093 | 044002900501770 | 013机械五金 | 包1 | 500078763 | 五金材料 | 机械五金 | 普通螺栓 | 普通螺栓,M18,65MM,钢,镀锌,配平垫弹簧垫螺母 | 333.0 | 件 | 6.78 | 2023-08-31 | G00H-500012206-00001 | 买方指定仓库地面交货 | 013机械五金-177
1094 | 044002900501780 | 013机械五金 | 包1 | 500078775 | 五金材料 | 机械五金 | 普通螺栓 | 普通螺栓,M14,110MM,钢,镀锌,配平垫弹簧垫螺母 | 333.0 | 件 | 7.91 | 2023-08-31 | G00H-500012206-00001 | 买方指定仓库地面交货 | 013机械五金-178
1095 | 044002900501790 | 013机械五金 | 包1 | 500078779 | 五金材料 | 机械五金 | 普通螺栓 | 普通螺栓,M18,95MM,钢,镀锌,配平垫弹簧垫螺母 | 333.0 | 件 | 10.17 | 2023-08-31 | G00H-500012206-00001 | 买方指定仓库地面交货 | 013机械五金-179
1096 | 044002900501800 | 013机械五金 | 包1 | 500078782 | 五金材料 | 机械五金 | 普通螺栓 | 普通螺栓,M22,65MM,钢,镀锌,配平垫弹簧垫螺母 | 333.0 | 件 | 5.65 | 2023-08-31 | G00H-500012206-00001 | 买方指定仓库地面交货 | 013机械五金-180
1097 | 044002900501810 | 013机械五金 | 包1 | 500078783 | 五金材料 | 机械五金 | 普通螺栓 | 普通螺栓,M22,75MM,钢,镀锌,配平垫弹簧垫螺母 | 333.0 | 件 | 5.65 | 2023-08-31 | G00H-500012206-00001 | 买方指定仓库地面交货 | 013机械五金-181
1098 | 044002900501820 | 013机械五金 | 包1 | 500078786 | 五金材料 | 机械五金 | 普通螺栓 | 普通螺栓,M10,65MM,钢,镀锌,配平垫弹簧垫螺母 | 333.0 | 件 | 5.65 | 2023-08-31 | G00H-500012206-00001 | 买方指定仓库地面交货 | 013机械五金-182
1099 | 044002900501830 | 013机械五金 | 包1 | 500078787 | 五金材料 | 机械五金 | 普通螺栓 | 普通螺栓,M10,75MM,钢,镀锌,配平垫弹簧垫螺母 | 333.0 | 件 | 6.78 | 2023-08-31 | G00H-500012206-00001 | 买方指定仓库地面交货 | 013机械五金-183
1100 | 044002900501840 | 013机械五金 | 包1 | 500078795 | 五金材料 | 机械五金 | 普通螺栓 | 普通螺栓,M24,125MM,钢,镀锌,配平垫弹簧垫螺母 | 333.0 | 件 | 7.91 | 2023-08-31 | G00H-500012206-00001 | 买方指定仓库地面交货 | 013机械五金-184
1101 | 044002900501850 | 013机械五金 | 包1 | 500078820 | 五金材料 | 机械五金 | 普通螺栓 | 普通螺栓,M10,85MM,钢,镀锌,配平垫弹簧垫螺母 | 333.0 | 件 | 7.91 | 2023-08-31 | G00H-500012206-00001 | 买方指定仓库地面交货 | 013机械五金-185
1102 | 044002900501860 | 013机械五金 | 包1 | 500078824 | 五金材料 | 机械五金 | 普通螺栓 | 普通螺栓,M18,55MM,钢,镀锌,配平垫弹簧垫螺母 | 333.0 | 件 | 5.65 | 2023-08-31 | G00H-500012206-00001 | 买方指定仓库地面交货 | 013机械五金-186
1103 | 044002900501870 | 013机械五金 | 包1 | 500078838 | 五金材料 | 机械五金 | 螺母 | 螺母,防松螺母,M20,钢,镀锌 | 166.0 | 个 | 66.67 | 2023-08-31 | G00H-500084218-00001 | 买方指定仓库地面交货 | 013机械五金-187
1104 | 044002900501880 | 013机械五金 | 包1 | 500078839 | 五金材料 | 机械五金 | 螺母 | 螺母,防松螺母,M24,钢,镀锌 | 166.0 | 个 | 72.32 | 2023-08-31 | G00H-500084218-00001 | 买方指定仓库地面交货 | 013机械五金-188
1105 | 044002900501890 | 013机械五金 | 包1 | 500078842 | 五金材料 | 机械五金 | 普通螺栓 | 普通螺栓,M22,220MM,钢,镀锌,配平垫弹簧垫螺母 | 333.0 | 件 | 13.56 | 2023-08-31 | G00H-500012206-00001 | 买方指定仓库地面交货 | 013机械五金-189
1106 | 044002900501900 | 013机械五金 | 包1 | 500078851 | 五金材料 | 机械五金 | 普通螺栓 | 普通螺栓,M18,110MM,钢,镀锌,配平垫弹簧垫螺母 | 333.0 | 件 | 11.3 | 2023-08-31 | G00H-500012206-00001 | 买方指定仓库地面交货 | 013机械五金-190
1107 | 044002900501910 | 013机械五金 | 包1 | 500078870 | 五金材料 | 机械五金 | 普通螺栓 | 普通螺栓,M22,310MM,钢,镀锌,配平垫弹簧垫螺母 | 333.0 | 件 | 14.69 | 2023-08-31 | G00H-500012206-00001 | 买方指定仓库地面交货 | 013机械五金-191
1108 | 044002900501920 | 013机械五金 | 包1 | 500078873 | 五金材料 | 机械五金 | 普通螺栓 | 普通螺栓,M10,120MM,钢,镀锌,配平垫弹簧垫螺母 | 333.0 | 件 | 10.17 | 2023-08-31 | G00H-500012206-00001 | 买方指定仓库地面交货 | 013机械五金-192
1109 | 044002900501930 | 013机械五金 | 包1 | 500078893 | 金属材料 | 钢材 | 铜排 | 铜排,TMY,100×12 | 166.0 | 千克 | 92.66 | 2023-08-31 | G00H-500011547-00001 | 买方指定仓库地面交货 | 013机械五金-193
1110 | 044002900501940 | 013机械五金 | 包1 | 500078963 | 金属材料 | 钢材 | 等边角钢 | 等边角钢,100MM,6MM,Q235-A | 333.0 | 千克 | 11.3 | 2023-08-31 | G00H-500010849-00001 | 买方指定仓库地面交货 | 013机械五金-194
1111 | 044002900501950 | 013机械五金 | 包1 | 500078986 | 五金材料 | 机械五金 | 销 | 销,弹簧销,Φ4,40MM，合金钢,镀锌 | 333.0 | 个 | 2.26 | 2023-08-31 | G00H-500013438-00001 | 买方指定仓库地面交货 | 013机械五金-195
1112 | 044002900501960 | 013机械五金 | 包1 | 500078989 | 五金材料 | 机械五金 | 销 | 销,弹簧销,Φ16,60MM，合金钢,镀锌 | 333.0 | 个 | 4.52 | 2023-08-31 | G00H-500013438-00001 | 买方指定仓库地面交货 | 013机械五金-196
1113 | 044002900501970 | 013机械五金 | 包1 | 500079083 | 五金材料 | 机械五金 | 销 | 销,弹簧销,Φ6,50MM，合金钢,镀锌 | 333.0 | 个 | 2.26 | 2023-08-31 | G00H-500013438-00001 | 买方指定仓库地面交货 | 013机械五金-197
1114 | 044002900501980 | 013机械五金 | 包1 | 500079155 | 五金材料 | 机械五金 | 销 | 销,开口销,Φ1.5,40MM，合金钢,镀锌 | 333.0 | 个 | 1.13 | 2023-08-31 | G00H-500013438-00001 | 买方指定仓库地面交货 | 013机械五金-198
1115 | 044002900501990 | 013机械五金 | 包1 | 500079178 | 五金材料 | 机械五金 | 销 | 销,弹簧销,Φ5,50MM，合金钢,镀锌 | 333.0 | 个 | 2.26 | 2023-08-31 | G00H-500013438-00001 | 买方指定仓库地面交货 | 013机械五金-199
1116 | 044002900502000 | 013机械五金 | 包1 | 500079180 | 五金材料 | 机械五金 | 销 | 销,弹簧销,Φ5,60MM，合金钢,镀锌 | 333.0 | 个 | 1.13 | 2023-08-31 | G00H-500013438-00001 | 买方指定仓库地面交货 | 013机械五金-200
1117 | 044002900502010 | 013机械五金 | 包1 | 500079182 | 五金材料 | 机械五金 | 销 | 销,弹簧销,Φ6,40MM，合金钢,镀锌 | 333.0 | 个 | 2.26 | 2023-08-31 | G00H-500013438-00001 | 买方指定仓库地面交货 | 013机械五金-201
1118 | 044002900502020 | 013机械五金 | 包1 | 500079213 | 五金材料 | 机械五金 | 销 | 销,弹簧销,Φ5,40MM，合金钢,镀锌 | 333.0 | 个 | 2.26 | 2023-08-31 | G00H-500013438-00001 | 买方指定仓库地面交货 | 013机械五金-202
1119 | 044002900502030 | 013机械五金 | 包1 | 500079291 | 五金材料 | 机械五金 | 销 | 销,弹簧销,Φ4,50MM，合金钢,镀锌 | 333.0 | 个 | 2.26 | 2023-08-31 | G00H-500013438-00001 | 买方指定仓库地面交货 | 013机械五金-203
1120 | 044002900502040 | 013机械五金 | 包1 | 500079293 | 五金材料 | 机械五金 | 销 | 销,弹簧销,Φ4,60MM，合金钢,镀锌 | 333.0 | 个 | 2.26 | 2023-08-31 | G00H-500013438-00001 | 买方指定仓库地面交货 | 013机械五金-204
1121 | 044002900502050 | 013机械五金 | 包1 | 500079295 | 五金材料 | 机械五金 | 销 | 销,弹簧销,Φ8,60MM，合金钢,镀锌 | 333.0 | 个 | 3.39 | 2023-08-31 | G00H-500013438-00001 | 买方指定仓库地面交货 | 013机械五金-205
1122 | 044002900502060 | 013机械五金 | 包1 | 500079297 | 五金材料 | 机械五金 | 销 | 销,弹簧销,Φ12,60MM，合金钢,镀锌 | 333.0 | 个 | 3.39 | 2023-08-31 | G00H-500013438-00001 | 买方指定仓库地面交货 | 013机械五金-206
1123 | 044002900502070 | 013机械五金 | 包1 | 500079361 | 五金材料 | 机械五金 | 销 | 销,弹簧销,Φ6,60MM，合金钢,镀锌 | 333.0 | 个 | 2.26 | 2023-08-31 | G00H-500013438-00001 | 买方指定仓库地面交货 | 013机械五金-207
1124 | 044002900502080 | 013机械五金 | 包1 | 500080673 | 五金材料 | 机械五金 | 垫圈 | 垫圈,平,32MM,钢，热镀锌 | 333.0 | 个 | 2.26 | 2023-08-31 | G00H-500013355-00001 | 买方指定仓库地面交货 | 013机械五金-208
1125 | 044002900502090 | 013机械五金 | 包1 | 500082785 | 五金材料 | 机械五金 | U形螺栓 | U形螺栓,300MM,钢,镀锌 | 16.0 | 套 | 18.08 | 2023-08-31 | G00H-500012987-00001 | 买方指定仓库地面交货 | 013机械五金-209
1126 | 044002900502100 | 013机械五金 | 包1 | 500084213 | 五金材料 | 机械五金 | 螺母 | 螺母,防松螺母,M36,钢,镀锌 | 6.0 | 个 | 83.62 | 2023-08-31 | G00H-500084218-00001 | 买方指定仓库地面交货 | 013机械五金-210
1127 | 044002900502110 | 013机械五金 | 包1 | 500084218 | 五金材料 | 机械五金 | 螺母 | 螺母,防松螺母,M10,钢,镀锌 | 6.0 | 个 | 19.21 | 2023-08-31 | G00H-500084218-00001 | 买方指定仓库地面交货 | 013机械五金-211
1128 | 044002900502120 | 013机械五金 | 包1 | 500084223 | 五金材料 | 机械五金 | 螺母 | 螺母,防松螺母,M64,钢,镀锌 | 6.0 | 个 | 98.31 | 2023-08-31 | G00H-500084218-00001 | 买方指定仓库地面交货 | 013机械五金-212
1129 | 044002900502130 | 013机械五金 | 包1 | 500084225 | 五金材料 | 机械五金 | 螺母 | 螺母,防松螺母,M30,钢,镀锌 | 6.0 | 个 | 77.97 | 2023-08-31 | G00H-500084218-00001 | 买方指定仓库地面交货 | 013机械五金-213
1130 | 044002900502140 | 013机械五金 | 包1 | 500084226 | 五金材料 | 机械五金 | 螺母 | 螺母,防松螺母,M42,钢,镀锌 | 6.0 | 个 | 89.27 | 2023-08-31 | G00H-500084218-00001 | 买方指定仓库地面交货 | 013机械五金-214
1131 | 044002900502150 | 013机械五金 | 包1 | 500084232 | 五金材料 | 机械五金 | 螺母 | 螺母,防松螺母,M12,钢,镀锌 | 6.0 | 个 | 54.24 | 2023-08-31 | G00H-500084218-00001 | 买方指定仓库地面交货 | 013机械五金-215
1132 | 044002900502160 | 013机械五金 | 包1 | 500085844 | 五金材料 | 机械五金 | 销 | 销,开口销,Φ12,30MM，合金钢,镀锌 | 166.0 | 个 | 3.39 | 2023-08-31 | G00H-500013438-00001 | 买方指定仓库地面交货 | 013机械五金-216
1133 | 044002900502170 | 013机械五金 | 包1 | 500089794 | 五金材料 | 机械五金 | 销 | 销,弹簧销,Φ12,30MM，合金钢,镀锌 | 166.0 | 个 | 3.39 | 2023-08-31 | G00H-500013438-00001 | 买方指定仓库地面交货 | 013机械五金-217
1134 | 044002900502180 | 013机械五金 | 包1 | 500093133 | 金属材料 | 钢材 | 铜排 | 铜排,T3Y,125×10 | 33.0 | 千克 | 92.66 | 2023-08-31 | G00H-500011547-00001 | 买方指定仓库地面交货 | 013机械五金-218
1135 | 044002900502190 | 013机械五金 | 包1 | 500094438 | 五金材料 | 机械五金 | 垫圈 | 垫圈,弹性,36MM,钢，热镀锌 | 166.0 | 个 | 4.52 | 2023-08-31 | G00H-500013355-00001 | 买方指定仓库地面交货 | 013机械五金-219
1136 | 044002900502200 | 013机械五金 | 包1 | 500094489 | 五金材料 | 机械五金 | 垫圈 | 垫圈,弹性,12MM,钢，热镀锌 | 166.0 | 个 | 2.26 | 2023-08-31 | G00H-500013355-00001 | 买方指定仓库地面交货 | 013机械五金-220
1137 | 044002900502210 | 013机械五金 | 包1 | 500094552 | 五金材料 | 机械五金 | 销 | 销,弹簧销,Φ8,40MM，合金钢,镀锌 | 166.0 | 个 | 3.39 | 2023-08-31 | G00H-500013438-00001 | 买方指定仓库地面交货 | 013机械五金-221
1138 | 044002900502220 | 013机械五金 | 包1 | 500095180 | 金属材料 | 钢材 | 等边角钢 | 等边角钢,100MM,16MM,Q235-C | 166.0 | 千克 | 11.3 | 2023-08-31 | G00H-500010849-00001 | 买方指定仓库地面交货 | 013机械五金-222
1139 | 044002900502230 | 013机械五金 | 包1 | 500095315 | 金属材料 | 钢材 | 等边角钢 | 等边角钢,110MM,17MM,Q235-C | 166.0 | 千克 | 11.3 | 2023-08-31 | G00H-500010849-00001 | 买方指定仓库地面交货 | 013机械五金-223
1140 | 044002900502240 | 013机械五金 | 包1 | 500100111 | 金属材料 | 钢材 | 等边角钢 | 等边角钢,100MM,10MM,Q235-C | 166.0 | 千克 | 11.3 | 2023-08-31 | G00H-500010849-00001 | 买方指定仓库地面交货 | 013机械五金-224
1141 | 044002900502250 | 013机械五金 | 包1 | 500100124 | 金属材料 | 钢材 | 等边角钢 | 等边角钢,100MM,8MM,Q235-B | 166.0 | 千克 | 11.3 | 2023-08-31 | G00H-500010849-00001 | 买方指定仓库地面交货 | 013机械五金-225
1142 | 044002900502260 | 013机械五金 | 包1 | 500100138 | 金属材料 | 钢材 | 等边角钢 | 等边角钢,110MM,10MM,Q235-B | 166.0 | 千克 | 11.3 | 2023-08-31 | G00H-500010849-00001 | 买方指定仓库地面交货 | 013机械五金-226
1143 | 044002900502270 | 013机械五金 | 包1 | 500100152 | 金属材料 | 钢材 | 等边角钢 | 等边角钢,100MM,6MM,Q235-B | 166.0 | 千克 | 11.3 | 2023-08-31 | G00H-500010849-00001 | 买方指定仓库地面交货 | 013机械五金-227
1144 | 044002900502280 | 013机械五金 | 包1 | 500101337 | 金属材料 | 钢材 | 等边角钢 | 等边角钢,110MM,11MM,Q235-C | 166.0 | 千克 | 11.3 | 2023-08-31 | G00H-500010849-00001 | 买方指定仓库地面交货 | 013机械五金-228
1145 | 044002900502290 | 013机械五金 | 包1 | 500102451 | 五金材料 | 机械五金 | 垫圈 | 垫圈,平,130MM,钢，热镀锌 | 333.0 | 个 | 6.78 | 2023-08-31 | G00H-500013355-00001 | 买方指定仓库地面交货 | 013机械五金-229
1146 | 044002900502300 | 013机械五金 | 包1 | 500102468 | 五金材料 | 机械五金 | 垫圈 | 垫圈,平,56MM,钢，热镀锌 | 333.0 | 个 | 4.52 | 2023-08-31 | G00H-500013355-00001 | 买方指定仓库地面交货 | 013机械五金-230
1147 | 044002900502310 | 013机械五金 | 包1 | 500102539 | 五金材料 | 机械五金 | 销 | 销,弹簧销,Φ3.2,20MM，合金钢,镀锌 | 333.0 | 个 | 2.26 | 2023-08-31 | G00H-500013438-00001 | 买方指定仓库地面交货 | 013机械五金-231
1148 | 044002900502320 | 013机械五金 | 包1 | 500103141 | 金属材料 | 钢材 | 铜排 | 铜排,F20,100×4.8 | 33.0 | 千克 | 92.66 | 2023-08-31 | G00H-500011547-00001 | 买方指定仓库地面交货 | 013机械五金-232
1149 | 044002900502330 | 013机械五金 | 包1 | 500107383 | 五金材料 | 机械五金 | 垫圈 | 垫圈,弹性,22MM,钢，热镀锌 | 333.0 | 个 | 3.39 | 2023-08-31 | G00H-500013355-00001 | 买方指定仓库地面交货 | 013机械五金-233
1150 | 044002900502340 | 013机械五金 | 包1 | 500107393 | 五金材料 | 机械五金 | 垫圈 | 垫圈,弹性,24MM,钢，热镀锌 | 333.0 | 个 | 3.39 | 2023-08-31 | G00H-500013355-00001 | 买方指定仓库地面交货 | 013机械五金-234
1151 | 044002900502350 | 013机械五金 | 包1 | 500107988 | 五金材料 | 机械五金 | 垫圈 | 垫圈,弹性,6MM,钢，热镀锌 | 333.0 | 个 | 1.13 | 2023-08-31 | G00H-500013355-00001 | 买方指定仓库地面交货 | 013机械五金-235
1152 | 044002900502360 | 013机械五金 | 包1 | 500112278 | 五金材料 | 机械五金 | 销 | 销,弹簧销,Φ2,20MM，合金钢,镀锌 | 333.0 | 个 | 1.13 | 2023-08-31 | G00H-500013438-00001 | 买方指定仓库地面交货 | 013机械五金-236
1153 | 044002900502370 | 013机械五金 | 包1 | 500115236 | 金属材料 | 钢材 | 等边角钢 | 等边角钢,120MM,12MM,Q235-A | 100.0 | 千克 | 11.3 | 2023-08-31 | G00H-500010849-00001 | 买方指定仓库地面交货 | 013机械五金-237
1154 | 044002900502380 | 013机械五金 | 包1 | 500117139 | 五金材料 | 机械五金 | 普通螺栓 | 普通螺栓,M22,140MM,钢,镀锌,配平垫弹簧垫螺母 | 333.0 | 件 | 12.43 | 2023-08-31 | G00H-500012206-00001 | 买方指定仓库地面交货 | 013机械五金-238
1155 | 044002900502390 | 013机械五金 | 包1 | 500117141 | 五金材料 | 机械五金 | 普通螺栓 | 普通螺栓,M22,120MM,钢,镀锌,配平垫弹簧垫螺母 | 333.0 | 件 | 11.3 | 2023-08-31 | G00H-500012206-00001 | 买方指定仓库地面交货 | 013机械五金-239
1156 | 044002900502400 | 013机械五金 | 包1 | 500117142 | 五金材料 | 机械五金 | 普通螺栓 | 普通螺栓,M12,120MM,钢,镀锌,配平垫弹簧垫螺母 | 333.0 | 件 | 7.91 | 2023-08-31 | G00H-500012206-00001 | 买方指定仓库地面交货 | 013机械五金-240
1157 | 044002900502410 | 013机械五金 | 包1 | 500118212 | 金属材料 | 钢材 | 等边角钢 | 等边角钢,63MM,10MM,Q235-A | 33.0 | 千克 | 11.3 | 2023-08-31 | G00H-500010849-00001 | 买方指定仓库地面交货 | 013机械五金-241
1158 | 044002900502420 | 013机械五金 | 包1 | 500118213 | 金属材料 | 钢材 | 等边角钢 | 等边角钢,110MM,14MM,Q235-A | 33.0 | 千克 | 11.3 | 2023-08-31 | G00H-500010849-00001 | 买方指定仓库地面交货 | 013机械五金-242
1159 | 044002900502430 | 013机械五金 | 包1 | 500118220 | 金属材料 | 钢材 | 等边角钢 | 等边角钢,110MM,12MM,Q235-A | 33.0 | 千克 | 11.3 | 2023-08-31 | G00H-500010849-00001 | 买方指定仓库地面交货 | 013机械五金-243
1160 | 044002900502440 | 013机械五金 | 包1 | 500118221 | 金属材料 | 钢材 | 等边角钢 | 等边角钢,100MM,7MM,Q235-A | 33.0 | 千克 | 11.3 | 2023-08-31 | G00H-500010849-00001 | 买方指定仓库地面交货 | 013机械五金-244
1161 | 044002900502450 | 013机械五金 | 包1 | 500118222 | 金属材料 | 钢材 | 等边角钢 | 等边角钢,100MM,7MM,Q235-B | 33.0 | 千克 | 11.3 | 2023-08-31 | G00H-500010849-00001 | 买方指定仓库地面交货 | 013机械五金-245
1162 | 044002900502460 | 013机械五金 | 包1 | 500118223 | 金属材料 | 钢材 | 等边角钢 | 等边角钢,100MM,16MM,Q235-A | 33.0 | 千克 | 11.3 | 2023-08-31 | G00H-500010849-00001 | 买方指定仓库地面交货 | 013机械五金-246
1163 | 044002900502470 | 013机械五金 | 包1 | 500118227 | 金属材料 | 钢材 | 等边角钢 | 等边角钢,180MM,16MM,Q235-A | 33.0 | 千克 | 11.3 | 2023-08-31 | G00H-500010849-00001 | 买方指定仓库地面交货 | 013机械五金-247
1164 | 044002900502480 | 013机械五金 | 包1 | 500118234 | 金属材料 | 钢材 | 等边角钢 | 等边角钢,160MM,10MM,Q235-A | 33.0 | 千克 | 11.3 | 2023-08-31 | G00H-500010849-00001 | 买方指定仓库地面交货 | 013机械五金-248
1165 | 044002900502490 | 013机械五金 | 包1 | 500118688 | 金属材料 | 钢材 | 等边角钢 | 等边角钢,100MM,7MM,Q420-B | 33.0 | 千克 | 11.3 | 2023-08-31 | G00H-500010849-00001 | 买方指定仓库地面交货 | 013机械五金-249
1166 | 044002900502500 | 013机械五金 | 包1 | 500118690 | 金属材料 | 钢材 | 等边角钢 | 等边角钢,110MM,10MM,Q420-B | 33.0 | 千克 | 11.3 | 2023-08-31 | G00H-500010849-00001 | 买方指定仓库地面交货 | 013机械五金-250
1167 | 044002900502510 | 013机械五金 | 包1 | 500118695 | 金属材料 | 钢材 | 等边角钢 | 等边角钢,100MM,12MM,Q420-B | 33.0 | 千克 | 11.3 | 2023-08-31 | G00H-500010849-00001 | 买方指定仓库地面交货 | 013机械五金-251
1168 | 044002900502520 | 013机械五金 | 包1 | 500118701 | 金属材料 | 钢材 | 等边角钢 | 等边角钢,100MM,10MM,Q420-B | 33.0 | 千克 | 11.3 | 2023-08-31 | G00H-500010849-00001 | 买方指定仓库地面交货 | 013机械五金-252
1169 | 044002900502530 | 013机械五金 | 包1 | 500118706 | 金属材料 | 钢材 | 等边角钢 | 等边角钢,100MM,8MM,Q420-B | 33.0 | 千克 | 11.3 | 2023-08-31 | G00H-500010849-00001 | 买方指定仓库地面交货 | 013机械五金-253
1170 | 044002900502540 | 013机械五金 | 包1 | 500118709 | 金属材料 | 钢材 | 等边角钢 | 等边角钢,110MM,12MM,Q420-B | 33.0 | 千克 | 11.3 | 2023-08-31 | G00H-500010849-00001 | 买方指定仓库地面交货 | 013机械五金-254
1171 | 044002900502550 | 013机械五金 | 包1 | 500118710 | 金属材料 | 钢材 | 等边角钢 | 等边角钢,110MM,14MM,Q420-B | 33.0 | 千克 | 11.3 | 2023-08-31 | G00H-500010849-00001 | 买方指定仓库地面交货 | 013机械五金-255
1172 | 044002900502560 | 013机械五金 | 包1 | 500118714 | 金属材料 | 钢材 | 等边角钢 | 等边角钢,200MM,10MM,Q420-B | 33.0 | 千克 | 11.3 | 2023-08-31 | G00H-500010849-00001 | 买方指定仓库地面交货 | 013机械五金-256
1173 | 044002900502570 | 013机械五金 | 包1 | 500118717 | 金属材料 | 钢材 | 等边角钢 | 等边角钢,200MM,12MM,Q420-B | 33.0 | 千克 | 11.3 | 2023-08-31 | G00H-500010849-00001 | 买方指定仓库地面交货 | 013机械五金-257
1174 | 044002900502580 | 013机械五金 | 包1 | 500118808 | 金属材料 | 钢材 | 等边角钢 | 等边角钢,110MM,12MM,Q235-B | 33.0 | 千克 | 11.3 | 2023-08-31 | G00H-500010849-00001 | 买方指定仓库地面交货 | 013机械五金-258
1175 | 044002900502590 | 013机械五金 | 包1 | 500118821 | 金属材料 | 钢材 | 等边角钢 | 等边角钢,100MM,14MM,Q235-B | 33.0 | 千克 | 11.3 | 2023-08-31 | G00H-500010849-00001 | 买方指定仓库地面交货 | 013机械五金-259
1176 | 044002900502600 | 013机械五金 | 包1 | 500118835 | 金属材料 | 钢材 | 等边角钢 | 等边角钢,100MM,12MM,Q235-B | 33.0 | 千克 | 11.3 | 2023-08-31 | G00H-500010849-00001 | 买方指定仓库地面交货 | 013机械五金-260
1177 | 044002900502610 | 013机械五金 | 包1 | 500118851 | 金属材料 | 钢材 | 等边角钢 | 等边角钢,110MM,14MM,Q235-B | 33.0 | 千克 | 11.3 | 2023-08-31 | G00H-500010849-00001 | 买方指定仓库地面交货 | 013机械五金-261
1178 | 044002900502620 | 013机械五金 | 包1 | 500121969 | 金属材料 | 钢材 | 铜排 | 铜排,TMY,120×8 | 33.0 | 千克 | 92.66 | 2023-08-31 | G00H-500011547-00001 | 买方指定仓库地面交货 | 013机械五金-262
1179 | 044002900502630 | 013机械五金 | 包1 | 500127192 | 五金材料 | 机械五金 | 垫圈 | 垫圈,平,48MM,钢，热镀锌 | 333.0 | 个 | 3.39 | 2023-08-31 | G00H-500013355-00001 | 买方指定仓库地面交货 | 013机械五金-263
1180 | 044002900502640 | 013机械五金 | 包1 | 500011636 | 金属材料 | 金属制品 | 扁铜线 | 扁铜线,2.0×0.8,QQB-1/120 | 1.0 | 千克 | 293.8 | 2023-08-31 | G00H-500011636-00001 | 买方指定仓库地面交货 | 013机械五金-264
1181 | 044002900502650 | 013机械五金 | 包1 | 500011637 | 金属材料 | 金属制品 | 扁铜线 | 扁铜线,2.0×0.8,QQB-2/120 | 1.0 | 千克 | 293.8 | 2023-08-31 | G00H-500011636-00001 | 买方指定仓库地面交货 | 013机械五金-265
1182 | 044002900502660 | 013机械五金 | 包1 | 500012658 | 五金材料 | 机械五金 | 普通螺栓 | 普通螺栓,M6,钢,镀锌 | 100.0 | 件 | 1.13 | 2023-08-31 | G00H-500012658-00001 | 买方指定仓库地面交货 | 013机械五金-266
1183 | 044002900502670 | 013机械五金 | 包1 | 500012777 | 五金材料 | 机械五金 | 普通螺栓 | 普通螺栓,M8,钢,镀锌 | 166.0 | 件 | 1.13 | 2023-08-31 | G00H-500012658-00001 | 买方指定仓库地面交货 | 013机械五金-267
1184 | 044002900502680 | 013机械五金 | 包1 | 500012854 | 五金材料 | 机械五金 | 普通螺栓 | 普通螺栓,M14,钢,镀锌 | 166.0 | 件 | 1.13 | 2023-08-31 | G00H-500012658-00001 | 买方指定仓库地面交货 | 013机械五金-268
1185 | 044002900502690 | 013机械五金 | 包1 | 500013023 | 五金材料 | 机械五金 | 防盗螺栓 | 防盗螺栓,M20,钢,镀锌 | 1.0 | 套 | 1.13 | 2023-08-31 | G00H-500013023-00002 | 买方指定仓库地面交货 | 013机械五金-269
1186 | 044002900502700 | 013机械五金 | 包1 | 500013024 | 五金材料 | 机械五金 | 防盗螺栓 | 防盗螺栓,M22,钢,镀锌 | 1.0 | 套 | 1.13 | 2023-08-31 | G00H-500013023-00002 | 买方指定仓库地面交货 | 013机械五金-270
1187 | 044002900502710 | 013机械五金 | 包1 | 500013025 | 五金材料 | 机械五金 | 防盗螺栓 | 防盗螺栓,M24,钢,镀锌 | 1.0 | 套 | 1.13 | 2023-08-31 | G00H-500013023-00002 | 买方指定仓库地面交货 | 013机械五金-271
1188 | 044002900502720 | 013机械五金 | 包1 | 500013028 | 五金材料 | 机械五金 | 防盗螺栓 | 防盗螺栓,M12,钢,镀锌 | 1.0 | 套 | 1.13 | 2023-08-31 | G00H-500013023-00002 | 买方指定仓库地面交货 | 013机械五金-272
1189 | 044002900502730 | 013机械五金 | 包1 | 500013028 | 五金材料 | 机械五金 | 防盗螺栓 | 防盗螺栓,M16,钢,镀锌 | 1.0 | 套 | 1.13 | 2023-08-31 | G00H-500013023-00002 | 买方指定仓库地面交货 | 013机械五金-273
1190 | 044002900502740 | 013机械五金 | 包1 | 500028744 | 五金材料 | 机械五金 | 防盗螺栓 | 防盗螺栓,M18,钢,镀锌 | 1.0 | 套 | 1.13 | 2023-08-31 | G00H-500013023-00001 | 买方指定仓库地面交货 | 013机械五金-274
1191 | 044002900502750 | 013机械五金 | 包1 | 500052667 | 金属材料 | 金属制品 | 扁铜线 | 扁铜线,3.0×2.0,QQB-1/120 | 1.0 | 千克 | 293.8 | 2023-08-31 | G00H-500011636-00001 | 买方指定仓库地面交货 | 013机械五金-275
1192 | 044002900502760 | 013机械五金 | 包1 | 500059478 | 金属材料 | 金属制品 | 扁铜线 | 扁铜线,3.0×2.0,QQB-2/120 | 6.0 | 千克 | 293.8 | 2023-08-31 | G00H-500011636-00001 | 买方指定仓库地面交货 | 013机械五金-276
1193 | 044002900502770 | 013机械五金 | 包1 | 500069055 | 金属材料 | 金属制品 | 扁铜线 | 扁铜线,1.0×0.6,QQB-1/120 | 1.0 | 千克 | 293.8 | 2023-08-31 | G00H-500011636-00001 | 买方指定仓库地面交货 | 013机械五金-277
1194 | 044002900502780 | 013机械五金 | 包1 | 500112028 | 金属材料 | 金属制品 | 扁铜线 | 扁铜线,2.8×4.1,QQB-1/120 | 1.0 | 千克 | 293.8 | 2023-08-31 | G00H-500011636-00001 | 买方指定仓库地面交货 | 013机械五金-278
1195 | 044002900502790 | 013机械五金 | 包1 | 500115152 | 金属材料 | 金属制品 | 扁铜线 | 扁铜线,2.24×11.2,QQB-1/120 | 1.0 | 千克 | 293.8 | 2023-08-31 | G00H-500011636-00001 | 买方指定仓库地面交货 | 013机械五金-279
1196 | 044002900502800 | 013机械五金 | 包1 | 500131075 | 五金材料 | 机械五金 | 线扣 | 线扣,不锈钢,方形,25MM | 3.0 | 个 | 169.5 | 2023-08-31 | G00H-500084278-00002 | 买方指定仓库地面交货 | 013机械五金-280
1197 | 044002900502810 | 013机械五金 | 包1 | 500131075 | 五金材料 | 机械五金 | 线扣 | 线扣,不锈钢,方形,20MM | 3.0 | 个 | 158.2 | 2023-08-31 | G00H-500084278-00002 | 买方指定仓库地面交货 | 013机械五金-281
1198 | 044002900502820 | 013机械五金 | 包1 | 500131075 | 五金材料 | 机械五金 | 线扣 | 线扣,不锈钢,方形,16MM | 3.0 | 个 | 135.6 | 2023-08-31 | G00H-500084278-00002 | 买方指定仓库地面交货 | 013机械五金-282
1199 | 044002900502830 | 013机械五金 | 包1 | 500131075 | 五金材料 | 机械五金 | 线扣 | 线扣,不锈钢,方形,12MM | 3.0 | 个 | 113 | 2023-08-31 | G00H-500084278-00002 | 买方指定仓库地面交货 | 013机械五金-283
1200 | 044002900502840 | 013机械五金 | 包1 | 500131075 | 五金材料 | 机械五金 | 线扣 | 线扣,不锈钢,方形,10MM | 3.0 | 个 | 90.4 | 2023-08-31 | G00H-500084278-00002 | 买方指定仓库地面交货 | 013机械五金-284
1201 | 044002900502850 | 013机械五金 | 包1 | 500131075 | 五金材料 | 机械五金 | 线扣 | 线扣,不锈钢,方形,9MM | 3.0 | 个 | 88.14 | 2023-08-31 | G00H-500084278-00002 | 买方指定仓库地面交货 | 013机械五金-285
1202 | 044002900502860 | 013机械五金 | 包1 | 500131075 | 五金材料 | 机械五金 | 线扣 | 线扣,不锈钢,方形,8MM | 3.0 | 个 | 84.75 | 2023-08-31 | G00H-500084278-00002 | 买方指定仓库地面交货 | 013机械五金-286
1203 | 044002900502870 | 013机械五金 | 包1 | 500089542 | 五金材料 | 机械五金 | 螺钉 | 螺钉,机械,M8,120MM,无表面处理 | 1.0 | 件 | 135.6 | 2023-08-31 | G00H-500092864-00001 | 买方指定仓库地面交货 | 013机械五金-287
1204 | 044002900502880 | 013机械五金 | 包1 | 500131075 | 五金材料 | 机械五金 | 线扣 | 线扣,不锈钢,方形,7MM | 3.0 | 个 | 81.36 | 2023-08-31 | G00H-500084278-00002 | 买方指定仓库地面交货 | 013机械五金-288
1205 | 044002900502890 | 013机械五金 | 包1 | 500089617 | 五金材料 | 机械五金 | 螺钉 | 螺钉,机械,M5,140MM,无表面处理 | 1.0 | 件 | 115.26 | 2023-08-31 | G00H-500092864-00001 | 买方指定仓库地面交货 | 013机械五金-289
1206 | 044002900502900 | 013机械五金 | 包1 | 500013105 | 五金材料 | 机械五金 | 螺杆 | 螺杆,单头,M8,100MM,镀锌 | 33.0 | 根 | 1.36 | 2023-08-31 | G00H-500013073-00003 | 买方指定仓库地面交货 | 013机械五金-290
1207 | 044002900502910 | 013机械五金 | 包1 | 500089369 | 五金材料 | 机械五金 | 螺杆 | 螺杆,单头,M6,100MM,镀锌 | 33.0 | 根 | 1.36 | 2023-08-31 | G00H-500013073-00003 | 买方指定仓库地面交货 | 013机械五金-291
1208 | 044002900502920 | 013机械五金 | 包1 | 500089445 | 五金材料 | 机械五金 | 螺钉 | 螺钉,机械,M2,100MM,无表面处理 | 1.0 | 件 | 113 | 2023-08-31 | G00H-500092864-00001 | 买方指定仓库地面交货 | 013机械五金-292
1209 | 044002900502930 | 013机械五金 | 包1 | 500089467 | 五金材料 | 机械五金 | 螺钉 | 螺钉,机械,M2,200MM,无表面处理 | 1.0 | 件 | 113 | 2023-08-31 | G00H-500092864-00001 | 买方指定仓库地面交货 | 013机械五金-293
1210 | 044002900502940 | 013机械五金 | 包1 | 500089480 | 五金材料 | 机械五金 | 螺钉 | 螺钉,机械,M2,120MM,无表面处理 | 1.0 | 件 | 113 | 2023-08-31 | G00H-500092864-00001 | 买方指定仓库地面交货 | 013机械五金-294
1211 | 044002900502950 | 013机械五金 | 包1 | 500089488 | 五金材料 | 机械五金 | 螺钉 | 螺钉,机械,M2,140MM,无表面处理 | 1.0 | 件 | 113 | 2023-08-31 | G00H-500092864-00001 | 买方指定仓库地面交货 | 013机械五金-295
1212 | 044002900502960 | 013机械五金 | 包1 | 500089493 | 五金材料 | 机械五金 | 螺钉 | 螺钉,机械,M3,100MM,无表面处理 | 1.0 | 件 | 113 | 2023-08-31 | G00H-500092864-00001 | 买方指定仓库地面交货 | 013机械五金-296
1213 | 044002900502970 | 013机械五金 | 包1 | 500089502 | 五金材料 | 机械五金 | 螺钉 | 螺钉,机械,M5,160MM,无表面处理 | 1.0 | 件 | 113 | 2023-08-31 | G00H-500092864-00001 | 买方指定仓库地面交货 | 013机械五金-297
1214 | 044002900502980 | 013机械五金 | 包1 | 500089512 | 五金材料 | 机械五金 | 螺钉 | 螺钉,机械,M4,100MM,无表面处理 | 1.0 | 件 | 113 | 2023-08-31 | G00H-500092864-00001 | 买方指定仓库地面交货 | 013机械五金-298
1215 | 044002900502990 | 013机械五金 | 包1 | 500089517 | 五金材料 | 机械五金 | 螺钉 | 螺钉,机械,M5,100MM,无表面处理 | 1.0 | 件 | 113 | 2023-08-31 | G00H-500092864-00001 | 买方指定仓库地面交货 | 013机械五金-299
1216 | 044002900503000 | 013机械五金 | 包1 | 500089525 | 五金材料 | 机械五金 | 螺钉 | 螺钉,机械,M5,200MM,无表面处理 | 1.0 | 件 | 113 | 2023-08-31 | G00H-500092864-00001 | 买方指定仓库地面交货 | 013机械五金-300
1217 | 044002900503010 | 013机械五金 | 包1 | 500089529 | 五金材料 | 机械五金 | 螺钉 | 螺钉,机械,M6,100MM,无表面处理 | 1.0 | 件 | 113 | 2023-08-31 | G00H-500092864-00001 | 买方指定仓库地面交货 | 013机械五金-301
1218 | 044002900503020 | 013机械五金 | 包1 | 500089550 | 五金材料 | 机械五金 | 螺钉 | 螺钉,机械,M6,140MM,无表面处理 | 1.0 | 件 | 113 | 2023-08-31 | G00H-500092864-00001 | 买方指定仓库地面交货 | 013机械五金-302
1219 | 044002900503030 | 013机械五金 | 包1 | 500089565 | 五金材料 | 机械五金 | 螺钉 | 螺钉,机械,M6,200MM,无表面处理 | 1.0 | 件 | 113 | 2023-08-31 | G00H-500092864-00001 | 买方指定仓库地面交货 | 013机械五金-303
1220 | 044002900503040 | 013机械五金 | 包1 | 500089589 | 五金材料 | 机械五金 | 螺钉 | 螺钉,机械,M6,120MM,无表面处理 | 1.0 | 件 | 113 | 2023-08-31 | G00H-500092864-00001 | 买方指定仓库地面交货 | 013机械五金-304
1221 | 044002900503050 | 013机械五金 | 包1 | 500089594 | 五金材料 | 机械五金 | 螺钉 | 螺钉,机械,M5,180MM,无表面处理 | 1.0 | 件 | 113 | 2023-08-31 | G00H-500092864-00001 | 买方指定仓库地面交货 | 013机械五金-305
1222 | 044002900503060 | 013机械五金 | 包1 | 500089716 | 五金材料 | 机械五金 | 螺钉 | 螺钉,沉头,M4,100MM,无表面处理 | 1.0 | 件 | 113 | 2023-08-31 | G00H-500092864-00001 | 买方指定仓库地面交货 | 013机械五金-306
1223 | 044002900503070 | 013机械五金 | 包1 | 500089737 | 五金材料 | 机械五金 | 螺钉 | 螺钉,沉头,M2,100MM,无表面处理 | 1.0 | 件 | 113 | 2023-08-31 | G00H-500092864-00001 | 买方指定仓库地面交货 | 013机械五金-307
1224 | 044002900503080 | 013机械五金 | 包1 | 500092877 | 五金材料 | 机械五金 | 螺钉 | 螺钉,沉头,M5,120MM,无表面处理 | 1.0 | 件 | 113 | 2023-08-31 | G00H-500092864-00001 | 买方指定仓库地面交货 | 013机械五金-308
1225 | 044002900503090 | 013机械五金 | 包1 | 500092903 | 五金材料 | 机械五金 | 螺钉 | 螺钉,沉头,M5,100MM,无表面处理 | 1.0 | 件 | 113 | 2023-08-31 | G00H-500092864-00001 | 买方指定仓库地面交货 | 013机械五金-309
1226 | 044002900503100 | 013机械五金 | 包1 | 500092963 | 五金材料 | 机械五金 | 螺钉 | 螺钉,沉头,M6,100MM,无表面处理 | 1.0 | 件 | 113 | 2023-08-31 | G00H-500092864-00001 | 买方指定仓库地面交货 | 013机械五金-310
1227 | 044002900503110 | 013机械五金 | 包1 | 500131075 | 五金材料 | 机械五金 | 线扣 | 线扣,不锈钢,方形,6MM | 3.0 | 个 | 79.1 | 2023-08-31 | G00H-500084278-00002 | 买方指定仓库地面交货 | 013机械五金-311
1228 | 044002900503120 | 013机械五金 | 包1 | 500089597 | 五金材料 | 机械五金 | 螺钉 | 螺钉,机械,M5,120MM,无表面处理 | 1.0 | 件 | 110.74 | 2023-08-31 | G00H-500092864-00001 | 买方指定仓库地面交货 | 013机械五金-312
1229 | 044002900503130 | 013机械五金 | 包1 | 500131075 | 五金材料 | 机械五金 | 线扣 | 线扣,不锈钢,方形,5MM | 3.0 | 个 | 73.45 | 2023-08-31 | G00H-500084278-00002 | 买方指定仓库地面交货 | 013机械五金-313
1230 | 044002900503140 | 013机械五金 | 包1 | 500068613 | 五金材料 | 机械五金 | 螺杆 | 螺杆,单头,M6,90MM,镀锌 | 33.0 | 根 | 1.36 | 2023-08-31 | G00H-500013073-00003 | 买方指定仓库地面交货 | 013机械五金-314
1231 | 044002900503150 | 013机械五金 | 包1 | 500085366 | 五金材料 | 机械五金 | 螺钉 | 螺钉,沉头,M6,90MM,无表面处理 | 1.0 | 件 | 101.7 | 2023-08-31 | G00H-500092864-00001 | 买方指定仓库地面交货 | 013机械五金-315
1232 | 044002900503160 | 013机械五金 | 包1 | 500089383 | 五金材料 | 机械五金 | 螺杆 | 螺杆,单头,M8,90MM,镀锌 | 33.0 | 根 | 1.36 | 2023-08-31 | G00H-500013073-00003 | 买方指定仓库地面交货 | 013机械五金-316
1233 | 044002900503170 | 013机械五金 | 包1 | 500089414 | 五金材料 | 机械五金 | 螺钉 | 螺钉,机械,M2,90MM,无表面处理 | 1.0 | 件 | 101.7 | 2023-08-31 | G00H-500092864-00001 | 买方指定仓库地面交货 | 013机械五金-317
1234 | 044002900503180 | 013机械五金 | 包1 | 500089436 | 五金材料 | 机械五金 | 螺钉 | 螺钉,机械,M3,90MM,无表面处理 | 1.0 | 件 | 101.7 | 2023-08-31 | G00H-500092864-00001 | 买方指定仓库地面交货 | 013机械五金-318
1235 | 044002900503190 | 013机械五金 | 包1 | 500089506 | 五金材料 | 机械五金 | 螺钉 | 螺钉,机械,M4,90MM,无表面处理 | 1.0 | 件 | 101.7 | 2023-08-31 | G00H-500092864-00001 | 买方指定仓库地面交货 | 013机械五金-319
1236 | 044002900503200 | 013机械五金 | 包1 | 500089519 | 五金材料 | 机械五金 | 螺钉 | 螺钉,机械,M6,90MM,无表面处理 | 1.0 | 件 | 101.7 | 2023-08-31 | G00H-500092864-00001 | 买方指定仓库地面交货 | 013机械五金-320
1237 | 044002900503210 | 013机械五金 | 包1 | 500089560 | 五金材料 | 机械五金 | 螺钉 | 螺钉,机械,M5,90MM,无表面处理 | 1.0 | 件 | 101.7 | 2023-08-31 | G00H-500092864-00001 | 买方指定仓库地面交货 | 013机械五金-321
1238 | 044002900503220 | 013机械五金 | 包1 | 500089610 | 五金材料 | 机械五金 | 螺钉 | 螺钉,沉头,M2,90MM,无表面处理 | 1.0 | 件 | 101.7 | 2023-08-31 | G00H-500092864-00001 | 买方指定仓库地面交货 | 013机械五金-322
1239 | 044002900503230 | 013机械五金 | 包1 | 500089708 | 五金材料 | 机械五金 | 螺钉 | 螺钉,沉头,M4,90MM,无表面处理 | 1.0 | 件 | 101.7 | 2023-08-31 | G00H-500092864-00001 | 买方指定仓库地面交货 | 013机械五金-323
1240 | 044002900503240 | 013机械五金 | 包1 | 500092858 | 五金材料 | 机械五金 | 螺钉 | 螺钉,沉头,M5,90MM,无表面处理 | 1.0 | 件 | 101.7 | 2023-08-31 | G00H-500092864-00001 | 买方指定仓库地面交货 | 013机械五金-324
1241 | 044002900503250 | 013机械五金 | 包1 | 500013251 | 五金材料 | 机械五金 | 螺钉 | 螺钉,紧定,M5,80MM,无表面处理 | 1.0 | 件 | 90.4 | 2023-08-31 | G00H-500092864-00001 | 买方指定仓库地面交货 | 013机械五金-325
1242 | 044002900503260 | 013机械五金 | 包1 | 500026665 | 五金材料 | 机械五金 | 螺杆 | 螺杆,单头,M4,80MM,镀锌 | 33.0 | 根 | 1.36 | 2023-08-31 | G00H-500013073-00003 | 买方指定仓库地面交货 | 013机械五金-326
1243 | 044002900503270 | 013机械五金 | 包1 | 500035618 | 五金材料 | 机械五金 | 螺钉 | 螺钉,机械,M6,80MM,无表面处理 | 1.0 | 件 | 90.4 | 2023-08-31 | G00H-500092864-00001 | 买方指定仓库地面交货 | 013机械五金-327
1244 | 044002900503280 | 013机械五金 | 包1 | 500089350 | 五金材料 | 机械五金 | 螺杆 | 螺杆,单头,M6,80MM,镀锌 | 33.0 | 根 | 1.36 | 2023-08-31 | G00H-500013073-00003 | 买方指定仓库地面交货 | 013机械五金-328
1245 | 044002900503290 | 013机械五金 | 包1 | 500089360 | 五金材料 | 机械五金 | 螺杆 | 螺杆,单头,M8,80MM,镀锌 | 33.0 | 根 | 1.36 | 2023-08-31 | G00H-500013073-00003 | 买方指定仓库地面交货 | 013机械五金-329
1246 | 044002900503300 | 013机械五金 | 包1 | 500089431 | 五金材料 | 机械五金 | 螺钉 | 螺钉,机械,M3,80MM,无表面处理 | 1.0 | 件 | 90.4 | 2023-08-31 | G00H-500092864-00001 | 买方指定仓库地面交货 | 013机械五金-330
1247 | 044002900503310 | 013机械五金 | 包1 | 500089451 | 五金材料 | 机械五金 | 螺钉 | 螺钉,机械,M2,80MM,无表面处理 | 1.0 | 件 | 90.4 | 2023-08-31 | G00H-500092864-00001 | 买方指定仓库地面交货 | 013机械五金-331
1248 | 044002900503320 | 013机械五金 | 包1 | 500089523 | 五金材料 | 机械五金 | 螺钉 | 螺钉,机械,M4,80MM,无表面处理 | 1.0 | 件 | 90.4 | 2023-08-31 | G00H-500092864-00001 | 买方指定仓库地面交货 | 013机械五金-332
1249 | 044002900503330 | 013机械五金 | 包1 | 500089532 | 五金材料 | 机械五金 | 螺钉 | 螺钉,机械,M8,80MM,无表面处理 | 1.0 | 件 | 90.4 | 2023-08-31 | G00H-500092864-00001 | 买方指定仓库地面交货 | 013机械五金-333
1250 | 044002900503340 | 013机械五金 | 包1 | 500089628 | 五金材料 | 机械五金 | 螺钉 | 螺钉,沉头,M3,80MM,无表面处理 | 1.0 | 件 | 90.4 | 2023-08-31 | G00H-500092864-00001 | 买方指定仓库地面交货 | 013机械五金-334
1251 | 044002900503350 | 013机械五金 | 包1 | 500089678 | 五金材料 | 机械五金 | 螺钉 | 螺钉,沉头,M4,80MM,无表面处理 | 1.0 | 件 | 90.4 | 2023-08-31 | G00H-500092864-00001 | 买方指定仓库地面交货 | 013机械五金-335
1252 | 044002900503360 | 013机械五金 | 包1 | 500089760 | 五金材料 | 机械五金 | 螺钉 | 螺钉,沉头,M2,80MM,无表面处理 | 1.0 | 件 | 90.4 | 2023-08-31 | G00H-500092864-00001 | 买方指定仓库地面交货 | 013机械五金-336
1253 | 044002900503370 | 013机械五金 | 包1 | 500092896 | 五金材料 | 机械五金 | 螺钉 | 螺钉,沉头,M5,80MM,无表面处理 | 1.0 | 件 | 90.4 | 2023-08-31 | G00H-500092864-00001 | 买方指定仓库地面交货 | 013机械五金-337
1254 | 044002900503380 | 013机械五金 | 包1 | 500092921 | 五金材料 | 机械五金 | 螺钉 | 螺钉,沉头,M6,80MM,无表面处理 | 1.0 | 件 | 90.4 | 2023-08-31 | G00H-500092864-00001 | 买方指定仓库地面交货 | 013机械五金-338
1255 | 044002900503390 | 013机械五金 | 包1 | 500089345 | 五金材料 | 机械五金 | 螺杆 | 螺杆,单头,M8,75MM,镀锌 | 33.0 | 根 | 1.36 | 2023-08-31 | G00H-500013073-00003 | 买方指定仓库地面交货 | 013机械五金-339
1256 | 044002900503400 | 013机械五金 | 包1 | 500089379 | 五金材料 | 机械五金 | 螺杆 | 螺杆,单头,M6,75MM,镀锌 | 33.0 | 根 | 1.36 | 2023-08-31 | G00H-500013073-00003 | 买方指定仓库地面交货 | 013机械五金-340
1257 | 044002900503410 | 013机械五金 | 包1 | 500131075 | 五金材料 | 机械五金 | 线扣 | 线扣,不锈钢,方形,4MM | 3.0 | 个 | 67.8 | 2023-08-31 | G00H-500084278-00002 | 买方指定仓库地面交货 | 013机械五金-341
1258 | 044002900503420 | 013机械五金 | 包1 | 500013081 | 五金材料 | 机械五金 | 螺杆 | 螺杆,单头,M8,70MM,镀锌 | 33.0 | 根 | 1.36 | 2023-08-31 | G00H-500013073-00003 | 买方指定仓库地面交货 | 013机械五金-342
1259 | 044002900503430 | 013机械五金 | 包1 | 500013253 | 五金材料 | 机械五金 | 螺钉 | 螺钉,紧定,M5,70MM,无表面处理 | 1.0 | 件 | 79.1 | 2023-08-31 | G00H-500092864-00001 | 买方指定仓库地面交货 | 013机械五金-343
1260 | 044002900503440 | 013机械五金 | 包1 | 500085384 | 五金材料 | 机械五金 | 螺钉 | 螺钉,沉头,M8,70MM,无表面处理 | 1.0 | 件 | 79.1 | 2023-08-31 | G00H-500092864-00001 | 买方指定仓库地面交货 | 013机械五金-344
1261 | 044002900503450 | 013机械五金 | 包1 | 500089367 | 五金材料 | 机械五金 | 螺杆 | 螺杆,单头,M6,70MM,镀锌 | 33.0 | 根 | 1.36 | 2023-08-31 | G00H-500013073-00003 | 买方指定仓库地面交货 | 013机械五金-345
1262 | 044002900503460 | 013机械五金 | 包1 | 500089428 | 五金材料 | 机械五金 | 螺钉 | 螺钉,机械,M3,70MM,无表面处理 | 1.0 | 件 | 79.1 | 2023-08-31 | G00H-500092864-00001 | 买方指定仓库地面交货 | 013机械五金-346
1263 | 044002900503470 | 013机械五金 | 包1 | 500089465 | 五金材料 | 机械五金 | 螺钉 | 螺钉,机械,M2,70MM,无表面处理 | 1.0 | 件 | 79.1 | 2023-08-31 | G00H-500092864-00001 | 买方指定仓库地面交货 | 013机械五金-347
1264 | 044002900503480 | 013机械五金 | 包1 | 500089547 | 五金材料 | 机械五金 | 螺钉 | 螺钉,机械,M6,70MM,无表面处理 | 1.0 | 件 | 79.1 | 2023-08-31 | G00H-500092864-00001 | 买方指定仓库地面交货 | 013机械五金-348
1265 | 044002900503490 | 013机械五金 | 包1 | 500089574 | 五金材料 | 机械五金 | 螺钉 | 螺钉,机械,M4,70MM,无表面处理 | 1.0 | 件 | 79.1 | 2023-08-31 | G00H-500092864-00001 | 买方指定仓库地面交货 | 013机械五金-349
1266 | 044002900503500 | 013机械五金 | 包1 | 500089595 | 五金材料 | 机械五金 | 螺钉 | 螺钉,机械,M5,70MM,无表面处理 | 1.0 | 件 | 79.1 | 2023-08-31 | G00H-500092864-00001 | 买方指定仓库地面交货 | 013机械五金-350
1267 | 044002900503510 | 013机械五金 | 包1 | 500089600 | 五金材料 | 机械五金 | 螺钉 | 螺钉,机械,M8,70MM,无表面处理 | 1.0 | 件 | 79.1 | 2023-08-31 | G00H-500092864-00001 | 买方指定仓库地面交货 | 013机械五金-351
1268 | 044002900503520 | 013机械五金 | 包1 | 500089735 | 五金材料 | 机械五金 | 螺钉 | 螺钉,沉头,M2,70MM,无表面处理 | 1.0 | 件 | 79.1 | 2023-08-31 | G00H-500092864-00001 | 买方指定仓库地面交货 | 013机械五金-352
1269 | 044002900503530 | 013机械五金 | 包1 | 500089738 | 五金材料 | 机械五金 | 螺钉 | 螺钉,沉头,M3,70MM,无表面处理 | 1.0 | 件 | 79.1 | 2023-08-31 | G00H-500092864-00001 | 买方指定仓库地面交货 | 013机械五金-353
1270 | 044002900503540 | 013机械五金 | 包1 | 500089769 | 五金材料 | 机械五金 | 螺钉 | 螺钉,沉头,M4,70MM,无表面处理 | 1.0 | 件 | 79.1 | 2023-08-31 | G00H-500092864-00001 | 买方指定仓库地面交货 | 013机械五金-354
1271 | 044002900503550 | 013机械五金 | 包1 | 500092876 | 五金材料 | 机械五金 | 螺钉 | 螺钉,沉头,M5,70MM,无表面处理 | 1.0 | 件 | 79.1 | 2023-08-31 | G00H-500092864-00001 | 买方指定仓库地面交货 | 013机械五金-355
1272 | 044002900503560 | 013机械五金 | 包1 | 500092905 | 五金材料 | 机械五金 | 螺钉 | 螺钉,沉头,M6,70MM,无表面处理 | 1.0 | 件 | 79.1 | 2023-08-31 | G00H-500092864-00001 | 买方指定仓库地面交货 | 013机械五金-356
1273 | 044002900503570 | 013机械五金 | 包1 | 500033626 | 五金材料 | 机械五金 | 螺钉 | 螺钉,自攻,M5,65MM,无表面处理 | 1.0 | 件 | 73.45 | 2023-08-31 | G00H-500092864-00001 | 买方指定仓库地面交货 | 013机械五金-357
1274 | 044002900503580 | 013机械五金 | 包1 | 500035617 | 五金材料 | 机械五金 | 螺钉 | 螺钉,机械,M6,65MM,无表面处理 | 1.0 | 件 | 73.45 | 2023-08-31 | G00H-500092864-00001 | 买方指定仓库地面交货 | 013机械五金-358
1275 | 044002900503590 | 013机械五金 | 包1 | 500085389 | 五金材料 | 机械五金 | 螺钉 | 螺钉,沉头,M5,65MM,无表面处理 | 1.0 | 件 | 73.45 | 2023-08-31 | G00H-500092864-00001 | 买方指定仓库地面交货 | 013机械五金-359
1276 | 044002900503600 | 013机械五金 | 包1 | 500089337 | 五金材料 | 机械五金 | 螺杆 | 螺杆,单头,M8,65MM,镀锌 | 33.0 | 根 | 1.36 | 2023-08-31 | G00H-500013073-00003 | 买方指定仓库地面交货 | 013机械五金-360
1277 | 044002900503610 | 013机械五金 | 包1 | 500089344 | 五金材料 | 机械五金 | 螺杆 | 螺杆,单头,M6,65MM,镀锌 | 33.0 | 根 | 1.36 | 2023-08-31 | G00H-500013073-00003 | 买方指定仓库地面交货 | 013机械五金-361
1278 | 044002900503620 | 013机械五金 | 包1 | 500089389 | 五金材料 | 机械五金 | 螺钉 | 螺钉,机械,M3,65MM,无表面处理 | 1.0 | 件 | 73.45 | 2023-08-31 | G00H-500092864-00001 | 买方指定仓库地面交货 | 013机械五金-362
1279 | 044002900503630 | 013机械五金 | 包1 | 500089471 | 五金材料 | 机械五金 | 螺钉 | 螺钉,机械,M2,65MM,无表面处理 | 1.0 | 件 | 73.45 | 2023-08-31 | G00H-500092864-00001 | 买方指定仓库地面交货 | 013机械五金-363
1280 | 044002900503640 | 013机械五金 | 包1 | 500089507 | 五金材料 | 机械五金 | 螺钉 | 螺钉,机械,M5,65MM,无表面处理 | 1.0 | 件 | 73.45 | 2023-08-31 | G00H-500092864-00001 | 买方指定仓库地面交货 | 013机械五金-364
1281 | 044002900503650 | 013机械五金 | 包1 | 500089553 | 五金材料 | 机械五金 | 螺钉 | 螺钉,机械,M8,65MM,无表面处理 | 1.0 | 件 | 73.45 | 2023-08-31 | G00H-500092864-00001 | 买方指定仓库地面交货 | 013机械五金-365
1282 | 044002900503660 | 013机械五金 | 包1 | 500089588 | 五金材料 | 机械五金 | 螺钉 | 螺钉,机械,M4,65MM,无表面处理 | 1.0 | 件 | 73.45 | 2023-08-31 | G00H-500092864-00001 | 买方指定仓库地面交货 | 013机械五金-366
1283 | 044002900503670 | 013机械五金 | 包1 | 500089651 | 五金材料 | 机械五金 | 螺钉 | 螺钉,沉头,M3,65MM,无表面处理 | 1.0 | 件 | 73.45 | 2023-08-31 | G00H-500092864-00001 | 买方指定仓库地面交货 | 013机械五金-367
1284 | 044002900503680 | 013机械五金 | 包1 | 500089668 | 五金材料 | 机械五金 | 螺钉 | 螺钉,沉头,M2,65MM,无表面处理 | 1.0 | 件 | 73.45 | 2023-08-31 | G00H-500092864-00001 | 买方指定仓库地面交货 | 013机械五金-368
1285 | 044002900503690 | 013机械五金 | 包1 | 500089711 | 五金材料 | 机械五金 | 螺钉 | 螺钉,沉头,M4,65MM,无表面处理 | 1.0 | 件 | 73.45 | 2023-08-31 | G00H-500092864-00001 | 买方指定仓库地面交货 | 013机械五金-369
1286 | 044002900503700 | 013机械五金 | 包1 | 500092956 | 五金材料 | 机械五金 | 螺钉 | 螺钉,沉头,M6,65MM,无表面处理 | 1.0 | 件 | 73.45 | 2023-08-31 | G00H-500092864-00001 | 买方指定仓库地面交货 | 013机械五金-370
1287 | 044002900503710 | 013机械五金 | 包1 | 500013254 | 五金材料 | 机械五金 | 螺钉 | 螺钉,紧定,M5,60MM,无表面处理 | 1.0 | 件 | 67.8 | 2023-08-31 | G00H-500092864-00001 | 买方指定仓库地面交货 | 013机械五金-371
1288 | 044002900503720 | 013机械五金 | 包1 | 500013257 | 五金材料 | 机械五金 | 螺钉 | 螺钉,紧定,M4,60MM,无表面处理 | 1.0 | 件 | 67.8 | 2023-08-31 | G00H-500092864-00001 | 买方指定仓库地面交货 | 013机械五金-372
1289 | 044002900503730 | 013机械五金 | 包1 | 500050384 | 五金材料 | 机械五金 | 螺钉 | 螺钉,自攻,M4,60MM,无表面处理 | 1.0 | 件 | 67.8 | 2023-08-31 | G00H-500092864-00001 | 买方指定仓库地面交货 | 013机械五金-373
1290 | 044002900503740 | 013机械五金 | 包1 | 500068620 | 五金材料 | 机械五金 | 螺杆 | 螺杆,单头,M6,60MM,镀锌 | 33.0 | 根 | 1.36 | 2023-08-31 | G00H-500013073-00003 | 买方指定仓库地面交货 | 013机械五金-374
1291 | 044002900503750 | 013机械五金 | 包1 | 500085382 | 五金材料 | 机械五金 | 螺钉 | 螺钉,沉头,M6,60MM,无表面处理 | 1.0 | 件 | 67.8 | 2023-08-31 | G00H-500092864-00001 | 买方指定仓库地面交货 | 013机械五金-375
1292 | 044002900503760 | 013机械五金 | 包1 | 500089325 | 五金材料 | 机械五金 | 螺杆 | 螺杆,单头,M8,60MM,镀锌 | 33.0 | 根 | 1.36 | 2023-08-31 | G00H-500013073-00003 | 买方指定仓库地面交货 | 013机械五金-376
1293 | 044002900503770 | 013机械五金 | 包1 | 500089409 | 五金材料 | 机械五金 | 螺钉 | 螺钉,机械,M2,60MM,无表面处理 | 1.0 | 件 | 67.8 | 2023-08-31 | G00H-500092864-00001 | 买方指定仓库地面交货 | 013机械五金-377
1294 | 044002900503780 | 013机械五金 | 包1 | 500089421 | 五金材料 | 机械五金 | 螺钉 | 螺钉,机械,M3,60MM,无表面处理 | 1.0 | 件 | 67.8 | 2023-08-31 | G00H-500092864-00001 | 买方指定仓库地面交货 | 013机械五金-378
1295 | 044002900503790 | 013机械五金 | 包1 | 500089503 | 五金材料 | 机械五金 | 螺钉 | 螺钉,机械,M8,60MM,无表面处理 | 1.0 | 件 | 67.8 | 2023-08-31 | G00H-500092864-00001 | 买方指定仓库地面交货 | 013机械五金-379
1296 | 044002900503800 | 013机械五金 | 包1 | 500089505 | 五金材料 | 机械五金 | 螺钉 | 螺钉,机械,M4,60MM,无表面处理 | 1.0 | 件 | 67.8 | 2023-08-31 | G00H-500092864-00001 | 买方指定仓库地面交货 | 013机械五金-380
1297 | 044002900503810 | 013机械五金 | 包1 | 500089561 | 五金材料 | 机械五金 | 螺钉 | 螺钉,机械,M6,60MM,无表面处理 | 1.0 | 件 | 67.8 | 2023-08-31 | G00H-500092864-00001 | 买方指定仓库地面交货 | 013机械五金-381
1298 | 044002900503820 | 013机械五金 | 包1 | 500089598 | 五金材料 | 机械五金 | 螺钉 | 螺钉,机械,M5,60MM,无表面处理 | 1.0 | 件 | 67.8 | 2023-08-31 | G00H-500092864-00001 | 买方指定仓库地面交货 | 013机械五金-382
1299 | 044002900503830 | 013机械五金 | 包1 | 500089642 | 五金材料 | 机械五金 | 螺钉 | 螺钉,沉头,M3,60MM,无表面处理 | 1.0 | 件 | 67.8 | 2023-08-31 | G00H-500092864-00001 | 买方指定仓库地面交货 | 013机械五金-383
1300 | 044002900503840 | 013机械五金 | 包1 | 500089691 | 五金材料 | 机械五金 | 螺钉 | 螺钉,沉头,M2,60MM,无表面处理 | 1.0 | 件 | 67.8 | 2023-08-31 | G00H-500092864-00001 | 买方指定仓库地面交货 | 013机械五金-384
1301 | 044002900503850 | 013机械五金 | 包1 | 500089767 | 五金材料 | 机械五金 | 螺钉 | 螺钉,沉头,M4,60MM,无表面处理 | 1.0 | 件 | 67.8 | 2023-08-31 | G00H-500092864-00001 | 买方指定仓库地面交货 | 013机械五金-385
1302 | 044002900503860 | 013机械五金 | 包1 | 500092857 | 五金材料 | 机械五金 | 螺钉 | 螺钉,沉头,M5,60MM,无表面处理 | 1.0 | 件 | 67.8 | 2023-08-31 | G00H-500092864-00001 | 买方指定仓库地面交货 | 013机械五金-386
1303 | 044002900503870 | 013机械五金 | 包1 | 500093219 | 五金材料 | 机械五金 | 螺钉 | 螺钉,沉头,M8,60MM,无表面处理 | 1.0 | 件 | 67.8 | 2023-08-31 | G00H-500092864-00001 | 买方指定仓库地面交货 | 013机械五金-387
1304 | 044002900503880 | 013机械五金 | 包1 | 500050350 | 五金材料 | 机械五金 | 螺钉 | 螺钉,机械,M4,55MM,无表面处理 | 1.0 | 件 | 62.15 | 2023-08-31 | G00H-500092864-00001 | 买方指定仓库地面交货 | 013机械五金-388
1305 | 044002900503890 | 013机械五金 | 包1 | 500085356 | 五金材料 | 机械五金 | 螺钉 | 螺钉,沉头,M6,55MM,无表面处理 | 1.0 | 件 | 62.15 | 2023-08-31 | G00H-500092864-00001 | 买方指定仓库地面交货 | 013机械五金-389
1306 | 044002900503900 | 013机械五金 | 包1 | 500089476 | 五金材料 | 机械五金 | 螺钉 | 螺钉,机械,M3,55MM,无表面处理 | 1.0 | 件 | 62.15 | 2023-08-31 | G00H-500092864-00001 | 买方指定仓库地面交货 | 013机械五金-390
1307 | 044002900503910 | 013机械五金 | 包1 | 500089495 | 五金材料 | 机械五金 | 螺钉 | 螺钉,机械,M2,55MM,无表面处理 | 1.0 | 件 | 62.15 | 2023-08-31 | G00H-500092864-00001 | 买方指定仓库地面交货 | 013机械五金-391
1308 | 044002900503920 | 013机械五金 | 包1 | 500089508 | 五金材料 | 机械五金 | 螺钉 | 螺钉,机械,M6,55MM,无表面处理 | 1.0 | 件 | 62.15 | 2023-08-31 | G00H-500092864-00001 | 买方指定仓库地面交货 | 013机械五金-392
1309 | 044002900503930 | 013机械五金 | 包1 | 500089578 | 五金材料 | 机械五金 | 螺钉 | 螺钉,机械,M5,55MM,无表面处理 | 1.0 | 件 | 62.15 | 2023-08-31 | G00H-500092864-00001 | 买方指定仓库地面交货 | 013机械五金-393
1310 | 044002900503940 | 013机械五金 | 包1 | 500089609 | 五金材料 | 机械五金 | 螺钉 | 螺钉,机械,M8,55MM,无表面处理 | 1.0 | 件 | 62.15 | 2023-08-31 | G00H-500092864-00001 | 买方指定仓库地面交货 | 013机械五金-394
1311 | 044002900503950 | 013机械五金 | 包1 | 500089675 | 五金材料 | 机械五金 | 螺钉 | 螺钉,沉头,M2,55MM,无表面处理 | 1.0 | 件 | 62.15 | 2023-08-31 | G00H-500092864-00001 | 买方指定仓库地面交货 | 013机械五金-395
1312 | 044002900503960 | 013机械五金 | 包1 | 500089706 | 五金材料 | 机械五金 | 螺钉 | 螺钉,沉头,M4,55MM,无表面处理 | 1.0 | 件 | 62.15 | 2023-08-31 | G00H-500092864-00001 | 买方指定仓库地面交货 | 013机械五金-396
1313 | 044002900503970 | 013机械五金 | 包1 | 500089719 | 五金材料 | 机械五金 | 螺钉 | 螺钉,沉头,M3,55MM,无表面处理 | 1.0 | 件 | 62.15 | 2023-08-31 | G00H-500092864-00001 | 买方指定仓库地面交货 | 013机械五金-397
1314 | 044002900503980 | 013机械五金 | 包1 | 500092856 | 五金材料 | 机械五金 | 螺钉 | 螺钉,沉头,M5,55MM,无表面处理 | 1.0 | 件 | 62.15 | 2023-08-31 | G00H-500092864-00001 | 买方指定仓库地面交货 | 013机械五金-398
1315 | 044002900503990 | 013机械五金 | 包1 | 500092926 | 五金材料 | 机械五金 | 螺钉 | 螺钉,沉头,M8,55MM,无表面处理 | 1.0 | 件 | 62.15 | 2023-08-31 | G00H-500092864-00001 | 买方指定仓库地面交货 | 013机械五金-399
1316 | 044002900504000 | 013机械五金 | 包1 | 500128352 | 五金材料 | 机械五金 | 螺钉 | 螺钉,机械,M30,55MM,无表面处理 | 1.0 | 件 | 62.15 | 2023-08-31 | G00H-500092864-00001 | 买方指定仓库地面交货 | 013机械五金-400
1317 | 044002900504010 | 013机械五金 | 包1 | 500013080 | 五金材料 | 机械五金 | 螺杆 | 螺杆,单头,M8,50MM,镀锌 | 33.0 | 根 | 1.36 | 2023-08-31 | G00H-500013073-00003 | 买方指定仓库地面交货 | 013机械五金-401
1318 | 044002900504020 | 013机械五金 | 包1 | 500013104 | 五金材料 | 机械五金 | 螺杆 | 螺杆,单头,M4,50MM,镀锌 | 33.0 | 根 | 1.36 | 2023-08-31 | G00H-500013073-00003 | 买方指定仓库地面交货 | 013机械五金-402
1319 | 044002900504030 | 013机械五金 | 包1 | 500013233 | 五金材料 | 机械五金 | 螺钉 | 螺钉,紧定,M6,50MM,无表面处理 | 1.0 | 件 | 56.5 | 2023-08-31 | G00H-500092864-00001 | 买方指定仓库地面交货 | 013机械五金-403
1320 | 044002900504040 | 013机械五金 | 包1 | 500013235 | 五金材料 | 机械五金 | 螺钉 | 螺钉,紧定,M5,50MM,无表面处理 | 1.0 | 件 | 56.5 | 2023-08-31 | G00H-500092864-00001 | 买方指定仓库地面交货 | 013机械五金-404
1321 | 044002900504050 | 013机械五金 | 包1 | 500013258 | 五金材料 | 机械五金 | 螺钉 | 螺钉,紧定,M4,50MM,无表面处理 | 1.0 | 件 | 56.5 | 2023-08-31 | G00H-500092864-00001 | 买方指定仓库地面交货 | 013机械五金-405
1322 | 044002900504060 | 013机械五金 | 包1 | 500033625 | 五金材料 | 机械五金 | 螺钉 | 螺钉,自攻,M4,50MM,无表面处理 | 1.0 | 件 | 56.5 | 2023-08-31 | G00H-500092864-00001 | 买方指定仓库地面交货 | 013机械五金-406
1323 | 044002900504070 | 013机械五金 | 包1 | 500035612 | 五金材料 | 机械五金 | 螺钉 | 螺钉,机械,M5,50MM,无表面处理 | 1.0 | 件 | 56.5 | 2023-08-31 | G00H-500092864-00001 | 买方指定仓库地面交货 | 013机械五金-407
1324 | 044002900504080 | 013机械五金 | 包1 | 500035616 | 五金材料 | 机械五金 | 螺钉 | 螺钉,机械,M6,50MM,无表面处理 | 1.0 | 件 | 56.5 | 2023-08-31 | G00H-500092864-00001 | 买方指定仓库地面交货 | 013机械五金-408
1325 | 044002900504090 | 013机械五金 | 包1 | 500035640 | 五金材料 | 机械五金 | 螺钉 | 螺钉,机械,M4,50MM,无表面处理 | 1.0 | 件 | 56.5 | 2023-08-31 | G00H-500092864-00001 | 买方指定仓库地面交货 | 013机械五金-409
1326 | 044002900504100 | 013机械五金 | 包1 | 500050351 | 五金材料 | 机械五金 | 螺钉 | 螺钉,机械,M8,50MM,无表面处理 | 1.0 | 件 | 56.5 | 2023-08-31 | G00H-500092864-00001 | 买方指定仓库地面交货 | 013机械五金-410
1327 | 044002900504110 | 013机械五金 | 包1 | 500050360 | 五金材料 | 机械五金 | 螺钉 | 螺钉,机械,M3,50MM,无表面处理 | 1.0 | 件 | 56.5 | 2023-08-31 | G00H-500092864-00001 | 买方指定仓库地面交货 | 013机械五金-411
1328 | 044002900504120 | 013机械五金 | 包1 | 500050378 | 五金材料 | 机械五金 | 螺钉 | 螺钉,自攻,M5,50MM,无表面处理 | 1.0 | 件 | 56.5 | 2023-08-31 | G00H-500092864-00001 | 买方指定仓库地面交货 | 013机械五金-412
1329 | 044002900504130 | 013机械五金 | 包1 | 500084278 | 五金材料 | 机械五金 | 线扣 | 线扣,塑料,方形,25MM | 33.0 | 个 | 5.65 | 2023-08-31 | G00H-500084278-00002 | 买方指定仓库地面交货 | 013机械五金-413
1330 | 044002900504140 | 013机械五金 | 包1 | 500085381 | 五金材料 | 机械五金 | 螺钉 | 螺钉,沉头,M8,50MM,无表面处理 | 1.0 | 件 | 56.5 | 2023-08-31 | G00H-500092864-00001 | 买方指定仓库地面交货 | 013机械五金-414
1331 | 044002900504150 | 013机械五金 | 包1 | 500089407 | 五金材料 | 机械五金 | 螺钉 | 螺钉,机械,M2,50MM,无表面处理 | 1.0 | 件 | 56.5 | 2023-08-31 | G00H-500092864-00001 | 买方指定仓库地面交货 | 013机械五金-415
1332 | 044002900504160 | 013机械五金 | 包1 | 500089635 | 五金材料 | 机械五金 | 螺钉 | 螺钉,沉头,M2,50MM,无表面处理 | 1.0 | 件 | 56.5 | 2023-08-31 | G00H-500092864-00001 | 买方指定仓库地面交货 | 013机械五金-416
1333 | 044002900504170 | 013机械五金 | 包1 | 500089658 | 五金材料 | 机械五金 | 螺钉 | 螺钉,沉头,M4,50MM,无表面处理 | 1.0 | 件 | 56.5 | 2023-08-31 | G00H-500092864-00001 | 买方指定仓库地面交货 | 013机械五金-417
1334 | 044002900504180 | 013机械五金 | 包1 | 500089679 | 五金材料 | 机械五金 | 螺钉 | 螺钉,沉头,M3,50MM,无表面处理 | 1.0 | 件 | 56.5 | 2023-08-31 | G00H-500092864-00001 | 买方指定仓库地面交货 | 013机械五金-418
1335 | 044002900504190 | 013机械五金 | 包1 | 500092875 | 五金材料 | 机械五金 | 螺钉 | 螺钉,沉头,M5,50MM,无表面处理 | 1.0 | 件 | 56.5 | 2023-08-31 | G00H-500092864-00001 | 买方指定仓库地面交货 | 013机械五金-419
1336 | 044002900504200 | 013机械五金 | 包1 | 500092904 | 五金材料 | 机械五金 | 螺钉 | 螺钉,沉头,M6,50MM,无表面处理 | 1.0 | 件 | 56.5 | 2023-08-31 | G00H-500092864-00001 | 买方指定仓库地面交货 | 013机械五金-420
1337 | 044002900504210 | 013机械五金 | 包1 | 500115505 | 五金材料 | 机械五金 | 线扣 | 线扣,塑料,圆形,25MM | 33.0 | 个 | 5.65 | 2023-08-31 | G00H-500084278-00002 | 买方指定仓库地面交货 | 013机械五金-421
1338 | 044002900504220 | 013机械五金 | 包1 | 500013234 | 五金材料 | 机械五金 | 螺钉 | 螺钉,紧定,M6,45MM,无表面处理 | 1.0 | 件 | 50.85 | 2023-08-31 | G00H-500092864-00001 | 买方指定仓库地面交货 | 013机械五金-422
1339 | 044002900504230 | 013机械五金 | 包1 | 500013238 | 五金材料 | 机械五金 | 螺钉 | 螺钉,紧定,M5,45MM,无表面处理 | 1.0 | 件 | 50.85 | 2023-08-31 | G00H-500092864-00001 | 买方指定仓库地面交货 | 013机械五金-423
1340 | 044002900504240 | 013机械五金 | 包1 | 500013259 | 五金材料 | 机械五金 | 螺钉 | 螺钉,紧定,M4,45MM,无表面处理 | 1.0 | 件 | 50.85 | 2023-08-31 | G00H-500092864-00001 | 买方指定仓库地面交货 | 013机械五金-424
1341 | 044002900504250 | 013机械五金 | 包1 | 500035631 | 五金材料 | 机械五金 | 螺钉 | 螺钉,机械,M5,45MM,无表面处理 | 1.0 | 件 | 50.85 | 2023-08-31 | G00H-500092864-00001 | 买方指定仓库地面交货 | 013机械五金-425
1342 | 044002900504260 | 013机械五金 | 包1 | 500035639 | 五金材料 | 机械五金 | 螺钉 | 螺钉,机械,M4,45MM,无表面处理 | 1.0 | 件 | 50.85 | 2023-08-31 | G00H-500092864-00001 | 买方指定仓库地面交货 | 013机械五金-426
1343 | 044002900504270 | 013机械五金 | 包1 | 500050380 | 五金材料 | 机械五金 | 螺钉 | 螺钉,自攻,M4,45MM,无表面处理 | 1.0 | 件 | 50.85 | 2023-08-31 | G00H-500092864-00001 | 买方指定仓库地面交货 | 013机械五金-427
1344 | 044002900504280 | 013机械五金 | 包1 | 500084278 | 五金材料 | 机械五金 | 线扣 | 线扣,塑料,方形,20MM | 33.0 | 个 | 5.09 | 2023-08-31 | G00H-500084278-00002 | 买方指定仓库地面交货 | 013机械五金-428
1345 | 044002900504290 | 013机械五金 | 包1 | 500085373 | 五金材料 | 机械五金 | 螺钉 | 螺钉,沉头,M8,45MM,无表面处理 | 1.0 | 件 | 50.85 | 2023-08-31 | G00H-500092864-00001 | 买方指定仓库地面交货 | 013机械五金-429
1346 | 044002900504300 | 013机械五金 | 包1 | 500089386 | 五金材料 | 机械五金 | 螺钉 | 螺钉,机械,M2,45MM,无表面处理 | 1.0 | 件 | 50.85 | 2023-08-31 | G00H-500092864-00001 | 买方指定仓库地面交货 | 013机械五金-430
1347 | 044002900504310 | 013机械五金 | 包1 | 500089419 | 五金材料 | 机械五金 | 螺钉 | 螺钉,机械,M3,45MM,无表面处理 | 1.0 | 件 | 50.85 | 2023-08-31 | G00H-500092864-00001 | 买方指定仓库地面交货 | 013机械五金-431
1348 | 044002900504320 | 013机械五金 | 包1 | 500089528 | 五金材料 | 机械五金 | 螺钉 | 螺钉,机械,M6,45MM,无表面处理 | 1.0 | 件 | 50.85 | 2023-08-31 | G00H-500092864-00001 | 买方指定仓库地面交货 | 013机械五金-432
1349 | 044002900504330 | 013机械五金 | 包1 | 500089634 | 五金材料 | 机械五金 | 螺钉 | 螺钉,沉头,M2,45MM,无表面处理 | 1.0 | 件 | 50.85 | 2023-08-31 | G00H-500092864-00001 | 买方指定仓库地面交货 | 013机械五金-433
1350 | 044002900504340 | 013机械五金 | 包1 | 500089690 | 五金材料 | 机械五金 | 螺钉 | 螺钉,沉头,M4,45MM,无表面处理 | 1.0 | 件 | 50.85 | 2023-08-31 | G00H-500092864-00001 | 买方指定仓库地面交货 | 013机械五金-434
1351 | 044002900504350 | 013机械五金 | 包1 | 500089718 | 五金材料 | 机械五金 | 螺钉 | 螺钉,沉头,M3,45MM,无表面处理 | 1.0 | 件 | 50.85 | 2023-08-31 | G00H-500092864-00001 | 买方指定仓库地面交货 | 013机械五金-435
1352 | 044002900504360 | 013机械五金 | 包1 | 500092845 | 五金材料 | 机械五金 | 螺钉 | 螺钉,沉头,M5,45MM,无表面处理 | 1.0 | 件 | 50.85 | 2023-08-31 | G00H-500092864-00001 | 买方指定仓库地面交货 | 013机械五金-436
1353 | 044002900504370 | 013机械五金 | 包1 | 500092865 | 五金材料 | 机械五金 | 螺钉 | 螺钉,沉头,M6,45MM,无表面处理 | 1.0 | 件 | 50.85 | 2023-08-31 | G00H-500092864-00001 | 买方指定仓库地面交货 | 013机械五金-437
1354 | 044002900504380 | 013机械五金 | 包1 | 500115505 | 五金材料 | 机械五金 | 线扣 | 线扣,塑料,圆形,20MM | 33.0 | 个 | 5.09 | 2023-08-31 | G00H-500084278-00002 | 买方指定仓库地面交货 | 013机械五金-438
1355 | 044002900504390 | 013机械五金 | 包1 | 500013102 | 五金材料 | 机械五金 | 螺杆 | 螺杆,单头,M3,40MM,镀锌 | 33.0 | 根 | 1.36 | 2023-08-31 | G00H-500013073-00003 | 买方指定仓库地面交货 | 013机械五金-439
1356 | 044002900504400 | 013机械五金 | 包1 | 500013179 | 五金材料 | 机械五金 | 螺杆 | 螺杆,单头,M8,40MM,镀锌 | 33.0 | 根 | 1.36 | 2023-08-31 | G00H-500013073-00003 | 买方指定仓库地面交货 | 013机械五金-440
1357 | 044002900504410 | 013机械五金 | 包1 | 500013236 | 五金材料 | 机械五金 | 螺钉 | 螺钉,紧定,M6,40MM,无表面处理 | 1.0 | 件 | 45.2 | 2023-08-31 | G00H-500092864-00001 | 买方指定仓库地面交货 | 013机械五金-441
1358 | 044002900504420 | 013机械五金 | 包1 | 500013239 | 五金材料 | 机械五金 | 螺钉 | 螺钉,紧定,M5,40MM,无表面处理 | 1.0 | 件 | 45.2 | 2023-08-31 | G00H-500092864-00001 | 买方指定仓库地面交货 | 013机械五金-442
1359 | 044002900504430 | 013机械五金 | 包1 | 500013245 | 五金材料 | 机械五金 | 螺钉 | 螺钉,紧定,M4,40MM,无表面处理 | 1.0 | 件 | 45.2 | 2023-08-31 | G00H-500092864-00001 | 买方指定仓库地面交货 | 013机械五金-443
1360 | 044002900504440 | 013机械五金 | 包1 | 500033624 | 五金材料 | 机械五金 | 螺钉 | 螺钉,自攻,M4,40MM,无表面处理 | 1.0 | 件 | 45.2 | 2023-08-31 | G00H-500092864-00001 | 买方指定仓库地面交货 | 013机械五金-444
1361 | 044002900504450 | 013机械五金 | 包1 | 500035608 | 五金材料 | 机械五金 | 螺钉 | 螺钉,机械,M3,40MM,无表面处理 | 1.0 | 件 | 45.2 | 2023-08-31 | G00H-500092864-00001 | 买方指定仓库地面交货 | 013机械五金-445
1362 | 044002900504460 | 013机械五金 | 包1 | 500035610 | 五金材料 | 机械五金 | 螺钉 | 螺钉,机械,M4,40MM,无表面处理 | 1.0 | 件 | 45.2 | 2023-08-31 | G00H-500092864-00001 | 买方指定仓库地面交货 | 013机械五金-446
1363 | 044002900504470 | 013机械五金 | 包1 | 500035611 | 五金材料 | 机械五金 | 螺钉 | 螺钉,机械,M5,40MM,无表面处理 | 1.0 | 件 | 45.2 | 2023-08-31 | G00H-500092864-00001 | 买方指定仓库地面交货 | 013机械五金-447
1364 | 044002900504480 | 013机械五金 | 包1 | 500035615 | 五金材料 | 机械五金 | 螺钉 | 螺钉,机械,M6,40MM,无表面处理 | 1.0 | 件 | 45.2 | 2023-08-31 | G00H-500092864-00001 | 买方指定仓库地面交货 | 013机械五金-448
1365 | 044002900504490 | 013机械五金 | 包1 | 500035621 | 五金材料 | 机械五金 | 螺钉 | 螺钉,机械,M8,40MM,无表面处理 | 1.0 | 件 | 45.2 | 2023-08-31 | G00H-500092864-00001 | 买方指定仓库地面交货 | 013机械五金-449
1366 | 044002900504500 | 013机械五金 | 包1 | 500035662 | 五金材料 | 机械五金 | 螺钉 | 螺钉,自攻,M6,40MM,无表面处理 | 1.0 | 件 | 45.2 | 2023-08-31 | G00H-500092864-00001 | 买方指定仓库地面交货 | 013机械五金-450
1367 | 044002900504510 | 013机械五金 | 包1 | 500068943 | 五金材料 | 机械五金 | 螺杆 | 螺杆,单头,M4,40MM,镀锌 | 33.0 | 根 | 1.36 | 2023-08-31 | G00H-500013073-00003 | 买方指定仓库地面交货 | 013机械五金-451
1368 | 044002900504520 | 013机械五金 | 包1 | 500084278 | 五金材料 | 机械五金 | 线扣 | 线扣,塑料,方形,16MM | 33.0 | 个 | 4.52 | 2023-08-31 | G00H-500084278-00002 | 买方指定仓库地面交货 | 013机械五金-452
1369 | 044002900504530 | 013机械五金 | 包1 | 500089479 | 五金材料 | 机械五金 | 螺钉 | 螺钉,机械,M2,40MM,无表面处理 | 1.0 | 件 | 45.2 | 2023-08-31 | G00H-500092864-00001 | 买方指定仓库地面交货 | 013机械五金-453
1370 | 044002900504540 | 013机械五金 | 包1 | 500089633 | 五金材料 | 机械五金 | 螺钉 | 螺钉,沉头,M2,40MM,无表面处理 | 1.0 | 件 | 45.2 | 2023-08-31 | G00H-500092864-00001 | 买方指定仓库地面交货 | 013机械五金-454
1371 | 044002900504550 | 013机械五金 | 包1 | 500089685 | 五金材料 | 机械五金 | 螺钉 | 螺钉,沉头,M3,40MM,无表面处理 | 1.0 | 件 | 45.2 | 2023-08-31 | G00H-500092864-00001 | 买方指定仓库地面交货 | 013机械五金-455
1372 | 044002900504560 | 013机械五金 | 包1 | 500089705 | 五金材料 | 机械五金 | 螺钉 | 螺钉,沉头,M4,40MM,无表面处理 | 1.0 | 件 | 45.2 | 2023-08-31 | G00H-500092864-00001 | 买方指定仓库地面交货 | 013机械五金-456
1373 | 044002900504570 | 013机械五金 | 包1 | 500089907 | 五金材料 | 机械五金 | 螺钉 | 螺钉,机械,M8,40MM,发黑 | 1.0 | 件 | 45.2 | 2023-08-31 | G00H-500092864-00001 | 买方指定仓库地面交货 | 013机械五金-457
1374 | 044002900504580 | 013机械五金 | 包1 | 500092915 | 五金材料 | 机械五金 | 螺钉 | 螺钉,沉头,M5,40MM,无表面处理 | 1.0 | 件 | 45.2 | 2023-08-31 | G00H-500092864-00001 | 买方指定仓库地面交货 | 013机械五金-458
1375 | 044002900504590 | 013机械五金 | 包1 | 500115505 | 五金材料 | 机械五金 | 线扣 | 线扣,塑料,圆形,16MM | 33.0 | 个 | 4.52 | 2023-08-31 | G00H-500084278-00002 | 买方指定仓库地面交货 | 013机械五金-459
1376 | 044002900504600 | 013机械五金 | 包1 | 500085360 | 五金材料 | 机械五金 | 螺钉 | 螺钉,沉头,M6,38MM,无表面处理 | 1.0 | 件 | 42.94 | 2023-08-31 | G00H-500092864-00001 | 买方指定仓库地面交货 | 013机械五金-460
1377 | 044002900504610 | 013机械五金 | 包1 | 500089406 | 五金材料 | 机械五金 | 螺钉 | 螺钉,机械,M2,38MM,无表面处理 | 1.0 | 件 | 42.94 | 2023-08-31 | G00H-500092864-00001 | 买方指定仓库地面交货 | 013机械五金-461
1378 | 044002900504620 | 013机械五金 | 包1 | 500089418 | 五金材料 | 机械五金 | 螺钉 | 螺钉,机械,M3,38MM,无表面处理 | 1.0 | 件 | 42.94 | 2023-08-31 | G00H-500092864-00001 | 买方指定仓库地面交货 | 013机械五金-462
1379 | 044002900504630 | 013机械五金 | 包1 | 500089487 | 五金材料 | 机械五金 | 螺钉 | 螺钉,机械,M4,38MM,无表面处理 | 1.0 | 件 | 42.94 | 2023-08-31 | G00H-500092864-00001 | 买方指定仓库地面交货 | 013机械五金-463
1380 | 044002900504640 | 013机械五金 | 包1 | 500089504 | 五金材料 | 机械五金 | 螺钉 | 螺钉,机械,M8,38MM,无表面处理 | 1.0 | 件 | 42.94 | 2023-08-31 | G00H-500092864-00001 | 买方指定仓库地面交货 | 013机械五金-464
1381 | 044002900504650 | 013机械五金 | 包1 | 500089514 | 五金材料 | 机械五金 | 螺钉 | 螺钉,机械,M6,38MM,无表面处理 | 1.0 | 件 | 42.94 | 2023-08-31 | G00H-500092864-00001 | 买方指定仓库地面交货 | 013机械五金-465
1382 | 044002900504660 | 013机械五金 | 包1 | 500089522 | 五金材料 | 机械五金 | 螺钉 | 螺钉,机械,M5,38MM,无表面处理 | 1.0 | 件 | 42.94 | 2023-08-31 | G00H-500092864-00001 | 买方指定仓库地面交货 | 013机械五金-466
1383 | 044002900504670 | 013机械五金 | 包1 | 500089611 | 五金材料 | 机械五金 | 螺钉 | 螺钉,沉头,M3,38MM,无表面处理 | 1.0 | 件 | 42.94 | 2023-08-31 | G00H-500092864-00001 | 买方指定仓库地面交货 | 013机械五金-467
1384 | 044002900504680 | 013机械五金 | 包1 | 500089616 | 五金材料 | 机械五金 | 螺钉 | 螺钉,沉头,M2,38MM,无表面处理 | 1.0 | 件 | 42.94 | 2023-08-31 | G00H-500092864-00001 | 买方指定仓库地面交货 | 013机械五金-468
1385 | 044002900504690 | 013机械五金 | 包1 | 500089723 | 五金材料 | 机械五金 | 螺钉 | 螺钉,沉头,M4,38MM,无表面处理 | 1.0 | 件 | 42.94 | 2023-08-31 | G00H-500092864-00001 | 买方指定仓库地面交货 | 013机械五金-469
1386 | 044002900504700 | 013机械五金 | 包1 | 500092844 | 五金材料 | 机械五金 | 螺钉 | 螺钉,沉头,M5,38MM,无表面处理 | 1.0 | 件 | 42.94 | 2023-08-31 | G00H-500092864-00001 | 买方指定仓库地面交货 | 013机械五金-470
1387 | 044002900504710 | 013机械五金 | 包1 | 500093217 | 五金材料 | 机械五金 | 螺钉 | 螺钉,沉头,M8,38MM,无表面处理 | 1.0 | 件 | 42.94 | 2023-08-31 | G00H-500092864-00001 | 买方指定仓库地面交货 | 013机械五金-471
1388 | 044002900504720 | 013机械五金 | 包1 | 500013103 | 五金材料 | 机械五金 | 螺杆 | 螺杆,单头,M4,35MM,镀锌 | 66.0 | 根 | 1.47 | 2023-08-31 | G00H-500013073-00003 | 买方指定仓库地面交货 | 013机械五金-472
1389 | 044002900504730 | 013机械五金 | 包1 | 500013107 | 五金材料 | 机械五金 | 螺杆 | 螺杆,单头,M8,35MM,镀锌 | 66.0 | 根 | 1.47 | 2023-08-31 | G00H-500013073-00003 | 买方指定仓库地面交货 | 013机械五金-473
1390 | 044002900504740 | 013机械五金 | 包1 | 500013237 | 五金材料 | 机械五金 | 螺钉 | 螺钉,紧定,M6,35MM,无表面处理 | 1.0 | 件 | 39.55 | 2023-08-31 | G00H-500092864-00001 | 买方指定仓库地面交货 | 013机械五金-474
1391 | 044002900504750 | 013机械五金 | 包1 | 500013241 | 五金材料 | 机械五金 | 螺钉 | 螺钉,紧定,M5,35MM,无表面处理 | 1.0 | 件 | 39.55 | 2023-08-31 | G00H-500092864-00001 | 买方指定仓库地面交货 | 013机械五金-475
1392 | 044002900504760 | 013机械五金 | 包1 | 500013247 | 五金材料 | 机械五金 | 螺钉 | 螺钉,紧定,M4,35MM,无表面处理 | 1.0 | 件 | 39.55 | 2023-08-31 | G00H-500092864-00001 | 买方指定仓库地面交货 | 013机械五金-476
1393 | 044002900504770 | 013机械五金 | 包1 | 500035609 | 五金材料 | 机械五金 | 螺钉 | 螺钉,机械,M4,35MM,无表面处理 | 1.0 | 件 | 39.55 | 2023-08-31 | G00H-500092864-00001 | 买方指定仓库地面交货 | 013机械五金-477
1394 | 044002900504780 | 013机械五金 | 包1 | 500035614 | 五金材料 | 机械五金 | 螺钉 | 螺钉,机械,M6,35MM,无表面处理 | 1.0 | 件 | 39.55 | 2023-08-31 | G00H-500092864-00001 | 买方指定仓库地面交货 | 013机械五金-478
1395 | 044002900504790 | 013机械五金 | 包1 | 500035641 | 五金材料 | 机械五金 | 螺钉 | 螺钉,机械,M5,35MM,无表面处理 | 1.0 | 件 | 39.55 | 2023-08-31 | G00H-500092864-00001 | 买方指定仓库地面交货 | 013机械五金-479
1396 | 044002900504800 | 013机械五金 | 包1 | 500035642 | 五金材料 | 机械五金 | 螺钉 | 螺钉,机械,M8,35MM,无表面处理 | 1.0 | 件 | 39.55 | 2023-08-31 | G00H-500092864-00001 | 买方指定仓库地面交货 | 013机械五金-480
1397 | 044002900504810 | 013机械五金 | 包1 | 500035659 | 五金材料 | 机械五金 | 螺钉 | 螺钉,自攻,M4,35MM,无表面处理 | 1.0 | 件 | 39.55 | 2023-08-31 | G00H-500092864-00001 | 买方指定仓库地面交货 | 013机械五金-481
1398 | 044002900504820 | 013机械五金 | 包1 | 500084278 | 五金材料 | 机械五金 | 线扣 | 线扣,塑料,方形,12MM | 33.0 | 个 | 3.39 | 2023-08-31 | G00H-500084278-00002 | 买方指定仓库地面交货 | 013机械五金-482
1399 | 044002900504830 | 013机械五金 | 包1 | 500089444 | 五金材料 | 机械五金 | 螺钉 | 螺钉,机械,M2,35MM,无表面处理 | 1.0 | 件 | 39.55 | 2023-08-31 | G00H-500092864-00001 | 买方指定仓库地面交货 | 013机械五金-483
1400 | 044002900504840 | 013机械五金 | 包1 | 500089459 | 五金材料 | 机械五金 | 螺钉 | 螺钉,机械,M3,35MM,无表面处理 | 1.0 | 件 | 39.55 | 2023-08-31 | G00H-500092864-00001 | 买方指定仓库地面交货 | 013机械五金-484
1401 | 044002900504850 | 013机械五金 | 包1 | 500089640 | 五金材料 | 机械五金 | 螺钉 | 螺钉,沉头,M3,35MM,无表面处理 | 1.0 | 件 | 39.55 | 2023-08-31 | G00H-500092864-00001 | 买方指定仓库地面交货 | 013机械五金-485
1402 | 044002900504860 | 013机械五金 | 包1 | 500089756 | 五金材料 | 机械五金 | 螺钉 | 螺钉,沉头,M2,35MM,无表面处理 | 1.0 | 件 | 39.55 | 2023-08-31 | G00H-500092864-00001 | 买方指定仓库地面交货 | 013机械五金-486
1403 | 044002900504870 | 013机械五金 | 包1 | 500092843 | 五金材料 | 机械五金 | 螺钉 | 螺钉,沉头,M5,35MM,无表面处理 | 1.0 | 件 | 39.55 | 2023-08-31 | G00H-500092864-00001 | 买方指定仓库地面交货 | 013机械五金-487
1404 | 044002900504880 | 013机械五金 | 包1 | 500092881 | 五金材料 | 机械五金 | 螺钉 | 螺钉,沉头,M6,35MM,无表面处理 | 1.0 | 件 | 39.55 | 2023-08-31 | G00H-500092864-00001 | 买方指定仓库地面交货 | 013机械五金-488
1405 | 044002900504890 | 013机械五金 | 包1 | 500115505 | 五金材料 | 机械五金 | 线扣 | 线扣,塑料,圆形,12MM | 33.0 | 个 | 3.39 | 2023-08-31 | G00H-500084278-00002 | 买方指定仓库地面交货 | 013机械五金-489
1406 | 044002900504900 | 013机械五金 | 包1 | 500013275 | 五金材料 | 机械五金 | 螺钉 | 螺钉,自攻,M2,32MM,无表面处理 | 1.0 | 件 | 36.16 | 2023-08-31 | G00H-500092864-00001 | 买方指定仓库地面交货 | 013机械五金-490
1407 | 044002900504910 | 013机械五金 | 包1 | 500085363 | 五金材料 | 机械五金 | 螺钉 | 螺钉,沉头,M8,32MM,无表面处理 | 1.0 | 件 | 36.16 | 2023-08-31 | G00H-500092864-00001 | 买方指定仓库地面交货 | 013机械五金-491
1408 | 044002900504920 | 013机械五金 | 包1 | 500089079 | 五金材料 | 机械五金 | 螺钉 | 螺钉,沉头,M3,32MM,无表面处理 | 1.0 | 件 | 36.16 | 2023-08-31 | G00H-500092864-00001 | 买方指定仓库地面交货 | 013机械五金-492
1409 | 044002900504930 | 013机械五金 | 包1 | 500089432 | 五金材料 | 机械五金 | 螺钉 | 螺钉,机械,M2,32MM,无表面处理 | 1.0 | 件 | 36.16 | 2023-08-31 | G00H-500092864-00001 | 买方指定仓库地面交货 | 013机械五金-493
1410 | 044002900504940 | 013机械五金 | 包1 | 500089434 | 五金材料 | 机械五金 | 螺钉 | 螺钉,机械,M3,32MM,无表面处理 | 1.0 | 件 | 36.16 | 2023-08-31 | G00H-500092864-00001 | 买方指定仓库地面交货 | 013机械五金-494
1411 | 044002900504950 | 013机械五金 | 包1 | 500089537 | 五金材料 | 机械五金 | 螺钉 | 螺钉,机械,M5,32MM,无表面处理 | 1.0 | 件 | 36.16 | 2023-08-31 | G00H-500092864-00001 | 买方指定仓库地面交货 | 013机械五金-495
1412 | 044002900504960 | 013机械五金 | 包1 | 500089540 | 五金材料 | 机械五金 | 螺钉 | 螺钉,机械,M8,32MM,无表面处理 | 1.0 | 件 | 36.16 | 2023-08-31 | G00H-500092864-00001 | 买方指定仓库地面交货 | 013机械五金-496
1413 | 044002900504970 | 013机械五金 | 包1 | 500089545 | 五金材料 | 机械五金 | 螺钉 | 螺钉,机械,M4,32MM,无表面处理 | 1.0 | 件 | 36.16 | 2023-08-31 | G00H-500092864-00001 | 买方指定仓库地面交货 | 013机械五金-497
1414 | 044002900504980 | 013机械五金 | 包1 | 500089599 | 五金材料 | 机械五金 | 螺钉 | 螺钉,机械,M6,32MM,无表面处理 | 1.0 | 件 | 36.16 | 2023-08-31 | G00H-500092864-00001 | 买方指定仓库地面交货 | 013机械五金-498
1415 | 044002900504990 | 013机械五金 | 包1 | 500089687 | 五金材料 | 机械五金 | 螺钉 | 螺钉,沉头,M4,32MM,无表面处理 | 1.0 | 件 | 36.16 | 2023-08-31 | G00H-500092864-00001 | 买方指定仓库地面交货 | 013机械五金-499
1416 | 044002900505000 | 013机械五金 | 包1 | 500089713 | 五金材料 | 机械五金 | 螺钉 | 螺钉,沉头,M2,32MM,无表面处理 | 1.0 | 件 | 36.16 | 2023-08-31 | G00H-500092864-00001 | 买方指定仓库地面交货 | 013机械五金-500
1417 | 044002900505010 | 013机械五金 | 包1 | 500092902 | 五金材料 | 机械五金 | 螺钉 | 螺钉,沉头,M5,32MM,无表面处理 | 1.0 | 件 | 36.16 | 2023-08-31 | G00H-500092864-00001 | 买方指定仓库地面交货 | 013机械五金-501
1418 | 044002900505020 | 013机械五金 | 包1 | 500092971 | 五金材料 | 机械五金 | 螺钉 | 螺钉,沉头,M6,32MM,无表面处理 | 1.0 | 件 | 36.16 | 2023-08-31 | G00H-500092864-00001 | 买方指定仓库地面交货 | 013机械五金-502
1419 | 044002900505030 | 013机械五金 | 包1 | 500013106 | 五金材料 | 机械五金 | 螺杆 | 螺杆,单头,M8,30MM,镀锌 | 66.0 | 根 | 1.36 | 2023-08-31 | G00H-500013073-00003 | 买方指定仓库地面交货 | 013机械五金-503
1420 | 044002900505040 | 013机械五金 | 包1 | 500035599 | 五金材料 | 机械五金 | 螺钉 | 螺钉,机械,M4,30MM,无表面处理 | 1.0 | 件 | 33.9 | 2023-08-31 | G00H-500092864-00001 | 买方指定仓库地面交货 | 013机械五金-504
1421 | 044002900505050 | 013机械五金 | 包1 | 500035602 | 五金材料 | 机械五金 | 螺钉 | 螺钉,机械,M5,30MM,无表面处理 | 1.0 | 件 | 33.9 | 2023-08-31 | G00H-500092864-00001 | 买方指定仓库地面交货 | 013机械五金-505
1422 | 044002900505060 | 013机械五金 | 包1 | 500035620 | 五金材料 | 机械五金 | 螺钉 | 螺钉,机械,M8,30MM,无表面处理 | 1.0 | 件 | 33.9 | 2023-08-31 | G00H-500092864-00001 | 买方指定仓库地面交货 | 013机械五金-506
1423 | 044002900505070 | 013机械五金 | 包1 | 500035638 | 五金材料 | 机械五金 | 螺钉 | 螺钉,机械,M3,30MM,无表面处理 | 1.0 | 件 | 33.9 | 2023-08-31 | G00H-500092864-00001 | 买方指定仓库地面交货 | 013机械五金-507
1424 | 044002900505080 | 013机械五金 | 包1 | 500035658 | 五金材料 | 机械五金 | 螺钉 | 螺钉,自攻,M4,30MM,无表面处理 | 1.0 | 件 | 33.9 | 2023-08-31 | G00H-500092864-00001 | 买方指定仓库地面交货 | 013机械五金-508
1425 | 044002900505090 | 013机械五金 | 包1 | 500035661 | 五金材料 | 机械五金 | 螺钉 | 螺钉,自攻,M6,30MM,无表面处理 | 1.0 | 件 | 33.9 | 2023-08-31 | G00H-500092864-00001 | 买方指定仓库地面交货 | 013机械五金-509
1426 | 044002900505100 | 013机械五金 | 包1 | 500050385 | 五金材料 | 机械五金 | 螺钉 | 螺钉,自攻,M5,30MM,无表面处理 | 1.0 | 件 | 33.9 | 2023-08-31 | G00H-500092864-00001 | 买方指定仓库地面交货 | 013机械五金-510
1427 | 044002900505110 | 013机械五金 | 包1 | 500050424 | 五金材料 | 机械五金 | 螺钉 | 螺钉,机械,M6,30MM,无表面处理 | 1.0 | 件 | 33.9 | 2023-08-31 | G00H-500092864-00001 | 买方指定仓库地面交货 | 013机械五金-511
1428 | 044002900505120 | 013机械五金 | 包1 | 500068826 | 五金材料 | 机械五金 | 螺杆 | 螺杆,单头,M5,30MM,镀锌 | 66.0 | 根 | 1.24 | 2023-08-31 | G00H-500013073-00003 | 买方指定仓库地面交货 | 013机械五金-512
1429 | 044002900505130 | 013机械五金 | 包1 | 500070627 | 五金材料 | 机械五金 | 螺杆 | 螺杆,单头,M4,30MM,镀锌 | 66.0 | 根 | 1.24 | 2023-08-31 | G00H-500013073-00003 | 买方指定仓库地面交货 | 013机械五金-513
1430 | 044002900505140 | 013机械五金 | 包1 | 500081773 | 五金材料 | 机械五金 | 螺钉 | 螺钉,自攻,M3,30MM,无表面处理 | 1.0 | 件 | 33.9 | 2023-08-31 | G00H-500092864-00001 | 买方指定仓库地面交货 | 013机械五金-514
1431 | 044002900505150 | 013机械五金 | 包1 | 500084278 | 五金材料 | 机械五金 | 线扣 | 线扣,塑料,方形,10MM | 33.0 | 个 | 2.26 | 2023-08-31 | G00H-500084278-00002 | 买方指定仓库地面交货 | 013机械五金-515
1432 | 044002900505160 | 013机械五金 | 包1 | 500090560 | 五金材料 | 机械五金 | 螺杆 | 螺杆,单头,M6,30MM,无表面处理 | 66.0 | 根 | 1.24 | 2023-08-31 | G00H-500013073-00003 | 买方指定仓库地面交货 | 013机械五金-516
1433 | 044002900505170 | 013机械五金 | 包1 | 500115505 | 五金材料 | 机械五金 | 线扣 | 线扣,塑料,圆形,10MM | 33.0 | 个 | 2.26 | 2023-08-31 | G00H-500084278-00002 | 买方指定仓库地面交货 | 013机械五金-517
1434 | 044002900505180 | 013机械五金 | 包1 | 500011800 | 五金材料 | 机械五金 | 螺母 | 螺母,六角锁紧螺母,M4,钢,镀锌 | 66.0 | 个 | 1.24 | 2023-08-31 | G00H-500084218-00001 | 买方指定仓库地面交货 | 013机械五金-518
1435 | 044002900505190 | 013机械五金 | 包1 | 500058408 | 五金材料 | 机械五金 | 螺母 | 螺母,六角锁紧螺母,M5,钢,镀锌 | 66.0 | 个 | 1.24 | 2023-08-31 | G00H-500084218-00001 | 买方指定仓库地面交货 | 013机械五金-519
1436 | 044002900505200 | 013机械五金 | 包1 | 500011769 | 五金材料 | 机械五金 | 螺母 | 螺母,六角锁紧螺母,M6,钢,镀锌 | 66.0 | 个 | 1.24 | 2023-08-31 | G00H-500084218-00001 | 买方指定仓库地面交货 | 013机械五金-520
1437 | 044002900505210 | 013机械五金 | 包1 | 500011775 | 五金材料 | 机械五金 | 螺母 | 螺母,六角锁紧螺母,M8,钢,镀锌 | 66.0 | 个 | 1.24 | 2023-08-31 | G00H-500084218-00001 | 买方指定仓库地面交货 | 013机械五金-521
1438 | 044002900505220 | 013机械五金 | 包1 | 500013073 | 五金材料 | 机械五金 | 螺杆 | 螺杆,单头,M5,25MM,镀锌 | 66.0 | 根 | 1.24 | 2023-08-31 | G00H-500013073-00003 | 买方指定仓库地面交货 | 013机械五金-522
1439 | 044002900505230 | 013机械五金 | 包1 | 500013100 | 五金材料 | 机械五金 | 螺杆 | 螺杆,单头,M3,25MM,镀锌 | 66.0 | 根 | 1.24 | 2023-08-31 | G00H-500013073-00003 | 买方指定仓库地面交货 | 013机械五金-523
1440 | 044002900505240 | 013机械五金 | 包1 | 500013161 | 五金材料 | 机械五金 | 螺杆 | 螺杆,单头,M8,25MM,镀锌 | 66.0 | 根 | 1.24 | 2023-08-31 | G00H-500013073-00003 | 买方指定仓库地面交货 | 013机械五金-524
1441 | 044002900505250 | 013机械五金 | 包1 | 500013202 | 五金材料 | 机械五金 | 螺杆 | 螺杆,单头,M4,25MM,镀锌 | 66.0 | 根 | 1.24 | 2023-08-31 | G00H-500013073-00003 | 买方指定仓库地面交货 | 013机械五金-525
1442 | 044002900505260 | 013机械五金 | 包1 | 500013240 | 五金材料 | 机械五金 | 螺钉 | 螺钉,紧定,M6,25MM,无表面处理 | 1.0 | 件 | 28.25 | 2023-08-31 | G00H-500092864-00001 | 买方指定仓库地面交货 | 013机械五金-526
1443 | 044002900505270 | 013机械五金 | 包1 | 500013244 | 五金材料 | 机械五金 | 螺钉 | 螺钉,紧定,M5,25MM,无表面处理 | 1.0 | 件 | 28.25 | 2023-08-31 | G00H-500092864-00001 | 买方指定仓库地面交货 | 013机械五金-527
1444 | 044002900505280 | 013机械五金 | 包1 | 500013252 | 五金材料 | 机械五金 | 螺钉 | 螺钉,紧定,M4,25MM,无表面处理 | 1.0 | 件 | 28.25 | 2023-08-31 | G00H-500092864-00001 | 买方指定仓库地面交货 | 013机械五金-528
1445 | 044002900505290 | 013机械五金 | 包1 | 500013260 | 五金材料 | 机械五金 | 螺钉 | 螺钉,紧定,M3,25MM,无表面处理 | 1.0 | 件 | 28.25 | 2023-08-31 | G00H-500092864-00001 | 买方指定仓库地面交货 | 013机械五金-529
1446 | 044002900505300 | 013机械五金 | 包1 | 500013262 | 五金材料 | 机械五金 | 螺钉 | 螺钉,紧定,M3.5,25MM,无表面处理 | 1.0 | 件 | 28.25 | 2023-08-31 | G00H-500092864-00001 | 买方指定仓库地面交货 | 013机械五金-530
1447 | 044002900505310 | 013机械五金 | 包1 | 500013277 | 五金材料 | 机械五金 | 螺钉 | 螺钉,自攻,M2,25MM,无表面处理 | 1.0 | 件 | 28.25 | 2023-08-31 | G00H-500092864-00001 | 买方指定仓库地面交货 | 013机械五金-531
1448 | 044002900505320 | 013机械五金 | 包1 | 500033623 | 五金材料 | 机械五金 | 螺钉 | 螺钉,自攻,M4,25MM,无表面处理 | 1.0 | 件 | 28.25 | 2023-08-31 | G00H-500092864-00001 | 买方指定仓库地面交货 | 013机械五金-532
1449 | 044002900505330 | 013机械五金 | 包1 | 500035598 | 五金材料 | 机械五金 | 螺钉 | 螺钉,机械,M4,25MM,无表面处理 | 1.0 | 件 | 28.25 | 2023-08-31 | G00H-500092864-00001 | 买方指定仓库地面交货 | 013机械五金-533
1450 | 044002900505340 | 013机械五金 | 包1 | 500035633 | 五金材料 | 机械五金 | 螺钉 | 螺钉,机械,M6,25MM,无表面处理 | 1.0 | 件 | 28.25 | 2023-08-31 | G00H-500092864-00001 | 买方指定仓库地面交货 | 013机械五金-534
1451 | 044002900505350 | 013机械五金 | 包1 | 500035637 | 五金材料 | 机械五金 | 螺钉 | 螺钉,机械,M3,25MM,无表面处理 | 1.0 | 件 | 28.25 | 2023-08-31 | G00H-500092864-00001 | 买方指定仓库地面交货 | 013机械五金-535
1452 | 044002900505360 | 013机械五金 | 包1 | 500035660 | 五金材料 | 机械五金 | 螺钉 | 螺钉,自攻,M5,25MM,无表面处理 | 1.0 | 件 | 28.25 | 2023-08-31 | G00H-500092864-00001 | 买方指定仓库地面交货 | 013机械五金-536
1453 | 044002900505370 | 013机械五金 | 包1 | 500035873 | 五金材料 | 机械五金 | 螺钉 | 螺钉,机械,M5,25MM,无表面处理 | 1.0 | 件 | 28.25 | 2023-08-31 | G00H-500092864-00001 | 买方指定仓库地面交货 | 013机械五金-537
1454 | 044002900505380 | 013机械五金 | 包1 | 500035875 | 五金材料 | 机械五金 | 螺钉 | 螺钉,机械,M8,25MM,无表面处理 | 1.0 | 件 | 28.25 | 2023-08-31 | G00H-500092864-00001 | 买方指定仓库地面交货 | 013机械五金-538
1455 | 044002900505390 | 013机械五金 | 包1 | 500050387 | 五金材料 | 机械五金 | 螺钉 | 螺钉,自攻,M6,25MM,无表面处理 | 1.0 | 件 | 28.25 | 2023-08-31 | G00H-500092864-00001 | 买方指定仓库地面交货 | 013机械五金-539
1456 | 044002900505400 | 013机械五金 | 包1 | 500068828 | 五金材料 | 机械五金 | 螺杆 | 螺杆,单头,M6,25MM,镀锌 | 66.0 | 根 | 1.24 | 2023-08-31 | G00H-500013073-00003 | 买方指定仓库地面交货 | 013机械五金-540
1457 | 044002900505410 | 013机械五金 | 包1 | 500084278 | 五金材料 | 机械五金 | 线扣 | 线扣,塑料,方形,9MM | 33.0 | 个 | 2.26 | 2023-08-31 | G00H-500084278-00002 | 买方指定仓库地面交货 | 013机械五金-541
1458 | 044002900505420 | 013机械五金 | 包1 | 500089439 | 五金材料 | 机械五金 | 螺钉 | 螺钉,机械,M2,25MM,无表面处理 | 1.0 | 件 | 28.25 | 2023-08-31 | G00H-500092864-00001 | 买方指定仓库地面交货 | 013机械五金-542
1459 | 044002900505430 | 013机械五金 | 包1 | 500089657 | 五金材料 | 机械五金 | 螺钉 | 螺钉,沉头,M4,25MM,无表面处理 | 1.0 | 件 | 28.25 | 2023-08-31 | G00H-500092864-00001 | 买方指定仓库地面交货 | 013机械五金-543
1460 | 044002900505440 | 013机械五金 | 包1 | 500089749 | 五金材料 | 机械五金 | 螺钉 | 螺钉,沉头,M2,25MM,无表面处理 | 1.0 | 件 | 28.25 | 2023-08-31 | G00H-500092864-00001 | 买方指定仓库地面交货 | 013机械五金-544
1461 | 044002900505450 | 013机械五金 | 包1 | 500089754 | 五金材料 | 机械五金 | 螺钉 | 螺钉,沉头,M3,25MM,无表面处理 | 1.0 | 件 | 28.25 | 2023-08-31 | G00H-500092864-00001 | 买方指定仓库地面交货 | 013机械五金-545
1462 | 044002900505460 | 013机械五金 | 包1 | 500092880 | 五金材料 | 机械五金 | 螺钉 | 螺钉,沉头,M6,25MM,无表面处理 | 1.0 | 件 | 28.25 | 2023-08-31 | G00H-500092864-00001 | 买方指定仓库地面交货 | 013机械五金-546
1463 | 044002900505470 | 013机械五金 | 包1 | 500092919 | 五金材料 | 机械五金 | 螺钉 | 螺钉,沉头,M5,25MM,无表面处理 | 1.0 | 件 | 28.25 | 2023-08-31 | G00H-500092864-00001 | 买方指定仓库地面交货 | 013机械五金-547
1464 | 044002900505480 | 013机械五金 | 包1 | 500092944 | 五金材料 | 机械五金 | 螺钉 | 螺钉,沉头,M8,25MM,无表面处理 | 1.0 | 件 | 28.25 | 2023-08-31 | G00H-500092864-00001 | 买方指定仓库地面交货 | 013机械五金-548
1465 | 044002900505490 | 013机械五金 | 包1 | 500115505 | 五金材料 | 机械五金 | 线扣 | 线扣,塑料,圆形,9MM | 33.0 | 个 | 2.26 | 2023-08-31 | G00H-500084278-00002 | 买方指定仓库地面交货 | 013机械五金-549
1466 | 044002900505500 | 013机械五金 | 包1 | 500035636 | 五金材料 | 机械五金 | 螺钉 | 螺钉,机械,M3,22MM,无表面处理 | 1.0 | 件 | 24.86 | 2023-08-31 | G00H-500092864-00001 | 买方指定仓库地面交货 | 013机械五金-550
1467 | 044002900505510 | 013机械五金 | 包1 | 500084278 | 五金材料 | 机械五金 | 线扣 | 线扣,塑料,方形,8MM | 33.0 | 个 | 1.7 | 2023-08-31 | G00H-500084278-00002 | 买方指定仓库地面交货 | 013机械五金-551
1468 | 044002900505520 | 013机械五金 | 包1 | 500089450 | 五金材料 | 机械五金 | 螺钉 | 螺钉,机械,M2,22MM,无表面处理 | 1.0 | 件 | 24.86 | 2023-08-31 | G00H-500092864-00001 | 买方指定仓库地面交货 | 013机械五金-552
1469 | 044002900505530 | 013机械五金 | 包1 | 500089516 | 五金材料 | 机械五金 | 螺钉 | 螺钉,机械,M5,22MM,无表面处理 | 1.0 | 件 | 24.86 | 2023-08-31 | G00H-500092864-00001 | 买方指定仓库地面交货 | 013机械五金-553
1470 | 044002900505540 | 013机械五金 | 包1 | 500089564 | 五金材料 | 机械五金 | 螺钉 | 螺钉,机械,M6,22MM,无表面处理 | 1.0 | 件 | 24.86 | 2023-08-31 | G00H-500092864-00001 | 买方指定仓库地面交货 | 013机械五金-554
1471 | 044002900505550 | 013机械五金 | 包1 | 500089581 | 五金材料 | 机械五金 | 螺钉 | 螺钉,机械,M8,22MM,无表面处理 | 1.0 | 件 | 24.86 | 2023-08-31 | G00H-500092864-00001 | 买方指定仓库地面交货 | 013机械五金-555
1472 | 044002900505560 | 013机械五金 | 包1 | 500089626 | 五金材料 | 机械五金 | 螺钉 | 螺钉,沉头,M2,22MM,无表面处理 | 1.0 | 件 | 24.86 | 2023-08-31 | G00H-500092864-00001 | 买方指定仓库地面交货 | 013机械五金-556
1473 | 044002900505570 | 013机械五金 | 包1 | 500089638 | 五金材料 | 机械五金 | 螺钉 | 螺钉,沉头,M3,22MM,无表面处理 | 1.0 | 件 | 24.86 | 2023-08-31 | G00H-500092864-00001 | 买方指定仓库地面交货 | 013机械五金-557
1474 | 044002900505580 | 013机械五金 | 包1 | 500089647 | 五金材料 | 机械五金 | 螺钉 | 螺钉,沉头,M4,22MM,无表面处理 | 1.0 | 件 | 24.86 | 2023-08-31 | G00H-500092864-00001 | 买方指定仓库地面交货 | 013机械五金-558
1475 | 044002900505590 | 013机械五金 | 包1 | 500092864 | 五金材料 | 机械五金 | 螺钉 | 螺钉,沉头,M6,22MM,无表面处理 | 1.0 | 件 | 24.86 | 2023-08-31 | G00H-500092864-00001 | 买方指定仓库地面交货 | 013机械五金-559
1476 | 044002900505600 | 013机械五金 | 包1 | 500092901 | 五金材料 | 机械五金 | 螺钉 | 螺钉,沉头,M5,22MM,无表面处理 | 1.0 | 件 | 24.86 | 2023-08-31 | G00H-500092864-00001 | 买方指定仓库地面交货 | 013机械五金-560
1477 | 044002900505610 | 013机械五金 | 包1 | 500092943 | 五金材料 | 机械五金 | 螺钉 | 螺钉,沉头,M8,22MM,无表面处理 | 1.0 | 件 | 24.86 | 2023-08-31 | G00H-500092864-00001 | 买方指定仓库地面交货 | 013机械五金-561
1478 | 044002900505620 | 013机械五金 | 包1 | 500115505 | 五金材料 | 机械五金 | 线扣 | 线扣,塑料,圆形,8MM | 33.0 | 个 | 1.7 | 2023-08-31 | G00H-500084278-00002 | 买方指定仓库地面交货 | 013机械五金-562
1479 | 044002900505630 | 013机械五金 | 包1 | 500089539 | 五金材料 | 机械五金 | 螺钉 | 螺钉,机械,M5,80MM,无表面处理 | 1.0 | 件 | 23.73 | 2023-08-31 | G00H-500092864-00001 | 买方指定仓库地面交货 | 013机械五金-563
1480 | 044002900505640 | 013机械五金 | 包1 | 500013151 | 五金材料 | 机械五金 | 螺杆 | 螺杆,单头,M4,20MM,镀锌 | 66.0 | 根 | 1.24 | 2023-08-31 | G00H-500013073-00003 | 买方指定仓库地面交货 | 013机械五金-564
1481 | 044002900505650 | 013机械五金 | 包1 | 500013231 | 五金材料 | 机械五金 | 螺钉 | 螺钉,紧定,M3,20MM,无表面处理 | 1.0 | 件 | 22.6 | 2023-08-31 | G00H-500092864-00001 | 买方指定仓库地面交货 | 013机械五金-565
1482 | 044002900505660 | 013机械五金 | 包1 | 500013232 | 五金材料 | 机械五金 | 螺钉 | 螺钉,紧定,M4,20MM,无表面处理 | 1.0 | 件 | 22.6 | 2023-08-31 | G00H-500092864-00001 | 买方指定仓库地面交货 | 013机械五金-566
1483 | 044002900505670 | 013机械五金 | 包1 | 500013242 | 五金材料 | 机械五金 | 螺钉 | 螺钉,紧定,M6,20MM,无表面处理 | 1.0 | 件 | 22.6 | 2023-08-31 | G00H-500092864-00001 | 买方指定仓库地面交货 | 013机械五金-567
1484 | 044002900505680 | 013机械五金 | 包1 | 500013246 | 五金材料 | 机械五金 | 螺钉 | 螺钉,紧定,M5,20MM,无表面处理 | 1.0 | 件 | 22.6 | 2023-08-31 | G00H-500092864-00001 | 买方指定仓库地面交货 | 013机械五金-568
1485 | 044002900505690 | 013机械五金 | 包1 | 500013264 | 五金材料 | 机械五金 | 螺钉 | 螺钉,紧定,M3.5,20MM,无表面处理 | 1.0 | 件 | 22.6 | 2023-08-31 | G00H-500092864-00001 | 买方指定仓库地面交货 | 013机械五金-569
1486 | 044002900505700 | 013机械五金 | 包1 | 500033627 | 五金材料 | 机械五金 | 螺钉 | 螺钉,自攻,M8,20MM,无表面处理 | 1.0 | 件 | 22.6 | 2023-08-31 | G00H-500092864-00001 | 买方指定仓库地面交货 | 013机械五金-570
1487 | 044002900505710 | 013机械五金 | 包1 | 500035594 | 五金材料 | 机械五金 | 螺钉 | 螺钉,机械,M3,10MM,无表面处理 | 1.0 | 件 | 22.6 | 2023-08-31 | G00H-500092864-00001 | 买方指定仓库地面交货 | 013机械五金-571
1488 | 044002900505720 | 013机械五金 | 包1 | 500035595 | 五金材料 | 机械五金 | 螺钉 | 螺钉,机械,M3,20MM,无表面处理 | 1.0 | 件 | 22.6 | 2023-08-31 | G00H-500092864-00001 | 买方指定仓库地面交货 | 013机械五金-572
1489 | 044002900505730 | 013机械五金 | 包1 | 500035596 | 五金材料 | 机械五金 | 螺钉 | 螺钉,机械,M4,10MM,无表面处理 | 1.0 | 件 | 22.6 | 2023-08-31 | G00H-500092864-00001 | 买方指定仓库地面交货 | 013机械五金-573
1490 | 044002900505740 | 013机械五金 | 包1 | 500035597 | 五金材料 | 机械五金 | 螺钉 | 螺钉,机械,M4,20MM,无表面处理 | 1.0 | 件 | 22.6 | 2023-08-31 | G00H-500092864-00001 | 买方指定仓库地面交货 | 013机械五金-574
1491 | 044002900505750 | 013机械五金 | 包1 | 500035600 | 五金材料 | 机械五金 | 螺钉 | 螺钉,机械,M5,10MM,无表面处理 | 1.0 | 件 | 22.6 | 2023-08-31 | G00H-500092864-00001 | 买方指定仓库地面交货 | 013机械五金-575
1492 | 044002900505760 | 013机械五金 | 包1 | 500035601 | 五金材料 | 机械五金 | 螺钉 | 螺钉,机械,M5,16MM,无表面处理 | 1.0 | 件 | 22.6 | 2023-08-31 | G00H-500092864-00001 | 买方指定仓库地面交货 | 013机械五金-576
1493 | 044002900505770 | 013机械五金 | 包1 | 500035603 | 五金材料 | 机械五金 | 螺钉 | 螺钉,机械,M6,20MM,无表面处理 | 1.0 | 件 | 22.6 | 2023-08-31 | G00H-500092864-00001 | 买方指定仓库地面交货 | 013机械五金-577
1494 | 044002900505780 | 013机械五金 | 包1 | 500035613 | 五金材料 | 机械五金 | 螺钉 | 螺钉,机械,M6,10MM,无表面处理 | 1.0 | 件 | 22.6 | 2023-08-31 | G00H-500092864-00001 | 买方指定仓库地面交货 | 013机械五金-578
1495 | 044002900505790 | 013机械五金 | 包1 | 500035619 | 五金材料 | 机械五金 | 螺钉 | 螺钉,机械,M8,20MM,无表面处理 | 1.0 | 件 | 22.6 | 2023-08-31 | G00H-500092864-00001 | 买方指定仓库地面交货 | 013机械五金-579
1496 | 044002900505800 | 013机械五金 | 包1 | 500035632 | 五金材料 | 机械五金 | 螺钉 | 螺钉,机械,M5,20MM,无表面处理 | 1.0 | 件 | 22.6 | 2023-08-31 | G00H-500092864-00001 | 买方指定仓库地面交货 | 013机械五金-580
1497 | 044002900505810 | 013机械五金 | 包1 | 500035635 | 五金材料 | 机械五金 | 螺钉 | 螺钉,机械,M2,5MM,无表面处理 | 1.0 | 件 | 22.6 | 2023-08-31 | G00H-500092864-00001 | 买方指定仓库地面交货 | 013机械五金-581
1498 | 044002900505820 | 013机械五金 | 包1 | 500035643 | 五金材料 | 机械五金 | 螺钉 | 螺钉,机械,M5,8MM,无表面处理 | 1.0 | 件 | 22.6 | 2023-08-31 | G00H-500092864-00001 | 买方指定仓库地面交货 | 013机械五金-582
1499 | 044002900505830 | 013机械五金 | 包1 | 500035655 | 五金材料 | 机械五金 | 螺钉 | 螺钉,自攻,M3,20MM,无表面处理 | 1.0 | 件 | 22.6 | 2023-08-31 | G00H-500092864-00001 | 买方指定仓库地面交货 | 013机械五金-583
1500 | 044002900505840 | 013机械五金 | 包1 | 500035657 | 五金材料 | 机械五金 | 螺钉 | 螺钉,自攻,M4,20MM,无表面处理 | 1.0 | 件 | 22.6 | 2023-08-31 | G00H-500092864-00001 | 买方指定仓库地面交货 | 013机械五金-584
1501 | 044002900505850 | 013机械五金 | 包1 | 500050361 | 五金材料 | 机械五金 | 螺钉 | 螺钉,机械,M3,8MM,无表面处理 | 1.0 | 件 | 22.6 | 2023-08-31 | G00H-500092864-00001 | 买方指定仓库地面交货 | 013机械五金-585
1502 | 044002900505860 | 013机械五金 | 包1 | 500050362 | 五金材料 | 机械五金 | 螺钉 | 螺钉,机械,M5,12MM,无表面处理 | 1.0 | 件 | 22.6 | 2023-08-31 | G00H-500092864-00001 | 买方指定仓库地面交货 | 013机械五金-586
1503 | 044002900505870 | 013机械五金 | 包1 | 500050364 | 五金材料 | 机械五金 | 螺钉 | 螺钉,机械,M4,5MM,无表面处理 | 1.0 | 件 | 22.6 | 2023-08-31 | G00H-500092864-00001 | 买方指定仓库地面交货 | 013机械五金-587
1504 | 044002900505880 | 013机械五金 | 包1 | 500050423 | 五金材料 | 机械五金 | 螺钉 | 螺钉,机械,M4,8MM,无表面处理 | 1.0 | 件 | 22.6 | 2023-08-31 | G00H-500092864-00001 | 买方指定仓库地面交货 | 013机械五金-588
1505 | 044002900505890 | 013机械五金 | 包1 | 500050426 | 五金材料 | 机械五金 | 螺钉 | 螺钉,机械,M2.5,5MM,无表面处理 | 1.0 | 件 | 22.6 | 2023-08-31 | G00H-500092864-00001 | 买方指定仓库地面交货 | 013机械五金-589
1506 | 044002900505900 | 013机械五金 | 包1 | 500050427 | 五金材料 | 机械五金 | 螺钉 | 螺钉,机械,M2.5,6MM,无表面处理 | 1.0 | 件 | 22.6 | 2023-08-31 | G00H-500092864-00001 | 买方指定仓库地面交货 | 013机械五金-590
1507 | 044002900505910 | 013机械五金 | 包1 | 500050428 | 五金材料 | 机械五金 | 螺钉 | 螺钉,机械,M2.5,10MM,无表面处理 | 1.0 | 件 | 22.6 | 2023-08-31 | G00H-500092864-00001 | 买方指定仓库地面交货 | 013机械五金-591
1508 | 044002900505920 | 013机械五金 | 包1 | 500050429 | 五金材料 | 机械五金 | 螺钉 | 螺钉,机械,M2,8MM,无表面处理 | 1.0 | 件 | 22.6 | 2023-08-31 | G00H-500092864-00001 | 买方指定仓库地面交货 | 013机械五金-592
1509 | 044002900505930 | 013机械五金 | 包1 | 500050430 | 五金材料 | 机械五金 | 螺钉 | 螺钉,机械,M3,6MM,无表面处理 | 1.0 | 件 | 22.6 | 2023-08-31 | G00H-500092864-00001 | 买方指定仓库地面交货 | 013机械五金-593
1510 | 044002900505940 | 013机械五金 | 包1 | 500050431 | 五金材料 | 机械五金 | 螺钉 | 螺钉,机械,M4,6MM,无表面处理 | 1.0 | 件 | 22.6 | 2023-08-31 | G00H-500092864-00001 | 买方指定仓库地面交货 | 013机械五金-594
1511 | 044002900505950 | 013机械五金 | 包1 | 500056195 | 五金材料 | 机械五金 | 螺钉 | 螺钉,机械,M3,20MM,热浸锌 | 1.0 | 件 | 22.6 | 2023-08-31 | G00H-500092864-00001 | 买方指定仓库地面交货 | 013机械五金-595
1512 | 044002900505960 | 013机械五金 | 包1 | 500068831 | 五金材料 | 机械五金 | 螺杆 | 螺杆,单头,M6,20MM,镀锌 | 66.0 | 根 | 1.24 | 2023-08-31 | G00H-500013073-00003 | 买方指定仓库地面交货 | 013机械五金-596
1513 | 044002900505970 | 013机械五金 | 包1 | 500084278 | 五金材料 | 机械五金 | 线扣 | 线扣,塑料,方形,7MM | 33.0 | 个 | 1.47 | 2023-08-31 | G00H-500084278-00002 | 买方指定仓库地面交货 | 013机械五金-597
1514 | 044002900505980 | 013机械五金 | 包1 | 500085412 | 五金材料 | 机械五金 | 螺钉 | 螺钉,沉头,M6,20MM,无表面处理 | 1.0 | 件 | 22.6 | 2023-08-31 | G00H-500092864-00001 | 买方指定仓库地面交货 | 013机械五金-598
1515 | 044002900505990 | 013机械五金 | 包1 | 500089408 | 五金材料 | 机械五金 | 螺钉 | 螺钉,机械,M4,13MM,无表面处理 | 1.0 | 件 | 22.6 | 2023-08-31 | G00H-500092864-00001 | 买方指定仓库地面交货 | 013机械五金-599
1516 | 044002900506000 | 013机械五金 | 包1 | 500089413 | 五金材料 | 机械五金 | 螺钉 | 螺钉,机械,M2,12MM,无表面处理 | 1.0 | 件 | 22.6 | 2023-08-31 | G00H-500092864-00001 | 买方指定仓库地面交货 | 013机械五金-600
1517 | 044002900506010 | 013机械五金 | 包1 | 500089437 | 五金材料 | 机械五金 | 螺钉 | 螺钉,机械,M2,19MM,无表面处理 | 1.0 | 件 | 22.6 | 2023-08-31 | G00H-500092864-00001 | 买方指定仓库地面交货 | 013机械五金-601
1518 | 044002900506020 | 013机械五金 | 包1 | 500089438 | 五金材料 | 机械五金 | 螺钉 | 螺钉,机械,M4,12MM,无表面处理 | 1.0 | 件 | 22.6 | 2023-08-31 | G00H-500092864-00001 | 买方指定仓库地面交货 | 013机械五金-602
1519 | 044002900506030 | 013机械五金 | 包1 | 500089440 | 五金材料 | 机械五金 | 螺钉 | 螺钉,机械,M4,19MM,无表面处理 | 1.0 | 件 | 22.6 | 2023-08-31 | G00H-500092864-00001 | 买方指定仓库地面交货 | 013机械五金-603
1520 | 044002900506040 | 013机械五金 | 包1 | 500089457 | 五金材料 | 机械五金 | 螺钉 | 螺钉,机械,M2,20MM,无表面处理 | 1.0 | 件 | 22.6 | 2023-08-31 | G00H-500092864-00001 | 买方指定仓库地面交货 | 013机械五金-604
1521 | 044002900506050 | 013机械五金 | 包1 | 500089464 | 五金材料 | 机械五金 | 螺钉 | 螺钉,机械,M2,13MM,无表面处理 | 1.0 | 件 | 22.6 | 2023-08-31 | G00H-500092864-00001 | 买方指定仓库地面交货 | 013机械五金-605
1522 | 044002900506060 | 013机械五金 | 包1 | 500089491 | 五金材料 | 机械五金 | 螺钉 | 螺钉,机械,M3,12MM,无表面处理 | 1.0 | 件 | 22.6 | 2023-08-31 | G00H-500092864-00001 | 买方指定仓库地面交货 | 013机械五金-606
1523 | 044002900506070 | 013机械五金 | 包1 | 500089494 | 五金材料 | 机械五金 | 螺钉 | 螺钉,机械,M2,16MM,无表面处理 | 1.0 | 件 | 22.6 | 2023-08-31 | G00H-500092864-00001 | 买方指定仓库地面交货 | 013机械五金-607
1524 | 044002900506080 | 013机械五金 | 包1 | 500089536 | 五金材料 | 机械五金 | 螺钉 | 螺钉,机械,M5,13MM,无表面处理 | 1.0 | 件 | 22.6 | 2023-08-31 | G00H-500092864-00001 | 买方指定仓库地面交货 | 013机械五金-608
1525 | 044002900506090 | 013机械五金 | 包1 | 500089624 | 五金材料 | 机械五金 | 螺钉 | 螺钉,沉头,M2,10MM,无表面处理 | 1.0 | 件 | 22.6 | 2023-08-31 | G00H-500092864-00001 | 买方指定仓库地面交货 | 013机械五金-609
1526 | 044002900506100 | 013机械五金 | 包1 | 500089631 | 五金材料 | 机械五金 | 螺钉 | 螺钉,沉头,M2,20MM,无表面处理 | 1.0 | 件 | 22.6 | 2023-08-31 | G00H-500092864-00001 | 买方指定仓库地面交货 | 013机械五金-610
1527 | 044002900506110 | 013机械五金 | 包1 | 500089650 | 五金材料 | 机械五金 | 螺钉 | 螺钉,沉头,M3,10MM,无表面处理 | 1.0 | 件 | 22.6 | 2023-08-31 | G00H-500092864-00001 | 买方指定仓库地面交货 | 013机械五金-611
1528 | 044002900506120 | 013机械五金 | 包1 | 500089656 | 五金材料 | 机械五金 | 螺钉 | 螺钉,沉头,M4,20MM,无表面处理 | 1.0 | 件 | 22.6 | 2023-08-31 | G00H-500092864-00001 | 买方指定仓库地面交货 | 013机械五金-612
1529 | 044002900506130 | 013机械五金 | 包1 | 500089674 | 五金材料 | 机械五金 | 螺钉 | 螺钉,沉头,M3,12MM,无表面处理 | 1.0 | 件 | 22.6 | 2023-08-31 | G00H-500092864-00001 | 买方指定仓库地面交货 | 013机械五金-613
1530 | 044002900506140 | 013机械五金 | 包1 | 500089676 | 五金材料 | 机械五金 | 螺钉 | 螺钉,沉头,M3,13MM,无表面处理 | 1.0 | 件 | 22.6 | 2023-08-31 | G00H-500092864-00001 | 买方指定仓库地面交货 | 013机械五金-614
1531 | 044002900506150 | 013机械五金 | 包1 | 500089683 | 五金材料 | 机械五金 | 螺钉 | 螺钉,沉头,M3,19MM,无表面处理 | 1.0 | 件 | 22.6 | 2023-08-31 | G00H-500092864-00001 | 买方指定仓库地面交货 | 013机械五金-615
1532 | 044002900506160 | 013机械五金 | 包1 | 500089686 | 五金材料 | 机械五金 | 螺钉 | 螺钉,沉头,M3,16MM,无表面处理 | 1.0 | 件 | 22.6 | 2023-08-31 | G00H-500092864-00001 | 买方指定仓库地面交货 | 013机械五金-616
1533 | 044002900506170 | 013机械五金 | 包1 | 500089693 | 五金材料 | 机械五金 | 螺钉 | 螺钉,沉头,M4,13MM,无表面处理 | 1.0 | 件 | 22.6 | 2023-08-31 | G00H-500092864-00001 | 买方指定仓库地面交货 | 013机械五金-617
1534 | 044002900506180 | 013机械五金 | 包1 | 500089696 | 五金材料 | 机械五金 | 螺钉 | 螺钉,沉头,M4,16MM,无表面处理 | 1.0 | 件 | 22.6 | 2023-08-31 | G00H-500092864-00001 | 买方指定仓库地面交货 | 013机械五金-618
1535 | 044002900506190 | 013机械五金 | 包1 | 500089699 | 五金材料 | 机械五金 | 螺钉 | 螺钉,沉头,M2,13MM,无表面处理 | 1.0 | 件 | 22.6 | 2023-08-31 | G00H-500092864-00001 | 买方指定仓库地面交货 | 013机械五金-619
1536 | 044002900506200 | 013机械五金 | 包1 | 500089721 | 五金材料 | 机械五金 | 螺钉 | 螺钉,沉头,M4,10MM,无表面处理 | 1.0 | 件 | 22.6 | 2023-08-31 | G00H-500092864-00001 | 买方指定仓库地面交货 | 013机械五金-620
1537 | 044002900506210 | 013机械五金 | 包1 | 500089726 | 五金材料 | 机械五金 | 螺钉 | 螺钉,沉头,M2,12MM,无表面处理 | 1.0 | 件 | 22.6 | 2023-08-31 | G00H-500092864-00001 | 买方指定仓库地面交货 | 013机械五金-621
1538 | 044002900506220 | 013机械五金 | 包1 | 500089742 | 五金材料 | 机械五金 | 螺钉 | 螺钉,沉头,M2,19MM,无表面处理 | 1.0 | 件 | 22.6 | 2023-08-31 | G00H-500092864-00001 | 买方指定仓库地面交货 | 013机械五金-622
1539 | 044002900506230 | 013机械五金 | 包1 | 500089746 | 五金材料 | 机械五金 | 螺钉 | 螺钉,沉头,M2,16MM,无表面处理 | 1.0 | 件 | 22.6 | 2023-08-31 | G00H-500092864-00001 | 买方指定仓库地面交货 | 013机械五金-623
1540 | 044002900506240 | 013机械五金 | 包1 | 500089759 | 五金材料 | 机械五金 | 螺钉 | 螺钉,沉头,M3,20MM,无表面处理 | 1.0 | 件 | 22.6 | 2023-08-31 | G00H-500092864-00001 | 买方指定仓库地面交货 | 013机械五金-624
1541 | 044002900506250 | 013机械五金 | 包1 | 500089768 | 五金材料 | 机械五金 | 螺钉 | 螺钉,沉头,M4,12MM,无表面处理 | 1.0 | 件 | 22.6 | 2023-08-31 | G00H-500092864-00001 | 买方指定仓库地面交货 | 013机械五金-625
1542 | 044002900506260 | 013机械五金 | 包1 | 500092918 | 五金材料 | 机械五金 | 螺钉 | 螺钉,沉头,M5,12MM,无表面处理 | 1.0 | 件 | 22.6 | 2023-08-31 | G00H-500092864-00001 | 买方指定仓库地面交货 | 013机械五金-626
1543 | 044002900506270 | 013机械五金 | 包1 | 500092920 | 五金材料 | 机械五金 | 螺钉 | 螺钉,沉头,M6,10MM,无表面处理 | 1.0 | 件 | 22.6 | 2023-08-31 | G00H-500092864-00001 | 买方指定仓库地面交货 | 013机械五金-627
1544 | 044002900506280 | 013机械五金 | 包1 | 500092942 | 五金材料 | 机械五金 | 螺钉 | 螺钉,沉头,M8,20MM,无表面处理 | 1.0 | 件 | 22.6 | 2023-08-31 | G00H-500092864-00001 | 买方指定仓库地面交货 | 013机械五金-628
1545 | 044002900506290 | 013机械五金 | 包1 | 500092952 | 五金材料 | 机械五金 | 螺钉 | 螺钉,沉头,M5,10MM,无表面处理 | 1.0 | 件 | 22.6 | 2023-08-31 | G00H-500092864-00001 | 买方指定仓库地面交货 | 013机械五金-629
1546 | 044002900506300 | 013机械五金 | 包1 | 500092953 | 五金材料 | 机械五金 | 螺钉 | 螺钉,沉头,M5,20MM,无表面处理 | 1.0 | 件 | 22.6 | 2023-08-31 | G00H-500092864-00001 | 买方指定仓库地面交货 | 013机械五金-630
1547 | 044002900506310 | 013机械五金 | 包1 | 500092968 | 五金材料 | 机械五金 | 螺钉 | 螺钉,沉头,M8,10MM,无表面处理 | 1.0 | 件 | 22.6 | 2023-08-31 | G00H-500092864-00001 | 买方指定仓库地面交货 | 013机械五金-631
1548 | 044002900506320 | 013机械五金 | 包1 | 500093223 | 五金材料 | 机械五金 | 螺钉 | 螺钉,沉头,M5,13MM,无表面处理 | 1.0 | 件 | 22.6 | 2023-08-31 | G00H-500092864-00001 | 买方指定仓库地面交货 | 013机械五金-632
1549 | 044002900506330 | 013机械五金 | 包1 | 500108780 | 五金材料 | 机械五金 | 螺钉 | 螺钉,定位,M3.9,8MM,无表面处理 | 1.0 | 件 | 22.6 | 2023-08-31 | G00H-500092864-00001 | 买方指定仓库地面交货 | 013机械五金-633
1550 | 044002900506340 | 013机械五金 | 包1 | 500108786 | 五金材料 | 机械五金 | 螺钉 | 螺钉,定位,M3,6.5MM,无表面处理 | 1.0 | 件 | 22.6 | 2023-08-31 | G00H-500092864-00001 | 买方指定仓库地面交货 | 013机械五金-634
1551 | 044002900506350 | 013机械五金 | 包1 | 500108797 | 五金材料 | 机械五金 | 螺钉 | 螺钉,定位,M2.5,6MM,无表面处理 | 1.0 | 件 | 22.6 | 2023-08-31 | G00H-500092864-00001 | 买方指定仓库地面交货 | 013机械五金-635
1552 | 044002900506360 | 013机械五金 | 包1 | 500108804 | 五金材料 | 机械五金 | 螺钉 | 螺钉,定位,M4,6.5MM,无表面处理 | 1.0 | 件 | 22.6 | 2023-08-31 | G00H-500092864-00001 | 买方指定仓库地面交货 | 013机械五金-636
1553 | 044002900506370 | 013机械五金 | 包1 | 500108806 | 五金材料 | 机械五金 | 螺钉 | 螺钉,定位,M3.5,7MM,无表面处理 | 1.0 | 件 | 22.6 | 2023-08-31 | G00H-500092864-00001 | 买方指定仓库地面交货 | 013机械五金-637
1554 | 044002900506380 | 013机械五金 | 包1 | 500108811 | 五金材料 | 机械五金 | 螺钉 | 螺钉,定位,M2,5MM,无表面处理 | 1.0 | 件 | 22.6 | 2023-08-31 | G00H-500092864-00001 | 买方指定仓库地面交货 | 013机械五金-638
1555 | 044002900506390 | 013机械五金 | 包1 | 500115250 | 五金材料 | 机械五金 | 螺钉 | 螺钉,自攻,M5,20MM,无表面处理 | 1.0 | 件 | 22.6 | 2023-08-31 | G00H-500092864-00001 | 买方指定仓库地面交货 | 013机械五金-639
1556 | 044002900506400 | 013机械五金 | 包1 | 500115505 | 五金材料 | 机械五金 | 线扣 | 线扣,塑料,圆形,7MM | 33.0 | 个 | 1.47 | 2023-08-31 | G00H-500084278-00002 | 买方指定仓库地面交货 | 013机械五金-640
1557 | 044002900506410 | 013机械五金 | 包1 | 500056196 | 五金材料 | 机械五金 | 螺钉 | 螺钉,机械,M3,19MM,热浸锌 | 1.0 | 件 | 21.47 | 2023-08-31 | G00H-500092864-00001 | 买方指定仓库地面交货 | 013机械五金-641
1558 | 044002900506420 | 013机械五金 | 包1 | 500060308 | 五金材料 | 机械五金 | 螺钉 | 螺钉,紧定,M3,19MM,无表面处理 | 1.0 | 件 | 21.47 | 2023-08-31 | G00H-500092864-00001 | 买方指定仓库地面交货 | 013机械五金-642
1559 | 044002900506430 | 013机械五金 | 包1 | 500085357 | 五金材料 | 机械五金 | 螺钉 | 螺钉,沉头,M6,19MM,无表面处理 | 1.0 | 件 | 21.47 | 2023-08-31 | G00H-500092864-00001 | 买方指定仓库地面交货 | 013机械五金-643
1560 | 044002900506440 | 013机械五金 | 包1 | 500085404 | 五金材料 | 机械五金 | 螺钉 | 螺钉,沉头,M5,19MM,无表面处理 | 1.0 | 件 | 21.47 | 2023-08-31 | G00H-500092864-00001 | 买方指定仓库地面交货 | 013机械五金-644
1561 | 044002900506450 | 013机械五金 | 包1 | 500089458 | 五金材料 | 机械五金 | 螺钉 | 螺钉,机械,M3,19MM,无表面处理 | 1.0 | 件 | 21.47 | 2023-08-31 | G00H-500092864-00001 | 买方指定仓库地面交货 | 013机械五金-645
1562 | 044002900506460 | 013机械五金 | 包1 | 500089551 | 五金材料 | 机械五金 | 螺钉 | 螺钉,机械,M6,19MM,无表面处理 | 1.0 | 件 | 21.47 | 2023-08-31 | G00H-500092864-00001 | 买方指定仓库地面交货 | 013机械五金-646
1563 | 044002900506470 | 013机械五金 | 包1 | 500089603 | 五金材料 | 机械五金 | 螺钉 | 螺钉,机械,M8,19MM,无表面处理 | 1.0 | 件 | 21.47 | 2023-08-31 | G00H-500092864-00001 | 买方指定仓库地面交货 | 013机械五金-647
1564 | 044002900506480 | 013机械五金 | 包1 | 500089607 | 五金材料 | 机械五金 | 螺钉 | 螺钉,机械,M5,19MM,无表面处理 | 1.0 | 件 | 21.47 | 2023-08-31 | G00H-500092864-00001 | 买方指定仓库地面交货 | 013机械五金-648
1565 | 044002900506490 | 013机械五金 | 包1 | 500089751 | 五金材料 | 机械五金 | 螺钉 | 螺钉,沉头,M4,19MM,无表面处理 | 1.0 | 件 | 21.47 | 2023-08-31 | G00H-500092864-00001 | 买方指定仓库地面交货 | 013机械五金-649
1566 | 044002900506500 | 013机械五金 | 包1 | 500092870 | 五金材料 | 机械五金 | 螺钉 | 螺钉,沉头,M8,19MM,无表面处理 | 1.0 | 件 | 21.47 | 2023-08-31 | G00H-500092864-00001 | 买方指定仓库地面交货 | 013机械五金-650
1567 | 044002900506510 | 013机械五金 | 包1 | 500084278 | 五金材料 | 机械五金 | 线扣 | 线扣,塑料,方形,6MM | 33.0 | 个 | 1.24 | 2023-08-31 | G00H-500084278-00002 | 买方指定仓库地面交货 | 013机械五金-651
1568 | 044002900506520 | 013机械五金 | 包1 | 500115505 | 五金材料 | 机械五金 | 线扣 | 线扣,塑料,圆形,6MM | 33.0 | 个 | 1.24 | 2023-08-31 | G00H-500084278-00002 | 买方指定仓库地面交货 | 013机械五金-652
1569 | 044002900506530 | 013机械五金 | 包1 | 500013243 | 五金材料 | 机械五金 | 螺钉 | 螺钉,紧定,M6,16MM,无表面处理 | 1.0 | 件 | 18.08 | 2023-08-31 | G00H-500092864-00001 | 买方指定仓库地面交货 | 013机械五金-653
1570 | 044002900506540 | 013机械五金 | 包1 | 500013250 | 五金材料 | 机械五金 | 螺钉 | 螺钉,紧定,M5,16MM,无表面处理 | 1.0 | 件 | 18.08 | 2023-08-31 | G00H-500092864-00001 | 买方指定仓库地面交货 | 013机械五金-654
1571 | 044002900506550 | 013机械五金 | 包1 | 500013255 | 五金材料 | 机械五金 | 螺钉 | 螺钉,紧定,M4,16MM,无表面处理 | 1.0 | 件 | 18.08 | 2023-08-31 | G00H-500092864-00001 | 买方指定仓库地面交货 | 013机械五金-655
1572 | 044002900506560 | 013机械五金 | 包1 | 500013261 | 五金材料 | 机械五金 | 螺钉 | 螺钉,紧定,M3,16MM,无表面处理 | 1.0 | 件 | 18.08 | 2023-08-31 | G00H-500092864-00001 | 买方指定仓库地面交货 | 013机械五金-656
1573 | 044002900506570 | 013机械五金 | 包1 | 500013266 | 五金材料 | 机械五金 | 螺钉 | 螺钉,紧定,M3.5,16MM,无表面处理 | 1.0 | 件 | 18.08 | 2023-08-31 | G00H-500092864-00001 | 买方指定仓库地面交货 | 013机械五金-657
1574 | 044002900506580 | 013机械五金 | 包1 | 500026667 | 五金材料 | 机械五金 | 螺杆 | 螺杆,单头,M4,16MM,镀锌 | 66.0 | 根 | 1.24 | 2023-08-31 | G00H-500013073-00003 | 买方指定仓库地面交货 | 013机械五金-658
1575 | 044002900506590 | 013机械五金 | 包1 | 500035604 | 五金材料 | 机械五金 | 螺钉 | 螺钉,机械,M8,16MM,无表面处理 | 1.0 | 件 | 18.08 | 2023-08-31 | G00H-500092864-00001 | 买方指定仓库地面交货 | 013机械五金-659
1576 | 044002900506600 | 013机械五金 | 包1 | 500035654 | 五金材料 | 机械五金 | 螺钉 | 螺钉,自攻,M3,16MM,无表面处理 | 1.0 | 件 | 18.08 | 2023-08-31 | G00H-500092864-00001 | 买方指定仓库地面交货 | 013机械五金-660
1577 | 044002900506610 | 013机械五金 | 包1 | 500035664 | 五金材料 | 机械五金 | 螺钉 | 螺钉,自攻,M4,16MM,无表面处理 | 1.0 | 件 | 18.08 | 2023-08-31 | G00H-500092864-00001 | 买方指定仓库地面交货 | 013机械五金-661
1578 | 044002900506620 | 013机械五金 | 包1 | 500035665 | 五金材料 | 机械五金 | 螺钉 | 螺钉,自攻,M5,16MM,无表面处理 | 1.0 | 件 | 18.08 | 2023-08-31 | G00H-500092864-00001 | 买方指定仓库地面交货 | 013机械五金-662
1579 | 044002900506630 | 013机械五金 | 包1 | 500035874 | 五金材料 | 机械五金 | 螺钉 | 螺钉,机械,M6,16MM,无表面处理 | 1.0 | 件 | 18.08 | 2023-08-31 | G00H-500092864-00001 | 买方指定仓库地面交货 | 013机械五金-663
1580 | 044002900506640 | 013机械五金 | 包1 | 500035880 | 五金材料 | 机械五金 | 螺钉 | 螺钉,紧定,M8,16MM,无表面处理 | 1.0 | 件 | 18.08 | 2023-08-31 | G00H-500092864-00001 | 买方指定仓库地面交货 | 013机械五金-664
1581 | 044002900506650 | 013机械五金 | 包1 | 500056174 | 五金材料 | 机械五金 | 螺钉 | 螺钉,机械,M3,16MM,热浸锌 | 1.0 | 件 | 18.08 | 2023-08-31 | G00H-500092864-00001 | 买方指定仓库地面交货 | 013机械五金-665
1582 | 044002900506660 | 013机械五金 | 包1 | 500089388 | 五金材料 | 机械五金 | 螺钉 | 螺钉,机械,M3,16MM,无表面处理 | 1.0 | 件 | 18.08 | 2023-08-31 | G00H-500092864-00001 | 买方指定仓库地面交货 | 013机械五金-666
1583 | 044002900506670 | 013机械五金 | 包1 | 500092874 | 五金材料 | 机械五金 | 螺钉 | 螺钉,沉头,M5,16MM,无表面处理 | 1.0 | 件 | 18.08 | 2023-08-31 | G00H-500092864-00001 | 买方指定仓库地面交货 | 013机械五金-667
1584 | 044002900506680 | 013机械五金 | 包1 | 500092955 | 五金材料 | 机械五金 | 螺钉 | 螺钉,沉头,M6,16MM,无表面处理 | 1.0 | 件 | 18.08 | 2023-08-31 | G00H-500092864-00001 | 买方指定仓库地面交货 | 013机械五金-668
1585 | 044002900506690 | 013机械五金 | 包1 | 500092961 | 五金材料 | 机械五金 | 螺钉 | 螺钉,沉头,M8,16MM,无表面处理 | 1.0 | 件 | 18.08 | 2023-08-31 | G00H-500092864-00001 | 买方指定仓库地面交货 | 013机械五金-669
1586 | 044002900506700 | 013机械五金 | 包1 | 500071434 | 五金材料 | 机械五金 | 螺钉 | 螺钉,自攻,M4,15MM,无表面处理 | 1.0 | 件 | 16.95 | 2023-08-31 | G00H-500092864-00001 | 买方指定仓库地面交货 | 013机械五金-670
1587 | 044002900506710 | 013机械五金 | 包1 | 500074956 | 五金材料 | 机械五金 | 螺钉 | 螺钉,机械,M8,15MM,发黑 | 1.0 | 件 | 16.95 | 2023-08-31 | G00H-500092864-00001 | 买方指定仓库地面交货 | 013机械五金-671
1588 | 044002900506720 | 013机械五金 | 包1 | 500084278 | 五金材料 | 机械五金 | 线扣 | 线扣,塑料,方形,5MM | 33.0 | 个 | 1.13 | 2023-08-31 | G00H-500084278-00002 | 买方指定仓库地面交货 | 013机械五金-672
1589 | 044002900506730 | 013机械五金 | 包1 | 500115505 | 五金材料 | 机械五金 | 线扣 | 线扣,塑料,圆形,5MM | 33.0 | 个 | 1.13 | 2023-08-31 | G00H-500084278-00002 | 买方指定仓库地面交货 | 013机械五金-673
1590 | 044002900506740 | 013机械五金 | 包1 | 500013279 | 五金材料 | 机械五金 | 螺钉 | 螺钉,自攻,M2,13MM,无表面处理 | 1.0 | 件 | 14.69 | 2023-08-31 | G00H-500092864-00001 | 买方指定仓库地面交货 | 013机械五金-674
1591 | 044002900506750 | 013机械五金 | 包1 | 500085380 | 五金材料 | 机械五金 | 螺钉 | 螺钉,沉头,M8,13MM,无表面处理 | 1.0 | 件 | 14.69 | 2023-08-31 | G00H-500092864-00001 | 买方指定仓库地面交货 | 013机械五金-675
1592 | 044002900506760 | 013机械五金 | 包1 | 500089429 | 五金材料 | 机械五金 | 螺钉 | 螺钉,机械,M3,13MM,无表面处理 | 1.0 | 件 | 14.69 | 2023-08-31 | G00H-500092864-00001 | 买方指定仓库地面交货 | 013机械五金-676
1593 | 044002900506770 | 013机械五金 | 包1 | 500089556 | 五金材料 | 机械五金 | 螺钉 | 螺钉,机械,M6,13MM,无表面处理 | 1.0 | 件 | 14.69 | 2023-08-31 | G00H-500092864-00001 | 买方指定仓库地面交货 | 013机械五金-677
1594 | 044002900506780 | 013机械五金 | 包1 | 500089563 | 五金材料 | 机械五金 | 螺钉 | 螺钉,机械,M8,13MM,无表面处理 | 1.0 | 件 | 14.69 | 2023-08-31 | G00H-500092864-00001 | 买方指定仓库地面交货 | 013机械五金-678
1595 | 044002900506790 | 013机械五金 | 包1 | 500092910 | 五金材料 | 机械五金 | 螺钉 | 螺钉,沉头,M6,13MM,无表面处理 | 1.0 | 件 | 14.69 | 2023-08-31 | G00H-500092864-00001 | 买方指定仓库地面交货 | 013机械五金-679
1596 | 044002900506800 | 013机械五金 | 包1 | 500013249 | 五金材料 | 机械五金 | 螺钉 | 螺钉,紧定,M5,12MM,无表面处理 | 1.0 | 件 | 13.56 | 2023-08-31 | G00H-500092864-00001 | 买方指定仓库地面交货 | 013机械五金-680
1597 | 044002900506810 | 013机械五金 | 包1 | 500013256 | 五金材料 | 机械五金 | 螺钉 | 螺钉,紧定,M4,12MM,无表面处理 | 1.0 | 件 | 13.56 | 2023-08-31 | G00H-500092864-00001 | 买方指定仓库地面交货 | 013机械五金-681
1598 | 044002900506820 | 013机械五金 | 包1 | 500013263 | 五金材料 | 机械五金 | 螺钉 | 螺钉,紧定,M6,12MM,无表面处理 | 1.0 | 件 | 13.56 | 2023-08-31 | G00H-500092864-00001 | 买方指定仓库地面交货 | 013机械五金-682
1599 | 044002900506830 | 013机械五金 | 包1 | 500035656 | 五金材料 | 机械五金 | 螺钉 | 螺钉,自攻,M4,12MM,无表面处理 | 1.0 | 件 | 13.56 | 2023-08-31 | G00H-500092864-00001 | 买方指定仓库地面交货 | 013机械五金-683
1600 | 044002900506840 | 013机械五金 | 包1 | 500050363 | 五金材料 | 机械五金 | 螺钉 | 螺钉,机械,M6,12MM,无表面处理 | 1.0 | 件 | 13.56 | 2023-08-31 | G00H-500092864-00001 | 买方指定仓库地面交货 | 013机械五金-684
1601 | 044002900506850 | 013机械五金 | 包1 | 500085396 | 五金材料 | 机械五金 | 螺钉 | 螺钉,沉头,M6,12MM,无表面处理 | 1.0 | 件 | 13.56 | 2023-08-31 | G00H-500092864-00001 | 买方指定仓库地面交货 | 013机械五金-685
1602 | 044002900506860 | 013机械五金 | 包1 | 500092923 | 五金材料 | 机械五金 | 螺钉 | 螺钉,沉头,M8,12MM,无表面处理 | 1.0 | 件 | 13.56 | 2023-08-31 | G00H-500092864-00001 | 买方指定仓库地面交货 | 013机械五金-686
1603 | 044002900506870 | 013机械五金 | 包1 | 500013265 | 五金材料 | 机械五金 | 螺钉 | 螺钉,紧定,M6,10MM,无表面处理 | 1.0 | 件 | 11.3 | 2023-08-31 | G00H-500092864-00001 | 买方指定仓库地面交货 | 013机械五金-687
1604 | 044002900506880 | 013机械五金 | 包1 | 500013278 | 五金材料 | 机械五金 | 螺钉 | 螺钉,自攻,M2,10MM,无表面处理 | 1.0 | 件 | 11.3 | 2023-08-31 | G00H-500092864-00001 | 买方指定仓库地面交货 | 013机械五金-688
1605 | 044002900506890 | 013机械五金 | 包1 | 500035653 | 五金材料 | 机械五金 | 螺钉 | 螺钉,自攻,M3,10MM,无表面处理 | 1.0 | 件 | 11.3 | 2023-08-31 | G00H-500092864-00001 | 买方指定仓库地面交货 | 013机械五金-689
1606 | 044002900506900 | 013机械五金 | 包1 | 500035872 | 五金材料 | 机械五金 | 螺钉 | 螺钉,机械,M8,10MM,无表面处理 | 1.0 | 件 | 11.3 | 2023-08-31 | G00H-500092864-00001 | 买方指定仓库地面交货 | 013机械五金-690
1607 | 044002900506910 | 013机械五金 | 包1 | 500035879 | 五金材料 | 机械五金 | 螺钉 | 螺钉,紧定,M8,10MM,无表面处理 | 1.0 | 件 | 11.3 | 2023-08-31 | G00H-500092864-00001 | 买方指定仓库地面交货 | 013机械五金-691
1608 | 044002900506920 | 013机械五金 | 包1 | 500050370 | 五金材料 | 机械五金 | 螺钉 | 螺钉,机械,M6,4MM,无表面处理 | 1.0 | 件 | 11.3 | 2023-08-31 | G00H-500092864-00001 | 买方指定仓库地面交货 | 013机械五金-692
1609 | 044002900506930 | 013机械五金 | 包1 | 500050379 | 五金材料 | 机械五金 | 螺钉 | 螺钉,自攻,M4,10MM,无表面处理 | 1.0 | 件 | 11.3 | 2023-08-31 | G00H-500092864-00001 | 买方指定仓库地面交货 | 013机械五金-693
1610 | 044002900506940 | 013机械五金 | 包1 | 500074957 | 五金材料 | 机械五金 | 螺钉 | 螺钉,机械,M8,10MM,发黑 | 1.0 | 件 | 11.3 | 2023-08-31 | G00H-500092864-00001 | 买方指定仓库地面交货 | 013机械五金-694
1611 | 044002900506950 | 013机械五金 | 包1 | 500084278 | 五金材料 | 机械五金 | 线扣 | 线扣,塑料,方形,4MM | 33.0 | 个 | 1.13 | 2023-08-31 | G00H-500084278-00002 | 买方指定仓库地面交货 | 013机械五金-695
1612 | 044002900506960 | 013机械五金 | 包1 | 500094656 | 五金材料 | 机械五金 | 螺杆 | 螺杆,单头,M5,10MM,无表面处理 | 66.0 | 根 | 1.24 | 2023-08-31 | G00H-500013073-00003 | 买方指定仓库地面交货 | 013机械五金-696
1613 | 044002900506970 | 013机械五金 | 包1 | 500115505 | 五金材料 | 机械五金 | 线扣 | 线扣,塑料,圆形,4MM | 33.0 | 个 | 1.13 | 2023-08-31 | G00H-500084278-00002 | 买方指定仓库地面交货 | 013机械五金-697
1614 | 044002900506980 | 013机械五金 | 包1 | 500035622 | 五金材料 | 机械五金 | 螺钉 | 螺钉,机械,M8,8MM,无表面处理 | 1.0 | 件 | 9.04 | 2023-08-31 | G00H-500092864-00001 | 买方指定仓库地面交货 | 013机械五金-698
1615 | 044002900506990 | 013机械五金 | 包1 | 500035663 | 五金材料 | 机械五金 | 螺钉 | 螺钉,自攻,M4,8MM,无表面处理 | 1.0 | 件 | 9.04 | 2023-08-31 | G00H-500092864-00001 | 买方指定仓库地面交货 | 013机械五金-699
1616 | 044002900507000 | 013机械五金 | 包1 | 500050383 | 五金材料 | 机械五金 | 螺钉 | 螺钉,自攻,M3,8MM,无表面处理 | 1.0 | 件 | 9.04 | 2023-08-31 | G00H-500092864-00001 | 买方指定仓库地面交货 | 013机械五金-700
1617 | 044002900507010 | 013机械五金 | 包1 | 500013580 | 五金材料 | 机械五金 | 钢钉 | 钢钉,碳钢,100MM | 16.0 | 千克 | 67.8 | 2023-08-31 | G00H-500013580-00002 | 买方指定仓库地面交货 | 013机械五金-701
1618 | 044002900507020 | 013机械五金 | 包1 | 500013580 | 五金材料 | 机械五金 | 钢钉 | 钢钉,合金钢,100MM | 16.0 | 千克 | 67.8 | 2023-08-31 | G00H-500013580-00002 | 买方指定仓库地面交货 | 013机械五金-702
1619 | 044002900507030 | 013机械五金 | 包1 | 500013580 | 五金材料 | 机械五金 | 钢钉 | 钢钉,碳钢,70MM | 16.0 | 千克 | 64.41 | 2023-08-31 | G00H-500013580-00002 | 买方指定仓库地面交货 | 013机械五金-703
1620 | 044002900507040 | 013机械五金 | 包1 | 500013580 | 五金材料 | 机械五金 | 钢钉 | 钢钉,碳钢,80MM | 16.0 | 千克 | 65.54 | 2023-08-31 | G00H-500013580-00002 | 买方指定仓库地面交货 | 013机械五金-704
1621 | 044002900507050 | 013机械五金 | 包1 | 500050382 | 五金材料 | 机械五金 | 螺钉 | 螺钉,自攻,M3,6MM,无表面处理 | 1.0 | 件 | 6.78 | 2023-08-31 | G00H-500092864-00001 | 买方指定仓库地面交货 | 013机械五金-705
1622 | 044002900507060 | 013机械五金 | 包1 | 500086340 | 五金材料 | 机械五金 | 铆钉 | 铆钉,平头,Φ12,20MM | 33.0 | 根 | 0.45 | 2023-08-31 | G00H-500085925-00001 | 买方指定仓库地面交货 | 013机械五金-706
1623 | 044002900507070 | 013机械五金 | 包1 | 500013579 | 五金材料 | 机械五金 | 铁钉 | 铁钉,碳钢,100MM | 16.0 | 千克 | 67.8 | 2023-08-31 | G00H-500013579-00002 | 买方指定仓库地面交货 | 013机械五金-707
1624 | 044002900507080 | 013机械五金 | 包1 | 500013580 | 五金材料 | 机械五金 | 钢钉 | 钢钉,合金钢,70MM | 16.0 | 千克 | 64.41 | 2023-08-31 | G00H-500013580-00002 | 买方指定仓库地面交货 | 013机械五金-708
1625 | 044002900507090 | 013机械五金 | 包1 | 500013580 | 五金材料 | 机械五金 | 钢钉 | 钢钉,合金钢,80MM | 16.0 | 千克 | 65.54 | 2023-08-31 | G00H-500013580-00002 | 买方指定仓库地面交货 | 013机械五金-709
1626 | 044002900507100 | 013机械五金 | 包1 | 500013580 | 五金材料 | 机械五金 | 钢钉 | 钢钉,碳钢,60MM | 16.0 | 千克 | 63.28 | 2023-08-31 | G00H-500013580-00002 | 买方指定仓库地面交货 | 013机械五金-710
1627 | 044002900507110 | 013机械五金 | 包1 | 500035731 | 五金材料 | 机械五金 | 铆钉 | 铆钉,平头,Φ6,20MM | 33.0 | 根 | 0.45 | 2023-08-31 | G00H-500085925-00001 | 买方指定仓库地面交货 | 013机械五金-711
1628 | 044002900507120 | 013机械五金 | 包1 | 500085955 | 五金材料 | 机械五金 | 铆钉 | 铆钉,平头,Φ5,22MM | 33.0 | 根 | 0.45 | 2023-08-31 | G00H-500085925-00001 | 买方指定仓库地面交货 | 013机械五金-712
1629 | 044002900507130 | 013机械五金 | 包1 | 500013511 | 五金材料 | 机械五金 | 铆钉 | 铆钉,平头,Φ5,16MM | 33.0 | 根 | 0.45 | 2023-08-31 | G00H-500085925-00001 | 买方指定仓库地面交货 | 013机械五金-713
1630 | 044002900507140 | 013机械五金 | 包1 | 500013579 | 五金材料 | 机械五金 | 铁钉 | 铁钉,碳钢,90MM | 16.0 | 千克 | 66.67 | 2023-08-31 | G00H-500013579-00002 | 买方指定仓库地面交货 | 013机械五金-714
1631 | 044002900507150 | 013机械五金 | 包1 | 500013580 | 五金材料 | 机械五金 | 钢钉 | 钢钉,合金钢,60MM | 16.0 | 千克 | 63.28 | 2023-08-31 | G00H-500013580-00002 | 买方指定仓库地面交货 | 013机械五金-715
1632 | 044002900507160 | 013机械五金 | 包1 | 500013580 | 五金材料 | 机械五金 | 钢钉 | 钢钉,碳钢,50MM | 16.0 | 千克 | 62.15 | 2023-08-31 | G00H-500013580-00002 | 买方指定仓库地面交货 | 013机械五金-716
1633 | 044002900507170 | 013机械五金 | 包1 | 500035728 | 五金材料 | 机械五金 | 铆钉 | 铆钉,平头,Φ3,16MM | 33.0 | 根 | 0.45 | 2023-08-31 | G00H-500085925-00001 | 买方指定仓库地面交货 | 013机械五金-717
1634 | 044002900507180 | 013机械五金 | 包1 | 500035729 | 五金材料 | 机械五金 | 铆钉 | 铆钉,平头,Φ4,10MM | 33.0 | 根 | 0.45 | 2023-08-31 | G00H-500085925-00001 | 买方指定仓库地面交货 | 013机械五金-718
1635 | 044002900507190 | 013机械五金 | 包1 | 500035730 | 五金材料 | 机械五金 | 铆钉 | 铆钉,平头,Φ4,16MM | 33.0 | 根 | 0.45 | 2023-08-31 | G00H-500085925-00001 | 买方指定仓库地面交货 | 013机械五金-719
1636 | 044002900507200 | 013机械五金 | 包1 | 500035732 | 五金材料 | 机械五金 | 铆钉 | 铆钉,平头,Φ3,10MM | 33.0 | 根 | 0.45 | 2023-08-31 | G00H-500085925-00001 | 买方指定仓库地面交货 | 013机械五金-720
1637 | 044002900507210 | 013机械五金 | 包1 | 500035733 | 五金材料 | 机械五金 | 铆钉 | 铆钉,平头,Φ5,20MM | 33.0 | 根 | 0.45 | 2023-08-31 | G00H-500085925-00001 | 买方指定仓库地面交货 | 013机械五金-721
1638 | 044002900507220 | 013机械五金 | 包1 | 500035734 | 五金材料 | 机械五金 | 铆钉 | 铆钉,平头,Φ5,30MM | 33.0 | 根 | 0.45 | 2023-08-31 | G00H-500085925-00001 | 买方指定仓库地面交货 | 013机械五金-722
1639 | 044002900507230 | 013机械五金 | 包1 | 500035735 | 五金材料 | 机械五金 | 铆钉 | 铆钉,平头,Φ8,26MM | 33.0 | 根 | 0.45 | 2023-08-31 | G00H-500085925-00001 | 买方指定仓库地面交货 | 013机械五金-723
1640 | 044002900507240 | 013机械五金 | 包1 | 500035891 | 五金材料 | 机械五金 | 铆钉 | 铆钉,平头,Φ5,10MM | 33.0 | 根 | 0.45 | 2023-08-31 | G00H-500085925-00001 | 买方指定仓库地面交货 | 013机械五金-724
1641 | 044002900507250 | 013机械五金 | 包1 | 500039519 | 五金材料 | 机械五金 | 铆钉 | 铆钉,平头,Φ10,12MM | 33.0 | 根 | 0.45 | 2023-08-31 | G00H-500085925-00001 | 买方指定仓库地面交货 | 013机械五金-725
1642 | 044002900507260 | 013机械五金 | 包1 | 500050401 | 五金材料 | 机械五金 | 铆钉 | 铆钉,平头,Φ5,26MM | 33.0 | 根 | 0.45 | 2023-08-31 | G00H-500085925-00001 | 买方指定仓库地面交货 | 013机械五金-726
1643 | 044002900507270 | 013机械五金 | 包1 | 500054972 | 五金材料 | 机械五金 | 铆钉 | 铆钉,平头,Φ4,5MM | 33.0 | 根 | 0.45 | 2023-08-31 | G00H-500085925-00001 | 买方指定仓库地面交货 | 013机械五金-727
1644 | 044002900507280 | 013机械五金 | 包1 | 500069684 | 五金材料 | 机械五金 | 铆钉 | 铆钉,平头,Φ2,4MM | 33.0 | 根 | 0.45 | 2023-08-31 | G00H-500085925-00001 | 买方指定仓库地面交货 | 013机械五金-728
1645 | 044002900507290 | 013机械五金 | 包1 | 500085704 | 五金材料 | 机械五金 | 铆钉 | 铆钉,平头,Φ1.4,34MM | 33.0 | 根 | 0.45 | 2023-08-31 | G00H-500085925-00001 | 买方指定仓库地面交货 | 013机械五金-729
1646 | 044002900507300 | 013机械五金 | 包1 | 500085705 | 五金材料 | 机械五金 | 铆钉 | 铆钉,平头,Φ1.4,12MM | 33.0 | 根 | 0.45 | 2023-08-31 | G00H-500085925-00001 | 买方指定仓库地面交货 | 013机械五金-730
1647 | 044002900507310 | 013机械五金 | 包1 | 500085725 | 五金材料 | 机械五金 | 铆钉 | 铆钉,平头,Φ1.4,11MM | 33.0 | 根 | 0.45 | 2023-08-31 | G00H-500085925-00001 | 买方指定仓库地面交货 | 013机械五金-731
1648 | 044002900507320 | 013机械五金 | 包1 | 500085733 | 五金材料 | 机械五金 | 铆钉 | 铆钉,平头,Φ2,16MM | 33.0 | 根 | 0.45 | 2023-08-31 | G00H-500085925-00001 | 买方指定仓库地面交货 | 013机械五金-732
1649 | 044002900507330 | 013机械五金 | 包1 | 500085741 | 五金材料 | 机械五金 | 铆钉 | 铆钉,平头,Φ1.4,22MM | 33.0 | 根 | 0.45 | 2023-08-31 | G00H-500085925-00001 | 买方指定仓库地面交货 | 013机械五金-733
1650 | 044002900507340 | 013机械五金 | 包1 | 500085764 | 五金材料 | 机械五金 | 铆钉 | 铆钉,平头,Φ1.4,24MM | 33.0 | 根 | 0.45 | 2023-08-31 | G00H-500085925-00001 | 买方指定仓库地面交货 | 013机械五金-734
1651 | 044002900507350 | 013机械五金 | 包1 | 500085765 | 五金材料 | 机械五金 | 铆钉 | 铆钉,平头,Φ1.4,13MM | 33.0 | 根 | 0.45 | 2023-08-31 | G00H-500085925-00001 | 买方指定仓库地面交货 | 013机械五金-735
1652 | 044002900507360 | 013机械五金 | 包1 | 500085777 | 五金材料 | 机械五金 | 铆钉 | 铆钉,平头,Φ1.4,28MM | 33.0 | 根 | 0.45 | 2023-08-31 | G00H-500085925-00001 | 买方指定仓库地面交货 | 013机械五金-736
1653 | 044002900507370 | 013机械五金 | 包1 | 500085778 | 五金材料 | 机械五金 | 铆钉 | 铆钉,平头,Φ1.4,15MM | 33.0 | 根 | 0.45 | 2023-08-31 | G00H-500085925-00001 | 买方指定仓库地面交货 | 013机械五金-737
1654 | 044002900507380 | 013机械五金 | 包1 | 500085789 | 五金材料 | 机械五金 | 铆钉 | 铆钉,平头,Φ1.4,10MM | 33.0 | 根 | 0.45 | 2023-08-31 | G00H-500085925-00001 | 买方指定仓库地面交货 | 013机械五金-738
1655 | 044002900507390 | 013机械五金 | 包1 | 500085795 | 五金材料 | 机械五金 | 铆钉 | 铆钉,平头,Φ2,13MM | 33.0 | 根 | 0.45 | 2023-08-31 | G00H-500085925-00001 | 买方指定仓库地面交货 | 013机械五金-739
1656 | 044002900507400 | 013机械五金 | 包1 | 500085796 | 五金材料 | 机械五金 | 铆钉 | 铆钉,平头,Φ2,12MM | 33.0 | 根 | 0.45 | 2023-08-31 | G00H-500085925-00001 | 买方指定仓库地面交货 | 013机械五金-740
1657 | 044002900507410 | 013机械五金 | 包1 | 500085797 | 五金材料 | 机械五金 | 铆钉 | 铆钉,平头,Φ2,11MM | 33.0 | 根 | 0.45 | 2023-08-31 | G00H-500085925-00001 | 买方指定仓库地面交货 | 013机械五金-741
1658 | 044002900507420 | 013机械五金 | 包1 | 500085810 | 五金材料 | 机械五金 | 铆钉 | 铆钉,平头,Φ1.4,38MM | 33.0 | 根 | 0.45 | 2023-08-31 | G00H-500085925-00001 | 买方指定仓库地面交货 | 013机械五金-742
1659 | 044002900507430 | 013机械五金 | 包1 | 500085811 | 五金材料 | 机械五金 | 铆钉 | 铆钉,平头,Φ1.4,32MM | 33.0 | 根 | 0.45 | 2023-08-31 | G00H-500085925-00001 | 买方指定仓库地面交货 | 013机械五金-743
1660 | 044002900507440 | 013机械五金 | 包1 | 500085812 | 五金材料 | 机械五金 | 铆钉 | 铆钉,平头,Φ1.4,30MM | 33.0 | 根 | 0.45 | 2023-08-31 | G00H-500085925-00001 | 买方指定仓库地面交货 | 013机械五金-744
1661 | 044002900507450 | 013机械五金 | 包1 | 500085813 | 五金材料 | 机械五金 | 铆钉 | 铆钉,平头,Φ1.4,17MM | 33.0 | 根 | 0.45 | 2023-08-31 | G00H-500085925-00001 | 买方指定仓库地面交货 | 013机械五金-745
1662 | 044002900507460 | 013机械五金 | 包1 | 500085818 | 五金材料 | 机械五金 | 铆钉 | 铆钉,平头,Φ2,19MM | 33.0 | 根 | 0.45 | 2023-08-31 | G00H-500085925-00001 | 买方指定仓库地面交货 | 013机械五金-746
1663 | 044002900507470 | 013机械五金 | 包1 | 500085824 | 五金材料 | 机械五金 | 铆钉 | 铆钉,平头,Φ2,14MM | 33.0 | 根 | 0.45 | 2023-08-31 | G00H-500085925-00001 | 买方指定仓库地面交货 | 013机械五金-747
1664 | 044002900507480 | 013机械五金 | 包1 | 500085825 | 五金材料 | 机械五金 | 铆钉 | 铆钉,平头,Φ1.4,36MM | 33.0 | 根 | 0.45 | 2023-08-31 | G00H-500085925-00001 | 买方指定仓库地面交货 | 013机械五金-748
1665 | 044002900507490 | 013机械五金 | 包1 | 500085826 | 五金材料 | 机械五金 | 铆钉 | 铆钉,平头,Φ1.4,18MM | 33.0 | 根 | 0.45 | 2023-08-31 | G00H-500085925-00001 | 买方指定仓库地面交货 | 013机械五金-749
1666 | 044002900507500 | 013机械五金 | 包1 | 500085838 | 五金材料 | 机械五金 | 铆钉 | 铆钉,平头,Φ2,17MM | 33.0 | 根 | 0.45 | 2023-08-31 | G00H-500085925-00001 | 买方指定仓库地面交货 | 013机械五金-750
1667 | 044002900507510 | 013机械五金 | 包1 | 500085839 | 五金材料 | 机械五金 | 铆钉 | 铆钉,平头,Φ2,10MM | 33.0 | 根 | 0.45 | 2023-08-31 | G00H-500085925-00001 | 买方指定仓库地面交货 | 013机械五金-751
1668 | 044002900507520 | 013机械五金 | 包1 | 500085847 | 五金材料 | 机械五金 | 铆钉 | 铆钉,平头,Φ1.4,19MM | 33.0 | 根 | 0.45 | 2023-08-31 | G00H-500085925-00001 | 买方指定仓库地面交货 | 013机械五金-752
1669 | 044002900507530 | 013机械五金 | 包1 | 500085852 | 五金材料 | 机械五金 | 铆钉 | 铆钉,平头,Φ10,34MM | 33.0 | 根 | 0.45 | 2023-08-31 | G00H-500085925-00001 | 买方指定仓库地面交货 | 013机械五金-753
1670 | 044002900507540 | 013机械五金 | 包1 | 500085855 | 五金材料 | 机械五金 | 铆钉 | 铆钉,平头,Φ8,32MM | 33.0 | 根 | 0.45 | 2023-08-31 | G00H-500085925-00001 | 买方指定仓库地面交货 | 013机械五金-754
1671 | 044002900507550 | 013机械五金 | 包1 | 500085857 | 五金材料 | 机械五金 | 铆钉 | 铆钉,平头,Φ6,32MM | 33.0 | 根 | 0.45 | 2023-08-31 | G00H-500085925-00001 | 买方指定仓库地面交货 | 013机械五金-755
1672 | 044002900507560 | 013机械五金 | 包1 | 500085858 | 五金材料 | 机械五金 | 铆钉 | 铆钉,平头,Φ6,38MM | 33.0 | 根 | 0.45 | 2023-08-31 | G00H-500085925-00001 | 买方指定仓库地面交货 | 013机械五金-756
1673 | 044002900507570 | 013机械五金 | 包1 | 500085859 | 五金材料 | 机械五金 | 铆钉 | 铆钉,平头,Φ6,18MM | 33.0 | 根 | 0.45 | 2023-08-31 | G00H-500085925-00001 | 买方指定仓库地面交货 | 013机械五金-757
1674 | 044002900507580 | 013机械五金 | 包1 | 500085860 | 五金材料 | 机械五金 | 铆钉 | 铆钉,平头,Φ6,26MM | 33.0 | 根 | 0.45 | 2023-08-31 | G00H-500085925-00001 | 买方指定仓库地面交货 | 013机械五金-758
1675 | 044002900507590 | 013机械五金 | 包1 | 500085861 | 五金材料 | 机械五金 | 铆钉 | 铆钉,平头,Φ5,15MM | 33.0 | 根 | 0.45 | 2023-08-31 | G00H-500085925-00001 | 买方指定仓库地面交货 | 013机械五金-759
1676 | 044002900507600 | 013机械五金 | 包1 | 500085862 | 五金材料 | 机械五金 | 铆钉 | 铆钉,平头,Φ5,13MM | 33.0 | 根 | 0.45 | 2023-08-31 | G00H-500085925-00001 | 买方指定仓库地面交货 | 013机械五金-760
1677 | 044002900507610 | 013机械五金 | 包1 | 500085864 | 五金材料 | 机械五金 | 铆钉 | 铆钉,平头,Φ4,32MM | 33.0 | 根 | 0.45 | 2023-08-31 | G00H-500085925-00001 | 买方指定仓库地面交货 | 013机械五金-761
1678 | 044002900507620 | 013机械五金 | 包1 | 500085867 | 五金材料 | 机械五金 | 铆钉 | 铆钉,平头,Φ8,11MM | 33.0 | 根 | 0.45 | 2023-08-31 | G00H-500085925-00001 | 买方指定仓库地面交货 | 013机械五金-762
1679 | 044002900507630 | 013机械五金 | 包1 | 500085868 | 五金材料 | 机械五金 | 铆钉 | 铆钉,平头,Φ4,26MM | 33.0 | 根 | 0.45 | 2023-08-31 | G00H-500085925-00001 | 买方指定仓库地面交货 | 013机械五金-763
1680 | 044002900507640 | 013机械五金 | 包1 | 500085869 | 五金材料 | 机械五金 | 铆钉 | 铆钉,平头,Φ3,12MM | 33.0 | 根 | 0.45 | 2023-08-31 | G00H-500085925-00001 | 买方指定仓库地面交货 | 013机械五金-764
1681 | 044002900507650 | 013机械五金 | 包1 | 500085870 | 五金材料 | 机械五金 | 铆钉 | 铆钉,平头,Φ2.5,28MM | 33.0 | 根 | 0.45 | 2023-08-31 | G00H-500085925-00001 | 买方指定仓库地面交货 | 013机械五金-765
1682 | 044002900507660 | 013机械五金 | 包1 | 500085872 | 五金材料 | 机械五金 | 铆钉 | 铆钉,平头,Φ2.5,20MM | 33.0 | 根 | 0.45 | 2023-08-31 | G00H-500085925-00001 | 买方指定仓库地面交货 | 013机械五金-766
1683 | 044002900507670 | 013机械五金 | 包1 | 500085873 | 五金材料 | 机械五金 | 铆钉 | 铆钉,平头,Φ2.5,19MM | 33.0 | 根 | 0.45 | 2023-08-31 | G00H-500085925-00001 | 买方指定仓库地面交货 | 013机械五金-767
1684 | 044002900507680 | 013机械五金 | 包1 | 500085874 | 五金材料 | 机械五金 | 铆钉 | 铆钉,平头,Φ2,34MM | 33.0 | 根 | 0.45 | 2023-08-31 | G00H-500085925-00001 | 买方指定仓库地面交货 | 013机械五金-768
1685 | 044002900507690 | 013机械五金 | 包1 | 500085875 | 五金材料 | 机械五金 | 铆钉 | 铆钉,平头,Φ2.5,12MM | 33.0 | 根 | 0.45 | 2023-08-31 | G00H-500085925-00001 | 买方指定仓库地面交货 | 013机械五金-769
1686 | 044002900507700 | 013机械五金 | 包1 | 500085876 | 五金材料 | 机械五金 | 铆钉 | 铆钉,平头,Φ2,26MM | 33.0 | 根 | 0.45 | 2023-08-31 | G00H-500085925-00001 | 买方指定仓库地面交货 | 013机械五金-770
1687 | 044002900507710 | 013机械五金 | 包1 | 500085877 | 五金材料 | 机械五金 | 铆钉 | 铆钉,平头,Φ3,26MM | 33.0 | 根 | 0.45 | 2023-08-31 | G00H-500085925-00001 | 买方指定仓库地面交货 | 013机械五金-771
1688 | 044002900507720 | 013机械五金 | 包1 | 500085879 | 五金材料 | 机械五金 | 铆钉 | 铆钉,平头,Φ6,16MM | 33.0 | 根 | 0.45 | 2023-08-31 | G00H-500085925-00001 | 买方指定仓库地面交货 | 013机械五金-772
1689 | 044002900507730 | 013机械五金 | 包1 | 500085881 | 五金材料 | 机械五金 | 铆钉 | 铆钉,平头,Φ6,28MM | 33.0 | 根 | 0.45 | 2023-08-31 | G00H-500085925-00001 | 买方指定仓库地面交货 | 013机械五金-773
1690 | 044002900507740 | 013机械五金 | 包1 | 500085882 | 五金材料 | 机械五金 | 铆钉 | 铆钉,平头,Φ10,26MM | 33.0 | 根 | 0.45 | 2023-08-31 | G00H-500085925-00001 | 买方指定仓库地面交货 | 013机械五金-774
1691 | 044002900507750 | 013机械五金 | 包1 | 500085883 | 五金材料 | 机械五金 | 铆钉 | 铆钉,平头,Φ5,17MM | 33.0 | 根 | 0.45 | 2023-08-31 | G00H-500085925-00001 | 买方指定仓库地面交货 | 013机械五金-775
1692 | 044002900507760 | 013机械五金 | 包1 | 500085884 | 五金材料 | 机械五金 | 铆钉 | 铆钉,平头,Φ6,40MM | 33.0 | 根 | 0.45 | 2023-08-31 | G00H-500085925-00001 | 买方指定仓库地面交货 | 013机械五金-776
1693 | 044002900507770 | 013机械五金 | 包1 | 500085885 | 五金材料 | 机械五金 | 铆钉 | 铆钉,平头,Φ5,40MM | 33.0 | 根 | 0.45 | 2023-08-31 | G00H-500085925-00001 | 买方指定仓库地面交货 | 013机械五金-777
1694 | 044002900507780 | 013机械五金 | 包1 | 500085886 | 五金材料 | 机械五金 | 铆钉 | 铆钉,平头,Φ5,34MM | 33.0 | 根 | 0.45 | 2023-08-31 | G00H-500085925-00001 | 买方指定仓库地面交货 | 013机械五金-778
1695 | 044002900507790 | 013机械五金 | 包1 | 500085887 | 五金材料 | 机械五金 | 铆钉 | 铆钉,平头,Φ4,36MM | 33.0 | 根 | 0.45 | 2023-08-31 | G00H-500085925-00001 | 买方指定仓库地面交货 | 013机械五金-779
1696 | 044002900507800 | 013机械五金 | 包1 | 500085888 | 五金材料 | 机械五金 | 铆钉 | 铆钉,平头,Φ4,19MM | 33.0 | 根 | 0.45 | 2023-08-31 | G00H-500085925-00001 | 买方指定仓库地面交货 | 013机械五金-780
1697 | 044002900507810 | 013机械五金 | 包1 | 500085889 | 五金材料 | 机械五金 | 铆钉 | 铆钉,平头,Φ4,14MM | 33.0 | 根 | 0.45 | 2023-08-31 | G00H-500085925-00001 | 买方指定仓库地面交货 | 013机械五金-781
1698 | 044002900507820 | 013机械五金 | 包1 | 500085890 | 五金材料 | 机械五金 | 铆钉 | 铆钉,平头,Φ3,34MM | 33.0 | 根 | 0.45 | 2023-08-31 | G00H-500085925-00001 | 买方指定仓库地面交货 | 013机械五金-782
1699 | 044002900507830 | 013机械五金 | 包1 | 500085891 | 五金材料 | 机械五金 | 铆钉 | 铆钉,平头,Φ2.5,38MM | 33.0 | 根 | 0.45 | 2023-08-31 | G00H-500085925-00001 | 买方指定仓库地面交货 | 013机械五金-783
1700 | 044002900507840 | 013机械五金 | 包1 | 500085892 | 五金材料 | 机械五金 | 铆钉 | 铆钉,平头,Φ3,18MM | 33.0 | 根 | 0.45 | 2023-08-31 | G00H-500085925-00001 | 买方指定仓库地面交货 | 013机械五金-784
1701 | 044002900507850 | 013机械五金 | 包1 | 500085894 | 五金材料 | 机械五金 | 铆钉 | 铆钉,平头,Φ3,38MM | 33.0 | 根 | 0.45 | 2023-08-31 | G00H-500085925-00001 | 买方指定仓库地面交货 | 013机械五金-785
1702 | 044002900507860 | 013机械五金 | 包1 | 500085895 | 五金材料 | 机械五金 | 铆钉 | 铆钉,平头,Φ2.5,40MM | 33.0 | 根 | 0.45 | 2023-08-31 | G00H-500085925-00001 | 买方指定仓库地面交货 | 013机械五金-786
1703 | 044002900507870 | 013机械五金 | 包1 | 500085898 | 五金材料 | 机械五金 | 铆钉 | 铆钉,平头,Φ2.5,14MM | 33.0 | 根 | 0.45 | 2023-08-31 | G00H-500085925-00001 | 买方指定仓库地面交货 | 013机械五金-787
1704 | 044002900507880 | 013机械五金 | 包1 | 500085902 | 五金材料 | 机械五金 | 铆钉 | 铆钉,平头,Φ8,17MM | 33.0 | 根 | 0.45 | 2023-08-31 | G00H-500085925-00001 | 买方指定仓库地面交货 | 013机械五金-788
1705 | 044002900507890 | 013机械五金 | 包1 | 500085903 | 五金材料 | 机械五金 | 铆钉 | 铆钉,平头,Φ3,14MM | 33.0 | 根 | 0.45 | 2023-08-31 | G00H-500085925-00001 | 买方指定仓库地面交货 | 013机械五金-789
1706 | 044002900507900 | 013机械五金 | 包1 | 500085906 | 五金材料 | 机械五金 | 铆钉 | 铆钉,平头,Φ10,32MM | 33.0 | 根 | 0.45 | 2023-08-31 | G00H-500085925-00001 | 买方指定仓库地面交货 | 013机械五金-790
1707 | 044002900507910 | 013机械五金 | 包1 | 500085910 | 五金材料 | 机械五金 | 铆钉 | 铆钉,平头,Φ2,28MM | 33.0 | 根 | 0.45 | 2023-08-31 | G00H-500085925-00001 | 买方指定仓库地面交货 | 013机械五金-791
1708 | 044002900507920 | 013机械五金 | 包1 | 500085911 | 五金材料 | 机械五金 | 铆钉 | 铆钉,平头,Φ6,17MM | 33.0 | 根 | 0.45 | 2023-08-31 | G00H-500085925-00001 | 买方指定仓库地面交货 | 013机械五金-792
1709 | 044002900507930 | 013机械五金 | 包1 | 500085913 | 五金材料 | 机械五金 | 铆钉 | 铆钉,平头,Φ3,22MM | 33.0 | 根 | 0.45 | 2023-08-31 | G00H-500085925-00001 | 买方指定仓库地面交货 | 013机械五金-793
1710 | 044002900507940 | 013机械五金 | 包1 | 500085914 | 五金材料 | 机械五金 | 铆钉 | 铆钉,平头,Φ3,20MM | 33.0 | 根 | 0.45 | 2023-08-31 | G00H-500085925-00001 | 买方指定仓库地面交货 | 013机械五金-794
1711 | 044002900507950 | 013机械五金 | 包1 | 500085917 | 五金材料 | 机械五金 | 铆钉 | 铆钉,平头,Φ10,28MM | 33.0 | 根 | 0.45 | 2023-08-31 | G00H-500085925-00001 | 买方指定仓库地面交货 | 013机械五金-795
1712 | 044002900507960 | 013机械五金 | 包1 | 500085918 | 五金材料 | 机械五金 | 铆钉 | 铆钉,平头,Φ3,13MM | 33.0 | 根 | 0.45 | 2023-08-31 | G00H-500085925-00001 | 买方指定仓库地面交货 | 013机械五金-796
1713 | 044002900507970 | 013机械五金 | 包1 | 500085919 | 五金材料 | 机械五金 | 铆钉 | 铆钉,平头,Φ8,38MM | 33.0 | 根 | 0.45 | 2023-08-31 | G00H-500085925-00001 | 买方指定仓库地面交货 | 013机械五金-797
1714 | 044002900507980 | 013机械五金 | 包1 | 500085920 | 五金材料 | 机械五金 | 铆钉 | 铆钉,平头,Φ3,36MM | 33.0 | 根 | 0.45 | 2023-08-31 | G00H-500085925-00001 | 买方指定仓库地面交货 | 013机械五金-798
1715 | 044002900507990 | 013机械五金 | 包1 | 500085922 | 五金材料 | 机械五金 | 铆钉 | 铆钉,平头,Φ10,13MM | 33.0 | 根 | 0.45 | 2023-08-31 | G00H-500085925-00001 | 买方指定仓库地面交货 | 013机械五金-799
1716 | 044002900508000 | 013机械五金 | 包1 | 500085923 | 五金材料 | 机械五金 | 铆钉 | 铆钉,平头,Φ10,40MM | 33.0 | 根 | 0.45 | 2023-08-31 | G00H-500085925-00001 | 买方指定仓库地面交货 | 013机械五金-800
1717 | 044002900508010 | 013机械五金 | 包1 | 500085926 | 五金材料 | 机械五金 | 铆钉 | 铆钉,平头,Φ8,15MM | 33.0 | 根 | 0.45 | 2023-08-31 | G00H-500085925-00001 | 买方指定仓库地面交货 | 013机械五金-801
1718 | 044002900508020 | 013机械五金 | 包1 | 500085928 | 五金材料 | 机械五金 | 铆钉 | 铆钉,平头,Φ4,40MM | 33.0 | 根 | 0.45 | 2023-08-31 | G00H-500085925-00001 | 买方指定仓库地面交货 | 013机械五金-802
1719 | 044002900508030 | 013机械五金 | 包1 | 500085929 | 五金材料 | 机械五金 | 铆钉 | 铆钉,平头,Φ8,10MM | 33.0 | 根 | 0.45 | 2023-08-31 | G00H-500085925-00001 | 买方指定仓库地面交货 | 013机械五金-803
1720 | 044002900508040 | 013机械五金 | 包1 | 500085930 | 五金材料 | 机械五金 | 铆钉 | 铆钉,平头,Φ2.5,30MM | 33.0 | 根 | 0.45 | 2023-08-31 | G00H-500085925-00001 | 买方指定仓库地面交货 | 013机械五金-804
1721 | 044002900508050 | 013机械五金 | 包1 | 500085931 | 五金材料 | 机械五金 | 铆钉 | 铆钉,平头,Φ4,22MM | 33.0 | 根 | 0.45 | 2023-08-31 | G00H-500085925-00001 | 买方指定仓库地面交货 | 013机械五金-805
1722 | 044002900508060 | 013机械五金 | 包1 | 500085932 | 五金材料 | 机械五金 | 铆钉 | 铆钉,平头,Φ10,22MM | 33.0 | 根 | 0.45 | 2023-08-31 | G00H-500085925-00001 | 买方指定仓库地面交货 | 013机械五金-806
1723 | 044002900508070 | 013机械五金 | 包1 | 500085934 | 五金材料 | 机械五金 | 铆钉 | 铆钉,平头,Φ10,30MM | 33.0 | 根 | 0.45 | 2023-08-31 | G00H-500085925-00001 | 买方指定仓库地面交货 | 013机械五金-807
1724 | 044002900508080 | 013机械五金 | 包1 | 500085935 | 五金材料 | 机械五金 | 铆钉 | 铆钉,平头,Φ10,19MM | 33.0 | 根 | 0.45 | 2023-08-31 | G00H-500085925-00001 | 买方指定仓库地面交货 | 013机械五金-808
1725 | 044002900508090 | 013机械五金 | 包1 | 500085936 | 五金材料 | 机械五金 | 铆钉 | 铆钉,平头,Φ10,20MM | 33.0 | 根 | 0.45 | 2023-08-31 | G00H-500085925-00001 | 买方指定仓库地面交货 | 013机械五金-809
1726 | 044002900508100 | 013机械五金 | 包1 | 500085937 | 五金材料 | 机械五金 | 铆钉 | 铆钉,平头,Φ6,36MM | 33.0 | 根 | 0.45 | 2023-08-31 | G00H-500085925-00001 | 买方指定仓库地面交货 | 013机械五金-810
1727 | 044002900508110 | 013机械五金 | 包1 | 500085938 | 五金材料 | 机械五金 | 铆钉 | 铆钉,平头,Φ2.5,15MM | 33.0 | 根 | 0.45 | 2023-08-31 | G00H-500085925-00001 | 买方指定仓库地面交货 | 013机械五金-811
1728 | 044002900508120 | 013机械五金 | 包1 | 500085939 | 五金材料 | 机械五金 | 铆钉 | 铆钉,平头,Φ6,14MM | 33.0 | 根 | 0.45 | 2023-08-31 | G00H-500085925-00001 | 买方指定仓库地面交货 | 013机械五金-812
1729 | 044002900508130 | 013机械五金 | 包1 | 500085940 | 五金材料 | 机械五金 | 铆钉 | 铆钉,平头,Φ2.5,34MM | 33.0 | 根 | 0.45 | 2023-08-31 | G00H-500085925-00001 | 买方指定仓库地面交货 | 013机械五金-813
1730 | 044002900508140 | 013机械五金 | 包1 | 500085941 | 五金材料 | 机械五金 | 铆钉 | 铆钉,平头,Φ5,38MM | 33.0 | 根 | 0.45 | 2023-08-31 | G00H-500085925-00001 | 买方指定仓库地面交货 | 013机械五金-814
1731 | 044002900508150 | 013机械五金 | 包1 | 500085942 | 五金材料 | 机械五金 | 铆钉 | 铆钉,平头,Φ5,19MM | 33.0 | 根 | 0.45 | 2023-08-31 | G00H-500085925-00001 | 买方指定仓库地面交货 | 013机械五金-815
1732 | 044002900508160 | 013机械五金 | 包1 | 500085943 | 五金材料 | 机械五金 | 铆钉 | 铆钉,平头,Φ8,13MM | 33.0 | 根 | 0.45 | 2023-08-31 | G00H-500085925-00001 | 买方指定仓库地面交货 | 013机械五金-816
1733 | 044002900508170 | 013机械五金 | 包1 | 500085944 | 五金材料 | 机械五金 | 铆钉 | 铆钉,平头,Φ4,28MM | 33.0 | 根 | 0.45 | 2023-08-31 | G00H-500085925-00001 | 买方指定仓库地面交货 | 013机械五金-817
1734 | 044002900508180 | 013机械五金 | 包1 | 500085945 | 五金材料 | 机械五金 | 铆钉 | 铆钉,平头,Φ6,24MM | 33.0 | 根 | 0.45 | 2023-08-31 | G00H-500085925-00001 | 买方指定仓库地面交货 | 013机械五金-818
1735 | 044002900508190 | 013机械五金 | 包1 | 500085947 | 五金材料 | 机械五金 | 铆钉 | 铆钉,平头,Φ8,14MM | 33.0 | 根 | 0.45 | 2023-08-31 | G00H-500085925-00001 | 买方指定仓库地面交货 | 013机械五金-819
1736 | 044002900508200 | 013机械五金 | 包1 | 500085948 | 五金材料 | 机械五金 | 铆钉 | 铆钉,平头,Φ5,32MM | 33.0 | 根 | 0.45 | 2023-08-31 | G00H-500085925-00001 | 买方指定仓库地面交货 | 013机械五金-820
1737 | 044002900508210 | 013机械五金 | 包1 | 500085949 | 五金材料 | 机械五金 | 铆钉 | 铆钉,平头,Φ5,36MM | 33.0 | 根 | 0.45 | 2023-08-31 | G00H-500085925-00001 | 买方指定仓库地面交货 | 013机械五金-821
1738 | 044002900508220 | 013机械五金 | 包1 | 500085951 | 五金材料 | 机械五金 | 铆钉 | 铆钉,平头,Φ4,20MM | 33.0 | 根 | 0.45 | 2023-08-31 | G00H-500085925-00001 | 买方指定仓库地面交货 | 013机械五金-822
1739 | 044002900508230 | 013机械五金 | 包1 | 500085952 | 五金材料 | 机械五金 | 铆钉 | 铆钉,平头,Φ10,17MM | 33.0 | 根 | 0.45 | 2023-08-31 | G00H-500085925-00001 | 买方指定仓库地面交货 | 013机械五金-823
1740 | 044002900508240 | 013机械五金 | 包1 | 500085954 | 五金材料 | 机械五金 | 铆钉 | 铆钉,平头,Φ10,16MM | 33.0 | 根 | 0.45 | 2023-08-31 | G00H-500085925-00001 | 买方指定仓库地面交货 | 013机械五金-824
1741 | 044002900508250 | 013机械五金 | 包1 | 500085956 | 五金材料 | 机械五金 | 铆钉 | 铆钉,平头,Φ5,11MM | 33.0 | 根 | 0.45 | 2023-08-31 | G00H-500085925-00001 | 买方指定仓库地面交货 | 013机械五金-825
1742 | 044002900508260 | 013机械五金 | 包1 | 500085957 | 五金材料 | 机械五金 | 铆钉 | 铆钉,平头,Φ4,30MM | 33.0 | 根 | 0.45 | 2023-08-31 | G00H-500085925-00001 | 买方指定仓库地面交货 | 013机械五金-826
1743 | 044002900508270 | 013机械五金 | 包1 | 500085959 | 五金材料 | 机械五金 | 铆钉 | 铆钉,平头,Φ2,38MM | 33.0 | 根 | 0.45 | 2023-08-31 | G00H-500085925-00001 | 买方指定仓库地面交货 | 013机械五金-827
1744 | 044002900508280 | 013机械五金 | 包1 | 500085961 | 五金材料 | 机械五金 | 铆钉 | 铆钉,平头,Φ8,16MM | 33.0 | 根 | 0.45 | 2023-08-31 | G00H-500085925-00001 | 买方指定仓库地面交货 | 013机械五金-828
1745 | 044002900508290 | 013机械五金 | 包1 | 500085963 | 五金材料 | 机械五金 | 铆钉 | 铆钉,平头,Φ6,11MM | 33.0 | 根 | 0.45 | 2023-08-31 | G00H-500085925-00001 | 买方指定仓库地面交货 | 013机械五金-829
1746 | 044002900508300 | 013机械五金 | 包1 | 500085964 | 五金材料 | 机械五金 | 铆钉 | 铆钉,平头,Φ6,12MM | 33.0 | 根 | 0.45 | 2023-08-31 | G00H-500085925-00001 | 买方指定仓库地面交货 | 013机械五金-830
1747 | 044002900508310 | 013机械五金 | 包1 | 500085965 | 五金材料 | 机械五金 | 铆钉 | 铆钉,平头,Φ6,10MM | 33.0 | 根 | 0.45 | 2023-08-31 | G00H-500085925-00001 | 买方指定仓库地面交货 | 013机械五金-831
1748 | 044002900508320 | 013机械五金 | 包1 | 500085966 | 五金材料 | 机械五金 | 铆钉 | 铆钉,平头,Φ4,15MM | 33.0 | 根 | 0.45 | 2023-08-31 | G00H-500085925-00001 | 买方指定仓库地面交货 | 013机械五金-832
1749 | 044002900508330 | 013机械五金 | 包1 | 500085968 | 五金材料 | 机械五金 | 铆钉 | 铆钉,平头,Φ2.5,24MM | 33.0 | 根 | 0.45 | 2023-08-31 | G00H-500085925-00001 | 买方指定仓库地面交货 | 013机械五金-833
1750 | 044002900508340 | 013机械五金 | 包1 | 500085969 | 五金材料 | 机械五金 | 铆钉 | 铆钉,平头,Φ3,24MM | 33.0 | 根 | 0.45 | 2023-08-31 | G00H-500085925-00001 | 买方指定仓库地面交货 | 013机械五金-834
1751 | 044002900508350 | 013机械五金 | 包1 | 500085970 | 五金材料 | 机械五金 | 铆钉 | 铆钉,平头,Φ2.5,32MM | 33.0 | 根 | 0.45 | 2023-08-31 | G00H-500085925-00001 | 买方指定仓库地面交货 | 013机械五金-835
1752 | 044002900508360 | 013机械五金 | 包1 | 500085971 | 五金材料 | 机械五金 | 铆钉 | 铆钉,平头,Φ10,10MM | 33.0 | 根 | 0.45 | 2023-08-31 | G00H-500085925-00001 | 买方指定仓库地面交货 | 013机械五金-836
1753 | 044002900508370 | 013机械五金 | 包1 | 500085972 | 五金材料 | 机械五金 | 铆钉 | 铆钉,平头,Φ8,24MM | 33.0 | 根 | 0.45 | 2023-08-31 | G00H-500085925-00001 | 买方指定仓库地面交货 | 013机械五金-837
1754 | 044002900508380 | 013机械五金 | 包1 | 500085973 | 五金材料 | 机械五金 | 铆钉 | 铆钉,平头,Φ3,28MM | 33.0 | 根 | 0.45 | 2023-08-31 | G00H-500085925-00001 | 买方指定仓库地面交货 | 013机械五金-838
1755 | 044002900508390 | 013机械五金 | 包1 | 500085974 | 五金材料 | 机械五金 | 铆钉 | 铆钉,平头,Φ3,19MM | 33.0 | 根 | 0.45 | 2023-08-31 | G00H-500085925-00001 | 买方指定仓库地面交货 | 013机械五金-839
1756 | 044002900508400 | 013机械五金 | 包1 | 500085975 | 五金材料 | 机械五金 | 铆钉 | 铆钉,平头,Φ2.5,22MM | 33.0 | 根 | 0.45 | 2023-08-31 | G00H-500085925-00001 | 买方指定仓库地面交货 | 013机械五金-840
1757 | 044002900508410 | 013机械五金 | 包1 | 500085976 | 五金材料 | 机械五金 | 铆钉 | 铆钉,平头,Φ2.5,16MM | 33.0 | 根 | 0.45 | 2023-08-31 | G00H-500085925-00001 | 买方指定仓库地面交货 | 013机械五金-841
1758 | 044002900508420 | 013机械五金 | 包1 | 500085977 | 五金材料 | 机械五金 | 铆钉 | 铆钉,平头,Φ2,32MM | 33.0 | 根 | 0.45 | 2023-08-31 | G00H-500085925-00001 | 买方指定仓库地面交货 | 013机械五金-842
1759 | 044002900508430 | 013机械五金 | 包1 | 500085978 | 五金材料 | 机械五金 | 铆钉 | 铆钉,平头,Φ8,36MM | 33.0 | 根 | 0.45 | 2023-08-31 | G00H-500085925-00001 | 买方指定仓库地面交货 | 013机械五金-843
1760 | 044002900508440 | 013机械五金 | 包1 | 500085979 | 五金材料 | 机械五金 | 铆钉 | 铆钉,平头,Φ10,24MM | 33.0 | 根 | 0.45 | 2023-08-31 | G00H-500085925-00001 | 买方指定仓库地面交货 | 013机械五金-844
1761 | 044002900508450 | 013机械五金 | 包1 | 500085980 | 五金材料 | 机械五金 | 铆钉 | 铆钉,平头,Φ8,40MM | 33.0 | 根 | 0.45 | 2023-08-31 | G00H-500085925-00001 | 买方指定仓库地面交货 | 013机械五金-845
1762 | 044002900508460 | 013机械五金 | 包1 | 500085981 | 五金材料 | 机械五金 | 铆钉 | 铆钉,平头,Φ6,22MM | 33.0 | 根 | 0.45 | 2023-08-31 | G00H-500085925-00001 | 买方指定仓库地面交货 | 013机械五金-846
1763 | 044002900508470 | 013机械五金 | 包1 | 500085982 | 五金材料 | 机械五金 | 铆钉 | 铆钉,平头,Φ5,28MM | 33.0 | 根 | 0.45 | 2023-08-31 | G00H-500085925-00001 | 买方指定仓库地面交货 | 013机械五金-847
1764 | 044002900508480 | 013机械五金 | 包1 | 500085983 | 五金材料 | 机械五金 | 铆钉 | 铆钉,平头,Φ4,13MM | 33.0 | 根 | 0.45 | 2023-08-31 | G00H-500085925-00001 | 买方指定仓库地面交货 | 013机械五金-848
1765 | 044002900508490 | 013机械五金 | 包1 | 500085984 | 五金材料 | 机械五金 | 铆钉 | 铆钉,平头,Φ3,40MM | 33.0 | 根 | 0.45 | 2023-08-31 | G00H-500085925-00001 | 买方指定仓库地面交货 | 013机械五金-849
1766 | 044002900508500 | 013机械五金 | 包1 | 500085985 | 五金材料 | 机械五金 | 铆钉 | 铆钉,平头,Φ3,32MM | 33.0 | 根 | 0.45 | 2023-08-31 | G00H-500085925-00001 | 买方指定仓库地面交货 | 013机械五金-850
1767 | 044002900508510 | 013机械五金 | 包1 | 500085986 | 五金材料 | 机械五金 | 铆钉 | 铆钉,平头,Φ2,24MM | 33.0 | 根 | 0.45 | 2023-08-31 | G00H-500085925-00001 | 买方指定仓库地面交货 | 013机械五金-851
1768 | 044002900508520 | 013机械五金 | 包1 | 500085988 | 五金材料 | 机械五金 | 铆钉 | 铆钉,平头,Φ4,18MM | 33.0 | 根 | 0.45 | 2023-08-31 | G00H-500085925-00001 | 买方指定仓库地面交货 | 013机械五金-852
1769 | 044002900508530 | 013机械五金 | 包1 | 500085989 | 五金材料 | 机械五金 | 铆钉 | 铆钉,平头,Φ8,20MM | 33.0 | 根 | 0.45 | 2023-08-31 | G00H-500085925-00001 | 买方指定仓库地面交货 | 013机械五金-853
1770 | 044002900508540 | 013机械五金 | 包1 | 500085990 | 五金材料 | 机械五金 | 铆钉 | 铆钉,平头,Φ10,18MM | 33.0 | 根 | 0.45 | 2023-08-31 | G00H-500085925-00001 | 买方指定仓库地面交货 | 013机械五金-854
1771 | 044002900508550 | 013机械五金 | 包1 | 500085993 | 五金材料 | 机械五金 | 铆钉 | 铆钉,平头,Φ6,30MM | 33.0 | 根 | 0.45 | 2023-08-31 | G00H-500085925-00001 | 买方指定仓库地面交货 | 013机械五金-855
1772 | 044002900508560 | 013机械五金 | 包1 | 500086132 | 五金材料 | 机械五金 | 铆钉 | 铆钉,平头,Φ8,22MM | 33.0 | 根 | 0.45 | 2023-08-31 | G00H-500085925-00001 | 买方指定仓库地面交货 | 013机械五金-856
1773 | 044002900508570 | 013机械五金 | 包1 | 500086137 | 五金材料 | 机械五金 | 铆钉 | 铆钉,平头,Φ4,17MM | 33.0 | 根 | 0.45 | 2023-08-31 | G00H-500085925-00001 | 买方指定仓库地面交货 | 013机械五金-857
1774 | 044002900508580 | 013机械五金 | 包1 | 500086140 | 五金材料 | 机械五金 | 铆钉 | 铆钉,平头,Φ3,17MM | 33.0 | 根 | 0.45 | 2023-08-31 | G00H-500085925-00001 | 买方指定仓库地面交货 | 013机械五金-858
1775 | 044002900508590 | 013机械五金 | 包1 | 500086141 | 五金材料 | 机械五金 | 铆钉 | 铆钉,平头,Φ5,24MM | 33.0 | 根 | 0.45 | 2023-08-31 | G00H-500085925-00001 | 买方指定仓库地面交货 | 013机械五金-859
1776 | 044002900508600 | 013机械五金 | 包1 | 500086142 | 五金材料 | 机械五金 | 铆钉 | 铆钉,平头,Φ4,38MM | 33.0 | 根 | 0.45 | 2023-08-31 | G00H-500085925-00001 | 买方指定仓库地面交货 | 013机械五金-860
1777 | 044002900508610 | 013机械五金 | 包1 | 500086143 | 五金材料 | 机械五金 | 铆钉 | 铆钉,平头,Φ6,13MM | 33.0 | 根 | 0.45 | 2023-08-31 | G00H-500085925-00001 | 买方指定仓库地面交货 | 013机械五金-861
1778 | 044002900508620 | 013机械五金 | 包1 | 500086145 | 五金材料 | 机械五金 | 铆钉 | 铆钉,平头,Φ4,11MM | 33.0 | 根 | 0.45 | 2023-08-31 | G00H-500085925-00001 | 买方指定仓库地面交货 | 013机械五金-862
1779 | 044002900508630 | 013机械五金 | 包1 | 500086430 | 五金材料 | 机械五金 | 铆钉 | 铆钉,平头,Φ12,28MM | 33.0 | 根 | 0.45 | 2023-08-31 | G00H-500085925-00001 | 买方指定仓库地面交货 | 013机械五金-863
1780 | 044002900508640 | 013机械五金 | 包1 | 500013579 | 五金材料 | 机械五金 | 铁钉 | 铁钉,碳钢,80MM | 16.0 | 千克 | 56.5 | 2023-08-31 | G00H-500013579-00002 | 买方指定仓库地面交货 | 013机械五金-864
1781 | 044002900508650 | 013机械五金 | 包1 | 500013580 | 五金材料 | 机械五金 | 钢钉 | 钢钉,合金钢,40MM | 16.0 | 千克 | 63.28 | 2023-08-31 | G00H-500013580-00002 | 买方指定仓库地面交货 | 013机械五金-865
1782 | 044002900508660 | 013机械五金 | 包1 | 500013580 | 五金材料 | 机械五金 | 钢钉 | 钢钉,合金钢,50MM | 16.0 | 千克 | 62.15 | 2023-08-31 | G00H-500013580-00002 | 买方指定仓库地面交货 | 013机械五金-866
1783 | 044002900508670 | 013机械五金 | 包1 | 500013580 | 五金材料 | 机械五金 | 钢钉 | 钢钉,碳钢,40MM | 16.0 | 千克 | 65.54 | 2023-08-31 | G00H-500013580-00002 | 买方指定仓库地面交货 | 013机械五金-867
1784 | 044002900508680 | 013机械五金 | 包1 | 500085706 | 五金材料 | 机械五金 | 铆钉 | 铆钉,平头,Φ1.4,40MM | 33.0 | 根 | 0.45 | 2023-08-31 | G00H-500085925-00001 | 买方指定仓库地面交货 | 013机械五金-868
1785 | 044002900508690 | 013机械五金 | 包1 | 500085707 | 五金材料 | 机械五金 | 铆钉 | 铆钉,平头,Φ1.4,16MM | 33.0 | 根 | 0.45 | 2023-08-31 | G00H-500085925-00001 | 买方指定仓库地面交货 | 013机械五金-869
1786 | 044002900508700 | 013机械五金 | 包1 | 500085727 | 五金材料 | 机械五金 | 铆钉 | 铆钉,平头,Φ2,15MM | 33.0 | 根 | 0.45 | 2023-08-31 | G00H-500085925-00001 | 买方指定仓库地面交货 | 013机械五金-870
1787 | 044002900508710 | 013机械五金 | 包1 | 500085732 | 五金材料 | 机械五金 | 铆钉 | 铆钉,平头,Φ2,18MM | 33.0 | 根 | 0.45 | 2023-08-31 | G00H-500085925-00001 | 买方指定仓库地面交货 | 013机械五金-871
1788 | 044002900508720 | 013机械五金 | 包1 | 500085841 | 五金材料 | 机械五金 | 铆钉 | 铆钉,平头,Φ1.4,26MM | 33.0 | 根 | 0.45 | 2023-08-31 | G00H-500085925-00001 | 买方指定仓库地面交货 | 013机械五金-872
1789 | 044002900508730 | 013机械五金 | 包1 | 500085856 | 五金材料 | 机械五金 | 铆钉 | 铆钉,平头,Φ8,12MM | 33.0 | 根 | 0.45 | 2023-08-31 | G00H-500085925-00001 | 买方指定仓库地面交货 | 013机械五金-873
1790 | 044002900508740 | 013机械五金 | 包1 | 500085866 | 五金材料 | 机械五金 | 铆钉 | 铆钉,平头,Φ3,15MM | 33.0 | 根 | 0.45 | 2023-08-31 | G00H-500085925-00001 | 买方指定仓库地面交货 | 013机械五金-874
1791 | 044002900508750 | 013机械五金 | 包1 | 500085896 | 五金材料 | 机械五金 | 铆钉 | 铆钉,平头,Φ10,15MM | 33.0 | 根 | 0.45 | 2023-08-31 | G00H-500085925-00001 | 买方指定仓库地面交货 | 013机械五金-875
1792 | 044002900508760 | 013机械五金 | 包1 | 500085899 | 五金材料 | 机械五金 | 铆钉 | 铆钉,平头,Φ8,28MM | 33.0 | 根 | 0.45 | 2023-08-31 | G00H-500085925-00001 | 买方指定仓库地面交货 | 013机械五金-876
1793 | 044002900508770 | 013机械五金 | 包1 | 500085901 | 五金材料 | 机械五金 | 铆钉 | 铆钉,平头,Φ2.5,17MM | 33.0 | 根 | 0.45 | 2023-08-31 | G00H-500085925-00001 | 买方指定仓库地面交货 | 013机械五金-877
1794 | 044002900508780 | 013机械五金 | 包1 | 500085905 | 五金材料 | 机械五金 | 铆钉 | 铆钉,平头,Φ5,14MM | 33.0 | 根 | 0.45 | 2023-08-31 | G00H-500085925-00001 | 买方指定仓库地面交货 | 013机械五金-878
1795 | 044002900508790 | 013机械五金 | 包1 | 500085907 | 五金材料 | 机械五金 | 铆钉 | 铆钉,平头,Φ2.5,36MM | 33.0 | 根 | 0.45 | 2023-08-31 | G00H-500085925-00001 | 买方指定仓库地面交货 | 013机械五金-879
1796 | 044002900508800 | 013机械五金 | 包1 | 500085908 | 五金材料 | 机械五金 | 铆钉 | 铆钉,平头,Φ4,24MM | 33.0 | 根 | 0.45 | 2023-08-31 | G00H-500085925-00001 | 买方指定仓库地面交货 | 013机械五金-880
1797 | 044002900508810 | 013机械五金 | 包1 | 500085912 | 五金材料 | 机械五金 | 铆钉 | 铆钉,平头,Φ4,34MM | 33.0 | 根 | 0.45 | 2023-08-31 | G00H-500085925-00001 | 买方指定仓库地面交货 | 013机械五金-881
1798 | 044002900508820 | 013机械五金 | 包1 | 500085915 | 五金材料 | 机械五金 | 铆钉 | 铆钉,平头,Φ3,11MM | 33.0 | 根 | 0.45 | 2023-08-31 | G00H-500085925-00001 | 买方指定仓库地面交货 | 013机械五金-882
1799 | 044002900508830 | 013机械五金 | 包1 | 500085916 | 五金材料 | 机械五金 | 铆钉 | 铆钉,平头,Φ2.5,11MM | 33.0 | 根 | 0.45 | 2023-08-31 | G00H-500085925-00001 | 买方指定仓库地面交货 | 013机械五金-883
1800 | 044002900508840 | 013机械五金 | 包1 | 500085921 | 五金材料 | 机械五金 | 铆钉 | 铆钉,平头,Φ6,15MM | 33.0 | 根 | 0.45 | 2023-08-31 | G00H-500085925-00001 | 买方指定仓库地面交货 | 013机械五金-884
1801 | 044002900508850 | 013机械五金 | 包1 | 500085924 | 五金材料 | 机械五金 | 铆钉 | 铆钉,平头,Φ8,19MM | 33.0 | 根 | 0.45 | 2023-08-31 | G00H-500085925-00001 | 买方指定仓库地面交货 | 013机械五金-885
1802 | 044002900508860 | 013机械五金 | 包1 | 500085925 | 五金材料 | 机械五金 | 铆钉 | 铆钉,平头,Φ2.5,26MM | 33.0 | 根 | 0.45 | 2023-08-31 | G00H-500085925-00001 | 买方指定仓库地面交货 | 013机械五金-886
1803 | 044002900508870 | 013机械五金 | 包1 | 500085927 | 五金材料 | 机械五金 | 铆钉 | 铆钉,平头,Φ10,38MM | 33.0 | 根 | 0.45 | 2023-08-31 | G00H-500085925-00001 | 买方指定仓库地面交货 | 013机械五金-887
1804 | 044002900508880 | 013机械五金 | 包1 | 500085950 | 五金材料 | 机械五金 | 铆钉 | 铆钉,平头,Φ10,36MM | 33.0 | 根 | 0.45 | 2023-08-31 | G00H-500085925-00001 | 买方指定仓库地面交货 | 013机械五金-888
1805 | 044002900508890 | 013机械五金 | 包1 | 500085953 | 五金材料 | 机械五金 | 铆钉 | 铆钉,平头,Φ2.5,18MM | 33.0 | 根 | 0.45 | 2023-08-31 | G00H-500085925-00001 | 买方指定仓库地面交货 | 013机械五金-889
1806 | 044002900508900 | 013机械五金 | 包1 | 500085958 | 五金材料 | 机械五金 | 铆钉 | 铆钉,平头,Φ10,14MM | 33.0 | 根 | 0.45 | 2023-08-31 | G00H-500085925-00001 | 买方指定仓库地面交货 | 013机械五金-890
1807 | 044002900508910 | 013机械五金 | 包1 | 500085960 | 五金材料 | 机械五金 | 铆钉 | 铆钉,平头,Φ2,36MM | 33.0 | 根 | 0.45 | 2023-08-31 | G00H-500085925-00001 | 买方指定仓库地面交货 | 013机械五金-891
1808 | 044002900508920 | 013机械五金 | 包1 | 500085962 | 五金材料 | 机械五金 | 铆钉 | 铆钉,平头,Φ6,19MM | 33.0 | 根 | 0.45 | 2023-08-31 | G00H-500085925-00001 | 买方指定仓库地面交货 | 013机械五金-892
1809 | 044002900508930 | 013机械五金 | 包1 | 500085987 | 五金材料 | 机械五金 | 铆钉 | 铆钉,平头,Φ6,34MM | 33.0 | 根 | 0.45 | 2023-08-31 | G00H-500085925-00001 | 买方指定仓库地面交货 | 013机械五金-893
1810 | 044002900508940 | 013机械五金 | 包1 | 500085992 | 五金材料 | 机械五金 | 铆钉 | 铆钉,平头,Φ2,22MM | 33.0 | 根 | 0.45 | 2023-08-31 | G00H-500085925-00001 | 买方指定仓库地面交货 | 013机械五金-894
1811 | 044002900508950 | 013机械五金 | 包1 | 500086139 | 五金材料 | 机械五金 | 铆钉 | 铆钉,平头,Φ2,30MM | 33.0 | 根 | 0.45 | 2023-08-31 | G00H-500085925-00001 | 买方指定仓库地面交货 | 013机械五金-895
1812 | 044002900508960 | 013机械五金 | 包1 | 500013579 | 五金材料 | 机械五金 | 铁钉 | 铁钉,碳钢,50MM | 16.0 | 千克 | 62.15 | 2023-08-31 | G00H-500013579-00002 | 买方指定仓库地面交货 | 013机械五金-896
1813 | 044002900508970 | 013机械五金 | 包1 | 500013579 | 五金材料 | 机械五金 | 铁钉 | 铁钉,碳钢,60MM | 16.0 | 千克 | 63.28 | 2023-08-31 | G00H-500013579-00002 | 买方指定仓库地面交货 | 013机械五金-897
1814 | 044002900508980 | 013机械五金 | 包1 | 500013580 | 五金材料 | 机械五金 | 钢钉 | 钢钉,合金钢,30MM | 16.0 | 千克 | 59.89 | 2023-08-31 | G00H-500013580-00002 | 买方指定仓库地面交货 | 013机械五金-898
1815 | 044002900508990 | 013机械五金 | 包1 | 500013580 | 五金材料 | 机械五金 | 钢钉 | 钢钉,碳钢,25MM | 16.0 | 千克 | 57.63 | 2023-08-31 | G00H-500013580-00002 | 买方指定仓库地面交货 | 013机械五金-899
1816 | 044002900509000 | 013机械五金 | 包1 | 500013580 | 五金材料 | 机械五金 | 钢钉 | 钢钉,碳钢,30MM | 16.0 | 千克 | 58.76 | 2023-08-31 | G00H-500013580-00002 | 买方指定仓库地面交货 | 013机械五金-900
1817 | 044002900509010 | 013机械五金 | 包1 | 500085798 | 五金材料 | 机械五金 | 铆钉 | 铆钉,平头,Φ1.4,20MM | 33.0 | 根 | 0.45 | 2023-08-31 | G00H-500085925-00001 | 买方指定仓库地面交货 | 013机械五金-901
1818 | 044002900509020 | 013机械五金 | 包1 | 500085842 | 五金材料 | 机械五金 | 铆钉 | 铆钉,平头,Φ1.4,14MM | 33.0 | 根 | 0.45 | 2023-08-31 | G00H-500085925-00001 | 买方指定仓库地面交货 | 013机械五金-902
1819 | 044002900509030 | 013机械五金 | 包1 | 500085893 | 五金材料 | 机械五金 | 铆钉 | 铆钉,平头,Φ2.5,10MM | 33.0 | 根 | 0.45 | 2023-08-31 | G00H-500085925-00001 | 买方指定仓库地面交货 | 013机械五金-903
1820 | 044002900509040 | 013机械五金 | 包1 | 500013579 | 五金材料 | 机械五金 | 铁钉 | 铁钉,碳钢,25MM | 16.0 | 千克 | 57.63 | 2023-08-31 | G00H-500013579-00002 | 买方指定仓库地面交货 | 013机械五金-904
1821 | 044002900509050 | 013机械五金 | 包1 | 500013579 | 五金材料 | 机械五金 | 铁钉 | 铁钉,碳钢,30MM | 16.0 | 千克 | 58.76 | 2023-08-31 | G00H-500013579-00002 | 买方指定仓库地面交货 | 013机械五金-905
1822 | 044002900509060 | 013机械五金 | 包1 | 500013579 | 五金材料 | 机械五金 | 铁钉 | 铁钉,碳钢,40MM | 16.0 | 千克 | 61.02 | 2023-08-31 | G00H-500013579-00002 | 买方指定仓库地面交货 | 013机械五金-906
1823 | 044002900509070 | 013机械五金 | 包1 | 500013580 | 五金材料 | 机械五金 | 钢钉 | 钢钉,合金钢,20MM | 16.0 | 千克 | 56.5 | 2023-08-31 | G00H-500013580-00002 | 买方指定仓库地面交货 | 013机械五金-907
1824 | 044002900509080 | 013机械五金 | 包1 | 500013580 | 五金材料 | 机械五金 | 钢钉 | 钢钉,合金钢,25MM | 16.0 | 千克 | 57.63 | 2023-08-31 | G00H-500013580-00002 | 买方指定仓库地面交货 | 013机械五金-908
1825 | 044002900509090 | 013机械五金 | 包1 | 500013580 | 五金材料 | 机械五金 | 钢钉 | 钢钉,碳钢,20MM | 16.0 | 千克 | 56.5 | 2023-08-31 | G00H-500013580-00002 | 买方指定仓库地面交货 | 013机械五金-909
1826 | 044002900509100 | 013机械五金 | 包1 | 500010876 | 金属材料 | 钢材 | 等边角钢 | 等边角钢,100MM,8MM,Q345 | 333.0 | 千克 | 11.3 | 2023-08-31 | G00H-500010849-00001 | 买方指定仓库地面交货 | 013机械五金-910
1827 | 044002900509110 | 013机械五金 | 包1 | 500010914 | 金属材料 | 钢材 | 等边角钢 | 等边角钢,70MM,6MM,Q345 | 333.0 | 千克 | 11.3 | 2023-08-31 | G00H-500010849-00001 | 买方指定仓库地面交货 | 013机械五金-911
1828 | 044002900509120 | 013机械五金 | 包1 | 500011565 | 金属材料 | 金属制品 | 钢丝绳 | 钢丝绳,10MM,钢,6*19W+FC | 66.0 | 千克 | 67.8 | 2023-08-31 | G00H-500011565-00001 | 买方指定仓库地面交货 | 013机械五金-912
1829 | 044002900509130 | 013机械五金 | 包1 | 500011567 | 金属材料 | 金属制品 | 钢丝绳 | 钢丝绳,12MM,钢,6*19W+FC | 66.0 | 千克 | 67.8 | 2023-08-31 | G00H-500011565-00001 | 买方指定仓库地面交货 | 013机械五金-913
1830 | 044002900509140 | 013机械五金 | 包1 | 500011568 | 金属材料 | 金属制品 | 钢丝绳 | 钢丝绳,14MM,钢,6*19W+FC | 66.0 | 千克 | 67.8 | 2023-08-31 | G00H-500011565-00001 | 买方指定仓库地面交货 | 013机械五金-914
1831 | 044002900509150 | 013机械五金 | 包1 | 500011569 | 金属材料 | 金属制品 | 钢丝绳 | 钢丝绳,16MM,钢,6*19W+FC | 66.0 | 千克 | 67.8 | 2023-08-31 | G00H-500011565-00001 | 买方指定仓库地面交货 | 013机械五金-915
1832 | 044002900509160 | 013机械五金 | 包1 | 500011570 | 金属材料 | 金属制品 | 钢丝绳 | 钢丝绳,22MM,钢,6*19W+FC | 66.0 | 千克 | 67.8 | 2023-08-31 | G00H-500011565-00001 | 买方指定仓库地面交货 | 013机械五金-916
1833 | 044002900509170 | 013机械五金 | 包1 | 500011571 | 金属材料 | 金属制品 | 钢丝绳 | 钢丝绳,20MM,钢,6*19W+FC | 66.0 | 千克 | 67.8 | 2023-08-31 | G00H-500011565-00001 | 买方指定仓库地面交货 | 013机械五金-917
1834 | 044002900509180 | 013机械五金 | 包1 | 500028598 | 金属材料 | 钢材 | 铜排 | 铜排,TMY,125×10 | 170.0 | 千克 | 96.05 | 2023-08-31 | G00H-500011547-00001 | 买方指定仓库地面交货 | 013机械五金-918
1835 | 044002900509190 | 013机械五金 | 包1 | 500036107 | 金属材料 | 金属制品 | 钢丝绳 | 钢丝绳,18MM,钢,6*19W+FC | 66.0 | 千克 | 67.8 | 2023-08-31 | G00H-500011565-00001 | 买方指定仓库地面交货 | 013机械五金-919
1836 | 044002900509200 | 013机械五金 | 包1 | 500036209 | 金属材料 | 金属制品 | 钢丝绳 | 钢丝绳,24MM,钢,6*19W+FC | 66.0 | 千克 | 67.8 | 2023-08-31 | G00H-500011565-00001 | 买方指定仓库地面交货 | 013机械五金-920
1837 | 044002900509210 | 013机械五金 | 包1 | 500036996 | 金属材料 | 金属制品 | 铁丝 | 铁丝,0.6MM | 191.0 | 千克 | 16.05 | 2023-08-31 | G00H-500036996-00001 | 买方指定仓库地面交货 | 013机械五金-921
1838 | 044002900509220 | 013机械五金 | 包1 | 500036997 | 金属材料 | 金属制品 | 铁丝 | 铁丝,4MM | 391.0 | 千克 | 16.05 | 2023-08-31 | G00H-500036996-00001 | 买方指定仓库地面交货 | 013机械五金-922
1839 | 044002900509230 | 013机械五金 | 包1 | 500036998 | 金属材料 | 金属制品 | 铁丝 | 铁丝,2.6MM | 208.0 | 千克 | 16.05 | 2023-08-31 | G00H-500036996-00001 | 买方指定仓库地面交货 | 013机械五金-923
1840 | 044002900509240 | 013机械五金 | 包1 | 500054767 | 金属材料 | 金属制品 | 钢丝绳 | 钢丝绳,11MM,钢,6*19W+FC | 66.0 | 千克 | 67.8 | 2023-08-31 | G00H-500011565-00001 | 买方指定仓库地面交货 | 013机械五金-924
1841 | 044002900509250 | 013机械五金 | 包1 | 500056040 | 金属材料 | 金属制品 | 铁丝 | 铁丝,2.03MM | 266.0 | 千克 | 169.5 | 2023-08-31 | G00H-500036996-00001 | 买方指定仓库地面交货 | 013机械五金-925
1842 | 044002900509260 | 013机械五金 | 包1 | 500056041 | 金属材料 | 金属制品 | 铁丝 | 铁丝,3.5MM | 266.0 | 千克 | 226 | 2023-08-31 | G00H-500036996-00001 | 买方指定仓库地面交货 | 013机械五金-926
1843 | 044002900509270 | 013机械五金 | 包1 | 500056907 | 金属材料 | 金属制品 | 铁丝 | 铁丝,1.6MM | 186.0 | 千克 | 904 | 2023-08-31 | G00H-500036996-00001 | 买方指定仓库地面交货 | 013机械五金-927
1844 | 044002900509280 | 013机械五金 | 包1 | 500057078 | 金属材料 | 钢材 | 铜排 | 铜排,TMY,120×10 | 33.0 | 千克 | 96.05 | 2023-08-31 | G00H-500011547-00001 | 买方指定仓库地面交货 | 013机械五金-928
1845 | 044002900509290 | 013机械五金 | 包1 | 500059112 | 金属材料 | 金属制品 | 铁丝 | 铁丝,1.2MM | 516.0 | 千克 | 16.05 | 2023-08-31 | G00H-500036996-00001 | 买方指定仓库地面交货 | 013机械五金-929
1846 | 044002900509300 | 013机械五金 | 包1 | 500066375 | 金属材料 | 金属制品 | 铁丝 | 铁丝,3.2MM | 136.0 | 千克 | 16.05 | 2023-08-31 | G00H-500036996-00001 | 买方指定仓库地面交货 | 013机械五金-930
1847 | 044002900509310 | 013机械五金 | 包1 | 500074992 | 金属材料 | 钢材 | 等边角钢 | 等边角钢,80MM,7MM,Q345 | 333.0 | 千克 | 11.3 | 2023-08-31 | G00H-500010849-00001 | 买方指定仓库地面交货 | 013机械五金-931
1848 | 044002900509320 | 013机械五金 | 包1 | 500080490 | 金属材料 | 钢材 | 等边角钢 | 等边角钢,120MM,8MM,Q345 | 333.0 | 千克 | 11.3 | 2023-08-31 | G00H-500010849-00001 | 买方指定仓库地面交货 | 013机械五金-932
1849 | 044002900509330 | 013机械五金 | 包1 | 500118805 | 金属材料 | 钢材 | 等边角钢 | 等边角钢,110MM,8MM,Q345-B | 333.0 | 千克 | 11.3 | 2023-08-31 | G00H-500010849-00001 | 买方指定仓库地面交货 | 013机械五金-933
1850 | 044002900509340 | 013机械五金 | 包1 | 500118850 | 金属材料 | 钢材 | 等边角钢 | 等边角钢,90MM,8MM,Q345-B | 333.0 | 千克 | 11.3 | 2023-08-31 | G00H-500010849-00001 | 买方指定仓库地面交货 | 013机械五金-934
1851 | 044002900509350 | 013机械五金 | 包1 | 500121973 | 金属材料 | 钢材 | 铜排 | 铜排,TMY,125×12 | 33.0 | 千克 | 96.05 | 2023-08-31 | G00H-500011547-00001 | 买方指定仓库地面交货 | 013机械五金-935
1852 | 044002900509360 | 013机械五金 | 包1 | 500059543 | 五金材料 | 机械五金 | 螺母 | 螺母,防松螺母,M16,钢,热浸锌，8.8 | 333.0 | 个 | 28.67 | 2023-08-31 | G00H-500078839-00002 | 买方指定仓库地面交货 | 013机械五金-936
1853 | 044002900509370 | 013机械五金 | 包1 | 500059543 | 五金材料 | 机械五金 | 螺母 | 螺母,防松螺母,M16,钢,热浸锌，4.8 | 333.0 | 个 | 13.63 | 2023-08-31 | G00H-500078839-00002 | 买方指定仓库地面交货 | 013机械五金-937
1854 | 044002900509380 | 013机械五金 | 包1 | 500108784 | 五金材料 | 机械五金 | 螺母 | 螺母,防松螺母,M18,不锈钢,热浸锌，8.8 | 333.0 | 个 | 37.79 | 2023-08-31 | G00H-500078839-00002 | 买方指定仓库地面交货 | 013机械五金-938
1855 | 044002900509390 | 013机械五金 | 包1 | 500108784 | 五金材料 | 机械五金 | 螺母 | 螺母,防松螺母,M18,不锈钢,热浸锌，4.8 | 333.0 | 个 | 19.79 | 2023-08-31 | G00H-500078839-00002 | 买方指定仓库地面交货 | 013机械五金-939
1856 | 044002900509400 | 013机械五金 | 包1 | 500067372 | 五金材料 | 机械五金 | 螺母 | 螺母,防松螺母,M20,钢,热浸锌，8.8 | 333.0 | 个 | 42.28 | 2023-08-31 | G00H-500078839-00002 | 买方指定仓库地面交货 | 013机械五金-940
1857 | 044002900509410 | 013机械五金 | 包1 | 500067372 | 五金材料 | 机械五金 | 螺母 | 螺母,防松螺母,M20,钢,热浸锌，4.8 | 333.0 | 个 | 21.45 | 2023-08-31 | G00H-500078839-00002 | 买方指定仓库地面交货 | 013机械五金-941
1858 | 044002900509420 | 013机械五金 | 包1 | 500101858 | 五金材料 | 机械五金 | 螺母 | 螺母,防松螺母,M22,不锈钢，热浸锌，M22，8.8 | 333.0 | 个 | 49.98 | 2023-08-31 | G00H-500078839-00002 | 买方指定仓库地面交货 | 013机械五金-942
1859 | 044002900509430 | 013机械五金 | 包1 | 500101858 | 五金材料 | 机械五金 | 螺母 | 螺母,防松螺母,M22,不锈钢，热浸锌，M22，4.8 | 333.0 | 个 | 27.66 | 2023-08-31 | G00H-500078839-00002 | 买方指定仓库地面交货 | 013机械五金-943
1860 | 044002900509440 | 013机械五金 | 包1 | 500078839 | 五金材料 | 机械五金 | 螺母 | 螺母,防松螺母,M24,钢,镀锌，8.8 | 333.0 | 个 | 54.96 | 2023-08-31 | G00H-500078839-00002 | 买方指定仓库地面交货 | 013机械五金-944
1861 | 044002900509450 | 013机械五金 | 包1 | 500078839 | 五金材料 | 机械五金 | 螺母 | 螺母,防松螺母,M24,钢,镀锌，4.8 | 333.0 | 个 | 33.88 | 2023-08-31 | G00H-500078839-00002 | 买方指定仓库地面交货 | 013机械五金-945
1862 | 044002900509460 | 013机械五金 | 包1 | 500117751 | 五金材料 | 机械五金 | 螺母 | 螺母,防松螺母,M27,不锈钢,热浸锌，8.8 | 333.0 | 个 | 93.36 | 2023-08-31 | G00H-500078839-00002 | 买方指定仓库地面交货 | 013机械五金-946
1863 | 044002900509470 | 013机械五金 | 包1 | 500117751 | 五金材料 | 机械五金 | 螺母 | 螺母,防松螺母,M27,不锈钢,热浸锌，4.8 | 333.0 | 个 | 44.42 | 2023-08-31 | G00H-500078839-00002 | 买方指定仓库地面交货 | 013机械五金-947
1864 | 044002900509480 | 013机械五金 | 包1 | 500084225 | 五金材料 | 机械五金 | 螺母 | 螺母,防松螺母,M30,钢,镀锌，8.8 | 333.0 | 个 | 163.8 | 2023-08-31 | G00H-500078839-00002 | 买方指定仓库地面交货 | 013机械五金-948
1865 | 044002900509490 | 013机械五金 | 包1 | 500084225 | 五金材料 | 机械五金 | 螺母 | 螺母,防松螺母,M30,钢,镀锌，4.8 | 333.0 | 个 | 66.09 | 2023-08-31 | G00H-500078839-00002 | 买方指定仓库地面交货 | 013机械五金-949
1866 | 044002817500010 | 023飞行器配件 | 包1 | 500139892 | 物资配件 | 辅助设备设施配件 | 飞行器配件 | 飞行器配件,无人机配件,D-RTK2移动站,IP65 | 4.0 | 个 | 17999.77 | 2023-08-31 | G00H-500139892-00001 | 买方指定仓库地面交货 | 不需制作图册
1867 | 044002817500020 | 023飞行器配件 | 包1 | 500139892 | 物资配件 | 辅助设备设施配件 | 飞行器配件 | 飞行器配件,无人机配件,大疆D-RTK2移动站三脚架 | 14.0 | 个 | 750.32 | 2023-08-31 | G00H-500139892-00001 | 买方指定仓库地面交货 | 不需制作图册
1868 | 044002817500030 | 023飞行器配件 | 包1 | 500139892 | 物资配件 | 辅助设备设施配件 | 飞行器配件 | 飞行器配件,无人机配件,大疆DJIRCPLUS遥控器 | 14.0 | 个 | 9000.45 | 2023-08-31 | G00H-500139892-00001 | 买方指定仓库地面交货 | 不需制作图册
1869 | 044002817500040 | 023飞行器配件 | 包1 | 500139892 | 物资配件 | 辅助设备设施配件 | 飞行器配件 | 飞行器配件,无人机配件,大疆DJI六通道并行充电器,MC6S600 | 4.0 | 个 | 2000.1 | 2023-08-31 | G00H-500139892-00001 | 买方指定仓库地面交货 | 不需制作图册
1870 | 044002817500050 | 023飞行器配件 | 包1 | 500139892 | 物资配件 | 辅助设备设施配件 | 飞行器配件 | 飞行器配件,无人机配件,大疆MATRICE30SERIESTB30智能飞行电池,5880MAH | 29.0 | 个 | 2000.1 | 2023-08-31 | G00H-500139892-00001 | 买方指定仓库地面交货 | 不需制作图册
1871 | 044002817500060 | 023飞行器配件 | 包1 | 500139892 | 物资配件 | 辅助设备设施配件 | 飞行器配件 | 飞行器配件,无人机配件,大疆MAVIC2充电器 | 4.0 | 个 | 169.5 | 2023-08-31 | G00H-500139892-00001 | 买方指定仓库地面交货 | 不需制作图册
1872 | 044002817500070 | 023飞行器配件 | 包1 | 500139892 | 物资配件 | 辅助设备设施配件 | 飞行器配件 | 飞行器配件,无人机配件,大疆MAVIC2安全保护箱 | 4.0 | 个 | 699.47 | 2023-08-31 | G00H-500139892-00001 | 买方指定仓库地面交货 | 不需制作图册
1873 | 044002817500080 | 023飞行器配件 | 包1 | 500139892 | 物资配件 | 辅助设备设施配件 | 飞行器配件 | 飞行器配件,无人机配件,大疆MAVIC2电池管家 | 4.0 | 个 | 350.3 | 2023-08-31 | G00H-500139892-00001 | 买方指定仓库地面交货 | 不需制作图册
1874 | 044002817500090 | 023飞行器配件 | 包1 | 500139892 | 物资配件 | 辅助设备设施配件 | 飞行器配件 | 飞行器配件,无人机配件,大疆PHANTOM4系列快拆桨底座 | 4.0 | 个 | 39.55 | 2023-08-31 | G00H-500139892-00001 | 买方指定仓库地面交货 | 不需制作图册
1875 | 044002817500100 | 023飞行器配件 | 包1 | 500139892 | 物资配件 | 辅助设备设施配件 | 飞行器配件 | 飞行器配件,无人机配件,大疆PHANTOM4系列智能飞行电池,5870MAH | 4.0 | 个 | 1000.05 | 2023-08-31 | G00H-500139892-00001 | 买方指定仓库地面交货 | 不需制作图册
1876 | 044002817500110 | 023飞行器配件 | 包1 | 500139892 | 物资配件 | 辅助设备设施配件 | 飞行器配件 | 飞行器配件,无人机配件,大疆PHANTOM4系列电池管家,PHANTOM4CHARGINGHUB | 4.0 | 个 | 499.46 | 2023-08-31 | G00H-500139892-00001 | 买方指定仓库地面交货 | 不需制作图册
1877 | 044002817500120 | 023飞行器配件 | 包1 | 500139892 | 物资配件 | 辅助设备设施配件 | 飞行器配件 | 飞行器配件,无人机配件,大疆PHANTOM4系列降噪螺旋桨直径×螺距：9.4×5.5英寸(24×13.97厘米)重量：11.7克 | 4.0 | 个 | 59.89 | 2023-08-31 | G00H-500139892-00001 | 买方指定仓库地面交货 | 不需制作图册
1878 | 044002817500130 | 023飞行器配件 | 包1 | 500139892 | 物资配件 | 辅助设备设施配件 | 飞行器配件 | 飞行器配件,无人机配件,大疆御MAVIC2行业版全能配件包 | 4.0 | 个 | 2800.14 | 2023-08-31 | G00H-500139892-00001 | 买方指定仓库地面交货 | 不需制作图册
1879 | 044002817500140 | 023飞行器配件 | 包1 | 500139892 | 物资配件 | 辅助设备设施配件 | 飞行器配件 | 飞行器配件,无人机配件,大疆御MAVIC2行业版夜航灯 | 4.0 | 个 | 449.74 | 2023-08-31 | G00H-500139892-00001 | 买方指定仓库地面交货 | 不需制作图册
1880 | 044002817500150 | 023飞行器配件 | 包1 | 500139892 | 物资配件 | 辅助设备设施配件 | 飞行器配件 | 飞行器配件,无人机配件,大疆御MAVIC2行业版安全箱 | 5.0 | 个 | 699.47 | 2023-08-31 | G00H-500139892-00001 | 买方指定仓库地面交货 | 不需制作图册
1881 | 044002817500160 | 023飞行器配件 | 包1 | 500139892 | 物资配件 | 辅助设备设施配件 | 飞行器配件 | 飞行器配件,无人机配件,大疆御MAVIC2行业版探照灯 | 16.0 | 个 | 800.04 | 2023-08-31 | G00H-500139892-00001 | 买方指定仓库地面交货 | 不需制作图册
1882 | 044002817500170 | 023飞行器配件 | 包1 | 500139892 | 物资配件 | 辅助设备设施配件 | 飞行器配件 | 飞行器配件,无人机配件,大疆御MAVIC2行业版智能飞行电池,3850MAH | 6.0 | 个 | 1000.05 | 2023-08-31 | G00H-500139892-00001 | 买方指定仓库地面交货 | 不需制作图册
1883 | 044002817500180 | 023飞行器配件 | 包1 | 500139892 | 物资配件 | 辅助设备设施配件 | 飞行器配件 | 飞行器配件,无人机配件,大疆御MAVIC2行业进阶版RTK模块 | 7.0 | 个 | 4000.2 | 2023-08-31 | G00H-500139892-00001 | 买方指定仓库地面交货 | 不需制作图册
1884 | 044002817500190 | 023飞行器配件 | 包1 | 500139892 | 物资配件 | 辅助设备设施配件 | 飞行器配件 | 飞行器配件,无人机配件,大疆经纬M200TB55智能飞行电池,174.6WH | 7.0 | 个 | 2499.56 | 2023-08-31 | G00H-500139892-00001 | 买方指定仓库地面交货 | 不需制作图册
1885 | 044002817500200 | 023飞行器配件 | 包1 | 500139892 | 物资配件 | 辅助设备设施配件 | 飞行器配件 | 飞行器配件,无人机配件,大疆经纬M600系列2170R折叠桨套件(CW/CCW) | 7.0 | 个 | 449.74 | 2023-08-31 | G00H-500139892-00001 | 买方指定仓库地面交货 | 不需制作图册
1886 | 044002817500210 | 023飞行器配件 | 包1 | 500139892 | 物资配件 | 辅助设备设施配件 | 飞行器配件 | 飞行器配件,无人机配件,大疆经纬M600系列TB48S智能飞行电池,TB48S,5700MAH | 14.0 | 个 | 1600.08 | 2023-08-31 | G00H-500139892-00001 | 买方指定仓库地面交货 | 不需制作图册
1887 | 044002817500220 | 023飞行器配件 | 包1 | 500139892 | 物资配件 | 辅助设备设施配件 | 飞行器配件 | 飞行器配件,无人机配件,大疆经纬M600系列电池便携箱 | 7.0 | 个 | 3600.18 | 2023-08-31 | G00H-500139892-00001 | 买方指定仓库地面交货 | 不需制作图册
1888 | 044002817500230 | 023飞行器配件 | 包1 | 500139892 | 物资配件 | 辅助设备设施配件 | 飞行器配件 | 飞行器配件,无人机配件,大疆经纬MATRICE300系列2195高原静音桨叶,直径21英寸,螺距9.5英寸 | 4.0 | 个 | 519.8 | 2023-08-31 | G00H-500139892-00001 | 买方指定仓库地面交货 | 不需制作图册
1889 | 044002817500240 | 023飞行器配件 | 包1 | 500139892 | 物资配件 | 辅助设备设施配件 | 飞行器配件 | 飞行器配件,无人机配件,大疆经纬MATRICE300系列BS60智能电池箱 | 19.0 | 个 | 6699.77 | 2023-08-31 | G00H-500139892-00001 | 买方指定仓库地面交货 | 不需制作图册
1890 | 044002817500250 | 023飞行器配件 | 包1 | 500139892 | 物资配件 | 辅助设备设施配件 | 飞行器配件 | 飞行器配件,无人机配件,大疆经纬MATRICE300系列DJI带屏遥控器 | 4.0 | 个 | 6600.33 | 2023-08-31 | G00H-500139892-00001 | 买方指定仓库地面交货 | 不需制作图册
1891 | 044002817500260 | 023飞行器配件 | 包1 | 500139892 | 物资配件 | 辅助设备设施配件 | 飞行器配件 | 飞行器配件,无人机配件,大疆经纬MATRICE300系列DJI带屏遥控器行业版屏幕支架移动设备夹,93—167MM | 4.0 | 个 | 579.69 | 2023-08-31 | G00H-500139892-00001 | 买方指定仓库地面交货 | 不需制作图册
1892 | 044002817500270 | 023飞行器配件 | 包1 | 500139892 | 物资配件 | 辅助设备设施配件 | 飞行器配件 | 飞行器配件,无人机配件,大疆经纬MATRICE300系列LTE网卡套件 | 4.0 | 个 | 389.85 | 2023-08-31 | G00H-500139892-00001 | 买方指定仓库地面交货 | 不需制作图册
1893 | 044002817500280 | 023飞行器配件 | 包1 | 500139892 | 物资配件 | 辅助设备设施配件 | 飞行器配件 | 飞行器配件,无人机配件,大疆经纬MATRICE300系列TB60智能飞行电池,5935MAH | 4.0 | 个 | 5000.25 | 2023-08-31 | G00H-500139892-00001 | 买方指定仓库地面交货 | 不需制作图册
1894 | 044002817500290 | 023飞行器配件 | 包1 | 500139892 | 物资配件 | 辅助设备设施配件 | 飞行器配件 | 飞行器配件,无人机配件,大疆经纬MATRICE300系列上置单云台组件 | 4.0 | 个 | 1099.49 | 2023-08-31 | G00H-500139892-00001 | 买方指定仓库地面交货 | 不需制作图册
1895 | 044002817500300 | 023飞行器配件 | 包1 | 500139892 | 物资配件 | 辅助设备设施配件 | 飞行器配件 | 飞行器配件,无人机配件,大疆经纬MATRICE300系列双云台组件 | 4.0 | 个 | 1299.5 | 2023-08-31 | G00H-500139892-00001 | 买方指定仓库地面交货 | 不需制作图册
1896 | 044002817500310 | 023飞行器配件 | 包1 | 500139892 | 物资配件 | 辅助设备设施配件 | 飞行器配件 | 飞行器配件,无人机配件,大疆遥控器智能电池WB37,4920MAH | 4.0 | 个 | 750.32 | 2023-08-31 | G00H-500139892-00001 | 买方指定仓库地面交货 | 不需制作图册
1897 | 044002817500320 | 023飞行器配件 | 包1 | 500139892 | 物资配件 | 辅助设备设施配件 | 飞行器配件 | 飞行器配件,无人机配件,御MAVIC2行业版喊话器 | 4.0 | 个 | 600.03 | 2023-08-31 | G00H-500139892-00001 | 买方指定仓库地面交货 | 不需制作图册
1898 | 044002817500330 | 023飞行器配件 | 包1 | 500139892 | 物资配件 | 辅助设备设施配件 | 飞行器配件 | 飞行器配件,无人机配件,经纬M200桨叶（CW/CCW） | 4.0 | 个 | 109.61 | 2023-08-31 | G00H-500139892-00001 | 买方指定仓库地面交货 | 不需制作图册
1899 | 044002817700010 | 025大地测量测距仪器 | 包1 | 500010381 | 仪器仪表 | 大地测量、测距仪器 | 测距仪 | 测距仪,类型:高精度测距仪,测程范围：0.02-100M,误差：±0.3M,倾角精度:±0.1°,倾角范围:±70.0° | 6.0 | 台 | 8608.86 | 2023-08-31 | G00H-500010381-00003 | 买方指定仓库地面交货 | 025大地测量测距仪器-001
1900 | 044002817700020 | 025大地测量测距仪器 | 包1 | 500010381 | 仪器仪表 | 大地测量、测距仪器 | 测距仪 | 测距仪,类型:高精度测距仪,测程范围：0.05-50M,误差：±0.3M,倾角精度:±0.1°,倾角范围:±70.0° | 6.0 | 台 | 8608.86 | 2023-08-31 | G00H-500010381-00003 | 买方指定仓库地面交货 | 025大地测量测距仪器-002
1901 | 044002817700030 | 025大地测量测距仪器 | 包1 | 500010381 | 仪器仪表 | 大地测量、测距仪器 | 测距仪 | 测距仪,类型:高精度测距仪,测程范围：0.05~200M,误差：±0.3M,倾角精度:±0.1°,倾角范围:±70.0° | 6.0 | 台 | 8608.86 | 2023-08-31 | G00H-500010381-00003 | 买方指定仓库地面交货 | 025大地测量测距仪器-003
1902 | 044002817700040 | 025大地测量测距仪器 | 包1 | 500010381 | 仪器仪表 | 大地测量、测距仪器 | 测距仪 | 测距仪,类型:高精度测距仪,测程范围：0.2-80M,误差：±0.3M,倾角精度:±0.1°,倾角范围:±70.0° | 6.0 | 台 | 8608.86 | 2023-08-31 | G00H-500010381-00003 | 买方指定仓库地面交货 | 025大地测量测距仪器-004
1903 | 044002817700050 | 025大地测量测距仪器 | 包1 | 500010381 | 仪器仪表 | 大地测量、测距仪器 | 测距仪 | 测距仪,类型:高精度测距仪,测程范围：3-2000M,误差：±0.3M,倾角精度:±0.1°,倾角范围:±70.0° | 6.0 | 台 | 8608.86 | 2023-08-31 | G00H-500010381-00003 | 买方指定仓库地面交货 | 025大地测量测距仪器-005
1904 | 044002817700060 | 025大地测量测距仪器 | 包1 | 500010381 | 仪器仪表 | 大地测量、测距仪器 | 测距仪 | 测距仪,类型:高精度测距仪,测程范围：3M-2000M,误差：±0.3M,倾角精度:±0.1°,倾角范围:±70.0° | 6.0 | 台 | 8608.86 | 2023-08-31 | G00H-500010381-00003 | 买方指定仓库地面交货 | 025大地测量测距仪器-006
1905 | 044002817700070 | 025大地测量测距仪器 | 包1 | 500010381 | 仪器仪表 | 大地测量、测距仪器 | 测距仪 | 测距仪,类型:高精度测距仪,测程范围：5-1200M,误差：±0.3M,倾角精度:±0.1°,倾角范围:±70.0° | 6.0 | 台 | 8608.86 | 2023-08-31 | G00H-500010381-00003 | 买方指定仓库地面交货 | 025大地测量测距仪器-007
1906 | 044002817700080 | 025大地测量测距仪器 | 包1 | 500010382 | 仪器仪表 | 大地测量、测距仪器 | 测高仪 | 测高仪,150MM传感器高频叠层超声波传感器,(0.5%±2DGT),‘-90°~90°,0-977MM,3-2000M | 6.0 | 台 | 8608.86 | 2023-08-31 | G00H-500010382-00002 | 买方指定仓库地面交货 | 025大地测量测距仪器-008
1907 | 044002817700090 | 025大地测量测距仪器 | 包1 | 500010382 | 仪器仪表 | 大地测量、测距仪器 | 测高仪 | 测高仪,150MM传感器高频叠层超声波传感器,(0.5%±2DGT),‘-90°~90°,0-977MM,高反3-2500M | 6.0 | 台 | 8608.86 | 2023-08-31 | G00H-500010382-00002 | 买方指定仓库地面交货 | 025大地测量测距仪器-009
1908 | 044002817700100 | 025大地测量测距仪器 | 包1 | 500010382 | 仪器仪表 | 大地测量、测距仪器 | 测高仪 | 测高仪,150MM传感器高频叠层超声波传感器,(0.5%±2DGT),‘-90°~90°,300MM、600MM,3-2000M | 6.0 | 台 | 8608.86 | 2023-08-31 | G00H-500010382-00002 | 买方指定仓库地面交货 | 025大地测量测距仪器-010
1909 | 044002817700110 | 025大地测量测距仪器 | 包1 | 500010382 | 仪器仪表 | 大地测量、测距仪器 | 测高仪 | 测高仪,150MM传感器高频叠层超声波传感器,(0.5%±2DGT),‘-90°~90°,300MM、600MM,高反3-2500M | 6.0 | 台 | 8608.86 | 2023-08-31 | G00H-500010382-00002 | 买方指定仓库地面交货 | 025大地测量测距仪器-011
1910 | 044002817700120 | 025大地测量测距仪器 | 包1 | 500010382 | 仪器仪表 | 大地测量、测距仪器 | 测高仪 | 测高仪,150MM传感器高频叠层超声波传感器,(0.5%±2DGT),‘-90°~90°,≧0.5~2000M,3-2000M | 6.0 | 台 | 8608.86 | 2023-08-31 | G00H-500010382-00002 | 买方指定仓库地面交货 | 025大地测量测距仪器-012
1911 | 044002817700130 | 025大地测量测距仪器 | 包1 | 500010382 | 仪器仪表 | 大地测量、测距仪器 | 测高仪 | 测高仪,150MM传感器高频叠层超声波传感器,(0.5%±2DGT),‘-90°~90°,≧0.5~2000M,高反3-2500M | 6.0 | 台 | 8608.86 | 2023-08-31 | G00H-500010382-00002 | 买方指定仓库地面交货 | 025大地测量测距仪器-013
1912 | 044002817700140 | 025大地测量测距仪器 | 包1 | 500010382 | 仪器仪表 | 大地测量、测距仪器 | 测高仪 | 测高仪,150MM传感器高频叠层超声波传感器,5MM,‘-90°~90°,0-977MM,3-2000M | 6.0 | 台 | 8608.86 | 2023-08-31 | G00H-500010382-00002 | 买方指定仓库地面交货 | 025大地测量测距仪器-014
1913 | 044002817700150 | 025大地测量测距仪器 | 包1 | 500010382 | 仪器仪表 | 大地测量、测距仪器 | 测高仪 | 测高仪,150MM传感器高频叠层超声波传感器,5MM,‘-90°~90°,0-977MM,高反3-2500M | 6.0 | 台 | 8608.86 | 2023-08-31 | G00H-500010382-00002 | 买方指定仓库地面交货 | 025大地测量测距仪器-015
1914 | 044002817700160 | 025大地测量测距仪器 | 包1 | 500010382 | 仪器仪表 | 大地测量、测距仪器 | 测高仪 | 测高仪,150MM传感器高频叠层超声波传感器,5MM,‘-90°~90°,300MM、600MM,3-2000M | 6.0 | 台 | 8608.86 | 2023-08-31 | G00H-500010382-00002 | 买方指定仓库地面交货 | 025大地测量测距仪器-016
1915 | 044002817700170 | 025大地测量测距仪器 | 包1 | 500010382 | 仪器仪表 | 大地测量、测距仪器 | 测高仪 | 测高仪,150MM传感器高频叠层超声波传感器,5MM,‘-90°~90°,300MM、600MM,高反3-2500M | 6.0 | 台 | 8608.86 | 2023-08-31 | G00H-500010382-00002 | 买方指定仓库地面交货 | 025大地测量测距仪器-017
1916 | 044002817700180 | 025大地测量测距仪器 | 包1 | 500010382 | 仪器仪表 | 大地测量、测距仪器 | 测高仪 | 测高仪,150MM传感器高频叠层超声波传感器,5MM,‘-90°~90°,≧0.5~2000M,高反3-2500M | 6.0 | 台 | 8608.86 | 2023-08-31 | G00H-500010382-00002 | 买方指定仓库地面交货 | 025大地测量测距仪器-018
1917 | 044002817700190 | 025大地测量测距仪器 | 包1 | 500023261 | 工器具 | 测量工器具 | 卷尺 | 卷尺,皮,20M | 26.0 | 只 | 88.14 | 2023-08-31 | G00H-500023256-00002 | 买方指定仓库地面交货 | 025大地测量测距仪器-019
1918 | 044002817700200 | 025大地测量测距仪器 | 包1 | 500023274 | 工器具 | 测量工器具 | 卷尺 | 卷尺,皮,5M | 4.0 | 只 | 28.25 | 2023-08-31 | G00H-500023256-00002 | 买方指定仓库地面交货 | 025大地测量测距仪器-020
1919 | 044002817700210 | 025大地测量测距仪器 | 包1 | 500010381 | 仪器仪表 | 大地测量、测距仪器 | 测距仪 | 测距仪,最大量程2000M,最大误差≤±0.2M,测量角度范围:±70°,放大倍数≥8倍,工作温度-20—40℃,液晶显示 | 29.0 | 台 | 5112.02 | 2023-08-31 | G00H-500010381-00001 | 买方指定仓库地面交货 | 025大地测量测距仪器-021
1920 | 044002817700220 | 025大地测量测距仪器 | 包1 | 500010382 | 仪器仪表 | 大地测量、测距仪器 | 测高仪 | 测高仪,测距≥200M,测量角度±90°,测高精度：0.2M,放大倍数≥8倍,工作温度-20℃—40℃ | 6.0 | 台 | 8442.23 | 2023-08-31 | G00H-500010382-00001 | 买方指定仓库地面交货 | 025大地测量测距仪器-022
1921 | 044002817700230 | 025大地测量测距仪器 | 包1 | 500023245 | 工器具 | 测量工器具 | 测距杆 | 测距杆,绝缘测量杆,测距范围10M-20M | 6.0 | 根 | 1615.9 | 2023-08-31 | G00H-500023245-00001 | 买方指定仓库地面交货 | 025大地测量测距仪器-023
1922 | 044002817700240 | 025大地测量测距仪器 | 包1 | 500023246 | 工器具 | 测量工器具 | 塔尺 | 塔尺,可伸缩,铝合金,3M | 6.0 | 根 | 101.59 | 2023-08-31 | G00H-500023246-00001 | 买方指定仓库地面交货 | 025大地测量测距仪器-024
1923 | 044002817700250 | 025大地测量测距仪器 | 包1 | 500023246 | 工器具 | 测量工器具 | 塔尺 | 塔尺,可伸缩,铝合金,5M | 6.0 | 根 | 135.49 | 2023-08-31 | G00H-500023246-00001 | 买方指定仓库地面交货 | 025大地测量测距仪器-025
1924 | 044002817700260 | 025大地测量测距仪器 | 包1 | 500023256 | 工器具 | 测量工器具 | 卷尺 | 卷尺,钢,5M | 36.0 | 只 | 10.17 | 2023-08-31 | G00H-500023256-00001 | 买方指定仓库地面交货 | 025大地测量测距仪器-026
1925 | 044002817700270 | 025大地测量测距仪器 | 包1 | 500023269 | 工器具 | 测量工器具 | 卷尺 | 卷尺,钢,10M | 26.0 | 只 | 14.69 | 2023-08-31 | G00H-500023256-00001 | 买方指定仓库地面交货 | 025大地测量测距仪器-027
1926 | 044002817700280 | 025大地测量测距仪器 | 包1 | 500023272 | 工器具 | 测量工器具 | 卷尺 | 卷尺,布,20M | 24.0 | 只 | 21.47 | 2023-08-31 | G00H-500023256-00001 | 买方指定仓库地面交货 | 025大地测量测距仪器-028
1927 | 044002817700290 | 025大地测量测距仪器 | 包1 | 500023277 | 工器具 | 测量工器具 | 钢直尺 | 钢直尺,300MM | 16.0 | 只 | 10.17 | 2023-08-31 | G00H-500023277-00001 | 买方指定仓库地面交货 | 025大地测量测距仪器-029
1928 | 044002817700300 | 025大地测量测距仪器 | 包1 | 500026549 | 工器具 | 测量工器具 | 卷尺 | 卷尺,布,50M | 11.0 | 只 | 120.8 | 2023-08-31 | G00H-500023256-00001 | 买方指定仓库地面交货 | 025大地测量测距仪器-030
1929 | 044002817700310 | 025大地测量测距仪器 | 包1 | 500026550 | 工器具 | 测量工器具 | 钢直尺 | 钢直尺,500MM | 2.0 | 只 | 11.18 | 2023-08-31 | G00H-500023277-00001 | 买方指定仓库地面交货 | 025大地测量测距仪器-031
1930 | 044002817700320 | 025大地测量测距仪器 | 包1 | 500026551 | 工器具 | 测量工器具 | 高度游标卡尺 | 高度游标卡尺,普通,500MM | 4.0 | 只 | 1191.83 | 2023-08-31 | G00H-500026551-00001 | 买方指定仓库地面交货 | 025大地测量测距仪器-032
1931 | 044002817700330 | 025大地测量测距仪器 | 包1 | 500068822 | 工器具 | 测量工器具 | 高度游标卡尺 | 高度游标卡尺,普通,300MM | 20.0 | 只 | 179.67 | 2023-08-31 | G00H-500026551-00001 | 买方指定仓库地面交货 | 025大地测量测距仪器-033
1932 | 044002817700340 | 025大地测量测距仪器 | 包1 | 500092265 | 工器具 | 测量工器具 | 高度游标卡尺 | 高度游标卡尺,带数显表,500MM | 2.0 | 只 | 469.97 | 2023-08-31 | G00H-500026551-00001 | 买方指定仓库地面交货 | 025大地测量测距仪器-034
1933 | 044002817700350 | 025大地测量测距仪器 | 包1 | 500100643 | 工器具 | 测量工器具 | 钢直尺 | 钢直尺,200MM | 5.0 | 只 | 10.17 | 2023-08-31 | G00H-500023277-00001 | 买方指定仓库地面交货 | 025大地测量测距仪器-035
1934 | 044002817800010 | 026电能计量仪器仪表 | 包1 | 500009867 | 仪器仪表 | 电气仪器仪表 | 便携式故障录波器 | 便携式故障录波器,精度等级：一级,接口：RS485,使用范围：85-265V,采样频率：100K/S | 1.0 | 台 | 61035.82 | 2023-08-31 | G00H-500009867-00002 | 买方指定仓库地面交货 | 026电能计量仪器仪表-001
1935 | 044002817800020 | 026电能计量仪器仪表 | 包1 | 500009867 | 仪器仪表 | 电气仪器仪表 | 便携式故障录波器 | 便携式故障录波器,精度等级：一级,接口：RS485,使用范围：85-265V,采样频率：10K/S | 1.0 | 台 | 61035.82 | 2023-08-31 | G00H-500009867-00002 | 买方指定仓库地面交货 | 026电能计量仪器仪表-002
1936 | 044002817800030 | 026电能计量仪器仪表 | 包1 | 500009867 | 仪器仪表 | 电气仪器仪表 | 便携式故障录波器 | 便携式故障录波器,精度等级：一级,接口：RS485,使用范围：85-265V,采样频率：20K/S | 1.0 | 台 | 61035.82 | 2023-08-31 | G00H-500009867-00002 | 买方指定仓库地面交货 | 026电能计量仪器仪表-003
1937 | 044002817800040 | 026电能计量仪器仪表 | 包1 | 500009867 | 仪器仪表 | 电气仪器仪表 | 便携式故障录波器 | 便携式故障录波器,精度等级：一级,接口：RS485,使用范围：85-265V,采样频率：50K/S | 1.0 | 台 | 61035.82 | 2023-08-31 | G00H-500009867-00002 | 买方指定仓库地面交货 | 026电能计量仪器仪表-004
1938 | 044002817800050 | 026电能计量仪器仪表 | 包1 | 500009997 | 仪器仪表 | 电能计量仪器仪表 | 互感器标准设备 | 互感器标准设备,标准电流互感器,0.005级,1．0级 | 1.0 | 台 | 36160 | 2023-08-31 | G00H-500009997-00002 | 买方指定仓库地面交货 | 026电能计量仪器仪表-005
1939 | 044002817800060 | 026电能计量仪器仪表 | 包1 | 500009999 | 仪器仪表 | 电能计量仪器仪表 | 互感器标准设备 | 互感器标准设备,互感器校验仪,2级,1．0级 | 1.0 | 台 | 36160 | 2023-08-31 | G00H-500009997-00002 | 买方指定仓库地面交货 | 026电能计量仪器仪表-006
1940 | 044002817800070 | 026电能计量仪器仪表 | 包1 | 500010002 | 仪器仪表 | 电能计量仪器仪表 | 互感器标准设备 | 互感器标准设备,标准电压互感器,0.02级,1．0级 | 1.0 | 台 | 36160 | 2023-08-31 | G00H-500009997-00002 | 买方指定仓库地面交货 | 026电能计量仪器仪表-007
1941 | 044002817800080 | 026电能计量仪器仪表 | 包1 | 500010008 | 仪器仪表 | 电能计量仪器仪表 | 互感器标准设备 | 互感器标准设备,电流负载箱,2级,1．0级 | 1.0 | 台 | 36160 | 2023-08-31 | G00H-500009997-00002 | 买方指定仓库地面交货 | 026电能计量仪器仪表-008
1942 | 044002817800090 | 026电能计量仪器仪表 | 包1 | 500010009 | 仪器仪表 | 电能计量仪器仪表 | 互感器标准设备 | 互感器标准设备,电压负载箱,2级,1．0级 | 1.0 | 台 | 36160 | 2023-08-31 | G00H-500009997-00002 | 买方指定仓库地面交货 | 026电能计量仪器仪表-009
1943 | 044002817800100 | 026电能计量仪器仪表 | 包1 | 500010010 | 仪器仪表 | 电能计量仪器仪表 | 互感器标准设备 | 互感器标准设备,电流电压负载箱,2级,1．0级 | 1.0 | 台 | 36160 | 2023-08-31 | G00H-500009997-00002 | 买方指定仓库地面交货 | 026电能计量仪器仪表-010
1944 | 044002817800110 | 026电能计量仪器仪表 | 包1 | 500010011 | 仪器仪表 | 电能计量仪器仪表 | 互感器标准设备 | 互感器标准设备,互感器标准装置,0.2级,1．0级 | 1.0 | 台 | 36160 | 2023-08-31 | G00H-500009997-00002 | 买方指定仓库地面交货 | 026电能计量仪器仪表-011
1945 | 044002817800120 | 026电能计量仪器仪表 | 包1 | 500010014 | 仪器仪表 | 电能计量仪器仪表 | 互感器标准设备 | 互感器标准设备,标准电压互感器,2级,1．0级 | 1.0 | 台 | 36160 | 2023-08-31 | G00H-500009997-00002 | 买方指定仓库地面交货 | 026电能计量仪器仪表-012
1946 | 044002817800130 | 026电能计量仪器仪表 | 包1 | 500010018 | 仪器仪表 | 电能计量仪器仪表 | 互感器标准设备 | 互感器标准设备,标准电流互感器,0.2级,1．0级 | 1.0 | 台 | 36160 | 2023-08-31 | G00H-500009997-00002 | 买方指定仓库地面交货 | 026电能计量仪器仪表-013
1947 | 044002817800140 | 026电能计量仪器仪表 | 包1 | 500010020 | 仪器仪表 | 电能计量仪器仪表 | 互感器标准设备 | 互感器标准设备,标准电流互感器,2级,1．0级 | 1.0 | 台 | 36160 | 2023-08-31 | G00H-500009997-00002 | 买方指定仓库地面交货 | 026电能计量仪器仪表-014
1948 | 044002817800150 | 026电能计量仪器仪表 | 包1 | 500010021 | 仪器仪表 | 电能计量仪器仪表 | 互感器标准设备 | 互感器标准设备,标准电流互感器,3级,1．0级 | 1.0 | 台 | 36160 | 2023-08-31 | G00H-500009997-00002 | 买方指定仓库地面交货 | 026电能计量仪器仪表-015
1949 | 044002817800160 | 026电能计量仪器仪表 | 包1 | 500010022 | 仪器仪表 | 电能计量仪器仪表 | 互感器标准设备 | 互感器标准设备,互感器校验仪,0.01级,1．0级 | 1.0 | 台 | 36160 | 2023-08-31 | G00H-500009997-00002 | 买方指定仓库地面交货 | 026电能计量仪器仪表-016
1950 | 044002817800170 | 026电能计量仪器仪表 | 包1 | 500010024 | 仪器仪表 | 电能计量仪器仪表 | 互感器标准设备 | 互感器标准设备,互感器校验仪,0.05级,1．0级 | 1.0 | 台 | 36160 | 2023-08-31 | G00H-500009997-00002 | 买方指定仓库地面交货 | 026电能计量仪器仪表-017
1951 | 044002817800180 | 026电能计量仪器仪表 | 包1 | 500010026 | 仪器仪表 | 电能计量仪器仪表 | 互感器标准设备 | 互感器标准设备,互感器校验仪,1级,1．0级 | 1.0 | 台 | 36160 | 2023-08-31 | G00H-500009997-00002 | 买方指定仓库地面交货 | 026电能计量仪器仪表-018
1952 | 044002817800190 | 026电能计量仪器仪表 | 包1 | 500010028 | 仪器仪表 | 电能计量仪器仪表 | 互感器标准设备 | 互感器标准设备,电流负载箱,0.01级,1．0级 | 1.0 | 台 | 36160 | 2023-08-31 | G00H-500009997-00002 | 买方指定仓库地面交货 | 026电能计量仪器仪表-019
1953 | 044002817800200 | 026电能计量仪器仪表 | 包1 | 500010031 | 仪器仪表 | 电能计量仪器仪表 | 互感器标准设备 | 互感器标准设备,电流负载箱,0.2级,1．0级 | 1.0 | 台 | 36160 | 2023-08-31 | G00H-500009997-00002 | 买方指定仓库地面交货 | 026电能计量仪器仪表-020
1954 | 044002817800210 | 026电能计量仪器仪表 | 包1 | 500010032 | 仪器仪表 | 电能计量仪器仪表 | 互感器标准设备 | 互感器标准设备,电流负载箱,1级,1．0级 | 1.0 | 台 | 36160 | 2023-08-31 | G00H-500009997-00002 | 买方指定仓库地面交货 | 026电能计量仪器仪表-021
1955 | 044002817800220 | 026电能计量仪器仪表 | 包1 | 500010033 | 仪器仪表 | 电能计量仪器仪表 | 互感器标准设备 | 互感器标准设备,电流负载箱,3级,1．0级 | 1.0 | 台 | 36160 | 2023-08-31 | G00H-500009997-00002 | 买方指定仓库地面交货 | 026电能计量仪器仪表-022
1956 | 044002817800230 | 026电能计量仪器仪表 | 包1 | 500010034 | 仪器仪表 | 电能计量仪器仪表 | 互感器标准设备 | 互感器标准设备,电压负载箱,0.01级,1．0级 | 1.0 | 台 | 36160 | 2023-08-31 | G00H-500009997-00002 | 买方指定仓库地面交货 | 026电能计量仪器仪表-023
1957 | 044002817800240 | 026电能计量仪器仪表 | 包1 | 500010035 | 仪器仪表 | 电能计量仪器仪表 | 互感器标准设备 | 互感器标准设备,电压负载箱,0.02级,1．0级 | 1.0 | 台 | 36160 | 2023-08-31 | G00H-500009997-00002 | 买方指定仓库地面交货 | 026电能计量仪器仪表-024
1958 | 044002817800250 | 026电能计量仪器仪表 | 包1 | 500010037 | 仪器仪表 | 电能计量仪器仪表 | 互感器标准设备 | 互感器标准设备,电压负载箱,0.2级,1．0级 | 1.0 | 台 | 36160 | 2023-08-31 | G00H-500009997-00002 | 买方指定仓库地面交货 | 026电能计量仪器仪表-025
1959 | 044002817800260 | 026电能计量仪器仪表 | 包1 | 500010038 | 仪器仪表 | 电能计量仪器仪表 | 互感器标准设备 | 互感器标准设备,电压负载箱,1级,1．0级 | 1.0 | 台 | 36160 | 2023-08-31 | G00H-500009997-00002 | 买方指定仓库地面交货 | 026电能计量仪器仪表-026
1960 | 044002817800270 | 026电能计量仪器仪表 | 包1 | 500010039 | 仪器仪表 | 电能计量仪器仪表 | 互感器标准设备 | 互感器标准设备,电压负载箱,3级,1．0级 | 1.0 | 台 | 36160 | 2023-08-31 | G00H-500009997-00002 | 买方指定仓库地面交货 | 026电能计量仪器仪表-027
1961 | 044002817800280 | 026电能计量仪器仪表 | 包1 | 500010040 | 仪器仪表 | 电能计量仪器仪表 | 互感器标准设备 | 互感器标准设备,电流电压负载箱,0.01级,1．0级 | 1.0 | 台 | 36160 | 2023-08-31 | G00H-500009997-00002 | 买方指定仓库地面交货 | 026电能计量仪器仪表-028
1962 | 044002817800290 | 026电能计量仪器仪表 | 包1 | 500010042 | 仪器仪表 | 电能计量仪器仪表 | 互感器标准设备 | 互感器标准设备,电流电压负载箱,0.05级,1．0级 | 1.0 | 台 | 36160 | 2023-08-31 | G00H-500009997-00002 | 买方指定仓库地面交货 | 026电能计量仪器仪表-029
1963 | 044002817800300 | 026电能计量仪器仪表 | 包1 | 500010044 | 仪器仪表 | 电能计量仪器仪表 | 互感器标准设备 | 互感器标准设备,电流电压负载箱,1级,1．0级 | 1.0 | 台 | 36160 | 2023-08-31 | G00H-500009997-00002 | 买方指定仓库地面交货 | 026电能计量仪器仪表-030
1964 | 044002817800310 | 026电能计量仪器仪表 | 包1 | 500010048 | 仪器仪表 | 电能计量仪器仪表 | 互感器标准设备 | 互感器标准设备,负载箱检定装置,0.01级,1．0级 | 1.0 | 台 | 36160 | 2023-08-31 | G00H-500009997-00002 | 买方指定仓库地面交货 | 026电能计量仪器仪表-031
1965 | 044002817800320 | 026电能计量仪器仪表 | 包1 | 500010049 | 仪器仪表 | 电能计量仪器仪表 | 互感器标准设备 | 互感器标准设备,负载箱检定装置,0.02级,1．0级 | 1.0 | 台 | 36160 | 2023-08-31 | G00H-500009997-00002 | 买方指定仓库地面交货 | 026电能计量仪器仪表-032
1966 | 044002817800330 | 026电能计量仪器仪表 | 包1 | 500010051 | 仪器仪表 | 电能计量仪器仪表 | 互感器标准设备 | 互感器标准设备,负载箱检定装置,0.2级,1．0级 | 1.0 | 台 | 36160 | 2023-08-31 | G00H-500009997-00002 | 买方指定仓库地面交货 | 026电能计量仪器仪表-033
1967 | 044002817800340 | 026电能计量仪器仪表 | 包1 | 500010052 | 仪器仪表 | 电能计量仪器仪表 | 互感器标准设备 | 互感器标准设备,负载箱检定装置,1级,1．0级 | 1.0 | 台 | 36160 | 2023-08-31 | G00H-500009997-00002 | 买方指定仓库地面交货 | 026电能计量仪器仪表-034
1968 | 044002817800350 | 026电能计量仪器仪表 | 包1 | 500010053 | 仪器仪表 | 电能计量仪器仪表 | 互感器标准设备 | 互感器标准设备,负载箱检定装置,2级,测1．0级 | 1.0 | 台 | 36160 | 2023-08-31 | G00H-500009997-00002 | 买方指定仓库地面交货 | 026电能计量仪器仪表-035
1969 | 044002817800360 | 026电能计量仪器仪表 | 包1 | 500010054 | 仪器仪表 | 电能计量仪器仪表 | 互感器标准设备 | 互感器标准设备,负载箱检定装置,3级,1．0级 | 1.0 | 台 | 36160 | 2023-08-31 | G00H-500009997-00002 | 买方指定仓库地面交货 | 026电能计量仪器仪表-036
1970 | 044002817800370 | 026电能计量仪器仪表 | 包1 | 500010056 | 仪器仪表 | 电能计量仪器仪表 | 互感器标准设备 | 互感器标准设备,互感器标准装置,0.005级,1．0级 | 1.0 | 台 | 36160 | 2023-08-31 | G00H-500009997-00002 | 买方指定仓库地面交货 | 026电能计量仪器仪表-037
1971 | 044002817800380 | 026电能计量仪器仪表 | 包1 | 500010058 | 仪器仪表 | 电能计量仪器仪表 | 互感器标准设备 | 互感器标准设备,互感器标准装置,0.02级,1．0级 | 1.0 | 台 | 36160 | 2023-08-31 | G00H-500009997-00002 | 买方指定仓库地面交货 | 026电能计量仪器仪表-038
1972 | 044002817800390 | 026电能计量仪器仪表 | 包1 | 500010062 | 仪器仪表 | 电能计量仪器仪表 | 互感器标准设备 | 互感器标准设备,互感器标准装置,3级,1．0级 | 1.0 | 台 | 36160 | 2023-08-31 | G00H-500009997-00002 | 买方指定仓库地面交货 | 026电能计量仪器仪表-039
1973 | 044002817800400 | 026电能计量仪器仪表 | 包1 | 500010064 | 仪器仪表 | 电能计量仪器仪表 | 互感器标准设备 | 互感器标准设备,互感器校验仪检定装置,0.002级,1．0级 | 1.0 | 台 | 36160 | 2023-08-31 | G00H-500009997-00002 | 买方指定仓库地面交货 | 026电能计量仪器仪表-040
1974 | 044002817800410 | 026电能计量仪器仪表 | 包1 | 500010065 | 仪器仪表 | 电能计量仪器仪表 | 互感器标准设备 | 互感器标准设备,互感器校验仪检定装置,0.005级,1．0级 | 1.0 | 台 | 36160 | 2023-08-31 | G00H-500009997-00002 | 买方指定仓库地面交货 | 026电能计量仪器仪表-041
1975 | 044002817800420 | 026电能计量仪器仪表 | 包1 | 500010067 | 仪器仪表 | 电能计量仪器仪表 | 互感器标准设备 | 互感器标准设备,互感器校验仪检定装置,0.02级,1．0级 | 1.0 | 台 | 36160 | 2023-08-31 | G00H-500009997-00002 | 买方指定仓库地面交货 | 026电能计量仪器仪表-042
1976 | 044002817800430 | 026电能计量仪器仪表 | 包1 | 500010068 | 仪器仪表 | 电能计量仪器仪表 | 互感器标准设备 | 互感器标准设备,互感器校验仪检定装置,0.05级,1．0级 | 1.0 | 台 | 36160 | 2023-08-31 | G00H-500009997-00002 | 买方指定仓库地面交货 | 026电能计量仪器仪表-043
1977 | 044002817800440 | 026电能计量仪器仪表 | 包1 | 500010069 | 仪器仪表 | 电能计量仪器仪表 | 互感器标准设备 | 互感器标准设备,互感器校验仪检定装置,1级,1．0级 | 1.0 | 台 | 36160 | 2023-08-31 | G00H-500009997-00002 | 买方指定仓库地面交货 | 026电能计量仪器仪表-044
1978 | 044002817800450 | 026电能计量仪器仪表 | 包1 | 500010073 | 仪器仪表 | 电能计量仪器仪表 | 互感器标准设备 | 互感器标准设备,互感器现场测试设备,0.005级,1．0级 | 1.0 | 台 | 36160 | 2023-08-31 | G00H-500009997-00002 | 买方指定仓库地面交货 | 026电能计量仪器仪表-045
1979 | 044002817800460 | 026电能计量仪器仪表 | 包1 | 500010074 | 仪器仪表 | 电能计量仪器仪表 | 互感器标准设备 | 互感器标准设备,互感器现场测试设备,0.01级,1．0级 | 1.0 | 台 | 36160 | 2023-08-31 | G00H-500009997-00002 | 买方指定仓库地面交货 | 026电能计量仪器仪表-046
1980 | 044002817800470 | 026电能计量仪器仪表 | 包1 | 500010075 | 仪器仪表 | 电能计量仪器仪表 | 互感器标准设备 | 互感器标准设备,互感器现场测试设备,0.02级,1．0级 | 1.0 | 台 | 36160 | 2023-08-31 | G00H-500009997-00002 | 买方指定仓库地面交货 | 026电能计量仪器仪表-047
1981 | 044002817800480 | 026电能计量仪器仪表 | 包1 | 500010079 | 仪器仪表 | 电能计量仪器仪表 | 互感器标准设备 | 互感器标准设备,互感器现场测试设备,2级,1．0级 | 1.0 | 台 | 36160 | 2023-08-31 | G00H-500009997-00002 | 买方指定仓库地面交货 | 026电能计量仪器仪表-048
1982 | 044002817800490 | 026电能计量仪器仪表 | 包1 | 500010080 | 仪器仪表 | 电能计量仪器仪表 | 互感器标准设备 | 互感器标准设备,互感器现场测试设备,3级,1．0级 | 1.0 | 台 | 36160 | 2023-08-31 | G00H-500009997-00002 | 买方指定仓库地面交货 | 026电能计量仪器仪表-049
1983 | 044002817800500 | 026电能计量仪器仪表 | 包1 | 500057143 | 仪器仪表 | 电能计量仪器仪表 | 互感器标准设备 | 互感器标准设备,标准电流互感器,0.02S级,1．0级 | 1.0 | 台 | 36160 | 2023-08-31 | G00H-500009997-00002 | 买方指定仓库地面交货 | 026电能计量仪器仪表-050
1984 | 044002817800510 | 026电能计量仪器仪表 | 包1 | 500066505 | 仪器仪表 | 电气标准器及检测装置 | 接地电阻测试仪检验装置 | 接地电阻测试仪检验装置,钳形表,测量范围0.01Ω-30.00Ω。 | 1.0 | 套 | 16385 | 2023-08-31 | G00H-500066505-00002 | 买方指定仓库地面交货 | 026电能计量仪器仪表-051
1985 | 044002817800520 | 026电能计量仪器仪表 | 包1 | 500066505 | 仪器仪表 | 电气标准器及检测装置 | 接地电阻测试仪检验装置 | 接地电阻测试仪检验装置,钳形表,测量范围30.1Ω-300Ω。 | 1.0 | 套 | 16385 | 2023-08-31 | G00H-500066505-00002 | 买方指定仓库地面交货 | 026电能计量仪器仪表-052
1986 | 044002817800530 | 026电能计量仪器仪表 | 包1 | 500066505 | 仪器仪表 | 电气标准器及检测装置 | 接地电阻测试仪检验装置 | 接地电阻测试仪检验装置,钳形表,测量范围301Ω-3000Ω。 | 1.0 | 套 | 16385 | 2023-08-31 | G00H-500066505-00002 | 买方指定仓库地面交货 | 026电能计量仪器仪表-053
1987 | 044002817800540 | 026电能计量仪器仪表 | 包1 | 500109955 | 仪器仪表 | 电能计量仪器仪表 | 互感器标准设备 | 互感器标准设备,互感器标准装置,0.05S级,1．0级 | 1.0 | 台 | 36160 | 2023-08-31 | G00H-500009997-00002 | 买方指定仓库地面交货 | 026电能计量仪器仪表-054
1988 | 044002817800550 | 026电能计量仪器仪表 | 包1 | 500122371 | 仪器仪表 | 电能计量仪器仪表 | 互感器标准设备 | 互感器标准设备,标准电流互感器,0.3级,测量精度：1．0级 | 1.0 | 台 | 36160 | 2023-08-31 | G00H-500009997-00002 | 买方指定仓库地面交货 | 026电能计量仪器仪表-055
1989 | 044002817800560 | 026电能计量仪器仪表 | 包1 | 500009756 | 仪器仪表 | 电气标准器及检测装置 | 标准电流表 | 标准电流表,交流,0.2,KP2-A-A6-A 100A,双向 | 10.0 | 只 | 2260 | 2023-08-31 | G00H-500009756-00001 | 买方指定仓库地面交货 | 026电能计量仪器仪表-056
1990 | 044002817800570 | 026电能计量仪器仪表 | 包1 | 500009759 | 仪器仪表 | 电气标准器及检测装置 | 标准电流表 | 标准电流表,交流,0.05,45C8-1500A/4-20mA,双向 | 10.0 | 只 | 2260 | 2023-08-31 | G00H-500009756-00001 | 买方指定仓库地面交货 | 026电能计量仪器仪表-057
1991 | 044002817800580 | 026电能计量仪器仪表 | 包1 | 500009760 | 仪器仪表 | 电气标准器及检测装置 | 标准电流表 | 标准电流表,直流,0.1,51C5-A-150A/75mV_96X96,双向 | 10.0 | 只 | 2260 | 2023-08-31 | G00H-500009756-00001 | 买方指定仓库地面交货 | 026电能计量仪器仪表-058
1992 | 044002817800590 | 026电能计量仪器仪表 | 包1 | 500009764 | 仪器仪表 | 电气标准器及检测装置 | 标准电压表 | 标准电压表,交流,0.05,51C5-V-300VDC_96X96 | 10.0 | 只 | 2260 | 2023-08-31 | G00H-500009764-00001 | 买方指定仓库地面交货 | 026电能计量仪器仪表-059
1993 | 044002817800600 | 026电能计量仪器仪表 | 包1 | 500009767 | 仪器仪表 | 电气标准器及检测装置 | 标准电压表 | 标准电压表,直流,0.01,KP2-D-VB | 10.0 | 只 | 2260 | 2023-08-31 | G00H-500009764-00001 | 买方指定仓库地面交货 | 026电能计量仪器仪表-060
1994 | 044002817800610 | 026电能计量仪器仪表 | 包1 | 500009768 | 仪器仪表 | 电气标准器及检测装置 | 标准电压表 | 标准电压表,直流,0.02,KP2-A-V8-A | 10.0 | 只 | 2260 | 2023-08-31 | G00H-500009764-00001 | 买方指定仓库地面交货 | 026电能计量仪器仪表-061
1995 | 044002817800620 | 026电能计量仪器仪表 | 包1 | 500009774 | 仪器仪表 | 电气标准器及检测装置 | 标准电压表 | 标准电压表,交直流,0.05,KP2-D-VB | 10.0 | 只 | 2260 | 2023-08-31 | G00H-500009764-00001 | 买方指定仓库地面交货 | 026电能计量仪器仪表-062
1996 | 044002817800630 | 026电能计量仪器仪表 | 包1 | 500009780 | 仪器仪表 | 电气标准器及检测装置 | 标准电阻表 | 标准电阻表,0.01,手摇发电机式,二次线绝缘测试 | 1.0 | 只 | 565 | 2023-08-31 | G00H-500009780-00001 | 买方指定仓库地面交货 | 026电能计量仪器仪表-063
1997 | 044002817800640 | 026电能计量仪器仪表 | 包1 | 500009780 | 仪器仪表 | 电气标准器及检测装置 | 标准电阻表 | 标准电阻表,0.01,手摇发电机式,电缆 | 1.0 | 只 | 565 | 2023-08-31 | G00H-500009780-00001 | 买方指定仓库地面交货 | 026电能计量仪器仪表-064
1998 | 044002817800650 | 026电能计量仪器仪表 | 包1 | 500009781 | 仪器仪表 | 电气标准器及检测装置 | 标准电阻表 | 标准电阻表,0.02,手摇发电机式,二次线绝缘测试 | 1.0 | 只 | 565 | 2023-08-31 | G00H-500009780-00001 | 买方指定仓库地面交货 | 026电能计量仪器仪表-065
1999 | 044002817800660 | 026电能计量仪器仪表 | 包1 | 500009781 | 仪器仪表 | 电气标准器及检测装置 | 标准电阻表 | 标准电阻表,0.02,手摇发电机式,测量范围：电缆 | 1.0 | 只 | 565 | 2023-08-31 | G00H-500009780-00001 | 买方指定仓库地面交货 | 026电能计量仪器仪表-066
2000 | 044002817800670 | 026电能计量仪器仪表 | 包1 | 500009809 | 仪器仪表 | 电气标准器及检测装置 | 直流试验电源 | 直流试验电源,2.2kW,0-300V可调,15A | 1.0 | 台 | 20340 | 2023-08-31 | G00H-500009809-00001 | 买方指定仓库地面交货 | 026电能计量仪器仪表-067
2001 | 044002817800680 | 026电能计量仪器仪表 | 包1 | 500009809 | 仪器仪表 | 电气标准器及检测装置 | 直流试验电源 | 直流试验电源,2.2kW,0-300V可调,20A | 1.0 | 台 | 20340 | 2023-08-31 | G00H-500009809-00001 | 买方指定仓库地面交货 | 026电能计量仪器仪表-068
2002 | 044002817800690 | 026电能计量仪器仪表 | 包1 | 500010082 | 仪器仪表 | 电能计量仪器仪表 | 互感器二次回路检测设备 | 互感器二次回路检测设备,二次负荷测试仪,单相AC220V,50-60HZ | 1.0 | 台 | 11300 | 2023-08-31 | G00H-500010082-00001 | 买方指定仓库地面交货 | 026电能计量仪器仪表-069
2003 | 044002817800700 | 026电能计量仪器仪表 | 包1 | 500064647 | 仪器仪表 | 电气标准器及检测装置 | 综合自动化系统校验仪 | 综合自动化系统校验仪,SOE,手动,GPS卫星,RS485,220V | 1.0 | 台 | 169500 | 2023-08-31 | G00H-500064647-00001 | 买方指定仓库地面交货 | 026电能计量仪器仪表-070
2004 | 044002817800710 | 026电能计量仪器仪表 | 包1 | 500064647 | 仪器仪表 | 电气标准器及检测装置 | 综合自动化系统校验仪 | 综合自动化系统校验仪,遥信,全自动,GPS卫星授时,TTL,57.7V | 1.0 | 台 | 169500 | 2023-08-31 | G00H-500064647-00001 | 买方指定仓库地面交货 | 026电能计量仪器仪表-071
2005 | 044002817800720 | 026电能计量仪器仪表 | 包1 | 500064647 | 仪器仪表 | 电气标准器及检测装置 | 综合自动化系统校验仪 | 综合自动化系统校验仪,遥控,半自动, 北斗卫星授时,RS232,100V | 1.0 | 台 | 169500 | 2023-08-31 | G00H-500064647-00001 | 买方指定仓库地面交货 | 026电能计量仪器仪表-072
2006 | 044002817800730 | 026电能计量仪器仪表 | 包1 | 500064647 | 仪器仪表 | 电气标准器及检测装置 | 综合自动化系统校验仪 | 综合自动化系统校验仪,雪崩,手动,北斗卫星自动选择授时,RS485,380V | 1.0 | 台 | 169500 | 2023-08-31 | G00H-500064647-00001 | 买方指定仓库地面交货 | 026电能计量仪器仪表-073
2007 | 044002817800740 | 026电能计量仪器仪表 | 包1 | 500074963 | 仪器仪表 | 电气标准器及检测装置 | 直流绝缘监测装置校验仪 | 直流绝缘监测装置校验仪,0-300V,110V | 1.0 | 台 | 67800 | 2023-08-31 | G00H-500074963-00001 | 买方指定仓库地面交货 | 026电能计量仪器仪表-074
2008 | 044002817800750 | 026电能计量仪器仪表 | 包1 | 500074963 | 仪器仪表 | 电气标准器及检测装置 | 直流绝缘监测装置校验仪 | 直流绝缘监测装置校验仪,0-300V,220V | 1.0 | 台 | 67800 | 2023-08-31 | G00H-500074963-00001 | 买方指定仓库地面交货 | 026电能计量仪器仪表-075
2009 | 044002817800760 | 026电能计量仪器仪表 | 包1 | 500074963 | 仪器仪表 | 电气标准器及检测装置 | 直流绝缘监测装置校验仪 | 直流绝缘监测装置校验仪,0-300V,24V | 1.0 | 台 | 67800 | 2023-08-31 | G00H-500074963-00001 | 买方指定仓库地面交货 | 026电能计量仪器仪表-076
2010 | 044002817800770 | 026电能计量仪器仪表 | 包1 | 500074963 | 仪器仪表 | 电气标准器及检测装置 | 直流绝缘监测装置校验仪 | 直流绝缘监测装置校验仪,0-300V,48V | 1.0 | 台 | 67800 | 2023-08-31 | G00H-500074963-00001 | 买方指定仓库地面交货 | 026电能计量仪器仪表-077
2011 | 044002817800780 | 026电能计量仪器仪表 | 包1 | 500090498 | 仪器仪表 | 电气标准器及检测装置 | 标准电流表 | 标准电流表,交流,0.02,45C8-V/2000V/4-20mA,双向 | 1.0 | 只 | 2260 | 2023-08-31 | G00H-500009756-00001 | 买方指定仓库地面交货 | 026电能计量仪器仪表-078
2012 | 044002817800790 | 026电能计量仪器仪表 | 包1 | 500101576 | 仪器仪表 | 电气标准器及检测装置 | 标准电流表 | 标准电流表,直流,0.5,KA2S-D-V3-NNA 1500,双向 | 1.0 | 只 | 2260 | 2023-08-31 | G00H-500009756-00001 | 买方指定仓库地面交货 | 026电能计量仪器仪表-079
2013 | 044002817800800 | 026电能计量仪器仪表 | 包1 | 500122369 | 仪器仪表 | 电气标准器及检测装置 | 标准电流表 | 标准电流表,直流,0.03,45C8-1000A/4-20mA,双向 | 1.0 | 只 | 2260 | 2023-08-31 | G00H-500009756-00001 | 买方指定仓库地面交货 | 026电能计量仪器仪表-080
2014 | 044002817800810 | 026电能计量仪器仪表 | 包1 | 500135574 | 仪器仪表 | 电能计量仪器仪表 | 合并单元测试仪 | 合并单元测试仪,2-10M,0-120V,0-35A,220V | 1.0 | 台 | 56500 | 2023-08-31 | G00H-500135574-00001 | 买方指定仓库地面交货 | 026电能计量仪器仪表-081
2015 | 044002817800820 | 026电能计量仪器仪表 | 包1 | 500010083 | 仪器仪表 | 电能计量仪器仪表 | 互感器二次回路检测设备 | 互感器二次回路检测设备,二次压降及二次负荷测试仪，AC220V±10%，30～480V | 1.0 | 台 | 135600 | 2023-08-31 | G00H-500010083-00001 | 买方指定仓库地面交货 | 026电能计量仪器仪表-082
2016 | 044002817800830 | 026电能计量仪器仪表 | 包1 | 500010095 | 仪器仪表 | 电能计量仪器仪表 | 电子式互感器校验设备 | 电子式互感器校验设备，2级，5～240V，50mA～6A | 3.0 | 台 | 45200 | 2023-08-31 | G00H-500010095-00001 | 买方指定仓库地面交货 | 026电能计量仪器仪表-083
2017 | 044002817800840 | 026电能计量仪器仪表 | 包1 | 500057143 | 仪器仪表 | 电能计量仪器仪表 | 互感器标准设备 | 互感器标准设备,标准电流互感器,0.02S级，（5～5000）/(5、1) | 1.0 | 台 | 33900 | 2023-08-31 | G00H-500057143-00001 | 买方指定仓库地面交货 | 026电能计量仪器仪表-084
2018 | 044002817800850 | 026电能计量仪器仪表 | 包1 | 500010018 | 仪器仪表 | 电能计量仪器仪表 | 互感器标准设备 | 互感器标准设备,标准电流互感器,0.2级 | 1.0 | 台 | 109045 | 2023-08-31 | G00H-500010018-00001 | 买方指定仓库地面交货 | 026电能计量仪器仪表-085
2019 | 044002896900010 | 029仪器仪表 | 包1 | 500010324 | 仪器仪表 | 化学、实验室仪器仪表 | 变压器油凝固点试验测试仪 | 变压器油凝固点试验测试仪,温度：-30°-40°,220V±10%。 | 1.0 | 台 | 31922.5 | 2023-08-31 | G00H-500010324-00002 | 买方指定仓库地面交货 | 029仪器仪表-001
2020 | 044002896900020 | 029仪器仪表 | 包1 | 500010325 | 仪器仪表 | 化学、实验室仪器仪表 | 闪点仪 | 闪点仪,室温～299.9℃,220±5%HZ | 1.0 | 台 | 25199 | 2023-08-31 | G00H-500010325-00002 | 买方指定仓库地面交货 | 029仪器仪表-002
2021 | 044002896900030 | 029仪器仪表 | 包1 | 500010325 | 仪器仪表 | 化学、实验室仪器仪表 | 闪点仪 | 闪点仪,室温～400℃,466×400×290MM | 1.0 | 台 | 25199 | 2023-08-31 | G00H-500010325-00002 | 买方指定仓库地面交货 | 029仪器仪表-003
2022 | 044002896900040 | 029仪器仪表 | 包1 | 500010325 | 仪器仪表 | 化学、实验室仪器仪表 | 闪点仪 | 闪点仪,室温～45℃,铂电阻（进口A级PT100）,AC220V±20%,50HZ±10% | 1.0 | 台 | 25199 | 2023-08-31 | G00H-500010325-00002 | 买方指定仓库地面交货 | 029仪器仪表-004
2023 | 044002896900050 | 029仪器仪表 | 包1 | 500010358 | 仪器仪表 | 化学、实验室仪器仪表 | 量筒 | 量筒,塑料,1000ML | 1.0 | 只 | 28.25 | 2023-08-31 | G00H-500010358-00002 | 买方指定仓库地面交货 | 029仪器仪表-005
2024 | 044002896900060 | 029仪器仪表 | 包1 | 500010358 | 仪器仪表 | 化学、实验室仪器仪表 | 量筒 | 量筒,塑料,100ML | 1.0 | 只 | 28.25 | 2023-08-31 | G00H-500010358-00002 | 买方指定仓库地面交货 | 029仪器仪表-006
2025 | 044002896900070 | 029仪器仪表 | 包1 | 500010358 | 仪器仪表 | 化学、实验室仪器仪表 | 量筒 | 量筒,塑料,10ML | 1.0 | 只 | 28.25 | 2023-08-31 | G00H-500010358-00002 | 买方指定仓库地面交货 | 029仪器仪表-007
2026 | 044002896900080 | 029仪器仪表 | 包1 | 500010358 | 仪器仪表 | 化学、实验室仪器仪表 | 量筒 | 量筒,塑料,2000ML | 1.0 | 只 | 28.25 | 2023-08-31 | G00H-500010358-00002 | 买方指定仓库地面交货 | 029仪器仪表-008
2027 | 044002896900090 | 029仪器仪表 | 包1 | 500010358 | 仪器仪表 | 化学、实验室仪器仪表 | 量筒 | 量筒,塑料,250ML | 1.0 | 只 | 28.25 | 2023-08-31 | G00H-500010358-00002 | 买方指定仓库地面交货 | 029仪器仪表-009
2028 | 044002896900100 | 029仪器仪表 | 包1 | 500010358 | 仪器仪表 | 化学、实验室仪器仪表 | 量筒 | 量筒,塑料,25ML | 1.0 | 只 | 28.25 | 2023-08-31 | G00H-500010358-00002 | 买方指定仓库地面交货 | 029仪器仪表-010
2029 | 044002896900110 | 029仪器仪表 | 包1 | 500010358 | 仪器仪表 | 化学、实验室仪器仪表 | 量筒 | 量筒,塑料,50ML | 1.0 | 只 | 28.25 | 2023-08-31 | G00H-500010358-00002 | 买方指定仓库地面交货 | 029仪器仪表-011
2030 | 044002896900120 | 029仪器仪表 | 包1 | 500010358 | 仪器仪表 | 化学、实验室仪器仪表 | 量筒 | 量筒,高硼硅,1000ML | 1.0 | 只 | 28.25 | 2023-08-31 | G00H-500010358-00002 | 买方指定仓库地面交货 | 029仪器仪表-012
2031 | 044002896900130 | 029仪器仪表 | 包1 | 500010358 | 仪器仪表 | 化学、实验室仪器仪表 | 量筒 | 量筒,高硼硅,100ML | 1.0 | 只 | 28.25 | 2023-08-31 | G00H-500010358-00002 | 买方指定仓库地面交货 | 029仪器仪表-013
2032 | 044002896900140 | 029仪器仪表 | 包1 | 500010358 | 仪器仪表 | 化学、实验室仪器仪表 | 量筒 | 量筒,高硼硅,10ML | 1.0 | 只 | 28.25 | 2023-08-31 | G00H-500010358-00002 | 买方指定仓库地面交货 | 029仪器仪表-014
2033 | 044002896900150 | 029仪器仪表 | 包1 | 500010358 | 仪器仪表 | 化学、实验室仪器仪表 | 量筒 | 量筒,高硼硅,2000ML | 1.0 | 只 | 28.25 | 2023-08-31 | G00H-500010358-00002 | 买方指定仓库地面交货 | 029仪器仪表-015
2034 | 044002896900160 | 029仪器仪表 | 包1 | 500010358 | 仪器仪表 | 化学、实验室仪器仪表 | 量筒 | 量筒,高硼硅,250ML | 1.0 | 只 | 28.25 | 2023-08-31 | G00H-500010358-00002 | 买方指定仓库地面交货 | 029仪器仪表-016
2035 | 044002896900170 | 029仪器仪表 | 包1 | 500010358 | 仪器仪表 | 化学、实验室仪器仪表 | 量筒 | 量筒,高硼硅,25ML | 1.0 | 只 | 28.25 | 2023-08-31 | G00H-500010358-00002 | 买方指定仓库地面交货 | 029仪器仪表-017
2036 | 044002896900180 | 029仪器仪表 | 包1 | 500010358 | 仪器仪表 | 化学、实验室仪器仪表 | 量筒 | 量筒,高硼硅,50ML | 1.0 | 只 | 28.25 | 2023-08-31 | G00H-500010358-00002 | 买方指定仓库地面交货 | 029仪器仪表-018
2037 | 044002896900190 | 029仪器仪表 | 包1 | 500053508 | 仪器仪表 | 化学、实验室仪器仪表 | 广口瓶 | 广口瓶,1000ML,PE制 | 1.0 | 个 | 39.55 | 2023-08-31 | G00H-500053508-00002 | 买方指定仓库地面交货 | 029仪器仪表-019
2038 | 044002896900200 | 029仪器仪表 | 包1 | 500053508 | 仪器仪表 | 化学、实验室仪器仪表 | 广口瓶 | 广口瓶,1000ML,塑料 | 1.0 | 个 | 39.55 | 2023-08-31 | G00H-500053508-00002 | 买方指定仓库地面交货 | 029仪器仪表-020
2039 | 044002896900210 | 029仪器仪表 | 包1 | 500053508 | 仪器仪表 | 化学、实验室仪器仪表 | 广口瓶 | 广口瓶,1000ML,玻璃 | 33.0 | 个 | 39.55 | 2023-08-31 | G00H-500053508-00002 | 买方指定仓库地面交货 | 029仪器仪表-021
2040 | 044002896900220 | 029仪器仪表 | 包1 | 500053508 | 仪器仪表 | 化学、实验室仪器仪表 | 广口瓶 | 广口瓶,125ML,PE制 | 1.0 | 个 | 20.34 | 2023-08-31 | G00H-500053508-00002 | 买方指定仓库地面交货 | 029仪器仪表-022
2041 | 044002896900230 | 029仪器仪表 | 包1 | 500053508 | 仪器仪表 | 化学、实验室仪器仪表 | 广口瓶 | 广口瓶,125ML,塑料 | 1.0 | 个 | 20.34 | 2023-08-31 | G00H-500053508-00002 | 买方指定仓库地面交货 | 029仪器仪表-023
2042 | 044002896900240 | 029仪器仪表 | 包1 | 500053508 | 仪器仪表 | 化学、实验室仪器仪表 | 广口瓶 | 广口瓶,125ML,玻璃 | 33.0 | 个 | 20.34 | 2023-08-31 | G00H-500053508-00002 | 买方指定仓库地面交货 | 029仪器仪表-024
2043 | 044002896900250 | 029仪器仪表 | 包1 | 500053508 | 仪器仪表 | 化学、实验室仪器仪表 | 广口瓶 | 广口瓶,1500ML,PE制 | 1.0 | 个 | 59.89 | 2023-08-31 | G00H-500053508-00002 | 买方指定仓库地面交货 | 029仪器仪表-025
2044 | 044002896900260 | 029仪器仪表 | 包1 | 500053508 | 仪器仪表 | 化学、实验室仪器仪表 | 广口瓶 | 广口瓶,1500ML,塑料 | 1.0 | 个 | 59.89 | 2023-08-31 | G00H-500053508-00002 | 买方指定仓库地面交货 | 029仪器仪表-026
2045 | 044002896900270 | 029仪器仪表 | 包1 | 500053508 | 仪器仪表 | 化学、实验室仪器仪表 | 广口瓶 | 广口瓶,1500ML,玻璃 | 33.0 | 个 | 59.89 | 2023-08-31 | G00H-500053508-00002 | 买方指定仓库地面交货 | 029仪器仪表-027
2046 | 044002896900280 | 029仪器仪表 | 包1 | 500053508 | 仪器仪表 | 化学、实验室仪器仪表 | 广口瓶 | 广口瓶,250ML,PE制 | 1.0 | 个 | 20.34 | 2023-08-31 | G00H-500053508-00002 | 买方指定仓库地面交货 | 029仪器仪表-028
2047 | 044002896900290 | 029仪器仪表 | 包1 | 500053508 | 仪器仪表 | 化学、实验室仪器仪表 | 广口瓶 | 广口瓶,250ML,塑料 | 1.0 | 个 | 20.34 | 2023-08-31 | G00H-500053508-00002 | 买方指定仓库地面交货 | 029仪器仪表-029
2048 | 044002896900300 | 029仪器仪表 | 包1 | 500053508 | 仪器仪表 | 化学、实验室仪器仪表 | 广口瓶 | 广口瓶,250ML,玻璃 | 33.0 | 个 | 20.34 | 2023-08-31 | G00H-500053508-00002 | 买方指定仓库地面交货 | 029仪器仪表-030
2049 | 044002896900310 | 029仪器仪表 | 包1 | 500053508 | 仪器仪表 | 化学、实验室仪器仪表 | 广口瓶 | 广口瓶,500ML,PE制 | 1.0 | 个 | 20.34 | 2023-08-31 | G00H-500053508-00002 | 买方指定仓库地面交货 | 029仪器仪表-031
2050 | 044002896900320 | 029仪器仪表 | 包1 | 500053508 | 仪器仪表 | 化学、实验室仪器仪表 | 广口瓶 | 广口瓶,500ML,塑料 | 1.0 | 个 | 20.34 | 2023-08-31 | G00H-500053508-00002 | 买方指定仓库地面交货 | 029仪器仪表-032
2051 | 044002896900330 | 029仪器仪表 | 包1 | 500053508 | 仪器仪表 | 化学、实验室仪器仪表 | 广口瓶 | 广口瓶,500ML,玻璃 | 66.0 | 个 | 45.97 | 2023-08-31 | G00H-500053508-00002 | 买方指定仓库地面交货 | 029仪器仪表-033
2052 | 044002896900340 | 029仪器仪表 | 包1 | 500125990 | 仪器仪表 | 光学仪器 | 夜视镜 | 夜视镜,微光,距离：0-1500M,倍率：6-36倍,可以拍照并储存,红外功率：0.5MW | 1.0 | 部 | 3390 | 2023-08-31 | G00H-500125990-00002 | 买方指定仓库地面交货 | 029仪器仪表-034
2053 | 044002896900350 | 029仪器仪表 | 包1 | 500125990 | 仪器仪表 | 光学仪器 | 夜视镜 | 夜视镜,红外,距离：0-1500M,倍率：6-36倍,可以拍照并储存,红外功率：0.5MW | 1.0 | 部 | 3390 | 2023-08-31 | G00H-500125990-00002 | 买方指定仓库地面交货 | 029仪器仪表-035
2054 | 044002896900360 | 029仪器仪表 | 包1 | 500132472 | 仪器仪表 | 金属检测仪器 | 混凝土钢筋检测仪 | 混凝土钢筋检测仪,量程：6~90,扫面范围：无边界,存储：10000,配置：仪器铝箱 | 2.0 | 台 | 33900 | 2023-08-31 | G00H-500132472-00002 | 买方指定仓库地面交货 | 029仪器仪表-036
2055 | 044002896900370 | 029仪器仪表 | 包1 | 500132472 | 仪器仪表 | 金属检测仪器 | 混凝土钢筋检测仪 | 混凝土钢筋检测仪,量程：6~90,扫面范围：无边界,存储：10000,配置：信号连接线 | 2.0 | 台 | 33900 | 2023-08-31 | G00H-500132472-00002 | 买方指定仓库地面交货 | 029仪器仪表-037
2056 | 044002896900380 | 029仪器仪表 | 包1 | 500132472 | 仪器仪表 | 金属检测仪器 | 混凝土钢筋检测仪 | 混凝土钢筋检测仪,量程：6~90,扫面范围：无边界,存储：10000,配置：检测仪主机 | 2.0 | 台 | 33900 | 2023-08-31 | G00H-500132472-00002 | 买方指定仓库地面交货 | 029仪器仪表-038
2057 | 044002896900390 | 029仪器仪表 | 包1 | 500132472 | 仪器仪表 | 金属检测仪器 | 混凝土钢筋检测仪 | 混凝土钢筋检测仪,量程：6~90,扫面范围：无边界,存储：10000,配置：路径传感器 | 2.0 | 台 | 33900 | 2023-08-31 | G00H-500132472-00002 | 买方指定仓库地面交货 | 029仪器仪表-039
2058 | 044002896900400 | 029仪器仪表 | 包1 | 500132472 | 仪器仪表 | 金属检测仪器 | 混凝土钢筋检测仪 | 混凝土钢筋检测仪,量程：7~180,扫面范围：无边界,存储：10000,配置：仪器铝箱 | 2.0 | 台 | 33900 | 2023-08-31 | G00H-500132472-00002 | 买方指定仓库地面交货 | 029仪器仪表-040
2059 | 044002896900410 | 029仪器仪表 | 包1 | 500132472 | 仪器仪表 | 金属检测仪器 | 混凝土钢筋检测仪 | 混凝土钢筋检测仪,量程：7~180,扫面范围：无边界,存储：10000,配置：信号连接线 | 2.0 | 台 | 33900 | 2023-08-31 | G00H-500132472-00002 | 买方指定仓库地面交货 | 029仪器仪表-041
2060 | 044002896900420 | 029仪器仪表 | 包1 | 500132472 | 仪器仪表 | 金属检测仪器 | 混凝土钢筋检测仪 | 混凝土钢筋检测仪,量程：7~180,扫面范围：无边界,存储：10000,配置：检测仪主机 | 2.0 | 台 | 33900 | 2023-08-31 | G00H-500132472-00002 | 买方指定仓库地面交货 | 029仪器仪表-042
2061 | 044002896900430 | 029仪器仪表 | 包1 | 500132472 | 仪器仪表 | 金属检测仪器 | 混凝土钢筋检测仪 | 混凝土钢筋检测仪,量程：7~180,扫面范围：无边界,存储：10000,配置：路径传感器 | 2.0 | 台 | 33900 | 2023-08-31 | G00H-500132472-00002 | 买方指定仓库地面交货 | 029仪器仪表-043
2062 | 044002896900440 | 029仪器仪表 | 包1 | 500010431 | 仪器仪表 | 光学仪器 | 望远镜 | 望远镜,10倍,物镜口径32MM，双筒 | 10.0 | 部 | 2260 | 2023-08-31 | G00H-500010431-00002 | 买方指定仓库地面交货 | 029仪器仪表-044
2063 | 044002896900450 | 029仪器仪表 | 包1 | 500010431 | 仪器仪表 | 光学仪器 | 望远镜 | 望远镜,18倍,物镜口径50MM，双筒 | 8.0 | 部 | 9605 | 2023-08-31 | G00H-500010431-00002 | 买方指定仓库地面交货 | 029仪器仪表-045
2064 | 044002896900460 | 029仪器仪表 | 包1 | 500010431 | 仪器仪表 | 光学仪器 | 望远镜 | 望远镜,20倍,物镜口径50MM，双筒 | 5.0 | 部 | 14577 | 2023-08-31 | G00H-500010431-00002 | 买方指定仓库地面交货 | 029仪器仪表-046
2065 | 044002896900470 | 029仪器仪表 | 包1 | 500010431 | 仪器仪表 | 光学仪器 | 望远镜 | 望远镜,16倍,物镜口径50MM，双筒 | 6.0 | 部 | 7910 | 2023-08-31 | G00H-500010431-00002 | 买方指定仓库地面交货 | 029仪器仪表-047
2066 | 044002896900480 | 029仪器仪表 | 包1 | 500053508 | 仪器仪表 | 化学、实验室仪器仪表 | 广口瓶 | 广口瓶,500ML,高硼硅 | 1.0 | 个 | 11.3 | 2023-08-31 | G00H-500053508-00002 | 买方指定仓库地面交货 | 029仪器仪表-048
2067 | 044002896900490 | 029仪器仪表 | 包1 | 500010359 | 仪器仪表 | 化学、实验室仪器仪表 | 烧杯 | 烧杯,1000ML,高硼硅 | 45.0 | 只 | 32.77 | 2023-08-31 | G00H-500010359-00001 | 买方指定仓库地面交货 | 029仪器仪表-049
2068 | 044002896900500 | 029仪器仪表 | 包1 | 500010359 | 仪器仪表 | 化学、实验室仪器仪表 | 烧杯 | 烧杯,100ML,高硼硅 | 17.0 | 只 | 7.35 | 2023-08-31 | G00H-500010359-00001 | 买方指定仓库地面交货 | 029仪器仪表-050
2069 | 044002896900510 | 029仪器仪表 | 包1 | 500010359 | 仪器仪表 | 化学、实验室仪器仪表 | 烧杯 | 烧杯,2000ML,高硼硅 | 6.0 | 只 | 56.5 | 2023-08-31 | G00H-500010359-00001 | 买方指定仓库地面交货 | 029仪器仪表-051
2070 | 044002896900520 | 029仪器仪表 | 包1 | 500010359 | 仪器仪表 | 化学、实验室仪器仪表 | 烧杯 | 烧杯,200ML,高硼硅 | 16.0 | 只 | 9.61 | 2023-08-31 | G00H-500010359-00001 | 买方指定仓库地面交货 | 029仪器仪表-052
2071 | 044002896900530 | 029仪器仪表 | 包1 | 500010359 | 仪器仪表 | 化学、实验室仪器仪表 | 烧杯 | 烧杯,25ML,高硼硅 | 17.0 | 只 | 6.78 | 2023-08-31 | G00H-500010359-00001 | 买方指定仓库地面交货 | 029仪器仪表-053
2072 | 044002896900540 | 029仪器仪表 | 包1 | 500010359 | 仪器仪表 | 化学、实验室仪器仪表 | 烧杯 | 烧杯,500ML,高硼硅 | 50.0 | 只 | 20.34 | 2023-08-31 | G00H-500010359-00001 | 买方指定仓库地面交货 | 029仪器仪表-054
2073 | 044002896900550 | 029仪器仪表 | 包1 | 500010359 | 仪器仪表 | 化学、实验室仪器仪表 | 烧杯 | 烧杯,50ML,高硼硅 | 16.0 | 只 | 6.22 | 2023-08-31 | G00H-500010359-00001 | 买方指定仓库地面交货 | 029仪器仪表-055
2074 | 044002896900560 | 029仪器仪表 | 包1 | 500010367 | 仪器仪表 | 化学、实验室仪器仪表 | 漏斗 | 漏斗,40MM,高硼硅 | 1.0 | 只 | 9.72 | 2023-08-31 | G00H-500010367-00001 | 买方指定仓库地面交货 | 029仪器仪表-056
2075 | 044002896900570 | 029仪器仪表 | 包1 | 500010367 | 仪器仪表 | 化学、实验室仪器仪表 | 漏斗 | 漏斗,80MM,高硼硅 | 1.0 | 只 | 18.65 | 2023-08-31 | G00H-500010367-00001 | 买方指定仓库地面交货 | 029仪器仪表-057
2076 | 044002896900580 | 029仪器仪表 | 包1 | 500010431 | 仪器仪表 | 光学仪器 | 望远镜 | 望远镜,10-500M,双筒,≥12倍,-20℃-60℃,防水,防抖动 | 19.0 | 部 | 3150.21 | 2023-08-31 | G00H-500010431-00001 | 买方指定仓库地面交货 | 029仪器仪表-058
2077 | 044002896900590 | 029仪器仪表 | 包1 | 500010431 | 仪器仪表 | 光学仪器 | 望远镜 | 望远镜,10-300M,单筒,≥8倍,-20℃-60℃,防水,防抖动 | 19.0 | 部 | 1852.07 | 2023-08-31 | G00H-500010431-00001 | 买方指定仓库地面交货 | 029仪器仪表-059
2078 | 044002896900600 | 029仪器仪表 | 包1 | 500010431 | 仪器仪表 | 光学仪器 | 望远镜 | 望远镜,18*50防抖动双筒,≥10倍,-20℃-60℃,防水,防抖动 | 10.0 | 部 | 8836.6 | 2023-08-31 | G00H-500010431-00001 | 买方指定仓库地面交货 | 029仪器仪表-060
2079 | 044002896900610 | 029仪器仪表 | 包1 | 500125990 | 仪器仪表 | 光学仪器 | 夜视镜 | 夜视镜,微光,0-1500M,6-36倍,昼夜模式,支持四色显示,防抖动 | 3.0 | 部 | 6771.17 | 2023-08-31 | G00H-500125990-00001 | 买方指定仓库地面交货 | 029仪器仪表-061
2080 | 044002898000010 | 030其他仪器仪表 | 包1 | 500010390 | 仪器仪表 | 压力测量仪表 | 压力表 | 压力表,电接点压力表：使用压力0-15MPA,表盘直径150MM,有安装基座,表接头螺纹G3/8 | 1.0 | 只 | 983.1 | 2023-08-31 | G00H-500010390-00002 | 买方指定仓库地面交货 | 030其他仪器仪表-001
2081 | 044002898000020 | 030其他仪器仪表 | 包1 | 500010390 | 仪器仪表 | 压力测量仪表 | 压力表 | 压力表,耐震压力表：使用压力0-15MPA,表盘直径150MM,有安装基座,表接头螺纹G3/8 | 1.0 | 只 | 3051 | 2023-08-31 | G00H-500010390-00002 | 买方指定仓库地面交货 | 030其他仪器仪表-002
2082 | 044002898000030 | 030其他仪器仪表 | 包1 | 500010390 | 仪器仪表 | 压力测量仪表 | 压力表 | 压力表,耐震压力表：使用压力0-20MPA,表盘直径150MM,有安装基座,表接头螺纹G3/8 | 1.0 | 只 | 73.45 | 2023-08-31 | G00H-500010390-00002 | 买方指定仓库地面交货 | 030其他仪器仪表-003
2083 | 044002898000040 | 030其他仪器仪表 | 包1 | 500010263 | 仪器仪表 | 通信仪器仪表 | 2M测试仪 | 2M测试仪,支持协议：G.703,信号编码：AMI | 1.0 | 台 | 5362.98 | 2023-08-31 | G00H-500010263-00001 | 买方指定仓库地面交货 | 030其他仪器仪表-004
2084 | 044002898000050 | 030其他仪器仪表 | 包1 | 500010264 | 仪器仪表 | 通信仪器仪表 | 光源 | 光源,稳定光源,发光功率：0-10DB,波长：850 | 1.0 | 台 | 6356.25 | 2023-08-31 | G00H-500010264-00001 | 买方指定仓库地面交货 | 030其他仪器仪表-005
2085 | 044002898000060 | 030其他仪器仪表 | 包1 | 500010266 | 仪器仪表 | 通信仪器仪表 | 光功率计 | 光功率计,通用测试端口（FC/SC/LC) | 1.0 | 台 | 1276.9 | 2023-08-31 | G00H-500010266-00001 | 买方指定仓库地面交货 | 030其他仪器仪表-006
2086 | 044002898000070 | 030其他仪器仪表 | 包1 | 500010269 | 仪器仪表 | 通信仪器仪表 | 光万用表 | 光万用表,接口类型：FC/PC | 5.0 | 只 | 1659.97 | 2023-08-31 | G00H-500010269-00001 | 买方指定仓库地面交货 | 030其他仪器仪表-007
2087 | 044002898000080 | 030其他仪器仪表 | 包1 | 500010270 | 仪器仪表 | 通信仪器仪表 | 光时域反射测试仪 | 光时域反射测试仪,测试距离：0.1-300千米 | 1.0 | 台 | 33900 | 2023-08-31 | G00H-500010270-00001 | 买方指定仓库地面交货 | 030其他仪器仪表-008
2088 | 044002898000090 | 030其他仪器仪表 | 包1 | 500010275 | 仪器仪表 | 通信仪器仪表 | 光纤熔接机 | 光纤熔接机,纤芯对准式 | 1.0 | 台 | 28250 | 2023-08-31 | G00H-500010275-00001 | 买方指定仓库地面交货 | 030其他仪器仪表-009
2089 | 044002898000100 | 030其他仪器仪表 | 包1 | 500010281 | 仪器仪表 | 通信仪器仪表 | 红光源 | 红光源,光纤红光测试笔;传输功率:＞5MW/10MW/20MW/30MW | 2.0 | 只 | 1084.8 | 2023-08-31 | G00H-500010281-00001 | 买方指定仓库地面交货 | 030其他仪器仪表-010
2090 | 044002898000110 | 030其他仪器仪表 | 包1 | 500010294 | 仪器仪表 | 通信仪器仪表 | 网络分析仪 | 网络分析仪,矢量网络分析仪,频：1HZ,0.05DB | 1.0 | 台 | 135600 | 2023-08-31 | G00H-500010294-00001 | 买方指定仓库地面交货 | 030其他仪器仪表-011
2091 | 044002898000120 | 030其他仪器仪表 | 包1 | 500010308 | 仪器仪表 | 通信仪器仪表 | 规约转换器 | 规约转换器,规约配置：以太网,规约标准：IEC103/104 | 1.0 | 台 | 33900 | 2023-08-31 | G00H-500010308-00001 | 买方指定仓库地面交货 | 030其他仪器仪表-012
2092 | 044002898000130 | 030其他仪器仪表 | 包1 | 500010311 | 仪器仪表 | 通信仪器仪表 | 光纤切割刀 | 光纤切割刀,玻璃光纤,125UM,60000芯,达到镜面效果（RA≥0.012） | 1.0 | 个 | 1276.9 | 2023-08-31 | G00H-500010311-00001 | 买方指定仓库地面交货 | 030其他仪器仪表-013
2093 | 044002898000140 | 030其他仪器仪表 | 包1 | 500010408 | 仪器仪表 | 温度、湿度测量仪表 | 温度变送器 | 温度变送器,AC/DC85-260V,电压：0-5V、电流：4-20MA,温度：-60-175℃ | 1.0 | 只 | 1130 | 2023-08-31 | G00H-500010408-00001 | 买方指定仓库地面交货 | 030其他仪器仪表-014
2094 | 044002898000150 | 030其他仪器仪表 | 包1 | 500056419 | 仪器仪表 | 通信仪器仪表 | 远动规约分析仪 | 远动规约分析仪,电力远动规约分析仪,1200B/S,AC220V | 1.0 | 套 | 56500 | 2023-08-31 | G00H-500056419-00001 | 买方指定仓库地面交货 | 030其他仪器仪表-015
2095 | 044002898000160 | 030其他仪器仪表 | 包1 | 500010263 | 仪器仪表 | 通信仪器仪表 | 2M测试仪 | 2M测试仪,支持协议：G.703,信号编码：AMI | 1.0 | 台 | 9266 | 2023-08-31 | G00H-500010263-00001 | 买方指定仓库地面交货 | 030其他仪器仪表-016
2096 | 044002898000170 | 030其他仪器仪表 | 包1 | 500010264 | 仪器仪表 | 通信仪器仪表 | 光源 | 光源,稳定光源,发光功率：0-10DB,波长：850 | 1.0 | 台 | 6780 | 2023-08-31 | G00H-500010264-00001 | 买方指定仓库地面交货 | 030其他仪器仪表-017
2097 | 044002898000180 | 030其他仪器仪表 | 包1 | 500010266 | 仪器仪表 | 通信仪器仪表 | 光功率计 | 光功率计,通用测试端口（FC/SC/LC) | 1.0 | 台 | 3616 | 2023-08-31 | G00H-500010266-00001 | 买方指定仓库地面交货 | 030其他仪器仪表-018
2098 | 044002898000190 | 030其他仪器仪表 | 包1 | 500010269 | 仪器仪表 | 通信仪器仪表 | 光万用表 | 光万用表,接口类型：FC/PC | 1.0 | 只 | 6780 | 2023-08-31 | G00H-500010269-00001 | 买方指定仓库地面交货 | 030其他仪器仪表-019
2099 | 044002898000200 | 030其他仪器仪表 | 包1 | 500010270 | 仪器仪表 | 通信仪器仪表 | 光时域反射测试仪 | 光时域反射测试仪,测试距离：0.1-300千米,50DB | 1.0 | 台 | 192100 | 2023-08-31 | G00H-500010270-00001 | 买方指定仓库地面交货 | 030其他仪器仪表-020
2100 | 044002898000210 | 030其他仪器仪表 | 包1 | 500010275 | 仪器仪表 | 通信仪器仪表 | 光纤熔接机 | 光纤熔接机,纤芯对准式 | 1.0 | 台 | 39550 | 2023-08-31 | G00H-500010275-00001 | 买方指定仓库地面交货 | 030其他仪器仪表-021
2101 | 044002898000220 | 030其他仪器仪表 | 包1 | 500010281 | 仪器仪表 | 通信仪器仪表 | 红光源 | 红光源,光纤红光测试笔;传输功率:＞5MW/10MW/20MW/30MW | 1.0 | 只 | 15820 | 2023-08-31 | G00H-500010281-00001 | 买方指定仓库地面交货 | 030其他仪器仪表-022
2102 | 044002898000230 | 030其他仪器仪表 | 包1 | 500010294 | 仪器仪表 | 通信仪器仪表 | 网络分析仪 | 网络分析仪,矢量网络分析仪,频：1HZ,0.05DB | 1.0 | 台 | 135600 | 2023-08-31 | G00H-500010294-00001 | 买方指定仓库地面交货 | 030其他仪器仪表-023
2103 | 044002898000240 | 030其他仪器仪表 | 包1 | 500010308 | 仪器仪表 | 通信仪器仪表 | 规约转换器 | 规约转换器,规约配置：以太网,规约标准：IEC103/104 | 1.0 | 台 | 33900 | 2023-08-31 | G00H-500010308-00001 | 买方指定仓库地面交货 | 030其他仪器仪表-024
2104 | 044002898000250 | 030其他仪器仪表 | 包1 | 500010311 | 仪器仪表 | 通信仪器仪表 | 光纤切割刀 | 光纤切割刀,玻璃光纤,125UM,60000芯,达到镜面效果（RA≥0.012） | 1.0 | 个 | 67800 | 2023-08-31 | G00H-500010311-00001 | 买方指定仓库地面交货 | 030其他仪器仪表-025
2105 | 044002898000260 | 030其他仪器仪表 | 包1 | 500056419 | 仪器仪表 | 通信仪器仪表 | 远动规约分析仪 | 远动规约分析仪,电力远动规约分析仪,1200B/S,AC220V | 1.0 | 套 | 56500 | 2023-08-31 | G00H-500056419-00001 | 买方指定仓库地面交货 | 030其他仪器仪表-026
2106 | 044002898000270 | 030其他仪器仪表 | 包1 | 500140203 | 物资配件 | 仪器仪表配件 | 高压试验仪器配件 | 高压试验仪器配件,红外热成像仪配件,手机模组测温型摄像头,160×120分辨率,支持接入手持PDA | 7.0 | 个 | 3955 | 2023-08-31 | G00H-500140203-00002 | 买方指定仓库地面交货 | 030其他仪器仪表-027
2107 | 044002898000280 | 030其他仪器仪表 | 包1 | 500140203 | 物资配件 | 仪器仪表配件 | 高压试验仪器配件 | 高压试验仪器配件,红外热成像仪配件,显示器,160×120分辨率,支持安卓系统 | 7.0 | 个 | 15255 | 2023-08-31 | G00H-500140203-00002 | 买方指定仓库地面交货 | 030其他仪器仪表-028
2108 | 044002898000290 | 030其他仪器仪表 | 包1 | 500140203 | 物资配件 | 仪器仪表配件 | 高压试验仪器配件 | 高压试验仪器配件,红外热成像仪配件,显示器,256×192分辨率热成像配件 | 7.0 | 个 | 5593.5 | 2023-08-31 | G00H-500140203-00002 | 买方指定仓库地面交货 | 030其他仪器仪表-029
2109 | 044002898000300 | 030其他仪器仪表 | 包1 | 500140253 | 物资配件 | 仪器仪表配件 | 高压试验仪器配件 | 高压试验仪器配件,变压器直流电阻测试仪配件,BZC3391-1 | 1.0 | 个 | 33900 | 2023-08-31 | G00H-500140203-00002 | 买方指定仓库地面交货 | 030其他仪器仪表-030
2110 | 044002898000310 | 030其他仪器仪表 | 包1 | 500009901 | 仪器仪表 | 时间、频率仪器仪表 | 风速仪 | 风速仪,一体式（风速/风温/湿度）,风速范围0.1-45M/S,风温测量范围±40℃,湿度测量单位20%-80%RH | 16.0 | 只 | 1491.42 | 2023-08-31 | G00H-500023168-00001 | 买方指定仓库地面交货 | 030其他仪器仪表-031
2111 | 044002898100010 | 031双创-立式围栏 | 包1 | 500023180 | 工器具 | 登高、安全工具（不带电作业） | 立式围栏 | 立式围栏,可视化电子围栏,红外对射式主动报警,充电式电子围栏 | 6000.0 | 米 | 983.1 | 2023-08-31 | G00H-500023180-00003 | 买方指定仓库地面交货 | 不需制作图册
2112 | 044002898200010 | 032双创-夹线器 | 包1 | 500023206 | 工器具 | 登高、安全工具（不带电作业） | 夹线器 | 夹线器,10KV导线固定器,导线截面50-240MM²,必须具备10KV针式导线固定功能,免工具化设计,徒手实现装拆功能 | 1000.0 | 只 | 395.5 | 2023-08-31 | G00H-500023206-00001 | 买方指定仓库地面交货 | 不需制作图册
2113 | 044002898300010 | 033双创-吊梯 | 包1 | 500023756 | 工器具 | 辅助工器具 | 梯子 | 梯子,吊梯,铝合金,6M,绝缘,用于高空检修引流线的载人搭接梯,35-110KV | 30.0 | 部 | 30510 | 2023-08-31 | G00H-500023756-00001 | 买方指定仓库地面交货 | 不需制作图册
2114 | 044002898500010 | 035双创-组合工具 | 包1 | 500023645 | 工器具 | 手动工具 | 组合工具 | 组合工具,SF6气室逆止阀对接卡具,多种SF6气室逆止阀对接成套装置,适用于多种常见逆止阀 | 24.0 | 套 | 9040 | 2023-08-31 | G00H-500023645-00002 | 买方指定仓库地面交货 | 不需制作图册
2115 | 044002898600010 | 036双创-相位伏安表 | 包1 | 500009847 | 仪器仪表 | 电气仪器仪表 | 相位伏安表 | 开关机械特性测试仪,开关（高压断路器）集线选线综合测试仪,10KV-110KV,具有集线选线技术的相关技术资质,具备断路器集线功能、选线功能、回路测试功能、断路器特性测试功能 | 9.0 | 台 | 64997.6 | 2023-08-31 | G00H-500009847-00002 | 买方指定仓库地面交货 | 不需制作图册
2116 | 044002899000010 | 039双创-高压试验仪器配件 | 包1 | 500140244 | 物资配件 | 仪器仪表配件 | 高压试验仪器配件 | 高压试验仪器配件,局放测试仪配件,GIS特高频局部放电测试屏蔽带,110KV,组合电器设备局放测试,屏蔽带,屏蔽带收纳,南京德软 | 50.0 | 个 | 2260 | 2023-08-31 | G00H-500140244-00001 | 买方指定仓库地面交货 | 不需制作图册