## 采购申请导出列表
序号 | 网省采购申请号帐号 | 分标名称 | 分包名称 | 物料编码 | 物资大类 | 物资大类编码 | 物资中类 | 物资中类编码 | 物资小类 | 物资小类编码 | 物资名称 | 物资描述 | 扩展描述 | 计量单位 | 数量 | 交货时间 | 技术规范编码 | 交货方式 | 图片对应编号 | 建议品牌 | 备注
1 | 044002051900050 | 001-档案盒及牛皮纸 | 包1 | 500141347 | 办公类用品 | 26 | 办公纸品 | 02 | 牛皮纸 | 026 | 牛皮纸 | 牛皮纸 | 档案A4用纸，规格297MM×210MM，采用120G竹浆纸分令切割，有抗揉、耐腐、防虫特性，每箱100张。 | 箱 | 500.0 | 2022/08/31 | B00H-500011840-00002 | 买方指定仓库地面交货 | 001-档案盒及牛皮纸-001 | 泰瑞通电气春风电力辉特
2 | 044002051900040 | 001-档案盒及牛皮纸 | 包1 | 500134457 | 办公类用品 | 26 | 文件管理 | 07 | 档案盒 | 017 | 档案盒 | 档案盒 | 印章档案盒，尺寸320MM×230MM×90MM，采用25MM以上无酸硬板纸压制，PH值7.5-8.5，内设硬纸板相互交叉网格。 | 个 | 100.0 | 2022/08/31 | B00H-500011840-00002 | 买方指定仓库地面交货 | 001-档案盒及牛皮纸-002 | 泰瑞通电气春风电力辉特
3 | 044002051900060 | 001-档案盒及牛皮纸 | 包1 | 500141347 | 办公类用品 | 26 | 办公纸品 | 02 | 牛皮纸 | 026 | 牛皮纸 | 牛皮纸 | 档案A4加长用纸，规格310MM×210MM，采用120G竹浆纸分令切割，有抗揉、耐腐、防虫特性，每箱100张。 | 箱 | 500.0 | 2022/08/31 | B00H-500011840-00002 | 买方指定仓库地面交货 | 001-档案盒及牛皮纸-003 | 泰瑞通电气春风电力辉特
4 | 044002051900070 | 001-档案盒及牛皮纸 | 包1 | 500141347 | 办公类用品 | 26 | 办公纸品 | 02 | 牛皮纸 | 026 | 牛皮纸 | 牛皮纸 | 档案大裹皮，规格297MM×480MM，采用120G竹浆纸分令切割，有抗揉、耐腐、防虫特性，每箱100张。 | 箱 | 150.0 | 2022/08/31 | B00H-500011840-00002 | 买方指定仓库地面交货 | 001-档案盒及牛皮纸-004 | 泰瑞通电气春风电力辉特
5 | 044002051900010 | 001-档案盒及牛皮纸 | 包1 | 500134457 | 办公类用品 | 26 | 文件管理 | 07 | 档案盒 | 017 | 档案盒 | 档案盒 | 专业档案盒，尺寸310MM×220MM，采用337G以上单层无酸牛皮纸板双裱压制，PH值7.5-8.5之间，盒盖翻口处设绳带。 | 个 | 60000.0 | 2022/08/31 | B00H-500011840-00002 | 买方指定仓库地面交货 | 001-档案盒及牛皮纸-005 | 泰瑞通电气春风电力辉特
6 | 044002051900020 | 001-档案盒及牛皮纸 | 包1 | 500134457 | 办公类用品 | 26 | 文件管理 | 07 | 档案盒 | 017 | 档案盒 | 档案盒 | 声像档案盒，尺寸220MM×160MM×30MM，采用25MM以上无酸硬板纸压制，PH值7.5-8.5，内设三爪簧夹和芯页。 | 个 | 300.0 | 2022/08/31 | B00H-500011840-00002 | 买方指定仓库地面交货 | 001-档案盒及牛皮纸-006 | 泰瑞通电气春风电力辉特
7 | 044002051900080 | 001-档案盒及牛皮纸 | 包1 | 500141347 | 办公类用品 | 26 | 办公纸品 | 02 | 牛皮纸 | 026 | 牛皮纸 | 牛皮纸 | 档案用护套，规格150MM×210MM，采用120G竹浆纸分令切割，有抗揉、耐腐、防虫特性，手工折叠粘贴，每箱100张。 | 箱 | 350.0 | 2022/08/31 | B00H-500011840-00002 | 买方指定仓库地面交货 | 001-档案盒及牛皮纸-007 | 泰瑞通电气春风电力辉特
8 | 044002051900030 | 001-档案盒及牛皮纸 | 包1 | 500134457 | 办公类用品 | 26 | 文件管理 | 07 | 档案盒 | 017 | 档案盒 | 档案盒 | 照片档案盒，尺寸320MM×230MM×40MM，采用25MM以上无酸硬板纸压制，PH值7.5-8.5，内设三柱式和芯页。 | 个 | 300.0 | 2022/08/31 | B00H-500011840-00002 | 买方指定仓库地面交货 | 001-档案盒及牛皮纸-008 | 泰瑞通电气春风电力辉特
9 | 044002048300960 | 002-水电暖材料 | 包1 | 500033441 | 辅助设备设施 | 15 | 辅助设备 | 01 | 阀门 | 002 | 阀门,闸阀,DN20,手动,铜 | 阀门-类型:闸阀,公称通径:DN20,执行方式:手动,材质:铜 | 铜闸阀;Φ20/材质：铜 | 台 | 163.0 | 2022/08/31 | B00H-500011840-00002 | 买方指定仓库地面交货 | 002-水电暖材料-001
10 | 044002048300070 | 002-水电暖材料 | 包1 | 500090284 | 辅助设备设施 | 15 | 辅助设备 | 01 | 阀门 | 002 | 阀门,闸阀,DN125,铸钢,手动 | 阀门-类型:闸阀,公称通径:DN125,材质:铸钢,执行方式:手动 | 暗杆闸阀，口径DN65，压力1.6MPA，新式，材质：铸铁 | 台 | 10.0 | 2022/08/31 | B00H-500011840-00002 | 买方指定仓库地面交货 | 002-水电暖材料-002
11 | 044002048300930 | 002-水电暖材料 | 包1 | 500013625 | 五金材料 | 19 | 水暖材料 | 03 | 洁具及附件 | 013 | 洁具及附件,小便槽 | 洁具及附件-类型:小便槽 | 小便器变压器，电子产品 220V | 套 | 8.0 | 2022/08/31 | B00H-500011840-00002 | 买方指定仓库地面交货 | 002-水电暖材料-003
12 | 044002048303190 | 002-水电暖材料 | 包1 | 500084420 | 辅助设备设施 | 15 | 辅助设备 | 01 | 阀门 | 002 | 阀门,电磁阀,DN25,液控,不锈钢 | 阀门-类型:电磁阀,公称通径:DN25,执行方式:液控,材质:不锈钢 | 小便器，交流电/电源型， | 台 | 2.0 | 2022/08/31 | B00H-500011840-00002 | 买方指定仓库地面交货 | 002-水电暖材料-004
13 | 044002048300590 | 002-水电暖材料 | 包1 | 500100857 | 辅助设备设施 | 15 | 辅助设备 | 01 | 阀门 | 002 | 阀门,安全阀,DN50,手动,铸钢 | 阀门-类型:安全阀,公称通径:DN50,执行方式:手动,材质:铸钢 | 安全阀,A27T-10，0.10，压力范围：0.7 | 台 | 5.0 | 2022/08/31 | B00H-500011840-00002 | 买方指定仓库地面交货 | 002-水电暖材料-005
14 | 044002048301310 | 002-水电暖材料 | 包1 | 500013610 | 五金材料 | 19 | 水暖材料 | 03 | 暖气片、散热器 | 004 | 暖气片、散热器 | 暖气片、散热器 | 电锅炉法兰加热管：380V24KW | 套 | 100.0 | 2022/08/31 | B00H-500011840-00002 | 买方指定仓库地面交货 | 002-水电暖材料-006
15 | 044002048300150 | 002-水电暖材料 | 包1 | 500043010 | 五金材料 | 19 | 管件 | 04 | 三通 | 004 | 三通,PP-R,32×20 | 三通-材质:PP-R,公称通径:32×20 | PPR三通，DN32/材质：PPR | 个 | 180.0 | 2022/08/31 | B00H-500011840-00002 | 买方指定仓库地面交货 | 002-水电暖材料-007
16 | 044002048305150 | 002-水电暖材料 | 包1 | 500050506 | 五金材料 | 19 | 管件 | 04 | 软管 | 008 | 软管,PVC,DN20 | 软管-材质:PVC,公称通径:DN20 | PVC加厚波纹管 | 根 | 8.0 | 2022/08/31 | B00H-500011840-00002 | 买方指定仓库地面交货 | 002-水电暖材料-008
17 | 044002048303350 | 002-水电暖材料 | 包1 | 500050506 | 五金材料 | 19 | 管件 | 04 | 软管 | 008 | 软管,PVC,DN20 | 软管-材质:PVC,公称通径:DN20 | 线卡10MM 材质：塑料 | 根 | 18.0 | 2022/08/31 | B00H-500011840-00002 | 买方指定仓库地面交货 | 002-水电暖材料-009
18 | 044002048302640 | 002-水电暖材料 | 包1 | 500114834 | 辅助设备设施 | 15 | 辅助设备 | 01 | 阀门 | 002 | 阀门,截止阀,DN65,手动,PPR | 阀门-类型:截止阀,公称通径:DN65,执行方式:手动,材质:PPR | PPR截止阀￠50 | 台 | 45.0 | 2022/08/31 | B00H-500011840-00002 | 买方指定仓库地面交货 | 002-水电暖材料-010
19 | 044002048301220 | 002-水电暖材料 | 包1 | 500139545 | 辅助设备设施 | 15 | 辅助设备 | 01 | 工业泵 | 001 | 工业泵,离心泵,潜水泵,20m以下,50-200m3/h,DN100 | 工业泵-工作原理:离心泵,种类:潜水泵,扬程:20m以下,流量:50-200m3/h,公称通径:DN100 | 三项潜水泵型号：WQD12/15-1.5 | 台 | 4.0 | 2022/08/31 | B00H-500011840-00002 | 买方指定仓库地面交货 | 002-水电暖材料-011 |  | 参照扩展描述要求，按公称通径报价
20 | 044002048302510 | 002-水电暖材料 | 包1 | 500093608 | 五金材料 | 19 | 管件 | 04 | 大小头 | 003 | 大小头,铜,20×15 | 大小头-材质:铜,公称通径:20×15 | PPR大小头￠50*25 | 个 | 120.0 | 2022/08/31 | B00H-500011840-00002 | 买方指定仓库地面交货 | 002-水电暖材料-012
21 | 044002048301210 | 002-水电暖材料 | 包1 | 500139545 | 辅助设备设施 | 15 | 辅助设备 | 01 | 工业泵 | 001 | 工业泵,离心泵,潜水泵,20m以下,50-200m3/h,DN100 | 工业泵-工作原理:离心泵,种类:潜水泵,扬程:20m以下,流量:50-200m3/h,公称通径:DN100 | 两项潜水泵型号：WQD15/15-1.5 | 台 | 4.0 | 2022/08/31 | B00H-500011840-00002 | 买方指定仓库地面交货 | 002-水电暖材料-013 |  | 参照扩展描述要求，按公称通径报价
22 | 044002048301200 | 002-水电暖材料 | 包1 | 500139545 | 辅助设备设施 | 15 | 辅助设备 | 01 | 工业泵 | 001 | 工业泵,离心泵,潜水泵,20m以下,50-200m3/h,DN100 | 工业泵-工作原理:离心泵,种类:潜水泵,扬程:20m以下,流量:50-200m3/h,公称通径:DN100 | 卧式单级离心泵 型号：KQL100-160 | 台 | 3.0 | 2022/08/31 | B00H-500011840-00002 | 买方指定仓库地面交货 | 002-水电暖材料-014 |  | 参照扩展描述要求，按公称通径报价
23 | 044002048300290 | 002-水电暖材料 | 包1 | 500042086 | 五金材料 | 19 | 建筑装饰五金 | 05 | 锁具 | 003 | 锁具,办公锁 | 锁具-产品类型:办公锁 | 不锈钢执手锁，适用门厚40-50MM | 个 | 15.0 | 2022/08/31 | B00H-500011840-00002 | 买方指定仓库地面交货 | 002-水电暖材料-015
24 | 044002048300580 | 002-水电暖材料 | 包1 | 500100857 | 辅助设备设施 | 15 | 辅助设备 | 01 | 阀门 | 002 | 阀门,安全阀,DN50,手动,铸钢 | 阀门-类型:安全阀,公称通径:DN50,执行方式:手动,材质:铸钢 | 安全阀,A47H-16C，0.9，压力范围：1.6 | 台 | 5.0 | 2022/08/31 | B00H-500011840-00002 | 买方指定仓库地面交货 | 002-水电暖材料-016
25 | 044002048301850 | 002-水电暖材料 | 包1 | 500013844 | 五金材料 | 19 | 建筑装饰五金 | 05 | 锁具 | 003 | 锁具,挂锁 | 锁具-产品类型:挂锁 | 挂锁50MM 材质：铁质 | 个 | 78.0 | 2022/08/31 | B00H-500011840-00002 | 买方指定仓库地面交货 | 002-水电暖材料-017
26 | 044002048304980 | 002-水电暖材料 | 包1 | 500134430 | 工器具 | 22 | 手动工具 | 08 | 测试夹具 | 044 | 测试夹具 | 测试夹具 | 测试夹具卷尺,钢,5M | 套 | 5.0 | 2022/08/31 | B00H-500011840-00002 | 买方指定仓库地面交货 | 002-水电暖材料-018
27 | 044002048302240 | 002-水电暖材料 | 包1 | 500042842 | 五金材料 | 19 | 管件 | 04 | 弯头 | 010 | 弯头,PVC,内外接,DN25,90° | 弯头-材质:PVC,类型:内外接,公称通径:DN25,角度:90° | PPR弯头￠25 | 个 | 100.0 | 2022/08/31 | B00H-500011840-00002 | 买方指定仓库地面交货 | 002-水电暖材料-019
28 | 044002048305140 | 002-水电暖材料 | 包1 | 500036721 | 辅助设备设施 | 15 | 辅助设备 | 01 | 阀门 | 002 | 阀门,仪表阀,DN20,机械自动,不锈钢 | 阀门-类型:仪表阀,公称通径:DN20,执行方式:机械自动,材质:不锈钢 | 换气扇，25W,305*305*180MM | 台 | 30.0 | 2022/08/31 | B00H-500011840-00002 | 买方指定仓库地面交货 | 002-水电暖材料-020
29 | 044002048302030 | 002-水电暖材料 | 包1 | 500046592 | 五金材料 | 19 | 管件 | 04 | 活接头 | 014 | 活接头,PP-R,DN10 | 活接头-材质:PP-R,公称通径:DN10 | PPR直接￠40 | 个 | 120.0 | 2022/08/31 | B00H-500011840-00002 | 买方指定仓库地面交货 | 002-水电暖材料-021
30 | 044002048302940 | 002-水电暖材料 | 包1 | 500013823 | 五金材料 | 19 | 管件 | 04 | 活接头 | 014 | 活接头,铸铁,DN50 | 活接头-材质:铸铁,公称通径:DN50 | 橡胶接头DN125，材质：铸钢法兰橡胶接头 | 个 | 25.0 | 2022/08/31 | B00H-500011840-00002 | 买方指定仓库地面交货 | 002-水电暖材料-022
31 | 044002048300940 | 002-水电暖材料 | 包1 | 500013625 | 五金材料 | 19 | 水暖材料 | 03 | 洁具及附件 | 013 | 洁具及附件,小便槽 | 洁具及附件-类型:小便槽 | 小便器电磁阀，电子产品，材质：金属 | 套 | 50.0 | 2022/08/31 | B00H-500011840-00002 | 买方指定仓库地面交货 | 002-水电暖材料-023
32 | 044002048303010 | 002-水电暖材料 | 包1 | 500010453 | 辅助设备设施 | 15 | 辅助设备 | 01 | 阀门 | 002 | 阀门,闸阀,DN50,手动,铸铁 | 阀门-类型:闸阀,公称通径:DN50,执行方式:手动,材质:铸铁 | 闸板阀;DN50，丝扣，材质：铸铁 | 台 | 30.0 | 2022/08/31 | B00H-500011840-00002 | 买方指定仓库地面交货 | 002-水电暖材料-024
33 | 044002040701470 | 002-水电暖材料 | 包1 | 500063834 | 五金材料 | 19 | 建筑装饰五金 | 05 | 锁具 | 003 | 锁具,电锁 | 锁具-产品类型:电锁 | 门锁:2.5CM*24CM长方形门锁，上面锁孔，下面把手 | 个 | 20.0 | 2022/08/31 | B00H-500011840-00002 | 买方指定仓库地面交货 | 002-水电暖材料-025
34 | 044002040701460 | 002-水电暖材料 | 包1 | 500063834 | 五金材料 | 19 | 建筑装饰五金 | 05 | 锁具 | 003 | 锁具,电锁 | 锁具-产品类型:电锁 | 木门门锁:2.7CM*20CM长方形门锁，上面圆形锁孔，下面把手，圆形锁孔 | 个 | 20.0 | 2022/08/31 | B00H-500011840-00002 | 买方指定仓库地面交货 | 002-水电暖材料-026
35 | 044002048302060 | 002-水电暖材料 | 包1 | 500046592 | 五金材料 | 19 | 管件 | 04 | 活接头 | 014 | 活接头,PP-R,DN10 | 活接头-材质:PP-R,公称通径:DN10 | PPR直接￠75 | 个 | 65.0 | 2022/08/31 | B00H-500011840-00002 | 买方指定仓库地面交货 | 002-水电暖材料-027
36 | 044002048303230 | 002-水电暖材料 | 包1 | 500101650 | 五金材料 | 19 | 水暖材料 | 03 | 洁具及附件 | 013 | 洁具及附件,坐便器座圈 | 洁具及附件-类型:坐便器座圈 | 马桶盖 通用 材质：塑料 | 套 | 40.0 | 2022/08/31 | B00H-500011840-00002 | 买方指定仓库地面交货 | 002-水电暖材料-028
37 | 044002048304900 | 002-水电暖材料 | 包1 | 500125969 | 工器具 | 22 | 手动工具 | 08 | 电缆剥除器 | 043 | 电缆剥除器,主绝缘 | 电缆剥除器-剥除类型:主绝缘 | 剥线钳7寸 | 套 | 2.0 | 2022/08/31 | B00H-500011840-00002 | 买方指定仓库地面交货 | 002-水电暖材料-029
38 | 044002048303210 | 002-水电暖材料 | 包1 | 500010440 | 辅助设备设施 | 15 | 辅助设备 | 01 | 阀门 | 002 | 阀门,调节阀,DN25,手动,不锈钢 | 阀门-类型:调节阀,公称通径:DN25,执行方式:手动,材质:不锈钢 | PPR热熔器 | 台 | 5.0 | 2022/08/31 | B00H-500011840-00002 | 买方指定仓库地面交货 | 002-水电暖材料-030
39 | 044002048300660 | 002-水电暖材料 | 包1 | 500036658 | 辅助设备设施 | 15 | 辅助设备 | 01 | 阀门 | 002 | 阀门,闸阀,DN80,手动,铸铁 | 阀门-类型:闸阀,公称通径:DN80,执行方式:手动,材质:铸铁 | 软密封闸阀 DN80/材质：铸铁 | 台 | 5.0 | 2022/08/31 | B00H-500011840-00002 | 买方指定仓库地面交货 | 002-水电暖材料-031
40 | 044002048305040 | 002-水电暖材料 | 包1 | 500060587 | 工器具 | 22 | 电器工具（电动工具） | 01 | 角磨机 | 017 | 角磨机,GWS6-100E | 角磨机-型号:GWS6-100E | 角磨机，用于玻璃钢。 | 台 | 1.0 | 2022/08/31 | B00H-500011840-00002 | 买方指定仓库地面交货 | 002-水电暖材料-032
41 | 044002055000180 | 002-水电暖材料 | 包1 | 500041734 | 工器具 | 22 | 电器工具（电动工具） | 01 | 角磨机 | 017 | 角磨机,S1M-115A | 角磨机-型号:S1M-115A |  | 台 | 10.0 | 2022/08/31 | B00H-500011840-00002 | 买方指定仓库地面交货 | 002-水电暖材料-033 | 博世
42 | 044002048303000 | 002-水电暖材料 | 包1 | 500010453 | 辅助设备设施 | 15 | 辅助设备 | 01 | 阀门 | 002 | 阀门,闸阀,DN50,手动,铸铁 | 阀门-类型:闸阀,公称通径:DN50,执行方式:手动,材质:铸铁 | 闸板阀;DN40，丝扣，材质：铸铁 | 台 | 30.0 | 2022/08/31 | B00H-500011840-00002 | 买方指定仓库地面交货 | 002-水电暖材料-034
43 | 044002048302200 | 002-水电暖材料 | 包1 | 500046592 | 五金材料 | 19 | 管件 | 04 | 活接头 | 014 | 活接头,PP-R,DN10 | 活接头-材质:PP-R,公称通径:DN10 | PPR外丝直接32*1/2 | 个 | 20.0 | 2022/08/31 | B00H-500011840-00002 | 买方指定仓库地面交货 | 002-水电暖材料-035
44 | 044002048302270 | 002-水电暖材料 | 包1 | 500042844 | 五金材料 | 19 | 管件 | 04 | 弯头 | 010 | 弯头,PVC,内外接,DN50,90° | 弯头-材质:PVC,类型:内外接,公称通径:DN50,角度:90° | PPR弯头￠50 | 个 | 30.0 | 2022/08/31 | B00H-500011840-00002 | 买方指定仓库地面交货 | 002-水电暖材料-036
45 | 044002048302010 | 002-水电暖材料 | 包1 | 500056855 | 五金材料 | 19 | 水暖材料 | 03 | 复合材料管 | 014 | 复合材料管,PP-R,DN90 | 复合材料管-材质:PP-R,公称通径:DN90 | PPR管￠90 | 米 | 5.0 | 2022/08/31 | B00H-500011840-00002 | 买方指定仓库地面交货 | 002-水电暖材料-037
46 | 044002048302300 | 002-水电暖材料 | 包1 | 500013770 | 五金材料 | 19 | 管件 | 04 | 弯头 | 010 | 弯头,PVC,外接,DN10,90° | 弯头-材质:PVC,类型:外接,公称通径:DN10,角度:90° | PPR弯头￠90 | 个 | 10.0 | 2022/08/31 | B00H-500011840-00002 | 买方指定仓库地面交货 | 002-水电暖材料-038
47 | 044002048302990 | 002-水电暖材料 | 包1 | 500010453 | 辅助设备设施 | 15 | 辅助设备 | 01 | 阀门 | 002 | 阀门,闸阀,DN50,手动,铸铁 | 阀门-类型:闸阀,公称通径:DN50,执行方式:手动,材质:铸铁 | 闸板阀;DN32，丝扣，材质：铸铁 | 台 | 45.0 | 2022/08/31 | B00H-500011840-00002 | 买方指定仓库地面交货 | 002-水电暖材料-039
48 | 044002048300390 | 002-水电暖材料 | 包1 | 500013622 | 五金材料 | 19 | 水暖材料 | 03 | 洁具及附件 | 013 | 洁具及附件,洗脸盆 | 洁具及附件-类型:洗脸盆 | 快开水龙头,DN15 | 套 | 150.0 | 2022/08/31 | B00H-500011840-00002 | 买方指定仓库地面交货 | 002-水电暖材料-040
49 | 044002048301460 | 002-水电暖材料 | 包1 | 500011733 | 燃料化工 | 18 | 化工 | 02 | 防水胶 | 016 | 防水胶 | 防水胶 | 鱼珠胶，快干型万能胶，氯丁橡胶胶粘剂。 | 千克 | 30.0 | 2022/08/31 | B00H-500011840-00002 | 买方指定仓库地面交货 | 002-水电暖材料-041
50 | 044002048301700 | 002-水电暖材料 | 包1 | 500064373 | 五金材料 | 19 | 水暖材料 | 03 | 水箱 | 015 | 水箱 | 水箱 | 小便器多用于公共卫生间，安装防壁挂式 | 个 | 18.0 | 2022/08/31 | B00H-500011840-00002 | 买方指定仓库地面交货 | 002-水电暖材料-042
51 | 044002048300420 | 002-水电暖材料 | 包1 | 500133567 | 辅助设备设施 | 15 | 辅助设备 | 01 | 阀门 | 002 | 阀门,浮球阀,DN20,液控,PP | 阀门-类型:浮球阀,公称通径:DN20,执行方式:液控,材质:PP | 马桶浮球阀，塑料 | 台 | 5.0 | 2022/08/31 | B00H-500011840-00002 | 买方指定仓库地面交货 | 002-水电暖材料-043
52 | 044002049400710 | 002-水电暖材料 | 包1 | 500139543 | 辅助设备设施 | 15 | 辅助设备 | 01 | 工业泵 | 001 | 工业泵,离心泵,污水污物泵,20-100m,50m3/h以下,DN50 | 工业泵-工作原理:离心泵,种类:污水污物泵,扬程:20-100m,流量:50m3/h以下,公称通径:DN50 | 根据实际情况配置相关长度排污水管，扬程不小于20-50M3/H,公称通径:DN50 | 台 | 10.0 | 2022/08/31 | B00H-500011840-00002 | 买方指定仓库地面交货 | 002-水电暖材料-044 | 上海人民雅马哈藤泽 | 参照扩展描述要求，按公称通径报价
53 | 044002048301710 | 002-水电暖材料 | 包1 | 500113789 | 辅助设备设施 | 15 | 辅助设备 | 01 | 阀门 | 002 | 阀门,安全阀,1000×1500,机械自动,不锈钢 | 阀门-类型:安全阀,公称通径:1000×1500,执行方式:机械自动,材质:不锈钢 | 水表阀DN80，压力1.6MPA | 台 | 6.0 | 2022/08/31 | B00H-500011840-00002 | 买方指定仓库地面交货 | 002-水电暖材料-045
54 | 044002048301650 | 002-水电暖材料 | 包1 | 500071095 | 辅助设备设施 | 15 | 辅助设备 | 01 | 厨具 | 011 | 厨具,开水器 | 厨具-种类:开水器 | 开水器恒温器，铜制，16A 250V | 个 | 10.0 | 2022/08/31 | B00H-500011840-00002 | 买方指定仓库地面交货 | 002-水电暖材料-046
55 | 044002048304530 | 002-水电暖材料 | 包1 | 500022829 | 低压电器 | 21 | 照明设备 | 02 | 标志灯 | 006 | 标志灯 | 标志灯 | 疏散指标灯,无箭头 | 盏 | 20.0 | 2022/08/31 | B00H-500011840-00002 | 买方指定仓库地面交货 | 002-水电暖材料-047
56 | 044002048302360 | 002-水电暖材料 | 包1 | 500043041 | 五金材料 | 19 | 管件 | 04 | 三通 | 004 | 三通,PP-R,DN50 | 三通-材质:PP-R,公称通径:DN50 | PPR三通￠50 | 个 | 30.0 | 2022/08/31 | B00H-500011840-00002 | 买方指定仓库地面交货 | 002-水电暖材料-048
57 | 044002048305490 | 002-水电暖材料 | 包1 | 500036721 | 辅助设备设施 | 15 | 辅助设备 | 01 | 阀门 | 002 | 阀门,仪表阀,DN20,机械自动,不锈钢 | 阀门-类型:仪表阀,公称通径:DN20,执行方式:机械自动,材质:不锈钢 | 压力表Φ150 1.6MPA | 台 | 5.0 | 2022/08/31 | B00H-500011840-00002 | 买方指定仓库地面交货 | 002-水电暖材料-049
58 | 044002048300880 | 002-水电暖材料 | 包1 | 500112305 | 五金材料 | 19 | 水暖材料 | 03 | 复合材料管 | 014 | 复合材料管,PPC,DN20 | 复合材料管-材质:PPC,公称通径:DN20 | 洗手池下水管+排水口 材质：塑复金属管+不锈钢 | 米 | 50.0 | 2022/08/31 | B00H-500011840-00002 | 买方指定仓库地面交货 | 002-水电暖材料-050
59 | 044002048300220 | 002-水电暖材料 | 包1 | 500013609 | 五金材料 | 19 | 水暖材料 | 03 | 花洒软管 | 003 | 花洒软管 | 花洒软管 | 花洒软管长1.5M，两头带丝，连接口径DN15，材质不锈钢 | 根 | 10.0 | 2022/08/31 | B00H-500011840-00002 | 买方指定仓库地面交货 | 002-水电暖材料-051
60 | 044002048301230 | 002-水电暖材料 | 包1 | 500139545 | 辅助设备设施 | 15 | 辅助设备 | 01 | 工业泵 | 001 | 工业泵,离心泵,潜水泵,20m以下,50-200m3/h,DN100 | 工业泵-工作原理:离心泵,种类:潜水泵,扬程:20m以下,流量:50-200m3/h,公称通径:DN100 | 两项污水泵型号：WQD15/15-1.5 | 台 | 4.0 | 2022/08/31 | B00H-500011840-00002 | 买方指定仓库地面交货 | 002-水电暖材料-052 |  | 参照扩展描述要求，按公称通径报价
61 | 044002048300610 | 002-水电暖材料 | 包1 | 500010453 | 辅助设备设施 | 15 | 辅助设备 | 01 | 阀门 | 002 | 阀门,闸阀,DN50,手动,铸铁 | 阀门-类型:闸阀,公称通径:DN50,执行方式:手动,材质:铸铁 | 法兰闸板阀 DN50/材质：铸铁 | 台 | 5.0 | 2022/08/31 | B00H-500011840-00002 | 买方指定仓库地面交货 | 002-水电暖材料-053
62 | 044002048305330 | 002-水电暖材料 | 包1 | 500133912 | 燃料化工 | 18 | 化工 | 02 | 清洗剂 | 064 | 清洗剂,绝缘子清洗剂 | 清洗剂-用途:绝缘子清洗剂 | PVC塑胶地面底蜡 | 千克 | 200.0 | 2022/08/31 | B00H-500011840-00002 | 买方指定仓库地面交货 | 002-水电暖材料-054
63 | 044002048303420 | 002-水电暖材料 | 包1 | 500022827 | 低压电器 | 21 | 照明设备 | 02 | 防爆灯 | 004 | 防爆灯 | 防爆灯 | 面板灯600×600 | 盏 | 10.0 | 2022/08/31 | B00H-500011840-00002 | 买方指定仓库地面交货 | 002-水电暖材料-055
64 | 044002048301240 | 002-水电暖材料 | 包1 | 500013610 | 五金材料 | 19 | 水暖材料 | 03 | 暖气片、散热器 | 004 | 暖气片、散热器 | 暖气片、散热器 | 热风幕 取暖方式：辐射式，额定功率：6000W | 套 | 5.0 | 2022/08/31 | B00H-500011840-00002 | 买方指定仓库地面交货 | 002-水电暖材料-056
65 | 044002048301560 | 002-水电暖材料 | 包1 | 500036593 | 五金材料 | 19 | 管件 | 04 | 堵头 | 013 | 堵头,铸铁,DN20 | 堵头-材质:铸铁,公称通径:DN20 | 堵头，6分，材质：铜 | 个 | 50.0 | 2022/08/31 | B00H-500011840-00002 | 买方指定仓库地面交货 | 002-水电暖材料-057
66 | 044002048300570 | 002-水电暖材料 | 包1 | 500100857 | 辅助设备设施 | 15 | 辅助设备 | 01 | 阀门 | 002 | 阀门,安全阀,DN50,手动,铸钢 | 阀门-类型:安全阀,公称通径:DN50,执行方式:手动,材质:铸钢 | 安全阀,47H-16C，压力范围：0.8 | 台 | 5.0 | 2022/08/31 | B00H-500011840-00002 | 买方指定仓库地面交货 | 002-水电暖材料-058
67 | 044002048301530 | 002-水电暖材料 | 包1 | 500033347 | 五金材料 | 19 | 管件 | 04 | 对丝 | 011 | 对丝,PVC,DN65 | 对丝-材质:PVC,公称通径:DN65 | 不锈钢对丝：DN20材质：不锈钢 | 个 | 100.0 | 2022/08/31 | B00H-500011840-00002 | 买方指定仓库地面交货 | 002-水电暖材料-059
68 | 044002048303300 | 002-水电暖材料 | 包1 | 500063144 | 工器具 | 22 | 辅助工器具 | 09 | 胶枪 | 064 | 胶枪 | 胶枪 | 胶枪 | 只 | 20.0 | 2022/08/31 | B00H-500011840-00002 | 买方指定仓库地面交货 | 002-水电暖材料-060
69 | 044002048302520 | 002-水电暖材料 | 包1 | 500046592 | 五金材料 | 19 | 管件 | 04 | 活接头 | 014 | 活接头,PP-R,DN10 | 活接头-材质:PP-R,公称通径:DN10 | PPR大小头￠50*32 | 个 | 100.0 | 2022/08/31 | B00H-500011840-00002 | 买方指定仓库地面交货 | 002-水电暖材料-061
70 | 044002048300060 | 002-水电暖材料 | 包1 | 500011753 | 燃料化工 | 18 | 化工 | 02 | 降阻剂 | 035 | 降阻剂 | 降阻剂 | 降阻剂，除锈润滑清洁 | 千克 | 50.0 | 2022/08/31 | B00H-500011840-00002 | 买方指定仓库地面交货 | 002-水电暖材料-062
71 | 044002048300240 | 002-水电暖材料 | 包1 | 500114282 | 五金材料 | 19 | 管件 | 04 | 法兰 | 005 | 法兰,铸钢,DN75 | 法兰-材质:铸钢,公称通径:DN75 | PPR法兰;DN75/材质：PPR | 付 | 20.0 | 2022/08/31 | B00H-500011840-00002 | 买方指定仓库地面交货 | 002-水电暖材料-063
72 | 044002048300470 | 002-水电暖材料 | 包1 | 500123737 | 辅助设备设施 | 15 | 辅助设备 | 01 | 阀门 | 002 | 阀门,浮球阀,DN10,液控,铸钢 | 阀门-类型:浮球阀,公称通径:DN10,执行方式:液控,材质:铸钢 | 铜球阀;Φ15/材质：铜 | 台 | 48.0 | 2022/08/31 | B00H-500011840-00002 | 买方指定仓库地面交货 | 002-水电暖材料-064
73 | 044002048300450 | 002-水电暖材料 | 包1 | 500046599 | 五金材料 | 19 | 管件 | 04 | 活接头 | 014 | 活接头,PP-R,DN20 | 活接头-材质:PP-R,公称通径:DN20 | 内丝活结接;DN20*1/2/材质：PPR | 个 | 20.0 | 2022/08/31 | B00H-500011840-00002 | 买方指定仓库地面交货 | 002-水电暖材料-065
74 | 044002048301910 | 002-水电暖材料 | 包1 | 500112304 | 五金材料 | 19 | 水暖材料 | 03 | 复合材料管 | 014 | 复合材料管,PPC,DN25 | 复合材料管-材质:PPC,公称通径:DN25 | PVC管￠25 | 米 | 80.0 | 2022/08/31 | B00H-500011840-00002 | 买方指定仓库地面交货 | 002-水电暖材料-066
75 | 044002048300010 | 002-水电暖材料 | 包1 | 500117162 | 辅助设备设施 | 15 | 辅助设备 | 01 | 阀门 | 002 | 阀门,截止阀,DN20,手动,PPR | 阀门-类型:截止阀,公称通径:DN20,执行方式:手动,材质:PPR | 蝶式快开阀口径DN100，压力1.6MPA，手柄式，材质：铸铁 | 台 | 4.0 | 2022/08/31 | B00H-500011840-00002 | 买方指定仓库地面交货 | 002-水电暖材料-067
76 | 044002048300350 | 002-水电暖材料 | 包1 | 500013622 | 五金材料 | 19 | 水暖材料 | 03 | 洁具及附件 | 013 | 洁具及附件,洗脸盆 | 洁具及附件-类型:洗脸盆 | 加长水龙头，口径15，主体材质：电镀 | 套 | 80.0 | 2022/08/31 | B00H-500011840-00002 | 买方指定仓库地面交货 | 002-水电暖材料-068
77 | 044002048300360 | 002-水电暖材料 | 包1 | 500083847 | 辅助设备设施 | 15 | 辅助设备 | 01 | 阀门 | 002 | 阀门,球阀,DN150,手动,铜 | 阀门-类型:球阀,公称通径:DN150,执行方式:手动,材质:铜 | 角阀;DN15/通用/公称压力0.6MPA，主体材质：电镀 | 台 | 150.0 | 2022/08/31 | B00H-500011840-00002 | 买方指定仓库地面交货 | 002-水电暖材料-069
78 | 044002048301920 | 002-水电暖材料 | 包1 | 500013634 | 五金材料 | 19 | 水暖材料 | 03 | 复合材料管 | 014 | 复合材料管,PVC,DN32 | 复合材料管-材质:PVC,公称通径:DN32 | PVC管￠32 | 米 | 65.0 | 2022/08/31 | B00H-500011840-00002 | 买方指定仓库地面交货 | 002-水电暖材料-070
79 | 044002048305380 | 002-水电暖材料 | 包1 | 500133912 | 燃料化工 | 18 | 化工 | 02 | 清洗剂 | 064 | 清洗剂,绝缘子清洗剂 | 清洗剂-用途:绝缘子清洗剂 | 消泡剂，由浓缩矽化的乳化制成，适用于地毯清洗。 | 千克 | 100.0 | 2022/08/31 | B00H-500011840-00002 | 买方指定仓库地面交货 | 002-水电暖材料-071
80 | 044002048303140 | 002-水电暖材料 | 包1 | 500013617 | 五金材料 | 19 | 水暖材料 | 03 | 地漏 | 011 | 地漏 | 地漏 | 防臭地漏芯，材质：硅胶 | 只 | 90.0 | 2022/08/31 | B00H-500011840-00002 | 买方指定仓库地面交货 | 002-水电暖材料-072
81 | 044002048300860 | 002-水电暖材料 | 包1 | 500139564 | 辅助设备设施 | 15 | 辅助设备 | 01 | 工业泵 | 001 | 工业泵,离心泵,污水污物泵,20m以下,50m3/h以下,DN100 | 工业泵-工作原理:离心泵,种类:污水污物泵,扬程:20m以下,流量:50m3/h以下,公称通径:DN100 | 工业泵污水污物泵,扬程:20M以下,流量:50M3/H以下,公称通径:DN100 | 台 | 11.0 | 2022/08/31 | B00H-500011840-00002 | 买方指定仓库地面交货 | 002-水电暖材料-073 |  | 参照扩展描述要求，按公称通径报价
82 | 044002048305230 | 002-水电暖材料 | 包1 | 500036655 | 辅助设备设施 | 15 | 辅助设备 | 01 | 阀门 | 002 | 阀门,闸阀,DN65,手动,铸铁 | 阀门-类型:闸阀,公称通径:DN65,执行方式:手动,材质:铸铁 | 软密封闸阀，DN125 | 台 | 15.0 | 2022/08/31 | B00H-500011840-00002 | 买方指定仓库地面交货 | 002-水电暖材料-074
83 | 044002048302140 | 002-水电暖材料 | 包1 | 500046592 | 五金材料 | 19 | 管件 | 04 | 活接头 | 014 | 活接头,PP-R,DN10 | 活接头-材质:PP-R,公称通径:DN10 | PPR内丝直接32*3/4 | 个 | 30.0 | 2022/08/31 | B00H-500011840-00002 | 买方指定仓库地面交货 | 002-水电暖材料-075
84 | 044002048303280 | 002-水电暖材料 | 包1 | 500063411 | 燃料化工 | 18 | 化工 | 02 | 粘合剂 | 017 | 粘合剂,AB胶 | 粘合剂-类别:AB胶 | 双面海绵胶 | 千克 | 30.0 | 2022/08/31 | B00H-500011840-00002 | 买方指定仓库地面交货 | 002-水电暖材料-076
85 | 044002048304810 | 002-水电暖材料 | 包1 | 500036721 | 辅助设备设施 | 15 | 辅助设备 | 01 | 阀门 | 002 | 阀门,仪表阀,DN20,机械自动,不锈钢 | 阀门-类型:仪表阀,公称通径:DN20,执行方式:机械自动,材质:不锈钢 | 压力表弯管，S弯 | 台 | 10.0 | 2022/08/31 | B00H-500011840-00002 | 买方指定仓库地面交货 | 002-水电暖材料-077
86 | 044002048302930 | 002-水电暖材料 | 包1 | 500013823 | 五金材料 | 19 | 管件 | 04 | 活接头 | 014 | 活接头,铸铁,DN50 | 活接头-材质:铸铁,公称通径:DN50 | 橡胶接头DN50，材质：铸钢法兰橡胶接头 | 个 | 56.0 | 2022/08/31 | B00H-500011840-00002 | 买方指定仓库地面交货 | 002-水电暖材料-078
87 | 044002048302040 | 002-水电暖材料 | 包1 | 500046592 | 五金材料 | 19 | 管件 | 04 | 活接头 | 014 | 活接头,PP-R,DN10 | 活接头-材质:PP-R,公称通径:DN10 | PPR直接￠50 | 个 | 100.0 | 2022/08/31 | B00H-500011840-00002 | 买方指定仓库地面交货 | 002-水电暖材料-079
88 | 044002048305350 | 002-水电暖材料 | 包1 | 500133912 | 燃料化工 | 18 | 化工 | 02 | 清洗剂 | 064 | 清洗剂,绝缘子清洗剂 | 清洗剂-用途:绝缘子清洗剂 | PVC塑胶地面清洁起蜡水 | 千克 | 200.0 | 2022/08/31 | B00H-500011840-00002 | 买方指定仓库地面交货 | 002-水电暖材料-080
89 | 044002048302020 | 002-水电暖材料 | 包1 | 500013640 | 五金材料 | 19 | 水暖材料 | 03 | 复合材料管 | 014 | 复合材料管,PVC,DN110 | 复合材料管-材质:PVC,公称通径:DN110 | PPR管￠110 | 米 | 10.0 | 2022/08/31 | B00H-500011840-00002 | 买方指定仓库地面交货 | 002-水电暖材料-081
90 | 044002048300160 | 002-水电暖材料 | 包1 | 500128439 | 辅助设备设施 | 15 | 辅助设备 | 01 | 阀门 | 002 | 阀门,电磁阀,DN45,电动,不锈钢 | 阀门-类型:电磁阀,公称通径:DN45,执行方式:电动,材质:不锈钢 | 电磁阀，DN25/材质：铸铁 | 台 | 10.0 | 2022/08/31 | B00H-500011840-00002 | 买方指定仓库地面交货 | 002-水电暖材料-082
91 | 044002040701390 | 002-水电暖材料 | 包1 | 500013609 | 五金材料 | 19 | 水暖材料 | 03 | 花洒软管 | 003 | 花洒软管 | 花洒软管 | 1M花洒软管 | 根 | 10.0 | 2022/08/31 | B00H-500011840-00002 | 买方指定仓库地面交货 | 002-水电暖材料-083
92 | 044002048302150 | 002-水电暖材料 | 包1 | 500046592 | 五金材料 | 19 | 管件 | 04 | 活接头 | 014 | 活接头,PP-R,DN10 | 活接头-材质:PP-R,公称通径:DN10 | PPR内丝直接32*1" | 个 | 80.0 | 2022/08/31 | B00H-500011840-00002 | 买方指定仓库地面交货 | 002-水电暖材料-084
93 | 044002040701380 | 002-水电暖材料 | 包1 | 500013608 | 五金材料 | 19 | 水暖材料 | 03 | 花洒 | 002 | 花洒 | 花洒 | ABS材质、三模式调节出水、防溅，具有一键止水功能。 | 只 | 10.0 | 2022/08/31 | B00H-500011840-00002 | 买方指定仓库地面交货 | 002-水电暖材料-085
94 | 044002048303150 | 002-水电暖材料 | 包1 | 500023655 | 工器具 | 22 | 手动工具 | 08 | 导线铝股剥除器 | 037 | 导线铝股剥除器 | 导线铝股剥除器 | 断丝取出器 8件套，范围3-20MM，可取螺丝，4分6分水管 | 台 | 9.0 | 2022/08/31 | B00H-500011840-00002 | 买方指定仓库地面交货 | 002-水电暖材料-086
95 | 044002048303360 | 002-水电暖材料 | 包1 | 500042179 | 五金材料 | 19 | 水暖材料 | 03 | 洁具及附件 | 013 | 洁具及附件,淋浴器 | 洁具及附件-类型:淋浴器 | 淋浴器顶喷头 材质：电镀 | 套 | 80.0 | 2022/08/31 | B00H-500011840-00002 | 买方指定仓库地面交货 | 002-水电暖材料-087
96 | 044002048305360 | 002-水电暖材料 | 包1 | 500133912 | 燃料化工 | 18 | 化工 | 02 | 清洗剂 | 064 | 清洗剂,绝缘子清洗剂 | 清洗剂-用途:绝缘子清洗剂 | 全能清洁剂（中性全能水），适用于瓷砖塑料金属橡胶等表面擦试。 | 千克 | 100.0 | 2022/08/31 | B00H-500011840-00002 | 买方指定仓库地面交货 | 002-水电暖材料-088
97 | 044002048305460 | 002-水电暖材料 | 包1 | 500035739 | 五金材料 | 19 | 管件 | 04 | 法兰 | 005 | 法兰,铸铁,DN40 | 法兰-材质:铸铁,公称通径:DN40 | 法兰盘DN100 | 付 | 5.0 | 2022/08/31 | B00H-500011840-00002 | 买方指定仓库地面交货 | 002-水电暖材料-089
98 | 044002048305120 | 002-水电暖材料 | 包1 | 500034352 | 五金材料 | 19 | 建筑装饰五金 | 05 | 门窗五金 | 001 | 门窗五金,门窗挂钩 | 门窗五金-产品类型:门窗挂钩 | 门窗五金,塑料粘钩，单钩 | 个 | 200.0 | 2022/08/31 | B00H-500011840-00002 | 买方指定仓库地面交货 | 002-水电暖材料-090
99 | 044002048301480 | 002-水电暖材料 | 包1 | 500013753 | 五金材料 | 19 | 管件 | 04 | 管卡 | 007 | 管卡,铸铁镀锌,DN75 | 管卡-材质:铸铁镀锌,公称通径:DN75 | 管箍，DN15 材质：铸铁 | 个 | 190.0 | 2022/08/31 | B00H-500011840-00002 | 买方指定仓库地面交货 | 002-水电暖材料-091
100 | 044002048302610 | 002-水电暖材料 | 包1 | 500114834 | 辅助设备设施 | 15 | 辅助设备 | 01 | 阀门 | 002 | 阀门,截止阀,DN65,手动,PPR | 阀门-类型:截止阀,公称通径:DN65,执行方式:手动,材质:PPR | PPR截止阀￠25 | 台 | 75.0 | 2022/08/31 | B00H-500011840-00002 | 买方指定仓库地面交货 | 002-水电暖材料-092
101 | 044002048301360 | 002-水电暖材料 | 包1 | 500013610 | 五金材料 | 19 | 水暖材料 | 03 | 暖气片、散热器 | 004 | 暖气片、散热器 | 暖气片、散热器 | 暖气片高600MM*12柱，材质：钢 | 套 | 20.0 | 2022/08/31 | B00H-500011840-00002 | 买方指定仓库地面交货 | 002-水电暖材料-093
102 | 044002052100440 | 002-水电暖材料 | 包1 | 500063411 | 燃料化工 | 18 | 化工 | 02 | 粘合剂 | 017 | 粘合剂,AB胶 | 粘合剂-类别:AB胶 |  | 千克 | 100.0 | 2022/08/31 | B00H-500011840-00002 | 买方指定仓库地面交货 | 002-水电暖材料-094 | 金卫士
103 | 044002048304520 | 002-水电暖材料 | 包1 | 500022829 | 低压电器 | 21 | 照明设备 | 02 | 标志灯 | 006 | 标志灯 | 标志灯 | 疏散指标灯,右箭头 | 盏 | 20.0 | 2022/08/31 | B00H-500011840-00002 | 买方指定仓库地面交货 | 002-水电暖材料-095
104 | 044002048302400 | 002-水电暖材料 | 包1 | 500053845 | 五金材料 | 19 | 管件 | 04 | 三通 | 004 | 三通,PP-R,DN90 | 三通-材质:PP-R,公称通径:DN90 | PPR三通￠110 | 个 | 10.0 | 2022/08/31 | B00H-500011840-00002 | 买方指定仓库地面交货 | 002-水电暖材料-096
105 | 044002048302390 | 002-水电暖材料 | 包1 | 500053845 | 五金材料 | 19 | 管件 | 04 | 三通 | 004 | 三通,PP-R,DN90 | 三通-材质:PP-R,公称通径:DN90 | PPR三通￠90 | 个 | 10.0 | 2022/08/31 | B00H-500011840-00002 | 买方指定仓库地面交货 | 002-水电暖材料-097
106 | 044002040701520 | 002-水电暖材料 | 包1 | 500141192 | 五金材料 | 19 | 建筑装饰五金 | 05 | 锁具 | 003 | 锁具,智能物联锁具 | 锁具-产品类型:智能物联锁具 | 智能门禁锁具，动态密码智能锁，W79MM*H125MM*T15.5MM,详见技术规范书 | 个 | 40.0 | 2022/08/31 | B00H-500141192-00001 | 买方指定仓库地面交货 | 002-水电暖材料-098 | 中能浦慧(上海)能源技术有限公司海康威视
107 | 044002048301540 | 002-水电暖材料 | 包1 | 500033347 | 五金材料 | 19 | 管件 | 04 | 对丝 | 011 | 对丝,PVC,DN65 | 对丝-材质:PVC,公称通径:DN65 | 不锈钢对丝：DN25材质：不锈钢 | 个 | 100.0 | 2022/08/31 | B00H-500011840-00002 | 买方指定仓库地面交货 | 002-水电暖材料-099
108 | 044002052100410 | 002-水电暖材料 | 包1 | 500011734 | 燃料化工 | 18 | 化工 | 02 | 粘合剂 | 017 | 粘合剂,瞬干胶 | 粘合剂-类别:瞬干胶 |  | 千克 | 10.0 | 2022/08/31 | B00H-500011840-00002 | 买方指定仓库地面交货 | 002-水电暖材料-100 | 金卫士
109 | 044002048302450 | 002-水电暖材料 | 包1 | 500093548 | 五金材料 | 19 | 管件 | 04 | 大小头 | 003 | 大小头,PP-R,32×20 | 大小头-材质:PP-R,公称通径:32×20 | PPR大小头￠32*20 | 个 | 56.0 | 2022/08/31 | B00H-500011840-00002 | 买方指定仓库地面交货 | 002-水电暖材料-101
110 | 044002048305560 | 002-水电暖材料 | 包1 | 500133912 | 燃料化工 | 18 | 化工 | 02 | 清洗剂 | 064 | 清洗剂,绝缘子清洗剂 | 清洗剂-用途:绝缘子清洗剂 | 除垢剂，应用于锅炉内胆，适用于高碱度、高硬度水质。 | 千克 | 10.0 | 2022/08/31 | B00H-500011840-00002 | 买方指定仓库地面交货 | 002-水电暖材料-102
111 | 044002048302470 | 002-水电暖材料 | 包1 | 500093444 | 五金材料 | 19 | 管件 | 04 | 大小头 | 003 | 大小头,PP-R,100×75 | 大小头-材质:PP-R,公称通径:100×75 | PPR大小头￠40*20 | 个 | 40.0 | 2022/08/31 | B00H-500011840-00002 | 买方指定仓库地面交货 | 002-水电暖材料-103
112 | 044002048301970 | 002-水电暖材料 | 包1 | 500013639 | 五金材料 | 19 | 水暖材料 | 03 | 复合材料管 | 014 | 复合材料管,PP-R,DN40 | 复合材料管-材质:PP-R,公称通径:DN40 | PPR管￠40 | 米 | 20.0 | 2022/08/31 | B00H-500011840-00002 | 买方指定仓库地面交货 | 002-水电暖材料-104
113 | 044002048300030 | 002-水电暖材料 | 包1 | 500046592 | 五金材料 | 19 | 管件 | 04 | 活接头 | 014 | 活接头,PP-R,DN10 | 活接头-材质:PP-R,公称通径:DN10 | 内丝活接，DN20*1/2材质：PPR | 个 | 10.0 | 2022/08/31 | B00H-500011840-00002 | 买方指定仓库地面交货 | 002-水电暖材料-105
114 | 044002048301250 | 002-水电暖材料 | 包1 | 500013610 | 五金材料 | 19 | 水暖材料 | 03 | 暖气片、散热器 | 004 | 暖气片、散热器 | 暖气片、散热器 | 热风幕 取暖方式：辐射式，额定功率：4000W | 套 | 5.0 | 2022/08/31 | B00H-500011840-00002 | 买方指定仓库地面交货 | 002-水电暖材料-106
115 | 044002048301160 | 002-水电暖材料 | 包1 | 500140564 | 物资配件 | 92 | 辅助设备设施配件 | 07 | 外水冷系统配件 | 006 | 外水冷系统配件,调试配件 | 外水冷系统配件-类型:调试配件 | 电机风叶，Y2-160L-4 | 个 | 4.0 | 2022/08/31 | B00H-500011840-00002 | 买方指定仓库地面交货 | 002-水电暖材料-107
116 | 044002048301010 | 002-水电暖材料 | 包1 | 500056902 | 五金材料 | 19 | 管件 | 04 | 直通 | 006 | 直通,PP-R,外牙,DN20 | 直通-材质:PP-R,类型:外牙,公称通径:DN20 | PPR直接;DN20/材质：PPR | 个 | 150.0 | 2022/08/31 | B00H-500011840-00002 | 买方指定仓库地面交货 | 002-水电暖材料-108
117 | 044002048300250 | 002-水电暖材料 | 包1 | 500124117 | 辅助设备设施 | 15 | 辅助设备 | 01 | 阀门 | 002 | 阀门,浮球阀,DN100,液控,铸钢 | 阀门-类型:浮球阀,公称通径:DN100,执行方式:液控,材质:铸钢 | 浮球阀;DN100/材质：铸铜+不锈钢 | 台 | 20.0 | 2022/08/31 | B00H-500011840-00002 | 买方指定仓库地面交货 | 002-水电暖材料-109
118 | 044002048301020 | 002-水电暖材料 | 包1 | 500056899 | 五金材料 | 19 | 管件 | 04 | 直通 | 006 | 直通,PP-R,外牙,DN32 | 直通-材质:PP-R,类型:外牙,公称通径:DN32 | PPR直接;DN32/材质：PPR | 个 | 100.0 | 2022/08/31 | B00H-500011840-00002 | 买方指定仓库地面交货 | 002-水电暖材料-110
119 | 044002042401500 | 002-水电暖材料 | 包1 | 500140562 | 物资配件 | 92 | 辅助设备设施配件 | 07 | 外水冷系统配件 | 006 | 外水冷系统配件,PLC控制柜配件 | 外水冷系统配件-类型:PLC控制柜配件 | 外水冷系统配件，PLC控制柜配件,QUINT-PS-1AC/24DC/3.5(2866747),菲尼克斯菲尼克斯 | 个 | 2.0 | 2022/08/31 | B00H-500011840-00002 | 买方指定仓库地面交货 | 002-水电暖材料-111
120 | 044002048301520 | 002-水电暖材料 | 包1 | 500033347 | 五金材料 | 19 | 管件 | 04 | 对丝 | 011 | 对丝,PVC,DN65 | 对丝-材质:PVC,公称通径:DN65 | 不锈钢对丝：DN15，材质：不锈钢 | 个 | 275.0 | 2022/08/31 | B00H-500011840-00002 | 买方指定仓库地面交货 | 002-水电暖材料-112
121 | 044002048301810 | 002-水电暖材料 | 包1 | 500050506 | 五金材料 | 19 | 管件 | 04 | 软管 | 008 | 软管,PVC,DN20 | 软管-材质:PVC,公称通径:DN20 | 蛇皮管￠25，每卷50米，外壁PVC，中间增强层为涤纶纤维 | 根 | 15.0 | 2022/08/31 | B00H-500011840-00002 | 买方指定仓库地面交货 | 002-水电暖材料-113
122 | 044002048301440 | 002-水电暖材料 | 包1 | 500011733 | 燃料化工 | 18 | 化工 | 02 | 防水胶 | 016 | 防水胶 | 防水胶 | 中性硅酮结构胶，单组份，快干型 | 千克 | 100.0 | 2022/08/31 | B00H-500011840-00002 | 买方指定仓库地面交货 | 002-水电暖材料-114
123 | 044002048301590 | 002-水电暖材料 | 包1 | 500013845 | 五金材料 | 19 | 建筑装饰五金 | 05 | 锁具 | 003 | 锁具,家具锁、办公锁 | 锁具-产品类型:家具锁、办公锁 | 锁具（铁皮资料柜锁）叶片锁 | 个 | 320.0 | 2022/08/31 | B00H-500011840-00002 | 买方指定仓库地面交货 | 002-水电暖材料-115
124 | 044002048301510 | 002-水电暖材料 | 包1 | 500033640 | 五金材料 | 19 | 管件 | 04 | 弯头 | 010 | 弯头,铜,外接,DN25,90° | 弯头-材质:铜,类型:外接,公称通径:DN25,角度:90° | PPR弯头，DN25/材质：PPR | 个 | 220.0 | 2022/08/31 | B00H-500011840-00002 | 买方指定仓库地面交货 | 002-水电暖材料-116
125 | 044002051600010 | 002-水电暖材料 | 包1 | 500139626 | 辅助设备设施 | 15 | 辅助设备 | 01 | 工业泵 | 001 | 工业泵,螺杆泵,油泵,20m以下,50m3/h以下,DN150 | 工业泵-工作原理:螺杆泵,种类:油泵,扬程:20m以下,流量:50m3/h以下,公称通径:DN150 |  | 台 | 2.0 | 2022/08/31 | B00H-500011840-00002 | 买方指定仓库地面交货 | 002-水电暖材料-117 | 山西解州合盛兴泵业有限公司 | 参照扩展描述要求，按公称通径报价
126 | 044002042401490 | 002-水电暖材料 | 包1 | 500140575 | 物资配件 | 92 | 辅助设备设施配件 | 07 | 内水冷系统配件 | 011 | 内水冷系统配件,内水冷系统传感器和其它配件 | 内水冷系统配件-类型:内水冷系统传感器和其它配件 | 内水冷系统配件,内水冷系统传感器和其它配件，溶解氧传感器，COM253E+H | 个 | 2.0 | 2022/08/31 | B00H-500011840-00002 | 买方指定仓库地面交货 | 002-水电暖材料-118
127 | 044002048301420 | 002-水电暖材料 | 包1 | 500011733 | 燃料化工 | 18 | 化工 | 02 | 防水胶 | 016 | 防水胶 | 防水胶 | 除锈剂，WD-40 | 千克 | 80.0 | 2022/08/31 | B00H-500011840-00002 | 买方指定仓库地面交货 | 002-水电暖材料-119
128 | 044002048300900 | 002-水电暖材料 | 包1 | 500036707 | 辅助设备设施 | 15 | 辅助设备 | 01 | 阀门 | 002 | 阀门,止回阀,DN15,手动,铸铁 | 阀门-类型:止回阀,公称通径:DN15,执行方式:手动,材质:铸铁 | 橡胶接头，口径DN200，压力1.6MPA，适用介质：水 | 台 | 10.0 | 2022/08/31 | B00H-500011840-00002 | 买方指定仓库地面交货 | 002-水电暖材料-120
129 | 044002048301260 | 002-水电暖材料 | 包1 | 500013610 | 五金材料 | 19 | 水暖材料 | 03 | 暖气片、散热器 | 004 | 暖气片、散热器 | 暖气片、散热器 | 热风幕 取暖方式：辐射式，额定功率：3000W | 套 | 5.0 | 2022/08/31 | B00H-500011840-00002 | 买方指定仓库地面交货 | 002-水电暖材料-121
130 | 044002048302530 | 002-水电暖材料 | 包1 | 500046592 | 五金材料 | 19 | 管件 | 04 | 活接头 | 014 | 活接头,PP-R,DN10 | 活接头-材质:PP-R,公称通径:DN10 | PPR大小头￠50*40 | 个 | 80.0 | 2022/08/31 | B00H-500011840-00002 | 买方指定仓库地面交货 | 002-水电暖材料-122
131 | 044002048300140 | 002-水电暖材料 | 包1 | 500043004 | 五金材料 | 19 | 管件 | 04 | 三通 | 004 | 三通,PP-R,25×20 | 三通-材质:PP-R,公称通径:25×20 | PPR三通，DN25/材质：PPR | 个 | 180.0 | 2022/08/31 | B00H-500011840-00002 | 买方指定仓库地面交货 | 002-水电暖材料-123
132 | 044002048301990 | 002-水电暖材料 | 包1 | 500093401 | 五金材料 | 19 | 水暖材料 | 03 | 复合材料管 | 014 | 复合材料管,PP-R,DN65 | 复合材料管-材质:PP-R,公称通径:DN65 | PPR管￠65 | 米 | 5.0 | 2022/08/31 | B00H-500011840-00002 | 买方指定仓库地面交货 | 002-水电暖材料-124
133 | 044002048301940 | 002-水电暖材料 | 包1 | 500013631 | 五金材料 | 19 | 水暖材料 | 03 | 复合材料管 | 014 | 复合材料管,PVC,DN50 | 复合材料管-材质:PVC,公称通径:DN50 | PVC管￠50 | 米 | 50.0 | 2022/08/31 | B00H-500011840-00002 | 买方指定仓库地面交货 | 002-水电暖材料-125
134 | 044002048305530 | 002-水电暖材料 | 包1 | 500116551 | 辅助设备设施 | 15 | 辅助设备 | 01 | 厨具 | 011 | 厨具,农药残留检测仪 | 厨具-种类:农药残留检测仪 | 农药残留速测试试剂盒 | 个 | 5.0 | 2022/08/31 | B00H-500011840-00002 | 买方指定仓库地面交货 | 002-水电暖材料-126
135 | 044002048300540 | 002-水电暖材料 | 包1 | 500070728 | 工器具 | 22 | 工器具耗材 | 11 | 砂纸（布） | 021 | 砂纸（布）,干砂纸,P600 | 砂纸（布）-类型:干砂纸,磨料颗粒度:P600 | 砂纸 360目-600目 | 张 | 10.0 | 2022/08/31 | B00H-500011840-00002 | 买方指定仓库地面交货 | 002-水电暖材料-127
136 | 044002048302970 | 002-水电暖材料 | 包1 | 500033441 | 辅助设备设施 | 15 | 辅助设备 | 01 | 阀门 | 002 | 阀门,闸阀,DN20,手动,铜 | 阀门-类型:闸阀,公称通径:DN20,执行方式:手动,材质:铜 | 铜闸阀;DN65，丝扣，材质：铜 | 台 | 30.0 | 2022/08/31 | B00H-500011840-00002 | 买方指定仓库地面交货 | 002-水电暖材料-128
137 | 044002048300120 | 002-水电暖材料 | 包1 | 500059739 | 五金材料 | 19 | 管件 | 04 | 大小头 | 003 | 大小头,PP-R,32×25 | 大小头-材质:PP-R,公称通径:32×25 | 变径直接32*25 材质PPR | 个 | 95.0 | 2022/08/31 | B00H-500011840-00002 | 买方指定仓库地面交货 | 002-水电暖材料-129
138 | 044002048302090 | 002-水电暖材料 | 包1 | 500046592 | 五金材料 | 19 | 管件 | 04 | 活接头 | 014 | 活接头,PP-R,DN10 | 活接头-材质:PP-R,公称通径:DN10 | PPR内丝直接20*1/2 | 个 | 120.0 | 2022/08/31 | B00H-500011840-00002 | 买方指定仓库地面交货 | 002-水电暖材料-130
139 | 044002048302870 | 002-水电暖材料 | 包1 | 500071045 | 五金材料 | 19 | 管件 | 04 | 对丝 | 011 | 对丝,PP-R,DN25 | 对丝-材质:PP-R,公称通径:DN25 | 对丝：DN25，材质：镀锌 | 个 | 180.0 | 2022/08/31 | B00H-500011840-00002 | 买方指定仓库地面交货 | 002-水电暖材料-131
140 | 044002048302880 | 002-水电暖材料 | 包1 | 500071061 | 五金材料 | 19 | 管件 | 04 | 对丝 | 011 | 对丝,PP-R,DN32 | 对丝-材质:PP-R,公称通径:DN32 | 对丝：DN32，材质：镀锌 | 个 | 150.0 | 2022/08/31 | B00H-500011840-00002 | 买方指定仓库地面交货 | 002-水电暖材料-132
141 | 044002048300700 | 002-水电暖材料 | 包1 | 500046599 | 五金材料 | 19 | 管件 | 04 | 活接头 | 014 | 活接头,PP-R,DN20 | 活接头-材质:PP-R,公称通径:DN20 | 直接，DN20，材质：PPR | 个 | 100.0 | 2022/08/31 | B00H-500011840-00002 | 买方指定仓库地面交货 | 002-水电暖材料-133
142 | 044002048303080 | 002-水电暖材料 | 包1 | 500131831 | 辅助设备设施 | 15 | 辅助设备 | 01 | 阀门 | 002 | 阀门,浮球阀,DN15,电动,不锈钢 | 阀门-类型:浮球阀,公称通径:DN15,执行方式:电动,材质:不锈钢 | 带滤网球阀DN15，材质：全铜 | 台 | 65.0 | 2022/08/31 | B00H-500011840-00002 | 买方指定仓库地面交货 | 002-水电暖材料-134
143 | 044002048300170 | 002-水电暖材料 | 包1 | 500013609 | 五金材料 | 19 | 水暖材料 | 03 | 花洒软管 | 003 | 花洒软管 | 花洒软管 | 金属高压软管，上水软管;1.5米 | 根 | 100.0 | 2022/08/31 | B00H-500011840-00002 | 买方指定仓库地面交货 | 002-水电暖材料-135
144 | 044002048300330 | 002-水电暖材料 | 包1 | 500013847 | 五金材料 | 19 | 建筑装饰五金 | 05 | 锁具 | 003 | 锁具,机械门锁 | 锁具-产品类型:机械门锁 | 锁具防火门专用锁机械门 | 个 | 66.0 | 2022/08/31 | B00H-500011840-00002 | 买方指定仓库地面交货 | 002-水电暖材料-136
145 | 044002048301030 | 002-水电暖材料 | 包1 | 500093600 | 五金材料 | 19 | 管件 | 04 | 直通 | 006 | 直通,PP-R,外牙,DN65 | 直通-材质:PP-R,类型:外牙,公称通径:DN65 | PPR直接;DN65/材质：PPR | 个 | 120.0 | 2022/08/31 | B00H-500011840-00002 | 买方指定仓库地面交货 | 002-水电暖材料-137
146 | 044002048300830 | 002-水电暖材料 | 包1 | 500046601 | 五金材料 | 19 | 管件 | 04 | 活接头 | 014 | 活接头,PP-R,DN32 | 活接头-材质:PP-R,公称通径:DN32 | 外丝活接，DN32*25,手动,材质：PPR | 个 | 200.0 | 2022/08/31 | B00H-500011840-00002 | 买方指定仓库地面交货 | 002-水电暖材料-138
147 | 044002048300300 | 002-水电暖材料 | 包1 | 500042086 | 五金材料 | 19 | 建筑装饰五金 | 05 | 锁具 | 003 | 锁具,办公锁 | 锁具-产品类型:办公锁 | 锁具普通木门办公锁 | 个 | 10.0 | 2022/08/31 | B00H-500011840-00002 | 买方指定仓库地面交货 | 002-水电暖材料-139
148 | 044002048301060 | 002-水电暖材料 | 包1 | 500036711 | 辅助设备设施 | 15 | 辅助设备 | 01 | 阀门 | 002 | 阀门,止回阀,DN80,手动,铸铁 | 阀门-类型:止回阀,公称通径:DN80,执行方式:手动,材质:铸铁 | 止回阀;DN80/材质：铸铁 | 台 | 47.0 | 2022/08/31 | B00H-500011840-00002 | 买方指定仓库地面交货 | 002-水电暖材料-140
149 | 044002048300950 | 002-水电暖材料 | 包1 | 500013625 | 五金材料 | 19 | 水暖材料 | 03 | 洁具及附件 | 013 | 洁具及附件,小便槽 | 洁具及附件-类型:小便槽 | 小便器感应器，电子产品，材质：金属 | 套 | 40.0 | 2022/08/31 | B00H-500011840-00002 | 买方指定仓库地面交货 | 002-水电暖材料-141
150 | 044002048303220 | 002-水电暖材料 | 包1 | 500100948 | 五金材料 | 19 | 水暖材料 | 03 | 洁具及附件 | 013 | 洁具及附件,坐便器水箱 | 洁具及附件-类型:坐便器水箱 | 水箱配件 塑料 | 套 | 15.0 | 2022/08/31 | B00H-500011840-00002 | 买方指定仓库地面交货 | 002-水电暖材料-142
151 | 044002048302000 | 002-水电暖材料 | 包1 | 500056853 | 五金材料 | 19 | 水暖材料 | 03 | 复合材料管 | 014 | 复合材料管,PP-R,DN75 | 复合材料管-材质:PP-R,公称通径:DN75 | PPR管￠75 | 米 | 5.0 | 2022/08/31 | B00H-500011840-00002 | 买方指定仓库地面交货 | 002-水电暖材料-143
152 | 044002048305240 | 002-水电暖材料 | 包1 | 500010453 | 辅助设备设施 | 15 | 辅助设备 | 01 | 阀门 | 002 | 阀门,闸阀,DN50,手动,铸铁 | 阀门-类型:闸阀,公称通径:DN50,执行方式:手动,材质:铸铁 | 软密封闸阀，DN100 | 台 | 12.0 | 2022/08/31 | B00H-500011840-00002 | 买方指定仓库地面交货 | 002-水电暖材料-144
153 | 044002048300550 | 002-水电暖材料 | 包1 | 500036707 | 辅助设备设施 | 15 | 辅助设备 | 01 | 阀门 | 002 | 阀门,止回阀,DN15,手动,铸铁 | 阀门-类型:止回阀,公称通径:DN15,执行方式:手动,材质:铸铁 | 橡胶接头，DN150/材质：铸铁 | 台 | 12.0 | 2022/08/31 | B00H-500011840-00002 | 买方指定仓库地面交货 | 002-水电暖材料-145
154 | 044002048305220 | 002-水电暖材料 | 包1 | 500126261 | 辅助设备设施 | 15 | 辅助设备 | 01 | 阀门 | 002 | 阀门,止回阀,DN50,手动,铸钢 | 阀门-类型:止回阀,公称通径:DN50,执行方式:手动,材质:铸钢 | 单向蝶式止回阀，DN40 | 台 | 5.0 | 2022/08/31 | B00H-500011840-00002 | 买方指定仓库地面交货 | 002-水电暖材料-146
155 | 044002048300710 | 002-水电暖材料 | 包1 | 500013638 | 五金材料 | 19 | 水暖材料 | 03 | 复合材料管 | 014 | 复合材料管,PP-R,DN25 | 复合材料管-材质:PP-R,公称通径:DN25 | 复合材料管-材质:PP-R,公称通径:DN25 | 米 | 145.0 | 2022/08/31 | B00H-500011840-00002 | 买方指定仓库地面交货 | 002-水电暖材料-147
156 | 044002048301840 | 002-水电暖材料 | 包1 | 500013844 | 五金材料 | 19 | 建筑装饰五金 | 05 | 锁具 | 003 | 锁具,挂锁 | 锁具-产品类型:挂锁 | 挂锁38MM 材质：铁质 | 个 | 65.0 | 2022/08/31 | B00H-500011840-00002 | 买方指定仓库地面交货 | 002-水电暖材料-148
157 | 044002048301720 | 002-水电暖材料 | 包1 | 500113789 | 辅助设备设施 | 15 | 辅助设备 | 01 | 阀门 | 002 | 阀门,安全阀,1000×1500,机械自动,不锈钢 | 阀门-类型:安全阀,公称通径:1000×1500,执行方式:机械自动,材质:不锈钢 | 水表阀DN65，压力1.6MPA | 台 | 8.0 | 2022/08/31 | B00H-500011840-00002 | 买方指定仓库地面交货 | 002-水电暖材料-149
158 | 044002048303790 | 002-水电暖材料 | 包1 | 500022724 | 低压电器 | 21 | 照明设备 | 02 | 照明灯座 | 002 | 照明灯座 | 照明灯座 | 声控灯座 | 个 | 40.0 | 2022/08/31 | B00H-500011840-00002 | 买方指定仓库地面交货 | 002-水电暖材料-150
159 | 044002048301500 | 002-水电暖材料 | 包1 | 500033640 | 五金材料 | 19 | 管件 | 04 | 弯头 | 010 | 弯头,铜,外接,DN25,90° | 弯头-材质:铜,类型:外接,公称通径:DN25,角度:90° | 内丝弯头25￠*1/2 PPR | 个 | 5.0 | 2022/08/31 | B00H-500011840-00002 | 买方指定仓库地面交货 | 002-水电暖材料-151
160 | 044002048302600 | 002-水电暖材料 | 包1 | 500114834 | 辅助设备设施 | 15 | 辅助设备 | 01 | 阀门 | 002 | 阀门,截止阀,DN65,手动,PPR | 阀门-类型:截止阀,公称通径:DN65,执行方式:手动,材质:PPR | PPR截止阀￠20 | 台 | 90.0 | 2022/08/31 | B00H-500011840-00002 | 买方指定仓库地面交货 | 002-水电暖材料-152
161 | 044002048302350 | 002-水电暖材料 | 包1 | 500013669 | 五金材料 | 19 | 管件 | 04 | 三通 | 004 | 三通,PP-R,DN40 | 三通-材质:PP-R,公称通径:DN40 | PPR三通￠40 | 个 | 40.0 | 2022/08/31 | B00H-500011840-00002 | 买方指定仓库地面交货 | 002-水电暖材料-153
162 | 044002048303120 | 002-水电暖材料 | 包1 | 500063144 | 工器具 | 22 | 辅助工器具 | 09 | 胶枪 | 064 | 胶枪 | 胶枪 | 结构胶枪，材质：金属 | 只 | 39.0 | 2022/08/31 | B00H-500011840-00002 | 买方指定仓库地面交货 | 002-水电暖材料-154
163 | 044002048302480 | 002-水电暖材料 | 包1 | 500093445 | 五金材料 | 19 | 管件 | 04 | 大小头 | 003 | 大小头,PP-R,40×25 | 大小头-材质:PP-R,公称通径:40×25 | PPR大小头￠40*25 | 个 | 40.0 | 2022/08/31 | B00H-500011840-00002 | 买方指定仓库地面交货 | 002-水电暖材料-155
164 | 044002048305570 | 002-水电暖材料 | 包1 | 500013610 | 五金材料 | 19 | 水暖材料 | 03 | 暖气片、散热器 | 004 | 暖气片、散热器 | 暖气片、散热器 | 暖气片,高1800MM*1柱，材质：钢 | 套 | 80.0 | 2022/08/31 | B00H-500011840-00002 | 买方指定仓库地面交货 | 002-水电暖材料-156
165 | 044002048302620 | 002-水电暖材料 | 包1 | 500114834 | 辅助设备设施 | 15 | 辅助设备 | 01 | 阀门 | 002 | 阀门,截止阀,DN65,手动,PPR | 阀门-类型:截止阀,公称通径:DN65,执行方式:手动,材质:PPR | PPR截止阀￠32 | 台 | 63.0 | 2022/08/31 | B00H-500011840-00002 | 买方指定仓库地面交货 | 002-水电暖材料-157
166 | 044002048303450 | 002-水电暖材料 | 包1 | 500117162 | 辅助设备设施 | 15 | 辅助设备 | 01 | 阀门 | 002 | 阀门,截止阀,DN20,手动,PPR | 阀门-类型:截止阀,公称通径:DN20,执行方式:手动,材质:PPR | 阀门,立式止回阀,DN40 | 台 | 4.0 | 2022/08/31 | B00H-500011840-00002 | 买方指定仓库地面交货 | 002-水电暖材料-158
167 | 044002048300600 | 002-水电暖材料 | 包1 | 500090554 | 辅助设备设施 | 15 | 辅助设备 | 01 | 阀门 | 002 | 阀门,闸阀,DN150,电动,铸铁 | 阀门-类型:闸阀,公称通径:DN150,执行方式:电动,材质:铸铁 | 法兰闸板阀 DN150/材质：铸铁 | 台 | 5.0 | 2022/08/31 | B00H-500011840-00002 | 买方指定仓库地面交货 | 002-水电暖材料-159
168 | 044002048305090 | 002-水电暖材料 | 包1 | 500011754 | 燃料化工 | 18 | 化工 | 02 | 工业盐 | 036 | 工业盐 | 工业盐 | 融雪剂 | 千克 | 30.0 | 2022/08/31 | B00H-500011840-00002 | 买方指定仓库地面交货 | 002-水电暖材料-160
169 | 044002048305100 | 002-水电暖材料 | 包1 | 500024096 | 工器具 | 22 | 工器具耗材 | 11 | 抛光轮 | 008 | 抛光轮,布 | 抛光轮-材质:布 | 千叶片，100*16 | 个 | 50.0 | 2022/08/31 | B00H-500011840-00002 | 买方指定仓库地面交货 | 002-水电暖材料-161
170 | 044002048301960 | 002-水电暖材料 | 包1 | 500113443 | 五金材料 | 19 | 水暖材料 | 03 | 复合材料管 | 014 | 复合材料管,PVC-U,DN110 | 复合材料管-材质:PVC-U,公称通径:DN110 | PVC管￠110 | 米 | 5.0 | 2022/08/31 | B00H-500011840-00002 | 买方指定仓库地面交货 | 002-水电暖材料-162
171 | 044002048301410 | 002-水电暖材料 | 包1 | 500011735 | 燃料化工 | 18 | 化工 | 02 | 粘合剂 | 017 | 粘合剂,玻璃胶 | 粘合剂-类别:玻璃胶 | 玻璃胶：透明或白色 | 千克 | 180.0 | 2022/08/31 | B00H-500011840-00002 | 买方指定仓库地面交货 | 002-水电暖材料-163
172 | 044002048302680 | 002-水电暖材料 | 包1 | 500056937 | 五金材料 | 19 | 机械五金 | 01 | 轴承 | 001 | 轴承,深沟球轴承,6309 | 轴承-类型:深沟球轴承,型号:6309 | 轴承6309-2RS 胶盖密封，滚动轴承材质：轴承钢 | 套 | 28.0 | 2022/08/31 | B00H-500011840-00002 | 买方指定仓库地面交货 | 002-水电暖材料-164
173 | 044002048300870 | 002-水电暖材料 | 包1 | 500028785 | 五金材料 | 19 | 水暖材料 | 03 | 水嘴 | 001 | 水嘴,φ20 | 水嘴-规格:φ20 | 鹅颈式洗菜盆专用水龙头 材质：铜芯+电镀 | 个 | 30.0 | 2022/08/31 | B00H-500011840-00002 | 买方指定仓库地面交货 | 002-水电暖材料-165
174 | 044002048300890 | 002-水电暖材料 | 包1 | 500036707 | 辅助设备设施 | 15 | 辅助设备 | 01 | 阀门 | 002 | 阀门,止回阀,DN15,手动,铸铁 | 阀门-类型:止回阀,公称通径:DN15,执行方式:手动,材质:铸铁 | 橡胶接头，口径DN100，压力1.6MPA，适用介质：水 | 台 | 10.0 | 2022/08/31 | B00H-500011840-00002 | 买方指定仓库地面交货 | 002-水电暖材料-166
175 | 044002052100450 | 002-水电暖材料 | 包1 | 500071578 | 燃料化工 | 18 | 化工 | 02 | 粘合剂 | 017 | 粘合剂,密封胶 | 粘合剂-类别:密封胶 |  | 千克 | 10.0 | 2022/08/31 | B00H-500011840-00002 | 买方指定仓库地面交货 | 002-水电暖材料-167 | 金卫士
176 | 044002048301600 | 002-水电暖材料 | 包1 | 500013845 | 五金材料 | 19 | 建筑装饰五金 | 05 | 锁具 | 003 | 锁具,家具锁、办公锁 | 锁具-产品类型:家具锁、办公锁 | 锁芯（木质门通用型）超B级，钥匙为平板型，匙槽为双面有两排凹型加S形。 | 个 | 185.0 | 2022/08/31 | B00H-500011840-00002 | 买方指定仓库地面交货 | 002-水电暖材料-168
177 | 044002048302490 | 002-水电暖材料 | 包1 | 500093606 | 五金材料 | 19 | 管件 | 04 | 大小头 | 003 | 大小头,PP-R,40×32 | 大小头-材质:PP-R,公称通径:40×32 | PPR大小头￠40*32 | 个 | 20.0 | 2022/08/31 | B00H-500011840-00002 | 买方指定仓库地面交货 | 002-水电暖材料-169
178 | 044002048300020 | 002-水电暖材料 | 包1 | 500117162 | 辅助设备设施 | 15 | 辅助设备 | 01 | 阀门 | 002 | 阀门,截止阀,DN20,手动,PPR | 阀门-类型:截止阀,公称通径:DN20,执行方式:手动,材质:PPR | 蝶式快开阀，口径DN80，压力1.6MPA，手柄式，材质：铸铁 | 台 | 6.0 | 2022/08/31 | B00H-500011840-00002 | 买方指定仓库地面交货 | 002-水电暖材料-170
179 | 044002052100430 | 002-水电暖材料 | 包1 | 500011735 | 燃料化工 | 18 | 化工 | 02 | 粘合剂 | 017 | 粘合剂,玻璃胶 | 粘合剂-类别:玻璃胶 |  | 千克 | 5.0 | 2022/08/31 | B00H-500011840-00002 | 买方指定仓库地面交货 | 002-水电暖材料-171 | 金卫士
180 | 044002048300920 | 002-水电暖材料 | 包1 | 500036707 | 辅助设备设施 | 15 | 辅助设备 | 01 | 阀门 | 002 | 阀门,止回阀,DN15,手动,铸铁 | 阀门-类型:止回阀,公称通径:DN15,执行方式:手动,材质:铸铁 | 橡胶接头，口径DN80，压力1.6MPA，适用介质：水 | 台 | 8.0 | 2022/08/31 | B00H-500011840-00002 | 买方指定仓库地面交货 | 002-水电暖材料-172
181 | 044002048300800 | 002-水电暖材料 | 包1 | 500071049 | 五金材料 | 19 | 管件 | 04 | 补芯 | 002 | 补芯,铸铁,DN20 | 补芯-材质:铸铁,公称通径:DN20 | 铁补芯 材质：镀锌 DN20*15, | 个 | 30.0 | 2022/08/31 | B00H-500011840-00002 | 买方指定仓库地面交货 | 002-水电暖材料-173
182 | 044002048300380 | 002-水电暖材料 | 包1 | 500036676 | 辅助设备设施 | 15 | 辅助设备 | 01 | 阀门 | 002 | 阀门,截止阀,DN80,手动,铸铁 | 阀门-类型:截止阀,公称通径:DN80,执行方式:手动,材质:铸铁 | 截止阀DN80/PN16,,材质：铸铁 | 台 | 9.0 | 2022/08/31 | B00H-500011840-00002 | 买方指定仓库地面交货 | 002-水电暖材料-174
183 | 044002048301890 | 002-水电暖材料 | 包1 | 500041875 | 五金材料 | 19 | 水暖材料 | 03 | 复合材料管 | 014 | 复合材料管,铝塑,DN90 | 复合材料管-材质:铝塑,公称通径:DN90 | 铝合金线槽，宽8CM，弧形，明装走地线 | 米 | 88.0 | 2022/08/31 | B00H-500011840-00002 | 买方指定仓库地面交货 | 002-水电暖材料-175
184 | 044002048303100 | 002-水电暖材料 | 包1 | 500131831 | 辅助设备设施 | 15 | 辅助设备 | 01 | 阀门 | 002 | 阀门,浮球阀,DN15,电动,不锈钢 | 阀门-类型:浮球阀,公称通径:DN15,执行方式:电动,材质:不锈钢 | 带滤网球阀DN25，材质：全铜 | 台 | 21.0 | 2022/08/31 | B00H-500011840-00002 | 买方指定仓库地面交货 | 002-水电暖材料-176
185 | 044002048304740 | 002-水电暖材料 | 包1 | 500070685 | 燃料化工 | 18 | 化工 | 02 | 干燥剂 | 053 | 干燥剂 | 干燥剂 | 磷酸三钠 | 千克 | 10.0 | 2022/08/31 | B00H-500011840-00002 | 买方指定仓库地面交货 | 002-水电暖材料-177
186 | 044002048305550 | 002-水电暖材料 | 包1 | 500024543 | 劳保类用品 | 25 | 劳保用品 | 01 | 防潮垫 | 029 | 防潮垫 | 防潮垫 | 3M垫，三合一防尘地垫，防尘防滑，地垫能紧贴附于地面，自由剪裁。 | 张 | 50.0 | 2022/08/31 | B00H-500011840-00002 | 买方指定仓库地面交货 | 002-水电暖材料-178 |  | 规格尺寸1张=1平方米
187 | 044002048304650 | 002-水电暖材料 | 包1 | 500022832 | 低压电器 | 21 | 照明设备 | 02 | 光控器 | 009 | 光控器 | 光控器 | 声控开关，智能感应，声光控延时开关。 | 个 | 100.0 | 2022/08/31 | B00H-500011840-00002 | 买方指定仓库地面交货 | 002-水电暖材料-179
188 | 044002048302950 | 002-水电暖材料 | 包1 | 500033441 | 辅助设备设施 | 15 | 辅助设备 | 01 | 阀门 | 002 | 阀门,闸阀,DN20,手动,铜 | 阀门-类型:闸阀,公称通径:DN20,执行方式:手动,材质:铜 | 铜闸阀;DN15，丝扣，材质：铜 | 台 | 65.0 | 2022/08/31 | B00H-500011840-00002 | 买方指定仓库地面交货 | 002-水电暖材料-180
189 | 044002048305470 | 002-水电暖材料 | 包1 | 500035739 | 五金材料 | 19 | 管件 | 04 | 法兰 | 005 | 法兰,铸铁,DN40 | 法兰-材质:铸铁,公称通径:DN40 | 法兰盘DN150 | 付 | 5.0 | 2022/08/31 | B00H-500011840-00002 | 买方指定仓库地面交货 | 002-水电暖材料-181
190 | 044002048300740 | 002-水电暖材料 | 包1 | 500013637 | 五金材料 | 19 | 水暖材料 | 03 | 复合材料管 | 014 | 复合材料管,PP-R,DN20 | 复合材料管-材质:PP-R,公称通径:DN20 | 复合材料管,PP-R,DN20 | 米 | 90.0 | 2022/08/31 | B00H-500011840-00002 | 买方指定仓库地面交货 | 002-水电暖材料-182
191 | 044002048302120 | 002-水电暖材料 | 包1 | 500046592 | 五金材料 | 19 | 管件 | 04 | 活接头 | 014 | 活接头,PP-R,DN10 | 活接头-材质:PP-R,公称通径:DN10 | PPR内丝直接25*3/4 | 个 | 65.0 | 2022/08/31 | B00H-500011840-00002 | 买方指定仓库地面交货 | 002-水电暖材料-183
192 | 044002048302820 | 002-水电暖材料 | 包1 | 500013644 | 五金材料 | 19 | 管件 | 04 | 管道补偿器 | 001 | 管道补偿器,金属,DN32 | 管道补偿器-类型:金属,公称通径:DN32 | 管箍：DN32，材质：镀锌 | 只 | 145.0 | 2022/08/31 | B00H-500011840-00002 | 买方指定仓库地面交货 | 002-水电暖材料-184
193 | 044002048300100 | 002-水电暖材料 | 包1 | 500043011 | 五金材料 | 19 | 管件 | 04 | 三通 | 004 | 三通,PP-R,32×25 | 三通-材质:PP-R,公称通径:32×25 | 变径三通,￠32*25,材质PPR | 个 | 100.0 | 2022/08/31 | B00H-500011840-00002 | 买方指定仓库地面交货 | 002-水电暖材料-185
194 | 044002048302800 | 002-水电暖材料 | 包1 | 500060307 | 五金材料 | 19 | 管件 | 04 | 管道补偿器 | 001 | 管道补偿器,金属,DN20 | 管道补偿器-类型:金属,公称通径:DN20 | 管箍：DN20，材质：镀锌 | 只 | 180.0 | 2022/08/31 | B00H-500011840-00002 | 买方指定仓库地面交货 | 002-水电暖材料-186
195 | 044002048305160 | 002-水电暖材料 | 包1 | 500081682 | 工器具 | 22 | 辅助工器具 | 09 | 高空吊袋 | 076 | 高空吊袋,20kg,400mm | 高空吊袋-安全载重kg:20kg,袋口直径mm:400mm | 纤维袋 白色 | 个 | 500.0 | 2022/08/31 | B00H-500011840-00002 | 买方指定仓库地面交货 | 002-水电暖材料-187
196 | 044002048302790 | 002-水电暖材料 | 包1 | 500080344 | 五金材料 | 19 | 管件 | 04 | 管道补偿器 | 001 | 管道补偿器,金属,DN150 | 管道补偿器-类型:金属,公称通径:DN150 | 管箍：DN15，材质：镀锌 | 只 | 150.0 | 2022/08/31 | B00H-500011840-00002 | 买方指定仓库地面交货 | 002-水电暖材料-188
197 | 044002048303290 | 002-水电暖材料 | 包1 | 500023199 | 工器具 | 22 | 登高、安全工具（不带电作业） | 03 | 扎线钩 | 049 | 扎线钩 | 扎线钩 | 自锁式尼龙扎带4*200 | 只 | 30.0 | 2022/08/31 | B00H-500011840-00002 | 买方指定仓库地面交货 | 002-水电暖材料-189
198 | 044002048302070 | 002-水电暖材料 | 包1 | 500046592 | 五金材料 | 19 | 管件 | 04 | 活接头 | 014 | 活接头,PP-R,DN10 | 活接头-材质:PP-R,公称通径:DN10 | PPR直接￠90 | 个 | 42.0 | 2022/08/31 | B00H-500011840-00002 | 买方指定仓库地面交货 | 002-水电暖材料-190
199 | 044002048300090 | 002-水电暖材料 | 包1 | 500059739 | 五金材料 | 19 | 管件 | 04 | 大小头 | 003 | 大小头,PP-R,32×25 | 大小头-材质:PP-R,公称通径:32×25 | 变径,DN32*25，材质：PPR | 个 | 20.0 | 2022/08/31 | B00H-500011840-00002 | 买方指定仓库地面交货 | 002-水电暖材料-191
200 | 044002048305180 | 002-水电暖材料 | 包1 | 500013623 | 五金材料 | 19 | 水暖材料 | 03 | 洁具及附件 | 013 | 洁具及附件,坐便器 | 洁具及附件-类型:坐便器 | 马桶，座便器，陶瓷主体，PP盖板，普通手按冲水 | 套 | 3.0 | 2022/08/31 | B00H-500011840-00002 | 买方指定仓库地面交货 | 002-水电暖材料-192
201 | 044002048304780 | 002-水电暖材料 | 包1 | 500036721 | 辅助设备设施 | 15 | 辅助设备 | 01 | 阀门 | 002 | 阀门,仪表阀,DN20,机械自动,不锈钢 | 阀门-类型:仪表阀,公称通径:DN20,执行方式:机械自动,材质:不锈钢 | 耐震压力表 0-2.5MPA | 台 | 20.0 | 2022/08/31 | B00H-500011840-00002 | 买方指定仓库地面交货 | 002-水电暖材料-193
202 | 044002048300110 | 002-水电暖材料 | 包1 | 500093486 | 五金材料 | 19 | 管件 | 04 | 大小头 | 003 | 大小头,PP-R,25×20 | 大小头-材质:PP-R,公称通径:25×20 | 变径直接25*20 材质PPR | 个 | 49.0 | 2022/08/31 | B00H-500011840-00002 | 买方指定仓库地面交货 | 002-水电暖材料-194
203 | 044002048305370 | 002-水电暖材料 | 包1 | 500133912 | 燃料化工 | 18 | 化工 | 02 | 清洗剂 | 064 | 清洗剂,绝缘子清洗剂 | 清洗剂-用途:绝缘子清洗剂 | 静电吸尘埃剂，适用于家居地面、打蜡地面，专业地面保养。 | 千克 | 100.0 | 2022/08/31 | B00H-500011840-00002 | 买方指定仓库地面交货 | 002-水电暖材料-195
204 | 044002048301130 | 002-水电暖材料 | 包1 | 500140564 | 物资配件 | 92 | 辅助设备设施配件 | 07 | 外水冷系统配件 | 006 | 外水冷系统配件,调试配件 | 外水冷系统配件-类型:调试配件 | 电机接线板，Y2-180L-4 | 个 | 10.0 | 2022/08/31 | B00H-500011840-00002 | 买方指定仓库地面交货 | 002-水电暖材料-196
205 | 044002048305440 | 002-水电暖材料 | 包1 | 500035739 | 五金材料 | 19 | 管件 | 04 | 法兰 | 005 | 法兰,铸铁,DN40 | 法兰-材质:铸铁,公称通径:DN40 | 法兰盘DN65 | 付 | 5.0 | 2022/08/31 | B00H-500011840-00002 | 买方指定仓库地面交货 | 002-水电暖材料-197
206 | 044002048300560 | 002-水电暖材料 | 包1 | 500036707 | 辅助设备设施 | 15 | 辅助设备 | 01 | 阀门 | 002 | 阀门,止回阀,DN15,手动,铸铁 | 阀门-类型:止回阀,公称通径:DN15,执行方式:手动,材质:铸铁 | 橡胶接头，DN40/材质：铸铁 | 台 | 15.0 | 2022/08/31 | B00H-500011840-00002 | 买方指定仓库地面交货 | 002-水电暖材料-198
207 | 044002048301670 | 002-水电暖材料 | 包1 | 500071095 | 辅助设备设施 | 15 | 辅助设备 | 01 | 厨具 | 011 | 厨具,开水器 | 厨具-种类:开水器 | 开水器控水阀，材质为塑包铜制，带电子阀。 | 个 | 10.0 | 2022/08/31 | B00H-500011840-00002 | 买方指定仓库地面交货 | 002-水电暖材料-199
208 | 044002048301680 | 002-水电暖材料 | 包1 | 500107704 | 辅助设备设施 | 15 | 辅助设备 | 01 | 管道疏通机 | 014 | 管道疏通机 | 管道疏通机 | 下水道水桶神器（一炮通），弹簧钢索长度7.6M，适用管内径12.6-40MM， | 台 | 11.0 | 2022/08/31 | B00H-500011840-00002 | 买方指定仓库地面交货 | 002-水电暖材料-200
209 | 044002048305630 | 002-水电暖材料 | 包1 | 500013610 | 五金材料 | 19 | 水暖材料 | 03 | 暖气片、散热器 | 004 | 暖气片、散热器 | 暖气片、散热器 | 暖气片，高1500MM*1柱，材质:铜铝 | 套 | 100.0 | 2022/08/31 | B00H-500011840-00002 | 买方指定仓库地面交货 | 002-水电暖材料-201
210 | 044002048302440 | 002-水电暖材料 | 包1 | 500093548 | 五金材料 | 19 | 管件 | 04 | 大小头 | 003 | 大小头,PP-R,32×20 | 大小头-材质:PP-R,公称通径:32×20 | PPR大小头￠32*16 | 个 | 105.0 | 2022/08/31 | B00H-500011840-00002 | 买方指定仓库地面交货 | 002-水电暖材料-202
211 | 044002048304510 | 002-水电暖材料 | 包1 | 500022829 | 低压电器 | 21 | 照明设备 | 02 | 标志灯 | 006 | 标志灯 | 标志灯 | 疏散指标灯,左箭头 | 盏 | 20.0 | 2022/08/31 | B00H-500011840-00002 | 买方指定仓库地面交货 | 002-水电暖材料-203
212 | 044002048302410 | 002-水电暖材料 | 包1 | 500093282 | 五金材料 | 19 | 管件 | 04 | 大小头 | 003 | 大小头,PP-R,20×15 | 大小头-材质:PP-R,公称通径:20×15 | PPR大小头￠20*16 | 个 | 200.0 | 2022/08/31 | B00H-500011840-00002 | 买方指定仓库地面交货 | 002-水电暖材料-204
213 | 044002048301630 | 002-水电暖材料 | 包1 | 500118035 | 辅助设备设施 | 15 | 辅助设备 | 01 | 阀门 | 002 | 阀门,球阀,DN75,手动,PPR | 阀门-类型:球阀,公称通径:DN75,执行方式:手动,材质:PPR | 膨胀管配螺丝Φ6，每包50套 | 台 | 20.0 | 2022/08/31 | B00H-500011840-00002 | 买方指定仓库地面交货 | 002-水电暖材料-205
214 | 044002048305620 | 002-水电暖材料 | 包1 | 500013610 | 五金材料 | 19 | 水暖材料 | 03 | 暖气片、散热器 | 004 | 暖气片、散热器 | 暖气片、散热器 | 暖气片,高500MM*1柱，材质：钢 | 套 | 90.0 | 2022/08/31 | B00H-500011840-00002 | 买方指定仓库地面交货 | 002-水电暖材料-206
215 | 044002048302630 | 002-水电暖材料 | 包1 | 500114834 | 辅助设备设施 | 15 | 辅助设备 | 01 | 阀门 | 002 | 阀门,截止阀,DN65,手动,PPR | 阀门-类型:截止阀,公称通径:DN65,执行方式:手动,材质:PPR | PPR截止阀￠40 | 台 | 50.0 | 2022/08/31 | B00H-500011840-00002 | 买方指定仓库地面交货 | 002-水电暖材料-207
216 | 044002048302460 | 002-水电暖材料 | 包1 | 500059739 | 五金材料 | 19 | 管件 | 04 | 大小头 | 003 | 大小头,PP-R,32×25 | 大小头-材质:PP-R,公称通径:32×25 | PPR大小头￠32*25 | 个 | 50.0 | 2022/08/31 | B00H-500011840-00002 | 买方指定仓库地面交货 | 002-水电暖材料-208
217 | 044002048300210 | 002-水电暖材料 | 包1 | 500013609 | 五金材料 | 19 | 水暖材料 | 03 | 花洒软管 | 003 | 花洒软管 | 花洒软管 | 金属高压软管，上水软管;80CM | 根 | 60.0 | 2022/08/31 | B00H-500011840-00002 | 买方指定仓库地面交货 | 002-水电暖材料-209
218 | 044002048301570 | 002-水电暖材料 | 包1 | 500036593 | 五金材料 | 19 | 管件 | 04 | 堵头 | 013 | 堵头,铸铁,DN20 | 堵头-材质:铸铁,公称通径:DN20 | 堵头，1寸，材质：铜 | 个 | 50.0 | 2022/08/31 | B00H-500011840-00002 | 买方指定仓库地面交货 | 002-水电暖材料-210
219 | 044002048304790 | 002-水电暖材料 | 包1 | 500036721 | 辅助设备设施 | 15 | 辅助设备 | 01 | 阀门 | 002 | 阀门,仪表阀,DN20,机械自动,不锈钢 | 阀门-类型:仪表阀,公称通径:DN20,执行方式:机械自动,材质:不锈钢 | 电接点压力表 0-1.6MPA | 台 | 10.0 | 2022/08/31 | B00H-500011840-00002 | 买方指定仓库地面交货 | 002-水电暖材料-211
220 | 044002048300230 | 002-水电暖材料 | 包1 | 500131827 | 辅助设备设施 | 15 | 辅助设备 | 01 | 阀门 | 002 | 阀门,排气阀,DN25,电动,不锈钢 | 阀门-类型:排气阀,公称通径:DN25,执行方式:电动,材质:不锈钢 | 自动排气阀;DN25 | 台 | 10.0 | 2022/08/31 | B00H-500011840-00002 | 买方指定仓库地面交货 | 002-水电暖材料-212
221 | 044002048301290 | 002-水电暖材料 | 包1 | 500013610 | 五金材料 | 19 | 水暖材料 | 03 | 暖气片、散热器 | 004 | 暖气片、散热器 | 暖气片、散热器 | 电锅炉加热管：380V22KW | 套 | 100.0 | 2022/08/31 | B00H-500011840-00002 | 买方指定仓库地面交货 | 002-水电暖材料-213
222 | 044002048301170 | 002-水电暖材料 | 包1 | 500139545 | 辅助设备设施 | 15 | 辅助设备 | 01 | 工业泵 | 001 | 工业泵,离心泵,潜水泵,20m以下,50-200m3/h,DN100 | 工业泵-工作原理:离心泵,种类:潜水泵,扬程:20m以下,流量:50-200m3/h,公称通径:DN100 | 工业泵，立式单级离心泵 | 台 | 4.0 | 2022/08/31 | B00H-500011840-00002 | 买方指定仓库地面交货 | 002-水电暖材料-214 |  | 参照扩展描述要求，按公称通径报价
223 | 044002048302700 | 002-水电暖材料 | 包1 | 500036852 | 五金材料 | 19 | 机械五金 | 01 | 轴承 | 001 | 轴承,深沟球轴承,6204 | 轴承-类型:深沟球轴承,型号:6204 | 轴承6204-2RS,胶盖密封，滚动轴承材质：轴承钢 | 套 | 16.0 | 2022/08/31 | B00H-500011840-00002 | 买方指定仓库地面交货 | 002-水电暖材料-215
224 | 044002048301280 | 002-水电暖材料 | 包1 | 500013610 | 五金材料 | 19 | 水暖材料 | 03 | 暖气片、散热器 | 004 | 暖气片、散热器 | 暖气片、散热器 | 电锅炉加热管：380V45KW | 套 | 100.0 | 2022/08/31 | B00H-500011840-00002 | 买方指定仓库地面交货 | 002-水电暖材料-216
225 | 044002048300970 | 002-水电暖材料 | 包1 | 500033441 | 辅助设备设施 | 15 | 辅助设备 | 01 | 阀门 | 002 | 阀门,闸阀,DN20,手动,铜 | 阀门-类型:闸阀,公称通径:DN20,执行方式:手动,材质:铜 | 铜闸阀;Φ32/材质：铜 | 台 | 112.0 | 2022/08/31 | B00H-500011840-00002 | 买方指定仓库地面交货 | 002-水电暖材料-217
226 | 044002048300280 | 002-水电暖材料 | 包1 | 500013834 | 五金材料 | 19 | 建筑装饰五金 | 05 | 门窗五金 | 001 | 门窗五金,拉手 | 门窗五金-产品类型:拉手 | 门窗五金不锈钢门把手 | 个 | 55.0 | 2022/08/31 | B00H-500011840-00002 | 买方指定仓库地面交货 | 002-水电暖材料-218
227 | 044002048301350 | 002-水电暖材料 | 包1 | 500013610 | 五金材料 | 19 | 水暖材料 | 03 | 暖气片、散热器 | 004 | 暖气片、散热器 | 暖气片、散热器 | 暖气片高600MM*16柱，材质：钢 | 套 | 20.0 | 2022/08/31 | B00H-500011840-00002 | 买方指定仓库地面交货 | 002-水电暖材料-219
228 | 044002048302670 | 002-水电暖材料 | 包1 | 500036855 | 五金材料 | 19 | 机械五金 | 01 | 轴承 | 001 | 轴承,深沟球轴承,6308 | 轴承-类型:深沟球轴承,型号:6308 | 轴承6308-2RS 胶盖密封，滚动轴承材质：轴承钢 | 套 | 30.0 | 2022/08/31 | B00H-500011840-00002 | 买方指定仓库地面交货 | 002-水电暖材料-220
229 | 044002048302840 | 002-水电暖材料 | 包1 | 500013611 | 五金材料 | 19 | 水暖材料 | 03 | 下水 | 005 | 下水 | 下水 | 面盆下水器材质：不锈钢，有翻板式/弹跳式 | 套 | 75.0 | 2022/08/31 | B00H-500011840-00002 | 买方指定仓库地面交货 | 002-水电暖材料-221
230 | 044002048302690 | 002-水电暖材料 | 包1 | 500036006 | 五金材料 | 19 | 机械五金 | 01 | 轴承 | 001 | 轴承,深沟球轴承,6311 | 轴承-类型:深沟球轴承,型号:6311 | 轴承6311-2RS 胶盖密封，滚动轴承材质：轴承钢 | 套 | 15.0 | 2022/08/31 | B00H-500011840-00002 | 买方指定仓库地面交货 | 002-水电暖材料-222
231 | 044002048301980 | 002-水电暖材料 | 包1 | 500074908 | 五金材料 | 19 | 水暖材料 | 03 | 复合材料管 | 014 | 复合材料管,PP-R,DN50 | 复合材料管-材质:PP-R,公称通径:DN50 | PPR管￠50 | 米 | 10.0 | 2022/08/31 | B00H-500011840-00002 | 买方指定仓库地面交货 | 002-水电暖材料-223
232 | 044002048302660 | 002-水电暖材料 | 包1 | 500069980 | 五金材料 | 19 | 机械五金 | 01 | 轴承 | 001 | 轴承,深沟球轴承,6306 | 轴承-类型:深沟球轴承,型号:6306 | 轴承 6306-2RS，滚动轴承座材质：: 轴承钢 | 套 | 35.0 | 2022/08/31 | B00H-500011840-00002 | 买方指定仓库地面交货 | 002-水电暖材料-224
233 | 044002048301880 | 002-水电暖材料 | 包1 | 500041875 | 五金材料 | 19 | 水暖材料 | 03 | 复合材料管 | 014 | 复合材料管,铝塑,DN90 | 复合材料管-材质:铝塑,公称通径:DN90 | 铝合金线槽，宽5CM，弧形，明装走地线 | 米 | 136.0 | 2022/08/31 | B00H-500011840-00002 | 买方指定仓库地面交货 | 002-水电暖材料-225
234 | 044002048300440 | 002-水电暖材料 | 包1 | 500042179 | 五金材料 | 19 | 水暖材料 | 03 | 洁具及附件 | 013 | 洁具及附件,淋浴器 | 洁具及附件-类型:淋浴器 | 面盆喷头，DN20 | 套 | 5.0 | 2022/08/31 | B00H-500011840-00002 | 买方指定仓库地面交货 | 002-水电暖材料-226
235 | 044002048303090 | 002-水电暖材料 | 包1 | 500131831 | 辅助设备设施 | 15 | 辅助设备 | 01 | 阀门 | 002 | 阀门,浮球阀,DN15,电动,不锈钢 | 阀门-类型:浮球阀,公称通径:DN15,执行方式:电动,材质:不锈钢 | 带滤网球阀DN20，材质：全铜 | 台 | 44.0 | 2022/08/31 | B00H-500011840-00002 | 买方指定仓库地面交货 | 002-水电暖材料-227
236 | 044002052101940 | 002-水电暖材料 | 包1 | 500011733 | 燃料化工 | 18 | 化工 | 02 | 防水胶 | 016 | 防水胶 | 防水胶 | 对裸露端子及机构起到密封作用，防止自身发热或空气潮湿造成的凝露及锈蚀 | 千克 | 3.0 | 2022/08/31 | B00H-500011840-00002 | 买方指定仓库地面交货 | 002-水电暖材料-228 | 中电保力四川蓉兴创世
237 | 044002048304750 | 002-水电暖材料 | 包1 | 500107551 | 工器具 | 22 | 辅助工器具 | 09 | 货架 | 082 | 货架,悬臂式,5m | 货架-类型:悬臂式,立柱高度m:5m | 货架，2米*2米*60CM材质：铸铁 | 组 | 50.0 | 2022/08/31 | B00H-500011840-00002 | 买方指定仓库地面交货 | 002-水电暖材料-229
238 | 044002048305390 | 002-水电暖材料 | 包1 | 500133912 | 燃料化工 | 18 | 化工 | 02 | 清洗剂 | 064 | 清洗剂,绝缘子清洗剂 | 清洗剂-用途:绝缘子清洗剂 | 强力化油剂，适用于厨房及餐厅等油污严重场所。能迅速渗透和分解多种液体机械油污。 | 千克 | 100.0 | 2022/08/31 | B00H-500011840-00002 | 买方指定仓库地面交货 | 002-水电暖材料-230
239 | 044002048302920 | 002-水电暖材料 | 包1 | 500102503 | 五金材料 | 19 | 管件 | 04 | 堵头 | 013 | 堵头,不锈钢,DN32 | 堵头-材质:不锈钢,公称通径:DN32 | 堵头：DN32材质：镀锌 | 个 | 150.0 | 2022/08/31 | B00H-500011840-00002 | 买方指定仓库地面交货 | 002-水电暖材料-231
240 | 044002048302190 | 002-水电暖材料 | 包1 | 500046592 | 五金材料 | 19 | 管件 | 04 | 活接头 | 014 | 活接头,PP-R,DN10 | 活接头-材质:PP-R,公称通径:DN10 | PPR外丝直接25*3/4 | 个 | 25.0 | 2022/08/31 | B00H-500011840-00002 | 买方指定仓库地面交货 | 002-水电暖材料-232
241 | 044002048301070 | 002-水电暖材料 | 包1 | 500115906 | 五金材料 | 19 | 水暖材料 | 03 | 洁具及附件 | 013 | 洁具及附件,蹲便器 | 洁具及附件-类型:蹲便器 | 蹲便入墙面板开关，材质：PVC | 套 | 8.0 | 2022/08/31 | B00H-500011840-00002 | 买方指定仓库地面交货 | 002-水电暖材料-233
242 | 044002048300810 | 002-水电暖材料 | 包1 | 500093846 | 五金材料 | 19 | 管件 | 04 | 对丝 | 011 | 对丝,PP-R,DN10 | 对丝-材质:PP-R,公称通径:DN10 | 铜对丝 DN15 DN20 材质：铜 | 个 | 20.0 | 2022/08/31 | B00H-500011840-00002 | 买方指定仓库地面交货 | 002-水电暖材料-234
243 | 044002048302900 | 002-水电暖材料 | 包1 | 500102553 | 五金材料 | 19 | 管件 | 04 | 堵头 | 013 | 堵头,不锈钢,DN20 | 堵头-材质:不锈钢,公称通径:DN20 | 堵头：DN20材质：镀锌 | 个 | 220.0 | 2022/08/31 | B00H-500011840-00002 | 买方指定仓库地面交货 | 002-水电暖材料-235
244 | 044002048302780 | 002-水电暖材料 | 包1 | 500133912 | 燃料化工 | 18 | 化工 | 02 | 清洗剂 | 064 | 清洗剂,绝缘子清洗剂 | 清洗剂-用途:绝缘子清洗剂 | 稀释剂 | 千克 | 10.0 | 2022/08/31 | B00H-500011840-00002 | 买方指定仓库地面交货 | 002-水电暖材料-236
245 | 044002048300850 | 002-水电暖材料 | 包1 | 500042776 | 五金材料 | 19 | 管件 | 04 | 弯头 | 010 | 弯头,PE,内接,DN160,90° | 弯头-材质:PE,类型:内接,公称通径:DN160,角度:90° | 弯头，DN32,手动,材质：PPR | 个 | 126.0 | 2022/08/31 | B00H-500011840-00002 | 买方指定仓库地面交货 | 002-水电暖材料-237
246 | 044002048302250 | 002-水电暖材料 | 包1 | 500042843 | 五金材料 | 19 | 管件 | 04 | 弯头 | 010 | 弯头,PVC,内外接,DN32,90° | 弯头-材质:PVC,类型:内外接,公称通径:DN32,角度:90° | PPR弯头￠32 | 个 | 80.0 | 2022/08/31 | B00H-500011840-00002 | 买方指定仓库地面交货 | 002-水电暖材料-238
247 | 044002048302050 | 002-水电暖材料 | 包1 | 500046592 | 五金材料 | 19 | 管件 | 04 | 活接头 | 014 | 活接头,PP-R,DN10 | 活接头-材质:PP-R,公称通径:DN10 | PPR直接￠63 | 个 | 80.0 | 2022/08/31 | B00H-500011840-00002 | 买方指定仓库地面交货 | 002-水电暖材料-239
248 | 044002048305020 | 002-水电暖材料 | 包1 | 500029322 | 办公类用品 | 26 | 办公家具 | 13 | 办公用柜、架、箱 | 008 | 办公用柜、架、箱,布,工具包,一般 | 办公用柜、架、箱-材质结构:布,功能类型:工具包,产品类型:一般 | 工具腰包，工具包95213，配腰带95215 | 组 | 5.0 | 2022/08/31 | B00H-500011840-00002 | 买方指定仓库地面交货 | 002-水电暖材料-240
249 | 044002048302890 | 002-水电暖材料 | 包1 | 500102542 | 五金材料 | 19 | 管件 | 04 | 堵头 | 013 | 堵头,不锈钢,DN15 | 堵头-材质:不锈钢,公称通径:DN15 | 堵头：DN15材质：镀锌 | 个 | 145.0 | 2022/08/31 | B00H-500011840-00002 | 买方指定仓库地面交货 | 002-水电暖材料-241
250 | 044002048301050 | 002-水电暖材料 | 包1 | 500090426 | 辅助设备设施 | 15 | 辅助设备 | 01 | 阀门 | 002 | 阀门,止回阀,DN40,液控,不锈钢 | 阀门-类型:止回阀,公称通径:DN40,执行方式:液控,材质:不锈钢 | 蝶式止回阀;DN40/材质：铸铁 | 台 | 56.0 | 2022/08/31 | B00H-500011840-00002 | 买方指定仓库地面交货 | 002-水电暖材料-242
251 | 044002048305430 | 002-水电暖材料 | 包1 | 500118035 | 辅助设备设施 | 15 | 辅助设备 | 01 | 阀门 | 002 | 阀门,球阀,DN75,手动,PPR | 阀门-类型:球阀,公称通径:DN75,执行方式:手动,材质:PPR | 门窗密封条,适用于塑钢门窗，断桥铝门窗，起到了防水，防尘，保暖等重要作用 | 台 | 20.0 | 2022/08/31 | B00H-500011840-00002 | 买方指定仓库地面交货 | 002-水电暖材料-243
252 | 044002048305400 | 002-水电暖材料 | 包1 | 500063144 | 工器具 | 22 | 辅助工器具 | 09 | 胶枪 | 064 | 胶枪 | 胶枪 | 玻璃胶枪 手动半圆式 | 只 | 20.0 | 2022/08/31 | B00H-500011840-00002 | 买方指定仓库地面交货 | 002-水电暖材料-244
253 | 044002048301390 | 002-水电暖材料 | 包1 | 500013610 | 五金材料 | 19 | 水暖材料 | 03 | 暖气片、散热器 | 004 | 暖气片、散热器 | 暖气片、散热器 | 电暖器 HC22166R | 套 | 100.0 | 2022/08/31 | B00H-500011840-00002 | 买方指定仓库地面交货 | 002-水电暖材料-245
254 | 044002040701530 | 002-水电暖材料 | 包1 | 500141192 | 五金材料 | 19 | 建筑装饰五金 | 05 | 锁具 | 003 | 锁具,智能物联锁具 | 锁具-产品类型:智能物联锁具 | 智能门禁锁具，办公室智能锁，W70*H310*T25MM,详见技术规范书 | 个 | 5.0 | 2022/08/31 | B00H-500141192-00001 | 买方指定仓库地面交货 | 002-水电暖材料-246 | 中能浦慧(上海)能源技术有限公司海康威视
255 | 044002048301830 | 002-水电暖材料 | 包1 | 500013844 | 五金材料 | 19 | 建筑装饰五金 | 05 | 锁具 | 003 | 锁具,挂锁 | 锁具-产品类型:挂锁 | 挂锁25MM 材质：铁质 | 个 | 52.0 | 2022/08/31 | B00H-500011840-00002 | 买方指定仓库地面交货 | 002-水电暖材料-247
256 | 044002048301790 | 002-水电暖材料 | 包1 | 500050506 | 五金材料 | 19 | 管件 | 04 | 软管 | 008 | 软管,PVC,DN20 | 软管-材质:PVC,公称通径:DN20 | 蛇皮管￠15，每卷50米，PVC增强管，外壁PVC，中间增强层为涤纶纤维 | 根 | 15.0 | 2022/08/31 | B00H-500011840-00002 | 买方指定仓库地面交货 | 002-水电暖材料-248
257 | 044002048301800 | 002-水电暖材料 | 包1 | 500050506 | 五金材料 | 19 | 管件 | 04 | 软管 | 008 | 软管,PVC,DN20 | 软管-材质:PVC,公称通径:DN20 | 蛇皮管￠20，每卷50米，外壁PVC，中间增强层为涤纶纤维 | 根 | 15.0 | 2022/08/31 | B00H-500011840-00002 | 买方指定仓库地面交货 | 002-水电暖材料-249
258 | 044002048301730 | 002-水电暖材料 | 包1 | 500113789 | 辅助设备设施 | 15 | 辅助设备 | 01 | 阀门 | 002 | 阀门,安全阀,1000×1500,机械自动,不锈钢 | 阀门-类型:安全阀,公称通径:1000×1500,执行方式:机械自动,材质:不锈钢 | 水表阀DN50，压力1.6MPA | 台 | 8.0 | 2022/08/31 | B00H-500011840-00002 | 买方指定仓库地面交货 | 002-水电暖材料-250
259 | 044002048302430 | 002-水电暖材料 | 包1 | 500093486 | 五金材料 | 19 | 管件 | 04 | 大小头 | 003 | 大小头,PP-R,25×20 | 大小头-材质:PP-R,公称通径:25×20 | PPR大小头￠25*20 | 个 | 285.0 | 2022/08/31 | B00H-500011840-00002 | 买方指定仓库地面交货 | 002-水电暖材料-251
260 | 044002048301550 | 002-水电暖材料 | 包1 | 500036593 | 五金材料 | 19 | 管件 | 04 | 堵头 | 013 | 堵头,铸铁,DN20 | 堵头-材质:铸铁,公称通径:DN20 | 堵头，4分，材质：铜 | 个 | 200.0 | 2022/08/31 | B00H-500011840-00002 | 买方指定仓库地面交货 | 002-水电暖材料-252
261 | 044002048301780 | 002-水电暖材料 | 包1 | 500013606 | 五金材料 | 19 | 水暖材料 | 03 | 水嘴 | 001 | 水嘴,φ15 | 水嘴-规格:φ15 | 开水器水龙头，不锈钢，手柄是：橡塑 | 个 | 20.0 | 2022/08/31 | B00H-500011840-00002 | 买方指定仓库地面交货 | 002-水电暖材料-253
262 | 044002048302540 | 002-水电暖材料 | 包1 | 500046592 | 五金材料 | 19 | 管件 | 04 | 活接头 | 014 | 活接头,PP-R,DN10 | 活接头-材质:PP-R,公称通径:DN10 | PPR内丝活接20*1/2 | 个 | 65.0 | 2022/08/31 | B00H-500011840-00002 | 买方指定仓库地面交货 | 002-水电暖材料-254
263 | 044002048305580 | 002-水电暖材料 | 包1 | 500013610 | 五金材料 | 19 | 水暖材料 | 03 | 暖气片、散热器 | 004 | 暖气片、散热器 | 暖气片、散热器 | 暖气片，高1800MM*1柱，材质:铜铝 | 套 | 80.0 | 2022/08/31 | B00H-500011840-00002 | 买方指定仓库地面交货 | 002-水电暖材料-255
264 | 044002048302570 | 002-水电暖材料 | 包1 | 500046592 | 五金材料 | 19 | 管件 | 04 | 活接头 | 014 | 活接头,PP-R,DN10 | 活接头-材质:PP-R,公称通径:DN10 | PPR内丝活接32*3/4 | 个 | 80.0 | 2022/08/31 | B00H-500011840-00002 | 买方指定仓库地面交货 | 002-水电暖材料-256
265 | 044002048300180 | 002-水电暖材料 | 包1 | 500013609 | 五金材料 | 19 | 水暖材料 | 03 | 花洒软管 | 003 | 花洒软管 | 花洒软管 | 金属高压软管，上水软管;1米 | 根 | 100.0 | 2022/08/31 | B00H-500011840-00002 | 买方指定仓库地面交货 | 002-水电暖材料-257
266 | 044002048301340 | 002-水电暖材料 | 包1 | 500013610 | 五金材料 | 19 | 水暖材料 | 03 | 暖气片、散热器 | 004 | 暖气片、散热器 | 暖气片、散热器 | 暖气片高600MM*14柱，材质：钢 | 套 | 20.0 | 2022/08/31 | B00H-500011840-00002 | 买方指定仓库地面交货 | 002-水电暖材料-258
267 | 044002048301300 | 002-水电暖材料 | 包1 | 500013610 | 五金材料 | 19 | 水暖材料 | 03 | 暖气片、散热器 | 004 | 暖气片、散热器 | 暖气片、散热器 | 电锅炉加热管：380V10KW | 套 | 100.0 | 2022/08/31 | B00H-500011840-00002 | 买方指定仓库地面交货 | 002-水电暖材料-259
268 | 044002048300620 | 002-水电暖材料 | 包1 | 500090036 | 辅助设备设施 | 15 | 辅助设备 | 01 | 阀门 | 002 | 阀门,闸阀,DN400,手动,铸铁 | 阀门-类型:闸阀,公称通径:DN400,执行方式:手动,材质:铸铁 | 法兰闸板阀 DN40/材质：铸铁 | 台 | 5.0 | 2022/08/31 | B00H-500011840-00002 | 买方指定仓库地面交货 | 002-水电暖材料-260
269 | 044002048300510 | 002-水电暖材料 | 包1 | 500123737 | 辅助设备设施 | 15 | 辅助设备 | 01 | 阀门 | 002 | 阀门,浮球阀,DN10,液控,铸钢 | 阀门-类型:浮球阀,公称通径:DN10,执行方式:液控,材质:铸钢 | 铜球阀;Φ40/材质：铜 | 台 | 45.0 | 2022/08/31 | B00H-500011840-00002 | 买方指定仓库地面交货 | 002-水电暖材料-261
270 | 044002048300480 | 002-水电暖材料 | 包1 | 500123737 | 辅助设备设施 | 15 | 辅助设备 | 01 | 阀门 | 002 | 阀门,浮球阀,DN10,液控,铸钢 | 阀门-类型:浮球阀,公称通径:DN10,执行方式:液控,材质:铸钢 | 铜球阀;DN20/材质：铜 | 台 | 75.0 | 2022/08/31 | B00H-500011840-00002 | 买方指定仓库地面交货 | 002-水电暖材料-262
271 | 044002048302810 | 002-水电暖材料 | 包1 | 500013643 | 五金材料 | 19 | 管件 | 04 | 管道补偿器 | 001 | 管道补偿器,金属,DN25 | 管道补偿器-类型:金属,公称通径:DN25 | 管箍：DN25，材质：镀锌 | 只 | 150.0 | 2022/08/31 | B00H-500011840-00002 | 买方指定仓库地面交货 | 002-水电暖材料-263
272 | 044002048300430 | 002-水电暖材料 | 包1 | 500042179 | 五金材料 | 19 | 水暖材料 | 03 | 洁具及附件 | 013 | 洁具及附件,淋浴器 | 洁具及附件-类型:淋浴器 | 面盆混合水嘴DN20,冷热水，主体材质：电镀 | 套 | 5.0 | 2022/08/31 | B00H-500011840-00002 | 买方指定仓库地面交货 | 002-水电暖材料-264
273 | 044002048305450 | 002-水电暖材料 | 包1 | 500035739 | 五金材料 | 19 | 管件 | 04 | 法兰 | 005 | 法兰,铸铁,DN40 | 法兰-材质:铸铁,公称通径:DN40 | 法兰盘DN80 | 付 | 5.0 | 2022/08/31 | B00H-500011840-00002 | 买方指定仓库地面交货 | 002-水电暖材料-265
274 | 044002048300640 | 002-水电暖材料 | 包1 | 500088070 | 辅助设备设施 | 15 | 辅助设备 | 01 | 阀门 | 002 | 阀门,排污阀,DN40,手动,不锈钢 | 阀门-类型:排污阀,公称通径:DN40,执行方式:手动,材质:不锈钢 | 快开排污阀 DN40/材质：铸铁 | 台 | 5.0 | 2022/08/31 | B00H-500011840-00002 | 买方指定仓库地面交货 | 002-水电暖材料-266
275 | 044002048302330 | 002-水电暖材料 | 包1 | 500013668 | 五金材料 | 19 | 管件 | 04 | 三通 | 004 | 三通,PP-R,DN25 | 三通-材质:PP-R,公称通径:DN25 | PPR三通￠25 | 个 | 125.0 | 2022/08/31 | B00H-500011840-00002 | 买方指定仓库地面交货 | 002-水电暖材料-267
276 | 044002048302220 | 002-水电暖材料 | 包1 | 500046592 | 五金材料 | 19 | 管件 | 04 | 活接头 | 014 | 活接头,PP-R,DN10 | 活接头-材质:PP-R,公称通径:DN10 | PPR外丝直接32*1" | 个 | 20.0 | 2022/08/31 | B00H-500011840-00002 | 买方指定仓库地面交货 | 002-水电暖材料-268
277 | 044002048302170 | 002-水电暖材料 | 包1 | 500046592 | 五金材料 | 19 | 管件 | 04 | 活接头 | 014 | 活接头,PP-R,DN10 | 活接头-材质:PP-R,公称通径:DN10 | PPR外丝直接20*3/4 | 个 | 50.0 | 2022/08/31 | B00H-500011840-00002 | 买方指定仓库地面交货 | 002-水电暖材料-269
278 | 044002048302960 | 002-水电暖材料 | 包1 | 500033441 | 辅助设备设施 | 15 | 辅助设备 | 01 | 阀门 | 002 | 阀门,闸阀,DN20,手动,铜 | 阀门-类型:闸阀,公称通径:DN20,执行方式:手动,材质:铜 | 铜闸阀;DN50，丝扣，材质：铜 | 台 | 30.0 | 2022/08/31 | B00H-500011840-00002 | 买方指定仓库地面交货 | 002-水电暖材料-270
279 | 044002048302340 | 002-水电暖材料 | 包1 | 500043040 | 五金材料 | 19 | 管件 | 04 | 三通 | 004 | 三通,PP-R,DN32 | 三通-材质:PP-R,公称通径:DN32 | PPR三通￠32 | 个 | 110.0 | 2022/08/31 | B00H-500011840-00002 | 买方指定仓库地面交货 | 002-水电暖材料-271
280 | 044002048302980 | 002-水电暖材料 | 包1 | 500010453 | 辅助设备设施 | 15 | 辅助设备 | 01 | 阀门 | 002 | 阀门,闸阀,DN50,手动,铸铁 | 阀门-类型:闸阀,公称通径:DN50,执行方式:手动,材质:铸铁 | 闸板阀;DN15，丝扣，材质：铸铁 | 台 | 65.0 | 2022/08/31 | B00H-500011840-00002 | 买方指定仓库地面交货 | 002-水电暖材料-272
281 | 044002048300680 | 002-水电暖材料 | 包1 | 500010453 | 辅助设备设施 | 15 | 辅助设备 | 01 | 阀门 | 002 | 阀门,闸阀,DN50,手动,铸铁 | 阀门-类型:闸阀,公称通径:DN50,执行方式:手动,材质:铸铁 | 软密封闸阀 DN50/材质：铸铁 | 台 | 5.0 | 2022/08/31 | B00H-500011840-00002 | 买方指定仓库地面交货 | 002-水电暖材料-273
282 | 044002048304770 | 002-水电暖材料 | 包1 | 500036721 | 辅助设备设施 | 15 | 辅助设备 | 01 | 阀门 | 002 | 阀门,仪表阀,DN20,机械自动,不锈钢 | 阀门-类型:仪表阀,公称通径:DN20,执行方式:机械自动,材质:不锈钢 | 压力表 Y100 2.5MPA | 台 | 20.0 | 2022/08/31 | B00H-500011840-00002 | 买方指定仓库地面交货 | 002-水电暖材料-274
283 | 044002040701480 | 002-水电暖材料 | 包1 | 500063834 | 五金材料 | 19 | 建筑装饰五金 | 05 | 锁具 | 003 | 锁具,电锁 | 锁具-产品类型:电锁 | 门锁:2.5CM*20CM长方形门锁，上面锁孔，下面把手 | 个 | 20.0 | 2022/08/31 | B00H-500011840-00002 | 买方指定仓库地面交货 | 002-水电暖材料-275
284 | 044002048301140 | 002-水电暖材料 | 包1 | 500140564 | 物资配件 | 92 | 辅助设备设施配件 | 07 | 外水冷系统配件 | 006 | 外水冷系统配件,调试配件 | 外水冷系统配件-类型:调试配件 | 电机风叶，Y2-180L-4 | 个 | 10.0 | 2022/08/31 | B00H-500011840-00002 | 买方指定仓库地面交货 | 002-水电暖材料-276
285 | 044002048305210 | 002-水电暖材料 | 包1 | 500126261 | 辅助设备设施 | 15 | 辅助设备 | 01 | 阀门 | 002 | 阀门,止回阀,DN50,手动,铸钢 | 阀门-类型:止回阀,公称通径:DN50,执行方式:手动,材质:铸钢 | 单向蝶式止回阀，DN125 | 台 | 8.0 | 2022/08/31 | B00H-500011840-00002 | 买方指定仓库地面交货 | 002-水电暖材料-277
286 | 044002048302230 | 002-水电暖材料 | 包1 | 500066173 | 五金材料 | 19 | 管件 | 04 | 弯头 | 010 | 弯头,PVC,内外接,DN20,90° | 弯头-材质:PVC,类型:内外接,公称通径:DN20,角度:90° | PPR弯头￠20 | 个 | 120.0 | 2022/08/31 | B00H-500011840-00002 | 买方指定仓库地面交货 | 002-水电暖材料-278
287 | 044002048303020 | 002-水电暖材料 | 包1 | 500010453 | 辅助设备设施 | 15 | 辅助设备 | 01 | 阀门 | 002 | 阀门,闸阀,DN50,手动,铸铁 | 阀门-类型:闸阀,公称通径:DN50,执行方式:手动,材质:铸铁 | 闸板阀;DN65，丝扣，材质：铸铁 | 台 | 10.0 | 2022/08/31 | B00H-500011840-00002 | 买方指定仓库地面交货 | 002-水电暖材料-279
288 | 044002048302130 | 002-水电暖材料 | 包1 | 500046592 | 五金材料 | 19 | 管件 | 04 | 活接头 | 014 | 活接头,PP-R,DN10 | 活接头-材质:PP-R,公称通径:DN10 | PPR内丝直接32*1/2 | 个 | 42.0 | 2022/08/31 | B00H-500011840-00002 | 买方指定仓库地面交货 | 002-水电暖材料-280
289 | 044002048301470 | 002-水电暖材料 | 包1 | 500013617 | 五金材料 | 19 | 水暖材料 | 03 | 地漏 | 011 | 地漏 | 地漏 | 防臭地漏，硅胶材质，硅胶芯防虫防反味内芯。 | 只 | 95.0 | 2022/08/31 | B00H-500011840-00002 | 买方指定仓库地面交货 | 002-水电暖材料-281
290 | 044002048301370 | 002-水电暖材料 | 包1 | 500013610 | 五金材料 | 19 | 水暖材料 | 03 | 暖气片、散热器 | 004 | 暖气片、散热器 | 暖气片、散热器 | 暖气片，8柱/组，材质钢 | 套 | 40.0 | 2022/08/31 | B00H-500011840-00002 | 买方指定仓库地面交货 | 002-水电暖材料-282
291 | 044002048301180 | 002-水电暖材料 | 包1 | 500139545 | 辅助设备设施 | 15 | 辅助设备 | 01 | 工业泵 | 001 | 工业泵,离心泵,潜水泵,20m以下,50-200m3/h,DN100 | 工业泵-工作原理:离心泵,种类:潜水泵,扬程:20m以下,流量:50-200m3/h,公称通径:DN100 | 工业泵，立式单级离心低速泵 | 台 | 4.0 | 2022/08/31 | B00H-500011840-00002 | 买方指定仓库地面交货 | 002-水电暖材料-283 |  | 参照扩展描述要求，按公称通径报价
292 | 044002048301760 | 002-水电暖材料 | 包1 | 500013614 | 五金材料 | 19 | 水暖材料 | 03 | 冲洗阀 | 008 | 冲洗阀 | 冲洗阀 | 延时阀，手按式，阀芯材质：全铜，主体材质：电镀 | 只 | 65.0 | 2022/08/31 | B00H-500011840-00002 | 买方指定仓库地面交货 | 002-水电暖材料-284
293 | 044002040701510 | 002-水电暖材料 | 包1 | 500141192 | 五金材料 | 19 | 建筑装饰五金 | 05 | 锁具 | 003 | 锁具,智能物联锁具 | 锁具-产品类型:智能物联锁具 | 智能门禁锁具，安防动态密码锁，W77*H368*T32MM铝合金外壳,详见技术规范书 | 个 | 5.0 | 2022/08/31 | B00H-500141192-00001 | 买方指定仓库地面交货 | 002-水电暖材料-285 | 中能浦慧(上海)能源技术有限公司海康威视
294 | 044002048300400 | 002-水电暖材料 | 包1 | 500013608 | 五金材料 | 19 | 水暖材料 | 03 | 花洒 | 002 | 花洒 | 花洒 | 淋浴花洒,不锈钢 | 只 | 2.0 | 2022/08/31 | B00H-500011840-00002 | 买方指定仓库地面交货 | 002-水电暖材料-286
295 | 044002048301660 | 002-水电暖材料 | 包1 | 500071095 | 辅助设备设施 | 15 | 辅助设备 | 01 | 厨具 | 011 | 厨具,开水器 | 厨具-种类:开水器 | 开水器加热棒，铜制，380V 12KW | 个 | 10.0 | 2022/08/31 | B00H-500011840-00002 | 买方指定仓库地面交货 | 002-水电暖材料-287
296 | 044002048305640 | 002-水电暖材料 | 包1 | 500013610 | 五金材料 | 19 | 水暖材料 | 03 | 暖气片、散热器 | 004 | 暖气片、散热器 | 暖气片、散热器 | 暖气片,高1500MM*1柱，材质：钢 | 套 | 100.0 | 2022/08/31 | B00H-500011840-00002 | 买方指定仓库地面交货 | 002-水电暖材料-288
297 | 044002048301190 | 002-水电暖材料 | 包1 | 500139545 | 辅助设备设施 | 15 | 辅助设备 | 01 | 工业泵 | 001 | 工业泵,离心泵,潜水泵,20m以下,50-200m3/h,DN100 | 工业泵-工作原理:离心泵,种类:潜水泵,扬程:20m以下,流量:50-200m3/h,公称通径:DN100 | 工业泵自吸泵，HS30P,类型柴油水泵，进出口直径 80MM(3′) | 台 | 2.0 | 2022/08/31 | B00H-500011840-00002 | 买方指定仓库地面交货 | 002-水电暖材料-289 |  | 参照扩展描述要求，按公称通径报价
298 | 044002048302380 | 002-水电暖材料 | 包1 | 500043043 | 五金材料 | 19 | 管件 | 04 | 三通 | 004 | 三通,PP-R,DN75 | 三通-材质:PP-R,公称通径:DN75 | PPR三通￠75 | 个 | 10.0 | 2022/08/31 | B00H-500011840-00002 | 买方指定仓库地面交货 | 002-水电暖材料-290
299 | 044002048300340 | 002-水电暖材料 | 包1 | 500101167 | 辅助设备设施 | 15 | 辅助设备 | 01 | 阀门 | 002 | 阀门,球阀,DN50,手动,PPR | 阀门-类型:球阀,公称通径:DN50,执行方式:手动,材质:PPR | PPR活接阀;DN50/材质：PPR | 台 | 15.0 | 2022/08/31 | B00H-500011840-00002 | 买方指定仓库地面交货 | 002-水电暖材料-291
300 | 044002048302210 | 002-水电暖材料 | 包1 | 500046592 | 五金材料 | 19 | 管件 | 04 | 活接头 | 014 | 活接头,PP-R,DN10 | 活接头-材质:PP-R,公称通径:DN10 | PPR外丝直接32*3/4 | 个 | 20.0 | 2022/08/31 | B00H-500011840-00002 | 买方指定仓库地面交货 | 002-水电暖材料-292
301 | 044002048302550 | 002-水电暖材料 | 包1 | 500046592 | 五金材料 | 19 | 管件 | 04 | 活接头 | 014 | 活接头,PP-R,DN10 | 活接头-材质:PP-R,公称通径:DN10 | PPR内丝活接25*3/4 | 个 | 42.0 | 2022/08/31 | B00H-500011840-00002 | 买方指定仓库地面交货 | 002-水电暖材料-293
302 | 044002048303430 | 002-水电暖材料 | 包1 | 500022827 | 低压电器 | 21 | 照明设备 | 02 | 防爆灯 | 004 | 防爆灯 | 防爆灯 | 面板灯1200×600 | 盏 | 10.0 | 2022/08/31 | B00H-500011840-00002 | 买方指定仓库地面交货 | 002-水电暖材料-294
303 | 044002048300270 | 002-水电暖材料 | 包1 | 500010473 | 辅助设备设施 | 15 | 辅助设备 | 01 | 阀门 | 002 | 阀门,球阀,DN20,机械自动,铜 | 阀门-类型:球阀,公称通径:DN20,执行方式:机械自动,材质:铜 | 阀门,球阀,DN20 | 台 | 10.0 | 2022/08/31 | B00H-500011840-00002 | 买方指定仓库地面交货 | 002-水电暖材料-295
304 | 044002048303040 | 002-水电暖材料 | 包1 | 500069656 | 五金材料 | 19 | 管件 | 04 | 补芯 | 002 | 补芯,铸铁,DN25 | 补芯-材质:铸铁,公称通径:DN25 | 铁补芯25*32，镀锌 | 个 | 100.0 | 2022/08/31 | B00H-500011840-00002 | 买方指定仓库地面交货 | 002-水电暖材料-296
305 | 044002048300790 | 002-水电暖材料 | 包1 | 500033441 | 辅助设备设施 | 15 | 辅助设备 | 01 | 阀门 | 002 | 阀门,闸阀,DN20,手动,铜 | 阀门-类型:闸阀,公称通径:DN20,执行方式:手动,材质:铜 | 锁闭阀;DN20/DN25/材质：铜 | 台 | 8.0 | 2022/08/31 | B00H-500011840-00002 | 买方指定仓库地面交货 | 002-水电暖材料-297
306 | 044002048302080 | 002-水电暖材料 | 包1 | 500046592 | 五金材料 | 19 | 管件 | 04 | 活接头 | 014 | 活接头,PP-R,DN10 | 活接头-材质:PP-R,公称通径:DN10 | PPR直接￠110 | 个 | 30.0 | 2022/08/31 | B00H-500011840-00002 | 买方指定仓库地面交货 | 002-水电暖材料-298
307 | 044002048302500 | 002-水电暖材料 | 包1 | 500093607 | 五金材料 | 19 | 管件 | 04 | 大小头 | 003 | 大小头,PVC,15×10 | 大小头-材质:PVC,公称通径:15×10 | PPR大小头￠50*20 | 个 | 10.0 | 2022/08/31 | B00H-500011840-00002 | 买方指定仓库地面交货 | 002-水电暖材料-299
308 | 044002048305070 | 002-水电暖材料 | 包1 | 500024082 | 工器具 | 22 | 工器具耗材 | 11 | 角磨机用钹型砂轮 | 006 | 角磨机用钹型砂轮,100×16 | 角磨机用钹型砂轮-规格mm:100×16 | 角磨片，Φ100*16*6 | 片 | 100.0 | 2022/08/31 | B00H-500011840-00002 | 买方指定仓库地面交货 | 002-水电暖材料-300
309 | 044002048300200 | 002-水电暖材料 | 包1 | 500013609 | 五金材料 | 19 | 水暖材料 | 03 | 花洒软管 | 003 | 花洒软管 | 花洒软管 | 金属高压软管，上水软管;60CM | 根 | 80.0 | 2022/08/31 | B00H-500011840-00002 | 买方指定仓库地面交货 | 002-水电暖材料-301
310 | 044002048301000 | 002-水电暖材料 | 包1 | 500056901 | 五金材料 | 19 | 管件 | 04 | 直通 | 006 | 直通,PP-R,外牙,DN25 | 直通-材质:PP-R,类型:外牙,公称通径:DN25 | PPR直接，DN25/材质：PPR | 个 | 170.0 | 2022/08/31 | B00H-500011840-00002 | 买方指定仓库地面交货 | 002-水电暖材料-302
311 | 044002048301820 | 002-水电暖材料 | 包1 | 500050506 | 五金材料 | 19 | 管件 | 04 | 软管 | 008 | 软管,PVC,DN20 | 软管-材质:PVC,公称通径:DN20 | 蛇皮管￠32，每卷30米，外壁PVC，中间增强层为涤纶纤维 | 根 | 15.0 | 2022/08/31 | B00H-500011840-00002 | 买方指定仓库地面交货 | 002-水电暖材料-303
312 | 044002048300130 | 002-水电暖材料 | 包1 | 500042999 | 五金材料 | 19 | 管件 | 04 | 三通 | 004 | 三通,PP-R,20×25 | 三通-材质:PP-R,公称通径:20×25 | PPR三通，DN20/材质：PPR | 个 | 180.0 | 2022/08/31 | B00H-500011840-00002 | 买方指定仓库地面交货 | 002-水电暖材料-304
313 | 044002048300320 | 002-水电暖材料 | 包1 | 500042086 | 五金材料 | 19 | 建筑装饰五金 | 05 | 锁具 | 003 | 锁具,办公锁 | 锁具-产品类型:办公锁 | 闭门器，双速可调，左右手门皆可安装，摇臂长度可调节 | 个 | 43.0 | 2022/08/31 | B00H-500011840-00002 | 买方指定仓库地面交货 | 002-水电暖材料-305
314 | 044002048300630 | 002-水电暖材料 | 包1 | 500036658 | 辅助设备设施 | 15 | 辅助设备 | 01 | 阀门 | 002 | 阀门,闸阀,DN80,手动,铸铁 | 阀门-类型:闸阀,公称通径:DN80,执行方式:手动,材质:铸铁 | 法兰闸板阀 DN80/材质：铸铁 | 台 | 5.0 | 2022/08/31 | B00H-500011840-00002 | 买方指定仓库地面交货 | 002-水电暖材料-306
315 | 044002048301750 | 002-水电暖材料 | 包1 | 500013614 | 五金材料 | 19 | 水暖材料 | 03 | 冲洗阀 | 008 | 冲洗阀 | 冲洗阀 | 大便冲洗阀，脚踏式冲洗阀 | 只 | 70.0 | 2022/08/31 | B00H-500011840-00002 | 买方指定仓库地面交货 | 002-水电暖材料-307
316 | 044002048300460 | 002-水电暖材料 | 包1 | 500046601 | 五金材料 | 19 | 管件 | 04 | 活接头 | 014 | 活接头,PP-R,DN32 | 活接头-材质:PP-R,公称通径:DN32 | 内丝直接,DN32*1寸/材质：PPR | 个 | 20.0 | 2022/08/31 | B00H-500011840-00002 | 买方指定仓库地面交货 | 002-水电暖材料-308
317 | 044002048302370 | 002-水电暖材料 | 包1 | 500053847 | 五金材料 | 19 | 管件 | 04 | 三通 | 004 | 三通,PP-R,DN63 | 三通-材质:PP-R,公称通径:DN63 | PPR三通￠63 | 个 | 20.0 | 2022/08/31 | B00H-500011840-00002 | 买方指定仓库地面交货 | 002-水电暖材料-309
318 | 044002048303110 | 002-水电暖材料 | 包1 | 500131831 | 辅助设备设施 | 15 | 辅助设备 | 01 | 阀门 | 002 | 阀门,浮球阀,DN15,电动,不锈钢 | 阀门-类型:浮球阀,公称通径:DN15,执行方式:电动,材质:不锈钢 | 带滤网球阀DN32，材质：全铜 | 台 | 8.0 | 2022/08/31 | B00H-500011840-00002 | 买方指定仓库地面交货 | 002-水电暖材料-310
319 | 044002048300370 | 002-水电暖材料 | 包1 | 500036671 | 辅助设备设施 | 15 | 辅助设备 | 01 | 阀门 | 002 | 阀门,截止阀,DN25,手动,铸铁 | 阀门-类型:截止阀,公称通径:DN25,执行方式:手动,材质:铸铁 | 截止阀;DN25/PN16，材质：铸铁 | 台 | 14.0 | 2022/08/31 | B00H-500011840-00002 | 买方指定仓库地面交货 | 002-水电暖材料-311
320 | 044002048302910 | 002-水电暖材料 | 包1 | 500121408 | 五金材料 | 19 | 管件 | 04 | 堵头 | 013 | 堵头,不锈钢,DN25 | 堵头-材质:不锈钢,公称通径:DN25 | 堵头：DN25材质：镀锌 | 个 | 180.0 | 2022/08/31 | B00H-500011840-00002 | 买方指定仓库地面交货 | 002-水电暖材料-312
321 | 044002048301950 | 002-水电暖材料 | 包1 | 500013641 | 五金材料 | 19 | 水暖材料 | 03 | 复合材料管 | 014 | 复合材料管,PVC,DN75 | 复合材料管-材质:PVC,公称通径:DN75 | PVC管￠75 | 米 | 42.0 | 2022/08/31 | B00H-500011840-00002 | 买方指定仓库地面交货 | 002-水电暖材料-313
322 | 044002048305170 | 002-水电暖材料 | 包1 | 500013587 | 五金材料 | 19 | 橡胶、塑料、石棉制品 | 02 | 胶板 | 003 | 胶板,普通胶版 | 胶板-类型:普通胶版 | 橡塑板，建筑保温材料 | 平方米 | 10.0 | 2022/08/31 | B00H-500011840-00002 | 买方指定仓库地面交货 | 002-水电暖材料-314
323 | 044002048300690 | 002-水电暖材料 | 包1 | 500059739 | 五金材料 | 19 | 管件 | 04 | 大小头 | 003 | 大小头,PP-R,32×25 | 大小头-材质:PP-R,公称通径:32×25 | 变径DN32*25，材质：PPR | 个 | 100.0 | 2022/08/31 | B00H-500011840-00002 | 买方指定仓库地面交货 | 002-水电暖材料-315
324 | 044002048300750 | 002-水电暖材料 | 包1 | 500010440 | 辅助设备设施 | 15 | 辅助设备 | 01 | 阀门 | 002 | 阀门,调节阀,DN25,手动,不锈钢 | 阀门-类型:调节阀,公称通径:DN25,执行方式:手动,材质:不锈钢 | 热熔阀门，DN25，材质：PPR | 台 | 50.0 | 2022/08/31 | B00H-500011840-00002 | 买方指定仓库地面交货 | 002-水电暖材料-316
325 | 044002048300760 | 002-水电暖材料 | 包1 | 500046600 | 五金材料 | 19 | 管件 | 04 | 活接头 | 014 | 活接头,PP-R,DN25 | 活接头-材质:PP-R,公称通径:DN25 | 外直接，DN25，材质：PPR | 个 | 110.0 | 2022/08/31 | B00H-500011840-00002 | 买方指定仓库地面交货 | 002-水电暖材料-317
326 | 044002040701450 | 002-水电暖材料 | 包1 | 500063834 | 五金材料 | 19 | 建筑装饰五金 | 05 | 锁具 | 003 | 锁具,电锁 | 锁具-产品类型:电锁 | 木门门锁:2.2CM*12.2CM长方形带把手和反锁（宿舍门锁） | 个 | 20.0 | 2022/08/31 | B00H-500011840-00002 | 买方指定仓库地面交货 | 002-水电暖材料-318
327 | 044002048303200 | 002-水电暖材料 | 包1 | 500013847 | 五金材料 | 19 | 建筑装饰五金 | 05 | 锁具 | 003 | 锁具,机械门锁 | 锁具-产品类型:机械门锁 | 防火门专用顺序器 顺位器 关门辅助 | 个 | 20.0 | 2022/08/31 | B00H-500011840-00002 | 买方指定仓库地面交货 | 002-水电暖材料-319
328 | 044002048300910 | 002-水电暖材料 | 包1 | 500036707 | 辅助设备设施 | 15 | 辅助设备 | 01 | 阀门 | 002 | 阀门,止回阀,DN15,手动,铸铁 | 阀门-类型:止回阀,公称通径:DN15,执行方式:手动,材质:铸铁 | 橡胶接头，口径DN65，压力1.6MPA，适用介质：水 | 台 | 2.0 | 2022/08/31 | B00H-500011840-00002 | 买方指定仓库地面交货 | 002-水电暖材料-320
329 | 044002048303060 | 002-水电暖材料 | 包1 | 500064957 | 工器具 | 22 | 工器具耗材 | 11 | 焊锡丝 | 034 | 焊锡丝 | 焊锡丝 | 焊锡丝 | 个 | 30.0 | 2022/08/31 | B00H-500011840-00002 | 买方指定仓库地面交货 | 002-水电暖材料-321
330 | 044002048305340 | 002-水电暖材料 | 包1 | 500133912 | 燃料化工 | 18 | 化工 | 02 | 清洗剂 | 064 | 清洗剂,绝缘子清洗剂 | 清洗剂-用途:绝缘子清洗剂 | PVC塑胶地面面蜡 | 千克 | 200.0 | 2022/08/31 | B00H-500011840-00002 | 买方指定仓库地面交货 | 002-水电暖材料-322
331 | 044002048303030 | 002-水电暖材料 | 包1 | 500071049 | 五金材料 | 19 | 管件 | 04 | 补芯 | 002 | 补芯,铸铁,DN20 | 补芯-材质:铸铁,公称通径:DN20 | 铁补芯20*25，镀锌 | 个 | 120.0 | 2022/08/31 | B00H-500011840-00002 | 买方指定仓库地面交货 | 002-水电暖材料-323
332 | 044002048300730 | 002-水电暖材料 | 包1 | 500056854 | 五金材料 | 19 | 水暖材料 | 03 | 复合材料管 | 014 | 复合材料管,PP-R,DN32 | 复合材料管-材质:PP-R,公称通径:DN32 | 复合材料管,PP-R,DN32 | 米 | 53.0 | 2022/08/31 | B00H-500011840-00002 | 买方指定仓库地面交货 | 002-水电暖材料-324
333 | 044002048302100 | 002-水电暖材料 | 包1 | 500046592 | 五金材料 | 19 | 管件 | 04 | 活接头 | 014 | 活接头,PP-R,DN10 | 活接头-材质:PP-R,公称通径:DN10 | PPR内丝直接20*3/4 | 个 | 100.0 | 2022/08/31 | B00H-500011840-00002 | 买方指定仓库地面交货 | 002-水电暖材料-325
334 | 044002048304800 | 002-水电暖材料 | 包1 | 500036721 | 辅助设备设施 | 15 | 辅助设备 | 01 | 阀门 | 002 | 阀门,仪表阀,DN20,机械自动,不锈钢 | 阀门-类型:仪表阀,公称通径:DN20,执行方式:机械自动,材质:不锈钢 | 电接点压力表 0-2.5MPA | 台 | 10.0 | 2022/08/31 | B00H-500011840-00002 | 买方指定仓库地面交货 | 002-水电暖材料-326
335 | 044002048302260 | 002-水电暖材料 | 包1 | 500073938 | 五金材料 | 19 | 管件 | 04 | 弯头 | 010 | 弯头,PVC,内外接,DN45,45° | 弯头-材质:PVC,类型:内外接,公称通径:DN45,角度:45° | PPR弯头￠40 | 个 | 65.0 | 2022/08/31 | B00H-500011840-00002 | 买方指定仓库地面交货 | 002-水电暖材料-327
336 | 044002048302180 | 002-水电暖材料 | 包1 | 500046592 | 五金材料 | 19 | 管件 | 04 | 活接头 | 014 | 活接头,PP-R,DN10 | 活接头-材质:PP-R,公称通径:DN10 | PPR外丝直接25*1/2 | 个 | 40.0 | 2022/08/31 | B00H-500011840-00002 | 买方指定仓库地面交货 | 002-水电暖材料-328
337 | 044002048303050 | 002-水电暖材料 | 包1 | 500064957 | 工器具 | 22 | 工器具耗材 | 11 | 焊锡丝 | 034 | 焊锡丝 | 焊锡丝 | 焊锡丝 100克 | 个 | 30.0 | 2022/08/31 | B00H-500011840-00002 | 买方指定仓库地面交货 | 002-水电暖材料-329
338 | 044002048302160 | 002-水电暖材料 | 包1 | 500046592 | 五金材料 | 19 | 管件 | 04 | 活接头 | 014 | 活接头,PP-R,DN10 | 活接头-材质:PP-R,公称通径:DN10 | PPR外丝直接20*1/2 | 个 | 30.0 | 2022/08/31 | B00H-500011840-00002 | 买方指定仓库地面交货 | 002-水电暖材料-330
339 | 044002048302850 | 002-水电暖材料 | 包1 | 500013611 | 五金材料 | 19 | 水暖材料 | 03 | 下水 | 005 | 下水 | 下水 | 面盆下水管，材质：PE波纹管 | 套 | 126.0 | 2022/08/31 | B00H-500011840-00002 | 买方指定仓库地面交货 | 002-水电暖材料-331
340 | 044002048302860 | 002-水电暖材料 | 包1 | 500059738 | 五金材料 | 19 | 管件 | 04 | 对丝 | 011 | 对丝,PP-R,DN20 | 对丝-材质:PP-R,公称通径:DN20 | 对丝：DN20，材质：镀锌 | 个 | 220.0 | 2022/08/31 | B00H-500011840-00002 | 买方指定仓库地面交货 | 002-水电暖材料-332
341 | 044002048302290 | 002-水电暖材料 | 包1 | 500066176 | 五金材料 | 19 | 管件 | 04 | 弯头 | 010 | 弯头,PVC,内外接,DN75,90° | 弯头-材质:PVC,类型:内外接,公称通径:DN75,角度:90° | PPR弯头￠75 | 个 | 30.0 | 2022/08/31 | B00H-500011840-00002 | 买方指定仓库地面交货 | 002-水电暖材料-333
342 | 044002048301490 | 002-水电暖材料 | 包1 | 500033640 | 五金材料 | 19 | 管件 | 04 | 弯头 | 010 | 弯头,铜,外接,DN25,90° | 弯头-材质:铜,类型:外接,公称通径:DN25,角度:90° | 内丝弯头20￠*1/2 PPR | 个 | 20.0 | 2022/08/31 | B00H-500011840-00002 | 买方指定仓库地面交货 | 002-水电暖材料-334
343 | 044002048300410 | 002-水电暖材料 | 包1 | 500042179 | 五金材料 | 19 | 水暖材料 | 03 | 洁具及附件 | 013 | 洁具及附件,淋浴器 | 洁具及附件-类型:淋浴器 | 淋浴混合开关，单把双控，主体材质：不锈钢 | 套 | 5.0 | 2022/08/31 | B00H-500011840-00002 | 买方指定仓库地面交货 | 002-水电暖材料-335
344 | 044002048301690 | 002-水电暖材料 | 包1 | 500064373 | 五金材料 | 19 | 水暖材料 | 03 | 水箱 | 015 | 水箱 | 水箱 | 卫生间水箱，材质:箱体塑料。 | 个 | 16.0 | 2022/08/31 | B00H-500011840-00002 | 买方指定仓库地面交货 | 002-水电暖材料-336
345 | 044002048301380 | 002-水电暖材料 | 包1 | 500013610 | 五金材料 | 19 | 水暖材料 | 03 | 暖气片、散热器 | 004 | 暖气片、散热器 | 暖气片、散热器 | 电暖器，壁挂式2000W | 套 | 2.0 | 2022/08/31 | B00H-500011840-00002 | 买方指定仓库地面交货 | 002-水电暖材料-337
346 | 044002048305600 | 002-水电暖材料 | 包1 | 500013610 | 五金材料 | 19 | 水暖材料 | 03 | 暖气片、散热器 | 004 | 暖气片、散热器 | 暖气片、散热器 | 暖气片，高600MM*1柱，材质:铜铝 | 套 | 1000.0 | 2022/08/31 | B00H-500011840-00002 | 买方指定仓库地面交货 | 002-水电暖材料-338
347 | 044002048301400 | 002-水电暖材料 | 包1 | 500013610 | 五金材料 | 19 | 水暖材料 | 03 | 暖气片、散热器 | 004 | 暖气片、散热器 | 暖气片、散热器 | 暖气片，20柱/组，材质钢 | 套 | 40.0 | 2022/08/31 | B00H-500011840-00002 | 买方指定仓库地面交货 | 002-水电暖材料-339
348 | 044002048302590 | 002-水电暖材料 | 包1 | 500046592 | 五金材料 | 19 | 管件 | 04 | 活接头 | 014 | 活接头,PP-R,DN10 | 活接头-材质:PP-R,公称通径:DN10 | PPR内丝活接40*1-1/4 | 个 | 42.0 | 2022/08/31 | B00H-500011840-00002 | 买方指定仓库地面交货 | 002-水电暖材料-340
349 | 044002048305500 | 002-水电暖材料 | 包1 | 500115906 | 五金材料 | 19 | 水暖材料 | 03 | 洁具及附件 | 013 | 洁具及附件,蹲便器 | 洁具及附件-类型:蹲便器 | 蹲便器，陶瓷，白色，排水方式：前排水/后排水 | 套 | 8.0 | 2022/08/31 | B00H-500011840-00002 | 买方指定仓库地面交货 | 002-水电暖材料-341
350 | 044002052100400 | 002-水电暖材料 | 包1 | 500011733 | 燃料化工 | 18 | 化工 | 02 | 防水胶 | 016 | 防水胶 | 防水胶 |  | 千克 | 5.0 | 2022/08/31 | B00H-500011840-00002 | 买方指定仓库地面交货 | 002-水电暖材料-342 | 金卫士
351 | 044002048301150 | 002-水电暖材料 | 包1 | 500140564 | 物资配件 | 92 | 辅助设备设施配件 | 07 | 外水冷系统配件 | 006 | 外水冷系统配件,调试配件 | 外水冷系统配件-类型:调试配件 | 电机接线板，Y2-160L-4 | 个 | 10.0 | 2022/08/31 | B00H-500011840-00002 | 买方指定仓库地面交货 | 002-水电暖材料-343
352 | 044002048302560 | 002-水电暖材料 | 包1 | 500046592 | 五金材料 | 19 | 管件 | 04 | 活接头 | 014 | 活接头,PP-R,DN10 | 活接头-材质:PP-R,公称通径:DN10 | PPR内丝活接25*1" | 个 | 30.0 | 2022/08/31 | B00H-500011840-00002 | 买方指定仓库地面交货 | 002-水电暖材料-344
353 | 044002048300990 | 002-水电暖材料 | 包1 | 500033441 | 辅助设备设施 | 15 | 辅助设备 | 01 | 阀门 | 002 | 阀门,闸阀,DN20,手动,铜 | 阀门-类型:闸阀,公称通径:DN20,执行方式:手动,材质:铜 | 铜闸阀;Φ40/材质：铜 | 台 | 60.0 | 2022/08/31 | B00H-500011840-00002 | 买方指定仓库地面交货 | 002-水电暖材料-345
354 | 044002048300050 | 002-水电暖材料 | 包1 | 500042776 | 五金材料 | 19 | 管件 | 04 | 弯头 | 010 | 弯头,PE,内接,DN160,90° | 弯头-材质:PE,类型:内接,公称通径:DN160,角度:90° | 内丝弯头，DN20*1/2 材质：PPR | 个 | 10.0 | 2022/08/31 | B00H-500011840-00002 | 买方指定仓库地面交货 | 002-水电暖材料-346
355 | 044002048301450 | 002-水电暖材料 | 包1 | 500011733 | 燃料化工 | 18 | 化工 | 02 | 防水胶 | 016 | 防水胶 | 防水胶 | 泡沫胶，聚氨脂泡沫填缝剂，适用于建筑保温和安装应用，粘合固定安装和填补固定的空缺。 | 千克 | 86.0 | 2022/08/31 | B00H-500011840-00002 | 买方指定仓库地面交货 | 002-水电暖材料-347
356 | 044002048301270 | 002-水电暖材料 | 包1 | 500013610 | 五金材料 | 19 | 水暖材料 | 03 | 暖气片、散热器 | 004 | 暖气片、散热器 | 暖气片、散热器 | 开水器加热管;3KW | 套 | 100.0 | 2022/08/31 | B00H-500011840-00002 | 买方指定仓库地面交货 | 002-水电暖材料-348
357 | 044002048303440 | 002-水电暖材料 | 包1 | 500117162 | 辅助设备设施 | 15 | 辅助设备 | 01 | 阀门 | 002 | 阀门,截止阀,DN20,手动,PPR | 阀门-类型:截止阀,公称通径:DN20,执行方式:手动,材质:PPR | 阀门,立式止回阀,DN125 | 台 | 2.0 | 2022/08/31 | B00H-500011840-00002 | 买方指定仓库地面交货 | 002-水电暖材料-349
358 | 044002048302580 | 002-水电暖材料 | 包1 | 500046592 | 五金材料 | 19 | 管件 | 04 | 活接头 | 014 | 活接头,PP-R,DN10 | 活接头-材质:PP-R,公称通径:DN10 | PPR内丝活接32*1" | 个 | 65.0 | 2022/08/31 | B00H-500011840-00002 | 买方指定仓库地面交货 | 002-水电暖材料-350
359 | 044002048301580 | 002-水电暖材料 | 包1 | 500028798 | 五金材料 | 19 | 建筑装饰五金 | 05 | 锁具 | 003 | 锁具,防盗锁 | 锁具-产品类型:防盗锁 | 锁具（钢制防盗门锁），机械锁多点锁。 | 个 | 54.0 | 2022/08/31 | B00H-500011840-00002 | 买方指定仓库地面交货 | 002-水电暖材料-351
360 | 044002048300260 | 002-水电暖材料 | 包1 | 500013753 | 五金材料 | 19 | 管件 | 04 | 管卡 | 007 | 管卡,铸铁镀锌,DN75 | 管卡-材质:铸铁镀锌,公称通径:DN75 | 管箍DN25，材质：PPR | 个 | 100.0 | 2022/08/31 | B00H-500011840-00002 | 买方指定仓库地面交货 | 002-水电暖材料-352
361 | 044002048300190 | 002-水电暖材料 | 包1 | 500013609 | 五金材料 | 19 | 水暖材料 | 03 | 花洒软管 | 003 | 花洒软管 | 花洒软管 | 金属高压软管，上水软管;2米 | 根 | 80.0 | 2022/08/31 | B00H-500011840-00002 | 买方指定仓库地面交货 | 002-水电暖材料-353
362 | 044002048305110 | 002-水电暖材料 | 包1 | 500075452 | 工器具 | 22 | 辅助工器具 | 09 | 推雪板 | 078 | 推雪板,手推 | 推雪板-类型:手推 | 雪铲，塑料推雪板，带把 | 个 | 50.0 | 2022/08/31 | B00H-500011840-00002 | 买方指定仓库地面交货 | 002-水电暖材料-354
363 | 044002048301430 | 002-水电暖材料 | 包1 | 500011733 | 燃料化工 | 18 | 化工 | 02 | 防水胶 | 016 | 防水胶 | 防水胶 | 云石胶，装饰工程及石材加工粘接，耐老化，快速固化。 | 千克 | 83.0 | 2022/08/31 | B00H-500011840-00002 | 买方指定仓库地面交货 | 002-水电暖材料-355
364 | 044002048300980 | 002-水电暖材料 | 包1 | 500010453 | 辅助设备设施 | 15 | 辅助设备 | 01 | 阀门 | 002 | 阀门,闸阀,DN50,手动,铸铁 | 阀门-类型:闸阀,公称通径:DN50,执行方式:手动,材质:铸铁 | 铜闸阀;Φ25/材质：铜 | 台 | 74.0 | 2022/08/31 | B00H-500011840-00002 | 买方指定仓库地面交货 | 002-水电暖材料-356
365 | 044002048300490 | 002-水电暖材料 | 包1 | 500123737 | 辅助设备设施 | 15 | 辅助设备 | 01 | 阀门 | 002 | 阀门,浮球阀,DN10,液控,铸钢 | 阀门-类型:浮球阀,公称通径:DN10,执行方式:液控,材质:铸钢 | 铜球阀;DN25/材质：铜 | 台 | 47.0 | 2022/08/31 | B00H-500011840-00002 | 买方指定仓库地面交货 | 002-水电暖材料-357
366 | 044002048301900 | 002-水电暖材料 | 包1 | 500112305 | 五金材料 | 19 | 水暖材料 | 03 | 复合材料管 | 014 | 复合材料管,PPC,DN20 | 复合材料管-材质:PPC,公称通径:DN20 | PVC管￠20 | 米 | 110.0 | 2022/08/31 | B00H-500011840-00002 | 买方指定仓库地面交货 | 002-水电暖材料-358
367 | 044002048301930 | 002-水电暖材料 | 包1 | 500013633 | 五金材料 | 19 | 水暖材料 | 03 | 复合材料管 | 014 | 复合材料管,PVC,DN40 | 复合材料管-材质:PVC,公称通径:DN40 | PVC管￠40 | 米 | 50.0 | 2022/08/31 | B00H-500011840-00002 | 买方指定仓库地面交货 | 002-水电暖材料-359
368 | 044002048300520 | 002-水电暖材料 | 包1 | 500123737 | 辅助设备设施 | 15 | 辅助设备 | 01 | 阀门 | 002 | 阀门,浮球阀,DN10,液控,铸钢 | 阀门-类型:浮球阀,公称通径:DN10,执行方式:液控,材质:铸钢 | 铜球阀;Φ50/材质：铜 | 台 | 42.0 | 2022/08/31 | B00H-500011840-00002 | 买方指定仓库地面交货 | 002-水电暖材料-360
369 | 044002048300500 | 002-水电暖材料 | 包1 | 500123737 | 辅助设备设施 | 15 | 辅助设备 | 01 | 阀门 | 002 | 阀门,浮球阀,DN10,液控,铸钢 | 阀门-类型:浮球阀,公称通径:DN10,执行方式:液控,材质:铸钢 | 铜球阀;DN32/材质：铜 | 台 | 43.0 | 2022/08/31 | B00H-500011840-00002 | 买方指定仓库地面交货 | 002-水电暖材料-361
370 | 044002048303130 | 002-水电暖材料 | 包1 | 500028785 | 五金材料 | 19 | 水暖材料 | 03 | 水嘴 | 001 | 水嘴,φ20 | 水嘴-规格:φ20 | 净水器龙头 材质：不锈钢 | 个 | 46.0 | 2022/08/31 | B00H-500011840-00002 | 买方指定仓库地面交货 | 002-水电暖材料-362
371 | 044002048302110 | 002-水电暖材料 | 包1 | 500046592 | 五金材料 | 19 | 管件 | 04 | 活接头 | 014 | 活接头,PP-R,DN10 | 活接头-材质:PP-R,公称通径:DN10 | PPR内丝直接25*1/2 | 个 | 80.0 | 2022/08/31 | B00H-500011840-00002 | 买方指定仓库地面交货 | 002-水电暖材料-363
372 | 044002048300310 | 002-水电暖材料 | 包1 | 500042086 | 五金材料 | 19 | 建筑装饰五金 | 05 | 锁具 | 003 | 锁具,办公锁 | 锁具-产品类型:办公锁 | 锁具普通木门办公锁锁芯 | 个 | 70.0 | 2022/08/31 | B00H-500011840-00002 | 买方指定仓库地面交货 | 002-水电暖材料-364
373 | 044002048300080 | 002-水电暖材料 | 包1 | 500090284 | 辅助设备设施 | 15 | 辅助设备 | 01 | 阀门 | 002 | 阀门,闸阀,DN125,铸钢,手动 | 阀门-类型:闸阀,公称通径:DN125,材质:铸钢,执行方式:手动 | 暗杆闸阀，口径DN80，压力1.6MPA，新式，材质：铸铁 | 台 | 10.0 | 2022/08/31 | B00H-500011840-00002 | 买方指定仓库地面交货 | 002-水电暖材料-365
374 | 044002048300720 | 002-水电暖材料 | 包1 | 500056853 | 五金材料 | 19 | 水暖材料 | 03 | 复合材料管 | 014 | 复合材料管,PP-R,DN75 | 复合材料管-材质:PP-R,公称通径:DN75 | 复合材料管,PP-R,DN75 | 米 | 28.0 | 2022/08/31 | B00H-500011840-00002 | 买方指定仓库地面交货 | 002-水电暖材料-366
375 | 044002048304760 | 002-水电暖材料 | 包1 | 500036721 | 辅助设备设施 | 15 | 辅助设备 | 01 | 阀门 | 002 | 阀门,仪表阀,DN20,机械自动,不锈钢 | 阀门-类型:仪表阀,公称通径:DN20,执行方式:机械自动,材质:不锈钢 | 压力表 Y100 1.6MPA | 台 | 20.0 | 2022/08/31 | B00H-500011840-00002 | 买方指定仓库地面交货 | 002-水电暖材料-367
376 | 044002048305260 | 002-水电暖材料 | 包1 | 500108949 | 工器具 | 22 | 手动工具 | 08 | 拾物器 | 042 | 拾物器,爪型 | 拾物器-类型:爪型 | 垃圾夹，不锈钢 | 个 | 20.0 | 2022/08/31 | B00H-500011840-00002 | 买方指定仓库地面交货 | 002-水电暖材料-368
377 | 044002048300650 | 002-水电暖材料 | 包1 | 500095655 | 辅助设备设施 | 15 | 辅助设备 | 01 | 阀门 | 002 | 阀门,排污阀,DN50,手动,不锈钢 | 阀门-类型:排污阀,公称通径:DN50,执行方式:手动,材质:不锈钢 | 快开排污阀 DN50/材质：铸铁 | 台 | 5.0 | 2022/08/31 | B00H-500011840-00002 | 买方指定仓库地面交货 | 002-水电暖材料-369
378 | 044002048300670 | 002-水电暖材料 | 包1 | 500036655 | 辅助设备设施 | 15 | 辅助设备 | 01 | 阀门 | 002 | 阀门,闸阀,DN65,手动,铸铁 | 阀门-类型:闸阀,公称通径:DN65,执行方式:手动,材质:铸铁 | 软密封闸阀 DN65/材质：铸铁 | 台 | 5.0 | 2022/08/31 | B00H-500011840-00002 | 买方指定仓库地面交货 | 002-水电暖材料-370
379 | 044002048301040 | 002-水电暖材料 | 包1 | 500074276 | 辅助设备设施 | 15 | 辅助设备 | 01 | 阀门 | 002 | 阀门,止回阀,DN150,手动,不锈钢 | 阀门-类型:止回阀,公称通径:DN150,执行方式:手动,材质:不锈钢 | 立式止回阀;DN125/材质：铸铁 | 台 | 14.0 | 2022/08/31 | B00H-500011840-00002 | 买方指定仓库地面交货 | 002-水电暖材料-371
380 | 044002048300820 | 002-水电暖材料 | 包1 | 500101157 | 辅助设备设施 | 15 | 辅助设备 | 01 | 阀门 | 002 | 阀门,球阀,DN32,手动,PPR | 阀门-类型:球阀,公称通径:DN32,执行方式:手动,材质:PPR | 铜自动排气阀，DN20/PN16 | 台 | 20.0 | 2022/08/31 | B00H-500011840-00002 | 买方指定仓库地面交货 | 002-水电暖材料-372
381 | 044002048304730 | 002-水电暖材料 | 包1 | 500070685 | 燃料化工 | 18 | 化工 | 02 | 干燥剂 | 053 | 干燥剂 | 干燥剂 | 烧碱，除垢 | 千克 | 10.0 | 2022/08/31 | B00H-500011840-00002 | 买方指定仓库地面交货 | 002-水电暖材料-373
382 | 044002048305540 | 002-水电暖材料 | 包1 | 500024543 | 劳保类用品 | 25 | 劳保用品 | 01 | 防潮垫 | 029 | 防潮垫 | 防潮垫 | 国产地毯防尘地垫，防滑耐磨吸水，纤维材质。铝合金防尘地垫，防尘防潮。 | 张 | 50.0 | 2022/08/31 | B00H-500011840-00002 | 买方指定仓库地面交货 | 002-水电暖材料-374 |  | 规格尺寸1张=1平方米
383 | 044002048301080 | 002-水电暖材料 | 包1 | 500011754 | 燃料化工 | 18 | 化工 | 02 | 工业盐 | 036 | 工业盐 | 工业盐 | 工业盐 | 千克 | 230.0 | 2022/08/31 | B00H-500011840-00002 | 买方指定仓库地面交货 | 002-水电暖材料-375
384 | 044002048302320 | 002-水电暖材料 | 包1 | 500043039 | 五金材料 | 19 | 管件 | 04 | 三通 | 004 | 三通,PP-R,DN20 | 三通-材质:PP-R,公称通径:DN20 | PPR三通￠20 | 个 | 150.0 | 2022/08/31 | B00H-500011840-00002 | 买方指定仓库地面交货 | 002-水电暖材料-376
385 | 044002048302310 | 002-水电暖材料 | 包1 | 500013796 | 五金材料 | 19 | 管件 | 04 | 弯头 | 010 | 弯头,PVC,外接,DN110,45° | 弯头-材质:PVC,类型:外接,公称通径:DN110,角度:45° | PPR弯头￠110 | 个 | 10.0 | 2022/08/31 | B00H-500011840-00002 | 买方指定仓库地面交货 | 002-水电暖材料-377
386 | 044002048302280 | 002-水电暖材料 | 包1 | 500042845 | 五金材料 | 19 | 管件 | 04 | 弯头 | 010 | 弯头,PVC,内外接,DN6,90° | 弯头-材质:PVC,类型:内外接,公称通径:DN6,角度:90° | PPR弯头￠63 | 个 | 30.0 | 2022/08/31 | B00H-500011840-00002 | 买方指定仓库地面交货 | 002-水电暖材料-378
387 | 044002048300840 | 002-水电暖材料 | 包1 | 500042776 | 五金材料 | 19 | 管件 | 04 | 弯头 | 010 | 弯头,PE,内接,DN160,90° | 弯头-材质:PE,类型:内接,公称通径:DN160,角度:90° | 弯头，DN20,手动,材质：PPR | 个 | 220.0 | 2022/08/31 | B00H-500011840-00002 | 买方指定仓库地面交货 | 002-水电暖材料-379
388 | 044002048302420 | 002-水电暖材料 | 包1 | 500093395 | 五金材料 | 19 | 管件 | 04 | 大小头 | 003 | 大小头,PP-R,25×15 | 大小头-材质:PP-R,公称通径:25×15 | PPR大小头￠25*16 | 个 | 260.0 | 2022/08/31 | B00H-500011840-00002 | 买方指定仓库地面交货 | 002-水电暖材料-380
389 | 044002048301330 | 002-水电暖材料 | 包1 | 500013610 | 五金材料 | 19 | 水暖材料 | 03 | 暖气片、散热器 | 004 | 暖气片、散热器 | 暖气片、散热器 | 暖气片高1800MM*4柱，材质：钢 | 套 | 20.0 | 2022/08/31 | B00H-500011840-00002 | 买方指定仓库地面交货 | 002-水电暖材料-381
390 | 044002048301320 | 002-水电暖材料 | 包1 | 500013610 | 五金材料 | 19 | 水暖材料 | 03 | 暖气片、散热器 | 004 | 暖气片、散热器 | 暖气片、散热器 | 电锅炉加热管380V9KW | 套 | 100.0 | 2022/08/31 | B00H-500011840-00002 | 买方指定仓库地面交货 | 002-水电暖材料-382
391 | 044002048300530 | 002-水电暖材料 | 包1 | 500043234 | 五金材料 | 19 | 管件 | 04 | 三通 | 004 | 三通,铜,DN15 | 三通-材质:铜,公称通径:DN15 | 三通旋塞阀￠15 材质：铜 | 个 | 5.0 | 2022/08/31 | B00H-500011840-00002 | 买方指定仓库地面交货 | 002-水电暖材料-383
392 | 044002048300040 | 002-水电暖材料 | 包1 | 500046592 | 五金材料 | 19 | 管件 | 04 | 活接头 | 014 | 活接头,PP-R,DN10 | 活接头-材质:PP-R,公称通径:DN10 | 内丝活接;DN25*1/2 材质：PPR | 个 | 20.0 | 2022/08/31 | B00H-500011840-00002 | 买方指定仓库地面交货 | 002-水电暖材料-384
393 | 044002048305590 | 002-水电暖材料 | 包1 | 500013610 | 五金材料 | 19 | 水暖材料 | 03 | 暖气片、散热器 | 004 | 暖气片、散热器 | 暖气片、散热器 | 暖气片,高600MM*1柱，材质：钢 | 套 | 1000.0 | 2022/08/31 | B00H-500011840-00002 | 买方指定仓库地面交货 | 002-水电暖材料-385
394 | 044002048305610 | 002-水电暖材料 | 包1 | 500013610 | 五金材料 | 19 | 水暖材料 | 03 | 暖气片、散热器 | 004 | 暖气片、散热器 | 暖气片、散热器 | 暖气片，高500MM*1柱，材质:铜铝 | 套 | 90.0 | 2022/08/31 | B00H-500011840-00002 | 买方指定仓库地面交货 | 002-水电暖材料-386
395 | 044002048000470 | 003-低压绝缘手套等 | 包1 | 500022989 | 工器具 | 22 | 登高、安全工具（带电作业） | 02 | 绝缘袋 | 016 | 绝缘袋 | 绝缘袋 | 短款运输袋；聚酯织物制成的包，用于电线运输，适用电压等级：1000V | 条 | 5.0 | 2022/08/31 | B00H-500011840-00002 | 买方指定仓库地面交货 | 003-低压绝缘手套等-001 | HUBIX
396 | 044002048001950 | 003-低压绝缘手套等 | 包1 | 500023051 | 工器具 | 22 | 登高、安全工具（带电作业） | 02 | 绝缘手套 | 033 | 绝缘手套,3kV | 绝缘手套-电压:3kV | 绝缘手套,材质：天然乳胶；适用电压等级：500V；符合标准：EN 60903/GB/T 17866 | 付 | 10.0 | 2022/08/31 | B00H-500011840-00002 | 买方指定仓库地面交货 | 003-低压绝缘手套等-002 | 波兰HUBIXHUBBELL
397 | 044002048001540 | 003-低压绝缘手套等 | 包1 | 500062309 | 工器具 | 22 | 登高、安全工具（带电作业） | 02 | 绝缘胶布 | 078 | 绝缘胶布,1000V,布 | 绝缘胶布-耐压等级:1000V,材质:布 | 绝缘胶布,10KV,橡胶,防穿刺，绝缘化包材，耐压17.5KV。绝缘不击穿。 | 卷 | 100.0 | 2022/08/31 | B00H-500011840-00002 | 买方指定仓库地面交货 | 003-低压绝缘手套等-003
398 | 044002048000190 | 003-低压绝缘手套等 | 包1 | 500023099 | 工器具 | 22 | 登高、安全工具（带电作业） | 02 | 分流线 | 055 | 分流线 | 分流线 | 0.4KV 插拔式旁路低压分流线作业系统,快速插拔的旁路作业系统,快速接头具有公接头和母接头 | 根 | 10.0 | 2022/08/31 | B00H-500011840-00002 | 买方指定仓库地面交货 | 003-低压绝缘手套等-004 | 法国SFE
399 | 044002048001170 | 003-低压绝缘手套等 | 包1 | 500022994 | 工器具 | 22 | 登高、安全工具（带电作业） | 02 | 绝缘夹 | 021 | 绝缘夹 | 绝缘夹 | 低压绝缘毯毯夹,5型；适用电压等级：1000V | 只 | 5.0 | 2022/08/31 | B00H-500011840-00002 | 买方指定仓库地面交货 | 003-低压绝缘手套等-005 | YSLEAD
400 | 044002034601010 | 003-低压绝缘手套等 | 包1 | 500022991 | 工器具 | 22 | 登高、安全工具（带电作业） | 02 | 引流线夹 | 018 | 引流线夹 | 引流线夹 | 低压电缆预绝缘对接管.低压电缆对接，防水，绝缘。适用导线截面：10-150.解决了低压电力连接传统的连接管接续。无需缠绕防水绝缘胶带。产品自带防水绝缘功能，且可直接在绝缘层进行压接。安全便捷。 | 只 | 300.0 | 2022/08/31 | B00H-500011840-00002 | 买方指定仓库地面交货 | 003-低压绝缘手套等-006 | 浙江科易
401 | 044002048001750 | 003-低压绝缘手套等 | 包1 | 500082294 | 工器具 | 22 | 登高、安全工具（带电作业） | 02 | 绝缘帽 | 081 | 绝缘帽 | 绝缘帽 | 绝缘帽,黄色，交流试验电压20KV/1MIN；适用电压等级：1000V | 个 | 10.0 | 2022/08/31 | B00H-500011840-00002 | 买方指定仓库地面交货 | 003-低压绝缘手套等-007 | SALISBURY日本YS
402 | 044002048002100 | 003-低压绝缘手套等 | 包1 | 500023037 | 工器具 | 22 | 登高、安全工具（带电作业） | 02 | 绝缘罩 | 031 | 绝缘罩,AC10kV,软质 | 绝缘罩-电压等级:AC10kV,类型:软质 | 架空线路遮蔽套装工具；1000V；材质：合成橡胶ELASTOMER；钢化尼龙玻纤 | 只 | 10.0 | 2022/08/31 | B00H-500011840-00002 | 买方指定仓库地面交货 | 003-低压绝缘手套等-008 | 波兰HUBIX美国HUBBEL
403 | 044002048003110 | 003-低压绝缘手套等 | 包1 | 500022991 | 工器具 | 22 | 登高、安全工具（带电作业） | 02 | 引流线夹 | 018 | 引流线夹 | 引流线夹 | 单插座引流线夹,1000V；800A 垂直母线厚度 35MM,水平母线厚度 55MM,宽度 55MM | 只 | 2.0 | 2022/08/31 | B00H-500011840-00002 | 买方指定仓库地面交货 | 003-低压绝缘手套等-009 | 法国SFE
404 | 044002048001080 | 003-低压绝缘手套等 | 包1 | 500029271 | 工器具 | 22 | 登高、安全工具（带电作业） | 02 | 绝缘护罩 | 024 | 绝缘护罩,接线柱绝缘护罩 | 绝缘护罩-类型:接线柱绝缘护罩 | 绝缘子遮蔽罩；材质：软质天然橡胶，适用电压等级：1000V | 只 | 5.0 | 2022/08/31 | B00H-500011840-00002 | 买方指定仓库地面交货 | 003-低压绝缘手套等-010 | HUBIX
405 | 044002048000400 | 003-低压绝缘手套等 | 包1 | 500023099 | 工器具 | 22 | 登高、安全工具（带电作业） | 02 | 分流线 | 055 | 分流线 | 分流线 | 连接旁路分流线；用于便携式分流器专用连接分路电缆；耐压等级1000V，额定电流100A，规格16MM²，引流线夹单侧弹簧裸导线 | 根 | 5.0 | 2022/08/31 | B00H-500011840-00002 | 买方指定仓库地面交货 | 003-低压绝缘手套等-011 | HUBIX
406 | 044002048001530 | 003-低压绝缘手套等 | 包1 | 500062309 | 工器具 | 22 | 登高、安全工具（带电作业） | 02 | 绝缘胶布 | 078 | 绝缘胶布,1000V,布 | 绝缘胶布-耐压等级:1000V,材质:布 | 绝缘胶带,绝缘胶带；材质：两层红色PVC,长度25米/卷；适用电压等级：1000V | 卷 | 5.0 | 2022/08/31 | B00H-500011840-00002 | 买方指定仓库地面交货 | 003-低压绝缘手套等-012 | HUBIX
407 | 044002048000460 | 003-低压绝缘手套等 | 包1 | 500022989 | 工器具 | 22 | 登高、安全工具（带电作业） | 02 | 绝缘袋 | 016 | 绝缘袋 | 绝缘袋 | 长款运输袋；聚酯织物制成的包，用于电线运输，适用电压等级：1000V | 条 | 5.0 | 2022/08/31 | B00H-500011840-00002 | 买方指定仓库地面交货 | 003-低压绝缘手套等-013 | HUBIX
408 | 044002048001200 | 003-低压绝缘手套等 | 包1 | 500022994 | 工器具 | 22 | 登高、安全工具（带电作业） | 02 | 绝缘夹 | 021 | 绝缘夹 | 绝缘夹 | 绝缘毯夹；材质：由聚酰胺和玻璃纤维的绝缘材料组成，适用电压等级：1000V | 只 | 5.0 | 2022/08/31 | B00H-500011840-00002 | 买方指定仓库地面交货 | 003-低压绝缘手套等-014 | HUBIX
409 | 044002048000210 | 003-低压绝缘手套等 | 包1 | 500023099 | 工器具 | 22 | 登高、安全工具（带电作业） | 02 | 分流线 | 055 | 分流线 | 分流线 | 旁路低压分流线,柔性，带快速插拔口；电压750V；载流量：400A，导体截面积：240MM² | 根 | 10.0 | 2022/08/31 | B00H-500011840-00002 | 买方指定仓库地面交货 | 003-低压绝缘手套等-015 | 武汉华仪
410 | 044002048305190 | 003-低压绝缘手套等 | 包1 | 500069479 | 工器具 | 22 | 登高、安全工具（带电作业） | 02 | 绝缘胶布 | 078 | 绝缘胶布,500V,塑料 | 绝缘胶布-耐压等级:500V,材质:塑料 | 绝缘防水胶布，颜色：红黄绿蓝黑白 | 卷 | 500.0 | 2022/08/31 | B00H-500011840-00002 | 买方指定仓库地面交货 | 003-低压绝缘手套等-016
411 | 044002048003300 | 003-低压绝缘手套等 | 包1 | 500023051 | 工器具 | 22 | 登高、安全工具（带电作业） | 02 | 绝缘手套 | 033 | 绝缘手套,3kV | 绝缘手套-电压:3kV | 绝缘手套-电压:1KV,绝缘，耐穿刺、防电弧；测试电压等级：6KV/3MIN；使用电压等级：1KV | 付 | 2.0 | 2022/08/31 | B00H-500011840-00002 | 买方指定仓库地面交货 | 003-低压绝缘手套等-017 | 法国SFE
412 | 044002048002580 | 003-低压绝缘手套等 | 包1 | 500023036 | 工器具 | 22 | 登高、安全工具（带电作业） | 02 | 绝缘罩 | 031 | 绝缘罩,AC1kV,软质 | 绝缘罩-电压等级:AC1kV,类型:软质 | 绝缘端盖1000V，EVA材质制成；聚乙烯制成 | 只 | 5.0 | 2022/08/31 | B00H-500011840-00002 | 买方指定仓库地面交货 | 003-低压绝缘手套等-018 | HUBIX
413 | 044002048000350 | 003-低压绝缘手套等 | 包1 | 500023099 | 工器具 | 22 | 登高、安全工具（带电作业） | 02 | 分流线 | 055 | 分流线 | 分流线 | 便携式分路器（分流线）；用作低压带电连接的单相旁路电压系统（修理、更换），适用电压等级：1000V，杆上固定使用，插拔式熔断器负荷开关 | 根 | 5.0 | 2022/08/31 | B00H-500011840-00002 | 买方指定仓库地面交货 | 003-低压绝缘手套等-019 | HUBIX
414 | 044002048001020 | 003-低压绝缘手套等 | 包1 | 500029271 | 工器具 | 22 | 登高、安全工具（带电作业） | 02 | 绝缘护罩 | 024 | 绝缘护罩,接线柱绝缘护罩 | 绝缘护罩-类型:接线柱绝缘护罩 | 大号软质保险丝遮蔽罩,软质保险丝遮蔽罩；材质：软质天然橡胶，适用电压等级：1000V | 只 | 5.0 | 2022/08/31 | B00H-500011840-00002 | 买方指定仓库地面交货 | 003-低压绝缘手套等-020 | HUBIX
415 | 044002048002390 | 003-低压绝缘手套等 | 包1 | 500023034 | 工器具 | 22 | 登高、安全工具（带电作业） | 02 | 绝缘罩 | 031 | 绝缘罩,AC10kV,硬质 | 绝缘罩-电压等级:AC10kV,类型:硬质 | 低压绝缘挡板,橙红色高密度聚乙烯材料制成，型号1904,尺寸600X700MM | 只 | 2.0 | 2022/08/31 | B00H-500011840-00002 | 买方指定仓库地面交货 | 003-低压绝缘手套等-021 | 美国HUBBELLSALISBURY
416 | 044002048003060 | 003-低压绝缘手套等 | 包1 | 500022985 | 工器具 | 22 | 登高、安全工具（带电作业） | 02 | 组合绝缘杆 | 012 | 组合绝缘杆 | 组合绝缘杆 | 遮蔽罩安装组合绝缘杆,材质：由聚酰胺和玻璃纤维的绝缘材料组成；适用电压等级：1000V | 根 | 2.0 | 2022/08/31 | B00H-500011840-00002 | 买方指定仓库地面交货 | 003-低压绝缘手套等-022 | HUBIX
417 | 044002034600390 | 003-低压绝缘手套等 | 包1 | 500066454 | 工器具 | 22 | 登高、安全工具（带电作业） | 02 | 绝缘手套 | 033 | 绝缘手套,10kV | 绝缘手套-电压:10kV | 绝缘手套-电压:1KV,天然乳胶绝缘手套外红内黑双色绝缘手套，三合一功能：绝缘，耐穿刺、防电弧 ，测试电压等级：6KV/3MIN，使用电压等级：1KV。 | 付 | 10.0 | 2022/08/31 | B00H-500011840-00002 | 买方指定仓库地面交货 | 003-低压绝缘手套等-023 | 法国SFE
418 | 044002048001010 | 003-低压绝缘手套等 | 包1 | 500112257 | 工器具 | 22 | 登高、安全工具（带电作业） | 02 | 绝缘护罩 | 024 | 绝缘护罩,接地线夹绝缘护罩 | 绝缘护罩-类型:接地线夹绝缘护罩 | 接地环绝缘护罩装置,具有引流能力强、防氧化和耐磨损功能。产品全封闭绝缘 | 只 | 300.0 | 2022/08/31 | B00H-500011840-00002 | 买方指定仓库地面交货 | 003-低压绝缘手套等-024
419 | 044002048003120 | 003-低压绝缘手套等 | 包1 | 500022991 | 工器具 | 22 | 登高、安全工具（带电作业） | 02 | 引流线夹 | 018 | 引流线夹 | 引流线夹 | 母排绝缘跳线夹具,1000V ；绝缘分流夹用于紧固母线：2至25MM；适用M8公螺纹连接器 | 只 | 2.0 | 2022/08/31 | B00H-500011840-00002 | 买方指定仓库地面交货 | 003-低压绝缘手套等-025 | 法国SFE
420 | 044002034600150 | 003-低压绝缘手套等 | 包1 | 500022998 | 工器具 | 22 | 登高、安全工具（带电作业） | 02 | 绝缘护罩 | 024 | 绝缘护罩,针式绝缘子护罩 | 绝缘护罩-类型:针式绝缘子护罩 | 线尾保护护罩，产品全绝缘设计，防水、防潮、防老化，内部特殊设计，夹紧导线不脱落，解决了以前用电工胶布包裹时间一长胶布变硬、变脆，最终线尾导电部分裸露，造成触电安全隐患。且区分相色。 | 只 | 300.0 | 2022/08/31 | B00H-500011840-00002 | 买方指定仓库地面交货 | 003-低压绝缘手套等-026 | 天津华电
421 | 044002048003830 | 003-低压绝缘手套等 | 包1 | 500022998 | 工器具 | 22 | 登高、安全工具（带电作业） | 02 | 绝缘护罩 | 024 | 绝缘护罩,针式绝缘子护罩 | 绝缘护罩-类型:针式绝缘子护罩 | 线尾保护护罩，产品全绝缘设计，防水、防潮、防老化，内部特殊设计，夹紧导线不脱落，解决了以前用电工胶布包裹时间一长胶布变硬、变脆、最终线尾导电部分裸露，造成触电安全隐患，且区分相色。 | 只 | 300.0 | 2022/08/31 | B00H-500011840-00002 | 买方指定仓库地面交货 | 003-低压绝缘手套等-027
422 | 044002034600130 | 003-低压绝缘手套等 | 包1 | 500022991 | 工器具 | 22 | 登高、安全工具（带电作业） | 02 | 引流线夹 | 018 | 引流线夹 | 引流线夹 | 全能导线引流装置，通用性强，区分相色。有独立自锁和解决热胀冷缩功能。接触面大、过流能力强，解决了铜铝过渡、铜铜过渡、铝铝过渡问题。防护外壳整体设计，具有三防功能。电压等级AC1-10KV。 | 只 | 200.0 | 2022/08/31 | B00H-500011840-00002 | 买方指定仓库地面交货 | 003-低压绝缘手套等-028
423 | 044002048003210 | 003-低压绝缘手套等 | 包1 | 500022998 | 工器具 | 22 | 登高、安全工具（带电作业） | 02 | 绝缘护罩 | 024 | 绝缘护罩,针式绝缘子护罩 | 绝缘护罩-类型:针式绝缘子护罩 | 绝缘护罩-类型:针式绝缘子护罩,线尾保护套 | 只 | 2.0 | 2022/08/31 | B00H-500011840-00002 | 买方指定仓库地面交货 | 003-低压绝缘手套等-029
424 | 044002048000330 | 003-低压绝缘手套等 | 包1 | 500023099 | 工器具 | 22 | 登高、安全工具（带电作业） | 02 | 分流线 | 055 | 分流线 | 分流线 | 便携式分路器；用作低压带电连接的旁路电压系统 耐压等级1000V，一进两出，插拔式熔断器负荷开关 | 根 | 5.0 | 2022/08/31 | B00H-500011840-00002 | 买方指定仓库地面交货 | 003-低压绝缘手套等-030 | HUBIX
425 | 044002048002560 | 003-低压绝缘手套等 | 包1 | 500023036 | 工器具 | 22 | 登高、安全工具（带电作业） | 02 | 绝缘罩 | 031 | 绝缘罩,AC1kV,软质 | 绝缘罩-电压等级:AC1kV,类型:软质 | 导线遮蔽罩；材质：由软质天然橡胶制成，适用电压等级：1000V | 只 | 5.0 | 2022/08/31 | B00H-500011840-00002 | 买方指定仓库地面交货 | 003-低压绝缘手套等-031 | HUBIX
426 | 044002048000410 | 003-低压绝缘手套等 | 包1 | 500023099 | 工器具 | 22 | 登高、安全工具（带电作业） | 02 | 分流线 | 055 | 分流线 | 分流线 | 连接旁路分流线,用作低压带电连接的单相旁路电压系统 | 根 | 5.0 | 2022/08/31 | B00H-500011840-00002 | 买方指定仓库地面交货 | 003-低压绝缘手套等-032 | HUBIX
427 | 044002048001040 | 003-低压绝缘手套等 | 包1 | 500029271 | 工器具 | 22 | 登高、安全工具（带电作业） | 02 | 绝缘护罩 | 024 | 绝缘护罩,接线柱绝缘护罩 | 绝缘护罩-类型:接线柱绝缘护罩 | D型硬质保险丝遮蔽罩等级,硬质保险丝遮蔽罩；材质：由红色聚酰胺制成，适用电压等级：1000V | 只 | 5.0 | 2022/08/31 | B00H-500011840-00002 | 买方指定仓库地面交货 | 003-低压绝缘手套等-033 | HUBIX
428 | 044002048002700 | 003-低压绝缘手套等 | 包1 | 500023048 | 工器具 | 22 | 登高、安全工具（带电作业） | 02 | 携带型短路接地线 | 032 | 携带型短路接地线,AC380V | 携带型短路接地线-电压等级:AC380V | 携带型短路接地线-电压等级:AC380V,电压级:AC380V | 根 | 5.0 | 2022/08/31 | B00H-500011840-00002 | 买方指定仓库地面交货 | 003-低压绝缘手套等-034
429 | 044002048001070 | 003-低压绝缘手套等 | 包1 | 500029271 | 工器具 | 22 | 登高、安全工具（带电作业） | 02 | 绝缘护罩 | 024 | 绝缘护罩,接线柱绝缘护罩 | 绝缘护罩-类型:接线柱绝缘护罩 | 火相母线绝缘罩；材质：软质天然橡胶，适用电压等级：1000V | 只 | 5.0 | 2022/08/31 | B00H-500011840-00002 | 买方指定仓库地面交货 | 003-低压绝缘手套等-035 | HUBIX
430 | 044002048004770 | 003-低压绝缘手套等 | 包1 | 500023099 | 工器具 | 22 | 登高、安全工具（带电作业） | 02 | 分流线 | 055 | 分流线 | 分流线 | 汇流夹钳分流线，额定电压1KV，额定电流≥530A，卡钳承重能力≥15KG，配合低压快速插头使用，插拔使用寿命3000次。 | 根 | 2.0 | 2022/08/31 | B00H-500011840-00002 | 买方指定仓库地面交货 | 003-低压绝缘手套等-036
431 | 044002042200270 | 003-低压绝缘手套等 | 包1 | 500090629 | 工器具 | 22 | 登高、安全工具（带电作业） | 02 | 验电器 | 051 | 验电器,AC380V,GSSB-400V | 验电器-电压等级:AC380V,型号:GSSB-400V | 具体参数见：《国网青海省电力公司_2021年青海公司电商化采购非结构化固化ID编制任务（G00H-500090629-00001）》 | 只 | 466.0 | 2022/08/31 | G00H-500090629-00001 | 买方指定仓库地面交货 | 003-低压绝缘手套等-037
432 | 044002048000340 | 003-低压绝缘手套等 | 包1 | 500023099 | 工器具 | 22 | 登高、安全工具（带电作业） | 02 | 分流线 | 055 | 分流线 | 分流线 | 便携式分路器；用作低压带电连接的旁路电压系统，耐压等级1000V，一进三出，插拔式熔断器负荷开关 | 根 | 5.0 | 2022/08/31 | B00H-500011840-00002 | 买方指定仓库地面交货 | 003-低压绝缘手套等-038 | HUBIX
433 | 044002048001440 | 003-低压绝缘手套等 | 包1 | 500022980 | 工器具 | 22 | 登高、安全工具（带电作业） | 02 | 绝缘剪(剪线杆) | 007 | 绝缘剪(剪线杆) | 绝缘剪(剪线杆) | 电缆切刀（形式:棘轮手握式）,棘轮电缆切刀，适用于钢芯铝绞线≥500MM² | 只 | 2.0 | 2022/08/31 | B00H-500011840-00002 | 买方指定仓库地面交货 | 003-低压绝缘手套等-039 | HUBBELL
434 | 044002048001210 | 003-低压绝缘手套等 | 包1 | 500022994 | 工器具 | 22 | 登高、安全工具（带电作业） | 02 | 绝缘夹 | 021 | 绝缘夹 | 绝缘夹 | 大型绝缘毯夹；材质：由聚酰胺和玻璃纤维的绝缘材料组成，适用电压等级：1000V | 只 | 5.0 | 2022/08/31 | B00H-500011840-00002 | 买方指定仓库地面交货 | 003-低压绝缘手套等-040 | HUBIX
435 | 044002048001140 | 003-低压绝缘手套等 | 包1 | 500023113 | 工器具 | 22 | 登高、安全工具（带电作业） | 02 | 绝缘滑轮 | 069 | 绝缘滑轮 | 绝缘滑轮 | T型绝缘钩；与绝缘滑轮配套使用，适用电压等级：1000V；材质：由聚酰胺和玻璃纤维的绝缘材料 | 只 | 10.0 | 2022/08/31 | B00H-500011840-00002 | 买方指定仓库地面交货 | 003-低压绝缘手套等-041 | 波兰HUBIX
436 | 044002048002110 | 003-低压绝缘手套等 | 包1 | 500023037 | 工器具 | 22 | 登高、安全工具（带电作业） | 02 | 绝缘罩 | 031 | 绝缘罩,AC10kV,软质 | 绝缘罩-电压等级:AC10kV,类型:软质 | 柜内遮蔽套装工具,适用电压等级：1000V；材质：尼龙，橡胶；颜色：红色 | 只 | 10.0 | 2022/08/31 | B00H-500011840-00002 | 买方指定仓库地面交货 | 003-低压绝缘手套等-042 | 波兰HUBIX美国HUBBEL
437 | 044002048001060 | 003-低压绝缘手套等 | 包1 | 500029271 | 工器具 | 22 | 登高、安全工具（带电作业） | 02 | 绝缘护罩 | 024 | 绝缘护罩,接线柱绝缘护罩 | 绝缘护罩-类型:接线柱绝缘护罩 | 零相母线绝缘罩；材质：软质天然橡胶，适用电压等级：1000V | 只 | 5.0 | 2022/08/31 | B00H-500011840-00002 | 买方指定仓库地面交货 | 003-低压绝缘手套等-043 | HUBIX
438 | 044002048004330 | 003-低压绝缘手套等 | 包1 | 500023087 | 工器具 | 22 | 登高、安全工具（带电作业） | 02 | 验电器 | 051 | 验电器,AC10kV,SG-10B1 | 验电器-电压等级:AC10kV,型号:SG-10B1 | 验电器,电压等级：AC0.4KV，全回路自检型；方头；伸缩式；杆长1M；颜色：绿色，语音报警、LED 灯闪烁报警 | 只 | 5.0 | 2022/08/31 | B00H-500011840-00002 | 买方指定仓库地面交货 | 003-低压绝缘手套等-044 | 信得利
439 | 044002048000370 | 003-低压绝缘手套等 | 包1 | 500023099 | 工器具 | 22 | 登高、安全工具（带电作业） | 02 | 分流线 | 055 | 分流线 | 分流线 | 连接旁路分流线；用于便携式分流器专用连接分流线；耐压等级1000V，额定电流100A，规格25MM²，引流线夹单侧线缆型 | 根 | 5.0 | 2022/08/31 | B00H-500011840-00002 | 买方指定仓库地面交货 | 003-低压绝缘手套等-045 | HUBIX
440 | 044002048002630 | 003-低压绝缘手套等 | 包1 | 500022982 | 工器具 | 22 | 登高、安全工具（带电作业） | 02 | 万向绝缘扳手(齿轮全旋绝缘扳手) | 009 | 万向绝缘扳手(齿轮全旋绝缘扳手) | 万向绝缘扳手(齿轮全旋绝缘扳手) | 绝缘开口扳手、8/10/12/14/17（MM）绝缘电工刀、1000V。绝缘尖嘴钳、6寸 | 只 | 10.0 | 2022/08/31 | B00H-500011840-00002 | 买方指定仓库地面交货 | 003-低压绝缘手套等-046 | 开拓
441 | 044002034600380 | 003-低压绝缘手套等 | 包1 | 500126140 | 工器具 | 22 | 登高、安全工具（带电作业） | 02 | 绝缘鞋 | 087 | 绝缘鞋 | 绝缘鞋 | 绝缘套鞋,名称：绝缘套鞋，测试电压等级：6KV/3MIN，使用电压等级：1KV，应采用优质防臭氧橡胶制成，经久耐用。 | 双 | 5.0 | 2022/08/31 | B00H-500011840-00002 | 买方指定仓库地面交货 | 003-低压绝缘手套等-047 | 法国SFE
442 | 044002048001030 | 003-低压绝缘手套等 | 包1 | 500029271 | 工器具 | 22 | 登高、安全工具（带电作业） | 02 | 绝缘护罩 | 024 | 绝缘护罩,接线柱绝缘护罩 | 绝缘护罩-类型:接线柱绝缘护罩 | 中号软质保险丝遮蔽罩,软质保险丝遮蔽罩；材质：软质天然橡胶，适用电压等级：1000V | 只 | 5.0 | 2022/08/31 | B00H-500011840-00002 | 买方指定仓库地面交货 | 003-低压绝缘手套等-048 | HUBIX
443 | 044002048003290 | 003-低压绝缘手套等 | 包1 | 500126140 | 工器具 | 22 | 登高、安全工具（带电作业） | 02 | 绝缘鞋 | 087 | 绝缘鞋 | 绝缘鞋 | 绝缘套鞋；测试电压等级：6KV/3MIN；使用电压等级：1KV；应采用优质防臭氧橡胶制成。 | 双 | 2.0 | 2022/08/31 | B00H-500011840-00002 | 买方指定仓库地面交货 | 003-低压绝缘手套等-049 | 法国SFE
444 | 044002048001090 | 003-低压绝缘手套等 | 包1 | 500022998 | 工器具 | 22 | 登高、安全工具（带电作业） | 02 | 绝缘护罩 | 024 | 绝缘护罩,针式绝缘子护罩 | 绝缘护罩-类型:针式绝缘子护罩 | 线尾保护护罩,产品全绝缘设计，防水、防潮、防老化 | 只 | 300.0 | 2022/08/31 | B00H-500011840-00002 | 买方指定仓库地面交货 | 003-低压绝缘手套等-050
445 | 044002048000390 | 003-低压绝缘手套等 | 包1 | 500023099 | 工器具 | 22 | 登高、安全工具（带电作业） | 02 | 分流线 | 055 | 分流线 | 分流线 | 连接旁路分流线；用于便携式分流器专用连接分流线；耐压等级1000V，额定电流200A，规格25MM²，引流线夹单侧穿刺型 | 根 | 5.0 | 2022/08/31 | B00H-500011840-00002 | 买方指定仓库地面交货 | 003-低压绝缘手套等-051 | HUBIX
446 | 044002048001960 | 003-低压绝缘手套等 | 包1 | 500023051 | 工器具 | 22 | 登高、安全工具（带电作业） | 02 | 绝缘手套 | 033 | 绝缘手套,3kV | 绝缘手套-电压:3kV | 防电弧合成手套,适用电压等级：1000V；功能：绝缘，抗电弧，耐穿刺 | 付 | 10.0 | 2022/08/31 | B00H-500011840-00002 | 买方指定仓库地面交货 | 003-低压绝缘手套等-052 | 波兰HUBIXHUBBELL
447 | 044002048004780 | 003-低压绝缘手套等 | 包1 | 500023099 | 工器具 | 22 | 登高、安全工具（带电作业） | 02 | 分流线 | 055 | 分流线 | 分流线 | 旁路分流线，额定电压0.4KV，变压器低压桩头夹钳与变压器低压管夹连接，配合低压快速插头使用，插拔使用寿命3000次。 | 根 | 2.0 | 2022/08/31 | B00H-500011840-00002 | 买方指定仓库地面交货 | 003-低压绝缘手套等-053
448 | 044002048001880 | 003-低压绝缘手套等 | 包1 | 500023065 | 工器具 | 22 | 登高、安全工具（带电作业） | 02 | 绝缘绳 | 037 | 绝缘绳 | 绝缘绳 | 传送绳索,聚丙烯绳，配有钢制绝缘钩的砌块，绳索长度20M；适用电压等级：1000V | 根 | 5.0 | 2022/08/31 | B00H-500011840-00002 | 买方指定仓库地面交货 | 003-低压绝缘手套等-054 | HUBIX
449 | 044002034600470 | 003-低压绝缘手套等 | 包1 | 500022991 | 工器具 | 22 | 登高、安全工具（带电作业） | 02 | 引流线夹 | 018 | 引流线夹 | 引流线夹 | 全能导线引流装置，通用 | 只 | 200.0 | 2022/08/31 | B00H-500011840-00002 | 买方指定仓库地面交货 | 003-低压绝缘手套等-055
450 | 044002048001130 | 003-低压绝缘手套等 | 包1 | 500023113 | 工器具 | 22 | 登高、安全工具（带电作业） | 02 | 绝缘滑轮 | 069 | 绝缘滑轮 | 绝缘滑轮 | S型绝缘钩；与绝缘滑轮配套使用，适用电压等级：1000V；材质：由聚酰胺和玻璃纤维的绝缘材料 | 只 | 10.0 | 2022/08/31 | B00H-500011840-00002 | 买方指定仓库地面交货 | 003-低压绝缘手套等-056 | 波兰HUBIX
451 | 044002048000220 | 003-低压绝缘手套等 | 包1 | 500023099 | 工器具 | 22 | 登高、安全工具（带电作业） | 02 | 分流线 | 055 | 分流线 | 分流线 | 低压移动旁路分支箱,对0.4KV侧出线电缆存在冲长空间，方便与移动分支箱对接的箱式变电站。 | 根 | 10.0 | 2022/08/31 | B00H-500011840-00002 | 买方指定仓库地面交货 | 003-低压绝缘手套等-057 | 法国SFE
452 | 044002048001050 | 003-低压绝缘手套等 | 包1 | 500029271 | 工器具 | 22 | 登高、安全工具（带电作业） | 02 | 绝缘护罩 | 024 | 绝缘护罩,接线柱绝缘护罩 | 绝缘护罩-类型:接线柱绝缘护罩 | K型硬质保险丝遮蔽罩,硬质保险丝遮蔽罩；材质：由红色聚酰胺制成，适用电压等级：1000V | 只 | 5.0 | 2022/08/31 | B00H-500011840-00002 | 买方指定仓库地面交货 | 003-低压绝缘手套等-058 | HUBIX
453 | 044002048002570 | 003-低压绝缘手套等 | 包1 | 500023036 | 工器具 | 22 | 登高、安全工具（带电作业） | 02 | 绝缘罩 | 031 | 绝缘罩,AC1kV,软质 | 绝缘罩-电压等级:AC1kV,类型:软质 | 导线遮蔽罩；材质：由软质天然橡胶制成；适用电压等级：1000V | 只 | 5.0 | 2022/08/31 | B00H-500011840-00002 | 买方指定仓库地面交货 | 003-低压绝缘手套等-059 | HUBIX
454 | 044002048000320 | 003-低压绝缘手套等 | 包1 | 500023099 | 工器具 | 22 | 登高、安全工具（带电作业） | 02 | 分流线 | 055 | 分流线 | 分流线 | 便携式分路器；用作低压带电连接的旁路电压系统 耐压等级1000V，一进一出，插拔式熔断器负荷开关 | 根 | 5.0 | 2022/08/31 | B00H-500011840-00002 | 买方指定仓库地面交货 | 003-低压绝缘手套等-060 | HUBIX
455 | 044002048000360 | 003-低压绝缘手套等 | 包1 | 500023099 | 工器具 | 22 | 登高、安全工具（带电作业） | 02 | 分流线 | 055 | 分流线 | 分流线 | 连接旁路分流线；用于便携式分流器专用连接分流线；耐压等级1000V，额定电流200A，规格35MM²，引流线夹单侧母排型 | 根 | 5.0 | 2022/08/31 | B00H-500011840-00002 | 买方指定仓库地面交货 | 003-低压绝缘手套等-061 | HUBIX
456 | 044002048000380 | 003-低压绝缘手套等 | 包1 | 500023099 | 工器具 | 22 | 登高、安全工具（带电作业） | 02 | 分流线 | 055 | 分流线 | 分流线 | 连接旁路分流线；用于便携式分流器专用连接分流线；耐压等级1000V，额定电流200A，规格35MM²，引流线夹单侧线缆型 | 根 | 5.0 | 2022/08/31 | B00H-500011840-00002 | 买方指定仓库地面交货 | 003-低压绝缘手套等-062 | HUBIX
457 | 044002048000580 | 003-低压绝缘手套等 | 包1 | 500023062 | 工器具 | 22 | 登高、安全工具（带电作业） | 02 | 绝缘垫 | 035 | 绝缘垫,10kV,559×559 | 绝缘垫-电压:10kV,规格mm:559×559 | 绝缘薄毯,绝缘薄毯；材质：两层红色PVC,长度12.5米/卷，适用电压等级：1000V | 块 | 5.0 | 2022/08/31 | B00H-500011840-00002 | 买方指定仓库地面交货 | 003-低压绝缘手套等-063 | HUBIX
458 | 044002034601040 | 004-10kV绝缘手套等 | 包1 | 500061980 | 工器具 | 22 | 登高、安全工具（带电作业） | 02 | 绝缘垫 | 035 | 绝缘垫,10kV,800×1000 | 绝缘垫-电压:10kV,规格mm:800×1000 | 绝缘垫,10KV,800×1000 | 块 | 100.0 | 2022/08/31 | B00H-500011840-00002 | 买方指定仓库地面交货 | 004-10kV绝缘手套等-001 | 日本YS有限公司
459 | 044002048002310 | 004-10kV绝缘手套等 | 包1 | 500023037 | 工器具 | 22 | 登高、安全工具（带电作业） | 02 | 绝缘罩 | 031 | 绝缘罩,AC10kV,软质 | 绝缘罩-电压等级:AC10kV,类型:软质 | 导线软质遮蔽罩，尺寸：40*1372MM；等级：3级 | 只 | 20.0 | 2022/08/31 | B00H-500011840-00002 | 买方指定仓库地面交货 | 004-10kV绝缘手套等-002
460 | 044002048002410 | 004-10kV绝缘手套等 | 包1 | 500023034 | 工器具 | 22 | 登高、安全工具（带电作业） | 02 | 绝缘罩 | 031 | 绝缘罩,AC10kV,硬质 | 绝缘罩-电压等级:AC10kV,类型:硬质 | 耐张绝缘子遮蔽罩,16.5绝缘子遮蔽罩 重量1.6KG | 只 | 2.0 | 2022/08/31 | B00H-500011840-00002 | 买方指定仓库地面交货 | 004-10kV绝缘手套等-003 | 美国HUBBELLSALISBURY
461 | 044002048002480 | 004-10kV绝缘手套等 | 包1 | 500023034 | 工器具 | 22 | 登高、安全工具（带电作业） | 02 | 绝缘罩 | 031 | 绝缘罩,AC10kV,硬质 | 绝缘罩-电压等级:AC10kV,类型:硬质 | 电杆遮蔽罩-电压等级:AC10KV,类型:硬质,尺寸：22.9*30.5CM；等级：4级 | 只 | 2.0 | 2022/08/31 | B00H-500011840-00002 | 买方指定仓库地面交货 | 004-10kV绝缘手套等-004
462 | 044002048002780 | 004-10kV绝缘手套等 | 包1 | 500022991 | 工器具 | 22 | 登高、安全工具（带电作业） | 02 | 引流线夹 | 018 | 引流线夹 | 引流线夹 | 全能导线引流线夹；通用性强；具有独立自锁和解决热胀冷缩功能；全能导线引流线夹装置，接触面大、过流能力强；具有三防功能。 | 只 | 300.0 | 2022/08/31 | B00H-500011840-00002 | 买方指定仓库地面交货 | 004-10kV绝缘手套等-005
463 | 044002048000610 | 004-10kV绝缘手套等 | 包1 | 500061980 | 工器具 | 22 | 登高、安全工具（带电作业） | 02 | 绝缘垫 | 035 | 绝缘垫,10kV,800×1000 | 绝缘垫-电压:10kV,规格mm:800×1000 | 绝缘垫,10KV,绝缘垫采用优质材料，具有较长的使用和存储；规格：600×1000MM； | 块 | 2.0 | 2022/08/31 | B00H-500011840-00002 | 买方指定仓库地面交货 | 004-10kV绝缘手套等-006 | YSCHANCE
464 | 044002048000980 | 004-10kV绝缘手套等 | 包1 | 500058007 | 工器具 | 22 | 登高、安全工具（带电作业） | 02 | 绝缘护罩 | 024 | 绝缘护罩,高压熔断器绝缘护罩 | 绝缘护罩-类型:高压熔断器绝缘护罩 | 绝缘护罩,高压熔断器绝缘护罩,熔断器遮蔽罩；尺寸：600*376*88MM；等级：2级 | 只 | 2.0 | 2022/08/31 | B00H-500011840-00002 | 买方指定仓库地面交货 | 004-10kV绝缘手套等-007 | SALISBURYCHANCE
465 | 044002048002820 | 004-10kV绝缘手套等 | 包1 | 500022991 | 工器具 | 22 | 登高、安全工具（带电作业） | 02 | 引流线夹 | 018 | 引流线夹 | 引流线夹 | 引流线夹，E型线夹,用于绝缘手套作业法带电接引流线作业，简单易用 | 只 | 15.0 | 2022/08/31 | B00H-500011840-00002 | 买方指定仓库地面交货 | 004-10kV绝缘手套等-008 | 佳辉
466 | 044002034600960 | 004-10kV绝缘手套等 | 包1 | 500022991 | 工器具 | 22 | 登高、安全工具（带电作业） | 02 | 引流线夹 | 018 | 引流线夹 | 引流线夹 | 力矩节能线夹,主线（MM2）50-240,支线 (MM2)10-120 | 只 | 100.0 | 2022/08/31 | B00H-500011840-00002 | 买方指定仓库地面交货 | 004-10kV绝缘手套等-009 | 西勒实业青海领骋电力技术有限公司
467 | 044002048002000 | 004-10kV绝缘手套等 | 包1 | 500126140 | 工器具 | 22 | 登高、安全工具（带电作业） | 02 | 绝缘鞋 | 087 | 绝缘鞋 | 绝缘鞋 | 绝缘鞋，穿脱灵活方便，鞋底高跟及胎面条纹设计能起到防滑效果，试验电压20KV/3MIN | 双 | 2.0 | 2022/08/31 | B00H-500011840-00002 | 买方指定仓库地面交货 | 004-10kV绝缘手套等-010 | 波兰HUBIX美国HUBBEL
468 | 044002048002200 | 004-10kV绝缘手套等 | 包1 | 500023037 | 工器具 | 22 | 登高、安全工具（带电作业） | 02 | 绝缘罩 | 031 | 绝缘罩,AC10kV,软质 | 绝缘罩-电压等级:AC10kV,类型:软质 | 绝缘罩,AC10KV,软质,开岔橡胶绝缘毯，孔眼28，尺寸914*914，橘红色，重量3.2 | 只 | 2.0 | 2022/08/31 | B00H-500011840-00002 | 买方指定仓库地面交货 | 004-10kV绝缘手套等-011 | YSSALISBURY
469 | 044002048003720 | 004-10kV绝缘手套等 | 包1 | 500022991 | 工器具 | 22 | 登高、安全工具（带电作业） | 02 | 引流线夹 | 018 | 引流线夹 | 引流线夹 | 力矩节能线夹,主线（MM2）25-150,支线 (MM2)25-150 | 只 | 2.0 | 2022/08/31 | B00H-500011840-00002 | 买方指定仓库地面交货 | 004-10kV绝缘手套等-012 | 西勒实业青海领骋电力技术有限公司
470 | 044002048002550 | 004-10kV绝缘手套等 | 包1 | 500023034 | 工器具 | 22 | 登高、安全工具（带电作业） | 02 | 绝缘罩 | 031 | 绝缘罩,AC10kV,硬质 | 绝缘罩-电压等级:AC10kV,类型:硬质 | 电缆绝缘护管接头护罩-电压等级:AC10KV,类型:硬质,旁路作业用的电缆绝缘护管接头护罩； | 只 | 2.0 | 2022/08/31 | B00H-500011840-00002 | 买方指定仓库地面交货 | 004-10kV绝缘手套等-013
471 | 044002048004470 | 004-10kV绝缘手套等 | 包1 | 500070505 | 工器具 | 22 | 登高、安全工具（带电作业） | 02 | 绝缘胶布 | 078 | 绝缘胶布,10kV,橡胶 | 绝缘胶布-耐压等级:10kV,材质:橡胶 | 防水绝缘胶带，产品规格（长×宽×厚：3M×51MM×1.65MM） | 卷 | 3.0 | 2022/08/31 | B00H-500011840-00002 | 买方指定仓库地面交货 | 004-10kV绝缘手套等-014 | 科创安连
472 | 044002048002640 | 004-10kV绝缘手套等 | 包1 | 500022982 | 工器具 | 22 | 登高、安全工具（带电作业） | 02 | 万向绝缘扳手(齿轮全旋绝缘扳手) | 009 | 万向绝缘扳手(齿轮全旋绝缘扳手) | 万向绝缘扳手(齿轮全旋绝缘扳手) | 绝缘棘轮套筒扳手,绝缘棘轮套筒扳手，适用绝缘手套作业法；重量：0.9KG；长度：270MM | 只 | 2.0 | 2022/08/31 | B00H-500011840-00002 | 买方指定仓库地面交货 | 004-10kV绝缘手套等-015 | 日本NGK
473 | 044002048000990 | 004-10kV绝缘手套等 | 包1 | 500029270 | 工器具 | 22 | 登高、安全工具（带电作业） | 02 | 绝缘护罩 | 024 | 绝缘护罩,横担遮蔽罩 | 绝缘护罩-类型:横担遮蔽罩 | 绝缘护罩,横担遮蔽罩,横担遮蔽罩；尺寸：368*117*105MM；等级：2级；重量：1.4KG | 只 | 2.0 | 2022/08/31 | B00H-500011840-00002 | 买方指定仓库地面交货 | 004-10kV绝缘手套等-016 | SALISBURYCHANCE
474 | 044002048000500 | 004-10kV绝缘手套等 | 包1 | 500022989 | 工器具 | 22 | 登高、安全工具（带电作业） | 02 | 绝缘袋 | 016 | 绝缘袋 | 绝缘袋 | 绝缘袋，绝缘挂钩,斗臂车斗内用绝缘挂钩，用于工具袋的挂接； | 条 | 2.0 | 2022/08/31 | B00H-500011840-00002 | 买方指定仓库地面交货 | 004-10kV绝缘手套等-017 | 美国HUBBELL
475 | 044002048000600 | 004-10kV绝缘手套等 | 包1 | 500061980 | 工器具 | 22 | 登高、安全工具（带电作业） | 02 | 绝缘垫 | 035 | 绝缘垫,10kV,800×1000 | 绝缘垫-电压:10kV,规格mm:800×1000 | 防水帆布,PLFB1*900*30000，用于非路口放置旁路电缆，防止电缆刮伤 | 块 | 2.0 | 2022/08/31 | B00H-500011840-00002 | 买方指定仓库地面交货 | 004-10kV绝缘手套等-018 | LEAD/一诺
476 | 044002034601090 | 004-10kV绝缘手套等 | 包1 | 500023067 | 工器具 | 22 | 登高、安全工具（带电作业） | 02 | 绝缘绳套 | 039 | 绝缘绳套 | 绝缘绳套 | 绝缘吊带,吊装开关使用，四个点，尺寸为16*800MM | 个 | 300.0 | 2022/08/31 | B00H-500011840-00002 | 买方指定仓库地面交货 | 004-10kV绝缘手套等-019 | 佳辉 | 按1个=1米换算长度报价，材质均为蚕丝
477 | 044002048003130 | 004-10kV绝缘手套等 | 包1 | 500022991 | 工器具 | 22 | 登高、安全工具（带电作业） | 02 | 引流线夹 | 018 | 引流线夹 | 引流线夹 | 微型绝缘跳线夹具；双旋转；六角螺栓头10MM ；电源杆水平或垂直平面厚5MM ；直径为10毫米 | 只 | 2.0 | 2022/08/31 | B00H-500011840-00002 | 买方指定仓库地面交货 | 004-10kV绝缘手套等-020 | 法国SFE
478 | 044002034600350 | 004-10kV绝缘手套等 | 包1 | 500023003 | 工器具 | 22 | 登高、安全工具（带电作业） | 02 | 绝缘叉板 | 027 | 绝缘叉板 | 绝缘叉板 |  | 块 | 5.0 | 2022/08/31 | B00H-500011840-00002 | 买方指定仓库地面交货 | 004-10kV绝缘手套等-021 | 青海皓麟电力设备有限公司北京品辉电气有限公司北京普华智信科技有限公司
479 | 044002048000750 | 004-10kV绝缘手套等 | 包1 | 500023080 | 工器具 | 22 | 登高、安全工具（带电作业） | 02 | 绝缘服 | 047 | 绝缘服 | 绝缘服 | 绝缘裤,由多层绝缘树脂制作而成,具有柔软轻便容易保养之特性,电气绝缘性能高,机械强度强 | 套 | 2.0 | 2022/08/31 | B00H-500011840-00002 | 买方指定仓库地面交货 | 004-10kV绝缘手套等-022 | YSCHANCE
480 | 044002048002770 | 004-10kV绝缘手套等 | 包1 | 500022991 | 工器具 | 22 | 登高、安全工具（带电作业） | 02 | 引流线夹 | 018 | 引流线夹 | 引流线夹 | T型引流线夹；通用性强；自锁功能；接触面大、过流能力强；三防功能，T型引流装置，适用于6—120MM2线缆。 | 只 | 300.0 | 2022/08/31 | B00H-500011840-00002 | 买方指定仓库地面交货 | 004-10kV绝缘手套等-023
481 | 044002048000650 | 004-10kV绝缘手套等 | 包1 | 500061980 | 工器具 | 22 | 登高、安全工具（带电作业） | 02 | 绝缘垫 | 035 | 绝缘垫,10kV,800×1000 | 绝缘垫-电压:10kV,规格mm:800×1000 | 绝缘垫,10KV,绝缘垫采用优质材料，具有较长的使用和存储寿命；规格：900×1000MM | 块 | 2.0 | 2022/08/31 | B00H-500011840-00002 | 买方指定仓库地面交货 | 004-10kV绝缘手套等-024 | YSCHANCE
482 | 044002048000620 | 004-10kV绝缘手套等 | 包1 | 500061980 | 工器具 | 22 | 登高、安全工具（带电作业） | 02 | 绝缘垫 | 035 | 绝缘垫,10kV,800×1000 | 绝缘垫-电压:10kV,规格mm:800×1000 | 绝缘垫,10KV,绝缘垫采用优质材料，具有较长的使用和存储寿命；规格： 680×800MM | 块 | 2.0 | 2022/08/31 | B00H-500011840-00002 | 买方指定仓库地面交货 | 004-10kV绝缘手套等-025 | YSCHANCE
483 | 044002048000720 | 004-10kV绝缘手套等 | 包1 | 500023080 | 工器具 | 22 | 登高、安全工具（带电作业） | 02 | 绝缘服 | 047 | 绝缘服 | 绝缘服 | 空调绝缘服,由多层绝缘树脂制作而成,电气绝缘性能高,机械强度强最大使用电压17KV | 套 | 2.0 | 2022/08/31 | B00H-500011840-00002 | 买方指定仓库地面交货 | 004-10kV绝缘手套等-026 | YSHUBBELL
484 | 044002048004760 | 004-10kV绝缘手套等 | 包1 | 500023099 | 工器具 | 22 | 登高、安全工具（带电作业） | 02 | 分流线 | 055 | 分流线 | 分流线 | 转接分流线，分流线规格：185㎡ 10M/根，额定电压0.75KV，额定电流≥530A，插拔使用寿命3000次。 | 根 | 2.0 | 2022/08/31 | B00H-500011840-00002 | 买方指定仓库地面交货 | 004-10kV绝缘手套等-027
485 | 044002048002210 | 004-10kV绝缘手套等 | 包1 | 500023037 | 工器具 | 22 | 登高、安全工具（带电作业） | 02 | 绝缘罩 | 031 | 绝缘罩,AC10kV,软质 | 绝缘罩-电压等级:AC10kV,类型:软质 | 绝缘罩,AC10KV,软质,树脂绝缘包毯，绝缘等级2，规格900*1000， | 只 | 2.0 | 2022/08/31 | B00H-500011840-00002 | 买方指定仓库地面交货 | 004-10kV绝缘手套等-028 | YSSALISBURY
486 | 044002048000730 | 004-10kV绝缘手套等 | 包1 | 500023080 | 工器具 | 22 | 登高、安全工具（带电作业） | 02 | 绝缘服 | 047 | 绝缘服 | 绝缘服 | 绝缘肩套,AC10KV,配电带电作业用,EVA材料20KV/3MIN，M码，17000V，黄色 | 套 | 2.0 | 2022/08/31 | B00H-500011840-00002 | 买方指定仓库地面交货 | 004-10kV绝缘手套等-029 | YSHUBBELL
487 | 044002048002040 | 004-10kV绝缘手套等 | 包1 | 500126140 | 工器具 | 22 | 登高、安全工具（带电作业） | 02 | 绝缘鞋 | 087 | 绝缘鞋 | 绝缘鞋 | 绝缘鞋，符合ASTMF1117的制造标准及ASTMF116 20KV电压的干测试试验 | 双 | 10.0 | 2022/08/31 | B00H-500011840-00002 | 买方指定仓库地面交货 | 004-10kV绝缘手套等-030 | SALISBURY
488 | 044002048000760 | 004-10kV绝缘手套等 | 包1 | 500023033 | 工器具 | 22 | 登高、安全工具（带电作业） | 02 | 绝缘隔板 | 030 | 绝缘隔板 | 绝缘隔板 | 绝缘隔板,用于相间隔离保护，全绝缘设计，高强材料制成，手柄长度1.4M尺寸：600*800MM | 块 | 2.0 | 2022/08/31 | B00H-500011840-00002 | 买方指定仓库地面交货 | 004-10kV绝缘手套等-031 | SALISBURYCHANCE
489 | 044002042201380 | 004-10kV绝缘手套等 | 包1 | 500091492 | 工器具 | 22 | 登高、安全工具（带电作业） | 02 | 绝缘垫 | 035 | 绝缘垫,10kV,850×850×6 | 绝缘垫-电压:10kV,规格mm:850×850×6 | 具体参数见《国网青海省电力公司_2021年青海公司电商化采购非结构化固化ID编制任务（G00H-500091492-00001）》 | 块 | 241.0 | 2022/08/31 | G00H-500091492-00001 | 买方指定仓库地面交货 | 004-10kV绝缘手套等-032
490 | 044002034600950 | 004-10kV绝缘手套等 | 包1 | 500022991 | 工器具 | 22 | 登高、安全工具（带电作业） | 02 | 引流线夹 | 018 | 引流线夹 | 引流线夹 | 力矩节能线夹,主线（MM2）50-240,支线 (MM2)50-240 | 只 | 100.0 | 2022/08/31 | B00H-500011840-00002 | 买方指定仓库地面交货 | 004-10kV绝缘手套等-033 | 西勒实业青海领骋电力技术有限公司
491 | 044002048003390 | 004-10kV绝缘手套等 | 包1 | 500022991 | 工器具 | 22 | 登高、安全工具（带电作业） | 02 | 引流线夹 | 018 | 引流线夹 | 引流线夹 | T型引流装置，通用 | 只 | 300.0 | 2022/08/31 | B00H-500011840-00002 | 买方指定仓库地面交货 | 004-10kV绝缘手套等-034
492 | 044002048001780 | 004-10kV绝缘手套等 | 包1 | 500023001 | 工器具 | 22 | 登高、安全工具（带电作业） | 02 | 绝缘软管 | 025 | 绝缘软管 | 绝缘软管 | 导线绝缘保护套管；通用性强；安装方便；防水性能好；和电缆外皮同材料；消除线路各种隐患。 | 米 | 1000.0 | 2022/08/31 | B00H-500011840-00002 | 买方指定仓库地面交货 | 004-10kV绝缘手套等-035
493 | 044002048003750 | 004-10kV绝缘手套等 | 包1 | 500022991 | 工器具 | 22 | 登高、安全工具（带电作业） | 02 | 引流线夹 | 018 | 引流线夹 | 引流线夹 | 力矩节能线夹,主线（MM2）95-300,支线 (MM2)95-300 | 只 | 2.0 | 2022/08/31 | B00H-500011840-00002 | 买方指定仓库地面交货 | 004-10kV绝缘手套等-036 | 西勒实业青海领骋电力技术有限公司
494 | 044002048003710 | 004-10kV绝缘手套等 | 包1 | 500022991 | 工器具 | 22 | 登高、安全工具（带电作业） | 02 | 引流线夹 | 018 | 引流线夹 | 引流线夹 | 力矩节能线夹,主线（MM2）50-240,支线 (MM2)10-120 | 只 | 2.0 | 2022/08/31 | B00H-500011840-00002 | 买方指定仓库地面交货 | 004-10kV绝缘手套等-037 | 西勒实业青海领骋电力技术有限公司
495 | 044002048003700 | 004-10kV绝缘手套等 | 包1 | 500022991 | 工器具 | 22 | 登高、安全工具（带电作业） | 02 | 引流线夹 | 018 | 引流线夹 | 引流线夹 | 力矩节能线夹,主线（MM2）10-95,支线 (MM2)10-95 | 只 | 2.0 | 2022/08/31 | B00H-500011840-00002 | 买方指定仓库地面交货 | 004-10kV绝缘手套等-038 | 西勒实业青海领骋电力技术有限公司
496 | 044002034600410 | 004-10kV绝缘手套等 | 包1 | 500023110 | 工器具 | 22 | 登高、安全工具（带电作业） | 02 | 绝缘吊架 | 066 | 绝缘吊架 | 绝缘吊架 | 工具挂板,装卸简便，可以绝缘钩挂,尺寸为35*17*22CM。 | 个 | 5.0 | 2022/08/31 | B00H-500011840-00002 | 买方指定仓库地面交货 | 004-10kV绝缘手套等-039 | 浙江科易
497 | 044002048002270 | 004-10kV绝缘手套等 | 包1 | 500023037 | 工器具 | 22 | 登高、安全工具（带电作业） | 02 | 绝缘罩 | 031 | 绝缘罩,AC10kV,软质 | 绝缘罩-电压等级:AC10kV,类型:软质 | 导线软质遮蔽罩；31.5*1372MM；等级：2级；带端部连接头 | 只 | 2.0 | 2022/08/31 | B00H-500011840-00002 | 买方指定仓库地面交货 | 004-10kV绝缘手套等-040
498 | 044002048000940 | 004-10kV绝缘手套等 | 包1 | 500126104 | 工器具 | 22 | 登高、安全工具（带电作业） | 02 | 绝缘护罩 | 024 | 绝缘护罩,电杆遮蔽罩 | 绝缘护罩-类型:电杆遮蔽罩 | 绝缘护罩,电杆遮蔽罩,电杆遮蔽罩；尺寸：30.5*121.5CM；等级：4级 | 只 | 2.0 | 2022/08/31 | B00H-500011840-00002 | 买方指定仓库地面交货 | 004-10kV绝缘手套等-041 | SALISBURY
499 | 044002048004580 | 004-10kV绝缘手套等 | 包1 | 500023065 | 工器具 | 22 | 登高、安全工具（带电作业） | 02 | 绝缘绳 | 037 | 绝缘绳 | 绝缘绳 | 轨迹绳是一款带电作业辅助工器具，由绝缘手柄和牵引带组成，适合带电作业张进导线，重物起吊。 | 根 | 2.0 | 2022/08/31 | B00H-500011840-00002 | 买方指定仓库地面交货 | 004-10kV绝缘手套等-042 | 湖南中科安连 | 按1根=1米换算长度报价，材质均为蚕丝
500 | 044002048004340 | 004-10kV绝缘手套等 | 包1 | 500023087 | 工器具 | 22 | 登高、安全工具（带电作业） | 02 | 验电器 | 051 | 验电器,AC10kV,SG-10B1 | 验电器-电压等级:AC10kV,型号:SG-10B1 | 验电器,电压等级：AC10KV，全回路自检型；方头；伸缩式；杆长1M；颜色：绿色，语音报警、LED 灯闪烁报警 | 只 | 5.0 | 2022/08/31 | B00H-500011840-00002 | 买方指定仓库地面交货 | 004-10kV绝缘手套等-043 | 信得利
501 | 044002048001520 | 004-10kV绝缘手套等 | 包1 | 500022980 | 工器具 | 22 | 登高、安全工具（带电作业） | 02 | 绝缘剪(剪线杆) | 007 | 绝缘剪(剪线杆) | 绝缘剪(剪线杆) | 长柄绝缘链锯，适用绝缘手套作业法，适用带电修剪树枝等作业，有效绝缘长度≥04M； | 只 | 2.0 | 2022/08/31 | B00H-500011840-00002 | 买方指定仓库地面交货 | 004-10kV绝缘手套等-044 | reliable
502 | 044002048002030 | 004-10kV绝缘手套等 | 包1 | 500126140 | 工器具 | 22 | 登高、安全工具（带电作业） | 02 | 绝缘鞋 | 087 | 绝缘鞋 | 绝缘鞋 | 绝缘鞋,测试电压等级：20KV/3MIN；使用电压等级：17KV | 双 | 10.0 | 2022/08/31 | B00H-500011840-00002 | 买方指定仓库地面交货 | 004-10kV绝缘手套等-045 | YS
503 | 044002048002420 | 004-10kV绝缘手套等 | 包1 | 500023034 | 工器具 | 22 | 登高、安全工具（带电作业） | 02 | 绝缘罩 | 031 | 绝缘罩,AC10kV,硬质 | 绝缘罩-电压等级:AC10kV,类型:硬质 | 绝缘罩,AC10KV,硬质,绝缘毯，2"SQ，ASTM等级2，类型II，狭缝式，黑色 | 只 | 2.0 | 2022/08/31 | B00H-500011840-00002 | 买方指定仓库地面交货 | 004-10kV绝缘手套等-046 | YSSALISBURY
504 | 044002048000970 | 004-10kV绝缘手套等 | 包1 | 500126099 | 工器具 | 22 | 登高、安全工具（带电作业） | 02 | 绝缘护罩 | 024 | 绝缘护罩,杆顶绝缘遮蔽罩 | 绝缘护罩-类型:杆顶绝缘遮蔽罩 | 绝缘护罩,电杆遮蔽罩,电杆遮蔽罩；尺寸：22.9*30.5CM；等级：4级 | 只 | 2.0 | 2022/08/31 | B00H-500011840-00002 | 买方指定仓库地面交货 | 004-10kV绝缘手套等-047 | SALISBURYCHANCE
505 | 044002048004460 | 004-10kV绝缘手套等 | 包1 | 500070505 | 工器具 | 22 | 登高、安全工具（带电作业） | 02 | 绝缘胶布 | 078 | 绝缘胶布,10kV,橡胶 | 绝缘胶布-耐压等级:10kV,材质:橡胶 | 防火绝缘胶带，产品规格（长×宽×厚：5M×60MM×0.76MM） | 卷 | 3.0 | 2022/08/31 | B00H-500011840-00002 | 买方指定仓库地面交货 | 004-10kV绝缘手套等-048 | 科创安连
506 | 044002034601100 | 004-10kV绝缘手套等 | 包1 | 500023067 | 工器具 | 22 | 登高、安全工具（带电作业） | 02 | 绝缘绳套 | 039 | 绝缘绳套 | 绝缘绳套 | 绝缘吊带,吊装开关使用，四个点，尺寸为16*1000MM | 个 | 300.0 | 2022/08/31 | B00H-500011840-00002 | 买方指定仓库地面交货 | 004-10kV绝缘手套等-049 | 佳辉 | 按1个=1米换算长度报价，材质均为蚕丝
507 | 044002048002380 | 004-10kV绝缘手套等 | 包1 | 500023034 | 工器具 | 22 | 登高、安全工具（带电作业） | 02 | 绝缘罩 | 031 | 绝缘罩,AC10kV,硬质 | 绝缘罩-电压等级:AC10kV,类型:硬质 | 柱上设备遮蔽罩（挡板）,橙红色高密度聚乙烯材料制成，113MM*375MM | 只 | 2.0 | 2022/08/31 | B00H-500011840-00002 | 买方指定仓库地面交货 | 004-10kV绝缘手套等-050 | 美国HUBBELLSALISBURY
508 | 044002048000630 | 004-10kV绝缘手套等 | 包1 | 500061980 | 工器具 | 22 | 登高、安全工具（带电作业） | 02 | 绝缘垫 | 035 | 绝缘垫,10kV,800×1000 | 绝缘垫-电压:10kV,规格mm:800×1000 | 绝缘垫,10KV,绝缘垫采用优质材料，具有较长的使用和存储寿命 规格： 680×1200MM | 块 | 2.0 | 2022/08/31 | B00H-500011840-00002 | 买方指定仓库地面交货 | 004-10kV绝缘手套等-051 | YSCHANCE
509 | 044002048000670 | 004-10kV绝缘手套等 | 包1 | 500023110 | 工器具 | 22 | 登高、安全工具（带电作业） | 02 | 绝缘吊架 | 066 | 绝缘吊架 | 绝缘吊架 | 作业工具挂架,是一款带电作业工器具辅助设备，由锁头、转盘、绝缘滑车和操作杆组成 | 个 | 2.0 | 2022/08/31 | B00H-500011840-00002 | 买方指定仓库地面交货 | 004-10kV绝缘手套等-052 | 中科智网
510 | 044002048000290 | 004-10kV绝缘手套等 | 包1 | 500023099 | 工器具 | 22 | 登高、安全工具（带电作业） | 02 | 分流线 | 055 | 分流线 | 分流线 | 自锁定快速插拔式T型终端接头,该产品主要用于环网柜，分流线分支箱，高压开关柜等设备 | 根 | 2.0 | 2022/08/31 | B00H-500011840-00002 | 买方指定仓库地面交货 | 004-10kV绝缘手套等-053 | 武汉华议天津华电
511 | 044002034600370 | 004-10kV绝缘手套等 | 包1 | 500023037 | 工器具 | 22 | 登高、安全工具（带电作业） | 02 | 绝缘罩 | 031 | 绝缘罩,AC10kV,软质 | 绝缘罩-电压等级:AC10kV,类型:软质 | 导线末端遮蔽罩,电缆末端遮蔽罩可使用绝缘手套或绝缘杆安装及移除。当电缆有残余电能时使用，可以避免潮气及污秽进入到电缆分支，自行保护槽可电缆安全地锁在端帽内。 | 只 | 5.0 | 2022/08/31 | B00H-500011840-00002 | 买方指定仓库地面交货 | 004-10kV绝缘手套等-054 | YS
512 | 044002048003850 | 004-10kV绝缘手套等 | 包1 | 500023001 | 工器具 | 22 | 登高、安全工具（带电作业） | 02 | 绝缘软管 | 025 | 绝缘软管 | 绝缘软管 | 导线绝缘保护套管，通用 | 米 | 1000.0 | 2022/08/31 | B00H-500011840-00002 | 买方指定仓库地面交货 | 004-10kV绝缘手套等-055
513 | 044002048003840 | 004-10kV绝缘手套等 | 包1 | 500022998 | 工器具 | 22 | 登高、安全工具（带电作业） | 02 | 绝缘护罩 | 024 | 绝缘护罩,针式绝缘子护罩 | 绝缘护罩-类型:针式绝缘子护罩 | 线尾保护护罩，通用 | 只 | 300.0 | 2022/08/31 | B00H-500011840-00002 | 买方指定仓库地面交货 | 004-10kV绝缘手套等-056
514 | 044002048001180 | 004-10kV绝缘手套等 | 包1 | 500022994 | 工器具 | 22 | 登高、安全工具（带电作业） | 02 | 绝缘夹 | 021 | 绝缘夹 | 绝缘夹 | 绝缘毯毯夹,采用塑料，带有橡胶套 | 只 | 2.0 | 2022/08/31 | B00H-500011840-00002 | 买方指定仓库地面交货 | 004-10kV绝缘手套等-057 | HUBBELLSALISBUR
515 | 044002048001830 | 004-10kV绝缘手套等 | 包1 | 500023065 | 工器具 | 22 | 登高、安全工具（带电作业） | 02 | 绝缘绳 | 037 | 绝缘绳 | 绝缘绳 | 防潮蚕丝绝缘绳,防潮蚕丝绝缘绳套（Φ14*1米，两头绳扣） | 根 | 2.0 | 2022/08/31 | B00H-500011840-00002 | 买方指定仓库地面交货 | 004-10kV绝缘手套等-058 | LEAD耐特尔 | 按1根=1米换算长度报价，材质均为蚕丝
516 | 044002048001120 | 004-10kV绝缘手套等 | 包1 | 500022998 | 工器具 | 22 | 登高、安全工具（带电作业） | 02 | 绝缘护罩 | 024 | 绝缘护罩,针式绝缘子护罩 | 绝缘护罩-类型:针式绝缘子护罩 | 绝缘护罩,绝缘子遮蔽罩；ASTM等级：4级；尺寸：184MM（内径）*300MM（高度） | 只 | 2.0 | 2022/08/31 | B00H-500011840-00002 | 买方指定仓库地面交货 | 004-10kV绝缘手套等-059 | SALISBURYCHANCE
517 | 044002034600170 | 004-10kV绝缘手套等 | 包1 | 500022997 | 工器具 | 22 | 登高、安全工具（带电作业） | 02 | 绝缘护罩 | 024 | 绝缘护罩,耐张线夹护罩 | 绝缘护罩-类型:耐张线夹护罩 | 绝缘护罩,耐张线夹护罩，具有感温变色功能 | 只 | 10.0 | 2022/08/31 | B00H-500011840-00002 | 买方指定仓库地面交货 | 004-10kV绝缘手套等-060 | 青海皓麟电力设备有限公司北京品辉电气有限公司北京普华智信科技有限公司
518 | 044002048002060 | 004-10kV绝缘手套等 | 包1 | 500126140 | 工器具 | 22 | 登高、安全工具（带电作业） | 02 | 绝缘鞋 | 087 | 绝缘鞋 | 绝缘鞋 | 绝缘套鞋,测试电压等级：20KV/3MIN；使用电压等级：17KV | 双 | 10.0 | 2022/08/31 | B00H-500011840-00002 | 买方指定仓库地面交货 | 004-10kV绝缘手套等-061
519 | 044002048001000 | 004-10kV绝缘手套等 | 包1 | 500029270 | 工器具 | 22 | 登高、安全工具（带电作业） | 02 | 绝缘护罩 | 024 | 绝缘护罩,横担遮蔽罩 | 绝缘护罩-类型:横担遮蔽罩 | 绝缘护罩,横担遮蔽罩,横担遮蔽罩；尺寸：432*152*140MM；等级：2级；重量：1.4KG | 只 | 2.0 | 2022/08/31 | B00H-500011840-00002 | 买方指定仓库地面交货 | 004-10kV绝缘手套等-062 | SALISBURYCHANCE
520 | 044002048000860 | 004-10kV绝缘手套等 | 包1 | 500116694 | 工器具 | 22 | 登高、安全工具（带电作业） | 02 | 绝缘护罩 | 024 | 绝缘护罩,导线软质遮蔽罩 | 绝缘护罩-类型:导线软质遮蔽罩 | 导线软质遮蔽罩，保护人员在带电作业时免误触带电；等级2级；尺寸31.5*1820MM；带端部连接头 | 只 | 2.0 | 2022/08/31 | B00H-500011840-00002 | 买方指定仓库地面交货 | 004-10kV绝缘手套等-063 | SALISBURYCHANCE
521 | 044002048002600 | 004-10kV绝缘手套等 | 包1 | 500023102 | 工器具 | 22 | 登高、安全工具（带电作业） | 02 | 清扫刷 | 058 | 清扫刷 | 清扫刷 | 绝缘杆式导线清扫刷；10KV带电作业用，2.5M | 把 | 2.0 | 2022/08/31 | B00H-500011840-00002 | 买方指定仓库地面交货 | 004-10kV绝缘手套等-064 | 滨港LEAD
522 | 044002048002530 | 004-10kV绝缘手套等 | 包1 | 500023034 | 工器具 | 22 | 登高、安全工具（带电作业） | 02 | 绝缘罩 | 031 | 绝缘罩,AC10kV,硬质 | 绝缘罩-电压等级:AC10kV,类型:硬质 | 旁路电缆接头保护罩-电压等级:AC10KV,类型:硬质,旁路作业用，旁路电缆接头保护箱； | 只 | 2.0 | 2022/08/31 | B00H-500011840-00002 | 买方指定仓库地面交货 | 004-10kV绝缘手套等-065
523 | 044002048002260 | 004-10kV绝缘手套等 | 包1 | 500023037 | 工器具 | 22 | 登高、安全工具（带电作业） | 02 | 绝缘罩 | 031 | 绝缘罩,AC10kV,软质 | 绝缘罩-电压等级:AC10kV,类型:软质 | 导线软质遮蔽罩，用来保护电气作业人员在带电作业时免误触带电；31.5*1372MM；等级：2级 | 只 | 2.0 | 2022/08/31 | B00H-500011840-00002 | 买方指定仓库地面交货 | 004-10kV绝缘手套等-066
524 | 044002048000280 | 004-10kV绝缘手套等 | 包1 | 500023099 | 工器具 | 22 | 登高、安全工具（带电作业） | 02 | 分流线 | 055 | 分流线 | 分流线 | 旁路快速插拔式互联中间接头,用于旁路作业系统，适应韩国与中国两种不同形式旁路分流线系统连接 | 根 | 2.0 | 2022/08/31 | B00H-500011840-00002 | 买方指定仓库地面交货 | 004-10kV绝缘手套等-067 | 武汉华议天津华电
525 | 044002048001570 | 004-10kV绝缘手套等 | 包1 | 500070505 | 工器具 | 22 | 登高、安全工具（带电作业） | 02 | 绝缘胶布 | 078 | 绝缘胶布,10kV,橡胶 | 绝缘胶布-耐压等级:10kV,材质:橡胶 | 防火抗电弧胶带（5M*60MM*0.76MM）炭化高度＜1M，老化前抗拉强度＞5MPA | 卷 | 2.0 | 2022/08/31 | B00H-500011840-00002 | 买方指定仓库地面交货 | 004-10kV绝缘手套等-068 | 科创新源
526 | 044002048000550 | 004-10kV绝缘手套等 | 包1 | 500061980 | 工器具 | 22 | 登高、安全工具（带电作业） | 02 | 绝缘垫 | 035 | 绝缘垫,10kV,800×1000 | 绝缘垫-电压:10kV,规格mm:800×1000 | 绝缘毯,耐压20KV/3MIN，采合成树脂复合材料制作，尺寸410*4500MM | 块 | 5.0 | 2022/08/31 | B00H-500011840-00002 | 买方指定仓库地面交货 | 004-10kV绝缘手套等-069 | YS/LEAD
527 | 044002048002520 | 004-10kV绝缘手套等 | 包1 | 500023034 | 工器具 | 22 | 登高、安全工具（带电作业） | 02 | 绝缘罩 | 031 | 绝缘罩,AC10kV,硬质 | 绝缘罩-电压等级:AC10kV,类型:硬质 | 电杆遮蔽罩-电压等级:AC10KV,类型:硬质,；尺寸：30.5*182.5CM；等级：4级 | 只 | 2.0 | 2022/08/31 | B00H-500011840-00002 | 买方指定仓库地面交货 | 004-10kV绝缘手套等-070
528 | 044002048001100 | 004-10kV绝缘手套等 | 包1 | 500022998 | 工器具 | 22 | 登高、安全工具（带电作业） | 02 | 绝缘护罩 | 024 | 绝缘护罩,针式绝缘子护罩 | 绝缘护罩-类型:针式绝缘子护罩 | 绝针式绝缘子护罩,绝缘子遮蔽罩；尺寸：600*210MM | 只 | 2.0 | 2022/08/31 | B00H-500011840-00002 | 买方指定仓库地面交货 | 004-10kV绝缘手套等-071 | SALISBURYCHANCE
529 | 044002048002220 | 004-10kV绝缘手套等 | 包1 | 500023037 | 工器具 | 22 | 登高、安全工具（带电作业） | 02 | 绝缘罩 | 031 | 绝缘罩,AC10kV,软质 | 绝缘罩-电压等级:AC10kV,类型:软质 | 跳线遮蔽罩,AC10KV,软质，用于带电作业跳线遮蔽，适用绝缘手套作业法；长度：400MM | 只 | 2.0 | 2022/08/31 | B00H-500011840-00002 | 买方指定仓库地面交货 | 004-10kV绝缘手套等-072 | HUBBELLYS
530 | 044002048004660 | 004-10kV绝缘手套等 | 包1 | 500131172 | 工器具 | 22 | 登高、安全工具（带电作业） | 02 | 带电作业绝缘管材 | 088 | 带电作业绝缘管材,空心绝缘管 | 带电作业绝缘管材-类型:空心绝缘管 | 带电作业绝缘管材-类型:空心绝缘管，导线用，可组合，单根1M | 根 | 2.0 | 2022/08/31 | B00H-500011840-00002 | 买方指定仓库地面交货 | 004-10kV绝缘手套等-073 | 番电勇艺邦
531 | 044002048000490 | 004-10kV绝缘手套等 | 包1 | 500022989 | 工器具 | 22 | 登高、安全工具（带电作业） | 02 | 绝缘袋 | 016 | 绝缘袋 | 绝缘袋 | 绝缘袋，硬质，材质：优质聚乙烯，尺寸：长35.5CM、宽15.2CM、高19CM | 条 | 2.0 | 2022/08/31 | B00H-500011840-00002 | 买方指定仓库地面交货 | 004-10kV绝缘手套等-074 | 美国HASTINGS
532 | 044002048001850 | 004-10kV绝缘手套等 | 包1 | 500023065 | 工器具 | 22 | 登高、安全工具（带电作业） | 02 | 绝缘绳 | 037 | 绝缘绳 | 绝缘绳 | 后备保护绳,绝缘防潮蚕丝导线后背保护绳，14MM*2M，带双钩 | 根 | 4.0 | 2022/08/31 | B00H-500011840-00002 | 买方指定仓库地面交货 | 004-10kV绝缘手套等-075 | LEAD耐特尔 | 按1根=1米换算长度报价，材质均为蚕丝
533 | 044002048000200 | 004-10kV绝缘手套等 | 包1 | 500023099 | 工器具 | 22 | 登高、安全工具（带电作业） | 02 | 分流线 | 055 | 分流线 | 分流线 | 旁路低压分流线，柔性，带快速插拔接口；额定电压750V载流量400A，导体截面积：120MM² | 根 | 10.0 | 2022/08/31 | B00H-500011840-00002 | 买方指定仓库地面交货 | 004-10kV绝缘手套等-076 | 日本藤仓
534 | 044002048002130 | 004-10kV绝缘手套等 | 包1 | 500023037 | 工器具 | 22 | 登高、安全工具（带电作业） | 02 | 绝缘罩 | 031 | 绝缘罩,AC10kV,软质 | 绝缘罩-电压等级:AC10kV,类型:软质 | 软质导线遮蔽罩,耐压20KV/3MIN，1.5M，最高使用电压17000V | 只 | 2.0 | 2022/08/31 | B00H-500011840-00002 | 买方指定仓库地面交货 | 004-10kV绝缘手套等-077 | YS/LEAD
535 | 044002034600440 | 004-10kV绝缘手套等 | 包1 | 500023068 | 工器具 | 22 | 登高、安全工具（带电作业） | 02 | 绝缘吊线杆 | 040 | 绝缘吊线杆 | 绝缘吊线杆 | 绝缘横担导线临时托起额定电压10KV，工频耐受电压0.4M100KV/1MIN闪络击穿电压≥120KV有效绝缘长度＞400MM，额定负荷70KG，动负荷试验1.5倍额定负荷，静负荷试验2.5倍额定负荷 | 根 | 5.0 | 2022/08/31 | B00H-500011840-00002 | 买方指定仓库地面交货 | 004-10kV绝缘手套等-078 | 浙江科易
536 | 044002048002070 | 004-10kV绝缘手套等 | 包1 | 500126140 | 工器具 | 22 | 登高、安全工具（带电作业） | 02 | 绝缘鞋 | 087 | 绝缘鞋 | 绝缘鞋 | 绝缘套鞋,测试电压等级：20KV/3MIN；使用电压等级：17KV；应采用优质防臭氧橡胶制成 | 双 | 10.0 | 2022/08/31 | B00H-500011840-00002 | 买方指定仓库地面交货 | 004-10kV绝缘手套等-079
537 | 044002034600510 | 004-10kV绝缘手套等 | 包1 | 500022990 | 工器具 | 22 | 登高、安全工具（带电作业） | 02 | 引流线 | 017 | 引流线 | 引流线 | 一端引流线夹头，一端插拔头，短路时，旁路柔性电缆的允许温度不小于250℃。 | 条 | 1.0 | 2022/08/31 | B00H-500011840-00002 | 买方指定仓库地面交货 | 004-10kV绝缘手套等-080 | 贝特北京中诚武汉华仪
538 | 044002048001800 | 004-10kV绝缘手套等 | 包1 | 500023065 | 工器具 | 22 | 登高、安全工具（带电作业） | 02 | 绝缘绳 | 037 | 绝缘绳 | 绝缘绳 | 防潮蚕丝绝缘绳,防潮蚕丝绝缘绳，Φ12*30米 | 根 | 2.0 | 2022/08/31 | B00H-500011840-00002 | 买方指定仓库地面交货 | 004-10kV绝缘手套等-081 | LEAD耐特尔 | 按1根=1米换算长度报价，材质均为蚕丝
539 | 044002048000230 | 004-10kV绝缘手套等 | 包1 | 500023099 | 工器具 | 22 | 登高、安全工具（带电作业） | 02 | 分流线 | 055 | 分流线 | 分流线 | 绝缘引流线,旁路绝缘跳线，适用绝缘手套作业法；额定持续电流：300A，包含线夹及柔性分流线 | 根 | 2.0 | 2022/08/31 | B00H-500011840-00002 | 买方指定仓库地面交货 | 004-10kV绝缘手套等-082 | LEAD合保
540 | 044002048002050 | 004-10kV绝缘手套等 | 包1 | 500126140 | 工器具 | 22 | 登高、安全工具（带电作业） | 02 | 绝缘鞋 | 087 | 绝缘鞋 | 绝缘鞋 | 绝缘鞋,测试电压等级：20KV/3MIN；使用电压等级：17KV；应采用优质防臭氧橡胶制成 | 双 | 20.0 | 2022/08/31 | B00H-500011840-00002 | 买方指定仓库地面交货 | 004-10kV绝缘手套等-083 | SALISBURY
541 | 044002048001930 | 004-10kV绝缘手套等 | 包1 | 500023067 | 工器具 | 22 | 登高、安全工具（带电作业） | 02 | 绝缘绳套 | 039 | 绝缘绳套 | 绝缘绳套 | 绝缘吊带，适用绝缘手套作业法； | 个 | 2.0 | 2022/08/31 | B00H-500011840-00002 | 买方指定仓库地面交货 | 004-10kV绝缘手套等-084 |  | 按1个=1米换算长度报价，材质均为蚕丝
542 | 044002034600450 | 004-10kV绝缘手套等 | 包1 | 500023068 | 工器具 | 22 | 登高、安全工具（带电作业） | 02 | 绝缘吊线杆 | 040 | 绝缘吊线杆 | 绝缘吊线杆 | 可做临时横担。额定电压10KV工频耐受电压0.4M 100KV/1MIN，闪络击穿电压≥120KV，有效绝缘长度＞400MM额定负荷70KG ，动负荷试验1.5倍额定负荷，静负荷试验2.5倍额定负荷 | 根 | 5.0 | 2022/08/31 | B00H-500011840-00002 | 买方指定仓库地面交货 | 004-10kV绝缘手套等-085 | 浙江科易
543 | 044002048001940 | 004-10kV绝缘手套等 | 包1 | 500023067 | 工器具 | 22 | 登高、安全工具（带电作业） | 02 | 绝缘绳套 | 039 | 绝缘绳套 | 绝缘绳套 | 绝缘绳套,绝缘绳套，适用带电作业，规格为：Φ14MM、Φ16MM、Φ18MM、Φ20MM | 个 | 2.0 | 2022/08/31 | B00H-500011840-00002 | 买方指定仓库地面交货 | 004-10kV绝缘手套等-086 | 山西诺畅兰州楷盛 | 按1个=1米换算长度报价，材质均为蚕丝
544 | 044002048003310 | 004-10kV绝缘手套等 | 包1 | 500022985 | 工器具 | 22 | 登高、安全工具（带电作业） | 02 | 组合绝缘杆 | 012 | 组合绝缘杆 | 组合绝缘杆 | 操作杆用防护罩,用于棘轮电缆切断器，防电弧 | 根 | 2.0 | 2022/08/31 | B00H-500011840-00002 | 买方指定仓库地面交货 | 004-10kV绝缘手套等-087 | 美国HUBBELL
545 | 044002048001820 | 004-10kV绝缘手套等 | 包1 | 500023065 | 工器具 | 22 | 登高、安全工具（带电作业） | 02 | 绝缘绳 | 037 | 绝缘绳 | 绝缘绳 | 防潮蚕丝绝缘绳,防潮蚕丝绝缘绳，Φ16*30米 | 根 | 2.0 | 2022/08/31 | B00H-500011840-00002 | 买方指定仓库地面交货 | 004-10kV绝缘手套等-088 | 北京正泽耐特尔 | 按1根=1米换算长度报价，材质均为蚕丝
546 | 044002048002690 | 004-10kV绝缘手套等 | 包1 | 500023098 | 工器具 | 22 | 登高、安全工具（带电作业） | 02 | 消弧器 | 053 | 消弧器 | 消弧器 | 线路跨接器（消弧器）,具备负荷开断和负荷接续功能；额定分断电流300A；连接件标准配置：鸭嘴头 | 只 | 2.0 | 2022/08/31 | B00H-500011840-00002 | 买方指定仓库地面交货 | 004-10kV绝缘手套等-089 | 武汉里得 北京中诚
547 | 044002048004750 | 004-10kV绝缘手套等 | 包1 | 500023099 | 工器具 | 22 | 登高、安全工具（带电作业） | 02 | 分流线 | 055 | 分流线 | 分流线 | 连接分流线，分流线规格：185㎡ 50M/根，额定电压0.75KV，额定电流≥530A，，插拔使用寿命3000次。 | 根 | 2.0 | 2022/08/31 | B00H-500011840-00002 | 买方指定仓库地面交货 | 004-10kV绝缘手套等-090
548 | 044002048000850 | 004-10kV绝缘手套等 | 包1 | 500116694 | 工器具 | 22 | 登高、安全工具（带电作业） | 02 | 绝缘护罩 | 024 | 绝缘护罩,导线软质遮蔽罩 | 绝缘护罩-类型:导线软质遮蔽罩 | 导线软质遮蔽罩，保护作业人员在带电作业时免误触带电；等级：2级；尺寸：31.5*1820MM | 只 | 2.0 | 2022/08/31 | B00H-500011840-00002 | 买方指定仓库地面交货 | 004-10kV绝缘手套等-091 | SALISBURYCHANCE
549 | 044002034600970 | 004-10kV绝缘手套等 | 包1 | 500022991 | 工器具 | 22 | 登高、安全工具（带电作业） | 02 | 引流线夹 | 018 | 引流线夹 | 引流线夹 | 力矩节能线夹,主线（MM2）50-300,支线 (MM2)50-300 | 只 | 100.0 | 2022/08/31 | B00H-500011840-00002 | 买方指定仓库地面交货 | 004-10kV绝缘手套等-092 | 西勒实业青海领骋电力技术有限公司
550 | 044002048001110 | 004-10kV绝缘手套等 | 包1 | 500022998 | 工器具 | 22 | 登高、安全工具（带电作业） | 02 | 绝缘护罩 | 024 | 绝缘护罩,针式绝缘子护罩 | 绝缘护罩-类型:针式绝缘子护罩 | 绝缘护罩,针式瓷瓶遮蔽罩；尺寸：305*400MM；适用于绝缘子最大直径：263MM | 只 | 2.0 | 2022/08/31 | B00H-500011840-00002 | 买方指定仓库地面交货 | 004-10kV绝缘手套等-093 | SALISBURYCHANCE
551 | 044002048001220 | 004-10kV绝缘手套等 | 包1 | 500022994 | 工器具 | 22 | 登高、安全工具（带电作业） | 02 | 绝缘夹 | 021 | 绝缘夹 | 绝缘夹 | 电杆夹,电杆夹，适用绝缘手套作业法，张力适中；最大展开直径：300MM | 只 | 2.0 | 2022/08/31 | B00H-500011840-00002 | 买方指定仓库地面交货 | 004-10kV绝缘手套等-094
552 | 044002048004320 | 004-10kV绝缘手套等 | 包1 | 500023065 | 工器具 | 22 | 登高、安全工具（带电作业） | 02 | 绝缘绳 | 037 | 绝缘绳 | 绝缘绳 | 是一款绝缘起吊绳，是一种带电作业辅助工具，由绝缘手柄和牵引带组成，适合带电作业张进导线，重物起吊等工作。 | 根 | 3.0 | 2022/08/31 | B00H-500011840-00002 | 买方指定仓库地面交货 | 004-10kV绝缘手套等-095 | 湖南中科安连 | 按1根=1米换算长度报价，材质均为蚕丝
553 | 044002048000480 | 004-10kV绝缘手套等 | 包1 | 500022989 | 工器具 | 22 | 登高、安全工具（带电作业） | 02 | 绝缘袋 | 016 | 绝缘袋 | 绝缘袋 | 带电作业工具绝缘袋，软质,面料应采用厚质帆布制成，底部宜采用船板材质以保持形状 | 条 | 2.0 | 2022/08/31 | B00H-500011840-00002 | 买方指定仓库地面交货 | 004-10kV绝缘手套等-096 | Hastings
554 | 044002048000780 | 004-10kV绝缘手套等 | 包1 | 500067677 | 工器具 | 22 | 登高、安全工具（带电作业） | 02 | 绝缘护罩 | 024 | 绝缘护罩,瓷拉棒绝缘护罩 | 绝缘护罩-类型:瓷拉棒绝缘护罩 | 配套旁路电缆保护装置,绝缘操作杆工频耐受电压：100KV/1MIN/0.4米；用途：配合旁路使用 | 只 | 4.0 | 2022/08/31 | B00H-500011840-00002 | 买方指定仓库地面交货 | 004-10kV绝缘手套等-097 | 天津华电
555 | 044002048000690 | 004-10kV绝缘手套等 | 包1 | 500023080 | 工器具 | 22 | 登高、安全工具（带电作业） | 02 | 绝缘服 | 047 | 绝缘服 | 绝缘服 | 绝缘服,黄色，耐压20KV/3分钟，最高使用电压17000V，高密度复合聚酯材料 | 套 | 2.0 | 2022/08/31 | B00H-500011840-00002 | 买方指定仓库地面交货 | 004-10kV绝缘手套等-098 | 日本YSHUBBELL
556 | 044002048000790 | 004-10kV绝缘手套等 | 包1 | 500067677 | 工器具 | 22 | 登高、安全工具（带电作业） | 02 | 绝缘护罩 | 024 | 绝缘护罩,瓷拉棒绝缘护罩 | 绝缘护罩-类型:瓷拉棒绝缘护罩 | 绝缘护罩,瓷拉棒绝缘护罩,绝缘子遮蔽罩；尺寸：406*203MM；等级：3级 | 只 | 2.0 | 2022/08/31 | B00H-500011840-00002 | 买方指定仓库地面交货 | 004-10kV绝缘手套等-099 | SALISBURYCHANCE
557 | 044002034600360 | 004-10kV绝缘手套等 | 包1 | 500023037 | 工器具 | 22 | 登高、安全工具（带电作业） | 02 | 绝缘罩 | 031 | 绝缘罩,AC10kV,软质 | 绝缘罩-电压等级:AC10kV,类型:软质 | 遮蔽罩电压:AC10KV,软质，推入式PE高压隔离防护管，采用推入设计。齿合设计增加爬电距离。尺寸：45*1500MM,交流耐压：30KV/3MIN;最大使用电压相对相26.4KV/相对地15.4KV | 只 | 5.0 | 2022/08/31 | B00H-500011840-00002 | 买方指定仓库地面交货 | 004-10kV绝缘手套等-100 | YS
558 | 044002048002750 | 004-10kV绝缘手套等 | 包1 | 500022990 | 工器具 | 22 | 登高、安全工具（带电作业） | 02 | 引流线 | 017 | 引流线 | 引流线 | 旁路绝缘跳线,适用绝缘手套作业法；额定持续电流：300A；重量：5KG；包含线夹及柔性电缆 | 条 | 2.0 | 2022/08/31 | B00H-500011840-00002 | 买方指定仓库地面交货 | 004-10kV绝缘手套等-101 | HUBBELL
559 | 044002048004790 | 004-10kV绝缘手套等 | 包1 | 500023099 | 工器具 | 22 | 登高、安全工具（带电作业） | 02 | 分流线 | 055 | 分流线 | 分流线 | 旁路分流线，防护等级IP34，母线材质T2电工铜，警示系统连续工作时间48H，旁路开关额定开断负荷次数>300次。 | 根 | 2.0 | 2022/08/31 | B00H-500011840-00002 | 买方指定仓库地面交货 | 004-10kV绝缘手套等-102
560 | 044002048000710 | 004-10kV绝缘手套等 | 包1 | 500023080 | 工器具 | 22 | 登高、安全工具（带电作业） | 02 | 绝缘服 | 047 | 绝缘服 | 绝缘服 | 绝缘服,耐压20KV/3MIN,采用EVA材料 | 套 | 2.0 | 2022/08/31 | B00H-500011840-00002 | 买方指定仓库地面交货 | 004-10kV绝缘手套等-103 | YSHUBBELL
561 | 044002048000520 | 004-10kV绝缘手套等 | 包1 | 500023062 | 工器具 | 22 | 登高、安全工具（带电作业） | 02 | 绝缘垫 | 035 | 绝缘垫,10kV,559×559 | 绝缘垫-电压:10kV,规格mm:559×559 | 绝缘抗电弧挂毯,抗电弧能力：2级，电压等级：1000V | 块 | 10.0 | 2022/08/31 | B00H-500011840-00002 | 买方指定仓库地面交货 | 004-10kV绝缘手套等-104 | YS美国HUBBELL/S
562 | 044002034601080 | 004-10kV绝缘手套等 | 包1 | 500023067 | 工器具 | 22 | 登高、安全工具（带电作业） | 02 | 绝缘绳套 | 039 | 绝缘绳套 | 绝缘绳套 | 绝缘吊带,吊装开关使用，四个点，尺寸为16*600MM | 个 | 300.0 | 2022/08/31 | B00H-500011840-00002 | 买方指定仓库地面交货 | 004-10kV绝缘手套等-105 | 佳辉 | 按1个=1米换算长度报价，材质均为蚕丝
563 | 044002048002010 | 004-10kV绝缘手套等 | 包1 | 500126140 | 工器具 | 22 | 登高、安全工具（带电作业） | 02 | 绝缘鞋 | 087 | 绝缘鞋 | 绝缘鞋 | 绝缘鞋,配电带电作业用：26号，20KV/3MIN，17000V，棕褐色 | 双 | 2.0 | 2022/08/31 | B00H-500011840-00002 | 买方指定仓库地面交货 | 004-10kV绝缘手套等-106 | 波兰HUBIX美国HUBBEL
564 | 044002048002330 | 004-10kV绝缘手套等 | 包1 | 500023037 | 工器具 | 22 | 登高、安全工具（带电作业） | 02 | 绝缘罩 | 031 | 绝缘罩,AC10kV,软质 | 绝缘罩-电压等级:AC10kV,类型:软质 | 杆顶绝缘遮蔽罩，采用橘红色SALCOR绝缘材料；高度不小于400MM；重量不大于3.6KG | 只 | 2.0 | 2022/08/31 | B00H-500011840-00002 | 买方指定仓库地面交货 | 004-10kV绝缘手套等-107
565 | 044002048002230 | 004-10kV绝缘手套等 | 包1 | 500023037 | 工器具 | 22 | 登高、安全工具（带电作业） | 02 | 绝缘罩 | 031 | 绝缘罩,AC10kV,软质 | 绝缘罩-电压等级:AC10kV,类型:软质 | 跳线遮蔽罩,AC10KV,软质，用于带电作业跳线遮蔽，适用绝缘手套作业法；长度：880MM | 只 | 2.0 | 2022/08/31 | B00H-500011840-00002 | 买方指定仓库地面交货 | 004-10kV绝缘手套等-108 | HUBBELLYS
566 | 044002048001890 | 004-10kV绝缘手套等 | 包1 | 500023065 | 工器具 | 22 | 登高、安全工具（带电作业） | 02 | 绝缘绳 | 037 | 绝缘绳 | 绝缘绳 | 绝缘绳,绝缘绳-电压等级：AC330KV直径16±0.4MM；长度：200米；材料：蚕丝 | 根 | 2.0 | 2022/08/31 | B00H-500011840-00002 | 买方指定仓库地面交货 | 004-10kV绝缘手套等-109 | 3M | 按1根=1米换算长度报价，材质均为蚕丝
567 | 044002048001760 | 004-10kV绝缘手套等 | 包1 | 500082294 | 工器具 | 22 | 登高、安全工具（带电作业） | 02 | 绝缘帽 | 081 | 绝缘帽 | 绝缘帽 | 智能绝缘安全帽,277*249*145MM；重量≤620G;直径20MM手电筒；防护等级：IP66 | 个 | 2.0 | 2022/08/31 | B00H-500011840-00002 | 买方指定仓库地面交货 | 004-10kV绝缘手套等-110 | 泛网科技
568 | 044002048003270 | 004-10kV绝缘手套等 | 包1 | 500023037 | 工器具 | 22 | 登高、安全工具（带电作业） | 02 | 绝缘罩 | 031 | 绝缘罩,AC10kV,软质 | 绝缘罩-电压等级:AC10kV,类型:软质 | 导线末端遮蔽罩,可使用绝缘手套或绝缘杆安装及移除；可以避免潮气及污秽进入到电缆分支 | 只 | 2.0 | 2022/08/31 | B00H-500011840-00002 | 买方指定仓库地面交货 | 004-10kV绝缘手套等-111 | YS
569 | 044002048001480 | 004-10kV绝缘手套等 | 包1 | 500022980 | 工器具 | 22 | 登高、安全工具（带电作业） | 02 | 绝缘剪(剪线杆) | 007 | 绝缘剪(剪线杆) | 绝缘剪(剪线杆) | 棘轮切刀,棘轮切刀可在狭小空间使用单手操作，适用绝缘手套作业法；重型锻造钢刀 | 只 | 2.0 | 2022/08/31 | B00H-500011840-00002 | 买方指定仓库地面交货 | 004-10kV绝缘手套等-112 | 美国KUDOS
570 | 044002048000840 | 004-10kV绝缘手套等 | 包1 | 500116694 | 工器具 | 22 | 登高、安全工具（带电作业） | 02 | 绝缘护罩 | 024 | 绝缘护罩,导线软质遮蔽罩 | 绝缘护罩-类型:导线软质遮蔽罩 | 导线软质遮蔽罩，保护人员在带电作业时免误触带电；等级2级尺寸：31.5*1372MM；带端部连接头 | 只 | 2.0 | 2022/08/31 | B00H-500011840-00002 | 买方指定仓库地面交货 | 004-10kV绝缘手套等-113 | SALISBURYCHANCE
571 | 044002048000590 | 004-10kV绝缘手套等 | 包1 | 500023062 | 工器具 | 22 | 登高、安全工具（带电作业） | 02 | 绝缘垫 | 035 | 绝缘垫,10kV,559×559 | 绝缘垫-电压:10kV,规格mm:559×559 | 绝缘毯；材质：由合成橡胶制成，1.3 MM±0.2 MM；1250G/M²，适用电压：1000V | 块 | 5.0 | 2022/08/31 | B00H-500011840-00002 | 买方指定仓库地面交货 | 004-10kV绝缘手套等-114 | HUBIX
572 | 044002048002670 | 004-10kV绝缘手套等 | 包1 | 500023098 | 工器具 | 22 | 登高、安全工具（带电作业） | 02 | 消弧器 | 053 | 消弧器 | 消弧器 | 消弧器,具备负荷开断和连续功能，使用电压等级15KV，额定分断电流300，鸭嘴头 | 只 | 2.0 | 2022/08/31 | B00H-500011840-00002 | 买方指定仓库地面交货 | 004-10kV绝缘手套等-115 | 美国utilityLEAD
573 | 044002048004560 | 004-10kV绝缘手套等 | 包1 | 500022991 | 工器具 | 22 | 登高、安全工具（带电作业） | 02 | 引流线夹 | 018 | 引流线夹 | 引流线夹 | 并钩线夹（安装装置）；适用于并钩线夹，遥控操作，搭配绝缘操作杆，能够在10KV不断电的情况下进行安装。 | 只 | 2.0 | 2022/08/31 | B00H-500011840-00002 | 买方指定仓库地面交货 | 004-10kV绝缘手套等-116 | 湖南中科安连
574 | 044002048002650 | 004-10kV绝缘手套等 | 包1 | 500022982 | 工器具 | 22 | 登高、安全工具（带电作业） | 02 | 万向绝缘扳手(齿轮全旋绝缘扳手) | 009 | 万向绝缘扳手(齿轮全旋绝缘扳手) | 万向绝缘扳手(齿轮全旋绝缘扳手) | 万向绝缘扳手(齿轮全旋绝缘扳手),适用于螺帽17,19,24,30),经过CRV认证 | 只 | 2.0 | 2022/08/31 | B00H-500011840-00002 | 买方指定仓库地面交货 | 004-10kV绝缘手套等-117 | 日本NGK
575 | 044002048002760 | 004-10kV绝缘手套等 | 包1 | 500022990 | 工器具 | 22 | 登高、安全工具（带电作业） | 02 | 引流线 | 017 | 引流线 | 引流线 | 引流线,适用于10KV线路，绝缘材质，长度不小于3M，通流能力不小于200A | 条 | 2.0 | 2022/08/31 | B00H-500011840-00002 | 买方指定仓库地面交货 | 004-10kV绝缘手套等-118 | YSSALISBURY
576 | 044002048002290 | 004-10kV绝缘手套等 | 包1 | 500023037 | 工器具 | 22 | 登高、安全工具（带电作业） | 02 | 绝缘罩 | 031 | 绝缘罩,AC10kV,软质 | 绝缘罩-电压等级:AC10kV,类型:软质 | 导线软质遮蔽罩，尺寸：31.5*1820MM；等级：2级；带端部连接头 | 只 | 2.0 | 2022/08/31 | B00H-500011840-00002 | 买方指定仓库地面交货 | 004-10kV绝缘手套等-119
577 | 044002048000510 | 004-10kV绝缘手套等 | 包1 | 500022989 | 工器具 | 22 | 登高、安全工具（带电作业） | 02 | 绝缘袋 | 016 | 绝缘袋 | 绝缘袋 | 大型（可储存4T）变压器油袋，适用变压器油、汽油等油类物质的储存及运输 厚度： 1.5MM | 条 | 2.0 | 2022/08/31 | B00H-500011840-00002 | 买方指定仓库地面交货 | 004-10kV绝缘手套等-120 | 武汉里得 北京中诚
578 | 044002048000770 | 004-10kV绝缘手套等 | 包1 | 500056818 | 工器具 | 22 | 登高、安全工具（带电作业） | 02 | 绝缘护罩 | 024 | 绝缘护罩,避雷器绝缘护罩 | 绝缘护罩-类型:避雷器绝缘护罩 | 绝缘护罩,避雷器绝缘护罩,避雷器遮蔽罩；等级：4级尺寸：113*375MM | 只 | 2.0 | 2022/08/31 | B00H-500011840-00002 | 买方指定仓库地面交货 | 004-10kV绝缘手套等-121 | SALISBURYCHANCE
579 | 044002048002370 | 004-10kV绝缘手套等 | 包1 | 500023034 | 工器具 | 22 | 登高、安全工具（带电作业） | 02 | 绝缘罩 | 031 | 绝缘罩,AC10kV,硬质 | 绝缘罩-电压等级:AC10kV,类型:硬质 | 柱上设备遮蔽罩（挡板）,1.8KG，带锁针。2.1904(1.4M) 300*700MM | 只 | 2.0 | 2022/08/31 | B00H-500011840-00002 | 买方指定仓库地面交货 | 004-10kV绝缘手套等-122 | 美国HUBBELLSALISBURY
580 | 044002048001590 | 004-10kV绝缘手套等 | 包1 | 500070505 | 工器具 | 22 | 登高、安全工具（带电作业） | 02 | 绝缘胶布 | 078 | 绝缘胶布,10kV,橡胶 | 绝缘胶布-耐压等级:10kV,材质:橡胶 | 绝缘胶布,10KV,橡胶,防穿刺，绝缘化包材，耐压17.5KV。 | 卷 | 2.0 | 2022/08/31 | B00H-500011840-00002 | 买方指定仓库地面交货 | 004-10kV绝缘手套等-123 | 武汉里得 北京中诚
581 | 044002048002470 | 004-10kV绝缘手套等 | 包1 | 500023034 | 工器具 | 22 | 登高、安全工具（带电作业） | 02 | 绝缘罩 | 031 | 绝缘罩,AC10kV,硬质 | 绝缘罩-电压等级:AC10kV,类型:硬质 | 绝缘子遮蔽罩:AC10KV,硬质,尺寸：172MM（内径）*400MM（高度）；等级：4级 | 只 | 2.0 | 2022/08/31 | B00H-500011840-00002 | 买方指定仓库地面交货 | 004-10kV绝缘手套等-124 | 武汉里得 北京中诚
582 | 044002048002440 | 004-10kV绝缘手套等 | 包1 | 500023034 | 工器具 | 22 | 登高、安全工具（带电作业） | 02 | 绝缘罩 | 031 | 绝缘罩,AC10kV,硬质 | 绝缘罩-电压等级:AC10kV,类型:硬质 | 绝缘罩,AC10KV,硬质,绝缘毯，46"SQ，ASTM等级2，类型II，狭缝式，黑色 | 只 | 2.0 | 2022/08/31 | B00H-500011840-00002 | 买方指定仓库地面交货 | 004-10kV绝缘手套等-125 | YSSALISBURY
583 | 044002048000740 | 004-10kV绝缘手套等 | 包1 | 500023080 | 工器具 | 22 | 登高、安全工具（带电作业） | 02 | 绝缘服 | 047 | 绝缘服 | 绝缘服 | 绝缘衣,由多层绝缘树脂制作而成,具有柔软轻便容易保养之特性,电气绝缘性能高,机械强度强 | 套 | 2.0 | 2022/08/31 | B00H-500011840-00002 | 买方指定仓库地面交货 | 004-10kV绝缘手套等-126 | YSCHANCE
584 | 044002048004550 | 004-10kV绝缘手套等 | 包1 | 500022991 | 工器具 | 22 | 登高、安全工具（带电作业） | 02 | 引流线夹 | 018 | 引流线夹 | 引流线夹 | J型线夹（安装装置）；适用于J型线夹的安装作业，遥控操作，搭配绝缘操作杆。 | 只 | 2.0 | 2022/08/31 | B00H-500011840-00002 | 买方指定仓库地面交货 | 004-10kV绝缘手套等-127 | 湖南中科安连
585 | 044002048000660 | 004-10kV绝缘手套等 | 包1 | 500061980 | 工器具 | 22 | 登高、安全工具（带电作业） | 02 | 绝缘垫 | 035 | 绝缘垫,10kV,800×1000 | 绝缘垫-电压:10kV,规格mm:800×1000 | 绝缘垫，防潮油布,绝缘垫，防潮油布，用于带电作业现场工器具摆放，防污防潮； | 块 | 2.0 | 2022/08/31 | B00H-500011840-00002 | 买方指定仓库地面交货 | 004-10kV绝缘手套等-128 | YSCHANCE
586 | 044002034601030 | 004-10kV绝缘手套等 | 包1 | 500066454 | 工器具 | 22 | 登高、安全工具（带电作业） | 02 | 绝缘手套 | 033 | 绝缘手套,10kV | 绝缘手套-电压:10kV | 绝缘手套,10KV | 付 | 200.0 | 2022/08/31 | B00H-500011840-00002 | 买方指定仓库地面交货 | 004-10kV绝缘手套等-129 | 日本YS有限公司
587 | 044002048002350 | 004-10kV绝缘手套等 | 包1 | 500023034 | 工器具 | 22 | 登高、安全工具（带电作业） | 02 | 绝缘罩 | 031 | 绝缘罩,AC10kV,硬质 | 绝缘罩-电压等级:AC10kV,类型:硬质 | 硬质导线遮蔽罩,配电带电作业用，橙红色高密度聚乙烯材料制成，5英寸，重量1.8KG | 只 | 8.0 | 2022/08/31 | B00H-500011840-00002 | 买方指定仓库地面交货 | 004-10kV绝缘手套等-130 | 美国HUBBELLSALISBURY
588 | 044002048002340 | 004-10kV绝缘手套等 | 包1 | 500023034 | 工器具 | 22 | 登高、安全工具（带电作业） | 02 | 绝缘罩 | 031 | 绝缘罩,AC10kV,硬质 | 绝缘罩-电压等级:AC10kV,类型:硬质 | 硬质电杆遮蔽罩,6"线柱直径遮蔽罩；72"长；4.5KG | 只 | 8.0 | 2022/08/31 | B00H-500011840-00002 | 买方指定仓库地面交货 | 004-10kV绝缘手套等-131 | 美国HUBBELLSALISBURY
589 | 044002048000960 | 004-10kV绝缘手套等 | 包1 | 500126104 | 工器具 | 22 | 登高、安全工具（带电作业） | 02 | 绝缘护罩 | 024 | 绝缘护罩,电杆遮蔽罩 | 绝缘护罩-类型:电杆遮蔽罩 | 杆顶绝缘遮蔽罩，橘红色SALCOR绝缘材料；内径不小于305MM；高度不小于400MM | 只 | 2.0 | 2022/08/31 | B00H-500011840-00002 | 买方指定仓库地面交货 | 004-10kV绝缘手套等-132 | SALISBURY
590 | 044002048002710 | 004-10kV绝缘手套等 | 包1 | 500023087 | 工器具 | 22 | 登高、安全工具（带电作业） | 02 | 验电器 | 051 | 验电器,AC10kV,SG-10B1 | 验电器-电压等级:AC10kV,型号:SG-10B1 | 验电器:AC10KV，形式：伸缩式，声光报警，缩态长度：380MM 伸态长度：1000MM | 只 | 2.0 | 2022/08/31 | B00H-500011840-00002 | 买方指定仓库地面交货 | 004-10kV绝缘手套等-133 | 武汉里得 北京中诚
591 | 044002048002240 | 004-10kV绝缘手套等 | 包1 | 500023037 | 工器具 | 22 | 登高、安全工具（带电作业） | 02 | 绝缘罩 | 031 | 绝缘罩,AC10kV,软质 | 绝缘罩-电压等级:AC10kV,类型:软质 | 导线软质遮蔽罩，用来保护电气作业人员在带电作业时免误触带电；尺寸：31.5*915MM等级：2级 | 只 | 2.0 | 2022/08/31 | B00H-500011840-00002 | 买方指定仓库地面交货 | 004-10kV绝缘手套等-134
592 | 044002048002250 | 004-10kV绝缘手套等 | 包1 | 500023037 | 工器具 | 22 | 登高、安全工具（带电作业） | 02 | 绝缘罩 | 031 | 绝缘罩,AC10kV,软质 | 绝缘罩-电压等级:AC10kV,类型:软质 | 导线软质遮蔽罩，用来保护电气作业人员在带电作业时免误触带电；31.5*915MM；带端部连接头 | 只 | 2.0 | 2022/08/31 | B00H-500011840-00002 | 买方指定仓库地面交货 | 004-10kV绝缘手套等-135
593 | 044002048003360 | 004-10kV绝缘手套等 | 包1 | 500023068 | 工器具 | 22 | 登高、安全工具（带电作业） | 02 | 绝缘吊线杆 | 040 | 绝缘吊线杆 | 绝缘吊线杆 | 绝缘吊线杆，可用于斗臂车用临时横担用,0.4M/100KV/1MIN：有效绝缘长度：大于400MM；额定负荷：70KG | 根 | 2.0 | 2022/08/31 | B00H-500011840-00002 | 买方指定仓库地面交货 | 004-10kV绝缘手套等-136
594 | 044002048002460 | 004-10kV绝缘手套等 | 包1 | 500023034 | 工器具 | 22 | 登高、安全工具（带电作业） | 02 | 绝缘罩 | 031 | 绝缘罩,AC10kV,硬质 | 绝缘罩-电压等级:AC10kV,类型:硬质 | 绝缘罩,AC10KV,硬质,绝缘毯，36"SQ，ASTM等级4，类型II，狭缝式，橘红色 | 只 | 2.0 | 2022/08/31 | B00H-500011840-00002 | 买方指定仓库地面交货 | 004-10kV绝缘手套等-137 | YSSALISBURY
595 | 044002048000540 | 004-10kV绝缘手套等 | 包1 | 500061980 | 工器具 | 22 | 登高、安全工具（带电作业） | 02 | 绝缘垫 | 035 | 绝缘垫,10kV,800×1000 | 绝缘垫-电压:10kV,规格mm:800×1000 | 绝缘凳垫,塑料一体式绝缘凳,技术规格：带防滑托盘，绝缘PVC腿，倾斜。TT015M | 块 | 2.0 | 2022/08/31 | B00H-500011840-00002 | 买方指定仓库地面交货 | 004-10kV绝缘手套等-138 | 法国SFE
596 | 044002048000640 | 004-10kV绝缘手套等 | 包1 | 500061980 | 工器具 | 22 | 登高、安全工具（带电作业） | 02 | 绝缘垫 | 035 | 绝缘垫,10kV,800×1000 | 绝缘垫-电压:10kV,规格mm:800×1000 | 绝缘垫,10KV,绝缘垫采用优质材料，具有较长的使用和存储寿命；规格： 800×1000MM | 块 | 2.0 | 2022/08/31 | B00H-500011840-00002 | 买方指定仓库地面交货 | 004-10kV绝缘手套等-139 | YSCHANCE
597 | 044002042201400 | 004-10kV绝缘手套等 | 包1 | 500126140 | 工器具 | 22 | 登高、安全工具（带电作业） | 02 | 绝缘鞋 | 087 | 绝缘鞋 | 绝缘鞋 | 绝缘套鞋，10KV | 双 | 822.0 | 2022/08/31 | B00H-500011840-00002 | 买方指定仓库地面交货 | 004-10kV绝缘手套等-140
598 | 044002048000160 | 004-10kV绝缘手套等 | 包1 | 500023054 | 工器具 | 22 | 登高、安全工具（带电作业） | 02 | 防静电手套 | 034 | 防静电手套 | 防静电手套 | 绝缘手套护套,绝缘手套外层防护用，防止手套刺穿或机械损伤；适用电压等级：1000V | 付 | 30.0 | 2022/08/31 | B00H-500011840-00002 | 买方指定仓库地面交货 | 004-10kV绝缘手套等-141 | YSHUBBEL
599 | 044002048000170 | 004-10kV绝缘手套等 | 包1 | 500023054 | 工器具 | 22 | 登高、安全工具（带电作业） | 02 | 防静电手套 | 034 | 防静电手套 | 防静电手套 | 高电压皮革保护手套,采用头层水牛皮，具备防穿刺性能，质地柔软，本身不绝缘；适用10KV | 付 | 2.0 | 2022/08/31 | B00H-500011840-00002 | 买方指定仓库地面交货 | 004-10kV绝缘手套等-142 | 美国HUBBELL
600 | 044002048000090 | 004-10kV绝缘手套等 | 包1 | 500062120 | 工器具 | 22 | 登高、安全工具（带电作业） | 02 | 带电显示器 | 079 | 带电显示器,10kV | 带电显示器-检测电压:10kV | 带电显示器，绝缘绳索、棒、杆快速检测仪，无交直流高电压输出；全新触摸薄膜屏设计 | 个 | 2.0 | 2022/08/31 | B00H-500011840-00002 | 买方指定仓库地面交货 | 004-10kV绝缘手套等-143 | 雷格
601 | 044002048002150 | 004-10kV绝缘手套等 | 包1 | 500023037 | 工器具 | 22 | 登高、安全工具（带电作业） | 02 | 绝缘罩 | 031 | 绝缘罩,AC10kV,软质 | 绝缘罩-电压等级:AC10kV,类型:软质 | 引流线遮蔽罩,Φ30X600MM，交流试验电压20KV/3MIN，最高使用电压17000V | 只 | 2.0 | 2022/08/31 | B00H-500011840-00002 | 买方指定仓库地面交货 | 004-10kV绝缘手套等-144 | YS/LEAD
602 | 044002048001550 | 004-10kV绝缘手套等 | 包1 | 500070505 | 工器具 | 22 | 登高、安全工具（带电作业） | 02 | 绝缘胶布 | 078 | 绝缘胶布,10kV,橡胶 | 绝缘胶布-耐压等级:10kV,材质:橡胶 | 自固化绝缘防水包材（0.6M*90MM*1.8MM）击穿电压≥25KV阻燃V-1以上防水IPX7 | 卷 | 2.0 | 2022/08/31 | B00H-500011840-00002 | 买方指定仓库地面交货 | 004-10kV绝缘手套等-145 | 科创新源
603 | 044002048001810 | 004-10kV绝缘手套等 | 包1 | 500023065 | 工器具 | 22 | 登高、安全工具（带电作业） | 02 | 绝缘绳 | 037 | 绝缘绳 | 绝缘绳 | 防潮蚕丝绝缘绳,防潮蚕丝绝缘绳，Φ14*30米 | 根 | 2.0 | 2022/08/31 | B00H-500011840-00002 | 买方指定仓库地面交货 | 004-10kV绝缘手套等-146 | LEAD耐特尔 | 按1根=1米换算长度报价，材质均为蚕丝
604 | 044002048001910 | 004-10kV绝缘手套等 | 包1 | 500023065 | 工器具 | 22 | 登高、安全工具（带电作业） | 02 | 绝缘绳 | 037 | 绝缘绳 | 绝缘绳 | 绝缘绳,直径：18MM蚕丝绝缘绳；采用脱胶不少于25%、洁白、无杂质长纤维的桑蚕丝为原料。 | 根 | 2.0 | 2022/08/31 | B00H-500011840-00002 | 买方指定仓库地面交货 | 004-10kV绝缘手套等-147 |  | 按1根=1米换算长度报价，材质均为蚕丝
605 | 044002048001900 | 004-10kV绝缘手套等 | 包1 | 500023065 | 工器具 | 22 | 登高、安全工具（带电作业） | 02 | 绝缘绳 | 037 | 绝缘绳 | 绝缘绳 | 成套传递绳,绝缘传递绳，用于斗内上下传递工器具；应包含绝缘绳、绝缘滑车、金属挂钩。 | 根 | 2.0 | 2022/08/31 | B00H-500011840-00002 | 买方指定仓库地面交货 | 004-10kV绝缘手套等-148 | Hastings
606 | 044002048002120 | 004-10kV绝缘手套等 | 包1 | 500023037 | 工器具 | 22 | 登高、安全工具（带电作业） | 02 | 绝缘罩 | 031 | 绝缘罩,AC10kV,软质 | 绝缘罩-电压等级:AC10kV,类型:软质 | 耐张横担遮蔽罩,能盖在大小达3.75*4.75横担上，可以伸缩式设计能轻易调节不同的长度,1KG | 只 | 2.0 | 2022/08/31 | B00H-500011840-00002 | 买方指定仓库地面交货 | 004-10kV绝缘手套等-149 | 美国HUBBELSALISBURY
607 | 044002048001150 | 004-10kV绝缘手套等 | 包1 | 500023113 | 工器具 | 22 | 登高、安全工具（带电作业） | 02 | 绝缘滑轮 | 069 | 绝缘滑轮 | 绝缘滑轮 | 绝缘滑车,绝缘滑车-轮数:1轮,额定负荷:15KN | 只 | 2.0 | 2022/08/31 | B00H-500011840-00002 | 买方指定仓库地面交货 | 004-10kV绝缘手套等-150 | 滨港恒安
608 | 044002048000890 | 004-10kV绝缘手套等 | 包1 | 500116694 | 工器具 | 22 | 登高、安全工具（带电作业） | 02 | 绝缘护罩 | 024 | 绝缘护罩,导线软质遮蔽罩 | 绝缘护罩-类型:导线软质遮蔽罩 | 导线软质遮蔽罩，用来保护电气作业人员在带电作业时免误触带电；尺寸：40*1372MM；等级：3级 | 只 | 2.0 | 2022/08/31 | B00H-500011840-00002 | 买方指定仓库地面交货 | 004-10kV绝缘手套等-151 | SALISBURYCHANCE
609 | 044002048000950 | 004-10kV绝缘手套等 | 包1 | 500126104 | 工器具 | 22 | 登高、安全工具（带电作业） | 02 | 绝缘护罩 | 024 | 绝缘护罩,电杆遮蔽罩 | 绝缘护罩-类型:电杆遮蔽罩 | 绝缘护罩,电杆遮蔽罩,电杆遮蔽罩；尺寸：30.5*182.5CM；等级：4级 | 只 | 2.0 | 2022/08/31 | B00H-500011840-00002 | 买方指定仓库地面交货 | 004-10kV绝缘手套等-152 | SALISBURY
610 | 044002048000870 | 004-10kV绝缘手套等 | 包1 | 500116694 | 工器具 | 22 | 登高、安全工具（带电作业） | 02 | 绝缘护罩 | 024 | 绝缘护罩,导线软质遮蔽罩 | 绝缘护罩-类型:导线软质遮蔽罩 | 导线软质遮蔽罩，用来保护电气作业人员在带电作业时免误触带电；尺寸：40*915MM；等级：3级 | 只 | 2.0 | 2022/08/31 | B00H-500011840-00002 | 买方指定仓库地面交货 | 004-10kV绝缘手套等-153 | SALISBURYCHANCE
611 | 044002048000900 | 004-10kV绝缘手套等 | 包1 | 500116694 | 工器具 | 22 | 登高、安全工具（带电作业） | 02 | 绝缘护罩 | 024 | 绝缘护罩,导线软质遮蔽罩 | 绝缘护罩-类型:导线软质遮蔽罩 | 导线软质遮蔽罩，保护人员在带电作业时免误触带电；尺寸40*1372MM；等级3级；带端部连接头 | 只 | 2.0 | 2022/08/31 | B00H-500011840-00002 | 买方指定仓库地面交货 | 004-10kV绝缘手套等-154 | SALISBURYCHANCE
612 | 044002048002680 | 004-10kV绝缘手套等 | 包1 | 500023098 | 工器具 | 22 | 登高、安全工具（带电作业） | 02 | 消弧器 | 053 | 消弧器 | 消弧器 | 线路跨接器（消弧器）,具备负荷开断和负荷接续功能；分断电流300A；连接件标准配置浮动头 | 只 | 2.0 | 2022/08/31 | B00H-500011840-00002 | 买方指定仓库地面交货 | 004-10kV绝缘手套等-155 | 武汉里得 北京中诚
613 | 044002048000920 | 004-10kV绝缘手套等 | 包1 | 500126104 | 工器具 | 22 | 登高、安全工具（带电作业） | 02 | 绝缘护罩 | 024 | 绝缘护罩,电杆遮蔽罩 | 绝缘护罩-类型:电杆遮蔽罩 | 绝缘护罩,电杆遮蔽罩,电杆遮蔽罩；尺寸：22.9*61CM等级：4级 | 只 | 2.0 | 2022/08/31 | B00H-500011840-00002 | 买方指定仓库地面交货 | 004-10kV绝缘手套等-156 | SALISBURY
614 | 044002048002280 | 004-10kV绝缘手套等 | 包1 | 500023037 | 工器具 | 22 | 登高、安全工具（带电作业） | 02 | 绝缘罩 | 031 | 绝缘罩,AC10kV,软质 | 绝缘罩-电压等级:AC10kV,类型:软质 | 导线软质遮蔽罩，尺寸：31.5*1820MM；等级：2级 | 只 | 2.0 | 2022/08/31 | B00H-500011840-00002 | 买方指定仓库地面交货 | 004-10kV绝缘手套等-157
615 | 044002048002140 | 004-10kV绝缘手套等 | 包1 | 500023037 | 工器具 | 22 | 登高、安全工具（带电作业） | 02 | 绝缘罩 | 031 | 绝缘罩,AC10kV,软质 | 绝缘罩-电压等级:AC10kV,类型:软质 | 软质导线遮蔽罩,耐压20KV/3MIN(Φ35X3M，最高使用电压17000V | 只 | 2.0 | 2022/08/31 | B00H-500011840-00002 | 买方指定仓库地面交货 | 004-10kV绝缘手套等-158 | YS/LEAD
616 | 044002048000270 | 004-10kV绝缘手套等 | 包1 | 500023099 | 工器具 | 22 | 登高、安全工具（带电作业） | 02 | 分流线 | 055 | 分流线 | 分流线 | 旁路分流线，自锁定快速插拔式T型中间接头,用于两段旁路柔性电力电缆之间的电气连接 | 根 | 2.0 | 2022/08/31 | B00H-500011840-00002 | 买方指定仓库地面交货 | 004-10kV绝缘手套等-159 | 武汉华议天津华电
617 | 044002048000800 | 004-10kV绝缘手套等 | 包1 | 500067677 | 工器具 | 22 | 登高、安全工具（带电作业） | 02 | 绝缘护罩 | 024 | 绝缘护罩,瓷拉棒绝缘护罩 | 绝缘护罩-类型:瓷拉棒绝缘护罩 | 绝缘护罩,瓷拉棒绝缘护罩,绝缘子遮蔽罩；尺寸：172MM（内径）*400MM（高度）；等级：4级 | 只 | 2.0 | 2022/08/31 | B00H-500011840-00002 | 买方指定仓库地面交货 | 004-10kV绝缘手套等-160 | SALISBURY
618 | 044002048002320 | 004-10kV绝缘手套等 | 包1 | 500023037 | 工器具 | 22 | 登高、安全工具（带电作业） | 02 | 绝缘罩 | 031 | 绝缘罩,AC10kV,软质 | 绝缘罩-电压等级:AC10kV,类型:软质 | 导线软质遮蔽罩-电压等级:AC10KV；尺寸：40*1372MM等级：3级；带端部连接头 | 只 | 2.0 | 2022/08/31 | B00H-500011840-00002 | 买方指定仓库地面交货 | 004-10kV绝缘手套等-161
619 | 044002048000560 | 004-10kV绝缘手套等 | 包1 | 500061980 | 工器具 | 22 | 登高、安全工具（带电作业） | 02 | 绝缘垫 | 035 | 绝缘垫,10kV,800×1000 | 绝缘垫-电压:10kV,规格mm:800×1000 | 绝缘毯,910MM*910MM，3.7KG，28孔，耐臭氧、耐电晕弹力纤维 | 块 | 2.0 | 2022/08/31 | B00H-500011840-00002 | 买方指定仓库地面交货 | 004-10kV绝缘手套等-162 | 日本YS天津华电
620 | 044002048000530 | 004-10kV绝缘手套等 | 包1 | 500061980 | 工器具 | 22 | 登高、安全工具（带电作业） | 02 | 绝缘垫 | 035 | 绝缘垫,10kV,800×1000 | 绝缘垫-电压:10kV,规格mm:800×1000 | 透明绝缘垫,柔软透明的绝缘毯适用于低压作业, | 块 | 10.0 | 2022/08/31 | B00H-500011840-00002 | 买方指定仓库地面交货 | 004-10kV绝缘手套等-163 | 法国SFE
621 | 044002048002490 | 004-10kV绝缘手套等 | 包1 | 500023034 | 工器具 | 22 | 登高、安全工具（带电作业） | 02 | 绝缘罩 | 031 | 绝缘罩,AC10kV,硬质 | 绝缘罩-电压等级:AC10kV,类型:硬质 | 电杆遮蔽罩-电压等级:AC10KV,类型:硬质,尺寸：22.9*61CM；等级：4级 | 只 | 2.0 | 2022/08/31 | B00H-500011840-00002 | 买方指定仓库地面交货 | 004-10kV绝缘手套等-164
622 | 044002034601050 | 004-10kV绝缘手套等 | 包1 | 500090671 | 工器具 | 22 | 登高、安全工具（带电作业） | 02 | 绝缘肩套 | 080 | 绝缘肩套,AC10kV | 绝缘肩套-电压等级:AC10kV | 绝缘肩套-电压等级:AC10KV | 付 | 50.0 | 2022/08/31 | B00H-500011840-00002 | 买方指定仓库地面交货 | 004-10kV绝缘手套等-165 | 日本YS有限公司
623 | 044002048001870 | 004-10kV绝缘手套等 | 包1 | 500023065 | 工器具 | 22 | 登高、安全工具（带电作业） | 02 | 绝缘绳 | 037 | 绝缘绳 | 绝缘绳 | 轨迹绳,一款带电作业辅助工器具，由绝缘手柄和牵引带组成，适合带电作业张进导线，重物起吊等工作。 | 根 | 2.0 | 2022/08/31 | B00H-500011840-00002 | 买方指定仓库地面交货 | 004-10kV绝缘手套等-166 | 中科智网
624 | 044002048000810 | 004-10kV绝缘手套等 | 包1 | 500116694 | 工器具 | 22 | 登高、安全工具（带电作业） | 02 | 绝缘护罩 | 024 | 绝缘护罩,导线软质遮蔽罩 | 绝缘护罩-类型:导线软质遮蔽罩 | 导线软质遮蔽罩，保护电气作业人员在带电作业时免误触带电；等级：2级；尺寸：31.5*915MM | 只 | 2.0 | 2022/08/31 | B00H-500011840-00002 | 买方指定仓库地面交货 | 004-10kV绝缘手套等-167 | SALISBURYCHANCE
625 | 044002048001580 | 004-10kV绝缘手套等 | 包1 | 500070505 | 工器具 | 22 | 登高、安全工具（带电作业） | 02 | 绝缘胶布 | 078 | 绝缘胶布,10kV,橡胶 | 绝缘胶布-耐压等级:10kV,材质:橡胶 | 相色电气绝缘胶带，10M长*19MM宽*0.13MM厚，可作为600V以下接头的主绝缘 | 卷 | 2.0 | 2022/08/31 | B00H-500011840-00002 | 买方指定仓库地面交货 | 004-10kV绝缘手套等-168 | 科创新源
626 | 044002048002430 | 004-10kV绝缘手套等 | 包1 | 500023034 | 工器具 | 22 | 登高、安全工具（带电作业） | 02 | 绝缘罩 | 031 | 绝缘罩,AC10kV,硬质 | 绝缘罩-电压等级:AC10kV,类型:硬质 | 绝缘罩,AC10KV,硬质,绝缘毯，22"SQ，ASTM等级4，类型II，狭缝式，橘红色 | 只 | 2.0 | 2022/08/31 | B00H-500011840-00002 | 买方指定仓库地面交货 | 004-10kV绝缘手套等-169 | YSSALISBURY
627 | 044002048000240 | 004-10kV绝缘手套等 | 包1 | 500023099 | 工器具 | 22 | 登高、安全工具（带电作业） | 02 | 分流线 | 055 | 分流线 | 分流线 | 旁路高压引下分流线,额度电压：12/20KV,额定电流200A,分流线截面50MM2,长度20米 | 根 | 2.0 | 2022/08/31 | B00H-500011840-00002 | 买方指定仓库地面交货 | 004-10kV绝缘手套等-170 | LEAD耐克森
628 | 044002048000260 | 004-10kV绝缘手套等 | 包1 | 500023099 | 工器具 | 22 | 登高、安全工具（带电作业） | 02 | 分流线 | 055 | 分流线 | 分流线 | 旁路分流线，自锁定快速插拔式中间接头,用于两段旁路柔性电力电缆之间的电气连接 | 根 | 2.0 | 2022/08/31 | B00H-500011840-00002 | 买方指定仓库地面交货 | 004-10kV绝缘手套等-171 | 武汉华议天津华电
629 | 044002048001560 | 004-10kV绝缘手套等 | 包1 | 500070505 | 工器具 | 22 | 登高、安全工具（带电作业） | 02 | 绝缘胶布 | 078 | 绝缘胶布,10kV,橡胶 | 绝缘胶布-耐压等级:10kV,材质:橡胶 | 防水绝缘胶带（3M*51MM*1.65MM）；优异的自融自粘性；电气强度≥13KV/MM； | 卷 | 2.0 | 2022/08/31 | B00H-500011840-00002 | 买方指定仓库地面交货 | 004-10kV绝缘手套等-172 | 科创新源
630 | 044002034601280 | 004-10kV绝缘手套等 | 包1 | 500091492 | 工器具 | 22 | 登高、安全工具（带电作业） | 02 | 绝缘垫 | 035 | 绝缘垫,10kV,850×850×6 | 绝缘垫-电压:10kV,规格mm:850×850×6 | 绝缘垫,10KV,850×850×6 | 块 | 100.0 | 2022/08/31 | B00H-500011840-00002 | 买方指定仓库地面交货 | 004-10kV绝缘手套等-173 | 法国SFE
631 | 044002048002170 | 004-10kV绝缘手套等 | 包1 | 500023037 | 工器具 | 22 | 登高、安全工具（带电作业） | 02 | 绝缘罩 | 031 | 绝缘罩,AC10kV,软质 | 绝缘罩-电压等级:AC10kV,类型:软质 | 导线末端遮蔽罩,适用导线：交联聚乙烯绝缘线，截面70MM2 -240MM2；工作电压：10KV | 只 | 2.0 | 2022/08/31 | B00H-500011840-00002 | 买方指定仓库地面交货 | 004-10kV绝缘手套等-174 | 天津华电
632 | 044002034601270 | 004-10kV绝缘手套等 | 包1 | 500062819 | 工器具 | 22 | 登高、安全工具（带电作业） | 02 | 绝缘手套 | 033 | 绝缘手套,12kV | 绝缘手套-电压:12kV | 绝缘手套,12KV手套口为松紧 | 付 | 100.0 | 2022/08/31 | B00H-500011840-00002 | 买方指定仓库地面交货 | 004-10kV绝缘手套等-175
633 | 044002048003330 | 004-10kV绝缘手套等 | 包1 | 500023067 | 工器具 | 22 | 登高、安全工具（带电作业） | 02 | 绝缘绳套 | 039 | 绝缘绳套 | 绝缘绳套 | 绝缘吊带,吊装开关使用，四个点，尺寸为16*1000MM | 个 | 2.0 | 2022/08/31 | B00H-500011840-00002 | 买方指定仓库地面交货 | 004-10kV绝缘手套等-176 |  | 按1个=1米换算长度报价，材质均为蚕丝
634 | 044002048000300 | 004-10kV绝缘手套等 | 包1 | 500023099 | 工器具 | 22 | 登高、安全工具（带电作业） | 02 | 分流线 | 055 | 分流线 | 分流线 | 旁路分流线,YJV,50,1,电压：12/20KV,电流：200A,截面：50MM2,长度10米 | 根 | 2.0 | 2022/08/31 | B00H-500011840-00002 | 买方指定仓库地面交货 | 004-10kV绝缘手套等-177 | LEAD耐克森
635 | 044002034600570 | 004-10kV绝缘手套等 | 包1 | 500023034 | 工器具 | 22 | 登高、安全工具（带电作业） | 02 | 绝缘罩 | 031 | 绝缘罩,AC10kV,硬质 | 绝缘罩-电压等级:AC10kV,类型:硬质 | 硬质刺式导线防护罩，紧固器设计，用于套件与导线保护层接触，既能与导线紧密接触，又能灵活转动 | 只 | 10.0 | 2022/08/31 | B00H-500011840-00002 | 买方指定仓库地面交货 | 004-10kV绝缘手套等-178 | 北京爱雪贝特工业
636 | 044002048001790 | 004-10kV绝缘手套等 | 包1 | 500023065 | 工器具 | 22 | 登高、安全工具（带电作业） | 02 | 绝缘绳 | 037 | 绝缘绳 | 绝缘绳 | 防潮蚕丝绝缘绳,防潮蚕丝绝缘绳，Φ10*30米 | 根 | 2.0 | 2022/08/31 | B00H-500011840-00002 | 买方指定仓库地面交货 | 004-10kV绝缘手套等-179 | 北京正泽耐特尔 | 按1根=1米换算长度报价，材质均为蚕丝
637 | 044002048002090 | 004-10kV绝缘手套等 | 包1 | 500023037 | 工器具 | 22 | 登高、安全工具（带电作业） | 02 | 绝缘罩 | 031 | 绝缘罩,AC10kV,软质 | 绝缘罩-电压等级:AC10kV,类型:软质 | 架空线路遮蔽套装工具；适用电压等级：1000V材质：合成橡胶ELASTOMER | 只 | 10.0 | 2022/08/31 | B00H-500011840-00002 | 买方指定仓库地面交货 | 004-10kV绝缘手套等-180 | 波兰HUBIX美国HUBBEL
638 | 044002048003370 | 004-10kV绝缘手套等 | 包1 | 500022990 | 工器具 | 22 | 登高、安全工具（带电作业） | 02 | 引流线 | 017 | 引流线 | 引流线 | 一端引流线夹头，一端插拔头短路时，旁路柔性电缆的允许温度不小于250℃。 | 条 | 2.0 | 2022/08/31 | B00H-500011840-00002 | 买方指定仓库地面交货 | 004-10kV绝缘手套等-181 | 贝特北京中诚
639 | 044002048003260 | 004-10kV绝缘手套等 | 包1 | 500023037 | 工器具 | 22 | 登高、安全工具（带电作业） | 02 | 绝缘罩 | 031 | 绝缘罩,AC10kV,软质 | 绝缘罩-电压等级:AC10kV,类型:软质 | 导线软质遮蔽罩AC10KV,类型:软质；尺寸：45*1500MM；30KV/3MIN | 只 | 2.0 | 2022/08/31 | B00H-500011840-00002 | 买方指定仓库地面交货 | 004-10kV绝缘手套等-182 | YS
640 | 044002048003320 | 004-10kV绝缘手套等 | 包1 | 500023110 | 工器具 | 22 | 登高、安全工具（带电作业） | 02 | 绝缘吊架 | 066 | 绝缘吊架 | 绝缘吊架 | 工具挂板,装卸简便，可以绝缘钩挂,尺寸为35*17*22CM | 个 | 2.0 | 2022/08/31 | B00H-500011840-00002 | 买方指定仓库地面交货 | 004-10kV绝缘手套等-183
641 | 044002048000820 | 004-10kV绝缘手套等 | 包1 | 500116694 | 工器具 | 22 | 登高、安全工具（带电作业） | 02 | 绝缘护罩 | 024 | 绝缘护罩,导线软质遮蔽罩 | 绝缘护罩-类型:导线软质遮蔽罩 | 导线软质遮蔽罩，保护电气作业人员在带电作业时免误触带电；尺寸：31.5*915MM带端部连接头 | 只 | 2.0 | 2022/08/31 | B00H-500011840-00002 | 买方指定仓库地面交货 | 004-10kV绝缘手套等-184 | SALISBURYCHANCE
642 | 044002048002540 | 004-10kV绝缘手套等 | 包1 | 500023034 | 工器具 | 22 | 登高、安全工具（带电作业） | 02 | 绝缘罩 | 031 | 绝缘罩,AC10kV,硬质 | 绝缘罩-电压等级:AC10kV,类型:硬质 | 旁路电缆绝缘护管-电压等级:AC10KV,类型:硬质,旁路作业用，旁路电缆绝缘护管； | 只 | 2.0 | 2022/08/31 | B00H-500011840-00002 | 买方指定仓库地面交货 | 004-10kV绝缘手套等-185
643 | 044002048000830 | 004-10kV绝缘手套等 | 包1 | 500116694 | 工器具 | 22 | 登高、安全工具（带电作业） | 02 | 绝缘护罩 | 024 | 绝缘护罩,导线软质遮蔽罩 | 绝缘护罩-类型:导线软质遮蔽罩 | 导线软质遮蔽罩，保护电气作业人员在带电作业时免误触带电；尺寸：31.5*1372MM；等级：2级 | 只 | 2.0 | 2022/08/31 | B00H-500011840-00002 | 买方指定仓库地面交货 | 004-10kV绝缘手套等-186 | SALISBURYCHANCE
644 | 044002048002450 | 004-10kV绝缘手套等 | 包1 | 500023034 | 工器具 | 22 | 登高、安全工具（带电作业） | 02 | 绝缘罩 | 031 | 绝缘罩,AC10kV,硬质 | 绝缘罩-电压等级:AC10kV,类型:硬质 | 绝缘罩,AC10KV,硬质,绝缘毯，36"SQ，ASTM等级2，类型II，狭缝式，黑色 | 只 | 2.0 | 2022/08/31 | B00H-500011840-00002 | 买方指定仓库地面交货 | 004-10kV绝缘手套等-187 | YSSALISBURY
645 | 044002048002190 | 004-10kV绝缘手套等 | 包1 | 500023037 | 工器具 | 22 | 登高、安全工具（带电作业） | 02 | 绝缘罩 | 031 | 绝缘罩,AC10kV,软质 | 绝缘罩-电压等级:AC10kV,类型:软质 | 绝缘罩,AC10KV,软质,短缘线路软管-III类-防臭氧，AC10KV,软质；长度：137CM | 只 | 2.0 | 2022/08/31 | B00H-500011840-00002 | 买方指定仓库地面交货 | 004-10kV绝缘手套等-188 | HUBBELL
646 | 044002034600940 | 004-10kV绝缘手套等 | 包1 | 500022991 | 工器具 | 22 | 登高、安全工具（带电作业） | 02 | 引流线夹 | 018 | 引流线夹 | 引流线夹 | 力矩节能线夹,主线（MM2）25-150,支线 (MM2)25-150 | 只 | 100.0 | 2022/08/31 | B00H-500011840-00002 | 买方指定仓库地面交货 | 004-10kV绝缘手套等-189 | 西勒实业青海领骋电力技术有限公司
647 | 044002048002300 | 004-10kV绝缘手套等 | 包1 | 500023037 | 工器具 | 22 | 登高、安全工具（带电作业） | 02 | 绝缘罩 | 031 | 绝缘罩,AC10kV,软质 | 绝缘罩-电压等级:AC10kV,类型:软质 | 导线软质遮蔽罩；尺寸：40*915MM；等级：3级 | 只 | 2.0 | 2022/08/31 | B00H-500011840-00002 | 买方指定仓库地面交货 | 004-10kV绝缘手套等-190
648 | 044002048002510 | 004-10kV绝缘手套等 | 包1 | 500023034 | 工器具 | 22 | 登高、安全工具（带电作业） | 02 | 绝缘罩 | 031 | 绝缘罩,AC10kV,硬质 | 绝缘罩-电压等级:AC10kV,类型:硬质 | 电杆遮蔽罩-电压等级:AC10KV,类型:硬质,尺寸：30.5*121.5CM；等级：4级 | 只 | 2.0 | 2022/08/31 | B00H-500011840-00002 | 买方指定仓库地面交货 | 004-10kV绝缘手套等-191
649 | 044002048002740 | 004-10kV绝缘手套等 | 包1 | 500022990 | 工器具 | 22 | 登高、安全工具（带电作业） | 02 | 引流线 | 017 | 引流线 | 引流线 | 标准成套绝缘跳线,旁路作业用，额定承受15KV/400A，长度5米。 | 条 | 2.0 | 2022/08/31 | B00H-500011840-00002 | 买方指定仓库地面交货 | 004-10kV绝缘手套等-192 | HUBBELL
650 | 044002048000700 | 004-10kV绝缘手套等 | 包1 | 500023080 | 工器具 | 22 | 登高、安全工具（带电作业） | 02 | 绝缘服 | 047 | 绝缘服 | 绝缘服 | 绝缘服,配电带电作业用,EVA材料20KV/3MIN，L码，17000V，黄色 | 套 | 2.0 | 2022/08/31 | B00H-500011840-00002 | 买方指定仓库地面交货 | 004-10kV绝缘手套等-193 | YSHUBBELL
651 | 044002048002500 | 004-10kV绝缘手套等 | 包1 | 500023034 | 工器具 | 22 | 登高、安全工具（带电作业） | 02 | 绝缘罩 | 031 | 绝缘罩,AC10kV,硬质 | 绝缘罩-电压等级:AC10kV,类型:硬质 | 电杆遮蔽罩-电压等级:AC10KV,类型:硬质,尺寸：22.9*91CM；等级：4级 | 只 | 2.0 | 2022/08/31 | B00H-500011840-00002 | 买方指定仓库地面交货 | 004-10kV绝缘手套等-194
652 | 044002048000570 | 004-10kV绝缘手套等 | 包1 | 500061980 | 工器具 | 22 | 登高、安全工具（带电作业） | 02 | 绝缘垫 | 035 | 绝缘垫,10kV,800×1000 | 绝缘垫-电压:10kV,规格mm:800×1000 | 超薄型绝缘毯,800MMX1000MM，试验电压20KV/3MIN，最高使用电压17000V | 块 | 2.0 | 2022/08/31 | B00H-500011840-00002 | 买方指定仓库地面交货 | 004-10kV绝缘手套等-195 | 日本YS天津华电
653 | 044002048000910 | 004-10kV绝缘手套等 | 包1 | 500126104 | 工器具 | 22 | 登高、安全工具（带电作业） | 02 | 绝缘护罩 | 024 | 绝缘护罩,电杆遮蔽罩 | 绝缘护罩-类型:电杆遮蔽罩 | 旁路电缆对接头保护罩（箱）,旁路作业用，旁路电缆对接头保护箱； | 只 | 2.0 | 2022/08/31 | B00H-500011840-00002 | 买方指定仓库地面交货 | 004-10kV绝缘手套等-196 | 天津华电
654 | 044002048001980 | 004-10kV绝缘手套等 | 包1 | 500066454 | 工器具 | 22 | 登高、安全工具（带电作业） | 02 | 绝缘手套 | 033 | 绝缘手套,10kV | 绝缘手套-电压:10kV | 绝缘手套,10KV,采用纯天然橡胶制成，使用电压等级：17KV；测试电压：20KV/3MIN | 付 | 2.0 | 2022/08/31 | B00H-500011840-00002 | 买方指定仓库地面交货 | 004-10kV绝缘手套等-197 | SALISBURYHUBBELL
655 | 044002042200160 | 004-10kV绝缘手套等 | 包1 | 500023085 | 工器具 | 22 | 登高、安全工具（带电作业） | 02 | 验电器 | 051 | 验电器,AC10kV,GSY-10KV | 验电器-电压等级:AC10kV,型号:GSY-10KV | 防雨型具体参数见：《国网青海省电力公司_2021年青海公司电商化采购非结构化固化ID编制任务（G00H-500023085-00001）》 | 只 | 170.0 | 2022/08/31 | G00H-500023085-00001 | 买方指定仓库地面交货 | 004-10kV绝缘手套等-198
656 | 044002042200150 | 004-10kV绝缘手套等 | 包1 | 500023085 | 工器具 | 22 | 登高、安全工具（带电作业） | 02 | 验电器 | 051 | 验电器,AC10kV,GSY-10KV | 验电器-电压等级:AC10kV,型号:GSY-10KV | 具体参数见：《国网青海省电力公司_2021年青海公司电商化采购非结构化固化ID编制任务（G00H-500023085-00001）》 | 只 | 625.0 | 2022/08/31 | G00H-500023085-00001 | 买方指定仓库地面交货 | 004-10kV绝缘手套等-199
657 | 044002042200130 | 004-10kV绝缘手套等 | 包1 | 500062819 | 工器具 | 22 | 登高、安全工具（带电作业） | 02 | 绝缘手套 | 033 | 绝缘手套,12kV | 绝缘手套-电压:12kV | 具体参数见：《国网青海省电力公司_2021年青海公司电商化采购非结构化固化ID编制任务（G00H-500062819-00001）》 | 付 | 811.0 | 2022/08/31 | G00H-500062819-00001 | 买方指定仓库地面交货 | 004-10kV绝缘手套等-200
658 | 044002042200050 | 004-10kV绝缘手套等 | 包1 | 500031035 | 工器具 | 22 | 登高、安全工具（带电作业） | 02 | 操作杆 | 028 | 操作杆,AC10kV,3节,3m | 操作杆-电压等级:AC10kV,节数:3节,长度:3m | 具体参数见：《国网青海省电力公司_2021年青海公司电商化采购非结构化固化ID编制任务（G00H-500031035-00001）》 | 根 | 400.0 | 2022/08/31 | G00H-500031035-00001 | 买方指定仓库地面交货 | 004-10kV绝缘手套等-201
659 | 044002048001230 | 004-10kV绝缘手套等 | 包1 | 500022994 | 工器具 | 22 | 登高、安全工具（带电作业） | 02 | 绝缘夹 | 021 | 绝缘夹 | 绝缘夹 | 绝缘夹，作用为固定树脂绝缘毯或是橡胶绝缘套管，容易握持不伤绝缘毯；规格：140MM | 只 | 2.0 | 2022/08/31 | B00H-500011840-00002 | 买方指定仓库地面交货 | 004-10kV绝缘手套等-202 | YSSALISBURY
660 | 044002048000180 | 004-10kV绝缘手套等 | 包1 | 500023054 | 工器具 | 22 | 登高、安全工具（带电作业） | 02 | 防静电手套 | 034 | 防静电手套 | 防静电手套 | 羊皮手套,羊皮缝制，合成皮革/柔软，本身不绝缘；适用10KV带电作业绝缘手套外层保护作用。 | 付 | 2.0 | 2022/08/31 | B00H-500011840-00002 | 买方指定仓库地面交货 | 004-10kV绝缘手套等-203 | SALISBURYHUBBELL
661 | 044002048001840 | 004-10kV绝缘手套等 | 包1 | 500023065 | 工器具 | 22 | 登高、安全工具（带电作业） | 02 | 绝缘绳 | 037 | 绝缘绳 | 绝缘绳 | 防潮蚕丝绝缘绳,防潮蚕丝绝缘绳套（Φ14*1米，环形无极绳套） | 根 | 2.0 | 2022/08/31 | B00H-500011840-00002 | 买方指定仓库地面交货 | 004-10kV绝缘手套等-204 | LEAD耐特尔 | 按1根=1米换算长度报价，材质均为蚕丝
662 | 044002048000250 | 004-10kV绝缘手套等 | 包1 | 500023099 | 工器具 | 22 | 登高、安全工具（带电作业） | 02 | 分流线 | 055 | 分流线 | 分流线 | 高压旁路分流线,两端快速插拔头,电压12/20KV,电流200A,分流线截面50MM2,长度50米 | 根 | 2.0 | 2022/08/31 | B00H-500011840-00002 | 买方指定仓库地面交货 | 004-10kV绝缘手套等-205 | LEAD耐克森
663 | 044002048001990 | 004-10kV绝缘手套等 | 包1 | 500066454 | 工器具 | 22 | 登高、安全工具（带电作业） | 02 | 绝缘手套 | 033 | 绝缘手套,10kV | 绝缘手套-电压:10kV | 绝缘手套护套，用于绝缘手套保护，便于携带，耐摩擦，本身不绝缘。 | 付 | 2.0 | 2022/08/31 | B00H-500011840-00002 | 买方指定仓库地面交货 | 004-10kV绝缘手套等-206 | 武汉里得 北京中诚
664 | 044002048001920 | 004-10kV绝缘手套等 | 包1 | 500023067 | 工器具 | 22 | 登高、安全工具（带电作业） | 02 | 绝缘绳套 | 039 | 绝缘绳套 | 绝缘绳套 | 绝缘吊带,吊带（2.5M） | 个 | 2.0 | 2022/08/31 | B00H-500011840-00002 | 买方指定仓库地面交货 | 004-10kV绝缘手套等-207 | LEADNGK | 按1个=1米换算长度报价，材质均为蚕丝
665 | 044002048001160 | 004-10kV绝缘手套等 | 包1 | 500023113 | 工器具 | 22 | 登高、安全工具（带电作业） | 02 | 绝缘滑轮 | 069 | 绝缘滑轮 | 绝缘滑轮 | 绝缘滑轮，起吊滑车；工作负荷：500KG；材质：增强型玻璃钢纤维尼龙材质；重量：0.57KG | 只 | 2.0 | 2022/08/31 | B00H-500011840-00002 | 买方指定仓库地面交货 | 004-10kV绝缘手套等-208 | 美国HUBBELL
666 | 044002042200140 | 004-10kV绝缘手套等 | 包1 | 500023067 | 工器具 | 22 | 登高、安全工具（带电作业） | 02 | 绝缘绳套 | 039 | 绝缘绳套 | 绝缘绳套 | 周长0.8米，￠12MM;超强耐用，绝缘性能优秀.尺寸：￠12MM防潮 | 个 | 100.0 | 2022/08/31 | B00H-500011840-00002 | 买方指定仓库地面交货 | 004-10kV绝缘手套等-209 |  | 按1个=1米换算长度报价，材质均为蚕丝
667 | 044002034600140 | 004-10kV绝缘手套等 | 包1 | 500112257 | 工器具 | 22 | 登高、安全工具（带电作业） | 02 | 绝缘护罩 | 024 | 绝缘护罩,接地线夹绝缘护罩 | 绝缘护罩-类型:接地线夹绝缘护罩 | 接地环绝缘护罩装置，解决原下挂式接地环绝缘导线相间距离小、原接地环金属裸露部分导致外物碰到触电问题。导线剥开处包裹导电金铂，有引流能力强、防氧化耐磨损功能。全封闭绝缘，防水、防触电、防老，区分相色。 | 只 | 300.0 | 2022/08/31 | B00H-500011840-00002 | 买方指定仓库地面交货 | 004-10kV绝缘手套等-210 | 天津华电
668 | 044002048001770 | 004-10kV绝缘手套等 | 包1 | 500082294 | 工器具 | 22 | 登高、安全工具（带电作业） | 02 | 绝缘帽 | 081 | 绝缘帽 | 绝缘帽 | 10KV带电作业绝缘安全帽,绝缘帽,最高使用电压17000V，高密度复合聚酯材料 | 个 | 2.0 | 2022/08/31 | B00H-500011840-00002 | 买方指定仓库地面交货 | 004-10kV绝缘手套等-211 | YS/SALISBURY
669 | 044002048003380 | 004-10kV绝缘手套等 | 包1 | 500022991 | 工器具 | 22 | 登高、安全工具（带电作业） | 02 | 引流线夹 | 018 | 引流线夹 | 引流线夹 | 是用于固定导线、摘除剥掉的导线绝缘皮等操作的多功能用具。品采用人性化设计携带轻便，握感舒适，可在任意位置锁止。 | 只 | 3.0 | 2022/08/31 | B00H-500011840-00002 | 买方指定仓库地面交货 | 004-10kV绝缘手套等-212 | 湖南中科安连
670 | 044002048000930 | 004-10kV绝缘手套等 | 包1 | 500126104 | 工器具 | 22 | 登高、安全工具（带电作业） | 02 | 绝缘护罩 | 024 | 绝缘护罩,电杆遮蔽罩 | 绝缘护罩-类型:电杆遮蔽罩 | 绝缘护罩,电杆遮蔽罩,电杆遮蔽罩；尺寸：22.9*91CM，等级：4级 | 只 | 2.0 | 2022/08/31 | B00H-500011840-00002 | 买方指定仓库地面交货 | 004-10kV绝缘手套等-213 | SALISBURY
671 | 044002034601020 | 004-10kV绝缘手套等 | 包1 | 500116694 | 工器具 | 22 | 登高、安全工具（带电作业） | 02 | 绝缘护罩 | 024 | 绝缘护罩,导线软质遮蔽罩 | 绝缘护罩-类型:导线软质遮蔽罩 | 绝缘护罩,导线软质遮蔽罩 | 只 | 100.0 | 2022/08/31 | B00H-500011840-00002 | 买方指定仓库地面交货 | 004-10kV绝缘手套等-214 | 日本YS有限公司
672 | 044002048000880 | 004-10kV绝缘手套等 | 包1 | 500116694 | 工器具 | 22 | 登高、安全工具（带电作业） | 02 | 绝缘护罩 | 024 | 绝缘护罩,导线软质遮蔽罩 | 绝缘护罩-类型:导线软质遮蔽罩 | 导线软质遮蔽罩，保护人员在带电作业时免误触带电；尺寸：40*915MM；等级：3级；带端部连接头 | 只 | 2.0 | 2022/08/31 | B00H-500011840-00002 | 买方指定仓库地面交货 | 004-10kV绝缘手套等-215 | SALISBURYCHANCE
673 | 044002048000310 | 004-10kV绝缘手套等 | 包1 | 500023099 | 工器具 | 22 | 登高、安全工具（带电作业） | 02 | 分流线 | 055 | 分流线 | 分流线 | 旁路分流线-120MM2,1000V 最大电流: 400A两端预装M12公接头,直径: 29MM | 根 | 2.0 | 2022/08/31 | B00H-500011840-00002 | 买方指定仓库地面交货 | 004-10kV绝缘手套等-216 | 法国SFE
674 | 044002048001260 | 004-10kV绝缘手套等 | 包1 | 500090671 | 工器具 | 22 | 登高、安全工具（带电作业） | 02 | 绝缘肩套 | 080 | 绝缘肩套,AC10kV | 绝缘肩套-电压等级:AC10kV | 绝缘肩套,AC10KV：由多层绝缘树脂制作而成，电气绝缘性能高,机械强度强 | 付 | 2.0 | 2022/08/31 | B00H-500011840-00002 | 买方指定仓库地面交货 | 004-10kV绝缘手套等-217 | YS/CHANCE
675 | 044002048002400 | 005-10kV操作杆等 | 包1 | 500023034 | 工器具 | 22 | 登高、安全工具（带电作业） | 02 | 绝缘罩 | 031 | 绝缘罩,AC10kV,硬质 | 绝缘罩-电压等级:AC10kV,类型:硬质 | 硬质直线绝缘子遮蔽罩,绝缘子遮蔽罩9"带全握式适配器,1.8KG | 只 | 2.0 | 2022/08/31 | B00H-500011840-00002 | 买方指定仓库地面交货 | 005-10kV操作杆等-001 | 美国HUBBELLSALISBURY
676 | 044002048002940 | 005-10kV操作杆等 | 包1 | 500022985 | 工器具 | 22 | 登高、安全工具（带电作业） | 02 | 组合绝缘杆 | 012 | 组合绝缘杆 | 组合绝缘杆 | 绝缘羊角抱杆,10KV带电作业用，2M | 根 | 2.0 | 2022/08/31 | B00H-500011840-00002 | 买方指定仓库地面交货 | 005-10kV操作杆等-002 | 滨港佳辉
677 | 044002048000010 | 005-10kV操作杆等 | 包1 | 500036384 | 工器具 | 22 | 登高、安全工具（带电作业） | 02 | 操作杆 | 028 | 操作杆,AC10kV,1节,1.2m | 操作杆-电压等级:AC10kV,节数:1节,长度:1.2m | 操作杆-电压等级:AC10KV,节数:1节,长度:1.2M；手把长度460MM | 根 | 2.0 | 2022/08/31 | B00H-500011840-00002 | 买方指定仓库地面交货 | 005-10kV操作杆等-003 | 日本NGK
678 | 044002048001690 | 005-10kV操作杆等 | 包1 | 500023109 | 工器具 | 22 | 登高、安全工具（带电作业） | 02 | 绝缘拉板（杆） | 065 | 绝缘拉板（杆） | 绝缘拉板（杆） | 2.5米绝缘操作杆，用于短时间对带电设备进行操作的绝缘工具，如接通或断开高压隔离开关、跌落熔丝 | 个 | 2.0 | 2022/08/31 | B00H-500011840-00002 | 买方指定仓库地面交货 | 005-10kV操作杆等-004 | 中科智网
679 | 044002048002160 | 005-10kV操作杆等 | 包1 | 500023037 | 工器具 | 22 | 登高、安全工具（带电作业） | 02 | 绝缘罩 | 031 | 绝缘罩,AC10kV,软质 | 绝缘罩-电压等级:AC10kV,类型:软质 | 操作杆用防弧罩,橙红色高密度聚乙烯材料制成 | 只 | 2.0 | 2022/08/31 | B00H-500011840-00002 | 买方指定仓库地面交货 | 005-10kV操作杆等-005 | 美国HUBBELLSALISBURY
680 | 044002048001680 | 005-10kV操作杆等 | 包1 | 500023109 | 工器具 | 22 | 登高、安全工具（带电作业） | 02 | 绝缘拉板（杆） | 065 | 绝缘拉板（杆） | 绝缘拉板（杆） | 遥控式喷剂操作杆,铝合金材质，无线遥控操作，重量 856G；尺寸305*85*55MM | 个 | 2.0 | 2022/08/31 | B00H-500011840-00002 | 买方指定仓库地面交货 | 005-10kV操作杆等-006 | 中科智网
681 | 044002048001700 | 005-10kV操作杆等 | 包1 | 500023109 | 工器具 | 22 | 登高、安全工具（带电作业） | 02 | 绝缘拉板（杆） | 065 | 绝缘拉板（杆） | 绝缘拉板（杆） | 紧线连接操作杆；长度：15CM；承受最大拉力：1.8TON；配备安全工作钩、U型辊和销 | 个 | 2.0 | 2022/08/31 | B00H-500011840-00002 | 买方指定仓库地面交货 | 005-10kV操作杆等-007 | Hastings
682 | 044002034600420 | 005-10kV操作杆等 | 包1 | 500023110 | 工器具 | 22 | 登高、安全工具（带电作业） | 02 | 绝缘吊架 | 066 | 绝缘吊架 | 绝缘吊架 | 绝缘工具摆放架,地面用于摆放操作杆等工器具。 | 个 | 5.0 | 2022/08/31 | B00H-500011840-00002 | 买方指定仓库地面交货 | 005-10kV操作杆等-008 | 浙江科易
683 | 044002048003880 | 005-10kV操作杆等 | 包1 | 500023018 | 工器具 | 22 | 登高、安全工具（带电作业） | 02 | 操作杆 | 028 | 操作杆,AC10kV,4节,4m | 操作杆-电压等级:AC10kV,节数:4节,长度:4m | 操作杆，电压等级：AC10KV,3节，4M，带照明功能；螺旋式接口；可调节杆头；优质环氧树脂绝缘杆；外径32MM，壁厚不低于2MM,每套配置帆布袋 | 根 | 5.0 | 2022/08/31 | B00H-500011840-00002 | 买方指定仓库地面交货 | 005-10kV操作杆等-009 | 信得利
684 | 044002048002970 | 005-10kV操作杆等 | 包1 | 500022985 | 工器具 | 22 | 登高、安全工具（带电作业） | 02 | 组合绝缘杆 | 012 | 组合绝缘杆 | 组合绝缘杆 | 带电作业用消弧操作杆,适用于10KV架空配电线路带电断接电容电流不大于10A的空载路引流线 | 根 | 2.0 | 2022/08/31 | B00H-500011840-00002 | 买方指定仓库地面交货 | 005-10kV操作杆等-010 | 天津华电
685 | 044002048002910 | 005-10kV操作杆等 | 包1 | 500022985 | 工器具 | 22 | 登高、安全工具（带电作业） | 02 | 组合绝缘杆 | 012 | 组合绝缘杆 | 组合绝缘杆 | 绝缘测距杆,耐压45KV/1MIN，采用环氧树脂材料，长度4M | 根 | 2.0 | 2022/08/31 | B00H-500011840-00002 | 买方指定仓库地面交货 | 005-10kV操作杆等-011 | 兴化永盛电力佳辉
686 | 044002034601130 | 005-10kV操作杆等 | 包1 | 500023031 | 工器具 | 22 | 登高、安全工具（带电作业） | 02 | 操作杆 | 028 | 操作杆,AC10kV,4节,2.5m | 操作杆-电压等级:AC10kV,节数:4节,长度:2.5m | 操作杆-电压等级:AC4节,长度:2.5M | 根 | 10.0 | 2022/08/31 | B00H-500011840-00002 | 买方指定仓库地面交货 | 005-10kV操作杆等-012 | 日本NGK武汉里得 北京中诚美国HUBBELL
687 | 044002048003000 | 005-10kV操作杆等 | 包1 | 500022985 | 工器具 | 22 | 登高、安全工具（带电作业） | 02 | 组合绝缘杆 | 012 | 组合绝缘杆 | 组合绝缘杆 | 组合绝缘杆，包含绝缘导线剥皮器（含刀架）；100KV/1MIN/0.4米；配置：内含12组刀架，10个刀片 | 根 | 2.0 | 2022/08/31 | B00H-500011840-00002 | 买方指定仓库地面交货 | 005-10kV操作杆等-013 | 武汉里得 北京中诚
688 | 044002048001610 | 005-10kV操作杆等 | 包1 | 500023109 | 工器具 | 22 | 登高、安全工具（带电作业） | 02 | 绝缘拉板（杆） | 065 | 绝缘拉板（杆） | 绝缘拉板（杆） | 绝缘双头锁杆,电压等级10KV，耐压测试100KV/1MIN，锁头加紧范围70-240MM² | 个 | 2.0 | 2022/08/31 | B00H-500011840-00002 | 买方指定仓库地面交货 | 005-10kV操作杆等-014 | HUBBELLSALISBURY
689 | 044002048002830 | 005-10kV操作杆等 | 包1 | 500022991 | 工器具 | 22 | 登高、安全工具（带电作业） | 02 | 引流线夹 | 018 | 引流线夹 | 引流线夹 | 引流线夹，喉头线夹，用于绝缘杆作业法带电接引流线作业 | 只 | 15.0 | 2022/08/31 | B00H-500011840-00002 | 买方指定仓库地面交货 | 005-10kV操作杆等-015 | HUBBELL
690 | 044002048002610 | 005-10kV操作杆等 | 包1 | 500022987 | 工器具 | 22 | 登高、安全工具（带电作业） | 02 | 伸缩式绝缘杆 | 014 | 伸缩式绝缘杆 | 伸缩式绝缘杆 | 导线刷操作杆，钢质刷头，清除导线氧化层，100KV/1MIN*40CM，采用高强度玻璃纤维制造。 | 根 | 2.0 | 2022/08/31 | B00H-500011840-00002 | 买方指定仓库地面交货 | 005-10kV操作杆等-016 | FLYERfluke
691 | 044002048002360 | 005-10kV操作杆等 | 包1 | 500023034 | 工器具 | 22 | 登高、安全工具（带电作业） | 02 | 绝缘罩 | 031 | 绝缘罩,AC10kV,硬质 | 绝缘罩-电压等级:AC10kV,类型:硬质 | 横担遮蔽罩,609MM长，1.5KG；枪式操作杆用 | 只 | 8.0 | 2022/08/31 | B00H-500011840-00002 | 买方指定仓库地面交货 | 005-10kV操作杆等-017 | 美国HUBBELLSALISBURY
692 | 044002048003050 | 005-10kV操作杆等 | 包1 | 500022985 | 工器具 | 22 | 登高、安全工具（带电作业） | 02 | 组合绝缘杆 | 012 | 组合绝缘杆 | 组合绝缘杆 | 射枪式操作杆,由玻璃纤维环氧泡沫塑料填充管制成。适用电压等级：1000V | 根 | 2.0 | 2022/08/31 | B00H-500011840-00002 | 买方指定仓库地面交货 | 005-10kV操作杆等-018 | HUBIX
693 | 044002048002080 | 005-10kV操作杆等 | 包1 | 500022981 | 工器具 | 22 | 登高、安全工具（带电作业） | 02 | 绝缘扎线剪 | 008 | 绝缘扎线剪 | 绝缘扎线剪 | 绝缘扎线剪；工频电压:0.4M/100KV/1MIN；有效绝缘长度≥0.9米最大切断2.5MM2 | 只 | 2.0 | 2022/08/31 | B00H-500011840-00002 | 买方指定仓库地面交货 | 005-10kV操作杆等-019
694 | 044002048003100 | 005-10kV操作杆等 | 包1 | 500022975 | 工器具 | 22 | 登高、安全工具（带电作业） | 02 | 钩头杆 | 002 | 钩头杆 | 钩头杆 | 绝缘夹杆,自锁式工作结构，可夹绝缘毯、遮蔽罩等，2.5米 | 根 | 2.0 | 2022/08/31 | B00H-500011840-00002 | 买方指定仓库地面交货 | 005-10kV操作杆等-020 | LEADNGK
695 | 044002048000060 | 005-10kV操作杆等 | 包1 | 500023018 | 工器具 | 22 | 登高、安全工具（带电作业） | 02 | 操作杆 | 028 | 操作杆,AC10kV,4节,4m | 操作杆-电压等级:AC10kV,节数:4节,长度:4m | 操作杆,10KV,4节4M,名称：跳线电缆支撑杆组成：电杆紧固件、绝缘支撑杆、4个可旋转头 | 根 | 2.0 | 2022/08/31 | B00H-500011840-00002 | 买方指定仓库地面交货 | 005-10kV操作杆等-021 | 美国HUBBELL
696 | 044002048003340 | 005-10kV操作杆等 | 包1 | 500023110 | 工器具 | 22 | 登高、安全工具（带电作业） | 02 | 绝缘吊架 | 066 | 绝缘吊架 | 绝缘吊架 | 绝缘工具摆放架,地面用于摆放操作杆等工器具 | 个 | 2.0 | 2022/08/31 | B00H-500011840-00002 | 买方指定仓库地面交货 | 005-10kV操作杆等-022
697 | 044002048001510 | 005-10kV操作杆等 | 包1 | 500022980 | 工器具 | 22 | 登高、安全工具（带电作业） | 02 | 绝缘剪(剪线杆) | 007 | 绝缘剪(剪线杆) | 绝缘剪(剪线杆) | 遥控式绝缘杆剥皮器，适用于绝缘杆作业法，可快速剥除导线绝缘层（新型产品） | 只 | 2.0 | 2022/08/31 | B00H-500011840-00002 | 买方指定仓库地面交货 | 005-10kV操作杆等-023 | 武汉里得 北京中诚
698 | 044002048001730 | 005-10kV操作杆等 | 包1 | 500023109 | 工器具 | 22 | 登高、安全工具（带电作业） | 02 | 绝缘拉板（杆） | 065 | 绝缘拉板（杆） | 绝缘拉板（杆） | 绝缘杆，用于旁路作业过线支架，3米。 | 个 | 2.0 | 2022/08/31 | B00H-500011840-00002 | 买方指定仓库地面交货 | 005-10kV操作杆等-024 | 天津华电
699 | 044002048001280 | 005-10kV操作杆等 | 包1 | 500022980 | 工器具 | 22 | 登高、安全工具（带电作业） | 02 | 绝缘剪(剪线杆) | 007 | 绝缘剪(剪线杆) | 绝缘剪(剪线杆) | 可调试剥皮器,主要部件采用高强度绝缘材料制成，35MM2-300MM2型号的绝缘导线均可使用 | 只 | 2.0 | 2022/08/31 | B00H-500011840-00002 | 买方指定仓库地面交货 | 005-10kV操作杆等-025 | LEADNGK
700 | 044002048000050 | 005-10kV操作杆等 | 包1 | 500023018 | 工器具 | 22 | 登高、安全工具（带电作业） | 02 | 操作杆 | 028 | 操作杆,AC10kV,4节,4m | 操作杆-电压等级:AC10kV,节数:4节,长度:4m | 操作杆,AC10KV,4节,4M,材质：杆体应采用高强度环氧树脂材料，把手应采用橡胶材质； | 根 | 2.0 | 2022/08/31 | B00H-500011840-00002 | 买方指定仓库地面交货 | 005-10kV操作杆等-026 | 武汉里得
701 | 044002042200090 | 005-10kV操作杆等 | 包1 | 500031035 | 工器具 | 22 | 登高、安全工具（带电作业） | 02 | 操作杆 | 028 | 操作杆,AC10kV,3节,3m | 操作杆-电压等级:AC10kV,节数:3节,长度:3m | 操作杆,AC10KV,3节,1.5M具体参数见：《国网青海省电力公司_2021年青海公司电商化采购非结构化固化ID编制任务（G00H-500031035-00001）》 | 根 | 120.0 | 2022/08/31 | G00H-500031035-00001 | 买方指定仓库地面交货 | 005-10kV操作杆等-027
702 | 044002042200060 | 005-10kV操作杆等 | 包1 | 500031035 | 工器具 | 22 | 登高、安全工具（带电作业） | 02 | 操作杆 | 028 | 操作杆,AC10kV,3节,3m | 操作杆-电压等级:AC10kV,节数:3节,长度:3m | 操作杆,AC10KV,防雨型具体参数见：《国网青海省电力公司_2021年青海公司电商化采购非结构化固化ID编制任务（G00H-500031035-00001）》 | 根 | 320.0 | 2022/08/31 | G00H-500031035-00001 | 买方指定仓库地面交货 | 005-10kV操作杆等-028
703 | 044002048001370 | 005-10kV操作杆等 | 包1 | 500022980 | 工器具 | 22 | 登高、安全工具（带电作业） | 02 | 绝缘剪(剪线杆) | 007 | 绝缘剪(剪线杆) | 绝缘剪(剪线杆) | 无刷充电式重型往复锯,电压：18V；重量(含电池）3.4KG；含2块电池一个充电器 | 只 | 2.0 | 2022/08/31 | B00H-500011840-00002 | 买方指定仓库地面交货 | 005-10kV操作杆等-029 | 美沃奇
704 | 044002048001450 | 005-10kV操作杆等 | 包1 | 500022980 | 工器具 | 22 | 登高、安全工具（带电作业） | 02 | 绝缘剪(剪线杆) | 007 | 绝缘剪(剪线杆) | 绝缘剪(剪线杆) | 电缆切刀（形式:液压充电式）,充电式切刀，全身液压系统，18V锂电池驱动 | 只 | 2.0 | 2022/08/31 | B00H-500011840-00002 | 买方指定仓库地面交货 | 005-10kV操作杆等-030 | HUBBELL
705 | 044002048003940 | 005-10kV操作杆等 | 包1 | 500023018 | 工器具 | 22 | 登高、安全工具（带电作业） | 02 | 操作杆 | 028 | 操作杆,AC10kV,4节,4m | 操作杆-电压等级:AC10kV,节数:4节,长度:4m | 操作杆，电压等级：AC110KV,3节，3M，带照明功能；螺旋式接口；可调节杆头；优质环氧树脂绝缘杆；外径32MM，壁厚不低于2MM，每套配置帆布袋。 | 根 | 5.0 | 2022/08/31 | B00H-500011840-00002 | 买方指定仓库地面交货 | 005-10kV操作杆等-031 | 信得利
706 | 044002048003950 | 005-10kV操作杆等 | 包1 | 500023018 | 工器具 | 22 | 登高、安全工具（带电作业） | 02 | 操作杆 | 028 | 操作杆,AC10kV,4节,4m | 操作杆-电压等级:AC10kV,节数:4节,长度:4m | 操作杆，电压等级：AC110KV,3节，4.5M，带照明功能；螺旋式接口；可调节杆头；优质环氧树脂绝缘杆；外径32MM，壁厚不低2MM,每套配置帆布袋。 | 根 | 5.0 | 2022/08/31 | B00H-500011840-00002 | 买方指定仓库地面交货 | 005-10kV操作杆等-032 | 信得利
707 | 044002048003920 | 005-10kV操作杆等 | 包1 | 500023018 | 工器具 | 22 | 登高、安全工具（带电作业） | 02 | 操作杆 | 028 | 操作杆,AC10kV,4节,4m | 操作杆-电压等级:AC10kV,节数:4节,长度:4m | 操作杆，电压等级：AC10KV,4节，5M，带照明功能；螺旋式接口；可调节杆头；优质环氧树脂绝缘杆；外径32MM，壁厚不低于2MM,配套配置帆布袋。 | 根 | 5.0 | 2022/08/31 | B00H-500011840-00002 | 买方指定仓库地面交货 | 005-10kV操作杆等-033 | 信得利
708 | 044002048004260 | 005-10kV操作杆等 | 包1 | 500023019 | 工器具 | 22 | 登高、安全工具（带电作业） | 02 | 操作杆 | 028 | 操作杆,AC10kV,2节,1m | 操作杆-电压等级:AC10kV,节数:2节,长度:1m | 接地线电动操作杆；接地钳: 可脱卸式 整机重量：3.5KG | 根 | 2.0 | 2022/08/31 | B00H-500011840-00002 | 买方指定仓库地面交货 | 005-10kV操作杆等-034 | 芯比特贝特
709 | 044002034600520 | 005-10kV操作杆等 | 包1 | 500023019 | 工器具 | 22 | 登高、安全工具（带电作业） | 02 | 操作杆 | 028 | 操作杆,AC10kV,2节,1m | 操作杆-电压等级:AC10kV,节数:2节,长度:1m | 接地线电动操作杆；接地钳: 可脱卸式 整机重量：3.5KG | 根 | 1.0 | 2022/08/31 | B00H-500011840-00002 | 买方指定仓库地面交货 | 005-10kV操作杆等-035 | 芯比特贝特科创
710 | 044002048002900 | 005-10kV操作杆等 | 包1 | 500022985 | 工器具 | 22 | 登高、安全工具（带电作业） | 02 | 组合绝缘杆 | 012 | 组合绝缘杆 | 组合绝缘杆 | 放电棒,16×200,FDB-10KV（杆长1米，线长16平方5米，配地卡） | 根 | 2.0 | 2022/08/31 | B00H-500011840-00002 | 买方指定仓库地面交货 | 005-10kV操作杆等-036 | 群峰 飞普达
711 | 044002048002860 | 005-10kV操作杆等 | 包1 | 500022985 | 工器具 | 22 | 登高、安全工具（带电作业） | 02 | 组合绝缘杆 | 012 | 组合绝缘杆 | 组合绝缘杆 | 并沟线夹安装终端,并沟线夹安装工具，带2.5米绝缘杆 | 根 | 2.0 | 2022/08/31 | B00H-500011840-00002 | 买方指定仓库地面交货 | 005-10kV操作杆等-037 | LEADNGK
712 | 044002048002880 | 005-10kV操作杆等 | 包1 | 500022985 | 工器具 | 22 | 登高、安全工具（带电作业） | 02 | 组合绝缘杆 | 012 | 组合绝缘杆 | 组合绝缘杆 | 射枪式操作杆,2.62M，3.3KG射枪式操作杆，绝缘杆有效绝缘长度：≥0.9米 | 根 | 2.0 | 2022/08/31 | B00H-500011840-00002 | 买方指定仓库地面交货 | 005-10kV操作杆等-038 | HUBBELLSALISBURY
713 | 044002034601250 | 005-10kV操作杆等 | 包1 | 500031035 | 工器具 | 22 | 登高、安全工具（带电作业） | 02 | 操作杆 | 028 | 操作杆,AC10kV,3节,3m | 操作杆-电压等级:AC10kV,节数:3节,长度:3m | 操作杆,AC10KV,3节,3M | 根 | 100.0 | 2022/08/31 | B00H-500011840-00002 | 买方指定仓库地面交货 | 005-10kV操作杆等-039 | 日本NGK武汉里得 北京中诚美国HUBBELL
714 | 044002048001670 | 005-10kV操作杆等 | 包1 | 500023109 | 工器具 | 22 | 登高、安全工具（带电作业） | 02 | 绝缘拉板（杆） | 065 | 绝缘拉板（杆） | 绝缘拉板（杆） | 自锁式绝缘夹杆,用于固定导线、摘除剥掉的导线绝缘皮等操作的多功能用具。 | 个 | 2.0 | 2022/08/31 | B00H-500011840-00002 | 买方指定仓库地面交货 | 005-10kV操作杆等-040 | 中科智网
715 | 044002048001270 | 005-10kV操作杆等 | 包1 | 500022980 | 工器具 | 22 | 登高、安全工具（带电作业） | 02 | 绝缘剪(剪线杆) | 007 | 绝缘剪(剪线杆) | 绝缘剪(剪线杆) | 电动遥控型剥皮器,10KV带电接火装置（电动遥控型剥皮器） | 只 | 2.0 | 2022/08/31 | B00H-500011840-00002 | 买方指定仓库地面交货 | 005-10kV操作杆等-041 | HUBBELLSALISBURY
716 | 044002048001420 | 005-10kV操作杆等 | 包1 | 500022980 | 工器具 | 22 | 登高、安全工具（带电作业） | 02 | 绝缘剪(剪线杆) | 007 | 绝缘剪(剪线杆) | 绝缘剪(剪线杆) | 手持式剥线器,适用于50-240绝缘导线绝缘层的剥除操作，材质：铝合金；总重量：2.258KG | 只 | 2.0 | 2022/08/31 | B00H-500011840-00002 | 买方指定仓库地面交货 | 005-10kV操作杆等-042 | 中科智网
717 | 044002048000020 | 005-10kV操作杆等 | 包1 | 500023019 | 工器具 | 22 | 登高、安全工具（带电作业） | 02 | 操作杆 | 028 | 操作杆,AC10kV,2节,1m | 操作杆-电压等级:AC10kV,节数:2节,长度:1m | 操作杆-电压等级:AC10KV,节数:2节,长度:1M,杆长为2米 | 根 | 2.0 | 2022/08/31 | B00H-500011840-00002 | 买方指定仓库地面交货 | 005-10kV操作杆等-043 | 武汉里得 北京中诚
718 | 044002048001320 | 005-10kV操作杆等 | 包1 | 500022980 | 工器具 | 22 | 登高、安全工具（带电作业） | 02 | 绝缘剪(剪线杆) | 007 | 绝缘剪(剪线杆) | 绝缘剪(剪线杆) | 绝缘三齿耙, 10KV，2.5M,在绝缘杆杆体0.7M相对应的位置具有醒目的限位标志 | 只 | 2.0 | 2022/08/31 | B00H-500011840-00002 | 买方指定仓库地面交货 | 005-10kV操作杆等-044 | 美国HUBBELLSALISBURY
719 | 044002048003930 | 005-10kV操作杆等 | 包1 | 500023018 | 工器具 | 22 | 登高、安全工具（带电作业） | 02 | 操作杆 | 028 | 操作杆,AC10kV,4节,4m | 操作杆-电压等级:AC10kV,节数:4节,长度:4m | 操作杆，电压等级：AC10KV,4节，6M，带照明功能；螺旋式接口；可调节杆头；优质环氧树脂绝缘杆；外径32MM，壁厚不低于2MM，每套配置帆布袋。 | 根 | 5.0 | 2022/08/31 | B00H-500011840-00002 | 买方指定仓库地面交货 | 005-10kV操作杆等-045 | 信得利
720 | 044002034600310 | 005-10kV操作杆等 | 包1 | 500022974 | 工器具 | 22 | 登高、安全工具（带电作业） | 02 | 扎线杆 | 001 | 扎线杆 | 扎线杆 |  | 根 | 5.0 | 2022/08/31 | B00H-500011840-00002 | 买方指定仓库地面交货 | 005-10kV操作杆等-046 | 青海皓麟电力设备有限公司北京品辉电气有限公司北京普华智信科技有限公司
721 | 044002048000040 | 005-10kV操作杆等 | 包1 | 500023031 | 工器具 | 22 | 登高、安全工具（带电作业） | 02 | 操作杆 | 028 | 操作杆,AC10kV,4节,2.5m | 操作杆-电压等级:AC10kV,节数:4节,长度:2.5m | 操作杆-电压等级:AC10KV,节数:4节,长度:2.5M | 根 | 2.0 | 2022/08/31 | B00H-500011840-00002 | 买方指定仓库地面交货 | 005-10kV操作杆等-047 | 武汉里得 北京中诚
722 | 044002048004570 | 005-10kV操作杆等 | 包1 | 500022991 | 工器具 | 22 | 登高、安全工具（带电作业） | 02 | 引流线夹 | 018 | 引流线夹 | 引流线夹 | 自锁式绝缘引流线夹（夹杆）；是用于固定导线、摘除剥掉的导线绝缘皮等操作的多功能用具。 | 只 | 2.0 | 2022/08/31 | B00H-500011840-00002 | 买方指定仓库地面交货 | 005-10kV操作杆等-048 | 湖南中科安连
723 | 044002034601220 | 005-10kV操作杆等 | 包1 | 500022976 | 工器具 | 22 | 登高、安全工具（带电作业） | 02 | 多用接头杆 | 003 | 多用接头杆 | 多用接头杆 | 多用接头杆，AC110KV,6节,7.2M | 根 | 100.0 | 2022/08/31 | B00H-500011840-00002 | 买方指定仓库地面交货 | 005-10kV操作杆等-049
724 | 044002048001250 | 005-10kV操作杆等 | 包1 | 500022995 | 工器具 | 22 | 登高、安全工具（带电作业） | 02 | 绝缘夹钳 | 022 | 绝缘夹钳 | 绝缘夹钳 | 绝缘夹钳,绝缘杆用；100KV/1MIN/0.4米；70MM2-240MM2；长度为2米 | 只 | 2.0 | 2022/08/31 | B00H-500011840-00002 | 买方指定仓库地面交货 | 005-10kV操作杆等-050 | 武汉里得 北京中诚
725 | 044002042200100 | 005-10kV操作杆等 | 包1 | 500031035 | 工器具 | 22 | 登高、安全工具（带电作业） | 02 | 操作杆 | 028 | 操作杆,AC10kV,3节,3m | 操作杆-电压等级:AC10kV,节数:3节,长度:3m | 操作杆,AC10KV,3节,1.2M具体参数见：《国网青海省电力公司_2021年青海公司电商化采购非结构化固化ID编制任务（G00H-500031035-00001）》 | 根 | 110.0 | 2022/08/31 | G00H-500031035-00001 | 买方指定仓库地面交货 | 005-10kV操作杆等-051
726 | 044002048000080 | 005-10kV操作杆等 | 包1 | 500023018 | 工器具 | 22 | 登高、安全工具（带电作业） | 02 | 操作杆 | 028 | 操作杆,AC10kV,4节,4m | 操作杆-电压等级:AC10kV,节数:4节,长度:4m | 操作杆-电压等级:AC10KV,节数:4节,长度:4M,三相绝缘固定支撑杆 | 根 | 2.0 | 2022/08/31 | B00H-500011840-00002 | 买方指定仓库地面交货 | 005-10kV操作杆等-052 | 武汉里得
727 | 044002048003860 | 005-10kV操作杆等 | 包1 | 500023018 | 工器具 | 22 | 登高、安全工具（带电作业） | 02 | 操作杆 | 028 | 操作杆,AC10kV,4节,4m | 操作杆-电压等级:AC10kV,节数:4节,长度:4m | 操作杆，电压等级：AC10KV,3节，3M，带照明功能；螺旋式接口；可调节杆头；优质环氧树脂绝缘杆；外径32MM，壁厚不低2MM,每套配置帆布袋。 | 根 | 5.0 | 2022/08/31 | B00H-500011840-00002 | 买方指定仓库地面交货 | 005-10kV操作杆等-053 | 信得利
728 | 044002048003160 | 005-10kV操作杆等 | 包1 | 500022975 | 工器具 | 22 | 登高、安全工具（带电作业） | 02 | 钩头杆 | 002 | 钩头杆 | 钩头杆 | 持线杆,2.57M，3.0KG | 根 | 2.0 | 2022/08/31 | B00H-500011840-00002 | 买方指定仓库地面交货 | 005-10kV操作杆等-054 | 美国HUBBELLSALISBURY
729 | 044002048001710 | 005-10kV操作杆等 | 包1 | 500023109 | 工器具 | 22 | 登高、安全工具（带电作业） | 02 | 绝缘拉板（杆） | 065 | 绝缘拉板（杆） | 绝缘拉板（杆） | 紧线连接操作杆；长度：30CM；承受最大拉力：1.8TON；配备安全工作钩、U型辊和销 | 个 | 2.0 | 2022/08/31 | B00H-500011840-00002 | 买方指定仓库地面交货 | 005-10kV操作杆等-055 | Hastings
730 | 044002048001380 | 005-10kV操作杆等 | 包1 | 500022980 | 工器具 | 22 | 登高、安全工具（带电作业） | 02 | 绝缘剪(剪线杆) | 007 | 绝缘剪(剪线杆) | 绝缘剪(剪线杆) | 无刷充电式深切割带锯；含2块电池一个充电器 | 只 | 2.0 | 2022/08/31 | B00H-500011840-00002 | 买方指定仓库地面交货 | 005-10kV操作杆等-056 | 美沃奇
731 | 044002034601140 | 005-10kV操作杆等 | 包1 | 500023109 | 工器具 | 22 | 登高、安全工具（带电作业） | 02 | 绝缘拉板（杆） | 065 | 绝缘拉板（杆） | 绝缘拉板（杆） | 直径：32MM×4 绝缘材料参数要求：密度：>2.0 G/CM3；材质：防潮填充泡沫；吸水率： <0.3%；机械荷载≥40KN,接头材质40CR | 个 | 10.0 | 2022/08/31 | B00H-500011840-00002 | 买方指定仓库地面交货 | 005-10kV操作杆等-057
732 | 044002048002890 | 005-10kV操作杆等 | 包1 | 500022985 | 工器具 | 22 | 登高、安全工具（带电作业） | 02 | 组合绝缘杆 | 012 | 组合绝缘杆 | 组合绝缘杆 | 两端梅花头组合绝缘杆，2.5M；有效绝缘长度：≥0.9米 | 根 | 2.0 | 2022/08/31 | B00H-500011840-00002 | 买方指定仓库地面交货 | 005-10kV操作杆等-058 | HUBBELLSALISBURY
733 | 044002048002990 | 005-10kV操作杆等 | 包1 | 500022985 | 工器具 | 22 | 登高、安全工具（带电作业） | 02 | 组合绝缘杆 | 012 | 组合绝缘杆 | 组合绝缘杆 | 绝缘加长杆；材质：由铬钒钢制成，手柄由聚酰胺和玻璃纤维的绝缘材料组成；适用电压等级：1000V | 根 | 5.0 | 2022/08/31 | B00H-500011840-00002 | 买方指定仓库地面交货 | 005-10kV操作杆等-059 | HUBIX
734 | 044002048002930 | 005-10kV操作杆等 | 包1 | 500022985 | 工器具 | 22 | 登高、安全工具（带电作业） | 02 | 组合绝缘杆 | 012 | 组合绝缘杆 | 组合绝缘杆 | 绝缘尖嘴钳组合绝缘杆, 全绝缘结构，耐压100KV/30CM，环氧树脂材质，2.5M | 根 | 2.0 | 2022/08/31 | B00H-500011840-00002 | 买方指定仓库地面交货 | 005-10kV操作杆等-060 | CHANCE江苏巨力
735 | 044002034601230 | 005-10kV操作杆等 | 包1 | 500023025 | 工器具 | 22 | 登高、安全工具（带电作业） | 02 | 操作杆 | 028 | 操作杆,AC110kV,3节,5m | 操作杆-电压等级:AC110kV,节数:3节,长度:5m | 操作杆,AC110KV,3节,5M | 根 | 100.0 | 2022/08/31 | B00H-500011840-00002 | 买方指定仓库地面交货 | 005-10kV操作杆等-061 | 日本NGK武汉里得 北京中诚美国HUBBELL
736 | 044002048003010 | 005-10kV操作杆等 | 包1 | 500022985 | 工器具 | 22 | 登高、安全工具（带电作业） | 02 | 组合绝缘杆 | 012 | 组合绝缘杆 | 组合绝缘杆 | 10KV伸缩式测量杆,0.4M/100KV/1MIN；伸长≥3M； | 根 | 2.0 | 2022/08/31 | B00H-500011840-00002 | 买方指定仓库地面交货 | 005-10kV操作杆等-062 | 武汉里得 北京中诚
737 | 044002042200080 | 005-10kV操作杆等 | 包1 | 500113604 | 工器具 | 22 | 登高、安全工具（带电作业） | 02 | 操作杆 | 028 | 操作杆,AC330kV,4节,6m | 操作杆-电压等级:AC330kV,节数:4节,长度:6m | 操作杆,AC330KV,防雨型具体参数见：《国网青海省电力公司_2021年青海公司电商化采购非结构化固化ID编制任务（G00H-500113604-00001）》 | 根 | 50.0 | 2022/08/31 | G00H-500113604-00001 | 买方指定仓库地面交货 | 005-10kV操作杆等-063
738 | 044002048000420 | 005-10kV操作杆等 | 包1 | 500022975 | 工器具 | 22 | 登高、安全工具（带电作业） | 02 | 钩头杆 | 002 | 钩头杆 | 钩头杆 | 绝缘杆,勾头快插式，绝缘杆操作杆 | 根 | 2.0 | 2022/08/31 | B00H-500011840-00002 | 买方指定仓库地面交货 | 005-10kV操作杆等-064 | LEAD
739 | 044002048001310 | 005-10kV操作杆等 | 包1 | 500022980 | 工器具 | 22 | 登高、安全工具（带电作业） | 02 | 绝缘剪(剪线杆) | 007 | 绝缘剪(剪线杆) | 绝缘剪(剪线杆) | 棘轮绝缘剪(剪线杆),可用于剪钢绞线，300MM2，长度1.8M，重量：4.95KG | 只 | 2.0 | 2022/08/31 | B00H-500011840-00002 | 买方指定仓库地面交货 | 005-10kV操作杆等-065 | LEADNGK
740 | 044002048003150 | 005-10kV操作杆等 | 包1 | 500022975 | 工器具 | 22 | 登高、安全工具（带电作业） | 02 | 钩头杆 | 002 | 钩头杆 | 钩头杆 | 持线杆,1.96M，2.7KG | 根 | 2.0 | 2022/08/31 | B00H-500011840-00002 | 买方指定仓库地面交货 | 005-10kV操作杆等-066 | 美国HUBBELLSALISBURY
741 | 044002042200110 | 005-10kV操作杆等 | 包1 | 500031035 | 工器具 | 22 | 登高、安全工具（带电作业） | 02 | 操作杆 | 028 | 操作杆,AC10kV,3节,3m | 操作杆-电压等级:AC10kV,节数:3节,长度:3m | 操作杆,AC10KV,3节,1.2M具体参数见：《国网青海省电力公司_2021年青海公司电商化采购非结构化固化ID编制任务（G00H-500031035-00001）》 | 根 | 110.0 | 2022/08/31 | G00H-500031035-00001 | 买方指定仓库地面交货 | 005-10kV操作杆等-067
742 | 044002048003040 | 005-10kV操作杆等 | 包1 | 500022985 | 工器具 | 22 | 登高、安全工具（带电作业） | 02 | 组合绝缘杆 | 012 | 组合绝缘杆 | 组合绝缘杆 | 通用型绝缘杆,由玻璃纤维环氧泡沫塑料填充管制成，两个通用适配器，适用电压等级：1000V | 根 | 2.0 | 2022/08/31 | B00H-500011840-00002 | 买方指定仓库地面交货 | 005-10kV操作杆等-068 | HUBIX
743 | 044002048001330 | 005-10kV操作杆等 | 包1 | 500022980 | 工器具 | 22 | 登高、安全工具（带电作业） | 02 | 绝缘剪(剪线杆) | 007 | 绝缘剪(剪线杆) | 绝缘剪(剪线杆) | 绝缘挂杆,临时挂接跳线，绝缘操作杆，两头带锁头 | 只 | 2.0 | 2022/08/31 | B00H-500011840-00002 | 买方指定仓库地面交货 | 005-10kV操作杆等-069 | LEAD佳辉
744 | 044002048000150 | 005-10kV操作杆等 | 包1 | 500022976 | 工器具 | 22 | 登高、安全工具（带电作业） | 02 | 多用接头杆 | 003 | 多用接头杆 | 多用接头杆 | 多用接头杆,多用接头杆，AC110KV，6节，7.2M | 根 | 2.0 | 2022/08/31 | B00H-500011840-00002 | 买方指定仓库地面交货 | 005-10kV操作杆等-070
745 | 044002048001430 | 005-10kV操作杆等 | 包1 | 500022980 | 工器具 | 22 | 登高、安全工具（带电作业） | 02 | 绝缘剪(剪线杆) | 007 | 绝缘剪(剪线杆) | 绝缘剪(剪线杆) | 绝缘棘轮大剪；总长度：1.8米2.切断能力：钢芯铝绞线300MM2以下；3.重量：4.5KG | 只 | 2.0 | 2022/08/31 | B00H-500011840-00002 | 买方指定仓库地面交货 | 005-10kV操作杆等-071 | 美国HASTINGSSALISBURY
746 | 044002048000070 | 005-10kV操作杆等 | 包1 | 500023018 | 工器具 | 22 | 登高、安全工具（带电作业） | 02 | 操作杆 | 028 | 操作杆,AC10kV,4节,4m | 操作杆-电压等级:AC10kV,节数:4节,长度:4m | 操作杆-电压等级:AC10KV,节数:4节,长度:4M,引流电缆支撑杆 | 根 | 2.0 | 2022/08/31 | B00H-500011840-00002 | 买方指定仓库地面交货 | 005-10kV操作杆等-072 | 武汉里得 北京中诚
747 | 044002048003960 | 005-10kV操作杆等 | 包1 | 500023018 | 工器具 | 22 | 登高、安全工具（带电作业） | 02 | 操作杆 | 028 | 操作杆,AC10kV,4节,4m | 操作杆-电压等级:AC10kV,节数:4节,长度:4m | 操作杆，电压等级：AC110KV,3节，4M，带照明功能；螺旋式接口；可调节杆头；优质环氧树脂绝缘杆；外径32MM，壁厚不低于2MM，每套配置帆布袋。 | 根 | 5.0 | 2022/08/31 | B00H-500011840-00002 | 买方指定仓库地面交货 | 005-10kV操作杆等-073 | 信得利
748 | 044002048003910 | 005-10kV操作杆等 | 包1 | 500023018 | 工器具 | 22 | 登高、安全工具（带电作业） | 02 | 操作杆 | 028 | 操作杆,AC10kV,4节,4m | 操作杆-电压等级:AC10kV,节数:4节,长度:4m | 操作杆，电压等级：AC10KV,4节，4M，带照明功能；螺旋式接口；可调节杆头；优质环氧树脂绝缘杆；外径32MM，壁厚不低于2MM，配套配置帆布袋。 | 根 | 5.0 | 2022/08/31 | B00H-500011840-00002 | 买方指定仓库地面交货 | 005-10kV操作杆等-074 | 信得利
749 | 044002048003890 | 005-10kV操作杆等 | 包1 | 500023018 | 工器具 | 22 | 登高、安全工具（带电作业） | 02 | 操作杆 | 028 | 操作杆,AC10kV,4节,4m | 操作杆-电压等级:AC10kV,节数:4节,长度:4m | 操作杆，电压等级：AC10KV,3节，5M，带照明功能；螺旋式接口；可调节杆头；优质环氧树脂绝缘杆；外径32MM，壁厚不低于2MM，每套配置帆布袋。 | 根 | 5.0 | 2022/08/31 | B00H-500011840-00002 | 买方指定仓库地面交货 | 005-10kV操作杆等-075 | 信得利
750 | 044002048000140 | 005-10kV操作杆等 | 包1 | 500022984 | 工器具 | 22 | 登高、安全工具（带电作业） | 02 | 电流表固定杆 | 011 | 电流表固定杆 | 电流表固定杆 | 电流表固定杆,1.8M，绝缘杆，可更换头 | 根 | 2.0 | 2022/08/31 | B00H-500011840-00002 | 买方指定仓库地面交货 | 005-10kV操作杆等-076 | 武汉里得 北京中诚
751 | 044002048003080 | 005-10kV操作杆等 | 包1 | 500022975 | 工器具 | 22 | 登高、安全工具（带电作业） | 02 | 钩头杆 | 002 | 钩头杆 | 钩头杆 | 绝缘锁杆,自锁式工作结构；可锁住50-240规格导线，2米 | 根 | 2.0 | 2022/08/31 | B00H-500011840-00002 | 买方指定仓库地面交货 | 005-10kV操作杆等-077 | LEADNGK
752 | 044002048003020 | 005-10kV操作杆等 | 包1 | 500022985 | 工器具 | 22 | 登高、安全工具（带电作业） | 02 | 组合绝缘杆 | 012 | 组合绝缘杆 | 组合绝缘杆 | 张力牵引转换工具,最大牵引力1.8KN；最大拉紧范围305MM；本体长度1524MM；重量9.9KG | 根 | 2.0 | 2022/08/31 | B00H-500011840-00002 | 买方指定仓库地面交货 | 005-10kV操作杆等-078 | 美国HUBBELL
753 | 044002048001410 | 005-10kV操作杆等 | 包1 | 500022980 | 工器具 | 22 | 登高、安全工具（带电作业） | 02 | 绝缘剪(剪线杆) | 007 | 绝缘剪(剪线杆) | 绝缘剪(剪线杆) | 遥控电动剪刀,适用于绝缘电缆的切断操作；重量：2466G；尺寸：500*240*105MM | 只 | 2.0 | 2022/08/31 | B00H-500011840-00002 | 买方指定仓库地面交货 | 005-10kV操作杆等-079 | 中科智网
754 | 044002048000450 | 005-10kV操作杆等 | 包1 | 500023002 | 工器具 | 22 | 登高、安全工具（带电作业） | 02 | 绝缘测零杆 | 026 | 绝缘测零杆 | 绝缘测零杆 | 绝缘测高杆，工频耐受电压:0.4M/100KV/1MIN；测量范围：12M；测量精度：10MM | 根 | 2.0 | 2022/08/31 | B00H-500011840-00002 | 买方指定仓库地面交货 | 005-10kV操作杆等-080 | 武汉里得 北京中诚
755 | 044002034600400 | 005-10kV操作杆等 | 包1 | 500022985 | 工器具 | 22 | 登高、安全工具（带电作业） | 02 | 组合绝缘杆 | 012 | 组合绝缘杆 | 组合绝缘杆 | 操作杆用防护罩,用于棘轮电缆切断器，防电弧, | 根 | 5.0 | 2022/08/31 | B00H-500011840-00002 | 买方指定仓库地面交货 | 005-10kV操作杆等-081 | 美国HUBBELL
756 | 044002048002840 | 005-10kV操作杆等 | 包1 | 500022985 | 工器具 | 22 | 登高、安全工具（带电作业） | 02 | 组合绝缘杆 | 012 | 组合绝缘杆 | 组合绝缘杆 | 绝缘杆,勾头快插式，绝缘杆操作杆 | 根 | 2.0 | 2022/08/31 | B00H-500011840-00002 | 买方指定仓库地面交货 | 005-10kV操作杆等-082 | YSLEAD
757 | 044002048003350 | 005-10kV操作杆等 | 包1 | 500023068 | 工器具 | 22 | 登高、安全工具（带电作业） | 02 | 绝缘吊线杆 | 040 | 绝缘吊线杆 | 绝缘吊线杆 | 绝缘吊线杆，可当做横担用,0.4M 100KV/1MIN ；有效绝缘长度：大于400MM；额定负荷：70KG | 根 | 2.0 | 2022/08/31 | B00H-500011840-00002 | 买方指定仓库地面交货 | 005-10kV操作杆等-083
758 | 044002034601070 | 005-10kV操作杆等 | 包1 | 500036384 | 工器具 | 22 | 登高、安全工具（带电作业） | 02 | 操作杆 | 028 | 操作杆,AC10kV,1节,1.2m | 操作杆-电压等级:AC10kV,节数:1节,长度:1.2m | T字头，1节，2M，AC10KV | 根 | 10.0 | 2022/08/31 | B00H-500011840-00002 | 买方指定仓库地面交货 | 005-10kV操作杆等-084 | 日本NGK武汉里得 北京中诚美国HUBBELL
759 | 044002034601260 | 005-10kV操作杆等 | 包1 | 500113604 | 工器具 | 22 | 登高、安全工具（带电作业） | 02 | 操作杆 | 028 | 操作杆,AC330kV,4节,6m | 操作杆-电压等级:AC330kV,节数:4节,长度:6m | 操作杆,AC330KV,4节,6M | 根 | 100.0 | 2022/08/31 | B00H-500011840-00002 | 买方指定仓库地面交货 | 005-10kV操作杆等-085 | 日本NGK武汉里得 北京中诚美国HUBBELL
760 | 044002048001340 | 005-10kV操作杆等 | 包1 | 500022980 | 工器具 | 22 | 登高、安全工具（带电作业） | 02 | 绝缘剪(剪线杆) | 007 | 绝缘剪(剪线杆) | 绝缘剪(剪线杆) | 绝缘扎线剪, 10KV带电作业用，2.5M | 只 | 2.0 | 2022/08/31 | B00H-500011840-00002 | 买方指定仓库地面交货 | 005-10kV操作杆等-086 | 滨港恒安
761 | 044002048003090 | 005-10kV操作杆等 | 包1 | 500022975 | 工器具 | 22 | 登高、安全工具（带电作业） | 02 | 钩头杆 | 002 | 钩头杆 | 钩头杆 | 绝缘锁杆,自锁式工作结构；可锁住50-240规格导线，2.5米 | 根 | 2.0 | 2022/08/31 | B00H-500011840-00002 | 买方指定仓库地面交货 | 005-10kV操作杆等-087 | LEAD
762 | 044002048003870 | 005-10kV操作杆等 | 包1 | 500023018 | 工器具 | 22 | 登高、安全工具（带电作业） | 02 | 操作杆 | 028 | 操作杆,AC10kV,4节,4m | 操作杆-电压等级:AC10kV,节数:4节,长度:4m | 操作杆，电压等级：AC10KV,3节，4.5M，带照明功能；螺旋式接口；可调节杆头；优质环氧树脂绝缘杆；外径32MM，壁厚不低于2MM,每套配置帆布袋。 | 根 | 5.0 | 2022/08/31 | B00H-500011840-00002 | 买方指定仓库地面交货 | 005-10kV操作杆等-088 | 信得利
763 | 044002048001390 | 005-10kV操作杆等 | 包1 | 500022980 | 工器具 | 22 | 登高、安全工具（带电作业） | 02 | 绝缘剪(剪线杆) | 007 | 绝缘剪(剪线杆) | 绝缘剪(剪线杆) | 无刷式充电链锯,18V；电池容量:2.0AH；重量(含电池）3.7KG；含2块电池一个充电器 | 只 | 2.0 | 2022/08/31 | B00H-500011840-00002 | 买方指定仓库地面交货 | 005-10kV操作杆等-089 | 美沃奇
764 | 044002048001460 | 005-10kV操作杆等 | 包1 | 500022980 | 工器具 | 22 | 登高、安全工具（带电作业） | 02 | 绝缘剪(剪线杆) | 007 | 绝缘剪(剪线杆) | 绝缘剪(剪线杆) | 棘轮切刀,充电式棘轮切刀，适用绝缘手套作业法；最大切断能力：50MM；尺寸：345MM | 只 | 2.0 | 2022/08/31 | B00H-500011840-00002 | 买方指定仓库地面交货 | 005-10kV操作杆等-090 | 美国KUDOS
765 | 044002048001500 | 005-10kV操作杆等 | 包1 | 500022980 | 工器具 | 22 | 登高、安全工具（带电作业） | 02 | 绝缘剪(剪线杆) | 007 | 绝缘剪(剪线杆) | 绝缘剪(剪线杆) | 硬质导线电动切刀，可适用于剪切电缆、铝芯线、钢芯铝绞线；23KN；剪切范围：0-185MM2 | 只 | 2.0 | 2022/08/31 | B00H-500011840-00002 | 买方指定仓库地面交货 | 005-10kV操作杆等-091
766 | 044002048001720 | 005-10kV操作杆等 | 包1 | 500023109 | 工器具 | 22 | 登高、安全工具（带电作业） | 02 | 绝缘拉板（杆） | 065 | 绝缘拉板（杆） | 绝缘拉板（杆） | 紧线连接操作杆；长度：15CM；承受最大拉力：1.8TON；配有双旋转眼线辊和销 | 个 | 2.0 | 2022/08/31 | B00H-500011840-00002 | 买方指定仓库地面交货 | 005-10kV操作杆等-092 | Hastings
767 | 044002048002950 | 005-10kV操作杆等 | 包1 | 500022985 | 工器具 | 22 | 登高、安全工具（带电作业） | 02 | 组合绝缘杆 | 012 | 组合绝缘杆 | 组合绝缘杆 | 绝缘导线测径仪组合绝缘杆,10KV带电作业用，2.5M | 根 | 2.0 | 2022/08/31 | B00H-500011840-00002 | 买方指定仓库地面交货 | 005-10kV操作杆等-093 | LEAD佳辉
768 | 044002048002960 | 005-10kV操作杆等 | 包1 | 500022985 | 工器具 | 22 | 登高、安全工具（带电作业） | 02 | 组合绝缘杆 | 012 | 组合绝缘杆 | 组合绝缘杆 | 杆上绝缘杆挂架,绝缘操作杆挂置架固定在电杆上,固定方式釆用绝缘带式棘轮收紧方式 | 根 | 2.0 | 2022/08/31 | B00H-500011840-00002 | 买方指定仓库地面交货 | 005-10kV操作杆等-094 | 佳辉展帆
769 | 044002048003030 | 005-10kV操作杆等 | 包1 | 500022985 | 工器具 | 22 | 登高、安全工具（带电作业） | 02 | 组合绝缘杆 | 012 | 组合绝缘杆 | 组合绝缘杆 | 绝缘加长杆,材质：由铬钒钢制成，手柄由聚酰胺和玻璃纤维的绝缘材料组成；适用电压等级：1000V | 根 | 2.0 | 2022/08/31 | B00H-500011840-00002 | 买方指定仓库地面交货 | 005-10kV操作杆等-095 | HUBIX
770 | 044002034601150 | 005-10kV操作杆等 | 包1 | 500023109 | 工器具 | 22 | 登高、安全工具（带电作业） | 02 | 绝缘拉板（杆） | 065 | 绝缘拉板（杆） | 绝缘拉板（杆） | 直径：32MM×8 密度：>2.0 G/CM3；材质：防潮填充泡沫；剪切应力：4KG/MM2；抗拉应力80KG/MM2；抗弯应力36KG/MM2；抗挤应力26KG/MM2。 | 个 | 10.0 | 2022/08/31 | B00H-500011840-00002 | 买方指定仓库地面交货 | 005-10kV操作杆等-096
771 | 044002048002870 | 005-10kV操作杆等 | 包1 | 500022985 | 工器具 | 22 | 登高、安全工具（带电作业） | 02 | 组合绝缘杆 | 012 | 组合绝缘杆 | 组合绝缘杆 | 绝缘套筒操作杆,可转向，用于接引角度较大情况下，带2.5米绝缘杆和各类螺栓套筒 | 根 | 2.0 | 2022/08/31 | B00H-500011840-00002 | 买方指定仓库地面交货 | 005-10kV操作杆等-097 | LEADNGK
772 | 044002048001290 | 005-10kV操作杆等 | 包1 | 500022980 | 工器具 | 22 | 登高、安全工具（带电作业） | 02 | 绝缘剪(剪线杆) | 007 | 绝缘剪(剪线杆) | 绝缘剪(剪线杆) | 剥皮器切刀模具, 支持150、95、240、120、70、185规格导线 | 只 | 2.0 | 2022/08/31 | B00H-500011840-00002 | 买方指定仓库地面交货 | 005-10kV操作杆等-098 | LEADNGK
773 | 044002048002980 | 005-10kV操作杆等 | 包1 | 500022985 | 工器具 | 22 | 登高、安全工具（带电作业） | 02 | 组合绝缘杆 | 012 | 组合绝缘杆 | 组合绝缘杆 | 并沟线夹（单线夹）安装工具,50-240㎜² 绝缘导线；绝缘杆耐压：0.4M、100KV | 根 | 2.0 | 2022/08/31 | B00H-500011840-00002 | 买方指定仓库地面交货 | 005-10kV操作杆等-099 | 美沃奇
774 | 044002048000430 | 005-10kV操作杆等 | 包1 | 500022975 | 工器具 | 22 | 登高、安全工具（带电作业） | 02 | 钩头杆 | 002 | 钩头杆 | 钩头杆 | 多功能勾头杆：海拔3000米以上高原带电作业绝缘杆有效绝缘长度：≥0.9米 | 根 | 2.0 | 2022/08/31 | B00H-500011840-00002 | 买方指定仓库地面交货 | 005-10kV操作杆等-100
775 | 044002048003140 | 005-10kV操作杆等 | 包1 | 500022975 | 工器具 | 22 | 登高、安全工具（带电作业） | 02 | 钩头杆 | 002 | 钩头杆 | 钩头杆 | 绝缘夹杆,自锁式工作结构，可夹绝缘毯、遮蔽罩等，2.5米 | 根 | 2.0 | 2022/08/31 | B00H-500011840-00002 | 买方指定仓库地面交货 | 005-10kV操作杆等-101 | LEAD
776 | 044002048001620 | 005-10kV操作杆等 | 包1 | 500023109 | 工器具 | 22 | 登高、安全工具（带电作业） | 02 | 绝缘拉板（杆） | 065 | 绝缘拉板（杆） | 绝缘拉板（杆） | 引流线支撑杆,10KV，耐压测试100KV/1MIN，锁头加紧范围70-240MM²，固定引流线 | 个 | 2.0 | 2022/08/31 | B00H-500011840-00002 | 买方指定仓库地面交货 | 005-10kV操作杆等-102 | HUBBELLSALISBURY
777 | 044002048001470 | 005-10kV操作杆等 | 包1 | 500022980 | 工器具 | 22 | 登高、安全工具（带电作业） | 02 | 绝缘剪(剪线杆) | 007 | 绝缘剪(剪线杆) | 绝缘剪(剪线杆) | 棘轮切刀,手动棘轮电缆切刀（适用钢芯）；剪切范围：钢芯铝绞线500MM2,电缆700MM2 | 只 | 2.0 | 2022/08/31 | B00H-500011840-00002 | 买方指定仓库地面交货 | 005-10kV操作杆等-103 | 美国HUBBELL
778 | 044002048003900 | 005-10kV操作杆等 | 包1 | 500023018 | 工器具 | 22 | 登高、安全工具（带电作业） | 02 | 操作杆 | 028 | 操作杆,AC10kV,4节,4m | 操作杆-电压等级:AC10kV,节数:4节,长度:4m | 操作杆，电压等级：AC10KV,3节，6M，带照明功能；螺旋式接口；可调节杆头；优质环氧树脂绝缘杆；外径32MM，壁厚不低于2MM，每套配置帆布袋。 | 根 | 5.0 | 2022/08/31 | B00H-500011840-00002 | 买方指定仓库地面交货 | 005-10kV操作杆等-104 | 信得利
779 | 044002048001740 | 005-10kV操作杆等 | 包1 | 500023109 | 工器具 | 22 | 登高、安全工具（带电作业） | 02 | 绝缘拉板（杆） | 065 | 绝缘拉板（杆） | 绝缘拉板（杆） | 绝缘杆，用于旁路作业过线支架，5米。 | 个 | 2.0 | 2022/08/31 | B00H-500011840-00002 | 买方指定仓库地面交货 | 005-10kV操作杆等-105 | 天津华电
780 | 044002048001490 | 005-10kV操作杆等 | 包1 | 500022980 | 工器具 | 22 | 登高、安全工具（带电作业） | 02 | 绝缘剪(剪线杆) | 007 | 绝缘剪(剪线杆) | 绝缘剪(剪线杆) | 软制导线电动切刀，适用剪切电缆和铝芯线；出力：23KN；剪切范围：0-185MM2； | 只 | 2.0 | 2022/08/31 | B00H-500011840-00002 | 买方指定仓库地面交货 | 005-10kV操作杆等-106
781 | 044002048001190 | 005-10kV操作杆等 | 包1 | 500022994 | 工器具 | 22 | 登高、安全工具（带电作业） | 02 | 绝缘夹 | 021 | 绝缘夹 | 绝缘夹 | 操作杆用毯夹,操作杆用，夹头针，0.45KG | 只 | 2.0 | 2022/08/31 | B00H-500011840-00002 | 买方指定仓库地面交货 | 005-10kV操作杆等-107 | HUBBELLSALISBURY
782 | 044002048002850 | 005-10kV操作杆等 | 包1 | 500022985 | 工器具 | 22 | 登高、安全工具（带电作业） | 02 | 组合绝缘杆 | 012 | 组合绝缘杆 | 组合绝缘杆 | J型线夹安装终端,J型线夹安装工具，带2.5米绝缘杆 | 根 | 2.0 | 2022/08/31 | B00H-500011840-00002 | 买方指定仓库地面交货 | 005-10kV操作杆等-108 | LEADNGK
783 | 044002048002920 | 005-10kV操作杆等 | 包1 | 500022985 | 工器具 | 22 | 登高、安全工具（带电作业） | 02 | 组合绝缘杆 | 012 | 组合绝缘杆 | 组合绝缘杆 | J型线夹安装组合绝缘杆,支持70-240规格导线 | 根 | 2.0 | 2022/08/31 | B00H-500011840-00002 | 买方指定仓库地面交货 | 005-10kV操作杆等-109 | LEAD佳辉
784 | 044002048000030 | 005-10kV操作杆等 | 包1 | 500041973 | 工器具 | 22 | 登高、安全工具（带电作业） | 02 | 操作杆 | 028 | 操作杆,AC10kV,3节,1.5m | 操作杆-电压等级:AC10kV,节数:3节,长度:1.5m | 操作杆-电压等级:AC10KV,节数:3节,长度:1.5M | 根 | 2.0 | 2022/08/31 | B00H-500011840-00002 | 买方指定仓库地面交货 | 005-10kV操作杆等-110 | 日本NGK
785 | 044002034600640 | 006-登高安全工具（带电） | 包1 | 500022991 | 工器具 | 22 | 登高、安全工具（带电作业） | 02 | 引流线夹 | 018 | 引流线夹 | 引流线夹 | 低压绝缘穿刺线夹,,主线（MM2）50-150,支线 (MM2)25-95 | 只 | 100.0 | 2022/08/31 | B00H-500011840-00002 | 买方指定仓库地面交货 | 006-登高安全工具（带电）-001 | 西勒实业青海领骋电力技术有限公司
786 | 044002034600300 | 006-登高安全工具（带电） | 包1 | 500023001 | 工器具 | 22 | 登高、安全工具（带电作业） | 02 | 绝缘软管 | 025 | 绝缘软管 | 绝缘软管 | 绝缘软管,导线保护套管 | 米 | 5.0 | 2022/08/31 | B00H-500011840-00002 | 买方指定仓库地面交货 | 006-登高安全工具（带电）-002 | 青海皓麟电力设备有限公司北京品辉电气有限公司北京普华智信科技有限公司
787 | 044002048003440 | 006-登高安全工具（带电） | 包1 | 500022991 | 工器具 | 22 | 登高、安全工具（带电作业） | 02 | 引流线夹 | 018 | 引流线夹 | 引流线夹 | 低压防火绝缘穿刺线夹主线（MM2）50-185,支线(MM2)6-35 | 只 | 100.0 | 2022/08/31 | B00H-500011840-00002 | 买方指定仓库地面交货 | 006-登高安全工具（带电）-003 | 西勒实业青海领骋电力技术有限公司
788 | 044002042200170 | 006-登高安全工具（带电） | 包1 | 500023093 | 工器具 | 22 | 登高、安全工具（带电作业） | 02 | 验电器 | 051 | 验电器,AC35kV,GSY-35KV | 验电器-电压等级:AC35kV,型号:GSY-35KV | 具体参数见：《国网青海省电力公司_2021年青海公司电商化采购非结构化固化ID编制任务（G00H-500023093-00001）》 | 只 | 255.0 | 2022/08/31 | G00H-500023093-00001 | 买方指定仓库地面交货 | 006-登高安全工具（带电）-004
789 | 044002042201370 | 006-登高安全工具（带电） | 包1 | 500023117 | 工器具 | 22 | 登高、安全工具（带电作业） | 02 | 屏蔽袜 | 076 | 屏蔽袜 | 屏蔽袜 | 500KV，具体参数见《国网青海省电力公司_2021年青海公司电商化采购非结构化固化ID编制任务（G00H-500023117-00001）》 | 付 | 200.0 | 2022/08/31 | G00H-500023117-00001 | 买方指定仓库地面交货 | 006-登高安全工具（带电）-005
790 | 044002042200180 | 006-登高安全工具（带电） | 包1 | 500023093 | 工器具 | 22 | 登高、安全工具（带电作业） | 02 | 验电器 | 051 | 验电器,AC35kV,GSY-35KV | 验电器-电压等级:AC35kV,型号:GSY-35KV | 防雨型具体参数见：《国网青海省电力公司_2021年青海公司电商化采购非结构化固化ID编制任务（G00H-500023093-00001）》 | 只 | 110.0 | 2022/08/31 | G00H-500023093-00001 | 买方指定仓库地面交货 | 006-登高安全工具（带电）-006
791 | 044002042200200 | 006-登高安全工具（带电） | 包1 | 500029287 | 工器具 | 22 | 登高、安全工具（带电作业） | 02 | 验电器 | 051 | 验电器,AC110kV,GSY-110KV | 验电器-电压等级:AC110kV,型号:GSY-110KV | 防雨型具体参数见：《国网青海省电力公司_2021年青海公司电商化采购非结构化固化ID编制任务（G00H-500029287-00001）》 | 只 | 70.0 | 2022/08/31 | G00H-500029287-00001 | 买方指定仓库地面交货 | 006-登高安全工具（带电）-007
792 | 044002042200260 | 006-登高安全工具（带电） | 包1 | 500084064 | 工器具 | 22 | 登高、安全工具（带电作业） | 02 | 验电器 | 051 | 验电器,AC330kV,GSY-330KV | 验电器-电压等级:AC330kV,型号:GSY-330KV | AC750KV,GSY-750KV棒式具体参数见：《国网青海省电力公司_2021年青海公司电商化采购非结构化固化ID编制任务（G00H-500084064-00001）》 | 只 | 35.0 | 2022/08/31 | G00H-500084064-00001 | 买方指定仓库地面交货 | 006-登高安全工具（带电）-008
793 | 044002042200190 | 006-登高安全工具（带电） | 包1 | 500029287 | 工器具 | 22 | 登高、安全工具（带电作业） | 02 | 验电器 | 051 | 验电器,AC110kV,GSY-110KV | 验电器-电压等级:AC110kV,型号:GSY-110KV | 具体参数见：《国网青海省电力公司_2021年青海公司电商化采购非结构化固化ID编制任务（G00H-500029287-00001）》 | 只 | 180.0 | 2022/08/31 | G00H-500029287-00001 | 买方指定仓库地面交货 | 006-登高安全工具（带电）-009
794 | 044002042201310 | 006-登高安全工具（带电） | 包1 | 500023065 | 工器具 | 22 | 登高、安全工具（带电作业） | 02 | 绝缘绳 | 037 | 绝缘绳 | 绝缘绳 | AC330KV，直径20±0.5MM，具体参数见《国网青海省电力公司_2021年青海公司电商化采购非结构化固化ID编制任务（G00H-500023065-00001）》 | 根 | 3.0 | 2022/08/31 | G00H-500023065-00001 | 买方指定仓库地面交货 | 006-登高安全工具（带电）-010 |  | 按1根=1米换算长度报价，材质均为蚕丝
795 | 044002042200030 | 006-登高安全工具（带电） | 包1 | 500023028 | 工器具 | 22 | 登高、安全工具（带电作业） | 02 | 操作杆 | 028 | 操作杆,AC35kV,3节,4m | 操作杆-电压等级:AC35kV,节数:3节,长度:4m | 具体参数见：《国网青海省电力公司_2021年青海公司电商化采购非结构化固化ID编制任务（G00H-500023028-00001）》 | 根 | 130.0 | 2022/08/31 | G00H-500023028-00001 | 买方指定仓库地面交货 | 006-登高安全工具（带电）-011
796 | 044002048003590 | 006-登高安全工具（带电） | 包1 | 500022991 | 工器具 | 22 | 登高、安全工具（带电作业） | 02 | 引流线夹 | 018 | 引流线夹 | 引流线夹 | 低压绝缘穿刺线夹,主线（MM2）50-185,支线 (MM2)6-35 | 只 | 100.0 | 2022/08/31 | B00H-500011840-00002 | 买方指定仓库地面交货 | 006-登高安全工具（带电）-012 | 西勒实业青海领骋电力技术有限公司
797 | 044002034601360 | 006-登高安全工具（带电） | 包1 | 500029287 | 工器具 | 22 | 登高、安全工具（带电作业） | 02 | 验电器 | 051 | 验电器,AC110kV,GSY-110KV | 验电器-电压等级:AC110kV,型号:GSY-110KV | 验电器,AC110KV | 只 | 100.0 | 2022/08/31 | B00H-500011840-00002 | 买方指定仓库地面交货 | 006-登高安全工具（带电）-013
798 | 044002048003620 | 006-登高安全工具（带电） | 包1 | 500022991 | 工器具 | 22 | 登高、安全工具（带电作业） | 02 | 引流线夹 | 018 | 引流线夹 | 引流线夹 | 低压绝缘穿刺线夹,主线（MM2）4-25,支线 (MM2)1.5-10 | 只 | 100.0 | 2022/08/31 | B00H-500011840-00002 | 买方指定仓库地面交货 | 006-登高安全工具（带电）-014 | 西勒实业青海领骋电力技术有限公司
799 | 044002034600610 | 006-登高安全工具（带电） | 包1 | 500022991 | 工器具 | 22 | 登高、安全工具（带电作业） | 02 | 引流线夹 | 018 | 引流线夹 | 引流线夹 | 低压绝缘穿刺线夹,主线（MM2）6-50,支线 (MM2)6-35 | 只 | 100.0 | 2022/08/31 | B00H-500011840-00002 | 买方指定仓库地面交货 | 006-登高安全工具（带电）-015 | 西勒实业青海领骋电力技术有限公司
800 | 044002034600200 | 006-登高安全工具（带电） | 包1 | 500029269 | 工器具 | 22 | 登高、安全工具（带电作业） | 02 | 绝缘护罩 | 024 | 绝缘护罩,高压计量绝缘护罩 | 绝缘护罩-类型:高压计量绝缘护罩 | 绝缘护罩,高压计量绝缘护罩，具有感温变色功能 | 只 | 10.0 | 2022/08/31 | B00H-500011840-00002 | 买方指定仓库地面交货 | 006-登高安全工具（带电）-016 | 青海皓麟电力设备有限公司北京品辉电气有限公司北京普华智信科技有限公司
801 | 044002048003490 | 006-登高安全工具（带电） | 包1 | 500022991 | 工器具 | 22 | 登高、安全工具（带电作业） | 02 | 引流线夹 | 018 | 引流线夹 | 引流线夹 | 低压防火绝缘穿刺线夹,主线（MM2）95-400,支线 25-120 | 只 | 100.0 | 2022/08/31 | B00H-500011840-00002 | 买方指定仓库地面交货 | 006-登高安全工具（带电）-017 | 西勒实业青海领骋电力技术有限公司
802 | 044002048004280 | 006-登高安全工具（带电） | 包1 | 500023034 | 工器具 | 22 | 登高、安全工具（带电作业） | 02 | 绝缘罩 | 031 | 绝缘罩,AC10kV,硬质 | 绝缘罩-电压等级:AC10kV,类型:硬质 | 硬质刺式导线防护罩，紧固器设计，用于套件与导线保护层接触，既能与导线紧密接触，又能灵活转动 | 只 | 10.0 | 2022/08/31 | B00H-500011840-00002 | 买方指定仓库地面交货 | 006-登高安全工具（带电）-018 | 北京爱雪保定五星
803 | 044002048003400 | 006-登高安全工具（带电） | 包1 | 500022991 | 工器具 | 22 | 登高、安全工具（带电作业） | 02 | 引流线夹 | 018 | 引流线夹 | 引流线夹 | 低压防火绝缘穿刺线夹,主线（MM2）35-120,支线35-120 | 只 | 100.0 | 2022/08/31 | B00H-500011840-00002 | 买方指定仓库地面交货 | 006-登高安全工具（带电）-019 | 西勒实业青海领骋电力技术有限公司
804 | 044002048003530 | 006-登高安全工具（带电） | 包1 | 500022991 | 工器具 | 22 | 登高、安全工具（带电作业） | 02 | 引流线夹 | 018 | 引流线夹 | 引流线夹 | 低压防火绝缘穿刺线夹主线（MM2）25-95,支线 (MM2)6-35 | 只 | 100.0 | 2022/08/31 | B00H-500011840-00002 | 买方指定仓库地面交货 | 006-登高安全工具（带电）-020 | 西勒实业青海领骋电力技术有限公司
805 | 044002034600120 | 006-登高安全工具（带电） | 包1 | 500023107 | 工器具 | 22 | 登高、安全工具（带电作业） | 02 | 飞车 | 063 | 飞车 | 飞车 | 材质；铝合金，工作负荷；70公斤×2.5倍，重量；25㎏ | 个 | 5.0 | 2022/08/31 | B00H-500011840-00002 | 买方指定仓库地面交货 | 006-登高安全工具（带电）-021 | 陕西同基
806 | 044002048003460 | 006-登高安全工具（带电） | 包1 | 500022991 | 工器具 | 22 | 登高、安全工具（带电作业） | 02 | 引流线夹 | 018 | 引流线夹 | 引流线夹 | 低压防火绝缘穿刺线夹,主线（MM2）70-240,支线 (MM2)16-95 | 只 | 100.0 | 2022/08/31 | B00H-500011840-00002 | 买方指定仓库地面交货 | 006-登高安全工具（带电）-022 | 西勒实业青海领骋电力技术有限公司
807 | 044002034600030 | 006-登高安全工具（带电） | 包1 | 500023073 | 工器具 | 22 | 登高、安全工具（带电作业） | 02 | 绝缘子卡具（各档闭式） | 045 | 绝缘子卡具（各档闭式）,耐张卡具 | 绝缘子卡具（各档闭式）-类型:耐张卡具 | 绝缘子卡具24T（330KV） | 个 | 8.0 | 2022/08/31 | B00H-500011840-00002 | 买方指定仓库地面交货 | 006-登高安全工具（带电）-023 | 陕西同基
808 | 044002048004890 | 006-登高安全工具（带电） | 包1 | 500023034 | 工器具 | 22 | 登高、安全工具（带电作业） | 02 | 绝缘罩 | 031 | 绝缘罩,AC10kV,硬质 | 绝缘罩-电压等级:AC10kV,类型:硬质 | 硬质刺式导线防护罩，紧固器设计，用于套件与导线保护层接触，既能与导线紧密接触，又能灵活转动 | 只 | 10.0 | 2022/08/31 | B00H-500011840-00002 | 买方指定仓库地面交货 | 006-登高安全工具（带电）-024 | 北京爱雪保定五星
809 | 044002034600700 | 006-登高安全工具（带电） | 包1 | 500022991 | 工器具 | 22 | 登高、安全工具（带电作业） | 02 | 引流线夹 | 018 | 引流线夹 | 引流线夹 | 低压绝缘穿刺线夹主线（MM2）95-240,支线 (MM2)95-185 | 只 | 100.0 | 2022/08/31 | B00H-500011840-00002 | 买方指定仓库地面交货 | 006-登高安全工具（带电）-025 | 西勒实业青海领骋电力技术有限公司
810 | 044002034600600 | 006-登高安全工具（带电） | 包1 | 500022991 | 工器具 | 22 | 登高、安全工具（带电作业） | 02 | 引流线夹 | 018 | 引流线夹 | 引流线夹 | 低压绝缘穿刺线夹,,主线（MM2）16-95,支线 (MM2)1.5-10 | 只 | 100.0 | 2022/08/31 | B00H-500011840-00002 | 买方指定仓库地面交货 | 006-登高安全工具（带电）-026 | 西勒实业青海领骋电力技术有限公司
811 | 044002034600050 | 006-登高安全工具（带电） | 包1 | 500023073 | 工器具 | 22 | 登高、安全工具（带电作业） | 02 | 绝缘子卡具（各档闭式） | 045 | 绝缘子卡具（各档闭式）,耐张卡具 | 绝缘子卡具（各档闭式）-类型:耐张卡具 | 绝缘子卡具42T（750KV） | 个 | 8.0 | 2022/08/31 | B00H-500011840-00002 | 买方指定仓库地面交货 | 006-登高安全工具（带电）-027 | 陕西同基
812 | 044002048004450 | 006-登高安全工具（带电） | 包1 | 500066385 | 工器具 | 22 | 登高、安全工具（带电作业） | 02 | 绝缘护罩 | 024 | 绝缘护罩,悬式绝缘子护罩 | 绝缘护罩-类型:悬式绝缘子护罩 | 绝缘护罩,悬式绝缘子护罩，具有感温变色功能 | 只 | 10.0 | 2022/08/31 | B00H-500011840-00002 | 买方指定仓库地面交货 | 006-登高安全工具（带电）-028 | 青海皓麟电力设备有限公司北京品辉电气有限公司
813 | 044002034600630 | 006-登高安全工具（带电） | 包1 | 500022991 | 工器具 | 22 | 登高、安全工具（带电作业） | 02 | 引流线夹 | 018 | 引流线夹 | 引流线夹 | 低压绝缘穿刺线夹,主线（MM2）25-95,支线 (MM2)25-95 | 只 | 100.0 | 2022/08/31 | B00H-500011840-00002 | 买方指定仓库地面交货 | 006-登高安全工具（带电）-029 | 西勒实业青海领骋电力技术有限公司
814 | 044002048001970 | 006-登高安全工具（带电） | 包1 | 500023052 | 工器具 | 22 | 登高、安全工具（带电作业） | 02 | 绝缘手套 | 033 | 绝缘手套,25kV | 绝缘手套-电压:25kV | 绝缘手套-电压:25KV,耐压20KV/3MIN,采用EVA材料 | 付 | 2.0 | 2022/08/31 | B00H-500011840-00002 | 买方指定仓库地面交货 | 006-登高安全工具（带电）-030 | SALISBURYHUBBELL
815 | 044002048004500 | 006-登高安全工具（带电） | 包1 | 500112257 | 工器具 | 22 | 登高、安全工具（带电作业） | 02 | 绝缘护罩 | 024 | 绝缘护罩,接地线夹绝缘护罩 | 绝缘护罩-类型:接地线夹绝缘护罩 | 接地环绝缘护罩装置，通用 | 只 | 300.0 | 2022/08/31 | B00H-500011840-00002 | 买方指定仓库地面交货 | 006-登高安全工具（带电）-031
816 | 044002042200210 | 006-登高安全工具（带电） | 包1 | 500084064 | 工器具 | 22 | 登高、安全工具（带电作业） | 02 | 验电器 | 051 | 验电器,AC330kV,GSY-330KV | 验电器-电压等级:AC330kV,型号:GSY-330KV | 节数:4节,长度7.2M具体参数见：《国网青海省电力公司_2021年青海公司电商化采购非结构化固化ID编制任务（G00H-500084064-00001）》 | 只 | 5.0 | 2022/08/31 | G00H-500084064-00001 | 买方指定仓库地面交货 | 006-登高安全工具（带电）-032
817 | 044002048003560 | 006-登高安全工具（带电） | 包1 | 500022991 | 工器具 | 22 | 登高、安全工具（带电作业） | 02 | 引流线夹 | 018 | 引流线夹 | 引流线夹 | 低压绝缘穿刺线夹主线（MM2）35-150,支线 (MM2)35-150 | 只 | 100.0 | 2022/08/31 | B00H-500011840-00002 | 买方指定仓库地面交货 | 006-登高安全工具（带电）-033 | 西勒实业青海领骋电力技术有限公司
818 | 044002034601350 | 006-登高安全工具（带电） | 包1 | 500023093 | 工器具 | 22 | 登高、安全工具（带电作业） | 02 | 验电器 | 051 | 验电器,AC35kV,GSY-35KV | 验电器-电压等级:AC35kV,型号:GSY-35KV | 验电器,AC35KV | 只 | 100.0 | 2022/08/31 | B00H-500011840-00002 | 买方指定仓库地面交货 | 006-登高安全工具（带电）-034
819 | 044002034600880 | 006-登高安全工具（带电） | 包1 | 500022991 | 工器具 | 22 | 登高、安全工具（带电作业） | 02 | 引流线夹 | 018 | 引流线夹 | 引流线夹 | 中压绝缘穿刺线夹,主线（MM2）25-95,支线 (MM2)16-50 | 只 | 100.0 | 2022/08/31 | B00H-500011840-00002 | 买方指定仓库地面交货 | 006-登高安全工具（带电）-035 | 西勒实业青海领骋电力技术有限公司
820 | 044002034601340 | 006-登高安全工具（带电） | 包1 | 500023071 | 工器具 | 22 | 登高、安全工具（带电作业） | 02 | 导电鞋 | 043 | 导电鞋 | 导电鞋 | 导电鞋，500KV以上 | 双 | 100.0 | 2022/08/31 | B00H-500011840-00002 | 买方指定仓库地面交货 | 006-登高安全工具（带电）-036
821 | 044002034600920 | 006-登高安全工具（带电） | 包1 | 500022991 | 工器具 | 22 | 登高、安全工具（带电作业） | 02 | 引流线夹 | 018 | 引流线夹 | 引流线夹 | 中压绝缘穿刺线夹,主线（MM2）95-300,支线 (MM2)16-95 | 只 | 100.0 | 2022/08/31 | B00H-500011840-00002 | 买方指定仓库地面交货 | 006-登高安全工具（带电）-037 | 西勒实业青海领骋电力技术有限公司
822 | 044002048003630 | 006-登高安全工具（带电） | 包1 | 500022991 | 工器具 | 22 | 登高、安全工具（带电作业） | 02 | 引流线夹 | 018 | 引流线夹 | 引流线夹 | 低压绝缘穿刺线夹,主线（MM2）6-35,支线 (MM2)1.5-10 | 只 | 100.0 | 2022/08/31 | B00H-500011840-00002 | 买方指定仓库地面交货 | 006-登高安全工具（带电）-038 | 西勒实业青海领骋电力技术有限公司
823 | 044002034601390 | 006-登高安全工具（带电） | 包1 | 500084064 | 工器具 | 22 | 登高、安全工具（带电作业） | 02 | 验电器 | 051 | 验电器,AC330kV,GSY-330KV | 验电器-电压等级:AC330kV,型号:GSY-330KV | 验电器,AC330KV，15米,绳式，可缠绕，带保护壳 | 只 | 100.0 | 2022/08/31 | B00H-500011840-00002 | 买方指定仓库地面交货 | 006-登高安全工具（带电）-039
824 | 044002034600320 | 006-登高安全工具（带电） | 包1 | 500029268 | 工器具 | 22 | 登高、安全工具（带电作业） | 02 | 绝缘护罩 | 024 | 绝缘护罩,高压隔离开关绝缘罩 | 绝缘护罩-类型:高压隔离开关绝缘罩 | 绝缘护罩,高压隔离开关绝缘罩,绝缘护罩-类型:高压隔离开关绝缘罩 | 只 | 5.0 | 2022/08/31 | B00H-500011840-00002 | 买方指定仓库地面交货 | 006-登高安全工具（带电）-040 | 青海皓麟电力设备有限公司北京品辉电气有限公司北京普华智信科技有限公司
825 | 044002048003660 | 006-登高安全工具（带电） | 包1 | 500022991 | 工器具 | 22 | 登高、安全工具（带电作业） | 02 | 引流线夹 | 018 | 引流线夹 | 引流线夹 | 低压绝缘穿刺线夹,主线（MM2）6-50,支线 (MM2)6-35 | 只 | 100.0 | 2022/08/31 | B00H-500011840-00002 | 买方指定仓库地面交货 | 006-登高安全工具（带电）-041 | 西勒实业青海领骋电力技术有限公司
826 | 044002034600810 | 006-登高安全工具（带电） | 包1 | 500022991 | 工器具 | 22 | 登高、安全工具（带电作业） | 02 | 引流线夹 | 018 | 引流线夹 | 引流线夹 | 低压防火绝缘穿刺线夹,主线（MM2）50-185,支线(MM2)6-35 | 只 | 100.0 | 2022/08/31 | B00H-500011840-00002 | 买方指定仓库地面交货 | 006-登高安全工具（带电）-042 | 西勒实业青海领骋电力技术有限公司
827 | 044002034600740 | 006-登高安全工具（带电） | 包1 | 500022991 | 工器具 | 22 | 登高、安全工具（带电作业） | 02 | 引流线夹 | 018 | 引流线夹 | 引流线夹 | 低压防火绝缘穿刺线夹主线（MM2）6-35,支线 (MM2)1.5-10 | 只 | 100.0 | 2022/08/31 | B00H-500011840-00002 | 买方指定仓库地面交货 | 006-登高安全工具（带电）-043 | 西勒实业青海领骋电力技术有限公司
828 | 044002042200070 | 006-登高安全工具（带电） | 包1 | 500113604 | 工器具 | 22 | 登高、安全工具（带电作业） | 02 | 操作杆 | 028 | 操作杆,AC330kV,4节,6m | 操作杆-电压等级:AC330kV,节数:4节,长度:6m | 具体参数见：《国网青海省电力公司_2021年青海公司电商化采购非结构化固化ID编制任务（G00H-500113604-00001）》 | 根 | 100.0 | 2022/08/31 | G00H-500113604-00001 | 买方指定仓库地面交货 | 006-登高安全工具（带电）-044
829 | 044002034600090 | 006-登高安全工具（带电） | 包1 | 500023066 | 工器具 | 22 | 登高、安全工具（带电作业） | 02 | 绝缘托瓶架 | 038 | 绝缘托瓶架 | 绝缘托瓶架 | 根据绝缘子长度定做，主体采用椭圆管材制作，材质：防潮填充泡沫；剪切应力4KG/MM2；抗拉许用应力80KG/MM2；抗弯许用应力36KG/MM2；抗挤许用应力26KG/MM2；荷载 18片×6.2KG | 只 | 6.0 | 2022/08/31 | B00H-500011840-00002 | 买方指定仓库地面交货 | 006-登高安全工具（带电）-045 | 陕西同基
830 | 044002048004870 | 006-登高安全工具（带电） | 包1 | 500023034 | 工器具 | 22 | 登高、安全工具（带电作业） | 02 | 绝缘罩 | 031 | 绝缘罩,AC10kV,硬质 | 绝缘罩-电压等级:AC10kV,类型:硬质 | 导线硬质刺式防护罩，用于配电、输电线路导线上，直接安装于导线，重量轻，免维护 | 只 | 10.0 | 2022/08/31 | B00H-500011840-00002 | 买方指定仓库地面交货 | 006-登高安全工具（带电）-046 | 北京爱雪保定五星
831 | 044002048004850 | 006-登高安全工具（带电） | 包1 | 500023034 | 工器具 | 22 | 登高、安全工具（带电作业） | 02 | 绝缘罩 | 031 | 绝缘罩,AC10kV,硬质 | 绝缘罩-电压等级:AC10kV,类型:硬质 | 硬质刺式导线防护罩，外形为刺尖式设计、刺间距30MM，刺高25MM。可有效保护导线，并采用反光设计， | 只 | 10.0 | 2022/08/31 | B00H-500011840-00002 | 买方指定仓库地面交货 | 006-登高安全工具（带电）-047 | 北京爱雪保定五星
832 | 044002034600680 | 006-登高安全工具（带电） | 包1 | 500022991 | 工器具 | 22 | 登高、安全工具（带电作业） | 02 | 引流线夹 | 018 | 引流线夹 | 引流线夹 | 低压绝缘穿刺线夹,主线（MM2）50-185,支线 (MM2)50-150 | 只 | 100.0 | 2022/08/31 | B00H-500011840-00002 | 买方指定仓库地面交货 | 006-登高安全工具（带电）-048 | 西勒实业青海领骋电力技术有限公司
833 | 044002034600340 | 006-登高安全工具（带电） | 包1 | 500029272 | 工器具 | 22 | 登高、安全工具（带电作业） | 02 | 绝缘护罩 | 024 | 绝缘护罩,变压器绝缘护罩 | 绝缘护罩-类型:变压器绝缘护罩 | 绝缘护罩,变压器绝缘护罩,绝缘护罩-类型:变压器绝缘护罩 | 只 | 5.0 | 2022/08/31 | B00H-500011840-00002 | 买方指定仓库地面交货 | 006-登高安全工具（带电）-049 | 青海皓麟电力设备有限公司北京品辉电气有限公司北京普华智信科技有限公司
834 | 044002042200040 | 006-登高安全工具（带电） | 包1 | 500023028 | 工器具 | 22 | 登高、安全工具（带电作业） | 02 | 操作杆 | 028 | 操作杆,AC35kV,3节,4m | 操作杆-电压等级:AC35kV,节数:3节,长度:4m | 操作杆,AC35KV,防雨型具体参数见：《国网青海省电力公司_2021年青海公司电商化采购非结构化固化ID编制任务（G00H-500023028-00001）》 | 根 | 170.0 | 2022/08/31 | G00H-500023028-00001 | 买方指定仓库地面交货 | 006-登高安全工具（带电）-050
835 | 044002042200020 | 006-登高安全工具（带电） | 包1 | 500023025 | 工器具 | 22 | 登高、安全工具（带电作业） | 02 | 操作杆 | 028 | 操作杆,AC110kV,3节,5m | 操作杆-电压等级:AC110kV,节数:3节,长度:5m | 操作杆,AC110KV，防雨型具体参数见：《国网青海省电力公司_2021年青海公司电商化采购非结构化固化ID编制任务（G00H-500023025-00001）》 | 根 | 100.0 | 2022/08/31 | G00H-500023025-00001 | 买方指定仓库地面交货 | 006-登高安全工具（带电）-051
836 | 044002042201330 | 006-登高安全工具（带电） | 包1 | 500023071 | 工器具 | 22 | 登高、安全工具（带电作业） | 02 | 导电鞋 | 043 | 导电鞋 | 导电鞋 | 导电鞋，500KV以下，具体参数见《国网青海省电力公司_2021年青海公司电商化采购非结构化固化ID编制任务（G00H-500023071-00001）》 | 双 | 15.0 | 2022/08/31 | G00H-500023071-00001 | 买方指定仓库地面交货 | 006-登高安全工具（带电）-052
837 | 044002042200250 | 006-登高安全工具（带电） | 包1 | 500084064 | 工器具 | 22 | 登高、安全工具（带电作业） | 02 | 验电器 | 051 | 验电器,AC330kV,GSY-330KV | 验电器-电压等级:AC330kV,型号:GSY-330KV | 验电器,AC330KV,GSY-750KV，绳式具体参数见：《国网青海省电力公司_2021年青海公司电商化采购非结构化固化ID编制任务（G00H-500084064-00001）》 | 只 | 10.0 | 2022/08/31 | G00H-500084064-00001 | 买方指定仓库地面交货 | 006-登高安全工具（带电）-053
838 | 044002042200280 | 006-登高安全工具（带电） | 包1 | 500090629 | 工器具 | 22 | 登高、安全工具（带电作业） | 02 | 验电器 | 051 | 验电器,AC380V,GSSB-400V | 验电器-电压等级:AC380V,型号:GSSB-400V | 电容型单极接触式具体参数见：《国网青海省电力公司_2021年青海公司电商化采购非结构化固化ID编制任务（G00H-500090629-00001）》 | 只 | 500.0 | 2022/08/31 | G00H-500090629-00001 | 买方指定仓库地面交货 | 006-登高安全工具（带电）-054
839 | 044002042200230 | 006-登高安全工具（带电） | 包1 | 500084064 | 工器具 | 22 | 登高、安全工具（带电作业） | 02 | 验电器 | 051 | 验电器,AC330kV,GSY-330KV | 验电器-电压等级:AC330kV,型号:GSY-330KV | 防雨型具体参数见：《国网青海省电力公司_2021年青海公司电商化采购非结构化固化ID编制任务（G00H-500084064-00001）》 | 只 | 31.0 | 2022/08/31 | G00H-500084064-00001 | 买方指定仓库地面交货 | 006-登高安全工具（带电）-055
840 | 044002034601240 | 006-登高安全工具（带电） | 包1 | 500023028 | 工器具 | 22 | 登高、安全工具（带电作业） | 02 | 操作杆 | 028 | 操作杆,AC35kV,3节,4m | 操作杆-电压等级:AC35kV,节数:3节,长度:4m | 操作杆,AC35KV,3节,4M | 根 | 100.0 | 2022/08/31 | B00H-500011840-00002 | 买方指定仓库地面交货 | 006-登高安全工具（带电）-056 | 日本NGK武汉里得 北京中诚美国HUBBELL
841 | 044002048004390 | 006-登高安全工具（带电） | 包1 | 500029268 | 工器具 | 22 | 登高、安全工具（带电作业） | 02 | 绝缘护罩 | 024 | 绝缘护罩,高压隔离开关绝缘罩 | 绝缘护罩-类型:高压隔离开关绝缘罩 | 绝缘护罩,整体式高压隔离开关绝缘罩，具有感温变色功能 | 只 | 10.0 | 2022/08/31 | B00H-500011840-00002 | 买方指定仓库地面交货 | 006-登高安全工具（带电）-057 | 青海皓麟电力设备有限公司北京品辉电气有限公司
842 | 044002034601000 | 006-登高安全工具（带电） | 包1 | 500022991 | 工器具 | 22 | 登高、安全工具（带电作业） | 02 | 引流线夹 | 018 | 引流线夹 | 引流线夹 | 故障指示线夹，适用导线截面35/240材质：高硬度抗腐蚀6061铝合金，绝缘护罩;能量储存及自锁功能；出线口成圆滑喇叭口，超温报警指示杆。低温段须85±10℃可靠动作，高温段须105±10℃可靠动作。 | 只 | 300.0 | 2022/08/31 | B00H-500011840-00002 | 买方指定仓库地面交货 | 006-登高安全工具（带电）-058 | 浙江科易
843 | 044002034600590 | 006-登高安全工具（带电） | 包1 | 500022991 | 工器具 | 22 | 登高、安全工具（带电作业） | 02 | 引流线夹 | 018 | 引流线夹 | 引流线夹 | 低压绝缘穿刺线夹,,主线（MM2）6-35,支线 (MM2)1.5-10 | 只 | 100.0 | 2022/08/31 | B00H-500011840-00002 | 买方指定仓库地面交货 | 006-登高安全工具（带电）-059 | 西勒实业青海领骋电力技术有限公司
844 | 044002048004270 | 006-登高安全工具（带电） | 包1 | 500023034 | 工器具 | 22 | 登高、安全工具（带电作业） | 02 | 绝缘罩 | 031 | 绝缘罩,AC10kV,硬质 | 绝缘罩-电压等级:AC10kV,类型:硬质 | 导线硬质刺式防护罩，用于配电、输电线路导线上，直接安装于导线，重量轻，免维护 | 只 | 10.0 | 2022/08/31 | B00H-500011840-00002 | 买方指定仓库地面交货 | 006-登高安全工具（带电）-060 | 北京爱雪保定五星
845 | 044002034600900 | 006-登高安全工具（带电） | 包1 | 500022991 | 工器具 | 22 | 登高、安全工具（带电作业） | 02 | 引流线夹 | 018 | 引流线夹 | 引流线夹 | 中压绝缘穿刺线夹,主线（MM2）50-150,支线(MM2)50-120 | 只 | 100.0 | 2022/08/31 | B00H-500011840-00002 | 买方指定仓库地面交货 | 006-登高安全工具（带电）-061 | 西勒实业青海领骋电力技术有限公司
846 | 044002034600160 | 006-登高安全工具（带电） | 包1 | 500056048 | 工器具 | 22 | 登高、安全工具（带电作业） | 02 | 绝缘护罩 | 024 | 绝缘护罩,并沟线夹绝缘罩 | 绝缘护罩-类型:并沟线夹绝缘罩 | 绝缘护罩-类型:并沟线夹绝缘罩，具有感温变色功能 | 只 | 10.0 | 2022/08/31 | B00H-500011840-00002 | 买方指定仓库地面交货 | 006-登高安全工具（带电）-062 | 青海皓麟电力设备有限公司北京品辉电气有限公司北京普华智信科技有限公司
847 | 044002034600530 | 006-登高安全工具（带电） | 包1 | 500023034 | 工器具 | 22 | 登高、安全工具（带电作业） | 02 | 绝缘罩 | 031 | 绝缘罩,AC10kV,硬质 | 绝缘罩-电压等级:AC10kV,类型:硬质 | 硬质刺式导线防护罩，三等分尖刺、刺高不小于15MM，选用长效夜光剂，通过外部光源折射反光在夜间起警示 | 只 | 10.0 | 2022/08/31 | B00H-500011840-00002 | 买方指定仓库地面交货 | 006-登高安全工具（带电）-063 | 北京爱雪保定五星贝特工业
848 | 044002034600540 | 006-登高安全工具（带电） | 包1 | 500023034 | 工器具 | 22 | 登高、安全工具（带电作业） | 02 | 绝缘罩 | 031 | 绝缘罩,AC10kV,硬质 | 绝缘罩-电压等级:AC10kV,类型:硬质 | 硬质刺式导线防护罩，外形为刺尖式设计、刺间距30MM，刺高25MM。可有效保护导线，并采用反光设计。 | 只 | 10.0 | 2022/08/31 | B00H-500011840-00002 | 买方指定仓库地面交货 | 006-登高安全工具（带电）-064 | 北京爱雪保定五星贝特工业
849 | 044002034600180 | 006-登高安全工具（带电） | 包1 | 500022998 | 工器具 | 22 | 登高、安全工具（带电作业） | 02 | 绝缘护罩 | 024 | 绝缘护罩,针式绝缘子护罩 | 绝缘护罩-类型:针式绝缘子护罩 | 绝缘护罩,针式绝缘子护罩，具有感温变色功能 | 只 | 10.0 | 2022/08/31 | B00H-500011840-00002 | 买方指定仓库地面交货 | 006-登高安全工具（带电）-065 | 青海皓麟电力设备有限公司北京品辉电气有限公司北京普华智信科技有限公司
850 | 044002034600550 | 006-登高安全工具（带电） | 包1 | 500023034 | 工器具 | 22 | 登高、安全工具（带电作业） | 02 | 绝缘罩 | 031 | 绝缘罩,AC10kV,硬质 | 绝缘罩-电压等级:AC10kV,类型:硬质 | DXFHZ-2型导线硬质刺式防护罩，用于配电、输电线路导线上，直接安装于导线，重量轻，免维护 | 只 | 20.0 | 2022/08/31 | B00H-500011840-00002 | 买方指定仓库地面交货 | 006-登高安全工具（带电）-066 | 北京爱雪贝特工业
851 | 044002034600020 | 006-登高安全工具（带电） | 包1 | 500023073 | 工器具 | 22 | 登高、安全工具（带电作业） | 02 | 绝缘子卡具（各档闭式） | 045 | 绝缘子卡具（各档闭式）,耐张卡具 | 绝缘子卡具（各档闭式）-类型:耐张卡具 | 绝缘子卡具21T（330KV） | 个 | 8.0 | 2022/08/31 | B00H-500011840-00002 | 买方指定仓库地面交货 | 006-登高安全工具（带电）-067 | 陕西同基
852 | 044002048003480 | 006-登高安全工具（带电） | 包1 | 500022991 | 工器具 | 22 | 登高、安全工具（带电作业） | 02 | 引流线夹 | 018 | 引流线夹 | 引流线夹 | 低压防火绝缘穿刺线夹,主线（MM2）6-35,支线 (MM2)1.5-10 | 只 | 100.0 | 2022/08/31 | B00H-500011840-00002 | 买方指定仓库地面交货 | 006-登高安全工具（带电）-068 | 西勒实业青海领骋电力技术有限公司
853 | 044002048003420 | 006-登高安全工具（带电） | 包1 | 500022991 | 工器具 | 22 | 登高、安全工具（带电作业） | 02 | 引流线夹 | 018 | 引流线夹 | 引流线夹 | 低压防火绝缘穿刺线夹,主线（MM2）50-150,支线(MM2)25-95 | 只 | 100.0 | 2022/08/31 | B00H-500011840-00002 | 买方指定仓库地面交货 | 006-登高安全工具（带电）-069 | 西勒实业青海领骋电力技术有限公司
854 | 044002034600580 | 006-登高安全工具（带电） | 包1 | 500022991 | 工器具 | 22 | 登高、安全工具（带电作业） | 02 | 引流线夹 | 018 | 引流线夹 | 引流线夹 | 低压绝缘穿刺线夹,主线（MM2）4-25,支线 (MM2)1.5-10 | 只 | 100.0 | 2022/08/31 | B00H-500011840-00002 | 买方指定仓库地面交货 | 006-登高安全工具（带电）-070 | 西勒实业青海领骋电力技术有限公司
855 | 044002048004880 | 006-登高安全工具（带电） | 包1 | 500023034 | 工器具 | 22 | 登高、安全工具（带电作业） | 02 | 绝缘罩 | 031 | 绝缘罩,AC10kV,硬质 | 绝缘罩-电压等级:AC10kV,类型:硬质 | 硬质刺式导线防护罩，两端卡扣连接，卡扣轻松入扣不脱落，安装方便，便于施工。保证保护罩在导线上便于滑动 | 只 | 10.0 | 2022/08/31 | B00H-500011840-00002 | 买方指定仓库地面交货 | 006-登高安全工具（带电）-071 | 北京爱雪保定五星
856 | 044002034601170 | 006-登高安全工具（带电） | 包1 | 500023066 | 工器具 | 22 | 登高、安全工具（带电作业） | 02 | 绝缘托瓶架 | 038 | 绝缘托瓶架 | 绝缘托瓶架 | 密度：>2.0 G/CM3；剪切应力：4KG/MM2；抗拉许用应力：80KG/MM2；抗弯许用应力为36KG/MM2；抗挤许用应力为26KG/MM2；荷载 18片×6.2KG | 只 | 10.0 | 2022/08/31 | B00H-500011840-00002 | 买方指定仓库地面交货 | 006-登高安全工具（带电）-072
857 | 044002048004740 | 006-登高安全工具（带电） | 包1 | 500022991 | 工器具 | 22 | 登高、安全工具（带电作业） | 02 | 引流线夹 | 018 | 引流线夹 | 引流线夹 | 引流线夹；铝合金，计量接引装置，25MM2-300MM2 | 只 | 2.0 | 2022/08/31 | B00H-500011840-00002 | 买方指定仓库地面交货 | 006-登高安全工具（带电）-073 | 番电勇艺邦
858 | 044002048004590 | 006-登高安全工具（带电） | 包1 | 500023076 | 工器具 | 22 | 登高、安全工具（带电作业） | 02 | 绝缘子卡具（各档闭式） | 045 | 绝缘子卡具（各档闭式）,单片卡具 | 绝缘子卡具（各档闭式）-类型:单片卡具 | 绝缘子卡具（各档闭式）,单片卡具，固线器,150-300MM2,中间型 | 个 | 2.0 | 2022/08/31 | B00H-500011840-00002 | 买方指定仓库地面交货 | 006-登高安全工具（带电）-074 | 番电勇艺邦
859 | 044002048001400 | 006-登高安全工具（带电） | 包1 | 500022980 | 工器具 | 22 | 登高、安全工具（带电作业） | 02 | 绝缘剪(剪线杆) | 007 | 绝缘剪(剪线杆) | 绝缘剪(剪线杆) | 智能剥线器,由剥线主机，遥控装置及操作杆组成。重量：2150G，适用导线范围：50-240 | 只 | 2.0 | 2022/08/31 | B00H-500011840-00002 | 买方指定仓库地面交货 | 006-登高安全工具（带电）-075 | 中科智网
860 | 044002034600800 | 006-登高安全工具（带电） | 包1 | 500022991 | 工器具 | 22 | 登高、安全工具（带电作业） | 02 | 引流线夹 | 018 | 引流线夹 | 引流线夹 | 低压防火绝缘穿刺线夹,主线（MM2）35-120,支线35-120 | 只 | 100.0 | 2022/08/31 | B00H-500011840-00002 | 买方指定仓库地面交货 | 006-登高安全工具（带电）-076 | 西勒实业青海领骋电力技术有限公司
861 | 044002034600650 | 006-登高安全工具（带电） | 包1 | 500022991 | 工器具 | 22 | 登高、安全工具（带电作业） | 02 | 引流线夹 | 018 | 引流线夹 | 引流线夹 | 低压绝缘穿刺线夹,主线（MM2）35-120,支线 (MM2)35-120 | 只 | 100.0 | 2022/08/31 | B00H-500011840-00002 | 买方指定仓库地面交货 | 006-登高安全工具（带电）-077 | 西勒实业青海领骋电力技术有限公司
862 | 044002048002810 | 006-登高安全工具（带电） | 包1 | 500022991 | 工器具 | 22 | 登高、安全工具（带电作业） | 02 | 引流线夹 | 018 | 引流线夹 | 引流线夹 | 引流线夹,超温警示型引流线夹，适用导线截面：35/240；材质：高硬度抗腐蚀6061铝合金 | 只 | 15.0 | 2022/08/31 | B00H-500011840-00002 | 买方指定仓库地面交货 | 006-登高安全工具（带电）-078 | 广州开能
863 | 044002042201340 | 006-登高安全工具（带电） | 包1 | 500023071 | 工器具 | 22 | 登高、安全工具（带电作业） | 02 | 导电鞋 | 043 | 导电鞋 | 导电鞋 | 导电鞋，500KV以上，具体参数见《国网青海省电力公司_2021年青海公司电商化采购非结构化固化ID编制任务（G00H-500023071-00001）》 | 双 | 15.0 | 2022/08/31 | G00H-500023071-00001 | 买方指定仓库地面交货 | 006-登高安全工具（带电）-079
864 | 044002034600830 | 006-登高安全工具（带电） | 包1 | 500022991 | 工器具 | 22 | 登高、安全工具（带电作业） | 02 | 引流线夹 | 018 | 引流线夹 | 引流线夹 | 低压防火绝缘穿刺线夹,主线（MM2）50-185,支线50-150 | 只 | 100.0 | 2022/08/31 | B00H-500011840-00002 | 买方指定仓库地面交货 | 006-登高安全工具（带电）-080 | 西勒实业青海领骋电力技术有限公司
865 | 044002034600490 | 006-登高安全工具（带电） | 包1 | 500022998 | 工器具 | 22 | 登高、安全工具（带电作业） | 02 | 绝缘护罩 | 024 | 绝缘护罩,针式绝缘子护罩 | 绝缘护罩-类型:针式绝缘子护罩 | 线尾保护护罩，通用 | 只 | 300.0 | 2022/08/31 | B00H-500011840-00002 | 买方指定仓库地面交货 | 006-登高安全工具（带电）-081 | 青海皓麟电力设备有限公司北京品辉电气有限公司
866 | 044002034601370 | 006-登高安全工具（带电） | 包1 | 500084064 | 工器具 | 22 | 登高、安全工具（带电作业） | 02 | 验电器 | 051 | 验电器,AC330kV,GSY-330KV | 验电器-电压等级:AC330kV,型号:GSY-330KV | 验电器,AC330KV | 只 | 100.0 | 2022/08/31 | B00H-500011840-00002 | 买方指定仓库地面交货 | 006-登高安全工具（带电）-082
867 | 044002034600070 | 006-登高安全工具（带电） | 包1 | 500023109 | 工器具 | 22 | 登高、安全工具（带电作业） | 02 | 绝缘拉板（杆） | 065 | 绝缘拉板（杆） | 绝缘拉板（杆） | 根据绝缘子长度做拉棒,直径：32MM×8 ：防潮填充剪切应力：4KG/MM2；抗拉许用应力：80KG/MM2；抗弯许用应力36KG/MM2；抗挤许用应力26KG/MM2；≥120KN,接头材质.TC4 | 个 | 20.0 | 2022/08/31 | B00H-500011840-00002 | 买方指定仓库地面交货 | 006-登高安全工具（带电）-083 | 陕西同基
868 | 044002034601310 | 006-登高安全工具（带电） | 包1 | 500023065 | 工器具 | 22 | 登高、安全工具（带电作业） | 02 | 绝缘绳 | 037 | 绝缘绳 | 绝缘绳 | 绝缘绳，AC330KV，直径20±0.5MM | 根 | 50.0 | 2022/08/31 | B00H-500011840-00002 | 买方指定仓库地面交货 | 006-登高安全工具（带电）-084 | 天津华电中科智网 | 按1根=1米换算长度报价，材质均为蚕丝
869 | 044002048004350 | 006-登高安全工具（带电） | 包1 | 500096132 | 工器具 | 22 | 登高、安全工具（带电作业） | 02 | 验电器 | 051 | 验电器,AC10kV,GSY-110KV | 验电器-电压等级:AC10kV,型号:GSY-110KV | 验电器,电压等级：AC110KV，全回路自检型；方头；伸缩式；杆长2M；颜色：红色，语音报警、LED 灯闪烁报警 | 只 | 5.0 | 2022/08/31 | B00H-500011840-00002 | 买方指定仓库地面交货 | 006-登高安全工具（带电）-085 | 信得利
870 | 044002048003470 | 006-登高安全工具（带电） | 包1 | 500022991 | 工器具 | 22 | 登高、安全工具（带电作业） | 02 | 引流线夹 | 018 | 引流线夹 | 引流线夹 | 低压防火绝缘穿刺线夹,主线（MM2）4-25,支线 (MM2)1.5-10 | 只 | 100.0 | 2022/08/31 | B00H-500011840-00002 | 买方指定仓库地面交货 | 006-登高安全工具（带电）-086 | 西勒实业青海领骋电力技术有限公司
871 | 044002034600560 | 006-登高安全工具（带电） | 包1 | 500023034 | 工器具 | 22 | 登高、安全工具（带电作业） | 02 | 绝缘罩 | 031 | 绝缘罩,AC10kV,硬质 | 绝缘罩-电压等级:AC10kV,类型:硬质 | 硬质刺式导线防护罩，两端卡扣连接，卡扣轻松入扣不脱落，安装方便，便于施工。保证保护罩在导线上便于滑动 | 只 | 10.0 | 2022/08/31 | B00H-500011840-00002 | 买方指定仓库地面交货 | 006-登高安全工具（带电）-087 | 北京爱雪保定五星贝特工业
872 | 044002048004000 | 006-登高安全工具（带电） | 包1 | 500023032 | 工器具 | 22 | 登高、安全工具（带电作业） | 02 | 操作杆 | 028 | 操作杆,AC110kV,4节,4m | 操作杆-电压等级:AC110kV,节数:4节,长度:4m | 操作杆，电压等级：AC110KV,4节，5M，带照明功能；螺旋式接口；可调节杆头；优质环氧树脂绝缘杆；外径32MM，壁厚不低于2MM,每套配置帆布袋。 | 根 | 5.0 | 2022/08/31 | B00H-500011840-00002 | 买方指定仓库地面交货 | 006-登高安全工具（带电）-088 | 信得利
873 | 044002048003680 | 006-登高安全工具（带电） | 包1 | 500022991 | 工器具 | 22 | 登高、安全工具（带电作业） | 02 | 引流线夹 | 018 | 引流线夹 | 引流线夹 | 低压绝缘穿刺线夹,主线（MM2）25-95,支线 (MM2)6-35 | 只 | 100.0 | 2022/08/31 | B00H-500011840-00002 | 买方指定仓库地面交货 | 006-登高安全工具（带电）-089 | 西勒实业青海领骋电力技术有限公司
874 | 044002048004290 | 006-登高安全工具（带电） | 包1 | 500023034 | 工器具 | 22 | 登高、安全工具（带电作业） | 02 | 绝缘罩 | 031 | 绝缘罩,AC10kV,硬质 | 绝缘罩-电压等级:AC10kV,类型:硬质 | 硬质刺式导线防护罩，两端卡扣连接，卡扣轻松入扣不脱落，安装方便，便于施工。保证保护罩在导线上便于滑动 | 只 | 10.0 | 2022/08/31 | B00H-500011840-00002 | 买方指定仓库地面交货 | 006-登高安全工具（带电）-090 | 北京爱雪
875 | 044002048003980 | 006-登高安全工具（带电） | 包1 | 500023032 | 工器具 | 22 | 登高、安全工具（带电作业） | 02 | 操作杆 | 028 | 操作杆,AC110kV,4节,4m | 操作杆-电压等级:AC110kV,节数:4节,长度:4m | 操作杆，电压等级：AC110KV,3节，6M，带照明功能；螺旋式接口；可调节杆头；优质环氧树脂绝缘杆；外径32MM，壁厚不低于2MM，每套配置帆布袋。 | 根 | 5.0 | 2022/08/31 | B00H-500011840-00002 | 买方指定仓库地面交货 | 006-登高安全工具（带电）-091 | 信得利
876 | 044002034600210 | 006-登高安全工具（带电） | 包1 | 500029272 | 工器具 | 22 | 登高、安全工具（带电作业） | 02 | 绝缘护罩 | 024 | 绝缘护罩,变压器绝缘护罩 | 绝缘护罩-类型:变压器绝缘护罩 | 绝缘护罩,变压器绝缘护罩，具有感温变色功能 | 只 | 10.0 | 2022/08/31 | B00H-500011840-00002 | 买方指定仓库地面交货 | 006-登高安全工具（带电）-092 | 青海皓麟电力设备有限公司北京品辉电气有限公司北京普华智信科技有限公司
877 | 044002034600710 | 006-登高安全工具（带电） | 包1 | 500022991 | 工器具 | 22 | 登高、安全工具（带电作业） | 02 | 引流线夹 | 018 | 引流线夹 | 引流线夹 | 低压绝缘穿刺线夹,主线（MM2）95-400,支线 (MM2)25-120 | 只 | 100.0 | 2022/08/31 | B00H-500011840-00002 | 买方指定仓库地面交货 | 006-登高安全工具（带电）-093 | 西勒实业青海领骋电力技术有限公司
878 | 044002034600760 | 006-登高安全工具（带电） | 包1 | 500022991 | 工器具 | 22 | 登高、安全工具（带电作业） | 02 | 引流线夹 | 018 | 引流线夹 | 引流线夹 | 低压防火绝缘穿刺线夹,主线（MM2）6-50,支线 (MM2)6-35 | 只 | 100.0 | 2022/08/31 | B00H-500011840-00002 | 买方指定仓库地面交货 | 006-登高安全工具（带电）-094 | 西勒实业青海领骋电力技术有限公司
879 | 044002034601160 | 006-登高安全工具（带电） | 包1 | 500023066 | 工器具 | 22 | 登高、安全工具（带电作业） | 02 | 绝缘托瓶架 | 038 | 绝缘托瓶架 | 绝缘托瓶架 | 密度：>2.0G/CM3；吸水率<0.3%；介质损耗正切角：<0.01剪切力：4KG/MM2；抗拉许用应力：80KG/MM2；抗弯许用力36KG/MM2；抗挤许用力26KG/MM2。 | 只 | 10.0 | 2022/08/31 | B00H-500011840-00002 | 买方指定仓库地面交货 | 006-登高安全工具（带电）-095
880 | 044002034600770 | 006-登高安全工具（带电） | 包1 | 500022991 | 工器具 | 22 | 登高、安全工具（带电作业） | 02 | 引流线夹 | 018 | 引流线夹 | 引流线夹 | 低压防火绝缘穿刺线夹,主线（MM2）25-95,支线 (MM2)6-35 | 只 | 100.0 | 2022/08/31 | B00H-500011840-00002 | 买方指定仓库地面交货 | 006-登高安全工具（带电）-096 | 西勒实业青海领骋电力技术有限公司
881 | 044002034601330 | 006-登高安全工具（带电） | 包1 | 500023071 | 工器具 | 22 | 登高、安全工具（带电作业） | 02 | 导电鞋 | 043 | 导电鞋 | 导电鞋 | 导电鞋，500KV以下 | 双 | 100.0 | 2022/08/31 | B00H-500011840-00002 | 买方指定仓库地面交货 | 006-登高安全工具（带电）-097
882 | 044002034600500 | 006-登高安全工具（带电） | 包1 | 500023001 | 工器具 | 22 | 登高、安全工具（带电作业） | 02 | 绝缘软管 | 025 | 绝缘软管 | 绝缘软管 | 导线绝缘保护套管，通用 | 米 | 1000.0 | 2022/08/31 | B00H-500011840-00002 | 买方指定仓库地面交货 | 006-登高安全工具（带电）-098 | 青海皓麟电力设备有限公司北京品辉电气有限公司
883 | 044002034600080 | 006-登高安全工具（带电） | 包1 | 500023066 | 工器具 | 22 | 登高、安全工具（带电作业） | 02 | 绝缘托瓶架 | 038 | 绝缘托瓶架 | 绝缘托瓶架 | 绝缘子长度做拉棒,吸水率 <0.3%TANΔ<0.01外径偏差±0.5MM剪切应力4KG/MM2抗拉应力80KG/MM2抗弯应力36KG/MM2抗挤许用应力26KG/MM2荷载16片×5.2KG | 只 | 10.0 | 2022/08/31 | B00H-500011840-00002 | 买方指定仓库地面交货 | 006-登高安全工具（带电）-099 | 陕西同基
884 | 044002048004860 | 006-登高安全工具（带电） | 包1 | 500023034 | 工器具 | 22 | 登高、安全工具（带电作业） | 02 | 绝缘罩 | 031 | 绝缘罩,AC10kV,硬质 | 绝缘罩-电压等级:AC10kV,类型:硬质 | 导线硬质刺式防护罩，用于配电、输电线路导线上，直接安装于导线，重量轻，免维护 | 只 | 10.0 | 2022/08/31 | B00H-500011840-00002 | 买方指定仓库地面交货 | 006-登高安全工具（带电）-100 | 北京爱雪保定五星
885 | 044002048004420 | 006-登高安全工具（带电） | 包1 | 500056048 | 工器具 | 22 | 登高、安全工具（带电作业） | 02 | 绝缘护罩 | 024 | 绝缘护罩,并沟线夹绝缘罩 | 绝缘护罩-类型:并沟线夹绝缘罩 | 绝缘护罩-类型:并沟线夹绝缘罩，具有感温变色功能 | 只 | 10.0 | 2022/08/31 | B00H-500011840-00002 | 买方指定仓库地面交货 | 006-登高安全工具（带电）-101 | 青海皓麟电力设备有限公司北京品辉电气有限公司
886 | 044002034600790 | 006-登高安全工具（带电） | 包1 | 500022991 | 工器具 | 22 | 登高、安全工具（带电作业） | 02 | 引流线夹 | 018 | 引流线夹 | 引流线夹 | 低压防火绝缘穿刺线夹,主线（MM2）50-150,支线(MM2)25-95 | 只 | 100.0 | 2022/08/31 | B00H-500011840-00002 | 买方指定仓库地面交货 | 006-登高安全工具（带电）-102 | 西勒实业青海领骋电力技术有限公司
887 | 044002034600230 | 006-登高安全工具（带电） | 包1 | 500058007 | 工器具 | 22 | 登高、安全工具（带电作业） | 02 | 绝缘护罩 | 024 | 绝缘护罩,高压熔断器绝缘护罩 | 绝缘护罩-类型:高压熔断器绝缘护罩 | 绝缘护罩,高压熔断器绝缘护罩，具有感温变色功能 | 只 | 10.0 | 2022/08/31 | B00H-500011840-00002 | 买方指定仓库地面交货 | 006-登高安全工具（带电）-103 | 青海皓麟电力设备有限公司北京品辉电气有限公司北京普华智信科技有限公司
888 | 044002034600660 | 006-登高安全工具（带电） | 包1 | 500022991 | 工器具 | 22 | 登高、安全工具（带电作业） | 02 | 引流线夹 | 018 | 引流线夹 | 引流线夹 | 低压绝缘穿刺线夹,主线（MM2）50-185,支线 (MM2)6-35 | 只 | 100.0 | 2022/08/31 | B00H-500011840-00002 | 买方指定仓库地面交货 | 006-登高安全工具（带电）-104 | 西勒实业青海领骋电力技术有限公司
889 | 044002048000680 | 006-登高安全工具（带电） | 包1 | 500023110 | 工器具 | 22 | 登高、安全工具（带电作业） | 02 | 绝缘吊架 | 066 | 绝缘吊架 | 绝缘吊架 | 绝缘吊架,名称：绝缘挂架；功能：适用于挂接绝缘跳线；使用电压等级：20KV | 个 | 2.0 | 2022/08/31 | B00H-500011840-00002 | 买方指定仓库地面交货 | 006-登高安全工具（带电）-105 | 武汉里得 北京中诚
890 | 044002048004840 | 006-登高安全工具（带电） | 包1 | 500023034 | 工器具 | 22 | 登高、安全工具（带电作业） | 02 | 绝缘罩 | 031 | 绝缘罩,AC10kV,硬质 | 绝缘罩-电压等级:AC10kV,类型:硬质 | 硬质刺式导线防护罩，三等分尖刺、刺高不小于15MM，选用长效夜光剂，通过外部光源折射反光在夜间起警示 | 只 | 10.0 | 2022/08/31 | B00H-500011840-00002 | 买方指定仓库地面交货 | 006-登高安全工具（带电）-106 | 北京爱雪保定五星
891 | 044002048004540 | 006-登高安全工具（带电） | 包1 | 500131080 | 工器具 | 22 | 登高、安全工具（带电作业） | 02 | 绝缘护罩 | 024 | 绝缘护罩,变压器高压接线桩绝缘罩 | 绝缘护罩-类型:变压器高压接线桩绝缘罩 | 绝缘护罩,变压器高压接线桩绝缘罩，具有感温变色功能 | 只 | 10.0 | 2022/08/31 | B00H-500011840-00002 | 买方指定仓库地面交货 | 006-登高安全工具（带电）-107 | 青海皓麟电力设备有限公司北京品辉电气有限公司
892 | 044002048004440 | 006-登高安全工具（带电） | 包1 | 500058007 | 工器具 | 22 | 登高、安全工具（带电作业） | 02 | 绝缘护罩 | 024 | 绝缘护罩,高压熔断器绝缘护罩 | 绝缘护罩-类型:高压熔断器绝缘护罩 | 绝缘护罩,高压熔断器绝缘护罩，具有感温变色功能 | 只 | 10.0 | 2022/08/31 | B00H-500011840-00002 | 买方指定仓库地面交货 | 006-登高安全工具（带电）-108 | 青海皓麟电力设备有限公司北京品辉电气有限公司
893 | 044002034600010 | 006-登高安全工具（带电） | 包1 | 500023073 | 工器具 | 22 | 登高、安全工具（带电作业） | 02 | 绝缘子卡具（各档闭式） | 045 | 绝缘子卡具（各档闭式）,耐张卡具 | 绝缘子卡具（各档闭式）-类型:耐张卡具 | 0 | 个 | 8.0 | 2022/08/31 | B00H-500011840-00002 | 买方指定仓库地面交货 | 006-登高安全工具（带电）-109 | 陕西同基
894 | 044002034600270 | 006-登高安全工具（带电） | 包1 | 500131078 | 工器具 | 22 | 登高、安全工具（带电作业） | 02 | 绝缘护罩 | 024 | 绝缘护罩,变压器低压接线桩绝缘罩 | 绝缘护罩-类型:变压器低压接线桩绝缘罩 | 绝缘护罩,变压器低压接线桩绝缘罩，具有感温变色功能 | 只 | 10.0 | 2022/08/31 | B00H-500011840-00002 | 买方指定仓库地面交货 | 006-登高安全工具（带电）-110 | 青海皓麟电力设备有限公司北京品辉电气有限公司北京普华智信科技有限公司
895 | 044002042201360 | 006-登高安全工具（带电） | 包1 | 500023116 | 工器具 | 22 | 登高、安全工具（带电作业） | 02 | 屏蔽手套 | 075 | 屏蔽手套 | 屏蔽手套 | 500KV，具体参数见《国网青海省电力公司_2021年青海公司电商化采购非结构化固化ID编制任务（G00H-500023116-00001）》 | 付 | 260.0 | 2022/08/31 | G00H-500023116-00001 | 买方指定仓库地面交货 | 006-登高安全工具（带电）-111
896 | 044002042201320 | 006-登高安全工具（带电） | 包1 | 500023065 | 工器具 | 22 | 登高、安全工具（带电作业） | 02 | 绝缘绳 | 037 | 绝缘绳 | 绝缘绳 | AC330KV，直径14±0.4MM，具体参数见《国网青海省电力公司_2021年青海公司电商化采购非结构化固化ID编制任务（G00H-500023065-00001）》 | 根 | 3.0 | 2022/08/31 | G00H-500023065-00001 | 买方指定仓库地面交货 | 006-登高安全工具（带电）-112 |  | 按1根=1米换算长度报价，材质均为蚕丝
897 | 044002042200240 | 006-登高安全工具（带电） | 包1 | 500084064 | 工器具 | 22 | 登高、安全工具（带电作业） | 02 | 验电器 | 051 | 验电器,AC330kV,GSY-330KV | 验电器-电压等级:AC330kV,型号:GSY-330KV | 绳式具体参数见：《国网青海省电力公司_2021年青海公司电商化采购非结构化固化ID编制任务（G00H-500084064-00001）》 | 只 | 10.0 | 2022/08/31 | G00H-500084064-00001 | 买方指定仓库地面交货 | 006-登高安全工具（带电）-113
898 | 044002042200120 | 006-登高安全工具（带电） | 包1 | 500056817 | 工器具 | 22 | 登高、安全工具（带电作业） | 02 | 绝缘手套 | 033 | 绝缘手套,400V | 绝缘手套-电压:400V | 具体参数见：《国网青海省电力公司_2021年青海公司电商化采购非结构化固化ID编制任务（G00H-500056817-00001）》 | 付 | 6000.0 | 2022/08/31 | G00H-500056817-00001 | 买方指定仓库地面交货 | 006-登高安全工具（带电）-114
899 | 044002034600930 | 006-登高安全工具（带电） | 包1 | 500022991 | 工器具 | 22 | 登高、安全工具（带电作业） | 02 | 引流线夹 | 018 | 引流线夹 | 引流线夹 | 力矩节能线夹,主线（MM2）10-95,支线 (MM2)10-95 | 只 | 100.0 | 2022/08/31 | B00H-500011840-00002 | 买方指定仓库地面交货 | 006-登高安全工具（带电）-115 | 西勒实业青海领骋电力技术有限公司
900 | 044002034600980 | 006-登高安全工具（带电） | 包1 | 500022991 | 工器具 | 22 | 登高、安全工具（带电作业） | 02 | 引流线夹 | 018 | 引流线夹 | 引流线夹 | 力矩节能线夹,主线（MM2）95-300,支线 (MM2)95-300 | 只 | 100.0 | 2022/08/31 | B00H-500011840-00002 | 买方指定仓库地面交货 | 006-登高安全工具（带电）-116 | 西勒实业青海领骋电力技术有限公司
901 | 044002034600060 | 006-登高安全工具（带电） | 包1 | 500023073 | 工器具 | 22 | 登高、安全工具（带电作业） | 02 | 绝缘子卡具（各档闭式） | 045 | 绝缘子卡具（各档闭式）,耐张卡具 | 绝缘子卡具（各档闭式）-类型:耐张卡具 | 绝缘子卡具55T（750KV） | 个 | 8.0 | 2022/08/31 | B00H-500011840-00002 | 买方指定仓库地面交货 | 006-登高安全工具（带电）-117 | 陕西同基
902 | 044002048003810 | 006-登高安全工具（带电） | 包1 | 500022991 | 工器具 | 22 | 登高、安全工具（带电作业） | 02 | 引流线夹 | 018 | 引流线夹 | 引流线夹 | 中压绝缘穿刺线夹,MV,主线（MM2）25-95,支线 (MM2)16-50 | 只 | 2.0 | 2022/08/31 | B00H-500011840-00002 | 买方指定仓库地面交货 | 006-登高安全工具（带电）-118 | 西勒实业青海领骋电力技术有限公司
903 | 044002048003580 | 006-登高安全工具（带电） | 包1 | 500022991 | 工器具 | 22 | 登高、安全工具（带电作业） | 02 | 引流线夹 | 018 | 引流线夹 | 引流线夹 | 低压绝缘穿刺线夹,主线（MM2）50-185,支线 (MM2)50-150 | 只 | 100.0 | 2022/08/31 | B00H-500011840-00002 | 买方指定仓库地面交货 | 006-登高安全工具（带电）-119 | 西勒实业青海领骋电力技术有限公司
904 | 044002048003740 | 006-登高安全工具（带电） | 包1 | 500022991 | 工器具 | 22 | 登高、安全工具（带电作业） | 02 | 引流线夹 | 018 | 引流线夹 | 引流线夹 | 力矩节能线夹,主线（MM2）50-300,支线 (MM2)50-300 | 只 | 2.0 | 2022/08/31 | B00H-500011840-00002 | 买方指定仓库地面交货 | 006-登高安全工具（带电）-120 | 西勒实业青海领骋电力技术有限公司
905 | 044002034600430 | 006-登高安全工具（带电） | 包1 | 500022991 | 工器具 | 22 | 登高、安全工具（带电作业） | 02 | 引流线夹 | 018 | 引流线夹 | 引流线夹 | 0.4KV全绝缘穿刺线夹,用于主导线与引线的连接使用，防污等级：6级，防护性能：IP67，短路引起的机械链接接头电阻比比率变化≤0.3。 | 只 | 5.0 | 2022/08/31 | B00H-500011840-00002 | 买方指定仓库地面交货 | 006-登高安全工具（带电）-121 | 浙江科易
906 | 044002034600220 | 006-登高安全工具（带电） | 包1 | 500056818 | 工器具 | 22 | 登高、安全工具（带电作业） | 02 | 绝缘护罩 | 024 | 绝缘护罩,避雷器绝缘护罩 | 绝缘护罩-类型:避雷器绝缘护罩 | 绝缘护罩,避雷器绝缘护罩，具有感温变色功能 | 只 | 10.0 | 2022/08/31 | B00H-500011840-00002 | 买方指定仓库地面交货 | 006-登高安全工具（带电）-122 | 青海皓麟电力设备有限公司北京品辉电气有限公司北京普华智信科技有限公司
907 | 044002048003570 | 006-登高安全工具（带电） | 包1 | 500022991 | 工器具 | 22 | 登高、安全工具（带电作业） | 02 | 引流线夹 | 018 | 引流线夹 | 引流线夹 | 低压绝缘穿刺线夹,主线（MM2）50-150,支线 (MM2)25-95 | 只 | 100.0 | 2022/08/31 | B00H-500011840-00002 | 买方指定仓库地面交货 | 006-登高安全工具（带电）-123 | 西勒实业青海领骋电力技术有限公司
908 | 044002048003670 | 006-登高安全工具（带电） | 包1 | 500022991 | 工器具 | 22 | 登高、安全工具（带电作业） | 02 | 引流线夹 | 018 | 引流线夹 | 引流线夹 | 低压绝缘穿刺线夹,主线（MM2）16-95,支线 (MM2)1.5-10 | 只 | 100.0 | 2022/08/31 | B00H-500011840-00002 | 买方指定仓库地面交货 | 006-登高安全工具（带电）-124 | 西勒实业青海领骋电力技术有限公司
909 | 044002034601410 | 006-登高安全工具（带电） | 包1 | 500023116 | 工器具 | 22 | 登高、安全工具（带电作业） | 02 | 屏蔽手套 | 075 | 屏蔽手套 | 屏蔽手套 | 屏蔽手套，500KV | 付 | 100.0 | 2022/08/31 | B00H-500011840-00002 | 买方指定仓库地面交货 | 006-登高安全工具（带电）-125 | 上海诚格美国杜邦protera面料
910 | 044002048003780 | 006-登高安全工具（带电） | 包1 | 500022991 | 工器具 | 22 | 登高、安全工具（带电作业） | 02 | 引流线夹 | 018 | 引流线夹 | 引流线夹 | 中压绝缘穿刺线夹,主线（MM2）50-150,支线(MM2)50-120 | 只 | 2.0 | 2022/08/31 | B00H-500011840-00002 | 买方指定仓库地面交货 | 006-登高安全工具（带电）-126 | 西勒实业青海领骋电力技术有限公司
911 | 044002034600460 | 006-登高安全工具（带电） | 包1 | 500022991 | 工器具 | 22 | 登高、安全工具（带电作业） | 02 | 引流线夹 | 018 | 引流线夹 | 引流线夹 | T型引流装置，通用 | 只 | 200.0 | 2022/08/31 | B00H-500011840-00002 | 买方指定仓库地面交货 | 006-登高安全工具（带电）-127
912 | 044002048003650 | 006-登高安全工具（带电） | 包1 | 500022991 | 工器具 | 22 | 登高、安全工具（带电作业） | 02 | 引流线夹 | 018 | 引流线夹 | 引流线夹 | 低压绝缘穿刺线夹,主线（MM2）120-400,支线 (MM2)95-240 | 只 | 100.0 | 2022/08/31 | B00H-500011840-00002 | 买方指定仓库地面交货 | 006-登高安全工具（带电）-128 | 西勒实业青海领骋电力技术有限公司
913 | 044002048003730 | 006-登高安全工具（带电） | 包1 | 500022991 | 工器具 | 22 | 登高、安全工具（带电作业） | 02 | 引流线夹 | 018 | 引流线夹 | 引流线夹 | 力矩节能线夹,主线（MM2）50-240,支线 (MM2)50-240 | 只 | 2.0 | 2022/08/31 | B00H-500011840-00002 | 买方指定仓库地面交货 | 006-登高安全工具（带电）-129 | 西勒实业青海领骋电力技术有限公司
914 | 044002034600480 | 006-登高安全工具（带电） | 包1 | 500112257 | 工器具 | 22 | 登高、安全工具（带电作业） | 02 | 绝缘护罩 | 024 | 绝缘护罩,接地线夹绝缘护罩 | 绝缘护罩-类型:接地线夹绝缘护罩 | 接地环绝缘护罩装置，通用 | 只 | 300.0 | 2022/08/31 | B00H-500011840-00002 | 买方指定仓库地面交货 | 006-登高安全工具（带电）-130 | 青海皓麟电力设备有限公司北京品辉电气有限公司
915 | 044002034601210 | 006-登高安全工具（带电） | 包1 | 500023107 | 工器具 | 22 | 登高、安全工具（带电作业） | 02 | 飞车 | 063 | 飞车 | 飞车 | 材质；TA04，工作负荷；70公斤×2.5倍，重量：14㎏ | 个 | 10.0 | 2022/08/31 | B00H-500011840-00002 | 买方指定仓库地面交货 | 006-登高安全工具（带电）-131
916 | 044002034600690 | 006-登高安全工具（带电） | 包1 | 500022991 | 工器具 | 22 | 登高、安全工具（带电作业） | 02 | 引流线夹 | 018 | 引流线夹 | 引流线夹 | 低压绝缘穿刺线夹,主线（MM2）70-240,支线 (MM2)16-95 | 只 | 100.0 | 2022/08/31 | B00H-500011840-00002 | 买方指定仓库地面交货 | 006-登高安全工具（带电）-132 | 西勒实业青海领骋电力技术有限公司
917 | 044002048004400 | 006-登高安全工具（带电） | 包1 | 500029269 | 工器具 | 22 | 登高、安全工具（带电作业） | 02 | 绝缘护罩 | 024 | 绝缘护罩,高压计量绝缘护罩 | 绝缘护罩-类型:高压计量绝缘护罩 | 绝缘护罩,高压计量绝缘护罩，具有感温变色功能 | 只 | 10.0 | 2022/08/31 | B00H-500011840-00002 | 买方指定仓库地面交货 | 006-登高安全工具（带电）-133 | 青海皓麟电力设备有限公司北京品辉电气有限公司
918 | 044002034600670 | 006-登高安全工具（带电） | 包1 | 500022991 | 工器具 | 22 | 登高、安全工具（带电作业） | 02 | 引流线夹 | 018 | 引流线夹 | 引流线夹 | 低压绝缘穿刺线夹,主线（MM2）35-150,支线 (MM2)35-150 | 只 | 100.0 | 2022/08/31 | B00H-500011840-00002 | 买方指定仓库地面交货 | 006-登高安全工具（带电）-134 | 西勒实业青海领骋电力技术有限公司
919 | 044002034600290 | 006-登高安全工具（带电） | 包1 | 500022998 | 工器具 | 22 | 登高、安全工具（带电作业） | 02 | 绝缘护罩 | 024 | 绝缘护罩,针式绝缘子护罩 | 绝缘护罩-类型:针式绝缘子护罩 | 绝缘护罩-类型:针式绝缘子护罩,线尾保护套 | 只 | 5.0 | 2022/08/31 | B00H-500011840-00002 | 买方指定仓库地面交货 | 006-登高安全工具（带电）-135 | 青海皓麟电力设备有限公司北京品辉电气有限公司北京普华智信科技有限公司
920 | 044002048004520 | 006-登高安全工具（带电） | 包1 | 500131076 | 工器具 | 22 | 登高、安全工具（带电作业） | 02 | 绝缘护罩 | 024 | 绝缘护罩,配变低压保护开关箱接线桩绝缘罩 | 绝缘护罩-类型:配变低压保护开关箱接线桩绝缘罩 | 绝缘护罩,配变低压保护开关箱接线桩绝缘罩，具有感温变色功能 | 只 | 10.0 | 2022/08/31 | B00H-500011840-00002 | 买方指定仓库地面交货 | 006-登高安全工具（带电）-136 | 青海皓麟电力设备有限公司北京品辉电气有限公司
921 | 044002042201350 | 006-登高安全工具（带电） | 包1 | 500023108 | 工器具 | 22 | 登高、安全工具（带电作业） | 02 | 屏蔽服全套 | 064 | 屏蔽服全套 | 屏蔽服全套 | 500KV以上，具体参数见《国网青海省电力公司_2021年青海公司电商化采购非结构化固化ID编制任务（G00H-500023108-00001）》 | 套 | 15.0 | 2022/08/31 | G00H-500023108-00001 | 买方指定仓库地面交货 | 006-登高安全工具（带电）-137
922 | 044002042200010 | 006-登高安全工具（带电） | 包1 | 500023025 | 工器具 | 22 | 登高、安全工具（带电作业） | 02 | 操作杆 | 028 | 操作杆,AC110kV,3节,5m | 操作杆-电压等级:AC110kV,节数:3节,长度:5m | 具体参数见：《国网青海省电力公司_2021年青海公司电商化采购非结构化固化ID编制任务（G00H-500023025-00001）》 | 根 | 110.0 | 2022/08/31 | G00H-500023025-00001 | 买方指定仓库地面交货 | 006-登高安全工具（带电）-138
923 | 044002042201290 | 006-登高安全工具（带电） | 包1 | 500023065 | 工器具 | 22 | 登高、安全工具（带电作业） | 02 | 绝缘绳 | 037 | 绝缘绳 | 绝缘绳 | AC330KV，直径16±0.4MM，具体参数见《国网青海省电力公司_2021年青海公司电商化采购非结构化固化ID编制任务（G00H-500023065-00001）》 | 根 | 15.0 | 2022/08/31 | G00H-500023065-00001 | 买方指定仓库地面交货 | 006-登高安全工具（带电）-139 |  | 按1根=1米换算长度报价，材质均为蚕丝
924 | 044002034601290 | 006-登高安全工具（带电） | 包1 | 500023065 | 工器具 | 22 | 登高、安全工具（带电作业） | 02 | 绝缘绳 | 037 | 绝缘绳 | 绝缘绳 | 绝缘绳，AC330KV，直径16±0.4MM，长度：200米；材料：蚕丝 | 根 | 50.0 | 2022/08/31 | B00H-500011840-00002 | 买方指定仓库地面交货 | 006-登高安全工具（带电）-140 | 天津华电中科智网 | 按1根=1米换算长度报价，材质均为蚕丝
925 | 044002048004030 | 006-登高安全工具（带电） | 包1 | 500023032 | 工器具 | 22 | 登高、安全工具（带电作业） | 02 | 操作杆 | 028 | 操作杆,AC110kV,4节,4m | 操作杆-电压等级:AC110kV,节数:4节,长度:4m | 操作杆，电压等级：AC220KV,3节，4.5M，带照明功能；螺旋式接口；可调节杆头；优质环氧树脂绝缘杆；外径32MM，壁厚不低2MM，每套配置帆布袋。 | 根 | 5.0 | 2022/08/31 | B00H-500011840-00002 | 买方指定仓库地面交货 | 006-登高安全工具（带电）-141 | 信得利
926 | 044002034600910 | 006-登高安全工具（带电） | 包1 | 500022991 | 工器具 | 22 | 登高、安全工具（带电作业） | 02 | 引流线夹 | 018 | 引流线夹 | 引流线夹 | 中压绝缘穿刺线夹,主线（MM2）95-240,支线(MM2)95-185 | 只 | 100.0 | 2022/08/31 | B00H-500011840-00002 | 买方指定仓库地面交货 | 006-登高安全工具（带电）-142 | 西勒实业青海领骋电力技术有限公司
927 | 044002048003450 | 006-登高安全工具（带电） | 包1 | 500022991 | 工器具 | 22 | 登高、安全工具（带电作业） | 02 | 引流线夹 | 018 | 引流线夹 | 引流线夹 | 低压防火绝缘穿刺线夹,主线（MM2）95-240,支线 95-185 | 只 | 100.0 | 2022/08/31 | B00H-500011840-00002 | 买方指定仓库地面交货 | 006-登高安全工具（带电）-143 | 西勒实业青海领骋电力技术有限公司
928 | 044002048003430 | 006-登高安全工具（带电） | 包1 | 500022991 | 工器具 | 22 | 登高、安全工具（带电作业） | 02 | 引流线夹 | 018 | 引流线夹 | 引流线夹 | 低压防火绝缘穿刺线夹,主线（MM2）50-185,支线50-150 | 只 | 100.0 | 2022/08/31 | B00H-500011840-00002 | 买方指定仓库地面交货 | 006-登高安全工具（带电）-144 | 西勒实业青海领骋电力技术有限公司
929 | 044002048004300 | 006-登高安全工具（带电） | 包1 | 500023034 | 工器具 | 22 | 登高、安全工具（带电作业） | 02 | 绝缘罩 | 031 | 绝缘罩,AC10kV,硬质 | 绝缘罩-电压等级:AC10kV,类型:硬质 | 硬质刺式导线防护罩，三等分尖刺、刺高不小于15MM，选用长效夜光剂，通过外部光源折射反光在夜间起警示 | 只 | 10.0 | 2022/08/31 | B00H-500011840-00002 | 买方指定仓库地面交货 | 006-登高安全工具（带电）-145 | 北京爱雪
930 | 044002048001860 | 006-登高安全工具（带电） | 包1 | 500023065 | 工器具 | 22 | 登高、安全工具（带电作业） | 02 | 绝缘绳 | 037 | 绝缘绳 | 绝缘绳 | 护腰安全带,登杆作业过程中人员一旦发生坠落，可快速将作业人员锁止在电杆上避免高出坠落。 | 根 | 2.0 | 2022/08/31 | B00H-500011840-00002 | 买方指定仓库地面交货 | 006-登高安全工具（带电）-146 | 天津华电
931 | 044002034600190 | 006-登高安全工具（带电） | 包1 | 500029268 | 工器具 | 22 | 登高、安全工具（带电作业） | 02 | 绝缘护罩 | 024 | 绝缘护罩,高压隔离开关绝缘罩 | 绝缘护罩-类型:高压隔离开关绝缘罩 | 绝缘护罩,整体式高压隔离开关绝缘罩，具有感温变色功能 | 只 | 10.0 | 2022/08/31 | B00H-500011840-00002 | 买方指定仓库地面交货 | 006-登高安全工具（带电）-147 | 青海皓麟电力设备有限公司北京品辉电气有限公司北京普华智信科技有限公司
932 | 044002048003770 | 006-登高安全工具（带电） | 包1 | 500022991 | 工器具 | 22 | 登高、安全工具（带电作业） | 02 | 引流线夹 | 018 | 引流线夹 | 引流线夹 | 中压绝缘穿刺线夹,主线（MM2）50-120,支线 (MM2)16-50 | 只 | 2.0 | 2022/08/31 | B00H-500011840-00002 | 买方指定仓库地面交货 | 006-登高安全工具（带电）-148 | 西勒实业青海领骋电力技术有限公司
933 | 044002048004410 | 006-登高安全工具（带电） | 包1 | 500029272 | 工器具 | 22 | 登高、安全工具（带电作业） | 02 | 绝缘护罩 | 024 | 绝缘护罩,变压器绝缘护罩 | 绝缘护罩-类型:变压器绝缘护罩 | 绝缘护罩,变压器绝缘护罩，具有感温变色功能 | 只 | 10.0 | 2022/08/31 | B00H-500011840-00002 | 买方指定仓库地面交货 | 006-登高安全工具（带电）-149 | 青海皓麟电力设备有限公司北京品辉电气有限公司
934 | 044002034600720 | 006-登高安全工具（带电） | 包1 | 500022991 | 工器具 | 22 | 登高、安全工具（带电作业） | 02 | 引流线夹 | 018 | 引流线夹 | 引流线夹 | 低压绝缘穿刺线夹,主线（MM2）120-400,支线 (MM2)95-240 | 只 | 100.0 | 2022/08/31 | B00H-500011840-00002 | 买方指定仓库地面交货 | 006-登高安全工具（带电）-150 | 西勒实业青海领骋电力技术有限公司
935 | 044002034601110 | 006-登高安全工具（带电） | 包1 | 500023106 | 工器具 | 22 | 登高、安全工具（带电作业） | 02 | 吊篮 | 062 | 吊篮 | 吊篮 |  | 个 | 100.0 | 2022/08/31 | B00H-500011840-00002 | 买方指定仓库地面交货 | 006-登高安全工具（带电）-151
936 | 044002034600780 | 006-登高安全工具（带电） | 包1 | 500022991 | 工器具 | 22 | 登高、安全工具（带电作业） | 02 | 引流线夹 | 018 | 引流线夹 | 引流线夹 | 低压防火绝缘穿刺线夹,主线（MM2）25-95,支线 (MM2)25-95 | 只 | 100.0 | 2022/08/31 | B00H-500011840-00002 | 买方指定仓库地面交货 | 006-登高安全工具（带电）-152 | 西勒实业青海领骋电力技术有限公司
937 | 044002048004530 | 006-登高安全工具（带电） | 包1 | 500131078 | 工器具 | 22 | 登高、安全工具（带电作业） | 02 | 绝缘护罩 | 024 | 绝缘护罩,变压器低压接线桩绝缘罩 | 绝缘护罩-类型:变压器低压接线桩绝缘罩 | 绝缘护罩,变压器低压接线桩绝缘罩，具有感温变色功能 | 只 | 10.0 | 2022/08/31 | B00H-500011840-00002 | 买方指定仓库地面交货 | 006-登高安全工具（带电）-153 | 青海皓麟电力设备有限公司北京品辉电气有限公司
938 | 044002048004430 | 006-登高安全工具（带电） | 包1 | 500056818 | 工器具 | 22 | 登高、安全工具（带电作业） | 02 | 绝缘护罩 | 024 | 绝缘护罩,避雷器绝缘护罩 | 绝缘护罩-类型:避雷器绝缘护罩 | 绝缘护罩,避雷器绝缘护罩，具有感温变色功能 | 只 | 10.0 | 2022/08/31 | B00H-500011840-00002 | 买方指定仓库地面交货 | 006-登高安全工具（带电）-154 | 青海皓麟电力设备有限公司北京品辉电气有限公司
939 | 044002048004510 | 006-登高安全工具（带电） | 包1 | 500112257 | 工器具 | 22 | 登高、安全工具（带电作业） | 02 | 绝缘护罩 | 024 | 绝缘护罩,接地线夹绝缘护罩 | 绝缘护罩-类型:接地线夹绝缘护罩 | 绝缘护罩,接地线夹绝缘护罩，具有感温变色功能 | 只 | 10.0 | 2022/08/31 | B00H-500011840-00002 | 买方指定仓库地面交货 | 006-登高安全工具（带电）-155 | 青海皓麟电力设备有限公司北京品辉电气有限公司
940 | 044002042201300 | 006-登高安全工具（带电） | 包1 | 500023065 | 工器具 | 22 | 登高、安全工具（带电作业） | 02 | 绝缘绳 | 037 | 绝缘绳 | 绝缘绳 | AC330KV，直径18±0.5MM，具体参数见《国网青海省电力公司_2021年青海公司电商化采购非结构化固化ID编制任务（G00H-500023065-00001）》 | 根 | 3.0 | 2022/08/31 | G00H-500023065-00001 | 买方指定仓库地面交货 | 006-登高安全工具（带电）-156 |  | 按1根=1米换算长度报价，材质均为蚕丝
941 | 044002042200220 | 006-登高安全工具（带电） | 包1 | 500084064 | 工器具 | 22 | 登高、安全工具（带电作业） | 02 | 验电器 | 051 | 验电器,AC330kV,GSY-330KV | 验电器-电压等级:AC330kV,型号:GSY-330KV | 节数:7节,长度9.5M具体参数见：《国网青海省电力公司_2021年青海公司电商化采购非结构化固化ID编制任务（G00H-500084064-00001）》 | 只 | 5.0 | 2022/08/31 | G00H-500084064-00001 | 买方指定仓库地面交货 | 006-登高安全工具（带电）-157
942 | 044002034601320 | 006-登高安全工具（带电） | 包1 | 500023065 | 工器具 | 22 | 登高、安全工具（带电作业） | 02 | 绝缘绳 | 037 | 绝缘绳 | 绝缘绳 | 绝缘绳，AC330KV，直径14±0.4MM，长度：200米；材料：蚕丝 | 根 | 50.0 | 2022/08/31 | B00H-500011840-00002 | 买方指定仓库地面交货 | 006-登高安全工具（带电）-158 | 天津华电中科智网 | 按1根=1米换算长度报价，材质均为蚕丝
943 | 044002034600040 | 006-登高安全工具（带电） | 包1 | 500023073 | 工器具 | 22 | 登高、安全工具（带电作业） | 02 | 绝缘子卡具（各档闭式） | 045 | 绝缘子卡具（各档闭式）,耐张卡具 | 绝缘子卡具（各档闭式）-类型:耐张卡具 | 绝缘子卡具30T（330KV） | 个 | 8.0 | 2022/08/31 | B00H-500011840-00002 | 买方指定仓库地面交货 | 006-登高安全工具（带电）-159 | 陕西同基
944 | 044002048003550 | 006-登高安全工具（带电） | 包1 | 500022991 | 工器具 | 22 | 登高、安全工具（带电作业） | 02 | 引流线夹 | 018 | 引流线夹 | 引流线夹 | 低压绝缘穿刺线夹,主线（MM2）35-120,支线 (MM2)35-120 | 只 | 100.0 | 2022/08/31 | B00H-500011840-00002 | 买方指定仓库地面交货 | 006-登高安全工具（带电）-160 | 西勒实业青海领骋电力技术有限公司
945 | 044002034600890 | 006-登高安全工具（带电） | 包1 | 500022991 | 工器具 | 22 | 登高、安全工具（带电作业） | 02 | 引流线夹 | 018 | 引流线夹 | 引流线夹 | 中压绝缘穿刺线夹,主线（MM2）50-120,支线 (MM2)16-50 | 只 | 100.0 | 2022/08/31 | B00H-500011840-00002 | 买方指定仓库地面交货 | 006-登高安全工具（带电）-161 | 西勒实业青海领骋电力技术有限公司
946 | 044002048003510 | 006-登高安全工具（带电） | 包1 | 500022991 | 工器具 | 22 | 登高、安全工具（带电作业） | 02 | 引流线夹 | 018 | 引流线夹 | 引流线夹 | 低压防火绝缘穿刺线夹主线（MM2）6-50,支线 (MM2)6-35 | 只 | 100.0 | 2022/08/31 | B00H-500011840-00002 | 买方指定仓库地面交货 | 006-登高安全工具（带电）-162 | 西勒实业青海领骋电力技术有限公司
947 | 044002034601300 | 006-登高安全工具（带电） | 包1 | 500023065 | 工器具 | 22 | 登高、安全工具（带电作业） | 02 | 绝缘绳 | 037 | 绝缘绳 | 绝缘绳 | 绝缘绳，AC330KV，直径18±0.5MM，长度：200米；材料：蚕丝 | 根 | 50.0 | 2022/08/31 | B00H-500011840-00002 | 买方指定仓库地面交货 | 006-登高安全工具（带电）-163 | 天津华电中科智网 | 按1根=1米换算长度报价，材质均为蚕丝
948 | 044002048003500 | 006-登高安全工具（带电） | 包1 | 500022991 | 工器具 | 22 | 登高、安全工具（带电作业） | 02 | 引流线夹 | 018 | 引流线夹 | 引流线夹 | 低压防火绝缘穿刺线夹主线（MM2）120-400,支线 95-240 | 只 | 100.0 | 2022/08/31 | B00H-500011840-00002 | 买方指定仓库地面交货 | 006-登高安全工具（带电）-164 | 西勒实业青海领骋电力技术有限公司
949 | 044002034601400 | 006-登高安全工具（带电） | 包1 | 500023108 | 工器具 | 22 | 登高、安全工具（带电作业） | 02 | 屏蔽服全套 | 064 | 屏蔽服全套 | 屏蔽服全套 | 屏蔽服全套，500KV以上 | 套 | 100.0 | 2022/08/31 | B00H-500011840-00002 | 买方指定仓库地面交货 | 006-登高安全工具（带电）-165 | 上海诚格美国杜邦protera面料
950 | 044002048003520 | 006-登高安全工具（带电） | 包1 | 500022991 | 工器具 | 22 | 登高、安全工具（带电作业） | 02 | 引流线夹 | 018 | 引流线夹 | 引流线夹 | 低压防火绝缘穿刺线夹主线（MM2）16-95,支线 (MM2)1.5-10 | 只 | 100.0 | 2022/08/31 | B00H-500011840-00002 | 买方指定仓库地面交货 | 006-登高安全工具（带电）-166 | 西勒实业青海领骋电力技术有限公司
951 | 044002048003410 | 006-登高安全工具（带电） | 包1 | 500022991 | 工器具 | 22 | 登高、安全工具（带电作业） | 02 | 引流线夹 | 018 | 引流线夹 | 引流线夹 | 低压防火绝缘穿刺线夹,,主线（MM2）35-150,支线35-150 | 只 | 100.0 | 2022/08/31 | B00H-500011840-00002 | 买方指定仓库地面交货 | 006-登高安全工具（带电）-167 | 西勒实业青海领骋电力技术有限公司
952 | 044002048004020 | 006-登高安全工具（带电） | 包1 | 500023032 | 工器具 | 22 | 登高、安全工具（带电作业） | 02 | 操作杆 | 028 | 操作杆,AC110kV,4节,4m | 操作杆-电压等级:AC110kV,节数:4节,长度:4m | 操作杆，电压等级：AC220KV,3节，3M，带照明功能；螺旋式接口；可调节杆头；优质环氧树脂绝缘杆；外径32MM，壁厚不低于2MM，每套配置帆布袋。 | 根 | 5.0 | 2022/08/31 | B00H-500011840-00002 | 买方指定仓库地面交货 | 006-登高安全工具（带电）-168 | 信得利
953 | 044002048003990 | 006-登高安全工具（带电） | 包1 | 500023032 | 工器具 | 22 | 登高、安全工具（带电作业） | 02 | 操作杆 | 028 | 操作杆,AC110kV,4节,4m | 操作杆-电压等级:AC110kV,节数:4节,长度:4m | 操作杆，电压等级：AC110KV,4节，4M，带照明功能；螺旋式接口；可调节杆头；优质环氧树脂绝缘杆；外径32MM，壁厚不低于2MM，每套配置帆布袋。 | 根 | 5.0 | 2022/08/31 | B00H-500011840-00002 | 买方指定仓库地面交货 | 006-登高安全工具（带电）-169 | 信得利
954 | 044002048003690 | 006-登高安全工具（带电） | 包1 | 500022991 | 工器具 | 22 | 登高、安全工具（带电作业） | 02 | 引流线夹 | 018 | 引流线夹 | 引流线夹 | 低压绝缘穿刺线夹,主线（MM2）25-95,支线 (MM2)25-95 | 只 | 100.0 | 2022/08/31 | B00H-500011840-00002 | 买方指定仓库地面交货 | 006-登高安全工具（带电）-170 | 西勒实业青海领骋电力技术有限公司
955 | 044002034600750 | 006-登高安全工具（带电） | 包1 | 500022991 | 工器具 | 22 | 登高、安全工具（带电作业） | 02 | 引流线夹 | 018 | 引流线夹 | 引流线夹 | 低压防火绝缘穿刺线夹主线（MM2）16-95,支线 (MM2)1.5-10 | 只 | 100.0 | 2022/08/31 | B00H-500011840-00002 | 买方指定仓库地面交货 | 006-登高安全工具（带电）-171 | 西勒实业青海领骋电力技术有限公司
956 | 044002034600240 | 006-登高安全工具（带电） | 包1 | 500066385 | 工器具 | 22 | 登高、安全工具（带电作业） | 02 | 绝缘护罩 | 024 | 绝缘护罩,悬式绝缘子护罩 | 绝缘护罩-类型:悬式绝缘子护罩 | 绝缘护罩,悬式绝缘子护罩，具有感温变色功能 | 只 | 10.0 | 2022/08/31 | B00H-500011840-00002 | 买方指定仓库地面交货 | 006-登高安全工具（带电）-172 | 青海皓麟电力设备有限公司北京品辉电气有限公司北京普华智信科技有限公司
957 | 044002034600870 | 006-登高安全工具（带电） | 包1 | 500022991 | 工器具 | 22 | 登高、安全工具（带电作业） | 02 | 引流线夹 | 018 | 引流线夹 | 引流线夹 | 低压防火绝缘穿刺线夹,主线（MM2）120-400,支线 95-240 | 只 | 100.0 | 2022/08/31 | B00H-500011840-00002 | 买方指定仓库地面交货 | 006-登高安全工具（带电）-173 | 西勒实业青海领骋电力技术有限公司
958 | 044002034600840 | 006-登高安全工具（带电） | 包1 | 500022991 | 工器具 | 22 | 登高、安全工具（带电作业） | 02 | 引流线夹 | 018 | 引流线夹 | 引流线夹 | 低压防火绝缘穿刺线夹,主线（MM2）70-240,支线 (MM2)16-95 | 只 | 100.0 | 2022/08/31 | B00H-500011840-00002 | 买方指定仓库地面交货 | 006-登高安全工具（带电）-174 | 西勒实业青海领骋电力技术有限公司
959 | 044002048002020 | 006-登高安全工具（带电） | 包1 | 500126140 | 工器具 | 22 | 登高、安全工具（带电作业） | 02 | 绝缘鞋 | 087 | 绝缘鞋 | 绝缘鞋 | 20KV耐电压绝缘安全靴,完全非金属低鞋面，防水全粒面皮革，德比型，厚度2MM非金属鞋头200J | 双 | 2.0 | 2022/08/31 | B00H-500011840-00002 | 买方指定仓库地面交货 | 006-登高安全工具（带电）-175 | 法国SFE
960 | 044002034600250 | 006-登高安全工具（带电） | 包1 | 500112257 | 工器具 | 22 | 登高、安全工具（带电作业） | 02 | 绝缘护罩 | 024 | 绝缘护罩,接地线夹绝缘护罩 | 绝缘护罩-类型:接地线夹绝缘护罩 | 绝缘护罩,接地线夹绝缘护罩，具有感温变色功能 | 只 | 10.0 | 2022/08/31 | B00H-500011840-00002 | 买方指定仓库地面交货 | 006-登高安全工具（带电）-176 | 青海皓麟电力设备有限公司北京品辉电气有限公司北京普华智信科技有限公司
961 | 044002034600280 | 006-登高安全工具（带电） | 包1 | 500131080 | 工器具 | 22 | 登高、安全工具（带电作业） | 02 | 绝缘护罩 | 024 | 绝缘护罩,变压器高压接线桩绝缘罩 | 绝缘护罩-类型:变压器高压接线桩绝缘罩 | 绝缘护罩,变压器高压接线桩绝缘罩，具有感温变色功能 | 只 | 10.0 | 2022/08/31 | B00H-500011840-00002 | 买方指定仓库地面交货 | 006-登高安全工具（带电）-177 | 青海皓麟电力设备有限公司北京品辉电气有限公司北京普华智信科技有限公司
962 | 044002034600260 | 006-登高安全工具（带电） | 包1 | 500131076 | 工器具 | 22 | 登高、安全工具（带电作业） | 02 | 绝缘护罩 | 024 | 绝缘护罩,配变低压保护开关箱接线桩绝缘罩 | 绝缘护罩-类型:配变低压保护开关箱接线桩绝缘罩 | 绝缘护罩,配变低压保护开关箱接线桩绝缘罩，具有感温变色功能 | 只 | 10.0 | 2022/08/31 | B00H-500011840-00002 | 买方指定仓库地面交货 | 006-登高安全工具（带电）-178 | 青海皓麟电力设备有限公司北京品辉电气有限公司北京普华智信科技有限公司
963 | 044002034600860 | 006-登高安全工具（带电） | 包1 | 500022991 | 工器具 | 22 | 登高、安全工具（带电作业） | 02 | 引流线夹 | 018 | 引流线夹 | 引流线夹 | 低压防火绝缘穿刺线夹,主线（MM2）95-400,支线 25-120 | 只 | 100.0 | 2022/08/31 | B00H-500011840-00002 | 买方指定仓库地面交货 | 006-登高安全工具（带电）-179 | 西勒实业青海领骋电力技术有限公司
964 | 044002034601380 | 006-登高安全工具（带电） | 包1 | 500084064 | 工器具 | 22 | 登高、安全工具（带电作业） | 02 | 验电器 | 051 | 验电器,AC330kV,GSY-330KV | 验电器-电压等级:AC330kV,型号:GSY-330KV | 验电器,AC330K，6米,绳式，可缠绕，带保护壳 | 只 | 100.0 | 2022/08/31 | B00H-500011840-00002 | 买方指定仓库地面交货 | 006-登高安全工具（带电）-180
965 | 044002048003540 | 006-登高安全工具（带电） | 包1 | 500022991 | 工器具 | 22 | 登高、安全工具（带电作业） | 02 | 引流线夹 | 018 | 引流线夹 | 引流线夹 | 低压防火绝缘穿刺线夹主线（MM2）25-95,支线 (MM2)25-95 | 只 | 100.0 | 2022/08/31 | B00H-500011840-00002 | 买方指定仓库地面交货 | 006-登高安全工具（带电）-181 | 西勒实业青海领骋电力技术有限公司
966 | 044002048003610 | 006-登高安全工具（带电） | 包1 | 500022991 | 工器具 | 22 | 登高、安全工具（带电作业） | 02 | 引流线夹 | 018 | 引流线夹 | 引流线夹 | 低压绝缘穿刺线夹,主线（MM2）70-240,支线 (MM2)16-95 | 只 | 100.0 | 2022/08/31 | B00H-500011840-00002 | 买方指定仓库地面交货 | 006-登高安全工具（带电）-182 | 西勒实业青海领骋电力技术有限公司
967 | 044002034600850 | 006-登高安全工具（带电） | 包1 | 500022991 | 工器具 | 22 | 登高、安全工具（带电作业） | 02 | 引流线夹 | 018 | 引流线夹 | 引流线夹 | 低压防火绝缘穿刺线夹,主线（MM2）95-240,支线 95-185 | 只 | 100.0 | 2022/08/31 | B00H-500011840-00002 | 买方指定仓库地面交货 | 006-登高安全工具（带电）-183 | 西勒实业青海领骋电力技术有限公司
968 | 044002048003790 | 006-登高安全工具（带电） | 包1 | 500022991 | 工器具 | 22 | 登高、安全工具（带电作业） | 02 | 引流线夹 | 018 | 引流线夹 | 引流线夹 | 中压绝缘穿刺线夹,主线（MM2）95-240,支线(MM2)95-185 | 只 | 2.0 | 2022/08/31 | B00H-500011840-00002 | 买方指定仓库地面交货 | 006-登高安全工具（带电）-184 | 西勒实业青海领骋电力技术有限公司
969 | 044002048003640 | 006-登高安全工具（带电） | 包1 | 500022991 | 工器具 | 22 | 登高、安全工具（带电作业） | 02 | 引流线夹 | 018 | 引流线夹 | 引流线夹 | 低压绝缘穿刺线夹,主线（MM2）95-400,支线 (MM2)25-120 | 只 | 100.0 | 2022/08/31 | B00H-500011840-00002 | 买方指定仓库地面交货 | 006-登高安全工具（带电）-185 | 西勒实业青海领骋电力技术有限公司
970 | 044002034600330 | 006-登高安全工具（带电） | 包1 | 500029269 | 工器具 | 22 | 登高、安全工具（带电作业） | 02 | 绝缘护罩 | 024 | 绝缘护罩,高压计量绝缘护罩 | 绝缘护罩-类型:高压计量绝缘护罩 | 绝缘护罩,高压计量绝缘护罩,绝缘护罩-类型:高压计量绝缘护罩 | 只 | 5.0 | 2022/08/31 | B00H-500011840-00002 | 买方指定仓库地面交货 | 006-登高安全工具（带电）-186 | 青海皓麟电力设备有限公司北京品辉电气有限公司北京普华智信科技有限公司
971 | 044002048003800 | 006-登高安全工具（带电） | 包1 | 500022991 | 工器具 | 22 | 登高、安全工具（带电作业） | 02 | 引流线夹 | 018 | 引流线夹 | 引流线夹 | 中压绝缘穿刺线夹,主线（MM2）95-300,支线 (MM2)16-95 | 只 | 2.0 | 2022/08/31 | B00H-500011840-00002 | 买方指定仓库地面交货 | 006-登高安全工具（带电）-187 | 西勒实业青海领骋电力技术有限公司
972 | 044002048003820 | 006-登高安全工具（带电） | 包1 | 500022997 | 工器具 | 22 | 登高、安全工具（带电作业） | 02 | 绝缘护罩 | 024 | 绝缘护罩,耐张线夹护罩 | 绝缘护罩-类型:耐张线夹护罩 | 绝缘护罩,耐张线夹护罩，具有感温变色功能 | 只 | 10.0 | 2022/08/31 | B00H-500011840-00002 | 买方指定仓库地面交货 | 006-登高安全工具（带电）-188 | 青海皓麟电力设备有限公司北京品辉电气有限公司
973 | 044002034600820 | 006-登高安全工具（带电） | 包1 | 500022991 | 工器具 | 22 | 登高、安全工具（带电作业） | 02 | 引流线夹 | 018 | 引流线夹 | 引流线夹 | 低压防火绝缘穿刺线夹,主线（MM2）35-150,支线35-150 | 只 | 100.0 | 2022/08/31 | B00H-500011840-00002 | 买方指定仓库地面交货 | 006-登高安全工具（带电）-189 | 西勒实业青海领骋电力技术有限公司
974 | 044002048004310 | 006-登高安全工具（带电） | 包1 | 500023034 | 工器具 | 22 | 登高、安全工具（带电作业） | 02 | 绝缘罩 | 031 | 绝缘罩,AC10kV,硬质 | 绝缘罩-电压等级:AC10kV,类型:硬质 | 硬质刺式导线防护罩，外形为刺尖式设计、刺间距30MM，刺高25MM。可有效保护导线，并采用反光设计， | 只 | 10.0 | 2022/08/31 | B00H-500011840-00002 | 买方指定仓库地面交货 | 006-登高安全工具（带电）-190 | 北京爱雪保定五星
975 | 044002048003970 | 006-登高安全工具（带电） | 包1 | 500023032 | 工器具 | 22 | 登高、安全工具（带电作业） | 02 | 操作杆 | 028 | 操作杆,AC110kV,4节,4m | 操作杆-电压等级:AC110kV,节数:4节,长度:4m | 操作杆，电压等级：AC110KV,3节，5M，带照明功能；螺旋式接口；可调节杆头；优质环氧树脂绝缘杆；外径32MM，壁厚不低于2MM，每套配置帆布袋。 | 根 | 5.0 | 2022/08/31 | B00H-500011840-00002 | 买方指定仓库地面交货 | 006-登高安全工具（带电）-191 | 信得利
976 | 044002048004010 | 006-登高安全工具（带电） | 包1 | 500023032 | 工器具 | 22 | 登高、安全工具（带电作业） | 02 | 操作杆 | 028 | 操作杆,AC110kV,4节,4m | 操作杆-电压等级:AC110kV,节数:4节,长度:4m | 操作杆，电压等级：AC110KV,4节，6M，带照明功能；螺旋式接口；可调节杆头；优质环氧树脂绝缘杆；外径32MM，壁厚不低于2MM,每套配置帆布袋。 | 根 | 5.0 | 2022/08/31 | B00H-500011840-00002 | 买方指定仓库地面交货 | 006-登高安全工具（带电）-192 | 信得利
977 | 044002034601420 | 006-登高安全工具（带电） | 包1 | 500023117 | 工器具 | 22 | 登高、安全工具（带电作业） | 02 | 屏蔽袜 | 076 | 屏蔽袜 | 屏蔽袜 | 屏蔽袜，500KV | 付 | 100.0 | 2022/08/31 | B00H-500011840-00002 | 买方指定仓库地面交货 | 006-登高安全工具（带电）-193 | 上海诚格美国杜邦protera面料
978 | 044002034601180 | 006-登高安全工具（带电） | 包1 | 500023108 | 工器具 | 22 | 登高、安全工具（带电作业） | 02 | 屏蔽服全套 | 064 | 屏蔽服全套 | 屏蔽服全套 | ±800KV及以上 | 套 | 10.0 | 2022/08/31 | B00H-500011840-00002 | 买方指定仓库地面交货 | 006-登高安全工具（带电）-194
979 | 044002034600620 | 006-登高安全工具（带电） | 包1 | 500022991 | 工器具 | 22 | 登高、安全工具（带电作业） | 02 | 引流线夹 | 018 | 引流线夹 | 引流线夹 | 低压绝缘穿刺线夹,主线（MM2）25-95,支线 (MM2)6-35 | 只 | 100.0 | 2022/08/31 | B00H-500011840-00002 | 买方指定仓库地面交货 | 006-登高安全工具（带电）-195 | 西勒实业青海领骋电力技术有限公司
980 | 044002034600730 | 006-登高安全工具（带电） | 包1 | 500022991 | 工器具 | 22 | 登高、安全工具（带电作业） | 02 | 引流线夹 | 018 | 引流线夹 | 引流线夹 | 低压防火绝缘穿刺线夹,主线（MM2）4-25,支线 (MM2)1.5-10 | 只 | 100.0 | 2022/08/31 | B00H-500011840-00002 | 买方指定仓库地面交货 | 006-登高安全工具（带电）-196 | 西勒实业青海领骋电力技术有限公司
981 | 044002048004720 | 006-登高安全工具（带电） | 包1 | 500022991 | 工器具 | 22 | 登高、安全工具（带电作业） | 02 | 引流线夹 | 018 | 引流线夹 | 引流线夹 | 引流线夹；铝合金，分流装置，25MM2-300MM2 | 只 | 2.0 | 2022/08/31 | B00H-500011840-00002 | 买方指定仓库地面交货 | 006-登高安全工具（带电）-197 | 番电勇艺邦
982 | 044002048003600 | 006-登高安全工具（带电） | 包1 | 500022991 | 工器具 | 22 | 登高、安全工具（带电作业） | 02 | 引流线夹 | 018 | 引流线夹 | 引流线夹 | 低压绝缘穿刺线夹,主线（MM2）95-240,支线 (MM2)95-185 | 只 | 100.0 | 2022/08/31 | B00H-500011840-00002 | 买方指定仓库地面交货 | 006-登高安全工具（带电）-198 | 西勒实业青海领骋电力技术有限公司
983 | 044002048004370 | 006-登高安全工具（带电） | 包1 | 500096188 | 工器具 | 22 | 登高、安全工具（带电作业） | 02 | 验电器 | 051 | 验电器,AC10kV,GSY-35KV | 验电器-电压等级:AC10kV,型号:GSY-35KV | 验电器,电压等级：AC35KV，全回路自检型；方头；伸缩式；杆长1.5M；颜色：黄色，语音报警、LED 灯闪烁报警 | 只 | 5.0 | 2022/08/31 | B00H-500011840-00002 | 买方指定仓库地面交货 | 006-登高安全工具（带电）-199 | 信得利
984 | 044002068900110 | 007-内水冷系统配件等 | 包1 | 500140523 | 物资配件 | G92 | 仪器仪表配件 | G9204 | 密度、浓度测量仪器仪表配件 | G9204010 | 密度、浓度测量仪器仪表配件,SF6气体密度继电器配件 | 密度、浓度测量仪器仪表配件,SF6气体密度继电器配件 | 低端换流变阀侧GGF550E套管配套SF6密度继电器，适用型号：8783.20.2571.CD、保定天威保变电气股份有限公司 | 个 | 1 | 2022/08/31 | B00H-500140575-00002 | 买方指定仓库地面交货 | 不需要提供
985 | 044002068900120 | 007-内水冷系统配件等 | 包1 | 500140523 | 物资配件 | G92 | 仪器仪表配件 | G9204 | 密度、浓度测量仪器仪表配件 | G9204010 | 密度、浓度测量仪器仪表配件,SF6气体密度继电器配件 | 密度、浓度测量仪器仪表配件,SF6气体密度继电器配件 | 低端换流变阀侧ABBGGF550E套管配套SF6密度继电器，适用型号：8736.20.2570EV，保定天威保变电气股份有限公司 | 个 | 1 | 2022/08/31 | B00H-500140575-00002 | 买方指定仓库地面交货 | 不需要提供
986 | 044002068900130 | 007-内水冷系统配件等 | 包1 | 500140523 | 物资配件 | G92 | 仪器仪表配件 | G9204 | 密度、浓度测量仪器仪表配件 | G9204010 | 密度、浓度测量仪器仪表配件,SF6气体密度继电器配件 | 密度、浓度测量仪器仪表配件,SF6气体密度继电器配件 | 高端800KV换流变阀侧HSP套管配套SF6密度继电器，适用型号：232.50.100（GDM-100），保定天威保变电气股份有限公司 | 个 | 1 | 2022/08/31 | B00H-500140575-00002 | 买方指定仓库地面交货 | 不需要提供
987 | 044002068900140 | 007-内水冷系统配件等 | 包1 | 500140523 | 物资配件 | G92 | 仪器仪表配件 | G9204 | 密度、浓度测量仪器仪表配件 | G9204010 | 密度、浓度测量仪器仪表配件,SF6气体密度继电器配件 | 密度、浓度测量仪器仪表配件,SF6气体密度继电器配件 | 高端600KV换流变阀侧套管配套SF6密度继电器：适用型号：232.52.100（GDM-100），保定天威保变电气股份有限公司 | 个 | 1 | 2022/08/31 | B00H-500140575-00002 | 买方指定仓库地面交货 | 不需要提供
988 | 044002068900220 | 007-内水冷系统配件等 | 包1 | 500140575 | 物资配件 | G92 | 辅助设备设施配件 | G9207 | 内水冷系统配件 | G9207011 | 内水冷系统配件,内水冷系统传感器和其它配件 | 内水冷系统配件,内水冷系统传感器和其它配件 | 换流阀冷却PVDF阀塔水管、适用型号：PCS-8600换流阀，南京南瑞继保工程技术有限公司 | 个 | 1 | 2022/08/31 | B00H-500140575-00002 | 买方指定仓库地面交货 | 不需要提供
989 | 044002068900340 | 007-内水冷系统配件等 | 包1 | 500140574 | 物资配件 | G92 | 辅助设备设施配件 | G9207 | 内水冷系统配件 | G9207011 | 内水冷系统配件,内水冷系统(包括喷淋系统)泵和电机配件 | 内水冷系统配件,内水冷系统(包括喷淋系统)泵和电机配件 | 阀内冷系统主循环泵机械密封，适用型号：NKG200-150-500/506 X2F2KE-GHUUE）S，南瑞继保 | 个 | 8 | 2022/08/31 | B00H-500140575-00002 | 买方指定仓库地面交货 | 不需要提供
990 | 044002068900350 | 007-内水冷系统配件等 | 包1 | 500140574 | 物资配件 | G92 | 辅助设备设施配件 | G9207 | 内水冷系统配件 | G9207011 | 内水冷系统配件,内水冷系统(包括喷淋系统)泵和电机配件 | 内水冷系统配件,内水冷系统(包括喷淋系统)泵和电机配件 | 阀内冷系统主循环泵电机轴承，适用型号：NKG200-150-500/506 X2F2KE-GHUUE）S，南瑞继保 | 个 | 6 | 2022/08/31 | B00H-500140575-00002 | 买方指定仓库地面交货 | 不需要提供
991 | 044002068900360 | 007-内水冷系统配件等 | 包1 | 500140574 | 物资配件 | G92 | 辅助设备设施配件 | G9207 | 内水冷系统配件 | G9207011 | 内水冷系统配件,内水冷系统(包括喷淋系统)泵和电机配件 | 内水冷系统配件,内水冷系统(包括喷淋系统)泵和电机配件 | 阀内冷系统主循环泵PT100测温元件，适用型号：NKG200-150-500/506 X2F2KE-GHUUE）S，南瑞继保 | 个 | 6 | 2022/08/31 | B00H-500140575-00002 | 买方指定仓库地面交货 | 不需要提供
992 | 044002068900370 | 007-内水冷系统配件等 | 包1 | 500140574 | 物资配件 | G92 | 辅助设备设施配件 | G9207 | 内水冷系统配件 | G9207011 | 内水冷系统配件,内水冷系统(包括喷淋系统)泵和电机配件 | 内水冷系统配件,内水冷系统(包括喷淋系统)泵和电机配件 | 阀内冷系统原水泵机械密封，适用型号：CRN5-3A-FGJ-A-E-HQQE，南瑞继保 | 个 | 4 | 2022/08/31 | B00H-500140575-00002 | 买方指定仓库地面交货 | 不需要提供
993 | 044002068900380 | 007-内水冷系统配件等 | 包1 | 500140574 | 物资配件 | G92 | 辅助设备设施配件 | G9207 | 内水冷系统配件 | G9207011 | 内水冷系统配件,内水冷系统(包括喷淋系统)泵和电机配件 | 内水冷系统配件,内水冷系统(包括喷淋系统)泵和电机配件 | 阀冷系统空冷器风机，适用型号：FN091-SDI.7Q.V5P1，南瑞继保 | 个 | 7 | 2022/08/31 | B00H-500140575-00002 | 买方指定仓库地面交货 | 不需要提供
994 | 044002068900430 | 007-内水冷系统配件等 | 包1 | 500024332 | 信息设备 | G24 | PC机 | G2405 | 工控机 | G2405005 | 工控机 | 工控机 | 2U、19英寸、INTEL HASWELL-ULT CELERON 2980U/4.6GHZ、4网、电B码、8G*RAM、3.5寸1T企业级硬盘、单电源、标准机箱、不烤漆 | 台 | 2 | 2022/08/31 | B00H-500024332-00004 | 买方指定仓库地面交货 | 不需要提供
995 | 044002068900440 | 007-内水冷系统配件等 | 包1 | 500065760 | 信息设备 | G24 | 网络设备 | G2401 | 工业级交换机 | G2401014 | 工业级交换机 | 工业级交换机 | 数字程控交换系统，最大支持28个以太网数据接口、千兆以太网 | 台 | 1 | 2022/08/31 | B00H-500065760-00003 | 买方指定仓库地面交货 | 不需要提供
996 | 044002068900570 | 007-内水冷系统配件等 | 包1 | 500140523 | 物资配件 | G92 | 仪器仪表配件 | G9204 | 密度、浓度测量仪器仪表配件 | G9204010 | 密度、浓度测量仪器仪表配件,SF6气体密度继电器配件 | 密度、浓度测量仪器仪表配件,SF6气体密度继电器配件 | 直流分压器SF6压力表，适用型号：233.52.100（GDM-100），南瑞继保 | 个 | 1 | 2022/08/31 | B00H-500140575-00002 | 买方指定仓库地面交货 | 不需要提供
997 | 044002068900590 | 007-内水冷系统配件等 | 包1 | 500065760 | 信息设备 | G24 | 网络设备 | G2401 | 工业级交换机 | G2401014 | 工业级交换机 | 工业级交换机 | 接地极用交换机，最大支持28个以太网数据接口、千兆以太网 | 台 | 1 | 2022/08/31 | B00H-500065760-00004 | 买方指定仓库地面交货 | 不需要提供
998 | 044002068900600 | 007-内水冷系统配件等 | 包1 | 500140574 | 物资配件 | G92 | 辅助设备设施配件 | G9207 | 内水冷系统配件 | G9207011 | 内水冷系统配件,内水冷系统(包括喷淋系统)泵和电机配件 | 内水冷系统配件,内水冷系统(包括喷淋系统)泵和电机配件 | 阀内冷系统主循环泵油封，适用型号：NKG200-150-500/506 X2F2KE-GHUUE）S，南瑞继保 | 个 | 2 | 2022/08/31 | B00H-500140575-00002 | 买方指定仓库地面交货 | 不需要提供
999 | 044002068900640 | 007-内水冷系统配件等 | 包1 | 500140523 | 物资配件 | G92 | 仪器仪表配件 | G9204 | 密度、浓度测量仪器仪表配件 | G9204010 | 密度、浓度测量仪器仪表配件,SF6气体密度继电器配件 | 密度、浓度测量仪器仪表配件,SF6气体密度继电器配件 | SF6密度继电器，适用型号：ZMJ-1，河南平高电气股份有限公司 | 个 | 2 | 2022/08/31 | B00H-500140575-00002 | 买方指定仓库地面交货 | 不需要提供
1000 | 044002068900650 | 008-消防系统配件 | 包1 | 500140567 | 物资配件 | G92 | 辅助设备设施配件 | G9207 | 消防系统配件 | G9207007 | 消防系统配件,气体消防系统配件 | 消防系统配件,气体消防系统配件 | 智能光电感烟探测器、JTY-GD-2951JC、南京消防器材股份有限公司 | 个 | 18 | 2022/08/31 | B00H-500140575-00002 | 买方指定仓库地面交货 | 不需要提供
1001 | 044002068900660 | 008-消防系统配件 | 包1 | 500140567 | 物资配件 | G92 | 辅助设备设施配件 | G9207 | 消防系统配件 | G9207007 | 消防系统配件,气体消防系统配件 | 消防系统配件,气体消防系统配件 | 智能感温探测器、JTW-BD-5951JC，南京消防器材股份有限公司 | 个 | 10 | 2022/08/31 | B00H-500140575-00002 | 买方指定仓库地面交货 | 不需要提供
1002 | 044002068900670 | 008-消防系统配件 | 包1 | 500140567 | 物资配件 | G92 | 辅助设备设施配件 | G9207 | 消防系统配件 | G9207007 | 消防系统配件,气体消防系统配件 | 消防系统配件,气体消防系统配件 | 防爆感烟探测器、JTY-GD-2151EIS、南京消防器材股份有限公司 | 个 | 3 | 2022/08/31 | B00H-500140575-00002 | 买方指定仓库地面交货 | 不需要提供
1003 | 044002068900680 | 008-消防系统配件 | 包1 | 500140567 | 物资配件 | G92 | 辅助设备设施配件 | G9207 | 消防系统配件 | G9207007 | 消防系统配件,气体消防系统配件 | 消防系统配件,气体消防系统配件 | 防爆感温探测器、JTW-BCD-5151EIS、南京消防器材股份有限公司 | 个 | 2 | 2022/08/31 | B00H-500140575-00002 | 买方指定仓库地面交货 | 不需要提供
1004 | 044002068900690 | 008-消防系统配件 | 包1 | 500140567 | 物资配件 | G92 | 辅助设备设施配件 | G9207 | 消防系统配件 | G9207007 | 消防系统配件,气体消防系统配件 | 消防系统配件,气体消防系统配件 | 红外光束感烟探测器，反射式、JTY-H-BEAM1224S、南京消防器材股份有限公司 | 个 | 2 | 2022/08/31 | B00H-500140575-00002 | 买方指定仓库地面交货 | 不需要提供
1005 | 044002068900700 | 008-消防系统配件 | 包1 | 500140567 | 物资配件 | G92 | 辅助设备设施配件 | G9207 | 消防系统配件 | G9207007 | 消防系统配件,气体消防系统配件 | 消防系统配件,气体消防系统配件 | 紫外火焰探测器、A710/UVIR2、南京消防器材股份有限公司 | 个 | 4 | 2022/08/31 | B00H-500140575-00002 | 买方指定仓库地面交货 | 不需要提供
1006 | 044002068900710 | 008-消防系统配件 | 包1 | 500140567 | 物资配件 | G92 | 辅助设备设施配件 | G9207 | 消防系统配件 | G9207007 | 消防系统配件,气体消防系统配件 | 消防系统配件,气体消防系统配件 | 紫外红外火焰探测器、A710/UVIR2、南京消防器材股份有限公司 | 个 | 4 | 2022/08/31 | B00H-500140575-00002 | 买方指定仓库地面交货 | 不需要提供
1007 | 044002068900720 | 008-消防系统配件 | 包1 | 500140567 | 物资配件 | G92 | 辅助设备设施配件 | G9207 | 消防系统配件 | G9207007 | 消防系统配件,气体消防系统配件 | 消防系统配件,气体消防系统配件 | 吸气式感烟探测器、FMST-IF4、南京消防器材股份有限公司 | 个 | 4 | 2022/08/31 | B00H-500140575-00002 | 买方指定仓库地面交货 | 不需要提供
1008 | 044002068900730 | 008-消防系统配件 | 包1 | 500140567 | 物资配件 | G92 | 辅助设备设施配件 | G9207 | 消防系统配件 | G9207007 | 消防系统配件,气体消防系统配件 | 消防系统配件,气体消防系统配件 | 火灾报警系统输出模块（控制模块）、JKM-M300CJC(主型)、南京消防器材股份有限公司 | 个 | 2 | 2022/08/31 | B00H-500140575-00002 | 买方指定仓库地面交货 | 不需要提供
1009 | 044002068900740 | 008-消防系统配件 | 包1 | 500140567 | 物资配件 | G92 | 辅助设备设施配件 | G9207 | 消防系统配件 | G9207007 | 消防系统配件,气体消防系统配件 | 消防系统配件,气体消防系统配件 | 火灾报警系统输入模块（监视模块）、JKM-M300CJC(主型)、南京消防器材股份有限公司 | 个 | 2 | 2022/08/31 | B00H-500140575-00002 | 买方指定仓库地面交货 | 不需要提供
1010 | 044002068900750 | 008-消防系统配件 | 包1 | 500140567 | 物资配件 | G92 | 辅助设备设施配件 | G9207 | 消防系统配件 | G9207007 | 消防系统配件,气体消防系统配件 | 消防系统配件,气体消防系统配件 | 声光报警器、P900、南京消防器材股份有限公司 | 个 | 2 | 2022/08/31 | B00H-500140575-00002 | 买方指定仓库地面交货 | 不需要提供
1011 | 044002068900760 | 008-消防系统配件 | 包1 | 500140567 | 物资配件 | G92 | 辅助设备设施配件 | G9207 | 消防系统配件 | G9207007 | 消防系统配件,气体消防系统配件 | 消防系统配件,气体消防系统配件 | 手动报警按钮（带电话插孔）、J-SAP-M-M500K-8J(主型)、南京消防器材股份有限公司 | 个 | 2 | 2022/08/31 | B00H-500140575-00002 | 买方指定仓库地面交货 | 不需要提供
1012 | 044002068900770 | 008-消防系统配件 | 包1 | 500140567 | 物资配件 | G92 | 辅助设备设施配件 | G9207 | 消防系统配件 | G9207007 | 消防系统配件,气体消防系统配件 | 消防系统配件,气体消防系统配件 | 火灾报警系统缆式感温探测器85度、JTW-LD-SA302、南京消防器材股份有限公司 | 个 | 100 | 2022/08/31 | B00H-500140575-00002 | 买方指定仓库地面交货 | 不需要提供
1013 | 044002068900780 | 008-消防系统配件 | 包1 | 500140567 | 物资配件 | G92 | 辅助设备设施配件 | G9207 | 消防系统配件 | G9207007 | 消防系统配件,气体消防系统配件 | 消防系统配件,气体消防系统配件 | 火灾报警系统缆式感温探测器105度、JTW-LD-SA30C、南京消防器材股份有限公司 | 个 | 100 | 2022/08/31 | B00H-500140575-00002 | 买方指定仓库地面交货 | 不需要提供
1014 | 044002068900790 | 008-消防系统配件 | 包1 | 500140567 | 物资配件 | G92 | 辅助设备设施配件 | G9207 | 消防系统配件 | G9207007 | 消防系统配件,气体消防系统配件 | 消防系统配件,气体消防系统配件 | 火灾报警系统感温电缆微机头及终端、JTW-LD-SA302/JTW-LD-SA30C、南京消防器材股份有限公司 | 个 | 4 | 2022/08/31 | B00H-500140575-00002 | 买方指定仓库地面交货 | 不需要提供
1015 | 044002068900800 | 008-消防系统配件 | 包1 | 500140567 | 物资配件 | G92 | 辅助设备设施配件 | G9207 | 消防系统配件 | G9207007 | 消防系统配件,气体消防系统配件 | 消防系统配件,气体消防系统配件 | 火灾报警系统通讯装置（输入输出模块）、NCM-F、NCM-W、南京消防器材股份有限公司 | 个 | 1 | 2022/08/31 | B00H-500140575-00002 | 买方指定仓库地面交货 | 不需要提供
1016 | 044002068900810 | 008-消防系统配件 | 包1 | 500140567 | 物资配件 | G92 | 辅助设备设施配件 | G9207 | 消防系统配件 | G9207007 | 消防系统配件,气体消防系统配件 | 消防系统配件,气体消防系统配件 | 火灾报警系统CRT主机、C3980M、南京消防器材股份有限公司 | 个 | 1 | 2022/08/31 | B00H-500140575-00002 | 买方指定仓库地面交货 | 不需要提供