## 低压电器（运检）
序号 | 大类编码 | 大类描述 | 中类编码 | 中类描述 | 小类编码 | 小类描述 | 物料编码 | 物料长描述 | 单位 | 扩展描述 | 建议品牌 | 备注
1 | 21 | 低压电器 | 01 | 低压电器 | 001 | 端子 | 500022199 | 端子,AC220V,塑料,三相四线 | 个 | 连接片JY1-2 高压柜安装屏用切换片 接线端子 保护硬压板；颜色分类: 乳白色 黄色 红色 绿色 驼色
2 | 21 | 低压电器 | 01 | 低压电器 | 001 | 端子 | 500022199 | 端子,AC220V,塑料,三相四线 | 个 | PYF08A-E中间继电器短接片线圈连接条22MM连接片针型短接条HH52P | SHIKETE
3 | 21 | 低压电器 | 01 | 低压电器 | 001 | 端子 | 500022199 | 端子,AC220V,塑料,三相四线 | 个 | TB-2506接线端子连接片 TB端子连接条 6位端子排短接条 TB短接片 | 凯蓝
4 | 21 | 低压电器 | 01 | 低压电器 | 002 | 接触器 | 500022203 | 接触器,交流,380V,100A | 个 | 接触器,交流,380V,160A
5 | 21 | 低压电器 | 01 | 低压电器 | 002 | 接触器 | 500022203 | 接触器-类型:交流,电压:380V,额定电流:100A | 只 | 交流接触器，S-P100T 交流380V，士林电气 | 士林电气
6 | 21 | 低压电器 | 01 | 低压电器 | 002 | 接触器 | 500022203 | 接触器-类型:交流,电压:380V,额定电流:100A | 只 | 接触器-类型:交流,电压:380V,额定电流:100A | 西门子、施耐德、正泰
7 | 21 | 低压电器 | 01 | 低压电器 | 002 | 接触器 | 500022203 | 接触器-类型:交流,电压:380V,额定电流:100A | 只
8 | 21 | 低压电器 | 01 | 低压电器 | 002 | 接触器 | 500022203 | 接触器-类型:交流,电压:380V,额定电流:100A | 只 | CJ20-110A 380V
9 | 21 | 低压电器 | 01 | 低压电器 | 002 | 接触器 | 500022204 | 接触器-类型:交流,电压:220V,额定电流:100A | 只
10 | 21 | 低压电器 | 01 | 低压电器 | 002 | 接触器 | 500022204 | 接触器-类型:交流,电压:220V,额定电流:100A | 只 | CJ20-100 | 施耐德
11 | 21 | 低压电器 | 01 | 低压电器 | 002 | 接触器 | 500022205 | 接触器-类型:交直流,电压:380V,额定电流:100A | 只
12 | 21 | 低压电器 | 01 | 低压电器 | 002 | 接触器 | 500022205 | 接触器-类型:交直流,电压:380V,额定电流:100A | 只
13 | 21 | 低压电器 | 01 | 低压电器 | 002 | 接触器 | 500022206 | 接触器-类型:交流,电压:110V,额定电流:100A | 只
14 | 21 | 低压电器 | 01 | 低压电器 | 002 | 接触器 | 500022207 | 接触器-类型:交流,电压:220V,额定电流:200A | 只
15 | 21 | 低压电器 | 01 | 低压电器 | 002 | 接触器 | 500022207 | 接触器-类型:交流,电压:220V,额定电流:200A | 只
16 | 21 | 低压电器 | 01 | 低压电器 | 002 | 接触器 | 500022208 | 接触器-类型:直流,电压:220V,额定电流:100A | 只
17 | 21 | 低压电器 | 01 | 低压电器 | 002 | 接触器 | 500022208 | 接触器-类型:直流,电压:220V,额定电流:100A | 只
18 | 21 | 低压电器 | 01 | 低压电器 | 002 | 接触器 | 500022209 | 接触器-类型:交直流,电压:110V,额定电流:100A | 只
19 | 21 | 低压电器 | 01 | 低压电器 | 002 | 接触器 | 500022210 | 接触器-类型:交直流,电压:220V,额定电流:100A | 只
20 | 21 | 低压电器 | 01 | 低压电器 | 002 | 接触器 | 500022210 | 接触器-类型:交直流,电压:220V,额定电流:100A | 只
21 | 21 | 低压电器 | 01 | 低压电器 | 002 | 接触器 | 500022211 | 接触器-类型:交流,电压:380V,额定电流:300A | 只 | 交流接触器，GMC-65 380V， 韩国LS产电集团韩国LS产电集团 | 韩国LS产电集团韩国LS产电集团
22 | 21 | 低压电器 | 01 | 低压电器 | 002 | 接触器 | 500022211 | 接触器-类型:交流,电压:380V,额定电流:300A | 只 | 交流接触器，LC1-D40 11，施耐德 | 施耐德
23 | 21 | 低压电器 | 01 | 低压电器 | 002 | 接触器 | 500022211 | 接触器-类型:交流,电压:380V,额定电流:300A | 只
24 | 21 | 低压电器 | 01 | 低压电器 | 002 | 接触器 | 500022211 | 接触器-类型:交流,电压:380V,额定电流:300A | 只
25 | 21 | 低压电器 | 01 | 低压电器 | 002 | 接触器 | 500022211 | 接触器-类型:交流,电压:380V,额定电流:300A | 只 | LC1D300 交流
26 | 21 | 低压电器 | 01 | 低压电器 | 002 | 接触器 | 500022211 | 接触器-类型:交流,电压:380V,额定电流:300A | 只 | SSIRIUS 交流
27 | 21 | 低压电器 | 01 | 低压电器 | 002 | 接触器 | 500022212 | 接触器,交流,380V,200A | 个 | 接触器,交流,380V,250A
28 | 21 | 低压电器 | 01 | 低压电器 | 002 | 接触器 | 500022212 | 接触器-类型:交流,电压:380V,额定电流:200A | 只
29 | 21 | 低压电器 | 01 | 低压电器 | 002 | 接触器 | 500022212 | 接触器-类型:交流,电压:380V,额定电流:200A | 只 | 接触器-类型:交流,电压:380V,额定电流:200A | 西门子、施耐德、正泰
30 | 21 | 低压电器 | 01 | 低压电器 | 002 | 接触器 | 500022212 | 接触器-类型:交流,电压:380V,额定电流:200A | 只
31 | 21 | 低压电器 | 01 | 低压电器 | 002 | 接触器 | 500022212 | 接触器-类型:交流,电压:380V,额定电流:200A | 只 | 40A | 德力西
32 | 21 | 低压电器 | 01 | 低压电器 | 002 | 接触器 | 500022213 | 接触器-类型:直流,电压:220V,额定电流:200A | 只
33 | 21 | 低压电器 | 01 | 低压电器 | 002 | 接触器 | 500022213 | 接触器-类型:直流,电压:220V,额定电流:200A | 只
34 | 21 | 低压电器 | 01 | 低压电器 | 002 | 接触器 | 500022214 | 接触器-类型:直流,电压:110V,额定电流:200A | 只
35 | 21 | 低压电器 | 01 | 低压电器 | 002 | 接触器 | 500026530 | 接触器-类型:直流,电压:220V,额定电流:300A | 只
36 | 21 | 低压电器 | 01 | 低压电器 | 002 | 接触器 | 500026531 | 接触器-类型:交流,电压:220V,额定电流:300A | 只
37 | 21 | 低压电器 | 01 | 低压电器 | 002 | 接触器 | 500026531 | 接触器-类型:交流,电压:220V,额定电流:300A | 只 | 四级接触器、型号：A26-40-00
38 | 21 | 低压电器 | 01 | 低压电器 | 002 | 接触器 | 500029122 | 接触器-类型:直流,电压:220V,额定电流:40A | 只
39 | 21 | 低压电器 | 01 | 低压电器 | 002 | 接触器 | 500029122 | 接触器-类型:直流,电压:220V,额定电流:40A | 只
40 | 21 | 低压电器 | 01 | 低压电器 | 002 | 接触式继电器 | 500029122 | 二一三JZC3-40Z/DC220V直流操作接触式继电器黑色(台) | 个 | 接触器,直流,220V,40A | 天水二一三电器有限公司
41 | 21 | 低压电器 | 01 | 低压电器 | 002 | 接触器 | 500029124 | 接触器-类型:交流,电压:380V,额定电流:630A | 只 | 接触器-类型:交流,电压:380V,额定电流:630A | 西门子、施耐德、正泰
42 | 21 | 低压电器 | 01 | 低压电器 | 002 | 接触器 | 500029125 | 接触器-类型:交流,电压:380V,额定电流:400A | 只 | 接触器-类型:交流,电压:380V,额定电流:400A | 西门子、施耐德、正泰
43 | 21 | 低压电器 | 01 | 低压电器 | 002 | 接触器 | 500029126 | 接触器-类型:直流,电压:48V,额定电流:100A | 只
44 | 21 | 低压电器 | 01 | 低压电器 | 002 | 接触器 | 500029127 | 接触器-类型:直流,电压:380V,额定电流:32A | 只
45 | 21 | 低压电器 | 01 | 低压电器 | 002 | 接触器 | 500029127 | 接触器-类型:直流,电压:380V,额定电流:32A | 只 | 接触器-类型:直流,电压:380V,额定电流:32A | 西门子、施耐德、正泰
46 | 21 | 低压电器 | 01 | 低压电器 | 002 | 接触器 | 500029132 | 接触器-类型:交流,电压:380V,额定电流:160A | 只 | 接触器-类型:交流,电压:380V,额定电流:160A | 西门子、施耐德、正泰
47 | 21 | 低压电器 | 01 | 低压电器 | 002 | 接触器 | 500029133 | 接触器-类型:交流,电压:220V,额定电流:250A | 只
48 | 21 | 低压电器 | 01 | 低压电器 | 002 | 接触器 | 500029134 | 接触器-类型:交直流,电压:220V,额定电流:40A | 只
49 | 21 | 低压电器 | 01 | 低压电器 | 002 | 接触器 | 500029134 | 接触器-类型:交直流,电压:220V,额定电流:40A | 只 | 接触器ALLEN-BRADLY 100-KFC20 | 阿尔斯通
50 | 21 | 低压电器 | 01 | 低压电器 | 002 | 接触器 | 500029134 | 接触器-类型:交直流,电压:220V,额定电流:40A | 只 | 接触器，ALLEN-BRADLY 100-K05*300 | 阿尔斯通
51 | 21 | 低压电器 | 01 | 低压电器 | 002 | 接触器 | 500029135 | 接触器-类型:交流,电压:220V,额定电流:60A | 只
52 | 21 | 低压电器 | 01 | 低压电器 | 002 | 接触器 | 500029136 | 接触器-类型:交直流,电压:380V,额定电流:10A | 只
53 | 21 | 低压电器 | 01 | 低压电器 | 002 | 接触器 | 500029137 | 接触器-类型:交直流,电压:220V,额定电流:250A | 只
54 | 21 | 低压电器 | 01 | 低压电器 | 002 | 接触器 | 500032782 | 接触器-类型:交流,电压:110V,额定电流:63A | 只
55 | 21 | 低压电器 | 01 | 低压电器 | 002 | 接触器 | 500033413 | 接触器-类型:交流,电压:220V,额定电流:32A | 只
56 | 21 | 低压电器 | 01 | 低压电器 | 002 | 接触器 | 500036057 | 接触器-类型:直流,电压:380V,额定电流:100A | 只
57 | 21 | 低压电器 | 01 | 低压电器 | 002 | 接触器 | 500036058 | 接触器-类型:交流,电压:380V,额定电流:40A | 只
58 | 21 | 低压电器 | 01 | 低压电器 | 002 | 接触器 | 500036058 | 接触器-类型:交流,电压:380V,额定电流:40A | 只 | A40-30-01、ABB | ABB
59 | 21 | 低压电器 | 01 | 低压电器 | 002 | 接触器 | 500038090 | 接触器,交流,220V,10A | 只 | 接触器,CA2KN40P7，施耐德
60 | 21 | 低压电器 | 01 | 低压电器 | 002 | 接触器 | 500038090 | 接触器-类型:交流,电压:220V,额定电流:10A | 只
61 | 21 | 低压电器 | 01 | 低压电器 | 002 | 接触器 | 500039600 | 接触器-类型:交流,电压:110V,额定电流:10A | 只
62 | 21 | 低压电器 | 01 | 低压电器 | 002 | 接触器 | 500039601 | 接触器-类型:交流,电压:110V,额定电流:12A | 只
63 | 21 | 低压电器 | 01 | 低压电器 | 002 | 接触器 | 500039603 | 接触器-类型:交流,电压:110V,额定电流:16A | 只
64 | 21 | 低压电器 | 01 | 低压电器 | 002 | 接触器 | 500039608 | 接触器-类型:交流,电压:110V,额定电流:25A | 只 | 接触器，LS（韩国）GMC(D)-9 25A 690V | 阿尔斯通
65 | 21 | 低压电器 | 01 | 低压电器 | 002 | 接触器 | 500039610 | 接触器-类型:交流,电压:110V,额定电流:32A | 只
66 | 21 | 低压电器 | 01 | 低压电器 | 002 | 接触器 | 500039625 | 接触器-类型:交流,电压:380V,额定电流:12A | 只 | A12D-30-10、ABB | ABB
67 | 21 | 低压电器 | 01 | 低压电器 | 002 | 接触器 | 500039627 | 接触器,交流,380V,16A | 只 | 接触器,CA5-10X，上海ABB电气
68 | 21 | 低压电器 | 01 | 低压电器 | 002 | 接触器 | 500039631 | 接触器,交流,380V,25A | 只 | 接触器,DIL M25-01C XTCE025CC01，AC380V，德力西
69 | 21 | 低压电器 | 01 | 低压电器 | 002 | 接触器 | 500039632 | 接触器,交流,380V,32A | 只 | 接触器,A16-30-10，AC380V，32A，上海ABB电气
70 | 21 | 低压电器 | 01 | 低压电器 | 002 | 接触器 | 500039632 | 接触器,交流,380V,32A | 只 | 接触器，AXX系列，ABB
71 | 21 | 低压电器 | 01 | 低压电器 | 002 | 接触器 | 500039632 | 接触器,交流,380V,32A | 只 | 接触器，MS116，ABB
72 | 21 | 低压电器 | 01 | 低压电器 | 002 | 接触器 | 500039632 | 接触器,交流,380V,32A | 只 | 交流接触器，LC1-D1210 M5C，施耐德
73 | 21 | 低压电器 | 01 | 低压电器 | 002 | 接触器 | 500039632 | 接触器,交流,380V,32A | 只 | 接触器，LCE-D12 10，施耐德
74 | 21 | 低压电器 | 01 | 低压电器 | 002 | 接触器 | 500039632 | 接触器,交流,380V,32A | 只 | 直流接触器，CZY1-10/62，沈阳东牧
75 | 21 | 低压电器 | 01 | 低压电器 | 002 | 接触器 | 500039632 | 接触器,交流,380V,32A | 只 | 交流接触器，CJ20，德力西
76 | 21 | 低压电器 | 01 | 低压电器 | 002 | 接触器 | 500039634 | 接触器-类型:交流,电压:380V,额定电流:9A | 只 | 型号：A9-30-01、ABB | ABB
77 | 21 | 低压电器 | 01 | 低压电器 | 002 | 接触器 | 500039634 | 接触器-类型:交流,电压:380V,额定电流:9A | 只 | 型号：A9-30-10、ABB | ABB
78 | 21 | 低压电器 | 01 | 低压电器 | 002 | 接触式继电器 | 500039649 | 二一三JZC3-22Z DC220V直流操作接触式继电器黑色(台)； | 个 | 接触器,直流,220V,20A； | 天水二一三电器有限公司
79 | 21 | 低压电器 | 01 | 低压电器 | 002 | 接触器 | 500054082 | 接触器-类型:交流,电压:380V,额定电流:20A | 只
80 | 21 | 低压电器 | 01 | 低压电器 | 002 | 接触器 | 500054102 | 接触器-类型:交流,电压:380V,额定电流:60A | 只
81 | 21 | 低压电器 | 01 | 低压电器 | 002 | 接触器 | 500054770 | 接触器-类型:交流,电压:380V,额定电流:5A | 只
82 | 21 | 低压电器 | 01 | 低压电器 | 002 | 接触器 | 500056466 | 接触器-类型:直流,电压:380V,额定电流:40A | 只
83 | 21 | 低压电器 | 01 | 低压电器 | 002 | 接触器 | 500056673 | 接触器-类型:交流,电压:380V,额定电流:115A | 只
84 | 21 | 低压电器 | 01 | 低压电器 | 002 | 接触器 | 500056675 | 接触器-类型:交流,电压:220V,额定电流:115A | 只
85 | 21 | 低压电器 | 01 | 低压电器 | 002 | 接触器 | 500056684 | 接触器-类型:交流,电压:690V,额定电流:25A | 只
86 | 21 | 低压电器 | 01 | 低压电器 | 002 | 接触器 | 500056684 | 接触器-类型:交流,电压:690V,额定电流:25A | 只 | TA25 DU | ABB
87 | 21 | 低压电器 | 01 | 低压电器 | 002 | 接触器 | 500056685 | 接触器-类型:交流,电压:380V,额定电流:63A | 只
88 | 21 | 低压电器 | 01 | 低压电器 | 002 | 接触器 | 500056685 | 接触器-类型:交流,电压:380V,额定电流:63A | 只 | 接触器,交流,380V,16A，励磁线圈DC110
89 | 21 | 低压电器 | 01 | 低压电器 | 002 | 接触器 | 500056685 | 接触器-类型:交流,电压:380V,额定电流:63A | 只 | 接触器,交流,380V,10-16A，励磁线圈DC110
90 | 21 | 低压电器 | 01 | 低压电器 | 002 | 接触器 | 500056685 | 接触器-类型:交流,电压:380V,额定电流:63A | 只 | 接触器,交流,380V,10A，励磁线圈DC110
91 | 21 | 低压电器 | 01 | 低压电器 | 002 | 接触器 | 500056730 | 接触器-类型:交流,电压:220V,额定电流:5A | 只
92 | 21 | 低压电器 | 01 | 低压电器 | 002 | 接触器 | 500056730 | 接触器-类型:交流,电压:220V,额定电流:5A | 只 | CA5-31 N | ABB
93 | 21 | 低压电器 | 01 | 低压电器 | 002 | 接触器 | 500056731 | 接触器-类型:交流,电压:380V,额定电流:80A | 只
94 | 21 | 低压电器 | 01 | 低压电器 | 002 | 接触器 | 500058762 | 接触器-类型:交直流,电压:380V,额定电流:150A | 只
95 | 21 | 低压电器 | 01 | 低压电器 | 002 | 接触器 | 500064459 | 接触器-类型:直流,电压:220V,额定电流:5A | 只
96 | 21 | 低压电器 | 01 | 低压电器 | 002 | 接触器 | 500065331 | 接触器-类型:直流,电压:220V,额定电流:25A | 只
97 | 21 | 低压电器 | 01 | 低压电器 | 002 | 接触器 | 500065708 | 接触器-类型:交流,电压:220V,额定电流:80A | 只
98 | 21 | 低压电器 | 01 | 低压电器 | 003 | 指示灯 | 500022215 | 指示灯-类型:直流,电压:220V,颜色:红,材质:LED | 个 | 指示灯-类型:直流,电压:220V,颜色:红,材质:LED | 西门子、施耐德、正泰
99 | 21 | 低压电器 | 01 | 低压电器 | 003 | 指示灯 | 500022216 | 指示灯-类型:直流,电压:220V,颜色:绿,材质:LED | 个 | 指示灯-类型:直流,电压:220V,颜色:绿,材质:LED | 西门子、施耐德、正泰
100 | 21 | 低压电器 | 01 | 低压电器 | 003 | 指示灯 | 500022217 | 指示灯-类型:直流,电压:220V,颜色:黄,材质:LED | 个 | 指示灯-类型:直流,电压:220V,颜色:黄,材质:LED | 西门子、施耐德、正泰
101 | 21 | 低压电器 | 01 | 低压电器 | 003 | 指示灯 | 500022218 | 指示灯-类型:交流,电压:220V,颜色:红,材质:灯泡 | 个 | 指示灯-类型:交流,电压:220V,颜色:红,材质:灯泡 | 西门子、施耐德、正泰
102 | 21 | 低压电器 | 01 | 低压电器 | 003 | 指示灯 | 500022219 | 指示灯-类型:交流,电压:12V,颜色:绿,材质:LED | 个
103 | 21 | 低压电器 | 01 | 低压电器 | 003 | 指示灯 | 500022238 | 指示灯-类型:交流,电压:48V,颜色:黄,材质:灯泡 | 个
104 | 21 | 低压电器 | 01 | 低压电器 | 003 | 指示灯 | 500022239 | 指示灯-类型:直流,电压:12V,颜色:红,材质:LED | 个
105 | 21 | 低压电器 | 01 | 低压电器 | 003 | 指示灯 | 500022244 | 指示灯-类型:交流,电压:220V,颜色:红,材质:LED | 个 | 颜色：红、绿色；AD11-22/41-9GZD AC 415V； A22-EFR 220V-240V 2.6W | 江阴长江电器有限公司
106 | 21 | 低压电器 | 01 | 低压电器 | 003 | 指示灯 | 500022246 | 指示灯-类型:交直流,电压:220V,颜色:绿,材质:LED | 个 | AD56-22W/G AC/DC 220V | 江苏双科电气有限公司
107 | 21 | 低压电器 | 01 | 低压电器 | 003 | 指示灯 | 500022246 | 指示灯-类型:交直流,电压:220V,颜色:绿,材质:LED | 个 |  | 上海港进电器有限公司
108 | 21 | 低压电器 | 01 | 低压电器 | 003 | 指示灯 | 500022246 | 指示灯,交直流,220V,绿,LED | 个 | 指示灯,交流,220V,绿,LED
109 | 21 | 低压电器 | 01 | 低压电器 | 003 | 指示灯 | 500022247 | 指示灯-类型:交直流,电压:220V,颜色:红,材质:LED | 个 |  | 上海港进电器有限公司
110 | 21 | 低压电器 | 01 | 低压电器 | 003 | 指示灯 | 500022247 | 指示灯,交直流,220V,红,LED | 个 | 指示灯,交流,220V,红,LED
111 | 21 | 低压电器 | 01 | 低压电器 | 003 | 指示灯 | 500022248 | 指示灯-类型:交流,电压:12V,颜色:红,材质:灯泡 | 个
112 | 21 | 低压电器 | 01 | 低压电器 | 003 | 指示灯 | 500022249 | 指示灯-类型:直流,电压:12V,颜色:绿,材质:灯泡 | 个
113 | 21 | 低压电器 | 01 | 低压电器 | 003 | 指示灯 | 500022250 | 指示灯-类型:直流,电压:12V,颜色:红,材质:灯泡 | 个
114 | 21 | 低压电器 | 01 | 低压电器 | 003 | 低压开关 | 500022382 | 低压开关,交流空气开关,160A,三相 | 个 | 空气开关；160A
115 | 21 | 低压电器 | 01 | 低压电器 | 003 | 低压开关 | 500022412 | 低压开关,交流空气开关,20A,三相 | 个 | 空气开关；3P/20A
116 | 21 | 低压电器 | 01 | 低压电器 | 003 | 低压开关 | 500022424 | 低压开关,交流空气开关,63A,三相 | 个 | 空气开关；3P/63A
117 | 21 | 低压电器 | 01 | 低压电器 | 003 | 低压开关 | 500022438 | 低压开关,漏电保护器,16A,三相 | 个 | 低压开关,漏电保护器,16A,三相
118 | 21 | 低压电器 | 01 | 低压电器 | 003 | 低压开关 | 500022438 | 低压开关,漏电保护器,16A,三相 | 个 | 电子浮球开关，液位开关，水位控制器，电缆长度5米；额定电流：8-10A/电压250V
119 | 21 | 低压电器 | 01 | 低压电器 | 003 | 低压开关 | 500022456 | 低压开关,交流空气开关,32A,三相 | 个 | 空气开关；3P/32A
120 | 21 | 低压电器 | 01 | 低压电器 | 003 | 低压开关 | 500022456 | 低压开关,漏电保护器,32A,单相 | 个 | 漏电保护；40A
121 | 21 | 低压电器 | 01 | 低压电器 | 003 | 低压开关 | 500022457 | 低压开关,交流空气开关,32A,两相 | 个 | 空气开关；2P/32A
122 | 21 | 低压电器 | 01 | 低压电器 | 003 | 低压开关 | 500022457 | 低压开关,漏电保护器,32A,单相 | 个 | 低压开关,漏电保护器,32A,单相
123 | 21 | 低压电器 | 01 | 低压电器 | 003 | 低压开关 | 500022461 | 低压开关,交流空气开关,20A,两相 | 个 | 空气开关；2P/20A
124 | 21 | 低压电器 | 01 | 低压电器 | 003 | 低压开关 | 500022464 | 低压开关,交流空气开关,16A,单相 | 个 | 低压开关,交流空气开关,16A,单相
125 | 21 | 低压电器 | 01 | 低压电器 | 003 | 低压开关 | 500022464 | 低压开关,交流空气开关,16A,单相 | 个 | 空气开关；1P/32A
126 | 21 | 低压电器 | 01 | 低压电器 | 003 | 低压开关 | 500022464 | 低压开关,交流空气开关,16A,单相 | 个 | 空气开关；1P/40A
127 | 21 | 低压电器 | 01 | 低压电器 | 003 | 低压开关 | 500022464 | 低压开关,交流空气开关,16A,单相 | 个 | 空气开关；1P/63A
128 | 21 | 低压电器 | 01 | 低压电器 | 003 | 低压开关 | 500022464 | 低压开关,交流空气开关,16A,单相 | 个 | 空气开关；1P/16A
129 | 21 | 低压电器 | 01 | 低压电器 | 003 | 低压开关 | 500022485 | 低压开关,交流空气开关,40A,三相 | 个 | 空气开关；3P/40A
130 | 21 | 低压电器 | 01 | 低压电器 | 003 | 低压开关 | 500022510 | 低压开关,交流空气开关,16A,两相 | 个 | 空气开关；2P/16A
131 | 21 | 低压电器 | 01 | 低压电器 | 003 | 低压开关 | 500022529 | 低压开关,交流空气开关,16A,三相 | 个 | 空气开关；3P/16A
132 | 21 | 低压电器 | 01 | 低压电器 | 003 | 低压开关 | 500022530 | 低压开关,交流空气开关,63A,两相 | 个 | 空气开关；2P/63A
133 | 21 | 低压电器 | 01 | 低压电器 | 003 | 低压开关 | 500022544 | 低压开关,交流空气开关,40A,两相 | 个 | 空气开关；2P/40A
134 | 21 | 低压电器 | 01 | 低压电器 | 003 | 干电池 | 500022675 | 干电池,1.5V,7号 | 个 | 干电池,1.5V,7号
135 | 21 | 低压电器 | 01 | 低压电器 | 003 | 干电池 | 500022677 | 干电池,9V,1号 | 个 | 干电池,9V,1号
136 | 21 | 低压电器 | 01 | 低压电器 | 003 | 插头 | 500022694 | 插头,220V,2 | 个 | 电源插头：220V,2
137 | 21 | 低压电器 | 01 | 低压电器 | 003 | 插头 | 500022694 | 插头,220V,2 | 个 | 电源插头；10A/三相
138 | 21 | 低压电器 | 01 | 低压电器 | 003 | 插头 | 500022694 | 插头,220V,2 | 个 | 电源插头；16A/三相
139 | 21 | 低压电器 | 01 | 低压电器 | 003 | 插头 | 500022694 | 插头,220V,2 | 个 | 电源插头：220V,2
140 | 21 | 低压电器 | 01 | 低压电器 | 003 | 镇流器 | 500022724 | 照明灯座 | 个 | 声控灯头；适用电压160V-250V/负载功率10W-80W
141 | 21 | 低压电器 | 01 | 低压电器 | 003 | 照明开关 | 500022833 | 照明开关 | 个 | 照明电源开关；明装四联开关
142 | 21 | 低压电器 | 01 | 低压电器 | 003 | 照明开关 | 500022833 | 照明开关 | 个 | 照明电源开关；明装单联开关
143 | 21 | 低压电器 | 01 | 低压电器 | 003 | 照明开关 | 500022833 | 照明开关 | 个 | 照明电源开关；明装双联开关
144 | 21 | 低压电器 | 01 | 低压电器 | 003 | 照明开关 | 500022833 | 照明开关 | 个 | 照明电源开关；暗装三联开关
145 | 21 | 低压电器 | 01 | 低压电器 | 003 | 照明开关 | 500022833 | 照明开关 | 个 | 照明电源开关；暗装四联开关
146 | 21 | 低压电器 | 01 | 低压电器 | 003 | 照明开关 | 500022833 | 照明开关 | 个 | 照明灯座:瓷灯头(10A/250V)
147 | 21 | 低压电器 | 01 | 低压电器 | 003 | 照明开关 | 500022833 | 照明开关 | 个 | 暗装三孔插座(16A/250V)
148 | 21 | 低压电器 | 01 | 低压电器 | 003 | 照明开关 | 500022833 | 照明开关 | 个 | 照明电源开关；明装三联开关
149 | 21 | 低压电器 | 01 | 低压电器 | 003 | 照明开关 | 500022833 | 照明开关 | 个 | 照明电源开关；暗装单联开关
150 | 21 | 低压电器 | 01 | 低压电器 | 003 | 照明开关 | 500022833 | 照明开关 | 个 | 照明电源开关；暗装双联开关
151 | 21 | 低压电器 | 01 | 低压电器 | 003 | 镇流器 | 500022835 | 镇流器 | 个 | 环管型电子镇流器;规格：额定电压220V-50Hz/电压工作范围130V-250V/功率因数>0.95/流明系数>0.95
152 | 21 | 低压电器 | 01 | 低压电器 | 003 | 镇流器 | 500022835 | 镇流器 | 个 | 一拖二镇流器（六孔、七孔）;规格：NEB236/T8-EM/可适用电压范围176V-254V/适用灯管T8 2*36W/输入电压220V/输入电流0.32A/电源频率50/60Hz
153 | 21 | 低压电器 | 01 | 低压电器 | 003 | 镇流器 | 500022835 | 镇流器 | 个 | 环管型电子镇流器;规格：额定电压220V-50Hz/额定电流160mA/额定功率22W/电压工作范围170V-250V/工作环境温度：-20℃—50℃
154 | 21 | 低压电器 | 01 | 低压电器 | 003 | 镇流器 | 500022835 | 镇流器 | 个 | 石英灯电子变压器;型号：ET60E/输入电压：AC220V/50Hz/输出电压：AC12V/40KHz/功率因数：COS:Φ0.98
155 | 21 | 低压电器 | 01 | 低压电器 | 003 | 镇流器 | 500022835 | 镇流器 | 个 | 2D管镇流器、荧光灯电子镇流器;型号：AD-21/功率：21W/额定电压220V 电流0.10A
156 | 21 | 低压电器 | 01 | 低压电器 | 003 | 镇流器 | 500022835 | 镇流器 | 个 | 灯箱镇流器、EZP8 2*36/220灯箱专用荧光灯电子镇流器;EZP8 2*36/220灯箱专用/EZ-TRONIC T8 荧光灯电子镇流器/输入电压220V/输入功率50Hz/输入电流0.97A
157 | 21 | 低压电器 | 01 | 低压电器 | 003 | 指示灯 | 500029138 | 指示灯-类型:交直流,电压:24V,颜色:绿,材质:LED | 个
158 | 21 | 低压电器 | 01 | 低压电器 | 003 | 指示灯 | 500029141 | 指示灯-类型:交流,电压:220V,颜色:红、绿,材质:LED | 个
159 | 21 | 低压电器 | 01 | 低压电器 | 003 | 指示灯 | 500029142 | 指示灯-类型:交流,电压:220V,颜色:红、绿、黄,材质:LED | 个
160 | 21 | 低压电器 | 01 | 低压电器 | 003 | 指示灯 | 500033482 | 指示灯-类型:直流,电压:48V,颜色:红,材质:LED | 个
161 | 21 | 低压电器 | 01 | 低压电器 | 003 | 指示灯 | 500039526 | 指示灯-类型:直流,电压:24V,颜色:绿,材质:LED | 个
162 | 21 | 低压电器 | 01 | 低压电器 | 003 | 指示灯 | 500039527 | 指示灯-类型:直流,电压:24V,颜色:绿,材质:灯泡 | 个
163 | 21 | 低压电器 | 01 | 低压电器 | 003 | 指示灯 | 500039666 | 指示灯-类型:交流,电压:12V,颜色:白,材质:LED | 个
164 | 21 | 低压电器 | 01 | 低压电器 | 003 | 指示灯 | 500039667 | 指示灯-类型:交流,电压:12V,颜色:白,材质:灯泡 | 个
165 | 21 | 低压电器 | 01 | 低压电器 | 003 | 指示灯 | 500039668 | 指示灯-类型:交流,电压:12V,颜色:红,材质:LED | 个
166 | 21 | 低压电器 | 01 | 低压电器 | 003 | 指示灯 | 500039669 | 指示灯-类型:交流,电压:12V,颜色:红、绿,材质:LED | 个
167 | 21 | 低压电器 | 01 | 低压电器 | 003 | 指示灯 | 500039670 | 指示灯-类型:交流,电压:12V,颜色:红、绿,材质:灯泡 | 个
168 | 21 | 低压电器 | 01 | 低压电器 | 003 | 指示灯 | 500039671 | 指示灯-类型:交流,电压:12V,颜色:红、绿、黄,材质:LED | 个
169 | 21 | 低压电器 | 01 | 低压电器 | 003 | 指示灯 | 500039672 | 指示灯-类型:交流,电压:12V,颜色:红、绿、黄,材质:灯泡 | 个
170 | 21 | 低压电器 | 01 | 低压电器 | 003 | 指示灯 | 500039673 | 指示灯-类型:交流,电压:12V,颜色:黄,材质:LED | 个
171 | 21 | 低压电器 | 01 | 低压电器 | 003 | 指示灯 | 500039674 | 指示灯-类型:交流,电压:12V,颜色:黄,材质:灯泡 | 个
172 | 21 | 低压电器 | 01 | 低压电器 | 003 | 指示灯 | 500039675 | 指示灯-类型:交流,电压:12V,颜色:蓝,材质:LED | 个
173 | 21 | 低压电器 | 01 | 低压电器 | 003 | 指示灯 | 500039676 | 指示灯-类型:交流,电压:12V,颜色:蓝,材质:灯泡 | 个
174 | 21 | 低压电器 | 01 | 低压电器 | 003 | 指示灯 | 500039677 | 指示灯-类型:交流,电压:12V,颜色:绿,材质:灯泡 | 个
175 | 21 | 低压电器 | 01 | 低压电器 | 003 | 指示灯 | 500039678 | 指示灯-类型:交流,电压:220V,颜色:白,材质:LED | 个
176 | 21 | 低压电器 | 01 | 低压电器 | 003 | 指示灯 | 500039684 | 指示灯-类型:交流,电压:220V,颜色:绿,材质:LED | 个
177 | 21 | 低压电器 | 01 | 低压电器 | 003 | 指示灯 | 500039685 | 指示灯-类型:交流,电压:24V,颜色:白,材质:LED | 个
178 | 21 | 低压电器 | 01 | 低压电器 | 003 | 指示灯 | 500039686 | 指示灯-类型:交流,电压:24V,颜色:白,材质:灯泡 | 个
179 | 21 | 低压电器 | 01 | 低压电器 | 003 | 指示灯 | 500039687 | 指示灯-类型:交流,电压:24V,颜色:红,材质:LED | 个
180 | 21 | 低压电器 | 01 | 低压电器 | 003 | 指示灯 | 500039688 | 指示灯-类型:交流,电压:24V,颜色:红,材质:灯泡 | 个
181 | 21 | 低压电器 | 01 | 低压电器 | 003 | 指示灯 | 500039689 | 指示灯-类型:交流,电压:24V,颜色:红、绿,材质:LED | 个
182 | 21 | 低压电器 | 01 | 低压电器 | 003 | 指示灯 | 500039690 | 指示灯-类型:交流,电压:24V,颜色:红、绿,材质:灯泡 | 个
183 | 21 | 低压电器 | 01 | 低压电器 | 003 | 指示灯 | 500039691 | 指示灯-类型:交流,电压:24V,颜色:红、绿、黄,材质:LED | 个
184 | 21 | 低压电器 | 01 | 低压电器 | 003 | 指示灯 | 500039692 | 指示灯-类型:交流,电压:24V,颜色:红、绿、黄,材质:灯泡 | 个
185 | 21 | 低压电器 | 01 | 低压电器 | 003 | 指示灯 | 500039693 | 指示灯-类型:交流,电压:24V,颜色:黄,材质:LED | 个
186 | 21 | 低压电器 | 01 | 低压电器 | 003 | 指示灯 | 500039694 | 指示灯-类型:交流,电压:24V,颜色:黄,材质:灯泡 | 个
187 | 21 | 低压电器 | 01 | 低压电器 | 003 | 指示灯 | 500039695 | 指示灯-类型:交流,电压:24V,颜色:蓝,材质:LED | 个
188 | 21 | 低压电器 | 01 | 低压电器 | 003 | 指示灯 | 500039696 | 指示灯-类型:交流,电压:24V,颜色:蓝,材质:灯泡 | 个
189 | 21 | 低压电器 | 01 | 低压电器 | 003 | 指示灯 | 500039697 | 指示灯-类型:交流,电压:24V,颜色:绿,材质:LED | 个
190 | 21 | 低压电器 | 01 | 低压电器 | 003 | 指示灯 | 500039698 | 指示灯-类型:交流,电压:24V,颜色:绿,材质:灯泡 | 个
191 | 21 | 低压电器 | 01 | 低压电器 | 003 | 指示灯 | 500039709 | 指示灯-类型:交流,电压:48V,颜色:白,材质:LED | 个
192 | 21 | 低压电器 | 01 | 低压电器 | 003 | 指示灯 | 500039710 | 指示灯-类型:交流,电压:48V,颜色:白,材质:灯泡 | 个
193 | 21 | 低压电器 | 01 | 低压电器 | 003 | 指示灯 | 500039711 | 指示灯-类型:交流,电压:48V,颜色:红,材质:LED | 个
194 | 21 | 低压电器 | 01 | 低压电器 | 003 | 指示灯 | 500039712 | 指示灯-类型:交流,电压:48V,颜色:红,材质:灯泡 | 个
195 | 21 | 低压电器 | 01 | 低压电器 | 003 | 指示灯 | 500039713 | 指示灯-类型:交流,电压:48V,颜色:红、绿,材质:LED | 个
196 | 21 | 低压电器 | 01 | 低压电器 | 003 | 指示灯 | 500039714 | 指示灯-类型:交流,电压:48V,颜色:红、绿,材质:灯泡 | 个
197 | 21 | 低压电器 | 01 | 低压电器 | 003 | 指示灯 | 500039715 | 指示灯-类型:交流,电压:48V,颜色:红、绿、黄,材质:LED | 个
198 | 21 | 低压电器 | 01 | 低压电器 | 003 | 指示灯 | 500039716 | 指示灯-类型:交流,电压:48V,颜色:红、绿、黄,材质:灯泡 | 个
199 | 21 | 低压电器 | 01 | 低压电器 | 003 | 指示灯 | 500039717 | 指示灯-类型:交流,电压:48V,颜色:黄,材质:LED | 个
200 | 21 | 低压电器 | 01 | 低压电器 | 003 | 指示灯 | 500039718 | 指示灯-类型:交流,电压:48V,颜色:蓝,材质:LED | 个
201 | 21 | 低压电器 | 01 | 低压电器 | 003 | 指示灯 | 500039719 | 指示灯-类型:交流,电压:48V,颜色:蓝,材质:灯泡 | 个
202 | 21 | 低压电器 | 01 | 低压电器 | 003 | 指示灯 | 500039720 | 指示灯-类型:交流,电压:48V,颜色:绿,材质:LED | 个
203 | 21 | 低压电器 | 01 | 低压电器 | 003 | 指示灯 | 500039721 | 指示灯-类型:交流,电压:48V,颜色:绿,材质:灯泡 | 个
204 | 21 | 低压电器 | 01 | 低压电器 | 003 | 指示灯 | 500039730 | 指示灯-类型:交直流,电压:12V,颜色:白,材质:LED | 个
205 | 21 | 低压电器 | 01 | 低压电器 | 003 | 指示灯 | 500039731 | 指示灯-类型:交直流,电压:12V,颜色:白,材质:灯泡 | 个
206 | 21 | 低压电器 | 01 | 低压电器 | 003 | 指示灯 | 500039732 | 指示灯-类型:交直流,电压:12V,颜色:红,材质:LED | 个
207 | 21 | 低压电器 | 01 | 低压电器 | 003 | 指示灯 | 500039733 | 指示灯-类型:交直流,电压:12V,颜色:红,材质:灯泡 | 个
208 | 21 | 低压电器 | 01 | 低压电器 | 003 | 指示灯 | 500039734 | 指示灯-类型:交直流,电压:12V,颜色:红、绿,材质:LED | 个
209 | 21 | 低压电器 | 01 | 低压电器 | 003 | 指示灯 | 500039735 | 指示灯-类型:交直流,电压:12V,颜色:红、绿,材质:灯泡 | 个
210 | 21 | 低压电器 | 01 | 低压电器 | 003 | 指示灯 | 500039736 | 指示灯-类型:交直流,电压:12V,颜色:红、绿、黄,材质:LED | 个
211 | 21 | 低压电器 | 01 | 低压电器 | 003 | 指示灯 | 500039737 | 指示灯-类型:交直流,电压:12V,颜色:红、绿、黄,材质:灯泡 | 个
212 | 21 | 低压电器 | 01 | 低压电器 | 003 | 指示灯 | 500039738 | 指示灯-类型:交直流,电压:12V,颜色:黄,材质:LED | 个
213 | 21 | 低压电器 | 01 | 低压电器 | 003 | 指示灯 | 500039739 | 指示灯-类型:交直流,电压:12V,颜色:黄,材质:灯泡 | 个
214 | 21 | 低压电器 | 01 | 低压电器 | 003 | 指示灯 | 500039740 | 指示灯-类型:交直流,电压:12V,颜色:蓝,材质:LED | 个
215 | 21 | 低压电器 | 01 | 低压电器 | 003 | 指示灯 | 500039741 | 指示灯-类型:交直流,电压:12V,颜色:蓝,材质:灯泡 | 个
216 | 21 | 低压电器 | 01 | 低压电器 | 003 | 指示灯 | 500039742 | 指示灯-类型:交直流,电压:12V,颜色:绿,材质:LED | 个
217 | 21 | 低压电器 | 01 | 低压电器 | 003 | 指示灯 | 500039743 | 指示灯-类型:交直流,电压:12V,颜色:绿,材质:灯泡 | 个
218 | 21 | 低压电器 | 01 | 低压电器 | 003 | 指示灯 | 500039744 | 指示灯-类型:交直流,电压:220V,颜色:白,材质:LED | 个
219 | 21 | 低压电器 | 01 | 低压电器 | 003 | 指示灯 | 500039747 | 指示灯-类型:交直流,电压:220V,颜色:红、绿,材质:LED | 个
220 | 21 | 低压电器 | 01 | 低压电器 | 003 | 指示灯 | 500039749 | 指示灯-类型:交直流,电压:220V,颜色:红、绿、黄,材质:LED | 个
221 | 21 | 低压电器 | 01 | 低压电器 | 003 | 指示灯 | 500039751 | 指示灯-类型:交直流,电压:220V,颜色:黄,材质:LED | 个
222 | 21 | 低压电器 | 01 | 低压电器 | 003 | 指示灯 | 500039755 | 指示灯,交直流,220V,绿,灯泡 | 个 | 指示灯,交直流,220V,绿,灯泡
223 | 21 | 低压电器 | 01 | 低压电器 | 003 | 指示灯 | 500039756 | 指示灯-类型:交直流,电压:24V,颜色:白,材质:LED | 个
224 | 21 | 低压电器 | 01 | 低压电器 | 003 | 指示灯 | 500039757 | 指示灯-类型:交直流,电压:24V,颜色:白,材质:灯泡 | 个
225 | 21 | 低压电器 | 01 | 低压电器 | 003 | 指示灯 | 500039758 | 指示灯-类型:交直流,电压:24V,颜色:红,材质:LED | 个
226 | 21 | 低压电器 | 01 | 低压电器 | 003 | 指示灯 | 500039759 | 指示灯-类型:交直流,电压:24V,颜色:红,材质:灯泡 | 个
227 | 21 | 低压电器 | 01 | 低压电器 | 003 | 指示灯 | 500039760 | 指示灯-类型:交直流,电压:24V,颜色:红、绿,材质:LED | 个
228 | 21 | 低压电器 | 01 | 低压电器 | 003 | 指示灯 | 500039761 | 指示灯-类型:交直流,电压:24V,颜色:红、绿,材质:灯泡 | 个
229 | 21 | 低压电器 | 01 | 低压电器 | 003 | 指示灯 | 500039762 | 指示灯-类型:交直流,电压:24V,颜色:红、绿、黄,材质:LED | 个
230 | 21 | 低压电器 | 01 | 低压电器 | 003 | 指示灯 | 500039763 | 指示灯-类型:交直流,电压:24V,颜色:红、绿、黄,材质:灯泡 | 个
231 | 21 | 低压电器 | 01 | 低压电器 | 003 | 指示灯 | 500039764 | 指示灯-类型:交直流,电压:24V,颜色:黄,材质:LED | 个
232 | 21 | 低压电器 | 01 | 低压电器 | 003 | 指示灯 | 500039765 | 指示灯-类型:交直流,电压:24V,颜色:黄,材质:灯泡 | 个
233 | 21 | 低压电器 | 01 | 低压电器 | 003 | 指示灯 | 500039766 | 指示灯-类型:交直流,电压:24V,颜色:蓝,材质:LED | 个
234 | 21 | 低压电器 | 01 | 低压电器 | 003 | 指示灯 | 500039767 | 指示灯-类型:交直流,电压:24V,颜色:蓝,材质:灯泡 | 个
235 | 21 | 低压电器 | 01 | 低压电器 | 003 | 指示灯 | 500039768 | 指示灯-类型:交直流,电压:24V,颜色:绿,材质:灯泡 | 个
236 | 21 | 低压电器 | 01 | 低压电器 | 003 | 指示灯 | 500039783 | 指示灯-类型:交直流,电压:48V,颜色:白,材质:LED | 个
237 | 21 | 低压电器 | 01 | 低压电器 | 003 | 指示灯 | 500039784 | 指示灯-类型:交直流,电压:48V,颜色:白,材质:灯泡 | 个
238 | 21 | 低压电器 | 01 | 低压电器 | 003 | 指示灯 | 500039785 | 指示灯-类型:交直流,电压:48V,颜色:红,材质:LED | 个
239 | 21 | 低压电器 | 01 | 低压电器 | 003 | 指示灯 | 500039786 | 指示灯-类型:交直流,电压:48V,颜色:红,材质:灯泡 | 个
240 | 21 | 低压电器 | 01 | 低压电器 | 003 | 指示灯 | 500039787 | 指示灯-类型:交直流,电压:48V,颜色:红、绿,材质:LED | 个
241 | 21 | 低压电器 | 01 | 低压电器 | 003 | 指示灯 | 500039788 | 指示灯-类型:交直流,电压:48V,颜色:红、绿,材质:灯泡 | 个
242 | 21 | 低压电器 | 01 | 低压电器 | 003 | 指示灯 | 500039789 | 指示灯-类型:交直流,电压:48V,颜色:红、绿、黄,材质:LED | 个
243 | 21 | 低压电器 | 01 | 低压电器 | 003 | 指示灯 | 500039790 | 指示灯-类型:交直流,电压:48V,颜色:红、绿、黄,材质:灯泡 | 个
244 | 21 | 低压电器 | 01 | 低压电器 | 003 | 指示灯 | 500039791 | 指示灯-类型:交直流,电压:48V,颜色:黄,材质:LED | 个
245 | 21 | 低压电器 | 01 | 低压电器 | 003 | 指示灯 | 500039792 | 指示灯-类型:交直流,电压:48V,颜色:黄,材质:灯泡 | 个
246 | 21 | 低压电器 | 01 | 低压电器 | 003 | 指示灯 | 500039793 | 指示灯-类型:交直流,电压:48V,颜色:蓝,材质:LED | 个
247 | 21 | 低压电器 | 01 | 低压电器 | 003 | 指示灯 | 500039794 | 指示灯-类型:交直流,电压:48V,颜色:蓝,材质:灯泡 | 个
248 | 21 | 低压电器 | 01 | 低压电器 | 003 | 指示灯 | 500039795 | 指示灯-类型:交直流,电压:48V,颜色:绿,材质:LED | 个
249 | 21 | 低压电器 | 01 | 低压电器 | 003 | 指示灯 | 500039796 | 指示灯-类型:交直流,电压:48V,颜色:绿,材质:灯泡 | 个
250 | 21 | 低压电器 | 01 | 低压电器 | 003 | 指示灯 | 500039805 | 指示灯-类型:直流,电压:12V,颜色:白,材质:LED | 个
251 | 21 | 低压电器 | 01 | 低压电器 | 003 | 指示灯 | 500039806 | 指示灯-类型:直流,电压:12V,颜色:白,材质:灯泡 | 个
252 | 21 | 低压电器 | 01 | 低压电器 | 003 | 指示灯 | 500039807 | 指示灯-类型:直流,电压:12V,颜色:红、绿,材质:LED | 个
253 | 21 | 低压电器 | 01 | 低压电器 | 003 | 指示灯 | 500039808 | 指示灯-类型:直流,电压:12V,颜色:红、绿,材质:灯泡 | 个
254 | 21 | 低压电器 | 01 | 低压电器 | 003 | 指示灯 | 500039809 | 指示灯-类型:直流,电压:12V,颜色:红、绿、黄,材质:LED | 个
255 | 21 | 低压电器 | 01 | 低压电器 | 003 | 指示灯 | 500039810 | 指示灯-类型:直流,电压:12V,颜色:红、绿、黄,材质:灯泡 | 个
256 | 21 | 低压电器 | 01 | 低压电器 | 003 | 指示灯 | 500039811 | 指示灯-类型:直流,电压:12V,颜色:黄,材质:LED | 个
257 | 21 | 低压电器 | 01 | 低压电器 | 003 | 指示灯 | 500039812 | 指示灯-类型:直流,电压:12V,颜色:黄,材质:灯泡 | 个
258 | 21 | 低压电器 | 01 | 低压电器 | 003 | 指示灯 | 500039813 | 指示灯-类型:直流,电压:12V,颜色:蓝,材质:LED | 个
259 | 21 | 低压电器 | 01 | 低压电器 | 003 | 指示灯 | 500039814 | 指示灯-类型:直流,电压:12V,颜色:蓝,材质:灯泡 | 个
260 | 21 | 低压电器 | 01 | 低压电器 | 003 | 指示灯 | 500039815 | 指示灯-类型:直流,电压:12V,颜色:绿,材质:LED | 个
261 | 21 | 低压电器 | 01 | 低压电器 | 003 | 指示灯 | 500039827 | 指示灯-类型:直流,电压:24V,颜色:白,材质:LED | 个
262 | 21 | 低压电器 | 01 | 低压电器 | 003 | 指示灯 | 500039828 | 指示灯-类型:直流,电压:24V,颜色:白,材质:灯泡 | 个
263 | 21 | 低压电器 | 01 | 低压电器 | 003 | 指示灯 | 500039829 | 指示灯-类型:直流,电压:24V,颜色:红,材质:LED | 个
264 | 21 | 低压电器 | 01 | 低压电器 | 003 | 指示灯 | 500039830 | 指示灯-类型:直流,电压:24V,颜色:红,材质:灯泡 | 个
265 | 21 | 低压电器 | 01 | 低压电器 | 003 | 指示灯 | 500039831 | 指示灯-类型:直流,电压:24V,颜色:红、绿,材质:LED | 个
266 | 21 | 低压电器 | 01 | 低压电器 | 003 | 指示灯 | 500039832 | 指示灯-类型:直流,电压:24V,颜色:红、绿,材质:灯泡 | 个
267 | 21 | 低压电器 | 01 | 低压电器 | 003 | 指示灯 | 500039833 | 指示灯-类型:直流,电压:24V,颜色:红、绿、黄,材质:LED | 个
268 | 21 | 低压电器 | 01 | 低压电器 | 003 | 指示灯 | 500039834 | 指示灯-类型:直流,电压:24V,颜色:红、绿、黄,材质:灯泡 | 个
269 | 21 | 低压电器 | 01 | 低压电器 | 003 | 指示灯 | 500039835 | 指示灯-类型:直流,电压:24V,颜色:黄,材质:LED | 个
270 | 21 | 低压电器 | 01 | 低压电器 | 003 | 指示灯 | 500039836 | 指示灯-类型:直流,电压:24V,颜色:黄,材质:灯泡 | 个
271 | 21 | 低压电器 | 01 | 低压电器 | 003 | 指示灯 | 500039837 | 指示灯-类型:直流,电压:24V,颜色:蓝,材质:LED | 个
272 | 21 | 低压电器 | 01 | 低压电器 | 003 | 指示灯 | 500039838 | 指示灯-类型:直流,电压:24V,颜色:蓝,材质:灯泡 | 个
273 | 21 | 低压电器 | 01 | 低压电器 | 003 | 指示灯 | 500039851 | 指示灯-类型:直流,电压:48V,颜色:白,材质:LED | 个
274 | 21 | 低压电器 | 01 | 低压电器 | 003 | 指示灯 | 500039852 | 指示灯-类型:直流,电压:48V,颜色:白,材质:灯泡 | 个
275 | 21 | 低压电器 | 01 | 低压电器 | 003 | 指示灯 | 500039853 | 指示灯-类型:直流,电压:48V,颜色:红,材质:灯泡 | 个
276 | 21 | 低压电器 | 01 | 低压电器 | 003 | 指示灯 | 500039854 | 指示灯-类型:直流,电压:48V,颜色:红、绿,材质:LED | 个
277 | 21 | 低压电器 | 01 | 低压电器 | 003 | 指示灯 | 500039855 | 指示灯-类型:直流,电压:48V,颜色:红、绿,材质:灯泡 | 个
278 | 21 | 低压电器 | 01 | 低压电器 | 003 | 指示灯 | 500039856 | 指示灯-类型:直流,电压:48V,颜色:红、绿、黄,材质:LED | 个
279 | 21 | 低压电器 | 01 | 低压电器 | 003 | 指示灯 | 500039857 | 指示灯-类型:直流,电压:48V,颜色:红、绿、黄,材质:灯泡 | 个
280 | 21 | 低压电器 | 01 | 低压电器 | 003 | 指示灯 | 500039858 | 指示灯-类型:直流,电压:48V,颜色:黄,材质:LED | 个
281 | 21 | 低压电器 | 01 | 低压电器 | 003 | 指示灯 | 500039859 | 指示灯-类型:直流,电压:48V,颜色:黄,材质:灯泡 | 个
282 | 21 | 低压电器 | 01 | 低压电器 | 003 | 指示灯 | 500039860 | 指示灯-类型:直流,电压:48V,颜色:蓝,材质:LED | 个
283 | 21 | 低压电器 | 01 | 低压电器 | 003 | 指示灯 | 500039861 | 指示灯-类型:直流,电压:48V,颜色:蓝,材质:灯泡 | 个
284 | 21 | 低压电器 | 01 | 低压电器 | 003 | 指示灯 | 500039862 | 指示灯-类型:直流,电压:48V,颜色:绿,材质:LED | 个
285 | 21 | 低压电器 | 01 | 低压电器 | 003 | 指示灯 | 500039863 | 指示灯-类型:直流,电压:48V,颜色:绿,材质:灯泡 | 个
286 | 21 | 低压电器 | 01 | 低压电器 | 003 | 指示灯 | 500059922 | 指示灯-类型:交流,电压:36V,颜色:白,材质:LED | 个
287 | 21 | 低压电器 | 01 | 低压电器 | 003 | 低压熔断器配件 | 500061542 | 低压熔断器配件,低压保险片,16A | 个 | 熔断器保险；2A/Φ10*38/380V-500V/20KA-50KA
288 | 21 | 低压电器 | 01 | 低压电器 | 003 | 低压熔断器配件 | 500061542 | 低压熔断器配件,低压保险片,16A | 个 | 熔断器保险；4A/Φ10*38/380V-500V/20KA-50KA
289 | 21 | 低压电器 | 01 | 低压电器 | 003 | 低压熔断器配件 | 500061542 | 低压熔断器配件,低压保险片,16A | 个 | 熔断器保险；6A/Φ10*38/380V-500V/20KA-50KA
290 | 21 | 低压电器 | 01 | 低压电器 | 003 | 低压熔断器配件 | 500061542 | 低压熔断器配件,低压保险片,16A | 个 | 熔断器保险；10A/Φ10*38/380V-500V/20KA-50KA
291 | 21 | 低压电器 | 01 | 低压电器 | 003 | 低压熔断器配件 | 500061542 | 低压熔断器配件,低压保险片,16A | 个 | 熔断器保险；16A/Φ10*38/380V-500V/20KA-50KA
292 | 21 | 低压电器 | 01 | 低压电器 | 003 | 低压熔断器配件 | 500061542 | 低压熔断器配件,低压保险片,16A | 个 | 熔断器保险；20A/Φ10*38/380V-500V/20KA-50KA
293 | 21 | 低压电器 | 01 | 低压电器 | 003 | 低压熔断器配件 | 500061542 | 低压熔断器配件,低压保险片,16A | 个 | 熔断器保险；32A/Φ10*38/380V-500V/20KA-50KA
294 | 21 | 低压电器 | 01 | 低压电器 | 003 | 低压熔断器配件 | 500061551 | 低压熔断器配件,低压保险片,180A | 个 | 低压熔断器配件,低压保险片,180A
295 | 21 | 低压电器 | 01 | 低压电器 | 003 | 指示灯 | 500062109 | 指示灯-类型:直流,电压:36V,颜色:白,材质:灯泡 | 个
296 | 21 | 低压电器 | 01 | 低压电器 | 003 | 指示灯 | 500062110 | 指示灯-类型:直流,电压:36V,颜色:红、绿、黄,材质:灯泡 | 个
297 | 21 | 低压电器 | 01 | 低压电器 | 003 | 插头 | 500088374 | 插头,250V,3 | 个 | 低压开关,低压熔断式隔离开关,1000A,单相，卧式,DTW2-1000A
298 | 21 | 低压电器 | 01 | 低压电器 | 003 | 低压开关 | 500104091 | 低压开关,交直流空气开关,20A,单相 | 个 | 低压开关,交直流空气开关,20A,单相
299 | 21 | 低压电器 | 01 | 低压电器 | 003 | 插头 | 500117651 | 插头,220V,5 | 个 | 电源插头：220V,5
300 | 21 | 低压电器 | 01 | 低压电器 | 004 | 低压熔断器 | 500022251 | 低压熔断器-额定电流:80A,类型:RT0 | 件
301 | 21 | 低压电器 | 01 | 低压电器 | 004 | 低压熔断器 | 500022252 | 低压熔断器-额定电流:10A,类型:RT0 | 件
302 | 21 | 低压电器 | 01 | 低压电器 | 004 | 低压熔断器 | 500022253 | 低压熔断器-额定电流:30A,类型:RT0 | 件
303 | 21 | 低压电器 | 01 | 低压电器 | 004 | 低压熔断器 | 500022254 | 低压熔断器-额定电流:40A,类型:RT0 | 件
304 | 21 | 低压电器 | 01 | 低压电器 | 004 | 低压熔断器 | 500022255 | 低压熔断器-额定电流:6A,类型:RT0 | 件
305 | 21 | 低压电器 | 01 | 低压电器 | 004 | 低压熔断器 | 500022255 | 低压熔断器,6A,RT0 | 件 | 低压熔断器,JH14-2.5RD6.0A
306 | 21 | 低压电器 | 01 | 低压电器 | 004 | 低压熔断器 | 500022256 | 低压熔断器-额定电流:4A,类型:RT0 | 件
307 | 21 | 低压电器 | 01 | 低压电器 | 004 | 低压熔断器 | 500022257 | 低压熔断器-额定电流:63A,类型:RT0 | 件
308 | 21 | 低压电器 | 01 | 低压电器 | 004 | 低压熔断器 | 500022258 | 低压熔断器-额定电流:32A,类型:RT0 | 件
309 | 21 | 低压电器 | 01 | 低压电器 | 004 | 低压熔断器 | 500022259 | 低压熔断器-额定电流:2A,类型:RT0 | 件
310 | 21 | 低压电器 | 01 | 低压电器 | 004 | 低压熔断器 | 500022260 | 低压熔断器-额定电流:3A,类型:RT0 | 件
311 | 21 | 低压电器 | 01 | 低压电器 | 004 | 低压熔断器 | 500022261 | 低压熔断器-额定电流:5A,类型:RT0 | 件
312 | 21 | 低压电器 | 01 | 低压电器 | 004 | 低压熔断器 | 500022262 | 低压熔断器-额定电流:1200A,类型:RT0 | 件 | 低压熔断器-额定电流:1200A,类型:RT0
313 | 21 | 低压电器 | 01 | 低压电器 | 004 | 低压熔断器 | 500022265 | 低压熔断器-额定电流:1A,类型:RT0 | 件
314 | 21 | 低压电器 | 01 | 低压电器 | 004 | 低压熔断器 | 500022266 | 低压熔断器-额定电流:0.5A,类型:RT0 | 件
315 | 21 | 低压电器 | 01 | 低压电器 | 004 | 低压熔断器 | 500022268 | 低压熔断器-额定电流:25A,类型:瓷插 | 件
316 | 21 | 低压电器 | 01 | 低压电器 | 004 | 低压熔断器 | 500022270 | 低压熔断器-额定电流:6A,类型:瓷插 | 件
317 | 21 | 低压电器 | 01 | 低压电器 | 004 | 低压熔断器 | 500022272 | 低压熔断器-额定电流:60A,类型:瓷插 | 件
318 | 21 | 低压电器 | 01 | 低压电器 | 004 | 低压熔断器 | 500022273 | 低压熔断器-额定电流:15A,类型:瓷插 | 件
319 | 21 | 低压电器 | 01 | 低压电器 | 004 | 低压熔断器 | 500022275 | 低压熔断器-额定电流:1A,类型:瓷插 | 件
320 | 21 | 低压电器 | 01 | 低压电器 | 004 | 低压熔断器 | 500022280 | 低压熔断器-额定电流:15A,类型:RT0 | 件
321 | 21 | 低压电器 | 01 | 低压电器 | 004 | 低压熔断器 | 500022280 | 低压熔断器,15A,RT0 | 件 | 低压熔断器,F15A250V
322 | 21 | 低压电器 | 01 | 低压电器 | 004 | 低压熔断器 | 500022281 | 低压熔断器-额定电流:60A,类型:RT0 | 件
323 | 21 | 低压电器 | 01 | 低压电器 | 004 | 低压熔断器 | 500022281 | 低压熔断器,60A,RT0 | 件 | 低压熔断器,RTO-100/60A
324 | 21 | 低压电器 | 01 | 低压电器 | 004 | 低压熔断器 | 500022283 | 低压熔断器-额定电流:30A,类型:瓷插 | 件
325 | 21 | 低压电器 | 01 | 低压电器 | 004 | 低压熔断器 | 500022284 | 低压熔断器-额定电流:10A,类型:瓷插 | 件
326 | 21 | 低压电器 | 01 | 低压电器 | 004 | 低压熔断器 | 500022285 | 低压熔断器-额定电流:4A,类型:瓷插 | 件
327 | 21 | 低压电器 | 01 | 低压电器 | 004 | 低压熔断器 | 500022286 | 低压熔断器-额定电流:16A,类型:RT0 | 件
328 | 21 | 低压电器 | 01 | 低压电器 | 004 | 低压熔断器 | 500022290 | 低压熔断器-额定电流:50A,类型:RT0 | 件
329 | 21 | 低压电器 | 01 | 低压电器 | 004 | 低压熔断器 | 500022292 | 低压熔断器-额定电流:5A,类型:瓷插 | 件
330 | 21 | 低压电器 | 01 | 低压电器 | 004 | 低压熔断器 | 500029143 | 低压熔断器-额定电流:60A,类型:RMO | 件
331 | 21 | 低压电器 | 01 | 低压电器 | 004 | 低压熔断器 | 500029144 | 低压熔断器-额定电流:63A,类型:RL | 件
332 | 21 | 低压电器 | 01 | 低压电器 | 004 | 低压熔断器 | 500029145 | 低压熔断器-额定电流:6A,类型:RT19 | 件
333 | 21 | 低压电器 | 01 | 低压电器 | 004 | 低压熔断器 | 500029146 | 低压熔断器-额定电流:16A,类型:RT19 | 件
334 | 21 | 低压电器 | 01 | 低压电器 | 004 | 低压熔断器 | 500029147 | 低压熔断器-额定电流:30A,类型:RT19 | 件
335 | 21 | 低压电器 | 01 | 低压电器 | 004 | 低压熔断器 | 500029148 | 低压熔断器-额定电流:5A,类型:RL | 件
336 | 21 | 低压电器 | 01 | 低压电器 | 004 | 低压熔断器 | 500029149 | 低压熔断器-额定电流:6A,类型:RL | 件
337 | 21 | 低压电器 | 01 | 低压电器 | 004 | 低压熔断器 | 500029150 | 低压熔断器-额定电流:30A,类型:RL | 件
338 | 21 | 低压电器 | 01 | 低压电器 | 004 | 低压熔断器 | 500029151 | 低压熔断器-额定电流:35A,类型:RL | 件
339 | 21 | 低压电器 | 01 | 低压电器 | 004 | 低压熔断器 | 500029152 | 低压熔断器-额定电流:60A,类型:RL | 件
340 | 21 | 低压电器 | 01 | 低压电器 | 004 | 低压熔断器 | 500029153 | 低压熔断器-额定电流:60A,类型:螺旋 | 件
341 | 21 | 低压电器 | 01 | 低压电器 | 004 | 低压熔断器 | 500032787 | 低压熔断器-额定电流:2.5A,类型:RT0 | 件
342 | 21 | 低压电器 | 01 | 低压电器 | 004 | 低压熔断器 | 500033414 | 低压熔断器-额定电流:36A,类型:RT0 | 件
343 | 21 | 低压电器 | 01 | 低压电器 | 004 | 低压熔断器 | 500036027 | 低压熔断器-额定电流:10A,类型:螺旋 | 件
344 | 21 | 低压电器 | 01 | 低压电器 | 004 | 低压熔断器 | 500036028 | 低压熔断器-额定电流:63A,类型:螺旋 | 件
345 | 21 | 低压电器 | 01 | 低压电器 | 004 | 低压熔断器 | 500036029 | 低压熔断器-额定电流:32A,类型:螺旋 | 件
346 | 21 | 低压电器 | 01 | 低压电器 | 004 | 低压熔断器 | 500036030 | 低压熔断器-额定电流:15A,类型:螺旋 | 件
347 | 21 | 低压电器 | 01 | 低压电器 | 004 | 低压熔断器 | 500036032 | 低压熔断器-额定电流:100A,类型:螺旋 | 件
348 | 21 | 低压电器 | 01 | 低压电器 | 004 | 低压熔断器 | 500036033 | 低压熔断器-额定电流:6A,类型:螺旋 | 件
349 | 21 | 低压电器 | 01 | 低压电器 | 004 | 低压熔断器 | 500036034 | 低压熔断器-额定电流:10A,类型:RT19 | 件
350 | 21 | 低压电器 | 01 | 低压电器 | 004 | 指示灯 | 500039746 | 指示灯,交直流,220V,红,灯泡 | 个
351 | 21 | 低压电器 | 01 | 低压电器 | 004 | 低压熔断器 | 500050510 | 低压熔断器-额定电流:2A,类型:螺旋 | 件
352 | 21 | 低压电器 | 01 | 低压电器 | 004 | 低压熔断器 | 500050511 | 低压熔断器-额定电流:4A,类型:螺旋 | 件
353 | 21 | 低压电器 | 01 | 低压电器 | 004 | 低压熔断器 | 500050512 | 低压熔断器-额定电流:30A,类型:螺旋 | 件
354 | 21 | 低压电器 | 01 | 低压电器 | 004 | 低压熔断器 | 500050513 | 低压熔断器-额定电流:25A,类型:螺旋 | 件
355 | 21 | 低压电器 | 01 | 低压电器 | 004 | 低压熔断器 | 500050514 | 低压熔断器-额定电流:8A,类型:螺旋 | 件
356 | 21 | 低压电器 | 01 | 低压电器 | 004 | 低压熔断器 | 500050516 | 低压熔断器-额定电流:50A,类型:螺旋 | 件
357 | 21 | 低压电器 | 01 | 低压电器 | 004 | 低压熔断器 | 500050517 | 低压熔断器-额定电流:80A,类型:螺旋 | 件
358 | 21 | 低压电器 | 01 | 低压电器 | 004 | 低压熔断器 | 500051805 | 低压熔断器-额定电流:0.5A,类型:瓷插 | 件
359 | 21 | 低压电器 | 01 | 低压电器 | 004 | 低压熔断器 | 500051947 | 低压熔断器-额定电流:3A,类型:瓷插 | 件
360 | 21 | 低压电器 | 01 | 低压电器 | 004 | 低压熔断器 | 500054302 | 低压熔断器-额定电流:3A,类型:RT19 | 件
361 | 21 | 低压电器 | 01 | 低压电器 | 004 | 低压熔断器 | 500055344 | 低压熔断器-额定电流:200A,类型:RL | 件
362 | 21 | 低压电器 | 01 | 低压电器 | 004 | 低压熔断器 | 500056094 | 低压熔断器-额定电流:8A,类型:R1 | 件
363 | 21 | 低压电器 | 01 | 低压电器 | 004 | 低压熔断器 | 500056096 | 低压熔断器-额定电流:6A,类型:R1 | 件
364 | 21 | 低压电器 | 01 | 低压电器 | 004 | 低压熔断器 | 500056097 | 低压熔断器-额定电流:0.5A,类型:R1 | 件
365 | 21 | 低压电器 | 01 | 低压电器 | 004 | 低压熔断器 | 500056743 | 低压熔断器-额定电流:15A,类型:RL | 件
366 | 21 | 低压电器 | 01 | 低压电器 | 004 | 低压熔断器 | 500056744 | 低压熔断器-额定电流:100A,类型:RL | 件
367 | 21 | 低压电器 | 01 | 低压电器 | 004 | 低压熔断器 | 500057397 | 低压熔断器-额定电流:25A,类型:RL | 件
368 | 21 | 低压电器 | 01 | 低压电器 | 004 | 低压熔断器 | 500058817 | 低压熔断器-额定电流:50A,类型:RMO | 件
369 | 21 | 低压电器 | 01 | 低压电器 | 004 | 低压熔断器 | 500059510 | 低压熔断器-额定电流:150A,类型:瓷插 | 件
370 | 21 | 低压电器 | 01 | 低压电器 | 004 | 低压熔断器 | 500059760 | 低压熔断器-额定电流:40A,类型:瓷插 | 件
371 | 21 | 低压电器 | 01 | 低压电器 | 004 | 低压熔断器 | 500068803 | 低压熔断器,32A,RT18 | 个 | 低压熔断器,RT18-23X32A
372 | 21 | 低压电器 | 01 | 低压电器 | 004 | 低压熔断器 | 500072717 | 低压熔断器,3A,RS | 件 | 低压熔断器,F3A-250V
373 | 21 | 低压电器 | 01 | 低压电器 | 004 | 低压熔断器 | 500082092 | 低压熔断器,1000A,RX1 | 件 | 低压熔断器,RX11000V
374 | 21 | 低压电器 | 01 | 低压电器 | 004 | 低压熔断器 | 500093704 | 低压熔断器,12A,RS | 件 | 低压熔断器,RT19,12A
375 | 21 | 低压电器 | 01 | 低压电器 | 005 | 低压开关 | 500022294 | 低压开关-种类:断路器,额定电流:20A,相数:两相 | 个
376 | 21 | 低压电器 | 01 | 低压电器 | 005 | 低压开关 | 500022294 | 低压开关-种类:断路器,额定电流:20A,相数:两相 | 个 | 低压开关-种类:断路器,额定电流:20A,相数:两相 | 西门子、施耐德、正泰
377 | 21 | 低压电器 | 01 | 低压电器 | 005 | 低压开关 | 500022294 | 低压开关-种类:断路器,额定电流:20A,相数:两相 | 个 | 低压开关,断路器，S252SDCC6,三相，ABB | ABB
378 | 21 | 低压电器 | 01 | 低压电器 | 005 | 低压开关 | 500022294 | 低压开关-种类:断路器,额定电流:20A,相数:两相 | 个 | 低压开关，断路器,S252SC6,三相，ABB | ABB
379 | 21 | 低压电器 | 01 | 低压电器 | 005 | 低压开关 | 500022295 | 低压开关-种类:断路器,额定电流:25A,相数:两相 | 个 | 低压开关-种类:断路器,额定电流:25A,相数:两相 | 西门子、施耐德、正泰
380 | 21 | 低压电器 | 01 | 低压电器 | 005 | 低压开关 | 500022296 | 低压开关,断路器,15A,两相 | 个
381 | 21 | 低压电器 | 01 | 低压电器 | 005 | 低压开关 | 500022296 | 低压开关,断路器,15A,两相 | 个 | 塑壳式断路器，3VT8110-1AA03-0AA0 100A，西门子
382 | 21 | 低压电器 | 01 | 低压电器 | 005 | 低压开关 | 500022296 | 低压开关,断路器,15A,两相 | 个 | 塑壳式断路器，CDM1，德力西
383 | 21 | 低压电器 | 01 | 低压电器 | 005 | 低压开关 | 500022296 | 低压开关,断路器,15A,两相 | 个 | 漏电断路器，2PC32A，德力西
384 | 21 | 低压电器 | 01 | 低压电器 | 005 | 低压开关 | 500022296 | 低压开关,断路器,15A,两相 | 个 | 漏电断路器，1P+NC25A，德力西
385 | 21 | 低压电器 | 01 | 低压电器 | 005 | 低压开关 | 500022296 | 低压开关,断路器,15A,两相 | 个 | 塑壳式断路器，S2S160，ABB
386 | 21 | 低压电器 | 01 | 低压电器 | 005 | 低压开关 | 500022296 | 低压开关,断路器,15A,两相 | 个 | 塑壳式断路器，CP系列，ABB
387 | 21 | 低压电器 | 01 | 低压电器 | 005 | 低压开关 | 500022296 | 低压开关,断路器,15A,两相 | 个 | 塑壳式断路器，CM-PFS，ABB
388 | 21 | 低压电器 | 01 | 低压电器 | 005 | 低压开关 | 500022296 | 低压开关,断路器,15A,两相 | 个 | 塑壳式断路器， 1SDA09119R1 40A，ABB
389 | 21 | 低压电器 | 01 | 低压电器 | 005 | 低压开关 | 500022296 | 低压开关,断路器,15A,两相 | 个 | 塑壳式断路器，VL250 ，西门子
390 | 21 | 低压电器 | 01 | 低压电器 | 005 | 低压开关 | 500022296 | 低压开关,断路器,15A,两相 | 个 | 塑壳式断路器，3VT250N 160A ，西门子
391 | 21 | 低压电器 | 01 | 低压电器 | 005 | 低压开关 | 500022296 | 低压开关,断路器,15A,两相 | 个 | 塑壳式断路器，DZ162-16 1.6A，浙江凯伦
392 | 21 | 低压电器 | 01 | 低压电器 | 005 | 低压开关 | 500022296 | 低压开关-种类:断路器,额定电流:15A,相数:两相 | 个 | 低压开关-种类:断路器,额定电流:15A,相数:两相 | 西门子、施耐德、正泰
393 | 21 | 低压电器 | 01 | 低压电器 | 005 | 低压开关 | 500022297 | 低压开关,断路器,30A,两相 | 个
394 | 21 | 低压电器 | 01 | 低压电器 | 005 | 低压开关 | 500022297 | 低压开关-种类:断路器,额定电流:30A,相数:两相 | 个 | 低压开关-种类:断路器,额定电流:30A,相数:两相 | 西门子、施耐德、正泰
395 | 21 | 低压电器 | 01 | 低压电器 | 005 | 低压开关 | 500022298 | 低压开关,断路器,40A,两相 | 个
396 | 21 | 低压电器 | 01 | 低压电器 | 005 | 低压开关 | 500022298 | 低压开关,断路器,40A,两相 | 个
397 | 21 | 低压电器 | 01 | 低压电器 | 005 | 低压开关 | 500022298 | 低压开关-种类:断路器,额定电流:40A,相数:两相 | 个
398 | 21 | 低压电器 | 01 | 低压电器 | 005 | 低压开关 | 500022298 | 低压开关-种类:断路器,额定电流:40A,相数:两相 | 个 | DZ47S 2P 40A
399 | 21 | 低压电器 | 01 | 低压电器 | 005 | 低压开关 | 500022298 | 低压开关-种类:断路器,额定电流:40A,相数:两相 | 个 | 低压开关-种类:断路器,额定电流:40A,相数:两相 | 西门子、施耐德、正泰
400 | 21 | 低压电器 | 01 | 低压电器 | 005 | 低压开关 | 500022298 | 低压开关-种类:断路器,额定电流:40A,相数:两相 | 个 | DZ47-63 C40 2P | 施耐德
401 | 21 | 低压电器 | 01 | 低压电器 | 005 | 低压开关 | 500022299 | 低压开关,断路器,63A,两相 | 个
402 | 21 | 低压电器 | 01 | 低压电器 | 005 | 低压开关 | 500022299 | 低压开关,断路器,63A,两相 | 个
403 | 21 | 低压电器 | 01 | 低压电器 | 005 | 低压开关 | 500022299 | 低压开关-种类:断路器,额定电流:63A,相数:两相 | 个
404 | 21 | 低压电器 | 01 | 低压电器 | 005 | 低压开关 | 500022299 | 低压开关-种类:断路器,额定电流:63A,相数:两相 | 个 | DZ47S 2P 50A-63A
405 | 21 | 低压电器 | 01 | 低压电器 | 005 | 低压开关 | 500022299 | 低压开关-种类:断路器,额定电流:63A,相数:两相 | 个 | 低压开关-种类:断路器,额定电流:63A,相数:两相 | 西门子、施耐德、正泰
406 | 21 | 低压电器 | 01 | 低压电器 | 005 | 低压开关 | 500022299 | 低压开关-种类:断路器,额定电流:63A,相数:两相 | 个 | DZ47-63 C32 2P | 施耐德
407 | 21 | 低压电器 | 01 | 低压电器 | 005 | 低压开关 | 500022300 | 低压开关-种类:断路器,额定电流:10A,相数:三相 | 个 | 低压开关-种类:断路器,额定电流:10A,相数:三相 | 西门子、施耐德、正泰
408 | 21 | 低压电器 | 01 | 低压电器 | 005 | 低压开关 | 500022301 | 低压开关-种类:断路器,额定电流:16A,相数:三相 | 个 | 低压开关-种类:断路器,额定电流:16A,相数:三相 | 西门子、施耐德、正泰
409 | 21 | 低压电器 | 01 | 低压电器 | 005 | 低压开关 | 500022302 | 低压开关-种类:断路器,额定电流:20A,相数:三相 | 个 | 低压开关-种类:断路器,额定电流:20A,相数:三相 | 西门子、施耐德、正泰
410 | 21 | 低压电器 | 01 | 低压电器 | 005 | 低压开关 | 500022303 | 低压开关-种类:断路器,额定电流:32A,相数:三相 | 个 | 低压开关-种类:断路器,额定电流:32A,相数:三相 | 西门子、施耐德、正泰
411 | 21 | 低压电器 | 01 | 低压电器 | 005 | 低压开关 | 500022304 | 低压开关-种类:断路器,额定电流:40A,相数:三相 | 个 | 低压开关-种类:断路器,额定电流:40A,相数:三相 | 西门子、施耐德、正泰
412 | 21 | 低压电器 | 01 | 低压电器 | 005 | 低压开关 | 500022304 | 低压开关-种类:断路器,额定电流:40A,相数:三相 | 个 | 塑料外壳式断路器NM10-100/330 40A | 施耐德
413 | 21 | 低压电器 | 01 | 低压电器 | 005 | 低压开关 | 500022305 | 低压开关-种类:断路器,额定电流:50A,相数:三相 | 个 | 低压开关-种类:断路器,额定电流:50A,相数:三相 | 西门子、施耐德、正泰
414 | 21 | 低压电器 | 01 | 低压电器 | 005 | 低压开关 | 500022306 | 低压开关,断路器,63A,三相 | 个
415 | 21 | 低压电器 | 01 | 低压电器 | 005 | 低压开关 | 500022306 | 低压开关,断路器,63A,三相 | 个
416 | 21 | 低压电器 | 01 | 低压电器 | 005 | 低压开关 | 500022306 | 低压开关-种类:断路器,额定电流:63A,相数:三相 | 个 | DZ47S 3P 50A-63A
417 | 21 | 低压电器 | 01 | 低压电器 | 005 | 低压开关 | 500022306 | 低压开关-种类:断路器,额定电流:63A,相数:三相 | 个 | 低压开关-种类:断路器,额定电流:63A,相数:三相 | 西门子、施耐德、正泰
418 | 21 | 低压电器 | 01 | 低压电器 | 005 | 低压开关 | 500022306 | 低压开关-种类:断路器,额定电流:63A,相数:三相 | 个 | DZ47-63 C63 3P | 施耐德
419 | 21 | 低压电器 | 01 | 低压电器 | 005 | 低压开关 | 500022307 | 低压开关-种类:断路器,额定电流:80A,相数:三相 | 个 | 低压开关-种类:断路器,额定电流:80A,相数:三相 | 西门子、施耐德、正泰
420 | 21 | 低压电器 | 01 | 低压电器 | 005 | 低压开关 | 500022308 | 低压开关,断路器,100A,三相 | 个
421 | 21 | 低压电器 | 01 | 低压电器 | 005 | 低压开关 | 500022308 | 低压开关,断路器,100A,三相 | 个
422 | 21 | 低压电器 | 01 | 低压电器 | 005 | 低压开关 | 500022308 | 低压开关-种类:断路器,额定电流:100A,相数:三相 | 个 | CDM1-100L 3300
423 | 21 | 低压电器 | 01 | 低压电器 | 005 | 低压开关 | 500022308 | 低压开关-种类:断路器,额定电流:100A,相数:三相 | 个 | 低压开关-种类:断路器,额定电流:100A,相数:三相 | 西门子、施耐德、正泰
424 | 21 | 低压电器 | 01 | 低压电器 | 005 | 低压开关 | 500022308 | 低压开关-种类:断路器,额定电流:100A,相数:三相 | 个 | 塑壳断路器RDM1-125L/3300 100A | 施耐德
425 | 21 | 低压电器 | 01 | 低压电器 | 005 | 低压开关 | 500022308 | 低压开关-种类:断路器,额定电流:100A,相数:三相 | 个 | 三相S2N 100A | ABB
426 | 21 | 低压电器 | 01 | 低压电器 | 005 | 低压开关 | 500022308 | 低压开关-种类:断路器,额定电流:100A,相数:三相 | 个 |  | MERLIN GERIN
427 | 21 | 低压电器 | 01 | 低压电器 | 005 | 低压开关 | 500022309 | 低压开关,断路器,125A,三相 | 个
428 | 21 | 低压电器 | 01 | 低压电器 | 005 | 低压开关 | 500022309 | 低压开关,断路器,125A,三相 | 个
429 | 21 | 低压电器 | 01 | 低压电器 | 005 | 低压开关 | 500022309 | 低压开关-种类:断路器,额定电流:125A,相数:三相 | 个 | 塑壳断路器 RDM1-125L/3300 125A | 施耐德
430 | 21 | 低压电器 | 01 | 低压电器 | 005 | 低压开关 | 500022309 | 低压开关-种类:断路器,额定电流:125A,相数:三相 | 个 | 三相 LC1D-150（线圈直流220V） | 施耐德
431 | 21 | 低压电器 | 01 | 低压电器 | 005 | 低压开关 | 500022309 | 低压开关-种类:断路器,额定电流:125A,相数:三相 | 个 | S2N25 R40 TM 10Ith FEF 3P
432 | 21 | 低压电器 | 01 | 低压电器 | 005 | 低压开关 | 500022310 | 低压开关,断路器,160A,三相 | 个
433 | 21 | 低压电器 | 01 | 低压电器 | 005 | 低压开关 | 500022310 | 低压开关-种类:断路器,额定电流:160A,相数:三相 | 个
434 | 21 | 低压电器 | 01 | 低压电器 | 005 | 低压开关 | 500022310 | 低压开关-种类:断路器,额定电流:160A,相数:三相 | 个 | CDM1-225L 3300
435 | 21 | 低压电器 | 01 | 低压电器 | 005 | 低压开关 | 500022310 | 低压开关-种类:断路器,额定电流:160A,相数:三相 | 个 | 双电源自动切换开关，三相 250L/3P 160A | 施耐德
436 | 21 | 低压电器 | 01 | 低压电器 | 005 | 低压开关 | 500022312 | 低压开关,断路器,200A,三相 | 个
437 | 21 | 低压电器 | 01 | 低压电器 | 005 | 低压开关 | 500022312 | 低压开关,断路器,200A,三相 | 个
438 | 21 | 低压电器 | 01 | 低压电器 | 005 | 低压开关 | 500022312 | 低压开关-种类:断路器,额定电流:200A,相数:三相 | 个 | 低压熔断器配件-配件类型:熔丝,额定电流:30A | 施耐德、德力西、正泰
439 | 21 | 低压电器 | 01 | 低压电器 | 005 | 低压开关 | 500022312 | 低压开关-种类:断路器,额定电流:200A,相数:三相 | 个 | CDM1-225L 3300
440 | 21 | 低压电器 | 01 | 低压电器 | 005 | 低压开关 | 500022312 | 低压开关-种类:断路器,额定电流:200A,相数:三相 | 个 | 低压开关-种类:断路器,额定电流:200A,相数:三相 | 西门子、施耐德、正泰
441 | 21 | 低压电器 | 01 | 低压电器 | 005 | 低压开关 | 500022312 | 低压开关-种类:断路器,额定电流:200A,相数:三相 | 个 | RDM1-250L/3300 200A | 施耐德
442 | 21 | 低压电器 | 01 | 低压电器 | 005 | 低压开关 | 500022312 | 低压开关-种类:断路器,额定电流:200A,相数:三相 | 个 |  | MERLIN GERIN
443 | 21 | 低压电器 | 01 | 低压电器 | 005 | 低压开关 | 500022314 | 低压开关,断路器,250A,三相 | 个
444 | 21 | 低压电器 | 01 | 低压电器 | 005 | 低压开关 | 500022314 | 低压开关,断路器,250A,三相 | 个
445 | 21 | 低压电器 | 01 | 低压电器 | 005 | 低压开关 | 500022314 | 低压开关-种类:断路器,额定电流:250A,相数:三相 | 个 | NM1-250S 3300 250A
446 | 21 | 低压电器 | 01 | 低压电器 | 005 | 低压开关 | 500022314 | 低压开关-种类:断路器,额定电流:250A,相数:三相 | 个 |  | MERLIN GERIN
447 | 21 | 低压电器 | 01 | 低压电器 | 005 | 低压开关 | 500022315 | 低压开关-种类:断路器,额定电流:315A,相数:三相 | 个 | DZ20L-4000/3N300剩余电流动作断路器 | 施耐德
448 | 21 | 低压电器 | 01 | 低压电器 | 005 | 低压开关 | 500022317 | 低压开关-种类:断路器,额定电流:400A,相数:三相 | 个 | 种类:断路器,额定电流:400A,相数:三相
449 | 21 | 低压电器 | 01 | 低压电器 | 005 | 低压开关 | 500022317 | 低压开关-种类:断路器,额定电流:400A,相数:三相 | 个 | 低压开关-种类:断路器,额定电流:800A,相数:四相 | 施耐德、德力西、正泰
450 | 21 | 低压电器 | 01 | 低压电器 | 005 | 低压开关 | 500022318 | 低压开关-种类:断路器,额定电流:500A,相数:三相 | 个 | 种类:断路器,额定电流:500A,相数:三相
451 | 21 | 低压电器 | 01 | 低压电器 | 005 | 低压开关 | 500022319 | 低压开关-种类:断路器,额定电流:32A,相数:两相 | 个
452 | 21 | 低压电器 | 01 | 低压电器 | 005 | 低压开关 | 500022319 | 低压开关-种类:断路器,额定电流:32A,相数:两相 | 个 | DZ47LE-32 C32 2P | 施耐德
453 | 21 | 低压电器 | 01 | 低压电器 | 005 | 低压开关 | 500022320 | 低压开关-种类:断路器,额定电流:630A,相数:三相 | 个 | 种类:断路器,额定电流:630A,相数:三相
454 | 21 | 低压电器 | 01 | 低压电器 | 005 | 低压开关 | 500022320 | 低压开关-种类:断路器,额定电流:630A,相数:三相 | 个 | 低压开关-种类:断路器,额定电流:400A,相数:四相 | 施耐德、德力西、正泰
455 | 21 | 低压电器 | 01 | 低压电器 | 005 | 低压开关 | 500022321 | 低压开关-种类:断路器,额定电流:40A,相数:单相 | 个
456 | 21 | 低压电器 | 01 | 低压电器 | 005 | 低压开关 | 500022321 | 低压开关-种类:断路器,额定电流:40A,相数:单相 | 个 | NM10-100/300 40A | 施耐德
457 | 21 | 低压电器 | 01 | 低压电器 | 005 | 低压开关 | 500022325 | 低压开关,直流空气开关,32A,两相 | 个
458 | 21 | 低压电器 | 01 | 低压电器 | 005 | 低压开关 | 500022325 | 低压开关 | 个 | 直流空气开关,63A,二相,S202M型，ABB
459 | 21 | 低压电器 | 01 | 低压电器 | 005 | 低压开关 | 500022325 | 低压开关,直流空气开关,32A,两相 | 个
460 | 21 | 低压电器 | 01 | 低压电器 | 005 | 低压开关 | 500022325 | 低压开关 | 个 | 低压开关，直流空气开关，辅助触点S2C-H11R 1常开1常闭，ABB
461 | 21 | 低压电器 | 01 | 低压电器 | 005 | 低压开关 | 500022325 | 低压开关-种类:直流空气开关,额定电流:32A,相数:两相 | 个
462 | 21 | 低压电器 | 01 | 低压电器 | 005 | 低压开关 | 500022326 | 低压开关-种类:切换开关,额定电流:20A,相数:单相 | 个 | 切换开关,额定电流:20A,相数:单相
463 | 21 | 低压电器 | 01 | 低压电器 | 005 | 低压开关 | 500022327 | 低压开关-种类:组合开关,额定电流:20A,相数:三相 | 个 | 组合开关,额定电流:20A,相数:三相
464 | 21 | 低压电器 | 01 | 低压电器 | 005 | 低压开关 | 500022328 | 低压开关-种类:辅助开关,额定电流:40A,相数:三相 | 个 | 辅助开关,额定电流:40A,相数:三相
465 | 21 | 低压电器 | 01 | 低压电器 | 005 | 低压开关 | 500022329 | 低压开关-种类:辅助开关,额定电流:15A,相数:两相 | 个
466 | 21 | 低压电器 | 01 | 低压电器 | 005 | 低压开关 | 500022329 | 低压开关-种类:辅助开关,额定电流:15A,相数:两相 | 个 | 辅助开关,额定电流:15A,相数:两相
467 | 21 | 低压电器 | 01 | 低压电器 | 005 | 低压开关 | 500022336 | 低压开关-种类:直流空气开关,额定电流:25A,相数:单相 | 个
468 | 21 | 低压电器 | 01 | 低压电器 | 005 | 低压开关 | 500022336 | 低压开关-种类:直流空气开关,额定电流:25A,相数:单相 | 个 | 低压开关,直流空气开关,25A,单相
469 | 21 | 低压电器 | 01 | 低压电器 | 005 | 低压开关 | 500022338 | 低压开关-种类:直流空气开关,额定电流:6A,相数:单相 | 个
470 | 21 | 低压电器 | 01 | 低压电器 | 005 | 低压开关 | 500022339 | 低压开关-种类:直流空气开关,额定电流:40A,相数:单相 | 个
471 | 21 | 低压电器 | 01 | 低压电器 | 005 | 低压开关 | 500022340 | 低压开关-种类:直流空气开关,额定电流:3A,相数:单相 | 个
472 | 21 | 低压电器 | 01 | 低压电器 | 005 | 低压开关 | 500022340 | 低压开关-种类:直流空气开关,额定电流:3A,相数:单相 | 个 | 空气开关MOELLER XPOLE PLN4-C10/1N 230/400V 3A
473 | 21 | 低压电器 | 01 | 低压电器 | 005 | 低压开关 | 500022341 | 低压开关,直流空气开关,16A,单相 | 个
474 | 21 | 低压电器 | 01 | 低压电器 | 005 | 低压开关 | 500022341 | 低压开关,直流空气开关,16A,单相 | 个
475 | 21 | 低压电器 | 01 | 低压电器 | 005 | 低压开关 | 500022341 | 低压开关-种类:直流空气开关,额定电流:16A,相数:单相 | 个
476 | 21 | 低压电器 | 01 | 低压电器 | 005 | 低压开关 | 500022341 | 低压开关-种类:直流空气开关,额定电流:16A,相数:单相 | 个 | 低压开关,直流空气开关,16A,单相
477 | 21 | 低压电器 | 01 | 低压电器 | 005 | 低压开关 | 500022342 | 低压开关,直流空气开关,10A,单相 | 个
478 | 21 | 低压电器 | 01 | 低压电器 | 005 | 低压开关 | 500022342 | 低压开关,直流空气开关,10A,单相 | 个
479 | 21 | 低压电器 | 01 | 低压电器 | 005 | 低压开关 | 500022342 | 低压开关-种类:直流空气开关,额定电流:10A,相数:单相 | 个
480 | 21 | 低压电器 | 01 | 低压电器 | 005 | 低压开关 | 500022342 | 低压开关-种类:直流空气开关,额定电流:10A,相数:单相 | 个 | 两相、10A、S262-D10
481 | 21 | 低压电器 | 01 | 低压电器 | 005 | 低压开关 | 500022343 | 低压开关-种类:断路器,额定电流:4A,相数:单相 | 个
482 | 21 | 低压电器 | 01 | 低压电器 | 005 | 低压开关 | 500022344 | 低压开关-种类:断路器,额定电流:6A,相数:单相 | 个
483 | 21 | 低压电器 | 01 | 低压电器 | 005 | 低压开关 | 500022345 | 低压开关-种类:断路器,额定电流:8A,相数:单相 | 个
484 | 21 | 低压电器 | 01 | 低压电器 | 005 | 低压开关 | 500022346 | 低压开关-种类:断路器,额定电流:10A,相数:单相 | 个
485 | 21 | 低压电器 | 01 | 低压电器 | 005 | 低压开关 | 500022347 | 低压开关-种类:断路器,额定电流:16A,相数:单相 | 个
486 | 21 | 低压电器 | 01 | 低压电器 | 005 | 低压开关 | 500022348 | 低压开关-种类:断路器,额定电流:20A,相数:单相 | 个
487 | 21 | 低压电器 | 01 | 低压电器 | 005 | 低压开关 | 500022349 | 低压开关-种类:断路器,额定电流:25A,相数:单相 | 个
488 | 21 | 低压电器 | 01 | 低压电器 | 005 | 低压开关 | 500022350 | 低压开关-种类:断路器,额定电流:32A,相数:单相 | 个
489 | 21 | 低压电器 | 01 | 低压电器 | 005 | 低压开关 | 500022351 | 低压开关-种类:断路器,额定电流:50A,相数:单相 | 个
490 | 21 | 低压电器 | 01 | 低压电器 | 005 | 低压开关 | 500022352 | 低压开关-种类:断路器,额定电流:63A,相数:单相 | 个 | 低压开关-种类:断路器,额定电流:63A,相数:单相 | 施耐德、德力西、正泰
491 | 21 | 低压电器 | 01 | 低压电器 | 005 | 低压开关 | 500022352 | 低压开关-种类:断路器,额定电流:63A,相数:单相 | 个
492 | 21 | 低压电器 | 01 | 低压电器 | 005 | 低压开关 | 500022352 | 低压开关-种类:断路器,额定电流:63A,相数:单相 | 个 | 断路器,额定电流:63A,相数:单相 | 施耐德
493 | 21 | 低压电器 | 01 | 低压电器 | 005 | 低压开关 | 500022353 | 低压开关-种类:断路器,额定电流:6A,相数:三相 | 个
494 | 21 | 低压电器 | 01 | 低压电器 | 005 | 低压开关 | 500022354 | 低压开关-种类:断路器,额定电流:25A,相数:三相 | 个
495 | 21 | 低压电器 | 01 | 低压电器 | 005 | 低压开关 | 500022355 | 低压开关-种类:切换开关,额定电流:15A,相数:三相 | 个 | 切换开关,额定电流:15A,相数:三相
496 | 21 | 低压电器 | 01 | 低压电器 | 005 | 低压开关 | 500022356 | 低压开关-种类:切换开关,额定电流:30A,相数:三相 | 个 | 切换开关,额定电流:30A,相数:三相
497 | 21 | 低压电器 | 01 | 低压电器 | 005 | 低压开关 | 500022357 | 低压开关-种类:断路器,额定电流:15A,相数:单相 | 个
498 | 21 | 低压电器 | 01 | 低压电器 | 005 | 低压开关 | 500022359 | 低压开关-种类:断路器,额定电流:100A,相数:单相 | 个 | DZ20L-160/4300剩余电流动作断路器 100A | 施耐德
499 | 21 | 低压电器 | 01 | 低压电器 | 005 | 低压开关 | 500022369 | 低压开关-种类:断路器,额定电流:60A,相数:单相 | 个 | 断路器,额定电流:60A,相数:单相 | 施耐德
500 | 21 | 低压电器 | 01 | 低压电器 | 005 | 低压开关 | 500022370 | 低压开关-种类:断路器,额定电流:60A,相数:三相 | 个 | 断路器,额定电流:60A,相数:三相 | 施耐德
501 | 21 | 低压电器 | 01 | 低压电器 | 005 | 低压开关 | 500022376 | 低压开关-种类:组合开关,额定电流:16A,相数:三相 | 个
502 | 21 | 低压电器 | 01 | 低压电器 | 005 | 低压开关 | 500022378 | 低压开关-种类:漏电保护器,额定电流:250A,相数:三相 | 个 | 带漏电保护器
503 | 21 | 低压电器 | 01 | 低压电器 | 005 | 低压开关 | 500022379 | 低压开关-种类:交流空气开关,额定电流:400A,相数:三相 | 个 | 低压开关-种类:交流空气开关,额定电流:400A,相数:三相 | 施耐德、德力西、正泰
504 | 21 | 低压电器 | 01 | 低压电器 | 005 | 低压开关 | 500022381 | 低压开关-种类:交流空气开关,额定电流:200A,相数:三相 | 个 | 低压开关-种类:交流空气开关,额定电流:630A,相数:三相 | 施耐德、德力西、正泰
505 | 21 | 低压电器 | 01 | 低压电器 | 005 | 低压开关 | 500022382 | 低压开关-种类:交流空气开关,额定电流:160A,相数:三相 | 个 | 三相S2N 160A | ABB
506 | 21 | 低压电器 | 01 | 低压电器 | 005 | 低压开关 | 500022382 | 低压开关-种类:交流空气开关,额定电流:160A,相数:三相 | 个 | S2N160 R160 TM 10Ith FEF 3P 、ABB | ABB
507 | 21 | 低压电器 | 01 | 低压电器 | 005 | 低压开关 | 500022383 | 低压开关-种类:交流空气开关,额定电流:30A,相数:三相 | 个 | 低压开关-种类:交流空气开关,额定电流:30A,相数:三相
508 | 21 | 低压电器 | 01 | 低压电器 | 005 | 低压开关 | 500022383 | 低压开关-种类:交流空气开关,额定电流:30A,相数:三相 | 个 | 低压开关,交流空气开关,30A,三相
509 | 21 | 低压电器 | 01 | 低压电器 | 005 | 低压开关 | 500022389 | 低压开关,切换开关,400A,三相
510 | 21 | 低压电器 | 01 | 低压电器 | 005 | 低压开关 | 500022389 | 低压开关,切换开关,400A,三相
511 | 21 | 低压电器 | 01 | 低压电器 | 005 | 低压开关 | 500022389 | 低压开关-种类:切换开关,额定电流:400A,相数:三相 | 个 | 切换开关,额定电流:400A,相数:三相
512 | 21 | 低压电器 | 01 | 低压电器 | 005 | 低压开关 | 500022391 | 低压开关-种类:行程开关,额定电流:4A,相数:三相 | 个
513 | 21 | 低压电器 | 01 | 低压电器 | 005 | 低压开关 | 500022392 | 低压开关-种类:漏电保护器,额定电流:100A,相数:三相 | 个 | 漏电保护器,额定电流:100A,相数:三相
514 | 21 | 低压电器 | 01 | 低压电器 | 005 | 低压开关 | 500022392 | 低压开关-种类:漏电保护器,额定电流:100A,相数:三相 | 个 | 带漏电保护器
515 | 21 | 低压电器 | 01 | 低压电器 | 005 | 低压开关 | 500022393 | 低压开关-种类:交流空气开关,额定电流:100A,相数:三相 | 个
516 | 21 | 低压电器 | 01 | 低压电器 | 005 | 低压开关 | 500022393 | 低压开关-种类:交流空气开关,额定电流:100A,相数:三相 | 个 | 型号：S1N125 R100 TM 10Ith FEF 3P、ABB | ABB
517 | 21 | 低压电器 | 01 | 低压电器 | 005 | 低压开关 | 500022393 | 低压开关-种类:交流空气开关,额定电流:100A,相数:三相 | 个 | 低压开关,交流空气开关,100A,三相 | ABB
518 | 21 | 低压电器 | 01 | 低压电器 | 005 | 低压开关 | 500022393 | 低压开关,交流空气开关,100A,三相 | 个 | 额定电压:380V,额定电流:100A
519 | 21 | 低压电器 | 01 | 低压电器 | 005 | 低压开关 | 500022396 | 低压开关-种类:交流空气开关,额定电流:10A,相数:单相 | 个 | 低压开关-种类:交流空气开关,额定电流:10A,相数:单相
520 | 21 | 低压电器 | 01 | 低压电器 | 005 | 低压开关 | 500022396 | 低压开关-种类:交流空气开关,额定电流:10A,相数:单相 | 个
521 | 21 | 低压电器 | 01 | 低压电器 | 005 | 低压开关 | 500022396 | 低压开关-种类:交流空气开关,额定电流:10A,相数:单相 | 个
522 | 21 | 低压电器 | 01 | 低压电器 | 005 | 低压开关 | 500022396 | 低压开关-种类:交流空气开关,额定电流:10A,相数:单相 | 个 | S262 C10 交流400、带辅助接点S2-H02 | ABB
523 | 21 | 低压电器 | 01 | 低压电器 | 005 | 低压开关 | 500022397 | 低压开关-种类:交流空气开关,额定电流:10A,相数:三相 | 个 | 低压开关-种类:交流空气开关,额定电流:10A,相数:三相
524 | 21 | 低压电器 | 01 | 低压电器 | 005 | 低压开关 | 500022397 | 低压开关-种类:交流空气开关,额定电流:10A,相数:三相 | 个
525 | 21 | 低压电器 | 01 | 低压电器 | 005 | 低压开关 | 500022397 | 低压开关-种类:交流空气开关,额定电流:10A,相数:三相 | 个
526 | 21 | 低压电器 | 01 | 低压电器 | 005 | 低压开关 | 500022399 | 低压开关-种类:漏电保护器,额定电流:63A,相数:三相 | 个
527 | 21 | 低压电器 | 01 | 低压电器 | 005 | 低压开关 | 500022399 | 低压开关-种类:漏电保护器,额定电流:63A,相数:三相 | 个 | 低压开关-种类:漏电保护器,额定电流:63A,相数:三相 | 西门子、施耐德、正泰
528 | 21 | 低压电器 | 01 | 低压电器 | 005 | 低压开关 | 500022399 | 低压开关-种类:漏电保护器,额定电流:63A,相数:三相 | 个
529 | 21 | 低压电器 | 01 | 低压电器 | 005 | 低压开关 | 500022399 | 低压开关-种类:漏电保护器,额定电流:63A,相数:三相 | 个 | 带漏电保护器
530 | 21 | 低压电器 | 01 | 低压电器 | 005 | 低压开关 | 500022400 | 低压开关-种类:交流空气开关,额定电流:630A,相数:三相 | 个
531 | 21 | 低压电器 | 01 | 低压电器 | 005 | 低压开关 | 500022401 | 低压开关-种类:交流空气开关,额定电流:500A,相数:三相 | 个
532 | 21 | 低压电器 | 01 | 低压电器 | 005 | 低压开关 | 500022402 | 低压开关-种类:交流空气开关,额定电流:4A,相数:三相 | 个 | 低压开关-种类:交流空气开关,额定电流:4A,相数:三相
533 | 21 | 低压电器 | 01 | 低压电器 | 005 | 低压开关 | 500022402 | 低压开关-种类:交流空气开关,额定电流:4A,相数:三相 | 个
534 | 21 | 低压电器 | 01 | 低压电器 | 005 | 低压开关 | 500022402 | 低压开关-种类:交流空气开关,额定电流:4A,相数:三相 | 个
535 | 21 | 低压电器 | 01 | 低压电器 | 005 | 低压开关 | 500022402 | 低压开关-种类:交流空气开关,额定电流:4A,相数:三相 | 个 | 型号：MS116-4，ABB | ABB
536 | 21 | 低压电器 | 01 | 低压电器 | 005 | 低压开关 | 500022403 | 低压开关-种类:漏电保护器,额定电流:40A,相数:三相 | 个
537 | 21 | 低压电器 | 01 | 低压电器 | 005 | 低压开关 | 500022403 | 低压开关-种类:漏电保护器,额定电流:40A,相数:三相 | 个
538 | 21 | 低压电器 | 01 | 低压电器 | 005 | 低压开关 | 500022404 | 低压开关-种类:漏电保护器,额定电流:20A,相数:三相 | 个
539 | 21 | 低压电器 | 01 | 低压电器 | 005 | 低压开关 | 500022404 | 低压开关-种类:漏电保护器,额定电流:20A,相数:三相 | 个
540 | 21 | 低压电器 | 01 | 低压电器 | 005 | 低压开关 | 500022405 | 低压开关-种类:漏电保护器,额定电流:200A,相数:三相 | 个
541 | 21 | 低压电器 | 01 | 低压电器 | 005 | 低压开关 | 500022406 | 低压开关-种类:辅助开关,额定电流:3A,相数:两相 | 个
542 | 21 | 低压电器 | 01 | 低压电器 | 005 | 低压开关 | 500022408 | 低压开关-种类:漏电保护器,额定电流:32A,相数:单相 | 个
543 | 21 | 低压电器 | 01 | 低压电器 | 005 | 低压开关 | 500022408 | 低压开关-种类:漏电保护器,额定电流:32A,相数:单相 | 个 | 低压开关-种类:漏电保护器,额定电流:32A,相数:单相 | 西门子、施耐德、正泰
544 | 21 | 低压电器 | 01 | 低压电器 | 005 | 低压开关 | 500022409 | 低压开关-种类:漏电保护器,额定电流:100A,相数:单相 | 个 | 额定电流:100A,相数:单相
545 | 21 | 低压电器 | 01 | 低压电器 | 005 | 低压开关 | 500022409 | 低压开关-种类:漏电保护器,额定电流:100A,相数:单相 | 个
546 | 21 | 低压电器 | 01 | 低压电器 | 005 | 低压开关 | 500022409 | 低压开关-种类:漏电保护器,额定电流:100A,相数:单相 | 个 | 低压开关-种类:漏电保护器,额定电流:100A,相数:单相 | 西门子、施耐德、正泰
547 | 21 | 低压电器 | 01 | 低压电器 | 005 | 低压开关 | 500022410 | 低压开关-种类:漏电保护器,额定电流:250A,相数:单相 | 个 | 额定电流:250A,相数:单相
548 | 21 | 低压电器 | 01 | 低压电器 | 005 | 低压开关 | 500022410 | 低压开关-种类:漏电保护器,额定电流:250A,相数:单相 | 个 | 低压开关-种类:漏电保护器,额定电流:250A,相数:单相 | 西门子、施耐德、正泰
549 | 21 | 低压电器 | 01 | 低压电器 | 005 | 低压开关 | 500022410 | 低压开关-种类:漏电保护器,额定电流:250A,相数:单相 | 个 | 380V开关柜抽屉式
550 | 21 | 低压电器 | 01 | 低压电器 | 005 | 低压开关 | 500022411 | 低压开关-种类:交流空气开关,额定电流:15A,相数:三相 | 个 | 低压开关-种类:交流空气开关,额定电流:15A,相数:三相
551 | 21 | 低压电器 | 01 | 低压电器 | 005 | 低压开关 | 500022411 | 低压开关-种类:交流空气开关,额定电流:15A,相数:三相 | 个
552 | 21 | 低压电器 | 01 | 低压电器 | 005 | 低压开关 | 500022411 | 低压开关-种类:交流空气开关,额定电流:15A,相数:三相 | 个 |  | ABB
553 | 21 | 低压电器 | 01 | 低压电器 | 005 | 低压开关 | 500022411 | 低压开关-种类:交流空气开关,额定电流:15A,相数:三相 | 个 |  | SIEMENS
554 | 21 | 低压电器 | 01 | 低压电器 | 005 | 低压开关 | 500022411 | 低压开关-种类:交流空气开关,额定电流:15A,相数:三相 | 个 |  | Schneider
555 | 21 | 低压电器 | 01 | 低压电器 | 005 | 低压开关 | 500022411 | 低压开关-种类:交流空气开关,额定电流:15A,相数:三相 | 个 |  | Nader
556 | 21 | 低压电器 | 01 | 低压电器 | 005 | 低压开关 | 500022412 | 低压开关-种类:交流空气开关,额定电流:20A,相数:三相 | 个 | 低压开关-种类:交流空气开关,额定电流:20A,相数:三相
557 | 21 | 低压电器 | 01 | 低压电器 | 005 | 低压开关 | 500022412 | 低压开关-种类:交流空气开关,额定电流:20A,相数:三相 | 个
558 | 21 | 低压电器 | 01 | 低压电器 | 005 | 低压开关 | 500022412 | 低压开关-种类:交流空气开关,额定电流:20A,相数:三相 | 个 |  | ABB
559 | 21 | 低压电器 | 01 | 低压电器 | 005 | 低压开关 | 500022412 | 低压开关-种类:交流空气开关,额定电流:20A,相数:三相 | 个 |  | SIEMENS
560 | 21 | 低压电器 | 01 | 低压电器 | 005 | 低压开关 | 500022412 | 低压开关-种类:交流空气开关,额定电流:20A,相数:三相 | 个 |  | Schneider
561 | 21 | 低压电器 | 01 | 低压电器 | 005 | 低压开关 | 500022412 | 低压开关-种类:交流空气开关,额定电流:20A,相数:三相 | 个 |  | Nader
562 | 21 | 低压电器 | 01 | 低压电器 | 005 | 低压开关 | 500022413 | 低压开关-种类:微电脑时控开关,额定电流:10A,相数:三相 | 个 | 低压开关-种类:微电脑时控开关,额定电流:10A,相数:三相
563 | 21 | 低压电器 | 01 | 低压电器 | 005 | 低压开关 | 500022417 | 低压开关-种类:漏电保护器,额定电流:40A,相数:单相 | 个
564 | 21 | 低压电器 | 01 | 低压电器 | 005 | 低压开关 | 500022418 | 低压开关-种类:行程开关,额定电流:10A,相数:单相 | 个
565 | 21 | 低压电器 | 01 | 低压电器 | 005 | 低压开关 | 500022419 | 低压开关-种类:辅助开关,额定电流:5A,相数:单相 | 个
566 | 21 | 低压电器 | 01 | 低压电器 | 005 | 低压开关 | 500022419 | 低压开关-种类:辅助开关,额定电流:5A,相数:单相 | 个 | 型号：S2H-11
567 | 21 | 低压电器 | 01 | 低压电器 | 005 | 低压开关 | 500022420 | 低压开关-种类:切换开关,额定电流:630A,相数:三相 | 个 | 万能转换开关 | 上海伊莱克斯实业有限公司
568 | 21 | 低压电器 | 01 | 低压电器 | 005 | 低压开关 | 500022422 | 低压开关-种类:交流空气开关,额定电流:20A,相数:单相 | 个 | 低压开关-种类:交流空气开关,额定电流:20A,相数:单相
569 | 21 | 低压电器 | 01 | 低压电器 | 005 | 低压开关 | 500022422 | 低压开关-种类:交流空气开关,额定电流:20A,相数:单相 | 个
570 | 21 | 低压电器 | 01 | 低压电器 | 005 | 低压开关 | 500022423 | 低压开关-种类:交流空气开关,额定电流:63A,相数:单相 | 个 | 低压开关-种类:交流空气开关,额定电流:63A,相数:单相
571 | 21 | 低压电器 | 01 | 低压电器 | 005 | 低压开关 | 500022423 | 低压开关-种类:交流空气开关,额定电流:63A,相数:单相 | 个
572 | 21 | 低压电器 | 01 | 低压电器 | 005 | 低压开关 | 500022424 | 低压开关-种类:交流空气开关,额定电流:63A,相数:三相 | 个 | 低压开关-种类:交流空气开关,额定电流:63A,相数:三相
573 | 21 | 低压电器 | 01 | 低压电器 | 005 | 低压开关 | 500022424 | 低压开关-种类:交流空气开关,额定电流:63A,相数:三相 | 个
574 | 21 | 低压电器 | 01 | 低压电器 | 005 | 低压开关 | 500022426 | 低压开关-种类:智能型万能式断路器,额定电流:40A,相数:三相 | 个
575 | 21 | 低压电器 | 01 | 低压电器 | 005 | 低压开关 | 500022428 | 低压开关-种类:漏电保护器,额定电流:20A,相数:单相 | 个
576 | 21 | 低压电器 | 01 | 低压电器 | 005 | 低压开关 | 500022428 | 低压开关-种类:漏电保护器,额定电流:20A,相数:单相 | 个
577 | 21 | 低压电器 | 01 | 低压电器 | 005 | 低压开关 | 500022429 | 低压开关-种类:漏电保护器,额定电流:25A,相数:单相 | 个
578 | 21 | 低压电器 | 01 | 低压电器 | 005 | 低压开关 | 500022429 | 低压开关-种类:漏电保护器,额定电流:25A,相数:单相 | 个
579 | 21 | 低压电器 | 01 | 低压电器 | 005 | 低压开关 | 500022430 | 低压开关-种类:漏电保护器,额定电流:60A,相数:单相 | 个
580 | 21 | 低压电器 | 01 | 低压电器 | 005 | 低压开关 | 500022432 | 低压开关-种类:漏电保护器,额定电流:160A,相数:三相 | 个
581 | 21 | 低压电器 | 01 | 低压电器 | 005 | 低压开关 | 500022432 | 低压开关-种类:漏电保护器,额定电流:160A,相数:三相 | 个
582 | 21 | 低压电器 | 01 | 低压电器 | 005 | 低压开关 | 500022433 | 低压开关-种类:漏电保护器,额定电流:80A,相数:三相 | 个
583 | 21 | 低压电器 | 01 | 低压电器 | 005 | 低压开关 | 500022433 | 低压开关-种类:漏电保护器,额定电流:80A,相数:三相 | 个
584 | 21 | 低压电器 | 01 | 低压电器 | 005 | 低压开关 | 500022434 | 低压开关-种类:漏电保护器,额定电流:125A,相数:三相 | 个
585 | 21 | 低压电器 | 01 | 低压电器 | 005 | 低压开关 | 500022434 | 低压开关-种类:漏电保护器,额定电流:125A,相数:三相 | 个
586 | 21 | 低压电器 | 01 | 低压电器 | 005 | 低压开关 | 500022435 | 低压开关-种类:漏电保护器,额定电流:180A,相数:三相 | 个
587 | 21 | 低压电器 | 01 | 低压电器 | 005 | 低压开关 | 500022435 | 低压开关-种类:漏电保护器,额定电流:180A,相数:三相 | 个
588 | 21 | 低压电器 | 01 | 低压电器 | 005 | 低压开关 | 500022436 | 低压开关-种类:交流空气开关,额定电流:30A,相数:单相 | 个 | 低压开关-种类:交流空气开关,额定电流:30A,相数:单相
589 | 21 | 低压电器 | 01 | 低压电器 | 005 | 低压开关 | 500022436 | 低压开关-种类:交流空气开关,额定电流:130A,相数:单相 | 个
590 | 21 | 低压电器 | 01 | 低压电器 | 005 | 低压开关 | 500022436 | 低压开关-种类:交流空气开关,额定电流:30A,相数:单相 | 个
591 | 21 | 低压电器 | 01 | 低压电器 | 005 | 低压开关 | 500022437 | 低压开关-种类:辅助开关,额定电流:10A,相数:单相 | 个
592 | 21 | 低压电器 | 01 | 低压电器 | 005 | 低压开关 | 500022437 | 低压开关-种类:辅助开关,额定电流:10A,相数:单相 | 个
593 | 21 | 低压电器 | 01 | 低压电器 | 005 | 低压开关 | 500022438 | 低压开关-种类:漏电保护器,额定电流:16A,相数:三相 | 个
594 | 21 | 低压电器 | 01 | 低压电器 | 005 | 低压开关 | 500022438 | 低压开关-种类:漏电保护器,额定电流:16A,相数:三相 | 个
595 | 21 | 低压电器 | 01 | 低压电器 | 005 | 低压开关 | 500022439 | 低压开关-种类:切换开关,额定电流:100A,相数:单相 | 个
596 | 21 | 低压电器 | 01 | 低压电器 | 005 | 低压开关 | 500022440 | 低压开关-种类:漏电保护器,额定电流:400A,相数:三相 | 个 | 低压开关-种类:漏电保护器,额定电流:400A,相数:三相
597 | 21 | 低压电器 | 01 | 低压电器 | 005 | 低压开关 | 500022440 | 低压开关-种类:漏电保护器,额定电流:400A,相数:三相 | 个
598 | 21 | 低压电器 | 01 | 低压电器 | 005 | 低压开关 | 500022441 | 低压开关-种类:漏电保护器,额定电流:630A,相数:三相 | 个 | 低压开关-种类:漏电保护器,额定电流:630A,相数:三相
599 | 21 | 低压电器 | 01 | 低压电器 | 005 | 低压开关 | 500022441 | 低压开关-种类:漏电保护器,额定电流:630A,相数:三相 | 个
600 | 21 | 低压电器 | 01 | 低压电器 | 005 | 低压开关 | 500022442 | 低压开关-种类:行程开关,额定电流:13A,相数:单相 | 个
601 | 21 | 低压电器 | 01 | 低压电器 | 005 | 低压开关 | 500022442 | 低压开关-种类:行程开关,额定电流:13A,相数:单相 | 个
602 | 21 | 低压电器 | 01 | 低压电器 | 005 | 低压开关 | 500022443 | 低压开关-种类:组合开关,额定电流:10A,相数:单相 | 个
603 | 21 | 低压电器 | 01 | 低压电器 | 005 | 低压开关 | 500022444 | 低压开关-种类:漏电保护器,额定电流:63A,相数:单相 | 个
604 | 21 | 低压电器 | 01 | 低压电器 | 005 | 低压开关 | 500022444 | 低压开关-种类:漏电保护器,额定电流:63A,相数:单相 | 个
605 | 21 | 低压电器 | 01 | 低压电器 | 005 | 低压开关 | 500022445 | 低压开关-种类:漏电保护器,额定电流:60A,相数:三相 | 个
606 | 21 | 低压电器 | 01 | 低压电器 | 005 | 低压开关 | 500022445 | 低压开关-种类:漏电保护器,额定电流:60A,相数:三相 | 个
607 | 21 | 低压电器 | 01 | 低压电器 | 005 | 低压开关 | 500022446 | 低压开关-种类:辅助开关,额定电流:50A,相数:三相 | 个
608 | 21 | 低压电器 | 01 | 低压电器 | 005 | 低压开关 | 500022446 | 低压开关-种类:辅助开关,额定电流:50A,相数:三相 | 个 | 压开关,辅助开关,50A,三相
609 | 21 | 低压电器 | 01 | 低压电器 | 005 | 低压开关 | 500022449 | 低压开关-种类:漏电保护器,额定电流:225A,相数:三相 | 个 | 额定电流:225A,相数:三相
610 | 21 | 低压电器 | 01 | 低压电器 | 005 | 低压开关 | 500022449 | 低压开关-种类:漏电保护器,额定电流:225A,相数:三相 | 个 | 低压开关-种类:漏电保护器,额定电流:225A,相数:三相
611 | 21 | 低压电器 | 01 | 低压电器 | 005 | 低压开关 | 500022451 | 低压开关-种类:行程开关,额定电流:3A,相数:单相 | 个
612 | 21 | 低压电器 | 01 | 低压电器 | 005 | 低压开关 | 500022452 | 低压开关-种类:辅助开关,额定电流:100A,相数:三相 | 个
613 | 21 | 低压电器 | 01 | 低压电器 | 005 | 低压开关 | 500022453 | 低压开关-种类:交流空气开关,额定电流:2A,相数:单相 | 个 | 低压开关-种类:交流空气开关,额定电流:2A,相数:单相
614 | 21 | 低压电器 | 01 | 低压电器 | 005 | 低压开关 | 500022453 | 低压开关-种类:交流空气开关,额定电流:2A,相数:单相 | 个
615 | 21 | 低压电器 | 01 | 低压电器 | 005 | 低压开关 | 500022454 | 低压开关-种类:漏电保护器,额定电流:25A,相数:两相 | 个
616 | 21 | 低压电器 | 01 | 低压电器 | 005 | 低压开关 | 500022454 | 低压开关-种类:漏电保护器,额定电流:25A,相数:两相 | 个 | 带漏电保护器断路器两相
617 | 21 | 低压电器 | 01 | 低压电器 | 005 | 低压开关 | 500022456 | 低压开关-种类:交流空气开关,额定电流:32A,相数:三相 | 个 | 低压开关-种类:交流空气开关,额定电流:32A,相数:三相
618 | 21 | 低压电器 | 01 | 低压电器 | 005 | 低压开关 | 500022456 | 低压开关-种类:交流空气开关,额定电流:32A,相数:三相 | 个
619 | 21 | 低压电器 | 01 | 低压电器 | 005 | 低压开关 | 500022457 | 低压开关-种类:交流空气开关,额定电流:32A,相数:两相 | 个 | 低压开关-种类:交流空气开关,额定电流:32A,相数:两相
620 | 21 | 低压电器 | 01 | 低压电器 | 005 | 低压开关 | 500022457 | 低压开关-种类:交流空气开关,额定电流:32A,相数:两相 | 个
621 | 21 | 低压电器 | 01 | 低压电器 | 005 | 低压开关 | 500022457 | 低压开关-种类:交流空气开关,额定电流:32A,相数:两相 | 个 | 低压开关,交流空气开关,32A,两相
622 | 21 | 低压电器 | 01 | 低压电器 | 005 | 低压开关 | 500022458 | 低压开关-种类:交流空气开关,额定电流:15A,相数:单相 | 个 | 低压开关-种类:交流空气开关,额定电流:15A,相数:单相
623 | 21 | 低压电器 | 01 | 低压电器 | 005 | 低压开关 | 500022458 | 低压开关-种类:交流空气开关,额定电流:15A,相数:单相 | 个
624 | 21 | 低压电器 | 01 | 低压电器 | 005 | 低压开关 | 500022459 | 低压开关-种类:低压刀开关,额定电流:30A,相数:两相 | 个 | 低压开关,低压刀开关,30A,两相
625 | 21 | 低压电器 | 01 | 低压电器 | 005 | 低压开关 | 500022460 | 低压开关-种类:交流空气开关,额定电流:3A,相数:单相 | 个 | 低压开关-种类:交流空气开关,额定电流:3A,相数:单相
626 | 21 | 低压电器 | 01 | 低压电器 | 005 | 低压开关 | 500022460 | 低压开关-种类:交流空气开关,额定电流:3A,相数:单相 | 个
627 | 21 | 低压电器 | 01 | 低压电器 | 005 | 低压开关 | 500022460 | 低压开关-种类:交流空气开关,额定电流:3A,相数:单相 | 个 | S261-C3 | ABB
628 | 21 | 低压电器 | 01 | 低压电器 | 005 | 低压开关 | 500022461 | 低压开关-种类:交流空气开关,额定电流:20A,相数:两相 | 个 | 低压开关,交流空气开关,20A,两相
629 | 21 | 低压电器 | 01 | 低压电器 | 005 | 低压开关 | 500022461 | 低压开关-种类:交流空气开关,额定电流:20A,相数:两相 | 个 | 低压开关-种类:交流空气开关,额定电流:20A,相数:两相
630 | 21 | 低压电器 | 01 | 低压电器 | 005 | 低压开关 | 500022461 | 低压开关-种类:交流空气开关,额定电流:20A,相数:两相 | 个
631 | 21 | 低压电器 | 01 | 低压电器 | 005 | 低压开关 | 500022462 | 低压开关-种类:交流空气开关,额定电流:6A,相数:两相 | 个 | 低压开关-种类:交流空气开关,额定电流:6A,相数:两相
632 | 21 | 低压电器 | 01 | 低压电器 | 005 | 低压开关 | 500022462 | 低压开关-种类:交流空气开关,额定电流:6A,相数:两相 | 个
633 | 21 | 低压电器 | 01 | 低压电器 | 005 | 低压开关 | 500022463 | 低压开关-种类:交流空气开关,额定电流:50A,相数:三相 | 个
634 | 21 | 低压电器 | 01 | 低压电器 | 005 | 低压开关 | 500022464 | 低压开关-种类:交流空气开关,额定电流:16A,相数:单相 | 个 | 低压开关-种类:交流空气开关,额定电流:16A,相数:单相
635 | 21 | 低压电器 | 01 | 低压电器 | 005 | 低压开关 | 500022464 | 低压开关-种类:交流空气开关,额定电流:16A,相数:单相 | 个
636 | 21 | 低压电器 | 01 | 低压电器 | 005 | 低压开关 | 500022465 | 低压开关-种类:漏电保护器,额定电流:10A,相数:单相 | 个
637 | 21 | 低压电器 | 01 | 低压电器 | 005 | 低压开关 | 500022469 | 低压开关-种类:交流空气开关,额定电流:4A,相数:单相 | 个
638 | 21 | 低压电器 | 01 | 低压电器 | 005 | 低压开关 | 500022473 | 低压开关-种类:漏电保护器,额定电流:32A,相数:三相 | 个
639 | 21 | 低压电器 | 01 | 低压电器 | 005 | 低压开关 | 500022474 | 低压开关-种类:交流空气开关,额定电流:32A,相数:单相 | 个 | 低压开关-种类:交流空气开关,额定电流:32A,相数:单相
640 | 21 | 低压电器 | 01 | 低压电器 | 005 | 低压开关 | 500022474 | 低压开关-种类:交流空气开关,额定电流:32A,相数:单相 | 个
641 | 21 | 低压电器 | 01 | 低压电器 | 005 | 低压开关 | 500022475 | 低压开关-种类:交流空气开关,额定电流:30A,相数:两相 | 个 | 低压开关-种类:交流空气开关,额定电流:30A,相数:两相
642 | 21 | 低压电器 | 01 | 低压电器 | 005 | 低压开关 | 500022475 | 低压开关-种类:交流空气开关,额定电流:130A,相数:两相 | 个
643 | 21 | 低压电器 | 01 | 低压电器 | 005 | 低压开关 | 500022476 | 低压开关-种类:漏电保护器,额定电流:400A,相数:单相 | 个 | 额定电流:400A,相数:单相
644 | 21 | 低压电器 | 01 | 低压电器 | 005 | 低压开关 | 500022477 | 低压开关-种类:漏电保护器,额定电流:32A,相数:两相 | 个
645 | 21 | 低压电器 | 01 | 低压电器 | 005 | 低压开关 | 500022477 | 低压开关-种类:漏电保护器,额定电流:32A,相数:两相 | 个 | 带漏电保护器
646 | 21 | 低压电器 | 01 | 低压电器 | 005 | 低压开关 | 500022478 | 低压开关-种类:漏电保护器,额定电流:40A,相数:两相 | 个
647 | 21 | 低压电器 | 01 | 低压电器 | 005 | 低压开关 | 500022478 | 低压开关-种类:漏电保护器,额定电流:40A,相数:两相 | 个 | 带漏电保护器
648 | 21 | 低压电器 | 01 | 低压电器 | 005 | 低压开关 | 500022479 | 低压开关-种类:漏电保护器,额定电流:50A,相数:三相 | 个
649 | 21 | 低压电器 | 01 | 低压电器 | 005 | 低压开关 | 500022483 | 低压开关-种类:直流空气开关,额定电流:16A,相数:两相 | 个
650 | 21 | 低压电器 | 01 | 低压电器 | 005 | 低压开关 | 500022483 | 低压开关-种类:直流空气开关,额定电流:16A,相数:两相 | 个 |  | ABB
651 | 21 | 低压电器 | 01 | 低压电器 | 005 | 低压开关 | 500022483 | 低压开关-种类:直流空气开关,额定电流:16A,相数:两相 | 个 |  | SIEMENS
652 | 21 | 低压电器 | 01 | 低压电器 | 005 | 低压开关 | 500022483 | 低压开关-种类:直流空气开关,额定电流:16A,相数:两相 | 个 |  | Schneider
653 | 21 | 低压电器 | 01 | 低压电器 | 005 | 低压开关 | 500022483 | 低压开关-种类:直流空气开关,额定电流:16A,相数:两相 | 个 |  | Nader
654 | 21 | 低压电器 | 01 | 低压电器 | 005 | 低压开关 | 500022484 | 低压开关-种类:直流空气开关,额定电流:6A,相数:两相 | 个
655 | 21 | 低压电器 | 01 | 低压电器 | 005 | 低压开关 | 500022484 | 低压开关-种类:直流空气开关,额定电流:6A,相数:两相 | 个 |  | ABB
656 | 21 | 低压电器 | 01 | 低压电器 | 005 | 低压开关 | 500022484 | 低压开关-种类:直流空气开关,额定电流:6A,相数:两相 | 个 |  | SIEMENS
657 | 21 | 低压电器 | 01 | 低压电器 | 005 | 低压开关 | 500022484 | 低压开关-种类:直流空气开关,额定电流:6A,相数:两相 | 个 |  | Schneider
658 | 21 | 低压电器 | 01 | 低压电器 | 005 | 低压开关 | 500022484 | 低压开关-种类:直流空气开关,额定电流:6A,相数:两相 | 个 |  | Nader
659 | 21 | 低压电器 | 01 | 低压电器 | 005 | 低压开关 | 500022485 | 低压开关 | 个 | 低压开关,交流空气开关,40A,三相 | 纳亚克/ABB/施耐德/通用
660 | 21 | 低压电器 | 01 | 低压电器 | 005 | 低压开关 | 500022485 | 低压开关-种类:交流空气开关,额定电流:40A,相数:三相 | 个
661 | 21 | 低压电器 | 01 | 低压电器 | 005 | 低压开关 | 500022485 | 低压开关-种类:交流空气开关,额定电流:40A,相数:三相 | 个 | S20S D32 交流400v | ABB
662 | 21 | 低压电器 | 01 | 低压电器 | 005 | 低压开关 | 500022485 | 低压开关-种类:交流空气开关,额定电流:40A,相数:三相 | 个 | S1N125 R40 TM 10Ith FEF 3P、ABB | ABB
663 | 21 | 低压电器 | 01 | 低压电器 | 005 | 低压开关 | 500022486 | 低压开关-种类:交流空气开关,额定电流:60A,相数:三相 | 个
664 | 21 | 低压电器 | 01 | 低压电器 | 005 | 低压开关 | 500022486 | 低压开关-种类:交流空气开关,额定电流:60A,相数:三相 | 个 | 低压开关,交流空气开关,60A,三相
665 | 21 | 低压电器 | 01 | 低压电器 | 005 | 低压开关 | 500022487 | 低压开关-种类:交流空气开关,额定电流:125A,相数:三相 | 个
666 | 21 | 低压电器 | 01 | 低压电器 | 005 | 低压开关 | 500022488 | 低压开关-种类:漏电保护器,额定电流:16A,相数:单相 | 个
667 | 21 | 低压电器 | 01 | 低压电器 | 005 | 低压开关 | 500022490 | 低压开关-种类:直流空气开关,额定电流:3A,相数:两相 | 个
668 | 21 | 低压电器 | 01 | 低压电器 | 005 | 低压开关 | 500022493 | 低压开关-种类:辅助开关,额定电流:13A,相数:单相 | 个
669 | 21 | 低压电器 | 01 | 低压电器 | 005 | 低压开关 | 500022494 | 低压开关-种类:智能型万能式断路器,额定电流:16A,相数:单相 | 个 | DZ47-63 16A-400V | 浙江正泰
670 | 21 | 低压电器 | 01 | 低压电器 | 005 | 低压开关 | 500022495 | 低压开关-种类:直流空气开关,额定电流:20A,相数:单相 | 个
671 | 21 | 低压电器 | 01 | 低压电器 | 005 | 低压开关 | 500022496 | 低压开关-种类:行程开关,额定电流:20A,相数:三相 | 个
672 | 21 | 低压电器 | 01 | 低压电器 | 005 | 低压开关 | 500022497 | 低压开关-种类:漏电保护器,额定电流:50A,相数:单相 | 个
673 | 21 | 低压电器 | 01 | 低压电器 | 005 | 低压开关 | 500022500 | 低压开关-种类:漏电保护器,额定电流:3A,相数:单相 | 个
674 | 21 | 低压电器 | 01 | 低压电器 | 005 | 低压开关 | 500022506 | 低压开关-种类:辅助开关,额定电流:2A,相数:单相 | 个
675 | 21 | 低压电器 | 01 | 低压电器 | 005 | 低压开关 | 500022507 | 低压开关-种类:辅助开关,额定电流:4A,相数:单相 | 个
676 | 21 | 低压电器 | 01 | 低压电器 | 005 | 低压开关 | 500022508 | 低压开关-种类:辅助开关,额定电流:130A,相数:三相 | 个
677 | 21 | 低压电器 | 01 | 低压电器 | 005 | 低压开关 | 500022509 | 低压开关-种类:交流空气开关,额定电流:10A,相数:两相 | 个
678 | 21 | 低压电器 | 01 | 低压电器 | 005 | 低压开关 | 500022509 | 低压开关-种类:交流空气开关,额定电流:10A,相数:两相 | 个 | DZY2 G10 AC220V | ABB
679 | 21 | 低压电器 | 01 | 低压电器 | 005 | 低压开关 | 500022510 | 低压开关-种类:交流空气开关,额定电流:16A,相数:两相 | 个
680 | 21 | 低压电器 | 01 | 低压电器 | 005 | 低压开关 | 500022510 | 低压开关-种类:交流空气开关,额定电流:16A,相数:两相 | 个 | 低压开关,交流空气开关,16A,两相
681 | 21 | 低压电器 | 01 | 低压电器 | 005 | 低压开关 | 500022510 | 低压开关,交流空气开关,16A,两相 | 个 | 低压开关,漏电保护器,16A,两相
682 | 21 | 低压电器 | 01 | 低压电器 | 005 | 低压开关 | 500022510 | 低压开关 | 个 | 空开，GM系列，北京人民电器厂
683 | 21 | 低压电器 | 01 | 低压电器 | 005 | 低压开关 | 500022510 | 低压开关 | 个 | 空开，GSH系列，ABB
684 | 21 | 低压电器 | 01 | 低压电器 | 005 | 低压开关 | 500022510 | 低压开关 | 个 | 空开，5S系列 ，西门子
685 | 21 | 低压电器 | 01 | 低压电器 | 005 | 低压开关 | 500022510 | 低压开关 | 个 | 空开，C65N，施耐德
686 | 21 | 低压电器 | 01 | 低压电器 | 005 | 低压开关 | 500022510 | 低压开关 | 个 | 控制电源空开，iC65N系列，施耐德
687 | 21 | 低压电器 | 01 | 低压电器 | 005 | 低压开关 | 500022510 | 低压开关 | 个 | 空开，S系列，ABB
688 | 21 | 低压电器 | 01 | 低压电器 | 005 | 低压开关 | 500022510 | 低压开关 | 个 | 空开，A12-30-10，ABB
689 | 21 | 低压电器 | 01 | 低压电器 | 005 | 低压开关 | 500022510 | 低压开关 | 个 | 空开,NT110-03013KS,PULSEN
690 | 21 | 低压电器 | 01 | 低压电器 | 005 | 低压开关 | 500022510 | 低压开关 | 个 | 空开，SH201，ABB
691 | 21 | 低压电器 | 01 | 低压电器 | 005 | 低压开关 | 500022510 | 低压开关 | 个 | 空开，DZ47系列，苏德
692 | 21 | 低压电器 | 01 | 低压电器 | 005 | 低压开关 | 500022511 | 低压开关-种类:行程开关,额定电流:15A,相数:单相 | 个
693 | 21 | 低压电器 | 01 | 低压电器 | 005 | 低压开关 | 500022518 | 低压开关-种类:辅助开关,额定电流:20A,相数:单相 | 个
694 | 21 | 低压电器 | 01 | 低压电器 | 005 | 低压开关 | 500022519 | 低压开关-种类:辅助开关,额定电流:6A,相数:单相 | 个
695 | 21 | 低压电器 | 01 | 低压电器 | 005 | 低压开关 | 500022523 | 低压开关-种类:切换开关,额定电流:100A,相数:三相 | 个
696 | 21 | 低压电器 | 01 | 低压电器 | 005 | 低压开关 | 500022524 | 低压开关-种类:断路器,额定电流:16A,相数:两相 | 个 | 塑壳断路器，两相 RDM1-125L/2300 16A
697 | 21 | 低压电器 | 01 | 低压电器 | 005 | 低压开关 | 500022525 | 低压开关-种类:断路器,额定电流:60A,相数:两相 | 个
698 | 21 | 低压电器 | 01 | 低压电器 | 005 | 低压开关 | 500022525 | 低压开关-种类:断路器,额定电流:60A,相数:两相 | 个 | 低压开关,断路器,60A,两相
699 | 21 | 低压电器 | 01 | 低压电器 | 005 | 低压开关 | 500022529 | 低压开关-种类:交流空气开关,额定电流:16A,相数:三相 | 个
700 | 21 | 低压电器 | 01 | 低压电器 | 005 | 低压开关 | 500022529 | 低压开关-种类:交流空气开关,额定电流:16A,相数:三相 | 个
701 | 21 | 低压电器 | 01 | 低压电器 | 005 | 低压开关 | 500022529 | 低压开关-种类:交流空气开关,额定电流:16A,相数:三相 | 个 |  | ABB
702 | 21 | 低压电器 | 01 | 低压电器 | 005 | 低压开关 | 500022529 | 低压开关-种类:交流空气开关,额定电流:16A,相数:三相 | 个 |  | SIEMENS
703 | 21 | 低压电器 | 01 | 低压电器 | 005 | 低压开关 | 500022529 | 低压开关-种类:交流空气开关,额定电流:16A,相数:三相 | 个 |  | Schneider
704 | 21 | 低压电器 | 01 | 低压电器 | 005 | 低压开关 | 500022529 | 低压开关-种类:交流空气开关,额定电流:16A,相数:三相 | 个 |  | Nader
705 | 21 | 低压电器 | 01 | 低压电器 | 005 | 低压开关 | 500022529 | 低压开关-种类:交流空气开关,额定电流:16A,相数:三相 | 个
706 | 21 | 低压电器 | 01 | 低压电器 | 005 | 低压开关 | 500022530 | 低压开关-种类:交流空气开关,额定电流:63A,相数:两相 | 个
707 | 21 | 低压电器 | 01 | 低压电器 | 005 | 低压开关 | 500022533 | 低压开关-种类:交流空气开关,额定电流:6A,相数:单相 | 个
708 | 21 | 低压电器 | 01 | 低压电器 | 005 | 低压开关 | 500022533 | 低压开关-种类:交流空气开关,额定电流:6A,相数:单相 | 个 | S262-D6 | ABB
709 | 21 | 低压电器 | 01 | 低压电器 | 005 | 低压开关 | 500022533 | 低压开关-种类:交流空气开关,额定电流:6A,相数:单相 | 个 | GSB2/1P C6 AC240V | ABB
710 | 21 | 低压电器 | 01 | 低压电器 | 005 | 低压开关 | 500022535 | 低压开关-种类:微电脑时控开关,额定电流:6A,相数:三相 | 个
711 | 21 | 低压电器 | 01 | 低压电器 | 005 | 低压开关 | 500022538 | 低压开关-种类:交流空气开关,额定电流:6A,相数:三相 | 个
712 | 21 | 低压电器 | 01 | 低压电器 | 005 | 低压开关 | 500022538 | 低压开关-种类:交流空气开关,额定电流:6A,相数:三相 | 个 |  | ABB
713 | 21 | 低压电器 | 01 | 低压电器 | 005 | 低压开关 | 500022538 | 低压开关-种类:交流空气开关,额定电流:6A,相数:三相 | 个 |  | SIEMENS
714 | 21 | 低压电器 | 01 | 低压电器 | 005 | 低压开关 | 500022538 | 低压开关-种类:交流空气开关,额定电流:6A,相数:三相 | 个 |  | Schneider
715 | 21 | 低压电器 | 01 | 低压电器 | 005 | 低压开关 | 500022538 | 低压开关-种类:交流空气开关,额定电流:6A,相数:三相 | 个 |  | Nader
716 | 21 | 低压电器 | 01 | 低压电器 | 005 | 低压开关 | 500022540 | 低压开关-种类:交流空气开关,额定电流:3A,相数:两相 | 个
717 | 21 | 低压电器 | 01 | 低压电器 | 005 | 低压开关 | 500022541 | 低压开关-种类:直流空气开关,额定电流:4A,相数:单相 | 个
718 | 21 | 低压电器 | 01 | 低压电器 | 005 | 低压开关 | 500022544 | 低压开关-种类:交流空气开关,额定电流:40A,相数:两相 | 个
719 | 21 | 低压电器 | 01 | 低压电器 | 005 | 低压开关 | 500022544 | 低压开关-种类:交流空气开关,额定电流:40A,相数:两相 | 个 | GSB1Z-40/2P、C6、250V
720 | 21 | 低压电器 | 01 | 低压电器 | 005 | 低压开关 | 500022546 | 低压开关-种类:行程开关,额定电流:130A,相数:三相 | 个
721 | 21 | 低压电器 | 01 | 低压电器 | 005 | 低压开关 | 500022547 | 低压开关-种类:交流空气开关,额定电流:120A,相数:三相 | 个
722 | 21 | 低压电器 | 01 | 低压电器 | 005 | 低压开关 | 500022547 | 低压开关-种类:交流空气开关,额定电流:120A,相数:三相 | 个
723 | 21 | 低压电器 | 01 | 低压电器 | 005 | 低压开关 | 500022549 | 低压开关-种类:行程开关,额定电流:40A,相数:三相 | 个
724 | 21 | 低压电器 | 01 | 低压电器 | 005 | 低压开关 | 500022549 | 低压开关-种类:行程开关,额定电流:40A,相数:三相 | 个
725 | 21 | 低压电器 | 01 | 低压电器 | 005 | 低压开关 | 500022550 | 低压开关-种类:直流空气开关,额定电流:32A,相数:单相 | 个
726 | 21 | 低压电器 | 01 | 低压电器 | 005 | 低压开关 | 500022551 | 低压开关-种类:切换开关,额定电流:40A,相数:三相 | 个
727 | 21 | 低压电器 | 01 | 低压电器 | 005 | 低压开关 | 500022553 | 低压开关-种类:直流空气开关,额定电流:100A,相数:三相 | 个
728 | 21 | 低压电器 | 01 | 低压电器 | 005 | 低压开关 | 500022554 | 低压开关-种类:漏电保护器,额定电流:10A,相数:三相 | 个
729 | 21 | 低压电器 | 01 | 低压电器 | 005 | 低压开关 | 500022555 | 低压开关-种类:行程开关,额定电流:10A,相数:三相 | 个
730 | 21 | 低压电器 | 01 | 低压电器 | 005 | 低压开关 | 500022557 | 低压开关-种类:辅助开关,额定电流:8A,相数:三相 | 个
731 | 21 | 低压电器 | 01 | 低压电器 | 005 | 低压开关 | 500022560 | 低压开关-种类:切换开关,额定电流:16A,相数:三相 | 个
732 | 21 | 低压电器 | 01 | 低压电器 | 005 | 低压开关 | 500022563 | 低压开关-种类:交流空气开关,额定电流:40A,相数:单相 | 个
733 | 21 | 低压电器 | 01 | 低压电器 | 005 | 低压开关 | 500022563 | 低压开关-种类:交流空气开关,额定电流:40A,相数:单相 | 个
734 | 21 | 低压电器 | 01 | 低压电器 | 005 | 低压开关 | 500022565 | 低压开关-种类:交流空气开关,额定电流:100A,相数:单相 | 个
735 | 21 | 低压电器 | 01 | 低压电器 | 005 | 低压开关 | 500022565 | 低压开关-种类:交流空气开关,额定电流:100A,相数:单相 | 个
736 | 21 | 低压电器 | 01 | 低压电器 | 005 | 低压开关 | 500022566 | 低压开关-种类:交流空气开关,额定电流:630A,相数:单相 | 个
737 | 21 | 低压电器 | 01 | 低压电器 | 005 | 低压开关 | 500022567 | 低压开关-种类:交流空气开关,额定电流:225A,相数:单相 | 个
738 | 21 | 低压电器 | 01 | 低压电器 | 005 | 低压开关 | 500022568 | 低压开关-种类:漏电保护器,额定电流:125A,相数:单相 | 个
739 | 21 | 低压电器 | 01 | 低压电器 | 005 | 低压开关 | 500022568 | 低压开关-种类:漏电保护器,额定电流:125A,相数:单相 | 个
740 | 21 | 低压电器 | 01 | 低压电器 | 005 | 低压开关 | 500022569 | 低压开关-种类:漏电保护器,额定电流:200A,相数:单相 | 个
741 | 21 | 低压电器 | 01 | 低压电器 | 005 | 低压开关 | 500022570 | 低压开关-种类:交流空气开关,额定电流:250A,相数:单相 | 个
742 | 21 | 低压电器 | 01 | 低压电器 | 005 | 低压开关 | 500022571 | 低压开关-种类:交流空气开关,额定电流:25A,相数:单相 | 个
743 | 21 | 低压电器 | 01 | 低压电器 | 005 | 低压开关 | 500022571 | 低压开关-种类:交流空气开关,额定电流:25A,相数:单相 | 个
744 | 21 | 低压电器 | 01 | 低压电器 | 005 | 低压开关 | 500022571 | 低压开关-种类:交流空气开关,额定电流:25A,相数:单相 | 个 | 低压开关,交流空气开关,25A,单相
745 | 21 | 低压电器 | 01 | 低压电器 | 005 | 低压开关 | 500022573 | 低压开关-种类:交流空气开关,额定电流:125A,相数:单相 | 个
746 | 21 | 低压电器 | 01 | 低压电器 | 005 | 低压开关 | 500022573 | 低压开关-种类:交流空气开关,额定电流:125A,相数:单相 | 个
747 | 21 | 低压电器 | 01 | 低压电器 | 005 | 低压开关 | 500022574 | 低压开关-种类:交流空气开关,额定电流:160A,相数:单相 | 个
748 | 21 | 低压电器 | 01 | 低压电器 | 005 | 低压开关 | 500022574 | 低压开关-种类:交流空气开关,额定电流:160A,相数:单相 | 个
749 | 21 | 低压电器 | 01 | 低压电器 | 005 | 低压开关 | 500022576 | 低压开关-种类:微电脑时控开关,额定电流:16A,相数:三相 | 个
750 | 21 | 低压电器 | 01 | 低压电器 | 005 | 低压开关 | 500022577 | 低压开关-种类:断路器,额定电流:80A,相数:两相 | 个
751 | 21 | 低压电器 | 01 | 低压电器 | 005 | 低压开关 | 500022577 | 低压开关-种类:断路器,额定电流:80A,相数:两相 | 个
752 | 21 | 低压电器 | 01 | 低压电器 | 005 | 低压开关 | 500022578 | 低压开关-种类:断路器,额定电流:160A,相数:两相 | 个
753 | 21 | 低压电器 | 01 | 低压电器 | 005 | 低压开关 | 500022578 | 低压开关-种类:断路器,额定电流:160A,相数:两相 | 个
754 | 21 | 低压电器 | 01 | 低压电器 | 005 | 低压开关 | 500022579 | 低压开关-种类:切换开关,额定电流:10A,相数:两相 | 个
755 | 21 | 低压电器 | 01 | 低压电器 | 005 | 低压开关 | 500022581 | 低压开关-种类:切换开关,额定电流:60A,相数:两相 | 个
756 | 21 | 低压电器 | 01 | 低压电器 | 005 | 低压开关 | 500022582 | 低压开关-种类:交流空气开关,额定电流:200A,相数:单相 | 个
757 | 21 | 低压电器 | 01 | 低压电器 | 005 | 低压开关 | 500022582 | 低压开关-种类:交流空气开关,额定电流:200A,相数:单相 | 个
758 | 21 | 低压电器 | 01 | 低压电器 | 005 | 低压开关 | 500022583 | 低压开关-种类:交流空气开关,额定电流:5A,相数:单相 | 个
759 | 21 | 低压电器 | 01 | 低压电器 | 005 | 低压开关 | 500022583 | 低压开关-种类:交流空气开关,额定电流:5A,相数:单相 | 个
760 | 21 | 低压电器 | 01 | 低压电器 | 005 | 低压开关 | 500022584 | 低压开关-种类:交流空气开关,额定电流:60A,相数:单相 | 个
761 | 21 | 低压电器 | 01 | 低压电器 | 005 | 低压开关 | 500022584 | 低压开关-种类:交流空气开关,额定电流:60A,相数:单相 | 个
762 | 21 | 低压电器 | 01 | 低压电器 | 005 | 低压开关 | 500022585 | 低压开关-种类:直流空气开关,额定电流:6A,相数:三相 | 个
763 | 21 | 低压电器 | 01 | 低压电器 | 005 | 低压开关 | 500022586 | 低压开关-种类:交流空气开关,额定电流:36A,相数:单相 | 个
764 | 21 | 低压电器 | 01 | 低压电器 | 005 | 低压开关 | 500022586 | 低压开关-种类:交流空气开关,额定电流:36A,相数:单相 | 个
765 | 21 | 低压电器 | 01 | 低压电器 | 005 | 低压开关 | 500022587 | 低压开关-种类:交流空气开关,额定电流:50A,相数:两相 | 个
766 | 21 | 低压电器 | 01 | 低压电器 | 005 | 低压开关 | 500022587 | 低压开关-种类:交流空气开关,额定电流:50A,相数:两相 | 个
767 | 21 | 低压电器 | 01 | 低压电器 | 005 | 低压开关 | 500022588 | 低压开关-种类:交流空气开关,额定电流:2A,相数:两相 | 个
768 | 21 | 低压电器 | 01 | 低压电器 | 005 | 低压开关 | 500022589 | 低压开关-种类:交流空气开关,额定电流:25A,相数:三相 | 个
769 | 21 | 低压电器 | 01 | 低压电器 | 005 | 低压开关 | 500022589 | 低压开关-种类:交流空气开关,额定电流:25A,相数:三相 | 个
770 | 21 | 低压电器 | 01 | 低压电器 | 005 | 低压开关 | 500022589 | 低压开关-种类:交流空气开关,额定电流:25A,相数:三相 | 个 |  | ABB
771 | 21 | 低压电器 | 01 | 低压电器 | 005 | 低压开关 | 500022589 | 低压开关-种类:交流空气开关,额定电流:25A,相数:三相 | 个 |  | SIEMENS
772 | 21 | 低压电器 | 01 | 低压电器 | 005 | 低压开关 | 500022589 | 低压开关-种类:交流空气开关,额定电流:25A,相数:三相 | 个 |  | Schneider
773 | 21 | 低压电器 | 01 | 低压电器 | 005 | 低压开关 | 500022589 | 低压开关-种类:交流空气开关,额定电流:25A,相数:三相 | 个 |  | Nader
774 | 21 | 低压电器 | 01 | 低压电器 | 005 | 低压开关 | 500022589 | 低压开关-种类:交流空气开关,额定电流:25A,相数:三相 | 个 | S263-D25、ABB | ABB
775 | 21 | 低压电器 | 01 | 低压电器 | 005 | 低压开关 | 500022589 | 低压开关-种类:交流空气开关,额定电流:25A,相数:三相 | 个 | 低压开关,交流空气开关,25A,三相
776 | 21 | 低压电器 | 01 | 低压电器 | 005 | 低压开关 | 500022590 | 低压开关-种类:交流空气开关,额定电流:4A,相数:两相 | 个
777 | 21 | 低压电器 | 01 | 低压电器 | 005 | 低压开关 | 500022590 | 低压开关-种类:交流空气开关,额定电流:4A,相数:两相 | 个
778 | 21 | 低压电器 | 01 | 低压电器 | 005 | 低压开关 | 500022590 | 低压开关-种类:交流空气开关,额定电流:4A,相数:两相 | 个 |  | ABB
779 | 21 | 低压电器 | 01 | 低压电器 | 005 | 低压开关 | 500022590 | 低压开关-种类:交流空气开关,额定电流:4A,相数:两相 | 个 |  | SIEMENS
780 | 21 | 低压电器 | 01 | 低压电器 | 005 | 低压开关 | 500022590 | 低压开关-种类:交流空气开关,额定电流:4A,相数:两相 | 个 |  | Schneider
781 | 21 | 低压电器 | 01 | 低压电器 | 005 | 低压开关 | 500022590 | 低压开关-种类:交流空气开关,额定电流:4A,相数:两相 | 个 |  | Nader
782 | 21 | 低压电器 | 01 | 低压电器 | 005 | 低压开关 | 500022591 | 低压开关-种类:辅助开关,额定电流:32A,相数:两相 | 个
783 | 21 | 低压电器 | 01 | 低压电器 | 005 | 低压开关 | 500022591 | 低压开关-种类:辅助开关,额定电流:32A,相数:两相 | 个
784 | 21 | 低压电器 | 01 | 低压电器 | 005 | 低压开关 | 500022595 | 低压开关-种类:漏电保护器,额定电流:315A,相数:单相 | 个
785 | 21 | 低压电器 | 01 | 低压电器 | 005 | 低压开关 | 500022597 | 低压开关-种类:漏电保护器,额定电流:15A,相数:单相 | 个
786 | 21 | 低压电器 | 01 | 低压电器 | 005 | 低压开关 | 500022597 | 低压开关-种类:漏电保护器,额定电流:15A,相数:单相 | 个
787 | 21 | 低压电器 | 01 | 低压电器 | 005 | 低压开关 | 500022598 | 低压开关-种类:切换开关,额定电流:16A,相数:两相 | 个
788 | 21 | 低压电器 | 01 | 低压电器 | 005 | 低压开关 | 500022599 | 低压开关-种类:微电脑时控开关,额定电流:20A,相数:三相 | 个
789 | 21 | 低压电器 | 01 | 低压电器 | 005 | 低压开关 | 500031029 | 低压开关-种类:交流空气开关,额定电流:150A,相数:三相 | 个
790 | 21 | 低压电器 | 01 | 低压电器 | 005 | 低压开关 | 500031031 | 低压开关-种类:微电脑时控开关,额定电流:300A,相数:三相 | 个
791 | 21 | 低压电器 | 01 | 低压电器 | 005 | 低压开关 | 500031032 | 低压开关-种类:交流空气开关,额定电流:2.5A,相数:三相 | 个
792 | 21 | 低压电器 | 01 | 低压电器 | 005 | 低压开关 | 500031032 | 低压开关-种类:交流空气开关,额定电流:2.5A,相数:三相 | 个 |  | ABB
793 | 21 | 低压电器 | 01 | 低压电器 | 005 | 低压开关 | 500031032 | 低压开关-种类:交流空气开关,额定电流:2.5A,相数:三相 | 个 |  | SIEMENS
794 | 21 | 低压电器 | 01 | 低压电器 | 005 | 低压开关 | 500031032 | 低压开关-种类:交流空气开关,额定电流:2.5A,相数:三相 | 个 |  | Schneider
795 | 21 | 低压电器 | 01 | 低压电器 | 005 | 低压开关 | 500031032 | 低压开关-种类:交流空气开关,额定电流:2.5A,相数:三相 | 个 |  | Nader
796 | 21 | 低压电器 | 01 | 低压电器 | 005 | 低压开关 | 500031032 | 低压开关-种类:交流空气开关,额定电流:2.5A,相数:三相 | 个 | 型号：MS116-2.5、ABB | ABB
797 | 21 | 低压电器 | 01 | 低压电器 | 005 | 低压开关 | 500031032 | 低压开关-种类:交流空气开关,额定电流:2.5A,相数:三相 | 个 | GSM8-3207、Ue:415/690V 50/60Hz、Ir1:1.6-2.5A 、Uimp：6kV | ABB
798 | 21 | 低压电器 | 01 | 低压电器 | 005 | 低压开关 | 500031033 | 低压开关-种类:辅助开关,额定电流:12A,相数:三相 | 个
799 | 21 | 低压电器 | 01 | 低压电器 | 005 | 低压开关 | 500033239 | 低压开关-种类:辅助开关,额定电流:8A,相数:单相 | 个
800 | 21 | 低压电器 | 01 | 低压电器 | 005 | 低压开关 | 500033240 | 低压开关-种类:辅助开关,额定电流:15A,相数:单相 | 个
801 | 21 | 低压电器 | 01 | 低压电器 | 005 | 低压开关 | 500033415 | 低压开关-种类:辅助开关,额定电流:10A,相数:三相 | 个
802 | 21 | 低压电器 | 01 | 低压电器 | 005 | 低压开关 | 500033635 | 低压开关-种类:交流空气开关,额定电流:3A,相数:三相 | 个 |  | ABB
803 | 21 | 低压电器 | 01 | 低压电器 | 005 | 低压开关 | 500033635 | 低压开关-种类:交流空气开关,额定电流:3A,相数:三相 | 个 |  | SIEMENS
804 | 21 | 低压电器 | 01 | 低压电器 | 005 | 低压开关 | 500033635 | 低压开关-种类:交流空气开关,额定电流:3A,相数:三相 | 个 |  | Schneider
805 | 21 | 低压电器 | 01 | 低压电器 | 005 | 低压开关 | 500033635 | 低压开关-种类:交流空气开关,额定电流:3A,相数:三相 | 个 |  | Nader
806 | 21 | 低压电器 | 01 | 低压电器 | 005 | 低压开关 | 500036048 | 低压开关-种类:切换开关,额定电流:63A,相数:三相 | 个
807 | 21 | 低压电器 | 01 | 低压电器 | 005 | 低压开关 | 500036049 | 低压开关-种类:漏电保护器,额定电流:6A,相数:三相 | 个
808 | 21 | 低压电器 | 01 | 低压电器 | 005 | 低压开关 | 500036050 | 低压开关-种类:漏电保护器,额定电流:8A,相数:三相 | 个
809 | 21 | 低压电器 | 01 | 低压电器 | 005 | 低压开关 | 500036051 | 低压开关-种类:漏电保护器,额定电流:25A,相数:三相 | 个
810 | 21 | 低压电器 | 01 | 低压电器 | 005 | 低压开关 | 500036052 | 低压开关-种类:漏电保护器,额定电流:150A,相数:三相 | 个
811 | 21 | 低压电器 | 01 | 低压电器 | 005 | 低压开关 | 500036059 | 低压开关-种类:切换开关,额定电流:1A,相数:单相 | 个
812 | 21 | 低压电器 | 01 | 低压电器 | 005 | 低压开关 | 500037161 | 低压开关-种类:直流空气开关,额定电流:10A,相数:两相 | 个 |  | ABB
813 | 21 | 低压电器 | 01 | 低压电器 | 005 | 低压开关 | 500037161 | 低压开关-种类:直流空气开关,额定电流:10A,相数:两相 | 个 |  | SIEMENS
814 | 21 | 低压电器 | 01 | 低压电器 | 005 | 低压开关 | 500037161 | 低压开关-种类:直流空气开关,额定电流:10A,相数:两相 | 个 |  | Schneider
815 | 21 | 低压电器 | 01 | 低压电器 | 005 | 低压开关 | 500037161 | 低压开关-种类:直流空气开关,额定电流:10A,相数:两相 | 个 |  | Nader
816 | 21 | 低压电器 | 01 | 低压电器 | 005 | 低压开关 | 500037165 | 低压开关-种类:行程开关,额定电流:1A,相数:单相 | 个
817 | 21 | 低压电器 | 01 | 低压电器 | 005 | 低压开关 | 500040227 | 低压开关-种类:交流空气开关,额定电流:200A,相数:两相 | 个 | 低压开关-种类:交流空气开关,额定电流:200A,相数:两相 | 施耐德、德力西、正泰
818 | 21 | 低压电器 | 01 | 低压电器 | 005 | 低压开关 | 500040228 | 低压开关-种类:交流空气开关,额定电流:400A,相数:两相 | 个 | 低压开关-种类:交流空气开关,额定电流:400A,相数:两相 | 施耐德、德力西、正泰
819 | 21 | 低压电器 | 01 | 低压电器 | 005 | 低压开关 | 500040230 | 低压开关-种类:交流空气开关,额定电流:630A,相数:两相 | 个 | 低压开关-种类:交流空气开关,额定电流:630A,相数:两相 | 施耐德、德力西、正泰
820 | 21 | 低压电器 | 01 | 低压电器 | 005 | 低压开关 | 500042212 | 低压开关-种类:交流空气开关,额定电流:5A,相数:两相 | 个 |  | ABB
821 | 21 | 低压电器 | 01 | 低压电器 | 005 | 低压开关 | 500042212 | 低压开关-种类:交流空气开关,额定电流:5A,相数:两相 | 个 |  | SIEMENS
822 | 21 | 低压电器 | 01 | 低压电器 | 005 | 低压开关 | 500042212 | 低压开关-种类:交流空气开关,额定电流:5A,相数:两相 | 个 |  | Schneider
823 | 21 | 低压电器 | 01 | 低压电器 | 005 | 低压开关 | 500042212 | 低压开关-种类:交流空气开关,额定电流:5A,相数:两相 | 个 |  | Nader
824 | 21 | 低压电器 | 01 | 低压电器 | 005 | 低压开关 | 500042213 | 低压开关-种类:交流空气开关,额定电流:5A,相数:三相 | 个 |  | ABB
825 | 21 | 低压电器 | 01 | 低压电器 | 005 | 低压开关 | 500042213 | 低压开关-种类:交流空气开关,额定电流:5A,相数:三相 | 个 |  | SIEMENS
826 | 21 | 低压电器 | 01 | 低压电器 | 005 | 低压开关 | 500042213 | 低压开关-种类:交流空气开关,额定电流:5A,相数:三相 | 个 |  | Schneider
827 | 21 | 低压电器 | 01 | 低压电器 | 005 | 低压开关 | 500042213 | 低压开关-种类:交流空气开关,额定电流:5A,相数:三相 | 个 |  | Nader
828 | 21 | 低压电器 | 01 | 低压电器 | 005 | 低压开关 | 500042221 | 低压开关-种类:交流空气开关,额定电流:80A,相数:两相 | 个
829 | 21 | 低压电器 | 01 | 低压电器 | 005 | 低压开关 | 500042222 | 低压开关-种类:交流空气开关,额定电流:8A,相数:单相 | 个
830 | 21 | 低压电器 | 01 | 低压电器 | 005 | 低压开关 | 500042223 | 低压开关-种类:交流空气开关,额定电流:8A,相数:两相 | 个
831 | 21 | 低压电器 | 01 | 低压电器 | 005 | 低压开关 | 500042224 | 低压开关-种类:交流空气开关,额定电流:8A,相数:三相 | 个
832 | 21 | 低压电器 | 01 | 低压电器 | 005 | 低压开关 | 500042225 | 低压开关-种类:交流空气开关,额定电流:70A,相数:单相 | 个
833 | 21 | 低压电器 | 01 | 低压电器 | 005 | 低压开关 | 500042226 | 低压开关-种类:交流空气开关,额定电流:70A,相数:两相 | 个
834 | 21 | 低压电器 | 01 | 低压电器 | 005 | 低压开关 | 500042227 | 低压开关-种类:交流空气开关,额定电流:70A,相数:三相 | 个
835 | 21 | 低压电器 | 01 | 低压电器 | 005 | 低压开关 | 500043253 | 低压开关-种类:漏电保护器,额定电流:30A,相数:单相 | 个
836 | 21 | 低压电器 | 01 | 低压电器 | 005 | 低压开关 | 500043254 | 低压开关-种类:漏电保护器,额定电流:30A,相数:两相 | 个
837 | 21 | 低压电器 | 01 | 低压电器 | 005 | 低压开关 | 500043255 | 低压开关-种类:漏电保护器,额定电流:30A,相数:三相 | 个
838 | 21 | 低压电器 | 01 | 低压电器 | 005 | 低压开关 | 500043256 | 低压开关-种类:漏电保护器,额定电流:63A,相数:两相 | 个
839 | 21 | 低压电器 | 01 | 低压电器 | 005 | 低压开关 | 500043260 | 低压开关-种类:组合开关,额定电流:63A,相数:两相 | 个
840 | 21 | 低压电器 | 01 | 低压电器 | 005 | 低压开关 | 500049776 | 低压开关-种类:行程开关,额定电流:63A,相数:单相 | 个
841 | 21 | 低压电器 | 01 | 低压电器 | 005 | 低压开关 | 500049909 | 低压开关-种类:行程开关,额定电流:100A,相数:单相 | 个
842 | 21 | 低压电器 | 01 | 低压电器 | 005 | 低压开关 | 500050471 | 低压开关-种类:切换开关,额定电流:2A,相数:单相 | 个
843 | 21 | 低压电器 | 01 | 低压电器 | 005 | 低压开关 | 500051064 | 低压开关-种类:切换开关,额定电流:3A,相数:两相 | 个
844 | 21 | 低压电器 | 01 | 低压电器 | 005 | 低压开关 | 500051753 | 低压开关-种类:交流空气开关,额定电流:1800A,相数:单相 | 个
845 | 21 | 低压电器 | 01 | 低压电器 | 005 | 低压开关 | 500051756 | 低压开关-种类:漏电保护器,额定电流:0.5A,相数:单相 | 个
846 | 21 | 低压电器 | 01 | 低压电器 | 005 | 低压开关 | 500052207 | 低压开关-种类:断路器,额定电流:80A,相数:单相 | 个
847 | 21 | 低压电器 | 01 | 低压电器 | 005 | 低压开关 | 500054109 | 低压开关-种类:辅助开关,额定电流:0.5A,相数:单相 | 个
848 | 21 | 低压电器 | 01 | 低压电器 | 005 | 低压开关 | 500054110 | 低压开关-种类:交流空气开关,额定电流:15A,相数:两相 | 个
849 | 21 | 低压电器 | 01 | 低压电器 | 005 | 低压开关 | 500054116 | 低压开关-种类:漏电保护器,额定电流:10A,相数:两相 | 个
850 | 21 | 低压电器 | 01 | 低压电器 | 005 | 低压开关 | 500054406 | 低压开关-种类:直流空气开关,额定电流:2A,相数:两相 | 个 |  | ABB
851 | 21 | 低压电器 | 01 | 低压电器 | 005 | 低压开关 | 500054406 | 低压开关-种类:直流空气开关,额定电流:2A,相数:两相 | 个 |  | SIEMENS
852 | 21 | 低压电器 | 01 | 低压电器 | 005 | 低压开关 | 500054406 | 低压开关-种类:直流空气开关,额定电流:2A,相数:两相 | 个 |  | Schneider
853 | 21 | 低压电器 | 01 | 低压电器 | 005 | 低压开关 | 500054406 | 低压开关-种类:直流空气开关,额定电流:2A,相数:两相 | 个 |  | Nader
854 | 21 | 低压电器 | 01 | 低压电器 | 005 | 低压开关 | 500055580 | 低压开关-种类:组合开关,额定电流:32A,相数:三相 | 个
855 | 21 | 低压电器 | 01 | 低压电器 | 005 | 低压开关 | 500055626 | 低压开关-种类:切换开关,额定电流:4A,相数:两相 | 个
856 | 21 | 低压电器 | 01 | 低压电器 | 005 | 低压开关 | 500055652 | 低压开关-种类:组合开关,额定电流:4A,相数:两相 | 个
857 | 21 | 低压电器 | 01 | 低压电器 | 005 | 低压开关 | 500055653 | 低压开关-种类:切换开关,额定电流:8A,相数:两相 | 个
858 | 21 | 低压电器 | 01 | 低压电器 | 005 | 低压开关 | 500055654 | 低压开关-种类:切换开关,额定电流:6A,相数:两相 | 个
859 | 21 | 低压电器 | 01 | 低压电器 | 005 | 低压开关 | 500056237 | 低压开关-种类:漏电保护器,额定电流:100A,相数:两相 | 个
860 | 21 | 低压电器 | 01 | 低压电器 | 005 | 低压开关 | 500056240 | 低压开关-种类:切换开关,额定电流:5A,相数:两相 | 个
861 | 21 | 低压电器 | 01 | 低压电器 | 005 | 低压开关 | 500056437 | 低压开关-种类:切换开关,额定电流:2A,相数:两相 | 个
862 | 21 | 低压电器 | 01 | 低压电器 | 005 | 低压开关 | 500056733 | 低压开关-种类:智能型万能式断路器,额定电流:100A,相数:三相 | 个 | 塑壳断路器 RDM1-250L/3300 100A
863 | 21 | 低压电器 | 01 | 低压电器 | 005 | 低压开关 | 500056734 | 低压开关-种类:智能型万能式断路器,额定电流:200A,相数:三相 | 个 | 塑壳断路器 RDM1-250L/3300 200A
864 | 21 | 低压电器 | 01 | 低压电器 | 005 | 低压开关 | 500056735 | 低压开关-种类:智能型万能式断路器,额定电流:400A,相数:三相 | 个 | 双电源自动切换开关，三相 RDQH-400L/3P 400A
865 | 21 | 低压电器 | 01 | 低压电器 | 005 | 低压开关 | 500056737 | 低压开关-种类:智能型万能式断路器,额定电流:200A,相数:两相 | 个
866 | 21 | 低压电器 | 01 | 低压电器 | 005 | 低压开关 | 500056740 | 低压开关-种类:漏电保护器,额定电流:60A,相数:两相 | 个
867 | 21 | 低压电器 | 01 | 低压电器 | 005 | 低压开关 | 500057100 | 低压开关-种类:断路器,额定电流:500A,相数:四相 | 个 | 低压开关-种类:断路器,额定电流:500A,相数:四相 | 施耐德、德力西、正泰
868 | 21 | 低压电器 | 01 | 低压电器 | 005 | 低压开关 | 500057102 | 低压开关-种类:断路器,额定电流:630A,相数:四相 | 个 | 低压开关-种类:断路器,额定电流:630A,相数:四相 | 施耐德、德力西、正泰
869 | 21 | 低压电器 | 01 | 低压电器 | 005 | 低压开关 | 500057400 | 低压开关-种类:智能型万能式断路器,额定电流:1000A,相数:三相 | 个 | 低压开关-种类:智能型万能式断路器,额定电流:1000A,相数:三相
870 | 21 | 低压电器 | 01 | 低压电器 | 005 | 低压开关 | 500057952 | 低压开关-种类:行程开关,额定电流:5A,相数:单相 | 个
871 | 21 | 低压电器 | 01 | 低压电器 | 005 | 低压开关 | 500058308 | 低压开关-种类:组合开关,额定电流:20A,相数:两相 | 个
872 | 21 | 低压电器 | 01 | 低压电器 | 005 | 低压开关 | 500058309 | 低压开关-种类:组合开关,额定电流:60A,相数:两相 | 个
873 | 21 | 低压电器 | 01 | 低压电器 | 005 | 低压开关 | 500058416 | 低压开关-种类:切换开关,额定电流:8A,相数:三相 | 个
874 | 21 | 低压电器 | 01 | 低压电器 | 005 | 低压开关 | 500058418 | 低压开关-种类:切换开关,额定电流:6A,相数:三相 | 个
875 | 21 | 低压电器 | 01 | 低压电器 | 005 | 低压开关 | 500058419 | 低压开关-种类:组合开关,额定电流:400A,相数:三相 | 个
876 | 21 | 低压电器 | 01 | 低压电器 | 005 | 低压开关 | 500058423 | 低压开关-种类:切换开关,额定电流:5A,相数:三相 | 个
877 | 21 | 低压电器 | 01 | 低压电器 | 005 | 低压开关 | 500058428 | 低压开关-种类:辅助开关,额定电流:630A,相数:三相 | 个
878 | 21 | 低压电器 | 01 | 低压电器 | 005 | 低压开关 | 500058772 | 低压开关,切换开关,160A,三相
879 | 21 | 低压电器 | 01 | 低压电器 | 005 | 低压开关 | 500058772 | 低压开关-种类:切换开关,额定电流:160A,相数:三相 | 个
880 | 21 | 低压电器 | 01 | 低压电器 | 005 | 低压开关 | 500058779 | 低压开关-种类:切换开关,额定电流:200A,相数:三相 | 个
881 | 21 | 低压电器 | 01 | 低压电器 | 005 | 低压开关 | 500059386 | 低压开关-种类:辅助开关,额定电流:36A,相数:两相 | 个
882 | 21 | 低压电器 | 01 | 低压电器 | 005 | 低压开关 | 500059386 | 低压开关-种类:辅助开关,额定电流:36A,相数:两相 | 个
883 | 21 | 低压电器 | 01 | 低压电器 | 005 | 低压开关 | 500059387 | 低压开关-种类:漏电保护器,额定电流:13A,相数:单相 | 个
884 | 21 | 低压电器 | 01 | 低压电器 | 005 | 低压开关 | 500059459 | 低压开关-种类:辅助开关,额定电流:12A,相数:单相 | 个
885 | 21 | 低压电器 | 01 | 低压电器 | 005 | 低压开关 | 500059459 | 低压开关-种类:辅助开关,额定电流:12A,相数:单相 | 个
886 | 21 | 低压电器 | 01 | 低压电器 | 005 | 低压开关 | 500059671 | 低压开关-种类:行程开关,额定电流:10A,相数:两相 | 个
887 | 21 | 低压电器 | 01 | 低压电器 | 005 | 低压开关 | 500059721 | 低压开关-种类:漏电保护器,额定电流:300A,相数:三相 | 个
888 | 21 | 低压电器 | 01 | 低压电器 | 005 | 低压开关 | 500060445 | 低压开关-种类:交流空气开关,额定电流:32A,相数:四相 | 个
889 | 21 | 低压电器 | 01 | 低压电器 | 005 | 低压开关 | 500062583 | 低压开关-种类:组合开关,额定电流:25A,相数:两相 | 个
890 | 21 | 低压电器 | 01 | 低压电器 | 005 | 低压开关 | 500062585 | 低压开关-种类:组合开关,额定电流:125A,相数:两相 | 个
891 | 21 | 低压电器 | 01 | 低压电器 | 005 | 低压开关 | 500062586 | 低压开关-种类:交流空气开关,额定电流:13A,相数:两相 | 个 |  | ABB
892 | 21 | 低压电器 | 01 | 低压电器 | 005 | 低压开关 | 500062586 | 低压开关-种类:交流空气开关,额定电流:13A,相数:两相 | 个 |  | SIEMENS
893 | 21 | 低压电器 | 01 | 低压电器 | 005 | 低压开关 | 500062586 | 低压开关-种类:交流空气开关,额定电流:13A,相数:两相 | 个 |  | Schneider
894 | 21 | 低压电器 | 01 | 低压电器 | 005 | 低压开关 | 500062586 | 低压开关-种类:交流空气开关,额定电流:13A,相数:两相 | 个 |  | Nader
895 | 21 | 低压电器 | 01 | 低压电器 | 005 | 低压开关 | 500062588 | 低压开关-种类:直流空气开关,额定电流:50A,相数:三相 | 个
896 | 21 | 低压电器 | 01 | 低压电器 | 005 | 低压开关 | 500062589 | 低压开关-种类:直流空气开关,额定电流:16A,相数:三相 | 个
897 | 21 | 低压电器 | 01 | 低压电器 | 005 | 低压开关 | 500062592 | 低压开关-种类:直流空气开关,额定电流:4A,相数:两相 | 个 |  | ABB
898 | 21 | 低压电器 | 01 | 低压电器 | 005 | 低压开关 | 500062592 | 低压开关-种类:直流空气开关,额定电流:4A,相数:两相 | 个 |  | SIEMENS
899 | 21 | 低压电器 | 01 | 低压电器 | 005 | 低压开关 | 500062592 | 低压开关-种类:直流空气开关,额定电流:4A,相数:两相 | 个 |  | Schneider
900 | 21 | 低压电器 | 01 | 低压电器 | 005 | 低压开关 | 500062592 | 低压开关-种类:直流空气开关,额定电流:4A,相数:两相 | 个 |  | Nader
901 | 21 | 低压电器 | 01 | 低压电器 | 005 | 低压开关 | 500062779 | 低压开关-种类:直流空气开关,额定电流:10A,相数:三相 | 个
902 | 21 | 低压电器 | 01 | 低压电器 | 005 | 低压开关 | 500062780 | 低压开关-种类:直流空气开关,额定电流:2A,相数:三相 | 个
903 | 21 | 低压电器 | 01 | 低压电器 | 005 | 低压开关 | 500062781 | 低压开关-种类:直流空气开关,额定电流:63A,相数:三相 | 个
904 | 21 | 低压电器 | 01 | 低压电器 | 005 | 低压开关 | 500062782 | 低压开关-种类:直流空气开关,额定电流:50A,相数:单相 | 个
905 | 21 | 低压电器 | 01 | 低压电器 | 005 | 低压开关 | 500062829 | 低压开关-种类:组合开关,额定电流:40A,相数:两相 | 个
906 | 21 | 低压电器 | 01 | 低压电器 | 005 | 低压开关 | 500064122 | 低压开关-种类:直流空气开关,额定电流:60A,相数:两相 | 个 |  | ABB
907 | 21 | 低压电器 | 01 | 低压电器 | 005 | 低压开关 | 500064122 | 低压开关-种类:直流空气开关,额定电流:60A,相数:两相 | 个 |  | SIEMENS
908 | 21 | 低压电器 | 01 | 低压电器 | 005 | 低压开关 | 500064122 | 低压开关-种类:直流空气开关,额定电流:60A,相数:两相 | 个 |  | Schneider
909 | 21 | 低压电器 | 01 | 低压电器 | 005 | 低压开关 | 500064122 | 低压开关-种类:直流空气开关,额定电流:60A,相数:两相 | 个 |  | Nader
910 | 21 | 低压电器 | 01 | 低压电器 | 005 | 低压开关 | 500065094 | 低压开关-种类:微动开关,额定电流:0.5A,相数:三相 | 个
911 | 21 | 低压电器 | 01 | 低压电器 | 005 | 低压开关 | 500079874 | 低压开关,直流空气开关,1A,两相 | 个
912 | 21 | 低压电器 | 01 | 低压电器 | 005 | 低压开关 | 500079874 | 低压开关,直流空气开关,1A,两相 | 个
913 | 21 | 低压电器 | 01 | 低压电器 | 005 | 低压开关 | 5000130337 | 低压开关-种类:断路器,额定电流:150A,相数:三相 | 个
914 | 21 | 低压电器 | 01 | 低压电器 | 005 | 低压开关 | 5000130894 | 低压开关-种类:断路器,额定电流:4A,相数:两相 | 个
915 | 21 | 低压电器 | 01 | 低压电器 | 005 | 低压开关 | 5000130895 | 低压开关-种类:断路器,额定电流:6A,相数:两相 | 个
916 | 21 | 低压电器 | 01 | 低压电器 | 005 | 低压开关 | 5000130896 | 低压开关-种类:断路器,额定电流:8A,相数:两相 | 个
917 | 21 | 低压电器 | 01 | 低压电器 | 005 | 低压开关 | 5000130897 | 低压开关-种类:断路器,额定电流:10A,相数:两相 | 个
918 | 21 | 低压电器 | 01 | 低压电器 | 005 | 低压开关 | 5000130898 | 低压开关-种类:断路器,额定电流:50A,相数:两相 | 个
919 | 21 | 低压电器 | 01 | 低压电器 | 005 | 低压开关 | 5000130902 | 低压开关-种类:断路器,额定电流:2A,相数:两相 | 个
920 | 21 | 低压电器 | 01 | 低压电器 | 005 | 低压开关 | 5000130903 | 低压开关-种类:断路器,额定电流:3A,相数:两相 | 个
921 | 21 | 低压电器 | 01 | 低压电器 | 005 | 低压开关 | 5000130904 | 低压开关-种类:断路器,额定电流:13A,相数:两相 | 个
922 | 21 | 低压电器 | 01 | 低压电器 | 005 | 低压开关 | 5000221300 | 低压开关-种类:断路器,额定电流:10A,相数:三相 | 个
923 | 21 | 低压电器 | 01 | 低压电器 | 005 | 低压开关 | 5000221301 | 低压开关-种类:断路器,额定电流:16A,相数:三相 | 个
924 | 21 | 低压电器 | 01 | 低压电器 | 005 | 低压开关 | 5000221302 | 低压开关-种类:断路器,额定电流:20A,相数:三相 | 个
925 | 21 | 低压电器 | 01 | 低压电器 | 005 | 低压开关 | 5000221303 | 低压开关-种类:断路器,额定电流:32A,相数:三相 | 个
926 | 21 | 低压电器 | 01 | 低压电器 | 005 | 低压开关 | 5000221304 | 低压开关-种类:断路器,额定电流:40A,相数:三相 | 个
927 | 21 | 低压电器 | 01 | 低压电器 | 005 | 低压开关 | 5000221305 | 低压开关-种类:断路器,额定电流:50A,相数:三相 | 个
928 | 21 | 低压电器 | 01 | 低压电器 | 005 | 低压开关 | 5000221306 | 低压开关-种类:断路器,额定电流:63A,相数:三相 | 个
929 | 21 | 低压电器 | 01 | 低压电器 | 005 | 低压开关 | 5000221307 | 低压开关-种类:断路器,额定电流:80A,相数:三相 | 个
930 | 21 | 低压电器 | 01 | 低压电器 | 005 | 低压开关 | 5000221308 | 低压开关-种类:断路器,额定电流:100A,相数:三相 | 个
931 | 21 | 低压电器 | 01 | 低压电器 | 005 | 低压开关 | 5000221309 | 低压开关-种类:断路器,额定电流:125A,相数:三相 | 个
932 | 21 | 低压电器 | 01 | 低压电器 | 005 | 低压开关 | 5000224130 | 低压开关-种类:漏电保护器,额定电流:60A,相数:单相 | 个
933 | 21 | 低压电器 | 01 | 低压电器 | 005 | 低压开关 | 5000225130 | 低压开关-种类:交流空气开关,额定电流:63A,相数:两相 | 个
934 | 21 | 低压电器 | 01 | 低压电器 | 006 | 低压电流互感器 | 500056605 | 低压电流互感器-变比(A):40/5,精度:0.5S,安装方式:穿心绕组 | 台
935 | 21 | 低压电器 | 01 | 低压电器 | 007 | 按钮 | 500022669 | 按钮-颜色:红 | 个
936 | 21 | 低压电器 | 01 | 低压电器 | 007 | 按钮 | 500022670 | 按钮-颜色:绿 | 个
937 | 21 | 低压电器 | 01 | 低压电器 | 007 | 按钮 | 500029198 | 按钮-颜色:黑 | 个
938 | 21 | 低压电器 | 01 | 低压电器 | 007 | 按钮 | 500029199 | 按钮-颜色:白 | 个
939 | 21 | 低压电器 | 01 | 低压电器 | 008 | 控制器 | 500022671 | 控制器 | 个 | SPR-NL-II陕西赛普瑞电气
940 | 21 | 低压电器 | 01 | 低压电器 | 008 | 控制器 | 500022671 | 控制器 | 个 | RX-KZQ-CS陕西日新电气设备有限
941 | 21 | 低压电器 | 01 | 低压电器 | 009 | 低压开关 | 500022487 | 低压开关,交流空气开关,125A,三相 | 个
942 | 21 | 低压电器 | 01 | 低压电器 | 009 | 干电池 | 500022672 | 干电池-电压:1.5V,型号:1号 | 个
943 | 21 | 低压电器 | 01 | 低压电器 | 009 | 干电池 | 500022673 | 干电池-电压:1.5V,型号:2号 | 个
944 | 21 | 低压电器 | 01 | 低压电器 | 009 | 干电池 | 500022674 | 干电池-电压:1.5V,型号:5号 | 个 | 干电池-电压:1.5V,型号:5号
945 | 21 | 低压电器 | 01 | 低压电器 | 009 | 干电池 | 500022675 | 干电池-电压:1.5V,型号:7号 | 个 | 干电池-电压:1.5V,型号:7号
946 | 21 | 低压电器 | 01 | 低压电器 | 009 | 干电池 | 500022676 | 干电池-电压:3V,型号:1号 | 个
947 | 21 | 低压电器 | 01 | 低压电器 | 009 | 干电池 | 500022677 | 干电池-电压:9V,型号:1号 | 个 | 干电池-电压:9V,型号:1号
948 | 21 | 低压电器 | 01 | 低压电器 | 009 | 干电池 | 500022678 | 干电池-电压:12V,型号:1号 | 个
949 | 21 | 低压电器 | 01 | 低压电器 | 009 | 干电池 | 500022679 | 干电池-电压:3V,型号:5号 | 个
950 | 21 | 低压电器 | 01 | 低压电器 | 009 | 干电池 | 500056729 | 干电池-电压:6V,型号:1号 | 个
951 | 21 | 低压电器 | 01 | 低压电器 | 010 | 低压开关 | 500022424 | 低压开关,交流空气开关,63A,三相 | 个 | 额定电压:380V,额定电流:63A
952 | 21 | 低压电器 | 01 | 低压电器 | 010 | 充电电池 | 500022690 | 充电电池,1.2V,镍镉,1800mAh,7号 | 个 | 充电电池,1.2V,镍镉,1800mAh,7号
953 | 21 | 低压电器 | 01 | 低压电器 | 010 | 充电电池 | 500022692 | 充电电池-电压:3.6V,材质:镍氢,容量:1000mAh,型号:5号 | 个 | 直流系统阀冷系统控制主机PLC、S7-400后备电池、型号：6ES7-971-0BA00 | 西门子
954 | 21 | 低压电器 | 01 | 低压电器 | 010 | 充电电池 | 500054723 | 充电电池-电压:1.2V,材质:镍氢,容量:500mAh,型号:5号 | 个
955 | 21 | 低压电器 | 01 | 低压电器 | 010 | 充电电池 | 500057312 | 充电电池-电压:1.5V,材质:锂,容量:900mAh,型号:7号 | 个
956 | 21 | 低压电器 | 01 | 低压电器 | 010 | 充电电池 | 500139440 | 充电电池，36V，锂，2200mAh，通用型号 | 个 | DJI 大疆 精灵Phantom 4系列无人机高容量 智能飞行电池 5870mAh | 大疆
957 | 21 | 低压电器 | 01 | 低压电器 | 011 | 接线板 | 500022693 | 接线板 | 个
958 | 21 | 低压电器 | 01 | 低压电器 | 012 | 插头 | 500022694 | 插头-电压:220V,极数:2 | 个
959 | 21 | 低压电器 | 01 | 低压电器 | 012 | 插头 | 500022695 | 插头-电压:220V,极数:3 | 个
960 | 21 | 低压电器 | 01 | 低压电器 | 012 | 插头 | 500022695 | 插头-电压:220V,极数:3 | 个 | 插头-电压:220V,极数:3
961 | 21 | 低压电器 | 01 | 低压电器 | 012 | 插头 | 500022696 | 插头-电压:380V,极数:4 | 个
962 | 21 | 低压电器 | 01 | 低压电器 | 012 | 插头 | 500022696 | 插头-电压:380V,极数:4 | 个 | 成套配置32A
963 | 21 | 低压电器 | 01 | 低压电器 | 012 | 插头 | 500022697 | 插头-电压:380V,极数:3 | 个
964 | 21 | 低压电器 | 01 | 低压电器 | 012 | 插头 | 500022697 | 插头-电压:380V,极数:3 | 个 | 成套配置32A
965 | 21 | 低压电器 | 01 | 低压电器 | 012 | 插头 | 500022698 | 插头-电压:220V,极数:4 | 个
966 | 21 | 低压电器 | 01 | 低压电器 | 012 | 插头 | 500022699 | 插头-电压:380V,极数:2 | 个
967 | 21 | 低压电器 | 01 | 低压电器 | 012 | 插头 | 500029200 | 插头-电压:250V,极数:2 | 个
968 | 21 | 低压电器 | 01 | 低压电器 | 012 | 插头 | 500029201 | 插头-电压:250V,极数:1 | 个
969 | 21 | 低压电器 | 01 | 低压电器 | 012 | 插头 | 500039516 | 插头-电压:220V,极数:1 | 个
970 | 21 | 低压电器 | 01 | 低压电器 | 013 | 插座 | 500022700 | 插座 | 个 | 无线插板；220V-250V/最大电流10A/ 额定电压250V/最大功率2500W
971 | 21 | 低压电器 | 01 | 低压电器 | 013 | 插座 | 500022700 | 插座 | 个 | 电源地插；UBTF426/21W/10A-220V/拨启式二位复合三极地角插/弹启式地板插座
972 | 21 | 低压电器 | 01 | 低压电器 | 013 | 插座 | 500022700 | 插座 | 个 | 多功能插座；AC30-110/两极带接地插座16A-250V
973 | 21 | 低压电器 | 01 | 低压电器 | 013 | 插座 | 500022700 | 插座 | 个 | 无线插板；220V-250V/最大电流10A/ 额定电压250V/最大功率2500W
974 | 21 | 低压电器 | 01 | 低压电器 | 013 | 插座 | 500022700 | 插座 | 个 | 电源地插；UBTF426/21W/10A-220V/拨启式二位复合三极地角插/弹启式地板插座
975 | 21 | 低压电器 | 01 | 低压电器 | 013 | 插座 | 500022700 | 插座 | 个 | 多功能插座；AC30-110/两极带接地插座16A-250V
976 | 21 | 低压电器 | 01 | 低压电器 | 013 | 插座 | 500022700 | 插座 | 个 | 1.8米，适用标准16米机柜，最大电流10A、最大功率2500W，不低于5孔
977 | 21 | 低压电器 | 01 | 低压电器 | 013 | 插座 | 500022700 | 插座 | 个 | 双开双控 开关插座照明开关双开双控 开关插座
978 | 21 | 低压电器 | 01 | 低压电器 | 013 | 插座 | 500022700 | 插座 | 个 | 三开单控 开关插座照明开关三开单控 开关插座
979 | 21 | 低压电器 | 01 | 低压电器 | 013 | 插座 | 500022700 | 插座 | 个 | 四开单控 开关插座照明开关四开单控 开关插座
980 | 21 | 低压电器 | 01 | 低压电器 | 013 | 插座 | 500022700 | 插座 | 个 | 单联一位一开双控电灯开关 家用86型照明开关单联一位一开双控电灯开关 家用86型
981 | 21 | 低压电器 | 01 | 低压电器 | 013 | 插座 | 500022700 | 插座 | 个 | 一联二极三极插座10A 86型照明开关一联二极三极插座10A 86型
982 | 21 | 低压电器 | 01 | 低压电器 | 013 | 插座 | 500022700 | 插座 | 个 | 86型墙壁开关照明开关四联四开双控双开 家用86型墙壁开关
983 | 21 | 低压电器 | 01 | 低压电器 | 013 | 插座 | 500022700 | 插座 | 个 | 双开单控 开关插座照明开关双开单控 开关插座
984 | 21 | 低压电器 | 01 | 低压电器 | 013 | 插座 | 500022700 | 插座 | 个 | 单开双控 开关插座照明开关单开双控 开关插座
985 | 21 | 低压电器 | 01 | 低压电器 | 013 | 插座 | 500022700 | 插座 | 个 | 单开单控 开关插座照明开关单开单控 开关插座
986 | 21 | 低压电器 | 01 | 低压电器 | 013 | 插座 | 500022700 | 插座 | 个 | 一联三极单控插座照明开关一联三极单控插座
987 | 21 | 低压电器 | 01 | 低压电器 | 013 | 插座 | 500022700 | 插座 | 个 | 一联一开单控照明开关一联一开单控
988 | 21 | 低压电器 | 01 | 低压电器 | 013 | 插座 | 500022700 | 插座 | 个 | 三联三开双控分控 家用86型照明开关三联三开双控分控 家用86型
989 | 21 | 低压电器 | 01 | 低压电器 | 013 | 插座 | 500022700 | 插座 | 个 | 单联墙壁开关
990 | 21 | 低压电器 | 01 | 低压电器 | 013 | 插座 | 500022700 | 插座 | 个 | 五孔墙壁插座
991 | 21 | 低压电器 | 01 | 低压电器 | 013 | 插座 | 500022700 | 插座 | 个 | 三孔墙壁插座
992 | 21 | 低压电器 | 01 | 低压电器 | 013 | 插座 | 500022700 | 插座 | 个 | 地插座
993 | 21 | 低压电器 | 01 | 低压电器 | 013 | 插座 | 500022700 | 插座 | 套 | 带夹具的维修插座； 在进入固定插座接触困难时，用于连接电压为230V的电气设备， 配备三个夹具，用于将I类或II类设备（真空吸尘器、电动工具等）连接到电缆连接器面板的元件上。 型号：HO-ZK，适用电压等级：1000V
994 | 21 | 低压电器 | 01 | 低压电器 | 014 | 纽扣电池 | 500022701 | 纽扣电池 | 个 | 纽扣电池
995 | 21 | 低压电器 | 01 | 低压电器 | 014 | 纽扣电池 | 500022701 | 纽扣电池 | 个 | 纽扣电池：LR44+SODA型
996 | 21 | 低压电器 | 01 | 低压电器 | 014 | 纽扣电池 | 500022701 | 纽扣电池 | 个 | 纽扣电池： CR-2450
997 | 21 | 低压电器 | 01 | 低压电器 | 014 | 纽扣电池 | 500022701 | 纽扣电池 | 个 | 1.5V
998 | 21 | 低压电器 | 01 | 低压电器 | 015 | 电炉 | 500022702 | 电炉,500W | 个 | 电炉,500W
999 | 21 | 低压电器 | 01 | 低压电器 | 016 | 低压熔断器配件 | 500022708 | 低压熔断器配件-配件类型:熔丝,额定电流:100A | 个 | 低压熔断器配件-配件类型:熔丝,额定电流:100A
1000 | 21 | 低压电器 | 01 | 低压电器 | 016 | 低压熔断器配件 | 500022713 | 低压熔断器配件-配件类型:熔丝,额定电流:150A | 个 | 低压熔断器配件-配件类型:熔丝,额定电流:150A
1001 | 21 | 低压电器 | 01 | 低压电器 | 016 | 低压熔断器配件 | 500022714 | 低压熔断器配件-配件类型:熔丝,额定电流:500A | 个 | 低压熔断器配件-配件类型:熔丝,额定电流:500A
1002 | 21 | 低压电器 | 01 | 低压电器 | 016 | 低压熔断器配件 | 500022715 | 低压熔断器配件-配件类型:熔丝,额定电流:230A | 个 | 低压熔断器配件-配件类型:熔丝,额定电流:230A
1003 | 21 | 低压电器 | 01 | 低压电器 | 016 | 低压熔断器配件 | 500029203 | 低压熔断器配件-配件类型:熔丝,额定电流:30A | 个 | 低压熔断器配件-配件类型:熔丝,额定电流:30A
1004 | 21 | 低压电器 | 01 | 低压电器 | 016 | 低压熔断器配件 | 500038390 | 低压熔断器配件-配件类型:熔丝,额定电流:0.25A | 个
1005 | 21 | 低压电器 | 01 | 低压电器 | 016 | 低压熔断器配件 | 500055292 | 低压熔断器配件-配件类型:熔丝,额定电流:12A | 个
1006 | 21 | 低压电器 | 01 | 低压电器 | 016 | 低压熔断器配件 | 500055936 | 低压熔断器配件-配件类型:熔丝,额定电流:600A | 个
1007 | 21 | 低压电器 | 01 | 低压电器 | 016 | 低压熔断器配件 | 500058502 | 低压熔断器配件-配件类型:熔管,额定电流:600A | 个
1008 | 21 | 低压电器 | 01 | 低压电器 | 016 | 低压熔断器配件 | 500061525 | 低压熔断器配件,低压保险片,800A | 根
1009 | 21 | 低压电器 | 01 | 低压电器 | 016 | 低压熔断器配件 | 500061525 | 低压熔断器配件-配件类型:低压保险片,额定电流:800A | 个 | 低压熔断器配件-配件类型:低压保险片,额定电流:800A
1010 | 21 | 低压电器 | 01 | 低压电器 | 016 | 低压熔断器配件 | 500061526 | 低压熔断器配件,低压保险片,200A | 片
1011 | 21 | 低压电器 | 01 | 低压电器 | 016 | 低压熔断器配件 | 500061526 | 低压熔断器配件-配件类型:低压保险片,额定电流:200A | 个 | 低压熔断器配件,低压保险片,200A
1012 | 21 | 低压电器 | 01 | 低压电器 | 016 | 低压熔断器配件 | 500061546 | 低压熔断器配件-配件类型:低压保险片,额定电流:300A | 个 | 低压熔断器配件-配件类型:低压保险片,额定电流:300A
1013 | 21 | 低压电器 | 01 | 低压电器 | 016 | 低压熔断器配件 | 500061552 | 低压熔断器配件,低压保险片,500A | 根
1014 | 21 | 低压电器 | 01 | 低压电器 | 016 | 低压熔断器配件 | 500061552 | 低压熔断器配件-配件类型:低压保险片,额定电流:500A | 个 | 低压熔断器配件-配件类型:低压保险片,额定电流:500A
1015 | 21 | 低压电器 | 01 | 低压电器 | 016 | 低压熔断器配件 | 500061554 | 低压熔断器配件,低压保险片,100A | 片
1016 | 21 | 低压电器 | 01 | 低压电器 | 016 | 低压熔断器配件 | 500061554 | 低压熔断器配件-配件类型:低压保险片,额定电流:100A | 个 | 低压熔断器配件-配件类型:低压保险片,额定电流:100A
1017 | 21 | 低压电器 | 01 | 低压电器 | 016 | 低压熔断器配件 | 500061561 | 低压熔断器配件-配件类型:低压保险片,额定电流:150A | 个 | 低压熔断器配件-配件类型:低压保险片,额定电流:150A
1018 | 21 | 低压电器 | 01 | 低压电器 | 016 | 低压熔断器配件 | 500061564 | 低压熔断器配件,低压保险片,400A | 片
1019 | 21 | 低压电器 | 01 | 低压电器 | 016 | 低压熔断器配件 | 500061564 | 低压熔断器配件-配件类型:低压保险片,额定电流:400A | 个 | 低压熔断器配件,低压保险片,400A
1020 | 21 | 低压电器 | 01 | 低压电器 | 016 | 低压熔断器配件 | 500066503 | 低压熔断器配件,低压保险片,550A | 片
1021 | 21 | 低压电器 | 01 | 低压电器 | 017 | 稳压器 | 500022719 | 稳压器-相数:单相,额定功率:3kW | 只
1022 | 21 | 低压电器 | 01 | 低压电器 | 017 | 稳压器 | 500022720 | 稳压器-相数:三相,额定功率:5kW | 只
1023 | 21 | 低压电器 | 01 | 低压电器 | 017 | 稳压器 | 500022721 | 稳压器-相数:三相,额定功率:3kW | 只
1024 | 21 | 低压电器 | 01 | 低压电器 | 017 | 稳压器 | 500022722 | 稳压器-相数:单相,额定功率:5kW | 只
1025 | 21 | 低压电器 | 01 | 低压电器 | 017 | 稳压器 | 500064497 | 稳压器-相数:三相,额定功率:1.5kW | 只
1026 | 21 | 低压电器 | 02 | 照明设备 | 001 | 探照灯 | 500022723 | 探照灯 | 盏 | 手提式防爆探照灯，额定电压7.2V；额定容量9Ah；连续放电8小时 | 深圳市尚为照明有限公司
1027 | 21 | 低压电器 | 02 | 照明设备 | 002 | 照明灯座 | 500022724 | 照明灯座 | 个
1028 | 21 | 低压电器 | 02 | 照明设备 | 003 | 灯泡 | 500022725 | 灯泡,白炽灯,100W | 个 | 电容，18uf ,12uf ,25uf
1029 | 21 | 低压电器 | 02 | 照明设备 | 003 | 灯泡 | 500022725 | 灯泡-类型:白炽灯,功率:100W | 个
1030 | 21 | 低压电器 | 02 | 照明设备 | 003 | 灯泡 | 500022726 | 灯泡,白炽灯,60W | 个 | 瓷灯头，E2/材质：瓷
1031 | 21 | 低压电器 | 02 | 照明设备 | 003 | 灯泡 | 500022726 | 灯泡-类型:白炽灯,功率:60W | 个
1032 | 21 | 低压电器 | 02 | 照明设备 | 003 | 灯泡 | 500022727 | 灯泡,白炽灯,40W | 个 | 球形灯泡;40W/透明/磨砂球形泡ZS230-40G/CLAS P CL 40 230V.E27/ES
1033 | 21 | 低压电器 | 02 | 照明设备 | 003 | 灯泡 | 500022727 | 灯泡-类型:白炽灯,功率:40W | 个
1034 | 21 | 低压电器 | 02 | 照明设备 | 003 | 灯泡 | 500022728 | 灯泡,白炽灯,25W | 个 | 球形灯泡;规格：25W/透明/磨砂/球形泡ZS230-25G/CLAS P CL 25/230V.E27(E14)/ES(SES）
1035 | 21 | 低压电器 | 02 | 照明设备 | 003 | 灯泡 | 500022728 | 灯泡,白炽灯,25W | 个 | 烛形明泡;25W/烛形明泡/CLAS P CL 25/230V.E14/SES
1036 | 21 | 低压电器 | 02 | 照明设备 | 003 | 灯泡 | 500022728 | 灯泡-类型:白炽灯,功率:25W | 个
1037 | 21 | 低压电器 | 02 | 照明设备 | 003 | 灯泡 | 500022729 | 灯泡,碘钨灯,100W | 个
1038 | 21 | 低压电器 | 02 | 照明设备 | 003 | 灯泡 | 500022730 | 灯泡,高压汞灯,250W | 个
1039 | 21 | 低压电器 | 02 | 照明设备 | 003 | 灯泡 | 500022732 | 灯泡,节能灯,18W | 个 | 灯泡,节能灯,18W
1040 | 21 | 低压电器 | 02 | 照明设备 | 003 | 灯泡 | 500022732 | 灯泡-类型:节能灯,功率:18W | 个
1041 | 21 | 低压电器 | 02 | 照明设备 | 003 | 灯泡 | 500022733 | 灯泡,节能灯,7W | 个 | 节能灯、电子节能灯、自镇流荧光灯;7W/865/日光色/350lm.52lm/W/20V-240V—50Hz E27
1042 | 21 | 低压电器 | 02 | 照明设备 | 003 | 灯泡 | 500022733 | 灯泡-类型:节能灯,功率:7W | 个
1043 | 21 | 低压电器 | 02 | 照明设备 | 003 | 灯泡 | 500022734 | 灯泡-类型:节能灯,功率:20W | 个
1044 | 21 | 低压电器 | 02 | 照明设备 | 003 | 灯泡 | 500022735 | 灯泡-类型:节能灯,功率:8W | 个
1045 | 21 | 低压电器 | 02 | 照明设备 | 003 | 灯泡 | 500022736 | 灯泡-类型:节能灯,功率:30W | 个
1046 | 21 | 低压电器 | 02 | 照明设备 | 003 | 灯泡 | 500022737 | 灯泡-类型:节能灯,功率:13W | 个
1047 | 21 | 低压电器 | 02 | 照明设备 | 003 | 灯泡 | 500022738 | 灯泡,日光灯,30W | 个 | T8节能型双端直管荧光灯;规格：T8/30W/YZ30RR/6500（日光色）
1048 | 21 | 低压电器 | 02 | 照明设备 | 003 | 灯泡 | 500022738 | 灯泡,日光灯,30W | 个 | 插拔灯、双管紧凑型节能荧光灯;规格：13W/865 G24d-1/双管紧凑型节能荧光灯/YDN12-2π.RR/日光色
1049 | 21 | 低压电器 | 02 | 照明设备 | 003 | 灯泡 | 500022738 | 灯泡-类型:日光灯,功率:30W | 个
1050 | 21 | 低压电器 | 02 | 照明设备 | 003 | 灯泡 | 500022739 | 灯泡-类型:日光灯,功率:40W | 个
1051 | 21 | 低压电器 | 02 | 照明设备 | 003 | 灯泡 | 500022740 | 灯泡,日光灯,18W | 个 | T8节能型双端直管荧光灯;规T8/18W/L18W/765/YZ18RR/ 6500K(日光色)/2700K(冷光色）
1052 | 21 | 低压电器 | 02 | 照明设备 | 003 | 灯泡 | 500022740 | 灯泡,日光灯,18W | 个 | 灭蝇灯、诱蚊荧灯;T8/18W/诱蚊荧光灯/波长：350-370mm
1053 | 21 | 低压电器 | 02 | 照明设备 | 003 | 灯泡 | 500022740 | 灯泡-类型:日光灯,功率:18W | 个
1054 | 21 | 低压电器 | 02 | 照明设备 | 003 | 灯泡 | 500022741 | 灯泡-类型:日光灯,功率:20W | 个
1055 | 21 | 低压电器 | 02 | 照明设备 | 003 | 灯泡 | 500022742 | 灯泡,日光灯,36W | 个 | T8节能型双端直管荧光灯;规格：T8/36W/YZ36RR/ 6500（日光色）
1056 | 21 | 低压电器 | 02 | 照明设备 | 003 | 灯泡 | 500022742 | 灯泡,日光灯,36W | 个 | 灯泡,日光灯,36W 36W/插拔式节能管/色号：6500K/4000K/3000K/灯头规格单端4针插式
1057 | 21 | 低压电器 | 02 | 照明设备 | 003 | 灯泡 | 500022742 | 灯泡,日光灯,36W | 个 | H灯管镇流器;型号：XHY-H36W/额定电压220V 50Hz/额定电流0.16A/非预热型 带异常保护
1058 | 21 | 低压电器 | 02 | 照明设备 | 003 | 灯泡 | 500022742 | 灯泡,日光灯,36W | 个 | H灯管、插拔式节能管 单端4针插式;36W/插拔式节能管/色号：6500K/4000K/3000K/灯头规格单端4针插式
1059 | 21 | 低压电器 | 02 | 照明设备 | 003 | 灯泡 | 500022742 | 灯泡-类型:日光灯,功率:36W | 个
1060 | 21 | 低压电器 | 02 | 照明设备 | 003 | 灯泡 | 500022743 | 灯泡-类型:节能灯,功率:9W | 个
1061 | 21 | 低压电器 | 02 | 照明设备 | 003 | 灯泡 | 500022744 | 灯泡-类型:节能灯,功率:11W | 个
1062 | 21 | 低压电器 | 02 | 照明设备 | 003 | 灯泡 | 500022745 | 灯泡,节能灯,25W | 个 | 灯泡,节能灯,25W
1063 | 21 | 低压电器 | 02 | 照明设备 | 003 | 灯泡 | 500022745 | 灯泡-类型:节能灯,功率:25W | 个
1064 | 21 | 低压电器 | 02 | 照明设备 | 003 | 灯泡 | 500022746 | 灯泡-类型:节能灯,功率:36W | 个
1065 | 21 | 低压电器 | 02 | 照明设备 | 003 | 灯泡 | 500022747 | 灯泡-类型:日光灯,功率:15W | 个
1066 | 21 | 低压电器 | 02 | 照明设备 | 003 | 灯泡 | 500022748 | 灯泡,日光灯,60W | 个
1067 | 21 | 低压电器 | 02 | 照明设备 | 003 | 灯泡 | 500022748 | 灯泡,日光灯,60W | 个
1068 | 21 | 低压电器 | 02 | 照明设备 | 003 | 灯泡 | 500022748 | 灯泡-类型:日光灯,功率:60W | 个
1069 | 21 | 低压电器 | 02 | 照明设备 | 003 | 灯泡 | 500022749 | 灯泡-类型:白炽灯,功率:500W | 个
1070 | 21 | 低压电器 | 02 | 照明设备 | 003 | 灯泡 | 500022750 | 灯泡-类型:节能灯,功率:5W | 个
1071 | 21 | 低压电器 | 02 | 照明设备 | 003 | 灯泡 | 500022751 | 灯泡,节能灯,45W | 个 | 灯泡,节能灯,45W
1072 | 21 | 低压电器 | 02 | 照明设备 | 003 | 灯泡 | 500022751 | 灯泡-类型:节能灯,功率:45W | 个
1073 | 21 | 低压电器 | 02 | 照明设备 | 003 | 灯泡 | 500022752 | 灯泡-类型:白炽灯,功率:200W | 个
1074 | 21 | 低压电器 | 02 | 照明设备 | 003 | 灯泡 | 500022753 | 灯泡-类型:节能灯,功率:15W | 个
1075 | 21 | 低压电器 | 02 | 照明设备 | 003 | 灯泡 | 500022754 | 灯泡-类型:节能灯,功率:40W | 个
1076 | 21 | 低压电器 | 02 | 照明设备 | 003 | 灯泡 | 500022755 | 灯泡-类型:节能灯,功率:100W | 个
1077 | 21 | 低压电器 | 02 | 照明设备 | 003 | 灯泡 | 500022758 | 灯泡-类型:高压汞灯,功率:125W | 个
1078 | 21 | 低压电器 | 02 | 照明设备 | 003 | 灯泡 | 500022759 | 灯泡,节能灯,10W | 个 | 灯泡,节能灯,10W
1079 | 21 | 低压电器 | 02 | 照明设备 | 003 | 灯泡 | 500022759 | 灯泡-类型:节能灯,功率:10W | 个
1080 | 21 | 低压电器 | 02 | 照明设备 | 003 | 灯泡 | 500022760 | 灯泡-类型:节能灯,功率:50W | 个
1081 | 21 | 低压电器 | 02 | 照明设备 | 003 | 灯泡 | 500022761 | 灯泡,日光灯,14W | 个 | 灯泡,日光灯,14W
1082 | 21 | 低压电器 | 02 | 照明设备 | 003 | 灯泡 | 500022761 | 灯泡,日光灯,14W | 个 | 光芒T5三基色荧光灯管;规格：T5/14W/6500K（日光色）/ 2700K（冷光色）
1083 | 21 | 低压电器 | 02 | 照明设备 | 003 | 灯泡 | 500022761 | 灯泡,日光灯,14W | 个 | 光彩支架灯、灯具两端可以进行串联，最多可串接10个灯具;规格：型号NFL14-T5/14W/货号NFL14-T5/额定电压220V-50Hz/电源电流110mA/额定功率14W
1084 | 21 | 低压电器 | 02 | 照明设备 | 003 | 灯泡 | 500022761 | 灯泡-类型:日光灯,功率:14W | 个
1085 | 21 | 低压电器 | 02 | 照明设备 | 003 | 灯泡 | 500022762 | 灯泡-类型:节能灯,功率:3W | 个
1086 | 21 | 低压电器 | 02 | 照明设备 | 003 | 灯泡 | 500022763 | 灯泡-类型:节能灯,功率:46W | 个
1087 | 21 | 低压电器 | 02 | 照明设备 | 003 | 灯泡 | 500022764 | 灯泡-类型:高压汞灯,功率:160W | 个
1088 | 21 | 低压电器 | 02 | 照明设备 | 003 | 灯泡 | 500022765 | 灯泡-类型:高压汞灯,功率:500W | 个
1089 | 21 | 低压电器 | 02 | 照明设备 | 003 | 灯泡 | 500022767 | 灯泡-类型:高钠灯,功率:100W | 个
1090 | 21 | 低压电器 | 02 | 照明设备 | 003 | 灯泡 | 500022768 | 灯泡-类型:高钠灯,功率:175W | 个
1091 | 21 | 低压电器 | 02 | 照明设备 | 003 | 灯泡 | 500022769 | 灯泡-类型:高钠灯,功率:125W | 个
1092 | 21 | 低压电器 | 02 | 照明设备 | 003 | 灯泡 | 500022770 | 灯泡,白炽灯,15W | 个 | 车道灯、15W微型灯泡;15W/微型灯泡220/240V 15W E14
1093 | 21 | 低压电器 | 02 | 照明设备 | 003 | 灯泡 | 500022770 | 灯泡-类型:白炽灯,功率:15W | 个
1094 | 21 | 低压电器 | 02 | 照明设备 | 003 | 灯泡 | 500022771 | 灯泡-类型:白炽灯,功率:8W | 个
1095 | 21 | 低压电器 | 02 | 照明设备 | 003 | 灯泡 | 500022772 | 灯泡-类型:白炽灯,功率:400W | 个
1096 | 21 | 低压电器 | 02 | 照明设备 | 003 | 灯泡 | 500022774 | 灯泡-类型:白炽灯,功率:125W | 个
1097 | 21 | 低压电器 | 02 | 照明设备 | 003 | 灯泡 | 500022775 | 灯泡-类型:白炽灯,功率:10W | 个
1098 | 21 | 低压电器 | 02 | 照明设备 | 003 | 灯泡 | 500022776 | 灯泡-类型:白炽灯,功率:5W | 个
1099 | 21 | 低压电器 | 02 | 照明设备 | 003 | 灯泡 | 500022777 | 灯泡-类型:白炽灯,功率:160W | 个
1100 | 21 | 低压电器 | 02 | 照明设备 | 003 | 灯泡 | 500022778 | 灯泡-类型:白炽灯,功率:250W | 个
1101 | 21 | 低压电器 | 02 | 照明设备 | 003 | 灯泡 | 500022782 | 灯泡-类型:白炽灯,功率:30W | 个
1102 | 21 | 低压电器 | 02 | 照明设备 | 003 | 灯泡 | 500022783 | 灯泡-类型:日光灯,功率:45W | 个
1103 | 21 | 低压电器 | 02 | 照明设备 | 003 | 灯泡 | 500022784 | 灯泡-类型:日光灯,功率:46W | 个
1104 | 21 | 低压电器 | 02 | 照明设备 | 003 | 灯泡 | 500022785 | 灯泡-类型:日光灯,功率:50W | 个
1105 | 21 | 低压电器 | 02 | 照明设备 | 003 | 灯泡 | 500022786 | 灯泡-类型:高压汞灯,功率:9W | 个
1106 | 21 | 低压电器 | 02 | 照明设备 | 003 | 灯泡 | 500022787 | 灯泡-类型:高压汞灯,功率:200W | 个
1107 | 21 | 低压电器 | 02 | 照明设备 | 003 | 灯泡 | 500022788 | 灯泡-类型:高钠灯,功率:200W | 个
1108 | 21 | 低压电器 | 02 | 照明设备 | 003 | 灯泡 | 500022789 | 灯泡,红外线灯,250W | 个 | 红外线取暖灯泡;浴霸灯，额定功率275W，灯头E27，规格125*183/125*165
1109 | 21 | 低压电器 | 02 | 照明设备 | 003 | 灯泡 | 500022790 | 灯泡-类型:白炽灯,功率:300W | 个
1110 | 21 | 低压电器 | 02 | 照明设备 | 003 | 灯泡 | 500022791 | 灯泡-类型:白炽灯,功率:20W | 个
1111 | 21 | 低压电器 | 02 | 照明设备 | 003 | 灯泡 | 500022792 | 灯泡-类型:日光灯,功率:200W | 个
1112 | 21 | 低压电器 | 02 | 照明设备 | 003 | 灯泡 | 500022793 | 灯泡-类型:日光灯,功率:400W | 个
1113 | 21 | 低压电器 | 02 | 照明设备 | 003 | 灯泡 | 500022794 | 灯泡-类型:节能灯,功率:60W | 个
1114 | 21 | 低压电器 | 02 | 照明设备 | 003 | 灯泡 | 500022796 | 灯泡,金属卤化灯,250W | 个
1115 | 21 | 低压电器 | 02 | 照明设备 | 003 | 灯泡 | 500022796 | 灯泡-类型:金属卤化灯,功率:250W | 个
1116 | 21 | 低压电器 | 02 | 照明设备 | 003 | 灯泡 | 500022797 | 灯泡,金属卤化灯,400W | 个 | 金卤灯光源。功率：400W；光通量：36000lm；平均使用寿命：20000h；灯座直径：E40/E27
1117 | 21 | 低压电器 | 02 | 照明设备 | 003 | 灯泡 | 500022797 | 灯泡,金属卤化灯,400W | 个 | 金属卤化物灯，螺旋式灯头;额定功率400W/电源电压220V/灯头型号E40/JLZ400KN.T(46).U4K.PSH.E40/色温4000K/最大直径47mm/最大长度292mm
1118 | 21 | 低压电器 | 02 | 照明设备 | 003 | 灯泡 | 500022797 | 灯泡-类型:金属卤化灯,功率:400W | 个
1119 | 21 | 低压电器 | 02 | 照明设备 | 003 | 灯泡 | 500022798 | 灯泡-类型:金属卤化灯,功率:500W | 个
1120 | 21 | 低压电器 | 02 | 照明设备 | 003 | 灯泡 | 500022799 | 灯泡-类型:白炽灯,功率:3W | 个
1121 | 21 | 低压电器 | 02 | 照明设备 | 003 | 灯泡 | 500022803 | 灯泡,日光灯,8W | 个 | 灭蝇灯、诱蚊荧光灯;T8/8W/诱蚊荧光灯/波长：350-370mm
1122 | 21 | 低压电器 | 02 | 照明设备 | 003 | 灯泡 | 500022803 | 灯泡,日光灯,8W | 根 | 灭蝇灯管 15W
1123 | 21 | 低压电器 | 02 | 照明设备 | 003 | 灯泡 | 500022803 | 灯泡,日光灯,8W | 个 | 光芒T5三基色荧光灯管;规格：T5/8W/6500K（日光色）/ 2700K（冷光色）
1124 | 21 | 低压电器 | 02 | 照明设备 | 003 | 灯泡 | 500022803 | 灯泡,日光灯,8W | 个 | 光彩支架灯、灯具两端可以进行串联，最多可串接10个灯具;规格：型号NFL08-T5/8W/货号NFL08-T5/额定电压220V-50Hz/电源电流65mA/额定功率8W
1125 | 21 | 低压电器 | 02 | 照明设备 | 003 | 灯泡 | 500022803 | 灯泡-类型:日光灯,功率:8W | 个
1126 | 21 | 低压电器 | 02 | 照明设备 | 003 | 灯泡 | 500022804 | 灯泡-类型:日光灯,功率:25W | 个
1127 | 21 | 低压电器 | 02 | 照明设备 | 003 | 灯泡 | 500022806 | 灯泡-类型:日光灯,功率:125W | 个
1128 | 21 | 低压电器 | 02 | 照明设备 | 003 | 灯泡 | 500022807 | 灯泡,LED灯,3W | 个 | LED球形灯泡;3W/产品型号JP-3W/灯头型号B22/规格PC罩/色温6500K/电压AC220X/50/60Hz
1129 | 21 | 低压电器 | 02 | 照明设备 | 003 | 灯泡 | 500022807 | 灯泡,LED灯,3W | 个 | LED bulb A60球形灯泡;7W/LED BULB E27/冷白（6500K）/型号：OU007-Q1B/电压：220VAC 50Hz/功率7W
1130 | 21 | 低压电器 | 02 | 照明设备 | 003 | 灯泡 | 500022807 | 灯泡-类型:LED灯,功率:3W | 个
1131 | 21 | 低压电器 | 02 | 照明设备 | 003 | 灯泡 | 500022810 | 灯泡,高钠灯,1000W | 个 | 金卤灯光源。功率：1000W；光通量：13000lm；平均使用寿命：28500h；灯座直径：E40/E27
1132 | 21 | 低压电器 | 02 | 照明设备 | 003 | 灯泡 | 500022811 | 灯泡-类型:节能灯,功率:14W | 个
1133 | 21 | 低压电器 | 02 | 照明设备 | 003 | 灯泡 | 500022812 | 灯泡-类型:金属卤化灯,功率:100W | 个
1134 | 21 | 低压电器 | 02 | 照明设备 | 003 | 灯泡 | 500022817 | 灯泡-类型:LED灯,功率:400W | 个
1135 | 21 | 低压电器 | 02 | 照明设备 | 003 | 灯泡 | 500022818 | 灯泡-类型:LED灯,功率:500W | 个
1136 | 21 | 低压电器 | 02 | 照明设备 | 003 | 灯泡 | 500022819 | 灯泡-类型:高钠灯,功率:20W | 个
1137 | 21 | 低压电器 | 02 | 照明设备 | 003 | 灯泡 | 500022821 | 灯泡-类型:白炽灯,功率:36W | 个
1138 | 21 | 低压电器 | 02 | 照明设备 | 003 | 灯泡 | 500022822 | 灯泡-类型:高压汞灯,功率:175W | 个
1139 | 21 | 低压电器 | 02 | 照明设备 | 003 | 灯泡 | 500022823 | 灯泡-类型:高压汞灯,功率:400W | 个
1140 | 21 | 低压电器 | 02 | 照明设备 | 003 | 灯泡 | 500022824 | 灯泡-类型:白炽灯,功率:7W | 个
1141 | 21 | 低压电器 | 02 | 照明设备 | 003 | 灯泡 | 500022825 | 灯泡-类型:氖管,功率:7W | 个
1142 | 21 | 低压电器 | 02 | 照明设备 | 003 | 灯泡 | 500022826 | 灯泡-类型:红外线灯,功率:60W | 个
1143 | 21 | 低压电器 | 02 | 照明设备 | 003 | 灯泡 | 500026542 | 灯泡-类型:高压汞灯,功率:5W | 个
1144 | 21 | 低压电器 | 02 | 照明设备 | 003 | 灯泡 | 500029247 | 灯泡-类型:高钠灯,功率:110W | 个
1145 | 21 | 低压电器 | 02 | 照明设备 | 003 | 灯泡 | 500029248 | 灯泡-类型:白炽灯,功率:120W | 个
1146 | 21 | 低压电器 | 02 | 照明设备 | 003 | 灯泡 | 500029249 | 灯泡,节能灯,23W | 个 | 灯泡,节能灯,23W
1147 | 21 | 低压电器 | 02 | 照明设备 | 003 | 灯泡 | 500029249 | 灯泡,节能灯,23W | 个 | 节能灯、电子节能灯、自镇流荧光灯;螺旋形23W/865/日光色/普通照明用自镇流荧光灯1470lm.61lm/W/220V-240V—50/60Hz E27
1148 | 21 | 低压电器 | 02 | 照明设备 | 003 | 灯泡 | 500029249 | 灯泡-类型:节能灯,功率:23W | 个
1149 | 21 | 低压电器 | 02 | 照明设备 | 003 | 灯泡 | 500029250 | 灯泡-类型:高钠灯,功率:150W | 个
1150 | 21 | 低压电器 | 02 | 照明设备 | 003 | 灯泡 | 500029251 | 灯泡-类型:白炽灯,功率:32W | 个
1151 | 21 | 低压电器 | 02 | 照明设备 | 003 | 灯泡 | 500029252 | 灯泡-类型:高钠灯,功率:70W | 个
1152 | 21 | 低压电器 | 02 | 照明设备 | 003 | 灯泡 | 500029253 | 灯泡-类型:白炽灯,功率:150W | 个
1153 | 21 | 低压电器 | 02 | 照明设备 | 003 | 灯泡 | 500029254 | 灯泡-类型:高钠灯,功率:790W | 个
1154 | 21 | 低压电器 | 02 | 照明设备 | 003 | 灯泡 | 500029255 | 灯泡-类型:节能灯,功率:70W | 个
1155 | 21 | 低压电器 | 02 | 照明设备 | 003 | 灯泡 | 500036060 | 灯泡-类型:节能灯,功率:150W | 个
1156 | 21 | 低压电器 | 02 | 照明设备 | 003 | 灯泡 | 500036061 | 灯泡-类型:节能灯,功率:80W | 个
1157 | 21 | 低压电器 | 02 | 照明设备 | 003 | 灯泡 | 500036062 | 灯泡-类型:节能灯,功率:75W | 个
1158 | 21 | 低压电器 | 02 | 照明设备 | 003 | 灯泡 | 500036063 | 灯泡,节能灯,32W | 个 | 灯泡,节能灯,32W
1159 | 21 | 低压电器 | 02 | 照明设备 | 003 | 灯泡 | 500036063 | 灯泡-类型:节能灯,功率:32W | 个
1160 | 21 | 低压电器 | 02 | 照明设备 | 003 | 灯泡 | 500036064 | 灯泡-类型:节能灯,功率:120W | 个
1161 | 21 | 低压电器 | 02 | 照明设备 | 003 | 灯泡 | 500036065 | 灯泡,金属卤化灯,150W | 个 | 双端石英金卤灯;150W/4200K/型号：HNS150/220V-50Hz 150W Rx7s
1162 | 21 | 低压电器 | 02 | 照明设备 | 003 | 灯泡 | 500036065 | 灯泡,金属卤化灯,150W | 个 | 金属卤化物灯，螺旋式灯头;150W /JLZ150KN/5K/额定电压220V/额电功率150W/色温5000K/灯头型号E27
1163 | 21 | 低压电器 | 02 | 照明设备 | 003 | 灯泡 | 500036066 | 灯泡,金属卤化灯,175W | 个 | 金属卤化物灯，螺旋式灯头;型号：ZJD175W/ 额定电压220V/额电功率175W/色温4300K/灯头型号E27
1164 | 21 | 低压电器 | 02 | 照明设备 | 003 | 灯泡 | 500036067 | 灯泡,金属卤化灯,70W | 个 | 灯泡,金属卤化灯,70W
1165 | 21 | 低压电器 | 02 | 照明设备 | 003 | 灯泡 | 500036067 | 灯泡,金属卤化灯,70W | 个 | 双端金卤灯、金属卤化物灯;70W/70W/NDL/NEUTRAL WHITE DE LUXE. Rx7s
1166 | 21 | 低压电器 | 02 | 照明设备 | 003 | 灯泡 | 500036068 | 灯泡-类型:日光灯,功率:11W | 个
1167 | 21 | 低压电器 | 02 | 照明设备 | 003 | 灯泡 | 500036069 | 灯泡-类型:日光灯,功率:38W | 个
1168 | 21 | 低压电器 | 02 | 照明设备 | 003 | 灯泡 | 500036070 | 灯泡,节能灯,21w | 个 | 2D灯管、三基色2D荧光灯管;21W/尺寸：134mm/额定电压110-240V—50/60Hz/冷白色/日光色
1169 | 21 | 低压电器 | 02 | 照明设备 | 003 | 灯泡 | 500036070 | 灯泡,节能灯,21w | 个 | 灯泡,节能灯,21w
1170 | 21 | 低压电器 | 02 | 照明设备 | 003 | 灯泡 | 500036070 | 灯泡-类型:节能灯,功率:21w | 个
1171 | 21 | 低压电器 | 02 | 照明设备 | 003 | 灯泡 | 500037843 | 灯泡,日光灯,32W | 个 | 32W环形荧光灯;规格：T5C 32W/865 日光色/直径244mm
1172 | 21 | 低压电器 | 02 | 照明设备 | 003 | 灯泡 | 500037843 | 灯泡-类型:日光灯,功率:32W | 个
1173 | 21 | 低压电器 | 02 | 照明设备 | 003 | 灯泡 | 500039412 | 灯泡-类型:LED灯,功率:1000W | 个
1174 | 21 | 低压电器 | 02 | 照明设备 | 003 | 灯泡 | 500039414 | 灯泡-类型:氖管,功率:110W | 个
1175 | 21 | 低压电器 | 02 | 照明设备 | 003 | 灯泡 | 500039417 | 灯泡-类型:节能灯,功率:125W | 个
1176 | 21 | 低压电器 | 02 | 照明设备 | 003 | 灯泡 | 500039419 | 灯泡-类型:节能灯,功率:160W | 个
1177 | 21 | 低压电器 | 02 | 照明设备 | 003 | 灯泡 | 500039420 | 灯泡-类型:节能灯,功率:175W | 个
1178 | 21 | 低压电器 | 02 | 照明设备 | 003 | 灯泡 | 500039421 | 灯泡-类型:节能灯,功率:2000W | 个
1179 | 21 | 低压电器 | 02 | 照明设备 | 003 | 灯泡 | 500039422 | 灯泡-类型:节能灯,功率:200W | 个
1180 | 21 | 低压电器 | 02 | 照明设备 | 003 | 灯泡 | 500039423 | 灯泡-类型:节能灯,功率:250W | 个
1181 | 21 | 低压电器 | 02 | 照明设备 | 003 | 灯泡 | 500039424 | 灯泡,节能灯,28W | 个 | 灯泡,节能灯,28W
1182 | 21 | 低压电器 | 02 | 照明设备 | 003 | 灯泡 | 500039424 | 灯泡-类型:节能灯,功率:28W | 个
1183 | 21 | 低压电器 | 02 | 照明设备 | 003 | 灯泡 | 500039425 | 灯泡-类型:节能灯,功率:300W | 个
1184 | 21 | 低压电器 | 02 | 照明设备 | 003 | 灯泡 | 500039426 | 灯泡,节能灯,38W | 个 | 灯泡,节能灯,38W
1185 | 21 | 低压电器 | 02 | 照明设备 | 003 | 灯泡 | 500039426 | 灯泡-类型:节能灯,功率:38W | 个
1186 | 21 | 低压电器 | 02 | 照明设备 | 003 | 灯泡 | 500039427 | 灯泡-类型:节能灯,功率:400W | 个
1187 | 21 | 低压电器 | 02 | 照明设备 | 003 | 灯泡 | 500039431 | 灯泡-类型:节能灯,功率:85W | 个
1188 | 21 | 低压电器 | 02 | 照明设备 | 003 | 灯泡 | 500039432 | 灯泡-类型:节能灯,功率:55W | 个
1189 | 21 | 低压电器 | 02 | 照明设备 | 003 | 灯泡 | 500039433 | 灯泡-类型:日光灯,功率:6w | 个
1190 | 21 | 低压电器 | 02 | 照明设备 | 003 | 灯泡 | 500039434 | 灯泡-类型:日光灯,功率:70W | 个
1191 | 21 | 低压电器 | 02 | 照明设备 | 003 | 灯泡 | 500039435 | 灯泡-类型:日光灯,功率:75W | 个
1192 | 21 | 低压电器 | 02 | 照明设备 | 003 | 灯泡 | 500042085 | 灯泡-类型:日光灯,功率:100W | 个
1193 | 21 | 低压电器 | 02 | 照明设备 | 003 | 灯泡 | 500054970 | 灯泡,金属卤化灯,35W | 个 | 射灯、卤素系列反光杯灯Φ51mm;35W 卤素系列/MR16 反光杯灯41865 WFL 12V Φ51mmGU5.3 36.
1194 | 21 | 低压电器 | 02 | 照明设备 | 003 | 灯泡 | 500054970 | 灯泡,金属卤化灯,35W | 个 | 射灯、卤素系列反光杯灯Φ36mm;35W 卤素灯杯 12V/NHL11/35W无色
1195 | 21 | 低压电器 | 02 | 照明设备 | 003 | 灯泡 | 500056053 | 灯泡-类型:白炽灯,功率:1W | 个
1196 | 21 | 低压电器 | 02 | 照明设备 | 003 | 灯泡 | 500056070 | 灯泡-类型:白炽灯,功率:1.2W | 个
1197 | 21 | 低压电器 | 02 | 照明设备 | 003 | 灯泡 | 500056830 | 灯泡-类型:节能灯,功率:22W | 个
1198 | 21 | 低压电器 | 02 | 照明设备 | 003 | 灯泡 | 500059242 | 灯泡-类型:日光灯,功率:160W | 个
1199 | 21 | 低压电器 | 02 | 照明设备 | 003 | 灯泡 | 500061048 | 灯泡-类型:LED灯,功率:5W | 个
1200 | 21 | 低压电器 | 02 | 照明设备 | 003 | 灯泡 | 500061049 | 灯泡,LED灯,7W | 个 | 灯泡,LED灯,7W
1201 | 21 | 低压电器 | 02 | 照明设备 | 003 | 灯泡 | 500061049 | 灯泡,LED灯,7W | 盒 | 射灯，7W LED 白光
1202 | 21 | 低压电器 | 02 | 照明设备 | 003 | 灯泡 | 500061049 | 灯泡-类型:LED灯,功率:7W | 个
1203 | 21 | 低压电器 | 02 | 照明设备 | 003 | 灯泡 | 500062515 | 灯泡-类型:节能灯,功率:65W | 个
1204 | 21 | 低压电器 | 02 | 照明设备 | 003 | 灯泡 | 500062517 | 灯泡-类型:行灯,功率:60W | 个
1205 | 21 | 低压电器 | 02 | 照明设备 | 003 | 灯泡 | 500063377 | 灯泡,日光灯,55W | 个 | 灯泡,日光灯,55W
1206 | 21 | 低压电器 | 02 | 照明设备 | 003 | 灯泡 | 500063377 | 灯泡,日光灯,55W | 个 | H灯管、插拔式节能管 单端4针插式;55W/插拔式节能管/865（冷光色）840（日光色）830（暖光色）
1207 | 21 | 低压电器 | 02 | 照明设备 | 003 | 灯泡 | 500063377 | 灯泡-类型:日光灯,功率:55W | 个
1208 | 21 | 低压电器 | 02 | 照明设备 | 003 | 灯泡 | 500063378 | 灯泡,日光灯,21W | 个 | 光芒T5三基色荧光灯管;规格：T5/21W/YZ21-T5/6500K(日光色)/ 2700K(冷光色）
1209 | 21 | 低压电器 | 02 | 照明设备 | 003 | 灯泡 | 500063378 | 灯泡,日光灯,14W | 个 | 光芒T5三基色荧光灯管;规格：T5/21W/额定电压220V-50Hz/ 额定功率21W
1210 | 21 | 低压电器 | 02 | 照明设备 | 003 | 灯泡 | 500063378 | 灯泡-类型:日光灯,功率:21w | 个
1211 | 21 | 低压电器 | 02 | 照明设备 | 003 | 灯泡 | 500071522 | 灯泡,日光灯,22W | 个 | 22W环形荧光灯;规格：J3T5C 22W/865 日光色/直径185mm
1212 | 21 | 低压电器 | 02 | 照明设备 | 003 | 灯泡 | 500082187 | 灯泡,汞蒸气灯,275W | 个 | 灯泡,汞蒸气灯,275W 浴霸灯，额定功率275W，灯头E27，规格125*183/125*165
1213 | 21 | 低压电器 | 02 | 照明设备 | 003 | 灯泡 | 500090955 | 灯泡,高钠灯,500W | 个
1214 | 21 | 低压电器 | 02 | 照明设备 | 003 | 灯泡 | 500090998 | 灯泡,氙气灯,100W | 个
1215 | 21 | 低压电器 | 02 | 照明设备 | 003 | 灯泡 | 500100677 | 灯泡,日光灯,28W | 个 | 光芒T5三基色荧光灯管;规格：T5/28W/YZ28-T5/6500K(日光色)/2700K(冷光色）
1216 | 21 | 低压电器 | 02 | 照明设备 | 003 | 灯泡 | 500100677 | 灯泡,日光灯,28W | 个 | 皓睿支架灯、灯具两端可以进行串联，最多可串接10个灯具。（最大允许电流2A）;规格：T5/28W/额定电压220V-50Hz/ 额定功率28W
1217 | 21 | 低压电器 | 02 | 照明设备 | 003 | 灯泡 | 500108893 | 灯泡,LED灯,12W | 个 | LED灯带配件/材质：绝缘橡胶
1218 | 21 | 低压电器 | 02 | 照明设备 | 003 | 灯泡 | 500108893 | 灯泡,LED灯,12W | 个 | 灯泡,LED灯,12W
1219 | 21 | 低压电器 | 02 | 照明设备 | 003 | 灯泡 | 500108893 | 灯泡,LED灯,12W | 个 | 12WLED环形灯;LED亮环12W白光，型号LDH9N，额定电压220V，额定功率12W，色温6000K,光通量150101，安装尺寸φ195mm
1220 | 21 | 低压电器 | 02 | 照明设备 | 003 | 灯泡 | 500108893 | 灯泡,LED灯,12W | 盒 | 射灯，12W LED 白光，暖光
1221 | 21 | 低压电器 | 02 | 照明设备 | 003 | 灯泡 | 500108893 | 灯泡,LED灯,12W | 米 | LED灯带/材质：塑料
1222 | 21 | 低压电器 | 02 | 照明设备 | 003 | 灯泡 | 500121744 | 灯泡,LED灯,18W | 个 | 灯管,LED灯,1.2米/18w，T8一体化
1223 | 21 | 低压电器 | 02 | 照明设备 | 003 | 灯泡 | 500121744 | 灯泡,LED灯,18W | 盒 | 射灯，18W LED 白光
1224 | 21 | 低压电器 | 02 | 照明设备 | 003 | 灯泡 | 500127620 | 灯泡,LED灯,35W | 个 | LED玉米型节能灯灯;额定电压220V，额定功率30W，色号5730（正白），玉米型、节能型
1225 | 21 | 低压电器 | 02 | 照明设备 | 003 | 灯泡 | 500127620 | 灯泡,LED灯,35W | 个 | 灯泡,LED灯,35W
1226 | 21 | 低压电器 | 02 | 照明设备 | 003 | 灯泡 | 500127623 | 灯泡,LED灯,6w | 个 | LED普及版天花灯，冷光源;5*1W/PRI:110-240—50/60Hz SEC:350mA—36-48V
1227 | 21 | 低压电器 | 02 | 照明设备 | 004 | 防爆灯 | 500022827 | 防爆灯 | 盏 | 5W*4DC12V 8.8AH直充超强光：4小时 强光：8小时237*104*1561.35KG低电量报警功能 防护等级IP67 灯头可旋转 | 深圳市尚为照明有限公司
1228 | 21 | 低压电器 | 02 | 照明设备 | 004 | 防爆灯 | 500022827 | 防爆灯 | 盏 | 防爆灯：40W
1229 | 21 | 低压电器 | 02 | 照明设备 | 005 | 应急灯 | 500022828 | 应急灯 | 盏 | CH-D69，LED40W*4DC12V， 33AH，超强光：5小时 强光：13小时 弱光：30小时 （可选配锂电），市电/车充，621*469*292 升起高度： 201CM，26KG | 深圳市尚为照明有限公司
1230 | 21 | 低压电器 | 02 | 照明设备 | 006 | 标志灯 | 500022829 | 标志灯 | 盏
1231 | 21 | 低压电器 | 02 | 照明设备 | 008 | 手持工作灯 | 500022831 | 手持工作灯 | 盏 | 可适用于警察，部队和工矿企业及各种野外工作现场做移动照明和信号指示。额定电压：3.7V 额定容量：2.2Ah 光源:3w 平均使用寿命：>100000h 连续工作时间：≥4h 充电时间：4-6h 电池使用寿命：约1000次 外形尺寸：Φ32×145mm 重量：150g | 深圳市尚为照明有限公司
1232 | 21 | 低压电器 | 02 | 照明设备 | 010 | 照明开关 | 500022833 | 照明开关 | 个 | 暗装五孔插座(10A/250V)
1233 | 21 | 低压电器 | 02 | 照明设备 | 010 | 照明开关 | 500022833 | 照明开关 | 个 | 照明开关
1234 | 21 | 低压电器 | 02 | 照明设备 | 010 | 照明开关 | 500022833 | 照明开关 | 个
1235 | 21 | 低压电器 | 02 | 照明设备 | 010 | 照明开关 | 500022833 | 照明开关 | 个 | 照明电源开关，单联，明装,明装五孔插座(16A/250V)
1236 | 21 | 低压电器 | 02 | 照明设备 | 010 | 照明开关 | 500022833 | 照明开关 | 个 | 两联照明开关
1237 | 21 | 低压电器 | 02 | 照明设备 | 011 | 启辉器 | 500022834 | 启辉器 | 个
1238 | 21 | 低压电器 | 02 | 照明设备 | 012 | 镇流器 | 500022835 | 镇流器 | 个 | 镇流器
1239 | 21 | 低压电器 | 02 | 照明设备 | 013 | 电筒 | 500022836 | 电筒 | 个 | 摄像手电筒。进口LED光源；具有GPS定位、摄像、拍照、聚光照明和泛光照明、红绿或红黄信号灯功能；防爆标示：Ex ib IIC T4 Gb；照明功率：1W；光通量：120lm；额定电压：3.7V；电池容量：4.5Ah；使用寿命：100000h；连续照明时间：≥6h；摄像时间：不开启照明≥5h、开启照明≥2.5h；信号灯工作时间：≥12h；摄像头像素：800万；拍照图片分辨率：3264×2448/2592×1944；摄像分辨率：1920×1080P/1280×720P；内置存储容量：32GB；视频格式：MOV；图片格式：JPEG；充电时间：8h～10h；电池使用寿命：1000次循环以上；外壳防护等级：IP66；灯具保用三年
1240 | 21 | 低压电器 | 02 | 照明设备 | 013 | 电筒 | 500022836 | 电筒 | 个 | 摄像手电筒。进口LED光源；具有GPS定位、摄像、拍照、聚光照明和泛光照明、红绿或红黄信号灯功能；防爆标示：Ex ib IIC T4 Gb；照明功率：1W；光通量：120lm；额定电压：3.7V；电池容量：4.5Ah；使用寿命：100000h；连续照明时间：≥6h；摄像时间：不开启照明≥5h、开启照明≥2.5h；信号灯工作时间：≥12h；摄像头像素：800万；拍照图片分辨率：3264×2448/2592×1944；摄像分辨率：1920×1080P/1280×720P；内置存储容量：32GB；视频格式：MOV；图片格式：JPEG；充电时间：8h～10h；电池使用寿命：1000次循环以上；外壳防护等级：IP66；灯具保用三年
1241 | 21 | 低压电器 | 02 | 照明设备 | 013 | 电筒 | 500022836 | 电筒 | 个 | 手提式手电筒，三个档位/材质：PVC
1242 | 21 | 低压电器 | 02 | 照明设备 | 013 | 电筒 | 500022836 | 电筒 | 个 | JW7302
1243 | 21 | 低压电器 | 02 | 照明设备 | 013 | 电筒 | 500022836 | 电筒 | 个 | 电筒；强光电筒；额定电压3.7V，额定容量2.2Ah；光通量100lm
1244 | 21 | 低压电器 | 02 | 照明设备 | 016 | 工作灯 | 500065329 | 工作灯-类型:高能工作灯 | 台
1245 | 21 | 低压电器 | 02 | 照明设备 | 016 | 工作灯 | 500065329 | 工作灯-类型:高能工作灯 | 台 | 小射灯/投光灯 飞利浦 QVF133 带灯管和灯具 | 飞利浦

## 配送网点
附件2：
2019-2020年度青海公司电商化采购物资配送网点信息表
项目单位 | 收货人 | 办公电话 | 传真 | 手机 | 电子邮箱 | 单位通讯地址 | 邮编
国网青海省西宁供电公司 | 顾 晖 | 0971-5192298 |  | 13997230410 | 2205834915@qq.com | 西宁市宁张路187号石头垒（检修分公司） | 810003
国网西宁供电公司客户服务中心 | 李尚博 | 0971-5195539 |  | 13997236407 | 89280935@qq.com | 西宁市城东经济开发区开元路19号 | 810000
国网西宁供电公司大通县供电公司 | 吴 阳 | 0971-5195631 |  | 13997235460 | 962536346@qq.com | 西宁市大通县人民路57号 | 810100
国网西宁供电公司湟中县供电公司 | 张广山 | 0971-5195815 | 0971-5195811 | 13897636150 | 13897636150@139.com | 西宁市湟中县团结南路163号 | 811600
国网西宁供电公司湟源县供电公司 | 车广晖 | 0971-5195712 | 0971-5195712 | 15297217911 | 15297217911@139.com | 青海省西宁市湟源县城关镇建设西路27号 | 812100
国网青海省海西供电公司 | 李积红 | 0979-8438423 |  | 13619773566 | 245099336@qq.com | 青海省海西蒙古族藏族自治州格尔木市黄河路80号海西供电公司 | 816000
国网青海省海西供电公司 | 肖成英 | 0979-8438661 |  | 13619770489 | 690004568@qq.com | 青海省海西蒙古族藏族自治州格尔木市黄河路80号海西供电公司 | 816000
国网海西供电公司乌兰县供电公司 | 杨连桂 | 0977-8241233 | 0977-8241233 | 15009771165 | QQ320683409 | 乌兰县幸福路2号 | 817100
国网海西供电公司大柴旦供电公司 | 甘淑娟 | 0977-8281384 | 0977-8281384 | 13897377661 | QQ963198205 | 大柴旦镇团结路19号 | 816200
国网海西供电公司格尔木市供电公司 | 田国毅 | 0979-8438224 |  | 18809794373 | 5962691963qq.com | 青海省海西州格尔木市柴达木路格尔木市供电公司 | 811600
国网海西供电公司德令哈市供电公司 | 杨慧明 | 0977-8204890 | 0977-8217559 | 18609779687 | 34776201qq.com | 青海省海西州德令哈市都兰西路2号国网德令哈市供电公司运检基地 | 817000
国网海西供电公司都兰县供电公司 | 沈勇 |  |  | 15909777565 | 1176275913qq.com | 青海省海西州都兰县和平街19号都兰县供电公司 | 816100
国网海西供电公司天峻县供电公司 | 马吉成 |  |  | 13897073414 | 3400513713@qq.com | 青海省海西蒙古藏族自治州天峻县新源镇迎宾路天峻县供电公司 | 817200
国网海西供电公司客户服务分中心 | 杨明玮 | 0979-8438586 |  | 18946877511 | htgpwb@163.com | 青海省海西州茫崖市花土沟镇环城南路国家电网 | 816400
国网青海省海南供电公司 | 张 龙 | 0974-8428504 | 0974-8428504 | 13897040043 | 464035346@qq.com | 青海省海南藏族自治州共和县恰卜恰镇拉西瓦路3号海南供电公司 | 813000
国网海南供电公司共和县供电公司 | 董 轲 | 0974-8532997 | 0971-5195811 | 18209746678 | 984612769@qq.com | 青海省海南藏族自治州共和县恰卜恰镇东台街6号 | 813000
国网海南供电公司贵南县供电公司 | 何明财 | 0974-8425318 |  | 18194786583 | 2249541029@qq.com | 青海省海南藏族自治州贵南县茫曲镇贵南县供电公司 | 813100
国网海南供电公司贵德县供电公司 | 李洪国 |  |  | 15897041028 | 3508650137@qq.com | 青海省海南藏族自治州贵德县河阴镇新西路280号贵德县供电公司 | 811700
国网海南供电公司贵德县供电公司 | 宁 烨 |  |  | 13897046191 | 1206850937@qq.com | 青海省海南州贵德县迎宾西路280号（贵德县供电公司） | 811700
国网海南供电公司兴海县供电公司 | 任 强 |  |  | 13897343716 | 1059651509@qq.com | 青海省海南藏族自治州兴海县子科滩镇南大街83号兴海县供电公司 | 813300
国网海南供电公司同德县供电公司 | 李迎国 |  |  | 13997348663 | 1504245043@qq.com | 青海省海南藏族自治州同德县尕巴森多镇东大街31号 | 813200
国网青海省电力公司海北供电公司 | 肖双龙 | 0970-8638133 | 0970-8638161 | 13997236813 | 179813561@qq.com | 青海省海北州海晏县同宝路109号（海北供电公司） | 812200
国网青海省电力公司黄化供电公司 | 魏钟亮 | 0974-8746251 |  | 13997437331 | 13997437331@139.com | 青海省黄南州尖扎县马克塘镇人民街24号（黄化供电公司） | 811200
国网青海省电力公司黄化供电公司 | 马宏博 | 0974-8746251 |  | 18797231003 | 956637386@qq.com | 青海省黄南州尖扎县马克塘镇人民街24号（黄化供电公司） | 811200
国网青海省果洛供电公司 | 马 坚 |  |  | 17809750526 | 657976660@qq.COM | 果洛州玛沁县大武镇黄河路果洛供电公司 | 814000
国网青海省果洛供电公司达日县供电公司 | 郑利民 |  |  | 17809750509 | 1757131169@qq.com | 果洛州达日县供电公司 | 814000
国网青海省果洛供电公司久治县供电公司 | 杨 正 |  |  | 18697238551 | 329484984@qq.com | 果洛州久治县供电公司 | 814000
国网青海省果洛供电公司玛多县供电公司 | 仁青吉 |  |  | 18097152883 | 2226073849@qq.com | 果洛州玛多县供电公司 | 814000
国网青海省果洛供电公司班玛县供电公司 | 高玉婷 |  |  | 13619753566 | 1119740792@qq.com | 果洛州班玛县供电公司 | 814000
国网青海省果洛供电公司玛沁县供电公司 | 陈 刚 |  |  | 17797049560 | 565841712@qq.com | 果洛州玛沁县大武镇黄河路果洛供电公司 | 814000
国网青海省果洛供电公司甘德县供电公司 | 赵国宪 |  |  | 15500534740 | 1159322409@qq.com | 果洛州甘德县供电公司 | 814000
国网青海省玉树供电公司 | 王国兴 | 0976-7801663 | 0976-7801663 | 13734654235 | 347077035@qq.com | 青海省玉树藏族自治州玉树市西杭巷4号国家电网公司 | 815000
国网青海省玉树供电公司玉树市供电公司 | 冶进虎 | 0976-7801663 | 0976-7801663 | 15829253573 | 885788367@qq.com | 青海省玉树藏族自治州玉树市扎西科路国家电网公司 | 815000
国网青海省玉树供电公司囊谦县供电公司 | 白向斌 | 0976-7801663 | 0976-7801663 | 18197249571 | 2763555894@qq.com | 青海省玉树藏族自治州囊谦县香达西街香达中心寄校斜对面国家电网公司 | 815200
国网青海省玉树供电公司称多县供电公司 | 郭 臣 | 0976-7801663 | 0976-7801663 | 13649720892 | 2867717726@qq.com | 青海省玉树藏族自治州称多县称文镇扎西路国家电网公司 | 815100
国网青海省玉树供电公司治多县供电公司 | 魏辉军 | 0976-7801663 | 0976-7801663 | 14709724829 | 12465392599@qq.com | 青海省玉树藏族自治州治多县达杰桥国家电网公司 | 815400
国网青海省玉树供电公司曲麻莱县供电公司 | 汤 润 | 0976-7801663 | 0976-7801663 | 13689256179 | 1825489516@qq.com | 青海省玉树藏族自治州曲麻莱县黄河路66号国家电网公司 | 815500
国网青海省玉树供电公司杂多县供电公司 | 王国兴 | 0976-7801663 | 0976-7801663 | 13734654235 | 347077035@qq.com | 青海省玉树藏族自治州杂多县萨呼腾路国家电网公司 | 815300
国网青海省海东供电公司 | 姚牧言 | 8252504 |  | 13109745911 | 1005927129@qq.com | 海东市平安区平安大道167号 | 810600
国网海东供电公司民和县供电公司 | 李成龙 | 8253217 |  | 18797198605 | 917141924@qq.com | 海东市民和县川口镇南大街17号 | 810600
国网海东供电公司互助县供电公司 | 丁瑞敏 | 8253318 |  | 18797253993 | 1260771541@qq.com | 海东市互助县台子路5号 | 810600
国网海东供电公司平安区供电公司 | 余连生 | 8253005 |  | 15597209619 | 418497502@qq.com | 海东市平安区古驿大道239号 | 810600
国网海东供电公司乐都区供电公司 | 管志峰 | 8253125 |  | 13997380025 | 1043182708@qq.com | 海东市乐都区滨河南路13号 | 810600
国网青海电科院 | 张 明 | 0971-6074067 |  | 13997239333 | zm4302@163.com | 青海省西宁市五四西路8号电力研究院 | 810008
国网青海检修公司柴达木换流站 | 马惠晟 | 0979-8425450 |  | 18797190366 | mhs1980@126.com.cn | 青海省海西州格尔木市东出口109国道处柴达木换流站 | 816000
国网青海省电力公司检修德令哈运维分部 | 李 谦 | 7265058 |  | 18209770346 | 2681470792@qq.com | 青海省海西州德令哈市都兰西路2号新电力公司（老汽配城对面） | 817000
国网青海检修公司民和运维分部 | 肖纪光 | 0972-7213710 |  | 18697295337 | 498106387@qq.com | 青海省海东市乐都去谭家大院（民和运维分部） | 810600
国网青海省电力公司检修西宁运维分部 | 郭 艳 | 0971-6196453 |  | 18297179818 | 110933925@qq.com | 西宁市城北区门源路27号青海省电力检修公司 | 810003
国网青海检修公司格尔木运维分部 | 王 奇 | 0979-8425784 |  | 18194551312 | 362451897@qq.com | 青海省格尔木市泰山路建兴巷48号 | 816000
国网青海检修公司输电检修中心 | 成军辉 | 0971-6196422 | 0971-6196422 | 13997231517 | 498106387@qq.com | 西宁市城北区门源路27号 | 810000
国网青海检修公司变电检修中心 | 谢炳涛 |  |  | 15202595650 | 15202595650@163.com | 青海省西宁市城中区新南新区新城大道131号 | 810000
国网青海检修公司物资部 | 李宜轩 | 0971-6196074 |  | 15500613422 | 110110cscs110@163.com | 青海省西宁市城中区新南新区新城大道131号 | 810000
国网青海检修公司物资部 | 陈建军 | 0971-6196074 |  | 13997239663 | hnrzbwl@163.com | 青海省西宁市城中区新南新区新城大道131号 | 810000
国网青海电力公司建设公司 | 思积宏 | 0971-6071765 | 0971-6071765 | 18697164226 | 18697164226@139.com | 西宁市城西区五四西路80号电力科研综合楼 | 810000
国网青海经研院（能研院） | 秦满鑫 | 0971-6071958 |  | 13619718431 | 673976949@qq.com | 西宁市城西区五四西路80号 | 810008
国网青海省电力公司培训中心 | 赵 云 | 0971-6076480 | 0971-6076411 | 13639737670 | 13639737670@139.com | 西宁市城西区苏家河湾2号 | 810008
国网青海省电力公司物资公司 | 孙智军 | 0971-6076849 | 0971-6076849 | 13997155085 | 13997155085@139.com | 青海省西宁市城北区生物科技产业园经四路12号 | 810012
国网青海省电力公司信通公司 | 田 力 | 0971-6075732 |  | 13997239407 | 284280290@qq.com | 青海省西宁市城西区建研巷2号 | 810000
国网青海信通公司西宁运维分部 | 铁福林 | 0971-5192921 |  | 15297015913 | 409245769@qq.com | 青海省西宁市城北区小桥大街50号西宁供电公司 | 810003
国网青海信通公司海东运维分部 | 方 剑 | 0972-8252890 |  | 15909728208 | 116954235@qq.com | 青海省海东市平安区平安大道167号海东供电公司 | 810600
国网青海信通公司黄化运维分部 | 石常云 | 0973-8746259 |  | 13734620601 | 471357147@qq.com | 青海省黄南州尖扎县马克堂镇人民街24号黄化供电公司 | 811200
国网青海信通公司海南运维分部 | 李 凯 | 0974-8518013 |  | 18797376036 | 1473437877@qq.com | 青海省海南州共和县恰不恰镇拉西瓦路6号海南州供电公司 | 813000
国网青海信通公司海北运维分部 | 刘云龙 | 0970-8638511 |  | 13997232347 | 446094698@qq.com | 青海省海北州海晏县同宝路108号海北供电公司 | 812200
国网青海信通公司海西运维分部 | 王 鑫 | 0979-8438803 |  | 13997184895 | 626897368@qq.com | 青海省海西州格尔木市黄河中路80号海西供电公司 | 811600
国网青海信通公司果洛运维分部 | 李立杰 | 0975-8553261 |  | 13897242905 | 1025526246@qq.com | 青海省果洛州玛沁县大武镇黄河路果洛供电公司 | 814000
国网青海信通公司玉树运维分部 | 霍 鹏 |  |  | 17697150674 | 903041392@qq.com | 青海省玉树州玉树市结古镇西杭巷4号国家电网公司 | 815000