## 采购申请导出列表
序号 | 网省采购申请号 | 分标名称 | 包号 | 物料编码 | 物资大类 | 物资大类编码 | 物资中类 | 物资中类编码 | 物资小类 | 物资小类编码 | 物资名称 | 物资描述 | 扩展描述 | 单位 | 数量 | 技术规范编码 | 交货时间 | 交货方式 | 备注
1 | 044002043800960 | 001变电在线监测装置配件 | 包1 | 500140749 | 物资配件 | 92 | 二次设备配件 | 02 | 变电在线监测装置配件 | 007 | 变电在线监测装置配件,传感器 | 变电在线监测装置配件-类型:传感器 | 变电在线监测装置配件，传感器，PS-MXB-100Z/Y，西安铺树，母线形变智能传感器 | 个 | 2 | B00H-500140457-00001 | 2022/08/31 | 买方指定仓库地面交货
2 | 044002043800970 | 001变电在线监测装置配件 | 包1 | 500140749 | 物资配件 | 92 | 二次设备配件 | 02 | 变电在线监测装置配件 | 007 | 变电在线监测装置配件,传感器 | 变电在线监测装置配件-类型:传感器 | 变电在线监测装置配件，传感器，PS-MXB-200Z/Y，西安铺树，母线形变智能传感器 | 个 | 2 | B00H-500140457-00001 | 2022/08/31 | 买方指定仓库地面交货
3 | 044002043800980 | 001变电在线监测装置配件 | 包1 | 500140749 | 物资配件 | 92 | 二次设备配件 | 02 | 变电在线监测装置配件 | 007 | 变电在线监测装置配件,传感器 | 变电在线监测装置配件-类型:传感器 | 变电在线监测装置配件，传感器，PS-MXB-300Z/Y，西安铺树，母线形变智能传感器 | 个 | 2 | B00H-500140457-00001 | 2022/08/31 | 买方指定仓库地面交货
4 | 044002043800990 | 001变电在线监测装置配件 | 包1 | 500140749 | 物资配件 | 92 | 二次设备配件 | 02 | 变电在线监测装置配件 | 007 | 变电在线监测装置配件,传感器 | 变电在线监测装置配件-类型:传感器 | 变电在线监测装置配件，传感器，PS-XCJ-1000S，西安铺树开关形变智能采集单元 | 个 | 2 | B00H-500140457-00001 | 2022/08/31 | 买方指定仓库地面交货
5 | 044002043801000 | 001变电在线监测装置配件 | 包1 | 500140749 | 物资配件 | 92 | 二次设备配件 | 02 | 变电在线监测装置配件 | 007 | 变电在线监测装置配件,传感器 | 变电在线监测装置配件-类型:传感器 | 变电在线监测装置配件，传感器，西安铺树电气科技有限公司PS-XCJ-1000S/W，开关形变智能采集单元 | 个 | 2 | B00H-500140457-00001 | 2022/08/31 | 买方指定仓库地面交货
6 | 044002043801010 | 001变电在线监测装置配件 | 包1 | 500140749 | 物资配件 | 92 | 二次设备配件 | 02 | 变电在线监测装置配件 | 007 | 变电在线监测装置配件,传感器 | 变电在线监测装置配件-类型:传感器 | 变电在线监测装置配件，传感器，PS-XCJ-1000S/Y，西安铺树，开关形变智能采集单元 | 个 | 2 | B00H-500140457-00001 | 2022/08/31 | 买方指定仓库地面交货
7 | 044002043801020 | 001变电在线监测装置配件 | 包1 | 500140749 | 物资配件 | 92 | 二次设备配件 | 02 | 变电在线监测装置配件 | 007 | 变电在线监测装置配件,传感器 | 变电在线监测装置配件-类型:传感器 | 传感器，RT-HJ,四川瑞霆，具备局域设备的数据接收能力，接收所管理的传感器数据并通过统一接口、统一协议上传。 | 个 | 20 | B00H-500140457-00001 | 2022/08/31 | 买方指定仓库地面交货
8 | 044002043801030 | 001变电在线监测装置配件 | 包1 | 500140749 | 物资配件 | 92 | 二次设备配件 | 02 | 变电在线监测装置配件 | 007 | 变电在线监测装置配件,传感器 | 变电在线监测装置配件-类型:传感器 | 应用于设备运行环境的监控，RX-W/1，陕西日新，传感器可实现环境SF6、O₂、温湿度等气体的检测，并将数据实时上传。 | 个 | 2 | B00H-500140457-00001 | 2022/08/31 | 买方指定仓库地面交货
9 | 044002043801040 | 001变电在线监测装置配件 | 包1 | 500140749 | 物资配件 | 92 | 二次设备配件 | 02 | 变电在线监测装置配件 | 007 | 变电在线监测装置配件,传感器 | 变电在线监测装置配件-类型:传感器 | RX-GPD,用于超高频局放数据的采集和上传,陕西日新 | 个 | 2 | B00H-500140457-00001 | 2022/08/31 | 买方指定仓库地面交货
10 | 044002043801050 | 001变电在线监测装置配件 | 包1 | 500140749 | 物资配件 | 92 | 二次设备配件 | 02 | 变电在线监测装置配件 | 007 | 变电在线监测装置配件,传感器 | 变电在线监测装置配件-类型:传感器 | 用于微水数据的采集和上传。RX-W/2，陕西日新,具备实时在线监测电气设备中的SF6气体压力、密度、温度、露点、PPM值及泄露报警功能。 | 个 | 2 | B00H-500140457-00001 | 2022/08/31 | 买方指定仓库地面交货
11 | 044002043801370 | 001变电在线监测装置配件 | 包1 | 500140749 | 物资配件 | 92 | 二次设备配件 | 02 | 变电在线监测装置配件 | 007 | 变电在线监测装置配件,传感器 | 变电在线监测装置配件-类型:传感器 | HH-5011/C，智能感知采集单元，实现多源数据融合分析判断。天津浩源慧能 | 个 | 2 | B00H-500140457-00001 | 2022/08/31 | 买方指定仓库地面交货
12 | 044002043801380 | 001变电在线监测装置配件 | 包1 | 500140749 | 物资配件 | 92 | 二次设备配件 | 02 | 变电在线监测装置配件 | 007 | 变电在线监测装置配件,传感器 | 变电在线监测装置配件-类型:传感器 | HH-5011/U，局放数据采集模块：特高频局放检测，300MHZ-1.5GHZ（自动选取最优频段）天津浩源慧能 | 个 | 2 | B00H-500140457-00001 | 2022/08/31 | 买方指定仓库地面交货
13 | 044002043801390 | 001变电在线监测装置配件 | 包1 | 500140749 | 物资配件 | 92 | 二次设备配件 | 02 | 变电在线监测装置配件 | 007 | 变电在线监测装置配件,传感器 | 变电在线监测装置配件-类型:传感器 | HH-5011/T，红外测温采集模块：精度：±2℃或±2%@25℃，灵敏度：NETD<0.07℃，范围：0-200℃，天津浩源慧能 | 个 | 2 | B00H-500140457-00001 | 2022/08/31 | 买方指定仓库地面交货
14 | 044002043801400 | 001变电在线监测装置配件 | 包1 | 500140749 | 物资配件 | 92 | 二次设备配件 | 02 | 变电在线监测装置配件 | 007 | 变电在线监测装置配件,传感器 | 变电在线监测装置配件-类型:传感器 | HH-5011/P，电源：POE供电/220V供电，支持WIFI、蓝牙、GPS，天津浩源慧能 | 个 | 2 | B00H-500140457-00001 | 2022/08/31 | 买方指定仓库地面交货
15 | 044002043801410 | 001变电在线监测装置配件 | 包1 | 500140749 | 物资配件 | 92 | 二次设备配件 | 02 | 变电在线监测装置配件 | 007 | 变电在线监测装置配件,传感器 | 变电在线监测装置配件-类型:传感器 | HH-5011-S，综合采集单元：局放、红外、图像数据采集，天津浩源慧能 | 个 | 2 | B00H-500140457-00001 | 2022/08/31 | 买方指定仓库地面交货
16 | 044002043801420 | 001变电在线监测装置配件 | 包1 | 500140749 | 物资配件 | 92 | 二次设备配件 | 02 | 变电在线监测装置配件 | 007 | 变电在线监测装置配件,传感器 | 变电在线监测装置配件-类型:传感器 | HH-50N1，智能汇聚单元：特高频、高频局放数据汇聚转发，天津浩源慧能 | 个 | 2 | B00H-500140457-00001 | 2022/08/31 | 买方指定仓库地面交货
17 | 044002043801430 | 001变电在线监测装置配件 | 包1 | 500140749 | 物资配件 | 92 | 二次设备配件 | 02 | 变电在线监测装置配件 | 007 | 变电在线监测装置配件,传感器 | 变电在线监测装置配件-类型:传感器 | 实现多元数据融合分析判断，报警方式：温度区域高温设定、温差设定、异物区域设定、局放阈值设定等。型号HH-5021/A，天津浩源慧能 | 个 | 2 | B00H-500140457-00001 | 2022/08/31 | 买方指定仓库地面交货
18 | 044002043801440 | 001变电在线监测装置配件 | 包1 | 500140749 | 物资配件 | 92 | 二次设备配件 | 02 | 变电在线监测装置配件 | 007 | 变电在线监测装置配件,传感器 | 变电在线监测装置配件-类型:传感器 | 特高频局放检测，300MHZ-1（自动选取最优频段）。型号型号HH-5021/U，天津浩源慧能 | 个 | 2 | B00H-500140457-00001 | 2022/08/31 | 买方指定仓库地面交货
19 | 044002043801450 | 001变电在线监测装置配件 | 包1 | 500140749 | 物资配件 | 92 | 二次设备配件 | 02 | 变电在线监测装置配件 | 007 | 变电在线监测装置配件,传感器 | 变电在线监测装置配件-类型:传感器 | 云台，精度：水平0.01°～30°/S；俯仰0.01°～15°/S；预置位：200个，型号HH-5021/P，天津浩源慧能 | 个 | 2 | B00H-500140457-00001 | 2022/08/31 | 买方指定仓库地面交货
20 | 044002043801460 | 001变电在线监测装置配件 | 包1 | 500140749 | 物资配件 | 92 | 二次设备配件 | 02 | 变电在线监测装置配件 | 007 | 变电在线监测装置配件,传感器 | 变电在线监测装置配件-类型:传感器 | 电源管理模块，POE供电/220V供电，型号HH-5021/P，天津浩源慧能 | 个 | 2 | B00H-500140457-00001 | 2022/08/31 | 买方指定仓库地面交货
21 | 044002043801470 | 001变电在线监测装置配件 | 包1 | 500140749 | 物资配件 | 92 | 二次设备配件 | 02 | 变电在线监测装置配件 | 007 | 变电在线监测装置配件,传感器 | 变电在线监测装置配件-类型:传感器 | HH-5401巡检终端，巡检调度功能、图像采集装置接入功能，天津浩源慧能 | 个 | 2 | B00H-500140457-00001 | 2022/08/31 | 买方指定仓库地面交货
22 | 044002043801480 | 001变电在线监测装置配件 | 包1 | 500140749 | 物资配件 | 92 | 二次设备配件 | 02 | 变电在线监测装置配件 | 007 | 变电在线监测装置配件,传感器 | 变电在线监测装置配件-类型:传感器 | HH-5402图像智能分析终端，视频智能分析，天津浩源慧能 | 个 | 2 | B00H-500140457-00001 | 2022/08/31 | 买方指定仓库地面交货
23 | 044002043801490 | 001变电在线监测装置配件 | 包1 | 500140749 | 物资配件 | 92 | 二次设备配件 | 02 | 变电在线监测装置配件 | 007 | 变电在线监测装置配件,传感器 | 变电在线监测装置配件-类型:传感器 | HH-5403 智能终端，主辅、主视、辅视联动协议接入，辅助设备站控层接口；天津浩源慧能 | 个 | 2 | B00H-500140457-00001 | 2022/08/31 | 买方指定仓库地面交货
24 | 044002043801500 | 001变电在线监测装置配件 | 包1 | 500140749 | 物资配件 | 92 | 二次设备配件 | 02 | 变电在线监测装置配件 | 007 | 变电在线监测装置配件,传感器 | 变电在线监测装置配件-类型:传感器 | HH-5404 一键顺控视频双校验终端，采集设备图像信息并识别，与I区监控进行确认，天津浩源慧能 | 个 | 2 | B00H-500140457-00001 | 2022/08/31 | 买方指定仓库地面交货
25 | 044002043801510 | 001变电在线监测装置配件 | 包1 | 500140749 | 物资配件 | 92 | 二次设备配件 | 02 | 变电在线监测装置配件 | 007 | 变电在线监测装置配件,传感器 | 变电在线监测装置配件-类型:传感器 | HH-5531/C母线电压采集装置：最大接入母线电压单元：6台，电源AC 220V±10%,50HZ，天津浩源慧能 | 个 | 2 | B00H-500140457-00001 | 2022/08/31 | 买方指定仓库地面交货
26 | 044002043801520 | 001变电在线监测装置配件 | 包1 | 500140749 | 物资配件 | 92 | 二次设备配件 | 02 | 变电在线监测装置配件 | 007 | 变电在线监测装置配件,传感器 | 变电在线监测装置配件-类型:传感器 | HH-5531/M电流采集装置：泄漏电流范围：3MA-500MA，测量精度≤±（1%+0.1MA）； 等值电容范围：50-100000PF，测量精度≤±（1%）；天津浩源慧能 | 个 | 2 | B00H-500140457-00001 | 2022/08/31 | 买方指定仓库地面交货
27 | 044002043801530 | 001变电在线监测装置配件 | 包1 | 500140749 | 物资配件 | 92 | 二次设备配件 | 02 | 变电在线监测装置配件 | 007 | 变电在线监测装置配件,传感器 | 变电在线监测装置配件-类型:传感器 | HH-5531/T套管在线监测（通信模块）：以太网、RS485、CAN方式，支持规约IEC61850、MODBUS、CAN-BUS；天津浩源慧能 | 个 | 2 | B00H-500140457-00001 | 2022/08/31 | 买方指定仓库地面交货
28 | 044002042303920 | 002输变电设备物联网传感器 | 包1 | 500142209 | 物资配件 | 92 | 一次设备配件 | 01 | 输变电设备物联网传感器 | 022 | 输变电设备物联网传感器,特高频局放传感器 | 输变电设备物联网传感器-类型:特高频局放传感器 | 输变电设备物联网传感器,特高频局放传感器，频率范围：300～1500MHZ，测量范围：-60～0DBM，灵敏度：≤ 6.5MV/M，通讯方式：无线LORA平均功耗（静态：≤60ΜW，工作：≤300MW | 个 | 5 | B00H-500140457-00001 | 2022/08/31 | 买方指定仓库地面交货
29 | 044002042303930 | 002输变电设备物联网传感器 | 包1 | 500142212 | 物资配件 | 92 | 一次设备配件 | 01 | 输变电设备物联网传感器 | 022 | 输变电设备物联网传感器,温湿度传感器 | 输变电设备物联网传感器-类型:温湿度传感器 | 输变电设备物联网传感器,温湿度传感器，智能三合一传感器JC-10/WAT，具备TEV、超声波、温湿度监测功能。暂态地电波参数：频率范围 1～100MHZ，测量范围 0～70DB，超声波参数：谐振频率4 | 个 | 5 | B00H-500140457-00001 | 2022/08/31 | 买方指定仓库地面交货
30 | 044002042303940 | 002输变电设备物联网传感器 | 包1 | 500142213 | 物资配件 | 92 | 一次设备配件 | 01 | 输变电设备物联网传感器 | 022 | 输变电设备物联网传感器,高频电流传感器 | 输变电设备物联网传感器-类型:高频电流传感器 | 输变电设备物联网传感器,高频电流传感器，频率范围：3～30MHZ，测量范围：0～70DB，通讯方式：无线LORA，灵敏度：最小可测局部放电量不大于50PC，供电方式：锂亚电池，防护等级：IP65 | 个 | 5 | B00H-500140457-00001 | 2022/08/31 | 买方指定仓库地面交货
31 | 044002042304000 | 002输变电设备物联网传感器 | 包1 | 500142230 | 物资配件 | 92 | 一次设备配件 | 01 | 输变电设备物联网传感器 | 022 | 输变电设备物联网传感器,温度传感器 | 输变电设备物联网传感器-类型:温度传感器 | 输变电设备物联网传感器,温度传感器，声表面波测温传感器，JC-5/SAW，测温方式：接触式测温，测温范围：-25°C -150°C，精度：±2℃ | 个 | 20 | B00H-500140457-00001 | 2022/08/31 | 买方指定仓库地面交货
32 | 044002042304010 | 002输变电设备物联网传感器 | 包1 | 500142230 | 物资配件 | 92 | 一次设备配件 | 01 | 输变电设备物联网传感器 | 022 | 输变电设备物联网传感器,温度传感器 | 输变电设备物联网传感器-类型:温度传感器 | 输变电设备物联网传感器,温度传感器，RFID温度传感器，JC-5/RD1，测温方式：接触式测温，测温范围：-40°C -150°C，精度：±1℃ | 个 | 3 | B00H-500140457-00001 | 2022/08/31 | 买方指定仓库地面交货
33 | 044002042304020 | 002输变电设备物联网传感器 | 包1 | 500142232 | 物资配件 | 92 | 一次设备配件 | 01 | 输变电设备物联网传感器 | 022 | 输变电设备物联网传感器,泄漏电流传感器 | 输变电设备物联网传感器-类型:泄漏电流传感器 | 输变电设备物联网传感器,泄漏电流传感器，全电流测量精度：0.1~50MA，全电流测量分辨率：0.01MA，阻性电流测量精度：0.01~10MA，阻性电流测量分辨率：1ΜA，通讯方式：无线LORA | 个 | 5 | B00H-500140457-00001 | 2022/08/31 | 买方指定仓库地面交货
34 | 044002042304030 | 002输变电设备物联网传感器 | 包1 | 500142236 | 物资配件 | 92 | 一次设备配件 | 01 | 输变电设备物联网传感器 | 022 | 输变电设备物联网传感器,SF6微水传感器 | 输变电设备物联网传感器-类型:SF6微水传感器 | SF6微水传感器，密度测量范围0～1.0MPA，压力测量范围-0.1～+0.9MPA，温度测量范围-40~85 ℃，密度监测灵敏度≤±0.75 %（F.S.），检测精度±2℃，通信方式无线LORA，电 | 个 | 5 | B00H-500140457-00001 | 2022/08/31 | 买方指定仓库地面交货
35 | 044002042304040 | 002输变电设备物联网传感器 | 包1 | 500142239 | 物资配件 | 92 | 一次设备配件 | 01 | 输变电设备物联网传感器 | 022 | 输变电设备物联网传感器,绝缘子泄漏电流传感器 | 输变电设备物联网传感器-类型:绝缘子泄漏电流传感器 | 绝缘子泄漏电流传感器，陶瓷绝缘子传感器，JC-10/IA1，可通过陶瓷绝缘子耦合开关柜、环网柜内的局部放电信号，检测频率：500KHZ~20M，检测范围：10PC~10NC，分辨时间：<100ΜS | 个 | 5 | B00H-500140457-00001 | 2022/08/31 | 买方指定仓库地面交货
36 | 044002042304050 | 002输变电设备物联网传感器 | 包1 | 500142209 | 物资配件 | 92 | 一次设备配件 | 01 | 输变电设备物联网传感器 | 022 | 输变电设备物联网传感器,特高频局放传感器 | 输变电设备物联网传感器-类型:特高频局放传感器 | LYZ-GPD300 特高频局放传感器，北京龙宇众科技发展有限公司 | 个 | 100 | B00H-500140457-00001 | 2022/08/31 | 买方指定仓库地面交货
37 | 044002042304060 | 002输变电设备物联网传感器 | 包1 | 500142209 | 物资配件 | 92 | 一次设备配件 | 01 | 输变电设备物联网传感器 | 022 | 输变电设备物联网传感器,特高频局放传感器 | 输变电设备物联网传感器-类型:特高频局放传感器 | LYZ-PIED800 特高频局放IED，北京龙宇众科技发展有限公司 | 个 | 100 | B00H-500140457-00001 | 2022/08/31 | 买方指定仓库地面交货
38 | 044002042304080 | 002输变电设备物联网传感器 | 包1 | 500142230 | 物资配件 | 92 | 一次设备配件 | 01 | 输变电设备物联网传感器 | 022 | 输变电设备物联网传感器,温度传感器 | 输变电设备物联网传感器-类型:温度传感器 | 输变电设备物联网传感器,温度传感器YT-WTS2.2（进口耐高温电池方案）便安装 无线通讯 无线距离≤60M 测温范围0℃～180℃，深圳市英唐电气技术有限公司 | 个 | 20 | B00H-500140457-00001 | 2022/08/31 | 买方指定仓库地面交货
39 | 044002042304090 | 002输变电设备物联网传感器 | 包1 | 500142230 | 物资配件 | 92 | 一次设备配件 | 01 | 输变电设备物联网传感器 | 022 | 输变电设备物联网传感器,温度传感器 | 输变电设备物联网传感器-类型:温度传感器 | 输变电设备物联网传感器,，温度传感器YT-OLS3 R2（CT取电方案）磁感应 无源无线 启动电流>3A 无线距离≤180M 测温范围0～180℃，深圳市英唐电气技术有限公司 | 个 | 20 | B00H-500140457-00001 | 2022/08/31 | 买方指定仓库地面交货
40 | 044002042304100 | 002输变电设备物联网传感器 | 包1 | 500142230 | 物资配件 | 92 | 一次设备配件 | 01 | 输变电设备物联网传感器 | 022 | 输变电设备物联网传感器,温度传感器 | 输变电设备物联网传感器-类型:温度传感器 | 输变电设备物联网传感器，温度传感器YT-RFS（RFID方案）无源无线被动元件陶瓷封装 体积超小 高度＜4MM 测温范围≤180℃，深圳市英唐电气技术有限公司 | 个 | 20 | B00H-500140457-00001 | 2022/08/31 | 买方指定仓库地面交货
41 | 044002042304110 | 002输变电设备物联网传感器 | 包1 | 500142230 | 物资配件 | 92 | 一次设备配件 | 01 | 输变电设备物联网传感器 | 022 | 输变电设备物联网传感器,温度传感器 | 输变电设备物联网传感器-类型:温度传感器 | 输变电设备物联网传感器,温度传感器，温度传感器 YT-FUS1（荧光光纤方案）荧光光学原理 抗干扰 耐高温寿命长 测量范围-40~200℃ 精度±0.5℃，深圳市英唐电气技术有限公司 | 个 | 20 | B00H-500140457-00001 | 2022/08/31 | 买方指定仓库地面交货
42 | 044002042304120 | 002输变电设备物联网传感器 | 包1 | 500142230 | 物资配件 | 92 | 一次设备配件 | 01 | 输变电设备物联网传感器 | 022 | 输变电设备物联网传感器,温度传感器 | 输变电设备物联网传感器-类型:温度传感器 | 输变电设备物联网传感器,温湿度传感器BS1湿度测量范围及精度≥0～100%RH(±3%RH) 温度测量范围及精度≥-40～125℃(±0.3℃)，深圳市英唐电气技术有限公司 | 个 | 20 | B00H-500140457-00001 | 2022/08/31 | 买方指定仓库地面交货
43 | 044002042304130 | 002输变电设备物联网传感器 | 包1 | 500142230 | 物资配件 | 92 | 一次设备配件 | 01 | 输变电设备物联网传感器 | 022 | 输变电设备物联网传感器,温度传感器 | 输变电设备物联网传感器-类型:温度传感器 | 输变电设备物联网传感器,双气体传感器YT-GAS-SF6六氟化硫气体与氧气双气体采集检测 检测精度≤±2% FS1工作电流<200MA，深圳市英唐电气技术有限公司 | 个 | 20 | B00H-500140457-00001 | 2022/08/31 | 买方指定仓库地面交货
44 | 044002047900950 | 002输变电设备物联网传感器 | 包1 | 500142209 | 物资配件 | 92 | 一次设备配件 | 01 | 输变电设备物联网传感器 | 022 | 输变电设备物联网传感器,特高频局放传感器 | 输变电设备物联网传感器-类型:特高频局放传感器 | 特高频局放传感器，上海赛时工控设备有限公司,检测频带：300MHZ-2000MHZ；470M无线传输； | 个 | 2 | B00H-500140457-00001 | 2022/08/31 | 买方指定仓库地面交货
45 | 044002047900960 | 002输变电设备物联网传感器 | 包1 | 500142209 | 物资配件 | 92 | 一次设备配件 | 01 | 输变电设备物联网传感器 | 022 | 输变电设备物联网传感器,特高频局放传感器 | 输变电设备物联网传感器-类型:特高频局放传感器 | 局部放电监测装置:YADO-JF；珠海一多监测,高频电流频带30KHZ~100MHZ（±3DB）；防护等级IP68 | 个 | 2 | B00H-500140457-00001 | 2022/08/31 | 买方指定仓库地面交货
46 | 044002047900970 | 002输变电设备物联网传感器 | 包1 | 500142209 | 物资配件 | 92 | 一次设备配件 | 01 | 输变电设备物联网传感器 | 022 | 输变电设备物联网传感器,特高频局放传感器 | 输变电设备物联网传感器-类型:特高频局放传感器 | 特高频局放传感器，FC-5611-L，深圳友讯达,UHF传感器，检测频带：300MHZ-2000MHZ；470M无线传输； | 个 | 2 | B00H-500140457-00001 | 2022/08/31 | 买方指定仓库地面交货
47 | 044002047900980 | 002输变电设备物联网传感器 | 包1 | 500142209 | 物资配件 | 92 | 一次设备配件 | 01 | 输变电设备物联网传感器 | 022 | 输变电设备物联网传感器,特高频局放传感器 | 输变电设备物联网传感器-类型:特高频局放传感器 | 特高频局放传感器，HMJ1010-WG，珠海华网科技有限责任公司 | 个 | 5 | B00H-500140457-00001 | 2022/08/31 | 买方指定仓库地面交货
48 | 044002047900990 | 002输变电设备物联网传感器 | 包1 | 500142209 | 物资配件 | 92 | 一次设备配件 | 01 | 输变电设备物联网传感器 | 022 | 输变电设备物联网传感器,特高频局放传感器 | 输变电设备物联网传感器-类型:特高频局放传感器 | 特高频局放传感器，SCTE-9001-JF，北京智芯微电子科技,特高频法检测频段高（通常为300-3000MHZ），具有抗干扰能力强、检测灵敏度高等优点。 | 个 | 2 | B00H-500140457-00001 | 2022/08/31 | 买方指定仓库地面交货
49 | 044002047901000 | 002输变电设备物联网传感器 | 包1 | 500142209 | 物资配件 | 92 | 一次设备配件 | 01 | 输变电设备物联网传感器 | 022 | 输变电设备物联网传感器,特高频局放传感器 | 输变电设备物联网传感器-类型:特高频局放传感器 | 特高频局放传感器，上海赛时工控,检测频带：300MHZ-2000MHZ；470M无线传输； | 个 | 2 | B00H-500140457-00001 | 2022/08/31 | 买方指定仓库地面交货
50 | 044002047901010 | 002输变电设备物联网传感器 | 包1 | 500142210 | 物资配件 | 92 | 一次设备配件 | 01 | 输变电设备物联网传感器 | 022 | 输变电设备物联网传感器,水位传感器 | 输变电设备物联网传感器-类型:水位传感器 | 水位传感器，FC-5607,深圳友讯达科技,供电电压：锂亚电池DC3.6V，输出接口：470M无线，线缆长度：1.6±0.1 M ， 绝缘电阻：> 500，测量范围：0～5M （测量范围可定制）。 | 个 | 2 | B00H-500140457-00001 | 2022/08/31 | 买方指定仓库地面交货
51 | 044002047901020 | 002输变电设备物联网传感器 | 包1 | 500142212 | 物资配件 | 92 | 一次设备配件 | 01 | 输变电设备物联网传感器 | 022 | 输变电设备物联网传感器,温湿度传感器 | 输变电设备物联网传感器-类型:温湿度传感器 | 温湿度传感器智能三合一传感器，HMJ1010-WAT，珠海华网科技有限责任公司 | 个 | 5 | B00H-500140457-00001 | 2022/08/31 | 买方指定仓库地面交货
52 | 044002047901030 | 002输变电设备物联网传感器 | 包1 | 500142212 | 物资配件 | 92 | 一次设备配件 | 01 | 输变电设备物联网传感器 | 022 | 输变电设备物联网传感器,温湿度传感器 | 输变电设备物联网传感器-类型:温湿度传感器 | 温湿度传感器，深圳友讯达科技,将实时采集到的温度、湿度数据上传并超温、超湿报警。供电电压：锂亚电池DC3.6V，通信方式：470M无线传输，量程：温度：-20～+125℃、湿度：0～99%RH 。 | 个 | 4 | B00H-500140457-00001 | 2022/08/31 | 买方指定仓库地面交货
53 | 044002047901040 | 002输变电设备物联网传感器 | 包1 | 500142212 | 物资配件 | 92 | 一次设备配件 | 01 | 输变电设备物联网传感器 | 022 | 输变电设备物联网传感器,温湿度传感器 | 输变电设备物联网传感器-类型:温湿度传感器 | 温湿度传感器:上海赛时工控,无线测温湿度是将传感器安装到需要监测环境温湿度的现场，供电电压：锂亚电池DC3.6V，通信方式：470M无线传输，量程：温度：-20～+125℃、湿度：0～99%RH 。 | 个 | 2 | B00H-500140457-00001 | 2022/08/31 | 买方指定仓库地面交货
54 | 044002047901050 | 002输变电设备物联网传感器 | 包1 | 500142212 | 物资配件 | 92 | 一次设备配件 | 01 | 输变电设备物联网传感器 | 022 | 输变电设备物联网传感器,温湿度传感器 | 输变电设备物联网传感器-类型:温湿度传感器 | 温湿度传感器,上海赛时工控,无线测温湿度是将传感器安装到需要监测环境温湿度的现场，供电电压：锂亚电池DC3.6V，通信方式：470M无线传输，量程：温度：-20～+125℃、湿度：0～99%RH 。 | 个 | 2 | B00H-500140457-00001 | 2022/08/31 | 买方指定仓库地面交货
55 | 044002047901060 | 002输变电设备物联网传感器 | 包1 | 500142212 | 物资配件 | 92 | 一次设备配件 | 01 | 输变电设备物联网传感器 | 022 | 输变电设备物联网传感器,温湿度传感器 | 输变电设备物联网传感器-类型:温湿度传感器 | 无线温湿度传感器，SCME9010THA，北京智芯，温度测量范围：-40℃～125℃，湿度测量范围：0～100%RH。 | 个 | 3 | B00H-500140457-00001 | 2022/08/31 | 买方指定仓库地面交货
56 | 044002047901070 | 002输变电设备物联网传感器 | 包1 | 500142213 | 物资配件 | 92 | 一次设备配件 | 01 | 输变电设备物联网传感器 | 022 | 输变电设备物联网传感器,高频电流传感器 | 输变电设备物联网传感器-类型:高频电流传感器 | 智能高频电流传感器，HMJ1010-HCT，珠海华网科技有限责任公司 | 个 | 5 | B00H-500140457-00001 | 2022/08/31 | 买方指定仓库地面交货
57 | 044002047901080 | 002输变电设备物联网传感器 | 包1 | 500142214 | 物资配件 | 92 | 一次设备配件 | 01 | 输变电设备物联网传感器 | 022 | 输变电设备物联网传感器,无线空气开关 | 输变电设备物联网传感器-类型:无线空气开关 | 无线空气开关门磁传感器，北京智芯,开关形式：常闭/常开，无线频率：433MHZ，实时监测门窗的开关状态信息，实现开门报警。 | 个 | 3 | B00H-500140457-00001 | 2022/08/31 | 买方指定仓库地面交货
58 | 044002047901130 | 002输变电设备物联网传感器 | 包1 | 500142221 | 物资配件 | 92 | 一次设备配件 | 01 | 输变电设备物联网传感器 | 022 | 输变电设备物联网传感器,噪声传感器 | 输变电设备物联网传感器-类型:噪声传感器 | 无线噪声传感器：YADO-EAS-N-2G4；珠海一多,无线低功耗噪声传感器，电池供电，2.4G无线传输，适用范围广。 | 个 | 2 | B00H-500140457-00001 | 2022/08/31 | 买方指定仓库地面交货
59 | 044002047901140 | 002输变电设备物联网传感器 | 包1 | 500142222 | 物资配件 | 92 | 一次设备配件 | 01 | 输变电设备物联网传感器 | 022 | 输变电设备物联网传感器,微气象传感器 | 输变电设备物联网传感器-类型:微气象传感器 | 微气象传感器微气象监测终端SCTE9004，北京智芯,用于输电线路通道环境数据采集，包括气温、相对湿度、风速、风向、雨量、大气压力； | 个 | 2 | B00H-500140457-00001 | 2022/08/31 | 买方指定仓库地面交货
60 | 044002047901150 | 002输变电设备物联网传感器 | 包1 | 500142227 | 物资配件 | 92 | 一次设备配件 | 01 | 输变电设备物联网传感器 | 022 | 输变电设备物联网传感器,超声波局放传感器 | 输变电设备物联网传感器-类型:超声波局放传感器 | 超声波局放传感器，深圳友讯达科技,超声波：40-200KHZ，地电波：5-1000KHZ，传输距离可达2000米，通讯185或无线物联网通讯 | 个 | 2 | B00H-500140457-00001 | 2022/08/31 | 买方指定仓库地面交货
61 | 044002047901160 | 002输变电设备物联网传感器 | 包1 | 500142227 | 物资配件 | 92 | 一次设备配件 | 01 | 输变电设备物联网传感器 | 022 | 输变电设备物联网传感器,超声波局放传感器 | 输变电设备物联网传感器-类型:超声波局放传感器 | 超声波局放传感器:YADO-GZPD-900-TATB ；珠海一多,检测范围：0-60SBMV,灵敏度：1DB,采集频带：3MHZ-100MHZ,传输方式：无线LORA传输 | 个 | 2 | B00H-500140457-00001 | 2022/08/31 | 买方指定仓库地面交货
62 | 044002047901240 | 002输变电设备物联网传感器 | 包1 | 500142229 | 物资配件 | 92 | 一次设备配件 | 01 | 输变电设备物联网传感器 | 022 | 输变电设备物联网传感器,烟感传感器 | 输变电设备物联网传感器-类型:烟感传感器 | 烟感传感器，北京智芯,灵敏度等级：I级，无线频率：2.4GHZ，实时监测烟雾浓度信息，可实现火灾防范。 | 个 | 4 | B00H-500140457-00001 | 2022/08/31 | 买方指定仓库地面交货
63 | 044002047901250 | 002输变电设备物联网传感器 | 包1 | 500142230 | 物资配件 | 92 | 一次设备配件 | 01 | 输变电设备物联网传感器 | 022 | 输变电设备物联网传感器,温度传感器 | 输变电设备物联网传感器-类型:温度传感器 | RFID温度传感器，JC-5/RD1，长园共创，接触式测温-40°C -150°C，精度：±1℃ | 个 | 5 | B00H-500140457-00001 | 2022/08/31 | 买方指定仓库地面交货
64 | 044002047901260 | 002输变电设备物联网传感器 | 包1 | 500142230 | 物资配件 | 92 | 一次设备配件 | 01 | 输变电设备物联网传感器 | 022 | 输变电设备物联网传感器,温度传感器 | 输变电设备物联网传感器-类型:温度传感器 | 声表面波测温传感器，JC-5/SAW，长园共创，接触式测温，-25°C -150°C | 个 | 20 | B00H-500140457-00001 | 2022/08/31 | 买方指定仓库地面交货
65 | 044002047901270 | 002输变电设备物联网传感器 | 包1 | 500142230 | 物资配件 | 92 | 一次设备配件 | 01 | 输变电设备物联网传感器 | 022 | 输变电设备物联网传感器,温度传感器 | 输变电设备物联网传感器-类型:温度传感器 | 手持红外热成像测温传感器：YADO-EIP-384,珠海一多,双视成像，巡检时拍摄的图片、可通过网络实时传输到监控平台。 | 个 | 2 | B00H-500140457-00001 | 2022/08/31 | 买方指定仓库地面交货
66 | 044002047901280 | 002输变电设备物联网传感器 | 包1 | 500142230 | 物资配件 | 92 | 一次设备配件 | 01 | 输变电设备物联网传感器 | 022 | 输变电设备物联网传感器,温度传感器 | 输变电设备物联网传感器-类型:温度传感器 | 手持红外热成像测温传感器：YADO-EIP-D1H,珠海一多,双视成像，巡检时拍摄的图片、可通过网络实时传输到监控平台 | 个 | 2 | B00H-500140457-00001 | 2022/08/31 | 买方指定仓库地面交货
67 | 044002047901290 | 002输变电设备物联网传感器 | 包1 | 500142230 | 物资配件 | 92 | 一次设备配件 | 01 | 输变电设备物联网传感器 | 022 | 输变电设备物联网传感器,温度传感器 | 输变电设备物联网传感器-类型:温度传感器 | 双气体传感器,YT-GAS-SF6,深圳市英唐电气,六氟化硫气体与氧气双气体采集检测 检测精度≤±2% FS1工作电流<200MA | 个 | 2 | B00H-500140457-00001 | 2022/08/31 | 买方指定仓库地面交货
68 | 044002047901300 | 002输变电设备物联网传感器 | 包1 | 500142230 | 物资配件 | 92 | 一次设备配件 | 01 | 输变电设备物联网传感器 | 022 | 输变电设备物联网传感器,温度传感器 | 输变电设备物联网传感器-类型:温度传感器 | 温度传感器,上海赛时工控,温度测量范围：-25～+200℃，启动电流：>3A，无线无源，CT感应取电，470M无线传输，频段自适应，传输距离可达200米，免维护。 | 个 | 2 | B00H-500140457-00001 | 2022/08/31 | 买方指定仓库地面交货
69 | 044002047901310 | 002输变电设备物联网传感器 | 包1 | 500142230 | 物资配件 | 92 | 一次设备配件 | 01 | 输变电设备物联网传感器 | 022 | 输变电设备物联网传感器,温度传感器 | 输变电设备物联网传感器-类型:温度传感器 | 温度传感器,YT-FUS1,深圳市英唐电气,荧光光纤方案）荧光光学原理 抗干扰 耐高温 寿命长 测量范围-40~200℃ 精度±0.5℃ | 个 | 2 | B00H-500140457-00001 | 2022/08/31 | 买方指定仓库地面交货
70 | 044002047901320 | 002输变电设备物联网传感器 | 包1 | 500142230 | 物资配件 | 92 | 一次设备配件 | 01 | 输变电设备物联网传感器 | 022 | 输变电设备物联网传感器,温度传感器 | 输变电设备物联网传感器-类型:温度传感器 | 温度传感器,FC-5610，深圳友讯达,温度测量范围：-25～+200℃，启动电流：>3A，无线无源，CT感应取电，470M无线传输，频段自适应，传输距离可达200米，免维护。 | 个 | 4 | B00H-500140457-00001 | 2022/08/31 | 买方指定仓库地面交货
71 | 044002047901330 | 002输变电设备物联网传感器 | 包1 | 500142230 | 物资配件 | 92 | 一次设备配件 | 01 | 输变电设备物联网传感器 | 022 | 输变电设备物联网传感器,温度传感器 | 输变电设备物联网传感器-类型:温度传感器 | 温度传感器，SGC6201P，北京智芯,无源供电、无线传输，ZIGBEE通讯方式，温度测量范围：-40～+200℃，检测精度;±0.5℃ 强阻燃、耐腐蚀、优越机械性能。 | 个 | 2 | B00H-500140457-00001 | 2022/08/31 | 买方指定仓库地面交货
72 | 044002047901340 | 002输变电设备物联网传感器 | 包1 | 500142230 | 物资配件 | 92 | 一次设备配件 | 01 | 输变电设备物联网传感器 | 022 | 输变电设备物联网传感器,温度传感器 | 输变电设备物联网传感器-类型:温度传感器 | 温度传感器,上海赛时工控,温度测量范围：-25～+200℃，启动电流：>3A，无线无源，CT感应取电，470M无线传输，频段自适应，传输距离可达200米，免维护。 | 个 | 2 | B00H-500140457-00001 | 2022/08/31 | 买方指定仓库地面交货
73 | 044002047901350 | 002输变电设备物联网传感器 | 包1 | 500142230 | 物资配件 | 92 | 一次设备配件 | 01 | 输变电设备物联网传感器 | 022 | 输变电设备物联网传感器,温度传感器 | 输变电设备物联网传感器-类型:温度传感器 | 温度传感器,YT-OLS3 R2,深圳市英唐电气,（CT取电方案）磁感应 无源无线 启动电流>3A 无线距离≤180M 测温范围0～180℃ | 个 | 2 | B00H-500140457-00001 | 2022/08/31 | 买方指定仓库地面交货
74 | 044002047901360 | 002输变电设备物联网传感器 | 包1 | 500142230 | 物资配件 | 92 | 一次设备配件 | 01 | 输变电设备物联网传感器 | 022 | 输变电设备物联网传感器,温度传感器 | 输变电设备物联网传感器-类型:温度传感器 | 温度传感器,YT-RFS,深圳市英唐电气,（RFID方案）无源无线 被动元件 陶瓷封装 体积超小 高度＜4MM 测温范围≤180℃ | 个 | 2 | B00H-500140457-00001 | 2022/08/31 | 买方指定仓库地面交货
75 | 044002047901370 | 002输变电设备物联网传感器 | 包1 | 500142230 | 物资配件 | 92 | 一次设备配件 | 01 | 输变电设备物联网传感器 | 022 | 输变电设备物联网传感器,温度传感器 | 输变电设备物联网传感器-类型:温度传感器 | 温度传感器,YT-WTS2.2,深圳市英唐电气,（进口耐高温电池方案）便安装 无线通讯 无线距离≤60M 测温范围0℃～180℃ | 个 | 2 | B00H-500140457-00001 | 2022/08/31 | 买方指定仓库地面交货
76 | 044002047901380 | 002输变电设备物联网传感器 | 包1 | 500142230 | 物资配件 | 92 | 一次设备配件 | 01 | 输变电设备物联网传感器 | 022 | 输变电设备物联网传感器,温度传感器 | 输变电设备物联网传感器-类型:温度传感器 | 温湿度传感器,BS1,深圳市英唐电气,湿度测量范围及精度≥0～100%RH(±3%RH) 温度测量范围及精度≥-40～125℃(±0.3℃) | 个 | 2 | B00H-500140457-00001 | 2022/08/31 | 买方指定仓库地面交货
77 | 044002047901390 | 002输变电设备物联网传感器 | 包1 | 500142230 | 物资配件 | 92 | 一次设备配件 | 01 | 输变电设备物联网传感器 | 022 | 输变电设备物联网传感器,温度传感器 | 输变电设备物联网传感器-类型:温度传感器 | 无线温度传感器，SCME90072G4A，北京智芯，无源无线无基站，感应取电，启动电流：>3A，温度测量范围：-40℃～150℃。 | 个 | 3 | B00H-500140457-00001 | 2022/08/31 | 买方指定仓库地面交货
78 | 044002047901400 | 002输变电设备物联网传感器 | 包1 | 500142230 | 物资配件 | 92 | 一次设备配件 | 01 | 输变电设备物联网传感器 | 022 | 输变电设备物联网传感器,温度传感器 | 输变电设备物联网传感器-类型:温度传感器 | 智能堵头测温传感器：YADO-ETS-MIX-2G4,珠海一多,用于环网柜等电缆头肘型头处测温。电场感应取电，无线传输，极小尺寸IP68 | 个 | 2 | B00H-500140457-00001 | 2022/08/31 | 买方指定仓库地面交货
79 | 044002047901410 | 002输变电设备物联网传感器 | 包1 | 500142231 | 物资配件 | 92 | 一次设备配件 | 01 | 输变电设备物联网传感器 | 022 | 输变电设备物联网传感器,振动传感器 | 输变电设备物联网传感器-类型:振动传感器 | 振动传感器:YADO-EES-V；珠海一多,对设备的振动进行监测，无线上送数据信息。 | 个 | 2 | B00H-500140457-00001 | 2022/08/31 | 买方指定仓库地面交货
80 | 044002047901420 | 002输变电设备物联网传感器 | 包1 | 500142232 | 物资配件 | 92 | 一次设备配件 | 01 | 输变电设备物联网传感器 | 022 | 输变电设备物联网传感器,泄漏电流传感器 | 输变电设备物联网传感器-类型:泄漏电流传感器 | 避雷器泄露电流传感器，HMJ1010-WBL，珠海华网科技有限责任公司 | 个 | 5 | B00H-500140457-00001 | 2022/08/31 | 买方指定仓库地面交货
81 | 044002047901430 | 002输变电设备物联网传感器 | 包1 | 500142233 | 物资配件 | 92 | 一次设备配件 | 01 | 输变电设备物联网传感器 | 022 | 输变电设备物联网传感器,箱体除湿器 | 输变电设备物联网传感器-类型:箱体除湿器 | 箱体除湿器,RX-60WS-C，陕西日新电气,箱体除湿器，AC220V,功率40W，六位数码管显示温湿度，日除湿量300ML，陕西日新电气 | 个 | 5 | B00H-500140457-00001 | 2022/08/31 | 买方指定仓库地面交货
82 | 044002047901440 | 002输变电设备物联网传感器 | 包1 | 500142233 | 物资配件 | 92 | 一次设备配件 | 01 | 输变电设备物联网传感器 | 022 | 输变电设备物联网传感器,箱体除湿器 | 输变电设备物联网传感器-类型:箱体除湿器 | 箱体除湿器,RX-60WS-L，陕西日新电气,箱体除湿器，AC220V,功率40W，六位数码管显示温湿度，日除湿量300ML，陕西日新电气 | 个 | 5 | B00H-500140457-00001 | 2022/08/31 | 买方指定仓库地面交货
83 | 044002047901450 | 002输变电设备物联网传感器 | 包1 | 500142233 | 物资配件 | 92 | 一次设备配件 | 01 | 输变电设备物联网传感器 | 022 | 输变电设备物联网传感器,箱体除湿器 | 输变电设备物联网传感器-类型:箱体除湿器 | 箱体除湿器,RX-60WS-Q，陕西日新电气,箱体除湿器，AC220V,功率40W，六位数码管显示温湿度，日除湿量300ML，陕西日新电气 | 个 | 5 | B00H-500140457-00001 | 2022/08/31 | 买方指定仓库地面交货
84 | 044002047901460 | 002输变电设备物联网传感器 | 包1 | 500142236 | 物资配件 | 92 | 一次设备配件 | 01 | 输变电设备物联网传感器 | 022 | 输变电设备物联网传感器,SF6微水传感器 | 输变电设备物联网传感器-类型:SF6微水传感器 | 无线SF6密度传感器：YADO-EWS-SF6；珠海一多,产品通过同时监测SF6气体的压力和温度，无线传输传 | 个 | 2 | B00H-500140457-00001 | 2022/08/31 | 买方指定仓库地面交货
85 | 044002047901470 | 002输变电设备物联网传感器 | 包1 | 500142236 | 物资配件 | 92 | 一次设备配件 | 01 | 输变电设备物联网传感器 | 022 | 输变电设备物联网传感器,SF6微水传感器 | 输变电设备物联网传感器-类型:SF6微水传感器 | 无线低功耗图像传感器：YADO-EIS；珠海一多,可定时监测仪器仪表表盘图像信息，无线传输 | 个 | 2 | B00H-500140457-00001 | 2022/08/31 | 买方指定仓库地面交货
86 | 044002047901480 | 002输变电设备物联网传感器 | 包1 | 500142236 | 物资配件 | 92 | 一次设备配件 | 01 | 输变电设备物联网传感器 | 022 | 输变电设备物联网传感器,SF6微水传感器 | 输变电设备物联网传感器-类型:SF6微水传感器 | 智能SF6气体密度表，HMJ1010-WFM，珠海华网科技有限责任公司 | 个 | 5 | B00H-500140457-00001 | 2022/08/31 | 买方指定仓库地面交货
87 | 044002047901490 | 002输变电设备物联网传感器 | 包1 | 500142237 | 物资配件 | 92 | 一次设备配件 | 01 | 输变电设备物联网传感器 | 022 | 输变电设备物联网传感器,水浸传感器 | 输变电设备物联网传感器-类型:水浸传感器 | 水浸传感器，FC-5605,深圳友讯达科,微功耗无线水浸探测器是一款适用于电力场所、仓库漏水检测，机房漏水检测等场所的微功耗无线传感器。供电电压：锂亚电池DC3.6V，通信方式：470M无线传输。 | 个 | 2 | B00H-500140457-00001 | 2022/08/31 | 买方指定仓库地面交货
88 | 044002047901500 | 002输变电设备物联网传感器 | 包1 | 500142237 | 物资配件 | 92 | 一次设备配件 | 01 | 输变电设备物联网传感器 | 022 | 输变电设备物联网传感器,水浸传感器 | 输变电设备物联网传感器-类型:水浸传感器 | 水浸传感器，北京智芯,水浸测量参数：浸水/未浸水，无线频率：2.4GHZ，实时监测浸水状态信息，可实现浸水告警。 | 个 | 2 | B00H-500140457-00001 | 2022/08/31 | 买方指定仓库地面交货
89 | 044002047901510 | 002输变电设备物联网传感器 | 包1 | 500142238 | 物资配件 | 92 | 一次设备配件 | 01 | 输变电设备物联网传感器 | 022 | 输变电设备物联网传感器,覆冰拉力传感器 | 输变电设备物联网传感器-类型:覆冰拉力传感器 | 覆冰监测传感器，SCTE9003，北京智芯,通过拉力或等值传感器采集到的张力和倾角等基础数据计算导线弧垂和导线受力状况等重要数据，利用数据模型对覆冰厚度进行估算。 | 个 | 2 | B00H-500140457-00001 | 2022/08/31 | 买方指定仓库地面交货
90 | 044002047901520 | 002输变电设备物联网传感器 | 包1 | 500142239 | 物资配件 | 92 | 一次设备配件 | 01 | 输变电设备物联网传感器 | 022 | 输变电设备物联网传感器,绝缘子泄漏电流传感器 | 输变电设备物联网传感器-类型:绝缘子泄漏电流传感器 | 陶瓷绝缘子传感器，JC-10/IA1，长园共创电力安全技术股份有限公司 | 个 | 5 | B00H-500140457-00001 | 2022/08/31 | 买方指定仓库地面交货
91 | 044002047901560 | 002输变电设备物联网传感器 | 包1 | 500142231 | 物资配件 | 92 | 一次设备配件 | 01 | 输变电设备物联网传感器 | 022 | 输变电设备物联网传感器,振动传感器 | 输变电设备物联网传感器-类型:振动传感器 | 超声传感器,天津浩源慧能,中心频率40KHZ，测量范围-7-68DB，测量误差±1DB。型号HH-50S1/C | 个 | 2 | B00H-500140457-00001 | 2022/08/31 | 买方指定仓库地面交货
92 | 044002047901570 | 002输变电设备物联网传感器 | 包1 | 500142231 | 物资配件 | 92 | 一次设备配件 | 01 | 输变电设备物联网传感器 | 022 | 输变电设备物联网传感器,振动传感器 | 输变电设备物联网传感器-类型:振动传感器 | 暂态地电压传感器,天津浩源慧能,频率范围3-100MHZ，测量范围0-60DB，分辨率1DB,型号HH-50S1/P | 个 | 2 | B00H-500140457-00001 | 2022/08/31 | 买方指定仓库地面交货
93 | 044002047901580 | 002输变电设备物联网传感器 | 包1 | 500142231 | 物资配件 | 92 | 一次设备配件 | 01 | 输变电设备物联网传感器 | 022 | 输变电设备物联网传感器,振动传感器 | 输变电设备物联网传感器-类型:振动传感器 | 传感器电源,天津浩源慧能,电池容量DC4.8V/600MAH,电池使用寿命≥3年,型号HH-50S1/D | 个 | 2 | B00H-500140457-00001 | 2022/08/31 | 买方指定仓库地面交货
94 | 044002047901590 | 002输变电设备物联网传感器 | 包1 | 500142209 | 物资配件 | 92 | 一次设备配件 | 01 | 输变电设备物联网传感器 | 022 | 输变电设备物联网传感器,特高频局放传感器 | 输变电设备物联网传感器-类型:特高频局放传感器 | 特高频局放传感器,HH-50S1-H，天津浩源慧能,智能HFCT局放传感器:传递阻抗不小于5MV/MA,传感器带宽3~30MHZ | 个 | 2 | B00H-500140457-00001 | 2022/08/31 | 买方指定仓库地面交货
95 | 044002047901600 | 002输变电设备物联网传感器 | 包1 | 500142209 | 物资配件 | 92 | 一次设备配件 | 01 | 输变电设备物联网传感器 | 022 | 输变电设备物联网传感器,特高频局放传感器 | 输变电设备物联网传感器-类型:特高频局放传感器 | 特高频局放传感器,HH-50S1-U,天津浩源慧能,特高频局放传感器：频段 300MHZ～1.5GHZ，传感器平均有效高度：不小于8MM | 个 | 2 | B00H-500140457-00001 | 2022/08/31 | 买方指定仓库地面交货
96 | 044002047901610 | 002输变电设备物联网传感器 | 包1 | 500142227 | 物资配件 | 92 | 一次设备配件 | 01 | 输变电设备物联网传感器 | 022 | 输变电设备物联网传感器,超声波局放传感器 | 输变电设备物联网传感器-类型:超声波局放传感器 | 超声波局放传感器,HH-50S1-A，天津浩源慧能,超声局放传感器:增益40DB，灵敏度大于60DB，动态范围80DB | 个 | 2 | B00H-500140457-00001 | 2022/08/31 | 买方指定仓库地面交货
97 | 044002047901640 | 002输变电设备物联网传感器 | 包1 | 500142238 | 物资配件 | 92 | 一次设备配件 | 01 | 输变电设备物联网传感器 | 022 | 输变电设备物联网传感器,覆冰拉力传感器 | 输变电设备物联网传感器-类型:覆冰拉力传感器 | 覆冰拉力传感器,HH-5525,天津浩源慧能,输电线路监测装置（覆冰）：1000米范围内输电线路覆冰监测，太阳能电池板功率100W*2,100AH电池 | 个 | 2 | B00H-500140457-00001 | 2022/08/31 | 买方指定仓库地面交货
98 | 044002047901650 | 002输变电设备物联网传感器 | 包1 | 500142238 | 物资配件 | 92 | 一次设备配件 | 01 | 输变电设备物联网传感器 | 022 | 输变电设备物联网传感器,覆冰拉力传感器 | 输变电设备物联网传感器-类型:覆冰拉力传感器 | 杆塔倾斜传感器,HH-5526,天津浩源慧能,输电线路监测装置（杆塔倾斜）：精度1°，分辨力0.1°，3W太阳能电池板 | 个 | 2 | B00H-500140457-00001 | 2022/08/31 | 买方指定仓库地面交货
99 | 044002047901660 | 002输变电设备物联网传感器 | 包1 | 500142238 | 物资配件 | 92 | 一次设备配件 | 01 | 输变电设备物联网传感器 | 022 | 输变电设备物联网传感器,覆冰拉力传感器 | 输变电设备物联网传感器-类型:覆冰拉力传感器 | 风偏传感器,HH-5527,天津浩源慧能,输电线路监测装置（风偏）：监测直线塔绝缘子串风偏角、耐张塔跳线风偏角和偏斜角、档中导线风偏角和偏斜角 | 个 | 2 | B00H-500140457-00001 | 2022/08/31 | 买方指定仓库地面交货
100 | 044002047901670 | 002输变电设备物联网传感器 | 包1 | 500142238 | 物资配件 | 92 | 一次设备配件 | 01 | 输变电设备物联网传感器 | 022 | 输变电设备物联网传感器,覆冰拉力传感器 | 输变电设备物联网传感器-类型:覆冰拉力传感器 | 舞动传感器,HH-5528,天津浩源慧能,输电线路监测装置（舞动）：监测导线舞动幅值、频率状态量数据；舞动幅值超出阈值，自动报警；每套含3个传感器； | 个 | 2 | B00H-500140457-00001 | 2022/08/31 | 买方指定仓库地面交货
101 | 044002047901680 | 002输变电设备物联网传感器 | 包1 | 500142238 | 物资配件 | 92 | 一次设备配件 | 01 | 输变电设备物联网传感器 | 022 | 输变电设备物联网传感器,覆冰拉力传感器 | 输变电设备物联网传感器-类型:覆冰拉力传感器 | 弧垂传感器,HH-5529,天津浩源慧能,输电线路监测装置（弧垂）：监测档架空线内导线的最大弧垂；监测档架空线内导线上各点的对地距离 | 个 | 2 | B00H-500140457-00001 | 2022/08/31 | 买方指定仓库地面交货
102 | 044002047901690 | 002输变电设备物联网传感器 | 包1 | 500142238 | 物资配件 | 92 | 一次设备配件 | 01 | 输变电设备物联网传感器 | 022 | 输变电设备物联网传感器,覆冰拉力传感器 | 输变电设备物联网传感器-类型:覆冰拉力传感器 | 分布式故障监测传感器,HH-552A,天津浩源慧能,输电线路监测装置（分布式故障监测）：定位精度高，误差小于300米，感应式取电，防护等级IP65 | 个 | 2 | B00H-500140457-00001 | 2022/08/31 | 买方指定仓库地面交货
103 | 044002047901700 | 002输变电设备物联网传感器 | 包1 | 500142238 | 物资配件 | 92 | 一次设备配件 | 01 | 输变电设备物联网传感器 | 022 | 输变电设备物联网传感器,覆冰拉力传感器 | 输变电设备物联网传感器-类型:覆冰拉力传感器 | 无线网桥,HH-552B 天津浩源慧能,300M天线一体化无线网桥，支持10公里无线桥接，防护等级IP67；含交换机，含30AH电池，30W太阳能电池板供电 | 个 | 2 | B00H-500140457-00001 | 2022/08/31 | 买方指定仓库地面交货
104 | 044002047901710 | 002输变电设备物联网传感器 | 包1 | 500142238 | 物资配件 | 92 | 一次设备配件 | 01 | 输变电设备物联网传感器 | 022 | 输变电设备物联网传感器,覆冰拉力传感器 | 输变电设备物联网传感器-类型:覆冰拉力传感器 | 输电线路巡检终端，天津浩源慧能,巡检调度功能、图像采集装置接入功能 | 个 | 2 | B00H-500140457-00001 | 2022/08/31 | 买方指定仓库地面交货
105 | 044002047901720 | 002输变电设备物联网传感器 | 包1 | 500142238 | 物资配件 | 92 | 一次设备配件 | 01 | 输变电设备物联网传感器 | 022 | 输变电设备物联网传感器,覆冰拉力传感器 | 输变电设备物联网传感器-类型:覆冰拉力传感器 | 输电线路图像智能分析终端，天津浩源慧能,视频智能分析 | 个 | 2 | B00H-500140457-00001 | 2022/08/31 | 买方指定仓库地面交货
106 | 044002047901730 | 002输变电设备物联网传感器 | 包1 | 500142238 | 物资配件 | 92 | 一次设备配件 | 01 | 输变电设备物联网传感器 | 022 | 输变电设备物联网传感器,覆冰拉力传感器 | 输变电设备物联网传感器-类型:覆冰拉力传感器 | 通信终端，天津浩源慧能,主辅、主视、辅视联动协议接入，辅助设备站控层接口； | 个 | 2 | B00H-500140457-00001 | 2022/08/31 | 买方指定仓库地面交货
107 | 044002047901750 | 002输变电设备物联网传感器 | 包1 | 500142230 | 物资配件 | 92 | 一次设备配件 | 01 | 输变电设备物联网传感器 | 022 | 输变电设备物联网传感器,温度传感器 | 输变电设备物联网传感器-类型:温度传感器 | 多模测温光纤,HH-5561,天津浩源慧能,多模测温光纤：多模50/125ΜM，外部为低烟无卤，阻燃型热塑材料，内部两纤芯； | 个 | 2 | B00H-500140457-00001 | 2022/08/31 | 买方指定仓库地面交货
108 | 044002047901810 | 002输变电设备物联网传感器 | 包1 | 500142230 | 物资配件 | 92 | 一次设备配件 | 01 | 输变电设备物联网传感器 | 022 | 输变电设备物联网传感器,温度传感器 | 输变电设备物联网传感器-类型:温度传感器 | 光纤光栅式温度传感器,HH-5564:天津浩源慧能,工作温度范围-40～120℃，温度测量精度≤ ±1℃，分辨率0.1℃ | 个 | 2 | B00H-500140457-00001 | 2022/08/31 | 买方指定仓库地面交货
109 | 044002047901820 | 002输变电设备物联网传感器 | 包1 | 500142209 | 物资配件 | 92 | 一次设备配件 | 01 | 输变电设备物联网传感器 | 022 | 输变电设备物联网传感器,特高频局放传感器 | 输变电设备物联网传感器-类型:特高频局放传感器 | 电缆接头MEMS光纤局放检测传感器,HH-5565:天津浩源慧能,线性精度优于2%，检测灵敏度15PC | 个 | 2 | B00H-500140457-00001 | 2022/08/31 | 买方指定仓库地面交货
110 | 044002047901850 | 002输变电设备物联网传感器 | 包1 | 500142230 | 物资配件 | 92 | 一次设备配件 | 01 | 输变电设备物联网传感器 | 022 | 输变电设备物联网传感器,温度传感器 | 输变电设备物联网传感器-类型:温度传感器 | 中高压开关柜温度监测装置:工作频段,HH-5571,天津浩源慧能,410MHZ~450MHZ;通信接口:RS485,测温范围:-20℃~125℃;精度±2℃ | 个 | 2 | B00H-500140457-00001 | 2022/08/31 | 买方指定仓库地面交货
111 | 044002047901860 | 002输变电设备物联网传感器 | 包1 | 500142230 | 物资配件 | 92 | 一次设备配件 | 01 | 输变电设备物联网传感器 | 022 | 输变电设备物联网传感器,温度传感器 | 输变电设备物联网传感器-类型:温度传感器 | 变压器低压出线接头温度监测装置,HH-5572,天津浩源慧能,工作频段:410MHZ~450MHZ;通信接口:RS485,测温范围:-20℃~125℃;精度±2℃ | 个 | 2 | B00H-500140457-00001 | 2022/08/31 | 买方指定仓库地面交货
112 | 044002047901870 | 002输变电设备物联网传感器 | 包1 | 500142230 | 物资配件 | 92 | 一次设备配件 | 01 | 输变电设备物联网传感器 | 022 | 输变电设备物联网传感器,温度传感器 | 输变电设备物联网传感器-类型:温度传感器 | 变压器油温油位监测装置,HH-5573,天津浩源慧能,测温范围-20℃~150℃,精度±2℃;安装方式:替代原有油位计;接口螺纹直径:M52 | 个 | 2 | B00H-500140457-00001 | 2022/08/31 | 买方指定仓库地面交货
113 | 044002047901880 | 002输变电设备物联网传感器 | 包1 | 500142230 | 物资配件 | 92 | 一次设备配件 | 01 | 输变电设备物联网传感器 | 022 | 输变电设备物联网传感器,温度传感器 | 输变电设备物联网传感器-类型:温度传感器 | 电缆中间接头局放温度传感器,HH-5301，天津浩源慧能,检测电缆中间接头局放、温度，IP68 | 个 | 2 | B00H-500140457-00001 | 2022/08/31 | 买方指定仓库地面交货
114 | 044002047901890 | 002输变电设备物联网传感器 | 包1 | 500142230 | 物资配件 | 92 | 一次设备配件 | 01 | 输变电设备物联网传感器 | 022 | 输变电设备物联网传感器,温度传感器 | 输变电设备物联网传感器-类型:温度传感器 | 电缆终端接头局放温度传感器,HH-5301-T，天津浩源慧能,检测电电终端接头局放、温度，IP68 | 个 | 2 | B00H-500140457-00001 | 2022/08/31 | 买方指定仓库地面交货
115 | 044002047901900 | 002输变电设备物联网传感器 | 包1 | 500142209 | 物资配件 | 92 | 一次设备配件 | 01 | 输变电设备物联网传感器 | 022 | 输变电设备物联网传感器,特高频局放传感器 | 输变电设备物联网传感器-类型:特高频局放传感器 | 电缆接头局放/接地环流传感器,HH-5301-C，天津浩源慧能,检测电缆接头局放、接地环流，IP68 | 个 | 2 | B00H-500140457-00001 | 2022/08/31 | 买方指定仓库地面交货
116 | 044002047901920 | 002输变电设备物联网传感器 | 包1 | 500142222 | 物资配件 | 92 | 一次设备配件 | 01 | 输变电设备物联网传感器 | 022 | 输变电设备物联网传感器,微气象传感器 | 输变电设备物联网传感器-类型:微气象传感器 | 电缆隧道有害气体传感器,HH-5303，天津浩源慧能,检测甲烷、氢气、硫化氢、氧气 | 个 | 2 | B00H-500140457-00001 | 2022/08/31 | 买方指定仓库地面交货
117 | 044002047901940 | 002输变电设备物联网传感器 | 包1 | 500142210 | 物资配件 | 92 | 一次设备配件 | 01 | 输变电设备物联网传感器 | 022 | 输变电设备物联网传感器,水位传感器 | 输变电设备物联网传感器-类型:水位传感器 | 电缆隧道水位报警传感器,HH-5305，天津浩源慧能,超声波水位检测 | 个 | 2 | B00H-500140457-00001 | 2022/08/31 | 买方指定仓库地面交货
118 | 044002042303950 | 003输变电设备物联网节点装置 | 包1 | 500142217 | 物资配件 | 92 | 一次设备配件 | 01 | 输变电设备物联网节点装置 | 021 | 输变电设备物联网节点装置,变电接入节点设备 | 输变电设备物联网节点装置-类型:变电接入节点设备 | 输变电设备物联网节点装置,变电接入节点设备，无线温度采集器，GCJ-WTC1，可支持天线数：4，温度采样频率：1-10S，功耗：<4W，无线频率范围： 426 MHZ-449MHZ或451MHZ～47 | 个 | 5 | B00H-500140457-00001 | 2022/08/31 | 买方指定仓库地面交货
119 | 044002042303960 | 003输变电设备物联网节点装置 | 包1 | 500142217 | 物资配件 | 92 | 一次设备配件 | 01 | 输变电设备物联网节点装置 | 021 | 输变电设备物联网节点装置,变电接入节点设备 | 输变电设备物联网节点装置-类型:变电接入节点设备 | 输变电设备物联网节点装置,变电接入节点设备，RFID温度采集器JC-5/CJ1，支持天线数4，温度采样频率1-10S，功耗<6W，无线频率范围920 -925MHZ，单个支持96只传感器同时接入 | 个 | 3 | B00H-500140457-00001 | 2022/08/31 | 买方指定仓库地面交货
120 | 044002042303970 | 003输变电设备物联网节点装置 | 包1 | 500142228 | 物资配件 | 92 | 一次设备配件 | 01 | 输变电设备物联网节点装置 | 021 | 输变电设备物联网节点装置,变电汇聚节点设备 | 输变电设备物联网节点装置-类型:变电汇聚节点设备 | 输变电设备物联网节点装置,变电汇聚节点设备，测温集中监测显示装置，JC-5/IG1，可实时监测温度数据，提供温度幅值及变化的趋势图，提供温升速率高告警、高温预警限值、高温报警限值 | 个 | 2 | B00H-500140457-00001 | 2022/08/31 | 买方指定仓库地面交货
121 | 044002042303980 | 003输变电设备物联网节点装置 | 包1 | 500142228 | 物资配件 | 92 | 一次设备配件 | 01 | 输变电设备物联网节点装置 | 021 | 输变电设备物联网节点装置,变电汇聚节点设备 | 输变电设备物联网节点装置-类型:变电汇聚节点设备 | 输变电设备物联网节点装置,变电汇聚节点设备，RFID测温本地集中监测显示装置，JC-5/IG2，可实时监测温度数据，提供温度幅值及变化的趋势图，提供温升速率高告警、高温预警限值、高温报警限值 | 个 | 2 | B00H-500140457-00001 | 2022/08/31 | 买方指定仓库地面交货
122 | 044002042303990 | 003输变电设备物联网节点装置 | 包1 | 500142228 | 物资配件 | 92 | 一次设备配件 | 01 | 输变电设备物联网节点装置 | 021 | 输变电设备物联网节点装置,变电汇聚节点设备 | 输变电设备物联网节点装置-类型:变电汇聚节点设备 | 输变电设备物联网节点装置,变电汇聚节点设备局部放电在线监测集中器，JC-10/JS1，接入节点总数不低于128个，供电类型：220V交流电，主通信接口：一个USB接口，数据接收能力大于14000帧/秒 | 个 | 1 | B00H-500140457-00001 | 2022/08/31 | 买方指定仓库地面交货
123 | 044002042304140 | 003输变电设备物联网节点装置 | 包1 | 500142228 | 物资配件 | 92 | 一次设备配件 | 01 | 输变电设备物联网节点装置 | 021 | 输变电设备物联网节点装置,变电汇聚节点设备 | 输变电设备物联网节点装置-类型:变电汇聚节点设备 | 输变电设备物联网节点装置,变电汇聚节点设备:温度监测仪 YTT100-B 温度实时在线监测 接收无线传感器数据报警输出及记录查看，深圳市英唐电气技术有限公司 | 个 | 20 | B00H-500140457-00001 | 2022/08/31 | 买方指定仓库地面交货
124 | 044002042304150 | 003输变电设备物联网节点装置 | 包1 | 500142228 | 物资配件 | 92 | 一次设备配件 | 01 | 输变电设备物联网节点装置 | 021 | 输变电设备物联网节点装置,变电汇聚节点设备 | 输变电设备物联网节点装置-类型:变电汇聚节点设备 | 输变电设备物联网节点装置,变电汇聚节点设备;多点温度监测仪YTEP-1001 多机集中显示 360点可扩展 彩屏 含接收，深圳市英唐电气技术有限公司 | 个 | 20 | B00H-500140457-00001 | 2022/08/31 | 买方指定仓库地面交货
125 | 044002047901090 | 003输变电设备物联网节点装置 | 包1 | 500142217 | 物资配件 | 92 | 一次设备配件 | 01 | 输变电设备物联网节点装置 | 021 | 输变电设备物联网节点装置,变电接入节点设备 | 输变电设备物联网节点装置-类型:变电接入节点设备 | 变电接入节点设备RFID温度采集器，JC-5/CJ1，长园共创电力安全技术股份有限公司 | 个 | 5 | B00H-500140457-00001 | 2022/08/31 | 买方指定仓库地面交货
126 | 044002047901100 | 003输变电设备物联网节点装置 | 包1 | 500142217 | 物资配件 | 92 | 一次设备配件 | 01 | 输变电设备物联网节点装置 | 021 | 输变电设备物联网节点装置,变电接入节点设备 | 输变电设备物联网节点装置-类型:变电接入节点设备 | 变电接入节点设备，SCTC-9002-JR，北京智芯,可实现接入省物管管控平台，通讯具备2种以上的通讯方式:与物联网平台通讯采用MQTT通信协议，与输变电在线监测系统采用I2通信规约。 | 个 | 2 | B00H-500140457-00001 | 2022/08/31 | 买方指定仓库地面交货
127 | 044002047901110 | 003输变电设备物联网节点装置 | 包1 | 500142217 | 物资配件 | 92 | 一次设备配件 | 01 | 输变电设备物联网节点装置 | 021 | 输变电设备物联网节点装置,变电接入节点设备 | 输变电设备物联网节点装置-类型:变电接入节点设备 | 变电接入节点设备无线温度采集器，GCJ-WTC1，长园共创电力安全技术股份有限公司 | 个 | 5 | B00H-500140457-00001 | 2022/08/31 | 买方指定仓库地面交货
128 | 044002047901120 | 003输变电设备物联网节点装置 | 包1 | 500142218 | 物资配件 | 92 | 一次设备配件 | 01 | 输变电设备物联网节点装置 | 021 | 输变电设备物联网节点装置,输电接入节点设备 | 输变电设备物联网节点装置-类型:输电接入节点设备 | 输电接入节点设备,北京智芯,输电边缘物联代理设备，实现对输电线路可视化设备、导线状态设备的数据汇聚及综合分析。采用有限或无线RF433/LORA等方式。 | 个 | 2 | B00H-500140457-00001 | 2022/08/31 | 买方指定仓库地面交货
129 | 044002047901180 | 003输变电设备物联网节点装置 | 包1 | 500142228 | 物资配件 | 92 | 一次设备配件 | 01 | 输变电设备物联网节点装置 | 021 | 输变电设备物联网节点装置,变电汇聚节点设备 | 输变电设备物联网节点装置-类型:变电汇聚节点设备 | 变电汇聚节点设备，SCTC-9001-HJ，北京智芯,向下接收各传感器采集数据、经过边缘计算形成实时数据、报警信息，并将信息向上传输到接入节点。 | 个 | 2 | B00H-500140457-00001 | 2022/08/31 | 买方指定仓库地面交货
130 | 044002047901190 | 003输变电设备物联网节点装置 | 包1 | 500142228 | 物资配件 | 92 | 一次设备配件 | 01 | 输变电设备物联网节点装置 | 021 | 输变电设备物联网节点装置,变电汇聚节点设备 | 输变电设备物联网节点装置-类型:变电汇聚节点设备 | 变电汇聚节点设备温度监测仪,YTT100-B,深圳市英唐电气,温度实时在线监测 接收无线传感器数据 报警输出及记录查看 | 个 | 2 | B00H-500140457-00001 | 2022/08/31 | 买方指定仓库地面交货
131 | 044002047901200 | 003输变电设备物联网节点装置 | 包1 | 500142228 | 物资配件 | 92 | 一次设备配件 | 01 | 输变电设备物联网节点装置 | 021 | 输变电设备物联网节点装置,变电汇聚节点设备 | 输变电设备物联网节点装置-类型:变电汇聚节点设备 | 变电汇聚节点设备;多点温度监测仪YTEP-1001,深圳市英唐电气,多机集中显示 360点可扩展 彩屏 含接收 | 个 | 2 | B00H-500140457-00001 | 2022/08/31 | 买方指定仓库地面交货
132 | 044002047901220 | 003输变电设备物联网节点装置 | 包1 | 500142228 | 物资配件 | 92 | 一次设备配件 | 01 | 输变电设备物联网节点装置 | 021 | 输变电设备物联网节点装置,变电汇聚节点设备 | 输变电设备物联网节点装置-类型:变电汇聚节点设备 | 集中接收显示装置：YADO-ETJ-X,珠海一多,通过无线采集各传感器节点的目标温度，气体浓度等物理量配备多种数据传输口 | 个 | 2 | B00H-500140457-00001 | 2022/08/31 | 买方指定仓库地面交货
133 | 044002047901760 | 003输变电设备物联网节点装置 | 包1 | 500142228 | 物资配件 | 92 | 一次设备配件 | 01 | 输变电设备物联网节点装置 | 021 | 输变电设备物联网节点装置,变电汇聚节点设备 | 输变电设备物联网节点装置-类型:变电汇聚节点设备 | 分布式光纤测温分析仪,HH-5562DTS,天津浩源慧能,(8通道)：感温探测距离：≥16KM，温度测量范围 ：-40℃～150℃，精度:±1 ℃;空间分辨率：±1 M，定位精度为±0.4 M; | 个 | 2 | B00H-500140457-00001 | 2022/08/31 | 买方指定仓库地面交货
134 | 044002047901770 | 003输变电设备物联网节点装置 | 包1 | 500142228 | 物资配件 | 92 | 一次设备配件 | 01 | 输变电设备物联网节点装置 | 021 | 输变电设备物联网节点装置,变电汇聚节点设备 | 输变电设备物联网节点装置-类型:变电汇聚节点设备 | 分布式光纤测温分析仪,HH-5562DTS,天津浩源慧能,(12通道)：感温探测距离：≥16KM，温度测量范围 ：-40℃～150℃，精度:±1 ℃;空间分辨率：±1 M，定位精度为±0.4 M; | 个 | 2 | B00H-500140457-00001 | 2022/08/31 | 买方指定仓库地面交货
135 | 044002047901780 | 003输变电设备物联网节点装置 | 包1 | 500142228 | 物资配件 | 92 | 一次设备配件 | 01 | 输变电设备物联网节点装置 | 021 | 输变电设备物联网节点装置,变电汇聚节点设备 | 输变电设备物联网节点装置-类型:变电汇聚节点设备 | 光纤光栅解调仪,HH-5563,天津浩源慧能,光纤光栅解调仪:通道数：16，波长测量范围：1510～1590NM，波长分辨率：0.1PM | 个 | 2 | B00H-500140457-00001 | 2022/08/31 | 买方指定仓库地面交货
136 | 044002047901790 | 003输变电设备物联网节点装置 | 包1 | 500142228 | 物资配件 | 92 | 一次设备配件 | 01 | 输变电设备物联网节点装置 | 021 | 输变电设备物联网节点装置,变电汇聚节点设备 | 输变电设备物联网节点装置-类型:变电汇聚节点设备 | 光纤光栅解调仪,HH-5563,天津浩源慧能,通道数：32，波长测量范围：1510～1590NM，波长分辨率：0.1PM | 个 | 2 | B00H-500140457-00001 | 2022/08/31 | 买方指定仓库地面交货
137 | 044002047901800 | 003输变电设备物联网节点装置 | 包1 | 500142228 | 物资配件 | 92 | 一次设备配件 | 01 | 输变电设备物联网节点装置 | 021 | 输变电设备物联网节点装置,变电汇聚节点设备 | 输变电设备物联网节点装置-类型:变电汇聚节点设备 | 光纤光栅解调仪,HH-5563:天津浩源慧能,通道数：48，波长测量范围：1510～1590NM，波长分辨率：0.1PM | 个 | 2 | B00H-500140457-00001 | 2022/08/31 | 买方指定仓库地面交货
138 | 044002047901830 | 003输变电设备物联网节点装置 | 包1 | 500142228 | 物资配件 | 92 | 一次设备配件 | 01 | 输变电设备物联网节点装置 | 021 | 输变电设备物联网节点装置,变电汇聚节点设备 | 输变电设备物联网节点装置-类型:变电汇聚节点设备 | 电缆接头光纤局放检测传感分析仪,HH-5566,天津浩源慧能,15通道，扫描频率：10KHZ，波长测量范围：1525~1565NM，分辨率：0.1PM，精度 ：±3PM | 个 | 2 | B00H-500140457-00001 | 2022/08/31 | 买方指定仓库地面交货
139 | 044002047901840 | 003输变电设备物联网节点装置 | 包1 | 500142228 | 物资配件 | 92 | 一次设备配件 | 01 | 输变电设备物联网节点装置 | 021 | 输变电设备物联网节点装置,变电汇聚节点设备 | 输变电设备物联网节点装置-类型:变电汇聚节点设备 | 电缆接头光纤局放检测传感分析仪,HH-5566,天津浩源慧能,30通道，扫描频率：10KHZ，波长测量范围：1525~1565NM，分辨率：0.1PM，精度 ：±3PM | 个 | 2 | B00H-500140457-00001 | 2022/08/31 | 买方指定仓库地面交货
140 | 044002047901910 | 003输变电设备物联网节点装置 | 包1 | 500142228 | 物资配件 | 92 | 一次设备配件 | 01 | 输变电设备物联网节点装置 | 021 | 输变电设备物联网节点装置,变电汇聚节点设备 | 输变电设备物联网节点装置-类型:变电汇聚节点设备 | 电缆隧道井盖异位传感器,HH-5302，天津浩源慧能,井盖倾斜角检测，防盗识别 | 个 | 2 | B00H-500140457-00001 | 2022/08/31 | 买方指定仓库地面交货
141 | 044002047901930 | 003输变电设备物联网节点装置 | 包1 | 500142228 | 物资配件 | 92 | 一次设备配件 | 01 | 输变电设备物联网节点装置 | 021 | 输变电设备物联网节点装置,变电汇聚节点设备 | 输变电设备物联网节点装置-类型:变电汇聚节点设备 | 电缆隧道微图像传感器,HH-5304，天津浩源慧能,井内图像展示、异常抓拍 | 个 | 2 | B00H-500140457-00001 | 2022/08/31 | 买方指定仓库地面交货
142 | 044002047901950 | 003输变电设备物联网节点装置 | 包1 | 500142228 | 物资配件 | 92 | 一次设备配件 | 01 | 输变电设备物联网节点装置 | 021 | 输变电设备物联网节点装置,变电汇聚节点设备 | 输变电设备物联网节点装置-类型:变电汇聚节点设备 | 电缆隧道数据采集器,HH-5321，天津浩源慧能,通信收集传感器信息，上报主站，本地微功耗能量管理，IP66 | 个 | 2 | B00H-500140457-00001 | 2022/08/31 | 买方指定仓库地面交货
143 | 044002047901960 | 003输变电设备物联网节点装置 | 包1 | 500142228 | 物资配件 | 92 | 一次设备配件 | 01 | 输变电设备物联网节点装置 | 021 | 输变电设备物联网节点装置,变电汇聚节点设备 | 输变电设备物联网节点装置-类型:变电汇聚节点设备 | 电缆隧道手持巡检仪,HH-5331，天津浩源慧能,通信收集传感器信息，本地微功耗能量管理，IP66，数据存储，实时数据和曲线显示， | 个 | 2 | B00H-500140457-00001 | 2022/08/31 | 买方指定仓库地面交货
144 | 044002047901970 | 003输变电设备物联网节点装置 | 包1 | 500142228 | 物资配件 | 92 | 一次设备配件 | 01 | 输变电设备物联网节点装置 | 021 | 输变电设备物联网节点装置,变电汇聚节点设备 | 输变电设备物联网节点装置-类型:变电汇聚节点设备 | 电缆护层环流传感器,HH-5341/C,天津浩源慧能,电缆护层环流传感器，开合式设计；最高耐压：0.66KV；额定一次电流：200A；防护等级IP68。 | 个 | 2 | B00H-500140457-00001 | 2022/08/31 | 买方指定仓库地面交货
145 | 044002047901980 | 003输变电设备物联网节点装置 | 包1 | 500142228 | 物资配件 | 92 | 一次设备配件 | 01 | 输变电设备物联网节点装置 | 021 | 输变电设备物联网节点装置,变电汇聚节点设备 | 输变电设备物联网节点装置-类型:变电汇聚节点设备 | 电缆接电流采集终端,HH-5341/M,天津浩源慧能,电缆接地电流采集终端，工作电压： DC24V；接口：支持RS485通讯；电流检测接口：4路；防盗割检测端口：4路；防护等级：IP68 | 个 | 2 | B00H-500140457-00001 | 2022/08/31 | 买方指定仓库地面交货
146 | 044002053500580 | 004变压器压力释放装置 | 包1 | 500140410 | 物资配件 | 92 | 一次设备配件 | 01 | 变压器配件 | 001 | 变压器配件,变压器压力释放装置 | 变压器配件-类型:变压器压力释放装置 | 变压器压力释放装置,YSF35/25，ABB | 个 | 1 | B00H-500140457-00001 | 2022/08/31 | 买方指定仓库地面交货
147 | 044002053500590 | 004变压器压力释放装置 | 包1 | 500140410 | 物资配件 | 92 | 一次设备配件 | 01 | 变压器配件 | 001 | 变压器配件,变压器压力释放装置 | 变压器配件-类型:变压器压力释放装置 | 变压器压力释放装置，型号:YSF4-138/130KG，沈阳金中 | 个 | 1 | B00H-500140457-00001 | 2022/08/31 | 买方指定仓库地面交货
148 | 044002053500600 | 004变压器压力释放装置 | 包1 | 500140410 | 物资配件 | 92 | 一次设备配件 | 01 | 变压器配件 | 001 | 变压器配件,变压器压力释放装置 | 变压器配件-类型:变压器压力释放装置 | 变压器压力释放装置,YSF4-55/130KG，沈阳沈变所电器科技有限公司 | 个 | 1 | B00H-500140457-00001 | 2022/08/31 | 买方指定仓库地面交货
149 | 044002053500610 | 004变压器压力释放装置 | 包1 | 500140410 | 物资配件 | 92 | 一次设备配件 | 01 | 变压器配件 | 001 | 变压器配件,变压器压力释放装置 | 变压器配件-类型:变压器压力释放装置 | 变压器压力释放装置,YSF4-55/50KG，沈阳沈变所电器科技有限公司 | 个 | 1 | B00H-500140457-00001 | 2022/08/31 | 买方指定仓库地面交货
150 | 044002053500620 | 004变压器压力释放装置 | 包1 | 500140410 | 物资配件 | 92 | 一次设备配件 | 01 | 变压器配件 | 001 | 变压器配件,变压器压力释放装置 | 变压器配件-类型:变压器压力释放装置 | 变压器压力释放装置，型号:YSF1-55/80，特变电工 | 个 | 4 | B00H-500140457-00001 | 2022/08/31 | 买方指定仓库地面交货
151 | 044002053500630 | 004变压器压力释放装置 | 包1 | 500140410 | 物资配件 | 92 | 一次设备配件 | 01 | 变压器配件 | 001 | 变压器配件,变压器压力释放装置 | 变压器配件-类型:变压器压力释放装置 | 变压器压力释放装置，型号:YSF4-55/130，沈阳四通 | 个 | 1 | B00H-500140457-00001 | 2022/08/31 | 买方指定仓库地面交货
152 | 044002053500640 | 004变压器压力释放装置 | 包1 | 500140410 | 物资配件 | 92 | 一次设备配件 | 01 | 变压器配件 | 001 | 变压器配件,变压器压力释放装置 | 变压器配件-类型:变压器压力释放装置 | 变压器压力释放装置，型号:YSF4-55/130KJTH，沈阳沈变所电器科技有限公司 | 个 | 1 | B00H-500140457-00001 | 2022/08/31 | 买方指定仓库地面交货
153 | 044002053500650 | 004变压器压力释放装置 | 包1 | 500140410 | 物资配件 | 92 | 一次设备配件 | 01 | 变压器配件 | 001 | 变压器配件,变压器压力释放装置 | 变压器配件-类型:变压器压力释放装置 | 变压器压力释放装置，型号:YSF5-55/130KJ，沈阳金中 | 个 | 1 | B00H-500140457-00001 | 2022/08/31 | 买方指定仓库地面交货
154 | 044002053500660 | 004变压器压力释放装置 | 包1 | 500140410 | 物资配件 | 92 | 一次设备配件 | 01 | 变压器配件 | 001 | 变压器配件,变压器压力释放装置 | 变压器配件-类型:变压器压力释放装置 | 变压器压力释放装置，型号:YSF4-70/130KJ，沈阳金中 | 个 | 1 | B00H-500140457-00001 | 2022/08/31 | 买方指定仓库地面交货
155 | 044002053500670 | 004变压器压力释放装置 | 包1 | 500140410 | 物资配件 | 92 | 一次设备配件 | 01 | 变压器配件 | 001 | 变压器配件,变压器压力释放装置 | 变压器配件-类型:变压器压力释放装置 | 变压器压力释放装置，型号:YSF4-70/130KJ，ABB | 个 | 1 | B00H-500140457-00001 | 2022/08/31 | 买方指定仓库地面交货
156 | 044002053500680 | 004变压器压力释放装置 | 包1 | 500140410 | 物资配件 | 92 | 一次设备配件 | 01 | 变压器配件 | 001 | 变压器配件,变压器压力释放装置 | 变压器配件-类型:变压器压力释放装置 | 变压器压力释放装置,YSF4-138/130KJ。接报警信号，定值：开启138KPA±5KPA，关闭不小于75KPA，ABB | 个 | 1 | B00H-500140457-00001 | 2022/08/31 | 买方指定仓库地面交货
157 | 044002053500690 | 004变压器压力释放装置 | 包1 | 500140410 | 物资配件 | 92 | 一次设备配件 | 01 | 变压器配件 | 001 | 变压器配件,变压器压力释放装置 | 变压器配件-类型:变压器压力释放装置 | 变压器压力释放装置，型号:YSF-55-130KJ，沈阳四通 | 个 | 1 | B00H-500140457-00001 | 2022/08/31 | 买方指定仓库地面交货
158 | 044002053500700 | 004变压器压力释放装置 | 包1 | 500140410 | 物资配件 | 92 | 一次设备配件 | 01 | 变压器配件 | 001 | 变压器配件,变压器压力释放装置 | 变压器配件-类型:变压器压力释放装置 | 变压器压力释放装置，型号:YSF8-55-130KJ，沈阳金中 | 个 | 1 | B00H-500140457-00001 | 2022/08/31 | 买方指定仓库地面交货
159 | 044002053500710 | 004变压器压力释放装置 | 包1 | 500140410 | 物资配件 | 92 | 一次设备配件 | 01 | 变压器配件 | 001 | 变压器配件,变压器压力释放装置 | 变压器配件-类型:变压器压力释放装置 | 变压器压力释放装置，型号:YSF8-55/130KJTH，沈阳沈变所电器科技有限公司 | 个 | 1 | B00H-500140457-00001 | 2022/08/31 | 买方指定仓库地面交货
160 | 044002053500720 | 004变压器压力释放装置 | 包1 | 500140410 | 物资配件 | 92 | 一次设备配件 | 01 | 变压器配件 | 001 | 变压器配件,变压器压力释放装置 | 变压器配件-类型:变压器压力释放装置 | 变压器压力释放装置，型号:YSF-55-130KJTH，沈阳四通 | 个 | 1 | B00H-500140457-00001 | 2022/08/31 | 买方指定仓库地面交货
161 | 044002053500730 | 004变压器压力释放装置 | 包1 | 500140410 | 物资配件 | 92 | 一次设备配件 | 01 | 变压器配件 | 001 | 变压器配件,变压器压力释放装置 | 变压器配件-类型:变压器压力释放装置 | 变压器压力释放装置，型号:YSF-70-130KJ，沈阳四通 | 个 | 1 | B00H-500140457-00001 | 2022/08/31 | 买方指定仓库地面交货
162 | 044002053500740 | 004变压器压力释放装置 | 包1 | 500140410 | 物资配件 | 92 | 一次设备配件 | 01 | 变压器配件 | 001 | 变压器配件,变压器压力释放装置 | 变压器配件-类型:变压器压力释放装置 | 变压器压力释放装置，型号:YSF5-55/130KJ，西安西电变压器有限责任公司 | 个 | 1 | B00H-500140457-00001 | 2022/08/31 | 买方指定仓库地面交货
163 | 044002053500750 | 004变压器压力释放装置 | 包1 | 500140410 | 物资配件 | 92 | 一次设备配件 | 01 | 变压器配件 | 001 | 变压器配件,变压器压力释放装置 | 变压器配件-类型:变压器压力释放装置 | 变压器压力释放装置,YSF5-138/130SKJ,接报警信号，定值：开启压力138KPA、关闭压力不小于71.5KPA，西安西电变压器有限责任公司 | 个 | 1 | B00H-500140457-00001 | 2022/08/31 | 买方指定仓库地面交货
164 | 044002053500760 | 004变压器压力释放装置 | 包1 | 500140410 | 物资配件 | 92 | 一次设备配件 | 01 | 变压器配件 | 001 | 变压器配件,变压器压力释放装置 | 变压器配件-类型:变压器压力释放装置 | 变压器压力释放装置,208-60Z,接报警信号，定值：开启55KPA、不小于关闭29.5KPA，QUALI | 个 | 1 | B00H-500140457-00001 | 2022/08/31 | 买方指定仓库地面交货
165 | 044002053500770 | 004变压器压力释放装置 | 包1 | 500140410 | 物资配件 | 92 | 一次设备配件 | 01 | 变压器配件 | 001 | 变压器配件,变压器压力释放装置 | 变压器配件-类型:变压器压力释放装置 | 变压器配件,变压器压力释放装置，LPRD/XPRD/208系列 | 个 | 15 | B00H-500140457-00001 | 2022/08/31 | 买方指定仓库地面交货
166 | 044002053500780 | 004变压器压力释放装置 | 包1 | 500140410 | 物资配件 | 92 | 一次设备配件 | 01 | 变压器配件 | 001 | 变压器配件,变压器压力释放装置 | 变压器配件-类型:变压器压力释放装置 | 变压器配件,变压器压力释放装置，20PSI压力释放阀,无导油盖，带开关-7J02,用于设备内部压力骤增后的报警和泄压，避免设备损坏。 | 个 | 15 | B00H-500140457-00001 | 2022/08/31 | 买方指定仓库地面交货
167 | 044002053500790 | 004变压器压力释放装置 | 包1 | 500140410 | 物资配件 | 92 | 一次设备配件 | 01 | 变压器配件 | 001 | 变压器配件,变压器压力释放装置 | 变压器配件-类型:变压器压力释放装置 | 变压器配件,变压器压力释放装置，带导油罩，带变压器压力释放装置开关-7J02 SLD变压器,压力释放阀导油罩 | 个 | 15 | B00H-500140457-00001 | 2022/08/31 | 买方指定仓库地面交货
168 | 044002053500800 | 004变压器压力释放装置 | 包1 | 500140410 | 物资配件 | 92 | 一次设备配件 | 01 | 变压器配件 | 001 | 变压器配件,变压器压力释放装置 | 变压器配件-类型:变压器压力释放装置 | 变压器配件,变压器压力释放装置，SIDE MOUTING 7J02 RPRR | 个 | 15 | B00H-500140457-00001 | 2022/08/31 | 买方指定仓库地面交货
169 | 044002053500810 | 004变压器压力释放装置 | 包1 | 500140410 | 物资配件 | 92 | 一次设备配件 | 01 | 变压器配件 | 001 | 变压器配件,变压器压力释放装置 | 变压器配件-类型:变压器压力释放装置 | 变压器配件,变压器压力释放装置，10PSIA压力释放阀,有导油盖，带开关-7J02，用于设备内部压力骤增后的报警和泄压，避免设备损坏。 | 个 | 30 | B00H-500140457-00001 | 2022/08/31 | 买方指定仓库地面交货
170 | 044002053500820 | 004变压器压力释放装置 | 包1 | 500140410 | 物资配件 | 92 | 一次设备配件 | 01 | 变压器配件 | 001 | 变压器配件,变压器压力释放装置 | 变压器配件-类型:变压器压力释放装置 | 变压器配件,变压器压力释放装置，12PSI压力释放阀,有导油盖，带开关-7J02，用于设备内部压力骤增后的报警和泄压，避免设备损坏。 | 个 | 30 | B00H-500140457-00001 | 2022/08/31 | 买方指定仓库地面交货
171 | 044002053500830 | 004变压器压力释放装置 | 包1 | 500140410 | 物资配件 | 92 | 一次设备配件 | 01 | 变压器配件 | 001 | 变压器配件,变压器压力释放装置 | 变压器配件-类型:变压器压力释放装置 | 变压器配件,变压器压力释放装置，8PSI压力释放阀,有导油盖，带开关-7J02，用于设备内部压力骤增后的报警和泄压，避免设备损坏。 | 个 | 30 | B00H-500140457-00001 | 2022/08/31 | 买方指定仓库地面交货
172 | 044002053500840 | 004变压器压力释放装置 | 包1 | 500140410 | 物资配件 | 92 | 一次设备配件 | 01 | 变压器配件 | 001 | 变压器配件,变压器压力释放装置 | 变压器配件-类型:变压器压力释放装置 | 变压器配件,变压器压力释放装置，12PSI压力释放阀,无导油盖，不带开关 | 个 | 15 | B00H-500140457-00001 | 2022/08/31 | 买方指定仓库地面交货
173 | 044002053500850 | 004变压器压力释放装置 | 包1 | 500140410 | 物资配件 | 92 | 一次设备配件 | 01 | 变压器配件 | 001 | 变压器配件,变压器压力释放装置 | 变压器配件-类型:变压器压力释放装置 | 变压器配件,变压器压力释放装置，10PSI压力释放阀,无导油盖，不带开关 | 个 | 15 | B00H-500140457-00001 | 2022/08/31 | 买方指定仓库地面交货
174 | 044002053500860 | 004变压器压力释放装置 | 包1 | 500140410 | 物资配件 | 92 | 一次设备配件 | 01 | 变压器配件 | 001 | 变压器配件,变压器压力释放装置 | 变压器配件-类型:变压器压力释放装置 | 变压器配件,变压器压力释放装置，8PSI压力释放阀,无导油盖，不带开关 | 个 | 15 | B00H-500140457-00001 | 2022/08/31 | 买方指定仓库地面交货
175 | 044002053500870 | 004变压器压力释放装置 | 包1 | 500140410 | 物资配件 | 92 | 一次设备配件 | 01 | 变压器配件 | 001 | 变压器配件,变压器压力释放装置 | 变压器配件-类型:变压器压力释放装置 | 变压器配件,变压器压力释放装置，开启压力为55KPA，配备两组信号接点，其防护等级为IP67，带可伸缩调节导油装置，可加装蝶阀，具备放气阀装置，YSF16-55/130KKJ | 个 | 10 | B00H-500140457-00001 | 2022/08/31 | 买方指定仓库地面交货
176 | 044002053500880 | 004变压器压力释放装置 | 包1 | 500140410 | 物资配件 | 92 | 一次设备配件 | 01 | 变压器配件 | 001 | 变压器配件,变压器压力释放装置 | 变压器配件-类型:变压器压力释放装置 | 变压器配件,变压器压力释放装置，开启压力为70KPA，配备两组信号接点，其防护等级为IP67，带可伸缩调节导油装置，可加装蝶阀，具备放气阀装置，YSF16-70/130KKJ | 个 | 10 | B00H-500140457-00001 | 2022/08/31 | 买方指定仓库地面交货
177 | 044002053500890 | 004变压器压力释放装置 | 包1 | 500140410 | 物资配件 | 92 | 一次设备配件 | 01 | 变压器配件 | 001 | 变压器配件,变压器压力释放装置 | 变压器配件-类型:变压器压力释放装置 | 变压器配件,变压器压力释放装置，开启压力为55KPA，配备两组信号接点，其防护等级为IP67，带可伸缩调节导油装置，可加装蝶阀，具备放气阀装置，YSF16-55/130KKJ（N01D123-A02） | 个 | 10 | B00H-500140457-00001 | 2022/08/31 | 买方指定仓库地面交货
178 | 044002053500900 | 004变压器压力释放装置 | 包1 | 500140410 | 物资配件 | 92 | 一次设备配件 | 01 | 变压器配件 | 001 | 变压器配件,变压器压力释放装置 | 变压器配件-类型:变压器压力释放装置 | 变压器配件,变压器压力释放装置，开启压力为70KPA，配备两组信号接点，其防护等级为IP67，带可伸缩调节导油装置，可加装蝶阀，具备放气阀装置，YSF16-70/130KKJ（N01D127-A02） | 个 | 10 | B00H-500140457-00001 | 2022/08/31 | 买方指定仓库地面交货
179 | 044002053500910 | 004变压器压力释放装置 | 包1 | 500140410 | 物资配件 | 92 | 一次设备配件 | 01 | 变压器配件 | 001 | 变压器配件,变压器压力释放装置 | 变压器配件-类型:变压器压力释放装置 | 变压器配件,变压器压力释放装置，开启压力为55KPA，配备两组信号接点，防护等级为IP67，带自动复位功能，带可伸缩调节导油装置，可加装蝶阀，具备放气阀装置，YSF16-55/130KKJ自动复位 | 个 | 10 | B00H-500140457-00001 | 2022/08/31 | 买方指定仓库地面交货
180 | 044002053500920 | 004变压器压力释放装置 | 包1 | 500140410 | 物资配件 | 92 | 一次设备配件 | 01 | 变压器配件 | 001 | 变压器配件,变压器压力释放装置 | 变压器配件-类型:变压器压力释放装置 | 变压器配件,变压器压力释放装置，开启压力为55KPA，配备两组信号接点，带导油法兰装置，其防护等级为IP67。YSF6B-55/50KKJD | 个 | 10 | B00H-500140457-00001 | 2022/08/31 | 买方指定仓库地面交货
181 | 044002053500930 | 004变压器压力释放装置 | 包1 | 500140410 | 物资配件 | 92 | 一次设备配件 | 01 | 变压器配件 | 001 | 变压器配件,变压器压力释放装置 | 变压器配件-类型:变压器压力释放装置 | 变压器配件,变压器压力释放装置，开启压力为35KPA，带导油法兰装置，压力释放阀可配备一组或两组信号接点,型号标注分别为“K,KKJ”。使用环境温度：-30℃~115℃，YSF6-35/25KJD | 个 | 10 | B00H-500140457-00001 | 2022/08/31 | 买方指定仓库地面交货
182 | 044002053500940 | 004变压器压力释放装置 | 包1 | 500140410 | 物资配件 | 92 | 一次设备配件 | 01 | 变压器配件 | 001 | 变压器配件,变压器压力释放装置 | 变压器配件-类型:变压器压力释放装置 | 变压器配件,变压器压力释放装置，一组常开，一组常闭（一组公共接点）使用环境温度：-30℃~115℃，SYJ-50 | 个 | 10 | B00H-500140457-00001 | 2022/08/31 | 买方指定仓库地面交货
183 | 044002053500950 | 004变压器压力释放装置 | 包1 | 500140410 | 物资配件 | 92 | 一次设备配件 | 01 | 变压器配件 | 001 | 变压器配件,变压器压力释放装置 | 变压器配件-类型:变压器压力释放装置 | 变压器配件,变压器压力释放装置，两组常开，两组常闭（两组公共接点）使用环境温度：-30℃~115℃，SYJ2-50 | 个 | 10 | B00H-500140457-00001 | 2022/08/31 | 买方指定仓库地面交货
184 | 044002043801060 | 005高频电源模块 | 包1 | 500140751 | 物资配件 | 92 | 二次设备配件 | 02 | 直流电源系统配件 | 004 | 直流电源系统配件,高频电源模块 | 直流电源系统配件-类型:高频电源模块 | 高频电源模块，CHR-22010，珠海赛迪生 | 个 | 2 | B00H-500140457-00001 | 2022/08/31 | 买方指定仓库地面交货
185 | 044002043801070 | 005高频电源模块 | 包1 | 500140751 | 物资配件 | 92 | 二次设备配件 | 02 | 直流电源系统配件 | 004 | 直流电源系统配件,高频电源模块 | 直流电源系统配件-类型:高频电源模块 | 高频电源模块，DF0231-220/10，烟台东方电子 | 个 | 2 | B00H-500140457-00001 | 2022/08/31 | 买方指定仓库地面交货
186 | 044002043801080 | 005高频电源模块 | 包1 | 500140751 | 物资配件 | 92 | 二次设备配件 | 02 | 直流电源系统配件 | 004 | 直流电源系统配件,高频电源模块 | 直流电源系统配件-类型:高频电源模块 | 高频电源模块，DMP6300-220/10Z，南京磐能 | 个 | 2 | B00H-500140457-00001 | 2022/08/31 | 买方指定仓库地面交货
187 | 044002043801090 | 005高频电源模块 | 包1 | 500140751 | 物资配件 | 92 | 二次设备配件 | 02 | 直流电源系统配件 | 004 | 直流电源系统配件,高频电源模块 | 直流电源系统配件-类型:高频电源模块 | 高频电源模块，H1000，扬州新概念 | 个 | 2 | B00H-500140457-00001 | 2022/08/31 | 买方指定仓库地面交货
188 | 044002043801100 | 005高频电源模块 | 包1 | 500140751 | 物资配件 | 92 | 二次设备配件 | 02 | 直流电源系统配件 | 004 | 直流电源系统配件,高频电源模块 | 直流电源系统配件-类型:高频电源模块 | 高频电源模块，JIAN-MC2205，深圳新能力 | 个 | 2 | B00H-500140457-00001 | 2022/08/31 | 买方指定仓库地面交货
189 | 044002043801110 | 005高频电源模块 | 包1 | 500140751 | 物资配件 | 92 | 二次设备配件 | 02 | 直流电源系统配件 | 004 | 直流电源系统配件,高频电源模块 | 直流电源系统配件-类型:高频电源模块 | 高频电源模块，KFTU1001，北京科东 | 个 | 2 | B00H-500140457-00001 | 2022/08/31 | 买方指定仓库地面交货
190 | 044002043801120 | 005高频电源模块 | 包1 | 500140751 | 物资配件 | 92 | 二次设备配件 | 02 | 直流电源系统配件 | 004 | 直流电源系统配件,高频电源模块 | 直流电源系统配件-类型:高频电源模块 | 高频电源模块，LNDY240ZZ10，鲁能智能 | 个 | 2 | B00H-500140457-00001 | 2022/08/31 | 买方指定仓库地面交货
191 | 044002043801130 | 005高频电源模块 | 包1 | 500140751 | 物资配件 | 92 | 二次设备配件 | 02 | 直流电源系统配件 | 004 | 直流电源系统配件,高频电源模块 | 直流电源系统配件-类型:高频电源模块 | 高频电源模块，PSC-3305，长源深瑞 | 个 | 2 | B00H-500140457-00001 | 2022/08/31 | 买方指定仓库地面交货
192 | 044002043801140 | 005高频电源模块 | 包1 | 500140751 | 物资配件 | 92 | 二次设备配件 | 02 | 直流电源系统配件 | 004 | 直流电源系统配件,高频电源模块 | 直流电源系统配件-类型:高频电源模块 | 高频电源模块，TEP-M10/220，珠海泰坦科技 | 个 | 2 | B00H-500140457-00001 | 2022/08/31 | 买方指定仓库地面交货
193 | 044002043801150 | 005高频电源模块 | 包1 | 500140751 | 物资配件 | 92 | 二次设备配件 | 02 | 直流电源系统配件 | 004 | 直流电源系统配件,高频电源模块 | 直流电源系统配件-类型:高频电源模块 | 高频电源模块，TEP-M10/220-F，珠海泰坦科技 | 个 | 2 | B00H-500140457-00001 | 2022/08/31 | 买方指定仓库地面交货
194 | 044002043801160 | 005高频电源模块 | 包1 | 500140751 | 物资配件 | 92 | 二次设备配件 | 02 | 直流电源系统配件 | 004 | 直流电源系统配件,高频电源模块 | 直流电源系统配件-类型:高频电源模块 | 高频电源模块，TEP-M20/220-B，珠海泰坦科技 | 个 | 2 | B00H-500140457-00001 | 2022/08/31 | 买方指定仓库地面交货
195 | 044002043801170 | 005高频电源模块 | 包1 | 500140751 | 物资配件 | 92 | 二次设备配件 | 02 | 直流电源系统配件 | 004 | 直流电源系统配件,高频电源模块 | 直流电源系统配件-类型:高频电源模块 | 高频电源模块，TEP-M5/220-B-D，珠海泰坦科技 | 个 | 2 | B00H-500140457-00001 | 2022/08/31 | 买方指定仓库地面交货
196 | 044002043801180 | 005高频电源模块 | 包1 | 500140751 | 物资配件 | 92 | 二次设备配件 | 02 | 直流电源系统配件 | 004 | 直流电源系统配件,高频电源模块 | 直流电源系统配件-类型:高频电源模块 | 高频电源模块，ZHR22010-5，杭州中恒电气 | 个 | 2 | B00H-500140457-00001 | 2022/08/31 | 买方指定仓库地面交货
197 | 044002043801190 | 005高频电源模块 | 包1 | 500140751 | 物资配件 | 92 | 二次设备配件 | 02 | 直流电源系统配件 | 004 | 直流电源系统配件,高频电源模块 | 直流电源系统配件-类型:高频电源模块 | 直流电源模块，输入电压范围DC36V--DC60V，长沙威建，输出DC0--60V可调,输出电流≤15A，将蓄电池存储的电能，转化为直流电对仪器设备供电。 | 个 | 2 | B00H-500140457-00001 | 2022/08/31 | 买方指定仓库地面交货
198 | 044002047603660 | 005高频电源模块 | 包1 | 500140751 | 物资配件 | 92 | 二次设备配件 | 02 | 直流电源系统配件 | 004 | 直流电源系统配件,高频电源模块 | 直流电源系统配件-类型:高频电源模块 | 高频电源模块，HD22010-2，艾默生电源 | 个 | 4 | B00H-500140457-00001 | 2022/08/31 | 买方指定仓库地面交货
199 | 044002047603670 | 005高频电源模块 | 包1 | 500140751 | 物资配件 | 92 | 二次设备配件 | 02 | 直流电源系统配件 | 004 | 直流电源系统配件,高频电源模块 | 直流电源系统配件-类型:高频电源模块 | 直流电源监控模块,TEP-I系列,珠海泰坦科技 | 个 | 4 | B00H-500140457-00001 | 2022/08/31 | 买方指定仓库地面交货
200 | 044002047603680 | 005高频电源模块 | 包1 | 500140751 | 物资配件 | 92 | 二次设备配件 | 02 | 直流电源系统配件 | 004 | 直流电源系统配件,高频电源模块 | 直流电源系统配件-类型:高频电源模块 | 直流电源采集模块,YL-JK02A、烟台东方电子 | 个 | 2 | B00H-500140457-00001 | 2022/08/31 | 买方指定仓库地面交货
201 | 044002047603690 | 005高频电源模块 | 包1 | 500140751 | 物资配件 | 92 | 二次设备配件 | 02 | 直流电源系统配件 | 004 | 直流电源系统配件,高频电源模块 | 直流电源系统配件-类型:高频电源模块 | 直流电源采集模块,YL-JZ01,烟台东方电子 | 个 | 2 | B00H-500140457-00001 | 2022/08/31 | 买方指定仓库地面交货
202 | 044002047603700 | 005高频电源模块 | 包1 | 500140751 | 物资配件 | 92 | 二次设备配件 | 02 | 直流电源系统配件 | 004 | 直流电源系统配件,高频电源模块 | 直流电源系统配件-类型:高频电源模块 | 高频电源模块，HD22010-3，艾默生电源 | 个 | 4 | B00H-500140457-00001 | 2022/08/31 | 买方指定仓库地面交货
203 | 044002047603710 | 005高频电源模块 | 包1 | 500140751 | 物资配件 | 92 | 二次设备配件 | 02 | 直流电源系统配件 | 004 | 直流电源系统配件,高频电源模块 | 直流电源系统配件-类型:高频电源模块 | 低压直流系统充电模块，LNDY120ZZ40，鲁能智能 | 个 | 4 | B00H-500140457-00001 | 2022/08/31 | 买方指定仓库地面交货
204 | 044002047603720 | 005高频电源模块 | 包1 | 500140751 | 物资配件 | 92 | 二次设备配件 | 02 | 直流电源系统配件 | 004 | 直流电源系统配件,高频电源模块 | 直流电源系统配件-类型:高频电源模块 | 高频电源模块，ZZG32-20220，许继电源 | 个 | 4 | B00H-500140457-00001 | 2022/08/31 | 买方指定仓库地面交货
205 | 044002047603730 | 005高频电源模块 | 包1 | 500140751 | 物资配件 | 92 | 二次设备配件 | 02 | 直流电源系统配件 | 004 | 直流电源系统配件,高频电源模块 | 直流电源系统配件-类型:高频电源模块 | 高频电源模块，ZZG23A-40220，许继电源 | 个 | 4 | B00H-500140457-00001 | 2022/08/31 | 买方指定仓库地面交货
206 | 044002047603740 | 005高频电源模块 | 包1 | 500140751 | 物资配件 | 92 | 二次设备配件 | 02 | 直流电源系统配件 | 004 | 直流电源系统配件,高频电源模块 | 直流电源系统配件-类型:高频电源模块 | 高频电源模块，DF0232A-220/20F，东方电子 | 个 | 4 | B00H-500140457-00001 | 2022/08/31 | 买方指定仓库地面交货
207 | 044002047603750 | 005高频电源模块 | 包1 | 500140751 | 物资配件 | 92 | 二次设备配件 | 02 | 直流电源系统配件 | 004 | 直流电源系统配件,高频电源模块 | 直流电源系统配件-类型:高频电源模块 | 高频电源模块，DF0236-220/20A，东方电子 | 个 | 4 | B00H-500140457-00001 | 2022/08/31 | 买方指定仓库地面交货
208 | 044002047603760 | 005高频电源模块 | 包1 | 500140751 | 物资配件 | 92 | 二次设备配件 | 02 | 直流电源系统配件 | 004 | 直流电源系统配件,高频电源模块 | 直流电源系统配件-类型:高频电源模块 | 高频电源模块，K3B10L，深圳市汇业达通讯 | 个 | 4 | B00H-500140457-00001 | 2022/08/31 | 买方指定仓库地面交货
209 | 044002047603770 | 005高频电源模块 | 包1 | 500140751 | 物资配件 | 92 | 二次设备配件 | 02 | 直流电源系统配件 | 004 | 直流电源系统配件,高频电源模块 | 直流电源系统配件-类型:高频电源模块 | 高频电源模块，GY-ZC22020-2，北京国电光宇机电设备 | 个 | 4 | B00H-500140457-00001 | 2022/08/31 | 买方指定仓库地面交货
210 | 044002047603780 | 005高频电源模块 | 包1 | 500140751 | 物资配件 | 92 | 二次设备配件 | 02 | 直流电源系统配件 | 004 | 直流电源系统配件,高频电源模块 | 直流电源系统配件-类型:高频电源模块 | 高频电源模块，ZHR22020-5，杭州中恒电气 | 个 | 4 | B00H-500140457-00001 | 2022/08/31 | 买方指定仓库地面交货
211 | 044002047603790 | 005高频电源模块 | 包1 | 500140751 | 物资配件 | 92 | 二次设备配件 | 02 | 直流电源系统配件 | 004 | 直流电源系统配件,高频电源模块 | 直流电源系统配件-类型:高频电源模块 | 高频电源模块，GHD220/10-1，深圳市金宏威 | 个 | 4 | B00H-500140457-00001 | 2022/08/31 | 买方指定仓库地面交货
212 | 044002047603800 | 005高频电源模块 | 包1 | 500140751 | 物资配件 | 92 | 二次设备配件 | 02 | 直流电源系统配件 | 004 | 直流电源系统配件,高频电源模块 | 直流电源系统配件-类型:高频电源模块 | 高频电源模块，JR110D10ZZ-3，新乡太行金日 | 个 | 4 | B00H-500140457-00001 | 2022/08/31 | 买方指定仓库地面交货
213 | 044002047603810 | 005高频电源模块 | 包1 | 500140751 | 物资配件 | 92 | 二次设备配件 | 02 | 直流电源系统配件 | 004 | 直流电源系统配件,高频电源模块 | 直流电源系统配件-类型:高频电源模块 | 高频电源模块，JR48V20A-110，新乡太行金日 | 个 | 4 | B00H-500140457-00001 | 2022/08/31 | 买方指定仓库地面交货
214 | 044002047603820 | 005高频电源模块 | 包1 | 500140751 | 物资配件 | 92 | 二次设备配件 | 02 | 直流电源系统配件 | 004 | 直流电源系统配件,高频电源模块 | 直流电源系统配件-类型:高频电源模块 | 直流电源系统配件,高频电源模块,TEP-M20/220-B,珠海泰坦科技 | 个 | 5 | B00H-500140457-00001 | 2022/08/31 | 买方指定仓库地面交货
215 | 044002047603830 | 005高频电源模块 | 包1 | 500140751 | 物资配件 | 92 | 二次设备配件 | 02 | 直流电源系统配件 | 004 | 直流电源系统配件,高频电源模块 | 直流电源系统配件-类型:高频电源模块 | 直流电源系统配件,高频电源模块,规格型号TEP-M20/220-G,珠海泰坦科技 | 个 | 2 | B00H-500140457-00001 | 2022/08/31 | 买方指定仓库地面交货
216 | 044002047603840 | 005高频电源模块 | 包1 | 500140751 | 物资配件 | 92 | 二次设备配件 | 02 | 直流电源系统配件 | 004 | 直流电源系统配件,高频电源模块 | 直流电源系统配件-类型:高频电源模块 | 直流电源系统配件,高频电源模块,规格型号TEP-M20/220-F,珠海泰坦科技 | 个 | 2 | B00H-500140457-00001 | 2022/08/31 | 买方指定仓库地面交货
217 | 044002047603850 | 005高频电源模块 | 包1 | 500140751 | 物资配件 | 92 | 二次设备配件 | 02 | 直流电源系统配件 | 004 | 直流电源系统配件,高频电源模块 | 直流电源系统配件-类型:高频电源模块 | 直流电源系统配件,高频电源模块,规格型号TEP-M20/220-E,珠海泰坦科技 | 个 | 4 | B00H-500140457-00001 | 2022/08/31 | 买方指定仓库地面交货
218 | 044002047603860 | 005高频电源模块 | 包1 | 500140751 | 物资配件 | 92 | 二次设备配件 | 02 | 直流电源系统配件 | 004 | 直流电源系统配件,高频电源模块 | 直流电源系统配件-类型:高频电源模块 | 直流电源系统配件,高频电源模块,规格型号TEP-M20/220-A,珠海泰坦科技 | 个 | 6 | B00H-500140457-00001 | 2022/08/31 | 买方指定仓库地面交货
219 | 044002047603870 | 005高频电源模块 | 包1 | 500140751 | 物资配件 | 92 | 二次设备配件 | 02 | 直流电源系统配件 | 004 | 直流电源系统配件,高频电源模块 | 直流电源系统配件-类型:高频电源模块 | 直流电源系统配件,高频电源模块,TEP-M10/220-F,珠海泰坦科技 | 个 | 20 | B00H-500140457-00001 | 2022/08/31 | 买方指定仓库地面交货
220 | 044002047603880 | 005高频电源模块 | 包1 | 500140751 | 物资配件 | 92 | 二次设备配件 | 02 | 直流电源系统配件 | 004 | 直流电源系统配件,高频电源模块 | 直流电源系统配件-类型:高频电源模块 | 直流电源系统配件,高频电源模块,TEP-M5/220-B-D,珠海泰坦科技 | 个 | 5 | B00H-500140457-00001 | 2022/08/31 | 买方指定仓库地面交货
221 | 044002047603890 | 005高频电源模块 | 包1 | 500140751 | 物资配件 | 92 | 二次设备配件 | 02 | 直流电源系统配件 | 004 | 直流电源系统配件,高频电源模块 | 直流电源系统配件-类型:高频电源模块 | 直流电源系统配件,高频电源模块,TEP-M10/220-E,珠海泰坦科技 | 个 | 4 | B00H-500140457-00001 | 2022/08/31 | 买方指定仓库地面交货
222 | 044002047603900 | 005高频电源模块 | 包1 | 500140751 | 物资配件 | 92 | 二次设备配件 | 02 | 直流电源系统配件 | 004 | 直流电源系统配件,高频电源模块 | 直流电源系统配件-类型:高频电源模块 | 直流电源系统配件,高频式充电模块,TEP-M10/220G | 个 | 9 | B00H-500140457-00001 | 2022/08/31 | 买方指定仓库地面交货
223 | 044002047603910 | 005高频电源模块 | 包1 | 500140751 | 物资配件 | 92 | 二次设备配件 | 02 | 直流电源系统配件 | 004 | 直流电源系统配件,高频电源模块 | 直流电源系统配件-类型:高频电源模块 | 直流电源系统配件,高频电源模块,DF0231-220/10,烟台东方电子 | 个 | 9 | B00H-500140457-00001 | 2022/08/31 | 买方指定仓库地面交货
224 | 044002047603920 | 005高频电源模块 | 包1 | 500140751 | 物资配件 | 92 | 二次设备配件 | 02 | 直流电源系统配件 | 004 | 直流电源系统配件,高频电源模块 | 直流电源系统配件-类型:高频电源模块 | 直流电源系统配件,高频式充电模块,HD22020-3,爱默生 | 个 | 8 | B00H-500140457-00001 | 2022/08/31 | 买方指定仓库地面交货
225 | 044002047603930 | 005高频电源模块 | 包1 | 500140751 | 物资配件 | 92 | 二次设备配件 | 02 | 直流电源系统配件 | 004 | 直流电源系统配件,高频电源模块 | 直流电源系统配件-类型:高频电源模块 | 直流电源系统配件,低压直流系统充电模块，型号LNDY240ZZ20，DC220V,鲁能智能 | 个 | 2 | B00H-500140457-00001 | 2022/08/31 | 买方指定仓库地面交货
226 | 044002047603940 | 005高频电源模块 | 包1 | 500140751 | 物资配件 | 92 | 二次设备配件 | 02 | 直流电源系统配件 | 004 | 直流电源系统配件,高频电源模块 | 直流电源系统配件-类型:高频电源模块 | 直流电源系统配件,低压直流系统充电模块，型号DF0232A-220/20F,DC220V,烟台玉麟东方电子 | 个 | 2 | B00H-500140457-00001 | 2022/08/31 | 买方指定仓库地面交货
227 | 044002047603950 | 005高频电源模块 | 包1 | 500140751 | 物资配件 | 92 | 二次设备配件 | 02 | 直流电源系统配件 | 004 | 直流电源系统配件,高频电源模块 | 直流电源系统配件-类型:高频电源模块 | 直流电源系统配件,高频电源模块,TEP-M30/220-F,DC220V，珠海泰坦科技 | 个 | 6 | B00H-500140457-00001 | 2022/08/31 | 买方指定仓库地面交货
228 | 044002047603960 | 005高频电源模块 | 包1 | 500140751 | 物资配件 | 92 | 二次设备配件 | 02 | 直流电源系统配件 | 004 | 直流电源系统配件,高频电源模块 | 直流电源系统配件-类型:高频电源模块 | 直流电源系统配件,高频电源模块,TEP-M40/220-F,珠海泰坦科技 | 个 | 6 | B00H-500140457-00001 | 2022/08/31 | 买方指定仓库地面交货
229 | 044002047603970 | 005高频电源模块 | 包1 | 500140751 | 物资配件 | 92 | 二次设备配件 | 02 | 直流电源系统配件 | 004 | 直流电源系统配件,高频电源模块 | 直流电源系统配件-类型:高频电源模块 | 直流电源系统配件,高频电源模块,ATC230M20Ⅱ,深圳奥特迅速 | 个 | 2 | B00H-500140457-00001 | 2022/08/31 | 买方指定仓库地面交货
230 | 044002047603980 | 005高频电源模块 | 包1 | 500140751 | 物资配件 | 92 | 二次设备配件 | 02 | 直流电源系统配件 | 004 | 直流电源系统配件,高频电源模块 | 直流电源系统配件-类型:高频电源模块 | 直流电源系统配件,高频电源模块,规格型号ZZG23A-20220,许继电源 | 个 | 2 | B00H-500140457-00001 | 2022/08/31 | 买方指定仓库地面交货
231 | 044002047603990 | 005高频电源模块 | 包1 | 500140751 | 物资配件 | 92 | 二次设备配件 | 02 | 直流电源系统配件 | 004 | 直流电源系统配件,高频电源模块 | 直流电源系统配件-类型:高频电源模块 | 直流电源系统配件,高频电源模块,CHR-22010,珠海赛迪生 | 个 | 4 | B00H-500140457-00001 | 2022/08/31 | 买方指定仓库地面交货
232 | 044002047604000 | 005高频电源模块 | 包1 | 500140751 | 物资配件 | 92 | 二次设备配件 | 02 | 直流电源系统配件 | 004 | 直流电源系统配件,高频电源模块 | 直流电源系统配件-类型:高频电源模块 | 直流电源系统配件,高频电源模块,TEP-M10/110-D,珠海泰坦 | 个 | 7 | B00H-500140457-00001 | 2022/08/31 | 买方指定仓库地面交货
233 | 044002047604010 | 005高频电源模块 | 包1 | 500140751 | 物资配件 | 92 | 二次设备配件 | 02 | 直流电源系统配件 | 004 | 直流电源系统配件,高频电源模块 | 直流电源系统配件-类型:高频电源模块 | 直流电源系统配件,高频电源模块,JIAN-MC22010,深圳新能力 | 个 | 3 | B00H-500140457-00001 | 2022/08/31 | 买方指定仓库地面交货
234 | 044002047604020 | 005高频电源模块 | 包1 | 500140751 | 物资配件 | 92 | 二次设备配件 | 02 | 直流电源系统配件 | 004 | 直流电源系统配件,高频电源模块 | 直流电源系统配件-类型:高频电源模块 | 直流电源系统配件,高频电源模块,DMP6300-220/10Z,南京磐能 | 个 | 3 | B00H-500140457-00001 | 2022/08/31 | 买方指定仓库地面交货
235 | 044002047604030 | 005高频电源模块 | 包1 | 500140751 | 物资配件 | 92 | 二次设备配件 | 02 | 直流电源系统配件 | 004 | 直流电源系统配件,高频电源模块 | 直流电源系统配件-类型:高频电源模块 | 直流电源系统配件,高频电源模块,GF22020-8,深圳市泰昂能源科技 | 个 | 3 | B00H-500140457-00001 | 2022/08/31 | 买方指定仓库地面交货
236 | 044002047604040 | 005高频电源模块 | 包1 | 500140751 | 物资配件 | 92 | 二次设备配件 | 02 | 直流电源系统配件 | 004 | 直流电源系统配件,高频电源模块 | 直流电源系统配件-类型:高频电源模块 | 直流电源系统配件,高频电源模块,ZHR22010-5,杭州中恒电气 | 个 | 2 | B00H-500140457-00001 | 2022/08/31 | 买方指定仓库地面交货
237 | 044002047604050 | 005高频电源模块 | 包1 | 500140751 | 物资配件 | 92 | 二次设备配件 | 02 | 直流电源系统配件 | 004 | 直流电源系统配件,高频电源模块 | 直流电源系统配件-类型:高频电源模块 | 直流电源系统配件,高频电源模块,LNDY240ZZ10-5,鲁能智能 | 个 | 20 | B00H-500140457-00001 | 2022/08/31 | 买方指定仓库地面交货
238 | 044002047604060 | 005高频电源模块 | 包1 | 500140751 | 物资配件 | 92 | 二次设备配件 | 02 | 直流电源系统配件 | 004 | 直流电源系统配件,高频电源模块 | 直流电源系统配件-类型:高频电源模块 | 直流电源系统配件,高频电源模块，充电模块GZ22010-6，扬州旭丰电气设备有限公司 | 个 | 20 | B00H-500140457-00001 | 2022/08/31 | 买方指定仓库地面交货
239 | 044002047604070 | 005高频电源模块 | 包1 | 500140751 | 物资配件 | 92 | 二次设备配件 | 02 | 直流电源系统配件 | 004 | 直流电源系统配件,高频电源模块 | 直流电源系统配件-类型:高频电源模块 | 直流电源系统配件,高频电源模块，充电模块K3B10，陕西金电电子科技有限责任公司 | 个 | 20 | B00H-500140457-00001 | 2022/08/31 | 买方指定仓库地面交货
240 | 044002047604080 | 005高频电源模块 | 包1 | 500140751 | 物资配件 | 92 | 二次设备配件 | 02 | 直流电源系统配件 | 004 | 直流电源系统配件,高频电源模块 | 直流电源系统配件-类型:高频电源模块 | 直流电源系统配件,高频电源模块，充电模块GF22010-9F，扬州旭丰电气设备有限公司 | 个 | 20 | B00H-500140457-00001 | 2022/08/31 | 买方指定仓库地面交货
241 | 044002047604090 | 005高频电源模块 | 包1 | 500140751 | 物资配件 | 92 | 二次设备配件 | 02 | 直流电源系统配件 | 004 | 直流电源系统配件,高频电源模块 | 直流电源系统配件-类型:高频电源模块 | 直流电源系统配件,高频电源模块，充电模块WEPR-22010C，珠海瓦特电力设备有限公司 | 个 | 20 | B00H-500140457-00001 | 2022/08/31 | 买方指定仓库地面交货
242 | 044002047604100 | 005高频电源模块 | 包1 | 500140751 | 物资配件 | 92 | 二次设备配件 | 02 | 直流电源系统配件 | 004 | 直流电源系统配件,高频电源模块 | 直流电源系统配件-类型:高频电源模块 | 直流电源系统配件,高频电源模块，充电模块22010-5，北京申电科技有限公司 | 个 | 20 | B00H-500140457-00001 | 2022/08/31 | 买方指定仓库地面交货
243 | 044002047604110 | 005高频电源模块 | 包1 | 500140751 | 物资配件 | 92 | 二次设备配件 | 02 | 直流电源系统配件 | 004 | 直流电源系统配件,高频电源模块 | 直流电源系统配件-类型:高频电源模块 | 直流电源系统配件,高频电源模块，充电模块ZBG31-2048，许继电源 | 个 | 20 | B00H-500140457-00001 | 2022/08/31 | 买方指定仓库地面交货
244 | 044002047604120 | 005高频电源模块 | 包1 | 500140751 | 物资配件 | 92 | 二次设备配件 | 02 | 直流电源系统配件 | 004 | 直流电源系统配件,高频电源模块 | 直流电源系统配件-类型:高频电源模块 | 直流电源系统配件,高频电源模块，充电模块ZZG31-10220，许继电源 | 个 | 20 | B00H-500140457-00001 | 2022/08/31 | 买方指定仓库地面交货
245 | 044002047604130 | 005高频电源模块 | 包1 | 500140751 | 物资配件 | 92 | 二次设备配件 | 02 | 直流电源系统配件 | 004 | 直流电源系统配件,高频电源模块 | 直流电源系统配件-类型:高频电源模块 | 直流电源系统配件,高频电源模块，充电模块GH22010，深圳金宏威 | 个 | 20 | B00H-500140457-00001 | 2022/08/31 | 买方指定仓库地面交货
246 | 044002053503900 | 006瓦斯继电器 | 包1 | 500140428 | 物资配件 | 92 | 一次设备配件 | 01 | 变压器配件 | 001 | 变压器配件,瓦斯继电器 | 变压器配件-类型:瓦斯继电器 | 瓦斯继电器,QJ1-80，浙江玉环时和电气 | 个 | 1 | B00H-500140457-00001 | 2022/08/31 | 买方指定仓库地面交货
247 | 044002053503910 | 006瓦斯继电器 | 包1 | 500140428 | 物资配件 | 92 | 一次设备配件 | 01 | 变压器配件 | 001 | 变压器配件,瓦斯继电器 | 变压器配件-类型:瓦斯继电器 | 瓦斯继电器,QJ1-50，上海继电器 | 个 | 20 | B00H-500140457-00001 | 2022/08/31 | 买方指定仓库地面交货
248 | 044002053503920 | 006瓦斯继电器 | 包1 | 500140428 | 物资配件 | 92 | 一次设备配件 | 01 | 变压器配件 | 001 | 变压器配件,瓦斯继电器 | 变压器配件-类型:瓦斯继电器 | 瓦斯继电器,QJ1-50，浙江玉环时和电气 | 个 | 20 | B00H-500140457-00001 | 2022/08/31 | 买方指定仓库地面交货
249 | 044002053503930 | 006瓦斯继电器 | 包1 | 500140428 | 物资配件 | 92 | 一次设备配件 | 01 | 变压器配件 | 001 | 变压器配件,瓦斯继电器 | 变压器配件-类型:瓦斯继电器 | 瓦斯继电器,MR-25，MR开德贸易（上海）有限公司 | 个 | 1 | B00H-500140457-00001 | 2022/08/31 | 买方指定仓库地面交货
250 | 044002053503940 | 006瓦斯继电器 | 包1 | 500140428 | 物资配件 | 92 | 一次设备配件 | 01 | 变压器配件 | 001 | 变压器配件,瓦斯继电器 | 变压器配件-类型:瓦斯继电器 | 瓦斯继电器,QJ4-50-TH，沈阳特种继电器厂 | 个 | 1 | B00H-500140457-00001 | 2022/08/31 | 买方指定仓库地面交货
251 | 044002053503950 | 006瓦斯继电器 | 包1 | 500140428 | 物资配件 | 92 | 一次设备配件 | 01 | 变压器配件 | 001 | 变压器配件,瓦斯继电器 | 变压器配件-类型:瓦斯继电器 | 瓦斯继电器,QJ4-25-TH，沈阳特种继电器厂 | 个 | 20 | B00H-500140457-00001 | 2022/08/31 | 买方指定仓库地面交货
252 | 044002053503960 | 006瓦斯继电器 | 包1 | 500140428 | 物资配件 | 92 | 一次设备配件 | 01 | 变压器配件 | 001 | 变压器配件,瓦斯继电器 | 变压器配件-类型:瓦斯继电器 | 变压器压力释放装置,YSF8-55/130KJTH,接报警信号，定值：开启55KPA，沈阳金中 | 个 | 1 | B00H-500140457-00001 | 2022/08/31 | 买方指定仓库地面交货
253 | 044002053503970 | 006瓦斯继电器 | 包1 | 500140428 | 物资配件 | 92 | 一次设备配件 | 01 | 变压器配件 | 001 | 变压器配件,瓦斯继电器 | 变压器配件-类型:瓦斯继电器 | 瓦斯继电器,BF80/10/8，沈阳特种继电器厂 | 个 | 1 | B00H-500140457-00001 | 2022/08/31 | 买方指定仓库地面交货
254 | 044002053503980 | 006瓦斯继电器 | 包1 | 500140428 | 物资配件 | 92 | 一次设备配件 | 01 | 变压器配件 | 001 | 变压器配件,瓦斯继电器 | 变压器配件-类型:瓦斯继电器 | 瓦斯继电器,QJ4-80-TH，沈阳特种继电器厂 | 个 | 4 | B00H-500140457-00001 | 2022/08/31 | 买方指定仓库地面交货
255 | 044002053503990 | 006瓦斯继电器 | 包1 | 500140428 | 物资配件 | 92 | 一次设备配件 | 01 | 变压器配件 | 001 | 变压器配件,瓦斯继电器 | 变压器配件-类型:瓦斯继电器 | 瓦斯继电器,QJ4-80-A-TH，中国沈阳防爆继电器厂 | 个 | 2 | B00H-500140457-00001 | 2022/08/31 | 买方指定仓库地面交货
256 | 044002053504000 | 006瓦斯继电器 | 包1 | 500140428 | 物资配件 | 92 | 一次设备配件 | 01 | 变压器配件 | 001 | 变压器配件,瓦斯继电器 | 变压器配件-类型:瓦斯继电器 | 瓦斯继电器,BF-80/10,轻瓦斯接报警信号，定值：（200至300ML）。重瓦斯接跳闸，定值：1.2M/S，EMB | 个 | 1 | B00H-500140457-00001 | 2022/08/31 | 买方指定仓库地面交货
257 | 044002053504010 | 006瓦斯继电器 | 包1 | 500140428 | 物资配件 | 92 | 一次设备配件 | 01 | 变压器配件 | 001 | 变压器配件,瓦斯继电器 | 变压器配件-类型:瓦斯继电器 | 瓦斯继电器,BC80,轻瓦斯接报警信号，定值：（200至300ML）。重瓦斯接跳闸，定值：1.2M/S，EMB | 个 | 1 | B00H-500140457-00001 | 2022/08/31 | 买方指定仓库地面交货
258 | 044002053504020 | 006瓦斯继电器 | 包1 | 500140428 | 物资配件 | 92 | 一次设备配件 | 01 | 变压器配件 | 001 | 变压器配件,瓦斯继电器 | 变压器配件-类型:瓦斯继电器 | 瓦斯继电器，BF-80/10，含集气盒配套使用，陕西日新电气设备有限公司 | 个 | 1 | B00H-500140457-00001 | 2022/08/31 | 买方指定仓库地面交货
259 | 044002053504030 | 006瓦斯继电器 | 包1 | 500140428 | 物资配件 | 92 | 一次设备配件 | 01 | 变压器配件 | 001 | 变压器配件,瓦斯继电器 | 变压器配件-类型:瓦斯继电器 | 瓦斯继电器，BF-80/10，含集气盒配套使用，EMB | 个 | 1 | B00H-500140457-00001 | 2022/08/31 | 买方指定仓库地面交货
260 | 044002053504040 | 006瓦斯继电器 | 包1 | 500140428 | 物资配件 | 92 | 一次设备配件 | 01 | 变压器配件 | 001 | 变压器配件,瓦斯继电器 | 变压器配件-类型:瓦斯继电器 | 瓦斯继电器，BC80,含集气盒配套使用，EMB | 个 | 1 | B00H-500140457-00001 | 2022/08/31 | 买方指定仓库地面交货
261 | 044002053504050 | 006瓦斯继电器 | 包1 | 500140428 | 物资配件 | 92 | 一次设备配件 | 01 | 变压器配件 | 001 | 变压器配件,瓦斯继电器 | 变压器配件-类型:瓦斯继电器 | 瓦斯继电器，BC80,含集气盒配套使用，陕西日新电气设备有限公司 | 个 | 1 | B00H-500140457-00001 | 2022/08/31 | 买方指定仓库地面交货
262 | 044002053504060 | 006瓦斯继电器 | 包1 | 500140428 | 物资配件 | 92 | 一次设备配件 | 01 | 变压器配件 | 001 | 变压器配件,瓦斯继电器 | 变压器配件-类型:瓦斯继电器 | 瓦斯继电器集气盒QJ4-80 | 个 | 4 | B00H-500140457-00001 | 2022/08/31 | 买方指定仓库地面交货
263 | 044002053504070 | 006瓦斯继电器 | 包1 | 500140428 | 物资配件 | 92 | 一次设备配件 | 01 | 变压器配件 | 001 | 变压器配件,瓦斯继电器 | 变压器配件-类型:瓦斯继电器 | 瓦斯继电器集气盒QJ4-50 | 个 | 2 | B00H-500140457-00001 | 2022/08/31 | 买方指定仓库地面交货
264 | 044002053504080 | 006瓦斯继电器 | 包1 | 500140428 | 物资配件 | 92 | 一次设备配件 | 01 | 变压器配件 | 001 | 变压器配件,瓦斯继电器 | 变压器配件-类型:瓦斯继电器 | 瓦斯继电器集气盒QJ2-25 | 个 | 4 | B00H-500140457-00001 | 2022/08/31 | 买方指定仓库地面交货
265 | 044002053504090 | 006瓦斯继电器 | 包1 | 500140428 | 物资配件 | 92 | 一次设备配件 | 01 | 变压器配件 | 001 | 变压器配件,瓦斯继电器 | 变压器配件-类型:瓦斯继电器 | 瓦斯继电器集气盒QJ4-25-TH | 个 | 4 | B00H-500140457-00001 | 2022/08/31 | 买方指定仓库地面交货
266 | 044002053504100 | 006瓦斯继电器 | 包1 | 500140428 | 物资配件 | 92 | 一次设备配件 | 01 | 变压器配件 | 001 | 变压器配件,瓦斯继电器 | 变压器配件-类型:瓦斯继电器 | 变压器配件,瓦斯继电器，集气铜管，用于连接瓦斯继电器与集气盒，配合沈阳玉国瓦斯继电器使用YG-JQG，沈阳玉国 | 个 | 100 | B00H-500140457-00001 | 2022/08/31 | 买方指定仓库地面交货
267 | 044002053600010 | 006瓦斯继电器 | 包1 | 500140428 | 物资配件 | 92 | 一次设备配件 | 01 | 变压器配件 | 001 | 变压器配件,瓦斯继电器 | 变压器配件-类型:瓦斯继电器 | 集气盒，用于收集瓦斯继电器中的气体，配合沈阳玉国瓦斯继电器使用YG-JQH，沈阳玉国 | 个 | 15 | B00H-500140457-00001 | 2022/08/31 | 买方指定仓库地面交货
268 | 044002053600020 | 006瓦斯继电器 | 包1 | 500140428 | 物资配件 | 92 | 一次设备配件 | 01 | 变压器配件 | 001 | 变压器配件,瓦斯继电器 | 变压器配件-类型:瓦斯继电器 | 瓦斯继电器，DN80,单报警三跳闸；1M/S,双浮子继电器，可调流速型，QJS35-80A，沈阳玉国 | 个 | 15 | B00H-500140457-00001 | 2022/08/31 | 买方指定仓库地面交货
269 | 044002053600030 | 006瓦斯继电器 | 包1 | 500140428 | 物资配件 | 92 | 一次设备配件 | 01 | 变压器配件 | 001 | 变压器配件,瓦斯继电器 | 变压器配件-类型:瓦斯继电器 | 瓦斯继电器，DN80,单报警三跳闸；1.3M/S，双浮子继电器,可调流速型，QJS35-80B，沈阳玉国 | 个 | 15 | B00H-500140457-00001 | 2022/08/31 | 买方指定仓库地面交货
270 | 044002053600040 | 006瓦斯继电器 | 包1 | 500140428 | 物资配件 | 92 | 一次设备配件 | 01 | 变压器配件 | 001 | 变压器配件,瓦斯继电器 | 变压器配件-类型:瓦斯继电器 | 瓦斯继电器，DN80,单报警三跳闸；1.2M/S 双浮子继电器,可调流速型，QJS35-80C，沈阳玉国 | 个 | 15 | B00H-500140457-00001 | 2022/08/31 | 买方指定仓库地面交货
271 | 044002053600050 | 006瓦斯继电器 | 包1 | 500140428 | 物资配件 | 92 | 一次设备配件 | 01 | 变压器配件 | 001 | 变压器配件,瓦斯继电器 | 变压器配件-类型:瓦斯继电器 | 瓦斯继电器DN80,单报警三跳闸；1M/S,双浮子继电器，可调流速型，QJS35-80A，沈阳玉国 | 个 | 15 | B00H-500140457-00001 | 2022/08/31 | 买方指定仓库地面交货
272 | 044002053600060 | 006瓦斯继电器 | 包1 | 500140428 | 物资配件 | 92 | 一次设备配件 | 01 | 变压器配件 | 001 | 变压器配件,瓦斯继电器 | 变压器配件-类型:瓦斯继电器 | 瓦斯继电器DN80,单报警三跳闸；1.3M/S，双浮子继电器,可调流速型，QJS35-80B，沈阳玉国 | 个 | 15 | B00H-500140457-00001 | 2022/08/31 | 买方指定仓库地面交货
273 | 044002053600070 | 006瓦斯继电器 | 包1 | 500140428 | 物资配件 | 92 | 一次设备配件 | 01 | 变压器配件 | 001 | 变压器配件,瓦斯继电器 | 变压器配件-类型:瓦斯继电器 | 瓦斯继电器DN80,单报警三跳闸；1.2M/S 双浮子继电器,可调流速型，QJS35-80C，沈阳玉国 | 个 | 15 | B00H-500140457-00001 | 2022/08/31 | 买方指定仓库地面交货
274 | 044002053600080 | 006瓦斯继电器 | 包1 | 500140428 | 物资配件 | 92 | 一次设备配件 | 01 | 变压器配件 | 001 | 变压器配件,瓦斯继电器 | 变压器配件-类型:瓦斯继电器 | 变压器配件,瓦斯继电器，带304不锈钢防雨罩（配Φ130不锈钢外壳压力释放阀），明远 | 个 | 10 | B00H-500140457-00001 | 2022/08/31 | 买方指定仓库地面交货
275 | 044002053600090 | 006瓦斯继电器 | 包1 | 500140428 | 物资配件 | 92 | 一次设备配件 | 01 | 变压器配件 | 001 | 变压器配件,瓦斯继电器 | 变压器配件-类型:瓦斯继电器 | 瓦斯继电器，国产双浮子结构使用环境温度：-50℃~120℃。QJ20-80A-8，明远 | 个 | 12 | B00H-500140457-00001 | 2022/08/31 | 买方指定仓库地面交货
276 | 044002053600100 | 006瓦斯继电器 | 包1 | 500140428 | 物资配件 | 92 | 一次设备配件 | 01 | 变压器配件 | 001 | 变压器配件,瓦斯继电器 | 变压器配件-类型:瓦斯继电器 | 瓦斯继电器，国产双浮子结构使用环境温度：-50℃~120℃。使用环境温度：-50℃~120℃。QJ23-80A-8，明远 | 个 | 12 | B00H-500140457-00001 | 2022/08/31 | 买方指定仓库地面交货
277 | 044002053600110 | 006瓦斯继电器 | 包1 | 500140428 | 物资配件 | 92 | 一次设备配件 | 01 | 变压器配件 | 001 | 变压器配件,瓦斯继电器 | 变压器配件-类型:瓦斯继电器 | 瓦斯继电器，自带一体式（满足国网反措）防雨罩使用环境温度：-30℃~115℃，QJ4Z-25A-3，明远 | 个 | 12 | B00H-500140457-00001 | 2022/08/31 | 买方指定仓库地面交货
278 | 044002053600120 | 006瓦斯继电器 | 包1 | 500140428 | 物资配件 | 92 | 一次设备配件 | 01 | 变压器配件 | 001 | 变压器配件,瓦斯继电器 | 变压器配件-类型:瓦斯继电器 | 瓦斯继电器，自带一体式（满足国网反措）防雨罩使用环境温度：-30℃~115℃，QJ12Z-80A-8，明远 | 个 | 12 | B00H-500140457-00001 | 2022/08/31 | 买方指定仓库地面交货
279 | 044002053600130 | 006瓦斯继电器 | 包1 | 500140428 | 物资配件 | 92 | 一次设备配件 | 01 | 变压器配件 | 001 | 变压器配件,瓦斯继电器 | 变压器配件-类型:瓦斯继电器 | 瓦斯继电器，自带一体式（满足国网反措）防雨罩使用环境温度：-30℃~115℃，QJ14Z-80A-8，明远 | 个 | 12 | B00H-500140457-00001 | 2022/08/31 | 买方指定仓库地面交货
280 | 044002053600140 | 006瓦斯继电器 | 包1 | 500140428 | 物资配件 | 92 | 一次设备配件 | 01 | 变压器配件 | 001 | 变压器配件,瓦斯继电器 | 变压器配件-类型:瓦斯继电器 | 瓦斯继电器，国产双浮子结构，自带一体式（满足国网反措）防雨罩使用环境温度：-30℃~115℃，QJ22Z-80A-8，明远 | 个 | 12 | B00H-500140457-00001 | 2022/08/31 | 买方指定仓库地面交货
281 | 044002053600150 | 006瓦斯继电器 | 包1 | 500140428 | 物资配件 | 92 | 一次设备配件 | 01 | 变压器配件 | 001 | 变压器配件,瓦斯继电器 | 变压器配件-类型:瓦斯继电器 | 瓦斯继电器，国产双浮子结构，自带一体式（满足国网反措）防雨罩使用环境温度：-30℃~115℃，QJ24Z-80A-8，明远 | 个 | 12 | B00H-500140457-00001 | 2022/08/31 | 买方指定仓库地面交货
282 | 044002053600160 | 006瓦斯继电器 | 包1 | 500140428 | 物资配件 | 92 | 一次设备配件 | 01 | 变压器配件 | 001 | 变压器配件,瓦斯继电器 | 变压器配件-类型:瓦斯继电器 | 瓦斯继电器，12柱(六组接点)双独立信号,四独立跳闸，国产双浮子结构，自带一体式（满足国网反措）防雨罩使用环境温度：-30℃~115℃，QJ41Z-80A-8，明远 | 个 | 12 | B00H-500140457-00001 | 2022/08/31 | 买方指定仓库地面交货
283 | 044002053600170 | 006瓦斯继电器 | 包1 | 500140428 | 物资配件 | 92 | 一次设备配件 | 01 | 变压器配件 | 001 | 变压器配件,瓦斯继电器 | 变压器配件-类型:瓦斯继电器 | 瓦斯继电器，12柱(六组接点)双独立信号,双独立跳闸，双独立下浮子，国产双浮子结构，自带一体式（满足国网反措）防雨罩使用环境温度：-30℃~115℃，QJ42Z-80A-8，明远 | 个 | 12 | B00H-500140457-00001 | 2022/08/31 | 买方指定仓库地面交货
284 | 044002053600180 | 006瓦斯继电器 | 包1 | 500140428 | 物资配件 | 92 | 一次设备配件 | 01 | 变压器配件 | 001 | 变压器配件,瓦斯继电器 | 变压器配件-类型:瓦斯继电器 | 瓦斯继电器，12柱(六组接点3对独立信号,3对独立跳闸,3对下浮子与3对跳闸并联，国产双浮子结构，自带一体式（满足国网反措）防雨罩使用环境温度：-30℃~115℃，QJ44Z-80A-8，明远 | 个 | 12 | B00H-500140457-00001 | 2022/08/31 | 买方指定仓库地面交货
285 | 044002053600190 | 006瓦斯继电器 | 包1 | 500140428 | 物资配件 | 92 | 一次设备配件 | 01 | 变压器配件 | 001 | 变压器配件,瓦斯继电器 | 变压器配件-类型:瓦斯继电器 | 瓦斯继电器，自带一体式（满足国网反措）防雨罩使用环境温度：-50℃~120℃。QJ13Z-50A-8，明远 | 个 | 12 | B00H-500140457-00001 | 2022/08/31 | 买方指定仓库地面交货
286 | 044002053600200 | 006瓦斯继电器 | 包1 | 500140428 | 物资配件 | 92 | 一次设备配件 | 01 | 变压器配件 | 001 | 变压器配件,瓦斯继电器 | 变压器配件-类型:瓦斯继电器 | 瓦斯继电器，自带一体式（满足国网反措）防雨罩使用环境温度：-50℃~120℃，QJ12Z-50A-8，明远 | 个 | 12 | B00H-500140457-00001 | 2022/08/31 | 买方指定仓库地面交货
287 | 044002053600210 | 006瓦斯继电器 | 包1 | 500140428 | 物资配件 | 92 | 一次设备配件 | 01 | 变压器配件 | 001 | 变压器配件,瓦斯继电器 | 变压器配件-类型:瓦斯继电器 | 瓦斯继电器防护罩，预防暴晒引起的产品老化，TJ-W8Z，陕西同基 | 个 | 200 | B00H-500140457-00001 | 2022/08/31 | 买方指定仓库地面交货
288 | 044002053600220 | 006瓦斯继电器 | 包1 | 500140428 | 物资配件 | 92 | 一次设备配件 | 01 | 变压器配件 | 001 | 变压器配件,瓦斯继电器 | 变压器配件-类型:瓦斯继电器 | 瓦斯继电器集气盒，用于收集瓦斯继电器中的气体，配合EMB瓦斯继电器使用，EMB-JQH，EMB | 个 | 30 | B00H-500140457-00001 | 2022/08/31 | 买方指定仓库地面交货
289 | 044002053600230 | 006瓦斯继电器 | 包1 | 500140428 | 物资配件 | 92 | 一次设备配件 | 01 | 变压器配件 | 001 | 变压器配件,瓦斯继电器 | 变压器配件-类型:瓦斯继电器 | 瓦斯继电器，DN50,双报警双跳闸；双浮子继电器,可调流速型，四孔圆法兰,适用变压器容量：5000-10000KVA，07-BF50/6，EMB | 个 | 30 | B00H-500140457-00001 | 2022/08/31 | 买方指定仓库地面交货
290 | 044002053600240 | 006瓦斯继电器 | 包1 | 500140428 | 物资配件 | 92 | 一次设备配件 | 01 | 变压器配件 | 001 | 变压器配件,瓦斯继电器 | 变压器配件-类型:瓦斯继电器 | 瓦斯继电器，DN50,双报警双跳闸；双浮子继电器,可调流速型，四孔方法兰，适用变压器容量：5000-10000KVA，62-BC50/QJ50，EMB | 个 | 30 | B00H-500140457-00001 | 2022/08/31 | 买方指定仓库地面交货
291 | 044002053600250 | 006瓦斯继电器 | 包1 | 500140428 | 物资配件 | 92 | 一次设备配件 | 01 | 变压器配件 | 001 | 变压器配件,瓦斯继电器 | 变压器配件-类型:瓦斯继电器 | 瓦斯继电器，DN80,双报警双跳闸；双浮子继电器,可调流速型，四孔圆法兰,适用变压器容量：10000KVA以上，24-BF80/6，EMB | 个 | 30 | B00H-500140457-00001 | 2022/08/31 | 买方指定仓库地面交货
292 | 044002053600260 | 006瓦斯继电器 | 包1 | 500140428 | 物资配件 | 92 | 一次设备配件 | 01 | 变压器配件 | 001 | 变压器配件,瓦斯继电器 | 变压器配件-类型:瓦斯继电器 | 瓦斯继电器，DN80,双报警双跳闸；双浮子继电器,可调流速型，四孔方法兰，适用变压器容量：10000KVA以上，63-BC80/QJ80，EMB | 个 | 20 | B00H-500140457-00001 | 2022/08/31 | 买方指定仓库地面交货
293 | 044002053600270 | 006瓦斯继电器 | 包1 | 500140428 | 物资配件 | 92 | 一次设备配件 | 01 | 变压器配件 | 001 | 变压器配件,瓦斯继电器 | 变压器配件-类型:瓦斯继电器 | 瓦斯继电器，DN80,三报警三跳闸；双浮子继电器,可调流速型，四孔方法兰，适用变压器容量：10000KVA以上，63-BC80/QJ80，EMB | 个 | 20 | B00H-500140457-00001 | 2022/08/31 | 买方指定仓库地面交货
294 | 044002042301100 | 007一次设备配件 | 包1 | 500140465 | 物资配件 | 92 | 一次设备配件 | 01 | 电流互感器配件 | 002 | 电流互感器配件,电流互感器膨胀器 | 电流互感器配件-类型:电流互感器膨胀器 | 电流互感器膨胀器，型号:PBD-540N，如高高压 | 个 | 1 | B00H-500140457-00001 | 2022/08/31 | 买方指定仓库地面交货
295 | 044002042301110 | 007一次设备配件 | 包1 | 500140465 | 物资配件 | 92 | 一次设备配件 | 01 | 电流互感器配件 | 002 | 电流互感器配件,电流互感器膨胀器 | 电流互感器配件-类型:电流互感器膨胀器 | 电流互感器膨胀器，型号:PB260×10，空军沈阳军械厂 | 个 | 1 | B00H-500140457-00001 | 2022/08/31 | 买方指定仓库地面交货
296 | 044002042301120 | 007一次设备配件 | 包1 | 500140465 | 物资配件 | 92 | 一次设备配件 | 01 | 电流互感器配件 | 002 | 电流互感器配件,电流互感器膨胀器 | 电流互感器配件-类型:电流互感器膨胀器 | 电流互感器膨胀器，型号:LB7-220W2，江苏精科 | 个 | 1 | B00H-500140457-00001 | 2022/08/31 | 买方指定仓库地面交货
297 | 044002042301130 | 007一次设备配件 | 包1 | 500140465 | 物资配件 | 92 | 一次设备配件 | 01 | 电流互感器配件 | 002 | 电流互感器配件,电流互感器膨胀器 | 电流互感器配件-类型:电流互感器膨胀器 | 电流互感器膨胀器，型号:PC600×3，沈阳弹性元件 | 个 | 1 | B00H-500140457-00001 | 2022/08/31 | 买方指定仓库地面交货
298 | 044002042301460 | 007一次设备配件 | 包1 | 500140508 | 物资配件 | 92 | 一次设备配件 | 01 | 开关柜（箱）配件 | 010 | 开关柜（箱）配件,开关状态综合指示仪 | 开关柜（箱）配件-类型:开关状态综合指示仪 | 开关柜（箱）配件，开关状态综合指示仪，RX-CK-C，陕西日新电气设备有限公司 | 个 | 1 | B00H-500140457-00001 | 2022/08/31 | 买方指定仓库地面交货
299 | 044002042304070 | 007一次设备配件 | 包1 | 500140205 | 物资配件 | 92 | 一次设备配件 | 01 | 高压熔断器配件 | 014 | 高压熔断器配件,动作指示器 | 高压熔断器配件-类型:动作指示器 | 高压熔断器配件,动作指示器，SIMS-CUTOUT/12KV-12.5KA型跌落式速断开关，简称智能高压熔断器，具备速断、过流、缺相报警、躲避合闸涌流等功能，北京中电安智科技有限公司 | 个 | 20 | B00H-500140457-00001 | 2022/08/31 | 买方指定仓库地面交货
300 | 044002042304160 | 007一次设备配件 | 包1 | 500140508 | 物资配件 | 92 | 一次设备配件 | 01 | 开关柜（箱）配件 | 010 | 开关柜（箱）配件,开关状态综合指示仪 | 开关柜（箱）配件-类型:开关状态综合指示仪 | 开关柜（箱）配件,开关状态综合指示仪，AK-ZK6500，开关智能操作控制面板，安科电气 | 个 | 8 | B00H-500140457-00001 | 2022/08/31 | 买方指定仓库地面交货
301 | 044002042304170 | 007一次设备配件 | 包1 | 500140508 | 物资配件 | 92 | 一次设备配件 | 01 | 开关柜（箱）配件 | 010 | 开关柜（箱）配件,开关状态综合指示仪 | 开关柜（箱）配件-类型:开关状态综合指示仪 | 开关柜（箱）配件,开关状态综合指示仪，CK3900，开关智能操作控制面板，天水长开电子科技有限公司 | 个 | 10 | B00H-500140457-00001 | 2022/08/31 | 买方指定仓库地面交货
302 | 044002047900020 | 007一次设备配件 | 包1 | 500140205 | 物资配件 | 92 | 一次设备配件 | 01 | 高压熔断器配件 | 014 | 高压熔断器配件,动作指示器 | 高压熔断器配件-类型:动作指示器 | 动作指示器（封闭型喷射式熔断器配件），北京国电通，内置电池供电或CT取电，内置电压标称值DC3.6V，静态功耗小于10UA，无故障工作时间（MTBF）高于50000H | 个 | 40 | B00H-500140457-00001 | 2022/08/31 | 买方指定仓库地面交货
303 | 044002047900030 | 007一次设备配件 | 包1 | 500140205 | 物资配件 | 92 | 一次设备配件 | 01 | 高压熔断器配件 | 014 | 高压熔断器配件,动作指示器 | 高压熔断器配件-类型:动作指示器 | 动作指示器，10KV/100A,青海皓麟电力 | 个 | 200 | B00H-500140457-00001 | 2022/08/31 | 买方指定仓库地面交货
304 | 044002047900040 | 007一次设备配件 | 包1 | 500140205 | 物资配件 | 92 | 一次设备配件 | 01 | 高压熔断器配件 | 014 | 高压熔断器配件,动作指示器 | 高压熔断器配件-类型:动作指示器 | 动作指示器,冠丰达，手动电动一体；位置指示明确；户外高防腐，无线电2.4G通讯，防误动作设计，信息回传，DC12V，瞬间大功率，低温耐受。 | 个 | 50 | B00H-500140457-00001 | 2022/08/31 | 买方指定仓库地面交货
305 | 044002047900050 | 007一次设备配件 | 包1 | 500140209 | 物资配件 | 92 | 一次设备配件 | 01 | 高压熔断器配件 | 014 | 高压熔断器配件,触头座 | 高压熔断器配件-类型:触头座 | 触头座,德申基（厦门）电气有限公司,AC10KV，跌落式，100A,触头座,通用性型号 | 个 | 40 | B00H-500140457-00001 | 2022/08/31 | 买方指定仓库地面交货
306 | 044002047900060 | 007一次设备配件 | 包1 | 500140209 | 物资配件 | 92 | 一次设备配件 | 01 | 高压熔断器配件 | 014 | 高压熔断器配件,触头座 | 高压熔断器配件-类型:触头座 | 触头座，10KV/100A,青海皓麟电力 | 个 | 200 | B00H-500140457-00001 | 2022/08/31 | 买方指定仓库地面交货
307 | 044002047900070 | 007一次设备配件 | 包1 | 500140212 | 物资配件 | 92 | 一次设备配件 | 01 | 高压熔断器配件 | 014 | 高压熔断器配件,底板 | 高压熔断器配件-类型:底板 | 高压熔断器配件,底板,AC10KV，跌落式，100A,底板,通用性型号,德申基（厦门）电气 | 个 | 160 | B00H-500140457-00001 | 2022/08/31 | 买方指定仓库地面交货
308 | 044002047900080 | 007一次设备配件 | 包1 | 500140212 | 物资配件 | 92 | 一次设备配件 | 01 | 高压熔断器配件 | 014 | 高压熔断器配件,底板 | 高压熔断器配件-类型:底板 | 底板，10KV/100A，青海皓麟电力 | 个 | 200 | B00H-500140457-00001 | 2022/08/31 | 买方指定仓库地面交货
309 | 044002047900180 | 007一次设备配件 | 包1 | 500140232 | 物资配件 | 92 | 一次设备配件 | 01 | 高压熔断器配件 | 014 | 高压熔断器配件,熔丝管 | 高压熔断器配件-类型:熔丝管 | 熔丝管,10KV，封闭型喷射式熔断器配件,北京国电通 | 个 | 100 | B00H-500140457-00001 | 2022/08/31 | 买方指定仓库地面交货
310 | 044002047900190 | 007一次设备配件 | 包1 | 500140232 | 物资配件 | 92 | 一次设备配件 | 01 | 高压熔断器配件 | 014 | 高压熔断器配件,熔丝管 | 高压熔断器配件-类型:熔丝管 | 熔丝管,冠丰达,25外径；高分子灭弧管；排气扩孔； | 个 | 500 | B00H-500140457-00001 | 2022/08/31 | 买方指定仓库地面交货
311 | 044002047900200 | 007一次设备配件 | 包1 | 500140232 | 物资配件 | 92 | 一次设备配件 | 01 | 高压熔断器配件 | 014 | 高压熔断器配件,熔丝管 | 高压熔断器配件-类型:熔丝管 | 熔丝管，10KV/100A，青海皓麟电力 | 个 | 100 | B00H-500140457-00001 | 2022/08/31 | 买方指定仓库地面交货
312 | 044002047900280 | 007一次设备配件 | 包1 | 500140323 | 物资配件 | 92 | 一次设备配件 | 01 | 高压熔断器配件 | 014 | 高压熔断器配件,熔丝（保险丝） | 高压熔断器配件-类型:熔丝（保险丝） | 熔丝（保险丝），0KV/100A,青海皓麟电力 | 个 | 100 | B00H-500140457-00001 | 2022/08/31 | 买方指定仓库地面交货
313 | 044002047900290 | 007一次设备配件 | 包1 | 500140323 | 物资配件 | 92 | 一次设备配件 | 01 | 高压熔断器配件 | 014 | 高压熔断器配件,熔丝（保险丝） | 高压熔断器配件-类型:熔丝（保险丝） | 熔丝（封闭型喷射式熔断器配件）,北京国电通,铜银复合材质，20A | 个 | 100 | B00H-500140457-00001 | 2022/08/31 | 买方指定仓库地面交货
314 | 044002047900300 | 007一次设备配件 | 包1 | 500140323 | 物资配件 | 92 | 一次设备配件 | 01 | 高压熔断器配件 | 014 | 高压熔断器配件,熔丝（保险丝） | 高压熔断器配件-类型:熔丝（保险丝） | 熔丝（封闭型喷射式熔断器配件）,北京国电通,铜银复合材质，30A | 个 | 100 | B00H-500140457-00001 | 2022/08/31 | 买方指定仓库地面交货
315 | 044002047900310 | 007一次设备配件 | 包1 | 500140323 | 物资配件 | 92 | 一次设备配件 | 01 | 高压熔断器配件 | 014 | 高压熔断器配件,熔丝（保险丝） | 高压熔断器配件-类型:熔丝（保险丝） | 熔丝（封闭型喷射式熔断器配件）,北京国电通,铜银复合材质，40A | 个 | 100 | B00H-500140457-00001 | 2022/08/31 | 买方指定仓库地面交货
316 | 044002047900320 | 007一次设备配件 | 包1 | 500140323 | 物资配件 | 92 | 一次设备配件 | 01 | 高压熔断器配件 | 014 | 高压熔断器配件,熔丝（保险丝） | 高压熔断器配件-类型:熔丝（保险丝） | 熔丝（封闭型喷射式熔断器配件）,北京国电通,铜银复合材质，50A | 个 | 100 | B00H-500140457-00001 | 2022/08/31 | 买方指定仓库地面交货
317 | 044002047900330 | 007一次设备配件 | 包1 | 500140348 | 物资配件 | 92 | 一次设备配件 | 01 | 高压熔断器配件 | 014 | 高压熔断器配件,绝缘支架 | 高压熔断器配件-类型:绝缘支架 | 绝缘支架,10KV，北京国电通,封闭型喷射式熔断器配件 | 个 | 100 | B00H-500140457-00001 | 2022/08/31 | 买方指定仓库地面交货
318 | 044002047900340 | 007一次设备配件 | 包1 | 500140348 | 物资配件 | 92 | 一次设备配件 | 01 | 高压熔断器配件 | 014 | 高压熔断器配件,绝缘支架 | 高压熔断器配件-类型:绝缘支架 | 绝缘支架,冠丰达,420MM长爬距；硅胶瓷件可选 | 个 | 100 | B00H-500140457-00001 | 2022/08/31 | 买方指定仓库地面交货
319 | 044002047900350 | 007一次设备配件 | 包1 | 500140348 | 物资配件 | 92 | 一次设备配件 | 01 | 高压熔断器配件 | 014 | 高压熔断器配件,绝缘支架 | 高压熔断器配件-类型:绝缘支架 | 绝缘支架,德申基（厦门）电气,AC10KV，跌落式，100A,绝缘支架,通用性型号 | 个 | 100 | B00H-500140457-00001 | 2022/08/31 | 买方指定仓库地面交货
320 | 044002047900360 | 007一次设备配件 | 包1 | 500140348 | 物资配件 | 92 | 一次设备配件 | 01 | 高压熔断器配件 | 014 | 高压熔断器配件,绝缘支架 | 高压熔断器配件-类型:绝缘支架 | 绝缘支架，10KV/100A,青海皓麟电力 | 个 | 100 | B00H-500140457-00001 | 2022/08/31 | 买方指定仓库地面交货
321 | 044002053400010 | 007一次设备配件 | 包1 | 500140209 | 物资配件 | 92 | 一次设备配件 | 01 | 高压熔断器配件 | 014 | 高压熔断器配件,触头座 | 高压熔断器配件-类型:触头座 | 高压熔断器配件,触头座,配件型号GW5-126/1600A,北京开关厂 | 个 | 1 | B00H-500140457-00001 | 2022/08/31 | 买方指定仓库地面交货
322 | 044002053400020 | 007一次设备配件 | 包1 | 500140209 | 物资配件 | 92 | 一次设备配件 | 01 | 高压熔断器配件 | 014 | 高压熔断器配件,触头座 | 高压熔断器配件-类型:触头座 | 高压熔断器配件,触头座,配件型号GW5-126/2000A,北京开关厂 | 个 | 1 | B00H-500140457-00001 | 2022/08/31 | 买方指定仓库地面交货
323 | 044002053400030 | 007一次设备配件 | 包1 | 500140209 | 物资配件 | 92 | 一次设备配件 | 01 | 高压熔断器配件 | 014 | 高压熔断器配件,触头座 | 高压熔断器配件-类型:触头座 | 高压熔断器配件,触头座,配件型号GW4-126,北京开关厂 | 个 | 1 | B00H-500140457-00001 | 2022/08/31 | 买方指定仓库地面交货
324 | 044002053400040 | 007一次设备配件 | 包1 | 500140209 | 物资配件 | 92 | 一次设备配件 | 01 | 高压熔断器配件 | 014 | 高压熔断器配件,触头座 | 高压熔断器配件-类型:触头座 | 高压熔断器配件,触头座,配件型号GW4-220,北京开关厂 | 个 | 1 | B00H-500140457-00001 | 2022/08/31 | 买方指定仓库地面交货
325 | 044002053400050 | 007一次设备配件 | 包1 | 500140209 | 物资配件 | 92 | 一次设备配件 | 01 | 高压熔断器配件 | 014 | 高压熔断器配件,触头座 | 高压熔断器配件-类型:触头座 | 高压熔断器配件,触头座,配件型号DR22,MH31,杭州西门子 | 个 | 1 | B00H-500140457-00001 | 2022/08/31 | 买方指定仓库地面交货
326 | 044002053400060 | 007一次设备配件 | 包1 | 500140209 | 物资配件 | 92 | 一次设备配件 | 01 | 高压熔断器配件 | 014 | 高压熔断器配件,触头座 | 高压熔断器配件-类型:触头座 | 高压熔断器配件,触头座,配件型号GW4-110,北京开关厂 | 个 | 1 | B00H-500140457-00001 | 2022/08/31 | 买方指定仓库地面交货
327 | 044002053400070 | 007一次设备配件 | 包1 | 500140209 | 物资配件 | 92 | 一次设备配件 | 01 | 高压熔断器配件 | 014 | 高压熔断器配件,触头座 | 高压熔断器配件-类型:触头座 | 高压熔断器配件,触头座,配件型号LBUⅡ-12,杭州西门子 | 个 | 1 | B00H-500140457-00001 | 2022/08/31 | 买方指定仓库地面交货
328 | 044002053400080 | 007一次设备配件 | 包1 | 500140209 | 物资配件 | 92 | 一次设备配件 | 01 | 高压熔断器配件 | 014 | 高压熔断器配件,触头座 | 高压熔断器配件-类型:触头座 | 高压熔断器配件,触头座,配件型号XRNT-10,西安科信 | 个 | 1 | B00H-500140457-00001 | 2022/08/31 | 买方指定仓库地面交货
329 | 044002053401080 | 007一次设备配件 | 包1 | 500140215 | 物资配件 | 92 | 一次设备配件 | 01 | 电力电容器配件 | 012 | 电力电容器配件,电力电容器套管 | 电力电容器配件-类型:电力电容器套管 | 电力电容器套管，型号:CWB20-500-1W，桂林电容器 | 个 | 1 | B00H-500140457-00001 | 2022/08/31 | 买方指定仓库地面交货
330 | 044002053401090 | 007一次设备配件 | 包1 | 500140232 | 物资配件 | 92 | 一次设备配件 | 01 | 高压熔断器配件 | 014 | 高压熔断器配件,熔丝管 | 高压熔断器配件-类型:熔丝管 | 高压熔断器配件,熔丝管,10KV,100A,RW3,日升集团有限公司 | 个 | 45 | B00H-500140457-00001 | 2022/08/31 | 买方指定仓库地面交货
331 | 044002053401100 | 007一次设备配件 | 包1 | 500140232 | 物资配件 | 92 | 一次设备配件 | 01 | 高压熔断器配件 | 014 | 高压熔断器配件,熔丝管 | 高压熔断器配件-类型:熔丝管 | 高压熔断器配件,熔丝管,额定电压35KV,额定熔断电流3A,型号RW3,日升集团有限公司 | 个 | 6 | B00H-500140457-00001 | 2022/08/31 | 买方指定仓库地面交货
332 | 044002053401110 | 007一次设备配件 | 包1 | 500140232 | 物资配件 | 92 | 一次设备配件 | 01 | 高压熔断器配件 | 014 | 高压熔断器配件,熔丝管 | 高压熔断器配件-类型:熔丝管 | 高压熔断器配件,熔丝管,额定电压10KV,额定熔断电流100A,型号BRW,日升集团有限公司 | 个 | 1 | B00H-500140457-00001 | 2022/08/31 | 买方指定仓库地面交货
333 | 044002053401120 | 007一次设备配件 | 包1 | 500140232 | 物资配件 | 92 | 一次设备配件 | 01 | 高压熔断器配件 | 014 | 高压熔断器配件,熔丝管 | 高压熔断器配件-类型:熔丝管 | 高压熔断器配件,熔丝管,额定电压10KV,额定熔断电流20A,型号RW7,日升集团有限公司 | 个 | 106 | B00H-500140457-00001 | 2022/08/31 | 买方指定仓库地面交货
334 | 044002053401130 | 007一次设备配件 | 包1 | 500140232 | 物资配件 | 92 | 一次设备配件 | 01 | 高压熔断器配件 | 014 | 高压熔断器配件,熔丝管 | 高压熔断器配件-类型:熔丝管 | 高压熔断器配件,熔丝管,10KV,5A,RW7,日升集团有限公司日升集团有限公司 | 个 | 100 | B00H-500140457-00001 | 2022/08/31 | 买方指定仓库地面交货
335 | 044002053401140 | 007一次设备配件 | 包1 | 500140232 | 物资配件 | 92 | 一次设备配件 | 01 | 高压熔断器配件 | 014 | 高压熔断器配件,熔丝管 | 高压熔断器配件-类型:熔丝管 | 高压熔断器配件,熔丝管,额定电压10KV,额定熔断电流35A,型号RW7,日升集团有限公司日升集团有限公司 | 个 | 106 | B00H-500140457-00001 | 2022/08/31 | 买方指定仓库地面交货
336 | 044002053401150 | 007一次设备配件 | 包1 | 500140232 | 物资配件 | 92 | 一次设备配件 | 01 | 高压熔断器配件 | 014 | 高压熔断器配件,熔丝管 | 高压熔断器配件-类型:熔丝管 | 高压熔断器配件,熔丝管,10KV,50A,RW7,日升集团有限公司 | 个 | 106 | B00H-500140457-00001 | 2022/08/31 | 买方指定仓库地面交货
337 | 044002053401160 | 007一次设备配件 | 包1 | 500140232 | 物资配件 | 92 | 一次设备配件 | 01 | 高压熔断器配件 | 014 | 高压熔断器配件,熔丝管 | 高压熔断器配件-类型:熔丝管 | 高压熔断器配件,熔丝管,额定电压10KV,额定熔断电流80A,型号RW7,日升集团有限公司 | 个 | 100 | B00H-500140457-00001 | 2022/08/31 | 买方指定仓库地面交货
338 | 044002053401170 | 007一次设备配件 | 包1 | 500140232 | 物资配件 | 92 | 一次设备配件 | 01 | 高压熔断器配件 | 014 | 高压熔断器配件,熔丝管 | 高压熔断器配件-类型:熔丝管 | 高压熔断器配件,熔丝管10KV,0.5A,RN2,12KV/0.5A,日升集团有限公司 | 个 | 30 | B00H-500140457-00001 | 2022/08/31 | 买方指定仓库地面交货
339 | 044002053401180 | 007一次设备配件 | 包1 | 500140232 | 物资配件 | 92 | 一次设备配件 | 01 | 高压熔断器配件 | 014 | 高压熔断器配件,熔丝管 | 高压熔断器配件-类型:熔丝管 | 高压熔断器配件,熔丝管,额定电压10KV,额定熔断电流20A,型号RW3,日升集团有限公司 | 个 | 1 | B00H-500140457-00001 | 2022/08/31 | 买方指定仓库地面交货
340 | 044002053401190 | 007一次设备配件 | 包1 | 500140232 | 物资配件 | 92 | 一次设备配件 | 01 | 高压熔断器配件 | 014 | 高压熔断器配件,熔丝管 | 高压熔断器配件-类型:熔丝管 | 高压熔断器配件,熔丝管,35KV,5A,RW10,日升集团有限公司 | 个 | 50 | B00H-500140457-00001 | 2022/08/31 | 买方指定仓库地面交货
341 | 044002053401200 | 007一次设备配件 | 包1 | 500140232 | 物资配件 | 92 | 一次设备配件 | 01 | 高压熔断器配件 | 014 | 高压熔断器配件,熔丝管 | 高压熔断器配件-类型:熔丝管 | 高压熔断器配件,熔丝管,35KV,0.5A,RW5,含XRNP1-40.5,长度150-500MM，直径Φ15MM-100MM,日升集团有限公司 | 个 | 200 | B00H-500140457-00001 | 2022/08/31 | 买方指定仓库地面交货
342 | 044002053401210 | 007一次设备配件 | 包1 | 500140232 | 物资配件 | 92 | 一次设备配件 | 01 | 高压熔断器配件 | 014 | 高压熔断器配件,熔丝管 | 高压熔断器配件-类型:熔丝管 | 高压熔断器配件,熔丝管,额定电压35KV,额定熔断电流0.5A,型号RW5（跌落式）,日升集团有限公司 | 个 | 200 | B00H-500140457-00001 | 2022/08/31 | 买方指定仓库地面交货
343 | 044002053401220 | 007一次设备配件 | 包1 | 500140232 | 物资配件 | 92 | 一次设备配件 | 01 | 高压熔断器配件 | 014 | 高压熔断器配件,熔丝管 | 高压熔断器配件-类型:熔丝管 | 高压熔断器配件,熔丝管,额定电压10KV,额定熔断电流100A,型号RW10,日升集团有限公司 | 个 | 200 | B00H-500140457-00001 | 2022/08/31 | 买方指定仓库地面交货
344 | 044002053401230 | 007一次设备配件 | 包1 | 500140232 | 物资配件 | 92 | 一次设备配件 | 01 | 高压熔断器配件 | 014 | 高压熔断器配件,熔丝管 | 高压熔断器配件-类型:熔丝管 | 高压熔断器配件,熔丝管,额定电压10KV,额定熔断电流40A,型号RW3,日升集团有限公司 | 个 | 1 | B00H-500140457-00001 | 2022/08/31 | 买方指定仓库地面交货
345 | 044002053401240 | 007一次设备配件 | 包1 | 500140232 | 物资配件 | 92 | 一次设备配件 | 01 | 高压熔断器配件 | 014 | 高压熔断器配件,熔丝管 | 高压熔断器配件-类型:熔丝管 | 高压熔断器配件,熔丝管,额定电压10KV,额定熔断电流30A,型号RW7,日升集团有限公司 | 个 | 100 | B00H-500140457-00001 | 2022/08/31 | 买方指定仓库地面交货
346 | 044002053401250 | 007一次设备配件 | 包1 | 500140232 | 物资配件 | 92 | 一次设备配件 | 01 | 高压熔断器配件 | 014 | 高压熔断器配件,熔丝管 | 高压熔断器配件-类型:熔丝管 | 高压熔断器配件,熔丝管,额定电压35KV,额定熔断电流3A,型号RW10,日升集团有限公司 | 个 | 1 | B00H-500140457-00001 | 2022/08/31 | 买方指定仓库地面交货
347 | 044002053401260 | 007一次设备配件 | 包1 | 500140232 | 物资配件 | 92 | 一次设备配件 | 01 | 高压熔断器配件 | 014 | 高压熔断器配件,熔丝管 | 高压熔断器配件-类型:熔丝管 | 高压熔断器配件,熔丝管,额定电压10KV,额定熔断电流40A,型号BRW,日升集团有限公司 | 个 | 1 | B00H-500140457-00001 | 2022/08/31 | 买方指定仓库地面交货
348 | 044002053401270 | 007一次设备配件 | 包1 | 500140232 | 物资配件 | 92 | 一次设备配件 | 01 | 高压熔断器配件 | 014 | 高压熔断器配件,熔丝管 | 高压熔断器配件-类型:熔丝管 | 高压熔断器配件,熔丝管,额定电压10KV,额定熔断电流40A,型号RW10,日升集团有限公司 | 个 | 1 | B00H-500140457-00001 | 2022/08/31 | 买方指定仓库地面交货
349 | 044002053401280 | 007一次设备配件 | 包1 | 500140232 | 物资配件 | 92 | 一次设备配件 | 01 | 高压熔断器配件 | 014 | 高压熔断器配件,熔丝管 | 高压熔断器配件-类型:熔丝管 | 高压熔断器配件,熔丝管,额定电压10KV,额定熔断电流10A,型号BRW2,日升集团有限公司 | 个 | 1 | B00H-500140457-00001 | 2022/08/31 | 买方指定仓库地面交货
350 | 044002053401290 | 007一次设备配件 | 包1 | 500140232 | 物资配件 | 92 | 一次设备配件 | 01 | 高压熔断器配件 | 014 | 高压熔断器配件,熔丝管 | 高压熔断器配件-类型:熔丝管 | 高压熔断器配件,熔丝管,额定电压10KV,额定熔断电流30A,型号RW10,日升集团有限公司 | 个 | 1 | B00H-500140457-00001 | 2022/08/31 | 买方指定仓库地面交货
351 | 044002053401300 | 007一次设备配件 | 包1 | 500140232 | 物资配件 | 92 | 一次设备配件 | 01 | 高压熔断器配件 | 014 | 高压熔断器配件,熔丝管 | 高压熔断器配件-类型:熔丝管 | 高压熔断器配件,熔丝管,额定电压35KV,额定熔断电流7.5A,型号RW10,日升集团有限公司 | 个 | 1 | B00H-500140457-00001 | 2022/08/31 | 买方指定仓库地面交货
352 | 044002053401310 | 007一次设备配件 | 包1 | 500140232 | 物资配件 | 92 | 一次设备配件 | 01 | 高压熔断器配件 | 014 | 高压熔断器配件,熔丝管 | 高压熔断器配件-类型:熔丝管 | 高压熔断器配件,熔丝管,额定电压10KV,额定熔断电流25A,型号RW7,日升集团有限公司 | 个 | 100 | B00H-500140457-00001 | 2022/08/31 | 买方指定仓库地面交货
353 | 044002053401320 | 007一次设备配件 | 包1 | 500140232 | 物资配件 | 92 | 一次设备配件 | 01 | 高压熔断器配件 | 014 | 高压熔断器配件,熔丝管 | 高压熔断器配件-类型:熔丝管 | 高压熔断器配件,熔丝管,额定电压10KV,额定熔断电流15A,型号BRW2,日升集团有限公司 | 个 | 1 | B00H-500140457-00001 | 2022/08/31 | 买方指定仓库地面交货
354 | 044002053401330 | 007一次设备配件 | 包1 | 500140232 | 物资配件 | 92 | 一次设备配件 | 01 | 高压熔断器配件 | 014 | 高压熔断器配件,熔丝管 | 高压熔断器配件-类型:熔丝管 | 高压熔断器配件,熔丝管,额定电压10KV,额定熔断电流150A,型号RW7,日升集团有限公司 | 个 | 100 | B00H-500140457-00001 | 2022/08/31 | 买方指定仓库地面交货
355 | 044002053401340 | 007一次设备配件 | 包1 | 500140232 | 物资配件 | 92 | 一次设备配件 | 01 | 高压熔断器配件 | 014 | 高压熔断器配件,熔丝管 | 高压熔断器配件-类型:熔丝管 | 高压熔断器配件,熔丝管,额定电压10KV,额定熔断电流30A,型号BRW2,日升集团有限公司 | 个 | 1 | B00H-500140457-00001 | 2022/08/31 | 买方指定仓库地面交货
356 | 044002053401350 | 007一次设备配件 | 包1 | 500140232 | 物资配件 | 92 | 一次设备配件 | 01 | 高压熔断器配件 | 014 | 高压熔断器配件,熔丝管 | 高压熔断器配件-类型:熔丝管 | 高压熔断器配件,熔丝管,额定电压10KV,额定熔断电流200A,型号RW7,日升集团有限公司 | 个 | 345 | B00H-500140457-00001 | 2022/08/31 | 买方指定仓库地面交货
357 | 044002053401360 | 007一次设备配件 | 包1 | 500140232 | 物资配件 | 92 | 一次设备配件 | 01 | 高压熔断器配件 | 014 | 高压熔断器配件,熔丝管 | 高压熔断器配件-类型:熔丝管 | 高压熔断器配件,熔丝管,额定电压10KV,额定熔断电流24A,型号BRW2,日升集团有限公司 | 个 | 1 | B00H-500140457-00001 | 2022/08/31 | 买方指定仓库地面交货
358 | 044002053401370 | 007一次设备配件 | 包1 | 500140232 | 物资配件 | 92 | 一次设备配件 | 01 | 高压熔断器配件 | 014 | 高压熔断器配件,熔丝管 | 高压熔断器配件-类型:熔丝管 | 高压熔断器配件,熔丝管,额定电压10KV,额定熔断电流75A,型号RW7,日升集团有限公司 | 个 | 100 | B00H-500140457-00001 | 2022/08/31 | 买方指定仓库地面交货
359 | 044002053401380 | 007一次设备配件 | 包1 | 500140232 | 物资配件 | 92 | 一次设备配件 | 01 | 高压熔断器配件 | 014 | 高压熔断器配件,熔丝管 | 高压熔断器配件-类型:熔丝管 | 高压熔断器配件,熔丝管,额定电压10KV,额定熔断电流40A,型号RW7,日升集团有限公司 | 个 | 100 | B00H-500140457-00001 | 2022/08/31 | 买方指定仓库地面交货
360 | 044002053401390 | 007一次设备配件 | 包1 | 500140232 | 物资配件 | 92 | 一次设备配件 | 01 | 高压熔断器配件 | 014 | 高压熔断器配件,熔丝管 | 高压熔断器配件-类型:熔丝管 | 高压熔断器配件,熔丝管,额定电压10KV,额定熔断电流65A,型号RW7,日升集团有限公司 | 个 | 100 | B00H-500140457-00001 | 2022/08/31 | 买方指定仓库地面交货
361 | 044002053401400 | 007一次设备配件 | 包1 | 500140232 | 物资配件 | 92 | 一次设备配件 | 01 | 高压熔断器配件 | 014 | 高压熔断器配件,熔丝管 | 高压熔断器配件-类型:熔丝管 | 高压熔断器配件,熔丝管,额定电压10KV,额定熔断电流100A,型号HPRWG1,日升集团有限公司 | 个 | 1 | B00H-500140457-00001 | 2022/08/31 | 买方指定仓库地面交货
362 | 044002053401410 | 007一次设备配件 | 包1 | 500140232 | 物资配件 | 92 | 一次设备配件 | 01 | 高压熔断器配件 | 014 | 高压熔断器配件,熔丝管 | 高压熔断器配件-类型:熔丝管 | 高压熔断器配件,熔丝管,额定电压10KV,额定熔断电流20A,型号RW10,日升集团有限公司 | 个 | 1 | B00H-500140457-00001 | 2022/08/31 | 买方指定仓库地面交货
363 | 044002053401420 | 007一次设备配件 | 包1 | 500140232 | 物资配件 | 92 | 一次设备配件 | 01 | 高压熔断器配件 | 014 | 高压熔断器配件,熔丝管 | 高压熔断器配件-类型:熔丝管 | 高压熔断器配件,熔丝管,额定电压10KV,额定熔断电流200A,型号HPRWG1,日升集团有限公司 | 个 | 1 | B00H-500140457-00001 | 2022/08/31 | 买方指定仓库地面交货
364 | 044002053401430 | 007一次设备配件 | 包1 | 500140232 | 物资配件 | 92 | 一次设备配件 | 01 | 高压熔断器配件 | 014 | 高压熔断器配件,熔丝管 | 高压熔断器配件-类型:熔丝管 | 高压熔断器配件,熔丝管,额定电压10KV,额定熔断电流100A,型号RW7,日升集团有限公司 | 个 | 1 | B00H-500140457-00001 | 2022/08/31 | 买方指定仓库地面交货
365 | 044002053401440 | 007一次设备配件 | 包1 | 500140232 | 物资配件 | 92 | 一次设备配件 | 01 | 高压熔断器配件 | 014 | 高压熔断器配件,熔丝管 | 高压熔断器配件-类型:熔丝管 | 高压熔断器配件,熔丝管,额定电压10KV,额定熔断电流15A,型号RW10,日升集团有限公司 | 个 | 1 | B00H-500140457-00001 | 2022/08/31 | 买方指定仓库地面交货
366 | 044002053401450 | 007一次设备配件 | 包1 | 500140232 | 物资配件 | 92 | 一次设备配件 | 01 | 高压熔断器配件 | 014 | 高压熔断器配件,熔丝管 | 高压熔断器配件-类型:熔丝管 | 高压熔断器配件,熔丝管,额定电压10KV,额定熔断电流60A,型号RW7,日升集团有限公司 | 个 | 100 | B00H-500140457-00001 | 2022/08/31 | 买方指定仓库地面交货
367 | 044002053401460 | 007一次设备配件 | 包1 | 500140232 | 物资配件 | 92 | 一次设备配件 | 01 | 高压熔断器配件 | 014 | 高压熔断器配件,熔丝管 | 高压熔断器配件-类型:熔丝管 | 高压熔断器配件,熔丝管,额定电压10KV,额定熔断电流45A,型号RW7,日升集团有限公司 | 个 | 100 | B00H-500140457-00001 | 2022/08/31 | 买方指定仓库地面交货
368 | 044002053401470 | 007一次设备配件 | 包1 | 500140232 | 物资配件 | 92 | 一次设备配件 | 01 | 高压熔断器配件 | 014 | 高压熔断器配件,熔丝管 | 高压熔断器配件-类型:熔丝管 | 高压熔断器配件,熔丝管,额定电压10KV,额定熔断电流15A,型号RW3,日升集团有限公司 | 个 | 1 | B00H-500140457-00001 | 2022/08/31 | 买方指定仓库地面交货
369 | 044002053401480 | 007一次设备配件 | 包1 | 500140232 | 物资配件 | 92 | 一次设备配件 | 01 | 高压熔断器配件 | 014 | 高压熔断器配件,熔丝管 | 高压熔断器配件-类型:熔丝管 | 高压熔断器配件,熔丝管,额定电压10KV,额定熔断电流8A,型号RW7,日升集团有限公司 | 个 | 1 | B00H-500140457-00001 | 2022/08/31 | 买方指定仓库地面交货
370 | 044002053401490 | 007一次设备配件 | 包1 | 500140232 | 物资配件 | 92 | 一次设备配件 | 01 | 高压熔断器配件 | 014 | 高压熔断器配件,熔丝管 | 高压熔断器配件-类型:熔丝管 | 高压熔断器配件,熔丝管,额定电压10KV,额定熔断电流6A,型号RW7,日升集团有限公司 | 个 | 1 | B00H-500140457-00001 | 2022/08/31 | 买方指定仓库地面交货
371 | 044002053401500 | 007一次设备配件 | 包1 | 500140232 | 物资配件 | 92 | 一次设备配件 | 01 | 高压熔断器配件 | 014 | 高压熔断器配件,熔丝管 | 高压熔断器配件-类型:熔丝管 | 高压熔断器配件,熔丝管,额定电压10KV,额定熔断电流200A,型号RW10,日升集团有限公司 | 个 | 1 | B00H-500140457-00001 | 2022/08/31 | 买方指定仓库地面交货
372 | 044002053401510 | 007一次设备配件 | 包1 | 500140232 | 物资配件 | 92 | 一次设备配件 | 01 | 高压熔断器配件 | 014 | 高压熔断器配件,熔丝管 | 高压熔断器配件-类型:熔丝管 | 高压熔断器配件,熔丝管,额定电压10KV,额定熔断电流25A,型号RW10,日升集团有限公司 | 个 | 1 | B00H-500140457-00001 | 2022/08/31 | 买方指定仓库地面交货
373 | 044002053401520 | 007一次设备配件 | 包1 | 500140232 | 物资配件 | 92 | 一次设备配件 | 01 | 高压熔断器配件 | 014 | 高压熔断器配件,熔丝管 | 高压熔断器配件-类型:熔丝管 | 高压熔断器配件,熔丝管,额定电压10KV,额定熔断电流100A,型号PRWG1,人民电器 | 个 | 1 | B00H-500140457-00001 | 2022/08/31 | 买方指定仓库地面交货
374 | 044002053401530 | 007一次设备配件 | 包1 | 500140232 | 物资配件 | 92 | 一次设备配件 | 01 | 高压熔断器配件 | 014 | 高压熔断器配件,熔丝管 | 高压熔断器配件-类型:熔丝管 | 高压熔断器配件,熔丝管,额定电压35KV,额定熔断电流3A,型号BR8W,日升集团有限公司 | 个 | 1 | B00H-500140457-00001 | 2022/08/31 | 买方指定仓库地面交货
375 | 044002053401540 | 007一次设备配件 | 包1 | 500140232 | 物资配件 | 92 | 一次设备配件 | 01 | 高压熔断器配件 | 014 | 高压熔断器配件,熔丝管 | 高压熔断器配件-类型:熔丝管 | 高压熔断器配件,熔丝管,额定电压35KV,额定熔断电流200A,型号RW5,日升集团有限公司 | 个 | 1 | B00H-500140457-00001 | 2022/08/31 | 买方指定仓库地面交货
376 | 044002053401550 | 007一次设备配件 | 包1 | 500140232 | 物资配件 | 92 | 一次设备配件 | 01 | 高压熔断器配件 | 014 | 高压熔断器配件,熔丝管 | 高压熔断器配件-类型:熔丝管 | 高压熔断器配件,熔丝管,额定电压35KV,额定熔断电流5A,型号RW7,日升集团有限公司 | 个 | 1 | B00H-500140457-00001 | 2022/08/31 | 买方指定仓库地面交货
377 | 044002053401560 | 007一次设备配件 | 包1 | 500140232 | 物资配件 | 92 | 一次设备配件 | 01 | 高压熔断器配件 | 014 | 高压熔断器配件,熔丝管 | 高压熔断器配件-类型:熔丝管 | 高压熔断器配件,熔丝管,额定电压10KV,额定熔断电流5A,型号RW2,日升集团有限公司 | 个 | 1 | B00H-500140457-00001 | 2022/08/31 | 买方指定仓库地面交货
378 | 044002053401570 | 007一次设备配件 | 包1 | 500140232 | 物资配件 | 92 | 一次设备配件 | 01 | 高压熔断器配件 | 014 | 高压熔断器配件,熔丝管 | 高压熔断器配件-类型:熔丝管 | 高压熔断器配件,熔丝管,额定电压10KV,额定熔断电流5A,型号BRW,日升集团有限公司 | 个 | 1 | B00H-500140457-00001 | 2022/08/31 | 买方指定仓库地面交货
379 | 044002053401580 | 007一次设备配件 | 包1 | 500140232 | 物资配件 | 92 | 一次设备配件 | 01 | 高压熔断器配件 | 014 | 高压熔断器配件,熔丝管 | 高压熔断器配件-类型:熔丝管 | 高压熔断器配件,熔丝管,额定电压10KV,额定熔断电流4A,型号RW2,日升集团有限公司 | 个 | 1 | B00H-500140457-00001 | 2022/08/31 | 买方指定仓库地面交货
380 | 044002053401590 | 007一次设备配件 | 包1 | 500140232 | 物资配件 | 92 | 一次设备配件 | 01 | 高压熔断器配件 | 014 | 高压熔断器配件,熔丝管 | 高压熔断器配件-类型:熔丝管 | 高压熔断器配件,熔丝管,额定电压10KV,额定熔断电流3A,型号RW7,日升集团有限公司 | 个 | 1 | B00H-500140457-00001 | 2022/08/31 | 买方指定仓库地面交货
381 | 044002053401600 | 007一次设备配件 | 包1 | 500140232 | 物资配件 | 92 | 一次设备配件 | 01 | 高压熔断器配件 | 014 | 高压熔断器配件,熔丝管 | 高压熔断器配件-类型:熔丝管 | 高压熔断器配件,熔丝管,额定电压10KV,额定熔断电流3A,型号RW2,日升集团有限公司 | 个 | 1 | B00H-500140457-00001 | 2022/08/31 | 买方指定仓库地面交货
382 | 044002053401610 | 007一次设备配件 | 包1 | 500140232 | 物资配件 | 92 | 一次设备配件 | 01 | 高压熔断器配件 | 014 | 高压熔断器配件,熔丝管 | 高压熔断器配件-类型:熔丝管 | 高压熔断器配件,熔丝管,额定电压10KV,额定熔断电流3A,型号RN3,人民电器 | 个 | 1 | B00H-500140457-00001 | 2022/08/31 | 买方指定仓库地面交货
383 | 044002053401620 | 007一次设备配件 | 包1 | 500140232 | 物资配件 | 92 | 一次设备配件 | 01 | 高压熔断器配件 | 014 | 高压熔断器配件,熔丝管 | 高压熔断器配件-类型:熔丝管 | 高压熔断器配件,熔丝管,额定电压10KV,额定熔断电流5A,型号RN3,人民电器 | 个 | 1 | B00H-500140457-00001 | 2022/08/31 | 买方指定仓库地面交货
384 | 044002053401630 | 007一次设备配件 | 包1 | 500140232 | 物资配件 | 92 | 一次设备配件 | 01 | 高压熔断器配件 | 014 | 高压熔断器配件,熔丝管 | 高压熔断器配件-类型:熔丝管 | 高压熔断器配件,熔丝管,额定电压10KV,额定熔断电流100A,型号RN3,人民电器 | 个 | 1 | B00H-500140457-00001 | 2022/08/31 | 买方指定仓库地面交货
385 | 044002053401640 | 007一次设备配件 | 包1 | 500140232 | 物资配件 | 92 | 一次设备配件 | 01 | 高压熔断器配件 | 014 | 高压熔断器配件,熔丝管 | 高压熔断器配件-类型:熔丝管 | 高压熔断器配件,熔丝管,额定电压35KV,额定熔断电流100A,型号RN3,人民电器 | 个 | 1 | B00H-500140457-00001 | 2022/08/31 | 买方指定仓库地面交货
386 | 044002053401650 | 007一次设备配件 | 包1 | 500140232 | 物资配件 | 92 | 一次设备配件 | 01 | 高压熔断器配件 | 014 | 高压熔断器配件,熔丝管 | 高压熔断器配件-类型:熔丝管 | 高压熔断器配件,熔丝管,额定电压10KV,额定熔断电流10A,型号RN3,人民电器 | 个 | 1 | B00H-500140457-00001 | 2022/08/31 | 买方指定仓库地面交货
387 | 044002053401660 | 007一次设备配件 | 包1 | 500140232 | 物资配件 | 92 | 一次设备配件 | 01 | 高压熔断器配件 | 014 | 高压熔断器配件,熔丝管 | 高压熔断器配件-类型:熔丝管 | 高压熔断器配件,熔丝管,额定电压35KV,额定熔断电流150A,型号RW3,日升集团有限公司 | 个 | 1 | B00H-500140457-00001 | 2022/08/31 | 买方指定仓库地面交货
388 | 044002053401670 | 007一次设备配件 | 包1 | 500140232 | 物资配件 | 92 | 一次设备配件 | 01 | 高压熔断器配件 | 014 | 高压熔断器配件,熔丝管 | 高压熔断器配件-类型:熔丝管 | 高压熔断器配件,熔丝管,额定电压35KV,额定熔断电流100A,型号BR8W,日升集团有限公司 | 个 | 1 | B00H-500140457-00001 | 2022/08/31 | 买方指定仓库地面交货
389 | 044002053401680 | 007一次设备配件 | 包1 | 500140232 | 物资配件 | 92 | 一次设备配件 | 01 | 高压熔断器配件 | 014 | 高压熔断器配件,熔丝管 | 高压熔断器配件-类型:熔丝管 | 高压熔断器配件,熔丝管,额定电压35KV,额定熔断电流75A,型号BR8W,日升集团有限公司 | 个 | 1 | B00H-500140457-00001 | 2022/08/31 | 买方指定仓库地面交货
390 | 044002053401690 | 007一次设备配件 | 包1 | 500140232 | 物资配件 | 92 | 一次设备配件 | 01 | 高压熔断器配件 | 014 | 高压熔断器配件,熔丝管 | 高压熔断器配件-类型:熔丝管 | 高压熔断器配件,熔丝管,额定电压10KV,额定熔断电流100A,型号BRW2,日升集团有限公司 | 个 | 1 | B00H-500140457-00001 | 2022/08/31 | 买方指定仓库地面交货
391 | 044002053401700 | 007一次设备配件 | 包1 | 500140232 | 物资配件 | 92 | 一次设备配件 | 01 | 高压熔断器配件 | 014 | 高压熔断器配件,熔丝管 | 高压熔断器配件-类型:熔丝管 | 高压熔断器配件,熔丝管,额定电压35KV,额定熔断电流35A,型号RW5,日升集团有限公司 | 个 | 1 | B00H-500140457-00001 | 2022/08/31 | 买方指定仓库地面交货
392 | 044002053401710 | 007一次设备配件 | 包1 | 500140232 | 物资配件 | 92 | 一次设备配件 | 01 | 高压熔断器配件 | 014 | 高压熔断器配件,熔丝管 | 高压熔断器配件-类型:熔丝管 | 高压熔断器配件,熔丝管,额定电压10KV,额定熔断电流10A,型号RW2,日升集团有限公司 | 个 | 1 | B00H-500140457-00001 | 2022/08/31 | 买方指定仓库地面交货
393 | 044002053401720 | 007一次设备配件 | 包1 | 500140232 | 物资配件 | 92 | 一次设备配件 | 01 | 高压熔断器配件 | 014 | 高压熔断器配件,熔丝管 | 高压熔断器配件-类型:熔丝管 | 高压熔断器配件,熔丝管,额定电压35KV,额定熔断电流0.5A,型号RXW0,日升集团有限公司 | 个 | 1 | B00H-500140457-00001 | 2022/08/31 | 买方指定仓库地面交货
394 | 044002053401730 | 007一次设备配件 | 包1 | 500140232 | 物资配件 | 92 | 一次设备配件 | 01 | 高压熔断器配件 | 014 | 高压熔断器配件,熔丝管 | 高压熔断器配件-类型:熔丝管 | 高压熔断器配件,熔丝管,额定电压35KV,额定熔断电流100A,型号RW2,日升集团有限公司 | 个 | 1 | B00H-500140457-00001 | 2022/08/31 | 买方指定仓库地面交货
395 | 044002053401740 | 007一次设备配件 | 包1 | 500140232 | 物资配件 | 92 | 一次设备配件 | 01 | 高压熔断器配件 | 014 | 高压熔断器配件,熔丝管 | 高压熔断器配件-类型:熔丝管 | 高压熔断器配件,熔丝管,额定电压10KV,额定熔断电流100A,型号RW5,日升集团有限公司 | 个 | 1 | B00H-500140457-00001 | 2022/08/31 | 买方指定仓库地面交货
396 | 044002053401750 | 007一次设备配件 | 包1 | 500140232 | 物资配件 | 92 | 一次设备配件 | 01 | 高压熔断器配件 | 014 | 高压熔断器配件,熔丝管 | 高压熔断器配件-类型:熔丝管 | 高压熔断器配件,熔丝管,额定电压35KV,额定熔断电流100A,型号RN3,日升集团有限公司 | 个 | 1 | B00H-500140457-00001 | 2022/08/31 | 买方指定仓库地面交货
397 | 044002053401760 | 007一次设备配件 | 包1 | 500140232 | 物资配件 | 92 | 一次设备配件 | 01 | 高压熔断器配件 | 014 | 高压熔断器配件,熔丝管 | 高压熔断器配件-类型:熔丝管 | 高压熔断器配件,熔丝管,额定电压10KV,额定熔断电流10A,型号RN2,日升集团有限公司 | 个 | 1 | B00H-500140457-00001 | 2022/08/31 | 买方指定仓库地面交货
398 | 044002053401770 | 007一次设备配件 | 包1 | 500140232 | 物资配件 | 92 | 一次设备配件 | 01 | 高压熔断器配件 | 014 | 高压熔断器配件,熔丝管 | 高压熔断器配件-类型:熔丝管 | 高压熔断器配件,熔丝管,额定电压35KV,额定熔断电流0.5A,型号RW10,日升集团有限公司 | 个 | 1 | B00H-500140457-00001 | 2022/08/31 | 买方指定仓库地面交货
399 | 044002053401780 | 007一次设备配件 | 包1 | 500140232 | 物资配件 | 92 | 一次设备配件 | 01 | 高压熔断器配件 | 014 | 高压熔断器配件,熔丝管 | 高压熔断器配件-类型:熔丝管 | 高压熔断器配件,熔丝管,额定电压10KV,额定熔断电流0.5A,型号XRNP6,日升集团有限公司 | 个 | 30 | B00H-500140457-00001 | 2022/08/31 | 买方指定仓库地面交货
400 | 044002053401790 | 007一次设备配件 | 包1 | 500140232 | 物资配件 | 92 | 一次设备配件 | 01 | 高压熔断器配件 | 014 | 高压熔断器配件,熔丝管 | 高压熔断器配件-类型:熔丝管 | 高压熔断器配件,熔丝管,额定电压35KV,额定熔断电流200A,型号RW3,日升集团有限公司 | 个 | 1 | B00H-500140457-00001 | 2022/08/31 | 买方指定仓库地面交货
401 | 044002053401800 | 007一次设备配件 | 包1 | 500140232 | 物资配件 | 92 | 一次设备配件 | 01 | 高压熔断器配件 | 014 | 高压熔断器配件,熔丝管 | 高压熔断器配件-类型:熔丝管 | 高压熔断器配件,熔丝管,额定电压35KV,额定熔断电流5A,型号XRNT1,人民电器 | 个 | 1 | B00H-500140457-00001 | 2022/08/31 | 买方指定仓库地面交货
402 | 044002053401810 | 007一次设备配件 | 包1 | 500140232 | 物资配件 | 92 | 一次设备配件 | 01 | 高压熔断器配件 | 014 | 高压熔断器配件,熔丝管 | 高压熔断器配件-类型:熔丝管 | 高压熔断器配件,熔丝管,额定电压35KV,额定熔断电流5A,型号RW10,人民电器 | 个 | 1 | B00H-500140457-00001 | 2022/08/31 | 买方指定仓库地面交货
403 | 044002053401820 | 007一次设备配件 | 包1 | 500140232 | 物资配件 | 92 | 一次设备配件 | 01 | 高压熔断器配件 | 014 | 高压熔断器配件,熔丝管 | 高压熔断器配件-类型:熔丝管 | 高压熔断器配件,熔丝管,额定电压35KV,额定熔断电流0.5A,型号RXW0,人民电器 | 个 | 1 | B00H-500140457-00001 | 2022/08/31 | 买方指定仓库地面交货
404 | 044002053401830 | 007一次设备配件 | 包1 | 500140232 | 物资配件 | 92 | 一次设备配件 | 01 | 高压熔断器配件 | 014 | 高压熔断器配件,熔丝管 | 高压熔断器配件-类型:熔丝管 | 高压熔断器配件,熔丝管,额定电压35KV,额定熔断电流2A,型号RW2,人民电器 | 个 | 1 | B00H-500140457-00001 | 2022/08/31 | 买方指定仓库地面交货
405 | 044002053401840 | 007一次设备配件 | 包1 | 500140232 | 物资配件 | 92 | 一次设备配件 | 01 | 高压熔断器配件 | 014 | 高压熔断器配件,熔丝管 | 高压熔断器配件-类型:熔丝管 | 高压熔断器配件,熔丝管,额定电压10KV,额定熔断电流200A,型号RW11,人民电器 | 个 | 100 | B00H-500140457-00001 | 2022/08/31 | 买方指定仓库地面交货
406 | 044002053401850 | 007一次设备配件 | 包1 | 500140232 | 物资配件 | 92 | 一次设备配件 | 01 | 高压熔断器配件 | 014 | 高压熔断器配件,熔丝管 | 高压熔断器配件-类型:熔丝管 | 高压熔断器配件,熔丝管,额定电压10KV,额定熔断电流10A,型号RW10,日升集团有限公司 | 个 | 1 | B00H-500140457-00001 | 2022/08/31 | 买方指定仓库地面交货
407 | 044002053401860 | 007一次设备配件 | 包1 | 500140232 | 物资配件 | 92 | 一次设备配件 | 01 | 高压熔断器配件 | 014 | 高压熔断器配件,熔丝管 | 高压熔断器配件-类型:熔丝管 | 高压熔断器配件,熔丝管,额定电压10KV,额定熔断电流8A,型号RW10,日升集团有限公司 | 个 | 1 | B00H-500140457-00001 | 2022/08/31 | 买方指定仓库地面交货
408 | 044002053401870 | 007一次设备配件 | 包1 | 500140232 | 物资配件 | 92 | 一次设备配件 | 01 | 高压熔断器配件 | 014 | 高压熔断器配件,熔丝管 | 高压熔断器配件-类型:熔丝管 | 高压熔断器配件,熔丝管,额定电压10KV,额定熔断电流2A,型号RN3,日升集团有限公司 | 个 | 1 | B00H-500140457-00001 | 2022/08/31 | 买方指定仓库地面交货
409 | 044002053401880 | 007一次设备配件 | 包1 | 500140232 | 物资配件 | 92 | 一次设备配件 | 01 | 高压熔断器配件 | 014 | 高压熔断器配件,熔丝管 | 高压熔断器配件-类型:熔丝管 | 高压熔断器配件,熔丝管,额定电压10KV,额定熔断电流2A,型号RN2,日升集团有限公司 | 个 | 1 | B00H-500140457-00001 | 2022/08/31 | 买方指定仓库地面交货
410 | 044002053401890 | 007一次设备配件 | 包1 | 500140232 | 物资配件 | 92 | 一次设备配件 | 01 | 高压熔断器配件 | 014 | 高压熔断器配件,熔丝管 | 高压熔断器配件-类型:熔丝管 | 高压熔断器配件,熔丝管,额定电压10KV,额定熔断电流3A,型号RN2,人民电器 | 个 | 1 | B00H-500140457-00001 | 2022/08/31 | 买方指定仓库地面交货
411 | 044002053401900 | 007一次设备配件 | 包1 | 500140232 | 物资配件 | 92 | 一次设备配件 | 01 | 高压熔断器配件 | 014 | 高压熔断器配件,熔丝管 | 高压熔断器配件-类型:熔丝管 | 高压熔断器配件,熔丝管,额定电压10KV,额定熔断电流15A,型号RN2,人民电器 | 个 | 1 | B00H-500140457-00001 | 2022/08/31 | 买方指定仓库地面交货
412 | 044002053401910 | 007一次设备配件 | 包1 | 500140232 | 物资配件 | 92 | 一次设备配件 | 01 | 高压熔断器配件 | 014 | 高压熔断器配件,熔丝管 | 高压熔断器配件-类型:熔丝管 | 高压熔断器配件,熔丝管,额定电压12KV,额定熔断电流3A,型号XRNT,人民电器 | 个 | 1 | B00H-500140457-00001 | 2022/08/31 | 买方指定仓库地面交货
413 | 044002053401920 | 007一次设备配件 | 包1 | 500140232 | 物资配件 | 92 | 一次设备配件 | 01 | 高压熔断器配件 | 014 | 高压熔断器配件,熔丝管 | 高压熔断器配件-类型:熔丝管 | 高压熔断器配件,熔丝管,额定电压35KV,额定熔断电流0.5A,型号RN2,人民电器 | 个 | 1 | B00H-500140457-00001 | 2022/08/31 | 买方指定仓库地面交货
414 | 044002053401930 | 007一次设备配件 | 包1 | 500140232 | 物资配件 | 92 | 一次设备配件 | 01 | 高压熔断器配件 | 014 | 高压熔断器配件,熔丝管 | 高压熔断器配件-类型:熔丝管 | 高压熔断器配件,熔丝管,额定电压10KV,额定熔断电流200A,型号PRW4,12,上海电力线路器材公司 | 个 | 1 | B00H-500140457-00001 | 2022/08/31 | 买方指定仓库地面交货
415 | 044002053401940 | 007一次设备配件 | 包1 | 500140232 | 物资配件 | 92 | 一次设备配件 | 01 | 高压熔断器配件 | 014 | 高压熔断器配件,熔丝管 | 高压熔断器配件-类型:熔丝管 | 高压熔断器配件,熔丝管,额定电压35KV,额定熔断电流7.5A,型号RXW0,人民电器 | 个 | 1 | B00H-500140457-00001 | 2022/08/31 | 买方指定仓库地面交货
416 | 044002053401950 | 007一次设备配件 | 包1 | 500140232 | 物资配件 | 92 | 一次设备配件 | 01 | 高压熔断器配件 | 014 | 高压熔断器配件,熔丝管 | 高压熔断器配件-类型:熔丝管 | 高压熔断器配件,熔丝管,额定电压35KV,额定熔断电流1A,型号RN2,人民电器 | 个 | 1 | B00H-500140457-00001 | 2022/08/31 | 买方指定仓库地面交货
417 | 044002053401960 | 007一次设备配件 | 包1 | 500140232 | 物资配件 | 92 | 一次设备配件 | 01 | 高压熔断器配件 | 014 | 高压熔断器配件,熔丝管 | 高压熔断器配件-类型:熔丝管 | 高压熔断器配件,熔丝管,额定电压35KV,额定熔断电流5A,型号RN1,人民电器 | 个 | 1 | B00H-500140457-00001 | 2022/08/31 | 买方指定仓库地面交货
418 | 044002053401970 | 007一次设备配件 | 包1 | 500140232 | 物资配件 | 92 | 一次设备配件 | 01 | 高压熔断器配件 | 014 | 高压熔断器配件,熔丝管 | 高压熔断器配件-类型:熔丝管 | 高压熔断器配件,熔丝管,额定电压35KV,额定熔断电流2A,型号RN1,人民电器 | 个 | 1 | B00H-500140457-00001 | 2022/08/31 | 买方指定仓库地面交货
419 | 044002053401980 | 007一次设备配件 | 包1 | 500140232 | 物资配件 | 92 | 一次设备配件 | 01 | 高压熔断器配件 | 014 | 高压熔断器配件,熔丝管 | 高压熔断器配件-类型:熔丝管 | 高压熔断器配件,熔丝管,额定电压10KV,额定熔断电流150A,型号RN3,上海电瓷 | 个 | 1 | B00H-500140457-00001 | 2022/08/31 | 买方指定仓库地面交货
420 | 044002053401990 | 007一次设备配件 | 包1 | 500140232 | 物资配件 | 92 | 一次设备配件 | 01 | 高压熔断器配件 | 014 | 高压熔断器配件,熔丝管 | 高压熔断器配件-类型:熔丝管 | 高压熔断器配件,熔丝管,额定电压12KV,额定熔断电流100A,型号XRNT,西安科信 | 个 | 1 | B00H-500140457-00001 | 2022/08/31 | 买方指定仓库地面交货
421 | 044002053402000 | 007一次设备配件 | 包1 | 500140232 | 物资配件 | 92 | 一次设备配件 | 01 | 高压熔断器配件 | 014 | 高压熔断器配件,熔丝管 | 高压熔断器配件-类型:熔丝管 | 高压熔断器配件,熔丝管,12KV,50A,XRNT,跌落式高压熔断器配件,熔丝管,PRWG2(69CM),西安科信 | 个 | 1 | B00H-500140457-00001 | 2022/08/31 | 买方指定仓库地面交货
422 | 044002053402010 | 007一次设备配件 | 包1 | 500140232 | 物资配件 | 92 | 一次设备配件 | 01 | 高压熔断器配件 | 014 | 高压熔断器配件,熔丝管 | 高压熔断器配件-类型:熔丝管 | 高压熔断器配件,熔丝管,额定电压12KV,额定熔断电流50A,型号XRNT,西安科信 | 个 | 1 | B00H-500140457-00001 | 2022/08/31 | 买方指定仓库地面交货
423 | 044002053402020 | 007一次设备配件 | 包1 | 500140232 | 物资配件 | 92 | 一次设备配件 | 01 | 高压熔断器配件 | 014 | 高压熔断器配件,熔丝管 | 高压熔断器配件-类型:熔丝管 | 高压熔断器配件,熔丝管,额定电压12KV,额定熔断电流80A,型号XRNT,西安科信 | 个 | 1 | B00H-500140457-00001 | 2022/08/31 | 买方指定仓库地面交货
424 | 044002053402030 | 007一次设备配件 | 包1 | 500140232 | 物资配件 | 92 | 一次设备配件 | 01 | 高压熔断器配件 | 014 | 高压熔断器配件,熔丝管 | 高压熔断器配件-类型:熔丝管 | 高压熔断器配件,熔丝管,额定电压10KV,额定熔断电流7.5A,型号RN3,西安科信 | 个 | 1 | B00H-500140457-00001 | 2022/08/31 | 买方指定仓库地面交货
425 | 044002053402040 | 007一次设备配件 | 包1 | 500140232 | 物资配件 | 92 | 一次设备配件 | 01 | 高压熔断器配件 | 014 | 高压熔断器配件,熔丝管 | 高压熔断器配件-类型:熔丝管 | 高压熔断器配件,熔丝管,额定电压10KV,额定熔断电流75A,型号RN3,西安科信 | 个 | 1 | B00H-500140457-00001 | 2022/08/31 | 买方指定仓库地面交货
426 | 044002053402050 | 007一次设备配件 | 包1 | 500140232 | 物资配件 | 92 | 一次设备配件 | 01 | 高压熔断器配件 | 014 | 高压熔断器配件,熔丝管 | 高压熔断器配件-类型:熔丝管 | 高压熔断器配件,熔丝管,额定电压12KV,额定熔断电流125A,型号XRNT1,日升集团有限公司 | 个 | 1 | B00H-500140457-00001 | 2022/08/31 | 买方指定仓库地面交货
427 | 044002053402060 | 007一次设备配件 | 包1 | 500140232 | 物资配件 | 92 | 一次设备配件 | 01 | 高压熔断器配件 | 014 | 高压熔断器配件,熔丝管 | 高压熔断器配件-类型:熔丝管 | 高压熔断器配件,熔丝管,额定电压12KV,额定熔断电流100A,型号XRNT1,日升集团有限公司 | 个 | 1 | B00H-500140457-00001 | 2022/08/31 | 买方指定仓库地面交货
428 | 044002053402070 | 007一次设备配件 | 包1 | 500140232 | 物资配件 | 92 | 一次设备配件 | 01 | 高压熔断器配件 | 014 | 高压熔断器配件,熔丝管 | 高压熔断器配件-类型:熔丝管 | 高压熔断器配件,熔丝管,额定电压12KV,额定熔断电流60A,型号XRNT1,日升集团有限公司 | 个 | 1 | B00H-500140457-00001 | 2022/08/31 | 买方指定仓库地面交货
429 | 044002053402080 | 007一次设备配件 | 包1 | 500140232 | 物资配件 | 92 | 一次设备配件 | 01 | 高压熔断器配件 | 014 | 高压熔断器配件,熔丝管 | 高压熔断器配件-类型:熔丝管 | 高压熔断器配件,熔丝管,额定电压35KV,额定熔断电流31.5A,型号XRNP6,西安科信 | 个 | 1 | B00H-500140457-00001 | 2022/08/31 | 买方指定仓库地面交货
430 | 044002053402090 | 007一次设备配件 | 包1 | 500140232 | 物资配件 | 92 | 一次设备配件 | 01 | 高压熔断器配件 | 014 | 高压熔断器配件,熔丝管 | 高压熔断器配件-类型:熔丝管 | 高压熔断器配件,熔丝管,额定电压10KV,额定熔断电流0.5A,型号RN2,上海德力西 | 个 | 1 | B00H-500140457-00001 | 2022/08/31 | 买方指定仓库地面交货
431 | 044002053402100 | 007一次设备配件 | 包1 | 500140232 | 物资配件 | 92 | 一次设备配件 | 01 | 高压熔断器配件 | 014 | 高压熔断器配件,熔丝管 | 高压熔断器配件-类型:熔丝管 | 高压熔断器配件,熔丝管,额定电压10KV,额定熔断电流0.5A,型号RN1-10,上海德力西 | 个 | 1 | B00H-500140457-00001 | 2022/08/31 | 买方指定仓库地面交货
432 | 044002053402110 | 007一次设备配件 | 包1 | 500140232 | 物资配件 | 92 | 一次设备配件 | 01 | 高压熔断器配件 | 014 | 高压熔断器配件,熔丝管 | 高压熔断器配件-类型:熔丝管 | 高压熔断器配件,熔丝管，35KV 所用变、PT高压保险熔管（跌落式），PRWG2-35,上海德力西 | 个 | 1 | B00H-500140457-00001 | 2022/08/31 | 买方指定仓库地面交货
433 | 044002053402120 | 007一次设备配件 | 包1 | 500140232 | 物资配件 | 92 | 一次设备配件 | 01 | 高压熔断器配件 | 014 | 高压熔断器配件,熔丝管 | 高压熔断器配件-类型:熔丝管 | 高压熔断器配件,熔丝管,额定电压10KV,额定熔断电流5A,型号RN1,上海德力西 | 个 | 1 | B00H-500140457-00001 | 2022/08/31 | 买方指定仓库地面交货
434 | 044002053402130 | 007一次设备配件 | 包1 | 500140232 | 物资配件 | 92 | 一次设备配件 | 01 | 高压熔断器配件 | 014 | 高压熔断器配件,熔丝管 | 高压熔断器配件-类型:熔丝管 | 高压熔断器配件,熔丝管,额定电压10KV,额定熔断电流50A,型号RN3,上海德力西 | 个 | 1 | B00H-500140457-00001 | 2022/08/31 | 买方指定仓库地面交货
435 | 044002053402140 | 007一次设备配件 | 包1 | 500140232 | 物资配件 | 92 | 一次设备配件 | 01 | 高压熔断器配件 | 014 | 高压熔断器配件,熔丝管 | 高压熔断器配件-类型:熔丝管 | 高压熔断器配件,熔丝管,额定电压10KV,额定熔断电流200A,型号LBUⅡ,日升集团有限公司 | 个 | 1 | B00H-500140457-00001 | 2022/08/31 | 买方指定仓库地面交货
436 | 044002053402150 | 007一次设备配件 | 包1 | 500140232 | 物资配件 | 92 | 一次设备配件 | 01 | 高压熔断器配件 | 014 | 高压熔断器配件,熔丝管 | 高压熔断器配件-类型:熔丝管 | 高压熔断器配件,熔丝管,额定电压12KV,额定熔断电流125A,型号XRNT,西安科信 | 个 | 1 | B00H-500140457-00001 | 2022/08/31 | 买方指定仓库地面交货
437 | 044002053402160 | 007一次设备配件 | 包1 | 500140232 | 物资配件 | 92 | 一次设备配件 | 01 | 高压熔断器配件 | 014 | 高压熔断器配件,熔丝管 | 高压熔断器配件-类型:熔丝管 | 高压熔断器配件,熔丝管,额定电压10KV,额定熔断电流80A,型号XRNT1,西安科信 | 个 | 1 | B00H-500140457-00001 | 2022/08/31 | 买方指定仓库地面交货
438 | 044002053402170 | 007一次设备配件 | 包1 | 500140232 | 物资配件 | 92 | 一次设备配件 | 01 | 高压熔断器配件 | 014 | 高压熔断器配件,熔丝管 | 高压熔断器配件-类型:熔丝管 | 高压熔断器配件,熔丝管,额定电压10KV,额定熔断电流45A,型号XRNT1,西安科信 | 个 | 1 | B00H-500140457-00001 | 2022/08/31 | 买方指定仓库地面交货
439 | 044002053402180 | 007一次设备配件 | 包1 | 500140232 | 物资配件 | 92 | 一次设备配件 | 01 | 高压熔断器配件 | 014 | 高压熔断器配件,熔丝管 | 高压熔断器配件-类型:熔丝管 | 高压熔断器配件,熔丝管,额定电压10KV,额定熔断电流31.5A,型号XRNT1,西安科信 | 个 | 1 | B00H-500140457-00001 | 2022/08/31 | 买方指定仓库地面交货
440 | 044002053402190 | 007一次设备配件 | 包1 | 500140232 | 物资配件 | 92 | 一次设备配件 | 01 | 高压熔断器配件 | 014 | 高压熔断器配件,熔丝管 | 高压熔断器配件-类型:熔丝管 | 高压熔断器配件,熔丝管,额定电压10KV,额定熔断电流25A,型号XRNT1,西安科信 | 个 | 1 | B00H-500140457-00001 | 2022/08/31 | 买方指定仓库地面交货
441 | 044002053402200 | 007一次设备配件 | 包1 | 500140232 | 物资配件 | 92 | 一次设备配件 | 01 | 高压熔断器配件 | 014 | 高压熔断器配件,熔丝管 | 高压熔断器配件-类型:熔丝管 | 高压熔断器配件,熔丝管,额定电压10KV,额定熔断电流24A,型号BR2,人民电器 | 个 | 1 | B00H-500140457-00001 | 2022/08/31 | 买方指定仓库地面交货
442 | 044002053402210 | 007一次设备配件 | 包1 | 500140232 | 物资配件 | 92 | 一次设备配件 | 01 | 高压熔断器配件 | 014 | 高压熔断器配件,熔丝管 | 高压熔断器配件-类型:熔丝管 | 高压熔断器配件,熔丝管,额定电压10KV,额定熔断电流150A,型号RN3,西安科信 | 个 | 1 | B00H-500140457-00001 | 2022/08/31 | 买方指定仓库地面交货
443 | 044002053402220 | 007一次设备配件 | 包1 | 500140232 | 物资配件 | 92 | 一次设备配件 | 01 | 高压熔断器配件 | 014 | 高压熔断器配件,熔丝管 | 高压熔断器配件-类型:熔丝管 | 高压熔断器配件,熔丝管,额定电压10KV,额定熔断电流75A,型号RN3,上海电力线路器材公司 | 个 | 1 | B00H-500140457-00001 | 2022/08/31 | 买方指定仓库地面交货
444 | 044002053402230 | 007一次设备配件 | 包1 | 500140232 | 物资配件 | 92 | 一次设备配件 | 01 | 高压熔断器配件 | 014 | 高压熔断器配件,熔丝管 | 高压熔断器配件-类型:熔丝管 | 高压熔断器配件,熔丝管,额定电压10KV,额定熔断电流65A,型号XRNT1,西安科信 | 个 | 1 | B00H-500140457-00001 | 2022/08/31 | 买方指定仓库地面交货
445 | 044002053402240 | 007一次设备配件 | 包1 | 500140232 | 物资配件 | 92 | 一次设备配件 | 01 | 高压熔断器配件 | 014 | 高压熔断器配件,熔丝管 | 高压熔断器配件-类型:熔丝管 | 高压熔断器配件,熔丝管,额定电压10KV,额定熔断电流0.5A,型号RN2,上海电力线路器材公司 | 个 | 1 | B00H-500140457-00001 | 2022/08/31 | 买方指定仓库地面交货
446 | 044002053402250 | 007一次设备配件 | 包1 | 500140232 | 物资配件 | 92 | 一次设备配件 | 01 | 高压熔断器配件 | 014 | 高压熔断器配件,熔丝管 | 高压熔断器配件-类型:熔丝管 | 高压熔断器配件,熔丝管,额定电压10KV,额定熔断电流6A,型号XRNT,西安科信 | 个 | 1 | B00H-500140457-00001 | 2022/08/31 | 买方指定仓库地面交货
447 | 044002053402260 | 007一次设备配件 | 包1 | 500140232 | 物资配件 | 92 | 一次设备配件 | 01 | 高压熔断器配件 | 014 | 高压熔断器配件,熔丝管 | 高压熔断器配件-类型:熔丝管 | 高压熔断器配件,熔丝管,额定电压10KV,额定熔断电流150A,型号XRNT1,西安科信 | 个 | 1 | B00H-500140457-00001 | 2022/08/31 | 买方指定仓库地面交货
448 | 044002053402270 | 007一次设备配件 | 包1 | 500140232 | 物资配件 | 92 | 一次设备配件 | 01 | 高压熔断器配件 | 014 | 高压熔断器配件,熔丝管 | 高压熔断器配件-类型:熔丝管 | 高压熔断器配件,熔丝管,额定电压10KV,额定熔断电流100A,型号XRNT1,西安科信 | 个 | 1 | B00H-500140457-00001 | 2022/08/31 | 买方指定仓库地面交货
449 | 044002053402280 | 007一次设备配件 | 包1 | 500140232 | 物资配件 | 92 | 一次设备配件 | 01 | 高压熔断器配件 | 014 | 高压熔断器配件,熔丝管 | 高压熔断器配件-类型:熔丝管 | 高压熔断器配件,熔丝管,额定电压10KV,额定熔断电流24A,型号BR2，人民电器 | 个 | 1 | B00H-500140457-00001 | 2022/08/31 | 买方指定仓库地面交货
450 | 044002053402290 | 007一次设备配件 | 包1 | 500140232 | 物资配件 | 92 | 一次设备配件 | 01 | 高压熔断器配件 | 014 | 高压熔断器配件,熔丝管 | 高压熔断器配件-类型:熔丝管 | 高压熔断器配件,熔丝管,额定电压10KV,额定熔断电流25A,型号RN3,西安科信 | 个 | 1 | B00H-500140457-00001 | 2022/08/31 | 买方指定仓库地面交货
451 | 044002053402300 | 007一次设备配件 | 包1 | 500140232 | 物资配件 | 92 | 一次设备配件 | 01 | 高压熔断器配件 | 014 | 高压熔断器配件,熔丝管 | 高压熔断器配件-类型:熔丝管 | 高压熔断器配件,熔丝管,额定电压10KV,额定熔断电流125A,型号XRNT1,西安科信 | 个 | 1 | B00H-500140457-00001 | 2022/08/31 | 买方指定仓库地面交货
452 | 044002053402310 | 007一次设备配件 | 包1 | 500140232 | 物资配件 | 92 | 一次设备配件 | 01 | 高压熔断器配件 | 014 | 高压熔断器配件,熔丝管 | 高压熔断器配件-类型:熔丝管 | 高压熔断器配件,熔丝管,额定电压10KV,额定熔断电流75A,型号XRNT1,西安科信 | 个 | 1 | B00H-500140457-00001 | 2022/08/31 | 买方指定仓库地面交货
453 | 044002053402320 | 007一次设备配件 | 包1 | 500140232 | 物资配件 | 92 | 一次设备配件 | 01 | 高压熔断器配件 | 014 | 高压熔断器配件,熔丝管 | 高压熔断器配件-类型:熔丝管 | 高压熔断器配件,熔丝管,额定电压35KV,额定熔断电流0.5A,型号RXW0,上海电力线路器材公司 | 个 | 1 | B00H-500140457-00001 | 2022/08/31 | 买方指定仓库地面交货
454 | 044002053402330 | 007一次设备配件 | 包1 | 500140232 | 物资配件 | 92 | 一次设备配件 | 01 | 高压熔断器配件 | 014 | 高压熔断器配件,熔丝管 | 高压熔断器配件-类型:熔丝管 | 高压熔断器配件,熔丝管,额定电压10KV,额定熔断电流40A,型号XRNT1,西安科信 | 个 | 1 | B00H-500140457-00001 | 2022/08/31 | 买方指定仓库地面交货
455 | 044002053402340 | 007一次设备配件 | 包1 | 500140232 | 物资配件 | 92 | 一次设备配件 | 01 | 高压熔断器配件 | 014 | 高压熔断器配件,熔丝管 | 高压熔断器配件-类型:熔丝管 | 高压熔断器配件,熔丝管,额定电压12KV,额定熔断电流31.5A,型号XRNT,西安科信 | 个 | 1 | B00H-500140457-00001 | 2022/08/31 | 买方指定仓库地面交货
456 | 044002053402350 | 007一次设备配件 | 包1 | 500140232 | 物资配件 | 92 | 一次设备配件 | 01 | 高压熔断器配件 | 014 | 高压熔断器配件,熔丝管 | 高压熔断器配件-类型:熔丝管 | 高压熔断器配件,熔丝管,额定电压12KV,额定熔断电流65A,型号XRNT,西安科信 | 个 | 1 | B00H-500140457-00001 | 2022/08/31 | 买方指定仓库地面交货
457 | 044002053402360 | 007一次设备配件 | 包1 | 500140232 | 物资配件 | 92 | 一次设备配件 | 01 | 高压熔断器配件 | 014 | 高压熔断器配件,熔丝管 | 高压熔断器配件-类型:熔丝管 | 高压熔断器配件,熔丝管,额定电压35KV,额定熔断电流0.5A,型号XRNT1,西安科信 | 个 | 1 | B00H-500140457-00001 | 2022/08/31 | 买方指定仓库地面交货
458 | 044002053402370 | 007一次设备配件 | 包1 | 500140232 | 物资配件 | 92 | 一次设备配件 | 01 | 高压熔断器配件 | 014 | 高压熔断器配件,熔丝管 | 高压熔断器配件-类型:熔丝管 | 高压熔断器配件,熔丝管,额定电压12KV,额定熔断电流40A,型号XRNT,西安科信 | 个 | 1 | B00H-500140457-00001 | 2022/08/31 | 买方指定仓库地面交货
459 | 044002053402380 | 007一次设备配件 | 包1 | 500140232 | 物资配件 | 92 | 一次设备配件 | 01 | 高压熔断器配件 | 014 | 高压熔断器配件,熔丝管 | 高压熔断器配件-类型:熔丝管 | 高压熔断器配件,熔丝管,额定电压10KV,额定熔断电流50A,型号XRNT1,西安科信 | 个 | 1 | B00H-500140457-00001 | 2022/08/31 | 买方指定仓库地面交货
460 | 044002053402390 | 007一次设备配件 | 包1 | 500140232 | 物资配件 | 92 | 一次设备配件 | 01 | 高压熔断器配件 | 014 | 高压熔断器配件,熔丝管 | 高压熔断器配件-类型:熔丝管 | 高压熔断器配件,熔丝管,额定电压12KV,额定熔断电流31.5A,型号XRNT1,西安科信 | 个 | 1 | B00H-500140457-00001 | 2022/08/31 | 买方指定仓库地面交货
461 | 044002053402400 | 007一次设备配件 | 包1 | 500140232 | 物资配件 | 92 | 一次设备配件 | 01 | 高压熔断器配件 | 014 | 高压熔断器配件,熔丝管 | 高压熔断器配件-类型:熔丝管 | 高压熔断器配件,熔丝管,额定电压12KV,额定熔断电流100A,型号XRNT1,西安科信 | 个 | 1 | B00H-500140457-00001 | 2022/08/31 | 买方指定仓库地面交货
462 | 044002053402410 | 007一次设备配件 | 包1 | 500140232 | 物资配件 | 92 | 一次设备配件 | 01 | 高压熔断器配件 | 014 | 高压熔断器配件,熔丝管 | 高压熔断器配件-类型:熔丝管 | 高压熔断器配件,熔丝管,额定电压12KV,额定熔断电流75A,型号XRNT1,西安科信 | 个 | 1 | B00H-500140457-00001 | 2022/08/31 | 买方指定仓库地面交货
463 | 044002053402420 | 007一次设备配件 | 包1 | 500140232 | 物资配件 | 92 | 一次设备配件 | 01 | 高压熔断器配件 | 014 | 高压熔断器配件,熔丝管 | 高压熔断器配件-类型:熔丝管 | 高压熔断器配件,熔丝管,额定电压12KV,额定熔断电流40A,型号XRNT1,西安科信 | 个 | 1 | B00H-500140457-00001 | 2022/08/31 | 买方指定仓库地面交货
464 | 044002053402430 | 007一次设备配件 | 包1 | 500140232 | 物资配件 | 92 | 一次设备配件 | 01 | 高压熔断器配件 | 014 | 高压熔断器配件,熔丝管 | 高压熔断器配件-类型:熔丝管 | 高压熔断器配件,熔丝管,额定电压12KV,额定熔断电流50A,型号XRNT1,西安科信 | 个 | 1 | B00H-500140457-00001 | 2022/08/31 | 买方指定仓库地面交货
465 | 044002053402440 | 007一次设备配件 | 包1 | 500140232 | 物资配件 | 92 | 一次设备配件 | 01 | 高压熔断器配件 | 014 | 高压熔断器配件,熔丝管 | 高压熔断器配件-类型:熔丝管 | 高压熔断器配件,熔丝管,额定电压12KV,额定熔断电流25A,型号XRNT1,西安科信 | 个 | 1 | B00H-500140457-00001 | 2022/08/31 | 买方指定仓库地面交货
466 | 044002053402450 | 007一次设备配件 | 包1 | 500140232 | 物资配件 | 92 | 一次设备配件 | 01 | 高压熔断器配件 | 014 | 高压熔断器配件,熔丝管 | 高压熔断器配件-类型:熔丝管 | 高压熔断器配件,熔丝管,额定电压12KV,额定熔断电流80A,型号XRNT1,西安科信 | 个 | 1 | B00H-500140457-00001 | 2022/08/31 | 买方指定仓库地面交货
467 | 044002053402460 | 007一次设备配件 | 包1 | 500140232 | 物资配件 | 92 | 一次设备配件 | 01 | 高压熔断器配件 | 014 | 高压熔断器配件,熔丝管 | 高压熔断器配件-类型:熔丝管 | 高压熔断器配件,熔丝管,额定电压12KV,额定熔断电流65A,型号XRNT1,西安科信 | 个 | 1 | B00H-500140457-00001 | 2022/08/31 | 买方指定仓库地面交货
468 | 044002053402470 | 007一次设备配件 | 包1 | 500140232 | 物资配件 | 92 | 一次设备配件 | 01 | 高压熔断器配件 | 014 | 高压熔断器配件,熔丝管 | 高压熔断器配件-类型:熔丝管 | 高压熔断器配件,熔丝管,额定电压12KV,额定熔断电流125A,型号XRNT1,西安科信 | 个 | 1 | B00H-500140457-00001 | 2022/08/31 | 买方指定仓库地面交货
469 | 044002053402480 | 007一次设备配件 | 包1 | 500140232 | 物资配件 | 92 | 一次设备配件 | 01 | 高压熔断器配件 | 014 | 高压熔断器配件,熔丝管 | 高压熔断器配件-类型:熔丝管 | 高压熔断器配件,熔丝管,额定电压10KV,额定熔断电流5A,型号RN1,人民电器 | 个 | 1 | B00H-500140457-00001 | 2022/08/31 | 买方指定仓库地面交货
470 | 044002053402490 | 007一次设备配件 | 包1 | 500140232 | 物资配件 | 92 | 一次设备配件 | 01 | 高压熔断器配件 | 014 | 高压熔断器配件,熔丝管 | 高压熔断器配件-类型:熔丝管 | 高压熔断器配件,熔丝管,额定电压10KV,额定熔断电流0.5A,型号RXW2,人民电器 | 个 | 1 | B00H-500140457-00001 | 2022/08/31 | 买方指定仓库地面交货
471 | 044002053402500 | 007一次设备配件 | 包1 | 500140232 | 物资配件 | 92 | 一次设备配件 | 01 | 高压熔断器配件 | 014 | 高压熔断器配件,熔丝管 | 高压熔断器配件-类型:熔丝管 | 高压熔断器配件,熔丝管,额定电压12KV,额定熔断电流31.5A,型号XRNT,日升集团有限公司 | 个 | 1 | B00H-500140457-00001 | 2022/08/31 | 买方指定仓库地面交货
472 | 044002053402510 | 007一次设备配件 | 包1 | 500140232 | 物资配件 | 92 | 一次设备配件 | 01 | 高压熔断器配件 | 014 | 高压熔断器配件,熔丝管 | 高压熔断器配件-类型:熔丝管 | 高压熔断器配件,熔丝管,额定电压12KV,额定熔断电流10A,型号XRNT3,日升集团有限公司 | 个 | 1 | B00H-500140457-00001 | 2022/08/31 | 买方指定仓库地面交货
473 | 044002053402520 | 007一次设备配件 | 包1 | 500140232 | 物资配件 | 92 | 一次设备配件 | 01 | 高压熔断器配件 | 014 | 高压熔断器配件,熔丝管 | 高压熔断器配件-类型:熔丝管 | 高压熔断器配件,熔丝管,额定电压10KV,额定熔断电流100A,型号RW11,日升集团有限公司 | 个 | 1 | B00H-500140457-00001 | 2022/08/31 | 买方指定仓库地面交货
474 | 044002053402530 | 007一次设备配件 | 包1 | 500140232 | 物资配件 | 92 | 一次设备配件 | 01 | 高压熔断器配件 | 014 | 高压熔断器配件,熔丝管 | 高压熔断器配件-类型:熔丝管 | 高压熔断器配件,熔丝管,额定电压12KV,额定熔断电流25A,型号XRNT3,西安科信 | 个 | 1 | B00H-500140457-00001 | 2022/08/31 | 买方指定仓库地面交货
475 | 044002053402540 | 007一次设备配件 | 包1 | 500140232 | 物资配件 | 92 | 一次设备配件 | 01 | 高压熔断器配件 | 014 | 高压熔断器配件,熔丝管 | 高压熔断器配件-类型:熔丝管 | 高压熔断器配件,熔丝管,额定电压12KV,额定熔断电流80A,型号XRNT1,上海德力西 | 个 | 1 | B00H-500140457-00001 | 2022/08/31 | 买方指定仓库地面交货
476 | 044002053402550 | 007一次设备配件 | 包1 | 500140232 | 物资配件 | 92 | 一次设备配件 | 01 | 高压熔断器配件 | 014 | 高压熔断器配件,熔丝管 | 高压熔断器配件-类型:熔丝管 | 高压熔断器配件,熔丝管,额定电压12KV,额定熔断电流31.5A,型号XRNT3,西安科信 | 个 | 1 | B00H-500140457-00001 | 2022/08/31 | 买方指定仓库地面交货
477 | 044002053402560 | 007一次设备配件 | 包1 | 500140232 | 物资配件 | 92 | 一次设备配件 | 01 | 高压熔断器配件 | 014 | 高压熔断器配件,熔丝管 | 高压熔断器配件-类型:熔丝管 | 高压熔断器配件,熔丝管,额定电压12KV,额定熔断电流100A,型号XRNT3,日升集团有限公司 | 个 | 1 | B00H-500140457-00001 | 2022/08/31 | 买方指定仓库地面交货
478 | 044002053402570 | 007一次设备配件 | 包1 | 500140232 | 物资配件 | 92 | 一次设备配件 | 01 | 高压熔断器配件 | 014 | 高压熔断器配件,熔丝管 | 高压熔断器配件-类型:熔丝管 | 高压熔断器配件,熔丝管,额定电压35KV,额定熔断电流200A,型号PRWG1,上海德力西 | 个 | 1 | B00H-500140457-00001 | 2022/08/31 | 买方指定仓库地面交货
479 | 044002053402580 | 007一次设备配件 | 包1 | 500140232 | 物资配件 | 92 | 一次设备配件 | 01 | 高压熔断器配件 | 014 | 高压熔断器配件,熔丝管 | 高压熔断器配件-类型:熔丝管 | 高压熔断器配件,熔丝管,额定电压10KV,额定熔断电流200A,型号PRWG1,上海德力西 | 个 | 1 | B00H-500140457-00001 | 2022/08/31 | 买方指定仓库地面交货
480 | 044002053402590 | 007一次设备配件 | 包1 | 500140232 | 物资配件 | 92 | 一次设备配件 | 01 | 高压熔断器配件 | 014 | 高压熔断器配件,熔丝管 | 高压熔断器配件-类型:熔丝管 | 高压熔断器配件,熔丝管,额定电压12KV,额定熔断电流0.5A,型号XRNP1,日升集团有限公司 | 个 | 1 | B00H-500140457-00001 | 2022/08/31 | 买方指定仓库地面交货
481 | 044002053402600 | 007一次设备配件 | 包1 | 500140232 | 物资配件 | 92 | 一次设备配件 | 01 | 高压熔断器配件 | 014 | 高压熔断器配件,熔丝管 | 高压熔断器配件-类型:熔丝管 | 高压熔断器配件,熔丝管,额定电压12KV,额定熔断电流50A,型号XRNT1,上海德力西 | 个 | 1 | B00H-500140457-00001 | 2022/08/31 | 买方指定仓库地面交货
482 | 044002053402610 | 007一次设备配件 | 包1 | 500140232 | 物资配件 | 92 | 一次设备配件 | 01 | 高压熔断器配件 | 014 | 高压熔断器配件,熔丝管 | 高压熔断器配件-类型:熔丝管 | 高压熔断器配件,熔丝管,额定电压12KV,额定熔断电流80A,型号XRNT3,西安科信 | 个 | 1 | B00H-500140457-00001 | 2022/08/31 | 买方指定仓库地面交货
483 | 044002053402620 | 007一次设备配件 | 包1 | 500140232 | 物资配件 | 92 | 一次设备配件 | 01 | 高压熔断器配件 | 014 | 高压熔断器配件,熔丝管 | 高压熔断器配件-类型:熔丝管 | 高压熔断器配件,熔丝管,额定电压12KV,额定熔断电流45A,型号XRNT1,上海德力西 | 个 | 1 | B00H-500140457-00001 | 2022/08/31 | 买方指定仓库地面交货
484 | 044002053402630 | 007一次设备配件 | 包1 | 500140232 | 物资配件 | 92 | 一次设备配件 | 01 | 高压熔断器配件 | 014 | 高压熔断器配件,熔丝管 | 高压熔断器配件-类型:熔丝管 | 高压熔断器配件,熔丝管,额定电压12KV,额定熔断电流50A,型号XRNT3,西安科信 | 个 | 1 | B00H-500140457-00001 | 2022/08/31 | 买方指定仓库地面交货
485 | 044002053402640 | 007一次设备配件 | 包1 | 500140232 | 物资配件 | 92 | 一次设备配件 | 01 | 高压熔断器配件 | 014 | 高压熔断器配件,熔丝管 | 高压熔断器配件-类型:熔丝管 | 高压熔断器配件,熔丝管,额定电压10KV,额定熔断电流7.5A,型号RN3,上海电瓷 | 个 | 1 | B00H-500140457-00001 | 2022/08/31 | 买方指定仓库地面交货
486 | 044002053402650 | 007一次设备配件 | 包1 | 500140232 | 物资配件 | 92 | 一次设备配件 | 01 | 高压熔断器配件 | 014 | 高压熔断器配件,熔丝管 | 高压熔断器配件-类型:熔丝管 | 高压熔断器配件,熔丝管,额定电压10KV,额定熔断电流75A,型号RN3,上海电瓷 | 个 | 1 | B00H-500140457-00001 | 2022/08/31 | 买方指定仓库地面交货
487 | 044002053402660 | 007一次设备配件 | 包1 | 500140232 | 物资配件 | 92 | 一次设备配件 | 01 | 高压熔断器配件 | 014 | 高压熔断器配件,熔丝管 | 高压熔断器配件-类型:熔丝管 | 高压熔断器配件,熔丝管,额定电压35KV,额定熔断电流3A,型号RN1,上海电瓷 | 个 | 1 | B00H-500140457-00001 | 2022/08/31 | 买方指定仓库地面交货
488 | 044002053402670 | 007一次设备配件 | 包1 | 500140232 | 物资配件 | 92 | 一次设备配件 | 01 | 高压熔断器配件 | 014 | 高压熔断器配件,熔丝管 | 高压熔断器配件-类型:熔丝管 | 高压熔断器配件,熔丝管,额定电压10KV,额定熔断电流24A,型号BR8W,日升集团有限公司 | 个 | 1 | B00H-500140457-00001 | 2022/08/31 | 买方指定仓库地面交货
489 | 044002053402680 | 007一次设备配件 | 包1 | 500140232 | 物资配件 | 92 | 一次设备配件 | 01 | 高压熔断器配件 | 014 | 高压熔断器配件,熔丝管 | 高压熔断器配件-类型:熔丝管 | 高压熔断器配件,熔丝管,额定电压12KV,额定熔断电流0.5A,型号XRNP,带螺杆长23.5CM 直径2.5CM螺杆长3CM,日升集团有限公司 | 个 | 201 | B00H-500140457-00001 | 2022/08/31 | 买方指定仓库地面交货
490 | 044002053402690 | 007一次设备配件 | 包1 | 500140232 | 物资配件 | 92 | 一次设备配件 | 01 | 高压熔断器配件 | 014 | 高压熔断器配件,熔丝管 | 高压熔断器配件-类型:熔丝管 | 高压熔断器配件,熔丝管,额定电压12KV,额定熔断电流0.5A,型号XRNP,长30CM 直径2.5CM,日升集团有限公司 | 个 | 201 | B00H-500140457-00001 | 2022/08/31 | 买方指定仓库地面交货
491 | 044002053402700 | 007一次设备配件 | 包1 | 500140232 | 物资配件 | 92 | 一次设备配件 | 01 | 高压熔断器配件 | 014 | 高压熔断器配件,熔丝管 | 高压熔断器配件-类型:熔丝管 | 高压熔断器配件,熔丝管,额定电压12KV,额定熔断电流0.5A,型号XRNP,长30CM 直径2CM,日升集团有限公司 | 个 | 1 | B00H-500140457-00001 | 2022/08/31 | 买方指定仓库地面交货
492 | 044002053402710 | 007一次设备配件 | 包1 | 500140232 | 物资配件 | 92 | 一次设备配件 | 01 | 高压熔断器配件 | 014 | 高压熔断器配件,熔丝管 | 高压熔断器配件-类型:熔丝管 | 高压熔断器配件,熔丝管,额定电压12KV,额定熔断电流0.5A,型号XRNP,长25CM 直径2CM,日升集团有限公司 | 个 | 1 | B00H-500140457-00001 | 2022/08/31 | 买方指定仓库地面交货
493 | 044002053402720 | 007一次设备配件 | 包1 | 500140232 | 物资配件 | 92 | 一次设备配件 | 01 | 高压熔断器配件 | 014 | 高压熔断器配件,熔丝管 | 高压熔断器配件-类型:熔丝管 | 高压熔断器配件,熔丝管,额定电压12KV,额定熔断电流0.5A,型号XRNP,长19.5CM 直径2.2CM,日升集团有限公司 | 个 | 1 | B00H-500140457-00001 | 2022/08/31 | 买方指定仓库地面交货
494 | 044002053402730 | 007一次设备配件 | 包1 | 500140232 | 物资配件 | 92 | 一次设备配件 | 01 | 高压熔断器配件 | 014 | 高压熔断器配件,熔丝管 | 高压熔断器配件-类型:熔丝管 | 高压熔断器配件,熔丝管,额定电压12KV,额定熔断电流0.5A,型号XRNP,日升集团有限公司 | 个 | 1 | B00H-500140457-00001 | 2022/08/31 | 买方指定仓库地面交货
495 | 044002053402740 | 007一次设备配件 | 包1 | 500140232 | 物资配件 | 92 | 一次设备配件 | 01 | 高压熔断器配件 | 014 | 高压熔断器配件,熔丝管 | 高压熔断器配件-类型:熔丝管 | 高压熔断器配件,熔丝管,10KV,10A,XRNT,西安科信 | 个 | 1 | B00H-500140457-00001 | 2022/08/31 | 买方指定仓库地面交货
496 | 044002053402750 | 007一次设备配件 | 包1 | 500140232 | 物资配件 | 92 | 一次设备配件 | 01 | 高压熔断器配件 | 014 | 高压熔断器配件,熔丝管 | 高压熔断器配件-类型:熔丝管 | 高压熔断器配件,熔丝管,额定电压10KV,额定熔断电流10A,型号XRNT,长19.5CM 直径5CM,西安科信 | 个 | 1 | B00H-500140457-00001 | 2022/08/31 | 买方指定仓库地面交货
497 | 044002053402760 | 007一次设备配件 | 包1 | 500140232 | 物资配件 | 92 | 一次设备配件 | 01 | 高压熔断器配件 | 014 | 高压熔断器配件,熔丝管 | 高压熔断器配件-类型:熔丝管 | 高压熔断器配件,熔丝管,额定电压10KV,额定熔断电流10A,型号XRNT,西安科信 | 个 | 1 | B00H-500140457-00001 | 2022/08/31 | 买方指定仓库地面交货
498 | 044002053402770 | 007一次设备配件 | 包1 | 500140232 | 物资配件 | 92 | 一次设备配件 | 01 | 高压熔断器配件 | 014 | 高压熔断器配件,熔丝管 | 高压熔断器配件-类型:熔丝管 | 高压熔断器配件,熔丝管,额定电压35KV,额定熔断电流0.5A,型号XRNP1,日升集团有限公司 | 个 | 2 | B00H-500140457-00001 | 2022/08/31 | 买方指定仓库地面交货
499 | 044002053402780 | 007一次设备配件 | 包1 | 500140232 | 物资配件 | 92 | 一次设备配件 | 01 | 高压熔断器配件 | 014 | 高压熔断器配件,熔丝管 | 高压熔断器配件-类型:熔丝管 | 高压熔断器配件,熔丝管,额定电压35KV,额定熔断电流0.5A,型号XRNP1,长42CM 直径3CM,日升集团有限公司 | 个 | 1 | B00H-500140457-00001 | 2022/08/31 | 买方指定仓库地面交货
500 | 044002053402790 | 007一次设备配件 | 包1 | 500140232 | 物资配件 | 92 | 一次设备配件 | 01 | 高压熔断器配件 | 014 | 高压熔断器配件,熔丝管 | 高压熔断器配件-类型:熔丝管 | 高压熔断器配件,熔丝管,额定电压35KV,额定熔断电流0.5A,型号XRNP1,长40CM 直径2.5CM,日升集团有限公司 | 个 | 1 | B00H-500140457-00001 | 2022/08/31 | 买方指定仓库地面交货
501 | 044002053402800 | 007一次设备配件 | 包1 | 500140232 | 物资配件 | 92 | 一次设备配件 | 01 | 高压熔断器配件 | 014 | 高压熔断器配件,熔丝管 | 高压熔断器配件-类型:熔丝管 | 高压熔断器配件,熔丝管,额定电压10KV,额定熔断电流1A,型号RN2,日升集团有限公司 | 个 | 1 | B00H-500140457-00001 | 2022/08/31 | 买方指定仓库地面交货
502 | 044002053402810 | 007一次设备配件 | 包1 | 500140232 | 物资配件 | 92 | 一次设备配件 | 01 | 高压熔断器配件 | 014 | 高压熔断器配件,熔丝管 | 高压熔断器配件-类型:熔丝管 | 高压熔断器配件,熔丝管,额定电压12KV,额定熔断电流0.5A,型号XRNP,长30CM 直径2.5CM,西安科信 | 个 | 1 | B00H-500140457-00001 | 2022/08/31 | 买方指定仓库地面交货
503 | 044002053402820 | 007一次设备配件 | 包1 | 500140232 | 物资配件 | 92 | 一次设备配件 | 01 | 高压熔断器配件 | 014 | 高压熔断器配件,熔丝管 | 高压熔断器配件-类型:熔丝管 | 高压熔断器配件,熔丝管,额定电压10KV,额定熔断电流24A,型号BR2,日升集团有限公司 | 个 | 1 | B00H-500140457-00001 | 2022/08/31 | 买方指定仓库地面交货
504 | 044002053402830 | 007一次设备配件 | 包1 | 500140232 | 物资配件 | 92 | 一次设备配件 | 01 | 高压熔断器配件 | 014 | 高压熔断器配件,熔丝管 | 高压熔断器配件-类型:熔丝管 | 高压熔断器配件,熔丝管,额定电压10KV,额定熔断电流0.5A,型号XRNP1,日升集团有限公司 | 个 | 1 | B00H-500140457-00001 | 2022/08/31 | 买方指定仓库地面交货
505 | 044002053402840 | 007一次设备配件 | 包1 | 500140232 | 物资配件 | 92 | 一次设备配件 | 01 | 高压熔断器配件 | 014 | 高压熔断器配件,熔丝管 | 高压熔断器配件-类型:熔丝管 | 高压熔断器配件,熔丝管,额定电压12KV,额定熔断电流100A,型号SFLAJ,日升集团有限公司 | 个 | 1 | B00H-500140457-00001 | 2022/08/31 | 买方指定仓库地面交货
506 | 044002053402850 | 007一次设备配件 | 包1 | 500140232 | 物资配件 | 92 | 一次设备配件 | 01 | 高压熔断器配件 | 014 | 高压熔断器配件,熔丝管 | 高压熔断器配件-类型:熔丝管 | 高压熔断器配件,熔丝管,额定电压10KV,额定熔断电流0.5A,型号XRNP,西安科信 | 个 | 1 | B00H-500140457-00001 | 2022/08/31 | 买方指定仓库地面交货
507 | 044002053402860 | 007一次设备配件 | 包1 | 500140232 | 物资配件 | 92 | 一次设备配件 | 01 | 高压熔断器配件 | 014 | 高压熔断器配件,熔丝管 | 高压熔断器配件-类型:熔丝管 | 高压熔断器配件,熔丝管,额定电压12KV,额定熔断电流24A,型号BR8W,日升集团有限公司 | 个 | 1 | B00H-500140457-00001 | 2022/08/31 | 买方指定仓库地面交货
508 | 044002053402870 | 007一次设备配件 | 包1 | 500140232 | 物资配件 | 92 | 一次设备配件 | 01 | 高压熔断器配件 | 014 | 高压熔断器配件,熔丝管 | 高压熔断器配件-类型:熔丝管 | 高压熔断器配件,熔丝管,额定电压12KV,额定熔断电流65A,型号XRNT3,西安科信 | 个 | 1 | B00H-500140457-00001 | 2022/08/31 | 买方指定仓库地面交货
509 | 044002053402880 | 007一次设备配件 | 包1 | 500140232 | 物资配件 | 92 | 一次设备配件 | 01 | 高压熔断器配件 | 014 | 高压熔断器配件,熔丝管 | 高压熔断器配件-类型:熔丝管 | 高压熔断器配件,熔丝管,额定电压35KV,额定熔断电流1A,型号XRNP1,日升集团有限公司 | 个 | 1 | B00H-500140457-00001 | 2022/08/31 | 买方指定仓库地面交货
510 | 044002053402890 | 007一次设备配件 | 包1 | 500140232 | 物资配件 | 92 | 一次设备配件 | 01 | 高压熔断器配件 | 014 | 高压熔断器配件,熔丝管 | 高压熔断器配件-类型:熔丝管 | 高压熔断器配件,熔丝管,额定电压10KV,额定熔断电流0.5A,型号BR2,日升集团有限公司 | 个 | 1 | B00H-500140457-00001 | 2022/08/31 | 买方指定仓库地面交货
511 | 044002053402900 | 007一次设备配件 | 包1 | 500140232 | 物资配件 | 92 | 一次设备配件 | 01 | 高压熔断器配件 | 014 | 高压熔断器配件,熔丝管 | 高压熔断器配件-类型:熔丝管 | 高压熔断器配件,熔丝管,额定电压10KV,额定熔断电流1A,型号XRNP1,日升集团有限公司 | 个 | 1 | B00H-500140457-00001 | 2022/08/31 | 买方指定仓库地面交货
512 | 044002053402910 | 007一次设备配件 | 包1 | 500140232 | 物资配件 | 92 | 一次设备配件 | 01 | 高压熔断器配件 | 014 | 高压熔断器配件,熔丝管 | 高压熔断器配件-类型:熔丝管 | 高压熔断器配件,熔丝管,额定电压35KV,额定熔断电流0.5A,型号RN2,长61CM,直径5.4CM,日升集团有限公司 | 个 | 1 | B00H-500140457-00001 | 2022/08/31 | 买方指定仓库地面交货
513 | 044002053402920 | 007一次设备配件 | 包1 | 500140232 | 物资配件 | 92 | 一次设备配件 | 01 | 高压熔断器配件 | 014 | 高压熔断器配件,熔丝管 | 高压熔断器配件-类型:熔丝管 | 高压熔断器配件,熔丝管,额定电压12KV,额定熔断电流0.5A,型号XRNP6,西安科信 | 个 | 1 | B00H-500140457-00001 | 2022/08/31 | 买方指定仓库地面交货
514 | 044002053402930 | 007一次设备配件 | 包1 | 500140232 | 物资配件 | 92 | 一次设备配件 | 01 | 高压熔断器配件 | 014 | 高压熔断器配件,熔丝管 | 高压熔断器配件-类型:熔丝管 | 高压熔断器配件,熔丝管,额定电压20KV,额定熔断电流20A,型号XRNT,上海德力西 | 个 | 1 | B00H-500140457-00001 | 2022/08/31 | 买方指定仓库地面交货
515 | 044002053402940 | 007一次设备配件 | 包1 | 500140232 | 物资配件 | 92 | 一次设备配件 | 01 | 高压熔断器配件 | 014 | 高压熔断器配件,熔丝管 | 高压熔断器配件-类型:熔丝管 | 高压熔断器配件,熔丝管,额定电压20KV,额定熔断电流65A,型号XRNT,上海德力西 | 个 | 1 | B00H-500140457-00001 | 2022/08/31 | 买方指定仓库地面交货
516 | 044002053402950 | 007一次设备配件 | 包1 | 500140232 | 物资配件 | 92 | 一次设备配件 | 01 | 高压熔断器配件 | 014 | 高压熔断器配件,熔丝管 | 高压熔断器配件-类型:熔丝管 | 高压熔断器配件,熔丝管,额定电压20KV,额定熔断电流40A,型号XRNT,上海德力西 | 个 | 1 | B00H-500140457-00001 | 2022/08/31 | 买方指定仓库地面交货
517 | 044002053402960 | 007一次设备配件 | 包1 | 500140232 | 物资配件 | 92 | 一次设备配件 | 01 | 高压熔断器配件 | 014 | 高压熔断器配件,熔丝管 | 高压熔断器配件-类型:熔丝管 | 高压熔断器配件,熔丝管,额定电压35KV,额定熔断电流0.5A,型号RW10,上海电瓷 | 个 | 1 | B00H-500140457-00001 | 2022/08/31 | 买方指定仓库地面交货
518 | 044002053402970 | 007一次设备配件 | 包1 | 500140232 | 物资配件 | 92 | 一次设备配件 | 01 | 高压熔断器配件 | 014 | 高压熔断器配件,熔丝管 | 高压熔断器配件-类型:熔丝管 | 高压熔断器配件,熔丝管,额定电压10KV,额定熔断电流30A,型号RN1,西安科信 | 个 | 1 | B00H-500140457-00001 | 2022/08/31 | 买方指定仓库地面交货
519 | 044002053402980 | 007一次设备配件 | 包1 | 500140232 | 物资配件 | 92 | 一次设备配件 | 01 | 高压熔断器配件 | 014 | 高压熔断器配件,熔丝管 | 高压熔断器配件-类型:熔丝管 | 高压熔断器配件,熔丝管,额定电压10KV,额定熔断电流20A,型号RN1,西安科信 | 个 | 1 | B00H-500140457-00001 | 2022/08/31 | 买方指定仓库地面交货
520 | 044002053402990 | 007一次设备配件 | 包1 | 500140232 | 物资配件 | 92 | 一次设备配件 | 01 | 高压熔断器配件 | 014 | 高压熔断器配件,熔丝管 | 高压熔断器配件-类型:熔丝管 | 高压熔断器配件,熔丝管,额定电压10KV,额定熔断电流50A,型号RN1,西安科信 | 个 | 1 | B00H-500140457-00001 | 2022/08/31 | 买方指定仓库地面交货
521 | 044002053403000 | 007一次设备配件 | 包1 | 500140232 | 物资配件 | 92 | 一次设备配件 | 01 | 高压熔断器配件 | 014 | 高压熔断器配件,熔丝管 | 高压熔断器配件-类型:熔丝管 | 高压熔断器配件,熔丝管,额定电压35KV,额定熔断电流65A,型号PRGW2,日升集团有限公司 | 个 | 1 | B00H-500140457-00001 | 2022/08/31 | 买方指定仓库地面交货
522 | 044002053403010 | 007一次设备配件 | 包1 | 500140232 | 物资配件 | 92 | 一次设备配件 | 01 | 高压熔断器配件 | 014 | 高压熔断器配件,熔丝管 | 高压熔断器配件-类型:熔丝管 | 高压熔断器配件,熔丝管,额定电压6KV,额定熔断电流20A,型号RN1,西安科信 | 个 | 1 | B00H-500140457-00001 | 2022/08/31 | 买方指定仓库地面交货
523 | 044002053403020 | 007一次设备配件 | 包1 | 500140232 | 物资配件 | 92 | 一次设备配件 | 01 | 高压熔断器配件 | 014 | 高压熔断器配件,熔丝管 | 高压熔断器配件-类型:熔丝管 | 高压熔断器配件,熔丝管,额定电压10KV,额定熔断电流40A,型号RN3,人民电器 | 个 | 1 | B00H-500140457-00001 | 2022/08/31 | 买方指定仓库地面交货
524 | 044002053403030 | 007一次设备配件 | 包1 | 500140232 | 物资配件 | 92 | 一次设备配件 | 01 | 高压熔断器配件 | 014 | 高压熔断器配件,熔丝管 | 高压熔断器配件-类型:熔丝管 | 高压熔断器配件,熔丝管,额定电压10KV,额定熔断电流30A,型号RN3,人民电器 | 个 | 1 | B00H-500140457-00001 | 2022/08/31 | 买方指定仓库地面交货
525 | 044002053403040 | 007一次设备配件 | 包1 | 500140232 | 物资配件 | 92 | 一次设备配件 | 01 | 高压熔断器配件 | 014 | 高压熔断器配件,熔丝管 | 高压熔断器配件-类型:熔丝管 | 高压熔断器配件,熔丝管,额定电压10KV,额定熔断电流25A,型号XRNT,上海德力西 | 个 | 1 | B00H-500140457-00001 | 2022/08/31 | 买方指定仓库地面交货
526 | 044002053403050 | 007一次设备配件 | 包1 | 500140232 | 物资配件 | 92 | 一次设备配件 | 01 | 高压熔断器配件 | 014 | 高压熔断器配件,熔丝管 | 高压熔断器配件-类型:熔丝管 | 高压熔断器配件,熔丝管,额定电压10KV,额定熔断电流50A,型号XRNT,上海德力西 | 个 | 1 | B00H-500140457-00001 | 2022/08/31 | 买方指定仓库地面交货
527 | 044002053403060 | 007一次设备配件 | 包1 | 500140232 | 物资配件 | 92 | 一次设备配件 | 01 | 高压熔断器配件 | 014 | 高压熔断器配件,熔丝管 | 高压熔断器配件-类型:熔丝管 | 高压熔断器配件,熔丝管,额定电压10KV,额定熔断电流30A,型号XRNP,上海德力西 | 个 | 1 | B00H-500140457-00001 | 2022/08/31 | 买方指定仓库地面交货
528 | 044002053403070 | 007一次设备配件 | 包1 | 500140232 | 物资配件 | 92 | 一次设备配件 | 01 | 高压熔断器配件 | 014 | 高压熔断器配件,熔丝管 | 高压熔断器配件-类型:熔丝管 | 高压熔断器配件,熔丝管,额定电压10KV,额定熔断电流7.5A,型号XRNP,上海德力西 | 个 | 1 | B00H-500140457-00001 | 2022/08/31 | 买方指定仓库地面交货
529 | 044002053403080 | 007一次设备配件 | 包1 | 500140232 | 物资配件 | 92 | 一次设备配件 | 01 | 高压熔断器配件 | 014 | 高压熔断器配件,熔丝管 | 高压熔断器配件-类型:熔丝管 | 高压熔断器配件,熔丝管,额定电压10KV,额定熔断电流15A,型号XRNT,上海德力西 | 个 | 1 | B00H-500140457-00001 | 2022/08/31 | 买方指定仓库地面交货
530 | 044002053403090 | 007一次设备配件 | 包1 | 500140232 | 物资配件 | 92 | 一次设备配件 | 01 | 高压熔断器配件 | 014 | 高压熔断器配件,熔丝管 | 高压熔断器配件-类型:熔丝管 | 高压熔断器配件,熔丝管,额定电压10KV,额定熔断电流20A,型号XRNT,上海德力西 | 个 | 1 | B00H-500140457-00001 | 2022/08/31 | 买方指定仓库地面交货
531 | 044002053403100 | 007一次设备配件 | 包1 | 500140232 | 物资配件 | 92 | 一次设备配件 | 01 | 高压熔断器配件 | 014 | 高压熔断器配件,熔丝管 | 高压熔断器配件-类型:熔丝管 | 高压熔断器配件,熔丝管,额定电压10KV,额定熔断电流40A,型号XRNT,上海德力西 | 个 | 1 | B00H-500140457-00001 | 2022/08/31 | 买方指定仓库地面交货
532 | 044002053403110 | 007一次设备配件 | 包1 | 500140232 | 物资配件 | 92 | 一次设备配件 | 01 | 高压熔断器配件 | 014 | 高压熔断器配件,熔丝管 | 高压熔断器配件-类型:熔丝管 | 高压熔断器配件,熔丝管,额定电压10KV,额定熔断电流15A,型号XRNP,上海德力西 | 个 | 1 | B00H-500140457-00001 | 2022/08/31 | 买方指定仓库地面交货
533 | 044002053403120 | 007一次设备配件 | 包1 | 500140232 | 物资配件 | 92 | 一次设备配件 | 01 | 高压熔断器配件 | 014 | 高压熔断器配件,熔丝管 | 高压熔断器配件-类型:熔丝管 | 高压熔断器配件,熔丝管,额定电压10KV,额定熔断电流25A,型号XRNP,上海德力西 | 个 | 1 | B00H-500140457-00001 | 2022/08/31 | 买方指定仓库地面交货
534 | 044002053403130 | 007一次设备配件 | 包1 | 500140232 | 物资配件 | 92 | 一次设备配件 | 01 | 高压熔断器配件 | 014 | 高压熔断器配件,熔丝管 | 高压熔断器配件-类型:熔丝管 | 高压熔断器配件,熔丝管,额定电压10KV,额定熔断电流30A,型号XRNT,上海德力西 | 个 | 1 | B00H-500140457-00001 | 2022/08/31 | 买方指定仓库地面交货
535 | 044002053403140 | 007一次设备配件 | 包1 | 500140232 | 物资配件 | 92 | 一次设备配件 | 01 | 高压熔断器配件 | 014 | 高压熔断器配件,熔丝管 | 高压熔断器配件-类型:熔丝管 | 高压熔断器配件,熔丝管,额定电压10KV,额定熔断电流10A,型号XRNP,上海德力西 | 个 | 1 | B00H-500140457-00001 | 2022/08/31 | 买方指定仓库地面交货
536 | 044002053403150 | 007一次设备配件 | 包1 | 500140232 | 物资配件 | 92 | 一次设备配件 | 01 | 高压熔断器配件 | 014 | 高压熔断器配件,熔丝管 | 高压熔断器配件-类型:熔丝管 | 高压熔断器配件,熔丝管,额定电压10KV,额定熔断电流20A,型号XRNP,上海德力西 | 个 | 1 | B00H-500140457-00001 | 2022/08/31 | 买方指定仓库地面交货
537 | 044002053403160 | 007一次设备配件 | 包1 | 500140232 | 物资配件 | 92 | 一次设备配件 | 01 | 高压熔断器配件 | 014 | 高压熔断器配件,熔丝管 | 高压熔断器配件-类型:熔丝管 | 高压熔断器配件,熔丝管,额定电压10KV,额定熔断电流40A,型号XRNP,上海德力西 | 个 | 1 | B00H-500140457-00001 | 2022/08/31 | 买方指定仓库地面交货
538 | 044002053403170 | 007一次设备配件 | 包1 | 500140232 | 物资配件 | 92 | 一次设备配件 | 01 | 高压熔断器配件 | 014 | 高压熔断器配件,熔丝管 | 高压熔断器配件-类型:熔丝管 | 高压熔断器配件,熔丝管,额定电压10KV,额定熔断电流10A,型号XRNT,长42..5CM 直径4.5CM,上海德力西 | 个 | 1 | B00H-500140457-00001 | 2022/08/31 | 买方指定仓库地面交货
539 | 044002053403180 | 007一次设备配件 | 包1 | 500140232 | 物资配件 | 92 | 一次设备配件 | 01 | 高压熔断器配件 | 014 | 高压熔断器配件,熔丝管 | 高压熔断器配件-类型:熔丝管 | 高压熔断器配件,熔丝管,额定电压10KV,额定熔断电流7.5A,型号XRNT,上海德力西 | 个 | 1 | B00H-500140457-00001 | 2022/08/31 | 买方指定仓库地面交货
540 | 044002053403190 | 007一次设备配件 | 包1 | 500140232 | 物资配件 | 92 | 一次设备配件 | 01 | 高压熔断器配件 | 014 | 高压熔断器配件,熔丝管 | 高压熔断器配件-类型:熔丝管 | 高压熔断器配件,熔丝管,额定电压10KV,额定熔断电流27A,型号BRW,上海德力西 | 个 | 1 | B00H-500140457-00001 | 2022/08/31 | 买方指定仓库地面交货
541 | 044002053403200 | 007一次设备配件 | 包1 | 500140232 | 物资配件 | 92 | 一次设备配件 | 01 | 高压熔断器配件 | 014 | 高压熔断器配件,熔丝管 | 高压熔断器配件-类型:熔丝管 | 高压熔断器配件,熔丝管,额定电压10KV,额定熔断电流12A,型号BRW,上海德力西 | 个 | 1 | B00H-500140457-00001 | 2022/08/31 | 买方指定仓库地面交货
542 | 044002053403210 | 007一次设备配件 | 包1 | 500140232 | 物资配件 | 92 | 一次设备配件 | 01 | 高压熔断器配件 | 014 | 高压熔断器配件,熔丝管 | 高压熔断器配件-类型:熔丝管 | 高压熔断器配件,熔丝管,额定电压35KV,额定熔断电流27A,型号BRW,上海德力西 | 个 | 1 | B00H-500140457-00001 | 2022/08/31 | 买方指定仓库地面交货
543 | 044002053403220 | 007一次设备配件 | 包1 | 500140232 | 物资配件 | 92 | 一次设备配件 | 01 | 高压熔断器配件 | 014 | 高压熔断器配件,熔丝管 | 高压熔断器配件-类型:熔丝管 | 高压熔断器配件,熔丝管,额定电压35KV,额定熔断电流12A,型号BRW,上海德力西 | 个 | 1 | B00H-500140457-00001 | 2022/08/31 | 买方指定仓库地面交货
544 | 044002053403230 | 007一次设备配件 | 包1 | 500140232 | 物资配件 | 92 | 一次设备配件 | 01 | 高压熔断器配件 | 014 | 高压熔断器配件,熔丝管 | 高压熔断器配件-类型:熔丝管 | 高压熔断器配件,熔丝管,额定电压12KV,额定熔断电流71A,型号XRNT,10,西安科信 | 个 | 1 | B00H-500140457-00001 | 2022/08/31 | 买方指定仓库地面交货
545 | 044002053403240 | 007一次设备配件 | 包1 | 500140232 | 物资配件 | 92 | 一次设备配件 | 01 | 高压熔断器配件 | 014 | 高压熔断器配件,熔丝管 | 高压熔断器配件-类型:熔丝管 | 高压熔断器配件,熔丝管,额定电压10KV,额定熔断电流10A,型号RN2,上海德力西 | 个 | 1 | B00H-500140457-00001 | 2022/08/31 | 买方指定仓库地面交货
546 | 044002053403250 | 007一次设备配件 | 包1 | 500140232 | 物资配件 | 92 | 一次设备配件 | 01 | 高压熔断器配件 | 014 | 高压熔断器配件,熔丝管 | 高压熔断器配件-类型:熔丝管 | 高压熔断器配件,熔丝管,额定电压12KV,额定熔断电流2A,型号XRNP,人民电器 | 个 | 200 | B00H-500140457-00001 | 2022/08/31 | 买方指定仓库地面交货
547 | 044002053403260 | 007一次设备配件 | 包1 | 500140232 | 物资配件 | 92 | 一次设备配件 | 01 | 高压熔断器配件 | 014 | 高压熔断器配件,熔丝管 | 高压熔断器配件-类型:熔丝管 | 高压熔断器配件,熔丝管,额定电压12KV,额定熔断电流1A,型号XRNP,人民电器 | 个 | 1 | B00H-500140457-00001 | 2022/08/31 | 买方指定仓库地面交货
548 | 044002053403270 | 007一次设备配件 | 包1 | 500140232 | 物资配件 | 92 | 一次设备配件 | 01 | 高压熔断器配件 | 014 | 高压熔断器配件,熔丝管 | 高压熔断器配件-类型:熔丝管 | 高压熔断器配件,熔丝管,额定电压20KV,额定熔断电流6A,型号RW3,上海电瓷 | 个 | 1 | B00H-500140457-00001 | 2022/08/31 | 买方指定仓库地面交货
549 | 044002053403280 | 007一次设备配件 | 包1 | 500140232 | 物资配件 | 92 | 一次设备配件 | 01 | 高压熔断器配件 | 014 | 高压熔断器配件,熔丝管 | 高压熔断器配件-类型:熔丝管 | 高压熔断器配件,熔丝管,额定电压20KV,额定熔断电流2A,型号RWL2,日升集团有限公司 | 个 | 1 | B00H-500140457-00001 | 2022/08/31 | 买方指定仓库地面交货
550 | 044002053403290 | 007一次设备配件 | 包1 | 500140232 | 物资配件 | 92 | 一次设备配件 | 01 | 高压熔断器配件 | 014 | 高压熔断器配件,熔丝管 | 高压熔断器配件-类型:熔丝管 | 高压熔断器配件,熔丝管,额定电压12KV,额定熔断电流100A,型号XRNT,10,西安科信 | 个 | 1 | B00H-500140457-00001 | 2022/08/31 | 买方指定仓库地面交货
551 | 044002053403300 | 007一次设备配件 | 包1 | 500140232 | 物资配件 | 92 | 一次设备配件 | 01 | 高压熔断器配件 | 014 | 高压熔断器配件,熔丝管 | 高压熔断器配件-类型:熔丝管 | 高压熔断器配件,熔丝管,额定电压12KV,额定熔断电流50A,型号XRNT,10,西安科信 | 个 | 1 | B00H-500140457-00001 | 2022/08/31 | 买方指定仓库地面交货
552 | 044002053403310 | 007一次设备配件 | 包1 | 500140232 | 物资配件 | 92 | 一次设备配件 | 01 | 高压熔断器配件 | 014 | 高压熔断器配件,熔丝管 | 高压熔断器配件-类型:熔丝管 | 高压熔断器配件,熔丝管,额定电压12KV,额定熔断电流0.5A,型号XRNP,长23.5CM 直径2.3CM,乐清兴熔 | 个 | 1 | B00H-500140457-00001 | 2022/08/31 | 买方指定仓库地面交货
553 | 044002053403320 | 007一次设备配件 | 包1 | 500140232 | 物资配件 | 92 | 一次设备配件 | 01 | 高压熔断器配件 | 014 | 高压熔断器配件,熔丝管 | 高压熔断器配件-类型:熔丝管 | 高压熔断器配件,熔丝管,额定电压35KV,额定熔断电流0.5A,型号RN2,乐清兴熔 | 个 | 1 | B00H-500140457-00001 | 2022/08/31 | 买方指定仓库地面交货
554 | 044002053403330 | 007一次设备配件 | 包1 | 500140232 | 物资配件 | 92 | 一次设备配件 | 01 | 高压熔断器配件 | 014 | 高压熔断器配件,熔丝管 | 高压熔断器配件-类型:熔丝管 | 高压熔断器配件,熔丝管,额定电压20KV,额定熔断电流0.5A,型号RN1,ABB | 个 | 1 | B00H-500140457-00001 | 2022/08/31 | 买方指定仓库地面交货
555 | 044002053403340 | 007一次设备配件 | 包1 | 500140232 | 物资配件 | 92 | 一次设备配件 | 01 | 高压熔断器配件 | 014 | 高压熔断器配件,熔丝管 | 高压熔断器配件-类型:熔丝管 | 高压熔断器配件,熔丝管,额定电压12KV,额定熔断电流0.5A,型号XRNP,人民电器 | 个 | 1 | B00H-500140457-00001 | 2022/08/31 | 买方指定仓库地面交货
556 | 044002053403350 | 007一次设备配件 | 包1 | 500140232 | 物资配件 | 92 | 一次设备配件 | 01 | 高压熔断器配件 | 014 | 高压熔断器配件,熔丝管 | 高压熔断器配件-类型:熔丝管 | 高压熔断器配件,熔丝管,额定电压300KV,额定熔断电流3A,型号BR8,原设备生产厂家ABB | 个 | 1 | B00H-500140457-00001 | 2022/08/31 | 买方指定仓库地面交货
557 | 044002053403360 | 007一次设备配件 | 包1 | 500140232 | 物资配件 | 92 | 一次设备配件 | 01 | 高压熔断器配件 | 014 | 高压熔断器配件,熔丝管 | 高压熔断器配件-类型:熔丝管 | 高压熔断器配件,熔丝管,额定电压10KV,额定熔断电流80A,型号XRNT,施耐德 | 个 | 1 | B00H-500140457-00001 | 2022/08/31 | 买方指定仓库地面交货
558 | 044002053403370 | 007一次设备配件 | 包1 | 500140232 | 物资配件 | 92 | 一次设备配件 | 01 | 高压熔断器配件 | 014 | 高压熔断器配件,熔丝管 | 高压熔断器配件-类型:熔丝管 | 高压熔断器配件,熔丝管,额定电压10KV,额定熔断电流40A,型号XRNT,施耐德 | 个 | 1 | B00H-500140457-00001 | 2022/08/31 | 买方指定仓库地面交货
559 | 044002053403380 | 007一次设备配件 | 包1 | 500140232 | 物资配件 | 92 | 一次设备配件 | 01 | 高压熔断器配件 | 014 | 高压熔断器配件,熔丝管 | 高压熔断器配件-类型:熔丝管 | 高压熔断器配件,熔丝管,额定电压10KV,额定熔断电流60A,型号XRNT,施耐德 | 个 | 1 | B00H-500140457-00001 | 2022/08/31 | 买方指定仓库地面交货
560 | 044002053403390 | 007一次设备配件 | 包1 | 500140232 | 物资配件 | 92 | 一次设备配件 | 01 | 高压熔断器配件 | 014 | 高压熔断器配件,熔丝管 | 高压熔断器配件-类型:熔丝管 | 高压熔断器配件,熔丝管,额定电压35KV,额定熔断电流0.5A,型号RN2,上海德力西 | 个 | 1 | B00H-500140457-00001 | 2022/08/31 | 买方指定仓库地面交货
561 | 044002053403400 | 007一次设备配件 | 包1 | 500140232 | 物资配件 | 92 | 一次设备配件 | 01 | 高压熔断器配件 | 014 | 高压熔断器配件,熔丝管 | 高压熔断器配件-类型:熔丝管 | 高压熔断器配件,熔丝管,额定电压10KV,额定熔断电流15A,型号RW7,日升集团有限公司 | 个 | 100 | B00H-500140457-00001 | 2022/08/31 | 买方指定仓库地面交货
562 | 044002053403410 | 007一次设备配件 | 包1 | 500140232 | 物资配件 | 92 | 一次设备配件 | 01 | 高压熔断器配件 | 014 | 高压熔断器配件,熔丝管 | 高压熔断器配件-类型:熔丝管 | 高压熔断器配件,熔丝管,额定电压10KV,额定熔断电流10A,型号RW7,日升集团有限公司 | 个 | 100 | B00H-500140457-00001 | 2022/08/31 | 买方指定仓库地面交货
563 | 044002053403420 | 007一次设备配件 | 包1 | 500140232 | 物资配件 | 92 | 一次设备配件 | 01 | 高压熔断器配件 | 014 | 高压熔断器配件,熔丝管 | 高压熔断器配件-类型:熔丝管 | 高压熔断器配件,熔丝管,额定电压10KV,额定熔断电流60A,型号RN3,乐清兴熔 | 个 | 1 | B00H-500140457-00001 | 2022/08/31 | 买方指定仓库地面交货
564 | 044002053403430 | 007一次设备配件 | 包1 | 500140232 | 物资配件 | 92 | 一次设备配件 | 01 | 高压熔断器配件 | 014 | 高压熔断器配件,熔丝管 | 高压熔断器配件-类型:熔丝管 | 高压熔断器配件,熔丝管,额定电压10KV,额定熔断电流15A,型号RN1,乐清兴熔 | 个 | 1 | B00H-500140457-00001 | 2022/08/31 | 买方指定仓库地面交货
565 | 044002053403440 | 007一次设备配件 | 包1 | 500140232 | 物资配件 | 92 | 一次设备配件 | 01 | 高压熔断器配件 | 014 | 高压熔断器配件,熔丝管 | 高压熔断器配件-类型:熔丝管 | 高压熔断器配件,熔丝管,额定电压10KV,额定熔断电流15A,型号RN3,乐清兴熔 | 个 | 1 | B00H-500140457-00001 | 2022/08/31 | 买方指定仓库地面交货
566 | 044002053403450 | 007一次设备配件 | 包1 | 500140232 | 物资配件 | 92 | 一次设备配件 | 01 | 高压熔断器配件 | 014 | 高压熔断器配件,熔丝管 | 高压熔断器配件-类型:熔丝管 | 高压熔断器配件,熔丝管,额定电压10KV,额定熔断电流3A,型号RN1,乐清兴熔 | 个 | 1 | B00H-500140457-00001 | 2022/08/31 | 买方指定仓库地面交货
567 | 044002053403460 | 007一次设备配件 | 包1 | 500140232 | 物资配件 | 92 | 一次设备配件 | 01 | 高压熔断器配件 | 014 | 高压熔断器配件,熔丝管 | 高压熔断器配件-类型:熔丝管 | 高压熔断器配件,熔丝管,额定电压10KV,额定熔断电流20A,型号RN3,乐清兴熔 | 个 | 1 | B00H-500140457-00001 | 2022/08/31 | 买方指定仓库地面交货
568 | 044002053403470 | 007一次设备配件 | 包1 | 500140232 | 物资配件 | 92 | 一次设备配件 | 01 | 高压熔断器配件 | 014 | 高压熔断器配件,熔丝管 | 高压熔断器配件-类型:熔丝管 | 高压熔断器配件,熔丝管,额定电压40.5KV,额定熔断电流3.15A,型号XRNT,西安科信 | 个 | 1 | B00H-500140457-00001 | 2022/08/31 | 买方指定仓库地面交货
569 | 044002053403480 | 007一次设备配件 | 包1 | 500140232 | 物资配件 | 92 | 一次设备配件 | 01 | 高压熔断器配件 | 014 | 高压熔断器配件,熔丝管 | 高压熔断器配件-类型:熔丝管 | 高压熔断器配件,熔丝管,额定电压12KV,额定熔断电流3.15A,型号XRNP,西安科信 | 个 | 1 | B00H-500140457-00001 | 2022/08/31 | 买方指定仓库地面交货
570 | 044002053403490 | 007一次设备配件 | 包1 | 500140232 | 物资配件 | 92 | 一次设备配件 | 01 | 高压熔断器配件 | 014 | 高压熔断器配件,熔丝管 | 高压熔断器配件-类型:熔丝管 | 高压熔断器配件,熔丝管,额定电压40.5KV,额定熔断电流0.5A,型号XRNP,西安科信 | 个 | 1 | B00H-500140457-00001 | 2022/08/31 | 买方指定仓库地面交货
571 | 044002053403500 | 007一次设备配件 | 包1 | 500140232 | 物资配件 | 92 | 一次设备配件 | 01 | 高压熔断器配件 | 014 | 高压熔断器配件,熔丝管 | 高压熔断器配件-类型:熔丝管 | 高压熔断器配件,熔丝管,额定电压12KV,额定熔断电流200A,型号XRNT,西安科信 | 个 | 1 | B00H-500140457-00001 | 2022/08/31 | 买方指定仓库地面交货
572 | 044002053403510 | 007一次设备配件 | 包1 | 500140232 | 物资配件 | 92 | 一次设备配件 | 01 | 高压熔断器配件 | 014 | 高压熔断器配件,熔丝管 | 高压熔断器配件-类型:熔丝管 | 高压熔断器配件,熔丝管,额定电压10KV,额定熔断电流50A,型号RW11,日升集团有限公司 | 个 | 100 | B00H-500140457-00001 | 2022/08/31 | 买方指定仓库地面交货
573 | 044002053403520 | 007一次设备配件 | 包1 | 500140232 | 物资配件 | 92 | 一次设备配件 | 01 | 高压熔断器配件 | 014 | 高压熔断器配件,熔丝管 | 高压熔断器配件-类型:熔丝管 | 高压熔断器配件,熔丝管,额定电压10KV,额定熔断电流15A,型号RW11,日升集团有限公司 | 个 | 100 | B00H-500140457-00001 | 2022/08/31 | 买方指定仓库地面交货
574 | 044002053403530 | 007一次设备配件 | 包1 | 500140232 | 物资配件 | 92 | 一次设备配件 | 01 | 高压熔断器配件 | 014 | 高压熔断器配件,熔丝管 | 高压熔断器配件-类型:熔丝管 | 高压熔断器配件,熔丝管,额定电压10KV,额定熔断电流40A,型号RW11,日升集团有限公司 | 个 | 100 | B00H-500140457-00001 | 2022/08/31 | 买方指定仓库地面交货
575 | 044002053403540 | 007一次设备配件 | 包1 | 500140232 | 物资配件 | 92 | 一次设备配件 | 01 | 高压熔断器配件 | 014 | 高压熔断器配件,熔丝管 | 高压熔断器配件-类型:熔丝管 | 高压熔断器配件,熔丝管,额定电压10KV,额定熔断电流20A,型号RW11,日升集团有限公司 | 个 | 100 | B00H-500140457-00001 | 2022/08/31 | 买方指定仓库地面交货
576 | 044002053403550 | 007一次设备配件 | 包1 | 500140232 | 物资配件 | 92 | 一次设备配件 | 01 | 高压熔断器配件 | 014 | 高压熔断器配件,熔丝管 | 高压熔断器配件-类型:熔丝管 | 高压熔断器配件,熔丝管,额定电压10KV,额定熔断电流60A,型号RW11,日升集团有限公司 | 个 | 100 | B00H-500140457-00001 | 2022/08/31 | 买方指定仓库地面交货
577 | 044002053403560 | 007一次设备配件 | 包1 | 500140232 | 物资配件 | 92 | 一次设备配件 | 01 | 高压熔断器配件 | 014 | 高压熔断器配件,熔丝管 | 高压熔断器配件-类型:熔丝管 | 高压熔断器配件,熔丝管,额定电压10KV,额定熔断电流25A,型号RW11,日升集团有限公司 | 个 | 100 | B00H-500140457-00001 | 2022/08/31 | 买方指定仓库地面交货
578 | 044002053403570 | 007一次设备配件 | 包1 | 500140232 | 物资配件 | 92 | 一次设备配件 | 01 | 高压熔断器配件 | 014 | 高压熔断器配件,熔丝管 | 高压熔断器配件-类型:熔丝管 | 高压熔断器配件,熔丝管,额定电压10KV,额定熔断电流5A,型号RW11,日升集团有限公司 | 个 | 100 | B00H-500140457-00001 | 2022/08/31 | 买方指定仓库地面交货
579 | 044002053403580 | 007一次设备配件 | 包1 | 500140232 | 物资配件 | 92 | 一次设备配件 | 01 | 高压熔断器配件 | 014 | 高压熔断器配件,熔丝管 | 高压熔断器配件-类型:熔丝管 | 高压熔断器配件,熔丝管,额定电压10KV,额定熔断电流10A,型号RW11,日升集团有限公司 | 个 | 100 | B00H-500140457-00001 | 2022/08/31 | 买方指定仓库地面交货
580 | 044002053403590 | 007一次设备配件 | 包1 | 500140232 | 物资配件 | 92 | 一次设备配件 | 01 | 高压熔断器配件 | 014 | 高压熔断器配件,熔丝管 | 高压熔断器配件-类型:熔丝管 | 高压熔断器配件,熔丝管,额定电压10KV,额定熔断电流7.5A,型号RW11,日升集团有限公司 | 个 | 100 | B00H-500140457-00001 | 2022/08/31 | 买方指定仓库地面交货
581 | 044002053403600 | 007一次设备配件 | 包1 | 500140232 | 物资配件 | 92 | 一次设备配件 | 01 | 高压熔断器配件 | 014 | 高压熔断器配件,熔丝管 | 高压熔断器配件-类型:熔丝管 | 高压熔断器配件,熔丝管,额定电压10KV,额定熔断电流75A,型号RW11,日升集团有限公司 | 个 | 100 | B00H-500140457-00001 | 2022/08/31 | 买方指定仓库地面交货
582 | 044002053403610 | 007一次设备配件 | 包1 | 500140232 | 物资配件 | 92 | 一次设备配件 | 01 | 高压熔断器配件 | 014 | 高压熔断器配件,熔丝管 | 高压熔断器配件-类型:熔丝管 | 高压熔断器配件,熔丝管,额定电压10KV,额定熔断电流30A,型号RW11,日升集团有限公司 | 个 | 100 | B00H-500140457-00001 | 2022/08/31 | 买方指定仓库地面交货
583 | 044002053403620 | 007一次设备配件 | 包1 | 500140232 | 物资配件 | 92 | 一次设备配件 | 01 | 高压熔断器配件 | 014 | 高压熔断器配件,熔丝管 | 高压熔断器配件-类型:熔丝管 | 高压熔断器配件,熔丝管,额定电压35KV,额定熔断电流7.5A,型号RW2,抚顺电瓷 | 个 | 1 | B00H-500140457-00001 | 2022/08/31 | 买方指定仓库地面交货
584 | 044002053403630 | 007一次设备配件 | 包1 | 500140232 | 物资配件 | 92 | 一次设备配件 | 01 | 高压熔断器配件 | 014 | 高压熔断器配件,熔丝管 | 高压熔断器配件-类型:熔丝管 | 高压熔断器配件,熔丝管,额定电压12KV,额定熔断电流4A,型号XRNP,抚顺电瓷 | 个 | 1 | B00H-500140457-00001 | 2022/08/31 | 买方指定仓库地面交货
585 | 044002053403640 | 007一次设备配件 | 包1 | 500140232 | 物资配件 | 92 | 一次设备配件 | 01 | 高压熔断器配件 | 014 | 高压熔断器配件,熔丝管 | 高压熔断器配件-类型:熔丝管 | 高压熔断器配件,熔丝管,额定电压35KV,额定熔断电流0.5A,型号XRNP6,抚顺电瓷 | 个 | 1 | B00H-500140457-00001 | 2022/08/31 | 买方指定仓库地面交货
586 | 044002053403650 | 007一次设备配件 | 包1 | 500140232 | 物资配件 | 92 | 一次设备配件 | 01 | 高压熔断器配件 | 014 | 高压熔断器配件,熔丝管 | 高压熔断器配件-类型:熔丝管 | 高压熔断器配件,熔丝管,额定电压10KV,额定熔断电流1A,型号RN2,抚顺电瓷 | 个 | 1 | B00H-500140457-00001 | 2022/08/31 | 买方指定仓库地面交货
587 | 044002053403660 | 007一次设备配件 | 包1 | 500140232 | 物资配件 | 92 | 一次设备配件 | 01 | 高压熔断器配件 | 014 | 高压熔断器配件,熔丝管 | 高压熔断器配件-类型:熔丝管 | 高压熔断器配件,熔丝管,额定电压10KV,额定熔断电流0.5A,型号RN2,抚顺电瓷 | 个 | 1 | B00H-500140457-00001 | 2022/08/31 | 买方指定仓库地面交货
588 | 044002053403670 | 007一次设备配件 | 包1 | 500140232 | 物资配件 | 92 | 一次设备配件 | 01 | 高压熔断器配件 | 014 | 高压熔断器配件,熔丝管 | 高压熔断器配件-类型:熔丝管 | 高压熔断器配件,熔丝管,额定电压40.5KV,额定熔断电流3.15A,型号XRNP6,抚顺电瓷 | 个 | 1 | B00H-500140457-00001 | 2022/08/31 | 买方指定仓库地面交货
589 | 044002053403680 | 007一次设备配件 | 包1 | 500140232 | 物资配件 | 92 | 一次设备配件 | 01 | 高压熔断器配件 | 014 | 高压熔断器配件,熔丝管 | 高压熔断器配件-类型:熔丝管 | 高压熔断器配件,熔丝管,额定电压10KV,额定熔断电流6A,型号RN2,抚顺电瓷 | 个 | 1 | B00H-500140457-00001 | 2022/08/31 | 买方指定仓库地面交货
590 | 044002053403690 | 007一次设备配件 | 包1 | 500140232 | 物资配件 | 92 | 一次设备配件 | 01 | 高压熔断器配件 | 014 | 高压熔断器配件,熔丝管 | 高压熔断器配件-类型:熔丝管 | 高压熔断器配件,熔丝管,额定电压12KV,额定熔断电流25A,型号SFLAJ,抚顺电瓷 | 个 | 1 | B00H-500140457-00001 | 2022/08/31 | 买方指定仓库地面交货
591 | 044002053403700 | 007一次设备配件 | 包1 | 500140232 | 物资配件 | 92 | 一次设备配件 | 01 | 高压熔断器配件 | 014 | 高压熔断器配件,熔丝管 | 高压熔断器配件-类型:熔丝管 | 高压熔断器配件,熔丝管,额定电压35KV,额定熔断电流10A,型号XRNT1,抚顺电瓷 | 个 | 1 | B00H-500140457-00001 | 2022/08/31 | 买方指定仓库地面交货
592 | 044002053403710 | 007一次设备配件 | 包1 | 500140232 | 物资配件 | 92 | 一次设备配件 | 01 | 高压熔断器配件 | 014 | 高压熔断器配件,熔丝管 | 高压熔断器配件-类型:熔丝管 | 高压熔断器配件,熔丝管,额定电压12KV,额定熔断电流10A,型号SFLAJ,抚顺电瓷 | 个 | 1 | B00H-500140457-00001 | 2022/08/31 | 买方指定仓库地面交货
593 | 044002053403720 | 007一次设备配件 | 包1 | 500140232 | 物资配件 | 92 | 一次设备配件 | 01 | 高压熔断器配件 | 014 | 高压熔断器配件,熔丝管 | 高压熔断器配件-类型:熔丝管 | 高压熔断器配件,熔丝管,额定电压40.5KV,额定熔断电流2A,型号XRNP,抚顺电瓷 | 个 | 1 | B00H-500140457-00001 | 2022/08/31 | 买方指定仓库地面交货
594 | 044002053403730 | 007一次设备配件 | 包1 | 500140232 | 物资配件 | 92 | 一次设备配件 | 01 | 高压熔断器配件 | 014 | 高压熔断器配件,熔丝管 | 高压熔断器配件-类型:熔丝管 | 高压熔断器配件,熔丝管,额定电压12KV,额定熔断电流6A,型号SFLAJ,抚顺电瓷 | 个 | 1 | B00H-500140457-00001 | 2022/08/31 | 买方指定仓库地面交货
595 | 044002053403740 | 007一次设备配件 | 包1 | 500140232 | 物资配件 | 92 | 一次设备配件 | 01 | 高压熔断器配件 | 014 | 高压熔断器配件,熔丝管 | 高压熔断器配件-类型:熔丝管 | 高压熔断器配件,熔丝管,额定电压10KV,额定熔断电流5A,型号RN2,抚顺电瓷 | 个 | 1 | B00H-500140457-00001 | 2022/08/31 | 买方指定仓库地面交货
596 | 044002053403750 | 007一次设备配件 | 包1 | 500140232 | 物资配件 | 92 | 一次设备配件 | 01 | 高压熔断器配件 | 014 | 高压熔断器配件,熔丝管 | 高压熔断器配件-类型:熔丝管 | 高压熔断器配件,熔丝管,额定电压40.5KV,额定熔断电流6A,型号XRNT1,抚顺电瓷 | 个 | 1 | B00H-500140457-00001 | 2022/08/31 | 买方指定仓库地面交货
597 | 044002053403760 | 007一次设备配件 | 包1 | 500140232 | 物资配件 | 92 | 一次设备配件 | 01 | 高压熔断器配件 | 014 | 高压熔断器配件,熔丝管 | 高压熔断器配件-类型:熔丝管 | 高压熔断器配件,熔丝管,额定电压12KV,额定熔断电流8A,型号SFLAJ,抚顺电瓷 | 个 | 1 | B00H-500140457-00001 | 2022/08/31 | 买方指定仓库地面交货
598 | 044002053403770 | 007一次设备配件 | 包1 | 500140232 | 物资配件 | 92 | 一次设备配件 | 01 | 高压熔断器配件 | 014 | 高压熔断器配件,熔丝管 | 高压熔断器配件-类型:熔丝管 | 高压熔断器配件,熔丝管,额定电压10KV,额定熔断电流24A,型号BR2,吴江胜天熔断器厂 | 个 | 1 | B00H-500140457-00001 | 2022/08/31 | 买方指定仓库地面交货
599 | 044002053403780 | 007一次设备配件 | 包1 | 500140232 | 物资配件 | 92 | 一次设备配件 | 01 | 高压熔断器配件 | 014 | 高压熔断器配件,熔丝管 | 高压熔断器配件-类型:熔丝管 | 高压熔断器配件,熔丝管,额定电压10KV,额定熔断电流12A,型号BR8W,吴江胜天熔断器厂 | 个 | 1 | B00H-500140457-00001 | 2022/08/31 | 买方指定仓库地面交货
600 | 044002053403790 | 007一次设备配件 | 包1 | 500140232 | 物资配件 | 92 | 一次设备配件 | 01 | 高压熔断器配件 | 014 | 高压熔断器配件,熔丝管 | 高压熔断器配件-类型:熔丝管 | 高压熔断器配件,熔丝管,额定电压35KV,额定熔断电流0.5A,型号RN2,上海电瓷 | 个 | 1 | B00H-500140457-00001 | 2022/08/31 | 买方指定仓库地面交货
601 | 044002053403800 | 007一次设备配件 | 包1 | 500140232 | 物资配件 | 92 | 一次设备配件 | 01 | 高压熔断器配件 | 014 | 高压熔断器配件,熔丝管 | 高压熔断器配件-类型:熔丝管 | 高压熔断器配件,熔丝管,额定电压10KV,额定熔断电流20A,型号RN3,上海电瓷 | 个 | 1 | B00H-500140457-00001 | 2022/08/31 | 买方指定仓库地面交货
602 | 044002053403810 | 007一次设备配件 | 包1 | 500140232 | 物资配件 | 92 | 一次设备配件 | 01 | 高压熔断器配件 | 014 | 高压熔断器配件,熔丝管 | 高压熔断器配件-类型:熔丝管 | 高压熔断器配件,熔丝管,额定电压6KV,额定熔断电流12A,型号BR8W,吴江胜天熔断器厂 | 个 | 1 | B00H-500140457-00001 | 2022/08/31 | 买方指定仓库地面交货
603 | 044002053403820 | 007一次设备配件 | 包1 | 500140232 | 物资配件 | 92 | 一次设备配件 | 01 | 高压熔断器配件 | 014 | 高压熔断器配件,熔丝管 | 高压熔断器配件-类型:熔丝管 | 高压熔断器配件,熔丝管,额定电压6KV,额定熔断电流24A,型号BR8W,吴江胜天熔断器厂 | 个 | 1 | B00H-500140457-00001 | 2022/08/31 | 买方指定仓库地面交货
604 | 044002053403830 | 007一次设备配件 | 包1 | 500140232 | 物资配件 | 92 | 一次设备配件 | 01 | 高压熔断器配件 | 014 | 高压熔断器配件,熔丝管 | 高压熔断器配件-类型:熔丝管 | 高压熔断器配件,熔丝管,额定电压35KV,额定熔断电流7.5A,型号RN1,上海电瓷 | 个 | 1 | B00H-500140457-00001 | 2022/08/31 | 买方指定仓库地面交货
605 | 044002053403840 | 007一次设备配件 | 包1 | 500140232 | 物资配件 | 92 | 一次设备配件 | 01 | 高压熔断器配件 | 014 | 高压熔断器配件,熔丝管 | 高压熔断器配件-类型:熔丝管 | 高压熔断器配件,熔丝管,额定电压10KV,额定熔断电流7.5A,型号RN1,上海电瓷 | 个 | 1 | B00H-500140457-00001 | 2022/08/31 | 买方指定仓库地面交货
606 | 044002053403850 | 007一次设备配件 | 包1 | 500140232 | 物资配件 | 92 | 一次设备配件 | 01 | 高压熔断器配件 | 014 | 高压熔断器配件,熔丝管 | 高压熔断器配件-类型:熔丝管 | 高压熔断器配件,熔丝管,额定电压10KV,额定熔断电流7.5A,型号RN1,西安华仪高压开关 | 个 | 1 | B00H-500140457-00001 | 2022/08/31 | 买方指定仓库地面交货
607 | 044002053403860 | 007一次设备配件 | 包1 | 500140232 | 物资配件 | 92 | 一次设备配件 | 01 | 高压熔断器配件 | 014 | 高压熔断器配件,熔丝管 | 高压熔断器配件-类型:熔丝管 | 高压熔断器配件,熔丝管,XRNT1,12KV/0.5A，额定电压12KV,额定熔断电流50A,西安华仪高压开关 | 个 | 4 | B00H-500140457-00001 | 2022/08/31 | 买方指定仓库地面交货
608 | 044002053403870 | 007一次设备配件 | 包1 | 500140232 | 物资配件 | 92 | 一次设备配件 | 01 | 高压熔断器配件 | 014 | 高压熔断器配件,熔丝管 | 高压熔断器配件-类型:熔丝管 | 高压熔断器配件,熔丝管,XRNT1 12KV 3.5A，额定电压12KV,额定熔断电流50A,西安华仪高压开关 | 个 | 4 | B00H-500140457-00001 | 2022/08/31 | 买方指定仓库地面交货
609 | 044002053403880 | 007一次设备配件 | 包1 | 500140232 | 物资配件 | 92 | 一次设备配件 | 01 | 高压熔断器配件 | 014 | 高压熔断器配件,熔丝管 | 高压熔断器配件-类型:熔丝管 | 高压熔断器配件,熔丝管,XRNT1,12KV/5A,50KA 5A，额定电压12KV,额定熔断电流50A,西安华仪高压开关 | 个 | 5 | B00H-500140457-00001 | 2022/08/31 | 买方指定仓库地面交货
610 | 044002053403890 | 007一次设备配件 | 包1 | 500140232 | 物资配件 | 92 | 一次设备配件 | 01 | 高压熔断器配件 | 014 | 高压熔断器配件,熔丝管 | 高压熔断器配件-类型:熔丝管 | 高压熔断器配件,熔丝管,额定电压10KV,额定熔断电流24A,型号BR2,西安华仪高压开关 | 个 | 1 | B00H-500140457-00001 | 2022/08/31 | 买方指定仓库地面交货
611 | 044002053403900 | 007一次设备配件 | 包1 | 500140232 | 物资配件 | 92 | 一次设备配件 | 01 | 高压熔断器配件 | 014 | 高压熔断器配件,熔丝管 | 高压熔断器配件-类型:熔丝管 | 高压熔断器配件,熔丝管,额定电压12KV,额定熔断电流5A,型号RN1,西安华仪高压开关 | 个 | 1 | B00H-500140457-00001 | 2022/08/31 | 买方指定仓库地面交货
612 | 044002053403910 | 007一次设备配件 | 包1 | 500140232 | 物资配件 | 92 | 一次设备配件 | 01 | 高压熔断器配件 | 014 | 高压熔断器配件,熔丝管 | 高压熔断器配件-类型:熔丝管 | 高压熔断器配件,熔丝管,额定电压10KV,额定熔断电流1A,型号RN2,人民电器 | 个 | 1 | B00H-500140457-00001 | 2022/08/31 | 买方指定仓库地面交货
613 | 044002053403920 | 007一次设备配件 | 包1 | 500140232 | 物资配件 | 92 | 一次设备配件 | 01 | 高压熔断器配件 | 014 | 高压熔断器配件,熔丝管 | 高压熔断器配件-类型:熔丝管 | 高压熔断器配件,熔丝管,额定电压10KV,额定熔断电流3.15A,型号RN2,人民电器 | 个 | 1 | B00H-500140457-00001 | 2022/08/31 | 买方指定仓库地面交货
614 | 044002053403930 | 007一次设备配件 | 包1 | 500140232 | 物资配件 | 92 | 一次设备配件 | 01 | 高压熔断器配件 | 014 | 高压熔断器配件,熔丝管 | 高压熔断器配件-类型:熔丝管 | 高压熔断器配件,熔丝管,额定电压10KV,额定熔断电流2A,型号RN2,人民电器 | 个 | 1 | B00H-500140457-00001 | 2022/08/31 | 买方指定仓库地面交货
615 | 044002053403940 | 007一次设备配件 | 包1 | 500140232 | 物资配件 | 92 | 一次设备配件 | 01 | 高压熔断器配件 | 014 | 高压熔断器配件,熔丝管 | 高压熔断器配件-类型:熔丝管 | 高压熔断器配件,熔丝管,额定电压10KV,额定熔断电流0.5A,型号RN2,人民电器 | 个 | 1 | B00H-500140457-00001 | 2022/08/31 | 买方指定仓库地面交货
616 | 044002053403950 | 007一次设备配件 | 包1 | 500140232 | 物资配件 | 92 | 一次设备配件 | 01 | 高压熔断器配件 | 014 | 高压熔断器配件,熔丝管 | 高压熔断器配件-类型:熔丝管 | 高压熔断器配件,熔丝管,额定电压66KV,额定熔断电流100A,型号RW6,长春飞跃电器 | 个 | 1 | B00H-500140457-00001 | 2022/08/31 | 买方指定仓库地面交货
617 | 044002053403960 | 007一次设备配件 | 包1 | 500140232 | 物资配件 | 92 | 一次设备配件 | 01 | 高压熔断器配件 | 014 | 高压熔断器配件,熔丝管 | 高压熔断器配件-类型:熔丝管 | 高压熔断器配件,熔丝管,额定电压12KV,额定熔断电流100A,型号LBUⅡ,ABB | 个 | 1 | B00H-500140457-00001 | 2022/08/31 | 买方指定仓库地面交货
618 | 044002053403970 | 007一次设备配件 | 包1 | 500140232 | 物资配件 | 92 | 一次设备配件 | 01 | 高压熔断器配件 | 014 | 高压熔断器配件,熔丝管 | 高压熔断器配件-类型:熔丝管 | 高压熔断器配件,熔丝管,额定电压12KV,额定熔断电流200A,型号NCX,ABB | 个 | 1 | B00H-500140457-00001 | 2022/08/31 | 买方指定仓库地面交货
619 | 044002053403980 | 007一次设备配件 | 包1 | 500140232 | 物资配件 | 92 | 一次设备配件 | 01 | 高压熔断器配件 | 014 | 高压熔断器配件,熔丝管 | 高压熔断器配件-类型:熔丝管 | 高压熔断器配件,熔丝管,额定电压12KV,额定熔断电流100A,型号NCX,ABB | 个 | 1 | B00H-500140457-00001 | 2022/08/31 | 买方指定仓库地面交货
620 | 044002053403990 | 007一次设备配件 | 包1 | 500140232 | 物资配件 | 92 | 一次设备配件 | 01 | 高压熔断器配件 | 014 | 高压熔断器配件,熔丝管 | 高压熔断器配件-类型:熔丝管 | 高压熔断器配件,熔丝管,额定电压40.5KV,额定熔断电流0.5A,型号XRNP1,西安科信 | 个 | 1 | B00H-500140457-00001 | 2022/08/31 | 买方指定仓库地面交货
621 | 044002053404000 | 007一次设备配件 | 包1 | 500140232 | 物资配件 | 92 | 一次设备配件 | 01 | 高压熔断器配件 | 014 | 高压熔断器配件,熔丝管 | 高压熔断器配件-类型:熔丝管 | 高压熔断器配件,熔丝管，35KV,0.5A,型号XRNP1,上海智广熔断器 | 个 | 1 | B00H-500140457-00001 | 2022/08/31 | 买方指定仓库地面交货
622 | 044002053404010 | 007一次设备配件 | 包1 | 500140232 | 物资配件 | 92 | 一次设备配件 | 01 | 高压熔断器配件 | 014 | 高压熔断器配件,熔丝管 | 高压熔断器配件-类型:熔丝管 | 高压熔断器配件,熔丝管,10KV,5A | 个 | 1 | B00H-500140457-00001 | 2022/08/31 | 买方指定仓库地面交货
623 | 044002053404020 | 007一次设备配件 | 包1 | 500140232 | 物资配件 | 92 | 一次设备配件 | 01 | 高压熔断器配件 | 014 | 高压熔断器配件,熔丝管 | 高压熔断器配件-类型:熔丝管 | 高压熔断器配件,熔丝管，型号BR8W-12/100P,苏州市胜天熔断器厂 | 个 | 50 | B00H-500140457-00001 | 2022/08/31 | 买方指定仓库地面交货
624 | 044002053404030 | 007一次设备配件 | 包1 | 500140280 | 物资配件 | 92 | 一次设备配件 | 01 | 电力电容器配件 | 012 | 电力电容器配件,电容器小单元 | 电力电容器配件-类型:电容器小单元 | 电容器小单元，型号:BAM11/2-334-1W，上海思源电力电容器 | 个 | 1 | B00H-500140457-00001 | 2022/08/31 | 买方指定仓库地面交货
625 | 044002053404040 | 007一次设备配件 | 包1 | 500140280 | 物资配件 | 92 | 一次设备配件 | 01 | 电力电容器配件 | 012 | 电力电容器配件,电容器小单元 | 电力电容器配件-类型:电容器小单元 | 电容器小单元，型号:BAM12/2-500-1W，上海思源电力电容器 | 个 | 1 | B00H-500140457-00001 | 2022/08/31 | 买方指定仓库地面交货
626 | 044002053404050 | 007一次设备配件 | 包1 | 500140280 | 物资配件 | 92 | 一次设备配件 | 01 | 电力电容器配件 | 012 | 电力电容器配件,电容器小单元 | 电力电容器配件-类型:电容器小单元 | 电容器小单元，型号:BAM12/2-334-1W，上海思源电力电容器 | 个 | 1 | B00H-500140457-00001 | 2022/08/31 | 买方指定仓库地面交货
627 | 044002053404060 | 007一次设备配件 | 包1 | 500140323 | 物资配件 | 92 | 一次设备配件 | 01 | 高压熔断器配件 | 014 | 高压熔断器配件,熔丝（保险丝） | 高压熔断器配件-类型:熔丝（保险丝） | 高压熔断器配件,熔丝（保险丝）,25A | 个 | 600 | B00H-500140457-00001 | 2022/08/31 | 买方指定仓库地面交货
628 | 044002053404070 | 007一次设备配件 | 包1 | 500140323 | 物资配件 | 92 | 一次设备配件 | 01 | 高压熔断器配件 | 014 | 高压熔断器配件,熔丝（保险丝） | 高压熔断器配件-类型:熔丝（保险丝） | 高压熔断器配件,熔丝（保险丝）,额定电流0.5A | 个 | 31 | B00H-500140457-00001 | 2022/08/31 | 买方指定仓库地面交货
629 | 044002053404080 | 007一次设备配件 | 包1 | 500140323 | 物资配件 | 92 | 一次设备配件 | 01 | 高压熔断器配件 | 014 | 高压熔断器配件,熔丝（保险丝） | 高压熔断器配件-类型:熔丝（保险丝） | 高压熔断器配件,熔丝（保险丝）,100A | 个 | 1 | B00H-500140457-00001 | 2022/08/31 | 买方指定仓库地面交货
630 | 044002053404090 | 007一次设备配件 | 包1 | 500140323 | 物资配件 | 92 | 一次设备配件 | 01 | 高压熔断器配件 | 014 | 高压熔断器配件,熔丝（保险丝） | 高压熔断器配件-类型:熔丝（保险丝） | 高压熔断器配件,熔丝（保险丝）,3A | 个 | 1000 | B00H-500140457-00001 | 2022/08/31 | 买方指定仓库地面交货
631 | 044002053404100 | 007一次设备配件 | 包1 | 500140323 | 物资配件 | 92 | 一次设备配件 | 01 | 高压熔断器配件 | 014 | 高压熔断器配件,熔丝（保险丝） | 高压熔断器配件-类型:熔丝（保险丝） | 高压熔断器配件,熔丝（保险丝）,额定电流3A | 个 | 600 | B00H-500140457-00001 | 2022/08/31 | 买方指定仓库地面交货
632 | 044002053500010 | 007一次设备配件 | 包1 | 500140323 | 物资配件 | 92 | 一次设备配件 | 01 | 高压熔断器配件 | 014 | 高压熔断器配件,熔丝（保险丝） | 高压熔断器配件-类型:熔丝（保险丝） | 高压熔断器配件,熔丝（保险丝）,40A | 个 | 1 | B00H-500140457-00001 | 2022/08/31 | 买方指定仓库地面交货
633 | 044002053500020 | 007一次设备配件 | 包1 | 500140323 | 物资配件 | 92 | 一次设备配件 | 01 | 高压熔断器配件 | 014 | 高压熔断器配件,熔丝（保险丝） | 高压熔断器配件-类型:熔丝（保险丝） | 高压熔断器配件,熔丝（保险丝）,10A | 个 | 1100 | B00H-500140457-00001 | 2022/08/31 | 买方指定仓库地面交货
634 | 044002053500030 | 007一次设备配件 | 包1 | 500140323 | 物资配件 | 92 | 一次设备配件 | 01 | 高压熔断器配件 | 014 | 高压熔断器配件,熔丝（保险丝） | 高压熔断器配件-类型:熔丝（保险丝） | 高压熔断器配件,熔丝（保险丝）,15A | 个 | 1100 | B00H-500140457-00001 | 2022/08/31 | 买方指定仓库地面交货
635 | 044002053500040 | 007一次设备配件 | 包1 | 500140323 | 物资配件 | 92 | 一次设备配件 | 01 | 高压熔断器配件 | 014 | 高压熔断器配件,熔丝（保险丝） | 高压熔断器配件-类型:熔丝（保险丝） | 高压熔断器配件,熔丝（保险丝）,20A | 个 | 1100 | B00H-500140457-00001 | 2022/08/31 | 买方指定仓库地面交货
636 | 044002053500050 | 007一次设备配件 | 包1 | 500140323 | 物资配件 | 92 | 一次设备配件 | 01 | 高压熔断器配件 | 014 | 高压熔断器配件,熔丝（保险丝） | 高压熔断器配件-类型:熔丝（保险丝） | 高压熔断器配件,熔丝（保险丝）,30A | 个 | 500 | B00H-500140457-00001 | 2022/08/31 | 买方指定仓库地面交货
637 | 044002053500060 | 007一次设备配件 | 包1 | 500140323 | 物资配件 | 92 | 一次设备配件 | 01 | 高压熔断器配件 | 014 | 高压熔断器配件,熔丝（保险丝） | 高压熔断器配件-类型:熔丝（保险丝） | 高压熔断器配件,熔丝（保险丝）,50A | 个 | 500 | B00H-500140457-00001 | 2022/08/31 | 买方指定仓库地面交货
638 | 044002053500070 | 007一次设备配件 | 包1 | 500140323 | 物资配件 | 92 | 一次设备配件 | 01 | 高压熔断器配件 | 014 | 高压熔断器配件,熔丝（保险丝） | 高压熔断器配件-类型:熔丝（保险丝） | 高压熔断器配件,熔丝（保险丝）,5A | 个 | 1050 | B00H-500140457-00001 | 2022/08/31 | 买方指定仓库地面交货
639 | 044002053500080 | 007一次设备配件 | 包1 | 500140323 | 物资配件 | 92 | 一次设备配件 | 01 | 高压熔断器配件 | 014 | 高压熔断器配件,熔丝（保险丝） | 高压熔断器配件-类型:熔丝（保险丝） | 高压熔断器配件,熔丝（保险丝）,7.5A | 个 | 100 | B00H-500140457-00001 | 2022/08/31 | 买方指定仓库地面交货
640 | 044002053500090 | 007一次设备配件 | 包1 | 500140323 | 物资配件 | 92 | 一次设备配件 | 01 | 高压熔断器配件 | 014 | 高压熔断器配件,熔丝（保险丝） | 高压熔断器配件-类型:熔丝（保险丝） | 高压熔断器配件,熔丝（保险丝）,75A | 个 | 100 | B00H-500140457-00001 | 2022/08/31 | 买方指定仓库地面交货
641 | 044002053500100 | 007一次设备配件 | 包1 | 500140323 | 物资配件 | 92 | 一次设备配件 | 01 | 高压熔断器配件 | 014 | 高压熔断器配件,熔丝（保险丝） | 高压熔断器配件-类型:熔丝（保险丝） | 高压熔断器配件,熔丝（保险丝）,150A | 个 | 100 | B00H-500140457-00001 | 2022/08/31 | 买方指定仓库地面交货
642 | 044002053500110 | 007一次设备配件 | 包1 | 500140323 | 物资配件 | 92 | 一次设备配件 | 01 | 高压熔断器配件 | 014 | 高压熔断器配件,熔丝（保险丝） | 高压熔断器配件-类型:熔丝（保险丝） | 高压熔断器配件,熔丝（保险丝）,60A | 个 | 100 | B00H-500140457-00001 | 2022/08/31 | 买方指定仓库地面交货
643 | 044002053500120 | 007一次设备配件 | 包1 | 500140323 | 物资配件 | 92 | 一次设备配件 | 01 | 高压熔断器配件 | 014 | 高压熔断器配件,熔丝（保险丝） | 高压熔断器配件-类型:熔丝（保险丝） | 高压熔断器配件,熔丝（保险丝）,额定电流80A | 个 | 1 | B00H-500140457-00001 | 2022/08/31 | 买方指定仓库地面交货
644 | 044002053500130 | 007一次设备配件 | 包1 | 500140323 | 物资配件 | 92 | 一次设备配件 | 01 | 高压熔断器配件 | 014 | 高压熔断器配件,熔丝（保险丝） | 高压熔断器配件-类型:熔丝（保险丝） | 高压熔断器配件,熔丝（保险丝）,额定电流1A | 个 | 600 | B00H-500140457-00001 | 2022/08/31 | 买方指定仓库地面交货
645 | 044002053500140 | 007一次设备配件 | 包1 | 500140323 | 物资配件 | 92 | 一次设备配件 | 01 | 高压熔断器配件 | 014 | 高压熔断器配件,熔丝（保险丝） | 高压熔断器配件-类型:熔丝（保险丝） | 高压熔断器配件,熔丝（保险丝）,2A | 个 | 600 | B00H-500140457-00001 | 2022/08/31 | 买方指定仓库地面交货
646 | 044002053500150 | 007一次设备配件 | 包1 | 500140323 | 物资配件 | 92 | 一次设备配件 | 01 | 高压熔断器配件 | 014 | 高压熔断器配件,熔丝（保险丝） | 高压熔断器配件-类型:熔丝（保险丝） | 高压熔断器配件,熔丝（保险丝）,额定电流250A | 个 | 1 | B00H-500140457-00001 | 2022/08/31 | 买方指定仓库地面交货
647 | 044002053500160 | 007一次设备配件 | 包1 | 500140323 | 物资配件 | 92 | 一次设备配件 | 01 | 高压熔断器配件 | 014 | 高压熔断器配件,熔丝（保险丝） | 高压熔断器配件-类型:熔丝（保险丝） | 高压熔断器配件,熔丝（保险丝）,额定电流400A | 个 | 1 | B00H-500140457-00001 | 2022/08/31 | 买方指定仓库地面交货
648 | 044002053500170 | 007一次设备配件 | 包1 | 500140323 | 物资配件 | 92 | 一次设备配件 | 01 | 高压熔断器配件 | 014 | 高压熔断器配件,熔丝（保险丝） | 高压熔断器配件-类型:熔丝（保险丝） | 高压熔断器配件,熔丝（保险丝）,额定电流500A | 个 | 1 | B00H-500140457-00001 | 2022/08/31 | 买方指定仓库地面交货
649 | 044002053500180 | 007一次设备配件 | 包1 | 500140323 | 物资配件 | 92 | 一次设备配件 | 01 | 高压熔断器配件 | 014 | 高压熔断器配件,熔丝（保险丝） | 高压熔断器配件-类型:熔丝（保险丝） | 高压熔断器配件,熔丝（保险丝）,额定电流300A | 个 | 1 | B00H-500140457-00001 | 2022/08/31 | 买方指定仓库地面交货
650 | 044002053500190 | 007一次设备配件 | 包1 | 500140323 | 物资配件 | 92 | 一次设备配件 | 01 | 高压熔断器配件 | 014 | 高压熔断器配件,熔丝（保险丝） | 高压熔断器配件-类型:熔丝（保险丝） | 高压熔断器配件,熔丝（保险丝）,额定电流200A | 个 | 1 | B00H-500140457-00001 | 2022/08/31 | 买方指定仓库地面交货
651 | 044002053500200 | 007一次设备配件 | 包1 | 500140323 | 物资配件 | 92 | 一次设备配件 | 01 | 高压熔断器配件 | 014 | 高压熔断器配件,熔丝（保险丝） | 高压熔断器配件-类型:熔丝（保险丝） | 高压熔断器配件,熔丝（保险丝）,额定电流32A | 个 | 1 | B00H-500140457-00001 | 2022/08/31 | 买方指定仓库地面交货
652 | 044002053500210 | 007一次设备配件 | 包1 | 500140323 | 物资配件 | 92 | 一次设备配件 | 01 | 高压熔断器配件 | 014 | 高压熔断器配件,熔丝（保险丝） | 高压熔断器配件-类型:熔丝（保险丝） | 高压熔断器配件,熔丝（保险丝）,额定电流63A | 个 | 1 | B00H-500140457-00001 | 2022/08/31 | 买方指定仓库地面交货
653 | 044002053500220 | 007一次设备配件 | 包1 | 500140323 | 物资配件 | 92 | 一次设备配件 | 01 | 高压熔断器配件 | 014 | 高压熔断器配件,熔丝（保险丝） | 高压熔断器配件-类型:熔丝（保险丝） | 高压熔断器配件,熔丝（保险丝）,额定电流24A | 个 | 1 | B00H-500140457-00001 | 2022/08/31 | 买方指定仓库地面交货
654 | 044002053500230 | 007一次设备配件 | 包1 | 500140323 | 物资配件 | 92 | 一次设备配件 | 01 | 高压熔断器配件 | 014 | 高压熔断器配件,熔丝（保险丝） | 高压熔断器配件-类型:熔丝（保险丝） | 高压熔断器配件,熔丝（保险丝）,额定电流35A | 个 | 1 | B00H-500140457-00001 | 2022/08/31 | 买方指定仓库地面交货
655 | 044002053500240 | 007一次设备配件 | 包1 | 500140323 | 物资配件 | 92 | 一次设备配件 | 01 | 高压熔断器配件 | 014 | 高压熔断器配件,熔丝（保险丝） | 高压熔断器配件-类型:熔丝（保险丝） | 高压熔断器配件,熔丝（保险丝）,额定电流8A | 个 | 600 | B00H-500140457-00001 | 2022/08/31 | 买方指定仓库地面交货
656 | 044002053500250 | 007一次设备配件 | 包1 | 500140323 | 物资配件 | 92 | 一次设备配件 | 01 | 高压熔断器配件 | 014 | 高压熔断器配件,熔丝（保险丝） | 高压熔断器配件-类型:熔丝（保险丝） | 高压熔断器配件,熔丝（保险丝）,额定电流450A | 个 | 1 | B00H-500140457-00001 | 2022/08/31 | 买方指定仓库地面交货
657 | 044002053500260 | 007一次设备配件 | 包1 | 500140323 | 物资配件 | 92 | 一次设备配件 | 01 | 高压熔断器配件 | 014 | 高压熔断器配件,熔丝（保险丝） | 高压熔断器配件-类型:熔丝（保险丝） | 高压熔断器配件,熔丝（保险丝）,额定电流630A | 个 | 1 | B00H-500140457-00001 | 2022/08/31 | 买方指定仓库地面交货
658 | 044002053500270 | 007一次设备配件 | 包1 | 500140323 | 物资配件 | 92 | 一次设备配件 | 01 | 高压熔断器配件 | 014 | 高压熔断器配件,熔丝（保险丝） | 高压熔断器配件-类型:熔丝（保险丝） | 高压熔断器配件,熔丝（保险丝）,额定电流600A | 个 | 1 | B00H-500140457-00001 | 2022/08/31 | 买方指定仓库地面交货
659 | 044002053500280 | 007一次设备配件 | 包1 | 500140323 | 物资配件 | 92 | 一次设备配件 | 01 | 高压熔断器配件 | 014 | 高压熔断器配件,熔丝（保险丝） | 高压熔断器配件-类型:熔丝（保险丝） | 高压熔断器配件,熔丝（保险丝）,65A | 个 | 1 | B00H-500140457-00001 | 2022/08/31 | 买方指定仓库地面交货
660 | 044002053500290 | 007一次设备配件 | 包1 | 500140323 | 物资配件 | 92 | 一次设备配件 | 01 | 高压熔断器配件 | 014 | 高压熔断器配件,熔丝（保险丝） | 高压熔断器配件-类型:熔丝（保险丝） | 高压熔断器配件,熔丝（保险丝）,额定电流4A | 个 | 600 | B00H-500140457-00001 | 2022/08/31 | 买方指定仓库地面交货
661 | 044002053500300 | 007一次设备配件 | 包1 | 500140323 | 物资配件 | 92 | 一次设备配件 | 01 | 高压熔断器配件 | 014 | 高压熔断器配件,熔丝（保险丝） | 高压熔断器配件-类型:熔丝（保险丝） | 高压熔断器配件,熔丝（保险丝）,额定电流6A | 个 | 600 | B00H-500140457-00001 | 2022/08/31 | 买方指定仓库地面交货
662 | 044002053500310 | 007一次设备配件 | 包1 | 500140323 | 物资配件 | 92 | 一次设备配件 | 01 | 高压熔断器配件 | 014 | 高压熔断器配件,熔丝（保险丝） | 高压熔断器配件-类型:熔丝（保险丝） | 高压熔断器配件,熔丝（保险丝）,额定电流125A | 个 | 1 | B00H-500140457-00001 | 2022/08/31 | 买方指定仓库地面交货
663 | 044002053500320 | 007一次设备配件 | 包1 | 500140323 | 物资配件 | 92 | 一次设备配件 | 01 | 高压熔断器配件 | 014 | 高压熔断器配件,熔丝（保险丝） | 高压熔断器配件-类型:熔丝（保险丝） | 高压熔断器配件,熔丝（保险丝）,额定电流140A | 个 | 1 | B00H-500140457-00001 | 2022/08/31 | 买方指定仓库地面交货
664 | 044002053500330 | 007一次设备配件 | 包1 | 500140323 | 物资配件 | 92 | 一次设备配件 | 01 | 高压熔断器配件 | 014 | 高压熔断器配件,熔丝（保险丝） | 高压熔断器配件-类型:熔丝（保险丝） | 高压熔断器配件,熔丝（保险丝）,额定电流48A | 个 | 1 | B00H-500140457-00001 | 2022/08/31 | 买方指定仓库地面交货
665 | 044002053500340 | 007一次设备配件 | 包1 | 500140323 | 物资配件 | 92 | 一次设备配件 | 01 | 高压熔断器配件 | 014 | 高压熔断器配件,熔丝（保险丝） | 高压熔断器配件-类型:熔丝（保险丝） | 高压熔断器配件,熔丝（保险丝）,额定电流175A | 个 | 1 | B00H-500140457-00001 | 2022/08/31 | 买方指定仓库地面交货
666 | 044002053500350 | 007一次设备配件 | 包1 | 500140323 | 物资配件 | 92 | 一次设备配件 | 01 | 高压熔断器配件 | 014 | 高压熔断器配件,熔丝（保险丝） | 高压熔断器配件-类型:熔丝（保险丝） | 高压熔断器配件,熔丝（保险丝）,额定电流14A | 个 | 1 | B00H-500140457-00001 | 2022/08/31 | 买方指定仓库地面交货
667 | 044002053500360 | 007一次设备配件 | 包1 | 500140323 | 物资配件 | 92 | 一次设备配件 | 01 | 高压熔断器配件 | 014 | 高压熔断器配件,熔丝（保险丝） | 高压熔断器配件-类型:熔丝（保险丝） | 高压熔断器配件,熔丝（保险丝）,额定电流700A | 个 | 1 | B00H-500140457-00001 | 2022/08/31 | 买方指定仓库地面交货
668 | 044002053500370 | 007一次设备配件 | 包1 | 500140323 | 物资配件 | 92 | 一次设备配件 | 01 | 高压熔断器配件 | 014 | 高压熔断器配件,熔丝（保险丝） | 高压熔断器配件-类型:熔丝（保险丝） | 高压熔断器配件,熔丝（保险丝）,额定电流71A | 个 | 1 | B00H-500140457-00001 | 2022/08/31 | 买方指定仓库地面交货
669 | 044002053500380 | 007一次设备配件 | 包1 | 500140323 | 物资配件 | 92 | 一次设备配件 | 01 | 高压熔断器配件 | 014 | 高压熔断器配件,熔丝（保险丝） | 高压熔断器配件-类型:熔丝（保险丝） | 高压熔断器配件,熔丝（保险丝）,额定电流160A | 个 | 1 | B00H-500140457-00001 | 2022/08/31 | 买方指定仓库地面交货
670 | 044002053500390 | 007一次设备配件 | 包1 | 500140323 | 物资配件 | 92 | 一次设备配件 | 01 | 高压熔断器配件 | 014 | 高压熔断器配件,熔丝（保险丝） | 高压熔断器配件-类型:熔丝（保险丝） | 高压熔断器配件,熔丝（保险丝）,额定电流1.5A | 个 | 600 | B00H-500140457-00001 | 2022/08/31 | 买方指定仓库地面交货
671 | 044002053500400 | 007一次设备配件 | 包1 | 500140323 | 物资配件 | 92 | 一次设备配件 | 01 | 高压熔断器配件 | 014 | 高压熔断器配件,熔丝（保险丝） | 高压熔断器配件-类型:熔丝（保险丝） | 高压熔断器配件,熔丝（保险丝）,额定电流0.2A | 个 | 600 | B00H-500140457-00001 | 2022/08/31 | 买方指定仓库地面交货
672 | 044002053500410 | 007一次设备配件 | 包1 | 500140323 | 物资配件 | 92 | 一次设备配件 | 01 | 高压熔断器配件 | 014 | 高压熔断器配件,熔丝（保险丝） | 高压熔断器配件-类型:熔丝（保险丝） | 高压熔断器配件,熔丝（保险丝）,额定电流2.5A | 个 | 600 | B00H-500140457-00001 | 2022/08/31 | 买方指定仓库地面交货
673 | 044002053500420 | 007一次设备配件 | 包1 | 500140323 | 物资配件 | 92 | 一次设备配件 | 01 | 高压熔断器配件 | 014 | 高压熔断器配件,熔丝（保险丝） | 高压熔断器配件-类型:熔丝（保险丝） | 高压熔断器配件,熔丝（保险丝）,额定电流6.3A | 个 | 600 | B00H-500140457-00001 | 2022/08/31 | 买方指定仓库地面交货
674 | 044002053500430 | 007一次设备配件 | 包1 | 500140323 | 物资配件 | 92 | 一次设备配件 | 01 | 高压熔断器配件 | 014 | 高压熔断器配件,熔丝（保险丝） | 高压熔断器配件-类型:熔丝（保险丝） | 高压熔断器配件,熔丝（保险丝）,额定电流120A | 个 | 1 | B00H-500140457-00001 | 2022/08/31 | 买方指定仓库地面交货
675 | 044002053500440 | 007一次设备配件 | 包1 | 500140323 | 物资配件 | 92 | 一次设备配件 | 01 | 高压熔断器配件 | 014 | 高压熔断器配件,熔丝（保险丝） | 高压熔断器配件-类型:熔丝（保险丝） | 高压熔断器配件,熔丝（保险丝）,额定电流220A | 个 | 1 | B00H-500140457-00001 | 2022/08/31 | 买方指定仓库地面交货
676 | 044002053500450 | 007一次设备配件 | 包1 | 500140329 | 物资配件 | 92 | 一次设备配件 | 01 | 换流阀配件 | 016 | 换流阀配件,阀避雷器计数器 | 换流阀配件-类型:阀避雷器计数器 | 阀避雷器计数器，型号:EXLIM/D447-LB401EP，ABB | 个 | 1 | B00H-500140457-00001 | 2022/08/31 | 买方指定仓库地面交货
677 | 044002053500460 | 007一次设备配件 | 包1 | 500140329 | 物资配件 | 92 | 一次设备配件 | 01 | 换流阀配件 | 016 | 换流阀配件,阀避雷器计数器 | 换流阀配件-类型:阀避雷器计数器 | 阀避雷器计数器，型号:JS-LL，西安西电避雷器 | 个 | 1 | B00H-500140457-00001 | 2022/08/31 | 买方指定仓库地面交货
678 | 044002053500470 | 007一次设备配件 | 包1 | 500140329 | 物资配件 | 92 | 一次设备配件 | 01 | 换流阀配件 | 016 | 换流阀配件,阀避雷器计数器 | 换流阀配件-类型:阀避雷器计数器 | 阀避雷器计数器，型号:ECOUNT-B，ABB | 个 | 1 | B00H-500140457-00001 | 2022/08/31 | 买方指定仓库地面交货
679 | 044002053500480 | 007一次设备配件 | 包1 | 500140329 | 物资配件 | 92 | 一次设备配件 | 01 | 换流阀配件 | 016 | 换流阀配件,阀避雷器计数器 | 换流阀配件-类型:阀避雷器计数器 | 阀避雷器计数器，型号:3EX5/020-1，西门子 | 个 | 1 | B00H-500140457-00001 | 2022/08/31 | 买方指定仓库地面交货
680 | 044002053500490 | 007一次设备配件 | 包1 | 500140329 | 物资配件 | 92 | 一次设备配件 | 01 | 换流阀配件 | 016 | 换流阀配件,阀避雷器计数器 | 换流阀配件-类型:阀避雷器计数器 | 阀避雷器计数器，型号:EXLIM/D261-LT365EP，ABB | 个 | 1 | B00H-500140457-00001 | 2022/08/31 | 买方指定仓库地面交货
681 | 044002053500500 | 007一次设备配件 | 包1 | 500140346 | 物资配件 | 92 | 一次设备配件 | 01 | 调压器配件 | 015 | 调压器配件,调压器控制器 | 调压器配件-类型:调压器控制器 | 110KV变压器有载分接开关控制器，HMK-7，17档，上海华明 | 个 | 3 | B00H-500140457-00001 | 2022/08/31 | 买方指定仓库地面交货
682 | 044002053500510 | 007一次设备配件 | 包1 | 500140346 | 物资配件 | 92 | 一次设备配件 | 01 | 调压器配件 | 015 | 调压器配件,调压器控制器 | 调压器配件-类型:调压器控制器 | 110KV变压器有载分接开关控制器，HMK-7，19档，上海华明 | 个 | 5 | B00H-500140457-00001 | 2022/08/31 | 买方指定仓库地面交货
683 | 044002053500520 | 007一次设备配件 | 包1 | 500140346 | 物资配件 | 92 | 一次设备配件 | 01 | 调压器配件 | 015 | 调压器配件,调压器控制器 | 调压器配件-类型:调压器控制器 | 110KV变压器有载分接开关控制器，HMK-8，17档，上海华明 | 个 | 3 | B00H-500140457-00001 | 2022/08/31 | 买方指定仓库地面交货
684 | 044002053500530 | 007一次设备配件 | 包1 | 500140346 | 物资配件 | 92 | 一次设备配件 | 01 | 调压器配件 | 015 | 调压器配件,调压器控制器 | 调压器配件-类型:调压器控制器 | 110KV变压器有载分接开关控制器，HMK-8，19档，上海华明 | 个 | 6 | B00H-500140457-00001 | 2022/08/31 | 买方指定仓库地面交货
685 | 044002053500540 | 007一次设备配件 | 包1 | 500140346 | 物资配件 | 92 | 一次设备配件 | 01 | 调压器配件 | 015 | 调压器配件,调压器控制器 | 调压器配件-类型:调压器控制器 | 变压器有载调压控制器,HMBK-35，19档，上海华明 | 个 | 8 | B00H-500140457-00001 | 2022/08/31 | 买方指定仓库地面交货
686 | 044002053500550 | 007一次设备配件 | 包1 | 500140346 | 物资配件 | 92 | 一次设备配件 | 01 | 调压器配件 | 015 | 调压器配件,调压器控制器 | 调压器配件-类型:调压器控制器 | 110KV变压器有载分接开关控制器，HMK-35D，17档，上海华明 | 个 | 3 | B00H-500140457-00001 | 2022/08/31 | 买方指定仓库地面交货
687 | 044002053500560 | 007一次设备配件 | 包1 | 500140346 | 物资配件 | 92 | 一次设备配件 | 01 | 调压器配件 | 015 | 调压器配件,调压器控制器 | 调压器配件-类型:调压器控制器 | 110KV变压器有载分接开关控制器，HMK-35D，19档，上海华明 | 个 | 3 | B00H-500140457-00001 | 2022/08/31 | 买方指定仓库地面交货
688 | 044002053500570 | 007一次设备配件 | 包1 | 500140348 | 物资配件 | 92 | 一次设备配件 | 01 | 高压熔断器配件 | 014 | 高压熔断器配件,绝缘支架 | 高压熔断器配件-类型:绝缘支架 | 高压熔断器配件,绝缘支架,CTH-1900,上海世林 | 个 | 1 | B00H-500140457-00001 | 2022/08/31 | 买方指定仓库地面交货
689 | 044002053501260 | 008油温计 | 包1 | 500140418 | 物资配件 | 92 | 一次设备配件 | 01 | 变压器配件 | 001 | 变压器配件,油温计 | 变压器配件-类型:油温计 | AKM3440112-10 TD66 PT100 | 个 | 6 | B00H-500140457-00001 | 2022/08/31 | 买方指定仓库地面交货
690 | 044002053501340 | 008油温计 | 包1 | 500140418 | 物资配件 | 92 | 一次设备配件 | 01 | 变压器配件 | 001 | 变压器配件,油温计 | 变压器配件-类型:油温计 | AKM3440112-12 TD111 | 个 | 20 | B00H-500140457-00001 | 2022/08/31 | 买方指定仓库地面交货
691 | 044002053501360 | 008油温计 | 包1 | 500140418 | 物资配件 | 92 | 一次设备配件 | 01 | 变压器配件 | 001 | 变压器配件,油温计 | 变压器配件-类型:油温计 | AKM3440112-8 TD119-5 | 个 | 14 | B00H-500140457-00001 | 2022/08/31 | 买方指定仓库地面交货
692 | 044002053501370 | 008油温计 | 包1 | 500140418 | 物资配件 | 92 | 一次设备配件 | 01 | 变压器配件 | 001 | 变压器配件,油温计 | 变压器配件-类型:油温计 | AKM3440112-10 TD119-5 | 个 | 14 | B00H-500140457-00001 | 2022/08/31 | 买方指定仓库地面交货
693 | 044002053501410 | 008油温计 | 包1 | 500140418 | 物资配件 | 92 | 一次设备配件 | 01 | 变压器配件 | 001 | 变压器配件,油温计 | 变压器配件-类型:油温计 | AKM3440112-8 TD66 PT100 | 个 | 6 | B00H-500140457-00001 | 2022/08/31 | 买方指定仓库地面交货
694 | 044002053501430 | 008油温计 | 包1 | 500140418 | 物资配件 | 92 | 一次设备配件 | 01 | 变压器配件 | 001 | 变压器配件,油温计 | 变压器配件-类型:油温计 | AKM3440112-16 TD66 PT100 | 个 | 14 | B00H-500140457-00001 | 2022/08/31 | 买方指定仓库地面交货
695 | 044002053501520 | 008油温计 | 包1 | 500140418 | 物资配件 | 92 | 一次设备配件 | 01 | 变压器配件 | 001 | 变压器配件,油温计 | 变压器配件-类型:油温计 | 变压器配件,油温计,BWY-804AJ(TH)，大连金州有限公司 | 个 | 1 | B00H-500140457-00001 | 2022/08/31 | 买方指定仓库地面交货
696 | 044002053501530 | 008油温计 | 包1 | 500140418 | 物资配件 | 92 | 一次设备配件 | 01 | 变压器配件 | 001 | 变压器配件,油温计 | 变压器配件-类型:油温计 | 变压器配件，油温计,BWY-804AJ-12,大连金州有限公司 | 个 | 1 | B00H-500140457-00001 | 2022/08/31 | 买方指定仓库地面交货
697 | 044002053501540 | 008油温计 | 包1 | 500140418 | 物资配件 | 92 | 一次设备配件 | 01 | 变压器配件 | 001 | 变压器配件,油温计 | 变压器配件-类型:油温计 | 变压器配件，油温计，型号:BWY-803A，杭州桓仁和仪表厂 | 个 | 1 | B00H-500140457-00001 | 2022/08/31 | 买方指定仓库地面交货
698 | 044002053501550 | 008油温计 | 包1 | 500140418 | 物资配件 | 92 | 一次设备配件 | 01 | 变压器配件 | 001 | 变压器配件,油温计 | 变压器配件-类型:油温计 | 变压器配件，油温计，型号:WTZ-288，天津自动化仪表16厂 | 个 | 1 | B00H-500140457-00001 | 2022/08/31 | 买方指定仓库地面交货
699 | 044002053501560 | 008油温计 | 包1 | 500140418 | 物资配件 | 92 | 一次设备配件 | 01 | 变压器配件 | 001 | 变压器配件,油温计 | 变压器配件-类型:油温计 | 变压器配件，油温计，型号:BWY-806L6HD10，杭州桓仁和仪表厂 | 个 | 1 | B00H-500140457-00001 | 2022/08/31 | 买方指定仓库地面交货
700 | 044002053501570 | 008油温计 | 包1 | 500140418 | 物资配件 | 92 | 一次设备配件 | 01 | 变压器配件 | 001 | 变压器配件,油温计 | 变压器配件-类型:油温计 | 变压器配件，油温计，型号:BWY-804J(TH)，大连金州有限公司 | 个 | 1 | B00H-500140457-00001 | 2022/08/31 | 买方指定仓库地面交货
701 | 044002053501580 | 008油温计 | 包1 | 500140418 | 物资配件 | 92 | 一次设备配件 | 01 | 变压器配件 | 001 | 变压器配件,油温计 | 变压器配件-类型:油温计 | 变压器配件，油温计，型号:BWY-804B(TH)，大连金州有限公司 | 个 | 1 | B00H-500140457-00001 | 2022/08/31 | 买方指定仓库地面交货
702 | 044002053501590 | 008油温计 | 包1 | 500140418 | 物资配件 | 92 | 一次设备配件 | 01 | 变压器配件 | 001 | 变压器配件,油温计 | 变压器配件-类型:油温计 | 变压器配件，油温计，型号:BWY-803A，大连金州有限公司 | 个 | 1 | B00H-500140457-00001 | 2022/08/31 | 买方指定仓库地面交货
703 | 044002053501600 | 008油温计 | 包1 | 500140418 | 物资配件 | 92 | 一次设备配件 | 01 | 变压器配件 | 001 | 变压器配件,油温计 | 变压器配件-类型:油温计 | 变压器配件，油温计，型号:BWY-803(TH)，大连金州有限公司 | 个 | 1 | B00H-500140457-00001 | 2022/08/31 | 买方指定仓库地面交货
704 | 044002053501610 | 008油温计 | 包1 | 500140418 | 物资配件 | 92 | 一次设备配件 | 01 | 变压器配件 | 001 | 变压器配件,油温计 | 变压器配件-类型:油温计 | 变压器配件,油温计,BWY-802A(TH)，杭州华立 | 个 | 1 | B00H-500140457-00001 | 2022/08/31 | 买方指定仓库地面交货
705 | 044002053501620 | 008油温计 | 包1 | 500140418 | 物资配件 | 92 | 一次设备配件 | 01 | 变压器配件 | 001 | 变压器配件,油温计 | 变压器配件-类型:油温计 | 变压器配件，油温计，型号:BWY-804B(TH)，浙江科宏 | 个 | 1 | B00H-500140457-00001 | 2022/08/31 | 买方指定仓库地面交货
706 | 044002053501630 | 008油温计 | 包1 | 500140418 | 物资配件 | 92 | 一次设备配件 | 01 | 变压器配件 | 001 | 变压器配件,油温计 | 变压器配件-类型:油温计 | 变压器配件，油温计，型号:MT-STW160T，MESSKO | 个 | 1 | B00H-500140457-00001 | 2022/08/31 | 买方指定仓库地面交货
707 | 044002053501640 | 008油温计 | 包1 | 500140418 | 物资配件 | 92 | 一次设备配件 | 01 | 变压器配件 | 001 | 变压器配件,油温计 | 变压器配件-类型:油温计 | 变压器配件，油温计，型号:BWDK-3207E，大连金州有限公司 | 个 | 1 | B00H-500140457-00001 | 2022/08/31 | 买方指定仓库地面交货
708 | 044002053501650 | 008油温计 | 包1 | 500140418 | 物资配件 | 92 | 一次设备配件 | 01 | 变压器配件 | 001 | 变压器配件,油温计 | 变压器配件-类型:油温计 | 变压器配件，油温计，型号:AKM-34-4-01-15X-10.0，AKM | 个 | 1 | B00H-500140457-00001 | 2022/08/31 | 买方指定仓库地面交货
709 | 044002053501660 | 008油温计 | 包1 | 500140418 | 物资配件 | 92 | 一次设备配件 | 01 | 变压器配件 | 001 | 变压器配件,油温计 | 变压器配件-类型:油温计 | 变压器配件，油温计，型号:BWY-803A(TH)，杭州华立 | 个 | 20 | B00H-500140457-00001 | 2022/08/31 | 买方指定仓库地面交货
710 | 044002053501670 | 008油温计 | 包1 | 500140418 | 物资配件 | 92 | 一次设备配件 | 01 | 变压器配件 | 001 | 变压器配件,油温计 | 变压器配件-类型:油温计 | 变压器配件，油温计，型号:BWY-803A，浙江科宏 | 个 | 1 | B00H-500140457-00001 | 2022/08/31 | 买方指定仓库地面交货
711 | 044002053501680 | 008油温计 | 包1 | 500140418 | 物资配件 | 92 | 一次设备配件 | 01 | 变压器配件 | 001 | 变压器配件,油温计 | 变压器配件-类型:油温计 | 变压器配件，油温计，型号:XMZ-152，大连金州有限公司 | 个 | 1 | B00H-500140457-00001 | 2022/08/31 | 买方指定仓库地面交货
712 | 044002053501690 | 008油温计 | 包1 | 500140418 | 物资配件 | 92 | 一次设备配件 | 01 | 变压器配件 | 001 | 变压器配件,油温计 | 变压器配件-类型:油温计 | 变压器配件，油温计，型号:XMT-1225F，杭州自动化仪表 | 个 | 1 | B00H-500140457-00001 | 2022/08/31 | 买方指定仓库地面交货
713 | 044002053501700 | 008油温计 | 包1 | 500140418 | 物资配件 | 92 | 一次设备配件 | 01 | 变压器配件 | 001 | 变压器配件,油温计 | 变压器配件-类型:油温计 | 变压器配件，油温计，型号:XMZ-155，大连金州有限公司 | 个 | 1 | B00H-500140457-00001 | 2022/08/31 | 买方指定仓库地面交货
714 | 044002053501710 | 008油温计 | 包1 | 500140418 | 物资配件 | 92 | 一次设备配件 | 01 | 变压器配件 | 001 | 变压器配件,油温计 | 变压器配件-类型:油温计 | 变压器配件，油温计，型号:XMT-288FC，杭州华立 | 个 | 1 | B00H-500140457-00001 | 2022/08/31 | 买方指定仓库地面交货
715 | 044002053501720 | 008油温计 | 包1 | 500140418 | 物资配件 | 92 | 一次设备配件 | 01 | 变压器配件 | 001 | 变压器配件,油温计 | 变压器配件-类型:油温计 | 变压器配件，油温计，型号:MT-STW160F2，MESSKO | 个 | 1 | B00H-500140457-00001 | 2022/08/31 | 买方指定仓库地面交货
716 | 044002053501730 | 008油温计 | 包1 | 500140418 | 物资配件 | 92 | 一次设备配件 | 01 | 变压器配件 | 001 | 变压器配件,油温计 | 变压器配件-类型:油温计 | 变压器配件，油温计，型号:XMT-122，天津恒河 | 个 | 1 | B00H-500140457-00001 | 2022/08/31 | 买方指定仓库地面交货
717 | 044002053501740 | 008油温计 | 包1 | 500140418 | 物资配件 | 92 | 一次设备配件 | 01 | 变压器配件 | 001 | 变压器配件,油温计 | 变压器配件-类型:油温计 | 变压器配件，油温计，型号:BWS-05(TH)，吉林市松和电力 | 个 | 1 | B00H-500140457-00001 | 2022/08/31 | 买方指定仓库地面交货
718 | 044002053501750 | 008油温计 | 包1 | 500140418 | 物资配件 | 92 | 一次设备配件 | 01 | 变压器配件 | 001 | 变压器配件,油温计 | 变压器配件-类型:油温计 | 变压器配件，油温计，型号:BWY-906H，上海科宏 | 个 | 1 | B00H-500140457-00001 | 2022/08/31 | 买方指定仓库地面交货
719 | 044002053501760 | 008油温计 | 包1 | 500140418 | 物资配件 | 92 | 一次设备配件 | 01 | 变压器配件 | 001 | 变压器配件,油温计 | 变压器配件-类型:油温计 | 变压器配件，油温计，型号:BWY-806L6F18，浙江科宏 | 个 | 1 | B00H-500140457-00001 | 2022/08/31 | 买方指定仓库地面交货
720 | 044002053501770 | 008油温计 | 包1 | 500140418 | 物资配件 | 92 | 一次设备配件 | 01 | 变压器配件 | 001 | 变压器配件,油温计 | 变压器配件-类型:油温计 | 变压器配件，油温计，型号:MT-ST160F，MR | 个 | 1 | B00H-500140457-00001 | 2022/08/31 | 买方指定仓库地面交货
721 | 044002053501780 | 008油温计 | 包1 | 500140418 | 物资配件 | 92 | 一次设备配件 | 01 | 变压器配件 | 001 | 变压器配件,油温计 | 变压器配件-类型:油温计 | 变压器配件，油温计，型号:BWY(WTYK)-803A(TH)，杭州中科 | 个 | 1 | B00H-500140457-00001 | 2022/08/31 | 买方指定仓库地面交货
722 | 044002053501790 | 008油温计 | 包1 | 500140418 | 物资配件 | 92 | 一次设备配件 | 01 | 变压器配件 | 001 | 变压器配件,油温计 | 变压器配件-类型:油温计 | AKM3440112-6 TD119-5,油面温度计，4开关，6米毛细管，TD119-5，厂家QUALITROL | 个 | 8 | B00H-500140457-00001 | 2022/08/31 | 买方指定仓库地面交货
723 | 044002053501800 | 008油温计 | 包1 | 500140418 | 物资配件 | 92 | 一次设备配件 | 01 | 变压器配件 | 001 | 变压器配件,油温计 | 变压器配件-类型:油温计 | 低端换流变绕温/油温变送器（PT100）,TYPE：COMBI WELL TT-4-20MA,CODE:696-ZA5AA | 个 | 8 | B00H-500140457-00001 | 2022/08/31 | 买方指定仓库地面交货
724 | 044002053501810 | 008油温计 | 包1 | 500140418 | 物资配件 | 92 | 一次设备配件 | 01 | 变压器配件 | 001 | 变压器配件,油温计 | 变压器配件-类型:油温计 | 高端换流变油温测量装置（机械表盘、毛细管、探头） 表盘范围0-160℃，5级整定 | 个 | 8 | B00H-500140457-00001 | 2022/08/31 | 买方指定仓库地面交货
725 | 044002053501820 | 008油温计 | 包1 | 500140418 | 物资配件 | 92 | 一次设备配件 | 01 | 变压器配件 | 001 | 变压器配件,油温计 | 变压器配件-类型:油温计 | 高端换流变绕温/油温变送器（PT100）TYPE-TYP-TIPO AKM46812-202 | 个 | 8 | B00H-500140457-00001 | 2022/08/31 | 买方指定仓库地面交货
726 | 044002053501830 | 008油温计 | 包1 | 500140418 | 物资配件 | 92 | 一次设备配件 | 01 | 变压器配件 | 001 | 变压器配件,油温计 | 变压器配件-类型:油温计 | AKM3440112-6 TD66 PT100,油面温度计，4开关，6米毛细管，TD66,PT100，厂家QUALITROL | 个 | 8 | B00H-500140457-00001 | 2022/08/31 | 买方指定仓库地面交货
727 | 044002053501840 | 008油温计 | 包1 | 500140418 | 物资配件 | 92 | 一次设备配件 | 01 | 变压器配件 | 001 | 变压器配件,油温计 | 变压器配件-类型:油温计 | AKM3440112-6 TD66 PT100,油面温度计，4开关，6米毛细管，TD66,PT100，实时在线监测变压器油面温度，厂家QUALITROL | 个 | 8 | B00H-500140457-00001 | 2022/08/31 | 买方指定仓库地面交货
728 | 044002053501850 | 008油温计 | 包1 | 500140418 | 物资配件 | 92 | 一次设备配件 | 01 | 变压器配件 | 001 | 变压器配件,油温计 | 变压器配件-类型:油温计 | AKM3440112-8 TD66 PT100,油面温度计，4开关，8米毛细管，TD66,PT100，厂家QUALITROL | 个 | 8 | B00H-500140457-00001 | 2022/08/31 | 买方指定仓库地面交货
729 | 044002053501860 | 008油温计 | 包1 | 500140418 | 物资配件 | 92 | 一次设备配件 | 01 | 变压器配件 | 001 | 变压器配件,油温计 | 变压器配件-类型:油温计 | AKM3440112-10 TD66 PT100,油面温度计，4开关，8米毛细管，TD66,PT100，厂家QUALITROL | 个 | 8 | B00H-500140457-00001 | 2022/08/31 | 买方指定仓库地面交货
730 | 044002053501870 | 008油温计 | 包1 | 500140418 | 物资配件 | 92 | 一次设备配件 | 01 | 变压器配件 | 001 | 变压器配件,油温计 | 变压器配件-类型:油温计 | AKM3440112-12 TD66 PT100,油面温度计，4开关，12米毛细管，TD66,PT100，厂家QUALITROL | 个 | 8 | B00H-500140457-00001 | 2022/08/31 | 买方指定仓库地面交货
731 | 044002053501880 | 008油温计 | 包1 | 500140418 | 物资配件 | 92 | 一次设备配件 | 01 | 变压器配件 | 001 | 变压器配件,油温计 | 变压器配件-类型:油温计 | AKM3440112-6 TD111,油面温度计，4开关，6米毛细管，TD111，厂家QUALITROL | 个 | 16 | B00H-500140457-00001 | 2022/08/31 | 买方指定仓库地面交货
732 | 044002053501890 | 008油温计 | 包1 | 500140418 | 物资配件 | 92 | 一次设备配件 | 01 | 变压器配件 | 001 | 变压器配件,油温计 | 变压器配件-类型:油温计 | AKM3440112-8 TD111,油面温度计，4开关，8米毛细管，TD111，厂家QUALITROL | 个 | 8 | B00H-500140457-00001 | 2022/08/31 | 买方指定仓库地面交货
733 | 044002053501080 | 009绕组温度计及吸湿器 | 包1 | 500140413 | 物资配件 | 92 | 一次设备配件 | 01 | 变压器配件 | 001 | 变压器配件,绕组温度计 | 变压器配件-类型:绕组温度计 | 绕组温度计,BWY-803-280，大连金州 | 个 | 1 | B00H-500140457-00001 | 2022/08/31 | 买方指定仓库地面交货
734 | 044002053501090 | 009绕组温度计及吸湿器 | 包1 | 500140413 | 物资配件 | 92 | 一次设备配件 | 01 | 变压器配件 | 001 | 变压器配件,绕组温度计 | 变压器配件-类型:绕组温度计 | 绕组温度计，型号:35-4-01-18-8，AKM | 个 | 1 | B00H-500140457-00001 | 2022/08/31 | 买方指定仓库地面交货
735 | 044002053501100 | 009绕组温度计及吸湿器 | 包1 | 500140413 | 物资配件 | 92 | 一次设备配件 | 01 | 变压器配件 | 001 | 变压器配件,绕组温度计 | 变压器配件-类型:绕组温度计 | 绕组温度计,BWR-04J(TH)，大连金州 | 个 | 1 | B00H-500140457-00001 | 2022/08/31 | 买方指定仓库地面交货
736 | 044002053501110 | 009绕组温度计及吸湿器 | 包1 | 500140413 | 物资配件 | 92 | 一次设备配件 | 01 | 变压器配件 | 001 | 变压器配件,绕组温度计 | 变压器配件-类型:绕组温度计 | 绕组温度计，型号:BWR-04J(TH)，大连金州 | 个 | 1 | B00H-500140457-00001 | 2022/08/31 | 买方指定仓库地面交货
737 | 044002053501120 | 009绕组温度计及吸湿器 | 包1 | 500140413 | 物资配件 | 92 | 一次设备配件 | 01 | 变压器配件 | 001 | 变压器配件,绕组温度计 | 变压器配件-类型:绕组温度计 | 绕组温度计，型号:MT-ST160SK/TT，MR | 个 | 1 | B00H-500140457-00001 | 2022/08/31 | 买方指定仓库地面交货
738 | 044002053501130 | 009绕组温度计及吸湿器 | 包1 | 500140413 | 物资配件 | 92 | 一次设备配件 | 01 | 变压器配件 | 001 | 变压器配件,绕组温度计 | 变压器配件-类型:绕组温度计 | 绕组温度计，型号:MT-ST160W/TT，MR | 个 | 1 | B00H-500140457-00001 | 2022/08/31 | 买方指定仓库地面交货
739 | 044002053501140 | 009绕组温度计及吸湿器 | 包1 | 500140413 | 物资配件 | 92 | 一次设备配件 | 01 | 变压器配件 | 001 | 变压器配件,绕组温度计 | 变压器配件-类型:绕组温度计 | 绕组温度计,WTYK-04A，杭州华立 | 个 | 1 | B00H-500140457-00001 | 2022/08/31 | 买方指定仓库地面交货
740 | 044002053501150 | 009绕组温度计及吸湿器 | 包1 | 500140413 | 物资配件 | 92 | 一次设备配件 | 01 | 变压器配件 | 001 | 变压器配件,绕组温度计 | 变压器配件-类型:绕组温度计 | 绕组温度计，型号:BWR-04B(TH)，大连金州 | 个 | 1 | B00H-500140457-00001 | 2022/08/31 | 买方指定仓库地面交货
741 | 044002053501160 | 009绕组温度计及吸湿器 | 包1 | 500140413 | 物资配件 | 92 | 一次设备配件 | 01 | 变压器配件 | 001 | 变压器配件,绕组温度计 | 变压器配件-类型:绕组温度计 | 绕组温度计，型号:MT-ST160F2，MESSKO | 个 | 1 | B00H-500140457-00001 | 2022/08/31 | 买方指定仓库地面交货
742 | 044002053501170 | 009绕组温度计及吸湿器 | 包1 | 500140413 | 物资配件 | 92 | 一次设备配件 | 01 | 变压器配件 | 001 | 变压器配件,绕组温度计 | 变压器配件-类型:绕组温度计 | 绕组温度计,MT-ST160F2,二次电流值3.93A，油温差为27.7K，K1=60℃、K2=75℃、K3＞95℃报警、K4＞110℃跳闸，MESSKO | 个 | 1 | B00H-500140457-00001 | 2022/08/31 | 买方指定仓库地面交货
743 | 044002053501180 | 009绕组温度计及吸湿器 | 包1 | 500140413 | 物资配件 | 92 | 一次设备配件 | 01 | 变压器配件 | 001 | 变压器配件,绕组温度计 | 变压器配件-类型:绕组温度计 | 绕组温度计,WT1-35，AKM | 个 | 1 | B00H-500140457-00001 | 2022/08/31 | 买方指定仓库地面交货
744 | 044002053501190 | 009绕组温度计及吸湿器 | 包1 | 500140413 | 物资配件 | 92 | 一次设备配件 | 01 | 变压器配件 | 001 | 变压器配件,绕组温度计 | 变压器配件-类型:绕组温度计 | 绕组温度计,2030211-08，AKM | 个 | 1 | B00H-500140457-00001 | 2022/08/31 | 买方指定仓库地面交货
745 | 044002053501200 | 009绕组温度计及吸湿器 | 包1 | 500140413 | 物资配件 | 92 | 一次设备配件 | 01 | 变压器配件 | 001 | 变压器配件,绕组温度计 | 变压器配件-类型:绕组温度计 | 绕组温度计，型号:MT-ST160F，MESSKO | 个 | 1 | B00H-500140457-00001 | 2022/08/31 | 买方指定仓库地面交货
746 | 044002053501210 | 009绕组温度计及吸湿器 | 包1 | 500140413 | 物资配件 | 92 | 一次设备配件 | 01 | 变压器配件 | 001 | 变压器配件,绕组温度计 | 变压器配件-类型:绕组温度计 | 绕组温度计,BWR-04AJ(TH)，杭州华立仪表 | 个 | 1 | B00H-500140457-00001 | 2022/08/31 | 买方指定仓库地面交货
747 | 044002053501220 | 009绕组温度计及吸湿器 | 包1 | 500140413 | 物资配件 | 92 | 一次设备配件 | 01 | 变压器配件 | 001 | 变压器配件,绕组温度计 | 变压器配件-类型:绕组温度计 | 绕组温度计,BER-04J(TH)，大连世有 | 个 | 1 | B00H-500140457-00001 | 2022/08/31 | 买方指定仓库地面交货
748 | 044002053501230 | 009绕组温度计及吸湿器 | 包1 | 500140413 | 物资配件 | 92 | 一次设备配件 | 01 | 变压器配件 | 001 | 变压器配件,绕组温度计 | 变压器配件-类型:绕组温度计 | 绕组温度计,MSRT-150WF(WTI.63111-408-211)，COMEM | 个 | 1 | B00H-500140457-00001 | 2022/08/31 | 买方指定仓库地面交货
749 | 044002053501240 | 009绕组温度计及吸湿器 | 包1 | 500140413 | 物资配件 | 92 | 一次设备配件 | 01 | 变压器配件 | 001 | 变压器配件,绕组温度计 | 变压器配件-类型:绕组温度计 | AKM3540112-6 TD66PT100 | 个 | 6 | B00H-500140457-00001 | 2022/08/31 | 买方指定仓库地面交货
750 | 044002053501250 | 009绕组温度计及吸湿器 | 包1 | 500140413 | 物资配件 | 92 | 一次设备配件 | 01 | 变压器配件 | 001 | 变压器配件,绕组温度计 | 变压器配件-类型:绕组温度计 | AKM3540112-8 TD66 PT100 | 个 | 6 | B00H-500140457-00001 | 2022/08/31 | 买方指定仓库地面交货
751 | 044002053501270 | 009绕组温度计及吸湿器 | 包1 | 500140413 | 物资配件 | 92 | 一次设备配件 | 01 | 变压器配件 | 001 | 变压器配件,绕组温度计 | 变压器配件-类型:绕组温度计 | AKM3540112-10 TD66 PT100 | 个 | 6 | B00H-500140457-00001 | 2022/08/31 | 买方指定仓库地面交货
752 | 044002053501280 | 009绕组温度计及吸湿器 | 包1 | 500140413 | 物资配件 | 92 | 一次设备配件 | 01 | 变压器配件 | 001 | 变压器配件,绕组温度计 | 变压器配件-类型:绕组温度计 | 变压器配件，油面温度计，AKM3440112-10 TD111 | 个 | 6 | B00H-500140457-00001 | 2022/08/31 | 买方指定仓库地面交货
753 | 044002053501290 | 009绕组温度计及吸湿器 | 包1 | 500140413 | 物资配件 | 92 | 一次设备配件 | 01 | 变压器配件 | 001 | 变压器配件,绕组温度计 | 变压器配件-类型:绕组温度计 | AKM3540112-6 TD111 | 个 | 6 | B00H-500140457-00001 | 2022/08/31 | 买方指定仓库地面交货
754 | 044002053501300 | 009绕组温度计及吸湿器 | 包1 | 500140413 | 物资配件 | 92 | 一次设备配件 | 01 | 变压器配件 | 001 | 变压器配件,绕组温度计 | 变压器配件-类型:绕组温度计 | AKM3540112-8 TD111 | 个 | 6 | B00H-500140457-00001 | 2022/08/31 | 买方指定仓库地面交货
755 | 044002053501310 | 009绕组温度计及吸湿器 | 包1 | 500140413 | 物资配件 | 92 | 一次设备配件 | 01 | 变压器配件 | 001 | 变压器配件,绕组温度计 | 变压器配件-类型:绕组温度计 | AKM3540112-8 TD111 | 个 | 6 | B00H-500140457-00001 | 2022/08/31 | 买方指定仓库地面交货
756 | 044002053501320 | 009绕组温度计及吸湿器 | 包1 | 500140413 | 物资配件 | 92 | 一次设备配件 | 01 | 变压器配件 | 001 | 变压器配件,绕组温度计 | 变压器配件-类型:绕组温度计 | AKM3540112-10 TD111 | 个 | 6 | B00H-500140457-00001 | 2022/08/31 | 买方指定仓库地面交货
757 | 044002053501330 | 009绕组温度计及吸湿器 | 包1 | 500140413 | 物资配件 | 92 | 一次设备配件 | 01 | 变压器配件 | 001 | 变压器配件,绕组温度计 | 变压器配件-类型:绕组温度计 | AKM3540112-12 TD111 | 个 | 6 | B00H-500140457-00001 | 2022/08/31 | 买方指定仓库地面交货
758 | 044002053501350 | 009绕组温度计及吸湿器 | 包1 | 500140413 | 物资配件 | 92 | 一次设备配件 | 01 | 变压器配件 | 001 | 变压器配件,绕组温度计 | 变压器配件-类型:绕组温度计 | AKM3540112-6 TD119-5 | 个 | 6 | B00H-500140457-00001 | 2022/08/31 | 买方指定仓库地面交货
759 | 044002053501380 | 009绕组温度计及吸湿器 | 包1 | 500140413 | 物资配件 | 92 | 一次设备配件 | 01 | 变压器配件 | 001 | 变压器配件,绕组温度计 | 变压器配件-类型:绕组温度计 | AKM3540112-8 TD119-5 | 个 | 6 | B00H-500140457-00001 | 2022/08/31 | 买方指定仓库地面交货
760 | 044002053501390 | 009绕组温度计及吸湿器 | 包1 | 500140413 | 物资配件 | 92 | 一次设备配件 | 01 | 变压器配件 | 001 | 变压器配件,绕组温度计 | 变压器配件-类型:绕组温度计 | AKM3540112-10 TD119-5 | 个 | 6 | B00H-500140457-00001 | 2022/08/31 | 买方指定仓库地面交货
761 | 044002053501400 | 009绕组温度计及吸湿器 | 包1 | 500140413 | 物资配件 | 92 | 一次设备配件 | 01 | 变压器配件 | 001 | 变压器配件,绕组温度计 | 变压器配件-类型:绕组温度计 | AKM3540112-12 TD119-5 | 个 | 6 | B00H-500140457-00001 | 2022/08/31 | 买方指定仓库地面交货
762 | 044002053501420 | 009绕组温度计及吸湿器 | 包1 | 500140413 | 物资配件 | 92 | 一次设备配件 | 01 | 变压器配件 | 001 | 变压器配件,绕组温度计 | 变压器配件-类型:绕组温度计 | AKM3540112-12 TD66 PT100 | 个 | 6 | B00H-500140457-00001 | 2022/08/31 | 买方指定仓库地面交货
763 | 044002053501440 | 009绕组温度计及吸湿器 | 包1 | 500140413 | 物资配件 | 92 | 一次设备配件 | 01 | 变压器配件 | 001 | 变压器配件,绕组温度计 | 变压器配件-类型:绕组温度计 | AKM3540112-6 TD66 PT100 TD50 | 个 | 6 | B00H-500140457-00001 | 2022/08/31 | 买方指定仓库地面交货
764 | 044002053600500 | 009绕组温度计及吸湿器 | 包1 | 500140434 | 物资配件 | 92 | 一次设备配件 | 01 | 变压器配件 | 001 | 变压器配件,吸湿器 | 变压器配件-类型:吸湿器 | 变压器配件，吸湿器，硅胶容量:1KG | 个 | 52 | B00H-500140457-00001 | 2022/08/31 | 买方指定仓库地面交货
765 | 044002053600510 | 009绕组温度计及吸湿器 | 包1 | 500140434 | 物资配件 | 92 | 一次设备配件 | 01 | 变压器配件 | 001 | 变压器配件,吸湿器 | 变压器配件-类型:吸湿器 | 变压器配件，吸湿器，硅胶容量:5KG | 个 | 10 | B00H-500140457-00001 | 2022/08/31 | 买方指定仓库地面交货
766 | 044002053600520 | 009绕组温度计及吸湿器 | 包1 | 500140434 | 物资配件 | 92 | 一次设备配件 | 01 | 变压器配件 | 001 | 变压器配件,吸湿器 | 变压器配件-类型:吸湿器 | 变压器配件，吸湿器,硅胶：1.5KG | 个 | 2 | B00H-500140457-00001 | 2022/08/31 | 买方指定仓库地面交货
767 | 044002053600530 | 009绕组温度计及吸湿器 | 包1 | 500140434 | 物资配件 | 92 | 一次设备配件 | 01 | 变压器配件 | 001 | 变压器配件,吸湿器 | 变压器配件-类型:吸湿器 | 变压器配件，吸湿器，硅胶容量:2KG | 个 | 1 | B00H-500140457-00001 | 2022/08/31 | 买方指定仓库地面交货
768 | 044002053600540 | 009绕组温度计及吸湿器 | 包1 | 500140434 | 物资配件 | 92 | 一次设备配件 | 01 | 变压器配件 | 001 | 变压器配件,吸湿器 | 变压器配件-类型:吸湿器 | 变压器配件，吸湿器,硅胶0.5KG | 个 | 50 | B00H-500140457-00001 | 2022/08/31 | 买方指定仓库地面交货
769 | 044002053600550 | 009绕组温度计及吸湿器 | 包1 | 500140434 | 物资配件 | 92 | 一次设备配件 | 01 | 变压器配件 | 001 | 变压器配件,吸湿器 | 变压器配件-类型:吸湿器 | 变压器配件，吸湿器,硅胶3KG | 个 | 1 | B00H-500140457-00001 | 2022/08/31 | 买方指定仓库地面交货
770 | 044002053600560 | 009绕组温度计及吸湿器 | 包1 | 500140434 | 物资配件 | 92 | 一次设备配件 | 01 | 变压器配件 | 001 | 变压器配件,吸湿器 | 变压器配件-类型:吸湿器 | 变压器配件，吸湿器,硅胶0.2KG | 个 | 50 | B00H-500140457-00001 | 2022/08/31 | 买方指定仓库地面交货
771 | 044002053600570 | 009绕组温度计及吸湿器 | 包1 | 500140434 | 物资配件 | 92 | 一次设备配件 | 01 | 变压器配件 | 001 | 变压器配件,吸湿器 | 变压器配件-类型:吸湿器 | 变压器配件，吸湿器，硅胶容量:7KG | 个 | 1 | B00H-500140457-00001 | 2022/08/31 | 买方指定仓库地面交货
772 | 044002053600580 | 009绕组温度计及吸湿器 | 包1 | 500140434 | 物资配件 | 92 | 一次设备配件 | 01 | 变压器配件 | 001 | 变压器配件,吸湿器 | 变压器配件-类型:吸湿器 | 变压器配件，吸湿器，硅胶容量:10KG | 个 | 2 | B00H-500140457-00001 | 2022/08/31 | 买方指定仓库地面交货
773 | 044002053600590 | 009绕组温度计及吸湿器 | 包1 | 500140434 | 物资配件 | 92 | 一次设备配件 | 01 | 变压器配件 | 001 | 变压器配件,吸湿器 | 变压器配件-类型:吸湿器 | 变压器配件，吸湿器，硅胶容量:9KG | 个 | 1 | B00H-500140457-00001 | 2022/08/31 | 买方指定仓库地面交货
774 | 044002053600600 | 009绕组温度计及吸湿器 | 包1 | 500140434 | 物资配件 | 92 | 一次设备配件 | 01 | 变压器配件 | 001 | 变压器配件,吸湿器 | 变压器配件-类型:吸湿器 | 变压器配件，吸湿器，硅胶容量:8KG | 个 | 1 | B00H-500140457-00001 | 2022/08/31 | 买方指定仓库地面交货
775 | 044002053600610 | 009绕组温度计及吸湿器 | 包1 | 500140434 | 物资配件 | 92 | 一次设备配件 | 01 | 变压器配件 | 001 | 变压器配件,吸湿器 | 变压器配件-类型:吸湿器 | 变压器配件，吸湿器，硅胶容量:14KG | 个 | 1 | B00H-500140457-00001 | 2022/08/31 | 买方指定仓库地面交货
776 | 044002053600620 | 009绕组温度计及吸湿器 | 包1 | 500140434 | 物资配件 | 92 | 一次设备配件 | 01 | 变压器配件 | 001 | 变压器配件,吸湿器 | 变压器配件-类型:吸湿器 | 变压器配件，吸湿器，硅胶容量:29KG | 个 | 1 | B00H-500140457-00001 | 2022/08/31 | 买方指定仓库地面交货
777 | 044002053600630 | 009绕组温度计及吸湿器 | 包1 | 500140434 | 物资配件 | 92 | 一次设备配件 | 01 | 变压器配件 | 001 | 变压器配件,吸湿器 | 变压器配件-类型:吸湿器 | 变压器配件，吸湿器,35KG | 个 | 1 | B00H-500140457-00001 | 2022/08/31 | 买方指定仓库地面交货
778 | 044002053600640 | 009绕组温度计及吸湿器 | 包1 | 500140434 | 物资配件 | 92 | 一次设备配件 | 01 | 变压器配件 | 001 | 变压器配件,吸湿器 | 变压器配件-类型:吸湿器 | 变压器配件，吸湿器，硅胶容量:6KG | 个 | 1 | B00H-500140457-00001 | 2022/08/31 | 买方指定仓库地面交货
779 | 044002053600650 | 009绕组温度计及吸湿器 | 包1 | 500140434 | 物资配件 | 92 | 一次设备配件 | 01 | 变压器配件 | 001 | 变压器配件,吸湿器 | 变压器配件-类型:吸湿器 | 变压器配件，吸湿器，1KG STB TRIANGULAR RS485 GLASS | 个 | 15 | B00H-500140457-00001 | 2022/08/31 | 买方指定仓库地面交货
780 | 044002053600660 | 009绕组温度计及吸湿器 | 包1 | 500140434 | 物资配件 | 92 | 一次设备配件 | 01 | 变压器配件 | 001 | 变压器配件,吸湿器 | 变压器配件-类型:吸湿器 | 变压器配件，2KG STB TRIANGULAR RS485 GLASS | 个 | 10 | B00H-500140457-00001 | 2022/08/31 | 买方指定仓库地面交货
781 | 044002053600330 | 010有载调压分接开关及油流继电器 | 包1 | 500140432 | 物资配件 | 92 | 一次设备配件 | 01 | 变压器配件 | 001 | 变压器配件,变压器有载调压分接开关 | 变压器配件-类型:变压器有载调压分接开关 | 变压器有载调压分接开关,HMC-30，上海华明 | 个 | 1 | B00H-500140457-00001 | 2022/08/31 | 买方指定仓库地面交货
782 | 044002053600340 | 010有载调压分接开关及油流继电器 | 包1 | 500140432 | 物资配件 | 92 | 一次设备配件 | 01 | 变压器配件 | 001 | 变压器配件,变压器有载调压分接开关 | 变压器配件-类型:变压器有载调压分接开关 | 变压器有载调压分接开关,CMIII-500Y/63C-10193W，上海华明 | 个 | 1 | B00H-500140457-00001 | 2022/08/31 | 买方指定仓库地面交货
783 | 044002053600350 | 010有载调压分接开关及油流继电器 | 包1 | 500140432 | 物资配件 | 92 | 一次设备配件 | 01 | 变压器配件 | 001 | 变压器配件,变压器有载调压分接开关 | 变压器配件-类型:变压器有载调压分接开关 | 变压器有载调压分接开关，型号:ZY1-III500/100D，贵州长征 | 个 | 1 | B00H-500140457-00001 | 2022/08/31 | 买方指定仓库地面交货
784 | 044002053600360 | 010有载调压分接开关及油流继电器 | 包1 | 500140432 | 物资配件 | 92 | 一次设备配件 | 01 | 变压器配件 | 001 | 变压器配件,变压器有载调压分接开关 | 变压器配件-类型:变压器有载调压分接开关 | 变压器有载调压分接开关，型号:OFT-2，哈尔滨朗斯电力设备有限公司 | 个 | 1 | B00H-500140457-00001 | 2022/08/31 | 买方指定仓库地面交货
785 | 044002053600370 | 010有载调压分接开关及油流继电器 | 包1 | 500140432 | 物资配件 | 92 | 一次设备配件 | 01 | 变压器配件 | 001 | 变压器配件,变压器有载调压分接开关 | 变压器配件-类型:变压器有载调压分接开关 | 变压器有载调压分接开关，型号:ZY1A-III500/110D，贵州长征 | 个 | 1 | B00H-500140457-00001 | 2022/08/31 | 买方指定仓库地面交货
786 | 044002053600380 | 010有载调压分接开关及油流继电器 | 包1 | 500140432 | 物资配件 | 92 | 一次设备配件 | 01 | 变压器配件 | 001 | 变压器配件,变压器有载调压分接开关 | 变压器配件-类型:变压器有载调压分接开关 | 变压器有载调压分接开关,VIII-350Y/60-10193W，德国MR公司 | 个 | 1 | B00H-500140457-00001 | 2022/08/31 | 买方指定仓库地面交货
787 | 044002053600390 | 010有载调压分接开关及油流继电器 | 包1 | 500140432 | 物资配件 | 92 | 一次设备配件 | 01 | 变压器配件 | 001 | 变压器配件,变压器有载调压分接开关 | 变压器配件-类型:变压器有载调压分接开关 | 变压器有载调压分接开关,CVIII-350Y/63-10193W，上海华明 | 个 | 1 | B00H-500140457-00001 | 2022/08/31 | 买方指定仓库地面交货
788 | 044002053600400 | 010有载调压分接开关及油流继电器 | 包1 | 500140432 | 物资配件 | 92 | 一次设备配件 | 01 | 变压器配件 | 001 | 变压器配件,变压器有载调压分接开关 | 变压器配件-类型:变压器有载调压分接开关 | 变压器有载调压分接开关，型号:CVIII-350Y/63-10151W，上海华明 | 个 | 1 | B00H-500140457-00001 | 2022/08/31 | 买方指定仓库地面交货
789 | 044002053600410 | 010有载调压分接开关及油流继电器 | 包1 | 500140432 | 物资配件 | 92 | 一次设备配件 | 01 | 变压器配件 | 001 | 变压器配件,变压器有载调压分接开关 | 变压器配件-类型:变压器有载调压分接开关 | 变压器有载调压分接开关,CMⅢ-600Y/110D-10193W，上海华明 | 个 | 1 | B00H-500140457-00001 | 2022/08/31 | 买方指定仓库地面交货
790 | 044002053600420 | 010有载调压分接开关及油流继电器 | 包1 | 500140432 | 物资配件 | 92 | 一次设备配件 | 01 | 变压器配件 | 001 | 变压器配件,变压器有载调压分接开关 | 变压器配件-类型:变压器有载调压分接开关 | 变压器有载调压分接开关,RE3000-245/D-LG191W，德国MR公司 | 个 | 1 | B00H-500140457-00001 | 2022/08/31 | 买方指定仓库地面交货
791 | 044002053600430 | 010有载调压分接开关及油流继电器 | 包1 | 500140432 | 物资配件 | 92 | 一次设备配件 | 01 | 变压器配件 | 001 | 变压器配件,变压器有载调压分接开关 | 变压器配件-类型:变压器有载调压分接开关 | 变压器有载调压分接开关，VIII-350D-76-100090，德国MR公司 | 个 | 1 | B00H-500140457-00001 | 2022/08/31 | 买方指定仓库地面交货
792 | 044002053600440 | 010有载调压分接开关及油流继电器 | 包1 | 500140432 | 物资配件 | 92 | 一次设备配件 | 01 | 变压器配件 | 001 | 变压器配件,变压器有载调压分接开关 | 变压器配件-类型:变压器有载调压分接开关 | 变压器有载调压分接开关，型号:DCJ10，上海华明 | 个 | 1 | B00H-500140457-00001 | 2022/08/31 | 买方指定仓库地面交货
793 | 044002053600450 | 010有载调压分接开关及油流继电器 | 包1 | 500140432 | 物资配件 | 92 | 一次设备配件 | 01 | 变压器配件 | 001 | 变压器配件,变压器有载调压分接开关 | 变压器配件-类型:变压器有载调压分接开关 | 有载调压分接开关机构箱通用性型号 | 个 | 4 | B00H-500140457-00001 | 2022/08/31 | 买方指定仓库地面交货
794 | 044002053600460 | 010有载调压分接开关及油流继电器 | 包1 | 500140432 | 物资配件 | 92 | 一次设备配件 | 01 | 变压器配件 | 001 | 变压器配件,变压器有载调压分接开关 | 变压器配件-类型:变压器有载调压分接开关 | 变压器有载调压分接开关在线取油装置，配用各种变压器用，各种有载开关的在线取油，ZXQY-1-2 | 个 | 80 | B00H-500140457-00001 | 2022/08/31 | 买方指定仓库地面交货
795 | 044002053600470 | 010有载调压分接开关及油流继电器 | 包1 | 500140432 | 物资配件 | 92 | 一次设备配件 | 01 | 变压器配件 | 001 | 变压器配件,变压器有载调压分接开关 | 变压器配件-类型:变压器有载调压分接开关 | 变压器有载开关精准取样装置，AKW-100 | 个 | 100 | B00H-500140457-00001 | 2022/08/31 | 买方指定仓库地面交货
796 | 044002053600670 | 010有载调压分接开关及油流继电器 | 包1 | 500140446 | 物资配件 | 92 | 一次设备配件 | 01 | 变压器配件 | 001 | 变压器配件,油流继电器 | 变压器配件-类型:油流继电器 | 油流继电器,YJ1-150/135,动作流量定值：101㎥/H返回流量定值：67.5㎥/H，沈阳四兴继电器 | 个 | 1 | B00H-500140457-00001 | 2022/08/31 | 买方指定仓库地面交货
797 | 044002053600680 | 010有载调压分接开关及油流继电器 | 包1 | 500140446 | 物资配件 | 92 | 一次设备配件 | 01 | 变压器配件 | 001 | 变压器配件,油流继电器 | 变压器配件-类型:油流继电器 | 油流继电器,YJ-150/55，沈阳变压器厂八分厂 | 个 | 1 | B00H-500140457-00001 | 2022/08/31 | 买方指定仓库地面交货
798 | 044002053600690 | 010有载调压分接开关及油流继电器 | 包1 | 500140446 | 物资配件 | 92 | 一次设备配件 | 01 | 变压器配件 | 001 | 变压器配件,油流继电器 | 变压器配件-类型:油流继电器 | 速动油压继电器，SYJ9-50-20TH,沈阳科奇电器有限公司 | 个 | 2 | B00H-500140457-00001 | 2022/08/31 | 买方指定仓库地面交货
799 | 044002053600700 | 010有载调压分接开关及油流继电器 | 包1 | 500140446 | 物资配件 | 92 | 一次设备配件 | 01 | 变压器配件 | 001 | 变压器配件,油流继电器 | 变压器配件-类型:油流继电器 | 油流继电器,YJ2-150/135YS,动作流量定值：101㎥/H。保护流量定值：75㎥/H，沈阳金钟电器 | 个 | 1 | B00H-500140457-00001 | 2022/08/31 | 买方指定仓库地面交货
800 | 044002053600710 | 010有载调压分接开关及油流继电器 | 包1 | 500140446 | 物资配件 | 92 | 一次设备配件 | 01 | 变压器配件 | 001 | 变压器配件,油流继电器 | 变压器配件-类型:油流继电器 | FLOW GAUGE 1-5INOZ 7J02 | 个 | 20 | B00H-500140457-00001 | 2022/08/31 | 买方指定仓库地面交货
801 | 044002053600720 | 010有载调压分接开关及油流继电器 | 包1 | 500140446 | 物资配件 | 92 | 一次设备配件 | 01 | 变压器配件 | 001 | 变压器配件,油流继电器 | 变压器配件-类型:油流继电器 | FLOW GAUGE 1-5INOZ 7Q05 | 个 | 20 | B00H-500140457-00001 | 2022/08/31 | 买方指定仓库地面交货
802 | 044002053600730 | 010有载调压分接开关及油流继电器 | 包1 | 500140446 | 物资配件 | 92 | 一次设备配件 | 01 | 变压器配件 | 001 | 变压器配件,油流继电器 | 变压器配件-类型:油流继电器 | FLOW GAUGE 4-8INOZ 7Q05 | 个 | 20 | B00H-500140457-00001 | 2022/08/31 | 买方指定仓库地面交货
803 | 044002053600740 | 010有载调压分接开关及油流继电器 | 包1 | 500140446 | 物资配件 | 92 | 一次设备配件 | 01 | 变压器配件 | 001 | 变压器配件,油流继电器 | 变压器配件-类型:油流继电器 | FLOW GAUGE 4-8INOZ 7J02 | 个 | 10 | B00H-500140457-00001 | 2022/08/31 | 买方指定仓库地面交货
804 | 044002047900370 | 011变压器配件 | 包1 | 500140423 | 物资配件 | 92 | 一次设备配件 | 01 | 变压器配件 | 001 | 变压器配件,变压器有载分接开关在线滤油装置 | 变压器配件-类型:变压器有载分接开关在线滤油装置 | 变压器有载分接开关在线滤油装置,RX-LYJ-1/T,陕西日新电气电机功率 500W 额定流量 4~6L/MIN，过滤杂质滤芯精度 ≤1ΜM 杂质吸纳量 100G | 个 | 2 | B00H-500140457-00001 | 2022/08/31 | 买方指定仓库地面交货
805 | 044002047900380 | 011变压器配件 | 包1 | 500140423 | 物资配件 | 92 | 一次设备配件 | 01 | 变压器配件 | 001 | 变压器配件,变压器有载分接开关在线滤油装置 | 变压器配件-类型:变压器有载分接开关在线滤油装置 | 变压器有载分接开关在线滤油装置,RX-LYJ-2,陕西日新电气,电机功率 500W 额定流量 4~6L/MIN ，过滤杂质滤芯精度 ≤1ΜM 杂质吸纳量 100G | 个 | 2 | B00H-500140457-00001 | 2022/08/31 | 买方指定仓库地面交货
806 | 044002047900390 | 011变压器配件 | 包1 | 500140427 | 物资配件 | 92 | 一次设备配件 | 01 | 变压器配件 | 001 | 变压器配件,温湿度控制器 | 变压器配件-类型:温湿度控制器 | 温湿度控制器,RT-CS-60,四川瑞霆,电气设备运行环境的温度及湿度的监测和控制、封闭柜体自动除湿。 | 个 | 25 | B00H-500140457-00001 | 2022/08/31 | 买方指定仓库地面交货
807 | 044002053500960 | 011变压器配件 | 包1 | 500140412 | 物资配件 | 92 | 一次设备配件 | 01 | 变压器配件 | 001 | 变压器配件,油枕 | 变压器配件-类型:油枕 | 油枕，型号:SFS8-50000/110，沈阳变压器有限公司 | 个 | 1 | B00H-500140457-00001 | 2022/08/31 | 买方指定仓库地面交货
808 | 044002053500970 | 011变压器配件 | 包1 | 500140412 | 物资配件 | 92 | 一次设备配件 | 01 | 变压器配件 | 001 | 变压器配件,油枕 | 变压器配件-类型:油枕 | 油枕，型号:DG1-4，西安西电变压器有限责任公司 | 个 | 1 | B00H-500140457-00001 | 2022/08/31 | 买方指定仓库地面交货
809 | 044002053500980 | 011变压器配件 | 包1 | 500140412 | 物资配件 | 92 | 一次设备配件 | 01 | 变压器配件 | 001 | 变压器配件,油枕 | 变压器配件-类型:油枕 | 油枕，型号:DG1-4，沈阳变压器有限公司 | 个 | 1 | B00H-500140457-00001 | 2022/08/31 | 买方指定仓库地面交货
810 | 044002053500990 | 011变压器配件 | 包1 | 500140412 | 物资配件 | 92 | 一次设备配件 | 01 | 变压器配件 | 001 | 变压器配件,油枕 | 变压器配件-类型:油枕 | 油枕，型号:HTCYG，沈阳环泰 | 个 | 1 | B00H-500140457-00001 | 2022/08/31 | 买方指定仓库地面交货
811 | 044002053501000 | 011变压器配件 | 包1 | 500140412 | 物资配件 | 92 | 一次设备配件 | 01 | 变压器配件 | 001 | 变压器配件,油枕 | 变压器配件-类型:油枕 | 油枕，型号:BP1A-IIC，沈阳海为电器有限公司 | 个 | 1 | B00H-500140457-00001 | 2022/08/31 | 买方指定仓库地面交货
812 | 044002053501010 | 011变压器配件 | 包1 | 500140412 | 物资配件 | 92 | 一次设备配件 | 01 | 变压器配件 | 001 | 变压器配件,油枕 | 变压器配件-类型:油枕 | 油枕，型号:BP1A-ⅢB，沈阳海为电器有限公司 | 个 | 1 | B00H-500140457-00001 | 2022/08/31 | 买方指定仓库地面交货
813 | 044002053501020 | 011变压器配件 | 包1 | 500140412 | 物资配件 | 92 | 一次设备配件 | 01 | 变压器配件 | 001 | 变压器配件,油枕 | 变压器配件-类型:油枕 | 油枕，型号:SFZ7-31500/110，常州变压器厂 | 个 | 1 | B00H-500140457-00001 | 2022/08/31 | 买方指定仓库地面交货
814 | 044002053501030 | 011变压器配件 | 包1 | 500140412 | 物资配件 | 92 | 一次设备配件 | 01 | 变压器配件 | 001 | 变压器配件,油枕 | 变压器配件-类型:油枕 | 油枕，型号:BP1-WB940-4200，沈阳方达 | 个 | 1 | B00H-500140457-00001 | 2022/08/31 | 买方指定仓库地面交货
815 | 044002053501040 | 011变压器配件 | 包1 | 500140412 | 物资配件 | 92 | 一次设备配件 | 01 | 变压器配件 | 001 | 变压器配件,油枕 | 变压器配件-类型:油枕 | 油枕，型号:BP1-Ⅲ×B，长沙泰时电气设备 | 个 | 1 | B00H-500140457-00001 | 2022/08/31 | 买方指定仓库地面交货
816 | 044002053501050 | 011变压器配件 | 包1 | 500140412 | 物资配件 | 92 | 一次设备配件 | 01 | 变压器配件 | 001 | 变压器配件,油枕 | 变压器配件-类型:油枕 | 油枕，型号:HTCYG，沈阳方达 | 个 | 2 | B00H-500140457-00001 | 2022/08/31 | 买方指定仓库地面交货
817 | 044002053501060 | 011变压器配件 | 包1 | 500140412 | 物资配件 | 92 | 一次设备配件 | 01 | 变压器配件 | 001 | 变压器配件,油枕 | 变压器配件-类型:油枕 | 油枕，型号:BP1-WB940-4200，常州变压器厂 | 个 | 1 | B00H-500140457-00001 | 2022/08/31 | 买方指定仓库地面交货
818 | 044002053501070 | 011变压器配件 | 包1 | 500140412 | 物资配件 | 92 | 一次设备配件 | 01 | 变压器配件 | 001 | 变压器配件,油枕 | 变压器配件-类型:油枕 | 油枕，型号:BP1A-ⅢB，沈阳变压器有限公司 | 个 | 1 | B00H-500140457-00001 | 2022/08/31 | 买方指定仓库地面交货
819 | 044002053501450 | 011变压器配件 | 包1 | 500140414 | 物资配件 | 92 | 一次设备配件 | 01 | 变压器配件 | 001 | 变压器配件,风扇 | 变压器配件-类型:风扇 | 变压器配件，风扇，型号:DBF-5Q6，长春第二电机厂 | 个 | 1 | B00H-500140457-00001 | 2022/08/31 | 买方指定仓库地面交货
820 | 044002053501460 | 011变压器配件 | 包1 | 500140414 | 物资配件 | 92 | 一次设备配件 | 01 | 变压器配件 | 001 | 变压器配件,风扇 | 变压器配件-类型:风扇 | 变压器配件，风扇，型号:DBF2-5Q8，长春第二电机厂 | 个 | 1 | B00H-500140457-00001 | 2022/08/31 | 买方指定仓库地面交货
821 | 044002053501470 | 011变压器配件 | 包1 | 500140414 | 物资配件 | 92 | 一次设备配件 | 01 | 变压器配件 | 001 | 变压器配件,风扇 | 变压器配件-类型:风扇 | 变压器配件,风扇,BLF-7，长春第二电机厂 | 个 | 1 | B00H-500140457-00001 | 2022/08/31 | 买方指定仓库地面交货
822 | 044002053501480 | 011变压器配件 | 包1 | 500140414 | 物资配件 | 92 | 一次设备配件 | 01 | 变压器配件 | 001 | 变压器配件,风扇 | 变压器配件-类型:风扇 | 变压器配件，风扇，型号:DBF-9Q6,电压：380V,电流：4.5A,转速：960R/MIN,功率：1.5W，风量16000M3/H，叶轮直径：900MM，北京富特 | 个 | 1 | B00H-500140457-00001 | 2022/08/31 | 买方指定仓库地面交货
823 | 044002053501490 | 011变压器配件 | 包1 | 500140414 | 物资配件 | 92 | 一次设备配件 | 01 | 变压器配件 | 001 | 变压器配件,风扇 | 变压器配件-类型:风扇 | 变压器配件，风扇,DBF3BB-9Q8，长春第二电机厂 | 个 | 1 | B00H-500140457-00001 | 2022/08/31 | 买方指定仓库地面交货
824 | 044002053501500 | 011变压器配件 | 包1 | 500140414 | 物资配件 | 92 | 一次设备配件 | 01 | 变压器配件 | 001 | 变压器配件,风扇 | 变压器配件-类型:风扇 | 变压器配件，冷却风扇，Y100-180，V.T.V MOTOR | 个 | 5 | B00H-500140457-00001 | 2022/08/31 | 买方指定仓库地面交货
825 | 044002053501510 | 011变压器配件 | 包1 | 500140414 | 物资配件 | 92 | 一次设备配件 | 01 | 变压器配件 | 001 | 变压器配件,风扇 | 变压器配件-类型:风扇 | 变压器配件，风扇，干式变轴流风机，GF-DD582-155，干式变压器横流式冷却风机，西安晨峰机电设备有限公司 | 个 | 2 | B00H-500140457-00001 | 2022/08/31 | 买方指定仓库地面交货
826 | 044002053501900 | 011变压器配件 | 包1 | 500140421 | 物资配件 | 92 | 一次设备配件 | 01 | 变压器配件 | 001 | 变压器配件,油位计 | 变压器配件-类型:油位计 | 变压器配件，油位计，型号:MC1-2090Y1，沈阳特种电器 | 个 | 10 | B00H-500140457-00001 | 2022/08/31 | 买方指定仓库地面交货
827 | 044002053501910 | 011变压器配件 | 包1 | 500140421 | 物资配件 | 92 | 一次设备配件 | 01 | 变压器配件 | 001 | 变压器配件,油位计 | 变压器配件-类型:油位计 | 变压器配件，油位计，型号:YZF2-200TH，沈阳金城仪表 | 个 | 1 | B00H-500140457-00001 | 2022/08/31 | 买方指定仓库地面交货
828 | 044002053501920 | 011变压器配件 | 包1 | 500140421 | 物资配件 | 92 | 一次设备配件 | 01 | 变压器配件 | 001 | 变压器配件,油位计 | 变压器配件-类型:油位计 | 变压器配件，油位计，型号:YZF-175，沈阳特种电器 | 个 | 1 | B00H-500140457-00001 | 2022/08/31 | 买方指定仓库地面交货
829 | 044002053501930 | 011变压器配件 | 包1 | 500140421 | 物资配件 | 92 | 一次设备配件 | 01 | 变压器配件 | 001 | 变压器配件,油位计 | 变压器配件-类型:油位计 | 变压器配件，油位计，型号:8KA.449.ON(DW13-35)，西安变压器厂 | 个 | 1 | B00H-500140457-00001 | 2022/08/31 | 买方指定仓库地面交货
830 | 044002053501940 | 011变压器配件 | 包1 | 500140421 | 物资配件 | 92 | 一次设备配件 | 01 | 变压器配件 | 001 | 变压器配件,油位计 | 变压器配件-类型:油位计 | 变压器配件，油位计,UZF2-250，沈阳长庆电力电器 | 个 | 1 | B00H-500140457-00001 | 2022/08/31 | 买方指定仓库地面交货
831 | 044002053501950 | 011变压器配件 | 包1 | 500140421 | 物资配件 | 92 | 一次设备配件 | 01 | 变压器配件 | 001 | 变压器配件,油位计 | 变压器配件-类型:油位计 | 变压器配件，油位计，型号:YZF-175，沈阳金城仪表 | 个 | 1 | B00H-500140457-00001 | 2022/08/31 | 买方指定仓库地面交货
832 | 044002053501960 | 011变压器配件 | 包1 | 500140421 | 物资配件 | 92 | 一次设备配件 | 01 | 变压器配件 | 001 | 变压器配件,油位计 | 变压器配件-类型:油位计 | 变压器配件，油位计,YZF2-175，沈阳特种电器 | 个 | 1 | B00H-500140457-00001 | 2022/08/31 | 买方指定仓库地面交货
833 | 044002053501970 | 011变压器配件 | 包1 | 500140421 | 物资配件 | 92 | 一次设备配件 | 01 | 变压器配件 | 001 | 变压器配件,油位计 | 变压器配件-类型:油位计 | 变压器配件，油位计，型号:YZF3-200，沈阳特种电器 | 个 | 1 | B00H-500140457-00001 | 2022/08/31 | 买方指定仓库地面交货
834 | 044002053501980 | 011变压器配件 | 包1 | 500140421 | 物资配件 | 92 | 一次设备配件 | 01 | 变压器配件 | 001 | 变压器配件,油位计 | 变压器配件-类型:油位计 | 变压器配件，油位计，型号:YXL60，无锡凯丰压力表有限公司 | 个 | 1 | B00H-500140457-00001 | 2022/08/31 | 买方指定仓库地面交货
835 | 044002053501990 | 011变压器配件 | 包1 | 500140421 | 物资配件 | 92 | 一次设备配件 | 01 | 变压器配件 | 001 | 变压器配件,油位计 | 变压器配件-类型:油位计 | 变压器配件，油位计，型号:YZF2-200TH,沈阳特种电器 | 个 | 1 | B00H-500140457-00001 | 2022/08/31 | 买方指定仓库地面交货
836 | 044002053502000 | 011变压器配件 | 包1 | 500140421 | 物资配件 | 92 | 一次设备配件 | 01 | 变压器配件 | 001 | 变压器配件,油位计 | 变压器配件-类型:油位计 | 变压器配件，油位计，型号:YZF2-250，ABB | 个 | 1 | B00H-500140457-00001 | 2022/08/31 | 买方指定仓库地面交货
837 | 044002053502010 | 011变压器配件 | 包1 | 500140421 | 物资配件 | 92 | 一次设备配件 | 01 | 变压器配件 | 001 | 变压器配件,油位计 | 变压器配件-类型:油位计 | 变压器配件，油位计,YZF2-250,高低油位报警，ABB | 个 | 1 | B00H-500140457-00001 | 2022/08/31 | 买方指定仓库地面交货
838 | 044002053502020 | 011变压器配件 | 包1 | 500140421 | 物资配件 | 92 | 一次设备配件 | 01 | 变压器配件 | 001 | 变压器配件,油位计 | 变压器配件-类型:油位计 | 变压器配件，油位计，型号:YF-250，保定变压器配件 | 个 | 1 | B00H-500140457-00001 | 2022/08/31 | 买方指定仓库地面交货
839 | 044002053502030 | 011变压器配件 | 包1 | 500140421 | 物资配件 | 92 | 一次设备配件 | 01 | 变压器配件 | 001 | 变压器配件,油位计 | 变压器配件-类型:油位计 | 变压器配件，油位计，型号:YZF-175，西安变压器厂 | 个 | 1 | B00H-500140457-00001 | 2022/08/31 | 买方指定仓库地面交货
840 | 044002053502040 | 011变压器配件 | 包1 | 500140421 | 物资配件 | 92 | 一次设备配件 | 01 | 变压器配件 | 001 | 变压器配件,油位计 | 变压器配件-类型:油位计 | 变压器配件，油位计，型号:YZF-175，MESSKO | 个 | 1 | B00H-500140457-00001 | 2022/08/31 | 买方指定仓库地面交货
841 | 044002053502050 | 011变压器配件 | 包1 | 500140421 | 物资配件 | 92 | 一次设备配件 | 01 | 变压器配件 | 001 | 变压器配件,油位计 | 变压器配件-类型:油位计 | 变压器配件，油位计，型号:YZF2-175，沈阳四兴继电器制造有限公司 | 个 | 1 | B00H-500140457-00001 | 2022/08/31 | 买方指定仓库地面交货
842 | 044002053502060 | 011变压器配件 | 包1 | 500140421 | 物资配件 | 92 | 一次设备配件 | 01 | 变压器配件 | 001 | 变压器配件,油位计 | 变压器配件-类型:油位计 | 变压器配件，油位计，型号:UZB-250，西安变压器厂 | 个 | 1 | B00H-500140457-00001 | 2022/08/31 | 买方指定仓库地面交货
843 | 044002053502070 | 011变压器配件 | 包1 | 500140421 | 物资配件 | 92 | 一次设备配件 | 01 | 变压器配件 | 001 | 变压器配件,油位计 | 变压器配件-类型:油位计 | 变压器配件，油位计，型号:UZF-175，西安变压器厂 | 个 | 1 | B00H-500140457-00001 | 2022/08/31 | 买方指定仓库地面交货
844 | 044002053502080 | 011变压器配件 | 包1 | 500140421 | 物资配件 | 92 | 一次设备配件 | 01 | 变压器配件 | 001 | 变压器配件,油位计 | 变压器配件-类型:油位计 | 变压器配件，油位计，型号:YSF2-175，西安变压器厂 | 个 | 1 | B00H-500140457-00001 | 2022/08/31 | 买方指定仓库地面交货
845 | 044002053502090 | 011变压器配件 | 包1 | 500140421 | 物资配件 | 92 | 一次设备配件 | 01 | 变压器配件 | 001 | 变压器配件,油位计 | 变压器配件-类型:油位计 | 变压器配件，油位计，型号:YZS-250，西安变压器厂 | 个 | 1 | B00H-500140457-00001 | 2022/08/31 | 买方指定仓库地面交货
846 | 044002053502100 | 011变压器配件 | 包1 | 500140421 | 物资配件 | 92 | 一次设备配件 | 01 | 变压器配件 | 001 | 变压器配件,油位计 | 变压器配件-类型:油位计 | 变压器配件，油位计，型号:YZS2-250，西安变压器厂 | 个 | 1 | B00H-500140457-00001 | 2022/08/31 | 买方指定仓库地面交货
847 | 044002053502110 | 011变压器配件 | 包1 | 500140421 | 物资配件 | 92 | 一次设备配件 | 01 | 变压器配件 | 001 | 变压器配件,油位计 | 变压器配件-类型:油位计 | 变压器配件，油位计，型号:UZF-200TH，西安变压器厂 | 个 | 1 | B00H-500140457-00001 | 2022/08/31 | 买方指定仓库地面交货
848 | 044002053502120 | 011变压器配件 | 包1 | 500140421 | 物资配件 | 92 | 一次设备配件 | 01 | 变压器配件 | 001 | 变压器配件,油位计 | 变压器配件-类型:油位计 | 变压器配件，油位计，型号:YZF2-140，西安变压器厂 | 个 | 1 | B00H-500140457-00001 | 2022/08/31 | 买方指定仓库地面交货
849 | 044002053502130 | 011变压器配件 | 包1 | 500140421 | 物资配件 | 92 | 一次设备配件 | 01 | 变压器配件 | 001 | 变压器配件,油位计 | 变压器配件-类型:油位计 | 变压器配件，油位计，型号:YXL60，西安变压器厂 | 个 | 1 | B00H-500140457-00001 | 2022/08/31 | 买方指定仓库地面交货
850 | 044002053502140 | 011变压器配件 | 包1 | 500140421 | 物资配件 | 92 | 一次设备配件 | 01 | 变压器配件 | 001 | 变压器配件,油位计 | 变压器配件-类型:油位计 | 变压器配件，油位计，型号:YSF2-200，西安变压器厂 | 个 | 1 | B00H-500140457-00001 | 2022/08/31 | 买方指定仓库地面交货
851 | 044002053502150 | 011变压器配件 | 包1 | 500140421 | 物资配件 | 92 | 一次设备配件 | 01 | 变压器配件 | 001 | 变压器配件,油位计 | 变压器配件-类型:油位计 | 变压器配件，油位计，型号:XK2383，西安变压器厂 | 个 | 1 | B00H-500140457-00001 | 2022/08/31 | 买方指定仓库地面交货
852 | 044002053502160 | 011变压器配件 | 包1 | 500140421 | 物资配件 | 92 | 一次设备配件 | 01 | 变压器配件 | 001 | 变压器配件,油位计 | 变压器配件-类型:油位计 | 变压器配件，油位计，型号:UZF-200，西安变压器厂 | 个 | 1 | B00H-500140457-00001 | 2022/08/31 | 买方指定仓库地面交货
853 | 044002053502170 | 011变压器配件 | 包1 | 500140421 | 物资配件 | 92 | 一次设备配件 | 01 | 变压器配件 | 001 | 变压器配件,油位计 | 变压器配件-类型:油位计 | 变压器配件，油位计，型号:YF-250，西安变压器厂 | 个 | 1 | B00H-500140457-00001 | 2022/08/31 | 买方指定仓库地面交货
854 | 044002053502180 | 011变压器配件 | 包1 | 500140421 | 物资配件 | 92 | 一次设备配件 | 01 | 变压器配件 | 001 | 变压器配件,油位计 | 变压器配件-类型:油位计 | 变压器配件，油位计，型号:YZF-90，西安变压器厂 | 个 | 1 | B00H-500140457-00001 | 2022/08/31 | 买方指定仓库地面交货
855 | 044002053502190 | 011变压器配件 | 包1 | 500140421 | 物资配件 | 92 | 一次设备配件 | 01 | 变压器配件 | 001 | 变压器配件,油位计 | 变压器配件-类型:油位计 | 变压器配件，油位计，型号:UZF-200B，西安变压器厂 | 个 | 1 | B00H-500140457-00001 | 2022/08/31 | 买方指定仓库地面交货
856 | 044002053502200 | 011变压器配件 | 包1 | 500140421 | 物资配件 | 92 | 一次设备配件 | 01 | 变压器配件 | 001 | 变压器配件,油位计 | 变压器配件-类型:油位计 | 变压器配件，油位计，型号:YZF2-250，西安变压器厂 | 个 | 1 | B00H-500140457-00001 | 2022/08/31 | 买方指定仓库地面交货
857 | 044002053502210 | 011变压器配件 | 包1 | 500140421 | 物资配件 | 92 | 一次设备配件 | 01 | 变压器配件 | 001 | 变压器配件,油位计 | 变压器配件-类型:油位计 | 变压器配件，油位计，型号:UZF-250，西安变压器厂 | 个 | 1 | B00H-500140457-00001 | 2022/08/31 | 买方指定仓库地面交货
858 | 044002053502220 | 011变压器配件 | 包1 | 500140421 | 物资配件 | 92 | 一次设备配件 | 01 | 变压器配件 | 001 | 变压器配件,油位计 | 变压器配件-类型:油位计 | 变压器配件，油位计，型号:YZF2-175TH，沈阳长庆电力电器 | 个 | 1 | B00H-500140457-00001 | 2022/08/31 | 买方指定仓库地面交货
859 | 044002053502230 | 011变压器配件 | 包1 | 500140421 | 物资配件 | 92 | 一次设备配件 | 01 | 变压器配件 | 001 | 变压器配件,油位计 | 变压器配件-类型:油位计 | 变压器配件，油位计,YZF2-250,高低油位报警，沈阳金钟 | 个 | 1 | B00H-500140457-00001 | 2022/08/31 | 买方指定仓库地面交货
860 | 044002053502240 | 011变压器配件 | 包1 | 500140421 | 物资配件 | 92 | 一次设备配件 | 01 | 变压器配件 | 001 | 变压器配件,油位计 | 变压器配件-类型:油位计 | 变压器配件，油位计,YZF4-250TH，沈阳市特种电器厂 | 个 | 1 | B00H-500140457-00001 | 2022/08/31 | 买方指定仓库地面交货
861 | 044002053502250 | 011变压器配件 | 包1 | 500140421 | 物资配件 | 92 | 一次设备配件 | 01 | 变压器配件 | 001 | 变压器配件,油位计 | 变压器配件-类型:油位计 | 变压器配件,油位计，092系列 | 个 | 10 | B00H-500140457-00001 | 2022/08/31 | 买方指定仓库地面交货
862 | 044002053502260 | 011变压器配件 | 包1 | 500140421 | 物资配件 | 92 | 一次设备配件 | 01 | 变压器配件 | 001 | 变压器配件,油位计 | 变压器配件-类型:油位计 | 变压器配件,油位计，AKM67/69系列 | 个 | 5 | B00H-500140457-00001 | 2022/08/31 | 买方指定仓库地面交货
863 | 044002053502270 | 011变压器配件 | 包1 | 500140421 | 物资配件 | 92 | 一次设备配件 | 01 | 变压器配件 | 001 | 变压器配件,油位计 | 变压器配件-类型:油位计 | 变压器配件,油位计，QUALITROL032/042系列 | 个 | 5 | B00H-500140457-00001 | 2022/08/31 | 买方指定仓库地面交货
864 | 044002053502280 | 011变压器配件 | 包1 | 500140421 | 物资配件 | 92 | 一次设备配件 | 01 | 变压器配件 | 001 | 变压器配件,油位计 | 变压器配件-类型:油位计 | 变压器配件,油位计，6M AKM OLR,AKM67/69系列 | 个 | 10 | B00H-500140457-00001 | 2022/08/31 | 买方指定仓库地面交货
865 | 044002053502290 | 011变压器配件 | 包1 | 500140421 | 物资配件 | 92 | 一次设备配件 | 01 | 变压器配件 | 001 | 变压器配件,油位计 | 变压器配件-类型:油位计 | 变压器配件,油位计，8M AKM OLR,AKM67/69系列 | 个 | 10 | B00H-500140457-00001 | 2022/08/31 | 买方指定仓库地面交货
866 | 044002053502300 | 011变压器配件 | 包1 | 500140421 | 物资配件 | 92 | 一次设备配件 | 01 | 变压器配件 | 001 | 变压器配件,油位计 | 变压器配件-类型:油位计 | 变压器配件,油位计，10M AKM OLR,AKM67/69系列 | 个 | 10 | B00H-500140457-00001 | 2022/08/31 | 买方指定仓库地面交货
867 | 044002053502310 | 011变压器配件 | 包1 | 500140421 | 物资配件 | 92 | 一次设备配件 | 01 | 变压器配件 | 001 | 变压器配件,油位计 | 变压器配件-类型:油位计 | 变压器配件,油位计，12M AKM OLR,AKM67/69系列 | 个 | 10 | B00H-500140457-00001 | 2022/08/31 | 买方指定仓库地面交货
868 | 044002053502320 | 011变压器配件 | 包1 | 500140421 | 物资配件 | 92 | 一次设备配件 | 01 | 变压器配件 | 001 | 变压器配件,油位计 | 变压器配件-类型:油位计 | 变压器配件,油位计，OIL LEVEL, REMOTE, 69 L=12 ,TD111,AKM67/69系列 | 个 | 10 | B00H-500140457-00001 | 2022/08/31 | 买方指定仓库地面交货
869 | 044002053502330 | 011变压器配件 | 包1 | 500140421 | 物资配件 | 92 | 一次设备配件 | 01 | 变压器配件 | 001 | 变压器配件,油位计 | 变压器配件-类型:油位计 | 变压器配件,油位计，OIL LEVEL, REMOTE, 69 L=10 ,TD111,AKM67/69系列 | 个 | 10 | B00H-500140457-00001 | 2022/08/31 | 买方指定仓库地面交货
870 | 044002053502340 | 011变压器配件 | 包1 | 500140421 | 物资配件 | 92 | 一次设备配件 | 01 | 变压器配件 | 001 | 变压器配件,油位计 | 变压器配件-类型:油位计 | 变压器配件,油位计，OIL LEVEL, REMOTE, L=16 M, TD111,AKM67/69系列 | 个 | 10 | B00H-500140457-00001 | 2022/08/31 | 买方指定仓库地面交货
871 | 044002053502350 | 011变压器配件 | 包1 | 500140421 | 物资配件 | 92 | 一次设备配件 | 01 | 变压器配件 | 001 | 变压器配件,油位计 | 变压器配件-类型:油位计 | 变压器配件,油位计，带有远传功能油位计,140表，圆周摆，增加4-20MA模拟输出信号。使用环境温度：-30℃~115℃，YZF2-140M | 个 | 15 | B00H-500140457-00001 | 2022/08/31 | 买方指定仓库地面交货
872 | 044002053502360 | 011变压器配件 | 包1 | 500140421 | 物资配件 | 92 | 一次设备配件 | 01 | 变压器配件 | 001 | 变压器配件,油位计 | 变压器配件-类型:油位计 | 变压器配件,油位计，带有远传功能油位计,140表，上下摆，增加4-20MA模拟输出信号。使用环境温度：-30℃~115℃，YZF3-140M | 个 | 15 | B00H-500140457-00001 | 2022/08/31 | 买方指定仓库地面交货
873 | 044002053502370 | 011变压器配件 | 包1 | 500140421 | 物资配件 | 92 | 一次设备配件 | 01 | 变压器配件 | 001 | 变压器配件,油位计 | 变压器配件-类型:油位计 | 变压器配件,油位计，带有远传功能油位计,200表，圆周摆，增加4-20MA模拟输出信号。使用环境温度：-30℃~115℃，YZF2-200M | 个 | 15 | B00H-500140457-00001 | 2022/08/31 | 买方指定仓库地面交货
874 | 044002053502380 | 011变压器配件 | 包1 | 500140421 | 物资配件 | 92 | 一次设备配件 | 01 | 变压器配件 | 001 | 变压器配件,油位计 | 变压器配件-类型:油位计 | 变压器配件,油位计，带有远传功能油位计,250表，圆周摆，增加4-20MA模拟输出信号。使用环境温度：-30℃~115℃，YZF2-250M | 个 | 15 | B00H-500140457-00001 | 2022/08/31 | 买方指定仓库地面交货
875 | 044002053502390 | 011变压器配件 | 包1 | 500140422 | 物资配件 | 92 | 一次设备配件 | 01 | 变压器配件 | 001 | 变压器配件,加热器 | 变压器配件-类型:加热器 | 变压器配件，加热器，DJR(B)150/220V/150W，天宇 | 个 | 1 | B00H-500140457-00001 | 2022/08/31 | 买方指定仓库地面交货
876 | 044002053502400 | 011变压器配件 | 包1 | 500140422 | 物资配件 | 92 | 一次设备配件 | 01 | 变压器配件 | 001 | 变压器配件,加热器 | 变压器配件-类型:加热器 | 变压器配件，加热器，型号:KF-DRM,50W，陕西兴平 | 个 | 1 | B00H-500140457-00001 | 2022/08/31 | 买方指定仓库地面交货
877 | 044002053502410 | 011变压器配件 | 包1 | 500140422 | 物资配件 | 92 | 一次设备配件 | 01 | 变压器配件 | 001 | 变压器配件,加热器 | 变压器配件-类型:加热器 | 变压器配件，加热器，型号:KF-DRM,100W，陕西兴平 | 个 | 20 | B00H-500140457-00001 | 2022/08/31 | 买方指定仓库地面交货
878 | 044002053502420 | 011变压器配件 | 包1 | 500140422 | 物资配件 | 92 | 一次设备配件 | 01 | 变压器配件 | 001 | 变压器配件,加热器 | 变压器配件-类型:加热器 | 变压器配件，加热器，型号:KF-DRM,250W，陕西兴平 | 个 | 1 | B00H-500140457-00001 | 2022/08/31 | 买方指定仓库地面交货
879 | 044002053502430 | 011变压器配件 | 包1 | 500140422 | 物资配件 | 92 | 一次设备配件 | 01 | 变压器配件 | 001 | 变压器配件,加热器 | 变压器配件-类型:加热器 | 变压器配件，加热器，型号:KF-DRM,500W，陕西兴平 | 个 | 1 | B00H-500140457-00001 | 2022/08/31 | 买方指定仓库地面交货
880 | 044002053502440 | 011变压器配件 | 包1 | 500140422 | 物资配件 | 92 | 一次设备配件 | 01 | 变压器配件 | 001 | 变压器配件,加热器 | 变压器配件-类型:加热器 | 变压器配件，加热器，JRD2-1-T，平顶山高压开关厂 | 个 | 1 | B00H-500140457-00001 | 2022/08/31 | 买方指定仓库地面交货
881 | 044002053502450 | 011变压器配件 | 包1 | 500140422 | 物资配件 | 92 | 一次设备配件 | 01 | 变压器配件 | 001 | 变压器配件,加热器 | 变压器配件-类型:加热器 | 内冷变压器配件，加热器，RXLG-S1-C/100W+8M，AC220V，广州高澜 | 个 | 2 | B00H-500140457-00001 | 2022/08/31 | 买方指定仓库地面交货
882 | 044002053502460 | 011变压器配件 | 包1 | 500140422 | 物资配件 | 92 | 一次设备配件 | 01 | 变压器配件 | 001 | 变压器配件,加热器 | 变压器配件-类型:加热器 | 变压器配件，加热器，SP-409A，西安高压开关厂 | 个 | 100 | B00H-500140457-00001 | 2022/08/31 | 买方指定仓库地面交货
883 | 044002053502470 | 011变压器配件 | 包1 | 500140422 | 物资配件 | 92 | 一次设备配件 | 01 | 变压器配件 | 001 | 变压器配件,加热器 | 变压器配件-类型:加热器 | 变压器配件，加热器，JRD2-1-T，西安高压开关厂 | 个 | 1 | B00H-500140457-00001 | 2022/08/31 | 买方指定仓库地面交货
884 | 044002053502480 | 011变压器配件 | 包1 | 500140422 | 物资配件 | 92 | 一次设备配件 | 01 | 变压器配件 | 001 | 变压器配件,加热器 | 变压器配件-类型:加热器 | 变压器配件，加热器，JRD，杭州凯源 | 个 | 1 | B00H-500140457-00001 | 2022/08/31 | 买方指定仓库地面交货
885 | 044002053502490 | 011变压器配件 | 包1 | 500140422 | 物资配件 | 92 | 一次设备配件 | 01 | 变压器配件 | 001 | 变压器配件,加热器 | 变压器配件-类型:加热器 | 变压器配件，加热器，SK3115000，西安开关厂 | 个 | 1 | B00H-500140457-00001 | 2022/08/31 | 买方指定仓库地面交货
886 | 044002053502500 | 011变压器配件 | 包1 | 500140422 | 物资配件 | 92 | 一次设备配件 | 01 | 变压器配件 | 001 | 变压器配件,加热器 | 变压器配件-类型:加热器 | 变压器配件，加热器，LM-TERN-MAX-AL，ABB | 个 | 1 | B00H-500140457-00001 | 2022/08/31 | 买方指定仓库地面交货
887 | 044002053502510 | 011变压器配件 | 包1 | 500140422 | 物资配件 | 92 | 一次设备配件 | 01 | 变压器配件 | 001 | 变压器配件,加热器 | 变压器配件-类型:加热器 | 变压器配件，加热器，JRD-R，西安远征科技电气 | 个 | 1 | B00H-500140457-00001 | 2022/08/31 | 买方指定仓库地面交货
888 | 044002053502520 | 011变压器配件 | 包1 | 500140422 | 物资配件 | 92 | 一次设备配件 | 01 | 变压器配件 | 001 | 变压器配件,加热器 | 变压器配件-类型:加热器 | 变压器配件，加热器，JRD-R，常州地创 | 个 | 1 | B00H-500140457-00001 | 2022/08/31 | 买方指定仓库地面交货
889 | 044002053502530 | 011变压器配件 | 包1 | 500140422 | 物资配件 | 92 | 一次设备配件 | 01 | 变压器配件 | 001 | 变压器配件,加热器 | 变压器配件-类型:加热器 | 变压器配件，加热器，NH-ZW-JRQ-100W/150W/220V | 个 | 3 | B00H-500140457-00001 | 2022/08/31 | 买方指定仓库地面交货
890 | 044002053502540 | 011变压器配件 | 包1 | 500140422 | 物资配件 | 92 | 一次设备配件 | 01 | 变压器配件 | 001 | 变压器配件,加热器 | 变压器配件-类型:加热器 | 变压器配件，加热器，JRQ-TY100W/150W/220V/70W | 个 | 3 | B00H-500140457-00001 | 2022/08/31 | 买方指定仓库地面交货
891 | 044002053502550 | 011变压器配件 | 包1 | 500140422 | 物资配件 | 92 | 一次设备配件 | 01 | 变压器配件 | 001 | 变压器配件,加热器 | 变压器配件-类型:加热器 | 变压器配件，加热器，RX-JRB100W | 个 | 1 | B00H-500140457-00001 | 2022/08/31 | 买方指定仓库地面交货
892 | 044002053502560 | 011变压器配件 | 包1 | 500140422 | 物资配件 | 92 | 一次设备配件 | 01 | 变压器配件 | 001 | 变压器配件,加热器 | 变压器配件-类型:加热器 | 变压器配件，加热器，RX-JRB150W | 个 | 1 | B00H-500140457-00001 | 2022/08/31 | 买方指定仓库地面交货
893 | 044002053502570 | 011变压器配件 | 包1 | 500140422 | 物资配件 | 92 | 一次设备配件 | 01 | 变压器配件 | 001 | 变压器配件,加热器 | 变压器配件-类型:加热器 | 变压器配件，加热器，RX-JRB-HS100W/220V/150W | 个 | 1 | B00H-500140457-00001 | 2022/08/31 | 买方指定仓库地面交货
894 | 044002053502580 | 011变压器配件 | 包1 | 500140422 | 物资配件 | 92 | 一次设备配件 | 01 | 变压器配件 | 001 | 变压器配件,加热器 | 变压器配件-类型:加热器 | 变压器配件，加热器，RX-JRB-HS100W/220V/150W，陕西日新电气设备有限公司 | 个 | 1 | B00H-500140457-00001 | 2022/08/31 | 买方指定仓库地面交货
895 | 044002053502590 | 011变压器配件 | 包1 | 500140423 | 物资配件 | 92 | 一次设备配件 | 01 | 变压器配件 | 001 | 变压器配件,变压器有载分接开关在线滤油装置 | 变压器配件-类型:变压器有载分接开关在线滤油装置 | 变压器有载分接开关在线滤油装置-型号:OFT-2，哈尔滨朗斯电力有限公司 | 个 | 1 | B00H-500140457-00001 | 2022/08/31 | 买方指定仓库地面交货
896 | 044002053502600 | 011变压器配件 | 包1 | 500140423 | 物资配件 | 92 | 一次设备配件 | 01 | 变压器配件 | 001 | 变压器配件,变压器有载分接开关在线滤油装置 | 变压器配件-类型:变压器有载分接开关在线滤油装置 | 变压器有载分接开关在线滤油装置，ZKJ-5，西安赛普瑞有限公司 | 个 | 1 | B00H-500140457-00001 | 2022/08/31 | 买方指定仓库地面交货
897 | 044002053502610 | 011变压器配件 | 包1 | 500140423 | 物资配件 | 92 | 一次设备配件 | 01 | 变压器配件 | 001 | 变压器配件,变压器有载分接开关在线滤油装置 | 变压器配件-类型:变压器有载分接开关在线滤油装置 | 变压器有载分接开关在线滤油装置，ZKJ-5，SPR-LX滤芯，西安赛普瑞有限公司 | 个 | 1 | B00H-500140457-00001 | 2022/08/31 | 买方指定仓库地面交货
898 | 044002053502620 | 011变压器配件 | 包1 | 500140423 | 物资配件 | 92 | 一次设备配件 | 01 | 变压器配件 | 001 | 变压器配件,变压器有载分接开关在线滤油装置 | 变压器配件-类型:变压器有载分接开关在线滤油装置 | 变压器有载分接开关在线滤油装置，ZKJ-5，SPR-DJ电机，西安赛普瑞有限公司 | 个 | 1 | B00H-500140457-00001 | 2022/08/31 | 买方指定仓库地面交货
899 | 044002053502630 | 011变压器配件 | 包1 | 500140423 | 物资配件 | 92 | 一次设备配件 | 01 | 变压器配件 | 001 | 变压器配件,变压器有载分接开关在线滤油装置 | 变压器配件-类型:变压器有载分接开关在线滤油装置 | 变压器有载分接开关在线滤油装置，ZKJ-5，SPR-YLB压力表，西安赛普瑞有限公司 | 个 | 1 | B00H-500140457-00001 | 2022/08/31 | 买方指定仓库地面交货
900 | 044002053502640 | 011变压器配件 | 包1 | 500140423 | 物资配件 | 92 | 一次设备配件 | 01 | 变压器配件 | 001 | 变压器配件,变压器有载分接开关在线滤油装置 | 变压器配件-类型:变压器有载分接开关在线滤油装置 | 变压器有载分接开关在线滤油装置，ZKJ-5，陕西赛普瑞电气有限公司 | 个 | 1 | B00H-500140457-00001 | 2022/08/31 | 买方指定仓库地面交货
901 | 044002053502650 | 011变压器配件 | 包1 | 500140425 | 物资配件 | 92 | 一次设备配件 | 01 | 变压器配件 | 001 | 变压器配件,变压器胶囊 | 变压器配件-类型:变压器胶囊 | 变压器胶囊，型号:XS2-1.0KG，沈阳变压器厂 | 个 | 1 | B00H-500140457-00001 | 2022/08/31 | 买方指定仓库地面交货
902 | 044002053502660 | 011变压器配件 | 包1 | 500140425 | 物资配件 | 92 | 一次设备配件 | 01 | 变压器配件 | 001 | 变压器配件,变压器胶囊 | 变压器配件-类型:变压器胶囊 | 变压器胶囊，型号:XS2-5.0KG，沈阳变压器厂 | 个 | 1 | B00H-500140457-00001 | 2022/08/31 | 买方指定仓库地面交货
903 | 044002053502670 | 011变压器配件 | 包1 | 500140426 | 物资配件 | 92 | 一次设备配件 | 01 | 变压器配件 | 001 | 变压器配件,变压器散热器 | 变压器配件-类型:变压器散热器 | 变压器散热器，型号:JDN-200，上海思源 | 个 | 1 | B00H-500140457-00001 | 2022/08/31 | 买方指定仓库地面交货
904 | 044002053502680 | 011变压器配件 | 包1 | 500140427 | 物资配件 | 92 | 一次设备配件 | 01 | 变压器配件 | 001 | 变压器配件,温湿度控制器 | 变压器配件-类型:温湿度控制器 | 变压器配件，温湿度控制器，型号:WTZK-02，福州天宇电气 | 个 | 1 | B00H-500140457-00001 | 2022/08/31 | 买方指定仓库地面交货
905 | 044002053502690 | 011变压器配件 | 包1 | 500140427 | 物资配件 | 92 | 一次设备配件 | 01 | 变压器配件 | 001 | 变压器配件,温湿度控制器 | 变压器配件-类型:温湿度控制器 | 变压器配件，温湿度控制器，型号:WTZK-02,墙壁式温控器，福州天宇电气 | 个 | 1 | B00H-500140457-00001 | 2022/08/31 | 买方指定仓库地面交货
906 | 044002053502700 | 011变压器配件 | 包1 | 500140427 | 物资配件 | 92 | 一次设备配件 | 01 | 变压器配件 | 001 | 变压器配件,温湿度控制器 | 变压器配件-类型:温湿度控制器 | 变压器配件，温湿度控制器，型号:LWK-D2T(TH)，福州天宇电气 | 个 | 1 | B00H-500140457-00001 | 2022/08/31 | 买方指定仓库地面交货
907 | 044002053502710 | 011变压器配件 | 包1 | 500140427 | 物资配件 | 92 | 一次设备配件 | 01 | 变压器配件 | 001 | 变压器配件,温湿度控制器 | 变压器配件-类型:温湿度控制器 | 变压器配件，温湿度控制器，型号:LWK-Z2T8(TH)-AC220V3A×2，福州天宇电气 | 个 | 1 | B00H-500140457-00001 | 2022/08/31 | 买方指定仓库地面交货
908 | 044002053502720 | 011变压器配件 | 包1 | 500140427 | 物资配件 | 92 | 一次设备配件 | 01 | 变压器配件 | 001 | 变压器配件,温湿度控制器 | 变压器配件-类型:温湿度控制器 | 变压器配件，温湿度控制器，型号:H2K-K(TH)，西安西电变压器有限责任公司 | 个 | 1 | B00H-500140457-00001 | 2022/08/31 | 买方指定仓库地面交货
909 | 044002053502730 | 011变压器配件 | 包1 | 500140427 | 物资配件 | 92 | 一次设备配件 | 01 | 变压器配件 | 001 | 变压器配件,温湿度控制器 | 变压器配件-类型:温湿度控制器 | 变压器配件，温湿度控制器，型号:LD-B10-10D，西安西电变压器有限责任公司 | 个 | 1 | B00H-500140457-00001 | 2022/08/31 | 买方指定仓库地面交货
910 | 044002053502740 | 011变压器配件 | 包1 | 500140427 | 物资配件 | 92 | 一次设备配件 | 01 | 变压器配件 | 001 | 变压器配件,温湿度控制器 | 变压器配件-类型:温湿度控制器 | 变压器配件，温湿度控制器，型号:BWY(WTYKK)-803ATH，杭州华立 | 个 | 10 | B00H-500140457-00001 | 2022/08/31 | 买方指定仓库地面交货
911 | 044002053502750 | 011变压器配件 | 包1 | 500140427 | 物资配件 | 92 | 一次设备配件 | 01 | 变压器配件 | 001 | 变压器配件,温湿度控制器 | 变压器配件-类型:温湿度控制器 | 变压器配件，温湿度控制器，型号:BWY(WTYKK)-804L6F15B+G420，上海科宏 | 个 | 1 | B00H-500140457-00001 | 2022/08/31 | 买方指定仓库地面交货
912 | 044002053502760 | 011变压器配件 | 包1 | 500140427 | 物资配件 | 92 | 一次设备配件 | 01 | 变压器配件 | 001 | 变压器配件,温湿度控制器 | 变压器配件-类型:温湿度控制器 | 变压器配件，温湿度控制器，型号:KS-1A,西安西电变压器有限责任公司 | 个 | 2 | B00H-500140457-00001 | 2022/08/31 | 买方指定仓库地面交货
913 | 044002053502770 | 011变压器配件 | 包1 | 500140427 | 物资配件 | 92 | 一次设备配件 | 01 | 变压器配件 | 001 | 变压器配件,温湿度控制器 | 变压器配件-类型:温湿度控制器 | 变压器配件，温湿度控制器，型号:KS-3-2，湖南省三达电子 | 个 | 1 | B00H-500140457-00001 | 2022/08/31 | 买方指定仓库地面交货
914 | 044002053502780 | 011变压器配件 | 包1 | 500140427 | 物资配件 | 92 | 一次设备配件 | 01 | 变压器配件 | 001 | 变压器配件,温湿度控制器 | 变压器配件-类型:温湿度控制器 | 变压器配件，温湿度控制器，型号:KT-11E，常州科天 | 个 | 1 | B00H-500140457-00001 | 2022/08/31 | 买方指定仓库地面交货
915 | 044002053502790 | 011变压器配件 | 包1 | 500140427 | 物资配件 | 92 | 一次设备配件 | 01 | 变压器配件 | 001 | 变压器配件,温湿度控制器 | 变压器配件-类型:温湿度控制器 | 变压器配件，温湿度控制器，型号:RH11V，深圳市平行自动化 | 个 | 1 | B00H-500140457-00001 | 2022/08/31 | 买方指定仓库地面交货
916 | 044002053502800 | 011变压器配件 | 包1 | 500140427 | 物资配件 | 92 | 一次设备配件 | 01 | 变压器配件 | 001 | 变压器配件,温湿度控制器 | 变压器配件-类型:温湿度控制器 | 变压器配件，温湿度控制器，型号:RH11，深圳市平行自动化 | 个 | 1 | B00H-500140457-00001 | 2022/08/31 | 买方指定仓库地面交货
917 | 044002053502810 | 011变压器配件 | 包1 | 500140427 | 物资配件 | 92 | 一次设备配件 | 01 | 变压器配件 | 001 | 变压器配件,温湿度控制器 | 变压器配件-类型:温湿度控制器 | 变压器配件，温湿度控制器，型号:BWY-803，本溪桓仁汉联日星 | 个 | 1 | B00H-500140457-00001 | 2022/08/31 | 买方指定仓库地面交货
918 | 044002053502820 | 011变压器配件 | 包1 | 500140427 | 物资配件 | 92 | 一次设备配件 | 01 | 变压器配件 | 001 | 变压器配件,温湿度控制器 | 变压器配件-类型:温湿度控制器 | 变压器配件,温湿度控制器,KS-1C，西安高压开关厂 | 个 | 2 | B00H-500140457-00001 | 2022/08/31 | 买方指定仓库地面交货
919 | 044002053502830 | 011变压器配件 | 包1 | 500140427 | 物资配件 | 92 | 一次设备配件 | 01 | 变压器配件 | 001 | 变压器配件,温湿度控制器 | 变压器配件-类型:温湿度控制器 | 变压器配件，温湿度控制器，型号:HY-BWD3K130B，佛山华鹰 | 个 | 1 | B00H-500140457-00001 | 2022/08/31 | 买方指定仓库地面交货
920 | 044002053502840 | 011变压器配件 | 包1 | 500140427 | 物资配件 | 92 | 一次设备配件 | 01 | 变压器配件 | 001 | 变压器配件,温湿度控制器 | 变压器配件-类型:温湿度控制器 | 变压器配件，温湿度控制器,WSK-HS(TH)，西安远征 | 个 | 1 | B00H-500140457-00001 | 2022/08/31 | 买方指定仓库地面交货
921 | 044002053502850 | 011变压器配件 | 包1 | 500140427 | 物资配件 | 92 | 一次设备配件 | 01 | 变压器配件 | 001 | 变压器配件,温湿度控制器 | 变压器配件-类型:温湿度控制器 | 变压器配件，温湿度控制器，型号:WSK-HS(TH)，西安远征 | 个 | 1 | B00H-500140457-00001 | 2022/08/31 | 买方指定仓库地面交货
922 | 044002053502860 | 011变压器配件 | 包1 | 500140427 | 物资配件 | 92 | 一次设备配件 | 01 | 变压器配件 | 001 | 变压器配件,温湿度控制器 | 变压器配件-类型:温湿度控制器 | 变压器配件，温湿度控制器，型号:KXL-13T-Z1，湖南利达 | 个 | 1 | B00H-500140457-00001 | 2022/08/31 | 买方指定仓库地面交货
923 | 044002053502870 | 011变压器配件 | 包1 | 500140427 | 物资配件 | 92 | 一次设备配件 | 01 | 变压器配件 | 001 | 变压器配件,温湿度控制器 | 变压器配件-类型:温湿度控制器 | 变压器配件，温湿度控制器，型号:YKXQ5-D，湖南利达 | 个 | 1 | B00H-500140457-00001 | 2022/08/31 | 买方指定仓库地面交货
924 | 044002053502880 | 011变压器配件 | 包1 | 500140427 | 物资配件 | 92 | 一次设备配件 | 01 | 变压器配件 | 001 | 变压器配件,温湿度控制器 | 变压器配件-类型:温湿度控制器 | 变压器配件，温湿度控制器，型号:WSK-HS(TH)，西安航天 | 个 | 1 | B00H-500140457-00001 | 2022/08/31 | 买方指定仓库地面交货
925 | 044002053502890 | 011变压器配件 | 包1 | 500140427 | 物资配件 | 92 | 一次设备配件 | 01 | 变压器配件 | 001 | 变压器配件,温湿度控制器 | 变压器配件-类型:温湿度控制器 | 变压器配件，温湿度控制器，型号:LD-B10-10D，福建力得 | 个 | 1 | B00H-500140457-00001 | 2022/08/31 | 买方指定仓库地面交货
926 | 044002053502900 | 011变压器配件 | 包1 | 500140427 | 物资配件 | 92 | 一次设备配件 | 01 | 变压器配件 | 001 | 变压器配件,温湿度控制器 | 变压器配件-类型:温湿度控制器 | 变压器配件，温湿度控制器，型号:WK-A(TH)，陕西兴平 | 个 | 1 | B00H-500140457-00001 | 2022/08/31 | 买方指定仓库地面交货
927 | 044002053502910 | 011变压器配件 | 包1 | 500140427 | 物资配件 | 92 | 一次设备配件 | 01 | 变压器配件 | 001 | 变压器配件,温湿度控制器 | 变压器配件-类型:温湿度控制器 | 变压器配件，温湿度控制器，型号:WTZK-02，常州科天 | 个 | 1 | B00H-500140457-00001 | 2022/08/31 | 买方指定仓库地面交货
928 | 044002053502920 | 011变压器配件 | 包1 | 500140427 | 物资配件 | 92 | 一次设备配件 | 01 | 变压器配件 | 001 | 变压器配件,温湿度控制器 | 变压器配件-类型:温湿度控制器 | 变压器配件，温湿度控制器，型号:KS-1C，本溪桓仁汉联日星 | 个 | 1 | B00H-500140457-00001 | 2022/08/31 | 买方指定仓库地面交货
929 | 044002053502930 | 011变压器配件 | 包1 | 500140427 | 物资配件 | 92 | 一次设备配件 | 01 | 变压器配件 | 001 | 变压器配件,温湿度控制器 | 变压器配件-类型:温湿度控制器 | 变压器配件，温湿度控制器，型号:LWK-Z2T8(TH)-AC220V3A×2，北京北开 | 个 | 1 | B00H-500140457-00001 | 2022/08/31 | 买方指定仓库地面交货
930 | 044002053502940 | 011变压器配件 | 包1 | 500140427 | 物资配件 | 92 | 一次设备配件 | 01 | 变压器配件 | 001 | 变压器配件,温湿度控制器 | 变压器配件-类型:温湿度控制器 | 变压器配件，温湿度控制器，型号:ETS-B(TH)-LW36-126W，佛山华鹰 | 个 | 1 | B00H-500140457-00001 | 2022/08/31 | 买方指定仓库地面交货
931 | 044002053502950 | 011变压器配件 | 包1 | 500140427 | 物资配件 | 92 | 一次设备配件 | 01 | 变压器配件 | 001 | 变压器配件,温湿度控制器 | 变压器配件-类型:温湿度控制器 | 变压器配件，温湿度控制器，型号:DTCH-11A，株州共创 | 个 | 1 | B00H-500140457-00001 | 2022/08/31 | 买方指定仓库地面交货
932 | 044002053502960 | 011变压器配件 | 包1 | 500140427 | 物资配件 | 92 | 一次设备配件 | 01 | 变压器配件 | 001 | 变压器配件,温湿度控制器 | 变压器配件-类型:温湿度控制器 | 变压器配件，温湿度控制器，型号:DT-KS-2C/E | 个 | 1 | B00H-500140457-00001 | 2022/08/31 | 买方指定仓库地面交货
933 | 044002053502970 | 011变压器配件 | 包1 | 500140427 | 物资配件 | 92 | 一次设备配件 | 01 | 变压器配件 | 001 | 变压器配件,温湿度控制器 | 变压器配件-类型:温湿度控制器 | 变压器配件，温湿度控制器，型号:KS-1A，深圳市平行自动化 | 个 | 1 | B00H-500140457-00001 | 2022/08/31 | 买方指定仓库地面交货
934 | 044002053502980 | 011变压器配件 | 包1 | 500140427 | 物资配件 | 92 | 一次设备配件 | 01 | 变压器配件 | 001 | 变压器配件,温湿度控制器 | 变压器配件-类型:温湿度控制器 | 变压器配件，温湿度控制器，型号:RH11V，西安高压开关厂 | 个 | 1 | B00H-500140457-00001 | 2022/08/31 | 买方指定仓库地面交货
935 | 044002053502990 | 011变压器配件 | 包1 | 500140427 | 物资配件 | 92 | 一次设备配件 | 01 | 变压器配件 | 001 | 变压器配件,温湿度控制器 | 变压器配件-类型:温湿度控制器 | 变压器配件，温湿度控制器，型号:KS-3-2，长沙泓泽 | 个 | 1 | B00H-500140457-00001 | 2022/08/31 | 买方指定仓库地面交货
936 | 044002053503000 | 011变压器配件 | 包1 | 500140427 | 物资配件 | 92 | 一次设备配件 | 01 | 变压器配件 | 001 | 变压器配件,温湿度控制器 | 变压器配件-类型:温湿度控制器 | 变压器配件，温湿度控制器，型号:LWK-D2T(TH)，湖南省三达电子 | 个 | 1 | B00H-500140457-00001 | 2022/08/31 | 买方指定仓库地面交货
937 | 044002053503010 | 011变压器配件 | 包1 | 500140427 | 物资配件 | 92 | 一次设备配件 | 01 | 变压器配件 | 001 | 变压器配件,温湿度控制器 | 变压器配件-类型:温湿度控制器 | 变压器配件，温湿度控制器，型号:BWY(WTYK)-802A/288F，杭州华立 | 个 | 1 | B00H-500140457-00001 | 2022/08/31 | 买方指定仓库地面交货
938 | 044002053503020 | 011变压器配件 | 包1 | 500140427 | 物资配件 | 92 | 一次设备配件 | 01 | 变压器配件 | 001 | 变压器配件,温湿度控制器 | 变压器配件-类型:温湿度控制器 | 变压器配件，温湿度控制器，型号:HY-BWD3K130B，西安西电变压器有限责任公司 | 个 | 1 | B00H-500140457-00001 | 2022/08/31 | 买方指定仓库地面交货
939 | 044002053503030 | 011变压器配件 | 包1 | 500140427 | 物资配件 | 92 | 一次设备配件 | 01 | 变压器配件 | 001 | 变压器配件,温湿度控制器 | 变压器配件-类型:温湿度控制器 | 变压器配件，温湿度控制器，型号:BWY-803，西安西电变压器有限责任公司 | 个 | 5 | B00H-500140457-00001 | 2022/08/31 | 买方指定仓库地面交货
940 | 044002053503040 | 011变压器配件 | 包1 | 500140427 | 物资配件 | 92 | 一次设备配件 | 01 | 变压器配件 | 001 | 变压器配件,温湿度控制器 | 变压器配件-类型:温湿度控制器 | 变压器配件，温湿度控制器，型号:KT-11E，西安西电变压器有限责任公司 | 个 | 1 | B00H-500140457-00001 | 2022/08/31 | 买方指定仓库地面交货
941 | 044002053503050 | 011变压器配件 | 包1 | 500140427 | 物资配件 | 92 | 一次设备配件 | 01 | 变压器配件 | 001 | 变压器配件,温湿度控制器 | 变压器配件-类型:温湿度控制器 | 变压器配件，温湿度控制器，型号:RH11,西安西电变压器有限责任公司 | 个 | 1 | B00H-500140457-00001 | 2022/08/31 | 买方指定仓库地面交货
942 | 044002053503060 | 011变压器配件 | 包1 | 500140427 | 物资配件 | 92 | 一次设备配件 | 01 | 变压器配件 | 001 | 变压器配件,温湿度控制器 | 变压器配件-类型:温湿度控制器 | 变压器配件，温湿度控制器，型号:TDIN-42554,原设备生产厂家:西门子 | 个 | 1 | B00H-500140457-00001 | 2022/08/31 | 买方指定仓库地面交货
943 | 044002053503070 | 011变压器配件 | 包1 | 500140427 | 物资配件 | 92 | 一次设备配件 | 01 | 变压器配件 | 001 | 变压器配件,温湿度控制器 | 变压器配件-类型:温湿度控制器 | 变压器配件，温湿度控制器，型号:KZ-1KT(RS) | 个 | 1 | B00H-500140457-00001 | 2022/08/31 | 买方指定仓库地面交货
944 | 044002053503080 | 011变压器配件 | 包1 | 500140427 | 物资配件 | 92 | 一次设备配件 | 01 | 变压器配件 | 001 | 变压器配件,温湿度控制器 | 变压器配件-类型:温湿度控制器 | 变压器配件，温湿度控制器，型号:SHNK-A | 个 | 1 | B00H-500140457-00001 | 2022/08/31 | 买方指定仓库地面交货
945 | 044002053503090 | 011变压器配件 | 包1 | 500140427 | 物资配件 | 92 | 一次设备配件 | 01 | 变压器配件 | 001 | 变压器配件,温湿度控制器 | 变压器配件-类型:温湿度控制器 | 变压器配件，温湿度控制器，型号:3K207DIP，西门子 | 个 | 1 | B00H-500140457-00001 | 2022/08/31 | 买方指定仓库地面交货
946 | 044002053503100 | 011变压器配件 | 包1 | 500140427 | 物资配件 | 92 | 一次设备配件 | 01 | 变压器配件 | 001 | 变压器配件,温湿度控制器 | 变压器配件-类型:温湿度控制器 | 变压器配件，温湿度控制器，型号:KS-3-2，西门子 | 个 | 1 | B00H-500140457-00001 | 2022/08/31 | 买方指定仓库地面交货
947 | 044002053503110 | 011变压器配件 | 包1 | 500140427 | 物资配件 | 92 | 一次设备配件 | 01 | 变压器配件 | 001 | 变压器配件,温湿度控制器 | 变压器配件-类型:温湿度控制器 | 变压器配件，温湿度控制器，型号:LK-21AT(TH)，杭州凯源 | 个 | 1 | B00H-500140457-00001 | 2022/08/31 | 买方指定仓库地面交货
948 | 044002053503120 | 011变压器配件 | 包1 | 500140427 | 物资配件 | 92 | 一次设备配件 | 01 | 变压器配件 | 001 | 变压器配件,温湿度控制器 | 变压器配件-类型:温湿度控制器 | 变压器配件，温湿度控制器，型号:MT-ST160SK(TT)，杭州华立 | 个 | 1 | B00H-500140457-00001 | 2022/08/31 | 买方指定仓库地面交货
949 | 044002053503130 | 011变压器配件 | 包1 | 500140427 | 物资配件 | 92 | 一次设备配件 | 01 | 变压器配件 | 001 | 变压器配件,温湿度控制器 | 变压器配件-类型:温湿度控制器 | 变压器配件，温湿度控制器，型号:WTZ-280，杭州华立 | 个 | 1 | B00H-500140457-00001 | 2022/08/31 | 买方指定仓库地面交货
950 | 044002053503140 | 011变压器配件 | 包1 | 500140427 | 物资配件 | 92 | 一次设备配件 | 01 | 变压器配件 | 001 | 变压器配件,温湿度控制器 | 变压器配件-类型:温湿度控制器 | 变压器配件，温湿度控制器，型号:WTZK-02，杭州华立 | 个 | 1 | B00H-500140457-00001 | 2022/08/31 | 买方指定仓库地面交货
951 | 044002053503150 | 011变压器配件 | 包1 | 500140427 | 物资配件 | 92 | 一次设备配件 | 01 | 变压器配件 | 001 | 变压器配件,温湿度控制器 | 变压器配件-类型:温湿度控制器 | 变压器配件，温湿度控制器，型号:BWY(WTYK)-802ATH，杭州华立 | 个 | 1 | B00H-500140457-00001 | 2022/08/31 | 买方指定仓库地面交货
952 | 044002053503160 | 011变压器配件 | 包1 | 500140427 | 物资配件 | 92 | 一次设备配件 | 01 | 变压器配件 | 001 | 变压器配件,温湿度控制器 | 变压器配件-类型:温湿度控制器 | 变压器配件，温湿度控制器，型号:WTZ-288，杭州华立 | 个 | 1 | B00H-500140457-00001 | 2022/08/31 | 买方指定仓库地面交货
953 | 044002053503170 | 011变压器配件 | 包1 | 500140427 | 物资配件 | 92 | 一次设备配件 | 01 | 变压器配件 | 001 | 变压器配件,温湿度控制器 | 变压器配件-类型:温湿度控制器 | 变压器配件，温湿度控制器，型号:BWY(WTYK)-802AGTH，杭州华立 | 个 | 1 | B00H-500140457-00001 | 2022/08/31 | 买方指定仓库地面交货
954 | 044002053503180 | 011变压器配件 | 包1 | 500140427 | 物资配件 | 92 | 一次设备配件 | 01 | 变压器配件 | 001 | 变压器配件,温湿度控制器 | 变压器配件-类型:温湿度控制器 | 变压器配件，温湿度控制器，型号:BWY(WTYK)-803ATH，杭州华立 | 个 | 1 | B00H-500140457-00001 | 2022/08/31 | 买方指定仓库地面交货
955 | 044002053503190 | 011变压器配件 | 包1 | 500140427 | 物资配件 | 92 | 一次设备配件 | 01 | 变压器配件 | 001 | 变压器配件,温湿度控制器 | 变压器配件-类型:温湿度控制器 | 变压器配件，温湿度控制器，型号:BWY(WTYK)-04，杭州华立 | 个 | 1 | B00H-500140457-00001 | 2022/08/31 | 买方指定仓库地面交货
956 | 044002053503200 | 011变压器配件 | 包1 | 500140427 | 物资配件 | 92 | 一次设备配件 | 01 | 变压器配件 | 001 | 变压器配件,温湿度控制器 | 变压器配件-类型:温湿度控制器 | 变压器配件，温湿度控制器，型号:AKM-34，杭州温度表厂 | 个 | 1 | B00H-500140457-00001 | 2022/08/31 | 买方指定仓库地面交货
957 | 044002053503210 | 011变压器配件 | 包1 | 500140427 | 物资配件 | 92 | 一次设备配件 | 01 | 变压器配件 | 001 | 变压器配件,温湿度控制器 | 变压器配件-类型:温湿度控制器 | 变压器配件，温湿度控制器，型号:WK-A(TH)，西安西电变压器有限责任公司 | 个 | 1 | B00H-500140457-00001 | 2022/08/31 | 买方指定仓库地面交货
958 | 044002053503220 | 011变压器配件 | 包1 | 500140427 | 物资配件 | 92 | 一次设备配件 | 01 | 变压器配件 | 001 | 变压器配件,温湿度控制器 | 变压器配件-类型:温湿度控制器 | 变压器配件，温湿度控制器，型号:RH11V，常州科天 | 个 | 1 | B00H-500140457-00001 | 2022/08/31 | 买方指定仓库地面交货
959 | 044002053503230 | 011变压器配件 | 包1 | 500140427 | 物资配件 | 92 | 一次设备配件 | 01 | 变压器配件 | 001 | 变压器配件,温湿度控制器 | 变压器配件-类型:温湿度控制器 | 变压器配件，温湿度控制器，型号:THS-11A，常州锐拓 | 个 | 1 | B00H-500140457-00001 | 2022/08/31 | 买方指定仓库地面交货
960 | 044002053503240 | 011变压器配件 | 包1 | 500140427 | 物资配件 | 92 | 一次设备配件 | 01 | 变压器配件 | 001 | 变压器配件,温湿度控制器 | 变压器配件-类型:温湿度控制器 | 变压器配件，温湿度控制器，型号:SDK4-NL(TH),阀厅温湿度传感器，西安远征 | 个 | 2 | B00H-500140457-00001 | 2022/08/31 | 买方指定仓库地面交货
961 | 044002053503250 | 011变压器配件 | 包1 | 500140427 | 物资配件 | 92 | 一次设备配件 | 01 | 变压器配件 | 001 | 变压器配件,温湿度控制器 | 变压器配件-类型:温湿度控制器 | 变压器配件，温湿度控制器，型号:SK-(TH)，杭州鼎立 | 个 | 1 | B00H-500140457-00001 | 2022/08/31 | 买方指定仓库地面交货
962 | 044002053503260 | 011变压器配件 | 包1 | 500140427 | 物资配件 | 92 | 一次设备配件 | 01 | 变压器配件 | 001 | 变压器配件,温湿度控制器 | 变压器配件-类型:温湿度控制器 | 变压器配件，温湿度控制器RX-WSK-H AC220V | 个 | 1 | B00H-500140457-00001 | 2022/08/31 | 买方指定仓库地面交货
963 | 044002053503270 | 011变压器配件 | 包1 | 500140427 | 物资配件 | 92 | 一次设备配件 | 01 | 变压器配件 | 001 | 变压器配件,温湿度控制器 | 变压器配件-类型:温湿度控制器 | 变压器配件，温湿度控制器RX-W AC220V | 个 | 1 | B00H-500140457-00001 | 2022/08/31 | 买方指定仓库地面交货
964 | 044002053503280 | 011变压器配件 | 包1 | 500140427 | 物资配件 | 92 | 一次设备配件 | 01 | 变压器配件 | 001 | 变压器配件,温湿度控制器 | 变压器配件-类型:温湿度控制器 | 变压器配件，温湿度控制器NH-ZW AC220V | 个 | 2 | B00H-500140457-00001 | 2022/08/31 | 买方指定仓库地面交货
965 | 044002053503290 | 011变压器配件 | 包1 | 500140427 | 物资配件 | 92 | 一次设备配件 | 01 | 变压器配件 | 001 | 变压器配件,温湿度控制器 | 变压器配件-类型:温湿度控制器 | 变压器配件，温湿度控制器WSK-Z(TH)，上海昌开电气 | 个 | 1 | B00H-500140457-00001 | 2022/08/31 | 买方指定仓库地面交货
966 | 044002053503300 | 011变压器配件 | 包1 | 500140427 | 物资配件 | 92 | 一次设备配件 | 01 | 变压器配件 | 001 | 变压器配件,温湿度控制器 | 变压器配件-类型:温湿度控制器 | 变压器配件，温湿度控制器KS-1CWZ,远正科技 | 个 | 1 | B00H-500140457-00001 | 2022/08/31 | 买方指定仓库地面交货
967 | 044002053503310 | 011变压器配件 | 包1 | 500140427 | 物资配件 | 92 | 一次设备配件 | 01 | 变压器配件 | 001 | 变压器配件,温湿度控制器 | 变压器配件-类型:温湿度控制器 | 变压器配件，温湿度控制器WSK2029，上海斯诺尔智能控制 | 个 | 1 | B00H-500140457-00001 | 2022/08/31 | 买方指定仓库地面交货
968 | 044002053503320 | 011变压器配件 | 包1 | 500140427 | 物资配件 | 92 | 一次设备配件 | 01 | 变压器配件 | 001 | 变压器配件,温湿度控制器 | 变压器配件-类型:温湿度控制器 | 变压器配件，温湿度控制器KS-1C-TH-A-S，远征科技 | 个 | 1 | B00H-500140457-00001 | 2022/08/31 | 买方指定仓库地面交货
969 | 044002053503330 | 011变压器配件 | 包1 | 500140427 | 物资配件 | 92 | 一次设备配件 | 01 | 变压器配件 | 001 | 变压器配件,温湿度控制器 | 变压器配件-类型:温湿度控制器 | 变压器配件，温湿度控制器KZ-1KT(RS)，江阴灵信电子技术有限公司 | 个 | 1 | B00H-500140457-00001 | 2022/08/31 | 买方指定仓库地面交货
970 | 044002053503340 | 011变压器配件 | 包1 | 500140427 | 物资配件 | 92 | 一次设备配件 | 01 | 变压器配件 | 001 | 变压器配件,温湿度控制器 | 变压器配件-类型:温湿度控制器 | 变压器配件，温湿度控制器WSK-SH(TH)，西安远征科技电气 | 个 | 2 | B00H-500140457-00001 | 2022/08/31 | 买方指定仓库地面交货
971 | 044002053503350 | 011变压器配件 | 包1 | 500140427 | 物资配件 | 92 | 一次设备配件 | 01 | 变压器配件 | 001 | 变压器配件,温湿度控制器 | 变压器配件-类型:温湿度控制器 | 变压器配件，温湿度控制器WSK-P，上海长夏 | 个 | 1 | B00H-500140457-00001 | 2022/08/31 | 买方指定仓库地面交货
972 | 044002053503360 | 011变压器配件 | 包1 | 500140427 | 物资配件 | 92 | 一次设备配件 | 01 | 变压器配件 | 001 | 变压器配件,温湿度控制器 | 变压器配件-类型:温湿度控制器 | 变压器配件,，数显温湿度监控器,LWK-Z3T8(TH)，杭州凯源电子有限公司制造 | 个 | 2 | B00H-500140457-00001 | 2022/08/31 | 买方指定仓库地面交货
973 | 044002053503370 | 011变压器配件 | 包1 | 500140427 | 物资配件 | 92 | 一次设备配件 | 01 | 变压器配件 | 001 | 变压器配件,温湿度控制器 | 变压器配件-类型:温湿度控制器 | 变压器配件，温湿度控制器WK-Z2T4(TH)，杭州凯源电子有限公司制造 | 个 | 2 | B00H-500140457-00001 | 2022/08/31 | 买方指定仓库地面交货
974 | 044002053503380 | 011变压器配件 | 包1 | 500140427 | 物资配件 | 92 | 一次设备配件 | 01 | 变压器配件 | 001 | 变压器配件,温湿度控制器 | 变压器配件-类型:温湿度控制器 | 变压器配件，温湿度控制器DT-KS-2C/E，西安航电紧密仪器有限公司 | 个 | 2 | B00H-500140457-00001 | 2022/08/31 | 买方指定仓库地面交货
975 | 044002053503390 | 011变压器配件 | 包1 | 500140427 | 物资配件 | 92 | 一次设备配件 | 01 | 变压器配件 | 001 | 变压器配件,温湿度控制器 | 变压器配件-类型:温湿度控制器 | 变压器配件，温湿度控制器KW-1，平顶山市康立电气有限公司 | 个 | 1 | B00H-500140457-00001 | 2022/08/31 | 买方指定仓库地面交货
976 | 044002053503400 | 011变压器配件 | 包1 | 500140427 | 物资配件 | 92 | 一次设备配件 | 01 | 变压器配件 | 001 | 变压器配件,温湿度控制器 | 变压器配件-类型:温湿度控制器 | 变压器配件，温湿度控制器WHD10R，安科瑞 | 个 | 2 | B00H-500140457-00001 | 2022/08/31 | 买方指定仓库地面交货
977 | 044002053503410 | 011变压器配件 | 包1 | 500140427 | 物资配件 | 92 | 一次设备配件 | 01 | 变压器配件 | 001 | 变压器配件,温湿度控制器 | 变压器配件-类型:温湿度控制器 | 变压器配件，电采暖温控器，YH-22A，九州电热仪 | 个 | 2 | B00H-500140457-00001 | 2022/08/31 | 买方指定仓库地面交货
978 | 044002053503420 | 011变压器配件 | 包1 | 500140427 | 物资配件 | 92 | 一次设备配件 | 01 | 变压器配件 | 001 | 变压器配件,温湿度控制器 | 变压器配件-类型:温湿度控制器 | 变压器配件，温湿度控制器ZWS-42，远征科技 | 个 | 1 | B00H-500140457-00001 | 2022/08/31 | 买方指定仓库地面交货
979 | 044002053503430 | 011变压器配件 | 包1 | 500140427 | 物资配件 | 92 | 一次设备配件 | 01 | 变压器配件 | 001 | 变压器配件,温湿度控制器 | 变压器配件-类型:温湿度控制器 | 变压器配件，温湿度控制器TBEA，新疆特变电工集团有限公司昌吉分公司 | 个 | 2 | B00H-500140457-00001 | 2022/08/31 | 买方指定仓库地面交货
980 | 044002053503440 | 011变压器配件 | 包1 | 500140427 | 物资配件 | 92 | 一次设备配件 | 01 | 变压器配件 | 001 | 变压器配件,温湿度控制器 | 变压器配件-类型:温湿度控制器 | 变压器配件，温湿度控制器WS-1GNB | 个 | 1 | B00H-500140457-00001 | 2022/08/31 | 买方指定仓库地面交货
981 | 044002053503450 | 011变压器配件 | 包1 | 500140427 | 物资配件 | 92 | 一次设备配件 | 01 | 变压器配件 | 001 | 变压器配件,温湿度控制器 | 变压器配件-类型:温湿度控制器 | 变压器配件，温湿度控制器DJCH-11C/D | 个 | 1 | B00H-500140457-00001 | 2022/08/31 | 买方指定仓库地面交货
982 | 044002053503460 | 011变压器配件 | 包1 | 500140427 | 物资配件 | 92 | 一次设备配件 | 01 | 变压器配件 | 001 | 变压器配件,温湿度控制器 | 变压器配件-类型:温湿度控制器 | 变压器配件，温湿度控制器KS-2C AC220V | 个 | 1 | B00H-500140457-00001 | 2022/08/31 | 买方指定仓库地面交货
983 | 044002053503470 | 011变压器配件 | 包1 | 500140427 | 物资配件 | 92 | 一次设备配件 | 01 | 变压器配件 | 001 | 变压器配件,温湿度控制器 | 变压器配件-类型:温湿度控制器 | 变压器配件，温湿度控制器KS-1CTV AC220V | 个 | 2 | B00H-500140457-00001 | 2022/08/31 | 买方指定仓库地面交货
984 | 044002053503480 | 011变压器配件 | 包1 | 500140427 | 物资配件 | 92 | 一次设备配件 | 01 | 变压器配件 | 001 | 变压器配件,温湿度控制器 | 变压器配件-类型:温湿度控制器 | 变压器配件，温湿度控制器PD28-1A1-11 | 个 | 2 | B00H-500140457-00001 | 2022/08/31 | 买方指定仓库地面交货
985 | 044002053503490 | 011变压器配件 | 包1 | 500140427 | 物资配件 | 92 | 一次设备配件 | 01 | 变压器配件 | 001 | 变压器配件,温湿度控制器 | 变压器配件-类型:温湿度控制器 | 变压器配件，温湿度控制器A1-5081509 | 个 | 1 | B00H-500140457-00001 | 2022/08/31 | 买方指定仓库地面交货
986 | 044002053503500 | 011变压器配件 | 包1 | 500140427 | 物资配件 | 92 | 一次设备配件 | 01 | 变压器配件 | 001 | 变压器配件,温湿度控制器 | 变压器配件-类型:温湿度控制器 | 变压器配件，温湿度控制器LWK-Z2J4(TH) | 个 | 1 | B00H-500140457-00001 | 2022/08/31 | 买方指定仓库地面交货
987 | 044002053503510 | 011变压器配件 | 包1 | 500140427 | 物资配件 | 92 | 一次设备配件 | 01 | 变压器配件 | 001 | 变压器配件,温湿度控制器 | 变压器配件-类型:温湿度控制器 | 变压器配件，温湿度控制器LWK-Z3T8 | 个 | 1 | B00H-500140457-00001 | 2022/08/31 | 买方指定仓库地面交货
988 | 044002053503520 | 011变压器配件 | 包1 | 500140427 | 物资配件 | 92 | 一次设备配件 | 01 | 变压器配件 | 001 | 变压器配件,温湿度控制器 | 变压器配件-类型:温湿度控制器 | 变压器配件，温湿度控制器LWK-D2T | 个 | 1 | B00H-500140457-00001 | 2022/08/31 | 买方指定仓库地面交货
989 | 044002053503530 | 011变压器配件 | 包1 | 500140427 | 物资配件 | 92 | 一次设备配件 | 01 | 变压器配件 | 001 | 变压器配件,温湿度控制器 | 变压器配件-类型:温湿度控制器 | 变压器配件，温湿度控制器LWK-T2 | 个 | 2 | B00H-500140457-00001 | 2022/08/31 | 买方指定仓库地面交货
990 | 044002053503540 | 011变压器配件 | 包1 | 500140427 | 物资配件 | 92 | 一次设备配件 | 01 | 变压器配件 | 001 | 变压器配件,温湿度控制器 | 变压器配件-类型:温湿度控制器 | 变压器配件，温湿度控制器DT-KS-2C | 个 | 1 | B00H-500140457-00001 | 2022/08/31 | 买方指定仓库地面交货
991 | 044002053503550 | 011变压器配件 | 包1 | 500140427 | 物资配件 | 92 | 一次设备配件 | 01 | 变压器配件 | 001 | 变压器配件,温湿度控制器 | 变压器配件-类型:温湿度控制器 | 变压器配件，温湿度控制器DWS-K5W1-S1A-E | 个 | 1 | B00H-500140457-00001 | 2022/08/31 | 买方指定仓库地面交货
992 | 044002053503560 | 011变压器配件 | 包1 | 500140427 | 物资配件 | 92 | 一次设备配件 | 01 | 变压器配件 | 001 | 变压器配件,温湿度控制器 | 变压器配件-类型:温湿度控制器 | 变压器配件，温湿度控制器DG209KE-SP-2BS | 个 | 1 | B00H-500140457-00001 | 2022/08/31 | 买方指定仓库地面交货
993 | 044002053503570 | 011变压器配件 | 包1 | 500140427 | 物资配件 | 92 | 一次设备配件 | 01 | 变压器配件 | 001 | 变压器配件,温湿度控制器 | 变压器配件-类型:温湿度控制器 | 变压器配件，温湿度控制器DG209KE-SP-3BS | 个 | 2 | B00H-500140457-00001 | 2022/08/31 | 买方指定仓库地面交货
994 | 044002053503580 | 011变压器配件 | 包1 | 500140427 | 物资配件 | 92 | 一次设备配件 | 01 | 变压器配件 | 001 | 变压器配件,温湿度控制器 | 变压器配件-类型:温湿度控制器 | 变压器配件，温湿度控制器WSK-03 | 个 | 2 | B00H-500140457-00001 | 2022/08/31 | 买方指定仓库地面交货
995 | 044002053503590 | 011变压器配件 | 包1 | 500140427 | 物资配件 | 92 | 一次设备配件 | 01 | 变压器配件 | 001 | 变压器配件,温湿度控制器 | 变压器配件-类型:温湿度控制器 | 变压器配件，温湿度控制器WSK-HS(TH) | 个 | 2 | B00H-500140457-00001 | 2022/08/31 | 买方指定仓库地面交货
996 | 044002053503600 | 011变压器配件 | 包1 | 500140427 | 物资配件 | 92 | 一次设备配件 | 01 | 变压器配件 | 001 | 变压器配件,温湿度控制器 | 变压器配件-类型:温湿度控制器 | 变压器配件，温湿度控制器WK-P(TH) | 个 | 1 | B00H-500140457-00001 | 2022/08/31 | 买方指定仓库地面交货
997 | 044002053503610 | 011变压器配件 | 包1 | 500140427 | 物资配件 | 92 | 一次设备配件 | 01 | 变压器配件 | 001 | 变压器配件,温湿度控制器 | 变压器配件-类型:温湿度控制器 | 变压器配件，温湿度控制器SWN-IB(TH) | 个 | 1 | B00H-500140457-00001 | 2022/08/31 | 买方指定仓库地面交货
998 | 044002053503620 | 011变压器配件 | 包1 | 500140427 | 物资配件 | 92 | 一次设备配件 | 01 | 变压器配件 | 001 | 变压器配件,温湿度控制器 | 变压器配件-类型:温湿度控制器 | 变压器配件，温湿度控制器KXL-13A-Z1 | 个 | 2 | B00H-500140457-00001 | 2022/08/31 | 买方指定仓库地面交货
999 | 044002053503630 | 011变压器配件 | 包1 | 500140427 | 物资配件 | 92 | 一次设备配件 | 01 | 变压器配件 | 001 | 变压器配件,温湿度控制器 | 变压器配件-类型:温湿度控制器 | 变压器配件，温湿度控制器ZWS-42 | 个 | 1 | B00H-500140457-00001 | 2022/08/31 | 买方指定仓库地面交货
1000 | 044002053503640 | 011变压器配件 | 包1 | 500140427 | 物资配件 | 92 | 一次设备配件 | 01 | 变压器配件 | 001 | 变压器配件,温湿度控制器 | 变压器配件-类型:温湿度控制器 | 变压器配件，温湿度控制器YH01L-01 18AP | 个 | 2 | B00H-500140457-00001 | 2022/08/31 | 买方指定仓库地面交货
1001 | 044002053503650 | 011变压器配件 | 包1 | 500140427 | 物资配件 | 92 | 一次设备配件 | 01 | 变压器配件 | 001 | 变压器配件,温湿度控制器 | 变压器配件-类型:温湿度控制器 | 变压器配件，温湿度控制器WSD-11 | 个 | 1 | B00H-500140457-00001 | 2022/08/31 | 买方指定仓库地面交货
1002 | 044002053503660 | 011变压器配件 | 包1 | 500140427 | 物资配件 | 92 | 一次设备配件 | 01 | 变压器配件 | 001 | 变压器配件,温湿度控制器 | 变压器配件-类型:温湿度控制器 | 变压器配件，温湿度控制器K3-1C | 个 | 1 | B00H-500140457-00001 | 2022/08/31 | 买方指定仓库地面交货
1003 | 044002053503670 | 011变压器配件 | 包1 | 500140427 | 物资配件 | 92 | 一次设备配件 | 01 | 变压器配件 | 001 | 变压器配件,温湿度控制器 | 变压器配件-类型:温湿度控制器 | 变压器配件，温湿度控制器16AR | 个 | 1 | B00H-500140457-00001 | 2022/08/31 | 买方指定仓库地面交货
1004 | 044002053503680 | 011变压器配件 | 包1 | 500140427 | 物资配件 | 92 | 一次设备配件 | 01 | 变压器配件 | 001 | 变压器配件,温湿度控制器 | 变压器配件-类型:温湿度控制器 | 变压器配件，温湿度控制器KXL-13A-Z1-S | 个 | 2 | B00H-500140457-00001 | 2022/08/31 | 买方指定仓库地面交货
1005 | 044002053503690 | 011变压器配件 | 包1 | 500140427 | 物资配件 | 92 | 一次设备配件 | 01 | 变压器配件 | 001 | 变压器配件,温湿度控制器 | 变压器配件-类型:温湿度控制器 | 变压器配件，温湿度控制器CG209KG-SP-2BS | 个 | 2 | B00H-500140457-00001 | 2022/08/31 | 买方指定仓库地面交货
1006 | 044002053503700 | 011变压器配件 | 包1 | 500140427 | 物资配件 | 92 | 一次设备配件 | 01 | 变压器配件 | 001 | 变压器配件,温湿度控制器 | 变压器配件-类型:温湿度控制器 | 变压器配件，温湿度控制器KS-1C | 个 | 1 | B00H-500140457-00001 | 2022/08/31 | 买方指定仓库地面交货
1007 | 044002053503710 | 011变压器配件 | 包1 | 500140427 | 物资配件 | 92 | 一次设备配件 | 01 | 变压器配件 | 001 | 变压器配件,温湿度控制器 | 变压器配件-类型:温湿度控制器 | 变压器配件，温湿度控制器KWS-T | 个 | 1 | B00H-500140457-00001 | 2022/08/31 | 买方指定仓库地面交货
1008 | 044002053503720 | 011变压器配件 | 包1 | 500140427 | 物资配件 | 92 | 一次设备配件 | 01 | 变压器配件 | 001 | 变压器配件,温湿度控制器 | 变压器配件-类型:温湿度控制器 | 变压器配件，温湿度控制器DY3 | 个 | 2 | B00H-500140457-00001 | 2022/08/31 | 买方指定仓库地面交货
1009 | 044002053503730 | 011变压器配件 | 包1 | 500140427 | 物资配件 | 92 | 一次设备配件 | 01 | 变压器配件 | 001 | 变压器配件,温湿度控制器 | 变压器配件-类型:温湿度控制器 | 变压器配件，温湿度控制器RM3 | 个 | 2 | B00H-500140457-00001 | 2022/08/31 | 买方指定仓库地面交货
1010 | 044002053503740 | 011变压器配件 | 包1 | 500140427 | 物资配件 | 92 | 一次设备配件 | 01 | 变压器配件 | 001 | 变压器配件,温湿度控制器 | 变压器配件-类型:温湿度控制器 | 变压器配件，温湿度控制器RX-WSK AC220V，陕西日新电气设备有限 | 个 | 1 | B00H-500140457-00001 | 2022/08/31 | 买方指定仓库地面交货
1011 | 044002053503750 | 011变压器配件 | 包1 | 500140427 | 物资配件 | 92 | 一次设备配件 | 01 | 变压器配件 | 001 | 变压器配件,温湿度控制器 | 变压器配件-类型:温湿度控制器 | 变压器配件，温湿度控制器RX-WSK-H AC220V，陕西日新电气设备有限 | 个 | 1 | B00H-500140457-00001 | 2022/08/31 | 买方指定仓库地面交货
1012 | 044002053503760 | 011变压器配件 | 包1 | 500140427 | 物资配件 | 92 | 一次设备配件 | 01 | 变压器配件 | 001 | 变压器配件,温湿度控制器 | 变压器配件-类型:温湿度控制器 | 变压器配件，温湿度控制器RX-ZW AC220V | 个 | 1 | B00H-500140457-00001 | 2022/08/31 | 买方指定仓库地面交货
1013 | 044002053503770 | 011变压器配件 | 包1 | 500140427 | 物资配件 | 92 | 一次设备配件 | 01 | 变压器配件 | 001 | 变压器配件,温湿度控制器 | 变压器配件-类型:温湿度控制器 | 变压器配件，温湿度控制器RX-WSK-H AC220V | 个 | 1 | B00H-500140457-00001 | 2022/08/31 | 买方指定仓库地面交货
1014 | 044002053503780 | 011变压器配件 | 包1 | 500140427 | 物资配件 | 92 | 一次设备配件 | 01 | 变压器配件 | 001 | 变压器配件,温湿度控制器 | 变压器配件-类型:温湿度控制器 | 变压器配件，温湿度控制器WSK系列 | 个 | 1 | B00H-500140457-00001 | 2022/08/31 | 买方指定仓库地面交货
1015 | 044002053503790 | 011变压器配件 | 包1 | 500140427 | 物资配件 | 92 | 一次设备配件 | 01 | 变压器配件 | 001 | 变压器配件,温湿度控制器 | 变压器配件-类型:温湿度控制器 | 变压器配件，温湿度控制器WSK-Z(TH),上海昌开电气 | 个 | 1 | B00H-500140457-00001 | 2022/08/31 | 买方指定仓库地面交货
1016 | 044002053503800 | 011变压器配件 | 包1 | 500140427 | 物资配件 | 92 | 一次设备配件 | 01 | 变压器配件 | 001 | 变压器配件,温湿度控制器 | 变压器配件-类型:温湿度控制器 | 变压器配件，温湿度控制器KS-1CWZ，远正科技 | 个 | 1 | B00H-500140457-00001 | 2022/08/31 | 买方指定仓库地面交货
1017 | 044002053503810 | 011变压器配件 | 包1 | 500140427 | 物资配件 | 92 | 一次设备配件 | 01 | 变压器配件 | 001 | 变压器配件,温湿度控制器 | 变压器配件-类型:温湿度控制器 | 变压器配件，温湿度凝露信号器灯，AD16-16DL ，苏州西门子电器有限公司天台分公司 | 个 | 1 | B00H-500140457-00001 | 2022/08/31 | 买方指定仓库地面交货
1018 | 044002053503820 | 011变压器配件 | 包1 | 500140427 | 物资配件 | 92 | 一次设备配件 | 01 | 变压器配件 | 001 | 变压器配件,温湿度控制器 | 变压器配件-类型:温湿度控制器 | 变压器配件，温湿度监视器，WSK2029，上海斯诺尔智能控制 | 个 | 1 | B00H-500140457-00001 | 2022/08/31 | 买方指定仓库地面交货
1019 | 044002053503830 | 011变压器配件 | 包1 | 500140427 | 物资配件 | 92 | 一次设备配件 | 01 | 变压器配件 | 001 | 变压器配件,温湿度控制器 | 变压器配件-类型:温湿度控制器 | 变压器配件，温湿度控制器KZ-1KT(RS)，江阴灵信电子技术有限公司 | 个 | 1 | B00H-500140457-00001 | 2022/08/31 | 买方指定仓库地面交货
1020 | 044002053503840 | 011变压器配件 | 包1 | 500140427 | 物资配件 | 92 | 一次设备配件 | 01 | 变压器配件 | 001 | 变压器配件,温湿度控制器 | 变压器配件-类型:温湿度控制器 | 变压器配件，温湿度控制器WSK-P，上海长夏 | 个 | 1 | B00H-500140457-00001 | 2022/08/31 | 买方指定仓库地面交货
1021 | 044002053503850 | 011变压器配件 | 包1 | 500140427 | 物资配件 | 92 | 一次设备配件 | 01 | 变压器配件 | 001 | 变压器配件,温湿度控制器 | 变压器配件-类型:温湿度控制器 | 变压器配件，温度控制器,KW-1，平顶山市康立电气有限公司 | 个 | 1 | B00H-500140457-00001 | 2022/08/31 | 买方指定仓库地面交货
1022 | 044002053503860 | 011变压器配件 | 包1 | 500140427 | 物资配件 | 92 | 一次设备配件 | 01 | 变压器配件 | 001 | 变压器配件,温湿度控制器 | 变压器配件-类型:温湿度控制器 | 变压器配件，变压器配件，温湿度控制器MH0302，SINOTMER | 个 | 1 | B00H-500140457-00001 | 2022/08/31 | 买方指定仓库地面交货
1023 | 044002053503870 | 011变压器配件 | 包1 | 500140427 | 物资配件 | 92 | 一次设备配件 | 01 | 变压器配件 | 001 | 变压器配件,温湿度控制器 | 变压器配件-类型:温湿度控制器 | 变压器配件，温湿度控制器，RXL-13T-21 | 个 | 1 | B00H-500140457-00001 | 2022/08/31 | 买方指定仓库地面交货
1024 | 044002053503880 | 011变压器配件 | 包1 | 500140427 | 物资配件 | 92 | 一次设备配件 | 01 | 变压器配件 | 001 | 变压器配件,温湿度控制器 | 变压器配件-类型:温湿度控制器 | 变压器配件，温湿度控制器，RM4 | 个 | 1 | B00H-500140457-00001 | 2022/08/31 | 买方指定仓库地面交货
1025 | 044002053503890 | 011变压器配件 | 包1 | 500140427 | 物资配件 | 92 | 一次设备配件 | 01 | 变压器配件 | 001 | 变压器配件,温湿度控制器 | 变压器配件-类型:温湿度控制器 | 变压器配件，温湿度控制器，RX-WSK-H AC220V，陕西日新电气设备有限公司 | 个 | 1 | B00H-500140457-00001 | 2022/08/31 | 买方指定仓库地面交货
1026 | 044002053600280 | 011变压器配件 | 包1 | 500140430 | 物资配件 | 92 | 一次设备配件 | 01 | 变压器配件 | 001 | 变压器配件,变压器潜油泵 | 变压器配件-类型:变压器潜油泵 | 变压器潜油泵，型号:OK15D-150-6,转速：2000R/MIN,电压：380V，日本东芝 | 个 | 1 | B00H-500140457-00001 | 2022/08/31 | 买方指定仓库地面交货
1027 | 044002053600290 | 011变压器配件 | 包1 | 500140430 | 物资配件 | 92 | 一次设备配件 | 01 | 变压器配件 | 001 | 变压器配件,变压器潜油泵 | 变压器配件-类型:变压器潜油泵 | 变压器潜油泵，型号:6BP2100-4/2.2V，北京富特盘式电机有限公司 | 个 | 1 | B00H-500140457-00001 | 2022/08/31 | 买方指定仓库地面交货
1028 | 044002053600300 | 011变压器配件 | 包1 | 500140430 | 物资配件 | 92 | 一次设备配件 | 01 | 变压器配件 | 001 | 变压器配件,变压器潜油泵 | 变压器配件-类型:变压器潜油泵 | 变压器潜油泵，型号:6BP280-5/2.2V，北京富特盘式电机有限公司 | 个 | 1 | B00H-500140457-00001 | 2022/08/31 | 买方指定仓库地面交货
1029 | 044002053600310 | 011变压器配件 | 包1 | 500140430 | 物资配件 | 92 | 一次设备配件 | 01 | 变压器配件 | 001 | 变压器配件,变压器潜油泵 | 变压器配件-类型:变压器潜油泵 | 变压器潜油泵,6BP135-4.6/3V，北京富特盘式电机有限公司 | 个 | 1 | B00H-500140457-00001 | 2022/08/31 | 买方指定仓库地面交货
1030 | 044002053600320 | 011变压器配件 | 包1 | 500140430 | 物资配件 | 92 | 一次设备配件 | 01 | 变压器配件 | 001 | 变压器配件,变压器潜油泵 | 变压器配件-类型:变压器潜油泵 | 变压器潜油泵，型号:6B135-4.6/3V，湖南跃进 | 个 | 1 | B00H-500140457-00001 | 2022/08/31 | 买方指定仓库地面交货
1031 | 044002053600480 | 011变压器配件 | 包1 | 500140433 | 物资配件 | 92 | 一次设备配件 | 01 | 变压器配件 | 001 | 变压器配件,水流继电器 | 变压器配件-类型:水流继电器 | 变压器配件,水流继电器，高低端换流变分接开关压力继电器 | 个 | 10 | B00H-500140457-00001 | 2022/08/31 | 买方指定仓库地面交货
1032 | 044002053600490 | 011变压器配件 | 包1 | 500140433 | 物资配件 | 92 | 一次设备配件 | 01 | 变压器配件 | 001 | 变压器配件,水流继电器 | 变压器配件-类型:水流继电器 | 变压器配件,水流继电器，900/910系列 | 个 | 8 | B00H-500140457-00001 | 2022/08/31 | 买方指定仓库地面交货
1033 | 044002042301200 | 012避雷器配件及组合电器配件 | 包1 | 500140491 | 物资配件 | 92 | 一次设备配件 | 01 | 组合电器配件 | 009 | 组合电器配件,高压带电显示闭锁装置 | 组合电器配件-类型:高压带电显示闭锁装置 | 组合电器配件，高压带电显示闭锁装置,DXW(N)12-SEPRI-40.5KV，陕西赛普瑞电气有限公司 | 个 | 1 | B00H-500140457-00001 | 2022/08/31 | 买方指定仓库地面交货
1034 | 044002042301210 | 012避雷器配件及组合电器配件 | 包1 | 500140491 | 物资配件 | 92 | 一次设备配件 | 01 | 组合电器配件 | 009 | 组合电器配件,高压带电显示闭锁装置 | 组合电器配件-类型:高压带电显示闭锁装置 | 组合电器配件，高压带电显示闭锁装置,DXW(N)12-SEPRI-110KV，陕西赛普瑞电气有限公司 | 个 | 1 | B00H-500140457-00001 | 2022/08/31 | 买方指定仓库地面交货
1035 | 044002042301220 | 012避雷器配件及组合电器配件 | 包1 | 500140491 | 物资配件 | 92 | 一次设备配件 | 01 | 组合电器配件 | 009 | 组合电器配件,高压带电显示闭锁装置 | 组合电器配件-类型:高压带电显示闭锁装置 | 组合电器配件，高压带电显示闭锁装置,DXN7 7.2-40.5/Q型 7.2-40.5KV DC220V ，镇江亨通 | 个 | 1 | B00H-500140457-00001 | 2022/08/31 | 买方指定仓库地面交货
1036 | 044002042301230 | 012避雷器配件及组合电器配件 | 包1 | 500140491 | 物资配件 | 92 | 一次设备配件 | 01 | 组合电器配件 | 009 | 组合电器配件,高压带电显示闭锁装置 | 组合电器配件-类型:高压带电显示闭锁装置 | 组合电器配件，高压带电显示闭锁装置,DXN800-126III型 DC AC 220V ，北京北开电气 | 个 | 1 | B00H-500140457-00001 | 2022/08/31 | 买方指定仓库地面交货
1037 | 044002042301240 | 012避雷器配件及组合电器配件 | 包1 | 500140491 | 物资配件 | 92 | 一次设备配件 | 01 | 组合电器配件 | 009 | 组合电器配件,高压带电显示闭锁装置 | 组合电器配件-类型:高压带电显示闭锁装置 | 组合电器配件，高压带电显示闭锁装置,CAPDIS-S2+KRES型，德国KRIES | 个 | 1 | B00H-500140457-00001 | 2022/08/31 | 买方指定仓库地面交货
1038 | 044002042301250 | 012避雷器配件及组合电器配件 | 包1 | 500140491 | 物资配件 | 92 | 一次设备配件 | 01 | 组合电器配件 | 009 | 组合电器配件,高压带电显示闭锁装置 | 组合电器配件-类型:高压带电显示闭锁装置 | 组合电器配件，高压带电显示闭锁装置,DXN12E型,沈阳蓝光自控 | 个 | 1 | B00H-500140457-00001 | 2022/08/31 | 买方指定仓库地面交货
1039 | 044002042301260 | 012避雷器配件及组合电器配件 | 包1 | 500140491 | 物资配件 | 92 | 一次设备配件 | 01 | 组合电器配件 | 009 | 组合电器配件,高压带电显示闭锁装置 | 组合电器配件-类型:高压带电显示闭锁装置 | 组合电器配件，高压带电显示闭锁装置,RX-GDXW/N 40.5KV，陕西日新电气设备有限公司 | 个 | 1 | B00H-500140457-00001 | 2022/08/31 | 买方指定仓库地面交货
1040 | 044002042301270 | 012避雷器配件及组合电器配件 | 包1 | 500140491 | 物资配件 | 92 | 一次设备配件 | 01 | 组合电器配件 | 009 | 组合电器配件,高压带电显示闭锁装置 | 组合电器配件-类型:高压带电显示闭锁装置 | 组合电器配件，高压带电显示闭锁装置,RX-GDXW/N 110KV，陕西日新电气设备有限公司 | 个 | 1 | B00H-500140457-00001 | 2022/08/31 | 买方指定仓库地面交货
1041 | 044002042301280 | 012避雷器配件及组合电器配件 | 包1 | 500140491 | 物资配件 | 92 | 一次设备配件 | 01 | 组合电器配件 | 009 | 组合电器配件,高压带电显示闭锁装置 | 组合电器配件-类型:高压带电显示闭锁装置 | 组合电器配件，高压带电显示装置，DX（SE）-126KVⅢP，AC220V，西安光远电气有限责任公司 | 个 | 5 | B00H-500140457-00001 | 2022/08/31 | 买方指定仓库地面交货
1042 | 044002042301290 | 012避雷器配件及组合电器配件 | 包1 | 500140491 | 物资配件 | 92 | 一次设备配件 | 01 | 组合电器配件 | 009 | 组合电器配件,高压带电显示闭锁装置 | 组合电器配件-类型:高压带电显示闭锁装置 | 组合电器配件，高压带电显示装置，DXW/N12-750KVⅢP，220V，西安光远电气有限责任公司 | 个 | 5 | B00H-500140457-00001 | 2022/08/31 | 买方指定仓库地面交货
1043 | 044002042301300 | 012避雷器配件及组合电器配件 | 包1 | 500140491 | 物资配件 | 92 | 一次设备配件 | 01 | 组合电器配件 | 009 | 组合电器配件,高压带电显示闭锁装置 | 组合电器配件-类型:高压带电显示闭锁装置 | 组合电器配件，高压带电显示装置，DXN15S-H-Ⅲ，平高集团有限公司 | 个 | 5 | B00H-500140457-00001 | 2022/08/31 | 买方指定仓库地面交货
1044 | 044002042301310 | 012避雷器配件及组合电器配件 | 包1 | 500140491 | 物资配件 | 92 | 一次设备配件 | 01 | 组合电器配件 | 009 | 组合电器配件,高压带电显示闭锁装置 | 组合电器配件-类型:高压带电显示闭锁装置 | 组合电器配件，高压带电显示闭锁装置，RX-GDXW/N 110KV，陕西日新电气设备有限公司 | 个 | 1 | B00H-500140457-00001 | 2022/08/31 | 买方指定仓库地面交货
1045 | 044002042301320 | 012避雷器配件及组合电器配件 | 包1 | 500140491 | 物资配件 | 92 | 一次设备配件 | 01 | 组合电器配件 | 009 | 组合电器配件,高压带电显示闭锁装置 | 组合电器配件-类型:高压带电显示闭锁装置 | 组合电器配件,高压带电显示装置,GCW2,10KV--750KV,户外型,长园共创电力安全技术股份有限公司 | 个 | 1 | B00H-500140457-00001 | 2022/08/31 | 买方指定仓库地面交货
1046 | 044002042301330 | 012避雷器配件及组合电器配件 | 包1 | 500140491 | 物资配件 | 92 | 一次设备配件 | 01 | 组合电器配件 | 009 | 组合电器配件,高压带电显示闭锁装置 | 组合电器配件-类型:高压带电显示闭锁装置 | 组合电器配件,高压带电显示装置,GIS型，GCW2，长园共创电力安全技术股份有限公司 | 个 | 3 | B00H-500140457-00001 | 2022/08/31 | 买方指定仓库地面交货
1047 | 044002042301340 | 012避雷器配件及组合电器配件 | 包1 | 500140491 | 物资配件 | 92 | 一次设备配件 | 01 | 组合电器配件 | 009 | 组合电器配件,高压带电显示闭锁装置 | 组合电器配件-类型:高压带电显示闭锁装置 | 组合电器配件,一键顺控高压带单显示装置，GCW2，长园共创电力安全技术股份有限公司 | 个 | 3 | B00H-500140457-00001 | 2022/08/31 | 买方指定仓库地面交货
1048 | 044002042301350 | 012避雷器配件及组合电器配件 | 包1 | 500140491 | 物资配件 | 92 | 一次设备配件 | 01 | 组合电器配件 | 009 | 组合电器配件,高压带电显示闭锁装置 | 组合电器配件-类型:高压带电显示闭锁装置 | 组合电器配件,高压带电显示装置，GCN2,支持感应式传感器，带自检功能，长园共创电力安全技术股份有限公司 | 个 | 3 | B00H-500140457-00001 | 2022/08/31 | 买方指定仓库地面交货
1049 | 044002042301360 | 012避雷器配件及组合电器配件 | 包1 | 500140491 | 物资配件 | 92 | 一次设备配件 | 01 | 组合电器配件 | 009 | 组合电器配件,高压带电显示闭锁装置 | 组合电器配件-类型:高压带电显示闭锁装置 | 组合电器配件,高压带电显示装置，GCN2,45型电脑钥匙接口，长园共创电力安全技术股份有限公司 | 个 | 3 | B00H-500140457-00001 | 2022/08/31 | 买方指定仓库地面交货
1050 | 044002042301370 | 012避雷器配件及组合电器配件 | 包1 | 500140491 | 物资配件 | 92 | 一次设备配件 | 01 | 组合电器配件 | 009 | 组合电器配件,高压带电显示闭锁装置 | 组合电器配件-类型:高压带电显示闭锁装置 | 组合电器配件,高压带电显示装置，GCN2,单孔钥匙接口，长园共创电力安全技术股份有限公司 | 个 | 3 | B00H-500140457-00001 | 2022/08/31 | 买方指定仓库地面交货
1051 | 044002042301380 | 012避雷器配件及组合电器配件 | 包1 | 500140491 | 物资配件 | 92 | 一次设备配件 | 01 | 组合电器配件 | 009 | 组合电器配件,高压带电显示闭锁装置 | 组合电器配件-类型:高压带电显示闭锁装置 | 组合电器配件,带电显示装置，DXN7-Q，带自检功能，有源，长园共创电力安全技术股份有限公司 | 个 | 1 | B00H-500140457-00001 | 2022/08/31 | 买方指定仓库地面交货
1052 | 044002042301390 | 012避雷器配件及组合电器配件 | 包1 | 500140492 | 物资配件 | 92 | 一次设备配件 | 01 | 组合电器配件 | 009 | 组合电器配件,组合电器汇控柜 | 组合电器配件-类型:组合电器汇控柜 | 汇控柜锁具，西开GIS汇控柜，专用锁具 | 个 | 20 | B00H-500140457-00001 | 2022/08/31 | 买方指定仓库地面交货
1053 | 044002042301400 | 012避雷器配件及组合电器配件 | 包1 | 500140492 | 物资配件 | 92 | 一次设备配件 | 01 | 组合电器配件 | 009 | 组合电器配件,组合电器汇控柜 | 组合电器配件-类型:组合电器汇控柜 | 汇控柜锁具，河南平高东芝汇控柜专用锁具，锁孔1.2CM | 个 | 20 | B00H-500140457-00001 | 2022/08/31 | 买方指定仓库地面交货
1054 | 044002042301410 | 012避雷器配件及组合电器配件 | 包1 | 500140492 | 物资配件 | 92 | 一次设备配件 | 01 | 组合电器配件 | 009 | 组合电器配件,组合电器汇控柜 | 组合电器配件-类型:组合电器汇控柜 | 汇控柜锁具，西安西电汇控柜专用锁具，上有XD标示 | 个 | 20 | B00H-500140457-00001 | 2022/08/31 | 买方指定仓库地面交货
1055 | 044002042301420 | 012避雷器配件及组合电器配件 | 包1 | 500140492 | 物资配件 | 92 | 一次设备配件 | 01 | 组合电器配件 | 009 | 组合电器配件,组合电器汇控柜 | 组合电器配件-类型:组合电器汇控柜 | 汇控柜锁具，生久牌，专利号01301352.1，尺寸3.5CM*20CM | 个 | 20 | B00H-500140457-00001 | 2022/08/31 | 买方指定仓库地面交货
1056 | 044002042301430 | 012避雷器配件及组合电器配件 | 包1 | 500140497 | 物资配件 | 92 | 一次设备配件 | 01 | 组合电器配件 | 009 | 组合电器配件,伴热带装置 | 组合电器配件-类型:伴热带装置 | 组合电器配件，伴热带装置，(阻燃、防爆)高温屏蔽型自限温电伴热带型号 (ZR)GWK-P ，功率W/M.10℃30~100，工作电压(V)110,220,380 | 个 | 1 | B00H-500140457-00001 | 2022/08/31 | 买方指定仓库地面交货
1057 | 044002042301440 | 012避雷器配件及组合电器配件 | 包1 | 500140497 | 物资配件 | 92 | 一次设备配件 | 01 | 组合电器配件 | 009 | 组合电器配件,伴热带装置 | 组合电器配件-类型:伴热带装置 | 组合电器配件,伴热带装置，气瓶自动加热服，HTJF-220L，西安海通 | 个 | 2 | B00H-500140457-00001 | 2022/08/31 | 买方指定仓库地面交货
1058 | 044002042301450 | 012避雷器配件及组合电器配件 | 包1 | 500140497 | 物资配件 | 92 | 一次设备配件 | 01 | 组合电器配件 | 009 | 组合电器配件,伴热带装置 | 组合电器配件-类型:伴热带装置 | 组合电器配件,伴热带装置，立式SF6气瓶加热装置，HTJR-220L，西安海通 | 个 | 2 | B00H-500140457-00001 | 2022/08/31 | 买方指定仓库地面交货
1059 | 044002047900090 | 012避雷器配件及组合电器配件 | 包1 | 500140214 | 物资配件 | 92 | 一次设备配件 | 01 | 避雷器配件 | 011 | 避雷器配件,避雷器放电计数器 | 避雷器配件-类型:避雷器放电计数器 | 避雷器放电计数器,RX-BJS-1,陕西日新电气 | 个 | 100 | B00H-500140457-00001 | 2022/08/31 | 买方指定仓库地面交货
1060 | 044002047900100 | 012避雷器配件及组合电器配件 | 包1 | 500140214 | 物资配件 | 92 | 一次设备配件 | 01 | 避雷器配件 | 011 | 避雷器配件,避雷器放电计数器 | 避雷器配件-类型:避雷器放电计数器 | 避雷器放电计数器,RX-BJS-1，陕西日新电气,避雷器放电计数器综合计数防雷 | 个 | 5 | B00H-500140457-00001 | 2022/08/31 | 买方指定仓库地面交货
1061 | 044002047900110 | 012避雷器配件及组合电器配件 | 包1 | 500140214 | 物资配件 | 92 | 一次设备配件 | 01 | 避雷器配件 | 011 | 避雷器配件,避雷器放电计数器 | 避雷器配件-类型:避雷器放电计数器 | 避雷器放电计数器,RX-BJS-2，陕西日新电气,避雷器放电计数器综合计数防雷 | 个 | 5 | B00H-500140457-00001 | 2022/08/31 | 买方指定仓库地面交货
1062 | 044002047900120 | 012避雷器配件及组合电器配件 | 包1 | 500140214 | 物资配件 | 92 | 一次设备配件 | 01 | 避雷器配件 | 011 | 避雷器配件,避雷器放电计数器 | 避雷器配件-类型:避雷器放电计数器 | 避雷器放电计数器,RT-MOA-OM100,四川瑞霆 | 个 | 2 | B00H-500140457-00001 | 2022/08/31 | 买方指定仓库地面交货
1063 | 044002047900130 | 012避雷器配件及组合电器配件 | 包1 | 500140214 | 物资配件 | 92 | 一次设备配件 | 01 | 避雷器配件 | 011 | 避雷器配件,避雷器放电计数器 | 避雷器配件-类型:避雷器放电计数器 | 避雷器放电计数器,RT-MOA-OM100，四川瑞霆,运用多次谐波采集和分析技术，对全电流、阻性电流、雷击次数进行实时在线监测。 | 个 | 25 | B00H-500140457-00001 | 2022/08/31 | 买方指定仓库地面交货
1064 | 044002047900140 | 012避雷器配件及组合电器配件 | 包1 | 500140214 | 物资配件 | 92 | 一次设备配件 | 01 | 避雷器配件 | 011 | 避雷器配件,避雷器放电计数器 | 避雷器配件-类型:避雷器放电计数器 | 避雷器放电计数器,RX-FJS-2,陕西日新电气 | 个 | 100 | B00H-500140457-00001 | 2022/08/31 | 买方指定仓库地面交货
1065 | 044002047900150 | 012避雷器配件及组合电器配件 | 包1 | 500140214 | 物资配件 | 92 | 一次设备配件 | 01 | 避雷器配件 | 011 | 避雷器配件,避雷器放电计数器 | 避雷器配件-类型:避雷器放电计数器 | 避雷器放电计数器,RX-HJS-3,陕西日新电气 | 个 | 100 | B00H-500140457-00001 | 2022/08/31 | 买方指定仓库地面交货
1066 | 044002047900160 | 012避雷器配件及组合电器配件 | 包1 | 500140214 | 物资配件 | 92 | 一次设备配件 | 01 | 避雷器配件 | 011 | 避雷器配件,避雷器放电计数器 | 避雷器配件-类型:避雷器放电计数器 | 避雷器放电计数器,RX-VJS-4,陕西日新电气 | 个 | 100 | B00H-500140457-00001 | 2022/08/31 | 买方指定仓库地面交货
1067 | 044002047900170 | 012避雷器配件及组合电器配件 | 包1 | 500140214 | 物资配件 | 92 | 一次设备配件 | 01 | 避雷器配件 | 011 | 避雷器配件,避雷器放电计数器 | 避雷器配件-类型:避雷器放电计数器 | 避雷器放电计数器,适用于HK-10KV,河北汇科电气 | 个 | 100 | B00H-500140457-00001 | 2022/08/31 | 买方指定仓库地面交货
1068 | 044002047900220 | 012避雷器配件及组合电器配件 | 包1 | 500140293 | 物资配件 | 92 | 一次设备配件 | 01 | 避雷器配件 | 011 | 避雷器配件,避雷器脱扣模块 | 避雷器配件-类型:避雷器脱扣模块 | 避雷器脱扣模块,河北汇科电气设备有限公司,适用于HK-10KV | 个 | 100 | B00H-500140457-00001 | 2022/08/31 | 买方指定仓库地面交货
1069 | 044002047900230 | 012避雷器配件及组合电器配件 | 包1 | 500140300 | 物资配件 | 92 | 一次设备配件 | 01 | 避雷器配件 | 011 | 避雷器配件,绝缘底座 | 避雷器配件-类型:绝缘底座 | 绝缘底座,广州开能,2MS方波通流能力：10KV≥250A；35KV≥400A； 雷电冲击残压：10KV≤26KV；35KV≤100KV；在50A以上放电时，自动记录雷击次数，无线方式传至手持终端。 | 个 | 2 | B00H-500140457-00001 | 2022/08/31 | 买方指定仓库地面交货
1070 | 044002047900240 | 012避雷器配件及组合电器配件 | 包1 | 500140300 | 物资配件 | 92 | 一次设备配件 | 01 | 避雷器配件 | 011 | 避雷器配件,绝缘底座 | 避雷器配件-类型:绝缘底座 | 绝缘底座,长沙威建电力,通用性厂家 | 个 | 2 | B00H-500140457-00001 | 2022/08/31 | 买方指定仓库地面交货
1071 | 044002047900250 | 012避雷器配件及组合电器配件 | 包1 | 500140300 | 物资配件 | 92 | 一次设备配件 | 01 | 避雷器配件 | 011 | 避雷器配件,绝缘底座 | 避雷器配件-类型:绝缘底座 | 绝缘底座,河北汇科电气,适用于HK-10KV | 个 | 100 | B00H-500140457-00001 | 2022/08/31 | 买方指定仓库地面交货
1072 | 044002047900270 | 012避雷器配件及组合电器配件 | 包1 | 500140322 | 物资配件 | 92 | 一次设备配件 | 01 | 避雷器配件 | 011 | 避雷器配件,避雷器均压环 | 避雷器配件-类型:避雷器均压环 | 避雷器均压环,河北汇科电气,适用于HK-10KV | 个 | 100 | B00H-500140457-00001 | 2022/08/31 | 买方指定仓库地面交货
1073 | 044002047900830 | 012避雷器配件及组合电器配件 | 包1 | 500140502 | 物资配件 | 92 | 一次设备配件 | 01 | 组合电器配件 | 009 | 组合电器配件,内置局放传感器 | 组合电器配件-类型:内置局放传感器 | 内置局放传感器,RT-GZ-JG，四川瑞霆,对设备的局部放电情况进行感知。监测放电幅值、频次、能量等信息，满足接入要求。 | 个 | 100 | B00H-500140457-00001 | 2022/08/31 | 买方指定仓库地面交货
1074 | 044002053400090 | 012避雷器配件及组合电器配件 | 包1 | 500140214 | 物资配件 | 92 | 一次设备配件 | 01 | 避雷器配件 | 011 | 避雷器配件,避雷器放电计数器 | 避雷器配件-类型:避雷器放电计数器 | 避雷器放电计数器，型号:CFG－X2，南方机电 | 个 | 1 | B00H-500140457-00001 | 2022/08/31 | 买方指定仓库地面交货
1075 | 044002053400100 | 012避雷器配件及组合电器配件 | 包1 | 500140214 | 物资配件 | 92 | 一次设备配件 | 01 | 避雷器配件 | 011 | 避雷器配件,避雷器放电计数器 | 避雷器配件-类型:避雷器放电计数器 | 避雷器放电计数器，型号:BH-02，深圳市瑞虹达电气有限公司 | 个 | 1 | B00H-500140457-00001 | 2022/08/31 | 买方指定仓库地面交货
1076 | 044002053400110 | 012避雷器配件及组合电器配件 | 包1 | 500140214 | 物资配件 | 92 | 一次设备配件 | 01 | 避雷器配件 | 011 | 避雷器配件,避雷器放电计数器 | 避雷器配件-类型:避雷器放电计数器 | 避雷器放电计数器，型号:JS-8，南阳金冠 | 个 | 1 | B00H-500140457-00001 | 2022/08/31 | 买方指定仓库地面交货
1077 | 044002053400120 | 012避雷器配件及组合电器配件 | 包1 | 500140214 | 物资配件 | 92 | 一次设备配件 | 01 | 避雷器配件 | 011 | 避雷器配件,避雷器放电计数器 | 避雷器配件-类型:避雷器放电计数器 | 避雷器放电计数器，型号:JCQ-3，南阳金冠 | 个 | 50 | B00H-500140457-00001 | 2022/08/31 | 买方指定仓库地面交货
1078 | 044002053400130 | 012避雷器配件及组合电器配件 | 包1 | 500140214 | 物资配件 | 92 | 一次设备配件 | 01 | 避雷器配件 | 011 | 避雷器配件,避雷器放电计数器 | 避雷器配件-类型:避雷器放电计数器 | 避雷器放电计数器，型号:JCQ-5/400，南阳金冠 | 个 | 1 | B00H-500140457-00001 | 2022/08/31 | 买方指定仓库地面交货
1079 | 044002053400140 | 012避雷器配件及组合电器配件 | 包1 | 500140214 | 物资配件 | 92 | 一次设备配件 | 01 | 避雷器配件 | 011 | 避雷器配件,避雷器放电计数器 | 避雷器配件-类型:避雷器放电计数器 | 避雷器放电计数器，型号:JC-9，南阳金冠 | 个 | 1 | B00H-500140457-00001 | 2022/08/31 | 买方指定仓库地面交货
1080 | 044002053400150 | 012避雷器配件及组合电器配件 | 包1 | 500140214 | 物资配件 | 92 | 一次设备配件 | 01 | 避雷器配件 | 011 | 避雷器配件,避雷器放电计数器 | 避雷器配件-类型:避雷器放电计数器 | 避雷器放电计数器，型号:JCQ-10/1200，南瑞继保 | 个 | 1 | B00H-500140457-00001 | 2022/08/31 | 买方指定仓库地面交货
1081 | 044002053400160 | 012避雷器配件及组合电器配件 | 包1 | 500140214 | 物资配件 | 92 | 一次设备配件 | 01 | 避雷器配件 | 011 | 避雷器配件,避雷器放电计数器 | 避雷器配件-类型:避雷器放电计数器 | 避雷器放电计数器，型号:JCQ-5/400，衢州日新 | 个 | 1 | B00H-500140457-00001 | 2022/08/31 | 买方指定仓库地面交货
1082 | 044002053400170 | 012避雷器配件及组合电器配件 | 包1 | 500140214 | 物资配件 | 92 | 一次设备配件 | 01 | 避雷器配件 | 011 | 避雷器配件,避雷器放电计数器 | 避雷器配件-类型:避雷器放电计数器 | 避雷器放电计数器，型号:JSM-2/800，乐清市昊鑫电力科技 | 个 | 1 | B00H-500140457-00001 | 2022/08/31 | 买方指定仓库地面交货
1083 | 044002053400180 | 012避雷器配件及组合电器配件 | 包1 | 500140214 | 物资配件 | 92 | 一次设备配件 | 01 | 避雷器配件 | 011 | 避雷器配件,避雷器放电计数器 | 避雷器配件-类型:避雷器放电计数器 | 避雷器放电计数器，型号:JCQ-3，衢州日新 | 个 | 1 | B00H-500140457-00001 | 2022/08/31 | 买方指定仓库地面交货
1084 | 044002053400190 | 012避雷器配件及组合电器配件 | 包1 | 500140214 | 物资配件 | 92 | 一次设备配件 | 01 | 避雷器配件 | 011 | 避雷器配件,避雷器放电计数器 | 避雷器配件-类型:避雷器放电计数器 | 避雷器放电计数器，型号:TSY-S，营口特种变压器 | 个 | 1 | B00H-500140457-00001 | 2022/08/31 | 买方指定仓库地面交货
1085 | 044002053400200 | 012避雷器配件及组合电器配件 | 包1 | 500140214 | 物资配件 | 92 | 一次设备配件 | 01 | 避雷器配件 | 011 | 避雷器配件,避雷器放电计数器 | 避雷器配件-类型:避雷器放电计数器 | 避雷器放电计数器，型号:JCQ-A，南瑞继保 | 个 | 1 | B00H-500140457-00001 | 2022/08/31 | 买方指定仓库地面交货
1086 | 044002053400210 | 012避雷器配件及组合电器配件 | 包1 | 500140214 | 物资配件 | 92 | 一次设备配件 | 01 | 避雷器配件 | 011 | 避雷器配件,避雷器放电计数器 | 避雷器配件-类型:避雷器放电计数器 | 避雷器放电计数器，型号:JC-10/800，南阳金冠 | 个 | 1 | B00H-500140457-00001 | 2022/08/31 | 买方指定仓库地面交货
1087 | 044002053400220 | 012避雷器配件及组合电器配件 | 包1 | 500140214 | 物资配件 | 92 | 一次设备配件 | 01 | 避雷器配件 | 011 | 避雷器配件,避雷器放电计数器 | 避雷器配件-类型:避雷器放电计数器 | 避雷器放电计数器，型号:JCQ-3，南瑞继保 | 个 | 1 | B00H-500140457-00001 | 2022/08/31 | 买方指定仓库地面交货
1088 | 044002053400230 | 012避雷器配件及组合电器配件 | 包1 | 500140214 | 物资配件 | 92 | 一次设备配件 | 01 | 避雷器配件 | 011 | 避雷器配件,避雷器放电计数器 | 避雷器配件-类型:避雷器放电计数器 | 避雷器放电计数器，型号:JCQ-C1，南瑞继保 | 个 | 1 | B00H-500140457-00001 | 2022/08/31 | 买方指定仓库地面交货
1089 | 044002053400240 | 012避雷器配件及组合电器配件 | 包1 | 500140214 | 物资配件 | 92 | 一次设备配件 | 01 | 避雷器配件 | 011 | 避雷器配件,避雷器放电计数器 | 避雷器配件-类型:避雷器放电计数器 | 避雷器放电计数器，型号:JS-S，南阳金冠 | 个 | 1 | B00H-500140457-00001 | 2022/08/31 | 买方指定仓库地面交货
1090 | 044002053400250 | 012避雷器配件及组合电器配件 | 包1 | 500140214 | 物资配件 | 92 | 一次设备配件 | 01 | 避雷器配件 | 011 | 避雷器配件,避雷器放电计数器 | 避雷器配件-类型:避雷器放电计数器 | 避雷器放电计数器，型号:JSH-5B，南阳金冠 | 个 | 1 | B00H-500140457-00001 | 2022/08/31 | 买方指定仓库地面交货
1091 | 044002053400260 | 012避雷器配件及组合电器配件 | 包1 | 500140214 | 物资配件 | 92 | 一次设备配件 | 01 | 避雷器配件 | 011 | 避雷器配件,避雷器放电计数器 | 避雷器配件-类型:避雷器放电计数器 | 避雷器放电计数器,JCQ-3A\JCQ-10/800，南阳金冠 | 个 | 15 | B00H-500140457-00001 | 2022/08/31 | 买方指定仓库地面交货
1092 | 044002053400270 | 012避雷器配件及组合电器配件 | 包1 | 500140214 | 物资配件 | 92 | 一次设备配件 | 01 | 避雷器配件 | 011 | 避雷器配件,避雷器放电计数器 | 避雷器配件-类型:避雷器放电计数器 | 避雷器放电计数器，型号:JCQ，南阳金冠 | 个 | 1 | B00H-500140457-00001 | 2022/08/31 | 买方指定仓库地面交货
1093 | 044002053400280 | 012避雷器配件及组合电器配件 | 包1 | 500140214 | 物资配件 | 92 | 一次设备配件 | 01 | 避雷器配件 | 011 | 避雷器配件,避雷器放电计数器 | 避雷器配件-类型:避雷器放电计数器 | 避雷器放电计数器，型号:ZN21，南瑞继保 | 个 | 1 | B00H-500140457-00001 | 2022/08/31 | 买方指定仓库地面交货
1094 | 044002053400290 | 012避雷器配件及组合电器配件 | 包1 | 500140214 | 物资配件 | 92 | 一次设备配件 | 01 | 避雷器配件 | 011 | 避雷器配件,避雷器放电计数器 | 避雷器配件-类型:避雷器放电计数器 | 避雷器放电计数器，型号:JS-8，南瑞继保 | 个 | 1 | B00H-500140457-00001 | 2022/08/31 | 买方指定仓库地面交货
1095 | 044002053400300 | 012避雷器配件及组合电器配件 | 包1 | 500140214 | 物资配件 | 92 | 一次设备配件 | 01 | 避雷器配件 | 011 | 避雷器配件,避雷器放电计数器 | 避雷器配件-类型:避雷器放电计数器 | 避雷器放电计数器，型号:JSH-5B，南瑞继保 | 个 | 1 | B00H-500140457-00001 | 2022/08/31 | 买方指定仓库地面交货
1096 | 044002053400310 | 012避雷器配件及组合电器配件 | 包1 | 500140214 | 物资配件 | 92 | 一次设备配件 | 01 | 避雷器配件 | 011 | 避雷器配件,避雷器放电计数器 | 避雷器配件-类型:避雷器放电计数器 | 避雷器放电计数器，型号:JSH-5B，乐清市昊鑫电力科技 | 个 | 1 | B00H-500140457-00001 | 2022/08/31 | 买方指定仓库地面交货
1097 | 044002053400320 | 012避雷器配件及组合电器配件 | 包1 | 500140214 | 物资配件 | 92 | 一次设备配件 | 01 | 避雷器配件 | 011 | 避雷器配件,避雷器放电计数器 | 避雷器配件-类型:避雷器放电计数器 | 避雷器放电计数器，型号:BLJ2B-10/800，北京电力设备总厂 | 个 | 1 | B00H-500140457-00001 | 2022/08/31 | 买方指定仓库地面交货
1098 | 044002053400330 | 012避雷器配件及组合电器配件 | 包1 | 500140214 | 物资配件 | 92 | 一次设备配件 | 01 | 避雷器配件 | 011 | 避雷器配件,避雷器放电计数器 | 避雷器配件-类型:避雷器放电计数器 | 避雷器放电计数器，型号:JCQ，南方机电 | 个 | 1 | B00H-500140457-00001 | 2022/08/31 | 买方指定仓库地面交货
1099 | 044002053400340 | 012避雷器配件及组合电器配件 | 包1 | 500140214 | 物资配件 | 92 | 一次设备配件 | 01 | 避雷器配件 | 011 | 避雷器配件,避雷器放电计数器 | 避雷器配件-类型:避雷器放电计数器 | 避雷器放电计数器，型号:JC1-10/600，南阳金冠 | 个 | 1 | B00H-500140457-00001 | 2022/08/31 | 买方指定仓库地面交货
1100 | 044002053400350 | 012避雷器配件及组合电器配件 | 包1 | 500140214 | 物资配件 | 92 | 一次设备配件 | 01 | 避雷器配件 | 011 | 避雷器配件,避雷器放电计数器 | 避雷器配件-类型:避雷器放电计数器 | 避雷器放电计数器，型号:JSH-B，南阳金冠 | 个 | 1 | B00H-500140457-00001 | 2022/08/31 | 买方指定仓库地面交货
1101 | 044002053400360 | 012避雷器配件及组合电器配件 | 包1 | 500140214 | 物资配件 | 92 | 一次设备配件 | 01 | 避雷器配件 | 011 | 避雷器配件,避雷器放电计数器 | 避雷器配件-类型:避雷器放电计数器 | 避雷器放电计数器，型号:JCQF2-10/800，南阳金冠 | 个 | 1 | B00H-500140457-00001 | 2022/08/31 | 买方指定仓库地面交货
1102 | 044002053400370 | 012避雷器配件及组合电器配件 | 包1 | 500140214 | 物资配件 | 92 | 一次设备配件 | 01 | 避雷器配件 | 011 | 避雷器配件,避雷器放电计数器 | 避雷器配件-类型:避雷器放电计数器 | 避雷器放电计数器，型号:JC1-5/200，南阳金冠 | 个 | 2 | B00H-500140457-00001 | 2022/08/31 | 买方指定仓库地面交货
1103 | 044002053400380 | 012避雷器配件及组合电器配件 | 包1 | 500140214 | 物资配件 | 92 | 一次设备配件 | 01 | 避雷器配件 | 011 | 避雷器配件,避雷器放电计数器 | 避雷器配件-类型:避雷器放电计数器 | 避雷器放电计数器，型号:JC1-5/1.5(0-10MA)，南阳金冠 | 个 | 2 | B00H-500140457-00001 | 2022/08/31 | 买方指定仓库地面交货
1104 | 044002053400390 | 012避雷器配件及组合电器配件 | 包1 | 500140214 | 物资配件 | 92 | 一次设备配件 | 01 | 避雷器配件 | 011 | 避雷器配件,避雷器放电计数器 | 避雷器配件-类型:避雷器放电计数器 | 避雷器放电计数器，型号:JSY2-10/800，南阳金冠 | 个 | 1 | B00H-500140457-00001 | 2022/08/31 | 买方指定仓库地面交货
1105 | 044002053400400 | 012避雷器配件及组合电器配件 | 包1 | 500140214 | 物资配件 | 92 | 一次设备配件 | 01 | 避雷器配件 | 011 | 避雷器配件,避雷器放电计数器 | 避雷器配件-类型:避雷器放电计数器 | 避雷器放电计数器，型号:JCQ-6，贵州嘉辉电器有限公司 | 个 | 1 | B00H-500140457-00001 | 2022/08/31 | 买方指定仓库地面交货
1106 | 044002053400410 | 012避雷器配件及组合电器配件 | 包1 | 500140214 | 物资配件 | 92 | 一次设备配件 | 01 | 避雷器配件 | 011 | 避雷器配件,避雷器放电计数器 | 避雷器配件-类型:避雷器放电计数器 | 避雷器放电计数器，型号:JSH-500，江苏凌信电器制造公司江苏电科院 | 个 | 1 | B00H-500140457-00001 | 2022/08/31 | 买方指定仓库地面交货
1107 | 044002053400420 | 012避雷器配件及组合电器配件 | 包1 | 500140214 | 物资配件 | 92 | 一次设备配件 | 01 | 避雷器配件 | 011 | 避雷器配件,避雷器放电计数器 | 避雷器配件-类型:避雷器放电计数器 | 避雷器放电计数器，型号:JSH-220，江苏凌信电器制造公司江苏电科院 | 个 | 1 | B00H-500140457-00001 | 2022/08/31 | 买方指定仓库地面交货
1108 | 044002053400430 | 012避雷器配件及组合电器配件 | 包1 | 500140214 | 物资配件 | 92 | 一次设备配件 | 01 | 避雷器配件 | 011 | 避雷器配件,避雷器放电计数器 | 避雷器配件-类型:避雷器放电计数器 | 避雷器放电计数器，型号:JSY-5，南阳金冠 | 个 | 1 | B00H-500140457-00001 | 2022/08/31 | 买方指定仓库地面交货
1109 | 044002053400440 | 012避雷器配件及组合电器配件 | 包1 | 500140214 | 物资配件 | 92 | 一次设备配件 | 01 | 避雷器配件 | 011 | 避雷器配件,避雷器放电计数器 | 避雷器配件-类型:避雷器放电计数器 | 避雷器放电计数器，型号:JSH-5A，南京世都科技有限公司 | 个 | 2 | B00H-500140457-00001 | 2022/08/31 | 买方指定仓库地面交货
1110 | 044002053400450 | 012避雷器配件及组合电器配件 | 包1 | 500140214 | 物资配件 | 92 | 一次设备配件 | 01 | 避雷器配件 | 011 | 避雷器配件,避雷器放电计数器 | 避雷器配件-类型:避雷器放电计数器 | 避雷器放电计数器，型号:JSH6A(0-10MA)，南京卓实电气 | 个 | 2 | B00H-500140457-00001 | 2022/08/31 | 买方指定仓库地面交货
1111 | 044002053400460 | 012避雷器配件及组合电器配件 | 包1 | 500140214 | 物资配件 | 92 | 一次设备配件 | 01 | 避雷器配件 | 011 | 避雷器配件,避雷器放电计数器 | 避雷器配件-类型:避雷器放电计数器 | 避雷器计数器，JSH-5A型330KV避雷器计数器，量程6MA，南京卓实 | 个 | 36 | B00H-500140457-00001 | 2022/08/31 | 买方指定仓库地面交货
1112 | 044002053400470 | 012避雷器配件及组合电器配件 | 包1 | 500140214 | 物资配件 | 92 | 一次设备配件 | 01 | 避雷器配件 | 011 | 避雷器配件,避雷器放电计数器 | 避雷器配件-类型:避雷器放电计数器 | 避雷器放电计数器，型号:JCQ4B-Y1，南京伏安 | 个 | 1 | B00H-500140457-00001 | 2022/08/31 | 买方指定仓库地面交货
1113 | 044002053400480 | 012避雷器配件及组合电器配件 | 包1 | 500140214 | 物资配件 | 92 | 一次设备配件 | 01 | 避雷器配件 | 011 | 避雷器配件,避雷器放电计数器 | 避雷器配件-类型:避雷器放电计数器 | 避雷器放电计数器，型号:JSY-11，南阳华兆 | 个 | 1 | B00H-500140457-00001 | 2022/08/31 | 买方指定仓库地面交货
1114 | 044002053400490 | 012避雷器配件及组合电器配件 | 包1 | 500140214 | 物资配件 | 92 | 一次设备配件 | 01 | 避雷器配件 | 011 | 避雷器配件,避雷器放电计数器 | 避雷器配件-类型:避雷器放电计数器 | 避雷器放电计数器，型号:JSH-3B，常州领创 | 个 | 1 | B00H-500140457-00001 | 2022/08/31 | 买方指定仓库地面交货
1115 | 044002053400500 | 012避雷器配件及组合电器配件 | 包1 | 500140214 | 物资配件 | 92 | 一次设备配件 | 01 | 避雷器配件 | 011 | 避雷器配件,避雷器放电计数器 | 避雷器配件-类型:避雷器放电计数器 | 避雷器放电计数器，型号:JSH3C，常州领创 | 个 | 1 | B00H-500140457-00001 | 2022/08/31 | 买方指定仓库地面交货
1116 | 044002053400510 | 012避雷器配件及组合电器配件 | 包1 | 500140214 | 物资配件 | 92 | 一次设备配件 | 01 | 避雷器配件 | 011 | 避雷器配件,避雷器放电计数器 | 避雷器配件-类型:避雷器放电计数器 | 避雷器放电计数器，型号:JSH3A，常州领创 | 个 | 1 | B00H-500140457-00001 | 2022/08/31 | 买方指定仓库地面交货
1117 | 044002053400520 | 012避雷器配件及组合电器配件 | 包1 | 500140214 | 物资配件 | 92 | 一次设备配件 | 01 | 避雷器配件 | 011 | 避雷器配件,避雷器放电计数器 | 避雷器配件-类型:避雷器放电计数器 | 避雷器放电计数器，型号:JCQ-C4(1000MA)，杭州永德电气有限公司 | 个 | 1 | B00H-500140457-00001 | 2022/08/31 | 买方指定仓库地面交货
1118 | 044002053400530 | 012避雷器配件及组合电器配件 | 包1 | 500140214 | 物资配件 | 92 | 一次设备配件 | 01 | 避雷器配件 | 011 | 避雷器配件,避雷器放电计数器 | 避雷器配件-类型:避雷器放电计数器 | 避雷器放电计数器，型号:JCQ-C4(300MA)，杭州永德电气有限公司 | 个 | 1 | B00H-500140457-00001 | 2022/08/31 | 买方指定仓库地面交货
1119 | 044002053400540 | 012避雷器配件及组合电器配件 | 包1 | 500140214 | 物资配件 | 92 | 一次设备配件 | 01 | 避雷器配件 | 011 | 避雷器配件,避雷器放电计数器 | 避雷器配件-类型:避雷器放电计数器 | 避雷器放电计数器，型号:JCQ-C4(800MA)，杭州永德电气有限公司 | 个 | 1 | B00H-500140457-00001 | 2022/08/31 | 买方指定仓库地面交货
1120 | 044002053400550 | 012避雷器配件及组合电器配件 | 包1 | 500140214 | 物资配件 | 92 | 一次设备配件 | 01 | 避雷器配件 | 011 | 避雷器配件,避雷器放电计数器 | 避雷器配件-类型:避雷器放电计数器 | 避雷器放电计数器，型号:JC1-10/600，北京电力设备总厂 | 个 | 1 | B00H-500140457-00001 | 2022/08/31 | 买方指定仓库地面交货
1121 | 044002053400560 | 012避雷器配件及组合电器配件 | 包1 | 500140214 | 物资配件 | 92 | 一次设备配件 | 01 | 避雷器配件 | 011 | 避雷器配件,避雷器放电计数器 | 避雷器配件-类型:避雷器放电计数器 | 避雷器放电计数器，型号:JSH-5B，南京卓实电气 | 个 | 1 | B00H-500140457-00001 | 2022/08/31 | 买方指定仓库地面交货
1122 | 044002053400570 | 012避雷器配件及组合电器配件 | 包1 | 500140214 | 物资配件 | 92 | 一次设备配件 | 01 | 避雷器配件 | 011 | 避雷器配件,避雷器放电计数器 | 避雷器配件-类型:避雷器放电计数器 | 避雷器放电计数器，型号:JCQ-C4(1000ΜA)，杭州永德电气有限公司 | 个 | 1 | B00H-500140457-00001 | 2022/08/31 | 买方指定仓库地面交货
1123 | 044002053400580 | 012避雷器配件及组合电器配件 | 包1 | 500140214 | 物资配件 | 92 | 一次设备配件 | 01 | 避雷器配件 | 011 | 避雷器配件,避雷器放电计数器 | 避雷器配件-类型:避雷器放电计数器 | 避雷器放电计数器，型号:JCQ-C4(300ΜA)，杭州永德电气有限公司 | 个 | 1 | B00H-500140457-00001 | 2022/08/31 | 买方指定仓库地面交货
1124 | 044002053400590 | 012避雷器配件及组合电器配件 | 包1 | 500140214 | 物资配件 | 92 | 一次设备配件 | 01 | 避雷器配件 | 011 | 避雷器配件,避雷器放电计数器 | 避雷器配件-类型:避雷器放电计数器 | 避雷器放电计数器，型号:JCQ-C4(800ΜA)，杭州永德电气有限公司 | 个 | 1 | B00H-500140457-00001 | 2022/08/31 | 买方指定仓库地面交货
1125 | 044002053400600 | 012避雷器配件及组合电器配件 | 包1 | 500140214 | 物资配件 | 92 | 一次设备配件 | 01 | 避雷器配件 | 011 | 避雷器配件,避雷器放电计数器 | 避雷器配件-类型:避雷器放电计数器 | 避雷器放电计数器，型号:JS-9，南瑞继保 | 个 | 1 | B00H-500140457-00001 | 2022/08/31 | 买方指定仓库地面交货
1126 | 044002053400610 | 012避雷器配件及组合电器配件 | 包1 | 500140214 | 物资配件 | 92 | 一次设备配件 | 01 | 避雷器配件 | 011 | 避雷器配件,避雷器放电计数器 | 避雷器配件-类型:避雷器放电计数器 | 避雷器放电计数器，型号:JSH3C，南京伏安 | 个 | 1 | B00H-500140457-00001 | 2022/08/31 | 买方指定仓库地面交货
1127 | 044002053400620 | 012避雷器配件及组合电器配件 | 包1 | 500140214 | 物资配件 | 92 | 一次设备配件 | 01 | 避雷器配件 | 011 | 避雷器配件,避雷器放电计数器 | 避雷器配件-类型:避雷器放电计数器 | 避雷器放电计数器，型号:JCQ1-20/2000，西安西电高压电磁电器厂 | 个 | 1 | B00H-500140457-00001 | 2022/08/31 | 买方指定仓库地面交货
1128 | 044002053400630 | 012避雷器配件及组合电器配件 | 包1 | 500140214 | 物资配件 | 92 | 一次设备配件 | 01 | 避雷器配件 | 011 | 避雷器配件,避雷器放电计数器 | 避雷器配件-类型:避雷器放电计数器 | 避雷器放电计数器，型号:JC1-10/600，上海思源电气 | 个 | 1 | B00H-500140457-00001 | 2022/08/31 | 买方指定仓库地面交货
1129 | 044002053400640 | 012避雷器配件及组合电器配件 | 包1 | 500140214 | 物资配件 | 92 | 一次设备配件 | 01 | 避雷器配件 | 011 | 避雷器配件,避雷器放电计数器 | 避雷器配件-类型:避雷器放电计数器 | 避雷器放电计数器,JCQ-3A-10/1500(0-6MA)，南阳金冠 | 个 | 2 | B00H-500140457-00001 | 2022/08/31 | 买方指定仓库地面交货
1130 | 044002053400650 | 012避雷器配件及组合电器配件 | 包1 | 500140214 | 物资配件 | 92 | 一次设备配件 | 01 | 避雷器配件 | 011 | 避雷器配件,避雷器放电计数器 | 避雷器配件-类型:避雷器放电计数器 | 避雷器放电计数器，型号:JC1-20/1500，上海思源电气 | 个 | 1 | B00H-500140457-00001 | 2022/08/31 | 买方指定仓库地面交货
1131 | 044002053400660 | 012避雷器配件及组合电器配件 | 包1 | 500140214 | 物资配件 | 92 | 一次设备配件 | 01 | 避雷器配件 | 011 | 避雷器配件,避雷器放电计数器 | 避雷器配件-类型:避雷器放电计数器 | 避雷器放电计数器，型号:JSH3A，南京伏安 | 个 | 1 | B00H-500140457-00001 | 2022/08/31 | 买方指定仓库地面交货
1132 | 044002053400670 | 012避雷器配件及组合电器配件 | 包1 | 500140214 | 物资配件 | 92 | 一次设备配件 | 01 | 避雷器配件 | 011 | 避雷器配件,避雷器放电计数器 | 避雷器配件-类型:避雷器放电计数器 | 避雷器放电计数器，型号:JSH-3B，南京伏安 | 个 | 1 | B00H-500140457-00001 | 2022/08/31 | 买方指定仓库地面交货
1133 | 044002053400680 | 012避雷器配件及组合电器配件 | 包1 | 500140214 | 物资配件 | 92 | 一次设备配件 | 01 | 避雷器配件 | 011 | 避雷器配件,避雷器放电计数器 | 避雷器配件-类型:避雷器放电计数器 | 避雷器放电计数器，型号:JSY-8、JCQ-3AE(0-10MA)，南阳金冠 | 个 | 5 | B00H-500140457-00001 | 2022/08/31 | 买方指定仓库地面交货
1134 | 044002053400690 | 012避雷器配件及组合电器配件 | 包1 | 500140214 | 物资配件 | 92 | 一次设备配件 | 01 | 避雷器配件 | 011 | 避雷器配件,避雷器放电计数器 | 避雷器配件-类型:避雷器放电计数器 | 避雷器放电计数器，型号:JCQ-C1，西安远航电力科技 | 个 | 1 | B00H-500140457-00001 | 2022/08/31 | 买方指定仓库地面交货
1135 | 044002053400700 | 012避雷器配件及组合电器配件 | 包1 | 500140214 | 物资配件 | 92 | 一次设备配件 | 01 | 避雷器配件 | 011 | 避雷器配件,避雷器放电计数器 | 避雷器配件-类型:避雷器放电计数器 | 避雷器放电计数器，型号:JS-8，杭州永德电气有限公司 | 个 | 1 | B00H-500140457-00001 | 2022/08/31 | 买方指定仓库地面交货
1136 | 044002053400710 | 012避雷器配件及组合电器配件 | 包1 | 500140214 | 物资配件 | 92 | 一次设备配件 | 01 | 避雷器配件 | 011 | 避雷器配件,避雷器放电计数器 | 避雷器配件-类型:避雷器放电计数器 | 避雷器放电计数器，型号:JS-8，西安西电高压电磁电器厂 | 个 | 1 | B00H-500140457-00001 | 2022/08/31 | 买方指定仓库地面交货
1137 | 044002053400720 | 012避雷器配件及组合电器配件 | 包1 | 500140214 | 物资配件 | 92 | 一次设备配件 | 01 | 避雷器配件 | 011 | 避雷器配件,避雷器放电计数器 | 避雷器配件-类型:避雷器放电计数器 | 避雷器放电计数器，型号:3EX5，SIEMENS | 个 | 1 | B00H-500140457-00001 | 2022/08/31 | 买方指定仓库地面交货
1138 | 044002053400730 | 012避雷器配件及组合电器配件 | 包1 | 500140214 | 物资配件 | 92 | 一次设备配件 | 01 | 避雷器配件 | 011 | 避雷器配件,避雷器放电计数器 | 避雷器配件-类型:避雷器放电计数器 | 避雷器放电计数器，型号:POLIM-C-3.0，BRUGGKABEL | 个 | 1 | B00H-500140457-00001 | 2022/08/31 | 买方指定仓库地面交货
1139 | 044002053400740 | 012避雷器配件及组合电器配件 | 包1 | 500140214 | 物资配件 | 92 | 一次设备配件 | 01 | 避雷器配件 | 011 | 避雷器配件,避雷器放电计数器 | 避雷器配件-类型:避雷器放电计数器 | 避雷器放电计数器，型号:JSH-4C，南瑞继保 | 个 | 1 | B00H-500140457-00001 | 2022/08/31 | 买方指定仓库地面交货
1140 | 044002053400750 | 012避雷器配件及组合电器配件 | 包1 | 500140214 | 物资配件 | 92 | 一次设备配件 | 01 | 避雷器配件 | 011 | 避雷器配件,避雷器放电计数器 | 避雷器配件-类型:避雷器放电计数器 | 避雷器放电计数器，型号:JS-8，ABB | 个 | 1 | B00H-500140457-00001 | 2022/08/31 | 买方指定仓库地面交货
1141 | 044002053400760 | 012避雷器配件及组合电器配件 | 包1 | 500140214 | 物资配件 | 92 | 一次设备配件 | 01 | 避雷器配件 | 011 | 避雷器配件,避雷器放电计数器 | 避雷器配件-类型:避雷器放电计数器 | 避雷器放电计数器，型号:JCQ-5/400，乐清市昊鑫电力科技 | 个 | 1 | B00H-500140457-00001 | 2022/08/31 | 买方指定仓库地面交货
1142 | 044002053400770 | 012避雷器配件及组合电器配件 | 包1 | 500140214 | 物资配件 | 92 | 一次设备配件 | 01 | 避雷器配件 | 011 | 避雷器配件,避雷器放电计数器 | 避雷器配件-类型:避雷器放电计数器 | 避雷器放电计数器，型号:JSM3-485(0-30MA)，西安西润 | 个 | 2 | B00H-500140457-00001 | 2022/08/31 | 买方指定仓库地面交货
1143 | 044002053400780 | 012避雷器配件及组合电器配件 | 包1 | 500140214 | 物资配件 | 92 | 一次设备配件 | 01 | 避雷器配件 | 011 | 避雷器配件,避雷器放电计数器 | 避雷器配件-类型:避雷器放电计数器 | 避雷器放电计数器，型号:JSM-2/800，西安西润 | 个 | 2 | B00H-500140457-00001 | 2022/08/31 | 买方指定仓库地面交货
1144 | 044002053400790 | 012避雷器配件及组合电器配件 | 包1 | 500140214 | 物资配件 | 92 | 一次设备配件 | 01 | 避雷器配件 | 011 | 避雷器配件,避雷器放电计数器 | 避雷器配件-类型:避雷器放电计数器 | 避雷器放电计数器，型号:Y5W-12.7/44，广州华盛 | 个 | 1 | B00H-500140457-00001 | 2022/08/31 | 买方指定仓库地面交货
1145 | 044002053400800 | 012避雷器配件及组合电器配件 | 包1 | 500140214 | 物资配件 | 92 | 一次设备配件 | 01 | 避雷器配件 | 011 | 避雷器配件,避雷器放电计数器 | 避雷器配件-类型:避雷器放电计数器 | 避雷器放电计数器，型号:JCQ-10/1200，深圳市瑞虹达电气有限公司 | 个 | 1 | B00H-500140457-00001 | 2022/08/31 | 买方指定仓库地面交货
1146 | 044002053400810 | 012避雷器配件及组合电器配件 | 包1 | 500140214 | 物资配件 | 92 | 一次设备配件 | 01 | 避雷器配件 | 011 | 避雷器配件,避雷器放电计数器 | 避雷器配件-类型:避雷器放电计数器 | 避雷器放电计数器，型号:SC-13，ABB | 个 | 1 | B00H-500140457-00001 | 2022/08/31 | 买方指定仓库地面交货
1147 | 044002053400820 | 012避雷器配件及组合电器配件 | 包1 | 500140214 | 物资配件 | 92 | 一次设备配件 | 01 | 避雷器配件 | 011 | 避雷器配件,避雷器放电计数器 | 避雷器配件-类型:避雷器放电计数器 | 避雷器放电计数器，型号:Y10WF1-204/506，廊坊电科院东芝避雷器有限公司 | 个 | 1 | B00H-500140457-00001 | 2022/08/31 | 买方指定仓库地面交货
1148 | 044002053400830 | 012避雷器配件及组合电器配件 | 包1 | 500140214 | 物资配件 | 92 | 一次设备配件 | 01 | 避雷器配件 | 011 | 避雷器配件,避雷器放电计数器 | 避雷器配件-类型:避雷器放电计数器 | 避雷器放电计数器,JCQ1-10-800，西安西电 | 个 | 1 | B00H-500140457-00001 | 2022/08/31 | 买方指定仓库地面交货
1149 | 044002053400840 | 012避雷器配件及组合电器配件 | 包1 | 500140214 | 物资配件 | 92 | 一次设备配件 | 01 | 避雷器配件 | 011 | 避雷器配件,避雷器放电计数器 | 避雷器配件-类型:避雷器放电计数器 | JCQ1-10/800型110KVGIS避雷器计数器、量程3MA，西安西电 | 个 | 18 | B00H-500140457-00001 | 2022/08/31 | 买方指定仓库地面交货
1150 | 044002053400850 | 012避雷器配件及组合电器配件 | 包1 | 500140214 | 物资配件 | 92 | 一次设备配件 | 01 | 避雷器配件 | 011 | 避雷器配件,避雷器放电计数器 | 避雷器配件-类型:避雷器放电计数器 | 避雷器放电计数器，型号:JCQ-10/800，西安西电 | 个 | 1 | B00H-500140457-00001 | 2022/08/31 | 买方指定仓库地面交货
1151 | 044002053400860 | 012避雷器配件及组合电器配件 | 包1 | 500140214 | 物资配件 | 92 | 一次设备配件 | 01 | 避雷器配件 | 011 | 避雷器配件,避雷器放电计数器 | 避雷器配件-类型:避雷器放电计数器 | 避雷器放电计数器，型号:BOW-SC-13，北京电力设备总厂 | 个 | 1 | B00H-500140457-00001 | 2022/08/31 | 买方指定仓库地面交货
1152 | 044002053400870 | 012避雷器配件及组合电器配件 | 包1 | 500140214 | 物资配件 | 92 | 一次设备配件 | 01 | 避雷器配件 | 011 | 避雷器配件,避雷器放电计数器 | 避雷器配件-类型:避雷器放电计数器 | 避雷器放电计数器，型号:JS-9，衢州日新 | 个 | 1 | B00H-500140457-00001 | 2022/08/31 | 买方指定仓库地面交货
1153 | 044002053400880 | 012避雷器配件及组合电器配件 | 包1 | 500140214 | 物资配件 | 92 | 一次设备配件 | 01 | 避雷器配件 | 011 | 避雷器配件,避雷器放电计数器 | 避雷器配件-类型:避雷器放电计数器 | 避雷器放电计数器，型号:JCQ-5/400，AE-POWER | 个 | 1 | B00H-500140457-00001 | 2022/08/31 | 买方指定仓库地面交货
1154 | 044002053400890 | 012避雷器配件及组合电器配件 | 包1 | 500140214 | 物资配件 | 92 | 一次设备配件 | 01 | 避雷器配件 | 011 | 避雷器配件,避雷器放电计数器 | 避雷器配件-类型:避雷器放电计数器 | 避雷器放电计数器，型号:JCQ1-10/600，西安西电高压电磁电器厂 | 个 | 1 | B00H-500140457-00001 | 2022/08/31 | 买方指定仓库地面交货
1155 | 044002053400900 | 012避雷器配件及组合电器配件 | 包1 | 500140214 | 物资配件 | 92 | 一次设备配件 | 01 | 避雷器配件 | 011 | 避雷器配件,避雷器放电计数器 | 避雷器配件-类型:避雷器放电计数器 | 避雷器放电计数器，型号:JCQF2-10/800（0-3MA），北京电力设备总厂 | 个 | 2 | B00H-500140457-00001 | 2022/08/31 | 买方指定仓库地面交货
1156 | 044002053400910 | 012避雷器配件及组合电器配件 | 包1 | 500140214 | 物资配件 | 92 | 一次设备配件 | 01 | 避雷器配件 | 011 | 避雷器配件,避雷器放电计数器 | 避雷器配件-类型:避雷器放电计数器 | 避雷器放电计数器，型号:JCQ-3B-20/4500(0-15MA)，武汉海山 | 个 | 2 | B00H-500140457-00001 | 2022/08/31 | 买方指定仓库地面交货
1157 | 044002053400920 | 012避雷器配件及组合电器配件 | 包1 | 500140214 | 物资配件 | 92 | 一次设备配件 | 01 | 避雷器配件 | 011 | 避雷器配件,避雷器放电计数器 | 避雷器配件-类型:避雷器放电计数器 | 避雷器放电计数器，型号:JS-9，上海电瓷厂 | 个 | 1 | B00H-500140457-00001 | 2022/08/31 | 买方指定仓库地面交货
1158 | 044002053400930 | 012避雷器配件及组合电器配件 | 包1 | 500140214 | 物资配件 | 92 | 一次设备配件 | 01 | 避雷器配件 | 011 | 避雷器配件,避雷器放电计数器 | 避雷器配件-类型:避雷器放电计数器 | 避雷器放电计数器，型号:JSH-3B，南京绿力 | 个 | 1 | B00H-500140457-00001 | 2022/08/31 | 买方指定仓库地面交货
1159 | 044002053400940 | 012避雷器配件及组合电器配件 | 包1 | 500140214 | 物资配件 | 92 | 一次设备配件 | 01 | 避雷器配件 | 011 | 避雷器配件,避雷器放电计数器 | 避雷器配件-类型:避雷器放电计数器 | 避雷器放电计数器，型号:JCQ，南京绿力 | 个 | 1 | B00H-500140457-00001 | 2022/08/31 | 买方指定仓库地面交货
1160 | 044002053400950 | 012避雷器配件及组合电器配件 | 包1 | 500140214 | 物资配件 | 92 | 一次设备配件 | 01 | 避雷器配件 | 011 | 避雷器配件,避雷器放电计数器 | 避雷器配件-类型:避雷器放电计数器 | 避雷器计数器，JSH-5AI型，330KV，量程9MA，南京卓实 | 个 | 12 | B00H-500140457-00001 | 2022/08/31 | 买方指定仓库地面交货
1161 | 044002053400960 | 012避雷器配件及组合电器配件 | 包1 | 500140214 | 物资配件 | 92 | 一次设备配件 | 01 | 避雷器配件 | 011 | 避雷器配件,避雷器放电计数器 | 避雷器配件-类型:避雷器放电计数器 | 避雷器放电计数器，JSH-6A型，量程6MA，贵州嘉辉 | 个 | 6 | B00H-500140457-00001 | 2022/08/31 | 买方指定仓库地面交货
1162 | 044002053400970 | 012避雷器配件及组合电器配件 | 包1 | 500140214 | 物资配件 | 92 | 一次设备配件 | 01 | 避雷器配件 | 011 | 避雷器配件,避雷器放电计数器 | 避雷器配件-类型:避雷器放电计数器 | 避雷器计数器，JCQ-C4500型，330KV，量程5MA，杭州永德 | 个 | 6 | B00H-500140457-00001 | 2022/08/31 | 买方指定仓库地面交货
1163 | 044002053400980 | 012避雷器配件及组合电器配件 | 包1 | 500140214 | 物资配件 | 92 | 一次设备配件 | 01 | 避雷器配件 | 011 | 避雷器配件,避雷器放电计数器 | 避雷器配件-类型:避雷器放电计数器 | 110KVGIS避雷器计数器，JCQ1-10/800型，量程3MA，西安联启 | 个 | 18 | B00H-500140457-00001 | 2022/08/31 | 买方指定仓库地面交货
1164 | 044002053400990 | 012避雷器配件及组合电器配件 | 包1 | 500140214 | 物资配件 | 92 | 一次设备配件 | 01 | 避雷器配件 | 011 | 避雷器配件,避雷器放电计数器 | 避雷器配件-类型:避雷器放电计数器 | 110KVGIS避雷器计数器，JCQ1-10/800型，量程20MA，宁波市镇海林 | 个 | 6 | B00H-500140457-00001 | 2022/08/31 | 买方指定仓库地面交货
1165 | 044002053401000 | 012避雷器配件及组合电器配件 | 包1 | 500140214 | 物资配件 | 92 | 一次设备配件 | 01 | 避雷器配件 | 011 | 避雷器配件,避雷器放电计数器 | 避雷器配件-类型:避雷器放电计数器 | 110KV避雷器计数器，JCQ-8H型，量程6MA，天津嘉赫 | 个 | 9 | B00H-500140457-00001 | 2022/08/31 | 买方指定仓库地面交货
1166 | 044002053401010 | 012避雷器配件及组合电器配件 | 包1 | 500140214 | 物资配件 | 92 | 一次设备配件 | 01 | 避雷器配件 | 011 | 避雷器配件,避雷器放电计数器 | 避雷器配件-类型:避雷器放电计数器 | 330KV避雷器计数器，AO1-20/2000型，量程5MA，抚顺电磁 | 个 | 9 | B00H-500140457-00001 | 2022/08/31 | 买方指定仓库地面交货
1167 | 044002053401020 | 012避雷器配件及组合电器配件 | 包1 | 500140214 | 物资配件 | 92 | 一次设备配件 | 01 | 避雷器配件 | 011 | 避雷器配件,避雷器放电计数器 | 避雷器配件-类型:避雷器放电计数器 | 330KV避雷器计数器，JCQ-3AE型，量程10MA，南阳金冠 | 个 | 9 | B00H-500140457-00001 | 2022/08/31 | 买方指定仓库地面交货
1168 | 044002053401030 | 012避雷器配件及组合电器配件 | 包1 | 500140214 | 物资配件 | 92 | 一次设备配件 | 01 | 避雷器配件 | 011 | 避雷器配件,避雷器放电计数器 | 避雷器配件-类型:避雷器放电计数器 | 330KV避雷器计数器，JCQ3A-10/1500型，量程6MA，西安西电 | 个 | 9 | B00H-500140457-00001 | 2022/08/31 | 买方指定仓库地面交货
1169 | 044002053401040 | 012避雷器配件及组合电器配件 | 包1 | 500140214 | 物资配件 | 92 | 一次设备配件 | 01 | 避雷器配件 | 011 | 避雷器配件,避雷器放电计数器 | 避雷器配件-类型:避雷器放电计数器 | 750KV避雷器计数器，JCQ1-20/2500型，量程6MA，西安西电 | 个 | 9 | B00H-500140457-00001 | 2022/08/31 | 买方指定仓库地面交货
1170 | 044002053401050 | 012避雷器配件及组合电器配件 | 包1 | 500140214 | 物资配件 | 92 | 一次设备配件 | 01 | 避雷器配件 | 011 | 避雷器配件,避雷器放电计数器 | 避雷器配件-类型:避雷器放电计数器 | 750KV避雷器计数器，JCQ1-10/1500型，量程6MA，西安西润 | 个 | 9 | B00H-500140457-00001 | 2022/08/31 | 买方指定仓库地面交货
1171 | 044002053401060 | 012避雷器配件及组合电器配件 | 包1 | 500140214 | 物资配件 | 92 | 一次设备配件 | 01 | 避雷器配件 | 011 | 避雷器配件,避雷器放电计数器 | 避雷器配件-类型:避雷器放电计数器 | MOA2020-W 避雷器计数器，量程3MA，宁波理工 | 个 | 9 | B00H-500140457-00001 | 2022/08/31 | 买方指定仓库地面交货
1172 | 044002053401070 | 012避雷器配件及组合电器配件 | 包1 | 500140214 | 物资配件 | 92 | 一次设备配件 | 01 | 避雷器配件 | 011 | 避雷器配件,避雷器放电计数器 | 避雷器配件-类型:避雷器放电计数器 | 330KV避雷器计数器，JSH-5AI型，量程9MA，南京卓实 | 个 | 12 | B00H-500140457-00001 | 2022/08/31 | 买方指定仓库地面交货
1173 | 044002042300010 | 013配电隔离开关及断路器配件 | 包1 | 500140457 | 物资配件 | 92 | 一次设备配件 | 01 | 断路器配件 | 004 | 断路器配件,分闸线圈 | 断路器配件-类型:分闸线圈 | 断路器配件,分闸线圈，型号:VD4M1225-31,厦门ABB | 个 | 1 | B00H-500140457-00001 | 2022/08/31 | 买方指定仓库地面交货
1174 | 044002042300020 | 013配电隔离开关及断路器配件 | 包1 | 500140457 | 物资配件 | 92 | 一次设备配件 | 01 | 断路器配件 | 004 | 断路器配件,分闸线圈 | 断路器配件-类型:分闸线圈 | 分闸线圈，适用于型号：ZLN-66C断路器,瓦房店高压开关厂 | 个 | 1 | B00H-500140457-00001 | 2022/08/31 | 买方指定仓库地面交货
1175 | 044002042300030 | 013配电隔离开关及断路器配件 | 包1 | 500140457 | 物资配件 | 92 | 一次设备配件 | 01 | 断路器配件 | 004 | 断路器配件,分闸线圈 | 断路器配件-类型:分闸线圈 | 分闸线圈，适用于型号：VD41212-31M断路器,厦门ABB | 个 | 1 | B00H-500140457-00001 | 2022/08/31 | 买方指定仓库地面交货
1176 | 044002042300040 | 013配电隔离开关及断路器配件 | 包1 | 500140457 | 物资配件 | 92 | 一次设备配件 | 01 | 断路器配件 | 004 | 断路器配件,分闸线圈 | 断路器配件-类型:分闸线圈 | 分闸线圈，适用于型号：LW6-110IW断路器,西安高压开关厂 | 个 | 1 | B00H-500140457-00001 | 2022/08/31 | 买方指定仓库地面交货
1177 | 044002042300050 | 013配电隔离开关及断路器配件 | 包1 | 500140457 | 物资配件 | 92 | 一次设备配件 | 01 | 断路器配件 | 004 | 断路器配件,分闸线圈 | 断路器配件-类型:分闸线圈 | 断路器配件,分闸线圈，型号:CD17A-Ⅱ，西安高压开关厂 | 个 | 1 | B00H-500140457-00001 | 2022/08/31 | 买方指定仓库地面交货
1178 | 044002042300060 | 013配电隔离开关及断路器配件 | 包1 | 500140457 | 物资配件 | 92 | 一次设备配件 | 01 | 断路器配件 | 004 | 断路器配件,分闸线圈 | 断路器配件-类型:分闸线圈 | 断路器配件,分闸线圈，型号:5KA520397.1,西安高压开关厂 | 个 | 1 | B00H-500140457-00001 | 2022/08/31 | 买方指定仓库地面交货
1179 | 044002042300070 | 013配电隔离开关及断路器配件 | 包1 | 500140457 | 物资配件 | 92 | 一次设备配件 | 01 | 断路器配件 | 004 | 断路器配件,分闸线圈 | 断路器配件-类型:分闸线圈 | 分闸线圈，适用于型号：LW18-110断路器,西安高压开关厂 | 个 | 1 | B00H-500140457-00001 | 2022/08/31 | 买方指定仓库地面交货
1180 | 044002042300080 | 013配电隔离开关及断路器配件 | 包1 | 500140457 | 物资配件 | 92 | 一次设备配件 | 01 | 断路器配件 | 004 | 断路器配件,分闸线圈 | 断路器配件-类型:分闸线圈 | 分闸线圈，适用于型号：SW2-35断路器，上海华通 | 个 | 1 | B00H-500140457-00001 | 2022/08/31 | 买方指定仓库地面交货
1181 | 044002042300090 | 013配电隔离开关及断路器配件 | 包1 | 500140457 | 物资配件 | 92 | 一次设备配件 | 01 | 断路器配件 | 004 | 断路器配件,分闸线圈 | 断路器配件-类型:分闸线圈 | 分闸线圈，适用于型号：LW12-220断路器,沈阳高压开关厂 | 个 | 1 | B00H-500140457-00001 | 2022/08/31 | 买方指定仓库地面交货
1182 | 044002042300100 | 013配电隔离开关及断路器配件 | 包1 | 500140457 | 物资配件 | 92 | 一次设备配件 | 01 | 断路器配件 | 004 | 断路器配件,分闸线圈 | 断路器配件-类型:分闸线圈 | 分闸线圈，适用于型号：LW11-220断路器,沈阳高压开关厂 | 个 | 1 | B00H-500140457-00001 | 2022/08/31 | 买方指定仓库地面交货
1183 | 044002042300110 | 013配电隔离开关及断路器配件 | 包1 | 500140457 | 物资配件 | 92 | 一次设备配件 | 01 | 断路器配件 | 004 | 断路器配件,分闸线圈 | 断路器配件-类型:分闸线圈 | 分闸线圈，适用于型号：LW12-110断路器,沈阳高压开关厂 | 个 | 1 | B00H-500140457-00001 | 2022/08/31 | 买方指定仓库地面交货
1184 | 044002042300120 | 013配电隔离开关及断路器配件 | 包1 | 500140457 | 物资配件 | 92 | 一次设备配件 | 01 | 断路器配件 | 004 | 断路器配件,分闸线圈 | 断路器配件-类型:分闸线圈 | 分闸线圈，适用于型号：LW8-35断路器,山东泰开 | 个 | 1 | B00H-500140457-00001 | 2022/08/31 | 买方指定仓库地面交货
1185 | 044002042300130 | 013配电隔离开关及断路器配件 | 包1 | 500140457 | 物资配件 | 92 | 一次设备配件 | 01 | 断路器配件 | 004 | 断路器配件,分闸线圈 | 断路器配件-类型:分闸线圈 | 分闸线圈，适用于型号：LW11-110断路器,沈阳高压开关厂 | 个 | 1 | B00H-500140457-00001 | 2022/08/31 | 买方指定仓库地面交货
1186 | 044002042300140 | 013配电隔离开关及断路器配件 | 包1 | 500140457 | 物资配件 | 92 | 一次设备配件 | 01 | 断路器配件 | 004 | 断路器配件,分闸线圈 | 断路器配件-类型:分闸线圈 | 分闸线圈，适用于型号：LW14-110断路器,西安高压开关厂 | 个 | 1 | B00H-500140457-00001 | 2022/08/31 | 买方指定仓库地面交货
1187 | 044002042300150 | 013配电隔离开关及断路器配件 | 包1 | 500140457 | 物资配件 | 92 | 一次设备配件 | 01 | 断路器配件 | 004 | 断路器配件,分闸线圈 | 断路器配件-类型:分闸线圈 | 断路器配件,分闸线圈，适用于型号：ZW30-40.5/CT198断路器，西安高压开关厂 | 个 | 1 | B00H-500140457-00001 | 2022/08/31 | 买方指定仓库地面交货
1188 | 044002042300160 | 013配电隔离开关及断路器配件 | 包1 | 500140457 | 物资配件 | 92 | 一次设备配件 | 01 | 断路器配件 | 004 | 断路器配件,分闸线圈 | 断路器配件-类型:分闸线圈 | 断路器配件,分闸线圈，适用于型号：LW38-126/T断路器，西安高压开关厂 | 个 | 1 | B00H-500140457-00001 | 2022/08/31 | 买方指定仓库地面交货
1189 | 044002042300170 | 013配电隔离开关及断路器配件 | 包1 | 500140457 | 物资配件 | 92 | 一次设备配件 | 01 | 断路器配件 | 004 | 断路器配件,分闸线圈 | 断路器配件-类型:分闸线圈 | 分闸线圈，适用于型号：LW20-126/CT26断路器，西安高压开关厂 | 个 | 1 | B00H-500140457-00001 | 2022/08/31 | 买方指定仓库地面交货
1190 | 044002042300180 | 013配电隔离开关及断路器配件 | 包1 | 500140457 | 物资配件 | 92 | 一次设备配件 | 01 | 断路器配件 | 004 | 断路器配件,分闸线圈 | 断路器配件-类型:分闸线圈 | 断路器配件,分闸线圈，型号:CT2-XG，西安高压开关厂 | 个 | 1 | B00H-500140457-00001 | 2022/08/31 | 买方指定仓库地面交货
1191 | 044002042300190 | 013配电隔离开关及断路器配件 | 包1 | 500140457 | 物资配件 | 92 | 一次设备配件 | 01 | 断路器配件 | 004 | 断路器配件,分闸线圈 | 断路器配件-类型:分闸线圈 | 断路器配件,分闸线圈，适用于型号：ZMD10-40.5断路器，西安高压开关厂 | 个 | 1 | B00H-500140457-00001 | 2022/08/31 | 买方指定仓库地面交货
1192 | 044002042300200 | 013配电隔离开关及断路器配件 | 包1 | 500140457 | 物资配件 | 92 | 一次设备配件 | 01 | 断路器配件 | 004 | 断路器配件,分闸线圈 | 断路器配件-类型:分闸线圈 | 分闸线圈，适用于型号：LW18-35断路器，新东北电器 | 个 | 1 | B00H-500140457-00001 | 2022/08/31 | 买方指定仓库地面交货
1193 | 044002042300210 | 013配电隔离开关及断路器配件 | 包1 | 500140457 | 物资配件 | 92 | 一次设备配件 | 01 | 断路器配件 | 004 | 断路器配件,分闸线圈 | 断路器配件-类型:分闸线圈 | 断路器配件,分闸线圈，型号:ELF，ABB | 个 | 1 | B00H-500140457-00001 | 2022/08/31 | 买方指定仓库地面交货
1194 | 044002042300220 | 013配电隔离开关及断路器配件 | 包1 | 500140457 | 物资配件 | 92 | 一次设备配件 | 01 | 断路器配件 | 004 | 断路器配件,分闸线圈 | 断路器配件-类型:分闸线圈 | 分闸线圈，适用于型号：VS1(ZN63A)断路器，常州森源开关 | 个 | 1 | B00H-500140457-00001 | 2022/08/31 | 买方指定仓库地面交货
1195 | 044002042300230 | 013配电隔离开关及断路器配件 | 包1 | 500140457 | 物资配件 | 92 | 一次设备配件 | 01 | 断路器配件 | 004 | 断路器配件,分闸线圈 | 断路器配件-类型:分闸线圈 | 分闸线圈，适用于型号：LW17-110断路器，新东北电器 | 个 | 1 | B00H-500140457-00001 | 2022/08/31 | 买方指定仓库地面交货
1196 | 044002042300240 | 013配电隔离开关及断路器配件 | 包1 | 500140457 | 物资配件 | 92 | 一次设备配件 | 01 | 断路器配件 | 004 | 断路器配件,分闸线圈 | 断路器配件-类型:分闸线圈 | 分闸线圈，适用于型号：LW17-220断路器，新东北电器 | 个 | 1 | B00H-500140457-00001 | 2022/08/31 | 买方指定仓库地面交货
1197 | 044002042300250 | 013配电隔离开关及断路器配件 | 包1 | 500140457 | 物资配件 | 92 | 一次设备配件 | 01 | 断路器配件 | 004 | 断路器配件,分闸线圈 | 断路器配件-类型:分闸线圈 | 分闸线圈，适用于型号：LW8-35断路器，山东泰开 | 个 | 1 | B00H-500140457-00001 | 2022/08/31 | 买方指定仓库地面交货
1198 | 044002042300260 | 013配电隔离开关及断路器配件 | 包1 | 500140457 | 物资配件 | 92 | 一次设备配件 | 01 | 断路器配件 | 004 | 断路器配件,分闸线圈 | 断路器配件-类型:分闸线圈 | 分闸线圈，型号:CT10，福州第一开关厂 | 个 | 1 | B00H-500140457-00001 | 2022/08/31 | 买方指定仓库地面交货
1199 | 044002042300270 | 013配电隔离开关及断路器配件 | 包1 | 500140457 | 物资配件 | 92 | 一次设备配件 | 01 | 断路器配件 | 004 | 断路器配件,分闸线圈 | 断路器配件-类型:分闸线圈 | 分闸线圈，适用于型号：ZN67-12断路器，西电三菱电机 | 个 | 1 | B00H-500140457-00001 | 2022/08/31 | 买方指定仓库地面交货
1200 | 044002042300280 | 013配电隔离开关及断路器配件 | 包1 | 500140457 | 物资配件 | 92 | 一次设备配件 | 01 | 断路器配件 | 004 | 断路器配件,分闸线圈 | 断路器配件-类型:分闸线圈 | 分闸线圈，适用于型号：LW13-363断路器，西安西开高压电气 | 个 | 1 | B00H-500140457-00001 | 2022/08/31 | 买方指定仓库地面交货
1201 | 044002042300290 | 013配电隔离开关及断路器配件 | 包1 | 500140457 | 物资配件 | 92 | 一次设备配件 | 01 | 断路器配件 | 004 | 断路器配件,分闸线圈 | 断路器配件-类型:分闸线圈 | 分闸线圈，适用于型号：LW6-126/Y断路器，江苏如高 | 个 | 1 | B00H-500140457-00001 | 2022/08/31 | 买方指定仓库地面交货
1202 | 044002042300300 | 013配电隔离开关及断路器配件 | 包1 | 500140457 | 物资配件 | 92 | 一次设备配件 | 01 | 断路器配件 | 004 | 断路器配件,分闸线圈 | 断路器配件-类型:分闸线圈 | 分闸线圈，适用于型号：300-SFMT-500B断路器，西安高压开关厂 | 个 | 1 | B00H-500140457-00001 | 2022/08/31 | 买方指定仓库地面交货
1203 | 044002042300310 | 013配电隔离开关及断路器配件 | 包1 | 500140457 | 物资配件 | 92 | 一次设备配件 | 01 | 断路器配件 | 004 | 断路器配件,分闸线圈 | 断路器配件-类型:分闸线圈 | 分闸线圈，适用于型号：LW6-110I断路器，平顶山高压开关厂 | 个 | 1 | B00H-500140457-00001 | 2022/08/31 | 买方指定仓库地面交货
1204 | 044002042300320 | 013配电隔离开关及断路器配件 | 包1 | 500140457 | 物资配件 | 92 | 一次设备配件 | 01 | 断路器配件 | 004 | 断路器配件,分闸线圈 | 断路器配件-类型:分闸线圈 | 断路器配件,分闸线圈，型号:GL316，法国阿尔斯通 | 个 | 1 | B00H-500140457-00001 | 2022/08/31 | 买方指定仓库地面交货
1205 | 044002042300330 | 013配电隔离开关及断路器配件 | 包1 | 500140457 | 物资配件 | 92 | 一次设备配件 | 01 | 断路器配件 | 004 | 断路器配件,分闸线圈 | 断路器配件-类型:分闸线圈 | 分闸线圈，适用于型号：LW13-330断路器，西安高压开关厂 | 个 | 1 | B00H-500140457-00001 | 2022/08/31 | 买方指定仓库地面交货
1206 | 044002042300340 | 013配电隔离开关及断路器配件 | 包1 | 500140457 | 物资配件 | 92 | 一次设备配件 | 01 | 断路器配件 | 004 | 断路器配件,分闸线圈 | 断路器配件-类型:分闸线圈 | 分闸线圈，适用于型号：LW36-126(W)/T-31断路器，江苏如高 | 个 | 1 | B00H-500140457-00001 | 2022/08/31 | 买方指定仓库地面交货
1207 | 044002042300350 | 013配电隔离开关及断路器配件 | 包1 | 500140457 | 物资配件 | 92 | 一次设备配件 | 01 | 断路器配件 | 004 | 断路器配件,分闸线圈 | 断路器配件-类型:分闸线圈 | 分闸线圈，适用于型号：LW36-126断路器，青岛益和 | 个 | 1 | B00H-500140457-00001 | 2022/08/31 | 买方指定仓库地面交货
1208 | 044002042300360 | 013配电隔离开关及断路器配件 | 包1 | 500140457 | 物资配件 | 92 | 一次设备配件 | 01 | 断路器配件 | 004 | 断路器配件,分闸线圈 | 断路器配件-类型:分闸线圈 | 分闸线圈，适用于型号：LW10-330RW断路器，平顶山高压开关厂 | 个 | 1 | B00H-500140457-00001 | 2022/08/31 | 买方指定仓库地面交货
1209 | 044002042300370 | 013配电隔离开关及断路器配件 | 包1 | 500140457 | 物资配件 | 92 | 一次设备配件 | 01 | 断路器配件 | 004 | 断路器配件,分闸线圈 | 断路器配件-类型:分闸线圈 | 分闸线圈,用于型号LW30-126断路器，山东泰开 | 个 | 1 | B00H-500140457-00001 | 2022/08/31 | 买方指定仓库地面交货
1210 | 044002042300380 | 013配电隔离开关及断路器配件 | 包1 | 500140457 | 物资配件 | 92 | 一次设备配件 | 01 | 断路器配件 | 004 | 断路器配件,分闸线圈 | 断路器配件-类型:分闸线圈 | 分闸线圈,用于LW24-40.5断路器，西安西开高压电气 | 个 | 1 | B00H-500140457-00001 | 2022/08/31 | 买方指定仓库地面交货
1211 | 044002042300390 | 013配电隔离开关及断路器配件 | 包1 | 500140457 | 物资配件 | 92 | 一次设备配件 | 01 | 断路器配件 | 004 | 断路器配件,分闸线圈 | 断路器配件-类型:分闸线圈 | 分闸线圈，适用于型号：LW36-40.5(W)/T断路器，江苏如高 | 个 | 1 | B00H-500140457-00001 | 2022/08/31 | 买方指定仓库地面交货
1212 | 044002042300400 | 013配电隔离开关及断路器配件 | 包1 | 500140457 | 物资配件 | 92 | 一次设备配件 | 01 | 断路器配件 | 004 | 断路器配件,分闸线圈 | 断路器配件-类型:分闸线圈 | 断路器配件,分闸线圈，型号:YO-DC220V，厦门ABB | 个 | 1 | B00H-500140457-00001 | 2022/08/31 | 买方指定仓库地面交货
1213 | 044002042300410 | 013配电隔离开关及断路器配件 | 包1 | 500140457 | 物资配件 | 92 | 一次设备配件 | 01 | 断路器配件 | 004 | 断路器配件,分闸线圈 | 断路器配件-类型:分闸线圈 | 断路器配件,分闸线圈，型号:VD4-DC220V，厦门ABB | 个 | 1 | B00H-500140457-00001 | 2022/08/31 | 买方指定仓库地面交货
1214 | 044002042300420 | 013配电隔离开关及断路器配件 | 包1 | 500140457 | 物资配件 | 92 | 一次设备配件 | 01 | 断路器配件 | 004 | 断路器配件,分闸线圈 | 断路器配件-类型:分闸线圈 | 断路器配件,分闸线圈，型号:Y1-DC220V，平顶山高压开关厂 | 个 | 1 | B00H-500140457-00001 | 2022/08/31 | 买方指定仓库地面交货
1215 | 044002042300430 | 013配电隔离开关及断路器配件 | 包1 | 500140457 | 物资配件 | 92 | 一次设备配件 | 01 | 断路器配件 | 004 | 断路器配件,分闸线圈 | 断路器配件-类型:分闸线圈 | 断路器配件,分闸线圈，型号:CT6-W，西安高压开关厂 | 个 | 1 | B00H-500140457-00001 | 2022/08/31 | 买方指定仓库地面交货
1216 | 044002042300440 | 013配电隔离开关及断路器配件 | 包1 | 500140457 | 物资配件 | 92 | 一次设备配件 | 01 | 断路器配件 | 004 | 断路器配件,分闸线圈 | 断路器配件-类型:分闸线圈 | 断路器配件,分闸线圈，型号:CT6-X，西安高压开关厂 | 个 | 1 | B00H-500140457-00001 | 2022/08/31 | 买方指定仓库地面交货
1217 | 044002042300450 | 013配电隔离开关及断路器配件 | 包1 | 500140457 | 物资配件 | 92 | 一次设备配件 | 01 | 断路器配件 | 004 | 断路器配件,分闸线圈 | 断路器配件-类型:分闸线圈 | 断路器配件,分闸线圈，型号:VD4/4012-25M，ABB | 个 | 1 | B00H-500140457-00001 | 2022/08/31 | 买方指定仓库地面交货
1218 | 044002042300460 | 013配电隔离开关及断路器配件 | 包1 | 500140457 | 物资配件 | 92 | 一次设备配件 | 01 | 断路器配件 | 004 | 断路器配件,分闸线圈 | 断路器配件-类型:分闸线圈 | 断路器配件,分闸线圈，型号:CT15，瓦房店高压开关厂 | 个 | 1 | B00H-500140457-00001 | 2022/08/31 | 买方指定仓库地面交货
1219 | 044002042300470 | 013配电隔离开关及断路器配件 | 包1 | 500140457 | 物资配件 | 92 | 一次设备配件 | 01 | 断路器配件 | 004 | 断路器配件,分闸线圈 | 断路器配件-类型:分闸线圈 | 分闸线圈，适用于型号：LW9-72.5断路器，瓦房店高压开关厂 | 个 | 1 | B00H-500140457-00001 | 2022/08/31 | 买方指定仓库地面交货
1220 | 044002042300480 | 013配电隔离开关及断路器配件 | 包1 | 500140457 | 物资配件 | 92 | 一次设备配件 | 01 | 断路器配件 | 004 | 断路器配件,分闸线圈 | 断路器配件-类型:分闸线圈 | 分闸线圈，适用于型号：ZN85-40.5断路器，ABB | 个 | 1 | B00H-500140457-00001 | 2022/08/31 | 买方指定仓库地面交货
1221 | 044002042300490 | 013配电隔离开关及断路器配件 | 包1 | 500140457 | 物资配件 | 92 | 一次设备配件 | 01 | 断路器配件 | 004 | 断路器配件,分闸线圈 | 断路器配件-类型:分闸线圈 | 断路器配件,分闸线圈，型号:5KA520397.1，厦门ABB | 个 | 1 | B00H-500140457-00001 | 2022/08/31 | 买方指定仓库地面交货
1222 | 044002042300500 | 013配电隔离开关及断路器配件 | 包1 | 500140457 | 物资配件 | 92 | 一次设备配件 | 01 | 断路器配件 | 004 | 断路器配件,分闸线圈 | 断路器配件-类型:分闸线圈 | 断路器配件,分闸线圈，型号:8BK20，上海西门子 | 个 | 1 | B00H-500140457-00001 | 2022/08/31 | 买方指定仓库地面交货
1223 | 044002042300510 | 013配电隔离开关及断路器配件 | 包1 | 500140457 | 物资配件 | 92 | 一次设备配件 | 01 | 断路器配件 | 004 | 断路器配件,分闸线圈 | 断路器配件-类型:分闸线圈 | 断路器配件,分闸线圈，型号:95492，北京ABB | 个 | 1 | B00H-500140457-00001 | 2022/08/31 | 买方指定仓库地面交货
1224 | 044002042300520 | 013配电隔离开关及断路器配件 | 包1 | 500140457 | 物资配件 | 92 | 一次设备配件 | 01 | 断路器配件 | 004 | 断路器配件,分闸线圈 | 断路器配件-类型:分闸线圈 | 断路器配件,分闸线圈，型号:3AH3，西门子 | 个 | 1 | B00H-500140457-00001 | 2022/08/31 | 买方指定仓库地面交货
1225 | 044002042300530 | 013配电隔离开关及断路器配件 | 包1 | 500140457 | 物资配件 | 92 | 一次设备配件 | 01 | 断路器配件 | 004 | 断路器配件,分闸线圈 | 断路器配件-类型:分闸线圈 | 分闸线圈，适用于型号：ZN27-10断路器，番禺开关厂 | 个 | 1 | B00H-500140457-00001 | 2022/08/31 | 买方指定仓库地面交货
1226 | 044002042300540 | 013配电隔离开关及断路器配件 | 包1 | 500140457 | 物资配件 | 92 | 一次设备配件 | 01 | 断路器配件 | 004 | 断路器配件,分闸线圈 | 断路器配件-类型:分闸线圈 | 断路器配件,分闸线圈，型号:3AP1FG，西门子 | 个 | 1 | B00H-500140457-00001 | 2022/08/31 | 买方指定仓库地面交货
1227 | 044002042300550 | 013配电隔离开关及断路器配件 | 包1 | 500140457 | 物资配件 | 92 | 一次设备配件 | 01 | 断路器配件 | 004 | 断路器配件,分闸线圈 | 断路器配件-类型:分闸线圈 | 分闸线圈，适用于型号：ZN12-10断路器，大连真空开关厂 | 个 | 1 | B00H-500140457-00001 | 2022/08/31 | 买方指定仓库地面交货
1228 | 044002042300560 | 013配电隔离开关及断路器配件 | 包1 | 500140457 | 物资配件 | 92 | 一次设备配件 | 01 | 断路器配件 | 004 | 断路器配件,分闸线圈 | 断路器配件-类型:分闸线圈 | 分闸线圈，适用于型号：LW8-40.5断路器，平顶山高压开关厂 | 个 | 1 | B00H-500140457-00001 | 2022/08/31 | 买方指定仓库地面交货
1229 | 044002042300570 | 013配电隔离开关及断路器配件 | 包1 | 500140457 | 物资配件 | 92 | 一次设备配件 | 01 | 断路器配件 | 004 | 断路器配件,分闸线圈 | 断路器配件-类型:分闸线圈 | 分闸线圈，适用于型号：ZN28-10Q断路器，上海西门子 | 个 | 1 | B00H-500140457-00001 | 2022/08/31 | 买方指定仓库地面交货
1230 | 044002042300580 | 013配电隔离开关及断路器配件 | 包1 | 500140457 | 物资配件 | 92 | 一次设备配件 | 01 | 断路器配件 | 004 | 断路器配件,分闸线圈 | 断路器配件-类型:分闸线圈 | 断路器配件,分闸线圈，型号:CT10-A，ABB | 个 | 1 | B00H-500140457-00001 | 2022/08/31 | 买方指定仓库地面交货
1231 | 044002042300590 | 013配电隔离开关及断路器配件 | 包1 | 500140457 | 物资配件 | 92 | 一次设备配件 | 01 | 断路器配件 | 004 | 断路器配件,分闸线圈 | 断路器配件-类型:分闸线圈 | 断路器配件,分闸线圈，型号:3AX1101-2F，ABB | 个 | 2 | B00H-500140457-00001 | 2022/08/31 | 买方指定仓库地面交货
1232 | 044002042300600 | 013配电隔离开关及断路器配件 | 包1 | 500140457 | 物资配件 | 92 | 一次设备配件 | 01 | 断路器配件 | 004 | 断路器配件,分闸线圈 | 断路器配件-类型:分闸线圈 | 断路器配件,分闸线圈，型号:GCE7004590P0115，厦门ABB | 个 | 1 | B00H-500140457-00001 | 2022/08/31 | 买方指定仓库地面交货
1233 | 044002042300610 | 013配电隔离开关及断路器配件 | 包1 | 500140457 | 物资配件 | 92 | 一次设备配件 | 01 | 断路器配件 | 004 | 断路器配件,分闸线圈 | 断路器配件-类型:分闸线圈 | 分闸线圈，适用于型号：3AP1-F1断路器，西门子(杭州) | 个 | 1 | B00H-500140457-00001 | 2022/08/31 | 买方指定仓库地面交货
1234 | 044002042300620 | 013配电隔离开关及断路器配件 | 包1 | 500140457 | 物资配件 | 92 | 一次设备配件 | 01 | 断路器配件 | 004 | 断路器配件,分闸线圈 | 断路器配件-类型:分闸线圈 | 断路器配件,分闸线圈，型号:LTB245E1，阿海珐 | 个 | 1 | B00H-500140457-00001 | 2022/08/31 | 买方指定仓库地面交货
1235 | 044002042300630 | 013配电隔离开关及断路器配件 | 包1 | 500140457 | 物资配件 | 92 | 一次设备配件 | 01 | 断路器配件 | 004 | 断路器配件,分闸线圈 | 断路器配件-类型:分闸线圈 | 分闸线圈，适用于型号：LW3断路器，天水长城 | 个 | 1 | B00H-500140457-00001 | 2022/08/31 | 买方指定仓库地面交货
1236 | 044002042300640 | 013配电隔离开关及断路器配件 | 包1 | 500140457 | 物资配件 | 92 | 一次设备配件 | 01 | 断路器配件 | 004 | 断路器配件,分闸线圈 | 断路器配件-类型:分闸线圈 | 断路器配件,分闸线圈，型号：3AP1-F1，西门子 | 个 | 1 | B00H-500140457-00001 | 2022/08/31 | 买方指定仓库地面交货
1237 | 044002042300650 | 013配电隔离开关及断路器配件 | 包1 | 500140457 | 物资配件 | 92 | 一次设备配件 | 01 | 断路器配件 | 004 | 断路器配件,分闸线圈 | 断路器配件-类型:分闸线圈 | 断路器配件,分闸线圈，型号：Y2-220VDC，ABB | 个 | 1 | B00H-500140457-00001 | 2022/08/31 | 买方指定仓库地面交货
1238 | 044002042300660 | 013配电隔离开关及断路器配件 | 包1 | 500140457 | 物资配件 | 92 | 一次设备配件 | 01 | 断路器配件 | 004 | 断路器配件,分闸线圈 | 断路器配件-类型:分闸线圈 | 分闸线圈，适用于型号：LW30-126断路器，河南平高 | 个 | 1 | B00H-500140457-00001 | 2022/08/31 | 买方指定仓库地面交货
1239 | 044002042300670 | 013配电隔离开关及断路器配件 | 包1 | 500140457 | 物资配件 | 92 | 一次设备配件 | 01 | 断路器配件 | 004 | 断路器配件,分闸线圈 | 断路器配件-类型:分闸线圈 | 分闸线圈，适用于型号：LW36-126断路器，江苏如高 | 个 | 1 | B00H-500140457-00001 | 2022/08/31 | 买方指定仓库地面交货
1240 | 044002042300680 | 013配电隔离开关及断路器配件 | 包1 | 500140457 | 物资配件 | 92 | 一次设备配件 | 01 | 断路器配件 | 004 | 断路器配件,分闸线圈 | 断路器配件-类型:分闸线圈 | 分闸线圈,用于LW16-40.5断路器，江苏如高 | 个 | 1 | B00H-500140457-00001 | 2022/08/31 | 买方指定仓库地面交货
1241 | 044002042300690 | 013配电隔离开关及断路器配件 | 包1 | 500140457 | 物资配件 | 92 | 一次设备配件 | 01 | 断路器配件 | 004 | 断路器配件,分闸线圈 | 断路器配件-类型:分闸线圈 | 分闸线圈，适用于型号：LW16-40.5断路器，江苏如高 | 个 | 1 | B00H-500140457-00001 | 2022/08/31 | 买方指定仓库地面交货
1242 | 044002042300700 | 013配电隔离开关及断路器配件 | 包1 | 500140457 | 物资配件 | 92 | 一次设备配件 | 01 | 断路器配件 | 004 | 断路器配件,分闸线圈 | 断路器配件-类型:分闸线圈 | 断路器配件,分闸线圈，型号:CD17，锦州锦开 | 个 | 1 | B00H-500140457-00001 | 2022/08/31 | 买方指定仓库地面交货
1243 | 044002042300710 | 013配电隔离开关及断路器配件 | 包1 | 500140457 | 物资配件 | 92 | 一次设备配件 | 01 | 断路器配件 | 004 | 断路器配件,分闸线圈 | 断路器配件-类型:分闸线圈 | 分闸线圈，适用于型号：LW8-35断路器，河南平高 | 个 | 1 | B00H-500140457-00001 | 2022/08/31 | 买方指定仓库地面交货
1244 | 044002042300720 | 013配电隔离开关及断路器配件 | 包1 | 500140457 | 物资配件 | 92 | 一次设备配件 | 01 | 断路器配件 | 004 | 断路器配件,分闸线圈 | 断路器配件-类型:分闸线圈 | 分闸线圈，适用于型号：LW16-35断路器，江苏如高 | 个 | 1 | B00H-500140457-00001 | 2022/08/31 | 买方指定仓库地面交货
1245 | 044002042300730 | 013配电隔离开关及断路器配件 | 包1 | 500140457 | 物资配件 | 92 | 一次设备配件 | 01 | 断路器配件 | 004 | 断路器配件,分闸线圈 | 断路器配件-类型:分闸线圈 | 断路器配件,分闸线圈，型号:CT19，锦州锦开 | 个 | 1 | B00H-500140457-00001 | 2022/08/31 | 买方指定仓库地面交货
1246 | 044002042300740 | 013配电隔离开关及断路器配件 | 包1 | 500140457 | 物资配件 | 92 | 一次设备配件 | 01 | 断路器配件 | 004 | 断路器配件,分闸线圈 | 断路器配件-类型:分闸线圈 | 断路器配件,分闸线圈，型号:CT14，平顶山高压开关厂 | 个 | 1 | B00H-500140457-00001 | 2022/08/31 | 买方指定仓库地面交货
1247 | 044002042300750 | 013配电隔离开关及断路器配件 | 包1 | 500140457 | 物资配件 | 92 | 一次设备配件 | 01 | 断路器配件 | 004 | 断路器配件,分闸线圈 | 断路器配件-类型:分闸线圈 | 断路器配件,分闸线圈，型号:3AY1510，上海西门子 | 个 | 1 | B00H-500140457-00001 | 2022/08/31 | 买方指定仓库地面交货
1248 | 044002042300760 | 013配电隔离开关及断路器配件 | 包1 | 500140457 | 物资配件 | 92 | 一次设备配件 | 01 | 断路器配件 | 004 | 断路器配件,分闸线圈 | 断路器配件-类型:分闸线圈 | 断路器配件,分闸线圈，型号:MFH-10，ABB | 个 | 1 | B00H-500140457-00001 | 2022/08/31 | 买方指定仓库地面交货
1249 | 044002042300770 | 013配电隔离开关及断路器配件 | 包1 | 500140457 | 物资配件 | 92 | 一次设备配件 | 01 | 断路器配件 | 004 | 断路器配件,分闸线圈 | 断路器配件-类型:分闸线圈 | 分闸线圈，适用于型号：ZN12-10断路器，ABB | 个 | 1 | B00H-500140457-00001 | 2022/08/31 | 买方指定仓库地面交货
1250 | 044002042300780 | 013配电隔离开关及断路器配件 | 包1 | 500140457 | 物资配件 | 92 | 一次设备配件 | 01 | 断路器配件 | 004 | 断路器配件,分闸线圈 | 断路器配件-类型:分闸线圈 | 断路器配件,分闸线圈，型号:CT10，AE-POWER | 个 | 1 | B00H-500140457-00001 | 2022/08/31 | 买方指定仓库地面交货
1251 | 044002042300790 | 013配电隔离开关及断路器配件 | 包1 | 500140457 | 物资配件 | 92 | 一次设备配件 | 01 | 断路器配件 | 004 | 断路器配件,分闸线圈 | 断路器配件-类型:分闸线圈 | 分闸线圈，适用于型号：S1-145F1/4031断路器，平顶山高压开关厂 | 个 | 1 | B00H-500140457-00001 | 2022/08/31 | 买方指定仓库地面交货
1252 | 044002042300800 | 013配电隔离开关及断路器配件 | 包1 | 500140457 | 物资配件 | 92 | 一次设备配件 | 01 | 断路器配件 | 004 | 断路器配件,分闸线圈 | 断路器配件-类型:分闸线圈 | 断路器配件,分闸线圈，型号:YO-DC220V，ABB | 个 | 1 | B00H-500140457-00001 | 2022/08/31 | 买方指定仓库地面交货
1253 | 044002042300810 | 013配电隔离开关及断路器配件 | 包1 | 500140457 | 物资配件 | 92 | 一次设备配件 | 01 | 断路器配件 | 004 | 断路器配件,分闸线圈 | 断路器配件-类型:分闸线圈 | 分闸线圈，适用于型号：ZN18-10断路器，广州南洋电器厂 | 个 | 1 | B00H-500140457-00001 | 2022/08/31 | 买方指定仓库地面交货
1254 | 044002042300820 | 013配电隔离开关及断路器配件 | 包1 | 500140457 | 物资配件 | 92 | 一次设备配件 | 01 | 断路器配件 | 004 | 断路器配件,分闸线圈 | 断路器配件-类型:分闸线圈 | 分闸线圈，适用于型号：DW12-35断路器，杭州西门子 | 个 | 1 | B00H-500140457-00001 | 2022/08/31 | 买方指定仓库地面交货
1255 | 044002042300830 | 013配电隔离开关及断路器配件 | 包1 | 500140457 | 物资配件 | 92 | 一次设备配件 | 01 | 断路器配件 | 004 | 断路器配件,分闸线圈 | 断路器配件-类型:分闸线圈 | 分闸线圈，适用于型号：GL316断路器，苏州AREVA高压电气 | 个 | 1 | B00H-500140457-00001 | 2022/08/31 | 买方指定仓库地面交货
1256 | 044002042300840 | 013配电隔离开关及断路器配件 | 包1 | 500140457 | 物资配件 | 92 | 一次设备配件 | 01 | 断路器配件 | 004 | 断路器配件,分闸线圈 | 断路器配件-类型:分闸线圈 | 分闸线圈，适用于型号：GL316-40000/50断路器，苏州AREVA高压电气 | 个 | 1 | B00H-500140457-00001 | 2022/08/31 | 买方指定仓库地面交货
1257 | 044002042300850 | 013配电隔离开关及断路器配件 | 包1 | 500140457 | 物资配件 | 92 | 一次设备配件 | 01 | 断路器配件 | 004 | 断路器配件,分闸线圈 | 断路器配件-类型:分闸线圈 | 断路器配件,分闸线圈，型号:PVB-MO-A1，厦门ABB | 个 | 1 | B00H-500140457-00001 | 2022/08/31 | 买方指定仓库地面交货
1258 | 044002042300860 | 013配电隔离开关及断路器配件 | 包1 | 500140457 | 物资配件 | 92 | 一次设备配件 | 01 | 断路器配件 | 004 | 断路器配件,分闸线圈 | 断路器配件-类型:分闸线圈 | 断路器配件,分闸线圈，型号:OVB-MO-A1，厦门ABB | 个 | 1 | B00H-500140457-00001 | 2022/08/31 | 买方指定仓库地面交货
1259 | 044002042300870 | 013配电隔离开关及断路器配件 | 包1 | 500140457 | 物资配件 | 92 | 一次设备配件 | 01 | 断路器配件 | 004 | 断路器配件,分闸线圈 | 断路器配件-类型:分闸线圈 | 分闸线圈,适用于型号：VSK-12/T1250-31.5断路器，西电陕西陕开电气集团有限公司 | 个 | 4 | B00H-500140457-00001 | 2022/08/31 | 买方指定仓库地面交货
1260 | 044002042300880 | 013配电隔离开关及断路器配件 | 包1 | 500140457 | 物资配件 | 92 | 一次设备配件 | 01 | 断路器配件 | 004 | 断路器配件,分闸线圈 | 断路器配件-类型:分闸线圈 | 分闸线圈,用于型号ZW32-12/TD630-20断路器，宁波鑫鑫鑫寅电气有限公司 | 个 | 1 | B00H-500140457-00001 | 2022/08/31 | 买方指定仓库地面交货
1261 | 044002042300890 | 013配电隔离开关及断路器配件 | 包1 | 500140457 | 物资配件 | 92 | 一次设备配件 | 01 | 断路器配件 | 004 | 断路器配件,分闸线圈 | 断路器配件-类型:分闸线圈 | 分闸线圈,用于型号ZW8G-12断路器，青海万立宏达电气有限公司 | 个 | 1 | B00H-500140457-00001 | 2022/08/31 | 买方指定仓库地面交货
1262 | 044002042300900 | 013配电隔离开关及断路器配件 | 包1 | 500140457 | 物资配件 | 92 | 一次设备配件 | 01 | 断路器配件 | 004 | 断路器配件,分闸线圈 | 断路器配件-类型:分闸线圈 | 分闸线圈,C2SEB-12断路器专用 | 个 | 3 | B00H-500140457-00001 | 2022/08/31 | 买方指定仓库地面交货
1263 | 044002042300910 | 013配电隔离开关及断路器配件 | 包1 | 500140457 | 物资配件 | 92 | 一次设备配件 | 01 | 断路器配件 | 004 | 断路器配件,分闸线圈 | 断路器配件-类型:分闸线圈 | 分闸线圈,适用于型号：VS1-12G/1250-25断路器，上海森源开关有限责任公司 | 个 | 1 | B00H-500140457-00001 | 2022/08/31 | 买方指定仓库地面交货
1264 | 044002042300920 | 013配电隔离开关及断路器配件 | 包1 | 500140457 | 物资配件 | 92 | 一次设备配件 | 01 | 断路器配件 | 004 | 断路器配件,分闸线圈 | 断路器配件-类型:分闸线圈 | 分闸线圈,适用于型号：ZW32-12/TD630-20断路器，宁波鑫鑫鑫寅电气有限公司 | 个 | 1 | B00H-500140457-00001 | 2022/08/31 | 买方指定仓库地面交货
1265 | 044002042300930 | 013配电隔离开关及断路器配件 | 包1 | 500140457 | 物资配件 | 92 | 一次设备配件 | 01 | 断路器配件 | 004 | 断路器配件,分闸线圈 | 断路器配件-类型:分闸线圈 | 分闸线圈,适用于型号：ZW8G-12断路器，青海万立宏达电气有限公司 | 个 | 1 | B00H-500140457-00001 | 2022/08/31 | 买方指定仓库地面交货
1266 | 044002042300940 | 013配电隔离开关及断路器配件 | 包1 | 500140457 | 物资配件 | 92 | 一次设备配件 | 01 | 断路器配件 | 004 | 断路器配件,分闸线圈 | 断路器配件-类型:分闸线圈 | 分闸线圈,适用于型号：LW25--145断路器，西安西开高压电气股份有限公司 | 个 | 20 | B00H-500140457-00001 | 2022/08/31 | 买方指定仓库地面交货
1267 | 044002042300950 | 013配电隔离开关及断路器配件 | 包1 | 500140457 | 物资配件 | 92 | 一次设备配件 | 01 | 断路器配件 | 004 | 断路器配件,分闸线圈 | 断路器配件-类型:分闸线圈 | 分闸线圈,适用于型号：LW38-126断路器，上海华明电力设备制造有限公司 | 个 | 1 | B00H-500140457-00001 | 2022/08/31 | 买方指定仓库地面交货
1268 | 044002042300960 | 013配电隔离开关及断路器配件 | 包1 | 500140457 | 物资配件 | 92 | 一次设备配件 | 01 | 断路器配件 | 004 | 断路器配件,分闸线圈 | 断路器配件-类型:分闸线圈 | 分闸线圈,适用于型号：HVEB-12断路器，上海沪开博能实业有限公司 | 个 | 1 | B00H-500140457-00001 | 2022/08/31 | 买方指定仓库地面交货
1269 | 044002042300970 | 013配电隔离开关及断路器配件 | 包1 | 500140457 | 物资配件 | 92 | 一次设备配件 | 01 | 断路器配件 | 004 | 断路器配件,分闸线圈 | 断路器配件-类型:分闸线圈 | 分闸线圈,适用于型号：VB5(ZN21B)-12/T1250-31.5断路器，福州天一同益电气有限公司 | 个 | 1 | B00H-500140457-00001 | 2022/08/31 | 买方指定仓库地面交货
1270 | 044002042300980 | 013配电隔离开关及断路器配件 | 包1 | 500140457 | 物资配件 | 92 | 一次设备配件 | 01 | 断路器配件 | 004 | 断路器配件,分闸线圈 | 断路器配件-类型:分闸线圈 | 分闸线圈,适用于型号：VEG-12(Z)/T3150-31.5断路器，上海天灵开关厂有限公司 | 个 | 11 | B00H-500140457-00001 | 2022/08/31 | 买方指定仓库地面交货
1271 | 044002042300990 | 013配电隔离开关及断路器配件 | 包1 | 500140457 | 物资配件 | 92 | 一次设备配件 | 01 | 断路器配件 | 004 | 断路器配件,分闸线圈 | 断路器配件-类型:分闸线圈 | 分闸线圈,适用于型号：ZW32-12/630断路器，耐吉科技股份有限公司 | 个 | 50 | B00H-500140457-00001 | 2022/08/31 | 买方指定仓库地面交货
1272 | 044002042301000 | 013配电隔离开关及断路器配件 | 包1 | 500140457 | 物资配件 | 92 | 一次设备配件 | 01 | 断路器配件 | 004 | 断路器配件,分闸线圈 | 断路器配件-类型:分闸线圈 | 分闸线圈,适用于型号：ZW32-12/TD630-20断路器，北京科锐配电自动化股份有限公司 | 个 | 50 | B00H-500140457-00001 | 2022/08/31 | 买方指定仓库地面交货
1273 | 044002042301010 | 013配电隔离开关及断路器配件 | 包1 | 500140458 | 物资配件 | 92 | 一次设备配件 | 01 | 断路器配件 | 004 | 断路器配件,合闸电阻 | 断路器配件-类型:合闸电阻 | 断路器配件,断路器合闸电阻，型号:HPL550TB2，北京ABB | 个 | 1 | B00H-500140457-00001 | 2022/08/31 | 买方指定仓库地面交货
1274 | 044002042301020 | 013配电隔离开关及断路器配件 | 包1 | 500140458 | 物资配件 | 92 | 一次设备配件 | 01 | 断路器配件 | 004 | 断路器配件,合闸电阻 | 断路器配件-类型:合闸电阻 | 断路器合闸电阻，型号:3AP1-FI，西门子 | 个 | 1 | B00H-500140457-00001 | 2022/08/31 | 买方指定仓库地面交货
1275 | 044002042301030 | 013配电隔离开关及断路器配件 | 包1 | 500140464 | 物资配件 | 92 | 一次设备配件 | 01 | 断路器配件 | 004 | 断路器配件,断路器操动机构 | 断路器配件-类型:断路器操动机构 | 断路器配件，储能电机，HDZ—24580BTH、AC/DC 220V，3.6A、450W、480R/MIN E级、S2：1MIN 50HZ，无锡市堰中微电机有限公司 | 个 | 2 | B00H-500140457-00001 | 2022/08/31 | 买方指定仓库地面交货
1276 | 044002042301040 | 013配电隔离开关及断路器配件 | 包1 | 500140464 | 物资配件 | 92 | 一次设备配件 | 01 | 断路器配件 | 004 | 断路器配件,断路器操动机构 | 断路器配件-类型:断路器操动机构 | 断路器配件，储能电机，型号：HDZ-88-60B，4461029-14，CLASS B ，IP00，S2/15S、220-250V、0-60HZ、1175W、10000R/MIN、8.5A、WINDI | 个 | 2 | B00H-500140457-00001 | 2022/08/31 | 买方指定仓库地面交货
1277 | 044002042301050 | 013配电隔离开关及断路器配件 | 包1 | 500140464 | 物资配件 | 92 | 一次设备配件 | 01 | 断路器配件 | 004 | 断路器配件,断路器操动机构 | 断路器配件-类型:断路器操动机构 | 断路器液压碟簧CYA5型操动机构，微动开关型号：5KA.364 013，ABB | 个 | 1 | B00H-500140457-00001 | 2022/08/31 | 买方指定仓库地面交货
1278 | 044002042301060 | 013配电隔离开关及断路器配件 | 包1 | 500140464 | 物资配件 | 92 | 一次设备配件 | 01 | 断路器配件 | 004 | 断路器配件,断路器操动机构 | 断路器配件-类型:断路器操动机构 | 断路器操动机构,动作计数器,404型6位电磁计数器(带面框),青岛海泰 | 个 | 1 | B00H-500140457-00001 | 2022/08/31 | 买方指定仓库地面交货
1279 | 044002042301070 | 013配电隔离开关及断路器配件 | 包1 | 500140464 | 物资配件 | 92 | 一次设备配件 | 01 | 断路器配件 | 004 | 断路器配件,断路器操动机构 | 断路器配件-类型:断路器操动机构 | 断路器配件，逆止阀，KVC-1304AGYQ79,SAGLNOMIYA,3.52MPASAGLNOMIYA，日本鹭宫压力开关 | 个 | 50 | B00H-500140457-00001 | 2022/08/31 | 买方指定仓库地面交货
1280 | 044002042301080 | 013配电隔离开关及断路器配件 | 包1 | 500140464 | 物资配件 | 92 | 一次设备配件 | 01 | 断路器配件 | 004 | 断路器配件,断路器操动机构 | 断路器配件-类型:断路器操动机构 | 断路器配件，安全阀，BSV-1003M03，1.55-1.75MPASAGLNOMIYA，日本鹭宫压力开关 | 个 | 50 | B00H-500140457-00001 | 2022/08/31 | 买方指定仓库地面交货
1281 | 044002042301090 | 013配电隔离开关及断路器配件 | 包1 | 500140464 | 物资配件 | 92 | 一次设备配件 | 01 | 断路器配件 | 004 | 断路器配件,断路器操动机构 | 断路器配件-类型:断路器操动机构 | 断路器配件，手动阀门，B08-023-365-R009，日本鹭宫压力开关 | 个 | 50 | B00H-500140457-00001 | 2022/08/31 | 买方指定仓库地面交货
1282 | 044002042301140 | 013配电隔离开关及断路器配件 | 包1 | 500140471 | 物资配件 | 92 | 一次设备配件 | 01 | 隔离开关配件 | 005 | 隔离开关配件,隔离开关操动机构 | 隔离开关配件-类型:隔离开关操动机构 | 隔离开关操动机构，适用于型号：GW4-110隔离开关，西安高压开关厂 | 个 | 1 | B00H-500140457-00001 | 2022/08/31 | 买方指定仓库地面交货
1283 | 044002042301150 | 013配电隔离开关及断路器配件 | 包1 | 500140471 | 物资配件 | 92 | 一次设备配件 | 01 | 隔离开关配件 | 005 | 隔离开关配件,隔离开关操动机构 | 隔离开关配件-类型:隔离开关操动机构 | 隔离开关操动机构（CJ6，电机电源：AC380，控制电源：DC220，转动角度：90°-180°)，江苏省如高高压电器有限公司 | 个 | 1 | B00H-500140457-00001 | 2022/08/31 | 买方指定仓库地面交货
1284 | 044002042301160 | 013配电隔离开关及断路器配件 | 包1 | 500140471 | 物资配件 | 92 | 一次设备配件 | 01 | 隔离开关配件 | 005 | 隔离开关配件,隔离开关操动机构 | 隔离开关配件-类型:隔离开关操动机构 | 隔离开关操动机构（CJ6B，电机电源：AC380，控制电源：DC220，转动角度：90°-180°），西安高压开关厂 | 个 | 1 | B00H-500140457-00001 | 2022/08/31 | 买方指定仓库地面交货
1285 | 044002042301170 | 013配电隔离开关及断路器配件 | 包1 | 500140473 | 物资配件 | 92 | 一次设备配件 | 01 | 隔离开关配件 | 005 | 隔离开关配件,隔离开关触头 | 隔离开关配件-类型:隔离开关触头 | 隔离开关触头，适用于型号：GW7-330隔离开关,额度电流4000A，西安开关厂 | 个 | 90 | B00H-500140457-00001 | 2022/08/31 | 买方指定仓库地面交货
1286 | 044002042301180 | 013配电隔离开关及断路器配件 | 包1 | 500140473 | 物资配件 | 92 | 一次设备配件 | 01 | 隔离开关配件 | 005 | 隔离开关配件,隔离开关触头 | 隔离开关配件-类型:隔离开关触头 | 隔离开关触头，适用于型号：ZH1-330隔离开关,额度电流4000A，沈阳高压开关有限公司 | 个 | 1 | B00H-500140457-00001 | 2022/08/31 | 买方指定仓库地面交货
1287 | 044002042301190 | 013配电隔离开关及断路器配件 | 包1 | 500140477 | 物资配件 | 92 | 一次设备配件 | 01 | 隔离开关配件 | 005 | 隔离开关配件,隔离开关触指 | 隔离开关配件-类型:隔离开关触指 | 隔离开关触指，适用于型号：GW4-110隔离开关，江苏如高 | 个 | 1 | B00H-500140457-00001 | 2022/08/31 | 买方指定仓库地面交货
1288 | 044002042301470 | 013配电隔离开关及断路器配件 | 包1 | 500140613 | 物资配件 | 92 | 一次设备配件 | 01 | 断路器配件 | 004 | 断路器配件,断路器漏电保护模块 | 断路器配件-类型:断路器漏电保护模块 | 用于真空断路器：E9（32A），漏电保护模块,型号：NSU-64PLA，3P/绝缘，施耐德 | 个 | 1 | B00H-500140457-00001 | 2022/08/31 | 买方指定仓库地面交货
1289 | 044002042301480 | 013配电隔离开关及断路器配件 | 包1 | 500140619 | 物资配件 | 92 | 一次设备配件 | 01 | 断路器配件 | 004 | 断路器配件,辅助开关 | 断路器配件-类型:辅助开关 | 断路器配件，辅助开关,型号:SN10-10,福州天宇电气 | 个 | 1 | B00H-500140457-00001 | 2022/08/31 | 买方指定仓库地面交货
1290 | 044002042301490 | 013配电隔离开关及断路器配件 | 包1 | 500140619 | 物资配件 | 92 | 一次设备配件 | 01 | 断路器配件 | 004 | 断路器配件,辅助开关 | 断路器配件-类型:辅助开关 | 断路器配件，辅助开关,型号:LA39-11,福州天宇电气 | 个 | 1 | B00H-500140457-00001 | 2022/08/31 | 买方指定仓库地面交货
1291 | 044002042301500 | 013配电隔离开关及断路器配件 | 包1 | 500140619 | 物资配件 | 92 | 一次设备配件 | 01 | 断路器配件 | 004 | 断路器配件,辅助开关 | 断路器配件-类型:辅助开关 | 断路器配件，辅助开关,型号:GRC1-58,福州天宇电气 | 个 | 1 | B00H-500140457-00001 | 2022/08/31 | 买方指定仓库地面交货
1292 | 044002042301510 | 013配电隔离开关及断路器配件 | 包1 | 500140619 | 物资配件 | 92 | 一次设备配件 | 01 | 断路器配件 | 004 | 断路器配件,辅助开关 | 断路器配件-类型:辅助开关 | 断路器配件，辅助开关,型号:CD8-24TJW400V/15A,福州天宇电气 | 个 | 1 | B00H-500140457-00001 | 2022/08/31 | 买方指定仓库地面交货
1293 | 044002042301520 | 013配电隔离开关及断路器配件 | 包1 | 500140619 | 物资配件 | 92 | 一次设备配件 | 01 | 断路器配件 | 004 | 断路器配件,辅助开关 | 断路器配件-类型:辅助开关 | 断路器配件，辅助开关,型号:LC1-D09310LW14-110,福州天宇电气 | 个 | 1 | B00H-500140457-00001 | 2022/08/31 | 买方指定仓库地面交货
1294 | 044002042301530 | 013配电隔离开关及断路器配件 | 包1 | 500140619 | 物资配件 | 92 | 一次设备配件 | 01 | 断路器配件 | 004 | 断路器配件,辅助开关 | 断路器配件-类型:辅助开关 | 断路器配件，辅助开关,型号:LC1-D09310LW15-220,福州天宇电气 | 个 | 1 | B00H-500140457-00001 | 2022/08/31 | 买方指定仓库地面交货
1295 | 044002042301540 | 013配电隔离开关及断路器配件 | 包1 | 500140619 | 物资配件 | 92 | 一次设备配件 | 01 | 断路器配件 | 004 | 断路器配件,辅助开关 | 断路器配件-类型:辅助开关 | 断路器配件，辅助开关,型号:LW-20/P2LW14-110,福州天宇电气 | 个 | 1 | B00H-500140457-00001 | 2022/08/31 | 买方指定仓库地面交货
1296 | 044002042301550 | 013配电隔离开关及断路器配件 | 包1 | 500140619 | 物资配件 | 92 | 一次设备配件 | 01 | 断路器配件 | 004 | 断路器配件,辅助开关 | 断路器配件-类型:辅助开关 | 断路器配件，辅助开关,型号:LW2C-220,福州天宇电气 | 个 | 10 | B00H-500140457-00001 | 2022/08/31 | 买方指定仓库地面交货
1297 | 044002042301560 | 013配电隔离开关及断路器配件 | 包1 | 500140619 | 物资配件 | 92 | 一次设备配件 | 01 | 断路器配件 | 004 | 断路器配件,辅助开关 | 断路器配件-类型:辅助开关 | 断路器配件，辅助开关,型号:1.43闭锁LW2C-220,福州天宇电气 | 个 | 1 | B00H-500140457-00001 | 2022/08/31 | 买方指定仓库地面交货
1298 | 044002042301570 | 013配电隔离开关及断路器配件 | 包1 | 500140619 | 物资配件 | 92 | 一次设备配件 | 01 | 断路器配件 | 004 | 断路器配件,辅助开关 | 断路器配件-类型:辅助开关 | 断路器配件，辅助开关,型号:4CFB,福州天宇电气 | 个 | 1 | B00H-500140457-00001 | 2022/08/31 | 买方指定仓库地面交货
1299 | 044002042301580 | 013配电隔离开关及断路器配件 | 包1 | 500140619 | 物资配件 | 92 | 一次设备配件 | 01 | 断路器配件 | 004 | 断路器配件,辅助开关 | 断路器配件-类型:辅助开关 | 断路器配件，辅助开关,型号:F6-24IIK/WB,乐清市向宏电子电器有限公司 | 个 | 1 | B00H-500140457-00001 | 2022/08/31 | 买方指定仓库地面交货
1300 | 044002042301590 | 013配电隔离开关及断路器配件 | 包1 | 500140619 | 物资配件 | 92 | 一次设备配件 | 01 | 断路器配件 | 004 | 断路器配件,辅助开关 | 断路器配件-类型:辅助开关 | 断路器配件，辅助开关,型号:F9-11II型/W,乐清市隆顶电气厂 | 个 | 1 | B00H-500140457-00001 | 2022/08/31 | 买方指定仓库地面交货
1301 | 044002042301600 | 013配电隔离开关及断路器配件 | 包1 | 500140619 | 物资配件 | 92 | 一次设备配件 | 01 | 断路器配件 | 004 | 断路器配件,辅助开关 | 断路器配件-类型:辅助开关 | 断路器配件，辅助开关,型号:F8-8I,西安高压开关厂 | 个 | 1 | B00H-500140457-00001 | 2022/08/31 | 买方指定仓库地面交货
1302 | 044002042301610 | 013配电隔离开关及断路器配件 | 包1 | 500140619 | 物资配件 | 92 | 一次设备配件 | 01 | 断路器配件 | 004 | 断路器配件,辅助开关 | 断路器配件-类型:辅助开关 | 断路器配件，辅助开关,型号:CD-10-110V,西安高压开关厂 | 个 | 1 | B00H-500140457-00001 | 2022/08/31 | 买方指定仓库地面交货
1303 | 044002042301620 | 013配电隔离开关及断路器配件 | 包1 | 500140619 | 物资配件 | 92 | 一次设备配件 | 01 | 断路器配件 | 004 | 断路器配件,辅助开关 | 断路器配件-类型:辅助开关 | 断路器配件，辅助开关,型号:CD-10-220V,西安高压开关厂 | 个 | 1 | B00H-500140457-00001 | 2022/08/31 | 买方指定仓库地面交货
1304 | 044002042301630 | 013配电隔离开关及断路器配件 | 包1 | 500140619 | 物资配件 | 92 | 一次设备配件 | 01 | 断路器配件 | 004 | 断路器配件,辅助开关 | 断路器配件-类型:辅助开关 | 断路器配件，辅助开关,型号:CT14,西安高压开关厂 | 个 | 1 | B00H-500140457-00001 | 2022/08/31 | 买方指定仓库地面交货
1305 | 044002042301640 | 013配电隔离开关及断路器配件 | 包1 | 500140619 | 物资配件 | 92 | 一次设备配件 | 01 | 断路器配件 | 004 | 断路器配件,辅助开关 | 断路器配件-类型:辅助开关 | 断路器配件，辅助开关,型号:LW24-40.5/CT20,西安高压开关厂 | 个 | 1 | B00H-500140457-00001 | 2022/08/31 | 买方指定仓库地面交货
1306 | 044002042301650 | 013配电隔离开关及断路器配件 | 包1 | 500140619 | 物资配件 | 92 | 一次设备配件 | 01 | 断路器配件 | 004 | 断路器配件,辅助开关 | 断路器配件-类型:辅助开关 | 断路器配件，辅助开关,型号:F4-12J/W/10A,西安高压开关厂 | 个 | 1 | B00H-500140457-00001 | 2022/08/31 | 买方指定仓库地面交货
1307 | 044002042301660 | 013配电隔离开关及断路器配件 | 包1 | 500140619 | 物资配件 | 92 | 一次设备配件 | 01 | 断路器配件 | 004 | 断路器配件,辅助开关 | 断路器配件-类型:辅助开关 | 断路器配件，辅助开关,型号:F6-10Ⅱ/W,西安高压开关厂 | 个 | 1 | B00H-500140457-00001 | 2022/08/31 | 买方指定仓库地面交货
1308 | 044002042301670 | 013配电隔离开关及断路器配件 | 包1 | 500140619 | 物资配件 | 92 | 一次设备配件 | 01 | 断路器配件 | 004 | 断路器配件,辅助开关 | 断路器配件-类型:辅助开关 | 断路器配件，辅助开关,型号:F4-12I/W,西安高压开关厂 | 个 | 1 | B00H-500140457-00001 | 2022/08/31 | 买方指定仓库地面交货
1309 | 044002042301680 | 013配电隔离开关及断路器配件 | 包1 | 500140619 | 物资配件 | 92 | 一次设备配件 | 01 | 断路器配件 | 004 | 断路器配件,辅助开关 | 断路器配件-类型:辅助开关 | 断路器配件，辅助开关,型号:F2(DW8-35),西安高压开关厂 | 个 | 1 | B00H-500140457-00001 | 2022/08/31 | 买方指定仓库地面交货
1310 | 044002042301690 | 013配电隔离开关及断路器配件 | 包1 | 500140619 | 物资配件 | 92 | 一次设备配件 | 01 | 断路器配件 | 004 | 断路器配件,辅助开关 | 断路器配件-类型:辅助开关 | 断路器配件，辅助开关,型号:F4(DW8-35),西安高压开关厂 | 个 | 1 | B00H-500140457-00001 | 2022/08/31 | 买方指定仓库地面交货
1311 | 044002042301700 | 013配电隔离开关及断路器配件 | 包1 | 500140619 | 物资配件 | 92 | 一次设备配件 | 01 | 断路器配件 | 004 | 断路器配件,辅助开关 | 断路器配件-类型:辅助开关 | 断路器配件，辅助开关,型号:F8-8I，福州天宇电气 | 个 | 1 | B00H-500140457-00001 | 2022/08/31 | 买方指定仓库地面交货
1312 | 044002042301710 | 013配电隔离开关及断路器配件 | 包1 | 500140619 | 物资配件 | 92 | 一次设备配件 | 01 | 断路器配件 | 004 | 断路器配件,辅助开关 | 断路器配件-类型:辅助开关 | 断路器配件，辅助开关,型号:F6-24IIK/WB,福州天宇电气 | 个 | 1 | B00H-500140457-00001 | 2022/08/31 | 买方指定仓库地面交货
1313 | 044002042301720 | 013配电隔离开关及断路器配件 | 包1 | 500140619 | 物资配件 | 92 | 一次设备配件 | 01 | 断路器配件 | 004 | 断路器配件,辅助开关 | 断路器配件-类型:辅助开关 | 断路器配件，辅助开关,型号:SN10-10,西安高压开关厂 | 个 | 1 | B00H-500140457-00001 | 2022/08/31 | 买方指定仓库地面交货
1314 | 044002042301730 | 013配电隔离开关及断路器配件 | 包1 | 500140619 | 物资配件 | 92 | 一次设备配件 | 01 | 断路器配件 | 004 | 断路器配件,辅助开关 | 断路器配件-类型:辅助开关 | 断路器配件，辅助开关,RXD10AN+10AN(20NO 20NC)，成都瑞联电气股份有限公司 | 个 | 5 | B00H-500140457-00001 | 2022/08/31 | 买方指定仓库地面交货
1315 | 044002042301740 | 013配电隔离开关及断路器配件 | 包1 | 500140619 | 物资配件 | 92 | 一次设备配件 | 01 | 断路器配件 | 004 | 断路器配件,辅助开关 | 断路器配件-类型:辅助开关 | 断路器配件，辅助开关,型号:CD-10-220V,福州天宇电气 | 个 | 1 | B00H-500140457-00001 | 2022/08/31 | 买方指定仓库地面交货
1316 | 044002042301750 | 013配电隔离开关及断路器配件 | 包1 | 500140619 | 物资配件 | 92 | 一次设备配件 | 01 | 断路器配件 | 004 | 断路器配件,辅助开关 | 断路器配件-类型:辅助开关 | 断路器配件，辅助开关,型号:F9-11II型/W,福州天宇电气 | 个 | 1 | B00H-500140457-00001 | 2022/08/31 | 买方指定仓库地面交货
1317 | 044002042301760 | 013配电隔离开关及断路器配件 | 包1 | 500140619 | 物资配件 | 92 | 一次设备配件 | 01 | 断路器配件 | 004 | 断路器配件,辅助开关 | 断路器配件-类型:辅助开关 | 断路器配件，辅助开关,型号:YOF1-6W1,西安高压开关厂 | 个 | 1 | B00H-500140457-00001 | 2022/08/31 | 买方指定仓库地面交货
1318 | 044002042301770 | 013配电隔离开关及断路器配件 | 包1 | 500140619 | 物资配件 | 92 | 一次设备配件 | 01 | 断路器配件 | 004 | 断路器配件,辅助开关 | 断路器配件-类型:辅助开关 | 断路器配件，辅助开关,型号:1.43闭锁LW2C-220,西安高压开关厂 | 个 | 1 | B00H-500140457-00001 | 2022/08/31 | 买方指定仓库地面交货
1319 | 044002042301780 | 013配电隔离开关及断路器配件 | 包1 | 500140619 | 物资配件 | 92 | 一次设备配件 | 01 | 断路器配件 | 004 | 断路器配件,辅助开关 | 断路器配件-类型:辅助开关 | 断路器配件，辅助开关,型号:F6-24IIK/WB,上海华东电器集团公司 | 个 | 1 | B00H-500140457-00001 | 2022/08/31 | 买方指定仓库地面交货
1320 | 044002042301790 | 013配电隔离开关及断路器配件 | 包1 | 500140619 | 物资配件 | 92 | 一次设备配件 | 01 | 断路器配件 | 004 | 断路器配件,辅助开关 | 断路器配件-类型:辅助开关 | 断路器配件，辅助开关,型号:F6-24II/L2-WG,瓦房店高压开关厂 | 个 | 1 | B00H-500140457-00001 | 2022/08/31 | 买方指定仓库地面交货
1321 | 044002042301800 | 013配电隔离开关及断路器配件 | 包1 | 500140619 | 物资配件 | 92 | 一次设备配件 | 01 | 断路器配件 | 004 | 断路器配件,辅助开关 | 断路器配件-类型:辅助开关 | 断路器配件，辅助开关,型号:FS-12II/L,瓦房店高压开关厂 | 个 | 1 | B00H-500140457-00001 | 2022/08/31 | 买方指定仓库地面交货
1322 | 044002042301810 | 013配电隔离开关及断路器配件 | 包1 | 500140619 | 物资配件 | 92 | 一次设备配件 | 01 | 断路器配件 | 004 | 断路器配件,辅助开关 | 断路器配件-类型:辅助开关 | 断路器配件，辅助开关,型号:F6-20II/WB,河南平顶山高压开关厂 | 个 | 1 | B00H-500140457-00001 | 2022/08/31 | 买方指定仓库地面交货
1323 | 044002042301820 | 013配电隔离开关及断路器配件 | 包1 | 500140619 | 物资配件 | 92 | 一次设备配件 | 01 | 断路器配件 | 004 | 断路器配件,辅助开关 | 断路器配件-类型:辅助开关 | 断路器配件，辅助开关,型号:F5-12III/L,西安高压开关厂 | 个 | 1 | B00H-500140457-00001 | 2022/08/31 | 买方指定仓库地面交货
1324 | 044002042301830 | 013配电隔离开关及断路器配件 | 包1 | 500140619 | 物资配件 | 92 | 一次设备配件 | 01 | 断路器配件 | 004 | 断路器配件,辅助开关 | 断路器配件-类型:辅助开关 | 断路器配件，辅助开关,型号:F6-8IIK/WB,河南平顶山高压开关厂 | 个 | 1 | B00H-500140457-00001 | 2022/08/31 | 买方指定仓库地面交货
1325 | 044002042301840 | 013配电隔离开关及断路器配件 | 包1 | 500140619 | 物资配件 | 92 | 一次设备配件 | 01 | 断路器配件 | 004 | 断路器配件,辅助开关 | 断路器配件-类型:辅助开关 | 断路器配件，辅助开关,型号:F6-16IIK/WB,河南平顶山高压开关厂 | 个 | 1 | B00H-500140457-00001 | 2022/08/31 | 买方指定仓库地面交货
1326 | 044002042301850 | 013配电隔离开关及断路器配件 | 包1 | 500140619 | 物资配件 | 92 | 一次设备配件 | 01 | 断路器配件 | 004 | 断路器配件,辅助开关 | 断路器配件-类型:辅助开关 | 断路器配件，辅助开关,型号:PB0507,河南平顶山高压开关厂 | 个 | 1 | B00H-500140457-00001 | 2022/08/31 | 买方指定仓库地面交货
1327 | 044002042301860 | 013配电隔离开关及断路器配件 | 包1 | 500140619 | 物资配件 | 92 | 一次设备配件 | 01 | 断路器配件 | 004 | 断路器配件,辅助开关 | 断路器配件-类型:辅助开关 | 断路器配件，辅助开关,型号:F6-16II/WB,河南平顶山高压开关厂 | 个 | 1 | B00H-500140457-00001 | 2022/08/31 | 买方指定仓库地面交货
1328 | 044002042301870 | 013配电隔离开关及断路器配件 | 包1 | 500140619 | 物资配件 | 92 | 一次设备配件 | 01 | 断路器配件 | 004 | 断路器配件,辅助开关 | 断路器配件-类型:辅助开关 | 断路器配件，辅助开关,型号:GW16B-252/3150A,河南平顶山高压开关厂 | 个 | 1 | B00H-500140457-00001 | 2022/08/31 | 买方指定仓库地面交货
1329 | 044002042301880 | 013配电隔离开关及断路器配件 | 包1 | 500140619 | 物资配件 | 92 | 一次设备配件 | 01 | 断路器配件 | 004 | 断路器配件,辅助开关 | 断路器配件-类型:辅助开关 | 断路器配件，辅助开关,型号:LX5-11Y,北京ABB公司 | 个 | 1 | B00H-500140457-00001 | 2022/08/31 | 买方指定仓库地面交货
1330 | 044002042301890 | 013配电隔离开关及断路器配件 | 包1 | 500140619 | 物资配件 | 92 | 一次设备配件 | 01 | 断路器配件 | 004 | 断路器配件,辅助开关 | 断路器配件-类型:辅助开关 | 断路器配件，辅助开关,型号:F-IIK/L.W(10A)，西门子(杭州) | 个 | 1 | B00H-500140457-00001 | 2022/08/31 | 买方指定仓库地面交货
1331 | 044002042301900 | 013配电隔离开关及断路器配件 | 包1 | 500140619 | 物资配件 | 92 | 一次设备配件 | 01 | 断路器配件 | 004 | 断路器配件,辅助开关 | 断路器配件-类型:辅助开关 | 断路器配件，辅助开关,型号:LXWZO-11,北京ABB公司 | 个 | 1 | B00H-500140457-00001 | 2022/08/31 | 买方指定仓库地面交货
1332 | 044002042301910 | 013配电隔离开关及断路器配件 | 包1 | 500140619 | 物资配件 | 92 | 一次设备配件 | 01 | 断路器配件 | 004 | 断路器配件,辅助开关 | 断路器配件-类型:辅助开关 | 断路器配件，辅助开关,型号:F□-24II/L,河南平高 | 个 | 1 | B00H-500140457-00001 | 2022/08/31 | 买方指定仓库地面交货
1333 | 044002042301920 | 013配电隔离开关及断路器配件 | 包1 | 500140619 | 物资配件 | 92 | 一次设备配件 | 01 | 断路器配件 | 004 | 断路器配件,辅助开关 | 断路器配件-类型:辅助开关 | 断路器配件，辅助开关,型号:LXW5-11G3,河南平高 | 个 | 1 | B00H-500140457-00001 | 2022/08/31 | 买方指定仓库地面交货
1334 | 044002042301930 | 013配电隔离开关及断路器配件 | 包1 | 500140619 | 物资配件 | 92 | 一次设备配件 | 01 | 断路器配件 | 004 | 断路器配件,辅助开关 | 断路器配件-类型:辅助开关 | 断路器配件，辅助开关,型号:3SBI,西门子(杭州) | 个 | 1 | B00H-500140457-00001 | 2022/08/31 | 买方指定仓库地面交货
1335 | 044002042301940 | 013配电隔离开关及断路器配件 | 包1 | 500140619 | 物资配件 | 92 | 一次设备配件 | 01 | 断路器配件 | 004 | 断路器配件,辅助开关 | 断路器配件-类型:辅助开关 | 断路器配件，辅助开关,型号:LXW18-11MB/SRCJ3,江苏如高 | 个 | 1 | B00H-500140457-00001 | 2022/08/31 | 买方指定仓库地面交货
1336 | 044002042301950 | 013配电隔离开关及断路器配件 | 包1 | 500140619 | 物资配件 | 92 | 一次设备配件 | 01 | 断路器配件 | 004 | 断路器配件,辅助开关 | 断路器配件-类型:辅助开关 | 断路器配件，辅助开关,型号:S8/S9,华仪电气 | 个 | 1 | B00H-500140457-00001 | 2022/08/31 | 买方指定仓库地面交货
1337 | 044002042301960 | 013配电隔离开关及断路器配件 | 包1 | 500140619 | 物资配件 | 92 | 一次设备配件 | 01 | 断路器配件 | 004 | 断路器配件,辅助开关 | 断路器配件-类型:辅助开关 | 断路器配件，辅助开关,型号:L10B-256,河南平顶山高压开关厂 | 个 | 1 | B00H-500140457-00001 | 2022/08/31 | 买方指定仓库地面交货
1338 | 044002042301970 | 013配电隔离开关及断路器配件 | 包1 | 500140619 | 物资配件 | 92 | 一次设备配件 | 01 | 断路器配件 | 004 | 断路器配件,辅助开关 | 断路器配件-类型:辅助开关 | 断路器配件，辅助开关,型号:Z-15GW2-B,天水213厂 | 个 | 1 | B00H-500140457-00001 | 2022/08/31 | 买方指定仓库地面交货
1339 | 044002042301980 | 013配电隔离开关及断路器配件 | 包1 | 500140619 | 物资配件 | 92 | 一次设备配件 | 01 | 断路器配件 | 004 | 断路器配件,辅助开关 | 断路器配件-类型:辅助开关 | 断路器配件，辅助开关,型号:3SE4205,西门子(杭州) | 个 | 1 | B00H-500140457-00001 | 2022/08/31 | 买方指定仓库地面交货
1340 | 044002042301990 | 013配电隔离开关及断路器配件 | 包1 | 500140619 | 物资配件 | 92 | 一次设备配件 | 01 | 断路器配件 | 004 | 断路器配件,辅助开关 | 断路器配件-类型:辅助开关 | 断路器配件，辅助开关,型号:S,华仪电气 | 个 | 1 | B00H-500140457-00001 | 2022/08/31 | 买方指定仓库地面交货
1341 | 044002042302000 | 013配电隔离开关及断路器配件 | 包1 | 500140619 | 物资配件 | 92 | 一次设备配件 | 01 | 断路器配件 | 004 | 断路器配件,辅助开关 | 断路器配件-类型:辅助开关 | 断路器配件，辅助开关,型号:C2,华仪电气 | 个 | 1 | B00H-500140457-00001 | 2022/08/31 | 买方指定仓库地面交货
1342 | 044002042302010 | 013配电隔离开关及断路器配件 | 包1 | 500140619 | 物资配件 | 92 | 一次设备配件 | 01 | 断路器配件 | 004 | 断路器配件,辅助开关 | 断路器配件-类型:辅助开关 | 断路器配件，辅助开关,型号:ZKF6-12K/W,江苏如高 | 个 | 1 | B00H-500140457-00001 | 2022/08/31 | 买方指定仓库地面交货
1343 | 044002042302020 | 013配电隔离开关及断路器配件 | 包1 | 500140619 | 物资配件 | 92 | 一次设备配件 | 01 | 断路器配件 | 004 | 断路器配件,辅助开关 | 断路器配件-类型:辅助开关 | 断路器配件，辅助开关,型号:ZKF6-12K/W,北京ABB公司 | 个 | 1 | B00H-500140457-00001 | 2022/08/31 | 买方指定仓库地面交货
1344 | 044002042302030 | 013配电隔离开关及断路器配件 | 包1 | 500140619 | 物资配件 | 92 | 一次设备配件 | 01 | 断路器配件 | 004 | 断路器配件,辅助开关 | 断路器配件-类型:辅助开关 | 断路器配件，辅助开关,型号:F6-24II/L2-WG,河南平顶山高压开关厂 | 个 | 1 | B00H-500140457-00001 | 2022/08/31 | 买方指定仓库地面交货
1345 | 044002042302040 | 013配电隔离开关及断路器配件 | 包1 | 500140619 | 物资配件 | 92 | 一次设备配件 | 01 | 断路器配件 | 004 | 断路器配件,辅助开关 | 断路器配件-类型:辅助开关 | 断路器配件，辅助开关,型号:LW-20/13.5,北京ABB公司 | 个 | 1 | B00H-500140457-00001 | 2022/08/31 | 买方指定仓库地面交货
1346 | 044002042302050 | 013配电隔离开关及断路器配件 | 包1 | 500140619 | 物资配件 | 92 | 一次设备配件 | 01 | 断路器配件 | 004 | 断路器配件,辅助开关 | 断路器配件-类型:辅助开关 | 断路器配件，辅助开关,型号:PR51-MM31,西门子(杭州) | 个 | 1 | B00H-500140457-00001 | 2022/08/31 | 买方指定仓库地面交货
1347 | 044002042302060 | 013配电隔离开关及断路器配件 | 包1 | 500140619 | 物资配件 | 92 | 一次设备配件 | 01 | 断路器配件 | 004 | 断路器配件,辅助开关 | 断路器配件-类型:辅助开关 | 断路器配件，辅助开关,型号:OH550,法国施耐德 | 个 | 1 | B00H-500140457-00001 | 2022/08/31 | 买方指定仓库地面交货
1348 | 044002042302070 | 013配电隔离开关及断路器配件 | 包1 | 500140619 | 物资配件 | 92 | 一次设备配件 | 01 | 断路器配件 | 004 | 断路器配件,辅助开关 | 断路器配件-类型:辅助开关 | 断路器配件，辅助开关,型号:BL-12D,西门子(杭州) | 个 | 1 | B00H-500140457-00001 | 2022/08/31 | 买方指定仓库地面交货
1349 | 044002042302080 | 013配电隔离开关及断路器配件 | 包1 | 500140619 | 物资配件 | 92 | 一次设备配件 | 01 | 断路器配件 | 004 | 断路器配件,辅助开关 | 断路器配件-类型:辅助开关 | 断路器配件，辅助开关,型号:GRC1-58,扬州嘉鑫电子 | 个 | 1 | B00H-500140457-00001 | 2022/08/31 | 买方指定仓库地面交货
1350 | 044002042302090 | 013配电隔离开关及断路器配件 | 包1 | 500140619 | 物资配件 | 92 | 一次设备配件 | 01 | 断路器配件 | 004 | 断路器配件,辅助开关 | 断路器配件-类型:辅助开关 | 断路器配件，辅助开关,型号:F11-24Ⅲ/W,瓦房店高压开关厂 | 个 | 1 | B00H-500140457-00001 | 2022/08/31 | 买方指定仓库地面交货
1351 | 044002042302100 | 013配电隔离开关及断路器配件 | 包1 | 500140619 | 物资配件 | 92 | 一次设备配件 | 01 | 断路器配件 | 004 | 断路器配件,辅助开关 | 断路器配件-类型:辅助开关 | 断路器配件，辅助开关,型号:F-201,西安高压开关厂 | 个 | 1 | B00H-500140457-00001 | 2022/08/31 | 买方指定仓库地面交货
1352 | 044002042302110 | 013配电隔离开关及断路器配件 | 包1 | 500140619 | 物资配件 | 92 | 一次设备配件 | 01 | 断路器配件 | 004 | 断路器配件,辅助开关 | 断路器配件-类型:辅助开关 | 断路器配件，辅助开关,型号:LW5-16C5391/2,北京机床电器厂 | 个 | 1 | B00H-500140457-00001 | 2022/08/31 | 买方指定仓库地面交货
1353 | 044002042302120 | 013配电隔离开关及断路器配件 | 包1 | 500140619 | 物资配件 | 92 | 一次设备配件 | 01 | 断路器配件 | 004 | 断路器配件,辅助开关 | 断路器配件-类型:辅助开关 | 断路器配件，辅助开关,型号:LW5-16CUU71/1,北京机床电器厂 | 个 | 1 | B00H-500140457-00001 | 2022/08/31 | 买方指定仓库地面交货
1354 | 044002042302130 | 013配电隔离开关及断路器配件 | 包1 | 500140619 | 物资配件 | 92 | 一次设备配件 | 01 | 断路器配件 | 004 | 断路器配件,辅助开关 | 断路器配件-类型:辅助开关 | 断路器配件，辅助开关,型号:LW39-16,上海二工电器厂 | 个 | 1 | B00H-500140457-00001 | 2022/08/31 | 买方指定仓库地面交货
1355 | 044002042302140 | 013配电隔离开关及断路器配件 | 包1 | 500140619 | 物资配件 | 92 | 一次设备配件 | 01 | 断路器配件 | 004 | 断路器配件,辅助开关 | 断路器配件-类型:辅助开关 | 断路器配件，辅助开关,型号:LW5-16E1132/4,北京机床电器厂 | 个 | 1 | B00H-500140457-00001 | 2022/08/31 | 买方指定仓库地面交货
1356 | 044002042302150 | 013配电隔离开关及断路器配件 | 包1 | 500140619 | 物资配件 | 92 | 一次设备配件 | 01 | 断路器配件 | 004 | 断路器配件,辅助开关 | 断路器配件-类型:辅助开关 | 断路器配件，辅助开关,型号:LXW20-11,吉林龙鼎 | 个 | 1 | B00H-500140457-00001 | 2022/08/31 | 买方指定仓库地面交货
1357 | 044002042302160 | 013配电隔离开关及断路器配件 | 包1 | 500140619 | 物资配件 | 92 | 一次设备配件 | 01 | 断路器配件 | 004 | 断路器配件,辅助开关 | 断路器配件-类型:辅助开关 | 断路器配件，辅助开关,型号:LW5-16D1689/6,北京机床电器厂 | 个 | 1 | B00H-500140457-00001 | 2022/08/31 | 买方指定仓库地面交货
1358 | 044002042302170 | 013配电隔离开关及断路器配件 | 包1 | 500140619 | 物资配件 | 92 | 一次设备配件 | 01 | 断路器配件 | 004 | 断路器配件,辅助开关 | 断路器配件-类型:辅助开关 | 断路器配件，辅助开关,型号:PB0507-G2,河南平高 | 个 | 1 | B00H-500140457-00001 | 2022/08/31 | 买方指定仓库地面交货
1359 | 044002042302180 | 013配电隔离开关及断路器配件 | 包1 | 500140619 | 物资配件 | 92 | 一次设备配件 | 01 | 断路器配件 | 004 | 断路器配件,辅助开关 | 断路器配件-类型:辅助开关 | 断路器配件，辅助开关,型号:F6-16-2K/W,河南平高 | 个 | 1 | B00H-500140457-00001 | 2022/08/31 | 买方指定仓库地面交货
1360 | 044002042302190 | 013配电隔离开关及断路器配件 | 包1 | 500140619 | 物资配件 | 92 | 一次设备配件 | 01 | 断路器配件 | 004 | 断路器配件,辅助开关 | 断路器配件-类型:辅助开关 | 断路器配件，辅助开关,型号:F9-16,山东泰开 | 个 | 1 | B00H-500140457-00001 | 2022/08/31 | 买方指定仓库地面交货
1361 | 044002042302200 | 013配电隔离开关及断路器配件 | 包1 | 500140619 | 物资配件 | 92 | 一次设备配件 | 01 | 断路器配件 | 004 | 断路器配件,辅助开关 | 断路器配件-类型:辅助开关 | 断路器配件，辅助开关,型号:SW2-35，上海华通 | 个 | 1 | B00H-500140457-00001 | 2022/08/31 | 买方指定仓库地面交货
1362 | 044002042302210 | 013配电隔离开关及断路器配件 | 包1 | 500140619 | 物资配件 | 92 | 一次设备配件 | 01 | 断路器配件 | 004 | 断路器配件,辅助开关 | 断路器配件-类型:辅助开关 | 断路器配件，辅助开关,型号:LX5-11NI,欧姆龙 | 个 | 1 | B00H-500140457-00001 | 2022/08/31 | 买方指定仓库地面交货
1363 | 044002042302220 | 013配电隔离开关及断路器配件 | 包1 | 500140619 | 物资配件 | 92 | 一次设备配件 | 01 | 断路器配件 | 004 | 断路器配件,辅助开关 | 断路器配件-类型:辅助开关 | 断路器配件，辅助开关,型号:LW8-35,山东泰开 | 个 | 1 | B00H-500140457-00001 | 2022/08/31 | 买方指定仓库地面交货
1364 | 044002042302230 | 013配电隔离开关及断路器配件 | 包1 | 500140619 | 物资配件 | 92 | 一次设备配件 | 01 | 断路器配件 | 004 | 断路器配件,辅助开关 | 断路器配件-类型:辅助开关 | 断路器配件，辅助开关,型号:KF-28/20T2,福州天宇电气 | 个 | 1 | B00H-500140457-00001 | 2022/08/31 | 买方指定仓库地面交货
1365 | 044002042302240 | 013配电隔离开关及断路器配件 | 包1 | 500140619 | 物资配件 | 92 | 一次设备配件 | 01 | 断路器配件 | 004 | 断路器配件,辅助开关 | 断路器配件-类型:辅助开关 | 断路器配件，辅助开关,型号:X-10GM2-B,西安高压开关厂 | 个 | 1 | B00H-500140457-00001 | 2022/08/31 | 买方指定仓库地面交货
1366 | 044002042302250 | 013配电隔离开关及断路器配件 | 包1 | 500140619 | 物资配件 | 92 | 一次设备配件 | 01 | 断路器配件 | 004 | 断路器配件,辅助开关 | 断路器配件-类型:辅助开关 | 断路器配件，辅助开关,型号:LA39-33X/K,西安高压开关厂 | 个 | 1 | B00H-500140457-00001 | 2022/08/31 | 买方指定仓库地面交货
1367 | 044002042302260 | 013配电隔离开关及断路器配件 | 包1 | 500140619 | 物资配件 | 92 | 一次设备配件 | 01 | 断路器配件 | 004 | 断路器配件,辅助开关 | 断路器配件-类型:辅助开关 | 断路器配件，辅助开关,型号:DZ-10GW2-1B,瓦房店高压开关厂 | 个 | 1 | B00H-500140457-00001 | 2022/08/31 | 买方指定仓库地面交货
1368 | 044002042302270 | 013配电隔离开关及断路器配件 | 包1 | 500140619 | 物资配件 | 92 | 一次设备配件 | 01 | 断路器配件 | 004 | 断路器配件,辅助开关 | 断路器配件-类型:辅助开关 | 断路器配件，辅助开关,型号:LW8-100,瓦房店高压开关厂 | 个 | 1 | B00H-500140457-00001 | 2022/08/31 | 买方指定仓库地面交货
1369 | 044002042302280 | 013配电隔离开关及断路器配件 | 包1 | 500140619 | 物资配件 | 92 | 一次设备配件 | 01 | 断路器配件 | 004 | 断路器配件,辅助开关 | 断路器配件-类型:辅助开关 | 断路器配件，辅助开关,型号:3AP1-FG,西门子(杭州) | 个 | 1 | B00H-500140457-00001 | 2022/08/31 | 买方指定仓库地面交货
1370 | 044002042302290 | 013配电隔离开关及断路器配件 | 包1 | 500140619 | 物资配件 | 92 | 一次设备配件 | 01 | 断路器配件 | 004 | 断路器配件,辅助开关 | 断路器配件-类型:辅助开关 | 断路器配件，辅助开关,型号:F9-16,福州天宇电气 | 个 | 1 | B00H-500140457-00001 | 2022/08/31 | 买方指定仓库地面交货
1371 | 044002042302300 | 013配电隔离开关及断路器配件 | 包1 | 500140619 | 物资配件 | 92 | 一次设备配件 | 01 | 断路器配件 | 004 | 断路器配件,辅助开关 | 断路器配件-类型:辅助开关 | 断路器配件，辅助开关,型号:F4-12I/W,福州天宇电气 | 个 | 1 | B00H-500140457-00001 | 2022/08/31 | 买方指定仓库地面交货
1372 | 044002042302310 | 013配电隔离开关及断路器配件 | 包1 | 500140619 | 物资配件 | 92 | 一次设备配件 | 01 | 断路器配件 | 004 | 断路器配件,辅助开关 | 断路器配件-类型:辅助开关 | 断路器配件，辅助开关,型号:926-06354-120,西门子(杭州) | 个 | 1 | B00H-500140457-00001 | 2022/08/31 | 买方指定仓库地面交货
1373 | 044002042302320 | 013配电隔离开关及断路器配件 | 包1 | 500140619 | 物资配件 | 92 | 一次设备配件 | 01 | 断路器配件 | 004 | 断路器配件,辅助开关 | 断路器配件-类型:辅助开关 | 断路器配件，辅助开关,型号:FKG1N,法国阿尔斯通 | 个 | 1 | B00H-500140457-00001 | 2022/08/31 | 买方指定仓库地面交货
1374 | 044002042302330 | 013配电隔离开关及断路器配件 | 包1 | 500140619 | 物资配件 | 92 | 一次设备配件 | 01 | 断路器配件 | 004 | 断路器配件,辅助开关 | 断路器配件-类型:辅助开关 | 断路器配件，辅助开关,型号:DRT24.125-K1,河南平高 | 个 | 1 | B00H-500140457-00001 | 2022/08/31 | 买方指定仓库地面交货
1375 | 044002042302340 | 013配电隔离开关及断路器配件 | 包1 | 500140619 | 物资配件 | 92 | 一次设备配件 | 01 | 断路器配件 | 004 | 断路器配件,辅助开关 | 断路器配件-类型:辅助开关 | 断路器配件，辅助开关,型号:5SX9100HS,西门子(杭州) | 个 | 1 | B00H-500140457-00001 | 2022/08/31 | 买方指定仓库地面交货
1376 | 044002042302350 | 013配电隔离开关及断路器配件 | 包1 | 500140619 | 物资配件 | 92 | 一次设备配件 | 01 | 断路器配件 | 004 | 断路器配件,辅助开关 | 断路器配件-类型:辅助开关 | 断路器配件，辅助开关,型号:1.43闭锁LW2C-220,上海二工电器厂 | 个 | 1 | B00H-500140457-00001 | 2022/08/31 | 买方指定仓库地面交货
1377 | 044002042302360 | 013配电隔离开关及断路器配件 | 包1 | 500140619 | 物资配件 | 92 | 一次设备配件 | 01 | 断路器配件 | 004 | 断路器配件,辅助开关 | 断路器配件-类型:辅助开关 | 断路器配件，辅助开关,型号:NDML-2P-C10A,西安高压开关厂 | 个 | 1 | B00H-500140457-00001 | 2022/08/31 | 买方指定仓库地面交货
1378 | 044002042302370 | 013配电隔离开关及断路器配件 | 包1 | 500140619 | 物资配件 | 92 | 一次设备配件 | 01 | 断路器配件 | 004 | 断路器配件,辅助开关 | 断路器配件-类型:辅助开关 | 断路器配件，辅助开关,型号:YSNC23,中山泰伦 | 个 | 1 | B00H-500140457-00001 | 2022/08/31 | 买方指定仓库地面交货
1379 | 044002042302380 | 013配电隔离开关及断路器配件 | 包1 | 500140619 | 物资配件 | 92 | 一次设备配件 | 01 | 断路器配件 | 004 | 断路器配件,辅助开关 | 断路器配件-类型:辅助开关 | 断路器配件，辅助开关,型号:LW8-10D202/2,瓦房店高压开关厂 | 个 | 1 | B00H-500140457-00001 | 2022/08/31 | 买方指定仓库地面交货
1380 | 044002042302390 | 013配电隔离开关及断路器配件 | 包1 | 500140619 | 物资配件 | 92 | 一次设备配件 | 01 | 断路器配件 | 004 | 断路器配件,辅助开关 | 断路器配件-类型:辅助开关 | 断路器配件，辅助开关,型号:LA39-20/R,上海二工电器厂 | 个 | 1 | B00H-500140457-00001 | 2022/08/31 | 买方指定仓库地面交货
1381 | 044002042302400 | 013配电隔离开关及断路器配件 | 包1 | 500140619 | 物资配件 | 92 | 一次设备配件 | 01 | 断路器配件 | 004 | 断路器配件,辅助开关 | 断路器配件-类型:辅助开关 | 断路器配件，辅助开关,型号:C45N-2/1P,西安高压开关厂 | 个 | 1 | B00H-500140457-00001 | 2022/08/31 | 买方指定仓库地面交货
1382 | 044002042302410 | 013配电隔离开关及断路器配件 | 包1 | 500140619 | 物资配件 | 92 | 一次设备配件 | 01 | 断路器配件 | 004 | 断路器配件,辅助开关 | 断路器配件-类型:辅助开关 | 断路器配件，辅助开关,型号:C65N/1P,河南平顶山高压开关厂 | 个 | 1 | B00H-500140457-00001 | 2022/08/31 | 买方指定仓库地面交货
1383 | 044002042302420 | 013配电隔离开关及断路器配件 | 包1 | 500140619 | 物资配件 | 92 | 一次设备配件 | 01 | 断路器配件 | 004 | 断路器配件,辅助开关 | 断路器配件-类型:辅助开关 | 断路器配件，辅助开关,型号:NDML-2P-B10A,西安高压开关厂 | 个 | 1 | B00H-500140457-00001 | 2022/08/31 | 买方指定仓库地面交货
1384 | 044002042302430 | 013配电隔离开关及断路器配件 | 包1 | 500140619 | 物资配件 | 92 | 一次设备配件 | 01 | 断路器配件 | 004 | 断路器配件,辅助开关 | 断路器配件-类型:辅助开关 | 断路器配件，辅助开关,型号:LW38D-164D0416/2,江阴长江 | 个 | 1 | B00H-500140457-00001 | 2022/08/31 | 买方指定仓库地面交货
1385 | 044002042302440 | 013配电隔离开关及断路器配件 | 包1 | 500140619 | 物资配件 | 92 | 一次设备配件 | 01 | 断路器配件 | 004 | 断路器配件,辅助开关 | 断路器配件-类型:辅助开关 | 断路器配件，辅助开关,型号:C45N-4/2P,西安高压开关厂 | 个 | 1 | B00H-500140457-00001 | 2022/08/31 | 买方指定仓库地面交货
1386 | 044002042302450 | 013配电隔离开关及断路器配件 | 包1 | 500140619 | 物资配件 | 92 | 一次设备配件 | 01 | 断路器配件 | 004 | 断路器配件,辅助开关 | 断路器配件-类型:辅助开关 | 断路器配件，辅助开关,型号:CA10-A720,东莞富达 | 个 | 1 | B00H-500140457-00001 | 2022/08/31 | 买方指定仓库地面交货
1387 | 044002042302460 | 013配电隔离开关及断路器配件 | 包1 | 500140619 | 物资配件 | 92 | 一次设备配件 | 01 | 断路器配件 | 004 | 断路器配件,辅助开关 | 断路器配件-类型:辅助开关 | 断路器配件，辅助开关,型号:C45N-2/2P,西安高压开关厂 | 个 | 1 | B00H-500140457-00001 | 2022/08/31 | 买方指定仓库地面交货
1388 | 044002042302470 | 013配电隔离开关及断路器配件 | 包1 | 500140619 | 物资配件 | 92 | 一次设备配件 | 01 | 断路器配件 | 004 | 断路器配件,辅助开关 | 断路器配件-类型:辅助开关 | 断路器配件，辅助开关,型号:C45N/1P,河南平顶山高压开关厂 | 个 | 1 | B00H-500140457-00001 | 2022/08/31 | 买方指定仓库地面交货
1389 | 044002042302480 | 013配电隔离开关及断路器配件 | 包1 | 500140619 | 物资配件 | 92 | 一次设备配件 | 01 | 断路器配件 | 004 | 断路器配件,辅助开关 | 断路器配件-类型:辅助开关 | 断路器配件，辅助开关,型号:LA39-20/G,上海二工电器厂 | 个 | 1 | B00H-500140457-00001 | 2022/08/31 | 买方指定仓库地面交货
1390 | 044002042302490 | 013配电隔离开关及断路器配件 | 包1 | 500140619 | 物资配件 | 92 | 一次设备配件 | 01 | 断路器配件 | 004 | 断路器配件,辅助开关 | 断路器配件-类型:辅助开关 | 断路器配件，辅助开关,型号:YSLNC3205,中山泰伦 | 个 | 1 | B00H-500140457-00001 | 2022/08/31 | 买方指定仓库地面交货
1391 | 044002042302500 | 013配电隔离开关及断路器配件 | 包1 | 500140619 | 物资配件 | 92 | 一次设备配件 | 01 | 断路器配件 | 004 | 断路器配件,辅助开关 | 断路器配件-类型:辅助开关 | 断路器配件，辅助开关,型号:LW12-16,北京正林 | 个 | 1 | B00H-500140457-00001 | 2022/08/31 | 买方指定仓库地面交货
1392 | 044002042302510 | 013配电隔离开关及断路器配件 | 包1 | 500140619 | 物资配件 | 92 | 一次设备配件 | 01 | 断路器配件 | 004 | 断路器配件,辅助开关 | 断路器配件-类型:辅助开关 | 断路器配件，辅助开关,型号:CA10-A723,东莞富达 | 个 | 1 | B00H-500140457-00001 | 2022/08/31 | 买方指定仓库地面交货
1393 | 044002042302520 | 013配电隔离开关及断路器配件 | 包1 | 500140619 | 物资配件 | 92 | 一次设备配件 | 01 | 断路器配件 | 004 | 断路器配件,辅助开关 | 断路器配件-类型:辅助开关 | 断路器配件，辅助开关,型号:CD8-24TJW400V/15A,北京ABB公司 | 个 | 1 | B00H-500140457-00001 | 2022/08/31 | 买方指定仓库地面交货
1394 | 044002042302530 | 013配电隔离开关及断路器配件 | 包1 | 500140619 | 物资配件 | 92 | 一次设备配件 | 01 | 断路器配件 | 004 | 断路器配件,辅助开关 | 断路器配件-类型:辅助开关 | 断路器配件，辅助开关,型号:25POL,ABB | 个 | 1 | B00H-500140457-00001 | 2022/08/31 | 买方指定仓库地面交货
1395 | 044002042302540 | 013配电隔离开关及断路器配件 | 包1 | 500140619 | 物资配件 | 92 | 一次设备配件 | 01 | 断路器配件 | 004 | 断路器配件,辅助开关 | 断路器配件-类型:辅助开关 | 断路器配件，辅助开关,型号:S2-H02,ABB | 个 | 1 | B00H-500140457-00001 | 2022/08/31 | 买方指定仓库地面交货
1396 | 044002042302550 | 013配电隔离开关及断路器配件 | 包1 | 500140619 | 物资配件 | 92 | 一次设备配件 | 01 | 断路器配件 | 004 | 断路器配件,辅助开关 | 断路器配件-类型:辅助开关 | 断路器配件，辅助开关,型号:100-S-A11,ALLEN-BRADLEY | 个 | 1 | B00H-500140457-00001 | 2022/08/31 | 买方指定仓库地面交货
1397 | 044002042302560 | 013配电隔离开关及断路器配件 | 包1 | 500140619 | 物资配件 | 92 | 一次设备配件 | 01 | 断路器配件 | 004 | 断路器配件,辅助开关 | 断路器配件-类型:辅助开关 | 断路器配件，辅助开关,型号:140-CA11,ALLEN-BRADLEY | 个 | 1 | B00H-500140457-00001 | 2022/08/31 | 买方指定仓库地面交货
1398 | 044002042302570 | 013配电隔离开关及断路器配件 | 包1 | 500140619 | 物资配件 | 92 | 一次设备配件 | 01 | 断路器配件 | 004 | 断路器配件,辅助开关 | 断路器配件-类型:辅助开关 | 断路器配件，辅助开关,型号:31E,西门子 | 个 | 1 | B00H-500140457-00001 | 2022/08/31 | 买方指定仓库地面交货
1399 | 044002042302580 | 013配电隔离开关及断路器配件 | 包1 | 500140619 | 物资配件 | 92 | 一次设备配件 | 01 | 断路器配件 | 004 | 断路器配件,辅助开关 | 断路器配件-类型:辅助开关 | 断路器配件，辅助开关,型号:5SX9100HS,西门子 | 个 | 1 | B00H-500140457-00001 | 2022/08/31 | 买方指定仓库地面交货
1400 | 044002042302590 | 013配电隔离开关及断路器配件 | 包1 | 500140619 | 物资配件 | 92 | 一次设备配件 | 01 | 断路器配件 | 004 | 断路器配件,辅助开关 | 断路器配件-类型:辅助开关 | 断路器配件，辅助开关,型号:CAL5-11,ABB | 个 | 1 | B00H-500140457-00001 | 2022/08/31 | 买方指定仓库地面交货
1401 | 044002042302600 | 013配电隔离开关及断路器配件 | 包1 | 500140619 | 物资配件 | 92 | 一次设备配件 | 01 | 断路器配件 | 004 | 断路器配件,辅助开关 | 断路器配件-类型:辅助开关 | 断路器配件，辅助开关,型号:100-FL11KN,ALLEN-BRADLEY | 个 | 1 | B00H-500140457-00001 | 2022/08/31 | 买方指定仓库地面交货
1402 | 044002042302610 | 013配电隔离开关及断路器配件 | 包1 | 500140619 | 物资配件 | 92 | 一次设备配件 | 01 | 断路器配件 | 004 | 断路器配件,辅助开关 | 断路器配件-类型:辅助开关 | 断路器配件，辅助开关,型号:100-S-B11,ALLEN-BRADLEY | 个 | 1 | B00H-500140457-00001 | 2022/08/31 | 买方指定仓库地面交货
1403 | 044002042302620 | 013配电隔离开关及断路器配件 | 包1 | 500140619 | 物资配件 | 92 | 一次设备配件 | 01 | 断路器配件 | 004 | 断路器配件,辅助开关 | 断路器配件-类型:辅助开关 | 断路器配件，辅助开关,型号:Q126-2A-220V,北京ABB公司 | 个 | 1 | B00H-500140457-00001 | 2022/08/31 | 买方指定仓库地面交货
1404 | 044002042302630 | 013配电隔离开关及断路器配件 | 包1 | 500140619 | 物资配件 | 92 | 一次设备配件 | 01 | 断路器配件 | 004 | 断路器配件,辅助开关 | 断路器配件-类型:辅助开关 | 断路器配件，辅助开关,型号:100-FL-A,ALLEN-BRADLEY | 个 | 1 | B00H-500140457-00001 | 2022/08/31 | 买方指定仓库地面交货
1405 | 044002042302640 | 013配电隔离开关及断路器配件 | 包1 | 500140619 | 物资配件 | 92 | 一次设备配件 | 01 | 断路器配件 | 004 | 断路器配件,辅助开关 | 断路器配件-类型:辅助开关 | 断路器配件，辅助开关,型号:94207-NC500A,北京ABB公司 | 个 | 1 | B00H-500140457-00001 | 2022/08/31 | 买方指定仓库地面交货
1406 | 044002042302650 | 013配电隔离开关及断路器配件 | 包1 | 500140619 | 物资配件 | 92 | 一次设备配件 | 01 | 断路器配件 | 004 | 断路器配件,辅助开关 | 断路器配件-类型:辅助开关 | 断路器配件，辅助开关,型号:140-A11,ALLEN-BRADLEY | 个 | 1 | B00H-500140457-00001 | 2022/08/31 | 买方指定仓库地面交货
1407 | 044002042302660 | 013配电隔离开关及断路器配件 | 包1 | 500140619 | 物资配件 | 92 | 一次设备配件 | 01 | 断路器配件 | 004 | 断路器配件,辅助开关 | 断路器配件-类型:辅助开关 | 断路器配件，辅助开关,型号:5SX9100-HS,西门子 | 个 | 1 | B00H-500140457-00001 | 2022/08/31 | 买方指定仓库地面交货
1408 | 044002042302670 | 013配电隔离开关及断路器配件 | 包1 | 500140619 | 物资配件 | 92 | 一次设备配件 | 01 | 断路器配件 | 004 | 断路器配件,辅助开关 | 断路器配件-类型:辅助开关 | 断路器配件，辅助开关,型号:CA5-04M,ABB | 个 | 1 | B00H-500140457-00001 | 2022/08/31 | 买方指定仓库地面交货
1409 | 044002042302680 | 013配电隔离开关及断路器配件 | 包1 | 500140619 | 物资配件 | 92 | 一次设备配件 | 01 | 断路器配件 | 004 | 断路器配件,辅助开关 | 断路器配件-类型:辅助开关 | 断路器配件，辅助开关,型号:140M-C-AFA11,ALLEN-BRADLEY | 个 | 1 | B00H-500140457-00001 | 2022/08/31 | 买方指定仓库地面交货
1410 | 044002042302690 | 013配电隔离开关及断路器配件 | 包1 | 500140619 | 物资配件 | 92 | 一次设备配件 | 01 | 断路器配件 | 004 | 断路器配件,辅助开关 | 断路器配件-类型:辅助开关 | 断路器配件，辅助开关,型号:60236-NO1250A,北京ABB公司 | 个 | 1 | B00H-500140457-00001 | 2022/08/31 | 买方指定仓库地面交货
1411 | 044002042302700 | 013配电隔离开关及断路器配件 | 包1 | 500140619 | 物资配件 | 92 | 一次设备配件 | 01 | 断路器配件 | 004 | 断路器配件,辅助开关 | 断路器配件-类型:辅助开关 | 断路器配件，辅助开关,型号:100-F-A22,ALLEN-BRADLEY | 个 | 1 | B00H-500140457-00001 | 2022/08/31 | 买方指定仓库地面交货
1412 | 044002042302710 | 013配电隔离开关及断路器配件 | 包1 | 500140619 | 物资配件 | 92 | 一次设备配件 | 01 | 断路器配件 | 004 | 断路器配件,辅助开关 | 断路器配件-类型:辅助开关 | 断路器配件，辅助开关,型号:140M-C-A-SA11,ALLEN-BRADLEY | 个 | 1 | B00H-500140457-00001 | 2022/08/31 | 买方指定仓库地面交货
1413 | 044002042302720 | 013配电隔离开关及断路器配件 | 包1 | 500140619 | 物资配件 | 92 | 一次设备配件 | 01 | 断路器配件 | 004 | 断路器配件,辅助开关 | 断路器配件-类型:辅助开关 | 断路器配件，辅助开关,型号:ZB2-BE102C,TELEMECANLQUE | 个 | 1 | B00H-500140457-00001 | 2022/08/31 | 买方指定仓库地面交货
1414 | 044002042302730 | 013配电隔离开关及断路器配件 | 包1 | 500140619 | 物资配件 | 92 | 一次设备配件 | 01 | 断路器配件 | 004 | 断路器配件,辅助开关 | 断路器配件-类型:辅助开关 | 断路器配件，辅助开关,型号:CA5-22M,ABB | 个 | 1 | B00H-500140457-00001 | 2022/08/31 | 买方指定仓库地面交货
1415 | 044002042302740 | 013配电隔离开关及断路器配件 | 包1 | 500140619 | 物资配件 | 92 | 一次设备配件 | 01 | 断路器配件 | 004 | 断路器配件,辅助开关 | 断路器配件-类型:辅助开关 | 断路器配件，辅助开关,型号:140-A201,ALLEN-BRADLEY | 个 | 1 | B00H-500140457-00001 | 2022/08/31 | 买方指定仓库地面交货
1416 | 044002042302750 | 013配电隔离开关及断路器配件 | 包1 | 500140619 | 物资配件 | 92 | 一次设备配件 | 01 | 断路器配件 | 004 | 断路器配件,辅助开关 | 断路器配件-类型:辅助开关 | 断路器配件，辅助开关,型号:HASV-200929R0011,DISA | 个 | 1 | B00H-500140457-00001 | 2022/08/31 | 买方指定仓库地面交货
1417 | 044002042302760 | 013配电隔离开关及断路器配件 | 包1 | 500140619 | 物资配件 | 92 | 一次设备配件 | 01 | 断路器配件 | 004 | 断路器配件,辅助开关 | 断路器配件-类型:辅助开关 | 断路器配件，辅助开关,型号:29450AA,MERIN-GERIN | 个 | 1 | B00H-500140457-00001 | 2022/08/31 | 买方指定仓库地面交货
1418 | 044002042302770 | 013配电隔离开关及断路器配件 | 包1 | 500140619 | 物资配件 | 92 | 一次设备配件 | 01 | 断路器配件 | 004 | 断路器配件,辅助开关 | 断路器配件-类型:辅助开关 | 断路器配件，辅助开关,型号:3RH1431-1BB40,西门子 | 个 | 1 | B00H-500140457-00001 | 2022/08/31 | 买方指定仓库地面交货
1419 | 044002042302780 | 013配电隔离开关及断路器配件 | 包1 | 500140619 | 物资配件 | 92 | 一次设备配件 | 01 | 断路器配件 | 004 | 断路器配件,辅助开关 | 断路器配件-类型:辅助开关 | 断路器配件，辅助开关,型号:3RV1901-1A,西门子 | 个 | 1 | B00H-500140457-00001 | 2022/08/31 | 买方指定仓库地面交货
1420 | 044002042302790 | 013配电隔离开关及断路器配件 | 包1 | 500140619 | 物资配件 | 92 | 一次设备配件 | 01 | 断路器配件 | 004 | 断路器配件,辅助开关 | 断路器配件-类型:辅助开关 | 断路器配件，辅助开关,型号:HASV-200929R0012,DISA | 个 | 1 | B00H-500140457-00001 | 2022/08/31 | 买方指定仓库地面交货
1421 | 044002042302800 | 013配电隔离开关及断路器配件 | 包1 | 500140619 | 物资配件 | 92 | 一次设备配件 | 01 | 断路器配件 | 004 | 断路器配件,辅助开关 | 断路器配件-类型:辅助开关 | 断路器配件，辅助开关,型号:VDE0660T-200,ABB | 个 | 1 | B00H-500140457-00001 | 2022/08/31 | 买方指定仓库地面交货
1422 | 044002042302810 | 013配电隔离开关及断路器配件 | 包1 | 500140619 | 物资配件 | 92 | 一次设备配件 | 01 | 断路器配件 | 004 | 断路器配件,辅助开关 | 断路器配件-类型:辅助开关 | 断路器配件，辅助开关,型号:CAF6-20K,ABB | 个 | 1 | B00H-500140457-00001 | 2022/08/31 | 买方指定仓库地面交货
1423 | 044002042302820 | 013配电隔离开关及断路器配件 | 包1 | 500140619 | 物资配件 | 92 | 一次设备配件 | 01 | 断路器配件 | 004 | 断路器配件,辅助开关 | 断路器配件-类型:辅助开关 | 断路器配件，辅助开关,型号:NK3-1,乐清市向宏电子电器有限公司 | 个 | 1 | B00H-500140457-00001 | 2022/08/31 | 买方指定仓库地面交货
1424 | 044002042302830 | 013配电隔离开关及断路器配件 | 包1 | 500140619 | 物资配件 | 92 | 一次设备配件 | 01 | 断路器配件 | 004 | 断路器配件,辅助开关 | 断路器配件-类型:辅助开关 | 断路器配件，辅助开关,型号:ZN21-10,上海输配电 | 个 | 1 | B00H-500140457-00001 | 2022/08/31 | 买方指定仓库地面交货
1425 | 044002042302840 | 013配电隔离开关及断路器配件 | 包1 | 500140619 | 物资配件 | 92 | 一次设备配件 | 01 | 断路器配件 | 004 | 断路器配件,辅助开关 | 断路器配件-类型:辅助开关 | 断路器配件，辅助开关,型号:8BK20,西门子 | 个 | 1 | B00H-500140457-00001 | 2022/08/31 | 买方指定仓库地面交货
1426 | 044002042302850 | 013配电隔离开关及断路器配件 | 包1 | 500140619 | 物资配件 | 92 | 一次设备配件 | 01 | 断路器配件 | 004 | 断路器配件,辅助开关 | 断路器配件-类型:辅助开关 | 断路器配件，辅助开关,型号:HEK4,ABB | 个 | 1 | B00H-500140457-00001 | 2022/08/31 | 买方指定仓库地面交货
1427 | 044002042302860 | 013配电隔离开关及断路器配件 | 包1 | 500140619 | 物资配件 | 92 | 一次设备配件 | 01 | 断路器配件 | 004 | 断路器配件,辅助开关 | 断路器配件-类型:辅助开关 | 断路器配件，辅助开关,型号:26924,MERIN-GERIN | 个 | 1 | B00H-500140457-00001 | 2022/08/31 | 买方指定仓库地面交货
1428 | 044002042302870 | 013配电隔离开关及断路器配件 | 包1 | 500140619 | 物资配件 | 92 | 一次设备配件 | 01 | 断路器配件 | 004 | 断路器配件,辅助开关 | 断路器配件-类型:辅助开关 | 断路器配件，辅助开关,型号:19071-OF-NG125，MERIN-GERIN | 个 | 1 | B00H-500140457-00001 | 2022/08/31 | 买方指定仓库地面交货
1429 | 044002042302880 | 013配电隔离开关及断路器配件 | 包1 | 500140619 | 物资配件 | 92 | 一次设备配件 | 01 | 断路器配件 | 004 | 断路器配件,辅助开关 | 断路器配件-类型:辅助开关 | 断路器配件，辅助开关,型号:27132,MERIN-GERIN | 个 | 1 | B00H-500140457-00001 | 2022/08/31 | 买方指定仓库地面交货
1430 | 044002042302890 | 013配电隔离开关及断路器配件 | 包1 | 500140619 | 物资配件 | 92 | 一次设备配件 | 01 | 断路器配件 | 004 | 断路器配件,辅助开关 | 断路器配件-类型:辅助开关 | 断路器配件，辅助开关,型号:3AP1FG,西门子 | 个 | 1 | B00H-500140457-00001 | 2022/08/31 | 买方指定仓库地面交货
1431 | 044002042302900 | 013配电隔离开关及断路器配件 | 包1 | 500140619 | 物资配件 | 92 | 一次设备配件 | 01 | 断路器配件 | 004 | 断路器配件,辅助开关 | 断路器配件-类型:辅助开关 | 断路器配件，辅助开关,型号:ZN12-10,大连真空开关厂 | 个 | 1 | B00H-500140457-00001 | 2022/08/31 | 买方指定仓库地面交货
1432 | 044002042302910 | 013配电隔离开关及断路器配件 | 包1 | 500140619 | 物资配件 | 92 | 一次设备配件 | 01 | 断路器配件 | 004 | 断路器配件,辅助开关 | 断路器配件-类型:辅助开关 | 断路器配件，辅助开关,型号:3AH3,西门子 | 个 | 1 | B00H-500140457-00001 | 2022/08/31 | 买方指定仓库地面交货
1433 | 044002042302920 | 013配电隔离开关及断路器配件 | 包1 | 500140619 | 物资配件 | 92 | 一次设备配件 | 01 | 断路器配件 | 004 | 断路器配件,辅助开关 | 断路器配件-类型:辅助开关 | 断路器配件，辅助开关,型号:ZN21-10,上海输配电有限公司 | 个 | 1 | B00H-500140457-00001 | 2022/08/31 | 买方指定仓库地面交货
1434 | 044002042302930 | 013配电隔离开关及断路器配件 | 包1 | 500140619 | 物资配件 | 92 | 一次设备配件 | 01 | 断路器配件 | 004 | 断路器配件,辅助开关 | 断路器配件-类型:辅助开关 | 断路器配件，辅助开关,型号:ZN27-10,番禺市开关厂 | 个 | 1 | B00H-500140457-00001 | 2022/08/31 | 买方指定仓库地面交货
1435 | 044002042302940 | 013配电隔离开关及断路器配件 | 包1 | 500140619 | 物资配件 | 92 | 一次设备配件 | 01 | 断路器配件 | 004 | 断路器配件,辅助开关 | 断路器配件-类型:辅助开关 | 断路器配件，辅助开关,型号:SN10-10,法国施耐德 | 个 | 1 | B00H-500140457-00001 | 2022/08/31 | 买方指定仓库地面交货
1436 | 044002042302950 | 013配电隔离开关及断路器配件 | 包1 | 500140619 | 物资配件 | 92 | 一次设备配件 | 01 | 断路器配件 | 004 | 断路器配件,辅助开关 | 断路器配件-类型:辅助开关 | 断路器配件，辅助开关,型号:16POL,法国施耐德 | 个 | 1 | B00H-500140457-00001 | 2022/08/31 | 买方指定仓库地面交货
1437 | 044002042302960 | 013配电隔离开关及断路器配件 | 包1 | 500140619 | 物资配件 | 92 | 一次设备配件 | 01 | 断路器配件 | 004 | 断路器配件,辅助开关 | 断路器配件-类型:辅助开关 | 断路器配件，辅助开关,型号:3RH1921-1HA22,西门子 | 个 | 1 | B00H-500140457-00001 | 2022/08/31 | 买方指定仓库地面交货
1438 | 044002042302970 | 013配电隔离开关及断路器配件 | 包1 | 500140619 | 物资配件 | 92 | 一次设备配件 | 01 | 断路器配件 | 004 | 断路器配件,辅助开关 | 断路器配件-类型:辅助开关 | 断路器配件，辅助开关,型号:3AP1-FI，西门子 | 个 | 1 | B00H-500140457-00001 | 2022/08/31 | 买方指定仓库地面交货
1439 | 044002042302980 | 013配电隔离开关及断路器配件 | 包1 | 500140619 | 物资配件 | 92 | 一次设备配件 | 01 | 断路器配件 | 004 | 断路器配件,辅助开关 | 断路器配件-类型:辅助开关 | 断路器配件，辅助开关,型号:CA7-22,北京ABB公司 | 个 | 1 | B00H-500140457-00001 | 2022/08/31 | 买方指定仓库地面交货
1440 | 044002042302990 | 013配电隔离开关及断路器配件 | 包1 | 500140619 | 物资配件 | 92 | 一次设备配件 | 01 | 断路器配件 | 004 | 断路器配件,辅助开关 | 断路器配件-类型:辅助开关 | 断路器配件，辅助开关,型号:4CFB,天水213厂 | 个 | 1 | B00H-500140457-00001 | 2022/08/31 | 买方指定仓库地面交货
1441 | 044002042303000 | 013配电隔离开关及断路器配件 | 包1 | 500140619 | 物资配件 | 92 | 一次设备配件 | 01 | 断路器配件 | 004 | 断路器配件,辅助开关 | 断路器配件-类型:辅助开关 | 断路器配件，辅助开关,型号:195MS22，ALLEN-BRADLEY | 个 | 1 | B00H-500140457-00001 | 2022/08/31 | 买方指定仓库地面交货
1442 | 044002042303010 | 013配电隔离开关及断路器配件 | 包1 | 500140619 | 物资配件 | 92 | 一次设备配件 | 01 | 断路器配件 | 004 | 断路器配件,辅助开关 | 断路器配件-类型:辅助开关 | 断路器配件，辅助开关,型号:GPF730247P0001,ALLEN-BRADLEY | 个 | 1 | B00H-500140457-00001 | 2022/08/31 | 买方指定仓库地面交货
1443 | 044002042303020 | 013配电隔离开关及断路器配件 | 包1 | 500140619 | 物资配件 | 92 | 一次设备配件 | 01 | 断路器配件 | 004 | 断路器配件,辅助开关 | 断路器配件-类型:辅助开关 | 断路器配件，辅助开关,型号:HAMT301634P0001,ALLEN-BRADLEY | 个 | 1 | B00H-500140457-00001 | 2022/08/31 | 买方指定仓库地面交货
1444 | 044002042303030 | 013配电隔离开关及断路器配件 | 包1 | 500140619 | 物资配件 | 92 | 一次设备配件 | 01 | 断路器配件 | 004 | 断路器配件,辅助开关 | 断路器配件-类型:辅助开关 | 断路器配件，辅助开关,型号:C45N-2/1P,ABB | 个 | 1 | B00H-500140457-00001 | 2022/08/31 | 买方指定仓库地面交货
1445 | 044002042303040 | 013配电隔离开关及断路器配件 | 包1 | 500140619 | 物资配件 | 92 | 一次设备配件 | 01 | 断路器配件 | 004 | 断路器配件,辅助开关 | 断路器配件-类型:辅助开关 | 断路器配件，辅助开关,型号:S282-UC-K2,ABB | 个 | 1 | B00H-500140457-00001 | 2022/08/31 | 买方指定仓库地面交货
1446 | 044002042303050 | 013配电隔离开关及断路器配件 | 包1 | 500140619 | 物资配件 | 92 | 一次设备配件 | 01 | 断路器配件 | 004 | 断路器配件,辅助开关 | 断路器配件-类型:辅助开关 | 断路器配件，辅助开关,型号:25POL,RUHRTAL | 个 | 1 | B00H-500140457-00001 | 2022/08/31 | 买方指定仓库地面交货
1447 | 044002042303060 | 013配电隔离开关及断路器配件 | 包1 | 500140619 | 物资配件 | 92 | 一次设备配件 | 01 | 断路器配件 | 004 | 断路器配件,辅助开关 | 断路器配件-类型:辅助开关 | 断路器配件，辅助开关,型号:10POL-HECS,杰斯曼 | 个 | 1 | B00H-500140457-00001 | 2022/08/31 | 买方指定仓库地面交货
1448 | 044002042303070 | 013配电隔离开关及断路器配件 | 包1 | 500140619 | 物资配件 | 92 | 一次设备配件 | 01 | 断路器配件 | 004 | 断路器配件,辅助开关 | 断路器配件-类型:辅助开关 | 断路器配件，辅助开关,型号:S282-UC-K6,ABB | 个 | 1 | B00H-500140457-00001 | 2022/08/31 | 买方指定仓库地面交货
1449 | 044002042303080 | 013配电隔离开关及断路器配件 | 包1 | 500140619 | 物资配件 | 92 | 一次设备配件 | 01 | 断路器配件 | 004 | 断路器配件,辅助开关 | 断路器配件-类型:辅助开关 | 断路器配件，辅助开关,型号:LXW5-11N1,西安高压开关厂 | 个 | 1 | B00H-500140457-00001 | 2022/08/31 | 买方指定仓库地面交货
1450 | 044002042303090 | 013配电隔离开关及断路器配件 | 包1 | 500140619 | 物资配件 | 92 | 一次设备配件 | 01 | 断路器配件 | 004 | 断路器配件,辅助开关 | 断路器配件-类型:辅助开关 | 断路器配件，辅助开关,型号:140M-C-A-SA11,ABB | 个 | 1 | B00H-500140457-00001 | 2022/08/31 | 买方指定仓库地面交货
1451 | 044002042303100 | 013配电隔离开关及断路器配件 | 包1 | 500140619 | 物资配件 | 92 | 一次设备配件 | 01 | 断路器配件 | 004 | 断路器配件,辅助开关 | 断路器配件-类型:辅助开关 | 断路器配件，辅助开关,型号:CA5-01,ABB | 个 | 1 | B00H-500140457-00001 | 2022/08/31 | 买方指定仓库地面交货
1452 | 044002042303110 | 013配电隔离开关及断路器配件 | 包1 | 500140619 | 物资配件 | 92 | 一次设备配件 | 01 | 断路器配件 | 004 | 断路器配件,辅助开关 | 断路器配件-类型:辅助开关 | 断路器配件，辅助开关,型号:CA5-10,ABB | 个 | 1 | B00H-500140457-00001 | 2022/08/31 | 买方指定仓库地面交货
1453 | 044002042303120 | 013配电隔离开关及断路器配件 | 包1 | 500140619 | 物资配件 | 92 | 一次设备配件 | 01 | 断路器配件 | 004 | 断路器配件,辅助开关 | 断路器配件-类型:辅助开关 | 断路器配件，辅助开关,型号:EVOLIS-12,无锡电力仪表成套厂 | 个 | 1 | B00H-500140457-00001 | 2022/08/31 | 买方指定仓库地面交货
1454 | 044002042303130 | 013配电隔离开关及断路器配件 | 包1 | 500140619 | 物资配件 | 92 | 一次设备配件 | 01 | 断路器配件 | 004 | 断路器配件,辅助开关 | 断路器配件-类型:辅助开关 | 断路器配件，辅助开关,型号:HD4/P,ABB | 个 | 1 | B00H-500140457-00001 | 2022/08/31 | 买方指定仓库地面交货
1455 | 044002042303140 | 013配电隔离开关及断路器配件 | 包1 | 500140619 | 物资配件 | 92 | 一次设备配件 | 01 | 断路器配件 | 004 | 断路器配件,辅助开关 | 断路器配件-类型:辅助开关 | 断路器配件，辅助开关,型号:F9-26-1-L(W),泰兴弘开 | 个 | 1 | B00H-500140457-00001 | 2022/08/31 | 买方指定仓库地面交货
1456 | 044002042303150 | 013配电隔离开关及断路器配件 | 包1 | 500140619 | 物资配件 | 92 | 一次设备配件 | 01 | 断路器配件 | 004 | 断路器配件,辅助开关 | 断路器配件-类型:辅助开关 | 断路器配件，辅助开关,型号:F6-16IIK/WB,平顶山天鹰 | 个 | 1 | B00H-500140457-00001 | 2022/08/31 | 买方指定仓库地面交货
1457 | 044002042303160 | 013配电隔离开关及断路器配件 | 包1 | 500140619 | 物资配件 | 92 | 一次设备配件 | 01 | 断路器配件 | 004 | 断路器配件,辅助开关 | 断路器配件-类型:辅助开关 | 断路器配件，辅助开关,型号:HZ5B-10-3D010,温州长江 | 个 | 1 | B00H-500140457-00001 | 2022/08/31 | 买方指定仓库地面交货
1458 | 044002042303170 | 013配电隔离开关及断路器配件 | 包1 | 500140619 | 物资配件 | 92 | 一次设备配件 | 01 | 断路器配件 | 004 | 断路器配件,辅助开关 | 断路器配件-类型:辅助开关 | 断路器配件，辅助开关,型号:F1-6,天津第四电器开关厂 | 个 | 1 | B00H-500140457-00001 | 2022/08/31 | 买方指定仓库地面交货
1459 | 044002042303180 | 013配电隔离开关及断路器配件 | 包1 | 500140619 | 物资配件 | 92 | 一次设备配件 | 01 | 断路器配件 | 004 | 断路器配件,辅助开关 | 断路器配件-类型:辅助开关 | 断路器配件，辅助开关,型号:F9-20I/W,江苏泰兴 | 个 | 1 | B00H-500140457-00001 | 2022/08/31 | 买方指定仓库地面交货
1460 | 044002042303190 | 013配电隔离开关及断路器配件 | 包1 | 500140619 | 物资配件 | 92 | 一次设备配件 | 01 | 断路器配件 | 004 | 断路器配件,辅助开关 | 断路器配件-类型:辅助开关 | 断路器配件，辅助开关,型号:F1-8,沈阳高压开关厂 | 个 | 1 | B00H-500140457-00001 | 2022/08/31 | 买方指定仓库地面交货
1461 | 044002042303200 | 013配电隔离开关及断路器配件 | 包1 | 500140619 | 物资配件 | 92 | 一次设备配件 | 01 | 断路器配件 | 004 | 断路器配件,辅助开关 | 断路器配件-类型:辅助开关 | 断路器配件，辅助开关,型号:F10-22II-W2,宁波森源 | 个 | 1 | B00H-500140457-00001 | 2022/08/31 | 买方指定仓库地面交货
1462 | 044002042303210 | 013配电隔离开关及断路器配件 | 包1 | 500140619 | 物资配件 | 92 | 一次设备配件 | 01 | 断路器配件 | 004 | 断路器配件,辅助开关 | 断路器配件-类型:辅助开关 | 断路器配件，辅助开关,型号:F4-12IK-W,沈阳电器元件三厂 | 个 | 1 | B00H-500140457-00001 | 2022/08/31 | 买方指定仓库地面交货
1463 | 044002042303220 | 013配电隔离开关及断路器配件 | 包1 | 500140619 | 物资配件 | 92 | 一次设备配件 | 01 | 断路器配件 | 004 | 断路器配件,辅助开关 | 断路器配件-类型:辅助开关 | 断路器配件，辅助开关,型号:F10,西安高压开关厂 | 个 | 1 | B00H-500140457-00001 | 2022/08/31 | 买方指定仓库地面交货
1464 | 044002042303230 | 013配电隔离开关及断路器配件 | 包1 | 500140619 | 物资配件 | 92 | 一次设备配件 | 01 | 断路器配件 | 004 | 断路器配件,辅助开关 | 断路器配件-类型:辅助开关 | 断路器配件，辅助开关,型号:F6-16II/WB,上海华东电器集团公司 | 个 | 1 | B00H-500140457-00001 | 2022/08/31 | 买方指定仓库地面交货
1465 | 044002042303240 | 013配电隔离开关及断路器配件 | 包1 | 500140619 | 物资配件 | 92 | 一次设备配件 | 01 | 断路器配件 | 004 | 断路器配件,辅助开关 | 断路器配件-类型:辅助开关 | 断路器配件，辅助开关,型号:LWZ2-16/4N005,沈阳东牧 | 个 | 1 | B00H-500140457-00001 | 2022/08/31 | 买方指定仓库地面交货
1466 | 044002042303250 | 013配电隔离开关及断路器配件 | 包1 | 500140619 | 物资配件 | 92 | 一次设备配件 | 01 | 断路器配件 | 004 | 断路器配件,辅助开关 | 断路器配件-类型:辅助开关 | 断路器配件，辅助开关,型号:FT-10II-W,河南平高 | 个 | 1 | B00H-500140457-00001 | 2022/08/31 | 买方指定仓库地面交货
1467 | 044002042303260 | 013配电隔离开关及断路器配件 | 包1 | 500140619 | 物资配件 | 92 | 一次设备配件 | 01 | 断路器配件 | 004 | 断路器配件,辅助开关 | 断路器配件-类型:辅助开关 | 断路器配件，辅助开关,型号:F6A-15II-W,锦州锦开 | 个 | 1 | B00H-500140457-00001 | 2022/08/31 | 买方指定仓库地面交货
1468 | 044002042303270 | 013配电隔离开关及断路器配件 | 包1 | 500140619 | 物资配件 | 92 | 一次设备配件 | 01 | 断路器配件 | 004 | 断路器配件,辅助开关 | 断路器配件-类型:辅助开关 | 断路器配件，辅助开关,型号:F11-12III/L,四川三立 | 个 | 1 | B00H-500140457-00001 | 2022/08/31 | 买方指定仓库地面交货
1469 | 044002042303280 | 013配电隔离开关及断路器配件 | 包1 | 500140619 | 物资配件 | 92 | 一次设备配件 | 01 | 断路器配件 | 004 | 断路器配件,辅助开关 | 断路器配件-类型:辅助开关 | 断路器配件，辅助开关,型号:F9-16I-W,西安高压开关厂 | 个 | 1 | B00H-500140457-00001 | 2022/08/31 | 买方指定仓库地面交货
1470 | 044002042303290 | 013配电隔离开关及断路器配件 | 包1 | 500140619 | 物资配件 | 92 | 一次设备配件 | 01 | 断路器配件 | 004 | 断路器配件,辅助开关 | 断路器配件-类型:辅助开关 | 断路器配件，辅助开关,型号:LWZ2-16/1N001,沈阳东牧 | 个 | 1 | B00H-500140457-00001 | 2022/08/31 | 买方指定仓库地面交货
1471 | 044002042303300 | 013配电隔离开关及断路器配件 | 包1 | 500140619 | 物资配件 | 92 | 一次设备配件 | 01 | 断路器配件 | 004 | 断路器配件,辅助开关 | 断路器配件-类型:辅助开关 | 断路器配件，辅助开关,型号:F6A-8III-W,锦州锦开 | 个 | 1 | B00H-500140457-00001 | 2022/08/31 | 买方指定仓库地面交货
1472 | 044002042303310 | 013配电隔离开关及断路器配件 | 包1 | 500140619 | 物资配件 | 92 | 一次设备配件 | 01 | 断路器配件 | 004 | 断路器配件,辅助开关 | 断路器配件-类型:辅助开关 | 断路器配件，辅助开关,型号:F4-8I-W,沈阳电器元件三厂 | 个 | 1 | B00H-500140457-00001 | 2022/08/31 | 买方指定仓库地面交货
1473 | 044002042303320 | 013配电隔离开关及断路器配件 | 包1 | 500140619 | 物资配件 | 92 | 一次设备配件 | 01 | 断路器配件 | 004 | 断路器配件,辅助开关 | 断路器配件-类型:辅助开关 | 断路器配件，辅助开关,型号:F6-16IIK-L-W,江苏泰兴 | 个 | 1 | B00H-500140457-00001 | 2022/08/31 | 买方指定仓库地面交货
1474 | 044002042303330 | 013配电隔离开关及断路器配件 | 包1 | 500140619 | 物资配件 | 92 | 一次设备配件 | 01 | 断路器配件 | 004 | 断路器配件,辅助开关 | 断路器配件-类型:辅助开关 | 断路器配件，辅助开关,型号:F1-4,沈阳高压开关厂 | 个 | 1 | B00H-500140457-00001 | 2022/08/31 | 买方指定仓库地面交货
1475 | 044002042303340 | 013配电隔离开关及断路器配件 | 包1 | 500140619 | 物资配件 | 92 | 一次设备配件 | 01 | 断路器配件 | 004 | 断路器配件,辅助开关 | 断路器配件-类型:辅助开关 | 断路器配件，辅助开关,型号:LWZ2-16/2B003,沈阳东牧 | 个 | 1 | B00H-500140457-00001 | 2022/08/31 | 买方指定仓库地面交货
1476 | 044002042303350 | 013配电隔离开关及断路器配件 | 包1 | 500140619 | 物资配件 | 92 | 一次设备配件 | 01 | 断路器配件 | 004 | 断路器配件,辅助开关 | 断路器配件-类型:辅助开关 | 断路器配件，辅助开关,型号:1SAM101928R0001,ABB | 个 | 1 | B00H-500140457-00001 | 2022/08/31 | 买方指定仓库地面交货
1477 | 044002042303360 | 013配电隔离开关及断路器配件 | 包1 | 500140619 | 物资配件 | 92 | 一次设备配件 | 01 | 断路器配件 | 004 | 断路器配件,辅助开关 | 断路器配件-类型:辅助开关 | 断路器配件，辅助开关,型号:GHS2701916R0001,ABB | 个 | 1 | B00H-500140457-00001 | 2022/08/31 | 买方指定仓库地面交货
1478 | 044002042303370 | 013配电隔离开关及断路器配件 | 包1 | 500140619 | 物资配件 | 92 | 一次设备配件 | 01 | 断路器配件 | 004 | 断路器配件,辅助开关 | 断路器配件-类型:辅助开关 | 断路器配件，辅助开关,型号:GPF730247P0001,ABB | 个 | 1 | B00H-500140457-00001 | 2022/08/31 | 买方指定仓库地面交货
1479 | 044002042303380 | 013配电隔离开关及断路器配件 | 包1 | 500140619 | 物资配件 | 92 | 一次设备配件 | 01 | 断路器配件 | 004 | 断路器配件,辅助开关 | 断路器配件-类型:辅助开关 | 断路器配件，辅助开关,型号:S8/S9,ABB | 个 | 1 | B00H-500140457-00001 | 2022/08/31 | 买方指定仓库地面交货
1480 | 044002042303390 | 013配电隔离开关及断路器配件 | 包1 | 500140619 | 物资配件 | 92 | 一次设备配件 | 01 | 断路器配件 | 004 | 断路器配件,辅助开关 | 断路器配件-类型:辅助开关 | 断路器配件，辅助开关,型号:S,ABB | 个 | 1 | B00H-500140457-00001 | 2022/08/31 | 买方指定仓库地面交货
1481 | 044002042303400 | 013配电隔离开关及断路器配件 | 包1 | 500140619 | 物资配件 | 92 | 一次设备配件 | 01 | 断路器配件 | 004 | 断路器配件,辅助开关 | 断路器配件-类型:辅助开关 | 断路器配件，辅助开关,型号:BL-12D,ABB | 个 | 1 | B00H-500140457-00001 | 2022/08/31 | 买方指定仓库地面交货
1482 | 044002042303410 | 013配电隔离开关及断路器配件 | 包1 | 500140619 | 物资配件 | 92 | 一次设备配件 | 01 | 断路器配件 | 004 | 断路器配件,辅助开关 | 断路器配件-类型:辅助开关 | 断路器配件，辅助开关,型号:HAGG403830P0102,ABB | 个 | 1 | B00H-500140457-00001 | 2022/08/31 | 买方指定仓库地面交货
1483 | 044002042303420 | 013配电隔离开关及断路器配件 | 包1 | 500140619 | 物资配件 | 92 | 一次设备配件 | 01 | 断路器配件 | 004 | 断路器配件,辅助开关 | 断路器配件-类型:辅助开关 | 断路器配件，辅助开关,型号:F1-6,ABB | 个 | 1 | B00H-500140457-00001 | 2022/08/31 | 买方指定仓库地面交货
1484 | 044002042303430 | 013配电隔离开关及断路器配件 | 包1 | 500140619 | 物资配件 | 92 | 一次设备配件 | 01 | 断路器配件 | 004 | 断路器配件,辅助开关 | 断路器配件-类型:辅助开关 | 断路器配件，辅助开关,型号:LA39-B3-42/G,欧姆龙 | 个 | 1 | B00H-500140457-00001 | 2022/08/31 | 买方指定仓库地面交货
1485 | 044002042303440 | 013配电隔离开关及断路器配件 | 包1 | 500140619 | 物资配件 | 92 | 一次设备配件 | 01 | 断路器配件 | 004 | 断路器配件,辅助开关 | 断路器配件-类型:辅助开关 | 断路器配件，辅助开关,型号:LA39-B3-31/R,欧姆龙 | 个 | 1 | B00H-500140457-00001 | 2022/08/31 | 买方指定仓库地面交货
1486 | 044002042303450 | 013配电隔离开关及断路器配件 | 包1 | 500140619 | 物资配件 | 92 | 一次设备配件 | 01 | 断路器配件 | 004 | 断路器配件,辅助开关 | 断路器配件-类型:辅助开关 | 断路器配件，辅助开关,型号:ZF10B-126,青岛益和 | 个 | 1 | B00H-500140457-00001 | 2022/08/31 | 买方指定仓库地面交货
1487 | 044002042303460 | 013配电隔离开关及断路器配件 | 包1 | 500140619 | 物资配件 | 92 | 一次设备配件 | 01 | 断路器配件 | 004 | 断路器配件,辅助开关 | 断路器配件-类型:辅助开关 | 断路器配件，辅助开关,型号:Z-15GW2-B,欧姆龙 | 个 | 1 | B00H-500140457-00001 | 2022/08/31 | 买方指定仓库地面交货
1488 | 044002042303470 | 013配电隔离开关及断路器配件 | 包1 | 500140619 | 物资配件 | 92 | 一次设备配件 | 01 | 断路器配件 | 004 | 断路器配件,辅助开关 | 断路器配件-类型:辅助开关 | 断路器配件，辅助开关,型号:F10-22II-W2,北京华东森源 | 个 | 1 | B00H-500140457-00001 | 2022/08/31 | 买方指定仓库地面交货
1489 | 044002042303480 | 013配电隔离开关及断路器配件 | 包1 | 500140619 | 物资配件 | 92 | 一次设备配件 | 01 | 断路器配件 | 004 | 断路器配件,辅助开关 | 断路器配件-类型:辅助开关 | 断路器配件，辅助开关,LW25-126，西安西电高压开关有限责任公司 | 个 | 50 | B00H-500140457-00001 | 2022/08/31 | 买方指定仓库地面交货
1490 | 044002042303490 | 013配电隔离开关及断路器配件 | 包1 | 500140619 | 物资配件 | 92 | 一次设备配件 | 01 | 断路器配件 | 004 | 断路器配件,辅助开关 | 断路器配件-类型:辅助开关 | 断路器配件，辅助开关，型号：VB5(ZN21B)-12/T1250-31.5，福州天一同益电气有限公司 | 个 | 2 | B00H-500140457-00001 | 2022/08/31 | 买方指定仓库地面交货
1491 | 044002042303500 | 013配电隔离开关及断路器配件 | 包1 | 500140619 | 物资配件 | 92 | 一次设备配件 | 01 | 断路器配件 | 004 | 断路器配件,辅助开关 | 断路器配件-类型:辅助开关 | 断路器配件，辅助开关，型号：LADN系列，施耐德电气有限公司 | 个 | 2 | B00H-500140457-00001 | 2022/08/31 | 买方指定仓库地面交货
1492 | 044002042303510 | 013配电隔离开关及断路器配件 | 包1 | 500140619 | 物资配件 | 92 | 一次设备配件 | 01 | 断路器配件 | 004 | 断路器配件,辅助开关 | 断路器配件-类型:辅助开关 | 断路器配件，辅助开关，冷却器把手，型号：LW39-16B-300-222B/4-B112 ，西门子 | 个 | 1 | B00H-500140457-00001 | 2022/08/31 | 买方指定仓库地面交货
1493 | 044002042303520 | 013配电隔离开关及断路器配件 | 包1 | 500140619 | 物资配件 | 92 | 一次设备配件 | 01 | 断路器配件 | 004 | 断路器配件,辅助开关 | 断路器配件-类型:辅助开关 | 断路器配件，辅助开关，型号：ZW32-12/630，耐吉科技股份有限公司 | 个 | 1 | B00H-500140457-00001 | 2022/08/31 | 买方指定仓库地面交货
1494 | 044002042303530 | 013配电隔离开关及断路器配件 | 包1 | 500140619 | 物资配件 | 92 | 一次设备配件 | 01 | 断路器配件 | 004 | 断路器配件,辅助开关 | 断路器配件-类型:辅助开关 | 断路器配件，辅助开关，远方就地切换开关，型号：PC6372/H CA10，KRAVS&NAIMER | 个 | 2 | B00H-500140457-00001 | 2022/08/31 | 买方指定仓库地面交货
1495 | 044002042303540 | 013配电隔离开关及断路器配件 | 包1 | 500140619 | 物资配件 | 92 | 一次设备配件 | 01 | 断路器配件 | 004 | 断路器配件,辅助开关 | 断路器配件-类型:辅助开关 | 断路器配件，辅助开关，电压转换把手，型号：KMZ | 个 | 1 | B00H-500140457-00001 | 2022/08/31 | 买方指定仓库地面交货
1496 | 044002042303550 | 013配电隔离开关及断路器配件 | 包1 | 500140619 | 物资配件 | 92 | 一次设备配件 | 01 | 断路器配件 | 004 | 断路器配件,辅助开关 | 断路器配件-类型:辅助开关 | 断路器配件，辅助开关，型号：HVEB-12，上海沪开博能实业有限公司 | 个 | 1 | B00H-500140457-00001 | 2022/08/31 | 买方指定仓库地面交货
1497 | 044002042303560 | 013配电隔离开关及断路器配件 | 包1 | 500140619 | 物资配件 | 92 | 一次设备配件 | 01 | 断路器配件 | 004 | 断路器配件,辅助开关 | 断路器配件-类型:辅助开关 | 断路器配件，辅助开关，型号：LW25-126，西安西电高压开关有限责任公司 | 个 | 1 | B00H-500140457-00001 | 2022/08/31 | 买方指定仓库地面交货
1498 | 044002042303570 | 013配电隔离开关及断路器配件 | 包1 | 500140619 | 物资配件 | 92 | 一次设备配件 | 01 | 断路器配件 | 004 | 断路器配件,辅助开关 | 断路器配件-类型:辅助开关 | 断路器配件，辅助开关，型号：LW25--145，西安西开高压电气股份有限公司 | 个 | 1 | B00H-500140457-00001 | 2022/08/31 | 买方指定仓库地面交货
1499 | 044002042303580 | 013配电隔离开关及断路器配件 | 包1 | 500140619 | 物资配件 | 92 | 一次设备配件 | 01 | 断路器配件 | 004 | 断路器配件,辅助开关 | 断路器配件-类型:辅助开关 | 断路器配件，辅助开关，型号：LW38-126，上海华明电力设备制造有限公司 | 个 | 1 | B00H-500140457-00001 | 2022/08/31 | 买方指定仓库地面交货
1500 | 044002042303590 | 013配电隔离开关及断路器配件 | 包1 | 500140619 | 物资配件 | 92 | 一次设备配件 | 01 | 断路器配件 | 004 | 断路器配件,辅助开关 | 断路器配件-类型:辅助开关 | 断路器配件，辅助开关，型号：VEG-12(Z)/T3150-31.5，上海天灵开关厂有限公司 | 个 | 1 | B00H-500140457-00001 | 2022/08/31 | 买方指定仓库地面交货
1501 | 044002042303600 | 013配电隔离开关及断路器配件 | 包1 | 500140619 | 物资配件 | 92 | 一次设备配件 | 01 | 断路器配件 | 004 | 断路器配件,辅助开关 | 断路器配件-类型:辅助开关 | 断路器配件，辅助开关，型号：VS1-12G/1250-25 | 个 | 1 | B00H-500140457-00001 | 2022/08/31 | 买方指定仓库地面交货
1502 | 044002042303610 | 013配电隔离开关及断路器配件 | 包1 | 500140619 | 物资配件 | 92 | 一次设备配件 | 01 | 断路器配件 | 004 | 断路器配件,辅助开关 | 断路器配件-类型:辅助开关 | 断路器配件，辅助开关，型号：VSK-12/T1250-31.5，西电陕西陕开电气集团有限公司 | 个 | 1 | B00H-500140457-00001 | 2022/08/31 | 买方指定仓库地面交货
1503 | 044002042303620 | 013配电隔离开关及断路器配件 | 包1 | 500140619 | 物资配件 | 92 | 一次设备配件 | 01 | 断路器配件 | 004 | 断路器配件,辅助开关 | 断路器配件-类型:辅助开关 | 断路器配件，辅助开关，型号：ZN63A(VS1)-12，天水长城 | 个 | 1 | B00H-500140457-00001 | 2022/08/31 | 买方指定仓库地面交货
1504 | 044002042303630 | 013配电隔离开关及断路器配件 | 包1 | 500140619 | 物资配件 | 92 | 一次设备配件 | 01 | 断路器配件 | 004 | 断路器配件,辅助开关 | 断路器配件-类型:辅助开关 | 断路器配件，辅助开关，型号：ZN63A(VS1)-12，天水长城开关厂 | 个 | 1 | B00H-500140457-00001 | 2022/08/31 | 买方指定仓库地面交货
1505 | 044002042303640 | 013配电隔离开关及断路器配件 | 包1 | 500140619 | 物资配件 | 92 | 一次设备配件 | 01 | 断路器配件 | 004 | 断路器配件,辅助开关 | 断路器配件-类型:辅助开关 | 断路器配件，辅助开关,ZW50A-40.5，宁波鑫鑫鑫寅电气有限公司 | 个 | 1 | B00H-500140457-00001 | 2022/08/31 | 买方指定仓库地面交货
1506 | 044002042303650 | 013配电隔离开关及断路器配件 | 包1 | 500140619 | 物资配件 | 92 | 一次设备配件 | 01 | 断路器配件 | 004 | 断路器配件,辅助开关 | 断路器配件-类型:辅助开关 | 断路器配件，辅助开关，型号：ZW30-40.5，平顶山天鹰电器开关有限责任公司 | 个 | 1 | B00H-500140457-00001 | 2022/08/31 | 买方指定仓库地面交货
1507 | 044002042303660 | 013配电隔离开关及断路器配件 | 包1 | 500140619 | 物资配件 | 92 | 一次设备配件 | 01 | 断路器配件 | 004 | 断路器配件,辅助开关 | 断路器配件-类型:辅助开关 | 断路器配件，辅助开关,ZW32-12/630，耐吉科技股份有限公司 | 个 | 1 | B00H-500140457-00001 | 2022/08/31 | 买方指定仓库地面交货
1508 | 044002042303670 | 013配电隔离开关及断路器配件 | 包1 | 500140619 | 物资配件 | 92 | 一次设备配件 | 01 | 断路器配件 | 004 | 断路器配件,辅助开关 | 断路器配件-类型:辅助开关 | 断路器配件，辅助开关，型号：ZW32-12/TD630-20，宁波鑫鑫鑫寅电气有限公司 | 个 | 1 | B00H-500140457-00001 | 2022/08/31 | 买方指定仓库地面交货
1509 | 044002042303680 | 013配电隔离开关及断路器配件 | 包1 | 500140619 | 物资配件 | 92 | 一次设备配件 | 01 | 断路器配件 | 004 | 断路器配件,辅助开关 | 断路器配件-类型:辅助开关 | 断路器配件，辅助开关，型号：ZW32-12/TD630-20，北京科锐配电自动化股份有限公司 | 个 | 1 | B00H-500140457-00001 | 2022/08/31 | 买方指定仓库地面交货
1510 | 044002042303690 | 013配电隔离开关及断路器配件 | 包1 | 500140619 | 物资配件 | 92 | 一次设备配件 | 01 | 断路器配件 | 004 | 断路器配件,辅助开关 | 断路器配件-类型:辅助开关 | 断路器配件，辅助开关，型号：ZW7-40.5，陕开电器有限责任公司 | 个 | 1 | B00H-500140457-00001 | 2022/08/31 | 买方指定仓库地面交货
1511 | 044002042303700 | 013配电隔离开关及断路器配件 | 包1 | 500140619 | 物资配件 | 92 | 一次设备配件 | 01 | 断路器配件 | 004 | 断路器配件,辅助开关 | 断路器配件-类型:辅助开关 | 断路器配件，辅助开关，型号：ZW7-40.5(G)/T1250-31.5，施耐德（陕西）宝光电器有限公司 | 个 | 1 | B00H-500140457-00001 | 2022/08/31 | 买方指定仓库地面交货
1512 | 044002042303710 | 013配电隔离开关及断路器配件 | 包1 | 500140619 | 物资配件 | 92 | 一次设备配件 | 01 | 断路器配件 | 004 | 断路器配件,辅助开关 | 断路器配件-类型:辅助开关 | 断路器配件，辅助开关，型号：ZW7-40.5/1600，耐吉科技股份有限公司 | 个 | 1 | B00H-500140457-00001 | 2022/08/31 | 买方指定仓库地面交货
1513 | 044002042303720 | 013配电隔离开关及断路器配件 | 包1 | 500140619 | 物资配件 | 92 | 一次设备配件 | 01 | 断路器配件 | 004 | 断路器配件,辅助开关 | 断路器配件-类型:辅助开关 | 断路器配件，辅助开关，型号：ZW8G-12，青海万立宏达电气有限公司 | 个 | 1 | B00H-500140457-00001 | 2022/08/31 | 买方指定仓库地面交货
1514 | 044002042303730 | 013配电隔离开关及断路器配件 | 包1 | 500140619 | 物资配件 | 92 | 一次设备配件 | 01 | 断路器配件 | 004 | 断路器配件,辅助开关 | 断路器配件-类型:辅助开关 | 断路器配件，辅助开关，A系列 | 个 | 1 | B00H-500140457-00001 | 2022/08/31 | 买方指定仓库地面交货
1515 | 044002042303740 | 013配电隔离开关及断路器配件 | 包1 | 500140619 | 物资配件 | 92 | 一次设备配件 | 01 | 断路器配件 | 004 | 断路器配件,辅助开关 | 断路器配件-类型:辅助开关 | 断路器配件，辅助开关，CA系列 | 个 | 1 | B00H-500140457-00001 | 2022/08/31 | 买方指定仓库地面交货
1516 | 044002042303750 | 013配电隔离开关及断路器配件 | 包1 | 500140619 | 物资配件 | 92 | 一次设备配件 | 01 | 断路器配件 | 004 | 断路器配件,辅助开关 | 断路器配件-类型:辅助开关 | 断路器配件，辅助开关，AU系列 | 个 | 1 | B00H-500140457-00001 | 2022/08/31 | 买方指定仓库地面交货
1517 | 044002042303760 | 013配电隔离开关及断路器配件 | 包1 | 500140619 | 物资配件 | 92 | 一次设备配件 | 01 | 断路器配件 | 004 | 断路器配件,辅助开关 | 断路器配件-类型:辅助开关 | 断路器配件，辅助开关,型号：F4-22，浙江向宏电子电器有限公司 | 个 | 1 | B00H-500140457-00001 | 2022/08/31 | 买方指定仓库地面交货
1518 | 044002042303770 | 013配电隔离开关及断路器配件 | 包1 | 500140619 | 物资配件 | 92 | 一次设备配件 | 01 | 断路器配件 | 004 | 断路器配件,辅助开关 | 断路器配件-类型:辅助开关 | 断路器配件，辅助开关，型号：辅助触头，S2-H20，ABB | 个 | 1 | B00H-500140457-00001 | 2022/08/31 | 买方指定仓库地面交货
1519 | 044002042303780 | 013配电隔离开关及断路器配件 | 包1 | 500140619 | 物资配件 | 92 | 一次设备配件 | 01 | 断路器配件 | 004 | 断路器配件,辅助开关 | 断路器配件-类型:辅助开关 | 断路器配件，辅助开关，型号：辅助触头，CAL18-11，ABB | 个 | 1 | B00H-500140457-00001 | 2022/08/31 | 买方指定仓库地面交货
1520 | 044002042303790 | 013配电隔离开关及断路器配件 | 包1 | 500140619 | 物资配件 | 92 | 一次设备配件 | 01 | 断路器配件 | 004 | 断路器配件,辅助开关 | 断路器配件-类型:辅助开关 | 断路器配件，辅助开关，辅助触头，CA3，ABB | 个 | 1 | B00H-500140457-00001 | 2022/08/31 | 买方指定仓库地面交货
1521 | 044002042303800 | 013配电隔离开关及断路器配件 | 包1 | 500140619 | 物资配件 | 92 | 一次设备配件 | 01 | 断路器配件 | 004 | 断路器配件,辅助开关 | 断路器配件-类型:辅助开关 | 断路器配件，辅助开关,灯检开关，SN-POM8C-110066EX，天宇 | 个 | 1 | B00H-500140457-00001 | 2022/08/31 | 买方指定仓库地面交货
1522 | 044002042303810 | 013配电隔离开关及断路器配件 | 包1 | 500140619 | 物资配件 | 92 | 一次设备配件 | 01 | 断路器配件 | 004 | 断路器配件,辅助开关 | 断路器配件-类型:辅助开关 | 断路器配件，辅助开关，辅助触点，型号：AU-4 ，LS | 个 | 1 | B00H-500140457-00001 | 2022/08/31 | 买方指定仓库地面交货
1523 | 044002042303820 | 013配电隔离开关及断路器配件 | 包1 | 500140619 | 物资配件 | 92 | 一次设备配件 | 01 | 断路器配件 | 004 | 断路器配件,辅助开关 | 断路器配件-类型:辅助开关 | 断路器配件，辅助开关,F11-24/27-YB，天宇 | 个 | 1 | B00H-500140457-00001 | 2022/08/31 | 买方指定仓库地面交货
1524 | 044002042303830 | 013配电隔离开关及断路器配件 | 包1 | 500140619 | 物资配件 | 92 | 一次设备配件 | 01 | 断路器配件 | 004 | 断路器配件,辅助开关 | 断路器配件-类型:辅助开关 | 断路器配件，辅助开关,继电器，5SJ52 系列，SIMENS | 个 | 1 | B00H-500140457-00001 | 2022/08/31 | 买方指定仓库地面交货
1525 | 044002042303840 | 013配电隔离开关及断路器配件 | 包1 | 500140619 | 物资配件 | 92 | 一次设备配件 | 01 | 断路器配件 | 004 | 断路器配件,辅助开关 | 断路器配件-类型:辅助开关 | 断路器配件，辅助开关，分合转换开关，型号：PC3715/E24 ，KRAVS&NAIMER | 个 | 1 | B00H-500140457-00001 | 2022/08/31 | 买方指定仓库地面交货
1526 | 044002042303850 | 013配电隔离开关及断路器配件 | 包1 | 500140619 | 物资配件 | 92 | 一次设备配件 | 01 | 断路器配件 | 004 | 断路器配件,辅助开关 | 断路器配件-类型:辅助开关 | 断路器配件，辅助开关,就近/远方转换把手，LW39-16B-6KC-CCCX/12P ，西门子 | 个 | 1 | B00H-500140457-00001 | 2022/08/31 | 买方指定仓库地面交货
1527 | 044002042303860 | 013配电隔离开关及断路器配件 | 包1 | 500140619 | 物资配件 | 92 | 一次设备配件 | 01 | 断路器配件 | 004 | 断路器配件,辅助开关 | 断路器配件-类型:辅助开关 | 断路器配件，辅助开关，停止、投入把手，型号：LW39-16B-6AC-02/1P ，西门子 | 个 | 1 | B00H-500140457-00001 | 2022/08/31 | 买方指定仓库地面交货
1528 | 044002042303870 | 013配电隔离开关及断路器配件 | 包1 | 500140619 | 物资配件 | 92 | 一次设备配件 | 01 | 断路器配件 | 004 | 断路器配件,辅助开关 | 断路器配件-类型:辅助开关 | 断路器配件，辅助开关,故障电源停止、投入把手，LW39-16B-6AC-04/2P ，西门子 | 个 | 1 | B00H-500140457-00001 | 2022/08/31 | 买方指定仓库地面交货
1529 | 044002042303880 | 013配电隔离开关及断路器配件 | 包1 | 500140619 | 物资配件 | 92 | 一次设备配件 | 01 | 断路器配件 | 004 | 断路器配件,辅助开关 | 断路器配件-类型:辅助开关 | 断路器配件，辅助开关，型号：冷却器把手，LW39-16B-300-222B/4-B112 ，西门子 | 个 | 1 | B00H-500140457-00001 | 2022/08/31 | 买方指定仓库地面交货
1530 | 044002042303890 | 013配电隔离开关及断路器配件 | 包1 | 500140619 | 物资配件 | 92 | 一次设备配件 | 01 | 断路器配件 | 004 | 断路器配件,辅助开关 | 断路器配件-类型:辅助开关 | 断路器配件，辅助开关，I/II路电源切换把手，LW39-16B-6KC-606/6P ，西门子 | 个 | 1 | B00H-500140457-00001 | 2022/08/31 | 买方指定仓库地面交货
1531 | 044002042303900 | 013配电隔离开关及断路器配件 | 包1 | 500140619 | 物资配件 | 92 | 一次设备配件 | 01 | 断路器配件 | 004 | 断路器配件,辅助开关 | 断路器配件-类型:辅助开关 | 断路器配件，辅助开关，转换开关，型号：YSLHCA3101-E4AOBD11 10A | 个 | 1 | B00H-500140457-00001 | 2022/08/31 | 买方指定仓库地面交货
1532 | 044002042303910 | 013配电隔离开关及断路器配件 | 包1 | 500140619 | 物资配件 | 92 | 一次设备配件 | 01 | 断路器配件 | 004 | 断路器配件,辅助开关 | 断路器配件-类型:辅助开关 | 断路器配件，辅助开关,就地解锁/投远控/就地连锁万能转换开关,LW21-16,上海伊莱克斯实业有限公司 | 个 | 30 | B00H-500140457-00001 | 2022/08/31 | 买方指定仓库地面交货
1533 | 044002047900010 | 013配电隔离开关及断路器配件 | 包1 | 500140199 | 物资配件 | 92 | 一次设备配件 | 01 | 负荷开关配件 | 013 | 负荷开关配件,触刀 | 负荷开关配件-类型:触刀 | 旁路负荷开关触刀，XHBT-1，杭州贝特设备制造有限公司 | 个 | 2 | B00H-500140457-00001 | 2022/08/31 | 买方指定仓库地面交货
1534 | 044002047900210 | 013配电隔离开关及断路器配件 | 包1 | 500140233 | 物资配件 | 92 | 一次设备配件 | 01 | 负荷开关配件 | 013 | 负荷开关配件,负荷开关灭弧室 | 负荷开关配件-类型:负荷开关灭弧室 | 负荷开关灭弧室,旁路负荷开关灭弧室XHBT-2，杭州贝特设备制造有限公司 | 个 | 2 | B00H-500140457-00001 | 2022/08/31 | 买方指定仓库地面交货
1535 | 044002047900260 | 013配电隔离开关及断路器配件 | 包1 | 500140301 | 物资配件 | 92 | 一次设备配件 | 01 | 负荷开关配件 | 013 | 负荷开关配件,负荷开关操作机构 | 负荷开关配件-类型:负荷开关操作机构 | 旁路负荷开关操作机构,XHBT-3，杭州贝特设备制造有限公司 | 个 | 2 | B00H-500140457-00001 | 2022/08/31 | 买方指定仓库地面交货
1536 | 044002047900400 | 013配电隔离开关及断路器配件 | 包1 | 500140449 | 物资配件 | 92 | 一次设备配件 | 01 | 断路器配件 | 004 | 断路器配件,断路器支柱 | 断路器配件-类型:断路器支柱 | 断路器支柱,ZW32-12,河南平高, | 个 | 2 | B00H-500140457-00001 | 2022/08/31 | 买方指定仓库地面交货
1537 | 044002047900410 | 013配电隔离开关及断路器配件 | 包1 | 500140451 | 物资配件 | 92 | 一次设备配件 | 01 | 断路器配件 | 004 | 断路器配件,断路器导电杆 | 断路器配件-类型:断路器导电杆 | 断路器导电杆,ZW32-12,河南平高 | 个 | 2 | B00H-500140457-00001 | 2022/08/31 | 买方指定仓库地面交货
1538 | 044002047900430 | 013配电隔离开关及断路器配件 | 包1 | 500140457 | 物资配件 | 92 | 一次设备配件 | 01 | 断路器配件 | 004 | 断路器配件,分闸线圈 | 断路器配件-类型:分闸线圈 | 分闸线圈,ZW32-12,河南平高 | 个 | 4 | B00H-500140457-00001 | 2022/08/31 | 买方指定仓库地面交货
1539 | 044002047900440 | 013配电隔离开关及断路器配件 | 包1 | 500140458 | 物资配件 | 92 | 一次设备配件 | 01 | 断路器配件 | 004 | 断路器配件,合闸电阻 | 断路器配件-类型:合闸电阻 | 合闸电阻,ZW32-12,河南平高 | 个 | 4 | B00H-500140457-00001 | 2022/08/31 | 买方指定仓库地面交货
1540 | 044002047900450 | 013配电隔离开关及断路器配件 | 包1 | 500140459 | 物资配件 | 92 | 一次设备配件 | 01 | 断路器配件 | 004 | 断路器配件,断路器检修包 | 断路器配件-类型:断路器检修包 | 断路器检修包断路器配件，高海拔，ZN□-12/T630-20，北京科锐,全绝缘型，10KV分断主回路电流及故障电流 | 个 | 2 | B00H-500140457-00001 | 2022/08/31 | 买方指定仓库地面交货
1541 | 044002047900460 | 013配电隔离开关及断路器配件 | 包1 | 500140464 | 物资配件 | 92 | 一次设备配件 | 01 | 断路器配件 | 004 | 断路器配件,断路器操动机构 | 断路器配件-类型:断路器操动机构 | 断路器操动机构,ZW32-12,河南平高 | 个 | 2 | B00H-500140457-00001 | 2022/08/31 | 买方指定仓库地面交货
1542 | 044002047900470 | 013配电隔离开关及断路器配件 | 包1 | 500140464 | 物资配件 | 92 | 一次设备配件 | 01 | 断路器配件 | 004 | 断路器配件,断路器操动机构 | 断路器配件-类型:断路器操动机构 | 断路器操作机构配件，通用型，北京科锐,弹簧，电动、手动操作均可，控制开关分合闸，带辅助触点 | 个 | 2 | B00H-500140457-00001 | 2022/08/31 | 买方指定仓库地面交货
1543 | 044002047900480 | 013配电隔离开关及断路器配件 | 包1 | 500140470 | 物资配件 | 92 | 一次设备配件 | 01 | 隔离开关配件 | 005 | 隔离开关配件,隔离开关绝缘件 | 隔离开关配件-类型:隔离开关绝缘件 | 隔离开关绝缘件,12KV/630A，重庆德普电气,用于DPGFW1-12户外高压(封闭式）隔离开关， | 个 | 2 | B00H-500140457-00001 | 2022/08/31 | 买方指定仓库地面交货
1544 | 044002047900490 | 013配电隔离开关及断路器配件 | 包1 | 500140470 | 物资配件 | 92 | 一次设备配件 | 01 | 隔离开关配件 | 005 | 隔离开关配件,隔离开关绝缘件 | 隔离开关配件-类型:隔离开关绝缘件 | 隔离开关绝绝缘件,12KV/630A,保定华森,高强瓷绝缘子，满足4000米及以上海拔修正，能够耐受较大温差变化 | 个 | 2 | B00H-500140457-00001 | 2022/08/31 | 买方指定仓库地面交货
1545 | 044002047900500 | 013配电隔离开关及断路器配件 | 包1 | 500140470 | 物资配件 | 92 | 一次设备配件 | 01 | 隔离开关配件 | 005 | 隔离开关配件,隔离开关绝缘件 | 隔离开关配件-类型:隔离开关绝缘件 | 隔离开关绝缘件，10KV/630A,上海瑞思保电气有限公司 | 个 | 20 | B00H-500140457-00001 | 2022/08/31 | 买方指定仓库地面交货
1546 | 044002047900520 | 013配电隔离开关及断路器配件 | 包1 | 500140470 | 物资配件 | 92 | 一次设备配件 | 01 | 隔离开关配件 | 005 | 隔离开关配件,隔离开关绝缘件 | 隔离开关配件-类型:隔离开关绝缘件 | 隔离开关绝缘件,适用于GW9-12,1000A,河北汇科电气 | 个 | 100 | B00H-500140457-00001 | 2022/08/31 | 买方指定仓库地面交货
1547 | 044002047900530 | 013配电隔离开关及断路器配件 | 包1 | 500140470 | 物资配件 | 92 | 一次设备配件 | 01 | 隔离开关配件 | 005 | 隔离开关配件,隔离开关绝缘件 | 隔离开关配件-类型:隔离开关绝缘件 | 隔离开关绝缘件,适用于GW9-12,1250A,河北汇科电气 | 个 | 100 | B00H-500140457-00001 | 2022/08/31 | 买方指定仓库地面交货
1548 | 044002047900540 | 013配电隔离开关及断路器配件 | 包1 | 500140470 | 物资配件 | 92 | 一次设备配件 | 01 | 隔离开关配件 | 005 | 隔离开关配件,隔离开关绝缘件 | 隔离开关配件-类型:隔离开关绝缘件 | 隔离开关绝缘件,适用于GW9-12,800A,河北汇科电气 | 个 | 100 | B00H-500140457-00001 | 2022/08/31 | 买方指定仓库地面交货
1549 | 044002047900550 | 013配电隔离开关及断路器配件 | 包1 | 500140471 | 物资配件 | 92 | 一次设备配件 | 01 | 隔离开关配件 | 005 | 隔离开关配件,隔离开关操动机构 | 隔离开关配件-类型:隔离开关操动机构 | 隔离开关操动机构，10KV/630A,上海瑞思保电气有限公司 | 个 | 20 | B00H-500140457-00001 | 2022/08/31 | 买方指定仓库地面交货
1550 | 044002047900560 | 013配电隔离开关及断路器配件 | 包1 | 500140471 | 物资配件 | 92 | 一次设备配件 | 01 | 隔离开关配件 | 005 | 隔离开关配件,隔离开关操动机构 | 隔离开关配件-类型:隔离开关操动机构 | 隔离开关操动机构,通用型断口，旋转型,北京科锐 | 个 | 2 | B00H-500140457-00001 | 2022/08/31 | 买方指定仓库地面交货
1551 | 044002047900570 | 013配电隔离开关及断路器配件 | 包1 | 500140472 | 物资配件 | 92 | 一次设备配件 | 01 | 隔离开关配件 | 005 | 隔离开关配件,隔离开关连杆 | 隔离开关配件-类型:隔离开关连杆 | 隔离开关连杆，10KV/630A,上海瑞思保电气有限公司 | 个 | 20 | B00H-500140457-00001 | 2022/08/31 | 买方指定仓库地面交货
1552 | 044002047900590 | 013配电隔离开关及断路器配件 | 包1 | 500140473 | 物资配件 | 92 | 一次设备配件 | 01 | 隔离开关配件 | 005 | 隔离开关配件,隔离开关触头 | 隔离开关配件-类型:隔离开关触头 | 隔离开关触头，10KV/630A,上海瑞思保电气有限公司 | 个 | 20 | B00H-500140457-00001 | 2022/08/31 | 买方指定仓库地面交货
1553 | 044002047900600 | 013配电隔离开关及断路器配件 | 包1 | 500140473 | 物资配件 | 92 | 一次设备配件 | 01 | 隔离开关配件 | 005 | 隔离开关配件,隔离开关触头 | 隔离开关配件-类型:隔离开关触头 | 隔离开关触头,12KV/630A,保定华森,表面镀银 | 个 | 2 | B00H-500140457-00001 | 2022/08/31 | 买方指定仓库地面交货
1554 | 044002047900610 | 013配电隔离开关及断路器配件 | 包1 | 500140473 | 物资配件 | 92 | 一次设备配件 | 01 | 隔离开关配件 | 005 | 隔离开关配件,隔离开关触头 | 隔离开关配件-类型:隔离开关触头 | 隔离开关触头,12KV/630A,重庆德普电气,用于DPGFW1-12户外高压(封闭式）隔离开关，多触点结构，采用记忆合金，表面镀银 | 个 | 2 | B00H-500140457-00001 | 2022/08/31 | 买方指定仓库地面交货
1555 | 044002047900620 | 013配电隔离开关及断路器配件 | 包1 | 500140473 | 物资配件 | 92 | 一次设备配件 | 01 | 隔离开关配件 | 005 | 隔离开关配件,隔离开关触头 | 隔离开关配件-类型:隔离开关触头 | 隔离开关触头,适用于GW9-12,1000A,河北汇科电气 | 个 | 100 | B00H-500140457-00001 | 2022/08/31 | 买方指定仓库地面交货
1556 | 044002047900630 | 013配电隔离开关及断路器配件 | 包1 | 500140473 | 物资配件 | 92 | 一次设备配件 | 01 | 隔离开关配件 | 005 | 隔离开关配件,隔离开关触头 | 隔离开关配件-类型:隔离开关触头 | 隔离开关触头,适用于GW9-12,1250A,河北汇科电气 | 个 | 100 | B00H-500140457-00001 | 2022/08/31 | 买方指定仓库地面交货
1557 | 044002047900640 | 013配电隔离开关及断路器配件 | 包1 | 500140473 | 物资配件 | 92 | 一次设备配件 | 01 | 隔离开关配件 | 005 | 隔离开关配件,隔离开关触头 | 隔离开关配件-类型:隔离开关触头 | 隔离开关触头,适用于GW9-12,800A,河北汇科电气 | 个 | 100 | B00H-500140457-00001 | 2022/08/31 | 买方指定仓库地面交货
1558 | 044002047900650 | 013配电隔离开关及断路器配件 | 包1 | 500140474 | 物资配件 | 92 | 一次设备配件 | 01 | 隔离开关配件 | 005 | 隔离开关配件,联锁机构 | 隔离开关配件-类型:联锁机构 | 联锁机构，10KV/630A,上海瑞思保电气有限公司 | 个 | 20 | B00H-500140457-00001 | 2022/08/31 | 买方指定仓库地面交货
1559 | 044002047900660 | 013配电隔离开关及断路器配件 | 包1 | 500140475 | 物资配件 | 92 | 一次设备配件 | 01 | 隔离开关配件 | 005 | 隔离开关配件,隔离开关检修包 | 隔离开关配件-类型:隔离开关检修包 | 隔离开关检修包，10KV/630A,上海瑞思保电气有限公司 | 个 | 20 | B00H-500140457-00001 | 2022/08/31 | 买方指定仓库地面交货
1560 | 044002047900670 | 013配电隔离开关及断路器配件 | 包1 | 500140475 | 物资配件 | 92 | 一次设备配件 | 01 | 隔离开关配件 | 005 | 隔离开关配件,隔离开关检修包 | 隔离开关配件-类型:隔离开关检修包 | 隔离开关检修包,设备内部接地，旋转型,北京科锐 | 个 | 2 | B00H-500140457-00001 | 2022/08/31 | 买方指定仓库地面交货
1561 | 044002047900690 | 013配电隔离开关及断路器配件 | 包1 | 500140476 | 物资配件 | 92 | 一次设备配件 | 01 | 隔离开关配件 | 005 | 隔离开关配件,闸刀 | 隔离开关配件-类型:闸刀 | 隔离开关闸刀,12KV/630A | 个 | 2 | B00H-500140457-00001 | 2022/08/31 | 买方指定仓库地面交货
1562 | 044002047900700 | 013配电隔离开关及断路器配件 | 包1 | 500140476 | 物资配件 | 92 | 一次设备配件 | 01 | 隔离开关配件 | 005 | 隔离开关配件,闸刀 | 隔离开关配件-类型:闸刀 | 隔离开关闸刀,12KV/630A，用于DPGFW1-12户外高压(封闭式）隔离开关，主体材料为T2铜，应采用特殊材料作全包覆处理，拉环锁扣须为塑料合金,重庆德普 | 个 | 2 | B00H-500140457-00001 | 2022/08/31 | 买方指定仓库地面交货
1563 | 044002047900710 | 013配电隔离开关及断路器配件 | 包1 | 500140476 | 物资配件 | 92 | 一次设备配件 | 01 | 隔离开关配件 | 005 | 隔离开关配件,闸刀 | 隔离开关配件-类型:闸刀 | 闸刀，10KV/630A,上海瑞思保电气有限公司 | 个 | 20 | B00H-500140457-00001 | 2022/08/31 | 买方指定仓库地面交货
1564 | 044002047900720 | 013配电隔离开关及断路器配件 | 包1 | 500140477 | 物资配件 | 92 | 一次设备配件 | 01 | 隔离开关配件 | 005 | 隔离开关配件,隔离开关触指 | 隔离开关配件-类型:隔离开关触指 | 隔离开关触指，10KV/630A,上海瑞思保电气有限公司 | 个 | 20 | B00H-500140457-00001 | 2022/08/31 | 买方指定仓库地面交货
1565 | 044002047900740 | 013配电隔离开关及断路器配件 | 包1 | 500140478 | 物资配件 | 92 | 一次设备配件 | 01 | 隔离开关配件 | 005 | 隔离开关配件,隔离开关导电杆 | 隔离开关配件-类型:隔离开关导电杆 | 隔离开关导电杆，10KV/630A,上海瑞思保电气有限公司 | 个 | 20 | B00H-500140457-00001 | 2022/08/31 | 买方指定仓库地面交货
1566 | 044002047900750 | 013配电隔离开关及断路器配件 | 包1 | 500140478 | 物资配件 | 92 | 一次设备配件 | 01 | 隔离开关配件 | 005 | 隔离开关配件,隔离开关导电杆 | 隔离开关配件-类型:隔离开关导电杆 | 隔离开关导电杆,12KV/630A,重庆德普电气,用于DPGFW1-12户外高压(封闭式）隔离开关，T2铜，表面镀锡，重庆德普 | 个 | 2 | B00H-500140457-00001 | 2022/08/31 | 买方指定仓库地面交货
1567 | 044002047900760 | 013配电隔离开关及断路器配件 | 包1 | 500140478 | 物资配件 | 92 | 一次设备配件 | 01 | 隔离开关配件 | 005 | 隔离开关配件,隔离开关导电杆 | 隔离开关配件-类型:隔离开关导电杆 | 隔离开关导杆,12KV/630A,保定华森,T2铜，表面镀锡 | 个 | 2 | B00H-500140457-00001 | 2022/08/31 | 买方指定仓库地面交货
1568 | 044002047900770 | 013配电隔离开关及断路器配件 | 包1 | 500140478 | 物资配件 | 92 | 一次设备配件 | 01 | 隔离开关配件 | 005 | 隔离开关配件,隔离开关导电杆 | 隔离开关配件-类型:隔离开关导电杆 | 隔离开关导电杆,适用于GW9-12,河北汇科电气,1000A | 个 | 100 | B00H-500140457-00001 | 2022/08/31 | 买方指定仓库地面交货
1569 | 044002047900780 | 013配电隔离开关及断路器配件 | 包1 | 500140478 | 物资配件 | 92 | 一次设备配件 | 01 | 隔离开关配件 | 005 | 隔离开关配件,隔离开关导电杆 | 隔离开关配件-类型:隔离开关导电杆 | 隔离开关导电杆,适用于GW9-12,河北汇科电气,1250A | 个 | 100 | B00H-500140457-00001 | 2022/08/31 | 买方指定仓库地面交货
1570 | 044002047900790 | 013配电隔离开关及断路器配件 | 包1 | 500140478 | 物资配件 | 92 | 一次设备配件 | 01 | 隔离开关配件 | 005 | 隔离开关配件,隔离开关导电杆 | 隔离开关配件-类型:隔离开关导电杆 | 隔离开关导电杆,适用于GW9-12,河北汇科电气,800A | 个 | 100 | B00H-500140457-00001 | 2022/08/31 | 买方指定仓库地面交货
1571 | 044002047900820 | 013配电隔离开关及断路器配件 | 包1 | 500140496 | 物资配件 | 92 | 一次设备配件 | 01 | 隔离开关配件 | 005 | 隔离开关配件,隔离开关操动机构接点 | 隔离开关配件-类型:隔离开关操动机构接点 | 隔离开关操动机构接点，10KV/630A.上海瑞思保电气有限公司 | 个 | 20 | B00H-500140457-00001 | 2022/08/31 | 买方指定仓库地面交货
1572 | 044002047900840 | 013配电隔离开关及断路器配件 | 包1 | 500140556 | 物资配件 | 92 | 一次设备配件 | 01 | 断路器配件 | 004 | 断路器配件,断路器触头 | 断路器配件-类型:断路器触头 | 断路器触头,ZW32-12,河南平高 | 个 | 2 | B00H-500140457-00001 | 2022/08/31 | 买方指定仓库地面交货
1573 | 044002047900850 | 013配电隔离开关及断路器配件 | 包1 | 500140614 | 物资配件 | 92 | 一次设备配件 | 01 | 断路器配件 | 004 | 断路器配件,断路器真空泡 | 断路器配件-类型:断路器真空泡 | 断路器真空泡,ZW32-12,河南平高 | 个 | 2 | B00H-500140457-00001 | 2022/08/31 | 买方指定仓库地面交货
1574 | 044002047900860 | 013配电隔离开关及断路器配件 | 包1 | 500140618 | 物资配件 | 92 | 一次设备配件 | 01 | 断路器配件 | 004 | 断路器配件,灭弧室 | 断路器配件-类型:灭弧室 | 灭弧室,ZW32-12,河南平高 | 个 | 2 | B00H-500140457-00001 | 2022/08/31 | 买方指定仓库地面交货
1575 | 044002047900870 | 013配电隔离开关及断路器配件 | 包1 | 500140618 | 物资配件 | 92 | 一次设备配件 | 01 | 断路器配件 | 004 | 断路器配件,灭弧室 | 断路器配件-类型:灭弧室 | 断路器配件配件，61193-RB1，北京科锐真空灭弧，瓷柱式 | 个 | 2 | B00H-500140457-00001 | 2022/08/31 | 买方指定仓库地面交货
1576 | 044002047900880 | 013配电隔离开关及断路器配件 | 包1 | 500140619 | 物资配件 | 92 | 一次设备配件 | 01 | 断路器配件 | 004 | 断路器配件,辅助开关 | 断路器配件-类型:辅助开关 | 辅助开关,LTU，SCT303，北京智芯，支持HPLC、RS-485、红外通信，可实现低压分支线路运行状态监测、拓扑识别。 | 个 | 2 | B00H-500140457-00001 | 2022/08/31 | 买方指定仓库地面交货
1577 | 044002047900890 | 013配电隔离开关及断路器配件 | 包1 | 500140619 | 物资配件 | 92 | 一次设备配件 | 01 | 断路器配件 | 004 | 断路器配件,辅助开关 | 断路器配件-类型:辅助开关 | 辅助开关LTU智能低压分支监测终端;PXS200L，无锡锡自,低压分支线路运行状态监测、线路拓扑识别、线路故障状态指示等，安装于低压侧各级分支线路 | 个 | 2 | B00H-500140457-00001 | 2022/08/31 | 买方指定仓库地面交货
1578 | 044002047900900 | 013配电隔离开关及断路器配件 | 包1 | 500140619 | 物资配件 | 92 | 一次设备配件 | 01 | 断路器配件 | 004 | 断路器配件,辅助开关 | 断路器配件-类型:辅助开关 | 辅助开关LTU智能低压分支监测终端；FLX-L501型，飞利信,低压分支线路运行状态监测、线路拓扑识别、线路故障状态指示等，安装于低压侧各级分支线路 | 个 | 2 | B00H-500140457-00001 | 2022/08/31 | 买方指定仓库地面交货
1579 | 044002047900910 | 013配电隔离开关及断路器配件 | 包1 | 500140619 | 物资配件 | 92 | 一次设备配件 | 01 | 断路器配件 | 004 | 断路器配件,辅助开关 | 断路器配件-类型:辅助开关 | 辅助开关,ZW32-12,河南平高 | 个 | 2 | B00H-500140457-00001 | 2022/08/31 | 买方指定仓库地面交货
1580 | 044002047900920 | 013配电隔离开关及断路器配件 | 包1 | 500140619 | 物资配件 | 92 | 一次设备配件 | 01 | 断路器配件 | 004 | 断路器配件,辅助开关 | 断路器配件-类型:辅助开关 | 辅助开关,青岛鼎信通讯,实现电能表相位识别、断路器状态监测、户变拓扑分析、停上电事件主动上报、线损监控。 | 个 | 2 | B00H-500140457-00001 | 2022/08/31 | 买方指定仓库地面交货
1581 | 044002047900930 | 013配电隔离开关及断路器配件 | 包1 | 500140619 | 物资配件 | 92 | 一次设备配件 | 01 | 断路器配件 | 004 | 断路器配件,辅助开关 | 断路器配件-类型:辅助开关 | 辅助开关,青岛鼎信通讯,提供间接接触保护，防止设备绝缘损坏引起火灾危险，对线路过压、欠压、缺相具有保护。 | 个 | 2 | B00H-500140457-00001 | 2022/08/31 | 买方指定仓库地面交货
1582 | 044002047900940 | 013配电隔离开关及断路器配件 | 包1 | 500142127 | 物资配件 | 92 | 一次设备配件 | 01 | 断路器配件 | 004 | 断路器配件,断路器套管电流互感器 | 断路器配件-类型:断路器套管电流互感器 | 断路器套管电流互感器,北京科锐,LDKW3（0.5级）、LXK（零序）、LZKW(保护)，测量、零序、保护，三相 | 个 | 2 | B00H-500140457-00001 | 2022/08/31 | 买方指定仓库地面交货
1583 | 044002047901530 | 013配电隔离开关及断路器配件 | 包1 | 500140464 | 物资配件 | 92 | 一次设备配件 | 01 | 断路器配件 | 004 | 断路器配件,断路器操动机构 | 断路器配件-类型:断路器操动机构 | 断路器操动机构,天津浩源慧能,电动储能，电动分合，同时具有手动储能，手动分合，过流保护 | 个 | 2 | B00H-500140457-00001 | 2022/08/31 | 买方指定仓库地面交货
1584 | 044002047901540 | 013配电隔离开关及断路器配件 | 包1 | 500140459 | 物资配件 | 92 | 一次设备配件 | 01 | 断路器配件 | 004 | 断路器配件,断路器检修包 | 断路器配件-类型:断路器检修包 | 断路器检修包,天津浩源慧能,整个导电回路由进出线导电杆、导电夹、软连接与真空灭弧室连接而成。 | 个 | 2 | B00H-500140457-00001 | 2022/08/31 | 买方指定仓库地面交货
1585 | 044002047901550 | 013配电隔离开关及断路器配件 | 包1 | 500140459 | 物资配件 | 92 | 一次设备配件 | 01 | 断路器配件 | 004 | 断路器配件,断路器检修包 | 断路器配件-类型:断路器检修包 | 断路器检修包,天津浩源慧能,高压互感器，变比为10KV/0.22KV或者10KV/0.22/0.1KV 。 | 个 | 2 | B00H-500140457-00001 | 2022/08/31 | 买方指定仓库地面交货
1586 | 044002047901740 | 013配电隔离开关及断路器配件 | 包1 | 500140619 | 物资配件 | 92 | 一次设备配件 | 01 | 断路器配件 | 004 | 断路器配件,辅助开关 | 断路器配件-类型:辅助开关 | 智能低压分路监测单元LTU：天津浩源慧能,线损分析功能；台区识别功能；具备分支识别功能 | 个 | 2 | B00H-500140457-00001 | 2022/08/31 | 买方指定仓库地面交货
1587 | 044002053600750 | 013配电隔离开关及断路器配件 | 包1 | 500140451 | 物资配件 | 92 | 一次设备配件 | 01 | 断路器配件 | 004 | 断路器配件,断路器导电杆 | 断路器配件-类型:断路器导电杆 | 断路器导电杆，型号:SW6-1105KA.540.039，福州天宇电气 | 个 | 1 | B00H-500140457-00001 | 2022/08/31 | 买方指定仓库地面交货
1588 | 044002053600760 | 013配电隔离开关及断路器配件 | 包1 | 500140451 | 物资配件 | 92 | 一次设备配件 | 01 | 断路器配件 | 004 | 断路器配件,断路器导电杆 | 断路器配件-类型:断路器导电杆 | 断路器导电杆，型号:SN10-10II，锦州高压开关厂 | 个 | 1 | B00H-500140457-00001 | 2022/08/31 | 买方指定仓库地面交货
1589 | 044002053600770 | 013配电隔离开关及断路器配件 | 包1 | 500140451 | 物资配件 | 92 | 一次设备配件 | 01 | 断路器配件 | 004 | 断路器配件,断路器导电杆 | 断路器配件-类型:断路器导电杆 | 断路器导电杆，型号:SN10-10II，西安高压开关厂 | 个 | 1 | B00H-500140457-00001 | 2022/08/31 | 买方指定仓库地面交货
1590 | 044002053600780 | 013配电隔离开关及断路器配件 | 包1 | 500140451 | 物资配件 | 92 | 一次设备配件 | 01 | 断路器配件 | 004 | 断路器配件,断路器导电杆 | 断路器配件-类型:断路器导电杆 | 断路器导电杆，型号:SN10-10II，福州天宇电气 | 个 | 1 | B00H-500140457-00001 | 2022/08/31 | 买方指定仓库地面交货
1591 | 044002053600790 | 013配电隔离开关及断路器配件 | 包1 | 500140451 | 物资配件 | 92 | 一次设备配件 | 01 | 断路器配件 | 004 | 断路器配件,断路器导电杆 | 断路器配件-类型:断路器导电杆 | 断路器导电杆，型号:5KA.743.089，福州天宇电气 | 个 | 1 | B00H-500140457-00001 | 2022/08/31 | 买方指定仓库地面交货
1592 | 044002053600800 | 013配电隔离开关及断路器配件 | 包1 | 500140451 | 物资配件 | 92 | 一次设备配件 | 01 | 断路器配件 | 004 | 断路器配件,断路器导电杆 | 断路器配件-类型:断路器导电杆 | 断路器导电杆，型号:5KA.743.042，福州天宇电气 | 个 | 1 | B00H-500140457-00001 | 2022/08/31 | 买方指定仓库地面交货
1593 | 044002053600810 | 013配电隔离开关及断路器配件 | 包1 | 500140451 | 物资配件 | 92 | 一次设备配件 | 01 | 断路器配件 | 004 | 断路器配件,断路器导电杆 | 断路器配件-类型:断路器导电杆 | 断路器导电杆，型号:5KA.743.090，福州天宇电气 | 个 | 1 | B00H-500140457-00001 | 2022/08/31 | 买方指定仓库地面交货
1594 | 044002053600820 | 013配电隔离开关及断路器配件 | 包1 | 500140451 | 物资配件 | 92 | 一次设备配件 | 01 | 断路器配件 | 004 | 断路器配件,断路器导电杆 | 断路器配件-类型:断路器导电杆 | 断路器导电杆，型号:ZN21，西安高压开关厂 | 个 | 1 | B00H-500140457-00001 | 2022/08/31 | 买方指定仓库地面交货
1595 | 044002053600830 | 013配电隔离开关及断路器配件 | 包1 | 500140451 | 物资配件 | 92 | 一次设备配件 | 01 | 断路器配件 | 004 | 断路器配件,断路器导电杆 | 断路器配件-类型:断路器导电杆 | 断路器导电杆，型号:SW6-1105KA.540.039 | 个 | 1 | B00H-500140457-00001 | 2022/08/31 | 买方指定仓库地面交货
1596 | 044002053600840 | 013配电隔离开关及断路器配件 | 包1 | 500140451 | 物资配件 | 92 | 一次设备配件 | 01 | 断路器配件 | 004 | 断路器配件,断路器导电杆 | 断路器配件-类型:断路器导电杆 | 断路器导电杆，型号:5KA.743.042，西安高压开关厂 | 个 | 1 | B00H-500140457-00001 | 2022/08/31 | 买方指定仓库地面交货
1597 | 044002053600850 | 013配电隔离开关及断路器配件 | 包1 | 500140451 | 物资配件 | 92 | 一次设备配件 | 01 | 断路器配件 | 004 | 断路器配件,断路器导电杆 | 断路器配件-类型:断路器导电杆 | 断路器导电杆，型号:5KA.743.089，西安高压开关厂 | 个 | 1 | B00H-500140457-00001 | 2022/08/31 | 买方指定仓库地面交货
1598 | 044002053600860 | 013配电隔离开关及断路器配件 | 包1 | 500140451 | 物资配件 | 92 | 一次设备配件 | 01 | 断路器配件 | 004 | 断路器配件,断路器导电杆 | 断路器配件-类型:断路器导电杆 | 断路器导电杆，型号:MSO-N12，西安高压开关厂 | 个 | 1 | B00H-500140457-00001 | 2022/08/31 | 买方指定仓库地面交货
1599 | 044002053600870 | 013配电隔离开关及断路器配件 | 包1 | 500140451 | 物资配件 | 92 | 一次设备配件 | 01 | 断路器配件 | 004 | 断路器配件,断路器导电杆 | 断路器配件-类型:断路器导电杆 | 断路器导电杆，型号:HM88143-G17，西安高压开关厂 | 个 | 1 | B00H-500140457-00001 | 2022/08/31 | 买方指定仓库地面交货
1600 | 044002053600880 | 013配电隔离开关及断路器配件 | 包1 | 500140451 | 物资配件 | 92 | 一次设备配件 | 01 | 断路器配件 | 004 | 断路器配件,断路器导电杆 | 断路器配件-类型:断路器导电杆 | 断路器导电杆，型号:HM88144-002，西安高压开关厂 | 个 | 1 | B00H-500140457-00001 | 2022/08/31 | 买方指定仓库地面交货
1601 | 044002053600890 | 013配电隔离开关及断路器配件 | 包1 | 500140451 | 物资配件 | 92 | 一次设备配件 | 01 | 断路器配件 | 004 | 断路器配件,断路器导电杆 | 断路器配件-类型:断路器导电杆 | 断路器导电杆，型号:CC42294-L01，西安高压开关厂 | 个 | 1 | B00H-500140457-00001 | 2022/08/31 | 买方指定仓库地面交货
1602 | 044002053600900 | 013配电隔离开关及断路器配件 | 包1 | 500140451 | 物资配件 | 92 | 一次设备配件 | 01 | 断路器配件 | 004 | 断路器配件,断路器导电杆 | 断路器配件-类型:断路器导电杆 | 断路器导电杆，型号:SN4-10，扬州嘉鑫电子 | 个 | 1 | B00H-500140457-00001 | 2022/08/31 | 买方指定仓库地面交货
1603 | 044002053600910 | 013配电隔离开关及断路器配件 | 包1 | 500140451 | 物资配件 | 92 | 一次设备配件 | 01 | 断路器配件 | 004 | 断路器配件,断路器导电杆 | 断路器配件-类型:断路器导电杆 | 断路器导电杆，型号:SW2-35，上海华通开关厂 | 个 | 1 | B00H-500140457-00001 | 2022/08/31 | 买方指定仓库地面交货
1604 | 044002053600920 | 013配电隔离开关及断路器配件 | 包1 | 500140451 | 物资配件 | 92 | 一次设备配件 | 01 | 断路器配件 | 004 | 断路器配件,断路器导电杆 | 断路器配件-类型:断路器导电杆 | 断路器导电杆，型号:ZW18-40.5，东方旭 | 个 | 1 | B00H-500140457-00001 | 2022/08/31 | 买方指定仓库地面交货
1605 | 044002053600930 | 013配电隔离开关及断路器配件 | 包1 | 500140451 | 物资配件 | 92 | 一次设备配件 | 01 | 断路器配件 | 004 | 断路器配件,断路器导电杆 | 断路器配件-类型:断路器导电杆 | 断路器导电杆，型号:G1B-252-K2，河南平高东芝 | 个 | 1 | B00H-500140457-00001 | 2022/08/31 | 买方指定仓库地面交货
1606 | 044002053600940 | 013配电隔离开关及断路器配件 | 包1 | 500140451 | 物资配件 | 92 | 一次设备配件 | 01 | 断路器配件 | 004 | 断路器配件,断路器导电杆 | 断路器配件-类型:断路器导电杆 | 断路器导电杆，型号:ZNM28B-12，上海巨立 | 个 | 1 | B00H-500140457-00001 | 2022/08/31 | 买方指定仓库地面交货
1607 | 044002053600950 | 013配电隔离开关及断路器配件 | 包1 | 500140451 | 物资配件 | 92 | 一次设备配件 | 01 | 断路器配件 | 004 | 断路器配件,断路器导电杆 | 断路器配件-类型:断路器导电杆 | 断路器导电杆，型号:ZN27-10，番禺开关厂 | 个 | 1 | B00H-500140457-00001 | 2022/08/31 | 买方指定仓库地面交货
1608 | 044002053600960 | 013配电隔离开关及断路器配件 | 包1 | 500140451 | 物资配件 | 92 | 一次设备配件 | 01 | 断路器配件 | 004 | 断路器配件,断路器导电杆 | 断路器配件-类型:断路器导电杆 | 断路器导电杆，型号:3AH3，西门子 | 个 | 1 | B00H-500140457-00001 | 2022/08/31 | 买方指定仓库地面交货
1609 | 044002053600970 | 013配电隔离开关及断路器配件 | 包1 | 500140451 | 物资配件 | 92 | 一次设备配件 | 01 | 断路器配件 | 004 | 断路器配件,断路器导电杆 | 断路器配件-类型:断路器导电杆 | 断路器导电杆，型号:3AP1-FG，西门子 | 个 | 1 | B00H-500140457-00001 | 2022/08/31 | 买方指定仓库地面交货
1610 | 044002053600980 | 013配电隔离开关及断路器配件 | 包1 | 500140451 | 物资配件 | 92 | 一次设备配件 | 01 | 断路器配件 | 004 | 断路器配件,断路器导电杆 | 断路器配件-类型:断路器导电杆 | 断路器导电杆，型号:ZN12-10，大连真空开关厂 | 个 | 1 | B00H-500140457-00001 | 2022/08/31 | 买方指定仓库地面交货
1611 | 044002053600990 | 013配电隔离开关及断路器配件 | 包1 | 500140451 | 物资配件 | 92 | 一次设备配件 | 01 | 断路器配件 | 004 | 断路器配件,断路器导电杆 | 断路器配件-类型:断路器导电杆 | 断路器导电杆，型号:8BK20，西门子 | 个 | 1 | B00H-500140457-00001 | 2022/08/31 | 买方指定仓库地面交货
1612 | 044002053601000 | 013配电隔离开关及断路器配件 | 包1 | 500140451 | 物资配件 | 92 | 一次设备配件 | 01 | 断路器配件 | 004 | 断路器配件,断路器导电杆 | 断路器配件-类型:断路器导电杆 | 断路器导电杆，型号:GSP-245EH，平高东芝 | 个 | 1 | B00H-500140457-00001 | 2022/08/31 | 买方指定仓库地面交货
1613 | 044002053601010 | 013配电隔离开关及断路器配件 | 包1 | 500140451 | 物资配件 | 92 | 一次设备配件 | 01 | 断路器配件 | 004 | 断路器配件,断路器导电杆 | 断路器配件-类型:断路器导电杆 | 断路器导电杆，型号:SW2-35，ABB | 个 | 1 | B00H-500140457-00001 | 2022/08/31 | 买方指定仓库地面交货
1614 | 044002053601020 | 013配电隔离开关及断路器配件 | 包1 | 500140451 | 物资配件 | 92 | 一次设备配件 | 01 | 断路器配件 | 004 | 断路器配件,断路器导电杆 | 断路器配件-类型:断路器导电杆 | 断路器导电杆，型号:VD4，ABB | 个 | 1 | B00H-500140457-00001 | 2022/08/31 | 买方指定仓库地面交货
1615 | 044002053601030 | 013配电隔离开关及断路器配件 | 包1 | 500140451 | 物资配件 | 92 | 一次设备配件 | 01 | 断路器配件 | 004 | 断路器配件,断路器导电杆 | 断路器配件-类型:断路器导电杆 | 断路器导电杆，型号:AG-434301P0161，ABB | 个 | 1 | B00H-500140457-00001 | 2022/08/31 | 买方指定仓库地面交货
1616 | 044002053601040 | 013配电隔离开关及断路器配件 | 包1 | 500140451 | 物资配件 | 92 | 一次设备配件 | 01 | 断路器配件 | 004 | 断路器配件,断路器导电杆 | 断路器配件-类型:断路器导电杆 | 断路器导电杆，型号:AG-434301P0090，ABB | 个 | 1 | B00H-500140457-00001 | 2022/08/31 | 买方指定仓库地面交货
1617 | 044002053601050 | 013配电隔离开关及断路器配件 | 包1 | 500140451 | 物资配件 | 92 | 一次设备配件 | 01 | 断路器配件 | 004 | 断路器配件,断路器导电杆 | 断路器配件-类型:断路器导电杆 | 断路器导电杆，型号:AG-434301P0126，ABB | 个 | 1 | B00H-500140457-00001 | 2022/08/31 | 买方指定仓库地面交货
1618 | 044002053601060 | 013配电隔离开关及断路器配件 | 包1 | 500140451 | 物资配件 | 92 | 一次设备配件 | 01 | 断路器配件 | 004 | 断路器配件,断路器导电杆 | 断路器配件-类型:断路器导电杆 | 断路器导电杆，型号:AG-434301P0109，ABB | 个 | 1 | B00H-500140457-00001 | 2022/08/31 | 买方指定仓库地面交货
1619 | 044002053601070 | 013配电隔离开关及断路器配件 | 包1 | 500140451 | 物资配件 | 92 | 一次设备配件 | 01 | 断路器配件 | 004 | 断路器配件,断路器导电杆 | 断路器配件-类型:断路器导电杆 | 断路器导电杆，型号:AG-434301P0162，ABB | 个 | 1 | B00H-500140457-00001 | 2022/08/31 | 买方指定仓库地面交货
1620 | 044002053601080 | 013配电隔离开关及断路器配件 | 包1 | 500140451 | 物资配件 | 92 | 一次设备配件 | 01 | 断路器配件 | 004 | 断路器配件,断路器导电杆 | 断路器配件-类型:断路器导电杆 | 断路器导电杆，型号:HATM404784P0001，ABB | 个 | 1 | B00H-500140457-00001 | 2022/08/31 | 买方指定仓库地面交货
1621 | 044002053601090 | 013配电隔离开关及断路器配件 | 包1 | 500140451 | 物资配件 | 92 | 一次设备配件 | 01 | 断路器配件 | 004 | 断路器配件,断路器导电杆 | 断路器配件-类型:断路器导电杆 | 断路器导电杆，型号:HATM20，ABB | 个 | 1 | B00H-500140457-00001 | 2022/08/31 | 买方指定仓库地面交货
1622 | 044002053601100 | 013配电隔离开关及断路器配件 | 包1 | 500140451 | 物资配件 | 92 | 一次设备配件 | 01 | 断路器配件 | 004 | 断路器配件,断路器导电杆 | 断路器配件-类型:断路器导电杆 | 断路器导电杆，型号:ZN21，浙江华仪 | 个 | 1 | B00H-500140457-00001 | 2022/08/31 | 买方指定仓库地面交货
1623 | 044002053601110 | 013配电隔离开关及断路器配件 | 包1 | 500140452 | 物资配件 | 92 | 一次设备配件 | 01 | 断路器配件 | 004 | 断路器配件,断路器二极管 | 断路器配件-类型:断路器二极管 | 断路器二极管，型号:1N4937，德国穆尔 | 个 | 1 | B00H-500140457-00001 | 2022/08/31 | 买方指定仓库地面交货
1624 | 044002053601120 | 013配电隔离开关及断路器配件 | 包1 | 500140453 | 物资配件 | 92 | 一次设备配件 | 01 | 断路器配件 | 004 | 断路器配件,非线性电阻器 | 断路器配件-类型:非线性电阻器 | 断路器配件，非线性电阻器型号:MXE-T5.8/53.5/4.1，ABB | 个 | 1 | B00H-500140457-00001 | 2022/08/31 | 买方指定仓库地面交货
1625 | 044002053601130 | 013配电隔离开关及断路器配件 | 包1 | 500140453 | 物资配件 | 92 | 一次设备配件 | 01 | 断路器配件 | 004 | 断路器配件,非线性电阻器 | 断路器配件-类型:非线性电阻器 | 断路器配件，非线性电阻器型号:MXE-T5.0/22.0/0.9，ABB | 个 | 1 | B00H-500140457-00001 | 2022/08/31 | 买方指定仓库地面交货
1626 | 044002053601140 | 013配电隔离开关及断路器配件 | 包1 | 500140455 | 物资配件 | 92 | 一次设备配件 | 01 | 断路器配件 | 004 | 断路器配件,合闸线圈 | 断路器配件-类型:合闸线圈 | 合闸线圈，型号:CT8，西安高压开关厂 | 个 | 1 | B00H-500140457-00001 | 2022/08/31 | 买方指定仓库地面交货
1627 | 044002053601150 | 013配电隔离开关及断路器配件 | 包1 | 500140455 | 物资配件 | 92 | 一次设备配件 | 01 | 断路器配件 | 004 | 断路器配件,合闸线圈 | 断路器配件-类型:合闸线圈 | 合闸线圈，型号:CD11-XI，西安高压开关厂 | 个 | 1 | B00H-500140457-00001 | 2022/08/31 | 买方指定仓库地面交货
1628 | 044002053601160 | 013配电隔离开关及断路器配件 | 包1 | 500140455 | 物资配件 | 92 | 一次设备配件 | 01 | 断路器配件 | 004 | 断路器配件,合闸线圈 | 断路器配件-类型:合闸线圈 | 合闸线圈,适用于LW8-40.5断路器，西安高压开关厂 | 个 | 1 | B00H-500140457-00001 | 2022/08/31 | 买方指定仓库地面交货
1629 | 044002053601170 | 013配电隔离开关及断路器配件 | 包1 | 500140455 | 物资配件 | 92 | 一次设备配件 | 01 | 断路器配件 | 004 | 断路器配件,合闸线圈 | 断路器配件-类型:合闸线圈 | 合闸线圈，型号:CD11-XII，西安高压开关厂 | 个 | 1 | B00H-500140457-00001 | 2022/08/31 | 买方指定仓库地面交货
1630 | 044002053601180 | 013配电隔离开关及断路器配件 | 包1 | 500140455 | 物资配件 | 92 | 一次设备配件 | 01 | 断路器配件 | 004 | 断路器配件,合闸线圈 | 断路器配件-类型:合闸线圈 | 合闸线圈,CT10DC220V，西安高压开关厂 | 个 | 1 | B00H-500140457-00001 | 2022/08/31 | 买方指定仓库地面交货
1631 | 044002053601190 | 013配电隔离开关及断路器配件 | 包1 | 500140455 | 物资配件 | 92 | 一次设备配件 | 01 | 断路器配件 | 004 | 断路器配件,合闸线圈 | 断路器配件-类型:合闸线圈 | 合闸线圈，型号:5KA520386，西安高压开关厂 | 个 | 1 | B00H-500140457-00001 | 2022/08/31 | 买方指定仓库地面交货
1632 | 044002053601200 | 013配电隔离开关及断路器配件 | 包1 | 500140455 | 物资配件 | 92 | 一次设备配件 | 01 | 断路器配件 | 004 | 断路器配件,合闸线圈 | 断路器配件-类型:合闸线圈 | 合闸线圈，型号:5KA520400，西安高压开关厂 | 个 | 1 | B00H-500140457-00001 | 2022/08/31 | 买方指定仓库地面交货
1633 | 044002053601210 | 013配电隔离开关及断路器配件 | 包1 | 500140455 | 物资配件 | 92 | 一次设备配件 | 01 | 断路器配件 | 004 | 断路器配件,合闸线圈 | 断路器配件-类型:合闸线圈 | 合闸线圈，型号:5KA520248，西安高压开关厂 | 个 | 1 | B00H-500140457-00001 | 2022/08/31 | 买方指定仓库地面交货
1634 | 044002053601220 | 013配电隔离开关及断路器配件 | 包1 | 500140455 | 物资配件 | 92 | 一次设备配件 | 01 | 断路器配件 | 004 | 断路器配件,合闸线圈 | 断路器配件-类型:合闸线圈 | 合闸线圈，适用于型号：LW12-550断路器，西安高压开关厂 | 个 | 1 | B00H-500140457-00001 | 2022/08/31 | 买方指定仓库地面交货
1635 | 044002053601230 | 013配电隔离开关及断路器配件 | 包1 | 500140455 | 物资配件 | 92 | 一次设备配件 | 01 | 断路器配件 | 004 | 断路器配件,合闸线圈 | 断路器配件-类型:合闸线圈 | 合闸线圈，型号:CT10，西安高压开关厂 | 个 | 1 | B00H-500140457-00001 | 2022/08/31 | 买方指定仓库地面交货
1636 | 044002053601240 | 013配电隔离开关及断路器配件 | 包1 | 500140455 | 物资配件 | 92 | 一次设备配件 | 01 | 断路器配件 | 004 | 断路器配件,合闸线圈 | 断路器配件-类型:合闸线圈 | 合闸线圈，型号:CD10-II，上海开胜电气有限公司 | 个 | 1 | B00H-500140457-00001 | 2022/08/31 | 买方指定仓库地面交货
1637 | 044002053601250 | 013配电隔离开关及断路器配件 | 包1 | 500140455 | 物资配件 | 92 | 一次设备配件 | 01 | 断路器配件 | 004 | 断路器配件,合闸线圈 | 断路器配件-类型:合闸线圈 | 合闸线圈，型号:CD10-II，余姚市兴邦高压电器开关厂 | 个 | 1 | B00H-500140457-00001 | 2022/08/31 | 买方指定仓库地面交货
1638 | 044002053601260 | 013配电隔离开关及断路器配件 | 包1 | 500140455 | 物资配件 | 92 | 一次设备配件 | 01 | 断路器配件 | 004 | 断路器配件,合闸线圈 | 断路器配件-类型:合闸线圈 | 合闸线圈，型号:CD10-II，西安高压开关厂 | 个 | 1 | B00H-500140457-00001 | 2022/08/31 | 买方指定仓库地面交货
1639 | 044002053601270 | 013配电隔离开关及断路器配件 | 包1 | 500140455 | 物资配件 | 92 | 一次设备配件 | 01 | 断路器配件 | 004 | 断路器配件,合闸线圈 | 断路器配件-类型:合闸线圈 | 合闸线圈，型号:CD10-III，上海开胜电气有限公司 | 个 | 1 | B00H-500140457-00001 | 2022/08/31 | 买方指定仓库地面交货
1640 | 044002053601280 | 013配电隔离开关及断路器配件 | 包1 | 500140455 | 物资配件 | 92 | 一次设备配件 | 01 | 断路器配件 | 004 | 断路器配件,合闸线圈 | 断路器配件-类型:合闸线圈 | 合闸线圈，适用于型号：LW-35断路器，西安高压开关厂 | 个 | 1 | B00H-500140457-00001 | 2022/08/31 | 买方指定仓库地面交货
1641 | 044002053601290 | 013配电隔离开关及断路器配件 | 包1 | 500140455 | 物资配件 | 92 | 一次设备配件 | 01 | 断路器配件 | 004 | 断路器配件,合闸线圈 | 断路器配件-类型:合闸线圈 | 合闸线圈，适用于型号：LW16-35断路器，西安高压开关厂 | 个 | 1 | B00H-500140457-00001 | 2022/08/31 | 买方指定仓库地面交货
1642 | 044002053601300 | 013配电隔离开关及断路器配件 | 包1 | 500140455 | 物资配件 | 92 | 一次设备配件 | 01 | 断路器配件 | 004 | 断路器配件,合闸线圈 | 断路器配件-类型:合闸线圈 | 合闸线圈，适用于型号：LW34-40.5断路器，西安高压开关厂 | 个 | 1 | B00H-500140457-00001 | 2022/08/31 | 买方指定仓库地面交货
1643 | 044002053601310 | 013配电隔离开关及断路器配件 | 包1 | 500140455 | 物资配件 | 92 | 一次设备配件 | 01 | 断路器配件 | 004 | 断路器配件,合闸线圈 | 断路器配件-类型:合闸线圈 | 合闸线圈，型号:HJ79290-G11，西安高压开关厂 | 个 | 1 | B00H-500140457-00001 | 2022/08/31 | 买方指定仓库地面交货
1644 | 044002053601320 | 013配电隔离开关及断路器配件 | 包1 | 500140455 | 物资配件 | 92 | 一次设备配件 | 01 | 断路器配件 | 004 | 断路器配件,合闸线圈 | 断路器配件-类型:合闸线圈 | 合闸线圈，型号:CD10-I，上海华通开关厂 | 个 | 1 | B00H-500140457-00001 | 2022/08/31 | 买方指定仓库地面交货
1645 | 044002053601330 | 013配电隔离开关及断路器配件 | 包1 | 500140455 | 物资配件 | 92 | 一次设备配件 | 01 | 断路器配件 | 004 | 断路器配件,合闸线圈 | 断路器配件-类型:合闸线圈 | 合闸线圈，型号:CD10-III，西安高压开关厂 | 个 | 1 | B00H-500140457-00001 | 2022/08/31 | 买方指定仓库地面交货
1646 | 044002053601340 | 013配电隔离开关及断路器配件 | 包1 | 500140455 | 物资配件 | 92 | 一次设备配件 | 01 | 断路器配件 | 004 | 断路器配件,合闸线圈 | 断路器配件-类型:合闸线圈 | 合闸线圈，适用于型号：LW10B-220断路器，平顶山高压开关厂 | 个 | 1 | B00H-500140457-00001 | 2022/08/31 | 买方指定仓库地面交货
1647 | 044002053601350 | 013配电隔离开关及断路器配件 | 包1 | 500140455 | 物资配件 | 92 | 一次设备配件 | 01 | 断路器配件 | 004 | 断路器配件,合闸线圈 | 断路器配件-类型:合闸线圈 | 合闸线圈，适用于型号：VS1-12断路器，锦州高压开关厂 | 个 | 1 | B00H-500140457-00001 | 2022/08/31 | 买方指定仓库地面交货
1648 | 044002053601360 | 013配电隔离开关及断路器配件 | 包1 | 500140455 | 物资配件 | 92 | 一次设备配件 | 01 | 断路器配件 | 004 | 断路器配件,合闸线圈 | 断路器配件-类型:合闸线圈 | 合闸线圈，型号:CD10-I，长春红星 | 个 | 1 | B00H-500140457-00001 | 2022/08/31 | 买方指定仓库地面交货
1649 | 044002053601370 | 013配电隔离开关及断路器配件 | 包1 | 500140455 | 物资配件 | 92 | 一次设备配件 | 01 | 断路器配件 | 004 | 断路器配件,合闸线圈 | 断路器配件-类型:合闸线圈 | 合闸线圈，型号:CD10-II，长春红星 | 个 | 1 | B00H-500140457-00001 | 2022/08/31 | 买方指定仓库地面交货
1650 | 044002053601380 | 013配电隔离开关及断路器配件 | 包1 | 500140455 | 物资配件 | 92 | 一次设备配件 | 01 | 断路器配件 | 004 | 断路器配件,合闸线圈 | 断路器配件-类型:合闸线圈 | 合闸线圈，型号:CD17，长春红星 | 个 | 1 | B00H-500140457-00001 | 2022/08/31 | 买方指定仓库地面交货
1651 | 044002053601390 | 013配电隔离开关及断路器配件 | 包1 | 500140455 | 物资配件 | 92 | 一次设备配件 | 01 | 断路器配件 | 004 | 断路器配件,合闸线圈 | 断路器配件-类型:合闸线圈 | 合闸线圈，型号:CT26，泰开高压 | 个 | 2 | B00H-500140457-00001 | 2022/08/31 | 买方指定仓库地面交货
1652 | 044002053601400 | 013配电隔离开关及断路器配件 | 包1 | 500140455 | 物资配件 | 92 | 一次设备配件 | 01 | 断路器配件 | 004 | 断路器配件,合闸线圈 | 断路器配件-类型:合闸线圈 | 合闸线圈，型号:CT17，浙江衢州申光 | 个 | 1 | B00H-500140457-00001 | 2022/08/31 | 买方指定仓库地面交货
1653 | 044002053601410 | 013配电隔离开关及断路器配件 | 包1 | 500140455 | 物资配件 | 92 | 一次设备配件 | 01 | 断路器配件 | 004 | 断路器配件,合闸线圈 | 断路器配件-类型:合闸线圈 | 合闸线圈，用于LW36-126断路器，上海华通开关厂 | 个 | 1 | B00H-500140457-00001 | 2022/08/31 | 买方指定仓库地面交货
1654 | 044002053601420 | 013配电隔离开关及断路器配件 | 包1 | 500140455 | 物资配件 | 92 | 一次设备配件 | 01 | 断路器配件 | 004 | 断路器配件,合闸线圈 | 断路器配件-类型:合闸线圈 | 合闸线圈，型号:CT10-A，泰开高压 | 个 | 1 | B00H-500140457-00001 | 2022/08/31 | 买方指定仓库地面交货
1655 | 044002053601430 | 013配电隔离开关及断路器配件 | 包1 | 500140455 | 物资配件 | 92 | 一次设备配件 | 01 | 断路器配件 | 004 | 断路器配件,合闸线圈 | 断路器配件-类型:合闸线圈 | 合闸线圈，型号:3AS2，常州森源开关 | 个 | 1 | B00H-500140457-00001 | 2022/08/31 | 买方指定仓库地面交货
1656 | 044002053601440 | 013配电隔离开关及断路器配件 | 包1 | 500140455 | 物资配件 | 92 | 一次设备配件 | 01 | 断路器配件 | 004 | 断路器配件,合闸线圈 | 断路器配件-类型:合闸线圈 | 合闸线圈，型号:CT17S-III，浙江衢州申光 | 个 | 1 | B00H-500140457-00001 | 2022/08/31 | 买方指定仓库地面交货
1657 | 044002053601450 | 013配电隔离开关及断路器配件 | 包1 | 500140455 | 物资配件 | 92 | 一次设备配件 | 01 | 断路器配件 | 004 | 断路器配件,合闸线圈 | 断路器配件-类型:合闸线圈 | 合闸线圈，型号:3AF，北京开关厂 | 个 | 1 | B00H-500140457-00001 | 2022/08/31 | 买方指定仓库地面交货
1658 | 044002053601460 | 013配电隔离开关及断路器配件 | 包1 | 500140455 | 物资配件 | 92 | 一次设备配件 | 01 | 断路器配件 | 004 | 断路器配件,合闸线圈 | 断路器配件-类型:合闸线圈 | 合闸线圈，适用于型号：LW6-110IW断路器，平顶山高压开关厂 | 个 | 1 | B00H-500140457-00001 | 2022/08/31 | 买方指定仓库地面交货
1659 | 044002053601470 | 013配电隔离开关及断路器配件 | 包1 | 500140455 | 物资配件 | 92 | 一次设备配件 | 01 | 断路器配件 | 004 | 断路器配件,合闸线圈 | 断路器配件-类型:合闸线圈 | 合闸线圈,用于LW35-126W断路器，河南平高 | 个 | 1 | B00H-500140457-00001 | 2022/08/31 | 买方指定仓库地面交货
1660 | 044002053601480 | 013配电隔离开关及断路器配件 | 包1 | 500140455 | 物资配件 | 92 | 一次设备配件 | 01 | 断路器配件 | 004 | 断路器配件,合闸线圈 | 断路器配件-类型:合闸线圈 | 合闸线圈，型号:3AP1FG，西门子（杭州） | 个 | 1 | B00H-500140457-00001 | 2022/08/31 | 买方指定仓库地面交货
1661 | 044002053601490 | 013配电隔离开关及断路器配件 | 包1 | 500140455 | 物资配件 | 92 | 一次设备配件 | 01 | 断路器配件 | 004 | 断路器配件,合闸线圈 | 断路器配件-类型:合闸线圈 | 合闸线圈，适用于型号：ZN85-40.5断路器，宁波耐吉 | 个 | 1 | B00H-500140457-00001 | 2022/08/31 | 买方指定仓库地面交货
1662 | 044002053601500 | 013配电隔离开关及断路器配件 | 包1 | 500140455 | 物资配件 | 92 | 一次设备配件 | 01 | 断路器配件 | 004 | 断路器配件,合闸线圈 | 断路器配件-类型:合闸线圈 | 合闸线圈，适用于型号：ZN85-40.5断路器，施耐德（陕西） | 个 | 1 | B00H-500140457-00001 | 2022/08/31 | 买方指定仓库地面交货
1663 | 044002053601510 | 013配电隔离开关及断路器配件 | 包1 | 500140455 | 物资配件 | 92 | 一次设备配件 | 01 | 断路器配件 | 004 | 断路器配件,合闸线圈 | 断路器配件-类型:合闸线圈 | 合闸线圈，适用于型号：LW36_126(W)T断路器，江苏如高开关厂 | 个 | 1 | B00H-500140457-00001 | 2022/08/31 | 买方指定仓库地面交货
1664 | 044002053601520 | 013配电隔离开关及断路器配件 | 包1 | 500140455 | 物资配件 | 92 | 一次设备配件 | 01 | 断路器配件 | 004 | 断路器配件,合闸线圈 | 断路器配件-类型:合闸线圈 | 断路器配件,合闸线圈，型号:FP40250，阿尔斯通 | 个 | 1 | B00H-500140457-00001 | 2022/08/31 | 买方指定仓库地面交货
1665 | 044002053601530 | 013配电隔离开关及断路器配件 | 包1 | 500140455 | 物资配件 | 92 | 一次设备配件 | 01 | 断路器配件 | 004 | 断路器配件,合闸线圈 | 断路器配件-类型:合闸线圈 | 断路器配件,合闸线圈，型号:VS1-12，华仪电气 | 个 | 1 | B00H-500140457-00001 | 2022/08/31 | 买方指定仓库地面交货
1666 | 044002053601540 | 013配电隔离开关及断路器配件 | 包1 | 500140455 | 物资配件 | 92 | 一次设备配件 | 01 | 断路器配件 | 004 | 断路器配件,合闸线圈 | 断路器配件-类型:合闸线圈 | 合闸线圈，型号:FXT14F/FKF2-6，阿尔斯通 | 个 | 1 | B00H-500140457-00001 | 2022/08/31 | 买方指定仓库地面交货
1667 | 044002053601550 | 013配电隔离开关及断路器配件 | 包1 | 500140455 | 物资配件 | 92 | 一次设备配件 | 01 | 断路器配件 | 004 | 断路器配件,合闸线圈 | 断路器配件-类型:合闸线圈 | 合闸线圈，适用于型号：ZN72-40.5/1250断路器，江苏东源电器 | 个 | 1 | B00H-500140457-00001 | 2022/08/31 | 买方指定仓库地面交货
1668 | 044002053601560 | 013配电隔离开关及断路器配件 | 包1 | 500140455 | 物资配件 | 92 | 一次设备配件 | 01 | 断路器配件 | 004 | 断路器配件,合闸线圈 | 断路器配件-类型:合闸线圈 | 合闸线圈，适用于型号：ZN23A-40.5断路器，江苏宝应开关厂 | 个 | 1 | B00H-500140457-00001 | 2022/08/31 | 买方指定仓库地面交货
1669 | 044002053601570 | 013配电隔离开关及断路器配件 | 包1 | 500140455 | 物资配件 | 92 | 一次设备配件 | 01 | 断路器配件 | 004 | 断路器配件,合闸线圈 | 断路器配件-类型:合闸线圈 | 合闸线圈，适用于型号：LW18-40.5断路器，东方旭 | 个 | 1 | B00H-500140457-00001 | 2022/08/31 | 买方指定仓库地面交货
1670 | 044002053601580 | 013配电隔离开关及断路器配件 | 包1 | 500140455 | 物资配件 | 92 | 一次设备配件 | 01 | 断路器配件 | 004 | 断路器配件,合闸线圈 | 断路器配件-类型:合闸线圈 | 合闸线圈，适用于型号：ZN12-35断路器，江苏宝应开关厂 | 个 | 1 | B00H-500140457-00001 | 2022/08/31 | 买方指定仓库地面交货
1671 | 044002053601590 | 013配电隔离开关及断路器配件 | 包1 | 500140455 | 物资配件 | 92 | 一次设备配件 | 01 | 断路器配件 | 004 | 断路器配件,合闸线圈 | 断路器配件-类型:合闸线圈 | 合闸线圈，适用于型号：LW25-252断路器，西安高压开关厂 | 个 | 1 | B00H-500140457-00001 | 2022/08/31 | 买方指定仓库地面交货
1672 | 044002053601600 | 013配电隔离开关及断路器配件 | 包1 | 500140455 | 物资配件 | 92 | 一次设备配件 | 01 | 断路器配件 | 004 | 断路器配件,合闸线圈 | 断路器配件-类型:合闸线圈 | 合闸线圈,用于LW25-126断路器，西安高压开关厂 | 个 | 10 | B00H-500140457-00001 | 2022/08/31 | 买方指定仓库地面交货
1673 | 044002053601610 | 013配电隔离开关及断路器配件 | 包1 | 500140455 | 物资配件 | 92 | 一次设备配件 | 01 | 断路器配件 | 004 | 断路器配件,合闸线圈 | 断路器配件-类型:合闸线圈 | 合闸线圈，适用于型号：ZN23-35断路器，江苏宝应开关厂 | 个 | 1 | B00H-500140457-00001 | 2022/08/31 | 买方指定仓库地面交货
1674 | 044002053601620 | 013配电隔离开关及断路器配件 | 包1 | 500140455 | 物资配件 | 92 | 一次设备配件 | 01 | 断路器配件 | 004 | 断路器配件,合闸线圈 | 断路器配件-类型:合闸线圈 | 合闸线圈，适用于型号：LW14-126W断路器，西安高压开关厂 | 个 | 1 | B00H-500140457-00001 | 2022/08/31 | 买方指定仓库地面交货
1675 | 044002053601630 | 013配电隔离开关及断路器配件 | 包1 | 500140455 | 物资配件 | 92 | 一次设备配件 | 01 | 断路器配件 | 004 | 断路器配件,合闸线圈 | 断路器配件-类型:合闸线圈 | 断路器配件,合闸线圈，型号:CT19，河南信电 | 个 | 50 | B00H-500140457-00001 | 2022/08/31 | 买方指定仓库地面交货
1676 | 044002053601640 | 013配电隔离开关及断路器配件 | 包1 | 500140455 | 物资配件 | 92 | 一次设备配件 | 01 | 断路器配件 | 004 | 断路器配件,合闸线圈 | 断路器配件-类型:合闸线圈 | 合闸线圈，适用于型号：LW10B-252断路器，河南平高 | 个 | 1 | B00H-500140457-00001 | 2022/08/31 | 买方指定仓库地面交货
1677 | 044002053601650 | 013配电隔离开关及断路器配件 | 包1 | 500140455 | 物资配件 | 92 | 一次设备配件 | 01 | 断路器配件 | 004 | 断路器配件,合闸线圈 | 断路器配件-类型:合闸线圈 | 断路器配件,合闸线圈，型号:CT14，河南平高 | 个 | 1 | B00H-500140457-00001 | 2022/08/31 | 买方指定仓库地面交货
1678 | 044002053601660 | 013配电隔离开关及断路器配件 | 包1 | 500140455 | 物资配件 | 92 | 一次设备配件 | 01 | 断路器配件 | 004 | 断路器配件,合闸线圈 | 断路器配件-类型:合闸线圈 | 断路器配件,合闸线圈，型号:CT14，平顶山中压开关厂 | 个 | 1 | B00H-500140457-00001 | 2022/08/31 | 买方指定仓库地面交货
1679 | 044002053601670 | 013配电隔离开关及断路器配件 | 包1 | 500140455 | 物资配件 | 92 | 一次设备配件 | 01 | 断路器配件 | 004 | 断路器配件,合闸线圈 | 断路器配件-类型:合闸线圈 | 断路器配件,合闸线圈，型号:CT14，山东泰开 | 个 | 1 | B00H-500140457-00001 | 2022/08/31 | 买方指定仓库地面交货
1680 | 044002053601680 | 013配电隔离开关及断路器配件 | 包1 | 500140455 | 物资配件 | 92 | 一次设备配件 | 01 | 断路器配件 | 004 | 断路器配件,合闸线圈 | 断路器配件-类型:合闸线圈 | 合闸线圈，适用于型号：LW10B-220断路器，河南平高 | 个 | 1 | B00H-500140457-00001 | 2022/08/31 | 买方指定仓库地面交货
1681 | 044002053601690 | 013配电隔离开关及断路器配件 | 包1 | 500140455 | 物资配件 | 92 | 一次设备配件 | 01 | 断路器配件 | 004 | 断路器配件,合闸线圈 | 断路器配件-类型:合闸线圈 | 断路器配件,合闸线圈，型号:LA51771-BBCNI，北京ABB | 个 | 1 | B00H-500140457-00001 | 2022/08/31 | 买方指定仓库地面交货
1682 | 044002053601700 | 013配电隔离开关及断路器配件 | 包1 | 500140455 | 物资配件 | 92 | 一次设备配件 | 01 | 断路器配件 | 004 | 断路器配件,合闸线圈 | 断路器配件-类型:合闸线圈 | 断路器配件,合闸线圈，型号:5KA520400，杭州西门子 | 个 | 1 | B00H-500140457-00001 | 2022/08/31 | 买方指定仓库地面交货
1683 | 044002053601710 | 013配电隔离开关及断路器配件 | 包1 | 500140455 | 物资配件 | 92 | 一次设备配件 | 01 | 断路器配件 | 004 | 断路器配件,合闸线圈 | 断路器配件-类型:合闸线圈 | 断路器配件,合闸线圈，型号:5KA520399，北京ABB | 个 | 1 | B00H-500140457-00001 | 2022/08/31 | 买方指定仓库地面交货
1684 | 044002053601720 | 013配电隔离开关及断路器配件 | 包1 | 500140455 | 物资配件 | 92 | 一次设备配件 | 01 | 断路器配件 | 004 | 断路器配件,合闸线圈 | 断路器配件-类型:合闸线圈 | 合闸线圈，适用于型号：VEP40T/35KV断路器，厦门华电 | 个 | 1 | B00H-500140457-00001 | 2022/08/31 | 买方指定仓库地面交货
1685 | 044002053601730 | 013配电隔离开关及断路器配件 | 包1 | 500140455 | 物资配件 | 92 | 一次设备配件 | 01 | 断路器配件 | 004 | 断路器配件,合闸线圈 | 断路器配件-类型:合闸线圈 | 断路器配件,合闸线圈，型号:GL312，阿尔斯通 | 个 | 1 | B00H-500140457-00001 | 2022/08/31 | 买方指定仓库地面交货
1686 | 044002053601740 | 013配电隔离开关及断路器配件 | 包1 | 500140455 | 物资配件 | 92 | 一次设备配件 | 01 | 断路器配件 | 004 | 断路器配件,合闸线圈 | 断路器配件-类型:合闸线圈 | 断路器配件,合闸线圈，型号:GL314，阿尔斯通 | 个 | 1 | B00H-500140457-00001 | 2022/08/31 | 买方指定仓库地面交货
1687 | 044002053601750 | 013配电隔离开关及断路器配件 | 包1 | 500140455 | 物资配件 | 92 | 一次设备配件 | 01 | 断路器配件 | 004 | 断路器配件,合闸线圈 | 断路器配件-类型:合闸线圈 | 断路器配件,合闸线圈，型号:LTB254，西安高压开关厂 | 个 | 1 | B00H-500140457-00001 | 2022/08/31 | 买方指定仓库地面交货
1688 | 044002053601760 | 013配电隔离开关及断路器配件 | 包1 | 500140455 | 物资配件 | 92 | 一次设备配件 | 01 | 断路器配件 | 004 | 断路器配件,合闸线圈 | 断路器配件-类型:合闸线圈 | 合闸线圈，适用于型号：LW34-40.5断路器，平顶山高压开关厂 | 个 | 10 | B00H-500140457-00001 | 2022/08/31 | 买方指定仓库地面交货
1689 | 044002053601770 | 013配电隔离开关及断路器配件 | 包1 | 500140455 | 物资配件 | 92 | 一次设备配件 | 01 | 断路器配件 | 004 | 断路器配件,合闸线圈 | 断路器配件-类型:合闸线圈 | 合闸线圈，适用于型号：LW10B-35断路器，平顶山高压开关厂 | 个 | 1 | B00H-500140457-00001 | 2022/08/31 | 买方指定仓库地面交货
1690 | 044002053601780 | 013配电隔离开关及断路器配件 | 包1 | 500140455 | 物资配件 | 92 | 一次设备配件 | 01 | 断路器配件 | 004 | 断路器配件,合闸线圈 | 断路器配件-类型:合闸线圈 | 断路器配件,合闸线圈，型号:LTB245E1，北京ABB | 个 | 1 | B00H-500140457-00001 | 2022/08/31 | 买方指定仓库地面交货
1691 | 044002053601790 | 013配电隔离开关及断路器配件 | 包1 | 500140455 | 物资配件 | 92 | 一次设备配件 | 01 | 断路器配件 | 004 | 断路器配件,合闸线圈 | 断路器配件-类型:合闸线圈 | 断路器配件,合闸线圈，型号:3AH2-EP，杭州西门子 | 个 | 1 | B00H-500140457-00001 | 2022/08/31 | 买方指定仓库地面交货
1692 | 044002053601800 | 013配电隔离开关及断路器配件 | 包1 | 500140455 | 物资配件 | 92 | 一次设备配件 | 01 | 断路器配件 | 004 | 断路器配件,合闸线圈 | 断路器配件-类型:合闸线圈 | 断路器配件,合闸线圈，型号:3AP1-F1，西门子（杭州） | 个 | 1 | B00H-500140457-00001 | 2022/08/31 | 买方指定仓库地面交货
1693 | 044002053601810 | 013配电隔离开关及断路器配件 | 包1 | 500140455 | 物资配件 | 92 | 一次设备配件 | 01 | 断路器配件 | 004 | 断路器配件,合闸线圈 | 断路器配件-类型:合闸线圈 | 合闸线圈，适用于型号：LW33-126断路器，沈阳高压开关厂 | 个 | 1 | B00H-500140457-00001 | 2022/08/31 | 买方指定仓库地面交货
1694 | 044002053601820 | 013配电隔离开关及断路器配件 | 包1 | 500140455 | 物资配件 | 92 | 一次设备配件 | 01 | 断路器配件 | 004 | 断路器配件,合闸线圈 | 断路器配件-类型:合闸线圈 | 合闸线圈,用于ZW39-40.5断路器，江苏如高开关厂 | 个 | 1 | B00H-500140457-00001 | 2022/08/31 | 买方指定仓库地面交货
1695 | 044002053601830 | 013配电隔离开关及断路器配件 | 包1 | 500140455 | 物资配件 | 92 | 一次设备配件 | 01 | 断路器配件 | 004 | 断路器配件,合闸线圈 | 断路器配件-类型:合闸线圈 | 断路器配件,合闸线圈，型号:CT19B-III-400，沈阳高压开关厂 | 个 | 10 | B00H-500140457-00001 | 2022/08/31 | 买方指定仓库地面交货
1696 | 044002053601840 | 013配电隔离开关及断路器配件 | 包1 | 500140455 | 物资配件 | 92 | 一次设备配件 | 01 | 断路器配件 | 004 | 断路器配件,合闸线圈 | 断路器配件-类型:合闸线圈 | 断路器配件,合闸线圈，型号:CT8I-400(DC200V)，浙江衢州申光 | 个 | 1 | B00H-500140457-00001 | 2022/08/31 | 买方指定仓库地面交货
1697 | 044002053601850 | 013配电隔离开关及断路器配件 | 包1 | 500140455 | 物资配件 | 92 | 一次设备配件 | 01 | 断路器配件 | 004 | 断路器配件,合闸线圈 | 断路器配件-类型:合闸线圈 | 断路器配件,合闸线圈，型号:CD-10，西安高压开关厂 | 个 | 1 | B00H-500140457-00001 | 2022/08/31 | 买方指定仓库地面交货
1698 | 044002053601860 | 013配电隔离开关及断路器配件 | 包1 | 500140455 | 物资配件 | 92 | 一次设备配件 | 01 | 断路器配件 | 004 | 断路器配件,合闸线圈 | 断路器配件-类型:合闸线圈 | 断路器配件,合闸线圈,用于ZW8-40.5断路器，北京开关厂 | 个 | 1 | B00H-500140457-00001 | 2022/08/31 | 买方指定仓库地面交货
1699 | 044002053601870 | 013配电隔离开关及断路器配件 | 包1 | 500140455 | 物资配件 | 92 | 一次设备配件 | 01 | 断路器配件 | 004 | 断路器配件,合闸线圈 | 断路器配件-类型:合闸线圈 | 断路器配件,合闸线圈，型号:CT17S-II-400，浙江衢州申光 | 个 | 1 | B00H-500140457-00001 | 2022/08/31 | 买方指定仓库地面交货
1700 | 044002053601880 | 013配电隔离开关及断路器配件 | 包1 | 500140455 | 物资配件 | 92 | 一次设备配件 | 01 | 断路器配件 | 004 | 断路器配件,合闸线圈 | 断路器配件-类型:合闸线圈 | 合闸线圈，型号:CD5-XG，沈阳高压开关厂 | 个 | 1 | B00H-500140457-00001 | 2022/08/31 | 买方指定仓库地面交货
1701 | 044002053601890 | 013配电隔离开关及断路器配件 | 包1 | 500140455 | 物资配件 | 92 | 一次设备配件 | 01 | 断路器配件 | 004 | 断路器配件,合闸线圈 | 断路器配件-类型:合闸线圈 | 断路器配件,合闸线圈，型号:S1-145F1/4031，阿尔斯通 | 个 | 1 | B00H-500140457-00001 | 2022/08/31 | 买方指定仓库地面交货
1702 | 044002053601900 | 013配电隔离开关及断路器配件 | 包1 | 500140455 | 物资配件 | 92 | 一次设备配件 | 01 | 断路器配件 | 004 | 断路器配件,合闸线圈 | 断路器配件-类型:合闸线圈 | 合闸线圈，型号:用于DW16-35断路器，北京开关厂 | 个 | 1 | B00H-500140457-00001 | 2022/08/31 | 买方指定仓库地面交货
1703 | 044002053601910 | 013配电隔离开关及断路器配件 | 包1 | 500140455 | 物资配件 | 92 | 一次设备配件 | 01 | 断路器配件 | 004 | 断路器配件,合闸线圈 | 断路器配件-类型:合闸线圈 | 断路器配件,合闸线圈，型号:CT17-152，浙江衢州申光 | 个 | 1 | B00H-500140457-00001 | 2022/08/31 | 买方指定仓库地面交货
1704 | 044002053601920 | 013配电隔离开关及断路器配件 | 包1 | 500140455 | 物资配件 | 92 | 一次设备配件 | 01 | 断路器配件 | 004 | 断路器配件,合闸线圈 | 断路器配件-类型:合闸线圈 | 断路器配件,合闸线圈，型号:用于SW6-110断路器，西安高压开关厂 | 个 | 1 | B00H-500140457-00001 | 2022/08/31 | 买方指定仓库地面交货
1705 | 044002053601930 | 013配电隔离开关及断路器配件 | 包1 | 500140455 | 物资配件 | 92 | 一次设备配件 | 01 | 断路器配件 | 004 | 断路器配件,合闸线圈 | 断路器配件-类型:合闸线圈 | 断路器配件,合闸线圈，型号:3AH-EP，北京开关厂 | 个 | 1 | B00H-500140457-00001 | 2022/08/31 | 买方指定仓库地面交货
1706 | 044002053601940 | 013配电隔离开关及断路器配件 | 包1 | 500140455 | 物资配件 | 92 | 一次设备配件 | 01 | 断路器配件 | 004 | 断路器配件,合闸线圈 | 断路器配件-类型:合闸线圈 | 断路器配件,合闸线圈，型号:用于LW36-40.5断路器，江苏如高开关厂 | 个 | 10 | B00H-500140457-00001 | 2022/08/31 | 买方指定仓库地面交货
1707 | 044002053601950 | 013配电隔离开关及断路器配件 | 包1 | 500140455 | 物资配件 | 92 | 一次设备配件 | 01 | 断路器配件 | 004 | 断路器配件,合闸线圈 | 断路器配件-类型:合闸线圈 | 断路器配件,合闸线圈，型号:用于LW38-126断路器，上海华通开关厂 | 个 | 1 | B00H-500140457-00001 | 2022/08/31 | 买方指定仓库地面交货
1708 | 044002053601960 | 013配电隔离开关及断路器配件 | 包1 | 500140455 | 物资配件 | 92 | 一次设备配件 | 01 | 断路器配件 | 004 | 断路器配件,合闸线圈 | 断路器配件-类型:合闸线圈 | 断路器配件,合闸线圈,用于LW35-126断路器，平顶山高压开关厂 | 个 | 10 | B00H-500140457-00001 | 2022/08/31 | 买方指定仓库地面交货
1709 | 044002053601970 | 013配电隔离开关及断路器配件 | 包1 | 500140455 | 物资配件 | 92 | 一次设备配件 | 01 | 断路器配件 | 004 | 断路器配件,合闸线圈 | 断路器配件-类型:合闸线圈 | 合闸线圈，型号:用于LW8-35断路器，泰开中压 | 个 | 1 | B00H-500140457-00001 | 2022/08/31 | 买方指定仓库地面交货
1710 | 044002053601980 | 013配电隔离开关及断路器配件 | 包1 | 500140455 | 物资配件 | 92 | 一次设备配件 | 01 | 断路器配件 | 004 | 断路器配件,合闸线圈 | 断路器配件-类型:合闸线圈 | 合闸线圈，适用于型号：LW6A-126IIIW断路器，平顶山高压开关厂 | 个 | 1 | B00H-500140457-00001 | 2022/08/31 | 买方指定仓库地面交货
1711 | 044002053601990 | 013配电隔离开关及断路器配件 | 包1 | 500140455 | 物资配件 | 92 | 一次设备配件 | 01 | 断路器配件 | 004 | 断路器配件,合闸线圈 | 断路器配件-类型:合闸线圈 | 断路器配件,合闸线圈，型号:CT19，扬州嘉鑫电子 | 个 | 1 | B00H-500140457-00001 | 2022/08/31 | 买方指定仓库地面交货
1712 | 044002053602000 | 013配电隔离开关及断路器配件 | 包1 | 500140455 | 物资配件 | 92 | 一次设备配件 | 01 | 断路器配件 | 004 | 断路器配件,合闸线圈 | 断路器配件-类型:合闸线圈 | 合闸线圈，适用于型号：ZN12-10断路器，吉林龙鼎 | 个 | 1 | B00H-500140457-00001 | 2022/08/31 | 买方指定仓库地面交货
1713 | 044002053602010 | 013配电隔离开关及断路器配件 | 包1 | 500140455 | 物资配件 | 92 | 一次设备配件 | 01 | 断路器配件 | 004 | 断路器配件,合闸线圈 | 断路器配件-类型:合闸线圈 | 合闸线圈，适用于型号：LW30-72.5断路器，山东泰开 | 个 | 1 | B00H-500140457-00001 | 2022/08/31 | 买方指定仓库地面交货
1714 | 044002053602020 | 013配电隔离开关及断路器配件 | 包1 | 500140455 | 物资配件 | 92 | 一次设备配件 | 01 | 断路器配件 | 004 | 断路器配件,合闸线圈 | 断路器配件-类型:合闸线圈 | 合闸线圈，适用于型号：LW9-72.5断路器，西安西电 | 个 | 1 | B00H-500140457-00001 | 2022/08/31 | 买方指定仓库地面交货
1715 | 044002053602030 | 013配电隔离开关及断路器配件 | 包1 | 500140455 | 物资配件 | 92 | 一次设备配件 | 01 | 断路器配件 | 004 | 断路器配件,合闸线圈 | 断路器配件-类型:合闸线圈 | 合闸线圈，适用于型号：LW6B-252W断路器，平顶山高压开关厂 | 个 | 1 | B00H-500140457-00001 | 2022/08/31 | 买方指定仓库地面交货
1716 | 044002053602040 | 013配电隔离开关及断路器配件 | 包1 | 500140455 | 物资配件 | 92 | 一次设备配件 | 01 | 断路器配件 | 004 | 断路器配件,合闸线圈 | 断路器配件-类型:合闸线圈 | 合闸线圈，适用于型号：LW9-66断路器，瓦房店高压开关厂 | 个 | 1 | B00H-500140457-00001 | 2022/08/31 | 买方指定仓库地面交货
1717 | 044002053602050 | 013配电隔离开关及断路器配件 | 包1 | 500140455 | 物资配件 | 92 | 一次设备配件 | 01 | 断路器配件 | 004 | 断路器配件,合闸线圈 | 断路器配件-类型:合闸线圈 | 合闸线圈，适用于型号：ZLN-66C断路器，瓦房店高压开关厂 | 个 | 1 | B00H-500140457-00001 | 2022/08/31 | 买方指定仓库地面交货
1718 | 044002053602060 | 013配电隔离开关及断路器配件 | 包1 | 500140455 | 物资配件 | 92 | 一次设备配件 | 01 | 断路器配件 | 004 | 断路器配件,合闸线圈 | 断路器配件-类型:合闸线圈 | 合闸线圈，适用于型号：LW36-72.5(W)断路器,江苏如高 | 个 | 1 | B00H-500140457-00001 | 2022/08/31 | 买方指定仓库地面交货
1719 | 044002053602070 | 013配电隔离开关及断路器配件 | 包1 | 500140455 | 物资配件 | 92 | 一次设备配件 | 01 | 断路器配件 | 004 | 断路器配件,合闸线圈 | 断路器配件-类型:合闸线圈 | 断路器配件,合闸线圈，型号:VD41212-31M,厦门ABB | 个 | 1 | B00H-500140457-00001 | 2022/08/31 | 买方指定仓库地面交货
1720 | 044002053602080 | 013配电隔离开关及断路器配件 | 包1 | 500140455 | 物资配件 | 92 | 一次设备配件 | 01 | 断路器配件 | 004 | 断路器配件,合闸线圈 | 断路器配件-类型:合闸线圈 | 合闸线圈,用于ZN63A(VS1)-12断路器,天水长城 | 个 | 1 | B00H-500140457-00001 | 2022/08/31 | 买方指定仓库地面交货
1721 | 044002053602090 | 013配电隔离开关及断路器配件 | 包1 | 500140455 | 物资配件 | 92 | 一次设备配件 | 01 | 断路器配件 | 004 | 断路器配件,合闸线圈 | 断路器配件-类型:合闸线圈 | 合闸线圈，型号:用于ZN28-12断路器,北京北开 | 个 | 1 | B00H-500140457-00001 | 2022/08/31 | 买方指定仓库地面交货
1722 | 044002053602100 | 013配电隔离开关及断路器配件 | 包1 | 500140455 | 物资配件 | 92 | 一次设备配件 | 01 | 断路器配件 | 004 | 断路器配件,合闸线圈 | 断路器配件-类型:合闸线圈 | 合闸线圈，适用于型号：ZN65A-12断路器,华东森源 | 个 | 1 | B00H-500140457-00001 | 2022/08/31 | 买方指定仓库地面交货
1723 | 044002053602110 | 013配电隔离开关及断路器配件 | 包1 | 500140455 | 物资配件 | 92 | 一次设备配件 | 01 | 断路器配件 | 004 | 断路器配件,合闸线圈 | 断路器配件-类型:合闸线圈 | 断路器配件,合闸线圈，型号:VD4M1225-31,厦门ABB | 个 | 1 | B00H-500140457-00001 | 2022/08/31 | 买方指定仓库地面交货
1724 | 044002053602120 | 013配电隔离开关及断路器配件 | 包1 | 500140455 | 物资配件 | 92 | 一次设备配件 | 01 | 断路器配件 | 004 | 断路器配件,合闸线圈 | 断路器配件-类型:合闸线圈 | 断路器配件,合闸线圈，型号:CD10-I,西安高压开关厂 | 个 | 1 | B00H-500140457-00001 | 2022/08/31 | 买方指定仓库地面交货
1725 | 044002053602130 | 013配电隔离开关及断路器配件 | 包1 | 500140455 | 物资配件 | 92 | 一次设备配件 | 01 | 断路器配件 | 004 | 断路器配件,合闸线圈 | 断路器配件-类型:合闸线圈 | 合闸线圈，适用于型号：SW2-35断路器,上海华通开关厂 | 个 | 1 | B00H-500140457-00001 | 2022/08/31 | 买方指定仓库地面交货
1726 | 044002053602140 | 013配电隔离开关及断路器配件 | 包1 | 500140455 | 物资配件 | 92 | 一次设备配件 | 01 | 断路器配件 | 004 | 断路器配件,合闸线圈 | 断路器配件-类型:合闸线圈 | 合闸线圈，适用于型号：LW14-110断路器,西安高压开关厂 | 个 | 1 | B00H-500140457-00001 | 2022/08/31 | 买方指定仓库地面交货
1727 | 044002053602150 | 013配电隔离开关及断路器配件 | 包1 | 500140455 | 物资配件 | 92 | 一次设备配件 | 01 | 断路器配件 | 004 | 断路器配件,合闸线圈 | 断路器配件-类型:合闸线圈 | 合闸线圈，适用于型号：LW8-35断路器,山东泰安 | 个 | 1 | B00H-500140457-00001 | 2022/08/31 | 买方指定仓库地面交货
1728 | 044002053602160 | 013配电隔离开关及断路器配件 | 包1 | 500140455 | 物资配件 | 92 | 一次设备配件 | 01 | 断路器配件 | 004 | 断路器配件,合闸线圈 | 断路器配件-类型:合闸线圈 | 合闸线圈，适用于型号：LW12-220断路器,沈阳高压开关厂 | 个 | 1 | B00H-500140457-00001 | 2022/08/31 | 买方指定仓库地面交货
1729 | 044002053602170 | 013配电隔离开关及断路器配件 | 包1 | 500140455 | 物资配件 | 92 | 一次设备配件 | 01 | 断路器配件 | 004 | 断路器配件,合闸线圈 | 断路器配件-类型:合闸线圈 | 合闸线圈，适用于型号：LW11-110断路器,沈阳高压开关厂 | 个 | 1 | B00H-500140457-00001 | 2022/08/31 | 买方指定仓库地面交货
1730 | 044002053602180 | 013配电隔离开关及断路器配件 | 包1 | 500140455 | 物资配件 | 92 | 一次设备配件 | 01 | 断路器配件 | 004 | 断路器配件,合闸线圈 | 断路器配件-类型:合闸线圈 | 合闸线圈，适用于型号：LW18-110断路器,沈阳高压开关厂 | 个 | 1 | B00H-500140457-00001 | 2022/08/31 | 买方指定仓库地面交货
1731 | 044002053602190 | 013配电隔离开关及断路器配件 | 包1 | 500140455 | 物资配件 | 92 | 一次设备配件 | 01 | 断路器配件 | 004 | 断路器配件,合闸线圈 | 断路器配件-类型:合闸线圈 | 合闸线圈，适用于型号：LW12-110断路器,沈阳高压开关厂 | 个 | 1 | B00H-500140457-00001 | 2022/08/31 | 买方指定仓库地面交货
1732 | 044002053602200 | 013配电隔离开关及断路器配件 | 包1 | 500140455 | 物资配件 | 92 | 一次设备配件 | 01 | 断路器配件 | 004 | 断路器配件,合闸线圈 | 断路器配件-类型:合闸线圈 | 合闸线圈，适用于型号：LW11-220断路器,沈阳高压开关厂 | 个 | 1 | B00H-500140457-00001 | 2022/08/31 | 买方指定仓库地面交货
1733 | 044002053602210 | 013配电隔离开关及断路器配件 | 包1 | 500140455 | 物资配件 | 92 | 一次设备配件 | 01 | 断路器配件 | 004 | 断路器配件,合闸线圈 | 断路器配件-类型:合闸线圈 | 断路器配件,合闸线圈，型号:ELF,ABB | 个 | 1 | B00H-500140457-00001 | 2022/08/31 | 买方指定仓库地面交货
1734 | 044002053602220 | 013配电隔离开关及断路器配件 | 包1 | 500140455 | 物资配件 | 92 | 一次设备配件 | 01 | 断路器配件 | 004 | 断路器配件,合闸线圈 | 断路器配件-类型:合闸线圈 | 合闸线圈，适用于型号：LW18-35断路器,新东北电气集团高压开关有限公司 | 个 | 1 | B00H-500140457-00001 | 2022/08/31 | 买方指定仓库地面交货
1735 | 044002053602230 | 013配电隔离开关及断路器配件 | 包1 | 500140455 | 物资配件 | 92 | 一次设备配件 | 01 | 断路器配件 | 004 | 断路器配件,合闸线圈 | 断路器配件-类型:合闸线圈 | 合闸线圈，型号:用于LW18-35断路器,阿海珐 | 个 | 1 | B00H-500140457-00001 | 2022/08/31 | 买方指定仓库地面交货
1736 | 044002053602240 | 013配电隔离开关及断路器配件 | 包1 | 500140455 | 物资配件 | 92 | 一次设备配件 | 01 | 断路器配件 | 004 | 断路器配件,合闸线圈 | 断路器配件-类型:合闸线圈 | 合闸线圈，适用于型号：LW6-220断路器,河南平高 | 个 | 1 | B00H-500140457-00001 | 2022/08/31 | 买方指定仓库地面交货
1737 | 044002053602250 | 013配电隔离开关及断路器配件 | 包1 | 500140455 | 物资配件 | 92 | 一次设备配件 | 01 | 断路器配件 | 004 | 断路器配件,合闸线圈 | 断路器配件-类型:合闸线圈 | 断路器配件,合闸线圈，型号:VS1(ZN63A),常州森源开关 | 个 | 10 | B00H-500140457-00001 | 2022/08/31 | 买方指定仓库地面交货
1738 | 044002053602260 | 013配电隔离开关及断路器配件 | 包1 | 500140455 | 物资配件 | 92 | 一次设备配件 | 01 | 断路器配件 | 004 | 断路器配件,合闸线圈 | 断路器配件-类型:合闸线圈 | 合闸线圈，适用于型号：SN10-10断路器,西安高压开关厂 | 个 | 1 | B00H-500140457-00001 | 2022/08/31 | 买方指定仓库地面交货
1739 | 044002053602270 | 013配电隔离开关及断路器配件 | 包1 | 500140455 | 物资配件 | 92 | 一次设备配件 | 01 | 断路器配件 | 004 | 断路器配件,合闸线圈 | 断路器配件-类型:合闸线圈 | 断路器配件,合闸线圈，型号:CT10,新东北电气集团高压开关有限公司 | 个 | 1 | B00H-500140457-00001 | 2022/08/31 | 买方指定仓库地面交货
1740 | 044002053602280 | 013配电隔离开关及断路器配件 | 包1 | 500140455 | 物资配件 | 92 | 一次设备配件 | 01 | 断路器配件 | 004 | 断路器配件,合闸线圈 | 断路器配件-类型:合闸线圈 | 断路器配件,合闸线圈，型号:CT14,西安高压开关厂 | 个 | 1 | B00H-500140457-00001 | 2022/08/31 | 买方指定仓库地面交货
1741 | 044002053602290 | 013配电隔离开关及断路器配件 | 包1 | 500140455 | 物资配件 | 92 | 一次设备配件 | 01 | 断路器配件 | 004 | 断路器配件,合闸线圈 | 断路器配件-类型:合闸线圈 | 断路器配件,合闸线圈,用于LW16-35断路器,山东泰开 | 个 | 1 | B00H-500140457-00001 | 2022/08/31 | 买方指定仓库地面交货
1742 | 044002053602300 | 013配电隔离开关及断路器配件 | 包1 | 500140455 | 物资配件 | 92 | 一次设备配件 | 01 | 断路器配件 | 004 | 断路器配件,合闸线圈 | 断路器配件-类型:合闸线圈 | 断路器配件,合闸线圈,用于LW8-35断路器,山东泰开 | 个 | 1 | B00H-500140457-00001 | 2022/08/31 | 买方指定仓库地面交货
1743 | 044002053602310 | 013配电隔离开关及断路器配件 | 包1 | 500140455 | 物资配件 | 92 | 一次设备配件 | 01 | 断路器配件 | 004 | 断路器配件,合闸线圈 | 断路器配件-类型:合闸线圈 | 断路器配件,合闸线圈，型号:CT10,福州第一开关厂 | 个 | 1 | B00H-500140457-00001 | 2022/08/31 | 买方指定仓库地面交货
1744 | 044002053602320 | 013配电隔离开关及断路器配件 | 包1 | 500140455 | 物资配件 | 92 | 一次设备配件 | 01 | 断路器配件 | 004 | 断路器配件,合闸线圈 | 断路器配件-类型:合闸线圈 | 断路器配件,合闸线圈，型号:CT19，海宁开关厂 | 个 | 10 | B00H-500140457-00001 | 2022/08/31 | 买方指定仓库地面交货
1745 | 044002053602330 | 013配电隔离开关及断路器配件 | 包1 | 500140455 | 物资配件 | 92 | 一次设备配件 | 01 | 断路器配件 | 004 | 断路器配件,合闸线圈 | 断路器配件-类型:合闸线圈 | 合闸线圈，型号:用于ZN67-12断路器,西电三菱电机 | 个 | 1 | B00H-500140457-00001 | 2022/08/31 | 买方指定仓库地面交货
1746 | 044002053602340 | 013配电隔离开关及断路器配件 | 包1 | 500140455 | 物资配件 | 92 | 一次设备配件 | 01 | 断路器配件 | 004 | 断路器配件,合闸线圈 | 断路器配件-类型:合闸线圈 | 合闸线圈，型号:用于LW13-363断路器,西安西开高压电气 | 个 | 1 | B00H-500140457-00001 | 2022/08/31 | 买方指定仓库地面交货
1747 | 044002053602350 | 013配电隔离开关及断路器配件 | 包1 | 500140455 | 物资配件 | 92 | 一次设备配件 | 01 | 断路器配件 | 004 | 断路器配件,合闸线圈 | 断路器配件-类型:合闸线圈 | 合闸线圈，适用于型号：LW6-126/Y断路器,江苏如高 | 个 | 10 | B00H-500140457-00001 | 2022/08/31 | 买方指定仓库地面交货
1748 | 044002053602360 | 013配电隔离开关及断路器配件 | 包1 | 500140455 | 物资配件 | 92 | 一次设备配件 | 01 | 断路器配件 | 004 | 断路器配件,合闸线圈 | 断路器配件-类型:合闸线圈 | 合闸线圈，适用于型号：300-SFMT-500B断路器,西安高压开关厂 | 个 | 1 | B00H-500140457-00001 | 2022/08/31 | 买方指定仓库地面交货
1749 | 044002053602370 | 013配电隔离开关及断路器配件 | 包1 | 500140455 | 物资配件 | 92 | 一次设备配件 | 01 | 断路器配件 | 004 | 断路器配件,合闸线圈 | 断路器配件-类型:合闸线圈 | 合闸线圈，适用于型号：LW13-330断路器,西安高压开关厂 | 个 | 1 | B00H-500140457-00001 | 2022/08/31 | 买方指定仓库地面交货
1750 | 044002053602380 | 013配电隔离开关及断路器配件 | 包1 | 500140455 | 物资配件 | 92 | 一次设备配件 | 01 | 断路器配件 | 004 | 断路器配件,合闸线圈 | 断路器配件-类型:合闸线圈 | 合闸线圈，适用于型号：LW36-126(W)/T-31断路器,江苏如高 | 个 | 1 | B00H-500140457-00001 | 2022/08/31 | 买方指定仓库地面交货
1751 | 044002053602390 | 013配电隔离开关及断路器配件 | 包1 | 500140455 | 物资配件 | 92 | 一次设备配件 | 01 | 断路器配件 | 004 | 断路器配件,合闸线圈 | 断路器配件-类型:合闸线圈 | 合闸线圈，适用于型号：LW6-110I断路器,平顶山高压开关厂 | 个 | 1 | B00H-500140457-00001 | 2022/08/31 | 买方指定仓库地面交货
1752 | 044002053602400 | 013配电隔离开关及断路器配件 | 包1 | 500140455 | 物资配件 | 92 | 一次设备配件 | 01 | 断路器配件 | 004 | 断路器配件,合闸线圈 | 断路器配件-类型:合闸线圈 | 合闸线圈，适用于型号：LW36-126断路器,青岛益和 | 个 | 1 | B00H-500140457-00001 | 2022/08/31 | 买方指定仓库地面交货
1753 | 044002053602410 | 013配电隔离开关及断路器配件 | 包1 | 500140455 | 物资配件 | 92 | 一次设备配件 | 01 | 断路器配件 | 004 | 断路器配件,合闸线圈 | 断路器配件-类型:合闸线圈 | 断路器配件,合闸线圈，型号:GL316,法国阿尔斯通 | 个 | 1 | B00H-500140457-00001 | 2022/08/31 | 买方指定仓库地面交货
1754 | 044002053602420 | 013配电隔离开关及断路器配件 | 包1 | 500140455 | 物资配件 | 92 | 一次设备配件 | 01 | 断路器配件 | 004 | 断路器配件,合闸线圈 | 断路器配件-类型:合闸线圈 | 合闸线圈，适用于型号：LW10-330RW断路器,平顶山高压开关厂 | 个 | 1 | B00H-500140457-00001 | 2022/08/31 | 买方指定仓库地面交货
1755 | 044002053602430 | 013配电隔离开关及断路器配件 | 包1 | 500140455 | 物资配件 | 92 | 一次设备配件 | 01 | 断路器配件 | 004 | 断路器配件,合闸线圈 | 断路器配件-类型:合闸线圈 | 断路器配件,合闸线圈，型号:366458C,法国奈尔匹克 | 个 | 1 | B00H-500140457-00001 | 2022/08/31 | 买方指定仓库地面交货
1756 | 044002053602440 | 013配电隔离开关及断路器配件 | 包1 | 500140455 | 物资配件 | 92 | 一次设备配件 | 01 | 断路器配件 | 004 | 断路器配件,合闸线圈 | 断路器配件-类型:合闸线圈 | 合闸线圈，型号:Y1,平顶山高压开关厂 | 个 | 1 | B00H-500140457-00001 | 2022/08/31 | 买方指定仓库地面交货
1757 | 044002053602450 | 013配电隔离开关及断路器配件 | 包1 | 500140455 | 物资配件 | 92 | 一次设备配件 | 01 | 断路器配件 | 004 | 断路器配件,合闸线圈 | 断路器配件-类型:合闸线圈 | 断路器配件,合闸线圈，型号:YC,厦门ABB | 个 | 1 | B00H-500140457-00001 | 2022/08/31 | 买方指定仓库地面交货
1758 | 044002053602460 | 013配电隔离开关及断路器配件 | 包1 | 500140455 | 物资配件 | 92 | 一次设备配件 | 01 | 断路器配件 | 004 | 断路器配件,合闸线圈 | 断路器配件-类型:合闸线圈 | 断路器配件,合闸线圈，型号:VD4,厦门ABB | 个 | 1 | B00H-500140457-00001 | 2022/08/31 | 买方指定仓库地面交货
1759 | 044002053602470 | 013配电隔离开关及断路器配件 | 包1 | 500140455 | 物资配件 | 92 | 一次设备配件 | 01 | 断路器配件 | 004 | 断路器配件,合闸线圈 | 断路器配件-类型:合闸线圈 | 断路器配件,合闸线圈，型号:CT6-X，西安高压开关厂 | 个 | 1 | B00H-500140457-00001 | 2022/08/31 | 买方指定仓库地面交货
1760 | 044002053602480 | 013配电隔离开关及断路器配件 | 包1 | 500140455 | 物资配件 | 92 | 一次设备配件 | 01 | 断路器配件 | 004 | 断路器配件,合闸线圈 | 断路器配件-类型:合闸线圈 | 断路器配件,合闸线圈，型号:CT6-W，西安高压开关厂 | 个 | 1 | B00H-500140457-00001 | 2022/08/31 | 买方指定仓库地面交货
1761 | 044002053602490 | 013配电隔离开关及断路器配件 | 包1 | 500140455 | 物资配件 | 92 | 一次设备配件 | 01 | 断路器配件 | 004 | 断路器配件,合闸线圈 | 断路器配件-类型:合闸线圈 | 断路器配件,合闸线圈，型号:BAC1-130-3,ABB | 个 | 1 | B00H-500140457-00001 | 2022/08/31 | 买方指定仓库地面交货
1762 | 044002053602500 | 013配电隔离开关及断路器配件 | 包1 | 500140455 | 物资配件 | 92 | 一次设备配件 | 01 | 断路器配件 | 004 | 断路器配件,合闸线圈 | 断路器配件-类型:合闸线圈 | 断路器配件,合闸线圈，型号:BAC1-130S,ABB | 个 | 1 | B00H-500140457-00001 | 2022/08/31 | 买方指定仓库地面交货
1763 | 044002053602510 | 013配电隔离开关及断路器配件 | 包1 | 500140455 | 物资配件 | 92 | 一次设备配件 | 01 | 断路器配件 | 004 | 断路器配件,合闸线圈 | 断路器配件-类型:合闸线圈 | 断路器配件,合闸线圈，型号:YC-1SDA038302R1，ABB | 个 | 1 | B00H-500140457-00001 | 2022/08/31 | 买方指定仓库地面交货
1764 | 044002053602520 | 013配电隔离开关及断路器配件 | 包1 | 500140455 | 物资配件 | 92 | 一次设备配件 | 01 | 断路器配件 | 004 | 断路器配件,合闸线圈 | 断路器配件-类型:合闸线圈 | 合闸线圈，适用于型号：LW9-72.5断路器,瓦房店高压开关厂 | 个 | 1 | B00H-500140457-00001 | 2022/08/31 | 买方指定仓库地面交货
1765 | 044002053602530 | 013配电隔离开关及断路器配件 | 包1 | 500140455 | 物资配件 | 92 | 一次设备配件 | 01 | 断路器配件 | 004 | 断路器配件,合闸线圈 | 断路器配件-类型:合闸线圈 | 断路器配件,合闸线圈，型号:CT15,瓦房店高压开关厂 | 个 | 1 | B00H-500140457-00001 | 2022/08/31 | 买方指定仓库地面交货
1766 | 044002053602540 | 013配电隔离开关及断路器配件 | 包1 | 500140455 | 物资配件 | 92 | 一次设备配件 | 01 | 断路器配件 | 004 | 断路器配件,合闸线圈 | 断路器配件-类型:合闸线圈 | 合闸线圈，型号:CT10-A,厦门，ABB | 个 | 1 | B00H-500140457-00001 | 2022/08/31 | 买方指定仓库地面交货
1767 | 044002053602550 | 013配电隔离开关及断路器配件 | 包1 | 500140455 | 物资配件 | 92 | 一次设备配件 | 01 | 断路器配件 | 004 | 断路器配件,合闸线圈 | 断路器配件-类型:合闸线圈 | 断路器配件,合闸线圈，型号:CT10DC220V,苏州AREVA高压电气 | 个 | 1 | B00H-500140457-00001 | 2022/08/31 | 买方指定仓库地面交货
1768 | 044002053602560 | 013配电隔离开关及断路器配件 | 包1 | 500140455 | 物资配件 | 92 | 一次设备配件 | 01 | 断路器配件 | 004 | 断路器配件,合闸线圈 | 断路器配件-类型:合闸线圈 | 断路器配件,合闸线圈，型号:CT17,ABB | 个 | 1 | B00H-500140457-00001 | 2022/08/31 | 买方指定仓库地面交货
1769 | 044002053602570 | 013配电隔离开关及断路器配件 | 包1 | 500140455 | 物资配件 | 92 | 一次设备配件 | 01 | 断路器配件 | 004 | 断路器配件,合闸线圈 | 断路器配件-类型:合闸线圈 | 合闸线圈，适用于型号：GSP-245EH断路器,平高东芝 | 个 | 1 | B00H-500140457-00001 | 2022/08/31 | 买方指定仓库地面交货
1770 | 044002053602580 | 013配电隔离开关及断路器配件 | 包1 | 500140455 | 物资配件 | 92 | 一次设备配件 | 01 | 断路器配件 | 004 | 断路器配件,合闸线圈 | 断路器配件-类型:合闸线圈 | 合闸线圈，适用于型号：8DQ1-220VDC-500KV断路器,西门子 | 个 | 1 | B00H-500140457-00001 | 2022/08/31 | 买方指定仓库地面交货
1771 | 044002053602590 | 013配电隔离开关及断路器配件 | 包1 | 500140455 | 物资配件 | 92 | 一次设备配件 | 01 | 断路器配件 | 004 | 断路器配件,合闸线圈 | 断路器配件-类型:合闸线圈 | 合闸线圈，适用于型号：3AP1FG断路器,西门子 | 个 | 1 | B00H-500140457-00001 | 2022/08/31 | 买方指定仓库地面交货
1772 | 044002053602600 | 013配电隔离开关及断路器配件 | 包1 | 500140455 | 物资配件 | 92 | 一次设备配件 | 01 | 断路器配件 | 004 | 断路器配件,合闸线圈 | 断路器配件-类型:合闸线圈 | 合闸线圈，适用于型号：3AH3断路器,西门子 | 个 | 1 | B00H-500140457-00001 | 2022/08/31 | 买方指定仓库地面交货
1773 | 044002053602610 | 013配电隔离开关及断路器配件 | 包1 | 500140455 | 物资配件 | 92 | 一次设备配件 | 01 | 断路器配件 | 004 | 断路器配件,合闸线圈 | 断路器配件-类型:合闸线圈 | 合闸线圈，适用于型号：154OHM断路器,ABB | 个 | 1 | B00H-500140457-00001 | 2022/08/31 | 买方指定仓库地面交货
1774 | 044002053602620 | 013配电隔离开关及断路器配件 | 包1 | 500140455 | 物资配件 | 92 | 一次设备配件 | 01 | 断路器配件 | 004 | 断路器配件,合闸线圈 | 断路器配件-类型:合闸线圈 | 合闸线圈，适用于型号：8BK20断路器,西门子 | 个 | 1 | B00H-500140457-00001 | 2022/08/31 | 买方指定仓库地面交货
1775 | 044002053602630 | 013配电隔离开关及断路器配件 | 包1 | 500140455 | 物资配件 | 92 | 一次设备配件 | 01 | 断路器配件 | 004 | 断路器配件,合闸线圈 | 断路器配件-类型:合闸线圈 | 合闸线圈，适用于型号：ZN27-10断路器,广东省番禺市开关厂 | 个 | 1 | B00H-500140457-00001 | 2022/08/31 | 买方指定仓库地面交货
1776 | 044002053602640 | 013配电隔离开关及断路器配件 | 包1 | 500140455 | 物资配件 | 92 | 一次设备配件 | 01 | 断路器配件 | 004 | 断路器配件,合闸线圈 | 断路器配件-类型:合闸线圈 | 合闸线圈，适用于型号：ZN12-10断路器,大连真空开关厂大连真空开关厂 | 个 | 1 | B00H-500140457-00001 | 2022/08/31 | 买方指定仓库地面交货
1777 | 044002053602650 | 013配电隔离开关及断路器配件 | 包1 | 500140455 | 物资配件 | 92 | 一次设备配件 | 01 | 断路器配件 | 004 | 断路器配件,合闸线圈 | 断路器配件-类型:合闸线圈 | 合闸线圈，适用于型号：ZNM28B-12断路器,上海巨立 | 个 | 1 | B00H-500140457-00001 | 2022/08/31 | 买方指定仓库地面交货
1778 | 044002053602660 | 013配电隔离开关及断路器配件 | 包1 | 500140455 | 物资配件 | 92 | 一次设备配件 | 01 | 断路器配件 | 004 | 断路器配件,合闸线圈 | 断路器配件-类型:合闸线圈 | 断路器配件,合闸线圈，型号:CD10-III,ABB | 个 | 1 | B00H-500140457-00001 | 2022/08/31 | 买方指定仓库地面交货
1779 | 044002053602670 | 013配电隔离开关及断路器配件 | 包1 | 500140455 | 物资配件 | 92 | 一次设备配件 | 01 | 断路器配件 | 004 | 断路器配件,合闸线圈 | 断路器配件-类型:合闸线圈 | 合闸线圈，适用于型号：KTS-GM4001断路器,ABB | 个 | 1 | B00H-500140457-00001 | 2022/08/31 | 买方指定仓库地面交货
1780 | 044002053602680 | 013配电隔离开关及断路器配件 | 包1 | 500140455 | 物资配件 | 92 | 一次设备配件 | 01 | 断路器配件 | 004 | 断路器配件,合闸线圈 | 断路器配件-类型:合闸线圈 | 合闸线圈，适用于型号：KTS-GM4001断路器，ABB | 个 | 1 | B00H-500140457-00001 | 2022/08/31 | 买方指定仓库地面交货
1781 | 044002053602690 | 013配电隔离开关及断路器配件 | 包1 | 500140455 | 物资配件 | 92 | 一次设备配件 | 01 | 断路器配件 | 004 | 断路器配件,合闸线圈 | 断路器配件-类型:合闸线圈 | 断路器配件,合闸线圈，型号:Y3,ABB | 个 | 1 | B00H-500140457-00001 | 2022/08/31 | 买方指定仓库地面交货
1782 | 044002053602700 | 013配电隔离开关及断路器配件 | 包1 | 500140455 | 物资配件 | 92 | 一次设备配件 | 01 | 断路器配件 | 004 | 断路器配件,合闸线圈 | 断路器配件-类型:合闸线圈 | 合闸线圈，适用于型号：3AP1-FI-245KV断路器,西门子 | 个 | 1 | B00H-500140457-00001 | 2022/08/31 | 买方指定仓库地面交货
1783 | 044002053602710 | 013配电隔离开关及断路器配件 | 包1 | 500140455 | 物资配件 | 92 | 一次设备配件 | 01 | 断路器配件 | 004 | 断路器配件,合闸线圈 | 断路器配件-类型:合闸线圈 | 合闸线圈，适用于型号：SF6LTB245E1-50KA断路器,北京ABB | 个 | 1 | B00H-500140457-00001 | 2022/08/31 | 买方指定仓库地面交货
1784 | 044002053602720 | 013配电隔离开关及断路器配件 | 包1 | 500140455 | 物资配件 | 92 | 一次设备配件 | 01 | 断路器配件 | 004 | 断路器配件,合闸线圈 | 断路器配件-类型:合闸线圈 | 断路器配件,合闸线圈，型号:HD4/PDC220V,ABB | 个 | 1 | B00H-500140457-00001 | 2022/08/31 | 买方指定仓库地面交货
1785 | 044002053602730 | 013配电隔离开关及断路器配件 | 包1 | 500140455 | 物资配件 | 92 | 一次设备配件 | 01 | 断路器配件 | 004 | 断路器配件,合闸线圈 | 断路器配件-类型:合闸线圈 | 合闸线圈，适用于型号：EVOLIS-12 DC220V断路器,无锡电力仪表成套厂 | 个 | 1 | B00H-500140457-00001 | 2022/08/31 | 买方指定仓库地面交货
1786 | 044002053602740 | 013配电隔离开关及断路器配件 | 包1 | 500140455 | 物资配件 | 92 | 一次设备配件 | 01 | 断路器配件 | 004 | 断路器配件,合闸线圈 | 断路器配件-类型:合闸线圈 | 断路器配件,合闸线圈，型号:3AY1510-3F,D=0.224、N=1050+150，ABB | 个 | 2 | B00H-500140457-00001 | 2022/08/31 | 买方指定仓库地面交货
1787 | 044002053602750 | 013配电隔离开关及断路器配件 | 包1 | 500140455 | 物资配件 | 92 | 一次设备配件 | 01 | 断路器配件 | 004 | 断路器配件,合闸线圈 | 断路器配件-类型:合闸线圈 | 断路器配件,合闸线圈，型号:CJ-20,天水长城 | 个 | 1 | B00H-500140457-00001 | 2022/08/31 | 买方指定仓库地面交货
1788 | 044002053602760 | 013配电隔离开关及断路器配件 | 包1 | 500140455 | 物资配件 | 92 | 一次设备配件 | 01 | 断路器配件 | 004 | 断路器配件,合闸线圈 | 断路器配件-类型:合闸线圈 | 合闸线圈，适用于型号：LW16-35断路器,天水长城 | 个 | 1 | B00H-500140457-00001 | 2022/08/31 | 买方指定仓库地面交货
1789 | 044002053602770 | 013配电隔离开关及断路器配件 | 包1 | 500140455 | 物资配件 | 92 | 一次设备配件 | 01 | 断路器配件 | 004 | 断路器配件,合闸线圈 | 断路器配件-类型:合闸线圈 | 合闸线圈，适用于型号：VD4M1212-31断路器,ABB | 个 | 1 | B00H-500140457-00001 | 2022/08/31 | 买方指定仓库地面交货
1790 | 044002053602780 | 013配电隔离开关及断路器配件 | 包1 | 500140455 | 物资配件 | 92 | 一次设备配件 | 01 | 断路器配件 | 004 | 断路器配件,合闸线圈 | 断路器配件-类型:合闸线圈 | 合闸线圈，适用于型号：LW8-35断路器,河南平高 | 个 | 1 | B00H-500140457-00001 | 2022/08/31 | 买方指定仓库地面交货
1791 | 044002053602790 | 013配电隔离开关及断路器配件 | 包1 | 500140455 | 物资配件 | 92 | 一次设备配件 | 01 | 断路器配件 | 004 | 断路器配件,合闸线圈 | 断路器配件-类型:合闸线圈 | 断路器配件,合闸线圈，型号:CD-10,锦州锦开 | 个 | 1 | B00H-500140457-00001 | 2022/08/31 | 买方指定仓库地面交货
1792 | 044002053602800 | 013配电隔离开关及断路器配件 | 包1 | 500140455 | 物资配件 | 92 | 一次设备配件 | 01 | 断路器配件 | 004 | 断路器配件,合闸线圈 | 断路器配件-类型:合闸线圈 | 合闸线圈，适用于型号：LW36-40.5断路器,江苏如高 | 个 | 1 | B00H-500140457-00001 | 2022/08/31 | 买方指定仓库地面交货
1793 | 044002053602810 | 013配电隔离开关及断路器配件 | 包1 | 500140455 | 物资配件 | 92 | 一次设备配件 | 01 | 断路器配件 | 004 | 断路器配件,合闸线圈 | 断路器配件-类型:合闸线圈 | 合闸线圈，适用于型号：LW30-126断路器,河南平高 | 个 | 1 | B00H-500140457-00001 | 2022/08/31 | 买方指定仓库地面交货
1794 | 044002053602820 | 013配电隔离开关及断路器配件 | 包1 | 500140455 | 物资配件 | 92 | 一次设备配件 | 01 | 断路器配件 | 004 | 断路器配件,合闸线圈 | 断路器配件-类型:合闸线圈 | 断路器配件,合闸线圈，型号:CT14,平顶山高压开关厂 | 个 | 1 | B00H-500140457-00001 | 2022/08/31 | 买方指定仓库地面交货
1795 | 044002053602830 | 013配电隔离开关及断路器配件 | 包1 | 500140455 | 物资配件 | 92 | 一次设备配件 | 01 | 断路器配件 | 004 | 断路器配件,合闸线圈 | 断路器配件-类型:合闸线圈 | 断路器配件,合闸线圈，型号:CT19，天水长城 | 个 | 1 | B00H-500140457-00001 | 2022/08/31 | 买方指定仓库地面交货
1796 | 044002053602840 | 013配电隔离开关及断路器配件 | 包1 | 500140455 | 物资配件 | 92 | 一次设备配件 | 01 | 断路器配件 | 004 | 断路器配件,合闸线圈 | 断路器配件-类型:合闸线圈 | 断路器配件,合闸线圈，型号:CD17，锦州锦开 | 个 | 1 | B00H-500140457-00001 | 2022/08/31 | 买方指定仓库地面交货
1797 | 044002053602850 | 013配电隔离开关及断路器配件 | 包1 | 500140455 | 物资配件 | 92 | 一次设备配件 | 01 | 断路器配件 | 004 | 断路器配件,合闸线圈 | 断路器配件-类型:合闸线圈 | 合闸线圈，适用于型号：LW16-35断路器,江苏如高 | 个 | 1 | B00H-500140457-00001 | 2022/08/31 | 买方指定仓库地面交货
1798 | 044002053602860 | 013配电隔离开关及断路器配件 | 包1 | 500140455 | 物资配件 | 92 | 一次设备配件 | 01 | 断路器配件 | 004 | 断路器配件,合闸线圈 | 断路器配件-类型:合闸线圈 | 断路器配件,合闸线圈，型号:CT19，锦州锦开 | 个 | 1 | B00H-500140457-00001 | 2022/08/31 | 买方指定仓库地面交货
1799 | 044002053602870 | 013配电隔离开关及断路器配件 | 包1 | 500140455 | 物资配件 | 92 | 一次设备配件 | 01 | 断路器配件 | 004 | 断路器配件,合闸线圈 | 断路器配件-类型:合闸线圈 | 合闸线圈，适用于型号：MFH-10断路器,ABB | 个 | 1 | B00H-500140457-00001 | 2022/08/31 | 买方指定仓库地面交货
1800 | 044002053602880 | 013配电隔离开关及断路器配件 | 包1 | 500140455 | 物资配件 | 92 | 一次设备配件 | 01 | 断路器配件 | 004 | 断路器配件,合闸线圈 | 断路器配件-类型:合闸线圈 | 断路器配件,合闸线圈，型号:CT19-III,西门子（杭州） | 个 | 1 | B00H-500140457-00001 | 2022/08/31 | 买方指定仓库地面交货
1801 | 044002053602890 | 013配电隔离开关及断路器配件 | 包1 | 500140455 | 物资配件 | 92 | 一次设备配件 | 01 | 断路器配件 | 004 | 断路器配件,合闸线圈 | 断路器配件-类型:合闸线圈 | 合闸线圈，适用于型号：LW12-550断路器,西门子（杭州） | 个 | 1 | B00H-500140457-00001 | 2022/08/31 | 买方指定仓库地面交货
1802 | 044002053602900 | 013配电隔离开关及断路器配件 | 包1 | 500140455 | 物资配件 | 92 | 一次设备配件 | 01 | 断路器配件 | 004 | 断路器配件,合闸线圈 | 断路器配件-类型:合闸线圈 | 合闸线圈，适用于型号：ZN12-10断路器,ABB | 个 | 1 | B00H-500140457-00001 | 2022/08/31 | 买方指定仓库地面交货
1803 | 044002053602910 | 013配电隔离开关及断路器配件 | 包1 | 500140455 | 物资配件 | 92 | 一次设备配件 | 01 | 断路器配件 | 004 | 断路器配件,合闸线圈 | 断路器配件-类型:合闸线圈 | 断路器配件,合闸线圈，型号:5KA520248,AE-POWER | 个 | 1 | B00H-500140457-00001 | 2022/08/31 | 买方指定仓库地面交货
1804 | 044002053602920 | 013配电隔离开关及断路器配件 | 包1 | 500140455 | 物资配件 | 92 | 一次设备配件 | 01 | 断路器配件 | 004 | 断路器配件,合闸线圈 | 断路器配件-类型:合闸线圈 | 断路器配件,合闸线圈，型号:1HC0014739M0001,ABB | 个 | 1 | B00H-500140457-00001 | 2022/08/31 | 买方指定仓库地面交货
1805 | 044002053602930 | 013配电隔离开关及断路器配件 | 包1 | 500140455 | 物资配件 | 92 | 一次设备配件 | 01 | 断路器配件 | 004 | 断路器配件,合闸线圈 | 断路器配件-类型:合闸线圈 | 断路器配件,合闸线圈，型号:YC,ABB | 个 | 1 | B00H-500140457-00001 | 2022/08/31 | 买方指定仓库地面交货
1806 | 044002053602940 | 013配电隔离开关及断路器配件 | 包1 | 500140455 | 物资配件 | 92 | 一次设备配件 | 01 | 断路器配件 | 004 | 断路器配件,合闸线圈 | 断路器配件-类型:合闸线圈 | 断路器配件,合闸线圈，型号:CD10-II,宁波市慈溪电器开关厂 | 个 | 1 | B00H-500140457-00001 | 2022/08/31 | 买方指定仓库地面交货
1807 | 044002053602950 | 013配电隔离开关及断路器配件 | 包1 | 500140455 | 物资配件 | 92 | 一次设备配件 | 01 | 断路器配件 | 004 | 断路器配件,合闸线圈 | 断路器配件-类型:合闸线圈 | 断路器配件,合闸线圈，型号:GPFX730259,新东北电气集团高压开关有限公司 | 个 | 1 | B00H-500140457-00001 | 2022/08/31 | 买方指定仓库地面交货
1808 | 044002053602960 | 013配电隔离开关及断路器配件 | 包1 | 500140455 | 物资配件 | 92 | 一次设备配件 | 01 | 断路器配件 | 004 | 断路器配件,合闸线圈 | 断路器配件-类型:合闸线圈 | 合闸线圈，适用于型号：DW12-35断路器,西门子（杭州） | 个 | 1 | B00H-500140457-00001 | 2022/08/31 | 买方指定仓库地面交货
1809 | 044002053602970 | 013配电隔离开关及断路器配件 | 包1 | 500140455 | 物资配件 | 92 | 一次设备配件 | 01 | 断路器配件 | 004 | 断路器配件,合闸线圈 | 断路器配件-类型:合闸线圈 | 合闸线圈，适用于型号：LW8-35A(T)断路器,山东泰开 | 个 | 10 | B00H-500140457-00001 | 2022/08/31 | 买方指定仓库地面交货
1810 | 044002053602980 | 013配电隔离开关及断路器配件 | 包1 | 500140455 | 物资配件 | 92 | 一次设备配件 | 01 | 断路器配件 | 004 | 断路器配件,合闸线圈 | 断路器配件-类型:合闸线圈 | 合闸线圈，适用于型号：ZW17-40.5断路器,山东泰开 | 个 | 10 | B00H-500140457-00001 | 2022/08/31 | 买方指定仓库地面交货
1811 | 044002053602990 | 013配电隔离开关及断路器配件 | 包1 | 500140455 | 物资配件 | 92 | 一次设备配件 | 01 | 断路器配件 | 004 | 断路器配件,合闸线圈 | 断路器配件-类型:合闸线圈 | 合闸线圈，适用于型号：ZF10-126断路器,山东泰开 | 个 | 1 | B00H-500140457-00001 | 2022/08/31 | 买方指定仓库地面交货
1812 | 044002053603000 | 013配电隔离开关及断路器配件 | 包1 | 500140455 | 物资配件 | 92 | 一次设备配件 | 01 | 断路器配件 | 004 | 断路器配件,合闸线圈 | 断路器配件-类型:合闸线圈 | 合闸线圈，适用于型号：ZW17-40.5断路器,泰开高压 | 个 | 1 | B00H-500140457-00001 | 2022/08/31 | 买方指定仓库地面交货
1813 | 044002053603010 | 013配电隔离开关及断路器配件 | 包1 | 500140455 | 物资配件 | 92 | 一次设备配件 | 01 | 断路器配件 | 004 | 断路器配件,合闸线圈 | 断路器配件-类型:合闸线圈 | 断路器配件,合闸线圈，型号:PVB-MC-A1,厦门ABB | 个 | 1 | B00H-500140457-00001 | 2022/08/31 | 买方指定仓库地面交货
1814 | 044002053603020 | 013配电隔离开关及断路器配件 | 包1 | 500140455 | 物资配件 | 92 | 一次设备配件 | 01 | 断路器配件 | 004 | 断路器配件,合闸线圈 | 断路器配件-类型:合闸线圈 | 断路器配件,合闸线圈，型号:OVB-MC-A1,厦门ABB | 个 | 1 | B00H-500140457-00001 | 2022/08/31 | 买方指定仓库地面交货
1815 | 044002053603030 | 013配电隔离开关及断路器配件 | 包1 | 500140455 | 物资配件 | 92 | 一次设备配件 | 01 | 断路器配件 | 004 | 断路器配件,合闸线圈 | 断路器配件-类型:合闸线圈 | 合闸线圈,用于型号VB5(ZN21B)-12/T1250-31.5断路器，上海沪开博能实业有限公司 | 个 | 3 | B00H-500140457-00001 | 2022/08/31 | 买方指定仓库地面交货
1816 | 044002053603040 | 013配电隔离开关及断路器配件 | 包1 | 500140455 | 物资配件 | 92 | 一次设备配件 | 01 | 断路器配件 | 004 | 断路器配件,合闸线圈 | 断路器配件-类型:合闸线圈 | 合闸线圈,用于VEG-12(Z)/T3150-31.5断路器，上海天灵开关厂有限公司 | 个 | 1 | B00H-500140457-00001 | 2022/08/31 | 买方指定仓库地面交货
1817 | 044002053603050 | 013配电隔离开关及断路器配件 | 包1 | 500140455 | 物资配件 | 92 | 一次设备配件 | 01 | 断路器配件 | 004 | 断路器配件,合闸线圈 | 断路器配件-类型:合闸线圈 | 合闸线圈,用于型号VS1-12G/1250-25断路器，上海森源开关有限责任公司 | 个 | 3 | B00H-500140457-00001 | 2022/08/31 | 买方指定仓库地面交货
1818 | 044002053603060 | 013配电隔离开关及断路器配件 | 包1 | 500140455 | 物资配件 | 92 | 一次设备配件 | 01 | 断路器配件 | 004 | 断路器配件,合闸线圈 | 断路器配件-类型:合闸线圈 | 合闸线圈,用于型号VSK-12/T1250-31.5断路器，西电陕西陕开电气集团有限公司 | 个 | 4 | B00H-500140457-00001 | 2022/08/31 | 买方指定仓库地面交货
1819 | 044002053603070 | 013配电隔离开关及断路器配件 | 包1 | 500140455 | 物资配件 | 92 | 一次设备配件 | 01 | 断路器配件 | 004 | 断路器配件,合闸线圈 | 断路器配件-类型:合闸线圈 | 合闸线圈,用于型号ZW32-12/630断路器，耐吉科技股份有限公司 | 个 | 70 | B00H-500140457-00001 | 2022/08/31 | 买方指定仓库地面交货
1820 | 044002053603080 | 013配电隔离开关及断路器配件 | 包1 | 500140455 | 物资配件 | 92 | 一次设备配件 | 01 | 断路器配件 | 004 | 断路器配件,合闸线圈 | 断路器配件-类型:合闸线圈 | 合闸线圈,用于型号ZW32-12/TD630-20断路器，宁波鑫鑫鑫寅电气有限公司 | 个 | 70 | B00H-500140457-00001 | 2022/08/31 | 买方指定仓库地面交货
1821 | 044002053603090 | 013配电隔离开关及断路器配件 | 包1 | 500140455 | 物资配件 | 92 | 一次设备配件 | 01 | 断路器配件 | 004 | 断路器配件,合闸线圈 | 断路器配件-类型:合闸线圈 | 合闸线圈,用于型号ZW32-12/TD630-20断路器，北京科锐配电自动化股份有限公司 | 个 | 20 | B00H-500140457-00001 | 2022/08/31 | 买方指定仓库地面交货
1822 | 044002053603100 | 013配电隔离开关及断路器配件 | 包1 | 500140455 | 物资配件 | 92 | 一次设备配件 | 01 | 断路器配件 | 004 | 断路器配件,合闸线圈 | 断路器配件-类型:合闸线圈 | 合闸线圈,用于型号ZW50A-40.5断路器，宁波鑫鑫鑫寅 | 个 | 4 | B00H-500140457-00001 | 2022/08/31 | 买方指定仓库地面交货
1823 | 044002053603110 | 013配电隔离开关及断路器配件 | 包1 | 500140455 | 物资配件 | 92 | 一次设备配件 | 01 | 断路器配件 | 004 | 断路器配件,合闸线圈 | 断路器配件-类型:合闸线圈 | 合闸线圈,用于型号ZW30-40.5断路器，平顶山高压开关厂 | 个 | 3 | B00H-500140457-00001 | 2022/08/31 | 买方指定仓库地面交货
1824 | 044002053603120 | 013配电隔离开关及断路器配件 | 包1 | 500140455 | 物资配件 | 92 | 一次设备配件 | 01 | 断路器配件 | 004 | 断路器配件,合闸线圈 | 断路器配件-类型:合闸线圈 | 合闸线圈,用于型号ZW7-40.5断路器，青海万立 | 个 | 3 | B00H-500140457-00001 | 2022/08/31 | 买方指定仓库地面交货
1825 | 044002053603130 | 013配电隔离开关及断路器配件 | 包1 | 500140455 | 物资配件 | 92 | 一次设备配件 | 01 | 断路器配件 | 004 | 断路器配件,合闸线圈 | 断路器配件-类型:合闸线圈 | 合闸线圈,用于型号ZW7-40.5(G)/T1250-31.5断路器，施耐德（宝光） | 个 | 3 | B00H-500140457-00001 | 2022/08/31 | 买方指定仓库地面交货
1826 | 044002053603140 | 013配电隔离开关及断路器配件 | 包1 | 500140455 | 物资配件 | 92 | 一次设备配件 | 01 | 断路器配件 | 004 | 断路器配件,合闸线圈 | 断路器配件-类型:合闸线圈 | 断路器配件,合闸线圈（C2SEB-12断路器专用） | 个 | 3 | B00H-500140457-00001 | 2022/08/31 | 买方指定仓库地面交货
1827 | 044002053603150 | 013配电隔离开关及断路器配件 | 包1 | 500140455 | 物资配件 | 92 | 一次设备配件 | 01 | 断路器配件 | 004 | 断路器配件,合闸线圈 | 断路器配件-类型:合闸线圈 | 合闸线圈（AEII-40.5断路器专用） | 个 | 3 | B00H-500140457-00001 | 2022/08/31 | 买方指定仓库地面交货
1828 | 044002053603160 | 013配电隔离开关及断路器配件 | 包1 | 500140455 | 物资配件 | 92 | 一次设备配件 | 01 | 断路器配件 | 004 | 断路器配件,合闸线圈 | 断路器配件-类型:合闸线圈 | 合闸线圈,用于型号VEG-12(Z)/T3150-31.5断路器，上海天灵开关厂有限公司 | 个 | 3 | B00H-500140457-00001 | 2022/08/31 | 买方指定仓库地面交货
1829 | 044002053603170 | 013配电隔离开关及断路器配件 | 包1 | 500140455 | 物资配件 | 92 | 一次设备配件 | 01 | 断路器配件 | 004 | 断路器配件,合闸线圈 | 断路器配件-类型:合闸线圈 | 合闸线圈,用于ZW7-40.5断路器，青海万立 | 个 | 1 | B00H-500140457-00001 | 2022/08/31 | 买方指定仓库地面交货
1830 | 044002053603180 | 013配电隔离开关及断路器配件 | 包1 | 500140455 | 物资配件 | 92 | 一次设备配件 | 01 | 断路器配件 | 004 | 断路器配件,合闸线圈 | 断路器配件-类型:合闸线圈 | 合闸线圈,用于型号HVEB-12断路器，上海沪开博能实业有限公司 | 个 | 1 | B00H-500140457-00001 | 2022/08/31 | 买方指定仓库地面交货
1831 | 044002053603190 | 013配电隔离开关及断路器配件 | 包1 | 500140455 | 物资配件 | 92 | 一次设备配件 | 01 | 断路器配件 | 004 | 断路器配件,合闸线圈 | 断路器配件-类型:合闸线圈 | 合闸线圈,用于型号ZW8G-12断路器，青海万立宏达电气有限公司 | 个 | 1 | B00H-500140457-00001 | 2022/08/31 | 买方指定仓库地面交货
1832 | 044002053603200 | 013配电隔离开关及断路器配件 | 包1 | 500140455 | 物资配件 | 92 | 一次设备配件 | 01 | 断路器配件 | 004 | 断路器配件,合闸线圈 | 断路器配件-类型:合闸线圈 | 合闸线圈,用于型号ZW7-40.5/1600断路器，宁波耐吉 | 个 | 1 | B00H-500140457-00001 | 2022/08/31 | 买方指定仓库地面交货
1833 | 044002053603210 | 013配电隔离开关及断路器配件 | 包1 | 500140457 | 物资配件 | 92 | 一次设备配件 | 01 | 断路器配件 | 004 | 断路器配件,分闸线圈 | 断路器配件-类型:分闸线圈 | 断路器配件,分闸线圈,CT10,西安高压开关厂 | 个 | 1 | B00H-500140457-00001 | 2022/08/31 | 买方指定仓库地面交货
1834 | 044002053603220 | 013配电隔离开关及断路器配件 | 包1 | 500140457 | 物资配件 | 92 | 一次设备配件 | 01 | 断路器配件 | 004 | 断路器配件,分闸线圈 | 断路器配件-类型:分闸线圈 | 分闸线圈，适用于型号：LW34-40.5断路器,西安高压开关厂 | 个 | 1 | B00H-500140457-00001 | 2022/08/31 | 买方指定仓库地面交货
1835 | 044002053603230 | 013配电隔离开关及断路器配件 | 包1 | 500140457 | 物资配件 | 92 | 一次设备配件 | 01 | 断路器配件 | 004 | 断路器配件,分闸线圈 | 断路器配件-类型:分闸线圈 | 断路器配件,分闸线圈，型号:CT10,东北电气(北京)有限公司 | 个 | 1 | B00H-500140457-00001 | 2022/08/31 | 买方指定仓库地面交货
1836 | 044002053603240 | 013配电隔离开关及断路器配件 | 包1 | 500140457 | 物资配件 | 92 | 一次设备配件 | 01 | 断路器配件 | 004 | 断路器配件,分闸线圈 | 断路器配件-类型:分闸线圈 | 分闸线圈,用于LW8-40.5断路器,西安高压开关厂 | 个 | 1 | B00H-500140457-00001 | 2022/08/31 | 买方指定仓库地面交货
1837 | 044002053603250 | 013配电隔离开关及断路器配件 | 包1 | 500140457 | 物资配件 | 92 | 一次设备配件 | 01 | 断路器配件 | 004 | 断路器配件,分闸线圈 | 断路器配件-类型:分闸线圈 | 分闸线圈，适用于型号：LW3断路器,西安高压开关厂 | 个 | 1 | B00H-500140457-00001 | 2022/08/31 | 买方指定仓库地面交货
1838 | 044002053603260 | 013配电隔离开关及断路器配件 | 包1 | 500140457 | 物资配件 | 92 | 一次设备配件 | 01 | 断路器配件 | 004 | 断路器配件,分闸线圈 | 断路器配件-类型:分闸线圈 | 分闸线圈，型号:CT19-III西安高压开关厂 | 个 | 1 | B00H-500140457-00001 | 2022/08/31 | 买方指定仓库地面交货
1839 | 044002053603270 | 013配电隔离开关及断路器配件 | 包1 | 500140457 | 物资配件 | 92 | 一次设备配件 | 01 | 断路器配件 | 004 | 断路器配件,分闸线圈 | 断路器配件-类型:分闸线圈 | 断路器配件,分闸线圈，型号:LW3-10-III,西安高压开关厂 | 个 | 1 | B00H-500140457-00001 | 2022/08/31 | 买方指定仓库地面交货
1840 | 044002053603280 | 013配电隔离开关及断路器配件 | 包1 | 500140457 | 物资配件 | 92 | 一次设备配件 | 01 | 断路器配件 | 004 | 断路器配件,分闸线圈 | 断路器配件-类型:分闸线圈 | 断路器配件,分闸线圈,用于LW16-35断路器,西安高压开关厂 | 个 | 1 | B00H-500140457-00001 | 2022/08/31 | 买方指定仓库地面交货
1841 | 044002053603290 | 013配电隔离开关及断路器配件 | 包1 | 500140457 | 物资配件 | 92 | 一次设备配件 | 01 | 断路器配件 | 004 | 断路器配件,分闸线圈 | 断路器配件-类型:分闸线圈 | 断路器配件,分闸线圈，型号:CT-14,西安高压开关厂 | 个 | 1 | B00H-500140457-00001 | 2022/08/31 | 买方指定仓库地面交货
1842 | 044002053603300 | 013配电隔离开关及断路器配件 | 包1 | 500140457 | 物资配件 | 92 | 一次设备配件 | 01 | 断路器配件 | 004 | 断路器配件,分闸线圈 | 断路器配件-类型:分闸线圈 | 断路器配件,分闸线圈，型号:CD10-II,西安高压开关厂 | 个 | 1 | B00H-500140457-00001 | 2022/08/31 | 买方指定仓库地面交货
1843 | 044002053603310 | 013配电隔离开关及断路器配件 | 包1 | 500140457 | 物资配件 | 92 | 一次设备配件 | 01 | 断路器配件 | 004 | 断路器配件,分闸线圈 | 断路器配件-类型:分闸线圈 | 分闸线圈，适用于型号：LW3-12断路器,西安高压开关厂 | 个 | 1 | B00H-500140457-00001 | 2022/08/31 | 买方指定仓库地面交货
1844 | 044002053603320 | 013配电隔离开关及断路器配件 | 包1 | 500140457 | 物资配件 | 92 | 一次设备配件 | 01 | 断路器配件 | 004 | 断路器配件,分闸线圈 | 断路器配件-类型:分闸线圈 | 分闸线圈，适用于型号：LW-35断路器,西安高压开关厂 | 个 | 1 | B00H-500140457-00001 | 2022/08/31 | 买方指定仓库地面交货
1845 | 044002053603330 | 013配电隔离开关及断路器配件 | 包1 | 500140457 | 物资配件 | 92 | 一次设备配件 | 01 | 断路器配件 | 004 | 断路器配件,分闸线圈 | 断路器配件-类型:分闸线圈 | 分闸线圈，型号:HU21799-G11,西安高压开关厂 | 个 | 1 | B00H-500140457-00001 | 2022/08/31 | 买方指定仓库地面交货
1846 | 044002053603340 | 013配电隔离开关及断路器配件 | 包1 | 500140457 | 物资配件 | 92 | 一次设备配件 | 01 | 断路器配件 | 004 | 断路器配件,分闸线圈 | 断路器配件-类型:分闸线圈 | 分闸线圈，型号:CD17B-Ⅱ,余姚市兴邦高压电器开关厂 | 个 | 1 | B00H-500140457-00001 | 2022/08/31 | 买方指定仓库地面交货
1847 | 044002053603350 | 013配电隔离开关及断路器配件 | 包1 | 500140457 | 物资配件 | 92 | 一次设备配件 | 01 | 断路器配件 | 004 | 断路器配件,分闸线圈 | 断路器配件-类型:分闸线圈 | 断路器配件,分闸线圈，型号:ZN23,西安高压开关厂 | 个 | 1 | B00H-500140457-00001 | 2022/08/31 | 买方指定仓库地面交货
1848 | 044002053603360 | 013配电隔离开关及断路器配件 | 包1 | 500140457 | 物资配件 | 92 | 一次设备配件 | 01 | 断路器配件 | 004 | 断路器配件,分闸线圈 | 断路器配件-类型:分闸线圈 | 断路器配件,分闸线圈，型号:CT19B-Ⅱ余姚市兴邦高压电器开关厂 | 个 | 1 | B00H-500140457-00001 | 2022/08/31 | 买方指定仓库地面交货
1849 | 044002053603370 | 013配电隔离开关及断路器配件 | 包1 | 500140457 | 物资配件 | 92 | 一次设备配件 | 01 | 断路器配件 | 004 | 断路器配件,分闸线圈 | 断路器配件-类型:分闸线圈 | 断路器配件,分闸线圈，型号:CD10-Ⅱ,余姚市兴邦高压电器开关厂 | 个 | 1 | B00H-500140457-00001 | 2022/08/31 | 买方指定仓库地面交货
1850 | 044002053603380 | 013配电隔离开关及断路器配件 | 包1 | 500140457 | 物资配件 | 92 | 一次设备配件 | 01 | 断路器配件 | 004 | 断路器配件,分闸线圈 | 断路器配件-类型:分闸线圈 | 断路器配件,分闸线圈，型号:ZN12,西安高压开关厂 | 个 | 1 | B00H-500140457-00001 | 2022/08/31 | 买方指定仓库地面交货
1851 | 044002053603390 | 013配电隔离开关及断路器配件 | 包1 | 500140457 | 物资配件 | 92 | 一次设备配件 | 01 | 断路器配件 | 004 | 断路器配件,分闸线圈 | 断路器配件-类型:分闸线圈 | 断路器配件,分闸线圈，型号:CT10,沈阳高压开关厂 | 个 | 1 | B00H-500140457-00001 | 2022/08/31 | 买方指定仓库地面交货
1852 | 044002053603400 | 013配电隔离开关及断路器配件 | 包1 | 500140457 | 物资配件 | 92 | 一次设备配件 | 01 | 断路器配件 | 004 | 断路器配件,分闸线圈 | 断路器配件-类型:分闸线圈 | 分闸线圈，型号:用于LW10B-220断路器,平顶山高压开关厂 | 个 | 1 | B00H-500140457-00001 | 2022/08/31 | 买方指定仓库地面交货
1853 | 044002053603410 | 013配电隔离开关及断路器配件 | 包1 | 500140457 | 物资配件 | 92 | 一次设备配件 | 01 | 断路器配件 | 004 | 断路器配件,分闸线圈 | 断路器配件-类型:分闸线圈 | 分闸线圈，适用于型号：ZN12断路器,平顶山高压开关厂 | 个 | 1 | B00H-500140457-00001 | 2022/08/31 | 买方指定仓库地面交货
1854 | 044002053603420 | 013配电隔离开关及断路器配件 | 包1 | 500140457 | 物资配件 | 92 | 一次设备配件 | 01 | 断路器配件 | 004 | 断路器配件,分闸线圈 | 断路器配件-类型:分闸线圈 | 断路器配件,分闸线圈，型号:CD10,长春红星 | 个 | 1 | B00H-500140457-00001 | 2022/08/31 | 买方指定仓库地面交货
1855 | 044002053603430 | 013配电隔离开关及断路器配件 | 包1 | 500140457 | 物资配件 | 92 | 一次设备配件 | 01 | 断路器配件 | 004 | 断路器配件,分闸线圈 | 断路器配件-类型:分闸线圈 | 断路器配件,分闸线圈，型号:CD17,长春红星 | 个 | 1 | B00H-500140457-00001 | 2022/08/31 | 买方指定仓库地面交货
1856 | 044002053603440 | 013配电隔离开关及断路器配件 | 包1 | 500140457 | 物资配件 | 92 | 一次设备配件 | 01 | 断路器配件 | 004 | 断路器配件,分闸线圈 | 断路器配件-类型:分闸线圈 | 断路器配件,分闸线圈，型号:CT17,浙江衢州申光电器 | 个 | 1 | B00H-500140457-00001 | 2022/08/31 | 买方指定仓库地面交货
1857 | 044002053603450 | 013配电隔离开关及断路器配件 | 包1 | 500140457 | 物资配件 | 92 | 一次设备配件 | 01 | 断路器配件 | 004 | 断路器配件,分闸线圈 | 断路器配件-类型:分闸线圈 | 断路器配件,分闸线圈，适用于型号：3AS2断路器,常州森源开关 | 个 | 1 | B00H-500140457-00001 | 2022/08/31 | 买方指定仓库地面交货
1858 | 044002053603460 | 013配电隔离开关及断路器配件 | 包1 | 500140457 | 物资配件 | 92 | 一次设备配件 | 01 | 断路器配件 | 004 | 断路器配件,分闸线圈 | 断路器配件-类型:分闸线圈 | 断路器配件,分闸线圈，型号:CT10-A,泰开高压 | 个 | 10 | B00H-500140457-00001 | 2022/08/31 | 买方指定仓库地面交货
1859 | 044002053603470 | 013配电隔离开关及断路器配件 | 包1 | 500140457 | 物资配件 | 92 | 一次设备配件 | 01 | 断路器配件 | 004 | 断路器配件,分闸线圈 | 断路器配件-类型:分闸线圈 | 分闸线圈，适用于型号：3AF断路器,北京开关厂 | 个 | 1 | B00H-500140457-00001 | 2022/08/31 | 买方指定仓库地面交货
1860 | 044002053603480 | 013配电隔离开关及断路器配件 | 包1 | 500140457 | 物资配件 | 92 | 一次设备配件 | 01 | 断路器配件 | 004 | 断路器配件,分闸线圈 | 断路器配件-类型:分闸线圈 | 断路器配件,分闸线圈，型号:CT17S-III,浙江衢州申光电器 | 个 | 1 | B00H-500140457-00001 | 2022/08/31 | 买方指定仓库地面交货
1861 | 044002053603490 | 013配电隔离开关及断路器配件 | 包1 | 500140457 | 物资配件 | 92 | 一次设备配件 | 01 | 断路器配件 | 004 | 断路器配件,分闸线圈 | 断路器配件-类型:分闸线圈 | 断路器配件,分闸线圈，适用于型号：LW36-126断路器,上海开胜电气有限公司 | 个 | 1 | B00H-500140457-00001 | 2022/08/31 | 买方指定仓库地面交货
1862 | 044002053603500 | 013配电隔离开关及断路器配件 | 包1 | 500140457 | 物资配件 | 92 | 一次设备配件 | 01 | 断路器配件 | 004 | 断路器配件,分闸线圈 | 断路器配件-类型:分闸线圈 | 断路器配件,分闸线圈，型号:CT26,操作电压110VDC，泰开高压 | 个 | 2 | B00H-500140457-00001 | 2022/08/31 | 买方指定仓库地面交货
1863 | 044002053603510 | 013配电隔离开关及断路器配件 | 包1 | 500140457 | 物资配件 | 92 | 一次设备配件 | 01 | 断路器配件 | 004 | 断路器配件,分闸线圈 | 断路器配件-类型:分闸线圈 | 分闸线圈，适用于型号：LW25-252断路器，西安高压开关厂 | 个 | 1 | B00H-500140457-00001 | 2022/08/31 | 买方指定仓库地面交货
1864 | 044002053603520 | 013配电隔离开关及断路器配件 | 包1 | 500140457 | 物资配件 | 92 | 一次设备配件 | 01 | 断路器配件 | 004 | 断路器配件,分闸线圈 | 断路器配件-类型:分闸线圈 | 断路器配件,分闸线圈，型号:FP40250,阿尔斯通 | 个 | 1 | B00H-500140457-00001 | 2022/08/31 | 买方指定仓库地面交货
1865 | 044002053603530 | 013配电隔离开关及断路器配件 | 包1 | 500140457 | 物资配件 | 92 | 一次设备配件 | 01 | 断路器配件 | 004 | 断路器配件,分闸线圈 | 断路器配件-类型:分闸线圈 | 断路器配件,分闸线圈，适用于型号：LW25-126断路器,西安高压开关厂 | 个 | 10 | B00H-500140457-00001 | 2022/08/31 | 买方指定仓库地面交货
1866 | 044002053603540 | 013配电隔离开关及断路器配件 | 包1 | 500140457 | 物资配件 | 92 | 一次设备配件 | 01 | 断路器配件 | 004 | 断路器配件,分闸线圈 | 断路器配件-类型:分闸线圈 | 断路器配件,分闸线圈，型号:GL314,阿尔斯通 | 个 | 1 | B00H-500140457-00001 | 2022/08/31 | 买方指定仓库地面交货
1867 | 044002053603550 | 013配电隔离开关及断路器配件 | 包1 | 500140457 | 物资配件 | 92 | 一次设备配件 | 01 | 断路器配件 | 004 | 断路器配件,分闸线圈 | 断路器配件-类型:分闸线圈 | 分闸线圈，适用于型号：ZN85-40.5断路器,施耐德(陕西) | 个 | 1 | B00H-500140457-00001 | 2022/08/31 | 买方指定仓库地面交货
1868 | 044002053603560 | 013配电隔离开关及断路器配件 | 包1 | 500140457 | 物资配件 | 92 | 一次设备配件 | 01 | 断路器配件 | 004 | 断路器配件,分闸线圈 | 断路器配件-类型:分闸线圈 | 分闸线圈，适用于型号：LW36-126(W)T-3150断路器,江苏如高 | 个 | 10 | B00H-500140457-00001 | 2022/08/31 | 买方指定仓库地面交货
1869 | 044002053603570 | 013配电隔离开关及断路器配件 | 包1 | 500140457 | 物资配件 | 92 | 一次设备配件 | 01 | 断路器配件 | 004 | 断路器配件,分闸线圈 | 断路器配件-类型:分闸线圈 | 断路器配件,分闸线圈，型号:FXT14F/FKF2-6,阿尔斯通 | 个 | 1 | B00H-500140457-00001 | 2022/08/31 | 买方指定仓库地面交货
1870 | 044002053603580 | 013配电隔离开关及断路器配件 | 包1 | 500140457 | 物资配件 | 92 | 一次设备配件 | 01 | 断路器配件 | 004 | 断路器配件,分闸线圈 | 断路器配件-类型:分闸线圈 | 分闸线圈，适用于型号：ZN85-40.5断路器,宁波耐吉 | 个 | 10 | B00H-500140457-00001 | 2022/08/31 | 买方指定仓库地面交货
1871 | 044002053603590 | 013配电隔离开关及断路器配件 | 包1 | 500140457 | 物资配件 | 92 | 一次设备配件 | 01 | 断路器配件 | 004 | 断路器配件,分闸线圈 | 断路器配件-类型:分闸线圈 | 分闸线圈，适用于型号：VS1-12断路器,华仪电气 | 个 | 1 | B00H-500140457-00001 | 2022/08/31 | 买方指定仓库地面交货
1872 | 044002053603600 | 013配电隔离开关及断路器配件 | 包1 | 500140457 | 物资配件 | 92 | 一次设备配件 | 01 | 断路器配件 | 004 | 断路器配件,分闸线圈 | 断路器配件-类型:分闸线圈 | 分闸线圈，适用于型号：ZN23-35断路器,江苏宝应开关厂 | 个 | 1 | B00H-500140457-00001 | 2022/08/31 | 买方指定仓库地面交货
1873 | 044002053603610 | 013配电隔离开关及断路器配件 | 包1 | 500140457 | 物资配件 | 92 | 一次设备配件 | 01 | 断路器配件 | 004 | 断路器配件,分闸线圈 | 断路器配件-类型:分闸线圈 | 分闸线圈，适用于型号：ZN18-40.5断路器,东方旭 | 个 | 1 | B00H-500140457-00001 | 2022/08/31 | 买方指定仓库地面交货
1874 | 044002053603620 | 013配电隔离开关及断路器配件 | 包1 | 500140457 | 物资配件 | 92 | 一次设备配件 | 01 | 断路器配件 | 004 | 断路器配件,分闸线圈 | 断路器配件-类型:分闸线圈 | 分闸线圈，适用于型号：ZN72-40.5/1250断路器,江苏东源电器 | 个 | 1 | B00H-500140457-00001 | 2022/08/31 | 买方指定仓库地面交货
1875 | 044002053603630 | 013配电隔离开关及断路器配件 | 包1 | 500140457 | 物资配件 | 92 | 一次设备配件 | 01 | 断路器配件 | 004 | 断路器配件,分闸线圈 | 断路器配件-类型:分闸线圈 | 分闸线圈，适用于型号：LW35-126W断路器,河南平高 | 个 | 10 | B00H-500140457-00001 | 2022/08/31 | 买方指定仓库地面交货
1876 | 044002053603640 | 013配电隔离开关及断路器配件 | 包1 | 500140457 | 物资配件 | 92 | 一次设备配件 | 01 | 断路器配件 | 004 | 断路器配件,分闸线圈 | 断路器配件-类型:分闸线圈 | 分闸线圈，适用于型号：ZN12-35断路器,江苏宝应开关厂 | 个 | 1 | B00H-500140457-00001 | 2022/08/31 | 买方指定仓库地面交货
1877 | 044002053603650 | 013配电隔离开关及断路器配件 | 包1 | 500140457 | 物资配件 | 92 | 一次设备配件 | 01 | 断路器配件 | 004 | 断路器配件,分闸线圈 | 断路器配件-类型:分闸线圈 | 断路器配件,分闸线圈，型号:3AP1FG,西门子(杭州) | 个 | 1 | B00H-500140457-00001 | 2022/08/31 | 买方指定仓库地面交货
1878 | 044002053603660 | 013配电隔离开关及断路器配件 | 包1 | 500140457 | 物资配件 | 92 | 一次设备配件 | 01 | 断路器配件 | 004 | 断路器配件,分闸线圈 | 断路器配件-类型:分闸线圈 | 断路器配件,分闸线圈，型号:VD4/4020-31M,厦门ABB | 个 | 1 | B00H-500140457-00001 | 2022/08/31 | 买方指定仓库地面交货
1879 | 044002053603670 | 013配电隔离开关及断路器配件 | 包1 | 500140457 | 物资配件 | 92 | 一次设备配件 | 01 | 断路器配件 | 004 | 断路器配件,分闸线圈 | 断路器配件-类型:分闸线圈 | 断路器配件,分闸线圈，适用于型号：ZN23A-40.5断路器,江苏宝应开关厂 | 个 | 1 | B00H-500140457-00001 | 2022/08/31 | 买方指定仓库地面交货
1880 | 044002053603680 | 013配电隔离开关及断路器配件 | 包1 | 500140457 | 物资配件 | 92 | 一次设备配件 | 01 | 断路器配件 | 004 | 断路器配件,分闸线圈 | 断路器配件-类型:分闸线圈 | 分闸线圈，适用于型号：LW6-110IW断路器,河南平高 | 个 | 10 | B00H-500140457-00001 | 2022/08/31 | 买方指定仓库地面交货
1881 | 044002053603690 | 013配电隔离开关及断路器配件 | 包1 | 500140457 | 物资配件 | 92 | 一次设备配件 | 01 | 断路器配件 | 004 | 断路器配件,分闸线圈 | 断路器配件-类型:分闸线圈 | 断路器配件,分闸线圈，型号:VD4/4012-25M,厦门ABB | 个 | 1 | B00H-500140457-00001 | 2022/08/31 | 买方指定仓库地面交货
1882 | 044002053603700 | 013配电隔离开关及断路器配件 | 包1 | 500140457 | 物资配件 | 92 | 一次设备配件 | 01 | 断路器配件 | 004 | 断路器配件,分闸线圈 | 断路器配件-类型:分闸线圈 | 断路器配件,分闸线圈，型号:CT14,平顶山中压开关厂 | 个 | 1 | B00H-500140457-00001 | 2022/08/31 | 买方指定仓库地面交货
1883 | 044002053603710 | 013配电隔离开关及断路器配件 | 包1 | 500140457 | 物资配件 | 92 | 一次设备配件 | 01 | 断路器配件 | 004 | 断路器配件,分闸线圈 | 断路器配件-类型:分闸线圈 | 分闸线圈，适用于型号：LW14-126W断路器，西安高压开关厂 | 个 | 1 | B00H-500140457-00001 | 2022/08/31 | 买方指定仓库地面交货
1884 | 044002053603720 | 013配电隔离开关及断路器配件 | 包1 | 500140457 | 物资配件 | 92 | 一次设备配件 | 01 | 断路器配件 | 004 | 断路器配件,分闸线圈 | 断路器配件-类型:分闸线圈 | 断路器配件,分闸线圈，型号:CT14,山东泰开 | 个 | 1 | B00H-500140457-00001 | 2022/08/31 | 买方指定仓库地面交货
1885 | 044002053603730 | 013配电隔离开关及断路器配件 | 包1 | 500140457 | 物资配件 | 92 | 一次设备配件 | 01 | 断路器配件 | 004 | 断路器配件,分闸线圈 | 断路器配件-类型:分闸线圈 | 断路器配件,分闸线圈，型号:CT19，河南信电 | 个 | 1 | B00H-500140457-00001 | 2022/08/31 | 买方指定仓库地面交货
1886 | 044002053603740 | 013配电隔离开关及断路器配件 | 包1 | 500140457 | 物资配件 | 92 | 一次设备配件 | 01 | 断路器配件 | 004 | 断路器配件,分闸线圈 | 断路器配件-类型:分闸线圈 | 分闸线圈，适用于型号：LW10B-252断路器,河南平高 | 个 | 1 | B00H-500140457-00001 | 2022/08/31 | 买方指定仓库地面交货
1887 | 044002053603750 | 013配电隔离开关及断路器配件 | 包1 | 500140457 | 物资配件 | 92 | 一次设备配件 | 01 | 断路器配件 | 004 | 断路器配件,分闸线圈 | 断路器配件-类型:分闸线圈 | 断路器配件,分闸线圈，型号:CT-14,河南平高 | 个 | 1 | B00H-500140457-00001 | 2022/08/31 | 买方指定仓库地面交货
1888 | 044002053603760 | 013配电隔离开关及断路器配件 | 包1 | 500140457 | 物资配件 | 92 | 一次设备配件 | 01 | 断路器配件 | 004 | 断路器配件,分闸线圈 | 断路器配件-类型:分闸线圈 | 分闸线圈，适用于型号：LW10B-220断路器,河南平高 | 个 | 1 | B00H-500140457-00001 | 2022/08/31 | 买方指定仓库地面交货
1889 | 044002053603770 | 013配电隔离开关及断路器配件 | 包1 | 500140457 | 物资配件 | 92 | 一次设备配件 | 01 | 断路器配件 | 004 | 断路器配件,分闸线圈 | 断路器配件-类型:分闸线圈 | 断路器配件,分闸线圈，型号:5KA520399,北京ABB | 个 | 1 | B00H-500140457-00001 | 2022/08/31 | 买方指定仓库地面交货
1890 | 044002053603780 | 013配电隔离开关及断路器配件 | 包1 | 500140457 | 物资配件 | 92 | 一次设备配件 | 01 | 断路器配件 | 004 | 断路器配件,分闸线圈 | 断路器配件-类型:分闸线圈 | 断路器配件,分闸线圈，型号:LA51771-BBCNI,北京ABB | 个 | 1 | B00H-500140457-00001 | 2022/08/31 | 买方指定仓库地面交货
1891 | 044002053603790 | 013配电隔离开关及断路器配件 | 包1 | 500140457 | 物资配件 | 92 | 一次设备配件 | 01 | 断路器配件 | 004 | 断路器配件,分闸线圈 | 断路器配件-类型:分闸线圈 | 断路器配件,分闸线圈，型号:5KA520400,杭州西门子 | 个 | 1 | B00H-500140457-00001 | 2022/08/31 | 买方指定仓库地面交货
1892 | 044002053603800 | 013配电隔离开关及断路器配件 | 包1 | 500140457 | 物资配件 | 92 | 一次设备配件 | 01 | 断路器配件 | 004 | 断路器配件,分闸线圈 | 断路器配件-类型:分闸线圈 | 分闸线圈，适用于型号：VEP40T/35KV断路器,厦门华电 | 个 | 1 | B00H-500140457-00001 | 2022/08/31 | 买方指定仓库地面交货
1893 | 044002053603810 | 013配电隔离开关及断路器配件 | 包1 | 500140457 | 物资配件 | 92 | 一次设备配件 | 01 | 断路器配件 | 004 | 断路器配件,分闸线圈 | 断路器配件-类型:分闸线圈 | 断路器配件,分闸线圈，型号:LTB254,西安高压开关厂 | 个 | 1 | B00H-500140457-00001 | 2022/08/31 | 买方指定仓库地面交货
1894 | 044002053603820 | 013配电隔离开关及断路器配件 | 包1 | 500140457 | 物资配件 | 92 | 一次设备配件 | 01 | 断路器配件 | 004 | 断路器配件,分闸线圈 | 断路器配件-类型:分闸线圈 | 分闸线圈，适用于型号：LW35-126断路器,平顶山高压开关厂 | 个 | 10 | B00H-500140457-00001 | 2022/08/31 | 买方指定仓库地面交货
1895 | 044002053603830 | 013配电隔离开关及断路器配件 | 包1 | 500140457 | 物资配件 | 92 | 一次设备配件 | 01 | 断路器配件 | 004 | 断路器配件,分闸线圈 | 断路器配件-类型:分闸线圈 | 断路器配件,分闸线圈，型号:LTB245E1,北京ABB | 个 | 1 | B00H-500140457-00001 | 2022/08/31 | 买方指定仓库地面交货
1896 | 044002053603840 | 013配电隔离开关及断路器配件 | 包1 | 500140457 | 物资配件 | 92 | 一次设备配件 | 01 | 断路器配件 | 004 | 断路器配件,分闸线圈 | 断路器配件-类型:分闸线圈 | 分闸线圈，适用于型号：LW8-35断路器,泰开中压 | 个 | 1 | B00H-500140457-00001 | 2022/08/31 | 买方指定仓库地面交货
1897 | 044002053603850 | 013配电隔离开关及断路器配件 | 包1 | 500140457 | 物资配件 | 92 | 一次设备配件 | 01 | 断路器配件 | 004 | 断路器配件,分闸线圈 | 断路器配件-类型:分闸线圈 | 分闸线圈，适用于型号：3AH-EP断路器,北京开关厂 | 个 | 1 | B00H-500140457-00001 | 2022/08/31 | 买方指定仓库地面交货
1898 | 044002053603860 | 013配电隔离开关及断路器配件 | 包1 | 500140457 | 物资配件 | 92 | 一次设备配件 | 01 | 断路器配件 | 004 | 断路器配件,分闸线圈 | 断路器配件-类型:分闸线圈 | 分闸线圈，适用于型号：ST17S-II-400断路器,浙江衢州申光电器 | 个 | 1 | B00H-500140457-00001 | 2022/08/31 | 买方指定仓库地面交货
1899 | 044002053603870 | 013配电隔离开关及断路器配件 | 包1 | 500140457 | 物资配件 | 92 | 一次设备配件 | 01 | 断路器配件 | 004 | 断路器配件,分闸线圈 | 断路器配件-类型:分闸线圈 | 分闸线圈，适用于型号：ZW36-40.5断路器,江苏如高 | 个 | 1 | B00H-500140457-00001 | 2022/08/31 | 买方指定仓库地面交货
1900 | 044002053603880 | 013配电隔离开关及断路器配件 | 包1 | 500140457 | 物资配件 | 92 | 一次设备配件 | 01 | 断路器配件 | 004 | 断路器配件,分闸线圈 | 断路器配件-类型:分闸线圈 | 分闸线圈，适用于型号：3AP1-F1断路器,杭州西门子 | 个 | 1 | B00H-500140457-00001 | 2022/08/31 | 买方指定仓库地面交货
1901 | 044002053603890 | 013配电隔离开关及断路器配件 | 包1 | 500140457 | 物资配件 | 92 | 一次设备配件 | 01 | 断路器配件 | 004 | 断路器配件,分闸线圈 | 断路器配件-类型:分闸线圈 | 断路器配件,分闸线圈，型号:S1-145F1/4031,阿尔斯通 | 个 | 1 | B00H-500140457-00001 | 2022/08/31 | 买方指定仓库地面交货
1902 | 044002053603900 | 013配电隔离开关及断路器配件 | 包1 | 500140457 | 物资配件 | 92 | 一次设备配件 | 01 | 断路器配件 | 004 | 断路器配件,分闸线圈 | 断路器配件-类型:分闸线圈 | 断路器配件,分闸线圈，型号:CT19B-III-400，浙江衢州申光电器 | 个 | 1 | B00H-500140457-00001 | 2022/08/31 | 买方指定仓库地面交货
1903 | 044002053603910 | 013配电隔离开关及断路器配件 | 包1 | 500140457 | 物资配件 | 92 | 一次设备配件 | 01 | 断路器配件 | 004 | 断路器配件,分闸线圈 | 断路器配件-类型:分闸线圈 | 断路器配件,分闸线圈，型号:CT8I-400(DC200V),浙江衢州申光电器 | 个 | 1 | B00H-500140457-00001 | 2022/08/31 | 买方指定仓库地面交货
1904 | 044002053603920 | 013配电隔离开关及断路器配件 | 包1 | 500140457 | 物资配件 | 92 | 一次设备配件 | 01 | 断路器配件 | 004 | 断路器配件,分闸线圈 | 断路器配件-类型:分闸线圈 | 分闸线圈，适用于型号：ZW39-40.5断路器,江苏如高 | 个 | 1 | B00H-500140457-00001 | 2022/08/31 | 买方指定仓库地面交货
1905 | 044002053603930 | 013配电隔离开关及断路器配件 | 包1 | 500140457 | 物资配件 | 92 | 一次设备配件 | 01 | 断路器配件 | 004 | 断路器配件,分闸线圈 | 断路器配件-类型:分闸线圈 | 分闸线圈，适用于型号：LW6A-126IIIW断路器,平顶山高压开关厂 | 个 | 1 | B00H-500140457-00001 | 2022/08/31 | 买方指定仓库地面交货
1906 | 044002053603940 | 013配电隔离开关及断路器配件 | 包1 | 500140457 | 物资配件 | 92 | 一次设备配件 | 01 | 断路器配件 | 004 | 断路器配件,分闸线圈 | 断路器配件-类型:分闸线圈 | 分闸线圈，适用于型号：DW16-35断路器,北京开关厂 | 个 | 1 | B00H-500140457-00001 | 2022/08/31 | 买方指定仓库地面交货
1907 | 044002053603950 | 013配电隔离开关及断路器配件 | 包1 | 500140457 | 物资配件 | 92 | 一次设备配件 | 01 | 断路器配件 | 004 | 断路器配件,分闸线圈 | 断路器配件-类型:分闸线圈 | 分闸线圈，适用于型号：ZW8-40.5断路器,北京开关厂 | 个 | 1 | B00H-500140457-00001 | 2022/08/31 | 买方指定仓库地面交货
1908 | 044002053603960 | 013配电隔离开关及断路器配件 | 包1 | 500140457 | 物资配件 | 92 | 一次设备配件 | 01 | 断路器配件 | 004 | 断路器配件,分闸线圈 | 断路器配件-类型:分闸线圈 | 分闸线圈，适用于型号：LW34-40.5断路器,平顶山高压开关厂 | 个 | 1 | B00H-500140457-00001 | 2022/08/31 | 买方指定仓库地面交货
1909 | 044002053603970 | 013配电隔离开关及断路器配件 | 包1 | 500140457 | 物资配件 | 92 | 一次设备配件 | 01 | 断路器配件 | 004 | 断路器配件,分闸线圈 | 断路器配件-类型:分闸线圈 | 分闸线圈，适用于型号：LW33-126断路器,沈阳高压开关厂 | 个 | 1 | B00H-500140457-00001 | 2022/08/31 | 买方指定仓库地面交货
1910 | 044002053603980 | 013配电隔离开关及断路器配件 | 包1 | 500140457 | 物资配件 | 92 | 一次设备配件 | 01 | 断路器配件 | 004 | 断路器配件,分闸线圈 | 断路器配件-类型:分闸线圈 | 分闸线圈，适用于型号：LW38-126断路器,上海开胜电气有限公司 | 个 | 1 | B00H-500140457-00001 | 2022/08/31 | 买方指定仓库地面交货
1911 | 044002053603990 | 013配电隔离开关及断路器配件 | 包1 | 500140457 | 物资配件 | 92 | 一次设备配件 | 01 | 断路器配件 | 004 | 断路器配件,分闸线圈 | 断路器配件-类型:分闸线圈 | 分闸线圈，适用于型号：3AH2-EP断路器,北京ABB | 个 | 1 | B00H-500140457-00001 | 2022/08/31 | 买方指定仓库地面交货
1912 | 044002053604000 | 013配电隔离开关及断路器配件 | 包1 | 500140457 | 物资配件 | 92 | 一次设备配件 | 01 | 断路器配件 | 004 | 断路器配件,分闸线圈 | 断路器配件-类型:分闸线圈 | 分闸线圈，适用于型号：LW10B-35断路器,平顶山高压开关厂 | 个 | 1 | B00H-500140457-00001 | 2022/08/31 | 买方指定仓库地面交货
1913 | 044002053604010 | 013配电隔离开关及断路器配件 | 包1 | 500140457 | 物资配件 | 92 | 一次设备配件 | 01 | 断路器配件 | 004 | 断路器配件,分闸线圈 | 断路器配件-类型:分闸线圈 | 断路器配件,分闸线圈，型号:CT10-A,扬州嘉鑫电子 | 个 | 1 | B00H-500140457-00001 | 2022/08/31 | 买方指定仓库地面交货
1914 | 044002053604020 | 013配电隔离开关及断路器配件 | 包1 | 500140457 | 物资配件 | 92 | 一次设备配件 | 01 | 断路器配件 | 004 | 断路器配件,分闸线圈 | 断路器配件-类型:分闸线圈 | 分闸线圈，适用于型号：LW9-66断路器,瓦房店高压开关厂 | 个 | 1 | B00H-500140457-00001 | 2022/08/31 | 买方指定仓库地面交货
1915 | 044002053604030 | 013配电隔离开关及断路器配件 | 包1 | 500140457 | 物资配件 | 92 | 一次设备配件 | 01 | 断路器配件 | 004 | 断路器配件,分闸线圈 | 断路器配件-类型:分闸线圈 | 分闸线圈，适用于型号：ZN12-10断路器,吉林龙鼎 | 个 | 1 | B00H-500140457-00001 | 2022/08/31 | 买方指定仓库地面交货
1916 | 044002053604040 | 013配电隔离开关及断路器配件 | 包1 | 500140457 | 物资配件 | 92 | 一次设备配件 | 01 | 断路器配件 | 004 | 断路器配件,分闸线圈 | 断路器配件-类型:分闸线圈 | 分闸线圈，适用于型号：LW30-72.5断路器,山东泰开 | 个 | 1 | B00H-500140457-00001 | 2022/08/31 | 买方指定仓库地面交货
1917 | 044002053604050 | 013配电隔离开关及断路器配件 | 包1 | 500140457 | 物资配件 | 92 | 一次设备配件 | 01 | 断路器配件 | 004 | 断路器配件,分闸线圈 | 断路器配件-类型:分闸线圈 | 分闸线圈，适用于型号：LW9-72.5断路器,西安西电 | 个 | 1 | B00H-500140457-00001 | 2022/08/31 | 买方指定仓库地面交货
1918 | 044002053604060 | 013配电隔离开关及断路器配件 | 包1 | 500140457 | 物资配件 | 92 | 一次设备配件 | 01 | 断路器配件 | 004 | 断路器配件,分闸线圈 | 断路器配件-类型:分闸线圈 | 分闸线圈，适用于型号：ZN65A-12断路器,华东森源 | 个 | 1 | B00H-500140457-00001 | 2022/08/31 | 买方指定仓库地面交货
1919 | 044002053604070 | 013配电隔离开关及断路器配件 | 包1 | 500140457 | 物资配件 | 92 | 一次设备配件 | 01 | 断路器配件 | 004 | 断路器配件,分闸线圈 | 断路器配件-类型:分闸线圈 | 分闸线圈,用于ZN63A(VS1)-12断路器,天水长城 | 个 | 1 | B00H-500140457-00001 | 2022/08/31 | 买方指定仓库地面交货
1920 | 044002053604080 | 013配电隔离开关及断路器配件 | 包1 | 500140457 | 物资配件 | 92 | 一次设备配件 | 01 | 断路器配件 | 004 | 断路器配件,分闸线圈 | 断路器配件-类型:分闸线圈 | 分闸线圈，适用于型号：LW36-72.5(W)断路器,江苏如高 | 个 | 1 | B00H-500140457-00001 | 2022/08/31 | 买方指定仓库地面交货
1921 | 044002053604090 | 013配电隔离开关及断路器配件 | 包1 | 500140457 | 物资配件 | 92 | 一次设备配件 | 01 | 断路器配件 | 004 | 断路器配件,分闸线圈 | 断路器配件-类型:分闸线圈 | 分闸线圈，适用于型号：ZN28-12断路器,北京北开 | 个 | 1 | B00H-500140457-00001 | 2022/08/31 | 买方指定仓库地面交货
1922 | 044002053604100 | 013配电隔离开关及断路器配件 | 包1 | 500140457 | 物资配件 | 92 | 一次设备配件 | 01 | 断路器配件 | 004 | 断路器配件,分闸线圈 | 断路器配件-类型:分闸线圈 | 分闸线圈，适用于型号：LW6B-252W断路器,平顶山高压开关厂 | 个 | 1 | B00H-500140457-00001 | 2022/08/31 | 买方指定仓库地面交货
1923 | 044002058200010 | 013配电隔离开关及断路器配件 | 包1 | 500140449 | 物资配件 | 92 | 一次设备配件 | 01 | 断路器配件 | 004 | 断路器配件,断路器支柱 | 断路器配件-类型:断路器支柱 | 断路器支柱：一次侧绝缘.型号：ZW32-12/630A,厂家：北京和信瑞通电力技术股份有限公司 | 个 | 3 | B00H-500140457-00001 | 2022/08/31 | 买方指定仓库地面交货
1924 | 044002058200020 | 013配电隔离开关及断路器配件 | 包1 | 500140451 | 物资配件 | 92 | 一次设备配件 | 01 | 断路器配件 | 004 | 断路器配件,断路器导电杆 | 断路器配件-类型:断路器导电杆 | 实现主线路有效的断路器导电杆。型号：ZW32-12/630A,厂家：北京和信瑞通电力技术股份有限公司 | 个 | 3 | B00H-500140457-00001 | 2022/08/31 | 买方指定仓库地面交货
1925 | 044002058200030 | 013配电隔离开关及断路器配件 | 包1 | 500140459 | 物资配件 | 92 | 一次设备配件 | 01 | 断路器配件 | 004 | 断路器配件,断路器检修包 | 断路器配件-类型:断路器检修包 | 断路器检修包：满足断路器进行检修和维护。型号：ZW32-12/630A,厂家：北京和信瑞通电力技术股份有限公司 | 个 | 3 | B00H-500140457-00001 | 2022/08/31 | 买方指定仓库地面交货
1926 | 044002058200040 | 013配电隔离开关及断路器配件 | 包1 | 500140464 | 物资配件 | 92 | 一次设备配件 | 01 | 断路器配件 | 004 | 断路器配件,断路器操动机构 | 断路器配件-类型:断路器操动机构 | 断路器操作机构：进行分合操作，切断故障。型号：ZW32-12/630A,厂家：北京和信瑞通电力技术股份有限公司 | 个 | 3 | B00H-500140457-00001 | 2022/08/31 | 买方指定仓库地面交货
1927 | 044002058200050 | 013配电隔离开关及断路器配件 | 包1 | 500140618 | 物资配件 | 92 | 一次设备配件 | 01 | 断路器配件 | 004 | 断路器配件,灭弧室 | 断路器配件-类型:灭弧室 | 满足断路器在分合闸操作时的灭弧室。型号：ZW32-12/630A,厂家：北京和信瑞通电力技术股份有限公司 | 个 | 3 | B00H-500140457-00001 | 2022/08/31 | 买方指定仓库地面交货
1928 | 044002058200060 | 013配电隔离开关及断路器配件 | 包1 | 500140619 | 物资配件 | 92 | 一次设备配件 | 01 | 断路器配件 | 004 | 断路器配件,辅助开关 | 断路器配件-类型:辅助开关 | 实现开关二次分合闸回路进行切换辅助开关。型号：ZW32-12/630A,厂家：北京和信瑞通电力技术股份有限公司 | 个 | 3 | B00H-500140457-00001 | 2022/08/31 | 买方指定仓库地面交货
1929 | 044002058200070 | 013配电隔离开关及断路器配件 | 包1 | 500142127 | 物资配件 | 92 | 一次设备配件 | 01 | 断路器配件 | 004 | 断路器配件,断路器套管电流互感器 | 断路器配件-类型:断路器套管电流互感器 | 电流互感器：检测断路器负荷侧线路电流。型号：ZW32-12/630A,厂家：北京和信瑞通电力技术股份有限公司 | 个 | 3 | B00H-500140457-00001 | 2022/08/31 | 买方指定仓库地面交货
1930 | 044002058200080 | 013配电隔离开关及断路器配件 | 包1 | 500140449 | 物资配件 | 92 | 一次设备配件 | 01 | 断路器配件 | 004 | 断路器配件,断路器支柱 | 断路器配件-类型:断路器支柱 | 支柱外部绝缘，高海拔型，海拔＞2000米，型号：ZW32-12/630-20，厂家：南京海兴电网技术有限公司 | 个 | 3 | B00H-500140457-00001 | 2022/08/31 | 买方指定仓库地面交货
1931 | 044002058200090 | 013配电隔离开关及断路器配件 | 包1 | 500140451 | 物资配件 | 92 | 一次设备配件 | 01 | 断路器配件 | 004 | 断路器配件,断路器导电杆 | 断路器配件-类型:断路器导电杆 | 断路器导电杆，确认线路是否带电，型号：ZW32-12/630-20，厂家：南京海兴电网技术有限公司 | 个 | 3 | B00H-500140457-00001 | 2022/08/31 | 买方指定仓库地面交货
1932 | 044002058200100 | 013配电隔离开关及断路器配件 | 包1 | 500140459 | 物资配件 | 92 | 一次设备配件 | 01 | 断路器配件 | 004 | 断路器配件,断路器检修包 | 断路器配件-类型:断路器检修包 | 断路器检修包，包含检修的相关辅件，型号：ZW32-12/630-20，厂家：南京海兴电网技术有限公司 | 个 | 3 | B00H-500140457-00001 | 2022/08/31 | 买方指定仓库地面交货
1933 | 044002058200110 | 013配电隔离开关及断路器配件 | 包1 | 500140464 | 物资配件 | 92 | 一次设备配件 | 01 | 断路器配件 | 004 | 断路器配件,断路器操动机构 | 断路器配件-类型:断路器操动机构 | 断路器操动机构：实现手/电动分合闸，电动储能，型号：ZW32-12/630-20，厂家：南京海兴电网技术有限公司 | 个 | 3 | B00H-500140457-00001 | 2022/08/31 | 买方指定仓库地面交货
1934 | 044002058200120 | 013配电隔离开关及断路器配件 | 包1 | 500140618 | 物资配件 | 92 | 一次设备配件 | 01 | 断路器配件 | 004 | 断路器配件,灭弧室 | 断路器配件-类型:灭弧室 | 20KA/25KA，灭弧室关合、承载正常电流、短路电流，型号：ZW32-12/630-20，厂家：南京海兴电网技术有限公司 | 个 | 3 | B00H-500140457-00001 | 2022/08/31 | 买方指定仓库地面交货
1935 | 044002058200130 | 013配电隔离开关及断路器配件 | 包1 | 500140619 | 物资配件 | 92 | 一次设备配件 | 01 | 断路器配件 | 004 | 断路器配件,辅助开关 | 断路器配件-类型:辅助开关 | 提供分合闸位置信号，实现机械位置转化辅助开关，型号：ZW32-12/630-20，厂家：南京海兴电网技术有限公司 | 个 | 3 | B00H-500140457-00001 | 2022/08/31 | 买方指定仓库地面交货
1936 | 044002058200140 | 013配电隔离开关及断路器配件 | 包1 | 500142127 | 物资配件 | 92 | 一次设备配件 | 01 | 断路器配件 | 004 | 断路器配件,断路器套管电流互感器 | 断路器配件-类型:断路器套管电流互感器 | 提供200/400/600:5变比，断路器套管电流互感器。型号：ZW32-12/630-20，厂家：南京海兴电网技术有限公司 | 个 | 3 | B00H-500140457-00001 | 2022/08/31 | 买方指定仓库地面交货
1937 | 044002058200150 | 013配电隔离开关及断路器配件 | 包1 | 500140449 | 物资配件 | 92 | 一次设备配件 | 01 | 断路器配件 | 004 | 断路器配件,断路器支柱 | 断路器配件-类型:断路器支柱 | 硅橡胶绝缘支柱,一体式固封，空气绝缘，型号：ZW32—12/T630—25/20;厂家：科大智能科技股份有限公司 | 个 | 2 | B00H-500140457-00001 | 2022/08/31 | 买方指定仓库地面交货
1938 | 044002058200160 | 013配电隔离开关及断路器配件 | 包1 | 500140451 | 物资配件 | 92 | 一次设备配件 | 01 | 断路器配件 | 004 | 断路器配件,断路器导电杆 | 断路器配件-类型:断路器导电杆 | T2铜表面镀银/镀锡导电杆，型号：ZW32—12/T630—25/20;厂家：科大智能科技股份有限公司 | 个 | 2 | B00H-500140457-00001 | 2022/08/31 | 买方指定仓库地面交货
1939 | 044002058200170 | 013配电隔离开关及断路器配件 | 包1 | 500140459 | 物资配件 | 92 | 一次设备配件 | 01 | 断路器配件 | 004 | 断路器配件,断路器检修包 | 断路器配件-类型:断路器检修包 | 工装，电缆开关附件检修包，型号：ZW32—12/T630—25/20厂家：科大智能科技股份有限公司 | 个 | 2 | B00H-500140457-00001 | 2022/08/31 | 买方指定仓库地面交货
1940 | 044002058200180 | 013配电隔离开关及断路器配件 | 包1 | 500140464 | 物资配件 | 92 | 一次设备配件 | 01 | 断路器配件 | 004 | 断路器配件,断路器操动机构 | 断路器配件-类型:断路器操动机构 | 电动永磁/电动弹簧操动机构，型号：ZW32—12/T630—25/20;厂家：科大智能科技股份有限公司 | 个 | 2 | B00H-500140457-00001 | 2022/08/31 | 买方指定仓库地面交货
1941 | 044002058200190 | 013配电隔离开关及断路器配件 | 包1 | 500140618 | 物资配件 | 92 | 一次设备配件 | 01 | 断路器配件 | 004 | 断路器配件,灭弧室 | 断路器配件-类型:灭弧室 | 25/20KA，800,真空灭弧室，型号：ZW32—12/T630—25/20;厂家：科大智能科技股份有限公司 | 个 | 2 | B00H-500140457-00001 | 2022/08/31 | 买方指定仓库地面交货
1942 | 044002058200200 | 013配电隔离开关及断路器配件 | 包1 | 500140619 | 物资配件 | 92 | 一次设备配件 | 01 | 断路器配件 | 004 | 断路器配件,辅助开关 | 断路器配件-类型:辅助开关 | 4常开4常闭/6常开6常闭辅助开关，型号：ZW32—12/T630—25/20;厂家：科大智能科技股份有限公司 | 个 | 2 | B00H-500140457-00001 | 2022/08/31 | 买方指定仓库地面交货
1943 | 044002058200210 | 013配电隔离开关及断路器配件 | 包1 | 500142127 | 物资配件 | 92 | 一次设备配件 | 01 | 断路器配件 | 004 | 断路器配件,断路器套管电流互感器 | 断路器配件-类型:断路器套管电流互感器 | 电流比600/5A电流互感器，绕组准确级10P级，型号：ZW32—12/T630—25/20;厂家：科大智能科技股份有限公司 | 个 | 2 | B00H-500140457-00001 | 2022/08/31 | 买方指定仓库地面交货
1944 | 044002058200220 | 013配电隔离开关及断路器配件 | 包1 | 500140449 | 物资配件 | 92 | 一次设备配件 | 01 | 断路器配件 | 004 | 断路器配件,断路器支柱 | 断路器配件-类型:断路器支柱 | 断路器支柱配件，高海拔用，瓷套管，裙采用大型号：ZW32-12/630A，厂家：数邦电力科技有限公司 | 个 | 3 | B00H-500140457-00001 | 2022/08/31 | 买方指定仓库地面交货
1945 | 044002058200230 | 013配电隔离开关及断路器配件 | 包1 | 500140451 | 物资配件 | 92 | 一次设备配件 | 01 | 断路器配件 | 004 | 断路器配件,断路器导电杆 | 断路器配件-类型:断路器导电杆 | 断路器导电杆，适用20断路器，额定电流630A，硅橡胶，型号：ZW32-12/630A，厂家：数邦电力科技有限公司 | 个 | 3 | B00H-500140457-00001 | 2022/08/31 | 买方指定仓库地面交货
1946 | 044002058200240 | 013配电隔离开关及断路器配件 | 包1 | 500140459 | 物资配件 | 92 | 一次设备配件 | 01 | 断路器配件 | 004 | 断路器配件,断路器检修包 | 断路器配件-类型:断路器检修包 | 断路器配件检修包，有备用辅材，型号：ZW32-12/630A，厂家：数邦电力科技有限公司 | 个 | 3 | B00H-500140457-00001 | 2022/08/31 | 买方指定仓库地面交货
1947 | 044002058200250 | 013配电隔离开关及断路器配件 | 包1 | 500140464 | 物资配件 | 92 | 一次设备配件 | 01 | 断路器配件 | 004 | 断路器配件,断路器操动机构 | 断路器配件-类型:断路器操动机构 | 断路器配件，弹簧操作机构，分合闸操作，手动电动储能。型号：ZW32-12/630A，厂家：数邦电力科技有限公司 | 个 | 3 | B00H-500140457-00001 | 2022/08/31 | 买方指定仓库地面交货
1948 | 044002058200260 | 013配电隔离开关及断路器配件 | 包1 | 500140618 | 物资配件 | 92 | 一次设备配件 | 01 | 断路器配件 | 004 | 断路器配件,灭弧室 | 断路器配件-类型:灭弧室 | 真空灭弧室，额定电流630A，额定短路开断电流20KA，型号型号：ZW32-12/630A，厂家：数邦电力科技有限公司 | 个 | 3 | B00H-500140457-00001 | 2022/08/31 | 买方指定仓库地面交货
1949 | 044002058200270 | 013配电隔离开关及断路器配件 | 包1 | 500140619 | 物资配件 | 92 | 一次设备配件 | 01 | 断路器配件 | 004 | 断路器配件,辅助开关 | 断路器配件-类型:辅助开关 | 断路器配件辅助开关，提供合闸、分闸信号节点，型号：ZW32-12/630A，厂家：数邦电力科技有限公司 | 个 | 3 | B00H-500140457-00001 | 2022/08/31 | 买方指定仓库地面交货
1950 | 044002058200280 | 013配电隔离开关及断路器配件 | 包1 | 500142127 | 物资配件 | 92 | 一次设备配件 | 01 | 断路器配件 | 004 | 断路器配件,断路器套管电流互感器 | 断路器配件-类型:断路器套管电流互感器 | 电流互感器，电流信号和零序电流I0，准确级0.5S/5P10。型号：ZW32-12/630A，厂家：数邦电力科技有限公司 | 个 | 3 | B00H-500140457-00001 | 2022/08/31 | 买方指定仓库地面交货
1951 | 044002058200290 | 013配电隔离开关及断路器配件 | 包1 | 500140449 | 物资配件 | 92 | 一次设备配件 | 01 | 断路器配件 | 004 | 断路器配件,断路器支柱 | 断路器配件-类型:断路器支柱 | 支柱结构总成，内外部连接固定接口，型号：ZW20-12F，厂家：珠海许继电气有限公司 | 个 | 3 | B00H-500140457-00001 | 2022/08/31 | 买方指定仓库地面交货
1952 | 044002058200300 | 013配电隔离开关及断路器配件 | 包1 | 500140451 | 物资配件 | 92 | 一次设备配件 | 01 | 断路器配件 | 004 | 断路器配件,断路器导电杆 | 断路器配件-类型:断路器导电杆 | 进出线连接导电杆，与真空室连接，型号：ZW20-12F，厂家：珠海许继电气有限公司 | 个 | 3 | B00H-500140457-00001 | 2022/08/31 | 买方指定仓库地面交货
1953 | 044002058200310 | 013配电隔离开关及断路器配件 | 包1 | 500140459 | 物资配件 | 92 | 一次设备配件 | 01 | 断路器配件 | 004 | 断路器配件,断路器检修包 | 断路器配件-类型:断路器检修包 | 整体状态及内部绝缘气体检测充放检修包，型号：ZW20-12F，厂家：珠海许继电气有限公司 | 个 | 3 | B00H-500140457-00001 | 2022/08/31 | 买方指定仓库地面交货
1954 | 044002058200320 | 013配电隔离开关及断路器配件 | 包1 | 500140464 | 物资配件 | 92 | 一次设备配件 | 01 | 断路器配件 | 004 | 断路器配件,断路器操动机构 | 断路器配件-类型:断路器操动机构 | 手动、电动分合位置操动机构，输入、输出信号采集，型号：ZW20-12F，厂家：珠海许继电气有限公司 | 个 | 3 | B00H-500140457-00001 | 2022/08/31 | 买方指定仓库地面交货
1955 | 044002058200330 | 013配电隔离开关及断路器配件 | 包1 | 500140618 | 物资配件 | 92 | 一次设备配件 | 01 | 断路器配件 | 004 | 断路器配件,灭弧室 | 断路器配件-类型:灭弧室 | 分合闸真空灭弧组件，型号：ZW20-12F，厂家：珠海许继电气有限公司 | 个 | 3 | B00H-500140457-00001 | 2022/08/31 | 买方指定仓库地面交货
1956 | 044002058200340 | 013配电隔离开关及断路器配件 | 包1 | 500140619 | 物资配件 | 92 | 一次设备配件 | 01 | 断路器配件 | 004 | 断路器配件,辅助开关 | 断路器配件-类型:辅助开关 | 分合闸输入、输出辅助开关组件，型号：ZW20-12F，厂家：珠海许继电气有限公司 | 个 | 3 | B00H-500140457-00001 | 2022/08/31 | 买方指定仓库地面交货
1957 | 044002058200350 | 013配电隔离开关及断路器配件 | 包1 | 500142127 | 物资配件 | 92 | 一次设备配件 | 01 | 断路器配件 | 004 | 断路器配件,断路器套管电流互感器 | 断路器配件-类型:断路器套管电流互感器 | 相电流、零序电流采样电流互感器，型号：ZW20-12F，厂家：珠海许继电气有限公司 | 个 | 3 | B00H-500140457-00001 | 2022/08/31 | 买方指定仓库地面交货
1958 | 044002058200360 | 013配电隔离开关及断路器配件 | 包1 | 500140449 | 物资配件 | 92 | 一次设备配件 | 01 | 断路器配件 | 004 | 断路器配件,断路器支柱 | 断路器配件-类型:断路器支柱 | 断路器支柱极柱,型号：ZW32-12/T630-20,厂家：天津平高智能电气有限公司 | 个 | 3 | B00H-500140457-00001 | 2022/08/31 | 买方指定仓库地面交货
1959 | 044002058200370 | 013配电隔离开关及断路器配件 | 包1 | 500140451 | 物资配件 | 92 | 一次设备配件 | 01 | 断路器配件 | 004 | 断路器配件,断路器导电杆 | 断路器配件-类型:断路器导电杆 | 导电杆：连接杆、软连接、出线端子,型号：ZW32-12/T630-20,厂家：天津平高智能电气有限公司 | 个 | 3 | B00H-500140457-00001 | 2022/08/31 | 买方指定仓库地面交货
1960 | 044002058200380 | 013配电隔离开关及断路器配件 | 包1 | 500140459 | 物资配件 | 92 | 一次设备配件 | 01 | 断路器配件 | 004 | 断路器配件,断路器检修包 | 断路器配件-类型:断路器检修包 | 检修包;标准件、辅件,型号：ZW32-12/T630-20,厂家：天津平高智能电气有限公司 | 个 | 3 | B00H-500140457-00001 | 2022/08/31 | 买方指定仓库地面交货
1961 | 044002058200390 | 013配电隔离开关及断路器配件 | 包1 | 500140464 | 物资配件 | 92 | 一次设备配件 | 01 | 断路器配件 | 004 | 断路器配件,断路器操动机构 | 断路器配件-类型:断路器操动机构 | 弹簧操作机构,型号：ZW32-12/T630-20,厂家：天津平高智能电气有限公司 | 个 | 3 | B00H-500140457-00001 | 2022/08/31 | 买方指定仓库地面交货
1962 | 044002058200400 | 013配电隔离开关及断路器配件 | 包1 | 500140618 | 物资配件 | 92 | 一次设备配件 | 01 | 断路器配件 | 004 | 断路器配件,灭弧室 | 断路器配件-类型:灭弧室 | VI012系列灭弧室，630A,型号：ZW32-12/T630-20,厂家：天津平高智能电气有限公司 | 个 | 3 | B00H-500140457-00001 | 2022/08/31 | 买方指定仓库地面交货
1963 | 044002058200410 | 013配电隔离开关及断路器配件 | 包1 | 500140619 | 物资配件 | 92 | 一次设备配件 | 01 | 断路器配件 | 004 | 断路器配件,辅助开关 | 断路器配件-类型:辅助开关 | 六开六闭辅助开关,型号：ZW32-12/T630-20,厂家：天津平高智能电气有限公司 | 个 | 3 | B00H-500140457-00001 | 2022/08/31 | 买方指定仓库地面交货
1964 | 044002058200420 | 013配电隔离开关及断路器配件 | 包1 | 500142127 | 物资配件 | 92 | 一次设备配件 | 01 | 断路器配件 | 004 | 断路器配件,断路器套管电流互感器 | 断路器配件-类型:断路器套管电流互感器 | 3CT+零序电流互感器,型号：ZW32-12/T630-20,厂家：天津平高智能电气有限公司 | 个 | 3 | B00H-500140457-00001 | 2022/08/31 | 买方指定仓库地面交货
1965 | 044002058200430 | 013配电隔离开关及断路器配件 | 包1 | 500140449 | 物资配件 | 92 | 一次设备配件 | 01 | 断路器配件 | 004 | 断路器配件,断路器支柱 | 断路器配件-类型:断路器支柱 | 支柱：环氧树脂包覆硅橡胶，局部放电＜5P，型号：WETT-12厂家：烟台东方威思顿电气有限公司 | 个 | 3 | B00H-500140457-00001 | 2022/08/31 | 买方指定仓库地面交货
1966 | 044002058200440 | 013配电隔离开关及断路器配件 | 包1 | 500140451 | 物资配件 | 92 | 一次设备配件 | 01 | 断路器配件 | 004 | 断路器配件,断路器导电杆 | 断路器配件-类型:断路器导电杆 | 导电杆:材质T2Y,表面镀锡，镀层厚度≥12ΜM，型号：275 T2Y YH厂家：烟台东方威思顿电气有限公司 | 个 | 3 | B00H-500140457-00001 | 2022/08/31 | 买方指定仓库地面交货
1967 | 044002058200450 | 013配电隔离开关及断路器配件 | 包1 | 500140464 | 物资配件 | 92 | 一次设备配件 | 01 | 断路器配件 | 004 | 断路器配件,断路器操动机构 | 断路器配件-类型:断路器操动机构 | 弹簧操作机构，操作电压24V，使用寿命大于10000次，型号：CTB-D厂家：烟台东方威思顿电气有限公司 | 个 | 3 | B00H-500140457-00001 | 2022/08/31 | 买方指定仓库地面交货
1968 | 044002058200460 | 013配电隔离开关及断路器配件 | 包1 | 500140618 | 物资配件 | 92 | 一次设备配件 | 01 | 断路器配件 | 004 | 断路器配件,灭弧室 | 断路器配件-类型:灭弧室 | 真空灭弧室，内部压强＜0.00133PA,储存不低于20年，型号：TD-12/630-20G厂家：烟台东方威思顿电气有限公司 | 个 | 3 | B00H-500140457-00001 | 2022/08/31 | 买方指定仓库地面交货
1969 | 044002058200470 | 013配电隔离开关及断路器配件 | 包1 | 500140619 | 物资配件 | 92 | 一次设备配件 | 01 | 断路器配件 | 004 | 断路器配件,辅助开关 | 断路器配件-类型:辅助开关 | 辅助开关，型号：F10-12，厂家：烟台东方威思顿电气有限公司 | 个 | 5 | B00H-500140457-00001 | 2022/08/31 | 买方指定仓库地面交货
1970 | 044002058200480 | 013配电隔离开关及断路器配件 | 包1 | 500142127 | 物资配件 | 92 | 一次设备配件 | 01 | 断路器配件 | 004 | 断路器配件,断路器套管电流互感器 | 断路器配件-类型:断路器套管电流互感器 | 套管互感器、电子互感器，准确级0.2级；型号：WEVCT1-10/600-QB1，厂家：烟台东方威思顿电气有限公司 | 个 | 3 | B00H-500140457-00001 | 2022/08/31 | 买方指定仓库地面交货
1971 | 044002043800080 | 014CPU插件 | 包1 | 500139862 | 物资配件 | 92 | 二次设备配件 | 02 | 二次设备通用配件 | 001 | 二次设备通用配件,CPU插件 | 二次设备通用配件-类型:CPU插件 | 馈线自动化电源配件，北京科锐，RDCU，适用于环网柜和开闭所中，实现对故障线路的切除、隔离等 | 个 | 5 | B00H-500140457-00001 | 2022/08/31 | 买方指定仓库地面交货
1972 | 044002043800090 | 014CPU插件 | 包1 | 500139862 | 物资配件 | 92 | 二次设备配件 | 02 | 二次设备通用配件 | 001 | 二次设备通用配件,CPU插件 | 二次设备通用配件-类型:CPU插件 | 二次设备通用配件,CPU插件，RDCU-EA/X，通用型,北京科锐 | 个 | 2 | B00H-500140457-00001 | 2022/08/31 | 买方指定仓库地面交货
1973 | 044002043801280 | 014CPU插件 | 包1 | 500139862 | 物资配件 | 92 | 二次设备配件 | 02 | 二次设备通用配件 | 001 | 二次设备通用配件,CPU插件 | 二次设备通用配件-类型:CPU插件 | CPU插件，无线接收检测数据，通用型，天津浩源慧能 | 个 | 2 | B00H-500140457-00001 | 2022/08/31 | 买方指定仓库地面交货
1974 | 044002043801310 | 014CPU插件 | 包1 | 500139862 | 物资配件 | 92 | 二次设备配件 | 02 | 二次设备通用配件 | 001 | 二次设备通用配件,CPU插件 | 二次设备通用配件-类型:CPU插件 | HH-6200TX，天津浩源慧能，通讯模块：采用高性能工业级 32 位通信处理器。低功耗设计，支持多级休眠和唤醒模式，最大限度降低功耗，宽电源输入（DC 5~36V）。 | 个 | 2 | B00H-500140457-00001 | 2022/08/31 | 买方指定仓库地面交货
1975 | 044002043801330 | 014CPU插件 | 包1 | 500139862 | 物资配件 | 92 | 二次设备配件 | 02 | 二次设备通用配件 | 001 | 二次设备通用配件,CPU插件 | 二次设备通用配件-类型:CPU插件 | 6100HXDY，核心单元，天津浩源慧能，支持6路遥测遥信遥控采集及控制 | 个 | 2 | B00H-500140457-00001 | 2022/08/31 | 买方指定仓库地面交货
1976 | 044002043801360 | 014CPU插件 | 包1 | 500139862 | 物资配件 | 92 | 二次设备配件 | 02 | 二次设备通用配件 | 001 | 二次设备通用配件,CPU插件 | 二次设备通用配件-类型:CPU插件 | HH-6100TX通讯模块，采用高性能工业级 32 位通信处理器。低功耗设计，支持多级休眠和唤醒模式，最大限度降低功耗，天津浩源慧能 | 个 | 2 | B00H-500140457-00001 | 2022/08/31 | 买方指定仓库地面交货
1977 | 044002047600040 | 014CPU插件 | 包1 | 500139862 | 物资配件 | 92 | 二次设备配件 | 02 | 二次设备通用配件 | 001 | 二次设备通用配件,CPU插件 | 二次设备通用配件-类型:CPU插件 | 电抗器保护CPU插件，NSR系列，南瑞科技 | 个 | 2 | B00H-500140457-00001 | 2022/08/31 | 买方指定仓库地面交货
1978 | 044002047600080 | 014CPU插件 | 包1 | 500139862 | 物资配件 | 92 | 二次设备配件 | 02 | 二次设备通用配件 | 001 | 二次设备通用配件,CPU插件 | 二次设备通用配件-类型:CPU插件 | 电抗器保护CPU插件，PST系列，国电南自 | 个 | 2 | B00H-500140457-00001 | 2022/08/31 | 买方指定仓库地面交货
1979 | 044002047600120 | 014CPU插件 | 包1 | 500139862 | 物资配件 | 92 | 二次设备配件 | 02 | 二次设备通用配件 | 001 | 二次设备通用配件,CPU插件 | 二次设备通用配件-类型:CPU插件 | 电抗器保护CPU插件，CSC系列，北京四方 | 个 | 3 | B00H-500140457-00001 | 2022/08/31 | 买方指定仓库地面交货
1980 | 044002047600160 | 014CPU插件 | 包1 | 500139862 | 物资配件 | 92 | 二次设备配件 | 02 | 二次设备通用配件 | 001 | 二次设备通用配件,CPU插件 | 二次设备通用配件-类型:CPU插件 | 电抗器保护CPU插件，WDK系列，许继电气 | 个 | 3 | B00H-500140457-00001 | 2022/08/31 | 买方指定仓库地面交货
1981 | 044002047600200 | 014CPU插件 | 包1 | 500139862 | 物资配件 | 92 | 二次设备配件 | 02 | 二次设备通用配件 | 001 | 二次设备通用配件,CPU插件 | 二次设备通用配件-类型:CPU插件 | 电抗器保护CPU插件，PRS系列，长园深瑞 | 个 | 5 | B00H-500140457-00001 | 2022/08/31 | 买方指定仓库地面交货
1982 | 044002047600240 | 014CPU插件 | 包1 | 500139862 | 物资配件 | 92 | 二次设备配件 | 02 | 二次设备通用配件 | 001 | 二次设备通用配件,CPU插件 | 二次设备通用配件-类型:CPU插件 | 电容器保护CPU插件，NSR系列，南瑞科技 | 个 | 1 | B00H-500140457-00001 | 2022/08/31 | 买方指定仓库地面交货
1983 | 044002047600280 | 014CPU插件 | 包1 | 500139862 | 物资配件 | 92 | 二次设备配件 | 02 | 二次设备通用配件 | 001 | 二次设备通用配件,CPU插件 | 二次设备通用配件-类型:CPU插件 | 电容器保护CPU插件，PSC系列，国电南自 | 个 | 1 | B00H-500140457-00001 | 2022/08/31 | 买方指定仓库地面交货
1984 | 044002047600320 | 014CPU插件 | 包1 | 500139862 | 物资配件 | 92 | 二次设备配件 | 02 | 二次设备通用配件 | 001 | 二次设备通用配件,CPU插件 | 二次设备通用配件-类型:CPU插件 | 电容器保护CPU插件，IPAC系列，江苏金智 | 个 | 1 | B00H-500140457-00001 | 2022/08/31 | 买方指定仓库地面交货
1985 | 044002047600360 | 014CPU插件 | 包1 | 500139862 | 物资配件 | 92 | 二次设备配件 | 02 | 二次设备通用配件 | 001 | 二次设备通用配件,CPU插件 | 二次设备通用配件-类型:CPU插件 | 电容器保护CPU插件，RCS系列，南瑞继保 | 个 | 3 | B00H-500140457-00001 | 2022/08/31 | 买方指定仓库地面交货
1986 | 044002047600400 | 014CPU插件 | 包1 | 500139862 | 物资配件 | 92 | 二次设备配件 | 02 | 二次设备通用配件 | 001 | 二次设备通用配件,CPU插件 | 二次设备通用配件-类型:CPU插件 | 电容器保护CPU插件，UDC系列，思源弘瑞 | 个 | 3 | B00H-500140457-00001 | 2022/08/31 | 买方指定仓库地面交货
1987 | 044002047600440 | 014CPU插件 | 包1 | 500139862 | 物资配件 | 92 | 二次设备配件 | 02 | 二次设备通用配件 | 001 | 二次设备通用配件,CPU插件 | 二次设备通用配件-类型:CPU插件 | 电容器保护CPU插件，CSC系列，北京四方 | 个 | 3 | B00H-500140457-00001 | 2022/08/31 | 买方指定仓库地面交货
1988 | 044002047600480 | 014CPU插件 | 包1 | 500139862 | 物资配件 | 92 | 二次设备配件 | 02 | 二次设备通用配件 | 001 | 二次设备通用配件,CPU插件 | 二次设备通用配件-类型:CPU插件 | 电容器保护CPU插件，WDR系列，许继电气 | 个 | 2 | B00H-500140457-00001 | 2022/08/31 | 买方指定仓库地面交货
1989 | 044002047600520 | 014CPU插件 | 包1 | 500139862 | 物资配件 | 92 | 二次设备配件 | 02 | 二次设备通用配件 | 001 | 二次设备通用配件,CPU插件 | 二次设备通用配件-类型:CPU插件 | 电容器保护CPU插件，ISA系列，长园深瑞 | 个 | 5 | B00H-500140457-00001 | 2022/08/31 | 买方指定仓库地面交货
1990 | 044002047600800 | 014CPU插件 | 包1 | 500139862 | 物资配件 | 92 | 二次设备配件 | 02 | 二次设备通用配件 | 001 | 二次设备通用配件,CPU插件 | 二次设备通用配件-类型:CPU插件 | 串补保护CPU插件，PCS系列，南瑞继保 | 个 | 2 | B00H-500140457-00001 | 2022/08/31 | 买方指定仓库地面交货
1991 | 044002047600870 | 014CPU插件 | 包1 | 500139862 | 物资配件 | 92 | 二次设备配件 | 02 | 二次设备通用配件 | 001 | 二次设备通用配件,CPU插件 | 二次设备通用配件-类型:CPU插件 | 串补保护触发装置CPU插件,PCS系列，南瑞继保 | 个 | 3 | B00H-500140457-00001 | 2022/08/31 | 买方指定仓库地面交货
1992 | 044002047600930 | 014CPU插件 | 包1 | 500139862 | 物资配件 | 92 | 二次设备配件 | 02 | 二次设备通用配件 | 001 | 二次设备通用配件,CPU插件 | 二次设备通用配件-类型:CPU插件 | 稳定控制装置CPU插件，PCS-992A,南瑞继保 | 个 | 4 | B00H-500140457-00001 | 2022/08/31 | 买方指定仓库地面交货
1993 | 044002047600940 | 014CPU插件 | 包1 | 500139862 | 物资配件 | 92 | 二次设备配件 | 02 | 二次设备通用配件 | 001 | 二次设备通用配件,CPU插件 | 二次设备通用配件-类型:CPU插件 | 稳定控制装置CPU插件，SCS-500，南瑞稳定 | 个 | 4 | B00H-500140457-00001 | 2022/08/31 | 买方指定仓库地面交货
1994 | 044002047601290 | 014CPU插件 | 包1 | 500139862 | 物资配件 | 92 | 二次设备配件 | 02 | 二次设备通用配件 | 001 | 二次设备通用配件,CPU插件 | 二次设备通用配件-类型:CPU插件 | PCS-9559 I/O单元CPU板,NR1136D,南瑞继保 | 个 | 2 | B00H-500140457-00001 | 2022/08/31 | 买方指定仓库地面交货
1995 | 044002047601300 | 014CPU插件 | 包1 | 500139862 | 物资配件 | 92 | 二次设备配件 | 02 | 二次设备通用配件 | 001 | 二次设备通用配件,CPU插件 | 二次设备通用配件-类型:CPU插件 | PCS-9552直流单元高性能浮点CPU板,NR1117C,南瑞继保 | 个 | 2 | B00H-500140457-00001 | 2022/08/31 | 买方指定仓库地面交货
1996 | 044002047602120 | 014CPU插件 | 包1 | 500139862 | 物资配件 | 92 | 二次设备配件 | 02 | 二次设备通用配件 | 001 | 二次设备通用配件,CPU插件 | 二次设备通用配件-类型:CPU插件 | 测控装置CPU插件，NS3560，南瑞科技 | 个 | 5 | B00H-500140457-00001 | 2022/08/31 | 买方指定仓库地面交货
1997 | 044002047602150 | 014CPU插件 | 包1 | 500139862 | 物资配件 | 92 | 二次设备配件 | 02 | 二次设备通用配件 | 001 | 二次设备通用配件,CPU插件 | 二次设备通用配件-类型:CPU插件 | 测控装置通讯插件，NS3560，南瑞科技 | 个 | 5 | B00H-500140457-00001 | 2022/08/31 | 买方指定仓库地面交货
1998 | 044002047602160 | 014CPU插件 | 包1 | 500139862 | 物资配件 | 92 | 二次设备配件 | 02 | 二次设备通用配件 | 001 | 二次设备通用配件,CPU插件 | 二次设备通用配件-类型:CPU插件 | 测控装置CPU插件，PACS5776，江苏金智 | 个 | 5 | B00H-500140457-00001 | 2022/08/31 | 买方指定仓库地面交货
1999 | 044002047602200 | 014CPU插件 | 包1 | 500139862 | 物资配件 | 92 | 二次设备配件 | 02 | 二次设备通用配件 | 001 | 二次设备通用配件,CPU插件 | 二次设备通用配件-类型:CPU插件 | 测控装置CPU插件，FCK系列,许继电气 | 个 | 2 | B00H-500140457-00001 | 2022/08/31 | 买方指定仓库地面交货
2000 | 044002047602270 | 014CPU插件 | 包1 | 500139862 | 物资配件 | 92 | 二次设备配件 | 02 | 二次设备通用配件 | 001 | 二次设备通用配件,CPU插件 | 二次设备通用配件-类型:CPU插件 | 测控装置CPU插件，IPACS系列,江苏金智 | 个 | 2 | B00H-500140457-00001 | 2022/08/31 | 买方指定仓库地面交货
2001 | 044002047602340 | 014CPU插件 | 包1 | 500139862 | 物资配件 | 92 | 二次设备配件 | 02 | 二次设备通用配件 | 001 | 二次设备通用配件,CPU插件 | 二次设备通用配件-类型:CPU插件 | 测控装置CPU插件，RCS系列，南瑞继保 | 个 | 2 | B00H-500140457-00001 | 2022/08/31 | 买方指定仓库地面交货
2002 | 044002047602350 | 014CPU插件 | 包1 | 500139862 | 物资配件 | 92 | 二次设备配件 | 02 | 二次设备通用配件 | 001 | 二次设备通用配件,CPU插件 | 二次设备通用配件-类型:CPU插件 | 测控装置CPU插件，PCS系列,南瑞继保 | 个 | 2 | B00H-500140457-00001 | 2022/08/31 | 买方指定仓库地面交货
2003 | 044002047602480 | 014CPU插件 | 包1 | 500139862 | 物资配件 | 92 | 二次设备配件 | 02 | 二次设备通用配件 | 001 | 二次设备通用配件,CPU插件 | 二次设备通用配件-类型:CPU插件 | 测控装置CPU插件，NSD系列,南瑞科技 | 个 | 2 | B00H-500140457-00001 | 2022/08/31 | 买方指定仓库地面交货
2004 | 044002047602550 | 014CPU插件 | 包1 | 500139862 | 物资配件 | 92 | 二次设备配件 | 02 | 二次设备通用配件 | 001 | 二次设备通用配件,CPU插件 | 二次设备通用配件-类型:CPU插件 | 测控装置CPU插件，PRS系列,长园深瑞 | 个 | 3 | B00H-500140457-00001 | 2022/08/31 | 买方指定仓库地面交货
2005 | 044002047602620 | 014CPU插件 | 包1 | 500139862 | 物资配件 | 92 | 二次设备配件 | 02 | 二次设备通用配件 | 001 | 二次设备通用配件,CPU插件 | 二次设备通用配件-类型:CPU插件 | 测控装置CPU插件，PSR系列,国电南自 | 个 | 3 | B00H-500140457-00001 | 2022/08/31 | 买方指定仓库地面交货
2006 | 044002047602730 | 014CPU插件 | 包1 | 500139862 | 物资配件 | 92 | 二次设备配件 | 02 | 二次设备通用配件 | 001 | 二次设备通用配件,CPU插件 | 二次设备通用配件-类型:CPU插件 | 测控装置CPU插件，RDCU系列，北京科锐 | 个 | 1 | B00H-500140457-00001 | 2022/08/31 | 买方指定仓库地面交货
2007 | 044002047602780 | 014CPU插件 | 包1 | 500139862 | 物资配件 | 92 | 二次设备配件 | 02 | 二次设备通用配件 | 001 | 二次设备通用配件,CPU插件 | 二次设备通用配件-类型:CPU插件 | 测控装置CPU插件，CSI系列，北京四方 | 个 | 2 | B00H-500140457-00001 | 2022/08/31 | 买方指定仓库地面交货
2008 | 044002047602830 | 014CPU插件 | 包1 | 500139862 | 物资配件 | 92 | 二次设备配件 | 02 | 二次设备通用配件 | 001 | 二次设备通用配件,CPU插件 | 二次设备通用配件-类型:CPU插件 | 测控装置CPU插件，DF系列,东方电子 | 个 | 1 | B00H-500140457-00001 | 2022/08/31 | 买方指定仓库地面交货
2009 | 044002047602880 | 014CPU插件 | 包1 | 500139862 | 物资配件 | 92 | 二次设备配件 | 02 | 二次设备通用配件 | 001 | 二次设备通用配件,CPU插件 | 二次设备通用配件-类型:CPU插件 | 测控装置CPU插件，CAS系列，南瑞科技 | 个 | 2 | B00H-500140457-00001 | 2022/08/31 | 买方指定仓库地面交货
2010 | 044002047602930 | 014CPU插件 | 包1 | 500139862 | 物资配件 | 92 | 二次设备配件 | 02 | 二次设备通用配件 | 001 | 二次设备通用配件,CPU插件 | 二次设备通用配件-类型:CPU插件 | 测控装置CPU插件，LCS系列，山东鲁能 | 个 | 1 | B00H-500140457-00001 | 2022/08/31 | 买方指定仓库地面交货
2011 | 044002047602980 | 014CPU插件 | 包1 | 500139862 | 物资配件 | 92 | 二次设备配件 | 02 | 二次设备通用配件 | 001 | 二次设备通用配件,CPU插件 | 二次设备通用配件-类型:CPU插件 | 测控装置CPU插件，FBZ系列，山东泰开 | 个 | 1 | B00H-500140457-00001 | 2022/08/31 | 买方指定仓库地面交货
2012 | 044002047603000 | 014CPU插件 | 包1 | 500139862 | 物资配件 | 92 | 二次设备配件 | 02 | 二次设备通用配件 | 001 | 二次设备通用配件,CPU插件 | 二次设备通用配件-类型:CPU插件 | 同步相量测量装置CPU插件，PAC2000 ，中国电科院 | 个 | 2 | B00H-500140457-00001 | 2022/08/31 | 买方指定仓库地面交货
2013 | 044002047603060 | 014CPU插件 | 包1 | 500139862 | 物资配件 | 92 | 二次设备配件 | 02 | 二次设备通用配件 | 001 | 二次设备通用配件,CPU插件 | 二次设备通用配件-类型:CPU插件 | 同步相量测量装置CPU插件，CSS-200型 ，北京四方 | 个 | 1 | B00H-500140457-00001 | 2022/08/31 | 买方指定仓库地面交货
2014 | 044002047603120 | 014CPU插件 | 包1 | 500139862 | 物资配件 | 92 | 二次设备配件 | 02 | 二次设备通用配件 | 001 | 二次设备通用配件,CPU插件 | 二次设备通用配件-类型:CPU插件 | 同步相量测量装置CPU插件，CSD-362型，北京四方 | 个 | 1 | B00H-500140457-00001 | 2022/08/31 | 买方指定仓库地面交货
2015 | 044002047603180 | 014CPU插件 | 包1 | 500139862 | 物资配件 | 92 | 二次设备配件 | 02 | 二次设备通用配件 | 001 | 二次设备通用配件,CPU插件 | 二次设备通用配件-类型:CPU插件 | 同步相量测量装置CPU插件，CSD-361B型，北京四方 | 个 | 1 | B00H-500140457-00001 | 2022/08/31 | 买方指定仓库地面交货
2016 | 044002047603240 | 014CPU插件 | 包1 | 500139862 | 物资配件 | 92 | 二次设备配件 | 02 | 二次设备通用配件 | 001 | 二次设备通用配件,CPU插件 | 二次设备通用配件-类型:CPU插件 | 同步相量测量装置CPU插件，PCS-996型，南瑞继保 | 个 | 1 | B00H-500140457-00001 | 2022/08/31 | 买方指定仓库地面交货
2017 | 044002047603300 | 014CPU插件 | 包1 | 500139862 | 物资配件 | 92 | 二次设备配件 | 02 | 二次设备通用配件 | 001 | 二次设备通用配件,CPU插件 | 二次设备通用配件-类型:CPU插件 | 同步相量测量装置CPU插件，SMU-2CS型，南瑞科技 | 个 | 1 | B00H-500140457-00001 | 2022/08/31 | 买方指定仓库地面交货
2018 | 044002047603360 | 014CPU插件 | 包1 | 500139862 | 物资配件 | 92 | 二次设备配件 | 02 | 二次设备通用配件 | 001 | 二次设备通用配件,CPU插件 | 二次设备通用配件-类型:CPU插件 | 远动装置通讯插件，PCS系列，南瑞继保 | 个 | 1 | B00H-500140457-00001 | 2022/08/31 | 买方指定仓库地面交货
2019 | 044002047603370 | 014CPU插件 | 包1 | 500139862 | 物资配件 | 92 | 二次设备配件 | 02 | 二次设备通用配件 | 001 | 二次设备通用配件,CPU插件 | 二次设备通用配件-类型:CPU插件 | 远动装置CPU插件，PCS系列，南瑞继保 | 个 | 1 | B00H-500140457-00001 | 2022/08/31 | 买方指定仓库地面交货
2020 | 044002047603390 | 014CPU插件 | 包1 | 500139862 | 物资配件 | 92 | 二次设备配件 | 02 | 二次设备通用配件 | 001 | 二次设备通用配件,CPU插件 | 二次设备通用配件-类型:CPU插件 | 远动装置通讯插件，RCS系列，南瑞继保 | 个 | 1 | B00H-500140457-00001 | 2022/08/31 | 买方指定仓库地面交货
2021 | 044002047603400 | 014CPU插件 | 包1 | 500139862 | 物资配件 | 92 | 二次设备配件 | 02 | 二次设备通用配件 | 001 | 二次设备通用配件,CPU插件 | 二次设备通用配件-类型:CPU插件 | 远动装置CPU插件，RCS系列，南瑞继保 | 个 | 1 | B00H-500140457-00001 | 2022/08/31 | 买方指定仓库地面交货
2022 | 044002047603420 | 014CPU插件 | 包1 | 500139862 | 物资配件 | 92 | 二次设备配件 | 02 | 二次设备通用配件 | 001 | 二次设备通用配件,CPU插件 | 二次设备通用配件-类型:CPU插件 | 远动装置通讯插件，CSC系列，北京四方 | 个 | 1 | B00H-500140457-00001 | 2022/08/31 | 买方指定仓库地面交货
2023 | 044002047603430 | 014CPU插件 | 包1 | 500139862 | 物资配件 | 92 | 二次设备配件 | 02 | 二次设备通用配件 | 001 | 二次设备通用配件,CPU插件 | 二次设备通用配件-类型:CPU插件 | 远动装置CPU插件，CSC系列，北京四方 | 个 | 1 | B00H-500140457-00001 | 2022/08/31 | 买方指定仓库地面交货
2024 | 044002047603450 | 014CPU插件 | 包1 | 500139862 | 物资配件 | 92 | 二次设备配件 | 02 | 二次设备通用配件 | 001 | 二次设备通用配件,CPU插件 | 二次设备通用配件-类型:CPU插件 | 远动装置通讯插件，CSM系列，北京四方 | 个 | 1 | B00H-500140457-00001 | 2022/08/31 | 买方指定仓库地面交货
2025 | 044002047603460 | 014CPU插件 | 包1 | 500139862 | 物资配件 | 92 | 二次设备配件 | 02 | 二次设备通用配件 | 001 | 二次设备通用配件,CPU插件 | 二次设备通用配件-类型:CPU插件 | 远动装置CPU插件，CSM系列，北京四方 | 个 | 1 | B00H-500140457-00001 | 2022/08/31 | 买方指定仓库地面交货
2026 | 044002047603480 | 014CPU插件 | 包1 | 500139862 | 物资配件 | 92 | 二次设备配件 | 02 | 二次设备通用配件 | 001 | 二次设备通用配件,CPU插件 | 二次设备通用配件-类型:CPU插件 | 远动装置通讯插件，PSX系列,国电南自 | 个 | 1 | B00H-500140457-00001 | 2022/08/31 | 买方指定仓库地面交货
2027 | 044002047603490 | 014CPU插件 | 包1 | 500139862 | 物资配件 | 92 | 二次设备配件 | 02 | 二次设备通用配件 | 001 | 二次设备通用配件,CPU插件 | 二次设备通用配件-类型:CPU插件 | 远动装置CPU插件，PSX系列,国电南自 | 个 | 1 | B00H-500140457-00001 | 2022/08/31 | 买方指定仓库地面交货
2028 | 044002047603510 | 014CPU插件 | 包1 | 500139862 | 物资配件 | 92 | 二次设备配件 | 02 | 二次设备通用配件 | 001 | 二次设备通用配件,CPU插件 | 二次设备通用配件-类型:CPU插件 | 远动装置通讯插件，NS系列,南瑞科技 | 个 | 1 | B00H-500140457-00001 | 2022/08/31 | 买方指定仓库地面交货
2029 | 044002047603520 | 014CPU插件 | 包1 | 500139862 | 物资配件 | 92 | 二次设备配件 | 02 | 二次设备通用配件 | 001 | 二次设备通用配件,CPU插件 | 二次设备通用配件-类型:CPU插件 | 远动装置CPU插件，NS系列,南瑞科技 | 个 | 1 | B00H-500140457-00001 | 2022/08/31 | 买方指定仓库地面交货
2030 | 044002047603540 | 014CPU插件 | 包1 | 500139862 | 物资配件 | 92 | 二次设备配件 | 02 | 二次设备通用配件 | 001 | 二次设备通用配件,CPU插件 | 二次设备通用配件-类型:CPU插件 | 远动装置通讯插件，IPACS系列，金智科技 | 个 | 1 | B00H-500140457-00001 | 2022/08/31 | 买方指定仓库地面交货
2031 | 044002047603550 | 014CPU插件 | 包1 | 500139862 | 物资配件 | 92 | 二次设备配件 | 02 | 二次设备通用配件 | 001 | 二次设备通用配件,CPU插件 | 二次设备通用配件-类型:CPU插件 | 远动装置CPU插件，IPACS系列，金智科技 | 个 | 1 | B00H-500140457-00001 | 2022/08/31 | 买方指定仓库地面交货
2032 | 044002047603570 | 014CPU插件 | 包1 | 500139862 | 物资配件 | 92 | 二次设备配件 | 02 | 二次设备通用配件 | 001 | 二次设备通用配件,CPU插件 | 二次设备通用配件-类型:CPU插件 | 远动装置通讯插件，WYD系列，许继电气 | 个 | 1 | B00H-500140457-00001 | 2022/08/31 | 买方指定仓库地面交货
2033 | 044002047603580 | 014CPU插件 | 包1 | 500139862 | 物资配件 | 92 | 二次设备配件 | 02 | 二次设备通用配件 | 001 | 二次设备通用配件,CPU插件 | 二次设备通用配件-类型:CPU插件 | 远动装置CPU插件，WYD系列，许继电气 | 个 | 1 | B00H-500140457-00001 | 2022/08/31 | 买方指定仓库地面交货
2034 | 044002047603600 | 014CPU插件 | 包1 | 500139862 | 物资配件 | 92 | 二次设备配件 | 02 | 二次设备通用配件 | 001 | 二次设备通用配件,CPU插件 | 二次设备通用配件-类型:CPU插件 | 远动装置通讯插件，PRS系列,长园深瑞 | 个 | 1 | B00H-500140457-00001 | 2022/08/31 | 买方指定仓库地面交货
2035 | 044002047603610 | 014CPU插件 | 包1 | 500139862 | 物资配件 | 92 | 二次设备配件 | 02 | 二次设备通用配件 | 001 | 二次设备通用配件,CPU插件 | 二次设备通用配件-类型:CPU插件 | 远动装置CPU插件，PRS系列,长园深瑞 | 个 | 1 | B00H-500140457-00001 | 2022/08/31 | 买方指定仓库地面交货
2036 | 044002047603630 | 014CPU插件 | 包1 | 500139862 | 物资配件 | 92 | 二次设备配件 | 02 | 二次设备通用配件 | 001 | 二次设备通用配件,CPU插件 | 二次设备通用配件-类型:CPU插件 | 远动装置通讯插件，ISA系列,长园深瑞 | 个 | 1 | B00H-500140457-00001 | 2022/08/31 | 买方指定仓库地面交货
2037 | 044002047603640 | 014CPU插件 | 包1 | 500139862 | 物资配件 | 92 | 二次设备配件 | 02 | 二次设备通用配件 | 001 | 二次设备通用配件,CPU插件 | 二次设备通用配件-类型:CPU插件 | 远动装置CPU插件，ISA系列,长园深瑞 | 个 | 1 | B00H-500140457-00001 | 2022/08/31 | 买方指定仓库地面交货
2038 | 044002048200040 | 014CPU插件 | 包1 | 500139862 | 物资配件 | 92 | 二次设备配件 | 02 | 二次设备通用配件 | 001 | 二次设备通用配件,CPU插件 | 二次设备通用配件-类型:CPU插件 | 线路保护CPU插件,RCS系列,南瑞继保 | 个 | 2 | B00H-500140457-00001 | 2022/08/31 | 买方指定仓库地面交货
2039 | 044002048200140 | 014CPU插件 | 包1 | 500139862 | 物资配件 | 92 | 二次设备配件 | 02 | 二次设备通用配件 | 001 | 二次设备通用配件,CPU插件 | 二次设备通用配件-类型:CPU插件 | 线路保护CPU插件,PCS系列,南瑞继保 | 个 | 2 | B00H-500140457-00001 | 2022/08/31 | 买方指定仓库地面交货
2040 | 044002048200240 | 014CPU插件 | 包1 | 500139862 | 物资配件 | 92 | 二次设备配件 | 02 | 二次设备通用配件 | 001 | 二次设备通用配件,CPU插件 | 二次设备通用配件-类型:CPU插件 | 线路保护CPU插件，PRS系列，长园深瑞 | 个 | 4 | B00H-500140457-00001 | 2022/08/31 | 买方指定仓库地面交货
2041 | 044002048200260 | 014CPU插件 | 包1 | 500139862 | 物资配件 | 92 | 二次设备配件 | 02 | 二次设备通用配件 | 001 | 二次设备通用配件,CPU插件 | 二次设备通用配件-类型:CPU插件 | 线路保护管理CPU插件，PRS系列，长园深瑞 | 个 | 4 | B00H-500140457-00001 | 2022/08/31 | 买方指定仓库地面交货
2042 | 044002048200320 | 014CPU插件 | 包1 | 500139862 | 物资配件 | 92 | 二次设备配件 | 02 | 二次设备通用配件 | 001 | 二次设备通用配件,CPU插件 | 二次设备通用配件-类型:CPU插件 | 线路保护CPU插件,WXH系列,许继电气 | 个 | 2 | B00H-500140457-00001 | 2022/08/31 | 买方指定仓库地面交货
2043 | 044002048200450 | 014CPU插件 | 包1 | 500139862 | 物资配件 | 92 | 二次设备配件 | 02 | 二次设备通用配件 | 001 | 二次设备通用配件,CPU插件 | 二次设备通用配件-类型:CPU插件 | 线路保护CPU插件,PSL系列,国电南自 | 个 | 2 | B00H-500140457-00001 | 2022/08/31 | 买方指定仓库地面交货
2044 | 044002048200500 | 014CPU插件 | 包1 | 500139862 | 物资配件 | 92 | 二次设备配件 | 02 | 二次设备通用配件 | 001 | 二次设备通用配件,CPU插件 | 二次设备通用配件-类型:CPU插件 | 线路保护CPU插件,CSC系列,北京四方 | 个 | 2 | B00H-500140457-00001 | 2022/08/31 | 买方指定仓库地面交货
2045 | 044002048200600 | 014CPU插件 | 包1 | 500139862 | 物资配件 | 92 | 二次设备配件 | 02 | 二次设备通用配件 | 001 | 二次设备通用配件,CPU插件 | 二次设备通用配件-类型:CPU插件 | 线路保护CPU插件，UDL系列,思源弘瑞 | 个 | 2 | B00H-500140457-00001 | 2022/08/31 | 买方指定仓库地面交货
2046 | 044002048200690 | 014CPU插件 | 包1 | 500139862 | 物资配件 | 92 | 二次设备配件 | 02 | 二次设备通用配件 | 001 | 二次设备通用配件,CPU插件 | 二次设备通用配件-类型:CPU插件 | 线路保护CPU插件，NSR系列,南瑞科技 | 个 | 2 | B00H-500140457-00001 | 2022/08/31 | 买方指定仓库地面交货
2047 | 044002048200790 | 014CPU插件 | 包1 | 500139862 | 物资配件 | 92 | 二次设备配件 | 02 | 二次设备通用配件 | 001 | 二次设备通用配件,CPU插件 | 二次设备通用配件-类型:CPU插件 | 线路保护CPU插件，IPCS系列,江苏金智 | 个 | 3 | B00H-500140457-00001 | 2022/08/31 | 买方指定仓库地面交货
2048 | 044002048200870 | 014CPU插件 | 包1 | 500139862 | 物资配件 | 92 | 二次设备配件 | 02 | 二次设备通用配件 | 001 | 二次设备通用配件,CPU插件 | 二次设备通用配件-类型:CPU插件 | 线路保护CPU插件，DF系列,东方电子 | 个 | 2 | B00H-500140457-00001 | 2022/08/31 | 买方指定仓库地面交货
2049 | 044002048200890 | 014CPU插件 | 包1 | 500139862 | 物资配件 | 92 | 二次设备配件 | 02 | 二次设备通用配件 | 001 | 二次设备通用配件,CPU插件 | 二次设备通用配件-类型:CPU插件 | 过电压保护CPU插件,RCS系列,南瑞继保 | 个 | 2 | B00H-500140457-00001 | 2022/08/31 | 买方指定仓库地面交货
2050 | 044002048200990 | 014CPU插件 | 包1 | 500139862 | 物资配件 | 92 | 二次设备配件 | 02 | 二次设备通用配件 | 001 | 二次设备通用配件,CPU插件 | 二次设备通用配件-类型:CPU插件 | 过电压保护CPU插件,PCS系列,南瑞继保 | 个 | 2 | B00H-500140457-00001 | 2022/08/31 | 买方指定仓库地面交货
2051 | 044002048201100 | 014CPU插件 | 包1 | 500139862 | 物资配件 | 92 | 二次设备配件 | 02 | 二次设备通用配件 | 001 | 二次设备通用配件,CPU插件 | 二次设备通用配件-类型:CPU插件 | 过电压保护CPU插件,WGQ系列,许继电气 | 个 | 2 | B00H-500140457-00001 | 2022/08/31 | 买方指定仓库地面交货
2052 | 044002048201170 | 014CPU插件 | 包1 | 500139862 | 物资配件 | 92 | 二次设备配件 | 02 | 二次设备通用配件 | 001 | 二次设备通用配件,CPU插件 | 二次设备通用配件-类型:CPU插件 | 母线保护CPU插件,BP系列,长园深瑞 | 个 | 4 | B00H-500140457-00001 | 2022/08/31 | 买方指定仓库地面交货
2053 | 044002048201300 | 014CPU插件 | 包1 | 500139862 | 物资配件 | 92 | 二次设备配件 | 02 | 二次设备通用配件 | 001 | 二次设备通用配件,CPU插件 | 二次设备通用配件-类型:CPU插件 | 母线保护CPU插件,SGB系列,国电南自 | 个 | 2 | B00H-500140457-00001 | 2022/08/31 | 买方指定仓库地面交货
2054 | 044002048201370 | 014CPU插件 | 包1 | 500139862 | 物资配件 | 92 | 二次设备配件 | 02 | 二次设备通用配件 | 001 | 二次设备通用配件,CPU插件 | 二次设备通用配件-类型:CPU插件 | 母线保护CPU插件,PCS系列,南瑞继保 | 个 | 2 | B00H-500140457-00001 | 2022/08/31 | 买方指定仓库地面交货
2055 | 044002048201500 | 014CPU插件 | 包1 | 500139862 | 物资配件 | 92 | 二次设备配件 | 02 | 二次设备通用配件 | 001 | 二次设备通用配件,CPU插件 | 二次设备通用配件-类型:CPU插件 | 母线保护CPU插件,WMH系列,许继电气 | 个 | 2 | B00H-500140457-00001 | 2022/08/31 | 买方指定仓库地面交货
2056 | 044002048201660 | 014CPU插件 | 包1 | 500139862 | 物资配件 | 92 | 二次设备配件 | 02 | 二次设备通用配件 | 001 | 二次设备通用配件,CPU插件 | 二次设备通用配件-类型:CPU插件 | 母线保护CPU插件,CSC系列,北京四方 | 个 | 2 | B00H-500140457-00001 | 2022/08/31 | 买方指定仓库地面交货
2057 | 044002048201780 | 014CPU插件 | 包1 | 500139862 | 物资配件 | 92 | 二次设备配件 | 02 | 二次设备通用配件 | 001 | 二次设备通用配件,CPU插件 | 二次设备通用配件-类型:CPU插件 | 母线保护CPU插件,UDB系列,思源弘瑞 | 个 | 2 | B00H-500140457-00001 | 2022/08/31 | 买方指定仓库地面交货
2058 | 044002048201940 | 014CPU插件 | 包1 | 500139862 | 物资配件 | 92 | 二次设备配件 | 02 | 二次设备通用配件 | 001 | 二次设备通用配件,CPU插件 | 二次设备通用配件-类型:CPU插件 | 母线保护CPU插件,NSR系列,南瑞科技 | 个 | 3 | B00H-500140457-00001 | 2022/08/31 | 买方指定仓库地面交货
2059 | 044002048202110 | 014CPU插件 | 包1 | 500139862 | 物资配件 | 92 | 二次设备配件 | 02 | 二次设备通用配件 | 001 | 二次设备通用配件,CPU插件 | 二次设备通用配件-类型:CPU插件 | 变压器保护CPU插件,PCS系列,南瑞继保 | 个 | 2 | B00H-500140457-00001 | 2022/08/31 | 买方指定仓库地面交货
2060 | 044002048202250 | 014CPU插件 | 包1 | 500139862 | 物资配件 | 92 | 二次设备配件 | 02 | 二次设备通用配件 | 001 | 二次设备通用配件,CPU插件 | 二次设备通用配件-类型:CPU插件 | 变压器保护CPU插件,RCS系列,南瑞继保 | 个 | 2 | B00H-500140457-00001 | 2022/08/31 | 买方指定仓库地面交货
2061 | 044002048202390 | 014CPU插件 | 包1 | 500139862 | 物资配件 | 92 | 二次设备配件 | 02 | 二次设备通用配件 | 001 | 二次设备通用配件,CPU插件 | 二次设备通用配件-类型:CPU插件 | 变压器保护CPU插件,CSC系列,北京四方 | 个 | 2 | B00H-500140457-00001 | 2022/08/31 | 买方指定仓库地面交货
2062 | 044002048202490 | 014CPU插件 | 包1 | 500139862 | 物资配件 | 92 | 二次设备配件 | 02 | 二次设备通用配件 | 001 | 二次设备通用配件,CPU插件 | 二次设备通用配件-类型:CPU插件 | 变压器保护CPU插件,WBH系列,许继电气 | 个 | 2 | B00H-500140457-00001 | 2022/08/31 | 买方指定仓库地面交货
2063 | 044002048202600 | 014CPU插件 | 包1 | 500139862 | 物资配件 | 92 | 二次设备配件 | 02 | 二次设备通用配件 | 001 | 二次设备通用配件,CPU插件 | 二次设备通用配件-类型:CPU插件 | 变压器保护CPU插件,SGB系列,国电南自 | 个 | 2 | B00H-500140457-00001 | 2022/08/31 | 买方指定仓库地面交货
2064 | 044002048202710 | 014CPU插件 | 包1 | 500139862 | 物资配件 | 92 | 二次设备配件 | 02 | 二次设备通用配件 | 001 | 二次设备通用配件,CPU插件 | 二次设备通用配件-类型:CPU插件 | 变压器保护CPU插件,IPACS系列,江苏金智 | 个 | 3 | B00H-500140457-00001 | 2022/08/31 | 买方指定仓库地面交货
2065 | 044002048202820 | 014CPU插件 | 包1 | 500139862 | 物资配件 | 92 | 二次设备配件 | 02 | 二次设备通用配件 | 001 | 二次设备通用配件,CPU插件 | 二次设备通用配件-类型:CPU插件 | 变压器保护CPU插件,PRS系列,长园深瑞 | 个 | 4 | B00H-500140457-00001 | 2022/08/31 | 买方指定仓库地面交货
2066 | 044002048202920 | 014CPU插件 | 包1 | 500139862 | 物资配件 | 92 | 二次设备配件 | 02 | 二次设备通用配件 | 001 | 二次设备通用配件,CPU插件 | 二次设备通用配件-类型:CPU插件 | 高抗保护CPU插件,SG系列,国电南自 | 个 | 2 | B00H-500140457-00001 | 2022/08/31 | 买方指定仓库地面交货
2067 | 044002048202990 | 014CPU插件 | 包1 | 500139862 | 物资配件 | 92 | 二次设备配件 | 02 | 二次设备通用配件 | 001 | 二次设备通用配件,CPU插件 | 二次设备通用配件-类型:CPU插件 | 断路器保护CPU插件,RCS系列,南瑞继保 | 个 | 2 | B00H-500140457-00001 | 2022/08/31 | 买方指定仓库地面交货
2068 | 044002048203090 | 014CPU插件 | 包1 | 500139862 | 物资配件 | 92 | 二次设备配件 | 02 | 二次设备通用配件 | 001 | 二次设备通用配件,CPU插件 | 二次设备通用配件-类型:CPU插件 | 断路器保护CPU插件,PCS系列,南瑞继保 | 个 | 2 | B00H-500140457-00001 | 2022/08/31 | 买方指定仓库地面交货
2069 | 044002048203220 | 014CPU插件 | 包1 | 500139862 | 物资配件 | 92 | 二次设备配件 | 02 | 二次设备通用配件 | 001 | 二次设备通用配件,CPU插件 | 二次设备通用配件-类型:CPU插件 | 断路器保护CPU插件,CSC系列,北京四方 | 个 | 3 | B00H-500140457-00001 | 2022/08/31 | 买方指定仓库地面交货
2070 | 044002048203300 | 014CPU插件 | 包1 | 500139862 | 物资配件 | 92 | 二次设备配件 | 02 | 二次设备通用配件 | 001 | 二次设备通用配件,CPU插件 | 二次设备通用配件-类型:CPU插件 | 断路器保护CPU插件,PSL系列,国电南自 | 个 | 1 | B00H-500140457-00001 | 2022/08/31 | 买方指定仓库地面交货
2071 | 044002048203400 | 014CPU插件 | 包1 | 500139862 | 物资配件 | 92 | 二次设备配件 | 02 | 二次设备通用配件 | 001 | 二次设备通用配件,CPU插件 | 二次设备通用配件-类型:CPU插件 | 断路器保护CPU插件,WDLK系列,许继电气 | 个 | 3 | B00H-500140457-00001 | 2022/08/31 | 买方指定仓库地面交货
2072 | 044002048203500 | 014CPU插件 | 包1 | 500139862 | 物资配件 | 92 | 二次设备配件 | 02 | 二次设备通用配件 | 001 | 二次设备通用配件,CPU插件 | 二次设备通用配件-类型:CPU插件 | 断路器保护CPU插件,UDC系列,思源弘瑞 | 个 | 3 | B00H-500140457-00001 | 2022/08/31 | 买方指定仓库地面交货
2073 | 044002048203600 | 014CPU插件 | 包1 | 500139862 | 物资配件 | 92 | 二次设备配件 | 02 | 二次设备通用配件 | 001 | 二次设备通用配件,CPU插件 | 二次设备通用配件-类型:CPU插件 | 断路器保护CPU插件,PRS系列,长园深瑞 | 个 | 4 | B00H-500140457-00001 | 2022/08/31 | 买方指定仓库地面交货
2074 | 044002048203690 | 014CPU插件 | 包1 | 500139862 | 物资配件 | 92 | 二次设备配件 | 02 | 二次设备通用配件 | 001 | 二次设备通用配件,CPU插件 | 二次设备通用配件-类型:CPU插件 | 短引线保护CPU插件,CSC系列，北京四方 | 个 | 2 | B00H-500140457-00001 | 2022/08/31 | 买方指定仓库地面交货
2075 | 044002048203780 | 014CPU插件 | 包1 | 500139862 | 物资配件 | 92 | 二次设备配件 | 02 | 二次设备通用配件 | 001 | 二次设备通用配件,CPU插件 | 二次设备通用配件-类型:CPU插件 | 短引线保护CPU插件,PRS系列，长园深瑞 | 个 | 5 | B00H-500140457-00001 | 2022/08/31 | 买方指定仓库地面交货
2076 | 044002048203860 | 014CPU插件 | 包1 | 500139862 | 物资配件 | 92 | 二次设备配件 | 02 | 二次设备通用配件 | 001 | 二次设备通用配件,CPU插件 | 二次设备通用配件-类型:CPU插件 | 短引线保护CPU插件,RCS系列，南瑞继保 | 个 | 3 | B00H-500140457-00001 | 2022/08/31 | 买方指定仓库地面交货
2077 | 044002048203950 | 014CPU插件 | 包1 | 500139862 | 物资配件 | 92 | 二次设备配件 | 02 | 二次设备通用配件 | 001 | 二次设备通用配件,CPU插件 | 二次设备通用配件-类型:CPU插件 | 短引线保护CPU插件,PCS系列，南瑞继保 | 个 | 3 | B00H-500140457-00001 | 2022/08/31 | 买方指定仓库地面交货
2078 | 044002048204040 | 014CPU插件 | 包1 | 500139862 | 物资配件 | 92 | 二次设备配件 | 02 | 二次设备通用配件 | 001 | 二次设备通用配件,CPU插件 | 二次设备通用配件-类型:CPU插件 | 短引线保护CPU插件,NSR系列，南瑞科技 | 个 | 1 | B00H-500140457-00001 | 2022/08/31 | 买方指定仓库地面交货
2079 | 044002048204120 | 014CPU插件 | 包1 | 500139862 | 物资配件 | 92 | 二次设备配件 | 02 | 二次设备通用配件 | 001 | 二次设备通用配件,CPU插件 | 二次设备通用配件-类型:CPU插件 | 短引线保护CPU插件,PSL系列，国电南自 | 个 | 3 | B00H-500140457-00001 | 2022/08/31 | 买方指定仓库地面交货
2080 | 044002048204290 | 014CPU插件 | 包1 | 500139862 | 物资配件 | 92 | 二次设备配件 | 02 | 二次设备通用配件 | 001 | 二次设备通用配件,CPU插件 | 二次设备通用配件-类型:CPU插件 | 合并单元CPU插件，PCS系列，南瑞继保 | 个 | 2 | B00H-500140457-00001 | 2022/08/31 | 买方指定仓库地面交货
2081 | 044002048204400 | 014CPU插件 | 包1 | 500139862 | 物资配件 | 92 | 二次设备配件 | 02 | 二次设备通用配件 | 001 | 二次设备通用配件,CPU插件 | 二次设备通用配件-类型:CPU插件 | 合并单元CPU插件，CSN系列，北京四方 | 个 | 2 | B00H-500140457-00001 | 2022/08/31 | 买方指定仓库地面交货
2082 | 044002048204500 | 014CPU插件 | 包1 | 500139862 | 物资配件 | 92 | 二次设备配件 | 02 | 二次设备通用配件 | 001 | 二次设备通用配件,CPU插件 | 二次设备通用配件-类型:CPU插件 | 合并单元CPU插件，DMU系列，许继电气 | 个 | 2 | B00H-500140457-00001 | 2022/08/31 | 买方指定仓库地面交货
2083 | 044002048204590 | 014CPU插件 | 包1 | 500139862 | 物资配件 | 92 | 二次设备配件 | 02 | 二次设备通用配件 | 001 | 二次设备通用配件,CPU插件 | 二次设备通用配件-类型:CPU插件 | 合并单元CPU插件，PSMU系列，国电南自 | 个 | 2 | B00H-500140457-00001 | 2022/08/31 | 买方指定仓库地面交货
2084 | 044002048204690 | 014CPU插件 | 包1 | 500139862 | 物资配件 | 92 | 二次设备配件 | 02 | 二次设备通用配件 | 001 | 二次设备通用配件,CPU插件 | 二次设备通用配件-类型:CPU插件 | 合并单元CPU插件，UDM系列，思源弘瑞 | 个 | 2 | B00H-500140457-00001 | 2022/08/31 | 买方指定仓库地面交货
2085 | 044002048204790 | 014CPU插件 | 包1 | 500139862 | 物资配件 | 92 | 二次设备配件 | 02 | 二次设备通用配件 | 001 | 二次设备通用配件,CPU插件 | 二次设备通用配件-类型:CPU插件 | 合并单元CPU插件，PRS系列，长园深瑞 | 个 | 5 | B00H-500140457-00001 | 2022/08/31 | 买方指定仓库地面交货
2086 | 044002048205850 | 014CPU插件 | 包1 | 500139862 | 物资配件 | 92 | 二次设备配件 | 02 | 二次设备通用配件 | 001 | 二次设备通用配件,CPU插件 | 二次设备通用配件-类型:CPU插件 | 电抗器保护CPU插件，PCS系列,南瑞继保 | 个 | 2 | B00H-500140457-00001 | 2022/08/31 | 买方指定仓库地面交货
2087 | 044002058100020 | 014CPU插件 | 包1 | 500139862 | 物资配件 | 92 | 二次设备配件 | 02 | 二次设备通用配件 | 001 | 二次设备通用配件,CPU插件 | 二次设备通用配件-类型:CPU插件 | 汇集单元CPU插件，至少支持3组采集单元。型号：JYW-AT，厂家：福建奥通迈胜电力科技有限公司 | 个 | 10 | B00H-500140457-00001 | 2022/08/31 | 买方指定仓库地面交货
2088 | 044002058100080 | 014CPU插件 | 包1 | 500139862 | 物资配件 | 92 | 二次设备配件 | 02 | 二次设备通用配件 | 001 | 二次设备通用配件,CPU插件 | 二次设备通用配件-类型:CPU插件 | CPU插件：高性能微处理器、嵌入式系统。型号：F30-Z1-24BAT111E,厂家：北京和信瑞通电力技术股份有限公司 | 个 | 5 | B00H-500140457-00001 | 2022/08/31 | 买方指定仓库地面交货
2089 | 044002058100100 | 014CPU插件 | 包1 | 500139862 | 物资配件 | 92 | 二次设备配件 | 02 | 二次设备通用配件 | 001 | 二次设备通用配件,CPU插件 | 二次设备通用配件-类型:CPU插件 | CPU插件：采用高性能微处理器和嵌入式系统软件。型号：JYW-RT,厂家：北京和信瑞通电力技术股份有限公司 | 个 | 5 | B00H-500140457-00001 | 2022/08/31 | 买方指定仓库地面交货
2090 | 044002058100160 | 014CPU插件 | 包1 | 500139862 | 物资配件 | 92 | 二次设备配件 | 02 | 二次设备通用配件 | 001 | 二次设备通用配件,CPU插件 | 二次设备通用配件-类型:CPU插件 | CPU插件：实现遥测、遥信、遥控功能，实现记录数据，型号：HXD831-F30，厂家：南京海兴电网技术有限公司 | 个 | 5 | B00H-500140457-00001 | 2022/08/31 | 买方指定仓库地面交货
2091 | 044002058100210 | 014CPU插件 | 包1 | 500139862 | 物资配件 | 92 | 二次设备配件 | 02 | 二次设备通用配件 | 001 | 二次设备通用配件,CPU插件 | 二次设备通用配件-类型:CPU插件 | CPU插件主频：200MHZ，高速缓存16KB/16KB, MMU，型号：KD-100FDG03-ECPU；厂家：科大智能科技股份有限公司 | 个 | 2 | B00H-500140457-00001 | 2022/08/31 | 买方指定仓库地面交货
2092 | 044002058100260 | 014CPU插件 | 包1 | 500139862 | 物资配件 | 92 | 二次设备配件 | 02 | 二次设备通用配件 | 001 | 二次设备通用配件,CPU插件 | 二次设备通用配件-类型:CPU插件 | CPU插件主频：200MHZ，高速缓存16KB/16KB, MMU，型号：KD-100FDG02-ECPU；厂家：科大智能科技股份有限公司 | 个 | 2 | B00H-500140457-00001 | 2022/08/31 | 买方指定仓库地面交货
2093 | 044002058100280 | 014CPU插件 | 包1 | 500139862 | 物资配件 | 92 | 二次设备配件 | 02 | 二次设备通用配件 | 001 | 二次设备通用配件,CPU插件 | 二次设备通用配件-类型:CPU插件 | 核心主板CPU插件，型号：JYL-KD-HJ-CPU厂家：科大智能科技股份有限公司 | 个 | 2 | B00H-500140457-00001 | 2022/08/31 | 买方指定仓库地面交货
2094 | 044002058100340 | 014CPU插件 | 包1 | 500139862 | 物资配件 | 92 | 二次设备配件 | 02 | 二次设备通用配件 | 001 | 二次设备通用配件,CPU插件 | 二次设备通用配件-类型:CPU插件 | 馈线终端CPU插件，实现逻辑处理及输出输出的信息处理。型号：SDD510-F30，厂家：数邦电力科技有限公司 | 个 | 5 | B00H-500140457-00001 | 2022/08/31 | 买方指定仓库地面交货
2095 | 044002058100390 | 014CPU插件 | 包1 | 500139862 | 物资配件 | 92 | 二次设备配件 | 02 | 二次设备通用配件 | 001 | 二次设备通用配件,CPU插件 | 二次设备通用配件-类型:CPU插件 | CPU插件：核心接口处理单元、采样电路内部数据交互及处理，型号：FDR-113，厂家：珠海许继电气有限公司 | 个 | 5 | B00H-500140457-00001 | 2022/08/31 | 买方指定仓库地面交货
2096 | 044002058100440 | 014CPU插件 | 包1 | 500139862 | 物资配件 | 92 | 二次设备配件 | 02 | 二次设备通用配件 | 001 | 二次设备通用配件,CPU插件 | 二次设备通用配件-类型:CPU插件 | FTU电路板主板CPU，型号：TPZP-F600-D,厂家：天津平高智能电气有限公司 | 个 | 3 | B00H-500140457-00001 | 2022/08/31 | 买方指定仓库地面交货
2097 | 044002058100490 | 014CPU插件 | 包1 | 500139862 | 物资配件 | 92 | 二次设备配件 | 02 | 二次设备通用配件 | 001 | 二次设备通用配件,CPU插件 | 二次设备通用配件-类型:CPU插件 | DTU电路板主板CPU插件，型号：TPZP-D600-D,厂家：天津平高智能电气有限公司 | 个 | 3 | B00H-500140457-00001 | 2022/08/31 | 买方指定仓库地面交货
2098 | 044002058100510 | 014CPU插件 | 包1 | 500139862 | 物资配件 | 92 | 二次设备配件 | 02 | 二次设备通用配件 | 001 | 二次设备通用配件,CPU插件 | 二次设备通用配件-类型:CPU插件 | 电路板主板,型号：JYL-TP,厂家：天津平高智能电气有限公司 | 个 | 3 | B00H-500140457-00001 | 2022/08/31 | 买方指定仓库地面交货
2099 | 044002058100570 | 014CPU插件 | 包1 | 500139862 | 物资配件 | 92 | 二次设备配件 | 02 | 二次设备通用配件 | 001 | 二次设备通用配件,CPU插件 | 二次设备通用配件-类型:CPU插件 | 主控CPU插件板，与断路器组合使用，具备保护和逻辑功能，型号：FTUZ-CPU厂家：烟台东方威思顿电气有限公司 | 个 | 3 | B00H-500140457-00001 | 2022/08/31 | 买方指定仓库地面交货
2100 | 044002043800910 | 015变电站监控系统配件 | 包1 | 500140746 | 物资配件 | 92 | 二次设备配件 | 02 | 变电站监控系统配件 | 006 | 变电站监控系统配件,模拟屏配件 | 变电站监控系统配件-类型:模拟屏配件 | 具备局部放电的信息采集、数据处理及控制单元，接收传感器数据并通过分析对比，运行状态及报警，并通过统一接口、协议上传。 | 个 | 2 | B00H-500140457-00001 | 2022/08/31 | 买方指定仓库地面交货
2101 | 044002043800920 | 015变电站监控系统配件 | 包1 | 500140746 | 物资配件 | 92 | 二次设备配件 | 02 | 变电站监控系统配件 | 006 | 变电站监控系统配件,模拟屏配件 | 变电站监控系统配件-类型:模拟屏配件 | 用于监测SF6气体含量和氧气含量，在监测到SF6气体含量超标或缺氧时，系统能实时进行声光报警，同时自动启动通风机进行通风，并具备温湿度监测，工作状态语音提示，远传报警信号，历史数据查询等功能。 | 个 | 2 | B00H-500140457-00001 | 2022/08/31 | 买方指定仓库地面交货
2102 | 044002043800930 | 015变电站监控系统配件 | 包1 | 500140747 | 物资配件 | 92 | 二次设备配件 | 02 | 变电站监控系统配件 | 006 | 变电站监控系统配件,大屏幕配件 | 变电站监控系统配件-类型:大屏幕配件 | 变电站监控系统配件,大屏幕配件，四川瑞霆，RT-GZ-XZ,实现各类温湿度、局放、机械特性等数据实时监测，历史数据的记录分析、预报警等功能。 | 个 | 20 | B00H-500140457-00001 | 2022/08/31 | 买方指定仓库地面交货
2103 | 044002043800940 | 015变电站监控系统配件 | 包1 | 500140747 | 物资配件 | 92 | 二次设备配件 | 02 | 变电站监控系统配件 | 006 | 变电站监控系统配件,大屏幕配件 | 变电站监控系统配件-类型:大屏幕配件 | 变电站监控系统配件,大屏幕配件，RX-DB-7000，陕西日新，具备微水及压力传感器信号的接收和数据处理能力，对来自传感器的模拟信号及状态信号进行数字采集处理。 | 个 | 2 | B00H-500140457-00001 | 2022/08/31 | 买方指定仓库地面交货
2104 | 044002043800950 | 015变电站监控系统配件 | 包1 | 500140747 | 物资配件 | 92 | 二次设备配件 | 02 | 变电站监控系统配件 | 006 | 变电站监控系统配件,大屏幕配件 | 变电站监控系统配件-类型:大屏幕配件 | 详见技术规范书 | 个 | 2 | B8KH-500140747-00001 | 2022/08/31 | 买方指定仓库地面交货
2105 | 044002043801540 | 015变电站监控系统配件 | 包1 | 500140746 | 物资配件 | 92 | 二次设备配件 | 02 | 变电站监控系统配件 | 006 | 变电站监控系统配件,模拟屏配件 | 变电站监控系统配件-类型:模拟屏配件 | HH-5706/M光声光谱装置：监测CH4、C2H2、C2H4、C2H6、CO、CO2共六种气体成分含量值；C2H2最小检测精度0.5ΜL/L，H2最小检测精度2ΜL/L，天津浩源慧能 | 个 | 2 | B00H-500140457-00001 | 2022/08/31 | 买方指定仓库地面交货
2106 | 044002043801550 | 015变电站监控系统配件 | 包1 | 500140746 | 物资配件 | 92 | 二次设备配件 | 02 | 变电站监控系统配件 | 006 | 变电站监控系统配件,模拟屏配件 | 变电站监控系统配件-类型:模拟屏配件 | HH-5706/C光声光谱主控单元:DVI+VGA+LVDS+HDMI/SATA*1/M-SATA*1;自带看门狗功能，天津浩源慧能 | 个 | 2 | B00H-500140457-00001 | 2022/08/31 | 买方指定仓库地面交货
2107 | 044002043801560 | 015变电站监控系统配件 | 包1 | 500140746 | 物资配件 | 92 | 二次设备配件 | 02 | 变电站监控系统配件 | 006 | 变电站监控系统配件,模拟屏配件 | 变电站监控系统配件-类型:模拟屏配件 | HH-5706/S光声光谱主板：整合采集及控制两大功能；PCB-2505/4017-V1.0控制板，数据采集IPAM-4017、IPAM-2505，天津浩源慧能 | 个 | 2 | B00H-500140457-00001 | 2022/08/31 | 买方指定仓库地面交货
2108 | 044002043801570 | 015变电站监控系统配件 | 包1 | 500140746 | 物资配件 | 92 | 二次设备配件 | 02 | 变电站监控系统配件 | 006 | 变电站监控系统配件,模拟屏配件 | 变电站监控系统配件-类型:模拟屏配件 | HH-5706/D光声光谱油气分离单元：分离效率达到70%以上；含微型齿轮泵，电磁阀，加热器，液位传感器，天津浩源慧能 | 个 | 2 | B00H-500140457-00001 | 2022/08/31 | 买方指定仓库地面交货
2109 | 044002047605500 | 015变电站监控系统配件 | 包1 | 500140731 | 物资配件 | 92 | 二次设备配件 | 02 | 故障录波装置配件 | 003 | 故障录波装置配件,装置打印机 | 故障录波装置配件-类型:装置打印机 | 故障录波装置打印机；录波存储容量最大可达200GB，波形选择、波形输出 | 个 | 100 | B00H-500140457-00001 | 2022/08/31 | 买方指定仓库地面交货
2110 | 044002047605510 | 015变电站监控系统配件 | 包1 | 500140731 | 物资配件 | 92 | 二次设备配件 | 02 | 故障录波装置配件 | 003 | 故障录波装置配件,装置打印机 | 故障录波装置配件-类型:装置打印机 | 故障录波装置配件，故障录波装置打印机,ZM400,北京胜龙 | 个 | 1 | B00H-500140457-00001 | 2022/08/31 | 买方指定仓库地面交货
2111 | 044002043800100 | 016防误闭锁系统配件 | 包1 | 500140735 | 物资配件 | 92 | 二次设备配件 | 02 | 防误闭锁系统配件 | 005 | 防误闭锁系统配件,带电显示闭锁装置 | 防误闭锁系统配件-类型:带电显示闭锁装置 | GIS型高压带电显示装置，长园共创，GCW2，长园共创，用于GIS组合电气，电压等级35KV-750KV | 个 | 10 | B00H-500140457-00001 | 2022/08/31 | 买方指定仓库地面交货
2112 | 044002043800110 | 016防误闭锁系统配件 | 包1 | 500140735 | 物资配件 | 92 | 二次设备配件 | 02 | 防误闭锁系统配件 | 005 | 防误闭锁系统配件,带电显示闭锁装置 | 防误闭锁系统配件-类型:带电显示闭锁装置 | 带电显示装置电池，GCW-DC，长园共创，适用于长园共创各型号高压带电显示装置 | 个 | 50 | B00H-500140457-00001 | 2022/08/31 | 买方指定仓库地面交货
2113 | 044002043800120 | 016防误闭锁系统配件 | 包1 | 500140735 | 物资配件 | 92 | 二次设备配件 | 02 | 防误闭锁系统配件 | 005 | 防误闭锁系统配件,带电显示闭锁装置 | 防误闭锁系统配件-类型:带电显示闭锁装置 | 高压带电显示装置，GCN2，长园共创，用于户内开关柜、环网柜等，感应式传感器，自检功能，防误接口 | 个 | 50 | B00H-500140457-00001 | 2022/08/31 | 买方指定仓库地面交货
2114 | 044002043800130 | 016防误闭锁系统配件 | 包1 | 500140735 | 物资配件 | 92 | 二次设备配件 | 02 | 防误闭锁系统配件 | 005 | 防误闭锁系统配件,带电显示闭锁装置 | 防误闭锁系统配件-类型:带电显示闭锁装置 | 高压带电显示装置，GCN2，长园共创，用于开关柜、环网柜、开闭所、箱变等设备，兼容E40钥匙接口 | 个 | 100 | B00H-500140457-00001 | 2022/08/31 | 买方指定仓库地面交货
2115 | 044002043800140 | 016防误闭锁系统配件 | 包1 | 500140735 | 物资配件 | 92 | 二次设备配件 | 02 | 防误闭锁系统配件 | 005 | 防误闭锁系统配件,带电显示闭锁装置 | 防误闭锁系统配件-类型:带电显示闭锁装置 | 高压带电显示装置，GCW2，长园共创，用于10KV--750KV设备上 | 个 | 10 | B00H-500140457-00001 | 2022/08/31 | 买方指定仓库地面交货
2116 | 044002043800150 | 016防误闭锁系统配件 | 包1 | 500140735 | 物资配件 | 92 | 二次设备配件 | 02 | 防误闭锁系统配件 | 005 | 防误闭锁系统配件,带电显示闭锁装置 | 防误闭锁系统配件-类型:带电显示闭锁装置 | 一键顺控高压带单显示装置，GCW2_2W，长园共创，适用于10KV-750KV电压等级 | 个 | 5 | B00H-500140457-00001 | 2022/08/31 | 买方指定仓库地面交货
2117 | 044002043800160 | 016防误闭锁系统配件 | 包1 | 500140736 | 物资配件 | 92 | 二次设备配件 | 02 | 防误闭锁系统配件 | 005 | 防误闭锁系统配件,闭锁附件 | 防误闭锁系统配件-类型:闭锁附件 | 闭锁附件，长园共创，BSFJ-KK，长园共创，采用绝缘材料制作，用于闭锁空开，防止空开误操作 | 个 | 100 | B00H-500140457-00001 | 2022/08/31 | 买方指定仓库地面交货
2118 | 044002043800170 | 016防误闭锁系统配件 | 包1 | 500140736 | 物资配件 | 92 | 二次设备配件 | 02 | 防误闭锁系统配件 | 005 | 防误闭锁系统配件,闭锁附件 | 防误闭锁系统配件-类型:闭锁附件 | 闭锁附件，长园共创，DXJ，长园共创，用于不同线径的地线，给地线一个身份识别标签，配合闭锁桩实现对地线管理 | 个 | 20 | B00H-500140457-00001 | 2022/08/31 | 买方指定仓库地面交货
2119 | 044002043800180 | 016防误闭锁系统配件 | 包1 | 500140736 | 物资配件 | 92 | 二次设备配件 | 02 | 防误闭锁系统配件 | 005 | 防误闭锁系统配件,闭锁附件 | 防误闭锁系统配件-类型:闭锁附件 | 闭锁附件，长园共创，GC-BSFJ，长园共创，用于手动刀闸、接地刀闸的闭锁，与机械编码锁配合使用 | 个 | 10 | B00H-500140457-00001 | 2022/08/31 | 买方指定仓库地面交货
2120 | 044002043800190 | 016防误闭锁系统配件 | 包1 | 500140736 | 物资配件 | 92 | 二次设备配件 | 02 | 防误闭锁系统配件 | 005 | 防误闭锁系统配件,闭锁附件 | 防误闭锁系统配件-类型:闭锁附件 | 闭锁桩，长园共创，AT200D-LP01，长园共创，用于安全工器具柜、地线柜，闭锁、检测临时接地线 | 个 | 10 | B00H-500140457-00001 | 2022/08/31 | 买方指定仓库地面交货
2121 | 044002043800200 | 016防误闭锁系统配件 | 包1 | 500140737 | 物资配件 | 92 | 二次设备配件 | 02 | 防误闭锁系统配件 | 005 | 防误闭锁系统配件,防误单元 | 防误闭锁系统配件-类型:防误单元 | 地线防误采集单元，FTJZ-Z3A，长园共创，构建站内无线网络信号的覆盖，用于实时在线防误系统 | 个 | 10 | B00H-500140457-00001 | 2022/08/31 | 买方指定仓库地面交货
2122 | 044002043800210 | 016防误闭锁系统配件 | 包1 | 500140737 | 物资配件 | 92 | 二次设备配件 | 02 | 防误闭锁系统配件 | 005 | 防误闭锁系统配件,防误单元 | 防误闭锁系统配件-类型:防误单元 | 地线库位管理器，AKKJ-5A，长园共创，用于管理地线在安具室的在库状态，安装在安全工器具柜 | 个 | 10 | B00H-500140457-00001 | 2022/08/31 | 买方指定仓库地面交货
2123 | 044002043800220 | 016防误闭锁系统配件 | 包1 | 500140737 | 物资配件 | 92 | 二次设备配件 | 02 | 防误闭锁系统配件 | 005 | 防误闭锁系统配件,防误单元 | 防误闭锁系统配件-类型:防误单元 | 二次防误闭锁单元，FKKW-Y1A，长园共创，具有全站压板状态采集、异常告警信息上送等功能 | 个 | 10 | B00H-500140457-00001 | 2022/08/31 | 买方指定仓库地面交货
2124 | 044002043800230 | 016防误闭锁系统配件 | 包1 | 500140738 | 物资配件 | 92 | 二次设备配件 | 02 | 防误闭锁系统配件 | 005 | 防误闭锁系统配件,防误主机 | 防误闭锁系统配件-类型:防误主机 | E匙通管理主机，E401，长园共创，与智能钥匙进行无线通讯\传票、授权 | 个 | 10 | B00H-500140457-00001 | 2022/08/31 | 买方指定仓库地面交货
2125 | 044002043800240 | 016防误闭锁系统配件 | 包1 | 500140738 | 物资配件 | 92 | 二次设备配件 | 02 | 防误闭锁系统配件 | 005 | 防误闭锁系统配件,防误主机 | 防误闭锁系统配件-类型:防误主机 | 防误锁控主机，PFO121C7,广东平方科技有限公司 | 个 | 3 | B00H-500140457-00001 | 2022/08/31 | 买方指定仓库地面交货
2126 | 044002043800250 | 016防误闭锁系统配件 | 包1 | 500140738 | 物资配件 | 92 | 二次设备配件 | 02 | 防误闭锁系统配件 | 005 | 防误闭锁系统配件,防误主机 | 防误闭锁系统配件-类型:防误主机 | 防误主机，CYG，长园共创，安装国产安全操作系统，及适用于国产安全操作系统的防误软件 | 个 | 10 | B00H-500140457-00001 | 2022/08/31 | 买方指定仓库地面交货
2127 | 044002043800260 | 016防误闭锁系统配件 | 包1 | 500140738 | 物资配件 | 92 | 二次设备配件 | 02 | 防误闭锁系统配件 | 005 | 防误闭锁系统配件,防误主机 | 防误闭锁系统配件-类型:防误主机 | 一体化防误主机，FY2000M，长园共创，长园共创，用于开闭所或低电压等级变电站，壁挂式 | 个 | 5 | B00H-500140457-00001 | 2022/08/31 | 买方指定仓库地面交货
2128 | 044002043800270 | 016防误闭锁系统配件 | 包1 | 500140738 | 物资配件 | 92 | 二次设备配件 | 02 | 防误闭锁系统配件 | 005 | 防误闭锁系统配件,防误主机 | 防误闭锁系统配件-类型:防误主机 | 智能防误主机，FY5000，长园共创，实现一键顺控模拟操作预演、防误校核功能、综合判断处理闭锁逻辑 | 个 | 3 | B00H-500140457-00001 | 2022/08/31 | 买方指定仓库地面交货
2129 | 044002043800280 | 016防误闭锁系统配件 | 包1 | 500140739 | 物资配件 | 92 | 二次设备配件 | 02 | 防误闭锁系统配件 | 005 | 防误闭锁系统配件,电脑钥匙 | 防误闭锁系统配件-类型:电脑钥匙 | E匙通智能钥匙，E401，长园共创，接收系统下发的开锁授权任务，负责开锁操作、记录采集带屏幕 | 个 | 10 | B00H-500140457-00001 | 2022/08/31 | 买方指定仓库地面交货
2130 | 044002043800290 | 016防误闭锁系统配件 | 包1 | 500140739 | 物资配件 | 92 | 二次设备配件 | 02 | 防误闭锁系统配件 | 005 | 防误闭锁系统配件,电脑钥匙 | 防误闭锁系统配件-类型:电脑钥匙 | E匙通智能钥匙，E402，长园共创，负责开锁操作、记录采集等，体型较小，携带更方便， | 个 | 10 | B00H-500140457-00001 | 2022/08/31 | 买方指定仓库地面交货
2131 | 044002043800300 | 016防误闭锁系统配件 | 包1 | 500140739 | 物资配件 | 92 | 二次设备配件 | 02 | 防误闭锁系统配件 | 005 | 防误闭锁系统配件,电脑钥匙 | 防误闭锁系统配件-类型:电脑钥匙 | 电脑钥匙，E40-0，长园共创，E40机械解锁钥匙,适用于特殊情况下的紧急解锁，用于配网， | 个 | 30 | B00H-500140457-00001 | 2022/08/31 | 买方指定仓库地面交货
2132 | 044002043800310 | 016防误闭锁系统配件 | 包1 | 500140739 | 物资配件 | 92 | 二次设备配件 | 02 | 防误闭锁系统配件 | 005 | 防误闭锁系统配件,电脑钥匙 | 防误闭锁系统配件-类型:电脑钥匙 | 电脑钥匙，E405，长园共创，采用单柄、单极旋转式磁控开锁设计，用于配网 | 个 | 5 | B00H-500140457-00001 | 2022/08/31 | 买方指定仓库地面交货
2133 | 044002043800320 | 016防误闭锁系统配件 | 包1 | 500140739 | 物资配件 | 92 | 二次设备配件 | 02 | 防误闭锁系统配件 | 005 | 防误闭锁系统配件,电脑钥匙 | 防误闭锁系统配件-类型:电脑钥匙 | 电脑钥匙，E40-E，长园共创，E40机械解锁钥匙，适用于特殊情况下的紧急解锁，用于变电站 | 个 | 30 | B00H-500140457-00001 | 2022/08/31 | 买方指定仓库地面交货
2134 | 044002043800330 | 016防误闭锁系统配件 | 包1 | 500140739 | 物资配件 | 92 | 二次设备配件 | 02 | 防误闭锁系统配件 | 005 | 防误闭锁系统配件,电脑钥匙 | 防误闭锁系统配件-类型:电脑钥匙 | 电脑钥匙，E40-F，长园共创，E40防误解锁钥匙，适用于特殊情况下的紧急解锁，用于配网防误， | 个 | 30 | B00H-500140457-00001 | 2022/08/31 | 买方指定仓库地面交货
2135 | 044002043800340 | 016防误闭锁系统配件 | 包1 | 500140739 | 物资配件 | 92 | 二次设备配件 | 02 | 防误闭锁系统配件 | 005 | 防误闭锁系统配件,电脑钥匙 | 防误闭锁系统配件-类型:电脑钥匙 | 电脑钥匙，FKYD-X5S，长园共创，智能解锁钥匙，用于配合智能解锁主机 | 个 | 5 | B00H-500140457-00001 | 2022/08/31 | 买方指定仓库地面交货
2136 | 044002043800350 | 016防误闭锁系统配件 | 包1 | 500140739 | 物资配件 | 92 | 二次设备配件 | 02 | 防误闭锁系统配件 | 005 | 防误闭锁系统配件,电脑钥匙 | 防误闭锁系统配件-类型:电脑钥匙 | 电脑钥匙，FKYD-X5SWZ，长园共创，支持ZIGBEE无线传输 | 个 | 5 | B00H-500140457-00001 | 2022/08/31 | 买方指定仓库地面交货
2137 | 044002043800360 | 016防误闭锁系统配件 | 包1 | 500140739 | 物资配件 | 92 | 二次设备配件 | 02 | 防误闭锁系统配件 | 005 | 防误闭锁系统配件,电脑钥匙 | 防误闭锁系统配件-类型:电脑钥匙 | 电脑钥匙，FKYJ-J3B，长园共创，适用于长园共创各版本电脑钥匙的万能解锁钥匙 | 个 | 30 | B00H-500140457-00001 | 2022/08/31 | 买方指定仓库地面交货
2138 | 044002043800370 | 016防误闭锁系统配件 | 包1 | 500140739 | 物资配件 | 92 | 二次设备配件 | 02 | 防误闭锁系统配件 | 005 | 防误闭锁系统配件,电脑钥匙 | 防误闭锁系统配件-类型:电脑钥匙 | 电脑钥匙，X5，长园共创 | 个 | 3 | B00H-500140457-00001 | 2022/08/31 | 买方指定仓库地面交货
2139 | 044002043800380 | 016防误闭锁系统配件 | 包1 | 500140739 | 物资配件 | 92 | 二次设备配件 | 02 | 防误闭锁系统配件 | 005 | 防误闭锁系统配件,电脑钥匙 | 防误闭锁系统配件-类型:电脑钥匙 | 电脑钥匙-NFC，PFO605P,广东平方科技有限公司 | 个 | 5 | B00H-500140457-00001 | 2022/08/31 | 买方指定仓库地面交货
2140 | 044002043800390 | 016防误闭锁系统配件 | 包1 | 500140739 | 物资配件 | 92 | 二次设备配件 | 02 | 防误闭锁系统配件 | 005 | 防误闭锁系统配件,电脑钥匙 | 防误闭锁系统配件-类型:电脑钥匙 | 电脑钥匙-NFC电子钥匙，PFO605N,广东平方科技有限公司 | 个 | 10 | B00H-500140457-00001 | 2022/08/31 | 买方指定仓库地面交货
2141 | 044002043800400 | 016防误闭锁系统配件 | 包1 | 500140739 | 物资配件 | 92 | 二次设备配件 | 02 | 防误闭锁系统配件 | 005 | 防误闭锁系统配件,电脑钥匙 | 防误闭锁系统配件-类型:电脑钥匙 | 防误闭锁系统配件,电脑钥匙，珠海华伟，工作时间大于10小时，电脑钥匙开锁次数寿命大于100000次 | 个 | 2 | B00H-500140457-00001 | 2022/08/31 | 买方指定仓库地面交货
2142 | 044002043800410 | 016防误闭锁系统配件 | 包1 | 500140742 | 物资配件 | 92 | 二次设备配件 | 02 | 防误闭锁系统配件 | 005 | 防误闭锁系统配件,电脑钥匙管理机 | 防误闭锁系统配件-类型:电脑钥匙管理机 | 检修隔离钥匙管理箱，FJQTL163，长园共创，最多可容纳30把检修锁具、1套检修临时闭锁附件 | 个 | 3 | B00H-500140457-00001 | 2022/08/31 | 买方指定仓库地面交货
2143 | 044002043800420 | 016防误闭锁系统配件 | 包1 | 500140742 | 物资配件 | 92 | 二次设备配件 | 02 | 防误闭锁系统配件 | 005 | 防误闭锁系统配件,电脑钥匙管理机 | 防误闭锁系统配件-类型:电脑钥匙管理机 | 钥匙管理机，AT500-Z，长园共创，具备定向解锁功能的钥匙管理机，一对一的定向解锁 | 个 | 5 | B00H-500140457-00001 | 2022/08/31 | 买方指定仓库地面交货
2144 | 044002043800430 | 016防误闭锁系统配件 | 包1 | 500140742 | 物资配件 | 92 | 二次设备配件 | 02 | 防误闭锁系统配件 | 005 | 防误闭锁系统配件,电脑钥匙管理机 | 防误闭锁系统配件-类型:电脑钥匙管理机 | 钥匙管理机，K35B，长园共创，具有网络、短信等授权方式的智能型钥匙管理机 | 个 | 20 | B00H-500140457-00001 | 2022/08/31 | 买方指定仓库地面交货
2145 | 044002043800440 | 016防误闭锁系统配件 | 包1 | 500140742 | 物资配件 | 92 | 二次设备配件 | 02 | 防误闭锁系统配件 | 005 | 防误闭锁系统配件,电脑钥匙管理机 | 防误闭锁系统配件-类型:电脑钥匙管理机 | 钥匙管理箱，E40-F，长园共创，电脑钥匙专用管理机，可为智能钥匙充电 | 个 | 4 | B00H-500140457-00001 | 2022/08/31 | 买方指定仓库地面交货
2146 | 044002043800450 | 016防误闭锁系统配件 | 包1 | 500140742 | 物资配件 | 92 | 二次设备配件 | 02 | 防误闭锁系统配件 | 005 | 防误闭锁系统配件,电脑钥匙管理机 | 防误闭锁系统配件-类型:电脑钥匙管理机 | 用于存放五防解锁钥匙，可通过网络APP、短信进行授权 | 个 | 2 | B00H-500140457-00001 | 2022/08/31 | 买方指定仓库地面交货
2147 | 044002043800460 | 016防误闭锁系统配件 | 包1 | 500140743 | 物资配件 | 92 | 二次设备配件 | 02 | 防误闭锁系统配件 | 005 | 防误闭锁系统配件,压板防误装置 | 防误闭锁系统配件-类型:压板防误装置 | 压板防误装置，FKKW-Y，长园共创，用于承担全站压板状态采集、异常告警信息上送等功能 | 个 | 5 | B00H-500140457-00001 | 2022/08/31 | 买方指定仓库地面交货
2148 | 044002043800470 | 016防误闭锁系统配件 | 包1 | 500140744 | 物资配件 | 92 | 二次设备配件 | 02 | 防误闭锁系统配件 | 005 | 防误闭锁系统配件,开关量微机接口 | 防误闭锁系统配件-类型:开关量微机接口 | 开关量微机接口，FY2000-KGL，长园共创，用于设备点量的画图和编程 | 个 | 10 | B00H-500140457-00001 | 2022/08/31 | 买方指定仓库地面交货
2149 | 044002043800480 | 016防误闭锁系统配件 | 包1 | 500140745 | 物资配件 | 92 | 二次设备配件 | 02 | 防误闭锁系统配件 | 005 | 防误闭锁系统配件,机械编码锁 | 防误闭锁系统配件-类型:机械编码锁 | 840锁芯组件，E40，长园共创电力安全技术股份有限公司 | 个 | 30 | B00H-500140457-00001 | 2022/08/31 | 买方指定仓库地面交货
2150 | 044002043800490 | 016防误闭锁系统配件 | 包1 | 500140745 | 物资配件 | 92 | 二次设备配件 | 02 | 防误闭锁系统配件 | 005 | 防误闭锁系统配件,机械编码锁 | 防误闭锁系统配件-类型:机械编码锁 | E405帽式锁（翻盖式），FSWY-FG-I，长园共创，闭锁开关柜遥孔类 | 个 | 300 | B00H-500140457-00001 | 2022/08/31 | 买方指定仓库地面交货
2151 | 044002043800500 | 016防误闭锁系统配件 | 包1 | 500140745 | 物资配件 | 92 | 二次设备配件 | 02 | 防误闭锁系统配件 | 005 | 防误闭锁系统配件,机械编码锁 | 防误闭锁系统配件-类型:机械编码锁 | E405帽式锁（开盖旋转式），FSWY-FG-Ⅱ，长园共创，司闭锁开关柜遥孔类 | 个 | 300 | B00H-500140457-00001 | 2022/08/31 | 买方指定仓库地面交货
2152 | 044002043800510 | 016防误闭锁系统配件 | 包1 | 500140745 | 物资配件 | 92 | 二次设备配件 | 02 | 防误闭锁系统配件 | 005 | 防误闭锁系统配件,机械编码锁 | 防误闭锁系统配件-类型:机械编码锁 | E40机械编码锁 (防误锁芯），E40-FG-1，长园共创电力安全技术股份有限公司，用于地刀闭锁 | 个 | 300 | B00H-500140457-00001 | 2022/08/31 | 买方指定仓库地面交货
2153 | 044002043800520 | 016防误闭锁系统配件 | 包1 | 500140745 | 物资配件 | 92 | 二次设备配件 | 02 | 防误闭锁系统配件 | 005 | 防误闭锁系统配件,机械编码锁 | 防误闭锁系统配件-类型:机械编码锁 | E40开关闭锁盒 (防误锁芯），E40-P-8，长园共创，用于闭锁环网柜、开关柜操作按钮、操作把手 | 个 | 300 | B00H-500140457-00001 | 2022/08/31 | 买方指定仓库地面交货
2154 | 044002043800530 | 016防误闭锁系统配件 | 包1 | 500140745 | 物资配件 | 92 | 二次设备配件 | 02 | 防误闭锁系统配件 | 005 | 防误闭锁系统配件,机械编码锁 | 防误闭锁系统配件-类型:机械编码锁 | E匙通挂锁，E40，长园共创，6MM锁梁，用于闭锁爬梯、端子箱门、机构箱门等 | 个 | 100 | B00H-500140457-00001 | 2022/08/31 | 买方指定仓库地面交货
2155 | 044002043800540 | 016防误闭锁系统配件 | 包1 | 500140745 | 物资配件 | 92 | 二次设备配件 | 02 | 防误闭锁系统配件 | 005 | 防误闭锁系统配件,机械编码锁 | 防误闭锁系统配件-类型:机械编码锁 | NFC智能挂锁，PFO20196，广东平方科技有限公司,开锁方式：非接触式， | 个 | 100 | B00H-500140457-00001 | 2022/08/31 | 买方指定仓库地面交货
2156 | 044002043800550 | 016防误闭锁系统配件 | 包1 | 500140745 | 物资配件 | 92 | 二次设备配件 | 02 | 防误闭锁系统配件 | 005 | 防误闭锁系统配件,机械编码锁 | 防误闭锁系统配件-类型:机械编码锁 | U型锁套件，E40，长园共创电力安全技术股份有限公司 | 个 | 20 | B00H-500140457-00001 | 2022/08/31 | 买方指定仓库地面交货
2157 | 044002043800560 | 016防误闭锁系统配件 | 包1 | 500140745 | 物资配件 | 92 | 二次设备配件 | 02 | 防误闭锁系统配件 | 005 | 防误闭锁系统配件,机械编码锁 | 防误闭锁系统配件-类型:机械编码锁 | 把手锁，E40，长园共创电力安全技术股份有限公司，实现一匙通开，授权开锁 | 个 | 200 | B00H-500140457-00001 | 2022/08/31 | 买方指定仓库地面交货
2158 | 044002043800570 | 016防误闭锁系统配件 | 包1 | 500140745 | 物资配件 | 92 | 二次设备配件 | 02 | 防误闭锁系统配件 | 005 | 防误闭锁系统配件,机械编码锁 | 防误闭锁系统配件-类型:机械编码锁 | 不锈钢挂锁（大），E40，长园共创电力安全技术股份有限公司，8MM锁梁 | 个 | 100 | B00H-500140457-00001 | 2022/08/31 | 买方指定仓库地面交货
2159 | 044002043800580 | 016防误闭锁系统配件 | 包1 | 500140745 | 物资配件 | 92 | 二次设备配件 | 02 | 防误闭锁系统配件 | 005 | 防误闭锁系统配件,机械编码锁 | 防误闭锁系统配件-类型:机械编码锁 | 不锈钢挂锁（小），E40，长园共创电力安全技术股份有限公司，6MM锁梁 | 个 | 300 | B00H-500140457-00001 | 2022/08/31 | 买方指定仓库地面交货
2160 | 044002043800590 | 016防误闭锁系统配件 | 包1 | 500140745 | 物资配件 | 92 | 二次设备配件 | 02 | 防误闭锁系统配件 | 005 | 防误闭锁系统配件,机械编码锁 | 防误闭锁系统配件-类型:机械编码锁 | 不锈钢挂锁，E40，长园共创电力安全技术股份有限公司，不锈钢材质，用于大门等闭锁 | 个 | 100 | B00H-500140457-00001 | 2022/08/31 | 买方指定仓库地面交货
2161 | 044002043800600 | 016防误闭锁系统配件 | 包1 | 500140745 | 物资配件 | 92 | 二次设备配件 | 02 | 防误闭锁系统配件 | 005 | 防误闭锁系统配件,机械编码锁 | 防误闭锁系统配件-类型:机械编码锁 | 带状态地线锁，JD-C，长园共创，实现地线状态通过电脑钥匙采集反馈 | 个 | 300 | B00H-500140457-00001 | 2022/08/31 | 买方指定仓库地面交货
2162 | 044002043800610 | 016防误闭锁系统配件 | 包1 | 500140745 | 物资配件 | 92 | 二次设备配件 | 02 | 防误闭锁系统配件 | 005 | 防误闭锁系统配件,机械编码锁 | 防误闭锁系统配件-类型:机械编码锁 | 防盗锁，E40，长园共创电力安全技术股份有限公司 | 个 | 100 | B00H-500140457-00001 | 2022/08/31 | 买方指定仓库地面交货
2163 | 044002043800620 | 016防误闭锁系统配件 | 包1 | 500140745 | 物资配件 | 92 | 二次设备配件 | 02 | 防误闭锁系统配件 | 005 | 防误闭锁系统配件,机械编码锁 | 防误闭锁系统配件-类型:机械编码锁 | 防盗锁芯，E40，长园共创电力安全技术股份有限公司 | 个 | 100 | B00H-500140457-00001 | 2022/08/31 | 买方指定仓库地面交货
2164 | 044002043800630 | 016防误闭锁系统配件 | 包1 | 500140745 | 物资配件 | 92 | 二次设备配件 | 02 | 防误闭锁系统配件 | 005 | 防误闭锁系统配件,机械编码锁 | 防误闭锁系统配件-类型:机械编码锁 | 防火锁，E40，长园共创电力安全技术股份有限公司 | 个 | 100 | B00H-500140457-00001 | 2022/08/31 | 买方指定仓库地面交货
2165 | 044002043800640 | 016防误闭锁系统配件 | 包1 | 500140745 | 物资配件 | 92 | 二次设备配件 | 02 | 防误闭锁系统配件 | 005 | 防误闭锁系统配件,机械编码锁 | 防误闭锁系统配件-类型:机械编码锁 | 防撬面板锁（大），E40，长园共创电力安全技术股份有限公司，用于环网柜、箱变等设备 | 个 | 100 | B00H-500140457-00001 | 2022/08/31 | 买方指定仓库地面交货
2166 | 044002043800650 | 016防误闭锁系统配件 | 包1 | 500140745 | 物资配件 | 92 | 二次设备配件 | 02 | 防误闭锁系统配件 | 005 | 防误闭锁系统配件,机械编码锁 | 防误闭锁系统配件-类型:机械编码锁 | 防撬面板锁（小），E40，长园共创电力安全技术股份有限公司，用于环网柜、箱变、JP柜等设备 | 个 | 100 | B00H-500140457-00001 | 2022/08/31 | 买方指定仓库地面交货
2167 | 044002043800660 | 016防误闭锁系统配件 | 包1 | 500140745 | 物资配件 | 92 | 二次设备配件 | 02 | 防误闭锁系统配件 | 005 | 防误闭锁系统配件,机械编码锁 | 防误闭锁系统配件-类型:机械编码锁 | 防误挂锁，FSWG-4K，长园共创电力安全技术股份有限公司 | 个 | 100 | B00H-500140457-00001 | 2022/08/31 | 买方指定仓库地面交货
2168 | 044002043800670 | 016防误闭锁系统配件 | 包1 | 500140745 | 物资配件 | 92 | 二次设备配件 | 02 | 防误闭锁系统配件 | 005 | 防误闭锁系统配件,机械编码锁 | 防误闭锁系统配件-类型:机械编码锁 | 防误挂锁，FSWG-4M，长园共创电力安全技术股份有限公司 | 个 | 100 | B00H-500140457-00001 | 2022/08/31 | 买方指定仓库地面交货
2169 | 044002043800680 | 016防误闭锁系统配件 | 包1 | 500140745 | 物资配件 | 92 | 二次设备配件 | 02 | 防误闭锁系统配件 | 005 | 防误闭锁系统配件,机械编码锁 | 防误闭锁系统配件-类型:机械编码锁 | 防误锁，规格型号CWBS-VLJ2，CWBS-VLJ3，珠海华伟 配网，箱变，环网柜，JP柜，计量箱，分接箱柜门闭锁套件， | 个 | 2 | B00H-500140457-00001 | 2022/08/31 | 买方指定仓库地面交货
2170 | 044002043800690 | 016防误闭锁系统配件 | 包1 | 500140745 | 物资配件 | 92 | 二次设备配件 | 02 | 防误闭锁系统配件 | 005 | 防误闭锁系统配件,机械编码锁 | 防误闭锁系统配件-类型:机械编码锁 | 防误锁位置检测锁，FSWZ-1A，长园共创电力安全技术股份有限公司 | 个 | 100 | B00H-500140457-00001 | 2022/08/31 | 买方指定仓库地面交货
2171 | 044002043800700 | 016防误闭锁系统配件 | 包1 | 500140745 | 物资配件 | 92 | 二次设备配件 | 02 | 防误闭锁系统配件 | 005 | 防误闭锁系统配件,机械编码锁 | 防误闭锁系统配件-类型:机械编码锁 | 防误锁直流电气锁，FSZL-2A，长园共创电力安全技术股份有限公司 | 个 | 100 | B00H-500140457-00001 | 2022/08/31 | 买方指定仓库地面交货
2172 | 044002043800710 | 016防误闭锁系统配件 | 包1 | 500140745 | 物资配件 | 92 | 二次设备配件 | 02 | 防误闭锁系统配件 | 005 | 防误闭锁系统配件,机械编码锁 | 防误闭锁系统配件-类型:机械编码锁 | 浮装锁，E40，长园共创电力安全技术股份有限公司 | 个 | 50 | B00H-500140457-00001 | 2022/08/31 | 买方指定仓库地面交货
2173 | 044002043800720 | 016防误闭锁系统配件 | 包1 | 500140745 | 物资配件 | 92 | 二次设备配件 | 02 | 防误闭锁系统配件 | 005 | 防误闭锁系统配件,机械编码锁 | 防误闭锁系统配件-类型:机械编码锁 | 盒锁套件，E40，长园共创电力安全技术股份有限公司 | 个 | 50 | B00H-500140457-00001 | 2022/08/31 | 买方指定仓库地面交货
2174 | 044002043800730 | 016防误闭锁系统配件 | 包1 | 500140745 | 物资配件 | 92 | 二次设备配件 | 02 | 防误闭锁系统配件 | 005 | 防误闭锁系统配件,机械编码锁 | 防误闭锁系统配件-类型:机械编码锁 | 接地锁A型，2A，长园共创电力安全技术股份有限公司，挂锁配合接地桩 | 个 | 50 | B00H-500140457-00001 | 2022/08/31 | 买方指定仓库地面交货
2175 | 044002043800740 | 016防误闭锁系统配件 | 包1 | 500140745 | 物资配件 | 92 | 二次设备配件 | 02 | 防误闭锁系统配件 | 005 | 防误闭锁系统配件,机械编码锁 | 防误闭锁系统配件-类型:机械编码锁 | 接地锁B型，1A，长园共创电力安全技术股份有限公司，挂锁配合接地极 | 个 | 50 | B00H-500140457-00001 | 2022/08/31 | 买方指定仓库地面交货
2176 | 044002043800750 | 016防误闭锁系统配件 | 包1 | 500140745 | 物资配件 | 92 | 二次设备配件 | 02 | 防误闭锁系统配件 | 005 | 防误闭锁系统配件,机械编码锁 | 防误闭锁系统配件-类型:机械编码锁 | 接地锁C型，DXCT，长园共创电力安全技术股份有限公司，地线锁插头，与带状态地线锁配合适用 | 个 | 300 | B00H-500140457-00001 | 2022/08/31 | 买方指定仓库地面交货
2177 | 044002043800760 | 016防误闭锁系统配件 | 包1 | 500140745 | 物资配件 | 92 | 二次设备配件 | 02 | 防误闭锁系统配件 | 005 | 防误闭锁系统配件,机械编码锁 | 防误闭锁系统配件-类型:机械编码锁 | 开关闭锁盒，FSKH-3B，长园共创电力安全技术股份有限公司 | 个 | 100 | B00H-500140457-00001 | 2022/08/31 | 买方指定仓库地面交货
2178 | 044002043800770 | 016防误闭锁系统配件 | 包1 | 500140745 | 物资配件 | 92 | 二次设备配件 | 02 | 防误闭锁系统配件 | 005 | 防误闭锁系统配件,机械编码锁 | 防误闭锁系统配件-类型:机械编码锁 | 拉扣锁，E40，长园共创电力安全技术股份有限公司 | 个 | 100 | B00H-500140457-00001 | 2022/08/31 | 买方指定仓库地面交货
2179 | 044002043800780 | 016防误闭锁系统配件 | 包1 | 500140745 | 物资配件 | 92 | 二次设备配件 | 02 | 防误闭锁系统配件 | 005 | 防误闭锁系统配件,机械编码锁 | 防误闭锁系统配件-类型:机械编码锁 | 屏柜锁套件(TP712)，E40，长园共创电力安全技术股份有限公司 | 个 | 200 | B00H-500140457-00001 | 2022/08/31 | 买方指定仓库地面交货
2180 | 044002043800790 | 016防误闭锁系统配件 | 包1 | 500140745 | 物资配件 | 92 | 二次设备配件 | 02 | 防误闭锁系统配件 | 005 | 防误闭锁系统配件,机械编码锁 | 防误闭锁系统配件-类型:机械编码锁 | 屏柜锁套件(TP713)，E40，长园共创电力安全技术股份有限公司 | 个 | 200 | B00H-500140457-00001 | 2022/08/31 | 买方指定仓库地面交货
2181 | 044002043800800 | 016防误闭锁系统配件 | 包1 | 500140745 | 物资配件 | 92 | 二次设备配件 | 02 | 防误闭锁系统配件 | 005 | 防误闭锁系统配件,机械编码锁 | 防误闭锁系统配件-类型:机械编码锁 | 屏柜锁套件(TP818)），E40，长园共创电力安全技术股份有限公司 | 个 | 500 | B00H-500140457-00001 | 2022/08/31 | 买方指定仓库地面交货
2182 | 044002043800810 | 016防误闭锁系统配件 | 包1 | 500140745 | 物资配件 | 92 | 二次设备配件 | 02 | 防误闭锁系统配件 | 005 | 防误闭锁系统配件,机械编码锁 | 防误闭锁系统配件-类型:机械编码锁 | 屏柜锁套件(TP828)，E40，长园共创电力安全技术股份有限公司 | 个 | 200 | B00H-500140457-00001 | 2022/08/31 | 买方指定仓库地面交货
2183 | 044002043800820 | 016防误闭锁系统配件 | 包1 | 500140745 | 物资配件 | 92 | 二次设备配件 | 02 | 防误闭锁系统配件 | 005 | 防误闭锁系统配件,机械编码锁 | 防误闭锁系统配件-类型:机械编码锁 | 屏柜锁套件(TP830)），E40，长园共创电力安全技术股份有限公司 | 个 | 300 | B00H-500140457-00001 | 2022/08/31 | 买方指定仓库地面交货
2184 | 044002043800830 | 016防误闭锁系统配件 | 包1 | 500140745 | 物资配件 | 92 | 二次设备配件 | 02 | 防误闭锁系统配件 | 005 | 防误闭锁系统配件,机械编码锁 | 防误闭锁系统配件-类型:机械编码锁 | 屏柜锁套件(TP840)，E40，长园共创电力安全技术股份有限公司 | 个 | 300 | B00H-500140457-00001 | 2022/08/31 | 买方指定仓库地面交货
2185 | 044002043800840 | 016防误闭锁系统配件 | 包1 | 500140745 | 物资配件 | 92 | 二次设备配件 | 02 | 防误闭锁系统配件 | 005 | 防误闭锁系统配件,机械编码锁 | 防误闭锁系统配件-类型:机械编码锁 | 球形执手锁，E40，长园共创电力安全技术股份有限公司 | 个 | 20 | B00H-500140457-00001 | 2022/08/31 | 买方指定仓库地面交货
2186 | 044002043800850 | 016防误闭锁系统配件 | 包1 | 500140745 | 物资配件 | 92 | 二次设备配件 | 02 | 防误闭锁系统配件 | 005 | 防误闭锁系统配件,机械编码锁 | 防误闭锁系统配件-类型:机械编码锁 | 双重防撬门锁，E40，长园共创电力安全技术股份有限公司 | 个 | 50 | B00H-500140457-00001 | 2022/08/31 | 买方指定仓库地面交货
2187 | 044002043800860 | 016防误闭锁系统配件 | 包1 | 500140745 | 物资配件 | 92 | 二次设备配件 | 02 | 防误闭锁系统配件 | 005 | 防误闭锁系统配件,机械编码锁 | 防误闭锁系统配件-类型:机械编码锁 | 逃生锁体，E40，长园共创电力安全技术股份有限公司 | 个 | 20 | B00H-500140457-00001 | 2022/08/31 | 买方指定仓库地面交货
2188 | 044002043800870 | 016防误闭锁系统配件 | 包1 | 500140745 | 物资配件 | 92 | 二次设备配件 | 02 | 防误闭锁系统配件 | 005 | 防误闭锁系统配件,机械编码锁 | 防误闭锁系统配件-类型:机械编码锁 | 外置屏柜锁，E40，长园共创电力安全技术股份有限公司 | 个 | 50 | B00H-500140457-00001 | 2022/08/31 | 买方指定仓库地面交货
2189 | 044002043800880 | 016防误闭锁系统配件 | 包1 | 500140745 | 物资配件 | 92 | 二次设备配件 | 02 | 防误闭锁系统配件 | 005 | 防误闭锁系统配件,机械编码锁 | 防误闭锁系统配件-类型:机械编码锁 | 销式挂锁，E40，长园共创电力安全技术股份有限公司 | 个 | 20 | B00H-500140457-00001 | 2022/08/31 | 买方指定仓库地面交货
2190 | 044002043800890 | 016防误闭锁系统配件 | 包1 | 500140745 | 物资配件 | 92 | 二次设备配件 | 02 | 防误闭锁系统配件 | 005 | 防误闭锁系统配件,机械编码锁 | 防误闭锁系统配件-类型:机械编码锁 | 验电锁，FSYD，长园共创，线路侧接地刀安装验电器进行强制闭锁，实现将验电步骤纳入防误系统 | 个 | 100 | B00H-500140457-00001 | 2022/08/31 | 买方指定仓库地面交货
2191 | 044002043800900 | 016防误闭锁系统配件 | 包1 | 500140745 | 物资配件 | 92 | 二次设备配件 | 02 | 防误闭锁系统配件 | 005 | 防误闭锁系统配件,机械编码锁 | 防误闭锁系统配件-类型:机械编码锁 | 圆柱锁，E40，长园共创电力安全技术股份有限公司，实现一匙通开，授权开锁 | 个 | 200 | B00H-500140457-00001 | 2022/08/31 | 买方指定仓库地面交货
2192 | 044002043801200 | 016防误闭锁系统配件 | 包1 | 500140752 | 物资配件 | 92 | 二次设备配件 | 02 | 防误闭锁系统配件 | 005 | 防误闭锁系统配件,通讯适配器 | 防误闭锁系统配件-类型:通讯适配器 | 通讯适配器，E40，长园共创电力安全技术股份有限公司E匙通通讯适配器，配合智能钥匙使 | 个 | 10 | B00H-500140457-00001 | 2022/08/31 | 买方指定仓库地面交货
2193 | 044002043801210 | 016防误闭锁系统配件 | 包1 | 500140752 | 物资配件 | 92 | 二次设备配件 | 02 | 防误闭锁系统配件 | 005 | 防误闭锁系统配件,通讯适配器 | 防误闭锁系统配件-类型:通讯适配器 | 通讯适配器，E400-V.1，长园共创电力安全技术股份有限公司，配合E405智能钥匙使用充电、通讯 | 个 | 10 | B00H-500140457-00001 | 2022/08/31 | 买方指定仓库地面交货
2194 | 044002043801220 | 016防误闭锁系统配件 | 包1 | 500140752 | 物资配件 | 92 | 二次设备配件 | 02 | 防误闭锁系统配件 | 005 | 防误闭锁系统配件,通讯适配器 | 防误闭锁系统配件-类型:通讯适配器 | 通讯适配器，FTTT-1C，长园共创电力安全技术股份有限公司，适用于35、36版电脑钥匙 | 个 | 10 | B00H-500140457-00001 | 2022/08/31 | 买方指定仓库地面交货
2195 | 044002043801230 | 016防误闭锁系统配件 | 包1 | 500140752 | 物资配件 | 92 | 二次设备配件 | 02 | 防误闭锁系统配件 | 005 | 防误闭锁系统配件,通讯适配器 | 防误闭锁系统配件-类型:通讯适配器 | 通讯适配器，FTTT-3A，长园共创电力安全技术股份有限公司适用于X5版电脑钥 | 个 | 10 | B00H-500140457-00001 | 2022/08/31 | 买方指定仓库地面交货
2196 | 044002047604350 | 016防误闭锁系统配件 | 包1 | 500140735 | 物资配件 | 92 | 二次设备配件 | 02 | 防误闭锁系统配件 | 005 | 防误闭锁系统配件,带电显示闭锁装置 | 防误闭锁系统配件-类型:带电显示闭锁装置 | 防误闭锁系统配件,带电显示装置,DXN7-Q，带自检功能，有源 | 个 | 1 | B00H-500140457-00001 | 2022/08/31 | 买方指定仓库地面交货
2197 | 044002047604360 | 016防误闭锁系统配件 | 包1 | 500140736 | 物资配件 | 92 | 二次设备配件 | 02 | 防误闭锁系统配件 | 005 | 防误闭锁系统配件,闭锁附件 | 防误闭锁系统配件-类型:闭锁附件 | 防误闭锁系统配件,闭锁附件,UT-BSFJ,广东平方科技有限公司 | 个 | 3 | B00H-500140457-00001 | 2022/08/31 | 买方指定仓库地面交货
2198 | 044002047604370 | 016防误闭锁系统配件 | 包1 | 500140736 | 物资配件 | 92 | 二次设备配件 | 02 | 防误闭锁系统配件 | 005 | 防误闭锁系统配件,闭锁附件 | 防误闭锁系统配件-类型:闭锁附件 | 防误闭锁系统配件,闭锁附件,GC-BSFJ,配合主设备进行闭锁，主要用于开关柜及电容器手动刀闸、接地刀闸的闭锁，与机械编码锁配合适用 | 个 | 5 | B00H-500140457-00001 | 2022/08/31 | 买方指定仓库地面交货
2199 | 044002047604380 | 016防误闭锁系统配件 | 包1 | 500140736 | 物资配件 | 92 | 二次设备配件 | 02 | 防误闭锁系统配件 | 005 | 防误闭锁系统配件,闭锁附件 | 防误闭锁系统配件-类型:闭锁附件 | 防误闭锁系统配件,闭锁桩,AT200D-LP01,用于安全工器具柜、地线柜，闭锁临时接地线，管理临时接地线的在位信息、和存取方式 | 个 | 5 | B00H-500140457-00001 | 2022/08/31 | 买方指定仓库地面交货
2200 | 044002047604390 | 016防误闭锁系统配件 | 包1 | 500140736 | 物资配件 | 92 | 二次设备配件 | 02 | 防误闭锁系统配件 | 005 | 防误闭锁系统配件,闭锁附件 | 防误闭锁系统配件-类型:闭锁附件 | 防误闭锁系统配件,闭锁附件,采用绝缘材料制作，用于闭锁空开，防止空开误操作 | 个 | 100 | B00H-500140457-00001 | 2022/08/31 | 买方指定仓库地面交货
2201 | 044002047604400 | 016防误闭锁系统配件 | 包1 | 500140736 | 物资配件 | 92 | 二次设备配件 | 02 | 防误闭锁系统配件 | 005 | 防误闭锁系统配件,闭锁附件 | 防误闭锁系统配件-类型:闭锁附件 | 防误闭锁系统配件,闭锁附件,DXJ,适用于不同线径的地线，给地线一个身份识别标签，配合闭锁桩实现对地线在库管理 | 个 | 20 | B00H-500140457-00001 | 2022/08/31 | 买方指定仓库地面交货
2202 | 044002047604410 | 016防误闭锁系统配件 | 包1 | 500140737 | 物资配件 | 92 | 二次设备配件 | 02 | 防误闭锁系统配件 | 005 | 防误闭锁系统配件,防误单元 | 防误闭锁系统配件-类型:防误单元 | 防误闭锁系统配件,防误单元,调控,UT-DKFW,长园共创电力安全技术股份有限公司 | 个 | 1 | B00H-500140457-00001 | 2022/08/31 | 买方指定仓库地面交货
2203 | 044002047604420 | 016防误闭锁系统配件 | 包1 | 500140737 | 物资配件 | 92 | 二次设备配件 | 02 | 防误闭锁系统配件 | 005 | 防误闭锁系统配件,防误单元 | 防误闭锁系统配件-类型:防误单元 | 防误闭锁系统配件,防误单元,配网,UT-PWFW,长园共创电力安全技术股份有限公司 | 个 | 1 | B00H-500140457-00001 | 2022/08/31 | 买方指定仓库地面交货
2204 | 044002047604430 | 016防误闭锁系统配件 | 包1 | 500140737 | 物资配件 | 92 | 二次设备配件 | 02 | 防误闭锁系统配件 | 005 | 防误闭锁系统配件,防误单元 | 防误闭锁系统配件-类型:防误单元 | 防误闭锁系统配件,地线库位管理器,AKKJ-5A,用于管理地线在安具室的在库状态，安装在安全工器具柜 | 个 | 3 | B00H-500140457-00001 | 2022/08/31 | 买方指定仓库地面交货
2205 | 044002047604440 | 016防误闭锁系统配件 | 包1 | 500140737 | 物资配件 | 92 | 二次设备配件 | 02 | 防误闭锁系统配件 | 005 | 防误闭锁系统配件,防误单元 | 防误闭锁系统配件-类型:防误单元 | 防误闭锁系统配件,地线防误采集单元,FTJZ-Z3A,防误装置、接地线管理装置，对接地线的挂拆状态实施采集监控、并实施强制闭锁 | 个 | 3 | B00H-500140457-00001 | 2022/08/31 | 买方指定仓库地面交货
2206 | 044002047604450 | 016防误闭锁系统配件 | 包1 | 500140737 | 物资配件 | 92 | 二次设备配件 | 02 | 防误闭锁系统配件 | 005 | 防误闭锁系统配件,防误单元 | 防误闭锁系统配件-类型:防误单元 | 防误闭锁系统配件,二次防误闭锁单元,FKKW-Y1A，具有全站压板状态采集、异常告警信息上送、压板系统与第三方系统进行数据交互等功能，适用于变电站内二次防误闭锁 | 个 | 3 | B00H-500140457-00001 | 2022/08/31 | 买方指定仓库地面交货
2207 | 044002047604460 | 016防误闭锁系统配件 | 包1 | 500140737 | 物资配件 | 92 | 二次设备配件 | 02 | 防误闭锁系统配件 | 005 | 防误闭锁系统配件,防误单元 | 防误闭锁系统配件-类型:防误单元 | 防误闭锁系统配件,地线管理器,DXGLQZJ | 个 | 3 | B00H-500140457-00001 | 2022/08/31 | 买方指定仓库地面交货
2208 | 044002047604470 | 016防误闭锁系统配件 | 包1 | 500140737 | 物资配件 | 92 | 二次设备配件 | 02 | 防误闭锁系统配件 | 005 | 防误闭锁系统配件,防误单元 | 防误闭锁系统配件-类型:防误单元 | 防误闭锁系统配件,无线地线头，ZNDXT-1A | 个 | 10 | B00H-500140457-00001 | 2022/08/31 | 买方指定仓库地面交货
2209 | 044002047604480 | 016防误闭锁系统配件 | 包1 | 500140738 | 物资配件 | 92 | 二次设备配件 | 02 | 防误闭锁系统配件 | 005 | 防误闭锁系统配件,防误主机 | 防误闭锁系统配件-类型:防误主机 | 防误闭锁系统配件,防误主机，CYG,长园共创电力安全技术股份有限公司 | 个 | 1 | B00H-500140457-00001 | 2022/08/31 | 买方指定仓库地面交货
2210 | 044002047604490 | 016防误闭锁系统配件 | 包1 | 500140738 | 物资配件 | 92 | 二次设备配件 | 02 | 防误闭锁系统配件 | 005 | 防误闭锁系统配件,防误主机 | 防误闭锁系统配件-类型:防误主机 | 防误闭锁系统配件,E匙通管理主机，E40,长园共创电力安全技术股份有限公司 | 个 | 3 | B00H-500140457-00001 | 2022/08/31 | 买方指定仓库地面交货
2211 | 044002047604500 | 016防误闭锁系统配件 | 包1 | 500140738 | 物资配件 | 92 | 二次设备配件 | 02 | 防误闭锁系统配件 | 005 | 防误闭锁系统配件,防误主机 | 防误闭锁系统配件-类型:防误主机 | 防误闭锁系统配件,E匙通钥匙扩展管理主机，E40,用于管理E匙通钥匙，长园共创电力安全技术股份有限公司 | 个 | 3 | B00H-500140457-00001 | 2022/08/31 | 买方指定仓库地面交货
2212 | 044002047604510 | 016防误闭锁系统配件 | 包1 | 500140738 | 物资配件 | 92 | 二次设备配件 | 02 | 防误闭锁系统配件 | 005 | 防误闭锁系统配件,防误主机 | 防误闭锁系统配件-类型:防误主机 | 智能防误主机，FY5000，实现一键顺控模拟操作预演、防误校核功能、综合判断处理闭锁逻辑，适用于一键顺控智能防误系统 | 个 | 2 | B00H-500140457-00001 | 2022/08/31 | 买方指定仓库地面交货
2213 | 044002047604520 | 016防误闭锁系统配件 | 包1 | 500140738 | 物资配件 | 92 | 二次设备配件 | 02 | 防误闭锁系统配件 | 005 | 防误闭锁系统配件,防误主机 | 防误闭锁系统配件-类型:防误主机 | 一体化智能锁具传输主机，UT-0711 | 个 | 3 | B00H-500140457-00001 | 2022/08/31 | 买方指定仓库地面交货
2214 | 044002047604530 | 016防误闭锁系统配件 | 包1 | 500140739 | 物资配件 | 92 | 二次设备配件 | 02 | 防误闭锁系统配件 | 005 | 防误闭锁系统配件,电脑钥匙 | 防误闭锁系统配件-类型:电脑钥匙 | 防误闭锁系统配件,电脑钥匙，X5,长园共创电力安全技术股份有限公司 | 个 | 2 | B00H-500140457-00001 | 2022/08/31 | 买方指定仓库地面交货
2215 | 044002047604540 | 016防误闭锁系统配件 | 包1 | 500140739 | 物资配件 | 92 | 二次设备配件 | 02 | 防误闭锁系统配件 | 005 | 防误闭锁系统配件,电脑钥匙 | 防误闭锁系统配件-类型:电脑钥匙 | 防误闭锁系统配件,电脑钥匙，35,长园共创电力安全技术股份有限公司 | 个 | 3 | B00H-500140457-00001 | 2022/08/31 | 买方指定仓库地面交货
2216 | 044002047604550 | 016防误闭锁系统配件 | 包1 | 500140739 | 物资配件 | 92 | 二次设备配件 | 02 | 防误闭锁系统配件 | 005 | 防误闭锁系统配件,电脑钥匙 | 防误闭锁系统配件-类型:电脑钥匙 | 防误闭锁系统配件,E匙通智能钥匙，带屏幕，E40,长园共创电力安全技术股份有限公司 | 个 | 3 | B00H-500140457-00001 | 2022/08/31 | 买方指定仓库地面交货
2217 | 044002047604560 | 016防误闭锁系统配件 | 包1 | 500140739 | 物资配件 | 92 | 二次设备配件 | 02 | 防误闭锁系统配件 | 005 | 防误闭锁系统配件,电脑钥匙 | 防误闭锁系统配件-类型:电脑钥匙 | 防误闭锁系统配件,E匙通智能钥匙，不带屏幕,E40，长园共创电力安全技术股份有限公司 | 个 | 3 | B00H-500140457-00001 | 2022/08/31 | 买方指定仓库地面交货
2218 | 044002047604570 | 016防误闭锁系统配件 | 包1 | 500140739 | 物资配件 | 92 | 二次设备配件 | 02 | 防误闭锁系统配件 | 005 | 防误闭锁系统配件,电脑钥匙 | 防误闭锁系统配件-类型:电脑钥匙 | 防误闭锁系统配件,适用于长园共创品牌的26版、35版、X5版、X6版、E系列电脑钥匙的万能解锁钥匙,长园共创电力安全技术股份有限公司 | 个 | 1 | B00H-500140457-00001 | 2022/08/31 | 买方指定仓库地面交货
2219 | 044002047604580 | 016防误闭锁系统配件 | 包1 | 500140739 | 物资配件 | 92 | 二次设备配件 | 02 | 防误闭锁系统配件 | 005 | 防误闭锁系统配件,电脑钥匙 | 防误闭锁系统配件-类型:电脑钥匙 | 电脑钥匙，E405，单柄、单极旋转式磁控开锁设计，用于配网 | 个 | 5 | B00H-500140457-00001 | 2022/08/31 | 买方指定仓库地面交货
2220 | 044002047604590 | 016防误闭锁系统配件 | 包1 | 500140739 | 物资配件 | 92 | 二次设备配件 | 02 | 防误闭锁系统配件 | 005 | 防误闭锁系统配件,电脑钥匙 | 防误闭锁系统配件-类型:电脑钥匙 | 电脑钥匙，FKYJ-J3B，适用于长园共创26版、35版、X5版、X6版电脑钥匙的万能解锁钥匙 | 个 | 30 | B00H-500140457-00001 | 2022/08/31 | 买方指定仓库地面交货
2221 | 044002047604600 | 016防误闭锁系统配件 | 包1 | 500140739 | 物资配件 | 92 | 二次设备配件 | 02 | 防误闭锁系统配件 | 005 | 防误闭锁系统配件,电脑钥匙 | 防误闭锁系统配件-类型:电脑钥匙 | 电脑钥匙，E40-E，E40机械解锁钥匙，适用于特殊情况下的紧急解锁，用于变电站 | 个 | 30 | B00H-500140457-00001 | 2022/08/31 | 买方指定仓库地面交货
2222 | 044002047604610 | 016防误闭锁系统配件 | 包1 | 500140739 | 物资配件 | 92 | 二次设备配件 | 02 | 防误闭锁系统配件 | 005 | 防误闭锁系统配件,电脑钥匙 | 防误闭锁系统配件-类型:电脑钥匙 | 电脑钥匙，E40-F，E40防误解锁钥匙，适用于特殊情况下的紧急解锁，用于配网防误 | 个 | 30 | B00H-500140457-00001 | 2022/08/31 | 买方指定仓库地面交货
2223 | 044002047604620 | 016防误闭锁系统配件 | 包1 | 500140739 | 物资配件 | 92 | 二次设备配件 | 02 | 防误闭锁系统配件 | 005 | 防误闭锁系统配件,电脑钥匙 | 防误闭锁系统配件-类型:电脑钥匙 | 电脑钥匙，E40-0，E40机械解锁钥匙适用于特殊情况下的紧急解锁，用于配网 | 个 | 30 | B00H-500140457-00001 | 2022/08/31 | 买方指定仓库地面交货
2224 | 044002047604630 | 016防误闭锁系统配件 | 包1 | 500140739 | 物资配件 | 92 | 二次设备配件 | 02 | 防误闭锁系统配件 | 005 | 防误闭锁系统配件,电脑钥匙 | 防误闭锁系统配件-类型:电脑钥匙 | 电脑钥匙电池，TS-MT-I9000，通用电池，适用于长园共创品牌的26版、35版、X5版、X6版电脑钥匙 | 个 | 10 | B00H-500140457-00001 | 2022/08/31 | 买方指定仓库地面交货
2225 | 044002047604640 | 016防误闭锁系统配件 | 包1 | 500140739 | 物资配件 | 92 | 二次设备配件 | 02 | 防误闭锁系统配件 | 005 | 防误闭锁系统配件,电脑钥匙 | 防误闭锁系统配件-类型:电脑钥匙 | 电脑钥匙,DNBS-1B | 个 | 3 | B00H-500140457-00001 | 2022/08/31 | 买方指定仓库地面交货
2226 | 044002047604650 | 016防误闭锁系统配件 | 包1 | 500140739 | 物资配件 | 92 | 二次设备配件 | 02 | 防误闭锁系统配件 | 005 | 防误闭锁系统配件,电脑钥匙 | 防误闭锁系统配件-类型:电脑钥匙 | 电脑钥匙电池，专用电池，UTBM-1N | 个 | 5 | B00H-500140457-00001 | 2022/08/31 | 买方指定仓库地面交货
2227 | 044002047604660 | 016防误闭锁系统配件 | 包1 | 500140739 | 物资配件 | 92 | 二次设备配件 | 02 | 防误闭锁系统配件 | 005 | 防误闭锁系统配件,电脑钥匙 | 防误闭锁系统配件-类型:电脑钥匙 | 电脑钥匙，IKEYE-2 | 个 | 5 | B00H-500140457-00001 | 2022/08/31 | 买方指定仓库地面交货
2228 | 044002047604670 | 016防误闭锁系统配件 | 包1 | 500140739 | 物资配件 | 92 | 二次设备配件 | 02 | 防误闭锁系统配件 | 005 | 防误闭锁系统配件,电脑钥匙 | 防误闭锁系统配件-类型:电脑钥匙 | 电脑钥匙,IKEY-5 | 个 | 3 | B00H-500140457-00001 | 2022/08/31 | 买方指定仓库地面交货
2229 | 044002047604680 | 016防误闭锁系统配件 | 包1 | 500140742 | 物资配件 | 92 | 二次设备配件 | 02 | 防误闭锁系统配件 | 005 | 防误闭锁系统配件,电脑钥匙管理机 | 防误闭锁系统配件-类型:电脑钥匙管理机 | 防误闭锁系统配件,电脑钥匙管理机,UT-051 | 个 | 21 | B00H-500140457-00001 | 2022/08/31 | 买方指定仓库地面交货
2230 | 044002047604690 | 016防误闭锁系统配件 | 包1 | 500140742 | 物资配件 | 92 | 二次设备配件 | 02 | 防误闭锁系统配件 | 005 | 防误闭锁系统配件,电脑钥匙管理机 | 防误闭锁系统配件-类型:电脑钥匙管理机 | 防误闭锁系统配件,电脑钥匙管理机,规格型号K35A,长园共创电力安全技术股份有限公司 | 个 | 3 | B00H-500140457-00001 | 2022/08/31 | 买方指定仓库地面交货
2231 | 044002047604700 | 016防误闭锁系统配件 | 包1 | 500140742 | 物资配件 | 92 | 二次设备配件 | 02 | 防误闭锁系统配件 | 005 | 防误闭锁系统配件,电脑钥匙管理机 | 防误闭锁系统配件-类型:电脑钥匙管理机 | 防误闭锁系统配件,电脑钥匙管理机,规格型号K35B,长园共创电力安全技术股份有限公司 | 个 | 30 | B00H-500140457-00001 | 2022/08/31 | 买方指定仓库地面交货
2232 | 044002047604710 | 016防误闭锁系统配件 | 包1 | 500140742 | 物资配件 | 92 | 二次设备配件 | 02 | 防误闭锁系统配件 | 005 | 防误闭锁系统配件,电脑钥匙管理机 | 防误闭锁系统配件-类型:电脑钥匙管理机 | 钥匙管理机，AT500-Z，具备定向解锁功能的钥匙管理机，用于防误系统一对一的定向解锁，且具备万能解锁钥匙的存储、保存功能 | 个 | 2 | B00H-500140457-00001 | 2022/08/31 | 买方指定仓库地面交货
2233 | 044002047604720 | 016防误闭锁系统配件 | 包1 | 500140742 | 物资配件 | 92 | 二次设备配件 | 02 | 防误闭锁系统配件 | 005 | 防误闭锁系统配件,电脑钥匙管理机 | 防误闭锁系统配件-类型:电脑钥匙管理机 | 检修隔离钥匙管理箱，FJQTL163，可存放检修专用锁具及检修临时闭锁附件，最多可容纳30把检修锁具、1套检修临时闭锁附件。 | 个 | 3 | B00H-500140457-00001 | 2022/08/31 | 买方指定仓库地面交货
2234 | 044002047604730 | 016防误闭锁系统配件 | 包1 | 500140742 | 物资配件 | 92 | 二次设备配件 | 02 | 防误闭锁系统配件 | 005 | 防误闭锁系统配件,电脑钥匙管理机 | 防误闭锁系统配件-类型:电脑钥匙管理机 | 钥匙管理箱，E40-F，电脑钥匙专用管理机，可为智能钥匙充电。 | 个 | 4 | B00H-500140457-00001 | 2022/08/31 | 买方指定仓库地面交货
2235 | 044002047604740 | 016防误闭锁系统配件 | 包1 | 500140742 | 物资配件 | 92 | 二次设备配件 | 02 | 防误闭锁系统配件 | 005 | 防误闭锁系统配件,电脑钥匙管理机 | 防误闭锁系统配件-类型:电脑钥匙管理机 | 智能解锁钥匙管理机（APP版、8工位），电脑钥匙管理机,UT-051 | 个 | 3 | B00H-500140457-00001 | 2022/08/31 | 买方指定仓库地面交货
2236 | 044002047604750 | 016防误闭锁系统配件 | 包1 | 500140743 | 物资配件 | 92 | 二次设备配件 | 02 | 防误闭锁系统配件 | 005 | 防误闭锁系统配件,压板防误装置 | 防误闭锁系统配件-类型:压板防误装置 | 防误闭锁系统配件,压板防误装置，CYG-YB,长园共创电力安全技术股份有限公司 | 个 | 2 | B00H-500140457-00001 | 2022/08/31 | 买方指定仓库地面交货
2237 | 044002047604760 | 016防误闭锁系统配件 | 包1 | 500140743 | 物资配件 | 92 | 二次设备配件 | 02 | 防误闭锁系统配件 | 005 | 防误闭锁系统配件,压板防误装置 | 防误闭锁系统配件-类型:压板防误装置 | 防误闭锁系统配件,压板防误装置，CYG-YB,广东平方科技有限公司 | 个 | 2 | B00H-500140457-00001 | 2022/08/31 | 买方指定仓库地面交货
2238 | 044002047604770 | 016防误闭锁系统配件 | 包1 | 500140743 | 物资配件 | 92 | 二次设备配件 | 02 | 防误闭锁系统配件 | 005 | 防误闭锁系统配件,压板防误装置 | 防误闭锁系统配件-类型:压板防误装置 | 压板防误装置，FKKW-Y，用于承担全站压板状态采集、异常告警信息上送、压板系统与第三方系统数据交互等功能 | 个 | 5 | B00H-500140457-00001 | 2022/08/31 | 买方指定仓库地面交货
2239 | 044002047604780 | 016防误闭锁系统配件 | 包1 | 500140743 | 物资配件 | 92 | 二次设备配件 | 02 | 防误闭锁系统配件 | 005 | 防误闭锁系统配件,压板防误装置 | 防误闭锁系统配件-类型:压板防误装置 | 智能压板控制器，FKKY-Y，智能压板控制器布置在每面保护屏中，智能压板控制器之间连接后，统一通过RS485总线转换器与五防电脑主机（智能压板系统管理软件）连接。 | 个 | 10 | B00H-500140457-00001 | 2022/08/31 | 买方指定仓库地面交货
2240 | 044002047604790 | 016防误闭锁系统配件 | 包1 | 500140743 | 物资配件 | 92 | 二次设备配件 | 02 | 防误闭锁系统配件 | 005 | 防误闭锁系统配件,压板防误装置 | 防误闭锁系统配件-类型:压板防误装置 | 智能压板检测器，FKKJ-Y，在变电站现有压板的基础上安装压板检测套件即可实现对保护屏柜上的原有压板进行实时状态监测。各压板检测套件之间通过RS485总线方式连接后，统一接入至智能压板控制器中 | 个 | 5 | B00H-500140457-00001 | 2022/08/31 | 买方指定仓库地面交货
2241 | 044002047604800 | 016防误闭锁系统配件 | 包1 | 500140743 | 物资配件 | 92 | 二次设备配件 | 02 | 防误闭锁系统配件 | 005 | 防误闭锁系统配件,压板防误装置 | 防误闭锁系统配件-类型:压板防误装置 | 智能压板控制器,UT-0351A | 个 | 5 | B00H-500140457-00001 | 2022/08/31 | 买方指定仓库地面交货
2242 | 044002047604810 | 016防误闭锁系统配件 | 包1 | 500140743 | 物资配件 | 92 | 二次设备配件 | 02 | 防误闭锁系统配件 | 005 | 防误闭锁系统配件,压板防误装置 | 防误闭锁系统配件-类型:压板防误装置 | 压板状态采集器，UT-0355 | 个 | 5 | B00H-500140457-00001 | 2022/08/31 | 买方指定仓库地面交货
2243 | 044002047604820 | 016防误闭锁系统配件 | 包1 | 500140743 | 物资配件 | 92 | 二次设备配件 | 02 | 防误闭锁系统配件 | 005 | 防误闭锁系统配件,压板防误装置 | 防误闭锁系统配件-类型:压板防误装置 | 智能压板传感器，UT-0352 | 个 | 5 | B00H-500140457-00001 | 2022/08/31 | 买方指定仓库地面交货
2244 | 044002047604830 | 016防误闭锁系统配件 | 包1 | 500140744 | 物资配件 | 92 | 二次设备配件 | 02 | 防误闭锁系统配件 | 005 | 防误闭锁系统配件,开关量微机接口 | 防误闭锁系统配件-类型:开关量微机接口 | 防误闭锁系统配件,开关量微机接口,规格型号CYG,长园共创电力安全技术股份有限公司 | 个 | 1 | B00H-500140457-00001 | 2022/08/31 | 买方指定仓库地面交货
2245 | 044002047604840 | 016防误闭锁系统配件 | 包1 | 500140744 | 物资配件 | 92 | 二次设备配件 | 02 | 防误闭锁系统配件 | 005 | 防误闭锁系统配件,开关量微机接口 | 防误闭锁系统配件-类型:开关量微机接口 | 开关量微机接口，KGLWJJK，UT按设备点数统计 | 个 | 10 | B00H-500140457-00001 | 2022/08/31 | 买方指定仓库地面交货
2246 | 044002047604850 | 016防误闭锁系统配件 | 包1 | 500140745 | 物资配件 | 92 | 二次设备配件 | 02 | 防误闭锁系统配件 | 005 | 防误闭锁系统配件,机械编码锁 | 防误闭锁系统配件-类型:机械编码锁 | 防误闭锁系统配件,机械编码锁,规格型号UT-2000IV,珠海优特电力科技股份有限公司 | 个 | 1 | B00H-500140457-00001 | 2022/08/31 | 买方指定仓库地面交货
2247 | 044002047604860 | 016防误闭锁系统配件 | 包1 | 500140745 | 物资配件 | 92 | 二次设备配件 | 02 | 防误闭锁系统配件 | 005 | 防误闭锁系统配件,机械编码锁 | 防误闭锁系统配件-类型:机械编码锁 | 防误闭锁系统配件,机械编码锁,规格型号FSNG,珠海共创 | 个 | 1 | B00H-500140457-00001 | 2022/08/31 | 买方指定仓库地面交货
2248 | 044002047604870 | 016防误闭锁系统配件 | 包1 | 500140745 | 物资配件 | 92 | 二次设备配件 | 02 | 防误闭锁系统配件 | 005 | 防误闭锁系统配件,机械编码锁 | 防误闭锁系统配件-类型:机械编码锁 | 防误闭锁系统配件,E匙通挂锁，大挂锁，E40-B，长园共创电力安全技术股份有限公司 | 个 | 3 | B00H-500140457-00001 | 2022/08/31 | 买方指定仓库地面交货
2249 | 044002047604880 | 016防误闭锁系统配件 | 包1 | 500140745 | 物资配件 | 92 | 二次设备配件 | 02 | 防误闭锁系统配件 | 005 | 防误闭锁系统配件,机械编码锁 | 防误闭锁系统配件-类型:机械编码锁 | 防误闭锁系统配件,大挂锁，S3F-A，长园共创电力安全技术股份有限公司 | 个 | 3 | B00H-500140457-00001 | 2022/08/31 | 买方指定仓库地面交货
2250 | 044002047604890 | 016防误闭锁系统配件 | 包1 | 500140745 | 物资配件 | 92 | 二次设备配件 | 02 | 防误闭锁系统配件 | 005 | 防误闭锁系统配件,机械编码锁 | 防误闭锁系统配件-类型:机械编码锁 | 防误闭锁系统配件,把手锁，E40,长园共创电力安全技术股份有限公司 | 个 | 3 | B00H-500140457-00001 | 2022/08/31 | 买方指定仓库地面交货
2251 | 044002047604900 | 016防误闭锁系统配件 | 包1 | 500140745 | 物资配件 | 92 | 二次设备配件 | 02 | 防误闭锁系统配件 | 005 | 防误闭锁系统配件,机械编码锁 | 防误闭锁系统配件-类型:机械编码锁 | 防误闭锁系统配件,圆柱锁,E40,长园共创电力安全技术股份有限公司 | 个 | 3 | B00H-500140457-00001 | 2022/08/31 | 买方指定仓库地面交货
2252 | 044002047604910 | 016防误闭锁系统配件 | 包1 | 500140745 | 物资配件 | 92 | 二次设备配件 | 02 | 防误闭锁系统配件 | 005 | 防误闭锁系统配件,机械编码锁 | 防误闭锁系统配件-类型:机械编码锁 | 防误闭锁系统配件,E40，屏柜锁套件(TP840),长园共创电力安全技术股份有限公司 | 个 | 3 | B00H-500140457-00001 | 2022/08/31 | 买方指定仓库地面交货
2253 | 044002047604920 | 016防误闭锁系统配件 | 包1 | 500140745 | 物资配件 | 92 | 二次设备配件 | 02 | 防误闭锁系统配件 | 005 | 防误闭锁系统配件,机械编码锁 | 防误闭锁系统配件-类型:机械编码锁 | 防误闭锁系统配件,E40，屏柜锁套件(TP830),长园共创电力安全技术股份有限公司 | 个 | 3 | B00H-500140457-00001 | 2022/08/31 | 买方指定仓库地面交货
2254 | 044002047604930 | 016防误闭锁系统配件 | 包1 | 500140745 | 物资配件 | 92 | 二次设备配件 | 02 | 防误闭锁系统配件 | 005 | 防误闭锁系统配件,机械编码锁 | 防误闭锁系统配件-类型:机械编码锁 | 防误闭锁系统配件,E40，屏柜锁套件(TP818)，长园共创电力安全技术股份有限公司 | 个 | 3 | B00H-500140457-00001 | 2022/08/31 | 买方指定仓库地面交货
2255 | 044002047604940 | 016防误闭锁系统配件 | 包1 | 500140745 | 物资配件 | 92 | 二次设备配件 | 02 | 防误闭锁系统配件 | 005 | 防误闭锁系统配件,机械编码锁 | 防误闭锁系统配件-类型:机械编码锁 | 防误闭锁系统配件,E40，屏柜锁套件(TP828),长园共创电力安全技术股份有限公司 | 个 | 3 | B00H-500140457-00001 | 2022/08/31 | 买方指定仓库地面交货
2256 | 044002047604950 | 016防误闭锁系统配件 | 包1 | 500140745 | 物资配件 | 92 | 二次设备配件 | 02 | 防误闭锁系统配件 | 005 | 防误闭锁系统配件,机械编码锁 | 防误闭锁系统配件-类型:机械编码锁 | 防误闭锁系统配件,E40，拉扣锁,长园共创电力安全技术股份有限公司 | 个 | 3 | B00H-500140457-00001 | 2022/08/31 | 买方指定仓库地面交货
2257 | 044002047604960 | 016防误闭锁系统配件 | 包1 | 500140745 | 物资配件 | 92 | 二次设备配件 | 02 | 防误闭锁系统配件 | 005 | 防误闭锁系统配件,机械编码锁 | 防误闭锁系统配件-类型:机械编码锁 | 防误闭锁系统配件,E40，防盗锁,长园共创电力安全技术股份有限公司 | 个 | 1 | B00H-500140457-00001 | 2022/08/31 | 买方指定仓库地面交货
2258 | 044002047604970 | 016防误闭锁系统配件 | 包1 | 500140745 | 物资配件 | 92 | 二次设备配件 | 02 | 防误闭锁系统配件 | 005 | 防误闭锁系统配件,机械编码锁 | 防误闭锁系统配件-类型:机械编码锁 | 防误闭锁系统配件,E40，防火锁,长园共创电力安全技术股份有限公司 | 个 | 1 | B00H-500140457-00001 | 2022/08/31 | 买方指定仓库地面交货
2259 | 044002047604980 | 016防误闭锁系统配件 | 包1 | 500140745 | 物资配件 | 92 | 二次设备配件 | 02 | 防误闭锁系统配件 | 005 | 防误闭锁系统配件,机械编码锁 | 防误闭锁系统配件-类型:机械编码锁 | 防误闭锁系统配件,E40，盒锁套件,长园共创电力安全技术股份有限公司 | 个 | 3 | B00H-500140457-00001 | 2022/08/31 | 买方指定仓库地面交货
2260 | 044002047604990 | 016防误闭锁系统配件 | 包1 | 500140745 | 物资配件 | 92 | 二次设备配件 | 02 | 防误闭锁系统配件 | 005 | 防误闭锁系统配件,机械编码锁 | 防误闭锁系统配件-类型:机械编码锁 | 防误闭锁系统配件,E40，U型锁套件,长园共创电力安全技术股份有限公司 | 个 | 3 | B00H-500140457-00001 | 2022/08/31 | 买方指定仓库地面交货
2261 | 044002047605000 | 016防误闭锁系统配件 | 包1 | 500140745 | 物资配件 | 92 | 二次设备配件 | 02 | 防误闭锁系统配件 | 005 | 防误闭锁系统配件,机械编码锁 | 防误闭锁系统配件-类型:机械编码锁 | 防误闭锁系统配件,E40，球形执手锁,长园共创电力安全技术股份有限公司 | 个 | 3 | B00H-500140457-00001 | 2022/08/31 | 买方指定仓库地面交货
2262 | 044002047605010 | 016防误闭锁系统配件 | 包1 | 500140745 | 物资配件 | 92 | 二次设备配件 | 02 | 防误闭锁系统配件 | 005 | 防误闭锁系统配件,机械编码锁 | 防误闭锁系统配件-类型:机械编码锁 | 防误闭锁系统配件,E40，销式挂锁,长园共创电力安全技术股份有限公司 | 个 | 3 | B00H-500140457-00001 | 2022/08/31 | 买方指定仓库地面交货
2263 | 044002047605020 | 016防误闭锁系统配件 | 包1 | 500140745 | 物资配件 | 92 | 二次设备配件 | 02 | 防误闭锁系统配件 | 005 | 防误闭锁系统配件,机械编码锁 | 防误闭锁系统配件-类型:机械编码锁 | 防误闭锁系统配件,E40，逃生锁体,长园共创电力安全技术股份有限公司 | 个 | 3 | B00H-500140457-00001 | 2022/08/31 | 买方指定仓库地面交货
2264 | 044002047605030 | 016防误闭锁系统配件 | 包1 | 500140745 | 物资配件 | 92 | 二次设备配件 | 02 | 防误闭锁系统配件 | 005 | 防误闭锁系统配件,机械编码锁 | 防误闭锁系统配件-类型:机械编码锁 | 防误闭锁系统配件,E40,840锁芯组件,长园共创电力安全技术股份有限公司 | 个 | 3 | B00H-500140457-00001 | 2022/08/31 | 买方指定仓库地面交货
2265 | 044002047605040 | 016防误闭锁系统配件 | 包1 | 500140745 | 物资配件 | 92 | 二次设备配件 | 02 | 防误闭锁系统配件 | 005 | 防误闭锁系统配件,机械编码锁 | 防误闭锁系统配件-类型:机械编码锁 | 防误闭锁系统配件,E40，外置屏柜锁,长园共创电力安全技术股份有限公司 | 个 | 3 | B00H-500140457-00001 | 2022/08/31 | 买方指定仓库地面交货
2266 | 044002047605050 | 016防误闭锁系统配件 | 包1 | 500140745 | 物资配件 | 92 | 二次设备配件 | 02 | 防误闭锁系统配件 | 005 | 防误闭锁系统配件,机械编码锁 | 防误闭锁系统配件-类型:机械编码锁 | 防误闭锁系统配件,E40，浮装锁,长园共创电力安全技术股份有限公司 | 个 | 3 | B00H-500140457-00001 | 2022/08/31 | 买方指定仓库地面交货
2267 | 044002047605060 | 016防误闭锁系统配件 | 包1 | 500140745 | 物资配件 | 92 | 二次设备配件 | 02 | 防误闭锁系统配件 | 005 | 防误闭锁系统配件,机械编码锁 | 防误闭锁系统配件-类型:机械编码锁 | 防误闭锁系统配件,不锈钢挂锁（大），E40,长园共创电力安全技术股份有限公司 | 个 | 3 | B00H-500140457-00001 | 2022/08/31 | 买方指定仓库地面交货
2268 | 044002047605070 | 016防误闭锁系统配件 | 包1 | 500140745 | 物资配件 | 92 | 二次设备配件 | 02 | 防误闭锁系统配件 | 005 | 防误闭锁系统配件,机械编码锁 | 防误闭锁系统配件-类型:机械编码锁 | 防误闭锁系统配件,不锈钢挂锁（小），E40,长园共创电力安全技术股份有限公司 | 个 | 2 | B00H-500140457-00001 | 2022/08/31 | 买方指定仓库地面交货
2269 | 044002047605080 | 016防误闭锁系统配件 | 包1 | 500140745 | 物资配件 | 92 | 二次设备配件 | 02 | 防误闭锁系统配件 | 005 | 防误闭锁系统配件,机械编码锁 | 防误闭锁系统配件-类型:机械编码锁 | 防误闭锁系统配件,防撬面板锁（大），E40,长园共创电力安全技术股份有限公司 | 个 | 1 | B00H-500140457-00001 | 2022/08/31 | 买方指定仓库地面交货
2270 | 044002047605090 | 016防误闭锁系统配件 | 包1 | 500140745 | 物资配件 | 92 | 二次设备配件 | 02 | 防误闭锁系统配件 | 005 | 防误闭锁系统配件,机械编码锁 | 防误闭锁系统配件-类型:机械编码锁 | 防误闭锁系统配件,防撬面板锁（小），E40,长园共创电力安全技术股份有限公司 | 个 | 1 | B00H-500140457-00001 | 2022/08/31 | 买方指定仓库地面交货
2271 | 044002047605100 | 016防误闭锁系统配件 | 包1 | 500140745 | 物资配件 | 92 | 二次设备配件 | 02 | 防误闭锁系统配件 | 005 | 防误闭锁系统配件,机械编码锁 | 防误闭锁系统配件-类型:机械编码锁 | 防误闭锁系统配件,双重防撬门锁，E40,长园共创电力安全技术股份有限公司 | 个 | 3 | B00H-500140457-00001 | 2022/08/31 | 买方指定仓库地面交货
2272 | 044002047605110 | 016防误闭锁系统配件 | 包1 | 500140745 | 物资配件 | 92 | 二次设备配件 | 02 | 防误闭锁系统配件 | 005 | 防误闭锁系统配件,机械编码锁 | 防误闭锁系统配件-类型:机械编码锁 | 防误闭锁系统配件,直插式挂锁，E40,长园共创电力安全技术股份有限公司 | 个 | 2 | B00H-500140457-00001 | 2022/08/31 | 买方指定仓库地面交货
2273 | 044002047605120 | 016防误闭锁系统配件 | 包1 | 500140745 | 物资配件 | 92 | 二次设备配件 | 02 | 防误闭锁系统配件 | 005 | 防误闭锁系统配件,机械编码锁 | 防误闭锁系统配件-类型:机械编码锁 | 防误闭锁系统配件,开关闭锁盒，CYG，长园共创电力安全技术股份有限公司 | 个 | 1 | B00H-500140457-00001 | 2022/08/31 | 买方指定仓库地面交货
2274 | 044002047605130 | 016防误闭锁系统配件 | 包1 | 500140745 | 物资配件 | 92 | 二次设备配件 | 02 | 防误闭锁系统配件 | 005 | 防误闭锁系统配件,机械编码锁 | 防误闭锁系统配件-类型:机械编码锁 | 防误闭锁系统配件,防误挂锁,规格型号FSWG-4K,长园共创电力安全技术股份有限公司 | 个 | 4 | B00H-500140457-00001 | 2022/08/31 | 买方指定仓库地面交货
2275 | 044002047605140 | 016防误闭锁系统配件 | 包1 | 500140745 | 物资配件 | 92 | 二次设备配件 | 02 | 防误闭锁系统配件 | 005 | 防误闭锁系统配件,机械编码锁 | 防误闭锁系统配件-类型:机械编码锁 | 防误闭锁系统配件,帽式锁,规格型号FSWY-1A,长园共创电力安全技术股份有限公司 | 个 | 35 | B00H-500140457-00001 | 2022/08/31 | 买方指定仓库地面交货
2276 | 044002047605150 | 016防误闭锁系统配件 | 包1 | 500140745 | 物资配件 | 92 | 二次设备配件 | 02 | 防误闭锁系统配件 | 005 | 防误闭锁系统配件,机械编码锁 | 防误闭锁系统配件-类型:机械编码锁 | 防误闭锁系统配件,45型把手锁,规格型号FWSB-1A,长园共创电力安全技术股份有限公司 | 个 | 4 | B00H-500140457-00001 | 2022/08/31 | 买方指定仓库地面交货
2277 | 044002047605160 | 016防误闭锁系统配件 | 包1 | 500140745 | 物资配件 | 92 | 二次设备配件 | 02 | 防误闭锁系统配件 | 005 | 防误闭锁系统配件,机械编码锁 | 防误闭锁系统配件-类型:机械编码锁 | 防误闭锁系统配件,直流电气锁,规格型号FSZL-2A,长园共创电力安全技术股份有限公司 | 个 | 3 | B00H-500140457-00001 | 2022/08/31 | 买方指定仓库地面交货
2278 | 044002047605170 | 016防误闭锁系统配件 | 包1 | 500140745 | 物资配件 | 92 | 二次设备配件 | 02 | 防误闭锁系统配件 | 005 | 防误闭锁系统配件,机械编码锁 | 防误闭锁系统配件-类型:机械编码锁 | 防误闭锁系统配件,位置检测锁,规格型号FSWZ-1A,长园共创电力安全技术股份有限公司 | 个 | 33 | B00H-500140457-00001 | 2022/08/31 | 买方指定仓库地面交货
2279 | 044002047605180 | 016防误闭锁系统配件 | 包1 | 500140745 | 物资配件 | 92 | 二次设备配件 | 02 | 防误闭锁系统配件 | 005 | 防误闭锁系统配件,机械编码锁 | 防误闭锁系统配件-类型:机械编码锁 | 防误闭锁系统配件,机械编码锁,规格型号FSNG，长园共创电力安全技术股份有限公司 | 个 | 3 | B00H-500140457-00001 | 2022/08/31 | 买方指定仓库地面交货
2280 | 044002047605190 | 016防误闭锁系统配件 | 包1 | 500140745 | 物资配件 | 92 | 二次设备配件 | 02 | 防误闭锁系统配件 | 005 | 防误闭锁系统配件,机械编码锁 | 防误闭锁系统配件-类型:机械编码锁 | 防误闭锁系统配件,电磁锁,规格型号S3D-A03,长园共创电力安全技术股份有限公司 | 个 | 2 | B00H-500140457-00001 | 2022/08/31 | 买方指定仓库地面交货
2281 | 044002047605200 | 016防误闭锁系统配件 | 包1 | 500140745 | 物资配件 | 92 | 二次设备配件 | 02 | 防误闭锁系统配件 | 005 | 防误闭锁系统配件,机械编码锁 | 防误闭锁系统配件-类型:机械编码锁 | 防误闭锁系统配件,不锈钢挂锁,规格型号FSWG-3A,长园共创电力安全技术股份有限公司 | 个 | 2 | B00H-500140457-00001 | 2022/08/31 | 买方指定仓库地面交货
2282 | 044002047605210 | 016防误闭锁系统配件 | 包1 | 500140745 | 物资配件 | 92 | 二次设备配件 | 02 | 防误闭锁系统配件 | 005 | 防误闭锁系统配件,机械编码锁 | 防误闭锁系统配件-类型:机械编码锁 | 防误闭锁系统配件,接地锁A型，挂锁配合接地桩，长园共创电力安全技术股份有限公司 | 个 | 2 | B00H-500140457-00001 | 2022/08/31 | 买方指定仓库地面交货
2283 | 044002047605220 | 016防误闭锁系统配件 | 包1 | 500140745 | 物资配件 | 92 | 二次设备配件 | 02 | 防误闭锁系统配件 | 005 | 防误闭锁系统配件,机械编码锁 | 防误闭锁系统配件-类型:机械编码锁 | 防误闭锁系统配件,接地锁B型,挂锁配合接地极，长园共创电力安全技术股份有限公司 | 个 | 2 | B00H-500140457-00001 | 2022/08/31 | 买方指定仓库地面交货
2284 | 044002047605230 | 016防误闭锁系统配件 | 包1 | 500140745 | 物资配件 | 92 | 二次设备配件 | 02 | 防误闭锁系统配件 | 005 | 防误闭锁系统配件,机械编码锁 | 防误闭锁系统配件-类型:机械编码锁 | 常规五防挂锁 | 个 | 20 | B00H-500140457-00001 | 2022/08/31 | 买方指定仓库地面交货
2285 | 044002047605240 | 016防误闭锁系统配件 | 包1 | 500140745 | 物资配件 | 92 | 二次设备配件 | 02 | 防误闭锁系统配件 | 005 | 防误闭锁系统配件,机械编码锁 | 防误闭锁系统配件-类型:机械编码锁 | 防误挂锁-规格型号:FSWG-4M | 个 | 100 | B00H-500140457-00001 | 2022/08/31 | 买方指定仓库地面交货
2286 | 044002047605250 | 016防误闭锁系统配件 | 包1 | 500140745 | 物资配件 | 92 | 二次设备配件 | 02 | 防误闭锁系统配件 | 005 | 防误闭锁系统配件,机械编码锁 | 防误闭锁系统配件-类型:机械编码锁 | 开关闭锁盒-规格型号:FSKH-3B | 个 | 100 | B00H-500140457-00001 | 2022/08/31 | 买方指定仓库地面交货
2287 | 044002047605260 | 016防误闭锁系统配件 | 包1 | 500140745 | 物资配件 | 92 | 二次设备配件 | 02 | 防误闭锁系统配件 | 005 | 防误闭锁系统配件,机械编码锁 | 防误闭锁系统配件-类型:机械编码锁 | 验电锁-规格型号：FSYD，线路侧安装PT时，线路侧接地刀安装验电器进行强制闭锁，实现将验电步骤纳入防误系统 | 个 | 100 | B00H-500140457-00001 | 2022/08/31 | 买方指定仓库地面交货
2288 | 044002047605270 | 016防误闭锁系统配件 | 包1 | 500140745 | 物资配件 | 92 | 二次设备配件 | 02 | 防误闭锁系统配件 | 005 | 防误闭锁系统配件,机械编码锁 | 防误闭锁系统配件-类型:机械编码锁 | 屏柜锁套件(TP712)，E40 | 个 | 100 | B00H-500140457-00001 | 2022/08/31 | 买方指定仓库地面交货
2289 | 044002047605280 | 016防误闭锁系统配件 | 包1 | 500140745 | 物资配件 | 92 | 二次设备配件 | 02 | 防误闭锁系统配件 | 005 | 防误闭锁系统配件,机械编码锁 | 防误闭锁系统配件-类型:机械编码锁 | 屏柜锁套件(TP713)，E40 | 个 | 200 | B00H-500140457-00001 | 2022/08/31 | 买方指定仓库地面交货
2290 | 044002047605290 | 016防误闭锁系统配件 | 包1 | 500140745 | 物资配件 | 92 | 二次设备配件 | 02 | 防误闭锁系统配件 | 005 | 防误闭锁系统配件,机械编码锁 | 防误闭锁系统配件-类型:机械编码锁 | E40机械编码锁 (防误锁芯），E40-FG-1，常用于地刀闭锁 | 个 | 300 | B00H-500140457-00001 | 2022/08/31 | 买方指定仓库地面交货
2291 | 044002047605300 | 016防误闭锁系统配件 | 包1 | 500140745 | 物资配件 | 92 | 二次设备配件 | 02 | 防误闭锁系统配件 | 005 | 防误闭锁系统配件,机械编码锁 | 防误闭锁系统配件-类型:机械编码锁 | E40开关闭锁盒 (防误锁芯），E40-P-8，用于闭锁环网柜、开关柜操作按钮、操作把手 | 个 | 300 | B00H-500140457-00001 | 2022/08/31 | 买方指定仓库地面交货
2292 | 044002047605310 | 016防误闭锁系统配件 | 包1 | 500140745 | 物资配件 | 92 | 二次设备配件 | 02 | 防误闭锁系统配件 | 005 | 防误闭锁系统配件,机械编码锁 | 防误闭锁系统配件-类型:机械编码锁 | E405帽式锁（翻盖式），FSWY-FG-I，闭锁开关柜遥孔类（如断路器、地刀等操作把手孔） | 个 | 300 | B00H-500140457-00001 | 2022/08/31 | 买方指定仓库地面交货
2293 | 044002047605320 | 016防误闭锁系统配件 | 包1 | 500140745 | 物资配件 | 92 | 二次设备配件 | 02 | 防误闭锁系统配件 | 005 | 防误闭锁系统配件,机械编码锁 | 防误闭锁系统配件-类型:机械编码锁 | E405帽式锁（开盖旋转式），FSWY-FG-Ⅱ，闭锁开关柜遥孔类（如断路器、地刀等操作把手孔） | 个 | 300 | B00H-500140457-00001 | 2022/08/31 | 买方指定仓库地面交货
2294 | 044002047605330 | 016防误闭锁系统配件 | 包1 | 500140745 | 物资配件 | 92 | 二次设备配件 | 02 | 防误闭锁系统配件 | 005 | 防误闭锁系统配件,机械编码锁 | 防误闭锁系统配件-类型:机械编码锁 | 接地锁C型，地线锁插头，与带状态地线锁配合适用 | 个 | 100 | B00H-500140457-00001 | 2022/08/31 | 买方指定仓库地面交货
2295 | 044002047605340 | 016防误闭锁系统配件 | 包1 | 500140745 | 物资配件 | 92 | 二次设备配件 | 02 | 防误闭锁系统配件 | 005 | 防误闭锁系统配件,机械编码锁 | 防误闭锁系统配件-类型:机械编码锁 | 带状态地线锁，JD-C，一体化锁具，含地线插头和地线桩，地线挂接与拆除，锁具均输出对应的信息至电脑钥匙，由电脑钥匙通过技术手段读取地线挂接与拆除信息，实现地线状态通过电脑钥匙采集反馈。 | 个 | 100 | B00H-500140457-00001 | 2022/08/31 | 买方指定仓库地面交货
2296 | 044002047605350 | 016防误闭锁系统配件 | 包1 | 500140745 | 物资配件 | 92 | 二次设备配件 | 02 | 防误闭锁系统配件 | 005 | 防误闭锁系统配件,机械编码锁 | 防误闭锁系统配件-类型:机械编码锁 | 机械编码锁，DNBS-3U(W)，手动操作防误锁具，采用优质合金材料，锁杆材质为不锈钢 | 个 | 300 | B00H-500140457-00001 | 2022/08/31 | 买方指定仓库地面交货
2297 | 044002047605360 | 016防误闭锁系统配件 | 包1 | 500140745 | 物资配件 | 92 | 二次设备配件 | 02 | 防误闭锁系统配件 | 005 | 防误闭锁系统配件,机械编码锁 | 防误闭锁系统配件-类型:机械编码锁 | 电气编码锁，DNBS-2J，电动操作防误锁具，控制回路串联控制接点，开孔方式为方孔 | 个 | 300 | B00H-500140457-00001 | 2022/08/31 | 买方指定仓库地面交货
2298 | 044002047605370 | 016防误闭锁系统配件 | 包1 | 500140745 | 物资配件 | 92 | 二次设备配件 | 02 | 防误闭锁系统配件 | 005 | 防误闭锁系统配件,机械编码锁 | 防误闭锁系统配件-类型:机械编码锁 | 防误闭锁系统配件,五防地线头，DXT-2，DXT-2铜材料，表面镀锌 | 个 | 300 | B00H-500140457-00001 | 2022/08/31 | 买方指定仓库地面交货
2299 | 044002047605380 | 016防误闭锁系统配件 | 包1 | 500140745 | 物资配件 | 92 | 二次设备配件 | 02 | 防误闭锁系统配件 | 005 | 防误闭锁系统配件,机械编码锁 | 防误闭锁系统配件-类型:机械编码锁 | 防误闭锁系统配件,五防地线桩，DXZ-2，用于地线闭锁 | 个 | 300 | B00H-500140457-00001 | 2022/08/31 | 买方指定仓库地面交货
2300 | 044002047605390 | 016防误闭锁系统配件 | 包1 | 500140745 | 物资配件 | 92 | 二次设备配件 | 02 | 防误闭锁系统配件 | 005 | 防误闭锁系统配件,机械编码锁 | 防误闭锁系统配件-类型:机械编码锁 | 防误闭锁系统配件,屏柜智能防误锁，UTLG | 个 | 10 | B00H-500140457-00001 | 2022/08/31 | 买方指定仓库地面交货
2301 | 044002047605400 | 016防误闭锁系统配件 | 包1 | 500140745 | 物资配件 | 92 | 二次设备配件 | 02 | 防误闭锁系统配件 | 005 | 防误闭锁系统配件,机械编码锁 | 防误闭锁系统配件-类型:机械编码锁 | 防误闭锁系统配件,智能防误把手锁，UTBS | 个 | 10 | B00H-500140457-00001 | 2022/08/31 | 买方指定仓库地面交货
2302 | 044002047605410 | 016防误闭锁系统配件 | 包1 | 500140745 | 物资配件 | 92 | 二次设备配件 | 02 | 防误闭锁系统配件 | 005 | 防误闭锁系统配件,机械编码锁 | 防误闭锁系统配件-类型:机械编码锁 | 防误闭锁系统配件,智能防误盒锁，UTHS | 个 | 5 | B00H-500140457-00001 | 2022/08/31 | 买方指定仓库地面交货
2303 | 044002047605420 | 016防误闭锁系统配件 | 包1 | 500140752 | 物资配件 | 92 | 二次设备配件 | 02 | 防误闭锁系统配件 | 005 | 防误闭锁系统配件,通讯适配器 | 防误闭锁系统配件-类型:通讯适配器 | 防误闭锁系统配件,通讯适配器，FTTT-1C,适用与35、36版电脑钥匙,长园共创电力安全技术股份有限公司 | 个 | 2 | B00H-500140457-00001 | 2022/08/31 | 买方指定仓库地面交货
2304 | 044002047605430 | 016防误闭锁系统配件 | 包1 | 500140752 | 物资配件 | 92 | 二次设备配件 | 02 | 防误闭锁系统配件 | 005 | 防误闭锁系统配件,通讯适配器 | 防误闭锁系统配件-类型:通讯适配器 | 防误闭锁系统配件,通讯适配器，FTTT-3A,适用于X5版电脑钥匙,长园共创电力安全技术股份有限公司 | 个 | 2 | B00H-500140457-00001 | 2022/08/31 | 买方指定仓库地面交货
2305 | 044002047605440 | 016防误闭锁系统配件 | 包1 | 500140752 | 物资配件 | 92 | 二次设备配件 | 02 | 防误闭锁系统配件 | 005 | 防误闭锁系统配件,通讯适配器 | 防误闭锁系统配件-类型:通讯适配器 | 防误闭锁系统配件,通讯适配器，E匙通通讯适配器，配合智能钥匙使用,长园共创电力安全技术股份有限公司 | 个 | 3 | B00H-500140457-00001 | 2022/08/31 | 买方指定仓库地面交货
2306 | 044002047605450 | 016防误闭锁系统配件 | 包1 | 500140752 | 物资配件 | 92 | 二次设备配件 | 02 | 防误闭锁系统配件 | 005 | 防误闭锁系统配件,通讯适配器 | 防误闭锁系统配件-类型:通讯适配器 | 防误闭锁系统配件，通讯适配器，E400-V.1，配合E405智能钥匙使用充电、通讯，长园共创电力安全技术股份有限公司 | 个 | 5 | B00H-500140457-00001 | 2022/08/31 | 买方指定仓库地面交货
2307 | 044002047605460 | 016防误闭锁系统配件 | 包1 | 500140752 | 物资配件 | 92 | 二次设备配件 | 02 | 防误闭锁系统配件 | 005 | 防误闭锁系统配件,通讯适配器 | 防误闭锁系统配件-类型:通讯适配器 | 防误闭锁系统配件，通讯适配器，E400-V.1，配合E405智能钥匙使用充电、通讯，珠海华网科技有限责任公司 | 个 | 5 | B00H-500140457-00001 | 2022/08/31 | 买方指定仓库地面交货
2308 | 044002047605470 | 016防误闭锁系统配件 | 包1 | 500140752 | 物资配件 | 92 | 二次设备配件 | 02 | 防误闭锁系统配件 | 005 | 防误闭锁系统配件,通讯适配器 | 防误闭锁系统配件-类型:通讯适配器 | 防误闭锁系统配件，通讯适配器，WJBS-7E_2，珠海优特电力科技股份有限公司 | 个 | 3 | B00H-500140457-00001 | 2022/08/31 | 买方指定仓库地面交货
2309 | 044002047605480 | 016防误闭锁系统配件 | 包1 | 500140752 | 物资配件 | 92 | 二次设备配件 | 02 | 防误闭锁系统配件 | 005 | 防误闭锁系统配件,通讯适配器 | 防误闭锁系统配件-类型:通讯适配器 | 防误闭锁系统配件，电脑钥匙充电座，ICDZ-1，珠海优特电力科技股份有限公司 | 个 | 5 | B00H-500140457-00001 | 2022/08/31 | 买方指定仓库地面交货
2310 | 044002047605490 | 016防误闭锁系统配件 | 包1 | 500140752 | 物资配件 | 92 | 二次设备配件 | 02 | 防误闭锁系统配件 | 005 | 防误闭锁系统配件,通讯适配器 | 防误闭锁系统配件-类型:通讯适配器 | 防误闭锁系统配件，通讯适配器,IADAPTERE-1，珠海优特电力科技股份有限公司 | 个 | 3 | B00H-500140457-00001 | 2022/08/31 | 买方指定仓库地面交货
2311 | 044002048200010 | 016防误闭锁系统配件 | 包1 | 500140743 | 物资配件 | 92 | 二次设备配件 | 02 | 防误闭锁系统配件 | 005 | 防误闭锁系统配件,压板防误装置 | 防误闭锁系统配件-类型:压板防误装置 | 保护检修预防控制组合套装，WZRPC2000，江苏新智合 | 个 | 100 | B00H-500140457-00001 | 2022/08/31 | 买方指定仓库地面交货
2312 | 044002032700010 | 017输出插件及显示单元 | 包1 | 500139855 | 物资配件 | 92 | 二次设备配件 | 02 | 二次设备通用配件 | 001 | 二次设备通用配件,显示单元 | 二次设备通用配件-类型:显示单元 | 线路保护测控液晶面板，RCS-9704C，南瑞继保 | 个 | 1 | B00H-500140457-00001 | 2022/08/31 | 买方指定仓库地面交货
2313 | 044002043800010 | 017输出插件及显示单元 | 包1 | 500139856 | 物资配件 | 92 | 二次设备配件 | 02 | 二次设备通用配件 | 001 | 二次设备通用配件,模拟输入输出插件 | 二次设备通用配件-类型:模拟输入输出插件 | 馈线自动化电源配件，北京科锐，通用型 | 个 | 10 | B00H-500140457-00001 | 2022/08/31 | 买方指定仓库地面交货
2314 | 044002043800020 | 017输出插件及显示单元 | 包1 | 500139856 | 物资配件 | 92 | 二次设备配件 | 02 | 二次设备通用配件 | 001 | 二次设备通用配件,模拟输入输出插件 | 二次设备通用配件-类型:模拟输入输出插件 | 线变关系识别仪配件，用于10KV架空/电缆线路、低压台区，实现线-变关系识别，为10KV线路线损治理提供支撑。 | 个 | 2 | B00H-500140457-00001 | 2022/08/31 | 买方指定仓库地面交货
2315 | 044002043800070 | 017输出插件及显示单元 | 包1 | 500139859 | 物资配件 | 92 | 二次设备配件 | 02 | 二次设备通用配件 | 001 | 二次设备通用配件,数字输入输出插件 | 二次设备通用配件-类型:数字输入输出插件 | 馈线自动化测试仪配件,数字输入输出插件，通用型 | 个 | 18 | B00H-500140457-00001 | 2022/08/31 | 买方指定仓库地面交货
2316 | 044002043801270 | 017输出插件及显示单元 | 包1 | 500139856 | 物资配件 | 92 | 二次设备配件 | 02 | 二次设备通用配件 | 001 | 二次设备通用配件,模拟输入输出插件 | 二次设备通用配件-类型:模拟输入输出插件 | 模拟输入输出插件，HH-3710/02-2,天津浩源慧能，采集模块，检测负荷电流，检测范围0～600A | 个 | 2 | B00H-500140457-00001 | 2022/08/31 | 买方指定仓库地面交货
2317 | 044002043801320 | 017输出插件及显示单元 | 包1 | 500139856 | 物资配件 | 92 | 二次设备配件 | 02 | 二次设备通用配件 | 001 | 二次设备通用配件,模拟输入输出插件 | 二次设备通用配件-类型:模拟输入输出插件 | 馈线终端安装航空插座，类型主要有：5芯，6芯，6芯防开路，10芯,26芯和以太网航空接插件，天津浩源慧能。 | 个 | 2 | B00H-500140457-00001 | 2022/08/31 | 买方指定仓库地面交货
2318 | 044002043801350 | 017输出插件及显示单元 | 包1 | 500139856 | 物资配件 | 92 | 二次设备配件 | 02 | 二次设备通用配件 | 001 | 二次设备通用配件,模拟输入输出插件 | 二次设备通用配件-类型:模拟输入输出插件 | HH-6100XS，配网高压计量装置，集测量、计量、通信功能于一体，支持 RS232 或者 RS485 通信，天津浩源慧能 | 个 | 2 | B00H-500140457-00001 | 2022/08/31 | 买方指定仓库地面交货
2319 | 044002043801600 | 017输出插件及显示单元 | 包1 | 500139859 | 物资配件 | 92 | 二次设备配件 | 02 | 二次设备通用配件 | 001 | 二次设备通用配件,数字输入输出插件 | 二次设备通用配件-类型:数字输入输出插件 | HH-5552智能分支箱箱体：SMC材质 厚度3.5MM 尺寸 1000*1200*350MM。包含烟雾监测、水浸监测、物联通信单元。天津浩源慧能 | 个 | 2 | B00H-500140457-00001 | 2022/08/31 | 买方指定仓库地面交货
2320 | 044002047600010 | 017输出插件及显示单元 | 包1 | 500139855 | 物资配件 | 92 | 二次设备配件 | 02 | 二次设备通用配件 | 001 | 二次设备通用配件,显示单元 | 二次设备通用配件-类型:显示单元 | 电抗器保护显示单元，PCS系列,南瑞继保 | 个 | 2 | B00H-500140457-00001 | 2022/08/31 | 买方指定仓库地面交货
2321 | 044002047600050 | 017输出插件及显示单元 | 包1 | 500139855 | 物资配件 | 92 | 二次设备配件 | 02 | 二次设备通用配件 | 001 | 二次设备通用配件,显示单元 | 二次设备通用配件-类型:显示单元 | 电抗器保护显示单元，NSR系列，南瑞科技 | 个 | 2 | B00H-500140457-00001 | 2022/08/31 | 买方指定仓库地面交货
2322 | 044002047600090 | 017输出插件及显示单元 | 包1 | 500139855 | 物资配件 | 92 | 二次设备配件 | 02 | 二次设备通用配件 | 001 | 二次设备通用配件,显示单元 | 二次设备通用配件-类型:显示单元 | 电抗器保护显示单元，PST系列，国电南自 | 个 | 3 | B00H-500140457-00001 | 2022/08/31 | 买方指定仓库地面交货
2323 | 044002047600130 | 017输出插件及显示单元 | 包1 | 500139855 | 物资配件 | 92 | 二次设备配件 | 02 | 二次设备通用配件 | 001 | 二次设备通用配件,显示单元 | 二次设备通用配件-类型:显示单元 | 电抗器保护显示单元，CSC系列，北京四方 | 个 | 2 | B00H-500140457-00001 | 2022/08/31 | 买方指定仓库地面交货
2324 | 044002047600170 | 017输出插件及显示单元 | 包1 | 500139855 | 物资配件 | 92 | 二次设备配件 | 02 | 二次设备通用配件 | 001 | 二次设备通用配件,显示单元 | 二次设备通用配件-类型:显示单元 | 电抗器保护显示单元，WDK系列，许继电气 | 个 | 3 | B00H-500140457-00001 | 2022/08/31 | 买方指定仓库地面交货
2325 | 044002047600210 | 017输出插件及显示单元 | 包1 | 500139855 | 物资配件 | 92 | 二次设备配件 | 02 | 二次设备通用配件 | 001 | 二次设备通用配件,显示单元 | 二次设备通用配件-类型:显示单元 | 电抗器保护显示单元，PRS系列，长园深瑞 | 个 | 5 | B00H-500140457-00001 | 2022/08/31 | 买方指定仓库地面交货
2326 | 044002047600250 | 017输出插件及显示单元 | 包1 | 500139855 | 物资配件 | 92 | 二次设备配件 | 02 | 二次设备通用配件 | 001 | 二次设备通用配件,显示单元 | 二次设备通用配件-类型:显示单元 | 电容器保护显示单元，NSR系列，南瑞科技 | 个 | 2 | B00H-500140457-00001 | 2022/08/31 | 买方指定仓库地面交货
2327 | 044002047600290 | 017输出插件及显示单元 | 包1 | 500139855 | 物资配件 | 92 | 二次设备配件 | 02 | 二次设备通用配件 | 001 | 二次设备通用配件,显示单元 | 二次设备通用配件-类型:显示单元 | 电容器保护显示单元，PSC系列，国电南自 | 个 | 1 | B00H-500140457-00001 | 2022/08/31 | 买方指定仓库地面交货
2328 | 044002047600330 | 017输出插件及显示单元 | 包1 | 500139855 | 物资配件 | 92 | 二次设备配件 | 02 | 二次设备通用配件 | 001 | 二次设备通用配件,显示单元 | 二次设备通用配件-类型:显示单元 | 电容器保护显示单元，IPAC系列，江苏金智 | 个 | 1 | B00H-500140457-00001 | 2022/08/31 | 买方指定仓库地面交货
2329 | 044002047600370 | 017输出插件及显示单元 | 包1 | 500139855 | 物资配件 | 92 | 二次设备配件 | 02 | 二次设备通用配件 | 001 | 二次设备通用配件,显示单元 | 二次设备通用配件-类型:显示单元 | 电容器保护显示单元，RCS系列，南瑞继保 | 个 | 3 | B00H-500140457-00001 | 2022/08/31 | 买方指定仓库地面交货
2330 | 044002047600410 | 017输出插件及显示单元 | 包1 | 500139855 | 物资配件 | 92 | 二次设备配件 | 02 | 二次设备通用配件 | 001 | 二次设备通用配件,显示单元 | 二次设备通用配件-类型:显示单元 | 电容器保护显示单元，UDC系列，思源弘瑞 | 个 | 3 | B00H-500140457-00001 | 2022/08/31 | 买方指定仓库地面交货
2331 | 044002047600450 | 017输出插件及显示单元 | 包1 | 500139855 | 物资配件 | 92 | 二次设备配件 | 02 | 二次设备通用配件 | 001 | 二次设备通用配件,显示单元 | 二次设备通用配件-类型:显示单元 | 电容器保护显示单元，CSC系列，北京四方 | 个 | 3 | B00H-500140457-00001 | 2022/08/31 | 买方指定仓库地面交货
2332 | 044002047600490 | 017输出插件及显示单元 | 包1 | 500139855 | 物资配件 | 92 | 二次设备配件 | 02 | 二次设备通用配件 | 001 | 二次设备通用配件,显示单元 | 二次设备通用配件-类型:显示单元 | 电容器保护显示单元，WDR系列，许继电气 | 个 | 3 | B00H-500140457-00001 | 2022/08/31 | 买方指定仓库地面交货
2333 | 044002047600530 | 017输出插件及显示单元 | 包1 | 500139855 | 物资配件 | 92 | 二次设备配件 | 02 | 二次设备通用配件 | 001 | 二次设备通用配件,显示单元 | 二次设备通用配件-类型:显示单元 | 电容器保护显示单元，ISA系列，长园深瑞 | 个 | 5 | B00H-500140457-00001 | 2022/08/31 | 买方指定仓库地面交货
2334 | 044002047601360 | 017输出插件及显示单元 | 包1 | 500139856 | 物资配件 | 92 | 二次设备配件 | 02 | 二次设备通用配件 | 001 | 二次设备通用配件,模拟输入输出插件 | 二次设备通用配件-类型:模拟输入输出插件 | PCS-9559 I/O单元交流采量板,NR1415BL,南瑞继保 | 个 | 2 | B00H-500140457-00001 | 2022/08/31 | 买方指定仓库地面交货
2335 | 044002047601370 | 017输出插件及显示单元 | 包1 | 500139856 | 物资配件 | 92 | 二次设备配件 | 02 | 二次设备通用配件 | 001 | 二次设备通用配件,模拟输入输出插件 | 二次设备通用配件-类型:模拟输入输出插件 | PCS-9559 I/O单元交流采量板,NR1427AL,南瑞继保 | 个 | 2 | B00H-500140457-00001 | 2022/08/31 | 买方指定仓库地面交货
2336 | 044002047601590 | 017输出插件及显示单元 | 包1 | 500139855 | 物资配件 | 92 | 二次设备配件 | 02 | 二次设备通用配件 | 001 | 二次设备通用配件,显示单元 | 二次设备通用配件-类型:显示单元 | 交流电流表，6L2 ,浙江天正电气 | 个 | 2 | B00H-500140457-00001 | 2022/08/31 | 买方指定仓库地面交货
2337 | 044002047601600 | 017输出插件及显示单元 | 包1 | 500139855 | 物资配件 | 92 | 二次设备配件 | 02 | 二次设备通用配件 | 001 | 二次设备通用配件,显示单元 | 二次设备通用配件-类型:显示单元 | 电流表，IDAM05B，深圳奥特迅 | 个 | 2 | B00H-500140457-00001 | 2022/08/31 | 买方指定仓库地面交货
2338 | 044002047601610 | 017输出插件及显示单元 | 包1 | 500139855 | 物资配件 | 92 | 二次设备配件 | 02 | 二次设备通用配件 | 001 | 二次设备通用配件,显示单元 | 二次设备通用配件-类型:显示单元 | 电压表，CD194U-9X4 AC/DC，江阴市胡克菲电气 | 个 | 2 | B00H-500140457-00001 | 2022/08/31 | 买方指定仓库地面交货
2339 | 044002047601620 | 017输出插件及显示单元 | 包1 | 500139855 | 物资配件 | 92 | 二次设备配件 | 02 | 二次设备通用配件 | 001 | 二次设备通用配件,显示单元 | 二次设备通用配件-类型:显示单元 | 直流电压表，DCX96B-DU，浙江德创仪表科技 | 个 | 2 | B00H-500140457-00001 | 2022/08/31 | 买方指定仓库地面交货
2340 | 044002047601630 | 017输出插件及显示单元 | 包1 | 500139855 | 物资配件 | 92 | 二次设备配件 | 02 | 二次设备通用配件 | 001 | 二次设备通用配件,显示单元 | 二次设备通用配件-类型:显示单元 | 电压电流表，TVA系列，珠海泰坦科技 | 个 | 10 | B00H-500140457-00001 | 2022/08/31 | 买方指定仓库地面交货
2341 | 044002047601640 | 017输出插件及显示单元 | 包1 | 500139855 | 物资配件 | 92 | 二次设备配件 | 02 | 二次设备通用配件 | 001 | 二次设备通用配件,显示单元 | 二次设备通用配件-类型:显示单元 | 直流电压表，YZ48DV-5X1，上海燕赵电子科技 | 个 | 2 | B00H-500140457-00001 | 2022/08/31 | 买方指定仓库地面交货
2342 | 044002047601650 | 017输出插件及显示单元 | 包1 | 500139855 | 物资配件 | 92 | 二次设备配件 | 02 | 二次设备通用配件 | 001 | 二次设备通用配件,显示单元 | 二次设备通用配件-类型:显示单元 | 直流电压表，SX48-DV，上海燕赵电子科技 | 个 | 2 | B00H-500140457-00001 | 2022/08/31 | 买方指定仓库地面交货
2343 | 044002047601660 | 017输出插件及显示单元 | 包1 | 500139855 | 物资配件 | 92 | 二次设备配件 | 02 | 二次设备通用配件 | 001 | 二次设备通用配件,显示单元 | 二次设备通用配件-类型:显示单元 | 三相电压表，DYJ-AC3，深圳奥特迅 | 个 | 2 | B00H-500140457-00001 | 2022/08/31 | 买方指定仓库地面交货
2344 | 044002047601670 | 017输出插件及显示单元 | 包1 | 500139855 | 物资配件 | 92 | 二次设备配件 | 02 | 二次设备通用配件 | 001 | 二次设备通用配件,显示单元 | 二次设备通用配件-类型:显示单元 | 电压表，IDVM05S，深圳奥特迅 | 个 | 2 | B00H-500140457-00001 | 2022/08/31 | 买方指定仓库地面交货
2345 | 044002047601680 | 017输出插件及显示单元 | 包1 | 500139855 | 物资配件 | 92 | 二次设备配件 | 02 | 二次设备通用配件 | 001 | 二次设备通用配件,显示单元 | 二次设备通用配件-类型:显示单元 | 电压表，IDVM05B，深圳奥特迅 | 个 | 2 | B00H-500140457-00001 | 2022/08/31 | 买方指定仓库地面交货
2346 | 044002047602020 | 017输出插件及显示单元 | 包1 | 500139855 | 物资配件 | 92 | 二次设备配件 | 02 | 二次设备通用配件 | 001 | 二次设备通用配件,显示单元 | 二次设备通用配件-类型:显示单元 | 测控显示单元，FCK-851，许继电气 | 个 | 2 | B00H-500140457-00001 | 2022/08/31 | 买方指定仓库地面交货
2347 | 044002047602030 | 017输出插件及显示单元 | 包1 | 500139855 | 物资配件 | 92 | 二次设备配件 | 02 | 二次设备通用配件 | 001 | 二次设备通用配件,显示单元 | 二次设备通用配件-类型:显示单元 | 测控显示单元，FCK-801，许继电气 | 个 | 2 | B00H-500140457-00001 | 2022/08/31 | 买方指定仓库地面交货
2348 | 044002047602040 | 017输出插件及显示单元 | 包1 | 500139855 | 物资配件 | 92 | 二次设备配件 | 02 | 二次设备通用配件 | 001 | 二次设备通用配件,显示单元 | 二次设备通用配件-类型:显示单元 | 测控显示单元，NSD-500，南瑞科技 | 个 | 2 | B00H-500140457-00001 | 2022/08/31 | 买方指定仓库地面交货
2349 | 044002047602050 | 017输出插件及显示单元 | 包1 | 500139855 | 物资配件 | 92 | 二次设备配件 | 02 | 二次设备通用配件 | 001 | 二次设备通用配件,显示单元 | 二次设备通用配件-类型:显示单元 | 测控显示单元，CSI-200，北京四方 | 个 | 2 | B00H-500140457-00001 | 2022/08/31 | 买方指定仓库地面交货
2350 | 044002047602060 | 017输出插件及显示单元 | 包1 | 500139855 | 物资配件 | 92 | 二次设备配件 | 02 | 二次设备通用配件 | 001 | 二次设备通用配件,显示单元 | 二次设备通用配件-类型:显示单元 | 测控显示单元，IPACS-5775，江苏金智 | 个 | 2 | B00H-500140457-00001 | 2022/08/31 | 买方指定仓库地面交货
2351 | 044002047602070 | 017输出插件及显示单元 | 包1 | 500139855 | 物资配件 | 92 | 二次设备配件 | 02 | 二次设备通用配件 | 001 | 二次设备通用配件,显示单元 | 二次设备通用配件-类型:显示单元 | 测控显示单元，PCS-9705C，南瑞继保 | 个 | 2 | B00H-500140457-00001 | 2022/08/31 | 买方指定仓库地面交货
2352 | 044002047602080 | 017输出插件及显示单元 | 包1 | 500139855 | 物资配件 | 92 | 二次设备配件 | 02 | 二次设备通用配件 | 001 | 二次设备通用配件,显示单元 | 二次设备通用配件-类型:显示单元 | 测控显示单元，PCS-9703C，南瑞继保 | 个 | 2 | B00H-500140457-00001 | 2022/08/31 | 买方指定仓库地面交货
2353 | 044002047602090 | 017输出插件及显示单元 | 包1 | 500139855 | 物资配件 | 92 | 二次设备配件 | 02 | 二次设备通用配件 | 001 | 二次设备通用配件,显示单元 | 二次设备通用配件-类型:显示单元 | 测控显示单元，PSR661U，国电南自 | 个 | 2 | B00H-500140457-00001 | 2022/08/31 | 买方指定仓库地面交货
2354 | 044002047602100 | 017输出插件及显示单元 | 包1 | 500139855 | 物资配件 | 92 | 二次设备配件 | 02 | 二次设备通用配件 | 001 | 二次设备通用配件,显示单元 | 二次设备通用配件-类型:显示单元 | 测控显示单元，PRS-7741，长园深瑞 | 个 | 2 | B00H-500140457-00001 | 2022/08/31 | 买方指定仓库地面交货
2355 | 044002047602110 | 017输出插件及显示单元 | 包1 | 500139855 | 物资配件 | 92 | 二次设备配件 | 02 | 二次设备通用配件 | 001 | 二次设备通用配件,显示单元 | 二次设备通用配件-类型:显示单元 | 测控显示单元，PRS-741，长园深瑞 | 个 | 2 | B00H-500140457-00001 | 2022/08/31 | 买方指定仓库地面交货
2356 | 044002047602140 | 017输出插件及显示单元 | 包1 | 500139856 | 物资配件 | 92 | 二次设备配件 | 02 | 二次设备通用配件 | 001 | 二次设备通用配件,模拟输入输出插件 | 二次设备通用配件-类型:模拟输入输出插件 | 测控装置交流采样插件，NS3560，南瑞科技 | 个 | 5 | B00H-500140457-00001 | 2022/08/31 | 买方指定仓库地面交货
2357 | 044002047602180 | 017输出插件及显示单元 | 包1 | 500139856 | 物资配件 | 92 | 二次设备配件 | 02 | 二次设备通用配件 | 001 | 二次设备通用配件,模拟输入输出插件 | 二次设备通用配件-类型:模拟输入输出插件 | 测控装置交流采样插件，PACS5776，江苏金智 | 个 | 5 | B00H-500140457-00001 | 2022/08/31 | 买方指定仓库地面交货
2358 | 044002047602240 | 017输出插件及显示单元 | 包1 | 500139856 | 物资配件 | 92 | 二次设备配件 | 02 | 二次设备通用配件 | 001 | 二次设备通用配件,模拟输入输出插件 | 二次设备通用配件-类型:模拟输入输出插件 | 测控装置交流插件，FCK系列,许继电气 | 个 | 2 | B00H-500140457-00001 | 2022/08/31 | 买方指定仓库地面交货
2359 | 044002047602310 | 017输出插件及显示单元 | 包1 | 500139856 | 物资配件 | 92 | 二次设备配件 | 02 | 二次设备通用配件 | 001 | 二次设备通用配件,模拟输入输出插件 | 二次设备通用配件-类型:模拟输入输出插件 | 测控装置交流插件，IPACS系列,江苏金智 | 个 | 2 | B00H-500140457-00001 | 2022/08/31 | 买方指定仓库地面交货
2360 | 044002047602420 | 017输出插件及显示单元 | 包1 | 500139856 | 物资配件 | 92 | 二次设备配件 | 02 | 二次设备通用配件 | 001 | 二次设备通用配件,模拟输入输出插件 | 二次设备通用配件-类型:模拟输入输出插件 | 测控装置交流插件，RCS系列,南瑞继保 | 个 | 2 | B00H-500140457-00001 | 2022/08/31 | 买方指定仓库地面交货
2361 | 044002047602430 | 017输出插件及显示单元 | 包1 | 500139856 | 物资配件 | 92 | 二次设备配件 | 02 | 二次设备通用配件 | 001 | 二次设备通用配件,模拟输入输出插件 | 二次设备通用配件-类型:模拟输入输出插件 | 测控装置交流插件，PCS系列,南瑞继保 | 个 | 2 | B00H-500140457-00001 | 2022/08/31 | 买方指定仓库地面交货
2362 | 044002047602520 | 017输出插件及显示单元 | 包1 | 500139856 | 物资配件 | 92 | 二次设备配件 | 02 | 二次设备通用配件 | 001 | 二次设备通用配件,模拟输入输出插件 | 二次设备通用配件-类型:模拟输入输出插件 | 测控装置交流插件，NSD系列,南瑞科技 | 个 | 3 | B00H-500140457-00001 | 2022/08/31 | 买方指定仓库地面交货
2363 | 044002047602590 | 017输出插件及显示单元 | 包1 | 500139856 | 物资配件 | 92 | 二次设备配件 | 02 | 二次设备通用配件 | 001 | 二次设备通用配件,模拟输入输出插件 | 二次设备通用配件-类型:模拟输入输出插件 | 测控装置交流插件，PRS系列,长园深瑞 | 个 | 3 | B00H-500140457-00001 | 2022/08/31 | 买方指定仓库地面交货
2364 | 044002047602660 | 017输出插件及显示单元 | 包1 | 500139856 | 物资配件 | 92 | 二次设备配件 | 02 | 二次设备通用配件 | 001 | 二次设备通用配件,模拟输入输出插件 | 二次设备通用配件-类型:模拟输入输出插件 | 测控装置交流插件，PSR系列,国电南自 | 个 | 2 | B00H-500140457-00001 | 2022/08/31 | 买方指定仓库地面交货
2365 | 044002047602690 | 017输出插件及显示单元 | 包1 | 500139855 | 物资配件 | 92 | 二次设备配件 | 02 | 二次设备通用配件 | 001 | 二次设备通用配件,显示单元 | 二次设备通用配件-类型:显示单元 | 测控装置显示单元，RDCU系列，北京科锐 | 个 | 1 | B00H-500140457-00001 | 2022/08/31 | 买方指定仓库地面交货
2366 | 044002047602700 | 017输出插件及显示单元 | 包1 | 500139856 | 物资配件 | 92 | 二次设备配件 | 02 | 二次设备通用配件 | 001 | 二次设备通用配件,模拟输入输出插件 | 二次设备通用配件-类型:模拟输入输出插件 | 测控装置模拟输入输出插件，RDCU系列，北京科锐 | 个 | 1 | B00H-500140457-00001 | 2022/08/31 | 买方指定仓库地面交货
2367 | 044002047602720 | 017输出插件及显示单元 | 包1 | 500139859 | 物资配件 | 92 | 二次设备配件 | 02 | 二次设备通用配件 | 001 | 二次设备通用配件,数字输入输出插件 | 二次设备通用配件-类型:数字输入输出插件 | 测控装置数字输入输出插件，RDCU系列，北京科锐 | 个 | 1 | B00H-500140457-00001 | 2022/08/31 | 买方指定仓库地面交货
2368 | 044002047602740 | 017输出插件及显示单元 | 包1 | 500139855 | 物资配件 | 92 | 二次设备配件 | 02 | 二次设备通用配件 | 001 | 二次设备通用配件,显示单元 | 二次设备通用配件-类型:显示单元 | 测控装置显示单元，CSI系列，北京四方 | 个 | 2 | B00H-500140457-00001 | 2022/08/31 | 买方指定仓库地面交货
2369 | 044002047602750 | 017输出插件及显示单元 | 包1 | 500139856 | 物资配件 | 92 | 二次设备配件 | 02 | 二次设备通用配件 | 001 | 二次设备通用配件,模拟输入输出插件 | 二次设备通用配件-类型:模拟输入输出插件 | 测控装置模拟输入输出插件，CSI系列，北京四方 | 个 | 2 | B00H-500140457-00001 | 2022/08/31 | 买方指定仓库地面交货
2370 | 044002047602770 | 017输出插件及显示单元 | 包1 | 500139859 | 物资配件 | 92 | 二次设备配件 | 02 | 二次设备通用配件 | 001 | 二次设备通用配件,数字输入输出插件 | 二次设备通用配件-类型:数字输入输出插件 | 测控装置数字输入输出插件，CSI系列，北京四方 | 个 | 2 | B00H-500140457-00001 | 2022/08/31 | 买方指定仓库地面交货
2371 | 044002047602790 | 017输出插件及显示单元 | 包1 | 500139855 | 物资配件 | 92 | 二次设备配件 | 02 | 二次设备通用配件 | 001 | 二次设备通用配件,显示单元 | 二次设备通用配件-类型:显示单元 | 测控装置显示单元，DF系列,东方电子 | 个 | 1 | B00H-500140457-00001 | 2022/08/31 | 买方指定仓库地面交货
2372 | 044002047602800 | 017输出插件及显示单元 | 包1 | 500139856 | 物资配件 | 92 | 二次设备配件 | 02 | 二次设备通用配件 | 001 | 二次设备通用配件,模拟输入输出插件 | 二次设备通用配件-类型:模拟输入输出插件 | 测控装置模拟输入输出插件，DF系列,东方电子 | 个 | 1 | B00H-500140457-00001 | 2022/08/31 | 买方指定仓库地面交货
2373 | 044002047602820 | 017输出插件及显示单元 | 包1 | 500139859 | 物资配件 | 92 | 二次设备配件 | 02 | 二次设备通用配件 | 001 | 二次设备通用配件,数字输入输出插件 | 二次设备通用配件-类型:数字输入输出插件 | 测控装置数字输入输出插件，DF系列,东方电子 | 个 | 1 | B00H-500140457-00001 | 2022/08/31 | 买方指定仓库地面交货
2374 | 044002047602840 | 017输出插件及显示单元 | 包1 | 500139855 | 物资配件 | 92 | 二次设备配件 | 02 | 二次设备通用配件 | 001 | 二次设备通用配件,显示单元 | 二次设备通用配件-类型:显示单元 | 测控装置显示单元，CAS系列，南瑞科技 | 个 | 2 | B00H-500140457-00001 | 2022/08/31 | 买方指定仓库地面交货
2375 | 044002047602850 | 017输出插件及显示单元 | 包1 | 500139856 | 物资配件 | 92 | 二次设备配件 | 02 | 二次设备通用配件 | 001 | 二次设备通用配件,模拟输入输出插件 | 二次设备通用配件-类型:模拟输入输出插件 | 测控装置模拟输入输出插件，CAS系列，南瑞科技 | 个 | 2 | B00H-500140457-00001 | 2022/08/31 | 买方指定仓库地面交货
2376 | 044002047602870 | 017输出插件及显示单元 | 包1 | 500139859 | 物资配件 | 92 | 二次设备配件 | 02 | 二次设备通用配件 | 001 | 二次设备通用配件,数字输入输出插件 | 二次设备通用配件-类型:数字输入输出插件 | 测控装置数字输入输出插件，CAS系列，南瑞科技 | 个 | 2 | B00H-500140457-00001 | 2022/08/31 | 买方指定仓库地面交货
2377 | 044002047602890 | 017输出插件及显示单元 | 包1 | 500139855 | 物资配件 | 92 | 二次设备配件 | 02 | 二次设备通用配件 | 001 | 二次设备通用配件,显示单元 | 二次设备通用配件-类型:显示单元 | 测控装置显示单元，LCS系列，山东鲁能 | 个 | 1 | B00H-500140457-00001 | 2022/08/31 | 买方指定仓库地面交货
2378 | 044002047602900 | 017输出插件及显示单元 | 包1 | 500139856 | 物资配件 | 92 | 二次设备配件 | 02 | 二次设备通用配件 | 001 | 二次设备通用配件,模拟输入输出插件 | 二次设备通用配件-类型:模拟输入输出插件 | 测控装置模拟输入输出插件，LCS系列，山东鲁能 | 个 | 1 | B00H-500140457-00001 | 2022/08/31 | 买方指定仓库地面交货
2379 | 044002047602920 | 017输出插件及显示单元 | 包1 | 500139859 | 物资配件 | 92 | 二次设备配件 | 02 | 二次设备通用配件 | 001 | 二次设备通用配件,数字输入输出插件 | 二次设备通用配件-类型:数字输入输出插件 | 测控装置数字输入输出插件，LCS系列，山东鲁能 | 个 | 1 | B00H-500140457-00001 | 2022/08/31 | 买方指定仓库地面交货
2380 | 044002047602940 | 017输出插件及显示单元 | 包1 | 500139855 | 物资配件 | 92 | 二次设备配件 | 02 | 二次设备通用配件 | 001 | 二次设备通用配件,显示单元 | 二次设备通用配件-类型:显示单元 | 测控装置显示单元，FBZ系列，山东泰开 | 个 | 1 | B00H-500140457-00001 | 2022/08/31 | 买方指定仓库地面交货
2381 | 044002047602950 | 017输出插件及显示单元 | 包1 | 500139856 | 物资配件 | 92 | 二次设备配件 | 02 | 二次设备通用配件 | 001 | 二次设备通用配件,模拟输入输出插件 | 二次设备通用配件-类型:模拟输入输出插件 | 测控装置模拟输入输出插件，FBZ系列，山东泰开 | 个 | 1 | B00H-500140457-00001 | 2022/08/31 | 买方指定仓库地面交货
2382 | 044002047602970 | 017输出插件及显示单元 | 包1 | 500139859 | 物资配件 | 92 | 二次设备配件 | 02 | 二次设备通用配件 | 001 | 二次设备通用配件,数字输入输出插件 | 二次设备通用配件-类型:数字输入输出插件 | 测控装置数字输入输出插件，FBZ系列，山东泰开 | 个 | 1 | B00H-500140457-00001 | 2022/08/31 | 买方指定仓库地面交货
2383 | 044002047603030 | 017输出插件及显示单元 | 包1 | 500139856 | 物资配件 | 92 | 二次设备配件 | 02 | 二次设备通用配件 | 001 | 二次设备通用配件,模拟输入输出插件 | 二次设备通用配件-类型:模拟输入输出插件 | 同步相量装置采集单元CPU插件，PAC2000，中国电科院 | 个 | 2 | B00H-500140457-00001 | 2022/08/31 | 买方指定仓库地面交货
2384 | 044002047603050 | 017输出插件及显示单元 | 包1 | 500139856 | 物资配件 | 92 | 二次设备配件 | 02 | 二次设备通用配件 | 001 | 二次设备通用配件,模拟输入输出插件 | 二次设备通用配件-类型:模拟输入输出插件 | 同步相量装置采集单元信号插件，PAC2000，中国电科院 | 个 | 2 | B00H-500140457-00001 | 2022/08/31 | 买方指定仓库地面交货
2385 | 044002047603090 | 017输出插件及显示单元 | 包1 | 500139856 | 物资配件 | 92 | 二次设备配件 | 02 | 二次设备通用配件 | 001 | 二次设备通用配件,模拟输入输出插件 | 二次设备通用配件-类型:模拟输入输出插件 | 同步相量测量装置采集单元CPU插件，CSS200，北京四方 | 个 | 1 | B00H-500140457-00001 | 2022/08/31 | 买方指定仓库地面交货
2386 | 044002047603110 | 017输出插件及显示单元 | 包1 | 500139856 | 物资配件 | 92 | 二次设备配件 | 02 | 二次设备通用配件 | 001 | 二次设备通用配件,模拟输入输出插件 | 二次设备通用配件-类型:模拟输入输出插件 | 同步相量装置采集单元信号插件，CSS200，北京四方 | 个 | 1 | B00H-500140457-00001 | 2022/08/31 | 买方指定仓库地面交货
2387 | 044002047603150 | 017输出插件及显示单元 | 包1 | 500139856 | 物资配件 | 92 | 二次设备配件 | 02 | 二次设备通用配件 | 001 | 二次设备通用配件,模拟输入输出插件 | 二次设备通用配件-类型:模拟输入输出插件 | 同步相量装置采集单元CPU插件，CSD362，北京四方 | 个 | 1 | B00H-500140457-00001 | 2022/08/31 | 买方指定仓库地面交货
2388 | 044002047603170 | 017输出插件及显示单元 | 包1 | 500139856 | 物资配件 | 92 | 二次设备配件 | 02 | 二次设备通用配件 | 001 | 二次设备通用配件,模拟输入输出插件 | 二次设备通用配件-类型:模拟输入输出插件 | 同步相量装置采集单元信号插件，CSD362，北京四方 | 个 | 1 | B00H-500140457-00001 | 2022/08/31 | 买方指定仓库地面交货
2389 | 044002047603210 | 017输出插件及显示单元 | 包1 | 500139856 | 物资配件 | 92 | 二次设备配件 | 02 | 二次设备通用配件 | 001 | 二次设备通用配件,模拟输入输出插件 | 二次设备通用配件-类型:模拟输入输出插件 | 同步相量装置采集单元CPU插件，CSD361B，北京四方 | 个 | 1 | B00H-500140457-00001 | 2022/08/31 | 买方指定仓库地面交货
2390 | 044002047603230 | 017输出插件及显示单元 | 包1 | 500139856 | 物资配件 | 92 | 二次设备配件 | 02 | 二次设备通用配件 | 001 | 二次设备通用配件,模拟输入输出插件 | 二次设备通用配件-类型:模拟输入输出插件 | 同步相量装置采集单元信号插件，CSD361B，北京四方 | 个 | 1 | B00H-500140457-00001 | 2022/08/31 | 买方指定仓库地面交货
2391 | 044002047603270 | 017输出插件及显示单元 | 包1 | 500139856 | 物资配件 | 92 | 二次设备配件 | 02 | 二次设备通用配件 | 001 | 二次设备通用配件,模拟输入输出插件 | 二次设备通用配件-类型:模拟输入输出插件 | 同步相量装置采集单元CPU插件，PCS996，南瑞继保 | 个 | 2 | B00H-500140457-00001 | 2022/08/31 | 买方指定仓库地面交货
2392 | 044002047603290 | 017输出插件及显示单元 | 包1 | 500139856 | 物资配件 | 92 | 二次设备配件 | 02 | 二次设备通用配件 | 001 | 二次设备通用配件,模拟输入输出插件 | 二次设备通用配件-类型:模拟输入输出插件 | 同步相量装置采集单元信号插件，PCS996，南瑞继保 | 个 | 1 | B00H-500140457-00001 | 2022/08/31 | 买方指定仓库地面交货
2393 | 044002047603330 | 017输出插件及显示单元 | 包1 | 500139856 | 物资配件 | 92 | 二次设备配件 | 02 | 二次设备通用配件 | 001 | 二次设备通用配件,模拟输入输出插件 | 二次设备通用配件-类型:模拟输入输出插件 | 同步相量测量装置采集单元CPU插件，SMU2CS，南瑞科技 | 个 | 1 | B00H-500140457-00001 | 2022/08/31 | 买方指定仓库地面交货
2394 | 044002047603350 | 017输出插件及显示单元 | 包1 | 500139856 | 物资配件 | 92 | 二次设备配件 | 02 | 二次设备通用配件 | 001 | 二次设备通用配件,模拟输入输出插件 | 二次设备通用配件-类型:模拟输入输出插件 | 同步相量装置采集单元信号插件，SMU2CS，南瑞科技 | 个 | 2 | B00H-500140457-00001 | 2022/08/31 | 买方指定仓库地面交货
2395 | 044002048200020 | 017输出插件及显示单元 | 包1 | 500139856 | 物资配件 | 92 | 二次设备配件 | 02 | 二次设备通用配件 | 001 | 二次设备通用配件,模拟输入输出插件 | 二次设备通用配件-类型:模拟输入输出插件 | 二次设备通用配件,模拟输入输出插件，线路保护测控开入插件，LCS-612F（3311），山东鲁能智能技术有限公司 | 个 | 9 | B00H-500140457-00001 | 2022/08/31 | 买方指定仓库地面交货
2396 | 044002048200050 | 017输出插件及显示单元 | 包1 | 500139855 | 物资配件 | 92 | 二次设备配件 | 02 | 二次设备通用配件 | 001 | 二次设备通用配件,显示单元 | 二次设备通用配件-类型:显示单元 | 线路保护显示单元,RCS系列,南瑞继保 | 个 | 2 | B00H-500140457-00001 | 2022/08/31 | 买方指定仓库地面交货
2397 | 044002048200150 | 017输出插件及显示单元 | 包1 | 500139855 | 物资配件 | 92 | 二次设备配件 | 02 | 二次设备通用配件 | 001 | 二次设备通用配件,显示单元 | 二次设备通用配件-类型:显示单元 | 线路保护显示单元,PCS系列,南瑞继保 | 个 | 2 | B00H-500140457-00001 | 2022/08/31 | 买方指定仓库地面交货
2398 | 044002048200170 | 017输出插件及显示单元 | 包1 | 500139856 | 物资配件 | 92 | 二次设备配件 | 02 | 二次设备通用配件 | 001 | 二次设备通用配件,模拟输入输出插件 | 二次设备通用配件-类型:模拟输入输出插件 | 线路保护交流输入插件,PCS系列,南瑞继保 | 个 | 2 | B00H-500140457-00001 | 2022/08/31 | 买方指定仓库地面交货
2399 | 044002048200230 | 017输出插件及显示单元 | 包1 | 500139855 | 物资配件 | 92 | 二次设备配件 | 02 | 二次设备通用配件 | 001 | 二次设备通用配件,显示单元 | 二次设备通用配件-类型:显示单元 | 线路保护显示单元，PRS系列，长园深瑞 | 个 | 4 | B00H-500140457-00001 | 2022/08/31 | 买方指定仓库地面交货
2400 | 044002048200330 | 017输出插件及显示单元 | 包1 | 500139855 | 物资配件 | 92 | 二次设备配件 | 02 | 二次设备通用配件 | 001 | 二次设备通用配件,显示单元 | 二次设备通用配件-类型:显示单元 | 线路保护显示单元,WXH系列,许继电气 | 个 | 2 | B00H-500140457-00001 | 2022/08/31 | 买方指定仓库地面交货
2401 | 044002048200340 | 017输出插件及显示单元 | 包1 | 500139856 | 物资配件 | 92 | 二次设备配件 | 02 | 二次设备通用配件 | 001 | 二次设备通用配件,模拟输入输出插件 | 二次设备通用配件-类型:模拟输入输出插件 | 线路保护交流变换插件，WXH系列,许继电气 | 个 | 3 | B00H-500140457-00001 | 2022/08/31 | 买方指定仓库地面交货
2402 | 044002048200460 | 017输出插件及显示单元 | 包1 | 500139855 | 物资配件 | 92 | 二次设备配件 | 02 | 二次设备通用配件 | 001 | 二次设备通用配件,显示单元 | 二次设备通用配件-类型:显示单元 | 线路保护显示单元,PSL系列,国电南自 | 个 | 2 | B00H-500140457-00001 | 2022/08/31 | 买方指定仓库地面交货
2403 | 044002048200470 | 017输出插件及显示单元 | 包1 | 500139859 | 物资配件 | 92 | 二次设备配件 | 02 | 二次设备通用配件 | 001 | 二次设备通用配件,数字输入输出插件 | 二次设备通用配件-类型:数字输入输出插件 | 线路保护GOOSE插件,PSL系列,国电南自 | 个 | 2 | B00H-500140457-00001 | 2022/08/31 | 买方指定仓库地面交货
2404 | 044002048200480 | 017输出插件及显示单元 | 包1 | 500139859 | 物资配件 | 92 | 二次设备配件 | 02 | 二次设备通用配件 | 001 | 二次设备通用配件,数字输入输出插件 | 二次设备通用配件-类型:数字输入输出插件 | 线路保护SV插件,PSL系列,国电南自 | 个 | 2 | B00H-500140457-00001 | 2022/08/31 | 买方指定仓库地面交货
2405 | 044002048200510 | 017输出插件及显示单元 | 包1 | 500139855 | 物资配件 | 92 | 二次设备配件 | 02 | 二次设备通用配件 | 001 | 二次设备通用配件,显示单元 | 二次设备通用配件-类型:显示单元 | 线路保护显示单元,CSC系列,北京四方 | 个 | 2 | B00H-500140457-00001 | 2022/08/31 | 买方指定仓库地面交货
2406 | 044002048200520 | 017输出插件及显示单元 | 包1 | 500139859 | 物资配件 | 92 | 二次设备配件 | 02 | 二次设备通用配件 | 001 | 二次设备通用配件,数字输入输出插件 | 二次设备通用配件-类型:数字输入输出插件 | 线路保护GOOSE插件,CSC系列,北京四方 | 个 | 2 | B00H-500140457-00001 | 2022/08/31 | 买方指定仓库地面交货
2407 | 044002048200530 | 017输出插件及显示单元 | 包1 | 500139856 | 物资配件 | 92 | 二次设备配件 | 02 | 二次设备通用配件 | 001 | 二次设备通用配件,模拟输入输出插件 | 二次设备通用配件-类型:模拟输入输出插件 | 线路保护交流插件,CSC系列,北京四方 | 个 | 2 | B00H-500140457-00001 | 2022/08/31 | 买方指定仓库地面交货
2408 | 044002048200670 | 017输出插件及显示单元 | 包1 | 500139855 | 物资配件 | 92 | 二次设备配件 | 02 | 二次设备通用配件 | 001 | 二次设备通用配件,显示单元 | 二次设备通用配件-类型:显示单元 | 线路保护显示单元，UDL系列,思源弘瑞 | 个 | 2 | B00H-500140457-00001 | 2022/08/31 | 买方指定仓库地面交货
2409 | 044002048200700 | 017输出插件及显示单元 | 包1 | 500139856 | 物资配件 | 92 | 二次设备配件 | 02 | 二次设备通用配件 | 001 | 二次设备通用配件,模拟输入输出插件 | 二次设备通用配件-类型:模拟输入输出插件 | 线路保护交流插件，NSR系列,南瑞科技 | 个 | 2 | B00H-500140457-00001 | 2022/08/31 | 买方指定仓库地面交货
2410 | 044002048200750 | 017输出插件及显示单元 | 包1 | 500139859 | 物资配件 | 92 | 二次设备配件 | 02 | 二次设备通用配件 | 001 | 二次设备通用配件,数字输入输出插件 | 二次设备通用配件-类型:数字输入输出插件 | 线路保护GOOSE插件，NSR系列,南瑞科技 | 个 | 2 | B00H-500140457-00001 | 2022/08/31 | 买方指定仓库地面交货
2411 | 044002048200760 | 017输出插件及显示单元 | 包1 | 500139855 | 物资配件 | 92 | 二次设备配件 | 02 | 二次设备通用配件 | 001 | 二次设备通用配件,显示单元 | 二次设备通用配件-类型:显示单元 | 线路保护显示单元，NSR系列,南瑞科技 | 个 | 2 | B00H-500140457-00001 | 2022/08/31 | 买方指定仓库地面交货
2412 | 044002048200780 | 017输出插件及显示单元 | 包1 | 500139855 | 物资配件 | 92 | 二次设备配件 | 02 | 二次设备通用配件 | 001 | 二次设备通用配件,显示单元 | 二次设备通用配件-类型:显示单元 | 线路保护显示单元，IPCS系列,江苏金智 | 个 | 3 | B00H-500140457-00001 | 2022/08/31 | 买方指定仓库地面交货
2413 | 044002048200860 | 017输出插件及显示单元 | 包1 | 500139855 | 物资配件 | 92 | 二次设备配件 | 02 | 二次设备通用配件 | 001 | 二次设备通用配件,显示单元 | 二次设备通用配件-类型:显示单元 | 线路保护显示单元，DF系列,东方电子 | 个 | 2 | B00H-500140457-00001 | 2022/08/31 | 买方指定仓库地面交货
2414 | 044002048200900 | 017输出插件及显示单元 | 包1 | 500139855 | 物资配件 | 92 | 二次设备配件 | 02 | 二次设备通用配件 | 001 | 二次设备通用配件,显示单元 | 二次设备通用配件-类型:显示单元 | 过电压保护显示单元,RCS系列,南瑞继保 | 个 | 2 | B00H-500140457-00001 | 2022/08/31 | 买方指定仓库地面交货
2415 | 044002048200910 | 017输出插件及显示单元 | 包1 | 500139856 | 物资配件 | 92 | 二次设备配件 | 02 | 二次设备通用配件 | 001 | 二次设备通用配件,模拟输入输出插件 | 二次设备通用配件-类型:模拟输入输出插件 | 过电压保护交流输入插件,RCS系列,南瑞继保 | 个 | 2 | B00H-500140457-00001 | 2022/08/31 | 买方指定仓库地面交货
2416 | 044002048201000 | 017输出插件及显示单元 | 包1 | 500139855 | 物资配件 | 92 | 二次设备配件 | 02 | 二次设备通用配件 | 001 | 二次设备通用配件,显示单元 | 二次设备通用配件-类型:显示单元 | 过电压保护显示单元,PCS系列,南瑞继保 | 个 | 2 | B00H-500140457-00001 | 2022/08/31 | 买方指定仓库地面交货
2417 | 044002048201010 | 017输出插件及显示单元 | 包1 | 500139856 | 物资配件 | 92 | 二次设备配件 | 02 | 二次设备通用配件 | 001 | 二次设备通用配件,模拟输入输出插件 | 二次设备通用配件-类型:模拟输入输出插件 | 过电压保护交流输入插件,PCS系列,南瑞继保 | 个 | 2 | B00H-500140457-00001 | 2022/08/31 | 买方指定仓库地面交货
2418 | 044002048201110 | 017输出插件及显示单元 | 包1 | 500139855 | 物资配件 | 92 | 二次设备配件 | 02 | 二次设备通用配件 | 001 | 二次设备通用配件,显示单元 | 二次设备通用配件-类型:显示单元 | 过电压保护显示单元,WGQ系列,许继电气 | 个 | 2 | B00H-500140457-00001 | 2022/08/31 | 买方指定仓库地面交货
2419 | 044002048201120 | 017输出插件及显示单元 | 包1 | 500139856 | 物资配件 | 92 | 二次设备配件 | 02 | 二次设备通用配件 | 001 | 二次设备通用配件,模拟输入输出插件 | 二次设备通用配件-类型:模拟输入输出插件 | 过电压保护交流输入插件,WGQ系列,许继电气 | 个 | 2 | B00H-500140457-00001 | 2022/08/31 | 买方指定仓库地面交货
2420 | 044002048201290 | 017输出插件及显示单元 | 包1 | 500139855 | 物资配件 | 92 | 二次设备配件 | 02 | 二次设备通用配件 | 001 | 二次设备通用配件,显示单元 | 二次设备通用配件-类型:显示单元 | 母线保护显示单元,BP系列,长园深瑞 | 个 | 4 | B00H-500140457-00001 | 2022/08/31 | 买方指定仓库地面交货
2421 | 044002048201330 | 017输出插件及显示单元 | 包1 | 500139856 | 物资配件 | 92 | 二次设备配件 | 02 | 二次设备通用配件 | 001 | 二次设备通用配件,模拟输入输出插件 | 二次设备通用配件-类型:模拟输入输出插件 | 母线保护AC交流插件,SGB系列,国电南自 | 个 | 2 | B00H-500140457-00001 | 2022/08/31 | 买方指定仓库地面交货
2422 | 044002048201360 | 017输出插件及显示单元 | 包1 | 500139855 | 物资配件 | 92 | 二次设备配件 | 02 | 二次设备通用配件 | 001 | 二次设备通用配件,显示单元 | 二次设备通用配件-类型:显示单元 | 母线保护显示单元，SGB系列,国电南自 | 个 | 2 | B00H-500140457-00001 | 2022/08/31 | 买方指定仓库地面交货
2423 | 044002048201460 | 017输出插件及显示单元 | 包1 | 500139856 | 物资配件 | 92 | 二次设备配件 | 02 | 二次设备通用配件 | 001 | 二次设备通用配件,模拟输入输出插件 | 二次设备通用配件-类型:模拟输入输出插件 | 母线保护交流采样插件,PCS系列,南瑞继保 | 个 | 2 | B00H-500140457-00001 | 2022/08/31 | 买方指定仓库地面交货
2424 | 044002048201490 | 017输出插件及显示单元 | 包1 | 500139855 | 物资配件 | 92 | 二次设备配件 | 02 | 二次设备通用配件 | 001 | 二次设备通用配件,显示单元 | 二次设备通用配件-类型:显示单元 | 母线保护显示单元,,PCS系列,南瑞继保 | 个 | 2 | B00H-500140457-00001 | 2022/08/31 | 买方指定仓库地面交货
2425 | 044002048201590 | 017输出插件及显示单元 | 包1 | 500139856 | 物资配件 | 92 | 二次设备配件 | 02 | 二次设备通用配件 | 001 | 二次设备通用配件,模拟输入输出插件 | 二次设备通用配件-类型:模拟输入输出插件 | 母线保护交流采样插件,WMH系列,许继电气 | 个 | 2 | B00H-500140457-00001 | 2022/08/31 | 买方指定仓库地面交货
2426 | 044002048201650 | 017输出插件及显示单元 | 包1 | 500139855 | 物资配件 | 92 | 二次设备配件 | 02 | 二次设备通用配件 | 001 | 二次设备通用配件,显示单元 | 二次设备通用配件-类型:显示单元 | 母线保护显示单元,WMH系列,许继电气 | 个 | 2 | B00H-500140457-00001 | 2022/08/31 | 买方指定仓库地面交货
2427 | 044002048201740 | 017输出插件及显示单元 | 包1 | 500139856 | 物资配件 | 92 | 二次设备配件 | 02 | 二次设备通用配件 | 001 | 二次设备通用配件,模拟输入输出插件 | 二次设备通用配件-类型:模拟输入输出插件 | 母线保护交流采样插件,CSC系列,北京四方 | 个 | 3 | B00H-500140457-00001 | 2022/08/31 | 买方指定仓库地面交货
2428 | 044002048201770 | 017输出插件及显示单元 | 包1 | 500139855 | 物资配件 | 92 | 二次设备配件 | 02 | 二次设备通用配件 | 001 | 二次设备通用配件,显示单元 | 二次设备通用配件-类型:显示单元 | 母线保护显示单元,,CSC系列,北京四方 | 个 | 2 | B00H-500140457-00001 | 2022/08/31 | 买方指定仓库地面交货
2429 | 044002048201870 | 017输出插件及显示单元 | 包1 | 500139856 | 物资配件 | 92 | 二次设备配件 | 02 | 二次设备通用配件 | 001 | 二次设备通用配件,模拟输入输出插件 | 二次设备通用配件-类型:模拟输入输出插件 | 母线保护交流采样插件,UDB系列,思源弘瑞 | 个 | 3 | B00H-500140457-00001 | 2022/08/31 | 买方指定仓库地面交货
2430 | 044002048201930 | 017输出插件及显示单元 | 包1 | 500139855 | 物资配件 | 92 | 二次设备配件 | 02 | 二次设备通用配件 | 001 | 二次设备通用配件,显示单元 | 二次设备通用配件-类型:显示单元 | 母线保护显示单元,UDB系列,思源弘瑞 | 个 | 2 | B00H-500140457-00001 | 2022/08/31 | 买方指定仓库地面交货
2431 | 044002048202030 | 017输出插件及显示单元 | 包1 | 500139856 | 物资配件 | 92 | 二次设备配件 | 02 | 二次设备通用配件 | 001 | 二次设备通用配件,模拟输入输出插件 | 二次设备通用配件-类型:模拟输入输出插件 | 母线保护交流采样插件,NSR系列,南瑞科技 | 个 | 2 | B00H-500140457-00001 | 2022/08/31 | 买方指定仓库地面交货
2432 | 044002048202090 | 017输出插件及显示单元 | 包1 | 500139855 | 物资配件 | 92 | 二次设备配件 | 02 | 二次设备通用配件 | 001 | 二次设备通用配件,显示单元 | 二次设备通用配件-类型:显示单元 | 母线保护显示单元,NSR系列,南瑞科技 | 个 | 2 | B00H-500140457-00001 | 2022/08/31 | 买方指定仓库地面交货
2433 | 044002048202230 | 017输出插件及显示单元 | 包1 | 500139855 | 物资配件 | 92 | 二次设备配件 | 02 | 二次设备通用配件 | 001 | 二次设备通用配件,显示单元 | 二次设备通用配件-类型:显示单元 | 变压器保护显示单元,PCS系列,南瑞继保 | 个 | 2 | B00H-500140457-00001 | 2022/08/31 | 买方指定仓库地面交货
2434 | 044002048202370 | 017输出插件及显示单元 | 包1 | 500139855 | 物资配件 | 92 | 二次设备配件 | 02 | 二次设备通用配件 | 001 | 二次设备通用配件,显示单元 | 二次设备通用配件-类型:显示单元 | 变压器保护显示单元,RCS系列,南瑞继保 | 个 | 2 | B00H-500140457-00001 | 2022/08/31 | 买方指定仓库地面交货
2435 | 044002048202470 | 017输出插件及显示单元 | 包1 | 500139855 | 物资配件 | 92 | 二次设备配件 | 02 | 二次设备通用配件 | 001 | 二次设备通用配件,显示单元 | 二次设备通用配件-类型:显示单元 | 变压器保护显示单元,CSC系列,北京四方 | 个 | 2 | B00H-500140457-00001 | 2022/08/31 | 买方指定仓库地面交货
2436 | 044002048202580 | 017输出插件及显示单元 | 包1 | 500139855 | 物资配件 | 92 | 二次设备配件 | 02 | 二次设备通用配件 | 001 | 二次设备通用配件,显示单元 | 二次设备通用配件-类型:显示单元 | 变压器保护显示单元,WBH系列,许继电气 | 个 | 2 | B00H-500140457-00001 | 2022/08/31 | 买方指定仓库地面交货
2437 | 044002048202650 | 017输出插件及显示单元 | 包1 | 500139856 | 物资配件 | 92 | 二次设备配件 | 02 | 二次设备通用配件 | 001 | 二次设备通用配件,模拟输入输出插件 | 二次设备通用配件-类型:模拟输入输出插件 | 变压器保护交流变换插件,SGB系列,国电南自 | 个 | 2 | B00H-500140457-00001 | 2022/08/31 | 买方指定仓库地面交货
2438 | 044002048202660 | 017输出插件及显示单元 | 包1 | 500139856 | 物资配件 | 92 | 二次设备配件 | 02 | 二次设备通用配件 | 001 | 二次设备通用配件,模拟输入输出插件 | 二次设备通用配件-类型:模拟输入输出插件 | 变压器保护交流微处理器插件,SGB系列,国电南自 | 个 | 3 | B00H-500140457-00001 | 2022/08/31 | 买方指定仓库地面交货
2439 | 044002048202690 | 017输出插件及显示单元 | 包1 | 500139855 | 物资配件 | 92 | 二次设备配件 | 02 | 二次设备通用配件 | 001 | 二次设备通用配件,显示单元 | 二次设备通用配件-类型:显示单元 | 变压器保护显示单元,SGB系列,国电南自 | 个 | 3 | B00H-500140457-00001 | 2022/08/31 | 买方指定仓库地面交货
2440 | 044002048202800 | 017输出插件及显示单元 | 包1 | 500139855 | 物资配件 | 92 | 二次设备配件 | 02 | 二次设备通用配件 | 001 | 二次设备通用配件,显示单元 | 二次设备通用配件-类型:显示单元 | 变压器保护显示单元,IPACS系列,江苏金智 | 个 | 2 | B00H-500140457-00001 | 2022/08/31 | 买方指定仓库地面交货
2441 | 044002048202970 | 017输出插件及显示单元 | 包1 | 500139855 | 物资配件 | 92 | 二次设备配件 | 02 | 二次设备通用配件 | 001 | 二次设备通用配件,显示单元 | 二次设备通用配件-类型:显示单元 | 变压器保护显示单元,PRS系列,长园深瑞 | 个 | 4 | B00H-500140457-00001 | 2022/08/31 | 买方指定仓库地面交货
2442 | 044002048203060 | 017输出插件及显示单元 | 包1 | 500139856 | 物资配件 | 92 | 二次设备配件 | 02 | 二次设备通用配件 | 001 | 二次设备通用配件,模拟输入输出插件 | 二次设备通用配件-类型:模拟输入输出插件 | 断路器保护交流输入插件,RCS系列,南瑞继保 | 个 | 2 | B00H-500140457-00001 | 2022/08/31 | 买方指定仓库地面交货
2443 | 044002048203070 | 017输出插件及显示单元 | 包1 | 500139855 | 物资配件 | 92 | 二次设备配件 | 02 | 二次设备通用配件 | 001 | 二次设备通用配件,显示单元 | 二次设备通用配件-类型:显示单元 | 断路器保护显示单元,RCS系列,南瑞继保 | 个 | 2 | B00H-500140457-00001 | 2022/08/31 | 买方指定仓库地面交货
2444 | 044002048203110 | 017输出插件及显示单元 | 包1 | 500139856 | 物资配件 | 92 | 二次设备配件 | 02 | 二次设备通用配件 | 001 | 二次设备通用配件,模拟输入输出插件 | 二次设备通用配件-类型:模拟输入输出插件 | 断路器保护交流输入插件,PCS系列,南瑞继保 | 个 | 2 | B00H-500140457-00001 | 2022/08/31 | 买方指定仓库地面交货
2445 | 044002048203130 | 017输出插件及显示单元 | 包1 | 500139859 | 物资配件 | 92 | 二次设备配件 | 02 | 二次设备通用配件 | 001 | 二次设备通用配件,数字输入输出插件 | 二次设备通用配件-类型:数字输入输出插件 | 断路器保护SV插件,PCS系列,南瑞继保 | 个 | 3 | B00H-500140457-00001 | 2022/08/31 | 买方指定仓库地面交货
2446 | 044002048203140 | 017输出插件及显示单元 | 包1 | 500139859 | 物资配件 | 92 | 二次设备配件 | 02 | 二次设备通用配件 | 001 | 二次设备通用配件,数字输入输出插件 | 二次设备通用配件-类型:数字输入输出插件 | 断路器保护GOOSE插件,PCS系列,南瑞继保 | 个 | 3 | B00H-500140457-00001 | 2022/08/31 | 买方指定仓库地面交货
2447 | 044002048203180 | 017输出插件及显示单元 | 包1 | 500139856 | 物资配件 | 92 | 二次设备配件 | 02 | 二次设备通用配件 | 001 | 二次设备通用配件,模拟输入输出插件 | 二次设备通用配件-类型:模拟输入输出插件 | 断路器保护交流输入插件,PCS系列,南瑞继保 | 个 | 3 | B00H-500140457-00001 | 2022/08/31 | 买方指定仓库地面交货
2448 | 044002048203200 | 017输出插件及显示单元 | 包1 | 500139855 | 物资配件 | 92 | 二次设备配件 | 02 | 二次设备通用配件 | 001 | 二次设备通用配件,显示单元 | 二次设备通用配件-类型:显示单元 | 断路器保护显示单元,PCS系列,南瑞继保 | 个 | 3 | B00H-500140457-00001 | 2022/08/31 | 买方指定仓库地面交货
2449 | 044002048203270 | 017输出插件及显示单元 | 包1 | 500139856 | 物资配件 | 92 | 二次设备配件 | 02 | 二次设备通用配件 | 001 | 二次设备通用配件,模拟输入输出插件 | 二次设备通用配件-类型:模拟输入输出插件 | 断路器保护交流输入插件,CSC系列,北京四方 | 个 | 2 | B00H-500140457-00001 | 2022/08/31 | 买方指定仓库地面交货
2450 | 044002048203280 | 017输出插件及显示单元 | 包1 | 500139855 | 物资配件 | 92 | 二次设备配件 | 02 | 二次设备通用配件 | 001 | 二次设备通用配件,显示单元 | 二次设备通用配件-类型:显示单元 | 断路器保护显示单元,CSC系列,北京四方 | 个 | 2 | B00H-500140457-00001 | 2022/08/31 | 买方指定仓库地面交货
2451 | 044002048203360 | 017输出插件及显示单元 | 包1 | 500139856 | 物资配件 | 92 | 二次设备配件 | 02 | 二次设备通用配件 | 001 | 二次设备通用配件,模拟输入输出插件 | 二次设备通用配件-类型:模拟输入输出插件 | 断路器保护交流输入插件,PSL系列,国电南自 | 个 | 2 | B00H-500140457-00001 | 2022/08/31 | 买方指定仓库地面交货
2452 | 044002048203380 | 017输出插件及显示单元 | 包1 | 500139855 | 物资配件 | 92 | 二次设备配件 | 02 | 二次设备通用配件 | 001 | 二次设备通用配件,显示单元 | 二次设备通用配件-类型:显示单元 | 断路器保护显示单元,PSL系列,国电南自 | 个 | 2 | B00H-500140457-00001 | 2022/08/31 | 买方指定仓库地面交货
2453 | 044002048203450 | 017输出插件及显示单元 | 包1 | 500139856 | 物资配件 | 92 | 二次设备配件 | 02 | 二次设备通用配件 | 001 | 二次设备通用配件,模拟输入输出插件 | 二次设备通用配件-类型:模拟输入输出插件 | 断路器保护交流输入插件,WDLK系列,许继电气 | 个 | 3 | B00H-500140457-00001 | 2022/08/31 | 买方指定仓库地面交货
2454 | 044002048203480 | 017输出插件及显示单元 | 包1 | 500139855 | 物资配件 | 92 | 二次设备配件 | 02 | 二次设备通用配件 | 001 | 二次设备通用配件,显示单元 | 二次设备通用配件-类型:显示单元 | 断路器保护显示单元,WDLK系列,许继电气 | 个 | 3 | B00H-500140457-00001 | 2022/08/31 | 买方指定仓库地面交货
2455 | 044002048203550 | 017输出插件及显示单元 | 包1 | 500139856 | 物资配件 | 92 | 二次设备配件 | 02 | 二次设备通用配件 | 001 | 二次设备通用配件,模拟输入输出插件 | 二次设备通用配件-类型:模拟输入输出插件 | 断路器保护交流输入插件,UDC系列,思源弘瑞 | 个 | 2 | B00H-500140457-00001 | 2022/08/31 | 买方指定仓库地面交货
2456 | 044002048203580 | 017输出插件及显示单元 | 包1 | 500139855 | 物资配件 | 92 | 二次设备配件 | 02 | 二次设备通用配件 | 001 | 二次设备通用配件,显示单元 | 二次设备通用配件-类型:显示单元 | 断路器保护显示单元,UDC系列,思源弘瑞 | 个 | 2 | B00H-500140457-00001 | 2022/08/31 | 买方指定仓库地面交货
2457 | 044002048203650 | 017输出插件及显示单元 | 包1 | 500139856 | 物资配件 | 92 | 二次设备配件 | 02 | 二次设备通用配件 | 001 | 二次设备通用配件,模拟输入输出插件 | 二次设备通用配件-类型:模拟输入输出插件 | 断路器保护交流输入插件,PRS系列,长园深瑞 | 个 | 5 | B00H-500140457-00001 | 2022/08/31 | 买方指定仓库地面交货
2458 | 044002048203680 | 017输出插件及显示单元 | 包1 | 500139855 | 物资配件 | 92 | 二次设备配件 | 02 | 二次设备通用配件 | 001 | 二次设备通用配件,显示单元 | 二次设备通用配件-类型:显示单元 | 断路器保护显示单元,PRS系列,长园深瑞 | 个 | 5 | B00H-500140457-00001 | 2022/08/31 | 买方指定仓库地面交货
2459 | 044002048203760 | 017输出插件及显示单元 | 包1 | 500139856 | 物资配件 | 92 | 二次设备配件 | 02 | 二次设备通用配件 | 001 | 二次设备通用配件,模拟输入输出插件 | 二次设备通用配件-类型:模拟输入输出插件 | 短引线保护交流采样插件,CSC系列，北京四方 | 个 | 2 | B00H-500140457-00001 | 2022/08/31 | 买方指定仓库地面交货
2460 | 044002048203770 | 017输出插件及显示单元 | 包1 | 500139855 | 物资配件 | 92 | 二次设备配件 | 02 | 二次设备通用配件 | 001 | 二次设备通用配件,显示单元 | 二次设备通用配件-类型:显示单元 | 短引线保护显示单元,CSC系列，北京四方 | 个 | 2 | B00H-500140457-00001 | 2022/08/31 | 买方指定仓库地面交货
2461 | 044002048203810 | 017输出插件及显示单元 | 包1 | 500139856 | 物资配件 | 92 | 二次设备配件 | 02 | 二次设备通用配件 | 001 | 二次设备通用配件,模拟输入输出插件 | 二次设备通用配件-类型:模拟输入输出插件 | 短引线保护交流采样插件,PRS系列，长园深瑞 | 个 | 5 | B00H-500140457-00001 | 2022/08/31 | 买方指定仓库地面交货
2462 | 044002048203850 | 017输出插件及显示单元 | 包1 | 500139855 | 物资配件 | 92 | 二次设备配件 | 02 | 二次设备通用配件 | 001 | 二次设备通用配件,显示单元 | 二次设备通用配件-类型:显示单元 | 短引线保护显示单元,PRS系列，长园深瑞 | 个 | 5 | B00H-500140457-00001 | 2022/08/31 | 买方指定仓库地面交货
2463 | 044002048203890 | 017输出插件及显示单元 | 包1 | 500139856 | 物资配件 | 92 | 二次设备配件 | 02 | 二次设备通用配件 | 001 | 二次设备通用配件,模拟输入输出插件 | 二次设备通用配件-类型:模拟输入输出插件 | 短引线保护交流采样插件,RCS系列，南瑞继保 | 个 | 2 | B00H-500140457-00001 | 2022/08/31 | 买方指定仓库地面交货
2464 | 044002048203940 | 017输出插件及显示单元 | 包1 | 500139855 | 物资配件 | 92 | 二次设备配件 | 02 | 二次设备通用配件 | 001 | 二次设备通用配件,显示单元 | 二次设备通用配件-类型:显示单元 | 短引线保护显示单元,RCS系列，南瑞继保 | 个 | 3 | B00H-500140457-00001 | 2022/08/31 | 买方指定仓库地面交货
2465 | 044002048203980 | 017输出插件及显示单元 | 包1 | 500139856 | 物资配件 | 92 | 二次设备配件 | 02 | 二次设备通用配件 | 001 | 二次设备通用配件,模拟输入输出插件 | 二次设备通用配件-类型:模拟输入输出插件 | 短引线保护交流采样插件,PCS系列，南瑞继保 | 个 | 1 | B00H-500140457-00001 | 2022/08/31 | 买方指定仓库地面交货
2466 | 044002048204030 | 017输出插件及显示单元 | 包1 | 500139855 | 物资配件 | 92 | 二次设备配件 | 02 | 二次设备通用配件 | 001 | 二次设备通用配件,显示单元 | 二次设备通用配件-类型:显示单元 | 短引线保护显示单元,PCS系列，南瑞继保 | 个 | 1 | B00H-500140457-00001 | 2022/08/31 | 买方指定仓库地面交货
2467 | 044002048204070 | 017输出插件及显示单元 | 包1 | 500139856 | 物资配件 | 92 | 二次设备配件 | 02 | 二次设备通用配件 | 001 | 二次设备通用配件,模拟输入输出插件 | 二次设备通用配件-类型:模拟输入输出插件 | 短引线保护交流采样插件,NSR系列，南瑞科技 | 个 | 1 | B00H-500140457-00001 | 2022/08/31 | 买方指定仓库地面交货
2468 | 044002048204110 | 017输出插件及显示单元 | 包1 | 500139855 | 物资配件 | 92 | 二次设备配件 | 02 | 二次设备通用配件 | 001 | 二次设备通用配件,显示单元 | 二次设备通用配件-类型:显示单元 | 短引线保护显示单元,NSR系列，南瑞科技 | 个 | 3 | B00H-500140457-00001 | 2022/08/31 | 买方指定仓库地面交货
2469 | 044002048204150 | 017输出插件及显示单元 | 包1 | 500139856 | 物资配件 | 92 | 二次设备配件 | 02 | 二次设备通用配件 | 001 | 二次设备通用配件,模拟输入输出插件 | 二次设备通用配件-类型:模拟输入输出插件 | 短引线保护交流采样插件,PSL系列，国电南自 | 个 | 2 | B00H-500140457-00001 | 2022/08/31 | 买方指定仓库地面交货
2470 | 044002048204200 | 017输出插件及显示单元 | 包1 | 500139855 | 物资配件 | 92 | 二次设备配件 | 02 | 二次设备通用配件 | 001 | 二次设备通用配件,显示单元 | 二次设备通用配件-类型:显示单元 | 短引线保护显示单元,PSL系列，国电南自 | 个 | 3 | B00H-500140457-00001 | 2022/08/31 | 买方指定仓库地面交货
2471 | 044002048204240 | 017输出插件及显示单元 | 包1 | 500139856 | 物资配件 | 92 | 二次设备配件 | 02 | 二次设备通用配件 | 001 | 二次设备通用配件,模拟输入输出插件 | 二次设备通用配件-类型:模拟输入输出插件 | 合并单元交流输入插件，PCS系列，南瑞继保 | 个 | 2 | B00H-500140457-00001 | 2022/08/31 | 买方指定仓库地面交货
2472 | 044002048204340 | 017输出插件及显示单元 | 包1 | 500139856 | 物资配件 | 92 | 二次设备配件 | 02 | 二次设备通用配件 | 001 | 二次设备通用配件,模拟输入输出插件 | 二次设备通用配件-类型:模拟输入输出插件 | 合并单元交流输入插件，CSN系列，北京四方 | 个 | 2 | B00H-500140457-00001 | 2022/08/31 | 买方指定仓库地面交货
2473 | 044002048204450 | 017输出插件及显示单元 | 包1 | 500139856 | 物资配件 | 92 | 二次设备配件 | 02 | 二次设备通用配件 | 001 | 二次设备通用配件,模拟输入输出插件 | 二次设备通用配件-类型:模拟输入输出插件 | 合并单元交流输入插件，DMU系列，许继电气 | 个 | 2 | B00H-500140457-00001 | 2022/08/31 | 买方指定仓库地面交货
2474 | 044002048204550 | 017输出插件及显示单元 | 包1 | 500139856 | 物资配件 | 92 | 二次设备配件 | 02 | 二次设备通用配件 | 001 | 二次设备通用配件,模拟输入输出插件 | 二次设备通用配件-类型:模拟输入输出插件 | 合并单元交流输入插件，PSMU系列，国电南自 | 个 | 3 | B00H-500140457-00001 | 2022/08/31 | 买方指定仓库地面交货
2475 | 044002048204640 | 017输出插件及显示单元 | 包1 | 500139856 | 物资配件 | 92 | 二次设备配件 | 02 | 二次设备通用配件 | 001 | 二次设备通用配件,模拟输入输出插件 | 二次设备通用配件-类型:模拟输入输出插件 | 合并单元交流输入插件，UDM系列，思源弘瑞 | 个 | 3 | B00H-500140457-00001 | 2022/08/31 | 买方指定仓库地面交货
2476 | 044002048204740 | 017输出插件及显示单元 | 包1 | 500139856 | 物资配件 | 92 | 二次设备配件 | 02 | 二次设备通用配件 | 001 | 二次设备通用配件,模拟输入输出插件 | 二次设备通用配件-类型:模拟输入输出插件 | 合并单元交流输入插件，PRS系列，长园深瑞 | 个 | 5 | B00H-500140457-00001 | 2022/08/31 | 买方指定仓库地面交货
2477 | 044002058100010 | 017输出插件及显示单元 | 包1 | 500139859 | 物资配件 | 92 | 二次设备配件 | 02 | 二次设备通用配件 | 001 | 二次设备通用配件,数字输入输出插件 | 二次设备通用配件-类型:数字输入输出插件 | 嵌入式通信数字输入输出插件模块；永久在线模式。型号：JYW-AT，厂家：福建奥通迈胜电力科技有限公司 | 个 | 10 | B00H-500140457-00001 | 2022/08/31 | 买方指定仓库地面交货
2478 | 044002058100040 | 017输出插件及显示单元 | 包1 | 500139856 | 物资配件 | 92 | 二次设备配件 | 02 | 二次设备通用配件 | 001 | 二次设备通用配件,模拟输入输出插件 | 二次设备通用配件-类型:模拟输入输出插件 | 模拟输入输出插件：采用A/D模数转换，型号：F30-Z1-24BAT111E,厂家：北京和信瑞通电力技术股份有限公司 | 个 | 5 | B00H-500140457-00001 | 2022/08/31 | 买方指定仓库地面交货
2479 | 044002058100070 | 017输出插件及显示单元 | 包1 | 500139859 | 物资配件 | 92 | 二次设备配件 | 02 | 二次设备通用配件 | 001 | 二次设备通用配件,数字输入输出插件 | 二次设备通用配件-类型:数字输入输出插件 | 实现状态量采集，满足数字输入输出插件。型号：F30-Z1-24BAT111E,厂家：北京和信瑞通电力技术股份有限公司 | 个 | 5 | B00H-500140457-00001 | 2022/08/31 | 买方指定仓库地面交货
2480 | 044002058100090 | 017输出插件及显示单元 | 包1 | 500139859 | 物资配件 | 92 | 二次设备配件 | 02 | 二次设备通用配件 | 001 | 二次设备通用配件,数字输入输出插件 | 二次设备通用配件-类型:数字输入输出插件 | 数字输入输出插件：实现各类状态量的采集。型号：JYW-RT,厂家：北京和信瑞通电力技术股份有限公司 | 个 | 5 | B00H-500140457-00001 | 2022/08/31 | 买方指定仓库地面交货
2481 | 044002058100120 | 017输出插件及显示单元 | 包1 | 500139856 | 物资配件 | 92 | 二次设备配件 | 02 | 二次设备通用配件 | 001 | 二次设备通用配件,模拟输入输出插件 | 二次设备通用配件-类型:模拟输入输出插件 | 调试、维护升级接口，模拟输入输出插件，型号：HXD831-F30，厂家：南京海兴电网技术有限公司 | 个 | 5 | B00H-500140457-00001 | 2022/08/31 | 买方指定仓库地面交货
2482 | 044002058100150 | 017输出插件及显示单元 | 包1 | 500139859 | 物资配件 | 92 | 二次设备配件 | 02 | 二次设备通用配件 | 001 | 二次设备通用配件,数字输入输出插件 | 二次设备通用配件-类型:数字输入输出插件 | 数字输入输出插件、储能、分合闸控制断路器状态信号。型号：HXD831-F30，厂家：南京海兴电网技术有限公司 | 个 | 5 | B00H-500140457-00001 | 2022/08/31 | 买方指定仓库地面交货
2483 | 044002058100170 | 017输出插件及显示单元 | 包1 | 500139856 | 物资配件 | 92 | 二次设备配件 | 02 | 二次设备通用配件 | 001 | 二次设备通用配件,模拟输入输出插件 | 二次设备通用配件-类型:模拟输入输出插件 | 控制回路数量：1回路，模拟输入输出插件，型号：KD-100FDG03-EYK；厂家：科大智能科技股份有限公司 | 个 | 2 | B00H-500140457-00001 | 2022/08/31 | 买方指定仓库地面交货
2484 | 044002058100200 | 017输出插件及显示单元 | 包1 | 500139859 | 物资配件 | 92 | 二次设备配件 | 02 | 二次设备通用配件 | 001 | 二次设备通用配件,数字输入输出插件 | 二次设备通用配件-类型:数字输入输出插件 | 10M网口2个，232串口3个，数字输入输出插件型号：KD-100FDG03-ECOM-STM；厂家：科大智能科技股份有限公司 | 个 | 2 | B00H-500140457-00001 | 2022/08/31 | 买方指定仓库地面交货
2485 | 044002058100220 | 017输出插件及显示单元 | 包1 | 500139856 | 物资配件 | 92 | 二次设备配件 | 02 | 二次设备通用配件 | 001 | 二次设备通用配件,模拟输入输出插件 | 二次设备通用配件-类型:模拟输入输出插件 | 模拟输入输出插件:6回路控制，型号：KD-100FDG02-EYK；厂家：科大智能科技股份有限公司 | 个 | 2 | B00H-500140457-00001 | 2022/08/31 | 买方指定仓库地面交货
2486 | 044002058100250 | 017输出插件及显示单元 | 包1 | 500139859 | 物资配件 | 92 | 二次设备配件 | 02 | 二次设备通用配件 | 001 | 二次设备通用配件,数字输入输出插件 | 二次设备通用配件-类型:数字输入输出插件 | 数字输入输出插件：10M网口2个，232串口9个，型号：KD-100FDG02-ECOM-STM；厂家：科大智能科技股份有限公司 | 个 | 2 | B00H-500140457-00001 | 2022/08/31 | 买方指定仓库地面交货
2487 | 044002058100270 | 017输出插件及显示单元 | 包1 | 500139859 | 物资配件 | 92 | 二次设备配件 | 02 | 二次设备通用配件 | 001 | 二次设备通用配件,数字输入输出插件 | 二次设备通用配件-类型:数字输入输出插件 | 4G通信数字输入输出插件，铸铝机箱，型号：JYL-KD-HJ；厂家：科大智能科技股份有限公司 | 个 | 2 | B00H-500140457-00001 | 2022/08/31 | 买方指定仓库地面交货
2488 | 044002058100300 | 017输出插件及显示单元 | 包1 | 500139856 | 物资配件 | 92 | 二次设备配件 | 02 | 二次设备通用配件 | 001 | 二次设备通用配件,模拟输入输出插件 | 二次设备通用配件-类型:模拟输入输出插件 | 模拟输入输出插件，连接电缆，10M。（含控制，信号，状态）型号：SDD510-F30，厂家：数邦电力科技有限公司 | 个 | 5 | B00H-500140457-00001 | 2022/08/31 | 买方指定仓库地面交货
2489 | 044002058100330 | 017输出插件及显示单元 | 包1 | 500139859 | 物资配件 | 92 | 二次设备配件 | 02 | 二次设备通用配件 | 001 | 二次设备通用配件,数字输入输出插件 | 二次设备通用配件-类型:数字输入输出插件 | 馈线终端数字输入输出插件，通讯模块，五模自适应,型号：SDD510-F30，厂家：数邦电力科技有限公司 | 个 | 5 | B00H-500140457-00001 | 2022/08/31 | 买方指定仓库地面交货
2490 | 044002058100350 | 017输出插件及显示单元 | 包1 | 500139856 | 物资配件 | 92 | 二次设备配件 | 02 | 二次设备通用配件 | 001 | 二次设备通用配件,模拟输入输出插件 | 二次设备通用配件-类型:模拟输入输出插件 | 模拟输入输出插件输入信号处理，输出控制回路等，型号：FDR-113，厂家：珠海许继电气有限公司 | 个 | 5 | B00H-500140457-00001 | 2022/08/31 | 买方指定仓库地面交货
2491 | 044002058100380 | 017输出插件及显示单元 | 包1 | 500139859 | 物资配件 | 92 | 二次设备配件 | 02 | 二次设备通用配件 | 001 | 二次设备通用配件,数字输入输出插件 | 二次设备通用配件-类型:数字输入输出插件 | 数字输入输出插件输入信号处理，输出控制回路等，型号：FDR-113，厂家：珠海许继电气有限公司 | 个 | 5 | B00H-500140457-00001 | 2022/08/31 | 买方指定仓库地面交货
2492 | 044002058100400 | 017输出插件及显示单元 | 包1 | 500139856 | 物资配件 | 92 | 二次设备配件 | 02 | 二次设备通用配件 | 001 | 二次设备通用配件,模拟输入输出插件 | 二次设备通用配件-类型:模拟输入输出插件 | FTU模拟输入输出插件航空插头组件，型号：TPZP-F600-D,厂家：天津平高智能电气有限公司 | 个 | 3 | B00H-500140457-00001 | 2022/08/31 | 买方指定仓库地面交货
2493 | 044002058100430 | 017输出插件及显示单元 | 包1 | 500139859 | 物资配件 | 92 | 二次设备配件 | 02 | 二次设备通用配件 | 001 | 二次设备通用配件,数字输入输出插件 | 二次设备通用配件-类型:数字输入输出插件 | FTU数字输入输出插件控制板，型号：TPZP-F600-D,厂家：天津平高智能电气有限公司 | 个 | 3 | B00H-500140457-00001 | 2022/08/31 | 买方指定仓库地面交货
2494 | 044002058100450 | 017输出插件及显示单元 | 包1 | 500139856 | 物资配件 | 92 | 二次设备配件 | 02 | 二次设备通用配件 | 001 | 二次设备通用配件,模拟输入输出插件 | 二次设备通用配件-类型:模拟输入输出插件 | DTU航空插头组件模拟输入输出插件，型号：TPZP-D600-D,厂家：天津平高智能电气有限公司 | 个 | 3 | B00H-500140457-00001 | 2022/08/31 | 买方指定仓库地面交货
2495 | 044002058100480 | 017输出插件及显示单元 | 包1 | 500139859 | 物资配件 | 92 | 二次设备配件 | 02 | 二次设备通用配件 | 001 | 二次设备通用配件,数字输入输出插件 | 二次设备通用配件-类型:数字输入输出插件 | DTU数字控制板输入输出插件，型号：TPZP-D600-D,厂家：天津平高智能电气有限公司 | 个 | 3 | B00H-500140457-00001 | 2022/08/31 | 买方指定仓库地面交货
2496 | 044002058100500 | 017输出插件及显示单元 | 包1 | 500139859 | 物资配件 | 92 | 二次设备配件 | 02 | 二次设备通用配件 | 001 | 二次设备通用配件,数字输入输出插件 | 二次设备通用配件-类型:数字输入输出插件 | 数字控制板,型号：JYL-TP,厂家：天津平高智能电气有限公司 | 个 | 3 | B00H-500140457-00001 | 2022/08/31 | 买方指定仓库地面交货
2497 | 044002058100530 | 017输出插件及显示单元 | 包1 | 500139856 | 物资配件 | 92 | 二次设备配件 | 02 | 二次设备通用配件 | 001 | 二次设备通用配件,模拟输入输出插件 | 二次设备通用配件-类型:模拟输入输出插件 | 输入输出插件：航插电缆，长度8/10米，含双侧航空插头，型号：FTUZ-DL，厂家：烟台东方威思顿电气有限公司 | 个 | 3 | B00H-500140457-00001 | 2022/08/31 | 买方指定仓库地面交货
2498 | 044002058100560 | 017输出插件及显示单元 | 包1 | 500139859 | 物资配件 | 92 | 二次设备配件 | 02 | 二次设备通用配件 | 001 | 二次设备通用配件,数字输入输出插件 | 二次设备通用配件-类型:数字输入输出插件 | 通用型，输入输出插件，4G七模全网通，无线通讯，型号：FTUZ -4G，厂家：烟台东方威思顿电气有限公司 | 个 | 3 | B00H-500140457-00001 | 2022/08/31 | 买方指定仓库地面交货
2499 | 044002047604140 | 018直流电源监控模块 | 包1 | 500140750 | 物资配件 | 92 | 二次设备配件 | 02 | 直流电源系统配件 | 004 | 直流电源系统配件,直流电源监控模块 | 直流电源系统配件-类型:直流电源监控模块 | 直流电源系统配件,直流电源监控模块，电池巡检仪，BAT5000-MC-2V-110V，深圳奥特迅 | 个 | 50 | B00H-500140457-00001 | 2022/08/31 | 买方指定仓库地面交货
2500 | 044002047604150 | 018直流电源监控模块 | 包1 | 500140750 | 物资配件 | 92 | 二次设备配件 | 02 | 直流电源系统配件 | 004 | 直流电源系统配件,直流电源监控模块 | 直流电源系统配件-类型:直流电源监控模块 | 直流电源系统配件,直流电源监控模块，电池巡检仪，BAT5000-MC-2V-220V，深圳奥特迅 | 个 | 50 | B00H-500140457-00001 | 2022/08/31 | 买方指定仓库地面交货
2501 | 044002047604160 | 018直流电源监控模块 | 包1 | 500140750 | 物资配件 | 92 | 二次设备配件 | 02 | 直流电源系统配件 | 004 | 直流电源系统配件,直流电源监控模块 | 直流电源系统配件-类型:直流电源监控模块 | 直流电源系统配件,直流电源监控模块，电力专用逆变器，ATCDU10/220，深圳奥特迅 | 个 | 50 | B00H-500140457-00001 | 2022/08/31 | 买方指定仓库地面交货
2502 | 044002047604170 | 018直流电源监控模块 | 包1 | 500140750 | 物资配件 | 92 | 二次设备配件 | 02 | 直流电源系统配件 | 004 | 直流电源系统配件,直流电源监控模块 | 直流电源系统配件-类型:直流电源监控模块 | 直流电源系统配件,直流电源监控模块，，集中监控器，JKQ-3000B(JKQ5100)，深圳奥特迅 | 个 | 50 | B00H-500140457-00001 | 2022/08/31 | 买方指定仓库地面交货
2503 | 044002047604180 | 018直流电源监控模块 | 包1 | 500140750 | 物资配件 | 92 | 二次设备配件 | 02 | 直流电源系统配件 | 004 | 直流电源系统配件,直流电源监控模块 | 直流电源系统配件-类型:直流电源监控模块 | 直流电源系统配件,直流电源监控模块，集中监控器，JKQ-4000(JKQ5100），深圳奥特迅 | 个 | 50 | B00H-500140457-00001 | 2022/08/31 | 买方指定仓库地面交货
2504 | 044002047604190 | 018直流电源监控模块 | 包1 | 500140750 | 物资配件 | 92 | 二次设备配件 | 02 | 直流电源系统配件 | 004 | 直流电源系统配件,直流电源监控模块 | 直流电源系统配件-类型:直流电源监控模块 | 直流电源系统配件,直流电源监控模块，交流电压电流采集模块，（450A）ACVASM4 50A，深圳奥特迅 | 个 | 50 | B00H-500140457-00001 | 2022/08/31 | 买方指定仓库地面交货
2505 | 044002047604200 | 018直流电源监控模块 | 包1 | 500140750 | 物资配件 | 92 | 二次设备配件 | 02 | 直流电源系统配件 | 004 | 直流电源系统配件,直流电源监控模块 | 直流电源系统配件-类型:直流电源监控模块 | 直流电源系统配件,直流电源监控模块，交流配电单元（AC380V，带切换功能），JLPD-A/I，深圳奥特迅 | 个 | 50 | B00H-500140457-00001 | 2022/08/31 | 买方指定仓库地面交货
2506 | 044002047604210 | 018直流电源监控模块 | 包1 | 500140750 | 物资配件 | 92 | 二次设备配件 | 02 | 直流电源系统配件 | 004 | 直流电源系统配件,直流电源监控模块 | 直流电源系统配件-类型:直流电源监控模块 | 直流电源系统配件,直流电源监控模块，馈线状态监测模块，KZJ-BJ DC220V，深圳奥特迅 | 个 | 50 | B00H-500140457-00001 | 2022/08/31 | 买方指定仓库地面交货
2507 | 044002047604220 | 018直流电源监控模块 | 包1 | 500140750 | 物资配件 | 92 | 二次设备配件 | 02 | 直流电源系统配件 | 004 | 直流电源系统配件,直流电源监控模块 | 直流电源系统配件-类型:直流电源监控模块 | 直流电源系统配件,直流电源监控模块，三相电压监视器（交流电压，带定值设置）DYJ-B/3，深圳奥特迅 | 个 | 50 | B00H-500140457-00001 | 2022/08/31 | 买方指定仓库地面交货
2508 | 044002047604230 | 018直流电源监控模块 | 包1 | 500140750 | 物资配件 | 92 | 二次设备配件 | 02 | 直流电源系统配件 | 004 | 直流电源系统配件,直流电源监控模块 | 直流电源系统配件-类型:直流电源监控模块 | 直流电源系统配件,直流电源监控模块，通讯管理单元，TXGL-01，深圳奥特迅 | 个 | 50 | B00H-500140457-00001 | 2022/08/31 | 买方指定仓库地面交货
2509 | 044002047604240 | 018直流电源监控模块 | 包1 | 500140750 | 物资配件 | 92 | 二次设备配件 | 02 | 直流电源系统配件 | 004 | 直流电源系统配件,直流电源监控模块 | 直流电源系统配件-类型:直流电源监控模块 | 直流电源系统配件,直流电源监控模块，微机绝缘监测仪，ATCWZJ5-HL-Y，深圳奥特迅 | 个 | 50 | B00H-500140457-00001 | 2022/08/31 | 买方指定仓库地面交货
2510 | 044002047604250 | 018直流电源监控模块 | 包1 | 500140750 | 物资配件 | 92 | 二次设备配件 | 02 | 直流电源系统配件 | 004 | 直流电源系统配件,直流电源监控模块 | 直流电源系统配件-类型:直流电源监控模块 | 直流电源系统配件,直流电源监控模块，微机绝缘监测仪分机，ATCWZJ5-HL-Y，深圳奥特迅 | 个 | 50 | B00H-500140457-00001 | 2022/08/31 | 买方指定仓库地面交货
2511 | 044002047604260 | 018直流电源监控模块 | 包1 | 500140750 | 物资配件 | 92 | 二次设备配件 | 02 | 直流电源系统配件 | 004 | 直流电源系统配件,直流电源监控模块 | 直流电源系统配件-类型:直流电源监控模块 | 直流电源系统配件,直流电源监控模块，直流电压电流采集模块，DCVASM-01，深圳奥特迅 | 个 | 50 | B00H-500140457-00001 | 2022/08/31 | 买方指定仓库地面交货
2512 | 044002047604270 | 018直流电源监控模块 | 包1 | 500140750 | 物资配件 | 92 | 二次设备配件 | 02 | 直流电源系统配件 | 004 | 直流电源系统配件,直流电源监控模块 | 直流电源系统配件-类型:直流电源监控模块 | 直流电源系统配件,直流电源监控模块，智能通讯服务器，JK61850A2-02，深圳奥特迅 | 个 | 50 | B00H-500140457-00001 | 2022/08/31 | 买方指定仓库地面交货
2513 | 044002047604280 | 018直流电源监控模块 | 包1 | 500140750 | 物资配件 | 92 | 二次设备配件 | 02 | 直流电源系统配件 | 004 | 直流电源系统配件,直流电源监控模块 | 直流电源系统配件-类型:直流电源监控模块 | 直流电源系统配件,直流电源监控模块，电压表,交、直流IDVM05S 0~500V,AC220V，深圳奥特迅 | 个 | 50 | B00H-500140457-00001 | 2022/08/31 | 买方指定仓库地面交货
2514 | 044002047604290 | 018直流电源监控模块 | 包1 | 500140750 | 物资配件 | 92 | 二次设备配件 | 02 | 直流电源系统配件 | 004 | 直流电源系统配件,直流电源监控模块 | 直流电源系统配件-类型:直流电源监控模块 | 直流电源系统配件,直流电源监控模块，电压表,交、直流IDVM05B 0~400V，深圳奥特迅 | 个 | 50 | B00H-500140457-00001 | 2022/08/31 | 买方指定仓库地面交货
2515 | 044002047604300 | 018直流电源监控模块 | 包1 | 500140750 | 物资配件 | 92 | 二次设备配件 | 02 | 直流电源系统配件 | 004 | 直流电源系统配件,直流电源监控模块 | 直流电源系统配件-类型:直流电源监控模块 | 直流电源系统配件,直流电源监控模块，电流表,直流IDAM05B 600A，深圳奥特迅 | 个 | 50 | B00H-500140457-00001 | 2022/08/31 | 买方指定仓库地面交货
2516 | 044002047604310 | 018直流电源监控模块 | 包1 | 500140750 | 物资配件 | 92 | 二次设备配件 | 02 | 直流电源系统配件 | 004 | 直流电源系统配件,直流电源监控模块 | 直流电源系统配件-类型:直流电源监控模块 | 直流电源系统配件,高频电源模块，ATC230M30III，深圳奥特迅 | 个 | 50 | B00H-500140457-00001 | 2022/08/31 | 买方指定仓库地面交货
2517 | 044002047604320 | 018直流电源监控模块 | 包1 | 500140750 | 物资配件 | 92 | 二次设备配件 | 02 | 直流电源系统配件 | 004 | 直流电源系统配件,直流电源监控模块 | 直流电源系统配件-类型:直流电源监控模块 | UPS，ATCDU-II(3KVA)，深圳奥特迅 | 个 | 50 | B00H-500140457-00001 | 2022/08/31 | 买方指定仓库地面交货
2518 | 044002047604330 | 018直流电源监控模块 | 包1 | 500140750 | 物资配件 | 92 | 二次设备配件 | 02 | 直流电源系统配件 | 004 | 直流电源系统配件,直流电源监控模块 | 直流电源系统配件-类型:直流电源监控模块 | 高频电源模块， ATC230M20III，深圳奥特迅 | 个 | 50 | B00H-500140457-00001 | 2022/08/31 | 买方指定仓库地面交货
2519 | 044002047604340 | 018直流电源监控模块 | 包1 | 500140750 | 物资配件 | 92 | 二次设备配件 | 02 | 直流电源系统配件 | 004 | 直流电源系统配件,直流电源监控模块 | 直流电源系统配件-类型:直流电源监控模块 | 高频电源模块， ATC230M20III，深圳奥特迅 | 个 | 50 | B00H-500140457-00001 | 2022/08/31 | 买方指定仓库地面交货
2520 | 044002043800030 | 019保护插件 | 包1 | 500139857 | 物资配件 | 92 | 二次设备配件 | 02 | 二次设备通用配件 | 001 | 二次设备通用配件,保护插件 | 二次设备通用配件-类型:保护插件 | 馈线自动化测试仪配件，RDCU，与断路器、负荷开关组合使用，具备保护和逻辑功能 | 个 | 5 | B00H-500140457-00001 | 2022/08/31 | 买方指定仓库地面交货
2521 | 044002043800040 | 019保护插件 | 包1 | 500139857 | 物资配件 | 92 | 二次设备配件 | 02 | 二次设备通用配件 | 001 | 二次设备通用配件,保护插件 | 二次设备通用配件-类型:保护插件 | 二次设备通用配件,FTU保护插件，北京科锐，通用型 | 个 | 2 | B00H-500140457-00001 | 2022/08/31 | 买方指定仓库地面交货
2522 | 044002043801260 | 019保护插件 | 包1 | 500139857 | 物资配件 | 92 | 二次设备配件 | 02 | 二次设备通用配件 | 001 | 二次设备通用配件,保护插件 | 二次设备通用配件-类型:保护插件 | 保护插件，HH-3710/02-1，天津浩源慧能，根据检测特征信号电流判断接地故障、记录故障数据、接地电阻数值。 | 个 | 2 | B00H-500140457-00001 | 2022/08/31 | 买方指定仓库地面交货
2523 | 044002043801290 | 019保护插件 | 包1 | 500139857 | 物资配件 | 92 | 二次设备配件 | 02 | 二次设备通用配件 | 001 | 二次设备通用配件,保护插件 | 二次设备通用配件-类型:保护插件 | 保护插件，6200HXDY，天津浩源慧能，主控模块，DSP硬件，具备馈线自动化功能，丰富的通讯方式，工业级器件 | 个 | 2 | B00H-500140457-00001 | 2022/08/31 | 买方指定仓库地面交货
2524 | 044002043801580 | 019保护插件 | 包1 | 500139857 | 物资配件 | 92 | 二次设备配件 | 02 | 二次设备通用配件 | 001 | 二次设备通用配件,保护插件 | 二次设备通用配件-类型:保护插件 | HH-6500智能台区融合终端：天津浩源慧能科技有限公司 | 个 | 2 | B00H-500140457-00001 | 2022/08/31 | 买方指定仓库地面交货
2525 | 044002047600020 | 019保护插件 | 包1 | 500139857 | 物资配件 | 92 | 二次设备配件 | 02 | 二次设备通用配件 | 001 | 二次设备通用配件,保护插件 | 二次设备通用配件-类型:保护插件 | 电抗器保护出口插件，PCS系列，南瑞继保 | 个 | 2 | B00H-500140457-00001 | 2022/08/31 | 买方指定仓库地面交货
2526 | 044002047600060 | 019保护插件 | 包1 | 500139857 | 物资配件 | 92 | 二次设备配件 | 02 | 二次设备通用配件 | 001 | 二次设备通用配件,保护插件 | 二次设备通用配件-类型:保护插件 | 电抗器保护出口插件，NSR系列，南瑞科技 | 个 | 2 | B00H-500140457-00001 | 2022/08/31 | 买方指定仓库地面交货
2527 | 044002047600100 | 019保护插件 | 包1 | 500139857 | 物资配件 | 92 | 二次设备配件 | 02 | 二次设备通用配件 | 001 | 二次设备通用配件,保护插件 | 二次设备通用配件-类型:保护插件 | 电抗器保护出口插件，PST系列，国电南自 | 个 | 2 | B00H-500140457-00001 | 2022/08/31 | 买方指定仓库地面交货
2528 | 044002047600140 | 019保护插件 | 包1 | 500139857 | 物资配件 | 92 | 二次设备配件 | 02 | 二次设备通用配件 | 001 | 二次设备通用配件,保护插件 | 二次设备通用配件-类型:保护插件 | 电抗器保护出口插件，CSC系列，北京四方 | 个 | 2 | B00H-500140457-00001 | 2022/08/31 | 买方指定仓库地面交货
2529 | 044002047600180 | 019保护插件 | 包1 | 500139857 | 物资配件 | 92 | 二次设备配件 | 02 | 二次设备通用配件 | 001 | 二次设备通用配件,保护插件 | 二次设备通用配件-类型:保护插件 | 电抗器保护出口插件，WDK系列，许继电气 | 个 | 3 | B00H-500140457-00001 | 2022/08/31 | 买方指定仓库地面交货
2530 | 044002047600220 | 019保护插件 | 包1 | 500139857 | 物资配件 | 92 | 二次设备配件 | 02 | 二次设备通用配件 | 001 | 二次设备通用配件,保护插件 | 二次设备通用配件-类型:保护插件 | 电抗器保护出口插件，PRS系列，长园深瑞 | 个 | 5 | B00H-500140457-00001 | 2022/08/31 | 买方指定仓库地面交货
2531 | 044002047600260 | 019保护插件 | 包1 | 500139857 | 物资配件 | 92 | 二次设备配件 | 02 | 二次设备通用配件 | 001 | 二次设备通用配件,保护插件 | 二次设备通用配件-类型:保护插件 | 电容器保护出口插件，NSR系列，南瑞科技 | 个 | 2 | B00H-500140457-00001 | 2022/08/31 | 买方指定仓库地面交货
2532 | 044002047600300 | 019保护插件 | 包1 | 500139857 | 物资配件 | 92 | 二次设备配件 | 02 | 二次设备通用配件 | 001 | 二次设备通用配件,保护插件 | 二次设备通用配件-类型:保护插件 | 电容器保护出口插件，PSC系列，国电南自 | 个 | 1 | B00H-500140457-00001 | 2022/08/31 | 买方指定仓库地面交货
2533 | 044002047600340 | 019保护插件 | 包1 | 500139857 | 物资配件 | 92 | 二次设备配件 | 02 | 二次设备通用配件 | 001 | 二次设备通用配件,保护插件 | 二次设备通用配件-类型:保护插件 | 电容器保护出口插件，IPAC系列，江苏金智 | 个 | 2 | B00H-500140457-00001 | 2022/08/31 | 买方指定仓库地面交货
2534 | 044002047600380 | 019保护插件 | 包1 | 500139857 | 物资配件 | 92 | 二次设备配件 | 02 | 二次设备通用配件 | 001 | 二次设备通用配件,保护插件 | 二次设备通用配件-类型:保护插件 | 电容器保护出口插件，RCS系列，南瑞继保 | 个 | 1 | B00H-500140457-00001 | 2022/08/31 | 买方指定仓库地面交货
2535 | 044002047600420 | 019保护插件 | 包1 | 500139857 | 物资配件 | 92 | 二次设备配件 | 02 | 二次设备通用配件 | 001 | 二次设备通用配件,保护插件 | 二次设备通用配件-类型:保护插件 | 电容器保护出口插件，UDC系列，思源弘瑞 | 个 | 3 | B00H-500140457-00001 | 2022/08/31 | 买方指定仓库地面交货
2536 | 044002047600460 | 019保护插件 | 包1 | 500139857 | 物资配件 | 92 | 二次设备配件 | 02 | 二次设备通用配件 | 001 | 二次设备通用配件,保护插件 | 二次设备通用配件-类型:保护插件 | 电容器保护出口插件，CSC系列，北京四方 | 个 | 2 | B00H-500140457-00001 | 2022/08/31 | 买方指定仓库地面交货
2537 | 044002047600500 | 019保护插件 | 包1 | 500139857 | 物资配件 | 92 | 二次设备配件 | 02 | 二次设备通用配件 | 001 | 二次设备通用配件,保护插件 | 二次设备通用配件-类型:保护插件 | 电容器保护出口插件，WDR系列，许继电气 | 个 | 3 | B00H-500140457-00001 | 2022/08/31 | 买方指定仓库地面交货
2538 | 044002047600540 | 019保护插件 | 包1 | 500139857 | 物资配件 | 92 | 二次设备配件 | 02 | 二次设备通用配件 | 001 | 二次设备通用配件,保护插件 | 二次设备通用配件-类型:保护插件 | 电容器保护出口插件，ISA系列，长园深瑞 | 个 | 5 | B00H-500140457-00001 | 2022/08/31 | 买方指定仓库地面交货
2539 | 044002047600620 | 019保护插件 | 包1 | 500139857 | 物资配件 | 92 | 二次设备配件 | 02 | 二次设备通用配件 | 001 | 二次设备通用配件,保护插件 | 二次设备通用配件-类型:保护插件 | 线路保护插件,FOX-41A,南瑞继保 | 个 | 3 | B00H-500140457-00001 | 2022/08/31 | 买方指定仓库地面交货
2540 | 044002047600670 | 019保护插件 | 包1 | 500139857 | 物资配件 | 92 | 二次设备配件 | 02 | 二次设备通用配件 | 001 | 二次设备通用配件,保护插件 | 二次设备通用配件-类型:保护插件 | 变压器保护装置信号插件，UDT系列，思源弘瑞 | 个 | 2 | B00H-500140457-00001 | 2022/08/31 | 买方指定仓库地面交货
2541 | 044002047600690 | 019保护插件 | 包1 | 500139857 | 物资配件 | 92 | 二次设备配件 | 02 | 二次设备通用配件 | 001 | 二次设备通用配件,保护插件 | 二次设备通用配件-类型:保护插件 | 线路保护装置信号插件，UDT系列，思源弘瑞 | 个 | 2 | B00H-500140457-00001 | 2022/08/31 | 买方指定仓库地面交货
2542 | 044002047600710 | 019保护插件 | 包1 | 500139857 | 物资配件 | 92 | 二次设备配件 | 02 | 二次设备通用配件 | 001 | 二次设备通用配件,保护插件 | 二次设备通用配件-类型:保护插件 | 充电保护装置信号插件，IPACS系列，江苏金智 | 个 | 2 | B00H-500140457-00001 | 2022/08/31 | 买方指定仓库地面交货
2543 | 044002047600730 | 019保护插件 | 包1 | 500139857 | 物资配件 | 92 | 二次设备配件 | 02 | 二次设备通用配件 | 001 | 二次设备通用配件,保护插件 | 二次设备通用配件-类型:保护插件 | 电容器保护装置信号插件，IPACS系列，江苏金智 | 个 | 2 | B00H-500140457-00001 | 2022/08/31 | 买方指定仓库地面交货
2544 | 044002047600750 | 019保护插件 | 包1 | 500139857 | 物资配件 | 92 | 二次设备配件 | 02 | 二次设备通用配件 | 001 | 二次设备通用配件,保护插件 | 二次设备通用配件-类型:保护插件 | 变压器保护装置信号插件，EPS系列，东方电子 | 个 | 2 | B00H-500140457-00001 | 2022/08/31 | 买方指定仓库地面交货
2545 | 044002047600770 | 019保护插件 | 包1 | 500139857 | 物资配件 | 92 | 二次设备配件 | 02 | 二次设备通用配件 | 001 | 二次设备通用配件,保护插件 | 二次设备通用配件-类型:保护插件 | 线路保护装置信号插件，RDCV系列，北京科锐 | 个 | 2 | B00H-500140457-00001 | 2022/08/31 | 买方指定仓库地面交货
2546 | 044002047600790 | 019保护插件 | 包1 | 500139857 | 物资配件 | 92 | 二次设备配件 | 02 | 二次设备通用配件 | 001 | 二次设备通用配件,保护插件 | 二次设备通用配件-类型:保护插件 | 电容器保护装置信号插件，RDCV系列，北京科锐 | 个 | 2 | B00H-500140457-00001 | 2022/08/31 | 买方指定仓库地面交货
2547 | 044002047600820 | 019保护插件 | 包1 | 500139857 | 物资配件 | 92 | 二次设备配件 | 02 | 二次设备通用配件 | 001 | 二次设备通用配件,保护插件 | 二次设备通用配件-类型:保护插件 | 串补保护DSP插件，PCS系列，南瑞继保 | 个 | 3 | B00H-500140457-00001 | 2022/08/31 | 买方指定仓库地面交货
2548 | 044002047600830 | 019保护插件 | 包1 | 500139857 | 物资配件 | 92 | 二次设备配件 | 02 | 二次设备通用配件 | 001 | 二次设备通用配件,保护插件 | 二次设备通用配件-类型:保护插件 | 串补保护开入开出插件，PCS系列，南瑞继保 | 个 | 2 | B00H-500140457-00001 | 2022/08/31 | 买方指定仓库地面交货
2549 | 044002047600840 | 019保护插件 | 包1 | 500139857 | 物资配件 | 92 | 二次设备配件 | 02 | 二次设备通用配件 | 001 | 二次设备通用配件,保护插件 | 二次设备通用配件-类型:保护插件 | 串补保护温度测量插件，PCS系列，南瑞继保 | 个 | 3 | B00H-500140457-00001 | 2022/08/31 | 买方指定仓库地面交货
2550 | 044002047600850 | 019保护插件 | 包1 | 500139857 | 物资配件 | 92 | 二次设备配件 | 02 | 二次设备通用配件 | 001 | 二次设备通用配件,保护插件 | 二次设备通用配件-类型:保护插件 | 串补保护液晶面板,PCS系列，南瑞继保 | 个 | 3 | B00H-500140457-00001 | 2022/08/31 | 买方指定仓库地面交货
2551 | 044002047600880 | 019保护插件 | 包1 | 500139857 | 物资配件 | 92 | 二次设备配件 | 02 | 二次设备通用配件 | 001 | 二次设备通用配件,保护插件 | 二次设备通用配件-类型:保护插件 | 串补保护触发装置通讯插件,PCS系列，南瑞继保 | 个 | 3 | B00H-500140457-00001 | 2022/08/31 | 买方指定仓库地面交货
2552 | 044002047600890 | 019保护插件 | 包1 | 500139857 | 物资配件 | 92 | 二次设备配件 | 02 | 二次设备通用配件 | 001 | 二次设备通用配件,保护插件 | 二次设备通用配件-类型:保护插件 | 串补保护触发装置液晶面板,PCS系列，南瑞继保 | 个 | 3 | B00H-500140457-00001 | 2022/08/31 | 买方指定仓库地面交货
2553 | 044002047600900 | 019保护插件 | 包1 | 500139857 | 物资配件 | 92 | 二次设备配件 | 02 | 二次设备通用配件 | 001 | 二次设备通用配件,保护插件 | 二次设备通用配件-类型:保护插件 | 串补保护人机接口插件,PCS系列，南瑞继保 | 个 | 3 | B00H-500140457-00001 | 2022/08/31 | 买方指定仓库地面交货
2554 | 044002047600950 | 019保护插件 | 包1 | 500139857 | 物资配件 | 92 | 二次设备配件 | 02 | 二次设备通用配件 | 001 | 二次设备通用配件,保护插件 | 二次设备通用配件-类型:保护插件 | 控制保护板卡模块配件，PS803FA,北京ABB | 个 | 3 | B00H-500140457-00001 | 2022/08/31 | 买方指定仓库地面交货
2555 | 044002047600960 | 019保护插件 | 包1 | 500139857 | 物资配件 | 92 | 二次设备配件 | 02 | 二次设备通用配件 | 001 | 二次设备通用配件,保护插件 | 二次设备通用配件-类型:保护插件 | 控制保护板卡模块配件，PS870A,北京ABB | 个 | 3 | B00H-500140457-00001 | 2022/08/31 | 买方指定仓库地面交货
2556 | 044002047600970 | 019保护插件 | 包1 | 500139857 | 物资配件 | 92 | 二次设备配件 | 02 | 二次设备通用配件 | 001 | 二次设备通用配件,保护插件 | 二次设备通用配件-类型:保护插件 | 控制保护板卡模块配件，PS811F,北京ABB | 个 | 3 | B00H-500140457-00001 | 2022/08/31 | 买方指定仓库地面交货
2557 | 044002047600980 | 019保护插件 | 包1 | 500139857 | 物资配件 | 92 | 二次设备配件 | 02 | 二次设备通用配件 | 001 | 二次设备通用配件,保护插件 | 二次设备通用配件-类型:保护插件 | 控制保护板卡模块配件，PS932,北京ABB | 个 | 3 | B00H-500140457-00001 | 2022/08/31 | 买方指定仓库地面交货
2558 | 044002047600990 | 019保护插件 | 包1 | 500139857 | 物资配件 | 92 | 二次设备配件 | 02 | 二次设备通用配件 | 001 | 二次设备通用配件,保护插件 | 二次设备通用配件-类型:保护插件 | 控制保护板卡模块配件，PA-9312,许继 | 个 | 3 | B00H-500140457-00001 | 2022/08/31 | 买方指定仓库地面交货
2559 | 044002047601000 | 019保护插件 | 包1 | 500139857 | 物资配件 | 92 | 二次设备配件 | 02 | 二次设备通用配件 | 001 | 二次设备通用配件,保护插件 | 二次设备通用配件-类型:保护插件 | 控制保护板卡模块配件，PCS-95，南瑞继保 | 个 | 3 | B00H-500140457-00001 | 2022/08/31 | 买方指定仓库地面交货
2560 | 044002047601010 | 019保护插件 | 包1 | 500139857 | 物资配件 | 92 | 二次设备配件 | 02 | 二次设备通用配件 | 001 | 二次设备通用配件,保护插件 | 二次设备通用配件-类型:保护插件 | 控制保护板卡模块配件，NR1125A,南瑞继保 | 个 | 3 | B00H-500140457-00001 | 2022/08/31 | 买方指定仓库地面交货
2561 | 044002047601020 | 019保护插件 | 包1 | 500139857 | 物资配件 | 92 | 二次设备配件 | 02 | 二次设备通用配件 | 001 | 二次设备通用配件,保护插件 | 二次设备通用配件-类型:保护插件 | 控制保护板卡模块配件，NR1102C,南瑞继保 | 个 | 4 | B00H-500140457-00001 | 2022/08/31 | 买方指定仓库地面交货
2562 | 044002047601030 | 019保护插件 | 包1 | 500139857 | 物资配件 | 92 | 二次设备配件 | 02 | 二次设备通用配件 | 001 | 二次设备通用配件,保护插件 | 二次设备通用配件-类型:保护插件 | 控制保护板卡模块配件，RS8911,南瑞继保 | 个 | 4 | B00H-500140457-00001 | 2022/08/31 | 买方指定仓库地面交货
2563 | 044002047601040 | 019保护插件 | 包1 | 500139857 | 物资配件 | 92 | 二次设备配件 | 02 | 二次设备通用配件 | 001 | 二次设备通用配件,保护插件 | 二次设备通用配件-类型:保护插件 | 光CT主机板卡，PS803FA，北京ABB | 个 | 4 | B00H-500140457-00001 | 2022/08/31 | 买方指定仓库地面交货
2564 | 044002047601050 | 019保护插件 | 包1 | 500139857 | 物资配件 | 92 | 二次设备配件 | 02 | 二次设备通用配件 | 001 | 二次设备通用配件,保护插件 | 二次设备通用配件-类型:保护插件 | 阀控系统板卡，PS870A，北京ABB | 个 | 3 | B00H-500140457-00001 | 2022/08/31 | 买方指定仓库地面交货
2565 | 044002047601060 | 019保护插件 | 包1 | 500139857 | 物资配件 | 92 | 二次设备配件 | 02 | 二次设备通用配件 | 001 | 二次设备通用配件,保护插件 | 二次设备通用配件-类型:保护插件 | 光CT主机板卡，PS811F，北京ABB | 个 | 4 | B00H-500140457-00001 | 2022/08/31 | 买方指定仓库地面交货
2566 | 044002047601070 | 019保护插件 | 包1 | 500139857 | 物资配件 | 92 | 二次设备配件 | 02 | 二次设备通用配件 | 001 | 二次设备通用配件,保护插件 | 二次设备通用配件-类型:保护插件 | 光CT电流回路处理板卡，PS932，北京ABB | 个 | 4 | B00H-500140457-00001 | 2022/08/31 | 买方指定仓库地面交货
2567 | 044002047601080 | 019保护插件 | 包1 | 500139857 | 物资配件 | 92 | 二次设备配件 | 02 | 二次设备通用配件 | 001 | 二次设备通用配件,保护插件 | 二次设备通用配件-类型:保护插件 | 控制保护系统板卡配件，RS8680,DC110V,南瑞继保 | 个 | 4 | B00H-500140457-00001 | 2022/08/31 | 买方指定仓库地面交货
2568 | 044002047601090 | 019保护插件 | 包1 | 500139857 | 物资配件 | 92 | 二次设备配件 | 02 | 二次设备通用配件 | 001 | 二次设备通用配件,保护插件 | 二次设备通用配件-类型:保护插件 | 控制保护板卡模块配件，NR1521,DC110V,南瑞继保 | 个 | 4 | B00H-500140457-00001 | 2022/08/31 | 买方指定仓库地面交货
2569 | 044002047601100 | 019保护插件 | 包1 | 500139857 | 物资配件 | 92 | 二次设备配件 | 02 | 二次设备通用配件 | 001 | 二次设备通用配件,保护插件 | 二次设备通用配件-类型:保护插件 | 控制保护板卡模块配件，NR1102D,南瑞继保 | 个 | 4 | B00H-500140457-00001 | 2022/08/31 | 买方指定仓库地面交货
2570 | 044002047601110 | 019保护插件 | 包1 | 500139857 | 物资配件 | 92 | 二次设备配件 | 02 | 二次设备通用配件 | 001 | 二次设备通用配件,保护插件 | 二次设备通用配件-类型:保护插件 | 控制保护板卡模块配件，RS8911,DC110V,南瑞继保 | 个 | 4 | B00H-500140457-00001 | 2022/08/31 | 买方指定仓库地面交货
2571 | 044002047601120 | 019保护插件 | 包1 | 500139857 | 物资配件 | 92 | 二次设备配件 | 02 | 二次设备通用配件 | 001 | 二次设备通用配件,保护插件 | 二次设备通用配件-类型:保护插件 | 控制保护系统板卡配件，RS8451，DC110V,南瑞继保 | 个 | 4 | B00H-500140457-00001 | 2022/08/31 | 买方指定仓库地面交货
2572 | 044002047601130 | 019保护插件 | 包1 | 500139857 | 物资配件 | 92 | 二次设备配件 | 02 | 二次设备通用配件 | 001 | 二次设备通用配件,保护插件 | 二次设备通用配件-类型:保护插件 | 控制保护系统配件，PCS9556，DC110V，南瑞继保 | 个 | 4 | B00H-500140457-00001 | 2022/08/31 | 买方指定仓库地面交货
2573 | 044002047601140 | 019保护插件 | 包1 | 500139857 | 物资配件 | 92 | 二次设备配件 | 02 | 二次设备通用配件 | 001 | 二次设备通用配件,保护插件 | 二次设备通用配件-类型:保护插件 | 控制保护系统配件，PCS9554,DC110V，南瑞继保 | 个 | 3 | B00H-500140457-00001 | 2022/08/31 | 买方指定仓库地面交货
2574 | 044002047601150 | 019保护插件 | 包1 | 500139857 | 物资配件 | 92 | 二次设备配件 | 02 | 二次设备通用配件 | 001 | 二次设备通用配件,保护插件 | 二次设备通用配件-类型:保护插件 | 直流控制保护系统配件，NR0332，DC110V,南瑞继保 | 个 | 3 | B00H-500140457-00001 | 2022/08/31 | 买方指定仓库地面交货
2575 | 044002047601160 | 019保护插件 | 包1 | 500139857 | 物资配件 | 92 | 二次设备配件 | 02 | 二次设备通用配件 | 001 | 二次设备通用配件,保护插件 | 二次设备通用配件-类型:保护插件 | 控制保护板卡模块配件，RS8311,DC110V，南瑞继保 | 个 | 4 | B00H-500140457-00001 | 2022/08/31 | 买方指定仓库地面交货
2576 | 044002047601170 | 019保护插件 | 包1 | 500139857 | 物资配件 | 92 | 二次设备配件 | 02 | 二次设备通用配件 | 001 | 二次设备通用配件,保护插件 | 二次设备通用配件-类型:保护插件 | 控制保护系统板卡配件，NR1151B，DC110V，南瑞继保 | 个 | 4 | B00H-500140457-00001 | 2022/08/31 | 买方指定仓库地面交货
2577 | 044002047601180 | 019保护插件 | 包1 | 500139857 | 物资配件 | 92 | 二次设备配件 | 02 | 二次设备通用配件 | 001 | 二次设备通用配件,保护插件 | 二次设备通用配件-类型:保护插件 | 控制保护系统板卡配件，RS860，DC110V，南瑞继保 | 个 | 4 | B00H-500140457-00001 | 2022/08/31 | 买方指定仓库地面交货
2578 | 044002047601190 | 019保护插件 | 包1 | 500139857 | 物资配件 | 92 | 二次设备配件 | 02 | 二次设备通用配件 | 001 | 二次设备通用配件,保护插件 | 二次设备通用配件-类型:保护插件 | 控制保护系统板卡配件，RS862G，DC110V，南瑞继保 | 个 | 3 | B00H-500140457-00001 | 2022/08/31 | 买方指定仓库地面交货
2579 | 044002047601200 | 019保护插件 | 包1 | 500139857 | 物资配件 | 92 | 二次设备配件 | 02 | 二次设备通用配件 | 001 | 二次设备通用配件,保护插件 | 二次设备通用配件-类型:保护插件 | PCS-9552直流控制单元电源板，NR1301N，南瑞继保 | 个 | 2 | B00H-500140457-00001 | 2022/08/31 | 买方指定仓库地面交货
2580 | 044002047601210 | 019保护插件 | 包1 | 500139857 | 物资配件 | 92 | 二次设备配件 | 02 | 二次设备通用配件 | 001 | 二次设备通用配件,保护插件 | 二次设备通用配件-类型:保护插件 | PCS-9559 I/O单元电源板,NR1301EL,南瑞继保 | 个 | 2 | B00H-500140457-00001 | 2022/08/31 | 买方指定仓库地面交货
2581 | 044002047601220 | 019保护插件 | 包1 | 500139857 | 物资配件 | 92 | 二次设备配件 | 02 | 二次设备通用配件 | 001 | 二次设备通用配件,保护插件 | 二次设备通用配件-类型:保护插件 | PCS-9559 I/O单元电源板,NR301T-A,南瑞继保 | 个 | 2 | B00H-500140457-00001 | 2022/08/31 | 买方指定仓库地面交货
2582 | 044002047601260 | 019保护插件 | 包1 | 500139857 | 物资配件 | 92 | 二次设备配件 | 02 | 二次设备通用配件 | 001 | 二次设备通用配件,保护插件 | 二次设备通用配件-类型:保护插件 | PCS-9551直流控制单元高性能CPU板,NR1118D,南瑞继保 | 个 | 2 | B00H-500140457-00001 | 2022/08/31 | 买方指定仓库地面交货
2583 | 044002047601270 | 019保护插件 | 包1 | 500139857 | 物资配件 | 92 | 二次设备配件 | 02 | 二次设备通用配件 | 001 | 二次设备通用配件,保护插件 | 二次设备通用配件-类型:保护插件 | PCS-9551直流控制单元高性能CPU板,NR1118F,南瑞继保 | 个 | 2 | B00H-500140457-00001 | 2022/08/31 | 买方指定仓库地面交货
2584 | 044002047601280 | 019保护插件 | 包1 | 500139857 | 物资配件 | 92 | 二次设备配件 | 02 | 二次设备通用配件 | 001 | 二次设备通用配件,保护插件 | 二次设备通用配件-类型:保护插件 | PCS-9552直流保护单元高性能CPU板,NR1118G,南瑞继保 | 个 | 2 | B00H-500140457-00001 | 2022/08/31 | 买方指定仓库地面交货
2585 | 044002047601310 | 019保护插件 | 包1 | 500139857 | 物资配件 | 92 | 二次设备配件 | 02 | 二次设备通用配件 | 001 | 二次设备通用配件,保护插件 | 二次设备通用配件-类型:保护插件 | PCS-9551直流控制单元高性能CPU板,NR1107I,南瑞继保 | 个 | 2 | B00H-500140457-00001 | 2022/08/31 | 买方指定仓库地面交货
2586 | 044002047601320 | 019保护插件 | 包1 | 500139857 | 物资配件 | 92 | 二次设备配件 | 02 | 二次设备通用配件 | 001 | 二次设备通用配件,保护插件 | 二次设备通用配件-类型:保护插件 | PCS-9551直流控制单元DSP板,NR1192A,南瑞继保 | 个 | 2 | B00H-500140457-00001 | 2022/08/31 | 买方指定仓库地面交货
2587 | 044002047601330 | 019保护插件 | 包1 | 500139857 | 物资配件 | 92 | 二次设备配件 | 02 | 二次设备通用配件 | 001 | 二次设备通用配件,保护插件 | 二次设备通用配件-类型:保护插件 | PCS-9551直流控制单元DSP板,NR1192C,南瑞继保 | 个 | 2 | B00H-500140457-00001 | 2022/08/31 | 买方指定仓库地面交货
2588 | 044002047601340 | 019保护插件 | 包1 | 500139857 | 物资配件 | 92 | 二次设备配件 | 02 | 二次设备通用配件 | 001 | 二次设备通用配件,保护插件 | 二次设备通用配件-类型:保护插件 | PCS-9552直流保护单元开关量开出板,NR1521E,南瑞继保 | 个 | 2 | B00H-500140457-00001 | 2022/08/31 | 买方指定仓库地面交货
2589 | 044002047601350 | 019保护插件 | 包1 | 500139857 | 物资配件 | 92 | 二次设备配件 | 02 | 二次设备通用配件 | 001 | 二次设备通用配件,保护插件 | 二次设备通用配件-类型:保护插件 | PCS-9552直流保护单元开关量开出板,NR1522A,南瑞继保 | 个 | 2 | B00H-500140457-00001 | 2022/08/31 | 买方指定仓库地面交货
2590 | 044002047601420 | 019保护插件 | 包1 | 500139857 | 物资配件 | 92 | 二次设备配件 | 02 | 二次设备通用配件 | 001 | 二次设备通用配件,保护插件 | 二次设备通用配件-类型:保护插件 | 合并单元CPU插件，NR1190A，南瑞继保 | 个 | 2 | B00H-500140457-00001 | 2022/08/31 | 买方指定仓库地面交货
2591 | 044002047601430 | 019保护插件 | 包1 | 500139857 | 物资配件 | 92 | 二次设备配件 | 02 | 二次设备通用配件 | 001 | 二次设备通用配件,保护插件 | 二次设备通用配件-类型:保护插件 | 控制保护板卡模块配件，RCS-9786B，DC110V，南瑞继保 | 个 | 3 | B00H-500140457-00001 | 2022/08/31 | 买方指定仓库地面交货
2592 | 044002047601440 | 019保护插件 | 包1 | 500139857 | 物资配件 | 92 | 二次设备配件 | 02 | 二次设备通用配件 | 001 | 二次设备通用配件,保护插件 | 二次设备通用配件-类型:保护插件 | 控制保护系统板卡配件，RS8452E，DC110V，南瑞继保 | 个 | 3 | B00H-500140457-00001 | 2022/08/31 | 买方指定仓库地面交货
2593 | 044002047601450 | 019保护插件 | 包1 | 500139857 | 物资配件 | 92 | 二次设备配件 | 02 | 二次设备通用配件 | 001 | 二次设备通用配件,保护插件 | 二次设备通用配件-类型:保护插件 | 控制保护系统板卡配件，RS8452，DC110V，南瑞继保 | 个 | 4 | B00H-500140457-00001 | 2022/08/31 | 买方指定仓库地面交货
2594 | 044002047601460 | 019保护插件 | 包1 | 500139857 | 物资配件 | 92 | 二次设备配件 | 02 | 二次设备通用配件 | 001 | 二次设备通用配件,保护插件 | 二次设备通用配件-类型:保护插件 | 阀控系统与控保系统接口装置配件，PCS-9519A，南瑞 | 个 | 5 | B00H-500140457-00001 | 2022/08/31 | 买方指定仓库地面交货
2595 | 044002047601470 | 019保护插件 | 包1 | 500139857 | 物资配件 | 92 | 二次设备配件 | 02 | 二次设备通用配件 | 001 | 二次设备通用配件,保护插件 | 二次设备通用配件-类型:保护插件 | 控制保护系统板卡配件，RS880，DC110V,北京ABB | 个 | 5 | B00H-500140457-00001 | 2022/08/31 | 买方指定仓库地面交货
2596 | 044002047601480 | 019保护插件 | 包1 | 500139857 | 物资配件 | 92 | 二次设备配件 | 02 | 二次设备通用配件 | 001 | 二次设备通用配件,保护插件 | 二次设备通用配件-类型:保护插件 | 阀控系统漏水监测板卡，PS938,北京ABB | 个 | 4 | B00H-500140457-00001 | 2022/08/31 | 买方指定仓库地面交货
2597 | 044002047601490 | 019保护插件 | 包1 | 500139857 | 物资配件 | 92 | 二次设备配件 | 02 | 二次设备通用配件 | 001 | 二次设备通用配件,保护插件 | 二次设备通用配件-类型:保护插件 | 阀控系统漏水监测板卡，PS939XA,北京ABB | 个 | 5 | B00H-500140457-00001 | 2022/08/31 | 买方指定仓库地面交货
2598 | 044002047601500 | 019保护插件 | 包1 | 500139857 | 物资配件 | 92 | 二次设备配件 | 02 | 二次设备通用配件 | 001 | 二次设备通用配件,保护插件 | 二次设备通用配件-类型:保护插件 | 阀控系统板卡，PS906A,北京ABB | 个 | 5 | B00H-500140457-00001 | 2022/08/31 | 买方指定仓库地面交货
2599 | 044002047601510 | 019保护插件 | 包1 | 500139857 | 物资配件 | 92 | 二次设备配件 | 02 | 二次设备通用配件 | 001 | 二次设备通用配件,保护插件 | 二次设备通用配件-类型:保护插件 | 阀控系统处理板卡，PS900,北京ABB | 个 | 5 | B00H-500140457-00001 | 2022/08/31 | 买方指定仓库地面交货
2600 | 044002047601520 | 019保护插件 | 包1 | 500139857 | 物资配件 | 92 | 二次设备配件 | 02 | 二次设备通用配件 | 001 | 二次设备通用配件,保护插件 | 二次设备通用配件-类型:保护插件 | 阀控系统通讯板卡，PS861E,北京ABB | 个 | 5 | B00H-500140457-00001 | 2022/08/31 | 买方指定仓库地面交货
2601 | 044002047601530 | 019保护插件 | 包1 | 500139857 | 物资配件 | 92 | 二次设备配件 | 02 | 二次设备通用配件 | 001 | 二次设备通用配件,保护插件 | 二次设备通用配件-类型:保护插件 | 阀控系统VCU背板，PS912,北京ABB | 个 | 5 | B00H-500140457-00001 | 2022/08/31 | 买方指定仓库地面交货
2602 | 044002047601540 | 019保护插件 | 包1 | 500139857 | 物资配件 | 92 | 二次设备配件 | 02 | 二次设备通用配件 | 001 | 二次设备通用配件,保护插件 | 二次设备通用配件-类型:保护插件 | 阀控系统通讯转接板，PS919,北京ABB | 个 | 5 | B00H-500140457-00001 | 2022/08/31 | 买方指定仓库地面交货
2603 | 044002047601550 | 019保护插件 | 包1 | 500139857 | 物资配件 | 92 | 二次设备配件 | 02 | 二次设备通用配件 | 001 | 二次设备通用配件,保护插件 | 二次设备通用配件-类型:保护插件 | 控制保护板卡，PS844XK，北京ABB | 个 | 5 | B00H-500140457-00001 | 2022/08/31 | 买方指定仓库地面交货
2604 | 044002047601560 | 019保护插件 | 包1 | 500139857 | 物资配件 | 92 | 二次设备配件 | 02 | 二次设备通用配件 | 001 | 二次设备通用配件,保护插件 | 二次设备通用配件-类型:保护插件 | 阀控电源装置配件，FN660-16/03 ，南瑞 | 个 | 5 | B00H-500140457-00001 | 2022/08/31 | 买方指定仓库地面交货
2605 | 044002047601570 | 019保护插件 | 包1 | 500139857 | 物资配件 | 92 | 二次设备配件 | 02 | 二次设备通用配件 | 001 | 二次设备通用配件,保护插件 | 二次设备通用配件-类型:保护插件 | 合并单元激光供能插件，NR1165D，南瑞继保 | 个 | 2 | B00H-500140457-00001 | 2022/08/31 | 买方指定仓库地面交货
2606 | 044002047601580 | 019保护插件 | 包1 | 500139857 | 物资配件 | 92 | 二次设备配件 | 02 | 二次设备通用配件 | 001 | 二次设备通用配件,保护插件 | 二次设备通用配件-类型:保护插件 | 合并单元电源插件，NR1301N，南瑞继保 | 个 | 2 | B00H-500140457-00001 | 2022/08/31 | 买方指定仓库地面交货
2607 | 044002047601700 | 019保护插件 | 包1 | 500139857 | 物资配件 | 92 | 二次设备配件 | 02 | 二次设备通用配件 | 001 | 二次设备通用配件,保护插件 | 二次设备通用配件-类型:保护插件 | 保护GOOSE插件，CP-10，中电普瑞 | 个 | 5 | B00H-500140457-00001 | 2022/08/31 | 买方指定仓库地面交货
2608 | 044002047601710 | 019保护插件 | 包1 | 500139857 | 物资配件 | 92 | 二次设备配件 | 02 | 二次设备通用配件 | 001 | 二次设备通用配件,保护插件 | 二次设备通用配件-类型:保护插件 | 故障录波数据处理单元,ST系列，深圳索图 | 个 | 2 | B00H-500140457-00001 | 2022/08/31 | 买方指定仓库地面交货
2609 | 044002047601730 | 019保护插件 | 包1 | 500139857 | 物资配件 | 92 | 二次设备配件 | 02 | 二次设备通用配件 | 001 | 二次设备通用配件,保护插件 | 二次设备通用配件-类型:保护插件 | 故障录波输入单元,ST系列,深圳索图 | 个 | 2 | B00H-500140457-00001 | 2022/08/31 | 买方指定仓库地面交货
2610 | 044002047601740 | 019保护插件 | 包1 | 500139857 | 物资配件 | 92 | 二次设备配件 | 02 | 二次设备通用配件 | 001 | 二次设备通用配件,保护插件 | 二次设备通用配件-类型:保护插件 | 故障录波通信单元,ST系列，深圳索图 | 个 | 2 | B00H-500140457-00001 | 2022/08/31 | 买方指定仓库地面交货
2611 | 044002047601750 | 019保护插件 | 包1 | 500139857 | 物资配件 | 92 | 二次设备配件 | 02 | 二次设备通用配件 | 001 | 二次设备通用配件,保护插件 | 二次设备通用配件-类型:保护插件 | 故障录波数据处理单元,SH系列，深圳双合 | 个 | 2 | B00H-500140457-00001 | 2022/08/31 | 买方指定仓库地面交货
2612 | 044002047601770 | 019保护插件 | 包1 | 500139857 | 物资配件 | 92 | 二次设备配件 | 02 | 二次设备通用配件 | 001 | 二次设备通用配件,保护插件 | 二次设备通用配件-类型:保护插件 | 故障录波输入单元,SH系列，深圳双合 | 个 | 2 | B00H-500140457-00001 | 2022/08/31 | 买方指定仓库地面交货
2613 | 044002047601780 | 019保护插件 | 包1 | 500139857 | 物资配件 | 92 | 二次设备配件 | 02 | 二次设备通用配件 | 001 | 二次设备通用配件,保护插件 | 二次设备通用配件-类型:保护插件 | 故障录波通信单元,SH系列，深圳双合 | 个 | 2 | B00H-500140457-00001 | 2022/08/31 | 买方指定仓库地面交货
2614 | 044002047601790 | 019保护插件 | 包1 | 500139857 | 物资配件 | 92 | 二次设备配件 | 02 | 二次设备通用配件 | 001 | 二次设备通用配件,保护插件 | 二次设备通用配件-类型:保护插件 | 故障录波数据处理单元，WGDL系列,山大电力 | 个 | 2 | B00H-500140457-00001 | 2022/08/31 | 买方指定仓库地面交货
2615 | 044002047601810 | 019保护插件 | 包1 | 500139857 | 物资配件 | 92 | 二次设备配件 | 02 | 二次设备通用配件 | 001 | 二次设备通用配件,保护插件 | 二次设备通用配件-类型:保护插件 | 故障录波输入单元,WGDL系列,山大电力 | 个 | 2 | B00H-500140457-00001 | 2022/08/31 | 买方指定仓库地面交货
2616 | 044002047601820 | 019保护插件 | 包1 | 500139857 | 物资配件 | 92 | 二次设备配件 | 02 | 二次设备通用配件 | 001 | 二次设备通用配件,保护插件 | 二次设备通用配件-类型:保护插件 | 故障录波通信单元,WGDL系列,山大电力 | 个 | 2 | B00H-500140457-00001 | 2022/08/31 | 买方指定仓库地面交货
2617 | 044002047601830 | 019保护插件 | 包1 | 500139857 | 物资配件 | 92 | 二次设备配件 | 02 | 二次设备通用配件 | 001 | 二次设备通用配件,保护插件 | 二次设备通用配件-类型:保护插件 | 故障录波数据处理单元,PCS系列，南瑞继保 | 个 | 2 | B00H-500140457-00001 | 2022/08/31 | 买方指定仓库地面交货
2618 | 044002047601850 | 019保护插件 | 包1 | 500139857 | 物资配件 | 92 | 二次设备配件 | 02 | 二次设备通用配件 | 001 | 二次设备通用配件,保护插件 | 二次设备通用配件-类型:保护插件 | 故障录波输入单元,PCS系列，南瑞继保 | 个 | 2 | B00H-500140457-00001 | 2022/08/31 | 买方指定仓库地面交货
2619 | 044002047601860 | 019保护插件 | 包1 | 500139857 | 物资配件 | 92 | 二次设备配件 | 02 | 二次设备通用配件 | 001 | 二次设备通用配件,保护插件 | 二次设备通用配件-类型:保护插件 | 故障录波通信单元,PCS系列，南瑞继保 | 个 | 2 | B00H-500140457-00001 | 2022/08/31 | 买方指定仓库地面交货
2620 | 044002047601870 | 019保护插件 | 包1 | 500139857 | 物资配件 | 92 | 二次设备配件 | 02 | 二次设备通用配件 | 001 | 二次设备通用配件,保护插件 | 二次设备通用配件-类型:保护插件 | 故障录波数据处理单元,WGL系列,国电武仪 | 个 | 2 | B00H-500140457-00001 | 2022/08/31 | 买方指定仓库地面交货
2621 | 044002047601890 | 019保护插件 | 包1 | 500139857 | 物资配件 | 92 | 二次设备配件 | 02 | 二次设备通用配件 | 001 | 二次设备通用配件,保护插件 | 二次设备通用配件-类型:保护插件 | 故障录波输入单元,WGL系列,国电武仪 | 个 | 2 | B00H-500140457-00001 | 2022/08/31 | 买方指定仓库地面交货
2622 | 044002047601900 | 019保护插件 | 包1 | 500139857 | 物资配件 | 92 | 二次设备配件 | 02 | 二次设备通用配件 | 001 | 二次设备通用配件,保护插件 | 二次设备通用配件-类型:保护插件 | 故障录波通信单元，WGL系列,国电武仪 | 个 | 2 | B00H-500140457-00001 | 2022/08/31 | 买方指定仓库地面交货
2623 | 044002047601910 | 019保护插件 | 包1 | 500139857 | 物资配件 | 92 | 二次设备配件 | 02 | 二次设备通用配件 | 001 | 二次设备通用配件,保护插件 | 二次设备通用配件-类型:保护插件 | 故障录波数据处理单元,FH系列，成都府河 | 个 | 2 | B00H-500140457-00001 | 2022/08/31 | 买方指定仓库地面交货
2624 | 044002047601930 | 019保护插件 | 包1 | 500139857 | 物资配件 | 92 | 二次设备配件 | 02 | 二次设备通用配件 | 001 | 二次设备通用配件,保护插件 | 二次设备通用配件-类型:保护插件 | 故障录波数据处理单元,FH系列，,成都府河 | 个 | 2 | B00H-500140457-00001 | 2022/08/31 | 买方指定仓库地面交货
2625 | 044002047601940 | 019保护插件 | 包1 | 500139857 | 物资配件 | 92 | 二次设备配件 | 02 | 二次设备通用配件 | 001 | 二次设备通用配件,保护插件 | 二次设备通用配件-类型:保护插件 | 故障录波数据处理单元,FH系列，成都府河 | 个 | 2 | B00H-500140457-00001 | 2022/08/31 | 买方指定仓库地面交货
2626 | 044002047601960 | 019保护插件 | 包1 | 500139857 | 物资配件 | 92 | 二次设备配件 | 02 | 二次设备通用配件 | 001 | 二次设备通用配件,保护插件 | 二次设备通用配件-类型:保护插件 | 故障录波管理单元,UK系列,南京悠阔 | 个 | 2 | B00H-500140457-00001 | 2022/08/31 | 买方指定仓库地面交货
2627 | 044002047601980 | 019保护插件 | 包1 | 500139857 | 物资配件 | 92 | 二次设备配件 | 02 | 二次设备通用配件 | 001 | 二次设备通用配件,保护插件 | 二次设备通用配件-类型:保护插件 | 行波测距配件I/O插件,WKL系列,山东科汇 | 个 | 3 | B00H-500140457-00001 | 2022/08/31 | 买方指定仓库地面交货
2628 | 044002047601990 | 019保护插件 | 包1 | 500139857 | 物资配件 | 92 | 二次设备配件 | 02 | 二次设备通用配件 | 001 | 二次设备通用配件,保护插件 | 二次设备通用配件-类型:保护插件 | 行波测距配件CPU插件,WKL系列,山东科汇 | 个 | 3 | B00H-500140457-00001 | 2022/08/31 | 买方指定仓库地面交货
2629 | 044002047602000 | 019保护插件 | 包1 | 500139857 | 物资配件 | 92 | 二次设备配件 | 02 | 二次设备通用配件 | 001 | 二次设备通用配件,保护插件 | 二次设备通用配件-类型:保护插件 | 行波测距配件MODEM插件,WKL系列,山东科汇 | 个 | 3 | B00H-500140457-00001 | 2022/08/31 | 买方指定仓库地面交货
2630 | 044002047602010 | 019保护插件 | 包1 | 500139857 | 物资配件 | 92 | 二次设备配件 | 02 | 二次设备通用配件 | 001 | 二次设备通用配件,保护插件 | 二次设备通用配件-类型:保护插件 | 行波测距配件DAU插件,WKL系列,山东科汇 | 个 | 3 | B00H-500140457-00001 | 2022/08/31 | 买方指定仓库地面交货
2631 | 044002047602190 | 019保护插件 | 包1 | 500139857 | 物资配件 | 92 | 二次设备配件 | 02 | 二次设备通用配件 | 001 | 二次设备通用配件,保护插件 | 二次设备通用配件-类型:保护插件 | 测控装置通讯插件，PACS5776，江苏金智 | 个 | 5 | B00H-500140457-00001 | 2022/08/31 | 买方指定仓库地面交货
2632 | 044002047602210 | 019保护插件 | 包1 | 500139857 | 物资配件 | 92 | 二次设备配件 | 02 | 二次设备通用配件 | 001 | 二次设备通用配件,保护插件 | 二次设备通用配件-类型:保护插件 | 测控装置逻辑插件，FCK系列,许继电气 | 个 | 2 | B00H-500140457-00001 | 2022/08/31 | 买方指定仓库地面交货
2633 | 044002047602220 | 019保护插件 | 包1 | 500139857 | 物资配件 | 92 | 二次设备配件 | 02 | 二次设备通用配件 | 001 | 二次设备通用配件,保护插件 | 二次设备通用配件-类型:保护插件 | 测控装置开出插件，FCK系列,许继电气 | 个 | 2 | B00H-500140457-00001 | 2022/08/31 | 买方指定仓库地面交货
2634 | 044002047602230 | 019保护插件 | 包1 | 500139857 | 物资配件 | 92 | 二次设备配件 | 02 | 二次设备通用配件 | 001 | 二次设备通用配件,保护插件 | 二次设备通用配件-类型:保护插件 | 测控装置开入插件，FCK系列,许继电气 | 个 | 2 | B00H-500140457-00001 | 2022/08/31 | 买方指定仓库地面交货
2635 | 044002047602250 | 019保护插件 | 包1 | 500139857 | 物资配件 | 92 | 二次设备配件 | 02 | 二次设备通用配件 | 001 | 二次设备通用配件,保护插件 | 二次设备通用配件-类型:保护插件 | 测控装置通信插件，FCK系列,许继电气 | 个 | 2 | B00H-500140457-00001 | 2022/08/31 | 买方指定仓库地面交货
2636 | 044002047602280 | 019保护插件 | 包1 | 500139857 | 物资配件 | 92 | 二次设备配件 | 02 | 二次设备通用配件 | 001 | 二次设备通用配件,保护插件 | 二次设备通用配件-类型:保护插件 | 测控装置逻辑插件，IPACS系列,江苏金智 | 个 | 2 | B00H-500140457-00001 | 2022/08/31 | 买方指定仓库地面交货
2637 | 044002047602290 | 019保护插件 | 包1 | 500139857 | 物资配件 | 92 | 二次设备配件 | 02 | 二次设备通用配件 | 001 | 二次设备通用配件,保护插件 | 二次设备通用配件-类型:保护插件 | 测控装置开出插件，IPACS系列,江苏金智 | 个 | 2 | B00H-500140457-00001 | 2022/08/31 | 买方指定仓库地面交货
2638 | 044002047602300 | 019保护插件 | 包1 | 500139857 | 物资配件 | 92 | 二次设备配件 | 02 | 二次设备通用配件 | 001 | 二次设备通用配件,保护插件 | 二次设备通用配件-类型:保护插件 | 测控装置开入插件，IPACS系列,江苏金智 | 个 | 2 | B00H-500140457-00001 | 2022/08/31 | 买方指定仓库地面交货
2639 | 044002047602320 | 019保护插件 | 包1 | 500139857 | 物资配件 | 92 | 二次设备配件 | 02 | 二次设备通用配件 | 001 | 二次设备通用配件,保护插件 | 二次设备通用配件-类型:保护插件 | 测控装置通信插件，IPACS系列,江苏金智 | 个 | 2 | B00H-500140457-00001 | 2022/08/31 | 买方指定仓库地面交货
2640 | 044002047602360 | 019保护插件 | 包1 | 500139857 | 物资配件 | 92 | 二次设备配件 | 02 | 二次设备通用配件 | 001 | 二次设备通用配件,保护插件 | 二次设备通用配件-类型:保护插件 | 测控装置逻辑插件，RCS系列,南瑞继保 | 个 | 2 | B00H-500140457-00001 | 2022/08/31 | 买方指定仓库地面交货
2641 | 044002047602370 | 019保护插件 | 包1 | 500139857 | 物资配件 | 92 | 二次设备配件 | 02 | 二次设备通用配件 | 001 | 二次设备通用配件,保护插件 | 二次设备通用配件-类型:保护插件 | 测控装置逻辑插件，PCS系列,南瑞继保 | 个 | 2 | B00H-500140457-00001 | 2022/08/31 | 买方指定仓库地面交货
2642 | 044002047602380 | 019保护插件 | 包1 | 500139857 | 物资配件 | 92 | 二次设备配件 | 02 | 二次设备通用配件 | 001 | 二次设备通用配件,保护插件 | 二次设备通用配件-类型:保护插件 | 测控装置开出插件，RCS系列,南瑞继保 | 个 | 2 | B00H-500140457-00001 | 2022/08/31 | 买方指定仓库地面交货
2643 | 044002047602390 | 019保护插件 | 包1 | 500139857 | 物资配件 | 92 | 二次设备配件 | 02 | 二次设备通用配件 | 001 | 二次设备通用配件,保护插件 | 二次设备通用配件-类型:保护插件 | 测控装置开出插件，PCS系列,南瑞继保 | 个 | 2 | B00H-500140457-00001 | 2022/08/31 | 买方指定仓库地面交货
2644 | 044002047602400 | 019保护插件 | 包1 | 500139857 | 物资配件 | 92 | 二次设备配件 | 02 | 二次设备通用配件 | 001 | 二次设备通用配件,保护插件 | 二次设备通用配件-类型:保护插件 | 测控装置开入插件，RCS系列,南瑞继保 | 个 | 2 | B00H-500140457-00001 | 2022/08/31 | 买方指定仓库地面交货
2645 | 044002047602410 | 019保护插件 | 包1 | 500139857 | 物资配件 | 92 | 二次设备配件 | 02 | 二次设备通用配件 | 001 | 二次设备通用配件,保护插件 | 二次设备通用配件-类型:保护插件 | 测控装置开入插件，PCS系列,南瑞继保 | 个 | 2 | B00H-500140457-00001 | 2022/08/31 | 买方指定仓库地面交货
2646 | 044002047602440 | 019保护插件 | 包1 | 500139857 | 物资配件 | 92 | 二次设备配件 | 02 | 二次设备通用配件 | 001 | 二次设备通用配件,保护插件 | 二次设备通用配件-类型:保护插件 | 测控装置通信插件，RCS系列,南瑞继保 | 个 | 2 | B00H-500140457-00001 | 2022/08/31 | 买方指定仓库地面交货
2647 | 044002047602450 | 019保护插件 | 包1 | 500139857 | 物资配件 | 92 | 二次设备配件 | 02 | 二次设备通用配件 | 001 | 二次设备通用配件,保护插件 | 二次设备通用配件-类型:保护插件 | 测控装置通信插件，PCS系列,南瑞继保 | 个 | 2 | B00H-500140457-00001 | 2022/08/31 | 买方指定仓库地面交货
2648 | 044002047602490 | 019保护插件 | 包1 | 500139857 | 物资配件 | 92 | 二次设备配件 | 02 | 二次设备通用配件 | 001 | 二次设备通用配件,保护插件 | 二次设备通用配件-类型:保护插件 | 测控装置逻辑插件，NSD系列,南瑞科技 | 个 | 2 | B00H-500140457-00001 | 2022/08/31 | 买方指定仓库地面交货
2649 | 044002047602500 | 019保护插件 | 包1 | 500139857 | 物资配件 | 92 | 二次设备配件 | 02 | 二次设备通用配件 | 001 | 二次设备通用配件,保护插件 | 二次设备通用配件-类型:保护插件 | 测控装置开出插件，NSD系列,南瑞科技 | 个 | 2 | B00H-500140457-00001 | 2022/08/31 | 买方指定仓库地面交货
2650 | 044002047602510 | 019保护插件 | 包1 | 500139857 | 物资配件 | 92 | 二次设备配件 | 02 | 二次设备通用配件 | 001 | 二次设备通用配件,保护插件 | 二次设备通用配件-类型:保护插件 | 测控装置开入插件，NSD系列,南瑞科技 | 个 | 2 | B00H-500140457-00001 | 2022/08/31 | 买方指定仓库地面交货
2651 | 044002047602530 | 019保护插件 | 包1 | 500139857 | 物资配件 | 92 | 二次设备配件 | 02 | 二次设备通用配件 | 001 | 二次设备通用配件,保护插件 | 二次设备通用配件-类型:保护插件 | 测控装置通信插件，NSD系列,南瑞科技 | 个 | 2 | B00H-500140457-00001 | 2022/08/31 | 买方指定仓库地面交货
2652 | 044002047602560 | 019保护插件 | 包1 | 500139857 | 物资配件 | 92 | 二次设备配件 | 02 | 二次设备通用配件 | 001 | 二次设备通用配件,保护插件 | 二次设备通用配件-类型:保护插件 | 测控装置逻辑插件，PRS系列,长园深瑞 | 个 | 3 | B00H-500140457-00001 | 2022/08/31 | 买方指定仓库地面交货
2653 | 044002047602570 | 019保护插件 | 包1 | 500139857 | 物资配件 | 92 | 二次设备配件 | 02 | 二次设备通用配件 | 001 | 二次设备通用配件,保护插件 | 二次设备通用配件-类型:保护插件 | 测控装置开出插件，PRS系列,长园深瑞 | 个 | 3 | B00H-500140457-00001 | 2022/08/31 | 买方指定仓库地面交货
2654 | 044002047602580 | 019保护插件 | 包1 | 500139857 | 物资配件 | 92 | 二次设备配件 | 02 | 二次设备通用配件 | 001 | 二次设备通用配件,保护插件 | 二次设备通用配件-类型:保护插件 | 测控装置开入插件，PRS系列,长园深瑞 | 个 | 3 | B00H-500140457-00001 | 2022/08/31 | 买方指定仓库地面交货
2655 | 044002047602600 | 019保护插件 | 包1 | 500139857 | 物资配件 | 92 | 二次设备配件 | 02 | 二次设备通用配件 | 001 | 二次设备通用配件,保护插件 | 二次设备通用配件-类型:保护插件 | 测控装置通信插件，PRS系列,长园深瑞 | 个 | 3 | B00H-500140457-00001 | 2022/08/31 | 买方指定仓库地面交货
2656 | 044002047602630 | 019保护插件 | 包1 | 500139857 | 物资配件 | 92 | 二次设备配件 | 02 | 二次设备通用配件 | 001 | 二次设备通用配件,保护插件 | 二次设备通用配件-类型:保护插件 | 测控装置逻辑插件，PSR系列,国电南自 | 个 | 3 | B00H-500140457-00001 | 2022/08/31 | 买方指定仓库地面交货
2657 | 044002047602640 | 019保护插件 | 包1 | 500139857 | 物资配件 | 92 | 二次设备配件 | 02 | 二次设备通用配件 | 001 | 二次设备通用配件,保护插件 | 二次设备通用配件-类型:保护插件 | 测控装置开出插件，PSR系列,国电南自 | 个 | 3 | B00H-500140457-00001 | 2022/08/31 | 买方指定仓库地面交货
2658 | 044002047602650 | 019保护插件 | 包1 | 500139857 | 物资配件 | 92 | 二次设备配件 | 02 | 二次设备通用配件 | 001 | 二次设备通用配件,保护插件 | 二次设备通用配件-类型:保护插件 | 测控装置开入插件，PSR系列,国电南自 | 个 | 3 | B00H-500140457-00001 | 2022/08/31 | 买方指定仓库地面交货
2659 | 044002047602670 | 019保护插件 | 包1 | 500139857 | 物资配件 | 92 | 二次设备配件 | 02 | 二次设备通用配件 | 001 | 二次设备通用配件,保护插件 | 二次设备通用配件-类型:保护插件 | 测控装置通信插件，PSR系列,国电南自 | 个 | 1 | B00H-500140457-00001 | 2022/08/31 | 买方指定仓库地面交货
2660 | 044002047603020 | 019保护插件 | 包1 | 500139857 | 物资配件 | 92 | 二次设备配件 | 02 | 二次设备通用配件 | 001 | 二次设备通用配件,保护插件 | 二次设备通用配件-类型:保护插件 | 同步相量测量装置信号插件，PAC2000 ，中国电科院 | 个 | 2 | B00H-500140457-00001 | 2022/08/31 | 买方指定仓库地面交货
2661 | 044002047603080 | 019保护插件 | 包1 | 500139857 | 物资配件 | 92 | 二次设备配件 | 02 | 二次设备通用配件 | 001 | 二次设备通用配件,保护插件 | 二次设备通用配件-类型:保护插件 | 同步相量测量装置信号插件，CSS-200型 ，北京四方 | 个 | 1 | B00H-500140457-00001 | 2022/08/31 | 买方指定仓库地面交货
2662 | 044002047603140 | 019保护插件 | 包1 | 500139857 | 物资配件 | 92 | 二次设备配件 | 02 | 二次设备通用配件 | 001 | 二次设备通用配件,保护插件 | 二次设备通用配件-类型:保护插件 | 同步相量测量装置信号插件，CSD-362型， 北京四方 | 个 | 1 | B00H-500140457-00001 | 2022/08/31 | 买方指定仓库地面交货
2663 | 044002047603200 | 019保护插件 | 包1 | 500139857 | 物资配件 | 92 | 二次设备配件 | 02 | 二次设备通用配件 | 001 | 二次设备通用配件,保护插件 | 二次设备通用配件-类型:保护插件 | 同步相量测量装置信号插件，CSD-361B型 ，北京四方 | 个 | 1 | B00H-500140457-00001 | 2022/08/31 | 买方指定仓库地面交货
2664 | 044002047603260 | 019保护插件 | 包1 | 500139857 | 物资配件 | 92 | 二次设备配件 | 02 | 二次设备通用配件 | 001 | 二次设备通用配件,保护插件 | 二次设备通用配件-类型:保护插件 | 同步相量测量装置信号插件，PCS-996型 ，南瑞继保 | 个 | 1 | B00H-500140457-00001 | 2022/08/31 | 买方指定仓库地面交货
2665 | 044002047603320 | 019保护插件 | 包1 | 500139857 | 物资配件 | 92 | 二次设备配件 | 02 | 二次设备通用配件 | 001 | 二次设备通用配件,保护插件 | 二次设备通用配件-类型:保护插件 | 同步相量测量装置信号插件，SMU-2CS型，南瑞科技 | 个 | 1 | B00H-500140457-00001 | 2022/08/31 | 买方指定仓库地面交货
2666 | 044002048200060 | 019保护插件 | 包1 | 500139857 | 物资配件 | 92 | 二次设备配件 | 02 | 二次设备通用配件 | 001 | 二次设备通用配件,保护插件 | 二次设备通用配件-类型:保护插件 | 线路保护低通滤波器插件,RCS系列,南瑞继保 | 个 | 2 | B00H-500140457-00001 | 2022/08/31 | 买方指定仓库地面交货
2667 | 044002048200070 | 019保护插件 | 包1 | 500139857 | 物资配件 | 92 | 二次设备配件 | 02 | 二次设备通用配件 | 001 | 二次设备通用配件,保护插件 | 二次设备通用配件-类型:保护插件 | 线路保护通信插件,RCS系列,南瑞继保 | 个 | 2 | B00H-500140457-00001 | 2022/08/31 | 买方指定仓库地面交货
2668 | 044002048200080 | 019保护插件 | 包1 | 500139857 | 物资配件 | 92 | 二次设备配件 | 02 | 二次设备通用配件 | 001 | 二次设备通用配件,保护插件 | 二次设备通用配件-类型:保护插件 | 线路保护信号插件,RCS系列,南瑞继保 | 个 | 2 | B00H-500140457-00001 | 2022/08/31 | 买方指定仓库地面交货
2669 | 044002048200090 | 019保护插件 | 包1 | 500139857 | 物资配件 | 92 | 二次设备配件 | 02 | 二次设备通用配件 | 001 | 二次设备通用配件,保护插件 | 二次设备通用配件-类型:保护插件 | 线路保护跳闸出口插件,RCS系列,南瑞继保 | 个 | 2 | B00H-500140457-00001 | 2022/08/31 | 买方指定仓库地面交货
2670 | 044002048200100 | 019保护插件 | 包1 | 500139857 | 物资配件 | 92 | 二次设备配件 | 02 | 二次设备通用配件 | 001 | 二次设备通用配件,保护插件 | 二次设备通用配件-类型:保护插件 | 线路保护操作回路插件,RCS系列,南瑞继保 | 个 | 2 | B00H-500140457-00001 | 2022/08/31 | 买方指定仓库地面交货
2671 | 044002048200110 | 019保护插件 | 包1 | 500139857 | 物资配件 | 92 | 二次设备配件 | 02 | 二次设备通用配件 | 001 | 二次设备通用配件,保护插件 | 二次设备通用配件-类型:保护插件 | 线路保护电压切换插件,RCS系列,南瑞继保 | 个 | 2 | B00H-500140457-00001 | 2022/08/31 | 买方指定仓库地面交货
2672 | 044002048200120 | 019保护插件 | 包1 | 500139857 | 物资配件 | 92 | 二次设备配件 | 02 | 二次设备通用配件 | 001 | 二次设备通用配件,保护插件 | 二次设备通用配件-类型:保护插件 | 线路保护继电器出口插件,RCS系列,南瑞继保 | 个 | 2 | B00H-500140457-00001 | 2022/08/31 | 买方指定仓库地面交货
2673 | 044002048200160 | 019保护插件 | 包1 | 500139857 | 物资配件 | 92 | 二次设备配件 | 02 | 二次设备通用配件 | 001 | 二次设备通用配件,保护插件 | 二次设备通用配件-类型:保护插件 | 线路保护管理及监视,PCS系列,南瑞继保 | 个 | 2 | B00H-500140457-00001 | 2022/08/31 | 买方指定仓库地面交货
2674 | 044002048200180 | 019保护插件 | 包1 | 500139857 | 物资配件 | 92 | 二次设备配件 | 02 | 二次设备通用配件 | 001 | 二次设备通用配件,保护插件 | 二次设备通用配件-类型:保护插件 | 线路保护保护通道插件,PCS系列,南瑞继保 | 个 | 2 | B00H-500140457-00001 | 2022/08/31 | 买方指定仓库地面交货
2675 | 044002048200190 | 019保护插件 | 包1 | 500139857 | 物资配件 | 92 | 二次设备配件 | 02 | 二次设备通用配件 | 001 | 二次设备通用配件,保护插件 | 二次设备通用配件-类型:保护插件 | 线路保护开关量输入,PCS系列,南瑞继保 | 个 | 2 | B00H-500140457-00001 | 2022/08/31 | 买方指定仓库地面交货
2676 | 044002048200200 | 019保护插件 | 包1 | 500139857 | 物资配件 | 92 | 二次设备配件 | 02 | 二次设备通用配件 | 001 | 二次设备通用配件,保护插件 | 二次设备通用配件-类型:保护插件 | 线路保护开关量输出,PCS系列,南瑞继保 | 个 | 2 | B00H-500140457-00001 | 2022/08/31 | 买方指定仓库地面交货
2677 | 044002048200210 | 019保护插件 | 包1 | 500139857 | 物资配件 | 92 | 二次设备配件 | 02 | 二次设备通用配件 | 001 | 二次设备通用配件,保护插件 | 二次设备通用配件-类型:保护插件 | 线路保护人机接口插件,PCS系列,南瑞继保 | 个 | 2 | B00H-500140457-00001 | 2022/08/31 | 买方指定仓库地面交货
2678 | 044002048200220 | 019保护插件 | 包1 | 500139857 | 物资配件 | 92 | 二次设备配件 | 02 | 二次设备通用配件 | 001 | 二次设备通用配件,保护插件 | 二次设备通用配件-类型:保护插件 | 线路保护跳闸出口插件,PCS系列,南瑞继保 | 个 | 2 | B00H-500140457-00001 | 2022/08/31 | 买方指定仓库地面交货
2679 | 044002048200270 | 019保护插件 | 包1 | 500139857 | 物资配件 | 92 | 二次设备配件 | 02 | 二次设备通用配件 | 001 | 二次设备通用配件,保护插件 | 二次设备通用配件-类型:保护插件 | 线路保护开入插件，PRS系列，长园深瑞 | 个 | 4 | B00H-500140457-00001 | 2022/08/31 | 买方指定仓库地面交货
2680 | 044002048200280 | 019保护插件 | 包1 | 500139857 | 物资配件 | 92 | 二次设备配件 | 02 | 二次设备通用配件 | 001 | 二次设备通用配件,保护插件 | 二次设备通用配件-类型:保护插件 | 线路保护开出插件，PRS系列，长园深瑞 | 个 | 4 | B00H-500140457-00001 | 2022/08/31 | 买方指定仓库地面交货
2681 | 044002048200290 | 019保护插件 | 包1 | 500139857 | 物资配件 | 92 | 二次设备配件 | 02 | 二次设备通用配件 | 001 | 二次设备通用配件,保护插件 | 二次设备通用配件-类型:保护插件 | 线路保护切换插件，PRS系列，长园深瑞 | 个 | 4 | B00H-500140457-00001 | 2022/08/31 | 买方指定仓库地面交货
2682 | 044002048200300 | 019保护插件 | 包1 | 500139857 | 物资配件 | 92 | 二次设备配件 | 02 | 二次设备通用配件 | 001 | 二次设备通用配件,保护插件 | 二次设备通用配件-类型:保护插件 | 线路保护操作插件，PRS系列，长园深瑞 | 个 | 4 | B00H-500140457-00001 | 2022/08/31 | 买方指定仓库地面交货
2683 | 044002048200350 | 019保护插件 | 包1 | 500139857 | 物资配件 | 92 | 二次设备配件 | 02 | 二次设备通用配件 | 001 | 二次设备通用配件,保护插件 | 二次设备通用配件-类型:保护插件 | 线路保护采样保持插件，WXH系列,许继电气 | 个 | 3 | B00H-500140457-00001 | 2022/08/31 | 买方指定仓库地面交货
2684 | 044002048200360 | 019保护插件 | 包1 | 500139857 | 物资配件 | 92 | 二次设备配件 | 02 | 二次设备通用配件 | 001 | 二次设备通用配件,保护插件 | 二次设备通用配件-类型:保护插件 | 线路保护光纤接口插件，WXH系列,许继电气 | 个 | 3 | B00H-500140457-00001 | 2022/08/31 | 买方指定仓库地面交货
2685 | 044002048200370 | 019保护插件 | 包1 | 500139857 | 物资配件 | 92 | 二次设备配件 | 02 | 二次设备通用配件 | 001 | 二次设备通用配件,保护插件 | 二次设备通用配件-类型:保护插件 | 线路保护开入插件，WXH系列,许继电气 | 个 | 3 | B00H-500140457-00001 | 2022/08/31 | 买方指定仓库地面交货
2686 | 044002048200380 | 019保护插件 | 包1 | 500139857 | 物资配件 | 92 | 二次设备配件 | 02 | 二次设备通用配件 | 001 | 二次设备通用配件,保护插件 | 二次设备通用配件-类型:保护插件 | 线路保护信号插件，WXH系列,许继电气 | 个 | 3 | B00H-500140457-00001 | 2022/08/31 | 买方指定仓库地面交货
2687 | 044002048200390 | 019保护插件 | 包1 | 500139857 | 物资配件 | 92 | 二次设备配件 | 02 | 二次设备通用配件 | 001 | 二次设备通用配件,保护插件 | 二次设备通用配件-类型:保护插件 | 线路保护出口插件，WXH系列,许继电气 | 个 | 3 | B00H-500140457-00001 | 2022/08/31 | 买方指定仓库地面交货
2688 | 044002048200400 | 019保护插件 | 包1 | 500139857 | 物资配件 | 92 | 二次设备配件 | 02 | 二次设备通用配件 | 001 | 二次设备通用配件,保护插件 | 二次设备通用配件-类型:保护插件 | 线路保护通信插件，WXH系列,许继电气 | 个 | 3 | B00H-500140457-00001 | 2022/08/31 | 买方指定仓库地面交货
2689 | 044002048200420 | 019保护插件 | 包1 | 500139857 | 物资配件 | 92 | 二次设备配件 | 02 | 二次设备通用配件 | 001 | 二次设备通用配件,保护插件 | 二次设备通用配件-类型:保护插件 | 线路保护电压切换插件，WXH系列,许继电气 | 个 | 2 | B00H-500140457-00001 | 2022/08/31 | 买方指定仓库地面交货
2690 | 044002048200430 | 019保护插件 | 包1 | 500139857 | 物资配件 | 92 | 二次设备配件 | 02 | 二次设备通用配件 | 001 | 二次设备通用配件,保护插件 | 二次设备通用配件-类型:保护插件 | 线路保护重动插件，WXH系列,许继电气 | 个 | 2 | B00H-500140457-00001 | 2022/08/31 | 买方指定仓库地面交货
2691 | 044002048200540 | 019保护插件 | 包1 | 500139857 | 物资配件 | 92 | 二次设备配件 | 02 | 二次设备通用配件 | 001 | 二次设备通用配件,保护插件 | 二次设备通用配件-类型:保护插件 | 线路保护开入插件,CSC系列,北京四方 | 个 | 2 | B00H-500140457-00001 | 2022/08/31 | 买方指定仓库地面交货
2692 | 044002048200550 | 019保护插件 | 包1 | 500139857 | 物资配件 | 92 | 二次设备配件 | 02 | 二次设备通用配件 | 001 | 二次设备通用配件,保护插件 | 二次设备通用配件-类型:保护插件 | 线路保护开出插件,CSC系列,北京四方 | 个 | 2 | B00H-500140457-00001 | 2022/08/31 | 买方指定仓库地面交货
2693 | 044002048200560 | 019保护插件 | 包1 | 500139857 | 物资配件 | 92 | 二次设备配件 | 02 | 二次设备通用配件 | 001 | 二次设备通用配件,保护插件 | 二次设备通用配件-类型:保护插件 | 线路保护管理插件,CSC系列,北京四方 | 个 | 2 | B00H-500140457-00001 | 2022/08/31 | 买方指定仓库地面交货
2694 | 044002048200570 | 019保护插件 | 包1 | 500139857 | 物资配件 | 92 | 二次设备配件 | 02 | 二次设备通用配件 | 001 | 二次设备通用配件,保护插件 | 二次设备通用配件-类型:保护插件 | 线路保护切换插件,CSC系列,北京四方 | 个 | 2 | B00H-500140457-00001 | 2022/08/31 | 买方指定仓库地面交货
2695 | 044002048200580 | 019保护插件 | 包1 | 500139857 | 物资配件 | 92 | 二次设备配件 | 02 | 二次设备通用配件 | 001 | 二次设备通用配件,保护插件 | 二次设备通用配件-类型:保护插件 | 线路保护操作插件,CSC系列,北京四方 | 个 | 2 | B00H-500140457-00001 | 2022/08/31 | 买方指定仓库地面交货
2696 | 044002048200610 | 019保护插件 | 包1 | 500139857 | 物资配件 | 92 | 二次设备配件 | 02 | 二次设备通用配件 | 001 | 二次设备通用配件,保护插件 | 二次设备通用配件-类型:保护插件 | 线路保护数字化接口插件，UDL系列,思源弘瑞 | 个 | 2 | B00H-500140457-00001 | 2022/08/31 | 买方指定仓库地面交货
2697 | 044002048200620 | 019保护插件 | 包1 | 500139857 | 物资配件 | 92 | 二次设备配件 | 02 | 二次设备通用配件 | 001 | 二次设备通用配件,保护插件 | 二次设备通用配件-类型:保护插件 | 线路保护保护板卡插件，UDL系列,思源弘瑞 | 个 | 2 | B00H-500140457-00001 | 2022/08/31 | 买方指定仓库地面交货
2698 | 044002048200630 | 019保护插件 | 包1 | 500139857 | 物资配件 | 92 | 二次设备配件 | 02 | 二次设备通用配件 | 001 | 二次设备通用配件,保护插件 | 二次设备通用配件-类型:保护插件 | 线路保护测控板卡插件，UDL系列,思源弘瑞 | 个 | 2 | B00H-500140457-00001 | 2022/08/31 | 买方指定仓库地面交货
2699 | 044002048200640 | 019保护插件 | 包1 | 500139857 | 物资配件 | 92 | 二次设备配件 | 02 | 二次设备通用配件 | 001 | 二次设备通用配件,保护插件 | 二次设备通用配件-类型:保护插件 | 线路保护中央处理及通信插件，UDL系列,思源弘瑞 | 个 | 2 | B00H-500140457-00001 | 2022/08/31 | 买方指定仓库地面交货
2700 | 044002048200650 | 019保护插件 | 包1 | 500139857 | 物资配件 | 92 | 二次设备配件 | 02 | 二次设备通用配件 | 001 | 二次设备通用配件,保护插件 | 二次设备通用配件-类型:保护插件 | 线路保护纵联光纤接口插件，UDL系列,思源弘瑞 | 个 | 2 | B00H-500140457-00001 | 2022/08/31 | 买方指定仓库地面交货
2701 | 044002048200660 | 019保护插件 | 包1 | 500139857 | 物资配件 | 92 | 二次设备配件 | 02 | 二次设备通用配件 | 001 | 二次设备通用配件,保护插件 | 二次设备通用配件-类型:保护插件 | 线路保护纵联开入插件，UDL系列,思源弘瑞 | 个 | 2 | B00H-500140457-00001 | 2022/08/31 | 买方指定仓库地面交货
2702 | 044002048200710 | 019保护插件 | 包1 | 500139857 | 物资配件 | 92 | 二次设备配件 | 02 | 二次设备通用配件 | 001 | 二次设备通用配件,保护插件 | 二次设备通用配件-类型:保护插件 | 线路保护低通滤波器插件，NSR系列,南瑞科技 | 个 | 3 | B00H-500140457-00001 | 2022/08/31 | 买方指定仓库地面交货
2703 | 044002048200720 | 019保护插件 | 包1 | 500139857 | 物资配件 | 92 | 二次设备配件 | 02 | 二次设备通用配件 | 001 | 二次设备通用配件,保护插件 | 二次设备通用配件-类型:保护插件 | 线路保护光耦插件，NSR系列,南瑞科技 | 个 | 2 | B00H-500140457-00001 | 2022/08/31 | 买方指定仓库地面交货
2704 | 044002048200730 | 019保护插件 | 包1 | 500139857 | 物资配件 | 92 | 二次设备配件 | 02 | 二次设备通用配件 | 001 | 二次设备通用配件,保护插件 | 二次设备通用配件-类型:保护插件 | 线路保护信号插件，NSR系列,南瑞科技 | 个 | 3 | B00H-500140457-00001 | 2022/08/31 | 买方指定仓库地面交货
2705 | 044002048200740 | 019保护插件 | 包1 | 500139857 | 物资配件 | 92 | 二次设备配件 | 02 | 二次设备通用配件 | 001 | 二次设备通用配件,保护插件 | 二次设备通用配件-类型:保护插件 | 线路保护数字采样接口插件，NSR系列,南瑞科技 | 个 | 3 | B00H-500140457-00001 | 2022/08/31 | 买方指定仓库地面交货
2706 | 044002048200800 | 019保护插件 | 包1 | 500139857 | 物资配件 | 92 | 二次设备配件 | 02 | 二次设备通用配件 | 001 | 二次设备通用配件,保护插件 | 二次设备通用配件-类型:保护插件 | 线路保护单模光纤插件，IPCS系列,江苏金智 | 个 | 3 | B00H-500140457-00001 | 2022/08/31 | 买方指定仓库地面交货
2707 | 044002048200810 | 019保护插件 | 包1 | 500139857 | 物资配件 | 92 | 二次设备配件 | 02 | 二次设备通用配件 | 001 | 二次设备通用配件,保护插件 | 二次设备通用配件-类型:保护插件 | 线路保护24V光耦插件，IPCS系列,江苏金智 | 个 | 3 | B00H-500140457-00001 | 2022/08/31 | 买方指定仓库地面交货
2708 | 044002048200820 | 019保护插件 | 包1 | 500139857 | 物资配件 | 92 | 二次设备配件 | 02 | 二次设备通用配件 | 001 | 二次设备通用配件,保护插件 | 二次设备通用配件-类型:保护插件 | 线路保护跳闸出口插件，IPCS系列,江苏金智 | 个 | 3 | B00H-500140457-00001 | 2022/08/31 | 买方指定仓库地面交货
2709 | 044002048200830 | 019保护插件 | 包1 | 500139857 | 物资配件 | 92 | 二次设备配件 | 02 | 二次设备通用配件 | 001 | 二次设备通用配件,保护插件 | 二次设备通用配件-类型:保护插件 | 线路保护操作回路插件，IPCS系列,江苏金智 | 个 | 3 | B00H-500140457-00001 | 2022/08/31 | 买方指定仓库地面交货
2710 | 044002048200840 | 019保护插件 | 包1 | 500139857 | 物资配件 | 92 | 二次设备配件 | 02 | 二次设备通用配件 | 001 | 二次设备通用配件,保护插件 | 二次设备通用配件-类型:保护插件 | 线路保护电压切换插件，IPCS系列,江苏金智 | 个 | 3 | B00H-500140457-00001 | 2022/08/31 | 买方指定仓库地面交货
2711 | 044002048200920 | 019保护插件 | 包1 | 500139857 | 物资配件 | 92 | 二次设备配件 | 02 | 二次设备通用配件 | 001 | 二次设备通用配件,保护插件 | 二次设备通用配件-类型:保护插件 | 过电压保护低通滤波插件,RCS系列,南瑞继保 | 个 | 2 | B00H-500140457-00001 | 2022/08/31 | 买方指定仓库地面交货
2712 | 044002048200930 | 019保护插件 | 包1 | 500139857 | 物资配件 | 92 | 二次设备配件 | 02 | 二次设备通用配件 | 001 | 二次设备通用配件,保护插件 | 二次设备通用配件-类型:保护插件 | 过电压保护中央信号处理单元插件,RCS系列,南瑞继保 | 个 | 2 | B00H-500140457-00001 | 2022/08/31 | 买方指定仓库地面交货
2713 | 044002048200940 | 019保护插件 | 包1 | 500139857 | 物资配件 | 92 | 二次设备配件 | 02 | 二次设备通用配件 | 001 | 二次设备通用配件,保护插件 | 二次设备通用配件-类型:保护插件 | 过电压保护通讯插件,RCS系列,南瑞继保 | 个 | 2 | B00H-500140457-00001 | 2022/08/31 | 买方指定仓库地面交货
2714 | 044002048200950 | 019保护插件 | 包1 | 500139857 | 物资配件 | 92 | 二次设备配件 | 02 | 二次设备通用配件 | 001 | 二次设备通用配件,保护插件 | 二次设备通用配件-类型:保护插件 | 过电压保护24V光耦输入插件,RCS系列,南瑞继保 | 个 | 2 | B00H-500140457-00001 | 2022/08/31 | 买方指定仓库地面交货
2715 | 044002048200960 | 019保护插件 | 包1 | 500139857 | 物资配件 | 92 | 二次设备配件 | 02 | 二次设备通用配件 | 001 | 二次设备通用配件,保护插件 | 二次设备通用配件-类型:保护插件 | 过电压保护信号输入插件,RCS系列,南瑞继保 | 个 | 2 | B00H-500140457-00001 | 2022/08/31 | 买方指定仓库地面交货
2716 | 044002048200970 | 019保护插件 | 包1 | 500139857 | 物资配件 | 92 | 二次设备配件 | 02 | 二次设备通用配件 | 001 | 二次设备通用配件,保护插件 | 二次设备通用配件-类型:保护插件 | 过电压保护出口插件,RCS系列,南瑞继保 | 个 | 2 | B00H-500140457-00001 | 2022/08/31 | 买方指定仓库地面交货
2717 | 044002048201020 | 019保护插件 | 包1 | 500139857 | 物资配件 | 92 | 二次设备配件 | 02 | 二次设备通用配件 | 001 | 二次设备通用配件,保护插件 | 二次设备通用配件-类型:保护插件 | 过电压保护管理及监视插件,PCS系列,南瑞继保 | 个 | 2 | B00H-500140457-00001 | 2022/08/31 | 买方指定仓库地面交货
2718 | 044002048201030 | 019保护插件 | 包1 | 500139857 | 物资配件 | 92 | 二次设备配件 | 02 | 二次设备通用配件 | 001 | 二次设备通用配件,保护插件 | 二次设备通用配件-类型:保护插件 | 过电压保护通讯插件,PCS系列,南瑞继保 | 个 | 2 | B00H-500140457-00001 | 2022/08/31 | 买方指定仓库地面交货
2719 | 044002048201040 | 019保护插件 | 包1 | 500139857 | 物资配件 | 92 | 二次设备配件 | 02 | 二次设备通用配件 | 001 | 二次设备通用配件,保护插件 | 二次设备通用配件-类型:保护插件 | 过电压保护开关量输入插件,PCS系列,南瑞继保 | 个 | 2 | B00H-500140457-00001 | 2022/08/31 | 买方指定仓库地面交货
2720 | 044002048201050 | 019保护插件 | 包1 | 500139857 | 物资配件 | 92 | 二次设备配件 | 02 | 二次设备通用配件 | 001 | 二次设备通用配件,保护插件 | 二次设备通用配件-类型:保护插件 | 过电压保护开关量输出插件,PCS系列,南瑞继保 | 个 | 2 | B00H-500140457-00001 | 2022/08/31 | 买方指定仓库地面交货
2721 | 044002048201060 | 019保护插件 | 包1 | 500139857 | 物资配件 | 92 | 二次设备配件 | 02 | 二次设备通用配件 | 001 | 二次设备通用配件,保护插件 | 二次设备通用配件-类型:保护插件 | 过电压保护MON插件插件,PCS系列,南瑞继保 | 个 | 2 | B00H-500140457-00001 | 2022/08/31 | 买方指定仓库地面交货
2722 | 044002048201070 | 019保护插件 | 包1 | 500139857 | 物资配件 | 92 | 二次设备配件 | 02 | 二次设备通用配件 | 001 | 二次设备通用配件,保护插件 | 二次设备通用配件-类型:保护插件 | 过电压保护开关量DSP插件,PCS系列,南瑞继保 | 个 | 2 | B00H-500140457-00001 | 2022/08/31 | 买方指定仓库地面交货
2723 | 044002048201080 | 019保护插件 | 包1 | 500139857 | 物资配件 | 92 | 二次设备配件 | 02 | 二次设备通用配件 | 001 | 二次设备通用配件,保护插件 | 二次设备通用配件-类型:保护插件 | 过电压保护开关量人机接口插件,PCS系列,南瑞继保 | 个 | 2 | B00H-500140457-00001 | 2022/08/31 | 买方指定仓库地面交货
2724 | 044002048201130 | 019保护插件 | 包1 | 500139857 | 物资配件 | 92 | 二次设备配件 | 02 | 二次设备通用配件 | 001 | 二次设备通用配件,保护插件 | 二次设备通用配件-类型:保护插件 | 过电压保护通讯插件,WGQ系列,许继电气 | 个 | 2 | B00H-500140457-00001 | 2022/08/31 | 买方指定仓库地面交货
2725 | 044002048201140 | 019保护插件 | 包1 | 500139857 | 物资配件 | 92 | 二次设备配件 | 02 | 二次设备通用配件 | 001 | 二次设备通用配件,保护插件 | 二次设备通用配件-类型:保护插件 | 过电压保护信号输入插件,WGQ系列,许继电气 | 个 | 2 | B00H-500140457-00001 | 2022/08/31 | 买方指定仓库地面交货
2726 | 044002048201150 | 019保护插件 | 包1 | 500139857 | 物资配件 | 92 | 二次设备配件 | 02 | 二次设备通用配件 | 001 | 二次设备通用配件,保护插件 | 二次设备通用配件-类型:保护插件 | 过电压保护出口插件,WGQ系列,许继电气 | 个 | 3 | B00H-500140457-00001 | 2022/08/31 | 买方指定仓库地面交货
2727 | 044002048201190 | 019保护插件 | 包1 | 500139857 | 物资配件 | 92 | 二次设备配件 | 02 | 二次设备通用配件 | 001 | 二次设备通用配件,保护插件 | 二次设备通用配件-类型:保护插件 | 母线保护主机插件,BP系列,长园深瑞 | 个 | 4 | B00H-500140457-00001 | 2022/08/31 | 买方指定仓库地面交货
2728 | 044002048201200 | 019保护插件 | 包1 | 500139857 | 物资配件 | 92 | 二次设备配件 | 02 | 二次设备通用配件 | 001 | 二次设备通用配件,保护插件 | 二次设备通用配件-类型:保护插件 | 母线保护管理机插件,BP系列,长园深瑞 | 个 | 4 | B00H-500140457-00001 | 2022/08/31 | 买方指定仓库地面交货
2729 | 044002048201210 | 019保护插件 | 包1 | 500139857 | 物资配件 | 92 | 二次设备配件 | 02 | 二次设备通用配件 | 001 | 二次设备通用配件,保护插件 | 二次设备通用配件-类型:保护插件 | 母线保护保护单元插件,BP系列,长园深瑞 | 个 | 4 | B00H-500140457-00001 | 2022/08/31 | 买方指定仓库地面交货
2730 | 044002048201220 | 019保护插件 | 包1 | 500139857 | 物资配件 | 92 | 二次设备配件 | 02 | 二次设备通用配件 | 001 | 二次设备通用配件,保护插件 | 二次设备通用配件-类型:保护插件 | 母线保护光耦输入、输出插件,BP系列,长园深瑞 | 个 | 4 | B00H-500140457-00001 | 2022/08/31 | 买方指定仓库地面交货
2731 | 044002048201240 | 019保护插件 | 包1 | 500139857 | 物资配件 | 92 | 二次设备配件 | 02 | 二次设备通用配件 | 001 | 二次设备通用配件,保护插件 | 二次设备通用配件-类型:保护插件 | 母线保护电压闭锁插件,BP系列,长园深瑞 | 个 | 4 | B00H-500140457-00001 | 2022/08/31 | 买方指定仓库地面交货
2732 | 044002048201250 | 019保护插件 | 包1 | 500139857 | 物资配件 | 92 | 二次设备配件 | 02 | 二次设备通用配件 | 001 | 二次设备通用配件,保护插件 | 二次设备通用配件-类型:保护插件 | 母线保护出口信号、告警插件,BP系列,长园深瑞 | 个 | 4 | B00H-500140457-00001 | 2022/08/31 | 买方指定仓库地面交货
2733 | 044002048201260 | 019保护插件 | 包1 | 500139857 | 物资配件 | 92 | 二次设备配件 | 02 | 二次设备通用配件 | 001 | 二次设备通用配件,保护插件 | 二次设备通用配件-类型:保护插件 | 母线保护辅助电流互感器插件,BP系列,长园深瑞 | 个 | 4 | B00H-500140457-00001 | 2022/08/31 | 买方指定仓库地面交货
2734 | 044002048201270 | 019保护插件 | 包1 | 500139857 | 物资配件 | 92 | 二次设备配件 | 02 | 二次设备通用配件 | 001 | 二次设备通用配件,保护插件 | 二次设备通用配件-类型:保护插件 | 母线保护辅助电压互感器,BP系列,长园深瑞 | 个 | 4 | B00H-500140457-00001 | 2022/08/31 | 买方指定仓库地面交货
2735 | 044002048201280 | 019保护插件 | 包1 | 500139857 | 物资配件 | 92 | 二次设备配件 | 02 | 二次设备通用配件 | 001 | 二次设备通用配件,保护插件 | 二次设备通用配件-类型:保护插件 | 母线保护闭锁及信号开出插件,BP系列,长园深瑞 | 个 | 4 | B00H-500140457-00001 | 2022/08/31 | 买方指定仓库地面交货
2736 | 044002048201320 | 019保护插件 | 包1 | 500139857 | 物资配件 | 92 | 二次设备配件 | 02 | 二次设备通用配件 | 001 | 二次设备通用配件,保护插件 | 二次设备通用配件-类型:保护插件 | 母线保护前置插件,SGB系列,国电南自 | 个 | 2 | B00H-500140457-00001 | 2022/08/31 | 买方指定仓库地面交货
2737 | 044002048201340 | 019保护插件 | 包1 | 500139857 | 物资配件 | 92 | 二次设备配件 | 02 | 二次设备通用配件 | 001 | 二次设备通用配件,保护插件 | 二次设备通用配件-类型:保护插件 | 母线保护人机模块插件,SGB系列,国电南自 | 个 | 2 | B00H-500140457-00001 | 2022/08/31 | 买方指定仓库地面交货
2738 | 044002048201350 | 019保护插件 | 包1 | 500139857 | 物资配件 | 92 | 二次设备配件 | 02 | 二次设备通用配件 | 001 | 二次设备通用配件,保护插件 | 二次设备通用配件-类型:保护插件 | 母线保护DIO插件,SGB系列,国电南自 | 个 | 2 | B00H-500140457-00001 | 2022/08/31 | 买方指定仓库地面交货
2739 | 044002048201390 | 019保护插件 | 包1 | 500139857 | 物资配件 | 92 | 二次设备配件 | 02 | 二次设备通用配件 | 001 | 二次设备通用配件,保护插件 | 二次设备通用配件-类型:保护插件 | 母线保护主机插件,PCS系列,南瑞继保 | 个 | 2 | B00H-500140457-00001 | 2022/08/31 | 买方指定仓库地面交货
2740 | 044002048201400 | 019保护插件 | 包1 | 500139857 | 物资配件 | 92 | 二次设备配件 | 02 | 二次设备通用配件 | 001 | 二次设备通用配件,保护插件 | 二次设备通用配件-类型:保护插件 | 母线保护保护单元插件,PCS系列,南瑞继保 | 个 | 2 | B00H-500140457-00001 | 2022/08/31 | 买方指定仓库地面交货
2741 | 044002048201410 | 019保护插件 | 包1 | 500139857 | 物资配件 | 92 | 二次设备配件 | 02 | 二次设备通用配件 | 001 | 二次设备通用配件,保护插件 | 二次设备通用配件-类型:保护插件 | 母线保护MON插件,PCS系列,南瑞继保 | 个 | 2 | B00H-500140457-00001 | 2022/08/31 | 买方指定仓库地面交货
2742 | 044002048201420 | 019保护插件 | 包1 | 500139857 | 物资配件 | 92 | 二次设备配件 | 02 | 二次设备通用配件 | 001 | 二次设备通用配件,保护插件 | 二次设备通用配件-类型:保护插件 | 母线保护DSP插件,PCS系列,南瑞继保 | 个 | 2 | B00H-500140457-00001 | 2022/08/31 | 买方指定仓库地面交货
2743 | 044002048201430 | 019保护插件 | 包1 | 500139857 | 物资配件 | 92 | 二次设备配件 | 02 | 二次设备通用配件 | 001 | 二次设备通用配件,保护插件 | 二次设备通用配件-类型:保护插件 | 母线保护开关量输入插件,PCS系列,南瑞继保 | 个 | 2 | B00H-500140457-00001 | 2022/08/31 | 买方指定仓库地面交货
2744 | 044002048201440 | 019保护插件 | 包1 | 500139857 | 物资配件 | 92 | 二次设备配件 | 02 | 二次设备通用配件 | 001 | 二次设备通用配件,保护插件 | 二次设备通用配件-类型:保护插件 | 母线保护人机接口插件,PCS系列,南瑞继保 | 个 | 2 | B00H-500140457-00001 | 2022/08/31 | 买方指定仓库地面交货
2745 | 044002048201470 | 019保护插件 | 包1 | 500139857 | 物资配件 | 92 | 二次设备配件 | 02 | 二次设备通用配件 | 001 | 二次设备通用配件,保护插件 | 二次设备通用配件-类型:保护插件 | 母线保护出口插件,PCS系列,南瑞继保 | 个 | 2 | B00H-500140457-00001 | 2022/08/31 | 买方指定仓库地面交货
2746 | 044002048201480 | 019保护插件 | 包1 | 500139857 | 物资配件 | 92 | 二次设备配件 | 02 | 二次设备通用配件 | 001 | 二次设备通用配件,保护插件 | 二次设备通用配件-类型:保护插件 | 母线保护通讯插件,PCS系列,南瑞继保 | 个 | 2 | B00H-500140457-00001 | 2022/08/31 | 买方指定仓库地面交货
2747 | 044002048201520 | 019保护插件 | 包1 | 500139857 | 物资配件 | 92 | 二次设备配件 | 02 | 二次设备通用配件 | 001 | 二次设备通用配件,保护插件 | 二次设备通用配件-类型:保护插件 | 母线保护主机插件,WMH系列,许继电气 | 个 | 2 | B00H-500140457-00001 | 2022/08/31 | 买方指定仓库地面交货
2748 | 044002048201530 | 019保护插件 | 包1 | 500139857 | 物资配件 | 92 | 二次设备配件 | 02 | 二次设备通用配件 | 001 | 二次设备通用配件,保护插件 | 二次设备通用配件-类型:保护插件 | 母线保护保护单元插件,WMH系列,许继电气 | 个 | 2 | B00H-500140457-00001 | 2022/08/31 | 买方指定仓库地面交货
2749 | 044002048201540 | 019保护插件 | 包1 | 500139857 | 物资配件 | 92 | 二次设备配件 | 02 | 二次设备通用配件 | 001 | 二次设备通用配件,保护插件 | 二次设备通用配件-类型:保护插件 | 母线保护MON插件,WMH系列,许继电气 | 个 | 2 | B00H-500140457-00001 | 2022/08/31 | 买方指定仓库地面交货
2750 | 044002048201550 | 019保护插件 | 包1 | 500139857 | 物资配件 | 92 | 二次设备配件 | 02 | 二次设备通用配件 | 001 | 二次设备通用配件,保护插件 | 二次设备通用配件-类型:保护插件 | 母线保护DSP插件,WMH系列,许继电气 | 个 | 2 | B00H-500140457-00001 | 2022/08/31 | 买方指定仓库地面交货
2751 | 044002048201560 | 019保护插件 | 包1 | 500139857 | 物资配件 | 92 | 二次设备配件 | 02 | 二次设备通用配件 | 001 | 二次设备通用配件,保护插件 | 二次设备通用配件-类型:保护插件 | 母线保护开关量输入插件,WMH系列,许继电气 | 个 | 2 | B00H-500140457-00001 | 2022/08/31 | 买方指定仓库地面交货
2752 | 044002048201570 | 019保护插件 | 包1 | 500139857 | 物资配件 | 92 | 二次设备配件 | 02 | 二次设备通用配件 | 001 | 二次设备通用配件,保护插件 | 二次设备通用配件-类型:保护插件 | 母线保护人机接口插件,WMH系列,许继电气 | 个 | 2 | B00H-500140457-00001 | 2022/08/31 | 买方指定仓库地面交货
2753 | 044002048201600 | 019保护插件 | 包1 | 500139857 | 物资配件 | 92 | 二次设备配件 | 02 | 二次设备通用配件 | 001 | 二次设备通用配件,保护插件 | 二次设备通用配件-类型:保护插件 | 母线保护出口插件,WMH系列,许继电气 | 个 | 2 | B00H-500140457-00001 | 2022/08/31 | 买方指定仓库地面交货
2754 | 044002048201610 | 019保护插件 | 包1 | 500139857 | 物资配件 | 92 | 二次设备配件 | 02 | 二次设备通用配件 | 001 | 二次设备通用配件,保护插件 | 二次设备通用配件-类型:保护插件 | 母线保护通讯插件,WMH系列,许继电气 | 个 | 3 | B00H-500140457-00001 | 2022/08/31 | 买方指定仓库地面交货
2755 | 044002048201620 | 019保护插件 | 包1 | 500139857 | 物资配件 | 92 | 二次设备配件 | 02 | 二次设备通用配件 | 001 | 二次设备通用配件,保护插件 | 二次设备通用配件-类型:保护插件 | 母线保护过程层接口插件,WMH系列,许继电气 | 个 | 2 | B00H-500140457-00001 | 2022/08/31 | 买方指定仓库地面交货
2756 | 044002048201630 | 019保护插件 | 包1 | 500139857 | 物资配件 | 92 | 二次设备配件 | 02 | 二次设备通用配件 | 001 | 二次设备通用配件,保护插件 | 二次设备通用配件-类型:保护插件 | 母线保护脉冲扩展插件,WMH系列,许继电气 | 个 | 3 | B00H-500140457-00001 | 2022/08/31 | 买方指定仓库地面交货
2757 | 044002048201640 | 019保护插件 | 包1 | 500139857 | 物资配件 | 92 | 二次设备配件 | 02 | 二次设备通用配件 | 001 | 二次设备通用配件,保护插件 | 二次设备通用配件-类型:保护插件 | 母线保护对时插件,WMH系列,许继电气 | 个 | 3 | B00H-500140457-00001 | 2022/08/31 | 买方指定仓库地面交货
2758 | 044002048201680 | 019保护插件 | 包1 | 500139857 | 物资配件 | 92 | 二次设备配件 | 02 | 二次设备通用配件 | 001 | 二次设备通用配件,保护插件 | 二次设备通用配件-类型:保护插件 | 母线保护主机插件,CSC系列,北京四方 | 个 | 3 | B00H-500140457-00001 | 2022/08/31 | 买方指定仓库地面交货
2759 | 044002048201690 | 019保护插件 | 包1 | 500139857 | 物资配件 | 92 | 二次设备配件 | 02 | 二次设备通用配件 | 001 | 二次设备通用配件,保护插件 | 二次设备通用配件-类型:保护插件 | 母线保护保护单元插件,CSC系列,北京四方 | 个 | 3 | B00H-500140457-00001 | 2022/08/31 | 买方指定仓库地面交货
2760 | 044002048201700 | 019保护插件 | 包1 | 500139857 | 物资配件 | 92 | 二次设备配件 | 02 | 二次设备通用配件 | 001 | 二次设备通用配件,保护插件 | 二次设备通用配件-类型:保护插件 | 母线保护开入插件,CSC系列,北京四方 | 个 | 3 | B00H-500140457-00001 | 2022/08/31 | 买方指定仓库地面交货
2761 | 044002048201710 | 019保护插件 | 包1 | 500139857 | 物资配件 | 92 | 二次设备配件 | 02 | 二次设备通用配件 | 001 | 二次设备通用配件,保护插件 | 二次设备通用配件-类型:保护插件 | 母线保护开出插件,CSC系列,北京四方 | 个 | 3 | B00H-500140457-00001 | 2022/08/31 | 买方指定仓库地面交货
2762 | 044002048201720 | 019保护插件 | 包1 | 500139857 | 物资配件 | 92 | 二次设备配件 | 02 | 二次设备通用配件 | 001 | 二次设备通用配件,保护插件 | 二次设备通用配件-类型:保护插件 | 母线保护人机接口插件,CSC系列,北京四方 | 个 | 3 | B00H-500140457-00001 | 2022/08/31 | 买方指定仓库地面交货
2763 | 044002048201750 | 019保护插件 | 包1 | 500139857 | 物资配件 | 92 | 二次设备配件 | 02 | 二次设备通用配件 | 001 | 二次设备通用配件,保护插件 | 二次设备通用配件-类型:保护插件 | 母线保护出口插件,CSC系列,北京四方 | 个 | 2 | B00H-500140457-00001 | 2022/08/31 | 买方指定仓库地面交货
2764 | 044002048201760 | 019保护插件 | 包1 | 500139857 | 物资配件 | 92 | 二次设备配件 | 02 | 二次设备通用配件 | 001 | 二次设备通用配件,保护插件 | 二次设备通用配件-类型:保护插件 | 母线保护通讯插件,CSC系列,北京四方 | 个 | 1 | B00H-500140457-00001 | 2022/08/31 | 买方指定仓库地面交货
2765 | 044002048201800 | 019保护插件 | 包1 | 500139857 | 物资配件 | 92 | 二次设备配件 | 02 | 二次设备通用配件 | 001 | 二次设备通用配件,保护插件 | 二次设备通用配件-类型:保护插件 | 母线保护主机插件,UDB系列,思源弘瑞 | 个 | 1 | B00H-500140457-00001 | 2022/08/31 | 买方指定仓库地面交货
2766 | 044002048201810 | 019保护插件 | 包1 | 500139857 | 物资配件 | 92 | 二次设备配件 | 02 | 二次设备通用配件 | 001 | 二次设备通用配件,保护插件 | 二次设备通用配件-类型:保护插件 | 母线保护保护单元插件,UDB系列,思源弘瑞 | 个 | 1 | B00H-500140457-00001 | 2022/08/31 | 买方指定仓库地面交货
2767 | 044002048201820 | 019保护插件 | 包1 | 500139857 | 物资配件 | 92 | 二次设备配件 | 02 | 二次设备通用配件 | 001 | 二次设备通用配件,保护插件 | 二次设备通用配件-类型:保护插件 | 母线保护MON插件,UDB系列,思源弘瑞 | 个 | 1 | B00H-500140457-00001 | 2022/08/31 | 买方指定仓库地面交货
2768 | 044002048201830 | 019保护插件 | 包1 | 500139857 | 物资配件 | 92 | 二次设备配件 | 02 | 二次设备通用配件 | 001 | 二次设备通用配件,保护插件 | 二次设备通用配件-类型:保护插件 | 母线保护DSP插件,UDB系列,思源弘瑞 | 个 | 1 | B00H-500140457-00001 | 2022/08/31 | 买方指定仓库地面交货
2769 | 044002048201840 | 019保护插件 | 包1 | 500139857 | 物资配件 | 92 | 二次设备配件 | 02 | 二次设备通用配件 | 001 | 二次设备通用配件,保护插件 | 二次设备通用配件-类型:保护插件 | 母线保护开关量输入插件,UDB系列,思源弘瑞 | 个 | 1 | B00H-500140457-00001 | 2022/08/31 | 买方指定仓库地面交货
2770 | 044002048201850 | 019保护插件 | 包1 | 500139857 | 物资配件 | 92 | 二次设备配件 | 02 | 二次设备通用配件 | 001 | 二次设备通用配件,保护插件 | 二次设备通用配件-类型:保护插件 | 母线保护人机接口插件,UDB系列,思源弘瑞 | 个 | 1 | B00H-500140457-00001 | 2022/08/31 | 买方指定仓库地面交货
2771 | 044002048201880 | 019保护插件 | 包1 | 500139857 | 物资配件 | 92 | 二次设备配件 | 02 | 二次设备通用配件 | 001 | 二次设备通用配件,保护插件 | 二次设备通用配件-类型:保护插件 | 母线保护出口插件,UDB系列,思源弘瑞 | 个 | 2 | B00H-500140457-00001 | 2022/08/31 | 买方指定仓库地面交货
2772 | 044002048201890 | 019保护插件 | 包1 | 500139857 | 物资配件 | 92 | 二次设备配件 | 02 | 二次设备通用配件 | 001 | 二次设备通用配件,保护插件 | 二次设备通用配件-类型:保护插件 | 母线保护通讯插件,UDB系列,思源弘瑞 | 个 | 3 | B00H-500140457-00001 | 2022/08/31 | 买方指定仓库地面交货
2773 | 044002048201900 | 019保护插件 | 包1 | 500139857 | 物资配件 | 92 | 二次设备配件 | 02 | 二次设备通用配件 | 001 | 二次设备通用配件,保护插件 | 二次设备通用配件-类型:保护插件 | 母线保护过程层接口插件,UDB系列,思源弘瑞 | 个 | 3 | B00H-500140457-00001 | 2022/08/31 | 买方指定仓库地面交货
2774 | 044002048201910 | 019保护插件 | 包1 | 500139857 | 物资配件 | 92 | 二次设备配件 | 02 | 二次设备通用配件 | 001 | 二次设备通用配件,保护插件 | 二次设备通用配件-类型:保护插件 | 母线保护脉冲扩展插件,UDB系列,思源弘瑞 | 个 | 2 | B00H-500140457-00001 | 2022/08/31 | 买方指定仓库地面交货
2775 | 044002048201920 | 019保护插件 | 包1 | 500139857 | 物资配件 | 92 | 二次设备配件 | 02 | 二次设备通用配件 | 001 | 二次设备通用配件,保护插件 | 二次设备通用配件-类型:保护插件 | 母线保护对时插件,UDB系列,思源弘瑞 | 个 | 2 | B00H-500140457-00001 | 2022/08/31 | 买方指定仓库地面交货
2776 | 044002048201960 | 019保护插件 | 包1 | 500139857 | 物资配件 | 92 | 二次设备配件 | 02 | 二次设备通用配件 | 001 | 二次设备通用配件,保护插件 | 二次设备通用配件-类型:保护插件 | 母线保护主机插件,NSR系列,南瑞科技 | 个 | 3 | B00H-500140457-00001 | 2022/08/31 | 买方指定仓库地面交货
2777 | 044002048201970 | 019保护插件 | 包1 | 500139857 | 物资配件 | 92 | 二次设备配件 | 02 | 二次设备通用配件 | 001 | 二次设备通用配件,保护插件 | 二次设备通用配件-类型:保护插件 | 母线保护保护单元插件,NSR系列,南瑞科技 | 个 | 3 | B00H-500140457-00001 | 2022/08/31 | 买方指定仓库地面交货
2778 | 044002048201980 | 019保护插件 | 包1 | 500139857 | 物资配件 | 92 | 二次设备配件 | 02 | 二次设备通用配件 | 001 | 二次设备通用配件,保护插件 | 二次设备通用配件-类型:保护插件 | 母线保护MON插件,NSR系列,南瑞科技 | 个 | 3 | B00H-500140457-00001 | 2022/08/31 | 买方指定仓库地面交货
2779 | 044002048201990 | 019保护插件 | 包1 | 500139857 | 物资配件 | 92 | 二次设备配件 | 02 | 二次设备通用配件 | 001 | 二次设备通用配件,保护插件 | 二次设备通用配件-类型:保护插件 | 母线保护DSP插件,NSR系列,南瑞科技 | 个 | 3 | B00H-500140457-00001 | 2022/08/31 | 买方指定仓库地面交货
2780 | 044002048202000 | 019保护插件 | 包1 | 500139857 | 物资配件 | 92 | 二次设备配件 | 02 | 二次设备通用配件 | 001 | 二次设备通用配件,保护插件 | 二次设备通用配件-类型:保护插件 | 母线保护开关量输入插件,NSR系列,南瑞科技 | 个 | 3 | B00H-500140457-00001 | 2022/08/31 | 买方指定仓库地面交货
2781 | 044002048202010 | 019保护插件 | 包1 | 500139857 | 物资配件 | 92 | 二次设备配件 | 02 | 二次设备通用配件 | 001 | 二次设备通用配件,保护插件 | 二次设备通用配件-类型:保护插件 | 母线保护人机接口插件,NSR系列,南瑞科技 | 个 | 2 | B00H-500140457-00001 | 2022/08/31 | 买方指定仓库地面交货
2782 | 044002048202040 | 019保护插件 | 包1 | 500139857 | 物资配件 | 92 | 二次设备配件 | 02 | 二次设备通用配件 | 001 | 二次设备通用配件,保护插件 | 二次设备通用配件-类型:保护插件 | 母线保护出口插件,NSR系列,南瑞科技 | 个 | 2 | B00H-500140457-00001 | 2022/08/31 | 买方指定仓库地面交货
2783 | 044002048202050 | 019保护插件 | 包1 | 500139857 | 物资配件 | 92 | 二次设备配件 | 02 | 二次设备通用配件 | 001 | 二次设备通用配件,保护插件 | 二次设备通用配件-类型:保护插件 | 母线保护通讯插件,NSR系列,南瑞科技 | 个 | 2 | B00H-500140457-00001 | 2022/08/31 | 买方指定仓库地面交货
2784 | 044002048202060 | 019保护插件 | 包1 | 500139857 | 物资配件 | 92 | 二次设备配件 | 02 | 二次设备通用配件 | 001 | 二次设备通用配件,保护插件 | 二次设备通用配件-类型:保护插件 | 母线保护过程层接口插件,NSR系列,南瑞科技 | 个 | 2 | B00H-500140457-00001 | 2022/08/31 | 买方指定仓库地面交货
2785 | 044002048202070 | 019保护插件 | 包1 | 500139857 | 物资配件 | 92 | 二次设备配件 | 02 | 二次设备通用配件 | 001 | 二次设备通用配件,保护插件 | 二次设备通用配件-类型:保护插件 | 母线保护脉冲扩展插件,NSR系列,南瑞科技 | 个 | 2 | B00H-500140457-00001 | 2022/08/31 | 买方指定仓库地面交货
2786 | 044002048202080 | 019保护插件 | 包1 | 500139857 | 物资配件 | 92 | 二次设备配件 | 02 | 二次设备通用配件 | 001 | 二次设备通用配件,保护插件 | 二次设备通用配件-类型:保护插件 | 母线保护对时插件,NSR系列,南瑞科技 | 个 | 2 | B00H-500140457-00001 | 2022/08/31 | 买方指定仓库地面交货
2787 | 044002048202120 | 019保护插件 | 包1 | 500139857 | 物资配件 | 92 | 二次设备配件 | 02 | 二次设备通用配件 | 001 | 二次设备通用配件,保护插件 | 二次设备通用配件-类型:保护插件 | 变压器保护跳闸出口插件,PCS系列,南瑞继保 | 个 | 2 | B00H-500140457-00001 | 2022/08/31 | 买方指定仓库地面交货
2788 | 044002048202130 | 019保护插件 | 包1 | 500139857 | 物资配件 | 92 | 二次设备配件 | 02 | 二次设备通用配件 | 001 | 二次设备通用配件,保护插件 | 二次设备通用配件-类型:保护插件 | 变压器保护开入插件,PCS系列,南瑞继保 | 个 | 2 | B00H-500140457-00001 | 2022/08/31 | 买方指定仓库地面交货
2789 | 044002048202140 | 019保护插件 | 包1 | 500139857 | 物资配件 | 92 | 二次设备配件 | 02 | 二次设备通用配件 | 001 | 二次设备通用配件,保护插件 | 二次设备通用配件-类型:保护插件 | 变压器保护开入插件,PCS系列,南瑞继保 | 个 | 2 | B00H-500140457-00001 | 2022/08/31 | 买方指定仓库地面交货
2790 | 044002048202150 | 019保护插件 | 包1 | 500139857 | 物资配件 | 92 | 二次设备配件 | 02 | 二次设备通用配件 | 001 | 二次设备通用配件,保护插件 | 二次设备通用配件-类型:保护插件 | 变压器保护信号插件,PCS系列,南瑞继保 | 个 | 2 | B00H-500140457-00001 | 2022/08/31 | 买方指定仓库地面交货
2791 | 044002048202160 | 019保护插件 | 包1 | 500139857 | 物资配件 | 92 | 二次设备配件 | 02 | 二次设备通用配件 | 001 | 二次设备通用配件,保护插件 | 二次设备通用配件-类型:保护插件 | 变压器保护DSP插件,PCS系列,南瑞继保 | 个 | 2 | B00H-500140457-00001 | 2022/08/31 | 买方指定仓库地面交货
2792 | 044002048202170 | 019保护插件 | 包1 | 500139857 | 物资配件 | 92 | 二次设备配件 | 02 | 二次设备通用配件 | 001 | 二次设备通用配件,保护插件 | 二次设备通用配件-类型:保护插件 | 变压器保护MON插件,PCS系列,南瑞继保 | 个 | 2 | B00H-500140457-00001 | 2022/08/31 | 买方指定仓库地面交货
2793 | 044002048202180 | 019保护插件 | 包1 | 500139857 | 物资配件 | 92 | 二次设备配件 | 02 | 二次设备通用配件 | 001 | 二次设备通用配件,保护插件 | 二次设备通用配件-类型:保护插件 | 变压器保护人机接口插件,PCS系列,南瑞继保 | 个 | 2 | B00H-500140457-00001 | 2022/08/31 | 买方指定仓库地面交货
2794 | 044002048202190 | 019保护插件 | 包1 | 500139857 | 物资配件 | 92 | 二次设备配件 | 02 | 二次设备通用配件 | 001 | 二次设备通用配件,保护插件 | 二次设备通用配件-类型:保护插件 | 变压器保护以太网口插件,PCS系列,南瑞继保 | 个 | 2 | B00H-500140457-00001 | 2022/08/31 | 买方指定仓库地面交货
2795 | 044002048202200 | 019保护插件 | 包1 | 500139857 | 物资配件 | 92 | 二次设备配件 | 02 | 二次设备通用配件 | 001 | 二次设备通用配件,保护插件 | 二次设备通用配件-类型:保护插件 | 变压器保护采样插件,PCS系列,南瑞继保 | 个 | 2 | B00H-500140457-00001 | 2022/08/31 | 买方指定仓库地面交货
2796 | 044002048202210 | 019保护插件 | 包1 | 500139857 | 物资配件 | 92 | 二次设备配件 | 02 | 二次设备通用配件 | 001 | 二次设备通用配件,保护插件 | 二次设备通用配件-类型:保护插件 | 变压器保护管理录波插件,PCS系列,南瑞继保 | 个 | 2 | B00H-500140457-00001 | 2022/08/31 | 买方指定仓库地面交货
2797 | 044002048202220 | 019保护插件 | 包1 | 500139857 | 物资配件 | 92 | 二次设备配件 | 02 | 二次设备通用配件 | 001 | 二次设备通用配件,保护插件 | 二次设备通用配件-类型:保护插件 | 变压器保护人机管理插件,PCS系列,南瑞继保 | 个 | 2 | B00H-500140457-00001 | 2022/08/31 | 买方指定仓库地面交货
2798 | 044002048202260 | 019保护插件 | 包1 | 500139857 | 物资配件 | 92 | 二次设备配件 | 02 | 二次设备通用配件 | 001 | 二次设备通用配件,保护插件 | 二次设备通用配件-类型:保护插件 | 变压器保护跳闸出口插件,RCS系列,南瑞继保 | 个 | 2 | B00H-500140457-00001 | 2022/08/31 | 买方指定仓库地面交货
2799 | 044002048202270 | 019保护插件 | 包1 | 500139857 | 物资配件 | 92 | 二次设备配件 | 02 | 二次设备通用配件 | 001 | 二次设备通用配件,保护插件 | 二次设备通用配件-类型:保护插件 | 变压器保护开入插件,RCS系列,南瑞继保 | 个 | 2 | B00H-500140457-00001 | 2022/08/31 | 买方指定仓库地面交货
2800 | 044002048202280 | 019保护插件 | 包1 | 500139857 | 物资配件 | 92 | 二次设备配件 | 02 | 二次设备通用配件 | 001 | 二次设备通用配件,保护插件 | 二次设备通用配件-类型:保护插件 | 变压器保护开出插件,RCS系列,南瑞继保 | 个 | 2 | B00H-500140457-00001 | 2022/08/31 | 买方指定仓库地面交货
2801 | 044002048202290 | 019保护插件 | 包1 | 500139857 | 物资配件 | 92 | 二次设备配件 | 02 | 二次设备通用配件 | 001 | 二次设备通用配件,保护插件 | 二次设备通用配件-类型:保护插件 | 变压器保护信号插件,RCS系列,南瑞继保 | 个 | 2 | B00H-500140457-00001 | 2022/08/31 | 买方指定仓库地面交货
2802 | 044002048202300 | 019保护插件 | 包1 | 500139857 | 物资配件 | 92 | 二次设备配件 | 02 | 二次设备通用配件 | 001 | 二次设备通用配件,保护插件 | 二次设备通用配件-类型:保护插件 | 变压器保护DSP插件,RCS系列,南瑞继保 | 个 | 2 | B00H-500140457-00001 | 2022/08/31 | 买方指定仓库地面交货
2803 | 044002048202310 | 019保护插件 | 包1 | 500139857 | 物资配件 | 92 | 二次设备配件 | 02 | 二次设备通用配件 | 001 | 二次设备通用配件,保护插件 | 二次设备通用配件-类型:保护插件 | 变压器保护MON插件,RCS系列,南瑞继保 | 个 | 2 | B00H-500140457-00001 | 2022/08/31 | 买方指定仓库地面交货
2804 | 044002048202320 | 019保护插件 | 包1 | 500139857 | 物资配件 | 92 | 二次设备配件 | 02 | 二次设备通用配件 | 001 | 二次设备通用配件,保护插件 | 二次设备通用配件-类型:保护插件 | 变压器保护人机接口插件,RCS系列,南瑞继保 | 个 | 2 | B00H-500140457-00001 | 2022/08/31 | 买方指定仓库地面交货
2805 | 044002048202330 | 019保护插件 | 包1 | 500139857 | 物资配件 | 92 | 二次设备配件 | 02 | 二次设备通用配件 | 001 | 二次设备通用配件,保护插件 | 二次设备通用配件-类型:保护插件 | 变压器保护以太网口插件,RCS系列,南瑞继保 | 个 | 3 | B00H-500140457-00001 | 2022/08/31 | 买方指定仓库地面交货
2806 | 044002048202340 | 019保护插件 | 包1 | 500139857 | 物资配件 | 92 | 二次设备配件 | 02 | 二次设备通用配件 | 001 | 二次设备通用配件,保护插件 | 二次设备通用配件-类型:保护插件 | 变压器保护采样插件,RCS系列,南瑞继保 | 个 | 2 | B00H-500140457-00001 | 2022/08/31 | 买方指定仓库地面交货
2807 | 044002048202350 | 019保护插件 | 包1 | 500139857 | 物资配件 | 92 | 二次设备配件 | 02 | 二次设备通用配件 | 001 | 二次设备通用配件,保护插件 | 二次设备通用配件-类型:保护插件 | 变压器保护管理录波插件,RCS系列,南瑞继保 | 个 | 3 | B00H-500140457-00001 | 2022/08/31 | 买方指定仓库地面交货
2808 | 044002048202360 | 019保护插件 | 包1 | 500139857 | 物资配件 | 92 | 二次设备配件 | 02 | 二次设备通用配件 | 001 | 二次设备通用配件,保护插件 | 二次设备通用配件-类型:保护插件 | 变压器保护人机管理插件,RCS系列,南瑞继保 | 个 | 3 | B00H-500140457-00001 | 2022/08/31 | 买方指定仓库地面交货
2809 | 044002048202400 | 019保护插件 | 包1 | 500139857 | 物资配件 | 92 | 二次设备配件 | 02 | 二次设备通用配件 | 001 | 二次设备通用配件,保护插件 | 二次设备通用配件-类型:保护插件 | 变压器保护跳闸出口插件,CSC系列,北京四方 | 个 | 3 | B00H-500140457-00001 | 2022/08/31 | 买方指定仓库地面交货
2810 | 044002048202410 | 019保护插件 | 包1 | 500139857 | 物资配件 | 92 | 二次设备配件 | 02 | 二次设备通用配件 | 001 | 二次设备通用配件,保护插件 | 二次设备通用配件-类型:保护插件 | 变压器保护开入插件,CSC系列,北京四方 | 个 | 3 | B00H-500140457-00001 | 2022/08/31 | 买方指定仓库地面交货
2811 | 044002048202420 | 019保护插件 | 包1 | 500139857 | 物资配件 | 92 | 二次设备配件 | 02 | 二次设备通用配件 | 001 | 二次设备通用配件,保护插件 | 二次设备通用配件-类型:保护插件 | 变压器保护开入插件,CSC系列,北京四方 | 个 | 3 | B00H-500140457-00001 | 2022/08/31 | 买方指定仓库地面交货
2812 | 044002048202430 | 019保护插件 | 包1 | 500139857 | 物资配件 | 92 | 二次设备配件 | 02 | 二次设备通用配件 | 001 | 二次设备通用配件,保护插件 | 二次设备通用配件-类型:保护插件 | 变压器保护信号插件,CSC系列,北京四方 | 个 | 3 | B00H-500140457-00001 | 2022/08/31 | 买方指定仓库地面交货
2813 | 044002048202440 | 019保护插件 | 包1 | 500139857 | 物资配件 | 92 | 二次设备配件 | 02 | 二次设备通用配件 | 001 | 二次设备通用配件,保护插件 | 二次设备通用配件-类型:保护插件 | 变压器保护人机接口插件,CSC系列,北京四方 | 个 | 3 | B00H-500140457-00001 | 2022/08/31 | 买方指定仓库地面交货
2814 | 044002048202450 | 019保护插件 | 包1 | 500139857 | 物资配件 | 92 | 二次设备配件 | 02 | 二次设备通用配件 | 001 | 二次设备通用配件,保护插件 | 二次设备通用配件-类型:保护插件 | 变压器保护采样插件,CSC系列,北京四方 | 个 | 3 | B00H-500140457-00001 | 2022/08/31 | 买方指定仓库地面交货
2815 | 044002048202460 | 019保护插件 | 包1 | 500139857 | 物资配件 | 92 | 二次设备配件 | 02 | 二次设备通用配件 | 001 | 二次设备通用配件,保护插件 | 二次设备通用配件-类型:保护插件 | 变压器保护管理录波插件,CSC系列,北京四方 | 个 | 3 | B00H-500140457-00001 | 2022/08/31 | 买方指定仓库地面交货
2816 | 044002048202500 | 019保护插件 | 包1 | 500139857 | 物资配件 | 92 | 二次设备配件 | 02 | 二次设备通用配件 | 001 | 二次设备通用配件,保护插件 | 二次设备通用配件-类型:保护插件 | 变压器保护跳闸出口插件,WBH系列,许继电气 | 个 | 2 | B00H-500140457-00001 | 2022/08/31 | 买方指定仓库地面交货
2817 | 044002048202510 | 019保护插件 | 包1 | 500139857 | 物资配件 | 92 | 二次设备配件 | 02 | 二次设备通用配件 | 001 | 二次设备通用配件,保护插件 | 二次设备通用配件-类型:保护插件 | 变压器保护开入插件,WBH系列,许继电气 | 个 | 2 | B00H-500140457-00001 | 2022/08/31 | 买方指定仓库地面交货
2818 | 044002048202520 | 019保护插件 | 包1 | 500139857 | 物资配件 | 92 | 二次设备配件 | 02 | 二次设备通用配件 | 001 | 二次设备通用配件,保护插件 | 二次设备通用配件-类型:保护插件 | 变压器保护开出插件,WBH系列,许继电气 | 个 | 1 | B00H-500140457-00001 | 2022/08/31 | 买方指定仓库地面交货
2819 | 044002048202530 | 019保护插件 | 包1 | 500139857 | 物资配件 | 92 | 二次设备配件 | 02 | 二次设备通用配件 | 001 | 二次设备通用配件,保护插件 | 二次设备通用配件-类型:保护插件 | 变压器保护信号插件,WBH系列,许继电气 | 个 | 1 | B00H-500140457-00001 | 2022/08/31 | 买方指定仓库地面交货
2820 | 044002048202540 | 019保护插件 | 包1 | 500139857 | 物资配件 | 92 | 二次设备配件 | 02 | 二次设备通用配件 | 001 | 二次设备通用配件,保护插件 | 二次设备通用配件-类型:保护插件 | 变压器保护人机接口插件,WBH系列,许继电气 | 个 | 1 | B00H-500140457-00001 | 2022/08/31 | 买方指定仓库地面交货
2821 | 044002048202550 | 019保护插件 | 包1 | 500139857 | 物资配件 | 92 | 二次设备配件 | 02 | 二次设备通用配件 | 001 | 二次设备通用配件,保护插件 | 二次设备通用配件-类型:保护插件 | 变压器保护采样插件,WBH系列,许继电气 | 个 | 1 | B00H-500140457-00001 | 2022/08/31 | 买方指定仓库地面交货
2822 | 044002048202560 | 019保护插件 | 包1 | 500139857 | 物资配件 | 92 | 二次设备配件 | 02 | 二次设备通用配件 | 001 | 二次设备通用配件,保护插件 | 二次设备通用配件-类型:保护插件 | 变压器保护通讯插件,WBH系列,许继电气 | 个 | 1 | B00H-500140457-00001 | 2022/08/31 | 买方指定仓库地面交货
2823 | 044002048202610 | 019保护插件 | 包1 | 500139857 | 物资配件 | 92 | 二次设备配件 | 02 | 二次设备通用配件 | 001 | 二次设备通用配件,保护插件 | 二次设备通用配件-类型:保护插件 | 变压器保护跳闸输出插件,SGB系列,国电南自 | 个 | 3 | B00H-500140457-00001 | 2022/08/31 | 买方指定仓库地面交货
2824 | 044002048202620 | 019保护插件 | 包1 | 500139857 | 物资配件 | 92 | 二次设备配件 | 02 | 二次设备通用配件 | 001 | 二次设备通用配件,保护插件 | 二次设备通用配件-类型:保护插件 | 变压器保护开入插件,SGB系列,国电南自 | 个 | 3 | B00H-500140457-00001 | 2022/08/31 | 买方指定仓库地面交货
2825 | 044002048202630 | 019保护插件 | 包1 | 500139857 | 物资配件 | 92 | 二次设备配件 | 02 | 二次设备通用配件 | 001 | 二次设备通用配件,保护插件 | 二次设备通用配件-类型:保护插件 | 变压器保护信号输出插件,SGB系列,国电南自 | 个 | 2 | B00H-500140457-00001 | 2022/08/31 | 买方指定仓库地面交货
2826 | 044002048202640 | 019保护插件 | 包1 | 500139857 | 物资配件 | 92 | 二次设备配件 | 02 | 二次设备通用配件 | 001 | 二次设备通用配件,保护插件 | 二次设备通用配件-类型:保护插件 | 变压器保护人机对话插件,SGB系列,国电南自 | 个 | 2 | B00H-500140457-00001 | 2022/08/31 | 买方指定仓库地面交货
2827 | 044002048202670 | 019保护插件 | 包1 | 500139857 | 物资配件 | 92 | 二次设备配件 | 02 | 二次设备通用配件 | 001 | 二次设备通用配件,保护插件 | 二次设备通用配件-类型:保护插件 | 变压器保护通信接口插件,SGB系列,国电南自 | 个 | 3 | B00H-500140457-00001 | 2022/08/31 | 买方指定仓库地面交货
2828 | 044002048202680 | 019保护插件 | 包1 | 500139857 | 物资配件 | 92 | 二次设备配件 | 02 | 二次设备通用配件 | 001 | 二次设备通用配件,保护插件 | 二次设备通用配件-类型:保护插件 | 变压器保护跳合闸插件,SGB系列,国电南自 | 个 | 3 | B00H-500140457-00001 | 2022/08/31 | 买方指定仓库地面交货
2829 | 044002048202720 | 019保护插件 | 包1 | 500139857 | 物资配件 | 92 | 二次设备配件 | 02 | 二次设备通用配件 | 001 | 二次设备通用配件,保护插件 | 二次设备通用配件-类型:保护插件 | 变压器保护跳闸出口插件,IPACS系列,江苏金智 | 个 | 3 | B00H-500140457-00001 | 2022/08/31 | 买方指定仓库地面交货
2830 | 044002048202730 | 019保护插件 | 包1 | 500139857 | 物资配件 | 92 | 二次设备配件 | 02 | 二次设备通用配件 | 001 | 二次设备通用配件,保护插件 | 二次设备通用配件-类型:保护插件 | 变压器保护开入插件,IPACS系列,江苏金智 | 个 | 2 | B00H-500140457-00001 | 2022/08/31 | 买方指定仓库地面交货
2831 | 044002048202740 | 019保护插件 | 包1 | 500139857 | 物资配件 | 92 | 二次设备配件 | 02 | 二次设备通用配件 | 001 | 二次设备通用配件,保护插件 | 二次设备通用配件-类型:保护插件 | 变压器保护开出插件,IPACS系列,江苏金智 | 个 | 2 | B00H-500140457-00001 | 2022/08/31 | 买方指定仓库地面交货
2832 | 044002048202750 | 019保护插件 | 包1 | 500139857 | 物资配件 | 92 | 二次设备配件 | 02 | 二次设备通用配件 | 001 | 二次设备通用配件,保护插件 | 二次设备通用配件-类型:保护插件 | 变压器保护信号插件,IPACS系列,江苏金智 | 个 | 2 | B00H-500140457-00001 | 2022/08/31 | 买方指定仓库地面交货
2833 | 044002048202760 | 019保护插件 | 包1 | 500139857 | 物资配件 | 92 | 二次设备配件 | 02 | 二次设备通用配件 | 001 | 二次设备通用配件,保护插件 | 二次设备通用配件-类型:保护插件 | 变压器保护人机接口插件,IPACS系列,江苏金智 | 个 | 2 | B00H-500140457-00001 | 2022/08/31 | 买方指定仓库地面交货
2834 | 044002048202770 | 019保护插件 | 包1 | 500139857 | 物资配件 | 92 | 二次设备配件 | 02 | 二次设备通用配件 | 001 | 二次设备通用配件,保护插件 | 二次设备通用配件-类型:保护插件 | 变压器保护采样插件,IPACS系列,江苏金智 | 个 | 2 | B00H-500140457-00001 | 2022/08/31 | 买方指定仓库地面交货
2835 | 044002048202780 | 019保护插件 | 包1 | 500139857 | 物资配件 | 92 | 二次设备配件 | 02 | 二次设备通用配件 | 001 | 二次设备通用配件,保护插件 | 二次设备通用配件-类型:保护插件 | 变压器保护通讯插件,IPACS系列,江苏金智 | 个 | 2 | B00H-500140457-00001 | 2022/08/31 | 买方指定仓库地面交货
2836 | 044002048202830 | 019保护插件 | 包1 | 500139857 | 物资配件 | 92 | 二次设备配件 | 02 | 二次设备通用配件 | 001 | 二次设备通用配件,保护插件 | 二次设备通用配件-类型:保护插件 | 变压器保护跳闸出口插件,PRS系列,长园深瑞 | 个 | 4 | B00H-500140457-00001 | 2022/08/31 | 买方指定仓库地面交货
2837 | 044002048202840 | 019保护插件 | 包1 | 500139857 | 物资配件 | 92 | 二次设备配件 | 02 | 二次设备通用配件 | 001 | 二次设备通用配件,保护插件 | 二次设备通用配件-类型:保护插件 | 变压器保护开入插件,PRS系列,长园深瑞 | 个 | 4 | B00H-500140457-00001 | 2022/08/31 | 买方指定仓库地面交货
2838 | 044002048202850 | 019保护插件 | 包1 | 500139857 | 物资配件 | 92 | 二次设备配件 | 02 | 二次设备通用配件 | 001 | 二次设备通用配件,保护插件 | 二次设备通用配件-类型:保护插件 | 变压器保护开出插件,PRS系列,长园深瑞 | 个 | 4 | B00H-500140457-00001 | 2022/08/31 | 买方指定仓库地面交货
2839 | 044002048202860 | 019保护插件 | 包1 | 500139857 | 物资配件 | 92 | 二次设备配件 | 02 | 二次设备通用配件 | 001 | 二次设备通用配件,保护插件 | 二次设备通用配件-类型:保护插件 | 变压器保护信号插件,PRS系列,长园深瑞 | 个 | 4 | B00H-500140457-00001 | 2022/08/31 | 买方指定仓库地面交货
2840 | 044002048202870 | 019保护插件 | 包1 | 500139857 | 物资配件 | 92 | 二次设备配件 | 02 | 二次设备通用配件 | 001 | 二次设备通用配件,保护插件 | 二次设备通用配件-类型:保护插件 | 变压器保护人机接口插件,PRS系列,长园深瑞 | 个 | 4 | B00H-500140457-00001 | 2022/08/31 | 买方指定仓库地面交货
2841 | 044002048202880 | 019保护插件 | 包1 | 500139857 | 物资配件 | 92 | 二次设备配件 | 02 | 二次设备通用配件 | 001 | 二次设备通用配件,保护插件 | 二次设备通用配件-类型:保护插件 | 变压器保护采样插件,PRS系列,长园深瑞 | 个 | 4 | B00H-500140457-00001 | 2022/08/31 | 买方指定仓库地面交货
2842 | 044002048202890 | 019保护插件 | 包1 | 500139857 | 物资配件 | 92 | 二次设备配件 | 02 | 二次设备通用配件 | 001 | 二次设备通用配件,保护插件 | 二次设备通用配件-类型:保护插件 | 变压器保护通讯插件,PRS系列,长园深瑞 | 个 | 4 | B00H-500140457-00001 | 2022/08/31 | 买方指定仓库地面交货
2843 | 044002048202900 | 019保护插件 | 包1 | 500139857 | 物资配件 | 92 | 二次设备配件 | 02 | 二次设备通用配件 | 001 | 二次设备通用配件,保护插件 | 二次设备通用配件-类型:保护插件 | 变压器保护低通滤波插件,PRS系列,长园深瑞 | 个 | 4 | B00H-500140457-00001 | 2022/08/31 | 买方指定仓库地面交货
2844 | 044002048202910 | 019保护插件 | 包1 | 500139857 | 物资配件 | 92 | 二次设备配件 | 02 | 二次设备通用配件 | 001 | 二次设备通用配件,保护插件 | 二次设备通用配件-类型:保护插件 | 变压器保护光耦插件,PRS系列,长园深瑞 | 个 | 4 | B00H-500140457-00001 | 2022/08/31 | 买方指定仓库地面交货
2845 | 044002048202940 | 019保护插件 | 包1 | 500139857 | 物资配件 | 92 | 二次设备配件 | 02 | 二次设备通用配件 | 001 | 二次设备通用配件,保护插件 | 二次设备通用配件-类型:保护插件 | 液晶面板,SG系列,国电南自 | 个 | 2 | B00H-500140457-00001 | 2022/08/31 | 买方指定仓库地面交货
2846 | 044002048202950 | 019保护插件 | 包1 | 500139857 | 物资配件 | 92 | 二次设备配件 | 02 | 二次设备通用配件 | 001 | 二次设备通用配件,保护插件 | 二次设备通用配件-类型:保护插件 | 高抗保护信号插件,SG系列,国电南自 | 个 | 2 | B00H-500140457-00001 | 2022/08/31 | 买方指定仓库地面交货
2847 | 044002048202960 | 019保护插件 | 包1 | 500139857 | 物资配件 | 92 | 二次设备配件 | 02 | 二次设备通用配件 | 001 | 二次设备通用配件,保护插件 | 二次设备通用配件-类型:保护插件 | 高抗保护开入插件,SG系列,国电南自 | 个 | 2 | B00H-500140457-00001 | 2022/08/31 | 买方指定仓库地面交货
2848 | 044002048203000 | 019保护插件 | 包1 | 500139857 | 物资配件 | 92 | 二次设备配件 | 02 | 二次设备通用配件 | 001 | 二次设备通用配件,保护插件 | 二次设备通用配件-类型:保护插件 | 断路器保护继电器出口插件,RCS系列,南瑞继保 | 个 | 2 | B00H-500140457-00001 | 2022/08/31 | 买方指定仓库地面交货
2849 | 044002048203010 | 019保护插件 | 包1 | 500139857 | 物资配件 | 92 | 二次设备配件 | 02 | 二次设备通用配件 | 001 | 二次设备通用配件,保护插件 | 二次设备通用配件-类型:保护插件 | 断路器保护信号继电器插件,RCS系列,南瑞继保 | 个 | 2 | B00H-500140457-00001 | 2022/08/31 | 买方指定仓库地面交货
2850 | 044002048203020 | 019保护插件 | 包1 | 500139857 | 物资配件 | 92 | 二次设备配件 | 02 | 二次设备通用配件 | 001 | 二次设备通用配件,保护插件 | 二次设备通用配件-类型:保护插件 | 断路器保护24V光耦继电器插件,RCS系列,南瑞继保 | 个 | 2 | B00H-500140457-00001 | 2022/08/31 | 买方指定仓库地面交货
2851 | 044002048203030 | 019保护插件 | 包1 | 500139857 | 物资配件 | 92 | 二次设备配件 | 02 | 二次设备通用配件 | 001 | 二次设备通用配件,保护插件 | 二次设备通用配件-类型:保护插件 | 断路器保护2通讯插件,RCS系列,南瑞继保 | 个 | 2 | B00H-500140457-00001 | 2022/08/31 | 买方指定仓库地面交货
2852 | 044002048203040 | 019保护插件 | 包1 | 500139857 | 物资配件 | 92 | 二次设备配件 | 02 | 二次设备通用配件 | 001 | 二次设备通用配件,保护插件 | 二次设备通用配件-类型:保护插件 | 断路器保护2中央处理器插件,RCS系列,南瑞继保 | 个 | 2 | B00H-500140457-00001 | 2022/08/31 | 买方指定仓库地面交货
2853 | 044002048203050 | 019保护插件 | 包1 | 500139857 | 物资配件 | 92 | 二次设备配件 | 02 | 二次设备通用配件 | 001 | 二次设备通用配件,保护插件 | 二次设备通用配件-类型:保护插件 | 断路器保护低通滤波插件,RCS系列,南瑞继保 | 个 | 2 | B00H-500140457-00001 | 2022/08/31 | 买方指定仓库地面交货
2854 | 044002048203100 | 019保护插件 | 包1 | 500139857 | 物资配件 | 92 | 二次设备配件 | 02 | 二次设备通用配件 | 001 | 二次设备通用配件,保护插件 | 二次设备通用配件-类型:保护插件 | 断路器保护管理及监视插件,PCS系列,南瑞继保 | 个 | 3 | B00H-500140457-00001 | 2022/08/31 | 买方指定仓库地面交货
2855 | 044002048203120 | 019保护插件 | 包1 | 500139857 | 物资配件 | 92 | 二次设备配件 | 02 | 二次设备通用配件 | 001 | 二次设备通用配件,保护插件 | 二次设备通用配件-类型:保护插件 | 断路器保护计算及故障检测插件,PCS系列,南瑞继保 | 个 | 3 | B00H-500140457-00001 | 2022/08/31 | 买方指定仓库地面交货
2856 | 044002048203150 | 019保护插件 | 包1 | 500139857 | 物资配件 | 92 | 二次设备配件 | 02 | 二次设备通用配件 | 001 | 二次设备通用配件,保护插件 | 二次设备通用配件-类型:保护插件 | 断路器保护开关量输入插件,PCS系列,南瑞继保 | 个 | 2 | B00H-500140457-00001 | 2022/08/31 | 买方指定仓库地面交货
2857 | 044002048203160 | 019保护插件 | 包1 | 500139857 | 物资配件 | 92 | 二次设备配件 | 02 | 二次设备通用配件 | 001 | 二次设备通用配件,保护插件 | 二次设备通用配件-类型:保护插件 | 断路器保护开关量输出插件,PCS系列,南瑞继保 | 个 | 2 | B00H-500140457-00001 | 2022/08/31 | 买方指定仓库地面交货
2858 | 044002048203170 | 019保护插件 | 包1 | 500139857 | 物资配件 | 92 | 二次设备配件 | 02 | 二次设备通用配件 | 001 | 二次设备通用配件,保护插件 | 二次设备通用配件-类型:保护插件 | 断路器保护液晶转接插件,PCS系列,南瑞继保 | 个 | 2 | B00H-500140457-00001 | 2022/08/31 | 买方指定仓库地面交货
2859 | 044002048203190 | 019保护插件 | 包1 | 500139857 | 物资配件 | 92 | 二次设备配件 | 02 | 二次设备通用配件 | 001 | 二次设备通用配件,保护插件 | 二次设备通用配件-类型:保护插件 | 断路器保护人机接口插件,PCS系列,南瑞继保 | 个 | 3 | B00H-500140457-00001 | 2022/08/31 | 买方指定仓库地面交货
2860 | 044002048203230 | 019保护插件 | 包1 | 500139857 | 物资配件 | 92 | 二次设备配件 | 02 | 二次设备通用配件 | 001 | 二次设备通用配件,保护插件 | 二次设备通用配件-类型:保护插件 | 断路器保护开入插件插件,CSC系列,北京四方 | 个 | 3 | B00H-500140457-00001 | 2022/08/31 | 买方指定仓库地面交货
2861 | 044002048203240 | 019保护插件 | 包1 | 500139857 | 物资配件 | 92 | 二次设备配件 | 02 | 二次设备通用配件 | 001 | 二次设备通用配件,保护插件 | 二次设备通用配件-类型:保护插件 | 断路器保护开出插件,CSC系列,北京四方 | 个 | 3 | B00H-500140457-00001 | 2022/08/31 | 买方指定仓库地面交货
2862 | 044002048203250 | 019保护插件 | 包1 | 500139857 | 物资配件 | 92 | 二次设备配件 | 02 | 二次设备通用配件 | 001 | 二次设备通用配件,保护插件 | 二次设备通用配件-类型:保护插件 | 断路器保护开入插件,CSC系列,北京四方 | 个 | 2 | B00H-500140457-00001 | 2022/08/31 | 买方指定仓库地面交货
2863 | 044002048203260 | 019保护插件 | 包1 | 500139857 | 物资配件 | 92 | 二次设备配件 | 02 | 二次设备通用配件 | 001 | 二次设备通用配件,保护插件 | 二次设备通用配件-类型:保护插件 | 断路器保护通讯插件,CSC系列,北京四方 | 个 | 1 | B00H-500140457-00001 | 2022/08/31 | 买方指定仓库地面交货
2864 | 044002048203310 | 019保护插件 | 包1 | 500139857 | 物资配件 | 92 | 二次设备配件 | 02 | 二次设备通用配件 | 001 | 二次设备通用配件,保护插件 | 二次设备通用配件-类型:保护插件 | 断路器保护AD插件,PSL系列,国电南自 | 个 | 1 | B00H-500140457-00001 | 2022/08/31 | 买方指定仓库地面交货
2865 | 044002048203320 | 019保护插件 | 包1 | 500139857 | 物资配件 | 92 | 二次设备配件 | 02 | 二次设备通用配件 | 001 | 二次设备通用配件,保护插件 | 二次设备通用配件-类型:保护插件 | 断路器保护出口插件,PSL系列,国电南自 | 个 | 1 | B00H-500140457-00001 | 2022/08/31 | 买方指定仓库地面交货
2866 | 044002048203330 | 019保护插件 | 包1 | 500139857 | 物资配件 | 92 | 二次设备配件 | 02 | 二次设备通用配件 | 001 | 二次设备通用配件,保护插件 | 二次设备通用配件-类型:保护插件 | 断路器保护开入插件,PSL系列,国电南自 | 个 | 1 | B00H-500140457-00001 | 2022/08/31 | 买方指定仓库地面交货
2867 | 044002048203340 | 019保护插件 | 包1 | 500139857 | 物资配件 | 92 | 二次设备配件 | 02 | 二次设备通用配件 | 001 | 二次设备通用配件,保护插件 | 二次设备通用配件-类型:保护插件 | 断路器保护开出插件,PSL系列,国电南自 | 个 | 1 | B00H-500140457-00001 | 2022/08/31 | 买方指定仓库地面交货
2868 | 044002048203350 | 019保护插件 | 包1 | 500139857 | 物资配件 | 92 | 二次设备配件 | 02 | 二次设备通用配件 | 001 | 二次设备通用配件,保护插件 | 二次设备通用配件-类型:保护插件 | 断路器保护通讯插件,PSL系列,国电南自 | 个 | 1 | B00H-500140457-00001 | 2022/08/31 | 买方指定仓库地面交货
2869 | 044002048203370 | 019保护插件 | 包1 | 500139857 | 物资配件 | 92 | 二次设备配件 | 02 | 二次设备通用配件 | 001 | 二次设备通用配件,保护插件 | 二次设备通用配件-类型:保护插件 | 断路器保护信号插件,PSL系列,国电南自 | 个 | 3 | B00H-500140457-00001 | 2022/08/31 | 买方指定仓库地面交货
2870 | 044002048203410 | 019保护插件 | 包1 | 500139857 | 物资配件 | 92 | 二次设备配件 | 02 | 二次设备通用配件 | 001 | 二次设备通用配件,保护插件 | 二次设备通用配件-类型:保护插件 | 断路器保护出口插件,WDLK系列,许继电气 | 个 | 2 | B00H-500140457-00001 | 2022/08/31 | 买方指定仓库地面交货
2871 | 044002048203420 | 019保护插件 | 包1 | 500139857 | 物资配件 | 92 | 二次设备配件 | 02 | 二次设备通用配件 | 001 | 二次设备通用配件,保护插件 | 二次设备通用配件-类型:保护插件 | 断路器保护开入插件,WDLK系列,许继电气 | 个 | 2 | B00H-500140457-00001 | 2022/08/31 | 买方指定仓库地面交货
2872 | 044002048203430 | 019保护插件 | 包1 | 500139857 | 物资配件 | 92 | 二次设备配件 | 02 | 二次设备通用配件 | 001 | 二次设备通用配件,保护插件 | 二次设备通用配件-类型:保护插件 | 断路器保护开出插件,WDLK系列,许继电气 | 个 | 2 | B00H-500140457-00001 | 2022/08/31 | 买方指定仓库地面交货
2873 | 044002048203440 | 019保护插件 | 包1 | 500139857 | 物资配件 | 92 | 二次设备配件 | 02 | 二次设备通用配件 | 001 | 二次设备通用配件,保护插件 | 二次设备通用配件-类型:保护插件 | 断路器保护2通讯插件,WDLK系列,许继电气 | 个 | 3 | B00H-500140457-00001 | 2022/08/31 | 买方指定仓库地面交货
2874 | 044002048203460 | 019保护插件 | 包1 | 500139857 | 物资配件 | 92 | 二次设备配件 | 02 | 二次设备通用配件 | 001 | 二次设备通用配件,保护插件 | 二次设备通用配件-类型:保护插件 | 断路器保护信号插件,WDLK系列,许继电气 | 个 | 3 | B00H-500140457-00001 | 2022/08/31 | 买方指定仓库地面交货
2875 | 044002048203510 | 019保护插件 | 包1 | 500139857 | 物资配件 | 92 | 二次设备配件 | 02 | 二次设备通用配件 | 001 | 二次设备通用配件,保护插件 | 二次设备通用配件-类型:保护插件 | 断路器保护出口插件,UDC系列,思源弘瑞 | 个 | 2 | B00H-500140457-00001 | 2022/08/31 | 买方指定仓库地面交货
2876 | 044002048203520 | 019保护插件 | 包1 | 500139857 | 物资配件 | 92 | 二次设备配件 | 02 | 二次设备通用配件 | 001 | 二次设备通用配件,保护插件 | 二次设备通用配件-类型:保护插件 | 断路器保护开入插件,UDC系列,思源弘瑞 | 个 | 2 | B00H-500140457-00001 | 2022/08/31 | 买方指定仓库地面交货
2877 | 044002048203530 | 019保护插件 | 包1 | 500139857 | 物资配件 | 92 | 二次设备配件 | 02 | 二次设备通用配件 | 001 | 二次设备通用配件,保护插件 | 二次设备通用配件-类型:保护插件 | 断路器保护开出插件,UDC系列,思源弘瑞 | 个 | 2 | B00H-500140457-00001 | 2022/08/31 | 买方指定仓库地面交货
2878 | 044002048203540 | 019保护插件 | 包1 | 500139857 | 物资配件 | 92 | 二次设备配件 | 02 | 二次设备通用配件 | 001 | 二次设备通用配件,保护插件 | 二次设备通用配件-类型:保护插件 | 断路器保护2通讯插件,UDC系列,思源弘瑞 | 个 | 2 | B00H-500140457-00001 | 2022/08/31 | 买方指定仓库地面交货
2879 | 044002048203560 | 019保护插件 | 包1 | 500139857 | 物资配件 | 92 | 二次设备配件 | 02 | 二次设备通用配件 | 001 | 二次设备通用配件,保护插件 | 二次设备通用配件-类型:保护插件 | 断路器保护信号插件,UDC系列,思源弘瑞 | 个 | 2 | B00H-500140457-00001 | 2022/08/31 | 买方指定仓库地面交货
2880 | 044002048203610 | 019保护插件 | 包1 | 500139857 | 物资配件 | 92 | 二次设备配件 | 02 | 二次设备通用配件 | 001 | 二次设备通用配件,保护插件 | 二次设备通用配件-类型:保护插件 | 断路器保护出口插件,PRS系列,长园深瑞 | 个 | 4 | B00H-500140457-00001 | 2022/08/31 | 买方指定仓库地面交货
2881 | 044002048203620 | 019保护插件 | 包1 | 500139857 | 物资配件 | 92 | 二次设备配件 | 02 | 二次设备通用配件 | 001 | 二次设备通用配件,保护插件 | 二次设备通用配件-类型:保护插件 | 断路器保护开入插件,PRS系列,长园深瑞 | 个 | 4 | B00H-500140457-00001 | 2022/08/31 | 买方指定仓库地面交货
2882 | 044002048203630 | 019保护插件 | 包1 | 500139857 | 物资配件 | 92 | 二次设备配件 | 02 | 二次设备通用配件 | 001 | 二次设备通用配件,保护插件 | 二次设备通用配件-类型:保护插件 | 断路器保护开出插件,PRS系列,长园深瑞 | 个 | 4 | B00H-500140457-00001 | 2022/08/31 | 买方指定仓库地面交货
2883 | 044002048203640 | 019保护插件 | 包1 | 500139857 | 物资配件 | 92 | 二次设备配件 | 02 | 二次设备通用配件 | 001 | 二次设备通用配件,保护插件 | 二次设备通用配件-类型:保护插件 | 断路器保护通讯插件,PRS系列,长园深瑞 | 个 | 5 | B00H-500140457-00001 | 2022/08/31 | 买方指定仓库地面交货
2884 | 044002048203660 | 019保护插件 | 包1 | 500139857 | 物资配件 | 92 | 二次设备配件 | 02 | 二次设备通用配件 | 001 | 二次设备通用配件,保护插件 | 二次设备通用配件-类型:保护插件 | 断路器保护信号插件,PRS系列,长园深瑞 | 个 | 5 | B00H-500140457-00001 | 2022/08/31 | 买方指定仓库地面交货
2885 | 044002048203710 | 019保护插件 | 包1 | 500139857 | 物资配件 | 92 | 二次设备配件 | 02 | 二次设备通用配件 | 001 | 二次设备通用配件,保护插件 | 二次设备通用配件-类型:保护插件 | 短引线保护出口插件,CSC系列，北京四方 | 个 | 2 | B00H-500140457-00001 | 2022/08/31 | 买方指定仓库地面交货
2886 | 044002048203720 | 019保护插件 | 包1 | 500139857 | 物资配件 | 92 | 二次设备配件 | 02 | 二次设备通用配件 | 001 | 二次设备通用配件,保护插件 | 二次设备通用配件-类型:保护插件 | 短引线保护开入插件,CSC系列，北京四方 | 个 | 2 | B00H-500140457-00001 | 2022/08/31 | 买方指定仓库地面交货
2887 | 044002048203730 | 019保护插件 | 包1 | 500139857 | 物资配件 | 92 | 二次设备配件 | 02 | 二次设备通用配件 | 001 | 二次设备通用配件,保护插件 | 二次设备通用配件-类型:保护插件 | 短引线保护开出插件,CSC系列，北京四方 | 个 | 2 | B00H-500140457-00001 | 2022/08/31 | 买方指定仓库地面交货
2888 | 044002048203740 | 019保护插件 | 包1 | 500139857 | 物资配件 | 92 | 二次设备配件 | 02 | 二次设备通用配件 | 001 | 二次设备通用配件,保护插件 | 二次设备通用配件-类型:保护插件 | 短引线保护管理插件,CSC系列，北京四方 | 个 | 2 | B00H-500140457-00001 | 2022/08/31 | 买方指定仓库地面交货
2889 | 044002048203750 | 019保护插件 | 包1 | 500139857 | 物资配件 | 92 | 二次设备配件 | 02 | 二次设备通用配件 | 001 | 二次设备通用配件,保护插件 | 二次设备通用配件-类型:保护插件 | 短引线保护人机接口插件,CSC系列，北京四方 | 个 | 2 | B00H-500140457-00001 | 2022/08/31 | 买方指定仓库地面交货
2890 | 044002048203800 | 019保护插件 | 包1 | 500139857 | 物资配件 | 92 | 二次设备配件 | 02 | 二次设备通用配件 | 001 | 二次设备通用配件,保护插件 | 二次设备通用配件-类型:保护插件 | 短引线保护出口插件,PRS系列，长园深瑞 | 个 | 5 | B00H-500140457-00001 | 2022/08/31 | 买方指定仓库地面交货
2891 | 044002048203820 | 019保护插件 | 包1 | 500139857 | 物资配件 | 92 | 二次设备配件 | 02 | 二次设备通用配件 | 001 | 二次设备通用配件,保护插件 | 二次设备通用配件-类型:保护插件 | 短引线保护开入插件,PRS系列，长园深瑞 | 个 | 5 | B00H-500140457-00001 | 2022/08/31 | 买方指定仓库地面交货
2892 | 044002048203830 | 019保护插件 | 包1 | 500139857 | 物资配件 | 92 | 二次设备配件 | 02 | 二次设备通用配件 | 001 | 二次设备通用配件,保护插件 | 二次设备通用配件-类型:保护插件 | 短引线保护开出插件,PRS系列，长园深瑞 | 个 | 5 | B00H-500140457-00001 | 2022/08/31 | 买方指定仓库地面交货
2893 | 044002048203840 | 019保护插件 | 包1 | 500139857 | 物资配件 | 92 | 二次设备配件 | 02 | 二次设备通用配件 | 001 | 二次设备通用配件,保护插件 | 二次设备通用配件-类型:保护插件 | 短引线保护管理插件,PRS系列，长园深瑞 | 个 | 5 | B00H-500140457-00001 | 2022/08/31 | 买方指定仓库地面交货
2894 | 044002048203880 | 019保护插件 | 包1 | 500139857 | 物资配件 | 92 | 二次设备配件 | 02 | 二次设备通用配件 | 001 | 二次设备通用配件,保护插件 | 二次设备通用配件-类型:保护插件 | 短引线保护出口插件,RCS系列，南瑞继保 | 个 | 2 | B00H-500140457-00001 | 2022/08/31 | 买方指定仓库地面交货
2895 | 044002048203900 | 019保护插件 | 包1 | 500139857 | 物资配件 | 92 | 二次设备配件 | 02 | 二次设备通用配件 | 001 | 二次设备通用配件,保护插件 | 二次设备通用配件-类型:保护插件 | 短引线保护光耦插件,RCS系列，南瑞继保 | 个 | 3 | B00H-500140457-00001 | 2022/08/31 | 买方指定仓库地面交货
2896 | 044002048203910 | 019保护插件 | 包1 | 500139857 | 物资配件 | 92 | 二次设备配件 | 02 | 二次设备通用配件 | 001 | 二次设备通用配件,保护插件 | 二次设备通用配件-类型:保护插件 | 短引线保护通讯插件,RCS系列，南瑞继保 | 个 | 3 | B00H-500140457-00001 | 2022/08/31 | 买方指定仓库地面交货
2897 | 044002048203920 | 019保护插件 | 包1 | 500139857 | 物资配件 | 92 | 二次设备配件 | 02 | 二次设备通用配件 | 001 | 二次设备通用配件,保护插件 | 二次设备通用配件-类型:保护插件 | 短引线保护信号插件,RCS系列，南瑞继保 | 个 | 3 | B00H-500140457-00001 | 2022/08/31 | 买方指定仓库地面交货
2898 | 044002048203930 | 019保护插件 | 包1 | 500139857 | 物资配件 | 92 | 二次设备配件 | 02 | 二次设备通用配件 | 001 | 二次设备通用配件,保护插件 | 二次设备通用配件-类型:保护插件 | 短引线保护低通滤波插件,RCS系列，南瑞继保 | 个 | 3 | B00H-500140457-00001 | 2022/08/31 | 买方指定仓库地面交货
2899 | 044002048203970 | 019保护插件 | 包1 | 500139857 | 物资配件 | 92 | 二次设备配件 | 02 | 二次设备通用配件 | 001 | 二次设备通用配件,保护插件 | 二次设备通用配件-类型:保护插件 | 短引线保护出口插件,PCS系列，南瑞继保 | 个 | 2 | B00H-500140457-00001 | 2022/08/31 | 买方指定仓库地面交货
2900 | 044002048203990 | 019保护插件 | 包1 | 500139857 | 物资配件 | 92 | 二次设备配件 | 02 | 二次设备通用配件 | 001 | 二次设备通用配件,保护插件 | 二次设备通用配件-类型:保护插件 | 短引线保护光耦插件,PCS系列，南瑞继保 | 个 | 2 | B00H-500140457-00001 | 2022/08/31 | 买方指定仓库地面交货
2901 | 044002048204000 | 019保护插件 | 包1 | 500139857 | 物资配件 | 92 | 二次设备配件 | 02 | 二次设备通用配件 | 001 | 二次设备通用配件,保护插件 | 二次设备通用配件-类型:保护插件 | 短引线保护通讯插件,PCS系列，南瑞继保 | 个 | 2 | B00H-500140457-00001 | 2022/08/31 | 买方指定仓库地面交货
2902 | 044002048204010 | 019保护插件 | 包1 | 500139857 | 物资配件 | 92 | 二次设备配件 | 02 | 二次设备通用配件 | 001 | 二次设备通用配件,保护插件 | 二次设备通用配件-类型:保护插件 | 短引线保护信号插件,PCS系列，南瑞继保 | 个 | 2 | B00H-500140457-00001 | 2022/08/31 | 买方指定仓库地面交货
2903 | 044002048204020 | 019保护插件 | 包1 | 500139857 | 物资配件 | 92 | 二次设备配件 | 02 | 二次设备通用配件 | 001 | 二次设备通用配件,保护插件 | 二次设备通用配件-类型:保护插件 | 短引线保护低通滤波插件,PCS系列，南瑞继保 | 个 | 1 | B00H-500140457-00001 | 2022/08/31 | 买方指定仓库地面交货
2904 | 044002048204060 | 019保护插件 | 包1 | 500139857 | 物资配件 | 92 | 二次设备配件 | 02 | 二次设备通用配件 | 001 | 二次设备通用配件,保护插件 | 二次设备通用配件-类型:保护插件 | 短引线保护出口插件,NSR系列，南瑞科技 | 个 | 1 | B00H-500140457-00001 | 2022/08/31 | 买方指定仓库地面交货
2905 | 044002048204080 | 019保护插件 | 包1 | 500139857 | 物资配件 | 92 | 二次设备配件 | 02 | 二次设备通用配件 | 001 | 二次设备通用配件,保护插件 | 二次设备通用配件-类型:保护插件 | 短引线保护光耦插件,NSR系列，南瑞科技 | 个 | 2 | B00H-500140457-00001 | 2022/08/31 | 买方指定仓库地面交货
2906 | 044002048204090 | 019保护插件 | 包1 | 500139857 | 物资配件 | 92 | 二次设备配件 | 02 | 二次设备通用配件 | 001 | 二次设备通用配件,保护插件 | 二次设备通用配件-类型:保护插件 | 短引线保护通讯插件,NSR系列，南瑞科技 | 个 | 3 | B00H-500140457-00001 | 2022/08/31 | 买方指定仓库地面交货
2907 | 044002048204100 | 019保护插件 | 包1 | 500139857 | 物资配件 | 92 | 二次设备配件 | 02 | 二次设备通用配件 | 001 | 二次设备通用配件,保护插件 | 二次设备通用配件-类型:保护插件 | 短引线保护信号插件,NSR系列，南瑞科技 | 个 | 2 | B00H-500140457-00001 | 2022/08/31 | 买方指定仓库地面交货
2908 | 044002048204140 | 019保护插件 | 包1 | 500139857 | 物资配件 | 92 | 二次设备配件 | 02 | 二次设备通用配件 | 001 | 二次设备通用配件,保护插件 | 二次设备通用配件-类型:保护插件 | 短引线保护出口插件,PSL系列，国电南自 | 个 | 2 | B00H-500140457-00001 | 2022/08/31 | 买方指定仓库地面交货
2909 | 044002048204160 | 019保护插件 | 包1 | 500139857 | 物资配件 | 92 | 二次设备配件 | 02 | 二次设备通用配件 | 001 | 二次设备通用配件,保护插件 | 二次设备通用配件-类型:保护插件 | 短引线保护AD插件,PSL系列，国电南自 | 个 | 3 | B00H-500140457-00001 | 2022/08/31 | 买方指定仓库地面交货
2910 | 044002048204170 | 019保护插件 | 包1 | 500139857 | 物资配件 | 92 | 二次设备配件 | 02 | 二次设备通用配件 | 001 | 二次设备通用配件,保护插件 | 二次设备通用配件-类型:保护插件 | 短引线保护通讯插件,PSL系列，国电南自 | 个 | 3 | B00H-500140457-00001 | 2022/08/31 | 买方指定仓库地面交货
2911 | 044002048204180 | 019保护插件 | 包1 | 500139857 | 物资配件 | 92 | 二次设备配件 | 02 | 二次设备通用配件 | 001 | 二次设备通用配件,保护插件 | 二次设备通用配件-类型:保护插件 | 短引线保护信号插件,PSL系列，国电南自 | 个 | 3 | B00H-500140457-00001 | 2022/08/31 | 买方指定仓库地面交货
2912 | 044002048204190 | 019保护插件 | 包1 | 500139857 | 物资配件 | 92 | 二次设备配件 | 02 | 二次设备通用配件 | 001 | 二次设备通用配件,保护插件 | 二次设备通用配件-类型:保护插件 | 短引线保护人机对话插件,PSL系列，国电南自 | 个 | 3 | B00H-500140457-00001 | 2022/08/31 | 买方指定仓库地面交货
2913 | 044002048204220 | 019保护插件 | 包1 | 500139857 | 物资配件 | 92 | 二次设备配件 | 02 | 二次设备通用配件 | 001 | 二次设备通用配件,保护插件 | 二次设备通用配件-类型:保护插件 | 合并单元DSP插件，PCS系列，南瑞继保 | 个 | 3 | B00H-500140457-00001 | 2022/08/31 | 买方指定仓库地面交货
2914 | 044002048204230 | 019保护插件 | 包1 | 500139857 | 物资配件 | 92 | 二次设备配件 | 02 | 二次设备通用配件 | 001 | 二次设备通用配件,保护插件 | 二次设备通用配件-类型:保护插件 | 合并单元采样插件，PCS系列，南瑞继保 | 个 | 2 | B00H-500140457-00001 | 2022/08/31 | 买方指定仓库地面交货
2915 | 044002048204250 | 019保护插件 | 包1 | 500139857 | 物资配件 | 92 | 二次设备配件 | 02 | 二次设备通用配件 | 001 | 二次设备通用配件,保护插件 | 二次设备通用配件-类型:保护插件 | 合并单元扩展插件，PCS系列，南瑞继保 | 个 | 2 | B00H-500140457-00001 | 2022/08/31 | 买方指定仓库地面交货
2916 | 044002048204260 | 019保护插件 | 包1 | 500139857 | 物资配件 | 92 | 二次设备配件 | 02 | 二次设备通用配件 | 001 | 二次设备通用配件,保护插件 | 二次设备通用配件-类型:保护插件 | 合并单元开入插件，PCS系列，南瑞继保 | 个 | 2 | B00H-500140457-00001 | 2022/08/31 | 买方指定仓库地面交货
2917 | 044002048204270 | 019保护插件 | 包1 | 500139857 | 物资配件 | 92 | 二次设备配件 | 02 | 二次设备通用配件 | 001 | 二次设备通用配件,保护插件 | 二次设备通用配件-类型:保护插件 | 合并单元开出插件，PCS系列，南瑞继保 | 个 | 2 | B00H-500140457-00001 | 2022/08/31 | 买方指定仓库地面交货
2918 | 044002048204280 | 019保护插件 | 包1 | 500139857 | 物资配件 | 92 | 二次设备配件 | 02 | 二次设备通用配件 | 001 | 二次设备通用配件,保护插件 | 二次设备通用配件-类型:保护插件 | 合并单元传感器输入插件，PCS系列，南瑞继保 | 个 | 2 | B00H-500140457-00001 | 2022/08/31 | 买方指定仓库地面交货
2919 | 044002048204300 | 019保护插件 | 包1 | 500139857 | 物资配件 | 92 | 二次设备配件 | 02 | 二次设备通用配件 | 001 | 二次设备通用配件,保护插件 | 二次设备通用配件-类型:保护插件 | 合并单元光纤接口插件，PCS系列，南瑞继保 | 个 | 2 | B00H-500140457-00001 | 2022/08/31 | 买方指定仓库地面交货
2920 | 044002048204320 | 019保护插件 | 包1 | 500139857 | 物资配件 | 92 | 二次设备配件 | 02 | 二次设备通用配件 | 001 | 二次设备通用配件,保护插件 | 二次设备通用配件-类型:保护插件 | 合并单元DSP插件，CSN系列，北京四方 | 个 | 2 | B00H-500140457-00001 | 2022/08/31 | 买方指定仓库地面交货
2921 | 044002048204330 | 019保护插件 | 包1 | 500139857 | 物资配件 | 92 | 二次设备配件 | 02 | 二次设备通用配件 | 001 | 二次设备通用配件,保护插件 | 二次设备通用配件-类型:保护插件 | 合并单元采样插件，CSN系列，北京四方 | 个 | 2 | B00H-500140457-00001 | 2022/08/31 | 买方指定仓库地面交货
2922 | 044002048204350 | 019保护插件 | 包1 | 500139857 | 物资配件 | 92 | 二次设备配件 | 02 | 二次设备通用配件 | 001 | 二次设备通用配件,保护插件 | 二次设备通用配件-类型:保护插件 | 合并单元扩展插件，CSN系列，北京四方 | 个 | 2 | B00H-500140457-00001 | 2022/08/31 | 买方指定仓库地面交货
2923 | 044002048204360 | 019保护插件 | 包1 | 500139857 | 物资配件 | 92 | 二次设备配件 | 02 | 二次设备通用配件 | 001 | 二次设备通用配件,保护插件 | 二次设备通用配件-类型:保护插件 | 合并单元开入插件，CSN系列，北京四方 | 个 | 2 | B00H-500140457-00001 | 2022/08/31 | 买方指定仓库地面交货
2924 | 044002048204370 | 019保护插件 | 包1 | 500139857 | 物资配件 | 92 | 二次设备配件 | 02 | 二次设备通用配件 | 001 | 二次设备通用配件,保护插件 | 二次设备通用配件-类型:保护插件 | 合并单元开出插件，CSN系列，北京四方 | 个 | 2 | B00H-500140457-00001 | 2022/08/31 | 买方指定仓库地面交货
2925 | 044002048204380 | 019保护插件 | 包1 | 500139857 | 物资配件 | 92 | 二次设备配件 | 02 | 二次设备通用配件 | 001 | 二次设备通用配件,保护插件 | 二次设备通用配件-类型:保护插件 | 合并单元传感器输入插件，CSN系列，北京四方 | 个 | 2 | B00H-500140457-00001 | 2022/08/31 | 买方指定仓库地面交货
2926 | 044002048204390 | 019保护插件 | 包1 | 500139857 | 物资配件 | 92 | 二次设备配件 | 02 | 二次设备通用配件 | 001 | 二次设备通用配件,保护插件 | 二次设备通用配件-类型:保护插件 | 合并单元DIO插件，CSN系列，北京四方 | 个 | 2 | B00H-500140457-00001 | 2022/08/31 | 买方指定仓库地面交货
2927 | 044002048204410 | 019保护插件 | 包1 | 500139857 | 物资配件 | 92 | 二次设备配件 | 02 | 二次设备通用配件 | 001 | 二次设备通用配件,保护插件 | 二次设备通用配件-类型:保护插件 | 合并单元光纤接口插件，CSN系列，北京四方 | 个 | 2 | B00H-500140457-00001 | 2022/08/31 | 买方指定仓库地面交货
2928 | 044002048204430 | 019保护插件 | 包1 | 500139857 | 物资配件 | 92 | 二次设备配件 | 02 | 二次设备通用配件 | 001 | 二次设备通用配件,保护插件 | 二次设备通用配件-类型:保护插件 | 合并单元DSP插件，DMU系列，许继电气 | 个 | 2 | B00H-500140457-00001 | 2022/08/31 | 买方指定仓库地面交货
2929 | 044002048204440 | 019保护插件 | 包1 | 500139857 | 物资配件 | 92 | 二次设备配件 | 02 | 二次设备通用配件 | 001 | 二次设备通用配件,保护插件 | 二次设备通用配件-类型:保护插件 | 合并单元采样插件，DMU系列，许继电气 | 个 | 2 | B00H-500140457-00001 | 2022/08/31 | 买方指定仓库地面交货
2930 | 044002048204460 | 019保护插件 | 包1 | 500139857 | 物资配件 | 92 | 二次设备配件 | 02 | 二次设备通用配件 | 001 | 二次设备通用配件,保护插件 | 二次设备通用配件-类型:保护插件 | 合并单元扩展插件，DMU系列，许继电气 | 个 | 2 | B00H-500140457-00001 | 2022/08/31 | 买方指定仓库地面交货
2931 | 044002048204470 | 019保护插件 | 包1 | 500139857 | 物资配件 | 92 | 二次设备配件 | 02 | 二次设备通用配件 | 001 | 二次设备通用配件,保护插件 | 二次设备通用配件-类型:保护插件 | 合并单元开入插件，DMU系列，许继电气 | 个 | 2 | B00H-500140457-00001 | 2022/08/31 | 买方指定仓库地面交货
2932 | 044002048204480 | 019保护插件 | 包1 | 500139857 | 物资配件 | 92 | 二次设备配件 | 02 | 二次设备通用配件 | 001 | 二次设备通用配件,保护插件 | 二次设备通用配件-类型:保护插件 | 合并单元开出插件，DMU系列，许继电气 | 个 | 2 | B00H-500140457-00001 | 2022/08/31 | 买方指定仓库地面交货
2933 | 044002048204490 | 019保护插件 | 包1 | 500139857 | 物资配件 | 92 | 二次设备配件 | 02 | 二次设备通用配件 | 001 | 二次设备通用配件,保护插件 | 二次设备通用配件-类型:保护插件 | 合并单元传感器输入插件，DMU系列，许继电气 | 个 | 2 | B00H-500140457-00001 | 2022/08/31 | 买方指定仓库地面交货
2934 | 044002048204510 | 019保护插件 | 包1 | 500139857 | 物资配件 | 92 | 二次设备配件 | 02 | 二次设备通用配件 | 001 | 二次设备通用配件,保护插件 | 二次设备通用配件-类型:保护插件 | 合并单元光纤接口插件，DMU系列，许继电气 | 个 | 2 | B00H-500140457-00001 | 2022/08/31 | 买方指定仓库地面交货
2935 | 044002048204530 | 019保护插件 | 包1 | 500139857 | 物资配件 | 92 | 二次设备配件 | 02 | 二次设备通用配件 | 001 | 二次设备通用配件,保护插件 | 二次设备通用配件-类型:保护插件 | 合并单元扩展插件，PSMU系列，国电南自 | 个 | 2 | B00H-500140457-00001 | 2022/08/31 | 买方指定仓库地面交货
2936 | 044002048204540 | 019保护插件 | 包1 | 500139857 | 物资配件 | 92 | 二次设备配件 | 02 | 二次设备通用配件 | 001 | 二次设备通用配件,保护插件 | 二次设备通用配件-类型:保护插件 | 合并单元采样插件，PSMU系列，国电南自 | 个 | 2 | B00H-500140457-00001 | 2022/08/31 | 买方指定仓库地面交货
2937 | 044002048204560 | 019保护插件 | 包1 | 500139857 | 物资配件 | 92 | 二次设备配件 | 02 | 二次设备通用配件 | 001 | 二次设备通用配件,保护插件 | 二次设备通用配件-类型:保护插件 | 合并单元开入插件，PSMU系列，国电南自 | 个 | 2 | B00H-500140457-00001 | 2022/08/31 | 买方指定仓库地面交货
2938 | 044002048204570 | 019保护插件 | 包1 | 500139857 | 物资配件 | 92 | 二次设备配件 | 02 | 二次设备通用配件 | 001 | 二次设备通用配件,保护插件 | 二次设备通用配件-类型:保护插件 | 合并单元开出插件，PSMU系列，国电南自 | 个 | 3 | B00H-500140457-00001 | 2022/08/31 | 买方指定仓库地面交货
2939 | 044002048204580 | 019保护插件 | 包1 | 500139857 | 物资配件 | 92 | 二次设备配件 | 02 | 二次设备通用配件 | 001 | 二次设备通用配件,保护插件 | 二次设备通用配件-类型:保护插件 | 合并单元传感器输入插件，PSMU系列，国电南自 | 个 | 3 | B00H-500140457-00001 | 2022/08/31 | 买方指定仓库地面交货
2940 | 044002048204600 | 019保护插件 | 包1 | 500139857 | 物资配件 | 92 | 二次设备配件 | 02 | 二次设备通用配件 | 001 | 二次设备通用配件,保护插件 | 二次设备通用配件-类型:保护插件 | 合并单元光纤接口插件，PSMU系列，国电南自 | 个 | 2 | B00H-500140457-00001 | 2022/08/31 | 买方指定仓库地面交货
2941 | 044002048204620 | 019保护插件 | 包1 | 500139857 | 物资配件 | 92 | 二次设备配件 | 02 | 二次设备通用配件 | 001 | 二次设备通用配件,保护插件 | 二次设备通用配件-类型:保护插件 | 合并单元DSP插件，UDM系列，思源弘瑞 | 个 | 3 | B00H-500140457-00001 | 2022/08/31 | 买方指定仓库地面交货
2942 | 044002048204630 | 019保护插件 | 包1 | 500139857 | 物资配件 | 92 | 二次设备配件 | 02 | 二次设备通用配件 | 001 | 二次设备通用配件,保护插件 | 二次设备通用配件-类型:保护插件 | 合并单元采样插件，UDM系列，思源弘瑞 | 个 | 3 | B00H-500140457-00001 | 2022/08/31 | 买方指定仓库地面交货
2943 | 044002048204650 | 019保护插件 | 包1 | 500139857 | 物资配件 | 92 | 二次设备配件 | 02 | 二次设备通用配件 | 001 | 二次设备通用配件,保护插件 | 二次设备通用配件-类型:保护插件 | 合并单元扩展插件，UDM系列，思源弘瑞 | 个 | 3 | B00H-500140457-00001 | 2022/08/31 | 买方指定仓库地面交货
2944 | 044002048204660 | 019保护插件 | 包1 | 500139857 | 物资配件 | 92 | 二次设备配件 | 02 | 二次设备通用配件 | 001 | 二次设备通用配件,保护插件 | 二次设备通用配件-类型:保护插件 | 合并单元开入插件，UDM系列，思源弘瑞 | 个 | 3 | B00H-500140457-00001 | 2022/08/31 | 买方指定仓库地面交货
2945 | 044002048204670 | 019保护插件 | 包1 | 500139857 | 物资配件 | 92 | 二次设备配件 | 02 | 二次设备通用配件 | 001 | 二次设备通用配件,保护插件 | 二次设备通用配件-类型:保护插件 | 合并单元开出插件，UDM系列，思源弘瑞 | 个 | 3 | B00H-500140457-00001 | 2022/08/31 | 买方指定仓库地面交货
2946 | 044002048204680 | 019保护插件 | 包1 | 500139857 | 物资配件 | 92 | 二次设备配件 | 02 | 二次设备通用配件 | 001 | 二次设备通用配件,保护插件 | 二次设备通用配件-类型:保护插件 | 合并单元传感器输入插件，UDM系列，思源弘瑞 | 个 | 3 | B00H-500140457-00001 | 2022/08/31 | 买方指定仓库地面交货
2947 | 044002048204700 | 019保护插件 | 包1 | 500139857 | 物资配件 | 92 | 二次设备配件 | 02 | 二次设备通用配件 | 001 | 二次设备通用配件,保护插件 | 二次设备通用配件-类型:保护插件 | 合并单元光纤接口插件，UDM系列，思源弘瑞 | 个 | 1 | B00H-500140457-00001 | 2022/08/31 | 买方指定仓库地面交货
2948 | 044002048204720 | 019保护插件 | 包1 | 500139857 | 物资配件 | 92 | 二次设备配件 | 02 | 二次设备通用配件 | 001 | 二次设备通用配件,保护插件 | 二次设备通用配件-类型:保护插件 | 合并单元DSP插件，PRS系列，长园深瑞 | 个 | 5 | B00H-500140457-00001 | 2022/08/31 | 买方指定仓库地面交货
2949 | 044002048204730 | 019保护插件 | 包1 | 500139857 | 物资配件 | 92 | 二次设备配件 | 02 | 二次设备通用配件 | 001 | 二次设备通用配件,保护插件 | 二次设备通用配件-类型:保护插件 | 合并单元采样插件，PRS系列，长园深瑞 | 个 | 5 | B00H-500140457-00001 | 2022/08/31 | 买方指定仓库地面交货
2950 | 044002048204750 | 019保护插件 | 包1 | 500139857 | 物资配件 | 92 | 二次设备配件 | 02 | 二次设备通用配件 | 001 | 二次设备通用配件,保护插件 | 二次设备通用配件-类型:保护插件 | 合并单元扩展插件，PRS系列，长园深瑞 | 个 | 5 | B00H-500140457-00001 | 2022/08/31 | 买方指定仓库地面交货
2951 | 044002048204760 | 019保护插件 | 包1 | 500139857 | 物资配件 | 92 | 二次设备配件 | 02 | 二次设备通用配件 | 001 | 二次设备通用配件,保护插件 | 二次设备通用配件-类型:保护插件 | 合并单元开入插件，PRS系列，长园深瑞 | 个 | 5 | B00H-500140457-00001 | 2022/08/31 | 买方指定仓库地面交货
2952 | 044002048204770 | 019保护插件 | 包1 | 500139857 | 物资配件 | 92 | 二次设备配件 | 02 | 二次设备通用配件 | 001 | 二次设备通用配件,保护插件 | 二次设备通用配件-类型:保护插件 | 合并单元开出插件，PRS系列，长园深瑞 | 个 | 5 | B00H-500140457-00001 | 2022/08/31 | 买方指定仓库地面交货
2953 | 044002048204780 | 019保护插件 | 包1 | 500139857 | 物资配件 | 92 | 二次设备配件 | 02 | 二次设备通用配件 | 001 | 二次设备通用配件,保护插件 | 二次设备通用配件-类型:保护插件 | 合并单元传感器输入插件，PRS系列，长园深瑞 | 个 | 5 | B00H-500140457-00001 | 2022/08/31 | 买方指定仓库地面交货
2954 | 044002048204800 | 019保护插件 | 包1 | 500139857 | 物资配件 | 92 | 二次设备配件 | 02 | 二次设备通用配件 | 001 | 二次设备通用配件,保护插件 | 二次设备通用配件-类型:保护插件 | 合并单元光纤接口插件，PRS系列，长园深瑞 | 个 | 5 | B00H-500140457-00001 | 2022/08/31 | 买方指定仓库地面交货
2955 | 044002048204820 | 019保护插件 | 包1 | 500139857 | 物资配件 | 92 | 二次设备配件 | 02 | 二次设备通用配件 | 001 | 二次设备通用配件,保护插件 | 二次设备通用配件-类型:保护插件 | 智能终端DSP插件，PCS系列，南瑞继保 | 个 | 1 | B00H-500140457-00001 | 2022/08/31 | 买方指定仓库地面交货
2956 | 044002048204830 | 019保护插件 | 包1 | 500139857 | 物资配件 | 92 | 二次设备配件 | 02 | 二次设备通用配件 | 001 | 二次设备通用配件,保护插件 | 二次设备通用配件-类型:保护插件 | 智能终端模拟量采集插件，PCS系列，南瑞继保 | 个 | 3 | B00H-500140457-00001 | 2022/08/31 | 买方指定仓库地面交货
2957 | 044002048204840 | 019保护插件 | 包1 | 500139857 | 物资配件 | 92 | 二次设备配件 | 02 | 二次设备通用配件 | 001 | 二次设备通用配件,保护插件 | 二次设备通用配件-类型:保护插件 | 智能终端智能操作回路插件，PCS系列，南瑞继保 | 个 | 2 | B00H-500140457-00001 | 2022/08/31 | 买方指定仓库地面交货
2958 | 044002048204850 | 019保护插件 | 包1 | 500139857 | 物资配件 | 92 | 二次设备配件 | 02 | 二次设备通用配件 | 001 | 二次设备通用配件,保护插件 | 二次设备通用配件-类型:保护插件 | 智能终端电流保持插件，PCS系列，南瑞继保 | 个 | 3 | B00H-500140457-00001 | 2022/08/31 | 买方指定仓库地面交货
2959 | 044002048204860 | 019保护插件 | 包1 | 500139857 | 物资配件 | 92 | 二次设备配件 | 02 | 二次设备通用配件 | 001 | 二次设备通用配件,保护插件 | 二次设备通用配件-类型:保护插件 | 智能终端开入插件，PCS系列，南瑞继保 | 个 | 3 | B00H-500140457-00001 | 2022/08/31 | 买方指定仓库地面交货
2960 | 044002048204870 | 019保护插件 | 包1 | 500139857 | 物资配件 | 92 | 二次设备配件 | 02 | 二次设备通用配件 | 001 | 二次设备通用配件,保护插件 | 二次设备通用配件-类型:保护插件 | 智能终端开出插件，PCS系列，南瑞继保 | 个 | 2 | B00H-500140457-00001 | 2022/08/31 | 买方指定仓库地面交货
2961 | 044002048204880 | 019保护插件 | 包1 | 500139857 | 物资配件 | 92 | 二次设备配件 | 02 | 二次设备通用配件 | 001 | 二次设备通用配件,保护插件 | 二次设备通用配件-类型:保护插件 | 智能终端扩展插件，PCS系列，南瑞继保 | 个 | 2 | B00H-500140457-00001 | 2022/08/31 | 买方指定仓库地面交货
2962 | 044002048204890 | 019保护插件 | 包1 | 500139857 | 物资配件 | 92 | 二次设备配件 | 02 | 二次设备通用配件 | 001 | 二次设备通用配件,保护插件 | 二次设备通用配件-类型:保护插件 | 智能终端光纤接口插件，PCS系列，南瑞继保 | 个 | 2 | B00H-500140457-00001 | 2022/08/31 | 买方指定仓库地面交货
2963 | 044002048204910 | 019保护插件 | 包1 | 500139857 | 物资配件 | 92 | 二次设备配件 | 02 | 二次设备通用配件 | 001 | 二次设备通用配件,保护插件 | 二次设备通用配件-类型:保护插件 | 智能终端DSP插件，CSD系列，北京四方 | 个 | 3 | B00H-500140457-00001 | 2022/08/31 | 买方指定仓库地面交货
2964 | 044002048204920 | 019保护插件 | 包1 | 500139857 | 物资配件 | 92 | 二次设备配件 | 02 | 二次设备通用配件 | 001 | 二次设备通用配件,保护插件 | 二次设备通用配件-类型:保护插件 | 智能终端模拟量采集插件，CSD系列，北京四方 | 个 | 3 | B00H-500140457-00001 | 2022/08/31 | 买方指定仓库地面交货
2965 | 044002048204930 | 019保护插件 | 包1 | 500139857 | 物资配件 | 92 | 二次设备配件 | 02 | 二次设备通用配件 | 001 | 二次设备通用配件,保护插件 | 二次设备通用配件-类型:保护插件 | 智能终端智能操作回路插件，CSD系列，北京四方 | 个 | 3 | B00H-500140457-00001 | 2022/08/31 | 买方指定仓库地面交货
2966 | 044002048204940 | 019保护插件 | 包1 | 500139857 | 物资配件 | 92 | 二次设备配件 | 02 | 二次设备通用配件 | 001 | 二次设备通用配件,保护插件 | 二次设备通用配件-类型:保护插件 | 智能终端电流保持插件，CSD系列，北京四方 | 个 | 3 | B00H-500140457-00001 | 2022/08/31 | 买方指定仓库地面交货
2967 | 044002048204950 | 019保护插件 | 包1 | 500139857 | 物资配件 | 92 | 二次设备配件 | 02 | 二次设备通用配件 | 001 | 二次设备通用配件,保护插件 | 二次设备通用配件-类型:保护插件 | 智能终端开入插件，CSD系列，北京四方 | 个 | 3 | B00H-500140457-00001 | 2022/08/31 | 买方指定仓库地面交货
2968 | 044002048204960 | 019保护插件 | 包1 | 500139857 | 物资配件 | 92 | 二次设备配件 | 02 | 二次设备通用配件 | 001 | 二次设备通用配件,保护插件 | 二次设备通用配件-类型:保护插件 | 智能终端开出插件，CSD系列，北京四方 | 个 | 3 | B00H-500140457-00001 | 2022/08/31 | 买方指定仓库地面交货
2969 | 044002048204970 | 019保护插件 | 包1 | 500139857 | 物资配件 | 92 | 二次设备配件 | 02 | 二次设备通用配件 | 001 | 二次设备通用配件,保护插件 | 二次设备通用配件-类型:保护插件 | 智能终端扩展插件，CSD系列，北京四方 | 个 | 2 | B00H-500140457-00001 | 2022/08/31 | 买方指定仓库地面交货
2970 | 044002048204980 | 019保护插件 | 包1 | 500139857 | 物资配件 | 92 | 二次设备配件 | 02 | 二次设备通用配件 | 001 | 二次设备通用配件,保护插件 | 二次设备通用配件-类型:保护插件 | 智能终端光纤接口插件，CSD系列，北京四方 | 个 | 2 | B00H-500140457-00001 | 2022/08/31 | 买方指定仓库地面交货
2971 | 044002048205000 | 019保护插件 | 包1 | 500139857 | 物资配件 | 92 | 二次设备配件 | 02 | 二次设备通用配件 | 001 | 二次设备通用配件,保护插件 | 二次设备通用配件-类型:保护插件 | 智能终端DSP插件，NSR系列，南瑞科技 | 个 | 2 | B00H-500140457-00001 | 2022/08/31 | 买方指定仓库地面交货
2972 | 044002048205010 | 019保护插件 | 包1 | 500139857 | 物资配件 | 92 | 二次设备配件 | 02 | 二次设备通用配件 | 001 | 二次设备通用配件,保护插件 | 二次设备通用配件-类型:保护插件 | 智能终端模拟量采集插件，NSR系列，南瑞科技 | 个 | 2 | B00H-500140457-00001 | 2022/08/31 | 买方指定仓库地面交货
2973 | 044002048205020 | 019保护插件 | 包1 | 500139857 | 物资配件 | 92 | 二次设备配件 | 02 | 二次设备通用配件 | 001 | 二次设备通用配件,保护插件 | 二次设备通用配件-类型:保护插件 | 智能终端智能操作回路插件，NSR系列，南瑞科技 | 个 | 2 | B00H-500140457-00001 | 2022/08/31 | 买方指定仓库地面交货
2974 | 044002048205030 | 019保护插件 | 包1 | 500139857 | 物资配件 | 92 | 二次设备配件 | 02 | 二次设备通用配件 | 001 | 二次设备通用配件,保护插件 | 二次设备通用配件-类型:保护插件 | 智能终端电流保持插件，NSR系列，南瑞科技 | 个 | 2 | B00H-500140457-00001 | 2022/08/31 | 买方指定仓库地面交货
2975 | 044002048205040 | 019保护插件 | 包1 | 500139857 | 物资配件 | 92 | 二次设备配件 | 02 | 二次设备通用配件 | 001 | 二次设备通用配件,保护插件 | 二次设备通用配件-类型:保护插件 | 智能终端开入插件，NSR系列，南瑞科技 | 个 | 2 | B00H-500140457-00001 | 2022/08/31 | 买方指定仓库地面交货
2976 | 044002048205050 | 019保护插件 | 包1 | 500139857 | 物资配件 | 92 | 二次设备配件 | 02 | 二次设备通用配件 | 001 | 二次设备通用配件,保护插件 | 二次设备通用配件-类型:保护插件 | 智能终端开出插件，NSR系列，南瑞科技 | 个 | 2 | B00H-500140457-00001 | 2022/08/31 | 买方指定仓库地面交货
2977 | 044002048205060 | 019保护插件 | 包1 | 500139857 | 物资配件 | 92 | 二次设备配件 | 02 | 二次设备通用配件 | 001 | 二次设备通用配件,保护插件 | 二次设备通用配件-类型:保护插件 | 智能终端扩展插件，NSR系列，南瑞科技 | 个 | 2 | B00H-500140457-00001 | 2022/08/31 | 买方指定仓库地面交货
2978 | 044002048205070 | 019保护插件 | 包1 | 500139857 | 物资配件 | 92 | 二次设备配件 | 02 | 二次设备通用配件 | 001 | 二次设备通用配件,保护插件 | 二次设备通用配件-类型:保护插件 | 智能终端光纤接口插件，NSR系列，南瑞科技 | 个 | 2 | B00H-500140457-00001 | 2022/08/31 | 买方指定仓库地面交货
2979 | 044002048205090 | 019保护插件 | 包1 | 500139857 | 物资配件 | 92 | 二次设备配件 | 02 | 二次设备通用配件 | 001 | 二次设备通用配件,保护插件 | 二次设备通用配件-类型:保护插件 | 智能终端DSP插件，PSIU系列，国电南自 | 个 | 2 | B00H-500140457-00001 | 2022/08/31 | 买方指定仓库地面交货
2980 | 044002048205100 | 019保护插件 | 包1 | 500139857 | 物资配件 | 92 | 二次设备配件 | 02 | 二次设备通用配件 | 001 | 二次设备通用配件,保护插件 | 二次设备通用配件-类型:保护插件 | 智能终端模拟量采集插件，PSIU系列，国电南自 | 个 | 2 | B00H-500140457-00001 | 2022/08/31 | 买方指定仓库地面交货
2981 | 044002048205110 | 019保护插件 | 包1 | 500139857 | 物资配件 | 92 | 二次设备配件 | 02 | 二次设备通用配件 | 001 | 二次设备通用配件,保护插件 | 二次设备通用配件-类型:保护插件 | 智能终端智能操作回路插件，PSIU系列，国电南自 | 个 | 2 | B00H-500140457-00001 | 2022/08/31 | 买方指定仓库地面交货
2982 | 044002048205120 | 019保护插件 | 包1 | 500139857 | 物资配件 | 92 | 二次设备配件 | 02 | 二次设备通用配件 | 001 | 二次设备通用配件,保护插件 | 二次设备通用配件-类型:保护插件 | 智能终端电流保持插件，PSIU系列，国电南自 | 个 | 2 | B00H-500140457-00001 | 2022/08/31 | 买方指定仓库地面交货
2983 | 044002048205130 | 019保护插件 | 包1 | 500139857 | 物资配件 | 92 | 二次设备配件 | 02 | 二次设备通用配件 | 001 | 二次设备通用配件,保护插件 | 二次设备通用配件-类型:保护插件 | 智能终端开入插件，PSIU系列，国电南自 | 个 | 2 | B00H-500140457-00001 | 2022/08/31 | 买方指定仓库地面交货
2984 | 044002048205140 | 019保护插件 | 包1 | 500139857 | 物资配件 | 92 | 二次设备配件 | 02 | 二次设备通用配件 | 001 | 二次设备通用配件,保护插件 | 二次设备通用配件-类型:保护插件 | 智能终端开出插件，PSIU系列，国电南自 | 个 | 2 | B00H-500140457-00001 | 2022/08/31 | 买方指定仓库地面交货
2985 | 044002048205150 | 019保护插件 | 包1 | 500139857 | 物资配件 | 92 | 二次设备配件 | 02 | 二次设备通用配件 | 001 | 二次设备通用配件,保护插件 | 二次设备通用配件-类型:保护插件 | 智能终端扩展插件，PSIU系列，国电南自 | 个 | 2 | B00H-500140457-00001 | 2022/08/31 | 买方指定仓库地面交货
2986 | 044002048205160 | 019保护插件 | 包1 | 500139857 | 物资配件 | 92 | 二次设备配件 | 02 | 二次设备通用配件 | 001 | 二次设备通用配件,保护插件 | 二次设备通用配件-类型:保护插件 | 智能终端光纤接口插件，PSIU系列，国电南自 | 个 | 2 | B00H-500140457-00001 | 2022/08/31 | 买方指定仓库地面交货
2987 | 044002048205180 | 019保护插件 | 包1 | 500139857 | 物资配件 | 92 | 二次设备配件 | 02 | 二次设备通用配件 | 001 | 二次设备通用配件,保护插件 | 二次设备通用配件-类型:保护插件 | 智能终端DSP插件，UDM系列，思源弘瑞 | 个 | 2 | B00H-500140457-00001 | 2022/08/31 | 买方指定仓库地面交货
2988 | 044002048205190 | 019保护插件 | 包1 | 500139857 | 物资配件 | 92 | 二次设备配件 | 02 | 二次设备通用配件 | 001 | 二次设备通用配件,保护插件 | 二次设备通用配件-类型:保护插件 | 智能终端模拟量采集插件，UDM系列，思源弘瑞 | 个 | 2 | B00H-500140457-00001 | 2022/08/31 | 买方指定仓库地面交货
2989 | 044002048205200 | 019保护插件 | 包1 | 500139857 | 物资配件 | 92 | 二次设备配件 | 02 | 二次设备通用配件 | 001 | 二次设备通用配件,保护插件 | 二次设备通用配件-类型:保护插件 | 智能终端智能操作回路插件，UDM系列，思源弘瑞 | 个 | 2 | B00H-500140457-00001 | 2022/08/31 | 买方指定仓库地面交货
2990 | 044002048205210 | 019保护插件 | 包1 | 500139857 | 物资配件 | 92 | 二次设备配件 | 02 | 二次设备通用配件 | 001 | 二次设备通用配件,保护插件 | 二次设备通用配件-类型:保护插件 | 智能终端电流保持插件，UDM系列，思源弘瑞 | 个 | 2 | B00H-500140457-00001 | 2022/08/31 | 买方指定仓库地面交货
2991 | 044002048205220 | 019保护插件 | 包1 | 500139857 | 物资配件 | 92 | 二次设备配件 | 02 | 二次设备通用配件 | 001 | 二次设备通用配件,保护插件 | 二次设备通用配件-类型:保护插件 | 智能终端开入插件，UDM系列，思源弘瑞 | 个 | 2 | B00H-500140457-00001 | 2022/08/31 | 买方指定仓库地面交货
2992 | 044002048205230 | 019保护插件 | 包1 | 500139857 | 物资配件 | 92 | 二次设备配件 | 02 | 二次设备通用配件 | 001 | 二次设备通用配件,保护插件 | 二次设备通用配件-类型:保护插件 | 智能终端开出插件，UDM系列，思源弘瑞 | 个 | 2 | B00H-500140457-00001 | 2022/08/31 | 买方指定仓库地面交货
2993 | 044002048205240 | 019保护插件 | 包1 | 500139857 | 物资配件 | 92 | 二次设备配件 | 02 | 二次设备通用配件 | 001 | 二次设备通用配件,保护插件 | 二次设备通用配件-类型:保护插件 | 智能终端扩展插件，UDM系列，思源弘瑞 | 个 | 2 | B00H-500140457-00001 | 2022/08/31 | 买方指定仓库地面交货
2994 | 044002048205250 | 019保护插件 | 包1 | 500139857 | 物资配件 | 92 | 二次设备配件 | 02 | 二次设备通用配件 | 001 | 二次设备通用配件,保护插件 | 二次设备通用配件-类型:保护插件 | 智能终端光纤接口插件，UDM系列，思源弘瑞 | 个 | 2 | B00H-500140457-00001 | 2022/08/31 | 买方指定仓库地面交货
2995 | 044002048205270 | 019保护插件 | 包1 | 500139857 | 物资配件 | 92 | 二次设备配件 | 02 | 二次设备通用配件 | 001 | 二次设备通用配件,保护插件 | 二次设备通用配件-类型:保护插件 | 智能终端DSP插件，DBU系列，许继电气 | 个 | 2 | B00H-500140457-00001 | 2022/08/31 | 买方指定仓库地面交货
2996 | 044002048205280 | 019保护插件 | 包1 | 500139857 | 物资配件 | 92 | 二次设备配件 | 02 | 二次设备通用配件 | 001 | 二次设备通用配件,保护插件 | 二次设备通用配件-类型:保护插件 | 智能终端模拟量采集插件，DBU系列，许继电气 | 个 | 2 | B00H-500140457-00001 | 2022/08/31 | 买方指定仓库地面交货
2997 | 044002048205290 | 019保护插件 | 包1 | 500139857 | 物资配件 | 92 | 二次设备配件 | 02 | 二次设备通用配件 | 001 | 二次设备通用配件,保护插件 | 二次设备通用配件-类型:保护插件 | 智能终端智能操作回路插件，DBU系列，许继电气 | 个 | 3 | B00H-500140457-00001 | 2022/08/31 | 买方指定仓库地面交货
2998 | 044002048205300 | 019保护插件 | 包1 | 500139857 | 物资配件 | 92 | 二次设备配件 | 02 | 二次设备通用配件 | 001 | 二次设备通用配件,保护插件 | 二次设备通用配件-类型:保护插件 | 智能终端电流保持插件，DBU系列，许继电气 | 个 | 2 | B00H-500140457-00001 | 2022/08/31 | 买方指定仓库地面交货
2999 | 044002048205310 | 019保护插件 | 包1 | 500139857 | 物资配件 | 92 | 二次设备配件 | 02 | 二次设备通用配件 | 001 | 二次设备通用配件,保护插件 | 二次设备通用配件-类型:保护插件 | 智能终端开入插件，DBU系列，许继电气 | 个 | 3 | B00H-500140457-00001 | 2022/08/31 | 买方指定仓库地面交货
3000 | 044002048205320 | 019保护插件 | 包1 | 500139857 | 物资配件 | 92 | 二次设备配件 | 02 | 二次设备通用配件 | 001 | 二次设备通用配件,保护插件 | 二次设备通用配件-类型:保护插件 | 智能终端开出插件，DBU系列，许继电气 | 个 | 3 | B00H-500140457-00001 | 2022/08/31 | 买方指定仓库地面交货
3001 | 044002048205330 | 019保护插件 | 包1 | 500139857 | 物资配件 | 92 | 二次设备配件 | 02 | 二次设备通用配件 | 001 | 二次设备通用配件,保护插件 | 二次设备通用配件-类型:保护插件 | 智能终端扩展插件，DBU系列，许继电气 | 个 | 2 | B00H-500140457-00001 | 2022/08/31 | 买方指定仓库地面交货
3002 | 044002048205340 | 019保护插件 | 包1 | 500139857 | 物资配件 | 92 | 二次设备配件 | 02 | 二次设备通用配件 | 001 | 二次设备通用配件,保护插件 | 二次设备通用配件-类型:保护插件 | 智能终端光纤接口插件，DBU系列，许继电气 | 个 | 2 | B00H-500140457-00001 | 2022/08/31 | 买方指定仓库地面交货
3003 | 044002048205360 | 019保护插件 | 包1 | 500139857 | 物资配件 | 92 | 二次设备配件 | 02 | 二次设备通用配件 | 001 | 二次设备通用配件,保护插件 | 二次设备通用配件-类型:保护插件 | 智能终端DSP插件，PRS系列，长园深瑞 | 个 | 5 | B00H-500140457-00001 | 2022/08/31 | 买方指定仓库地面交货
3004 | 044002048205370 | 019保护插件 | 包1 | 500139857 | 物资配件 | 92 | 二次设备配件 | 02 | 二次设备通用配件 | 001 | 二次设备通用配件,保护插件 | 二次设备通用配件-类型:保护插件 | 智能终端模拟量采集插件，PRS系列，长园深瑞 | 个 | 5 | B00H-500140457-00001 | 2022/08/31 | 买方指定仓库地面交货
3005 | 044002048205380 | 019保护插件 | 包1 | 500139857 | 物资配件 | 92 | 二次设备配件 | 02 | 二次设备通用配件 | 001 | 二次设备通用配件,保护插件 | 二次设备通用配件-类型:保护插件 | 智能终端智能操作回路插件，PRS系列，长园深瑞 | 个 | 5 | B00H-500140457-00001 | 2022/08/31 | 买方指定仓库地面交货
3006 | 044002048205390 | 019保护插件 | 包1 | 500139857 | 物资配件 | 92 | 二次设备配件 | 02 | 二次设备通用配件 | 001 | 二次设备通用配件,保护插件 | 二次设备通用配件-类型:保护插件 | 智能终端电流保持插件，PRS系列，长园深瑞 | 个 | 5 | B00H-500140457-00001 | 2022/08/31 | 买方指定仓库地面交货
3007 | 044002048205400 | 019保护插件 | 包1 | 500139857 | 物资配件 | 92 | 二次设备配件 | 02 | 二次设备通用配件 | 001 | 二次设备通用配件,保护插件 | 二次设备通用配件-类型:保护插件 | 智能终端开入插件，PRS系列，长园深瑞 | 个 | 5 | B00H-500140457-00001 | 2022/08/31 | 买方指定仓库地面交货
3008 | 044002048205410 | 019保护插件 | 包1 | 500139857 | 物资配件 | 92 | 二次设备配件 | 02 | 二次设备通用配件 | 001 | 二次设备通用配件,保护插件 | 二次设备通用配件-类型:保护插件 | 智能终端开出插件，PRS系列，长园深瑞 | 个 | 5 | B00H-500140457-00001 | 2022/08/31 | 买方指定仓库地面交货
3009 | 044002048205420 | 019保护插件 | 包1 | 500139857 | 物资配件 | 92 | 二次设备配件 | 02 | 二次设备通用配件 | 001 | 二次设备通用配件,保护插件 | 二次设备通用配件-类型:保护插件 | 智能终端扩展插件，PRS系列，长园深瑞 | 个 | 5 | B00H-500140457-00001 | 2022/08/31 | 买方指定仓库地面交货
3010 | 044002048205430 | 019保护插件 | 包1 | 500139857 | 物资配件 | 92 | 二次设备配件 | 02 | 二次设备通用配件 | 001 | 二次设备通用配件,保护插件 | 二次设备通用配件-类型:保护插件 | 智能终端光纤接口插件，PRS系列，长园深瑞 | 个 | 5 | B00H-500140457-00001 | 2022/08/31 | 买方指定仓库地面交货
3011 | 044002048205450 | 019保护插件 | 包1 | 500139857 | 物资配件 | 92 | 二次设备配件 | 02 | 二次设备通用配件 | 001 | 二次设备通用配件,保护插件 | 二次设备通用配件-类型:保护插件 | 智能终端DSP插件，DTI系列，许继电气 | 个 | 2 | B00H-500140457-00001 | 2022/08/31 | 买方指定仓库地面交货
3012 | 044002048205460 | 019保护插件 | 包1 | 500139857 | 物资配件 | 92 | 二次设备配件 | 02 | 二次设备通用配件 | 001 | 二次设备通用配件,保护插件 | 二次设备通用配件-类型:保护插件 | 智能终端模拟量采集插件，DTI系列，许继电气 | 个 | 2 | B00H-500140457-00001 | 2022/08/31 | 买方指定仓库地面交货
3013 | 044002048205470 | 019保护插件 | 包1 | 500139857 | 物资配件 | 92 | 二次设备配件 | 02 | 二次设备通用配件 | 001 | 二次设备通用配件,保护插件 | 二次设备通用配件-类型:保护插件 | 智能终端智能操作回路插件，DTI系列，许继电气 | 个 | 2 | B00H-500140457-00001 | 2022/08/31 | 买方指定仓库地面交货
3014 | 044002048205480 | 019保护插件 | 包1 | 500139857 | 物资配件 | 92 | 二次设备配件 | 02 | 二次设备通用配件 | 001 | 二次设备通用配件,保护插件 | 二次设备通用配件-类型:保护插件 | 智能终端电流保持插件，DTI系列，许继电气 | 个 | 1 | B00H-500140457-00001 | 2022/08/31 | 买方指定仓库地面交货
3015 | 044002048205490 | 019保护插件 | 包1 | 500139857 | 物资配件 | 92 | 二次设备配件 | 02 | 二次设备通用配件 | 001 | 二次设备通用配件,保护插件 | 二次设备通用配件-类型:保护插件 | 智能终端开入插件，DTI系列，许继电气 | 个 | 1 | B00H-500140457-00001 | 2022/08/31 | 买方指定仓库地面交货
3016 | 044002048205500 | 019保护插件 | 包1 | 500139857 | 物资配件 | 92 | 二次设备配件 | 02 | 二次设备通用配件 | 001 | 二次设备通用配件,保护插件 | 二次设备通用配件-类型:保护插件 | 智能终端开出插件，DTI系列，许继电气 | 个 | 1 | B00H-500140457-00001 | 2022/08/31 | 买方指定仓库地面交货
3017 | 044002048205510 | 019保护插件 | 包1 | 500139857 | 物资配件 | 92 | 二次设备配件 | 02 | 二次设备通用配件 | 001 | 二次设备通用配件,保护插件 | 二次设备通用配件-类型:保护插件 | 智能终端扩展插件，DTI系列，许继电气 | 个 | 1 | B00H-500140457-00001 | 2022/08/31 | 买方指定仓库地面交货
3018 | 044002048205520 | 019保护插件 | 包1 | 500139857 | 物资配件 | 92 | 二次设备配件 | 02 | 二次设备通用配件 | 001 | 二次设备通用配件,保护插件 | 二次设备通用配件-类型:保护插件 | 智能终端光纤接口插件，DTI系列，许继电气 | 个 | 1 | B00H-500140457-00001 | 2022/08/31 | 买方指定仓库地面交货
3019 | 044002048205550 | 019保护插件 | 包1 | 500139857 | 物资配件 | 92 | 二次设备配件 | 02 | 二次设备通用配件 | 001 | 二次设备通用配件,保护插件 | 二次设备通用配件-类型:保护插件 | 操作箱操作插件，南瑞CZX系列，南瑞继保 | 个 | 1 | B00H-500140457-00001 | 2022/08/31 | 买方指定仓库地面交货
3020 | 044002048205560 | 019保护插件 | 包1 | 500139857 | 物资配件 | 92 | 二次设备配件 | 02 | 二次设备通用配件 | 001 | 二次设备通用配件,保护插件 | 二次设备通用配件-类型:保护插件 | 操作箱操作插件，南瑞CJX系列，南瑞继保 | 个 | 1 | B00H-500140457-00001 | 2022/08/31 | 买方指定仓库地面交货
3021 | 044002048205570 | 019保护插件 | 包1 | 500139857 | 物资配件 | 92 | 二次设备配件 | 02 | 二次设备通用配件 | 001 | 二次设备通用配件,保护插件 | 二次设备通用配件-类型:保护插件 | 操作箱电压切换插件，南瑞CZX系列，南瑞继保 | 个 | 1 | B00H-500140457-00001 | 2022/08/31 | 买方指定仓库地面交货
3022 | 044002048205580 | 019保护插件 | 包1 | 500139857 | 物资配件 | 92 | 二次设备配件 | 02 | 二次设备通用配件 | 001 | 二次设备通用配件,保护插件 | 二次设备通用配件-类型:保护插件 | 操作箱电压切换插件，南瑞CJX系列，南瑞继保 | 个 | 1 | B00H-500140457-00001 | 2022/08/31 | 买方指定仓库地面交货
3023 | 044002048205610 | 019保护插件 | 包1 | 500139857 | 物资配件 | 92 | 二次设备配件 | 02 | 二次设备通用配件 | 001 | 二次设备通用配件,保护插件 | 二次设备通用配件-类型:保护插件 | 操作箱操作插件，许继ZSZ系列，许继电气 | 个 | 1 | B00H-500140457-00001 | 2022/08/31 | 买方指定仓库地面交货
3024 | 044002048205620 | 019保护插件 | 包1 | 500139857 | 物资配件 | 92 | 二次设备配件 | 02 | 二次设备通用配件 | 001 | 二次设备通用配件,保护插件 | 二次设备通用配件-类型:保护插件 | 操作箱操作插件，许继ZFZ系列，许继电气 | 个 | 1 | B00H-500140457-00001 | 2022/08/31 | 买方指定仓库地面交货
3025 | 044002048205630 | 019保护插件 | 包1 | 500139857 | 物资配件 | 92 | 二次设备配件 | 02 | 二次设备通用配件 | 001 | 二次设备通用配件,保护插件 | 二次设备通用配件-类型:保护插件 | 操作箱电压切换插件，许继ZSZ系列，许继电气 | 个 | 1 | B00H-500140457-00001 | 2022/08/31 | 买方指定仓库地面交货
3026 | 044002048205640 | 019保护插件 | 包1 | 500139857 | 物资配件 | 92 | 二次设备配件 | 02 | 二次设备通用配件 | 001 | 二次设备通用配件,保护插件 | 二次设备通用配件-类型:保护插件 | 操作箱电压切换插件，许继ZFZ系列，许继电气 | 个 | 1 | B00H-500140457-00001 | 2022/08/31 | 买方指定仓库地面交货
3027 | 044002048205670 | 019保护插件 | 包1 | 500139857 | 物资配件 | 92 | 二次设备配件 | 02 | 二次设备通用配件 | 001 | 二次设备通用配件,保护插件 | 二次设备通用配件-类型:保护插件 | 操作箱操作插件，北京四方JFZ系列，北京四方 | 个 | 1 | B00H-500140457-00001 | 2022/08/31 | 买方指定仓库地面交货
3028 | 044002048205680 | 019保护插件 | 包1 | 500139857 | 物资配件 | 92 | 二次设备配件 | 02 | 二次设备通用配件 | 001 | 二次设备通用配件,保护插件 | 二次设备通用配件-类型:保护插件 | 操作箱操作插件，北京四方SCX系列，北京四方 | 个 | 1 | B00H-500140457-00001 | 2022/08/31 | 买方指定仓库地面交货
3029 | 044002048205690 | 019保护插件 | 包1 | 500139857 | 物资配件 | 92 | 二次设备配件 | 02 | 二次设备通用配件 | 001 | 二次设备通用配件,保护插件 | 二次设备通用配件-类型:保护插件 | 操作箱电压切换插件，北京四方JFZ系列，北京四方 | 个 | 1 | B00H-500140457-00001 | 2022/08/31 | 买方指定仓库地面交货
3030 | 044002048205700 | 019保护插件 | 包1 | 500139857 | 物资配件 | 92 | 二次设备配件 | 02 | 二次设备通用配件 | 001 | 二次设备通用配件,保护插件 | 二次设备通用配件-类型:保护插件 | 操作箱电压切换插件，北京四方SCX系列，北京四方 | 个 | 1 | B00H-500140457-00001 | 2022/08/31 | 买方指定仓库地面交货
3031 | 044002048205720 | 019保护插件 | 包1 | 500139857 | 物资配件 | 92 | 二次设备配件 | 02 | 二次设备通用配件 | 001 | 二次设备通用配件,保护插件 | 二次设备通用配件-类型:保护插件 | 操作箱操作插件，WBC系列，长园深瑞 | 个 | 1 | B00H-500140457-00001 | 2022/08/31 | 买方指定仓库地面交货
3032 | 044002048205730 | 019保护插件 | 包1 | 500139857 | 物资配件 | 92 | 二次设备配件 | 02 | 二次设备通用配件 | 001 | 二次设备通用配件,保护插件 | 二次设备通用配件-类型:保护插件 | 操作箱电压切换插件，WBC系列，长园深瑞 | 个 | 1 | B00H-500140457-00001 | 2022/08/31 | 买方指定仓库地面交货
3033 | 044002048205750 | 019保护插件 | 包1 | 500139857 | 物资配件 | 92 | 二次设备配件 | 02 | 二次设备通用配件 | 001 | 二次设备通用配件,保护插件 | 二次设备通用配件-类型:保护插件 | 操作箱操作插件，国电南自PST系列，国电南自 | 个 | 1 | B00H-500140457-00001 | 2022/08/31 | 买方指定仓库地面交货
3034 | 044002048205760 | 019保护插件 | 包1 | 500139857 | 物资配件 | 92 | 二次设备配件 | 02 | 二次设备通用配件 | 001 | 二次设备通用配件,保护插件 | 二次设备通用配件-类型:保护插件 | 操作箱操作插件，国电南自FCX系列，国电南自 | 个 | 1 | B00H-500140457-00001 | 2022/08/31 | 买方指定仓库地面交货
3035 | 044002048205770 | 019保护插件 | 包1 | 500139857 | 物资配件 | 92 | 二次设备配件 | 02 | 二次设备通用配件 | 001 | 二次设备通用配件,保护插件 | 二次设备通用配件-类型:保护插件 | 操作箱操作插件，国电南自PCX系列，国电南自 | 个 | 1 | B00H-500140457-00001 | 2022/08/31 | 买方指定仓库地面交货
3036 | 044002048205780 | 019保护插件 | 包1 | 500139857 | 物资配件 | 92 | 二次设备配件 | 02 | 二次设备通用配件 | 001 | 二次设备通用配件,保护插件 | 二次设备通用配件-类型:保护插件 | 操作箱电压切换插件，国电南自PST系列，国电南自 | 个 | 1 | B00H-500140457-00001 | 2022/08/31 | 买方指定仓库地面交货
3037 | 044002048205790 | 019保护插件 | 包1 | 500139857 | 物资配件 | 92 | 二次设备配件 | 02 | 二次设备通用配件 | 001 | 二次设备通用配件,保护插件 | 二次设备通用配件-类型:保护插件 | 操作箱电压切换插件，国电南自FCX系列，国电南自 | 个 | 1 | B00H-500140457-00001 | 2022/08/31 | 买方指定仓库地面交货
3038 | 044002048205800 | 019保护插件 | 包1 | 500139857 | 物资配件 | 92 | 二次设备配件 | 02 | 二次设备通用配件 | 001 | 二次设备通用配件,保护插件 | 二次设备通用配件-类型:保护插件 | 操作箱电压切换插件，国电南自PCX系列，国电南自 | 个 | 1 | B00H-500140457-00001 | 2022/08/31 | 买方指定仓库地面交货
3039 | 044002048205820 | 019保护插件 | 包1 | 500139857 | 物资配件 | 92 | 二次设备配件 | 02 | 二次设备通用配件 | 001 | 二次设备通用配件,保护插件 | 二次设备通用配件-类型:保护插件 | 操作箱操作插件，南瑞科技NSR系列，南瑞科技 | 个 | 1 | B00H-500140457-00001 | 2022/08/31 | 买方指定仓库地面交货
3040 | 044002048205830 | 019保护插件 | 包1 | 500139857 | 物资配件 | 92 | 二次设备配件 | 02 | 二次设备通用配件 | 001 | 二次设备通用配件,保护插件 | 二次设备通用配件-类型:保护插件 | 操作箱电压切换插件，南瑞科技NSR系列，南瑞科技 | 个 | 1 | B00H-500140457-00001 | 2022/08/31 | 买方指定仓库地面交货
3041 | 044002058100050 | 019保护插件 | 包1 | 500139857 | 物资配件 | 92 | 二次设备配件 | 02 | 二次设备通用配件 | 001 | 二次设备通用配件,保护插件 | 二次设备通用配件-类型:保护插件 | 实现过流保护和零序电流保护等保护插件。型号：F30-Z1-24BAT111E,厂家：北京和信瑞通电力技术股份有限公司 | 个 | 5 | B00H-500140457-00001 | 2022/08/31 | 买方指定仓库地面交货
3042 | 044002058100130 | 019保护插件 | 包1 | 500139857 | 物资配件 | 92 | 二次设备配件 | 02 | 二次设备通用配件 | 001 | 二次设备通用配件,保护插件 | 二次设备通用配件-类型:保护插件 | 保护插件：与双向身份认证、参数配置等的签名验证，型号：HXD831-F30，厂家：南京海兴电网技术有限公司 | 个 | 5 | B00H-500140457-00001 | 2022/08/31 | 买方指定仓库地面交货
3043 | 044002058100180 | 019保护插件 | 包1 | 500139857 | 物资配件 | 92 | 二次设备配件 | 02 | 二次设备通用配件 | 001 | 二次设备通用配件,保护插件 | 二次设备通用配件-类型:保护插件 | 保护插件：电压采集量2个，电流采集量3个，型号：KD-100FDG03-EYC；厂家：科大智能科技股份有限公司 | 个 | 2 | B00H-500140457-00001 | 2022/08/31 | 买方指定仓库地面交货
3044 | 044002058100230 | 019保护插件 | 包1 | 500139857 | 物资配件 | 92 | 二次设备配件 | 02 | 二次设备通用配件 | 001 | 二次设备通用配件,保护插件 | 二次设备通用配件-类型:保护插件 | 保护插件:电压采集量4个、电流采集量12个，型号：KD-100FDG02-EYC；厂家：科大智能科技股份有限公司 | 个 | 2 | B00H-500140457-00001 | 2022/08/31 | 买方指定仓库地面交货
3045 | 044002058100310 | 019保护插件 | 包1 | 500139857 | 物资配件 | 92 | 二次设备配件 | 02 | 二次设备通用配件 | 001 | 二次设备通用配件,保护插件 | 二次设备通用配件-类型:保护插件 | 馈线终端保护插件，与断路器组合使用，具备保护和逻辑功能,型号：SDD510-F30，厂家：数邦电力科技有限公司 | 个 | 5 | B00H-500140457-00001 | 2022/08/31 | 买方指定仓库地面交货
3046 | 044002058100360 | 019保护插件 | 包1 | 500139857 | 物资配件 | 92 | 二次设备配件 | 02 | 二次设备通用配件 | 001 | 二次设备通用配件,保护插件 | 二次设备通用配件-类型:保护插件 | 保护插件电压、电流采样数据处理，型号：FDR-113，厂家：珠海许继电气有限公司 | 个 | 5 | B00H-500140457-00001 | 2022/08/31 | 买方指定仓库地面交货
3047 | 044002058100410 | 019保护插件 | 包1 | 500139857 | 物资配件 | 92 | 二次设备配件 | 02 | 二次设备通用配件 | 001 | 二次设备通用配件,保护插件 | 二次设备通用配件-类型:保护插件 | FTU保护插件电路板底板，型号：TPZP-F600-D,厂家：天津平高智能电气有限公司 | 个 | 3 | B00H-500140457-00001 | 2022/08/31 | 买方指定仓库地面交货
3048 | 044002058100460 | 019保护插件 | 包1 | 500139857 | 物资配件 | 92 | 二次设备配件 | 02 | 二次设备通用配件 | 001 | 二次设备通用配件,保护插件 | 二次设备通用配件-类型:保护插件 | DTU电路板底板保护插件，型号：TPZP-D600-D,厂家：天津平高智能电气有限公司 | 个 | 3 | B00H-500140457-00001 | 2022/08/31 | 买方指定仓库地面交货
3049 | 044002058100540 | 019保护插件 | 包1 | 500139857 | 物资配件 | 92 | 二次设备配件 | 02 | 二次设备通用配件 | 001 | 二次设备通用配件,保护插件 | 二次设备通用配件-类型:保护插件 | 主控保护插件，与断路器组合使用，具备保护和逻辑功能，型号：FTUZ-CPU厂家：烟台东方威思顿电气有限公司 | 个 | 3 | B00H-500140457-00001 | 2022/08/31 | 买方指定仓库地面交货
3050 | 044002058100580 | 019保护插件 | 包1 | 500139857 | 物资配件 | 92 | 二次设备配件 | 02 | 二次设备通用配件 | 001 | 二次设备通用配件,保护插件 | 二次设备通用配件-类型:保护插件 | 保护模块，分布式小电流选线装置，型号：GTS-XF100-BH,宁夏科迈德 | 个 | 5 | B00H-500140457-00001 | 2022/08/31 | 买方指定仓库地面交货
3051 | 044002058100590 | 019保护插件 | 包1 | 500139857 | 物资配件 | 92 | 二次设备配件 | 02 | 二次设备通用配件 | 001 | 二次设备通用配件,保护插件 | 二次设备通用配件-类型:保护插件 | 出口保护模块，分布式小电流选线装置，型号：GTS-XF100-MNC,宁夏科迈德 | 个 | 5 | B00H-500140457-00001 | 2022/08/31 | 买方指定仓库地面交货
3052 | 044002058100600 | 019保护插件 | 包1 | 500139857 | 物资配件 | 92 | 二次设备配件 | 02 | 二次设备通用配件 | 001 | 二次设备通用配件,保护插件 | 二次设备通用配件-类型:保护插件 | 模拟量输入保护模块，分布式小电流选线装置，型号：GTS-XF100-MNR,宁夏科迈德 | 个 | 5 | B00H-500140457-00001 | 2022/08/31 | 买方指定仓库地面交货
3053 | 044002058100610 | 019保护插件 | 包1 | 500139857 | 物资配件 | 92 | 二次设备配件 | 02 | 二次设备通用配件 | 001 | 二次设备通用配件,保护插件 | 二次设备通用配件-类型:保护插件 | 通讯保护模块，分布式小电流选线装置，型号：GTS-XF100-TX,宁夏科迈德 | 个 | 5 | B00H-500140457-00001 | 2022/08/31 | 买方指定仓库地面交货
3054 | 044002043800050 | 020电源插件 | 包1 | 500139858 | 物资配件 | 92 | 二次设备配件 | 02 | 二次设备通用配件 | 001 | 二次设备通用配件,电源插件 | 二次设备通用配件-类型:电源插件 | 二次设备通用配件，四川瑞霆，RT-WWC-DY，由自取电模块、蓄电池模块、充放电控制器等部分组成。具有超高保护、防过充等功能。 | 个 | 30 | B00H-500140457-00001 | 2022/08/31 | 买方指定仓库地面交货
3055 | 044002043800060 | 020电源插件 | 包1 | 500139858 | 物资配件 | 92 | 二次设备配件 | 02 | 二次设备通用配件 | 001 | 二次设备通用配件,电源插件 | 二次设备通用配件-类型:电源插件 | 馈线自动化电源配件,电源插件，北京科锐，通用型 | 个 | 20 | B00H-500140457-00001 | 2022/08/31 | 买方指定仓库地面交货
3056 | 044002043801250 | 020电源插件 | 包1 | 500139858 | 物资配件 | 92 | 二次设备配件 | 02 | 二次设备通用配件 | 001 | 二次设备通用配件,电源插件 | 二次设备通用配件-类型:电源插件 | 电源插件，HH-3710/01，天津浩源慧能，用于装置工作电源，DC12-DC24V，后备电源可连续工作10小时 | 个 | 2 | B00H-500140457-00001 | 2022/08/31 | 买方指定仓库地面交货
3057 | 044002043801300 | 020电源插件 | 包1 | 500139858 | 物资配件 | 92 | 二次设备配件 | 02 | 二次设备通用配件 | 001 | 二次设备通用配件,电源插件 | 二次设备通用配件-类型:电源插件 | HH-6200P，天津浩源慧能，电源模块：采用低功耗方案设计，交流输入 220V，输出 10W，功耗≤30VA，具有远程控制电池启动和停止。 | 个 | 2 | B00H-500140457-00001 | 2022/08/31 | 买方指定仓库地面交货
3058 | 044002043801340 | 020电源插件 | 包1 | 500139858 | 物资配件 | 92 | 二次设备配件 | 02 | 二次设备通用配件 | 001 | 二次设备通用配件,电源插件 | 二次设备通用配件-类型:电源插件 | HH-6100P，电源管理模块，天津浩源慧能，电源模块：采用低功耗方案设计，交流输入 220V，输出 10W，功耗≤30VA | 个 | 2 | B00H-500140457-00001 | 2022/08/31 | 买方指定仓库地面交货
3059 | 044002047600030 | 020电源插件 | 包1 | 500139858 | 物资配件 | 92 | 二次设备配件 | 02 | 二次设备通用配件 | 001 | 二次设备通用配件,电源插件 | 二次设备通用配件-类型:电源插件 | 电抗器保护电源插件，NSR系列，南瑞科技 | 个 | 2 | B00H-500140457-00001 | 2022/08/31 | 买方指定仓库地面交货
3060 | 044002047600070 | 020电源插件 | 包1 | 500139858 | 物资配件 | 92 | 二次设备配件 | 02 | 二次设备通用配件 | 001 | 二次设备通用配件,电源插件 | 二次设备通用配件-类型:电源插件 | 电抗器保护电源插件，PST系列，国电南自 | 个 | 2 | B00H-500140457-00001 | 2022/08/31 | 买方指定仓库地面交货
3061 | 044002047600110 | 020电源插件 | 包1 | 500139858 | 物资配件 | 92 | 二次设备配件 | 02 | 二次设备通用配件 | 001 | 二次设备通用配件,电源插件 | 二次设备通用配件-类型:电源插件 | 电抗器保护电源插件，CSC系列，北京四方 | 个 | 3 | B00H-500140457-00001 | 2022/08/31 | 买方指定仓库地面交货
3062 | 044002047600150 | 020电源插件 | 包1 | 500139858 | 物资配件 | 92 | 二次设备配件 | 02 | 二次设备通用配件 | 001 | 二次设备通用配件,电源插件 | 二次设备通用配件-类型:电源插件 | 电抗器保护电源插件，WDK系列，许继电气 | 个 | 2 | B00H-500140457-00001 | 2022/08/31 | 买方指定仓库地面交货
3063 | 044002047600190 | 020电源插件 | 包1 | 500139858 | 物资配件 | 92 | 二次设备配件 | 02 | 二次设备通用配件 | 001 | 二次设备通用配件,电源插件 | 二次设备通用配件-类型:电源插件 | 电抗器保护电源插件，PRS系列，长园深瑞 | 个 | 5 | B00H-500140457-00001 | 2022/08/31 | 买方指定仓库地面交货
3064 | 044002047600230 | 020电源插件 | 包1 | 500139858 | 物资配件 | 92 | 二次设备配件 | 02 | 二次设备通用配件 | 001 | 二次设备通用配件,电源插件 | 二次设备通用配件-类型:电源插件 | 电容器保护电源插件，NSR系列，南瑞科技 | 个 | 2 | B00H-500140457-00001 | 2022/08/31 | 买方指定仓库地面交货
3065 | 044002047600270 | 020电源插件 | 包1 | 500139858 | 物资配件 | 92 | 二次设备配件 | 02 | 二次设备通用配件 | 001 | 二次设备通用配件,电源插件 | 二次设备通用配件-类型:电源插件 | 电容器保护电源插件，PSC系列，国电南自 | 个 | 2 | B00H-500140457-00001 | 2022/08/31 | 买方指定仓库地面交货
3066 | 044002047600310 | 020电源插件 | 包1 | 500139858 | 物资配件 | 92 | 二次设备配件 | 02 | 二次设备通用配件 | 001 | 二次设备通用配件,电源插件 | 二次设备通用配件-类型:电源插件 | 电容器保护电源插件，IPAC系列，江苏金智 | 个 | 1 | B00H-500140457-00001 | 2022/08/31 | 买方指定仓库地面交货
3067 | 044002047600350 | 020电源插件 | 包1 | 500139858 | 物资配件 | 92 | 二次设备配件 | 02 | 二次设备通用配件 | 001 | 二次设备通用配件,电源插件 | 二次设备通用配件-类型:电源插件 | 电容器保护电源插件，RCS系列，南瑞继保 | 个 | 2 | B00H-500140457-00001 | 2022/08/31 | 买方指定仓库地面交货
3068 | 044002047600390 | 020电源插件 | 包1 | 500139858 | 物资配件 | 92 | 二次设备配件 | 02 | 二次设备通用配件 | 001 | 二次设备通用配件,电源插件 | 二次设备通用配件-类型:电源插件 | 电容器保护电源插件，UDC系列，思源弘瑞 | 个 | 2 | B00H-500140457-00001 | 2022/08/31 | 买方指定仓库地面交货
3069 | 044002047600430 | 020电源插件 | 包1 | 500139858 | 物资配件 | 92 | 二次设备配件 | 02 | 二次设备通用配件 | 001 | 二次设备通用配件,电源插件 | 二次设备通用配件-类型:电源插件 | 电容器保护电源插件，CSC系列，北京四方 | 个 | 2 | B00H-500140457-00001 | 2022/08/31 | 买方指定仓库地面交货
3070 | 044002047600470 | 020电源插件 | 包1 | 500139858 | 物资配件 | 92 | 二次设备配件 | 02 | 二次设备通用配件 | 001 | 二次设备通用配件,电源插件 | 二次设备通用配件-类型:电源插件 | 电容器保护电源插件，WDR系列，许继电气 | 个 | 2 | B00H-500140457-00001 | 2022/08/31 | 买方指定仓库地面交货
3071 | 044002047600510 | 020电源插件 | 包1 | 500139858 | 物资配件 | 92 | 二次设备配件 | 02 | 二次设备通用配件 | 001 | 二次设备通用配件,电源插件 | 二次设备通用配件-类型:电源插件 | 电容器保护电源插件，ISA系列，长园深瑞 | 个 | 5 | B00H-500140457-00001 | 2022/08/31 | 买方指定仓库地面交货
3072 | 044002047600550 | 020电源插件 | 包1 | 500139858 | 物资配件 | 92 | 二次设备配件 | 02 | 二次设备通用配件 | 001 | 二次设备通用配件,电源插件 | 二次设备通用配件-类型:电源插件 | 备自投保护电源插件，RCS系列，南瑞继保 | 个 | 2 | B00H-500140457-00001 | 2022/08/31 | 买方指定仓库地面交货
3073 | 044002047600560 | 020电源插件 | 包1 | 500139858 | 物资配件 | 92 | 二次设备配件 | 02 | 二次设备通用配件 | 001 | 二次设备通用配件,电源插件 | 二次设备通用配件-类型:电源插件 | 变压器保护电源插件，NSR系列，南瑞科技 | 个 | 2 | B00H-500140457-00001 | 2022/08/31 | 买方指定仓库地面交货
3074 | 044002047600570 | 020电源插件 | 包1 | 500139858 | 物资配件 | 92 | 二次设备配件 | 02 | 二次设备通用配件 | 001 | 二次设备通用配件,电源插件 | 二次设备通用配件-类型:电源插件 | 线路保护电源插件，LCS系列,山东鲁能 | 个 | 2 | B00H-500140457-00001 | 2022/08/31 | 买方指定仓库地面交货
3075 | 044002047600580 | 020电源插件 | 包1 | 500139858 | 物资配件 | 92 | 二次设备配件 | 02 | 二次设备通用配件 | 001 | 二次设备通用配件,电源插件 | 二次设备通用配件-类型:电源插件 | 线路保护电源插件,FBZ系列,山东泰开 | 个 | 2 | B00H-500140457-00001 | 2022/08/31 | 买方指定仓库地面交货
3076 | 044002047600590 | 020电源插件 | 包1 | 500139858 | 物资配件 | 92 | 二次设备配件 | 02 | 二次设备通用配件 | 001 | 二次设备通用配件,电源插件 | 二次设备通用配件-类型:电源插件 | 线路保护电源插件,RCCU系列,北京科锐 | 个 | 1 | B00H-500140457-00001 | 2022/08/31 | 买方指定仓库地面交货
3077 | 044002047600600 | 020电源插件 | 包1 | 500139858 | 物资配件 | 92 | 二次设备配件 | 02 | 二次设备通用配件 | 001 | 二次设备通用配件,电源插件 | 二次设备通用配件-类型:电源插件 | 线路保护电源插件,IDH系列,西安西电 | 个 | 1 | B00H-500140457-00001 | 2022/08/31 | 买方指定仓库地面交货
3078 | 044002047600610 | 020电源插件 | 包1 | 500139858 | 物资配件 | 92 | 二次设备配件 | 02 | 二次设备通用配件 | 001 | 二次设备通用配件,电源插件 | 二次设备通用配件-类型:电源插件 | 线路保护电源插件,CSA系列南瑞科技 | 个 | 1 | B00H-500140457-00001 | 2022/08/31 | 买方指定仓库地面交货
3079 | 044002047600630 | 020电源插件 | 包1 | 500139858 | 物资配件 | 92 | 二次设备配件 | 02 | 二次设备通用配件 | 001 | 二次设备通用配件,电源插件 | 二次设备通用配件-类型:电源插件 | 母线保护电源插件,SCS系列，南瑞继保 | 个 | 2 | B00H-500140457-00001 | 2022/08/31 | 买方指定仓库地面交货
3080 | 044002047600640 | 020电源插件 | 包1 | 500139858 | 物资配件 | 92 | 二次设备配件 | 02 | 二次设备通用配件 | 001 | 二次设备通用配件,电源插件 | 二次设备通用配件-类型:电源插件 | 母线保护电源插件,CSS系列，北京四方 | 个 | 3 | B00H-500140457-00001 | 2022/08/31 | 买方指定仓库地面交货
3081 | 044002047600650 | 020电源插件 | 包1 | 500139858 | 物资配件 | 92 | 二次设备配件 | 02 | 二次设备通用配件 | 001 | 二次设备通用配件,电源插件 | 二次设备通用配件-类型:电源插件 | 母线保护电源插件,PCS系列，南瑞继保 | 个 | 3 | B00H-500140457-00001 | 2022/08/31 | 买方指定仓库地面交货
3082 | 044002047600660 | 020电源插件 | 包1 | 500139858 | 物资配件 | 92 | 二次设备配件 | 02 | 二次设备通用配件 | 001 | 二次设备通用配件,电源插件 | 二次设备通用配件-类型:电源插件 | 变压器保护装置电源插件，UDT系列，思源弘瑞 | 个 | 2 | B00H-500140457-00001 | 2022/08/31 | 买方指定仓库地面交货
3083 | 044002047600680 | 020电源插件 | 包1 | 500139858 | 物资配件 | 92 | 二次设备配件 | 02 | 二次设备通用配件 | 001 | 二次设备通用配件,电源插件 | 二次设备通用配件-类型:电源插件 | 线路保护装置电源插件，UDT系列，思源弘瑞 | 个 | 2 | B00H-500140457-00001 | 2022/08/31 | 买方指定仓库地面交货
3084 | 044002047600700 | 020电源插件 | 包1 | 500139858 | 物资配件 | 92 | 二次设备配件 | 02 | 二次设备通用配件 | 001 | 二次设备通用配件,电源插件 | 二次设备通用配件-类型:电源插件 | 充电保护装置电源插件，IPACS系列，江苏金智 | 个 | 2 | B00H-500140457-00001 | 2022/08/31 | 买方指定仓库地面交货
3085 | 044002047600720 | 020电源插件 | 包1 | 500139858 | 物资配件 | 92 | 二次设备配件 | 02 | 二次设备通用配件 | 001 | 二次设备通用配件,电源插件 | 二次设备通用配件-类型:电源插件 | 电容器保护装置电源插件，IPACS系列，江苏金智 | 个 | 2 | B00H-500140457-00001 | 2022/08/31 | 买方指定仓库地面交货
3086 | 044002047600740 | 020电源插件 | 包1 | 500139858 | 物资配件 | 92 | 二次设备配件 | 02 | 二次设备通用配件 | 001 | 二次设备通用配件,电源插件 | 二次设备通用配件-类型:电源插件 | 变压器保护装置电源插件，EPS系列，东方电子 | 个 | 2 | B00H-500140457-00001 | 2022/08/31 | 买方指定仓库地面交货
3087 | 044002047600760 | 020电源插件 | 包1 | 500139858 | 物资配件 | 92 | 二次设备配件 | 02 | 二次设备通用配件 | 001 | 二次设备通用配件,电源插件 | 二次设备通用配件-类型:电源插件 | 线路保护装置电源插件，RDCV系列，北京科锐 | 个 | 2 | B00H-500140457-00001 | 2022/08/31 | 买方指定仓库地面交货
3088 | 044002047600780 | 020电源插件 | 包1 | 500139858 | 物资配件 | 92 | 二次设备配件 | 02 | 二次设备通用配件 | 001 | 二次设备通用配件,电源插件 | 二次设备通用配件-类型:电源插件 | 电容器保护装置电源插件，RDCV系列，北京科锐 | 个 | 2 | B00H-500140457-00001 | 2022/08/31 | 买方指定仓库地面交货
3089 | 044002047600810 | 020电源插件 | 包1 | 500139858 | 物资配件 | 92 | 二次设备配件 | 02 | 二次设备通用配件 | 001 | 二次设备通用配件,电源插件 | 二次设备通用配件-类型:电源插件 | 串补电源插件插件，PCS系列，南瑞继保 | 个 | 2 | B00H-500140457-00001 | 2022/08/31 | 买方指定仓库地面交货
3090 | 044002047600860 | 020电源插件 | 包1 | 500139858 | 物资配件 | 92 | 二次设备配件 | 02 | 二次设备通用配件 | 001 | 二次设备通用配件,电源插件 | 二次设备通用配件-类型:电源插件 | 串补保护触发装置电源插件,PCS系列，南瑞继保 | 个 | 3 | B00H-500140457-00001 | 2022/08/31 | 买方指定仓库地面交货
3091 | 044002047600910 | 020电源插件 | 包1 | 500139858 | 物资配件 | 92 | 二次设备配件 | 02 | 二次设备通用配件 | 001 | 二次设备通用配件,电源插件 | 二次设备通用配件-类型:电源插件 | 收发信机装置插件,SF系列,许继电气 | 个 | 3 | B00H-500140457-00001 | 2022/08/31 | 买方指定仓库地面交货
3092 | 044002047600920 | 020电源插件 | 包1 | 500139858 | 物资配件 | 92 | 二次设备配件 | 02 | 二次设备通用配件 | 001 | 二次设备通用配件,电源插件 | 二次设备通用配件-类型:电源插件 | 收发信机装置插件,LFX系列,南瑞继保 | 个 | 3 | B00H-500140457-00001 | 2022/08/31 | 买方指定仓库地面交货
3093 | 044002047601230 | 020电源插件 | 包1 | 500139858 | 物资配件 | 92 | 二次设备配件 | 02 | 二次设备通用配件 | 001 | 二次设备通用配件,电源插件 | 二次设备通用配件-类型:电源插件 | PCS-9552直流控制单元电源板，NR1118A，南瑞继保 | 个 | 2 | B00H-500140457-00001 | 2022/08/31 | 买方指定仓库地面交货
3094 | 044002047601240 | 020电源插件 | 包1 | 500139858 | 物资配件 | 92 | 二次设备配件 | 02 | 二次设备通用配件 | 001 | 二次设备通用配件,电源插件 | 二次设备通用配件-类型:电源插件 | PCS-9552直流控制单元电源板，NR1107B，南瑞继保 | 个 | 2 | B00H-500140457-00001 | 2022/08/31 | 买方指定仓库地面交货
3095 | 044002047601250 | 020电源插件 | 包1 | 500139858 | 物资配件 | 92 | 二次设备配件 | 02 | 二次设备通用配件 | 001 | 二次设备通用配件,电源插件 | 二次设备通用配件-类型:电源插件 | PCS-9552直流控制单元电源板，NR1118B，南瑞继保 | 个 | 2 | B00H-500140457-00001 | 2022/08/31 | 买方指定仓库地面交货
3096 | 044002047601380 | 020电源插件 | 包1 | 500139858 | 物资配件 | 92 | 二次设备配件 | 02 | 二次设备通用配件 | 001 | 二次设备通用配件,电源插件 | 二次设备通用配件-类型:电源插件 | PCS-9559 I/O单元交流采量板,NR1405A,南瑞继保 | 个 | 2 | B00H-500140457-00001 | 2022/08/31 | 买方指定仓库地面交货
3097 | 044002047601390 | 020电源插件 | 包1 | 500139858 | 物资配件 | 92 | 二次设备配件 | 02 | 二次设备通用配件 | 001 | 二次设备通用配件,电源插件 | 二次设备通用配件-类型:电源插件 | PCS-9559 I/O单元交流采量板,NR1415AL,南瑞继保 | 个 | 2 | B00H-500140457-00001 | 2022/08/31 | 买方指定仓库地面交货
3098 | 044002047601400 | 020电源插件 | 包1 | 500139858 | 物资配件 | 92 | 二次设备配件 | 02 | 二次设备通用配件 | 001 | 二次设备通用配件,电源插件 | 二次设备通用配件-类型:电源插件 | PCS-976A交流滤波器保护DSP板，NR1184A，南瑞继保 | 个 | 2 | B00H-500140457-00001 | 2022/08/31 | 买方指定仓库地面交货
3099 | 044002047601410 | 020电源插件 | 包1 | 500139858 | 物资配件 | 92 | 二次设备配件 | 02 | 二次设备通用配件 | 001 | 二次设备通用配件,电源插件 | 二次设备通用配件-类型:电源插件 | PCS-976A交流滤波器保护DSP板，NR1184B，南瑞继保 | 个 | 2 | B00H-500140457-00001 | 2022/08/31 | 买方指定仓库地面交货
3100 | 044002047601690 | 020电源插件 | 包1 | 500139858 | 物资配件 | 92 | 二次设备配件 | 02 | 二次设备通用配件 | 001 | 二次设备通用配件,电源插件 | 二次设备通用配件-类型:电源插件 | 保护电源插件，CP-10，中电普瑞 | 个 | 5 | B00H-500140457-00001 | 2022/08/31 | 买方指定仓库地面交货
3101 | 044002047601720 | 020电源插件 | 包1 | 500139858 | 物资配件 | 92 | 二次设备配件 | 02 | 二次设备通用配件 | 001 | 二次设备通用配件,电源插件 | 二次设备通用配件-类型:电源插件 | 故障录波电源单元,ST系列深圳索图 | 个 | 2 | B00H-500140457-00001 | 2022/08/31 | 买方指定仓库地面交货
3102 | 044002047601760 | 020电源插件 | 包1 | 500139858 | 物资配件 | 92 | 二次设备配件 | 02 | 二次设备通用配件 | 001 | 二次设备通用配件,电源插件 | 二次设备通用配件-类型:电源插件 | 故障录波电源单元,SH系列，深圳双合 | 个 | 2 | B00H-500140457-00001 | 2022/08/31 | 买方指定仓库地面交货
3103 | 044002047601800 | 020电源插件 | 包1 | 500139858 | 物资配件 | 92 | 二次设备配件 | 02 | 二次设备通用配件 | 001 | 二次设备通用配件,电源插件 | 二次设备通用配件-类型:电源插件 | 故障录波数据处理单元，WGDL系列,山大电力 | 个 | 2 | B00H-500140457-00001 | 2022/08/31 | 买方指定仓库地面交货
3104 | 044002047601840 | 020电源插件 | 包1 | 500139858 | 物资配件 | 92 | 二次设备配件 | 02 | 二次设备通用配件 | 001 | 二次设备通用配件,电源插件 | 二次设备通用配件-类型:电源插件 | 故障录波电源单元,PCS系列，南瑞继保 | 个 | 2 | B00H-500140457-00001 | 2022/08/31 | 买方指定仓库地面交货
3105 | 044002047601880 | 020电源插件 | 包1 | 500139858 | 物资配件 | 92 | 二次设备配件 | 02 | 二次设备通用配件 | 001 | 二次设备通用配件,电源插件 | 二次设备通用配件-类型:电源插件 | 故障录波电源单元,WGL系列,国电武仪 | 个 | 2 | B00H-500140457-00001 | 2022/08/31 | 买方指定仓库地面交货
3106 | 044002047601920 | 020电源插件 | 包1 | 500139858 | 物资配件 | 92 | 二次设备配件 | 02 | 二次设备通用配件 | 001 | 二次设备通用配件,电源插件 | 二次设备通用配件-类型:电源插件 | 故障录波数据处理单元,FH系列，成都府河 | 个 | 2 | B00H-500140457-00001 | 2022/08/31 | 买方指定仓库地面交货
3107 | 044002047601950 | 020电源插件 | 包1 | 500139858 | 物资配件 | 92 | 二次设备配件 | 02 | 二次设备通用配件 | 001 | 二次设备通用配件,电源插件 | 二次设备通用配件-类型:电源插件 | 故障录波电源单元,UK系列,南京悠阔 | 个 | 2 | B00H-500140457-00001 | 2022/08/31 | 买方指定仓库地面交货
3108 | 044002047601970 | 020电源插件 | 包1 | 500139858 | 物资配件 | 92 | 二次设备配件 | 02 | 二次设备通用配件 | 001 | 二次设备通用配件,电源插件 | 二次设备通用配件-类型:电源插件 | 行波测距配件POWER插件,WKL系列,山东科汇 | 个 | 3 | B00H-500140457-00001 | 2022/08/31 | 买方指定仓库地面交货
3109 | 044002047602130 | 020电源插件 | 包1 | 500139858 | 物资配件 | 92 | 二次设备配件 | 02 | 二次设备通用配件 | 001 | 二次设备通用配件,电源插件 | 二次设备通用配件-类型:电源插件 | 测控装置电源插件，NS3560，南瑞科技 | 个 | 5 | B00H-500140457-00001 | 2022/08/31 | 买方指定仓库地面交货
3110 | 044002047602170 | 020电源插件 | 包1 | 500139858 | 物资配件 | 92 | 二次设备配件 | 02 | 二次设备通用配件 | 001 | 二次设备通用配件,电源插件 | 二次设备通用配件-类型:电源插件 | 测控装置电源插件，PACS5776，江苏金智 | 个 | 5 | B00H-500140457-00001 | 2022/08/31 | 买方指定仓库地面交货
3111 | 044002047602260 | 020电源插件 | 包1 | 500139858 | 物资配件 | 92 | 二次设备配件 | 02 | 二次设备通用配件 | 001 | 二次设备通用配件,电源插件 | 二次设备通用配件-类型:电源插件 | 测控装置电源插件，FCK系列,许继电气 | 个 | 2 | B00H-500140457-00001 | 2022/08/31 | 买方指定仓库地面交货
3112 | 044002047602330 | 020电源插件 | 包1 | 500139858 | 物资配件 | 92 | 二次设备配件 | 02 | 二次设备通用配件 | 001 | 二次设备通用配件,电源插件 | 二次设备通用配件-类型:电源插件 | 测控装置电源插件，IPACS系列,江苏金智 | 个 | 2 | B00H-500140457-00001 | 2022/08/31 | 买方指定仓库地面交货
3113 | 044002047602460 | 020电源插件 | 包1 | 500139858 | 物资配件 | 92 | 二次设备配件 | 02 | 二次设备通用配件 | 001 | 二次设备通用配件,电源插件 | 二次设备通用配件-类型:电源插件 | 测控装置电源插件，RCS系列,南瑞继保 | 个 | 2 | B00H-500140457-00001 | 2022/08/31 | 买方指定仓库地面交货
3114 | 044002047602470 | 020电源插件 | 包1 | 500139858 | 物资配件 | 92 | 二次设备配件 | 02 | 二次设备通用配件 | 001 | 二次设备通用配件,电源插件 | 二次设备通用配件-类型:电源插件 | 测控装置电源插件，PCS系列,南瑞继保 | 个 | 2 | B00H-500140457-00001 | 2022/08/31 | 买方指定仓库地面交货
3115 | 044002047602540 | 020电源插件 | 包1 | 500139858 | 物资配件 | 92 | 二次设备配件 | 02 | 二次设备通用配件 | 001 | 二次设备通用配件,电源插件 | 二次设备通用配件-类型:电源插件 | 测控装置电源插件，NSD系列,南瑞科技 | 个 | 3 | B00H-500140457-00001 | 2022/08/31 | 买方指定仓库地面交货
3116 | 044002047602610 | 020电源插件 | 包1 | 500139858 | 物资配件 | 92 | 二次设备配件 | 02 | 二次设备通用配件 | 001 | 二次设备通用配件,电源插件 | 二次设备通用配件-类型:电源插件 | 测控装置电源插件，PRS系列,长园深瑞 | 个 | 3 | B00H-500140457-00001 | 2022/08/31 | 买方指定仓库地面交货
3117 | 044002047602680 | 020电源插件 | 包1 | 500139858 | 物资配件 | 92 | 二次设备配件 | 02 | 二次设备通用配件 | 001 | 二次设备通用配件,电源插件 | 二次设备通用配件-类型:电源插件 | 测控装置电源插件，PSR系列,国电南自 | 个 | 2 | B00H-500140457-00001 | 2022/08/31 | 买方指定仓库地面交货
3118 | 044002047602710 | 020电源插件 | 包1 | 500139858 | 物资配件 | 92 | 二次设备配件 | 02 | 二次设备通用配件 | 001 | 二次设备通用配件,电源插件 | 二次设备通用配件-类型:电源插件 | 测控装置电源插件，RDCU系列，北京科锐 | 个 | 1 | B00H-500140457-00001 | 2022/08/31 | 买方指定仓库地面交货
3119 | 044002047602760 | 020电源插件 | 包1 | 500139858 | 物资配件 | 92 | 二次设备配件 | 02 | 二次设备通用配件 | 001 | 二次设备通用配件,电源插件 | 二次设备通用配件-类型:电源插件 | 测控装置电源插件，CSI系列，北京四方 | 个 | 2 | B00H-500140457-00001 | 2022/08/31 | 买方指定仓库地面交货
3120 | 044002047602810 | 020电源插件 | 包1 | 500139858 | 物资配件 | 92 | 二次设备配件 | 02 | 二次设备通用配件 | 001 | 二次设备通用配件,电源插件 | 二次设备通用配件-类型:电源插件 | 测控装置电源插件，DF系列,东方电子 | 个 | 1 | B00H-500140457-00001 | 2022/08/31 | 买方指定仓库地面交货
3121 | 044002047602860 | 020电源插件 | 包1 | 500139858 | 物资配件 | 92 | 二次设备配件 | 02 | 二次设备通用配件 | 001 | 二次设备通用配件,电源插件 | 二次设备通用配件-类型:电源插件 | 测控装置电源插件，CAS系列，南瑞科技 | 个 | 2 | B00H-500140457-00001 | 2022/08/31 | 买方指定仓库地面交货
3122 | 044002047602910 | 020电源插件 | 包1 | 500139858 | 物资配件 | 92 | 二次设备配件 | 02 | 二次设备通用配件 | 001 | 二次设备通用配件,电源插件 | 二次设备通用配件-类型:电源插件 | 测控装置电源插件，LCS系列，山东鲁能 | 个 | 1 | B00H-500140457-00001 | 2022/08/31 | 买方指定仓库地面交货
3123 | 044002047602960 | 020电源插件 | 包1 | 500139858 | 物资配件 | 92 | 二次设备配件 | 02 | 二次设备通用配件 | 001 | 二次设备通用配件,电源插件 | 二次设备通用配件-类型:电源插件 | 测控装置电源插件，FBZ系列，山东泰开 | 个 | 1 | B00H-500140457-00001 | 2022/08/31 | 买方指定仓库地面交货
3124 | 044002047602990 | 020电源插件 | 包1 | 500139858 | 物资配件 | 92 | 二次设备配件 | 02 | 二次设备通用配件 | 001 | 二次设备通用配件,电源插件 | 二次设备通用配件-类型:电源插件 | 相量测量系统配件，PAC系列，中国电力科学研究院 | 个 | 2 | B00H-500140457-00001 | 2022/08/31 | 买方指定仓库地面交货
3125 | 044002047603010 | 020电源插件 | 包1 | 500139858 | 物资配件 | 92 | 二次设备配件 | 02 | 二次设备通用配件 | 001 | 二次设备通用配件,电源插件 | 二次设备通用配件-类型:电源插件 | 同步相量测量装置电源插件，PAC2000，中国电科院 | 个 | 2 | B00H-500140457-00001 | 2022/08/31 | 买方指定仓库地面交货
3126 | 044002047603040 | 020电源插件 | 包1 | 500139858 | 物资配件 | 92 | 二次设备配件 | 02 | 二次设备通用配件 | 001 | 二次设备通用配件,电源插件 | 二次设备通用配件-类型:电源插件 | 同步相量装置采集单元电源插件，PAC2000，中国电科院 | 个 | 2 | B00H-500140457-00001 | 2022/08/31 | 买方指定仓库地面交货
3127 | 044002047603070 | 020电源插件 | 包1 | 500139858 | 物资配件 | 92 | 二次设备配件 | 02 | 二次设备通用配件 | 001 | 二次设备通用配件,电源插件 | 二次设备通用配件-类型:电源插件 | 同步相量测量装置电源插件，CSS-200型 ，北京四方 | 个 | 1 | B00H-500140457-00001 | 2022/08/31 | 买方指定仓库地面交货
3128 | 044002047603100 | 020电源插件 | 包1 | 500139858 | 物资配件 | 92 | 二次设备配件 | 02 | 二次设备通用配件 | 001 | 二次设备通用配件,电源插件 | 二次设备通用配件-类型:电源插件 | 同步相量装置采集单元电源插件，CSS200，北京四方 | 个 | 1 | B00H-500140457-00001 | 2022/08/31 | 买方指定仓库地面交货
3129 | 044002047603130 | 020电源插件 | 包1 | 500139858 | 物资配件 | 92 | 二次设备配件 | 02 | 二次设备通用配件 | 001 | 二次设备通用配件,电源插件 | 二次设备通用配件-类型:电源插件 | 同步相量测量装置电源插件，CSD-362型，北京四方 | 个 | 1 | B00H-500140457-00001 | 2022/08/31 | 买方指定仓库地面交货
3130 | 044002047603160 | 020电源插件 | 包1 | 500139858 | 物资配件 | 92 | 二次设备配件 | 02 | 二次设备通用配件 | 001 | 二次设备通用配件,电源插件 | 二次设备通用配件-类型:电源插件 | 同步相量装置采集单元电源插件，CSD362，北京四方 | 个 | 1 | B00H-500140457-00001 | 2022/08/31 | 买方指定仓库地面交货
3131 | 044002047603190 | 020电源插件 | 包1 | 500139858 | 物资配件 | 92 | 二次设备配件 | 02 | 二次设备通用配件 | 001 | 二次设备通用配件,电源插件 | 二次设备通用配件-类型:电源插件 | 同步相量测量装置电源插件，CSD-361B型，北京四方 | 个 | 1 | B00H-500140457-00001 | 2022/08/31 | 买方指定仓库地面交货
3132 | 044002047603220 | 020电源插件 | 包1 | 500139858 | 物资配件 | 92 | 二次设备配件 | 02 | 二次设备通用配件 | 001 | 二次设备通用配件,电源插件 | 二次设备通用配件-类型:电源插件 | 同步相量装置采集单元电源插件，CSD361B，北京四方 | 个 | 1 | B00H-500140457-00001 | 2022/08/31 | 买方指定仓库地面交货
3133 | 044002047603250 | 020电源插件 | 包1 | 500139858 | 物资配件 | 92 | 二次设备配件 | 02 | 二次设备通用配件 | 001 | 二次设备通用配件,电源插件 | 二次设备通用配件-类型:电源插件 | 同步相量测量装置电源插件，PCS-996型，南瑞继保 | 个 | 1 | B00H-500140457-00001 | 2022/08/31 | 买方指定仓库地面交货
3134 | 044002047603280 | 020电源插件 | 包1 | 500139858 | 物资配件 | 92 | 二次设备配件 | 02 | 二次设备通用配件 | 001 | 二次设备通用配件,电源插件 | 二次设备通用配件-类型:电源插件 | 同步相量装置采集单元电源插件，PCS996，南瑞继保 | 个 | 1 | B00H-500140457-00001 | 2022/08/31 | 买方指定仓库地面交货
3135 | 044002047603310 | 020电源插件 | 包1 | 500139858 | 物资配件 | 92 | 二次设备配件 | 02 | 二次设备通用配件 | 001 | 二次设备通用配件,电源插件 | 二次设备通用配件-类型:电源插件 | 同步相量测量装置电源插件，SMU-2CS型，南瑞科技 | 个 | 1 | B00H-500140457-00001 | 2022/08/31 | 买方指定仓库地面交货
3136 | 044002047603340 | 020电源插件 | 包1 | 500139858 | 物资配件 | 92 | 二次设备配件 | 02 | 二次设备通用配件 | 001 | 二次设备通用配件,电源插件 | 二次设备通用配件-类型:电源插件 | 同步相量装置采集单元电源插件，SMU2CS，南瑞科技 | 个 | 2 | B00H-500140457-00001 | 2022/08/31 | 买方指定仓库地面交货
3137 | 044002047603380 | 020电源插件 | 包1 | 500139858 | 物资配件 | 92 | 二次设备配件 | 02 | 二次设备通用配件 | 001 | 二次设备通用配件,电源插件 | 二次设备通用配件-类型:电源插件 | 远动装置电源插件，PCS系列，南瑞继保 | 个 | 1 | B00H-500140457-00001 | 2022/08/31 | 买方指定仓库地面交货
3138 | 044002047603410 | 020电源插件 | 包1 | 500139858 | 物资配件 | 92 | 二次设备配件 | 02 | 二次设备通用配件 | 001 | 二次设备通用配件,电源插件 | 二次设备通用配件-类型:电源插件 | 远动装置电源插件，RCS系列，南瑞继保 | 个 | 1 | B00H-500140457-00001 | 2022/08/31 | 买方指定仓库地面交货
3139 | 044002047603440 | 020电源插件 | 包1 | 500139858 | 物资配件 | 92 | 二次设备配件 | 02 | 二次设备通用配件 | 001 | 二次设备通用配件,电源插件 | 二次设备通用配件-类型:电源插件 | 远动装置电源插件，CSC系列，北京四方 | 个 | 1 | B00H-500140457-00001 | 2022/08/31 | 买方指定仓库地面交货
3140 | 044002047603470 | 020电源插件 | 包1 | 500139858 | 物资配件 | 92 | 二次设备配件 | 02 | 二次设备通用配件 | 001 | 二次设备通用配件,电源插件 | 二次设备通用配件-类型:电源插件 | 远动装置电源插件，CSM系列，北京四方 | 个 | 1 | B00H-500140457-00001 | 2022/08/31 | 买方指定仓库地面交货
3141 | 044002047603500 | 020电源插件 | 包1 | 500139858 | 物资配件 | 92 | 二次设备配件 | 02 | 二次设备通用配件 | 001 | 二次设备通用配件,电源插件 | 二次设备通用配件-类型:电源插件 | 远动装置电源插件，PSX系列,国电南自 | 个 | 1 | B00H-500140457-00001 | 2022/08/31 | 买方指定仓库地面交货
3142 | 044002047603530 | 020电源插件 | 包1 | 500139858 | 物资配件 | 92 | 二次设备配件 | 02 | 二次设备通用配件 | 001 | 二次设备通用配件,电源插件 | 二次设备通用配件-类型:电源插件 | 远动装置电源插件，NS系列,南瑞科技 | 个 | 1 | B00H-500140457-00001 | 2022/08/31 | 买方指定仓库地面交货
3143 | 044002047603560 | 020电源插件 | 包1 | 500139858 | 物资配件 | 92 | 二次设备配件 | 02 | 二次设备通用配件 | 001 | 二次设备通用配件,电源插件 | 二次设备通用配件-类型:电源插件 | 远动装置电源插件，IPACS系列，金智科技 | 个 | 1 | B00H-500140457-00001 | 2022/08/31 | 买方指定仓库地面交货
3144 | 044002047603590 | 020电源插件 | 包1 | 500139858 | 物资配件 | 92 | 二次设备配件 | 02 | 二次设备通用配件 | 001 | 二次设备通用配件,电源插件 | 二次设备通用配件-类型:电源插件 | 远动装置电源插件，WYD系列，许继电气 | 个 | 1 | B00H-500140457-00001 | 2022/08/31 | 买方指定仓库地面交货
3145 | 044002047603620 | 020电源插件 | 包1 | 500139858 | 物资配件 | 92 | 二次设备配件 | 02 | 二次设备通用配件 | 001 | 二次设备通用配件,电源插件 | 二次设备通用配件-类型:电源插件 | 远动装置电源插件，PRS系列,长园深瑞 | 个 | 1 | B00H-500140457-00001 | 2022/08/31 | 买方指定仓库地面交货
3146 | 044002047603650 | 020电源插件 | 包1 | 500139858 | 物资配件 | 92 | 二次设备配件 | 02 | 二次设备通用配件 | 001 | 二次设备通用配件,电源插件 | 二次设备通用配件-类型:电源插件 | 远动装置电源插件，ISA系列,长园深瑞 | 个 | 1 | B00H-500140457-00001 | 2022/08/31 | 买方指定仓库地面交货
3147 | 044002048200030 | 020电源插件 | 包1 | 500139858 | 物资配件 | 92 | 二次设备配件 | 02 | 二次设备通用配件 | 001 | 二次设备通用配件,电源插件 | 二次设备通用配件-类型:电源插件 | 线路保护电源插件,RCS系列,南瑞继保 | 个 | 2 | B00H-500140457-00001 | 2022/08/31 | 买方指定仓库地面交货
3148 | 044002048200130 | 020电源插件 | 包1 | 500139858 | 物资配件 | 92 | 二次设备配件 | 02 | 二次设备通用配件 | 001 | 二次设备通用配件,电源插件 | 二次设备通用配件-类型:电源插件 | 线路保护电源管理插件,PCS系列,南瑞继保 | 个 | 2 | B00H-500140457-00001 | 2022/08/31 | 买方指定仓库地面交货
3149 | 044002048200250 | 020电源插件 | 包1 | 500139858 | 物资配件 | 92 | 二次设备配件 | 02 | 二次设备通用配件 | 001 | 二次设备通用配件,电源插件 | 二次设备通用配件-类型:电源插件 | 线路保护电源插件，PRS系列，长园深瑞 | 个 | 4 | B00H-500140457-00001 | 2022/08/31 | 买方指定仓库地面交货
3150 | 044002048200310 | 020电源插件 | 包1 | 500139858 | 物资配件 | 92 | 二次设备配件 | 02 | 二次设备通用配件 | 001 | 二次设备通用配件,电源插件 | 二次设备通用配件-类型:电源插件 | 线路保护电源插件,WXH系列,许继电气 | 个 | 2 | B00H-500140457-00001 | 2022/08/31 | 买方指定仓库地面交货
3151 | 044002048200410 | 020电源插件 | 包1 | 500139858 | 物资配件 | 92 | 二次设备配件 | 02 | 二次设备通用配件 | 001 | 二次设备通用配件,电源插件 | 二次设备通用配件-类型:电源插件 | 线路保护稳压电源插件，WXH系列,许继电气 | 个 | 2 | B00H-500140457-00001 | 2022/08/31 | 买方指定仓库地面交货
3152 | 044002048200440 | 020电源插件 | 包1 | 500139858 | 物资配件 | 92 | 二次设备配件 | 02 | 二次设备通用配件 | 001 | 二次设备通用配件,电源插件 | 二次设备通用配件-类型:电源插件 | 线路保护电源插件,PSL系列,国电南自 | 个 | 2 | B00H-500140457-00001 | 2022/08/31 | 买方指定仓库地面交货
3153 | 044002048200490 | 020电源插件 | 包1 | 500139858 | 物资配件 | 92 | 二次设备配件 | 02 | 二次设备通用配件 | 001 | 二次设备通用配件,电源插件 | 二次设备通用配件-类型:电源插件 | 线路保护电源插件,CSC系列,北京四方 | 个 | 2 | B00H-500140457-00001 | 2022/08/31 | 买方指定仓库地面交货
3154 | 044002048200590 | 020电源插件 | 包1 | 500139858 | 物资配件 | 92 | 二次设备配件 | 02 | 二次设备通用配件 | 001 | 二次设备通用配件,电源插件 | 二次设备通用配件-类型:电源插件 | 线路保护电源插件，UDL系列,思源弘瑞 | 个 | 2 | B00H-500140457-00001 | 2022/08/31 | 买方指定仓库地面交货
3155 | 044002048200680 | 020电源插件 | 包1 | 500139858 | 物资配件 | 92 | 二次设备配件 | 02 | 二次设备通用配件 | 001 | 二次设备通用配件,电源插件 | 二次设备通用配件-类型:电源插件 | 线路保护电源插件，NSR系列,南瑞科技 | 个 | 2 | B00H-500140457-00001 | 2022/08/31 | 买方指定仓库地面交货
3156 | 044002048200770 | 020电源插件 | 包1 | 500139858 | 物资配件 | 92 | 二次设备配件 | 02 | 二次设备通用配件 | 001 | 二次设备通用配件,电源插件 | 二次设备通用配件-类型:电源插件 | 线路保护电源插件，IPCS系列,江苏金智 | 个 | 2 | B00H-500140457-00001 | 2022/08/31 | 买方指定仓库地面交货
3157 | 044002048200850 | 020电源插件 | 包1 | 500139858 | 物资配件 | 92 | 二次设备配件 | 02 | 二次设备通用配件 | 001 | 二次设备通用配件,电源插件 | 二次设备通用配件-类型:电源插件 | 线路保护电源插件，DF系列,东方电子 | 个 | 2 | B00H-500140457-00001 | 2022/08/31 | 买方指定仓库地面交货
3158 | 044002048200880 | 020电源插件 | 包1 | 500139858 | 物资配件 | 92 | 二次设备配件 | 02 | 二次设备通用配件 | 001 | 二次设备通用配件,电源插件 | 二次设备通用配件-类型:电源插件 | 过电压保护电源插件,RCS系列,南瑞继保 | 个 | 2 | B00H-500140457-00001 | 2022/08/31 | 买方指定仓库地面交货
3159 | 044002048200980 | 020电源插件 | 包1 | 500139858 | 物资配件 | 92 | 二次设备配件 | 02 | 二次设备通用配件 | 001 | 二次设备通用配件,电源插件 | 二次设备通用配件-类型:电源插件 | 过电压保护电源插件,PCS系列,南瑞继保 | 个 | 2 | B00H-500140457-00001 | 2022/08/31 | 买方指定仓库地面交货
3160 | 044002048201090 | 020电源插件 | 包1 | 500139858 | 物资配件 | 92 | 二次设备配件 | 02 | 二次设备通用配件 | 001 | 二次设备通用配件,电源插件 | 二次设备通用配件-类型:电源插件 | 过电压保护电源插件,WGQ系列,许继电气 | 个 | 2 | B00H-500140457-00001 | 2022/08/31 | 买方指定仓库地面交货
3161 | 044002048201160 | 020电源插件 | 包1 | 500139858 | 物资配件 | 92 | 二次设备配件 | 02 | 二次设备通用配件 | 001 | 二次设备通用配件,电源插件 | 二次设备通用配件-类型:电源插件 | 过电压保护稳压电源插件,WGQ系列,许继电气 | 个 | 2 | B00H-500140457-00001 | 2022/08/31 | 买方指定仓库地面交货
3162 | 044002048201180 | 020电源插件 | 包1 | 500139858 | 物资配件 | 92 | 二次设备配件 | 02 | 二次设备通用配件 | 001 | 二次设备通用配件,电源插件 | 二次设备通用配件-类型:电源插件 | 母线保护电源插件,BP系列,长园深瑞 | 个 | 4 | B00H-500140457-00001 | 2022/08/31 | 买方指定仓库地面交货
3163 | 044002048201230 | 020电源插件 | 包1 | 500139858 | 物资配件 | 92 | 二次设备配件 | 02 | 二次设备通用配件 | 001 | 二次设备通用配件,电源插件 | 二次设备通用配件-类型:电源插件 | 母线保护电源检测插件,BP系列,长园深瑞 | 个 | 4 | B00H-500140457-00001 | 2022/08/31 | 买方指定仓库地面交货
3164 | 044002048201310 | 020电源插件 | 包1 | 500139858 | 物资配件 | 92 | 二次设备配件 | 02 | 二次设备通用配件 | 001 | 二次设备通用配件,电源插件 | 二次设备通用配件-类型:电源插件 | 母线保护电源插件,SGB系列,国电南自 | 个 | 2 | B00H-500140457-00001 | 2022/08/31 | 买方指定仓库地面交货
3165 | 044002048201380 | 020电源插件 | 包1 | 500139858 | 物资配件 | 92 | 二次设备配件 | 02 | 二次设备通用配件 | 001 | 二次设备通用配件,电源插件 | 二次设备通用配件-类型:电源插件 | 母线保护电源插件,PCS系列,南瑞继保 | 个 | 2 | B00H-500140457-00001 | 2022/08/31 | 买方指定仓库地面交货
3166 | 044002048201450 | 020电源插件 | 包1 | 500139858 | 物资配件 | 92 | 二次设备配件 | 02 | 二次设备通用配件 | 001 | 二次设备通用配件,电源插件 | 二次设备通用配件-类型:电源插件 | 母线保护稳压电源插件插件,PCS系列,南瑞继保 | 个 | 2 | B00H-500140457-00001 | 2022/08/31 | 买方指定仓库地面交货
3167 | 044002048201510 | 020电源插件 | 包1 | 500139858 | 物资配件 | 92 | 二次设备配件 | 02 | 二次设备通用配件 | 001 | 二次设备通用配件,电源插件 | 二次设备通用配件-类型:电源插件 | 母线保护电源插件,WMH系列,许继电气 | 个 | 2 | B00H-500140457-00001 | 2022/08/31 | 买方指定仓库地面交货
3168 | 044002048201580 | 020电源插件 | 包1 | 500139858 | 物资配件 | 92 | 二次设备配件 | 02 | 二次设备通用配件 | 001 | 二次设备通用配件,电源插件 | 二次设备通用配件-类型:电源插件 | 母线保护稳压电源插件插件,WMH系列,许继电气 | 个 | 2 | B00H-500140457-00001 | 2022/08/31 | 买方指定仓库地面交货
3169 | 044002048201670 | 020电源插件 | 包1 | 500139858 | 物资配件 | 92 | 二次设备配件 | 02 | 二次设备通用配件 | 001 | 二次设备通用配件,电源插件 | 二次设备通用配件-类型:电源插件 | 母线保护电源插件,CSC系列,北京四方 | 个 | 2 | B00H-500140457-00001 | 2022/08/31 | 买方指定仓库地面交货
3170 | 044002048201730 | 020电源插件 | 包1 | 500139858 | 物资配件 | 92 | 二次设备配件 | 02 | 二次设备通用配件 | 001 | 二次设备通用配件,电源插件 | 二次设备通用配件-类型:电源插件 | 母线保护稳压电源插件插件,CSC系列,北京四方 | 个 | 3 | B00H-500140457-00001 | 2022/08/31 | 买方指定仓库地面交货
3171 | 044002048201790 | 020电源插件 | 包1 | 500139858 | 物资配件 | 92 | 二次设备配件 | 02 | 二次设备通用配件 | 001 | 二次设备通用配件,电源插件 | 二次设备通用配件-类型:电源插件 | 母线保护电源插件,UDB系列,思源弘瑞 | 个 | 2 | B00H-500140457-00001 | 2022/08/31 | 买方指定仓库地面交货
3172 | 044002048201860 | 020电源插件 | 包1 | 500139858 | 物资配件 | 92 | 二次设备配件 | 02 | 二次设备通用配件 | 001 | 二次设备通用配件,电源插件 | 二次设备通用配件-类型:电源插件 | 母线保护稳压电源插件插件,UDB系列,思源弘瑞 | 个 | 2 | B00H-500140457-00001 | 2022/08/31 | 买方指定仓库地面交货
3173 | 044002048201950 | 020电源插件 | 包1 | 500139858 | 物资配件 | 92 | 二次设备配件 | 02 | 二次设备通用配件 | 001 | 二次设备通用配件,电源插件 | 二次设备通用配件-类型:电源插件 | 母线保护电源插件,NSR系列,南瑞科技 | 个 | 3 | B00H-500140457-00001 | 2022/08/31 | 买方指定仓库地面交货
3174 | 044002048202020 | 020电源插件 | 包1 | 500139858 | 物资配件 | 92 | 二次设备配件 | 02 | 二次设备通用配件 | 001 | 二次设备通用配件,电源插件 | 二次设备通用配件-类型:电源插件 | 母线保护稳压电源插件插件,NSR系列,南瑞科技 | 个 | 2 | B00H-500140457-00001 | 2022/08/31 | 买方指定仓库地面交货
3175 | 044002048202100 | 020电源插件 | 包1 | 500139858 | 物资配件 | 92 | 二次设备配件 | 02 | 二次设备通用配件 | 001 | 二次设备通用配件,电源插件 | 二次设备通用配件-类型:电源插件 | 变压器保护电源插件,PCS系列,南瑞继保 | 个 | 2 | B00H-500140457-00001 | 2022/08/31 | 买方指定仓库地面交货
3176 | 044002048202240 | 020电源插件 | 包1 | 500139858 | 物资配件 | 92 | 二次设备配件 | 02 | 二次设备通用配件 | 001 | 二次设备通用配件,电源插件 | 二次设备通用配件-类型:电源插件 | 变压器保护电源插件,RCS系列,南瑞继保 | 个 | 2 | B00H-500140457-00001 | 2022/08/31 | 买方指定仓库地面交货
3177 | 044002048202380 | 020电源插件 | 包1 | 500139858 | 物资配件 | 92 | 二次设备配件 | 02 | 二次设备通用配件 | 001 | 二次设备通用配件,电源插件 | 二次设备通用配件-类型:电源插件 | 变压器保护电源插件,CSC系列,北京四方 | 个 | 2 | B00H-500140457-00001 | 2022/08/31 | 买方指定仓库地面交货
3178 | 044002048202480 | 020电源插件 | 包1 | 500139858 | 物资配件 | 92 | 二次设备配件 | 02 | 二次设备通用配件 | 001 | 二次设备通用配件,电源插件 | 二次设备通用配件-类型:电源插件 | 变压器保护电源插件,WBH系列,许继电气 | 个 | 1 | B00H-500140457-00001 | 2022/08/31 | 买方指定仓库地面交货
3179 | 044002048202570 | 020电源插件 | 包1 | 500139858 | 物资配件 | 92 | 二次设备配件 | 02 | 二次设备通用配件 | 001 | 二次设备通用配件,电源插件 | 二次设备通用配件-类型:电源插件 | 变压器保护稳压电源插件,WBH系列,许继电气 | 个 | 1 | B00H-500140457-00001 | 2022/08/31 | 买方指定仓库地面交货
3180 | 044002048202590 | 020电源插件 | 包1 | 500139858 | 物资配件 | 92 | 二次设备配件 | 02 | 二次设备通用配件 | 001 | 二次设备通用配件,电源插件 | 二次设备通用配件-类型:电源插件 | 变压器保护电源插件,SGB系列,国电南自 | 个 | 3 | B00H-500140457-00001 | 2022/08/31 | 买方指定仓库地面交货
3181 | 044002048202700 | 020电源插件 | 包1 | 500139858 | 物资配件 | 92 | 二次设备配件 | 02 | 二次设备通用配件 | 001 | 二次设备通用配件,电源插件 | 二次设备通用配件-类型:电源插件 | 变压器保护电源插件,IPACS系列,江苏金智 | 个 | 3 | B00H-500140457-00001 | 2022/08/31 | 买方指定仓库地面交货
3182 | 044002048202790 | 020电源插件 | 包1 | 500139858 | 物资配件 | 92 | 二次设备配件 | 02 | 二次设备通用配件 | 001 | 二次设备通用配件,电源插件 | 二次设备通用配件-类型:电源插件 | 变压器保护稳压电源插件,IPACS系列,江苏金智 | 个 | 2 | B00H-500140457-00001 | 2022/08/31 | 买方指定仓库地面交货
3183 | 044002048202810 | 020电源插件 | 包1 | 500139858 | 物资配件 | 92 | 二次设备配件 | 02 | 二次设备通用配件 | 001 | 二次设备通用配件,电源插件 | 二次设备通用配件-类型:电源插件 | 变压器保护电源插件,PRS系列,长园深瑞 | 个 | 4 | B00H-500140457-00001 | 2022/08/31 | 买方指定仓库地面交货
3184 | 044002048202930 | 020电源插件 | 包1 | 500139858 | 物资配件 | 92 | 二次设备配件 | 02 | 二次设备通用配件 | 001 | 二次设备通用配件,电源插件 | 二次设备通用配件-类型:电源插件 | 高抗保护电源插件,SG系列,国电南自 | 个 | 2 | B00H-500140457-00001 | 2022/08/31 | 买方指定仓库地面交货
3185 | 044002048202980 | 020电源插件 | 包1 | 500139858 | 物资配件 | 92 | 二次设备配件 | 02 | 二次设备通用配件 | 001 | 二次设备通用配件,电源插件 | 二次设备通用配件-类型:电源插件 | 断路器保护电源插件,RCS系列,南瑞继保 | 个 | 2 | B00H-500140457-00001 | 2022/08/31 | 买方指定仓库地面交货
3186 | 044002048203080 | 020电源插件 | 包1 | 500139858 | 物资配件 | 92 | 二次设备配件 | 02 | 二次设备通用配件 | 001 | 二次设备通用配件,电源插件 | 二次设备通用配件-类型:电源插件 | 断路器保护电源插件,PCS系列,南瑞继保 | 个 | 2 | B00H-500140457-00001 | 2022/08/31 | 买方指定仓库地面交货
3187 | 044002048203210 | 020电源插件 | 包1 | 500139858 | 物资配件 | 92 | 二次设备配件 | 02 | 二次设备通用配件 | 001 | 二次设备通用配件,电源插件 | 二次设备通用配件-类型:电源插件 | 断路器保护电源插件,CSC系列,北京四方 | 个 | 3 | B00H-500140457-00001 | 2022/08/31 | 买方指定仓库地面交货
3188 | 044002048203290 | 020电源插件 | 包1 | 500139858 | 物资配件 | 92 | 二次设备配件 | 02 | 二次设备通用配件 | 001 | 二次设备通用配件,电源插件 | 二次设备通用配件-类型:电源插件 | 断路器保护电源插件,PSL系列,国电南自 | 个 | 2 | B00H-500140457-00001 | 2022/08/31 | 买方指定仓库地面交货
3189 | 044002048203390 | 020电源插件 | 包1 | 500139858 | 物资配件 | 92 | 二次设备配件 | 02 | 二次设备通用配件 | 001 | 二次设备通用配件,电源插件 | 二次设备通用配件-类型:电源插件 | 断路器保护电源插件,WDLK系列,许继电气 | 个 | 3 | B00H-500140457-00001 | 2022/08/31 | 买方指定仓库地面交货
3190 | 044002048203470 | 020电源插件 | 包1 | 500139858 | 物资配件 | 92 | 二次设备配件 | 02 | 二次设备通用配件 | 001 | 二次设备通用配件,电源插件 | 二次设备通用配件-类型:电源插件 | 断路器保护稳压电源插件,WDLK系列,许继电气 | 个 | 3 | B00H-500140457-00001 | 2022/08/31 | 买方指定仓库地面交货
3191 | 044002048203490 | 020电源插件 | 包1 | 500139858 | 物资配件 | 92 | 二次设备配件 | 02 | 二次设备通用配件 | 001 | 二次设备通用配件,电源插件 | 二次设备通用配件-类型:电源插件 | 断路器保护电源插件,UDC系列,思源弘瑞 | 个 | 3 | B00H-500140457-00001 | 2022/08/31 | 买方指定仓库地面交货
3192 | 044002048203570 | 020电源插件 | 包1 | 500139858 | 物资配件 | 92 | 二次设备配件 | 02 | 二次设备通用配件 | 001 | 二次设备通用配件,电源插件 | 二次设备通用配件-类型:电源插件 | 断路器保护稳压电源插件,UDC系列,思源弘瑞 | 个 | 2 | B00H-500140457-00001 | 2022/08/31 | 买方指定仓库地面交货
3193 | 044002048203590 | 020电源插件 | 包1 | 500139858 | 物资配件 | 92 | 二次设备配件 | 02 | 二次设备通用配件 | 001 | 二次设备通用配件,电源插件 | 二次设备通用配件-类型:电源插件 | 断路器保护电源插件,PRS系列,长园深瑞 | 个 | 4 | B00H-500140457-00001 | 2022/08/31 | 买方指定仓库地面交货
3194 | 044002048203670 | 020电源插件 | 包1 | 500139858 | 物资配件 | 92 | 二次设备配件 | 02 | 二次设备通用配件 | 001 | 二次设备通用配件,电源插件 | 二次设备通用配件-类型:电源插件 | 断路器保护稳压电源插件,PRS系列,长园深瑞 | 个 | 5 | B00H-500140457-00001 | 2022/08/31 | 买方指定仓库地面交货
3195 | 044002048203700 | 020电源插件 | 包1 | 500139858 | 物资配件 | 92 | 二次设备配件 | 02 | 二次设备通用配件 | 001 | 二次设备通用配件,电源插件 | 二次设备通用配件-类型:电源插件 | 短引线保护电源插件,CSC系列，北京四方 | 个 | 2 | B00H-500140457-00001 | 2022/08/31 | 买方指定仓库地面交货
3196 | 044002048203790 | 020电源插件 | 包1 | 500139858 | 物资配件 | 92 | 二次设备配件 | 02 | 二次设备通用配件 | 001 | 二次设备通用配件,电源插件 | 二次设备通用配件-类型:电源插件 | 短引线保护电源插件,PRS系列，长园深瑞 | 个 | 5 | B00H-500140457-00001 | 2022/08/31 | 买方指定仓库地面交货
3197 | 044002048203870 | 020电源插件 | 包1 | 500139858 | 物资配件 | 92 | 二次设备配件 | 02 | 二次设备通用配件 | 001 | 二次设备通用配件,电源插件 | 二次设备通用配件-类型:电源插件 | 短引线保护电源插件,RCS系列，南瑞继保 | 个 | 2 | B00H-500140457-00001 | 2022/08/31 | 买方指定仓库地面交货
3198 | 044002048203960 | 020电源插件 | 包1 | 500139858 | 物资配件 | 92 | 二次设备配件 | 02 | 二次设备通用配件 | 001 | 二次设备通用配件,电源插件 | 二次设备通用配件-类型:电源插件 | 短引线保护电源插件,PCS系列，南瑞继保 | 个 | 3 | B00H-500140457-00001 | 2022/08/31 | 买方指定仓库地面交货
3199 | 044002048204050 | 020电源插件 | 包1 | 500139858 | 物资配件 | 92 | 二次设备配件 | 02 | 二次设备通用配件 | 001 | 二次设备通用配件,电源插件 | 二次设备通用配件-类型:电源插件 | 短引线保护电源插件,NSR系列，南瑞科技 | 个 | 1 | B00H-500140457-00001 | 2022/08/31 | 买方指定仓库地面交货
3200 | 044002048204130 | 020电源插件 | 包1 | 500139858 | 物资配件 | 92 | 二次设备配件 | 02 | 二次设备通用配件 | 001 | 二次设备通用配件,电源插件 | 二次设备通用配件-类型:电源插件 | 短引线保护电源插件,PSL系列，国电南自 | 个 | 2 | B00H-500140457-00001 | 2022/08/31 | 买方指定仓库地面交货
3201 | 044002048204210 | 020电源插件 | 包1 | 500139858 | 物资配件 | 92 | 二次设备配件 | 02 | 二次设备通用配件 | 001 | 二次设备通用配件,电源插件 | 二次设备通用配件-类型:电源插件 | 合并单元电源插件，PCS系列，南瑞继保 | 个 | 3 | B00H-500140457-00001 | 2022/08/31 | 买方指定仓库地面交货
3202 | 044002048204310 | 020电源插件 | 包1 | 500139858 | 物资配件 | 92 | 二次设备配件 | 02 | 二次设备通用配件 | 001 | 二次设备通用配件,电源插件 | 二次设备通用配件-类型:电源插件 | 合并单元电源插件，CSN系列，北京四方 | 个 | 2 | B00H-500140457-00001 | 2022/08/31 | 买方指定仓库地面交货
3203 | 044002048204420 | 020电源插件 | 包1 | 500139858 | 物资配件 | 92 | 二次设备配件 | 02 | 二次设备通用配件 | 001 | 二次设备通用配件,电源插件 | 二次设备通用配件-类型:电源插件 | 合并单元电源插件，DMU系列，许继电气 | 个 | 2 | B00H-500140457-00001 | 2022/08/31 | 买方指定仓库地面交货
3204 | 044002048204520 | 020电源插件 | 包1 | 500139858 | 物资配件 | 92 | 二次设备配件 | 02 | 二次设备通用配件 | 001 | 二次设备通用配件,电源插件 | 二次设备通用配件-类型:电源插件 | 合并单元电源插件，PSMU系列，国电南自 | 个 | 2 | B00H-500140457-00001 | 2022/08/31 | 买方指定仓库地面交货
3205 | 044002048204610 | 020电源插件 | 包1 | 500139858 | 物资配件 | 92 | 二次设备配件 | 02 | 二次设备通用配件 | 001 | 二次设备通用配件,电源插件 | 二次设备通用配件-类型:电源插件 | 合并单元电源插件，UDM系列，思源弘瑞 | 个 | 2 | B00H-500140457-00001 | 2022/08/31 | 买方指定仓库地面交货
3206 | 044002048204710 | 020电源插件 | 包1 | 500139858 | 物资配件 | 92 | 二次设备配件 | 02 | 二次设备通用配件 | 001 | 二次设备通用配件,电源插件 | 二次设备通用配件-类型:电源插件 | 合并单元电源插件，PRS系列，长园深瑞 | 个 | 5 | B00H-500140457-00001 | 2022/08/31 | 买方指定仓库地面交货
3207 | 044002048204810 | 020电源插件 | 包1 | 500139858 | 物资配件 | 92 | 二次设备配件 | 02 | 二次设备通用配件 | 001 | 二次设备通用配件,电源插件 | 二次设备通用配件-类型:电源插件 | 智能终端电源插件，PCS系列，南瑞继保 | 个 | 2 | B00H-500140457-00001 | 2022/08/31 | 买方指定仓库地面交货
3208 | 044002048204900 | 020电源插件 | 包1 | 500139858 | 物资配件 | 92 | 二次设备配件 | 02 | 二次设备通用配件 | 001 | 二次设备通用配件,电源插件 | 二次设备通用配件-类型:电源插件 | 智能终端电源插件，CSD系列，北京四方 | 个 | 3 | B00H-500140457-00001 | 2022/08/31 | 买方指定仓库地面交货
3209 | 044002048204990 | 020电源插件 | 包1 | 500139858 | 物资配件 | 92 | 二次设备配件 | 02 | 二次设备通用配件 | 001 | 二次设备通用配件,电源插件 | 二次设备通用配件-类型:电源插件 | 智能终端电源插件，NSR系列，南瑞科技 | 个 | 2 | B00H-500140457-00001 | 2022/08/31 | 买方指定仓库地面交货
3210 | 044002048205080 | 020电源插件 | 包1 | 500139858 | 物资配件 | 92 | 二次设备配件 | 02 | 二次设备通用配件 | 001 | 二次设备通用配件,电源插件 | 二次设备通用配件-类型:电源插件 | 智能终端电源插件，PSIU系列，国电南自 | 个 | 2 | B00H-500140457-00001 | 2022/08/31 | 买方指定仓库地面交货
3211 | 044002048205170 | 020电源插件 | 包1 | 500139858 | 物资配件 | 92 | 二次设备配件 | 02 | 二次设备通用配件 | 001 | 二次设备通用配件,电源插件 | 二次设备通用配件-类型:电源插件 | 智能终端电源插件，UDM系列，思源弘瑞 | 个 | 2 | B00H-500140457-00001 | 2022/08/31 | 买方指定仓库地面交货
3212 | 044002048205260 | 020电源插件 | 包1 | 500139858 | 物资配件 | 92 | 二次设备配件 | 02 | 二次设备通用配件 | 001 | 二次设备通用配件,电源插件 | 二次设备通用配件-类型:电源插件 | 智能终端电源插件，DBU系列，许继电气 | 个 | 2 | B00H-500140457-00001 | 2022/08/31 | 买方指定仓库地面交货
3213 | 044002048205350 | 020电源插件 | 包1 | 500139858 | 物资配件 | 92 | 二次设备配件 | 02 | 二次设备通用配件 | 001 | 二次设备通用配件,电源插件 | 二次设备通用配件-类型:电源插件 | 智能终端电源插件，PRS系列，长园深瑞 | 个 | 5 | B00H-500140457-00001 | 2022/08/31 | 买方指定仓库地面交货
3214 | 044002048205440 | 020电源插件 | 包1 | 500139858 | 物资配件 | 92 | 二次设备配件 | 02 | 二次设备通用配件 | 001 | 二次设备通用配件,电源插件 | 二次设备通用配件-类型:电源插件 | 智能终端电源插件，DTI系列，许继电气 | 个 | 1 | B00H-500140457-00001 | 2022/08/31 | 买方指定仓库地面交货
3215 | 044002048205530 | 020电源插件 | 包1 | 500139858 | 物资配件 | 92 | 二次设备配件 | 02 | 二次设备通用配件 | 001 | 二次设备通用配件,电源插件 | 二次设备通用配件-类型:电源插件 | 操作箱电源插件，南瑞CJX系列，南瑞继保 | 个 | 1 | B00H-500140457-00001 | 2022/08/31 | 买方指定仓库地面交货
3216 | 044002048205540 | 020电源插件 | 包1 | 500139858 | 物资配件 | 92 | 二次设备配件 | 02 | 二次设备通用配件 | 001 | 二次设备通用配件,电源插件 | 二次设备通用配件-类型:电源插件 | 操作箱电源插件，南瑞CZX系列，南瑞继保 | 个 | 1 | B00H-500140457-00001 | 2022/08/31 | 买方指定仓库地面交货
3217 | 044002048205590 | 020电源插件 | 包1 | 500139858 | 物资配件 | 92 | 二次设备配件 | 02 | 二次设备通用配件 | 001 | 二次设备通用配件,电源插件 | 二次设备通用配件-类型:电源插件 | 操作箱电源插件，许继ZSZ系列，许继电气 | 个 | 1 | B00H-500140457-00001 | 2022/08/31 | 买方指定仓库地面交货
3218 | 044002048205600 | 020电源插件 | 包1 | 500139858 | 物资配件 | 92 | 二次设备配件 | 02 | 二次设备通用配件 | 001 | 二次设备通用配件,电源插件 | 二次设备通用配件-类型:电源插件 | 操作箱电源插件，许继ZFZ系列，许继电气 | 个 | 1 | B00H-500140457-00001 | 2022/08/31 | 买方指定仓库地面交货
3219 | 044002048205650 | 020电源插件 | 包1 | 500139858 | 物资配件 | 92 | 二次设备配件 | 02 | 二次设备通用配件 | 001 | 二次设备通用配件,电源插件 | 二次设备通用配件-类型:电源插件 | 操作箱电源插件，北京四方SCX系列，北京四方 | 个 | 1 | B00H-500140457-00001 | 2022/08/31 | 买方指定仓库地面交货
3220 | 044002048205660 | 020电源插件 | 包1 | 500139858 | 物资配件 | 92 | 二次设备配件 | 02 | 二次设备通用配件 | 001 | 二次设备通用配件,电源插件 | 二次设备通用配件-类型:电源插件 | 操作箱电源插件，北京四方JFZ系列，北京四方 | 个 | 1 | B00H-500140457-00001 | 2022/08/31 | 买方指定仓库地面交货
3221 | 044002048205710 | 020电源插件 | 包1 | 500139858 | 物资配件 | 92 | 二次设备配件 | 02 | 二次设备通用配件 | 001 | 二次设备通用配件,电源插件 | 二次设备通用配件-类型:电源插件 | 操作箱电源插件，WBC系列，长园深瑞 | 个 | 1 | B00H-500140457-00001 | 2022/08/31 | 买方指定仓库地面交货
3222 | 044002048205740 | 020电源插件 | 包1 | 500139858 | 物资配件 | 92 | 二次设备配件 | 02 | 二次设备通用配件 | 001 | 二次设备通用配件,电源插件 | 二次设备通用配件-类型:电源插件 | 操作箱电源插件，国电南自PST系列，国电南自 | 个 | 1 | B00H-500140457-00001 | 2022/08/31 | 买方指定仓库地面交货
3223 | 044002048205810 | 020电源插件 | 包1 | 500139858 | 物资配件 | 92 | 二次设备配件 | 02 | 二次设备通用配件 | 001 | 二次设备通用配件,电源插件 | 二次设备通用配件-类型:电源插件 | 操作箱电源插件，南瑞科技NSR系列，南瑞科技 | 个 | 1 | B00H-500140457-00001 | 2022/08/31 | 买方指定仓库地面交货
3224 | 044002048205840 | 020电源插件 | 包1 | 500139858 | 物资配件 | 92 | 二次设备配件 | 02 | 二次设备通用配件 | 001 | 二次设备通用配件,电源插件 | 二次设备通用配件-类型:电源插件 | 电抗器保护电源插件，PCS系列,，南瑞继保 | 个 | 2 | B00H-500140457-00001 | 2022/08/31 | 买方指定仓库地面交货
3225 | 044002058100030 | 020电源插件 | 包1 | 500139858 | 物资配件 | 92 | 二次设备配件 | 02 | 二次设备通用配件 | 001 | 二次设备通用配件,电源插件 | 二次设备通用配件-类型:电源插件 | 电源插件：太阳能板15VA；电池容量不低于7AH。型号：JYW-AT，厂家：福建奥通迈胜电力科技有限公司 | 个 | 10 | B00H-500140457-00001 | 2022/08/31 | 买方指定仓库地面交货
3226 | 044002058100060 | 020电源插件 | 包1 | 500139858 | 物资配件 | 92 | 二次设备配件 | 02 | 二次设备通用配件 | 001 | 二次设备通用配件,电源插件 | 二次设备通用配件-类型:电源插件 | 接受外部电源，转换成装置所需电源插件。型号：F30-Z1-24BAT111E,厂家：北京和信瑞通电力技术股份有限公司 | 个 | 5 | B00H-500140457-00001 | 2022/08/31 | 买方指定仓库地面交货
3227 | 044002058100110 | 020电源插件 | 包1 | 500139858 | 物资配件 | 92 | 二次设备配件 | 02 | 二次设备通用配件 | 001 | 二次设备通用配件,电源插件 | 二次设备通用配件-类型:电源插件 | 电源插件：外部供电电源，转换成装置所需各类电源.型号：JYW-RT,厂家：北京和信瑞通电力技术股份有限公司 | 个 | 5 | B00H-500140457-00001 | 2022/08/31 | 买方指定仓库地面交货
3228 | 044002058100140 | 020电源插件 | 包1 | 500139858 | 物资配件 | 92 | 二次设备配件 | 02 | 二次设备通用配件 | 001 | 二次设备通用配件,电源插件 | 二次设备通用配件-类型:电源插件 | 电源插件：FTU免维护铅酸电池，DC24V，，型号：HXD831-F30，厂家：南京海兴电网技术有限公司 | 个 | 5 | B00H-500140457-00001 | 2022/08/31 | 买方指定仓库地面交货
3229 | 044002058100190 | 020电源插件 | 包1 | 500139858 | 物资配件 | 92 | 二次设备配件 | 02 | 二次设备通用配件 | 001 | 二次设备通用配件,电源插件 | 二次设备通用配件-类型:电源插件 | 电源插件：电压等级：24V，型号：KD-100FDG03-EPOWR；厂家：科大智能科技股份有限公司 | 个 | 2 | B00H-500140457-00001 | 2022/08/31 | 买方指定仓库地面交货
3230 | 044002058100240 | 020电源插件 | 包1 | 500139858 | 物资配件 | 92 | 二次设备配件 | 02 | 二次设备通用配件 | 001 | 二次设备通用配件,电源插件 | 二次设备通用配件-类型:电源插件 | 电源插件：电压等级：48V，型号：KD-100FDG02-EPOWR；厂家：科大智能科技股份有限公司 | 个 | 2 | B00H-500140457-00001 | 2022/08/31 | 买方指定仓库地面交货
3231 | 044002058100290 | 020电源插件 | 包1 | 500139858 | 物资配件 | 92 | 二次设备配件 | 02 | 二次设备通用配件 | 001 | 二次设备通用配件,电源插件 | 二次设备通用配件-类型:电源插件 | 电源插件，含后备电源，型号：JYL-KD-POWR；16V，18W，厂家：科大智能科技股份有限公司 | 个 | 2 | B00H-500140457-00001 | 2022/08/31 | 买方指定仓库地面交货
3232 | 044002058100320 | 020电源插件 | 包1 | 500139858 | 物资配件 | 92 | 二次设备配件 | 02 | 二次设备通用配件 | 001 | 二次设备通用配件,电源插件 | 二次设备通用配件-类型:电源插件 | 馈线终端电源插件，后备电源电压输出24V，胶体电池,型SDD510-F30，厂家：数邦电力科技有限公司 | 个 | 5 | B00H-500140457-00001 | 2022/08/31 | 买方指定仓库地面交货
3233 | 044002058100370 | 020电源插件 | 包1 | 500139858 | 物资配件 | 92 | 二次设备配件 | 02 | 二次设备通用配件 | 001 | 二次设备通用配件,电源插件 | 二次设备通用配件-类型:电源插件 | 电源插件输入：AC220V；输出：DC24V，电池：DC24V/7~24AH，型号：FDR-113，厂家：珠海许继电气有限公司 | 个 | 5 | B00H-500140457-00001 | 2022/08/31 | 买方指定仓库地面交货
3234 | 044002058100420 | 020电源插件 | 包1 | 500139858 | 物资配件 | 92 | 二次设备配件 | 02 | 二次设备通用配件 | 001 | 二次设备通用配件,电源插件 | 二次设备通用配件-类型:电源插件 | FTU电源插件，型号：TPZP-F600-D,厂家：天津平高智能电气有限公司 | 个 | 3 | B00H-500140457-00001 | 2022/08/31 | 买方指定仓库地面交货
3235 | 044002058100470 | 020电源插件 | 包1 | 500139858 | 物资配件 | 92 | 二次设备配件 | 02 | 二次设备通用配件 | 001 | 二次设备通用配件,电源插件 | 二次设备通用配件-类型:电源插件 | DTU电源插件，型号：TPZP-D600-D,厂家：天津平高智能电气有限公司 | 个 | 3 | B00H-500140457-00001 | 2022/08/31 | 买方指定仓库地面交货
3236 | 044002058100520 | 020电源插件 | 包1 | 500139858 | 物资配件 | 92 | 二次设备配件 | 02 | 二次设备通用配件 | 001 | 二次设备通用配件,电源插件 | 二次设备通用配件-类型:电源插件 | 电源模块,型号：JYL-TP,厂家：天津平高智能电气有限公司 | 个 | 3 | B00H-500140457-00001 | 2022/08/31 | 买方指定仓库地面交货
3237 | 044002058100550 | 020电源插件 | 包1 | 500139858 | 物资配件 | 92 | 二次设备配件 | 02 | 二次设备通用配件 | 001 | 二次设备通用配件,电源插件 | 二次设备通用配件-类型:电源插件 | 电源模块，电源管理，后备电池，AC220V输入，DC24V输出，型号：WE6731，厂家：烟台东方威思顿电气有限公司 | 个 | 3 | B00H-500140457-00001 | 2022/08/31 | 买方指定仓库地面交货