## 采购申请导出列表
序号 | 网省采购申请号帐号 | 分标名称 | 分包名称 | 物料编码 | 物资大类 | 物资大类编码 | 物资中类 | 物资中类编码 | 物资小类 | 物资小类编码 | 物资名称 | 物资描述 | 扩展描述 | 计量单位 | 数量 | 交货时间 | 技术规范编码 | 交货方式 | 图片对应编号 | 建议品牌 | 备注
1 | 044002051900050 | 001-档案盒及牛皮纸 | 包1 | 500141347 | 办公类用品 | 26 | 办公纸品 | 02 | 牛皮纸 | 026 | 牛皮纸 | 牛皮纸 | 档案A4用纸，规格297MM×210MM，采用120G竹浆纸分令切割，有抗揉、耐腐、防虫特性，每箱100张。 | 箱 | 500.0 | 2022/08/31 | B00H-500011840-00002 | 买方指定仓库地面交货 | 001-档案盒及牛皮纸-001 | 泰瑞通电气春风电力辉特
2 | 044002051900040 | 001-档案盒及牛皮纸 | 包1 | 500134457 | 办公类用品 | 26 | 文件管理 | 07 | 档案盒 | 017 | 档案盒 | 档案盒 | 印章档案盒，尺寸320MM×230MM×90MM，采用25MM以上无酸硬板纸压制，PH值7.5-8.5，内设硬纸板相互交叉网格。 | 个 | 100.0 | 2022/08/31 | B00H-500011840-00002 | 买方指定仓库地面交货 | 001-档案盒及牛皮纸-002 | 泰瑞通电气春风电力辉特
3 | 044002051900060 | 001-档案盒及牛皮纸 | 包1 | 500141347 | 办公类用品 | 26 | 办公纸品 | 02 | 牛皮纸 | 026 | 牛皮纸 | 牛皮纸 | 档案A4加长用纸，规格310MM×210MM，采用120G竹浆纸分令切割，有抗揉、耐腐、防虫特性，每箱100张。 | 箱 | 500.0 | 2022/08/31 | B00H-500011840-00002 | 买方指定仓库地面交货 | 001-档案盒及牛皮纸-003 | 泰瑞通电气春风电力辉特
4 | 044002051900070 | 001-档案盒及牛皮纸 | 包1 | 500141347 | 办公类用品 | 26 | 办公纸品 | 02 | 牛皮纸 | 026 | 牛皮纸 | 牛皮纸 | 档案大裹皮，规格297MM×480MM，采用120G竹浆纸分令切割，有抗揉、耐腐、防虫特性，每箱100张。 | 箱 | 150.0 | 2022/08/31 | B00H-500011840-00002 | 买方指定仓库地面交货 | 001-档案盒及牛皮纸-004 | 泰瑞通电气春风电力辉特
5 | 044002051900010 | 001-档案盒及牛皮纸 | 包1 | 500134457 | 办公类用品 | 26 | 文件管理 | 07 | 档案盒 | 017 | 档案盒 | 档案盒 | 专业档案盒，尺寸310MM×220MM，采用337G以上单层无酸牛皮纸板双裱压制，PH值7.5-8.5之间，盒盖翻口处设绳带。 | 个 | 60000.0 | 2022/08/31 | B00H-500011840-00002 | 买方指定仓库地面交货 | 001-档案盒及牛皮纸-005 | 泰瑞通电气春风电力辉特
6 | 044002051900020 | 001-档案盒及牛皮纸 | 包1 | 500134457 | 办公类用品 | 26 | 文件管理 | 07 | 档案盒 | 017 | 档案盒 | 档案盒 | 声像档案盒，尺寸220MM×160MM×30MM，采用25MM以上无酸硬板纸压制，PH值7.5-8.5，内设三爪簧夹和芯页。 | 个 | 300.0 | 2022/08/31 | B00H-500011840-00002 | 买方指定仓库地面交货 | 001-档案盒及牛皮纸-006 | 泰瑞通电气春风电力辉特
7 | 044002051900080 | 001-档案盒及牛皮纸 | 包1 | 500141347 | 办公类用品 | 26 | 办公纸品 | 02 | 牛皮纸 | 026 | 牛皮纸 | 牛皮纸 | 档案用护套，规格150MM×210MM，采用120G竹浆纸分令切割，有抗揉、耐腐、防虫特性，手工折叠粘贴，每箱100张。 | 箱 | 350.0 | 2022/08/31 | B00H-500011840-00002 | 买方指定仓库地面交货 | 001-档案盒及牛皮纸-007 | 泰瑞通电气春风电力辉特
8 | 044002051900030 | 001-档案盒及牛皮纸 | 包1 | 500134457 | 办公类用品 | 26 | 文件管理 | 07 | 档案盒 | 017 | 档案盒 | 档案盒 | 照片档案盒，尺寸320MM×230MM×40MM，采用25MM以上无酸硬板纸压制，PH值7.5-8.5，内设三柱式和芯页。 | 个 | 300.0 | 2022/08/31 | B00H-500011840-00002 | 买方指定仓库地面交货 | 001-档案盒及牛皮纸-008 | 泰瑞通电气春风电力辉特
9 | 044002051800100 | 002-RFID电子标签 | 包1 | 500073372 | 工器具 | 22 | 辅助工器具 | 09 | RFID电子标签 | 075 | RFID电子标签,无源 | RFID电子标签-内部电源:无源 | 后勤资产实物RFID电子标签-F型，详见技术规范书 | 个 | 1000.0 | 2022/08/31 | B5XR-500073372-00006 | 买方指定仓库地面交货 | 无需图册
10 | 044002051800110 | 002-RFID电子标签 | 包1 | 500073372 | 工器具 | 22 | 辅助工器具 | 09 | RFID电子标签 | 075 | RFID电子标签,无源 | RFID电子标签-内部电源:无源 | 后勤资产实物RFID电子标签-G型，详见技术规范书 | 个 | 100.0 | 2022/08/31 | B5XR-500073372-00007 | 买方指定仓库地面交货 | 无需图册
11 | 044002051800060 | 002-RFID电子标签 | 包1 | 500073372 | 工器具 | 22 | 辅助工器具 | 09 | RFID电子标签 | 075 | RFID电子标签,无源 | RFID电子标签-内部电源:无源 | 后勤资产实物RFID电子标签-B型，详见技术规范书 | 个 | 500.0 | 2022/08/31 | B5XR-500073372-00002 | 买方指定仓库地面交货 | 无需图册
12 | 044002051800180 | 002-RFID电子标签 | 包1 | 500073372 | 工器具 | 22 | 辅助工器具 | 09 | RFID电子标签 | 075 | RFID电子标签,无源 | RFID电子标签-内部电源:无源 | B型标签：超高频抗金属标签；标签芯片具有国密SM7算法；标签符合《电网一次设备电子标签技术规范》；标签符合ISO 18000-6C协议；155*30*10MM（含施工费） | 个 | 100.0 | 2022/08/31 | B00H-500073372-00012 | 买方指定仓库地面交货 | 无需图册
13 | 044002051800050 | 002-RFID电子标签 | 包1 | 500073372 | 工器具 | 22 | 辅助工器具 | 09 | RFID电子标签 | 075 | RFID电子标签,无源 | RFID电子标签-内部电源:无源 | 后勤资产实物RFID电子标签-A型，详见技术规范书 | 个 | 500.0 | 2022/08/31 | B5XR-500073372-00001 | 买方指定仓库地面交货 | 无需图册
14 | 044002051800080 | 002-RFID电子标签 | 包1 | 500073372 | 工器具 | 22 | 辅助工器具 | 09 | RFID电子标签 | 075 | RFID电子标签,无源 | RFID电子标签-内部电源:无源 | 后勤资产实物RFID电子标签-D型，详见技术规范书 | 个 | 1000.0 | 2022/08/31 | B5XR-500073372-00004 | 买方指定仓库地面交货 | 无需图册
15 | 044002051800070 | 002-RFID电子标签 | 包1 | 500073372 | 工器具 | 22 | 辅助工器具 | 09 | RFID电子标签 | 075 | RFID电子标签,无源 | RFID电子标签-内部电源:无源 | 后勤资产实物RFID电子标签-C型，详见技术规范书 | 个 | 500.0 | 2022/08/31 | B5XR-500073372-00003 | 买方指定仓库地面交货 | 无需图册
16 | 044002050100020 | 002-RFID电子标签 | 包1 | 500073372 | 工器具 | 22 | 辅助工器具 | 09 | RFID电子标签 | 075 | RFID电子标签,无源 | RFID电子标签-内部电源:无源 | 具体参数见《国网青海省电力公司_2021年青海公司电商化采购（2813-500073372-00009）》 | 个 | 2000.0 | 2022/08/31 | B8Y8-500073372-00002 | 买方指定仓库地面交货 | 无需图册
17 | 044002050100010 | 002-RFID电子标签 | 包1 | 500073372 | 工器具 | 22 | 辅助工器具 | 09 | RFID电子标签 | 075 | RFID电子标签,无源 | RFID电子标签-内部电源:无源 | 具体参数见《国网青海省电力公司_2021年青海公司电商化采购（2813-500073372-00008）》 | 个 | 2000.0 | 2022/08/31 | B8Y8-500073372-00001 | 买方指定仓库地面交货 | 无需图册
18 | 044002051800010 | 002-RFID电子标签 | 包1 | 500073372 | 工器具 | 22 | 辅助工器具 | 09 | RFID电子标签 | 075 | RFID电子标签,无源 | RFID电子标签-内部电源:无源 | RFID电子标签-D型，详见技术规范书 | 个 | 10000.0 | 2022/08/31 | B00H-500073372-00008 | 买方指定仓库地面交货 | 无需图册
19 | 044002051800240 | 002-RFID电子标签 | 包1 | 500073372 | 工器具 | 22 | 辅助工器具 | 09 | RFID电子标签 | 075 | RFID电子标签,无源 | RFID电子标签-内部电源:无源 | RFID电子标签，PET纸标签,内容可定制，尺寸根据标签打印机设定，对应ID中的第三项中仓储RFID电子标签技术参数的第三款 | 个 | 300.0 | 2022/08/31 | B00H-500073372-00009 | 买方指定仓库地面交货 | 无需图册
20 | 044002051800030 | 002-RFID电子标签 | 包1 | 500073372 | 工器具 | 22 | 辅助工器具 | 09 | RFID电子标签 | 075 | RFID电子标签,无源 | RFID电子标签-内部电源:无源 | 详见技术规范书 | 个 | 160.0 | 2022/08/31 | B00H-500073372-00003 | 买方指定仓库地面交货 | 无需图册
21 | 044002051800230 | 002-RFID电子标签 | 包1 | 500073372 | 工器具 | 22 | 辅助工器具 | 09 | RFID电子标签 | 075 | RFID电子标签,无源 | RFID电子标签-内部电源:无源 | 标签符合《电网一次设备电子标签技术规范》；热转印尺寸：770MM±1MM *570MM±1MM; （750KV-1000KV、±660KV-±800KV）支架尺寸：830MM±1MM *630MM±1 | 个 | 4000.0 | 2022/08/31 | B00H-500073372-00011 | 买方指定仓库地面交货 | 无需图册
22 | 044002051800150 | 002-RFID电子标签 | 包1 | 500073372 | 工器具 | 22 | 辅助工器具 | 09 | RFID电子标签 | 075 | RFID电子标签,无源 | RFID电子标签-内部电源:无源 | RFID电子标签-A型，详见技术规范书 | 个 | 10000.0 | 2022/08/31 | B00H-500073372-00006 | 买方指定仓库地面交货 | 无需图册
23 | 044002051800090 | 002-RFID电子标签 | 包1 | 500073372 | 工器具 | 22 | 辅助工器具 | 09 | RFID电子标签 | 075 | RFID电子标签,无源 | RFID电子标签-内部电源:无源 | 后勤资产实物RFID电子标签-E型，详见技术规范书 | 个 | 5000.0 | 2022/08/31 | B5XR-500073372-00005 | 买方指定仓库地面交货 | 无需图册
24 | 044002051800020 | 002-RFID电子标签 | 包1 | 500092433 | 工器具 | 22 | 辅助工器具 | 09 | RFID电子标签 | 075 | RFID电子标签,有源 | RFID电子标签-内部电源:有源 | 详见技术规范书 | 个 | 300.0 | 2022/08/31 | B00H-500092433-00001 | 买方指定仓库地面交货 | 无需图册
25 | 044002050100030 | 002-RFID电子标签 | 包1 | 500073372 | 工器具 | 22 | 辅助工器具 | 09 | RFID电子标签 | 075 | RFID电子标签,无源 | RFID电子标签-内部电源:无源 | 具体参数见《国网青海省电力公司_2021年青海公司电商化采购（2813-500073372-00010）》 | 个 | 1000.0 | 2022/08/31 | B8Y8-500073372-00003 | 买方指定仓库地面交货 | 无需图册
26 | 044002051800160 | 002-RFID电子标签 | 包1 | 500073372 | 工器具 | 22 | 辅助工器具 | 09 | RFID电子标签 | 075 | RFID电子标签,无源 | RFID电子标签-内部电源:无源 | RFID电子标签-B型，详见技术规范书 | 个 | 10000.0 | 2022/08/31 | B00H-500073372-00007 | 买方指定仓库地面交货 | 无需图册
27 | 044002051800170 | 002-RFID电子标签 | 包1 | 500073372 | 工器具 | 22 | 辅助工器具 | 09 | RFID电子标签 | 075 | RFID电子标签,无源 | RFID电子标签-内部电源:无源 | A型标签：超高频抗金属标签；标签芯片具有国密SM7算法；标签符合《电网一次设备电子标签技术规范》；标签符合ISO 18000-6C协议；尺寸：200*30*20MM（含施工费） | 个 | 100.0 | 2022/08/31 | B00H-500073372-00012 | 买方指定仓库地面交货 | 无需图册
28 | 044002051800220 | 002-RFID电子标签 | 包1 | 500073372 | 工器具 | 22 | 辅助工器具 | 09 | RFID电子标签 | 075 | RFID电子标签,无源 | RFID电子标签-内部电源:无源 | 标签符合《电网一次设备电子标签技术规范》； 热转印尺寸：500MM±1MM *400MM±1MM;（应用于220KV-500KV）支架尺寸：560MM±1MM *460MM±1MM; （应用于220K | 个 | 4000.0 | 2022/08/31 | B00H-500073372-00011 | 买方指定仓库地面交货 | 无需图册
29 | 044002051800190 | 002-RFID电子标签 | 包1 | 500073372 | 工器具 | 22 | 辅助工器具 | 09 | RFID电子标签 | 075 | RFID电子标签,无源 | RFID电子标签-内部电源:无源 | C型标签：超高频抗金属标签；标签芯片具有国密SM7算法；标签符合《电网一次设备电子标签技术规范》；标签符合ISO 18000-6C协议；70*25*5MM（含施工费） | 个 | 100.0 | 2022/08/31 | B00H-500073372-00012 | 买方指定仓库地面交货 | 无需图册
30 | 044002051800200 | 002-RFID电子标签 | 包1 | 500073372 | 工器具 | 22 | 辅助工器具 | 09 | RFID电子标签 | 075 | RFID电子标签,无源 | RFID电子标签-内部电源:无源 | D型标签：超高频抗金属标签；标签芯片具有国密SM7算法；标签符合《电网一次设备电子标签技术规范》；标签符合ISO 18000-6C协议；40*25*5MM（含施工费） | 个 | 500.0 | 2022/08/31 | B00H-500073372-00012 | 买方指定仓库地面交货 | 无需图册
31 | 044002051800260 | 002-RFID电子标签 | 包1 | 500073372 | 工器具 | 22 | 辅助工器具 | 09 | RFID电子标签 | 075 | RFID电子标签,无源 | RFID电子标签-内部电源:无源 | RFID电子标签，电子标签,ZRID-A2型（挂牌式），对应ID中的第三项中仓储RFID电子标签技术参数的第二款 | 个 | 300.0 | 2022/08/31 | B00H-500073372-00009 | 买方指定仓库地面交货 | 无需图册
32 | 044002051800210 | 002-RFID电子标签 | 包1 | 500073372 | 工器具 | 22 | 辅助工器具 | 09 | RFID电子标签 | 075 | RFID电子标签,无源 | RFID电子标签-内部电源:无源 | 标签符合《电网一次设备电子标签技术规范》； 热转印尺寸：A: 400MM±1MM *320MM±1MM;（应用于110（66）KV）支架尺寸：460MM±1MM*380MM±1MM; （应用于110（ | 个 | 500.0 | 2022/08/31 | B00H-500073372-00011 | 买方指定仓库地面交货 | 无需图册
33 | 044002051800250 | 002-RFID电子标签 | 包1 | 500073372 | 工器具 | 22 | 辅助工器具 | 09 | RFID电子标签 | 075 | RFID电子标签,无源 | RFID电子标签-内部电源:无源 | RFID电子标签，电子标签,ZRID-A1型（粘贴式），对应ID中的第三项中仓储RFID电子标签技术参数的第一款 | 个 | 300.0 | 2022/08/31 | B00H-500073372-00009 | 买方指定仓库地面交货 | 无需图册
34 | 044002051800040 | 002-RFID电子标签 | 包1 | 500073372 | 工器具 | 22 | 辅助工器具 | 09 | RFID电子标签 | 075 | RFID电子标签,无源 | RFID电子标签-内部电源:无源 | 详见技术规范书 | 个 | 160.0 | 2022/08/31 | B00H-500073372-00004 | 买方指定仓库地面交货 | 无需图册
35 | 044002052100850 | 003-堵料 | 包1 | 500011740 | 燃料化工 | 18 | 化工 | 02 | 防漏堵料 | 022 | 防漏堵料 | 防漏堵料 | 防漏堵料，橡胶浇注，是一种耐久、耐磨的双组分流体级高分子橡胶材料，用于表面敷涂和修复、铸造和模具制造等施工场合。适用于泵表面修复、隔板修复、传动联轴器更换、导向轴承铸造等 | 千克 | 20.0 | 2022/08/31 | B00H-500011840-00002 | 买方指定仓库地面交货 | 003-堵料-001 | 同基电力武汉大洋
36 | 044002052100460 | 003-堵料 | 包1 | 500011738 | 燃料化工 | 18 | 化工 | 02 | 防火堵料 | 020 | 防火堵料 | 防火堵料 | 防火材料，详情见技术规范书。 | 千克 | 100.0 | 2022/08/31 | B8Y8-500011738-00001 | 买方指定仓库地面交货 | 003-堵料-002 | 西安西拓世纪中试西安天迈
37 | 044002052100550 | 003-堵料 | 包1 | 500011739 | 燃料化工 | 18 | 化工 | 02 | 防水堵料 | 021 | 防水堵料 | 防水堵料 | 非凝固型密封防潮硅胶泥 | 千克 | 10.0 | 2022/08/31 | B00H-500011840-00002 | 买方指定仓库地面交货 | 003-堵料-003 | 安连科技武汉大洋
38 | 044002052100510 | 003-堵料 | 包1 | 500011739 | 燃料化工 | 18 | 化工 | 02 | 防水堵料 | 021 | 防水堵料 | 防水堵料 | 防水堵料，详情见技术规范书。 | 千克 | 100.0 | 2022/08/31 | B8Y8-500011739-00001 | 买方指定仓库地面交货 | 003-堵料-004 | 西安和润电力科技有限公司武汉大洋
39 | 044002052102270 | 003-堵料 | 包1 | 500011740 | 燃料化工 | 18 | 化工 | 02 | 防漏堵料 | 022 | 防漏堵料 | 防漏堵料 | 堵漏施工专业工具包，包含配料手动工具及施工电动工具等。每套堵漏工具总价（包+工具） | 千克 | 40.0 | 2022/08/31 | B00H-500011840-00002 | 买方指定仓库地面交货 | 003-堵料-005 | Belzona陕西同基喜利得
40 | 044002052102310 | 003-堵料 | 包1 | 500011740 | 燃料化工 | 18 | 化工 | 02 | 防漏堵料 | 022 | 防漏堵料 | 防漏堵料 | 介电强度：电压上升幅度为 2 千伏/秒，其典型数值为： 48.7 KV/MM，介电常数：其典型数值为： 2.82，其典型数值为：4402 Ω | 千克 | 40.0 | 2022/08/31 | B00H-500011840-00002 | 买方指定仓库地面交货 | 003-堵料-006 | Belzona陕西同基喜利得
41 | 044002052102220 | 003-堵料 | 包1 | 500011740 | 燃料化工 | 18 | 化工 | 02 | 防漏堵料 | 022 | 防漏堵料 | 防漏堵料 | 用于机械和设备的修复和重建。基于硅钢合金并混合有高分子量反应型聚合物和低聚物。固化后，该材料非常耐久并且可完全进行机械加工。也用作高强度结构粘合剂，用于粘接或构建具有良好电绝缘性能的不规则承重衬片 | 千克 | 40.0 | 2022/08/31 | B00H-500011840-00002 | 买方指定仓库地面交货 | 003-堵料-007 | Belzona陕西同基喜利得
42 | 044002052100730 | 003-堵料 | 包1 | 500011738 | 燃料化工 | 18 | 化工 | 02 | 防火堵料 | 020 | 防火堵料 | 防火堵料 | 防火堵料，无毒、无味、无污染，做墙体、隔墙时有一定的透气性，便于电缆的维修和更换。耐水性≥3D 内装材料无明显变化、包体完整、无破损；耐油性≥3D 内装材料无明显变化，包体完整，无破损； | 千克 | 20.0 | 2022/08/31 | B00H-500011840-00002 | 买方指定仓库地面交货 | 003-堵料-008 | 同基电力武汉大洋
43 | 044002052102040 | 003-堵料 | 包1 | 500138022 | 燃料化工 | 18 | 化工 | 02 | 导电膏 | 058 | 导电膏,导电喷涂剂 | 导电膏-型号:导电喷涂剂 | 半导电漆，AC10KV-110KV，以基体树脂和导电填料即导电粒子为主要成分，电缆中间头熔接半导材料 | 千克 | 10.0 | 2022/08/31 | B00H-500011840-00002 | 买方指定仓库地面交货 | 003-堵料-009 | 青海领骋电力技术有限公司青海鸿荣电力工程有限公司
44 | 044002052102080 | 003-堵料 | 包1 | 500011738 | 燃料化工 | 18 | 化工 | 02 | 防火堵料 | 020 | 防火堵料 | 防火堵料 | 密度≤2.0×103㎏/M3，腐蚀性≥7D 耐水性≥3D 不溶胀、不开裂，耐油性≥3D 不溶胀、不开裂，耐湿热性≥120H 不开裂、不粉化，耐冻融性≥15 不开裂、不粉化，耐火完整性≥120MIN | 千克 | 100.0 | 2022/08/31 | B00H-500011840-00002 | 买方指定仓库地面交货 | 003-堵料-010 | 金润陕西同基喜利得
45 | 044002052102210 | 003-堵料 | 包1 | 500011740 | 燃料化工 | 18 | 化工 | 02 | 防漏堵料 | 022 | 防漏堵料 | 防漏堵料 | 防漏堵料，橡胶浇注，是一种耐久、耐磨的双组分流体级高分子橡胶材料，用于表面敷涂和修复、铸造和模具制造等施工场合。适用于泵表面修复、隔板修复、传动联轴器更换、导向轴承铸造等。 | 千克 | 40.0 | 2022/08/31 | B00H-500011840-00002 | 买方指定仓库地面交货 | 003-堵料-011 | Belzona陕西同基喜利得
46 | 044002052100700 | 003-堵料 | 包1 | 500011738 | 燃料化工 | 18 | 化工 | 02 | 防火堵料 | 020 | 防火堵料 | 防火堵料 | 防火涂层板以矿棉板为基体层。耐火完整性≥2H，耐火隔热性≥2H（A2级），燃烧性能不低于V-0级（GB/T2408-2008），耐油性、耐水性≥3D，不溶胀、不开裂1200MM*600MM*50MM | 千克 | 20.0 | 2022/08/31 | B00H-500011840-00002 | 买方指定仓库地面交货 | 003-堵料-012 | 同基电力武汉大洋
47 | 044002052102180 | 003-堵料 | 包1 | 500011740 | 燃料化工 | 18 | 化工 | 02 | 防漏堵料 | 022 | 防漏堵料 | 防漏堵料 | 用于发生泄露的管道、泄露的罐体、缺损螺纹、承座填隙、塑料金属接缝、穿孔管道、受损保温层等。其内容包括：粘合力、耐化学性、抗压性、化学物资分析、弯曲性能、耐腐蚀性、吸水率、热膨胀性等。 | 千克 | 100.0 | 2022/08/31 | B00H-500011840-00002 | 买方指定仓库地面交货 | 003-堵料-013 | Belzona陕西同基喜利得
48 | 044002052101960 | 003-堵料 | 包1 | 500011738 | 燃料化工 | 18 | 化工 | 02 | 防火堵料 | 020 | 防火堵料 | 防火堵料 | 柔性有机防火堵料 | 千克 | 3.0 | 2022/08/31 | B00H-500011840-00002 | 买方指定仓库地面交货 | 003-堵料-014 | 翼伟诚河北凯华
49 | 044002052102000 | 003-堵料 | 包1 | 500011740 | 燃料化工 | 18 | 化工 | 02 | 防漏堵料 | 022 | 防漏堵料 | 防漏堵料 | 用于设备柜底座及站室墙体开口处密封，防水、防凝露堵料（发泡型），具有防水、阻止气体穿越 | 千克 | 3.0 | 2022/08/31 | B00H-500011840-00002 | 买方指定仓库地面交货 | 003-堵料-015 | 中电保力四川蓉兴创世
50 | 044002052102010 | 003-堵料 | 包1 | 500011740 | 燃料化工 | 18 | 化工 | 02 | 防漏堵料 | 022 | 防漏堵料 | 防漏堵料 | 站室墙体防火、防水、防气体穿越密封三防墙堵料 | 千克 | 3.0 | 2022/08/31 | B00H-500011840-00002 | 买方指定仓库地面交货 | 003-堵料-016 | 中电保力四川蓉兴创世
51 | 044002052101990 | 003-堵料 | 包1 | 500011740 | 燃料化工 | 18 | 化工 | 02 | 防漏堵料 | 022 | 防漏堵料 | 防漏堵料 | 用于开关柜内部，防止设备顶板凝露滴落，同时具有隔热保温作用 | 千克 | 3.0 | 2022/08/31 | B00H-500011840-00002 | 买方指定仓库地面交货 | 003-堵料-017 | 中电保力四川蓉兴创世
52 | 044002052100480 | 003-堵料 | 包1 | 500011738 | 燃料化工 | 18 | 化工 | 02 | 防火堵料 | 020 | 防火堵料 | 防火堵料 | 防火堵料，非凝固型防火泥 | 千克 | 10.0 | 2022/08/31 | B00H-500011840-00002 | 买方指定仓库地面交货 | 003-堵料-018 | 安连科技武汉大洋
53 | 044002052101010 | 003-堵料 | 包1 | 500011740 | 燃料化工 | 18 | 化工 | 02 | 防漏堵料 | 022 | 防漏堵料 | 防漏堵料 | 防漏堵料，橡胶修复剂，是一种耐久耐磨的双组分厚浆型高分子橡胶，用于修复、表面重修和重建。适用于溜槽、滤网、拖拽电缆外保护套。使用 500V/S 的增速时，介电强度7.1 KV/MM (177V/MIL | 千克 | 20.0 | 2022/08/31 | B00H-500011840-00002 | 买方指定仓库地面交货 | 003-堵料-019 | 同基电力武汉大洋
54 | 044002052100940 | 003-堵料 | 包1 | 500011740 | 燃料化工 | 18 | 化工 | 02 | 防漏堵料 | 022 | 防漏堵料 | 防漏堵料 | 防漏堵料，高分子薄膜-耐候防水，一种配置型水基苯丙乳液聚合物，可与一种聚合物粘接的玻璃增强板结合使用，具有阻燃性。延长率典型数值为：无增强系统40%、有增强系统横向延长率2.4%、有增强系统 | 千克 | 20.0 | 2022/08/31 | B00H-500011840-00002 | 买方指定仓库地面交货 | 003-堵料-020 | 同基电力武汉大洋
55 | 044002052100910 | 003-堵料 | 包1 | 500011740 | 燃料化工 | 18 | 化工 | 02 | 防漏堵料 | 022 | 防漏堵料 | 防漏堵料 | 防漏堵料，高分子薄膜底胶，是高分子薄膜底胶，不可单独使用，主要用于修复封堵前的涂覆。 | 千克 | 20.0 | 2022/08/31 | B00H-500011840-00002 | 买方指定仓库地面交货 | 003-堵料-021 | 同基电力武汉大洋
56 | 044002052102090 | 003-堵料 | 包1 | 500011738 | 燃料化工 | 18 | 化工 | 02 | 防火堵料 | 020 | 防火堵料 | 防火堵料 | 抗压强度0.8MPA≤R≤6.5MPA，腐蚀性≥7D 耐水性≥3D 不溶胀、不开裂，耐油性≥3D 不溶胀、不开裂，耐湿热性≥120H 不开裂、不粉化，耐火完整性≥120MIN | 千克 | 100.0 | 2022/08/31 | B00H-500011840-00002 | 买方指定仓库地面交货 | 003-堵料-022 | 金润陕西同基喜利得
57 | 044002052100890 | 003-堵料 | 包1 | 500011740 | 燃料化工 | 18 | 化工 | 02 | 防漏堵料 | 022 | 防漏堵料 | 防漏堵料 | 防漏堵料，高分子，是一种透明、琥珀色双组分树脂系统，适合与本地采购的混凝料混合使用，适用于对因冲击、振动、化学或环境侵蚀的混凝土和石材进行修复和表面重修 | 千克 | 20.0 | 2022/08/31 | B00H-500011840-00002 | 买方指定仓库地面交货 | 003-堵料-023 | 同基电力武汉大洋
58 | 044002052100950 | 003-堵料 | 包1 | 500011740 | 燃料化工 | 18 | 化工 | 02 | 防漏堵料 | 022 | 防漏堵料 | 防漏堵料 | 防漏堵料，高温涂层，一种双组分高温涂层材料，可持续浸泡于95°C的水、碳氢化合物中。适用于 210°C的干热和蒸汽吹扫环境。平均剥离半径：3.0 毫米/0.118 英寸，介电强度：电压升幅2千伏/秒 | 千克 | 20.0 | 2022/08/31 | B00H-500011840-00002 | 买方指定仓库地面交货 | 003-堵料-024 | 同基电力武汉大洋
59 | 044002052100470 | 003-堵料 | 包1 | 500011738 | 燃料化工 | 18 | 化工 | 02 | 防火堵料 | 020 | 防火堵料 | 防火堵料 | 电缆电线防火泥柔性有机防火堵料 | 千克 | 100.0 | 2022/08/31 | B00H-500011840-00002 | 买方指定仓库地面交货 | 003-堵料-025 | 武汉大洋
60 | 044002052100720 | 003-堵料 | 包1 | 500011738 | 燃料化工 | 18 | 化工 | 02 | 防火堵料 | 020 | 防火堵料 | 防火堵料 | 灰白色粉末状双组份防火封堵材料，有较高的耐水、耐油、耐盐雾腐蚀性，阻火效果显著。抗压强度0.8MPA≤R≤6.5MPA，初凝时间10MIN≤T≤45MIN，腐蚀性≥7D 不应出现锈蚀，耐水性≥3D | 千克 | 20.0 | 2022/08/31 | B00H-500011840-00002 | 买方指定仓库地面交货 | 003-堵料-026 | 同基电力武汉大洋
61 | 044002052102240 | 003-堵料 | 包1 | 500011740 | 燃料化工 | 18 | 化工 | 02 | 防漏堵料 | 022 | 防漏堵料 | 防漏堵料 | 适合与本地采购的混凝料混合使用，适用于对因冲击、振动、化学或环境侵蚀的混凝土和石材进行修复和表面重修。是一个极具经济效益的解决方案，尤其适用于大面积修复应用场合。 | 千克 | 40.0 | 2022/08/31 | B00H-500011840-00002 | 买方指定仓库地面交货 | 003-堵料-027 | Belzona陕西同基喜利得
62 | 044002052102160 | 003-堵料 | 包1 | 500011740 | 燃料化工 | 18 | 化工 | 02 | 防漏堵料 | 022 | 防漏堵料 | 防漏堵料 | 其内容包括：耐磨损性、粘合力、耐化学性、延展性、耐热性、撕裂强度、硬度、电气性能等。介电强度：其典型值为：12,000伏特/毫米（300 伏特/密耳）。 | 千克 | 100.0 | 2022/08/31 | B00H-500011840-00002 | 买方指定仓库地面交货 | 003-堵料-028 | Belzona陕西同基喜利得
63 | 044002052102170 | 003-堵料 | 包1 | 500011740 | 燃料化工 | 18 | 化工 | 02 | 防漏堵料 | 022 | 防漏堵料 | 防漏堵料 | 防漏堵料，缓蚀剂和脱模剂，主要用于法兰、阀门等360度全包裹式封堵前涂覆，避免主料与设备黏连。 | 千克 | 100.0 | 2022/08/31 | B00H-500011840-00002 | 买方指定仓库地面交货 | 003-堵料-029 | Belzona陕西同基喜利得
64 | 044002052100810 | 003-堵料 | 包1 | 500011740 | 燃料化工 | 18 | 化工 | 02 | 防漏堵料 | 022 | 防漏堵料 | 防漏堵料 | 防漏堵料，紧急金属修复剂，由基料和封装于密封袋中的固化剂组成的双组分材料。本产品以混合有高分子量聚合物和低聚物的硅钢合金为原料。适用于发生泄露的管道、罐体、缺损螺纹、承座填隙等 | 千克 | 20.0 | 2022/08/31 | B00H-500011840-00002 | 买方指定仓库地面交货 | 003-堵料-030 | 同基电力武汉大洋
65 | 044002052100860 | 003-堵料 | 包1 | 500011740 | 燃料化工 | 18 | 化工 | 02 | 防漏堵料 | 022 | 防漏堵料 | 防漏堵料 | 防漏堵料，表面兼容金属修复剂，是一种双组分、表面兼容性膏状级材料。适用于湿润及油污表面的施工。低碳钢上测试其拉脱强度典型数值为：变压器油:经喷砂处理(SSPC-SP10) | 千克 | 20.0 | 2022/08/31 | B00H-500011840-00002 | 买方指定仓库地面交货 | 003-堵料-031 | 同基电力武汉大洋
66 | 044002052102200 | 003-堵料 | 包1 | 500011740 | 燃料化工 | 18 | 化工 | 02 | 防漏堵料 | 022 | 防漏堵料 | 防漏堵料 | 常规金属修复剂，是一种双组分膏状级材料，可用于机械和设备的修复和重建。基于硅钢合金并混合有高分子量反应型聚合物和低聚物。也可用作粘接或构建具有良好电绝缘性能的不规则承重衬片。 | 千克 | 100.0 | 2022/08/31 | B00H-500011840-00002 | 买方指定仓库地面交货 | 003-堵料-032 | Belzona陕西同基喜利得
67 | 044002052100540 | 003-堵料 | 包1 | 500011739 | 燃料化工 | 18 | 化工 | 02 | 防水堵料 | 021 | 防水堵料 | 防水堵料 | 泡沫封堵材料 | 千克 | 10.0 | 2022/08/31 | B00H-500011840-00002 | 买方指定仓库地面交货 | 003-堵料-033 | 安连科技武汉大洋
68 | 044002052101970 | 003-堵料 | 包1 | 500011738 | 燃料化工 | 18 | 化工 | 02 | 防火堵料 | 020 | 防火堵料 | 防火堵料 | 无机防火堵料 | 千克 | 3.0 | 2022/08/31 | B00H-500011840-00002 | 买方指定仓库地面交货 | 003-堵料-034 | 翼伟诚河北凯华
69 | 044002052101020 | 003-堵料 | 包1 | 500011740 | 燃料化工 | 18 | 化工 | 02 | 防漏堵料 | 022 | 防漏堵料 | 防漏堵料 | 防漏堵料，橡胶修复剂-有弹性，一种具有触变性和不流挂特性的双组分材料，由低、中、高分子量反应型聚合物混配而成。适用于：伸缩缝、垫片密封件、泵橡胶内衬、泵叶轮、阀门、储罐和导向轴承等。 | 千克 | 20.0 | 2022/08/31 | B00H-500011840-00002 | 买方指定仓库地面交货 | 003-堵料-035 | 同基电力武汉大洋
70 | 044002052102330 | 003-堵料 | 包1 | 500011740 | 燃料化工 | 18 | 化工 | 02 | 防漏堵料 | 022 | 防漏堵料 | 防漏堵料 | 混凝土： 900 PSI (6.21 MPA)，湿混凝土： 900 PSI (6.21 MPA)，砖块： 1730 PSI (11.93 MPA)，湿砖块： 1690 PSI (11.66 MPA) | 千克 | 40.0 | 2022/08/31 | B00H-500011840-00002 | 买方指定仓库地面交货 | 003-堵料-036 | Belzona陕西同基喜利得
71 | 044002052102300 | 003-堵料 | 包1 | 500011740 | 燃料化工 | 18 | 化工 | 02 | 防漏堵料 | 022 | 防漏堵料 | 防漏堵料 | 在 176°F/80°C 时，其剥离半径数值为：3.0 毫米/0.118 英寸盐雾测试：1000小时后，涂层未出现失效迹象，介电强度:电压上升2千伏/秒，其典型数值为：49.7 KV/MM | 千克 | 40.0 | 2022/08/31 | B00H-500011840-00002 | 买方指定仓库地面交货 | 003-堵料-037 | Belzona陕西同基喜利得
72 | 044002052102050 | 003-堵料 | 包1 | 500138022 | 燃料化工 | 18 | 化工 | 02 | 导电膏 | 058 | 导电膏,导电喷涂剂 | 导电膏-型号:导电喷涂剂 | 导电粉，AC10KV-110KV,粉状固体，电缆熔接专用导电材料，导电性能好，电阻率低 | 千克 | 20.0 | 2022/08/31 | B00H-500011840-00002 | 买方指定仓库地面交货 | 003-堵料-038 | 青海领骋电力技术有限公司青海鸿荣电力工程有限公司
73 | 044002052100630 | 003-堵料 | 包1 | 500138022 | 燃料化工 | 18 | 化工 | 02 | 导电膏 | 058 | 导电膏,导电喷涂剂 | 导电膏-型号:导电喷涂剂 | 附着力≤1级,有阻燃性、耐霉菌、耐湿热性、耐盐雾性,耐温度变化-60℃至200℃。涂覆后磨损减量万分之四以下,磨损量减量下降一倍,电阻变化不大于10%。 | 千克 | 20.0 | 2022/08/31 | B00H-500011840-00002 | 买方指定仓库地面交货 | 003-堵料-039 | 金卫士
74 | 044002052100820 | 003-堵料 | 包1 | 500011740 | 燃料化工 | 18 | 化工 | 02 | 防漏堵料 | 022 | 防漏堵料 | 防漏堵料 | 防漏堵料，水泥底胶，用于水泥地基修复前的涂覆 | 千克 | 20.0 | 2022/08/31 | B00H-500011840-00002 | 买方指定仓库地面交货 | 003-堵料-040 | 同基电力武汉大洋
75 | 044002052100840 | 003-堵料 | 包1 | 500011740 | 燃料化工 | 18 | 化工 | 02 | 防漏堵料 | 022 | 防漏堵料 | 防漏堵料 | 防漏堵料，橡胶浇注，是一种双组分聚氨酯树脂，旨在修复和涂覆橡胶和金属部件，及新部件的成型。SHOREA硬度 (ASTM D2240)：65，按ASTMD412测试的延伸率（刀模 C）：700% ，对低 | 千克 | 20.0 | 2022/08/31 | B00H-500011840-00002 | 买方指定仓库地面交货 | 003-堵料-041 | 同基电力武汉大洋
76 | 044002052102100 | 003-堵料 | 包1 | 500011738 | 燃料化工 | 18 | 化工 | 02 | 防火堵料 | 020 | 防火堵料 | 防火堵料 | 耐油性≥3D 内装材料无明显变化，包体完整，无破损；耐湿热性≥120H 内装材料无明显变化；耐冻融性≥15 内装材料无明显变化；膨胀性能≥150%；耐火完整性≥120MIN | 千克 | 100.0 | 2022/08/31 | B00H-500011840-00002 | 买方指定仓库地面交货 | 003-堵料-042 | 金润陕西同基喜利得
77 | 044002052100880 | 003-堵料 | 包1 | 500011740 | 燃料化工 | 18 | 化工 | 02 | 防漏堵料 | 022 | 防漏堵料 | 防漏堵料 | 防漏堵料，轻质耐火无烟水泥，双组分材料，含有高分子量聚合物，填充有低密度、非金属混凝料。专门设计用于重建严重受损或磨损的立面/头顶面混凝土和石材表面。适用于外观修复、剥落混凝土等。 | 千克 | 20.0 | 2022/08/31 | B00H-500011840-00002 | 买方指定仓库地面交货 | 003-堵料-043 | 同基电力武汉大洋
78 | 044002052100800 | 003-堵料 | 包1 | 500011740 | 燃料化工 | 18 | 化工 | 02 | 防漏堵料 | 022 | 防漏堵料 | 防漏堵料 | 防漏堵料，缓蚀剂和脱模剂，主要用于法兰、阀门等360度全包裹式封堵前涂覆，避免主料与设备黏连。 | 千克 | 20.0 | 2022/08/31 | B00H-500011840-00002 | 买方指定仓库地面交货 | 003-堵料-044 | 同基电力武汉大洋
79 | 044002052102350 | 003-堵料 | 包1 | 500011740 | 燃料化工 | 18 | 化工 | 02 | 防漏堵料 | 022 | 防漏堵料 | 防漏堵料 | 90°剥离粘附力数值:手工处理的碳钢(ISO 8501-1 ST 2) >390 千克/米 手工处理的无溶剂型环氧树脂油漆 >290 千克/米 手工处理的溶剂型 聚氨酯油漆 | 千克 | 40.0 | 2022/08/31 | B00H-500011840-00002 | 买方指定仓库地面交货 | 003-堵料-045 | Belzona陕西同基喜利得
80 | 044002052100990 | 003-堵料 | 包1 | 500011740 | 燃料化工 | 18 | 化工 | 02 | 防漏堵料 | 022 | 防漏堵料 | 防漏堵料 | 防漏堵料。经喷砂处理:1680 PLI/295 N/MM ，经研磨处理:1620 PLI/285 N/MM，干净且干燥 4220 PSI/29.1 MPA，变压器油 4635 PSI/32.0 MPA | 千克 | 20.0 | 2022/08/31 | B00H-500011840-00002 | 买方指定仓库地面交货 | 003-堵料-046 | 同基电力武汉大洋
81 | 044002052100960 | 003-堵料 | 包1 | 500011740 | 燃料化工 | 18 | 化工 | 02 | 防漏堵料 | 022 | 防漏堵料 | 防漏堵料 | 防漏堵料，常规涂层，一种双组分无溶剂涂层材料，可刷涂、浇注、喷涂，为处于浸泡环境中与水溶液接触的金属、非金属表面提供保护。介电强度：电压上升 2千伏/秒，其典型数值为48.7 KV/MM | 千克 | 20.0 | 2022/08/31 | B00H-500011840-00002 | 买方指定仓库地面交货 | 003-堵料-047 | 同基电力武汉大洋
82 | 044002052102250 | 003-堵料 | 包1 | 500011740 | 燃料化工 | 18 | 化工 | 02 | 防漏堵料 | 022 | 防漏堵料 | 防漏堵料 | 使用喷砂至 75-100 微米（3-4 密耳）的金属基材进行拉伸剪切粘合测试，其典型数值为：低碳钢 2,800 PSI (19.3 MPA)。 | 千克 | 40.0 | 2022/08/31 | B00H-500011840-00002 | 买方指定仓库地面交货 | 003-堵料-048 | Belzona陕西同基喜利得
83 | 044002052100870 | 003-堵料 | 包1 | 500011740 | 燃料化工 | 18 | 化工 | 02 | 防漏堵料 | 022 | 防漏堵料 | 防漏堵料 | 防漏堵料，常规金属修复剂，是一种双组分膏状级材料，可用于机械和设备的修复和重建。基于硅钢合金并混合有高分子量反应型聚合物和低聚物。适用于：发动机组、套管、管道、储罐、法兰面等 | 千克 | 20.0 | 2022/08/31 | B00H-500011840-00002 | 买方指定仓库地面交货 | 003-堵料-049 | 同基电力武汉大洋
84 | 044002052100770 | 003-堵料 | 包1 | 500011740 | 燃料化工 | 18 | 化工 | 02 | 防漏堵料 | 022 | 防漏堵料 | 防漏堵料 | 防漏堵料，堵漏棒，主要用于快速封堵大型缺口，避免介质快速流失，可带压操作。 | 千克 | 120.0 | 2022/08/31 | B00H-500011840-00002 | 买方指定仓库地面交货 | 003-堵料-050 | 陕西同基武汉大洋Belzona
85 | 044002052100830 | 003-堵料 | 包1 | 500011740 | 燃料化工 | 18 | 化工 | 02 | 防漏堵料 | 022 | 防漏堵料 | 防漏堵料 | 防漏堵料，常规金属修复剂，是一种双组分膏状级材料，可用于机械和设备的修复和重建。基于硅钢合金并混合有高分子量反应型聚合物和低聚物。适用于：发动机组、套管、管道、储罐、法兰面等 | 千克 | 20.0 | 2022/08/31 | B00H-500011840-00002 | 买方指定仓库地面交货 | 003-堵料-051 | 同基电力武汉大洋
86 | 044002052100790 | 003-堵料 | 包1 | 500011740 | 燃料化工 | 18 | 化工 | 02 | 防漏堵料 | 022 | 防漏堵料 | 防漏堵料 | 防漏堵料，紧急橡胶修复，是一种快速固化的双组分高分子橡胶材料，适用于紧急修复和永久性修复，用于橡胶内衬、电缆等，介电强度其典型值为12000伏特/毫米（300 伏特/密耳） | 千克 | 20.0 | 2022/08/31 | B00H-500011840-00002 | 买方指定仓库地面交货 | 003-堵料-052 | 同基电力武汉大洋
87 | 044002052100970 | 003-堵料 | 包1 | 500011740 | 燃料化工 | 18 | 化工 | 02 | 防漏堵料 | 022 | 防漏堵料 | 防漏堵料 | 防漏堵料，油水界面兼容涂层，一种耐潮湿环境的屏蔽涂层，为金属和非金属表面提供保护。介电强度：电压上升幅度为千伏/秒，其典型数值为：230.9 KV/MM | 千克 | 20.0 | 2022/08/31 | B00H-500011840-00002 | 买方指定仓库地面交货 | 003-堵料-053 | 同基电力武汉大洋
88 | 044002052101030 | 003-堵料 | 包1 | 500011740 | 燃料化工 | 18 | 化工 | 02 | 防漏堵料 | 022 | 防漏堵料 | 防漏堵料 | 防漏堵料，电力设备油污清洗剂，能快速渗透到油污及其他污物内部 迅速溶解并使其脱落。挥发快，不残留，对金属材料、非金属 材料、复合材料均无腐蚀，对涂层表面等也无影响。产品安全 环保，不含有毒有害成分 | 千克 | 20.0 | 2022/08/31 | B00H-500011840-00002 | 买方指定仓库地面交货 | 003-堵料-054 | 同基电力武汉大洋
89 | 044002052100570 | 003-堵料 | 包1 | 500011739 | 燃料化工 | 18 | 化工 | 02 | 防水堵料 | 021 | 防水堵料 | 防水堵料 | 新型防潮封堵剂，防腐、阻燃、防水适用范围广泛，施工方便 | 千克 | 21.0 | 2022/08/31 | B00H-500011840-00002 | 买方指定仓库地面交货 | 003-堵料-055 | 陕西日新电气设备有限公司武汉大洋
90 | 044002052100520 | 003-堵料 | 包1 | 500011739 | 燃料化工 | 18 | 化工 | 02 | 防水堵料 | 021 | 防水堵料 | 防水堵料 | 无溶剂绝缘防腐防水涂料 | 千克 | 50.0 | 2022/08/31 | B00H-500011840-00002 | 买方指定仓库地面交货 | 003-堵料-056 | 安连科技武汉大洋
91 | 044002052100500 | 003-堵料 | 包1 | 500011739 | 燃料化工 | 18 | 化工 | 02 | 防水堵料 | 021 | 防水堵料 | 防水堵料 | 耐低温性能好，-40℃保持高弹性，使用寿命30年以上，户外使用不变色，弹性优异，伸长率高，不开裂。 | 千克 | 50.0 | 2022/08/31 | B00H-500011840-00002 | 买方指定仓库地面交货 | 003-堵料-057 | 金卫士武汉大洋
92 | 044002052102290 | 003-堵料 | 包1 | 500011740 | 燃料化工 | 18 | 化工 | 02 | 防漏堵料 | 022 | 防漏堵料 | 防漏堵料 | 拉伸强度：在 20°C (68°F) 条件下固化 7 天后，拉伸强度典型数值为：无增强系统 328 PSI (2.3 N/MM2)有增强系统横向拉伸强度 5275 PSI (36.4 N/MM2) | 千克 | 40.0 | 2022/08/31 | B00H-500011840-00002 | 买方指定仓库地面交货 | 003-堵料-058 | Belzona陕西同基喜利得
93 | 044002052100740 | 003-堵料 | 包1 | 500011738 | 燃料化工 | 18 | 化工 | 02 | 防火堵料 | 020 | 防火堵料 | 防火堵料 | 防火堵料，防火性能达到2小时，燃烧性能达到HB级。粘接严密牢固，具备良好的水密性和气密性，可承受消防救火射流水强度（10L/MIN·㎡）无泄漏，使用安全性，燃烧烟雾低卤素和硫元素，对人体无毒无害。 | 千克 | 20.0 | 2022/08/31 | B00H-500011840-00002 | 买方指定仓库地面交货 | 003-堵料-059 | 同基电力武汉大洋
94 | 044002052100780 | 003-堵料 | 包1 | 500011740 | 燃料化工 | 18 | 化工 | 02 | 防漏堵料 | 022 | 防漏堵料 | 防漏堵料 | 防漏堵料，增强带，主要用于膏状封堵材料的骨架支撑，避免封堵后堵料未凝固时的开裂，增强堵料凝固后的牢固性。 | 千克 | 300.0 | 2022/08/31 | B00H-500011840-00002 | 买方指定仓库地面交货 | 003-堵料-060 | 陕西同基武汉大洋Belzona
95 | 044002052102190 | 003-堵料 | 包1 | 500011740 | 燃料化工 | 18 | 化工 | 02 | 防漏堵料 | 022 | 防漏堵料 | 防漏堵料 | 防漏堵料，水泥底胶，用于水泥地基修复前的涂覆。水泥底胶。 | 千克 | 100.0 | 2022/08/31 | B00H-500011840-00002 | 买方指定仓库地面交货 | 003-堵料-061 | Belzona陕西同基喜利得
96 | 044002052102120 | 003-堵料 | 包1 | 500011738 | 燃料化工 | 18 | 化工 | 02 | 防火堵料 | 020 | 防火堵料 | 防火堵料 | 该材料防火性能≥3.0H，燃烧性能 UL-V0 级 液态具备优异的流平性，可沉浸于密集电缆间隙，起到完全的隔绝作用 耐击穿电压强度能达到10KV/MM 以上，绝缘体积电阻率高 | 千克 | 100.0 | 2022/08/31 | B00H-500011840-00002 | 买方指定仓库地面交货 | 003-堵料-062 | 金润陕西同基喜利得
97 | 044002052100900 | 003-堵料 | 包1 | 500011740 | 燃料化工 | 18 | 化工 | 02 | 防漏堵料 | 022 | 防漏堵料 | 防漏堵料 | 防漏堵料，高温金属修复剂，是一种双组分半膏状材料，以硅钢合金为原料，混合有高分子量反应型聚合物和低聚物。用于重建金属基材上深度达6MM的浅层点蚀。拉伸剪切粘合测试典型数值为：低碳钢 2800 PSI | 千克 | 20.0 | 2022/08/31 | B00H-500011840-00002 | 买方指定仓库地面交货 | 003-堵料-063 | 同基电力武汉大洋
98 | 044002052100710 | 003-堵料 | 包1 | 500011738 | 燃料化工 | 18 | 化工 | 02 | 防火堵料 | 020 | 防火堵料 | 防火堵料 | 难燃性泥状防火封堵材料，密度≤2.0×103㎏/M3，腐蚀性≥7D 不应出现锈蚀、腐蚀现象，耐水性≥3D,不溶胀、不开裂，耐油性≥3D,不溶胀，耐湿热性≥120H.不粉化，耐冻融性≥15 不开裂 | 千克 | 20.0 | 2022/08/31 | B00H-500011840-00002 | 买方指定仓库地面交货 | 003-堵料-064 | 同基电力武汉大洋
99 | 044002052100490 | 003-堵料 | 包1 | 500011738 | 燃料化工 | 18 | 化工 | 02 | 防火堵料 | 020 | 防火堵料 | 防火堵料 | 阻燃发泡胶，用于孔洞、管道的填充，罐装，防火阻燃隔热发泡剂，门窗隔音保温填充剂泡沫胶 | 千克 | 20.0 | 2022/08/31 | B00H-500011840-00002 | 买方指定仓库地面交货 | 003-堵料-065 | 筑巢武汉大洋
100 | 044002052100980 | 003-堵料 | 包1 | 500011740 | 燃料化工 | 18 | 化工 | 02 | 防漏堵料 | 022 | 防漏堵料 | 防漏堵料 | 防漏堵料，水泥中间剂，一种混凝土防护系统，适用于遭受化学侵害和摩擦损耗的表面。与钢材的拉伸剪切粘合力典型数值为 2620 PSI (18.1 MPA)。多利附着力测试仪拉脱附着力 (ASTMD4541 | 千克 | 20.0 | 2022/08/31 | B00H-500011840-00002 | 买方指定仓库地面交货 | 003-堵料-066 | 同基电力武汉大洋
101 | 044002052102370 | 003-堵料 | 包1 | 500011740 | 燃料化工 | 18 | 化工 | 02 | 防漏堵料 | 022 | 防漏堵料 | 防漏堵料 | 防漏堵料，橡胶修复剂-有弹性，是一种具有触变性和不流挂特性的双组分材料，由低、中、高分子量反应型聚合物混配而成。混合后，基料和固化剂形成坚韧而有弹性的多功能弹性橡胶修复复合材。 | 千克 | 40.0 | 2022/08/31 | B00H-500011840-00002 | 买方指定仓库地面交货 | 003-堵料-067 | Belzona陕西同基喜利得
102 | 044002052100530 | 003-堵料 | 包1 | 500011739 | 燃料化工 | 18 | 化工 | 02 | 防水堵料 | 021 | 防水堵料 | 防水堵料 | 防潮封堵料 | 千克 | 10.0 | 2022/08/31 | B00H-500011840-00002 | 买方指定仓库地面交货 | 003-堵料-068 | 安连科技武汉大洋
103 | 044002052101000 | 003-堵料 | 包1 | 500011740 | 燃料化工 | 18 | 化工 | 02 | 防漏堵料 | 022 | 防漏堵料 | 防漏堵料 | 防漏堵料，法兰保护，是一种双组分无异氰酸酯可剥离涂层系统，用于包覆法兰和螺栓连接，防止水分渗入并提供腐蚀防护，便于在进行必要维护时接触螺栓和法兰。 | 千克 | 20.0 | 2022/08/31 | B00H-500011840-00002 | 买方指定仓库地面交货 | 003-堵料-069 | 同基电力武汉大洋
104 | 044002052100930 | 003-堵料 | 包1 | 500011740 | 燃料化工 | 18 | 化工 | 02 | 防漏堵料 | 022 | 防漏堵料 | 防漏堵料 | 防漏堵料，表面兼容金属修复剂，一种双组分表面兼容性膏状级材料，用于机械和设备的修复和重建。基于硅钢合金并混合有高分子量反应型聚合物和低聚物。拉脱强度：变压器油¦:经喷砂处理(SSPC-SP10) | 千克 | 20.0 | 2022/08/31 | B00H-500011840-00002 | 买方指定仓库地面交货 | 003-堵料-070 | 同基电力武汉大洋
105 | 044002052101980 | 003-堵料 | 包1 | 500011740 | 燃料化工 | 18 | 化工 | 02 | 防漏堵料 | 022 | 防漏堵料 | 防漏堵料 | 用于电缆管道封堵材料，可带水作业，遇水膨胀，起到防水、气密封堵效果 | 千克 | 3.0 | 2022/08/31 | B00H-500011840-00002 | 买方指定仓库地面交货 | 003-堵料-071 | 中电保力四川蓉兴创世
106 | 044002052102340 | 003-堵料 | 包1 | 500011740 | 燃料化工 | 18 | 化工 | 02 | 防漏堵料 | 022 | 防漏堵料 | 防漏堵料 | 干净且干燥 4220 PSI/29.1 MPA，变压器油 4635 PSI/32.0 MPA，潮湿环境 4665 PSI/32.2 MPA，水下 1925 PSI/13.3 MPA | 千克 | 40.0 | 2022/08/31 | B00H-500011840-00002 | 买方指定仓库地面交货 | 003-堵料-072 | Belzona陕西同基喜利得
107 | 044002052102230 | 003-堵料 | 包1 | 500011740 | 燃料化工 | 18 | 化工 | 02 | 防漏堵料 | 022 | 防漏堵料 | 防漏堵料 | 专门设计用于重建严重受损或磨损的立面/头顶面混凝土和石材表面。施工时，该材料仅需最少量的支撑。 | 千克 | 40.0 | 2022/08/31 | B00H-500011840-00002 | 买方指定仓库地面交货 | 003-堵料-073 | Belzona陕西同基喜利得
108 | 044002052102380 | 003-堵料 | 包1 | 500011740 | 燃料化工 | 18 | 化工 | 02 | 防漏堵料 | 022 | 防漏堵料 | 防漏堵料 | 防漏堵料，电力设备油污清洗剂，能快速渗透到油污及其他污物内部 迅速溶解并使其脱落。挥发快，不残留，对金属材料、非金属 材料、复合材料均无腐蚀，对涂层表面等也无影响。产品安全 环保，不含有毒有害成分 | 千克 | 40.0 | 2022/08/31 | B00H-500011840-00002 | 买方指定仓库地面交货 | 003-堵料-074 | Belzona陕西同基喜利得
109 | 044002052102320 | 003-堵料 | 包1 | 500011740 | 燃料化工 | 18 | 化工 | 02 | 防漏堵料 | 022 | 防漏堵料 | 防漏堵料 | 防漏堵料，油水界面兼容涂层，是一种耐潮湿环境的屏蔽涂层，特别适用于为金属和非金属表面提供保护。介电强度：电压上升幅度为千伏/秒，其典型数值为： 2 30.9 KV/MM 。 | 千克 | 40.0 | 2022/08/31 | B00H-500011840-00002 | 买方指定仓库地面交货 | 003-堵料-075 | Belzona陕西同基喜利得
110 | 044002052102260 | 003-堵料 | 包1 | 500011740 | 燃料化工 | 18 | 化工 | 02 | 防漏堵料 | 022 | 防漏堵料 | 防漏堵料 | 防漏堵料，高分子薄膜底胶，是高分子薄膜底胶，不可单独使用，主要用于修复封堵前的涂覆。 | 千克 | 40.0 | 2022/08/31 | B00H-500011840-00002 | 买方指定仓库地面交货 | 003-堵料-076 | Belzona陕西同基喜利得
111 | 044002052102130 | 003-堵料 | 包1 | 500011738 | 燃料化工 | 18 | 化工 | 02 | 防火堵料 | 020 | 防火堵料 | 防火堵料 | 产品为液体材料，封堵严密牢固。固化后具备良好的水密性和气密性，可承受消防救火射流水强度（10L/MIN·㎡）无泄漏；相溶性、绝缘性好、无腐蚀，并能对电缆排管起到加固作用； | 千克 | 100.0 | 2022/08/31 | B00H-500011840-00002 | 买方指定仓库地面交货 | 003-堵料-077 | 金润陕西同基喜利得
112 | 044002052102110 | 003-堵料 | 包1 | 500011738 | 燃料化工 | 18 | 化工 | 02 | 防火堵料 | 020 | 防火堵料 | 防火堵料 | 粘接严密牢固，具备良好的水密性和气密性，可承受消防救火射流水强 度（10L/MIN·㎡）无泄漏； 使用安全性，燃烧对人体无毒无害；弹性回复率 80%以上，弹性模量小于 0.4MPA； | 千克 | 100.0 | 2022/08/31 | B00H-500011840-00002 | 买方指定仓库地面交货 | 003-堵料-078 | 金润陕西同基喜利得
113 | 044002052100920 | 003-堵料 | 包1 | 500011740 | 燃料化工 | 18 | 化工 | 02 | 防漏堵料 | 022 | 防漏堵料 | 防漏堵料 | 防漏堵料，高分子水泥修复，一种由双组分环氧树脂和精选石英颗粒组成的修复系统，对受到损害的混凝土和石材进行修复和表面重修。也可用来浇注和粘接。损耗角正切0.038(1MHZ)，介电常数4.25。 | 千克 | 20.0 | 2022/08/31 | B00H-500011840-00002 | 买方指定仓库地面交货 | 003-堵料-079 | 同基电力武汉大洋
114 | 044002052100560 | 003-堵料 | 包1 | 500011739 | 燃料化工 | 18 | 化工 | 02 | 防水堵料 | 021 | 防水堵料 | 防水堵料 | 防水堵料，屋顶热熔型防水隔热沥青 | 千克 | 100.0 | 2022/08/31 | B00H-500011840-00002 | 买方指定仓库地面交货 | 003-堵料-080 | 东方雨虹武汉大洋
115 | 044002052102070 | 003-堵料 | 包1 | 500011738 | 燃料化工 | 18 | 化工 | 02 | 防火堵料 | 020 | 防火堵料 | 防火堵料 | 耐火完整性≥2H，耐火隔热性≥2H（A2级），燃烧性能不低于V-0级（GB/T2408-2008），耐油性、耐水性≥3D，不溶胀、不开裂 | 千克 | 100.0 | 2022/08/31 | B00H-500011840-00002 | 买方指定仓库地面交货 | 003-堵料-081 | 金润陕西同基喜利得
116 | 044002052102150 | 003-堵料 | 包1 | 500011739 | 燃料化工 | 18 | 化工 | 02 | 防水堵料 | 021 | 防水堵料 | 防水堵料 | 固化表干时间≤3，固化后硬度>32，工频击穿电压≥25 ，紫外光老化1000H后的包材，工频击穿电压无明显变化，固化后拉伸强度（延展性）≥350% | 千克 | 100.0 | 2022/08/31 | B00H-500011840-00002 | 买方指定仓库地面交货 | 003-堵料-082 | 金润陕西同基喜利得
117 | 044002052102280 | 003-堵料 | 包1 | 500011740 | 燃料化工 | 18 | 化工 | 02 | 防漏堵料 | 022 | 防漏堵料 | 防漏堵料 | 介电强度：其典型数值为：5700 伏 特/毫米（142.5 伏特/密耳）介电常数：该材料介电常数的典型数值为： 4.25，体积电阻率：其典型数值为： 1.0 X 1013 欧姆-厘米 | 千克 | 40.0 | 2022/08/31 | B00H-500011840-00002 | 买方指定仓库地面交货 | 003-堵料-083 | Belzona陕西同基喜利得
118 | 044002052102360 | 003-堵料 | 包1 | 500011740 | 燃料化工 | 18 | 化工 | 02 | 防漏堵料 | 022 | 防漏堵料 | 防漏堵料 | 1.介电强度：使用 500V/S 的增速时，介电强度典型值为7.1 KV/MM (177 V/MIL)；2.介电常数：在 1.0 V 和 100 HZ 的频率下，介电常数典型值为 5.02 | 千克 | 100.0 | 2022/08/31 | B00H-500011840-00002 | 买方指定仓库地面交货 | 003-堵料-084 | Belzona陕西同基喜利得
119 | 044002052102060 | 004-导电膏及防水胶 | 包1 | 500138022 | 燃料化工 | 18 | 化工 | 02 | 导电膏 | 058 | 导电膏,导电喷涂剂 | 导电膏-型号:导电喷涂剂 | 纳米导电喷涂剂,耐温度变化-60℃至200℃。涂覆后磨损减量万分之四以下,磨损量减量下降一倍,电阻变化不大于10%。铝制气雾罐,喷出物阻燃,喷涂完毕后干性无残留。 | 千克 | 3.0 | 2022/08/31 | B00H-500011840-00002 | 买方指定仓库地面交货 | 004-导电膏及防水胶-001 | 安连金卫士
120 | 044002052101950 | 004-导电膏及防水胶 | 包1 | 500011733 | 燃料化工 | 18 | 化工 | 02 | 防水胶 | 016 | 防水胶 | 防水胶 | 渗透型防水剂,水性环保产品，超长耐候性.防霉,防水痕,渗透深度≥3㎜，耐候性≥10年，透气率≥95% | 千克 | 3.0 | 2022/08/31 | B00H-500011840-00002 | 买方指定仓库地面交货 | 004-导电膏及防水胶-002 | 安连莱恩
121 | 044002052100420 | 004-导电膏及防水胶 | 包1 | 500011734 | 燃料化工 | 18 | 化工 | 02 | 粘合剂 | 017 | 粘合剂,瞬干胶 | 粘合剂-类别:瞬干胶 | GIS带压堵漏，使用环境温度：-10℃-100℃；相对湿度≤95%；风力≤四级；收缩率＜0.026%；耐压性3360KV/MM；电容率10（100HZ），6 (1MHZ) | 千克 | 100.0 | 2022/08/31 | B00H-500011840-00002 | 买方指定仓库地面交货 | 004-导电膏及防水胶-003 | 金卫士
122 | 044002055400050 | 004-导电膏及防水胶 | 包1 | 500011738 | 燃料化工 | G18 | 化工 | G1802 | 防火堵料 | G1802020 | 防火堵料 | 防火堵料 | 水平燃烧HB级、表面密度＞1.5*10^3KG/M3产品耐腐蚀，具备耐水耐油耐湿热特性耐冻融循环，浸没（22.0~23.0）℃的水中18H，（-20±2）℃，3H；（50±2）℃，3H共15个循环 | 千克 | 1000.0 | 2022/08/31 | B00H-500011738-00003 | 买方指定仓库地面交货 | 004-导电膏及防水胶-004
123 | 044002059400010 | 004-导电膏及防水胶 | 包1 | 500011739 | 燃料化工 | G18 | 化工 | G1802 | 防水堵料 | G1802021 | 防水堵料 | 防水堵料 | 高分子纳米防寒隔热涂料，详见技术规范书。 | 千克 | 1000.0 | 2022/08/31 | B00H-500011739-00002 | 买方指定仓库地面交货 | 004-导电膏及防水胶-005
124 | 044002059400020 | 004-导电膏及防水胶 | 包1 | 500011739 | 燃料化工 | G18 | 化工 | G1802 | 防水堵料 | G1802021 | 防水堵料 | 防水堵料 | 高分子纳米防腐涂料：货物描述：高分子材料，纳米级别，用于户外旷野间输变电线路器材、铁塔、变电所和电厂设备超长防腐，带锈涂装，附着力好，可单独使用，奕可作为底涂，搭配其他的功能性面漆使用。 | 千克 | 1000.0 | 2022/08/31 | B00H-500011739-00001 | 买方指定仓库地面交货 | 004-导电膏及防水胶-006
125 | 044002059400030 | 004-导电膏及防水胶 | 包1 | 500011738 | 燃料化工 | G18 | 化工 | G1802 | 防火堵料 | G1802020 | 防火堵料 | 防火堵料 | 自动灭火堵料：有效保护空间体积1M³，详见技术规范书。 | 千克 | 500.0 | 2022/08/31 | B00H-500011738-00001 | 买方指定仓库地面交货 | 004-导电膏及防水胶-007
126 | 044002059400040 | 004-导电膏及防水胶 | 包1 | 500011738 | 燃料化工 | G18 | 化工 | G1802 | 防火堵料 | G1802020 | 防火堵料 | 防火堵料 | 自动灭火堵料：有效保护空间体积3.0M³，详见技术规范书。 | 千克 | 500.0 | 2022/08/31 | B00H-500011738-00001 | 买方指定仓库地面交货 | 004-导电膏及防水胶-008
127 | 044002059400050 | 004-导电膏及防水胶 | 包1 | 500011738 | 燃料化工 | G18 | 化工 | G1802 | 防火堵料 | G1802020 | 防火堵料 | 防火堵料 | 自动灭火堵料：有效保护空间体积50M³,详见技术规范书。 | 千克 | 500.0 | 2022/08/31 | B00H-500011738-00002 | 买方指定仓库地面交货 | 004-导电膏及防水胶-009
128 | 044002048300960 | 005-水电暖材料 | 包1 | 500033441 | 辅助设备设施 | 15 | 辅助设备 | 01 | 阀门 | 002 | 阀门,闸阀,DN20,手动,铜 | 阀门-类型:闸阀,公称通径:DN20,执行方式:手动,材质:铜 | 铜闸阀;Φ20/材质：铜 | 台 | 163.0 | 2022/08/31 | B00H-500011840-00002 | 买方指定仓库地面交货 | 005-水电暖材料-001
129 | 044002048300070 | 005-水电暖材料 | 包1 | 500090284 | 辅助设备设施 | 15 | 辅助设备 | 01 | 阀门 | 002 | 阀门,闸阀,DN125,铸钢,手动 | 阀门-类型:闸阀,公称通径:DN125,材质:铸钢,执行方式:手动 | 暗杆闸阀，口径DN65，压力1.6MPA，新式，材质：铸铁 | 台 | 10.0 | 2022/08/31 | B00H-500011840-00002 | 买方指定仓库地面交货 | 005-水电暖材料-002
130 | 044002048300930 | 005-水电暖材料 | 包1 | 500013625 | 五金材料 | 19 | 水暖材料 | 03 | 洁具及附件 | 013 | 洁具及附件,小便槽 | 洁具及附件-类型:小便槽 | 小便器变压器，电子产品 220V | 套 | 8.0 | 2022/08/31 | B00H-500011840-00002 | 买方指定仓库地面交货 | 005-水电暖材料-003
131 | 044002048303190 | 005-水电暖材料 | 包1 | 500084420 | 辅助设备设施 | 15 | 辅助设备 | 01 | 阀门 | 002 | 阀门,电磁阀,DN25,液控,不锈钢 | 阀门-类型:电磁阀,公称通径:DN25,执行方式:液控,材质:不锈钢 | 小便器，交流电/电源型， | 台 | 2.0 | 2022/08/31 | B00H-500011840-00002 | 买方指定仓库地面交货 | 005-水电暖材料-004
132 | 044002048300590 | 005-水电暖材料 | 包1 | 500100857 | 辅助设备设施 | 15 | 辅助设备 | 01 | 阀门 | 002 | 阀门,安全阀,DN50,手动,铸钢 | 阀门-类型:安全阀,公称通径:DN50,执行方式:手动,材质:铸钢 | 安全阀,A27T-10，0.10，压力范围：0.7 | 台 | 5.0 | 2022/08/31 | B00H-500011840-00002 | 买方指定仓库地面交货 | 005-水电暖材料-005
133 | 044002048301310 | 005-水电暖材料 | 包1 | 500013610 | 五金材料 | 19 | 水暖材料 | 03 | 暖气片、散热器 | 004 | 暖气片、散热器 | 暖气片、散热器 | 电锅炉法兰加热管：380V24KW | 套 | 100.0 | 2022/08/31 | B00H-500011840-00002 | 买方指定仓库地面交货 | 005-水电暖材料-006
134 | 044002048300150 | 005-水电暖材料 | 包1 | 500043010 | 五金材料 | 19 | 管件 | 04 | 三通 | 004 | 三通,PP-R,32×20 | 三通-材质:PP-R,公称通径:32×20 | PPR三通，DN32/材质：PPR | 个 | 180.0 | 2022/08/31 | B00H-500011840-00002 | 买方指定仓库地面交货 | 005-水电暖材料-007
135 | 044002048305150 | 005-水电暖材料 | 包1 | 500050506 | 五金材料 | 19 | 管件 | 04 | 软管 | 008 | 软管,PVC,DN20 | 软管-材质:PVC,公称通径:DN20 | PVC加厚波纹管 | 根 | 8.0 | 2022/08/31 | B00H-500011840-00002 | 买方指定仓库地面交货 | 005-水电暖材料-008
136 | 044002048303350 | 005-水电暖材料 | 包1 | 500050506 | 五金材料 | 19 | 管件 | 04 | 软管 | 008 | 软管,PVC,DN20 | 软管-材质:PVC,公称通径:DN20 | 线卡10MM 材质：塑料 | 根 | 18.0 | 2022/08/31 | B00H-500011840-00002 | 买方指定仓库地面交货 | 005-水电暖材料-009
137 | 044002048302640 | 005-水电暖材料 | 包1 | 500114834 | 辅助设备设施 | 15 | 辅助设备 | 01 | 阀门 | 002 | 阀门,截止阀,DN65,手动,PPR | 阀门-类型:截止阀,公称通径:DN65,执行方式:手动,材质:PPR | PPR截止阀￠50 | 台 | 45.0 | 2022/08/31 | B00H-500011840-00002 | 买方指定仓库地面交货 | 005-水电暖材料-010
138 | 044002048301220 | 005-水电暖材料 | 包1 | 500139545 | 辅助设备设施 | 15 | 辅助设备 | 01 | 工业泵 | 001 | 工业泵,离心泵,潜水泵,20m以下,50-200m3/h,DN100 | 工业泵-工作原理:离心泵,种类:潜水泵,扬程:20m以下,流量:50-200m3/h,公称通径:DN100 | 三项潜水泵型号：WQD12/15-1.5 | 台 | 4.0 | 2022/08/31 | B00H-500011840-00002 | 买方指定仓库地面交货 | 005-水电暖材料-011 |  | 参照扩展描述要求，按公称通径报价
139 | 044002048302510 | 005-水电暖材料 | 包1 | 500093608 | 五金材料 | 19 | 管件 | 04 | 大小头 | 003 | 大小头,铜,20×15 | 大小头-材质:铜,公称通径:20×15 | PPR大小头￠50*25 | 个 | 120.0 | 2022/08/31 | B00H-500011840-00002 | 买方指定仓库地面交货 | 005-水电暖材料-012
140 | 044002048301210 | 005-水电暖材料 | 包1 | 500139545 | 辅助设备设施 | 15 | 辅助设备 | 01 | 工业泵 | 001 | 工业泵,离心泵,潜水泵,20m以下,50-200m3/h,DN100 | 工业泵-工作原理:离心泵,种类:潜水泵,扬程:20m以下,流量:50-200m3/h,公称通径:DN100 | 两项潜水泵型号：WQD15/15-1.5 | 台 | 4.0 | 2022/08/31 | B00H-500011840-00002 | 买方指定仓库地面交货 | 005-水电暖材料-013 |  | 参照扩展描述要求，按公称通径报价
141 | 044002048301200 | 005-水电暖材料 | 包1 | 500139545 | 辅助设备设施 | 15 | 辅助设备 | 01 | 工业泵 | 001 | 工业泵,离心泵,潜水泵,20m以下,50-200m3/h,DN100 | 工业泵-工作原理:离心泵,种类:潜水泵,扬程:20m以下,流量:50-200m3/h,公称通径:DN100 | 卧式单级离心泵 型号：KQL100-160 | 台 | 3.0 | 2022/08/31 | B00H-500011840-00002 | 买方指定仓库地面交货 | 005-水电暖材料-014 |  | 参照扩展描述要求，按公称通径报价
142 | 044002048300290 | 005-水电暖材料 | 包1 | 500042086 | 五金材料 | 19 | 建筑装饰五金 | 05 | 锁具 | 003 | 锁具,办公锁 | 锁具-产品类型:办公锁 | 不锈钢执手锁，适用门厚40-50MM | 个 | 15.0 | 2022/08/31 | B00H-500011840-00002 | 买方指定仓库地面交货 | 005-水电暖材料-015
143 | 044002048300580 | 005-水电暖材料 | 包1 | 500100857 | 辅助设备设施 | 15 | 辅助设备 | 01 | 阀门 | 002 | 阀门,安全阀,DN50,手动,铸钢 | 阀门-类型:安全阀,公称通径:DN50,执行方式:手动,材质:铸钢 | 安全阀,A47H-16C，0.9，压力范围：1.6 | 台 | 5.0 | 2022/08/31 | B00H-500011840-00002 | 买方指定仓库地面交货 | 005-水电暖材料-016
144 | 044002048301850 | 005-水电暖材料 | 包1 | 500013844 | 五金材料 | 19 | 建筑装饰五金 | 05 | 锁具 | 003 | 锁具,挂锁 | 锁具-产品类型:挂锁 | 挂锁50MM 材质：铁质 | 个 | 78.0 | 2022/08/31 | B00H-500011840-00002 | 买方指定仓库地面交货 | 005-水电暖材料-017
145 | 044002048304980 | 005-水电暖材料 | 包1 | 500134430 | 工器具 | 22 | 手动工具 | 08 | 测试夹具 | 044 | 测试夹具 | 测试夹具 | 测试夹具卷尺,钢,5M | 套 | 5.0 | 2022/08/31 | B00H-500011840-00002 | 买方指定仓库地面交货 | 005-水电暖材料-018
146 | 044002048302240 | 005-水电暖材料 | 包1 | 500042842 | 五金材料 | 19 | 管件 | 04 | 弯头 | 010 | 弯头,PVC,内外接,DN25,90° | 弯头-材质:PVC,类型:内外接,公称通径:DN25,角度:90° | PPR弯头￠25 | 个 | 100.0 | 2022/08/31 | B00H-500011840-00002 | 买方指定仓库地面交货 | 005-水电暖材料-019
147 | 044002048305140 | 005-水电暖材料 | 包1 | 500036721 | 辅助设备设施 | 15 | 辅助设备 | 01 | 阀门 | 002 | 阀门,仪表阀,DN20,机械自动,不锈钢 | 阀门-类型:仪表阀,公称通径:DN20,执行方式:机械自动,材质:不锈钢 | 换气扇，25W,305*305*180MM | 台 | 30.0 | 2022/08/31 | B00H-500011840-00002 | 买方指定仓库地面交货 | 005-水电暖材料-020
148 | 044002048302030 | 005-水电暖材料 | 包1 | 500046592 | 五金材料 | 19 | 管件 | 04 | 活接头 | 014 | 活接头,PP-R,DN10 | 活接头-材质:PP-R,公称通径:DN10 | PPR直接￠40 | 个 | 120.0 | 2022/08/31 | B00H-500011840-00002 | 买方指定仓库地面交货 | 005-水电暖材料-021
149 | 044002048302940 | 005-水电暖材料 | 包1 | 500013823 | 五金材料 | 19 | 管件 | 04 | 活接头 | 014 | 活接头,铸铁,DN50 | 活接头-材质:铸铁,公称通径:DN50 | 橡胶接头DN125，材质：铸钢法兰橡胶接头 | 个 | 25.0 | 2022/08/31 | B00H-500011840-00002 | 买方指定仓库地面交货 | 005-水电暖材料-022
150 | 044002048300940 | 005-水电暖材料 | 包1 | 500013625 | 五金材料 | 19 | 水暖材料 | 03 | 洁具及附件 | 013 | 洁具及附件,小便槽 | 洁具及附件-类型:小便槽 | 小便器电磁阀，电子产品，材质：金属 | 套 | 50.0 | 2022/08/31 | B00H-500011840-00002 | 买方指定仓库地面交货 | 005-水电暖材料-023
151 | 044002048303010 | 005-水电暖材料 | 包1 | 500010453 | 辅助设备设施 | 15 | 辅助设备 | 01 | 阀门 | 002 | 阀门,闸阀,DN50,手动,铸铁 | 阀门-类型:闸阀,公称通径:DN50,执行方式:手动,材质:铸铁 | 闸板阀;DN50，丝扣，材质：铸铁 | 台 | 30.0 | 2022/08/31 | B00H-500011840-00002 | 买方指定仓库地面交货 | 005-水电暖材料-024
152 | 044002040701470 | 005-水电暖材料 | 包1 | 500063834 | 五金材料 | 19 | 建筑装饰五金 | 05 | 锁具 | 003 | 锁具,电锁 | 锁具-产品类型:电锁 | 门锁:2.5CM*24CM长方形门锁，上面锁孔，下面把手 | 个 | 20.0 | 2022/08/31 | B00H-500011840-00002 | 买方指定仓库地面交货 | 005-水电暖材料-025
153 | 044002040701460 | 005-水电暖材料 | 包1 | 500063834 | 五金材料 | 19 | 建筑装饰五金 | 05 | 锁具 | 003 | 锁具,电锁 | 锁具-产品类型:电锁 | 木门门锁:2.7CM*20CM长方形门锁，上面圆形锁孔，下面把手，圆形锁孔 | 个 | 20.0 | 2022/08/31 | B00H-500011840-00002 | 买方指定仓库地面交货 | 005-水电暖材料-026
154 | 044002048302060 | 005-水电暖材料 | 包1 | 500046592 | 五金材料 | 19 | 管件 | 04 | 活接头 | 014 | 活接头,PP-R,DN10 | 活接头-材质:PP-R,公称通径:DN10 | PPR直接￠75 | 个 | 65.0 | 2022/08/31 | B00H-500011840-00002 | 买方指定仓库地面交货 | 005-水电暖材料-027
155 | 044002048303230 | 005-水电暖材料 | 包1 | 500101650 | 五金材料 | 19 | 水暖材料 | 03 | 洁具及附件 | 013 | 洁具及附件,坐便器座圈 | 洁具及附件-类型:坐便器座圈 | 马桶盖 通用 材质：塑料 | 套 | 40.0 | 2022/08/31 | B00H-500011840-00002 | 买方指定仓库地面交货 | 005-水电暖材料-028
156 | 044002048304900 | 005-水电暖材料 | 包1 | 500125969 | 工器具 | 22 | 手动工具 | 08 | 电缆剥除器 | 043 | 电缆剥除器,主绝缘 | 电缆剥除器-剥除类型:主绝缘 | 剥线钳7寸 | 套 | 2.0 | 2022/08/31 | B00H-500011840-00002 | 买方指定仓库地面交货 | 005-水电暖材料-029
157 | 044002048303210 | 005-水电暖材料 | 包1 | 500010440 | 辅助设备设施 | 15 | 辅助设备 | 01 | 阀门 | 002 | 阀门,调节阀,DN25,手动,不锈钢 | 阀门-类型:调节阀,公称通径:DN25,执行方式:手动,材质:不锈钢 | PPR热熔器 | 台 | 5.0 | 2022/08/31 | B00H-500011840-00002 | 买方指定仓库地面交货 | 005-水电暖材料-030
158 | 044002048300660 | 005-水电暖材料 | 包1 | 500036658 | 辅助设备设施 | 15 | 辅助设备 | 01 | 阀门 | 002 | 阀门,闸阀,DN80,手动,铸铁 | 阀门-类型:闸阀,公称通径:DN80,执行方式:手动,材质:铸铁 | 软密封闸阀 DN80/材质：铸铁 | 台 | 5.0 | 2022/08/31 | B00H-500011840-00002 | 买方指定仓库地面交货 | 005-水电暖材料-031
159 | 044002048305040 | 005-水电暖材料 | 包1 | 500060587 | 工器具 | 22 | 电器工具（电动工具） | 01 | 角磨机 | 017 | 角磨机,GWS6-100E | 角磨机-型号:GWS6-100E | 角磨机，用于玻璃钢。 | 台 | 1.0 | 2022/08/31 | B00H-500011840-00002 | 买方指定仓库地面交货 | 005-水电暖材料-032
160 | 044002055000180 | 005-水电暖材料 | 包1 | 500041734 | 工器具 | 22 | 电器工具（电动工具） | 01 | 角磨机 | 017 | 角磨机,S1M-115A | 角磨机-型号:S1M-115A |  | 台 | 10.0 | 2022/08/31 | B00H-500011840-00002 | 买方指定仓库地面交货 | 005-水电暖材料-033 | 博世
161 | 044002048303000 | 005-水电暖材料 | 包1 | 500010453 | 辅助设备设施 | 15 | 辅助设备 | 01 | 阀门 | 002 | 阀门,闸阀,DN50,手动,铸铁 | 阀门-类型:闸阀,公称通径:DN50,执行方式:手动,材质:铸铁 | 闸板阀;DN40，丝扣，材质：铸铁 | 台 | 30.0 | 2022/08/31 | B00H-500011840-00002 | 买方指定仓库地面交货 | 005-水电暖材料-034
162 | 044002048302200 | 005-水电暖材料 | 包1 | 500046592 | 五金材料 | 19 | 管件 | 04 | 活接头 | 014 | 活接头,PP-R,DN10 | 活接头-材质:PP-R,公称通径:DN10 | PPR外丝直接32*1/2 | 个 | 20.0 | 2022/08/31 | B00H-500011840-00002 | 买方指定仓库地面交货 | 005-水电暖材料-035
163 | 044002048302270 | 005-水电暖材料 | 包1 | 500042844 | 五金材料 | 19 | 管件 | 04 | 弯头 | 010 | 弯头,PVC,内外接,DN50,90° | 弯头-材质:PVC,类型:内外接,公称通径:DN50,角度:90° | PPR弯头￠50 | 个 | 30.0 | 2022/08/31 | B00H-500011840-00002 | 买方指定仓库地面交货 | 005-水电暖材料-036
164 | 044002048302010 | 005-水电暖材料 | 包1 | 500056855 | 五金材料 | 19 | 水暖材料 | 03 | 复合材料管 | 014 | 复合材料管,PP-R,DN90 | 复合材料管-材质:PP-R,公称通径:DN90 | PPR管￠90 | 米 | 5.0 | 2022/08/31 | B00H-500011840-00002 | 买方指定仓库地面交货 | 005-水电暖材料-037
165 | 044002048302300 | 005-水电暖材料 | 包1 | 500013770 | 五金材料 | 19 | 管件 | 04 | 弯头 | 010 | 弯头,PVC,外接,DN10,90° | 弯头-材质:PVC,类型:外接,公称通径:DN10,角度:90° | PPR弯头￠90 | 个 | 10.0 | 2022/08/31 | B00H-500011840-00002 | 买方指定仓库地面交货 | 005-水电暖材料-038
166 | 044002048302990 | 005-水电暖材料 | 包1 | 500010453 | 辅助设备设施 | 15 | 辅助设备 | 01 | 阀门 | 002 | 阀门,闸阀,DN50,手动,铸铁 | 阀门-类型:闸阀,公称通径:DN50,执行方式:手动,材质:铸铁 | 闸板阀;DN32，丝扣，材质：铸铁 | 台 | 45.0 | 2022/08/31 | B00H-500011840-00002 | 买方指定仓库地面交货 | 005-水电暖材料-039
167 | 044002048300390 | 005-水电暖材料 | 包1 | 500013622 | 五金材料 | 19 | 水暖材料 | 03 | 洁具及附件 | 013 | 洁具及附件,洗脸盆 | 洁具及附件-类型:洗脸盆 | 快开水龙头,DN15 | 套 | 150.0 | 2022/08/31 | B00H-500011840-00002 | 买方指定仓库地面交货 | 005-水电暖材料-040
168 | 044002048301460 | 005-水电暖材料 | 包1 | 500011733 | 燃料化工 | 18 | 化工 | 02 | 防水胶 | 016 | 防水胶 | 防水胶 | 鱼珠胶，快干型万能胶，氯丁橡胶胶粘剂。 | 千克 | 30.0 | 2022/08/31 | B00H-500011840-00002 | 买方指定仓库地面交货 | 005-水电暖材料-041
169 | 044002048301700 | 005-水电暖材料 | 包1 | 500064373 | 五金材料 | 19 | 水暖材料 | 03 | 水箱 | 015 | 水箱 | 水箱 | 小便器多用于公共卫生间，安装防壁挂式 | 个 | 18.0 | 2022/08/31 | B00H-500011840-00002 | 买方指定仓库地面交货 | 005-水电暖材料-042
170 | 044002048300420 | 005-水电暖材料 | 包1 | 500133567 | 辅助设备设施 | 15 | 辅助设备 | 01 | 阀门 | 002 | 阀门,浮球阀,DN20,液控,PP | 阀门-类型:浮球阀,公称通径:DN20,执行方式:液控,材质:PP | 马桶浮球阀，塑料 | 台 | 5.0 | 2022/08/31 | B00H-500011840-00002 | 买方指定仓库地面交货 | 005-水电暖材料-043
171 | 044002049400710 | 005-水电暖材料 | 包1 | 500139543 | 辅助设备设施 | 15 | 辅助设备 | 01 | 工业泵 | 001 | 工业泵,离心泵,污水污物泵,20-100m,50m3/h以下,DN50 | 工业泵-工作原理:离心泵,种类:污水污物泵,扬程:20-100m,流量:50m3/h以下,公称通径:DN50 | 根据实际情况配置相关长度排污水管，扬程不小于20-50M3/H,公称通径:DN50 | 台 | 10.0 | 2022/08/31 | B00H-500011840-00002 | 买方指定仓库地面交货 | 005-水电暖材料-044 | 上海人民雅马哈藤泽 | 参照扩展描述要求，按公称通径报价
172 | 044002048301710 | 005-水电暖材料 | 包1 | 500113789 | 辅助设备设施 | 15 | 辅助设备 | 01 | 阀门 | 002 | 阀门,安全阀,1000×1500,机械自动,不锈钢 | 阀门-类型:安全阀,公称通径:1000×1500,执行方式:机械自动,材质:不锈钢 | 水表阀DN80，压力1.6MPA | 台 | 6.0 | 2022/08/31 | B00H-500011840-00002 | 买方指定仓库地面交货 | 005-水电暖材料-045
173 | 044002048301650 | 005-水电暖材料 | 包1 | 500071095 | 辅助设备设施 | 15 | 辅助设备 | 01 | 厨具 | 011 | 厨具,开水器 | 厨具-种类:开水器 | 开水器恒温器，铜制，16A 250V | 个 | 10.0 | 2022/08/31 | B00H-500011840-00002 | 买方指定仓库地面交货 | 005-水电暖材料-046
174 | 044002048304530 | 005-水电暖材料 | 包1 | 500022829 | 低压电器 | 21 | 照明设备 | 02 | 标志灯 | 006 | 标志灯 | 标志灯 | 疏散指标灯,无箭头 | 盏 | 20.0 | 2022/08/31 | B00H-500011840-00002 | 买方指定仓库地面交货 | 005-水电暖材料-047
175 | 044002048302360 | 005-水电暖材料 | 包1 | 500043041 | 五金材料 | 19 | 管件 | 04 | 三通 | 004 | 三通,PP-R,DN50 | 三通-材质:PP-R,公称通径:DN50 | PPR三通￠50 | 个 | 30.0 | 2022/08/31 | B00H-500011840-00002 | 买方指定仓库地面交货 | 005-水电暖材料-048
176 | 044002048305490 | 005-水电暖材料 | 包1 | 500036721 | 辅助设备设施 | 15 | 辅助设备 | 01 | 阀门 | 002 | 阀门,仪表阀,DN20,机械自动,不锈钢 | 阀门-类型:仪表阀,公称通径:DN20,执行方式:机械自动,材质:不锈钢 | 压力表Φ150 1.6MPA | 台 | 5.0 | 2022/08/31 | B00H-500011840-00002 | 买方指定仓库地面交货 | 005-水电暖材料-049
177 | 044002048300880 | 005-水电暖材料 | 包1 | 500112305 | 五金材料 | 19 | 水暖材料 | 03 | 复合材料管 | 014 | 复合材料管,PPC,DN20 | 复合材料管-材质:PPC,公称通径:DN20 | 洗手池下水管+排水口 材质：塑复金属管+不锈钢 | 米 | 50.0 | 2022/08/31 | B00H-500011840-00002 | 买方指定仓库地面交货 | 005-水电暖材料-050
178 | 044002048300220 | 005-水电暖材料 | 包1 | 500013609 | 五金材料 | 19 | 水暖材料 | 03 | 花洒软管 | 003 | 花洒软管 | 花洒软管 | 花洒软管长1.5M，两头带丝，连接口径DN15，材质不锈钢 | 根 | 10.0 | 2022/08/31 | B00H-500011840-00002 | 买方指定仓库地面交货 | 005-水电暖材料-051
179 | 044002048301230 | 005-水电暖材料 | 包1 | 500139545 | 辅助设备设施 | 15 | 辅助设备 | 01 | 工业泵 | 001 | 工业泵,离心泵,潜水泵,20m以下,50-200m3/h,DN100 | 工业泵-工作原理:离心泵,种类:潜水泵,扬程:20m以下,流量:50-200m3/h,公称通径:DN100 | 两项污水泵型号：WQD15/15-1.5 | 台 | 4.0 | 2022/08/31 | B00H-500011840-00002 | 买方指定仓库地面交货 | 005-水电暖材料-052 |  | 参照扩展描述要求，按公称通径报价
180 | 044002048300610 | 005-水电暖材料 | 包1 | 500010453 | 辅助设备设施 | 15 | 辅助设备 | 01 | 阀门 | 002 | 阀门,闸阀,DN50,手动,铸铁 | 阀门-类型:闸阀,公称通径:DN50,执行方式:手动,材质:铸铁 | 法兰闸板阀 DN50/材质：铸铁 | 台 | 5.0 | 2022/08/31 | B00H-500011840-00002 | 买方指定仓库地面交货 | 005-水电暖材料-053
181 | 044002048305330 | 005-水电暖材料 | 包1 | 500133912 | 燃料化工 | 18 | 化工 | 02 | 清洗剂 | 064 | 清洗剂,绝缘子清洗剂 | 清洗剂-用途:绝缘子清洗剂 | PVC塑胶地面底蜡 | 千克 | 200.0 | 2022/08/31 | B00H-500011840-00002 | 买方指定仓库地面交货 | 005-水电暖材料-054
182 | 044002048303420 | 005-水电暖材料 | 包1 | 500022827 | 低压电器 | 21 | 照明设备 | 02 | 防爆灯 | 004 | 防爆灯 | 防爆灯 | 面板灯600×600 | 盏 | 10.0 | 2022/08/31 | B00H-500011840-00002 | 买方指定仓库地面交货 | 005-水电暖材料-055
183 | 044002048301240 | 005-水电暖材料 | 包1 | 500013610 | 五金材料 | 19 | 水暖材料 | 03 | 暖气片、散热器 | 004 | 暖气片、散热器 | 暖气片、散热器 | 热风幕 取暖方式：辐射式，额定功率：6000W | 套 | 5.0 | 2022/08/31 | B00H-500011840-00002 | 买方指定仓库地面交货 | 005-水电暖材料-056
184 | 044002048301560 | 005-水电暖材料 | 包1 | 500036593 | 五金材料 | 19 | 管件 | 04 | 堵头 | 013 | 堵头,铸铁,DN20 | 堵头-材质:铸铁,公称通径:DN20 | 堵头，6分，材质：铜 | 个 | 50.0 | 2022/08/31 | B00H-500011840-00002 | 买方指定仓库地面交货 | 005-水电暖材料-057
185 | 044002048300570 | 005-水电暖材料 | 包1 | 500100857 | 辅助设备设施 | 15 | 辅助设备 | 01 | 阀门 | 002 | 阀门,安全阀,DN50,手动,铸钢 | 阀门-类型:安全阀,公称通径:DN50,执行方式:手动,材质:铸钢 | 安全阀,47H-16C，压力范围：0.8 | 台 | 5.0 | 2022/08/31 | B00H-500011840-00002 | 买方指定仓库地面交货 | 005-水电暖材料-058
186 | 044002048301530 | 005-水电暖材料 | 包1 | 500033347 | 五金材料 | 19 | 管件 | 04 | 对丝 | 011 | 对丝,PVC,DN65 | 对丝-材质:PVC,公称通径:DN65 | 不锈钢对丝：DN20材质：不锈钢 | 个 | 100.0 | 2022/08/31 | B00H-500011840-00002 | 买方指定仓库地面交货 | 005-水电暖材料-059
187 | 044002048303300 | 005-水电暖材料 | 包1 | 500063144 | 工器具 | 22 | 辅助工器具 | 09 | 胶枪 | 064 | 胶枪 | 胶枪 | 胶枪 | 只 | 20.0 | 2022/08/31 | B00H-500011840-00002 | 买方指定仓库地面交货 | 005-水电暖材料-060
188 | 044002048302520 | 005-水电暖材料 | 包1 | 500046592 | 五金材料 | 19 | 管件 | 04 | 活接头 | 014 | 活接头,PP-R,DN10 | 活接头-材质:PP-R,公称通径:DN10 | PPR大小头￠50*32 | 个 | 100.0 | 2022/08/31 | B00H-500011840-00002 | 买方指定仓库地面交货 | 005-水电暖材料-061
189 | 044002048300060 | 005-水电暖材料 | 包1 | 500011753 | 燃料化工 | 18 | 化工 | 02 | 降阻剂 | 035 | 降阻剂 | 降阻剂 | 降阻剂，除锈润滑清洁 | 千克 | 50.0 | 2022/08/31 | B00H-500011840-00002 | 买方指定仓库地面交货 | 005-水电暖材料-062
190 | 044002048300240 | 005-水电暖材料 | 包1 | 500114282 | 五金材料 | 19 | 管件 | 04 | 法兰 | 005 | 法兰,铸钢,DN75 | 法兰-材质:铸钢,公称通径:DN75 | PPR法兰;DN75/材质：PPR | 付 | 20.0 | 2022/08/31 | B00H-500011840-00002 | 买方指定仓库地面交货 | 005-水电暖材料-063
191 | 044002048300470 | 005-水电暖材料 | 包1 | 500123737 | 辅助设备设施 | 15 | 辅助设备 | 01 | 阀门 | 002 | 阀门,浮球阀,DN10,液控,铸钢 | 阀门-类型:浮球阀,公称通径:DN10,执行方式:液控,材质:铸钢 | 铜球阀;Φ15/材质：铜 | 台 | 48.0 | 2022/08/31 | B00H-500011840-00002 | 买方指定仓库地面交货 | 005-水电暖材料-064
192 | 044002048300450 | 005-水电暖材料 | 包1 | 500046599 | 五金材料 | 19 | 管件 | 04 | 活接头 | 014 | 活接头,PP-R,DN20 | 活接头-材质:PP-R,公称通径:DN20 | 内丝活结接;DN20*1/2/材质：PPR | 个 | 20.0 | 2022/08/31 | B00H-500011840-00002 | 买方指定仓库地面交货 | 005-水电暖材料-065
193 | 044002048301910 | 005-水电暖材料 | 包1 | 500112304 | 五金材料 | 19 | 水暖材料 | 03 | 复合材料管 | 014 | 复合材料管,PPC,DN25 | 复合材料管-材质:PPC,公称通径:DN25 | PVC管￠25 | 米 | 80.0 | 2022/08/31 | B00H-500011840-00002 | 买方指定仓库地面交货 | 005-水电暖材料-066
194 | 044002048300010 | 005-水电暖材料 | 包1 | 500117162 | 辅助设备设施 | 15 | 辅助设备 | 01 | 阀门 | 002 | 阀门,截止阀,DN20,手动,PPR | 阀门-类型:截止阀,公称通径:DN20,执行方式:手动,材质:PPR | 蝶式快开阀口径DN100，压力1.6MPA，手柄式，材质：铸铁 | 台 | 4.0 | 2022/08/31 | B00H-500011840-00002 | 买方指定仓库地面交货 | 005-水电暖材料-067
195 | 044002048300350 | 005-水电暖材料 | 包1 | 500013622 | 五金材料 | 19 | 水暖材料 | 03 | 洁具及附件 | 013 | 洁具及附件,洗脸盆 | 洁具及附件-类型:洗脸盆 | 加长水龙头，口径15，主体材质：电镀 | 套 | 80.0 | 2022/08/31 | B00H-500011840-00002 | 买方指定仓库地面交货 | 005-水电暖材料-068
196 | 044002048300360 | 005-水电暖材料 | 包1 | 500083847 | 辅助设备设施 | 15 | 辅助设备 | 01 | 阀门 | 002 | 阀门,球阀,DN150,手动,铜 | 阀门-类型:球阀,公称通径:DN150,执行方式:手动,材质:铜 | 角阀;DN15/通用/公称压力0.6MPA，主体材质：电镀 | 台 | 150.0 | 2022/08/31 | B00H-500011840-00002 | 买方指定仓库地面交货 | 005-水电暖材料-069
197 | 044002048301920 | 005-水电暖材料 | 包1 | 500013634 | 五金材料 | 19 | 水暖材料 | 03 | 复合材料管 | 014 | 复合材料管,PVC,DN32 | 复合材料管-材质:PVC,公称通径:DN32 | PVC管￠32 | 米 | 65.0 | 2022/08/31 | B00H-500011840-00002 | 买方指定仓库地面交货 | 005-水电暖材料-070
198 | 044002048305380 | 005-水电暖材料 | 包1 | 500133912 | 燃料化工 | 18 | 化工 | 02 | 清洗剂 | 064 | 清洗剂,绝缘子清洗剂 | 清洗剂-用途:绝缘子清洗剂 | 消泡剂，由浓缩矽化的乳化制成，适用于地毯清洗。 | 千克 | 100.0 | 2022/08/31 | B00H-500011840-00002 | 买方指定仓库地面交货 | 005-水电暖材料-071
199 | 044002048303140 | 005-水电暖材料 | 包1 | 500013617 | 五金材料 | 19 | 水暖材料 | 03 | 地漏 | 011 | 地漏 | 地漏 | 防臭地漏芯，材质：硅胶 | 只 | 90.0 | 2022/08/31 | B00H-500011840-00002 | 买方指定仓库地面交货 | 005-水电暖材料-072
200 | 044002048300860 | 005-水电暖材料 | 包1 | 500139564 | 辅助设备设施 | 15 | 辅助设备 | 01 | 工业泵 | 001 | 工业泵,离心泵,污水污物泵,20m以下,50m3/h以下,DN100 | 工业泵-工作原理:离心泵,种类:污水污物泵,扬程:20m以下,流量:50m3/h以下,公称通径:DN100 | 工业泵污水污物泵,扬程:20M以下,流量:50M3/H以下,公称通径:DN100 | 台 | 11.0 | 2022/08/31 | B00H-500011840-00002 | 买方指定仓库地面交货 | 005-水电暖材料-073 |  | 参照扩展描述要求，按公称通径报价
201 | 044002048305230 | 005-水电暖材料 | 包1 | 500036655 | 辅助设备设施 | 15 | 辅助设备 | 01 | 阀门 | 002 | 阀门,闸阀,DN65,手动,铸铁 | 阀门-类型:闸阀,公称通径:DN65,执行方式:手动,材质:铸铁 | 软密封闸阀，DN125 | 台 | 15.0 | 2022/08/31 | B00H-500011840-00002 | 买方指定仓库地面交货 | 005-水电暖材料-074
202 | 044002048302140 | 005-水电暖材料 | 包1 | 500046592 | 五金材料 | 19 | 管件 | 04 | 活接头 | 014 | 活接头,PP-R,DN10 | 活接头-材质:PP-R,公称通径:DN10 | PPR内丝直接32*3/4 | 个 | 30.0 | 2022/08/31 | B00H-500011840-00002 | 买方指定仓库地面交货 | 005-水电暖材料-075
203 | 044002048303280 | 005-水电暖材料 | 包1 | 500063411 | 燃料化工 | 18 | 化工 | 02 | 粘合剂 | 017 | 粘合剂,AB胶 | 粘合剂-类别:AB胶 | 双面海绵胶 | 千克 | 30.0 | 2022/08/31 | B00H-500011840-00002 | 买方指定仓库地面交货 | 005-水电暖材料-076
204 | 044002048304810 | 005-水电暖材料 | 包1 | 500036721 | 辅助设备设施 | 15 | 辅助设备 | 01 | 阀门 | 002 | 阀门,仪表阀,DN20,机械自动,不锈钢 | 阀门-类型:仪表阀,公称通径:DN20,执行方式:机械自动,材质:不锈钢 | 压力表弯管，S弯 | 台 | 10.0 | 2022/08/31 | B00H-500011840-00002 | 买方指定仓库地面交货 | 005-水电暖材料-077
205 | 044002048302930 | 005-水电暖材料 | 包1 | 500013823 | 五金材料 | 19 | 管件 | 04 | 活接头 | 014 | 活接头,铸铁,DN50 | 活接头-材质:铸铁,公称通径:DN50 | 橡胶接头DN50，材质：铸钢法兰橡胶接头 | 个 | 56.0 | 2022/08/31 | B00H-500011840-00002 | 买方指定仓库地面交货 | 005-水电暖材料-078
206 | 044002048302040 | 005-水电暖材料 | 包1 | 500046592 | 五金材料 | 19 | 管件 | 04 | 活接头 | 014 | 活接头,PP-R,DN10 | 活接头-材质:PP-R,公称通径:DN10 | PPR直接￠50 | 个 | 100.0 | 2022/08/31 | B00H-500011840-00002 | 买方指定仓库地面交货 | 005-水电暖材料-079
207 | 044002048305350 | 005-水电暖材料 | 包1 | 500133912 | 燃料化工 | 18 | 化工 | 02 | 清洗剂 | 064 | 清洗剂,绝缘子清洗剂 | 清洗剂-用途:绝缘子清洗剂 | PVC塑胶地面清洁起蜡水 | 千克 | 200.0 | 2022/08/31 | B00H-500011840-00002 | 买方指定仓库地面交货 | 005-水电暖材料-080
208 | 044002048302020 | 005-水电暖材料 | 包1 | 500013640 | 五金材料 | 19 | 水暖材料 | 03 | 复合材料管 | 014 | 复合材料管,PVC,DN110 | 复合材料管-材质:PVC,公称通径:DN110 | PPR管￠110 | 米 | 10.0 | 2022/08/31 | B00H-500011840-00002 | 买方指定仓库地面交货 | 005-水电暖材料-081
209 | 044002048300160 | 005-水电暖材料 | 包1 | 500128439 | 辅助设备设施 | 15 | 辅助设备 | 01 | 阀门 | 002 | 阀门,电磁阀,DN45,电动,不锈钢 | 阀门-类型:电磁阀,公称通径:DN45,执行方式:电动,材质:不锈钢 | 电磁阀，DN25/材质：铸铁 | 台 | 10.0 | 2022/08/31 | B00H-500011840-00002 | 买方指定仓库地面交货 | 005-水电暖材料-082
210 | 044002040701390 | 005-水电暖材料 | 包1 | 500013609 | 五金材料 | 19 | 水暖材料 | 03 | 花洒软管 | 003 | 花洒软管 | 花洒软管 | 1M花洒软管 | 根 | 10.0 | 2022/08/31 | B00H-500011840-00002 | 买方指定仓库地面交货 | 005-水电暖材料-083
211 | 044002048302150 | 005-水电暖材料 | 包1 | 500046592 | 五金材料 | 19 | 管件 | 04 | 活接头 | 014 | 活接头,PP-R,DN10 | 活接头-材质:PP-R,公称通径:DN10 | PPR内丝直接32*1" | 个 | 80.0 | 2022/08/31 | B00H-500011840-00002 | 买方指定仓库地面交货 | 005-水电暖材料-084
212 | 044002040701380 | 005-水电暖材料 | 包1 | 500013608 | 五金材料 | 19 | 水暖材料 | 03 | 花洒 | 002 | 花洒 | 花洒 | ABS材质、三模式调节出水、防溅，具有一键止水功能。 | 只 | 10.0 | 2022/08/31 | B00H-500011840-00002 | 买方指定仓库地面交货 | 005-水电暖材料-085
213 | 044002048303150 | 005-水电暖材料 | 包1 | 500023655 | 工器具 | 22 | 手动工具 | 08 | 导线铝股剥除器 | 037 | 导线铝股剥除器 | 导线铝股剥除器 | 断丝取出器 8件套，范围3-20MM，可取螺丝，4分6分水管 | 台 | 9.0 | 2022/08/31 | B00H-500011840-00002 | 买方指定仓库地面交货 | 005-水电暖材料-086
214 | 044002048303360 | 005-水电暖材料 | 包1 | 500042179 | 五金材料 | 19 | 水暖材料 | 03 | 洁具及附件 | 013 | 洁具及附件,淋浴器 | 洁具及附件-类型:淋浴器 | 淋浴器顶喷头 材质：电镀 | 套 | 80.0 | 2022/08/31 | B00H-500011840-00002 | 买方指定仓库地面交货 | 005-水电暖材料-087
215 | 044002048305360 | 005-水电暖材料 | 包1 | 500133912 | 燃料化工 | 18 | 化工 | 02 | 清洗剂 | 064 | 清洗剂,绝缘子清洗剂 | 清洗剂-用途:绝缘子清洗剂 | 全能清洁剂（中性全能水），适用于瓷砖塑料金属橡胶等表面擦试。 | 千克 | 100.0 | 2022/08/31 | B00H-500011840-00002 | 买方指定仓库地面交货 | 005-水电暖材料-088
216 | 044002048305460 | 005-水电暖材料 | 包1 | 500035739 | 五金材料 | 19 | 管件 | 04 | 法兰 | 005 | 法兰,铸铁,DN40 | 法兰-材质:铸铁,公称通径:DN40 | 法兰盘DN100 | 付 | 5.0 | 2022/08/31 | B00H-500011840-00002 | 买方指定仓库地面交货 | 005-水电暖材料-089
217 | 044002048305120 | 005-水电暖材料 | 包1 | 500034352 | 五金材料 | 19 | 建筑装饰五金 | 05 | 门窗五金 | 001 | 门窗五金,门窗挂钩 | 门窗五金-产品类型:门窗挂钩 | 门窗五金,塑料粘钩，单钩 | 个 | 200.0 | 2022/08/31 | B00H-500011840-00002 | 买方指定仓库地面交货 | 005-水电暖材料-090
218 | 044002048301480 | 005-水电暖材料 | 包1 | 500013753 | 五金材料 | 19 | 管件 | 04 | 管卡 | 007 | 管卡,铸铁镀锌,DN75 | 管卡-材质:铸铁镀锌,公称通径:DN75 | 管箍，DN15 材质：铸铁 | 个 | 190.0 | 2022/08/31 | B00H-500011840-00002 | 买方指定仓库地面交货 | 005-水电暖材料-091
219 | 044002048302610 | 005-水电暖材料 | 包1 | 500114834 | 辅助设备设施 | 15 | 辅助设备 | 01 | 阀门 | 002 | 阀门,截止阀,DN65,手动,PPR | 阀门-类型:截止阀,公称通径:DN65,执行方式:手动,材质:PPR | PPR截止阀￠25 | 台 | 75.0 | 2022/08/31 | B00H-500011840-00002 | 买方指定仓库地面交货 | 005-水电暖材料-092
220 | 044002048301360 | 005-水电暖材料 | 包1 | 500013610 | 五金材料 | 19 | 水暖材料 | 03 | 暖气片、散热器 | 004 | 暖气片、散热器 | 暖气片、散热器 | 暖气片高600MM*12柱，材质：钢 | 套 | 20.0 | 2022/08/31 | B00H-500011840-00002 | 买方指定仓库地面交货 | 005-水电暖材料-093
221 | 044002052100440 | 005-水电暖材料 | 包1 | 500063411 | 燃料化工 | 18 | 化工 | 02 | 粘合剂 | 017 | 粘合剂,AB胶 | 粘合剂-类别:AB胶 |  | 千克 | 100.0 | 2022/08/31 | B00H-500011840-00002 | 买方指定仓库地面交货 | 005-水电暖材料-094 | 金卫士
222 | 044002048304520 | 005-水电暖材料 | 包1 | 500022829 | 低压电器 | 21 | 照明设备 | 02 | 标志灯 | 006 | 标志灯 | 标志灯 | 疏散指标灯,右箭头 | 盏 | 20.0 | 2022/08/31 | B00H-500011840-00002 | 买方指定仓库地面交货 | 005-水电暖材料-095
223 | 044002048302400 | 005-水电暖材料 | 包1 | 500053845 | 五金材料 | 19 | 管件 | 04 | 三通 | 004 | 三通,PP-R,DN90 | 三通-材质:PP-R,公称通径:DN90 | PPR三通￠110 | 个 | 10.0 | 2022/08/31 | B00H-500011840-00002 | 买方指定仓库地面交货 | 005-水电暖材料-096
224 | 044002048302390 | 005-水电暖材料 | 包1 | 500053845 | 五金材料 | 19 | 管件 | 04 | 三通 | 004 | 三通,PP-R,DN90 | 三通-材质:PP-R,公称通径:DN90 | PPR三通￠90 | 个 | 10.0 | 2022/08/31 | B00H-500011840-00002 | 买方指定仓库地面交货 | 005-水电暖材料-097
225 | 044002040701520 | 005-水电暖材料 | 包1 | 500141192 | 五金材料 | 19 | 建筑装饰五金 | 05 | 锁具 | 003 | 锁具,智能物联锁具 | 锁具-产品类型:智能物联锁具 | 智能门禁锁具，动态密码智能锁，W79MM*H125MM*T15.5MM,详见技术规范书 | 个 | 40.0 | 2022/08/31 | B00H-500141192-00001 | 买方指定仓库地面交货 | 005-水电暖材料-098 | 中能浦慧(上海)能源技术有限公司海康威视
226 | 044002048301540 | 005-水电暖材料 | 包1 | 500033347 | 五金材料 | 19 | 管件 | 04 | 对丝 | 011 | 对丝,PVC,DN65 | 对丝-材质:PVC,公称通径:DN65 | 不锈钢对丝：DN25材质：不锈钢 | 个 | 100.0 | 2022/08/31 | B00H-500011840-00002 | 买方指定仓库地面交货 | 005-水电暖材料-099
227 | 044002052100410 | 005-水电暖材料 | 包1 | 500011734 | 燃料化工 | 18 | 化工 | 02 | 粘合剂 | 017 | 粘合剂,瞬干胶 | 粘合剂-类别:瞬干胶 |  | 千克 | 10.0 | 2022/08/31 | B00H-500011840-00002 | 买方指定仓库地面交货 | 005-水电暖材料-100 | 金卫士
228 | 044002048302450 | 005-水电暖材料 | 包1 | 500093548 | 五金材料 | 19 | 管件 | 04 | 大小头 | 003 | 大小头,PP-R,32×20 | 大小头-材质:PP-R,公称通径:32×20 | PPR大小头￠32*20 | 个 | 56.0 | 2022/08/31 | B00H-500011840-00002 | 买方指定仓库地面交货 | 005-水电暖材料-101
229 | 044002048305560 | 005-水电暖材料 | 包1 | 500133912 | 燃料化工 | 18 | 化工 | 02 | 清洗剂 | 064 | 清洗剂,绝缘子清洗剂 | 清洗剂-用途:绝缘子清洗剂 | 除垢剂，应用于锅炉内胆，适用于高碱度、高硬度水质。 | 千克 | 10.0 | 2022/08/31 | B00H-500011840-00002 | 买方指定仓库地面交货 | 005-水电暖材料-102
230 | 044002048302470 | 005-水电暖材料 | 包1 | 500093444 | 五金材料 | 19 | 管件 | 04 | 大小头 | 003 | 大小头,PP-R,100×75 | 大小头-材质:PP-R,公称通径:100×75 | PPR大小头￠40*20 | 个 | 40.0 | 2022/08/31 | B00H-500011840-00002 | 买方指定仓库地面交货 | 005-水电暖材料-103
231 | 044002048301970 | 005-水电暖材料 | 包1 | 500013639 | 五金材料 | 19 | 水暖材料 | 03 | 复合材料管 | 014 | 复合材料管,PP-R,DN40 | 复合材料管-材质:PP-R,公称通径:DN40 | PPR管￠40 | 米 | 20.0 | 2022/08/31 | B00H-500011840-00002 | 买方指定仓库地面交货 | 005-水电暖材料-104
232 | 044002048300030 | 005-水电暖材料 | 包1 | 500046592 | 五金材料 | 19 | 管件 | 04 | 活接头 | 014 | 活接头,PP-R,DN10 | 活接头-材质:PP-R,公称通径:DN10 | 内丝活接，DN20*1/2材质：PPR | 个 | 10.0 | 2022/08/31 | B00H-500011840-00002 | 买方指定仓库地面交货 | 005-水电暖材料-105
233 | 044002048301250 | 005-水电暖材料 | 包1 | 500013610 | 五金材料 | 19 | 水暖材料 | 03 | 暖气片、散热器 | 004 | 暖气片、散热器 | 暖气片、散热器 | 热风幕 取暖方式：辐射式，额定功率：4000W | 套 | 5.0 | 2022/08/31 | B00H-500011840-00002 | 买方指定仓库地面交货 | 005-水电暖材料-106
234 | 044002048301160 | 005-水电暖材料 | 包1 | 500140564 | 物资配件 | 92 | 辅助设备设施配件 | 07 | 外水冷系统配件 | 006 | 外水冷系统配件,调试配件 | 外水冷系统配件-类型:调试配件 | 电机风叶，Y2-160L-4 | 个 | 4.0 | 2022/08/31 | B00H-500011840-00002 | 买方指定仓库地面交货 | 005-水电暖材料-107
235 | 044002048301010 | 005-水电暖材料 | 包1 | 500056902 | 五金材料 | 19 | 管件 | 04 | 直通 | 006 | 直通,PP-R,外牙,DN20 | 直通-材质:PP-R,类型:外牙,公称通径:DN20 | PPR直接;DN20/材质：PPR | 个 | 150.0 | 2022/08/31 | B00H-500011840-00002 | 买方指定仓库地面交货 | 005-水电暖材料-108
236 | 044002048300250 | 005-水电暖材料 | 包1 | 500124117 | 辅助设备设施 | 15 | 辅助设备 | 01 | 阀门 | 002 | 阀门,浮球阀,DN100,液控,铸钢 | 阀门-类型:浮球阀,公称通径:DN100,执行方式:液控,材质:铸钢 | 浮球阀;DN100/材质：铸铜+不锈钢 | 台 | 20.0 | 2022/08/31 | B00H-500011840-00002 | 买方指定仓库地面交货 | 005-水电暖材料-109
237 | 044002048301020 | 005-水电暖材料 | 包1 | 500056899 | 五金材料 | 19 | 管件 | 04 | 直通 | 006 | 直通,PP-R,外牙,DN32 | 直通-材质:PP-R,类型:外牙,公称通径:DN32 | PPR直接;DN32/材质：PPR | 个 | 100.0 | 2022/08/31 | B00H-500011840-00002 | 买方指定仓库地面交货 | 005-水电暖材料-110
238 | 044002042401500 | 005-水电暖材料 | 包1 | 500140562 | 物资配件 | 92 | 辅助设备设施配件 | 07 | 外水冷系统配件 | 006 | 外水冷系统配件,PLC控制柜配件 | 外水冷系统配件-类型:PLC控制柜配件 | 外水冷系统配件，PLC控制柜配件,QUINT-PS-1AC/24DC/3.5(2866747),菲尼克斯菲尼克斯 | 个 | 2.0 | 2022/08/31 | B00H-500011840-00002 | 买方指定仓库地面交货 | 005-水电暖材料-111
239 | 044002048301520 | 005-水电暖材料 | 包1 | 500033347 | 五金材料 | 19 | 管件 | 04 | 对丝 | 011 | 对丝,PVC,DN65 | 对丝-材质:PVC,公称通径:DN65 | 不锈钢对丝：DN15，材质：不锈钢 | 个 | 275.0 | 2022/08/31 | B00H-500011840-00002 | 买方指定仓库地面交货 | 005-水电暖材料-112
240 | 044002048301810 | 005-水电暖材料 | 包1 | 500050506 | 五金材料 | 19 | 管件 | 04 | 软管 | 008 | 软管,PVC,DN20 | 软管-材质:PVC,公称通径:DN20 | 蛇皮管￠25，每卷50米，外壁PVC，中间增强层为涤纶纤维 | 根 | 15.0 | 2022/08/31 | B00H-500011840-00002 | 买方指定仓库地面交货 | 005-水电暖材料-113
241 | 044002048301440 | 005-水电暖材料 | 包1 | 500011733 | 燃料化工 | 18 | 化工 | 02 | 防水胶 | 016 | 防水胶 | 防水胶 | 中性硅酮结构胶，单组份，快干型 | 千克 | 100.0 | 2022/08/31 | B00H-500011840-00002 | 买方指定仓库地面交货 | 005-水电暖材料-114
242 | 044002048301590 | 005-水电暖材料 | 包1 | 500013845 | 五金材料 | 19 | 建筑装饰五金 | 05 | 锁具 | 003 | 锁具,家具锁、办公锁 | 锁具-产品类型:家具锁、办公锁 | 锁具（铁皮资料柜锁）叶片锁 | 个 | 320.0 | 2022/08/31 | B00H-500011840-00002 | 买方指定仓库地面交货 | 005-水电暖材料-115
243 | 044002048301510 | 005-水电暖材料 | 包1 | 500033640 | 五金材料 | 19 | 管件 | 04 | 弯头 | 010 | 弯头,铜,外接,DN25,90° | 弯头-材质:铜,类型:外接,公称通径:DN25,角度:90° | PPR弯头，DN25/材质：PPR | 个 | 220.0 | 2022/08/31 | B00H-500011840-00002 | 买方指定仓库地面交货 | 005-水电暖材料-116
244 | 044002051600010 | 005-水电暖材料 | 包1 | 500139626 | 辅助设备设施 | 15 | 辅助设备 | 01 | 工业泵 | 001 | 工业泵,螺杆泵,油泵,20m以下,50m3/h以下,DN150 | 工业泵-工作原理:螺杆泵,种类:油泵,扬程:20m以下,流量:50m3/h以下,公称通径:DN150 |  | 台 | 2.0 | 2022/08/31 | B00H-500011840-00002 | 买方指定仓库地面交货 | 005-水电暖材料-117 | 山西解州合盛兴泵业有限公司 | 参照扩展描述要求，按公称通径报价
245 | 044002042401490 | 005-水电暖材料 | 包1 | 500140575 | 物资配件 | 92 | 辅助设备设施配件 | 07 | 内水冷系统配件 | 011 | 内水冷系统配件,内水冷系统传感器和其它配件 | 内水冷系统配件-类型:内水冷系统传感器和其它配件 | 内水冷系统配件,内水冷系统传感器和其它配件，溶解氧传感器，COM253E+H | 个 | 2.0 | 2022/08/31 | B00H-500011840-00002 | 买方指定仓库地面交货 | 005-水电暖材料-118
246 | 044002048301420 | 005-水电暖材料 | 包1 | 500011733 | 燃料化工 | 18 | 化工 | 02 | 防水胶 | 016 | 防水胶 | 防水胶 | 除锈剂，WD-40 | 千克 | 80.0 | 2022/08/31 | B00H-500011840-00002 | 买方指定仓库地面交货 | 005-水电暖材料-119
247 | 044002048300900 | 005-水电暖材料 | 包1 | 500036707 | 辅助设备设施 | 15 | 辅助设备 | 01 | 阀门 | 002 | 阀门,止回阀,DN15,手动,铸铁 | 阀门-类型:止回阀,公称通径:DN15,执行方式:手动,材质:铸铁 | 橡胶接头，口径DN200，压力1.6MPA，适用介质：水 | 台 | 10.0 | 2022/08/31 | B00H-500011840-00002 | 买方指定仓库地面交货 | 005-水电暖材料-120
248 | 044002048301260 | 005-水电暖材料 | 包1 | 500013610 | 五金材料 | 19 | 水暖材料 | 03 | 暖气片、散热器 | 004 | 暖气片、散热器 | 暖气片、散热器 | 热风幕 取暖方式：辐射式，额定功率：3000W | 套 | 5.0 | 2022/08/31 | B00H-500011840-00002 | 买方指定仓库地面交货 | 005-水电暖材料-121
249 | 044002048302530 | 005-水电暖材料 | 包1 | 500046592 | 五金材料 | 19 | 管件 | 04 | 活接头 | 014 | 活接头,PP-R,DN10 | 活接头-材质:PP-R,公称通径:DN10 | PPR大小头￠50*40 | 个 | 80.0 | 2022/08/31 | B00H-500011840-00002 | 买方指定仓库地面交货 | 005-水电暖材料-122
250 | 044002048300140 | 005-水电暖材料 | 包1 | 500043004 | 五金材料 | 19 | 管件 | 04 | 三通 | 004 | 三通,PP-R,25×20 | 三通-材质:PP-R,公称通径:25×20 | PPR三通，DN25/材质：PPR | 个 | 180.0 | 2022/08/31 | B00H-500011840-00002 | 买方指定仓库地面交货 | 005-水电暖材料-123
251 | 044002048301990 | 005-水电暖材料 | 包1 | 500093401 | 五金材料 | 19 | 水暖材料 | 03 | 复合材料管 | 014 | 复合材料管,PP-R,DN65 | 复合材料管-材质:PP-R,公称通径:DN65 | PPR管￠65 | 米 | 5.0 | 2022/08/31 | B00H-500011840-00002 | 买方指定仓库地面交货 | 005-水电暖材料-124
252 | 044002048301940 | 005-水电暖材料 | 包1 | 500013631 | 五金材料 | 19 | 水暖材料 | 03 | 复合材料管 | 014 | 复合材料管,PVC,DN50 | 复合材料管-材质:PVC,公称通径:DN50 | PVC管￠50 | 米 | 50.0 | 2022/08/31 | B00H-500011840-00002 | 买方指定仓库地面交货 | 005-水电暖材料-125
253 | 044002048305530 | 005-水电暖材料 | 包1 | 500116551 | 辅助设备设施 | 15 | 辅助设备 | 01 | 厨具 | 011 | 厨具,农药残留检测仪 | 厨具-种类:农药残留检测仪 | 农药残留速测试试剂盒 | 个 | 5.0 | 2022/08/31 | B00H-500011840-00002 | 买方指定仓库地面交货 | 005-水电暖材料-126
254 | 044002048300540 | 005-水电暖材料 | 包1 | 500070728 | 工器具 | 22 | 工器具耗材 | 11 | 砂纸（布） | 021 | 砂纸（布）,干砂纸,P600 | 砂纸（布）-类型:干砂纸,磨料颗粒度:P600 | 砂纸 360目-600目 | 张 | 10.0 | 2022/08/31 | B00H-500011840-00002 | 买方指定仓库地面交货 | 005-水电暖材料-127
255 | 044002048302970 | 005-水电暖材料 | 包1 | 500033441 | 辅助设备设施 | 15 | 辅助设备 | 01 | 阀门 | 002 | 阀门,闸阀,DN20,手动,铜 | 阀门-类型:闸阀,公称通径:DN20,执行方式:手动,材质:铜 | 铜闸阀;DN65，丝扣，材质：铜 | 台 | 30.0 | 2022/08/31 | B00H-500011840-00002 | 买方指定仓库地面交货 | 005-水电暖材料-128
256 | 044002048300120 | 005-水电暖材料 | 包1 | 500059739 | 五金材料 | 19 | 管件 | 04 | 大小头 | 003 | 大小头,PP-R,32×25 | 大小头-材质:PP-R,公称通径:32×25 | 变径直接32*25 材质PPR | 个 | 95.0 | 2022/08/31 | B00H-500011840-00002 | 买方指定仓库地面交货 | 005-水电暖材料-129
257 | 044002048302090 | 005-水电暖材料 | 包1 | 500046592 | 五金材料 | 19 | 管件 | 04 | 活接头 | 014 | 活接头,PP-R,DN10 | 活接头-材质:PP-R,公称通径:DN10 | PPR内丝直接20*1/2 | 个 | 120.0 | 2022/08/31 | B00H-500011840-00002 | 买方指定仓库地面交货 | 005-水电暖材料-130
258 | 044002048302870 | 005-水电暖材料 | 包1 | 500071045 | 五金材料 | 19 | 管件 | 04 | 对丝 | 011 | 对丝,PP-R,DN25 | 对丝-材质:PP-R,公称通径:DN25 | 对丝：DN25，材质：镀锌 | 个 | 180.0 | 2022/08/31 | B00H-500011840-00002 | 买方指定仓库地面交货 | 005-水电暖材料-131
259 | 044002048302880 | 005-水电暖材料 | 包1 | 500071061 | 五金材料 | 19 | 管件 | 04 | 对丝 | 011 | 对丝,PP-R,DN32 | 对丝-材质:PP-R,公称通径:DN32 | 对丝：DN32，材质：镀锌 | 个 | 150.0 | 2022/08/31 | B00H-500011840-00002 | 买方指定仓库地面交货 | 005-水电暖材料-132
260 | 044002048300700 | 005-水电暖材料 | 包1 | 500046599 | 五金材料 | 19 | 管件 | 04 | 活接头 | 014 | 活接头,PP-R,DN20 | 活接头-材质:PP-R,公称通径:DN20 | 直接，DN20，材质：PPR | 个 | 100.0 | 2022/08/31 | B00H-500011840-00002 | 买方指定仓库地面交货 | 005-水电暖材料-133
261 | 044002048303080 | 005-水电暖材料 | 包1 | 500131831 | 辅助设备设施 | 15 | 辅助设备 | 01 | 阀门 | 002 | 阀门,浮球阀,DN15,电动,不锈钢 | 阀门-类型:浮球阀,公称通径:DN15,执行方式:电动,材质:不锈钢 | 带滤网球阀DN15，材质：全铜 | 台 | 65.0 | 2022/08/31 | B00H-500011840-00002 | 买方指定仓库地面交货 | 005-水电暖材料-134
262 | 044002048300170 | 005-水电暖材料 | 包1 | 500013609 | 五金材料 | 19 | 水暖材料 | 03 | 花洒软管 | 003 | 花洒软管 | 花洒软管 | 金属高压软管，上水软管;1.5米 | 根 | 100.0 | 2022/08/31 | B00H-500011840-00002 | 买方指定仓库地面交货 | 005-水电暖材料-135
263 | 044002048300330 | 005-水电暖材料 | 包1 | 500013847 | 五金材料 | 19 | 建筑装饰五金 | 05 | 锁具 | 003 | 锁具,机械门锁 | 锁具-产品类型:机械门锁 | 锁具防火门专用锁机械门 | 个 | 66.0 | 2022/08/31 | B00H-500011840-00002 | 买方指定仓库地面交货 | 005-水电暖材料-136
264 | 044002048301030 | 005-水电暖材料 | 包1 | 500093600 | 五金材料 | 19 | 管件 | 04 | 直通 | 006 | 直通,PP-R,外牙,DN65 | 直通-材质:PP-R,类型:外牙,公称通径:DN65 | PPR直接;DN65/材质：PPR | 个 | 120.0 | 2022/08/31 | B00H-500011840-00002 | 买方指定仓库地面交货 | 005-水电暖材料-137
265 | 044002048300830 | 005-水电暖材料 | 包1 | 500046601 | 五金材料 | 19 | 管件 | 04 | 活接头 | 014 | 活接头,PP-R,DN32 | 活接头-材质:PP-R,公称通径:DN32 | 外丝活接，DN32*25,手动,材质：PPR | 个 | 200.0 | 2022/08/31 | B00H-500011840-00002 | 买方指定仓库地面交货 | 005-水电暖材料-138
266 | 044002048300300 | 005-水电暖材料 | 包1 | 500042086 | 五金材料 | 19 | 建筑装饰五金 | 05 | 锁具 | 003 | 锁具,办公锁 | 锁具-产品类型:办公锁 | 锁具普通木门办公锁 | 个 | 10.0 | 2022/08/31 | B00H-500011840-00002 | 买方指定仓库地面交货 | 005-水电暖材料-139
267 | 044002048301060 | 005-水电暖材料 | 包1 | 500036711 | 辅助设备设施 | 15 | 辅助设备 | 01 | 阀门 | 002 | 阀门,止回阀,DN80,手动,铸铁 | 阀门-类型:止回阀,公称通径:DN80,执行方式:手动,材质:铸铁 | 止回阀;DN80/材质：铸铁 | 台 | 47.0 | 2022/08/31 | B00H-500011840-00002 | 买方指定仓库地面交货 | 005-水电暖材料-140
268 | 044002048300950 | 005-水电暖材料 | 包1 | 500013625 | 五金材料 | 19 | 水暖材料 | 03 | 洁具及附件 | 013 | 洁具及附件,小便槽 | 洁具及附件-类型:小便槽 | 小便器感应器，电子产品，材质：金属 | 套 | 40.0 | 2022/08/31 | B00H-500011840-00002 | 买方指定仓库地面交货 | 005-水电暖材料-141
269 | 044002048303220 | 005-水电暖材料 | 包1 | 500100948 | 五金材料 | 19 | 水暖材料 | 03 | 洁具及附件 | 013 | 洁具及附件,坐便器水箱 | 洁具及附件-类型:坐便器水箱 | 水箱配件 塑料 | 套 | 15.0 | 2022/08/31 | B00H-500011840-00002 | 买方指定仓库地面交货 | 005-水电暖材料-142
270 | 044002048302000 | 005-水电暖材料 | 包1 | 500056853 | 五金材料 | 19 | 水暖材料 | 03 | 复合材料管 | 014 | 复合材料管,PP-R,DN75 | 复合材料管-材质:PP-R,公称通径:DN75 | PPR管￠75 | 米 | 5.0 | 2022/08/31 | B00H-500011840-00002 | 买方指定仓库地面交货 | 005-水电暖材料-143
271 | 044002048305240 | 005-水电暖材料 | 包1 | 500010453 | 辅助设备设施 | 15 | 辅助设备 | 01 | 阀门 | 002 | 阀门,闸阀,DN50,手动,铸铁 | 阀门-类型:闸阀,公称通径:DN50,执行方式:手动,材质:铸铁 | 软密封闸阀，DN100 | 台 | 12.0 | 2022/08/31 | B00H-500011840-00002 | 买方指定仓库地面交货 | 005-水电暖材料-144
272 | 044002048300550 | 005-水电暖材料 | 包1 | 500036707 | 辅助设备设施 | 15 | 辅助设备 | 01 | 阀门 | 002 | 阀门,止回阀,DN15,手动,铸铁 | 阀门-类型:止回阀,公称通径:DN15,执行方式:手动,材质:铸铁 | 橡胶接头，DN150/材质：铸铁 | 台 | 12.0 | 2022/08/31 | B00H-500011840-00002 | 买方指定仓库地面交货 | 005-水电暖材料-145
273 | 044002048305220 | 005-水电暖材料 | 包1 | 500126261 | 辅助设备设施 | 15 | 辅助设备 | 01 | 阀门 | 002 | 阀门,止回阀,DN50,手动,铸钢 | 阀门-类型:止回阀,公称通径:DN50,执行方式:手动,材质:铸钢 | 单向蝶式止回阀，DN40 | 台 | 5.0 | 2022/08/31 | B00H-500011840-00002 | 买方指定仓库地面交货 | 005-水电暖材料-146
274 | 044002048300710 | 005-水电暖材料 | 包1 | 500013638 | 五金材料 | 19 | 水暖材料 | 03 | 复合材料管 | 014 | 复合材料管,PP-R,DN25 | 复合材料管-材质:PP-R,公称通径:DN25 | 复合材料管-材质:PP-R,公称通径:DN25 | 米 | 145.0 | 2022/08/31 | B00H-500011840-00002 | 买方指定仓库地面交货 | 005-水电暖材料-147
275 | 044002048301840 | 005-水电暖材料 | 包1 | 500013844 | 五金材料 | 19 | 建筑装饰五金 | 05 | 锁具 | 003 | 锁具,挂锁 | 锁具-产品类型:挂锁 | 挂锁38MM 材质：铁质 | 个 | 65.0 | 2022/08/31 | B00H-500011840-00002 | 买方指定仓库地面交货 | 005-水电暖材料-148
276 | 044002048301720 | 005-水电暖材料 | 包1 | 500113789 | 辅助设备设施 | 15 | 辅助设备 | 01 | 阀门 | 002 | 阀门,安全阀,1000×1500,机械自动,不锈钢 | 阀门-类型:安全阀,公称通径:1000×1500,执行方式:机械自动,材质:不锈钢 | 水表阀DN65，压力1.6MPA | 台 | 8.0 | 2022/08/31 | B00H-500011840-00002 | 买方指定仓库地面交货 | 005-水电暖材料-149
277 | 044002048303790 | 005-水电暖材料 | 包1 | 500022724 | 低压电器 | 21 | 照明设备 | 02 | 照明灯座 | 002 | 照明灯座 | 照明灯座 | 声控灯座 | 个 | 40.0 | 2022/08/31 | B00H-500011840-00002 | 买方指定仓库地面交货 | 005-水电暖材料-150
278 | 044002048301500 | 005-水电暖材料 | 包1 | 500033640 | 五金材料 | 19 | 管件 | 04 | 弯头 | 010 | 弯头,铜,外接,DN25,90° | 弯头-材质:铜,类型:外接,公称通径:DN25,角度:90° | 内丝弯头25￠*1/2 PPR | 个 | 5.0 | 2022/08/31 | B00H-500011840-00002 | 买方指定仓库地面交货 | 005-水电暖材料-151
279 | 044002048302600 | 005-水电暖材料 | 包1 | 500114834 | 辅助设备设施 | 15 | 辅助设备 | 01 | 阀门 | 002 | 阀门,截止阀,DN65,手动,PPR | 阀门-类型:截止阀,公称通径:DN65,执行方式:手动,材质:PPR | PPR截止阀￠20 | 台 | 90.0 | 2022/08/31 | B00H-500011840-00002 | 买方指定仓库地面交货 | 005-水电暖材料-152
280 | 044002048302350 | 005-水电暖材料 | 包1 | 500013669 | 五金材料 | 19 | 管件 | 04 | 三通 | 004 | 三通,PP-R,DN40 | 三通-材质:PP-R,公称通径:DN40 | PPR三通￠40 | 个 | 40.0 | 2022/08/31 | B00H-500011840-00002 | 买方指定仓库地面交货 | 005-水电暖材料-153
281 | 044002048303120 | 005-水电暖材料 | 包1 | 500063144 | 工器具 | 22 | 辅助工器具 | 09 | 胶枪 | 064 | 胶枪 | 胶枪 | 结构胶枪，材质：金属 | 只 | 39.0 | 2022/08/31 | B00H-500011840-00002 | 买方指定仓库地面交货 | 005-水电暖材料-154
282 | 044002048302480 | 005-水电暖材料 | 包1 | 500093445 | 五金材料 | 19 | 管件 | 04 | 大小头 | 003 | 大小头,PP-R,40×25 | 大小头-材质:PP-R,公称通径:40×25 | PPR大小头￠40*25 | 个 | 40.0 | 2022/08/31 | B00H-500011840-00002 | 买方指定仓库地面交货 | 005-水电暖材料-155
283 | 044002048305570 | 005-水电暖材料 | 包1 | 500013610 | 五金材料 | 19 | 水暖材料 | 03 | 暖气片、散热器 | 004 | 暖气片、散热器 | 暖气片、散热器 | 暖气片,高1800MM*1柱，材质：钢 | 套 | 80.0 | 2022/08/31 | B00H-500011840-00002 | 买方指定仓库地面交货 | 005-水电暖材料-156
284 | 044002048302620 | 005-水电暖材料 | 包1 | 500114834 | 辅助设备设施 | 15 | 辅助设备 | 01 | 阀门 | 002 | 阀门,截止阀,DN65,手动,PPR | 阀门-类型:截止阀,公称通径:DN65,执行方式:手动,材质:PPR | PPR截止阀￠32 | 台 | 63.0 | 2022/08/31 | B00H-500011840-00002 | 买方指定仓库地面交货 | 005-水电暖材料-157
285 | 044002048303450 | 005-水电暖材料 | 包1 | 500117162 | 辅助设备设施 | 15 | 辅助设备 | 01 | 阀门 | 002 | 阀门,截止阀,DN20,手动,PPR | 阀门-类型:截止阀,公称通径:DN20,执行方式:手动,材质:PPR | 阀门,立式止回阀,DN40 | 台 | 4.0 | 2022/08/31 | B00H-500011840-00002 | 买方指定仓库地面交货 | 005-水电暖材料-158
286 | 044002048300600 | 005-水电暖材料 | 包1 | 500090554 | 辅助设备设施 | 15 | 辅助设备 | 01 | 阀门 | 002 | 阀门,闸阀,DN150,电动,铸铁 | 阀门-类型:闸阀,公称通径:DN150,执行方式:电动,材质:铸铁 | 法兰闸板阀 DN150/材质：铸铁 | 台 | 5.0 | 2022/08/31 | B00H-500011840-00002 | 买方指定仓库地面交货 | 005-水电暖材料-159
287 | 044002048305090 | 005-水电暖材料 | 包1 | 500011754 | 燃料化工 | 18 | 化工 | 02 | 工业盐 | 036 | 工业盐 | 工业盐 | 融雪剂 | 千克 | 30.0 | 2022/08/31 | B00H-500011840-00002 | 买方指定仓库地面交货 | 005-水电暖材料-160
288 | 044002048305100 | 005-水电暖材料 | 包1 | 500024096 | 工器具 | 22 | 工器具耗材 | 11 | 抛光轮 | 008 | 抛光轮,布 | 抛光轮-材质:布 | 千叶片，100*16 | 个 | 50.0 | 2022/08/31 | B00H-500011840-00002 | 买方指定仓库地面交货 | 005-水电暖材料-161
289 | 044002048301960 | 005-水电暖材料 | 包1 | 500113443 | 五金材料 | 19 | 水暖材料 | 03 | 复合材料管 | 014 | 复合材料管,PVC-U,DN110 | 复合材料管-材质:PVC-U,公称通径:DN110 | PVC管￠110 | 米 | 5.0 | 2022/08/31 | B00H-500011840-00002 | 买方指定仓库地面交货 | 005-水电暖材料-162
290 | 044002048301410 | 005-水电暖材料 | 包1 | 500011735 | 燃料化工 | 18 | 化工 | 02 | 粘合剂 | 017 | 粘合剂,玻璃胶 | 粘合剂-类别:玻璃胶 | 玻璃胶：透明或白色 | 千克 | 180.0 | 2022/08/31 | B00H-500011840-00002 | 买方指定仓库地面交货 | 005-水电暖材料-163
291 | 044002048302680 | 005-水电暖材料 | 包1 | 500056937 | 五金材料 | 19 | 机械五金 | 01 | 轴承 | 001 | 轴承,深沟球轴承,6309 | 轴承-类型:深沟球轴承,型号:6309 | 轴承6309-2RS 胶盖密封，滚动轴承材质：轴承钢 | 套 | 28.0 | 2022/08/31 | B00H-500011840-00002 | 买方指定仓库地面交货 | 005-水电暖材料-164
292 | 044002048300870 | 005-水电暖材料 | 包1 | 500028785 | 五金材料 | 19 | 水暖材料 | 03 | 水嘴 | 001 | 水嘴,φ20 | 水嘴-规格:φ20 | 鹅颈式洗菜盆专用水龙头 材质：铜芯+电镀 | 个 | 30.0 | 2022/08/31 | B00H-500011840-00002 | 买方指定仓库地面交货 | 005-水电暖材料-165
293 | 044002048300890 | 005-水电暖材料 | 包1 | 500036707 | 辅助设备设施 | 15 | 辅助设备 | 01 | 阀门 | 002 | 阀门,止回阀,DN15,手动,铸铁 | 阀门-类型:止回阀,公称通径:DN15,执行方式:手动,材质:铸铁 | 橡胶接头，口径DN100，压力1.6MPA，适用介质：水 | 台 | 10.0 | 2022/08/31 | B00H-500011840-00002 | 买方指定仓库地面交货 | 005-水电暖材料-166
294 | 044002052100450 | 005-水电暖材料 | 包1 | 500071578 | 燃料化工 | 18 | 化工 | 02 | 粘合剂 | 017 | 粘合剂,密封胶 | 粘合剂-类别:密封胶 |  | 千克 | 10.0 | 2022/08/31 | B00H-500011840-00002 | 买方指定仓库地面交货 | 005-水电暖材料-167 | 金卫士
295 | 044002048301600 | 005-水电暖材料 | 包1 | 500013845 | 五金材料 | 19 | 建筑装饰五金 | 05 | 锁具 | 003 | 锁具,家具锁、办公锁 | 锁具-产品类型:家具锁、办公锁 | 锁芯（木质门通用型）超B级，钥匙为平板型，匙槽为双面有两排凹型加S形。 | 个 | 185.0 | 2022/08/31 | B00H-500011840-00002 | 买方指定仓库地面交货 | 005-水电暖材料-168
296 | 044002048302490 | 005-水电暖材料 | 包1 | 500093606 | 五金材料 | 19 | 管件 | 04 | 大小头 | 003 | 大小头,PP-R,40×32 | 大小头-材质:PP-R,公称通径:40×32 | PPR大小头￠40*32 | 个 | 20.0 | 2022/08/31 | B00H-500011840-00002 | 买方指定仓库地面交货 | 005-水电暖材料-169
297 | 044002048300020 | 005-水电暖材料 | 包1 | 500117162 | 辅助设备设施 | 15 | 辅助设备 | 01 | 阀门 | 002 | 阀门,截止阀,DN20,手动,PPR | 阀门-类型:截止阀,公称通径:DN20,执行方式:手动,材质:PPR | 蝶式快开阀，口径DN80，压力1.6MPA，手柄式，材质：铸铁 | 台 | 6.0 | 2022/08/31 | B00H-500011840-00002 | 买方指定仓库地面交货 | 005-水电暖材料-170
298 | 044002052100430 | 005-水电暖材料 | 包1 | 500011735 | 燃料化工 | 18 | 化工 | 02 | 粘合剂 | 017 | 粘合剂,玻璃胶 | 粘合剂-类别:玻璃胶 |  | 千克 | 5.0 | 2022/08/31 | B00H-500011840-00002 | 买方指定仓库地面交货 | 005-水电暖材料-171 | 金卫士
299 | 044002048300920 | 005-水电暖材料 | 包1 | 500036707 | 辅助设备设施 | 15 | 辅助设备 | 01 | 阀门 | 002 | 阀门,止回阀,DN15,手动,铸铁 | 阀门-类型:止回阀,公称通径:DN15,执行方式:手动,材质:铸铁 | 橡胶接头，口径DN80，压力1.6MPA，适用介质：水 | 台 | 8.0 | 2022/08/31 | B00H-500011840-00002 | 买方指定仓库地面交货 | 005-水电暖材料-172
300 | 044002048300800 | 005-水电暖材料 | 包1 | 500071049 | 五金材料 | 19 | 管件 | 04 | 补芯 | 002 | 补芯,铸铁,DN20 | 补芯-材质:铸铁,公称通径:DN20 | 铁补芯 材质：镀锌 DN20*15, | 个 | 30.0 | 2022/08/31 | B00H-500011840-00002 | 买方指定仓库地面交货 | 005-水电暖材料-173
301 | 044002048300380 | 005-水电暖材料 | 包1 | 500036676 | 辅助设备设施 | 15 | 辅助设备 | 01 | 阀门 | 002 | 阀门,截止阀,DN80,手动,铸铁 | 阀门-类型:截止阀,公称通径:DN80,执行方式:手动,材质:铸铁 | 截止阀DN80/PN16,,材质：铸铁 | 台 | 9.0 | 2022/08/31 | B00H-500011840-00002 | 买方指定仓库地面交货 | 005-水电暖材料-174
302 | 044002048301890 | 005-水电暖材料 | 包1 | 500041875 | 五金材料 | 19 | 水暖材料 | 03 | 复合材料管 | 014 | 复合材料管,铝塑,DN90 | 复合材料管-材质:铝塑,公称通径:DN90 | 铝合金线槽，宽8CM，弧形，明装走地线 | 米 | 88.0 | 2022/08/31 | B00H-500011840-00002 | 买方指定仓库地面交货 | 005-水电暖材料-175
303 | 044002048303100 | 005-水电暖材料 | 包1 | 500131831 | 辅助设备设施 | 15 | 辅助设备 | 01 | 阀门 | 002 | 阀门,浮球阀,DN15,电动,不锈钢 | 阀门-类型:浮球阀,公称通径:DN15,执行方式:电动,材质:不锈钢 | 带滤网球阀DN25，材质：全铜 | 台 | 21.0 | 2022/08/31 | B00H-500011840-00002 | 买方指定仓库地面交货 | 005-水电暖材料-176
304 | 044002048304740 | 005-水电暖材料 | 包1 | 500070685 | 燃料化工 | 18 | 化工 | 02 | 干燥剂 | 053 | 干燥剂 | 干燥剂 | 磷酸三钠 | 千克 | 10.0 | 2022/08/31 | B00H-500011840-00002 | 买方指定仓库地面交货 | 005-水电暖材料-177
305 | 044002048305550 | 005-水电暖材料 | 包1 | 500024543 | 劳保类用品 | 25 | 劳保用品 | 01 | 防潮垫 | 029 | 防潮垫 | 防潮垫 | 3M垫，三合一防尘地垫，防尘防滑，地垫能紧贴附于地面，自由剪裁。 | 张 | 50.0 | 2022/08/31 | B00H-500011840-00002 | 买方指定仓库地面交货 | 005-水电暖材料-178 |  | 规格尺寸1张=1平方米
306 | 044002048304650 | 005-水电暖材料 | 包1 | 500022832 | 低压电器 | 21 | 照明设备 | 02 | 光控器 | 009 | 光控器 | 光控器 | 声控开关，智能感应，声光控延时开关。 | 个 | 100.0 | 2022/08/31 | B00H-500011840-00002 | 买方指定仓库地面交货 | 005-水电暖材料-179
307 | 044002048302950 | 005-水电暖材料 | 包1 | 500033441 | 辅助设备设施 | 15 | 辅助设备 | 01 | 阀门 | 002 | 阀门,闸阀,DN20,手动,铜 | 阀门-类型:闸阀,公称通径:DN20,执行方式:手动,材质:铜 | 铜闸阀;DN15，丝扣，材质：铜 | 台 | 65.0 | 2022/08/31 | B00H-500011840-00002 | 买方指定仓库地面交货 | 005-水电暖材料-180
308 | 044002048305470 | 005-水电暖材料 | 包1 | 500035739 | 五金材料 | 19 | 管件 | 04 | 法兰 | 005 | 法兰,铸铁,DN40 | 法兰-材质:铸铁,公称通径:DN40 | 法兰盘DN150 | 付 | 5.0 | 2022/08/31 | B00H-500011840-00002 | 买方指定仓库地面交货 | 005-水电暖材料-181
309 | 044002048300740 | 005-水电暖材料 | 包1 | 500013637 | 五金材料 | 19 | 水暖材料 | 03 | 复合材料管 | 014 | 复合材料管,PP-R,DN20 | 复合材料管-材质:PP-R,公称通径:DN20 | 复合材料管,PP-R,DN20 | 米 | 90.0 | 2022/08/31 | B00H-500011840-00002 | 买方指定仓库地面交货 | 005-水电暖材料-182
310 | 044002048302120 | 005-水电暖材料 | 包1 | 500046592 | 五金材料 | 19 | 管件 | 04 | 活接头 | 014 | 活接头,PP-R,DN10 | 活接头-材质:PP-R,公称通径:DN10 | PPR内丝直接25*3/4 | 个 | 65.0 | 2022/08/31 | B00H-500011840-00002 | 买方指定仓库地面交货 | 005-水电暖材料-183
311 | 044002048302820 | 005-水电暖材料 | 包1 | 500013644 | 五金材料 | 19 | 管件 | 04 | 管道补偿器 | 001 | 管道补偿器,金属,DN32 | 管道补偿器-类型:金属,公称通径:DN32 | 管箍：DN32，材质：镀锌 | 只 | 145.0 | 2022/08/31 | B00H-500011840-00002 | 买方指定仓库地面交货 | 005-水电暖材料-184
312 | 044002048300100 | 005-水电暖材料 | 包1 | 500043011 | 五金材料 | 19 | 管件 | 04 | 三通 | 004 | 三通,PP-R,32×25 | 三通-材质:PP-R,公称通径:32×25 | 变径三通,￠32*25,材质PPR | 个 | 100.0 | 2022/08/31 | B00H-500011840-00002 | 买方指定仓库地面交货 | 005-水电暖材料-185
313 | 044002048302800 | 005-水电暖材料 | 包1 | 500060307 | 五金材料 | 19 | 管件 | 04 | 管道补偿器 | 001 | 管道补偿器,金属,DN20 | 管道补偿器-类型:金属,公称通径:DN20 | 管箍：DN20，材质：镀锌 | 只 | 180.0 | 2022/08/31 | B00H-500011840-00002 | 买方指定仓库地面交货 | 005-水电暖材料-186
314 | 044002048305160 | 005-水电暖材料 | 包1 | 500081682 | 工器具 | 22 | 辅助工器具 | 09 | 高空吊袋 | 076 | 高空吊袋,20kg,400mm | 高空吊袋-安全载重kg:20kg,袋口直径mm:400mm | 纤维袋 白色 | 个 | 500.0 | 2022/08/31 | B00H-500011840-00002 | 买方指定仓库地面交货 | 005-水电暖材料-187
315 | 044002048302790 | 005-水电暖材料 | 包1 | 500080344 | 五金材料 | 19 | 管件 | 04 | 管道补偿器 | 001 | 管道补偿器,金属,DN150 | 管道补偿器-类型:金属,公称通径:DN150 | 管箍：DN15，材质：镀锌 | 只 | 150.0 | 2022/08/31 | B00H-500011840-00002 | 买方指定仓库地面交货 | 005-水电暖材料-188
316 | 044002048303290 | 005-水电暖材料 | 包1 | 500023199 | 工器具 | 22 | 登高、安全工具（不带电作业） | 03 | 扎线钩 | 049 | 扎线钩 | 扎线钩 | 自锁式尼龙扎带4*200 | 只 | 30.0 | 2022/08/31 | B00H-500011840-00002 | 买方指定仓库地面交货 | 005-水电暖材料-189
317 | 044002048302070 | 005-水电暖材料 | 包1 | 500046592 | 五金材料 | 19 | 管件 | 04 | 活接头 | 014 | 活接头,PP-R,DN10 | 活接头-材质:PP-R,公称通径:DN10 | PPR直接￠90 | 个 | 42.0 | 2022/08/31 | B00H-500011840-00002 | 买方指定仓库地面交货 | 005-水电暖材料-190
318 | 044002048300090 | 005-水电暖材料 | 包1 | 500059739 | 五金材料 | 19 | 管件 | 04 | 大小头 | 003 | 大小头,PP-R,32×25 | 大小头-材质:PP-R,公称通径:32×25 | 变径,DN32*25，材质：PPR | 个 | 20.0 | 2022/08/31 | B00H-500011840-00002 | 买方指定仓库地面交货 | 005-水电暖材料-191
319 | 044002048305180 | 005-水电暖材料 | 包1 | 500013623 | 五金材料 | 19 | 水暖材料 | 03 | 洁具及附件 | 013 | 洁具及附件,坐便器 | 洁具及附件-类型:坐便器 | 马桶，座便器，陶瓷主体，PP盖板，普通手按冲水 | 套 | 3.0 | 2022/08/31 | B00H-500011840-00002 | 买方指定仓库地面交货 | 005-水电暖材料-192
320 | 044002048304780 | 005-水电暖材料 | 包1 | 500036721 | 辅助设备设施 | 15 | 辅助设备 | 01 | 阀门 | 002 | 阀门,仪表阀,DN20,机械自动,不锈钢 | 阀门-类型:仪表阀,公称通径:DN20,执行方式:机械自动,材质:不锈钢 | 耐震压力表 0-2.5MPA | 台 | 20.0 | 2022/08/31 | B00H-500011840-00002 | 买方指定仓库地面交货 | 005-水电暖材料-193
321 | 044002048300110 | 005-水电暖材料 | 包1 | 500093486 | 五金材料 | 19 | 管件 | 04 | 大小头 | 003 | 大小头,PP-R,25×20 | 大小头-材质:PP-R,公称通径:25×20 | 变径直接25*20 材质PPR | 个 | 49.0 | 2022/08/31 | B00H-500011840-00002 | 买方指定仓库地面交货 | 005-水电暖材料-194
322 | 044002048305370 | 005-水电暖材料 | 包1 | 500133912 | 燃料化工 | 18 | 化工 | 02 | 清洗剂 | 064 | 清洗剂,绝缘子清洗剂 | 清洗剂-用途:绝缘子清洗剂 | 静电吸尘埃剂，适用于家居地面、打蜡地面，专业地面保养。 | 千克 | 100.0 | 2022/08/31 | B00H-500011840-00002 | 买方指定仓库地面交货 | 005-水电暖材料-195
323 | 044002048301130 | 005-水电暖材料 | 包1 | 500140564 | 物资配件 | 92 | 辅助设备设施配件 | 07 | 外水冷系统配件 | 006 | 外水冷系统配件,调试配件 | 外水冷系统配件-类型:调试配件 | 电机接线板，Y2-180L-4 | 个 | 10.0 | 2022/08/31 | B00H-500011840-00002 | 买方指定仓库地面交货 | 005-水电暖材料-196
324 | 044002048305440 | 005-水电暖材料 | 包1 | 500035739 | 五金材料 | 19 | 管件 | 04 | 法兰 | 005 | 法兰,铸铁,DN40 | 法兰-材质:铸铁,公称通径:DN40 | 法兰盘DN65 | 付 | 5.0 | 2022/08/31 | B00H-500011840-00002 | 买方指定仓库地面交货 | 005-水电暖材料-197
325 | 044002048300560 | 005-水电暖材料 | 包1 | 500036707 | 辅助设备设施 | 15 | 辅助设备 | 01 | 阀门 | 002 | 阀门,止回阀,DN15,手动,铸铁 | 阀门-类型:止回阀,公称通径:DN15,执行方式:手动,材质:铸铁 | 橡胶接头，DN40/材质：铸铁 | 台 | 15.0 | 2022/08/31 | B00H-500011840-00002 | 买方指定仓库地面交货 | 005-水电暖材料-198
326 | 044002048301670 | 005-水电暖材料 | 包1 | 500071095 | 辅助设备设施 | 15 | 辅助设备 | 01 | 厨具 | 011 | 厨具,开水器 | 厨具-种类:开水器 | 开水器控水阀，材质为塑包铜制，带电子阀。 | 个 | 10.0 | 2022/08/31 | B00H-500011840-00002 | 买方指定仓库地面交货 | 005-水电暖材料-199
327 | 044002048301680 | 005-水电暖材料 | 包1 | 500107704 | 辅助设备设施 | 15 | 辅助设备 | 01 | 管道疏通机 | 014 | 管道疏通机 | 管道疏通机 | 下水道水桶神器（一炮通），弹簧钢索长度7.6M，适用管内径12.6-40MM， | 台 | 11.0 | 2022/08/31 | B00H-500011840-00002 | 买方指定仓库地面交货 | 005-水电暖材料-200
328 | 044002048305630 | 005-水电暖材料 | 包1 | 500013610 | 五金材料 | 19 | 水暖材料 | 03 | 暖气片、散热器 | 004 | 暖气片、散热器 | 暖气片、散热器 | 暖气片，高1500MM*1柱，材质:铜铝 | 套 | 100.0 | 2022/08/31 | B00H-500011840-00002 | 买方指定仓库地面交货 | 005-水电暖材料-201
329 | 044002048302440 | 005-水电暖材料 | 包1 | 500093548 | 五金材料 | 19 | 管件 | 04 | 大小头 | 003 | 大小头,PP-R,32×20 | 大小头-材质:PP-R,公称通径:32×20 | PPR大小头￠32*16 | 个 | 105.0 | 2022/08/31 | B00H-500011840-00002 | 买方指定仓库地面交货 | 005-水电暖材料-202
330 | 044002048304510 | 005-水电暖材料 | 包1 | 500022829 | 低压电器 | 21 | 照明设备 | 02 | 标志灯 | 006 | 标志灯 | 标志灯 | 疏散指标灯,左箭头 | 盏 | 20.0 | 2022/08/31 | B00H-500011840-00002 | 买方指定仓库地面交货 | 005-水电暖材料-203
331 | 044002048302410 | 005-水电暖材料 | 包1 | 500093282 | 五金材料 | 19 | 管件 | 04 | 大小头 | 003 | 大小头,PP-R,20×15 | 大小头-材质:PP-R,公称通径:20×15 | PPR大小头￠20*16 | 个 | 200.0 | 2022/08/31 | B00H-500011840-00002 | 买方指定仓库地面交货 | 005-水电暖材料-204
332 | 044002048301630 | 005-水电暖材料 | 包1 | 500118035 | 辅助设备设施 | 15 | 辅助设备 | 01 | 阀门 | 002 | 阀门,球阀,DN75,手动,PPR | 阀门-类型:球阀,公称通径:DN75,执行方式:手动,材质:PPR | 膨胀管配螺丝Φ6，每包50套 | 台 | 20.0 | 2022/08/31 | B00H-500011840-00002 | 买方指定仓库地面交货 | 005-水电暖材料-205
333 | 044002048305620 | 005-水电暖材料 | 包1 | 500013610 | 五金材料 | 19 | 水暖材料 | 03 | 暖气片、散热器 | 004 | 暖气片、散热器 | 暖气片、散热器 | 暖气片,高500MM*1柱，材质：钢 | 套 | 90.0 | 2022/08/31 | B00H-500011840-00002 | 买方指定仓库地面交货 | 005-水电暖材料-206
334 | 044002048302630 | 005-水电暖材料 | 包1 | 500114834 | 辅助设备设施 | 15 | 辅助设备 | 01 | 阀门 | 002 | 阀门,截止阀,DN65,手动,PPR | 阀门-类型:截止阀,公称通径:DN65,执行方式:手动,材质:PPR | PPR截止阀￠40 | 台 | 50.0 | 2022/08/31 | B00H-500011840-00002 | 买方指定仓库地面交货 | 005-水电暖材料-207
335 | 044002048302460 | 005-水电暖材料 | 包1 | 500059739 | 五金材料 | 19 | 管件 | 04 | 大小头 | 003 | 大小头,PP-R,32×25 | 大小头-材质:PP-R,公称通径:32×25 | PPR大小头￠32*25 | 个 | 50.0 | 2022/08/31 | B00H-500011840-00002 | 买方指定仓库地面交货 | 005-水电暖材料-208
336 | 044002048300210 | 005-水电暖材料 | 包1 | 500013609 | 五金材料 | 19 | 水暖材料 | 03 | 花洒软管 | 003 | 花洒软管 | 花洒软管 | 金属高压软管，上水软管;80CM | 根 | 60.0 | 2022/08/31 | B00H-500011840-00002 | 买方指定仓库地面交货 | 005-水电暖材料-209
337 | 044002048301570 | 005-水电暖材料 | 包1 | 500036593 | 五金材料 | 19 | 管件 | 04 | 堵头 | 013 | 堵头,铸铁,DN20 | 堵头-材质:铸铁,公称通径:DN20 | 堵头，1寸，材质：铜 | 个 | 50.0 | 2022/08/31 | B00H-500011840-00002 | 买方指定仓库地面交货 | 005-水电暖材料-210
338 | 044002048304790 | 005-水电暖材料 | 包1 | 500036721 | 辅助设备设施 | 15 | 辅助设备 | 01 | 阀门 | 002 | 阀门,仪表阀,DN20,机械自动,不锈钢 | 阀门-类型:仪表阀,公称通径:DN20,执行方式:机械自动,材质:不锈钢 | 电接点压力表 0-1.6MPA | 台 | 10.0 | 2022/08/31 | B00H-500011840-00002 | 买方指定仓库地面交货 | 005-水电暖材料-211
339 | 044002048300230 | 005-水电暖材料 | 包1 | 500131827 | 辅助设备设施 | 15 | 辅助设备 | 01 | 阀门 | 002 | 阀门,排气阀,DN25,电动,不锈钢 | 阀门-类型:排气阀,公称通径:DN25,执行方式:电动,材质:不锈钢 | 自动排气阀;DN25 | 台 | 10.0 | 2022/08/31 | B00H-500011840-00002 | 买方指定仓库地面交货 | 005-水电暖材料-212
340 | 044002048301290 | 005-水电暖材料 | 包1 | 500013610 | 五金材料 | 19 | 水暖材料 | 03 | 暖气片、散热器 | 004 | 暖气片、散热器 | 暖气片、散热器 | 电锅炉加热管：380V22KW | 套 | 100.0 | 2022/08/31 | B00H-500011840-00002 | 买方指定仓库地面交货 | 005-水电暖材料-213
341 | 044002048301170 | 005-水电暖材料 | 包1 | 500139545 | 辅助设备设施 | 15 | 辅助设备 | 01 | 工业泵 | 001 | 工业泵,离心泵,潜水泵,20m以下,50-200m3/h,DN100 | 工业泵-工作原理:离心泵,种类:潜水泵,扬程:20m以下,流量:50-200m3/h,公称通径:DN100 | 工业泵，立式单级离心泵 | 台 | 4.0 | 2022/08/31 | B00H-500011840-00002 | 买方指定仓库地面交货 | 005-水电暖材料-214 |  | 参照扩展描述要求，按公称通径报价
342 | 044002048302700 | 005-水电暖材料 | 包1 | 500036852 | 五金材料 | 19 | 机械五金 | 01 | 轴承 | 001 | 轴承,深沟球轴承,6204 | 轴承-类型:深沟球轴承,型号:6204 | 轴承6204-2RS,胶盖密封，滚动轴承材质：轴承钢 | 套 | 16.0 | 2022/08/31 | B00H-500011840-00002 | 买方指定仓库地面交货 | 005-水电暖材料-215
343 | 044002048301280 | 005-水电暖材料 | 包1 | 500013610 | 五金材料 | 19 | 水暖材料 | 03 | 暖气片、散热器 | 004 | 暖气片、散热器 | 暖气片、散热器 | 电锅炉加热管：380V45KW | 套 | 100.0 | 2022/08/31 | B00H-500011840-00002 | 买方指定仓库地面交货 | 005-水电暖材料-216
344 | 044002048300970 | 005-水电暖材料 | 包1 | 500033441 | 辅助设备设施 | 15 | 辅助设备 | 01 | 阀门 | 002 | 阀门,闸阀,DN20,手动,铜 | 阀门-类型:闸阀,公称通径:DN20,执行方式:手动,材质:铜 | 铜闸阀;Φ32/材质：铜 | 台 | 112.0 | 2022/08/31 | B00H-500011840-00002 | 买方指定仓库地面交货 | 005-水电暖材料-217
345 | 044002048300280 | 005-水电暖材料 | 包1 | 500013834 | 五金材料 | 19 | 建筑装饰五金 | 05 | 门窗五金 | 001 | 门窗五金,拉手 | 门窗五金-产品类型:拉手 | 门窗五金不锈钢门把手 | 个 | 55.0 | 2022/08/31 | B00H-500011840-00002 | 买方指定仓库地面交货 | 005-水电暖材料-218
346 | 044002048301350 | 005-水电暖材料 | 包1 | 500013610 | 五金材料 | 19 | 水暖材料 | 03 | 暖气片、散热器 | 004 | 暖气片、散热器 | 暖气片、散热器 | 暖气片高600MM*16柱，材质：钢 | 套 | 20.0 | 2022/08/31 | B00H-500011840-00002 | 买方指定仓库地面交货 | 005-水电暖材料-219
347 | 044002048302670 | 005-水电暖材料 | 包1 | 500036855 | 五金材料 | 19 | 机械五金 | 01 | 轴承 | 001 | 轴承,深沟球轴承,6308 | 轴承-类型:深沟球轴承,型号:6308 | 轴承6308-2RS 胶盖密封，滚动轴承材质：轴承钢 | 套 | 30.0 | 2022/08/31 | B00H-500011840-00002 | 买方指定仓库地面交货 | 005-水电暖材料-220
348 | 044002048302840 | 005-水电暖材料 | 包1 | 500013611 | 五金材料 | 19 | 水暖材料 | 03 | 下水 | 005 | 下水 | 下水 | 面盆下水器材质：不锈钢，有翻板式/弹跳式 | 套 | 75.0 | 2022/08/31 | B00H-500011840-00002 | 买方指定仓库地面交货 | 005-水电暖材料-221
349 | 044002048302690 | 005-水电暖材料 | 包1 | 500036006 | 五金材料 | 19 | 机械五金 | 01 | 轴承 | 001 | 轴承,深沟球轴承,6311 | 轴承-类型:深沟球轴承,型号:6311 | 轴承6311-2RS 胶盖密封，滚动轴承材质：轴承钢 | 套 | 15.0 | 2022/08/31 | B00H-500011840-00002 | 买方指定仓库地面交货 | 005-水电暖材料-222
350 | 044002048301980 | 005-水电暖材料 | 包1 | 500074908 | 五金材料 | 19 | 水暖材料 | 03 | 复合材料管 | 014 | 复合材料管,PP-R,DN50 | 复合材料管-材质:PP-R,公称通径:DN50 | PPR管￠50 | 米 | 10.0 | 2022/08/31 | B00H-500011840-00002 | 买方指定仓库地面交货 | 005-水电暖材料-223
351 | 044002048302660 | 005-水电暖材料 | 包1 | 500069980 | 五金材料 | 19 | 机械五金 | 01 | 轴承 | 001 | 轴承,深沟球轴承,6306 | 轴承-类型:深沟球轴承,型号:6306 | 轴承 6306-2RS，滚动轴承座材质：: 轴承钢 | 套 | 35.0 | 2022/08/31 | B00H-500011840-00002 | 买方指定仓库地面交货 | 005-水电暖材料-224
352 | 044002048301880 | 005-水电暖材料 | 包1 | 500041875 | 五金材料 | 19 | 水暖材料 | 03 | 复合材料管 | 014 | 复合材料管,铝塑,DN90 | 复合材料管-材质:铝塑,公称通径:DN90 | 铝合金线槽，宽5CM，弧形，明装走地线 | 米 | 136.0 | 2022/08/31 | B00H-500011840-00002 | 买方指定仓库地面交货 | 005-水电暖材料-225
353 | 044002048300440 | 005-水电暖材料 | 包1 | 500042179 | 五金材料 | 19 | 水暖材料 | 03 | 洁具及附件 | 013 | 洁具及附件,淋浴器 | 洁具及附件-类型:淋浴器 | 面盆喷头，DN20 | 套 | 5.0 | 2022/08/31 | B00H-500011840-00002 | 买方指定仓库地面交货 | 005-水电暖材料-226
354 | 044002048303090 | 005-水电暖材料 | 包1 | 500131831 | 辅助设备设施 | 15 | 辅助设备 | 01 | 阀门 | 002 | 阀门,浮球阀,DN15,电动,不锈钢 | 阀门-类型:浮球阀,公称通径:DN15,执行方式:电动,材质:不锈钢 | 带滤网球阀DN20，材质：全铜 | 台 | 44.0 | 2022/08/31 | B00H-500011840-00002 | 买方指定仓库地面交货 | 005-水电暖材料-227
355 | 044002052101940 | 005-水电暖材料 | 包1 | 500011733 | 燃料化工 | 18 | 化工 | 02 | 防水胶 | 016 | 防水胶 | 防水胶 | 对裸露端子及机构起到密封作用，防止自身发热或空气潮湿造成的凝露及锈蚀 | 千克 | 3.0 | 2022/08/31 | B00H-500011840-00002 | 买方指定仓库地面交货 | 005-水电暖材料-228 | 中电保力四川蓉兴创世
356 | 044002048304750 | 005-水电暖材料 | 包1 | 500107551 | 工器具 | 22 | 辅助工器具 | 09 | 货架 | 082 | 货架,悬臂式,5m | 货架-类型:悬臂式,立柱高度m:5m | 货架，2米*2米*60CM材质：铸铁 | 组 | 50.0 | 2022/08/31 | B00H-500011840-00002 | 买方指定仓库地面交货 | 005-水电暖材料-229
357 | 044002048305390 | 005-水电暖材料 | 包1 | 500133912 | 燃料化工 | 18 | 化工 | 02 | 清洗剂 | 064 | 清洗剂,绝缘子清洗剂 | 清洗剂-用途:绝缘子清洗剂 | 强力化油剂，适用于厨房及餐厅等油污严重场所。能迅速渗透和分解多种液体机械油污。 | 千克 | 100.0 | 2022/08/31 | B00H-500011840-00002 | 买方指定仓库地面交货 | 005-水电暖材料-230
358 | 044002048302920 | 005-水电暖材料 | 包1 | 500102503 | 五金材料 | 19 | 管件 | 04 | 堵头 | 013 | 堵头,不锈钢,DN32 | 堵头-材质:不锈钢,公称通径:DN32 | 堵头：DN32材质：镀锌 | 个 | 150.0 | 2022/08/31 | B00H-500011840-00002 | 买方指定仓库地面交货 | 005-水电暖材料-231
359 | 044002048302190 | 005-水电暖材料 | 包1 | 500046592 | 五金材料 | 19 | 管件 | 04 | 活接头 | 014 | 活接头,PP-R,DN10 | 活接头-材质:PP-R,公称通径:DN10 | PPR外丝直接25*3/4 | 个 | 25.0 | 2022/08/31 | B00H-500011840-00002 | 买方指定仓库地面交货 | 005-水电暖材料-232
360 | 044002048301070 | 005-水电暖材料 | 包1 | 500115906 | 五金材料 | 19 | 水暖材料 | 03 | 洁具及附件 | 013 | 洁具及附件,蹲便器 | 洁具及附件-类型:蹲便器 | 蹲便入墙面板开关，材质：PVC | 套 | 8.0 | 2022/08/31 | B00H-500011840-00002 | 买方指定仓库地面交货 | 005-水电暖材料-233
361 | 044002048300810 | 005-水电暖材料 | 包1 | 500093846 | 五金材料 | 19 | 管件 | 04 | 对丝 | 011 | 对丝,PP-R,DN10 | 对丝-材质:PP-R,公称通径:DN10 | 铜对丝 DN15 DN20 材质：铜 | 个 | 20.0 | 2022/08/31 | B00H-500011840-00002 | 买方指定仓库地面交货 | 005-水电暖材料-234
362 | 044002048302900 | 005-水电暖材料 | 包1 | 500102553 | 五金材料 | 19 | 管件 | 04 | 堵头 | 013 | 堵头,不锈钢,DN20 | 堵头-材质:不锈钢,公称通径:DN20 | 堵头：DN20材质：镀锌 | 个 | 220.0 | 2022/08/31 | B00H-500011840-00002 | 买方指定仓库地面交货 | 005-水电暖材料-235
363 | 044002048302780 | 005-水电暖材料 | 包1 | 500133912 | 燃料化工 | 18 | 化工 | 02 | 清洗剂 | 064 | 清洗剂,绝缘子清洗剂 | 清洗剂-用途:绝缘子清洗剂 | 稀释剂 | 千克 | 10.0 | 2022/08/31 | B00H-500011840-00002 | 买方指定仓库地面交货 | 005-水电暖材料-236
364 | 044002048300850 | 005-水电暖材料 | 包1 | 500042776 | 五金材料 | 19 | 管件 | 04 | 弯头 | 010 | 弯头,PE,内接,DN160,90° | 弯头-材质:PE,类型:内接,公称通径:DN160,角度:90° | 弯头，DN32,手动,材质：PPR | 个 | 126.0 | 2022/08/31 | B00H-500011840-00002 | 买方指定仓库地面交货 | 005-水电暖材料-237
365 | 044002048302250 | 005-水电暖材料 | 包1 | 500042843 | 五金材料 | 19 | 管件 | 04 | 弯头 | 010 | 弯头,PVC,内外接,DN32,90° | 弯头-材质:PVC,类型:内外接,公称通径:DN32,角度:90° | PPR弯头￠32 | 个 | 80.0 | 2022/08/31 | B00H-500011840-00002 | 买方指定仓库地面交货 | 005-水电暖材料-238
366 | 044002048302050 | 005-水电暖材料 | 包1 | 500046592 | 五金材料 | 19 | 管件 | 04 | 活接头 | 014 | 活接头,PP-R,DN10 | 活接头-材质:PP-R,公称通径:DN10 | PPR直接￠63 | 个 | 80.0 | 2022/08/31 | B00H-500011840-00002 | 买方指定仓库地面交货 | 005-水电暖材料-239
367 | 044002048305020 | 005-水电暖材料 | 包1 | 500029322 | 办公类用品 | 26 | 办公家具 | 13 | 办公用柜、架、箱 | 008 | 办公用柜、架、箱,布,工具包,一般 | 办公用柜、架、箱-材质结构:布,功能类型:工具包,产品类型:一般 | 工具腰包，工具包95213，配腰带95215 | 组 | 5.0 | 2022/08/31 | B00H-500011840-00002 | 买方指定仓库地面交货 | 005-水电暖材料-240
368 | 044002048302890 | 005-水电暖材料 | 包1 | 500102542 | 五金材料 | 19 | 管件 | 04 | 堵头 | 013 | 堵头,不锈钢,DN15 | 堵头-材质:不锈钢,公称通径:DN15 | 堵头：DN15材质：镀锌 | 个 | 145.0 | 2022/08/31 | B00H-500011840-00002 | 买方指定仓库地面交货 | 005-水电暖材料-241
369 | 044002048301050 | 005-水电暖材料 | 包1 | 500090426 | 辅助设备设施 | 15 | 辅助设备 | 01 | 阀门 | 002 | 阀门,止回阀,DN40,液控,不锈钢 | 阀门-类型:止回阀,公称通径:DN40,执行方式:液控,材质:不锈钢 | 蝶式止回阀;DN40/材质：铸铁 | 台 | 56.0 | 2022/08/31 | B00H-500011840-00002 | 买方指定仓库地面交货 | 005-水电暖材料-242
370 | 044002048305430 | 005-水电暖材料 | 包1 | 500118035 | 辅助设备设施 | 15 | 辅助设备 | 01 | 阀门 | 002 | 阀门,球阀,DN75,手动,PPR | 阀门-类型:球阀,公称通径:DN75,执行方式:手动,材质:PPR | 门窗密封条,适用于塑钢门窗，断桥铝门窗，起到了防水，防尘，保暖等重要作用 | 台 | 20.0 | 2022/08/31 | B00H-500011840-00002 | 买方指定仓库地面交货 | 005-水电暖材料-243
371 | 044002048305400 | 005-水电暖材料 | 包1 | 500063144 | 工器具 | 22 | 辅助工器具 | 09 | 胶枪 | 064 | 胶枪 | 胶枪 | 玻璃胶枪 手动半圆式 | 只 | 20.0 | 2022/08/31 | B00H-500011840-00002 | 买方指定仓库地面交货 | 005-水电暖材料-244
372 | 044002048301390 | 005-水电暖材料 | 包1 | 500013610 | 五金材料 | 19 | 水暖材料 | 03 | 暖气片、散热器 | 004 | 暖气片、散热器 | 暖气片、散热器 | 电暖器 HC22166R | 套 | 100.0 | 2022/08/31 | B00H-500011840-00002 | 买方指定仓库地面交货 | 005-水电暖材料-245
373 | 044002040701530 | 005-水电暖材料 | 包1 | 500141192 | 五金材料 | 19 | 建筑装饰五金 | 05 | 锁具 | 003 | 锁具,智能物联锁具 | 锁具-产品类型:智能物联锁具 | 智能门禁锁具，办公室智能锁，W70*H310*T25MM,详见技术规范书 | 个 | 5.0 | 2022/08/31 | B00H-500141192-00001 | 买方指定仓库地面交货 | 005-水电暖材料-246 | 中能浦慧(上海)能源技术有限公司海康威视
374 | 044002048301830 | 005-水电暖材料 | 包1 | 500013844 | 五金材料 | 19 | 建筑装饰五金 | 05 | 锁具 | 003 | 锁具,挂锁 | 锁具-产品类型:挂锁 | 挂锁25MM 材质：铁质 | 个 | 52.0 | 2022/08/31 | B00H-500011840-00002 | 买方指定仓库地面交货 | 005-水电暖材料-247
375 | 044002048301790 | 005-水电暖材料 | 包1 | 500050506 | 五金材料 | 19 | 管件 | 04 | 软管 | 008 | 软管,PVC,DN20 | 软管-材质:PVC,公称通径:DN20 | 蛇皮管￠15，每卷50米，PVC增强管，外壁PVC，中间增强层为涤纶纤维 | 根 | 15.0 | 2022/08/31 | B00H-500011840-00002 | 买方指定仓库地面交货 | 005-水电暖材料-248
376 | 044002048301800 | 005-水电暖材料 | 包1 | 500050506 | 五金材料 | 19 | 管件 | 04 | 软管 | 008 | 软管,PVC,DN20 | 软管-材质:PVC,公称通径:DN20 | 蛇皮管￠20，每卷50米，外壁PVC，中间增强层为涤纶纤维 | 根 | 15.0 | 2022/08/31 | B00H-500011840-00002 | 买方指定仓库地面交货 | 005-水电暖材料-249
377 | 044002048301730 | 005-水电暖材料 | 包1 | 500113789 | 辅助设备设施 | 15 | 辅助设备 | 01 | 阀门 | 002 | 阀门,安全阀,1000×1500,机械自动,不锈钢 | 阀门-类型:安全阀,公称通径:1000×1500,执行方式:机械自动,材质:不锈钢 | 水表阀DN50，压力1.6MPA | 台 | 8.0 | 2022/08/31 | B00H-500011840-00002 | 买方指定仓库地面交货 | 005-水电暖材料-250
378 | 044002048302430 | 005-水电暖材料 | 包1 | 500093486 | 五金材料 | 19 | 管件 | 04 | 大小头 | 003 | 大小头,PP-R,25×20 | 大小头-材质:PP-R,公称通径:25×20 | PPR大小头￠25*20 | 个 | 285.0 | 2022/08/31 | B00H-500011840-00002 | 买方指定仓库地面交货 | 005-水电暖材料-251
379 | 044002048301550 | 005-水电暖材料 | 包1 | 500036593 | 五金材料 | 19 | 管件 | 04 | 堵头 | 013 | 堵头,铸铁,DN20 | 堵头-材质:铸铁,公称通径:DN20 | 堵头，4分，材质：铜 | 个 | 200.0 | 2022/08/31 | B00H-500011840-00002 | 买方指定仓库地面交货 | 005-水电暖材料-252
380 | 044002048301780 | 005-水电暖材料 | 包1 | 500013606 | 五金材料 | 19 | 水暖材料 | 03 | 水嘴 | 001 | 水嘴,φ15 | 水嘴-规格:φ15 | 开水器水龙头，不锈钢，手柄是：橡塑 | 个 | 20.0 | 2022/08/31 | B00H-500011840-00002 | 买方指定仓库地面交货 | 005-水电暖材料-253
381 | 044002048302540 | 005-水电暖材料 | 包1 | 500046592 | 五金材料 | 19 | 管件 | 04 | 活接头 | 014 | 活接头,PP-R,DN10 | 活接头-材质:PP-R,公称通径:DN10 | PPR内丝活接20*1/2 | 个 | 65.0 | 2022/08/31 | B00H-500011840-00002 | 买方指定仓库地面交货 | 005-水电暖材料-254
382 | 044002048305580 | 005-水电暖材料 | 包1 | 500013610 | 五金材料 | 19 | 水暖材料 | 03 | 暖气片、散热器 | 004 | 暖气片、散热器 | 暖气片、散热器 | 暖气片，高1800MM*1柱，材质:铜铝 | 套 | 80.0 | 2022/08/31 | B00H-500011840-00002 | 买方指定仓库地面交货 | 005-水电暖材料-255
383 | 044002048302570 | 005-水电暖材料 | 包1 | 500046592 | 五金材料 | 19 | 管件 | 04 | 活接头 | 014 | 活接头,PP-R,DN10 | 活接头-材质:PP-R,公称通径:DN10 | PPR内丝活接32*3/4 | 个 | 80.0 | 2022/08/31 | B00H-500011840-00002 | 买方指定仓库地面交货 | 005-水电暖材料-256
384 | 044002048300180 | 005-水电暖材料 | 包1 | 500013609 | 五金材料 | 19 | 水暖材料 | 03 | 花洒软管 | 003 | 花洒软管 | 花洒软管 | 金属高压软管，上水软管;1米 | 根 | 100.0 | 2022/08/31 | B00H-500011840-00002 | 买方指定仓库地面交货 | 005-水电暖材料-257
385 | 044002048301340 | 005-水电暖材料 | 包1 | 500013610 | 五金材料 | 19 | 水暖材料 | 03 | 暖气片、散热器 | 004 | 暖气片、散热器 | 暖气片、散热器 | 暖气片高600MM*14柱，材质：钢 | 套 | 20.0 | 2022/08/31 | B00H-500011840-00002 | 买方指定仓库地面交货 | 005-水电暖材料-258
386 | 044002048301300 | 005-水电暖材料 | 包1 | 500013610 | 五金材料 | 19 | 水暖材料 | 03 | 暖气片、散热器 | 004 | 暖气片、散热器 | 暖气片、散热器 | 电锅炉加热管：380V10KW | 套 | 100.0 | 2022/08/31 | B00H-500011840-00002 | 买方指定仓库地面交货 | 005-水电暖材料-259
387 | 044002048300620 | 005-水电暖材料 | 包1 | 500090036 | 辅助设备设施 | 15 | 辅助设备 | 01 | 阀门 | 002 | 阀门,闸阀,DN400,手动,铸铁 | 阀门-类型:闸阀,公称通径:DN400,执行方式:手动,材质:铸铁 | 法兰闸板阀 DN40/材质：铸铁 | 台 | 5.0 | 2022/08/31 | B00H-500011840-00002 | 买方指定仓库地面交货 | 005-水电暖材料-260
388 | 044002048300510 | 005-水电暖材料 | 包1 | 500123737 | 辅助设备设施 | 15 | 辅助设备 | 01 | 阀门 | 002 | 阀门,浮球阀,DN10,液控,铸钢 | 阀门-类型:浮球阀,公称通径:DN10,执行方式:液控,材质:铸钢 | 铜球阀;Φ40/材质：铜 | 台 | 45.0 | 2022/08/31 | B00H-500011840-00002 | 买方指定仓库地面交货 | 005-水电暖材料-261
389 | 044002048300480 | 005-水电暖材料 | 包1 | 500123737 | 辅助设备设施 | 15 | 辅助设备 | 01 | 阀门 | 002 | 阀门,浮球阀,DN10,液控,铸钢 | 阀门-类型:浮球阀,公称通径:DN10,执行方式:液控,材质:铸钢 | 铜球阀;DN20/材质：铜 | 台 | 75.0 | 2022/08/31 | B00H-500011840-00002 | 买方指定仓库地面交货 | 005-水电暖材料-262
390 | 044002048302810 | 005-水电暖材料 | 包1 | 500013643 | 五金材料 | 19 | 管件 | 04 | 管道补偿器 | 001 | 管道补偿器,金属,DN25 | 管道补偿器-类型:金属,公称通径:DN25 | 管箍：DN25，材质：镀锌 | 只 | 150.0 | 2022/08/31 | B00H-500011840-00002 | 买方指定仓库地面交货 | 005-水电暖材料-263
391 | 044002048300430 | 005-水电暖材料 | 包1 | 500042179 | 五金材料 | 19 | 水暖材料 | 03 | 洁具及附件 | 013 | 洁具及附件,淋浴器 | 洁具及附件-类型:淋浴器 | 面盆混合水嘴DN20,冷热水，主体材质：电镀 | 套 | 5.0 | 2022/08/31 | B00H-500011840-00002 | 买方指定仓库地面交货 | 005-水电暖材料-264
392 | 044002048305450 | 005-水电暖材料 | 包1 | 500035739 | 五金材料 | 19 | 管件 | 04 | 法兰 | 005 | 法兰,铸铁,DN40 | 法兰-材质:铸铁,公称通径:DN40 | 法兰盘DN80 | 付 | 5.0 | 2022/08/31 | B00H-500011840-00002 | 买方指定仓库地面交货 | 005-水电暖材料-265
393 | 044002048300640 | 005-水电暖材料 | 包1 | 500088070 | 辅助设备设施 | 15 | 辅助设备 | 01 | 阀门 | 002 | 阀门,排污阀,DN40,手动,不锈钢 | 阀门-类型:排污阀,公称通径:DN40,执行方式:手动,材质:不锈钢 | 快开排污阀 DN40/材质：铸铁 | 台 | 5.0 | 2022/08/31 | B00H-500011840-00002 | 买方指定仓库地面交货 | 005-水电暖材料-266
394 | 044002048302330 | 005-水电暖材料 | 包1 | 500013668 | 五金材料 | 19 | 管件 | 04 | 三通 | 004 | 三通,PP-R,DN25 | 三通-材质:PP-R,公称通径:DN25 | PPR三通￠25 | 个 | 125.0 | 2022/08/31 | B00H-500011840-00002 | 买方指定仓库地面交货 | 005-水电暖材料-267
395 | 044002048302220 | 005-水电暖材料 | 包1 | 500046592 | 五金材料 | 19 | 管件 | 04 | 活接头 | 014 | 活接头,PP-R,DN10 | 活接头-材质:PP-R,公称通径:DN10 | PPR外丝直接32*1" | 个 | 20.0 | 2022/08/31 | B00H-500011840-00002 | 买方指定仓库地面交货 | 005-水电暖材料-268
396 | 044002048302170 | 005-水电暖材料 | 包1 | 500046592 | 五金材料 | 19 | 管件 | 04 | 活接头 | 014 | 活接头,PP-R,DN10 | 活接头-材质:PP-R,公称通径:DN10 | PPR外丝直接20*3/4 | 个 | 50.0 | 2022/08/31 | B00H-500011840-00002 | 买方指定仓库地面交货 | 005-水电暖材料-269
397 | 044002048302960 | 005-水电暖材料 | 包1 | 500033441 | 辅助设备设施 | 15 | 辅助设备 | 01 | 阀门 | 002 | 阀门,闸阀,DN20,手动,铜 | 阀门-类型:闸阀,公称通径:DN20,执行方式:手动,材质:铜 | 铜闸阀;DN50，丝扣，材质：铜 | 台 | 30.0 | 2022/08/31 | B00H-500011840-00002 | 买方指定仓库地面交货 | 005-水电暖材料-270
398 | 044002048302340 | 005-水电暖材料 | 包1 | 500043040 | 五金材料 | 19 | 管件 | 04 | 三通 | 004 | 三通,PP-R,DN32 | 三通-材质:PP-R,公称通径:DN32 | PPR三通￠32 | 个 | 110.0 | 2022/08/31 | B00H-500011840-00002 | 买方指定仓库地面交货 | 005-水电暖材料-271
399 | 044002048302980 | 005-水电暖材料 | 包1 | 500010453 | 辅助设备设施 | 15 | 辅助设备 | 01 | 阀门 | 002 | 阀门,闸阀,DN50,手动,铸铁 | 阀门-类型:闸阀,公称通径:DN50,执行方式:手动,材质:铸铁 | 闸板阀;DN15，丝扣，材质：铸铁 | 台 | 65.0 | 2022/08/31 | B00H-500011840-00002 | 买方指定仓库地面交货 | 005-水电暖材料-272
400 | 044002048300680 | 005-水电暖材料 | 包1 | 500010453 | 辅助设备设施 | 15 | 辅助设备 | 01 | 阀门 | 002 | 阀门,闸阀,DN50,手动,铸铁 | 阀门-类型:闸阀,公称通径:DN50,执行方式:手动,材质:铸铁 | 软密封闸阀 DN50/材质：铸铁 | 台 | 5.0 | 2022/08/31 | B00H-500011840-00002 | 买方指定仓库地面交货 | 005-水电暖材料-273
401 | 044002048304770 | 005-水电暖材料 | 包1 | 500036721 | 辅助设备设施 | 15 | 辅助设备 | 01 | 阀门 | 002 | 阀门,仪表阀,DN20,机械自动,不锈钢 | 阀门-类型:仪表阀,公称通径:DN20,执行方式:机械自动,材质:不锈钢 | 压力表 Y100 2.5MPA | 台 | 20.0 | 2022/08/31 | B00H-500011840-00002 | 买方指定仓库地面交货 | 005-水电暖材料-274
402 | 044002040701480 | 005-水电暖材料 | 包1 | 500063834 | 五金材料 | 19 | 建筑装饰五金 | 05 | 锁具 | 003 | 锁具,电锁 | 锁具-产品类型:电锁 | 门锁:2.5CM*20CM长方形门锁，上面锁孔，下面把手 | 个 | 20.0 | 2022/08/31 | B00H-500011840-00002 | 买方指定仓库地面交货 | 005-水电暖材料-275
403 | 044002048301140 | 005-水电暖材料 | 包1 | 500140564 | 物资配件 | 92 | 辅助设备设施配件 | 07 | 外水冷系统配件 | 006 | 外水冷系统配件,调试配件 | 外水冷系统配件-类型:调试配件 | 电机风叶，Y2-180L-4 | 个 | 10.0 | 2022/08/31 | B00H-500011840-00002 | 买方指定仓库地面交货 | 005-水电暖材料-276
404 | 044002048305210 | 005-水电暖材料 | 包1 | 500126261 | 辅助设备设施 | 15 | 辅助设备 | 01 | 阀门 | 002 | 阀门,止回阀,DN50,手动,铸钢 | 阀门-类型:止回阀,公称通径:DN50,执行方式:手动,材质:铸钢 | 单向蝶式止回阀，DN125 | 台 | 8.0 | 2022/08/31 | B00H-500011840-00002 | 买方指定仓库地面交货 | 005-水电暖材料-277
405 | 044002048302230 | 005-水电暖材料 | 包1 | 500066173 | 五金材料 | 19 | 管件 | 04 | 弯头 | 010 | 弯头,PVC,内外接,DN20,90° | 弯头-材质:PVC,类型:内外接,公称通径:DN20,角度:90° | PPR弯头￠20 | 个 | 120.0 | 2022/08/31 | B00H-500011840-00002 | 买方指定仓库地面交货 | 005-水电暖材料-278
406 | 044002048303020 | 005-水电暖材料 | 包1 | 500010453 | 辅助设备设施 | 15 | 辅助设备 | 01 | 阀门 | 002 | 阀门,闸阀,DN50,手动,铸铁 | 阀门-类型:闸阀,公称通径:DN50,执行方式:手动,材质:铸铁 | 闸板阀;DN65，丝扣，材质：铸铁 | 台 | 10.0 | 2022/08/31 | B00H-500011840-00002 | 买方指定仓库地面交货 | 005-水电暖材料-279
407 | 044002048302130 | 005-水电暖材料 | 包1 | 500046592 | 五金材料 | 19 | 管件 | 04 | 活接头 | 014 | 活接头,PP-R,DN10 | 活接头-材质:PP-R,公称通径:DN10 | PPR内丝直接32*1/2 | 个 | 42.0 | 2022/08/31 | B00H-500011840-00002 | 买方指定仓库地面交货 | 005-水电暖材料-280
408 | 044002048301470 | 005-水电暖材料 | 包1 | 500013617 | 五金材料 | 19 | 水暖材料 | 03 | 地漏 | 011 | 地漏 | 地漏 | 防臭地漏，硅胶材质，硅胶芯防虫防反味内芯。 | 只 | 95.0 | 2022/08/31 | B00H-500011840-00002 | 买方指定仓库地面交货 | 005-水电暖材料-281
409 | 044002048301370 | 005-水电暖材料 | 包1 | 500013610 | 五金材料 | 19 | 水暖材料 | 03 | 暖气片、散热器 | 004 | 暖气片、散热器 | 暖气片、散热器 | 暖气片，8柱/组，材质钢 | 套 | 40.0 | 2022/08/31 | B00H-500011840-00002 | 买方指定仓库地面交货 | 005-水电暖材料-282
410 | 044002048301180 | 005-水电暖材料 | 包1 | 500139545 | 辅助设备设施 | 15 | 辅助设备 | 01 | 工业泵 | 001 | 工业泵,离心泵,潜水泵,20m以下,50-200m3/h,DN100 | 工业泵-工作原理:离心泵,种类:潜水泵,扬程:20m以下,流量:50-200m3/h,公称通径:DN100 | 工业泵，立式单级离心低速泵 | 台 | 4.0 | 2022/08/31 | B00H-500011840-00002 | 买方指定仓库地面交货 | 005-水电暖材料-283 |  | 参照扩展描述要求，按公称通径报价
411 | 044002048301760 | 005-水电暖材料 | 包1 | 500013614 | 五金材料 | 19 | 水暖材料 | 03 | 冲洗阀 | 008 | 冲洗阀 | 冲洗阀 | 延时阀，手按式，阀芯材质：全铜，主体材质：电镀 | 只 | 65.0 | 2022/08/31 | B00H-500011840-00002 | 买方指定仓库地面交货 | 005-水电暖材料-284
412 | 044002040701510 | 005-水电暖材料 | 包1 | 500141192 | 五金材料 | 19 | 建筑装饰五金 | 05 | 锁具 | 003 | 锁具,智能物联锁具 | 锁具-产品类型:智能物联锁具 | 智能门禁锁具，安防动态密码锁，W77*H368*T32MM铝合金外壳,详见技术规范书 | 个 | 5.0 | 2022/08/31 | B00H-500141192-00001 | 买方指定仓库地面交货 | 005-水电暖材料-285 | 中能浦慧(上海)能源技术有限公司海康威视
413 | 044002048300400 | 005-水电暖材料 | 包1 | 500013608 | 五金材料 | 19 | 水暖材料 | 03 | 花洒 | 002 | 花洒 | 花洒 | 淋浴花洒,不锈钢 | 只 | 2.0 | 2022/08/31 | B00H-500011840-00002 | 买方指定仓库地面交货 | 005-水电暖材料-286
414 | 044002048301660 | 005-水电暖材料 | 包1 | 500071095 | 辅助设备设施 | 15 | 辅助设备 | 01 | 厨具 | 011 | 厨具,开水器 | 厨具-种类:开水器 | 开水器加热棒，铜制，380V 12KW | 个 | 10.0 | 2022/08/31 | B00H-500011840-00002 | 买方指定仓库地面交货 | 005-水电暖材料-287
415 | 044002048305640 | 005-水电暖材料 | 包1 | 500013610 | 五金材料 | 19 | 水暖材料 | 03 | 暖气片、散热器 | 004 | 暖气片、散热器 | 暖气片、散热器 | 暖气片,高1500MM*1柱，材质：钢 | 套 | 100.0 | 2022/08/31 | B00H-500011840-00002 | 买方指定仓库地面交货 | 005-水电暖材料-288
416 | 044002048301190 | 005-水电暖材料 | 包1 | 500139545 | 辅助设备设施 | 15 | 辅助设备 | 01 | 工业泵 | 001 | 工业泵,离心泵,潜水泵,20m以下,50-200m3/h,DN100 | 工业泵-工作原理:离心泵,种类:潜水泵,扬程:20m以下,流量:50-200m3/h,公称通径:DN100 | 工业泵自吸泵，HS30P,类型柴油水泵，进出口直径 80MM(3′) | 台 | 2.0 | 2022/08/31 | B00H-500011840-00002 | 买方指定仓库地面交货 | 005-水电暖材料-289 |  | 参照扩展描述要求，按公称通径报价
417 | 044002048302380 | 005-水电暖材料 | 包1 | 500043043 | 五金材料 | 19 | 管件 | 04 | 三通 | 004 | 三通,PP-R,DN75 | 三通-材质:PP-R,公称通径:DN75 | PPR三通￠75 | 个 | 10.0 | 2022/08/31 | B00H-500011840-00002 | 买方指定仓库地面交货 | 005-水电暖材料-290
418 | 044002048300340 | 005-水电暖材料 | 包1 | 500101167 | 辅助设备设施 | 15 | 辅助设备 | 01 | 阀门 | 002 | 阀门,球阀,DN50,手动,PPR | 阀门-类型:球阀,公称通径:DN50,执行方式:手动,材质:PPR | PPR活接阀;DN50/材质：PPR | 台 | 15.0 | 2022/08/31 | B00H-500011840-00002 | 买方指定仓库地面交货 | 005-水电暖材料-291
419 | 044002048302210 | 005-水电暖材料 | 包1 | 500046592 | 五金材料 | 19 | 管件 | 04 | 活接头 | 014 | 活接头,PP-R,DN10 | 活接头-材质:PP-R,公称通径:DN10 | PPR外丝直接32*3/4 | 个 | 20.0 | 2022/08/31 | B00H-500011840-00002 | 买方指定仓库地面交货 | 005-水电暖材料-292
420 | 044002048302550 | 005-水电暖材料 | 包1 | 500046592 | 五金材料 | 19 | 管件 | 04 | 活接头 | 014 | 活接头,PP-R,DN10 | 活接头-材质:PP-R,公称通径:DN10 | PPR内丝活接25*3/4 | 个 | 42.0 | 2022/08/31 | B00H-500011840-00002 | 买方指定仓库地面交货 | 005-水电暖材料-293
421 | 044002048303430 | 005-水电暖材料 | 包1 | 500022827 | 低压电器 | 21 | 照明设备 | 02 | 防爆灯 | 004 | 防爆灯 | 防爆灯 | 面板灯1200×600 | 盏 | 10.0 | 2022/08/31 | B00H-500011840-00002 | 买方指定仓库地面交货 | 005-水电暖材料-294
422 | 044002048300270 | 005-水电暖材料 | 包1 | 500010473 | 辅助设备设施 | 15 | 辅助设备 | 01 | 阀门 | 002 | 阀门,球阀,DN20,机械自动,铜 | 阀门-类型:球阀,公称通径:DN20,执行方式:机械自动,材质:铜 | 阀门,球阀,DN20 | 台 | 10.0 | 2022/08/31 | B00H-500011840-00002 | 买方指定仓库地面交货 | 005-水电暖材料-295
423 | 044002048303040 | 005-水电暖材料 | 包1 | 500069656 | 五金材料 | 19 | 管件 | 04 | 补芯 | 002 | 补芯,铸铁,DN25 | 补芯-材质:铸铁,公称通径:DN25 | 铁补芯25*32，镀锌 | 个 | 100.0 | 2022/08/31 | B00H-500011840-00002 | 买方指定仓库地面交货 | 005-水电暖材料-296
424 | 044002048300790 | 005-水电暖材料 | 包1 | 500033441 | 辅助设备设施 | 15 | 辅助设备 | 01 | 阀门 | 002 | 阀门,闸阀,DN20,手动,铜 | 阀门-类型:闸阀,公称通径:DN20,执行方式:手动,材质:铜 | 锁闭阀;DN20/DN25/材质：铜 | 台 | 8.0 | 2022/08/31 | B00H-500011840-00002 | 买方指定仓库地面交货 | 005-水电暖材料-297
425 | 044002048302080 | 005-水电暖材料 | 包1 | 500046592 | 五金材料 | 19 | 管件 | 04 | 活接头 | 014 | 活接头,PP-R,DN10 | 活接头-材质:PP-R,公称通径:DN10 | PPR直接￠110 | 个 | 30.0 | 2022/08/31 | B00H-500011840-00002 | 买方指定仓库地面交货 | 005-水电暖材料-298
426 | 044002048302500 | 005-水电暖材料 | 包1 | 500093607 | 五金材料 | 19 | 管件 | 04 | 大小头 | 003 | 大小头,PVC,15×10 | 大小头-材质:PVC,公称通径:15×10 | PPR大小头￠50*20 | 个 | 10.0 | 2022/08/31 | B00H-500011840-00002 | 买方指定仓库地面交货 | 005-水电暖材料-299
427 | 044002048305070 | 005-水电暖材料 | 包1 | 500024082 | 工器具 | 22 | 工器具耗材 | 11 | 角磨机用钹型砂轮 | 006 | 角磨机用钹型砂轮,100×16 | 角磨机用钹型砂轮-规格mm:100×16 | 角磨片，Φ100*16*6 | 片 | 100.0 | 2022/08/31 | B00H-500011840-00002 | 买方指定仓库地面交货 | 005-水电暖材料-300
428 | 044002048300200 | 005-水电暖材料 | 包1 | 500013609 | 五金材料 | 19 | 水暖材料 | 03 | 花洒软管 | 003 | 花洒软管 | 花洒软管 | 金属高压软管，上水软管;60CM | 根 | 80.0 | 2022/08/31 | B00H-500011840-00002 | 买方指定仓库地面交货 | 005-水电暖材料-301
429 | 044002048301000 | 005-水电暖材料 | 包1 | 500056901 | 五金材料 | 19 | 管件 | 04 | 直通 | 006 | 直通,PP-R,外牙,DN25 | 直通-材质:PP-R,类型:外牙,公称通径:DN25 | PPR直接，DN25/材质：PPR | 个 | 170.0 | 2022/08/31 | B00H-500011840-00002 | 买方指定仓库地面交货 | 005-水电暖材料-302
430 | 044002048301820 | 005-水电暖材料 | 包1 | 500050506 | 五金材料 | 19 | 管件 | 04 | 软管 | 008 | 软管,PVC,DN20 | 软管-材质:PVC,公称通径:DN20 | 蛇皮管￠32，每卷30米，外壁PVC，中间增强层为涤纶纤维 | 根 | 15.0 | 2022/08/31 | B00H-500011840-00002 | 买方指定仓库地面交货 | 005-水电暖材料-303
431 | 044002048300130 | 005-水电暖材料 | 包1 | 500042999 | 五金材料 | 19 | 管件 | 04 | 三通 | 004 | 三通,PP-R,20×25 | 三通-材质:PP-R,公称通径:20×25 | PPR三通，DN20/材质：PPR | 个 | 180.0 | 2022/08/31 | B00H-500011840-00002 | 买方指定仓库地面交货 | 005-水电暖材料-304
432 | 044002048300320 | 005-水电暖材料 | 包1 | 500042086 | 五金材料 | 19 | 建筑装饰五金 | 05 | 锁具 | 003 | 锁具,办公锁 | 锁具-产品类型:办公锁 | 闭门器，双速可调，左右手门皆可安装，摇臂长度可调节 | 个 | 43.0 | 2022/08/31 | B00H-500011840-00002 | 买方指定仓库地面交货 | 005-水电暖材料-305
433 | 044002048300630 | 005-水电暖材料 | 包1 | 500036658 | 辅助设备设施 | 15 | 辅助设备 | 01 | 阀门 | 002 | 阀门,闸阀,DN80,手动,铸铁 | 阀门-类型:闸阀,公称通径:DN80,执行方式:手动,材质:铸铁 | 法兰闸板阀 DN80/材质：铸铁 | 台 | 5.0 | 2022/08/31 | B00H-500011840-00002 | 买方指定仓库地面交货 | 005-水电暖材料-306
434 | 044002048301750 | 005-水电暖材料 | 包1 | 500013614 | 五金材料 | 19 | 水暖材料 | 03 | 冲洗阀 | 008 | 冲洗阀 | 冲洗阀 | 大便冲洗阀，脚踏式冲洗阀 | 只 | 70.0 | 2022/08/31 | B00H-500011840-00002 | 买方指定仓库地面交货 | 005-水电暖材料-307
435 | 044002048300460 | 005-水电暖材料 | 包1 | 500046601 | 五金材料 | 19 | 管件 | 04 | 活接头 | 014 | 活接头,PP-R,DN32 | 活接头-材质:PP-R,公称通径:DN32 | 内丝直接,DN32*1寸/材质：PPR | 个 | 20.0 | 2022/08/31 | B00H-500011840-00002 | 买方指定仓库地面交货 | 005-水电暖材料-308
436 | 044002048302370 | 005-水电暖材料 | 包1 | 500053847 | 五金材料 | 19 | 管件 | 04 | 三通 | 004 | 三通,PP-R,DN63 | 三通-材质:PP-R,公称通径:DN63 | PPR三通￠63 | 个 | 20.0 | 2022/08/31 | B00H-500011840-00002 | 买方指定仓库地面交货 | 005-水电暖材料-309
437 | 044002048303110 | 005-水电暖材料 | 包1 | 500131831 | 辅助设备设施 | 15 | 辅助设备 | 01 | 阀门 | 002 | 阀门,浮球阀,DN15,电动,不锈钢 | 阀门-类型:浮球阀,公称通径:DN15,执行方式:电动,材质:不锈钢 | 带滤网球阀DN32，材质：全铜 | 台 | 8.0 | 2022/08/31 | B00H-500011840-00002 | 买方指定仓库地面交货 | 005-水电暖材料-310
438 | 044002048300370 | 005-水电暖材料 | 包1 | 500036671 | 辅助设备设施 | 15 | 辅助设备 | 01 | 阀门 | 002 | 阀门,截止阀,DN25,手动,铸铁 | 阀门-类型:截止阀,公称通径:DN25,执行方式:手动,材质:铸铁 | 截止阀;DN25/PN16，材质：铸铁 | 台 | 14.0 | 2022/08/31 | B00H-500011840-00002 | 买方指定仓库地面交货 | 005-水电暖材料-311
439 | 044002048302910 | 005-水电暖材料 | 包1 | 500121408 | 五金材料 | 19 | 管件 | 04 | 堵头 | 013 | 堵头,不锈钢,DN25 | 堵头-材质:不锈钢,公称通径:DN25 | 堵头：DN25材质：镀锌 | 个 | 180.0 | 2022/08/31 | B00H-500011840-00002 | 买方指定仓库地面交货 | 005-水电暖材料-312
440 | 044002048301950 | 005-水电暖材料 | 包1 | 500013641 | 五金材料 | 19 | 水暖材料 | 03 | 复合材料管 | 014 | 复合材料管,PVC,DN75 | 复合材料管-材质:PVC,公称通径:DN75 | PVC管￠75 | 米 | 42.0 | 2022/08/31 | B00H-500011840-00002 | 买方指定仓库地面交货 | 005-水电暖材料-313
441 | 044002048305170 | 005-水电暖材料 | 包1 | 500013587 | 五金材料 | 19 | 橡胶、塑料、石棉制品 | 02 | 胶板 | 003 | 胶板,普通胶版 | 胶板-类型:普通胶版 | 橡塑板，建筑保温材料 | 平方米 | 10.0 | 2022/08/31 | B00H-500011840-00002 | 买方指定仓库地面交货 | 005-水电暖材料-314
442 | 044002048300690 | 005-水电暖材料 | 包1 | 500059739 | 五金材料 | 19 | 管件 | 04 | 大小头 | 003 | 大小头,PP-R,32×25 | 大小头-材质:PP-R,公称通径:32×25 | 变径DN32*25，材质：PPR | 个 | 100.0 | 2022/08/31 | B00H-500011840-00002 | 买方指定仓库地面交货 | 005-水电暖材料-315
443 | 044002048300750 | 005-水电暖材料 | 包1 | 500010440 | 辅助设备设施 | 15 | 辅助设备 | 01 | 阀门 | 002 | 阀门,调节阀,DN25,手动,不锈钢 | 阀门-类型:调节阀,公称通径:DN25,执行方式:手动,材质:不锈钢 | 热熔阀门，DN25，材质：PPR | 台 | 50.0 | 2022/08/31 | B00H-500011840-00002 | 买方指定仓库地面交货 | 005-水电暖材料-316
444 | 044002048300760 | 005-水电暖材料 | 包1 | 500046600 | 五金材料 | 19 | 管件 | 04 | 活接头 | 014 | 活接头,PP-R,DN25 | 活接头-材质:PP-R,公称通径:DN25 | 外直接，DN25，材质：PPR | 个 | 110.0 | 2022/08/31 | B00H-500011840-00002 | 买方指定仓库地面交货 | 005-水电暖材料-317
445 | 044002040701450 | 005-水电暖材料 | 包1 | 500063834 | 五金材料 | 19 | 建筑装饰五金 | 05 | 锁具 | 003 | 锁具,电锁 | 锁具-产品类型:电锁 | 木门门锁:2.2CM*12.2CM长方形带把手和反锁（宿舍门锁） | 个 | 20.0 | 2022/08/31 | B00H-500011840-00002 | 买方指定仓库地面交货 | 005-水电暖材料-318
446 | 044002048303200 | 005-水电暖材料 | 包1 | 500013847 | 五金材料 | 19 | 建筑装饰五金 | 05 | 锁具 | 003 | 锁具,机械门锁 | 锁具-产品类型:机械门锁 | 防火门专用顺序器 顺位器 关门辅助 | 个 | 20.0 | 2022/08/31 | B00H-500011840-00002 | 买方指定仓库地面交货 | 005-水电暖材料-319
447 | 044002048300910 | 005-水电暖材料 | 包1 | 500036707 | 辅助设备设施 | 15 | 辅助设备 | 01 | 阀门 | 002 | 阀门,止回阀,DN15,手动,铸铁 | 阀门-类型:止回阀,公称通径:DN15,执行方式:手动,材质:铸铁 | 橡胶接头，口径DN65，压力1.6MPA，适用介质：水 | 台 | 2.0 | 2022/08/31 | B00H-500011840-00002 | 买方指定仓库地面交货 | 005-水电暖材料-320
448 | 044002048303060 | 005-水电暖材料 | 包1 | 500064957 | 工器具 | 22 | 工器具耗材 | 11 | 焊锡丝 | 034 | 焊锡丝 | 焊锡丝 | 焊锡丝 | 个 | 30.0 | 2022/08/31 | B00H-500011840-00002 | 买方指定仓库地面交货 | 005-水电暖材料-321
449 | 044002048305340 | 005-水电暖材料 | 包1 | 500133912 | 燃料化工 | 18 | 化工 | 02 | 清洗剂 | 064 | 清洗剂,绝缘子清洗剂 | 清洗剂-用途:绝缘子清洗剂 | PVC塑胶地面面蜡 | 千克 | 200.0 | 2022/08/31 | B00H-500011840-00002 | 买方指定仓库地面交货 | 005-水电暖材料-322
450 | 044002048303030 | 005-水电暖材料 | 包1 | 500071049 | 五金材料 | 19 | 管件 | 04 | 补芯 | 002 | 补芯,铸铁,DN20 | 补芯-材质:铸铁,公称通径:DN20 | 铁补芯20*25，镀锌 | 个 | 120.0 | 2022/08/31 | B00H-500011840-00002 | 买方指定仓库地面交货 | 005-水电暖材料-323
451 | 044002048300730 | 005-水电暖材料 | 包1 | 500056854 | 五金材料 | 19 | 水暖材料 | 03 | 复合材料管 | 014 | 复合材料管,PP-R,DN32 | 复合材料管-材质:PP-R,公称通径:DN32 | 复合材料管,PP-R,DN32 | 米 | 53.0 | 2022/08/31 | B00H-500011840-00002 | 买方指定仓库地面交货 | 005-水电暖材料-324
452 | 044002048302100 | 005-水电暖材料 | 包1 | 500046592 | 五金材料 | 19 | 管件 | 04 | 活接头 | 014 | 活接头,PP-R,DN10 | 活接头-材质:PP-R,公称通径:DN10 | PPR内丝直接20*3/4 | 个 | 100.0 | 2022/08/31 | B00H-500011840-00002 | 买方指定仓库地面交货 | 005-水电暖材料-325
453 | 044002048304800 | 005-水电暖材料 | 包1 | 500036721 | 辅助设备设施 | 15 | 辅助设备 | 01 | 阀门 | 002 | 阀门,仪表阀,DN20,机械自动,不锈钢 | 阀门-类型:仪表阀,公称通径:DN20,执行方式:机械自动,材质:不锈钢 | 电接点压力表 0-2.5MPA | 台 | 10.0 | 2022/08/31 | B00H-500011840-00002 | 买方指定仓库地面交货 | 005-水电暖材料-326
454 | 044002048302260 | 005-水电暖材料 | 包1 | 500073938 | 五金材料 | 19 | 管件 | 04 | 弯头 | 010 | 弯头,PVC,内外接,DN45,45° | 弯头-材质:PVC,类型:内外接,公称通径:DN45,角度:45° | PPR弯头￠40 | 个 | 65.0 | 2022/08/31 | B00H-500011840-00002 | 买方指定仓库地面交货 | 005-水电暖材料-327
455 | 044002048302180 | 005-水电暖材料 | 包1 | 500046592 | 五金材料 | 19 | 管件 | 04 | 活接头 | 014 | 活接头,PP-R,DN10 | 活接头-材质:PP-R,公称通径:DN10 | PPR外丝直接25*1/2 | 个 | 40.0 | 2022/08/31 | B00H-500011840-00002 | 买方指定仓库地面交货 | 005-水电暖材料-328
456 | 044002048303050 | 005-水电暖材料 | 包1 | 500064957 | 工器具 | 22 | 工器具耗材 | 11 | 焊锡丝 | 034 | 焊锡丝 | 焊锡丝 | 焊锡丝 100克 | 个 | 30.0 | 2022/08/31 | B00H-500011840-00002 | 买方指定仓库地面交货 | 005-水电暖材料-329
457 | 044002048302160 | 005-水电暖材料 | 包1 | 500046592 | 五金材料 | 19 | 管件 | 04 | 活接头 | 014 | 活接头,PP-R,DN10 | 活接头-材质:PP-R,公称通径:DN10 | PPR外丝直接20*1/2 | 个 | 30.0 | 2022/08/31 | B00H-500011840-00002 | 买方指定仓库地面交货 | 005-水电暖材料-330
458 | 044002048302850 | 005-水电暖材料 | 包1 | 500013611 | 五金材料 | 19 | 水暖材料 | 03 | 下水 | 005 | 下水 | 下水 | 面盆下水管，材质：PE波纹管 | 套 | 126.0 | 2022/08/31 | B00H-500011840-00002 | 买方指定仓库地面交货 | 005-水电暖材料-331
459 | 044002048302860 | 005-水电暖材料 | 包1 | 500059738 | 五金材料 | 19 | 管件 | 04 | 对丝 | 011 | 对丝,PP-R,DN20 | 对丝-材质:PP-R,公称通径:DN20 | 对丝：DN20，材质：镀锌 | 个 | 220.0 | 2022/08/31 | B00H-500011840-00002 | 买方指定仓库地面交货 | 005-水电暖材料-332
460 | 044002048302290 | 005-水电暖材料 | 包1 | 500066176 | 五金材料 | 19 | 管件 | 04 | 弯头 | 010 | 弯头,PVC,内外接,DN75,90° | 弯头-材质:PVC,类型:内外接,公称通径:DN75,角度:90° | PPR弯头￠75 | 个 | 30.0 | 2022/08/31 | B00H-500011840-00002 | 买方指定仓库地面交货 | 005-水电暖材料-333
461 | 044002048301490 | 005-水电暖材料 | 包1 | 500033640 | 五金材料 | 19 | 管件 | 04 | 弯头 | 010 | 弯头,铜,外接,DN25,90° | 弯头-材质:铜,类型:外接,公称通径:DN25,角度:90° | 内丝弯头20￠*1/2 PPR | 个 | 20.0 | 2022/08/31 | B00H-500011840-00002 | 买方指定仓库地面交货 | 005-水电暖材料-334
462 | 044002048300410 | 005-水电暖材料 | 包1 | 500042179 | 五金材料 | 19 | 水暖材料 | 03 | 洁具及附件 | 013 | 洁具及附件,淋浴器 | 洁具及附件-类型:淋浴器 | 淋浴混合开关，单把双控，主体材质：不锈钢 | 套 | 5.0 | 2022/08/31 | B00H-500011840-00002 | 买方指定仓库地面交货 | 005-水电暖材料-335
463 | 044002048301690 | 005-水电暖材料 | 包1 | 500064373 | 五金材料 | 19 | 水暖材料 | 03 | 水箱 | 015 | 水箱 | 水箱 | 卫生间水箱，材质:箱体塑料。 | 个 | 16.0 | 2022/08/31 | B00H-500011840-00002 | 买方指定仓库地面交货 | 005-水电暖材料-336
464 | 044002048301380 | 005-水电暖材料 | 包1 | 500013610 | 五金材料 | 19 | 水暖材料 | 03 | 暖气片、散热器 | 004 | 暖气片、散热器 | 暖气片、散热器 | 电暖器，壁挂式2000W | 套 | 2.0 | 2022/08/31 | B00H-500011840-00002 | 买方指定仓库地面交货 | 005-水电暖材料-337
465 | 044002048305600 | 005-水电暖材料 | 包1 | 500013610 | 五金材料 | 19 | 水暖材料 | 03 | 暖气片、散热器 | 004 | 暖气片、散热器 | 暖气片、散热器 | 暖气片，高600MM*1柱，材质:铜铝 | 套 | 1000.0 | 2022/08/31 | B00H-500011840-00002 | 买方指定仓库地面交货 | 005-水电暖材料-338
466 | 044002048301400 | 005-水电暖材料 | 包1 | 500013610 | 五金材料 | 19 | 水暖材料 | 03 | 暖气片、散热器 | 004 | 暖气片、散热器 | 暖气片、散热器 | 暖气片，20柱/组，材质钢 | 套 | 40.0 | 2022/08/31 | B00H-500011840-00002 | 买方指定仓库地面交货 | 005-水电暖材料-339
467 | 044002048302590 | 005-水电暖材料 | 包1 | 500046592 | 五金材料 | 19 | 管件 | 04 | 活接头 | 014 | 活接头,PP-R,DN10 | 活接头-材质:PP-R,公称通径:DN10 | PPR内丝活接40*1-1/4 | 个 | 42.0 | 2022/08/31 | B00H-500011840-00002 | 买方指定仓库地面交货 | 005-水电暖材料-340
468 | 044002048305500 | 005-水电暖材料 | 包1 | 500115906 | 五金材料 | 19 | 水暖材料 | 03 | 洁具及附件 | 013 | 洁具及附件,蹲便器 | 洁具及附件-类型:蹲便器 | 蹲便器，陶瓷，白色，排水方式：前排水/后排水 | 套 | 8.0 | 2022/08/31 | B00H-500011840-00002 | 买方指定仓库地面交货 | 005-水电暖材料-341
469 | 044002052100400 | 005-水电暖材料 | 包1 | 500011733 | 燃料化工 | 18 | 化工 | 02 | 防水胶 | 016 | 防水胶 | 防水胶 |  | 千克 | 5.0 | 2022/08/31 | B00H-500011840-00002 | 买方指定仓库地面交货 | 005-水电暖材料-342 | 金卫士
470 | 044002048301150 | 005-水电暖材料 | 包1 | 500140564 | 物资配件 | 92 | 辅助设备设施配件 | 07 | 外水冷系统配件 | 006 | 外水冷系统配件,调试配件 | 外水冷系统配件-类型:调试配件 | 电机接线板，Y2-160L-4 | 个 | 10.0 | 2022/08/31 | B00H-500011840-00002 | 买方指定仓库地面交货 | 005-水电暖材料-343
471 | 044002048302560 | 005-水电暖材料 | 包1 | 500046592 | 五金材料 | 19 | 管件 | 04 | 活接头 | 014 | 活接头,PP-R,DN10 | 活接头-材质:PP-R,公称通径:DN10 | PPR内丝活接25*1" | 个 | 30.0 | 2022/08/31 | B00H-500011840-00002 | 买方指定仓库地面交货 | 005-水电暖材料-344
472 | 044002048300990 | 005-水电暖材料 | 包1 | 500033441 | 辅助设备设施 | 15 | 辅助设备 | 01 | 阀门 | 002 | 阀门,闸阀,DN20,手动,铜 | 阀门-类型:闸阀,公称通径:DN20,执行方式:手动,材质:铜 | 铜闸阀;Φ40/材质：铜 | 台 | 60.0 | 2022/08/31 | B00H-500011840-00002 | 买方指定仓库地面交货 | 005-水电暖材料-345
473 | 044002048300050 | 005-水电暖材料 | 包1 | 500042776 | 五金材料 | 19 | 管件 | 04 | 弯头 | 010 | 弯头,PE,内接,DN160,90° | 弯头-材质:PE,类型:内接,公称通径:DN160,角度:90° | 内丝弯头，DN20*1/2 材质：PPR | 个 | 10.0 | 2022/08/31 | B00H-500011840-00002 | 买方指定仓库地面交货 | 005-水电暖材料-346
474 | 044002048301450 | 005-水电暖材料 | 包1 | 500011733 | 燃料化工 | 18 | 化工 | 02 | 防水胶 | 016 | 防水胶 | 防水胶 | 泡沫胶，聚氨脂泡沫填缝剂，适用于建筑保温和安装应用，粘合固定安装和填补固定的空缺。 | 千克 | 86.0 | 2022/08/31 | B00H-500011840-00002 | 买方指定仓库地面交货 | 005-水电暖材料-347
475 | 044002048301270 | 005-水电暖材料 | 包1 | 500013610 | 五金材料 | 19 | 水暖材料 | 03 | 暖气片、散热器 | 004 | 暖气片、散热器 | 暖气片、散热器 | 开水器加热管;3KW | 套 | 100.0 | 2022/08/31 | B00H-500011840-00002 | 买方指定仓库地面交货 | 005-水电暖材料-348
476 | 044002048303440 | 005-水电暖材料 | 包1 | 500117162 | 辅助设备设施 | 15 | 辅助设备 | 01 | 阀门 | 002 | 阀门,截止阀,DN20,手动,PPR | 阀门-类型:截止阀,公称通径:DN20,执行方式:手动,材质:PPR | 阀门,立式止回阀,DN125 | 台 | 2.0 | 2022/08/31 | B00H-500011840-00002 | 买方指定仓库地面交货 | 005-水电暖材料-349
477 | 044002048302580 | 005-水电暖材料 | 包1 | 500046592 | 五金材料 | 19 | 管件 | 04 | 活接头 | 014 | 活接头,PP-R,DN10 | 活接头-材质:PP-R,公称通径:DN10 | PPR内丝活接32*1" | 个 | 65.0 | 2022/08/31 | B00H-500011840-00002 | 买方指定仓库地面交货 | 005-水电暖材料-350
478 | 044002048301580 | 005-水电暖材料 | 包1 | 500028798 | 五金材料 | 19 | 建筑装饰五金 | 05 | 锁具 | 003 | 锁具,防盗锁 | 锁具-产品类型:防盗锁 | 锁具（钢制防盗门锁），机械锁多点锁。 | 个 | 54.0 | 2022/08/31 | B00H-500011840-00002 | 买方指定仓库地面交货 | 005-水电暖材料-351
479 | 044002048300260 | 005-水电暖材料 | 包1 | 500013753 | 五金材料 | 19 | 管件 | 04 | 管卡 | 007 | 管卡,铸铁镀锌,DN75 | 管卡-材质:铸铁镀锌,公称通径:DN75 | 管箍DN25，材质：PPR | 个 | 100.0 | 2022/08/31 | B00H-500011840-00002 | 买方指定仓库地面交货 | 005-水电暖材料-352
480 | 044002048300190 | 005-水电暖材料 | 包1 | 500013609 | 五金材料 | 19 | 水暖材料 | 03 | 花洒软管 | 003 | 花洒软管 | 花洒软管 | 金属高压软管，上水软管;2米 | 根 | 80.0 | 2022/08/31 | B00H-500011840-00002 | 买方指定仓库地面交货 | 005-水电暖材料-353
481 | 044002048305110 | 005-水电暖材料 | 包1 | 500075452 | 工器具 | 22 | 辅助工器具 | 09 | 推雪板 | 078 | 推雪板,手推 | 推雪板-类型:手推 | 雪铲，塑料推雪板，带把 | 个 | 50.0 | 2022/08/31 | B00H-500011840-00002 | 买方指定仓库地面交货 | 005-水电暖材料-354
482 | 044002048301430 | 005-水电暖材料 | 包1 | 500011733 | 燃料化工 | 18 | 化工 | 02 | 防水胶 | 016 | 防水胶 | 防水胶 | 云石胶，装饰工程及石材加工粘接，耐老化，快速固化。 | 千克 | 83.0 | 2022/08/31 | B00H-500011840-00002 | 买方指定仓库地面交货 | 005-水电暖材料-355
483 | 044002048300980 | 005-水电暖材料 | 包1 | 500010453 | 辅助设备设施 | 15 | 辅助设备 | 01 | 阀门 | 002 | 阀门,闸阀,DN50,手动,铸铁 | 阀门-类型:闸阀,公称通径:DN50,执行方式:手动,材质:铸铁 | 铜闸阀;Φ25/材质：铜 | 台 | 74.0 | 2022/08/31 | B00H-500011840-00002 | 买方指定仓库地面交货 | 005-水电暖材料-356
484 | 044002048300490 | 005-水电暖材料 | 包1 | 500123737 | 辅助设备设施 | 15 | 辅助设备 | 01 | 阀门 | 002 | 阀门,浮球阀,DN10,液控,铸钢 | 阀门-类型:浮球阀,公称通径:DN10,执行方式:液控,材质:铸钢 | 铜球阀;DN25/材质：铜 | 台 | 47.0 | 2022/08/31 | B00H-500011840-00002 | 买方指定仓库地面交货 | 005-水电暖材料-357
485 | 044002048301900 | 005-水电暖材料 | 包1 | 500112305 | 五金材料 | 19 | 水暖材料 | 03 | 复合材料管 | 014 | 复合材料管,PPC,DN20 | 复合材料管-材质:PPC,公称通径:DN20 | PVC管￠20 | 米 | 110.0 | 2022/08/31 | B00H-500011840-00002 | 买方指定仓库地面交货 | 005-水电暖材料-358
486 | 044002048301930 | 005-水电暖材料 | 包1 | 500013633 | 五金材料 | 19 | 水暖材料 | 03 | 复合材料管 | 014 | 复合材料管,PVC,DN40 | 复合材料管-材质:PVC,公称通径:DN40 | PVC管￠40 | 米 | 50.0 | 2022/08/31 | B00H-500011840-00002 | 买方指定仓库地面交货 | 005-水电暖材料-359
487 | 044002048300520 | 005-水电暖材料 | 包1 | 500123737 | 辅助设备设施 | 15 | 辅助设备 | 01 | 阀门 | 002 | 阀门,浮球阀,DN10,液控,铸钢 | 阀门-类型:浮球阀,公称通径:DN10,执行方式:液控,材质:铸钢 | 铜球阀;Φ50/材质：铜 | 台 | 42.0 | 2022/08/31 | B00H-500011840-00002 | 买方指定仓库地面交货 | 005-水电暖材料-360
488 | 044002048300500 | 005-水电暖材料 | 包1 | 500123737 | 辅助设备设施 | 15 | 辅助设备 | 01 | 阀门 | 002 | 阀门,浮球阀,DN10,液控,铸钢 | 阀门-类型:浮球阀,公称通径:DN10,执行方式:液控,材质:铸钢 | 铜球阀;DN32/材质：铜 | 台 | 43.0 | 2022/08/31 | B00H-500011840-00002 | 买方指定仓库地面交货 | 005-水电暖材料-361
489 | 044002048303130 | 005-水电暖材料 | 包1 | 500028785 | 五金材料 | 19 | 水暖材料 | 03 | 水嘴 | 001 | 水嘴,φ20 | 水嘴-规格:φ20 | 净水器龙头 材质：不锈钢 | 个 | 46.0 | 2022/08/31 | B00H-500011840-00002 | 买方指定仓库地面交货 | 005-水电暖材料-362
490 | 044002048302110 | 005-水电暖材料 | 包1 | 500046592 | 五金材料 | 19 | 管件 | 04 | 活接头 | 014 | 活接头,PP-R,DN10 | 活接头-材质:PP-R,公称通径:DN10 | PPR内丝直接25*1/2 | 个 | 80.0 | 2022/08/31 | B00H-500011840-00002 | 买方指定仓库地面交货 | 005-水电暖材料-363
491 | 044002048300310 | 005-水电暖材料 | 包1 | 500042086 | 五金材料 | 19 | 建筑装饰五金 | 05 | 锁具 | 003 | 锁具,办公锁 | 锁具-产品类型:办公锁 | 锁具普通木门办公锁锁芯 | 个 | 70.0 | 2022/08/31 | B00H-500011840-00002 | 买方指定仓库地面交货 | 005-水电暖材料-364
492 | 044002048300080 | 005-水电暖材料 | 包1 | 500090284 | 辅助设备设施 | 15 | 辅助设备 | 01 | 阀门 | 002 | 阀门,闸阀,DN125,铸钢,手动 | 阀门-类型:闸阀,公称通径:DN125,材质:铸钢,执行方式:手动 | 暗杆闸阀，口径DN80，压力1.6MPA，新式，材质：铸铁 | 台 | 10.0 | 2022/08/31 | B00H-500011840-00002 | 买方指定仓库地面交货 | 005-水电暖材料-365
493 | 044002048300720 | 005-水电暖材料 | 包1 | 500056853 | 五金材料 | 19 | 水暖材料 | 03 | 复合材料管 | 014 | 复合材料管,PP-R,DN75 | 复合材料管-材质:PP-R,公称通径:DN75 | 复合材料管,PP-R,DN75 | 米 | 28.0 | 2022/08/31 | B00H-500011840-00002 | 买方指定仓库地面交货 | 005-水电暖材料-366
494 | 044002048304760 | 005-水电暖材料 | 包1 | 500036721 | 辅助设备设施 | 15 | 辅助设备 | 01 | 阀门 | 002 | 阀门,仪表阀,DN20,机械自动,不锈钢 | 阀门-类型:仪表阀,公称通径:DN20,执行方式:机械自动,材质:不锈钢 | 压力表 Y100 1.6MPA | 台 | 20.0 | 2022/08/31 | B00H-500011840-00002 | 买方指定仓库地面交货 | 005-水电暖材料-367
495 | 044002048305260 | 005-水电暖材料 | 包1 | 500108949 | 工器具 | 22 | 手动工具 | 08 | 拾物器 | 042 | 拾物器,爪型 | 拾物器-类型:爪型 | 垃圾夹，不锈钢 | 个 | 20.0 | 2022/08/31 | B00H-500011840-00002 | 买方指定仓库地面交货 | 005-水电暖材料-368
496 | 044002048300650 | 005-水电暖材料 | 包1 | 500095655 | 辅助设备设施 | 15 | 辅助设备 | 01 | 阀门 | 002 | 阀门,排污阀,DN50,手动,不锈钢 | 阀门-类型:排污阀,公称通径:DN50,执行方式:手动,材质:不锈钢 | 快开排污阀 DN50/材质：铸铁 | 台 | 5.0 | 2022/08/31 | B00H-500011840-00002 | 买方指定仓库地面交货 | 005-水电暖材料-369
497 | 044002048300670 | 005-水电暖材料 | 包1 | 500036655 | 辅助设备设施 | 15 | 辅助设备 | 01 | 阀门 | 002 | 阀门,闸阀,DN65,手动,铸铁 | 阀门-类型:闸阀,公称通径:DN65,执行方式:手动,材质:铸铁 | 软密封闸阀 DN65/材质：铸铁 | 台 | 5.0 | 2022/08/31 | B00H-500011840-00002 | 买方指定仓库地面交货 | 005-水电暖材料-370
498 | 044002048301040 | 005-水电暖材料 | 包1 | 500074276 | 辅助设备设施 | 15 | 辅助设备 | 01 | 阀门 | 002 | 阀门,止回阀,DN150,手动,不锈钢 | 阀门-类型:止回阀,公称通径:DN150,执行方式:手动,材质:不锈钢 | 立式止回阀;DN125/材质：铸铁 | 台 | 14.0 | 2022/08/31 | B00H-500011840-00002 | 买方指定仓库地面交货 | 005-水电暖材料-371
499 | 044002048300820 | 005-水电暖材料 | 包1 | 500101157 | 辅助设备设施 | 15 | 辅助设备 | 01 | 阀门 | 002 | 阀门,球阀,DN32,手动,PPR | 阀门-类型:球阀,公称通径:DN32,执行方式:手动,材质:PPR | 铜自动排气阀，DN20/PN16 | 台 | 20.0 | 2022/08/31 | B00H-500011840-00002 | 买方指定仓库地面交货 | 005-水电暖材料-372
500 | 044002048304730 | 005-水电暖材料 | 包1 | 500070685 | 燃料化工 | 18 | 化工 | 02 | 干燥剂 | 053 | 干燥剂 | 干燥剂 | 烧碱，除垢 | 千克 | 10.0 | 2022/08/31 | B00H-500011840-00002 | 买方指定仓库地面交货 | 005-水电暖材料-373
501 | 044002048305540 | 005-水电暖材料 | 包1 | 500024543 | 劳保类用品 | 25 | 劳保用品 | 01 | 防潮垫 | 029 | 防潮垫 | 防潮垫 | 国产地毯防尘地垫，防滑耐磨吸水，纤维材质。铝合金防尘地垫，防尘防潮。 | 张 | 50.0 | 2022/08/31 | B00H-500011840-00002 | 买方指定仓库地面交货 | 005-水电暖材料-374 |  | 规格尺寸1张=1平方米
502 | 044002048301080 | 005-水电暖材料 | 包1 | 500011754 | 燃料化工 | 18 | 化工 | 02 | 工业盐 | 036 | 工业盐 | 工业盐 | 工业盐 | 千克 | 230.0 | 2022/08/31 | B00H-500011840-00002 | 买方指定仓库地面交货 | 005-水电暖材料-375
503 | 044002048302320 | 005-水电暖材料 | 包1 | 500043039 | 五金材料 | 19 | 管件 | 04 | 三通 | 004 | 三通,PP-R,DN20 | 三通-材质:PP-R,公称通径:DN20 | PPR三通￠20 | 个 | 150.0 | 2022/08/31 | B00H-500011840-00002 | 买方指定仓库地面交货 | 005-水电暖材料-376
504 | 044002048302310 | 005-水电暖材料 | 包1 | 500013796 | 五金材料 | 19 | 管件 | 04 | 弯头 | 010 | 弯头,PVC,外接,DN110,45° | 弯头-材质:PVC,类型:外接,公称通径:DN110,角度:45° | PPR弯头￠110 | 个 | 10.0 | 2022/08/31 | B00H-500011840-00002 | 买方指定仓库地面交货 | 005-水电暖材料-377
505 | 044002048302280 | 005-水电暖材料 | 包1 | 500042845 | 五金材料 | 19 | 管件 | 04 | 弯头 | 010 | 弯头,PVC,内外接,DN6,90° | 弯头-材质:PVC,类型:内外接,公称通径:DN6,角度:90° | PPR弯头￠63 | 个 | 30.0 | 2022/08/31 | B00H-500011840-00002 | 买方指定仓库地面交货 | 005-水电暖材料-378
506 | 044002048300840 | 005-水电暖材料 | 包1 | 500042776 | 五金材料 | 19 | 管件 | 04 | 弯头 | 010 | 弯头,PE,内接,DN160,90° | 弯头-材质:PE,类型:内接,公称通径:DN160,角度:90° | 弯头，DN20,手动,材质：PPR | 个 | 220.0 | 2022/08/31 | B00H-500011840-00002 | 买方指定仓库地面交货 | 005-水电暖材料-379
507 | 044002048302420 | 005-水电暖材料 | 包1 | 500093395 | 五金材料 | 19 | 管件 | 04 | 大小头 | 003 | 大小头,PP-R,25×15 | 大小头-材质:PP-R,公称通径:25×15 | PPR大小头￠25*16 | 个 | 260.0 | 2022/08/31 | B00H-500011840-00002 | 买方指定仓库地面交货 | 005-水电暖材料-380
508 | 044002048301330 | 005-水电暖材料 | 包1 | 500013610 | 五金材料 | 19 | 水暖材料 | 03 | 暖气片、散热器 | 004 | 暖气片、散热器 | 暖气片、散热器 | 暖气片高1800MM*4柱，材质：钢 | 套 | 20.0 | 2022/08/31 | B00H-500011840-00002 | 买方指定仓库地面交货 | 005-水电暖材料-381
509 | 044002048301320 | 005-水电暖材料 | 包1 | 500013610 | 五金材料 | 19 | 水暖材料 | 03 | 暖气片、散热器 | 004 | 暖气片、散热器 | 暖气片、散热器 | 电锅炉加热管380V9KW | 套 | 100.0 | 2022/08/31 | B00H-500011840-00002 | 买方指定仓库地面交货 | 005-水电暖材料-382
510 | 044002048300530 | 005-水电暖材料 | 包1 | 500043234 | 五金材料 | 19 | 管件 | 04 | 三通 | 004 | 三通,铜,DN15 | 三通-材质:铜,公称通径:DN15 | 三通旋塞阀￠15 材质：铜 | 个 | 5.0 | 2022/08/31 | B00H-500011840-00002 | 买方指定仓库地面交货 | 005-水电暖材料-383
511 | 044002048300040 | 005-水电暖材料 | 包1 | 500046592 | 五金材料 | 19 | 管件 | 04 | 活接头 | 014 | 活接头,PP-R,DN10 | 活接头-材质:PP-R,公称通径:DN10 | 内丝活接;DN25*1/2 材质：PPR | 个 | 20.0 | 2022/08/31 | B00H-500011840-00002 | 买方指定仓库地面交货 | 005-水电暖材料-384
512 | 044002048305590 | 005-水电暖材料 | 包1 | 500013610 | 五金材料 | 19 | 水暖材料 | 03 | 暖气片、散热器 | 004 | 暖气片、散热器 | 暖气片、散热器 | 暖气片,高600MM*1柱，材质：钢 | 套 | 1000.0 | 2022/08/31 | B00H-500011840-00002 | 买方指定仓库地面交货 | 005-水电暖材料-385
513 | 044002048305610 | 005-水电暖材料 | 包1 | 500013610 | 五金材料 | 19 | 水暖材料 | 03 | 暖气片、散热器 | 004 | 暖气片、散热器 | 暖气片、散热器 | 暖气片，高500MM*1柱，材质:铜铝 | 套 | 90.0 | 2022/08/31 | B00H-500011840-00002 | 买方指定仓库地面交货 | 005-水电暖材料-386
514 | 044002034601040 | 006-登高安全工具（带电） | 包1 | 500061980 | 工器具 | 22 | 登高、安全工具（带电作业） | 02 | 绝缘垫 | 035 | 绝缘垫,10kV,800×1000 | 绝缘垫-电压:10kV,规格mm:800×1000 | 绝缘垫,10KV,800×1000 | 块 | 100.0 | 2022/08/31 | B00H-500011840-00002 | 买方指定仓库地面交货 | 006-登高安全工具（带电）-001 | 日本YS有限公司
515 | 044002034600640 | 006-登高安全工具（带电） | 包1 | 500022991 | 工器具 | 22 | 登高、安全工具（带电作业） | 02 | 引流线夹 | 018 | 引流线夹 | 引流线夹 | 低压绝缘穿刺线夹,,主线（MM2）50-150,支线 (MM2)25-95 | 只 | 100.0 | 2022/08/31 | B00H-500011840-00002 | 买方指定仓库地面交货 | 006-登高安全工具（带电）-002 | 西勒实业青海领骋电力技术有限公司
516 | 044002048000470 | 006-登高安全工具（带电） | 包1 | 500022989 | 工器具 | 22 | 登高、安全工具（带电作业） | 02 | 绝缘袋 | 016 | 绝缘袋 | 绝缘袋 | 短款运输袋；聚酯织物制成的包，用于电线运输，适用电压等级：1000V | 条 | 5.0 | 2022/08/31 | B00H-500011840-00002 | 买方指定仓库地面交货 | 006-登高安全工具（带电）-003 | HUBIX
517 | 044002048002310 | 006-登高安全工具（带电） | 包1 | 500023037 | 工器具 | 22 | 登高、安全工具（带电作业） | 02 | 绝缘罩 | 031 | 绝缘罩,AC10kV,软质 | 绝缘罩-电压等级:AC10kV,类型:软质 | 导线软质遮蔽罩，尺寸：40*1372MM；等级：3级 | 只 | 20.0 | 2022/08/31 | B00H-500011840-00002 | 买方指定仓库地面交货 | 006-登高安全工具（带电）-004
518 | 044002034600300 | 006-登高安全工具（带电） | 包1 | 500023001 | 工器具 | 22 | 登高、安全工具（带电作业） | 02 | 绝缘软管 | 025 | 绝缘软管 | 绝缘软管 | 绝缘软管,导线保护套管 | 米 | 5.0 | 2022/08/31 | B00H-500011840-00002 | 买方指定仓库地面交货 | 006-登高安全工具（带电）-005 | 青海皓麟电力设备有限公司北京品辉电气有限公司北京普华智信科技有限公司
519 | 044002048002410 | 006-登高安全工具（带电） | 包1 | 500023034 | 工器具 | 22 | 登高、安全工具（带电作业） | 02 | 绝缘罩 | 031 | 绝缘罩,AC10kV,硬质 | 绝缘罩-电压等级:AC10kV,类型:硬质 | 耐张绝缘子遮蔽罩,16.5绝缘子遮蔽罩 重量1.6KG | 只 | 2.0 | 2022/08/31 | B00H-500011840-00002 | 买方指定仓库地面交货 | 006-登高安全工具（带电）-006 | 美国HUBBELLSALISBURY
520 | 044002048002480 | 006-登高安全工具（带电） | 包1 | 500023034 | 工器具 | 22 | 登高、安全工具（带电作业） | 02 | 绝缘罩 | 031 | 绝缘罩,AC10kV,硬质 | 绝缘罩-电压等级:AC10kV,类型:硬质 | 电杆遮蔽罩-电压等级:AC10KV,类型:硬质,尺寸：22.9*30.5CM；等级：4级 | 只 | 2.0 | 2022/08/31 | B00H-500011840-00002 | 买方指定仓库地面交货 | 006-登高安全工具（带电）-007
521 | 044002048002780 | 006-登高安全工具（带电） | 包1 | 500022991 | 工器具 | 22 | 登高、安全工具（带电作业） | 02 | 引流线夹 | 018 | 引流线夹 | 引流线夹 | 全能导线引流线夹；通用性强；具有独立自锁和解决热胀冷缩功能；全能导线引流线夹装置，接触面大、过流能力强；具有三防功能。 | 只 | 300.0 | 2022/08/31 | B00H-500011840-00002 | 买方指定仓库地面交货 | 006-登高安全工具（带电）-008 | 江苏利宏原
522 | 044002048000610 | 006-登高安全工具（带电） | 包1 | 500061980 | 工器具 | 22 | 登高、安全工具（带电作业） | 02 | 绝缘垫 | 035 | 绝缘垫,10kV,800×1000 | 绝缘垫-电压:10kV,规格mm:800×1000 | 绝缘垫,10KV,绝缘垫采用优质材料，具有较长的使用和存储；规格：600×1000MM； | 块 | 2.0 | 2022/08/31 | B00H-500011840-00002 | 买方指定仓库地面交货 | 006-登高安全工具（带电）-009 | YSCHANCE
523 | 044002048002400 | 006-登高安全工具（带电） | 包1 | 500023034 | 工器具 | 22 | 登高、安全工具（带电作业） | 02 | 绝缘罩 | 031 | 绝缘罩,AC10kV,硬质 | 绝缘罩-电压等级:AC10kV,类型:硬质 | 硬质直线绝缘子遮蔽罩,绝缘子遮蔽罩9"带全握式适配器,1.8KG | 只 | 2.0 | 2022/08/31 | B00H-500011840-00002 | 买方指定仓库地面交货 | 006-登高安全工具（带电）-010 | 美国HUBBELLSALISBURY
524 | 044002048003440 | 006-登高安全工具（带电） | 包1 | 500022991 | 工器具 | 22 | 登高、安全工具（带电作业） | 02 | 引流线夹 | 018 | 引流线夹 | 引流线夹 | 低压防火绝缘穿刺线夹主线（MM2）50-185,支线(MM2)6-35 | 只 | 100.0 | 2022/08/31 | B00H-500011840-00002 | 买方指定仓库地面交货 | 006-登高安全工具（带电）-011 | 西勒实业青海领骋电力技术有限公司
525 | 044002048002940 | 006-登高安全工具（带电） | 包1 | 500022985 | 工器具 | 22 | 登高、安全工具（带电作业） | 02 | 组合绝缘杆 | 012 | 组合绝缘杆 | 组合绝缘杆 | 绝缘羊角抱杆,10KV带电作业用，2M | 根 | 2.0 | 2022/08/31 | B00H-500011840-00002 | 买方指定仓库地面交货 | 006-登高安全工具（带电）-012 | 滨港佳辉
526 | 044002048000980 | 006-登高安全工具（带电） | 包1 | 500058007 | 工器具 | 22 | 登高、安全工具（带电作业） | 02 | 绝缘护罩 | 024 | 绝缘护罩,高压熔断器绝缘护罩 | 绝缘护罩-类型:高压熔断器绝缘护罩 | 绝缘护罩,高压熔断器绝缘护罩,熔断器遮蔽罩；尺寸：600*376*88MM；等级：2级 | 只 | 2.0 | 2022/08/31 | B00H-500011840-00002 | 买方指定仓库地面交货 | 006-登高安全工具（带电）-013 | SALISBURYCHANCE
527 | 044002048002820 | 006-登高安全工具（带电） | 包1 | 500022991 | 工器具 | 22 | 登高、安全工具（带电作业） | 02 | 引流线夹 | 018 | 引流线夹 | 引流线夹 | 引流线夹，E型线夹,用于绝缘手套作业法带电接引流线作业，简单易用 | 只 | 15.0 | 2022/08/31 | B00H-500011840-00002 | 买方指定仓库地面交货 | 006-登高安全工具（带电）-014 | 佳辉
528 | 044002048001950 | 006-登高安全工具（带电） | 包1 | 500023051 | 工器具 | 22 | 登高、安全工具（带电作业） | 02 | 绝缘手套 | 033 | 绝缘手套,3kV | 绝缘手套-电压:3kV | 绝缘手套,材质：天然乳胶；适用电压等级：500V；符合标准：EN 60903/GB/T 17866 | 付 | 10.0 | 2022/08/31 | B00H-500011840-00002 | 买方指定仓库地面交货 | 006-登高安全工具（带电）-015 | 波兰HUBIXHUBBELL
529 | 044002042200170 | 006-登高安全工具（带电） | 包1 | 500023093 | 工器具 | 22 | 登高、安全工具（带电作业） | 02 | 验电器 | 051 | 验电器,AC35kV,GSY-35KV | 验电器-电压等级:AC35kV,型号:GSY-35KV | 具体参数见：《国网青海省电力公司_2021年青海公司电商化采购非结构化固化ID编制任务（G00H-500023093-00001）》 | 只 | 255.0 | 2022/08/31 | G00H-500023093-00001 | 买方指定仓库地面交货 | 006-登高安全工具（带电）-016
530 | 044002042201370 | 006-登高安全工具（带电） | 包1 | 500023117 | 工器具 | 22 | 登高、安全工具（带电作业） | 02 | 屏蔽袜 | 076 | 屏蔽袜 | 屏蔽袜 | 500KV，具体参数见《国网青海省电力公司_2021年青海公司电商化采购非结构化固化ID编制任务（G00H-500023117-00001）》 | 付 | 200.0 | 2022/08/31 | G00H-500023117-00001 | 买方指定仓库地面交货 | 006-登高安全工具（带电）-017
531 | 044002042200180 | 006-登高安全工具（带电） | 包1 | 500023093 | 工器具 | 22 | 登高、安全工具（带电作业） | 02 | 验电器 | 051 | 验电器,AC35kV,GSY-35KV | 验电器-电压等级:AC35kV,型号:GSY-35KV | 防雨型具体参数见：《国网青海省电力公司_2021年青海公司电商化采购非结构化固化ID编制任务（G00H-500023093-00001）》 | 只 | 110.0 | 2022/08/31 | G00H-500023093-00001 | 买方指定仓库地面交货 | 006-登高安全工具（带电）-018
532 | 044002042200200 | 006-登高安全工具（带电） | 包1 | 500029287 | 工器具 | 22 | 登高、安全工具（带电作业） | 02 | 验电器 | 051 | 验电器,AC110kV,GSY-110KV | 验电器-电压等级:AC110kV,型号:GSY-110KV | 防雨型具体参数见：《国网青海省电力公司_2021年青海公司电商化采购非结构化固化ID编制任务（G00H-500029287-00001）》 | 只 | 70.0 | 2022/08/31 | G00H-500029287-00001 | 买方指定仓库地面交货 | 006-登高安全工具（带电）-019
533 | 044002042200260 | 006-登高安全工具（带电） | 包1 | 500084064 | 工器具 | 22 | 登高、安全工具（带电作业） | 02 | 验电器 | 051 | 验电器,AC330kV,GSY-330KV | 验电器-电压等级:AC330kV,型号:GSY-330KV | AC750KV,GSY-750KV棒式具体参数见：《国网青海省电力公司_2021年青海公司电商化采购非结构化固化ID编制任务（G00H-500084064-00001）》 | 只 | 35.0 | 2022/08/31 | G00H-500084064-00001 | 买方指定仓库地面交货 | 006-登高安全工具（带电）-020
534 | 044002042200190 | 006-登高安全工具（带电） | 包1 | 500029287 | 工器具 | 22 | 登高、安全工具（带电作业） | 02 | 验电器 | 051 | 验电器,AC110kV,GSY-110KV | 验电器-电压等级:AC110kV,型号:GSY-110KV | 具体参数见：《国网青海省电力公司_2021年青海公司电商化采购非结构化固化ID编制任务（G00H-500029287-00001）》 | 只 | 180.0 | 2022/08/31 | G00H-500029287-00001 | 买方指定仓库地面交货 | 006-登高安全工具（带电）-021
535 | 044002042201310 | 006-登高安全工具（带电） | 包1 | 500023065 | 工器具 | 22 | 登高、安全工具（带电作业） | 02 | 绝缘绳 | 037 | 绝缘绳 | 绝缘绳 | AC330KV，直径20±0.5MM，具体参数见《国网青海省电力公司_2021年青海公司电商化采购非结构化固化ID编制任务（G00H-500023065-00001）》 | 根 | 3.0 | 2022/08/31 | G00H-500023065-00001 | 买方指定仓库地面交货 | 006-登高安全工具（带电）-022
536 | 044002042200030 | 006-登高安全工具（带电） | 包1 | 500023028 | 工器具 | 22 | 登高、安全工具（带电作业） | 02 | 操作杆 | 028 | 操作杆,AC35kV,3节,4m | 操作杆-电压等级:AC35kV,节数:3节,长度:4m | 具体参数见：《国网青海省电力公司_2021年青海公司电商化采购非结构化固化ID编制任务（G00H-500023028-00001）》 | 根 | 130.0 | 2022/08/31 | G00H-500023028-00001 | 买方指定仓库地面交货 | 006-登高安全工具（带电）-023
537 | 044002048001540 | 006-登高安全工具（带电） | 包1 | 500062309 | 工器具 | 22 | 登高、安全工具（带电作业） | 02 | 绝缘胶布 | 078 | 绝缘胶布,1000V,布 | 绝缘胶布-耐压等级:1000V,材质:布 | 绝缘胶布,10KV,橡胶,防穿刺，绝缘化包材，耐压17.5KV。绝缘不击穿。 | 卷 | 100.0 | 2022/08/31 | B00H-500011840-00002 | 买方指定仓库地面交货 | 006-登高安全工具（带电）-024
538 | 044002048000010 | 006-登高安全工具（带电） | 包1 | 500036384 | 工器具 | 22 | 登高、安全工具（带电作业） | 02 | 操作杆 | 028 | 操作杆,AC10kV,1节,1.2m | 操作杆-电压等级:AC10kV,节数:1节,长度:1.2m | 操作杆-电压等级:AC10KV,节数:1节,长度:1.2M；手把长度460MM | 根 | 2.0 | 2022/08/31 | B00H-500011840-00002 | 买方指定仓库地面交货 | 006-登高安全工具（带电）-025 | 日本NGK
539 | 044002048001690 | 006-登高安全工具（带电） | 包1 | 500023109 | 工器具 | 22 | 登高、安全工具（带电作业） | 02 | 绝缘拉板（杆） | 065 | 绝缘拉板（杆） | 绝缘拉板（杆） | 2.5米绝缘操作杆，用于短时间对带电设备进行操作的绝缘工具，如接通或断开高压隔离开关、跌落熔丝 | 个 | 2.0 | 2022/08/31 | B00H-500011840-00002 | 买方指定仓库地面交货 | 006-登高安全工具（带电）-026 | 中科智网
540 | 044002034600960 | 006-登高安全工具（带电） | 包1 | 500022991 | 工器具 | 22 | 登高、安全工具（带电作业） | 02 | 引流线夹 | 018 | 引流线夹 | 引流线夹 | 力矩节能线夹,主线（MM2）50-240,支线 (MM2)10-120 | 只 | 100.0 | 2022/08/31 | B00H-500011840-00002 | 买方指定仓库地面交货 | 006-登高安全工具（带电）-027 | 西勒实业青海领骋电力技术有限公司
541 | 044002048002160 | 006-登高安全工具（带电） | 包1 | 500023037 | 工器具 | 22 | 登高、安全工具（带电作业） | 02 | 绝缘罩 | 031 | 绝缘罩,AC10kV,软质 | 绝缘罩-电压等级:AC10kV,类型:软质 | 操作杆用防弧罩,橙红色高密度聚乙烯材料制成 | 只 | 2.0 | 2022/08/31 | B00H-500011840-00002 | 买方指定仓库地面交货 | 006-登高安全工具（带电）-028 | 美国HUBBELLSALISBURY
542 | 044002048000190 | 006-登高安全工具（带电） | 包1 | 500023099 | 工器具 | 22 | 登高、安全工具（带电作业） | 02 | 分流线 | 055 | 分流线 | 分流线 | 0.4KV 插拔式旁路低压分流线作业系统,快速插拔的旁路作业系统,快速接头具有公接头和母接头 | 根 | 10.0 | 2022/08/31 | B00H-500011840-00002 | 买方指定仓库地面交货 | 006-登高安全工具（带电）-029 | 法国SFE
543 | 044002048003590 | 006-登高安全工具（带电） | 包1 | 500022991 | 工器具 | 22 | 登高、安全工具（带电作业） | 02 | 引流线夹 | 018 | 引流线夹 | 引流线夹 | 低压绝缘穿刺线夹,主线（MM2）50-185,支线 (MM2)6-35 | 只 | 100.0 | 2022/08/31 | B00H-500011840-00002 | 买方指定仓库地面交货 | 006-登高安全工具（带电）-030 | 西勒实业青海领骋电力技术有限公司
544 | 044002034601360 | 006-登高安全工具（带电） | 包1 | 500029287 | 工器具 | 22 | 登高、安全工具（带电作业） | 02 | 验电器 | 051 | 验电器,AC110kV,GSY-110KV | 验电器-电压等级:AC110kV,型号:GSY-110KV | 验电器,AC110KV | 只 | 100.0 | 2022/08/31 | B00H-500011840-00002 | 买方指定仓库地面交货 | 006-登高安全工具（带电）-031
545 | 044002048003620 | 006-登高安全工具（带电） | 包1 | 500022991 | 工器具 | 22 | 登高、安全工具（带电作业） | 02 | 引流线夹 | 018 | 引流线夹 | 引流线夹 | 低压绝缘穿刺线夹,主线（MM2）4-25,支线 (MM2)1.5-10 | 只 | 100.0 | 2022/08/31 | B00H-500011840-00002 | 买方指定仓库地面交货 | 006-登高安全工具（带电）-032 | 西勒实业青海领骋电力技术有限公司
546 | 044002048001680 | 006-登高安全工具（带电） | 包1 | 500023109 | 工器具 | 22 | 登高、安全工具（带电作业） | 02 | 绝缘拉板（杆） | 065 | 绝缘拉板（杆） | 绝缘拉板（杆） | 遥控式喷剂操作杆,铝合金材质，无线遥控操作，重量 856G；尺寸305*85*55MM | 个 | 2.0 | 2022/08/31 | B00H-500011840-00002 | 买方指定仓库地面交货 | 006-登高安全工具（带电）-033 | 中科智网
547 | 044002048001700 | 006-登高安全工具（带电） | 包1 | 500023109 | 工器具 | 22 | 登高、安全工具（带电作业） | 02 | 绝缘拉板（杆） | 065 | 绝缘拉板（杆） | 绝缘拉板（杆） | 紧线连接操作杆；长度：15CM；承受最大拉力：1.8TON；配备安全工作钩、U型辊和销 | 个 | 2.0 | 2022/08/31 | B00H-500011840-00002 | 买方指定仓库地面交货 | 006-登高安全工具（带电）-034 | Hastings
548 | 044002034600610 | 006-登高安全工具（带电） | 包1 | 500022991 | 工器具 | 22 | 登高、安全工具（带电作业） | 02 | 引流线夹 | 018 | 引流线夹 | 引流线夹 | 低压绝缘穿刺线夹,主线（MM2）6-50,支线 (MM2)6-35 | 只 | 100.0 | 2022/08/31 | B00H-500011840-00002 | 买方指定仓库地面交货 | 006-登高安全工具（带电）-035 | 西勒实业青海领骋电力技术有限公司
549 | 044002034600200 | 006-登高安全工具（带电） | 包1 | 500029269 | 工器具 | 22 | 登高、安全工具（带电作业） | 02 | 绝缘护罩 | 024 | 绝缘护罩,高压计量绝缘护罩 | 绝缘护罩-类型:高压计量绝缘护罩 | 绝缘护罩,高压计量绝缘护罩，具有感温变色功能 | 只 | 10.0 | 2022/08/31 | B00H-500011840-00002 | 买方指定仓库地面交货 | 006-登高安全工具（带电）-036 | 青海皓麟电力设备有限公司北京品辉电气有限公司北京普华智信科技有限公司
550 | 044002034600420 | 006-登高安全工具（带电） | 包1 | 500023110 | 工器具 | 22 | 登高、安全工具（带电作业） | 02 | 绝缘吊架 | 066 | 绝缘吊架 | 绝缘吊架 | 绝缘工具摆放架,地面用于摆放操作杆等工器具。 | 个 | 5.0 | 2022/08/31 | B00H-500011840-00002 | 买方指定仓库地面交货 | 006-登高安全工具（带电）-037 | 浙江科易
551 | 044002048002000 | 006-登高安全工具（带电） | 包1 | 500126140 | 工器具 | 22 | 登高、安全工具（带电作业） | 02 | 绝缘鞋 | 087 | 绝缘鞋 | 绝缘鞋 | 绝缘鞋，穿脱灵活方便，鞋底高跟及胎面条纹设计能起到防滑效果，试验电压20KV/3MIN | 双 | 2.0 | 2022/08/31 | B00H-500011840-00002 | 买方指定仓库地面交货 | 006-登高安全工具（带电）-038 | 波兰HUBIX美国HUBBEL
552 | 044002048002200 | 006-登高安全工具（带电） | 包1 | 500023037 | 工器具 | 22 | 登高、安全工具（带电作业） | 02 | 绝缘罩 | 031 | 绝缘罩,AC10kV,软质 | 绝缘罩-电压等级:AC10kV,类型:软质 | 绝缘罩,AC10KV,软质,开岔橡胶绝缘毯，孔眼28，尺寸914*914，橘红色，重量3.2 | 只 | 2.0 | 2022/08/31 | B00H-500011840-00002 | 买方指定仓库地面交货 | 006-登高安全工具（带电）-039 | YSSALISBURY
553 | 044002048003490 | 006-登高安全工具（带电） | 包1 | 500022991 | 工器具 | 22 | 登高、安全工具（带电作业） | 02 | 引流线夹 | 018 | 引流线夹 | 引流线夹 | 低压防火绝缘穿刺线夹,主线（MM2）95-400,支线 25-120 | 只 | 100.0 | 2022/08/31 | B00H-500011840-00002 | 买方指定仓库地面交货 | 006-登高安全工具（带电）-040 | 西勒实业青海领骋电力技术有限公司
554 | 044002048001170 | 006-登高安全工具（带电） | 包1 | 500022994 | 工器具 | 22 | 登高、安全工具（带电作业） | 02 | 绝缘夹 | 021 | 绝缘夹 | 绝缘夹 | 低压绝缘毯毯夹,5型；适用电压等级：1000V | 只 | 5.0 | 2022/08/31 | B00H-500011840-00002 | 买方指定仓库地面交货 | 006-登高安全工具（带电）-041 | YSLEAD
555 | 044002048004280 | 006-登高安全工具（带电） | 包1 | 500023034 | 工器具 | 22 | 登高、安全工具（带电作业） | 02 | 绝缘罩 | 031 | 绝缘罩,AC10kV,硬质 | 绝缘罩-电压等级:AC10kV,类型:硬质 | 硬质刺式导线防护罩，紧固器设计，用于套件与导线保护层接触，既能与导线紧密接触，又能灵活转动 | 只 | 10.0 | 2022/08/31 | B00H-500011840-00002 | 买方指定仓库地面交货 | 006-登高安全工具（带电）-042 | 北京爱雪保定五星
556 | 044002048003720 | 006-登高安全工具（带电） | 包1 | 500022991 | 工器具 | 22 | 登高、安全工具（带电作业） | 02 | 引流线夹 | 018 | 引流线夹 | 引流线夹 | 力矩节能线夹,主线（MM2）25-150,支线 (MM2)25-150 | 只 | 2.0 | 2022/08/31 | B00H-500011840-00002 | 买方指定仓库地面交货 | 006-登高安全工具（带电）-043 | 西勒实业青海领骋电力技术有限公司
557 | 044002048003400 | 006-登高安全工具（带电） | 包1 | 500022991 | 工器具 | 22 | 登高、安全工具（带电作业） | 02 | 引流线夹 | 018 | 引流线夹 | 引流线夹 | 低压防火绝缘穿刺线夹,主线（MM2）35-120,支线35-120 | 只 | 100.0 | 2022/08/31 | B00H-500011840-00002 | 买方指定仓库地面交货 | 006-登高安全工具（带电）-044 | 西勒实业青海领骋电力技术有限公司
558 | 044002034601010 | 006-登高安全工具（带电） | 包1 | 500022991 | 工器具 | 22 | 登高、安全工具（带电作业） | 02 | 引流线夹 | 018 | 引流线夹 | 引流线夹 | 低压电缆预绝缘对接管.低压电缆对接，防水，绝缘。适用导线截面：10-150.解决了低压电力连接传统的连接管接续。无需缠绕防水绝缘胶带。产品自带防水绝缘功能，且可直接在绝缘层进行压接。安全便捷。 | 只 | 300.0 | 2022/08/31 | B00H-500011840-00002 | 买方指定仓库地面交货 | 006-登高安全工具（带电）-045 | 浙江科易
559 | 044002048001750 | 006-登高安全工具（带电） | 包1 | 500082294 | 工器具 | 22 | 登高、安全工具（带电作业） | 02 | 绝缘帽 | 081 | 绝缘帽 | 绝缘帽 | 绝缘帽,黄色，交流试验电压20KV/1MIN；适用电压等级：1000V | 个 | 10.0 | 2022/08/31 | B00H-500011840-00002 | 买方指定仓库地面交货 | 006-登高安全工具（带电）-046 | SALISBURY日本YS
560 | 044002048003530 | 006-登高安全工具（带电） | 包1 | 500022991 | 工器具 | 22 | 登高、安全工具（带电作业） | 02 | 引流线夹 | 018 | 引流线夹 | 引流线夹 | 低压防火绝缘穿刺线夹主线（MM2）25-95,支线 (MM2)6-35 | 只 | 100.0 | 2022/08/31 | B00H-500011840-00002 | 买方指定仓库地面交货 | 006-登高安全工具（带电）-047 | 西勒实业青海领骋电力技术有限公司
561 | 044002034600120 | 006-登高安全工具（带电） | 包1 | 500023107 | 工器具 | 22 | 登高、安全工具（带电作业） | 02 | 飞车 | 063 | 飞车 | 飞车 | 材质；铝合金，工作负荷；70公斤×2.5倍，重量；25㎏ | 个 | 5.0 | 2022/08/31 | B00H-500011840-00002 | 买方指定仓库地面交货 | 006-登高安全工具（带电）-048 | 陕西同基
562 | 044002048002100 | 006-登高安全工具（带电） | 包1 | 500023037 | 工器具 | 22 | 登高、安全工具（带电作业） | 02 | 绝缘罩 | 031 | 绝缘罩,AC10kV,软质 | 绝缘罩-电压等级:AC10kV,类型:软质 | 架空线路遮蔽套装工具；1000V；材质：合成橡胶ELASTOMER；钢化尼龙玻纤 | 只 | 10.0 | 2022/08/31 | B00H-500011840-00002 | 买方指定仓库地面交货 | 006-登高安全工具（带电）-049 | 波兰HUBIX美国HUBBEL
563 | 044002048003460 | 006-登高安全工具（带电） | 包1 | 500022991 | 工器具 | 22 | 登高、安全工具（带电作业） | 02 | 引流线夹 | 018 | 引流线夹 | 引流线夹 | 低压防火绝缘穿刺线夹,主线（MM2）70-240,支线 (MM2)16-95 | 只 | 100.0 | 2022/08/31 | B00H-500011840-00002 | 买方指定仓库地面交货 | 006-登高安全工具（带电）-050 | 西勒实业青海领骋电力技术有限公司
564 | 044002048003110 | 006-登高安全工具（带电） | 包1 | 500022991 | 工器具 | 22 | 登高、安全工具（带电作业） | 02 | 引流线夹 | 018 | 引流线夹 | 引流线夹 | 单插座引流线夹,1000V；800A 垂直母线厚度 35MM,水平母线厚度 55MM,宽度 55MM | 只 | 2.0 | 2022/08/31 | B00H-500011840-00002 | 买方指定仓库地面交货 | 006-登高安全工具（带电）-051 | 法国SFE
565 | 044002048003880 | 006-登高安全工具（带电） | 包1 | 500023018 | 工器具 | 22 | 登高、安全工具（带电作业） | 02 | 操作杆 | 028 | 操作杆,AC10kV,4节,4m | 操作杆-电压等级:AC10kV,节数:4节,长度:4m | 操作杆，电压等级：AC10KV,3节，4M，带照明功能；螺旋式接口；可调节杆头；优质环氧树脂绝缘杆；外径32MM，壁厚不低于2MM,每套配置帆布袋 | 根 | 5.0 | 2022/08/31 | B00H-500011840-00002 | 买方指定仓库地面交货 | 006-登高安全工具（带电）-052 | 信得利
566 | 044002034600030 | 006-登高安全工具（带电） | 包1 | 500023073 | 工器具 | 22 | 登高、安全工具（带电作业） | 02 | 绝缘子卡具（各档闭式） | 045 | 绝缘子卡具（各档闭式）,耐张卡具 | 绝缘子卡具（各档闭式）-类型:耐张卡具 | 绝缘子卡具24T（330KV） | 个 | 8.0 | 2022/08/31 | B00H-500011840-00002 | 买方指定仓库地面交货 | 006-登高安全工具（带电）-053 | 陕西同基
567 | 044002048002550 | 006-登高安全工具（带电） | 包1 | 500023034 | 工器具 | 22 | 登高、安全工具（带电作业） | 02 | 绝缘罩 | 031 | 绝缘罩,AC10kV,硬质 | 绝缘罩-电压等级:AC10kV,类型:硬质 | 电缆绝缘护管接头护罩-电压等级:AC10KV,类型:硬质,旁路作业用的电缆绝缘护管接头护罩； | 只 | 2.0 | 2022/08/31 | B00H-500011840-00002 | 买方指定仓库地面交货 | 006-登高安全工具（带电）-054
568 | 044002048002970 | 006-登高安全工具（带电） | 包1 | 500022985 | 工器具 | 22 | 登高、安全工具（带电作业） | 02 | 组合绝缘杆 | 012 | 组合绝缘杆 | 组合绝缘杆 | 带电作业用消弧操作杆,适用于10KV架空配电线路带电断接电容电流不大于10A的空载路引流线 | 根 | 2.0 | 2022/08/31 | B00H-500011840-00002 | 买方指定仓库地面交货 | 006-登高安全工具（带电）-055 | 天津华电
569 | 044002048004470 | 006-登高安全工具（带电） | 包1 | 500070505 | 工器具 | 22 | 登高、安全工具（带电作业） | 02 | 绝缘胶布 | 078 | 绝缘胶布,10kV,橡胶 | 绝缘胶布-耐压等级:10kV,材质:橡胶 | 防水绝缘胶带，产品规格（长×宽×厚：3M×51MM×1.65MM） | 卷 | 3.0 | 2022/08/31 | B00H-500011840-00002 | 买方指定仓库地面交货 | 006-登高安全工具（带电）-056 | 科创安连
570 | 044002048002910 | 006-登高安全工具（带电） | 包1 | 500022985 | 工器具 | 22 | 登高、安全工具（带电作业） | 02 | 组合绝缘杆 | 012 | 组合绝缘杆 | 组合绝缘杆 | 绝缘测距杆,耐压45KV/1MIN，采用环氧树脂材料，长度4M | 根 | 2.0 | 2022/08/31 | B00H-500011840-00002 | 买方指定仓库地面交货 | 006-登高安全工具（带电）-057 | 兴化永盛电力佳辉
571 | 044002048001080 | 006-登高安全工具（带电） | 包1 | 500029271 | 工器具 | 22 | 登高、安全工具（带电作业） | 02 | 绝缘护罩 | 024 | 绝缘护罩,接线柱绝缘护罩 | 绝缘护罩-类型:接线柱绝缘护罩 | 绝缘子遮蔽罩；材质：软质天然橡胶，适用电压等级：1000V | 只 | 5.0 | 2022/08/31 | B00H-500011840-00002 | 买方指定仓库地面交货 | 006-登高安全工具（带电）-058 | HUBIX
572 | 044002048004890 | 006-登高安全工具（带电） | 包1 | 500023034 | 工器具 | 22 | 登高、安全工具（带电作业） | 02 | 绝缘罩 | 031 | 绝缘罩,AC10kV,硬质 | 绝缘罩-电压等级:AC10kV,类型:硬质 | 硬质刺式导线防护罩，紧固器设计，用于套件与导线保护层接触，既能与导线紧密接触，又能灵活转动 | 只 | 10.0 | 2022/08/31 | B00H-500011840-00002 | 买方指定仓库地面交货 | 006-登高安全工具（带电）-059 | 北京爱雪保定五星
573 | 044002034601130 | 006-登高安全工具（带电） | 包1 | 500023031 | 工器具 | 22 | 登高、安全工具（带电作业） | 02 | 操作杆 | 028 | 操作杆,AC10kV,4节,2.5m | 操作杆-电压等级:AC10kV,节数:4节,长度:2.5m | 操作杆-电压等级:AC4节,长度:2.5M | 根 | 10.0 | 2022/08/31 | B00H-500011840-00002 | 买方指定仓库地面交货 | 006-登高安全工具（带电）-060 | 日本NGK武汉里得 北京中诚美国HUBBELL
574 | 044002048003000 | 006-登高安全工具（带电） | 包1 | 500022985 | 工器具 | 22 | 登高、安全工具（带电作业） | 02 | 组合绝缘杆 | 012 | 组合绝缘杆 | 组合绝缘杆 | 组合绝缘杆，包含绝缘导线剥皮器（含刀架）；100KV/1MIN/0.4米；配置：内含12组刀架，10个刀片 | 根 | 2.0 | 2022/08/31 | B00H-500011840-00002 | 买方指定仓库地面交货 | 006-登高安全工具（带电）-061 | 武汉里得 北京中诚
575 | 044002034600700 | 006-登高安全工具（带电） | 包1 | 500022991 | 工器具 | 22 | 登高、安全工具（带电作业） | 02 | 引流线夹 | 018 | 引流线夹 | 引流线夹 | 低压绝缘穿刺线夹主线（MM2）95-240,支线 (MM2)95-185 | 只 | 100.0 | 2022/08/31 | B00H-500011840-00002 | 买方指定仓库地面交货 | 006-登高安全工具（带电）-062 | 西勒实业青海领骋电力技术有限公司
576 | 044002048002640 | 006-登高安全工具（带电） | 包1 | 500022982 | 工器具 | 22 | 登高、安全工具（带电作业） | 02 | 万向绝缘扳手(齿轮全旋绝缘扳手) | 009 | 万向绝缘扳手(齿轮全旋绝缘扳手) | 万向绝缘扳手(齿轮全旋绝缘扳手) | 绝缘棘轮套筒扳手,绝缘棘轮套筒扳手，适用绝缘手套作业法；重量：0.9KG；长度：270MM | 只 | 2.0 | 2022/08/31 | B00H-500011840-00002 | 买方指定仓库地面交货 | 006-登高安全工具（带电）-063 | 日本NGK
577 | 044002048000990 | 006-登高安全工具（带电） | 包1 | 500029270 | 工器具 | 22 | 登高、安全工具（带电作业） | 02 | 绝缘护罩 | 024 | 绝缘护罩,横担遮蔽罩 | 绝缘护罩-类型:横担遮蔽罩 | 绝缘护罩,横担遮蔽罩,横担遮蔽罩；尺寸：368*117*105MM；等级：2级；重量：1.4KG | 只 | 2.0 | 2022/08/31 | B00H-500011840-00002 | 买方指定仓库地面交货 | 006-登高安全工具（带电）-064 | SALISBURYCHANCE
578 | 044002034600600 | 006-登高安全工具（带电） | 包1 | 500022991 | 工器具 | 22 | 登高、安全工具（带电作业） | 02 | 引流线夹 | 018 | 引流线夹 | 引流线夹 | 低压绝缘穿刺线夹,,主线（MM2）16-95,支线 (MM2)1.5-10 | 只 | 100.0 | 2022/08/31 | B00H-500011840-00002 | 买方指定仓库地面交货 | 006-登高安全工具（带电）-065 | 西勒实业青海领骋电力技术有限公司
579 | 044002034600050 | 006-登高安全工具（带电） | 包1 | 500023073 | 工器具 | 22 | 登高、安全工具（带电作业） | 02 | 绝缘子卡具（各档闭式） | 045 | 绝缘子卡具（各档闭式）,耐张卡具 | 绝缘子卡具（各档闭式）-类型:耐张卡具 | 绝缘子卡具42T（750KV） | 个 | 8.0 | 2022/08/31 | B00H-500011840-00002 | 买方指定仓库地面交货 | 006-登高安全工具（带电）-066 | 陕西同基
580 | 044002048000500 | 006-登高安全工具（带电） | 包1 | 500022989 | 工器具 | 22 | 登高、安全工具（带电作业） | 02 | 绝缘袋 | 016 | 绝缘袋 | 绝缘袋 | 绝缘袋，绝缘挂钩,斗臂车斗内用绝缘挂钩，用于工具袋的挂接； | 条 | 2.0 | 2022/08/31 | B00H-500011840-00002 | 买方指定仓库地面交货 | 006-登高安全工具（带电）-067 | 美国HUBBELL
581 | 044002048000600 | 006-登高安全工具（带电） | 包1 | 500061980 | 工器具 | 22 | 登高、安全工具（带电作业） | 02 | 绝缘垫 | 035 | 绝缘垫,10kV,800×1000 | 绝缘垫-电压:10kV,规格mm:800×1000 | 防水帆布,PLFB1*900*30000，用于非路口放置旁路电缆，防止电缆刮伤 | 块 | 2.0 | 2022/08/31 | B00H-500011840-00002 | 买方指定仓库地面交货 | 006-登高安全工具（带电）-068 | LEAD/一诺
582 | 044002048000400 | 006-登高安全工具（带电） | 包1 | 500023099 | 工器具 | 22 | 登高、安全工具（带电作业） | 02 | 分流线 | 055 | 分流线 | 分流线 | 连接旁路分流线；用于便携式分流器专用连接分路电缆；耐压等级1000V，额定电流100A，规格16MM²，引流线夹单侧弹簧裸导线 | 根 | 5.0 | 2022/08/31 | B00H-500011840-00002 | 买方指定仓库地面交货 | 006-登高安全工具（带电）-069 | HUBIX
583 | 044002048001530 | 006-登高安全工具（带电） | 包1 | 500062309 | 工器具 | 22 | 登高、安全工具（带电作业） | 02 | 绝缘胶布 | 078 | 绝缘胶布,1000V,布 | 绝缘胶布-耐压等级:1000V,材质:布 | 绝缘胶带,绝缘胶带；材质：两层红色PVC,长度25米/卷；适用电压等级：1000V | 卷 | 5.0 | 2022/08/31 | B00H-500011840-00002 | 买方指定仓库地面交货 | 006-登高安全工具（带电）-070 | HUBIX
584 | 044002048001610 | 006-登高安全工具（带电） | 包1 | 500023109 | 工器具 | 22 | 登高、安全工具（带电作业） | 02 | 绝缘拉板（杆） | 065 | 绝缘拉板（杆） | 绝缘拉板（杆） | 绝缘双头锁杆,电压等级10KV，耐压测试100KV/1MIN，锁头加紧范围70-240MM² | 个 | 2.0 | 2022/08/31 | B00H-500011840-00002 | 买方指定仓库地面交货 | 006-登高安全工具（带电）-071 | HUBBELLSALISBURY
585 | 044002034601090 | 006-登高安全工具（带电） | 包1 | 500023067 | 工器具 | 22 | 登高、安全工具（带电作业） | 02 | 绝缘绳套 | 039 | 绝缘绳套 | 绝缘绳套 | 绝缘吊带,吊装开关使用，四个点，尺寸为16*800MM | 个 | 300.0 | 2022/08/31 | B00H-500011840-00002 | 买方指定仓库地面交货 | 006-登高安全工具（带电）-072 | 佳辉
586 | 044002048003130 | 006-登高安全工具（带电） | 包1 | 500022991 | 工器具 | 22 | 登高、安全工具（带电作业） | 02 | 引流线夹 | 018 | 引流线夹 | 引流线夹 | 微型绝缘跳线夹具；双旋转；六角螺栓头10MM ；电源杆水平或垂直平面厚5MM ；直径为10毫米 | 只 | 2.0 | 2022/08/31 | B00H-500011840-00002 | 买方指定仓库地面交货 | 006-登高安全工具（带电）-073 | 法国SFE
587 | 044002034600350 | 006-登高安全工具（带电） | 包1 | 500023003 | 工器具 | 22 | 登高、安全工具（带电作业） | 02 | 绝缘叉板 | 027 | 绝缘叉板 | 绝缘叉板 |  | 块 | 5.0 | 2022/08/31 | B00H-500011840-00002 | 买方指定仓库地面交货 | 006-登高安全工具（带电）-074 | 青海皓麟电力设备有限公司北京品辉电气有限公司北京普华智信科技有限公司
588 | 044002048004450 | 006-登高安全工具（带电） | 包1 | 500066385 | 工器具 | 22 | 登高、安全工具（带电作业） | 02 | 绝缘护罩 | 024 | 绝缘护罩,悬式绝缘子护罩 | 绝缘护罩-类型:悬式绝缘子护罩 | 绝缘护罩,悬式绝缘子护罩，具有感温变色功能 | 只 | 10.0 | 2022/08/31 | B00H-500011840-00002 | 买方指定仓库地面交货 | 006-登高安全工具（带电）-075 | 青海皓麟电力设备有限公司北京品辉电气有限公司
589 | 044002048000750 | 006-登高安全工具（带电） | 包1 | 500023080 | 工器具 | 22 | 登高、安全工具（带电作业） | 02 | 绝缘服 | 047 | 绝缘服 | 绝缘服 | 绝缘裤,由多层绝缘树脂制作而成,具有柔软轻便容易保养之特性,电气绝缘性能高,机械强度强 | 套 | 2.0 | 2022/08/31 | B00H-500011840-00002 | 买方指定仓库地面交货 | 006-登高安全工具（带电）-076 | YSCHANCE
590 | 044002048002770 | 006-登高安全工具（带电） | 包1 | 500022991 | 工器具 | 22 | 登高、安全工具（带电作业） | 02 | 引流线夹 | 018 | 引流线夹 | 引流线夹 | T型引流线夹；通用性强；自锁功能；接触面大、过流能力强；三防功能，T型引流装置，适用于6—120MM2线缆。 | 只 | 300.0 | 2022/08/31 | B00H-500011840-00002 | 买方指定仓库地面交货 | 006-登高安全工具（带电）-077 | 江苏利宏原
591 | 044002048000650 | 006-登高安全工具（带电） | 包1 | 500061980 | 工器具 | 22 | 登高、安全工具（带电作业） | 02 | 绝缘垫 | 035 | 绝缘垫,10kV,800×1000 | 绝缘垫-电压:10kV,规格mm:800×1000 | 绝缘垫,10KV,绝缘垫采用优质材料，具有较长的使用和存储寿命；规格：900×1000MM | 块 | 2.0 | 2022/08/31 | B00H-500011840-00002 | 买方指定仓库地面交货 | 006-登高安全工具（带电）-078 | YSCHANCE
592 | 044002048000460 | 006-登高安全工具（带电） | 包1 | 500022989 | 工器具 | 22 | 登高、安全工具（带电作业） | 02 | 绝缘袋 | 016 | 绝缘袋 | 绝缘袋 | 长款运输袋；聚酯织物制成的包，用于电线运输，适用电压等级：1000V | 条 | 5.0 | 2022/08/31 | B00H-500011840-00002 | 买方指定仓库地面交货 | 006-登高安全工具（带电）-079 | HUBIX
593 | 044002034600630 | 006-登高安全工具（带电） | 包1 | 500022991 | 工器具 | 22 | 登高、安全工具（带电作业） | 02 | 引流线夹 | 018 | 引流线夹 | 引流线夹 | 低压绝缘穿刺线夹,主线（MM2）25-95,支线 (MM2)25-95 | 只 | 100.0 | 2022/08/31 | B00H-500011840-00002 | 买方指定仓库地面交货 | 006-登高安全工具（带电）-080 | 西勒实业青海领骋电力技术有限公司
594 | 044002048002830 | 006-登高安全工具（带电） | 包1 | 500022991 | 工器具 | 22 | 登高、安全工具（带电作业） | 02 | 引流线夹 | 018 | 引流线夹 | 引流线夹 | 引流线夹，喉头线夹，用于绝缘杆作业法带电接引流线作业 | 只 | 15.0 | 2022/08/31 | B00H-500011840-00002 | 买方指定仓库地面交货 | 006-登高安全工具（带电）-081 | HUBBELL
595 | 044002048001970 | 006-登高安全工具（带电） | 包1 | 500023052 | 工器具 | 22 | 登高、安全工具（带电作业） | 02 | 绝缘手套 | 033 | 绝缘手套,25kV | 绝缘手套-电压:25kV | 绝缘手套-电压:25KV,耐压20KV/3MIN,采用EVA材料 | 付 | 2.0 | 2022/08/31 | B00H-500011840-00002 | 买方指定仓库地面交货 | 006-登高安全工具（带电）-082 | SALISBURYHUBBELL
596 | 044002048000620 | 006-登高安全工具（带电） | 包1 | 500061980 | 工器具 | 22 | 登高、安全工具（带电作业） | 02 | 绝缘垫 | 035 | 绝缘垫,10kV,800×1000 | 绝缘垫-电压:10kV,规格mm:800×1000 | 绝缘垫,10KV,绝缘垫采用优质材料，具有较长的使用和存储寿命；规格： 680×800MM | 块 | 2.0 | 2022/08/31 | B00H-500011840-00002 | 买方指定仓库地面交货 | 006-登高安全工具（带电）-083 | YSCHANCE
597 | 044002048000720 | 006-登高安全工具（带电） | 包1 | 500023080 | 工器具 | 22 | 登高、安全工具（带电作业） | 02 | 绝缘服 | 047 | 绝缘服 | 绝缘服 | 空调绝缘服,由多层绝缘树脂制作而成,电气绝缘性能高,机械强度强最大使用电压17KV | 套 | 2.0 | 2022/08/31 | B00H-500011840-00002 | 买方指定仓库地面交货 | 006-登高安全工具（带电）-084 | YSHUBBELL
598 | 044002048004500 | 006-登高安全工具（带电） | 包1 | 500112257 | 工器具 | 22 | 登高、安全工具（带电作业） | 02 | 绝缘护罩 | 024 | 绝缘护罩,接地线夹绝缘护罩 | 绝缘护罩-类型:接地线夹绝缘护罩 | 接地环绝缘护罩装置，通用 | 只 | 300.0 | 2022/08/31 | B00H-500011840-00002 | 买方指定仓库地面交货 | 006-登高安全工具（带电）-085 | 江苏利宏原
599 | 044002048004760 | 006-登高安全工具（带电） | 包1 | 500023099 | 工器具 | 22 | 登高、安全工具（带电作业） | 02 | 分流线 | 055 | 分流线 | 分流线 | 转接分流线，分流线规格：185㎡ 10M/根，额定电压0.75KV，额定电流≥530A，插拔使用寿命3000次。 | 根 | 2.0 | 2022/08/31 | B00H-500011840-00002 | 买方指定仓库地面交货 | 006-登高安全工具（带电）-086 | 领铎
600 | 044002048002610 | 006-登高安全工具（带电） | 包1 | 500022987 | 工器具 | 22 | 登高、安全工具（带电作业） | 02 | 伸缩式绝缘杆 | 014 | 伸缩式绝缘杆 | 伸缩式绝缘杆 | 导线刷操作杆，钢质刷头，清除导线氧化层，100KV/1MIN*40CM，采用高强度玻璃纤维制造。 | 根 | 2.0 | 2022/08/31 | B00H-500011840-00002 | 买方指定仓库地面交货 | 006-登高安全工具（带电）-087 | FLYERfluke
601 | 044002048002210 | 006-登高安全工具（带电） | 包1 | 500023037 | 工器具 | 22 | 登高、安全工具（带电作业） | 02 | 绝缘罩 | 031 | 绝缘罩,AC10kV,软质 | 绝缘罩-电压等级:AC10kV,类型:软质 | 绝缘罩,AC10KV,软质,树脂绝缘包毯，绝缘等级2，规格900*1000， | 只 | 2.0 | 2022/08/31 | B00H-500011840-00002 | 买方指定仓库地面交货 | 006-登高安全工具（带电）-088 | YSSALISBURY
602 | 044002048000730 | 006-登高安全工具（带电） | 包1 | 500023080 | 工器具 | 22 | 登高、安全工具（带电作业） | 02 | 绝缘服 | 047 | 绝缘服 | 绝缘服 | 绝缘肩套,AC10KV,配电带电作业用,EVA材料20KV/3MIN，M码，17000V，黄色 | 套 | 2.0 | 2022/08/31 | B00H-500011840-00002 | 买方指定仓库地面交货 | 006-登高安全工具（带电）-089 | YSHUBBELL
603 | 044002048002040 | 006-登高安全工具（带电） | 包1 | 500126140 | 工器具 | 22 | 登高、安全工具（带电作业） | 02 | 绝缘鞋 | 087 | 绝缘鞋 | 绝缘鞋 | 绝缘鞋，符合ASTMF1117的制造标准及ASTMF116 20KV电压的干测试试验 | 双 | 10.0 | 2022/08/31 | B00H-500011840-00002 | 买方指定仓库地面交货 | 006-登高安全工具（带电）-090 | SALISBURY
604 | 044002048002360 | 006-登高安全工具（带电） | 包1 | 500023034 | 工器具 | 22 | 登高、安全工具（带电作业） | 02 | 绝缘罩 | 031 | 绝缘罩,AC10kV,硬质 | 绝缘罩-电压等级:AC10kV,类型:硬质 | 横担遮蔽罩,609MM长，1.5KG；枪式操作杆用 | 只 | 8.0 | 2022/08/31 | B00H-500011840-00002 | 买方指定仓库地面交货 | 006-登高安全工具（带电）-091 | 美国HUBBELLSALISBURY
605 | 044002048000760 | 006-登高安全工具（带电） | 包1 | 500023033 | 工器具 | 22 | 登高、安全工具（带电作业） | 02 | 绝缘隔板 | 030 | 绝缘隔板 | 绝缘隔板 | 绝缘隔板,用于相间隔离保护，全绝缘设计，高强材料制成，手柄长度1.4M尺寸：600*800MM | 块 | 2.0 | 2022/08/31 | B00H-500011840-00002 | 买方指定仓库地面交货 | 006-登高安全工具（带电）-092 | SALISBURYCHANCE
606 | 044002042201380 | 006-登高安全工具（带电） | 包1 | 500091492 | 工器具 | 22 | 登高、安全工具（带电作业） | 02 | 绝缘垫 | 035 | 绝缘垫,10kV,850×850×6 | 绝缘垫-电压:10kV,规格mm:850×850×6 | 具体参数见《国网青海省电力公司_2021年青海公司电商化采购非结构化固化ID编制任务（G00H-500091492-00001）》 | 块 | 241.0 | 2022/08/31 | G00H-500091492-00001 | 买方指定仓库地面交货 | 006-登高安全工具（带电）-093
607 | 044002042200210 | 006-登高安全工具（带电） | 包1 | 500084064 | 工器具 | 22 | 登高、安全工具（带电作业） | 02 | 验电器 | 051 | 验电器,AC330kV,GSY-330KV | 验电器-电压等级:AC330kV,型号:GSY-330KV | 节数:4节,长度7.2M具体参数见：《国网青海省电力公司_2021年青海公司电商化采购非结构化固化ID编制任务（G00H-500084064-00001）》 | 只 | 5.0 | 2022/08/31 | G00H-500084064-00001 | 买方指定仓库地面交货 | 006-登高安全工具（带电）-094
608 | 044002048003560 | 006-登高安全工具（带电） | 包1 | 500022991 | 工器具 | 22 | 登高、安全工具（带电作业） | 02 | 引流线夹 | 018 | 引流线夹 | 引流线夹 | 低压绝缘穿刺线夹主线（MM2）35-150,支线 (MM2)35-150 | 只 | 100.0 | 2022/08/31 | B00H-500011840-00002 | 买方指定仓库地面交货 | 006-登高安全工具（带电）-095 | 西勒实业青海领骋电力技术有限公司
609 | 044002034601350 | 006-登高安全工具（带电） | 包1 | 500023093 | 工器具 | 22 | 登高、安全工具（带电作业） | 02 | 验电器 | 051 | 验电器,AC35kV,GSY-35KV | 验电器-电压等级:AC35kV,型号:GSY-35KV | 验电器,AC35KV | 只 | 100.0 | 2022/08/31 | B00H-500011840-00002 | 买方指定仓库地面交货 | 006-登高安全工具（带电）-096
610 | 044002048003050 | 006-登高安全工具（带电） | 包1 | 500022985 | 工器具 | 22 | 登高、安全工具（带电作业） | 02 | 组合绝缘杆 | 012 | 组合绝缘杆 | 组合绝缘杆 | 射枪式操作杆,由玻璃纤维环氧泡沫塑料填充管制成。适用电压等级：1000V | 根 | 2.0 | 2022/08/31 | B00H-500011840-00002 | 买方指定仓库地面交货 | 006-登高安全工具（带电）-097 | HUBIX
611 | 044002034600880 | 006-登高安全工具（带电） | 包1 | 500022991 | 工器具 | 22 | 登高、安全工具（带电作业） | 02 | 引流线夹 | 018 | 引流线夹 | 引流线夹 | 中压绝缘穿刺线夹,主线（MM2）25-95,支线 (MM2)16-50 | 只 | 100.0 | 2022/08/31 | B00H-500011840-00002 | 买方指定仓库地面交货 | 006-登高安全工具（带电）-098 | 西勒实业青海领骋电力技术有限公司
612 | 044002034601340 | 006-登高安全工具（带电） | 包1 | 500023071 | 工器具 | 22 | 登高、安全工具（带电作业） | 02 | 导电鞋 | 043 | 导电鞋 | 导电鞋 | 导电鞋，500KV以上 | 双 | 100.0 | 2022/08/31 | B00H-500011840-00002 | 买方指定仓库地面交货 | 006-登高安全工具（带电）-099
613 | 044002034600950 | 006-登高安全工具（带电） | 包1 | 500022991 | 工器具 | 22 | 登高、安全工具（带电作业） | 02 | 引流线夹 | 018 | 引流线夹 | 引流线夹 | 力矩节能线夹,主线（MM2）50-240,支线 (MM2)50-240 | 只 | 100.0 | 2022/08/31 | B00H-500011840-00002 | 买方指定仓库地面交货 | 006-登高安全工具（带电）-100 | 西勒实业青海领骋电力技术有限公司
614 | 044002048001200 | 006-登高安全工具（带电） | 包1 | 500022994 | 工器具 | 22 | 登高、安全工具（带电作业） | 02 | 绝缘夹 | 021 | 绝缘夹 | 绝缘夹 | 绝缘毯夹；材质：由聚酰胺和玻璃纤维的绝缘材料组成，适用电压等级：1000V | 只 | 5.0 | 2022/08/31 | B00H-500011840-00002 | 买方指定仓库地面交货 | 006-登高安全工具（带电）-101 | HUBIX
615 | 044002048003390 | 006-登高安全工具（带电） | 包1 | 500022991 | 工器具 | 22 | 登高、安全工具（带电作业） | 02 | 引流线夹 | 018 | 引流线夹 | 引流线夹 | T型引流装置，通用 | 只 | 300.0 | 2022/08/31 | B00H-500011840-00002 | 买方指定仓库地面交货 | 006-登高安全工具（带电）-102 | 江苏利宏原
616 | 044002048002080 | 006-登高安全工具（带电） | 包1 | 500022981 | 工器具 | 22 | 登高、安全工具（带电作业） | 02 | 绝缘扎线剪 | 008 | 绝缘扎线剪 | 绝缘扎线剪 | 绝缘扎线剪；工频电压:0.4M/100KV/1MIN；有效绝缘长度≥0.9米最大切断2.5MM2 | 只 | 2.0 | 2022/08/31 | B00H-500011840-00002 | 买方指定仓库地面交货 | 006-登高安全工具（带电）-103
617 | 044002048001780 | 006-登高安全工具（带电） | 包1 | 500023001 | 工器具 | 22 | 登高、安全工具（带电作业） | 02 | 绝缘软管 | 025 | 绝缘软管 | 绝缘软管 | 导线绝缘保护套管；通用性强；安装方便；防水性能好；和电缆外皮同材料；消除线路各种隐患。 | 米 | 1000.0 | 2022/08/31 | B00H-500011840-00002 | 买方指定仓库地面交货 | 006-登高安全工具（带电）-104 | 江苏利宏原
618 | 044002034600920 | 006-登高安全工具（带电） | 包1 | 500022991 | 工器具 | 22 | 登高、安全工具（带电作业） | 02 | 引流线夹 | 018 | 引流线夹 | 引流线夹 | 中压绝缘穿刺线夹,主线（MM2）95-300,支线 (MM2)16-95 | 只 | 100.0 | 2022/08/31 | B00H-500011840-00002 | 买方指定仓库地面交货 | 006-登高安全工具（带电）-105 | 西勒实业青海领骋电力技术有限公司
619 | 044002048003630 | 006-登高安全工具（带电） | 包1 | 500022991 | 工器具 | 22 | 登高、安全工具（带电作业） | 02 | 引流线夹 | 018 | 引流线夹 | 引流线夹 | 低压绝缘穿刺线夹,主线（MM2）6-35,支线 (MM2)1.5-10 | 只 | 100.0 | 2022/08/31 | B00H-500011840-00002 | 买方指定仓库地面交货 | 006-登高安全工具（带电）-106 | 西勒实业青海领骋电力技术有限公司
620 | 044002048003750 | 006-登高安全工具（带电） | 包1 | 500022991 | 工器具 | 22 | 登高、安全工具（带电作业） | 02 | 引流线夹 | 018 | 引流线夹 | 引流线夹 | 力矩节能线夹,主线（MM2）95-300,支线 (MM2)95-300 | 只 | 2.0 | 2022/08/31 | B00H-500011840-00002 | 买方指定仓库地面交货 | 006-登高安全工具（带电）-107 | 西勒实业青海领骋电力技术有限公司
621 | 044002048003710 | 006-登高安全工具（带电） | 包1 | 500022991 | 工器具 | 22 | 登高、安全工具（带电作业） | 02 | 引流线夹 | 018 | 引流线夹 | 引流线夹 | 力矩节能线夹,主线（MM2）50-240,支线 (MM2)10-120 | 只 | 2.0 | 2022/08/31 | B00H-500011840-00002 | 买方指定仓库地面交货 | 006-登高安全工具（带电）-108 | 西勒实业青海领骋电力技术有限公司
622 | 044002048003700 | 006-登高安全工具（带电） | 包1 | 500022991 | 工器具 | 22 | 登高、安全工具（带电作业） | 02 | 引流线夹 | 018 | 引流线夹 | 引流线夹 | 力矩节能线夹,主线（MM2）10-95,支线 (MM2)10-95 | 只 | 2.0 | 2022/08/31 | B00H-500011840-00002 | 买方指定仓库地面交货 | 006-登高安全工具（带电）-109 | 西勒实业青海领骋电力技术有限公司
623 | 044002034601390 | 006-登高安全工具（带电） | 包1 | 500084064 | 工器具 | 22 | 登高、安全工具（带电作业） | 02 | 验电器 | 051 | 验电器,AC330kV,GSY-330KV | 验电器-电压等级:AC330kV,型号:GSY-330KV | 验电器,AC330KV，15米,绳式，可缠绕，带保护壳 | 只 | 100.0 | 2022/08/31 | B00H-500011840-00002 | 买方指定仓库地面交货 | 006-登高安全工具（带电）-110
624 | 044002048003100 | 006-登高安全工具（带电） | 包1 | 500022975 | 工器具 | 22 | 登高、安全工具（带电作业） | 02 | 钩头杆 | 002 | 钩头杆 | 钩头杆 | 绝缘夹杆,自锁式工作结构，可夹绝缘毯、遮蔽罩等，2.5米 | 根 | 2.0 | 2022/08/31 | B00H-500011840-00002 | 买方指定仓库地面交货 | 006-登高安全工具（带电）-111 | LEADNGK
625 | 044002048000060 | 006-登高安全工具（带电） | 包1 | 500023018 | 工器具 | 22 | 登高、安全工具（带电作业） | 02 | 操作杆 | 028 | 操作杆,AC10kV,4节,4m | 操作杆-电压等级:AC10kV,节数:4节,长度:4m | 操作杆,10KV,4节4M,名称：跳线电缆支撑杆组成：电杆紧固件、绝缘支撑杆、4个可旋转头 | 根 | 2.0 | 2022/08/31 | B00H-500011840-00002 | 买方指定仓库地面交货 | 006-登高安全工具（带电）-112 | 美国HUBBELL
626 | 044002048000210 | 006-登高安全工具（带电） | 包1 | 500023099 | 工器具 | 22 | 登高、安全工具（带电作业） | 02 | 分流线 | 055 | 分流线 | 分流线 | 旁路低压分流线,柔性，带快速插拔口；电压750V；载流量：400A，导体截面积：240MM² | 根 | 10.0 | 2022/08/31 | B00H-500011840-00002 | 买方指定仓库地面交货 | 006-登高安全工具（带电）-113 | 武汉华仪
627 | 044002048003340 | 006-登高安全工具（带电） | 包1 | 500023110 | 工器具 | 22 | 登高、安全工具（带电作业） | 02 | 绝缘吊架 | 066 | 绝缘吊架 | 绝缘吊架 | 绝缘工具摆放架,地面用于摆放操作杆等工器具 | 个 | 2.0 | 2022/08/31 | B00H-500011840-00002 | 买方指定仓库地面交货 | 006-登高安全工具（带电）-114
628 | 044002048001510 | 006-登高安全工具（带电） | 包1 | 500022980 | 工器具 | 22 | 登高、安全工具（带电作业） | 02 | 绝缘剪(剪线杆) | 007 | 绝缘剪(剪线杆) | 绝缘剪(剪线杆) | 遥控式绝缘杆剥皮器，适用于绝缘杆作业法，可快速剥除导线绝缘层（新型产品） | 只 | 2.0 | 2022/08/31 | B00H-500011840-00002 | 买方指定仓库地面交货 | 006-登高安全工具（带电）-115 | 武汉里得 北京中诚
629 | 044002034600410 | 006-登高安全工具（带电） | 包1 | 500023110 | 工器具 | 22 | 登高、安全工具（带电作业） | 02 | 绝缘吊架 | 066 | 绝缘吊架 | 绝缘吊架 | 工具挂板,装卸简便，可以绝缘钩挂,尺寸为35*17*22CM。 | 个 | 5.0 | 2022/08/31 | B00H-500011840-00002 | 买方指定仓库地面交货 | 006-登高安全工具（带电）-116 | 浙江科易
630 | 044002034600320 | 006-登高安全工具（带电） | 包1 | 500029268 | 工器具 | 22 | 登高、安全工具（带电作业） | 02 | 绝缘护罩 | 024 | 绝缘护罩,高压隔离开关绝缘罩 | 绝缘护罩-类型:高压隔离开关绝缘罩 | 绝缘护罩,高压隔离开关绝缘罩,绝缘护罩-类型:高压隔离开关绝缘罩 | 只 | 5.0 | 2022/08/31 | B00H-500011840-00002 | 买方指定仓库地面交货 | 006-登高安全工具（带电）-117 | 青海皓麟电力设备有限公司北京品辉电气有限公司北京普华智信科技有限公司
631 | 044002048305190 | 006-登高安全工具（带电） | 包1 | 500069479 | 工器具 | 22 | 登高、安全工具（带电作业） | 02 | 绝缘胶布 | 078 | 绝缘胶布,500V,塑料 | 绝缘胶布-耐压等级:500V,材质:塑料 | 绝缘防水胶布，颜色：红黄绿蓝黑白 | 卷 | 500.0 | 2022/08/31 | B00H-500011840-00002 | 买方指定仓库地面交货 | 006-登高安全工具（带电）-118
632 | 044002048001730 | 006-登高安全工具（带电） | 包1 | 500023109 | 工器具 | 22 | 登高、安全工具（带电作业） | 02 | 绝缘拉板（杆） | 065 | 绝缘拉板（杆） | 绝缘拉板（杆） | 绝缘杆，用于旁路作业过线支架，3米。 | 个 | 2.0 | 2022/08/31 | B00H-500011840-00002 | 买方指定仓库地面交货 | 006-登高安全工具（带电）-119 | 天津华电
633 | 044002048003660 | 006-登高安全工具（带电） | 包1 | 500022991 | 工器具 | 22 | 登高、安全工具（带电作业） | 02 | 引流线夹 | 018 | 引流线夹 | 引流线夹 | 低压绝缘穿刺线夹,主线（MM2）6-50,支线 (MM2)6-35 | 只 | 100.0 | 2022/08/31 | B00H-500011840-00002 | 买方指定仓库地面交货 | 006-登高安全工具（带电）-120 | 西勒实业青海领骋电力技术有限公司
634 | 044002048003300 | 006-登高安全工具（带电） | 包1 | 500023051 | 工器具 | 22 | 登高、安全工具（带电作业） | 02 | 绝缘手套 | 033 | 绝缘手套,3kV | 绝缘手套-电压:3kV | 绝缘手套-电压:1KV,绝缘，耐穿刺、防电弧；测试电压等级：6KV/3MIN；使用电压等级：1KV | 付 | 2.0 | 2022/08/31 | B00H-500011840-00002 | 买方指定仓库地面交货 | 006-登高安全工具（带电）-121 | 法国SFE
635 | 044002034600810 | 006-登高安全工具（带电） | 包1 | 500022991 | 工器具 | 22 | 登高、安全工具（带电作业） | 02 | 引流线夹 | 018 | 引流线夹 | 引流线夹 | 低压防火绝缘穿刺线夹,主线（MM2）50-185,支线(MM2)6-35 | 只 | 100.0 | 2022/08/31 | B00H-500011840-00002 | 买方指定仓库地面交货 | 006-登高安全工具（带电）-122 | 西勒实业青海领骋电力技术有限公司
636 | 044002048002270 | 006-登高安全工具（带电） | 包1 | 500023037 | 工器具 | 22 | 登高、安全工具（带电作业） | 02 | 绝缘罩 | 031 | 绝缘罩,AC10kV,软质 | 绝缘罩-电压等级:AC10kV,类型:软质 | 导线软质遮蔽罩；31.5*1372MM；等级：2级；带端部连接头 | 只 | 2.0 | 2022/08/31 | B00H-500011840-00002 | 买方指定仓库地面交货 | 006-登高安全工具（带电）-123
637 | 044002048000940 | 006-登高安全工具（带电） | 包1 | 500126104 | 工器具 | 22 | 登高、安全工具（带电作业） | 02 | 绝缘护罩 | 024 | 绝缘护罩,电杆遮蔽罩 | 绝缘护罩-类型:电杆遮蔽罩 | 绝缘护罩,电杆遮蔽罩,电杆遮蔽罩；尺寸：30.5*121.5CM；等级：4级 | 只 | 2.0 | 2022/08/31 | B00H-500011840-00002 | 买方指定仓库地面交货 | 006-登高安全工具（带电）-124 | SALISBURY
638 | 044002034600740 | 006-登高安全工具（带电） | 包1 | 500022991 | 工器具 | 22 | 登高、安全工具（带电作业） | 02 | 引流线夹 | 018 | 引流线夹 | 引流线夹 | 低压防火绝缘穿刺线夹主线（MM2）6-35,支线 (MM2)1.5-10 | 只 | 100.0 | 2022/08/31 | B00H-500011840-00002 | 买方指定仓库地面交货 | 006-登高安全工具（带电）-125 | 西勒实业青海领骋电力技术有限公司
639 | 044002048002580 | 006-登高安全工具（带电） | 包1 | 500023036 | 工器具 | 22 | 登高、安全工具（带电作业） | 02 | 绝缘罩 | 031 | 绝缘罩,AC1kV,软质 | 绝缘罩-电压等级:AC1kV,类型:软质 | 绝缘端盖1000V，EVA材质制成；聚乙烯制成 | 只 | 5.0 | 2022/08/31 | B00H-500011840-00002 | 买方指定仓库地面交货 | 006-登高安全工具（带电）-126 | HUBIX
640 | 044002042200070 | 006-登高安全工具（带电） | 包1 | 500113604 | 工器具 | 22 | 登高、安全工具（带电作业） | 02 | 操作杆 | 028 | 操作杆,AC330kV,4节,6m | 操作杆-电压等级:AC330kV,节数:4节,长度:6m | 具体参数见：《国网青海省电力公司_2021年青海公司电商化采购非结构化固化ID编制任务（G00H-500113604-00001）》 | 根 | 100.0 | 2022/08/31 | G00H-500113604-00001 | 买方指定仓库地面交货 | 006-登高安全工具（带电）-127
641 | 044002048004580 | 006-登高安全工具（带电） | 包1 | 500023065 | 工器具 | 22 | 登高、安全工具（带电作业） | 02 | 绝缘绳 | 037 | 绝缘绳 | 绝缘绳 | 轨迹绳是一款带电作业辅助工器具，由绝缘手柄和牵引带组成，适合带电作业张进导线，重物起吊。 | 根 | 2.0 | 2022/08/31 | B00H-500011840-00002 | 买方指定仓库地面交货 | 006-登高安全工具（带电）-128 | 湖南中科安连
642 | 044002034600090 | 006-登高安全工具（带电） | 包1 | 500023066 | 工器具 | 22 | 登高、安全工具（带电作业） | 02 | 绝缘托瓶架 | 038 | 绝缘托瓶架 | 绝缘托瓶架 | 根据绝缘子长度定做，主体采用椭圆管材制作，材质：防潮填充泡沫；剪切应力4KG/MM2；抗拉许用应力80KG/MM2；抗弯许用应力36KG/MM2；抗挤许用应力26KG/MM2；荷载 18片×6.2KG | 只 | 6.0 | 2022/08/31 | B00H-500011840-00002 | 买方指定仓库地面交货 | 006-登高安全工具（带电）-129 | 陕西同基
643 | 044002048001280 | 006-登高安全工具（带电） | 包1 | 500022980 | 工器具 | 22 | 登高、安全工具（带电作业） | 02 | 绝缘剪(剪线杆) | 007 | 绝缘剪(剪线杆) | 绝缘剪(剪线杆) | 可调试剥皮器,主要部件采用高强度绝缘材料制成，35MM2-300MM2型号的绝缘导线均可使用 | 只 | 2.0 | 2022/08/31 | B00H-500011840-00002 | 买方指定仓库地面交货 | 006-登高安全工具（带电）-130 | LEADNGK
644 | 044002048000050 | 006-登高安全工具（带电） | 包1 | 500023018 | 工器具 | 22 | 登高、安全工具（带电作业） | 02 | 操作杆 | 028 | 操作杆,AC10kV,4节,4m | 操作杆-电压等级:AC10kV,节数:4节,长度:4m | 操作杆,AC10KV,4节,4M,材质：杆体应采用高强度环氧树脂材料，把手应采用橡胶材质； | 根 | 2.0 | 2022/08/31 | B00H-500011840-00002 | 买方指定仓库地面交货 | 006-登高安全工具（带电）-131 | 武汉里得
645 | 044002048004340 | 006-登高安全工具（带电） | 包1 | 500023087 | 工器具 | 22 | 登高、安全工具（带电作业） | 02 | 验电器 | 051 | 验电器,AC10kV,SG-10B1 | 验电器-电压等级:AC10kV,型号:SG-10B1 | 验电器,电压等级：AC10KV，全回路自检型；方头；伸缩式；杆长1M；颜色：绿色，语音报警、LED 灯闪烁报警 | 只 | 5.0 | 2022/08/31 | B00H-500011840-00002 | 买方指定仓库地面交货 | 006-登高安全工具（带电）-132 | 信得利
646 | 044002048000350 | 006-登高安全工具（带电） | 包1 | 500023099 | 工器具 | 22 | 登高、安全工具（带电作业） | 02 | 分流线 | 055 | 分流线 | 分流线 | 便携式分路器（分流线）；用作低压带电连接的单相旁路电压系统（修理、更换），适用电压等级：1000V，杆上固定使用，插拔式熔断器负荷开关 | 根 | 5.0 | 2022/08/31 | B00H-500011840-00002 | 买方指定仓库地面交货 | 006-登高安全工具（带电）-133 | HUBIX
647 | 044002048001520 | 006-登高安全工具（带电） | 包1 | 500022980 | 工器具 | 22 | 登高、安全工具（带电作业） | 02 | 绝缘剪(剪线杆) | 007 | 绝缘剪(剪线杆) | 绝缘剪(剪线杆) | 长柄绝缘链锯，适用绝缘手套作业法，适用带电修剪树枝等作业，有效绝缘长度≥04M； | 只 | 2.0 | 2022/08/31 | B00H-500011840-00002 | 买方指定仓库地面交货 | 006-登高安全工具（带电）-134 | reliable
648 | 044002048002030 | 006-登高安全工具（带电） | 包1 | 500126140 | 工器具 | 22 | 登高、安全工具（带电作业） | 02 | 绝缘鞋 | 087 | 绝缘鞋 | 绝缘鞋 | 绝缘鞋,测试电压等级：20KV/3MIN；使用电压等级：17KV | 双 | 10.0 | 2022/08/31 | B00H-500011840-00002 | 买方指定仓库地面交货 | 006-登高安全工具（带电）-135 | YS
649 | 044002048002420 | 006-登高安全工具（带电） | 包1 | 500023034 | 工器具 | 22 | 登高、安全工具（带电作业） | 02 | 绝缘罩 | 031 | 绝缘罩,AC10kV,硬质 | 绝缘罩-电压等级:AC10kV,类型:硬质 | 绝缘罩,AC10KV,硬质,绝缘毯，2"SQ，ASTM等级2，类型II，狭缝式，黑色 | 只 | 2.0 | 2022/08/31 | B00H-500011840-00002 | 买方指定仓库地面交货 | 006-登高安全工具（带电）-136 | YSSALISBURY
650 | 044002048004870 | 006-登高安全工具（带电） | 包1 | 500023034 | 工器具 | 22 | 登高、安全工具（带电作业） | 02 | 绝缘罩 | 031 | 绝缘罩,AC10kV,硬质 | 绝缘罩-电压等级:AC10kV,类型:硬质 | 导线硬质刺式防护罩，用于配电、输电线路导线上，直接安装于导线，重量轻，免维护 | 只 | 10.0 | 2022/08/31 | B00H-500011840-00002 | 买方指定仓库地面交货 | 006-登高安全工具（带电）-137 | 北京爱雪保定五星
651 | 044002048000970 | 006-登高安全工具（带电） | 包1 | 500126099 | 工器具 | 22 | 登高、安全工具（带电作业） | 02 | 绝缘护罩 | 024 | 绝缘护罩,杆顶绝缘遮蔽罩 | 绝缘护罩-类型:杆顶绝缘遮蔽罩 | 绝缘护罩,电杆遮蔽罩,电杆遮蔽罩；尺寸：22.9*30.5CM；等级：4级 | 只 | 2.0 | 2022/08/31 | B00H-500011840-00002 | 买方指定仓库地面交货 | 006-登高安全工具（带电）-138 | SALISBURYCHANCE
652 | 044002048004850 | 006-登高安全工具（带电） | 包1 | 500023034 | 工器具 | 22 | 登高、安全工具（带电作业） | 02 | 绝缘罩 | 031 | 绝缘罩,AC10kV,硬质 | 绝缘罩-电压等级:AC10kV,类型:硬质 | 硬质刺式导线防护罩，外形为刺尖式设计、刺间距30MM，刺高25MM。可有效保护导线，并采用反光设计， | 只 | 10.0 | 2022/08/31 | B00H-500011840-00002 | 买方指定仓库地面交货 | 006-登高安全工具（带电）-139 | 北京爱雪保定五星
653 | 044002048004460 | 006-登高安全工具（带电） | 包1 | 500070505 | 工器具 | 22 | 登高、安全工具（带电作业） | 02 | 绝缘胶布 | 078 | 绝缘胶布,10kV,橡胶 | 绝缘胶布-耐压等级:10kV,材质:橡胶 | 防火绝缘胶带，产品规格（长×宽×厚：5M×60MM×0.76MM） | 卷 | 3.0 | 2022/08/31 | B00H-500011840-00002 | 买方指定仓库地面交货 | 006-登高安全工具（带电）-140 | 科创安连
654 | 044002034601100 | 006-登高安全工具（带电） | 包1 | 500023067 | 工器具 | 22 | 登高、安全工具（带电作业） | 02 | 绝缘绳套 | 039 | 绝缘绳套 | 绝缘绳套 | 绝缘吊带,吊装开关使用，四个点，尺寸为16*1000MM | 个 | 300.0 | 2022/08/31 | B00H-500011840-00002 | 买方指定仓库地面交货 | 006-登高安全工具（带电）-141 | 佳辉
655 | 044002048001020 | 006-登高安全工具（带电） | 包1 | 500029271 | 工器具 | 22 | 登高、安全工具（带电作业） | 02 | 绝缘护罩 | 024 | 绝缘护罩,接线柱绝缘护罩 | 绝缘护罩-类型:接线柱绝缘护罩 | 大号软质保险丝遮蔽罩,软质保险丝遮蔽罩；材质：软质天然橡胶，适用电压等级：1000V | 只 | 5.0 | 2022/08/31 | B00H-500011840-00002 | 买方指定仓库地面交货 | 006-登高安全工具（带电）-142 | HUBIX
656 | 044002048002380 | 006-登高安全工具（带电） | 包1 | 500023034 | 工器具 | 22 | 登高、安全工具（带电作业） | 02 | 绝缘罩 | 031 | 绝缘罩,AC10kV,硬质 | 绝缘罩-电压等级:AC10kV,类型:硬质 | 柱上设备遮蔽罩（挡板）,橙红色高密度聚乙烯材料制成，113MM*375MM | 只 | 2.0 | 2022/08/31 | B00H-500011840-00002 | 买方指定仓库地面交货 | 006-登高安全工具（带电）-143 | 美国HUBBELLSALISBURY
657 | 044002034600680 | 006-登高安全工具（带电） | 包1 | 500022991 | 工器具 | 22 | 登高、安全工具（带电作业） | 02 | 引流线夹 | 018 | 引流线夹 | 引流线夹 | 低压绝缘穿刺线夹,主线（MM2）50-185,支线 (MM2)50-150 | 只 | 100.0 | 2022/08/31 | B00H-500011840-00002 | 买方指定仓库地面交货 | 006-登高安全工具（带电）-144 | 西勒实业青海领骋电力技术有限公司
658 | 044002048000630 | 006-登高安全工具（带电） | 包1 | 500061980 | 工器具 | 22 | 登高、安全工具（带电作业） | 02 | 绝缘垫 | 035 | 绝缘垫,10kV,800×1000 | 绝缘垫-电压:10kV,规格mm:800×1000 | 绝缘垫,10KV,绝缘垫采用优质材料，具有较长的使用和存储寿命 规格： 680×1200MM | 块 | 2.0 | 2022/08/31 | B00H-500011840-00002 | 买方指定仓库地面交货 | 006-登高安全工具（带电）-145 | YSCHANCE
659 | 044002034600340 | 006-登高安全工具（带电） | 包1 | 500029272 | 工器具 | 22 | 登高、安全工具（带电作业） | 02 | 绝缘护罩 | 024 | 绝缘护罩,变压器绝缘护罩 | 绝缘护罩-类型:变压器绝缘护罩 | 绝缘护罩,变压器绝缘护罩,绝缘护罩-类型:变压器绝缘护罩 | 只 | 5.0 | 2022/08/31 | B00H-500011840-00002 | 买方指定仓库地面交货 | 006-登高安全工具（带电）-146 | 青海皓麟电力设备有限公司北京品辉电气有限公司北京普华智信科技有限公司
660 | 044002048002390 | 006-登高安全工具（带电） | 包1 | 500023034 | 工器具 | 22 | 登高、安全工具（带电作业） | 02 | 绝缘罩 | 031 | 绝缘罩,AC10kV,硬质 | 绝缘罩-电压等级:AC10kV,类型:硬质 | 低压绝缘挡板,橙红色高密度聚乙烯材料制成，型号1904,尺寸600X700MM | 只 | 2.0 | 2022/08/31 | B00H-500011840-00002 | 买方指定仓库地面交货 | 006-登高安全工具（带电）-147 | 美国HUBBELLSALISBURY
661 | 044002048000670 | 006-登高安全工具（带电） | 包1 | 500023110 | 工器具 | 22 | 登高、安全工具（带电作业） | 02 | 绝缘吊架 | 066 | 绝缘吊架 | 绝缘吊架 | 作业工具挂架,是一款带电作业工器具辅助设备，由锁头、转盘、绝缘滑车和操作杆组成 | 个 | 2.0 | 2022/08/31 | B00H-500011840-00002 | 买方指定仓库地面交货 | 006-登高安全工具（带电）-148 | 中科智网
662 | 044002048000290 | 006-登高安全工具（带电） | 包1 | 500023099 | 工器具 | 22 | 登高、安全工具（带电作业） | 02 | 分流线 | 055 | 分流线 | 分流线 | 自锁定快速插拔式T型终端接头,该产品主要用于环网柜，分流线分支箱，高压开关柜等设备 | 根 | 2.0 | 2022/08/31 | B00H-500011840-00002 | 买方指定仓库地面交货 | 006-登高安全工具（带电）-149 | 武汉华议天津华电
663 | 044002034600370 | 006-登高安全工具（带电） | 包1 | 500023037 | 工器具 | 22 | 登高、安全工具（带电作业） | 02 | 绝缘罩 | 031 | 绝缘罩,AC10kV,软质 | 绝缘罩-电压等级:AC10kV,类型:软质 | 导线末端遮蔽罩,电缆末端遮蔽罩可使用绝缘手套或绝缘杆安装及移除。当电缆有残余电能时使用，可以避免潮气及污秽进入到电缆分支，自行保护槽可电缆安全地锁在端帽内。 | 只 | 5.0 | 2022/08/31 | B00H-500011840-00002 | 买方指定仓库地面交货 | 006-登高安全工具（带电）-150 | YS
664 | 044002042200040 | 006-登高安全工具（带电） | 包1 | 500023028 | 工器具 | 22 | 登高、安全工具（带电作业） | 02 | 操作杆 | 028 | 操作杆,AC35kV,3节,4m | 操作杆-电压等级:AC35kV,节数:3节,长度:4m | 操作杆,AC35KV,防雨型具体参数见：《国网青海省电力公司_2021年青海公司电商化采购非结构化固化ID编制任务（G00H-500023028-00001）》 | 根 | 170.0 | 2022/08/31 | G00H-500023028-00001 | 买方指定仓库地面交货 | 006-登高安全工具（带电）-151
665 | 044002042200020 | 006-登高安全工具（带电） | 包1 | 500023025 | 工器具 | 22 | 登高、安全工具（带电作业） | 02 | 操作杆 | 028 | 操作杆,AC110kV,3节,5m | 操作杆-电压等级:AC110kV,节数:3节,长度:5m | 操作杆,AC110KV，防雨型具体参数见：《国网青海省电力公司_2021年青海公司电商化采购非结构化固化ID编制任务（G00H-500023025-00001）》 | 根 | 100.0 | 2022/08/31 | G00H-500023025-00001 | 买方指定仓库地面交货 | 006-登高安全工具（带电）-152
666 | 044002042201330 | 006-登高安全工具（带电） | 包1 | 500023071 | 工器具 | 22 | 登高、安全工具（带电作业） | 02 | 导电鞋 | 043 | 导电鞋 | 导电鞋 | 导电鞋，500KV以下，具体参数见《国网青海省电力公司_2021年青海公司电商化采购非结构化固化ID编制任务（G00H-500023071-00001）》 | 双 | 15.0 | 2022/08/31 | G00H-500023071-00001 | 买方指定仓库地面交货 | 006-登高安全工具（带电）-153
667 | 044002042200250 | 006-登高安全工具（带电） | 包1 | 500084064 | 工器具 | 22 | 登高、安全工具（带电作业） | 02 | 验电器 | 051 | 验电器,AC330kV,GSY-330KV | 验电器-电压等级:AC330kV,型号:GSY-330KV | 验电器,AC330KV,GSY-750KV，绳式具体参数见：《国网青海省电力公司_2021年青海公司电商化采购非结构化固化ID编制任务（G00H-500084064-00001）》 | 只 | 10.0 | 2022/08/31 | G00H-500084064-00001 | 买方指定仓库地面交货 | 006-登高安全工具（带电）-154
668 | 044002042200090 | 006-登高安全工具（带电） | 包1 | 500031035 | 工器具 | 22 | 登高、安全工具（带电作业） | 02 | 操作杆 | 028 | 操作杆,AC10kV,3节,3m | 操作杆-电压等级:AC10kV,节数:3节,长度:3m | 操作杆,AC10KV,3节,1.5M具体参数见：《国网青海省电力公司_2021年青海公司电商化采购非结构化固化ID编制任务（G00H-500031035-00001）》 | 根 | 120.0 | 2022/08/31 | G00H-500031035-00001 | 买方指定仓库地面交货 | 006-登高安全工具（带电）-155
669 | 044002042200280 | 006-登高安全工具（带电） | 包1 | 500090629 | 工器具 | 22 | 登高、安全工具（带电作业） | 02 | 验电器 | 051 | 验电器,AC380V,GSSB-400V | 验电器-电压等级:AC380V,型号:GSSB-400V | 电容型单极接触式具体参数见：《国网青海省电力公司_2021年青海公司电商化采购非结构化固化ID编制任务（G00H-500090629-00001）》 | 只 | 500.0 | 2022/08/31 | G00H-500090629-00001 | 买方指定仓库地面交货 | 006-登高安全工具（带电）-156
670 | 044002042200230 | 006-登高安全工具（带电） | 包1 | 500084064 | 工器具 | 22 | 登高、安全工具（带电作业） | 02 | 验电器 | 051 | 验电器,AC330kV,GSY-330KV | 验电器-电压等级:AC330kV,型号:GSY-330KV | 防雨型具体参数见：《国网青海省电力公司_2021年青海公司电商化采购非结构化固化ID编制任务（G00H-500084064-00001）》 | 只 | 31.0 | 2022/08/31 | G00H-500084064-00001 | 买方指定仓库地面交货 | 006-登高安全工具（带电）-157
671 | 044002042200060 | 006-登高安全工具（带电） | 包1 | 500031035 | 工器具 | 22 | 登高、安全工具（带电作业） | 02 | 操作杆 | 028 | 操作杆,AC10kV,3节,3m | 操作杆-电压等级:AC10kV,节数:3节,长度:3m | 操作杆,AC10KV,防雨型具体参数见：《国网青海省电力公司_2021年青海公司电商化采购非结构化固化ID编制任务（G00H-500031035-00001）》 | 根 | 320.0 | 2022/08/31 | G00H-500031035-00001 | 买方指定仓库地面交货 | 006-登高安全工具（带电）-158
672 | 044002034601240 | 006-登高安全工具（带电） | 包1 | 500023028 | 工器具 | 22 | 登高、安全工具（带电作业） | 02 | 操作杆 | 028 | 操作杆,AC35kV,3节,4m | 操作杆-电压等级:AC35kV,节数:3节,长度:4m | 操作杆,AC35KV,3节,4M | 根 | 100.0 | 2022/08/31 | B00H-500011840-00002 | 买方指定仓库地面交货 | 006-登高安全工具（带电）-159 | 日本NGK武汉里得 北京中诚美国HUBBELL
673 | 044002048004390 | 006-登高安全工具（带电） | 包1 | 500029268 | 工器具 | 22 | 登高、安全工具（带电作业） | 02 | 绝缘护罩 | 024 | 绝缘护罩,高压隔离开关绝缘罩 | 绝缘护罩-类型:高压隔离开关绝缘罩 | 绝缘护罩,整体式高压隔离开关绝缘罩，具有感温变色功能 | 只 | 10.0 | 2022/08/31 | B00H-500011840-00002 | 买方指定仓库地面交货 | 006-登高安全工具（带电）-160 | 青海皓麟电力设备有限公司北京品辉电气有限公司
674 | 044002048003060 | 006-登高安全工具（带电） | 包1 | 500022985 | 工器具 | 22 | 登高、安全工具（带电作业） | 02 | 组合绝缘杆 | 012 | 组合绝缘杆 | 组合绝缘杆 | 遮蔽罩安装组合绝缘杆,材质：由聚酰胺和玻璃纤维的绝缘材料组成；适用电压等级：1000V | 根 | 2.0 | 2022/08/31 | B00H-500011840-00002 | 买方指定仓库地面交货 | 006-登高安全工具（带电）-161 | HUBIX
675 | 044002048003850 | 006-登高安全工具（带电） | 包1 | 500023001 | 工器具 | 22 | 登高、安全工具（带电作业） | 02 | 绝缘软管 | 025 | 绝缘软管 | 绝缘软管 | 导线绝缘保护套管，通用 | 米 | 1000.0 | 2022/08/31 | B00H-500011840-00002 | 买方指定仓库地面交货 | 006-登高安全工具（带电）-162 | 江苏利宏原
676 | 044002048001370 | 006-登高安全工具（带电） | 包1 | 500022980 | 工器具 | 22 | 登高、安全工具（带电作业） | 02 | 绝缘剪(剪线杆) | 007 | 绝缘剪(剪线杆) | 绝缘剪(剪线杆) | 无刷充电式重型往复锯,电压：18V；重量(含电池）3.4KG；含2块电池一个充电器 | 只 | 2.0 | 2022/08/31 | B00H-500011840-00002 | 买方指定仓库地面交货 | 006-登高安全工具（带电）-163 | 美沃奇
677 | 044002034601000 | 006-登高安全工具（带电） | 包1 | 500022991 | 工器具 | 22 | 登高、安全工具（带电作业） | 02 | 引流线夹 | 018 | 引流线夹 | 引流线夹 | 故障指示线夹，适用导线截面35/240材质：高硬度抗腐蚀6061铝合金，绝缘护罩;能量储存及自锁功能；出线口成圆滑喇叭口，超温报警指示杆。低温段须85±10℃可靠动作，高温段须105±10℃可靠动作。 | 只 | 300.0 | 2022/08/31 | B00H-500011840-00002 | 买方指定仓库地面交货 | 006-登高安全工具（带电）-164 | 浙江科易
678 | 044002034600590 | 006-登高安全工具（带电） | 包1 | 500022991 | 工器具 | 22 | 登高、安全工具（带电作业） | 02 | 引流线夹 | 018 | 引流线夹 | 引流线夹 | 低压绝缘穿刺线夹,,主线（MM2）6-35,支线 (MM2)1.5-10 | 只 | 100.0 | 2022/08/31 | B00H-500011840-00002 | 买方指定仓库地面交货 | 006-登高安全工具（带电）-165 | 西勒实业青海领骋电力技术有限公司
679 | 044002048003840 | 006-登高安全工具（带电） | 包1 | 500022998 | 工器具 | 22 | 登高、安全工具（带电作业） | 02 | 绝缘护罩 | 024 | 绝缘护罩,针式绝缘子护罩 | 绝缘护罩-类型:针式绝缘子护罩 | 线尾保护护罩，通用 | 只 | 300.0 | 2022/08/31 | B00H-500011840-00002 | 买方指定仓库地面交货 | 006-登高安全工具（带电）-166 | 江苏利宏原
680 | 044002048001450 | 006-登高安全工具（带电） | 包1 | 500022980 | 工器具 | 22 | 登高、安全工具（带电作业） | 02 | 绝缘剪(剪线杆) | 007 | 绝缘剪(剪线杆) | 绝缘剪(剪线杆) | 电缆切刀（形式:液压充电式）,充电式切刀，全身液压系统，18V锂电池驱动 | 只 | 2.0 | 2022/08/31 | B00H-500011840-00002 | 买方指定仓库地面交货 | 006-登高安全工具（带电）-167 | HUBBELL
681 | 044002048001180 | 006-登高安全工具（带电） | 包1 | 500022994 | 工器具 | 22 | 登高、安全工具（带电作业） | 02 | 绝缘夹 | 021 | 绝缘夹 | 绝缘夹 | 绝缘毯毯夹,采用塑料，带有橡胶套 | 只 | 2.0 | 2022/08/31 | B00H-500011840-00002 | 买方指定仓库地面交货 | 006-登高安全工具（带电）-168 | HUBBELLSALISBUR
682 | 044002048004270 | 006-登高安全工具（带电） | 包1 | 500023034 | 工器具 | 22 | 登高、安全工具（带电作业） | 02 | 绝缘罩 | 031 | 绝缘罩,AC10kV,硬质 | 绝缘罩-电压等级:AC10kV,类型:硬质 | 导线硬质刺式防护罩，用于配电、输电线路导线上，直接安装于导线，重量轻，免维护 | 只 | 10.0 | 2022/08/31 | B00H-500011840-00002 | 买方指定仓库地面交货 | 006-登高安全工具（带电）-169 | 北京爱雪保定五星
683 | 044002048003940 | 006-登高安全工具（带电） | 包1 | 500023018 | 工器具 | 22 | 登高、安全工具（带电作业） | 02 | 操作杆 | 028 | 操作杆,AC10kV,4节,4m | 操作杆-电压等级:AC10kV,节数:4节,长度:4m | 操作杆，电压等级：AC110KV,3节，3M，带照明功能；螺旋式接口；可调节杆头；优质环氧树脂绝缘杆；外径32MM，壁厚不低于2MM，每套配置帆布袋。 | 根 | 5.0 | 2022/08/31 | B00H-500011840-00002 | 买方指定仓库地面交货 | 006-登高安全工具（带电）-170 | 信得利
684 | 044002048003950 | 006-登高安全工具（带电） | 包1 | 500023018 | 工器具 | 22 | 登高、安全工具（带电作业） | 02 | 操作杆 | 028 | 操作杆,AC10kV,4节,4m | 操作杆-电压等级:AC10kV,节数:4节,长度:4m | 操作杆，电压等级：AC110KV,3节，4.5M，带照明功能；螺旋式接口；可调节杆头；优质环氧树脂绝缘杆；外径32MM，壁厚不低2MM,每套配置帆布袋。 | 根 | 5.0 | 2022/08/31 | B00H-500011840-00002 | 买方指定仓库地面交货 | 006-登高安全工具（带电）-171 | 信得利
685 | 044002048001830 | 006-登高安全工具（带电） | 包1 | 500023065 | 工器具 | 22 | 登高、安全工具（带电作业） | 02 | 绝缘绳 | 037 | 绝缘绳 | 绝缘绳 | 防潮蚕丝绝缘绳,防潮蚕丝绝缘绳套（Φ14*1米，两头绳扣） | 根 | 2.0 | 2022/08/31 | B00H-500011840-00002 | 买方指定仓库地面交货 | 006-登高安全工具（带电）-172 | LEAD耐特尔
686 | 044002034600900 | 006-登高安全工具（带电） | 包1 | 500022991 | 工器具 | 22 | 登高、安全工具（带电作业） | 02 | 引流线夹 | 018 | 引流线夹 | 引流线夹 | 中压绝缘穿刺线夹,主线（MM2）50-150,支线(MM2)50-120 | 只 | 100.0 | 2022/08/31 | B00H-500011840-00002 | 买方指定仓库地面交货 | 006-登高安全工具（带电）-173 | 西勒实业青海领骋电力技术有限公司
687 | 044002034600160 | 006-登高安全工具（带电） | 包1 | 500056048 | 工器具 | 22 | 登高、安全工具（带电作业） | 02 | 绝缘护罩 | 024 | 绝缘护罩,并沟线夹绝缘罩 | 绝缘护罩-类型:并沟线夹绝缘罩 | 绝缘护罩-类型:并沟线夹绝缘罩，具有感温变色功能 | 只 | 10.0 | 2022/08/31 | B00H-500011840-00002 | 买方指定仓库地面交货 | 006-登高安全工具（带电）-174 | 青海皓麟电力设备有限公司北京品辉电气有限公司北京普华智信科技有限公司
688 | 044002048001120 | 006-登高安全工具（带电） | 包1 | 500022998 | 工器具 | 22 | 登高、安全工具（带电作业） | 02 | 绝缘护罩 | 024 | 绝缘护罩,针式绝缘子护罩 | 绝缘护罩-类型:针式绝缘子护罩 | 绝缘护罩,绝缘子遮蔽罩；ASTM等级：4级；尺寸：184MM（内径）*300MM（高度） | 只 | 2.0 | 2022/08/31 | B00H-500011840-00002 | 买方指定仓库地面交货 | 006-登高安全工具（带电）-175 | SALISBURYCHANCE
689 | 044002034600530 | 006-登高安全工具（带电） | 包1 | 500023034 | 工器具 | 22 | 登高、安全工具（带电作业） | 02 | 绝缘罩 | 031 | 绝缘罩,AC10kV,硬质 | 绝缘罩-电压等级:AC10kV,类型:硬质 | 硬质刺式导线防护罩，三等分尖刺、刺高不小于15MM，选用长效夜光剂，通过外部光源折射反光在夜间起警示 | 只 | 10.0 | 2022/08/31 | B00H-500011840-00002 | 买方指定仓库地面交货 | 006-登高安全工具（带电）-176 | 北京爱雪保定五星贝特工业
690 | 044002034600170 | 006-登高安全工具（带电） | 包1 | 500022997 | 工器具 | 22 | 登高、安全工具（带电作业） | 02 | 绝缘护罩 | 024 | 绝缘护罩,耐张线夹护罩 | 绝缘护罩-类型:耐张线夹护罩 | 绝缘护罩,耐张线夹护罩，具有感温变色功能 | 只 | 10.0 | 2022/08/31 | B00H-500011840-00002 | 买方指定仓库地面交货 | 006-登高安全工具（带电）-177 | 青海皓麟电力设备有限公司北京品辉电气有限公司北京普华智信科技有限公司
691 | 044002034600540 | 006-登高安全工具（带电） | 包1 | 500023034 | 工器具 | 22 | 登高、安全工具（带电作业） | 02 | 绝缘罩 | 031 | 绝缘罩,AC10kV,硬质 | 绝缘罩-电压等级:AC10kV,类型:硬质 | 硬质刺式导线防护罩，外形为刺尖式设计、刺间距30MM，刺高25MM。可有效保护导线，并采用反光设计。 | 只 | 10.0 | 2022/08/31 | B00H-500011840-00002 | 买方指定仓库地面交货 | 006-登高安全工具（带电）-178 | 北京爱雪保定五星贝特工业
692 | 044002034600180 | 006-登高安全工具（带电） | 包1 | 500022998 | 工器具 | 22 | 登高、安全工具（带电作业） | 02 | 绝缘护罩 | 024 | 绝缘护罩,针式绝缘子护罩 | 绝缘护罩-类型:针式绝缘子护罩 | 绝缘护罩,针式绝缘子护罩，具有感温变色功能 | 只 | 10.0 | 2022/08/31 | B00H-500011840-00002 | 买方指定仓库地面交货 | 006-登高安全工具（带电）-179 | 青海皓麟电力设备有限公司北京品辉电气有限公司北京普华智信科技有限公司
693 | 044002048003920 | 006-登高安全工具（带电） | 包1 | 500023018 | 工器具 | 22 | 登高、安全工具（带电作业） | 02 | 操作杆 | 028 | 操作杆,AC10kV,4节,4m | 操作杆-电压等级:AC10kV,节数:4节,长度:4m | 操作杆，电压等级：AC10KV,4节，5M，带照明功能；螺旋式接口；可调节杆头；优质环氧树脂绝缘杆；外径32MM，壁厚不低于2MM,配套配置帆布袋。 | 根 | 5.0 | 2022/08/31 | B00H-500011840-00002 | 买方指定仓库地面交货 | 006-登高安全工具（带电）-180 | 信得利
694 | 044002034600550 | 006-登高安全工具（带电） | 包1 | 500023034 | 工器具 | 22 | 登高、安全工具（带电作业） | 02 | 绝缘罩 | 031 | 绝缘罩,AC10kV,硬质 | 绝缘罩-电压等级:AC10kV,类型:硬质 | DXFHZ-2型导线硬质刺式防护罩，用于配电、输电线路导线上，直接安装于导线，重量轻，免维护 | 只 | 20.0 | 2022/08/31 | B00H-500011840-00002 | 买方指定仓库地面交货 | 006-登高安全工具（带电）-181 | 北京爱雪保定五星贝特工业
695 | 044002048004260 | 006-登高安全工具（带电） | 包1 | 500023019 | 工器具 | 22 | 登高、安全工具（带电作业） | 02 | 操作杆 | 028 | 操作杆,AC10kV,2节,1m | 操作杆-电压等级:AC10kV,节数:2节,长度:1m | 接地线电动操作杆；接地钳: 可脱卸式 整机重量：3.5KG | 根 | 2.0 | 2022/08/31 | B00H-500011840-00002 | 买方指定仓库地面交货 | 006-登高安全工具（带电）-182 | 芯比特贝特
696 | 044002034600020 | 006-登高安全工具（带电） | 包1 | 500023073 | 工器具 | 22 | 登高、安全工具（带电作业） | 02 | 绝缘子卡具（各档闭式） | 045 | 绝缘子卡具（各档闭式）,耐张卡具 | 绝缘子卡具（各档闭式）-类型:耐张卡具 | 绝缘子卡具21T（330KV） | 个 | 8.0 | 2022/08/31 | B00H-500011840-00002 | 买方指定仓库地面交货 | 006-登高安全工具（带电）-183 | 陕西同基
697 | 044002048003480 | 006-登高安全工具（带电） | 包1 | 500022991 | 工器具 | 22 | 登高、安全工具（带电作业） | 02 | 引流线夹 | 018 | 引流线夹 | 引流线夹 | 低压防火绝缘穿刺线夹,主线（MM2）6-35,支线 (MM2)1.5-10 | 只 | 100.0 | 2022/08/31 | B00H-500011840-00002 | 买方指定仓库地面交货 | 006-登高安全工具（带电）-184 | 西勒实业青海领骋电力技术有限公司
698 | 044002034600520 | 006-登高安全工具（带电） | 包1 | 500023019 | 工器具 | 22 | 登高、安全工具（带电作业） | 02 | 操作杆 | 028 | 操作杆,AC10kV,2节,1m | 操作杆-电压等级:AC10kV,节数:2节,长度:1m | 接地线电动操作杆；接地钳: 可脱卸式 整机重量：3.5KG | 根 | 1.0 | 2022/08/31 | B00H-500011840-00002 | 买方指定仓库地面交货 | 006-登高安全工具（带电）-185 | 芯比特贝特科创
699 | 044002048003420 | 006-登高安全工具（带电） | 包1 | 500022991 | 工器具 | 22 | 登高、安全工具（带电作业） | 02 | 引流线夹 | 018 | 引流线夹 | 引流线夹 | 低压防火绝缘穿刺线夹,主线（MM2）50-150,支线(MM2)25-95 | 只 | 100.0 | 2022/08/31 | B00H-500011840-00002 | 买方指定仓库地面交货 | 006-登高安全工具（带电）-186 | 西勒实业青海领骋电力技术有限公司
700 | 044002034600580 | 006-登高安全工具（带电） | 包1 | 500022991 | 工器具 | 22 | 登高、安全工具（带电作业） | 02 | 引流线夹 | 018 | 引流线夹 | 引流线夹 | 低压绝缘穿刺线夹,主线（MM2）4-25,支线 (MM2)1.5-10 | 只 | 100.0 | 2022/08/31 | B00H-500011840-00002 | 买方指定仓库地面交货 | 006-登高安全工具（带电）-187 | 西勒实业青海领骋电力技术有限公司
701 | 044002048002060 | 006-登高安全工具（带电） | 包1 | 500126140 | 工器具 | 22 | 登高、安全工具（带电作业） | 02 | 绝缘鞋 | 087 | 绝缘鞋 | 绝缘鞋 | 绝缘套鞋,测试电压等级：20KV/3MIN；使用电压等级：17KV | 双 | 10.0 | 2022/08/31 | B00H-500011840-00002 | 买方指定仓库地面交货 | 006-登高安全工具（带电）-188
702 | 044002048001000 | 006-登高安全工具（带电） | 包1 | 500029270 | 工器具 | 22 | 登高、安全工具（带电作业） | 02 | 绝缘护罩 | 024 | 绝缘护罩,横担遮蔽罩 | 绝缘护罩-类型:横担遮蔽罩 | 绝缘护罩,横担遮蔽罩,横担遮蔽罩；尺寸：432*152*140MM；等级：2级；重量：1.4KG | 只 | 2.0 | 2022/08/31 | B00H-500011840-00002 | 买方指定仓库地面交货 | 006-登高安全工具（带电）-189 | SALISBURYCHANCE
703 | 044002048004880 | 006-登高安全工具（带电） | 包1 | 500023034 | 工器具 | 22 | 登高、安全工具（带电作业） | 02 | 绝缘罩 | 031 | 绝缘罩,AC10kV,硬质 | 绝缘罩-电压等级:AC10kV,类型:硬质 | 硬质刺式导线防护罩，两端卡扣连接，卡扣轻松入扣不脱落，安装方便，便于施工。保证保护罩在导线上便于滑动 | 只 | 10.0 | 2022/08/31 | B00H-500011840-00002 | 买方指定仓库地面交货 | 006-登高安全工具（带电）-190 | 北京爱雪保定五星
704 | 044002048000860 | 006-登高安全工具（带电） | 包1 | 500116694 | 工器具 | 22 | 登高、安全工具（带电作业） | 02 | 绝缘护罩 | 024 | 绝缘护罩,导线软质遮蔽罩 | 绝缘护罩-类型:导线软质遮蔽罩 | 导线软质遮蔽罩，保护人员在带电作业时免误触带电；等级2级；尺寸31.5*1820MM；带端部连接头 | 只 | 2.0 | 2022/08/31 | B00H-500011840-00002 | 买方指定仓库地面交货 | 006-登高安全工具（带电）-191 | SALISBURYCHANCE
705 | 044002048002600 | 006-登高安全工具（带电） | 包1 | 500023102 | 工器具 | 22 | 登高、安全工具（带电作业） | 02 | 清扫刷 | 058 | 清扫刷 | 清扫刷 | 绝缘杆式导线清扫刷；10KV带电作业用，2.5M | 把 | 2.0 | 2022/08/31 | B00H-500011840-00002 | 买方指定仓库地面交货 | 006-登高安全工具（带电）-192 | 滨港LEAD
706 | 044002048002900 | 006-登高安全工具（带电） | 包1 | 500022985 | 工器具 | 22 | 登高、安全工具（带电作业） | 02 | 组合绝缘杆 | 012 | 组合绝缘杆 | 组合绝缘杆 | 放电棒,16×200,FDB-10KV（杆长1米，线长16平方5米，配地卡） | 根 | 2.0 | 2022/08/31 | B00H-500011840-00002 | 买方指定仓库地面交货 | 006-登高安全工具（带电）-193 | 群峰 飞普达
707 | 044002034601170 | 006-登高安全工具（带电） | 包1 | 500023066 | 工器具 | 22 | 登高、安全工具（带电作业） | 02 | 绝缘托瓶架 | 038 | 绝缘托瓶架 | 绝缘托瓶架 | 密度：>2.0 G/CM3；剪切应力：4KG/MM2；抗拉许用应力：80KG/MM2；抗弯许用应力为36KG/MM2；抗挤许用应力为26KG/MM2；荷载 18片×6.2KG | 只 | 10.0 | 2022/08/31 | B00H-500011840-00002 | 买方指定仓库地面交货 | 006-登高安全工具（带电）-194
708 | 044002048004740 | 006-登高安全工具（带电） | 包1 | 500022991 | 工器具 | 22 | 登高、安全工具（带电作业） | 02 | 引流线夹 | 018 | 引流线夹 | 引流线夹 | 引流线夹；铝合金，计量接引装置，25MM2-300MM2 | 只 | 2.0 | 2022/08/31 | B00H-500011840-00002 | 买方指定仓库地面交货 | 006-登高安全工具（带电）-195 | 番电勇艺邦
709 | 044002048002860 | 006-登高安全工具（带电） | 包1 | 500022985 | 工器具 | 22 | 登高、安全工具（带电作业） | 02 | 组合绝缘杆 | 012 | 组合绝缘杆 | 组合绝缘杆 | 并沟线夹安装终端,并沟线夹安装工具，带2.5米绝缘杆 | 根 | 2.0 | 2022/08/31 | B00H-500011840-00002 | 买方指定仓库地面交货 | 006-登高安全工具（带电）-196 | LEADNGK
710 | 044002048002530 | 006-登高安全工具（带电） | 包1 | 500023034 | 工器具 | 22 | 登高、安全工具（带电作业） | 02 | 绝缘罩 | 031 | 绝缘罩,AC10kV,硬质 | 绝缘罩-电压等级:AC10kV,类型:硬质 | 旁路电缆接头保护罩-电压等级:AC10KV,类型:硬质,旁路作业用，旁路电缆接头保护箱； | 只 | 2.0 | 2022/08/31 | B00H-500011840-00002 | 买方指定仓库地面交货 | 006-登高安全工具（带电）-197
711 | 044002048004590 | 006-登高安全工具（带电） | 包1 | 500023076 | 工器具 | 22 | 登高、安全工具（带电作业） | 02 | 绝缘子卡具（各档闭式） | 045 | 绝缘子卡具（各档闭式）,单片卡具 | 绝缘子卡具（各档闭式）-类型:单片卡具 | 绝缘子卡具（各档闭式）,单片卡具，固线器,150-300MM2,中间型 | 个 | 2.0 | 2022/08/31 | B00H-500011840-00002 | 买方指定仓库地面交货 | 006-登高安全工具（带电）-198 | 番电勇艺邦
712 | 044002048001400 | 006-登高安全工具（带电） | 包1 | 500022980 | 工器具 | 22 | 登高、安全工具（带电作业） | 02 | 绝缘剪(剪线杆) | 007 | 绝缘剪(剪线杆) | 绝缘剪(剪线杆) | 智能剥线器,由剥线主机，遥控装置及操作杆组成。重量：2150G，适用导线范围：50-240 | 只 | 2.0 | 2022/08/31 | B00H-500011840-00002 | 买方指定仓库地面交货 | 006-登高安全工具（带电）-199 | 中科智网
713 | 044002048002260 | 006-登高安全工具（带电） | 包1 | 500023037 | 工器具 | 22 | 登高、安全工具（带电作业） | 02 | 绝缘罩 | 031 | 绝缘罩,AC10kV,软质 | 绝缘罩-电压等级:AC10kV,类型:软质 | 导线软质遮蔽罩，用来保护电气作业人员在带电作业时免误触带电；31.5*1372MM；等级：2级 | 只 | 2.0 | 2022/08/31 | B00H-500011840-00002 | 买方指定仓库地面交货 | 006-登高安全工具（带电）-200
714 | 044002034600800 | 006-登高安全工具（带电） | 包1 | 500022991 | 工器具 | 22 | 登高、安全工具（带电作业） | 02 | 引流线夹 | 018 | 引流线夹 | 引流线夹 | 低压防火绝缘穿刺线夹,主线（MM2）35-120,支线35-120 | 只 | 100.0 | 2022/08/31 | B00H-500011840-00002 | 买方指定仓库地面交货 | 006-登高安全工具（带电）-201 | 西勒实业青海领骋电力技术有限公司
715 | 044002048000280 | 006-登高安全工具（带电） | 包1 | 500023099 | 工器具 | 22 | 登高、安全工具（带电作业） | 02 | 分流线 | 055 | 分流线 | 分流线 | 旁路快速插拔式互联中间接头,用于旁路作业系统，适应韩国与中国两种不同形式旁路分流线系统连接 | 根 | 2.0 | 2022/08/31 | B00H-500011840-00002 | 买方指定仓库地面交货 | 006-登高安全工具（带电）-202 | 武汉华议天津华电
716 | 044002048001570 | 006-登高安全工具（带电） | 包1 | 500070505 | 工器具 | 22 | 登高、安全工具（带电作业） | 02 | 绝缘胶布 | 078 | 绝缘胶布,10kV,橡胶 | 绝缘胶布-耐压等级:10kV,材质:橡胶 | 防火抗电弧胶带（5M*60MM*0.76MM）炭化高度＜1M，老化前抗拉强度＞5MPA | 卷 | 2.0 | 2022/08/31 | B00H-500011840-00002 | 买方指定仓库地面交货 | 006-登高安全工具（带电）-203 | 科创新源
717 | 044002048000550 | 006-登高安全工具（带电） | 包1 | 500061980 | 工器具 | 22 | 登高、安全工具（带电作业） | 02 | 绝缘垫 | 035 | 绝缘垫,10kV,800×1000 | 绝缘垫-电压:10kV,规格mm:800×1000 | 绝缘毯,耐压20KV/3MIN，采合成树脂复合材料制作，尺寸410*4500MM | 块 | 5.0 | 2022/08/31 | B00H-500011840-00002 | 买方指定仓库地面交货 | 006-登高安全工具（带电）-204 | YS/LEAD
718 | 044002048002520 | 006-登高安全工具（带电） | 包1 | 500023034 | 工器具 | 22 | 登高、安全工具（带电作业） | 02 | 绝缘罩 | 031 | 绝缘罩,AC10kV,硬质 | 绝缘罩-电压等级:AC10kV,类型:硬质 | 电杆遮蔽罩-电压等级:AC10KV,类型:硬质,；尺寸：30.5*182.5CM；等级：4级 | 只 | 2.0 | 2022/08/31 | B00H-500011840-00002 | 买方指定仓库地面交货 | 006-登高安全工具（带电）-205
719 | 044002048001100 | 006-登高安全工具（带电） | 包1 | 500022998 | 工器具 | 22 | 登高、安全工具（带电作业） | 02 | 绝缘护罩 | 024 | 绝缘护罩,针式绝缘子护罩 | 绝缘护罩-类型:针式绝缘子护罩 | 绝针式绝缘子护罩,绝缘子遮蔽罩；尺寸：600*210MM | 只 | 2.0 | 2022/08/31 | B00H-500011840-00002 | 买方指定仓库地面交货 | 006-登高安全工具（带电）-206 | SALISBURYCHANCE
720 | 044002034600390 | 006-登高安全工具（带电） | 包1 | 500066454 | 工器具 | 22 | 登高、安全工具（带电作业） | 02 | 绝缘手套 | 033 | 绝缘手套,10kV | 绝缘手套-电压:10kV | 绝缘手套-电压:1KV,天然乳胶绝缘手套外红内黑双色绝缘手套，三合一功能：绝缘，耐穿刺、防电弧 ，测试电压等级：6KV/3MIN，使用电压等级：1KV。 | 付 | 10.0 | 2022/08/31 | B00H-500011840-00002 | 买方指定仓库地面交货 | 006-登高安全工具（带电）-207 | 法国SFE
721 | 044002048002220 | 006-登高安全工具（带电） | 包1 | 500023037 | 工器具 | 22 | 登高、安全工具（带电作业） | 02 | 绝缘罩 | 031 | 绝缘罩,AC10kV,软质 | 绝缘罩-电压等级:AC10kV,类型:软质 | 跳线遮蔽罩,AC10KV,软质，用于带电作业跳线遮蔽，适用绝缘手套作业法；长度：400MM | 只 | 2.0 | 2022/08/31 | B00H-500011840-00002 | 买方指定仓库地面交货 | 006-登高安全工具（带电）-208 | HUBBELLYS
722 | 044002048004660 | 006-登高安全工具（带电） | 包1 | 500131172 | 工器具 | 22 | 登高、安全工具（带电作业） | 02 | 带电作业绝缘管材 | 088 | 带电作业绝缘管材,空心绝缘管 | 带电作业绝缘管材-类型:空心绝缘管 | 带电作业绝缘管材-类型:空心绝缘管，导线用，可组合，单根1M | 根 | 2.0 | 2022/08/31 | B00H-500011840-00002 | 买方指定仓库地面交货 | 006-登高安全工具（带电）-209 | 番电勇艺邦
723 | 044002048002880 | 006-登高安全工具（带电） | 包1 | 500022985 | 工器具 | 22 | 登高、安全工具（带电作业） | 02 | 组合绝缘杆 | 012 | 组合绝缘杆 | 组合绝缘杆 | 射枪式操作杆,2.62M，3.3KG射枪式操作杆，绝缘杆有效绝缘长度：≥0.9米 | 根 | 2.0 | 2022/08/31 | B00H-500011840-00002 | 买方指定仓库地面交货 | 006-登高安全工具（带电）-210 | HUBBELLSALISBURY
724 | 044002034600650 | 006-登高安全工具（带电） | 包1 | 500022991 | 工器具 | 22 | 登高、安全工具（带电作业） | 02 | 引流线夹 | 018 | 引流线夹 | 引流线夹 | 低压绝缘穿刺线夹,主线（MM2）35-120,支线 (MM2)35-120 | 只 | 100.0 | 2022/08/31 | B00H-500011840-00002 | 买方指定仓库地面交货 | 006-登高安全工具（带电）-211 | 西勒实业青海领骋电力技术有限公司
725 | 044002048002810 | 006-登高安全工具（带电） | 包1 | 500022991 | 工器具 | 22 | 登高、安全工具（带电作业） | 02 | 引流线夹 | 018 | 引流线夹 | 引流线夹 | 引流线夹,超温警示型引流线夹，适用导线截面：35/240；材质：高硬度抗腐蚀6061铝合金 | 只 | 15.0 | 2022/08/31 | B00H-500011840-00002 | 买方指定仓库地面交货 | 006-登高安全工具（带电）-212 | 广州开能
726 | 044002048000490 | 006-登高安全工具（带电） | 包1 | 500022989 | 工器具 | 22 | 登高、安全工具（带电作业） | 02 | 绝缘袋 | 016 | 绝缘袋 | 绝缘袋 | 绝缘袋，硬质，材质：优质聚乙烯，尺寸：长35.5CM、宽15.2CM、高19CM | 条 | 2.0 | 2022/08/31 | B00H-500011840-00002 | 买方指定仓库地面交货 | 006-登高安全工具（带电）-213 | 美国HASTINGS
727 | 044002048001010 | 006-登高安全工具（带电） | 包1 | 500112257 | 工器具 | 22 | 登高、安全工具（带电作业） | 02 | 绝缘护罩 | 024 | 绝缘护罩,接地线夹绝缘护罩 | 绝缘护罩-类型:接地线夹绝缘护罩 | 接地环绝缘护罩装置,具有引流能力强、防氧化和耐磨损功能。产品全封闭绝缘 | 只 | 300.0 | 2022/08/31 | B00H-500011840-00002 | 买方指定仓库地面交货 | 006-登高安全工具（带电）-214 | 江苏利宏原
728 | 044002042201340 | 006-登高安全工具（带电） | 包1 | 500023071 | 工器具 | 22 | 登高、安全工具（带电作业） | 02 | 导电鞋 | 043 | 导电鞋 | 导电鞋 | 导电鞋，500KV以上，具体参数见《国网青海省电力公司_2021年青海公司电商化采购非结构化固化ID编制任务（G00H-500023071-00001）》 | 双 | 15.0 | 2022/08/31 | G00H-500023071-00001 | 买方指定仓库地面交货 | 006-登高安全工具（带电）-215
729 | 044002034601250 | 006-登高安全工具（带电） | 包1 | 500031035 | 工器具 | 22 | 登高、安全工具（带电作业） | 02 | 操作杆 | 028 | 操作杆,AC10kV,3节,3m | 操作杆-电压等级:AC10kV,节数:3节,长度:3m | 操作杆,AC10KV,3节,3M | 根 | 100.0 | 2022/08/31 | B00H-500011840-00002 | 买方指定仓库地面交货 | 006-登高安全工具（带电）-216 | 日本NGK武汉里得 北京中诚美国HUBBELL
730 | 044002034600830 | 006-登高安全工具（带电） | 包1 | 500022991 | 工器具 | 22 | 登高、安全工具（带电作业） | 02 | 引流线夹 | 018 | 引流线夹 | 引流线夹 | 低压防火绝缘穿刺线夹,主线（MM2）50-185,支线50-150 | 只 | 100.0 | 2022/08/31 | B00H-500011840-00002 | 买方指定仓库地面交货 | 006-登高安全工具（带电）-217 | 西勒实业青海领骋电力技术有限公司
731 | 044002034600490 | 006-登高安全工具（带电） | 包1 | 500022998 | 工器具 | 22 | 登高、安全工具（带电作业） | 02 | 绝缘护罩 | 024 | 绝缘护罩,针式绝缘子护罩 | 绝缘护罩-类型:针式绝缘子护罩 | 线尾保护护罩，通用 | 只 | 300.0 | 2022/08/31 | B00H-500011840-00002 | 买方指定仓库地面交货 | 006-登高安全工具（带电）-218 | 江苏利宏原青海皓麟电力设备有限公司北京品辉电气有限公司
732 | 044002048001850 | 006-登高安全工具（带电） | 包1 | 500023065 | 工器具 | 22 | 登高、安全工具（带电作业） | 02 | 绝缘绳 | 037 | 绝缘绳 | 绝缘绳 | 后备保护绳,绝缘防潮蚕丝导线后背保护绳，14MM*2M，带双钩 | 根 | 4.0 | 2022/08/31 | B00H-500011840-00002 | 买方指定仓库地面交货 | 006-登高安全工具（带电）-219 | LEAD耐特尔
733 | 044002048001670 | 006-登高安全工具（带电） | 包1 | 500023109 | 工器具 | 22 | 登高、安全工具（带电作业） | 02 | 绝缘拉板（杆） | 065 | 绝缘拉板（杆） | 绝缘拉板（杆） | 自锁式绝缘夹杆,用于固定导线、摘除剥掉的导线绝缘皮等操作的多功能用具。 | 个 | 2.0 | 2022/08/31 | B00H-500011840-00002 | 买方指定仓库地面交货 | 006-登高安全工具（带电）-220 | 中科智网
734 | 044002034601370 | 006-登高安全工具（带电） | 包1 | 500084064 | 工器具 | 22 | 登高、安全工具（带电作业） | 02 | 验电器 | 051 | 验电器,AC330kV,GSY-330KV | 验电器-电压等级:AC330kV,型号:GSY-330KV | 验电器,AC330KV | 只 | 100.0 | 2022/08/31 | B00H-500011840-00002 | 买方指定仓库地面交货 | 006-登高安全工具（带电）-221
735 | 044002048001270 | 006-登高安全工具（带电） | 包1 | 500022980 | 工器具 | 22 | 登高、安全工具（带电作业） | 02 | 绝缘剪(剪线杆) | 007 | 绝缘剪(剪线杆) | 绝缘剪(剪线杆) | 电动遥控型剥皮器,10KV带电接火装置（电动遥控型剥皮器） | 只 | 2.0 | 2022/08/31 | B00H-500011840-00002 | 买方指定仓库地面交货 | 006-登高安全工具（带电）-222 | HUBBELLSALISBURY
736 | 044002034600070 | 006-登高安全工具（带电） | 包1 | 500023109 | 工器具 | 22 | 登高、安全工具（带电作业） | 02 | 绝缘拉板（杆） | 065 | 绝缘拉板（杆） | 绝缘拉板（杆） | 根据绝缘子长度做拉棒,直径：32MM×8 ：防潮填充剪切应力：4KG/MM2；抗拉许用应力：80KG/MM2；抗弯许用应力36KG/MM2；抗挤许用应力26KG/MM2；≥120KN,接头材质.TC4 | 个 | 20.0 | 2022/08/31 | B00H-500011840-00002 | 买方指定仓库地面交货 | 006-登高安全工具（带电）-223 | 陕西同基
737 | 044002048001420 | 006-登高安全工具（带电） | 包1 | 500022980 | 工器具 | 22 | 登高、安全工具（带电作业） | 02 | 绝缘剪(剪线杆) | 007 | 绝缘剪(剪线杆) | 绝缘剪(剪线杆) | 手持式剥线器,适用于50-240绝缘导线绝缘层的剥除操作，材质：铝合金；总重量：2.258KG | 只 | 2.0 | 2022/08/31 | B00H-500011840-00002 | 买方指定仓库地面交货 | 006-登高安全工具（带电）-224 | 中科智网
738 | 044002048003120 | 006-登高安全工具（带电） | 包1 | 500022991 | 工器具 | 22 | 登高、安全工具（带电作业） | 02 | 引流线夹 | 018 | 引流线夹 | 引流线夹 | 母排绝缘跳线夹具,1000V ；绝缘分流夹用于紧固母线：2至25MM；适用M8公螺纹连接器 | 只 | 2.0 | 2022/08/31 | B00H-500011840-00002 | 买方指定仓库地面交货 | 006-登高安全工具（带电）-225 | 法国SFE
739 | 044002034601310 | 006-登高安全工具（带电） | 包1 | 500023065 | 工器具 | 22 | 登高、安全工具（带电作业） | 02 | 绝缘绳 | 037 | 绝缘绳 | 绝缘绳 | 绝缘绳，AC330KV，直径20±0.5MM | 根 | 50.0 | 2022/08/31 | B00H-500011840-00002 | 买方指定仓库地面交货 | 006-登高安全工具（带电）-226 | 天津华电中科智网
740 | 044002048004350 | 006-登高安全工具（带电） | 包1 | 500096132 | 工器具 | 22 | 登高、安全工具（带电作业） | 02 | 验电器 | 051 | 验电器,AC10kV,GSY-110KV | 验电器-电压等级:AC10kV,型号:GSY-110KV | 验电器,电压等级：AC110KV，全回路自检型；方头；伸缩式；杆长2M；颜色：红色，语音报警、LED 灯闪烁报警 | 只 | 5.0 | 2022/08/31 | B00H-500011840-00002 | 买方指定仓库地面交货 | 006-登高安全工具（带电）-227 | 信得利
741 | 044002048000020 | 006-登高安全工具（带电） | 包1 | 500023019 | 工器具 | 22 | 登高、安全工具（带电作业） | 02 | 操作杆 | 028 | 操作杆,AC10kV,2节,1m | 操作杆-电压等级:AC10kV,节数:2节,长度:1m | 操作杆-电压等级:AC10KV,节数:2节,长度:1M,杆长为2米 | 根 | 2.0 | 2022/08/31 | B00H-500011840-00002 | 买方指定仓库地面交货 | 006-登高安全工具（带电）-228 | 武汉里得 北京中诚
742 | 044002048001320 | 006-登高安全工具（带电） | 包1 | 500022980 | 工器具 | 22 | 登高、安全工具（带电作业） | 02 | 绝缘剪(剪线杆) | 007 | 绝缘剪(剪线杆) | 绝缘剪(剪线杆) | 绝缘三齿耙, 10KV，2.5M,在绝缘杆杆体0.7M相对应的位置具有醒目的限位标志 | 只 | 2.0 | 2022/08/31 | B00H-500011840-00002 | 买方指定仓库地面交货 | 006-登高安全工具（带电）-229 | 美国HUBBELLSALISBURY
743 | 044002048000200 | 006-登高安全工具（带电） | 包1 | 500023099 | 工器具 | 22 | 登高、安全工具（带电作业） | 02 | 分流线 | 055 | 分流线 | 分流线 | 旁路低压分流线，柔性，带快速插拔接口；额定电压750V载流量400A，导体截面积：120MM² | 根 | 10.0 | 2022/08/31 | B00H-500011840-00002 | 买方指定仓库地面交货 | 006-登高安全工具（带电）-230 | 日本藤仓
744 | 044002034600150 | 006-登高安全工具（带电） | 包1 | 500022998 | 工器具 | 22 | 登高、安全工具（带电作业） | 02 | 绝缘护罩 | 024 | 绝缘护罩,针式绝缘子护罩 | 绝缘护罩-类型:针式绝缘子护罩 | 线尾保护护罩，产品全绝缘设计，防水、防潮、防老化，内部特殊设计，夹紧导线不脱落，解决了以前用电工胶布包裹时间一长胶布变硬、变脆，最终线尾导电部分裸露，造成触电安全隐患。且区分相色。 | 只 | 300.0 | 2022/08/31 | B00H-500011840-00002 | 买方指定仓库地面交货 | 006-登高安全工具（带电）-231 | 江苏利宏原天津华电
745 | 044002048003470 | 006-登高安全工具（带电） | 包1 | 500022991 | 工器具 | 22 | 登高、安全工具（带电作业） | 02 | 引流线夹 | 018 | 引流线夹 | 引流线夹 | 低压防火绝缘穿刺线夹,主线（MM2）4-25,支线 (MM2)1.5-10 | 只 | 100.0 | 2022/08/31 | B00H-500011840-00002 | 买方指定仓库地面交货 | 006-登高安全工具（带电）-232 | 西勒实业青海领骋电力技术有限公司
746 | 044002048002130 | 006-登高安全工具（带电） | 包1 | 500023037 | 工器具 | 22 | 登高、安全工具（带电作业） | 02 | 绝缘罩 | 031 | 绝缘罩,AC10kV,软质 | 绝缘罩-电压等级:AC10kV,类型:软质 | 软质导线遮蔽罩,耐压20KV/3MIN，1.5M，最高使用电压17000V | 只 | 2.0 | 2022/08/31 | B00H-500011840-00002 | 买方指定仓库地面交货 | 006-登高安全工具（带电）-233 | YS/LEAD
747 | 044002034600440 | 006-登高安全工具（带电） | 包1 | 500023068 | 工器具 | 22 | 登高、安全工具（带电作业） | 02 | 绝缘吊线杆 | 040 | 绝缘吊线杆 | 绝缘吊线杆 | 绝缘横担导线临时托起额定电压10KV，工频耐受电压0.4M100KV/1MIN闪络击穿电压≥120KV有效绝缘长度＞400MM，额定负荷70KG，动负荷试验1.5倍额定负荷，静负荷试验2.5倍额定负荷 | 根 | 5.0 | 2022/08/31 | B00H-500011840-00002 | 买方指定仓库地面交货 | 006-登高安全工具（带电）-234 | 浙江科易
748 | 044002048002070 | 006-登高安全工具（带电） | 包1 | 500126140 | 工器具 | 22 | 登高、安全工具（带电作业） | 02 | 绝缘鞋 | 087 | 绝缘鞋 | 绝缘鞋 | 绝缘套鞋,测试电压等级：20KV/3MIN；使用电压等级：17KV；应采用优质防臭氧橡胶制成 | 双 | 10.0 | 2022/08/31 | B00H-500011840-00002 | 买方指定仓库地面交货 | 006-登高安全工具（带电）-235
749 | 044002048003930 | 006-登高安全工具（带电） | 包1 | 500023018 | 工器具 | 22 | 登高、安全工具（带电作业） | 02 | 操作杆 | 028 | 操作杆,AC10kV,4节,4m | 操作杆-电压等级:AC10kV,节数:4节,长度:4m | 操作杆，电压等级：AC10KV,4节，6M，带照明功能；螺旋式接口；可调节杆头；优质环氧树脂绝缘杆；外径32MM，壁厚不低于2MM，每套配置帆布袋。 | 根 | 5.0 | 2022/08/31 | B00H-500011840-00002 | 买方指定仓库地面交货 | 006-登高安全工具（带电）-236 | 信得利
750 | 044002034600510 | 006-登高安全工具（带电） | 包1 | 500022990 | 工器具 | 22 | 登高、安全工具（带电作业） | 02 | 引流线 | 017 | 引流线 | 引流线 | 一端引流线夹头，一端插拔头，短路时，旁路柔性电缆的允许温度不小于250℃。 | 条 | 1.0 | 2022/08/31 | B00H-500011840-00002 | 买方指定仓库地面交货 | 006-登高安全工具（带电）-237 | 贝特北京中诚武汉华仪
751 | 044002034600560 | 006-登高安全工具（带电） | 包1 | 500023034 | 工器具 | 22 | 登高、安全工具（带电作业） | 02 | 绝缘罩 | 031 | 绝缘罩,AC10kV,硬质 | 绝缘罩-电压等级:AC10kV,类型:硬质 | 硬质刺式导线防护罩，两端卡扣连接，卡扣轻松入扣不脱落，安装方便，便于施工。保证保护罩在导线上便于滑动 | 只 | 10.0 | 2022/08/31 | B00H-500011840-00002 | 买方指定仓库地面交货 | 006-登高安全工具（带电）-238 | 北京爱雪保定五星贝特工业
752 | 044002048001800 | 006-登高安全工具（带电） | 包1 | 500023065 | 工器具 | 22 | 登高、安全工具（带电作业） | 02 | 绝缘绳 | 037 | 绝缘绳 | 绝缘绳 | 防潮蚕丝绝缘绳,防潮蚕丝绝缘绳，Φ12*30米 | 根 | 2.0 | 2022/08/31 | B00H-500011840-00002 | 买方指定仓库地面交货 | 006-登高安全工具（带电）-239 | LEAD耐特尔
753 | 044002048003830 | 006-登高安全工具（带电） | 包1 | 500022998 | 工器具 | 22 | 登高、安全工具（带电作业） | 02 | 绝缘护罩 | 024 | 绝缘护罩,针式绝缘子护罩 | 绝缘护罩-类型:针式绝缘子护罩 | 线尾保护护罩，产品全绝缘设计，防水、防潮、防老化，内部特殊设计，夹紧导线不脱落，解决了以前用电工胶布包裹时间一长胶布变硬、变脆、最终线尾导电部分裸露，造成触电安全隐患，且区分相色。 | 只 | 300.0 | 2022/08/31 | B00H-500011840-00002 | 买方指定仓库地面交货 | 006-登高安全工具（带电）-240 | 江苏利宏原
754 | 044002048004000 | 006-登高安全工具（带电） | 包1 | 500023032 | 工器具 | 22 | 登高、安全工具（带电作业） | 02 | 操作杆 | 028 | 操作杆,AC110kV,4节,4m | 操作杆-电压等级:AC110kV,节数:4节,长度:4m | 操作杆，电压等级：AC110KV,4节，5M，带照明功能；螺旋式接口；可调节杆头；优质环氧树脂绝缘杆；外径32MM，壁厚不低于2MM,每套配置帆布袋。 | 根 | 5.0 | 2022/08/31 | B00H-500011840-00002 | 买方指定仓库地面交货 | 006-登高安全工具（带电）-241 | 信得利
755 | 044002048000230 | 006-登高安全工具（带电） | 包1 | 500023099 | 工器具 | 22 | 登高、安全工具（带电作业） | 02 | 分流线 | 055 | 分流线 | 分流线 | 绝缘引流线,旁路绝缘跳线，适用绝缘手套作业法；额定持续电流：300A，包含线夹及柔性分流线 | 根 | 2.0 | 2022/08/31 | B00H-500011840-00002 | 买方指定仓库地面交货 | 006-登高安全工具（带电）-242 | LEAD合保
756 | 044002048003680 | 006-登高安全工具（带电） | 包1 | 500022991 | 工器具 | 22 | 登高、安全工具（带电作业） | 02 | 引流线夹 | 018 | 引流线夹 | 引流线夹 | 低压绝缘穿刺线夹,主线（MM2）25-95,支线 (MM2)6-35 | 只 | 100.0 | 2022/08/31 | B00H-500011840-00002 | 买方指定仓库地面交货 | 006-登高安全工具（带电）-243 | 西勒实业青海领骋电力技术有限公司
757 | 044002048004290 | 006-登高安全工具（带电） | 包1 | 500023034 | 工器具 | 22 | 登高、安全工具（带电作业） | 02 | 绝缘罩 | 031 | 绝缘罩,AC10kV,硬质 | 绝缘罩-电压等级:AC10kV,类型:硬质 | 硬质刺式导线防护罩，两端卡扣连接，卡扣轻松入扣不脱落，安装方便，便于施工。保证保护罩在导线上便于滑动 | 只 | 10.0 | 2022/08/31 | B00H-500011840-00002 | 买方指定仓库地面交货 | 006-登高安全工具（带电）-244 | 北京爱雪保定五星
758 | 044002034600130 | 006-登高安全工具（带电） | 包1 | 500022991 | 工器具 | 22 | 登高、安全工具（带电作业） | 02 | 引流线夹 | 018 | 引流线夹 | 引流线夹 | 全能导线引流装置，通用性强，区分相色。有独立自锁和解决热胀冷缩功能。接触面大、过流能力强，解决了铜铝过渡、铜铜过渡、铝铝过渡问题。防护外壳整体设计，具有三防功能。电压等级AC1-10KV。 | 只 | 200.0 | 2022/08/31 | B00H-500011840-00002 | 买方指定仓库地面交货 | 006-登高安全工具（带电）-245 | 江苏利宏原
759 | 044002048002050 | 006-登高安全工具（带电） | 包1 | 500126140 | 工器具 | 22 | 登高、安全工具（带电作业） | 02 | 绝缘鞋 | 087 | 绝缘鞋 | 绝缘鞋 | 绝缘鞋,测试电压等级：20KV/3MIN；使用电压等级：17KV；应采用优质防臭氧橡胶制成 | 双 | 20.0 | 2022/08/31 | B00H-500011840-00002 | 买方指定仓库地面交货 | 006-登高安全工具（带电）-246 | SALISBURY
760 | 044002048001930 | 006-登高安全工具（带电） | 包1 | 500023067 | 工器具 | 22 | 登高、安全工具（带电作业） | 02 | 绝缘绳套 | 039 | 绝缘绳套 | 绝缘绳套 | 绝缘吊带，适用绝缘手套作业法； | 个 | 2.0 | 2022/08/31 | B00H-500011840-00002 | 买方指定仓库地面交货 | 006-登高安全工具（带电）-247
761 | 044002034600450 | 006-登高安全工具（带电） | 包1 | 500023068 | 工器具 | 22 | 登高、安全工具（带电作业） | 02 | 绝缘吊线杆 | 040 | 绝缘吊线杆 | 绝缘吊线杆 | 可做临时横担。额定电压10KV工频耐受电压0.4M 100KV/1MIN，闪络击穿电压≥120KV，有效绝缘长度＞400MM额定负荷70KG ，动负荷试验1.5倍额定负荷，静负荷试验2.5倍额定负荷 | 根 | 5.0 | 2022/08/31 | B00H-500011840-00002 | 买方指定仓库地面交货 | 006-登高安全工具（带电）-248 | 浙江科易
762 | 044002048003980 | 006-登高安全工具（带电） | 包1 | 500023032 | 工器具 | 22 | 登高、安全工具（带电作业） | 02 | 操作杆 | 028 | 操作杆,AC110kV,4节,4m | 操作杆-电压等级:AC110kV,节数:4节,长度:4m | 操作杆，电压等级：AC110KV,3节，6M，带照明功能；螺旋式接口；可调节杆头；优质环氧树脂绝缘杆；外径32MM，壁厚不低于2MM，每套配置帆布袋。 | 根 | 5.0 | 2022/08/31 | B00H-500011840-00002 | 买方指定仓库地面交货 | 006-登高安全工具（带电）-249 | 信得利
763 | 044002034600310 | 006-登高安全工具（带电） | 包1 | 500022974 | 工器具 | 22 | 登高、安全工具（带电作业） | 02 | 扎线杆 | 001 | 扎线杆 | 扎线杆 |  | 根 | 5.0 | 2022/08/31 | B00H-500011840-00002 | 买方指定仓库地面交货 | 006-登高安全工具（带电）-250 | 青海皓麟电力设备有限公司北京品辉电气有限公司北京普华智信科技有限公司
764 | 044002034600210 | 006-登高安全工具（带电） | 包1 | 500029272 | 工器具 | 22 | 登高、安全工具（带电作业） | 02 | 绝缘护罩 | 024 | 绝缘护罩,变压器绝缘护罩 | 绝缘护罩-类型:变压器绝缘护罩 | 绝缘护罩,变压器绝缘护罩，具有感温变色功能 | 只 | 10.0 | 2022/08/31 | B00H-500011840-00002 | 买方指定仓库地面交货 | 006-登高安全工具（带电）-251 | 青海皓麟电力设备有限公司北京品辉电气有限公司北京普华智信科技有限公司
765 | 044002048000040 | 006-登高安全工具（带电） | 包1 | 500023031 | 工器具 | 22 | 登高、安全工具（带电作业） | 02 | 操作杆 | 028 | 操作杆,AC10kV,4节,2.5m | 操作杆-电压等级:AC10kV,节数:4节,长度:2.5m | 操作杆-电压等级:AC10KV,节数:4节,长度:2.5M | 根 | 2.0 | 2022/08/31 | B00H-500011840-00002 | 买方指定仓库地面交货 | 006-登高安全工具（带电）-252 | 武汉里得 北京中诚
766 | 044002048001940 | 006-登高安全工具（带电） | 包1 | 500023067 | 工器具 | 22 | 登高、安全工具（带电作业） | 02 | 绝缘绳套 | 039 | 绝缘绳套 | 绝缘绳套 | 绝缘绳套,绝缘绳套，适用带电作业，规格为：Φ14MM、Φ16MM、Φ18MM、Φ20MM | 个 | 2.0 | 2022/08/31 | B00H-500011840-00002 | 买方指定仓库地面交货 | 006-登高安全工具（带电）-253 | 山西诺畅兰州楷盛
767 | 044002048003310 | 006-登高安全工具（带电） | 包1 | 500022985 | 工器具 | 22 | 登高、安全工具（带电作业） | 02 | 组合绝缘杆 | 012 | 组合绝缘杆 | 组合绝缘杆 | 操作杆用防护罩,用于棘轮电缆切断器，防电弧 | 根 | 2.0 | 2022/08/31 | B00H-500011840-00002 | 买方指定仓库地面交货 | 006-登高安全工具（带电）-254 | 美国HUBBELL
768 | 044002048003210 | 006-登高安全工具（带电） | 包1 | 500022998 | 工器具 | 22 | 登高、安全工具（带电作业） | 02 | 绝缘护罩 | 024 | 绝缘护罩,针式绝缘子护罩 | 绝缘护罩-类型:针式绝缘子护罩 | 绝缘护罩-类型:针式绝缘子护罩,线尾保护套 | 只 | 2.0 | 2022/08/31 | B00H-500011840-00002 | 买方指定仓库地面交货 | 006-登高安全工具（带电）-255
769 | 044002048001820 | 006-登高安全工具（带电） | 包1 | 500023065 | 工器具 | 22 | 登高、安全工具（带电作业） | 02 | 绝缘绳 | 037 | 绝缘绳 | 绝缘绳 | 防潮蚕丝绝缘绳,防潮蚕丝绝缘绳，Φ16*30米 | 根 | 2.0 | 2022/08/31 | B00H-500011840-00002 | 买方指定仓库地面交货 | 006-登高安全工具（带电）-256 | 北京正泽耐特尔
770 | 044002034600710 | 006-登高安全工具（带电） | 包1 | 500022991 | 工器具 | 22 | 登高、安全工具（带电作业） | 02 | 引流线夹 | 018 | 引流线夹 | 引流线夹 | 低压绝缘穿刺线夹,主线（MM2）95-400,支线 (MM2)25-120 | 只 | 100.0 | 2022/08/31 | B00H-500011840-00002 | 买方指定仓库地面交货 | 006-登高安全工具（带电）-257 | 西勒实业青海领骋电力技术有限公司
771 | 044002048002690 | 006-登高安全工具（带电） | 包1 | 500023098 | 工器具 | 22 | 登高、安全工具（带电作业） | 02 | 消弧器 | 053 | 消弧器 | 消弧器 | 线路跨接器（消弧器）,具备负荷开断和负荷接续功能；额定分断电流300A；连接件标准配置：鸭嘴头 | 只 | 2.0 | 2022/08/31 | B00H-500011840-00002 | 买方指定仓库地面交货 | 006-登高安全工具（带电）-258 | 武汉里得 北京中诚
772 | 044002034600760 | 006-登高安全工具（带电） | 包1 | 500022991 | 工器具 | 22 | 登高、安全工具（带电作业） | 02 | 引流线夹 | 018 | 引流线夹 | 引流线夹 | 低压防火绝缘穿刺线夹,主线（MM2）6-50,支线 (MM2)6-35 | 只 | 100.0 | 2022/08/31 | B00H-500011840-00002 | 买方指定仓库地面交货 | 006-登高安全工具（带电）-259 | 西勒实业青海领骋电力技术有限公司
773 | 044002048004750 | 006-登高安全工具（带电） | 包1 | 500023099 | 工器具 | 22 | 登高、安全工具（带电作业） | 02 | 分流线 | 055 | 分流线 | 分流线 | 连接分流线，分流线规格：185㎡ 50M/根，额定电压0.75KV，额定电流≥530A，，插拔使用寿命3000次。 | 根 | 2.0 | 2022/08/31 | B00H-500011840-00002 | 买方指定仓库地面交货 | 006-登高安全工具（带电）-260 | 领铎
774 | 044002048000330 | 006-登高安全工具（带电） | 包1 | 500023099 | 工器具 | 22 | 登高、安全工具（带电作业） | 02 | 分流线 | 055 | 分流线 | 分流线 | 便携式分路器；用作低压带电连接的旁路电压系统 耐压等级1000V，一进两出，插拔式熔断器负荷开关 | 根 | 5.0 | 2022/08/31 | B00H-500011840-00002 | 买方指定仓库地面交货 | 006-登高安全工具（带电）-261 | HUBIX
775 | 044002048004570 | 006-登高安全工具（带电） | 包1 | 500022991 | 工器具 | 22 | 登高、安全工具（带电作业） | 02 | 引流线夹 | 018 | 引流线夹 | 引流线夹 | 自锁式绝缘引流线夹（夹杆）；是用于固定导线、摘除剥掉的导线绝缘皮等操作的多功能用具。 | 只 | 2.0 | 2022/08/31 | B00H-500011840-00002 | 买方指定仓库地面交货 | 006-登高安全工具（带电）-262 | 湖南中科安连
776 | 044002048002560 | 006-登高安全工具（带电） | 包1 | 500023036 | 工器具 | 22 | 登高、安全工具（带电作业） | 02 | 绝缘罩 | 031 | 绝缘罩,AC1kV,软质 | 绝缘罩-电压等级:AC1kV,类型:软质 | 导线遮蔽罩；材质：由软质天然橡胶制成，适用电压等级：1000V | 只 | 5.0 | 2022/08/31 | B00H-500011840-00002 | 买方指定仓库地面交货 | 006-登高安全工具（带电）-263 | HUBIX
777 | 044002034601160 | 006-登高安全工具（带电） | 包1 | 500023066 | 工器具 | 22 | 登高、安全工具（带电作业） | 02 | 绝缘托瓶架 | 038 | 绝缘托瓶架 | 绝缘托瓶架 | 密度：>2.0G/CM3；吸水率<0.3%；介质损耗正切角：<0.01剪切力：4KG/MM2；抗拉许用应力：80KG/MM2；抗弯许用力36KG/MM2；抗挤许用力26KG/MM2。 | 只 | 10.0 | 2022/08/31 | B00H-500011840-00002 | 买方指定仓库地面交货 | 006-登高安全工具（带电）-264
778 | 044002034600770 | 006-登高安全工具（带电） | 包1 | 500022991 | 工器具 | 22 | 登高、安全工具（带电作业） | 02 | 引流线夹 | 018 | 引流线夹 | 引流线夹 | 低压防火绝缘穿刺线夹,主线（MM2）25-95,支线 (MM2)6-35 | 只 | 100.0 | 2022/08/31 | B00H-500011840-00002 | 买方指定仓库地面交货 | 006-登高安全工具（带电）-265 | 西勒实业青海领骋电力技术有限公司
779 | 044002048000850 | 006-登高安全工具（带电） | 包1 | 500116694 | 工器具 | 22 | 登高、安全工具（带电作业） | 02 | 绝缘护罩 | 024 | 绝缘护罩,导线软质遮蔽罩 | 绝缘护罩-类型:导线软质遮蔽罩 | 导线软质遮蔽罩，保护作业人员在带电作业时免误触带电；等级：2级；尺寸：31.5*1820MM | 只 | 2.0 | 2022/08/31 | B00H-500011840-00002 | 买方指定仓库地面交货 | 006-登高安全工具（带电）-266 | SALISBURYCHANCE
780 | 044002034601220 | 006-登高安全工具（带电） | 包1 | 500022976 | 工器具 | 22 | 登高、安全工具（带电作业） | 02 | 多用接头杆 | 003 | 多用接头杆 | 多用接头杆 | 多用接头杆，AC110KV,6节,7.2M | 根 | 100.0 | 2022/08/31 | B00H-500011840-00002 | 买方指定仓库地面交货 | 006-登高安全工具（带电）-267
781 | 044002034600970 | 006-登高安全工具（带电） | 包1 | 500022991 | 工器具 | 22 | 登高、安全工具（带电作业） | 02 | 引流线夹 | 018 | 引流线夹 | 引流线夹 | 力矩节能线夹,主线（MM2）50-300,支线 (MM2)50-300 | 只 | 100.0 | 2022/08/31 | B00H-500011840-00002 | 买方指定仓库地面交货 | 006-登高安全工具（带电）-268 | 西勒实业青海领骋电力技术有限公司
782 | 044002034601330 | 006-登高安全工具（带电） | 包1 | 500023071 | 工器具 | 22 | 登高、安全工具（带电作业） | 02 | 导电鞋 | 043 | 导电鞋 | 导电鞋 | 导电鞋，500KV以下 | 双 | 100.0 | 2022/08/31 | B00H-500011840-00002 | 买方指定仓库地面交货 | 006-登高安全工具（带电）-269
783 | 044002048000410 | 006-登高安全工具（带电） | 包1 | 500023099 | 工器具 | 22 | 登高、安全工具（带电作业） | 02 | 分流线 | 055 | 分流线 | 分流线 | 连接旁路分流线,用作低压带电连接的单相旁路电压系统 | 根 | 5.0 | 2022/08/31 | B00H-500011840-00002 | 买方指定仓库地面交货 | 006-登高安全工具（带电）-270 | HUBIX
784 | 044002034600500 | 006-登高安全工具（带电） | 包1 | 500023001 | 工器具 | 22 | 登高、安全工具（带电作业） | 02 | 绝缘软管 | 025 | 绝缘软管 | 绝缘软管 | 导线绝缘保护套管，通用 | 米 | 1000.0 | 2022/08/31 | B00H-500011840-00002 | 买方指定仓库地面交货 | 006-登高安全工具（带电）-271 | 江苏利宏原青海皓麟电力设备有限公司北京品辉电气有限公司
785 | 044002034600080 | 006-登高安全工具（带电） | 包1 | 500023066 | 工器具 | 22 | 登高、安全工具（带电作业） | 02 | 绝缘托瓶架 | 038 | 绝缘托瓶架 | 绝缘托瓶架 | 绝缘子长度做拉棒,吸水率 <0.3%TANΔ<0.01外径偏差±0.5MM剪切应力4KG/MM2抗拉应力80KG/MM2抗弯应力36KG/MM2抗挤许用应力26KG/MM2荷载16片×5.2KG | 只 | 10.0 | 2022/08/31 | B00H-500011840-00002 | 买方指定仓库地面交货 | 006-登高安全工具（带电）-272 | 陕西同基
786 | 044002048001250 | 006-登高安全工具（带电） | 包1 | 500022995 | 工器具 | 22 | 登高、安全工具（带电作业） | 02 | 绝缘夹钳 | 022 | 绝缘夹钳 | 绝缘夹钳 | 绝缘夹钳,绝缘杆用；100KV/1MIN/0.4米；70MM2-240MM2；长度为2米 | 只 | 2.0 | 2022/08/31 | B00H-500011840-00002 | 买方指定仓库地面交货 | 006-登高安全工具（带电）-273 | 武汉里得 北京中诚
787 | 044002048001110 | 006-登高安全工具（带电） | 包1 | 500022998 | 工器具 | 22 | 登高、安全工具（带电作业） | 02 | 绝缘护罩 | 024 | 绝缘护罩,针式绝缘子护罩 | 绝缘护罩-类型:针式绝缘子护罩 | 绝缘护罩,针式瓷瓶遮蔽罩；尺寸：305*400MM；适用于绝缘子最大直径：263MM | 只 | 2.0 | 2022/08/31 | B00H-500011840-00002 | 买方指定仓库地面交货 | 006-登高安全工具（带电）-274 | SALISBURYCHANCE
788 | 044002048001220 | 006-登高安全工具（带电） | 包1 | 500022994 | 工器具 | 22 | 登高、安全工具（带电作业） | 02 | 绝缘夹 | 021 | 绝缘夹 | 绝缘夹 | 电杆夹,电杆夹，适用绝缘手套作业法，张力适中；最大展开直径：300MM | 只 | 2.0 | 2022/08/31 | B00H-500011840-00002 | 买方指定仓库地面交货 | 006-登高安全工具（带电）-275
789 | 044002048004320 | 006-登高安全工具（带电） | 包1 | 500023065 | 工器具 | 22 | 登高、安全工具（带电作业） | 02 | 绝缘绳 | 037 | 绝缘绳 | 绝缘绳 | 是一款绝缘起吊绳，是一种带电作业辅助工具，由绝缘手柄和牵引带组成，适合带电作业张进导线，重物起吊等工作。 | 根 | 3.0 | 2022/08/31 | B00H-500011840-00002 | 买方指定仓库地面交货 | 006-登高安全工具（带电）-276 | 湖南中科安连
790 | 044002048004860 | 006-登高安全工具（带电） | 包1 | 500023034 | 工器具 | 22 | 登高、安全工具（带电作业） | 02 | 绝缘罩 | 031 | 绝缘罩,AC10kV,硬质 | 绝缘罩-电压等级:AC10kV,类型:硬质 | 导线硬质刺式防护罩，用于配电、输电线路导线上，直接安装于导线，重量轻，免维护 | 只 | 10.0 | 2022/08/31 | B00H-500011840-00002 | 买方指定仓库地面交货 | 006-登高安全工具（带电）-277 | 北京爱雪保定五星
791 | 044002048000480 | 006-登高安全工具（带电） | 包1 | 500022989 | 工器具 | 22 | 登高、安全工具（带电作业） | 02 | 绝缘袋 | 016 | 绝缘袋 | 绝缘袋 | 带电作业工具绝缘袋，软质,面料应采用厚质帆布制成，底部宜采用船板材质以保持形状 | 条 | 2.0 | 2022/08/31 | B00H-500011840-00002 | 买方指定仓库地面交货 | 006-登高安全工具（带电）-278 | Hastings
792 | 044002048004420 | 006-登高安全工具（带电） | 包1 | 500056048 | 工器具 | 22 | 登高、安全工具（带电作业） | 02 | 绝缘护罩 | 024 | 绝缘护罩,并沟线夹绝缘罩 | 绝缘护罩-类型:并沟线夹绝缘罩 | 绝缘护罩-类型:并沟线夹绝缘罩，具有感温变色功能 | 只 | 10.0 | 2022/08/31 | B00H-500011840-00002 | 买方指定仓库地面交货 | 006-登高安全工具（带电）-279 | 青海皓麟电力设备有限公司北京品辉电气有限公司
793 | 044002048000780 | 006-登高安全工具（带电） | 包1 | 500067677 | 工器具 | 22 | 登高、安全工具（带电作业） | 02 | 绝缘护罩 | 024 | 绝缘护罩,瓷拉棒绝缘护罩 | 绝缘护罩-类型:瓷拉棒绝缘护罩 | 配套旁路电缆保护装置,绝缘操作杆工频耐受电压：100KV/1MIN/0.4米；用途：配合旁路使用 | 只 | 4.0 | 2022/08/31 | B00H-500011840-00002 | 买方指定仓库地面交货 | 006-登高安全工具（带电）-280 | 天津华电
794 | 044002034600790 | 006-登高安全工具（带电） | 包1 | 500022991 | 工器具 | 22 | 登高、安全工具（带电作业） | 02 | 引流线夹 | 018 | 引流线夹 | 引流线夹 | 低压防火绝缘穿刺线夹,主线（MM2）50-150,支线(MM2)25-95 | 只 | 100.0 | 2022/08/31 | B00H-500011840-00002 | 买方指定仓库地面交货 | 006-登高安全工具（带电）-281 | 西勒实业青海领骋电力技术有限公司
795 | 044002034600230 | 006-登高安全工具（带电） | 包1 | 500058007 | 工器具 | 22 | 登高、安全工具（带电作业） | 02 | 绝缘护罩 | 024 | 绝缘护罩,高压熔断器绝缘护罩 | 绝缘护罩-类型:高压熔断器绝缘护罩 | 绝缘护罩,高压熔断器绝缘护罩，具有感温变色功能 | 只 | 10.0 | 2022/08/31 | B00H-500011840-00002 | 买方指定仓库地面交货 | 006-登高安全工具（带电）-282 | 青海皓麟电力设备有限公司北京品辉电气有限公司北京普华智信科技有限公司
796 | 044002048000690 | 006-登高安全工具（带电） | 包1 | 500023080 | 工器具 | 22 | 登高、安全工具（带电作业） | 02 | 绝缘服 | 047 | 绝缘服 | 绝缘服 | 绝缘服,黄色，耐压20KV/3分钟，最高使用电压17000V，高密度复合聚酯材料 | 套 | 2.0 | 2022/08/31 | B00H-500011840-00002 | 买方指定仓库地面交货 | 006-登高安全工具（带电）-283 | 日本YSHUBBELL
797 | 044002034600660 | 006-登高安全工具（带电） | 包1 | 500022991 | 工器具 | 22 | 登高、安全工具（带电作业） | 02 | 引流线夹 | 018 | 引流线夹 | 引流线夹 | 低压绝缘穿刺线夹,主线（MM2）50-185,支线 (MM2)6-35 | 只 | 100.0 | 2022/08/31 | B00H-500011840-00002 | 买方指定仓库地面交货 | 006-登高安全工具（带电）-284 | 西勒实业青海领骋电力技术有限公司
798 | 044002048000790 | 006-登高安全工具（带电） | 包1 | 500067677 | 工器具 | 22 | 登高、安全工具（带电作业） | 02 | 绝缘护罩 | 024 | 绝缘护罩,瓷拉棒绝缘护罩 | 绝缘护罩-类型:瓷拉棒绝缘护罩 | 绝缘护罩,瓷拉棒绝缘护罩,绝缘子遮蔽罩；尺寸：406*203MM；等级：3级 | 只 | 2.0 | 2022/08/31 | B00H-500011840-00002 | 买方指定仓库地面交货 | 006-登高安全工具（带电）-285 | SALISBURYCHANCE
799 | 044002034600360 | 006-登高安全工具（带电） | 包1 | 500023037 | 工器具 | 22 | 登高、安全工具（带电作业） | 02 | 绝缘罩 | 031 | 绝缘罩,AC10kV,软质 | 绝缘罩-电压等级:AC10kV,类型:软质 | 遮蔽罩电压:AC10KV,软质，推入式PE高压隔离防护管，采用推入设计。齿合设计增加爬电距离。尺寸：45*1500MM,交流耐压：30KV/3MIN;最大使用电压相对相26.4KV/相对地15.4KV | 只 | 5.0 | 2022/08/31 | B00H-500011840-00002 | 买方指定仓库地面交货 | 006-登高安全工具（带电）-286 | YS
800 | 044002048002750 | 006-登高安全工具（带电） | 包1 | 500022990 | 工器具 | 22 | 登高、安全工具（带电作业） | 02 | 引流线 | 017 | 引流线 | 引流线 | 旁路绝缘跳线,适用绝缘手套作业法；额定持续电流：300A；重量：5KG；包含线夹及柔性电缆 | 条 | 2.0 | 2022/08/31 | B00H-500011840-00002 | 买方指定仓库地面交货 | 006-登高安全工具（带电）-287 | HUBBELL
801 | 044002048001040 | 006-登高安全工具（带电） | 包1 | 500029271 | 工器具 | 22 | 登高、安全工具（带电作业） | 02 | 绝缘护罩 | 024 | 绝缘护罩,接线柱绝缘护罩 | 绝缘护罩-类型:接线柱绝缘护罩 | D型硬质保险丝遮蔽罩等级,硬质保险丝遮蔽罩；材质：由红色聚酰胺制成，适用电压等级：1000V | 只 | 5.0 | 2022/08/31 | B00H-500011840-00002 | 买方指定仓库地面交货 | 006-登高安全工具（带电）-288 | HUBIX
802 | 044002048004790 | 006-登高安全工具（带电） | 包1 | 500023099 | 工器具 | 22 | 登高、安全工具（带电作业） | 02 | 分流线 | 055 | 分流线 | 分流线 | 旁路分流线，防护等级IP34，母线材质T2电工铜，警示系统连续工作时间48H，旁路开关额定开断负荷次数>300次。 | 根 | 2.0 | 2022/08/31 | B00H-500011840-00002 | 买方指定仓库地面交货 | 006-登高安全工具（带电）-289 | 领铎
803 | 044002048000680 | 006-登高安全工具（带电） | 包1 | 500023110 | 工器具 | 22 | 登高、安全工具（带电作业） | 02 | 绝缘吊架 | 066 | 绝缘吊架 | 绝缘吊架 | 绝缘吊架,名称：绝缘挂架；功能：适用于挂接绝缘跳线；使用电压等级：20KV | 个 | 2.0 | 2022/08/31 | B00H-500011840-00002 | 买方指定仓库地面交货 | 006-登高安全工具（带电）-290 | 武汉里得 北京中诚
804 | 044002048004840 | 006-登高安全工具（带电） | 包1 | 500023034 | 工器具 | 22 | 登高、安全工具（带电作业） | 02 | 绝缘罩 | 031 | 绝缘罩,AC10kV,硬质 | 绝缘罩-电压等级:AC10kV,类型:硬质 | 硬质刺式导线防护罩，三等分尖刺、刺高不小于15MM，选用长效夜光剂，通过外部光源折射反光在夜间起警示 | 只 | 10.0 | 2022/08/31 | B00H-500011840-00002 | 买方指定仓库地面交货 | 006-登高安全工具（带电）-291 | 北京爱雪保定五星
805 | 044002048000710 | 006-登高安全工具（带电） | 包1 | 500023080 | 工器具 | 22 | 登高、安全工具（带电作业） | 02 | 绝缘服 | 047 | 绝缘服 | 绝缘服 | 绝缘服,耐压20KV/3MIN,采用EVA材料 | 套 | 2.0 | 2022/08/31 | B00H-500011840-00002 | 买方指定仓库地面交货 | 006-登高安全工具（带电）-292 | YSHUBBELL
806 | 044002048004540 | 006-登高安全工具（带电） | 包1 | 500131080 | 工器具 | 22 | 登高、安全工具（带电作业） | 02 | 绝缘护罩 | 024 | 绝缘护罩,变压器高压接线桩绝缘罩 | 绝缘护罩-类型:变压器高压接线桩绝缘罩 | 绝缘护罩,变压器高压接线桩绝缘罩，具有感温变色功能 | 只 | 10.0 | 2022/08/31 | B00H-500011840-00002 | 买方指定仓库地面交货 | 006-登高安全工具（带电）-293 | 青海皓麟电力设备有限公司北京品辉电气有限公司
807 | 044002048004440 | 006-登高安全工具（带电） | 包1 | 500058007 | 工器具 | 22 | 登高、安全工具（带电作业） | 02 | 绝缘护罩 | 024 | 绝缘护罩,高压熔断器绝缘护罩 | 绝缘护罩-类型:高压熔断器绝缘护罩 | 绝缘护罩,高压熔断器绝缘护罩，具有感温变色功能 | 只 | 10.0 | 2022/08/31 | B00H-500011840-00002 | 买方指定仓库地面交货 | 006-登高安全工具（带电）-294 | 青海皓麟电力设备有限公司北京品辉电气有限公司
808 | 044002048000520 | 006-登高安全工具（带电） | 包1 | 500023062 | 工器具 | 22 | 登高、安全工具（带电作业） | 02 | 绝缘垫 | 035 | 绝缘垫,10kV,559×559 | 绝缘垫-电压:10kV,规格mm:559×559 | 绝缘抗电弧挂毯,抗电弧能力：2级，电压等级：1000V | 块 | 10.0 | 2022/08/31 | B00H-500011840-00002 | 买方指定仓库地面交货 | 006-登高安全工具（带电）-295 | YS美国HUBBELL/S
809 | 044002034601080 | 006-登高安全工具（带电） | 包1 | 500023067 | 工器具 | 22 | 登高、安全工具（带电作业） | 02 | 绝缘绳套 | 039 | 绝缘绳套 | 绝缘绳套 | 绝缘吊带,吊装开关使用，四个点，尺寸为16*600MM | 个 | 300.0 | 2022/08/31 | B00H-500011840-00002 | 买方指定仓库地面交货 | 006-登高安全工具（带电）-296 | 佳辉
810 | 044002034600010 | 006-登高安全工具（带电） | 包1 | 500023073 | 工器具 | 22 | 登高、安全工具（带电作业） | 02 | 绝缘子卡具（各档闭式） | 045 | 绝缘子卡具（各档闭式）,耐张卡具 | 绝缘子卡具（各档闭式）-类型:耐张卡具 | 0 | 个 | 8.0 | 2022/08/31 | B00H-500011840-00002 | 买方指定仓库地面交货 | 006-登高安全工具（带电）-297 | 陕西同基
811 | 044002048002010 | 006-登高安全工具（带电） | 包1 | 500126140 | 工器具 | 22 | 登高、安全工具（带电作业） | 02 | 绝缘鞋 | 087 | 绝缘鞋 | 绝缘鞋 | 绝缘鞋,配电带电作业用：26号，20KV/3MIN，17000V，棕褐色 | 双 | 2.0 | 2022/08/31 | B00H-500011840-00002 | 买方指定仓库地面交货 | 006-登高安全工具（带电）-298 | 波兰HUBIX美国HUBBEL
812 | 044002048002330 | 006-登高安全工具（带电） | 包1 | 500023037 | 工器具 | 22 | 登高、安全工具（带电作业） | 02 | 绝缘罩 | 031 | 绝缘罩,AC10kV,软质 | 绝缘罩-电压等级:AC10kV,类型:软质 | 杆顶绝缘遮蔽罩，采用橘红色SALCOR绝缘材料；高度不小于400MM；重量不大于3.6KG | 只 | 2.0 | 2022/08/31 | B00H-500011840-00002 | 买方指定仓库地面交货 | 006-登高安全工具（带电）-299
813 | 044002048002230 | 006-登高安全工具（带电） | 包1 | 500023037 | 工器具 | 22 | 登高、安全工具（带电作业） | 02 | 绝缘罩 | 031 | 绝缘罩,AC10kV,软质 | 绝缘罩-电压等级:AC10kV,类型:软质 | 跳线遮蔽罩,AC10KV,软质，用于带电作业跳线遮蔽，适用绝缘手套作业法；长度：880MM | 只 | 2.0 | 2022/08/31 | B00H-500011840-00002 | 买方指定仓库地面交货 | 006-登高安全工具（带电）-300 | HUBBELLYS
814 | 044002034600270 | 006-登高安全工具（带电） | 包1 | 500131078 | 工器具 | 22 | 登高、安全工具（带电作业） | 02 | 绝缘护罩 | 024 | 绝缘护罩,变压器低压接线桩绝缘罩 | 绝缘护罩-类型:变压器低压接线桩绝缘罩 | 绝缘护罩,变压器低压接线桩绝缘罩，具有感温变色功能 | 只 | 10.0 | 2022/08/31 | B00H-500011840-00002 | 买方指定仓库地面交货 | 006-登高安全工具（带电）-301 | 青海皓麟电力设备有限公司北京品辉电气有限公司北京普华智信科技有限公司
815 | 044002042201360 | 006-登高安全工具（带电） | 包1 | 500023116 | 工器具 | 22 | 登高、安全工具（带电作业） | 02 | 屏蔽手套 | 075 | 屏蔽手套 | 屏蔽手套 | 500KV，具体参数见《国网青海省电力公司_2021年青海公司电商化采购非结构化固化ID编制任务（G00H-500023116-00001）》 | 付 | 260.0 | 2022/08/31 | G00H-500023116-00001 | 买方指定仓库地面交货 | 006-登高安全工具（带电）-302
816 | 044002042201320 | 006-登高安全工具（带电） | 包1 | 500023065 | 工器具 | 22 | 登高、安全工具（带电作业） | 02 | 绝缘绳 | 037 | 绝缘绳 | 绝缘绳 | AC330KV，直径14±0.4MM，具体参数见《国网青海省电力公司_2021年青海公司电商化采购非结构化固化ID编制任务（G00H-500023065-00001）》 | 根 | 3.0 | 2022/08/31 | G00H-500023065-00001 | 买方指定仓库地面交货 | 006-登高安全工具（带电）-303
817 | 044002042200240 | 006-登高安全工具（带电） | 包1 | 500084064 | 工器具 | 22 | 登高、安全工具（带电作业） | 02 | 验电器 | 051 | 验电器,AC330kV,GSY-330KV | 验电器-电压等级:AC330kV,型号:GSY-330KV | 绳式具体参数见：《国网青海省电力公司_2021年青海公司电商化采购非结构化固化ID编制任务（G00H-500084064-00001）》 | 只 | 10.0 | 2022/08/31 | G00H-500084064-00001 | 买方指定仓库地面交货 | 006-登高安全工具（带电）-304
818 | 044002042200120 | 006-登高安全工具（带电） | 包1 | 500056817 | 工器具 | 22 | 登高、安全工具（带电作业） | 02 | 绝缘手套 | 033 | 绝缘手套,400V | 绝缘手套-电压:400V | 具体参数见：《国网青海省电力公司_2021年青海公司电商化采购非结构化固化ID编制任务（G00H-500056817-00001）》 | 付 | 6000.0 | 2022/08/31 | G00H-500056817-00001 | 买方指定仓库地面交货 | 006-登高安全工具（带电）-305
819 | 044002042200100 | 006-登高安全工具（带电） | 包1 | 500031035 | 工器具 | 22 | 登高、安全工具（带电作业） | 02 | 操作杆 | 028 | 操作杆,AC10kV,3节,3m | 操作杆-电压等级:AC10kV,节数:3节,长度:3m | 操作杆,AC10KV,3节,1.2M具体参数见：《国网青海省电力公司_2021年青海公司电商化采购非结构化固化ID编制任务（G00H-500031035-00001）》 | 根 | 110.0 | 2022/08/31 | G00H-500031035-00001 | 买方指定仓库地面交货 | 006-登高安全工具（带电）-306
820 | 044002034600930 | 006-登高安全工具（带电） | 包1 | 500022991 | 工器具 | 22 | 登高、安全工具（带电作业） | 02 | 引流线夹 | 018 | 引流线夹 | 引流线夹 | 力矩节能线夹,主线（MM2）10-95,支线 (MM2)10-95 | 只 | 100.0 | 2022/08/31 | B00H-500011840-00002 | 买方指定仓库地面交货 | 006-登高安全工具（带电）-307 | 西勒实业青海领骋电力技术有限公司
821 | 044002048000080 | 006-登高安全工具（带电） | 包1 | 500023018 | 工器具 | 22 | 登高、安全工具（带电作业） | 02 | 操作杆 | 028 | 操作杆,AC10kV,4节,4m | 操作杆-电压等级:AC10kV,节数:4节,长度:4m | 操作杆-电压等级:AC10KV,节数:4节,长度:4M,三相绝缘固定支撑杆 | 根 | 2.0 | 2022/08/31 | B00H-500011840-00002 | 买方指定仓库地面交货 | 006-登高安全工具（带电）-308 | 武汉里得
822 | 044002034600980 | 006-登高安全工具（带电） | 包1 | 500022991 | 工器具 | 22 | 登高、安全工具（带电作业） | 02 | 引流线夹 | 018 | 引流线夹 | 引流线夹 | 力矩节能线夹,主线（MM2）95-300,支线 (MM2)95-300 | 只 | 100.0 | 2022/08/31 | B00H-500011840-00002 | 买方指定仓库地面交货 | 006-登高安全工具（带电）-309 | 西勒实业青海领骋电力技术有限公司
823 | 044002034600060 | 006-登高安全工具（带电） | 包1 | 500023073 | 工器具 | 22 | 登高、安全工具（带电作业） | 02 | 绝缘子卡具（各档闭式） | 045 | 绝缘子卡具（各档闭式）,耐张卡具 | 绝缘子卡具（各档闭式）-类型:耐张卡具 | 绝缘子卡具55T（750KV） | 个 | 8.0 | 2022/08/31 | B00H-500011840-00002 | 买方指定仓库地面交货 | 006-登高安全工具（带电）-310 | 陕西同基
824 | 044002048003860 | 006-登高安全工具（带电） | 包1 | 500023018 | 工器具 | 22 | 登高、安全工具（带电作业） | 02 | 操作杆 | 028 | 操作杆,AC10kV,4节,4m | 操作杆-电压等级:AC10kV,节数:4节,长度:4m | 操作杆，电压等级：AC10KV,3节，3M，带照明功能；螺旋式接口；可调节杆头；优质环氧树脂绝缘杆；外径32MM，壁厚不低2MM,每套配置帆布袋。 | 根 | 5.0 | 2022/08/31 | B00H-500011840-00002 | 买方指定仓库地面交货 | 006-登高安全工具（带电）-311 | 信得利
825 | 044002048003810 | 006-登高安全工具（带电） | 包1 | 500022991 | 工器具 | 22 | 登高、安全工具（带电作业） | 02 | 引流线夹 | 018 | 引流线夹 | 引流线夹 | 中压绝缘穿刺线夹,MV,主线（MM2）25-95,支线 (MM2)16-50 | 只 | 2.0 | 2022/08/31 | B00H-500011840-00002 | 买方指定仓库地面交货 | 006-登高安全工具（带电）-312 | 西勒实业青海领骋电力技术有限公司
826 | 044002048003580 | 006-登高安全工具（带电） | 包1 | 500022991 | 工器具 | 22 | 登高、安全工具（带电作业） | 02 | 引流线夹 | 018 | 引流线夹 | 引流线夹 | 低压绝缘穿刺线夹,主线（MM2）50-185,支线 (MM2)50-150 | 只 | 100.0 | 2022/08/31 | B00H-500011840-00002 | 买方指定仓库地面交货 | 006-登高安全工具（带电）-313 | 西勒实业青海领骋电力技术有限公司
827 | 044002048003740 | 006-登高安全工具（带电） | 包1 | 500022991 | 工器具 | 22 | 登高、安全工具（带电作业） | 02 | 引流线夹 | 018 | 引流线夹 | 引流线夹 | 力矩节能线夹,主线（MM2）50-300,支线 (MM2)50-300 | 只 | 2.0 | 2022/08/31 | B00H-500011840-00002 | 买方指定仓库地面交货 | 006-登高安全工具（带电）-314 | 西勒实业青海领骋电力技术有限公司
828 | 044002048001890 | 006-登高安全工具（带电） | 包1 | 500023065 | 工器具 | 22 | 登高、安全工具（带电作业） | 02 | 绝缘绳 | 037 | 绝缘绳 | 绝缘绳 | 绝缘绳,绝缘绳-电压等级：AC330KV直径16±0.4MM；长度：200米；材料：蚕丝 | 根 | 2.0 | 2022/08/31 | B00H-500011840-00002 | 买方指定仓库地面交货 | 006-登高安全工具（带电）-315 | 3M
829 | 044002048003160 | 006-登高安全工具（带电） | 包1 | 500022975 | 工器具 | 22 | 登高、安全工具（带电作业） | 02 | 钩头杆 | 002 | 钩头杆 | 钩头杆 | 持线杆,2.57M，3.0KG | 根 | 2.0 | 2022/08/31 | B00H-500011840-00002 | 买方指定仓库地面交货 | 006-登高安全工具（带电）-316 | 美国HUBBELLSALISBURY
830 | 044002048001710 | 006-登高安全工具（带电） | 包1 | 500023109 | 工器具 | 22 | 登高、安全工具（带电作业） | 02 | 绝缘拉板（杆） | 065 | 绝缘拉板（杆） | 绝缘拉板（杆） | 紧线连接操作杆；长度：30CM；承受最大拉力：1.8TON；配备安全工作钩、U型辊和销 | 个 | 2.0 | 2022/08/31 | B00H-500011840-00002 | 买方指定仓库地面交货 | 006-登高安全工具（带电）-317 | Hastings
831 | 044002034600430 | 006-登高安全工具（带电） | 包1 | 500022991 | 工器具 | 22 | 登高、安全工具（带电作业） | 02 | 引流线夹 | 018 | 引流线夹 | 引流线夹 | 0.4KV全绝缘穿刺线夹,用于主导线与引线的连接使用，防污等级：6级，防护性能：IP67，短路引起的机械链接接头电阻比比率变化≤0.3。 | 只 | 5.0 | 2022/08/31 | B00H-500011840-00002 | 买方指定仓库地面交货 | 006-登高安全工具（带电）-318 | 浙江科易
832 | 044002034600220 | 006-登高安全工具（带电） | 包1 | 500056818 | 工器具 | 22 | 登高、安全工具（带电作业） | 02 | 绝缘护罩 | 024 | 绝缘护罩,避雷器绝缘护罩 | 绝缘护罩-类型:避雷器绝缘护罩 | 绝缘护罩,避雷器绝缘护罩，具有感温变色功能 | 只 | 10.0 | 2022/08/31 | B00H-500011840-00002 | 买方指定仓库地面交货 | 006-登高安全工具（带电）-319 | 青海皓麟电力设备有限公司北京品辉电气有限公司北京普华智信科技有限公司
833 | 044002048001760 | 006-登高安全工具（带电） | 包1 | 500082294 | 工器具 | 22 | 登高、安全工具（带电作业） | 02 | 绝缘帽 | 081 | 绝缘帽 | 绝缘帽 | 智能绝缘安全帽,277*249*145MM；重量≤620G;直径20MM手电筒；防护等级：IP66 | 个 | 2.0 | 2022/08/31 | B00H-500011840-00002 | 买方指定仓库地面交货 | 006-登高安全工具（带电）-320 | 泛网科技
834 | 044002048003570 | 006-登高安全工具（带电） | 包1 | 500022991 | 工器具 | 22 | 登高、安全工具（带电作业） | 02 | 引流线夹 | 018 | 引流线夹 | 引流线夹 | 低压绝缘穿刺线夹,主线（MM2）50-150,支线 (MM2)25-95 | 只 | 100.0 | 2022/08/31 | B00H-500011840-00002 | 买方指定仓库地面交货 | 006-登高安全工具（带电）-321 | 西勒实业青海领骋电力技术有限公司
835 | 044002048003670 | 006-登高安全工具（带电） | 包1 | 500022991 | 工器具 | 22 | 登高、安全工具（带电作业） | 02 | 引流线夹 | 018 | 引流线夹 | 引流线夹 | 低压绝缘穿刺线夹,主线（MM2）16-95,支线 (MM2)1.5-10 | 只 | 100.0 | 2022/08/31 | B00H-500011840-00002 | 买方指定仓库地面交货 | 006-登高安全工具（带电）-322 | 西勒实业青海领骋电力技术有限公司
836 | 044002034601410 | 006-登高安全工具（带电） | 包1 | 500023116 | 工器具 | 22 | 登高、安全工具（带电作业） | 02 | 屏蔽手套 | 075 | 屏蔽手套 | 屏蔽手套 | 屏蔽手套，500KV | 付 | 100.0 | 2022/08/31 | B00H-500011840-00002 | 买方指定仓库地面交货 | 006-登高安全工具（带电）-323 | 上海诚格美国杜邦protera面料
837 | 044002048003780 | 006-登高安全工具（带电） | 包1 | 500022991 | 工器具 | 22 | 登高、安全工具（带电作业） | 02 | 引流线夹 | 018 | 引流线夹 | 引流线夹 | 中压绝缘穿刺线夹,主线（MM2）50-150,支线(MM2)50-120 | 只 | 2.0 | 2022/08/31 | B00H-500011840-00002 | 买方指定仓库地面交货 | 006-登高安全工具（带电）-324 | 西勒实业青海领骋电力技术有限公司
838 | 044002034600460 | 006-登高安全工具（带电） | 包1 | 500022991 | 工器具 | 22 | 登高、安全工具（带电作业） | 02 | 引流线夹 | 018 | 引流线夹 | 引流线夹 | T型引流装置，通用 | 只 | 200.0 | 2022/08/31 | B00H-500011840-00002 | 买方指定仓库地面交货 | 006-登高安全工具（带电）-325 | 江苏利宏原
839 | 044002048003270 | 006-登高安全工具（带电） | 包1 | 500023037 | 工器具 | 22 | 登高、安全工具（带电作业） | 02 | 绝缘罩 | 031 | 绝缘罩,AC10kV,软质 | 绝缘罩-电压等级:AC10kV,类型:软质 | 导线末端遮蔽罩,可使用绝缘手套或绝缘杆安装及移除；可以避免潮气及污秽进入到电缆分支 | 只 | 2.0 | 2022/08/31 | B00H-500011840-00002 | 买方指定仓库地面交货 | 006-登高安全工具（带电）-326 | YS
840 | 044002048001380 | 006-登高安全工具（带电） | 包1 | 500022980 | 工器具 | 22 | 登高、安全工具（带电作业） | 02 | 绝缘剪(剪线杆) | 007 | 绝缘剪(剪线杆) | 绝缘剪(剪线杆) | 无刷充电式深切割带锯；含2块电池一个充电器 | 只 | 2.0 | 2022/08/31 | B00H-500011840-00002 | 买方指定仓库地面交货 | 006-登高安全工具（带电）-327 | 美沃奇
841 | 044002048001480 | 006-登高安全工具（带电） | 包1 | 500022980 | 工器具 | 22 | 登高、安全工具（带电作业） | 02 | 绝缘剪(剪线杆) | 007 | 绝缘剪(剪线杆) | 绝缘剪(剪线杆) | 棘轮切刀,棘轮切刀可在狭小空间使用单手操作，适用绝缘手套作业法；重型锻造钢刀 | 只 | 2.0 | 2022/08/31 | B00H-500011840-00002 | 买方指定仓库地面交货 | 006-登高安全工具（带电）-328 | 美国KUDOS
842 | 044002048003650 | 006-登高安全工具（带电） | 包1 | 500022991 | 工器具 | 22 | 登高、安全工具（带电作业） | 02 | 引流线夹 | 018 | 引流线夹 | 引流线夹 | 低压绝缘穿刺线夹,主线（MM2）120-400,支线 (MM2)95-240 | 只 | 100.0 | 2022/08/31 | B00H-500011840-00002 | 买方指定仓库地面交货 | 006-登高安全工具（带电）-329 | 西勒实业青海领骋电力技术有限公司
843 | 044002048003730 | 006-登高安全工具（带电） | 包1 | 500022991 | 工器具 | 22 | 登高、安全工具（带电作业） | 02 | 引流线夹 | 018 | 引流线夹 | 引流线夹 | 力矩节能线夹,主线（MM2）50-240,支线 (MM2)50-240 | 只 | 2.0 | 2022/08/31 | B00H-500011840-00002 | 买方指定仓库地面交货 | 006-登高安全工具（带电）-330 | 西勒实业青海领骋电力技术有限公司
844 | 044002034600480 | 006-登高安全工具（带电） | 包1 | 500112257 | 工器具 | 22 | 登高、安全工具（带电作业） | 02 | 绝缘护罩 | 024 | 绝缘护罩,接地线夹绝缘护罩 | 绝缘护罩-类型:接地线夹绝缘护罩 | 接地环绝缘护罩装置，通用 | 只 | 300.0 | 2022/08/31 | B00H-500011840-00002 | 买方指定仓库地面交货 | 006-登高安全工具（带电）-331 | 江苏利宏原青海皓麟电力设备有限公司北京品辉电气有限公司
845 | 044002034601140 | 006-登高安全工具（带电） | 包1 | 500023109 | 工器具 | 22 | 登高、安全工具（带电作业） | 02 | 绝缘拉板（杆） | 065 | 绝缘拉板（杆） | 绝缘拉板（杆） | 直径：32MM×4 绝缘材料参数要求：密度：>2.0 G/CM3；材质：防潮填充泡沫；吸水率： <0.3%；机械荷载≥40KN,接头材质40CR | 个 | 10.0 | 2022/08/31 | B00H-500011840-00002 | 买方指定仓库地面交货 | 006-登高安全工具（带电）-332
846 | 044002048000840 | 006-登高安全工具（带电） | 包1 | 500116694 | 工器具 | 22 | 登高、安全工具（带电作业） | 02 | 绝缘护罩 | 024 | 绝缘护罩,导线软质遮蔽罩 | 绝缘护罩-类型:导线软质遮蔽罩 | 导线软质遮蔽罩，保护人员在带电作业时免误触带电；等级2级尺寸：31.5*1372MM；带端部连接头 | 只 | 2.0 | 2022/08/31 | B00H-500011840-00002 | 买方指定仓库地面交货 | 006-登高安全工具（带电）-333 | SALISBURYCHANCE
847 | 044002048002890 | 006-登高安全工具（带电） | 包1 | 500022985 | 工器具 | 22 | 登高、安全工具（带电作业） | 02 | 组合绝缘杆 | 012 | 组合绝缘杆 | 组合绝缘杆 | 两端梅花头组合绝缘杆，2.5M；有效绝缘长度：≥0.9米 | 根 | 2.0 | 2022/08/31 | B00H-500011840-00002 | 买方指定仓库地面交货 | 006-登高安全工具（带电）-334 | HUBBELLSALISBURY
848 | 044002048002990 | 006-登高安全工具（带电） | 包1 | 500022985 | 工器具 | 22 | 登高、安全工具（带电作业） | 02 | 组合绝缘杆 | 012 | 组合绝缘杆 | 组合绝缘杆 | 绝缘加长杆；材质：由铬钒钢制成，手柄由聚酰胺和玻璃纤维的绝缘材料组成；适用电压等级：1000V | 根 | 5.0 | 2022/08/31 | B00H-500011840-00002 | 买方指定仓库地面交货 | 006-登高安全工具（带电）-335 | HUBIX
849 | 044002048002930 | 006-登高安全工具（带电） | 包1 | 500022985 | 工器具 | 22 | 登高、安全工具（带电作业） | 02 | 组合绝缘杆 | 012 | 组合绝缘杆 | 组合绝缘杆 | 绝缘尖嘴钳组合绝缘杆, 全绝缘结构，耐压100KV/30CM，环氧树脂材质，2.5M | 根 | 2.0 | 2022/08/31 | B00H-500011840-00002 | 买方指定仓库地面交货 | 006-登高安全工具（带电）-336 | CHANCE江苏巨力
850 | 044002048002700 | 006-登高安全工具（带电） | 包1 | 500023048 | 工器具 | 22 | 登高、安全工具（带电作业） | 02 | 携带型短路接地线 | 032 | 携带型短路接地线,AC380V | 携带型短路接地线-电压等级:AC380V | 携带型短路接地线-电压等级:AC380V,电压级:AC380V | 根 | 5.0 | 2022/08/31 | B00H-500011840-00002 | 买方指定仓库地面交货 | 006-登高安全工具（带电）-337
851 | 044002048000590 | 006-登高安全工具（带电） | 包1 | 500023062 | 工器具 | 22 | 登高、安全工具（带电作业） | 02 | 绝缘垫 | 035 | 绝缘垫,10kV,559×559 | 绝缘垫-电压:10kV,规格mm:559×559 | 绝缘毯；材质：由合成橡胶制成，1.3 MM±0.2 MM；1250G/M²，适用电压：1000V | 块 | 5.0 | 2022/08/31 | B00H-500011840-00002 | 买方指定仓库地面交货 | 006-登高安全工具（带电）-338 | HUBIX
852 | 044002034601230 | 006-登高安全工具（带电） | 包1 | 500023025 | 工器具 | 22 | 登高、安全工具（带电作业） | 02 | 操作杆 | 028 | 操作杆,AC110kV,3节,5m | 操作杆-电压等级:AC110kV,节数:3节,长度:5m | 操作杆,AC110KV,3节,5M | 根 | 100.0 | 2022/08/31 | B00H-500011840-00002 | 买方指定仓库地面交货 | 006-登高安全工具（带电）-339 | 日本NGK武汉里得 北京中诚美国HUBBELL
853 | 044002048002670 | 006-登高安全工具（带电） | 包1 | 500023098 | 工器具 | 22 | 登高、安全工具（带电作业） | 02 | 消弧器 | 053 | 消弧器 | 消弧器 | 消弧器,具备负荷开断和连续功能，使用电压等级15KV，额定分断电流300，鸭嘴头 | 只 | 2.0 | 2022/08/31 | B00H-500011840-00002 | 买方指定仓库地面交货 | 006-登高安全工具（带电）-340 | 美国utilityLEAD
854 | 044002048004560 | 006-登高安全工具（带电） | 包1 | 500022991 | 工器具 | 22 | 登高、安全工具（带电作业） | 02 | 引流线夹 | 018 | 引流线夹 | 引流线夹 | 并钩线夹（安装装置）；适用于并钩线夹，遥控操作，搭配绝缘操作杆，能够在10KV不断电的情况下进行安装。 | 只 | 2.0 | 2022/08/31 | B00H-500011840-00002 | 买方指定仓库地面交货 | 006-登高安全工具（带电）-341 | 湖南中科安连
855 | 044002048001070 | 006-登高安全工具（带电） | 包1 | 500029271 | 工器具 | 22 | 登高、安全工具（带电作业） | 02 | 绝缘护罩 | 024 | 绝缘护罩,接线柱绝缘护罩 | 绝缘护罩-类型:接线柱绝缘护罩 | 火相母线绝缘罩；材质：软质天然橡胶，适用电压等级：1000V | 只 | 5.0 | 2022/08/31 | B00H-500011840-00002 | 买方指定仓库地面交货 | 006-登高安全工具（带电）-342 | HUBIX
856 | 044002048002650 | 006-登高安全工具（带电） | 包1 | 500022982 | 工器具 | 22 | 登高、安全工具（带电作业） | 02 | 万向绝缘扳手(齿轮全旋绝缘扳手) | 009 | 万向绝缘扳手(齿轮全旋绝缘扳手) | 万向绝缘扳手(齿轮全旋绝缘扳手) | 万向绝缘扳手(齿轮全旋绝缘扳手),适用于螺帽17,19,24,30),经过CRV认证 | 只 | 2.0 | 2022/08/31 | B00H-500011840-00002 | 买方指定仓库地面交货 | 006-登高安全工具（带电）-343 | 日本NGK
857 | 044002034601210 | 006-登高安全工具（带电） | 包1 | 500023107 | 工器具 | 22 | 登高、安全工具（带电作业） | 02 | 飞车 | 063 | 飞车 | 飞车 | 材质；TA04，工作负荷；70公斤×2.5倍，重量：14㎏ | 个 | 10.0 | 2022/08/31 | B00H-500011840-00002 | 买方指定仓库地面交货 | 006-登高安全工具（带电）-344
858 | 044002048003010 | 006-登高安全工具（带电） | 包1 | 500022985 | 工器具 | 22 | 登高、安全工具（带电作业） | 02 | 组合绝缘杆 | 012 | 组合绝缘杆 | 组合绝缘杆 | 10KV伸缩式测量杆,0.4M/100KV/1MIN；伸长≥3M； | 根 | 2.0 | 2022/08/31 | B00H-500011840-00002 | 买方指定仓库地面交货 | 006-登高安全工具（带电）-345 | 武汉里得 北京中诚
859 | 044002034600690 | 006-登高安全工具（带电） | 包1 | 500022991 | 工器具 | 22 | 登高、安全工具（带电作业） | 02 | 引流线夹 | 018 | 引流线夹 | 引流线夹 | 低压绝缘穿刺线夹,主线（MM2）70-240,支线 (MM2)16-95 | 只 | 100.0 | 2022/08/31 | B00H-500011840-00002 | 买方指定仓库地面交货 | 006-登高安全工具（带电）-346 | 西勒实业青海领骋电力技术有限公司
860 | 044002048002760 | 006-登高安全工具（带电） | 包1 | 500022990 | 工器具 | 22 | 登高、安全工具（带电作业） | 02 | 引流线 | 017 | 引流线 | 引流线 | 引流线,适用于10KV线路，绝缘材质，长度不小于3M，通流能力不小于200A | 条 | 2.0 | 2022/08/31 | B00H-500011840-00002 | 买方指定仓库地面交货 | 006-登高安全工具（带电）-347 | YSSALISBURY
861 | 044002042200080 | 006-登高安全工具（带电） | 包1 | 500113604 | 工器具 | 22 | 登高、安全工具（带电作业） | 02 | 操作杆 | 028 | 操作杆,AC330kV,4节,6m | 操作杆-电压等级:AC330kV,节数:4节,长度:6m | 操作杆,AC330KV,防雨型具体参数见：《国网青海省电力公司_2021年青海公司电商化采购非结构化固化ID编制任务（G00H-500113604-00001）》 | 根 | 50.0 | 2022/08/31 | G00H-500113604-00001 | 买方指定仓库地面交货 | 006-登高安全工具（带电）-348
862 | 044002048002290 | 006-登高安全工具（带电） | 包1 | 500023037 | 工器具 | 22 | 登高、安全工具（带电作业） | 02 | 绝缘罩 | 031 | 绝缘罩,AC10kV,软质 | 绝缘罩-电压等级:AC10kV,类型:软质 | 导线软质遮蔽罩，尺寸：31.5*1820MM；等级：2级；带端部连接头 | 只 | 2.0 | 2022/08/31 | B00H-500011840-00002 | 买方指定仓库地面交货 | 006-登高安全工具（带电）-349
863 | 044002048000510 | 006-登高安全工具（带电） | 包1 | 500022989 | 工器具 | 22 | 登高、安全工具（带电作业） | 02 | 绝缘袋 | 016 | 绝缘袋 | 绝缘袋 | 大型（可储存4T）变压器油袋，适用变压器油、汽油等油类物质的储存及运输 厚度： 1.5MM | 条 | 2.0 | 2022/08/31 | B00H-500011840-00002 | 买方指定仓库地面交货 | 006-登高安全工具（带电）-350 | 武汉里得 北京中诚
864 | 044002048000420 | 006-登高安全工具（带电） | 包1 | 500022975 | 工器具 | 22 | 登高、安全工具（带电作业） | 02 | 钩头杆 | 002 | 钩头杆 | 钩头杆 | 绝缘杆,勾头快插式，绝缘杆操作杆 | 根 | 2.0 | 2022/08/31 | B00H-500011840-00002 | 买方指定仓库地面交货 | 006-登高安全工具（带电）-351 | LEAD
865 | 044002048001310 | 006-登高安全工具（带电） | 包1 | 500022980 | 工器具 | 22 | 登高、安全工具（带电作业） | 02 | 绝缘剪(剪线杆) | 007 | 绝缘剪(剪线杆) | 绝缘剪(剪线杆) | 棘轮绝缘剪(剪线杆),可用于剪钢绞线，300MM2，长度1.8M，重量：4.95KG | 只 | 2.0 | 2022/08/31 | B00H-500011840-00002 | 买方指定仓库地面交货 | 006-登高安全工具（带电）-352 | LEADNGK
866 | 044002048004400 | 006-登高安全工具（带电） | 包1 | 500029269 | 工器具 | 22 | 登高、安全工具（带电作业） | 02 | 绝缘护罩 | 024 | 绝缘护罩,高压计量绝缘护罩 | 绝缘护罩-类型:高压计量绝缘护罩 | 绝缘护罩,高压计量绝缘护罩，具有感温变色功能 | 只 | 10.0 | 2022/08/31 | B00H-500011840-00002 | 买方指定仓库地面交货 | 006-登高安全工具（带电）-353 | 青海皓麟电力设备有限公司北京品辉电气有限公司
867 | 044002048000770 | 006-登高安全工具（带电） | 包1 | 500056818 | 工器具 | 22 | 登高、安全工具（带电作业） | 02 | 绝缘护罩 | 024 | 绝缘护罩,避雷器绝缘护罩 | 绝缘护罩-类型:避雷器绝缘护罩 | 绝缘护罩,避雷器绝缘护罩,避雷器遮蔽罩；等级：4级尺寸：113*375MM | 只 | 2.0 | 2022/08/31 | B00H-500011840-00002 | 买方指定仓库地面交货 | 006-登高安全工具（带电）-354 | SALISBURYCHANCE
868 | 044002048002370 | 006-登高安全工具（带电） | 包1 | 500023034 | 工器具 | 22 | 登高、安全工具（带电作业） | 02 | 绝缘罩 | 031 | 绝缘罩,AC10kV,硬质 | 绝缘罩-电压等级:AC10kV,类型:硬质 | 柱上设备遮蔽罩（挡板）,1.8KG，带锁针。2.1904(1.4M) 300*700MM | 只 | 2.0 | 2022/08/31 | B00H-500011840-00002 | 买方指定仓库地面交货 | 006-登高安全工具（带电）-355 | 美国HUBBELLSALISBURY
869 | 044002048003150 | 006-登高安全工具（带电） | 包1 | 500022975 | 工器具 | 22 | 登高、安全工具（带电作业） | 02 | 钩头杆 | 002 | 钩头杆 | 钩头杆 | 持线杆,1.96M，2.7KG | 根 | 2.0 | 2022/08/31 | B00H-500011840-00002 | 买方指定仓库地面交货 | 006-登高安全工具（带电）-356 | 美国HUBBELLSALISBURY
870 | 044002048001590 | 006-登高安全工具（带电） | 包1 | 500070505 | 工器具 | 22 | 登高、安全工具（带电作业） | 02 | 绝缘胶布 | 078 | 绝缘胶布,10kV,橡胶 | 绝缘胶布-耐压等级:10kV,材质:橡胶 | 绝缘胶布,10KV,橡胶,防穿刺，绝缘化包材，耐压17.5KV。 | 卷 | 2.0 | 2022/08/31 | B00H-500011840-00002 | 买方指定仓库地面交货 | 006-登高安全工具（带电）-357 | 武汉里得 北京中诚
871 | 044002048004770 | 006-登高安全工具（带电） | 包1 | 500023099 | 工器具 | 22 | 登高、安全工具（带电作业） | 02 | 分流线 | 055 | 分流线 | 分流线 | 汇流夹钳分流线，额定电压1KV，额定电流≥530A，卡钳承重能力≥15KG，配合低压快速插头使用，插拔使用寿命3000次。 | 根 | 2.0 | 2022/08/31 | B00H-500011840-00002 | 买方指定仓库地面交货 | 006-登高安全工具（带电）-358 | 领铎
872 | 044002048002470 | 006-登高安全工具（带电） | 包1 | 500023034 | 工器具 | 22 | 登高、安全工具（带电作业） | 02 | 绝缘罩 | 031 | 绝缘罩,AC10kV,硬质 | 绝缘罩-电压等级:AC10kV,类型:硬质 | 绝缘子遮蔽罩:AC10KV,硬质,尺寸：172MM（内径）*400MM（高度）；等级：4级 | 只 | 2.0 | 2022/08/31 | B00H-500011840-00002 | 买方指定仓库地面交货 | 006-登高安全工具（带电）-359 | 武汉里得 北京中诚
873 | 044002048002440 | 006-登高安全工具（带电） | 包1 | 500023034 | 工器具 | 22 | 登高、安全工具（带电作业） | 02 | 绝缘罩 | 031 | 绝缘罩,AC10kV,硬质 | 绝缘罩-电压等级:AC10kV,类型:硬质 | 绝缘罩,AC10KV,硬质,绝缘毯，46"SQ，ASTM等级2，类型II，狭缝式，黑色 | 只 | 2.0 | 2022/08/31 | B00H-500011840-00002 | 买方指定仓库地面交货 | 006-登高安全工具（带电）-360 | YSSALISBURY
874 | 044002048000740 | 006-登高安全工具（带电） | 包1 | 500023080 | 工器具 | 22 | 登高、安全工具（带电作业） | 02 | 绝缘服 | 047 | 绝缘服 | 绝缘服 | 绝缘衣,由多层绝缘树脂制作而成,具有柔软轻便容易保养之特性,电气绝缘性能高,机械强度强 | 套 | 2.0 | 2022/08/31 | B00H-500011840-00002 | 买方指定仓库地面交货 | 006-登高安全工具（带电）-361 | YSCHANCE
875 | 044002048004550 | 006-登高安全工具（带电） | 包1 | 500022991 | 工器具 | 22 | 登高、安全工具（带电作业） | 02 | 引流线夹 | 018 | 引流线夹 | 引流线夹 | J型线夹（安装装置）；适用于J型线夹的安装作业，遥控操作，搭配绝缘操作杆。 | 只 | 2.0 | 2022/08/31 | B00H-500011840-00002 | 买方指定仓库地面交货 | 006-登高安全工具（带电）-362 | 湖南中科安连
876 | 044002048000660 | 006-登高安全工具（带电） | 包1 | 500061980 | 工器具 | 22 | 登高、安全工具（带电作业） | 02 | 绝缘垫 | 035 | 绝缘垫,10kV,800×1000 | 绝缘垫-电压:10kV,规格mm:800×1000 | 绝缘垫，防潮油布,绝缘垫，防潮油布，用于带电作业现场工器具摆放，防污防潮； | 块 | 2.0 | 2022/08/31 | B00H-500011840-00002 | 买方指定仓库地面交货 | 006-登高安全工具（带电）-363 | YSCHANCE
877 | 044002034600670 | 006-登高安全工具（带电） | 包1 | 500022991 | 工器具 | 22 | 登高、安全工具（带电作业） | 02 | 引流线夹 | 018 | 引流线夹 | 引流线夹 | 低压绝缘穿刺线夹,主线（MM2）35-150,支线 (MM2)35-150 | 只 | 100.0 | 2022/08/31 | B00H-500011840-00002 | 买方指定仓库地面交货 | 006-登高安全工具（带电）-364 | 西勒实业青海领骋电力技术有限公司
878 | 044002034601030 | 006-登高安全工具（带电） | 包1 | 500066454 | 工器具 | 22 | 登高、安全工具（带电作业） | 02 | 绝缘手套 | 033 | 绝缘手套,10kV | 绝缘手套-电压:10kV | 绝缘手套,10KV | 付 | 200.0 | 2022/08/31 | B00H-500011840-00002 | 买方指定仓库地面交货 | 006-登高安全工具（带电）-365 | 日本YS有限公司
879 | 044002048002350 | 006-登高安全工具（带电） | 包1 | 500023034 | 工器具 | 22 | 登高、安全工具（带电作业） | 02 | 绝缘罩 | 031 | 绝缘罩,AC10kV,硬质 | 绝缘罩-电压等级:AC10kV,类型:硬质 | 硬质导线遮蔽罩,配电带电作业用，橙红色高密度聚乙烯材料制成，5英寸，重量1.8KG | 只 | 8.0 | 2022/08/31 | B00H-500011840-00002 | 买方指定仓库地面交货 | 006-登高安全工具（带电）-366 | 美国HUBBELLSALISBURY
880 | 044002048002340 | 006-登高安全工具（带电） | 包1 | 500023034 | 工器具 | 22 | 登高、安全工具（带电作业） | 02 | 绝缘罩 | 031 | 绝缘罩,AC10kV,硬质 | 绝缘罩-电压等级:AC10kV,类型:硬质 | 硬质电杆遮蔽罩,6"线柱直径遮蔽罩；72"长；4.5KG | 只 | 8.0 | 2022/08/31 | B00H-500011840-00002 | 买方指定仓库地面交货 | 006-登高安全工具（带电）-367 | 美国HUBBELLSALISBURY
881 | 044002048000960 | 006-登高安全工具（带电） | 包1 | 500126104 | 工器具 | 22 | 登高、安全工具（带电作业） | 02 | 绝缘护罩 | 024 | 绝缘护罩,电杆遮蔽罩 | 绝缘护罩-类型:电杆遮蔽罩 | 杆顶绝缘遮蔽罩，橘红色SALCOR绝缘材料；内径不小于305MM；高度不小于400MM | 只 | 2.0 | 2022/08/31 | B00H-500011840-00002 | 买方指定仓库地面交货 | 006-登高安全工具（带电）-368 | SALISBURY
882 | 044002048002710 | 006-登高安全工具（带电） | 包1 | 500023087 | 工器具 | 22 | 登高、安全工具（带电作业） | 02 | 验电器 | 051 | 验电器,AC10kV,SG-10B1 | 验电器-电压等级:AC10kV,型号:SG-10B1 | 验电器:AC10KV，形式：伸缩式，声光报警，缩态长度：380MM 伸态长度：1000MM | 只 | 2.0 | 2022/08/31 | B00H-500011840-00002 | 买方指定仓库地面交货 | 006-登高安全工具（带电）-369 | 武汉里得 北京中诚
883 | 044002048002240 | 006-登高安全工具（带电） | 包1 | 500023037 | 工器具 | 22 | 登高、安全工具（带电作业） | 02 | 绝缘罩 | 031 | 绝缘罩,AC10kV,软质 | 绝缘罩-电压等级:AC10kV,类型:软质 | 导线软质遮蔽罩，用来保护电气作业人员在带电作业时免误触带电；尺寸：31.5*915MM等级：2级 | 只 | 2.0 | 2022/08/31 | B00H-500011840-00002 | 买方指定仓库地面交货 | 006-登高安全工具（带电）-370
884 | 044002034600290 | 006-登高安全工具（带电） | 包1 | 500022998 | 工器具 | 22 | 登高、安全工具（带电作业） | 02 | 绝缘护罩 | 024 | 绝缘护罩,针式绝缘子护罩 | 绝缘护罩-类型:针式绝缘子护罩 | 绝缘护罩-类型:针式绝缘子护罩,线尾保护套 | 只 | 5.0 | 2022/08/31 | B00H-500011840-00002 | 买方指定仓库地面交货 | 006-登高安全工具（带电）-371 | 青海皓麟电力设备有限公司北京品辉电气有限公司北京普华智信科技有限公司
885 | 044002048002250 | 006-登高安全工具（带电） | 包1 | 500023037 | 工器具 | 22 | 登高、安全工具（带电作业） | 02 | 绝缘罩 | 031 | 绝缘罩,AC10kV,软质 | 绝缘罩-电压等级:AC10kV,类型:软质 | 导线软质遮蔽罩，用来保护电气作业人员在带电作业时免误触带电；31.5*915MM；带端部连接头 | 只 | 2.0 | 2022/08/31 | B00H-500011840-00002 | 买方指定仓库地面交货 | 006-登高安全工具（带电）-372
886 | 044002048003360 | 006-登高安全工具（带电） | 包1 | 500023068 | 工器具 | 22 | 登高、安全工具（带电作业） | 02 | 绝缘吊线杆 | 040 | 绝缘吊线杆 | 绝缘吊线杆 | 绝缘吊线杆，可用于斗臂车用临时横担用,0.4M/100KV/1MIN：有效绝缘长度：大于400MM；额定负荷：70KG | 根 | 2.0 | 2022/08/31 | B00H-500011840-00002 | 买方指定仓库地面交货 | 006-登高安全工具（带电）-373
887 | 044002048004520 | 006-登高安全工具（带电） | 包1 | 500131076 | 工器具 | 22 | 登高、安全工具（带电作业） | 02 | 绝缘护罩 | 024 | 绝缘护罩,配变低压保护开关箱接线桩绝缘罩 | 绝缘护罩-类型:配变低压保护开关箱接线桩绝缘罩 | 绝缘护罩,配变低压保护开关箱接线桩绝缘罩，具有感温变色功能 | 只 | 10.0 | 2022/08/31 | B00H-500011840-00002 | 买方指定仓库地面交货 | 006-登高安全工具（带电）-374 | 青海皓麟电力设备有限公司北京品辉电气有限公司
888 | 044002048002460 | 006-登高安全工具（带电） | 包1 | 500023034 | 工器具 | 22 | 登高、安全工具（带电作业） | 02 | 绝缘罩 | 031 | 绝缘罩,AC10kV,硬质 | 绝缘罩-电压等级:AC10kV,类型:硬质 | 绝缘罩,AC10KV,硬质,绝缘毯，36"SQ，ASTM等级4，类型II，狭缝式，橘红色 | 只 | 2.0 | 2022/08/31 | B00H-500011840-00002 | 买方指定仓库地面交货 | 006-登高安全工具（带电）-375 | YSSALISBURY
889 | 044002048000540 | 006-登高安全工具（带电） | 包1 | 500061980 | 工器具 | 22 | 登高、安全工具（带电作业） | 02 | 绝缘垫 | 035 | 绝缘垫,10kV,800×1000 | 绝缘垫-电压:10kV,规格mm:800×1000 | 绝缘凳垫,塑料一体式绝缘凳,技术规格：带防滑托盘，绝缘PVC腿，倾斜。TT015M | 块 | 2.0 | 2022/08/31 | B00H-500011840-00002 | 买方指定仓库地面交货 | 006-登高安全工具（带电）-376 | 法国SFE
890 | 044002048000640 | 006-登高安全工具（带电） | 包1 | 500061980 | 工器具 | 22 | 登高、安全工具（带电作业） | 02 | 绝缘垫 | 035 | 绝缘垫,10kV,800×1000 | 绝缘垫-电压:10kV,规格mm:800×1000 | 绝缘垫,10KV,绝缘垫采用优质材料，具有较长的使用和存储寿命；规格： 800×1000MM | 块 | 2.0 | 2022/08/31 | B00H-500011840-00002 | 买方指定仓库地面交货 | 006-登高安全工具（带电）-377 | YSCHANCE
891 | 044002042201350 | 006-登高安全工具（带电） | 包1 | 500023108 | 工器具 | 22 | 登高、安全工具（带电作业） | 02 | 屏蔽服全套 | 064 | 屏蔽服全套 | 屏蔽服全套 | 500KV以上，具体参数见《国网青海省电力公司_2021年青海公司电商化采购非结构化固化ID编制任务（G00H-500023108-00001）》 | 套 | 15.0 | 2022/08/31 | G00H-500023108-00001 | 买方指定仓库地面交货 | 006-登高安全工具（带电）-378
892 | 044002042200010 | 006-登高安全工具（带电） | 包1 | 500023025 | 工器具 | 22 | 登高、安全工具（带电作业） | 02 | 操作杆 | 028 | 操作杆,AC110kV,3节,5m | 操作杆-电压等级:AC110kV,节数:3节,长度:5m | 具体参数见：《国网青海省电力公司_2021年青海公司电商化采购非结构化固化ID编制任务（G00H-500023025-00001）》 | 根 | 110.0 | 2022/08/31 | G00H-500023025-00001 | 买方指定仓库地面交货 | 006-登高安全工具（带电）-379
893 | 044002042201290 | 006-登高安全工具（带电） | 包1 | 500023065 | 工器具 | 22 | 登高、安全工具（带电作业） | 02 | 绝缘绳 | 037 | 绝缘绳 | 绝缘绳 | AC330KV，直径16±0.4MM，具体参数见《国网青海省电力公司_2021年青海公司电商化采购非结构化固化ID编制任务（G00H-500023065-00001）》 | 根 | 15.0 | 2022/08/31 | G00H-500023065-00001 | 买方指定仓库地面交货 | 006-登高安全工具（带电）-380
894 | 044002042201400 | 006-登高安全工具（带电） | 包1 | 500126140 | 工器具 | 22 | 登高、安全工具（带电作业） | 02 | 绝缘鞋 | 087 | 绝缘鞋 | 绝缘鞋 | 绝缘套鞋，10KV | 双 | 822.0 | 2022/08/31 | B00H-500011840-00002 | 买方指定仓库地面交货 | 006-登高安全工具（带电）-381
895 | 044002042200270 | 006-登高安全工具（带电） | 包1 | 500090629 | 工器具 | 22 | 登高、安全工具（带电作业） | 02 | 验电器 | 051 | 验电器,AC380V,GSSB-400V | 验电器-电压等级:AC380V,型号:GSSB-400V | 具体参数见：《国网青海省电力公司_2021年青海公司电商化采购非结构化固化ID编制任务（G00H-500090629-00001）》 | 只 | 466.0 | 2022/08/31 | G00H-500090629-00001 | 买方指定仓库地面交货 | 006-登高安全工具（带电）-382
896 | 044002042200110 | 006-登高安全工具（带电） | 包1 | 500031035 | 工器具 | 22 | 登高、安全工具（带电作业） | 02 | 操作杆 | 028 | 操作杆,AC10kV,3节,3m | 操作杆-电压等级:AC10kV,节数:3节,长度:3m | 操作杆,AC10KV,3节,1.2M具体参数见：《国网青海省电力公司_2021年青海公司电商化采购非结构化固化ID编制任务（G00H-500031035-00001）》 | 根 | 110.0 | 2022/08/31 | G00H-500031035-00001 | 买方指定仓库地面交货 | 006-登高安全工具（带电）-383
897 | 044002048003040 | 006-登高安全工具（带电） | 包1 | 500022985 | 工器具 | 22 | 登高、安全工具（带电作业） | 02 | 组合绝缘杆 | 012 | 组合绝缘杆 | 组合绝缘杆 | 通用型绝缘杆,由玻璃纤维环氧泡沫塑料填充管制成，两个通用适配器，适用电压等级：1000V | 根 | 2.0 | 2022/08/31 | B00H-500011840-00002 | 买方指定仓库地面交货 | 006-登高安全工具（带电）-384 | HUBIX
898 | 044002048000160 | 006-登高安全工具（带电） | 包1 | 500023054 | 工器具 | 22 | 登高、安全工具（带电作业） | 02 | 防静电手套 | 034 | 防静电手套 | 防静电手套 | 绝缘手套护套,绝缘手套外层防护用，防止手套刺穿或机械损伤；适用电压等级：1000V | 付 | 30.0 | 2022/08/31 | B00H-500011840-00002 | 买方指定仓库地面交货 | 006-登高安全工具（带电）-385 | YSHUBBEL
899 | 044002048000170 | 006-登高安全工具（带电） | 包1 | 500023054 | 工器具 | 22 | 登高、安全工具（带电作业） | 02 | 防静电手套 | 034 | 防静电手套 | 防静电手套 | 高电压皮革保护手套,采用头层水牛皮，具备防穿刺性能，质地柔软，本身不绝缘；适用10KV | 付 | 2.0 | 2022/08/31 | B00H-500011840-00002 | 买方指定仓库地面交货 | 006-登高安全工具（带电）-386 | 美国HUBBELL
900 | 044002048000340 | 006-登高安全工具（带电） | 包1 | 500023099 | 工器具 | 22 | 登高、安全工具（带电作业） | 02 | 分流线 | 055 | 分流线 | 分流线 | 便携式分路器；用作低压带电连接的旁路电压系统，耐压等级1000V，一进三出，插拔式熔断器负荷开关 | 根 | 5.0 | 2022/08/31 | B00H-500011840-00002 | 买方指定仓库地面交货 | 006-登高安全工具（带电）-387 | HUBIX
901 | 044002048001440 | 006-登高安全工具（带电） | 包1 | 500022980 | 工器具 | 22 | 登高、安全工具（带电作业） | 02 | 绝缘剪(剪线杆) | 007 | 绝缘剪(剪线杆) | 绝缘剪(剪线杆) | 电缆切刀（形式:棘轮手握式）,棘轮电缆切刀，适用于钢芯铝绞线≥500MM² | 只 | 2.0 | 2022/08/31 | B00H-500011840-00002 | 买方指定仓库地面交货 | 006-登高安全工具（带电）-388 | HUBBELL
902 | 044002048001330 | 006-登高安全工具（带电） | 包1 | 500022980 | 工器具 | 22 | 登高、安全工具（带电作业） | 02 | 绝缘剪(剪线杆) | 007 | 绝缘剪(剪线杆) | 绝缘剪(剪线杆) | 绝缘挂杆,临时挂接跳线，绝缘操作杆，两头带锁头 | 只 | 2.0 | 2022/08/31 | B00H-500011840-00002 | 买方指定仓库地面交货 | 006-登高安全工具（带电）-389 | LEAD佳辉
903 | 044002048000150 | 006-登高安全工具（带电） | 包1 | 500022976 | 工器具 | 22 | 登高、安全工具（带电作业） | 02 | 多用接头杆 | 003 | 多用接头杆 | 多用接头杆 | 多用接头杆,多用接头杆，AC110KV，6节，7.2M | 根 | 2.0 | 2022/08/31 | B00H-500011840-00002 | 买方指定仓库地面交货 | 006-登高安全工具（带电）-390
904 | 044002048001430 | 006-登高安全工具（带电） | 包1 | 500022980 | 工器具 | 22 | 登高、安全工具（带电作业） | 02 | 绝缘剪(剪线杆) | 007 | 绝缘剪(剪线杆) | 绝缘剪(剪线杆) | 绝缘棘轮大剪；总长度：1.8米2.切断能力：钢芯铝绞线300MM2以下；3.重量：4.5KG | 只 | 2.0 | 2022/08/31 | B00H-500011840-00002 | 买方指定仓库地面交货 | 006-登高安全工具（带电）-391 | 美国HASTINGSSALISBURY
905 | 044002034601290 | 006-登高安全工具（带电） | 包1 | 500023065 | 工器具 | 22 | 登高、安全工具（带电作业） | 02 | 绝缘绳 | 037 | 绝缘绳 | 绝缘绳 | 绝缘绳，AC330KV，直径16±0.4MM，长度：200米；材料：蚕丝 | 根 | 50.0 | 2022/08/31 | B00H-500011840-00002 | 买方指定仓库地面交货 | 006-登高安全工具（带电）-392 | 天津华电中科智网
906 | 044002048001210 | 006-登高安全工具（带电） | 包1 | 500022994 | 工器具 | 22 | 登高、安全工具（带电作业） | 02 | 绝缘夹 | 021 | 绝缘夹 | 绝缘夹 | 大型绝缘毯夹；材质：由聚酰胺和玻璃纤维的绝缘材料组成，适用电压等级：1000V | 只 | 5.0 | 2022/08/31 | B00H-500011840-00002 | 买方指定仓库地面交货 | 006-登高安全工具（带电）-393 | HUBIX
907 | 044002048000090 | 006-登高安全工具（带电） | 包1 | 500062120 | 工器具 | 22 | 登高、安全工具（带电作业） | 02 | 带电显示器 | 079 | 带电显示器,10kV | 带电显示器-检测电压:10kV | 带电显示器，绝缘绳索、棒、杆快速检测仪，无交直流高电压输出；全新触摸薄膜屏设计 | 个 | 2.0 | 2022/08/31 | B00H-500011840-00002 | 买方指定仓库地面交货 | 006-登高安全工具（带电）-394 | 雷格
908 | 044002048002150 | 006-登高安全工具（带电） | 包1 | 500023037 | 工器具 | 22 | 登高、安全工具（带电作业） | 02 | 绝缘罩 | 031 | 绝缘罩,AC10kV,软质 | 绝缘罩-电压等级:AC10kV,类型:软质 | 引流线遮蔽罩,Φ30X600MM，交流试验电压20KV/3MIN，最高使用电压17000V | 只 | 2.0 | 2022/08/31 | B00H-500011840-00002 | 买方指定仓库地面交货 | 006-登高安全工具（带电）-395 | YS/LEAD
909 | 044002048000070 | 006-登高安全工具（带电） | 包1 | 500023018 | 工器具 | 22 | 登高、安全工具（带电作业） | 02 | 操作杆 | 028 | 操作杆,AC10kV,4节,4m | 操作杆-电压等级:AC10kV,节数:4节,长度:4m | 操作杆-电压等级:AC10KV,节数:4节,长度:4M,引流电缆支撑杆 | 根 | 2.0 | 2022/08/31 | B00H-500011840-00002 | 买方指定仓库地面交货 | 006-登高安全工具（带电）-396 | 武汉里得 北京中诚
910 | 044002048004030 | 006-登高安全工具（带电） | 包1 | 500023032 | 工器具 | 22 | 登高、安全工具（带电作业） | 02 | 操作杆 | 028 | 操作杆,AC110kV,4节,4m | 操作杆-电压等级:AC110kV,节数:4节,长度:4m | 操作杆，电压等级：AC220KV,3节，4.5M，带照明功能；螺旋式接口；可调节杆头；优质环氧树脂绝缘杆；外径32MM，壁厚不低2MM，每套配置帆布袋。 | 根 | 5.0 | 2022/08/31 | B00H-500011840-00002 | 买方指定仓库地面交货 | 006-登高安全工具（带电）-397 | 信得利
911 | 044002048003960 | 006-登高安全工具（带电） | 包1 | 500023018 | 工器具 | 22 | 登高、安全工具（带电作业） | 02 | 操作杆 | 028 | 操作杆,AC10kV,4节,4m | 操作杆-电压等级:AC10kV,节数:4节,长度:4m | 操作杆，电压等级：AC110KV,3节，4M，带照明功能；螺旋式接口；可调节杆头；优质环氧树脂绝缘杆；外径32MM，壁厚不低于2MM，每套配置帆布袋。 | 根 | 5.0 | 2022/08/31 | B00H-500011840-00002 | 买方指定仓库地面交货 | 006-登高安全工具（带电）-398 | 信得利
912 | 044002048001550 | 006-登高安全工具（带电） | 包1 | 500070505 | 工器具 | 22 | 登高、安全工具（带电作业） | 02 | 绝缘胶布 | 078 | 绝缘胶布,10kV,橡胶 | 绝缘胶布-耐压等级:10kV,材质:橡胶 | 自固化绝缘防水包材（0.6M*90MM*1.8MM）击穿电压≥25KV阻燃V-1以上防水IPX7 | 卷 | 2.0 | 2022/08/31 | B00H-500011840-00002 | 买方指定仓库地面交货 | 006-登高安全工具（带电）-399 | 科创新源
913 | 044002048001810 | 006-登高安全工具（带电） | 包1 | 500023065 | 工器具 | 22 | 登高、安全工具（带电作业） | 02 | 绝缘绳 | 037 | 绝缘绳 | 绝缘绳 | 防潮蚕丝绝缘绳,防潮蚕丝绝缘绳，Φ14*30米 | 根 | 2.0 | 2022/08/31 | B00H-500011840-00002 | 买方指定仓库地面交货 | 006-登高安全工具（带电）-400 | LEAD耐特尔
914 | 044002048001910 | 006-登高安全工具（带电） | 包1 | 500023065 | 工器具 | 22 | 登高、安全工具（带电作业） | 02 | 绝缘绳 | 037 | 绝缘绳 | 绝缘绳 | 绝缘绳,直径：18MM蚕丝绝缘绳；采用脱胶不少于25%、洁白、无杂质长纤维的桑蚕丝为原料。 | 根 | 2.0 | 2022/08/31 | B00H-500011840-00002 | 买方指定仓库地面交货 | 006-登高安全工具（带电）-401
915 | 044002048001140 | 006-登高安全工具（带电） | 包1 | 500023113 | 工器具 | 22 | 登高、安全工具（带电作业） | 02 | 绝缘滑轮 | 069 | 绝缘滑轮 | 绝缘滑轮 | T型绝缘钩；与绝缘滑轮配套使用，适用电压等级：1000V；材质：由聚酰胺和玻璃纤维的绝缘材料 | 只 | 10.0 | 2022/08/31 | B00H-500011840-00002 | 买方指定仓库地面交货 | 006-登高安全工具（带电）-402 | 波兰HUBIX
916 | 044002034600910 | 006-登高安全工具（带电） | 包1 | 500022991 | 工器具 | 22 | 登高、安全工具（带电作业） | 02 | 引流线夹 | 018 | 引流线夹 | 引流线夹 | 中压绝缘穿刺线夹,主线（MM2）95-240,支线(MM2)95-185 | 只 | 100.0 | 2022/08/31 | B00H-500011840-00002 | 买方指定仓库地面交货 | 006-登高安全工具（带电）-403 | 西勒实业青海领骋电力技术有限公司
917 | 044002048003910 | 006-登高安全工具（带电） | 包1 | 500023018 | 工器具 | 22 | 登高、安全工具（带电作业） | 02 | 操作杆 | 028 | 操作杆,AC10kV,4节,4m | 操作杆-电压等级:AC10kV,节数:4节,长度:4m | 操作杆，电压等级：AC10KV,4节，4M，带照明功能；螺旋式接口；可调节杆头；优质环氧树脂绝缘杆；外径32MM，壁厚不低于2MM，配套配置帆布袋。 | 根 | 5.0 | 2022/08/31 | B00H-500011840-00002 | 买方指定仓库地面交货 | 006-登高安全工具（带电）-404 | 信得利
918 | 044002048001900 | 006-登高安全工具（带电） | 包1 | 500023065 | 工器具 | 22 | 登高、安全工具（带电作业） | 02 | 绝缘绳 | 037 | 绝缘绳 | 绝缘绳 | 成套传递绳,绝缘传递绳，用于斗内上下传递工器具；应包含绝缘绳、绝缘滑车、金属挂钩。 | 根 | 2.0 | 2022/08/31 | B00H-500011840-00002 | 买方指定仓库地面交货 | 006-登高安全工具（带电）-405 | Hastings
919 | 044002048003450 | 006-登高安全工具（带电） | 包1 | 500022991 | 工器具 | 22 | 登高、安全工具（带电作业） | 02 | 引流线夹 | 018 | 引流线夹 | 引流线夹 | 低压防火绝缘穿刺线夹,主线（MM2）95-240,支线 95-185 | 只 | 100.0 | 2022/08/31 | B00H-500011840-00002 | 买方指定仓库地面交货 | 006-登高安全工具（带电）-406 | 西勒实业青海领骋电力技术有限公司
920 | 044002048003430 | 006-登高安全工具（带电） | 包1 | 500022991 | 工器具 | 22 | 登高、安全工具（带电作业） | 02 | 引流线夹 | 018 | 引流线夹 | 引流线夹 | 低压防火绝缘穿刺线夹,主线（MM2）50-185,支线50-150 | 只 | 100.0 | 2022/08/31 | B00H-500011840-00002 | 买方指定仓库地面交货 | 006-登高安全工具（带电）-407 | 西勒实业青海领骋电力技术有限公司
921 | 044002048002120 | 006-登高安全工具（带电） | 包1 | 500023037 | 工器具 | 22 | 登高、安全工具（带电作业） | 02 | 绝缘罩 | 031 | 绝缘罩,AC10kV,软质 | 绝缘罩-电压等级:AC10kV,类型:软质 | 耐张横担遮蔽罩,能盖在大小达3.75*4.75横担上，可以伸缩式设计能轻易调节不同的长度,1KG | 只 | 2.0 | 2022/08/31 | B00H-500011840-00002 | 买方指定仓库地面交货 | 006-登高安全工具（带电）-408 | 美国HUBBELSALISBURY
922 | 044002048004300 | 006-登高安全工具（带电） | 包1 | 500023034 | 工器具 | 22 | 登高、安全工具（带电作业） | 02 | 绝缘罩 | 031 | 绝缘罩,AC10kV,硬质 | 绝缘罩-电压等级:AC10kV,类型:硬质 | 硬质刺式导线防护罩，三等分尖刺、刺高不小于15MM，选用长效夜光剂，通过外部光源折射反光在夜间起警示 | 只 | 10.0 | 2022/08/31 | B00H-500011840-00002 | 买方指定仓库地面交货 | 006-登高安全工具（带电）-409 | 北京爱雪保定五星
923 | 044002048003890 | 006-登高安全工具（带电） | 包1 | 500023018 | 工器具 | 22 | 登高、安全工具（带电作业） | 02 | 操作杆 | 028 | 操作杆,AC10kV,4节,4m | 操作杆-电压等级:AC10kV,节数:4节,长度:4m | 操作杆，电压等级：AC10KV,3节，5M，带照明功能；螺旋式接口；可调节杆头；优质环氧树脂绝缘杆；外径32MM，壁厚不低于2MM，每套配置帆布袋。 | 根 | 5.0 | 2022/08/31 | B00H-500011840-00002 | 买方指定仓库地面交货 | 006-登高安全工具（带电）-410 | 信得利
924 | 044002048001860 | 006-登高安全工具（带电） | 包1 | 500023065 | 工器具 | 22 | 登高、安全工具（带电作业） | 02 | 绝缘绳 | 037 | 绝缘绳 | 绝缘绳 | 护腰安全带,登杆作业过程中人员一旦发生坠落，可快速将作业人员锁止在电杆上避免高出坠落。 | 根 | 2.0 | 2022/08/31 | B00H-500011840-00002 | 买方指定仓库地面交货 | 006-登高安全工具（带电）-411 | 天津华电
925 | 044002034600190 | 006-登高安全工具（带电） | 包1 | 500029268 | 工器具 | 22 | 登高、安全工具（带电作业） | 02 | 绝缘护罩 | 024 | 绝缘护罩,高压隔离开关绝缘罩 | 绝缘护罩-类型:高压隔离开关绝缘罩 | 绝缘护罩,整体式高压隔离开关绝缘罩，具有感温变色功能 | 只 | 10.0 | 2022/08/31 | B00H-500011840-00002 | 买方指定仓库地面交货 | 006-登高安全工具（带电）-412 | 青海皓麟电力设备有限公司北京品辉电气有限公司北京普华智信科技有限公司
926 | 044002048003770 | 006-登高安全工具（带电） | 包1 | 500022991 | 工器具 | 22 | 登高、安全工具（带电作业） | 02 | 引流线夹 | 018 | 引流线夹 | 引流线夹 | 中压绝缘穿刺线夹,主线（MM2）50-120,支线 (MM2)16-50 | 只 | 2.0 | 2022/08/31 | B00H-500011840-00002 | 买方指定仓库地面交货 | 006-登高安全工具（带电）-413 | 西勒实业青海领骋电力技术有限公司
927 | 044002048000140 | 006-登高安全工具（带电） | 包1 | 500022984 | 工器具 | 22 | 登高、安全工具（带电作业） | 02 | 电流表固定杆 | 011 | 电流表固定杆 | 电流表固定杆 | 电流表固定杆,1.8M，绝缘杆，可更换头 | 根 | 2.0 | 2022/08/31 | B00H-500011840-00002 | 买方指定仓库地面交货 | 006-登高安全工具（带电）-414 | 武汉里得 北京中诚
928 | 044002048002110 | 006-登高安全工具（带电） | 包1 | 500023037 | 工器具 | 22 | 登高、安全工具（带电作业） | 02 | 绝缘罩 | 031 | 绝缘罩,AC10kV,软质 | 绝缘罩-电压等级:AC10kV,类型:软质 | 柜内遮蔽套装工具,适用电压等级：1000V；材质：尼龙，橡胶；颜色：红色 | 只 | 10.0 | 2022/08/31 | B00H-500011840-00002 | 买方指定仓库地面交货 | 006-登高安全工具（带电）-415 | 波兰HUBIX美国HUBBEL
929 | 044002048004410 | 006-登高安全工具（带电） | 包1 | 500029272 | 工器具 | 22 | 登高、安全工具（带电作业） | 02 | 绝缘护罩 | 024 | 绝缘护罩,变压器绝缘护罩 | 绝缘护罩-类型:变压器绝缘护罩 | 绝缘护罩,变压器绝缘护罩，具有感温变色功能 | 只 | 10.0 | 2022/08/31 | B00H-500011840-00002 | 买方指定仓库地面交货 | 006-登高安全工具（带电）-416 | 青海皓麟电力设备有限公司北京品辉电气有限公司
930 | 044002048001150 | 006-登高安全工具（带电） | 包1 | 500023113 | 工器具 | 22 | 登高、安全工具（带电作业） | 02 | 绝缘滑轮 | 069 | 绝缘滑轮 | 绝缘滑轮 | 绝缘滑车,绝缘滑车-轮数:1轮,额定负荷:15KN | 只 | 2.0 | 2022/08/31 | B00H-500011840-00002 | 买方指定仓库地面交货 | 006-登高安全工具（带电）-417 | 滨港恒安
931 | 044002048000890 | 006-登高安全工具（带电） | 包1 | 500116694 | 工器具 | 22 | 登高、安全工具（带电作业） | 02 | 绝缘护罩 | 024 | 绝缘护罩,导线软质遮蔽罩 | 绝缘护罩-类型:导线软质遮蔽罩 | 导线软质遮蔽罩，用来保护电气作业人员在带电作业时免误触带电；尺寸：40*1372MM；等级：3级 | 只 | 2.0 | 2022/08/31 | B00H-500011840-00002 | 买方指定仓库地面交货 | 006-登高安全工具（带电）-418 | SALISBURYCHANCE
932 | 044002048000950 | 006-登高安全工具（带电） | 包1 | 500126104 | 工器具 | 22 | 登高、安全工具（带电作业） | 02 | 绝缘护罩 | 024 | 绝缘护罩,电杆遮蔽罩 | 绝缘护罩-类型:电杆遮蔽罩 | 绝缘护罩,电杆遮蔽罩,电杆遮蔽罩；尺寸：30.5*182.5CM；等级：4级 | 只 | 2.0 | 2022/08/31 | B00H-500011840-00002 | 买方指定仓库地面交货 | 006-登高安全工具（带电）-419 | SALISBURY
933 | 044002034600720 | 006-登高安全工具（带电） | 包1 | 500022991 | 工器具 | 22 | 登高、安全工具（带电作业） | 02 | 引流线夹 | 018 | 引流线夹 | 引流线夹 | 低压绝缘穿刺线夹,主线（MM2）120-400,支线 (MM2)95-240 | 只 | 100.0 | 2022/08/31 | B00H-500011840-00002 | 买方指定仓库地面交货 | 006-登高安全工具（带电）-420 | 西勒实业青海领骋电力技术有限公司
934 | 044002048001060 | 006-登高安全工具（带电） | 包1 | 500029271 | 工器具 | 22 | 登高、安全工具（带电作业） | 02 | 绝缘护罩 | 024 | 绝缘护罩,接线柱绝缘护罩 | 绝缘护罩-类型:接线柱绝缘护罩 | 零相母线绝缘罩；材质：软质天然橡胶，适用电压等级：1000V | 只 | 5.0 | 2022/08/31 | B00H-500011840-00002 | 买方指定仓库地面交货 | 006-登高安全工具（带电）-421 | HUBIX
935 | 044002048000870 | 006-登高安全工具（带电） | 包1 | 500116694 | 工器具 | 22 | 登高、安全工具（带电作业） | 02 | 绝缘护罩 | 024 | 绝缘护罩,导线软质遮蔽罩 | 绝缘护罩-类型:导线软质遮蔽罩 | 导线软质遮蔽罩，用来保护电气作业人员在带电作业时免误触带电；尺寸：40*915MM；等级：3级 | 只 | 2.0 | 2022/08/31 | B00H-500011840-00002 | 买方指定仓库地面交货 | 006-登高安全工具（带电）-422 | SALISBURYCHANCE
936 | 044002048000900 | 006-登高安全工具（带电） | 包1 | 500116694 | 工器具 | 22 | 登高、安全工具（带电作业） | 02 | 绝缘护罩 | 024 | 绝缘护罩,导线软质遮蔽罩 | 绝缘护罩-类型:导线软质遮蔽罩 | 导线软质遮蔽罩，保护人员在带电作业时免误触带电；尺寸40*1372MM；等级3级；带端部连接头 | 只 | 2.0 | 2022/08/31 | B00H-500011840-00002 | 买方指定仓库地面交货 | 006-登高安全工具（带电）-423 | SALISBURYCHANCE
937 | 044002048002680 | 006-登高安全工具（带电） | 包1 | 500023098 | 工器具 | 22 | 登高、安全工具（带电作业） | 02 | 消弧器 | 053 | 消弧器 | 消弧器 | 线路跨接器（消弧器）,具备负荷开断和负荷接续功能；分断电流300A；连接件标准配置浮动头 | 只 | 2.0 | 2022/08/31 | B00H-500011840-00002 | 买方指定仓库地面交货 | 006-登高安全工具（带电）-424 | 武汉里得 北京中诚
938 | 044002048003080 | 006-登高安全工具（带电） | 包1 | 500022975 | 工器具 | 22 | 登高、安全工具（带电作业） | 02 | 钩头杆 | 002 | 钩头杆 | 钩头杆 | 绝缘锁杆,自锁式工作结构；可锁住50-240规格导线，2米 | 根 | 2.0 | 2022/08/31 | B00H-500011840-00002 | 买方指定仓库地面交货 | 006-登高安全工具（带电）-425 | LEADNGK
939 | 044002034601110 | 006-登高安全工具（带电） | 包1 | 500023106 | 工器具 | 22 | 登高、安全工具（带电作业） | 02 | 吊篮 | 062 | 吊篮 | 吊篮 |  | 个 | 100.0 | 2022/08/31 | B00H-500011840-00002 | 买方指定仓库地面交货 | 006-登高安全工具（带电）-426
940 | 044002048000920 | 006-登高安全工具（带电） | 包1 | 500126104 | 工器具 | 22 | 登高、安全工具（带电作业） | 02 | 绝缘护罩 | 024 | 绝缘护罩,电杆遮蔽罩 | 绝缘护罩-类型:电杆遮蔽罩 | 绝缘护罩,电杆遮蔽罩,电杆遮蔽罩；尺寸：22.9*61CM等级：4级 | 只 | 2.0 | 2022/08/31 | B00H-500011840-00002 | 买方指定仓库地面交货 | 006-登高安全工具（带电）-427 | SALISBURY
941 | 044002034600780 | 006-登高安全工具（带电） | 包1 | 500022991 | 工器具 | 22 | 登高、安全工具（带电作业） | 02 | 引流线夹 | 018 | 引流线夹 | 引流线夹 | 低压防火绝缘穿刺线夹,主线（MM2）25-95,支线 (MM2)25-95 | 只 | 100.0 | 2022/08/31 | B00H-500011840-00002 | 买方指定仓库地面交货 | 006-登高安全工具（带电）-428 | 西勒实业青海领骋电力技术有限公司
942 | 044002048002280 | 006-登高安全工具（带电） | 包1 | 500023037 | 工器具 | 22 | 登高、安全工具（带电作业） | 02 | 绝缘罩 | 031 | 绝缘罩,AC10kV,软质 | 绝缘罩-电压等级:AC10kV,类型:软质 | 导线软质遮蔽罩，尺寸：31.5*1820MM；等级：2级 | 只 | 2.0 | 2022/08/31 | B00H-500011840-00002 | 买方指定仓库地面交货 | 006-登高安全工具（带电）-429
943 | 044002048003020 | 006-登高安全工具（带电） | 包1 | 500022985 | 工器具 | 22 | 登高、安全工具（带电作业） | 02 | 组合绝缘杆 | 012 | 组合绝缘杆 | 组合绝缘杆 | 张力牵引转换工具,最大牵引力1.8KN；最大拉紧范围305MM；本体长度1524MM；重量9.9KG | 根 | 2.0 | 2022/08/31 | B00H-500011840-00002 | 买方指定仓库地面交货 | 006-登高安全工具（带电）-430 | 美国HUBBELL
944 | 044002048004330 | 006-登高安全工具（带电） | 包1 | 500023087 | 工器具 | 22 | 登高、安全工具（带电作业） | 02 | 验电器 | 051 | 验电器,AC10kV,SG-10B1 | 验电器-电压等级:AC10kV,型号:SG-10B1 | 验电器,电压等级：AC0.4KV，全回路自检型；方头；伸缩式；杆长1M；颜色：绿色，语音报警、LED 灯闪烁报警 | 只 | 5.0 | 2022/08/31 | B00H-500011840-00002 | 买方指定仓库地面交货 | 006-登高安全工具（带电）-431 | 信得利
945 | 044002048001410 | 006-登高安全工具（带电） | 包1 | 500022980 | 工器具 | 22 | 登高、安全工具（带电作业） | 02 | 绝缘剪(剪线杆) | 007 | 绝缘剪(剪线杆) | 绝缘剪(剪线杆) | 遥控电动剪刀,适用于绝缘电缆的切断操作；重量：2466G；尺寸：500*240*105MM | 只 | 2.0 | 2022/08/31 | B00H-500011840-00002 | 买方指定仓库地面交货 | 006-登高安全工具（带电）-432 | 中科智网
946 | 044002048000370 | 006-登高安全工具（带电） | 包1 | 500023099 | 工器具 | 22 | 登高、安全工具（带电作业） | 02 | 分流线 | 055 | 分流线 | 分流线 | 连接旁路分流线；用于便携式分流器专用连接分流线；耐压等级1000V，额定电流100A，规格25MM²，引流线夹单侧线缆型 | 根 | 5.0 | 2022/08/31 | B00H-500011840-00002 | 买方指定仓库地面交货 | 006-登高安全工具（带电）-433 | HUBIX
947 | 044002048002140 | 006-登高安全工具（带电） | 包1 | 500023037 | 工器具 | 22 | 登高、安全工具（带电作业） | 02 | 绝缘罩 | 031 | 绝缘罩,AC10kV,软质 | 绝缘罩-电压等级:AC10kV,类型:软质 | 软质导线遮蔽罩,耐压20KV/3MIN(Φ35X3M，最高使用电压17000V | 只 | 2.0 | 2022/08/31 | B00H-500011840-00002 | 买方指定仓库地面交货 | 006-登高安全工具（带电）-434 | YS/LEAD
948 | 044002048000270 | 006-登高安全工具（带电） | 包1 | 500023099 | 工器具 | 22 | 登高、安全工具（带电作业） | 02 | 分流线 | 055 | 分流线 | 分流线 | 旁路分流线，自锁定快速插拔式T型中间接头,用于两段旁路柔性电力电缆之间的电气连接 | 根 | 2.0 | 2022/08/31 | B00H-500011840-00002 | 买方指定仓库地面交货 | 006-登高安全工具（带电）-435 | 武汉华议天津华电
949 | 044002048002630 | 006-登高安全工具（带电） | 包1 | 500022982 | 工器具 | 22 | 登高、安全工具（带电作业） | 02 | 万向绝缘扳手(齿轮全旋绝缘扳手) | 009 | 万向绝缘扳手(齿轮全旋绝缘扳手) | 万向绝缘扳手(齿轮全旋绝缘扳手) | 绝缘开口扳手、8/10/12/14/17（MM）绝缘电工刀、1000V。绝缘尖嘴钳、6寸 | 只 | 10.0 | 2022/08/31 | B00H-500011840-00002 | 买方指定仓库地面交货 | 006-登高安全工具（带电）-436 | 开拓
950 | 044002048000450 | 006-登高安全工具（带电） | 包1 | 500023002 | 工器具 | 22 | 登高、安全工具（带电作业） | 02 | 绝缘测零杆 | 026 | 绝缘测零杆 | 绝缘测零杆 | 绝缘测高杆，工频耐受电压:0.4M/100KV/1MIN；测量范围：12M；测量精度：10MM | 根 | 2.0 | 2022/08/31 | B00H-500011840-00002 | 买方指定仓库地面交货 | 006-登高安全工具（带电）-437 | 武汉里得 北京中诚
951 | 044002034600380 | 006-登高安全工具（带电） | 包1 | 500126140 | 工器具 | 22 | 登高、安全工具（带电作业） | 02 | 绝缘鞋 | 087 | 绝缘鞋 | 绝缘鞋 | 绝缘套鞋,名称：绝缘套鞋，测试电压等级：6KV/3MIN，使用电压等级：1KV，应采用优质防臭氧橡胶制成，经久耐用。 | 双 | 5.0 | 2022/08/31 | B00H-500011840-00002 | 买方指定仓库地面交货 | 006-登高安全工具（带电）-438 | 法国SFE
952 | 044002034600400 | 006-登高安全工具（带电） | 包1 | 500022985 | 工器具 | 22 | 登高、安全工具（带电作业） | 02 | 组合绝缘杆 | 012 | 组合绝缘杆 | 组合绝缘杆 | 操作杆用防护罩,用于棘轮电缆切断器，防电弧, | 根 | 5.0 | 2022/08/31 | B00H-500011840-00002 | 买方指定仓库地面交货 | 006-登高安全工具（带电）-439 | 美国HUBBELL
953 | 044002048001030 | 006-登高安全工具（带电） | 包1 | 500029271 | 工器具 | 22 | 登高、安全工具（带电作业） | 02 | 绝缘护罩 | 024 | 绝缘护罩,接线柱绝缘护罩 | 绝缘护罩-类型:接线柱绝缘护罩 | 中号软质保险丝遮蔽罩,软质保险丝遮蔽罩；材质：软质天然橡胶，适用电压等级：1000V | 只 | 5.0 | 2022/08/31 | B00H-500011840-00002 | 买方指定仓库地面交货 | 006-登高安全工具（带电）-440 | HUBIX
954 | 044002048004530 | 006-登高安全工具（带电） | 包1 | 500131078 | 工器具 | 22 | 登高、安全工具（带电作业） | 02 | 绝缘护罩 | 024 | 绝缘护罩,变压器低压接线桩绝缘罩 | 绝缘护罩-类型:变压器低压接线桩绝缘罩 | 绝缘护罩,变压器低压接线桩绝缘罩，具有感温变色功能 | 只 | 10.0 | 2022/08/31 | B00H-500011840-00002 | 买方指定仓库地面交货 | 006-登高安全工具（带电）-441 | 青海皓麟电力设备有限公司北京品辉电气有限公司
955 | 044002048004430 | 006-登高安全工具（带电） | 包1 | 500056818 | 工器具 | 22 | 登高、安全工具（带电作业） | 02 | 绝缘护罩 | 024 | 绝缘护罩,避雷器绝缘护罩 | 绝缘护罩-类型:避雷器绝缘护罩 | 绝缘护罩,避雷器绝缘护罩，具有感温变色功能 | 只 | 10.0 | 2022/08/31 | B00H-500011840-00002 | 买方指定仓库地面交货 | 006-登高安全工具（带电）-442 | 青海皓麟电力设备有限公司北京品辉电气有限公司
956 | 044002048000800 | 006-登高安全工具（带电） | 包1 | 500067677 | 工器具 | 22 | 登高、安全工具（带电作业） | 02 | 绝缘护罩 | 024 | 绝缘护罩,瓷拉棒绝缘护罩 | 绝缘护罩-类型:瓷拉棒绝缘护罩 | 绝缘护罩,瓷拉棒绝缘护罩,绝缘子遮蔽罩；尺寸：172MM（内径）*400MM（高度）；等级：4级 | 只 | 2.0 | 2022/08/31 | B00H-500011840-00002 | 买方指定仓库地面交货 | 006-登高安全工具（带电）-443 | SALISBURY
957 | 044002048002320 | 006-登高安全工具（带电） | 包1 | 500023037 | 工器具 | 22 | 登高、安全工具（带电作业） | 02 | 绝缘罩 | 031 | 绝缘罩,AC10kV,软质 | 绝缘罩-电压等级:AC10kV,类型:软质 | 导线软质遮蔽罩-电压等级:AC10KV；尺寸：40*1372MM等级：3级；带端部连接头 | 只 | 2.0 | 2022/08/31 | B00H-500011840-00002 | 买方指定仓库地面交货 | 006-登高安全工具（带电）-444
958 | 044002048000560 | 006-登高安全工具（带电） | 包1 | 500061980 | 工器具 | 22 | 登高、安全工具（带电作业） | 02 | 绝缘垫 | 035 | 绝缘垫,10kV,800×1000 | 绝缘垫-电压:10kV,规格mm:800×1000 | 绝缘毯,910MM*910MM，3.7KG，28孔，耐臭氧、耐电晕弹力纤维 | 块 | 2.0 | 2022/08/31 | B00H-500011840-00002 | 买方指定仓库地面交货 | 006-登高安全工具（带电）-445 | 日本YS天津华电
959 | 044002048000530 | 006-登高安全工具（带电） | 包1 | 500061980 | 工器具 | 22 | 登高、安全工具（带电作业） | 02 | 绝缘垫 | 035 | 绝缘垫,10kV,800×1000 | 绝缘垫-电压:10kV,规格mm:800×1000 | 透明绝缘垫,柔软透明的绝缘毯适用于低压作业, | 块 | 10.0 | 2022/08/31 | B00H-500011840-00002 | 买方指定仓库地面交货 | 006-登高安全工具（带电）-446 | 法国SFE
960 | 044002048002840 | 006-登高安全工具（带电） | 包1 | 500022985 | 工器具 | 22 | 登高、安全工具（带电作业） | 02 | 组合绝缘杆 | 012 | 组合绝缘杆 | 组合绝缘杆 | 绝缘杆,勾头快插式，绝缘杆操作杆 | 根 | 2.0 | 2022/08/31 | B00H-500011840-00002 | 买方指定仓库地面交货 | 006-登高安全工具（带电）-447 | YSLEAD
961 | 044002048002490 | 006-登高安全工具（带电） | 包1 | 500023034 | 工器具 | 22 | 登高、安全工具（带电作业） | 02 | 绝缘罩 | 031 | 绝缘罩,AC10kV,硬质 | 绝缘罩-电压等级:AC10kV,类型:硬质 | 电杆遮蔽罩-电压等级:AC10KV,类型:硬质,尺寸：22.9*61CM；等级：4级 | 只 | 2.0 | 2022/08/31 | B00H-500011840-00002 | 买方指定仓库地面交货 | 006-登高安全工具（带电）-448
962 | 044002034601050 | 006-登高安全工具（带电） | 包1 | 500090671 | 工器具 | 22 | 登高、安全工具（带电作业） | 02 | 绝缘肩套 | 080 | 绝缘肩套,AC10kV | 绝缘肩套-电压等级:AC10kV | 绝缘肩套-电压等级:AC10KV | 付 | 50.0 | 2022/08/31 | B00H-500011840-00002 | 买方指定仓库地面交货 | 006-登高安全工具（带电）-449 | 日本YS有限公司
963 | 044002048004510 | 006-登高安全工具（带电） | 包1 | 500112257 | 工器具 | 22 | 登高、安全工具（带电作业） | 02 | 绝缘护罩 | 024 | 绝缘护罩,接地线夹绝缘护罩 | 绝缘护罩-类型:接地线夹绝缘护罩 | 绝缘护罩,接地线夹绝缘护罩，具有感温变色功能 | 只 | 10.0 | 2022/08/31 | B00H-500011840-00002 | 买方指定仓库地面交货 | 006-登高安全工具（带电）-450 | 青海皓麟电力设备有限公司北京品辉电气有限公司
964 | 044002048001870 | 006-登高安全工具（带电） | 包1 | 500023065 | 工器具 | 22 | 登高、安全工具（带电作业） | 02 | 绝缘绳 | 037 | 绝缘绳 | 绝缘绳 | 轨迹绳,一款带电作业辅助工器具，由绝缘手柄和牵引带组成，适合带电作业张进导线，重物起吊等工作。 | 根 | 2.0 | 2022/08/31 | B00H-500011840-00002 | 买方指定仓库地面交货 | 006-登高安全工具（带电）-451 | 中科智网
965 | 044002048003350 | 006-登高安全工具（带电） | 包1 | 500023068 | 工器具 | 22 | 登高、安全工具（带电作业） | 02 | 绝缘吊线杆 | 040 | 绝缘吊线杆 | 绝缘吊线杆 | 绝缘吊线杆，可当做横担用,0.4M 100KV/1MIN ；有效绝缘长度：大于400MM；额定负荷：70KG | 根 | 2.0 | 2022/08/31 | B00H-500011840-00002 | 买方指定仓库地面交货 | 006-登高安全工具（带电）-452
966 | 044002048000810 | 006-登高安全工具（带电） | 包1 | 500116694 | 工器具 | 22 | 登高、安全工具（带电作业） | 02 | 绝缘护罩 | 024 | 绝缘护罩,导线软质遮蔽罩 | 绝缘护罩-类型:导线软质遮蔽罩 | 导线软质遮蔽罩，保护电气作业人员在带电作业时免误触带电；等级：2级；尺寸：31.5*915MM | 只 | 2.0 | 2022/08/31 | B00H-500011840-00002 | 买方指定仓库地面交货 | 006-登高安全工具（带电）-453 | SALISBURYCHANCE
967 | 044002048001580 | 006-登高安全工具（带电） | 包1 | 500070505 | 工器具 | 22 | 登高、安全工具（带电作业） | 02 | 绝缘胶布 | 078 | 绝缘胶布,10kV,橡胶 | 绝缘胶布-耐压等级:10kV,材质:橡胶 | 相色电气绝缘胶带，10M长*19MM宽*0.13MM厚，可作为600V以下接头的主绝缘 | 卷 | 2.0 | 2022/08/31 | B00H-500011840-00002 | 买方指定仓库地面交货 | 006-登高安全工具（带电）-454 | 科创新源
968 | 044002048002430 | 006-登高安全工具（带电） | 包1 | 500023034 | 工器具 | 22 | 登高、安全工具（带电作业） | 02 | 绝缘罩 | 031 | 绝缘罩,AC10kV,硬质 | 绝缘罩-电压等级:AC10kV,类型:硬质 | 绝缘罩,AC10KV,硬质,绝缘毯，22"SQ，ASTM等级4，类型II，狭缝式，橘红色 | 只 | 2.0 | 2022/08/31 | B00H-500011840-00002 | 买方指定仓库地面交货 | 006-登高安全工具（带电）-455 | YSSALISBURY
969 | 044002034601070 | 006-登高安全工具（带电） | 包1 | 500036384 | 工器具 | 22 | 登高、安全工具（带电作业） | 02 | 操作杆 | 028 | 操作杆,AC10kV,1节,1.2m | 操作杆-电压等级:AC10kV,节数:1节,长度:1.2m | T字头，1节，2M，AC10KV | 根 | 10.0 | 2022/08/31 | B00H-500011840-00002 | 买方指定仓库地面交货 | 006-登高安全工具（带电）-456 | 日本NGK武汉里得 北京中诚美国HUBBELL
970 | 044002048000240 | 006-登高安全工具（带电） | 包1 | 500023099 | 工器具 | 22 | 登高、安全工具（带电作业） | 02 | 分流线 | 055 | 分流线 | 分流线 | 旁路高压引下分流线,额度电压：12/20KV,额定电流200A,分流线截面50MM2,长度20米 | 根 | 2.0 | 2022/08/31 | B00H-500011840-00002 | 买方指定仓库地面交货 | 006-登高安全工具（带电）-457 | LEAD耐克森
971 | 044002048000260 | 006-登高安全工具（带电） | 包1 | 500023099 | 工器具 | 22 | 登高、安全工具（带电作业） | 02 | 分流线 | 055 | 分流线 | 分流线 | 旁路分流线，自锁定快速插拔式中间接头,用于两段旁路柔性电力电缆之间的电气连接 | 根 | 2.0 | 2022/08/31 | B00H-500011840-00002 | 买方指定仓库地面交货 | 006-登高安全工具（带电）-458 | 武汉华议天津华电
972 | 044002048001560 | 006-登高安全工具（带电） | 包1 | 500070505 | 工器具 | 22 | 登高、安全工具（带电作业） | 02 | 绝缘胶布 | 078 | 绝缘胶布,10kV,橡胶 | 绝缘胶布-耐压等级:10kV,材质:橡胶 | 防水绝缘胶带（3M*51MM*1.65MM）；优异的自融自粘性；电气强度≥13KV/MM； | 卷 | 2.0 | 2022/08/31 | B00H-500011840-00002 | 买方指定仓库地面交货 | 006-登高安全工具（带电）-459 | 科创新源
973 | 044002042201300 | 006-登高安全工具（带电） | 包1 | 500023065 | 工器具 | 22 | 登高、安全工具（带电作业） | 02 | 绝缘绳 | 037 | 绝缘绳 | 绝缘绳 | AC330KV，直径18±0.5MM，具体参数见《国网青海省电力公司_2021年青海公司电商化采购非结构化固化ID编制任务（G00H-500023065-00001）》 | 根 | 3.0 | 2022/08/31 | G00H-500023065-00001 | 买方指定仓库地面交货 | 006-登高安全工具（带电）-460
974 | 044002042200220 | 006-登高安全工具（带电） | 包1 | 500084064 | 工器具 | 22 | 登高、安全工具（带电作业） | 02 | 验电器 | 051 | 验电器,AC330kV,GSY-330KV | 验电器-电压等级:AC330kV,型号:GSY-330KV | 节数:7节,长度9.5M具体参数见：《国网青海省电力公司_2021年青海公司电商化采购非结构化固化ID编制任务（G00H-500084064-00001）》 | 只 | 5.0 | 2022/08/31 | G00H-500084064-00001 | 买方指定仓库地面交货 | 006-登高安全工具（带电）-461
975 | 044002034601320 | 006-登高安全工具（带电） | 包1 | 500023065 | 工器具 | 22 | 登高、安全工具（带电作业） | 02 | 绝缘绳 | 037 | 绝缘绳 | 绝缘绳 | 绝缘绳，AC330KV，直径14±0.4MM，长度：200米；材料：蚕丝 | 根 | 50.0 | 2022/08/31 | B00H-500011840-00002 | 买方指定仓库地面交货 | 006-登高安全工具（带电）-462 | 天津华电中科智网
976 | 044002034601280 | 006-登高安全工具（带电） | 包1 | 500091492 | 工器具 | 22 | 登高、安全工具（带电作业） | 02 | 绝缘垫 | 035 | 绝缘垫,10kV,850×850×6 | 绝缘垫-电压:10kV,规格mm:850×850×6 | 绝缘垫,10KV,850×850×6 | 块 | 100.0 | 2022/08/31 | B00H-500011840-00002 | 买方指定仓库地面交货 | 006-登高安全工具（带电）-463 | 法国SFE
977 | 044002034600040 | 006-登高安全工具（带电） | 包1 | 500023073 | 工器具 | 22 | 登高、安全工具（带电作业） | 02 | 绝缘子卡具（各档闭式） | 045 | 绝缘子卡具（各档闭式）,耐张卡具 | 绝缘子卡具（各档闭式）-类型:耐张卡具 | 绝缘子卡具30T（330KV） | 个 | 8.0 | 2022/08/31 | B00H-500011840-00002 | 买方指定仓库地面交货 | 006-登高安全工具（带电）-464 | 陕西同基
978 | 044002034601260 | 006-登高安全工具（带电） | 包1 | 500113604 | 工器具 | 22 | 登高、安全工具（带电作业） | 02 | 操作杆 | 028 | 操作杆,AC330kV,4节,6m | 操作杆-电压等级:AC330kV,节数:4节,长度:6m | 操作杆,AC330KV,4节,6M | 根 | 100.0 | 2022/08/31 | B00H-500011840-00002 | 买方指定仓库地面交货 | 006-登高安全工具（带电）-465 | 日本NGK武汉里得 北京中诚美国HUBBELL
979 | 044002048001340 | 006-登高安全工具（带电） | 包1 | 500022980 | 工器具 | 22 | 登高、安全工具（带电作业） | 02 | 绝缘剪(剪线杆) | 007 | 绝缘剪(剪线杆) | 绝缘剪(剪线杆) | 绝缘扎线剪, 10KV带电作业用，2.5M | 只 | 2.0 | 2022/08/31 | B00H-500011840-00002 | 买方指定仓库地面交货 | 006-登高安全工具（带电）-466 | 滨港恒安
980 | 044002048002170 | 006-登高安全工具（带电） | 包1 | 500023037 | 工器具 | 22 | 登高、安全工具（带电作业） | 02 | 绝缘罩 | 031 | 绝缘罩,AC10kV,软质 | 绝缘罩-电压等级:AC10kV,类型:软质 | 导线末端遮蔽罩,适用导线：交联聚乙烯绝缘线，截面70MM2 -240MM2；工作电压：10KV | 只 | 2.0 | 2022/08/31 | B00H-500011840-00002 | 买方指定仓库地面交货 | 006-登高安全工具（带电）-467 | 天津华电
981 | 044002034601270 | 006-登高安全工具（带电） | 包1 | 500062819 | 工器具 | 22 | 登高、安全工具（带电作业） | 02 | 绝缘手套 | 033 | 绝缘手套,12kV | 绝缘手套-电压:12kV | 绝缘手套,12KV手套口为松紧 | 付 | 100.0 | 2022/08/31 | B00H-500011840-00002 | 买方指定仓库地面交货 | 006-登高安全工具（带电）-468
982 | 044002048003550 | 006-登高安全工具（带电） | 包1 | 500022991 | 工器具 | 22 | 登高、安全工具（带电作业） | 02 | 引流线夹 | 018 | 引流线夹 | 引流线夹 | 低压绝缘穿刺线夹,主线（MM2）35-120,支线 (MM2)35-120 | 只 | 100.0 | 2022/08/31 | B00H-500011840-00002 | 买方指定仓库地面交货 | 006-登高安全工具（带电）-469 | 西勒实业青海领骋电力技术有限公司
983 | 044002034600890 | 006-登高安全工具（带电） | 包1 | 500022991 | 工器具 | 22 | 登高、安全工具（带电作业） | 02 | 引流线夹 | 018 | 引流线夹 | 引流线夹 | 中压绝缘穿刺线夹,主线（MM2）50-120,支线 (MM2)16-50 | 只 | 100.0 | 2022/08/31 | B00H-500011840-00002 | 买方指定仓库地面交货 | 006-登高安全工具（带电）-470 | 西勒实业青海领骋电力技术有限公司
984 | 044002048003510 | 006-登高安全工具（带电） | 包1 | 500022991 | 工器具 | 22 | 登高、安全工具（带电作业） | 02 | 引流线夹 | 018 | 引流线夹 | 引流线夹 | 低压防火绝缘穿刺线夹主线（MM2）6-50,支线 (MM2)6-35 | 只 | 100.0 | 2022/08/31 | B00H-500011840-00002 | 买方指定仓库地面交货 | 006-登高安全工具（带电）-471 | 西勒实业青海领骋电力技术有限公司
985 | 044002034601300 | 006-登高安全工具（带电） | 包1 | 500023065 | 工器具 | 22 | 登高、安全工具（带电作业） | 02 | 绝缘绳 | 037 | 绝缘绳 | 绝缘绳 | 绝缘绳，AC330KV，直径18±0.5MM，长度：200米；材料：蚕丝 | 根 | 50.0 | 2022/08/31 | B00H-500011840-00002 | 买方指定仓库地面交货 | 006-登高安全工具（带电）-472 | 天津华电中科智网
986 | 044002048003090 | 006-登高安全工具（带电） | 包1 | 500022975 | 工器具 | 22 | 登高、安全工具（带电作业） | 02 | 钩头杆 | 002 | 钩头杆 | 钩头杆 | 绝缘锁杆,自锁式工作结构；可锁住50-240规格导线，2.5米 | 根 | 2.0 | 2022/08/31 | B00H-500011840-00002 | 买方指定仓库地面交货 | 006-登高安全工具（带电）-473 | LEAD
987 | 044002048003330 | 006-登高安全工具（带电） | 包1 | 500023067 | 工器具 | 22 | 登高、安全工具（带电作业） | 02 | 绝缘绳套 | 039 | 绝缘绳套 | 绝缘绳套 | 绝缘吊带,吊装开关使用，四个点，尺寸为16*1000MM | 个 | 2.0 | 2022/08/31 | B00H-500011840-00002 | 买方指定仓库地面交货 | 006-登高安全工具（带电）-474
988 | 044002048003870 | 006-登高安全工具（带电） | 包1 | 500023018 | 工器具 | 22 | 登高、安全工具（带电作业） | 02 | 操作杆 | 028 | 操作杆,AC10kV,4节,4m | 操作杆-电压等级:AC10kV,节数:4节,长度:4m | 操作杆，电压等级：AC10KV,3节，4.5M，带照明功能；螺旋式接口；可调节杆头；优质环氧树脂绝缘杆；外径32MM，壁厚不低于2MM,每套配置帆布袋。 | 根 | 5.0 | 2022/08/31 | B00H-500011840-00002 | 买方指定仓库地面交货 | 006-登高安全工具（带电）-475 | 信得利
989 | 044002048001390 | 006-登高安全工具（带电） | 包1 | 500022980 | 工器具 | 22 | 登高、安全工具（带电作业） | 02 | 绝缘剪(剪线杆) | 007 | 绝缘剪(剪线杆) | 绝缘剪(剪线杆) | 无刷式充电链锯,18V；电池容量:2.0AH；重量(含电池）3.7KG；含2块电池一个充电器 | 只 | 2.0 | 2022/08/31 | B00H-500011840-00002 | 买方指定仓库地面交货 | 006-登高安全工具（带电）-476 | 美沃奇
990 | 044002048000300 | 006-登高安全工具（带电） | 包1 | 500023099 | 工器具 | 22 | 登高、安全工具（带电作业） | 02 | 分流线 | 055 | 分流线 | 分流线 | 旁路分流线,YJV,50,1,电压：12/20KV,电流：200A,截面：50MM2,长度10米 | 根 | 2.0 | 2022/08/31 | B00H-500011840-00002 | 买方指定仓库地面交货 | 006-登高安全工具（带电）-477 | LEAD耐克森
991 | 044002034600570 | 006-登高安全工具（带电） | 包1 | 500023034 | 工器具 | 22 | 登高、安全工具（带电作业） | 02 | 绝缘罩 | 031 | 绝缘罩,AC10kV,硬质 | 绝缘罩-电压等级:AC10kV,类型:硬质 | 硬质刺式导线防护罩，紧固器设计，用于套件与导线保护层接触，既能与导线紧密接触，又能灵活转动 | 只 | 10.0 | 2022/08/31 | B00H-500011840-00002 | 买方指定仓库地面交货 | 006-登高安全工具（带电）-478 | 北京爱雪保定五星贝特工业
992 | 044002048001790 | 006-登高安全工具（带电） | 包1 | 500023065 | 工器具 | 22 | 登高、安全工具（带电作业） | 02 | 绝缘绳 | 037 | 绝缘绳 | 绝缘绳 | 防潮蚕丝绝缘绳,防潮蚕丝绝缘绳，Φ10*30米 | 根 | 2.0 | 2022/08/31 | B00H-500011840-00002 | 买方指定仓库地面交货 | 006-登高安全工具（带电）-479 | 北京正泽耐特尔
993 | 044002048003500 | 006-登高安全工具（带电） | 包1 | 500022991 | 工器具 | 22 | 登高、安全工具（带电作业） | 02 | 引流线夹 | 018 | 引流线夹 | 引流线夹 | 低压防火绝缘穿刺线夹主线（MM2）120-400,支线 95-240 | 只 | 100.0 | 2022/08/31 | B00H-500011840-00002 | 买方指定仓库地面交货 | 006-登高安全工具（带电）-480 | 西勒实业青海领骋电力技术有限公司
994 | 044002048001460 | 006-登高安全工具（带电） | 包1 | 500022980 | 工器具 | 22 | 登高、安全工具（带电作业） | 02 | 绝缘剪(剪线杆) | 007 | 绝缘剪(剪线杆) | 绝缘剪(剪线杆) | 棘轮切刀,充电式棘轮切刀，适用绝缘手套作业法；最大切断能力：50MM；尺寸：345MM | 只 | 2.0 | 2022/08/31 | B00H-500011840-00002 | 买方指定仓库地面交货 | 006-登高安全工具（带电）-481 | 美国KUDOS
995 | 044002048002090 | 006-登高安全工具（带电） | 包1 | 500023037 | 工器具 | 22 | 登高、安全工具（带电作业） | 02 | 绝缘罩 | 031 | 绝缘罩,AC10kV,软质 | 绝缘罩-电压等级:AC10kV,类型:软质 | 架空线路遮蔽套装工具；适用电压等级：1000V材质：合成橡胶ELASTOMER | 只 | 10.0 | 2022/08/31 | B00H-500011840-00002 | 买方指定仓库地面交货 | 006-登高安全工具（带电）-482 | 波兰HUBIX美国HUBBEL
996 | 044002034601400 | 006-登高安全工具（带电） | 包1 | 500023108 | 工器具 | 22 | 登高、安全工具（带电作业） | 02 | 屏蔽服全套 | 064 | 屏蔽服全套 | 屏蔽服全套 | 屏蔽服全套，500KV以上 | 套 | 100.0 | 2022/08/31 | B00H-500011840-00002 | 买方指定仓库地面交货 | 006-登高安全工具（带电）-483 | 上海诚格美国杜邦protera面料
997 | 044002048003520 | 006-登高安全工具（带电） | 包1 | 500022991 | 工器具 | 22 | 登高、安全工具（带电作业） | 02 | 引流线夹 | 018 | 引流线夹 | 引流线夹 | 低压防火绝缘穿刺线夹主线（MM2）16-95,支线 (MM2)1.5-10 | 只 | 100.0 | 2022/08/31 | B00H-500011840-00002 | 买方指定仓库地面交货 | 006-登高安全工具（带电）-484 | 西勒实业青海领骋电力技术有限公司
998 | 044002048001500 | 006-登高安全工具（带电） | 包1 | 500022980 | 工器具 | 22 | 登高、安全工具（带电作业） | 02 | 绝缘剪(剪线杆) | 007 | 绝缘剪(剪线杆) | 绝缘剪(剪线杆) | 硬质导线电动切刀，可适用于剪切电缆、铝芯线、钢芯铝绞线；23KN；剪切范围：0-185MM2 | 只 | 2.0 | 2022/08/31 | B00H-500011840-00002 | 买方指定仓库地面交货 | 006-登高安全工具（带电）-485
999 | 044002048003370 | 006-登高安全工具（带电） | 包1 | 500022990 | 工器具 | 22 | 登高、安全工具（带电作业） | 02 | 引流线 | 017 | 引流线 | 引流线 | 一端引流线夹头，一端插拔头短路时，旁路柔性电缆的允许温度不小于250℃。 | 条 | 2.0 | 2022/08/31 | B00H-500011840-00002 | 买方指定仓库地面交货 | 006-登高安全工具（带电）-486 | 贝特北京中诚
1000 | 044002048003410 | 006-登高安全工具（带电） | 包1 | 500022991 | 工器具 | 22 | 登高、安全工具（带电作业） | 02 | 引流线夹 | 018 | 引流线夹 | 引流线夹 | 低压防火绝缘穿刺线夹,,主线（MM2）35-150,支线35-150 | 只 | 100.0 | 2022/08/31 | B00H-500011840-00002 | 买方指定仓库地面交货 | 006-登高安全工具（带电）-487 | 西勒实业青海领骋电力技术有限公司
1001 | 044002048004020 | 006-登高安全工具（带电） | 包1 | 500023032 | 工器具 | 22 | 登高、安全工具（带电作业） | 02 | 操作杆 | 028 | 操作杆,AC110kV,4节,4m | 操作杆-电压等级:AC110kV,节数:4节,长度:4m | 操作杆，电压等级：AC220KV,3节，3M，带照明功能；螺旋式接口；可调节杆头；优质环氧树脂绝缘杆；外径32MM，壁厚不低于2MM，每套配置帆布袋。 | 根 | 5.0 | 2022/08/31 | B00H-500011840-00002 | 买方指定仓库地面交货 | 006-登高安全工具（带电）-488 | 信得利
1002 | 044002048003290 | 006-登高安全工具（带电） | 包1 | 500126140 | 工器具 | 22 | 登高、安全工具（带电作业） | 02 | 绝缘鞋 | 087 | 绝缘鞋 | 绝缘鞋 | 绝缘套鞋；测试电压等级：6KV/3MIN；使用电压等级：1KV；应采用优质防臭氧橡胶制成。 | 双 | 2.0 | 2022/08/31 | B00H-500011840-00002 | 买方指定仓库地面交货 | 006-登高安全工具（带电）-489 | 法国SFE
1003 | 044002048003990 | 006-登高安全工具（带电） | 包1 | 500023032 | 工器具 | 22 | 登高、安全工具（带电作业） | 02 | 操作杆 | 028 | 操作杆,AC110kV,4节,4m | 操作杆-电压等级:AC110kV,节数:4节,长度:4m | 操作杆，电压等级：AC110KV,4节，4M，带照明功能；螺旋式接口；可调节杆头；优质环氧树脂绝缘杆；外径32MM，壁厚不低于2MM，每套配置帆布袋。 | 根 | 5.0 | 2022/08/31 | B00H-500011840-00002 | 买方指定仓库地面交货 | 006-登高安全工具（带电）-490 | 信得利
1004 | 044002048003260 | 006-登高安全工具（带电） | 包1 | 500023037 | 工器具 | 22 | 登高、安全工具（带电作业） | 02 | 绝缘罩 | 031 | 绝缘罩,AC10kV,软质 | 绝缘罩-电压等级:AC10kV,类型:软质 | 导线软质遮蔽罩AC10KV,类型:软质；尺寸：45*1500MM；30KV/3MIN | 只 | 2.0 | 2022/08/31 | B00H-500011840-00002 | 买方指定仓库地面交货 | 006-登高安全工具（带电）-491 | YS
1005 | 044002048003320 | 006-登高安全工具（带电） | 包1 | 500023110 | 工器具 | 22 | 登高、安全工具（带电作业） | 02 | 绝缘吊架 | 066 | 绝缘吊架 | 绝缘吊架 | 工具挂板,装卸简便，可以绝缘钩挂,尺寸为35*17*22CM | 个 | 2.0 | 2022/08/31 | B00H-500011840-00002 | 买方指定仓库地面交货 | 006-登高安全工具（带电）-492
1006 | 044002048003690 | 006-登高安全工具（带电） | 包1 | 500022991 | 工器具 | 22 | 登高、安全工具（带电作业） | 02 | 引流线夹 | 018 | 引流线夹 | 引流线夹 | 低压绝缘穿刺线夹,主线（MM2）25-95,支线 (MM2)25-95 | 只 | 100.0 | 2022/08/31 | B00H-500011840-00002 | 买方指定仓库地面交货 | 006-登高安全工具（带电）-493 | 西勒实业青海领骋电力技术有限公司
1007 | 044002048001720 | 006-登高安全工具（带电） | 包1 | 500023109 | 工器具 | 22 | 登高、安全工具（带电作业） | 02 | 绝缘拉板（杆） | 065 | 绝缘拉板（杆） | 绝缘拉板（杆） | 紧线连接操作杆；长度：15CM；承受最大拉力：1.8TON；配有双旋转眼线辊和销 | 个 | 2.0 | 2022/08/31 | B00H-500011840-00002 | 买方指定仓库地面交货 | 006-登高安全工具（带电）-494 | Hastings
1008 | 044002048000820 | 006-登高安全工具（带电） | 包1 | 500116694 | 工器具 | 22 | 登高、安全工具（带电作业） | 02 | 绝缘护罩 | 024 | 绝缘护罩,导线软质遮蔽罩 | 绝缘护罩-类型:导线软质遮蔽罩 | 导线软质遮蔽罩，保护电气作业人员在带电作业时免误触带电；尺寸：31.5*915MM带端部连接头 | 只 | 2.0 | 2022/08/31 | B00H-500011840-00002 | 买方指定仓库地面交货 | 006-登高安全工具（带电）-495 | SALISBURYCHANCE
1009 | 044002034600750 | 006-登高安全工具（带电） | 包1 | 500022991 | 工器具 | 22 | 登高、安全工具（带电作业） | 02 | 引流线夹 | 018 | 引流线夹 | 引流线夹 | 低压防火绝缘穿刺线夹主线（MM2）16-95,支线 (MM2)1.5-10 | 只 | 100.0 | 2022/08/31 | B00H-500011840-00002 | 买方指定仓库地面交货 | 006-登高安全工具（带电）-496 | 西勒实业青海领骋电力技术有限公司
1010 | 044002048002950 | 006-登高安全工具（带电） | 包1 | 500022985 | 工器具 | 22 | 登高、安全工具（带电作业） | 02 | 组合绝缘杆 | 012 | 组合绝缘杆 | 组合绝缘杆 | 绝缘导线测径仪组合绝缘杆,10KV带电作业用，2.5M | 根 | 2.0 | 2022/08/31 | B00H-500011840-00002 | 买方指定仓库地面交货 | 006-登高安全工具（带电）-497 | LEAD佳辉
1011 | 044002048002960 | 006-登高安全工具（带电） | 包1 | 500022985 | 工器具 | 22 | 登高、安全工具（带电作业） | 02 | 组合绝缘杆 | 012 | 组合绝缘杆 | 组合绝缘杆 | 杆上绝缘杆挂架,绝缘操作杆挂置架固定在电杆上,固定方式釆用绝缘带式棘轮收紧方式 | 根 | 2.0 | 2022/08/31 | B00H-500011840-00002 | 买方指定仓库地面交货 | 006-登高安全工具（带电）-498 | 佳辉展帆
1012 | 044002048001090 | 006-登高安全工具（带电） | 包1 | 500022998 | 工器具 | 22 | 登高、安全工具（带电作业） | 02 | 绝缘护罩 | 024 | 绝缘护罩,针式绝缘子护罩 | 绝缘护罩-类型:针式绝缘子护罩 | 线尾保护护罩,产品全绝缘设计，防水、防潮、防老化 | 只 | 300.0 | 2022/08/31 | B00H-500011840-00002 | 买方指定仓库地面交货 | 006-登高安全工具（带电）-499 | 江苏利宏原
1013 | 044002048002540 | 006-登高安全工具（带电） | 包1 | 500023034 | 工器具 | 22 | 登高、安全工具（带电作业） | 02 | 绝缘罩 | 031 | 绝缘罩,AC10kV,硬质 | 绝缘罩-电压等级:AC10kV,类型:硬质 | 旁路电缆绝缘护管-电压等级:AC10KV,类型:硬质,旁路作业用，旁路电缆绝缘护管； | 只 | 2.0 | 2022/08/31 | B00H-500011840-00002 | 买方指定仓库地面交货 | 006-登高安全工具（带电）-500
1014 | 044002048000830 | 006-登高安全工具（带电） | 包1 | 500116694 | 工器具 | 22 | 登高、安全工具（带电作业） | 02 | 绝缘护罩 | 024 | 绝缘护罩,导线软质遮蔽罩 | 绝缘护罩-类型:导线软质遮蔽罩 | 导线软质遮蔽罩，保护电气作业人员在带电作业时免误触带电；尺寸：31.5*1372MM；等级：2级 | 只 | 2.0 | 2022/08/31 | B00H-500011840-00002 | 买方指定仓库地面交货 | 006-登高安全工具（带电）-501 | SALISBURYCHANCE
1015 | 044002048003030 | 006-登高安全工具（带电） | 包1 | 500022985 | 工器具 | 22 | 登高、安全工具（带电作业） | 02 | 组合绝缘杆 | 012 | 组合绝缘杆 | 组合绝缘杆 | 绝缘加长杆,材质：由铬钒钢制成，手柄由聚酰胺和玻璃纤维的绝缘材料组成；适用电压等级：1000V | 根 | 2.0 | 2022/08/31 | B00H-500011840-00002 | 买方指定仓库地面交货 | 006-登高安全工具（带电）-502 | HUBIX
1016 | 044002034600240 | 006-登高安全工具（带电） | 包1 | 500066385 | 工器具 | 22 | 登高、安全工具（带电作业） | 02 | 绝缘护罩 | 024 | 绝缘护罩,悬式绝缘子护罩 | 绝缘护罩-类型:悬式绝缘子护罩 | 绝缘护罩,悬式绝缘子护罩，具有感温变色功能 | 只 | 10.0 | 2022/08/31 | B00H-500011840-00002 | 买方指定仓库地面交货 | 006-登高安全工具（带电）-503 | 青海皓麟电力设备有限公司北京品辉电气有限公司北京普华智信科技有限公司
1017 | 044002034601150 | 006-登高安全工具（带电） | 包1 | 500023109 | 工器具 | 22 | 登高、安全工具（带电作业） | 02 | 绝缘拉板（杆） | 065 | 绝缘拉板（杆） | 绝缘拉板（杆） | 直径：32MM×8 密度：>2.0 G/CM3；材质：防潮填充泡沫；剪切应力：4KG/MM2；抗拉应力80KG/MM2；抗弯应力36KG/MM2；抗挤应力26KG/MM2。 | 个 | 10.0 | 2022/08/31 | B00H-500011840-00002 | 买方指定仓库地面交货 | 006-登高安全工具（带电）-504
1018 | 044002048002870 | 006-登高安全工具（带电） | 包1 | 500022985 | 工器具 | 22 | 登高、安全工具（带电作业） | 02 | 组合绝缘杆 | 012 | 组合绝缘杆 | 组合绝缘杆 | 绝缘套筒操作杆,可转向，用于接引角度较大情况下，带2.5米绝缘杆和各类螺栓套筒 | 根 | 2.0 | 2022/08/31 | B00H-500011840-00002 | 买方指定仓库地面交货 | 006-登高安全工具（带电）-505 | LEADNGK
1019 | 044002034600870 | 006-登高安全工具（带电） | 包1 | 500022991 | 工器具 | 22 | 登高、安全工具（带电作业） | 02 | 引流线夹 | 018 | 引流线夹 | 引流线夹 | 低压防火绝缘穿刺线夹,主线（MM2）120-400,支线 95-240 | 只 | 100.0 | 2022/08/31 | B00H-500011840-00002 | 买方指定仓库地面交货 | 006-登高安全工具（带电）-506 | 西勒实业青海领骋电力技术有限公司
1020 | 044002048001290 | 006-登高安全工具（带电） | 包1 | 500022980 | 工器具 | 22 | 登高、安全工具（带电作业） | 02 | 绝缘剪(剪线杆) | 007 | 绝缘剪(剪线杆) | 绝缘剪(剪线杆) | 剥皮器切刀模具, 支持150、95、240、120、70、185规格导线 | 只 | 2.0 | 2022/08/31 | B00H-500011840-00002 | 买方指定仓库地面交货 | 006-登高安全工具（带电）-507 | LEADNGK
1021 | 044002048002450 | 006-登高安全工具（带电） | 包1 | 500023034 | 工器具 | 22 | 登高、安全工具（带电作业） | 02 | 绝缘罩 | 031 | 绝缘罩,AC10kV,硬质 | 绝缘罩-电压等级:AC10kV,类型:硬质 | 绝缘罩,AC10KV,硬质,绝缘毯，36"SQ，ASTM等级2，类型II，狭缝式，黑色 | 只 | 2.0 | 2022/08/31 | B00H-500011840-00002 | 买方指定仓库地面交货 | 006-登高安全工具（带电）-508 | YSSALISBURY
1022 | 044002048002190 | 006-登高安全工具（带电） | 包1 | 500023037 | 工器具 | 22 | 登高、安全工具（带电作业） | 02 | 绝缘罩 | 031 | 绝缘罩,AC10kV,软质 | 绝缘罩-电压等级:AC10kV,类型:软质 | 绝缘罩,AC10KV,软质,短缘线路软管-III类-防臭氧，AC10KV,软质；长度：137CM | 只 | 2.0 | 2022/08/31 | B00H-500011840-00002 | 买方指定仓库地面交货 | 006-登高安全工具（带电）-509 | HUBBELL
1023 | 044002034600940 | 006-登高安全工具（带电） | 包1 | 500022991 | 工器具 | 22 | 登高、安全工具（带电作业） | 02 | 引流线夹 | 018 | 引流线夹 | 引流线夹 | 力矩节能线夹,主线（MM2）25-150,支线 (MM2)25-150 | 只 | 100.0 | 2022/08/31 | B00H-500011840-00002 | 买方指定仓库地面交货 | 006-登高安全工具（带电）-510 | 西勒实业青海领骋电力技术有限公司
1024 | 044002034600840 | 006-登高安全工具（带电） | 包1 | 500022991 | 工器具 | 22 | 登高、安全工具（带电作业） | 02 | 引流线夹 | 018 | 引流线夹 | 引流线夹 | 低压防火绝缘穿刺线夹,主线（MM2）70-240,支线 (MM2)16-95 | 只 | 100.0 | 2022/08/31 | B00H-500011840-00002 | 买方指定仓库地面交货 | 006-登高安全工具（带电）-511 | 西勒实业青海领骋电力技术有限公司
1025 | 044002048002300 | 006-登高安全工具（带电） | 包1 | 500023037 | 工器具 | 22 | 登高、安全工具（带电作业） | 02 | 绝缘罩 | 031 | 绝缘罩,AC10kV,软质 | 绝缘罩-电压等级:AC10kV,类型:软质 | 导线软质遮蔽罩；尺寸：40*915MM；等级：3级 | 只 | 2.0 | 2022/08/31 | B00H-500011840-00002 | 买方指定仓库地面交货 | 006-登高安全工具（带电）-512
1026 | 044002048000390 | 006-登高安全工具（带电） | 包1 | 500023099 | 工器具 | 22 | 登高、安全工具（带电作业） | 02 | 分流线 | 055 | 分流线 | 分流线 | 连接旁路分流线；用于便携式分流器专用连接分流线；耐压等级1000V，额定电流200A，规格25MM²，引流线夹单侧穿刺型 | 根 | 5.0 | 2022/08/31 | B00H-500011840-00002 | 买方指定仓库地面交货 | 006-登高安全工具（带电）-513 | HUBIX
1027 | 044002048002510 | 006-登高安全工具（带电） | 包1 | 500023034 | 工器具 | 22 | 登高、安全工具（带电作业） | 02 | 绝缘罩 | 031 | 绝缘罩,AC10kV,硬质 | 绝缘罩-电压等级:AC10kV,类型:硬质 | 电杆遮蔽罩-电压等级:AC10KV,类型:硬质,尺寸：30.5*121.5CM；等级：4级 | 只 | 2.0 | 2022/08/31 | B00H-500011840-00002 | 买方指定仓库地面交货 | 006-登高安全工具（带电）-514
1028 | 044002048001960 | 006-登高安全工具（带电） | 包1 | 500023051 | 工器具 | 22 | 登高、安全工具（带电作业） | 02 | 绝缘手套 | 033 | 绝缘手套,3kV | 绝缘手套-电压:3kV | 防电弧合成手套,适用电压等级：1000V；功能：绝缘，抗电弧，耐穿刺 | 付 | 10.0 | 2022/08/31 | B00H-500011840-00002 | 买方指定仓库地面交货 | 006-登高安全工具（带电）-515 | 波兰HUBIXHUBBELL
1029 | 044002048002020 | 006-登高安全工具（带电） | 包1 | 500126140 | 工器具 | 22 | 登高、安全工具（带电作业） | 02 | 绝缘鞋 | 087 | 绝缘鞋 | 绝缘鞋 | 20KV耐电压绝缘安全靴,完全非金属低鞋面，防水全粒面皮革，德比型，厚度2MM非金属鞋头200J | 双 | 2.0 | 2022/08/31 | B00H-500011840-00002 | 买方指定仓库地面交货 | 006-登高安全工具（带电）-516 | 法国SFE
1030 | 044002048002740 | 006-登高安全工具（带电） | 包1 | 500022990 | 工器具 | 22 | 登高、安全工具（带电作业） | 02 | 引流线 | 017 | 引流线 | 引流线 | 标准成套绝缘跳线,旁路作业用，额定承受15KV/400A，长度5米。 | 条 | 2.0 | 2022/08/31 | B00H-500011840-00002 | 买方指定仓库地面交货 | 006-登高安全工具（带电）-517 | HUBBELL
1031 | 044002034600250 | 006-登高安全工具（带电） | 包1 | 500112257 | 工器具 | 22 | 登高、安全工具（带电作业） | 02 | 绝缘护罩 | 024 | 绝缘护罩,接地线夹绝缘护罩 | 绝缘护罩-类型:接地线夹绝缘护罩 | 绝缘护罩,接地线夹绝缘护罩，具有感温变色功能 | 只 | 10.0 | 2022/08/31 | B00H-500011840-00002 | 买方指定仓库地面交货 | 006-登高安全工具（带电）-518 | 青海皓麟电力设备有限公司北京品辉电气有限公司北京普华智信科技有限公司
1032 | 044002034600280 | 006-登高安全工具（带电） | 包1 | 500131080 | 工器具 | 22 | 登高、安全工具（带电作业） | 02 | 绝缘护罩 | 024 | 绝缘护罩,变压器高压接线桩绝缘罩 | 绝缘护罩-类型:变压器高压接线桩绝缘罩 | 绝缘护罩,变压器高压接线桩绝缘罩，具有感温变色功能 | 只 | 10.0 | 2022/08/31 | B00H-500011840-00002 | 买方指定仓库地面交货 | 006-登高安全工具（带电）-519 | 青海皓麟电力设备有限公司北京品辉电气有限公司北京普华智信科技有限公司
1033 | 044002048000700 | 006-登高安全工具（带电） | 包1 | 500023080 | 工器具 | 22 | 登高、安全工具（带电作业） | 02 | 绝缘服 | 047 | 绝缘服 | 绝缘服 | 绝缘服,配电带电作业用,EVA材料20KV/3MIN，L码，17000V，黄色 | 套 | 2.0 | 2022/08/31 | B00H-500011840-00002 | 买方指定仓库地面交货 | 006-登高安全工具（带电）-520 | YSHUBBELL
1034 | 044002048004780 | 006-登高安全工具（带电） | 包1 | 500023099 | 工器具 | 22 | 登高、安全工具（带电作业） | 02 | 分流线 | 055 | 分流线 | 分流线 | 旁路分流线，额定电压0.4KV，变压器低压桩头夹钳与变压器低压管夹连接，配合低压快速插头使用，插拔使用寿命3000次。 | 根 | 2.0 | 2022/08/31 | B00H-500011840-00002 | 买方指定仓库地面交货 | 006-登高安全工具（带电）-521 | 领铎
1035 | 044002048002980 | 006-登高安全工具（带电） | 包1 | 500022985 | 工器具 | 22 | 登高、安全工具（带电作业） | 02 | 组合绝缘杆 | 012 | 组合绝缘杆 | 组合绝缘杆 | 并沟线夹（单线夹）安装工具,50-240㎜² 绝缘导线；绝缘杆耐压：0.4M、100KV | 根 | 2.0 | 2022/08/31 | B00H-500011840-00002 | 买方指定仓库地面交货 | 006-登高安全工具（带电）-522 | 美沃奇
1036 | 044002034600260 | 006-登高安全工具（带电） | 包1 | 500131076 | 工器具 | 22 | 登高、安全工具（带电作业） | 02 | 绝缘护罩 | 024 | 绝缘护罩,配变低压保护开关箱接线桩绝缘罩 | 绝缘护罩-类型:配变低压保护开关箱接线桩绝缘罩 | 绝缘护罩,配变低压保护开关箱接线桩绝缘罩，具有感温变色功能 | 只 | 10.0 | 2022/08/31 | B00H-500011840-00002 | 买方指定仓库地面交货 | 006-登高安全工具（带电）-523 | 青海皓麟电力设备有限公司北京品辉电气有限公司北京普华智信科技有限公司
1037 | 044002048001880 | 006-登高安全工具（带电） | 包1 | 500023065 | 工器具 | 22 | 登高、安全工具（带电作业） | 02 | 绝缘绳 | 037 | 绝缘绳 | 绝缘绳 | 传送绳索,聚丙烯绳，配有钢制绝缘钩的砌块，绳索长度20M；适用电压等级：1000V | 根 | 5.0 | 2022/08/31 | B00H-500011840-00002 | 买方指定仓库地面交货 | 006-登高安全工具（带电）-524 | HUBIX
1038 | 044002048000430 | 006-登高安全工具（带电） | 包1 | 500022975 | 工器具 | 22 | 登高、安全工具（带电作业） | 02 | 钩头杆 | 002 | 钩头杆 | 钩头杆 | 多功能勾头杆：海拔3000米以上高原带电作业绝缘杆有效绝缘长度：≥0.9米 | 根 | 2.0 | 2022/08/31 | B00H-500011840-00002 | 买方指定仓库地面交货 | 006-登高安全工具（带电）-525
1039 | 044002048002500 | 006-登高安全工具（带电） | 包1 | 500023034 | 工器具 | 22 | 登高、安全工具（带电作业） | 02 | 绝缘罩 | 031 | 绝缘罩,AC10kV,硬质 | 绝缘罩-电压等级:AC10kV,类型:硬质 | 电杆遮蔽罩-电压等级:AC10KV,类型:硬质,尺寸：22.9*91CM；等级：4级 | 只 | 2.0 | 2022/08/31 | B00H-500011840-00002 | 买方指定仓库地面交货 | 006-登高安全工具（带电）-526
1040 | 044002048000570 | 006-登高安全工具（带电） | 包1 | 500061980 | 工器具 | 22 | 登高、安全工具（带电作业） | 02 | 绝缘垫 | 035 | 绝缘垫,10kV,800×1000 | 绝缘垫-电压:10kV,规格mm:800×1000 | 超薄型绝缘毯,800MMX1000MM，试验电压20KV/3MIN，最高使用电压17000V | 块 | 2.0 | 2022/08/31 | B00H-500011840-00002 | 买方指定仓库地面交货 | 006-登高安全工具（带电）-527 | 日本YS天津华电
1041 | 044002048000910 | 006-登高安全工具（带电） | 包1 | 500126104 | 工器具 | 22 | 登高、安全工具（带电作业） | 02 | 绝缘护罩 | 024 | 绝缘护罩,电杆遮蔽罩 | 绝缘护罩-类型:电杆遮蔽罩 | 旁路电缆对接头保护罩（箱）,旁路作业用，旁路电缆对接头保护箱； | 只 | 2.0 | 2022/08/31 | B00H-500011840-00002 | 买方指定仓库地面交货 | 006-登高安全工具（带电）-528 | 天津华电
1042 | 044002048001980 | 006-登高安全工具（带电） | 包1 | 500066454 | 工器具 | 22 | 登高、安全工具（带电作业） | 02 | 绝缘手套 | 033 | 绝缘手套,10kV | 绝缘手套-电压:10kV | 绝缘手套,10KV,采用纯天然橡胶制成，使用电压等级：17KV；测试电压：20KV/3MIN | 付 | 2.0 | 2022/08/31 | B00H-500011840-00002 | 买方指定仓库地面交货 | 006-登高安全工具（带电）-529 | SALISBURYHUBBELL
1043 | 044002048003140 | 006-登高安全工具（带电） | 包1 | 500022975 | 工器具 | 22 | 登高、安全工具（带电作业） | 02 | 钩头杆 | 002 | 钩头杆 | 钩头杆 | 绝缘夹杆,自锁式工作结构，可夹绝缘毯、遮蔽罩等，2.5米 | 根 | 2.0 | 2022/08/31 | B00H-500011840-00002 | 买方指定仓库地面交货 | 006-登高安全工具（带电）-530 | LEAD
1044 | 044002042200160 | 006-登高安全工具（带电） | 包1 | 500023085 | 工器具 | 22 | 登高、安全工具（带电作业） | 02 | 验电器 | 051 | 验电器,AC10kV,GSY-10KV | 验电器-电压等级:AC10kV,型号:GSY-10KV | 防雨型具体参数见：《国网青海省电力公司_2021年青海公司电商化采购非结构化固化ID编制任务（G00H-500023085-00001）》 | 只 | 170.0 | 2022/08/31 | G00H-500023085-00001 | 买方指定仓库地面交货 | 006-登高安全工具（带电）-531
1045 | 044002042200150 | 006-登高安全工具（带电） | 包1 | 500023085 | 工器具 | 22 | 登高、安全工具（带电作业） | 02 | 验电器 | 051 | 验电器,AC10kV,GSY-10KV | 验电器-电压等级:AC10kV,型号:GSY-10KV | 具体参数见：《国网青海省电力公司_2021年青海公司电商化采购非结构化固化ID编制任务（G00H-500023085-00001）》 | 只 | 625.0 | 2022/08/31 | G00H-500023085-00001 | 买方指定仓库地面交货 | 006-登高安全工具（带电）-532
1046 | 044002042200130 | 006-登高安全工具（带电） | 包1 | 500062819 | 工器具 | 22 | 登高、安全工具（带电作业） | 02 | 绝缘手套 | 033 | 绝缘手套,12kV | 绝缘手套-电压:12kV | 具体参数见：《国网青海省电力公司_2021年青海公司电商化采购非结构化固化ID编制任务（G00H-500062819-00001）》 | 付 | 811.0 | 2022/08/31 | G00H-500062819-00001 | 买方指定仓库地面交货 | 006-登高安全工具（带电）-533
1047 | 044002042200050 | 006-登高安全工具（带电） | 包1 | 500031035 | 工器具 | 22 | 登高、安全工具（带电作业） | 02 | 操作杆 | 028 | 操作杆,AC10kV,3节,3m | 操作杆-电压等级:AC10kV,节数:3节,长度:3m | 具体参数见：《国网青海省电力公司_2021年青海公司电商化采购非结构化固化ID编制任务（G00H-500031035-00001）》 | 根 | 400.0 | 2022/08/31 | G00H-500031035-00001 | 买方指定仓库地面交货 | 006-登高安全工具（带电）-534
1048 | 044002034600860 | 006-登高安全工具（带电） | 包1 | 500022991 | 工器具 | 22 | 登高、安全工具（带电作业） | 02 | 引流线夹 | 018 | 引流线夹 | 引流线夹 | 低压防火绝缘穿刺线夹,主线（MM2）95-400,支线 25-120 | 只 | 100.0 | 2022/08/31 | B00H-500011840-00002 | 买方指定仓库地面交货 | 006-登高安全工具（带电）-535 | 西勒实业青海领骋电力技术有限公司
1049 | 044002048001230 | 006-登高安全工具（带电） | 包1 | 500022994 | 工器具 | 22 | 登高、安全工具（带电作业） | 02 | 绝缘夹 | 021 | 绝缘夹 | 绝缘夹 | 绝缘夹，作用为固定树脂绝缘毯或是橡胶绝缘套管，容易握持不伤绝缘毯；规格：140MM | 只 | 2.0 | 2022/08/31 | B00H-500011840-00002 | 买方指定仓库地面交货 | 006-登高安全工具（带电）-536 | YSSALISBURY
1050 | 044002034601380 | 006-登高安全工具（带电） | 包1 | 500084064 | 工器具 | 22 | 登高、安全工具（带电作业） | 02 | 验电器 | 051 | 验电器,AC330kV,GSY-330KV | 验电器-电压等级:AC330kV,型号:GSY-330KV | 验电器,AC330K，6米,绳式，可缠绕，带保护壳 | 只 | 100.0 | 2022/08/31 | B00H-500011840-00002 | 买方指定仓库地面交货 | 006-登高安全工具（带电）-537
1051 | 044002048003540 | 006-登高安全工具（带电） | 包1 | 500022991 | 工器具 | 22 | 登高、安全工具（带电作业） | 02 | 引流线夹 | 018 | 引流线夹 | 引流线夹 | 低压防火绝缘穿刺线夹主线（MM2）25-95,支线 (MM2)25-95 | 只 | 100.0 | 2022/08/31 | B00H-500011840-00002 | 买方指定仓库地面交货 | 006-登高安全工具（带电）-538 | 西勒实业青海领骋电力技术有限公司
1052 | 044002048003610 | 006-登高安全工具（带电） | 包1 | 500022991 | 工器具 | 22 | 登高、安全工具（带电作业） | 02 | 引流线夹 | 018 | 引流线夹 | 引流线夹 | 低压绝缘穿刺线夹,主线（MM2）70-240,支线 (MM2)16-95 | 只 | 100.0 | 2022/08/31 | B00H-500011840-00002 | 买方指定仓库地面交货 | 006-登高安全工具（带电）-539 | 西勒实业青海领骋电力技术有限公司
1053 | 044002048000180 | 006-登高安全工具（带电） | 包1 | 500023054 | 工器具 | 22 | 登高、安全工具（带电作业） | 02 | 防静电手套 | 034 | 防静电手套 | 防静电手套 | 羊皮手套,羊皮缝制，合成皮革/柔软，本身不绝缘；适用10KV带电作业绝缘手套外层保护作用。 | 付 | 2.0 | 2022/08/31 | B00H-500011840-00002 | 买方指定仓库地面交货 | 006-登高安全工具（带电）-540 | SALISBURYHUBBELL
1054 | 044002034600850 | 006-登高安全工具（带电） | 包1 | 500022991 | 工器具 | 22 | 登高、安全工具（带电作业） | 02 | 引流线夹 | 018 | 引流线夹 | 引流线夹 | 低压防火绝缘穿刺线夹,主线（MM2）95-240,支线 95-185 | 只 | 100.0 | 2022/08/31 | B00H-500011840-00002 | 买方指定仓库地面交货 | 006-登高安全工具（带电）-541 | 西勒实业青海领骋电力技术有限公司
1055 | 044002048001620 | 006-登高安全工具（带电） | 包1 | 500023109 | 工器具 | 22 | 登高、安全工具（带电作业） | 02 | 绝缘拉板（杆） | 065 | 绝缘拉板（杆） | 绝缘拉板（杆） | 引流线支撑杆,10KV，耐压测试100KV/1MIN，锁头加紧范围70-240MM²，固定引流线 | 个 | 2.0 | 2022/08/31 | B00H-500011840-00002 | 买方指定仓库地面交货 | 006-登高安全工具（带电）-542 | HUBBELLSALISBURY
1056 | 044002048001840 | 006-登高安全工具（带电） | 包1 | 500023065 | 工器具 | 22 | 登高、安全工具（带电作业） | 02 | 绝缘绳 | 037 | 绝缘绳 | 绝缘绳 | 防潮蚕丝绝缘绳,防潮蚕丝绝缘绳套（Φ14*1米，环形无极绳套） | 根 | 2.0 | 2022/08/31 | B00H-500011840-00002 | 买方指定仓库地面交货 | 006-登高安全工具（带电）-543 | LEAD耐特尔
1057 | 044002048003790 | 006-登高安全工具（带电） | 包1 | 500022991 | 工器具 | 22 | 登高、安全工具（带电作业） | 02 | 引流线夹 | 018 | 引流线夹 | 引流线夹 | 中压绝缘穿刺线夹,主线（MM2）95-240,支线(MM2)95-185 | 只 | 2.0 | 2022/08/31 | B00H-500011840-00002 | 买方指定仓库地面交货 | 006-登高安全工具（带电）-544 | 西勒实业青海领骋电力技术有限公司
1058 | 044002048000250 | 006-登高安全工具（带电） | 包1 | 500023099 | 工器具 | 22 | 登高、安全工具（带电作业） | 02 | 分流线 | 055 | 分流线 | 分流线 | 高压旁路分流线,两端快速插拔头,电压12/20KV,电流200A,分流线截面50MM2,长度50米 | 根 | 2.0 | 2022/08/31 | B00H-500011840-00002 | 买方指定仓库地面交货 | 006-登高安全工具（带电）-545 | LEAD耐克森
1059 | 044002048003640 | 006-登高安全工具（带电） | 包1 | 500022991 | 工器具 | 22 | 登高、安全工具（带电作业） | 02 | 引流线夹 | 018 | 引流线夹 | 引流线夹 | 低压绝缘穿刺线夹,主线（MM2）95-400,支线 (MM2)25-120 | 只 | 100.0 | 2022/08/31 | B00H-500011840-00002 | 买方指定仓库地面交货 | 006-登高安全工具（带电）-546 | 西勒实业青海领骋电力技术有限公司
1060 | 044002048001470 | 006-登高安全工具（带电） | 包1 | 500022980 | 工器具 | 22 | 登高、安全工具（带电作业） | 02 | 绝缘剪(剪线杆) | 007 | 绝缘剪(剪线杆) | 绝缘剪(剪线杆) | 棘轮切刀,手动棘轮电缆切刀（适用钢芯）；剪切范围：钢芯铝绞线500MM2,电缆700MM2 | 只 | 2.0 | 2022/08/31 | B00H-500011840-00002 | 买方指定仓库地面交货 | 006-登高安全工具（带电）-547 | 美国HUBBELL
1061 | 044002048001990 | 006-登高安全工具（带电） | 包1 | 500066454 | 工器具 | 22 | 登高、安全工具（带电作业） | 02 | 绝缘手套 | 033 | 绝缘手套,10kV | 绝缘手套-电压:10kV | 绝缘手套护套，用于绝缘手套保护，便于携带，耐摩擦，本身不绝缘。 | 付 | 2.0 | 2022/08/31 | B00H-500011840-00002 | 买方指定仓库地面交货 | 006-登高安全工具（带电）-548 | 武汉里得 北京中诚
1062 | 044002034600330 | 006-登高安全工具（带电） | 包1 | 500029269 | 工器具 | 22 | 登高、安全工具（带电作业） | 02 | 绝缘护罩 | 024 | 绝缘护罩,高压计量绝缘护罩 | 绝缘护罩-类型:高压计量绝缘护罩 | 绝缘护罩,高压计量绝缘护罩,绝缘护罩-类型:高压计量绝缘护罩 | 只 | 5.0 | 2022/08/31 | B00H-500011840-00002 | 买方指定仓库地面交货 | 006-登高安全工具（带电）-549 | 青海皓麟电力设备有限公司北京品辉电气有限公司北京普华智信科技有限公司
1063 | 044002048001920 | 006-登高安全工具（带电） | 包1 | 500023067 | 工器具 | 22 | 登高、安全工具（带电作业） | 02 | 绝缘绳套 | 039 | 绝缘绳套 | 绝缘绳套 | 绝缘吊带,吊带（2.5M） | 个 | 2.0 | 2022/08/31 | B00H-500011840-00002 | 买方指定仓库地面交货 | 006-登高安全工具（带电）-550 | LEADNGK
1064 | 044002048003800 | 006-登高安全工具（带电） | 包1 | 500022991 | 工器具 | 22 | 登高、安全工具（带电作业） | 02 | 引流线夹 | 018 | 引流线夹 | 引流线夹 | 中压绝缘穿刺线夹,主线（MM2）95-300,支线 (MM2)16-95 | 只 | 2.0 | 2022/08/31 | B00H-500011840-00002 | 买方指定仓库地面交货 | 006-登高安全工具（带电）-551 | 西勒实业青海领骋电力技术有限公司
1065 | 044002048001160 | 006-登高安全工具（带电） | 包1 | 500023113 | 工器具 | 22 | 登高、安全工具（带电作业） | 02 | 绝缘滑轮 | 069 | 绝缘滑轮 | 绝缘滑轮 | 绝缘滑轮，起吊滑车；工作负荷：500KG；材质：增强型玻璃钢纤维尼龙材质；重量：0.57KG | 只 | 2.0 | 2022/08/31 | B00H-500011840-00002 | 买方指定仓库地面交货 | 006-登高安全工具（带电）-552 | 美国HUBBELL
1066 | 044002048003820 | 006-登高安全工具（带电） | 包1 | 500022997 | 工器具 | 22 | 登高、安全工具（带电作业） | 02 | 绝缘护罩 | 024 | 绝缘护罩,耐张线夹护罩 | 绝缘护罩-类型:耐张线夹护罩 | 绝缘护罩,耐张线夹护罩，具有感温变色功能 | 只 | 10.0 | 2022/08/31 | B00H-500011840-00002 | 买方指定仓库地面交货 | 006-登高安全工具（带电）-553 | 青海皓麟电力设备有限公司北京品辉电气有限公司
1067 | 044002034600820 | 006-登高安全工具（带电） | 包1 | 500022991 | 工器具 | 22 | 登高、安全工具（带电作业） | 02 | 引流线夹 | 018 | 引流线夹 | 引流线夹 | 低压防火绝缘穿刺线夹,主线（MM2）35-150,支线35-150 | 只 | 100.0 | 2022/08/31 | B00H-500011840-00002 | 买方指定仓库地面交货 | 006-登高安全工具（带电）-554 | 西勒实业青海领骋电力技术有限公司
1068 | 044002048003900 | 006-登高安全工具（带电） | 包1 | 500023018 | 工器具 | 22 | 登高、安全工具（带电作业） | 02 | 操作杆 | 028 | 操作杆,AC10kV,4节,4m | 操作杆-电压等级:AC10kV,节数:4节,长度:4m | 操作杆，电压等级：AC10KV,3节，6M，带照明功能；螺旋式接口；可调节杆头；优质环氧树脂绝缘杆；外径32MM，壁厚不低于2MM，每套配置帆布袋。 | 根 | 5.0 | 2022/08/31 | B00H-500011840-00002 | 买方指定仓库地面交货 | 006-登高安全工具（带电）-555 | 信得利
1069 | 044002034600470 | 006-登高安全工具（带电） | 包1 | 500022991 | 工器具 | 22 | 登高、安全工具（带电作业） | 02 | 引流线夹 | 018 | 引流线夹 | 引流线夹 | 全能导线引流装置，通用 | 只 | 200.0 | 2022/08/31 | B00H-500011840-00002 | 买方指定仓库地面交货 | 006-登高安全工具（带电）-556 | 江苏利宏原
1070 | 044002048004310 | 006-登高安全工具（带电） | 包1 | 500023034 | 工器具 | 22 | 登高、安全工具（带电作业） | 02 | 绝缘罩 | 031 | 绝缘罩,AC10kV,硬质 | 绝缘罩-电压等级:AC10kV,类型:硬质 | 硬质刺式导线防护罩，外形为刺尖式设计、刺间距30MM，刺高25MM。可有效保护导线，并采用反光设计， | 只 | 10.0 | 2022/08/31 | B00H-500011840-00002 | 买方指定仓库地面交货 | 006-登高安全工具（带电）-557 | 北京爱雪保定五星
1071 | 044002048003970 | 006-登高安全工具（带电） | 包1 | 500023032 | 工器具 | 22 | 登高、安全工具（带电作业） | 02 | 操作杆 | 028 | 操作杆,AC110kV,4节,4m | 操作杆-电压等级:AC110kV,节数:4节,长度:4m | 操作杆，电压等级：AC110KV,3节，5M，带照明功能；螺旋式接口；可调节杆头；优质环氧树脂绝缘杆；外径32MM，壁厚不低于2MM，每套配置帆布袋。 | 根 | 5.0 | 2022/08/31 | B00H-500011840-00002 | 买方指定仓库地面交货 | 006-登高安全工具（带电）-558 | 信得利
1072 | 044002048001740 | 006-登高安全工具（带电） | 包1 | 500023109 | 工器具 | 22 | 登高、安全工具（带电作业） | 02 | 绝缘拉板（杆） | 065 | 绝缘拉板（杆） | 绝缘拉板（杆） | 绝缘杆，用于旁路作业过线支架，5米。 | 个 | 2.0 | 2022/08/31 | B00H-500011840-00002 | 买方指定仓库地面交货 | 006-登高安全工具（带电）-559 | 天津华电
1073 | 044002042200140 | 006-登高安全工具（带电） | 包1 | 500023067 | 工器具 | 22 | 登高、安全工具（带电作业） | 02 | 绝缘绳套 | 039 | 绝缘绳套 | 绝缘绳套 | 周长0.8米，￠12MM;超强耐用，绝缘性能优秀.尺寸：￠12MM防潮 | 个 | 100.0 | 2022/08/31 | B00H-500011840-00002 | 买方指定仓库地面交货 | 006-登高安全工具（带电）-560
1074 | 044002034600140 | 006-登高安全工具（带电） | 包1 | 500112257 | 工器具 | 22 | 登高、安全工具（带电作业） | 02 | 绝缘护罩 | 024 | 绝缘护罩,接地线夹绝缘护罩 | 绝缘护罩-类型:接地线夹绝缘护罩 | 接地环绝缘护罩装置，解决原下挂式接地环绝缘导线相间距离小、原接地环金属裸露部分导致外物碰到触电问题。导线剥开处包裹导电金铂，有引流能力强、防氧化耐磨损功能。全封闭绝缘，防水、防触电、防老，区分相色。 | 只 | 300.0 | 2022/08/31 | B00H-500011840-00002 | 买方指定仓库地面交货 | 006-登高安全工具（带电）-561 | 江苏利宏原天津华电
1075 | 044002048001130 | 006-登高安全工具（带电） | 包1 | 500023113 | 工器具 | 22 | 登高、安全工具（带电作业） | 02 | 绝缘滑轮 | 069 | 绝缘滑轮 | 绝缘滑轮 | S型绝缘钩；与绝缘滑轮配套使用，适用电压等级：1000V；材质：由聚酰胺和玻璃纤维的绝缘材料 | 只 | 10.0 | 2022/08/31 | B00H-500011840-00002 | 买方指定仓库地面交货 | 006-登高安全工具（带电）-562 | 波兰HUBIX
1076 | 044002048004010 | 006-登高安全工具（带电） | 包1 | 500023032 | 工器具 | 22 | 登高、安全工具（带电作业） | 02 | 操作杆 | 028 | 操作杆,AC110kV,4节,4m | 操作杆-电压等级:AC110kV,节数:4节,长度:4m | 操作杆，电压等级：AC110KV,4节，6M，带照明功能；螺旋式接口；可调节杆头；优质环氧树脂绝缘杆；外径32MM，壁厚不低于2MM,每套配置帆布袋。 | 根 | 5.0 | 2022/08/31 | B00H-500011840-00002 | 买方指定仓库地面交货 | 006-登高安全工具（带电）-563 | 信得利
1077 | 044002048001490 | 006-登高安全工具（带电） | 包1 | 500022980 | 工器具 | 22 | 登高、安全工具（带电作业） | 02 | 绝缘剪(剪线杆) | 007 | 绝缘剪(剪线杆) | 绝缘剪(剪线杆) | 软制导线电动切刀，适用剪切电缆和铝芯线；出力：23KN；剪切范围：0-185MM2； | 只 | 2.0 | 2022/08/31 | B00H-500011840-00002 | 买方指定仓库地面交货 | 006-登高安全工具（带电）-564
1078 | 044002048001770 | 006-登高安全工具（带电） | 包1 | 500082294 | 工器具 | 22 | 登高、安全工具（带电作业） | 02 | 绝缘帽 | 081 | 绝缘帽 | 绝缘帽 | 10KV带电作业绝缘安全帽,绝缘帽,最高使用电压17000V，高密度复合聚酯材料 | 个 | 2.0 | 2022/08/31 | B00H-500011840-00002 | 买方指定仓库地面交货 | 006-登高安全工具（带电）-565 | YS/SALISBURY
1079 | 044002048001190 | 006-登高安全工具（带电） | 包1 | 500022994 | 工器具 | 22 | 登高、安全工具（带电作业） | 02 | 绝缘夹 | 021 | 绝缘夹 | 绝缘夹 | 操作杆用毯夹,操作杆用，夹头针，0.45KG | 只 | 2.0 | 2022/08/31 | B00H-500011840-00002 | 买方指定仓库地面交货 | 006-登高安全工具（带电）-566 | HUBBELLSALISBURY
1080 | 044002048003380 | 006-登高安全工具（带电） | 包1 | 500022991 | 工器具 | 22 | 登高、安全工具（带电作业） | 02 | 引流线夹 | 018 | 引流线夹 | 引流线夹 | 是用于固定导线、摘除剥掉的导线绝缘皮等操作的多功能用具。品采用人性化设计携带轻便，握感舒适，可在任意位置锁止。 | 只 | 3.0 | 2022/08/31 | B00H-500011840-00002 | 买方指定仓库地面交货 | 006-登高安全工具（带电）-567 | 湖南中科安连
1081 | 044002048000220 | 006-登高安全工具（带电） | 包1 | 500023099 | 工器具 | 22 | 登高、安全工具（带电作业） | 02 | 分流线 | 055 | 分流线 | 分流线 | 低压移动旁路分支箱,对0.4KV侧出线电缆存在冲长空间，方便与移动分支箱对接的箱式变电站。 | 根 | 10.0 | 2022/08/31 | B00H-500011840-00002 | 买方指定仓库地面交货 | 006-登高安全工具（带电）-568 | 法国SFE
1082 | 044002034601420 | 006-登高安全工具（带电） | 包1 | 500023117 | 工器具 | 22 | 登高、安全工具（带电作业） | 02 | 屏蔽袜 | 076 | 屏蔽袜 | 屏蔽袜 | 屏蔽袜，500KV | 付 | 100.0 | 2022/08/31 | B00H-500011840-00002 | 买方指定仓库地面交货 | 006-登高安全工具（带电）-569 | 上海诚格美国杜邦protera面料
1083 | 044002048002850 | 006-登高安全工具（带电） | 包1 | 500022985 | 工器具 | 22 | 登高、安全工具（带电作业） | 02 | 组合绝缘杆 | 012 | 组合绝缘杆 | 组合绝缘杆 | J型线夹安装终端,J型线夹安装工具，带2.5米绝缘杆 | 根 | 2.0 | 2022/08/31 | B00H-500011840-00002 | 买方指定仓库地面交货 | 006-登高安全工具（带电）-570 | LEADNGK
1084 | 044002034601180 | 006-登高安全工具（带电） | 包1 | 500023108 | 工器具 | 22 | 登高、安全工具（带电作业） | 02 | 屏蔽服全套 | 064 | 屏蔽服全套 | 屏蔽服全套 | ±800KV及以上 | 套 | 10.0 | 2022/08/31 | B00H-500011840-00002 | 买方指定仓库地面交货 | 006-登高安全工具（带电）-571
1085 | 044002048001050 | 006-登高安全工具（带电） | 包1 | 500029271 | 工器具 | 22 | 登高、安全工具（带电作业） | 02 | 绝缘护罩 | 024 | 绝缘护罩,接线柱绝缘护罩 | 绝缘护罩-类型:接线柱绝缘护罩 | K型硬质保险丝遮蔽罩,硬质保险丝遮蔽罩；材质：由红色聚酰胺制成，适用电压等级：1000V | 只 | 5.0 | 2022/08/31 | B00H-500011840-00002 | 买方指定仓库地面交货 | 006-登高安全工具（带电）-572 | HUBIX
1086 | 044002034600620 | 006-登高安全工具（带电） | 包1 | 500022991 | 工器具 | 22 | 登高、安全工具（带电作业） | 02 | 引流线夹 | 018 | 引流线夹 | 引流线夹 | 低压绝缘穿刺线夹,主线（MM2）25-95,支线 (MM2)6-35 | 只 | 100.0 | 2022/08/31 | B00H-500011840-00002 | 买方指定仓库地面交货 | 006-登高安全工具（带电）-573 | 西勒实业青海领骋电力技术有限公司
1087 | 044002048000930 | 006-登高安全工具（带电） | 包1 | 500126104 | 工器具 | 22 | 登高、安全工具（带电作业） | 02 | 绝缘护罩 | 024 | 绝缘护罩,电杆遮蔽罩 | 绝缘护罩-类型:电杆遮蔽罩 | 绝缘护罩,电杆遮蔽罩,电杆遮蔽罩；尺寸：22.9*91CM，等级：4级 | 只 | 2.0 | 2022/08/31 | B00H-500011840-00002 | 买方指定仓库地面交货 | 006-登高安全工具（带电）-574 | SALISBURY
1088 | 044002048002920 | 006-登高安全工具（带电） | 包1 | 500022985 | 工器具 | 22 | 登高、安全工具（带电作业） | 02 | 组合绝缘杆 | 012 | 组合绝缘杆 | 组合绝缘杆 | J型线夹安装组合绝缘杆,支持70-240规格导线 | 根 | 2.0 | 2022/08/31 | B00H-500011840-00002 | 买方指定仓库地面交货 | 006-登高安全工具（带电）-575 | LEAD佳辉
1089 | 044002034600730 | 006-登高安全工具（带电） | 包1 | 500022991 | 工器具 | 22 | 登高、安全工具（带电作业） | 02 | 引流线夹 | 018 | 引流线夹 | 引流线夹 | 低压防火绝缘穿刺线夹,主线（MM2）4-25,支线 (MM2)1.5-10 | 只 | 100.0 | 2022/08/31 | B00H-500011840-00002 | 买方指定仓库地面交货 | 006-登高安全工具（带电）-576 | 西勒实业青海领骋电力技术有限公司
1090 | 044002048002570 | 006-登高安全工具（带电） | 包1 | 500023036 | 工器具 | 22 | 登高、安全工具（带电作业） | 02 | 绝缘罩 | 031 | 绝缘罩,AC1kV,软质 | 绝缘罩-电压等级:AC1kV,类型:软质 | 导线遮蔽罩；材质：由软质天然橡胶制成；适用电压等级：1000V | 只 | 5.0 | 2022/08/31 | B00H-500011840-00002 | 买方指定仓库地面交货 | 006-登高安全工具（带电）-577 | HUBIX
1091 | 044002034601020 | 006-登高安全工具（带电） | 包1 | 500116694 | 工器具 | 22 | 登高、安全工具（带电作业） | 02 | 绝缘护罩 | 024 | 绝缘护罩,导线软质遮蔽罩 | 绝缘护罩-类型:导线软质遮蔽罩 | 绝缘护罩,导线软质遮蔽罩 | 只 | 100.0 | 2022/08/31 | B00H-500011840-00002 | 买方指定仓库地面交货 | 006-登高安全工具（带电）-578 | 日本YS有限公司
1092 | 044002048004720 | 006-登高安全工具（带电） | 包1 | 500022991 | 工器具 | 22 | 登高、安全工具（带电作业） | 02 | 引流线夹 | 018 | 引流线夹 | 引流线夹 | 引流线夹；铝合金，分流装置，25MM2-300MM2 | 只 | 2.0 | 2022/08/31 | B00H-500011840-00002 | 买方指定仓库地面交货 | 006-登高安全工具（带电）-579 | 番电勇艺邦
1093 | 044002048000320 | 006-登高安全工具（带电） | 包1 | 500023099 | 工器具 | 22 | 登高、安全工具（带电作业） | 02 | 分流线 | 055 | 分流线 | 分流线 | 便携式分路器；用作低压带电连接的旁路电压系统 耐压等级1000V，一进一出，插拔式熔断器负荷开关 | 根 | 5.0 | 2022/08/31 | B00H-500011840-00002 | 买方指定仓库地面交货 | 006-登高安全工具（带电）-580 | HUBIX
1094 | 044002048000880 | 006-登高安全工具（带电） | 包1 | 500116694 | 工器具 | 22 | 登高、安全工具（带电作业） | 02 | 绝缘护罩 | 024 | 绝缘护罩,导线软质遮蔽罩 | 绝缘护罩-类型:导线软质遮蔽罩 | 导线软质遮蔽罩，保护人员在带电作业时免误触带电；尺寸：40*915MM；等级：3级；带端部连接头 | 只 | 2.0 | 2022/08/31 | B00H-500011840-00002 | 买方指定仓库地面交货 | 006-登高安全工具（带电）-581 | SALISBURYCHANCE
1095 | 044002048000360 | 006-登高安全工具（带电） | 包1 | 500023099 | 工器具 | 22 | 登高、安全工具（带电作业） | 02 | 分流线 | 055 | 分流线 | 分流线 | 连接旁路分流线；用于便携式分流器专用连接分流线；耐压等级1000V，额定电流200A，规格35MM²，引流线夹单侧母排型 | 根 | 5.0 | 2022/08/31 | B00H-500011840-00002 | 买方指定仓库地面交货 | 006-登高安全工具（带电）-582 | HUBIX
1096 | 044002048003600 | 006-登高安全工具（带电） | 包1 | 500022991 | 工器具 | 22 | 登高、安全工具（带电作业） | 02 | 引流线夹 | 018 | 引流线夹 | 引流线夹 | 低压绝缘穿刺线夹,主线（MM2）95-240,支线 (MM2)95-185 | 只 | 100.0 | 2022/08/31 | B00H-500011840-00002 | 买方指定仓库地面交货 | 006-登高安全工具（带电）-583 | 西勒实业青海领骋电力技术有限公司
1097 | 044002048004370 | 006-登高安全工具（带电） | 包1 | 500096188 | 工器具 | 22 | 登高、安全工具（带电作业） | 02 | 验电器 | 051 | 验电器,AC10kV,GSY-35KV | 验电器-电压等级:AC10kV,型号:GSY-35KV | 验电器,电压等级：AC35KV，全回路自检型；方头；伸缩式；杆长1.5M；颜色：黄色，语音报警、LED 灯闪烁报警 | 只 | 5.0 | 2022/08/31 | B00H-500011840-00002 | 买方指定仓库地面交货 | 006-登高安全工具（带电）-584 | 信得利
1098 | 044002048000030 | 006-登高安全工具（带电） | 包1 | 500041973 | 工器具 | 22 | 登高、安全工具（带电作业） | 02 | 操作杆 | 028 | 操作杆,AC10kV,3节,1.5m | 操作杆-电压等级:AC10kV,节数:3节,长度:1.5m | 操作杆-电压等级:AC10KV,节数:3节,长度:1.5M | 根 | 2.0 | 2022/08/31 | B00H-500011840-00002 | 买方指定仓库地面交货 | 006-登高安全工具（带电）-585 | 日本NGK
1099 | 044002048000310 | 006-登高安全工具（带电） | 包1 | 500023099 | 工器具 | 22 | 登高、安全工具（带电作业） | 02 | 分流线 | 055 | 分流线 | 分流线 | 旁路分流线-120MM2,1000V 最大电流: 400A两端预装M12公接头,直径: 29MM | 根 | 2.0 | 2022/08/31 | B00H-500011840-00002 | 买方指定仓库地面交货 | 006-登高安全工具（带电）-586 | 法国SFE
1100 | 044002048001260 | 006-登高安全工具（带电） | 包1 | 500090671 | 工器具 | 22 | 登高、安全工具（带电作业） | 02 | 绝缘肩套 | 080 | 绝缘肩套,AC10kV | 绝缘肩套-电压等级:AC10kV | 绝缘肩套,AC10KV：由多层绝缘树脂制作而成，电气绝缘性能高,机械强度强 | 付 | 2.0 | 2022/08/31 | B00H-500011840-00002 | 买方指定仓库地面交货 | 006-登高安全工具（带电）-587 | YS/CHANCE
1101 | 044002048000380 | 006-登高安全工具（带电） | 包1 | 500023099 | 工器具 | 22 | 登高、安全工具（带电作业） | 02 | 分流线 | 055 | 分流线 | 分流线 | 连接旁路分流线；用于便携式分流器专用连接分流线；耐压等级1000V，额定电流200A，规格35MM²，引流线夹单侧线缆型 | 根 | 5.0 | 2022/08/31 | B00H-500011840-00002 | 买方指定仓库地面交货 | 006-登高安全工具（带电）-588 | HUBIX
1102 | 044002048000580 | 006-登高安全工具（带电） | 包1 | 500023062 | 工器具 | 22 | 登高、安全工具（带电作业） | 02 | 绝缘垫 | 035 | 绝缘垫,10kV,559×559 | 绝缘垫-电压:10kV,规格mm:559×559 | 绝缘薄毯,绝缘薄毯；材质：两层红色PVC,长度12.5米/卷，适用电压等级：1000V | 块 | 5.0 | 2022/08/31 | B00H-500011840-00002 | 买方指定仓库地面交货 | 006-登高安全工具（带电）-589 | HUBIX
1103 | 044002048004650 | 007-绝缘子卡具及引流线夹等 | 包1 | 500023076 | 工器具 | 22 | 登高、安全工具（带电作业） | 02 | 绝缘子卡具（各档闭式） | 045 | 绝缘子卡具（各档闭式）,单片卡具 | 绝缘子卡具（各档闭式）-类型:单片卡具 | 绝缘子卡具（各档闭式）,单片卡具，固线器,150-300MM2,侧面型 | 个 | 2.0 | 2022/08/31 | B00H-500011840-00002 | 买方指定仓库地面交货 | 007-绝缘子卡具及引流线夹等-001 | 番电勇艺邦
1104 | 044002048004490 | 007-绝缘子卡具及引流线夹等 | 包1 | 500070505 | 工器具 | 22 | 登高、安全工具（带电作业） | 02 | 绝缘胶布 | 078 | 绝缘胶布,10kV,橡胶 | 绝缘胶布-耐压等级:10kV,材质:橡胶 | 自固化绝缘防水包材（长*宽*厚：0.6M*90MM*1.8MM） | 卷 | 3.0 | 2022/08/31 | B00H-500011840-00002 | 买方指定仓库地面交货 | 007-绝缘子卡具及引流线夹等-002 | 科创安连
1105 | 044002048004480 | 007-绝缘子卡具及引流线夹等 | 包1 | 500070505 | 工器具 | 22 | 登高、安全工具（带电作业） | 02 | 绝缘胶布 | 078 | 绝缘胶布,10kV,橡胶 | 绝缘胶布-耐压等级:10kV,材质:橡胶 | 相色电气绝缘胶带，10M长*19MM宽*0.13MM厚，可作为600V以下接头的主绝缘，功能：抗紫外线、户外使用不易老化、断裂和褪色。四种颜色，红黄绿黑。 | 卷 | 3.0 | 2022/08/31 | B00H-500011840-00002 | 买方指定仓库地面交货 | 007-绝缘子卡具及引流线夹等-003 | 科创安连
1106 | 044002048004700 | 007-绝缘子卡具及引流线夹等 | 包1 | 500022991 | 工器具 | 22 | 登高、安全工具（带电作业） | 02 | 引流线夹 | 018 | 引流线夹 | 引流线夹 | 引流线夹；铝合金，自锁端头连接器，120MM2-240MM2 | 只 | 2.0 | 2022/08/31 | B00H-500011840-00002 | 买方指定仓库地面交货 | 007-绝缘子卡具及引流线夹等-004 | 番电勇艺邦
1107 | 044002048004670 | 007-绝缘子卡具及引流线夹等 | 包1 | 500022991 | 工器具 | 22 | 登高、安全工具（带电作业） | 02 | 引流线夹 | 018 | 引流线夹 | 引流线夹 | 引流线夹；铝合金，通用连接装置，6MM2-120MM2 | 只 | 2.0 | 2022/08/31 | B00H-500011840-00002 | 买方指定仓库地面交货 | 007-绝缘子卡具及引流线夹等-005 | 番电勇艺邦
1108 | 044002048004610 | 007-绝缘子卡具及引流线夹等 | 包1 | 500023076 | 工器具 | 22 | 登高、安全工具（带电作业） | 02 | 绝缘子卡具（各档闭式） | 045 | 绝缘子卡具（各档闭式）,单片卡具 | 绝缘子卡具（各档闭式）-类型:单片卡具 | 绝缘子卡具（各档闭式）,单片卡具，固线器,150-300MM2,终端型 | 个 | 2.0 | 2022/08/31 | B00H-500011840-00002 | 买方指定仓库地面交货 | 007-绝缘子卡具及引流线夹等-006 | 番电勇艺邦
1109 | 044002048004710 | 007-绝缘子卡具及引流线夹等 | 包1 | 500022991 | 工器具 | 22 | 登高、安全工具（带电作业） | 02 | 引流线夹 | 018 | 引流线夹 | 引流线夹 | 引流线夹；铝合金，分流装置，6MM2-120MM2 | 只 | 2.0 | 2022/08/31 | B00H-500011840-00002 | 买方指定仓库地面交货 | 007-绝缘子卡具及引流线夹等-007 | 番电勇艺邦
1110 | 044002048004600 | 007-绝缘子卡具及引流线夹等 | 包1 | 500023076 | 工器具 | 22 | 登高、安全工具（带电作业） | 02 | 绝缘子卡具（各档闭式） | 045 | 绝缘子卡具（各档闭式）,单片卡具 | 绝缘子卡具（各档闭式）-类型:单片卡具 | 绝缘子卡具（各档闭式）,单片卡具，固线器,10-120MM2,终端型 | 个 | 2.0 | 2022/08/31 | B00H-500011840-00002 | 买方指定仓库地面交货 | 007-绝缘子卡具及引流线夹等-008 | 番电勇艺邦
1111 | 044002048004680 | 007-绝缘子卡具及引流线夹等 | 包1 | 500022991 | 工器具 | 22 | 登高、安全工具（带电作业） | 02 | 引流线夹 | 018 | 引流线夹 | 引流线夹 | 引流线夹；铝合金，通用连接装置，120MM2-300MM2 | 只 | 2.0 | 2022/08/31 | B00H-500011840-00002 | 买方指定仓库地面交货 | 007-绝缘子卡具及引流线夹等-009 | 番电勇艺邦
1112 | 044002048004620 | 007-绝缘子卡具及引流线夹等 | 包1 | 500023076 | 工器具 | 22 | 登高、安全工具（带电作业） | 02 | 绝缘子卡具（各档闭式） | 045 | 绝缘子卡具（各档闭式）,单片卡具 | 绝缘子卡具（各档闭式）-类型:单片卡具 | 绝缘子卡具（各档闭式）,单片卡具，固线器,10-120MM2,顶端型 | 个 | 2.0 | 2022/08/31 | B00H-500011840-00002 | 买方指定仓库地面交货 | 007-绝缘子卡具及引流线夹等-010 | 番电勇艺邦
1113 | 044002048004730 | 007-绝缘子卡具及引流线夹等 | 包1 | 500022991 | 工器具 | 22 | 登高、安全工具（带电作业） | 02 | 引流线夹 | 018 | 引流线夹 | 引流线夹 | 引流线夹；铝合金，计量接引装置，4MM2-120MM2 | 只 | 2.0 | 2022/08/31 | B00H-500011840-00002 | 买方指定仓库地面交货 | 007-绝缘子卡具及引流线夹等-011 | 番电勇艺邦
1114 | 044002048004690 | 007-绝缘子卡具及引流线夹等 | 包1 | 500022991 | 工器具 | 22 | 登高、安全工具（带电作业） | 02 | 引流线夹 | 018 | 引流线夹 | 引流线夹 | 引流线夹；铝合金，自锁端头连接器，35MM2-120MM2 | 只 | 2.0 | 2022/08/31 | B00H-500011840-00002 | 买方指定仓库地面交货 | 007-绝缘子卡具及引流线夹等-012 | 番电勇艺邦
1115 | 044002048004640 | 007-绝缘子卡具及引流线夹等 | 包1 | 500023076 | 工器具 | 22 | 登高、安全工具（带电作业） | 02 | 绝缘子卡具（各档闭式） | 045 | 绝缘子卡具（各档闭式）,单片卡具 | 绝缘子卡具（各档闭式）-类型:单片卡具 | 绝缘子卡具（各档闭式）,单片卡具，固线器,10-120MM2,侧面型 | 个 | 2.0 | 2022/08/31 | B00H-500011840-00002 | 买方指定仓库地面交货 | 007-绝缘子卡具及引流线夹等-013 | 番电勇艺邦
1116 | 044002048004630 | 007-绝缘子卡具及引流线夹等 | 包1 | 500023076 | 工器具 | 22 | 登高、安全工具（带电作业） | 02 | 绝缘子卡具（各档闭式） | 045 | 绝缘子卡具（各档闭式）,单片卡具 | 绝缘子卡具（各档闭式）-类型:单片卡具 | 绝缘子卡具（各档闭式）,单片卡具，固线器,150-300MM2,顶端型 | 个 | 2.0 | 2022/08/31 | B00H-500011840-00002 | 买方指定仓库地面交货 | 007-绝缘子卡具及引流线夹等-014 | 番电勇艺邦
1117 | 044002055400010 | 007-绝缘子卡具及引流线夹等 | 包1 | 500023076 | 工器具 | G22 | 登高、安全工具（带电作业） | G2202 | 绝缘子卡具（各档闭式） | G2202045 | 绝缘子卡具（各档闭式）,单片卡具 | 绝缘子卡具（各档闭式）,单片卡具 | 绝缘子卡具（各档闭式）,单片卡具，固线器,10-120MM2,中间型 | 个 | 1000.0 | 2022/08/31 | B00H-500023076-00001 | 买方指定仓库地面交货 | 007-绝缘子卡具及引流线夹等-015
1118 | 044002055400020 | 007-绝缘子卡具及引流线夹等 | 包1 | 500131172 | 工器具 | G22 | 登高、安全工具（带电作业） | G2202 | 带电作业绝缘管材 | G2202088 | 带电作业绝缘管材,空心绝缘管 | 带电作业绝缘管材,空心绝缘管 | 带电作业绝缘管材-类型:空心绝缘管，导线用，可组合，单根1M | 根 | 1000.0 | 2022/08/31 | B00H-500131172-00001 | 买方指定仓库地面交货 | 007-绝缘子卡具及引流线夹等-016
1119 | 044002055400030 | 007-绝缘子卡具及引流线夹等 | 包1 | 500022991 | 工器具 | G22 | 登高、安全工具（带电作业） | G2202 | 引流线夹 | G2202018 | 引流线夹 | 引流线夹 | 铝合金，分流装置，120MM2-300MM2 | 只 | 1000.0 | 2022/08/31 | B00H-500022991-00001 | 买方指定仓库地面交货 | 007-绝缘子卡具及引流线夹等-017
1120 | 044002055400040 | 007-绝缘子卡具及引流线夹等 | 包1 | 500022991 | 工器具 | G22 | 登高、安全工具（带电作业） | G2202 | 引流线夹 | G2202018 | 引流线夹 | 引流线夹 | 铝合金，计量接引装置，120MM2-300MM2 | 只 | 1000.0 | 2022/08/31 | B00H-500022991-00001 | 买方指定仓库地面交货 | 007-绝缘子卡具及引流线夹等-018
1121 | 044002047800840 | 008-配电辅助设备等 | 包1 | 500140567 | 物资配件 | 92 | 辅助设备设施配件 | 07 | 消防系统配件 | 007 | 消防系统配件,气体消防系统配件 | 消防系统配件-类型:气体消防系统配件 | 气溶胶灭火装置内胆。THANOS，执行XF499.1标准，罐体材料高绝缘工程塑料，72*66MM，防护等级IPX7，可以由外部启动，启动后输出反馈信号。 | 个 | 2.0 | 2022/08/31 | B88V-500140567-00002 | 买方指定仓库地面交货 | 无需图册
1122 | 044002047802260 | 008-配电辅助设备等 | 包1 | 500140696 | 物资配件 | 92 | 通信设备配件 | 03 | 交换系统配件 | 005 | 交换系统配件,交换系统中继板 | 交换系统配件-类型:交换系统中继板 | 交换系统中继板，RT-WWC-ZJ，四川瑞霆，应用于电力物联网数据信号加强通讯，通过无线或有线的方式实时发给汇聚集设备。 | 个 | 2.0 | 2022/08/31 | B00H-500011840-00002 | 买方指定仓库地面交货 | 无需图册
1123 | 044002047801250 | 008-配电辅助设备等 | 包1 | 500140648 | 物资配件 | 92 | 通信设备配件 | 03 | 通信电源系统配件 | 009 | 通信电源系统配件,监控模块 | 通信电源系统配件-类型:监控模块 | 监控模块，RT-HJ,四川瑞霆，具备局域设备的数据接收能力，接收所管理的传感器数据并通过统一接口、统一协议上传。 | 个 | 2.0 | 2022/08/31 | B00H-500011840-00002 | 买方指定仓库地面交货 | 无需图册
1124 | 044002047800700 | 008-配电辅助设备等 | 包1 | 500140567 | 物资配件 | 92 | 辅助设备设施配件 | 07 | 消防系统配件 | 007 | 消防系统配件,气体消防系统配件 | 消防系统配件-类型:气体消防系统配件 | 气体消防系统配件,PS-QRJ2,西安铺树电气科技有限公司,气溶胶2立方米 | 个 | 5.0 | 2022/08/31 | B00H-500011840-00002 | 买方指定仓库地面交货 | 无需图册
1125 | 044002048301770 | 008-配电辅助设备等 | 包1 | 500063266 | 五金材料 | 19 | 机械五金 | 01 | 密封件 | 020 | 密封件,生料带 | 密封件-类型:生料带 | 生料带，密封防水 | 只 | 380.0 | 2022/08/31 | B00H-500011840-00002 | 买方指定仓库地面交货 | 无需图册
1126 | 044002047802340 | 008-配电辅助设备等 | 包1 | 500140756 | 物资配件 | 92 | 通信设备配件 | 03 | 录音系统配件 | 010 | 录音系统配件,PCI录音卡 | 录音系统配件-类型:PCI录音卡 | PCI录音卡，广州保伦电子有限公司，音响阻抗： 8Ω，频响： 60HZ-20KHZ，额定功率 ：200W，最大功率：400W，最大灵敏度SPL（1M）:119DB/W/M | 个 | 2.0 | 2022/08/31 | B00H-500011840-00002 | 买方指定仓库地面交货 | 无需图册
1127 | 044002047800880 | 008-配电辅助设备等 | 包1 | 500140568 | 物资配件 | 92 | 辅助设备设施配件 | 07 | 消防系统配件 | 007 | 消防系统配件,粉末消防系统配件 | 消防系统配件-类型:粉末消防系统配件 | 粉末消防系统配件，RZX-ACT8，江西清华实业有限公司清华小旋风灭火配件 | 个 | 5.0 | 2022/08/31 | B00H-500011840-00002 | 买方指定仓库地面交货 | 无需图册
1128 | 044002047902640 | 008-配电辅助设备等 | 包1 | 500074391 | 五金材料 | 19 | 机械五金 | 01 | 密封件 | 020 | 密封件,密封圈 | 密封件-类型:密封圈 | JP柜封堵， 采用三元乙丙阻燃橡胶，抱箍采用 304 不锈钢材质，抗氧化、耐腐蚀，适合孔径：110MM | 只 | 10.0 | 2022/08/31 | B00H-500011840-00002 | 买方指定仓库地面交货 | 无需图册
1129 | 044002047802270 | 008-配电辅助设备等 | 包1 | 500140717 | 物资配件 | 92 | 辅助设备设施配件 | 07 | 电动汽车充换电站配件 | 013 | 电动汽车充换电站配件,充电桩配件 | 电动汽车充换电站配件-类型:充电桩配件 | 充电桩配件，PS-1000W/H，西安铺树电气科技有限公司，无风扇设计，噪音小，采用工业级器件。具有过载、过温、过压、短路保护。工作温度范围-30°C到70°C，液晶显示 | 个 | 2.0 | 2022/08/31 | B00H-500011840-00002 | 买方指定仓库地面交货 | 无需图册
1130 | 044002047801310 | 008-配电辅助设备等 | 包1 | 500140648 | 物资配件 | 92 | 通信设备配件 | 03 | 通信电源系统配件 | 009 | 通信电源系统配件,监控模块 | 通信电源系统配件-类型:监控模块 | 监控模块，陕西日新电气设备有限公司，具备局部放电的信息采集、数据处理及控制单元，接收所管理的传感器数据并通过分析对比，统一接口、统一协议上传。 | 个 | 2.0 | 2022/08/31 | B00H-500011840-00002 | 买方指定仓库地面交货 | 无需图册
1131 | 044002047800850 | 008-配电辅助设备等 | 包1 | 500140567 | 物资配件 | 92 | 辅助设备设施配件 | 07 | 消防系统配件 | 007 | 消防系统配件,气体消防系统配件 | 消防系统配件-类型:气体消防系统配件 | 气溶胶灭火装置内胆。THANOS，执行XF499.1标准，罐体材料高绝缘工程塑料，72*66MM，防护等级IPX7，启动后输出反馈信号。 | 个 | 2.0 | 2022/08/31 | B88V-500140567-00002 | 买方指定仓库地面交货 | 无需图册
1132 | 044002047800830 | 008-配电辅助设备等 | 包1 | 500140567 | 物资配件 | 92 | 辅助设备设施配件 | 07 | 消防系统配件 | 007 | 消防系统配件,气体消防系统配件 | 消防系统配件-类型:气体消防系统配件 | 气溶胶灭火装置内胆。THANOS，执行XF499.1标准，罐体材料高绝缘工程塑料，72*66MM，防护等级IPX7 | 个 | 2.0 | 2022/08/31 | B88V-500140567-00002 | 买方指定仓库地面交货 | 无需图册
1133 | 044002047801300 | 008-配电辅助设备等 | 包1 | 500140648 | 物资配件 | 92 | 通信设备配件 | 03 | 通信电源系统配件 | 009 | 通信电源系统配件,监控模块 | 通信电源系统配件-类型:监控模块 | 监控模块，陕西日新电气设备有限公司，将信号采集、调理、A/D 转换、干扰处理、数据处理、放电量显示等模块集成独立的模块运行，通过互联网远程传输和实时监控。 | 个 | 2.0 | 2022/08/31 | B00H-500011840-00002 | 买方指定仓库地面交货 | 无需图册
1134 | 044002047801290 | 008-配电辅助设备等 | 包1 | 500140648 | 物资配件 | 92 | 通信设备配件 | 03 | 通信电源系统配件 | 009 | 通信电源系统配件,监控模块 | 通信电源系统配件-类型:监控模块 | 监控模块，TEP-B1-P，珠海泰坦科技 | 个 | 2.0 | 2022/08/31 | B00H-500011840-00002 | 买方指定仓库地面交货 | 无需图册
1135 | 044002047902480 | 008-配电辅助设备等 | 包1 | 500074391 | 五金材料 | 19 | 机械五金 | 01 | 密封件 | 020 | 密封件,密封圈 | 密封件-类型:密封圈 | 电缆管道封堵， 适合管内径 85-100MM | 只 | 10.0 | 2022/08/31 | B00H-500011840-00002 | 买方指定仓库地面交货 | 无需图册
1136 | 044002058000020 | 008-配电辅助设备等 | 包1 | 500125994 | 办公类用品 | 26 | 办公设备 | 01 | 对讲系统 | 040 | 对讲系统 | 对讲系统 | 无线双工多方通话专用耳麦，满足任何电压等级，32KBPS ADPCM话音编解码；基于多载波无线接入技术，无需对码；充电时间≤1.3小时。 | 套 | 5.0 | 2022/08/31 | B00H-500011840-00002 | 买方指定仓库地面交货 | 无需图册 | 武汉珞珈天铭
1137 | 044002047800690 | 008-配电辅助设备等 | 包1 | 500140567 | 物资配件 | 92 | 辅助设备设施配件 | 07 | 消防系统配件 | 007 | 消防系统配件,气体消防系统配件 | 消防系统配件-类型:气体消防系统配件 | 气体消防系统配件,PS-QRJ1,西安铺树电气科技有限公司,气溶胶1立方米 | 个 | 5.0 | 2022/08/31 | B00H-500011840-00002 | 买方指定仓库地面交货 | 无需图册
1138 | 044002047800720 | 008-配电辅助设备等 | 包1 | 500140567 | 物资配件 | 92 | 辅助设备设施配件 | 07 | 消防系统配件 | 007 | 消防系统配件,气体消防系统配件 | 消防系统配件-类型:气体消防系统配件 | 气体消防系统配件,QHT0.2,江西清华实业有限公司,清华小旋风灭火配件 | 个 | 5.0 | 2022/08/31 | B00H-500011840-00002 | 买方指定仓库地面交货 | 无需图册
1139 | 044002047801320 | 008-配电辅助设备等 | 包1 | 500140648 | 物资配件 | 92 | 通信设备配件 | 03 | 通信电源系统配件 | 009 | 通信电源系统配件,监控模块 | 通信电源系统配件-类型:监控模块 | 监控模块，陕西日新电气设备有限公司，具备微水及压力传感器信号的接收和数据处理能力，对来自传感器的模拟信号及状态信号进行数字采集处理。 | 个 | 2.0 | 2022/08/31 | B00H-500011840-00002 | 买方指定仓库地面交货 | 无需图册
1140 | 044002047902570 | 008-配电辅助设备等 | 包1 | 500074391 | 五金材料 | 19 | 机械五金 | 01 | 密封件 | 020 | 密封件,密封圈 | 密封件-类型:密封圈 | 电缆管道封堵，适合管内径 260-280MM | 只 | 10.0 | 2022/08/31 | B00H-500011840-00002 | 买方指定仓库地面交货 | 无需图册
1141 | 044002047802320 | 008-配电辅助设备等 | 包1 | 500140717 | 物资配件 | 92 | 辅助设备设施配件 | 07 | 电动汽车充换电站配件 | 013 | 电动汽车充换电站配件,充电桩配件 | 电动汽车充换电站配件-类型:充电桩配件 | 充电桩配件，UA500，常州思瑞电力科技有限公司，无风扇设计，噪音小，防护等级高。具有过压、短路保护。工作温度范围-30°C到70°C，液晶显示，适合野外等低温恶劣环境使用。 | 个 | 2.0 | 2022/08/31 | B00H-500011840-00002 | 买方指定仓库地面交货 | 无需图册
1142 | 044002047801180 | 008-配电辅助设备等 | 包1 | 500140586 | 物资配件 | 92 | 通信设备配件 | 03 | 电话及电视会议系统配件 | 006 | 电话及电视会议系统配件,电话及电视会议系统接口板 | 电话及电视会议系统配件-类型:电话及电视会议系统接口板 | 电话及电视会议系统接口板，DH-VCS-TS2000，浙江大华技术股份有限公司 | 个 | 2.0 | 2022/08/31 | B00H-500011840-00002 | 买方指定仓库地面交货 | 无需图册
1143 | 044002048004810 | 008-配电辅助设备等 | 包1 | 500139576 | 辅助设备设施 | 15 | 辅助设施 | 06 | 电缆沟盖板 | 004 | 电缆沟盖板,水泥,通用 | 电缆沟盖板-材质:水泥,规格:通用 | 钢制分流线保护盖板，规格：1000*550*100MM。 | 面 | 2.0 | 2022/08/31 | B00H-500011840-00002 | 买方指定仓库地面交货 | 无需图册
1144 | 044002047802310 | 008-配电辅助设备等 | 包1 | 500140717 | 物资配件 | 92 | 辅助设备设施配件 | 07 | 电动汽车充换电站配件 | 013 | 电动汽车充换电站配件,充电桩配件 | 电动汽车充换电站配件-类型:充电桩配件 | 充电桩配件，UA299，常州思瑞电力科技有限公司，无风扇设计，噪音小，采用工业级器件。具有过温、过压、短路保护。工作温度范围-30°C到70°C，液晶显示，适合野外等低温恶劣环境使用。 | 个 | 2.0 | 2022/08/31 | B00H-500011840-00002 | 买方指定仓库地面交货 | 无需图册
1145 | 044002047902650 | 008-配电辅助设备等 | 包1 | 500074391 | 五金材料 | 19 | 机械五金 | 01 | 密封件 | 020 | 密封件,密封圈 | 密封件-类型:密封圈 | JP柜封堵，采用三元乙丙阻燃橡胶，抱箍采用 304 不锈钢材质，抗氧化、耐腐蚀，适合孔径：115MM | 只 | 10.0 | 2022/08/31 | B00H-500011840-00002 | 买方指定仓库地面交货 | 无需图册
1146 | 044002047801390 | 008-配电辅助设备等 | 包1 | 500140662 | 物资配件 | 92 | 通信设备配件 | 03 | 数据网配件 | 012 | 数据网配件,交换矩阵 | 数据网配件-类型:交换矩阵 | 交换矩阵，详见技术规范书 | 个 | 2.0 | 2022/08/31 | B8KH-500140662-00001 | 买方指定仓库地面交货 | 无需图册
1147 | 044002047800860 | 008-配电辅助设备等 | 包1 | 500140567 | 物资配件 | 92 | 辅助设备设施配件 | 07 | 消防系统配件 | 007 | 消防系统配件,气体消防系统配件 | 消防系统配件-类型:气体消防系统配件 | 气溶胶灭火装置内胆。THANOS，执行XF499.1标准，罐体材料高绝缘工程塑料，72*66MM，防护等级IPX7，支持外部启动。 | 个 | 2.0 | 2022/08/31 | B88V-500140567-00002 | 买方指定仓库地面交货 | 无需图册
1148 | 044002047801400 | 008-配电辅助设备等 | 包1 | 500140669 | 物资配件 | 92 | 通信设备配件 | 03 | 电力线载波设备配件 | 001 | 电力线载波设备配件,调谐装置 | 电力线载波设备配件-类型:调谐装置 | 调谐装置配电终端配件(远程通信模块)，TXTR3-DXW，青岛鼎信通讯股份有限公司，利用无线网络进行数据传输，实现与主站通信。 | 个 | 2.0 | 2022/08/31 | B00H-500011840-00002 | 买方指定仓库地面交货 | 无需图册
1149 | 044002047801430 | 008-配电辅助设备等 | 包1 | 500140669 | 物资配件 | 92 | 通信设备配件 | 03 | 电力线载波设备配件 | 001 | 电力线载波设备配件,调谐装置 | 电力线载波设备配件-类型:调谐装置 | 调谐装置配电终端通信配件（电感耦合器），CCZZ13-DXC，青岛鼎信通讯股份有限公司应用10KV地缆线屏蔽层进行载波信号耦合传输。 | 个 | 2.0 | 2022/08/31 | B00H-500011840-00002 | 买方指定仓库地面交货 | 无需图册
1150 | 044002047902550 | 008-配电辅助设备等 | 包1 | 500074391 | 五金材料 | 19 | 机械五金 | 01 | 密封件 | 020 | 密封件,密封圈 | 密封件-类型:密封圈 | 电缆管道封堵，适合管内径 180-215MM | 只 | 10.0 | 2022/08/31 | B00H-500011840-00002 | 买方指定仓库地面交货 | 无需图册
1151 | 044002047801230 | 008-配电辅助设备等 | 包1 | 500140648 | 物资配件 | 92 | 通信设备配件 | 03 | 通信电源系统配件 | 009 | 通信电源系统配件,监控模块 | 通信电源系统配件-类型:监控模块 | 数配模块，RT-GZ-JZ，四川瑞霆，具备局域设备的数据接收所管理的传感器数据并通过分析对比，通过统一接口、协议上传。 | 个 | 2.0 | 2022/08/31 | B00H-500011840-00002 | 买方指定仓库地面交货 | 无需图册
1152 | 044002047801280 | 008-配电辅助设备等 | 包1 | 500140648 | 物资配件 | 92 | 通信设备配件 | 03 | 通信电源系统配件 | 009 | 通信电源系统配件,监控模块 | 通信电源系统配件-类型:监控模块 | 监控模块，TEP-1-G，珠海泰坦科技 | 个 | 2.0 | 2022/08/31 | B00H-500011840-00002 | 买方指定仓库地面交货 | 无需图册
1153 | 044002047801420 | 008-配电辅助设备等 | 包1 | 500140669 | 物资配件 | 92 | 通信设备配件 | 03 | 电力线载波设备配件 | 001 | 电力线载波设备配件,调谐装置 | 电力线载波设备配件-类型:调谐装置 | 调谐装置配电终端通信模块（主），TXZR3-DXBM，青岛鼎信通讯股份有限公司，下行通过载波与从模块通信，上行通过无线与主站通信。 | 个 | 2.0 | 2022/08/31 | B00H-500011840-00002 | 买方指定仓库地面交货 | 无需图册
1154 | 044002047800800 | 008-配电辅助设备等 | 包1 | 500140567 | 物资配件 | 92 | 辅助设备设施配件 | 07 | 消防系统配件 | 007 | 消防系统配件,气体消防系统配件 | 消防系统配件-类型:气体消防系统配件 | 气体消防系统配件，0.6立方米自动灭火模块，ZMM-20RC，常州杨鹏科技有限公司 | 个 | 2.0 | 2022/08/31 | B00H-500011840-00002 | 买方指定仓库地面交货 | 无需图册
1155 | 044002047802280 | 008-配电辅助设备等 | 包1 | 500140717 | 物资配件 | 92 | 辅助设备设施配件 | 07 | 电动汽车充换电站配件 | 013 | 电动汽车充换电站配件,充电桩配件 | 电动汽车充换电站配件-类型:充电桩配件 | 充电桩配件，PS-300W/H，西安铺树电气科技有限公司，无风扇设计，噪音小.采用工业级器件。具有过温、过压、短路保护。工作温度范围-30°C到70°C，液晶显示，适合野外等低温恶劣环境使用。 | 个 | 2.0 | 2022/08/31 | B00H-500011840-00002 | 买方指定仓库地面交货 | 无需图册
1156 | 044002048301090 | 008-配电辅助设备等 | 包1 | 500013537 | 五金材料 | 19 | 机械五金 | 01 | 密封件 | 020 | 密封件,机械密封 | 密封件-类型:机械密封 | 机械密封，109-45/材质：橡胶 | 只 | 40.0 | 2022/08/31 | B00H-500011840-00002 | 买方指定仓库地面交货 | 无需图册
1157 | 044002047800710 | 008-配电辅助设备等 | 包1 | 500140567 | 物资配件 | 92 | 辅助设备设施配件 | 07 | 消防系统配件 | 007 | 消防系统配件,气体消防系统配件 | 消防系统配件-类型:气体消防系统配件 | 气体消防系统配件,QHT0.1,江西清华实业有限公司,清华小旋风灭火配件 | 个 | 5.0 | 2022/08/31 | B00H-500011840-00002 | 买方指定仓库地面交货 | 无需图册
1158 | 044002047801260 | 008-配电辅助设备等 | 包1 | 500140648 | 物资配件 | 92 | 通信设备配件 | 03 | 通信电源系统配件 | 009 | 通信电源系统配件,监控模块 | 通信电源系统配件-类型:监控模块 | 监控模块，RT-JR，四川瑞霆电力科技有限公司 | 个 | 2.0 | 2022/08/31 | B00H-500011840-00002 | 买方指定仓库地面交货 | 无需图册
1159 | 044002047800730 | 008-配电辅助设备等 | 包1 | 500140567 | 物资配件 | 92 | 辅助设备设施配件 | 07 | 消防系统配件 | 007 | 消防系统配件,气体消防系统配件 | 消防系统配件-类型:气体消防系统配件 | 气体消防系统配件，RQR0.1，江西清华实业有限公司 | 个 | 2.0 | 2022/08/31 | B00H-500011840-00002 | 买方指定仓库地面交货 | 无需图册
1160 | 044002047801170 | 008-配电辅助设备等 | 包1 | 500140586 | 物资配件 | 92 | 通信设备配件 | 03 | 电话及电视会议系统配件 | 006 | 电话及电视会议系统配件,电话及电视会议系统接口板 | 电话及电视会议系统配件-类型:电话及电视会议系统接口板 | 电话及电视会议系统接口板，DH-VCS-RRS9016，浙江大华技术股份有限公司 | 个 | 2.0 | 2022/08/31 | B00H-500011840-00002 | 买方指定仓库地面交货 | 无需图册
1161 | 044002047801330 | 008-配电辅助设备等 | 包1 | 500140648 | 物资配件 | 92 | 通信设备配件 | 03 | 通信电源系统配件 | 009 | 通信电源系统配件,监控模块 | 通信电源系统配件-类型:监控模块 | 监控模块，陕西日新电气设备有限公司，配置以太网、串口、无线接口、大存储容量、支持国网低功耗微功耗IEC61850通讯协议、支持计算软件应用、在线监测、主动预警和智能研判。 | 个 | 2.0 | 2022/08/31 | B00H-500011840-00002 | 买方指定仓库地面交货 | 无需图册
1162 | 044002047802370 | 008-配电辅助设备等 | 包1 | 500140669 | 物资配件 | 92 | 通信设备配件 | 03 | 电力线载波设备配件 | 001 | 电力线载波设备配件,调谐装置 | 电力线载波设备配件-类型:调谐装置 | 调谐装置，中电科安，通讯模块，塑壳以太网通讯模组 | 个 | 12.0 | 2022/08/31 | B00H-500011840-00002 | 买方指定仓库地面交货 | 无需图册
1163 | 044002047801150 | 008-配电辅助设备等 | 包1 | 500140586 | 物资配件 | 92 | 通信设备配件 | 03 | 电话及电视会议系统配件 | 006 | 电话及电视会议系统配件,电话及电视会议系统接口板 | 电话及电视会议系统配件-类型:电话及电视会议系统接口板 | 电话及电视会议系统接口板，DH-VCS-MCA100，浙江大华技术股份有限公司 | 个 | 2.0 | 2022/08/31 | B00H-500011840-00002 | 买方指定仓库地面交货 | 无需图册
1164 | 044002047801410 | 008-配电辅助设备等 | 包1 | 500140669 | 物资配件 | 92 | 通信设备配件 | 03 | 电力线载波设备配件 | 001 | 电力线载波设备配件,调谐装置 | 电力线载波设备配件-类型:调谐装置 | 调谐装置配电终端通信模块（从），TXZR3-DXBS，青岛鼎信通讯股份有限公司下行与配电终端通信，上行通过载波与主模块通信。 | 个 | 2.0 | 2022/08/31 | B00H-500011840-00002 | 买方指定仓库地面交货 | 无需图册
1165 | 044002047902540 | 008-配电辅助设备等 | 包1 | 500074391 | 五金材料 | 19 | 机械五金 | 01 | 密封件 | 020 | 密封件,密封圈 | 密封件-类型:密封圈 | 电缆管道封堵，适合管径 180-200MM | 只 | 10.0 | 2022/08/31 | B00H-500011840-00002 | 买方指定仓库地面交货 | 无需图册
1166 | 044002047902580 | 008-配电辅助设备等 | 包1 | 500074391 | 五金材料 | 19 | 机械五金 | 01 | 密封件 | 020 | 密封件,密封圈 | 密封件-类型:密封圈 | 柱管封堵，采用三元乙丙阻燃橡胶，不锈钢螺丝，抱箍采用 304 不锈钢材质，抗氧化、耐腐蚀，适合管径：85M | 只 | 10.0 | 2022/08/31 | B00H-500011840-00002 | 买方指定仓库地面交货 | 无需图册
1167 | 044002047902620 | 008-配电辅助设备等 | 包1 | 500074391 | 五金材料 | 19 | 机械五金 | 01 | 密封件 | 020 | 密封件,密封圈 | 密封件-类型:密封圈 | 柱管封堵，采用三元乙丙阻燃橡胶，不锈钢螺丝，抱箍采用 304 不锈钢材质，抗氧化、耐腐蚀，适合管径：160MM | 只 | 10.0 | 2022/08/31 | B00H-500011840-00002 | 买方指定仓库地面交货 | 无需图册
1168 | 044002047801440 | 008-配电辅助设备等 | 包1 | 500140669 | 物资配件 | 92 | 通信设备配件 | 03 | 电力线载波设备配件 | 001 | 电力线载波设备配件,调谐装置 | 电力线载波设备配件-类型:调谐装置 | 调谐装置配电终端通信配件（电容耦合器），CCZZ13-DX，青岛鼎信通讯股份有限公司，用于10KV工频电压隔离与二次侧载波信号耦合。 | 个 | 2.0 | 2022/08/31 | B00H-500011840-00002 | 买方指定仓库地面交货 | 无需图册
1169 | 044002047902600 | 008-配电辅助设备等 | 包1 | 500074391 | 五金材料 | 19 | 机械五金 | 01 | 密封件 | 020 | 密封件,密封圈 | 密封件-类型:密封圈 | 柱管封堵，采用三元乙丙阻燃橡胶，不锈钢螺丝，抱箍采用 304 不锈钢材质，抗氧化、耐腐蚀，适合管径：130MM | 只 | 10.0 | 2022/08/31 | B00H-500011840-00002 | 买方指定仓库地面交货 | 无需图册
1170 | 044002047902490 | 008-配电辅助设备等 | 包1 | 500074391 | 五金材料 | 19 | 机械五金 | 01 | 密封件 | 020 | 密封件,密封圈 | 密封件-类型:密封圈 | 电缆管道封堵， 适合管内径 95-110MM | 只 | 10.0 | 2022/08/31 | B00H-500011840-00002 | 买方指定仓库地面交货 | 无需图册
1171 | 044002047902630 | 008-配电辅助设备等 | 包1 | 500074391 | 五金材料 | 19 | 机械五金 | 01 | 密封件 | 020 | 密封件,密封圈 | 密封件-类型:密封圈 | JP柜封堵， 采用三元乙丙阻燃橡胶，抱箍采用 304 不锈钢材质，抗氧化、耐腐蚀，适合孔径：100MM | 只 | 10.0 | 2022/08/31 | B00H-500011840-00002 | 买方指定仓库地面交货 | 无需图册
1172 | 044002047800680 | 008-配电辅助设备等 | 包1 | 500140566 | 物资配件 | 92 | 辅助设备设施配件 | 07 | 消防系统配件 | 007 | 消防系统配件,水消防系统配件 | 消防系统配件-类型:水消防系统配件 | 水消防系统配件,PS-ZH-03，西安铺树电气科技有限公司,管线防水防火密封配件，尺寸：165MM到260MM内径范围—180MM到280MM外径范围 | 个 | 5.0 | 2022/08/31 | B00H-500011840-00002 | 买方指定仓库地面交货 | 无需图册
1173 | 044002047802350 | 008-配电辅助设备等 | 包1 | 500140761 | 物资配件 | 92 | 信息设备配件 | 05 | 机房基础设施配件 | 010 | 机房基础设施配件,门禁系统配件 | 机房基础设施配件-类型:门禁系统配件 | 门禁系统配件，深圳友讯达科技股份有限公司，门状态监测传感器，感应距离20-30MM,开关形式：常闭/常开 | 个 | 3.0 | 2022/08/31 | B00H-500011840-00002 | 买方指定仓库地面交货 | 无需图册
1174 | 044002047802330 | 008-配电辅助设备等 | 包1 | 500140756 | 物资配件 | 92 | 通信设备配件 | 03 | 录音系统配件 | 010 | 录音系统配件,PCI录音卡 | 录音系统配件-类型:PCI录音卡 | PCI录音卡，广州保伦电子有限公司，桥接8R 1060W ，信噪比 >90DB，频响 20HZ-20KHZ(+0DB/-3DB) | 个 | 2.0 | 2022/08/31 | B00H-500011840-00002 | 买方指定仓库地面交货 | 无需图册
1175 | 044002047902520 | 008-配电辅助设备等 | 包1 | 500074391 | 五金材料 | 19 | 机械五金 | 01 | 密封件 | 020 | 密封件,密封圈 | 密封件-类型:密封圈 | 电缆管道封堵， 适合管径 135-160MM | 只 | 10.0 | 2022/08/31 | B00H-500011840-00002 | 买方指定仓库地面交货 | 无需图册
1176 | 044002047801370 | 008-配电辅助设备等 | 包1 | 500140648 | 物资配件 | 92 | 通信设备配件 | 03 | 通信电源系统配件 | 009 | 通信电源系统配件,监控模块 | 通信电源系统配件-类型:监控模块 | 监控模块，陕西日新电气设备有限公司，用于微水数据的采集和上传。具备实时在线监测电气设备中的SF6气体压力、密度、温度、露点、PPM值及泄露报警功能。 | 个 | 2.0 | 2022/08/31 | B00H-500011840-00002 | 买方指定仓库地面交货 | 无需图册
1177 | 044002047902610 | 008-配电辅助设备等 | 包1 | 500074391 | 五金材料 | 19 | 机械五金 | 01 | 密封件 | 020 | 密封件,密封圈 | 密封件-类型:密封圈 | 柱管封堵，加长采用三元乙丙阻燃橡胶，不锈钢螺丝，抱箍采用 304 不锈钢材质，抗氧化、耐腐蚀，适合管径：145MM | 只 | 10.0 | 2022/08/31 | B00H-500011840-00002 | 买方指定仓库地面交货 | 无需图册
1178 | 044002047800670 | 008-配电辅助设备等 | 包1 | 500140566 | 物资配件 | 92 | 辅助设备设施配件 | 07 | 消防系统配件 | 007 | 消防系统配件,水消防系统配件 | 消防系统配件-类型:水消防系统配件 | 水消防系统配件,PS-ZH-03，西安铺树电气科技有限公司,尺寸：165MM到260MM内径范围—180MM到280MM外径范围 | 个 | 100.0 | 2022/08/31 | B00H-500011840-00002 | 买方指定仓库地面交货 | 无需图册
1179 | 044002047800650 | 008-配电辅助设备等 | 包1 | 500140566 | 物资配件 | 92 | 辅助设备设施配件 | 07 | 消防系统配件 | 007 | 消防系统配件,水消防系统配件 | 消防系统配件-类型:水消防系统配件 | 水消防系统配件,PS-ZH-02,西安铺树电气科技有限公司,尺寸：115MM到135MM内径范围—135MM到160MM外径范围 | 个 | 2.0 | 2022/08/31 | B00H-500011840-00002 | 买方指定仓库地面交货 | 无需图册
1180 | 044002047800760 | 008-配电辅助设备等 | 包1 | 500140567 | 物资配件 | 92 | 辅助设备设施配件 | 07 | 消防系统配件 | 007 | 消防系统配件,气体消防系统配件 | 消防系统配件-类型:气体消防系统配件 | 气体消防系统配件，RZX-ACT8，江西清华实业有限公司 | 个 | 2.0 | 2022/08/31 | B00H-500011840-00002 | 买方指定仓库地面交货 | 无需图册
1181 | 044002047802360 | 008-配电辅助设备等 | 包1 | 500140669 | 物资配件 | 92 | 通信设备配件 | 03 | 电力线载波设备配件 | 001 | 电力线载波设备配件,调谐装置 | 电力线载波设备配件-类型:调谐装置 | 调谐装置，中电科安，通讯模块，塑壳4G通讯模组 | 个 | 12.0 | 2022/08/31 | B00H-500011840-00002 | 买方指定仓库地面交货 | 无需图册
1182 | 044002047801360 | 008-配电辅助设备等 | 包1 | 500140648 | 物资配件 | 92 | 通信设备配件 | 03 | 通信电源系统配件 | 009 | 通信电源系统配件,监控模块 | 通信电源系统配件-类型:监控模块 | 监控模块，陕西日新电气设备有限公司，用于监测SF6气体含量和氧气含量，在监测到SF6气体含量超标或缺氧时，系统能实时进行声光远传报警，同时自动启动通风机进行通风，温湿度监测 | 个 | 2.0 | 2022/08/31 | B00H-500011840-00002 | 买方指定仓库地面交货 | 无需图册
1183 | 044002047801270 | 008-配电辅助设备等 | 包1 | 500140648 | 物资配件 | 92 | 通信设备配件 | 03 | 通信电源系统配件 | 009 | 通信电源系统配件,监控模块 | 通信电源系统配件-类型:监控模块 | 监控模块，RT-JR，四川瑞霆，配置以太网、串口、无线接口、大存储、支持低功耗通讯协议支持边缘计算及应用于物联感知系统。 | 个 | 2.0 | 2022/08/31 | B00H-500011840-00002 | 买方指定仓库地面交货 | 无需图册
1184 | 044002047902560 | 008-配电辅助设备等 | 包1 | 500074391 | 五金材料 | 19 | 机械五金 | 01 | 密封件 | 020 | 密封件,密封圈 | 密封件-类型:密封圈 | 电缆管道封堵， 适合管内径 180-235MM | 只 | 10.0 | 2022/08/31 | B00H-500011840-00002 | 买方指定仓库地面交货 | 无需图册
1185 | 044002047800820 | 008-配电辅助设备等 | 包1 | 500140567 | 物资配件 | 92 | 辅助设备设施配件 | 07 | 消防系统配件 | 007 | 消防系统配件,气体消防系统配件 | 消防系统配件-类型:气体消防系统配件 | 气体消防系统配件，K380；西安中天电气；可感温、灭火、防护，起火时自感应启动，释放阻燃气体通过物理窒息抑制灭火。 | 个 | 2.0 | 2022/08/31 | B00H-500011840-00002 | 买方指定仓库地面交货 | 无需图册
1186 | 044002048301100 | 008-配电辅助设备等 | 包1 | 500013537 | 五金材料 | 19 | 机械五金 | 01 | 密封件 | 020 | 密封件,机械密封 | 密封件-类型:机械密封 | 机械密封，109-18/材质：橡胶 | 只 | 20.0 | 2022/08/31 | B00H-500011840-00002 | 买方指定仓库地面交货 | 无需图册
1187 | 044002048301120 | 008-配电辅助设备等 | 包1 | 500013537 | 五金材料 | 19 | 机械五金 | 01 | 密封件 | 020 | 密封件,机械密封 | 密封件-类型:机械密封 | 机械密封，109-35/材质：橡胶 | 只 | 20.0 | 2022/08/31 | B00H-500011840-00002 | 买方指定仓库地面交货 | 无需图册
1188 | 044002047800010 | 008-配电辅助设备等 | 包1 | 500136578 | 仪器仪表 | 13 | 电气仪器仪表 | 02 | 配电终端检测装置 | 076 | 配电终端检测装置 | 配电终端检测装置 | 配电终端检测装置，RT-PW-PDX,四川瑞霆，正确反馈出荷载电能的控制环节，获取用户对供电质量 | 套 | 5.0 | 2022/08/31 | B00H-500011840-00002 | 买方指定仓库地面交货 | 无需图册
1189 | 044002047801350 | 008-配电辅助设备等 | 包1 | 500140648 | 物资配件 | 92 | 通信设备配件 | 03 | 通信电源系统配件 | 009 | 通信电源系统配件,监控模块 | 通信电源系统配件-类型:监控模块 | 监控模块，陕西日新电气设备有限公司，用于超高频局放数据的采集和上传。 | 个 | 2.0 | 2022/08/31 | B00H-500011840-00002 | 买方指定仓库地面交货 | 无需图册
1190 | 044002047800640 | 008-配电辅助设备等 | 包1 | 500140566 | 物资配件 | 92 | 辅助设备设施配件 | 07 | 消防系统配件 | 007 | 消防系统配件,水消防系统配件 | 消防系统配件-类型:水消防系统配件 | 水消防系统配件,PS-ZH-01,西安铺树电气科技有限公司,管线防水防火密封配件，尺寸：45MM到95MM内径范围—50MM到110MM外径范围 | 个 | 5.0 | 2022/08/31 | B00H-500011840-00002 | 买方指定仓库地面交货 | 无需图册
1191 | 044002047801340 | 008-配电辅助设备等 | 包1 | 500140648 | 物资配件 | 92 | 通信设备配件 | 03 | 通信电源系统配件 | 009 | 通信电源系统配件,监控模块 | 通信电源系统配件-类型:监控模块 | 监控模块，陕西日新电气设备有限公司，应用于设备运行环境的监控，传感器可实现环境SF6、O₂、温湿度等气体的检测，并将数据实时上传。 | 个 | 2.0 | 2022/08/31 | B00H-500011840-00002 | 买方指定仓库地面交货 | 无需图册
1192 | 044002047800330 | 008-配电辅助设备等 | 包1 | 500140524 | 物资配件 | 92 | 仪器仪表配件 | 04 | 密度、浓度测量仪器仪表配件 | 010 | 密度、浓度测量仪器仪表配件,SF6气体检漏仪配件 | 密度、浓度测量仪器仪表配件-类型:SF6气体检漏仪配件 | SF6气体检漏仪配件，RT-SF6-WM-C，四川瑞霆，具备实时在线监测设备SF6气体压力、密度、温度、露点、PPM值及泄露等能力。 | 个 | 2.0 | 2022/08/31 | B00H-500011840-00002 | 买方指定仓库地面交货 | 无需图册
1193 | 044002047800180 | 008-配电辅助设备等 | 包1 | 500140321 | 物资配件 | 92 | 仪器仪表配件 | 04 | 电能计量仪表配件 | 005 | 电能计量仪表配件,采集终端检测设备配件 | 电能计量仪表配件-类型:采集终端检测设备配件 | 采集终端检测设备配件，FJT3-DX，青岛鼎信通讯，查找10KV线路上异常用户数据，开展现场核查取证，确定异常 | 个 | 2.0 | 2022/08/31 | B00H-500011840-00002 | 买方指定仓库地面交货 | 无需图册
1194 | 044002047801160 | 008-配电辅助设备等 | 包1 | 500140586 | 物资配件 | 92 | 通信设备配件 | 03 | 电话及电视会议系统配件 | 006 | 电话及电视会议系统配件,电话及电视会议系统接口板 | 电话及电视会议系统配件-类型:电话及电视会议系统接口板 | 电话及电视会议系统接口板，DH-VCS-MCU9110，浙江大华技术股份有限公司 | 个 | 2.0 | 2022/08/31 | B00H-500011840-00002 | 买方指定仓库地面交货 | 无需图册
1195 | 044002047802290 | 008-配电辅助设备等 | 包1 | 500140717 | 物资配件 | 92 | 辅助设备设施配件 | 07 | 电动汽车充换电站配件 | 013 | 电动汽车充换电站配件,充电桩配件 | 电动汽车充换电站配件-类型:充电桩配件 | 充电桩配件，PS-500W/H，西安铺树电气科技有限公司，无风扇设计，噪音小.采用工业级器件。具有过温、过压、短路保护。工作温度范围-30°C到70°C，液晶显示，适合野外等低温恶劣环境使用。 | 个 | 2.0 | 2022/08/31 | B00H-500011840-00002 | 买方指定仓库地面交货 | 无需图册
1196 | 044002047800660 | 008-配电辅助设备等 | 包1 | 500140566 | 物资配件 | 92 | 辅助设备设施配件 | 07 | 消防系统配件 | 007 | 消防系统配件,水消防系统配件 | 消防系统配件-类型:水消防系统配件 | 水消防系统配件,PS-ZH-02,西安铺树电气科技有限公司,管线防水防火密封配件，尺寸：115MM到135MM内径范围—135MM到160MM外径范围 | 个 | 5.0 | 2022/08/31 | B00H-500011840-00002 | 买方指定仓库地面交货 | 无需图册
1197 | 044002047902510 | 008-配电辅助设备等 | 包1 | 500074391 | 五金材料 | 19 | 机械五金 | 01 | 密封件 | 020 | 密封件,密封圈 | 密封件-类型:密封圈 | 电缆管道封堵， 适合管内径 125-150MM | 只 | 10.0 | 2022/08/31 | B00H-500011840-00002 | 买方指定仓库地面交货 | 无需图册
1198 | 044002047801240 | 008-配电辅助设备等 | 包1 | 500140648 | 物资配件 | 92 | 通信设备配件 | 03 | 通信电源系统配件 | 009 | 通信电源系统配件,监控模块 | 通信电源系统配件-类型:监控模块 | 监控模块，LCA220D24W500D-F3，北京力源兴达 | 个 | 2.0 | 2022/08/31 | B00H-500011840-00002 | 买方指定仓库地面交货 | 无需图册
1199 | 044002047902590 | 008-配电辅助设备等 | 包1 | 500074391 | 五金材料 | 19 | 机械五金 | 01 | 密封件 | 020 | 密封件,密封圈 | 密封件-类型:密封圈 | 柱管封堵， 采用三元乙丙阻燃橡胶，不锈钢螺丝，抱箍采用 304 不锈钢材质，抗氧化、耐腐蚀，适合管径：115MM | 只 | 10.0 | 2022/08/31 | B00H-500011840-00002 | 买方指定仓库地面交货 | 无需图册
1200 | 044002047800790 | 008-配电辅助设备等 | 包1 | 500140567 | 物资配件 | 92 | 辅助设备设施配件 | 07 | 消防系统配件 | 007 | 消防系统配件,气体消防系统配件 | 消防系统配件-类型:气体消防系统配件 | 气体消防系统配件，0.3立方米自动灭火模块，ZMM-20RB，常州杨鹏科技有限公司 | 个 | 2.0 | 2022/08/31 | B00H-500011840-00002 | 买方指定仓库地面交货 | 无需图册
1201 | 044002058000010 | 008-配电辅助设备等 | 包1 | 500125994 | 办公类用品 | 26 | 办公设备 | 01 | 对讲系统 | 040 | 对讲系统 | 对讲系统 | 无线双工多方通话主机,无线通话距离≥1000M，2.4GHZ数字通讯技术和自动跳频技术，无需注册，开机自动联机，通话持续≥10小时。 | 套 | 5.0 | 2022/08/31 | B00H-500011840-00002 | 买方指定仓库地面交货 | 无需图册 | 武汉珞珈天铭
1202 | 044002048301110 | 008-配电辅助设备等 | 包1 | 500013537 | 五金材料 | 19 | 机械五金 | 01 | 密封件 | 020 | 密封件,机械密封 | 密封件-类型:机械密封 | 机械密封，109-25/材质：橡胶 | 只 | 20.0 | 2022/08/31 | B00H-500011840-00002 | 买方指定仓库地面交货 | 无需图册
1203 | 044002047802300 | 008-配电辅助设备等 | 包1 | 500140717 | 物资配件 | 92 | 辅助设备设施配件 | 07 | 电动汽车充换电站配件 | 013 | 电动汽车充换电站配件,充电桩配件 | 电动汽车充换电站配件-类型:充电桩配件 | 充电桩配件，UA1000，常州思瑞电力科技有限公司，无风扇设计，噪音小.采用工业级器件。具有过载、过温、过压、短路保护。工作温度范围-30°C到70°C，液晶显示 | 个 | 2.0 | 2022/08/31 | B00H-500011840-00002 | 买方指定仓库地面交货 | 无需图册
1204 | 044002047800890 | 008-配电辅助设备等 | 包1 | 500140569 | 物资配件 | 92 | 辅助设备设施配件 | 07 | 消防系统配件 | 007 | 消防系统配件,泡沫消防系统配件 | 消防系统配件-类型:泡沫消防系统配件 | 泡沫消防系统配件，MHP-QT4，西安铺树电气科技有限公司 | 个 | 5.0 | 2022/08/31 | B00H-500011840-00002 | 买方指定仓库地面交货 | 无需图册
1205 | 044002047800870 | 008-配电辅助设备等 | 包1 | 500140568 | 物资配件 | 92 | 辅助设备设施配件 | 07 | 消防系统配件 | 007 | 消防系统配件,粉末消防系统配件 | 消防系统配件-类型:粉末消防系统配件 | 粉末消防系统配件，RZX-ACT4，江西清华实业有限公司，清华小旋风灭火配件 | 个 | 5.0 | 2022/08/31 | B00H-500011840-00002 | 买方指定仓库地面交货 | 无需图册
1206 | 044002047800900 | 008-配电辅助设备等 | 包1 | 500140569 | 物资配件 | 92 | 辅助设备设施配件 | 07 | 消防系统配件 | 007 | 消防系统配件,泡沫消防系统配件 | 消防系统配件-类型:泡沫消防系统配件 | 泡沫消防系统配件，气溶胶自动灭炎装置，浙江亿电 | 个 | 300.0 | 2022/08/31 | B00H-500011840-00002 | 买方指定仓库地面交货 | 无需图册
1207 | 044002047800750 | 008-配电辅助设备等 | 包1 | 500140567 | 物资配件 | 92 | 辅助设备设施配件 | 07 | 消防系统配件 | 007 | 消防系统配件,气体消防系统配件 | 消防系统配件-类型:气体消防系统配件 | 气体消防系统配件，RZX-ACT4，江西清华实业有限公司 | 个 | 2.0 | 2022/08/31 | B00H-500011840-00002 | 买方指定仓库地面交货 | 无需图册
1208 | 044002047801220 | 008-配电辅助设备等 | 包1 | 500140648 | 物资配件 | 92 | 通信设备配件 | 03 | 通信电源系统配件 | 009 | 通信电源系统配件,监控模块 | 通信电源系统配件-类型:监控模块 | 数配模块，RT-GZ-CJ，四川瑞霆，用于单台设备状态监测点的数据的采集、汇聚、处理。 | 个 | 2.0 | 2022/08/31 | B00H-500011840-00002 | 买方指定仓库地面交货 | 无需图册
1209 | 044002047902530 | 008-配电辅助设备等 | 包1 | 500074391 | 五金材料 | 19 | 机械五金 | 01 | 密封件 | 020 | 密封件,密封圈 | 密封件-类型:密封圈 | 电缆管道封堵，适合管内径 165-180MM | 只 | 10.0 | 2022/08/31 | B00H-500011840-00002 | 买方指定仓库地面交货 | 无需图册
1210 | 044002047902660 | 008-配电辅助设备等 | 包1 | 500074391 | 五金材料 | 19 | 机械五金 | 01 | 密封件 | 020 | 密封件,密封圈 | 密封件-类型:密封圈 | JP柜封堵， 采用三元乙丙阻燃橡胶，抱箍采用 304 不锈钢材质，抗氧化、耐腐蚀，适合孔径：130MM | 只 | 10.0 | 2022/08/31 | B00H-500011840-00002 | 买方指定仓库地面交货 | 无需图册
1211 | 044002047902500 | 008-配电辅助设备等 | 包1 | 500074391 | 五金材料 | 19 | 机械五金 | 01 | 密封件 | 020 | 密封件,密封圈 | 密封件-类型:密封圈 | 电缆管道封堵，适合管内径 115-135MM | 只 | 10.0 | 2022/08/31 | B00H-500011840-00002 | 买方指定仓库地面交货 | 无需图册
1212 | 044002047800780 | 008-配电辅助设备等 | 包1 | 500140567 | 物资配件 | 92 | 辅助设备设施配件 | 07 | 消防系统配件 | 007 | 消防系统配件,气体消防系统配件 | 消防系统配件-类型:气体消防系统配件 | 气体消防系统配件，0.15立方米自动灭火模块，ZMM-20RA，常州杨鹏科技有限公司 | 个 | 2.0 | 2022/08/31 | B00H-500011840-00002 | 买方指定仓库地面交货 | 无需图册
1213 | 044002047800740 | 008-配电辅助设备等 | 包1 | 500140567 | 物资配件 | 92 | 辅助设备设施配件 | 07 | 消防系统配件 | 007 | 消防系统配件,气体消防系统配件 | 消防系统配件-类型:气体消防系统配件 | 气体消防系统配件，RQR0.2，江西清华实业有限公司 | 个 | 2.0 | 2022/08/31 | B00H-500011840-00002 | 买方指定仓库地面交货 | 无需图册
1214 | 044002047800810 | 008-配电辅助设备等 | 包1 | 500140567 | 物资配件 | 92 | 辅助设备设施配件 | 07 | 消防系统配件 | 007 | 消防系统配件,气体消防系统配件 | 消防系统配件-类型:气体消防系统配件 | 气体消防系统配件，K180；西安中天电气工程，可感温、灭火、防护，起火时自感应启动，释放阻燃气体通过物理窒息抑制灭火。 | 个 | 3.0 | 2022/08/31 | B00H-500011840-00002 | 买方指定仓库地面交货 | 无需图册
1215 | 044002047800770 | 008-配电辅助设备等 | 包1 | 500140567 | 物资配件 | 92 | 辅助设备设施配件 | 07 | 消防系统配件 | 007 | 消防系统配件,气体消防系统配件 | 消防系统配件-类型:气体消防系统配件 | 气体消防系统配件，0.075立方米自动灭火模块，型号：ZMM-20R，常州杨鹏科技有限公司 | 个 | 2.0 | 2022/08/31 | B00H-500011840-00002 | 买方指定仓库地面交货 | 无需图册
1216 | 044002047800630 | 008-配电辅助设备等 | 包1 | 500140566 | 物资配件 | 92 | 辅助设备设施配件 | 07 | 消防系统配件 | 007 | 消防系统配件,水消防系统配件 | 消防系统配件-类型:水消防系统配件 | 水消防系统配件,PS-ZH-01,西安铺树电气科技有限公司,尺寸：45MM到95MM内径范围—50MM到110MM外径范围 | 个 | 2.0 | 2022/08/31 | B00H-500011840-00002 | 买方指定仓库地面交货 | 无需图册
1217 | 044002051600030 | 009-辅助设备设施 | 包1 | 500037593 | 辅助设备设施 | 15 | 辅助设备 | 01 | 阀门 | 002 | 阀门,蝶阀,DN125,电动,不锈钢 | 阀门-类型:蝶阀,公称通径:DN125,执行方式:电动,材质:不锈钢 | 对夹式手动蝶阀 | 台 | 20.0 | 2022/08/31 | B00H-500011840-00002 | 买方指定仓库地面交货 | 009-辅助设备设施-001 | 南瑞继保
1218 | 044002051600050 | 009-辅助设备设施 | 包1 | 500084038 | 辅助设备设施 | 15 | 辅助设备 | 01 | 阀门 | 002 | 阀门,电磁阀,DN10,电动,不锈钢 | 阀门-类型:电磁阀,公称通径:DN10,执行方式:电动,材质:不锈钢 | 接线端子电磁阀 | 台 | 20.0 | 2022/08/31 | B00H-500011840-00002 | 买方指定仓库地面交货 | 009-辅助设备设施-002 | 南瑞继保
1219 | 044002051600090 | 009-辅助设备设施 | 包1 | 500119081 | 辅助设备设施 | 15 | 辅助设备 | 01 | 阀门 | 002 | 阀门,止回阀,DN125,手动,不锈钢 | 阀门-类型:止回阀,公称通径:DN125,执行方式:手动,材质:不锈钢 | 对夹式止回阀 | 台 | 10.0 | 2022/08/31 | B00H-500011840-00002 | 买方指定仓库地面交货 | 009-辅助设备设施-003 | 南瑞继保
1220 | 044002051600160 | 009-辅助设备设施 | 包1 | 500131829 | 辅助设备设施 | 15 | 辅助设备 | 01 | 阀门 | 002 | 阀门,浮球阀,DN15,手动,不锈钢 | 阀门-类型:浮球阀,公称通径:DN15,执行方式:手动,材质:不锈钢 | 弹簧止回阀 | 台 | 20.0 | 2022/08/31 | B00H-500011840-00002 | 买方指定仓库地面交货 | 009-辅助设备设施-004 | 南瑞继保
1221 | 044002051600300 | 009-辅助设备设施 | 包1 | 500135188 | 辅助设备设施 | 15 | 辅助设施 | 06 | 防护墩 | 017 | 防护墩 | 防护墩 | 规格：半环形不小于1230MM*660MM；材料：外层主体进口塑材，内部缓冲层：发泡材料；内部层：高弹性橡胶材料。 | 个 | 200.0 | 2022/08/31 | B00H-500011840-00002 | 买方指定仓库地面交货 | 009-辅助设备设施-005
1222 | 044002051600270 | 009-辅助设备设施 | 包1 | 500010446 | 辅助设备设施 | 15 | 辅助设备 | 01 | 阀门 | 002 | 阀门,止回阀,DN25,机械自动,不锈钢 | 阀门-类型:止回阀,公称通径:DN25,执行方式:机械自动,材质:不锈钢 | 压力止回阀，10S送出工作信号 | 台 | 30.0 | 2022/08/31 | B00H-500011840-00002 | 买方指定仓库地面交货 | 009-辅助设备设施-006 | 上海西邦电气
1223 | 044002051600130 | 009-辅助设备设施 | 包1 | 500126265 | 辅助设备设施 | 15 | 辅助设备 | 01 | 阀门 | 002 | 阀门,排气阀,DN15,机械自动,铜 | 阀门-类型:排气阀,公称通径:DN15,执行方式:机械自动,材质:铜 |  | 台 | 20.0 | 2022/08/31 | B00H-500011840-00002 | 买方指定仓库地面交货 | 009-辅助设备设施-007 | 南瑞继保
1224 | 044002051600510 | 009-辅助设备设施 | 包1 | 500132225 | 辅助设备设施 | 15 | 辅助设施 | 06 | 电缆管道气封袋 | 015 | 电缆管道气封袋,30-60 | 电缆管道气封袋-电缆管道直径mm:30-60 | 电缆管道口的封堵，防水、防火、防鼠患、防泥沙的功效，到有效保护地下管网资源安全的目的,直径40 | 套 | 5.0 | 2022/08/31 | B00H-500011840-00002 | 买方指定仓库地面交货 | 009-辅助设备设施-008 | 德国T&I陕西泰瑞通武汉凯泽源
1225 | 044002051600210 | 009-辅助设备设施 | 包1 | 500139615 | 辅助设备设施 | 15 | 辅助设施 | 06 | 井盖 | 005 | 井盖,复合材料,通用 | 井盖-材质:复合材料,规格:通用 | 智能防盗井盖,铝合金材质 | 面 | 100.0 | 2022/08/31 | B00H-500011840-00002 | 买方指定仓库地面交货 | 009-辅助设备设施-009 | 西安和润电力科技有限公司
1226 | 044002051600440 | 009-辅助设备设施 | 包1 | 500127667 | 辅助设备设施 | 15 | 辅助设施 | 06 | 电缆沟槽 | 009 | 电缆沟槽,双回,1400×1200×3000 | 电缆沟槽-回路数:双回,规格:1400×1200×3000 | 防火阻燃胶隔板可将电缆沟内控制电缆、通信电缆及光纤梳理后加装防火隔板，防鼠作用 | 套 | 20.0 | 2022/08/31 | B00H-500011840-00002 | 买方指定仓库地面交货 | 009-辅助设备设施-010 | 河北兴旺河北伦鑫河北通嘉
1227 | 044002051600490 | 009-辅助设备设施 | 包1 | 500132224 | 辅助设备设施 | 15 | 辅助设施 | 06 | 电缆管道气封袋 | 015 | 电缆管道气封袋,100-140 | 电缆管道气封袋-电缆管道直径mm:100-140 | 电缆管道口的封堵，防水、防火、防鼠患、防泥沙的功效，到有效保护地下管网资源安全的目的,直径130 | 套 | 5.0 | 2022/08/31 | B00H-500011840-00002 | 买方指定仓库地面交货 | 009-辅助设备设施-011 | 德国T&I陕西泰瑞通武汉凯泽源
1228 | 044002051600560 | 009-辅助设备设施 | 包1 | 500132227 | 辅助设备设施 | 15 | 辅助设施 | 06 | 电缆管道气封袋 | 015 | 电缆管道气封袋,200-300 | 电缆管道气封袋-电缆管道直径mm:200-300 | 电缆管道口的封堵，防水、防火、防鼠患、防泥沙的功效，到有效保护地下管网资源安全的目的,直径200 | 套 | 5.0 | 2022/08/31 | B00H-500011840-00002 | 买方指定仓库地面交货 | 009-辅助设备设施-012 | 德国T&I陕西泰瑞通武汉凯泽源
1229 | 044002051600470 | 009-辅助设备设施 | 包1 | 500132223 | 辅助设备设施 | 15 | 辅助设施 | 06 | 电缆管道气封袋 | 015 | 电缆管道气封袋,140-190 | 电缆管道气封袋-电缆管道直径mm:140-190 | 电缆管道口的封堵，防水、防火、防鼠患、防泥沙的功效，到有效保护地下管网资源安全的目的。直径180 | 套 | 5.0 | 2022/08/31 | B00H-500011840-00002 | 买方指定仓库地面交货 | 009-辅助设备设施-013 | 德国T&I陕西泰瑞通武汉凯泽源
1230 | 044002051600500 | 009-辅助设备设施 | 包1 | 500132225 | 辅助设备设施 | 15 | 辅助设施 | 06 | 电缆管道气封袋 | 015 | 电缆管道气封袋,30-60 | 电缆管道气封袋-电缆管道直径mm:30-60 | 电缆管道口的封堵，防水、防火、防鼠患、防泥沙的功效，到有效保护地下管网资源安全的目的,直径35 | 套 | 5.0 | 2022/08/31 | B00H-500011840-00002 | 买方指定仓库地面交货 | 009-辅助设备设施-014 | 德国T&I陕西泰瑞通武汉凯泽源
1231 | 044002051600340 | 009-辅助设备设施 | 包1 | 500063081 | 辅助设备设施 | 15 | 辅助设备 | 01 | 拉线保护套 | 016 | 拉线保护套 | 拉线保护套 | 拉线保护套，长度30CM，用于配电、输电线路导线上，外观有刺尖，确保线路运行安全 | 个 | 1000.0 | 2022/08/31 | B00H-500011840-00002 | 买方指定仓库地面交货 | 009-辅助设备设施-015 | 北京爱雪科技有限公司青海领骋电力技术有限公司
1232 | 044002051600520 | 009-辅助设备设施 | 包1 | 500132225 | 辅助设备设施 | 15 | 辅助设施 | 06 | 电缆管道气封袋 | 015 | 电缆管道气封袋,30-60 | 电缆管道气封袋-电缆管道直径mm:30-60 | 电缆管道口的封堵，防水、防火、防鼠患、防泥沙的功效，到有效保护地下管网资源安全的目的,直径50 | 套 | 5.0 | 2022/08/31 | B00H-500011840-00002 | 买方指定仓库地面交货 | 009-辅助设备设施-016 | 德国T&I陕西泰瑞通武汉凯泽源
1233 | 044002048303180 | 009-辅助设备设施 | 包1 | 500139617 | 辅助设备设施 | 15 | 辅助设施 | 06 | 井盖 | 005 | 井盖,水泥,通用 | 井盖-材质:水泥,规格:通用 | 井盖-树脂-75*45 | 面 | 12.0 | 2022/08/31 | B00H-500011840-00002 | 买方指定仓库地面交货 | 009-辅助设备设施-017
1234 | 044002051600080 | 009-辅助设备设施 | 包1 | 500119081 | 辅助设备设施 | 15 | 辅助设备 | 01 | 阀门 | 002 | 阀门,止回阀,DN125,手动,不锈钢 | 阀门-类型:止回阀,公称通径:DN125,执行方式:手动,材质:不锈钢 | 对夹式止回阀替代组 | 台 | 10.0 | 2022/08/31 | B00H-500011840-00002 | 买方指定仓库地面交货 | 009-辅助设备设施-018 | 南瑞继保
1235 | 044002051600070 | 009-辅助设备设施 | 包1 | 500119081 | 辅助设备设施 | 15 | 辅助设备 | 01 | 阀门 | 002 | 阀门,止回阀,DN125,手动,不锈钢 | 阀门-类型:止回阀,公称通径:DN125,执行方式:手动,材质:不锈钢 | 单向阀 | 台 | 20.0 | 2022/08/31 | B00H-500011840-00002 | 买方指定仓库地面交货 | 009-辅助设备设施-019 | 南瑞继保
1236 | 044002051600040 | 009-辅助设备设施 | 包1 | 500037593 | 辅助设备设施 | 15 | 辅助设备 | 01 | 阀门 | 002 | 阀门,蝶阀,DN125,电动,不锈钢 | 阀门-类型:蝶阀,公称通径:DN125,执行方式:电动,材质:不锈钢 | 夹持式卡箍蝶阀 | 台 | 20.0 | 2022/08/31 | B00H-500011840-00002 | 买方指定仓库地面交货 | 009-辅助设备设施-020 | 南瑞继保
1237 | 044002051600460 | 009-辅助设备设施 | 包1 | 500132223 | 辅助设备设施 | 15 | 辅助设施 | 06 | 电缆管道气封袋 | 015 | 电缆管道气封袋,140-190 | 电缆管道气封袋-电缆管道直径mm:140-190 | 电缆管道口的封堵，防水、防火、防鼠患、防泥沙的功效，到有效保护地下管网资源安全的目的。直径160 | 套 | 5.0 | 2022/08/31 | B00H-500011840-00002 | 买方指定仓库地面交货 | 009-辅助设备设施-021 | 德国T&I陕西泰瑞通武汉凯泽源
1238 | 044002051600410 | 009-辅助设备设施 | 包1 | 500127586 | 辅助设备设施 | 15 | 辅助设施 | 06 | 电缆沟槽 | 009 | 电缆沟槽,双回,1400×1600×3000 | 电缆沟槽-回路数:双回,规格:1400×1600×3000 | 防火阻燃胶隔板可将电缆沟内控制电缆、通信电缆及光纤梳理后加装防火隔板，防鼠作用 | 套 | 20.0 | 2022/08/31 | B00H-500011840-00002 | 买方指定仓库地面交货 | 009-辅助设备设施-022 | 河北兴旺河北伦鑫河北通嘉
1239 | 044002048303160 | 009-辅助设备设施 | 包1 | 500139615 | 辅助设备设施 | 15 | 辅助设施 | 06 | 井盖 | 005 | 井盖,复合材料,通用 | 井盖-材质:复合材料,规格:通用 | 井盖-复合材料-直径60CM（成套带外圈） | 面 | 12.0 | 2022/08/31 | B00H-500011840-00002 | 买方指定仓库地面交货 | 009-辅助设备设施-023
1240 | 044002051600400 | 009-辅助设备设施 | 包1 | 500127576 | 辅助设备设施 | 15 | 辅助设施 | 06 | 电缆沟槽 | 009 | 电缆沟槽,双回,1200×1200×4000 | 电缆沟槽-回路数:双回,规格:1200×1200×4000 | 防火阻燃胶隔板可将电缆沟内控制电缆、通信电缆及光纤梳理后加装防火隔板，防鼠作用 | 套 | 20.0 | 2022/08/31 | B00H-500011840-00002 | 买方指定仓库地面交货 | 009-辅助设备设施-024 | 河北兴旺河北伦鑫河北通嘉
1241 | 044002051600280 | 009-辅助设备设施 | 包1 | 500063081 | 辅助设备设施 | 15 | 辅助设备 | 01 | 拉线保护套 | 016 | 拉线保护套 | 拉线保护套 | Φ75×800MM，Φ110×1000MM,PVC材质 | 个 | 500.0 | 2022/08/31 | B00H-500011840-00002 | 买方指定仓库地面交货 | 009-辅助设备设施-025
1242 | 044002054200020 | 009-辅助设备设施 | 包1 | 500127668 | 辅助设备设施 | 15 | 辅助设施 | 06 | 电缆沟槽 | 009 | 电缆沟槽,双回,1000×1200×4000 | 电缆沟槽-回路数:双回,规格:1000×1200×4000 | 管线隐患控制器，电缆管道与电缆之间隐患消除控制，具有密封防火防水防腐蚀，适用于200MM电缆 | 套 | 50.0 | 2022/08/31 | B00H-500011840-00002 | 买方指定仓库地面交货 | 009-辅助设备设施-026
1243 | 044002051600450 | 009-辅助设备设施 | 包1 | 500127668 | 辅助设备设施 | 15 | 辅助设施 | 06 | 电缆沟槽 | 009 | 电缆沟槽,双回,1000×1200×4000 | 电缆沟槽-回路数:双回,规格:1000×1200×4000 | 防火阻燃胶隔板可将电缆沟内控制电缆、通信电缆及光纤梳理后加装防火隔板，防鼠作用 | 套 | 20.0 | 2022/08/31 | B00H-500011840-00002 | 买方指定仓库地面交货 | 009-辅助设备设施-027 | 河北兴旺河北伦鑫河北通嘉
1244 | 044002051600530 | 009-辅助设备设施 | 包1 | 500132226 | 辅助设备设施 | 15 | 辅助设施 | 06 | 电缆管道气封袋 | 015 | 电缆管道气封袋,60-100 | 电缆管道气封袋-电缆管道直径mm:60-100 | 电缆管道口的封堵，防水、防火、防鼠患、防泥沙的功效，到有效保护地下管网资源安全的目的,直径60 | 套 | 5.0 | 2022/08/31 | B00H-500011840-00002 | 买方指定仓库地面交货 | 009-辅助设备设施-028 | 德国T&I陕西泰瑞通武汉凯泽源
1245 | 044002051600390 | 009-辅助设备设施 | 包1 | 500065345 | 辅助设备设施 | 15 | 辅助设施 | 06 | 电缆沟槽 | 009 | 电缆沟槽,双回,1000×1500×1000 | 电缆沟槽-回路数:双回,规格:1000×1500×1000 | 防火阻燃胶隔板可将电缆沟内控制电缆、通信电缆及光纤梳理后加装防火隔板，防鼠作用 | 套 | 20.0 | 2022/08/31 | B00H-500011840-00002 | 买方指定仓库地面交货 | 009-辅助设备设施-029 | 河北兴旺河北伦鑫河北通嘉
1246 | 044002051600380 | 009-辅助设备设施 | 包1 | 500065344 | 辅助设备设施 | 15 | 辅助设施 | 06 | 电缆沟槽 | 009 | 电缆沟槽,单回,1000×1300×700 | 电缆沟槽-回路数:单回,规格:1000×1300×700 | 防火阻燃胶隔板可将电缆沟内控制电缆、通信电缆及光纤梳理后加装防火隔板，防鼠作用 | 套 | 20.0 | 2022/08/31 | B00H-500011840-00002 | 买方指定仓库地面交货 | 009-辅助设备设施-030 | 河北兴旺河北伦鑫河北通嘉
1247 | 044002051600250 | 009-辅助设备设施 | 包1 | 500066278 | 辅助设备设施 | 15 | 辅助设备 | 01 | 除冰装置 | 020 | 除冰装置,架空导线 | 除冰装置-用途:架空导线 | 除冰装置,架空导线，详见技术规范书 | 套 | 10.0 | 2022/08/31 | B00H-500066278-00001 | 买方指定仓库地面交货 | 009-辅助设备设施-031
1248 | 044002051600200 | 009-辅助设备设施 | 包1 | 500107329 | 辅助设备设施 | 15 | 电力设施安全防护防盗、消防系统 | 02 | 防鼠设备 | 017 | 防鼠设备,驱鼠器 | 防鼠设备-设备类型:驱鼠器 | 铝合金挡鼠板，高度40CM-60CM | 只 | 100.0 | 2022/08/31 | B00H-500011840-00002 | 买方指定仓库地面交货 | 009-辅助设备设施-032 | 青阳
1249 | 044002051600480 | 009-辅助设备设施 | 包1 | 500132224 | 辅助设备设施 | 15 | 辅助设施 | 06 | 电缆管道气封袋 | 015 | 电缆管道气封袋,100-140 | 电缆管道气封袋-电缆管道直径mm:100-140 | 电缆管道口的封堵，防水、防火、防鼠患、防泥沙的功效，到有效保护地下管网资源安全的目的,直径100 | 套 | 5.0 | 2022/08/31 | B00H-500011840-00002 | 买方指定仓库地面交货 | 009-辅助设备设施-033 | 德国T&I陕西泰瑞通武汉凯泽源
1250 | 044002051600320 | 009-辅助设备设施 | 包1 | 500083343 | 辅助设备设施 | 15 | 电力设施安全防护防盗、消防系统 | 02 | 接地电磁锁 | 014 | 接地电磁锁,AC220V,40kA/1s | 接地电磁锁-额定电压:AC220V,额定短时耐受电流/持续时间:40kA/1s | 防水级别IP68，通信方式NB-IOT，待机、检测功耗≤8UA、≤30MA，容量4000MAH，电池年3年，报警方式 倾角 + 震动，报警响应 ≤30秒 | 套 | 50.0 | 2022/08/31 | B00H-500011840-00002 | 买方指定仓库地面交货 | 009-辅助设备设施-034 | 西安和润电力科技有限公司
1251 | 044002051600240 | 009-辅助设备设施 | 包1 | 500010552 | 辅助设备设施 | 15 | 辅助设备 | 01 | 滤油机 | 008 | 滤油机,真空滤油机 | 滤油机-类型:真空滤油机 | 真空滤油机，详见技术规范书 | 台 | 10.0 | 2022/08/31 | D05Q-500010552-00001 | 买方指定仓库地面交货 | 009-辅助设备设施-035
1252 | 044002051600180 | 009-辅助设备设施 | 包1 | 500107328 | 辅助设备设施 | 15 | 电力设施安全防护防盗、消防系统 | 02 | 防鼠设备 | 017 | 防鼠设备,捕鼠笼 | 防鼠设备-设备类型:捕鼠笼 | 高强力双弹簧，采用烤漆工艺，不易生锈，加厚材质，长23CM，宽11.5CM，高11.5CM | 只 | 100.0 | 2022/08/31 | B00H-500011840-00002 | 买方指定仓库地面交货 | 009-辅助设备设施-036
1253 | 044002051600540 | 009-辅助设备设施 | 包1 | 500132226 | 辅助设备设施 | 15 | 辅助设施 | 06 | 电缆管道气封袋 | 015 | 电缆管道气封袋,60-100 | 电缆管道气封袋-电缆管道直径mm:60-100 | 电缆管道口的封堵，防水、防火、防鼠患、防泥沙的功效，到有效保护地下管网资源安全的目的,直径80 | 套 | 5.0 | 2022/08/31 | B00H-500011840-00002 | 买方指定仓库地面交货 | 009-辅助设备设施-037 | 德国T&I陕西泰瑞通武汉凯泽源
1254 | 044002051600550 | 009-辅助设备设施 | 包1 | 500132227 | 辅助设备设施 | 15 | 辅助设施 | 06 | 电缆管道气封袋 | 015 | 电缆管道气封袋,200-300 | 电缆管道气封袋-电缆管道直径mm:200-300 | 电缆管道口的封堵，防水、防火、防鼠患、防泥沙的功效，到有效保护地下管网资源安全的目的,300 | 套 | 5.0 | 2022/08/31 | B00H-500011840-00002 | 买方指定仓库地面交货 | 009-辅助设备设施-038 | 德国T&I陕西泰瑞通武汉凯泽源
1255 | 044002048303170 | 009-辅助设备设施 | 包1 | 500139615 | 辅助设备设施 | 15 | 辅助设施 | 06 | 井盖 | 005 | 井盖,复合材料,通用 | 井盖-材质:复合材料,规格:通用 | 井盖-复合材料-直径70CM（成套带外圈） | 面 | 12.0 | 2022/08/31 | B00H-500011840-00002 | 买方指定仓库地面交货 | 009-辅助设备设施-039
1256 | 044002051600190 | 009-辅助设备设施 | 包1 | 500107329 | 辅助设备设施 | 15 | 电力设施安全防护防盗、消防系统 | 02 | 防鼠设备 | 017 | 防鼠设备,驱鼠器 | 防鼠设备-设备类型:驱鼠器 | 三波综合驱鼠器，无噪音，变频超声波 | 只 | 100.0 | 2022/08/31 | B00H-500011840-00002 | 买方指定仓库地面交货 | 009-辅助设备设施-040
1257 | 044002051600150 | 009-辅助设备设施 | 包1 | 500131829 | 辅助设备设施 | 15 | 辅助设备 | 01 | 阀门 | 002 | 阀门,浮球阀,DN15,手动,不锈钢 | 阀门-类型:浮球阀,公称通径:DN15,执行方式:手动,材质:不锈钢 | 针阀 | 台 | 20.0 | 2022/08/31 | B00H-500011840-00002 | 买方指定仓库地面交货 | 009-辅助设备设施-041 | 南瑞继保
1258 | 044002051600060 | 009-辅助设备设施 | 包1 | 500094516 | 辅助设备设施 | 15 | 辅助设备 | 01 | 阀门 | 002 | 阀门,减压阀,DN10,机械自动,铜 | 阀门-类型:减压阀,公称通径:DN10,执行方式:机械自动,材质:铜 | 特气减压器 | 台 | 20.0 | 2022/08/31 | B00H-500011840-00002 | 买方指定仓库地面交货 | 009-辅助设备设施-042 | 南瑞继保
1259 | 044002051600100 | 009-辅助设备设施 | 包1 | 500119081 | 辅助设备设施 | 15 | 辅助设备 | 01 | 阀门 | 002 | 阀门,止回阀,DN125,手动,不锈钢 | 阀门-类型:止回阀,公称通径:DN125,执行方式:手动,材质:不锈钢 | 对夹双瓣旋启式止回阀 | 台 | 10.0 | 2022/08/31 | B00H-500011840-00002 | 买方指定仓库地面交货 | 009-辅助设备设施-043 | 南瑞继保
1260 | 044002051600140 | 009-辅助设备设施 | 包1 | 500131829 | 辅助设备设施 | 15 | 辅助设备 | 01 | 阀门 | 002 | 阀门,浮球阀,DN15,手动,不锈钢 | 阀门-类型:浮球阀,公称通径:DN15,执行方式:手动,材质:不锈钢 | 三片式焊接螺纹球阀 | 台 | 20.0 | 2022/08/31 | B00H-500011840-00002 | 买方指定仓库地面交货 | 009-辅助设备设施-044 | 南瑞继保
1261 | 044002051600590 | 009-辅助设备设施 | 包1 | 500139616 | 辅助设备设施 | 15 | 辅助设施 | 06 | 井盖 | 005 | 井盖,铸铁,通用 | 井盖-材质:铸铁,规格:通用 | 井盖-材质:铸铁,规格:Ф800MM,荷载800千牛 | 面 | 5.0 | 2022/08/31 | B00H-500011840-00002 | 买方指定仓库地面交货 | 009-辅助设备设施-045
1262 | 044002051600120 | 009-辅助设备设施 | 包1 | 500119081 | 辅助设备设施 | 15 | 辅助设备 | 01 | 阀门 | 002 | 阀门,止回阀,DN125,手动,不锈钢 | 阀门-类型:止回阀,公称通径:DN125,执行方式:手动,材质:不锈钢 | 卡箍式止回阀 | 台 | 20.0 | 2022/08/31 | B00H-500011840-00002 | 买方指定仓库地面交货 | 009-辅助设备设施-046 | 南瑞继保
1263 | 044002051600020 | 009-辅助设备设施 | 包1 | 500010437 | 辅助设备设施 | 15 | 辅助设备 | 01 | 阀门 | 002 | 阀门,减压阀,DN25,手动,不锈钢 | 阀门-类型:减压阀,公称通径:DN25,执行方式:手动,材质:不锈钢 | 弹簧安全阀 | 台 | 20.0 | 2022/08/31 | B00H-500011840-00002 | 买方指定仓库地面交货 | 009-辅助设备设施-047
1264 | 044002051600110 | 009-辅助设备设施 | 包1 | 500119081 | 辅助设备设施 | 15 | 辅助设备 | 01 | 阀门 | 002 | 阀门,止回阀,DN125,手动,不锈钢 | 阀门-类型:止回阀,公称通径:DN125,执行方式:手动,材质:不锈钢 | 卡箍式止回阀替代组 | 台 | 10.0 | 2022/08/31 | B00H-500011840-00002 | 买方指定仓库地面交货 | 009-辅助设备设施-048 | 南瑞继保
1265 | 044002054200010 | 009-辅助设备设施 | 包1 | 500127668 | 辅助设备设施 | 15 | 辅助设施 | 06 | 电缆沟槽 | 009 | 电缆沟槽,双回,1000×1200×4000 | 电缆沟槽-回路数:双回,规格:1000×1200×4000 | 管线隐患控制器，电缆管道与电缆之间隐患消除控制，密封防火防水防腐蚀，适用于110-160MM电缆 | 套 | 50.0 | 2022/08/31 | B00H-500011840-00002 | 买方指定仓库地面交货 | 009-辅助设备设施-049
1266 | 044002051600570 | 009-辅助设备设施 | 包1 | 500132227 | 辅助设备设施 | 15 | 辅助设施 | 06 | 电缆管道气封袋 | 015 | 电缆管道气封袋,200-300 | 电缆管道气封袋-电缆管道直径mm:200-300 | 电缆管道口的封堵，防水、防火、防鼠患、防泥沙的功效，到有效保护地下管网资源安全的目的,直径250 | 套 | 5.0 | 2022/08/31 | B00H-500011840-00002 | 买方指定仓库地面交货 | 009-辅助设备设施-050 | 德国T&I陕西泰瑞通武汉凯泽源
1267 | 044002051600430 | 009-辅助设备设施 | 包1 | 500127666 | 辅助设备设施 | 15 | 辅助设施 | 06 | 电缆沟槽 | 009 | 电缆沟槽,双回,2000×2000×3000 | 电缆沟槽-回路数:双回,规格:2000×2000×3000 | 防火阻燃胶隔板可将电缆沟内控制电缆、通信电缆及光纤梳理后加装防火隔板，防鼠作用 | 套 | 20.0 | 2022/08/31 | B00H-500011840-00002 | 买方指定仓库地面交货 | 009-辅助设备设施-051 | 河北兴旺河北伦鑫河北通嘉
1268 | 044002051600170 | 009-辅助设备设施 | 包1 | 500010606 | 辅助设备设施 | 15 | 电力设施安全防护防盗、消防系统 | 02 | 防火门 | 011 | 防火门 | 防火门 | 钢制隔热，甲级定制含配件，双向开门 | 扇 | 10.0 | 2022/08/31 | B00H-500011840-00002 | 买方指定仓库地面交货 | 009-辅助设备设施-052 |  | 按1扇=1平米换算面积报价
1269 | 044002051600420 | 009-辅助设备设施 | 包1 | 500127591 | 辅助设备设施 | 15 | 辅助设施 | 06 | 电缆沟槽 | 009 | 电缆沟槽,双回,1800×1800×3000 | 电缆沟槽-回路数:双回,规格:1800×1800×3000 | 防火阻燃胶隔板可将电缆沟内控制电缆、通信电缆及光纤梳理后加装防火隔板，防鼠作用 | 套 | 20.0 | 2022/08/31 | B00H-500011840-00002 | 买方指定仓库地面交货 | 009-辅助设备设施-053 | 河北兴旺河北伦鑫河北通嘉
1270 | 044002051600600 | 009-辅助设备设施 | 包1 | 500139616 | 辅助设备设施 | 15 | 辅助设施 | 06 | 井盖 | 005 | 井盖,铸铁,通用 | 井盖-材质:铸铁,规格:通用 | 井盖-材质:铸铁,规格:Ф900MM,荷载800千牛 | 面 | 5.0 | 2022/08/31 | B00H-500011840-00002 | 买方指定仓库地面交货 | 009-辅助设备设施-054
1271 | 044002051600580 | 009-辅助设备设施 | 包1 | 500139616 | 辅助设备设施 | 15 | 辅助设施 | 06 | 井盖 | 005 | 井盖,铸铁,通用 | 井盖-材质:铸铁,规格:通用 | 井盖-材质:铸铁,规格:Ф700MM,荷载800千牛 | 面 | 5.0 | 2022/08/31 | B00H-500011840-00002 | 买方指定仓库地面交货 | 009-辅助设备设施-055
1272 | 044002050607570 | 010-光纤通信设备配件 | 包1 | 500140592 | 物资配件 | 92 | 通信设备配件 | 03 | 光纤通信设备配件 | 002 | 光纤通信设备配件,光接口盘 | 光纤通信设备配件-类型:光接口盘 | 光接口盘,OSN1800-TNF8SL64D,华为 | 个 | 2.0 | 2022/08/31 | B00H-500011840-00002 | 买方指定仓库地面交货 | 无需图册
1273 | 044002050600560 | 010-光纤通信设备配件 | 包1 | 500140695 | 物资配件 | 92 | 通信设备配件 | 03 | 光纤通信设备配件 | 002 | 光纤通信设备配件,主控盘 | 光纤通信设备配件-类型:主控盘 | 主控盘,OSN3500-SSN4GSCC,华为 | 个 | 2.0 | 2022/08/31 | B00H-500011840-00002 | 买方指定仓库地面交货 | 无需图册
1274 | 044002050602340 | 010-光纤通信设备配件 | 包1 | 500140592 | 物资配件 | 92 | 通信设备配件 | 03 | 光纤通信设备配件 | 002 | 光纤通信设备配件,光接口盘 | 光纤通信设备配件-类型:光接口盘 | 光接口盘,OSN3500/7500-SSN1SLQ16(含光模块为I-16),华为 | 个 | 2.0 | 2022/08/31 | B00H-500011840-00002 | 买方指定仓库地面交货 | 无需图册
1275 | 044002050601090 | 010-光纤通信设备配件 | 包1 | 500140592 | 物资配件 | 92 | 通信设备配件 | 03 | 光纤通信设备配件 | 002 | 光纤通信设备配件,光接口盘 | 光纤通信设备配件-类型:光接口盘 | 光接口盘,OSN7500-SL16(含光模块为L-16.2JELC)-N1,华为 | 个 | 2.0 | 2022/08/31 | B00H-500011840-00002 | 买方指定仓库地面交货 | 无需图册
1276 | 044002050604980 | 010-光纤通信设备配件 | 包1 | 500140592 | 物资配件 | 92 | 通信设备配件 | 03 | 光纤通信设备配件 | 002 | 光纤通信设备配件,光接口盘 | 光纤通信设备配件-类型:光接口盘 | 光接口盘,ZXONE8700IV型4路10G客户侧接口板(N-XFP,10G任意速率),中兴 | 个 | 2.0 | 2022/08/31 | B00H-500011840-00002 | 买方指定仓库地面交货 | 无需图册
1277 | 044002050600770 | 010-光纤通信设备配件 | 包1 | 500140658 | 物资配件 | 92 | 通信设备配件 | 03 | 光纤通信设备配件 | 002 | 光纤通信设备配件,以太业务接口盘 | 光纤通信设备配件-类型:以太业务接口盘 | 以太业务接口盘,OSN1500/3500/7500-SSN1EFS4,华为 | 个 | 2.0 | 2022/08/31 | B00H-500011840-00002 | 买方指定仓库地面交货 | 无需图册
1278 | 044002050601620 | 010-光纤通信设备配件 | 包1 | 500140592 | 物资配件 | 92 | 通信设备配件 | 03 | 光纤通信设备配件 | 002 | 光纤通信设备配件,光接口盘 | 光纤通信设备配件-类型:光接口盘 | 光接口盘,OSN1500/3500/7500-SSN2SLQ1(含光模块为I-1),华为 | 个 | 2.0 | 2022/08/31 | B00H-500011840-00002 | 买方指定仓库地面交货 | 无需图册
1279 | 044002050600620 | 010-光纤通信设备配件 | 包1 | 500140679 | 物资配件 | 92 | 通信设备配件 | 03 | 光纤通信设备配件 | 002 | 光纤通信设备配件,电源模块 | 光纤通信设备配件-类型:电源模块 | 电源模块,OSN3500/7500-PIUA,华为 | 个 | 2.0 | 2022/08/31 | B00H-500011840-00002 | 买方指定仓库地面交货 | 无需图册
1280 | 044002050604360 | 010-光纤通信设备配件 | 包1 | 500140592 | 物资配件 | 92 | 通信设备配件 | 03 | 光纤通信设备配件 | 002 | 光纤通信设备配件,光接口盘 | 光纤通信设备配件-类型:光接口盘 | 光接口盘,ZXONE8700IV型增强型光节点放大板(C,27DB,24DBM,LC/E2000,W),中兴 | 个 | 2.0 | 2022/08/31 | B00H-500011840-00002 | 买方指定仓库地面交货 | 无需图册
1281 | 044002050605850 | 010-光纤通信设备配件 | 包1 | 500140694 | 物资配件 | 92 | 通信设备配件 | 03 | 光纤通信设备配件 | 002 | 光纤通信设备配件,光接口模块 | 光纤通信设备配件-类型:光接口模块 | 光接口模块,STM-4(S4.1),通用厂家 | 个 | 2.0 | 2022/08/31 | B00H-500011840-00002 | 买方指定仓库地面交货 | 无需图册 | 华为中兴
1282 | 044002050604750 | 010-光纤通信设备配件 | 包1 | 500140592 | 物资配件 | 92 | 通信设备配件 | 03 | 光纤通信设备配件 | 002 | 光纤通信设备配件,光接口盘 | 光纤通信设备配件-类型:光接口盘 | 光接口盘,ZXONE8700IV型40波光合波板(AWG,100G,C+),中兴 | 个 | 2.0 | 2022/08/31 | B00H-500011840-00002 | 买方指定仓库地面交货 | 无需图册
1283 | 044002050605160 | 010-光纤通信设备配件 | 包1 | 500140592 | 物资配件 | 92 | 通信设备配件 | 03 | 光纤通信设备配件 | 002 | 光纤通信设备配件,光接口盘 | 光纤通信设备配件-类型:光接口盘 | 光接口盘,ZXONE8700IV型6路ANY业务到背板汇聚板(N-SFP),中兴 | 个 | 2.0 | 2022/08/31 | B00H-500011840-00002 | 买方指定仓库地面交货 | 无需图册
1284 | 044002050600860 | 010-光纤通信设备配件 | 包1 | 500140658 | 物资配件 | 92 | 通信设备配件 | 03 | 光纤通信设备配件 | 002 | 光纤通信设备配件,以太业务接口盘 | 光纤通信设备配件-类型:以太业务接口盘 | 以太业务接口盘,OSN1500/3500/7500-SSN1ETS8,华为 | 个 | 2.0 | 2022/08/31 | B00H-500011840-00002 | 买方指定仓库地面交货 | 无需图册
1285 | 044002050601530 | 010-光纤通信设备配件 | 包1 | 500140592 | 物资配件 | 92 | 通信设备配件 | 03 | 光纤通信设备配件 | 002 | 光纤通信设备配件,光接口盘 | 光纤通信设备配件-类型:光接口盘 | 光接口盘,OSN1500/3500/7500-SS-SLQ1(含光模块为S-1.1LC)-N1,华为 | 个 | 2.0 | 2022/08/31 | B00H-500011840-00002 | 买方指定仓库地面交货 | 无需图册
1286 | 044002050603900 | 010-光纤通信设备配件 | 包1 | 500140592 | 物资配件 | 92 | 通信设备配件 | 03 | 光纤通信设备配件 | 002 | 光纤通信设备配件,光接口盘 | 光纤通信设备配件-类型:光接口盘 | 光接口盘,S330-OIS4×2(含光模块S-4.1),中兴 | 个 | 2.0 | 2022/08/31 | B00H-500011840-00002 | 买方指定仓库地面交货 | 无需图册
1287 | 044002050600830 | 010-光纤通信设备配件 | 包1 | 500140658 | 物资配件 | 92 | 通信设备配件 | 03 | 光纤通信设备配件 | 002 | 光纤通信设备配件,以太业务接口盘 | 光纤通信设备配件-类型:以太业务接口盘 | 以太业务接口盘,OSN1500/3500/7500-SSN3EGS4,华为 | 个 | 2.0 | 2022/08/31 | B00H-500011840-00002 | 买方指定仓库地面交货 | 无需图册
1288 | 044002050604790 | 010-光纤通信设备配件 | 包1 | 500140592 | 物资配件 | 92 | 通信设备配件 | 03 | 光纤通信设备配件 | 002 | 光纤通信设备配件,光接口盘 | 光纤通信设备配件-类型:光接口盘 | 光接口盘,ZXONE8700IV型紧凑型光保护板(2-CH),中兴 | 个 | 2.0 | 2022/08/31 | B00H-500011840-00002 | 买方指定仓库地面交货 | 无需图册
1289 | 044002050607020 | 010-光纤通信设备配件 | 包1 | 500140703 | 物资配件 | 92 | 通信设备配件 | 03 | 光纤通信设备配件 | 002 | 光纤通信设备配件,业务处理盘 | 光纤通信设备配件-类型:业务处理盘 | 业务处理盘,OSN1800-TNF1LSC,华为 | 个 | 2.0 | 2022/08/31 | B00H-500011840-00002 | 买方指定仓库地面交货 | 无需图册
1290 | 044002050607280 | 010-光纤通信设备配件 | 包1 | 500140703 | 物资配件 | 92 | 通信设备配件 | 03 | 光纤通信设备配件 | 002 | 光纤通信设备配件,业务处理盘 | 光纤通信设备配件-类型:业务处理盘 | 业务处理盘,OSN1800-TNF1TSP,华为 | 个 | 2.0 | 2022/08/31 | B00H-500011840-00002 | 买方指定仓库地面交货 | 无需图册
1291 | 044002050605760 | 010-光纤通信设备配件 | 包1 | 500140694 | 物资配件 | 92 | 通信设备配件 | 03 | 光纤通信设备配件 | 002 | 光纤通信设备配件,光接口模块 | 光纤通信设备配件-类型:光接口模块 | 光接口模块,STM-1(L1.2),通用厂家 | 个 | 2.0 | 2022/08/31 | B00H-500011840-00002 | 买方指定仓库地面交货 | 无需图册 | 华为中兴
1292 | 044002050600600 | 010-光纤通信设备配件 | 包1 | 500140698 | 物资配件 | 92 | 通信设备配件 | 03 | 光纤通信设备配件 | 002 | 光纤通信设备配件,辅助单元盘 | 光纤通信设备配件-类型:辅助单元盘 | 辅助单元盘,OSN7500-SS-AUX-7500,华为 | 个 | 2.0 | 2022/08/31 | B00H-500011840-00002 | 买方指定仓库地面交货 | 无需图册
1293 | 044002050603550 | 010-光纤通信设备配件 | 包1 | 500140703 | 物资配件 | 92 | 通信设备配件 | 03 | 光纤通信设备配件 | 002 | 光纤通信设备配件,业务处理盘 | 光纤通信设备配件-类型:业务处理盘 | 业务处理盘,S330-EPE1×21,中兴 | 个 | 2.0 | 2022/08/31 | B00H-500011840-00002 | 买方指定仓库地面交货 | 无需图册
1294 | 044002050604270 | 010-光纤通信设备配件 | 包1 | 500140592 | 物资配件 | 92 | 通信设备配件 | 03 | 光纤通信设备配件 | 002 | 光纤通信设备配件,光接口盘 | 光纤通信设备配件-类型:光接口盘 | 光接口盘,ZXONE8700IV型4通道光纤监控板,中兴 | 个 | 2.0 | 2022/08/31 | B00H-500011840-00002 | 买方指定仓库地面交货 | 无需图册
1295 | 044002050600500 | 010-光纤通信设备配件 | 包1 | 500140643 | 物资配件 | 92 | 通信设备配件 | 03 | 光纤通信设备配件 | 002 | 光纤通信设备配件,光交叉盘 | 光纤通信设备配件-类型:光交叉盘 | 光交叉盘,OSN7500-N2PSXCSA,华为 | 个 | 2.0 | 2022/08/31 | B00H-500011840-00002 | 买方指定仓库地面交货 | 无需图册
1296 | 044002050606910 | 010-光纤通信设备配件 | 包1 | 500140592 | 物资配件 | 92 | 通信设备配件 | 03 | 光纤通信设备配件 | 002 | 光纤通信设备配件,光接口盘 | 光纤通信设备配件-类型:光接口盘 | 光接口盘,OSN1800-TNF1FC16Q,华为 | 个 | 2.0 | 2022/08/31 | B00H-500011840-00002 | 买方指定仓库地面交货 | 无需图册
1297 | 044002050603660 | 010-光纤通信设备配件 | 包1 | 500140658 | 物资配件 | 92 | 通信设备配件 | 03 | 光纤通信设备配件 | 002 | 光纤通信设备配件,以太业务接口盘 | 光纤通信设备配件-类型:以太业务接口盘 | 以太业务接口盘,S330-EIFE×6,中兴 | 个 | 2.0 | 2022/08/31 | B00H-500011840-00002 | 买方指定仓库地面交货 | 无需图册
1298 | 044002050604830 | 010-光纤通信设备配件 | 包1 | 500140592 | 物资配件 | 92 | 通信设备配件 | 03 | 光纤通信设备配件 | 002 | 光纤通信设备配件,光接口盘 | 光纤通信设备配件-类型:光接口盘 | 光接口盘,ZXONE8700IV型4光口增强型光谱分析板(50G,CE,LC,B),中兴 | 个 | 2.0 | 2022/08/31 | B00H-500011840-00002 | 买方指定仓库地面交货 | 无需图册
1299 | 044002050604370 | 010-光纤通信设备配件 | 包1 | 500140592 | 物资配件 | 92 | 通信设备配件 | 03 | 光纤通信设备配件 | 002 | 光纤通信设备配件,光接口盘 | 光纤通信设备配件-类型:光接口盘 | 光接口盘,ZXONE8700IV型增强型光功率放大板(C,24DB,24DBM,LC/E2000),中兴 | 个 | 2.0 | 2022/08/31 | B00H-500011840-00002 | 买方指定仓库地面交货 | 无需图册
1300 | 044002050602500 | 010-光纤通信设备配件 | 包1 | 500140592 | 物资配件 | 92 | 通信设备配件 | 03 | 光纤通信设备配件 | 002 | 光纤通信设备配件,光接口盘 | 光纤通信设备配件-类型:光接口盘 | 光接口盘,OSN3500/7500-SSN2SL64(含光模块为LE-64.2),华为 | 个 | 2.0 | 2022/08/31 | B00H-500011840-00002 | 买方指定仓库地面交货 | 无需图册
1301 | 044002050604860 | 010-光纤通信设备配件 | 包1 | 500140592 | 物资配件 | 92 | 通信设备配件 | 03 | 光纤通信设备配件 | 002 | 光纤通信设备配件,光接口盘 | 光纤通信设备配件-类型:光接口盘 | 光接口盘,ZXONE8700IV型4光口增强型光谱分析板(50G,CE,LC,CS),中兴 | 个 | 2.0 | 2022/08/31 | B00H-500011840-00002 | 买方指定仓库地面交货 | 无需图册
1302 | 044002050607030 | 010-光纤通信设备配件 | 包1 | 500140703 | 物资配件 | 92 | 通信设备配件 | 03 | 光纤通信设备配件 | 002 | 光纤通信设备配件,业务处理盘 | 光纤通信设备配件-类型:业务处理盘 | 业务处理盘,OSN1800-TNF1LSCG,华为 | 个 | 2.0 | 2022/08/31 | B00H-500011840-00002 | 买方指定仓库地面交货 | 无需图册
1303 | 044002050600680 | 010-光纤通信设备配件 | 包1 | 500140714 | 物资配件 | 92 | 通信设备配件 | 03 | 光纤通信设备配件 | 002 | 光纤通信设备配件,2M业务接口盘 | 光纤通信设备配件-类型:2M业务接口盘 | 2M业务接口盘,OSN3500/7500-SS-PQ1A01-N2,华为 | 个 | 2.0 | 2022/08/31 | B00H-500011840-00002 | 买方指定仓库地面交货 | 无需图册
1304 | 044002050601650 | 010-光纤通信设备配件 | 包1 | 500140592 | 物资配件 | 92 | 通信设备配件 | 03 | 光纤通信设备配件 | 002 | 光纤通信设备配件,光接口盘 | 光纤通信设备配件-类型:光接口盘 | 光接口盘,OSN1500/3500/7500-SSN2SLO1(含光模块为L-1.2),华为 | 个 | 2.0 | 2022/08/31 | B00H-500011840-00002 | 买方指定仓库地面交货 | 无需图册
1305 | 044002050601300 | 010-光纤通信设备配件 | 包1 | 500140592 | 物资配件 | 92 | 通信设备配件 | 03 | 光纤通信设备配件 | 002 | 光纤通信设备配件,光接口盘 | 光纤通信设备配件-类型:光接口盘 | 光接口盘,OSN7500-SS-SL4(含光模块为L-4.2LC)-N1,华为 | 个 | 2.0 | 2022/08/31 | B00H-500011840-00002 | 买方指定仓库地面交货 | 无需图册
1306 | 044002050603600 | 010-光纤通信设备配件 | 包1 | 500140703 | 物资配件 | 92 | 通信设备配件 | 03 | 光纤通信设备配件 | 002 | 光纤通信设备配件,业务处理盘 | 光纤通信设备配件-类型:业务处理盘 | 业务处理盘,S330-LP1×2,中兴 | 个 | 2.0 | 2022/08/31 | B00H-500011840-00002 | 买方指定仓库地面交货 | 无需图册
1307 | 044002050602200 | 010-光纤通信设备配件 | 包1 | 500140592 | 物资配件 | 92 | 通信设备配件 | 03 | 光纤通信设备配件 | 002 | 光纤通信设备配件,光接口盘 | 光纤通信设备配件-类型:光接口盘 | 光接口盘,OSN1500/3500/7500-SSN1SL16A(含光模块为L-16.1),华为 | 个 | 2.0 | 2022/08/31 | B00H-500011840-00002 | 买方指定仓库地面交货 | 无需图册
1308 | 044002050602150 | 010-光纤通信设备配件 | 包1 | 500140592 | 物资配件 | 92 | 通信设备配件 | 03 | 光纤通信设备配件 | 002 | 光纤通信设备配件,光接口盘 | 光纤通信设备配件-类型:光接口盘 | 光接口盘,OSN1500/3500/7500-SSN3SL16(含光模块为L-16.2JE),华为 | 个 | 2.0 | 2022/08/31 | B00H-500011840-00002 | 买方指定仓库地面交货 | 无需图册
1309 | 044002050602190 | 010-光纤通信设备配件 | 包1 | 500140592 | 物资配件 | 92 | 通信设备配件 | 03 | 光纤通信设备配件 | 002 | 光纤通信设备配件,光接口盘 | 光纤通信设备配件-类型:光接口盘 | 光接口盘,OSN1500/3500/7500-SS-SL16A(含光模块为S-16.1LC)-N1,华为 | 个 | 2.0 | 2022/08/31 | B00H-500011840-00002 | 买方指定仓库地面交货 | 无需图册
1310 | 044002050607210 | 010-光纤通信设备配件 | 包1 | 500140703 | 物资配件 | 92 | 通信设备配件 | 03 | 光纤通信设备配件 | 002 | 光纤通信设备配件,业务处理盘 | 光纤通信设备配件-类型:业务处理盘 | 业务处理盘,OSN1800-TNF1SBM2,华为 | 个 | 2.0 | 2022/08/31 | B00H-500011840-00002 | 买方指定仓库地面交货 | 无需图册
1311 | 044002050604600 | 010-光纤通信设备配件 | 包1 | 500140592 | 物资配件 | 92 | 通信设备配件 | 03 | 光纤通信设备配件 | 002 | 光纤通信设备配件,光接口盘 | 光纤通信设备配件-类型:光接口盘 | 光接口盘,ZXONE8700IV型紧凑型粗波分1路上下光分插复用板(1491NM,带升级口),中兴 | 个 | 2.0 | 2022/08/31 | B00H-500011840-00002 | 买方指定仓库地面交货 | 无需图册
1312 | 044002050607560 | 010-光纤通信设备配件 | 包1 | 500140592 | 物资配件 | 92 | 通信设备配件 | 03 | 光纤通信设备配件 | 002 | 光纤通信设备配件,光接口盘 | 光纤通信设备配件-类型:光接口盘 | 光接口盘,OSN1800-TNF8SL16Q,华为 | 个 | 2.0 | 2022/08/31 | B00H-500011840-00002 | 买方指定仓库地面交货 | 无需图册
1313 | 044002050603650 | 010-光纤通信设备配件 | 包1 | 500140658 | 物资配件 | 92 | 通信设备配件 | 03 | 光纤通信设备配件 | 002 | 光纤通信设备配件,以太业务接口盘 | 光纤通信设备配件-类型:以太业务接口盘 | 以太业务接口盘,S330-EIFE×4,中兴 | 个 | 2.0 | 2022/08/31 | B00H-500011840-00002 | 买方指定仓库地面交货 | 无需图册
1314 | 044002050607070 | 010-光纤通信设备配件 | 包1 | 500140703 | 物资配件 | 92 | 通信设备配件 | 03 | 光纤通信设备配件 | 002 | 光纤通信设备配件,业务处理盘 | 光纤通信设备配件-类型:业务处理盘 | 业务处理盘,OSN1800-TNF1LTXM,华为 | 个 | 2.0 | 2022/08/31 | B00H-500011840-00002 | 买方指定仓库地面交货 | 无需图册
1315 | 044002050604610 | 010-光纤通信设备配件 | 包1 | 500140592 | 物资配件 | 92 | 通信设备配件 | 03 | 光纤通信设备配件 | 002 | 光纤通信设备配件,光接口盘 | 光纤通信设备配件-类型:光接口盘 | 光接口盘,ZXONE8700IV型紧凑型增强光功率放大板(C,22DB,20DBM),中兴 | 个 | 2.0 | 2022/08/31 | B00H-500011840-00002 | 买方指定仓库地面交货 | 无需图册
1316 | 044002050602290 | 010-光纤通信设备配件 | 包1 | 500140592 | 物资配件 | 92 | 通信设备配件 | 03 | 光纤通信设备配件 | 002 | 光纤通信设备配件,光接口盘 | 光纤通信设备配件-类型:光接口盘 | 光接口盘,OSN1500/3500/7500-SSN3SL16A(含光模块为L-16.2),华为 | 个 | 2.0 | 2022/08/31 | B00H-500011840-00002 | 买方指定仓库地面交货 | 无需图册
1317 | 044002050601010 | 010-光纤通信设备配件 | 包1 | 500140592 | 物资配件 | 92 | 通信设备配件 | 03 | 光纤通信设备配件 | 002 | 光纤通信设备配件,光接口盘 | 光纤通信设备配件-类型:光接口盘 | 光接口盘,OSN3500-SS-SL4(含光模块为S-4.1LC)-N1,华为 | 个 | 2.0 | 2022/08/31 | B00H-500011840-00002 | 买方指定仓库地面交货 | 无需图册
1318 | 044002050607470 | 010-光纤通信设备配件 | 包1 | 500140703 | 物资配件 | 92 | 通信设备配件 | 03 | 光纤通信设备配件 | 002 | 光纤通信设备配件,业务处理盘 | 光纤通信设备配件-类型:业务处理盘 | 业务处理盘,OSN1800-TNF5TOATNF6TOA,华为 | 个 | 2.0 | 2022/08/31 | B00H-500011840-00002 | 买方指定仓库地面交货 | 无需图册
1319 | 044002050605320 | 010-光纤通信设备配件 | 包1 | 500140592 | 物资配件 | 92 | 通信设备配件 | 03 | 光纤通信设备配件 | 002 | 光纤通信设备配件,光接口盘 | 光纤通信设备配件-类型:光接口盘 | 光接口盘,ZXONE8700客户侧SFP(1000BASE-SX,1.25G,550M,850NM),中兴 | 个 | 2.0 | 2022/08/31 | B00H-500011840-00002 | 买方指定仓库地面交货 | 无需图册
1320 | 044002050603150 | 010-光纤通信设备配件 | 包1 | 500140592 | 物资配件 | 92 | 通信设备配件 | 03 | 光纤通信设备配件 | 002 | 光纤通信设备配件,光接口盘 | 光纤通信设备配件-类型:光接口盘 | 光接口盘,S385OL1×2(含光模块L-1.1),中兴 | 个 | 2.0 | 2022/08/31 | B00H-500011840-00002 | 买方指定仓库地面交货 | 无需图册
1321 | 044002050604160 | 010-光纤通信设备配件 | 包1 | 500140592 | 物资配件 | 92 | 通信设备配件 | 03 | 光纤通信设备配件 | 002 | 光纤通信设备配件,光接口盘 | 光纤通信设备配件-类型:光接口盘 | 光接口盘,ZXONE8700IV型扩展接口板(C型),中兴 | 个 | 2.0 | 2022/08/31 | B00H-500011840-00002 | 买方指定仓库地面交货 | 无需图册
1322 | 044002050607140 | 010-光纤通信设备配件 | 包1 | 500140703 | 物资配件 | 92 | 通信设备配件 | 03 | 光纤通信设备配件 | 002 | 光纤通信设备配件,业务处理盘 | 光纤通信设备配件-类型:业务处理盘 | 业务处理盘,OSN1800-TNF1OLP,华为 | 个 | 2.0 | 2022/08/31 | B00H-500011840-00002 | 买方指定仓库地面交货 | 无需图册
1323 | 044002050600520 | 010-光纤通信设备配件 | 包1 | 500140643 | 物资配件 | 92 | 通信设备配件 | 03 | 光纤通信设备配件 | 002 | 光纤通信设备配件,光交叉盘 | 光纤通信设备配件-类型:光交叉盘 | 光交叉盘,OSN7500-N1IXCSA,华为 | 个 | 2.0 | 2022/08/31 | B00H-500011840-00002 | 买方指定仓库地面交货 | 无需图册
1324 | 044002050607630 | 010-光纤通信设备配件 | 包1 | 500140643 | 物资配件 | 92 | 通信设备配件 | 03 | 光纤通信设备配件 | 002 | 光纤通信设备配件,光交叉盘 | 光纤通信设备配件-类型:光交叉盘 | 光交叉盘,OSN1800-TNZ1UXCLTNZ2UXCL,华为 | 个 | 2.0 | 2022/08/31 | B00H-500011840-00002 | 买方指定仓库地面交货 | 无需图册
1325 | 044002050600450 | 010-光纤通信设备配件 | 包1 | 500140643 | 物资配件 | 92 | 通信设备配件 | 03 | 光纤通信设备配件 | 002 | 光纤通信设备配件,光交叉盘 | 光纤通信设备配件-类型:光交叉盘 | 光交叉盘,OSN3500-N2PSXCSA,华为 | 个 | 2.0 | 2022/08/31 | B00H-500011840-00002 | 买方指定仓库地面交货 | 无需图册
1326 | 044002050605390 | 010-光纤通信设备配件 | 包1 | 500140592 | 物资配件 | 92 | 通信设备配件 | 03 | 光纤通信设备配件 | 002 | 光纤通信设备配件,光接口盘 | 光纤通信设备配件-类型:光接口盘 | 光接口盘,ZXONE8700SFP模块(DWDM,192.3THZ,100GHZ间隔,3600PS,APD),中兴 | 个 | 2.0 | 2022/08/31 | B00H-500011840-00002 | 买方指定仓库地面交货 | 无需图册
1327 | 044002050603470 | 010-光纤通信设备配件 | 包1 | 500140643 | 物资配件 | 92 | 通信设备配件 | 03 | 光纤通信设备配件 | 002 | 光纤通信设备配件,光交叉盘 | 光纤通信设备配件-类型:光交叉盘 | 光交叉盘,S330交叉板CSB,中兴 | 个 | 2.0 | 2022/08/31 | B00H-500011840-00002 | 买方指定仓库地面交货 | 无需图册
1328 | 044002050600280 | 010-光纤通信设备配件 | 包1 | 500140592 | 物资配件 | 92 | 通信设备配件 | 03 | 光纤通信设备配件 | 002 | 光纤通信设备配件,光接口盘 | 光纤通信设备配件-类型:光接口盘 | 光接口盘,OSN1500B-SSR1SLD4(I-4LC)(含光模块为I-4),华为 | 个 | 2.0 | 2022/08/31 | B00H-500011840-00002 | 买方指定仓库地面交货 | 无需图册
1329 | 044002050603960 | 010-光纤通信设备配件 | 包1 | 500140592 | 物资配件 | 92 | 通信设备配件 | 03 | 光纤通信设备配件 | 002 | 光纤通信设备配件,光接口盘 | 光纤通信设备配件-类型:光接口盘 | 光接口盘,OL16X4(含光模块S-16.1/LC),中兴 | 个 | 2.0 | 2022/08/31 | B00H-500011840-00002 | 买方指定仓库地面交货 | 无需图册
1330 | 044002050604040 | 010-光纤通信设备配件 | 包1 | 500140686 | 物资配件 | 92 | 通信设备配件 | 03 | 光纤通信设备配件 | 002 | 光纤通信设备配件,光纤通信设备子框 | 光纤通信设备配件-类型:光纤通信设备子框 | 光纤通信设备子框,ZXONE8700子框,中兴 | 个 | 2.0 | 2022/08/31 | B00H-500011840-00002 | 买方指定仓库地面交货 | 无需图册
1331 | 044002050607780 | 010-光纤通信设备配件 | 包1 | 500140595 | 物资配件 | 92 | 通信设备配件 | 03 | 光纤通信设备配件 | 002 | 光纤通信设备配件,光衰耗器 | 光纤通信设备配件-类型:光衰耗器 | 光衰耗器,10DB-LC,通用厂家 | 个 | 50.0 | 2022/08/31 | B00H-500011840-00002 | 买方指定仓库地面交货 | 无需图册
1332 | 044002050605260 | 010-光纤通信设备配件 | 包1 | 500140592 | 物资配件 | 92 | 通信设备配件 | 03 | 光纤通信设备配件 | 002 | 光纤通信设备配件,光接口盘 | 光纤通信设备配件-类型:光接口盘 | 光接口盘,ZXONE8700IV型10路10G客户侧接口板(N-SFP++),中兴 | 个 | 2.0 | 2022/08/31 | B00H-500011840-00002 | 买方指定仓库地面交货 | 无需图册
1333 | 044002050601400 | 010-光纤通信设备配件 | 包1 | 500140592 | 物资配件 | 92 | 通信设备配件 | 03 | 光纤通信设备配件 | 002 | 光纤通信设备配件,光接口盘 | 光纤通信设备配件-类型:光接口盘 | 光接口盘,OSN7500-SS-SLD4(含光模块为S-4.1LC)-N1,华为 | 个 | 2.0 | 2022/08/31 | B00H-500011840-00002 | 买方指定仓库地面交货 | 无需图册
1334 | 044002050601670 | 010-光纤通信设备配件 | 包1 | 500140592 | 物资配件 | 92 | 通信设备配件 | 03 | 光纤通信设备配件 | 002 | 光纤通信设备配件,光接口盘 | 光纤通信设备配件-类型:光接口盘 | 光接口盘,OSN1500/3500/7500-SSN2SLO1(含光模块为I-1),华为 | 个 | 2.0 | 2022/08/31 | B00H-500011840-00002 | 买方指定仓库地面交货 | 无需图册
1335 | 044002050602820 | 010-光纤通信设备配件 | 包1 | 500140694 | 物资配件 | 92 | 通信设备配件 | 03 | 光纤通信设备配件 | 002 | 光纤通信设备配件,光接口模块 | 光纤通信设备配件-类型:光接口模块 | 光接口模块,ESFP-1310NM-1.25GB/S-9.5DBM-3DBM-20DBM-LC单模-10KM,华为 | 个 | 2.0 | 2022/08/31 | B00H-500011840-00002 | 买方指定仓库地面交货 | 无需图册
1336 | 044002050600880 | 010-光纤通信设备配件 | 包1 | 500140592 | 物资配件 | 92 | 通信设备配件 | 03 | 光纤通信设备配件 | 002 | 光纤通信设备配件,光接口盘 | 光纤通信设备配件-类型:光接口盘 | 光接口盘,OSN3500-SSN-SL1602,华为 | 个 | 2.0 | 2022/08/31 | B00H-500011840-00002 | 买方指定仓库地面交货 | 无需图册
1337 | 044002050606850 | 010-光纤通信设备配件 | 包1 | 500140658 | 物资配件 | 92 | 通信设备配件 | 03 | 光纤通信设备配件 | 002 | 光纤通信设备配件,以太业务接口盘 | 光纤通信设备配件-类型:以太业务接口盘 | 以太业务接口盘,OSN1800-TNF1EGS4,华为 | 个 | 2.0 | 2022/08/31 | B00H-500011840-00002 | 买方指定仓库地面交货 | 无需图册
1338 | 044002050607120 | 010-光纤通信设备配件 | 包1 | 500140703 | 物资配件 | 92 | 通信设备配件 | 03 | 光纤通信设备配件 | 002 | 光纤通信设备配件,业务处理盘 | 光纤通信设备配件-类型:业务处理盘 | 业务处理盘,OSN1800-TNF1MR8,华为 | 个 | 2.0 | 2022/08/31 | B00H-500011840-00002 | 买方指定仓库地面交货 | 无需图册
1339 | 044002050607460 | 010-光纤通信设备配件 | 包1 | 500140703 | 物资配件 | 92 | 通信设备配件 | 03 | 光纤通信设备配件 | 002 | 光纤通信设备配件,业务处理盘 | 光纤通信设备配件-类型:业务处理盘 | 业务处理盘,OSN1800-TNF5TDX,华为 | 个 | 2.0 | 2022/08/31 | B00H-500011840-00002 | 买方指定仓库地面交货 | 无需图册
1340 | 044002050600010 | 010-光纤通信设备配件 | 包1 | 500140686 | 物资配件 | 92 | 通信设备配件 | 03 | 光纤通信设备配件 | 002 | 光纤通信设备配件,光纤通信设备子框 | 光纤通信设备配件-类型:光纤通信设备子框 | 光纤通信设备子框,OSN1500B型设备子框,华为 | 个 | 2.0 | 2022/08/31 | B00H-500011840-00002 | 买方指定仓库地面交货 | 无需图册
1341 | 044002050604010 | 010-光纤通信设备配件 | 包1 | 500140592 | 物资配件 | 92 | 通信设备配件 | 03 | 光纤通信设备配件 | 002 | 光纤通信设备配件,光接口盘 | 光纤通信设备配件-类型:光接口盘 | 光接口盘,OL64(含光模块L-64.2P),中兴 | 个 | 2.0 | 2022/08/31 | B00H-500011840-00002 | 买方指定仓库地面交货 | 无需图册
1342 | 044002050607820 | 010-光纤通信设备配件 | 包1 | 500140595 | 物资配件 | 92 | 通信设备配件 | 03 | 光纤通信设备配件 | 002 | 光纤通信设备配件,光衰耗器 | 光纤通信设备配件-类型:光衰耗器 | 光衰耗器,10DB-FC,通用厂家 | 个 | 50.0 | 2022/08/31 | B00H-500011840-00002 | 买方指定仓库地面交货 | 无需图册
1343 | 044002050605890 | 010-光纤通信设备配件 | 包1 | 500140694 | 物资配件 | 92 | 通信设备配件 | 03 | 光纤通信设备配件 | 002 | 光纤通信设备配件,光接口模块 | 光纤通信设备配件-类型:光接口模块 | 光接口模块,STM-64(L64.2),通用厂家 | 个 | 2.0 | 2022/08/31 | B00H-500011840-00002 | 买方指定仓库地面交货 | 无需图册 | 华为中兴
1344 | 044002050600350 | 010-光纤通信设备配件 | 包1 | 500140643 | 物资配件 | 92 | 通信设备配件 | 03 | 光纤通信设备配件 | 002 | 光纤通信设备配件,光交叉盘 | 光纤通信设备配件-类型:光交叉盘 | 光交叉盘,OSN1500B-SSR1PCXLL403(含光模块为L-4.2),华为 | 个 | 2.0 | 2022/08/31 | B00H-500011840-00002 | 买方指定仓库地面交货 | 无需图册
1345 | 044002050601420 | 010-光纤通信设备配件 | 包1 | 500140592 | 物资配件 | 92 | 通信设备配件 | 03 | 光纤通信设备配件 | 002 | 光纤通信设备配件,光接口盘 | 光纤通信设备配件-类型:光接口盘 | 光接口盘,OSN7500-SS-SLQ1(含光模块为VE-1.2LC)-N1,华为 | 个 | 2.0 | 2022/08/31 | B00H-500011840-00002 | 买方指定仓库地面交货 | 无需图册
1346 | 044002050600370 | 010-光纤通信设备配件 | 包1 | 500140643 | 物资配件 | 92 | 通信设备配件 | 03 | 光纤通信设备配件 | 002 | 光纤通信设备配件,光交叉盘 | 光纤通信设备配件-类型:光交叉盘 | 光交叉盘,OSN1500B-SSR1PCXLL110(含光模块为S-1.1),华为 | 个 | 2.0 | 2022/08/31 | B00H-500011840-00002 | 买方指定仓库地面交货 | 无需图册
1347 | 044002050602850 | 010-光纤通信设备配件 | 包1 | 500140694 | 物资配件 | 92 | 通信设备配件 | 03 | 光纤通信设备配件 | 002 | 光纤通信设备配件,光接口模块 | 光纤通信设备配件-类型:光接口模块 | 光接口模块,ESFP-1310NM-STM16-5DBM-0DBM-21DBM-LC单模-15KM,华为 | 个 | 2.0 | 2022/08/31 | B00H-500011840-00002 | 买方指定仓库地面交货 | 无需图册
1348 | 044002050606680 | 010-光纤通信设备配件 | 包1 | 500140703 | 物资配件 | 92 | 通信设备配件 | 03 | 光纤通信设备配件 | 002 | 光纤通信设备配件,业务处理盘 | 光纤通信设备配件-类型:业务处理盘 | 业务处理盘,OSN1800-TNF1BAS1,华为 | 个 | 2.0 | 2022/08/31 | B00H-500011840-00002 | 买方指定仓库地面交货 | 无需图册
1349 | 044002050606720 | 010-光纤通信设备配件 | 包1 | 500140703 | 物资配件 | 92 | 通信设备配件 | 03 | 光纤通信设备配件 | 002 | 光纤通信设备配件,业务处理盘 | 光纤通信设备配件-类型:业务处理盘 | 业务处理盘,OSN1800-TNF1CP6TNF2CP6,华为 | 个 | 2.0 | 2022/08/31 | B00H-500011840-00002 | 买方指定仓库地面交货 | 无需图册
1350 | 044002050601360 | 010-光纤通信设备配件 | 包1 | 500140592 | 物资配件 | 92 | 通信设备配件 | 03 | 光纤通信设备配件 | 002 | 光纤通信设备配件,光接口盘 | 光纤通信设备配件-类型:光接口盘 | 光接口盘,OSN7500-SS-SL64A(含光模块为S-64.2BLC),华为 | 个 | 2.0 | 2022/08/31 | B00H-500011840-00002 | 买方指定仓库地面交货 | 无需图册
1351 | 044002050605450 | 010-光纤通信设备配件 | 包1 | 500140592 | 物资配件 | 92 | 通信设备配件 | 03 | 光纤通信设备配件 | 002 | 光纤通信设备配件,光接口盘 | 光纤通信设备配件-类型:光接口盘 | 光接口盘,ZXONE8700XFP模块(10GBASE-LR/10GBASE-LW/1200-SM-LL-L/I64.1,10KM),中兴 | 个 | 2.0 | 2022/08/31 | B00H-500011840-00002 | 买方指定仓库地面交货 | 无需图册
1352 | 044002050606780 | 010-光纤通信设备配件 | 包1 | 500140703 | 物资配件 | 92 | 通信设备配件 | 03 | 光纤通信设备配件 | 002 | 光纤通信设备配件,业务处理盘 | 光纤通信设备配件-类型:业务处理盘 | 业务处理盘,OSN1800-TNF1DMD2,华为 | 个 | 2.0 | 2022/08/31 | B00H-500011840-00002 | 买方指定仓库地面交货 | 无需图册
1353 | 044002050607710 | 010-光纤通信设备配件 | 包1 | 500140643 | 物资配件 | 92 | 通信设备配件 | 03 | 光纤通信设备配件 | 002 | 光纤通信设备配件,光交叉盘 | 光纤通信设备配件-类型:光交叉盘 | 光交叉盘,OSN1800-TNZ5UXCMS,华为 | 个 | 2.0 | 2022/08/31 | B00H-500011840-00002 | 买方指定仓库地面交货 | 无需图册
1354 | 044002050604550 | 010-光纤通信设备配件 | 包1 | 500140592 | 物资配件 | 92 | 通信设备配件 | 03 | 光纤通信设备配件 | 002 | 光纤通信设备配件,光接口盘 | 光纤通信设备配件-类型:光接口盘 | 光接口盘,ZXONE8700IV型光纤色散补偿模块(120公里LEAF光纤),中兴 | 个 | 2.0 | 2022/08/31 | B00H-500011840-00002 | 买方指定仓库地面交货 | 无需图册
1355 | 044002050600630 | 010-光纤通信设备配件 | 包1 | 500140679 | 物资配件 | 92 | 通信设备配件 | 03 | 光纤通信设备配件 | 002 | 光纤通信设备配件,电源模块 | 光纤通信设备配件-类型:电源模块 | 电源模块,OSN3500/7500-PIUB,华为 | 个 | 2.0 | 2022/08/31 | B00H-500011840-00002 | 买方指定仓库地面交货 | 无需图册
1356 | 044002050606740 | 010-光纤通信设备配件 | 包1 | 500140703 | 物资配件 | 92 | 通信设备配件 | 03 | 光纤通信设备配件 | 002 | 光纤通信设备配件,业务处理盘 | 光纤通信设备配件-类型:业务处理盘 | 业务处理盘,OSN1800-TNF1CQ1,华为 | 个 | 2.0 | 2022/08/31 | B00H-500011840-00002 | 买方指定仓库地面交货 | 无需图册
1357 | 044002050602680 | 010-光纤通信设备配件 | 包1 | 500140592 | 物资配件 | 92 | 通信设备配件 | 03 | 光纤通信设备配件 | 002 | 光纤通信设备配件,光接口盘 | 光纤通信设备配件-类型:光接口盘 | 光接口盘,OSN3500/7500-SSN1DCU(40KM),华为 | 个 | 2.0 | 2022/08/31 | B00H-500011840-00002 | 买方指定仓库地面交货 | 无需图册
1358 | 044002050604690 | 010-光纤通信设备配件 | 包1 | 500140592 | 物资配件 | 92 | 通信设备配件 | 03 | 光纤通信设备配件 | 002 | 光纤通信设备配件,光接口盘 | 光纤通信设备配件-类型:光接口盘 | 光接口盘,ZXONE8700IV型40波光合波板(COUPLER,C),中兴 | 个 | 2.0 | 2022/08/31 | B00H-500011840-00002 | 买方指定仓库地面交货 | 无需图册
1359 | 044002050605470 | 010-光纤通信设备配件 | 包1 | 500140592 | 物资配件 | 92 | 通信设备配件 | 03 | 光纤通信设备配件 | 002 | 光纤通信设备配件,光接口盘 | 光纤通信设备配件-类型:光接口盘 | 光接口盘,ZXONE8700XFP模块(DWDM,800PS,PIN,TUNABLE-C96),中兴 | 个 | 2.0 | 2022/08/31 | B00H-500011840-00002 | 买方指定仓库地面交货 | 无需图册
1360 | 044002050604430 | 010-光纤通信设备配件 | 包1 | 500140592 | 物资配件 | 92 | 通信设备配件 | 03 | 光纤通信设备配件 | 002 | 光纤通信设备配件,光接口盘 | 光纤通信设备配件-类型:光接口盘 | 光接口盘,ZXONE8700IV型光纤色散补偿模块(10公里G.652光纤),中兴 | 个 | 2.0 | 2022/08/31 | B00H-500011840-00002 | 买方指定仓库地面交货 | 无需图册
1361 | 044002050601990 | 010-光纤通信设备配件 | 包1 | 500140592 | 物资配件 | 92 | 通信设备配件 | 03 | 光纤通信设备配件 | 002 | 光纤通信设备配件,光接口盘 | 光纤通信设备配件-类型:光接口盘 | 光接口盘,OSN1500/3500/7500-SSN1SLQ4(含光模块为VE-4.2),华为 | 个 | 2.0 | 2022/08/31 | B00H-500011840-00002 | 买方指定仓库地面交货 | 无需图册
1362 | 044002050606570 | 010-光纤通信设备配件 | 包1 | 500140703 | 物资配件 | 92 | 通信设备配件 | 03 | 光纤通信设备配件 | 002 | 光纤通信设备配件,业务处理盘 | 光纤通信设备配件-类型:业务处理盘 | 业务处理盘,OSN1800-TMK1TDC,华为 | 个 | 2.0 | 2022/08/31 | B00H-500011840-00002 | 买方指定仓库地面交货 | 无需图册
1363 | 044002050603720 | 010-光纤通信设备配件 | 包1 | 500140592 | 物资配件 | 92 | 通信设备配件 | 03 | 光纤通信设备配件 | 002 | 光纤通信设备配件,光接口盘 | 光纤通信设备配件-类型:光接口盘 | 光接口盘,S330-OBA17(OUT),中兴 | 个 | 2.0 | 2022/08/31 | B00H-500011840-00002 | 买方指定仓库地面交货 | 无需图册
1364 | 044002050604400 | 010-光纤通信设备配件 | 包1 | 500140592 | 物资配件 | 92 | 通信设备配件 | 03 | 光纤通信设备配件 | 002 | 光纤通信设备配件,光接口盘 | 光纤通信设备配件-类型:光接口盘 | 光接口盘,ZXONE8700IV型带输出光功率监测SFPVOA,中兴 | 个 | 2.0 | 2022/08/31 | B00H-500011840-00002 | 买方指定仓库地面交货 | 无需图册
1365 | 044002050601970 | 010-光纤通信设备配件 | 包1 | 500140592 | 物资配件 | 92 | 通信设备配件 | 03 | 光纤通信设备配件 | 002 | 光纤通信设备配件,光接口盘 | 光纤通信设备配件-类型:光接口盘 | 光接口盘,OSN1500/3500/7500-SSN1SLQ4(含光模块为L-4.1),华为 | 个 | 2.0 | 2022/08/31 | B00H-500011840-00002 | 买方指定仓库地面交货 | 无需图册
1366 | 044002050607410 | 010-光纤通信设备配件 | 包1 | 500140703 | 物资配件 | 92 | 通信设备配件 | 03 | 光纤通信设备配件 | 002 | 光纤通信设备配件,业务处理盘 | 光纤通信设备配件-类型:业务处理盘 | 业务处理盘,OSN1800-TNF5HUNQ2,华为 | 个 | 2.0 | 2022/08/31 | B00H-500011840-00002 | 买方指定仓库地面交货 | 无需图册
1367 | 044002050605140 | 010-光纤通信设备配件 | 包1 | 500140592 | 物资配件 | 92 | 通信设备配件 | 03 | 光纤通信设备配件 | 002 | 光纤通信设备配件,光接口盘 | 光纤通信设备配件-类型:光接口盘 | 光接口盘,ZXONE8700IV型4路ANY业务到OTU1汇聚板(N-SFP,N-DWDMSFP,FB3),中兴 | 个 | 2.0 | 2022/08/31 | B00H-500011840-00002 | 买方指定仓库地面交货 | 无需图册
1368 | 044002050601550 | 010-光纤通信设备配件 | 包1 | 500140592 | 物资配件 | 92 | 通信设备配件 | 03 | 光纤通信设备配件 | 002 | 光纤通信设备配件,光接口盘 | 光纤通信设备配件-类型:光接口盘 | 光接口盘,OSN1500/3500/7500-SSN1SLQ1(含光模块为L-1.2),华为 | 个 | 2.0 | 2022/08/31 | B00H-500011840-00002 | 买方指定仓库地面交货 | 无需图册
1369 | 044002050604410 | 010-光纤通信设备配件 | 包1 | 500140592 | 物资配件 | 92 | 通信设备配件 | 03 | 光纤通信设备配件 | 002 | 光纤通信设备配件,光接口盘 | 光纤通信设备配件-类型:光接口盘 | 光接口盘,ZXONE8700IV型带输入光功率监测SFPVOA,中兴 | 个 | 2.0 | 2022/08/31 | B00H-500011840-00002 | 买方指定仓库地面交货 | 无需图册
1370 | 044002050603020 | 010-光纤通信设备配件 | 包1 | 500140643 | 物资配件 | 92 | 通信设备配件 | 03 | 光纤通信设备配件 | 002 | 光纤通信设备配件,光交叉盘 | 光纤通信设备配件-类型:光交叉盘 | 光交叉盘,S385-TCS128,中兴 | 个 | 2.0 | 2022/08/31 | B00H-500011840-00002 | 买方指定仓库地面交货 | 无需图册
1371 | 044002050602930 | 010-光纤通信设备配件 | 包1 | 500140694 | 物资配件 | 92 | 通信设备配件 | 03 | 光纤通信设备配件 | 002 | 光纤通信设备配件,光接口模块 | 光纤通信设备配件-类型:光接口模块 | 光接口模块,XFP-1310NM-9.95GB/S～10.71GB/S-6DBM-1DBM-11DBM-LC单模-10KM,华为 | 个 | 2.0 | 2022/08/31 | B00H-500011840-00002 | 买方指定仓库地面交货 | 无需图册
1372 | 044002050605240 | 010-光纤通信设备配件 | 包1 | 500140592 | 物资配件 | 92 | 通信设备配件 | 03 | 光纤通信设备配件 | 002 | 光纤通信设备配件,光接口盘 | 光纤通信设备配件-类型:光接口盘 | 光接口盘,ZXONE8700IV型单路100G光转发板(SD,LR4,S),中兴 | 个 | 2.0 | 2022/08/31 | B00H-500011840-00002 | 买方指定仓库地面交货 | 无需图册
1373 | 044002050606210 | 010-光纤通信设备配件 | 包1 | 500140686 | 物资配件 | 92 | 通信设备配件 | 03 | 光纤通信设备配件 | 002 | 光纤通信设备配件,光纤通信设备子框 | 光纤通信设备配件-类型:光纤通信设备子框 | 光纤通信设备子框,OSP-OSP2200E-AA-SG,武汉光迅 | 个 | 2.0 | 2022/08/31 | B00H-500011840-00002 | 买方指定仓库地面交货 | 无需图册
1374 | 044002050607050 | 010-光纤通信设备配件 | 包1 | 500140703 | 物资配件 | 92 | 通信设备配件 | 03 | 光纤通信设备配件 | 002 | 光纤通信设备配件,业务处理盘 | 光纤通信设备配件-类型:业务处理盘 | 业务处理盘,OSN1800-TNF1LSX,华为 | 个 | 2.0 | 2022/08/31 | B00H-500011840-00002 | 买方指定仓库地面交货 | 无需图册
1375 | 044002050606620 | 010-光纤通信设备配件 | 包1 | 500140643 | 物资配件 | 92 | 通信设备配件 | 03 | 光纤通信设备配件 | 002 | 光纤通信设备配件,光交叉盘 | 光纤通信设备配件-类型:光交叉盘 | 光交叉盘,OSN1800-TMK1UXCL,华为 | 个 | 2.0 | 2022/08/31 | B00H-500011840-00002 | 买方指定仓库地面交货 | 无需图册
1376 | 044002050602050 | 010-光纤通信设备配件 | 包1 | 500140592 | 物资配件 | 92 | 通信设备配件 | 03 | 光纤通信设备配件 | 002 | 光纤通信设备配件,光接口盘 | 光纤通信设备配件-类型:光接口盘 | 光接口盘,OSN1500/3500/7500-SSN2SLQ4(含光模块为I-4),华为 | 个 | 2.0 | 2022/08/31 | B00H-500011840-00002 | 买方指定仓库地面交货 | 无需图册
1377 | 044002050602940 | 010-光纤通信设备配件 | 包1 | 500140694 | 物资配件 | 92 | 通信设备配件 | 03 | 光纤通信设备配件 | 002 | 光纤通信设备配件,光接口模块 | 光纤通信设备配件-类型:光接口模块 | 光接口模块,XFP-1550NM-9.95GB/S～11.1GB/S-1DBM-2DBM-15DBM-LC单模-40KM,华为 | 个 | 2.0 | 2022/08/31 | B00H-500011840-00002 | 买方指定仓库地面交货 | 无需图册
1378 | 044002050603560 | 010-光纤通信设备配件 | 包1 | 500140703 | 物资配件 | 92 | 通信设备配件 | 03 | 光纤通信设备配件 | 002 | 光纤通信设备配件,业务处理盘 | 光纤通信设备配件-类型:业务处理盘 | 业务处理盘,S330-ESE1×21,中兴 | 个 | 2.0 | 2022/08/31 | B00H-500011840-00002 | 买方指定仓库地面交货 | 无需图册
1379 | 044002050606930 | 010-光纤通信设备配件 | 包1 | 500140703 | 物资配件 | 92 | 通信设备配件 | 03 | 光纤通信设备配件 | 002 | 光纤通信设备配件,业务处理盘 | 光纤通信设备配件-类型:业务处理盘 | 业务处理盘,OSN1800-TNF1LDCA,华为 | 个 | 2.0 | 2022/08/31 | B00H-500011840-00002 | 买方指定仓库地面交货 | 无需图册
1380 | 044002050602620 | 010-光纤通信设备配件 | 包1 | 500140592 | 物资配件 | 92 | 通信设备配件 | 03 | 光纤通信设备配件 | 002 | 光纤通信设备配件,光接口盘 | 光纤通信设备配件-类型:光接口盘 | 光接口盘,OSN3500/7500-SSN4SLD64(含光模块为I-64.1),华为 | 个 | 2.0 | 2022/08/31 | B00H-500011840-00002 | 买方指定仓库地面交货 | 无需图册
1381 | 044002050602970 | 010-光纤通信设备配件 | 包1 | 500140695 | 物资配件 | 92 | 通信设备配件 | 03 | 光纤通信设备配件 | 002 | 光纤通信设备配件,主控盘 | 光纤通信设备配件-类型:主控盘 | 主控盘,S385主控板ANCP,中兴 | 个 | 2.0 | 2022/08/31 | B00H-500011840-00002 | 买方指定仓库地面交货 | 无需图册
1382 | 044002050606170 | 010-光纤通信设备配件 | 包1 | 500140592 | 物资配件 | 92 | 通信设备配件 | 03 | 光纤通信设备配件 | 002 | 光纤通信设备配件,光接口盘 | 光纤通信设备配件-类型:光接口盘 | 光接口盘,OSP-色散补偿单板-DCM-C34-100,武汉光迅 | 个 | 2.0 | 2022/08/31 | B00H-500011840-00002 | 买方指定仓库地面交货 | 无需图册
1383 | 044002050602920 | 010-光纤通信设备配件 | 包1 | 500140694 | 物资配件 | 92 | 通信设备配件 | 03 | 光纤通信设备配件 | 002 | 光纤通信设备配件,光接口模块 | 光纤通信设备配件-类型:光接口模块 | 光接口模块,SFP+-1310NM-10GBIT/S-8.2DBM-0.5DBM-12.6DBM-LC-SM-10KM,华为 | 个 | 2.0 | 2022/08/31 | B00H-500011840-00002 | 买方指定仓库地面交货 | 无需图册
1384 | 044002050603330 | 010-光纤通信设备配件 | 包1 | 500140592 | 物资配件 | 92 | 通信设备配件 | 03 | 光纤通信设备配件 | 002 | 光纤通信设备配件,光接口盘 | 光纤通信设备配件-类型:光接口盘 | 光接口盘,S385-OL4×2(含光模块S-4.1),中兴 | 个 | 2.0 | 2022/08/31 | B00H-500011840-00002 | 买方指定仓库地面交货 | 无需图册
1385 | 044002050605940 | 010-光纤通信设备配件 | 包1 | 500140592 | 物资配件 | 92 | 通信设备配件 | 03 | 光纤通信设备配件 | 002 | 光纤通信设备配件,光接口盘 | 光纤通信设备配件-类型:光接口盘 | 光接口盘,OSP-FEC前向编码纠错-OEO-64S12C34-UFEC-V2,武汉光迅 | 个 | 2.0 | 2022/08/31 | B00H-500011840-00002 | 买方指定仓库地面交货 | 无需图册
1386 | 044002050607340 | 010-光纤通信设备配件 | 包1 | 500140703 | 物资配件 | 92 | 通信设备配件 | 03 | 光纤通信设备配件 | 002 | 光纤通信设备配件,业务处理盘 | 光纤通信设备配件-类型:业务处理盘 | 业务处理盘,OSN1800-TNF2LQM2,华为 | 个 | 2.0 | 2022/08/31 | B00H-500011840-00002 | 买方指定仓库地面交货 | 无需图册
1387 | 044002050603160 | 010-光纤通信设备配件 | 包1 | 500140592 | 物资配件 | 92 | 通信设备配件 | 03 | 光纤通信设备配件 | 002 | 光纤通信设备配件,光接口盘 | 光纤通信设备配件-类型:光接口盘 | 光接口盘,S385OL1×2(含光模块L-1.2),中兴 | 个 | 2.0 | 2022/08/31 | B00H-500011840-00002 | 买方指定仓库地面交货 | 无需图册
1388 | 044002050603800 | 010-光纤通信设备配件 | 包1 | 500140592 | 物资配件 | 92 | 通信设备配件 | 03 | 光纤通信设备配件 | 002 | 光纤通信设备配件,光接口盘 | 光纤通信设备配件-类型:光接口盘 | 光接口盘,S330-OIS1×2(含光模块L-1.1),中兴 | 个 | 2.0 | 2022/08/31 | B00H-500011840-00002 | 买方指定仓库地面交货 | 无需图册
1389 | 044002050600570 | 010-光纤通信设备配件 | 包1 | 500140695 | 物资配件 | 92 | 通信设备配件 | 03 | 光纤通信设备配件 | 002 | 光纤通信设备配件,主控盘 | 光纤通信设备配件-类型:主控盘 | 主控盘,OSN7500SS-GSCC-N2,华为 | 个 | 2.0 | 2022/08/31 | B00H-500011840-00002 | 买方指定仓库地面交货 | 无需图册
1390 | 044002050604660 | 010-光纤通信设备配件 | 包1 | 500140592 | 物资配件 | 92 | 通信设备配件 | 03 | 光纤通信设备配件 | 002 | 光纤通信设备配件,光接口盘 | 光纤通信设备配件-类型:光接口盘 | 光接口盘,ZXONE8700IV型紧凑型增强光前置放大板(C,27DB,20DBM),中兴 | 个 | 2.0 | 2022/08/31 | B00H-500011840-00002 | 买方指定仓库地面交货 | 无需图册
1391 | 044002050607290 | 010-光纤通信设备配件 | 包1 | 500140703 | 物资配件 | 92 | 通信设备配件 | 03 | 光纤通信设备配件 | 002 | 光纤通信设备配件,业务处理盘 | 光纤通信设备配件-类型:业务处理盘 | 业务处理盘,OSN1800-TNF1WSMD4,华为 | 个 | 2.0 | 2022/08/31 | B00H-500011840-00002 | 买方指定仓库地面交货 | 无需图册
1392 | 044002050602350 | 010-光纤通信设备配件 | 包1 | 500140592 | 物资配件 | 92 | 通信设备配件 | 03 | 光纤通信设备配件 | 002 | 光纤通信设备配件,光接口盘 | 光纤通信设备配件-类型:光接口盘 | 光接口盘,OSN3500/7500-SSN1SLQ16(含光模块为S-16.1),华为 | 个 | 2.0 | 2022/08/31 | B00H-500011840-00002 | 买方指定仓库地面交货 | 无需图册
1393 | 044002050603830 | 010-光纤通信设备配件 | 包1 | 500140592 | 物资配件 | 92 | 通信设备配件 | 03 | 光纤通信设备配件 | 002 | 光纤通信设备配件,光接口盘 | 光纤通信设备配件-类型:光接口盘 | 光接口盘,S330OIS1×2(含光模块S-1.1),中兴 | 个 | 2.0 | 2022/08/31 | B00H-500011840-00002 | 买方指定仓库地面交货 | 无需图册
1394 | 044002050601130 | 010-光纤通信设备配件 | 包1 | 500140592 | 物资配件 | 92 | 通信设备配件 | 03 | 光纤通信设备配件 | 002 | 光纤通信设备配件,光接口盘 | 光纤通信设备配件-类型:光接口盘 | 光接口盘,OSN7500-SSN-SL1604,华为 | 个 | 2.0 | 2022/08/31 | B00H-500011840-00002 | 买方指定仓库地面交货 | 无需图册
1395 | 044002050601950 | 010-光纤通信设备配件 | 包1 | 500140592 | 物资配件 | 92 | 通信设备配件 | 03 | 光纤通信设备配件 | 002 | 光纤通信设备配件,光接口盘 | 光纤通信设备配件-类型:光接口盘 | 光接口盘,OSN1500/3500/7500-SSN2SLD4(含光模块为I-4),华为 | 个 | 2.0 | 2022/08/31 | B00H-500011840-00002 | 买方指定仓库地面交货 | 无需图册
1396 | 044002050605750 | 010-光纤通信设备配件 | 包1 | 500140694 | 物资配件 | 92 | 通信设备配件 | 03 | 光纤通信设备配件 | 002 | 光纤通信设备配件,光接口模块 | 光纤通信设备配件-类型:光接口模块 | 光接口模块,STM-1(L1.1),通用厂家 | 个 | 2.0 | 2022/08/31 | B00H-500011840-00002 | 买方指定仓库地面交货 | 无需图册 | 华为中兴
1397 | 044002050600550 | 010-光纤通信设备配件 | 包1 | 500140695 | 物资配件 | 92 | 通信设备配件 | 03 | 光纤通信设备配件 | 002 | 光纤通信设备配件,主控盘 | 光纤通信设备配件-类型:主控盘 | 主控盘,OSN3500-SS-N3GSCC01,华为 | 个 | 2.0 | 2022/08/31 | B00H-500011840-00002 | 买方指定仓库地面交货 | 无需图册
1398 | 044002050604290 | 010-光纤通信设备配件 | 包1 | 500140592 | 物资配件 | 92 | 通信设备配件 | 03 | 光纤通信设备配件 | 002 | 光纤通信设备配件,光接口盘 | 光纤通信设备配件-类型:光接口盘 | 光接口盘,ZXONE8700IV型增强型光节点放大板(C,18DB,20DBM,LC,N),中兴 | 个 | 2.0 | 2022/08/31 | B00H-500011840-00002 | 买方指定仓库地面交货 | 无需图册
1399 | 044002050605090 | 010-光纤通信设备配件 | 包1 | 500140592 | 物资配件 | 92 | 通信设备配件 | 03 | 光纤通信设备配件 | 002 | 光纤通信设备配件,光接口盘 | 光纤通信设备配件-类型:光接口盘 | 光接口盘,ZXONE8700IV型16路多业务客户侧接入单板(CLIENT,N-SFP,M),中兴 | 个 | 2.0 | 2022/08/31 | B00H-500011840-00002 | 买方指定仓库地面交货 | 无需图册
1400 | 044002050601310 | 010-光纤通信设备配件 | 包1 | 500140592 | 物资配件 | 92 | 通信设备配件 | 03 | 光纤通信设备配件 | 002 | 光纤通信设备配件,光接口盘 | 光纤通信设备配件-类型:光接口盘 | 光接口盘,OSN7500-SS-SL4(含光模块为VE-4.2LC)-N1,华为 | 个 | 2.0 | 2022/08/31 | B00H-500011840-00002 | 买方指定仓库地面交货 | 无需图册
1401 | 044002050605790 | 010-光纤通信设备配件 | 包1 | 500140694 | 物资配件 | 92 | 通信设备配件 | 03 | 光纤通信设备配件 | 002 | 光纤通信设备配件,光接口模块 | 光纤通信设备配件-类型:光接口模块 | 光接口模块,STM-16(L16.1),通用厂家 | 个 | 2.0 | 2022/08/31 | B00H-500011840-00002 | 买方指定仓库地面交货 | 无需图册 | 华为中兴
1402 | 044002050600230 | 010-光纤通信设备配件 | 包1 | 500140592 | 物资配件 | 92 | 通信设备配件 | 03 | 光纤通信设备配件 | 002 | 光纤通信设备配件,光接口盘 | 光纤通信设备配件-类型:光接口盘 | 光接口盘,OSN1500B-SSR1SL4(I-4LC)(含光模块为I-4),华为 | 个 | 2.0 | 2022/08/31 | B00H-500011840-00002 | 买方指定仓库地面交货 | 无需图册
1403 | 044002050600240 | 010-光纤通信设备配件 | 包1 | 500140592 | 物资配件 | 92 | 通信设备配件 | 03 | 光纤通信设备配件 | 002 | 光纤通信设备配件,光接口盘 | 光纤通信设备配件-类型:光接口盘 | 光接口盘,OSN1500B-SSR1SLD4(S-4.1LC)含光模块为S-4.1),华为 | 个 | 2.0 | 2022/08/31 | B00H-500011840-00002 | 买方指定仓库地面交货 | 无需图册
1404 | 044002050600750 | 010-光纤通信设备配件 | 包1 | 500140658 | 物资配件 | 92 | 通信设备配件 | 03 | 光纤通信设备配件 | 002 | 光纤通信设备配件,以太业务接口盘 | 光纤通信设备配件-类型:以太业务接口盘 | 以太业务接口盘,OSN1500/3500/7500-SSN4EFS0,华为 | 个 | 2.0 | 2022/08/31 | B00H-500011840-00002 | 买方指定仓库地面交货 | 无需图册
1405 | 044002050604740 | 010-光纤通信设备配件 | 包1 | 500140592 | 物资配件 | 92 | 通信设备配件 | 03 | 光纤通信设备配件 | 002 | 光纤通信设备配件,光接口盘 | 光纤通信设备配件-类型:光接口盘 | 光接口盘,ZXONE8700IV型40波光分波板(AWG,100G,C+),中兴 | 个 | 2.0 | 2022/08/31 | B00H-500011840-00002 | 买方指定仓库地面交货 | 无需图册
1406 | 044002050607350 | 010-光纤通信设备配件 | 包1 | 500140703 | 物资配件 | 92 | 通信设备配件 | 03 | 光纤通信设备配件 | 002 | 光纤通信设备配件,业务处理盘 | 光纤通信设备配件-类型:业务处理盘 | 业务处理盘,OSN1800-TNF2LSX,华为 | 个 | 2.0 | 2022/08/31 | B00H-500011840-00002 | 买方指定仓库地面交货 | 无需图册
1407 | 044002050602660 | 010-光纤通信设备配件 | 包1 | 500140592 | 物资配件 | 92 | 通信设备配件 | 03 | 光纤通信设备配件 | 002 | 光纤通信设备配件,光接口盘 | 光纤通信设备配件-类型:光接口盘 | 光接口盘,OSN1500/3500/7500-SSN1BPA14,华为 | 个 | 2.0 | 2022/08/31 | B00H-500011840-00002 | 买方指定仓库地面交货 | 无需图册
1408 | 044002050607600 | 010-光纤通信设备配件 | 包1 | 500140703 | 物资配件 | 92 | 通信设备配件 | 03 | 光纤通信设备配件 | 002 | 光纤通信设备配件,业务处理盘 | 光纤通信设备配件-类型:业务处理盘 | 业务处理盘,OSN1800-TNW1PL1,华为 | 个 | 2.0 | 2022/08/31 | B00H-500011840-00002 | 买方指定仓库地面交货 | 无需图册
1409 | 044002050600530 | 010-光纤通信设备配件 | 包1 | 500140695 | 物资配件 | 92 | 通信设备配件 | 03 | 光纤通信设备配件 | 002 | 光纤通信设备配件,主控盘 | 光纤通信设备配件-类型:主控盘 | 主控盘,OSN3500-SS-GSCC-N1,华为 | 个 | 2.0 | 2022/08/31 | B00H-500011840-00002 | 买方指定仓库地面交货 | 无需图册
1410 | 044002050607380 | 010-光纤通信设备配件 | 包1 | 500140695 | 物资配件 | 92 | 通信设备配件 | 03 | 光纤通信设备配件 | 002 | 光纤通信设备配件,主控盘 | 光纤通信设备配件-类型:主控盘 | 主控盘,OSN1800-TNF3SCC,华为 | 个 | 2.0 | 2022/08/31 | B00H-500011840-00002 | 买方指定仓库地面交货 | 无需图册
1411 | 044002050605100 | 010-光纤通信设备配件 | 包1 | 500140592 | 物资配件 | 92 | 通信设备配件 | 03 | 光纤通信设备配件 | 002 | 光纤通信设备配件,光接口盘 | 光纤通信设备配件-类型:光接口盘 | 光接口盘,ZXONE8700IV型16路多业务客户侧接入单板(CLIENT,N-SFP,ANY,SYNCE),中兴 | 个 | 2.0 | 2022/08/31 | B00H-500011840-00002 | 买方指定仓库地面交货 | 无需图册
1412 | 044002050600850 | 010-光纤通信设备配件 | 包1 | 500140658 | 物资配件 | 92 | 通信设备配件 | 03 | 光纤通信设备配件 | 002 | 光纤通信设备配件,以太业务接口盘 | 光纤通信设备配件-类型:以太业务接口盘 | 以太业务接口盘,OSN1500/3500/7500-SSN1ETF8,华为 | 个 | 2.0 | 2022/08/31 | B00H-500011840-00002 | 买方指定仓库地面交货 | 无需图册
1413 | 044002050604800 | 010-光纤通信设备配件 | 包1 | 500140592 | 物资配件 | 92 | 通信设备配件 | 03 | 光纤通信设备配件 | 002 | 光纤通信设备配件,光接口盘 | 光纤通信设备配件-类型:光接口盘 | 光接口盘,ZXONE8700IV型紧凑型光保护板(1-CH),中兴 | 个 | 2.0 | 2022/08/31 | B00H-500011840-00002 | 买方指定仓库地面交货 | 无需图册
1414 | 044002050604970 | 010-光纤通信设备配件 | 包1 | 500140592 | 物资配件 | 92 | 通信设备配件 | 03 | 光纤通信设备配件 | 002 | 光纤通信设备配件,光接口盘 | 光纤通信设备配件-类型:光接口盘 | 光接口盘,ZXONE8700IV型远程泵浦单元(C,1W,前放,同纤,E2000/熔纤),中兴 | 个 | 2.0 | 2022/08/31 | B00H-500011840-00002 | 买方指定仓库地面交货 | 无需图册
1415 | 044002050601570 | 010-光纤通信设备配件 | 包1 | 500140592 | 物资配件 | 92 | 通信设备配件 | 03 | 光纤通信设备配件 | 002 | 光纤通信设备配件,光接口盘 | 光纤通信设备配件-类型:光接口盘 | 光接口盘,OSN1500/3500/7500-SSN1SLQ1(含光模块为I-1),华为 | 个 | 2.0 | 2022/08/31 | B00H-500011840-00002 | 买方指定仓库地面交货 | 无需图册
1416 | 044002050605720 | 010-光纤通信设备配件 | 包1 | 500140694 | 物资配件 | 92 | 通信设备配件 | 03 | 光纤通信设备配件 | 002 | 光纤通信设备配件,光接口模块 | 光纤通信设备配件-类型:光接口模块 | 光接口模块,OP4(I-4/LC),中兴 | 个 | 2.0 | 2022/08/31 | B00H-500011840-00002 | 买方指定仓库地面交货 | 无需图册
1417 | 044002050606890 | 010-光纤通信设备配件 | 包1 | 500140703 | 物资配件 | 92 | 通信设备配件 | 03 | 光纤通信设备配件 | 002 | 光纤通信设备配件,业务处理盘 | 光纤通信设备配件-类型:业务处理盘 | 业务处理盘,OSN1800-TNF1EMR8,华为 | 个 | 2.0 | 2022/08/31 | B00H-500011840-00002 | 买方指定仓库地面交货 | 无需图册
1418 | 044002050601890 | 010-光纤通信设备配件 | 包1 | 500140592 | 物资配件 | 92 | 通信设备配件 | 03 | 光纤通信设备配件 | 002 | 光纤通信设备配件,光接口盘 | 光纤通信设备配件-类型:光接口盘 | 光接口盘,OSN1500/3500/7500-SS-SLD4(含光模块为VE-4.2LC)-N1,华为 | 个 | 2.0 | 2022/08/31 | B00H-500011840-00002 | 买方指定仓库地面交货 | 无需图册
1419 | 044002050601040 | 010-光纤通信设备配件 | 包1 | 500140592 | 物资配件 | 92 | 通信设备配件 | 03 | 光纤通信设备配件 | 002 | 光纤通信设备配件,光接口盘 | 光纤通信设备配件-类型:光接口盘 | 光接口盘,OSN3500-SS-SLD4(含光模块为S-4.1LC)-N1,华为 | 个 | 2.0 | 2022/08/31 | B00H-500011840-00002 | 买方指定仓库地面交货 | 无需图册
1420 | 044002050601270 | 010-光纤通信设备配件 | 包1 | 500140592 | 物资配件 | 92 | 通信设备配件 | 03 | 光纤通信设备配件 | 002 | 光纤通信设备配件,光接口盘 | 光纤通信设备配件-类型:光接口盘 | 光接口盘,OSN7500-SS-SL16A(含光模块为S-16.1LC)-N1,华为 | 个 | 2.0 | 2022/08/31 | B00H-500011840-00002 | 买方指定仓库地面交货 | 无需图册
1421 | 044002050606010 | 010-光纤通信设备配件 | 包1 | 500140592 | 物资配件 | 92 | 通信设备配件 | 03 | 光纤通信设备配件 | 002 | 光纤通信设备配件,光接口盘 | 光纤通信设备配件-类型:光接口盘 | 光接口盘,OSP-EDFA单盘-OPA25,武汉光迅 | 个 | 2.0 | 2022/08/31 | B00H-500011840-00002 | 买方指定仓库地面交货 | 无需图册
1422 | 044002050604630 | 010-光纤通信设备配件 | 包1 | 500140592 | 物资配件 | 92 | 通信设备配件 | 03 | 光纤通信设备配件 | 002 | 光纤通信设备配件,光接口盘 | 光纤通信设备配件-类型:光接口盘 | 光接口盘,ZXONE8700IV型紧凑型增强光前置放大板(C,34DB,20DBM),中兴 | 个 | 2.0 | 2022/08/31 | B00H-500011840-00002 | 买方指定仓库地面交货 | 无需图册
1423 | 044002050607500 | 010-光纤通信设备配件 | 包1 | 500140643 | 物资配件 | 92 | 通信设备配件 | 03 | 光纤通信设备配件 | 002 | 光纤通信设备配件,光交叉盘 | 光纤通信设备配件-类型:光交叉盘 | 光交叉盘,OSN1800-TNF5UXCME,华为 | 个 | 2.0 | 2022/08/31 | B00H-500011840-00002 | 买方指定仓库地面交货 | 无需图册
1424 | 044002050607080 | 010-光纤通信设备配件 | 包1 | 500140703 | 物资配件 | 92 | 通信设备配件 | 03 | 光纤通信设备配件 | 002 | 光纤通信设备配件,业务处理盘 | 光纤通信设备配件-类型:业务处理盘 | 业务处理盘,OSN1800-TNF1LWX2,华为 | 个 | 2.0 | 2022/08/31 | B00H-500011840-00002 | 买方指定仓库地面交货 | 无需图册
1425 | 044002050606340 | 010-光纤通信设备配件 | 包1 | 500140703 | 物资配件 | 92 | 通信设备配件 | 03 | 光纤通信设备配件 | 002 | 光纤通信设备配件,业务处理盘 | 光纤通信设备配件-类型:业务处理盘 | 业务处理盘,OSN1800-TMB1DMS,华为 | 个 | 2.0 | 2022/08/31 | B00H-500011840-00002 | 买方指定仓库地面交货 | 无需图册
1426 | 044002050604590 | 010-光纤通信设备配件 | 包1 | 500140592 | 物资配件 | 92 | 通信设备配件 | 03 | 光纤通信设备配件 | 002 | 光纤通信设备配件,光接口盘 | 光纤通信设备配件-类型:光接口盘 | 光接口盘,ZXONE8700IV型紧凑型4路上下光分插复用板(192.1-92.4THZ,100GHZ),中兴 | 个 | 2.0 | 2022/08/31 | B00H-500011840-00002 | 买方指定仓库地面交货 | 无需图册
1427 | 044002050601790 | 010-光纤通信设备配件 | 包1 | 500140592 | 物资配件 | 92 | 通信设备配件 | 03 | 光纤通信设备配件 | 002 | 光纤通信设备配件,光接口盘 | 光纤通信设备配件-类型:光接口盘 | 光接口盘,OSN1500/3500/7500-SS-SSN1SL4(含光模块为VE-4.2LC),华为 | 个 | 2.0 | 2022/08/31 | B00H-500011840-00002 | 买方指定仓库地面交货 | 无需图册
1428 | 044002050601830 | 010-光纤通信设备配件 | 包1 | 500140592 | 物资配件 | 92 | 通信设备配件 | 03 | 光纤通信设备配件 | 002 | 光纤通信设备配件,光接口盘 | 光纤通信设备配件-类型:光接口盘 | 光接口盘,OSN1500/3500/7500-SSN2SL4(含光模块为L-4.2),华为 | 个 | 2.0 | 2022/08/31 | B00H-500011840-00002 | 买方指定仓库地面交货 | 无需图册
1429 | 044002050603920 | 010-光纤通信设备配件 | 包1 | 500140592 | 物资配件 | 92 | 通信设备配件 | 03 | 光纤通信设备配件 | 002 | 光纤通信设备配件,光接口盘 | 光纤通信设备配件-类型:光接口盘 | 光接口盘,S330-OL16(含光模块S-16.1),中兴 | 个 | 2.0 | 2022/08/31 | B00H-500011840-00002 | 买方指定仓库地面交货 | 无需图册
1430 | 044002050601260 | 010-光纤通信设备配件 | 包1 | 500140592 | 物资配件 | 92 | 通信设备配件 | 03 | 光纤通信设备配件 | 002 | 光纤通信设备配件,光接口盘 | 光纤通信设备配件-类型:光接口盘 | 光接口盘,OSN7500-SS-SL16A(含光模块为L-16.2LC)-N1,华为 | 个 | 2.0 | 2022/08/31 | B00H-500011840-00002 | 买方指定仓库地面交货 | 无需图册
1431 | 044002050600910 | 010-光纤通信设备配件 | 包1 | 500140592 | 物资配件 | 92 | 通信设备配件 | 03 | 光纤通信设备配件 | 002 | 光纤通信设备配件,光接口盘 | 光纤通信设备配件-类型:光接口盘 | 光接口盘,OSN3500-SS-SL1(含光模块为L-1.1LC)-N1,华为 | 个 | 2.0 | 2022/08/31 | B00H-500011840-00002 | 买方指定仓库地面交货 | 无需图册
1432 | 044002050607840 | 010-光纤通信设备配件 | 包1 | 500140595 | 物资配件 | 92 | 通信设备配件 | 03 | 光纤通信设备配件 | 002 | 光纤通信设备配件,光衰耗器 | 光纤通信设备配件-类型:光衰耗器 | 光衰耗器,2DB-LC,通用厂家 | 个 | 50.0 | 2022/08/31 | B00H-500011840-00002 | 买方指定仓库地面交货 | 无需图册
1433 | 044002050601330 | 010-光纤通信设备配件 | 包1 | 500140592 | 物资配件 | 92 | 通信设备配件 | 03 | 光纤通信设备配件 | 002 | 光纤通信设备配件,光接口盘 | 光纤通信设备配件-类型:光接口盘 | 光接口盘,OSN7500-SS-SL64A(含光模块为L-64.2BLC),华为 | 个 | 2.0 | 2022/08/31 | B00H-500011840-00002 | 买方指定仓库地面交货 | 无需图册
1434 | 044002050606290 | 010-光纤通信设备配件 | 包1 | 500140714 | 物资配件 | 92 | 通信设备配件 | 03 | 光纤通信设备配件 | 002 | 光纤通信设备配件,2M业务接口盘 | 光纤通信设备配件-类型:2M业务接口盘 | 2M业务接口盘,B1DMS接口板,华为 | 个 | 2.0 | 2022/08/31 | B00H-500011840-00002 | 买方指定仓库地面交货 | 无需图册
1435 | 044002050601760 | 010-光纤通信设备配件 | 包1 | 500140592 | 物资配件 | 92 | 通信设备配件 | 03 | 光纤通信设备配件 | 002 | 光纤通信设备配件,光接口盘 | 光纤通信设备配件-类型:光接口盘 | 光接口盘,OSN1500/3500/7500-SSN1SL4(含光模块为S-4.1LC),华为 | 个 | 2.0 | 2022/08/31 | B00H-500011840-00002 | 买方指定仓库地面交货 | 无需图册
1436 | 044002050607100 | 010-光纤通信设备配件 | 包1 | 500140703 | 物资配件 | 92 | 通信设备配件 | 03 | 光纤通信设备配件 | 002 | 光纤通信设备配件,业务处理盘 | 光纤通信设备配件-类型:业务处理盘 | 业务处理盘,OSN1800-TNF1MD1,华为 | 个 | 2.0 | 2022/08/31 | B00H-500011840-00002 | 买方指定仓库地面交货 | 无需图册
1437 | 044002050605840 | 010-光纤通信设备配件 | 包1 | 500140694 | 物资配件 | 92 | 通信设备配件 | 03 | 光纤通信设备配件 | 002 | 光纤通信设备配件,光接口模块 | 光纤通信设备配件-类型:光接口模块 | 光接口模块,STM-4(L4.2),通用厂家 | 个 | 2.0 | 2022/08/31 | B00H-500011840-00002 | 买方指定仓库地面交货 | 无需图册 | 华为中兴
1438 | 044002050601380 | 010-光纤通信设备配件 | 包1 | 500140592 | 物资配件 | 92 | 通信设备配件 | 03 | 光纤通信设备配件 | 002 | 光纤通信设备配件,光接口盘 | 光纤通信设备配件-类型:光接口盘 | 光接口盘,OSN7500-SS-SLD4(含光模块为L-4.1LC)-N1,华为 | 个 | 2.0 | 2022/08/31 | B00H-500011840-00002 | 买方指定仓库地面交货 | 无需图册
1439 | 044002050604070 | 010-光纤通信设备配件 | 包1 | 500140643 | 物资配件 | 92 | 通信设备配件 | 03 | 光纤通信设备配件 | 002 | 光纤通信设备配件,光交叉盘 | 光纤通信设备配件-类型:光交叉盘 | 光交叉盘,ZXONE8700IV型A型集中式电交叉板,中兴 | 个 | 2.0 | 2022/08/31 | B00H-500011840-00002 | 买方指定仓库地面交货 | 无需图册
1440 | 044002050601660 | 010-光纤通信设备配件 | 包1 | 500140592 | 物资配件 | 92 | 通信设备配件 | 03 | 光纤通信设备配件 | 002 | 光纤通信设备配件,光接口盘 | 光纤通信设备配件-类型:光接口盘 | 光接口盘,OSN1500/3500/7500-SSN2SLO1(含光模块为VE-1.2),华为 | 个 | 2.0 | 2022/08/31 | B00H-500011840-00002 | 买方指定仓库地面交货 | 无需图册
1441 | 044002050603510 | 010-光纤通信设备配件 | 包1 | 500140703 | 物资配件 | 92 | 通信设备配件 | 03 | 光纤通信设备配件 | 002 | 光纤通信设备配件,业务处理盘 | 光纤通信设备配件-类型:业务处理盘 | 业务处理盘,S330-AP1×4,中兴 | 个 | 2.0 | 2022/08/31 | B00H-500011840-00002 | 买方指定仓库地面交货 | 无需图册
1442 | 044002050602760 | 010-光纤通信设备配件 | 包1 | 500140694 | 物资配件 | 92 | 通信设备配件 | 03 | 光纤通信设备配件 | 002 | 光纤通信设备配件,光接口模块 | 光纤通信设备配件-类型:光接口模块 | 光接口模块,ESFP-1310NM-STM4-3DBM-2DBM-30DBM-LC单模-40KM,华为 | 个 | 2.0 | 2022/08/31 | B00H-500011840-00002 | 买方指定仓库地面交货 | 无需图册
1443 | 044002050603990 | 010-光纤通信设备配件 | 包1 | 500140592 | 物资配件 | 92 | 通信设备配件 | 03 | 光纤通信设备配件 | 002 | 光纤通信设备配件,光接口盘 | 光纤通信设备配件-类型:光接口盘 | 光接口盘,OL4×2(含光模块S-4.1),中兴 | 个 | 2.0 | 2022/08/31 | B00H-500011840-00002 | 买方指定仓库地面交货 | 无需图册
1444 | 044002050604540 | 010-光纤通信设备配件 | 包1 | 500140592 | 物资配件 | 92 | 通信设备配件 | 03 | 光纤通信设备配件 | 002 | 光纤通信设备配件,光接口盘 | 光纤通信设备配件-类型:光接口盘 | 光接口盘,ZXONE8700IV型光纤色散补偿模块(100公里LEAF光纤),中兴 | 个 | 2.0 | 2022/08/31 | B00H-500011840-00002 | 买方指定仓库地面交货 | 无需图册
1445 | 044002050605030 | 010-光纤通信设备配件 | 包1 | 500140592 | 物资配件 | 92 | 通信设备配件 | 03 | 光纤通信设备配件 | 002 | 光纤通信设备配件,光接口盘 | 光纤通信设备配件-类型:光接口盘 | 光接口盘,ZXONE8700IV型8路10G线路侧接口板(LINE,FBB3&FBC3,N-XFP,ESC),中兴 | 个 | 2.0 | 2022/08/31 | B00H-500011840-00002 | 买方指定仓库地面交货 | 无需图册
1446 | 044002050604140 | 010-光纤通信设备配件 | 包1 | 500140592 | 物资配件 | 92 | 通信设备配件 | 03 | 光纤通信设备配件 | 002 | 光纤通信设备配件,光接口盘 | 光纤通信设备配件-类型:光接口盘 | 光接口盘,ZXONE8700IV型定时接口板,中兴 | 个 | 2.0 | 2022/08/31 | B00H-500011840-00002 | 买方指定仓库地面交货 | 无需图册
1447 | 044002050604120 | 010-光纤通信设备配件 | 包1 | 500140592 | 物资配件 | 92 | 通信设备配件 | 03 | 光纤通信设备配件 | 002 | 光纤通信设备配件,光接口盘 | 光纤通信设备配件-类型:光接口盘 | 光接口盘,ZXONE8700IV型紧凑型光监控通道板SFP140KM,中兴 | 个 | 2.0 | 2022/08/31 | B00H-500011840-00002 | 买方指定仓库地面交货 | 无需图册
1448 | 044002050604090 | 010-光纤通信设备配件 | 包1 | 500140592 | 物资配件 | 92 | 通信设备配件 | 03 | 光纤通信设备配件 | 002 | 光纤通信设备配件,光接口盘 | 光纤通信设备配件-类型:光接口盘 | 光接口盘,ZXONE8700IV型紧凑型OSC单板(B型,不带SFP),中兴 | 个 | 2.0 | 2022/08/31 | B00H-500011840-00002 | 买方指定仓库地面交货 | 无需图册
1449 | 044002050605910 | 010-光纤通信设备配件 | 包1 | 500140694 | 物资配件 | 92 | 通信设备配件 | 03 | 光纤通信设备配件 | 002 | 光纤通信设备配件,光接口模块 | 光纤通信设备配件-类型:光接口模块 | 光接口模块,STM-64(S64.2),通用厂家 | 个 | 2.0 | 2022/08/31 | B00H-500011840-00002 | 买方指定仓库地面交货 | 无需图册
1450 | 044002050606360 | 010-光纤通信设备配件 | 包1 | 500140658 | 物资配件 | 92 | 通信设备配件 | 03 | 光纤通信设备配件 | 002 | 光纤通信设备配件,以太业务接口盘 | 光纤通信设备配件-类型:以太业务接口盘 | 以太业务接口盘,OSN1800-TMB1EFS8,华为 | 个 | 2.0 | 2022/08/31 | B00H-500011840-00002 | 买方指定仓库地面交货 | 无需图册
1451 | 044002050603630 | 010-光纤通信设备配件 | 包1 | 500140703 | 物资配件 | 92 | 通信设备配件 | 03 | 光纤通信设备配件 | 002 | 光纤通信设备配件,业务处理盘 | 光纤通信设备配件-类型:业务处理盘 | 业务处理盘,S330-RSEB,中兴 | 个 | 2.0 | 2022/08/31 | B00H-500011840-00002 | 买方指定仓库地面交货 | 无需图册
1452 | 044002050607850 | 010-光纤通信设备配件 | 包1 | 500140595 | 物资配件 | 92 | 通信设备配件 | 03 | 光纤通信设备配件 | 002 | 光纤通信设备配件,光衰耗器 | 光纤通信设备配件-类型:光衰耗器 | 光衰耗器,3DB-LC,通用厂家 | 个 | 50.0 | 2022/08/31 | B00H-500011840-00002 | 买方指定仓库地面交货 | 无需图册
1453 | 044002050605350 | 010-光纤通信设备配件 | 包1 | 500140592 | 物资配件 | 92 | 通信设备配件 | 03 | 光纤通信设备配件 | 002 | 光纤通信设备配件,光接口盘 | 光纤通信设备配件-类型:光接口盘 | 光接口盘,ZXONE8700客户侧SFP(GE,1000BASE-ZX,1.25G,80KM,1550NM),中兴 | 个 | 2.0 | 2022/08/31 | B00H-500011840-00002 | 买方指定仓库地面交货 | 无需图册
1454 | 044002050603230 | 010-光纤通信设备配件 | 包1 | 500140592 | 物资配件 | 92 | 通信设备配件 | 03 | 光纤通信设备配件 | 002 | 光纤通信设备配件,光接口盘 | 光纤通信设备配件-类型:光接口盘 | 光接口盘,S385-OL1×8(含光模块S-1.1),中兴 | 个 | 2.0 | 2022/08/31 | B00H-500011840-00002 | 买方指定仓库地面交货 | 无需图册
1455 | 044002050606380 | 010-光纤通信设备配件 | 包1 | 500140703 | 物资配件 | 92 | 通信设备配件 | 03 | 光纤通信设备配件 | 002 | 光纤通信设备配件,业务处理盘 | 光纤通信设备配件-类型:业务处理盘 | 业务处理盘,OSN1800-TMB1ELOM,华为 | 个 | 2.0 | 2022/08/31 | B00H-500011840-00002 | 买方指定仓库地面交货 | 无需图册
1456 | 044002050602700 | 010-光纤通信设备配件 | 包1 | 500140592 | 物资配件 | 92 | 通信设备配件 | 03 | 光纤通信设备配件 | 002 | 光纤通信设备配件,光接口盘 | 光纤通信设备配件-类型:光接口盘 | 光接口盘,OSN3500/7500-SSN1DCU(80KM),华为 | 个 | 2.0 | 2022/08/31 | B00H-500011840-00002 | 买方指定仓库地面交货 | 无需图册
1457 | 044002050606440 | 010-光纤通信设备配件 | 包1 | 500140703 | 物资配件 | 92 | 通信设备配件 | 03 | 光纤通信设备配件 | 002 | 光纤通信设备配件,业务处理盘 | 光纤通信设备配件-类型:业务处理盘 | 业务处理盘,OSN1800-TMB1LTX,华为 | 个 | 2.0 | 2022/08/31 | B00H-500011840-00002 | 买方指定仓库地面交货 | 无需图册
1458 | 044002050602110 | 010-光纤通信设备配件 | 包1 | 500140592 | 物资配件 | 92 | 通信设备配件 | 03 | 光纤通信设备配件 | 002 | 光纤通信设备配件,光接口盘 | 光纤通信设备配件-类型:光接口盘 | 光接口盘,OSN1500/3500/7500-SSN2SL16(含光模块为L-16.2JE),华为 | 个 | 2.0 | 2022/08/31 | B00H-500011840-00002 | 买方指定仓库地面交货 | 无需图册
1459 | 044002050600030 | 010-光纤通信设备配件 | 包1 | 500140714 | 物资配件 | 92 | 通信设备配件 | 03 | 光纤通信设备配件 | 002 | 光纤通信设备配件,2M业务接口盘 | 光纤通信设备配件-类型:2M业务接口盘 | 2M业务接口盘,OSN1500-SSR2PD1A,华为 | 个 | 2.0 | 2022/08/31 | B00H-500011840-00002 | 买方指定仓库地面交货 | 无需图册
1460 | 044002050607160 | 010-光纤通信设备配件 | 包1 | 500140703 | 物资配件 | 92 | 通信设备配件 | 03 | 光纤通信设备配件 | 002 | 光纤通信设备配件,业务处理盘 | 光纤通信设备配件-类型:业务处理盘 | 业务处理盘,OSN1800-TNF1OPU,华为 | 个 | 2.0 | 2022/08/31 | B00H-500011840-00002 | 买方指定仓库地面交货 | 无需图册
1461 | 044002050603210 | 010-光纤通信设备配件 | 包1 | 500140592 | 物资配件 | 92 | 通信设备配件 | 03 | 光纤通信设备配件 | 002 | 光纤通信设备配件,光接口盘 | 光纤通信设备配件-类型:光接口盘 | 光接口盘,S385-OL1×8(含光模块L-1.1),中兴 | 个 | 2.0 | 2022/08/31 | B00H-500011840-00002 | 买方指定仓库地面交货 | 无需图册
1462 | 044002050605930 | 010-光纤通信设备配件 | 包1 | 500140592 | 物资配件 | 92 | 通信设备配件 | 03 | 光纤通信设备配件 | 002 | 光纤通信设备配件,光接口盘 | 光纤通信设备配件-类型:光接口盘 | 光接口盘,OSP-FEC前向编码纠错-OEO-16S22C34-UFEC,武汉光迅 | 个 | 2.0 | 2022/08/31 | B00H-500011840-00002 | 买方指定仓库地面交货 | 无需图册
1463 | 044002050606020 | 010-光纤通信设备配件 | 包1 | 500140592 | 物资配件 | 92 | 通信设备配件 | 03 | 光纤通信设备配件 | 002 | 光纤通信设备配件,光接口盘 | 光纤通信设备配件-类型:光接口盘 | 光接口盘,OSP-转发型EDFA插盘-RT64D80BA12,武汉光迅 | 个 | 2.0 | 2022/08/31 | B00H-500011840-00002 | 买方指定仓库地面交货 | 无需图册
1464 | 044002050601110 | 010-光纤通信设备配件 | 包1 | 500140592 | 物资配件 | 92 | 通信设备配件 | 03 | 光纤通信设备配件 | 002 | 光纤通信设备配件,光接口盘 | 光纤通信设备配件-类型:光接口盘 | 光接口盘,OSN7500-SSN-SL1601,华为 | 个 | 2.0 | 2022/08/31 | B00H-500011840-00002 | 买方指定仓库地面交货 | 无需图册
1465 | 044002050603290 | 010-光纤通信设备配件 | 包1 | 500140592 | 物资配件 | 92 | 通信设备配件 | 03 | 光纤通信设备配件 | 002 | 光纤通信设备配件,光接口盘 | 光纤通信设备配件-类型:光接口盘 | 光接口盘,S385-OL4含光模块(L-4.2),中兴 | 个 | 2.0 | 2022/08/31 | B00H-500011840-00002 | 买方指定仓库地面交货 | 无需图册
1466 | 044002050605550 | 010-光纤通信设备配件 | 包1 | 500140592 | 物资配件 | 92 | 通信设备配件 | 03 | 光纤通信设备配件 | 002 | 光纤通信设备配件,光接口盘 | 光纤通信设备配件-类型:光接口盘 | 光接口盘,ZXONE8700XFP模块(FC800,10KM),中兴 | 个 | 2.0 | 2022/08/31 | B00H-500011840-00002 | 买方指定仓库地面交货 | 无需图册
1467 | 044002050606220 | 010-光纤通信设备配件 | 包1 | 500140686 | 物资配件 | 92 | 通信设备配件 | 03 | 光纤通信设备配件 | 002 | 光纤通信设备配件,光纤通信设备子框 | 光纤通信设备配件-类型:光纤通信设备子框 | 光纤通信设备子框,OSP-OSP5200E-AA-SG,武汉光迅 | 个 | 2.0 | 2022/08/31 | B00H-500011840-00002 | 买方指定仓库地面交货 | 无需图册
1468 | 044002050601170 | 010-光纤通信设备配件 | 包1 | 500140592 | 物资配件 | 92 | 通信设备配件 | 03 | 光纤通信设备配件 | 002 | 光纤通信设备配件,光接口盘 | 光纤通信设备配件-类型:光接口盘 | 光接口盘,OSN7500-SS-SL1(含光模块为I-1LC)-N1,华为 | 个 | 2.0 | 2022/08/31 | B00H-500011840-00002 | 买方指定仓库地面交货 | 无需图册
1469 | 044002050606470 | 010-光纤通信设备配件 | 包1 | 500140592 | 物资配件 | 92 | 通信设备配件 | 03 | 光纤通信设备配件 | 002 | 光纤通信设备配件,光接口盘 | 光纤通信设备配件-类型:光接口盘 | 光接口盘,OSN1800-TMB1SL41O,华为 | 个 | 2.0 | 2022/08/31 | B00H-500011840-00002 | 买方指定仓库地面交货 | 无需图册
1470 | 044002050607740 | 010-光纤通信设备配件 | 包1 | 500140703 | 物资配件 | 92 | 通信设备配件 | 03 | 光纤通信设备配件 | 002 | 光纤通信设备配件,业务处理盘 | 光纤通信设备配件-类型:业务处理盘 | 业务处理盘,OSN1800-TNZ8UNQ2,华为 | 个 | 2.0 | 2022/08/31 | B00H-500011840-00002 | 买方指定仓库地面交货 | 无需图册
1471 | 044002050604390 | 010-光纤通信设备配件 | 包1 | 500140592 | 物资配件 | 92 | 通信设备配件 | 03 | 光纤通信设备配件 | 002 | 光纤通信设备配件,光接口盘 | 光纤通信设备配件-类型:光接口盘 | 光接口盘,ZXONE8700IV型无光功率监测SFPVOA,中兴 | 个 | 2.0 | 2022/08/31 | B00H-500011840-00002 | 买方指定仓库地面交货 | 无需图册
1472 | 044002050603030 | 010-光纤通信设备配件 | 包1 | 500140643 | 物资配件 | 92 | 通信设备配件 | 03 | 光纤通信设备配件 | 002 | 光纤通信设备配件,光交叉盘 | 光纤通信设备配件-类型:光交叉盘 | 光交叉盘,S385-TCS256,中兴 | 个 | 2.0 | 2022/08/31 | B00H-500011840-00002 | 买方指定仓库地面交货 | 无需图册
1473 | 044002050606560 | 010-光纤通信设备配件 | 包1 | 500140592 | 物资配件 | 92 | 通信设备配件 | 03 | 光纤通信设备配件 | 002 | 光纤通信设备配件,光接口盘 | 光纤通信设备配件-类型:光接口盘 | 光接口盘,OSN1800-TMK1SLNO,华为 | 个 | 2.0 | 2022/08/31 | B00H-500011840-00002 | 买方指定仓库地面交货 | 无需图册
1474 | 044002050605230 | 010-光纤通信设备配件 | 包1 | 500140592 | 物资配件 | 92 | 通信设备配件 | 03 | 光纤通信设备配件 | 002 | 光纤通信设备配件,光接口盘 | 光纤通信设备配件-类型:光接口盘 | 光接口盘,ZXONE8700IV型100G线路板(FBT3,PMQPSK,SD,S),中兴 | 个 | 2.0 | 2022/08/31 | B00H-500011840-00002 | 买方指定仓库地面交货 | 无需图册
1475 | 044002050603010 | 010-光纤通信设备配件 | 包1 | 500140643 | 物资配件 | 92 | 通信设备配件 | 03 | 光纤通信设备配件 | 002 | 光纤通信设备配件,光交叉盘 | 光纤通信设备配件-类型:光交叉盘 | 光交叉盘,S385-CSF,中兴 | 个 | 2.0 | 2022/08/31 | B00H-500011840-00002 | 买方指定仓库地面交货 | 无需图册
1476 | 044002050605190 | 010-光纤通信设备配件 | 包1 | 500140592 | 物资配件 | 92 | 通信设备配件 | 03 | 光纤通信设备配件 | 002 | 光纤通信设备配件,光接口盘 | 光纤通信设备配件-类型:光接口盘 | 光接口盘,ZXONE8700IV型10路10G汇聚板(NOSFP++,FBT3,PMQPSK,SDFEC),中兴 | 个 | 2.0 | 2022/08/31 | B00H-500011840-00002 | 买方指定仓库地面交货 | 无需图册
1477 | 044002050601930 | 010-光纤通信设备配件 | 包1 | 500140592 | 物资配件 | 92 | 通信设备配件 | 03 | 光纤通信设备配件 | 002 | 光纤通信设备配件,光接口盘 | 光纤通信设备配件-类型:光接口盘 | 光接口盘,OSN1500/3500/7500-SSN2SLD4(含光模块为L-4.2),华为 | 个 | 2.0 | 2022/08/31 | B00H-500011840-00002 | 买方指定仓库地面交货 | 无需图册
1478 | 044002050603270 | 010-光纤通信设备配件 | 包1 | 500140592 | 物资配件 | 92 | 通信设备配件 | 03 | 光纤通信设备配件 | 002 | 光纤通信设备配件,光接口盘 | 光纤通信设备配件-类型:光接口盘 | 光接口盘,S385-OL16(含光模块S-16.1),中兴 | 个 | 2.0 | 2022/08/31 | B00H-500011840-00002 | 买方指定仓库地面交货 | 无需图册
1479 | 044002050603300 | 010-光纤通信设备配件 | 包1 | 500140592 | 物资配件 | 92 | 通信设备配件 | 03 | 光纤通信设备配件 | 002 | 光纤通信设备配件,光接口盘 | 光纤通信设备配件-类型:光接口盘 | 光接口盘,S385-OL4(含光模块S-4.1),中兴 | 个 | 2.0 | 2022/08/31 | B00H-500011840-00002 | 买方指定仓库地面交货 | 无需图册
1480 | 044002050607440 | 010-光纤通信设备配件 | 包1 | 500140592 | 物资配件 | 92 | 通信设备配件 | 03 | 光纤通信设备配件 | 002 | 光纤通信设备配件,光接口盘 | 光纤通信设备配件-类型:光接口盘 | 光接口盘,OSN1800-TNF5SL64D,华为 | 个 | 2.0 | 2022/08/31 | B00H-500011840-00002 | 买方指定仓库地面交货 | 无需图册
1481 | 044002050607510 | 010-光纤通信设备配件 | 包1 | 500140643 | 物资配件 | 92 | 通信设备配件 | 03 | 光纤通信设备配件 | 002 | 光纤通信设备配件,光交叉盘 | 光纤通信设备配件-类型:光交叉盘 | 光交叉盘,OSN1800-TNF5XCH,华为 | 个 | 2.0 | 2022/08/31 | B00H-500011840-00002 | 买方指定仓库地面交货 | 无需图册
1482 | 044002050606110 | 010-光纤通信设备配件 | 包1 | 500140592 | 物资配件 | 92 | 通信设备配件 | 03 | 光纤通信设备配件 | 002 | 光纤通信设备配件,光接口盘 | 光纤通信设备配件-类型:光接口盘 | 光接口盘,OSP-遥泵单元-野外-RGU-G18C34C2,武汉光迅 | 个 | 2.0 | 2022/08/31 | B00H-500011840-00002 | 买方指定仓库地面交货 | 无需图册
1483 | 044002050600100 | 010-光纤通信设备配件 | 包1 | 500140592 | 物资配件 | 92 | 通信设备配件 | 03 | 光纤通信设备配件 | 002 | 光纤通信设备配件,光接口盘 | 光纤通信设备配件-类型:光接口盘 | 光接口盘,OSN1500B-SSR1SL1(L-1.1)(含光模块为L-1.1),华为 | 个 | 2.0 | 2022/08/31 | B00H-500011840-00002 | 买方指定仓库地面交货 | 无需图册
1484 | 044002050604580 | 010-光纤通信设备配件 | 包1 | 500140592 | 物资配件 | 92 | 通信设备配件 | 03 | 光纤通信设备配件 | 002 | 光纤通信设备配件,光接口盘 | 光纤通信设备配件-类型:光接口盘 | 光接口盘,ZXONE8700IV型线路衰减控制板(中继,C,LC),中兴 | 个 | 2.0 | 2022/08/31 | B00H-500011840-00002 | 买方指定仓库地面交货 | 无需图册
1485 | 044002050607520 | 010-光纤通信设备配件 | 包1 | 500140703 | 物资配件 | 92 | 通信设备配件 | 03 | 光纤通信设备配件 | 002 | 光纤通信设备配件,业务处理盘 | 光纤通信设备配件-类型:业务处理盘 | 业务处理盘,OSN1800-TNF6HSNS4,华为 | 个 | 2.0 | 2022/08/31 | B00H-500011840-00002 | 买方指定仓库地面交货 | 无需图册
1486 | 044002050603400 | 010-光纤通信设备配件 | 包1 | 500140658 | 物资配件 | 92 | 通信设备配件 | 03 | 光纤通信设备配件 | 002 | 光纤通信设备配件,以太业务接口盘 | 光纤通信设备配件-类型:以太业务接口盘 | 以太业务接口盘,S385-SEC×48,中兴 | 个 | 2.0 | 2022/08/31 | B00H-500011840-00002 | 买方指定仓库地面交货 | 无需图册
1487 | 044002050606160 | 010-光纤通信设备配件 | 包1 | 500140592 | 物资配件 | 92 | 通信设备配件 | 03 | 光纤通信设备配件 | 002 | 光纤通信设备配件,光接口盘 | 光纤通信设备配件-类型:光接口盘 | 光接口盘,OSP-色散补偿单板-DCM-C34-80,武汉光迅 | 个 | 2.0 | 2022/08/31 | B00H-500011840-00002 | 买方指定仓库地面交货 | 无需图册
1488 | 044002050604180 | 010-光纤通信设备配件 | 包1 | 500140679 | 物资配件 | 92 | 通信设备配件 | 03 | 光纤通信设备配件 | 002 | 光纤通信设备配件,电源模块 | 光纤通信设备配件-类型:电源模块 | 电源模块,ZXONE8700IV型电源板(E型),中兴 | 个 | 2.0 | 2022/08/31 | B00H-500011840-00002 | 买方指定仓库地面交货 | 无需图册
1489 | 044002050600160 | 010-光纤通信设备配件 | 包1 | 500140592 | 物资配件 | 92 | 通信设备配件 | 03 | 光纤通信设备配件 | 002 | 光纤通信设备配件,光接口盘 | 光纤通信设备配件-类型:光接口盘 | 光接口盘,OSN1500B-SSR1SLQ1(L-1.2)(含光模块为L-1.2),华为 | 个 | 2.0 | 2022/08/31 | B00H-500011840-00002 | 买方指定仓库地面交货 | 无需图册
1490 | 044002050601800 | 010-光纤通信设备配件 | 包1 | 500140592 | 物资配件 | 92 | 通信设备配件 | 03 | 光纤通信设备配件 | 002 | 光纤通信设备配件,光接口盘 | 光纤通信设备配件-类型:光接口盘 | 光接口盘,OSN1500/3500/7500-SSN1SL4(含光模块为I-4LC),华为 | 个 | 2.0 | 2022/08/31 | B00H-500011840-00002 | 买方指定仓库地面交货 | 无需图册
1491 | 044002050602890 | 010-光纤通信设备配件 | 包1 | 500140694 | 物资配件 | 92 | 通信设备配件 | 03 | 光纤通信设备配件 | 002 | 光纤通信设备配件,光接口模块 | 光纤通信设备配件-类型:光接口模块 | 光接口模块,ESFP-1550NM-STM16-2DBM-3DBM-30DBM-LC单模-80KM,华为 | 个 | 2.0 | 2022/08/31 | B00H-500011840-00002 | 买方指定仓库地面交货 | 无需图册
1492 | 044002050606090 | 010-光纤通信设备配件 | 包1 | 500140592 | 物资配件 | 92 | 通信设备配件 | 03 | 光纤通信设备配件 | 002 | 光纤通信设备配件,光接口盘 | 光纤通信设备配件-类型:光接口盘 | 光接口盘,OSP-遥泵板卡-RPU-P30C34,武汉光迅 | 个 | 2.0 | 2022/08/31 | B00H-500011840-00002 | 买方指定仓库地面交货 | 无需图册
1493 | 044002050604210 | 010-光纤通信设备配件 | 包1 | 500140593 | 物资配件 | 92 | 通信设备配件 | 03 | 光纤通信设备配件 | 002 | 光纤通信设备配件,时钟盘 | 光纤通信设备配件-类型:时钟盘 | 时钟盘,ZXONE8700IV型时间接口板,中兴 | 个 | 2.0 | 2022/08/31 | B00H-500011840-00002 | 买方指定仓库地面交货 | 无需图册
1494 | 044002050600150 | 010-光纤通信设备配件 | 包1 | 500140592 | 物资配件 | 92 | 通信设备配件 | 03 | 光纤通信设备配件 | 002 | 光纤通信设备配件,光接口盘 | 光纤通信设备配件-类型:光接口盘 | 光接口盘,OSN1500B-SSR1SLQ1(L-1.1)(含光模块为L-1.1),华为 | 个 | 2.0 | 2022/08/31 | B00H-500011840-00002 | 买方指定仓库地面交货 | 无需图册
1495 | 044002050603360 | 010-光纤通信设备配件 | 包1 | 500140592 | 物资配件 | 92 | 通信设备配件 | 03 | 光纤通信设备配件 | 002 | 光纤通信设备配件,光接口盘 | 光纤通信设备配件-类型:光接口盘 | 光接口盘,S385-OPA38(IN),中兴 | 个 | 2.0 | 2022/08/31 | B00H-500011840-00002 | 买方指定仓库地面交货 | 无需图册
1496 | 044002050602640 | 010-光纤通信设备配件 | 包1 | 500140592 | 物资配件 | 92 | 通信设备配件 | 03 | 光纤通信设备配件 | 002 | 光纤通信设备配件,光接口盘 | 光纤通信设备配件-类型:光接口盘 | 光接口盘,OSN3500-OBA14,华为 | 个 | 2.0 | 2022/08/31 | B00H-500011840-00002 | 买方指定仓库地面交货 | 无需图册
1497 | 044002050600140 | 010-光纤通信设备配件 | 包1 | 500140592 | 物资配件 | 92 | 通信设备配件 | 03 | 光纤通信设备配件 | 002 | 光纤通信设备配件,光接口盘 | 光纤通信设备配件-类型:光接口盘 | 光接口盘,OSN1500B-SSR1SLQ1(S-1.1LC)(含光模块为S-1.1),华为 | 个 | 2.0 | 2022/08/31 | B00H-500011840-00002 | 买方指定仓库地面交货 | 无需图册
1498 | 044002050603180 | 010-光纤通信设备配件 | 包1 | 500140592 | 物资配件 | 92 | 通信设备配件 | 03 | 光纤通信设备配件 | 002 | 光纤通信设备配件,光接口盘 | 光纤通信设备配件-类型:光接口盘 | 光接口盘,S385-OL1×4(含光模块L-1.1),中兴 | 个 | 2.0 | 2022/08/31 | B00H-500011840-00002 | 买方指定仓库地面交货 | 无需图册
1499 | 044002050600760 | 010-光纤通信设备配件 | 包1 | 500140658 | 物资配件 | 92 | 通信设备配件 | 03 | 光纤通信设备配件 | 002 | 光纤通信设备配件,以太业务接口盘 | 光纤通信设备配件-类型:以太业务接口盘 | 以太业务接口盘,OSN1500/3500/7500-SSN5EFS0,华为 | 个 | 2.0 | 2022/08/31 | B00H-500011840-00002 | 买方指定仓库地面交货 | 无需图册
1500 | 044002050600650 | 010-光纤通信设备配件 | 包1 | 500140714 | 物资配件 | 92 | 通信设备配件 | 03 | 光纤通信设备配件 | 002 | 光纤通信设备配件,2M业务接口盘 | 光纤通信设备配件-类型:2M业务接口盘 | 2M业务接口盘,OSN3500-SS-D75S,华为 | 个 | 2.0 | 2022/08/31 | B00H-500011840-00002 | 买方指定仓库地面交货 | 无需图册
1501 | 044002050607310 | 010-光纤通信设备配件 | 包1 | 500140703 | 物资配件 | 92 | 通信设备配件 | 03 | 光纤通信设备配件 | 002 | 光纤通信设备配件,业务处理盘 | 光纤通信设备配件-类型:业务处理盘 | 业务处理盘,OSN1800-TNF1X40,华为 | 个 | 2.0 | 2022/08/31 | B00H-500011840-00002 | 买方指定仓库地面交货 | 无需图册
1502 | 044002050603760 | 010-光纤通信设备配件 | 包1 | 500140592 | 物资配件 | 92 | 通信设备配件 | 03 | 光纤通信设备配件 | 002 | 光纤通信设备配件,光接口盘 | 光纤通信设备配件-类型:光接口盘 | 光接口盘,S330-OIS1×1(含光模块L-1.2),中兴 | 个 | 2.0 | 2022/08/31 | B00H-500011840-00002 | 买方指定仓库地面交货 | 无需图册
1503 | 044002050601560 | 010-光纤通信设备配件 | 包1 | 500140592 | 物资配件 | 92 | 通信设备配件 | 03 | 光纤通信设备配件 | 002 | 光纤通信设备配件,光接口盘 | 光纤通信设备配件-类型:光接口盘 | 光接口盘,OSN1500/3500/7500-SS-SLQ1(含光模块为VE-1.2LC)-N1,华为 | 个 | 2.0 | 2022/08/31 | B00H-500011840-00002 | 买方指定仓库地面交货 | 无需图册
1504 | 044002050600610 | 010-光纤通信设备配件 | 包1 | 500140703 | 物资配件 | 92 | 通信设备配件 | 03 | 光纤通信设备配件 | 002 | 光纤通信设备配件,业务处理盘 | 光纤通信设备配件-类型:业务处理盘 | 业务处理盘,OSN7500-EOW,华为 | 个 | 2.0 | 2022/08/31 | B00H-500011840-00002 | 买方指定仓库地面交货 | 无需图册
1505 | 044002050604280 | 010-光纤通信设备配件 | 包1 | 500140592 | 物资配件 | 92 | 通信设备配件 | 03 | 光纤通信设备配件 | 002 | 光纤通信设备配件,光接口盘 | 光纤通信设备配件-类型:光接口盘 | 光接口盘,ZXONE8700IV型8通道光纤监控板,中兴 | 个 | 2.0 | 2022/08/31 | B00H-500011840-00002 | 买方指定仓库地面交货 | 无需图册
1506 | 044002050606880 | 010-光纤通信设备配件 | 包1 | 500140703 | 物资配件 | 92 | 通信设备配件 | 03 | 光纤通信设备配件 | 002 | 光纤通信设备配件,业务处理盘 | 光纤通信设备配件-类型:业务处理盘 | 业务处理盘,OSN1800-TNF1EMR4,华为 | 个 | 2.0 | 2022/08/31 | B00H-500011840-00002 | 买方指定仓库地面交货 | 无需图册
1507 | 044002050600800 | 010-光纤通信设备配件 | 包1 | 500140658 | 物资配件 | 92 | 通信设备配件 | 03 | 光纤通信设备配件 | 002 | 光纤通信设备配件,以太业务接口盘 | 光纤通信设备配件-类型:以太业务接口盘 | 以太业务接口盘,OSN1500/3500/7500-SSN2EGS2,华为 | 个 | 2.0 | 2022/08/31 | B00H-500011840-00002 | 买方指定仓库地面交货 | 无需图册
1508 | 044002050605780 | 010-光纤通信设备配件 | 包1 | 500140694 | 物资配件 | 92 | 通信设备配件 | 03 | 光纤通信设备配件 | 002 | 光纤通信设备配件,光接口模块 | 光纤通信设备配件-类型:光接口模块 | 光接口模块,STM-16(I16.1),通用厂家 | 个 | 2.0 | 2022/08/31 | B00H-500011840-00002 | 买方指定仓库地面交货 | 无需图册 | 华为中兴
1509 | 044002050601100 | 010-光纤通信设备配件 | 包1 | 500140592 | 物资配件 | 92 | 通信设备配件 | 03 | 光纤通信设备配件 | 002 | 光纤通信设备配件,光接口盘 | 光纤通信设备配件-类型:光接口盘 | 光接口盘,OSN7500-SLQ4A-L4.2,华为 | 个 | 2.0 | 2022/08/31 | B00H-500011840-00002 | 买方指定仓库地面交货 | 无需图册
1510 | 044002050603110 | 010-光纤通信设备配件 | 包1 | 500140592 | 物资配件 | 92 | 通信设备配件 | 03 | 光纤通信设备配件 | 002 | 光纤通信设备配件,光接口盘 | 光纤通信设备配件-类型:光接口盘 | 光接口盘,S385-OBA14(IN-12),中兴 | 个 | 2.0 | 2022/08/31 | B00H-500011840-00002 | 买方指定仓库地面交货 | 无需图册
1511 | 044002050604260 | 010-光纤通信设备配件 | 包1 | 500140592 | 物资配件 | 92 | 通信设备配件 | 03 | 光纤通信设备配件 | 002 | 光纤通信设备配件,光接口盘 | 光纤通信设备配件-类型:光接口盘 | 光接口盘,ZXONE8700IV型光纤监控滤波板,中兴 | 个 | 2.0 | 2022/08/31 | B00H-500011840-00002 | 买方指定仓库地面交货 | 无需图册
1512 | 044002050601630 | 010-光纤通信设备配件 | 包1 | 500140592 | 物资配件 | 92 | 通信设备配件 | 03 | 光纤通信设备配件 | 002 | 光纤通信设备配件,光接口盘 | 光纤通信设备配件-类型:光接口盘 | 光接口盘,OSN1500/3500/7500-SSN2SLO1(含光模块为S-1.1),华为 | 个 | 2.0 | 2022/08/31 | B00H-500011840-00002 | 买方指定仓库地面交货 | 无需图册
1513 | 044002050600540 | 010-光纤通信设备配件 | 包1 | 500140695 | 物资配件 | 92 | 通信设备配件 | 03 | 光纤通信设备配件 | 002 | 光纤通信设备配件,主控盘 | 光纤通信设备配件-类型:主控盘 | 主控盘,OSN3500-SS-GSCC-N2,华为 | 个 | 2.0 | 2022/08/31 | B00H-500011840-00002 | 买方指定仓库地面交货 | 无需图册
1514 | 044002050607000 | 010-光纤通信设备配件 | 包1 | 500140703 | 物资配件 | 92 | 通信设备配件 | 03 | 光纤通信设备配件 | 002 | 光纤通信设备配件,业务处理盘 | 光纤通信设备配件-类型:业务处理盘 | 业务处理盘,OSN1800-TNF1LOE,华为 | 个 | 2.0 | 2022/08/31 | B00H-500011840-00002 | 买方指定仓库地面交货 | 无需图册
1515 | 044002050603530 | 010-光纤通信设备配件 | 包1 | 500140703 | 物资配件 | 92 | 通信设备配件 | 03 | 光纤通信设备配件 | 002 | 光纤通信设备配件,业务处理盘 | 光纤通信设备配件-类型:业务处理盘 | 业务处理盘,S330-BIS1,中兴 | 个 | 2.0 | 2022/08/31 | B00H-500011840-00002 | 买方指定仓库地面交货 | 无需图册
1516 | 044002050607660 | 010-光纤通信设备配件 | 包1 | 500140703 | 物资配件 | 92 | 通信设备配件 | 03 | 光纤通信设备配件 | 002 | 光纤通信设备配件,业务处理盘 | 光纤通信设备配件-类型:业务处理盘 | 业务处理盘,OSN1800-TNZ5EX4,华为 | 个 | 2.0 | 2022/08/31 | B00H-500011840-00002 | 买方指定仓库地面交货 | 无需图册
1517 | 044002050603670 | 010-光纤通信设备配件 | 包1 | 500140658 | 物资配件 | 92 | 通信设备配件 | 03 | 光纤通信设备配件 | 002 | 光纤通信设备配件,以太业务接口盘 | 光纤通信设备配件-类型:以太业务接口盘 | 以太业务接口盘,S330-SED,中兴 | 个 | 2.0 | 2022/08/31 | B00H-500011840-00002 | 买方指定仓库地面交货 | 无需图册
1518 | 044002050600720 | 010-光纤通信设备配件 | 包1 | 500140658 | 物资配件 | 92 | 通信设备配件 | 03 | 光纤通信设备配件 | 002 | 光纤通信设备配件,以太业务接口盘 | 光纤通信设备配件-类型:以太业务接口盘 | 以太业务接口盘,OSN1500/3500/7500-SSN2EGT2,华为 | 个 | 2.0 | 2022/08/31 | B00H-500011840-00002 | 买方指定仓库地面交货 | 无需图册
1519 | 044002050606990 | 010-光纤通信设备配件 | 包1 | 500140703 | 物资配件 | 92 | 通信设备配件 | 03 | 光纤通信设备配件 | 002 | 光纤通信设备配件,业务处理盘 | 光纤通信设备配件-类型:业务处理盘 | 业务处理盘,OSN1800-TNF1LEM18,华为 | 个 | 2.0 | 2022/08/31 | B00H-500011840-00002 | 买方指定仓库地面交货 | 无需图册
1520 | 044002050605950 | 010-光纤通信设备配件 | 包1 | 500140592 | 物资配件 | 92 | 通信设备配件 | 03 | 光纤通信设备配件 | 002 | 光纤通信设备配件,光接口盘 | 光纤通信设备配件-类型:光接口盘 | 光接口盘,OSP-FEC前向编码纠错-OEO-64S17C34-UFEC,武汉光迅 | 个 | 2.0 | 2022/08/31 | B00H-500011840-00002 | 买方指定仓库地面交货 | 无需图册
1521 | 044002050605770 | 010-光纤通信设备配件 | 包1 | 500140694 | 物资配件 | 92 | 通信设备配件 | 03 | 光纤通信设备配件 | 002 | 光纤通信设备配件,光接口模块 | 光纤通信设备配件-类型:光接口模块 | 光接口模块,STM-1(S1.1),通用厂家 | 个 | 2.0 | 2022/08/31 | B00H-500011840-00002 | 买方指定仓库地面交货 | 无需图册 | 华为中兴
1522 | 044002050601730 | 010-光纤通信设备配件 | 包1 | 500140592 | 物资配件 | 92 | 通信设备配件 | 03 | 光纤通信设备配件 | 002 | 光纤通信设备配件,光接口盘 | 光纤通信设备配件-类型:光接口盘 | 光接口盘,OSN1500/3500/7500-SSN1SLT1(含光模块为S-1.1),华为 | 个 | 2.0 | 2022/08/31 | B00H-500011840-00002 | 买方指定仓库地面交货 | 无需图册
1523 | 044002050604460 | 010-光纤通信设备配件 | 包1 | 500140592 | 物资配件 | 92 | 通信设备配件 | 03 | 光纤通信设备配件 | 002 | 光纤通信设备配件,光接口盘 | 光纤通信设备配件-类型:光接口盘 | 光接口盘,ZXONE8700IV型光纤色散补偿模块(60公里G.652光纤),中兴 | 个 | 2.0 | 2022/08/31 | B00H-500011840-00002 | 买方指定仓库地面交货 | 无需图册
1524 | 044002050605590 | 010-光纤通信设备配件 | 包1 | 500140592 | 物资配件 | 92 | 通信设备配件 | 03 | 光纤通信设备配件 | 002 | 光纤通信设备配件,光接口盘 | 光纤通信设备配件-类型:光接口盘 | 光接口盘,ZXONE8700SFP++模块(10GBASE-LR/10GBASE-LW/1200-SM-LL-L/I64.1,10KM),中兴 | 个 | 2.0 | 2022/08/31 | B00H-500011840-00002 | 买方指定仓库地面交货 | 无需图册
1525 | 044002050605300 | 010-光纤通信设备配件 | 包1 | 500140592 | 物资配件 | 92 | 通信设备配件 | 03 | 光纤通信设备配件 | 002 | 光纤通信设备配件,光接口盘 | 光纤通信设备配件-类型:光接口盘 | 光接口盘,ZXONE8700客户侧SFP(400-M5-SN-I/400-M6-SN-I),中兴 | 个 | 2.0 | 2022/08/31 | B00H-500011840-00002 | 买方指定仓库地面交货 | 无需图册
1526 | 044002050602270 | 010-光纤通信设备配件 | 包1 | 500140592 | 物资配件 | 92 | 通信设备配件 | 03 | 光纤通信设备配件 | 002 | 光纤通信设备配件,光接口盘 | 光纤通信设备配件-类型:光接口盘 | 光接口盘,OSN1500/3500/7500-SSN3SL16A(含光模块为S-16.1),华为 | 个 | 2.0 | 2022/08/31 | B00H-500011840-00002 | 买方指定仓库地面交货 | 无需图册
1527 | 044002050601350 | 010-光纤通信设备配件 | 包1 | 500140592 | 物资配件 | 92 | 通信设备配件 | 03 | 光纤通信设备配件 | 002 | 光纤通信设备配件,光接口盘 | 光纤通信设备配件-类型:光接口盘 | 光接口盘,OSN7500-SS-SL64A(含光模块为LS-64.2LC),华为 | 个 | 2.0 | 2022/08/31 | B00H-500011840-00002 | 买方指定仓库地面交货 | 无需图册
1528 | 044002050606050 | 010-光纤通信设备配件 | 包1 | 500140592 | 物资配件 | 92 | 通信设备配件 | 03 | 光纤通信设备配件 | 002 | 光纤通信设备配件,光接口盘 | 光纤通信设备配件-类型:光接口盘 | 光接口盘,OSP-拉曼放大器-RFAC3420,武汉光迅 | 个 | 2.0 | 2022/08/31 | B00H-500011840-00002 | 买方指定仓库地面交货 | 无需图册
1529 | 044002050607480 | 010-光纤通信设备配件 | 包1 | 500140703 | 物资配件 | 92 | 通信设备配件 | 03 | 光纤通信设备配件 | 002 | 光纤通信设备配件,业务处理盘 | 光纤通信设备配件-类型:业务处理盘 | 业务处理盘,OSN1800-TNF5TQX,华为 | 个 | 2.0 | 2022/08/31 | B00H-500011840-00002 | 买方指定仓库地面交货 | 无需图册
1530 | 044002050602560 | 010-光纤通信设备配件 | 包1 | 500140592 | 物资配件 | 92 | 通信设备配件 | 03 | 光纤通信设备配件 | 002 | 光纤通信设备配件,光接口盘 | 光纤通信设备配件-类型:光接口盘 | 光接口盘,OSN3500/7500-SSN4SL64(含光模块为P1L1-2D2),华为 | 个 | 2.0 | 2022/08/31 | B00H-500011840-00002 | 买方指定仓库地面交货 | 无需图册
1531 | 044002050602100 | 010-光纤通信设备配件 | 包1 | 500140592 | 物资配件 | 92 | 通信设备配件 | 03 | 光纤通信设备配件 | 002 | 光纤通信设备配件,光接口盘 | 光纤通信设备配件-类型:光接口盘 | 光接口盘,OSN1500/3500/7500-SSN2SL16(含光模块为L-16.2),华为 | 个 | 2.0 | 2022/08/31 | B00H-500011840-00002 | 买方指定仓库地面交货 | 无需图册
1532 | 044002050607230 | 010-光纤通信设备配件 | 包1 | 500140703 | 物资配件 | 92 | 通信设备配件 | 03 | 光纤通信设备配件 | 002 | 光纤通信设备配件,业务处理盘 | 光纤通信设备配件-类型:业务处理盘 | 业务处理盘,OSN1800-TNF1SBM8,华为 | 个 | 2.0 | 2022/08/31 | B00H-500011840-00002 | 买方指定仓库地面交货 | 无需图册
1533 | 044002050602540 | 010-光纤通信设备配件 | 包1 | 500140592 | 物资配件 | 92 | 通信设备配件 | 03 | 光纤通信设备配件 | 002 | 光纤通信设备配件,光接口盘 | 光纤通信设备配件-类型:光接口盘 | 光接口盘,OSN3500/7500-SSN4SL64(含光模块为I-64.1),华为 | 个 | 2.0 | 2022/08/31 | B00H-500011840-00002 | 买方指定仓库地面交货 | 无需图册
1534 | 044002050605560 | 010-光纤通信设备配件 | 包1 | 500140592 | 物资配件 | 92 | 通信设备配件 | 03 | 光纤通信设备配件 | 002 | 光纤通信设备配件,光接口盘 | 光纤通信设备配件-类型:光接口盘 | 光接口盘,ZXONE8700SFP+模块(10GBASE-SR,300M),中兴 | 个 | 2.0 | 2022/08/31 | B00H-500011840-00002 | 买方指定仓库地面交货 | 无需图册
1535 | 044002050602460 | 010-光纤通信设备配件 | 包1 | 500140592 | 物资配件 | 92 | 通信设备配件 | 03 | 光纤通信设备配件 | 002 | 光纤通信设备配件,光接口盘 | 光纤通信设备配件-类型:光接口盘 | 光接口盘,OSN3500/7500-SSN1SL64(含光模块为L-64.2B),华为 | 个 | 2.0 | 2022/08/31 | B00H-500011840-00002 | 买方指定仓库地面交货 | 无需图册
1536 | 044002050600430 | 010-光纤通信设备配件 | 包1 | 500140643 | 物资配件 | 92 | 通信设备配件 | 03 | 光纤通信设备配件 | 002 | 光纤通信设备配件,光交叉盘 | 光纤通信设备配件-类型:光交叉盘 | 光交叉盘,OSN3500-N1SXCSA,华为 | 个 | 2.0 | 2022/08/31 | B00H-500011840-00002 | 买方指定仓库地面交货 | 无需图册
1537 | 044002050606390 | 010-光纤通信设备配件 | 包1 | 500140703 | 物资配件 | 92 | 通信设备配件 | 03 | 光纤通信设备配件 | 002 | 光纤通信设备配件,业务处理盘 | 光纤通信设备配件-类型:业务处理盘 | 业务处理盘,OSN1800-TMB1EMS10,华为 | 个 | 2.0 | 2022/08/31 | B00H-500011840-00002 | 买方指定仓库地面交货 | 无需图册
1538 | 044002050607110 | 010-光纤通信设备配件 | 包1 | 500140703 | 物资配件 | 92 | 通信设备配件 | 03 | 光纤通信设备配件 | 002 | 光纤通信设备配件,业务处理盘 | 光纤通信设备配件-类型:业务处理盘 | 业务处理盘,OSN1800-TNF1MR4S,华为 | 个 | 2.0 | 2022/08/31 | B00H-500011840-00002 | 买方指定仓库地面交货 | 无需图册
1539 | 044002050603140 | 010-光纤通信设备配件 | 包1 | 500140592 | 物资配件 | 92 | 通信设备配件 | 03 | 光纤通信设备配件 | 002 | 光纤通信设备配件,光接口盘 | 光纤通信设备配件-类型:光接口盘 | 光接口盘,S385-OBA17(OUT),中兴 | 个 | 2.0 | 2022/08/31 | B00H-500011840-00002 | 买方指定仓库地面交货 | 无需图册
1540 | 044002050606450 | 010-光纤通信设备配件 | 包1 | 500140703 | 物资配件 | 92 | 通信设备配件 | 03 | 光纤通信设备配件 | 002 | 光纤通信设备配件,业务处理盘 | 光纤通信设备配件-类型:业务处理盘 | 业务处理盘,OSN1800-TMB1PD1,华为 | 个 | 2.0 | 2022/08/31 | B00H-500011840-00002 | 买方指定仓库地面交货 | 无需图册
1541 | 044002050604920 | 010-光纤通信设备配件 | 包1 | 500140592 | 物资配件 | 92 | 通信设备配件 | 03 | 光纤通信设备配件 | 002 | 光纤通信设备配件,光接口盘 | 光纤通信设备配件-类型:光接口盘 | 光接口盘,ZXONE8700IV型分布式拉曼放大板(C波带,LC),中兴 | 个 | 2.0 | 2022/08/31 | B00H-500011840-00002 | 买方指定仓库地面交货 | 无需图册
1542 | 044002050601700 | 010-光纤通信设备配件 | 包1 | 500140592 | 物资配件 | 92 | 通信设备配件 | 03 | 光纤通信设备配件 | 002 | 光纤通信设备配件,光接口盘 | 光纤通信设备配件-类型:光接口盘 | 光接口盘,OSN1500/3500/7500-SSN3SLO1(含光模块为L-1.2),华为 | 个 | 2.0 | 2022/08/31 | B00H-500011840-00002 | 买方指定仓库地面交货 | 无需图册
1543 | 044002050607810 | 010-光纤通信设备配件 | 包1 | 500140595 | 物资配件 | 92 | 通信设备配件 | 03 | 光纤通信设备配件 | 002 | 光纤通信设备配件,光衰耗器 | 光纤通信设备配件-类型:光衰耗器 | 光衰耗器,7DB-FC,通用厂家 | 个 | 50.0 | 2022/08/31 | B00H-500011840-00002 | 买方指定仓库地面交货 | 无需图册
1544 | 044002050603980 | 010-光纤通信设备配件 | 包1 | 500140592 | 物资配件 | 92 | 通信设备配件 | 03 | 光纤通信设备配件 | 002 | 光纤通信设备配件,光接口盘 | 光纤通信设备配件-类型:光接口盘 | 光接口盘,OL4×2(含光模块L-4.2),中兴 | 个 | 2.0 | 2022/08/31 | B00H-500011840-00002 | 买方指定仓库地面交货 | 无需图册
1545 | 044002050607530 | 010-光纤通信设备配件 | 包1 | 500140703 | 物资配件 | 92 | 通信设备配件 | 03 | 光纤通信设备配件 | 002 | 光纤通信设备配件,业务处理盘 | 光纤通信设备配件-类型:业务处理盘 | 业务处理盘,OSN1800-TNF6NP200TNF6NP200E,华为 | 个 | 2.0 | 2022/08/31 | B00H-500011840-00002 | 买方指定仓库地面交货 | 无需图册
1546 | 044002050605280 | 010-光纤通信设备配件 | 包1 | 500140592 | 物资配件 | 92 | 通信设备配件 | 03 | 光纤通信设备配件 | 002 | 光纤通信设备配件,光接口盘 | 光纤通信设备配件-类型:光接口盘 | 光接口盘,ZXONE8700IV型100G客户板(NOCFP),中兴 | 个 | 2.0 | 2022/08/31 | B00H-500011840-00002 | 买方指定仓库地面交货 | 无需图册
1547 | 044002050607680 | 010-光纤通信设备配件 | 包1 | 500140703 | 物资配件 | 92 | 通信设备配件 | 03 | 光纤通信设备配件 | 002 | 光纤通信设备配件,业务处理盘 | 光纤通信设备配件-类型:业务处理盘 | 业务处理盘,OSN1800-TNZ5TSC,华为 | 个 | 2.0 | 2022/08/31 | B00H-500011840-00002 | 买方指定仓库地面交货 | 无需图册
1548 | 044002050604250 | 010-光纤通信设备配件 | 包1 | 500140592 | 物资配件 | 92 | 通信设备配件 | 03 | 光纤通信设备配件 | 002 | 光纤通信设备配件,光接口盘 | 光纤通信设备配件-类型:光接口盘 | 光接口盘,ZXONE8700IV型2光口增强型光波长监控板(CE,LC),中兴 | 个 | 2.0 | 2022/08/31 | B00H-500011840-00002 | 买方指定仓库地面交货 | 无需图册
1549 | 044002050602690 | 010-光纤通信设备配件 | 包1 | 500140592 | 物资配件 | 92 | 通信设备配件 | 03 | 光纤通信设备配件 | 002 | 光纤通信设备配件,光接口盘 | 光纤通信设备配件-类型:光接口盘 | 光接口盘,OSN3500/7500-SSN1DCU(60KM),华为 | 个 | 2.0 | 2022/08/31 | B00H-500011840-00002 | 买方指定仓库地面交货 | 无需图册
1550 | 044002050606750 | 010-光纤通信设备配件 | 包1 | 500140703 | 物资配件 | 92 | 通信设备配件 | 03 | 光纤通信设备配件 | 002 | 光纤通信设备配件,业务处理盘 | 光纤通信设备配件-类型:业务处理盘 | 业务处理盘,OSN1800-TNF1CTL,华为 | 个 | 2.0 | 2022/08/31 | B00H-500011840-00002 | 买方指定仓库地面交货 | 无需图册
1551 | 044002050606370 | 010-光纤通信设备配件 | 包1 | 500140658 | 物资配件 | 92 | 通信设备配件 | 03 | 光纤通信设备配件 | 002 | 光纤通信设备配件,以太业务接口盘 | 光纤通信设备配件-类型:以太业务接口盘 | 以太业务接口盘,OSN1800-TMB1EGS4,华为 | 个 | 2.0 | 2022/08/31 | B00H-500011840-00002 | 买方指定仓库地面交货 | 无需图册
1552 | 044002050600390 | 010-光纤通信设备配件 | 包1 | 500140643 | 物资配件 | 92 | 通信设备配件 | 03 | 光纤通信设备配件 | 002 | 光纤通信设备配件,光交叉盘 | 光纤通信设备配件-类型:光交叉盘 | 光交叉盘,OSN1500B-SSR1PCXLL112(含光模块为L-1.2),华为 | 个 | 2.0 | 2022/08/31 | B00H-500011840-00002 | 买方指定仓库地面交货 | 无需图册
1553 | 044002050602420 | 010-光纤通信设备配件 | 包1 | 500140592 | 物资配件 | 92 | 通信设备配件 | 03 | 光纤通信设备配件 | 002 | 光纤通信设备配件,光接口盘 | 光纤通信设备配件-类型:光接口盘 | 光接口盘,OSN3500/7500-SSN1SL64(含光模块为I-64.2),华为 | 个 | 2.0 | 2022/08/31 | B00H-500011840-00002 | 买方指定仓库地面交货 | 无需图册
1554 | 044002050605040 | 010-光纤通信设备配件 | 包1 | 500140592 | 物资配件 | 92 | 通信设备配件 | 03 | 光纤通信设备配件 | 002 | 光纤通信设备配件,光接口盘 | 光纤通信设备配件-类型:光接口盘 | 光接口盘,ZXONE8700IV型8路10G线路侧接口板(LINE,FBB3&FBC3,N-XFP,ESC,ODUFLEX),中兴 | 个 | 2.0 | 2022/08/31 | B00H-500011840-00002 | 买方指定仓库地面交货 | 无需图册
1555 | 044002050607250 | 010-光纤通信设备配件 | 包1 | 500140592 | 物资配件 | 92 | 通信设备配件 | 03 | 光纤通信设备配件 | 002 | 光纤通信设备配件,光接口盘 | 光纤通信设备配件-类型:光接口盘 | 光接口盘,OSN1800-TNF1SL1Q,华为 | 个 | 2.0 | 2022/08/31 | B00H-500011840-00002 | 买方指定仓库地面交货 | 无需图册
1556 | 044002050601690 | 010-光纤通信设备配件 | 包1 | 500140592 | 物资配件 | 92 | 通信设备配件 | 03 | 光纤通信设备配件 | 002 | 光纤通信设备配件,光接口盘 | 光纤通信设备配件-类型:光接口盘 | 光接口盘,OSN1500/3500/7500-SSN3SLO1(含光模块为L-1.1),华为 | 个 | 2.0 | 2022/08/31 | B00H-500011840-00002 | 买方指定仓库地面交货 | 无需图册
1557 | 044002050606420 | 010-光纤通信设备配件 | 包1 | 500140703 | 物资配件 | 92 | 通信设备配件 | 03 | 光纤通信设备配件 | 002 | 光纤通信设备配件,业务处理盘 | 光纤通信设备配件-类型:业务处理盘 | 业务处理盘,OSN1800-TMB1LDCD,华为 | 个 | 2.0 | 2022/08/31 | B00H-500011840-00002 | 买方指定仓库地面交货 | 无需图册
1558 | 044002050600870 | 010-光纤通信设备配件 | 包1 | 500140592 | 物资配件 | 92 | 通信设备配件 | 03 | 光纤通信设备配件 | 002 | 光纤通信设备配件,光接口盘 | 光纤通信设备配件-类型:光接口盘 | 光接口盘,OSN3500-SSN-SL1601,华为 | 个 | 2.0 | 2022/08/31 | B00H-500011840-00002 | 买方指定仓库地面交货 | 无需图册
1559 | 044002050606330 | 010-光纤通信设备配件 | 包1 | 500140643 | 物资配件 | 92 | 通信设备配件 | 03 | 光纤通信设备配件 | 002 | 光纤通信设备配件,光交叉盘 | 光纤通信设备配件-类型:光交叉盘 | 光交叉盘,OSN1800-TMA1UXCL,华为 | 个 | 2.0 | 2022/08/31 | B00H-500011840-00002 | 买方指定仓库地面交货 | 无需图册
1560 | 044002050606300 | 010-光纤通信设备配件 | 包1 | 500140679 | 物资配件 | 92 | 通信设备配件 | 03 | 光纤通信设备配件 | 002 | 光纤通信设备配件,电源模块 | 光纤通信设备配件-类型:电源模块 | 光接口盘,OSN1800V设备电源PIU,华为 | 个 | 2.0 | 2022/08/31 | B00H-500011840-00002 | 买方指定仓库地面交货 | 无需图册
1561 | 044002050602720 | 010-光纤通信设备配件 | 包1 | 500140694 | 物资配件 | 92 | 通信设备配件 | 03 | 光纤通信设备配件 | 002 | 光纤通信设备配件,光接口模块 | 光纤通信设备配件-类型:光接口模块 | 光接口模块,ESFP-1310NM-STM1-15DBM-8DBM-31DBM-LC单模-15KM,华为 | 个 | 2.0 | 2022/08/31 | B00H-500011840-00002 | 买方指定仓库地面交货 | 无需图册
1562 | 044002050602390 | 010-光纤通信设备配件 | 包1 | 500140592 | 物资配件 | 92 | 通信设备配件 | 03 | 光纤通信设备配件 | 002 | 光纤通信设备配件,光接口盘 | 光纤通信设备配件-类型:光接口盘 | 光接口盘,OSN3500/7500-SSN2SLQ16(含光模块为S-16.1),华为 | 个 | 2.0 | 2022/08/31 | B00H-500011840-00002 | 买方指定仓库地面交货 | 无需图册
1563 | 044002050604230 | 010-光纤通信设备配件 | 包1 | 500140695 | 物资配件 | 92 | 通信设备配件 | 03 | 光纤通信设备配件 | 002 | 光纤通信设备配件,主控盘 | 光纤通信设备配件-类型:主控盘 | 主控盘,ZXONE8700IV型子架控制板(1SFP),中兴 | 个 | 2.0 | 2022/08/31 | B00H-500011840-00002 | 买方指定仓库地面交货 | 无需图册
1564 | 044002050603490 | 010-光纤通信设备配件 | 包1 | 500140593 | 物资配件 | 92 | 通信设备配件 | 03 | 光纤通信设备配件 | 002 | 光纤通信设备配件,时钟盘 | 光纤通信设备配件-类型:时钟盘 | 时钟盘,S330时钟板SC,中兴 | 个 | 2.0 | 2022/08/31 | B00H-500011840-00002 | 买方指定仓库地面交货 | 无需图册
1565 | 044002050600900 | 010-光纤通信设备配件 | 包1 | 500140592 | 物资配件 | 92 | 通信设备配件 | 03 | 光纤通信设备配件 | 002 | 光纤通信设备配件,光接口盘 | 光纤通信设备配件-类型:光接口盘 | 光接口盘,OSN3500-SSN-SL16A01,华为 | 个 | 2.0 | 2022/08/31 | B00H-500011840-00002 | 买方指定仓库地面交货 | 无需图册
1566 | 044002050605290 | 010-光纤通信设备配件 | 包1 | 500140592 | 物资配件 | 92 | 通信设备配件 | 03 | 光纤通信设备配件 | 002 | 光纤通信设备配件,光接口盘 | 光纤通信设备配件-类型:光接口盘 | 光接口盘,ZXONE8700100G客户侧CFP(100GBASE-LR4,双速率),中兴 | 个 | 2.0 | 2022/08/31 | B00H-500011840-00002 | 买方指定仓库地面交货 | 无需图册
1567 | 044002050604030 | 010-光纤通信设备配件 | 包1 | 500140592 | 物资配件 | 92 | 通信设备配件 | 03 | 光纤通信设备配件 | 002 | 光纤通信设备配件,光接口盘 | 光纤通信设备配件-类型:光接口盘 | 光接口盘,OL64(含光模块L-64.P1L1-ASON),中兴 | 个 | 2.0 | 2022/08/31 | B00H-500011840-00002 | 买方指定仓库地面交货 | 无需图册
1568 | 044002050607800 | 010-光纤通信设备配件 | 包1 | 500140595 | 物资配件 | 92 | 通信设备配件 | 03 | 光纤通信设备配件 | 002 | 光纤通信设备配件,光衰耗器 | 光纤通信设备配件-类型:光衰耗器 | 光衰耗器,5DB-FC,通用厂家 | 个 | 50.0 | 2022/08/31 | B00H-500011840-00002 | 买方指定仓库地面交货 | 无需图册
1569 | 044002050601370 | 010-光纤通信设备配件 | 包1 | 500140592 | 物资配件 | 92 | 通信设备配件 | 03 | 光纤通信设备配件 | 002 | 光纤通信设备配件,光接口盘 | 光纤通信设备配件-类型:光接口盘 | 光接口盘,OSN7500-SS-SL64A(含光模块为V-64.2BLC),华为 | 个 | 2.0 | 2022/08/31 | B00H-500011840-00002 | 买方指定仓库地面交货 | 无需图册
1570 | 044002050606860 | 010-光纤通信设备配件 | 包1 | 500140703 | 物资配件 | 92 | 通信设备配件 | 03 | 光纤通信设备配件 | 002 | 光纤通信设备配件,业务处理盘 | 光纤通信设备配件-类型:业务处理盘 | 业务处理盘,OSN1800-TNF1ELQM,华为 | 个 | 2.0 | 2022/08/31 | B00H-500011840-00002 | 买方指定仓库地面交货 | 无需图册
1571 | 044002050606480 | 010-光纤通信设备配件 | 包1 | 500140592 | 物资配件 | 92 | 通信设备配件 | 03 | 光纤通信设备配件 | 002 | 光纤通信设备配件,光接口盘 | 光纤通信设备配件-类型:光接口盘 | 光接口盘,OSN1800-TMB1SL41Q,华为 | 个 | 2.0 | 2022/08/31 | B00H-500011840-00002 | 买方指定仓库地面交货 | 无需图册
1572 | 044002050601190 | 010-光纤通信设备配件 | 包1 | 500140592 | 物资配件 | 92 | 通信设备配件 | 03 | 光纤通信设备配件 | 002 | 光纤通信设备配件,光接口盘 | 光纤通信设备配件-类型:光接口盘 | 光接口盘,OSN7500-SS-SL1(含光模块为L-1.2LC)-N1,华为 | 个 | 2.0 | 2022/08/31 | B00H-500011840-00002 | 买方指定仓库地面交货 | 无需图册
1573 | 044002050602490 | 010-光纤通信设备配件 | 包1 | 500140592 | 物资配件 | 92 | 通信设备配件 | 03 | 光纤通信设备配件 | 002 | 光纤通信设备配件,光接口盘 | 光纤通信设备配件-类型:光接口盘 | 光接口盘,OSN3500/7500-SSN2SL64(含光模块为S-64.2B),华为 | 个 | 2.0 | 2022/08/31 | B00H-500011840-00002 | 买方指定仓库地面交货 | 无需图册
1574 | 044002050606460 | 010-光纤通信设备配件 | 包1 | 500140592 | 物资配件 | 92 | 通信设备配件 | 03 | 光纤通信设备配件 | 002 | 光纤通信设备配件,光接口盘 | 光纤通信设备配件-类型:光接口盘 | 光接口盘,OSN1800-TMB1SL16S,华为 | 个 | 2.0 | 2022/08/31 | B00H-500011840-00002 | 买方指定仓库地面交货 | 无需图册
1575 | 044002050603730 | 010-光纤通信设备配件 | 包1 | 500140592 | 物资配件 | 92 | 通信设备配件 | 03 | 光纤通信设备配件 | 002 | 光纤通信设备配件,光接口盘 | 光纤通信设备配件-类型:光接口盘 | 光接口盘,S330OIS1×1(含光模块L-1.1),中兴 | 个 | 2.0 | 2022/08/31 | B00H-500011840-00002 | 买方指定仓库地面交货 | 无需图册
1576 | 044002050603310 | 010-光纤通信设备配件 | 包1 | 500140592 | 物资配件 | 92 | 通信设备配件 | 03 | 光纤通信设备配件 | 002 | 光纤通信设备配件,光接口盘 | 光纤通信设备配件-类型:光接口盘 | 光接口盘,S385-OL4×2(含光模块L-4.1),中兴 | 个 | 2.0 | 2022/08/31 | B00H-500011840-00002 | 买方指定仓库地面交货 | 无需图册
1577 | 044002050606940 | 010-光纤通信设备配件 | 包1 | 500140703 | 物资配件 | 92 | 通信设备配件 | 03 | 光纤通信设备配件 | 002 | 光纤通信设备配件,业务处理盘 | 光纤通信设备配件-类型:业务处理盘 | 业务处理盘,OSN1800-TNF1LDE,华为 | 个 | 2.0 | 2022/08/31 | B00H-500011840-00002 | 买方指定仓库地面交货 | 无需图册
1578 | 044002050607430 | 010-光纤通信设备配件 | 包1 | 500140703 | 物资配件 | 92 | 通信设备配件 | 03 | 光纤通信设备配件 | 002 | 光纤通信设备配件,业务处理盘 | 光纤通信设备配件-类型:业务处理盘 | 业务处理盘,OSN1800-TNF5NS4,华为 | 个 | 2.0 | 2022/08/31 | B00H-500011840-00002 | 买方指定仓库地面交货 | 无需图册
1579 | 044002050601180 | 010-光纤通信设备配件 | 包1 | 500140592 | 物资配件 | 92 | 通信设备配件 | 03 | 光纤通信设备配件 | 002 | 光纤通信设备配件,光接口盘 | 光纤通信设备配件-类型:光接口盘 | 光接口盘,OSN7500-SS-SL1(含光模块为L-1.1LC)-N1,华为 | 个 | 2.0 | 2022/08/31 | B00H-500011840-00002 | 买方指定仓库地面交货 | 无需图册
1580 | 044002050601500 | 010-光纤通信设备配件 | 包1 | 500140592 | 物资配件 | 92 | 通信设备配件 | 03 | 光纤通信设备配件 | 002 | 光纤通信设备配件,光接口盘 | 光纤通信设备配件-类型:光接口盘 | 光接口盘,OSN1500/3500/7500-SSN2SL1(含光模块为VE-1.2),华为 | 个 | 2.0 | 2022/08/31 | B00H-500011840-00002 | 买方指定仓库地面交货 | 无需图册
1581 | 044002050601200 | 010-光纤通信设备配件 | 包1 | 500140592 | 物资配件 | 92 | 通信设备配件 | 03 | 光纤通信设备配件 | 002 | 光纤通信设备配件,光接口盘 | 光纤通信设备配件-类型:光接口盘 | 光接口盘,OSN7500-SS-SL1(含光模块为S-1.1LC)-N1,华为 | 个 | 2.0 | 2022/08/31 | B00H-500011840-00002 | 买方指定仓库地面交货 | 无需图册
1582 | 044002050607870 | 010-光纤通信设备配件 | 包1 | 500140595 | 物资配件 | 92 | 通信设备配件 | 03 | 光纤通信设备配件 | 002 | 光纤通信设备配件,光衰耗器 | 光纤通信设备配件-类型:光衰耗器 | 光衰耗器,3DB-FC,通用厂家 | 个 | 50.0 | 2022/08/31 | B00H-500011840-00002 | 买方指定仓库地面交货 | 无需图册
1583 | 044002050606950 | 010-光纤通信设备配件 | 包1 | 500140703 | 物资配件 | 92 | 通信设备配件 | 03 | 光纤通信设备配件 | 002 | 光纤通信设备配件,业务处理盘 | 光纤通信设备配件-类型:业务处理盘 | 业务处理盘,OSN1800-TNF1LDGF,华为 | 个 | 2.0 | 2022/08/31 | B00H-500011840-00002 | 买方指定仓库地面交货 | 无需图册
1584 | 044002050601220 | 010-光纤通信设备配件 | 包1 | 500140592 | 物资配件 | 92 | 通信设备配件 | 03 | 光纤通信设备配件 | 002 | 光纤通信设备配件,光接口盘 | 光纤通信设备配件-类型:光接口盘 | 光接口盘,OSN7500-SS-SL16(含光模块为U-16.2LC)-N1,华为 | 个 | 2.0 | 2022/08/31 | B00H-500011840-00002 | 买方指定仓库地面交货 | 无需图册
1585 | 044002050604850 | 010-光纤通信设备配件 | 包1 | 500140592 | 物资配件 | 92 | 通信设备配件 | 03 | 光纤通信设备配件 | 002 | 光纤通信设备配件,光接口盘 | 光纤通信设备配件-类型:光接口盘 | 光接口盘,ZXONE8700IV型8光口增强型光谱分析板(50G,CE,LC,CS),中兴 | 个 | 2.0 | 2022/08/31 | B00H-500011840-00002 | 买方指定仓库地面交货 | 无需图册
1586 | 044002050600250 | 010-光纤通信设备配件 | 包1 | 500140592 | 物资配件 | 92 | 通信设备配件 | 03 | 光纤通信设备配件 | 002 | 光纤通信设备配件,光接口盘 | 光纤通信设备配件-类型:光接口盘 | 光接口盘,OSN1500B-SSR1SLD4(L-4.1LC)含光模块为L-4.1),华为 | 个 | 2.0 | 2022/08/31 | B00H-500011840-00002 | 买方指定仓库地面交货 | 无需图册
1587 | 044002050602900 | 010-光纤通信设备配件 | 包1 | 500140694 | 物资配件 | 92 | 通信设备配件 | 03 | 光纤通信设备配件 | 002 | 光纤通信设备配件,光接口模块 | 光纤通信设备配件-类型:光接口模块 | 光接口模块,2.5GESFP(-30DBM～-9DBM,1310NM,40KM,-2DBM～+3DBM,LC),华为 | 个 | 2.0 | 2022/08/31 | B00H-500011840-00002 | 买方指定仓库地面交货 | 无需图册
1588 | 044002050601120 | 010-光纤通信设备配件 | 包1 | 500140592 | 物资配件 | 92 | 通信设备配件 | 03 | 光纤通信设备配件 | 002 | 光纤通信设备配件,光接口盘 | 光纤通信设备配件-类型:光接口盘 | 光接口盘,OSN7500-SSN-SL1602,华为 | 个 | 2.0 | 2022/08/31 | B00H-500011840-00002 | 买方指定仓库地面交货 | 无需图册
1589 | 044002050600130 | 010-光纤通信设备配件 | 包1 | 500140592 | 物资配件 | 92 | 通信设备配件 | 03 | 光纤通信设备配件 | 002 | 光纤通信设备配件,光接口盘 | 光纤通信设备配件-类型:光接口盘 | 光接口盘,OSN1500B-SSR1SL1(I-1)(含光模块为I-1),华为 | 个 | 2.0 | 2022/08/31 | B00H-500011840-00002 | 买方指定仓库地面交货 | 无需图册
1590 | 044002050602910 | 010-光纤通信设备配件 | 包1 | 500140694 | 物资配件 | 92 | 通信设备配件 | 03 | 光纤通信设备配件 | 002 | 光纤通信设备配件,光接口模块 | 光纤通信设备配件-类型:光接口模块 | 光接口模块,2.5GESFP(-31DBM～-9DBM,1550NM,1600PS/NM,80KM,-2DBM～+3DBM,LC),华为 | 个 | 2.0 | 2022/08/31 | B00H-500011840-00002 | 买方指定仓库地面交货 | 无需图册
1591 | 044002050606080 | 010-光纤通信设备配件 | 包1 | 500140592 | 物资配件 | 92 | 通信设备配件 | 03 | 光纤通信设备配件 | 002 | 光纤通信设备配件,光接口盘 | 光纤通信设备配件-类型:光接口盘 | 光接口盘,OSP-二阶拉曼-RFAC3430,武汉光迅 | 个 | 2.0 | 2022/08/31 | B00H-500011840-00002 | 买方指定仓库地面交货 | 无需图册
1592 | 044002050602590 | 010-光纤通信设备配件 | 包1 | 500140592 | 物资配件 | 92 | 通信设备配件 | 03 | 光纤通信设备配件 | 002 | 光纤通信设备配件,光接口盘 | 光纤通信设备配件-类型:光接口盘 | 光接口盘,OSN3500/7500-SSN1SLD64(含光模块为I-64.1),华为 | 个 | 2.0 | 2022/08/31 | B00H-500011840-00002 | 买方指定仓库地面交货 | 无需图册
1593 | 044002050605810 | 010-光纤通信设备配件 | 包1 | 500140694 | 物资配件 | 92 | 通信设备配件 | 03 | 光纤通信设备配件 | 002 | 光纤通信设备配件,光接口模块 | 光纤通信设备配件-类型:光接口模块 | 光接口模块,STM-16(S16.1),通用厂家 | 个 | 2.0 | 2022/08/31 | B00H-500011840-00002 | 买方指定仓库地面交货 | 无需图册 | 华为中兴
1594 | 044002050600340 | 010-光纤通信设备配件 | 包1 | 500140643 | 物资配件 | 92 | 通信设备配件 | 03 | 光纤通信设备配件 | 002 | 光纤通信设备配件,光交叉盘 | 光纤通信设备配件-类型:光交叉盘 | 光交叉盘,OSN1500B-SSR1PCXLL402(含光模块为L-4.1),华为 | 个 | 2.0 | 2022/08/31 | B00H-500011840-00002 | 买方指定仓库地面交货 | 无需图册
1595 | 044002050601520 | 010-光纤通信设备配件 | 包1 | 500140592 | 物资配件 | 92 | 通信设备配件 | 03 | 光纤通信设备配件 | 002 | 光纤通信设备配件,光接口盘 | 光纤通信设备配件-类型:光接口盘 | 光接口盘,OSN1500/3500/7500-SSN2SL1(含光模块为I-1.2),华为 | 个 | 2.0 | 2022/08/31 | B00H-500011840-00002 | 买方指定仓库地面交货 | 无需图册
1596 | 044002050601320 | 010-光纤通信设备配件 | 包1 | 500140592 | 物资配件 | 92 | 通信设备配件 | 03 | 光纤通信设备配件 | 002 | 光纤通信设备配件,光接口盘 | 光纤通信设备配件-类型:光接口盘 | 光接口盘,OSN7500-SS-SL64A(含光模块为I-64.2LC),华为 | 个 | 2.0 | 2022/08/31 | B00H-500011840-00002 | 买方指定仓库地面交货 | 无需图册
1597 | 044002050606320 | 010-光纤通信设备配件 | 包1 | 500140592 | 物资配件 | 92 | 通信设备配件 | 03 | 光纤通信设备配件 | 002 | 光纤通信设备配件,光接口盘 | 光纤通信设备配件-类型:光接口盘 | 光接口盘,OSN1800V2M光板,华为 | 个 | 2.0 | 2022/08/31 | B00H-500011840-00002 | 买方指定仓库地面交货 | 无需图册
1598 | 044002050600220 | 010-光纤通信设备配件 | 包1 | 500140592 | 物资配件 | 92 | 通信设备配件 | 03 | 光纤通信设备配件 | 002 | 光纤通信设备配件,光接口盘 | 光纤通信设备配件-类型:光接口盘 | 光接口盘,OSN1500B-SSR1SL4(VE-4.2LC)(含光模块为VE-4.2),华为 | 个 | 2.0 | 2022/08/31 | B00H-500011840-00002 | 买方指定仓库地面交货 | 无需图册
1599 | 044002050607790 | 010-光纤通信设备配件 | 包1 | 500140595 | 物资配件 | 92 | 通信设备配件 | 03 | 光纤通信设备配件 | 002 | 光纤通信设备配件,光衰耗器 | 光纤通信设备配件-类型:光衰耗器 | 光衰耗器,15DB-LC,通用厂家 | 个 | 50.0 | 2022/08/31 | B00H-500011840-00002 | 买方指定仓库地面交货 | 无需图册
1600 | 044002050605050 | 010-光纤通信设备配件 | 包1 | 500140592 | 物资配件 | 92 | 通信设备配件 | 03 | 光纤通信设备配件 | 002 | 光纤通信设备配件,光接口盘 | 光纤通信设备配件-类型:光接口盘 | 光接口盘,ZXONE8700IV型4路10G线路侧接口板(LINE,FBB3&FBC3,N-XFP),中兴 | 个 | 2.0 | 2022/08/31 | B00H-500011840-00002 | 买方指定仓库地面交货 | 无需图册
1601 | 044002050603540 | 010-光纤通信设备配件 | 包1 | 500140703 | 物资配件 | 92 | 通信设备配件 | 03 | 光纤通信设备配件 | 002 | 光纤通信设备配件,业务处理盘 | 光纤通信设备配件-类型:业务处理盘 | 业务处理盘,S330-EP3×3,中兴 | 个 | 2.0 | 2022/08/31 | B00H-500011840-00002 | 买方指定仓库地面交货 | 无需图册
1602 | 044002050607360 | 010-光纤通信设备配件 | 包1 | 500140703 | 物资配件 | 92 | 通信设备配件 | 03 | 光纤通信设备配件 | 002 | 光纤通信设备配件,业务处理盘 | 光纤通信设备配件-类型:业务处理盘 | 业务处理盘,OSN1800-TNF2LTX,华为 | 个 | 2.0 | 2022/08/31 | B00H-500011840-00002 | 买方指定仓库地面交货 | 无需图册
1603 | 044002050607040 | 010-光纤通信设备配件 | 包1 | 500140703 | 物资配件 | 92 | 通信设备配件 | 03 | 光纤通信设备配件 | 002 | 光纤通信设备配件,业务处理盘 | 光纤通信设备配件-类型:业务处理盘 | 业务处理盘,OSN1800-TNF1LSCM,华为 | 个 | 2.0 | 2022/08/31 | B00H-500011840-00002 | 买方指定仓库地面交货 | 无需图册
1604 | 044002050607010 | 010-光纤通信设备配件 | 包1 | 500140703 | 物资配件 | 92 | 通信设备配件 | 03 | 光纤通信设备配件 | 002 | 光纤通信设备配件,业务处理盘 | 光纤通信设备配件-类型:业务处理盘 | 业务处理盘,OSN1800-TNF1LQG,华为 | 个 | 2.0 | 2022/08/31 | B00H-500011840-00002 | 买方指定仓库地面交货 | 无需图册
1605 | 044002050607620 | 010-光纤通信设备配件 | 包1 | 500140592 | 物资配件 | 92 | 通信设备配件 | 03 | 光纤通信设备配件 | 002 | 光纤通信设备配件,光接口盘 | 光纤通信设备配件-类型:光接口盘 | 光接口盘,OSN1800-TNW1SL64S,华为 | 个 | 2.0 | 2022/08/31 | B00H-500011840-00002 | 买方指定仓库地面交货 | 无需图册
1606 | 044002050603410 | 010-光纤通信设备配件 | 包1 | 500140658 | 物资配件 | 92 | 通信设备配件 | 03 | 光纤通信设备配件 | 002 | 光纤通信设备配件,以太业务接口盘 | 光纤通信设备配件-类型:以太业务接口盘 | 以太业务接口盘,S385-SECX24,中兴 | 个 | 2.0 | 2022/08/31 | B00H-500011840-00002 | 买方指定仓库地面交货 | 无需图册
1607 | 044002050600200 | 010-光纤通信设备配件 | 包1 | 500140592 | 物资配件 | 92 | 通信设备配件 | 03 | 光纤通信设备配件 | 002 | 光纤通信设备配件,光接口盘 | 光纤通信设备配件-类型:光接口盘 | 光接口盘,OSN1500B-SSR1SL4(L-4.1LC),含光模块为L-4.1),华为 | 个 | 2.0 | 2022/08/31 | B00H-500011840-00002 | 买方指定仓库地面交货 | 无需图册
1608 | 044002050603420 | 010-光纤通信设备配件 | 包1 | 500140658 | 物资配件 | 92 | 通信设备配件 | 03 | 光纤通信设备配件 | 002 | 光纤通信设备配件,以太业务接口盘 | 光纤通信设备配件-类型:以太业务接口盘 | 以太业务接口盘,S385-SEE(ESFE8-GE2),中兴 | 个 | 2.0 | 2022/08/31 | B00H-500011840-00002 | 买方指定仓库地面交货 | 无需图册
1609 | 044002050603690 | 010-光纤通信设备配件 | 包1 | 500140658 | 物资配件 | 92 | 通信设备配件 | 03 | 光纤通信设备配件 | 002 | 光纤通信设备配件,以太业务接口盘 | 光纤通信设备配件-类型:以太业务接口盘 | 以太业务接口盘,S330-SFE×6(PPP),中兴 | 个 | 2.0 | 2022/08/31 | B00H-500011840-00002 | 买方指定仓库地面交货 | 无需图册
1610 | 044002050600210 | 010-光纤通信设备配件 | 包1 | 500140592 | 物资配件 | 92 | 通信设备配件 | 03 | 光纤通信设备配件 | 002 | 光纤通信设备配件,光接口盘 | 光纤通信设备配件-类型:光接口盘 | 光接口盘,OSN1500B-SSR1SL4(L-4.2LC(含光模块为L-4.2),华为 | 个 | 2.0 | 2022/08/31 | B00H-500011840-00002 | 买方指定仓库地面交货 | 无需图册
1611 | 044002050604320 | 010-光纤通信设备配件 | 包1 | 500140592 | 物资配件 | 92 | 通信设备配件 | 03 | 光纤通信设备配件 | 002 | 光纤通信设备配件,光接口盘 | 光纤通信设备配件-类型:光接口盘 | 光接口盘,ZXONE8700IV型增强型光节点放大板(C,25DB,20DBM,LC,W),中兴 | 个 | 2.0 | 2022/08/31 | B00H-500011840-00002 | 买方指定仓库地面交货 | 无需图册
1612 | 044002050603820 | 010-光纤通信设备配件 | 包1 | 500140592 | 物资配件 | 92 | 通信设备配件 | 03 | 光纤通信设备配件 | 002 | 光纤通信设备配件,光接口盘 | 光纤通信设备配件-类型:光接口盘 | 光接口盘,S330-OIS1×2(含光模块L-1.2),中兴 | 个 | 2.0 | 2022/08/31 | B00H-500011840-00002 | 买方指定仓库地面交货 | 无需图册
1613 | 044002050606980 | 010-光纤通信设备配件 | 包1 | 500140592 | 物资配件 | 92 | 通信设备配件 | 03 | 光纤通信设备配件 | 002 | 光纤通信设备配件,光接口盘 | 光纤通信设备配件-类型:光接口盘 | 光接口盘,OSN1800-TNF1LEG16,华为 | 个 | 2.0 | 2022/08/31 | B00H-500011840-00002 | 买方指定仓库地面交货 | 无需图册
1614 | 044002050605330 | 010-光纤通信设备配件 | 包1 | 500140592 | 物资配件 | 92 | 通信设备配件 | 03 | 光纤通信设备配件 | 002 | 光纤通信设备配件,光接口盘 | 光纤通信设备配件-类型:光接口盘 | 光接口盘,ZXONE8700客户侧SFP(GE,1000BASE-LH1,40KM,1310NM),中兴 | 个 | 2.0 | 2022/08/31 | B00H-500011840-00002 | 买方指定仓库地面交货 | 无需图册
1615 | 044002050600190 | 010-光纤通信设备配件 | 包1 | 500140592 | 物资配件 | 92 | 通信设备配件 | 03 | 光纤通信设备配件 | 002 | 光纤通信设备配件,光接口盘 | 光纤通信设备配件-类型:光接口盘 | 光接口盘,OSN1500B-SSR1SL4(S-4.1LC)(含光模块为S-4.1),华为 | 个 | 2.0 | 2022/08/31 | B00H-500011840-00002 | 买方指定仓库地面交货 | 无需图册
1616 | 044002050600780 | 010-光纤通信设备配件 | 包1 | 500140658 | 物资配件 | 92 | 通信设备配件 | 03 | 光纤通信设备配件 | 002 | 光纤通信设备配件,以太业务接口盘 | 光纤通信设备配件-类型:以太业务接口盘 | 以太业务接口盘,OSN1500/3500/7500-SSN2EFS4,华为 | 个 | 2.0 | 2022/08/31 | B00H-500011840-00002 | 买方指定仓库地面交货 | 无需图册
1617 | 044002050603430 | 010-光纤通信设备配件 | 包1 | 500140658 | 物资配件 | 92 | 通信设备配件 | 03 | 光纤通信设备配件 | 002 | 光纤通信设备配件,以太业务接口盘 | 光纤通信设备配件-类型:以太业务接口盘 | 以太业务接口盘,S385-SEE,中兴 | 个 | 2.0 | 2022/08/31 | B00H-500011840-00002 | 买方指定仓库地面交货 | 无需图册
1618 | 044002050602830 | 010-光纤通信设备配件 | 包1 | 500140694 | 物资配件 | 92 | 通信设备配件 | 03 | 光纤通信设备配件 | 002 | 光纤通信设备配件,光接口模块 | 光纤通信设备配件-类型:光接口模块 | 光接口模块,ESFP-850NM-2.125GB/S(多速率)-9.5DBM-2.5DBM-17DBM-LC-多模-0.5KM,华为 | 个 | 2.0 | 2022/08/31 | B00H-500011840-00002 | 买方指定仓库地面交货 | 无需图册
1619 | 044002050600820 | 010-光纤通信设备配件 | 包1 | 500140658 | 物资配件 | 92 | 通信设备配件 | 03 | 光纤通信设备配件 | 002 | 光纤通信设备配件,以太业务接口盘 | 光纤通信设备配件-类型:以太业务接口盘 | 以太业务接口盘,OSN1500/3500/7500-SSN1EGS4,华为 | 个 | 2.0 | 2022/08/31 | B00H-500011840-00002 | 买方指定仓库地面交货 | 无需图册
1620 | 044002050600950 | 010-光纤通信设备配件 | 包1 | 500140592 | 物资配件 | 92 | 通信设备配件 | 03 | 光纤通信设备配件 | 002 | 光纤通信设备配件,光接口盘 | 光纤通信设备配件-类型:光接口盘 | 光接口盘,OSN3500-SS-SL16(含光模块为V-16.2LC)-N1,华为 | 个 | 2.0 | 2022/08/31 | B00H-500011840-00002 | 买方指定仓库地面交货 | 无需图册
1621 | 044002050601080 | 010-光纤通信设备配件 | 包1 | 500140592 | 物资配件 | 92 | 通信设备配件 | 03 | 光纤通信设备配件 | 002 | 光纤通信设备配件,光接口盘 | 光纤通信设备配件-类型:光接口盘 | 光接口盘,OSN3500-SS-SLQ4(含光模块为S-4.1LC)-N1,华为 | 个 | 2.0 | 2022/08/31 | B00H-500011840-00002 | 买方指定仓库地面交货 | 无需图册
1622 | 044002050601290 | 010-光纤通信设备配件 | 包1 | 500140592 | 物资配件 | 92 | 通信设备配件 | 03 | 光纤通信设备配件 | 002 | 光纤通信设备配件,光接口盘 | 光纤通信设备配件-类型:光接口盘 | 光接口盘,OSN7500-SS-SL4(含光模块为L-4.1LC)-N1,华为 | 个 | 2.0 | 2022/08/31 | B00H-500011840-00002 | 买方指定仓库地面交货 | 无需图册
1623 | 044002050601030 | 010-光纤通信设备配件 | 包1 | 500140592 | 物资配件 | 92 | 通信设备配件 | 03 | 光纤通信设备配件 | 002 | 光纤通信设备配件,光接口盘 | 光纤通信设备配件-类型:光接口盘 | 光接口盘,OSN3500-SS-SLD4(含光模块为L-4.1LC)-N1,华为 | 个 | 2.0 | 2022/08/31 | B00H-500011840-00002 | 买方指定仓库地面交货 | 无需图册
1624 | 044002050601280 | 010-光纤通信设备配件 | 包1 | 500140592 | 物资配件 | 92 | 通信设备配件 | 03 | 光纤通信设备配件 | 002 | 光纤通信设备配件,光接口盘 | 光纤通信设备配件-类型:光接口盘 | 光接口盘,OSN7500-SS-SL4(含光模块为I-4LC)-N1,华为 | 个 | 2.0 | 2022/08/31 | B00H-500011840-00002 | 买方指定仓库地面交货 | 无需图册
1625 | 044002050607650 | 010-光纤通信设备配件 | 包1 | 500140658 | 物资配件 | 92 | 通信设备配件 | 03 | 光纤通信设备配件 | 002 | 光纤通信设备配件,以太业务接口盘 | 光纤通信设备配件-类型:以太业务接口盘 | 以太业务接口盘,OSN1800-TNZ5EG10,华为 | 个 | 2.0 | 2022/08/31 | B00H-500011840-00002 | 买方指定仓库地面交货 | 无需图册
1626 | 044002050606150 | 010-光纤通信设备配件 | 包1 | 500140592 | 物资配件 | 92 | 通信设备配件 | 03 | 光纤通信设备配件 | 002 | 光纤通信设备配件,光接口盘 | 光纤通信设备配件-类型:光接口盘 | 光接口盘,OSP-色散补偿单板-DCF-C-60,武汉光迅 | 个 | 2.0 | 2022/08/31 | B00H-500011840-00002 | 买方指定仓库地面交货 | 无需图册
1627 | 044002050602000 | 010-光纤通信设备配件 | 包1 | 500140592 | 物资配件 | 92 | 通信设备配件 | 03 | 光纤通信设备配件 | 002 | 光纤通信设备配件,光接口盘 | 光纤通信设备配件-类型:光接口盘 | 光接口盘,OSN1500/3500/7500-SSN1SLQ4(含光模块为I-4),华为 | 个 | 2.0 | 2022/08/31 | B00H-500011840-00002 | 买方指定仓库地面交货 | 无需图册
1628 | 044002050606840 | 010-光纤通信设备配件 | 包1 | 500140658 | 物资配件 | 92 | 通信设备配件 | 03 | 光纤通信设备配件 | 002 | 光纤通信设备配件,以太业务接口盘 | 光纤通信设备配件-类型:以太业务接口盘 | 以太业务接口盘,OSN1800-TNF1EG4C,华为 | 个 | 2.0 | 2022/08/31 | B00H-500011840-00002 | 买方指定仓库地面交货 | 无需图册
1629 | 044002050602040 | 010-光纤通信设备配件 | 包1 | 500140592 | 物资配件 | 92 | 通信设备配件 | 03 | 光纤通信设备配件 | 002 | 光纤通信设备配件,光接口盘 | 光纤通信设备配件-类型:光接口盘 | 光接口盘,OSN1500/3500/7500-SSN2SLQ4(含光模块为VE-4.2),华为 | 个 | 2.0 | 2022/08/31 | B00H-500011840-00002 | 买方指定仓库地面交货 | 无需图册
1630 | 044002050601850 | 010-光纤通信设备配件 | 包1 | 500140592 | 物资配件 | 92 | 通信设备配件 | 03 | 光纤通信设备配件 | 002 | 光纤通信设备配件,光接口盘 | 光纤通信设备配件-类型:光接口盘 | 光接口盘,OSN1500/3500/7500-SSN2SL4(含光模块为I-4),华为 | 个 | 2.0 | 2022/08/31 | B00H-500011840-00002 | 买方指定仓库地面交货 | 无需图册
1631 | 044002050606350 | 010-光纤通信设备配件 | 包1 | 500140703 | 物资配件 | 92 | 通信设备配件 | 03 | 光纤通信设备配件 | 002 | 光纤通信设备配件,业务处理盘 | 光纤通信设备配件-类型:业务处理盘 | 业务处理盘,OSN1800-TMB1DWS20AFS,华为 | 个 | 2.0 | 2022/08/31 | B00H-500011840-00002 | 买方指定仓库地面交货 | 无需图册
1632 | 044002050607490 | 010-光纤通信设备配件 | 包1 | 500140643 | 物资配件 | 92 | 通信设备配件 | 03 | 光纤通信设备配件 | 002 | 光纤通信设备配件,光交叉盘 | 光纤通信设备配件-类型:光交叉盘 | 光交叉盘,OSN1800-TNF5UXCM,华为 | 个 | 2.0 | 2022/08/31 | B00H-500011840-00002 | 买方指定仓库地面交货 | 无需图册
1633 | 044002050605650 | 010-光纤通信设备配件 | 包1 | 500140592 | 物资配件 | 92 | 通信设备配件 | 03 | 光纤通信设备配件 | 002 | 光纤通信设备配件,光接口盘 | 光纤通信设备配件-类型:光接口盘 | 光接口盘,ZXONE8700IV型1:5光功率分配单元(4组,LC),中兴 | 个 | 2.0 | 2022/08/31 | B00H-500011840-00002 | 买方指定仓库地面交货 | 无需图册
1634 | 044002050606810 | 010-光纤通信设备配件 | 包1 | 500140703 | 物资配件 | 92 | 通信设备配件 | 03 | 光纤通信设备配件 | 002 | 光纤通信设备配件,业务处理盘 | 光纤通信设备配件-类型:业务处理盘 | 业务处理盘,OSN1800-TNF1DSFIU01,华为 | 个 | 2.0 | 2022/08/31 | B00H-500011840-00002 | 买方指定仓库地面交货 | 无需图册
1635 | 044002050601720 | 010-光纤通信设备配件 | 包1 | 500140592 | 物资配件 | 92 | 通信设备配件 | 03 | 光纤通信设备配件 | 002 | 光纤通信设备配件,光接口盘 | 光纤通信设备配件-类型:光接口盘 | 光接口盘,OSN1500/3500/7500-SSN3SLO1(含光模块为I-1),华为 | 个 | 2.0 | 2022/08/31 | B00H-500011840-00002 | 买方指定仓库地面交货 | 无需图册
1636 | 044002050603570 | 010-光纤通信设备配件 | 包1 | 500140703 | 物资配件 | 92 | 通信设备配件 | 03 | 光纤通信设备配件 | 002 | 光纤通信设备配件,业务处理盘 | 光纤通信设备配件-类型:业务处理盘 | 业务处理盘,S330-ESE3×3,中兴 | 个 | 2.0 | 2022/08/31 | B00H-500011840-00002 | 买方指定仓库地面交货 | 无需图册
1637 | 044002050605570 | 010-光纤通信设备配件 | 包1 | 500140592 | 物资配件 | 92 | 通信设备配件 | 03 | 光纤通信设备配件 | 002 | 光纤通信设备配件,光接口盘 | 光纤通信设备配件-类型:光接口盘 | 光接口盘,ZXONE8700SFP++模块(40KM),中兴 | 个 | 2.0 | 2022/08/31 | B00H-500011840-00002 | 买方指定仓库地面交货 | 无需图册
1638 | 044002050606500 | 010-光纤通信设备配件 | 包1 | 500140703 | 物资配件 | 92 | 通信设备配件 | 03 | 光纤通信设备配件 | 002 | 光纤通信设备配件,业务处理盘 | 光纤通信设备配件-类型:业务处理盘 | 业务处理盘,OSN1800-TMK1EX10,华为 | 个 | 2.0 | 2022/08/31 | B00H-500011840-00002 | 买方指定仓库地面交货 | 无需图册
1639 | 044002050604220 | 010-光纤通信设备配件 | 包1 | 500140695 | 物资配件 | 92 | 通信设备配件 | 03 | 光纤通信设备配件 | 002 | 光纤通信设备配件,主控盘 | 光纤通信设备配件-类型:主控盘 | 主控盘,ZXONE8700IV型子架控制板(无SFP),中兴 | 个 | 2.0 | 2022/08/31 | B00H-500011840-00002 | 买方指定仓库地面交货 | 无需图册
1640 | 044002050602140 | 010-光纤通信设备配件 | 包1 | 500140592 | 物资配件 | 92 | 通信设备配件 | 03 | 光纤通信设备配件 | 002 | 光纤通信设备配件,光接口盘 | 光纤通信设备配件-类型:光接口盘 | 光接口盘,OSN1500/3500/7500-SSN3SL16(含光模块为L-16.2),华为 | 个 | 2.0 | 2022/08/31 | B00H-500011840-00002 | 买方指定仓库地面交货 | 无需图册
1641 | 044002050602220 | 010-光纤通信设备配件 | 包1 | 500140592 | 物资配件 | 92 | 通信设备配件 | 03 | 光纤通信设备配件 | 002 | 光纤通信设备配件,光接口盘 | 光纤通信设备配件-类型:光接口盘 | 光接口盘,OSN1500/3500/7500-SSN2SL16A(含光模块为I-16),华为 | 个 | 2.0 | 2022/08/31 | B00H-500011840-00002 | 买方指定仓库地面交货 | 无需图册
1642 | 044002050601770 | 010-光纤通信设备配件 | 包1 | 500140592 | 物资配件 | 92 | 通信设备配件 | 03 | 光纤通信设备配件 | 002 | 光纤通信设备配件,光接口盘 | 光纤通信设备配件-类型:光接口盘 | 光接口盘,OSN1500/3500/7500-SSN1SL4(含光模块为L-4.1LC),华为 | 个 | 2.0 | 2022/08/31 | B00H-500011840-00002 | 买方指定仓库地面交货 | 无需图册
1643 | 044002050600300 | 010-光纤通信设备配件 | 包1 | 500140643 | 物资配件 | 92 | 通信设备配件 | 03 | 光纤通信设备配件 | 002 | 光纤通信设备配件,光交叉盘 | 光纤通信设备配件-类型:光交叉盘 | 光交叉盘,OSN1500B-SSR1PCXLL1602(含光模块为S-16.1),华为 | 个 | 2.0 | 2022/08/31 | B00H-500011840-00002 | 买方指定仓库地面交货 | 无需图册
1644 | 044002050602320 | 010-光纤通信设备配件 | 包1 | 500140592 | 物资配件 | 92 | 通信设备配件 | 03 | 光纤通信设备配件 | 002 | 光纤通信设备配件,光接口盘 | 光纤通信设备配件-类型:光接口盘 | 光接口盘,OSN3500/7500-SSN1SLD16(含光模块为L-16.1),华为 | 个 | 2.0 | 2022/08/31 | B00H-500011840-00002 | 买方指定仓库地面交货 | 无需图册
1645 | 044002050604640 | 010-光纤通信设备配件 | 包1 | 500140592 | 物资配件 | 92 | 通信设备配件 | 03 | 光纤通信设备配件 | 002 | 光纤通信设备配件,光接口盘 | 光纤通信设备配件-类型:光接口盘 | 光接口盘,ZXONE8700IV型紧凑型增强光前置放大板(C,17DB,20DBM),中兴 | 个 | 2.0 | 2022/08/31 | B00H-500011840-00002 | 买方指定仓库地面交货 | 无需图册
1646 | 044002050606140 | 010-光纤通信设备配件 | 包1 | 500140592 | 物资配件 | 92 | 通信设备配件 | 03 | 光纤通信设备配件 | 002 | 光纤通信设备配件,光接口盘 | 光纤通信设备配件-类型:光接口盘 | 光接口盘,OSP-色散补偿单板-DCF-C-40,武汉光迅 | 个 | 2.0 | 2022/08/31 | B00H-500011840-00002 | 买方指定仓库地面交货 | 无需图册
1647 | 044002050606430 | 010-光纤通信设备配件 | 包1 | 500140703 | 物资配件 | 92 | 通信设备配件 | 03 | 光纤通信设备配件 | 002 | 光纤通信设备配件,业务处理盘 | 光纤通信设备配件-类型:业务处理盘 | 业务处理盘,OSN1800-TMB1LDX,华为 | 个 | 2.0 | 2022/08/31 | B00H-500011840-00002 | 买方指定仓库地面交货 | 无需图册
1648 | 044002050600400 | 010-光纤通信设备配件 | 包1 | 500140686 | 物资配件 | 92 | 通信设备配件 | 03 | 光纤通信设备配件 | 002 | 光纤通信设备配件,光纤通信设备子框 | 光纤通信设备配件-类型:光纤通信设备子框 | 光纤通信设备子框,OSN3500-SSN1SUBRACK01-3500,华为 | 个 | 2.0 | 2022/08/31 | B00H-500011840-00002 | 买方指定仓库地面交货 | 无需图册
1649 | 044002050606670 | 010-光纤通信设备配件 | 包1 | 500140698 | 物资配件 | 92 | 通信设备配件 | 03 | 光纤通信设备配件 | 002 | 光纤通信设备配件,辅助单元盘 | 光纤通信设备配件-类型:辅助单元盘 | 辅助单元盘,OSN1800-TNF1AUX,华为 | 个 | 2.0 | 2022/08/31 | B00H-500011840-00002 | 买方指定仓库地面交货 | 无需图册
1650 | 044002050600440 | 010-光纤通信设备配件 | 包1 | 500140643 | 物资配件 | 92 | 通信设备配件 | 03 | 光纤通信设备配件 | 002 | 光纤通信设备配件,光交叉盘 | 光纤通信设备配件-类型:光交叉盘 | 光交叉盘,OSN3500-N1PSXCS,华为 | 个 | 2.0 | 2022/08/31 | B00H-500011840-00002 | 买方指定仓库地面交货 | 无需图册
1651 | 044002050604080 | 010-光纤通信设备配件 | 包1 | 500140643 | 物资配件 | 92 | 通信设备配件 | 03 | 光纤通信设备配件 | 002 | 光纤通信设备配件,光交叉盘 | 光纤通信设备配件-类型:光交叉盘 | 光交叉盘,ZXONE8700IV型C型集中式电交叉板,中兴 | 个 | 2.0 | 2022/08/31 | B00H-500011840-00002 | 买方指定仓库地面交货 | 无需图册
1652 | 044002050602400 | 010-光纤通信设备配件 | 包1 | 500140592 | 物资配件 | 92 | 通信设备配件 | 03 | 光纤通信设备配件 | 002 | 光纤通信设备配件,光接口盘 | 光纤通信设备配件-类型:光接口盘 | 光接口盘,OSN3500/7500-SSN2SLQ16(含光模块为L-16.1),华为 | 个 | 2.0 | 2022/08/31 | B00H-500011840-00002 | 买方指定仓库地面交货 | 无需图册
1653 | 044002050605400 | 010-光纤通信设备配件 | 包1 | 500140592 | 物资配件 | 92 | 通信设备配件 | 03 | 光纤通信设备配件 | 002 | 光纤通信设备配件,光接口盘 | 光纤通信设备配件-类型:光接口盘 | 光接口盘,ZXONE8700SFP模块(DWDM,192.4THZ,100GHZ间隔,3600PS,APD),中兴 | 个 | 2.0 | 2022/08/31 | B00H-500011840-00002 | 买方指定仓库地面交货 | 无需图册
1654 | 044002050606400 | 010-光纤通信设备配件 | 包1 | 500140703 | 物资配件 | 92 | 通信设备配件 | 03 | 光纤通信设备配件 | 002 | 光纤通信设备配件,业务处理盘 | 光纤通信设备配件-类型:业务处理盘 | 业务处理盘,OSN1800-TMB1LDC,华为 | 个 | 2.0 | 2022/08/31 | B00H-500011840-00002 | 买方指定仓库地面交货 | 无需图册
1655 | 044002050606030 | 010-光纤通信设备配件 | 包1 | 500140592 | 物资配件 | 92 | 通信设备配件 | 03 | 光纤通信设备配件 | 002 | 光纤通信设备配件,光接口盘 | 光纤通信设备配件-类型:光接口盘 | 光接口盘,OSP-转发型EDFA插盘-RT64D40BA17,武汉光迅 | 个 | 2.0 | 2022/08/31 | B00H-500011840-00002 | 买方指定仓库地面交货 | 无需图册
1656 | 044002050601750 | 010-光纤通信设备配件 | 包1 | 500140592 | 物资配件 | 92 | 通信设备配件 | 03 | 光纤通信设备配件 | 002 | 光纤通信设备配件,光接口盘 | 光纤通信设备配件-类型:光接口盘 | 光接口盘,OSN1500/3500/7500-SSN1SLT1(含光模块为L-1.2),华为 | 个 | 2.0 | 2022/08/31 | B00H-500011840-00002 | 买方指定仓库地面交货 | 无需图册
1657 | 044002050600640 | 010-光纤通信设备配件 | 包1 | 500140698 | 物资配件 | 92 | 通信设备配件 | 03 | 光纤通信设备配件 | 002 | 光纤通信设备配件,辅助单元盘 | 光纤通信设备配件-类型:辅助单元盘 | 辅助单元盘,OSN3500/7500-SS-FAN,华为 | 个 | 2.0 | 2022/08/31 | B00H-500011840-00002 | 买方指定仓库地面交货 | 无需图册
1658 | 044002050606270 | 010-光纤通信设备配件 | 包1 | 500140698 | 物资配件 | 92 | 通信设备配件 | 03 | 光纤通信设备配件 | 002 | 光纤通信设备配件,辅助单元盘 | 光纤通信设备配件-类型:辅助单元盘 | 辅助单元盘,OSP-辅助功能板卡-E1-1,武汉光迅 | 个 | 2.0 | 2022/08/31 | B00H-500011840-00002 | 买方指定仓库地面交货 | 无需图册
1659 | 044002050606700 | 010-光纤通信设备配件 | 包1 | 500140703 | 物资配件 | 92 | 通信设备配件 | 03 | 光纤通信设备配件 | 002 | 光纤通信设备配件,业务处理盘 | 光纤通信设备配件-类型:业务处理盘 | 业务处理盘,OSN1800-TNF1C15XN,华为 | 个 | 2.0 | 2022/08/31 | B00H-500011840-00002 | 买方指定仓库地面交货 | 无需图册
1660 | 044002050604520 | 010-光纤通信设备配件 | 包1 | 500140592 | 物资配件 | 92 | 通信设备配件 | 03 | 光纤通信设备配件 | 002 | 光纤通信设备配件,光接口盘 | 光纤通信设备配件-类型:光接口盘 | 光接口盘,ZXONE8700IV型光纤色散补偿模块(60公里LEAF光纤),中兴 | 个 | 2.0 | 2022/08/31 | B00H-500011840-00002 | 买方指定仓库地面交货 | 无需图册
1661 | 044002050606260 | 010-光纤通信设备配件 | 包1 | 500140698 | 物资配件 | 92 | 通信设备配件 | 03 | 光纤通信设备配件 | 002 | 光纤通信设备配件,辅助单元盘 | 光纤通信设备配件-类型:辅助单元盘 | 辅助单元盘,OSP-辅助功能板卡-HUB-6,武汉光迅 | 个 | 2.0 | 2022/08/31 | B00H-500011840-00002 | 买方指定仓库地面交货 | 无需图册
1662 | 044002050606730 | 010-光纤通信设备配件 | 包1 | 500140703 | 物资配件 | 92 | 通信设备配件 | 03 | 光纤通信设备配件 | 002 | 光纤通信设备配件,业务处理盘 | 光纤通信设备配件-类型:业务处理盘 | 业务处理盘,OSN1800-TNF1CP8,华为 | 个 | 2.0 | 2022/08/31 | B00H-500011840-00002 | 买方指定仓库地面交货 | 无需图册
1663 | 044002050602410 | 010-光纤通信设备配件 | 包1 | 500140592 | 物资配件 | 92 | 通信设备配件 | 03 | 光纤通信设备配件 | 002 | 光纤通信设备配件,光接口盘 | 光纤通信设备配件-类型:光接口盘 | 光接口盘,OSN3500/7500-SSN2SLQ16(含光模块为L-16.2),华为 | 个 | 2.0 | 2022/08/31 | B00H-500011840-00002 | 买方指定仓库地面交货 | 无需图册
1664 | 044002050605920 | 010-光纤通信设备配件 | 包1 | 500140592 | 物资配件 | 92 | 通信设备配件 | 03 | 光纤通信设备配件 | 002 | 光纤通信设备配件,光接口盘 | 光纤通信设备配件-类型:光接口盘 | 光接口盘,OSP-FEC前向编码纠错-OEO-16S17C34-UFEC,武汉光迅 | 个 | 2.0 | 2022/08/31 | B00H-500011840-00002 | 买方指定仓库地面交货 | 无需图册
1665 | 044002050605020 | 010-光纤通信设备配件 | 包1 | 500140592 | 物资配件 | 92 | 通信设备配件 | 03 | 光纤通信设备配件 | 002 | 光纤通信设备配件,光接口盘 | 光纤通信设备配件-类型:光接口盘 | 光接口盘,ZXONE8700IV型8路10G客户侧接口板(N-XFP,10G任意速率,8GFC,ODUFLEX),中兴 | 个 | 2.0 | 2022/08/31 | B00H-500011840-00002 | 买方指定仓库地面交货 | 无需图册
1666 | 044002050603950 | 010-光纤通信设备配件 | 包1 | 500140592 | 物资配件 | 92 | 通信设备配件 | 03 | 光纤通信设备配件 | 002 | 光纤通信设备配件,光接口盘 | 光纤通信设备配件-类型:光接口盘 | 光接口盘,OL16X2(含光模块L-16.2/LC),中兴 | 个 | 2.0 | 2022/08/31 | B00H-500011840-00002 | 买方指定仓库地面交货 | 无需图册
1667 | 044002050607760 | 010-光纤通信设备配件 | 包1 | 500140595 | 物资配件 | 92 | 通信设备配件 | 03 | 光纤通信设备配件 | 002 | 光纤通信设备配件,光衰耗器 | 光纤通信设备配件-类型:光衰耗器 | 光衰耗器,5DB-LC,通用厂家 | 个 | 50.0 | 2022/08/31 | B00H-500011840-00002 | 买方指定仓库地面交货 | 无需图册
1668 | 044002050603910 | 010-光纤通信设备配件 | 包1 | 500140592 | 物资配件 | 92 | 通信设备配件 | 03 | 光纤通信设备配件 | 002 | 光纤通信设备配件,光接口盘 | 光纤通信设备配件-类型:光接口盘 | 光接口盘,S330-OL16(含光模块L-16.2),中兴 | 个 | 2.0 | 2022/08/31 | B00H-500011840-00002 | 买方指定仓库地面交货 | 无需图册
1669 | 044002050602440 | 010-光纤通信设备配件 | 包1 | 500140592 | 物资配件 | 92 | 通信设备配件 | 03 | 光纤通信设备配件 | 002 | 光纤通信设备配件,光接口盘 | 光纤通信设备配件-类型:光接口盘 | 光接口盘,OSN3500/7500-SSN1SL64(含光模块为LE-64.2),华为 | 个 | 2.0 | 2022/08/31 | B00H-500011840-00002 | 买方指定仓库地面交货 | 无需图册
1670 | 044002050605210 | 010-光纤通信设备配件 | 包1 | 500140592 | 物资配件 | 92 | 通信设备配件 | 03 | 光纤通信设备配件 | 002 | 光纤通信设备配件,光接口盘 | 光纤通信设备配件-类型:光接口盘 | 光接口盘,ZXONE8700IV型10路10G汇聚板(40KM,FBT3,PMQPSK,SDFEC),中兴 | 个 | 2.0 | 2022/08/31 | B00H-500011840-00002 | 买方指定仓库地面交货 | 无需图册
1671 | 044002050604650 | 010-光纤通信设备配件 | 包1 | 500140592 | 物资配件 | 92 | 通信设备配件 | 03 | 光纤通信设备配件 | 002 | 光纤通信设备配件,光接口盘 | 光纤通信设备配件-类型:光接口盘 | 光接口盘,ZXONE8700IV型紧凑型增强光前置放大板(C,22DB,20DBM),中兴 | 个 | 2.0 | 2022/08/31 | B00H-500011840-00002 | 买方指定仓库地面交货 | 无需图册
1672 | 044002050604720 | 010-光纤通信设备配件 | 包1 | 500140592 | 物资配件 | 92 | 通信设备配件 | 03 | 光纤通信设备配件 | 002 | 光纤通信设备配件,光接口盘 | 光纤通信设备配件-类型:光接口盘 | 光接口盘,ZXONE8700IV型40波预均衡合波板(AWG,100G,C+),中兴 | 个 | 2.0 | 2022/08/31 | B00H-500011840-00002 | 买方指定仓库地面交货 | 无需图册
1673 | 044002050600070 | 010-光纤通信设备配件 | 包1 | 500140658 | 物资配件 | 92 | 通信设备配件 | 03 | 光纤通信设备配件 | 002 | 光纤通信设备配件,以太业务接口盘 | 光纤通信设备配件-类型:以太业务接口盘 | 以太业务接口盘,OSN1500-SSR1EFT4,华为 | 个 | 2.0 | 2022/08/31 | B00H-500011840-00002 | 买方指定仓库地面交货 | 无需图册
1674 | 044002050606230 | 010-光纤通信设备配件 | 包1 | 500140695 | 物资配件 | 92 | 通信设备配件 | 03 | 光纤通信设备配件 | 002 | 光纤通信设备配件,主控盘 | 光纤通信设备配件-类型:主控盘 | 主控盘,OSP-主控盘-OSP1200-EMU,武汉光迅 | 个 | 2.0 | 2022/08/31 | B00H-500011840-00002 | 买方指定仓库地面交货 | 无需图册
1675 | 044002050601920 | 010-光纤通信设备配件 | 包1 | 500140592 | 物资配件 | 92 | 通信设备配件 | 03 | 光纤通信设备配件 | 002 | 光纤通信设备配件,光接口盘 | 光纤通信设备配件-类型:光接口盘 | 光接口盘,OSN1500/3500/7500-SSN2SLD4(含光模块为L-4.1),华为 | 个 | 2.0 | 2022/08/31 | B00H-500011840-00002 | 买方指定仓库地面交货 | 无需图册
1676 | 044002050606240 | 010-光纤通信设备配件 | 包1 | 500140695 | 物资配件 | 92 | 通信设备配件 | 03 | 光纤通信设备配件 | 002 | 光纤通信设备配件,主控盘 | 光纤通信设备配件-类型:主控盘 | 主控盘,OSP-主控盘-OSP2200-EMU,武汉光迅 | 个 | 2.0 | 2022/08/31 | B00H-500011840-00002 | 买方指定仓库地面交货 | 无需图册
1677 | 044002050605200 | 010-光纤通信设备配件 | 包1 | 500140592 | 物资配件 | 92 | 通信设备配件 | 03 | 光纤通信设备配件 | 002 | 光纤通信设备配件,光接口盘 | 光纤通信设备配件-类型:光接口盘 | 光接口盘,ZXONE8700IV型10路10G汇聚板(10KM,FBT3,PMQPSK,SDFEC),中兴 | 个 | 2.0 | 2022/08/31 | B00H-500011840-00002 | 买方指定仓库地面交货 | 无需图册
1678 | 044002050602480 | 010-光纤通信设备配件 | 包1 | 500140592 | 物资配件 | 92 | 通信设备配件 | 03 | 光纤通信设备配件 | 002 | 光纤通信设备配件,光接口盘 | 光纤通信设备配件-类型:光接口盘 | 光接口盘,OSN3500/7500-SSN2SL64(含光模块为I-64.2),华为 | 个 | 2.0 | 2022/08/31 | B00H-500011840-00002 | 买方指定仓库地面交货 | 无需图册
1679 | 044002050605480 | 010-光纤通信设备配件 | 包1 | 500140592 | 物资配件 | 92 | 通信设备配件 | 03 | 光纤通信设备配件 | 002 | 光纤通信设备配件,光接口盘 | 光纤通信设备配件-类型:光接口盘 | 光接口盘,ZXONE8700客户侧SFP(SDH,S16.1,2.5G,15KM,1310),中兴 | 个 | 2.0 | 2022/08/31 | B00H-500011840-00002 | 买方指定仓库地面交货 | 无需图册
1680 | 044002050601910 | 010-光纤通信设备配件 | 包1 | 500140592 | 物资配件 | 92 | 通信设备配件 | 03 | 光纤通信设备配件 | 002 | 光纤通信设备配件,光接口盘 | 光纤通信设备配件-类型:光接口盘 | 光接口盘,OSN1500/3500/7500-SSN2SLD4(含光模块为S-4.1),华为 | 个 | 2.0 | 2022/08/31 | B00H-500011840-00002 | 买方指定仓库地面交货 | 无需图册
1681 | 044002050606650 | 010-光纤通信设备配件 | 包1 | 500140643 | 物资配件 | 92 | 通信设备配件 | 03 | 光纤通信设备配件 | 002 | 光纤通信设备配件,光交叉盘 | 光纤通信设备配件-类型:光交叉盘 | 光交叉盘,OSN1800-TMK5SXCH,华为 | 个 | 2.0 | 2022/08/31 | B00H-500011840-00002 | 买方指定仓库地面交货 | 无需图册
1682 | 044002050603710 | 010-光纤通信设备配件 | 包1 | 500140592 | 物资配件 | 92 | 通信设备配件 | 03 | 光纤通信设备配件 | 002 | 光纤通信设备配件,光接口盘 | 光纤通信设备配件-类型:光接口盘 | 光接口盘,S330-OBA14(OUT),中兴 | 个 | 2.0 | 2022/08/31 | B00H-500011840-00002 | 买方指定仓库地面交货 | 无需图册
1683 | 044002050604380 | 010-光纤通信设备配件 | 包1 | 500140592 | 物资配件 | 92 | 通信设备配件 | 03 | 光纤通信设备配件 | 002 | 光纤通信设备配件,光接口盘 | 光纤通信设备配件-类型:光接口盘 | 光接口盘,ZXONE8700IV型增强型光功率放大板(C,27DB,26DBM,LC/E2000),中兴 | 个 | 2.0 | 2022/08/31 | B00H-500011840-00002 | 买方指定仓库地面交货 | 无需图册
1684 | 044002050601540 | 010-光纤通信设备配件 | 包1 | 500140592 | 物资配件 | 92 | 通信设备配件 | 03 | 光纤通信设备配件 | 002 | 光纤通信设备配件,光接口盘 | 光纤通信设备配件-类型:光接口盘 | 光接口盘,OSN1500/3500/7500-SSN1SLQ1(含光模块为L-1.1),华为 | 个 | 2.0 | 2022/08/31 | B00H-500011840-00002 | 买方指定仓库地面交货 | 无需图册
1685 | 044002050604420 | 010-光纤通信设备配件 | 包1 | 500140592 | 物资配件 | 92 | 通信设备配件 | 03 | 光纤通信设备配件 | 002 | 光纤通信设备配件,光接口盘 | 光纤通信设备配件-类型:光接口盘 | 光接口盘,ZXONE8700IV型DCM插箱,中兴 | 个 | 2.0 | 2022/08/31 | B00H-500011840-00002 | 买方指定仓库地面交货 | 无需图册
1686 | 044002050602530 | 010-光纤通信设备配件 | 包1 | 500140592 | 物资配件 | 92 | 通信设备配件 | 03 | 光纤通信设备配件 | 002 | 光纤通信设备配件,光接口盘 | 光纤通信设备配件-类型:光接口盘 | 光接口盘,OSN3500/7500-SSN2SL64(含光模块为V-64.2B),华为 | 个 | 2.0 | 2022/08/31 | B00H-500011840-00002 | 买方指定仓库地面交货 | 无需图册
1687 | 044002050603000 | 010-光纤通信设备配件 | 包1 | 500140643 | 物资配件 | 92 | 通信设备配件 | 03 | 光纤通信设备配件 | 002 | 光纤通信设备配件,光交叉盘 | 光纤通信设备配件-类型:光交叉盘 | 光交叉盘,S385-CSE,中兴 | 个 | 2.0 | 2022/08/31 | B00H-500011840-00002 | 买方指定仓库地面交货 | 无需图册
1688 | 044002050603700 | 010-光纤通信设备配件 | 包1 | 500140698 | 物资配件 | 92 | 通信设备配件 | 03 | 光纤通信设备配件 | 002 | 光纤通信设备配件,辅助单元盘 | 光纤通信设备配件-类型:辅助单元盘 | 辅助单元盘,S330风扇,中兴 | 个 | 2.0 | 2022/08/31 | B00H-500011840-00002 | 买方指定仓库地面交货 | 无需图册
1689 | 044002050606180 | 010-光纤通信设备配件 | 包1 | 500140592 | 物资配件 | 92 | 通信设备配件 | 03 | 光纤通信设备配件 | 002 | 光纤通信设备配件,光接口盘 | 光纤通信设备配件-类型:光接口盘 | 光接口盘,OSP-色散补偿单板-DCM-C34-120,武汉光迅 | 个 | 2.0 | 2022/08/31 | B00H-500011840-00002 | 买方指定仓库地面交货 | 无需图册
1690 | 044002050606000 | 010-光纤通信设备配件 | 包1 | 500140592 | 物资配件 | 92 | 通信设备配件 | 03 | 光纤通信设备配件 | 002 | 光纤通信设备配件,光接口盘 | 光纤通信设备配件-类型:光接口盘 | 光接口盘,OSP-EDFA单盘-OBA22,武汉光迅 | 个 | 2.0 | 2022/08/31 | B00H-500011840-00002 | 买方指定仓库地面交货 | 无需图册
1691 | 044002050603580 | 010-光纤通信设备配件 | 包1 | 500140703 | 物资配件 | 92 | 通信设备配件 | 03 | 光纤通信设备配件 | 002 | 光纤通信设备配件,业务处理盘 | 光纤通信设备配件-类型:业务处理盘 | 业务处理盘,S330-ESS1×2,中兴 | 个 | 2.0 | 2022/08/31 | B00H-500011840-00002 | 买方指定仓库地面交货 | 无需图册
1692 | 044002050603450 | 010-光纤通信设备配件 | 包1 | 500140695 | 物资配件 | 92 | 通信设备配件 | 03 | 光纤通信设备配件 | 002 | 光纤通信设备配件,主控盘 | 光纤通信设备配件-类型:主控盘 | 主控盘,S330网元控制板NCP,中兴 | 个 | 2.0 | 2022/08/31 | B00H-500011840-00002 | 买方指定仓库地面交货 | 无需图册
1693 | 044002050600710 | 010-光纤通信设备配件 | 包1 | 500140658 | 物资配件 | 92 | 通信设备配件 | 03 | 光纤通信设备配件 | 002 | 光纤通信设备配件,以太业务接口盘 | 光纤通信设备配件-类型:以太业务接口盘 | 以太业务接口盘,OSN1500/3500/7500-SSN1EGT2,华为 | 个 | 2.0 | 2022/08/31 | B00H-500011840-00002 | 买方指定仓库地面交货 | 无需图册
1694 | 044002050600970 | 010-光纤通信设备配件 | 包1 | 500140592 | 物资配件 | 92 | 通信设备配件 | 03 | 光纤通信设备配件 | 002 | 光纤通信设备配件,光接口盘 | 光纤通信设备配件-类型:光接口盘 | 光接口盘,OSN3500-SS-SL16A(含光模块为S-16.1LC)-N1,华为 | 个 | 2.0 | 2022/08/31 | B00H-500011840-00002 | 买方指定仓库地面交货 | 无需图册
1695 | 044002050606530 | 010-光纤通信设备配件 | 包1 | 500140592 | 物资配件 | 92 | 通信设备配件 | 03 | 光纤通信设备配件 | 002 | 光纤通信设备配件,光接口盘 | 光纤通信设备配件-类型:光接口盘 | 光接口盘,OSN1800-TMK1SL16Q,华为 | 个 | 2.0 | 2022/08/31 | B00H-500011840-00002 | 买方指定仓库地面交货 | 无需图册
1696 | 044002050600700 | 010-光纤通信设备配件 | 包1 | 500140658 | 物资配件 | 92 | 通信设备配件 | 03 | 光纤通信设备配件 | 002 | 光纤通信设备配件,以太业务接口盘 | 光纤通信设备配件-类型:以太业务接口盘 | 以太业务接口盘,OSN1500/3500/7500-SSN2EFT8,华为 | 个 | 2.0 | 2022/08/31 | B00H-500011840-00002 | 买方指定仓库地面交货 | 无需图册
1697 | 044002050605690 | 010-光纤通信设备配件 | 包1 | 500140694 | 物资配件 | 92 | 通信设备配件 | 03 | 光纤通信设备配件 | 002 | 光纤通信设备配件,光接口模块 | 光纤通信设备配件-类型:光接口模块 | 光接口模块,GPX399,中兴 | 个 | 2.0 | 2022/08/31 | B00H-500011840-00002 | 买方指定仓库地面交货 | 无需图册
1698 | 044002050601900 | 010-光纤通信设备配件 | 包1 | 500140592 | 物资配件 | 92 | 通信设备配件 | 03 | 光纤通信设备配件 | 002 | 光纤通信设备配件,光接口盘 | 光纤通信设备配件-类型:光接口盘 | 光接口盘,OSN1500/3500/7500-SSN1SLD4(含光模块为I-4),华为 | 个 | 2.0 | 2022/08/31 | B00H-500011840-00002 | 买方指定仓库地面交货 | 无需图册
1699 | 044002050605070 | 010-光纤通信设备配件 | 包1 | 500140592 | 物资配件 | 92 | 通信设备配件 | 03 | 光纤通信设备配件 | 002 | 光纤通信设备配件,光接口盘 | 光纤通信设备配件-类型:光接口盘 | 光接口盘,ZXONE8700IV型4路10G线路侧接口板(LINE,FBB3&FBC3,N-XFP,ESC,ODUFLEX),中兴 | 个 | 2.0 | 2022/08/31 | B00H-500011840-00002 | 买方指定仓库地面交货 | 无需图册
1700 | 044002050603780 | 010-光纤通信设备配件 | 包1 | 500140592 | 物资配件 | 92 | 通信设备配件 | 03 | 光纤通信设备配件 | 002 | 光纤通信设备配件,光接口盘 | 光纤通信设备配件-类型:光接口盘 | 光接口盘,S330-OIS1×1(含光模块S-1.1),中兴 | 个 | 2.0 | 2022/08/31 | B00H-500011840-00002 | 买方指定仓库地面交货 | 无需图册
1701 | 044002050603680 | 010-光纤通信设备配件 | 包1 | 500140658 | 物资配件 | 92 | 通信设备配件 | 03 | 光纤通信设备配件 | 002 | 光纤通信设备配件,以太业务接口盘 | 光纤通信设备配件-类型:以太业务接口盘 | 以太业务接口盘,S330-SFE×6(GFP),中兴 | 个 | 2.0 | 2022/08/31 | B00H-500011840-00002 | 买方指定仓库地面交货 | 无需图册
1702 | 044002050601600 | 010-光纤通信设备配件 | 包1 | 500140592 | 物资配件 | 92 | 通信设备配件 | 03 | 光纤通信设备配件 | 002 | 光纤通信设备配件,光接口盘 | 光纤通信设备配件-类型:光接口盘 | 光接口盘,OSN1500/3500/7500-SSN2SLQ1(含光模块为L-1.2),华为 | 个 | 2.0 | 2022/08/31 | B00H-500011840-00002 | 买方指定仓库地面交货 | 无需图册
1703 | 044002050602840 | 010-光纤通信设备配件 | 包1 | 500140694 | 物资配件 | 92 | 通信设备配件 | 03 | 光纤通信设备配件 | 002 | 光纤通信设备配件,光接口模块 | 光纤通信设备配件-类型:光接口模块 | 光接口模块,ESFP-850NM-2.125GB/S(多速率)-9DBM-3.5DBM-18DBM-LC-多模-0.5KM,华为 | 个 | 2.0 | 2022/08/31 | B00H-500011840-00002 | 买方指定仓库地面交货 | 无需图册
1704 | 044002050604350 | 010-光纤通信设备配件 | 包1 | 500140592 | 物资配件 | 92 | 通信设备配件 | 03 | 光纤通信设备配件 | 002 | 光纤通信设备配件,光接口盘 | 光纤通信设备配件-类型:光接口盘 | 光接口盘,ZXONE8700IV型增强型光节点放大板(C,27DB,24DBM,LC/E2000,N),中兴 | 个 | 2.0 | 2022/08/31 | B00H-500011840-00002 | 买方指定仓库地面交货 | 无需图册
1705 | 044002050602510 | 010-光纤通信设备配件 | 包1 | 500140592 | 物资配件 | 92 | 通信设备配件 | 03 | 光纤通信设备配件 | 002 | 光纤通信设备配件,光接口盘 | 光纤通信设备配件-类型:光接口盘 | 光接口盘,OSN3500/7500-SSN2SL64(含光模块为LS-64.2),华为 | 个 | 2.0 | 2022/08/31 | B00H-500011840-00002 | 买方指定仓库地面交货 | 无需图册
1706 | 044002050604330 | 010-光纤通信设备配件 | 包1 | 500140592 | 物资配件 | 92 | 通信设备配件 | 03 | 光纤通信设备配件 | 002 | 光纤通信设备配件,光接口盘 | 光纤通信设备配件-类型:光接口盘 | 光接口盘,ZXONE8700IV型增强型光节点放大板(C,31DB,20DBM,LC,N),中兴 | 个 | 2.0 | 2022/08/31 | B00H-500011840-00002 | 买方指定仓库地面交货 | 无需图册
1707 | 044002050601640 | 010-光纤通信设备配件 | 包1 | 500140592 | 物资配件 | 92 | 通信设备配件 | 03 | 光纤通信设备配件 | 002 | 光纤通信设备配件,光接口盘 | 光纤通信设备配件-类型:光接口盘 | 光接口盘,OSN1500/3500/7500-SSN2SLO1(含光模块为L-1.1),华为 | 个 | 2.0 | 2022/08/31 | B00H-500011840-00002 | 买方指定仓库地面交货 | 无需图册
1708 | 044002050607580 | 010-光纤通信设备配件 | 包1 | 500140592 | 物资配件 | 92 | 通信设备配件 | 03 | 光纤通信设备配件 | 002 | 光纤通信设备配件,光接口盘 | 光纤通信设备配件-类型:光接口盘 | 光接口盘,OSN1800-TNF8SL64S,华为 | 个 | 2.0 | 2022/08/31 | B00H-500011840-00002 | 买方指定仓库地面交货 | 无需图册
1709 | 044002050607750 | 010-光纤通信设备配件 | 包1 | 500140703 | 物资配件 | 92 | 通信设备配件 | 03 | 光纤通信设备配件 | 002 | 光纤通信设备配件,业务处理盘 | 光纤通信设备配件-类型:业务处理盘 | 业务处理盘,OSN1800-TNZ8UTX2,华为 | 个 | 2.0 | 2022/08/31 | B00H-500011840-00002 | 买方指定仓库地面交货 | 无需图册
1710 | 044002050603070 | 010-光纤通信设备配件 | 包1 | 500140593 | 物资配件 | 92 | 通信设备配件 | 03 | 光纤通信设备配件 | 002 | 光纤通信设备配件,时钟盘 | 光纤通信设备配件-类型:时钟盘 | 时钟盘,S385时钟板(和QXI共同带电源板功能)SCIB,中兴 | 个 | 2.0 | 2022/08/31 | B00H-500011840-00002 | 买方指定仓库地面交货 | 无需图册
1711 | 044002050605130 | 010-光纤通信设备配件 | 包1 | 500140592 | 物资配件 | 92 | 通信设备配件 | 03 | 光纤通信设备配件 | 002 | 光纤通信设备配件,光接口盘 | 光纤通信设备配件-类型:光接口盘 | 光接口盘,ZXONE8700IV型双路10G光转发板(收发合一,N-XFP,N-DWDMXFP,FBC3),中兴 | 个 | 2.0 | 2022/08/31 | B00H-500011840-00002 | 买方指定仓库地面交货 | 无需图册
1712 | 044002050601070 | 010-光纤通信设备配件 | 包1 | 500140592 | 物资配件 | 92 | 通信设备配件 | 03 | 光纤通信设备配件 | 002 | 光纤通信设备配件,光接口盘 | 光纤通信设备配件-类型:光接口盘 | 光接口盘,OSN3500-SS-SLQ1(含光模块为VE-1.2LC)-N1,华为 | 个 | 2.0 | 2022/08/31 | B00H-500011840-00002 | 买方指定仓库地面交货 | 无需图册
1713 | 044002050605340 | 010-光纤通信设备配件 | 包1 | 500140592 | 物资配件 | 92 | 通信设备配件 | 03 | 光纤通信设备配件 | 002 | 光纤通信设备配件,光接口盘 | 光纤通信设备配件-类型:光接口盘 | 光接口盘,ZXONE8700客户侧SFP(GE,1000BASE-LH2,40KM,1550NM),中兴 | 个 | 2.0 | 2022/08/31 | B00H-500011840-00002 | 买方指定仓库地面交货 | 无需图册
1714 | 044002050605860 | 010-光纤通信设备配件 | 包1 | 500140694 | 物资配件 | 92 | 通信设备配件 | 03 | 光纤通信设备配件 | 002 | 光纤通信设备配件,光接口模块 | 光纤通信设备配件-类型:光接口模块 | 光接口模块,STM-4L4.1-SFPLC,通用厂家 | 个 | 2.0 | 2022/08/31 | B00H-500011840-00002 | 买方指定仓库地面交货 | 无需图册 | 华为中兴
1715 | 044002050600590 | 010-光纤通信设备配件 | 包1 | 500140698 | 物资配件 | 92 | 通信设备配件 | 03 | 光纤通信设备配件 | 002 | 光纤通信设备配件,辅助单元盘 | 光纤通信设备配件-类型:辅助单元盘 | 辅助单元盘,OSN3500-SS-AUX,华为 | 个 | 2.0 | 2022/08/31 | B00H-500011840-00002 | 买方指定仓库地面交货 | 无需图册
1716 | 044002050601940 | 010-光纤通信设备配件 | 包1 | 500140592 | 物资配件 | 92 | 通信设备配件 | 03 | 光纤通信设备配件 | 002 | 光纤通信设备配件,光接口盘 | 光纤通信设备配件-类型:光接口盘 | 光接口盘,OSN1500/3500/7500-SSN2SLD4(含光模块为VE-4.2),华为 | 个 | 2.0 | 2022/08/31 | B00H-500011840-00002 | 买方指定仓库地面交货 | 无需图册
1717 | 044002050604820 | 010-光纤通信设备配件 | 包1 | 500140592 | 物资配件 | 92 | 通信设备配件 | 03 | 光纤通信设备配件 | 002 | 光纤通信设备配件,光接口盘 | 光纤通信设备配件-类型:光接口盘 | 光接口盘,ZXONE8700IV型信道合分波交织板(C),中兴 | 个 | 2.0 | 2022/08/31 | B00H-500011840-00002 | 买方指定仓库地面交货 | 无需图册
1718 | 044002050603770 | 010-光纤通信设备配件 | 包1 | 500140592 | 物资配件 | 92 | 通信设备配件 | 03 | 光纤通信设备配件 | 002 | 光纤通信设备配件,光接口盘 | 光纤通信设备配件-类型:光接口盘 | 光接口盘,S330OIS1×1(含光模块S-1.1),中兴 | 个 | 2.0 | 2022/08/31 | B00H-500011840-00002 | 买方指定仓库地面交货 | 无需图册
1719 | 044002050605120 | 010-光纤通信设备配件 | 包1 | 500140592 | 物资配件 | 92 | 通信设备配件 | 03 | 光纤通信设备配件 | 002 | 光纤通信设备配件,光接口盘 | 光纤通信设备配件-类型:光接口盘 | 光接口盘,ZXONE8700IV型8路多业务混合接入汇聚板(T&R,N-SFP,800PS,PIN,FBC3),中兴 | 个 | 2.0 | 2022/08/31 | B00H-500011840-00002 | 买方指定仓库地面交货 | 无需图册
1720 | 044002050600460 | 010-光纤通信设备配件 | 包1 | 500140643 | 物资配件 | 92 | 通信设备配件 | 03 | 光纤通信设备配件 | 002 | 光纤通信设备配件,光交叉盘 | 光纤通信设备配件-类型:光交叉盘 | 光交叉盘,OSN3500-N3PSXCSA,华为 | 个 | 2.0 | 2022/08/31 | B00H-500011840-00002 | 买方指定仓库地面交货 | 无需图册
1721 | 044002050607240 | 010-光纤通信设备配件 | 包1 | 500140703 | 物资配件 | 92 | 通信设备配件 | 03 | 光纤通信设备配件 | 002 | 光纤通信设备配件,业务处理盘 | 光纤通信设备配件-类型:业务处理盘 | 业务处理盘,OSN1800-TNF1SCS,华为 | 个 | 2.0 | 2022/08/31 | B00H-500011840-00002 | 买方指定仓库地面交货 | 无需图册
1722 | 044002050604870 | 010-光纤通信设备配件 | 包1 | 500140592 | 物资配件 | 92 | 通信设备配件 | 03 | 光纤通信设备配件 | 002 | 光纤通信设备配件,光接口盘 | 光纤通信设备配件-类型:光接口盘 | 光接口盘,ZXONE8700IV型8光口增强型光谱分析板(50G,CE,LC,C,MS),中兴 | 个 | 2.0 | 2022/08/31 | B00H-500011840-00002 | 买方指定仓库地面交货 | 无需图册
1723 | 044002050606790 | 010-光纤通信设备配件 | 包1 | 500140703 | 物资配件 | 92 | 通信设备配件 | 03 | 光纤通信设备配件 | 002 | 光纤通信设备配件,业务处理盘 | 光纤通信设备配件-类型:业务处理盘 | 业务处理盘,OSN1800-TNF1DMD2S,华为 | 个 | 2.0 | 2022/08/31 | B00H-500011840-00002 | 买方指定仓库地面交货 | 无需图册
1724 | 044002050604620 | 010-光纤通信设备配件 | 包1 | 500140592 | 物资配件 | 92 | 通信设备配件 | 03 | 光纤通信设备配件 | 002 | 光纤通信设备配件,光接口盘 | 光纤通信设备配件-类型:光接口盘 | 光接口盘,ZXONE8700IV型紧凑型增强光功率放大板(C,17DB,17DBM),中兴 | 个 | 2.0 | 2022/08/31 | B00H-500011840-00002 | 买方指定仓库地面交货 | 无需图册
1725 | 044002050606800 | 010-光纤通信设备配件 | 包1 | 500140703 | 物资配件 | 92 | 通信设备配件 | 03 | 光纤通信设备配件 | 002 | 光纤通信设备配件,业务处理盘 | 光纤通信设备配件-类型:业务处理盘 | 业务处理盘,OSN1800-TNF1DMS,华为 | 个 | 2.0 | 2022/08/31 | B00H-500011840-00002 | 买方指定仓库地面交货 | 无需图册
1726 | 044002050602550 | 010-光纤通信设备配件 | 包1 | 500140592 | 物资配件 | 92 | 通信设备配件 | 03 | 光纤通信设备配件 | 002 | 光纤通信设备配件,光接口盘 | 光纤通信设备配件-类型:光接口盘 | 光接口盘,OSN3500/7500-SSN4SL64(含光模块为S-64.2B),华为 | 个 | 2.0 | 2022/08/31 | B00H-500011840-00002 | 买方指定仓库地面交货 | 无需图册
1727 | 044002050602060 | 010-光纤通信设备配件 | 包1 | 500140592 | 物资配件 | 92 | 通信设备配件 | 03 | 光纤通信设备配件 | 002 | 光纤通信设备配件,光接口盘 | 光纤通信设备配件-类型:光接口盘 | 光接口盘,OSN1500/3500/7500-SSN1SL16(含光模块为L-16.2),华为 | 个 | 2.0 | 2022/08/31 | B00H-500011840-00002 | 买方指定仓库地面交货 | 无需图册
1728 | 044002050604900 | 010-光纤通信设备配件 | 包1 | 500140592 | 物资配件 | 92 | 通信设备配件 | 03 | 光纤通信设备配件 | 002 | 光纤通信设备配件,光接口盘 | 光纤通信设备配件-类型:光接口盘 | 光接口盘,ZXONE8700IV型紧凑型光纤监控滤波板,中兴 | 个 | 2.0 | 2022/08/31 | B00H-500011840-00002 | 买方指定仓库地面交货 | 无需图册
1729 | 044002050602330 | 010-光纤通信设备配件 | 包1 | 500140592 | 物资配件 | 92 | 通信设备配件 | 03 | 光纤通信设备配件 | 002 | 光纤通信设备配件,光接口盘 | 光纤通信设备配件-类型:光接口盘 | 光接口盘,OSN3500/7500-SSN1SLD16(含光模块为L-16.2),华为 | 个 | 2.0 | 2022/08/31 | B00H-500011840-00002 | 买方指定仓库地面交货 | 无需图册
1730 | 044002050605970 | 010-光纤通信设备配件 | 包1 | 500140592 | 物资配件 | 92 | 通信设备配件 | 03 | 光纤通信设备配件 | 002 | 光纤通信设备配件,光接口盘 | 光纤通信设备配件-类型:光接口盘 | 光接口盘,OSP-10G相干FEC板卡-OSP2100E-AA-SG(18500),武汉光迅 | 个 | 2.0 | 2022/08/31 | B00H-500011840-00002 | 买方指定仓库地面交货 | 无需图册
1731 | 044002050602740 | 010-光纤通信设备配件 | 包1 | 500140694 | 物资配件 | 92 | 通信设备配件 | 03 | 光纤通信设备配件 | 002 | 光纤通信设备配件,光接口模块 | 光纤通信设备配件-类型:光接口模块 | 光接口模块,ESFP-1550NM-STM1-5DBM-0DBM-37DBM-LC单模-80KM,华为 | 个 | 2.0 | 2022/08/31 | B00H-500011840-00002 | 买方指定仓库地面交货 | 无需图册
1732 | 044002050602130 | 010-光纤通信设备配件 | 包1 | 500140592 | 物资配件 | 92 | 通信设备配件 | 03 | 光纤通信设备配件 | 002 | 光纤通信设备配件,光接口盘 | 光纤通信设备配件-类型:光接口盘 | 光接口盘,OSN1500/3500/7500-SSN2SL16(含光模块为U-16.2JE),华为 | 个 | 2.0 | 2022/08/31 | B00H-500011840-00002 | 买方指定仓库地面交货 | 无需图册
1733 | 044002050602180 | 010-光纤通信设备配件 | 包1 | 500140592 | 物资配件 | 92 | 通信设备配件 | 03 | 光纤通信设备配件 | 002 | 光纤通信设备配件,光接口盘 | 光纤通信设备配件-类型:光接口盘 | 光接口盘,OSN1500/3500/7500-SS-SL16A(含光模块为I-16LC)-N1,华为 | 个 | 2.0 | 2022/08/31 | B00H-500011840-00002 | 买方指定仓库地面交货 | 无需图册
1734 | 044002050605980 | 010-光纤通信设备配件 | 包1 | 500140592 | 物资配件 | 92 | 通信设备配件 | 03 | 光纤通信设备配件 | 002 | 光纤通信设备配件,光接口盘 | 光纤通信设备配件-类型:光接口盘 | 光接口盘,OSP-EDFA单盘-OBA12,武汉光迅 | 个 | 2.0 | 2022/08/31 | B00H-500011840-00002 | 买方指定仓库地面交货 | 无需图册
1735 | 044002050600990 | 010-光纤通信设备配件 | 包1 | 500140592 | 物资配件 | 92 | 通信设备配件 | 03 | 光纤通信设备配件 | 002 | 光纤通信设备配件,光接口盘 | 光纤通信设备配件-类型:光接口盘 | 光接口盘,OSN3500-SS-SL4(含光模块为L-4.1LC)-N1,华为 | 个 | 2.0 | 2022/08/31 | B00H-500011840-00002 | 买方指定仓库地面交货 | 无需图册
1736 | 044002050604150 | 010-光纤通信设备配件 | 包1 | 500140592 | 物资配件 | 92 | 通信设备配件 | 03 | 光纤通信设备配件 | 002 | 光纤通信设备配件,光接口盘 | 光纤通信设备配件-类型:光接口盘 | 光接口盘,ZXONE8700125MSFP光模块(1491NM140KM),中兴 | 个 | 2.0 | 2022/08/31 | B00H-500011840-00002 | 买方指定仓库地面交货 | 无需图册
1737 | 044002050605420 | 010-光纤通信设备配件 | 包1 | 500140592 | 物资配件 | 92 | 通信设备配件 | 03 | 光纤通信设备配件 | 002 | 光纤通信设备配件,光接口盘 | 光纤通信设备配件-类型:光接口盘 | 光接口盘,ZXONE8700SFP模块(DWDM,192.8THZ,100GHZ间隔,3600PS,APD),中兴 | 个 | 2.0 | 2022/08/31 | B00H-500011840-00002 | 买方指定仓库地面交货 | 无需图册
1738 | 044002050602800 | 010-光纤通信设备配件 | 包1 | 500140694 | 物资配件 | 92 | 通信设备配件 | 03 | 光纤通信设备配件 | 002 | 光纤通信设备配件,光接口模块 | 光纤通信设备配件-类型:光接口模块 | 光接口模块,ESFP-1310NM-1.25GB/S-5DBM-0DBM-23DBM-LC单模-40KM,华为 | 个 | 2.0 | 2022/08/31 | B00H-500011840-00002 | 买方指定仓库地面交货 | 无需图册
1739 | 044002050605700 | 010-光纤通信设备配件 | 包1 | 500140694 | 物资配件 | 92 | 通信设备配件 | 03 | 光纤通信设备配件 | 002 | 光纤通信设备配件,光接口模块 | 光纤通信设备配件-类型:光接口模块 | 光接口模块,OP1(I-1/LC),中兴 | 个 | 2.0 | 2022/08/31 | B00H-500011840-00002 | 买方指定仓库地面交货 | 无需图册
1740 | 044002050605430 | 010-光纤通信设备配件 | 包1 | 500140592 | 物资配件 | 92 | 通信设备配件 | 03 | 光纤通信设备配件 | 002 | 光纤通信设备配件,光接口盘 | 光纤通信设备配件-类型:光接口盘 | 光接口盘,ZXONE8700XFP模块(10GBASE-SR/10GBASE-SW,300M),中兴 | 个 | 2.0 | 2022/08/31 | B00H-500011840-00002 | 买方指定仓库地面交货 | 无需图册
1741 | 044002050603890 | 010-光纤通信设备配件 | 包1 | 500140592 | 物资配件 | 92 | 通信设备配件 | 03 | 光纤通信设备配件 | 002 | 光纤通信设备配件,光接口盘 | 光纤通信设备配件-类型:光接口盘 | 光接口盘,S330-OIS4×2(含光模块L-4.2),中兴 | 个 | 2.0 | 2022/08/31 | B00H-500011840-00002 | 买方指定仓库地面交货 | 无需图册
1742 | 044002050601680 | 010-光纤通信设备配件 | 包1 | 500140592 | 物资配件 | 92 | 通信设备配件 | 03 | 光纤通信设备配件 | 002 | 光纤通信设备配件,光接口盘 | 光纤通信设备配件-类型:光接口盘 | 光接口盘,OSN1500/3500/7500-SSN3SLO1(含光模块为S-1.1),华为 | 个 | 2.0 | 2022/08/31 | B00H-500011840-00002 | 买方指定仓库地面交货 | 无需图册
1743 | 044002050607690 | 010-光纤通信设备配件 | 包1 | 500140703 | 物资配件 | 92 | 通信设备配件 | 03 | 光纤通信设备配件 | 002 | 光纤通信设备配件,业务处理盘 | 光纤通信设备配件-类型:业务处理盘 | 业务处理盘,OSN1800-TNZ5UNQ2,华为 | 个 | 2.0 | 2022/08/31 | B00H-500011840-00002 | 买方指定仓库地面交货 | 无需图册
1744 | 044002050600930 | 010-光纤通信设备配件 | 包1 | 500140592 | 物资配件 | 92 | 通信设备配件 | 03 | 光纤通信设备配件 | 002 | 光纤通信设备配件,光接口盘 | 光纤通信设备配件-类型:光接口盘 | 光接口盘,OSN3500-SS-SL1(含光模块为S-1.1LC)-N1,华为 | 个 | 2.0 | 2022/08/31 | B00H-500011840-00002 | 买方指定仓库地面交货 | 无需图册
1745 | 044002050600050 | 010-光纤通信设备配件 | 包1 | 500140698 | 物资配件 | 92 | 通信设备配件 | 03 | 光纤通信设备配件 | 002 | 光纤通信设备配件,辅助单元盘 | 光纤通信设备配件-类型:辅助单元盘 | 辅助单元盘,OSN1500B-SSR2AUX,华为 | 个 | 2.0 | 2022/08/31 | B00H-500011840-00002 | 买方指定仓库地面交货 | 无需图册
1746 | 044002050603120 | 010-光纤通信设备配件 | 包1 | 500140592 | 物资配件 | 92 | 通信设备配件 | 03 | 光纤通信设备配件 | 002 | 光纤通信设备配件,光接口盘 | 光纤通信设备配件-类型:光接口盘 | 光接口盘,S385-OBA14(OUT),中兴 | 个 | 2.0 | 2022/08/31 | B00H-500011840-00002 | 买方指定仓库地面交货 | 无需图册
1747 | 044002050603480 | 010-光纤通信设备配件 | 包1 | 500140643 | 物资配件 | 92 | 通信设备配件 | 03 | 光纤通信设备配件 | 002 | 光纤通信设备配件,光交叉盘 | 光纤通信设备配件-类型:光交叉盘 | 光交叉盘,S330交叉板CSC,中兴 | 个 | 2.0 | 2022/08/31 | B00H-500011840-00002 | 买方指定仓库地面交货 | 无需图册
1748 | 044002050607550 | 010-光纤通信设备配件 | 包1 | 500140703 | 物资配件 | 92 | 通信设备配件 | 03 | 光纤通信设备配件 | 002 | 光纤通信设备配件,业务处理盘 | 光纤通信设备配件-类型:业务处理盘 | 业务处理盘,OSN1800-TNF7TTA,华为 | 个 | 2.0 | 2022/08/31 | B00H-500011840-00002 | 买方指定仓库地面交货 | 无需图册
1749 | 044002050605380 | 010-光纤通信设备配件 | 包1 | 500140592 | 物资配件 | 92 | 通信设备配件 | 03 | 光纤通信设备配件 | 002 | 光纤通信设备配件,光接口盘 | 光纤通信设备配件-类型:光接口盘 | 光接口盘,ZXONE8700SFP模块(DWDM,192.2THZ,100GHZ间隔,3600PS,APD),中兴 | 个 | 2.0 | 2022/08/31 | B00H-500011840-00002 | 买方指定仓库地面交货 | 无需图册
1750 | 044002050605000 | 010-光纤通信设备配件 | 包1 | 500140592 | 物资配件 | 92 | 通信设备配件 | 03 | 光纤通信设备配件 | 002 | 光纤通信设备配件,光接口盘 | 光纤通信设备配件-类型:光接口盘 | 光接口盘,ZXONE8700IV型4路10G客户侧接口板(N-XFP,10G任意速率,8GFC,ODUFLEX),中兴 | 个 | 2.0 | 2022/08/31 | B00H-500011840-00002 | 买方指定仓库地面交货 | 无需图册
1751 | 044002050605410 | 010-光纤通信设备配件 | 包1 | 500140592 | 物资配件 | 92 | 通信设备配件 | 03 | 光纤通信设备配件 | 002 | 光纤通信设备配件,光接口盘 | 光纤通信设备配件-类型:光接口盘 | 光接口盘,ZXONE8700SFP模块(DWDM,192.5THZ,100GHZ间隔,3600PS,APD),中兴 | 个 | 2.0 | 2022/08/31 | B00H-500011840-00002 | 买方指定仓库地面交货 | 无需图册
1752 | 044002050601340 | 010-光纤通信设备配件 | 包1 | 500140592 | 物资配件 | 92 | 通信设备配件 | 03 | 光纤通信设备配件 | 002 | 光纤通信设备配件,光接口盘 | 光纤通信设备配件-类型:光接口盘 | 光接口盘,OSN7500-SS-SL64A(含光模块为LE-64.2LC),华为 | 个 | 2.0 | 2022/08/31 | B00H-500011840-00002 | 买方指定仓库地面交货 | 无需图册
1753 | 044002050600890 | 010-光纤通信设备配件 | 包1 | 500140592 | 物资配件 | 92 | 通信设备配件 | 03 | 光纤通信设备配件 | 002 | 光纤通信设备配件,光接口盘 | 光纤通信设备配件-类型:光接口盘 | 光接口盘,OSN3500-SSN-SL1603,华为 | 个 | 2.0 | 2022/08/31 | B00H-500011840-00002 | 买方指定仓库地面交货 | 无需图册
1754 | 044002050603500 | 010-光纤通信设备配件 | 包1 | 500140679 | 物资配件 | 92 | 通信设备配件 | 03 | 光纤通信设备配件 | 002 | 光纤通信设备配件,电源模块 | 光纤通信设备配件-类型:电源模块 | 电源模块,S330-PWR电源板,中兴 | 个 | 2.0 | 2022/08/31 | B00H-500011840-00002 | 买方指定仓库地面交货 | 无需图册
1755 | 044002050607090 | 010-光纤通信设备配件 | 包1 | 500140703 | 物资配件 | 92 | 通信设备配件 | 03 | 光纤通信设备配件 | 002 | 光纤通信设备配件,业务处理盘 | 光纤通信设备配件-类型:业务处理盘 | 业务处理盘,OSN1800-TNF1MB1,华为 | 个 | 2.0 | 2022/08/31 | B00H-500011840-00002 | 买方指定仓库地面交货 | 无需图册
1756 | 044002050606760 | 010-光纤通信设备配件 | 包1 | 500140703 | 物资配件 | 92 | 通信设备配件 | 03 | 光纤通信设备配件 | 002 | 光纤通信设备配件,业务处理盘 | 光纤通信设备配件-类型:业务处理盘 | 业务处理盘,OSN1800-TNF1DAP,华为 | 个 | 2.0 | 2022/08/31 | B00H-500011840-00002 | 买方指定仓库地面交货 | 无需图册
1757 | 044002050600270 | 010-光纤通信设备配件 | 包1 | 500140592 | 物资配件 | 92 | 通信设备配件 | 03 | 光纤通信设备配件 | 002 | 光纤通信设备配件,光接口盘 | 光纤通信设备配件-类型:光接口盘 | 光接口盘,OSN1500B-SS-SSR1SLD4(VE-4.2LC)(含光模块为VE-4.2),华为 | 个 | 2.0 | 2022/08/31 | B00H-500011840-00002 | 买方指定仓库地面交货 | 无需图册
1758 | 044002050602810 | 010-光纤通信设备配件 | 包1 | 500140694 | 物资配件 | 92 | 通信设备配件 | 03 | 光纤通信设备配件 | 002 | 光纤通信设备配件,光接口模块 | 光纤通信设备配件-类型:光接口模块 | 光接口模块,ESFP-1550NM-1.25GB/S-2DBM-5DBM-23DBM-LC单模-80KM,华为 | 个 | 2.0 | 2022/08/31 | B00H-500011840-00002 | 买方指定仓库地面交货 | 无需图册
1759 | 044002050603640 | 010-光纤通信设备配件 | 包1 | 500140658 | 物资配件 | 92 | 通信设备配件 | 03 | 光纤通信设备配件 | 002 | 光纤通信设备配件,以太业务接口盘 | 光纤通信设备配件-类型:以太业务接口盘 | 以太业务接口盘,S330-BIF,中兴 | 个 | 2.0 | 2022/08/31 | B00H-500011840-00002 | 买方指定仓库地面交货 | 无需图册
1760 | 044002050607420 | 010-光纤通信设备配件 | 包1 | 500140703 | 物资配件 | 92 | 通信设备配件 | 03 | 光纤通信设备配件 | 002 | 光纤通信设备配件,业务处理盘 | 光纤通信设备配件-类型:业务处理盘 | 业务处理盘,OSN1800-TNF5ND2,华为 | 个 | 2.0 | 2022/08/31 | B00H-500011840-00002 | 买方指定仓库地面交货 | 无需图册
1761 | 044002050603260 | 010-光纤通信设备配件 | 包1 | 500140592 | 物资配件 | 92 | 通信设备配件 | 03 | 光纤通信设备配件 | 002 | 光纤通信设备配件,光接口盘 | 光纤通信设备配件-类型:光接口盘 | 光接口盘,S385-OL16(含光模块L-16.2U),中兴 | 个 | 2.0 | 2022/08/31 | B00H-500011840-00002 | 买方指定仓库地面交货 | 无需图册
1762 | 044002050606590 | 010-光纤通信设备配件 | 包1 | 500140703 | 物资配件 | 92 | 通信设备配件 | 03 | 光纤通信设备配件 | 002 | 光纤通信设备配件,业务处理盘 | 光纤通信设备配件-类型:业务处理盘 | 业务处理盘,OSN1800-TMK1UNQ2,华为 | 个 | 2.0 | 2022/08/31 | B00H-500011840-00002 | 买方指定仓库地面交货 | 无需图册
1763 | 044002050601240 | 010-光纤通信设备配件 | 包1 | 500140592 | 物资配件 | 92 | 通信设备配件 | 03 | 光纤通信设备配件 | 002 | 光纤通信设备配件,光接口盘 | 光纤通信设备配件-类型:光接口盘 | 光接口盘,OSN7500-SS-SL16A(含光模块为I-16LC)-N1,华为 | 个 | 2.0 | 2022/08/31 | B00H-500011840-00002 | 买方指定仓库地面交货 | 无需图册
1764 | 044002050605490 | 010-光纤通信设备配件 | 包1 | 500140592 | 物资配件 | 92 | 通信设备配件 | 03 | 光纤通信设备配件 | 002 | 光纤通信设备配件,光接口盘 | 光纤通信设备配件-类型:光接口盘 | 光接口盘,ZXONE8700客户侧SFP(GE/FC,1000BASE/100/200-M6,2.125-.25G,500M,850NM),中兴 | 个 | 2.0 | 2022/08/31 | B00H-500011840-00002 | 买方指定仓库地面交货 | 无需图册
1765 | 044002050602470 | 010-光纤通信设备配件 | 包1 | 500140592 | 物资配件 | 92 | 通信设备配件 | 03 | 光纤通信设备配件 | 002 | 光纤通信设备配件,光接口盘 | 光纤通信设备配件-类型:光接口盘 | 光接口盘,OSN3500/7500-SSN1SL64(含光模块为V-64.2B),华为 | 个 | 2.0 | 2022/08/31 | B00H-500011840-00002 | 买方指定仓库地面交货 | 无需图册
1766 | 044002050600090 | 010-光纤通信设备配件 | 包1 | 500140592 | 物资配件 | 92 | 通信设备配件 | 03 | 光纤通信设备配件 | 002 | 光纤通信设备配件,光接口盘 | 光纤通信设备配件-类型:光接口盘 | 光接口盘,OSN1500B-SSR1SL1(S-1.1)(含光模块为S-1.1),华为 | 个 | 2.0 | 2022/08/31 | B00H-500011840-00002 | 买方指定仓库地面交货 | 无需图册
1767 | 044002050606580 | 010-光纤通信设备配件 | 包1 | 500140703 | 物资配件 | 92 | 通信设备配件 | 03 | 光纤通信设备配件 | 002 | 光纤通信设备配件,业务处理盘 | 光纤通信设备配件-类型:业务处理盘 | 业务处理盘,OSN1800-TMK1TTA,华为 | 个 | 2.0 | 2022/08/31 | B00H-500011840-00002 | 买方指定仓库地面交货 | 无需图册
1768 | 044002050605170 | 010-光纤通信设备配件 | 包1 | 500140592 | 物资配件 | 92 | 通信设备配件 | 03 | 光纤通信设备配件 | 002 | 光纤通信设备配件,光接口盘 | 光纤通信设备配件-类型:光接口盘 | 光接口盘,ZXONE8700IV型8路多速率业务到2路OTU2汇聚板(N-SFP,N-DWDMXFP,FBC3),中兴 | 个 | 2.0 | 2022/08/31 | B00H-500011840-00002 | 买方指定仓库地面交货 | 无需图册
1769 | 044002050605640 | 010-光纤通信设备配件 | 包1 | 500140592 | 物资配件 | 92 | 通信设备配件 | 03 | 光纤通信设备配件 | 002 | 光纤通信设备配件,光接口盘 | 光纤通信设备配件-类型:光接口盘 | 光接口盘,ZXONE8700IV型下路波长选择开关单板/扩展升级板(C,50GHZ,40GB/S,80波),中兴 | 个 | 2.0 | 2022/08/31 | B00H-500011840-00002 | 买方指定仓库地面交货 | 无需图册
1770 | 044002050605630 | 010-光纤通信设备配件 | 包1 | 500140592 | 物资配件 | 92 | 通信设备配件 | 03 | 光纤通信设备配件 | 002 | 光纤通信设备配件,光接口盘 | 光纤通信设备配件-类型:光接口盘 | 光接口盘,ZXONE8700IV型1:9光功率分配单元(2组,LC),中兴 | 个 | 2.0 | 2022/08/31 | B00H-500011840-00002 | 买方指定仓库地面交货 | 无需图册
1771 | 044002050605620 | 010-光纤通信设备配件 | 包1 | 500140592 | 物资配件 | 92 | 通信设备配件 | 03 | 光纤通信设备配件 | 002 | 光纤通信设备配件,光接口盘 | 光纤通信设备配件-类型:光接口盘 | 光接口盘,ZXONE8700SFP模块(DWDM,195.9THZ,100GHZ间隔,3600PS,APD),中兴 | 个 | 2.0 | 2022/08/31 | B00H-500011840-00002 | 买方指定仓库地面交货 | 无需图册
1772 | 044002050606510 | 010-光纤通信设备配件 | 包1 | 500140703 | 物资配件 | 92 | 通信设备配件 | 03 | 光纤通信设备配件 | 002 | 光纤通信设备配件,业务处理盘 | 光纤通信设备配件-类型:业务处理盘 | 业务处理盘,OSN1800-TMK1GTA,华为 | 个 | 2.0 | 2022/08/31 | B00H-500011840-00002 | 买方指定仓库地面交货 | 无需图册
1773 | 044002050605610 | 010-光纤通信设备配件 | 包1 | 500140592 | 物资配件 | 92 | 通信设备配件 | 03 | 光纤通信设备配件 | 002 | 光纤通信设备配件,光接口盘 | 光纤通信设备配件-类型:光接口盘 | 光接口盘,ZXONE8700SFP模块(DWDM,196.0THZ,100GHZ间隔,3600PS,APD),中兴 | 个 | 2.0 | 2022/08/31 | B00H-500011840-00002 | 买方指定仓库地面交货 | 无需图册
1774 | 044002050602580 | 010-光纤通信设备配件 | 包1 | 500140592 | 物资配件 | 92 | 通信设备配件 | 03 | 光纤通信设备配件 | 002 | 光纤通信设备配件,光接口盘 | 光纤通信设备配件-类型:光接口盘 | 光接口盘,OSN3500/7500-SSN4SL64(含光模块为LE-64.2),华为 | 个 | 2.0 | 2022/08/31 | B00H-500011840-00002 | 买方指定仓库地面交货 | 无需图册
1775 | 044002050600120 | 010-光纤通信设备配件 | 包1 | 500140592 | 物资配件 | 92 | 通信设备配件 | 03 | 光纤通信设备配件 | 002 | 光纤通信设备配件,光接口盘 | 光纤通信设备配件-类型:光接口盘 | 光接口盘,OSN1500B-SSR1SL1(VE-1.2)(含光模块为VE-1.2),华为 | 个 | 2.0 | 2022/08/31 | B00H-500011840-00002 | 买方指定仓库地面交货 | 无需图册
1776 | 044002050605820 | 010-光纤通信设备配件 | 包1 | 500140694 | 物资配件 | 92 | 通信设备配件 | 03 | 光纤通信设备配件 | 002 | 光纤通信设备配件,光接口模块 | 光纤通信设备配件-类型:光接口模块 | 光接口模块,STM-16(S16.2),通用厂家 | 个 | 2.0 | 2022/08/31 | B00H-500011840-00002 | 买方指定仓库地面交货 | 无需图册 | 华为中兴
1777 | 044002050603190 | 010-光纤通信设备配件 | 包1 | 500140592 | 物资配件 | 92 | 通信设备配件 | 03 | 光纤通信设备配件 | 002 | 光纤通信设备配件,光接口盘 | 光纤通信设备配件-类型:光接口盘 | 光接口盘,S385-OL1×4(含光模块L-1.2),中兴 | 个 | 2.0 | 2022/08/31 | B00H-500011840-00002 | 买方指定仓库地面交货 | 无需图册
1778 | 044002050606920 | 010-光纤通信设备配件 | 包1 | 500140703 | 物资配件 | 92 | 通信设备配件 | 03 | 光纤通信设备配件 | 002 | 光纤通信设备配件,业务处理盘 | 光纤通信设备配件-类型:业务处理盘 | 业务处理盘,OSN1800-TNF1ITL,华为 | 个 | 2.0 | 2022/08/31 | B00H-500011840-00002 | 买方指定仓库地面交货 | 无需图册
1779 | 044002050600960 | 010-光纤通信设备配件 | 包1 | 500140592 | 物资配件 | 92 | 通信设备配件 | 03 | 光纤通信设备配件 | 002 | 光纤通信设备配件,光接口盘 | 光纤通信设备配件-类型:光接口盘 | 光接口盘,OSN3500-SS-SL16A(含光模块为I-16LC)-N1,华为 | 个 | 2.0 | 2022/08/31 | B00H-500011840-00002 | 买方指定仓库地面交货 | 无需图册
1780 | 044002050603100 | 010-光纤通信设备配件 | 包1 | 500140592 | 物资配件 | 92 | 通信设备配件 | 03 | 光纤通信设备配件 | 002 | 光纤通信设备配件,光接口盘 | 光纤通信设备配件-类型:光接口盘 | 光接口盘,S385-OBA14(IN,MINI),中兴 | 个 | 2.0 | 2022/08/31 | B00H-500011840-00002 | 买方指定仓库地面交货 | 无需图册
1781 | 044002050604960 | 010-光纤通信设备配件 | 包1 | 500140592 | 物资配件 | 92 | 通信设备配件 | 03 | 光纤通信设备配件 | 002 | 光纤通信设备配件,光接口盘 | 光纤通信设备配件-类型:光接口盘 | 光接口盘,ZXONE8700IV型远程增益单元(C,前放,同纤,单RPU,GFF),中兴 | 个 | 2.0 | 2022/08/31 | B00H-500011840-00002 | 买方指定仓库地面交货 | 无需图册
1782 | 044002050605540 | 010-光纤通信设备配件 | 包1 | 500140592 | 物资配件 | 92 | 通信设备配件 | 03 | 光纤通信设备配件 | 002 | 光纤通信设备配件,光接口盘 | 光纤通信设备配件-类型:光接口盘 | 光接口盘,ZXONE8700XFP模块(FC800,300M,850NM),中兴 | 个 | 2.0 | 2022/08/31 | B00H-500011840-00002 | 买方指定仓库地面交货 | 无需图册
1783 | 044002050607390 | 010-光纤通信设备配件 | 包1 | 500140703 | 物资配件 | 92 | 通信设备配件 | 03 | 光纤通信设备配件 | 002 | 光纤通信设备配件,业务处理盘 | 光纤通信设备配件-类型:业务处理盘 | 业务处理盘,OSN1800-TNF5EM20,华为 | 个 | 2.0 | 2022/08/31 | B00H-500011840-00002 | 买方指定仓库地面交货 | 无需图册
1784 | 044002050603850 | 010-光纤通信设备配件 | 包1 | 500140592 | 物资配件 | 92 | 通信设备配件 | 03 | 光纤通信设备配件 | 002 | 光纤通信设备配件,光接口盘 | 光纤通信设备配件-类型:光接口盘 | 光接口盘,S330-OIS4×1(含光模块L-4.1),中兴 | 个 | 2.0 | 2022/08/31 | B00H-500011840-00002 | 买方指定仓库地面交货 | 无需图册
1785 | 044002050605520 | 010-光纤通信设备配件 | 包1 | 500140592 | 物资配件 | 92 | 通信设备配件 | 03 | 光纤通信设备配件 | 002 | 光纤通信设备配件,光接口盘 | 光纤通信设备配件-类型:光接口盘 | 光接口盘,ZXONE8700客户侧SFP(SDH,L16.2,2.5G,80KM,1550NM),中兴 | 个 | 2.0 | 2022/08/31 | B00H-500011840-00002 | 买方指定仓库地面交货 | 无需图册
1786 | 044002050601880 | 010-光纤通信设备配件 | 包1 | 500140592 | 物资配件 | 92 | 通信设备配件 | 03 | 光纤通信设备配件 | 002 | 光纤通信设备配件,光接口盘 | 光纤通信设备配件-类型:光接口盘 | 光接口盘,OSN1500/3500/7500-SSN1SLD4(含光模块为L-4.2),华为 | 个 | 2.0 | 2022/08/31 | B00H-500011840-00002 | 买方指定仓库地面交货 | 无需图册
1787 | 044002050607270 | 010-光纤通信设备配件 | 包1 | 500140703 | 物资配件 | 92 | 通信设备配件 | 03 | 光纤通信设备配件 | 002 | 光纤通信设备配件,业务处理盘 | 光纤通信设备配件-类型:业务处理盘 | 业务处理盘,OSN1800-TNF1SP3D,华为 | 个 | 2.0 | 2022/08/31 | B00H-500011840-00002 | 买方指定仓库地面交货 | 无需图册
1788 | 044002050600330 | 010-光纤通信设备配件 | 包1 | 500140643 | 物资配件 | 92 | 通信设备配件 | 03 | 光纤通信设备配件 | 002 | 光纤通信设备配件,光交叉盘 | 光纤通信设备配件-类型:光交叉盘 | 光交叉盘,OSN1500B-SSR1PCXLL401(含光模块为S-4.1),华为 | 个 | 2.0 | 2022/08/31 | B00H-500011840-00002 | 买方指定仓库地面交货 | 无需图册
1789 | 044002050607450 | 010-光纤通信设备配件 | 包1 | 500140592 | 物资配件 | 92 | 通信设备配件 | 03 | 光纤通信设备配件 | 002 | 光纤通信设备配件,光接口盘 | 光纤通信设备配件-类型:光接口盘 | 光接口盘,OSN1800-TNF5SLNO,华为 | 个 | 2.0 | 2022/08/31 | B00H-500011840-00002 | 买方指定仓库地面交货 | 无需图册
1790 | 044002050605250 | 010-光纤通信设备配件 | 包1 | 500140592 | 物资配件 | 92 | 通信设备配件 | 03 | 光纤通信设备配件 | 002 | 光纤通信设备配件,光接口盘 | 光纤通信设备配件-类型:光接口盘 | 光接口盘,ZXONE8700IV型单路100G光转发板(G,SD,S),中兴 | 个 | 2.0 | 2022/08/31 | B00H-500011840-00002 | 买方指定仓库地面交货 | 无需图册
1791 | 044002050606640 | 010-光纤通信设备配件 | 包1 | 500140643 | 物资配件 | 92 | 通信设备配件 | 03 | 光纤通信设备配件 | 002 | 光纤通信设备配件,光交叉盘 | 光纤通信设备配件-类型:光交叉盘 | 光交叉盘,OSN1800-TMK2UXCL_ZH,华为 | 个 | 2.0 | 2022/08/31 | B00H-500011840-00002 | 买方指定仓库地面交货 | 无需图册
1792 | 044002050605080 | 010-光纤通信设备配件 | 包1 | 500140592 | 物资配件 | 92 | 通信设备配件 | 03 | 光纤通信设备配件 | 002 | 光纤通信设备配件,光接口盘 | 光纤通信设备配件-类型:光接口盘 | 光接口盘,ZXONE8700IV型2路10G线路侧接口板(LINE,400PS,PIN,FBB3,RZ),中兴 | 个 | 2.0 | 2022/08/31 | B00H-500011840-00002 | 买方指定仓库地面交货 | 无需图册
1793 | 044002050606310 | 010-光纤通信设备配件 | 包1 | 500140694 | 物资配件 | 92 | 通信设备配件 | 03 | 光纤通信设备配件 | 002 | 光纤通信设备配件,光接口模块 | 光纤通信设备配件-类型:光接口模块 | 光接口模块,OSN1800V-2M光板光接口模块,华为 | 个 | 2.0 | 2022/08/31 | B00H-500011840-00002 | 买方指定仓库地面交货 | 无需图册
1794 | 044002050606970 | 010-光纤通信设备配件 | 包1 | 500140703 | 物资配件 | 92 | 通信设备配件 | 03 | 光纤通信设备配件 | 002 | 光纤通信设备配件,业务处理盘 | 光纤通信设备配件-类型:业务处理盘 | 业务处理盘,OSN1800-TNF1LDXTNF2LDX,华为 | 个 | 2.0 | 2022/08/31 | B00H-500011840-00002 | 买方指定仓库地面交货 | 无需图册
1795 | 044002050603520 | 010-光纤通信设备配件 | 包1 | 500140703 | 物资配件 | 92 | 通信设备配件 | 03 | 光纤通信设备配件 | 002 | 光纤通信设备配件,业务处理盘 | 光纤通信设备配件-类型:业务处理盘 | 业务处理盘,S330-BIE3×3,中兴 | 个 | 2.0 | 2022/08/31 | B00H-500011840-00002 | 买方指定仓库地面交货 | 无需图册
1796 | 044002050604780 | 010-光纤通信设备配件 | 包1 | 500140592 | 物资配件 | 92 | 通信设备配件 | 03 | 光纤通信设备配件 | 002 | 光纤通信设备配件,光接口盘 | 光纤通信设备配件-类型:光接口盘 | 光接口盘,ZXONE8700IV型信道合分波交织板(C,B),中兴 | 个 | 2.0 | 2022/08/31 | B00H-500011840-00002 | 买方指定仓库地面交货 | 无需图册
1797 | 044002050602370 | 010-光纤通信设备配件 | 包1 | 500140592 | 物资配件 | 92 | 通信设备配件 | 03 | 光纤通信设备配件 | 002 | 光纤通信设备配件,光接口盘 | 光纤通信设备配件-类型:光接口盘 | 光接口盘,OSN3500/7500-SSN1SLQ16(含光模块为L-16.2),华为 | 个 | 2.0 | 2022/08/31 | B00H-500011840-00002 | 买方指定仓库地面交货 | 无需图册
1798 | 044002050607370 | 010-光纤通信设备配件 | 包1 | 500140703 | 物资配件 | 92 | 通信设备配件 | 03 | 光纤通信设备配件 | 002 | 光纤通信设备配件,业务处理盘 | 光纤通信设备配件-类型:业务处理盘 | 业务处理盘,OSN1800-TNF3LTX,华为 | 个 | 2.0 | 2022/08/31 | B00H-500011840-00002 | 买方指定仓库地面交货 | 无需图册
1799 | 044002050602750 | 010-光纤通信设备配件 | 包1 | 500140694 | 物资配件 | 92 | 通信设备配件 | 03 | 光纤通信设备配件 | 002 | 光纤通信设备配件,光接口模块 | 光纤通信设备配件-类型:光接口模块 | 光接口模块,ESFP-1310NM-STM4-15DBM-8DBM-30DBM-LC单模-15KM,华为 | 个 | 2.0 | 2022/08/31 | B00H-500011840-00002 | 买方指定仓库地面交货 | 无需图册
1800 | 044002050603810 | 010-光纤通信设备配件 | 包1 | 500140592 | 物资配件 | 92 | 通信设备配件 | 03 | 光纤通信设备配件 | 002 | 光纤通信设备配件,光接口盘 | 光纤通信设备配件-类型:光接口盘 | 光接口盘,S330OIS1×2(含光模块L-1.2),中兴 | 个 | 2.0 | 2022/08/31 | B00H-500011840-00002 | 买方指定仓库地面交货 | 无需图册
1801 | 044002050601020 | 010-光纤通信设备配件 | 包1 | 500140592 | 物资配件 | 92 | 通信设备配件 | 03 | 光纤通信设备配件 | 002 | 光纤通信设备配件,光接口盘 | 光纤通信设备配件-类型:光接口盘 | 光接口盘,OSN3500-SS-SL4(含光模块为VE-4.2LC)-N1,华为 | 个 | 2.0 | 2022/08/31 | B00H-500011840-00002 | 买方指定仓库地面交货 | 无需图册
1802 | 044002050602650 | 010-光纤通信设备配件 | 包1 | 500140592 | 物资配件 | 92 | 通信设备配件 | 03 | 光纤通信设备配件 | 002 | 光纤通信设备配件,光接口盘 | 光纤通信设备配件-类型:光接口盘 | 光接口盘,OSN1500/3500/7500-OBA17,华为 | 个 | 2.0 | 2022/08/31 | B00H-500011840-00002 | 买方指定仓库地面交货 | 无需图册
1803 | 044002050604880 | 010-光纤通信设备配件 | 包1 | 500140592 | 物资配件 | 92 | 通信设备配件 | 03 | 光纤通信设备配件 | 002 | 光纤通信设备配件,光接口盘 | 光纤通信设备配件-类型:光接口盘 | 光接口盘,ZXONE8700IV型4光口增强型光谱分析板(50G,CE,LC,C,MS),中兴 | 个 | 2.0 | 2022/08/31 | B00H-500011840-00002 | 买方指定仓库地面交货 | 无需图册
1804 | 044002050606710 | 010-光纤通信设备配件 | 包1 | 500140703 | 物资配件 | 92 | 通信设备配件 | 03 | 光纤通信设备配件 | 002 | 光纤通信设备配件,业务处理盘 | 光纤通信设备配件-类型:业务处理盘 | 业务处理盘,OSN1800-TNF1CE6,华为 | 个 | 2.0 | 2022/08/31 | B00H-500011840-00002 | 买方指定仓库地面交货 | 无需图册
1805 | 044002050602950 | 010-光纤通信设备配件 | 包1 | 500140694 | 物资配件 | 92 | 通信设备配件 | 03 | 光纤通信设备配件 | 002 | 光纤通信设备配件,光接口模块 | 光纤通信设备配件-类型:光接口模块 | 光接口模块,XFP-1550NM-9.95GB/S～11.1GB/S-0DBM-4DBM-24DBM-LC单模-80KM,华为 | 个 | 2.0 | 2022/08/31 | B00H-500011840-00002 | 买方指定仓库地面交货 | 无需图册
1806 | 044002050607200 | 010-光纤通信设备配件 | 包1 | 500140703 | 物资配件 | 92 | 通信设备配件 | 03 | 光纤通信设备配件 | 002 | 光纤通信设备配件,业务处理盘 | 光纤通信设备配件-类型:业务处理盘 | 业务处理盘,OSN1800-TNF1SBM1,华为 | 个 | 2.0 | 2022/08/31 | B00H-500011840-00002 | 买方指定仓库地面交货 | 无需图册
1807 | 044002050601000 | 010-光纤通信设备配件 | 包1 | 500140592 | 物资配件 | 92 | 通信设备配件 | 03 | 光纤通信设备配件 | 002 | 光纤通信设备配件,光接口盘 | 光纤通信设备配件-类型:光接口盘 | 光接口盘,OSN3500-SS-SL4(含光模块为L-4.2LC)-N1,华为 | 个 | 2.0 | 2022/08/31 | B00H-500011840-00002 | 买方指定仓库地面交货 | 无需图册
1808 | 044002050602310 | 010-光纤通信设备配件 | 包1 | 500140592 | 物资配件 | 92 | 通信设备配件 | 03 | 光纤通信设备配件 | 002 | 光纤通信设备配件,光接口盘 | 光纤通信设备配件-类型:光接口盘 | 光接口盘,OSN3500/7500-SSN1SLD16(含光模块为S-16.1),华为 | 个 | 2.0 | 2022/08/31 | B00H-500011840-00002 | 买方指定仓库地面交货 | 无需图册
1809 | 044002050602860 | 010-光纤通信设备配件 | 包1 | 500140694 | 物资配件 | 92 | 通信设备配件 | 03 | 光纤通信设备配件 | 002 | 光纤通信设备配件,光接口模块 | 光纤通信设备配件-类型:光接口模块 | 光接口模块,ESFP-1310NM-STM16-10DBM-3DBM-21DBM-LC单模-2KM,华为 | 个 | 2.0 | 2022/08/31 | B00H-500011840-00002 | 买方指定仓库地面交货 | 无需图册
1810 | 044002050604130 | 010-光纤通信设备配件 | 包1 | 500140592 | 物资配件 | 92 | 通信设备配件 | 03 | 光纤通信设备配件 | 002 | 光纤通信设备配件,光接口盘 | 光纤通信设备配件-类型:光接口盘 | 光接口盘,ZXONE8700125MSFP光模块(1511NM140KM),中兴 | 个 | 2.0 | 2022/08/31 | B00H-500011840-00002 | 买方指定仓库地面交货 | 无需图册
1811 | 044002050604940 | 010-光纤通信设备配件 | 包1 | 500140592 | 物资配件 | 92 | 通信设备配件 | 03 | 光纤通信设备配件 | 002 | 光纤通信设备配件,光接口盘 | 光纤通信设备配件-类型:光接口盘 | 光接口盘,ZXONE8700IV型分布式拉曼放大板(功放,C波带,LC,H14),中兴 | 个 | 2.0 | 2022/08/31 | B00H-500011840-00002 | 买方指定仓库地面交货 | 无需图册
1812 | 044002050607730 | 010-光纤通信设备配件 | 包1 | 500140658 | 物资配件 | 92 | 通信设备配件 | 03 | 光纤通信设备配件 | 002 | 光纤通信设备配件,以太业务接口盘 | 光纤通信设备配件-类型:以太业务接口盘 | 以太业务接口盘,OSN1800-TNZ7EG10,华为 | 个 | 2.0 | 2022/08/31 | B00H-500011840-00002 | 买方指定仓库地面交货 | 无需图册
1813 | 044002050603590 | 010-光纤通信设备配件 | 包1 | 500140703 | 物资配件 | 92 | 通信设备配件 | 03 | 光纤通信设备配件 | 002 | 光纤通信设备配件,业务处理盘 | 光纤通信设备配件-类型:业务处理盘 | 业务处理盘,S330-LP1×1,中兴 | 个 | 2.0 | 2022/08/31 | B00H-500011840-00002 | 买方指定仓库地面交货 | 无需图册
1814 | 044002050602780 | 010-光纤通信设备配件 | 包1 | 500140694 | 物资配件 | 92 | 通信设备配件 | 03 | 光纤通信设备配件 | 002 | 光纤通信设备配件,光接口模块 | 光纤通信设备配件-类型:光接口模块 | 光接口模块,ESFP-1550NM-STM4-3DBM-2DBM-36DBM-LC单模-100KM,华为 | 个 | 2.0 | 2022/08/31 | B00H-500011840-00002 | 买方指定仓库地面交货 | 无需图册
1815 | 044002050604240 | 010-光纤通信设备配件 | 包1 | 500140695 | 物资配件 | 92 | 通信设备配件 | 03 | 光纤通信设备配件 | 002 | 光纤通信设备配件,主控盘 | 光纤通信设备配件-类型:主控盘 | 主控盘,ZXONE8700IV型子架控制板(带时钟功能,1SFP),中兴 | 个 | 2.0 | 2022/08/31 | B00H-500011840-00002 | 买方指定仓库地面交货 | 无需图册
1816 | 044002050602380 | 010-光纤通信设备配件 | 包1 | 500140592 | 物资配件 | 92 | 通信设备配件 | 03 | 光纤通信设备配件 | 002 | 光纤通信设备配件,光接口盘 | 光纤通信设备配件-类型:光接口盘 | 光接口盘,OSN3500/7500-SSN2SLQ16(含光模块为I-16),华为 | 个 | 2.0 | 2022/08/31 | B00H-500011840-00002 | 买方指定仓库地面交货 | 无需图册
1817 | 044002050606690 | 010-光纤通信设备配件 | 包1 | 500140703 | 物资配件 | 92 | 通信设备配件 | 03 | 光纤通信设备配件 | 002 | 光纤通信设备配件,业务处理盘 | 光纤通信设备配件-类型:业务处理盘 | 业务处理盘,OSN1800-TNF1C12X5,华为 | 个 | 2.0 | 2022/08/31 | B00H-500011840-00002 | 买方指定仓库地面交货 | 无需图册
1818 | 044002050605010 | 010-光纤通信设备配件 | 包1 | 500140592 | 物资配件 | 92 | 通信设备配件 | 03 | 光纤通信设备配件 | 002 | 光纤通信设备配件,光接口盘 | 光纤通信设备配件-类型:光接口盘 | 光接口盘,ZXONE8700IV型8路10G客户侧接口板(N-XFP,10G任意速率,8GFC),中兴 | 个 | 2.0 | 2022/08/31 | B00H-500011840-00002 | 买方指定仓库地面交货 | 无需图册
1819 | 044002050605680 | 010-光纤通信设备配件 | 包1 | 500140694 | 物资配件 | 92 | 通信设备配件 | 03 | 光纤通信设备配件 | 002 | 光纤通信设备配件,光接口模块 | 光纤通信设备配件-类型:光接口模块 | 光接口模块,XFP-10GBASE,华为 | 个 | 2.0 | 2022/08/31 | B00H-500011840-00002 | 买方指定仓库地面交货 | 无需图册
1820 | 044002050600410 | 010-光纤通信设备配件 | 包1 | 500140686 | 物资配件 | 92 | 通信设备配件 | 03 | 光纤通信设备配件 | 002 | 光纤通信设备配件,光纤通信设备子框 | 光纤通信设备配件-类型:光纤通信设备子框 | 光纤通信设备子框,OSN7500-II-SUBRACK,华为 | 个 | 2.0 | 2022/08/31 | B00H-500011840-00002 | 买方指定仓库地面交货 | 无需图册
1821 | 044002050602710 | 010-光纤通信设备配件 | 包1 | 500140694 | 物资配件 | 92 | 通信设备配件 | 03 | 光纤通信设备配件 | 002 | 光纤通信设备配件,光接口模块 | 光纤通信设备配件-类型:光接口模块 | 光接口模块,SFP-1310NM-STM1-19DBM-14DBM-30DBM-LC-多模-2KM,华为 | 个 | 2.0 | 2022/08/31 | B00H-500011840-00002 | 买方指定仓库地面交货 | 无需图册
1822 | 044002050603220 | 010-光纤通信设备配件 | 包1 | 500140592 | 物资配件 | 92 | 通信设备配件 | 03 | 光纤通信设备配件 | 002 | 光纤通信设备配件,光接口盘 | 光纤通信设备配件-类型:光接口盘 | 光接口盘,S385-OL1×8(含光模块L-1.2),中兴 | 个 | 2.0 | 2022/08/31 | B00H-500011840-00002 | 买方指定仓库地面交货 | 无需图册
1823 | 044002050605370 | 010-光纤通信设备配件 | 包1 | 500140592 | 物资配件 | 92 | 通信设备配件 | 03 | 光纤通信设备配件 | 002 | 光纤通信设备配件,光接口盘 | 光纤通信设备配件-类型:光接口盘 | 光接口盘,ZXONE8700SFP模块(DWDM,192.1THZ,100GHZ间隔,3600PS,APD),中兴 | 个 | 2.0 | 2022/08/31 | B00H-500011840-00002 | 买方指定仓库地面交货 | 无需图册
1824 | 044002050603870 | 010-光纤通信设备配件 | 包1 | 500140592 | 物资配件 | 92 | 通信设备配件 | 03 | 光纤通信设备配件 | 002 | 光纤通信设备配件,光接口盘 | 光纤通信设备配件-类型:光接口盘 | 光接口盘,S330-OIS4×1(含光模块S-4.1),中兴 | 个 | 2.0 | 2022/08/31 | B00H-500011840-00002 | 买方指定仓库地面交货 | 无需图册
1825 | 044002050605870 | 010-光纤通信设备配件 | 包1 | 500140694 | 物资配件 | 92 | 通信设备配件 | 03 | 光纤通信设备配件 | 002 | 光纤通信设备配件,光接口模块 | 光纤通信设备配件-类型:光接口模块 | 光接口模块,STM-4S/I4.1-SFPLC,通用厂家 | 个 | 2.0 | 2022/08/31 | B00H-500011840-00002 | 买方指定仓库地面交货 | 无需图册 | 华为中兴
1826 | 044002050606040 | 010-光纤通信设备配件 | 包1 | 500140592 | 物资配件 | 92 | 通信设备配件 | 03 | 光纤通信设备配件 | 002 | 光纤通信设备配件,光接口盘 | 光纤通信设备配件-类型:光接口盘 | 光接口盘,OSP-转发型EDFA插盘-RT16D200BA17,武汉光迅 | 个 | 2.0 | 2022/08/31 | B00H-500011840-00002 | 买方指定仓库地面交货 | 无需图册
1827 | 044002050607130 | 010-光纤通信设备配件 | 包1 | 500140703 | 物资配件 | 92 | 通信设备配件 | 03 | 光纤通信设备配件 | 002 | 光纤通信设备配件,业务处理盘 | 光纤通信设备配件-类型:业务处理盘 | 业务处理盘,OSN1800-TNF1OBUTNF2OBU,华为 | 个 | 2.0 | 2022/08/31 | B00H-500011840-00002 | 买方指定仓库地面交货 | 无需图册
1828 | 044002050600360 | 010-光纤通信设备配件 | 包1 | 500140643 | 物资配件 | 92 | 通信设备配件 | 03 | 光纤通信设备配件 | 002 | 光纤通信设备配件,光交叉盘 | 光纤通信设备配件-类型:光交叉盘 | 光交叉盘,OSN1500B-SSR1PCXLL404(含光模块为VE-4.2),华为 | 个 | 2.0 | 2022/08/31 | B00H-500011840-00002 | 买方指定仓库地面交货 | 无需图册
1829 | 044002050607060 | 010-光纤通信设备配件 | 包1 | 500140703 | 物资配件 | 92 | 通信设备配件 | 03 | 光纤通信设备配件 | 002 | 光纤通信设备配件,业务处理盘 | 光纤通信设备配件-类型:业务处理盘 | 业务处理盘,OSN1800-TNF1LTX,华为 | 个 | 2.0 | 2022/08/31 | B00H-500011840-00002 | 买方指定仓库地面交货 | 无需图册
1830 | 044002050604050 | 010-光纤通信设备配件 | 包1 | 500140698 | 物资配件 | 92 | 通信设备配件 | 03 | 光纤通信设备配件 | 002 | 光纤通信设备配件,辅助单元盘 | 光纤通信设备配件-类型:辅助单元盘 | 辅助单元盘,ZXONE8700IV型紧凑型节点处理器,中兴 | 个 | 2.0 | 2022/08/31 | B00H-500011840-00002 | 买方指定仓库地面交货 | 无需图册
1831 | 044002050605360 | 010-光纤通信设备配件 | 包1 | 500140592 | 物资配件 | 92 | 通信设备配件 | 03 | 光纤通信设备配件 | 002 | 光纤通信设备配件,光接口盘 | 光纤通信设备配件-类型:光接口盘 | 光接口盘,ZXONE8700客户侧SFP(GE/FC,1000BASE/100-SM-LL,1.25-G,10KM,1310NM),中兴 | 个 | 2.0 | 2022/08/31 | B00H-500011840-00002 | 买方指定仓库地面交货 | 无需图册
1832 | 044002050602670 | 010-光纤通信设备配件 | 包1 | 500140592 | 物资配件 | 92 | 通信设备配件 | 03 | 光纤通信设备配件 | 002 | 光纤通信设备配件,光接口盘 | 光纤通信设备配件-类型:光接口盘 | 光接口盘,OSN1500/3500/7500-SSN1BPA17,华为 | 个 | 2.0 | 2022/08/31 | B00H-500011840-00002 | 买方指定仓库地面交货 | 无需图册
1833 | 044002050600920 | 010-光纤通信设备配件 | 包1 | 500140592 | 物资配件 | 92 | 通信设备配件 | 03 | 光纤通信设备配件 | 002 | 光纤通信设备配件,光接口盘 | 光纤通信设备配件-类型:光接口盘 | 光接口盘,OSN3500-SS-SL1(含光模块为L-1.2LC)-N1,华为 | 个 | 2.0 | 2022/08/31 | B00H-500011840-00002 | 买方指定仓库地面交货 | 无需图册
1834 | 044002050607640 | 010-光纤通信设备配件 | 包1 | 500140703 | 物资配件 | 92 | 通信设备配件 | 03 | 光纤通信设备配件 | 002 | 光纤通信设备配件,业务处理盘 | 光纤通信设备配件-类型:业务处理盘 | 业务处理盘,OSN1800-TNZ5EC1,华为 | 个 | 2.0 | 2022/08/31 | B00H-500011840-00002 | 买方指定仓库地面交货 | 无需图册
1835 | 044002050605880 | 010-光纤通信设备配件 | 包1 | 500140694 | 物资配件 | 92 | 通信设备配件 | 03 | 光纤通信设备配件 | 002 | 光纤通信设备配件,光接口模块 | 光纤通信设备配件-类型:光接口模块 | 光接口模块,STM-64(L64.1),通用厂家 | 个 | 2.0 | 2022/08/31 | B00H-500011840-00002 | 买方指定仓库地面交货 | 无需图册 | 华为中兴
1836 | 044002050606280 | 010-光纤通信设备配件 | 包1 | 500140686 | 物资配件 | 92 | 通信设备配件 | 03 | 光纤通信设备配件 | 002 | 光纤通信设备配件,光纤通信设备子框 | 光纤通信设备配件-类型:光纤通信设备子框 | 光纤通信设备子框,OSN1800V设备子框,华为 | 个 | 2.0 | 2022/08/31 | B00H-500011840-00002 | 买方指定仓库地面交货 | 无需图册
1837 | 044002050605830 | 010-光纤通信设备配件 | 包1 | 500140694 | 物资配件 | 92 | 通信设备配件 | 03 | 光纤通信设备配件 | 002 | 光纤通信设备配件,光接口模块 | 光纤通信设备配件-类型:光接口模块 | 光接口模块,STM-4(L4.1),通用厂家 | 个 | 2.0 | 2022/08/31 | B00H-500011840-00002 | 买方指定仓库地面交货 | 无需图册 | 华为中兴
1838 | 044002050603240 | 010-光纤通信设备配件 | 包1 | 500140592 | 物资配件 | 92 | 通信设备配件 | 03 | 光纤通信设备配件 | 002 | 光纤通信设备配件,光接口盘 | 光纤通信设备配件-类型:光接口盘 | 光接口盘,S385-OL16(含光模块L-16.2),中兴 | 个 | 2.0 | 2022/08/31 | B00H-500011840-00002 | 买方指定仓库地面交货 | 无需图册
1839 | 044002050601410 | 010-光纤通信设备配件 | 包1 | 500140592 | 物资配件 | 92 | 通信设备配件 | 03 | 光纤通信设备配件 | 002 | 光纤通信设备配件,光接口盘 | 光纤通信设备配件-类型:光接口盘 | 光接口盘,OSN7500-SS-SLD4(含光模块为VE-4.2LC)-N1,华为 | 个 | 2.0 | 2022/08/31 | B00H-500011840-00002 | 买方指定仓库地面交货 | 无需图册
1840 | 044002050601470 | 010-光纤通信设备配件 | 包1 | 500140592 | 物资配件 | 92 | 通信设备配件 | 03 | 光纤通信设备配件 | 002 | 光纤通信设备配件,光接口盘 | 光纤通信设备配件-类型:光接口盘 | 光接口盘,OSN1500/3500/7500-SS-SL1(含光模块为L-1.2LC)-N1,华为 | 个 | 2.0 | 2022/08/31 | B00H-500011840-00002 | 买方指定仓库地面交货 | 无需图册
1841 | 044002050607320 | 010-光纤通信设备配件 | 包1 | 500140703 | 物资配件 | 92 | 通信设备配件 | 03 | 光纤通信设备配件 | 002 | 光纤通信设备配件,业务处理盘 | 光纤通信设备配件-类型:业务处理盘 | 业务处理盘,OSN1800-TNF2ELOM,华为 | 个 | 2.0 | 2022/08/31 | B00H-500011840-00002 | 买方指定仓库地面交货 | 无需图册
1842 | 044002050601210 | 010-光纤通信设备配件 | 包1 | 500140592 | 物资配件 | 92 | 通信设备配件 | 03 | 光纤通信设备配件 | 002 | 光纤通信设备配件,光接口盘 | 光纤通信设备配件-类型:光接口盘 | 光接口盘,OSN7500-SS-SL16(含光模块为L-16.2LC)-N1,华为 | 个 | 2.0 | 2022/08/31 | B00H-500011840-00002 | 买方指定仓库地面交货 | 无需图册
1843 | 044002050600690 | 010-光纤通信设备配件 | 包1 | 500140658 | 物资配件 | 92 | 通信设备配件 | 03 | 光纤通信设备配件 | 002 | 光纤通信设备配件,以太业务接口盘 | 光纤通信设备配件-类型:以太业务接口盘 | 以太业务接口盘,OSN1500/3500/7500-SSN1EFT8,华为 | 个 | 2.0 | 2022/08/31 | B00H-500011840-00002 | 买方指定仓库地面交货 | 无需图册
1844 | 044002050606490 | 010-光纤通信设备配件 | 包1 | 500140703 | 物资配件 | 92 | 通信设备配件 | 03 | 光纤通信设备配件 | 002 | 光纤通信设备配件,业务处理盘 | 光纤通信设备配件-类型:业务处理盘 | 业务处理盘,OSN1800-TMB1TPS,华为 | 个 | 2.0 | 2022/08/31 | B00H-500011840-00002 | 买方指定仓库地面交货 | 无需图册
1845 | 044002050606960 | 010-光纤通信设备配件 | 包1 | 500140703 | 物资配件 | 92 | 通信设备配件 | 03 | 光纤通信设备配件 | 002 | 光纤通信设备配件,业务处理盘 | 光纤通信设备配件-类型:业务处理盘 | 业务处理盘,OSN1800-TNF1LDGF2TNF2LDGF2,华为 | 个 | 2.0 | 2022/08/31 | B00H-500011840-00002 | 买方指定仓库地面交货 | 无需图册
1846 | 044002050605500 | 010-光纤通信设备配件 | 包1 | 500140592 | 物资配件 | 92 | 通信设备配件 | 03 | 光纤通信设备配件 | 002 | 光纤通信设备配件,光接口盘 | 光纤通信设备配件-类型:光接口盘 | 光接口盘,ZXONE8700客户侧SFP(SDH/FE/OTN/FC/GE,I16/I4/I1.1,2.5G-25M,2KM,1310NM),中兴 | 个 | 2.0 | 2022/08/31 | B00H-500011840-00002 | 买方指定仓库地面交货 | 无需图册
1847 | 044002050602730 | 010-光纤通信设备配件 | 包1 | 500140694 | 物资配件 | 92 | 通信设备配件 | 03 | 光纤通信设备配件 | 002 | 光纤通信设备配件,光接口模块 | 光纤通信设备配件-类型:光接口模块 | 光接口模块,ESFP-1310NM-STM1-5DBM-0DBM-37DBM-LC单模-40KM,华为 | 个 | 2.0 | 2022/08/31 | B00H-500011840-00002 | 买方指定仓库地面交货 | 无需图册
1848 | 044002050602520 | 010-光纤通信设备配件 | 包1 | 500140592 | 物资配件 | 92 | 通信设备配件 | 03 | 光纤通信设备配件 | 002 | 光纤通信设备配件,光接口盘 | 光纤通信设备配件-类型:光接口盘 | 光接口盘,OSN3500/7500-SSN2SL64(含光模块为L-64.2B),华为 | 个 | 2.0 | 2022/08/31 | B00H-500011840-00002 | 买方指定仓库地面交货 | 无需图册
1849 | 044002050601250 | 010-光纤通信设备配件 | 包1 | 500140592 | 物资配件 | 92 | 通信设备配件 | 03 | 光纤通信设备配件 | 002 | 光纤通信设备配件,光接口盘 | 光纤通信设备配件-类型:光接口盘 | 光接口盘,OSN7500-SS-SL16A(含光模块为L-16.1LC)-N1,华为 | 个 | 2.0 | 2022/08/31 | B00H-500011840-00002 | 买方指定仓库地面交货 | 无需图册
1850 | 044002050606550 | 010-光纤通信设备配件 | 包1 | 500140592 | 物资配件 | 92 | 通信设备配件 | 03 | 光纤通信设备配件 | 002 | 光纤通信设备配件,光接口盘 | 光纤通信设备配件-类型:光接口盘 | 光接口盘,OSN1800-TMK1SL64S,华为 | 个 | 2.0 | 2022/08/31 | B00H-500011840-00002 | 买方指定仓库地面交货 | 无需图册
1851 | 044002050603280 | 010-光纤通信设备配件 | 包1 | 500140592 | 物资配件 | 92 | 通信设备配件 | 03 | 光纤通信设备配件 | 002 | 光纤通信设备配件,光接口盘 | 光纤通信设备配件-类型:光接口盘 | 光接口盘,S385-OL4(含光模块L-4.1),中兴 | 个 | 2.0 | 2022/08/31 | B00H-500011840-00002 | 买方指定仓库地面交货 | 无需图册
1852 | 044002050603350 | 010-光纤通信设备配件 | 包1 | 500140592 | 物资配件 | 92 | 通信设备配件 | 03 | 光纤通信设备配件 | 002 | 光纤通信设备配件,光接口盘 | 光纤通信设备配件-类型:光接口盘 | 光接口盘,S385-OPA32(IN),中兴 | 个 | 2.0 | 2022/08/31 | B00H-500011840-00002 | 买方指定仓库地面交货 | 无需图册
1853 | 044002050606600 | 010-光纤通信设备配件 | 包1 | 500140703 | 物资配件 | 92 | 通信设备配件 | 03 | 光纤通信设备配件 | 002 | 光纤通信设备配件,业务处理盘 | 光纤通信设备配件-类型:业务处理盘 | 业务处理盘,OSN1800-TMK1UNS5,华为 | 个 | 2.0 | 2022/08/31 | B00H-500011840-00002 | 买方指定仓库地面交货 | 无需图册
1854 | 044002050601480 | 010-光纤通信设备配件 | 包1 | 500140592 | 物资配件 | 92 | 通信设备配件 | 03 | 光纤通信设备配件 | 002 | 光纤通信设备配件,光接口盘 | 光纤通信设备配件-类型:光接口盘 | 光接口盘,OSN1500/3500/7500-SSN2SL1(含光模块为L-1.2),华为 | 个 | 2.0 | 2022/08/31 | B00H-500011840-00002 | 买方指定仓库地面交货 | 无需图册
1855 | 044002050603040 | 010-光纤通信设备配件 | 包1 | 500140643 | 物资配件 | 92 | 通信设备配件 | 03 | 光纤通信设备配件 | 002 | 光纤通信设备配件,光交叉盘 | 光纤通信设备配件-类型:光交叉盘 | 光交叉盘,S385-TCS32Z,中兴 | 个 | 2.0 | 2022/08/31 | B00H-500011840-00002 | 买方指定仓库地面交货 | 无需图册
1856 | 044002050603740 | 010-光纤通信设备配件 | 包1 | 500140592 | 物资配件 | 92 | 通信设备配件 | 03 | 光纤通信设备配件 | 002 | 光纤通信设备配件,光接口盘 | 光纤通信设备配件-类型:光接口盘 | 光接口盘,S330-OIS1×1(含光模块L-1.1),中兴 | 个 | 2.0 | 2022/08/31 | B00H-500011840-00002 | 买方指定仓库地面交货 | 无需图册
1857 | 044002050601230 | 010-光纤通信设备配件 | 包1 | 500140592 | 物资配件 | 92 | 通信设备配件 | 03 | 光纤通信设备配件 | 002 | 光纤通信设备配件,光接口盘 | 光纤通信设备配件-类型:光接口盘 | 光接口盘,OSN7500-SS-SL16(含光模块为V-16.2LC)-N1,华为 | 个 | 2.0 | 2022/08/31 | B00H-500011840-00002 | 买方指定仓库地面交货 | 无需图册
1858 | 044002050605180 | 010-光纤通信设备配件 | 包1 | 500140592 | 物资配件 | 92 | 通信设备配件 | 03 | 光纤通信设备配件 | 002 | 光纤通信设备配件,光接口盘 | 光纤通信设备配件-类型:光接口盘 | 光接口盘,ZXONE8700IV型2路40G业务接入板(40GBASE-LR4),中兴 | 个 | 2.0 | 2022/08/31 | B00H-500011840-00002 | 买方指定仓库地面交货 | 无需图册
1859 | 044002050603390 | 010-光纤通信设备配件 | 包1 | 500140703 | 物资配件 | 92 | 通信设备配件 | 03 | 光纤通信设备配件 | 002 | 光纤通信设备配件,业务处理盘 | 光纤通信设备配件-类型:业务处理盘 | 业务处理盘,S385-EPE1×63(75),中兴 | 个 | 2.0 | 2022/08/31 | B00H-500011840-00002 | 买方指定仓库地面交货 | 无需图册
1860 | 044002050605220 | 010-光纤通信设备配件 | 包1 | 500140592 | 物资配件 | 92 | 通信设备配件 | 03 | 光纤通信设备配件 | 002 | 光纤通信设备配件,光接口盘 | 光纤通信设备配件-类型:光接口盘 | 光接口盘,ZXONE8700IV型100G线路板(FBT3,PMQPSK,HD,S),中兴 | 个 | 2.0 | 2022/08/31 | B00H-500011840-00002 | 买方指定仓库地面交货 | 无需图册
1861 | 044002050606100 | 010-光纤通信设备配件 | 包1 | 500140592 | 物资配件 | 92 | 通信设备配件 | 03 | 光纤通信设备配件 | 002 | 光纤通信设备配件,光接口盘 | 光纤通信设备配件-类型:光接口盘 | 光接口盘,OSP-遥泵板卡-RPU-P30C34CO,武汉光迅 | 个 | 2.0 | 2022/08/31 | B00H-500011840-00002 | 买方指定仓库地面交货 | 无需图册
1862 | 044002050603050 | 010-光纤通信设备配件 | 包1 | 500140643 | 物资配件 | 92 | 通信设备配件 | 03 | 光纤通信设备配件 | 002 | 光纤通信设备配件,光交叉盘 | 光纤通信设备配件-类型:光交叉盘 | 光交叉盘,S385交叉板CSG,中兴 | 个 | 2.0 | 2022/08/31 | B00H-500011840-00002 | 买方指定仓库地面交货 | 无需图册
1863 | 044002050602300 | 010-光纤通信设备配件 | 包1 | 500140592 | 物资配件 | 92 | 通信设备配件 | 03 | 光纤通信设备配件 | 002 | 光纤通信设备配件,光接口盘 | 光纤通信设备配件-类型:光接口盘 | 光接口盘,OSN3500/7500-SSN1SLD16(含光模块为I-16),华为 | 个 | 2.0 | 2022/08/31 | B00H-500011840-00002 | 买方指定仓库地面交货 | 无需图册
1864 | 044002050605990 | 010-光纤通信设备配件 | 包1 | 500140592 | 物资配件 | 92 | 通信设备配件 | 03 | 光纤通信设备配件 | 002 | 光纤通信设备配件,光接口盘 | 光纤通信设备配件-类型:光接口盘 | 光接口盘,OSP-EDFA单盘-OBA17,武汉光迅 | 个 | 2.0 | 2022/08/31 | B00H-500011840-00002 | 买方指定仓库地面交货 | 无需图册
1865 | 044002050602990 | 010-光纤通信设备配件 | 包1 | 500140643 | 物资配件 | 92 | 通信设备配件 | 03 | 光纤通信设备配件 | 002 | 光纤通信设备配件,光交叉盘 | 光纤通信设备配件-类型:光交叉盘 | 光交叉盘,S385-CSA,中兴 | 个 | 2.0 | 2022/08/31 | B00H-500011840-00002 | 买方指定仓库地面交货 | 无需图册
1866 | 044002050600980 | 010-光纤通信设备配件 | 包1 | 500140592 | 物资配件 | 92 | 通信设备配件 | 03 | 光纤通信设备配件 | 002 | 光纤通信设备配件,光接口盘 | 光纤通信设备配件-类型:光接口盘 | 光接口盘,OSN3500-SS-SL4(含光模块为I-4LC)-N1,华为 | 个 | 2.0 | 2022/08/31 | B00H-500011840-00002 | 买方指定仓库地面交货 | 无需图册
1867 | 044002050600170 | 010-光纤通信设备配件 | 包1 | 500140592 | 物资配件 | 92 | 通信设备配件 | 03 | 光纤通信设备配件 | 002 | 光纤通信设备配件,光接口盘 | 光纤通信设备配件-类型:光接口盘 | 光接口盘,OSN1500B-SSR1SLQ1(VE-1.2LC)(含光模块为VE-1.2),华为 | 个 | 2.0 | 2022/08/31 | B00H-500011840-00002 | 买方指定仓库地面交货 | 无需图册
1868 | 044002050602870 | 010-光纤通信设备配件 | 包1 | 500140694 | 物资配件 | 92 | 通信设备配件 | 03 | 光纤通信设备配件 | 002 | 光纤通信设备配件,光接口模块 | 光纤通信设备配件-类型:光接口模块 | 光接口模块,ESFP-1310NM-155M～2.67G-10DBM-3DBM-21DBM-LC单模-2KM,华为 | 个 | 2.0 | 2022/08/31 | B00H-500011840-00002 | 买方指定仓库地面交货 | 无需图册
1869 | 044002050600110 | 010-光纤通信设备配件 | 包1 | 500140592 | 物资配件 | 92 | 通信设备配件 | 03 | 光纤通信设备配件 | 002 | 光纤通信设备配件,光接口盘 | 光纤通信设备配件-类型:光接口盘 | 光接口盘,OSN1500B-SSR1SL1(L-1.2)(含光模块为L-1.2),华为 | 个 | 2.0 | 2022/08/31 | B00H-500011840-00002 | 买方指定仓库地面交货 | 无需图册
1870 | 044002050603440 | 010-光纤通信设备配件 | 包1 | 500140686 | 物资配件 | 92 | 通信设备配件 | 03 | 光纤通信设备配件 | 002 | 光纤通信设备配件,光纤通信设备子框 | 光纤通信设备配件-类型:光纤通信设备子框 | 光纤通信设备子框,S330子框,中兴 | 个 | 2.0 | 2022/08/31 | B00H-500011840-00002 | 买方指定仓库地面交货 | 无需图册
1871 | 044002050603080 | 010-光纤通信设备配件 | 包1 | 500140679 | 物资配件 | 92 | 通信设备配件 | 03 | 光纤通信设备配件 | 002 | 光纤通信设备配件,电源模块 | 光纤通信设备配件-类型:电源模块 | 电源模块,S385-PDB,中兴 | 个 | 2.0 | 2022/08/31 | B00H-500011840-00002 | 买方指定仓库地面交货 | 无需图册
1872 | 044002050607590 | 010-光纤通信设备配件 | 包1 | 500140592 | 物资配件 | 92 | 通信设备配件 | 03 | 光纤通信设备配件 | 002 | 光纤通信设备配件,光接口盘 | 光纤通信设备配件-类型:光接口盘 | 光接口盘,OSN1800-TNF8SLNO,华为 | 个 | 2.0 | 2022/08/31 | B00H-500011840-00002 | 买方指定仓库地面交货 | 无需图册
1873 | 044002050605730 | 010-光纤通信设备配件 | 包1 | 500140694 | 物资配件 | 92 | 通信设备配件 | 03 | 光纤通信设备配件 | 002 | 光纤通信设备配件,光接口模块 | 光纤通信设备配件-类型:光接口模块 | 光接口模块,OP4(L-4.1/LC),中兴 | 个 | 2.0 | 2022/08/31 | B00H-500011840-00002 | 买方指定仓库地面交货 | 无需图册
1874 | 044002050602360 | 010-光纤通信设备配件 | 包1 | 500140592 | 物资配件 | 92 | 通信设备配件 | 03 | 光纤通信设备配件 | 002 | 光纤通信设备配件,光接口盘 | 光纤通信设备配件-类型:光接口盘 | 光接口盘,OSN3500/7500-SSN1SLQ16(含光模块为L-16.1),华为 | 个 | 2.0 | 2022/08/31 | B00H-500011840-00002 | 买方指定仓库地面交货 | 无需图册
1875 | 044002050601140 | 010-光纤通信设备配件 | 包1 | 500140592 | 物资配件 | 92 | 通信设备配件 | 03 | 光纤通信设备配件 | 002 | 光纤通信设备配件,光接口盘 | 光纤通信设备配件-类型:光接口盘 | 光接口盘,OSN7500-SSN-SL16A01,华为 | 个 | 2.0 | 2022/08/31 | B00H-500011840-00002 | 买方指定仓库地面交货 | 无需图册
1876 | 044002050601510 | 010-光纤通信设备配件 | 包1 | 500140592 | 物资配件 | 92 | 通信设备配件 | 03 | 光纤通信设备配件 | 002 | 光纤通信设备配件,光接口盘 | 光纤通信设备配件-类型:光接口盘 | 光接口盘,OSN1500/3500/7500-SSN1SL1(含光模块为I-1.2),华为 | 个 | 2.0 | 2022/08/31 | B00H-500011840-00002 | 买方指定仓库地面交货 | 无需图册
1877 | 044002050601460 | 010-光纤通信设备配件 | 包1 | 500140592 | 物资配件 | 92 | 通信设备配件 | 03 | 光纤通信设备配件 | 002 | 光纤通信设备配件,光接口盘 | 光纤通信设备配件-类型:光接口盘 | 光接口盘,OSN1500/3500/7500-SSN2SL1(含光模块为L-1.1),华为 | 个 | 2.0 | 2022/08/31 | B00H-500011840-00002 | 买方指定仓库地面交货 | 无需图册
1878 | 044002050600660 | 010-光纤通信设备配件 | 包1 | 500140714 | 物资配件 | 92 | 通信设备配件 | 03 | 光纤通信设备配件 | 002 | 光纤通信设备配件,2M业务接口盘 | 光纤通信设备配件-类型:2M业务接口盘 | 2M业务接口盘,OSN7500-SS-D75S,华为 | 个 | 2.0 | 2022/08/31 | B00H-500011840-00002 | 买方指定仓库地面交货 | 无需图册
1879 | 044002050603090 | 010-光纤通信设备配件 | 包1 | 500140698 | 物资配件 | 92 | 通信设备配件 | 03 | 光纤通信设备配件 | 002 | 光纤通信设备配件,辅助单元盘 | 光纤通信设备配件-类型:辅助单元盘 | 辅助单元盘,S385公务板OWB,中兴 | 个 | 2.0 | 2022/08/31 | B00H-500011840-00002 | 买方指定仓库地面交货 | 无需图册
1880 | 044002050604810 | 010-光纤通信设备配件 | 包1 | 500140592 | 物资配件 | 92 | 通信设备配件 | 03 | 光纤通信设备配件 | 002 | 光纤通信设备配件,光接口盘 | 光纤通信设备配件-类型:光接口盘 | 光接口盘,ZXONE8700IV型紧凑型光保护板(1-CH,1588),中兴 | 个 | 2.0 | 2022/08/31 | B00H-500011840-00002 | 买方指定仓库地面交货 | 无需图册
1881 | 044002050604450 | 010-光纤通信设备配件 | 包1 | 500140592 | 物资配件 | 92 | 通信设备配件 | 03 | 光纤通信设备配件 | 002 | 光纤通信设备配件,光接口盘 | 光纤通信设备配件-类型:光接口盘 | 光接口盘,ZXONE8700IV型光纤色散补偿模块(40公里G.652光纤),中兴 | 个 | 2.0 | 2022/08/31 | B00H-500011840-00002 | 买方指定仓库地面交货 | 无需图册
1882 | 044002050601870 | 010-光纤通信设备配件 | 包1 | 500140592 | 物资配件 | 92 | 通信设备配件 | 03 | 光纤通信设备配件 | 002 | 光纤通信设备配件,光接口盘 | 光纤通信设备配件-类型:光接口盘 | 光接口盘,OSN1500/3500/7500-SS-SLD4(含光模块为L-4.1LC)-N1,华为 | 个 | 2.0 | 2022/08/31 | B00H-500011840-00002 | 买方指定仓库地面交货 | 无需图册
1883 | 044002050603790 | 010-光纤通信设备配件 | 包1 | 500140592 | 物资配件 | 92 | 通信设备配件 | 03 | 光纤通信设备配件 | 002 | 光纤通信设备配件,光接口盘 | 光纤通信设备配件-类型:光接口盘 | 光接口盘,S330OIS1×2(含光模块L-1.1),中兴 | 个 | 2.0 | 2022/08/31 | B00H-500011840-00002 | 买方指定仓库地面交货 | 无需图册
1884 | 044002050602450 | 010-光纤通信设备配件 | 包1 | 500140592 | 物资配件 | 92 | 通信设备配件 | 03 | 光纤通信设备配件 | 002 | 光纤通信设备配件,光接口盘 | 光纤通信设备配件-类型:光接口盘 | 光接口盘,OSN3500/7500-SSN1SL64(含光模块为LS-64.2),华为 | 个 | 2.0 | 2022/08/31 | B00H-500011840-00002 | 买方指定仓库地面交货 | 无需图册
1885 | 044002050603170 | 010-光纤通信设备配件 | 包1 | 500140592 | 物资配件 | 92 | 通信设备配件 | 03 | 光纤通信设备配件 | 002 | 光纤通信设备配件,光接口盘 | 光纤通信设备配件-类型:光接口盘 | 光接口盘,S385-OL1×2(含光模块S-1.1),中兴 | 个 | 2.0 | 2022/08/31 | B00H-500011840-00002 | 买方指定仓库地面交货 | 无需图册
1886 | 044002050604340 | 010-光纤通信设备配件 | 包1 | 500140592 | 物资配件 | 92 | 通信设备配件 | 03 | 光纤通信设备配件 | 002 | 光纤通信设备配件,光接口盘 | 光纤通信设备配件-类型:光接口盘 | 光接口盘,ZXONE8700IV型增强型光节点放大板(C,31DB,20DBM,LC,W),中兴 | 个 | 2.0 | 2022/08/31 | B00H-500011840-00002 | 买方指定仓库地面交货 | 无需图册
1887 | 044002050607610 | 010-光纤通信设备配件 | 包1 | 500140592 | 物资配件 | 92 | 通信设备配件 | 03 | 光纤通信设备配件 | 002 | 光纤通信设备配件,光接口盘 | 光纤通信设备配件-类型:光接口盘 | 光接口盘,OSN1800-TNW1SL16Q,华为 | 个 | 2.0 | 2022/08/31 | B00H-500011840-00002 | 买方指定仓库地面交货 | 无需图册
1888 | 044002050603840 | 010-光纤通信设备配件 | 包1 | 500140592 | 物资配件 | 92 | 通信设备配件 | 03 | 光纤通信设备配件 | 002 | 光纤通信设备配件,光接口盘 | 光纤通信设备配件-类型:光接口盘 | 光接口盘,S330-OIS1×2(含光模块S-1.1),中兴 | 个 | 2.0 | 2022/08/31 | B00H-500011840-00002 | 买方指定仓库地面交货 | 无需图册
1889 | 044002050604730 | 010-光纤通信设备配件 | 包1 | 500140592 | 物资配件 | 92 | 通信设备配件 | 03 | 光纤通信设备配件 | 002 | 光纤通信设备配件,光接口盘 | 光纤通信设备配件-类型:光接口盘 | 光接口盘,ZXONE8700IV型40波预均衡合波板(AWG,100G,C),中兴 | 个 | 2.0 | 2022/08/31 | B00H-500011840-00002 | 买方指定仓库地面交货 | 无需图册
1890 | 044002050601150 | 010-光纤通信设备配件 | 包1 | 500140592 | 物资配件 | 92 | 通信设备配件 | 03 | 光纤通信设备配件 | 002 | 光纤通信设备配件,光接口盘 | 光纤通信设备配件-类型:光接口盘 | 光接口盘,OSN7500-SSN-SL16A02,华为 | 个 | 2.0 | 2022/08/31 | B00H-500011840-00002 | 买方指定仓库地面交货 | 无需图册
1891 | 044002050601580 | 010-光纤通信设备配件 | 包1 | 500140592 | 物资配件 | 92 | 通信设备配件 | 03 | 光纤通信设备配件 | 002 | 光纤通信设备配件,光接口盘 | 光纤通信设备配件-类型:光接口盘 | 光接口盘,OSN1500/3500/7500-SSN2SLQ1(含光模块为S-1.1),华为 | 个 | 2.0 | 2022/08/31 | B00H-500011840-00002 | 买方指定仓库地面交货 | 无需图册
1892 | 044002050603620 | 010-光纤通信设备配件 | 包1 | 500140703 | 物资配件 | 92 | 通信设备配件 | 03 | 光纤通信设备配件 | 002 | 光纤通信设备配件,业务处理盘 | 光纤通信设备配件-类型:业务处理盘 | 业务处理盘,S330-LP4×2,中兴 | 个 | 2.0 | 2022/08/31 | B00H-500011840-00002 | 买方指定仓库地面交货 | 无需图册
1893 | 044002050603610 | 010-光纤通信设备配件 | 包1 | 500140703 | 物资配件 | 92 | 通信设备配件 | 03 | 光纤通信设备配件 | 002 | 光纤通信设备配件,业务处理盘 | 光纤通信设备配件-类型:业务处理盘 | 业务处理盘,S330-LP4×1,中兴 | 个 | 2.0 | 2022/08/31 | B00H-500011840-00002 | 买方指定仓库地面交货 | 无需图册
1894 | 044002050602240 | 010-光纤通信设备配件 | 包1 | 500140592 | 物资配件 | 92 | 通信设备配件 | 03 | 光纤通信设备配件 | 002 | 光纤通信设备配件,光接口盘 | 光纤通信设备配件-类型:光接口盘 | 光接口盘,OSN1500/3500/7500-SSN2SL16A(含光模块为L-16.1),华为 | 个 | 2.0 | 2022/08/31 | B00H-500011840-00002 | 买方指定仓库地面交货 | 无需图册
1895 | 044002050607220 | 010-光纤通信设备配件 | 包1 | 500140703 | 物资配件 | 92 | 通信设备配件 | 03 | 光纤通信设备配件 | 002 | 光纤通信设备配件,业务处理盘 | 光纤通信设备配件-类型:业务处理盘 | 业务处理盘,OSN1800-TNF1SBM4,华为 | 个 | 2.0 | 2022/08/31 | B00H-500011840-00002 | 买方指定仓库地面交货 | 无需图册
1896 | 044002050601840 | 010-光纤通信设备配件 | 包1 | 500140592 | 物资配件 | 92 | 通信设备配件 | 03 | 光纤通信设备配件 | 002 | 光纤通信设备配件,光接口盘 | 光纤通信设备配件-类型:光接口盘 | 光接口盘,OSN1500/3500/7500-SSN2SL4(含光模块为VE-4.2),华为 | 个 | 2.0 | 2022/08/31 | B00H-500011840-00002 | 买方指定仓库地面交货 | 无需图册
1897 | 044002050601050 | 010-光纤通信设备配件 | 包1 | 500140592 | 物资配件 | 92 | 通信设备配件 | 03 | 光纤通信设备配件 | 002 | 光纤通信设备配件,光接口盘 | 光纤通信设备配件-类型:光接口盘 | 光接口盘,OSN3500-SS-SLD4(含光模块为VE-4.2LC)-N1,华为 | 个 | 2.0 | 2022/08/31 | B00H-500011840-00002 | 买方指定仓库地面交货 | 无需图册
1898 | 044002050602210 | 010-光纤通信设备配件 | 包1 | 500140592 | 物资配件 | 92 | 通信设备配件 | 03 | 光纤通信设备配件 | 002 | 光纤通信设备配件,光接口盘 | 光纤通信设备配件-类型:光接口盘 | 光接口盘,OSN1500/3500/7500-SSN1SL16A(含光模块为L-16.2),华为 | 个 | 2.0 | 2022/08/31 | B00H-500011840-00002 | 买方指定仓库地面交货 | 无需图册
1899 | 044002050604950 | 010-光纤通信设备配件 | 包1 | 500140592 | 物资配件 | 92 | 通信设备配件 | 03 | 光纤通信设备配件 | 002 | 光纤通信设备配件,光接口盘 | 光纤通信设备配件-类型:光接口盘 | 光接口盘,ZXONE8700IV型分布式拉曼放大板(C波带,LC,H14),中兴 | 个 | 2.0 | 2022/08/31 | B00H-500011840-00002 | 买方指定仓库地面交货 | 无需图册
1900 | 044002050602230 | 010-光纤通信设备配件 | 包1 | 500140592 | 物资配件 | 92 | 通信设备配件 | 03 | 光纤通信设备配件 | 002 | 光纤通信设备配件,光接口盘 | 光纤通信设备配件-类型:光接口盘 | 光接口盘,OSN1500/3500/7500-SSN2SL16A(含光模块为S-16.1),华为 | 个 | 2.0 | 2022/08/31 | B00H-500011840-00002 | 买方指定仓库地面交货 | 无需图册
1901 | 044002050601820 | 010-光纤通信设备配件 | 包1 | 500140592 | 物资配件 | 92 | 通信设备配件 | 03 | 光纤通信设备配件 | 002 | 光纤通信设备配件,光接口盘 | 光纤通信设备配件-类型:光接口盘 | 光接口盘,OSN1500/3500/7500-SSN2SL4(含光模块为L-4.1),华为 | 个 | 2.0 | 2022/08/31 | B00H-500011840-00002 | 买方指定仓库地面交货 | 无需图册
1902 | 044002050604170 | 010-光纤通信设备配件 | 包1 | 500140679 | 物资配件 | 92 | 通信设备配件 | 03 | 光纤通信设备配件 | 002 | 光纤通信设备配件,电源模块 | 光纤通信设备配件-类型:电源模块 | 电源模块,ZXONE8700IV型电源板(D型),中兴 | 个 | 2.0 | 2022/08/31 | B00H-500011840-00002 | 买方指定仓库地面交货 | 无需图册
1903 | 044002050603460 | 010-光纤通信设备配件 | 包1 | 500140695 | 物资配件 | 92 | 通信设备配件 | 03 | 光纤通信设备配件 | 002 | 光纤通信设备配件,主控盘 | 光纤通信设备配件-类型:主控盘 | 主控盘,S330网元控制接口板NCPI,中兴 | 个 | 2.0 | 2022/08/31 | B00H-500011840-00002 | 买方指定仓库地面交货 | 无需图册
1904 | 044002050607190 | 010-光纤通信设备配件 | 包1 | 500140703 | 物资配件 | 92 | 通信设备配件 | 03 | 光纤通信设备配件 | 002 | 光纤通信设备配件,业务处理盘 | 光纤通信设备配件-类型:业务处理盘 | 业务处理盘,OSN1800-TNF1PL4D,华为 | 个 | 2.0 | 2022/08/31 | B00H-500011840-00002 | 买方指定仓库地面交货 | 无需图册
1905 | 044002050601810 | 010-光纤通信设备配件 | 包1 | 500140592 | 物资配件 | 92 | 通信设备配件 | 03 | 光纤通信设备配件 | 002 | 光纤通信设备配件,光接口盘 | 光纤通信设备配件-类型:光接口盘 | 光接口盘,OSN1500/3500/7500-SSN2SL4(含光模块为S-4.1),华为 | 个 | 2.0 | 2022/08/31 | B00H-500011840-00002 | 买方指定仓库地面交货 | 无需图册
1906 | 044002050602020 | 010-光纤通信设备配件 | 包1 | 500140592 | 物资配件 | 92 | 通信设备配件 | 03 | 光纤通信设备配件 | 002 | 光纤通信设备配件,光接口盘 | 光纤通信设备配件-类型:光接口盘 | 光接口盘,OSN1500/3500/7500-SSN2SLQ4(含光模块为L-4.1),华为 | 个 | 2.0 | 2022/08/31 | B00H-500011840-00002 | 买方指定仓库地面交货 | 无需图册
1907 | 044002050602070 | 010-光纤通信设备配件 | 包1 | 500140592 | 物资配件 | 92 | 通信设备配件 | 03 | 光纤通信设备配件 | 002 | 光纤通信设备配件,光接口盘 | 光纤通信设备配件-类型:光接口盘 | 光接口盘,OSN1500/3500/7500-SSN1SL16(含光模块为L-16.2JE),华为 | 个 | 2.0 | 2022/08/31 | B00H-500011840-00002 | 买方指定仓库地面交货 | 无需图册
1908 | 044002050604190 | 010-光纤通信设备配件 | 包1 | 500140679 | 物资配件 | 92 | 通信设备配件 | 03 | 光纤通信设备配件 | 002 | 光纤通信设备配件,电源模块 | 光纤通信设备配件-类型:电源模块 | 电源模块,ZXONE8700IV型电源板(F型),中兴 | 个 | 2.0 | 2022/08/31 | B00H-500011840-00002 | 买方指定仓库地面交货 | 无需图册
1909 | 044002050604200 | 010-光纤通信设备配件 | 包1 | 500140593 | 物资配件 | 92 | 通信设备配件 | 03 | 光纤通信设备配件 | 002 | 光纤通信设备配件,时钟盘 | 光纤通信设备配件-类型:时钟盘 | 时钟盘,ZXONE8700IV型时钟板,中兴 | 个 | 2.0 | 2022/08/31 | B00H-500011840-00002 | 买方指定仓库地面交货 | 无需图册
1910 | 044002050602570 | 010-光纤通信设备配件 | 包1 | 500140592 | 物资配件 | 92 | 通信设备配件 | 03 | 光纤通信设备配件 | 002 | 光纤通信设备配件,光接口盘 | 光纤通信设备配件-类型:光接口盘 | 光接口盘,OSN3500/7500-SSN4SL64(含光模块为V-64.2B),华为 | 个 | 2.0 | 2022/08/31 | B00H-500011840-00002 | 买方指定仓库地面交货 | 无需图册
1911 | 044002050602430 | 010-光纤通信设备配件 | 包1 | 500140592 | 物资配件 | 92 | 通信设备配件 | 03 | 光纤通信设备配件 | 002 | 光纤通信设备配件,光接口盘 | 光纤通信设备配件-类型:光接口盘 | 光接口盘,OSN3500/7500-SSN1SL64(含光模块为S-64.2B),华为 | 个 | 2.0 | 2022/08/31 | B00H-500011840-00002 | 买方指定仓库地面交货 | 无需图册
1912 | 044002050606770 | 010-光纤通信设备配件 | 包1 | 500140703 | 物资配件 | 92 | 通信设备配件 | 03 | 光纤通信设备配件 | 002 | 光纤通信设备配件,业务处理盘 | 光纤通信设备配件-类型:业务处理盘 | 业务处理盘,OSN1800-TNF1DFIU,华为 | 个 | 2.0 | 2022/08/31 | B00H-500011840-00002 | 买方指定仓库地面交货 | 无需图册
1913 | 044002050600470 | 010-光纤通信设备配件 | 包1 | 500140643 | 物资配件 | 92 | 通信设备配件 | 03 | 光纤通信设备配件 | 002 | 光纤通信设备配件,光交叉盘 | 光纤通信设备配件-类型:光交叉盘 | 光交叉盘,OSN3500-N1IXCSA,华为 | 个 | 2.0 | 2022/08/31 | B00H-500011840-00002 | 买方指定仓库地面交货 | 无需图册
1914 | 044002050604020 | 010-光纤通信设备配件 | 包1 | 500140592 | 物资配件 | 92 | 通信设备配件 | 03 | 光纤通信设备配件 | 002 | 光纤通信设备配件,光接口盘 | 光纤通信设备配件-类型:光接口盘 | 光接口盘,OL64(含光模块L-64.P1L1-2D2),中兴 | 个 | 2.0 | 2022/08/31 | B00H-500011840-00002 | 买方指定仓库地面交货 | 无需图册
1915 | 044002050600020 | 010-光纤通信设备配件 | 包1 | 500140679 | 物资配件 | 92 | 通信设备配件 | 03 | 光纤通信设备配件 | 002 | 光纤通信设备配件,电源模块 | 光纤通信设备配件-类型:电源模块 | 电源模块,OSN1500-SSR1PIUB,华为 | 个 | 2.0 | 2022/08/31 | B00H-500011840-00002 | 买方指定仓库地面交货 | 无需图册
1916 | 044002050602790 | 010-光纤通信设备配件 | 包1 | 500140694 | 物资配件 | 92 | 通信设备配件 | 03 | 光纤通信设备配件 | 002 | 光纤通信设备配件,光接口模块 | 光纤通信设备配件-类型:光接口模块 | 光接口模块,ESFP-1310NM-1.25GB/S-9DBM-3DBM-20DBM-LC单模-10KM,华为 | 个 | 2.0 | 2022/08/31 | B00H-500011840-00002 | 买方指定仓库地面交货 | 无需图册
1917 | 044002050604480 | 010-光纤通信设备配件 | 包1 | 500140592 | 物资配件 | 92 | 通信设备配件 | 03 | 光纤通信设备配件 | 002 | 光纤通信设备配件,光接口盘 | 光纤通信设备配件-类型:光接口盘 | 光接口盘,ZXONE8700IV型光纤色散补偿模块(100公里G.652光纤),中兴 | 个 | 2.0 | 2022/08/31 | B00H-500011840-00002 | 买方指定仓库地面交货 | 无需图册
1918 | 044002050605270 | 010-光纤通信设备配件 | 包1 | 500140592 | 物资配件 | 92 | 通信设备配件 | 03 | 光纤通信设备配件 | 002 | 光纤通信设备配件,光接口盘 | 光纤通信设备配件-类型:光接口盘 | 光接口盘,ZXONE8700IV型100G客户板(100GBASE-LR4),中兴 | 个 | 2.0 | 2022/08/31 | B00H-500011840-00002 | 买方指定仓库地面交货 | 无需图册
1919 | 044002050607170 | 010-光纤通信设备配件 | 包1 | 500140703 | 物资配件 | 92 | 通信设备配件 | 03 | 光纤通信设备配件 | 002 | 光纤通信设备配件,业务处理盘 | 光纤通信设备配件-类型:业务处理盘 | 业务处理盘,OSN1800-TNF1PD1,华为 | 个 | 2.0 | 2022/08/31 | B00H-500011840-00002 | 买方指定仓库地面交货 | 无需图册
1920 | 044002050600380 | 010-光纤通信设备配件 | 包1 | 500140643 | 物资配件 | 92 | 通信设备配件 | 03 | 光纤通信设备配件 | 002 | 光纤通信设备配件,光交叉盘 | 光纤通信设备配件-类型:光交叉盘 | 光交叉盘,OSN1500B-SSR1PCXLL111(含光模块为L-1.1),华为 | 个 | 2.0 | 2022/08/31 | B00H-500011840-00002 | 买方指定仓库地面交货 | 无需图册
1921 | 044002050607150 | 010-光纤通信设备配件 | 包1 | 500140703 | 物资配件 | 92 | 通信设备配件 | 03 | 光纤通信设备配件 | 002 | 光纤通信设备配件,业务处理盘 | 光纤通信设备配件-类型:业务处理盘 | 业务处理盘,OSN1800-TNF1OPM8,华为 | 个 | 2.0 | 2022/08/31 | B00H-500011840-00002 | 买方指定仓库地面交货 | 无需图册
1922 | 044002050606410 | 010-光纤通信设备配件 | 包1 | 500140703 | 物资配件 | 92 | 通信设备配件 | 03 | 光纤通信设备配件 | 002 | 光纤通信设备配件,业务处理盘 | 光纤通信设备配件-类型:业务处理盘 | 业务处理盘,OSN1800-TMB1LDCA,华为 | 个 | 2.0 | 2022/08/31 | B00H-500011840-00002 | 买方指定仓库地面交货 | 无需图册
1923 | 044002050600510 | 010-光纤通信设备配件 | 包1 | 500140643 | 物资配件 | 92 | 通信设备配件 | 03 | 光纤通信设备配件 | 002 | 光纤通信设备配件,光交叉盘 | 光纤通信设备配件-类型:光交叉盘 | 光交叉盘,OSN7500-N3PSXCSA,华为 | 个 | 2.0 | 2022/08/31 | B00H-500011840-00002 | 买方指定仓库地面交货 | 无需图册
1924 | 044002050604490 | 010-光纤通信设备配件 | 包1 | 500140592 | 物资配件 | 92 | 通信设备配件 | 03 | 光纤通信设备配件 | 002 | 光纤通信设备配件,光接口盘 | 光纤通信设备配件-类型:光接口盘 | 光接口盘,ZXONE8700IV型光纤色散补偿模块(120公里G.652光纤),中兴 | 个 | 2.0 | 2022/08/31 | B00H-500011840-00002 | 买方指定仓库地面交货 | 无需图册
1925 | 044002050607770 | 010-光纤通信设备配件 | 包1 | 500140595 | 物资配件 | 92 | 通信设备配件 | 03 | 光纤通信设备配件 | 002 | 光纤通信设备配件,光衰耗器 | 光纤通信设备配件-类型:光衰耗器 | 光衰耗器,7DB-LC,通用厂家 | 个 | 50.0 | 2022/08/31 | B00H-500011840-00002 | 买方指定仓库地面交货 | 无需图册
1926 | 044002050607670 | 010-光纤通信设备配件 | 包1 | 500140703 | 物资配件 | 92 | 通信设备配件 | 03 | 光纤通信设备配件 | 002 | 光纤通信设备配件,业务处理盘 | 光纤通信设备配件-类型:业务处理盘 | 业务处理盘,OSN1800-TNZ5NP200TNZ5NP200E,华为 | 个 | 2.0 | 2022/08/31 | B00H-500011840-00002 | 买方指定仓库地面交货 | 无需图册
1927 | 044002050605670 | 010-光纤通信设备配件 | 包1 | 500140592 | 物资配件 | 92 | 通信设备配件 | 03 | 光纤通信设备配件 | 002 | 光纤通信设备配件,光接口盘 | 光纤通信设备配件-类型:光接口盘 | 光接口盘,ZXONE8700IV型下路波长选择开关单板/母板8上路1(C,50GHZ,40GB/S,80波),中兴 | 个 | 2.0 | 2022/08/31 | B00H-500011840-00002 | 买方指定仓库地面交货 | 无需图册
1928 | 044002050603970 | 010-光纤通信设备配件 | 包1 | 500140592 | 物资配件 | 92 | 通信设备配件 | 03 | 光纤通信设备配件 | 002 | 光纤通信设备配件,光接口盘 | 光纤通信设备配件-类型:光接口盘 | 光接口盘,OL4(含光模块L-4.2),中兴 | 个 | 2.0 | 2022/08/31 | B00H-500011840-00002 | 买方指定仓库地面交货 | 无需图册
1929 | 044002050603860 | 010-光纤通信设备配件 | 包1 | 500140592 | 物资配件 | 92 | 通信设备配件 | 03 | 光纤通信设备配件 | 002 | 光纤通信设备配件,光接口盘 | 光纤通信设备配件-类型:光接口盘 | 光接口盘,S330-OIS4×1(含光模块L-4.2),中兴 | 个 | 2.0 | 2022/08/31 | B00H-500011840-00002 | 买方指定仓库地面交货 | 无需图册
1930 | 044002050604100 | 010-光纤通信设备配件 | 包1 | 500140592 | 物资配件 | 92 | 通信设备配件 | 03 | 光纤通信设备配件 | 002 | 光纤通信设备配件,光接口盘 | 光纤通信设备配件-类型:光接口盘 | 光接口盘,ZXONE8700IV型紧凑型光监控通道板SFP80KM,中兴 | 个 | 2.0 | 2022/08/31 | B00H-500011840-00002 | 买方指定仓库地面交货 | 无需图册
1931 | 044002050603060 | 010-光纤通信设备配件 | 包1 | 500140643 | 物资配件 | 92 | 通信设备配件 | 03 | 光纤通信设备配件 | 002 | 光纤通信设备配件,光交叉盘 | 光纤通信设备配件-类型:光交叉盘 | 光交叉盘,S385交叉板CSC,中兴 | 个 | 2.0 | 2022/08/31 | B00H-500011840-00002 | 买方指定仓库地面交货 | 无需图册
1932 | 044002050605060 | 010-光纤通信设备配件 | 包1 | 500140592 | 物资配件 | 92 | 通信设备配件 | 03 | 光纤通信设备配件 | 002 | 光纤通信设备配件,光接口盘 | 光纤通信设备配件-类型:光接口盘 | 光接口盘,ZXONE8700IV型4路10G线路侧接口板(LINE,FBB3&FBC3,N-XFP,ESC),中兴 | 个 | 2.0 | 2022/08/31 | B00H-500011840-00002 | 买方指定仓库地面交货 | 无需图册
1933 | 044002050606120 | 010-光纤通信设备配件 | 包1 | 500140592 | 物资配件 | 92 | 通信设备配件 | 03 | 光纤通信设备配件 | 002 | 光纤通信设备配件,光接口盘 | 光纤通信设备配件-类型:光接口盘 | 光接口盘,OSP-遥泵单元-野外-RGU-G6C34D2CO,武汉光迅 | 个 | 2.0 | 2022/08/31 | B00H-500011840-00002 | 买方指定仓库地面交货 | 无需图册
1934 | 044002050604300 | 010-光纤通信设备配件 | 包1 | 500140592 | 物资配件 | 92 | 通信设备配件 | 03 | 光纤通信设备配件 | 002 | 光纤通信设备配件,光接口盘 | 光纤通信设备配件-类型:光接口盘 | 光接口盘,ZXONE8700IV型增强型光节点放大板(C,18DB,20DBM,LC,W),中兴 | 个 | 2.0 | 2022/08/31 | B00H-500011840-00002 | 买方指定仓库地面交货 | 无需图册
1935 | 044002050606610 | 010-光纤通信设备配件 | 包1 | 500140703 | 物资配件 | 92 | 通信设备配件 | 03 | 光纤通信设备配件 | 002 | 光纤通信设备配件,业务处理盘 | 光纤通信设备配件-类型:业务处理盘 | 业务处理盘,OSN1800-TMK1UNS5-中文,华为 | 个 | 2.0 | 2022/08/31 | B00H-500011840-00002 | 买方指定仓库地面交货 | 无需图册
1936 | 044002050604670 | 010-光纤通信设备配件 | 包1 | 500140592 | 物资配件 | 92 | 通信设备配件 | 03 | 光纤通信设备配件 | 002 | 光纤通信设备配件,光接口盘 | 光纤通信设备配件-类型:光接口盘 | 光接口盘,ZXONE8700IV型紧凑型监控分插复用板(接收端),中兴 | 个 | 2.0 | 2022/08/31 | B00H-500011840-00002 | 买方指定仓库地面交货 | 无需图册
1937 | 044002050603750 | 010-光纤通信设备配件 | 包1 | 500140592 | 物资配件 | 92 | 通信设备配件 | 03 | 光纤通信设备配件 | 002 | 光纤通信设备配件,光接口盘 | 光纤通信设备配件-类型:光接口盘 | 光接口盘,S330OIS1×1(含光模块L-1.2),中兴 | 个 | 2.0 | 2022/08/31 | B00H-500011840-00002 | 买方指定仓库地面交货 | 无需图册
1938 | 044002050600080 | 010-光纤通信设备配件 | 包1 | 500140658 | 物资配件 | 92 | 通信设备配件 | 03 | 光纤通信设备配件 | 002 | 光纤通信设备配件,以太业务接口盘 | 光纤通信设备配件-类型:以太业务接口盘 | 以太业务接口盘,OSN1500-SSR2EFT4,华为 | 个 | 2.0 | 2022/08/31 | B00H-500011840-00002 | 买方指定仓库地面交货 | 无需图册
1939 | 044002050606130 | 010-光纤通信设备配件 | 包1 | 500140592 | 物资配件 | 92 | 通信设备配件 | 03 | 光纤通信设备配件 | 002 | 光纤通信设备配件,光接口盘 | 光纤通信设备配件-类型:光接口盘 | 光接口盘,OSP-色散补偿单板-DCF-C-20,武汉光迅 | 个 | 2.0 | 2022/08/31 | B00H-500011840-00002 | 买方指定仓库地面交货 | 无需图册
1940 | 044002050601860 | 010-光纤通信设备配件 | 包1 | 500140592 | 物资配件 | 92 | 通信设备配件 | 03 | 光纤通信设备配件 | 002 | 光纤通信设备配件,光接口盘 | 光纤通信设备配件-类型:光接口盘 | 光接口盘,OSN1500/3500/7500-SS-SLD4(含光模块为S-4.1LC)-N1,华为 | 个 | 2.0 | 2022/08/31 | B00H-500011840-00002 | 买方指定仓库地面交货 | 无需图册
1941 | 044002050607330 | 010-光纤通信设备配件 | 包1 | 500140703 | 物资配件 | 92 | 通信设备配件 | 03 | 光纤通信设备配件 | 002 | 光纤通信设备配件,业务处理盘 | 光纤通信设备配件-类型:业务处理盘 | 业务处理盘,OSN1800-TNF2LQM,华为 | 个 | 2.0 | 2022/08/31 | B00H-500011840-00002 | 买方指定仓库地面交货 | 无需图册
1942 | 044002050605460 | 010-光纤通信设备配件 | 包1 | 500140592 | 物资配件 | 92 | 通信设备配件 | 03 | 光纤通信设备配件 | 002 | 光纤通信设备配件,光接口盘 | 光纤通信设备配件-类型:光接口盘 | 光接口盘,ZXONE8700XFP模块(10GBASE-ZR/L-64.2C,80KM),中兴 | 个 | 2.0 | 2022/08/31 | B00H-500011840-00002 | 买方指定仓库地面交货 | 无需图册
1943 | 044002050605510 | 010-光纤通信设备配件 | 包1 | 500140592 | 物资配件 | 92 | 通信设备配件 | 03 | 光纤通信设备配件 | 002 | 光纤通信设备配件,光接口盘 | 光纤通信设备配件-类型:光接口盘 | 光接口盘,ZXONE8700客户侧SFP(SDH,L16.1,2.5G,40KM,1310NM),中兴 | 个 | 2.0 | 2022/08/31 | B00H-500011840-00002 | 买方指定仓库地面交货 | 无需图册
1944 | 044002050605150 | 010-光纤通信设备配件 | 包1 | 500140592 | 物资配件 | 92 | 通信设备配件 | 03 | 光纤通信设备配件 | 002 | 光纤通信设备配件,光接口盘 | 光纤通信设备配件-类型:光接口盘 | 光接口盘,ZXONE8700IV型4路ANY业务到OTU2汇聚板(N-SFP,N-DWDMXFP,FBC3),中兴 | 个 | 2.0 | 2022/08/31 | B00H-500011840-00002 | 买方指定仓库地面交货 | 无需图册
1945 | 044002050607860 | 010-光纤通信设备配件 | 包1 | 500140595 | 物资配件 | 92 | 通信设备配件 | 03 | 光纤通信设备配件 | 002 | 光纤通信设备配件,光衰耗器 | 光纤通信设备配件-类型:光衰耗器 | 光衰耗器,2DB-FC,通用厂家 | 个 | 50.0 | 2022/08/31 | B00H-500011840-00002 | 买方指定仓库地面交货 | 无需图册
1946 | 044002050601960 | 010-光纤通信设备配件 | 包1 | 500140592 | 物资配件 | 92 | 通信设备配件 | 03 | 光纤通信设备配件 | 002 | 光纤通信设备配件,光接口盘 | 光纤通信设备配件-类型:光接口盘 | 光接口盘,OSN1500/3500/7500-SS-SLQ4(含光模块为S-4.1LC)-N1,华为 | 个 | 2.0 | 2022/08/31 | B00H-500011840-00002 | 买方指定仓库地面交货 | 无需图册
1947 | 044002050604570 | 010-光纤通信设备配件 | 包1 | 500140592 | 物资配件 | 92 | 通信设备配件 | 03 | 光纤通信设备配件 | 002 | 光纤通信设备配件,光接口盘 | 光纤通信设备配件-类型:光接口盘 | 光接口盘,ZXONE8700IV型线路衰减控制板(终端,C,LC),中兴 | 个 | 2.0 | 2022/08/31 | B00H-500011840-00002 | 买方指定仓库地面交货 | 无需图册
1948 | 044002050606200 | 010-光纤通信设备配件 | 包1 | 500140686 | 物资配件 | 92 | 通信设备配件 | 03 | 光纤通信设备配件 | 002 | 光纤通信设备配件,光纤通信设备子框 | 光纤通信设备配件-类型:光纤通信设备子框 | 光纤通信设备子框,OSP-OSP1200E-AA-SG,武汉光迅 | 个 | 2.0 | 2022/08/31 | B00H-500011840-00002 | 买方指定仓库地面交货 | 无需图册
1949 | 044002050606540 | 010-光纤通信设备配件 | 包1 | 500140592 | 物资配件 | 92 | 通信设备配件 | 03 | 光纤通信设备配件 | 002 | 光纤通信设备配件,光接口盘 | 光纤通信设备配件-类型:光接口盘 | 光接口盘,OSN1800-TMK1SL64D,华为 | 个 | 2.0 | 2022/08/31 | B00H-500011840-00002 | 买方指定仓库地面交货 | 无需图册
1950 | 044002050603340 | 010-光纤通信设备配件 | 包1 | 500140592 | 物资配件 | 92 | 通信设备配件 | 03 | 光纤通信设备配件 | 002 | 光纤通信设备配件,光接口盘 | 光纤通信设备配件-类型:光接口盘 | 光接口盘,S385-OL64(含光模块L-64.2P-ASON),中兴 | 个 | 2.0 | 2022/08/31 | B00H-500011840-00002 | 买方指定仓库地面交货 | 无需图册
1951 | 044002050601780 | 010-光纤通信设备配件 | 包1 | 500140592 | 物资配件 | 92 | 通信设备配件 | 03 | 光纤通信设备配件 | 002 | 光纤通信设备配件,光接口盘 | 光纤通信设备配件-类型:光接口盘 | 光接口盘,OSN1500/3500/7500-SS-SSN1SL4(含光模块为L-4.2LC),华为 | 个 | 2.0 | 2022/08/31 | B00H-500011840-00002 | 买方指定仓库地面交货 | 无需图册
1952 | 044002050606250 | 010-光纤通信设备配件 | 包1 | 500140695 | 物资配件 | 92 | 通信设备配件 | 03 | 光纤通信设备配件 | 002 | 光纤通信设备配件,主控盘 | 光纤通信设备配件-类型:主控盘 | 主控盘,OSP-主控盘-OSP5200-EMU,武汉光迅 | 个 | 2.0 | 2022/08/31 | B00H-500011840-00002 | 买方指定仓库地面交货 | 无需图册
1953 | 044002050606520 | 010-光纤通信设备配件 | 包1 | 500140703 | 物资配件 | 92 | 通信设备配件 | 03 | 光纤通信设备配件 | 002 | 光纤通信设备配件,业务处理盘 | 光纤通信设备配件-类型:业务处理盘 | 业务处理盘,OSN1800-TMK1MDCA_ZH,华为 | 个 | 2.0 | 2022/08/31 | B00H-500011840-00002 | 买方指定仓库地面交货 | 无需图册
1954 | 044002050600180 | 010-光纤通信设备配件 | 包1 | 500140592 | 物资配件 | 92 | 通信设备配件 | 03 | 光纤通信设备配件 | 002 | 光纤通信设备配件,光接口盘 | 光纤通信设备配件-类型:光接口盘 | 光接口盘,OSN1500B-SSR1SLQ1(I-1)(含光模块为I-1),华为 | 个 | 2.0 | 2022/08/31 | B00H-500011840-00002 | 买方指定仓库地面交货 | 无需图册
1955 | 044002050606190 | 010-光纤通信设备配件 | 包1 | 500140592 | 物资配件 | 92 | 通信设备配件 | 03 | 光纤通信设备配件 | 002 | 光纤通信设备配件,光接口盘 | 光纤通信设备配件-类型:光接口盘 | 光接口盘,OSP-色散补偿单板-DCM-C34-200,武汉光迅 | 个 | 2.0 | 2022/08/31 | B00H-500011840-00002 | 买方指定仓库地面交货 | 无需图册
1956 | 044002050600060 | 010-光纤通信设备配件 | 包1 | 500140698 | 物资配件 | 92 | 通信设备配件 | 03 | 光纤通信设备配件 | 002 | 光纤通信设备配件,辅助单元盘 | 光纤通信设备配件-类型:辅助单元盘 | 辅助单元盘,OSN1500B-SST1EOW公务板,华为 | 个 | 2.0 | 2022/08/31 | B00H-500011840-00002 | 买方指定仓库地面交货 | 无需图册
1957 | 044002050603380 | 010-光纤通信设备配件 | 包1 | 500140714 | 物资配件 | 92 | 通信设备配件 | 03 | 光纤通信设备配件 | 002 | 光纤通信设备配件,2M业务接口盘 | 光纤通信设备配件-类型:2M业务接口盘 | 2M业务接口盘,S385C型63路E1支路板(75),中兴 | 个 | 2.0 | 2022/08/31 | B00H-500011840-00002 | 买方指定仓库地面交货 | 无需图册
1958 | 044002050606060 | 010-光纤通信设备配件 | 包1 | 500140592 | 物资配件 | 92 | 通信设备配件 | 03 | 光纤通信设备配件 | 002 | 光纤通信设备配件,光接口盘 | 光纤通信设备配件-类型:光接口盘 | 光接口盘,OSP-前向拉曼放大器-RFAC3410CO,武汉光迅 | 个 | 2.0 | 2022/08/31 | B00H-500011840-00002 | 买方指定仓库地面交货 | 无需图册
1959 | 044002050604990 | 010-光纤通信设备配件 | 包1 | 500140592 | 物资配件 | 92 | 通信设备配件 | 03 | 光纤通信设备配件 | 002 | 光纤通信设备配件,光接口盘 | 光纤通信设备配件-类型:光接口盘 | 光接口盘,ZXONE8700IV型4路10G客户侧接口板(N-XFP,10G任意速率,8GFC),中兴 | 个 | 2.0 | 2022/08/31 | B00H-500011840-00002 | 买方指定仓库地面交货 | 无需图册
1960 | 044002050605660 | 010-光纤通信设备配件 | 包1 | 500140592 | 物资配件 | 92 | 通信设备配件 | 03 | 光纤通信设备配件 | 002 | 光纤通信设备配件,光接口盘 | 光纤通信设备配件-类型:光接口盘 | 光接口盘,ZXONE8700IV型上路波长选择开关单板/扩展升级板(C,50GHZ,40GB/S,80波),中兴 | 个 | 2.0 | 2022/08/31 | B00H-500011840-00002 | 买方指定仓库地面交货 | 无需图册
1961 | 044002050606870 | 010-光纤通信设备配件 | 包1 | 500140703 | 物资配件 | 92 | 通信设备配件 | 03 | 光纤通信设备配件 | 002 | 光纤通信设备配件,业务处理盘 | 光纤通信设备配件-类型:业务处理盘 | 业务处理盘,OSN1800-TNF1EMR2,华为 | 个 | 2.0 | 2022/08/31 | B00H-500011840-00002 | 买方指定仓库地面交货 | 无需图册
1962 | 044002050605110 | 010-光纤通信设备配件 | 包1 | 500140592 | 物资配件 | 92 | 通信设备配件 | 03 | 光纤通信设备配件 | 002 | 光纤通信设备配件,光接口盘 | 光纤通信设备配件-类型:光接口盘 | 光接口盘,ZXONE8700IV型16路多业务客户侧接入单板(CLIENT,N-SFP,SOG,SYNCE),中兴 | 个 | 2.0 | 2022/08/31 | B00H-500011840-00002 | 买方指定仓库地面交货 | 无需图册
1963 | 044002050600580 | 010-光纤通信设备配件 | 包1 | 500140695 | 物资配件 | 92 | 通信设备配件 | 03 | 光纤通信设备配件 | 002 | 光纤通信设备配件,主控盘 | 光纤通信设备配件-类型:主控盘 | 主控盘,OSN7500-SS-GSCC-N1,华为 | 个 | 2.0 | 2022/08/31 | B00H-500011840-00002 | 买方指定仓库地面交货 | 无需图册
1964 | 044002050605960 | 010-光纤通信设备配件 | 包1 | 500140592 | 物资配件 | 92 | 通信设备配件 | 03 | 光纤通信设备配件 | 002 | 光纤通信设备配件,光接口盘 | 光纤通信设备配件-类型:光接口盘 | 光接口盘,OSP-10G相干FEC板卡-UFEC64-PSK/CIR,武汉光迅 | 个 | 2.0 | 2022/08/31 | B00H-500011840-00002 | 买方指定仓库地面交货 | 无需图册
1965 | 044002050600670 | 010-光纤通信设备配件 | 包1 | 500140714 | 物资配件 | 92 | 通信设备配件 | 03 | 光纤通信设备配件 | 002 | 光纤通信设备配件,2M业务接口盘 | 光纤通信设备配件-类型:2M业务接口盘 | 2M业务接口盘,OSN3500/7500-SS-PQ1(75),华为 | 个 | 2.0 | 2022/08/31 | B00H-500011840-00002 | 买方指定仓库地面交货 | 无需图册
1966 | 044002050607400 | 010-光纤通信设备配件 | 包1 | 500140703 | 物资配件 | 92 | 通信设备配件 | 03 | 光纤通信设备配件 | 002 | 光纤通信设备配件,业务处理盘 | 光纤通信设备配件-类型:业务处理盘 | 业务处理盘,OSN1800-TNF5HSNQ2TNF6HSNQ2,华为 | 个 | 2.0 | 2022/08/31 | B00H-500011840-00002 | 买方指定仓库地面交货 | 无需图册
1967 | 044002050600940 | 010-光纤通信设备配件 | 包1 | 500140592 | 物资配件 | 92 | 通信设备配件 | 03 | 光纤通信设备配件 | 002 | 光纤通信设备配件,光接口盘 | 光纤通信设备配件-类型:光接口盘 | 光接口盘,OSN3500-SS-SL16(含光模块为U-16.2LC)-N1,华为 | 个 | 2.0 | 2022/08/31 | B00H-500011840-00002 | 买方指定仓库地面交货 | 无需图册
1968 | 044002050604840 | 010-光纤通信设备配件 | 包1 | 500140592 | 物资配件 | 92 | 通信设备配件 | 03 | 光纤通信设备配件 | 002 | 光纤通信设备配件,光接口盘 | 光纤通信设备配件-类型:光接口盘 | 光接口盘,ZXONE8700IV型4光口增强型光谱分析板(100G,CE,LC,B),中兴 | 个 | 2.0 | 2022/08/31 | B00H-500011840-00002 | 买方指定仓库地面交货 | 无需图册
1969 | 044002050600840 | 010-光纤通信设备配件 | 包1 | 500140658 | 物资配件 | 92 | 通信设备配件 | 03 | 光纤通信设备配件 | 002 | 光纤通信设备配件,以太业务接口盘 | 光纤通信设备配件-类型:以太业务接口盘 | 以太业务接口盘,OSN1500/3500/7500-SSN4EGS4,华为 | 个 | 2.0 | 2022/08/31 | B00H-500011840-00002 | 买方指定仓库地面交货 | 无需图册
1970 | 044002050600790 | 010-光纤通信设备配件 | 包1 | 500140658 | 物资配件 | 92 | 通信设备配件 | 03 | 光纤通信设备配件 | 002 | 光纤通信设备配件,以太业务接口盘 | 光纤通信设备配件-类型:以太业务接口盘 | 以太业务接口盘,OSN1500/3500/7500-SSN3EFS4,华为 | 个 | 2.0 | 2022/08/31 | B00H-500011840-00002 | 买方指定仓库地面交货 | 无需图册
1971 | 044002050601060 | 010-光纤通信设备配件 | 包1 | 500140592 | 物资配件 | 92 | 通信设备配件 | 03 | 光纤通信设备配件 | 002 | 光纤通信设备配件,光接口盘 | 光纤通信设备配件-类型:光接口盘 | 光接口盘,OSN3500-SS-SLQ1(含光模块为S-1.1LC)-N1,华为 | 个 | 2.0 | 2022/08/31 | B00H-500011840-00002 | 买方指定仓库地面交货 | 无需图册
1972 | 044002050607260 | 010-光纤通信设备配件 | 包1 | 500140592 | 物资配件 | 92 | 通信设备配件 | 03 | 光纤通信设备配件 | 002 | 光纤通信设备配件,光接口盘 | 光纤通信设备配件-类型:光接口盘 | 光接口盘,OSN1800-TNF1SL4D,华为 | 个 | 2.0 | 2022/08/31 | B00H-500011840-00002 | 买方指定仓库地面交货 | 无需图册
1973 | 044002050600740 | 010-光纤通信设备配件 | 包1 | 500140658 | 物资配件 | 92 | 通信设备配件 | 03 | 光纤通信设备配件 | 002 | 光纤通信设备配件,以太业务接口盘 | 光纤通信设备配件-类型:以太业务接口盘 | 以太业务接口盘,OSN1500/3500/7500-SSN2EFS0,华为 | 个 | 2.0 | 2022/08/31 | B00H-500011840-00002 | 买方指定仓库地面交货 | 无需图册
1974 | 044002050601590 | 010-光纤通信设备配件 | 包1 | 500140592 | 物资配件 | 92 | 通信设备配件 | 03 | 光纤通信设备配件 | 002 | 光纤通信设备配件,光接口盘 | 光纤通信设备配件-类型:光接口盘 | 光接口盘,OSN1500/3500/7500-SSN2SLQ1(含光模块为L-1.1),华为 | 个 | 2.0 | 2022/08/31 | B00H-500011840-00002 | 买方指定仓库地面交货 | 无需图册
1975 | 044002050600260 | 010-光纤通信设备配件 | 包1 | 500140592 | 物资配件 | 92 | 通信设备配件 | 03 | 光纤通信设备配件 | 002 | 光纤通信设备配件,光接口盘 | 光纤通信设备配件-类型:光接口盘 | 光接口盘,OSN1500B-SS-SSR1SLD4(L-4.2LC)(含光模块为L-4.2),华为 | 个 | 2.0 | 2022/08/31 | B00H-500011840-00002 | 买方指定仓库地面交货 | 无需图册
1976 | 044002050604760 | 010-光纤通信设备配件 | 包1 | 500140592 | 物资配件 | 92 | 通信设备配件 | 03 | 光纤通信设备配件 | 002 | 光纤通信设备配件,光接口盘 | 光纤通信设备配件-类型:光接口盘 | 光接口盘,ZXONE8700IV型40波光分波板(AWG,100G,C),中兴 | 个 | 2.0 | 2022/08/31 | B00H-500011840-00002 | 买方指定仓库地面交货 | 无需图册
1977 | 044002050605800 | 010-光纤通信设备配件 | 包1 | 500140694 | 物资配件 | 92 | 通信设备配件 | 03 | 光纤通信设备配件 | 002 | 光纤通信设备配件,光接口模块 | 光纤通信设备配件-类型:光接口模块 | 光接口模块,STM-16(L16.2),通用厂家 | 个 | 2.0 | 2022/08/31 | B00H-500011840-00002 | 买方指定仓库地面交货 | 无需图册 | 华为中兴
1978 | 044002050600810 | 010-光纤通信设备配件 | 包1 | 500140658 | 物资配件 | 92 | 通信设备配件 | 03 | 光纤通信设备配件 | 002 | 光纤通信设备配件,以太业务接口盘 | 光纤通信设备配件-类型:以太业务接口盘 | 以太业务接口盘,OSN1500/3500/7500-SSN3EGS2,华为 | 个 | 2.0 | 2022/08/31 | B00H-500011840-00002 | 买方指定仓库地面交货 | 无需图册
1979 | 044002050601610 | 010-光纤通信设备配件 | 包1 | 500140592 | 物资配件 | 92 | 通信设备配件 | 03 | 光纤通信设备配件 | 002 | 光纤通信设备配件,光接口盘 | 光纤通信设备配件-类型:光接口盘 | 光接口盘,OSN1500/3500/7500-SSN2SLQ1(含光模块为VE-1.2),华为 | 个 | 2.0 | 2022/08/31 | B00H-500011840-00002 | 买方指定仓库地面交货 | 无需图册
1980 | 044002050605530 | 010-光纤通信设备配件 | 包1 | 500140592 | 物资配件 | 92 | 通信设备配件 | 03 | 光纤通信设备配件 | 002 | 光纤通信设备配件,光接口盘 | 光纤通信设备配件-类型:光接口盘 | 光接口盘,ZXONE8700客户侧SFP(SDH,S4.1,622M,15KM,1310NM),中兴 | 个 | 2.0 | 2022/08/31 | B00H-500011840-00002 | 买方指定仓库地面交货 | 无需图册
1981 | 044002050607300 | 010-光纤通信设备配件 | 包1 | 500140703 | 物资配件 | 92 | 通信设备配件 | 03 | 光纤通信设备配件 | 002 | 光纤通信设备配件,业务处理盘 | 光纤通信设备配件-类型:业务处理盘 | 业务处理盘,OSN1800-TNF1WSMD9XF,华为 | 个 | 2.0 | 2022/08/31 | B00H-500011840-00002 | 买方指定仓库地面交货 | 无需图册
1982 | 044002050603250 | 010-光纤通信设备配件 | 包1 | 500140592 | 物资配件 | 92 | 通信设备配件 | 03 | 光纤通信设备配件 | 002 | 光纤通信设备配件,光接口盘 | 光纤通信设备配件-类型:光接口盘 | 光接口盘,S385-OL16(含光模块L-16.2P),中兴 | 个 | 2.0 | 2022/08/31 | B00H-500011840-00002 | 买方指定仓库地面交货 | 无需图册
1983 | 044002050602260 | 010-光纤通信设备配件 | 包1 | 500140592 | 物资配件 | 92 | 通信设备配件 | 03 | 光纤通信设备配件 | 002 | 光纤通信设备配件,光接口盘 | 光纤通信设备配件-类型:光接口盘 | 光接口盘,OSN1500/3500/7500-SSN3SL16A(含光模块为I-16),华为 | 个 | 2.0 | 2022/08/31 | B00H-500011840-00002 | 买方指定仓库地面交货 | 无需图册
1984 | 044002050603200 | 010-光纤通信设备配件 | 包1 | 500140592 | 物资配件 | 92 | 通信设备配件 | 03 | 光纤通信设备配件 | 002 | 光纤通信设备配件,光接口盘 | 光纤通信设备配件-类型:光接口盘 | 光接口盘,S385-OL1×4(含光模块S-1.1),中兴 | 个 | 2.0 | 2022/08/31 | B00H-500011840-00002 | 买方指定仓库地面交货 | 无需图册
1985 | 044002050606900 | 010-光纤通信设备配件 | 包1 | 500140703 | 物资配件 | 92 | 通信设备配件 | 03 | 光纤通信设备配件 | 002 | 光纤通信设备配件,业务处理盘 | 光纤通信设备配件-类型:业务处理盘 | 业务处理盘,OSN1800-TNF1EX40,华为 | 个 | 2.0 | 2022/08/31 | B00H-500011840-00002 | 买方指定仓库地面交货 | 无需图册
1986 | 044002050601160 | 010-光纤通信设备配件 | 包1 | 500140592 | 物资配件 | 92 | 通信设备配件 | 03 | 光纤通信设备配件 | 002 | 光纤通信设备配件,光接口盘 | 光纤通信设备配件-类型:光接口盘 | 光接口盘,OSN7500-SSN-SL16A03,华为 | 个 | 2.0 | 2022/08/31 | B00H-500011840-00002 | 买方指定仓库地面交货 | 无需图册
1987 | 044002050600730 | 010-光纤通信设备配件 | 包1 | 500140658 | 物资配件 | 92 | 通信设备配件 | 03 | 光纤通信设备配件 | 002 | 光纤通信设备配件,以太业务接口盘 | 光纤通信设备配件-类型:以太业务接口盘 | 以太业务接口盘,OSN1500/3500/7500-SSN1EFS0,华为 | 个 | 2.0 | 2022/08/31 | B00H-500011840-00002 | 买方指定仓库地面交货 | 无需图册
1988 | 044002050605740 | 010-光纤通信设备配件 | 包1 | 500140694 | 物资配件 | 92 | 通信设备配件 | 03 | 光纤通信设备配件 | 002 | 光纤通信设备配件,光接口模块 | 光纤通信设备配件-类型:光接口模块 | 光接口模块,S385-GE,SFP-1.25G(L-G.1),中兴 | 个 | 2.0 | 2022/08/31 | B00H-500011840-00002 | 买方指定仓库地面交货 | 无需图册
1989 | 044002050604310 | 010-光纤通信设备配件 | 包1 | 500140592 | 物资配件 | 92 | 通信设备配件 | 03 | 光纤通信设备配件 | 002 | 光纤通信设备配件,光接口盘 | 光纤通信设备配件-类型:光接口盘 | 光接口盘,ZXONE8700IV型增强型光节点放大板(C,25DB,20DBM,LC,N),中兴 | 个 | 2.0 | 2022/08/31 | B00H-500011840-00002 | 买方指定仓库地面交货 | 无需图册
1990 | 044002050601740 | 010-光纤通信设备配件 | 包1 | 500140592 | 物资配件 | 92 | 通信设备配件 | 03 | 光纤通信设备配件 | 002 | 光纤通信设备配件,光接口盘 | 光纤通信设备配件-类型:光接口盘 | 光接口盘,OSN1500/3500/7500-SSN1SLT1(含光模块为L-1.1),华为 | 个 | 2.0 | 2022/08/31 | B00H-500011840-00002 | 买方指定仓库地面交货 | 无需图册
1991 | 044002050600490 | 010-光纤通信设备配件 | 包1 | 500140643 | 物资配件 | 92 | 通信设备配件 | 03 | 光纤通信设备配件 | 002 | 光纤通信设备配件,光交叉盘 | 光纤通信设备配件-类型:光交叉盘 | 光交叉盘,OSN7500-N1PSXCS,华为 | 个 | 2.0 | 2022/08/31 | B00H-500011840-00002 | 买方指定仓库地面交货 | 无需图册
1992 | 044002050605600 | 010-光纤通信设备配件 | 包1 | 500140592 | 物资配件 | 92 | 通信设备配件 | 03 | 光纤通信设备配件 | 002 | 光纤通信设备配件,光接口盘 | 光纤通信设备配件-类型:光接口盘 | 光接口盘,ZXONE8700客户侧SFP(1000BASE-T),中兴 | 个 | 2.0 | 2022/08/31 | B00H-500011840-00002 | 买方指定仓库地面交货 | 无需图册
1993 | 044002050602280 | 010-光纤通信设备配件 | 包1 | 500140592 | 物资配件 | 92 | 通信设备配件 | 03 | 光纤通信设备配件 | 002 | 光纤通信设备配件,光接口盘 | 光纤通信设备配件-类型:光接口盘 | 光接口盘,OSN1500/3500/7500-SSN3SL16A(含光模块为L-16.1),华为 | 个 | 2.0 | 2022/08/31 | B00H-500011840-00002 | 买方指定仓库地面交货 | 无需图册
1994 | 044002050606830 | 010-光纤通信设备配件 | 包1 | 500140658 | 物资配件 | 92 | 通信设备配件 | 03 | 光纤通信设备配件 | 002 | 光纤通信设备配件,以太业务接口盘 | 光纤通信设备配件-类型:以太业务接口盘 | 以太业务接口盘,OSN1800-TNF1EFS8,华为 | 个 | 2.0 | 2022/08/31 | B00H-500011840-00002 | 买方指定仓库地面交货 | 无需图册
1995 | 044002050600320 | 010-光纤通信设备配件 | 包1 | 500140643 | 物资配件 | 92 | 通信设备配件 | 03 | 光纤通信设备配件 | 002 | 光纤通信设备配件,光交叉盘 | 光纤通信设备配件-类型:光交叉盘 | 光交叉盘,OSN1500B-SSR1PCXLL1604(含光模块为L-16.2),华为 | 个 | 2.0 | 2022/08/31 | B00H-500011840-00002 | 买方指定仓库地面交货 | 无需图册
1996 | 044002050602030 | 010-光纤通信设备配件 | 包1 | 500140592 | 物资配件 | 92 | 通信设备配件 | 03 | 光纤通信设备配件 | 002 | 光纤通信设备配件,光接口盘 | 光纤通信设备配件-类型:光接口盘 | 光接口盘,OSN1500/3500/7500-SSN2SLQ4(含光模块为L-4.2),华为 | 个 | 2.0 | 2022/08/31 | B00H-500011840-00002 | 买方指定仓库地面交货 | 无需图册
1997 | 044002050602080 | 010-光纤通信设备配件 | 包1 | 500140592 | 物资配件 | 92 | 通信设备配件 | 03 | 光纤通信设备配件 | 002 | 光纤通信设备配件,光接口盘 | 光纤通信设备配件-类型:光接口盘 | 光接口盘,OSN1500/3500/7500-SS-SL16(含光模块为V-16.2LC)-N1,华为 | 个 | 2.0 | 2022/08/31 | B00H-500011840-00002 | 买方指定仓库地面交货 | 无需图册
1998 | 044002050602250 | 010-光纤通信设备配件 | 包1 | 500140592 | 物资配件 | 92 | 通信设备配件 | 03 | 光纤通信设备配件 | 002 | 光纤通信设备配件,光接口盘 | 光纤通信设备配件-类型:光接口盘 | 光接口盘,OSN1500/3500/7500-SSN2SL16A(含光模块为L-16.2),华为 | 个 | 2.0 | 2022/08/31 | B00H-500011840-00002 | 买方指定仓库地面交货 | 无需图册
1999 | 044002050600310 | 010-光纤通信设备配件 | 包1 | 500140643 | 物资配件 | 92 | 通信设备配件 | 03 | 光纤通信设备配件 | 002 | 光纤通信设备配件,光交叉盘 | 光纤通信设备配件-类型:光交叉盘 | 光交叉盘,OSN1500B-SSR1PCXLL1603(含光模块为L-16.1),华为 | 个 | 2.0 | 2022/08/31 | B00H-500011840-00002 | 买方指定仓库地面交货 | 无需图册
2000 | 044002050607180 | 010-光纤通信设备配件 | 包1 | 500140703 | 物资配件 | 92 | 通信设备配件 | 03 | 光纤通信设备配件 | 002 | 光纤通信设备配件,业务处理盘 | 光纤通信设备配件-类型:业务处理盘 | 业务处理盘,OSN1800-TNF1PL3T,华为 | 个 | 2.0 | 2022/08/31 | B00H-500011840-00002 | 买方指定仓库地面交货 | 无需图册
2001 | 044002050602010 | 010-光纤通信设备配件 | 包1 | 500140592 | 物资配件 | 92 | 通信设备配件 | 03 | 光纤通信设备配件 | 002 | 光纤通信设备配件,光接口盘 | 光纤通信设备配件-类型:光接口盘 | 光接口盘,OSN1500/3500/7500-SSN2SLQ4(含光模块为S-4.1),华为 | 个 | 2.0 | 2022/08/31 | B00H-500011840-00002 | 买方指定仓库地面交货 | 无需图册
2002 | 044002050602170 | 010-光纤通信设备配件 | 包1 | 500140592 | 物资配件 | 92 | 通信设备配件 | 03 | 光纤通信设备配件 | 002 | 光纤通信设备配件,光接口盘 | 光纤通信设备配件-类型:光接口盘 | 光接口盘,OSN1500/3500/7500-SSN3SL16(含光模块为U-16.2JE),华为 | 个 | 2.0 | 2022/08/31 | B00H-500011840-00002 | 买方指定仓库地面交货 | 无需图册
2003 | 044002050604910 | 010-光纤通信设备配件 | 包1 | 500140592 | 物资配件 | 92 | 通信设备配件 | 03 | 光纤通信设备配件 | 002 | 光纤通信设备配件,光接口盘 | 光纤通信设备配件-类型:光接口盘 | 光接口盘,ZXONE8700IV型紧凑型光纤监控板(N-SFP),中兴 | 个 | 2.0 | 2022/08/31 | B00H-500011840-00002 | 买方指定仓库地面交货 | 无需图册
2004 | 044002050603320 | 010-光纤通信设备配件 | 包1 | 500140592 | 物资配件 | 92 | 通信设备配件 | 03 | 光纤通信设备配件 | 002 | 光纤通信设备配件,光接口盘 | 光纤通信设备配件-类型:光接口盘 | 光接口盘,S385-OL4×2(含光模块L-4.2),中兴 | 个 | 2.0 | 2022/08/31 | B00H-500011840-00002 | 买方指定仓库地面交货 | 无需图册
2005 | 044002050604890 | 010-光纤通信设备配件 | 包1 | 500140592 | 物资配件 | 92 | 通信设备配件 | 03 | 光纤通信设备配件 | 002 | 光纤通信设备配件,光接口盘 | 光纤通信设备配件-类型:光接口盘 | 光接口盘,ZXONE8700SFPOTDR光模块,中兴 | 个 | 2.0 | 2022/08/31 | B00H-500011840-00002 | 买方指定仓库地面交货 | 无需图册
2006 | 044002050605310 | 010-光纤通信设备配件 | 包1 | 500140592 | 物资配件 | 92 | 通信设备配件 | 03 | 光纤通信设备配件 | 002 | 光纤通信设备配件,光接口盘 | 光纤通信设备配件-类型:光接口盘 | 光接口盘,ZXONE8700客户侧SFP(15KM,1550NM,带数字诊断功能),中兴 | 个 | 2.0 | 2022/08/31 | B00H-500011840-00002 | 买方指定仓库地面交货 | 无需图册
2007 | 044002050604560 | 010-光纤通信设备配件 | 包1 | 500140592 | 物资配件 | 92 | 通信设备配件 | 03 | 光纤通信设备配件 | 002 | 光纤通信设备配件,光接口盘 | 光纤通信设备配件-类型:光接口盘 | 光接口盘,ZXONE8700IV型正色散补偿模块(10公里,C波段宽带,LC法兰斜出),中兴 | 个 | 2.0 | 2022/08/31 | B00H-500011840-00002 | 买方指定仓库地面交货 | 无需图册
2008 | 044002050602090 | 010-光纤通信设备配件 | 包1 | 500140592 | 物资配件 | 92 | 通信设备配件 | 03 | 光纤通信设备配件 | 002 | 光纤通信设备配件,光接口盘 | 光纤通信设备配件-类型:光接口盘 | 光接口盘,OSN1500/3500/7500-SS-SL16(含光模块为U-16.2LC)-N1,华为 | 个 | 2.0 | 2022/08/31 | B00H-500011840-00002 | 买方指定仓库地面交货 | 无需图册
2009 | 044002050605580 | 010-光纤通信设备配件 | 包1 | 500140592 | 物资配件 | 92 | 通信设备配件 | 03 | 光纤通信设备配件 | 002 | 光纤通信设备配件,光接口盘 | 光纤通信设备配件-类型:光接口盘 | 光接口盘,ZXONE8700SFP++模块(80KM),中兴 | 个 | 2.0 | 2022/08/31 | B00H-500011840-00002 | 买方指定仓库地面交货 | 无需图册
2010 | 044002050602160 | 010-光纤通信设备配件 | 包1 | 500140592 | 物资配件 | 92 | 通信设备配件 | 03 | 光纤通信设备配件 | 002 | 光纤通信设备配件,光接口盘 | 光纤通信设备配件-类型:光接口盘 | 光接口盘,OSN1500/3500/7500-SSN3SL16(含光模块为V-16.2JE),华为 | 个 | 2.0 | 2022/08/31 | B00H-500011840-00002 | 买方指定仓库地面交货 | 无需图册
2011 | 044002050605900 | 010-光纤通信设备配件 | 包1 | 500140694 | 物资配件 | 92 | 通信设备配件 | 03 | 光纤通信设备配件 | 002 | 光纤通信设备配件,光接口模块 | 光纤通信设备配件-类型:光接口模块 | 光接口模块,STM-64(S64.1),通用厂家 | 个 | 2.0 | 2022/08/31 | B00H-500011840-00002 | 买方指定仓库地面交货 | 无需图册 | 华为中兴
2012 | 044002050606660 | 010-光纤通信设备配件 | 包1 | 500140703 | 物资配件 | 92 | 通信设备配件 | 03 | 光纤通信设备配件 | 002 | 光纤通信设备配件,业务处理盘 | 光纤通信设备配件-类型:业务处理盘 | 业务处理盘,OSN1800-TNF1AST4,华为 | 个 | 2.0 | 2022/08/31 | B00H-500011840-00002 | 买方指定仓库地面交货 | 无需图册
2013 | 044002050602120 | 010-光纤通信设备配件 | 包1 | 500140592 | 物资配件 | 92 | 通信设备配件 | 03 | 光纤通信设备配件 | 002 | 光纤通信设备配件,光接口盘 | 光纤通信设备配件-类型:光接口盘 | 光接口盘,OSN1500/3500/7500-SSN2SL16(含光模块为V-16.2JE),华为 | 个 | 2.0 | 2022/08/31 | B00H-500011840-00002 | 买方指定仓库地面交货 | 无需图册
2014 | 044002050601440 | 010-光纤通信设备配件 | 包1 | 500140592 | 物资配件 | 92 | 通信设备配件 | 03 | 光纤通信设备配件 | 002 | 光纤通信设备配件,光接口盘 | 光纤通信设备配件-类型:光接口盘 | 光接口盘,OSN1500/3500/7500-SSN2SL1(含光模块为S-1.1),华为 | 个 | 2.0 | 2022/08/31 | B00H-500011840-00002 | 买方指定仓库地面交货 | 无需图册
2015 | 044002050604530 | 010-光纤通信设备配件 | 包1 | 500140592 | 物资配件 | 92 | 通信设备配件 | 03 | 光纤通信设备配件 | 002 | 光纤通信设备配件,光接口盘 | 光纤通信设备配件-类型:光接口盘 | 光接口盘,ZXONE8700IV型光纤色散补偿模块(80公里LEAF光纤),中兴 | 个 | 2.0 | 2022/08/31 | B00H-500011840-00002 | 买方指定仓库地面交货 | 无需图册
2016 | 044002050607830 | 010-光纤通信设备配件 | 包1 | 500140595 | 物资配件 | 92 | 通信设备配件 | 03 | 光纤通信设备配件 | 002 | 光纤通信设备配件,光衰耗器 | 光纤通信设备配件-类型:光衰耗器 | 光衰耗器,15DB-FC,通用厂家 | 个 | 50.0 | 2022/08/31 | B00H-500011840-00002 | 买方指定仓库地面交货 | 无需图册
2017 | 044002050604500 | 010-光纤通信设备配件 | 包1 | 500140592 | 物资配件 | 92 | 通信设备配件 | 03 | 光纤通信设备配件 | 002 | 光纤通信设备配件,光接口盘 | 光纤通信设备配件-类型:光接口盘 | 光接口盘,ZXONE8700IV型光纤色散补偿模块(20公里LEAF光纤),中兴 | 个 | 2.0 | 2022/08/31 | B00H-500011840-00002 | 买方指定仓库地面交货 | 无需图册
2018 | 044002050601390 | 010-光纤通信设备配件 | 包1 | 500140592 | 物资配件 | 92 | 通信设备配件 | 03 | 光纤通信设备配件 | 002 | 光纤通信设备配件,光接口盘 | 光纤通信设备配件-类型:光接口盘 | 光接口盘,OSN7500-SS-SLD4(含光模块为L-4.2LC)-N1,华为 | 个 | 2.0 | 2022/08/31 | B00H-500011840-00002 | 买方指定仓库地面交货 | 无需图册
2019 | 044002050604930 | 010-光纤通信设备配件 | 包1 | 500140592 | 物资配件 | 92 | 通信设备配件 | 03 | 光纤通信设备配件 | 002 | 光纤通信设备配件,光接口盘 | 光纤通信设备配件-类型:光接口盘 | 光接口盘,ZXONE8700IV型分布式拉曼放大板(功放,C波带,LC),中兴 | 个 | 2.0 | 2022/08/31 | B00H-500011840-00002 | 买方指定仓库地面交货 | 无需图册
2020 | 044002050604470 | 010-光纤通信设备配件 | 包1 | 500140592 | 物资配件 | 92 | 通信设备配件 | 03 | 光纤通信设备配件 | 002 | 光纤通信设备配件,光接口盘 | 光纤通信设备配件-类型:光接口盘 | 光接口盘,ZXONE8700IV型光纤色散补偿模块(80公里G.652光纤),中兴 | 个 | 2.0 | 2022/08/31 | B00H-500011840-00002 | 买方指定仓库地面交货 | 无需图册
2021 | 044002050605440 | 010-光纤通信设备配件 | 包1 | 500140592 | 物资配件 | 92 | 通信设备配件 | 03 | 光纤通信设备配件 | 002 | 光纤通信设备配件,光接口盘 | 光纤通信设备配件-类型:光接口盘 | 光接口盘,ZXONE8700XFP模块(10GBASE-EW/10GBASE-ER/S64.2B,40KM),中兴 | 个 | 2.0 | 2022/08/31 | B00H-500011840-00002 | 买方指定仓库地面交货 | 无需图册
2022 | 044002050604060 | 010-光纤通信设备配件 | 包1 | 500140698 | 物资配件 | 92 | 通信设备配件 | 03 | 光纤通信设备配件 | 002 | 光纤通信设备配件,辅助单元盘 | 光纤通信设备配件-类型:辅助单元盘 | 辅助单元盘,ZXONE8700IV型紧凑型通讯控制器,中兴 | 个 | 2.0 | 2022/08/31 | B00H-500011840-00002 | 买方指定仓库地面交货 | 无需图册
2023 | 044002050607700 | 010-光纤通信设备配件 | 包1 | 500140703 | 物资配件 | 92 | 通信设备配件 | 03 | 光纤通信设备配件 | 002 | 光纤通信设备配件,业务处理盘 | 光纤通信设备配件-类型:业务处理盘 | 业务处理盘,OSN1800-TNZ5UNS4,华为 | 个 | 2.0 | 2022/08/31 | B00H-500011840-00002 | 买方指定仓库地面交货 | 无需图册
2024 | 044002050607720 | 010-光纤通信设备配件 | 包1 | 500140643 | 物资配件 | 92 | 通信设备配件 | 03 | 光纤通信设备配件 | 002 | 光纤通信设备配件,光交叉盘 | 光纤通信设备配件-类型:光交叉盘 | 光交叉盘,OSN1800-TNZ5XCS,华为 | 个 | 2.0 | 2022/08/31 | B00H-500011840-00002 | 买方指定仓库地面交货 | 无需图册
2025 | 044002050601710 | 010-光纤通信设备配件 | 包1 | 500140592 | 物资配件 | 92 | 通信设备配件 | 03 | 光纤通信设备配件 | 002 | 光纤通信设备配件,光接口盘 | 光纤通信设备配件-类型:光接口盘 | 光接口盘,OSN1500/3500/7500-SSN3SLO1(含光模块为VE-1.2),华为 | 个 | 2.0 | 2022/08/31 | B00H-500011840-00002 | 买方指定仓库地面交货 | 无需图册
2026 | 044002050604510 | 010-光纤通信设备配件 | 包1 | 500140592 | 物资配件 | 92 | 通信设备配件 | 03 | 光纤通信设备配件 | 002 | 光纤通信设备配件,光接口盘 | 光纤通信设备配件-类型:光接口盘 | 光接口盘,ZXONE8700IV型光纤色散补偿模块(40公里LEAF光纤),中兴 | 个 | 2.0 | 2022/08/31 | B00H-500011840-00002 | 买方指定仓库地面交货 | 无需图册
2027 | 044002050602770 | 010-光纤通信设备配件 | 包1 | 500140694 | 物资配件 | 92 | 通信设备配件 | 03 | 光纤通信设备配件 | 002 | 光纤通信设备配件,光接口模块 | 光纤通信设备配件-类型:光接口模块 | 光接口模块,ESFP-1550NM-STM4-3DBM-2DBM-30DBM-LC单模-80KM,华为 | 个 | 2.0 | 2022/08/31 | B00H-500011840-00002 | 买方指定仓库地面交货 | 无需图册
2028 | 044002050603940 | 010-光纤通信设备配件 | 包1 | 500140592 | 物资配件 | 92 | 通信设备配件 | 03 | 光纤通信设备配件 | 002 | 光纤通信设备配件,光接口盘 | 光纤通信设备配件-类型:光接口盘 | 光接口盘,OL16(含光模块S-16.1),中兴 | 个 | 2.0 | 2022/08/31 | B00H-500011840-00002 | 买方指定仓库地面交货 | 无需图册
2029 | 044002050600040 | 010-光纤通信设备配件 | 包1 | 500140698 | 物资配件 | 92 | 通信设备配件 | 03 | 光纤通信设备配件 | 002 | 光纤通信设备配件,辅助单元盘 | 光纤通信设备配件-类型:辅助单元盘 | 辅助单元盘,OSN1500B设备风扇FA2A,华为 | 个 | 2.0 | 2022/08/31 | B00H-500011840-00002 | 买方指定仓库地面交货 | 无需图册
2030 | 044002050603130 | 010-光纤通信设备配件 | 包1 | 500140592 | 物资配件 | 92 | 通信设备配件 | 03 | 光纤通信设备配件 | 002 | 光纤通信设备配件,光接口盘 | 光纤通信设备配件-类型:光接口盘 | 光接口盘,S385-OBA17(IN),中兴 | 个 | 2.0 | 2022/08/31 | B00H-500011840-00002 | 买方指定仓库地面交货 | 无需图册
2031 | 044002050601430 | 010-光纤通信设备配件 | 包1 | 500140592 | 物资配件 | 92 | 通信设备配件 | 03 | 光纤通信设备配件 | 002 | 光纤通信设备配件,光接口盘 | 光纤通信设备配件-类型:光接口盘 | 光接口盘,OSN1500/3500/7500-SS-SL1(含光模块为S-1.1)-N1,华为 | 个 | 2.0 | 2022/08/31 | B00H-500011840-00002 | 买方指定仓库地面交货 | 无需图册
2032 | 044002050604110 | 010-光纤通信设备配件 | 包1 | 500140592 | 物资配件 | 92 | 通信设备配件 | 03 | 光纤通信设备配件 | 002 | 光纤通信设备配件,光接口盘 | 光纤通信设备配件-类型:光接口盘 | 光接口盘,ZXONE8700IV型紧凑型光监控通道板SFP120KM,中兴 | 个 | 2.0 | 2022/08/31 | B00H-500011840-00002 | 买方指定仓库地面交货 | 无需图册
2033 | 044002050600420 | 010-光纤通信设备配件 | 包1 | 500140686 | 物资配件 | 92 | 通信设备配件 | 03 | 光纤通信设备配件 | 002 | 光纤通信设备配件,光纤通信设备子框 | 光纤通信设备配件-类型:光纤通信设备子框 | 光纤通信设备子框,OSN7500-SS-SUBRACK-7500,华为 | 个 | 2.0 | 2022/08/31 | B00H-500011840-00002 | 买方指定仓库地面交货 | 无需图册
2034 | 044002050603880 | 010-光纤通信设备配件 | 包1 | 500140592 | 物资配件 | 92 | 通信设备配件 | 03 | 光纤通信设备配件 | 002 | 光纤通信设备配件,光接口盘 | 光纤通信设备配件-类型:光接口盘 | 光接口盘,S330-OIS4×2(含光模块L-4.1),中兴 | 个 | 2.0 | 2022/08/31 | B00H-500011840-00002 | 买方指定仓库地面交货 | 无需图册
2035 | 044002050604000 | 010-光纤通信设备配件 | 包1 | 500140592 | 物资配件 | 92 | 通信设备配件 | 03 | 光纤通信设备配件 | 002 | 光纤通信设备配件,光接口盘 | 光纤通信设备配件-类型:光接口盘 | 光接口盘,OL64(含光模块L-64.2CI/LC),中兴 | 个 | 2.0 | 2022/08/31 | B00H-500011840-00002 | 买方指定仓库地面交货 | 无需图册
2036 | 044002050600480 | 010-光纤通信设备配件 | 包1 | 500140643 | 物资配件 | 92 | 通信设备配件 | 03 | 光纤通信设备配件 | 002 | 光纤通信设备配件,光交叉盘 | 光纤通信设备配件-类型:光交叉盘 | 光交叉盘,OSN7500-N1SXCSA,华为 | 个 | 2.0 | 2022/08/31 | B00H-500011840-00002 | 买方指定仓库地面交货 | 无需图册
2037 | 044002050605710 | 010-光纤通信设备配件 | 包1 | 500140694 | 物资配件 | 92 | 通信设备配件 | 03 | 光纤通信设备配件 | 002 | 光纤通信设备配件,光接口模块 | 光纤通信设备配件-类型:光接口模块 | 光接口模块,OP1(L-1.1/LC),中兴 | 个 | 2.0 | 2022/08/31 | B00H-500011840-00002 | 买方指定仓库地面交货 | 无需图册
2038 | 044002050601450 | 010-光纤通信设备配件 | 包1 | 500140592 | 物资配件 | 92 | 通信设备配件 | 03 | 光纤通信设备配件 | 002 | 光纤通信设备配件,光接口盘 | 光纤通信设备配件-类型:光接口盘 | 光接口盘,OSN1500/3500/7500-SS-SL1(含光模块为L-1.1LC)-N1,华为 | 个 | 2.0 | 2022/08/31 | B00H-500011840-00002 | 买方指定仓库地面交货 | 无需图册
2039 | 044002050604710 | 010-光纤通信设备配件 | 包1 | 500140592 | 物资配件 | 92 | 通信设备配件 | 03 | 光纤通信设备配件 | 002 | 光纤通信设备配件,光接口盘 | 光纤通信设备配件-类型:光接口盘 | 光接口盘,ZXONE8700IV型8波光合波板(COUPLER,C),中兴 | 个 | 2.0 | 2022/08/31 | B00H-500011840-00002 | 买方指定仓库地面交货 | 无需图册
2040 | 044002050604770 | 010-光纤通信设备配件 | 包1 | 500140592 | 物资配件 | 92 | 通信设备配件 | 03 | 光纤通信设备配件 | 002 | 光纤通信设备配件,光接口盘 | 光纤通信设备配件-类型:光接口盘 | 光接口盘,ZXONE8700IV型40波光合波板(AWG,100G,C),中兴 | 个 | 2.0 | 2022/08/31 | B00H-500011840-00002 | 买方指定仓库地面交货 | 无需图册
2041 | 044002050601980 | 010-光纤通信设备配件 | 包1 | 500140592 | 物资配件 | 92 | 通信设备配件 | 03 | 光纤通信设备配件 | 002 | 光纤通信设备配件,光接口盘 | 光纤通信设备配件-类型:光接口盘 | 光接口盘,OSN1500/3500/7500-SSN1SLQ4(含光模块为L-4.2),华为 | 个 | 2.0 | 2022/08/31 | B00H-500011840-00002 | 买方指定仓库地面交货 | 无需图册
2042 | 044002050601490 | 010-光纤通信设备配件 | 包1 | 500140592 | 物资配件 | 92 | 通信设备配件 | 03 | 光纤通信设备配件 | 002 | 光纤通信设备配件,光接口盘 | 光纤通信设备配件-类型:光接口盘 | 光接口盘,OSN1500/3500/7500-SSN1SL1(含光模块为VE-1.2),华为 | 个 | 2.0 | 2022/08/31 | B00H-500011840-00002 | 买方指定仓库地面交货 | 无需图册
2043 | 044002050604700 | 010-光纤通信设备配件 | 包1 | 500140592 | 物资配件 | 92 | 通信设备配件 | 03 | 光纤通信设备配件 | 002 | 光纤通信设备配件,光接口盘 | 光纤通信设备配件-类型:光接口盘 | 光接口盘,ZXONE8700IV型16波光合波板(COUPLER,C),中兴 | 个 | 2.0 | 2022/08/31 | B00H-500011840-00002 | 买方指定仓库地面交货 | 无需图册
2044 | 044002050604440 | 010-光纤通信设备配件 | 包1 | 500140592 | 物资配件 | 92 | 通信设备配件 | 03 | 光纤通信设备配件 | 002 | 光纤通信设备配件,光接口盘 | 光纤通信设备配件-类型:光接口盘 | 光接口盘,ZXONE8700IV型光纤色散补偿模块(20公里G.652光纤),中兴 | 个 | 2.0 | 2022/08/31 | B00H-500011840-00002 | 买方指定仓库地面交货 | 无需图册
2045 | 044002050604680 | 010-光纤通信设备配件 | 包1 | 500140592 | 物资配件 | 92 | 通信设备配件 | 03 | 光纤通信设备配件 | 002 | 光纤通信设备配件,光接口盘 | 光纤通信设备配件-类型:光接口盘 | 光接口盘,ZXONE8700IV型紧凑型监控分插复用板(发送端),中兴 | 个 | 2.0 | 2022/08/31 | B00H-500011840-00002 | 买方指定仓库地面交货 | 无需图册
2046 | 044002050606630 | 010-光纤通信设备配件 | 包1 | 500140643 | 物资配件 | 92 | 通信设备配件 | 03 | 光纤通信设备配件 | 002 | 光纤通信设备配件,光交叉盘 | 光纤通信设备配件-类型:光交叉盘 | 光交叉盘,OSN1800-TMK2UXC_ZH,华为 | 个 | 2.0 | 2022/08/31 | B00H-500011840-00002 | 买方指定仓库地面交货 | 无需图册
2047 | 044002050801080 | 010-光纤通信设备配件 | 包1 | 500140670 | 物资配件 | 92 | 通信设备配件 | 03 | 光纤通信设备配件 | 002 | 光纤通信设备配件,光调制解调器 | 光纤通信设备配件-类型:光调制解调器 | 光纤收发器，双纤/SC/LC/FC/交直流通用型，通用厂家 | 个 | 10.0 | 2022/08/31 | B00H-500011840-00002 | 买方指定仓库地面交货 | 无需图册
2048 | 044002050602630 | 010-光纤通信设备配件 | 包1 | 500140592 | 物资配件 | 92 | 通信设备配件 | 03 | 光纤通信设备配件 | 002 | 光纤通信设备配件,光接口盘 | 光纤通信设备配件-类型:光接口盘 | 光接口盘,OSN3500/7500-SSN4SLD64(含光模块为S-64.2B)),华为 | 个 | 2.0 | 2022/08/31 | B00H-500011840-00002 | 买方指定仓库地面交货 | 无需图册
2049 | 044002050603370 | 010-光纤通信设备配件 | 包1 | 500140698 | 物资配件 | 92 | 通信设备配件 | 03 | 光纤通信设备配件 | 002 | 光纤通信设备配件,辅助单元盘 | 光纤通信设备配件-类型:辅助单元盘 | 辅助单元盘,S385风扇FAN,中兴 | 个 | 2.0 | 2022/08/31 | B00H-500011840-00002 | 买方指定仓库地面交货 | 无需图册
2050 | 044002050602610 | 010-光纤通信设备配件 | 包1 | 500140592 | 物资配件 | 92 | 通信设备配件 | 03 | 光纤通信设备配件 | 002 | 光纤通信设备配件,光接口盘 | 光纤通信设备配件-类型:光接口盘 | 光接口盘,OSN3500/7500-SSN4SLD64(含光模块为P1L1-2D2),华为 | 个 | 2.0 | 2022/08/31 | B00H-500011840-00002 | 买方指定仓库地面交货 | 无需图册
2051 | 044002050607540 | 010-光纤通信设备配件 | 包1 | 500140703 | 物资配件 | 92 | 通信设备配件 | 03 | 光纤通信设备配件 | 002 | 光纤通信设备配件,业务处理盘 | 光纤通信设备配件-类型:业务处理盘 | 业务处理盘,OSN1800-TNF6TTA,华为 | 个 | 2.0 | 2022/08/31 | B00H-500011840-00002 | 买方指定仓库地面交货 | 无需图册
2052 | 044002050602980 | 010-光纤通信设备配件 | 包1 | 500140695 | 物资配件 | 92 | 通信设备配件 | 03 | 光纤通信设备配件 | 002 | 光纤通信设备配件,主控盘 | 光纤通信设备配件-类型:主控盘 | 主控盘,S385主控板ENCP,中兴 | 个 | 2.0 | 2022/08/31 | B00H-500011840-00002 | 买方指定仓库地面交货 | 无需图册
2053 | 044002050602960 | 010-光纤通信设备配件 | 包1 | 500140686 | 物资配件 | 92 | 通信设备配件 | 03 | 光纤通信设备配件 | 002 | 光纤通信设备配件,光纤通信设备子框 | 光纤通信设备配件-类型:光纤通信设备子框 | 光纤通信设备子框,S385子框,中兴 | 个 | 2.0 | 2022/08/31 | B00H-500011840-00002 | 买方指定仓库地面交货 | 无需图册
2054 | 044002050603930 | 010-光纤通信设备配件 | 包1 | 500140592 | 物资配件 | 92 | 通信设备配件 | 03 | 光纤通信设备配件 | 002 | 光纤通信设备配件,光接口盘 | 光纤通信设备配件-类型:光接口盘 | 光接口盘,OL16(含光模块L-16.2),中兴 | 个 | 2.0 | 2022/08/31 | B00H-500011840-00002 | 买方指定仓库地面交货 | 无需图册
2055 | 044002050606820 | 010-光纤通信设备配件 | 包1 | 500140658 | 物资配件 | 92 | 通信设备配件 | 03 | 光纤通信设备配件 | 002 | 光纤通信设备配件,以太业务接口盘 | 光纤通信设备配件-类型:以太业务接口盘 | 以太业务接口盘,OSN1800-TNF1EF8F,华为 | 个 | 2.0 | 2022/08/31 | B00H-500011840-00002 | 买方指定仓库地面交货 | 无需图册
2056 | 044002050600290 | 010-光纤通信设备配件 | 包1 | 500140643 | 物资配件 | 92 | 通信设备配件 | 03 | 光纤通信设备配件 | 002 | 光纤通信设备配件,光交叉盘 | 光纤通信设备配件-类型:光交叉盘 | 光交叉盘,OSN1500B-SSR1PCXLL1601(含光模块为I-16),华为 | 个 | 2.0 | 2022/08/31 | B00H-500011840-00002 | 买方指定仓库地面交货 | 无需图册
2057 | 044002050602880 | 010-光纤通信设备配件 | 包1 | 500140694 | 物资配件 | 92 | 通信设备配件 | 03 | 光纤通信设备配件 | 002 | 光纤通信设备配件,光接口模块 | 光纤通信设备配件-类型:光接口模块 | 光接口模块,ESFP-1310NM-155M～2.67G-5DBM-0DBM-21DBM-LC单模-15KM,华为 | 个 | 2.0 | 2022/08/31 | B00H-500011840-00002 | 买方指定仓库地面交货 | 无需图册
2058 | 044002050606070 | 010-光纤通信设备配件 | 包1 | 500140592 | 物资配件 | 92 | 通信设备配件 | 03 | 光纤通信设备配件 | 002 | 光纤通信设备配件,光接口盘 | 光纤通信设备配件-类型:光接口盘 | 光接口盘,OSP-二阶拉曼-RFAC3412CO,武汉光迅 | 个 | 2.0 | 2022/08/31 | B00H-500011840-00002 | 买方指定仓库地面交货 | 无需图册
2059 | 044002050602600 | 010-光纤通信设备配件 | 包1 | 500140592 | 物资配件 | 92 | 通信设备配件 | 03 | 光纤通信设备配件 | 002 | 光纤通信设备配件,光接口盘 | 光纤通信设备配件-类型:光接口盘 | 光接口盘,OSN3500/7500-SSN1SLD64(含光模块为S-64.2B),华为 | 个 | 2.0 | 2022/08/31 | B00H-500011840-00002 | 买方指定仓库地面交货 | 无需图册
2060 | 044002050800720 | 011-同步时钟设备配件 | 包1 | 500140754 | 物资配件 | 92 | 通信设备配件 | 03 | 同步时钟设备配件 | 007 | 同步时钟设备配件,同步时钟设备电源模块 | 同步时钟设备配件-类型:同步时钟设备电源模块 | 同步时钟设备配件电源插件,YJD-2000，上海申贝 | 个 | 2.0 | 2022/08/31 | B00H-500011840-00002 | 买方指定仓库地面交货 | 无需图册
2061 | 044002050610740 | 011-同步时钟设备配件 | 包1 | 500140547 | 物资配件 | 92 | 辅助设备设施配件 | 07 | 不间断电源系统配件 | 002 | 不间断电源系统配件,不间断电源系统配件 | 不间断电源系统配件-类型:不间断电源系统配件 | 不间断电源系统充电电池,12V,阀控式铅酸,100AH,GFM,通用厂家 | 个 | 10.0 | 2022/08/31 | B00H-500011840-00002 | 买方指定仓库地面交货 | 无需图册 | 圣阳理士誉阳
2062 | 044002050800650 | 011-同步时钟设备配件 | 包1 | 500140699 | 物资配件 | 92 | 通信设备配件 | 03 | 同步时钟设备配件 | 007 | 同步时钟设备配件,时钟分配单元 | 同步时钟设备配件-类型:时钟分配单元 | 同步时钟设备配件对时输出,CT-TSS2000B，成都可为 | 个 | 2.0 | 2022/08/31 | B00H-500011840-00002 | 买方指定仓库地面交货 | 无需图册
2063 | 044002050610210 | 011-同步时钟设备配件 | 包1 | 500140659 | 物资配件 | 92 | 通信设备配件 | 03 | 通信配线设备配件 | 008 | 通信配线设备配件,尾纤 | 通信配线设备配件-类型:尾纤 | 尾纤-型号:SC/FC20米,通用厂家 | 个 | 2.0 | 2022/08/31 | B00H-500011840-00002 | 买方指定仓库地面交货 | 无需图册
2064 | 044002050800950 | 011-同步时钟设备配件 | 包1 | 500140699 | 物资配件 | 92 | 通信设备配件 | 03 | 同步时钟设备配件 | 007 | 同步时钟设备配件,时钟分配单元 | 同步时钟设备配件-类型:时钟分配单元 | 同步时钟设备配件对时输出,TSS-3PB，南瑞科技 | 个 | 2.0 | 2022/08/31 | B00H-500011840-00002 | 买方指定仓库地面交货 | 无需图册
2065 | 044002050610640 | 011-同步时钟设备配件 | 包1 | 500140659 | 物资配件 | 92 | 通信设备配件 | 03 | 通信配线设备配件 | 008 | 通信配线设备配件,尾纤 | 通信配线设备配件-类型:尾纤 | 尾纤,多模尾纤,LC-LC,20M,双芯尾纤,通用厂家 | 个 | 2.0 | 2022/08/31 | B00H-500011840-00002 | 买方指定仓库地面交货 | 无需图册
2066 | 044002050609580 | 011-同步时钟设备配件 | 包1 | 500140634 | 物资配件 | 92 | 通信设备配件 | 03 | 通信配线设备配件 | 008 | 通信配线设备配件,数配模块 | 通信配线设备配件-类型:数配模块 | 数配模块,思科RJ45转L9转接线,通用厂家 | 个 | 2.0 | 2022/08/31 | B00H-500011840-00002 | 买方指定仓库地面交货 | 无需图册
2067 | 044002050609470 | 011-同步时钟设备配件 | 包1 | 500140660 | 物资配件 | 92 | 通信设备配件 | 03 | 通信电源系统配件 | 009 | 通信电源系统配件,整流模块 | 通信电源系统配件-类型:整流模块 | 整流模块,北京意科通信电源(PRS/-48V),北京意科 | 个 | 2.0 | 2022/08/31 | B00H-500011840-00002 | 买方指定仓库地面交货 | 无需图册
2068 | 044002050609520 | 011-同步时钟设备配件 | 包1 | 500140634 | 物资配件 | 92 | 通信设备配件 | 03 | 通信配线设备配件 | 008 | 通信配线设备配件,数配模块 | 通信配线设备配件-类型:数配模块 | 数配模块,2M转接头,BNC-BNC对接头,通用厂家 | 个 | 2.0 | 2022/08/31 | B00H-500011840-00002 | 买方指定仓库地面交货 | 无需图册
2069 | 044002050609390 | 011-同步时钟设备配件 | 包1 | 500140660 | 物资配件 | 92 | 通信设备配件 | 03 | 通信电源系统配件 | 009 | 通信电源系统配件,整流模块 | 通信电源系统配件-类型:整流模块 | 整流模块,泰坦电源通信电源(SMP-R1521FC),泰坦电源 | 个 | 2.0 | 2022/08/31 | B00H-500011840-00002 | 买方指定仓库地面交货 | 无需图册
2070 | 044002042401560 | 011-同步时钟设备配件 | 包1 | 500140547 | 物资配件 | 92 | 辅助设备设施配件 | 07 | 不间断电源系统配件 | 002 | 不间断电源系统配件,不间断电源系统配件 | 不间断电源系统配件-类型:不间断电源系统配件 | UPS ，TUPS-F，珠海泰坦 | 个 | 10.0 | 2022/08/31 | B00H-500011840-00002 | 买方指定仓库地面交货 | 无需图册
2071 | 044002050609350 | 011-同步时钟设备配件 | 包1 | 500140660 | 物资配件 | 92 | 通信设备配件 | 03 | 通信电源系统配件 | 009 | 通信电源系统配件,整流模块 | 通信电源系统配件-类型:整流模块 | 整流模块,艾默生通信电源(PS48/30),艾默生 | 个 | 2.0 | 2022/08/31 | B00H-500011840-00002 | 买方指定仓库地面交货 | 无需图册
2072 | 044002050609450 | 011-同步时钟设备配件 | 包1 | 500140660 | 物资配件 | 92 | 通信设备配件 | 03 | 通信电源系统配件 | 009 | 通信电源系统配件,整流模块 | 通信电源系统配件-类型:整流模块 | 整流模块,上海复华通信电源(SFH48100),上海复华 | 个 | 2.0 | 2022/08/31 | B00H-500011840-00002 | 买方指定仓库地面交货 | 无需图册
2073 | 044002050609530 | 011-同步时钟设备配件 | 包1 | 500140634 | 物资配件 | 92 | 通信设备配件 | 03 | 通信配线设备配件 | 008 | 通信配线设备配件,数配模块 | 通信配线设备配件-类型:数配模块 | 数配模块,2M接头,L9-J,通用厂家 | 个 | 2.0 | 2022/08/31 | B00H-500011840-00002 | 买方指定仓库地面交货 | 无需图册
2074 | 044002050609400 | 011-同步时钟设备配件 | 包1 | 500140660 | 物资配件 | 92 | 通信设备配件 | 03 | 通信电源系统配件 | 009 | 通信电源系统配件,整流模块 | 通信电源系统配件-类型:整流模块 | 整流模块,奥特迅通信电源(ATCDY(30A),奥特迅 | 个 | 2.0 | 2022/08/31 | B00H-500011840-00002 | 买方指定仓库地面交货 | 无需图册
2075 | 044002050609460 | 011-同步时钟设备配件 | 包1 | 500140660 | 物资配件 | 92 | 通信设备配件 | 03 | 通信电源系统配件 | 009 | 通信电源系统配件,整流模块 | 通信电源系统配件-类型:整流模块 | 整流模块,珠海泰坦通信电源(TEP-4830-F),珠海泰坦 | 个 | 2.0 | 2022/08/31 | B00H-500011840-00002 | 买方指定仓库地面交货 | 无需图册
2076 | 044002050609310 | 011-同步时钟设备配件 | 包1 | 500140660 | 物资配件 | 92 | 通信设备配件 | 03 | 通信电源系统配件 | 009 | 通信电源系统配件,整流模块 | 通信电源系统配件-类型:整流模块 | 整流模块,泰坦科技通信电源(TEMP40A模块),泰坦科技 | 个 | 2.0 | 2022/08/31 | B00H-500011840-00002 | 买方指定仓库地面交货 | 无需图册
2077 | 044002050609340 | 011-同步时钟设备配件 | 包1 | 500140660 | 物资配件 | 92 | 通信设备配件 | 03 | 通信电源系统配件 | 009 | 通信电源系统配件,整流模块 | 通信电源系统配件-类型:整流模块 | 整流模块,艾默生通信电源(PS48/20),艾默生 | 个 | 2.0 | 2022/08/31 | B00H-500011840-00002 | 买方指定仓库地面交货 | 无需图册
2078 | 044002042401570 | 011-同步时钟设备配件 | 包1 | 500140547 | 物资配件 | 92 | 辅助设备设施配件 | 07 | 不间断电源系统配件 | 002 | 不间断电源系统配件,不间断电源系统配件 | 不间断电源系统配件-类型:不间断电源系统配件 | UPS,DU3000HD，奥特迅 | 个 | 10.0 | 2022/08/31 | B00H-500011840-00002 | 买方指定仓库地面交货 | 无需图册
2079 | 044002050609510 | 011-同步时钟设备配件 | 包1 | 500140634 | 物资配件 | 92 | 通信设备配件 | 03 | 通信配线设备配件 | 008 | 通信配线设备配件,数配模块 | 通信配线设备配件-类型:数配模块 | 数配模块,2M接头,CC3,通用厂家 | 个 | 2.0 | 2022/08/31 | B00H-500011840-00002 | 买方指定仓库地面交货 | 无需图册
2080 | 044002050609900 | 011-同步时钟设备配件 | 包1 | 500140659 | 物资配件 | 92 | 通信设备配件 | 03 | 通信配线设备配件 | 008 | 通信配线设备配件,尾纤 | 通信配线设备配件-类型:尾纤 | 尾纤-型号:FC-LC-5M,通用厂家 | 个 | 2.0 | 2022/08/31 | B00H-500011840-00002 | 买方指定仓库地面交货 | 无需图册
2081 | 044002050609850 | 011-同步时钟设备配件 | 包1 | 500140659 | 物资配件 | 92 | 通信设备配件 | 03 | 通信配线设备配件 | 008 | 通信配线设备配件,尾纤 | 通信配线设备配件-类型:尾纤 | 尾纤-型号:FC-SC-20M,通用厂家 | 个 | 2.0 | 2022/08/31 | B00H-500011840-00002 | 买方指定仓库地面交货 | 无需图册
2082 | 044002050800040 | 011-同步时钟设备配件 | 包1 | 500140648 | 物资配件 | 92 | 通信设备配件 | 03 | 通信电源系统配件 | 009 | 通信电源系统配件,监控模块 | 通信电源系统配件-类型:监控模块 | 通信电源系统配件,监控模块,TEP-1-G,珠海泰坦科技 | 个 | 10.0 | 2022/08/31 | B00H-500011840-00002 | 买方指定仓库地面交货 | 无需图册
2083 | 044002050800790 | 011-同步时钟设备配件 | 包1 | 500140699 | 物资配件 | 92 | 通信设备配件 | 03 | 同步时钟设备配件 | 007 | 同步时钟设备配件,时钟分配单元 | 同步时钟设备配件-类型:时钟分配单元 | 同步时钟设备配件告警输出,T-5100，讯汇科技 | 个 | 2.0 | 2022/08/31 | B00H-500011840-00002 | 买方指定仓库地面交货 | 无需图册
2084 | 044002050609840 | 011-同步时钟设备配件 | 包1 | 500140659 | 物资配件 | 92 | 通信设备配件 | 03 | 通信配线设备配件 | 008 | 通信配线设备配件,尾纤 | 通信配线设备配件-类型:尾纤 | 尾纤-型号:FC-LC-3M,通用厂家 | 个 | 2.0 | 2022/08/31 | B00H-500011840-00002 | 买方指定仓库地面交货 | 无需图册
2085 | 044002050609830 | 011-同步时钟设备配件 | 包1 | 500140659 | 物资配件 | 92 | 通信设备配件 | 03 | 通信配线设备配件 | 008 | 通信配线设备配件,尾纤 | 通信配线设备配件-类型:尾纤 | 尾纤-型号:FC-LC-10M,通用厂家 | 个 | 2.0 | 2022/08/31 | B00H-500011840-00002 | 买方指定仓库地面交货 | 无需图册
2086 | 044002050800670 | 011-同步时钟设备配件 | 包1 | 500140754 | 物资配件 | 92 | 通信设备配件 | 03 | 同步时钟设备配件 | 007 | 同步时钟设备配件,同步时钟设备电源模块 | 同步时钟设备配件-类型:同步时钟设备电源模块 | 同步时钟设备配件电源插件,PCS-9785，南瑞继保 | 个 | 2.0 | 2022/08/31 | B00H-500011840-00002 | 买方指定仓库地面交货 | 无需图册
2087 | 044002050610590 | 011-同步时钟设备配件 | 包1 | 500140659 | 物资配件 | 92 | 通信设备配件 | 03 | 通信配线设备配件 | 008 | 通信配线设备配件,尾纤 | 通信配线设备配件-类型:尾纤 | 尾纤,万兆多模光纤OM3-150FC-LC5米,通用厂家 | 个 | 2.0 | 2022/08/31 | B00H-500011840-00002 | 买方指定仓库地面交货 | 无需图册
2088 | 044002050610220 | 011-同步时钟设备配件 | 包1 | 500140659 | 物资配件 | 92 | 通信设备配件 | 03 | 通信配线设备配件 | 008 | 通信配线设备配件,尾纤 | 通信配线设备配件-类型:尾纤 | 尾纤,OTN专用尾纤,3ME2000/APC-FC/UPC,通用厂家 | 个 | 2.0 | 2022/08/31 | B00H-500011840-00002 | 买方指定仓库地面交货 | 无需图册
2089 | 044002050800900 | 011-同步时钟设备配件 | 包1 | 500140699 | 物资配件 | 92 | 通信设备配件 | 03 | 同步时钟设备配件 | 007 | 同步时钟设备配件,时钟分配单元 | 同步时钟设备配件-类型:时钟分配单元 | 同步时钟设备配件对时输出,YZ-9840，成都引众 | 个 | 2.0 | 2022/08/31 | B00H-500011840-00002 | 买方指定仓库地面交货 | 无需图册
2090 | 044002050610250 | 011-同步时钟设备配件 | 包1 | 500140659 | 物资配件 | 92 | 通信设备配件 | 03 | 通信配线设备配件 | 008 | 通信配线设备配件,尾纤 | 通信配线设备配件-类型:尾纤 | 尾纤,OTN专用尾纤,15ME2000/APC-FC/UPC,通用厂家 | 个 | 2.0 | 2022/08/31 | B00H-500011840-00002 | 买方指定仓库地面交货 | 无需图册
2091 | 044002050610670 | 011-同步时钟设备配件 | 包1 | 500140547 | 物资配件 | 92 | 辅助设备设施配件 | 07 | 不间断电源系统配件 | 002 | 不间断电源系统配件,不间断电源系统配件 | 不间断电源系统配件-类型:不间断电源系统配件 | 不间断电源系统充电电池,2V,阀控式铅酸,300AH,GFM,通用厂家 | 个 | 10.0 | 2022/08/31 | B00H-500011840-00002 | 买方指定仓库地面交货 | 无需图册 | 圣阳理士誉阳
2092 | 044002050800710 | 011-同步时钟设备配件 | 包1 | 500140647 | 物资配件 | 92 | 通信设备配件 | 03 | 同步时钟设备配件 | 007 | 同步时钟设备配件,接收天线 | 同步时钟设备配件-类型:接收天线 | 同步时钟设备配件对时天线,PCS-9785，南瑞继保 | 个 | 2.0 | 2022/08/31 | B00H-500011840-00002 | 买方指定仓库地面交货 | 无需图册
2093 | 044002050800910 | 011-同步时钟设备配件 | 包1 | 500140647 | 物资配件 | 92 | 通信设备配件 | 03 | 同步时钟设备配件 | 007 | 同步时钟设备配件,接收天线 | 同步时钟设备配件-类型:接收天线 | 同步时钟设备配件对时天线,YZ-9840，成都引众 | 个 | 2.0 | 2022/08/31 | B00H-500011840-00002 | 买方指定仓库地面交货 | 无需图册
2094 | 044002050800940 | 011-同步时钟设备配件 | 包1 | 500140699 | 物资配件 | 92 | 通信设备配件 | 03 | 同步时钟设备配件 | 007 | 同步时钟设备配件,时钟分配单元 | 同步时钟设备配件-类型:时钟分配单元 | 同步时钟设备配件告警输出,TSS-3PB，南瑞科技 | 个 | 2.0 | 2022/08/31 | B00H-500011840-00002 | 买方指定仓库地面交货 | 无需图册
2095 | 044002050800870 | 011-同步时钟设备配件 | 包1 | 500140754 | 物资配件 | 92 | 通信设备配件 | 03 | 同步时钟设备配件 | 007 | 同步时钟设备配件,同步时钟设备电源模块 | 同步时钟设备配件-类型:同步时钟设备电源模块 | 同步时钟设备配件电源插件,YZ-9840，成都引众 | 个 | 2.0 | 2022/08/31 | B00H-500011840-00002 | 买方指定仓库地面交货 | 无需图册
2096 | 044002050610290 | 011-同步时钟设备配件 | 包1 | 500140659 | 物资配件 | 92 | 通信设备配件 | 03 | 通信配线设备配件 | 008 | 通信配线设备配件,尾纤 | 通信配线设备配件-类型:尾纤 | 尾纤,OTN专用尾纤,15ME2000/APC-LC/UPC,通用厂家 | 个 | 2.0 | 2022/08/31 | B00H-500011840-00002 | 买方指定仓库地面交货 | 无需图册
2097 | 044002050801060 | 011-同步时钟设备配件 | 包1 | 500140699 | 物资配件 | 92 | 通信设备配件 | 03 | 同步时钟设备配件 | 007 | 同步时钟设备配件,时钟分配单元 | 同步时钟设备配件-类型:时钟分配单元 | 同步时钟设备配件对时输出，SDL6008，武汉国电武仪 | 个 | 2.0 | 2022/08/31 | B00H-500011840-00002 | 买方指定仓库地面交货 | 无需图册
2098 | 044002050610720 | 011-同步时钟设备配件 | 包1 | 500140547 | 物资配件 | 92 | 辅助设备设施配件 | 07 | 不间断电源系统配件 | 002 | 不间断电源系统配件,不间断电源系统配件 | 不间断电源系统配件-类型:不间断电源系统配件 | 不间断电源系统充电电池,2V,阀控式铅酸,1000AH,GFM,通用厂家 | 个 | 10.0 | 2022/08/31 | B00H-500011840-00002 | 买方指定仓库地面交货 | 无需图册 | 圣阳理士誉阳
2099 | 044002050800800 | 011-同步时钟设备配件 | 包1 | 500140699 | 物资配件 | 92 | 通信设备配件 | 03 | 同步时钟设备配件 | 007 | 同步时钟设备配件,时钟分配单元 | 同步时钟设备配件-类型:时钟分配单元 | 同步时钟设备配件对时输出,T-5100，讯汇科技 | 个 | 2.0 | 2022/08/31 | B00H-500011840-00002 | 买方指定仓库地面交货 | 无需图册
2100 | 044002050609550 | 011-同步时钟设备配件 | 包1 | 500140634 | 物资配件 | 92 | 通信设备配件 | 03 | 通信配线设备配件 | 008 | 通信配线设备配件,数配模块 | 通信配线设备配件-类型:数配模块 | 数配模块,2M转接头,L9-BNC转接头,通用厂家 | 个 | 2.0 | 2022/08/31 | B00H-500011840-00002 | 买方指定仓库地面交货 | 无需图册
2101 | 044002050610010 | 011-同步时钟设备配件 | 包1 | 500140659 | 物资配件 | 92 | 通信设备配件 | 03 | 通信配线设备配件 | 008 | 通信配线设备配件,尾纤 | 通信配线设备配件-类型:尾纤 | 尾纤-型号:SC-LC-1M,通用厂家 | 个 | 2.0 | 2022/08/31 | B00H-500011840-00002 | 买方指定仓库地面交货 | 无需图册
2102 | 044002050609970 | 011-同步时钟设备配件 | 包1 | 500140659 | 物资配件 | 92 | 通信设备配件 | 03 | 通信配线设备配件 | 008 | 通信配线设备配件,尾纤 | 通信配线设备配件-类型:尾纤 | 尾纤-型号:FC-SC-10M,通用厂家 | 个 | 2.0 | 2022/08/31 | B00H-500011840-00002 | 买方指定仓库地面交货 | 无需图册
2103 | 044002050609370 | 011-同步时钟设备配件 | 包1 | 500140660 | 物资配件 | 92 | 通信设备配件 | 03 | 通信电源系统配件 | 009 | 通信电源系统配件,整流模块 | 通信电源系统配件-类型:整流模块 | 整流模块,宏图高科通信电源(CU2000H),宏图高科 | 个 | 2.0 | 2022/08/31 | B00H-500011840-00002 | 买方指定仓库地面交货 | 无需图册
2104 | 044002050610410 | 011-同步时钟设备配件 | 包1 | 500140659 | 物资配件 | 92 | 通信设备配件 | 03 | 通信配线设备配件 | 008 | 通信配线设备配件,尾纤 | 通信配线设备配件-类型:尾纤 | 尾纤,12芯束状尾纤,FC-LC15米,通用厂家 | 个 | 2.0 | 2022/08/31 | B00H-500011840-00002 | 买方指定仓库地面交货 | 无需图册
2105 | 044002050800810 | 011-同步时钟设备配件 | 包1 | 500140647 | 物资配件 | 92 | 通信设备配件 | 03 | 同步时钟设备配件 | 007 | 同步时钟设备配件,接收天线 | 同步时钟设备配件-类型:接收天线 | 同步时钟设备配件对时天线,T-5100，讯汇科技 | 个 | 2.0 | 2022/08/31 | B00H-500011840-00002 | 买方指定仓库地面交货 | 无需图册
2106 | 044002050610690 | 011-同步时钟设备配件 | 包1 | 500140547 | 物资配件 | 92 | 辅助设备设施配件 | 07 | 不间断电源系统配件 | 002 | 不间断电源系统配件,不间断电源系统配件 | 不间断电源系统配件-类型:不间断电源系统配件 | 不间断电源系统充电电池,2V,阀控式铅酸,200AH,GFM,通用厂家 | 个 | 10.0 | 2022/08/31 | B00H-500011840-00002 | 买方指定仓库地面交货 | 无需图册 | 圣阳理士誉阳
2107 | 044002050800730 | 011-同步时钟设备配件 | 包1 | 500140699 | 物资配件 | 92 | 通信设备配件 | 03 | 同步时钟设备配件 | 007 | 同步时钟设备配件,时钟分配单元 | 同步时钟设备配件-类型:时钟分配单元 | 同步时钟设备配件时间产生板,YJD-2000，上海申贝 | 个 | 2.0 | 2022/08/31 | B00H-500011840-00002 | 买方指定仓库地面交货 | 无需图册
2108 | 044002050800840 | 011-同步时钟设备配件 | 包1 | 500140699 | 物资配件 | 92 | 通信设备配件 | 03 | 同步时钟设备配件 | 007 | 同步时钟设备配件,时钟分配单元 | 同步时钟设备配件-类型:时钟分配单元 | 同步时钟设备配件告警输出,YH-8000，烟台恒宇 | 个 | 2.0 | 2022/08/31 | B00H-500011840-00002 | 买方指定仓库地面交货 | 无需图册
2109 | 044002050800570 | 011-同步时钟设备配件 | 包1 | 500140754 | 物资配件 | 92 | 通信设备配件 | 03 | 同步时钟设备配件 | 007 | 同步时钟设备配件,同步时钟设备电源模块 | 同步时钟设备配件-类型:同步时钟设备电源模块 | 同步时钟设备配件电源插件,CT-TSS2000C，成都可为 | 个 | 2.0 | 2022/08/31 | B00H-500011840-00002 | 买方指定仓库地面交货 | 无需图册
2110 | 044002050609770 | 011-同步时钟设备配件 | 包1 | 500140659 | 物资配件 | 92 | 通信设备配件 | 03 | 通信配线设备配件 | 008 | 通信配线设备配件,尾纤 | 通信配线设备配件-类型:尾纤 | 尾纤-型号:FC/SC-25M,通用厂家 | 个 | 2.0 | 2022/08/31 | B00H-500011840-00002 | 买方指定仓库地面交货 | 无需图册
2111 | 044002050610140 | 011-同步时钟设备配件 | 包1 | 500140659 | 物资配件 | 92 | 通信设备配件 | 03 | 通信配线设备配件 | 008 | 通信配线设备配件,尾纤 | 通信配线设备配件-类型:尾纤 | 尾纤-型号:LC/FC20米,通用厂家 | 个 | 2.0 | 2022/08/31 | B00H-500011840-00002 | 买方指定仓库地面交货 | 无需图册
2112 | 044002050609800 | 011-同步时钟设备配件 | 包1 | 500140659 | 物资配件 | 92 | 通信设备配件 | 03 | 通信配线设备配件 | 008 | 通信配线设备配件,尾纤 | 通信配线设备配件-类型:尾纤 | 尾纤-型号:FC-LC-15M,通用厂家 | 个 | 2.0 | 2022/08/31 | B00H-500011840-00002 | 买方指定仓库地面交货 | 无需图册
2113 | 044002050800880 | 011-同步时钟设备配件 | 包1 | 500140699 | 物资配件 | 92 | 通信设备配件 | 03 | 同步时钟设备配件 | 007 | 同步时钟设备配件,时钟分配单元 | 同步时钟设备配件-类型:时钟分配单元 | 同步时钟设备配件时间产生板,YZ-9840，成都引众 | 个 | 2.0 | 2022/08/31 | B00H-500011840-00002 | 买方指定仓库地面交货 | 无需图册
2114 | 044002050610180 | 011-同步时钟设备配件 | 包1 | 500140659 | 物资配件 | 92 | 通信设备配件 | 03 | 通信配线设备配件 | 008 | 通信配线设备配件,尾纤 | 通信配线设备配件-类型:尾纤 | 尾纤-型号:SC/FC5米,通用厂家 | 个 | 2.0 | 2022/08/31 | B00H-500011840-00002 | 买方指定仓库地面交货 | 无需图册
2115 | 044002050610620 | 011-同步时钟设备配件 | 包1 | 500140659 | 物资配件 | 92 | 通信设备配件 | 03 | 通信配线设备配件 | 008 | 通信配线设备配件,尾纤 | 通信配线设备配件-类型:尾纤 | 尾纤,多模尾纤,LC-LC,10M,双芯尾纤,通用厂家 | 个 | 2.0 | 2022/08/31 | B00H-500011840-00002 | 买方指定仓库地面交货 | 无需图册
2116 | 044002050607940 | 011-同步时钟设备配件 | 包1 | 500140649 | 物资配件 | 92 | 通信设备配件 | 03 | 同步时钟设备配件 | 007 | 同步时钟设备配件,时钟扩展装置 | 同步时钟设备配件-类型:时钟扩展装置 | 时钟扩展装置,直流电源分配和告警盘DP9002,SM2000,浙江赛思 | 个 | 2.0 | 2022/08/31 | B00H-500011840-00002 | 买方指定仓库地面交货 | 无需图册
2117 | 044002050800700 | 011-同步时钟设备配件 | 包1 | 500140699 | 物资配件 | 92 | 通信设备配件 | 03 | 同步时钟设备配件 | 007 | 同步时钟设备配件,时钟分配单元 | 同步时钟设备配件-类型:时钟分配单元 | 同步时钟设备配件对时输出,PCS-9785，南瑞继保 | 个 | 2.0 | 2022/08/31 | B00H-500011840-00002 | 买方指定仓库地面交货 | 无需图册
2118 | 044002050610650 | 011-同步时钟设备配件 | 包1 | 500140659 | 物资配件 | 92 | 通信设备配件 | 03 | 通信配线设备配件 | 008 | 通信配线设备配件,尾纤 | 通信配线设备配件-类型:尾纤 | 尾纤,多模尾纤,LC-LC,30M,双芯尾纤,通用厂家 | 个 | 2.0 | 2022/08/31 | B00H-500011840-00002 | 买方指定仓库地面交货 | 无需图册
2119 | 044002050800640 | 011-同步时钟设备配件 | 包1 | 500140699 | 物资配件 | 92 | 通信设备配件 | 03 | 同步时钟设备配件 | 007 | 同步时钟设备配件,时钟分配单元 | 同步时钟设备配件-类型:时钟分配单元 | 同步时钟设备配件告警输出,CT-TSS2000B，成都可为 | 个 | 2.0 | 2022/08/31 | B00H-500011840-00002 | 买方指定仓库地面交货 | 无需图册
2120 | 044002050610240 | 011-同步时钟设备配件 | 包1 | 500140659 | 物资配件 | 92 | 通信设备配件 | 03 | 通信配线设备配件 | 008 | 通信配线设备配件,尾纤 | 通信配线设备配件-类型:尾纤 | 尾纤,OTN专用尾纤,10ME2000/APC-FC/UPC,通用厂家 | 个 | 2.0 | 2022/08/31 | B00H-500011840-00002 | 买方指定仓库地面交货 | 无需图册
2121 | 044002050610340 | 011-同步时钟设备配件 | 包1 | 500140659 | 物资配件 | 92 | 通信设备配件 | 03 | 通信配线设备配件 | 008 | 通信配线设备配件,尾纤 | 通信配线设备配件-类型:尾纤 | 尾纤,12芯束状尾纤,FC-FC10米,通用厂家 | 个 | 2.0 | 2022/08/31 | B00H-500011840-00002 | 买方指定仓库地面交货 | 无需图册
2122 | 044002050609710 | 011-同步时钟设备配件 | 包1 | 500140680 | 物资配件 | 92 | 通信设备配件 | 03 | 通信配线设备配件 | 008 | 通信配线设备配件,光纤法兰盘 | 通信配线设备配件-类型:光纤法兰盘 | 光纤法兰盘,LC/LC法兰,通用厂家 | 个 | 2.0 | 2022/08/31 | B00H-500011840-00002 | 买方指定仓库地面交货 | 无需图册
2123 | 044002050609500 | 011-同步时钟设备配件 | 包1 | 500140634 | 物资配件 | 92 | 通信设备配件 | 03 | 通信配线设备配件 | 008 | 通信配线设备配件,数配模块 | 通信配线设备配件-类型:数配模块 | 数配模块,2M接头,CC4-JC-2-2,通用厂家 | 个 | 2.0 | 2022/08/31 | B00H-500011840-00002 | 买方指定仓库地面交货 | 无需图册
2124 | 044002050610030 | 011-同步时钟设备配件 | 包1 | 500140659 | 物资配件 | 92 | 通信设备配件 | 03 | 通信配线设备配件 | 008 | 通信配线设备配件,尾纤 | 通信配线设备配件-类型:尾纤 | 尾纤-型号:FC/FC3米,通用厂家 | 个 | 2.0 | 2022/08/31 | B00H-500011840-00002 | 买方指定仓库地面交货 | 无需图册
2125 | 044002050800850 | 011-同步时钟设备配件 | 包1 | 500140699 | 物资配件 | 92 | 通信设备配件 | 03 | 同步时钟设备配件 | 007 | 同步时钟设备配件,时钟分配单元 | 同步时钟设备配件-类型:时钟分配单元 | 同步时钟设备配件对时输出,YH-8000，烟台恒宇 | 个 | 2.0 | 2022/08/31 | B00H-500011840-00002 | 买方指定仓库地面交货 | 无需图册
2126 | 044002050800820 | 011-同步时钟设备配件 | 包1 | 500140754 | 物资配件 | 92 | 通信设备配件 | 03 | 同步时钟设备配件 | 007 | 同步时钟设备配件,同步时钟设备电源模块 | 同步时钟设备配件-类型:同步时钟设备电源模块 | 同步时钟设备配件电源插件,YH-8000，烟台恒宇 | 个 | 2.0 | 2022/08/31 | B00H-500011840-00002 | 买方指定仓库地面交货 | 无需图册
2127 | 044002050610390 | 011-同步时钟设备配件 | 包1 | 500140659 | 物资配件 | 92 | 通信设备配件 | 03 | 通信配线设备配件 | 008 | 通信配线设备配件,尾纤 | 通信配线设备配件-类型:尾纤 | 尾纤,12芯束状尾纤,FC-LC5米,通用厂家 | 个 | 2.0 | 2022/08/31 | B00H-500011840-00002 | 买方指定仓库地面交货 | 无需图册
2128 | 044002050610130 | 011-同步时钟设备配件 | 包1 | 500140659 | 物资配件 | 92 | 通信设备配件 | 03 | 通信配线设备配件 | 008 | 通信配线设备配件,尾纤 | 通信配线设备配件-类型:尾纤 | 尾纤-型号:LC/FC15米,通用厂家 | 个 | 2.0 | 2022/08/31 | B00H-500011840-00002 | 买方指定仓库地面交货 | 无需图册
2129 | 044002050609930 | 011-同步时钟设备配件 | 包1 | 500140659 | 物资配件 | 92 | 通信设备配件 | 03 | 通信配线设备配件 | 008 | 通信配线设备配件,尾纤 | 通信配线设备配件-类型:尾纤 | 尾纤-型号:FC-SC-1.5M,通用厂家 | 个 | 2.0 | 2022/08/31 | B00H-500011840-00002 | 买方指定仓库地面交货 | 无需图册
2130 | 044002050610360 | 011-同步时钟设备配件 | 包1 | 500140659 | 物资配件 | 92 | 通信设备配件 | 03 | 通信配线设备配件 | 008 | 通信配线设备配件,尾纤 | 通信配线设备配件-类型:尾纤 | 尾纤,12芯束状尾纤,FC-FC20米,通用厂家 | 个 | 2.0 | 2022/08/31 | B00H-500011840-00002 | 买方指定仓库地面交货 | 无需图册
2131 | 044002050800780 | 011-同步时钟设备配件 | 包1 | 500140699 | 物资配件 | 92 | 通信设备配件 | 03 | 同步时钟设备配件 | 007 | 同步时钟设备配件,时钟分配单元 | 同步时钟设备配件-类型:时钟分配单元 | 同步时钟设备配件时间产生板,T-5100，讯汇科技 | 个 | 2.0 | 2022/08/31 | B00H-500011840-00002 | 买方指定仓库地面交货 | 无需图册
2132 | 044002050610490 | 011-同步时钟设备配件 | 包1 | 500140659 | 物资配件 | 92 | 通信设备配件 | 03 | 通信配线设备配件 | 008 | 通信配线设备配件,尾纤 | 通信配线设备配件-类型:尾纤 | 尾纤,万兆多模光纤OM3-150LC-LC1米,通用厂家 | 个 | 2.0 | 2022/08/31 | B00H-500011840-00002 | 买方指定仓库地面交货 | 无需图册
2133 | 044002050607930 | 011-同步时钟设备配件 | 包1 | 500140649 | 物资配件 | 92 | 通信设备配件 | 03 | 同步时钟设备配件 | 007 | 同步时钟设备配件,时钟扩展装置 | 同步时钟设备配件-类型:时钟扩展装置 | 时钟扩展装置,NTP输出卡,SM2000,浙江赛思 | 个 | 2.0 | 2022/08/31 | B00H-500011840-00002 | 买方指定仓库地面交货 | 无需图册
2134 | 044002050610270 | 011-同步时钟设备配件 | 包1 | 500140659 | 物资配件 | 92 | 通信设备配件 | 03 | 通信配线设备配件 | 008 | 通信配线设备配件,尾纤 | 通信配线设备配件-类型:尾纤 | 尾纤,OTN专用尾纤,30ME2000/APC-FC/UPC,通用厂家 | 个 | 2.0 | 2022/08/31 | B00H-500011840-00002 | 买方指定仓库地面交货 | 无需图册
2135 | 044002050609590 | 011-同步时钟设备配件 | 包1 | 500140634 | 物资配件 | 92 | 通信设备配件 | 03 | 通信配线设备配件 | 008 | 通信配线设备配件,数配模块 | 通信配线设备配件-类型:数配模块 | 数配模块,RJ11转RJ45,通用厂家 | 个 | 2.0 | 2022/08/31 | B00H-500011840-00002 | 买方指定仓库地面交货 | 无需图册
2136 | 044002050801070 | 011-同步时钟设备配件 | 包1 | 500140644 | 物资配件 | 92 | 通信设备配件 | 03 | 同步时钟设备配件 | 007 | 同步时钟设备配件,时钟源 | 同步时钟设备配件-类型:时钟源 | 同步时钟设备配件CPU板，PAC-2000P，中国电科院 | 个 | 4.0 | 2022/08/31 | B00H-500011840-00002 | 买方指定仓库地面交货 | 无需图册
2137 | 044002050801050 | 011-同步时钟设备配件 | 包1 | 500140699 | 物资配件 | 92 | 通信设备配件 | 03 | 同步时钟设备配件 | 007 | 同步时钟设备配件,时钟分配单元 | 同步时钟设备配件-类型:时钟分配单元 | 同步时钟设备配件时间产生板，SDL6008，武汉国电武仪 | 个 | 2.0 | 2022/08/31 | B00H-500011840-00002 | 买方指定仓库地面交货 | 无需图册
2138 | 044002050610070 | 011-同步时钟设备配件 | 包1 | 500140659 | 物资配件 | 92 | 通信设备配件 | 03 | 通信配线设备配件 | 008 | 通信配线设备配件,尾纤 | 通信配线设备配件-类型:尾纤 | 尾纤-型号:FC/FC20米,通用厂家 | 个 | 2.0 | 2022/08/31 | B00H-500011840-00002 | 买方指定仓库地面交货 | 无需图册
2139 | 044002050609440 | 011-同步时钟设备配件 | 包1 | 500140660 | 物资配件 | 92 | 通信设备配件 | 03 | 通信电源系统配件 | 009 | 通信电源系统配件,整流模块 | 通信电源系统配件-类型:整流模块 | 整流模块,施耐特电通信电源(S-WATS-NB2504P),施耐特电 | 个 | 2.0 | 2022/08/31 | B00H-500011840-00002 | 买方指定仓库地面交货 | 无需图册
2140 | 044002050609380 | 011-同步时钟设备配件 | 包1 | 500140660 | 物资配件 | 92 | 通信设备配件 | 03 | 通信电源系统配件 | 009 | 通信电源系统配件,整流模块 | 通信电源系统配件-类型:整流模块 | 整流模块,泰坦电源通信电源(SMP-R1021FC),泰坦电源 | 个 | 2.0 | 2022/08/31 | B00H-500011840-00002 | 买方指定仓库地面交货 | 无需图册
2141 | 044002050610460 | 011-同步时钟设备配件 | 包1 | 500140659 | 物资配件 | 92 | 通信设备配件 | 03 | 通信配线设备配件 | 008 | 通信配线设备配件,尾纤 | 通信配线设备配件-类型:尾纤 | 尾纤,12芯束状尾纤,LC-LC10米,通用厂家 | 个 | 2.0 | 2022/08/31 | B00H-500011840-00002 | 买方指定仓库地面交货 | 无需图册
2142 | 044002050800860 | 011-同步时钟设备配件 | 包1 | 500140647 | 物资配件 | 92 | 通信设备配件 | 03 | 同步时钟设备配件 | 007 | 同步时钟设备配件,接收天线 | 同步时钟设备配件-类型:接收天线 | 同步时钟设备配件对时天线,YH-8000，烟台恒宇 | 个 | 2.0 | 2022/08/31 | B00H-500011840-00002 | 买方指定仓库地面交货 | 无需图册
2143 | 044002050610020 | 011-同步时钟设备配件 | 包1 | 500140659 | 物资配件 | 92 | 通信设备配件 | 03 | 通信配线设备配件 | 008 | 通信配线设备配件,尾纤 | 通信配线设备配件-类型:尾纤 | 尾纤-型号:FC/FC1米,通用厂家 | 个 | 2.0 | 2022/08/31 | B00H-500011840-00002 | 买方指定仓库地面交货 | 无需图册
2144 | 044002042401550 | 011-同步时钟设备配件 | 包1 | 500140547 | 物资配件 | 92 | 辅助设备设施配件 | 07 | 不间断电源系统配件 | 002 | 不间断电源系统配件,不间断电源系统配件 | 不间断电源系统配件-类型:不间断电源系统配件 | UPS，TT-1 11/6KVA，北京易达新 | 个 | 10.0 | 2022/08/31 | B00H-500011840-00002 | 买方指定仓库地面交货 | 无需图册
2145 | 044002050800750 | 011-同步时钟设备配件 | 包1 | 500140699 | 物资配件 | 92 | 通信设备配件 | 03 | 同步时钟设备配件 | 007 | 同步时钟设备配件,时钟分配单元 | 同步时钟设备配件-类型:时钟分配单元 | 同步时钟设备配件对时输出,YJD-2000，上海申贝 | 个 | 2.0 | 2022/08/31 | B00H-500011840-00002 | 买方指定仓库地面交货 | 无需图册
2146 | 044002050607900 | 011-同步时钟设备配件 | 包1 | 500140649 | 物资配件 | 92 | 通信设备配件 | 03 | 同步时钟设备配件 | 007 | 同步时钟设备配件,时钟扩展装置 | 同步时钟设备配件-类型:时钟扩展装置 | 时钟扩展装置,主机管理卡,SM2000,浙江赛思 | 个 | 2.0 | 2022/08/31 | B00H-500011840-00002 | 买方指定仓库地面交货 | 无需图册
2147 | 044002050610280 | 011-同步时钟设备配件 | 包1 | 500140659 | 物资配件 | 92 | 通信设备配件 | 03 | 通信配线设备配件 | 008 | 通信配线设备配件,尾纤 | 通信配线设备配件-类型:尾纤 | 尾纤,OTN专用尾纤,10ME2000/APC-LC/UPC,通用厂家 | 个 | 2.0 | 2022/08/31 | B00H-500011840-00002 | 买方指定仓库地面交货 | 无需图册
2148 | 044002050800580 | 011-同步时钟设备配件 | 包1 | 500140699 | 物资配件 | 92 | 通信设备配件 | 03 | 同步时钟设备配件 | 007 | 同步时钟设备配件,时钟分配单元 | 同步时钟设备配件-类型:时钟分配单元 | 同步时钟设备配件时间产生板,CT-TSS2000C，成都可为 | 个 | 2.0 | 2022/08/31 | B00H-500011840-00002 | 买方指定仓库地面交货 | 无需图册
2149 | 044002050800610 | 011-同步时钟设备配件 | 包1 | 500140647 | 物资配件 | 92 | 通信设备配件 | 03 | 同步时钟设备配件 | 007 | 同步时钟设备配件,接收天线 | 同步时钟设备配件-类型:接收天线 | 同步时钟设备配件对时天线,CT-TSS2000C，成都可为 | 个 | 2.0 | 2022/08/31 | B00H-500011840-00002 | 买方指定仓库地面交货 | 无需图册
2150 | 044002050610320 | 011-同步时钟设备配件 | 包1 | 500140659 | 物资配件 | 92 | 通信设备配件 | 03 | 通信配线设备配件 | 008 | 通信配线设备配件,尾纤 | 通信配线设备配件-类型:尾纤 | 尾纤,12芯束状尾纤,FC-FC3米,通用厂家 | 个 | 2.0 | 2022/08/31 | B00H-500011840-00002 | 买方指定仓库地面交货 | 无需图册
2151 | 044002050610380 | 011-同步时钟设备配件 | 包1 | 500140659 | 物资配件 | 92 | 通信设备配件 | 03 | 通信配线设备配件 | 008 | 通信配线设备配件,尾纤 | 通信配线设备配件-类型:尾纤 | 尾纤,12芯束状尾纤,FC-LC3米,通用厂家 | 个 | 2.0 | 2022/08/31 | B00H-500011840-00002 | 买方指定仓库地面交货 | 无需图册
2152 | 044002050610310 | 011-同步时钟设备配件 | 包1 | 500140659 | 物资配件 | 92 | 通信设备配件 | 03 | 通信配线设备配件 | 008 | 通信配线设备配件,尾纤 | 通信配线设备配件-类型:尾纤 | 尾纤,12芯束状尾纤,FC-FC1米,通用厂家 | 个 | 2.0 | 2022/08/31 | B00H-500011840-00002 | 买方指定仓库地面交货 | 无需图册
2153 | 044002050609640 | 011-同步时钟设备配件 | 包1 | 500140678 | 物资配件 | 92 | 通信设备配件 | 03 | 通信配线设备配件 | 008 | 通信配线设备配件,光配模块 | 通信配线设备配件-类型:光配模块 | 光配模块,ODF/24,光配单元,通用厂家 | 个 | 2.0 | 2022/08/31 | B00H-500011840-00002 | 买方指定仓库地面交货 | 无需图册
2154 | 044002050610150 | 011-同步时钟设备配件 | 包1 | 500140659 | 物资配件 | 92 | 通信设备配件 | 03 | 通信配线设备配件 | 008 | 通信配线设备配件,尾纤 | 通信配线设备配件-类型:尾纤 | 尾纤-型号:LC/FC30米,通用厂家 | 个 | 2.0 | 2022/08/31 | B00H-500011840-00002 | 买方指定仓库地面交货 | 无需图册
2155 | 044002050610100 | 011-同步时钟设备配件 | 包1 | 500140659 | 物资配件 | 92 | 通信设备配件 | 03 | 通信配线设备配件 | 008 | 通信配线设备配件,尾纤 | 通信配线设备配件-类型:尾纤 | 尾纤-型号:LC/FC3米,通用厂家 | 个 | 2.0 | 2022/08/31 | B00H-500011840-00002 | 买方指定仓库地面交货 | 无需图册
2156 | 044002050800960 | 011-同步时钟设备配件 | 包1 | 500140647 | 物资配件 | 92 | 通信设备配件 | 03 | 同步时钟设备配件 | 007 | 同步时钟设备配件,接收天线 | 同步时钟设备配件-类型:接收天线 | 同步时钟设备配件对时天线,TSS-3PB，南瑞科技 | 个 | 2.0 | 2022/08/31 | B00H-500011840-00002 | 买方指定仓库地面交货 | 无需图册
2157 | 044002050610260 | 011-同步时钟设备配件 | 包1 | 500140659 | 物资配件 | 92 | 通信设备配件 | 03 | 通信配线设备配件 | 008 | 通信配线设备配件,尾纤 | 通信配线设备配件-类型:尾纤 | 尾纤,OTN专用尾纤,20ME2000/APC-FC/UPC,通用厂家 | 个 | 2.0 | 2022/08/31 | B00H-500011840-00002 | 买方指定仓库地面交货 | 无需图册
2158 | 044002050800680 | 011-同步时钟设备配件 | 包1 | 500140699 | 物资配件 | 92 | 通信设备配件 | 03 | 同步时钟设备配件 | 007 | 同步时钟设备配件,时钟分配单元 | 同步时钟设备配件-类型:时钟分配单元 | 同步时钟设备配件时间产生板,PCS-9785，南瑞继保 | 个 | 2.0 | 2022/08/31 | B00H-500011840-00002 | 买方指定仓库地面交货 | 无需图册
2159 | 044002050800630 | 011-同步时钟设备配件 | 包1 | 500140699 | 物资配件 | 92 | 通信设备配件 | 03 | 同步时钟设备配件 | 007 | 同步时钟设备配件,时钟分配单元 | 同步时钟设备配件-类型:时钟分配单元 | 同步时钟设备配件时间产生板,CT-TSS2000B，成都可为 | 个 | 2.0 | 2022/08/31 | B00H-500011840-00002 | 买方指定仓库地面交货 | 无需图册
2160 | 044002050610510 | 011-同步时钟设备配件 | 包1 | 500140659 | 物资配件 | 92 | 通信设备配件 | 03 | 通信配线设备配件 | 008 | 通信配线设备配件,尾纤 | 通信配线设备配件-类型:尾纤 | 尾纤,万兆多模光纤OM3-150LC-LC5米,通用厂家 | 个 | 2.0 | 2022/08/31 | B00H-500011840-00002 | 买方指定仓库地面交货 | 无需图册
2161 | 044002050610680 | 011-同步时钟设备配件 | 包1 | 500140547 | 物资配件 | 92 | 辅助设备设施配件 | 07 | 不间断电源系统配件 | 002 | 不间断电源系统配件,不间断电源系统配件 | 不间断电源系统配件-类型:不间断电源系统配件 | 不间断电源系统充电电池,2V,阀控式铅酸,100AH,GFM,通用厂家 | 个 | 10.0 | 2022/08/31 | B00H-500011840-00002 | 买方指定仓库地面交货 | 无需图册 | 圣阳理士誉阳
2162 | 044002050610050 | 011-同步时钟设备配件 | 包1 | 500140659 | 物资配件 | 92 | 通信设备配件 | 03 | 通信配线设备配件 | 008 | 通信配线设备配件,尾纤 | 通信配线设备配件-类型:尾纤 | 尾纤-型号:FC/FC10米,通用厂家 | 个 | 2.0 | 2022/08/31 | B00H-500011840-00002 | 买方指定仓库地面交货 | 无需图册
2163 | 044002050609620 | 011-同步时钟设备配件 | 包1 | 500140687 | 物资配件 | 92 | 通信设备配件 | 03 | 通信配线设备配件 | 008 | 通信配线设备配件,音频模块 | 通信配线设备配件-类型:音频模块 | 音频模块,VDF100,通用性配件,通用厂家 | 个 | 2.0 | 2022/08/31 | B00H-500011840-00002 | 买方指定仓库地面交货 | 无需图册
2164 | 044002050609610 | 011-同步时钟设备配件 | 包1 | 500140634 | 物资配件 | 92 | 通信设备配件 | 03 | 通信配线设备配件 | 008 | 通信配线设备配件,数配模块 | 通信配线设备配件-类型:数配模块 | 数配模块,DDF16,通用性配件,通用厂家 | 个 | 2.0 | 2022/08/31 | B00H-500011840-00002 | 买方指定仓库地面交货 | 无需图册
2165 | 044002050610300 | 011-同步时钟设备配件 | 包1 | 500140659 | 物资配件 | 92 | 通信设备配件 | 03 | 通信配线设备配件 | 008 | 通信配线设备配件,尾纤 | 通信配线设备配件-类型:尾纤 | 尾纤,OTN专用尾纤,20ME2000/APC-LC/UPC,通用厂家 | 个 | 2.0 | 2022/08/31 | B00H-500011840-00002 | 买方指定仓库地面交货 | 无需图册
2166 | 044002050609600 | 011-同步时钟设备配件 | 包1 | 500140634 | 物资配件 | 92 | 通信设备配件 | 03 | 通信配线设备配件 | 008 | 通信配线设备配件,数配模块 | 通信配线设备配件-类型:数配模块 | 数配模块,DDF16,通用性配件,通用厂家 | 个 | 2.0 | 2022/08/31 | B00H-500011840-00002 | 买方指定仓库地面交货 | 无需图册
2167 | 044002050609630 | 011-同步时钟设备配件 | 包1 | 500140687 | 物资配件 | 92 | 通信设备配件 | 03 | 通信配线设备配件 | 008 | 通信配线设备配件,音频模块 | 通信配线设备配件-类型:音频模块 | 音频模块,VDF100,通用性配件,通用厂家 | 个 | 2.0 | 2022/08/31 | B00H-500011840-00002 | 买方指定仓库地面交货 | 无需图册
2168 | 044002050609650 | 011-同步时钟设备配件 | 包1 | 500140678 | 物资配件 | 92 | 通信设备配件 | 03 | 通信配线设备配件 | 008 | 通信配线设备配件,光配模块 | 通信配线设备配件-类型:光配模块 | 光配模块,ODF/36,光配单元,通用厂家 | 个 | 2.0 | 2022/08/31 | B00H-500011840-00002 | 买方指定仓库地面交货 | 无需图册
2169 | 044002042401580 | 011-同步时钟设备配件 | 包1 | 500140547 | 物资配件 | 92 | 辅助设备设施配件 | 07 | 不间断电源系统配件 | 002 | 不间断电源系统配件,不间断电源系统配件 | 不间断电源系统配件-类型:不间断电源系统配件 | UPS，ATCDU-Ⅱ，奥特迅 | 个 | 10.0 | 2022/08/31 | B00H-500011840-00002 | 买方指定仓库地面交货 | 无需图册
2170 | 044002050800770 | 011-同步时钟设备配件 | 包1 | 500140754 | 物资配件 | 92 | 通信设备配件 | 03 | 同步时钟设备配件 | 007 | 同步时钟设备配件,同步时钟设备电源模块 | 同步时钟设备配件-类型:同步时钟设备电源模块 | 同步时钟设备配件电源插件,T-5100，讯汇科技 | 个 | 2.0 | 2022/08/31 | B00H-500011840-00002 | 买方指定仓库地面交货 | 无需图册
2171 | 044002050800020 | 011-同步时钟设备配件 | 包1 | 500140660 | 物资配件 | 92 | 通信设备配件 | 03 | 通信电源系统配件 | 009 | 通信电源系统配件,整流模块 | 通信电源系统配件-类型:整流模块 | 通信电源系统配件,电源模块,LCA220D24W500D-F3,北京力源兴达 | 个 | 10.0 | 2022/08/31 | B00H-500011840-00002 | 买方指定仓库地面交货 | 无需图册
2172 | 044002050800980 | 011-同步时钟设备配件 | 包1 | 500140699 | 物资配件 | 92 | 通信设备配件 | 03 | 同步时钟设备配件 | 007 | 同步时钟设备配件,时钟分配单元 | 同步时钟设备配件-类型:时钟分配单元 | 同步时钟设备配件时间产生板,CSC-196，北京四方 | 个 | 2.0 | 2022/08/31 | B00H-500011840-00002 | 买方指定仓库地面交货 | 无需图册
2173 | 044002050800600 | 011-同步时钟设备配件 | 包1 | 500140699 | 物资配件 | 92 | 通信设备配件 | 03 | 同步时钟设备配件 | 007 | 同步时钟设备配件,时钟分配单元 | 同步时钟设备配件-类型:时钟分配单元 | 同步时钟设备配件对时输出,CT-TSS2000C，成都可为 | 个 | 2.0 | 2022/08/31 | B00H-500011840-00002 | 买方指定仓库地面交货 | 无需图册
2174 | 044002050609820 | 011-同步时钟设备配件 | 包1 | 500140659 | 物资配件 | 92 | 通信设备配件 | 03 | 通信配线设备配件 | 008 | 通信配线设备配件,尾纤 | 通信配线设备配件-类型:尾纤 | 尾纤-型号:FC-SC-5M,通用厂家 | 个 | 2.0 | 2022/08/31 | B00H-500011840-00002 | 买方指定仓库地面交货 | 无需图册
2175 | 044002050800930 | 011-同步时钟设备配件 | 包1 | 500140699 | 物资配件 | 92 | 通信设备配件 | 03 | 同步时钟设备配件 | 007 | 同步时钟设备配件,时钟分配单元 | 同步时钟设备配件-类型:时钟分配单元 | 同步时钟设备配件时间产生板,TSS-3PB，南瑞科技 | 个 | 2.0 | 2022/08/31 | B00H-500011840-00002 | 买方指定仓库地面交货 | 无需图册
2176 | 044002050610750 | 011-同步时钟设备配件 | 包1 | 500140547 | 物资配件 | 92 | 辅助设备设施配件 | 07 | 不间断电源系统配件 | 002 | 不间断电源系统配件,不间断电源系统配件 | 不间断电源系统配件-类型:不间断电源系统配件 | 不间断电源系统充电电池,12V,阀控式铅酸,200AH,GFM,通用厂家 | 个 | 10.0 | 2022/08/31 | B00H-500011840-00002 | 买方指定仓库地面交货 | 无需图册 | 圣阳理士誉阳
2177 | 044002050609860 | 011-同步时钟设备配件 | 包1 | 500140659 | 物资配件 | 92 | 通信设备配件 | 03 | 通信配线设备配件 | 008 | 通信配线设备配件,尾纤 | 通信配线设备配件-类型:尾纤 | 尾纤-型号:FC-FC-25M,通用厂家 | 个 | 2.0 | 2022/08/31 | B00H-500011840-00002 | 买方指定仓库地面交货 | 无需图册
2178 | 044002050801040 | 011-同步时钟设备配件 | 包1 | 500140754 | 物资配件 | 92 | 通信设备配件 | 03 | 同步时钟设备配件 | 007 | 同步时钟设备配件,同步时钟设备电源模块 | 同步时钟设备配件-类型:同步时钟设备电源模块 | 同步时钟设备配件电源插件，SDL6008，山东山大电力 | 个 | 2.0 | 2022/08/31 | B00H-500011840-00002 | 买方指定仓库地面交货 | 无需图册
2179 | 044002050609790 | 011-同步时钟设备配件 | 包1 | 500140659 | 物资配件 | 92 | 通信设备配件 | 03 | 通信配线设备配件 | 008 | 通信配线设备配件,尾纤 | 通信配线设备配件-类型:尾纤 | 尾纤-型号:FC-FC-5M,通用厂家 | 个 | 2.0 | 2022/08/31 | B00H-500011840-00002 | 买方指定仓库地面交货 | 无需图册
2180 | 044002050609760 | 011-同步时钟设备配件 | 包1 | 500140659 | 物资配件 | 92 | 通信设备配件 | 03 | 通信配线设备配件 | 008 | 通信配线设备配件,尾纤 | 通信配线设备配件-类型:尾纤 | 尾纤-型号:FC-10M,通用厂家 | 个 | 2.0 | 2022/08/31 | B00H-500011840-00002 | 买方指定仓库地面交货 | 无需图册
2181 | 044002050610480 | 011-同步时钟设备配件 | 包1 | 500140659 | 物资配件 | 92 | 通信设备配件 | 03 | 通信配线设备配件 | 008 | 通信配线设备配件,尾纤 | 通信配线设备配件-类型:尾纤 | 尾纤,12芯束状尾纤,LC-LC20米,通用厂家 | 个 | 2.0 | 2022/08/31 | B00H-500011840-00002 | 买方指定仓库地面交货 | 无需图册
2182 | 044002050610520 | 011-同步时钟设备配件 | 包1 | 500140659 | 物资配件 | 92 | 通信设备配件 | 03 | 通信配线设备配件 | 008 | 通信配线设备配件,尾纤 | 通信配线设备配件-类型:尾纤 | 尾纤,万兆多模光纤OM3-150LC-LC10米,通用厂家 | 个 | 2.0 | 2022/08/31 | B00H-500011840-00002 | 买方指定仓库地面交货 | 无需图册
2183 | 044002050801000 | 011-同步时钟设备配件 | 包1 | 500140699 | 物资配件 | 92 | 通信设备配件 | 03 | 同步时钟设备配件 | 007 | 同步时钟设备配件,时钟分配单元 | 同步时钟设备配件-类型:时钟分配单元 | 同步时钟设备配件对时输出,CSC-196，北京四方 | 个 | 2.0 | 2022/08/31 | B00H-500011840-00002 | 买方指定仓库地面交货 | 无需图册
2184 | 044002050800890 | 011-同步时钟设备配件 | 包1 | 500140699 | 物资配件 | 92 | 通信设备配件 | 03 | 同步时钟设备配件 | 007 | 同步时钟设备配件,时钟分配单元 | 同步时钟设备配件-类型:时钟分配单元 | 同步时钟设备配件告警输出,YZ-9840，成都引众 | 个 | 2.0 | 2022/08/31 | B00H-500011840-00002 | 买方指定仓库地面交货 | 无需图册
2185 | 044002050610610 | 011-同步时钟设备配件 | 包1 | 500140659 | 物资配件 | 92 | 通信设备配件 | 03 | 通信配线设备配件 | 008 | 通信配线设备配件,尾纤 | 通信配线设备配件-类型:尾纤 | 尾纤,多模尾纤,LC-LC,5M,双芯尾纤,通用厂家 | 个 | 2.0 | 2022/08/31 | B00H-500011840-00002 | 买方指定仓库地面交货 | 无需图册
2186 | 044002050610040 | 011-同步时钟设备配件 | 包1 | 500140659 | 物资配件 | 92 | 通信设备配件 | 03 | 通信配线设备配件 | 008 | 通信配线设备配件,尾纤 | 通信配线设备配件-类型:尾纤 | 尾纤-型号:FC/FC5米,通用厂家 | 个 | 2.0 | 2022/08/31 | B00H-500011840-00002 | 买方指定仓库地面交货 | 无需图册
2187 | 044002050610430 | 011-同步时钟设备配件 | 包1 | 500140659 | 物资配件 | 92 | 通信设备配件 | 03 | 通信配线设备配件 | 008 | 通信配线设备配件,尾纤 | 通信配线设备配件-类型:尾纤 | 尾纤,12芯束状尾纤,LC-LC1米,通用厂家 | 个 | 2.0 | 2022/08/31 | B00H-500011840-00002 | 买方指定仓库地面交货 | 无需图册
2188 | 044002050610440 | 011-同步时钟设备配件 | 包1 | 500140659 | 物资配件 | 92 | 通信设备配件 | 03 | 通信配线设备配件 | 008 | 通信配线设备配件,尾纤 | 通信配线设备配件-类型:尾纤 | 尾纤,12芯束状尾纤,LC-LC3米,通用厂家 | 个 | 2.0 | 2022/08/31 | B00H-500011840-00002 | 买方指定仓库地面交货 | 无需图册
2189 | 044002050609360 | 011-同步时钟设备配件 | 包1 | 500140660 | 物资配件 | 92 | 通信设备配件 | 03 | 通信电源系统配件 | 009 | 通信电源系统配件,整流模块 | 通信电源系统配件-类型:整流模块 | 整流模块,艾默生通信电源(PS48/50),艾默生 | 个 | 2.0 | 2022/08/31 | B00H-500011840-00002 | 买方指定仓库地面交货 | 无需图册
2190 | 044002050609570 | 011-同步时钟设备配件 | 包1 | 500140634 | 物资配件 | 92 | 通信设备配件 | 03 | 通信配线设备配件 | 008 | 通信配线设备配件,数配模块 | 通信配线设备配件-类型:数配模块 | 数配模块,华为RJ45转L9转接线,通用厂家 | 个 | 2.0 | 2022/08/31 | B00H-500011840-00002 | 买方指定仓库地面交货 | 无需图册
2191 | 044002050609920 | 011-同步时钟设备配件 | 包1 | 500140659 | 物资配件 | 92 | 通信设备配件 | 03 | 通信配线设备配件 | 008 | 通信配线设备配件,尾纤 | 通信配线设备配件-类型:尾纤 | 尾纤-型号:FC-LC-25M,通用厂家 | 个 | 2.0 | 2022/08/31 | B00H-500011840-00002 | 买方指定仓库地面交货 | 无需图册
2192 | 044002050800620 | 011-同步时钟设备配件 | 包1 | 500140754 | 物资配件 | 92 | 通信设备配件 | 03 | 同步时钟设备配件 | 007 | 同步时钟设备配件,同步时钟设备电源模块 | 同步时钟设备配件-类型:同步时钟设备电源模块 | 同步时钟设备配件电源插件,CT-TSS2000B，成都可为 | 个 | 2.0 | 2022/08/31 | B00H-500011840-00002 | 买方指定仓库地面交货 | 无需图册
2193 | 044002050609700 | 011-同步时钟设备配件 | 包1 | 500140680 | 物资配件 | 92 | 通信设备配件 | 03 | 通信配线设备配件 | 008 | 通信配线设备配件,光纤法兰盘 | 通信配线设备配件-类型:光纤法兰盘 | 光纤法兰盘,FC/SC法兰,通用厂家 | 个 | 2.0 | 2022/08/31 | B00H-500011840-00002 | 买方指定仓库地面交货 | 无需图册
2194 | 044002050610000 | 011-同步时钟设备配件 | 包1 | 500140659 | 物资配件 | 92 | 通信设备配件 | 03 | 通信配线设备配件 | 008 | 通信配线设备配件,尾纤 | 通信配线设备配件-类型:尾纤 | 尾纤-型号:SC-LC-3M,通用厂家 | 个 | 2.0 | 2022/08/31 | B00H-500011840-00002 | 买方指定仓库地面交货 | 无需图册
2195 | 044002050607890 | 011-同步时钟设备配件 | 包1 | 500140644 | 物资配件 | 92 | 通信设备配件 | 03 | 同步时钟设备配件 | 007 | 同步时钟设备配件,时钟源 | 同步时钟设备配件-类型:时钟源 | 时钟源,铷钟卡,SM2000,浙江赛思 | 个 | 2.0 | 2022/08/31 | B00H-500011840-00002 | 买方指定仓库地面交货 | 无需图册
2196 | 044002050610730 | 011-同步时钟设备配件 | 包1 | 500140547 | 物资配件 | 92 | 辅助设备设施配件 | 07 | 不间断电源系统配件 | 002 | 不间断电源系统配件,不间断电源系统配件 | 不间断电源系统配件-类型:不间断电源系统配件 | 不间断电源系统充电电池,,2V,阀控式铅酸,400AH,GFM,通用厂家 | 个 | 10.0 | 2022/08/31 | B00H-500011840-00002 | 买方指定仓库地面交货 | 无需图册 | 圣阳理士誉阳
2197 | 044002050609670 | 011-同步时钟设备配件 | 包1 | 500140678 | 物资配件 | 92 | 通信设备配件 | 03 | 通信配线设备配件 | 008 | 通信配线设备配件,光配模块 | 通信配线设备配件-类型:光配模块 | 光配模块,ODF/72,光配单元,通用厂家 | 个 | 2.0 | 2022/08/31 | B00H-500011840-00002 | 买方指定仓库地面交货 | 无需图册
2198 | 044002050609780 | 011-同步时钟设备配件 | 包1 | 500140659 | 物资配件 | 92 | 通信设备配件 | 03 | 通信配线设备配件 | 008 | 通信配线设备配件,尾纤 | 通信配线设备配件-类型:尾纤 | 尾纤-型号:FC-FC-3M,通用厂家 | 个 | 2.0 | 2022/08/31 | B00H-500011840-00002 | 买方指定仓库地面交货 | 无需图册
2199 | 044002050609910 | 011-同步时钟设备配件 | 包1 | 500140659 | 物资配件 | 92 | 通信设备配件 | 03 | 通信配线设备配件 | 008 | 通信配线设备配件,尾纤 | 通信配线设备配件-类型:尾纤 | 尾纤-型号:FC-SC-15M,通用厂家 | 个 | 2.0 | 2022/08/31 | B00H-500011840-00002 | 买方指定仓库地面交货 | 无需图册
2200 | 044002050609810 | 011-同步时钟设备配件 | 包1 | 500140659 | 物资配件 | 92 | 通信设备配件 | 03 | 通信配线设备配件 | 008 | 通信配线设备配件,尾纤 | 通信配线设备配件-类型:尾纤 | 尾纤-型号:FC-LC-20M,通用厂家 | 个 | 2.0 | 2022/08/31 | B00H-500011840-00002 | 买方指定仓库地面交货 | 无需图册
2201 | 044002050800030 | 011-同步时钟设备配件 | 包1 | 500140648 | 物资配件 | 92 | 通信设备配件 | 03 | 通信电源系统配件 | 009 | 通信电源系统配件,监控模块 | 通信电源系统配件-类型:监控模块 | 通信电源系统配件,监控模块,TEP-B1-P,珠海泰坦科技 | 个 | 5.0 | 2022/08/31 | B00H-500011840-00002 | 买方指定仓库地面交货 | 无需图册
2202 | 044002050610110 | 011-同步时钟设备配件 | 包1 | 500140659 | 物资配件 | 92 | 通信设备配件 | 03 | 通信配线设备配件 | 008 | 通信配线设备配件,尾纤 | 通信配线设备配件-类型:尾纤 | 尾纤-型号:LC/FC5米,通用厂家 | 个 | 2.0 | 2022/08/31 | B00H-500011840-00002 | 买方指定仓库地面交货 | 无需图册
2203 | 044002050610570 | 011-同步时钟设备配件 | 包1 | 500140659 | 物资配件 | 92 | 通信设备配件 | 03 | 通信配线设备配件 | 008 | 通信配线设备配件,尾纤 | 通信配线设备配件-类型:尾纤 | 尾纤,万兆多模光纤OM3-150FC-LC1米,通用厂家 | 个 | 2.0 | 2022/08/31 | B00H-500011840-00002 | 买方指定仓库地面交货 | 无需图册
2204 | 044002050609720 | 011-同步时钟设备配件 | 包1 | 500140680 | 物资配件 | 92 | 通信设备配件 | 03 | 通信配线设备配件 | 008 | 通信配线设备配件,光纤法兰盘 | 通信配线设备配件-类型:光纤法兰盘 | 光纤法兰盘,SC/LC法兰,通用厂家 | 个 | 2.0 | 2022/08/31 | B00H-500011840-00002 | 买方指定仓库地面交货 | 无需图册
2205 | 044002050610120 | 011-同步时钟设备配件 | 包1 | 500140659 | 物资配件 | 92 | 通信设备配件 | 03 | 通信配线设备配件 | 008 | 通信配线设备配件,尾纤 | 通信配线设备配件-类型:尾纤 | 尾纤-型号:LC/FC10米,通用厂家 | 个 | 2.0 | 2022/08/31 | B00H-500011840-00002 | 买方指定仓库地面交货 | 无需图册
2206 | 044002050610530 | 011-同步时钟设备配件 | 包1 | 500140659 | 物资配件 | 92 | 通信设备配件 | 03 | 通信配线设备配件 | 008 | 通信配线设备配件,尾纤 | 通信配线设备配件-类型:尾纤 | 尾纤,万兆多模光纤OM3-150FC-FC1米,通用厂家 | 个 | 2.0 | 2022/08/31 | B00H-500011840-00002 | 买方指定仓库地面交货 | 无需图册
2207 | 044002050610500 | 011-同步时钟设备配件 | 包1 | 500140659 | 物资配件 | 92 | 通信设备配件 | 03 | 通信配线设备配件 | 008 | 通信配线设备配件,尾纤 | 通信配线设备配件-类型:尾纤 | 尾纤,万兆多模光纤OM3-150LC-LC3米,通用厂家 | 个 | 2.0 | 2022/08/31 | B00H-500011840-00002 | 买方指定仓库地面交货 | 无需图册
2208 | 044002050610160 | 011-同步时钟设备配件 | 包1 | 500140659 | 物资配件 | 92 | 通信设备配件 | 03 | 通信配线设备配件 | 008 | 通信配线设备配件,尾纤 | 通信配线设备配件-类型:尾纤 | 尾纤-型号:SC/FC1米,通用厂家 | 个 | 2.0 | 2022/08/31 | B00H-500011840-00002 | 买方指定仓库地面交货 | 无需图册
2209 | 044002050610600 | 011-同步时钟设备配件 | 包1 | 500140659 | 物资配件 | 92 | 通信设备配件 | 03 | 通信配线设备配件 | 008 | 通信配线设备配件,尾纤 | 通信配线设备配件-类型:尾纤 | 尾纤,万兆多模光纤OM3-150FC-LC10米,通用厂家 | 个 | 2.0 | 2022/08/31 | B00H-500011840-00002 | 买方指定仓库地面交货 | 无需图册
2210 | 044002050610540 | 011-同步时钟设备配件 | 包1 | 500140659 | 物资配件 | 92 | 通信设备配件 | 03 | 通信配线设备配件 | 008 | 通信配线设备配件,尾纤 | 通信配线设备配件-类型:尾纤 | 尾纤,万兆多模光纤OM3-150FC-FC3米,通用厂家 | 个 | 2.0 | 2022/08/31 | B00H-500011840-00002 | 买方指定仓库地面交货 | 无需图册
2211 | 044002050607920 | 011-同步时钟设备配件 | 包1 | 500140649 | 物资配件 | 92 | 通信设备配件 | 03 | 同步时钟设备配件 | 007 | 同步时钟设备配件,时钟扩展装置 | 同步时钟设备配件-类型:时钟扩展装置 | 时钟扩展装置,E1/T1输出卡,SM2000,浙江赛思 | 个 | 2.0 | 2022/08/31 | B00H-500011840-00002 | 买方指定仓库地面交货 | 无需图册
2212 | 044002050610230 | 011-同步时钟设备配件 | 包1 | 500140659 | 物资配件 | 92 | 通信设备配件 | 03 | 通信配线设备配件 | 008 | 通信配线设备配件,尾纤 | 通信配线设备配件-类型:尾纤 | 尾纤,OTN专用尾纤,5ME2000/APC-FC/UPC,通用厂家 | 个 | 2.0 | 2022/08/31 | B00H-500011840-00002 | 买方指定仓库地面交货 | 无需图册
2213 | 044002050609980 | 011-同步时钟设备配件 | 包1 | 500140659 | 物资配件 | 92 | 通信设备配件 | 03 | 通信配线设备配件 | 008 | 通信配线设备配件,尾纤 | 通信配线设备配件-类型:尾纤 | 尾纤-型号:SC-SC-3M,通用厂家 | 个 | 2.0 | 2022/08/31 | B00H-500011840-00002 | 买方指定仓库地面交货 | 无需图册
2214 | 044002050609480 | 011-同步时钟设备配件 | 包1 | 500140660 | 物资配件 | 92 | 通信设备配件 | 03 | 通信电源系统配件 | 009 | 通信电源系统配件,整流模块 | 通信电源系统配件-类型:整流模块 | 整流模块,山东鲁能通信整流模块(LNINT),山东鲁能 | 个 | 2.0 | 2022/08/31 | B00H-500011840-00002 | 买方指定仓库地面交货 | 无需图册
2215 | 044002050609410 | 011-同步时钟设备配件 | 包1 | 500140660 | 物资配件 | 92 | 通信设备配件 | 03 | 通信电源系统配件 | 009 | 通信电源系统配件,整流模块 | 通信电源系统配件-类型:整流模块 | 整流模块,奥特迅通信电源(ATCDY(50A),奥特迅 | 个 | 2.0 | 2022/08/31 | B00H-500011840-00002 | 买方指定仓库地面交货 | 无需图册
2216 | 044002050800920 | 011-同步时钟设备配件 | 包1 | 500140754 | 物资配件 | 92 | 通信设备配件 | 03 | 同步时钟设备配件 | 007 | 同步时钟设备配件,同步时钟设备电源模块 | 同步时钟设备配件-类型:同步时钟设备电源模块 | 同步时钟设备配件电源插件,TSS-3PB，南瑞科技 | 个 | 2.0 | 2022/08/31 | B00H-500011840-00002 | 买方指定仓库地面交货 | 无需图册
2217 | 044002050609320 | 011-同步时钟设备配件 | 包1 | 500140660 | 物资配件 | 92 | 通信设备配件 | 03 | 通信电源系统配件 | 009 | 通信电源系统配件,整流模块 | 通信电源系统配件-类型:整流模块 | 整流模块,泰坦科技通信电源(TEMP-50A模块),泰坦科技 | 个 | 2.0 | 2022/08/31 | B00H-500011840-00002 | 买方指定仓库地面交货 | 无需图册
2218 | 044002050609560 | 011-同步时钟设备配件 | 包1 | 500140634 | 物资配件 | 92 | 通信设备配件 | 03 | 通信配线设备配件 | 008 | 通信配线设备配件,数配模块 | 通信配线设备配件-类型:数配模块 | 数配模块,9针串口转L9转换器,通用厂家 | 个 | 2.0 | 2022/08/31 | B00H-500011840-00002 | 买方指定仓库地面交货 | 无需图册
2219 | 044002050610330 | 011-同步时钟设备配件 | 包1 | 500140659 | 物资配件 | 92 | 通信设备配件 | 03 | 通信配线设备配件 | 008 | 通信配线设备配件,尾纤 | 通信配线设备配件-类型:尾纤 | 尾纤,12芯束状尾纤,FC-FC5米,通用厂家 | 个 | 2.0 | 2022/08/31 | B00H-500011840-00002 | 买方指定仓库地面交货 | 无需图册
2220 | 044002050610710 | 011-同步时钟设备配件 | 包1 | 500140547 | 物资配件 | 92 | 辅助设备设施配件 | 07 | 不间断电源系统配件 | 002 | 不间断电源系统配件,不间断电源系统配件 | 不间断电源系统配件-类型:不间断电源系统配件 | 不间断电源系统充电电池,2V,阀控式铅酸,500AH,GFM,通用厂家 | 个 | 10.0 | 2022/08/31 | B00H-500011840-00002 | 买方指定仓库地面交货 | 无需图册 | 圣阳理士誉阳
2221 | 044002050609540 | 011-同步时钟设备配件 | 包1 | 500140634 | 物资配件 | 92 | 通信设备配件 | 03 | 通信配线设备配件 | 008 | 通信配线设备配件,数配模块 | 通信配线设备配件-类型:数配模块 | 数配模块,2M接头,BNC-J,带护套,通用厂家 | 个 | 2.0 | 2022/08/31 | B00H-500011840-00002 | 买方指定仓库地面交货 | 无需图册
2222 | 044002050609950 | 011-同步时钟设备配件 | 包1 | 500140659 | 物资配件 | 92 | 通信设备配件 | 03 | 通信配线设备配件 | 008 | 通信配线设备配件,尾纤 | 通信配线设备配件-类型:尾纤 | 尾纤-型号:FC-LC-1.5M,通用厂家 | 个 | 2.0 | 2022/08/31 | B00H-500011840-00002 | 买方指定仓库地面交货 | 无需图册
2223 | 044002050801030 | 011-同步时钟设备配件 | 包1 | 500140699 | 物资配件 | 92 | 通信设备配件 | 03 | 同步时钟设备配件 | 007 | 同步时钟设备配件,时钟分配单元 | 同步时钟设备配件-类型:时钟分配单元 | 同步时钟设备配件对时输出，SDL6008，山东山大电力 | 个 | 2.0 | 2022/08/31 | B00H-500011840-00002 | 买方指定仓库地面交货 | 无需图册
2224 | 044002050610550 | 011-同步时钟设备配件 | 包1 | 500140659 | 物资配件 | 92 | 通信设备配件 | 03 | 通信配线设备配件 | 008 | 通信配线设备配件,尾纤 | 通信配线设备配件-类型:尾纤 | 尾纤,万兆多模光纤OM3-150FC-FC5米,通用厂家 | 个 | 2.0 | 2022/08/31 | B00H-500011840-00002 | 买方指定仓库地面交货 | 无需图册
2225 | 044002050800010 | 011-同步时钟设备配件 | 包1 | 500140634 | 物资配件 | 92 | 通信设备配件 | 03 | 通信配线设备配件 | 008 | 通信配线设备配件,数配模块 | 通信配线设备配件-类型:数配模块 | 通信配线设备配件,数配模块,BNC转BNC数配模块,通用性厂家, | 个 | 1.0 | 2022/08/31 | B00H-500011840-00002 | 买方指定仓库地面交货 | 无需图册
2226 | 044002050609660 | 011-同步时钟设备配件 | 包1 | 500140678 | 物资配件 | 92 | 通信设备配件 | 03 | 通信配线设备配件 | 008 | 通信配线设备配件,光配模块 | 通信配线设备配件-类型:光配模块 | 光配模块,ODF/48,光配单元,通用厂家 | 个 | 2.0 | 2022/08/31 | B00H-500011840-00002 | 买方指定仓库地面交货 | 无需图册
2227 | 044002050607880 | 011-同步时钟设备配件 | 包1 | 500140647 | 物资配件 | 92 | 通信设备配件 | 03 | 同步时钟设备配件 | 007 | 同步时钟设备配件,接收天线 | 同步时钟设备配件-类型:接收天线 | 接收天线,对时天线/蘑菇头,SM2000,浙江赛思 | 个 | 2.0 | 2022/08/31 | B00H-500011840-00002 | 买方指定仓库地面交货 | 无需图册
2228 | 044002050801020 | 011-同步时钟设备配件 | 包1 | 500140699 | 物资配件 | 92 | 通信设备配件 | 03 | 同步时钟设备配件 | 007 | 同步时钟设备配件,时钟分配单元 | 同步时钟设备配件-类型:时钟分配单元 | 同步时钟设备配件时间产生板，SDL6008，山东山大电力 | 个 | 2.0 | 2022/08/31 | B00H-500011840-00002 | 买方指定仓库地面交货 | 无需图册
2229 | 044002050610090 | 011-同步时钟设备配件 | 包1 | 500140659 | 物资配件 | 92 | 通信设备配件 | 03 | 通信配线设备配件 | 008 | 通信配线设备配件,尾纤 | 通信配线设备配件-类型:尾纤 | 尾纤-型号:LC/FC1米,通用厂家 | 个 | 2.0 | 2022/08/31 | B00H-500011840-00002 | 买方指定仓库地面交货 | 无需图册
2230 | 044002050801010 | 011-同步时钟设备配件 | 包1 | 500140647 | 物资配件 | 92 | 通信设备配件 | 03 | 同步时钟设备配件 | 007 | 同步时钟设备配件,接收天线 | 同步时钟设备配件-类型:接收天线 | 同步时钟设备配件对时天线,CSC-196，北京四方 | 个 | 2.0 | 2022/08/31 | B00H-500011840-00002 | 买方指定仓库地面交货 | 无需图册
2231 | 044002050610560 | 011-同步时钟设备配件 | 包1 | 500140659 | 物资配件 | 92 | 通信设备配件 | 03 | 通信配线设备配件 | 008 | 通信配线设备配件,尾纤 | 通信配线设备配件-类型:尾纤 | 尾纤,万兆多模光纤OM3-150FC-FC10米,通用厂家 | 个 | 2.0 | 2022/08/31 | B00H-500011840-00002 | 买方指定仓库地面交货 | 无需图册
2232 | 044002050609730 | 011-同步时钟设备配件 | 包1 | 500140680 | 物资配件 | 92 | 通信设备配件 | 03 | 通信配线设备配件 | 008 | 通信配线设备配件,光纤法兰盘 | 通信配线设备配件-类型:光纤法兰盘 | 光纤法兰盘,SC/SC法兰,通用厂家 | 个 | 2.0 | 2022/08/31 | B00H-500011840-00002 | 买方指定仓库地面交货 | 无需图册
2233 | 044002050610400 | 011-同步时钟设备配件 | 包1 | 500140659 | 物资配件 | 92 | 通信设备配件 | 03 | 通信配线设备配件 | 008 | 通信配线设备配件,尾纤 | 通信配线设备配件-类型:尾纤 | 尾纤,12芯束状尾纤,FC-LC10米,通用厂家 | 个 | 2.0 | 2022/08/31 | B00H-500011840-00002 | 买方指定仓库地面交货 | 无需图册
2234 | 044002050610170 | 011-同步时钟设备配件 | 包1 | 500140659 | 物资配件 | 92 | 通信设备配件 | 03 | 通信配线设备配件 | 008 | 通信配线设备配件,尾纤 | 通信配线设备配件-类型:尾纤 | 尾纤-型号:SC/FC3米,通用厂家 | 个 | 2.0 | 2022/08/31 | B00H-500011840-00002 | 买方指定仓库地面交货 | 无需图册
2235 | 044002050610630 | 011-同步时钟设备配件 | 包1 | 500140659 | 物资配件 | 92 | 通信设备配件 | 03 | 通信配线设备配件 | 008 | 通信配线设备配件,尾纤 | 通信配线设备配件-类型:尾纤 | 尾纤,多模尾纤,LC-LC,15M,双芯尾纤,通用厂家 | 个 | 2.0 | 2022/08/31 | B00H-500011840-00002 | 买方指定仓库地面交货 | 无需图册
2236 | 044002050610190 | 011-同步时钟设备配件 | 包1 | 500140659 | 物资配件 | 92 | 通信设备配件 | 03 | 通信配线设备配件 | 008 | 通信配线设备配件,尾纤 | 通信配线设备配件-类型:尾纤 | 尾纤-型号:SC/FC10米,通用厂家 | 个 | 2.0 | 2022/08/31 | B00H-500011840-00002 | 买方指定仓库地面交货 | 无需图册
2237 | 044002050610200 | 011-同步时钟设备配件 | 包1 | 500140659 | 物资配件 | 92 | 通信设备配件 | 03 | 通信配线设备配件 | 008 | 通信配线设备配件,尾纤 | 通信配线设备配件-类型:尾纤 | 尾纤-型号:SC/FC15米,通用厂家 | 个 | 2.0 | 2022/08/31 | B00H-500011840-00002 | 买方指定仓库地面交货 | 无需图册
2238 | 044002050610080 | 011-同步时钟设备配件 | 包1 | 500140659 | 物资配件 | 92 | 通信设备配件 | 03 | 通信配线设备配件 | 008 | 通信配线设备配件,尾纤 | 通信配线设备配件-类型:尾纤 | 尾纤-型号:FC/FC30米,通用厂家 | 个 | 2.0 | 2022/08/31 | B00H-500011840-00002 | 买方指定仓库地面交货 | 无需图册
2239 | 044002050800690 | 011-同步时钟设备配件 | 包1 | 500140699 | 物资配件 | 92 | 通信设备配件 | 03 | 同步时钟设备配件 | 007 | 同步时钟设备配件,时钟分配单元 | 同步时钟设备配件-类型:时钟分配单元 | 同步时钟设备配件告警输出,PCS-9785，南瑞继保 | 个 | 2.0 | 2022/08/31 | B00H-500011840-00002 | 买方指定仓库地面交货 | 无需图册
2240 | 044002050607910 | 011-同步时钟设备配件 | 包1 | 500140649 | 物资配件 | 92 | 通信设备配件 | 03 | 同步时钟设备配件 | 007 | 同步时钟设备配件,时钟扩展装置 | 同步时钟设备配件-类型:时钟扩展装置 | 时钟扩展装置,GNSS+4E1输入卡(含卫星模块),SM2000,浙江赛思 | 个 | 2.0 | 2022/08/31 | B00H-500011840-00002 | 买方指定仓库地面交货 | 无需图册
2241 | 044002050800660 | 011-同步时钟设备配件 | 包1 | 500140647 | 物资配件 | 92 | 通信设备配件 | 03 | 同步时钟设备配件 | 007 | 同步时钟设备配件,接收天线 | 同步时钟设备配件-类型:接收天线 | 同步时钟设备配件对时天线,CT-TSS2000B，成都可为 | 个 | 2.0 | 2022/08/31 | B00H-500011840-00002 | 买方指定仓库地面交货 | 无需图册
2242 | 044002050610580 | 011-同步时钟设备配件 | 包1 | 500140659 | 物资配件 | 92 | 通信设备配件 | 03 | 通信配线设备配件 | 008 | 通信配线设备配件,尾纤 | 通信配线设备配件-类型:尾纤 | 尾纤,万兆多模光纤OM3-150FC-LC3米,通用厂家 | 个 | 2.0 | 2022/08/31 | B00H-500011840-00002 | 买方指定仓库地面交货 | 无需图册
2243 | 044002050800990 | 011-同步时钟设备配件 | 包1 | 500140699 | 物资配件 | 92 | 通信设备配件 | 03 | 同步时钟设备配件 | 007 | 同步时钟设备配件,时钟分配单元 | 同步时钟设备配件-类型:时钟分配单元 | 同步时钟设备配件告警输出,CSC-196，北京四方 | 个 | 2.0 | 2022/08/31 | B00H-500011840-00002 | 买方指定仓库地面交货 | 无需图册
2244 | 044002050610060 | 011-同步时钟设备配件 | 包1 | 500140659 | 物资配件 | 92 | 通信设备配件 | 03 | 通信配线设备配件 | 008 | 通信配线设备配件,尾纤 | 通信配线设备配件-类型:尾纤 | 尾纤-型号:FC/FC15米,通用厂家 | 个 | 2.0 | 2022/08/31 | B00H-500011840-00002 | 买方指定仓库地面交货 | 无需图册
2245 | 044002050609430 | 011-同步时钟设备配件 | 包1 | 500140660 | 物资配件 | 92 | 通信设备配件 | 03 | 通信电源系统配件 | 009 | 通信电源系统配件,整流模块 | 通信电源系统配件-类型:整流模块 | 整流模块,扬州中凌通信电源(ZBD-GM),扬州中凌 | 个 | 2.0 | 2022/08/31 | B00H-500011840-00002 | 买方指定仓库地面交货 | 无需图册
2246 | 044002050609330 | 011-同步时钟设备配件 | 包1 | 500140660 | 物资配件 | 92 | 通信设备配件 | 03 | 通信电源系统配件 | 009 | 通信电源系统配件,整流模块 | 通信电源系统配件-类型:整流模块 | 整流模块,中达电源通信电源(MCS1800),中达电源 | 个 | 2.0 | 2022/08/31 | B00H-500011840-00002 | 买方指定仓库地面交货 | 无需图册
2247 | 044002050609420 | 011-同步时钟设备配件 | 包1 | 500140660 | 物资配件 | 92 | 通信设备配件 | 03 | 通信电源系统配件 | 009 | 通信电源系统配件,整流模块 | 通信电源系统配件-类型:整流模块 | 整流模块,康威特通信电源(CGY48120B),康威特 | 个 | 2.0 | 2022/08/31 | B00H-500011840-00002 | 买方指定仓库地面交货 | 无需图册
2248 | 044002050800830 | 011-同步时钟设备配件 | 包1 | 500140699 | 物资配件 | 92 | 通信设备配件 | 03 | 同步时钟设备配件 | 007 | 同步时钟设备配件,时钟分配单元 | 同步时钟设备配件-类型:时钟分配单元 | 同步时钟设备配件时间产生板,YH-8000，烟台恒宇 | 个 | 2.0 | 2022/08/31 | B00H-500011840-00002 | 买方指定仓库地面交货 | 无需图册
2249 | 044002050610700 | 011-同步时钟设备配件 | 包1 | 500140547 | 物资配件 | 92 | 辅助设备设施配件 | 07 | 不间断电源系统配件 | 002 | 不间断电源系统配件,不间断电源系统配件 | 不间断电源系统配件-类型:不间断电源系统配件 | 不间断电源系统充电电池,2V,阀控式铅酸,800AH,GFM,通用厂家 | 个 | 10.0 | 2022/08/31 | B00H-500011840-00002 | 买方指定仓库地面交货 | 无需图册 | 圣阳理士誉阳
2250 | 044002050610420 | 011-同步时钟设备配件 | 包1 | 500140659 | 物资配件 | 92 | 通信设备配件 | 03 | 通信配线设备配件 | 008 | 通信配线设备配件,尾纤 | 通信配线设备配件-类型:尾纤 | 尾纤,12芯束状尾纤,FC-LC20米,通用厂家 | 个 | 2.0 | 2022/08/31 | B00H-500011840-00002 | 买方指定仓库地面交货 | 无需图册
2251 | 044002050609490 | 011-同步时钟设备配件 | 包1 | 500140660 | 物资配件 | 92 | 通信设备配件 | 03 | 通信电源系统配件 | 009 | 通信电源系统配件,整流模块 | 通信电源系统配件-类型:整流模块 | 整流模块,动力源通信电源(DUM-48/25D4),动力源 | 个 | 2.0 | 2022/08/31 | B00H-500011840-00002 | 买方指定仓库地面交货 | 无需图册
2252 | 044002050609880 | 011-同步时钟设备配件 | 包1 | 500140659 | 物资配件 | 92 | 通信设备配件 | 03 | 通信配线设备配件 | 008 | 通信配线设备配件,尾纤 | 通信配线设备配件-类型:尾纤 | 尾纤-型号:FC-FC-15M,通用厂家 | 个 | 2.0 | 2022/08/31 | B00H-500011840-00002 | 买方指定仓库地面交货 | 无需图册
2253 | 044002050610450 | 011-同步时钟设备配件 | 包1 | 500140659 | 物资配件 | 92 | 通信设备配件 | 03 | 通信配线设备配件 | 008 | 通信配线设备配件,尾纤 | 通信配线设备配件-类型:尾纤 | 尾纤,12芯束状尾纤,LC-LC5米,通用厂家 | 个 | 2.0 | 2022/08/31 | B00H-500011840-00002 | 买方指定仓库地面交货 | 无需图册
2254 | 044002050610660 | 011-同步时钟设备配件 | 包1 | 500140659 | 物资配件 | 92 | 通信设备配件 | 03 | 通信配线设备配件 | 008 | 通信配线设备配件,尾纤 | 通信配线设备配件-类型:尾纤 | 尾纤,多模尾纤,LC-LC,50M,双芯尾纤,通用厂家 | 个 | 2.0 | 2022/08/31 | B00H-500011840-00002 | 买方指定仓库地面交货 | 无需图册
2255 | 044002050609690 | 011-同步时钟设备配件 | 包1 | 500140680 | 物资配件 | 92 | 通信设备配件 | 03 | 通信配线设备配件 | 008 | 通信配线设备配件,光纤法兰盘 | 通信配线设备配件-类型:光纤法兰盘 | 光纤法兰盘,FC/LC法兰,通用厂家 | 个 | 2.0 | 2022/08/31 | B00H-500011840-00002 | 买方指定仓库地面交货 | 无需图册
2256 | 044002050800590 | 011-同步时钟设备配件 | 包1 | 500140699 | 物资配件 | 92 | 通信设备配件 | 03 | 同步时钟设备配件 | 007 | 同步时钟设备配件,时钟分配单元 | 同步时钟设备配件-类型:时钟分配单元 | 同步时钟设备配件告警输出,CT-TSS2000C，成都可为 | 个 | 2.0 | 2022/08/31 | B00H-500011840-00002 | 买方指定仓库地面交货 | 无需图册
2257 | 044002050609680 | 011-同步时钟设备配件 | 包1 | 500140680 | 物资配件 | 92 | 通信设备配件 | 03 | 通信配线设备配件 | 008 | 通信配线设备配件,光纤法兰盘 | 通信配线设备配件-类型:光纤法兰盘 | 光纤法兰盘,FC/FC法兰,通用厂家 | 个 | 2.0 | 2022/08/31 | B00H-500011840-00002 | 买方指定仓库地面交货 | 无需图册
2258 | 044002050800970 | 011-同步时钟设备配件 | 包1 | 500140754 | 物资配件 | 92 | 通信设备配件 | 03 | 同步时钟设备配件 | 007 | 同步时钟设备配件,同步时钟设备电源模块 | 同步时钟设备配件-类型:同步时钟设备电源模块 | 同步时钟设备配件电源插件,CSC-196，北京四方 | 个 | 2.0 | 2022/08/31 | B00H-500011840-00002 | 买方指定仓库地面交货 | 无需图册
2259 | 044002050609940 | 011-同步时钟设备配件 | 包1 | 500140659 | 物资配件 | 92 | 通信设备配件 | 03 | 通信配线设备配件 | 008 | 通信配线设备配件,尾纤 | 通信配线设备配件-类型:尾纤 | 尾纤-型号:FC-FC-10M,通用厂家 | 个 | 2.0 | 2022/08/31 | B00H-500011840-00002 | 买方指定仓库地面交货 | 无需图册
2260 | 044002050610470 | 011-同步时钟设备配件 | 包1 | 500140659 | 物资配件 | 92 | 通信设备配件 | 03 | 通信配线设备配件 | 008 | 通信配线设备配件,尾纤 | 通信配线设备配件-类型:尾纤 | 尾纤,12芯束状尾纤,LC-LC15米,通用厂家 | 个 | 2.0 | 2022/08/31 | B00H-500011840-00002 | 买方指定仓库地面交货 | 无需图册
2261 | 044002050610370 | 011-同步时钟设备配件 | 包1 | 500140659 | 物资配件 | 92 | 通信设备配件 | 03 | 通信配线设备配件 | 008 | 通信配线设备配件,尾纤 | 通信配线设备配件-类型:尾纤 | 尾纤,12芯束状尾纤,FC-LC1米,通用厂家 | 个 | 2.0 | 2022/08/31 | B00H-500011840-00002 | 买方指定仓库地面交货 | 无需图册
2262 | 044002050800560 | 011-同步时钟设备配件 | 包1 | 500140648 | 物资配件 | 92 | 通信设备配件 | 03 | 通信电源系统配件 | 009 | 通信电源系统配件,监控模块 | 通信电源系统配件-类型:监控模块 | DC12V电源适配器,通用型号,海康威视 | 个 | 200.0 | 2022/08/31 | B00H-500011840-00002 | 买方指定仓库地面交货 | 无需图册
2263 | 044002050800740 | 011-同步时钟设备配件 | 包1 | 500140699 | 物资配件 | 92 | 通信设备配件 | 03 | 同步时钟设备配件 | 007 | 同步时钟设备配件,时钟分配单元 | 同步时钟设备配件-类型:时钟分配单元 | 同步时钟设备配件告警输出,YJD-2000，上海申贝 | 个 | 2.0 | 2022/08/31 | B00H-500011840-00002 | 买方指定仓库地面交货 | 无需图册
2264 | 044002050609990 | 011-同步时钟设备配件 | 包1 | 500140659 | 物资配件 | 92 | 通信设备配件 | 03 | 通信配线设备配件 | 008 | 通信配线设备配件,尾纤 | 通信配线设备配件-类型:尾纤 | 尾纤-型号:SC-SC-1M,通用厂家 | 个 | 2.0 | 2022/08/31 | B00H-500011840-00002 | 买方指定仓库地面交货 | 无需图册
2265 | 044002050609890 | 011-同步时钟设备配件 | 包1 | 500140659 | 物资配件 | 92 | 通信设备配件 | 03 | 通信配线设备配件 | 008 | 通信配线设备配件,尾纤 | 通信配线设备配件-类型:尾纤 | 尾纤-型号:FC-FC-1.5M,通用厂家 | 个 | 2.0 | 2022/08/31 | B00H-500011840-00002 | 买方指定仓库地面交货 | 无需图册
2266 | 044002050610350 | 011-同步时钟设备配件 | 包1 | 500140659 | 物资配件 | 92 | 通信设备配件 | 03 | 通信配线设备配件 | 008 | 通信配线设备配件,尾纤 | 通信配线设备配件-类型:尾纤 | 尾纤,12芯束状尾纤,FC-FC15米,通用厂家 | 个 | 2.0 | 2022/08/31 | B00H-500011840-00002 | 买方指定仓库地面交货 | 无需图册
2267 | 044002050800760 | 011-同步时钟设备配件 | 包1 | 500140647 | 物资配件 | 92 | 通信设备配件 | 03 | 同步时钟设备配件 | 007 | 同步时钟设备配件,接收天线 | 同步时钟设备配件-类型:接收天线 | 同步时钟设备配件对时天线,YJD-2000，上海申贝 | 个 | 2.0 | 2022/08/31 | B00H-500011840-00002 | 买方指定仓库地面交货 | 无需图册
2268 | 044002050609960 | 011-同步时钟设备配件 | 包1 | 500140659 | 物资配件 | 92 | 通信设备配件 | 03 | 通信配线设备配件 | 008 | 通信配线设备配件,尾纤 | 通信配线设备配件-类型:尾纤 | 尾纤-型号:FC-FC-20M,通用厂家 | 个 | 2.0 | 2022/08/31 | B00H-500011840-00002 | 买方指定仓库地面交货 | 无需图册
2269 | 044002050609870 | 011-同步时钟设备配件 | 包1 | 500140659 | 物资配件 | 92 | 通信设备配件 | 03 | 通信配线设备配件 | 008 | 通信配线设备配件,尾纤 | 通信配线设备配件-类型:尾纤 | 尾纤-型号:FC-SC-3M,通用厂家 | 个 | 2.0 | 2022/08/31 | B00H-500011840-00002 | 买方指定仓库地面交货 | 无需图册
2270 | 044002037800100 | 012-电气标准器及检测装置 | 包1 | 500109701 | 仪器仪表 | 13 | 型式试验设备 | 06 | 镀层试验设备 | 009 | 镀层试验设备 | 镀层试验设备 |  | 台 | 3.0 | 2022/08/31 | B83J-500109701-00001 | 买方指定仓库地面交货 | 012-电气标准器及检测装置-001 | 钢盾世达捷科
2271 | 044002051100010 | 012-电气标准器及检测装置 | 包1 | 500009815 | 仪器仪表 | 13 | 电气标准器及检测装置 | 01 | 电流表检定装置 | 023 | 电流表检定装置 | 电流表检定装置 | 测量范围:0-1000V,测量精度：0.1，输出端参数：0-1000V，准确度等级：0.05 | 套 | 2.0 | 2022/08/31 | B00H-500011840-00002 | 买方指定仓库地面交货 | 012-电气标准器及检测装置-002 | 力杰天河美林
2272 | 044002051101000 | 012-电气标准器及检测装置 | 包1 | 500009825 | 仪器仪表 | 13 | 电气标准器及检测装置 | 01 | 电能质量检测仪检测装置 | 033 | 电能质量检测仪检测装置 | 电能质量检测仪检测装置 | 具备强迫风冷型集中补偿式的模式，可辅助解决低压配电台区主干及分支不平衡问题。具备分布式AUC设备相互通信实现组网功能，可分析每台设备的运行状态及结点状态并控制。 | 套 | 2.0 | 2022/08/31 | B00H-500011840-00002 | 买方指定仓库地面交货 | 012-电气标准器及检测装置-003
2273 | 044002037800330 | 012-电气标准器及检测装置 | 包1 | 500134696 | 仪器仪表 | 13 | 电能表 | 07 | 电子式电能计量封印 | 012 | 电子式电能计量封印 | 电子式电能计量封印 |  | 个 | 150000.0 | 2022/08/31 | B00H-500134696-00001 | 买方指定仓库地面交货 | 012-电气标准器及检测装置-004 | 世达优利德史丹利
2274 | 044002051100940 | 012-电气标准器及检测装置 | 包1 | 500066505 | 仪器仪表 | 13 | 电气标准器及检测装置 | 01 | 接地电阻测试仪检验装置 | 038 | 接地电阻测试仪检验装置 | 接地电阻测试仪检验装置 | 测量范围19.99 KΩ,1V至50V,-30°C至60°C | 套 | 3.0 | 2022/08/31 | B00H-500011840-00002 | 买方指定仓库地面交货 | 012-电气标准器及检测装置-005
2275 | 044002051100020 | 012-电气标准器及检测装置 | 包1 | 500009809 | 仪器仪表 | 13 | 电气标准器及检测装置 | 01 | 直流试验电源 | 017 | 直流试验电源 | 直流试验电源 | 输出电压：0-36V,输出电流：0-10A | 台 | 2.0 | 2022/08/31 | B00H-500011840-00002 | 买方指定仓库地面交货 | 012-电气标准器及检测装置-006 | 力杰天河美林
2276 | 044002051100930 | 012-电气标准器及检测装置 | 包1 | 500066505 | 仪器仪表 | 13 | 电气标准器及检测装置 | 01 | 接地电阻测试仪检验装置 | 038 | 接地电阻测试仪检验装置 | 接地电阻测试仪检验装置 | 钳形表,测量范围1500Ω | 套 | 3.0 | 2022/08/31 | B00H-500011840-00002 | 买方指定仓库地面交货 | 012-电气标准器及检测装置-007
2277 | 044002051100600 | 012-电气标准器及检测装置 | 包1 | 500090618 | 仪器仪表 | 13 | 电气标准器及检测装置 | 01 | 标准电流表 | 001 | 标准电流表,交直流,0.5 | 标准电流表-类型:交直流,准确度等级:0.5 | 数显电流表 | 只 | 5.0 | 2022/08/31 | B00H-500011840-00002 | 买方指定仓库地面交货 | 012-电气标准器及检测装置-008 | 美林
2278 | 044002037800360 | 012-电气标准器及检测装置 | 包1 | 500134696 | 仪器仪表 | 13 | 电能表 | 07 | 电子式电能计量封印 | 012 | 电子式电能计量封印 | 电子式电能计量封印 |  | 个 | 80000.0 | 2022/08/31 | B00H-500134696-00001 | 买方指定仓库地面交货 | 012-电气标准器及检测装置-009 | 世达优利德史丹利
2279 | 044002051100640 | 012-电气标准器及检测装置 | 包1 | 500090618 | 仪器仪表 | 13 | 电气标准器及检测装置 | 01 | 标准电流表 | 001 | 标准电流表,交直流,0.5 | 标准电流表-类型:交直流,准确度等级:0.5 |  | 只 | 1.0 | 2022/08/31 | B00H-500011840-00002 | 买方指定仓库地面交货 | 012-电气标准器及检测装置-010 | 美林
2280 | 044002051100610 | 012-电气标准器及检测装置 | 包1 | 500090617 | 仪器仪表 | 13 | 电气标准器及检测装置 | 01 | 标准电压表 | 002 | 标准电压表,交直流,0.5 | 标准电压表-类型:交直流,准确度等级:0.5 | 数显电压表 | 只 | 5.0 | 2022/08/31 | B00H-500011840-00002 | 买方指定仓库地面交货 | 012-电气标准器及检测装置-011 | 美林
2281 | 044002037800350 | 012-电气标准器及检测装置 | 包1 | 500134696 | 仪器仪表 | 13 | 电能表 | 07 | 电子式电能计量封印 | 012 | 电子式电能计量封印 | 电子式电能计量封印 |  | 个 | 50000.0 | 2022/08/31 | B00H-500134696-00001 | 买方指定仓库地面交货 | 012-电气标准器及检测装置-012 | 世达优利德史丹利
2282 | 044002037800280 | 012-电气标准器及检测装置 | 包1 | 500009817 | 仪器仪表 | 13 | 电气标准器及检测装置 | 01 | 电压监测仪检定装置 | 025 | 电压监测仪检定装置 | 电压监测仪检定装置 |  | 套 | 3.0 | 2022/08/31 | B83J-500009817-00001 | 买方指定仓库地面交货 | 012-电气标准器及检测装置-013 | 世达优利德史丹利
2283 | 044002037800340 | 012-电气标准器及检测装置 | 包1 | 500134696 | 仪器仪表 | 13 | 电能表 | 07 | 电子式电能计量封印 | 012 | 电子式电能计量封印 | 电子式电能计量封印 |  | 个 | 450000.0 | 2022/08/31 | B00H-500134696-00001 | 买方指定仓库地面交货 | 012-电气标准器及检测装置-014 | 世达优利德史丹利
2284 | 044002051101070 | 013-电气仪器仪表 | 包1 | 500126144 | 仪器仪表 | 13 | 电气仪器仪表 | 02 | 识别仪 | 065 | 识别仪,电缆 | 识别仪-用途:电缆 | 可停电或带电从一束电缆中准确识别其中一根目标电缆 | 台 | 2.0 | 2022/08/31 | B00H-500011840-00002 | 买方指定仓库地面交货 | 013-电气仪器仪表-001
2285 | 044002051100910 | 013-电气仪器仪表 | 包1 | 500131936 | 仪器仪表 | 13 | 电气仪器仪表 | 02 | 工频验电信号发生器 | 071 | 工频验电信号发生器,AC110kV | 工频验电信号发生器-电压等级:AC110kV | 工频验电信号发生器-电压等级:AC110KV | 台 | 100.0 | 2022/08/31 | B00H-500011840-00002 | 买方指定仓库地面交货 | 013-电气仪器仪表-002
2287 | 044002051100110 | 013-电气仪器仪表 | 包1 | 500009834 | 仪器仪表 | 13 | 电气仪器仪表 | 02 | 万用表 | 006 | 万用表,数字式 | 万用表-类型:数字式 | 显示位数≥4000字，直流电压≥1000V，交流电压≥1000V,交直流安培≥10A，电阻≥40MΩ，直流电压精度不低于0.5% | 台 | 15.0 | 2022/08/31 | B00H-500011840-00002 | 买方指定仓库地面交货 | 013-电气仪器仪表-003 | 力杰天河美林
2289 | 044002051101030 | 013-电气仪器仪表 | 包1 | 500009860 | 仪器仪表 | 13 | 电气仪器仪表 | 02 | 电量记录分析仪 | 021 | 电量记录分析仪 | 电量记录分析仪 | 长×宽×高，150.8×94.8×29.8；工作电压：3V；高供高计电能计量装置错误接线更正系数计算、错误电量退补计算；能查找高供高计电能计量装置320种错误接线更正系数; | 只 | 33.0 | 2022/08/31 | B00H-500011840-00002 | 买方指定仓库地面交货 | 013-电气仪器仪表-004
2290 | 044002047902450 | 013-电气仪器仪表 | 包1 | 500111528 | 仪器仪表 | 13 | 电气仪器仪表 | 02 | 数字式钳形功率表 | 048 | 数字式钳形功率表,600A,AC600V,60mm,0.2级 | 数字式钳形功率表-最高测量电流:600A,最高测量电压:AC600V,钳口最大张开尺寸:60mm,测量精度:0.2级 | 数字式钳形功率表-最高测量电流:1000A,最高测量电压:AC600V,钳口最大张开尺寸:70MM,测量精度:0.2级; | 台 | 5.0 | 2022/08/31 | B00H-500011840-00002 | 买方指定仓库地面交货 | 013-电气仪器仪表-005
2292 | 044002051100800 | 013-电气仪器仪表 | 包1 | 500009848 | 仪器仪表 | 13 | 电气仪器仪表 | 02 | 钳形电流表 | 014 | 钳形电流表 | 钳形电流表 | 高压钳形电流表，用于带电作业测流，须支持操作杆连接，并保证有效绝缘长度0.7M以上；测量范围：0.1MA~1000A;测试精度：0.1MA~299MA:±1%±3DGT、0.3A~9.99A:±1.5 | 台 | 4.0 | 2022/08/31 | B00H-500011840-00002 | 买方指定仓库地面交货 | 013-电气仪器仪表-006 | 安徽世福仪器有限公司
2293 | 044002051100130 | 013-电气仪器仪表 | 包1 | 500009837 | 仪器仪表 | 13 | 电气仪器仪表 | 02 | 电压表 | 007 | 电压表,直流 | 电压表-类型:直流 | 测量范围：直流0.045/0.075/3/7.5/15/30/75/150/300/600V | 台 | 10.0 | 2022/08/31 | B00H-500011840-00002 | 买方指定仓库地面交货 | 013-电气仪器仪表-007 | 力杰天河美林
2294 | 044002051100050 | 013-电气仪器仪表 | 包1 | 500126144 | 仪器仪表 | 13 | 电气仪器仪表 | 02 | 识别仪 | 065 | 识别仪,电缆 | 识别仪-用途:电缆 | 工作环境-10℃-40℃，被测频率：45HZ-70HZ,外电场、磁场应避免 | 台 | 3.0 | 2022/08/31 | B00H-500011840-00002 | 买方指定仓库地面交货 | 013-电气仪器仪表-008 | 力杰天河美林
2295 | 044002051100780 | 013-电气仪器仪表 | 包1 | 500009867 | 仪器仪表 | 13 | 电气仪器仪表 | 02 | 便携式故障录波器 | 028 | 便携式故障录波器 | 便携式故障录波器 | A/D分辨率：16位；开关量分辨率：0.01MS；实时计算量误差：0.2％；频率误差：±0.01HZ相位误差：±0.2°CPU主频1.8GHZ | 台 | 100.0 | 2022/08/31 | B00H-500011840-00002 | 买方指定仓库地面交货 | 013-电气仪器仪表-009
2296 | 044002051100140 | 013-电气仪器仪表 | 包1 | 500009838 | 仪器仪表 | 13 | 电气仪器仪表 | 02 | 电压表 | 007 | 电压表,交流 | 电压表-类型:交流 | 测量范围：交流15/30/60/75/150/300/600V | 台 | 10.0 | 2022/08/31 | B00H-500011840-00002 | 买方指定仓库地面交货 | 013-电气仪器仪表-010 | 力杰天河美林
2297 | 044002051100900 | 013-电气仪器仪表 | 包1 | 500131935 | 仪器仪表 | 13 | 电气仪器仪表 | 02 | 工频验电信号发生器 | 071 | 工频验电信号发生器,AC10kV | 工频验电信号发生器-电压等级:AC10kV | 工频验电信号发生器-电压等级:AC10KV | 台 | 100.0 | 2022/08/31 | B00H-500011840-00002 | 买方指定仓库地面交货 | 013-电气仪器仪表-011
2298 | 044002051100880 | 013-电气仪器仪表 | 包1 | 500131931 | 仪器仪表 | 13 | 电气仪器仪表 | 02 | 工频验电信号发生器 | 071 | 工频验电信号发生器,AC0.4kV | 工频验电信号发生器-电压等级:AC0.4kV | 工频验电信号发生器-电压等级:AC0.4KV | 台 | 100.0 | 2022/08/31 | B00H-500011840-00002 | 买方指定仓库地面交货 | 013-电气仪器仪表-012
2300 | 044002051100270 | 013-电气仪器仪表 | 包1 | 500126144 | 仪器仪表 | 13 | 电气仪器仪表 | 02 | 识别仪 | 065 | 识别仪,电缆 | 识别仪-用途:电缆 | 可停电或带电从一束电缆中准确识别其中一根目标电缆 | 台 | 2.0 | 2022/08/31 | B00H-500011840-00002 | 买方指定仓库地面交货 | 013-电气仪器仪表-013 | 美林
2301 | 044002051100890 | 013-电气仪器仪表 | 包1 | 500131933 | 仪器仪表 | 13 | 电气仪器仪表 | 02 | 工频验电信号发生器 | 071 | 工频验电信号发生器,AC35kV | 工频验电信号发生器-电压等级:AC35kV | 工频验电信号发生器-电压等级:AC35KV | 台 | 100.0 | 2022/08/31 | B00H-500011840-00002 | 买方指定仓库地面交货 | 013-电气仪器仪表-014
2302 | 044002051100170 | 013-电气仪器仪表 | 包1 | 500009857 | 仪器仪表 | 13 | 电气仪器仪表 | 02 | 相序表 | 018 | 相序表 | 相序表 | 可接触导线直径：外径Φ7-40MM以内的绝缘电线，测量范围：40-700V；防尘防水等级：IP40；工作计时：连续式；频率范围：15-400HZ. | 台 | 15.0 | 2022/08/31 | B00H-500011840-00002 | 买方指定仓库地面交货 | 013-电气仪器仪表-015 | 力杰天河美林
2303 | 044002037800310 | 013-电气仪器仪表 | 包1 | 500009848 | 仪器仪表 | 13 | 电气仪器仪表 | 02 | 钳形电流表 | 014 | 钳形电流表 | 钳形电流表 |  | 台 | 2.0 | 2022/08/31 | B83J-500009848-00001 | 买方指定仓库地面交货 | 013-电气仪器仪表-016 | 世达优利德史丹利
2304 | 044002051100120 | 013-电气仪器仪表 | 包1 | 500009836 | 仪器仪表 | 13 | 电气仪器仪表 | 02 | 电压表 | 007 | 电压表,交、直流 | 电压表-类型:交、直流 | 测量范围：交、直流7.5/15/30/60/75/150/300/600V | 台 | 10.0 | 2022/08/31 | B00H-500011840-00002 | 买方指定仓库地面交货 | 013-电气仪器仪表-017 | 力杰天河美林
2305 | 044002051100160 | 013-电气仪器仪表 | 包1 | 500009841 | 仪器仪表 | 13 | 电气仪器仪表 | 02 | 电流表 | 009 | 电流表,交流 | 电流表-类型:交流 | 测量范围：交流0.8/1/2/2.5/5/10/20A | 台 | 10.0 | 2022/08/31 | B00H-500011840-00002 | 买方指定仓库地面交货 | 013-电气仪器仪表-018 | 力杰天河美林
2306 | 044002051100820 | 013-电气仪器仪表 | 包1 | 500009848 | 仪器仪表 | 13 | 电气仪器仪表 | 02 | 钳形电流表 | 014 | 钳形电流表 | 钳形电流表 | 大口径高低压钳形电流表，多节绝缘杆.量程：0~9999A；数据存储：99组；钳口尺寸：Φ68MM；采用无线传输方式，传输距离100M。 | 台 | 10.0 | 2022/08/31 | B00H-500011840-00002 | 买方指定仓库地面交货 | 013-电气仪器仪表-019 | 安徽世福仪器有限公司
2307 | 044002051100760 | 013-电气仪器仪表 | 包1 | 500111528 | 仪器仪表 | 13 | 电气仪器仪表 | 02 | 数字式钳形功率表 | 048 | 数字式钳形功率表,600A,AC600V,60mm,0.2级 | 数字式钳形功率表-最高测量电流:600A,最高测量电压:AC600V,钳口最大张开尺寸:60mm,测量精度:0.2级 | 数字式钳形功率表-最高测量电流:1000A,最高测量电压:AC600V,钳口最大张开尺寸:70MM,测量精度:0.2级;EA-2413 | 台 | 3.0 | 2022/08/31 | B00H-500011840-00002 | 买方指定仓库地面交货 | 013-电气仪器仪表-020 | 力杰天河美林
2308 | 044002051100790 | 013-电气仪器仪表 | 包1 | 500009848 | 仪器仪表 | 13 | 电气仪器仪表 | 02 | 钳形电流表 | 014 | 钳形电流表 | 钳形电流表 | 数字式钳形电流表，交直流，数字式测量范围：0-200A | 台 | 5.0 | 2022/08/31 | B00H-500011840-00002 | 买方指定仓库地面交货 | 013-电气仪器仪表-021 | 安徽世福仪器有限公司
2309 | 044002051101020 | 013-电气仪器仪表 | 包1 | 500009859 | 仪器仪表 | 13 | 电气仪器仪表 | 02 | 逆变器 | 020 | 逆变器 | 逆变器 | 逆变器模块输入电压范围DC36V--DC60V，输出AC220V/50HZ,输出功率≤2KW，将蓄电池存储的电能，转化为交流电对仪器设备供电。 | 只 | 2.0 | 2022/08/31 | B00H-500011840-00002 | 买方指定仓库地面交货 | 013-电气仪器仪表-022
2310 | 044002051100150 | 013-电气仪器仪表 | 包1 | 500009840 | 仪器仪表 | 13 | 电气仪器仪表 | 02 | 电流表 | 009 | 电流表,直流 | 电流表-类型:直流 | 测量范围：直流0.8/1/2/2.5/5/10/20A | 台 | 10.0 | 2022/08/31 | B00H-500011840-00002 | 买方指定仓库地面交货 | 013-电气仪器仪表-023 | 力杰天河美林
2312 | 044002051100830 | 013-电气仪器仪表 | 包1 | 500009857 | 仪器仪表 | 13 | 电气仪器仪表 | 02 | 相序表 | 018 | 相序表 | 相序表 | 检相（正相、反相）、带电检查;可接触导线直径：外径Φ7-40MM以内的绝缘电线，测量范围：40-700V；防尘防水等级：工作计时：连续式；频率范围：15-400HZ. | 台 | 22.0 | 2022/08/31 | B00H-500011840-00002 | 买方指定仓库地面交货 | 013-电气仪器仪表-024
2313 | 044002037800220 | 013-电气仪器仪表 | 包1 | 500009847 | 仪器仪表 | 13 | 电气仪器仪表 | 02 | 相位伏安表 | 013 | 相位伏安表 | 相位伏安表 |  | 台 | 5.0 | 2022/08/31 | B83J-500009847-00001 | 买方指定仓库地面交货 | 013-电气仪器仪表-025 | 钢盾世达捷科
2314 | 044002037800230 | 013-电气仪器仪表 | 包1 | 500009847 | 仪器仪表 | 13 | 电气仪器仪表 | 02 | 相位伏安表 | 013 | 相位伏安表 | 相位伏安表 |  | 台 | 3.0 | 2022/08/31 | B83J-500009847-00002 | 买方指定仓库地面交货 | 013-电气仪器仪表-026 | 钢盾世达捷科
2317 | 044002037800040 | 014-密度浓度测量仪器仪表 | 包1 | 500010324 | 仪器仪表 | 13 | 化学、实验室仪器仪表 | 09 | 变压器油凝固点试验测试仪 | 013 | 变压器油凝固点试验测试仪 | 变压器油凝固点试验测试仪 |  | 台 | 3.0 | 2022/08/31 | B83J-500010324-00001 | 买方指定仓库地面交货 | 014-密度浓度测量仪器仪表-001 | 钢盾世达捷科
2318 | 044002051100560 | 014-密度浓度测量仪器仪表 | 包1 | 500010425 | 仪器仪表 | 13 | 密度、浓度测量仪器仪表 | 15 | SF6气体密度继电器 | 005 | SF6气体密度继电器 | SF6气体密度继电器 | M20*1.5与G1/2螺纹转换 | 只 | 20.0 | 2022/08/31 | B00H-500011840-00002 | 买方指定仓库地面交货 | 014-密度浓度测量仪器仪表-002 | 美林
2319 | 044002051100970 | 014-密度浓度测量仪器仪表 | 包1 | 500010313 | 仪器仪表 | 13 | 化学、实验室仪器仪表 | 09 | 露点仪 | 002 | 露点仪 | 露点仪 | 露点仪，精度0.1℃ | 台 | 2.0 | 2022/08/31 | B00H-500011840-00002 | 买方指定仓库地面交货 | 014-密度浓度测量仪器仪表-003 | 上海晴尔仪器有限公司
2320 | 044002037800260 | 014-密度浓度测量仪器仪表 | 包1 | 500010334 | 仪器仪表 | 13 | 化学、实验室仪器仪表 | 09 | SF6分解产物检测仪 | 023 | SF6分解产物检测仪 | SF6分解产物检测仪 |  | 台 | 2.0 | 2022/08/31 | B83J-500010334-00001 | 买方指定仓库地面交货 | 014-密度浓度测量仪器仪表-004 | 世达优利德史丹利
2321 | 044002037800050 | 014-密度浓度测量仪器仪表 | 包1 | 500010325 | 仪器仪表 | 13 | 化学、实验室仪器仪表 | 09 | 闪点仪 | 014 | 闪点仪 | 闪点仪 |  | 台 | 2.0 | 2022/08/31 | B83J-500010325-00001 | 买方指定仓库地面交货 | 014-密度浓度测量仪器仪表-005 | 钢盾世达捷科
2322 | 044002051100580 | 014-密度浓度测量仪器仪表 | 包1 | 500010365 | 仪器仪表 | 13 | 化学、实验室仪器仪表 | 09 | 干燥箱 | 054 | 干燥箱 | 干燥箱 | 装9只100ML注射器的取样箱 | 台 | 20.0 | 2022/08/31 | B00H-500011840-00002 | 买方指定仓库地面交货 | 014-密度浓度测量仪器仪表-006 | 美林
2323 | 044002051100530 | 014-密度浓度测量仪器仪表 | 包1 | 500010425 | 仪器仪表 | 13 | 密度、浓度测量仪器仪表 | 15 | SF6气体密度继电器 | 005 | SF6气体密度继电器 | SF6气体密度继电器 | 适用于气体参比式补偿原理SF6密度继电器、不锈钢外壳、可用于现场安装 | 只 | 20.0 | 2022/08/31 | B00H-500011840-00002 | 买方指定仓库地面交货 | 014-密度浓度测量仪器仪表-007 | 锐安
2324 | 044002051100590 | 014-密度浓度测量仪器仪表 | 包1 | 500010365 | 仪器仪表 | 13 | 化学、实验室仪器仪表 | 09 | 干燥箱 | 054 | 干燥箱 | 干燥箱 | 装8只500ML取样瓶的取样箱 | 台 | 10.0 | 2022/08/31 | B00H-500011840-00002 | 买方指定仓库地面交货 | 014-密度浓度测量仪器仪表-008 | 美林
2325 | 044002037800060 | 014-密度浓度测量仪器仪表 | 包1 | 500010319 | 仪器仪表 | 13 | 化学、实验室仪器仪表 | 09 | 变压器油酸值测试仪 | 008 | 变压器油酸值测试仪 | 变压器油酸值测试仪 |  | 台 | 2.0 | 2022/08/31 | B83J-500010319-00001 | 买方指定仓库地面交货 | 014-密度浓度测量仪器仪表-009 | 钢盾世达捷科
2326 | 044002037800200 | 014-密度浓度测量仪器仪表 | 包1 | 500010326 | 仪器仪表 | 13 | 化学、实验室仪器仪表 | 09 | 盐密测试仪 | 015 | 盐密测试仪 | 盐密测试仪 |  | 台 | 3.0 | 2022/08/31 | B83J-500010326-00001 | 买方指定仓库地面交货 | 014-密度浓度测量仪器仪表-010 | 钢盾世达捷科
2327 | 044002051100980 | 014-密度浓度测量仪器仪表 | 包1 | 500010313 | 仪器仪表 | 13 | 化学、实验室仪器仪表 | 09 | 露点仪 | 002 | 露点仪 | 露点仪 | 露点仪，精度0.2℃ | 台 | 2.0 | 2022/08/31 | B00H-500011840-00002 | 买方指定仓库地面交货 | 014-密度浓度测量仪器仪表-011
2328 | 044002051100660 | 014-密度浓度测量仪器仪表 | 包1 | 500010359 | 仪器仪表 | 13 | 化学、实验室仪器仪表 | 09 | 烧杯 | 048 | 烧杯 | 烧杯 | 1000ML烧杯 | 只 | 10.0 | 2022/08/31 | B00H-500011840-00002 | 买方指定仓库地面交货 | 014-密度浓度测量仪器仪表-012 | 美林
2329 | 044002037800170 | 014-密度浓度测量仪器仪表 | 包1 | 500010424 | 仪器仪表 | 13 | 密度、浓度测量仪器仪表 | 15 | SF6气体密度继电器校验装置 | 004 | SF6气体密度继电器校验装置 | SF6气体密度继电器校验装置 |  | 只 | 2.0 | 2022/08/31 | B83J-500010424-00001 | 买方指定仓库地面交货 | 014-密度浓度测量仪器仪表-013 | 钢盾世达捷科
2330 | 044002051100520 | 014-密度浓度测量仪器仪表 | 包1 | 500010425 | 仪器仪表 | 13 | 密度、浓度测量仪器仪表 | 15 | SF6气体密度继电器 | 005 | SF6气体密度继电器 | SF6气体密度继电器 | 适用于弹簧管、双金属片补偿原理SF6密度继电器、不锈钢外壳、可用于现场安装 | 只 | 20.0 | 2022/08/31 | B00H-500011840-00002 | 买方指定仓库地面交货 | 014-密度浓度测量仪器仪表-014 | 锐安
2331 | 044002051100550 | 014-密度浓度测量仪器仪表 | 包1 | 500010425 | 仪器仪表 | 13 | 密度、浓度测量仪器仪表 | 15 | SF6气体密度继电器 | 005 | SF6气体密度继电器 | SF6气体密度继电器 | 可实现对SF6密度继电器就行在线校验及更换、也可以进行补气，不锈钢或合金铝外壳 | 只 | 20.0 | 2022/08/31 | B00H-500011840-00002 | 买方指定仓库地面交货 | 014-密度浓度测量仪器仪表-015 | 美林
2332 | 044002051100480 | 014-密度浓度测量仪器仪表 | 包1 | 500010425 | 仪器仪表 | 13 | 密度、浓度测量仪器仪表 | 15 | SF6气体密度继电器 | 005 | SF6气体密度继电器 | SF6气体密度继电器 | 气体参比式补偿原理、量程0~1MPA，不锈钢外壳及压力接口、全工作温度段±1%控制精度，适用于混合气体/纯气。 | 只 | 20.0 | 2022/08/31 | B00H-500011840-00002 | 买方指定仓库地面交货 | 014-密度浓度测量仪器仪表-016 | 美林力杰
2333 | 044002051100570 | 014-密度浓度测量仪器仪表 | 包1 | 500010425 | 仪器仪表 | 13 | 密度、浓度测量仪器仪表 | 15 | SF6气体密度继电器 | 005 | SF6气体密度继电器 | SF6气体密度继电器 | 铠装铜气管1.5M | 只 | 20.0 | 2022/08/31 | B00H-500011840-00002 | 买方指定仓库地面交货 | 014-密度浓度测量仪器仪表-017 | 美林
2334 | 044002051100540 | 014-密度浓度测量仪器仪表 | 包1 | 500010425 | 仪器仪表 | 13 | 密度、浓度测量仪器仪表 | 15 | SF6气体密度继电器 | 005 | SF6气体密度继电器 | SF6气体密度继电器 | 适用于远传型气体参比式补偿原理SF6气体密度开关、不锈钢外壳、可用于现场安装 | 只 | 20.0 | 2022/08/31 | B00H-500011840-00002 | 买方指定仓库地面交货 | 014-密度浓度测量仪器仪表-018 | 美林
2335 | 044002037800240 | 014-密度浓度测量仪器仪表 | 包1 | 500010315 | 仪器仪表 | 13 | 化学、实验室仪器仪表 | 09 | 电导率测试仪 | 004 | 电导率测试仪 | 电导率测试仪 |  | 台 | 2.0 | 2022/08/31 | B83J-500010315-00001 | 买方指定仓库地面交货 | 014-密度浓度测量仪器仪表-019 | 钢盾世达捷科
2336 | 044002051100510 | 014-密度浓度测量仪器仪表 | 包1 | 500010425 | 仪器仪表 | 13 | 密度、浓度测量仪器仪表 | 15 | SF6气体密度继电器 | 005 | SF6气体密度继电器 | SF6气体密度继电器 | 不锈钢外壳，实时数据采集，抗强电磁干扰，总线通讯，测量范围：0-1.0MPA，适用于混合气体/纯气 | 只 | 20.0 | 2022/08/31 | B00H-500011840-00002 | 买方指定仓库地面交货 | 014-密度浓度测量仪器仪表-020 | 锐安
2337 | 044002051100650 | 014-密度浓度测量仪器仪表 | 包1 | 500053508 | 仪器仪表 | 13 | 化学、实验室仪器仪表 | 09 | 广口瓶 | 060 | 广口瓶,500mL | 广口瓶-规格:500mL |  | 个 | 100.0 | 2022/08/31 | B00H-500011840-00002 | 买方指定仓库地面交货 | 014-密度浓度测量仪器仪表-021 | 美林
2338 | 044002051100500 | 014-密度浓度测量仪器仪表 | 包1 | 500010425 | 仪器仪表 | 13 | 密度、浓度测量仪器仪表 | 15 | SF6气体密度继电器 | 005 | SF6气体密度继电器 | SF6气体密度继电器 | 不锈钢外壳及压力接口、气体参比式补偿原理、最多四对动作点、全工作温度段±1%控制精度 | 只 | 20.0 | 2022/08/31 | B00H-500011840-00002 | 买方指定仓库地面交货 | 014-密度浓度测量仪器仪表-022 | 锐安
2339 | 044002051100670 | 014-密度浓度测量仪器仪表 | 包1 | 500010359 | 仪器仪表 | 13 | 化学、实验室仪器仪表 | 09 | 烧杯 | 048 | 烧杯 | 烧杯 | 500ML烧杯 | 只 | 10.0 | 2022/08/31 | B00H-500011840-00002 | 买方指定仓库地面交货 | 014-密度浓度测量仪器仪表-023 | 美林
2340 | 044002037800070 | 014-密度浓度测量仪器仪表 | 包1 | 500010317 | 仪器仪表 | 13 | 化学、实验室仪器仪表 | 09 | 变压器油微量水分测试仪 | 006 | 变压器油微量水分测试仪 | 变压器油微量水分测试仪 |  | 台 | 2.0 | 2022/08/31 | B83J-500010317-00001 | 买方指定仓库地面交货 | 014-密度浓度测量仪器仪表-024 | 钢盾世达捷科
2341 | 044002051100460 | 014-密度浓度测量仪器仪表 | 包1 | 500010425 | 仪器仪表 | 13 | 密度、浓度测量仪器仪表 | 15 | SF6气体密度继电器 | 005 | SF6气体密度继电器 | SF6气体密度继电器 | 远传信号，高抗电磁干扰能力，适用于高压环境，接点镀金处理厚度10UM，充油/不充油可选。 | 只 | 20.0 | 2022/08/31 | B00H-500011840-00002 | 买方指定仓库地面交货 | 014-密度浓度测量仪器仪表-025 | 美林力杰
2342 | 044002051100470 | 014-密度浓度测量仪器仪表 | 包1 | 500010425 | 仪器仪表 | 13 | 密度、浓度测量仪器仪表 | 15 | SF6气体密度继电器 | 005 | SF6气体密度继电器 | SF6气体密度继电器 | 远传信号，高抗电磁干扰能力，适用于500KV以上的超高压环境，接点镀金处理厚度10UM,适用于混合气体/纯气，充油/不冲油可选。 | 只 | 20.0 | 2022/08/31 | B00H-500011840-00002 | 买方指定仓库地面交货 | 014-密度浓度测量仪器仪表-026 | 美林力杰
2343 | 044002051100440 | 014-密度浓度测量仪器仪表 | 包1 | 500010425 | 仪器仪表 | 13 | 密度、浓度测量仪器仪表 | 15 | SF6气体密度继电器 | 005 | SF6气体密度继电器 | SF6气体密度继电器 | 海拔4000米，防阳光直射、不锈钢外壳，弹簧管、双金属片补偿、接点镀金处理厚度10UM，充油/不冲油可选。 | 只 | 20.0 | 2022/08/31 | B00H-500011840-00002 | 买方指定仓库地面交货 | 014-密度浓度测量仪器仪表-027 | 美林力杰
2344 | 044002051100450 | 014-密度浓度测量仪器仪表 | 包1 | 500010425 | 仪器仪表 | 13 | 密度、浓度测量仪器仪表 | 15 | SF6气体密度继电器 | 005 | SF6气体密度继电器 | SF6气体密度继电器 | 适用于-50℃低温工作环境，海拔4000米，防阳光直射、不锈钢外壳，弹簧管、双金属片补偿、接点镀金处理厚度10UM，适用于混合气体/纯气，充油/不充油可选。 | 只 | 20.0 | 2022/08/31 | B00H-500011840-00002 | 买方指定仓库地面交货 | 014-密度浓度测量仪器仪表-028 | 美林力杰
2345 | 044002051100490 | 014-密度浓度测量仪器仪表 | 包1 | 500010425 | 仪器仪表 | 13 | 密度、浓度测量仪器仪表 | 15 | SF6气体密度继电器 | 005 | SF6气体密度继电器 | SF6气体密度继电器 | 带分体式远传变送器，不锈钢外壳及压力接口、气体参比式补偿原理、0~1MPA显示范围，全工作温度段±1%控制精度，适用于混合气体/纯气。 | 只 | 20.0 | 2022/08/31 | B00H-500011840-00002 | 买方指定仓库地面交货 | 014-密度浓度测量仪器仪表-029 | 锐安
2346 | 044002037800250 | 015-通信仪器仪表 | 包1 | 500010384 | 仪器仪表 | 13 | 大地测量、测距仪器 | 11 | 全站仪 | 005 | 全站仪 | 全站仪 |  | 台 | 2.0 | 2022/08/31 | B83J-500010384-00001 | 买方指定仓库地面交货 | 015-通信仪器仪表-001 | 世达优利德史丹利
2347 | 044002051100190 | 015-通信仪器仪表 | 包1 | 500010398 | 仪器仪表 | 13 | 温度、湿度测量仪表 | 13 | 温度计 | 001 | 温度计,数字温度计 | 温度计-类型:数字温度计 | 根据温度变化，以数字的形式显示出来。测温范围：-20~60℃；精确度：±0.5%FS±0.1℃；分辨力：0.1℃；使用环境：-20~60摄氏度。 | 只 | 5.0 | 2022/08/31 | B00H-500011840-00002 | 买方指定仓库地面交货 | 015-通信仪器仪表-002 | 力杰天河美林
2348 | 044002049100020 | 015-通信仪器仪表 | 包1 | 500010264 | 仪器仪表 | 13 | 通信仪器仪表 | 08 | 光源 | 002 | 光源 | 光源 | 稳定光源,详细参数见技术规范 | 台 | 2.0 | 2022/08/31 | B00H-500010264-00001 | 买方指定仓库地面交货 | 015-通信仪器仪表-003
2350 | 044002051100220 | 015-通信仪器仪表 | 包1 | 500010401 | 仪器仪表 | 13 | 温度、湿度测量仪表 | 13 | 温湿度计 | 003 | 温湿度计 | 温湿度计 | 指针式温湿度计，温度测量范围：-30℃—+60℃，湿度测量范围：0-100%，温度误差：±2℃，湿度误差：±7%外壳材质：201不锈钢 | 只 | 5.0 | 2022/08/31 | B00H-500011840-00002 | 买方指定仓库地面交货 | 015-通信仪器仪表-004 | 力杰天河美林
2351 | 044002049100010 | 015-通信仪器仪表 | 包1 | 500010263 | 仪器仪表 | 13 | 通信仪器仪表 | 08 | 2M测试仪 | 001 | 2M测试仪 | 2M测试仪 | 2M传输性能分析仪器,详细参数见技术规范 | 台 | 2.0 | 2022/08/31 | B00H-500010263-00001 | 买方指定仓库地面交货 | 015-通信仪器仪表-005
2352 | 044002049100040 | 015-通信仪器仪表 | 包1 | 500010269 | 仪器仪表 | 13 | 通信仪器仪表 | 08 | 光万用表 | 007 | 光万用表 | 光万用表 | 光万用表,详细参数见技术规范 | 只 | 2.0 | 2022/08/31 | B00H-500010269-00001 | 买方指定仓库地面交货 | 015-通信仪器仪表-006
2353 | 044002049100090 | 015-通信仪器仪表 | 包1 | 500010311 | 仪器仪表 | 13 | 通信仪器仪表 | 08 | 光纤切割刀 | 049 | 光纤切割刀 | 光纤切割刀 | 光纤切割刀,详细参数见技术规范 | 个 | 2.0 | 2022/08/31 | B00H-500010311-00002 | 买方指定仓库地面交货 | 015-通信仪器仪表-007
2354 | 044002049100080 | 015-通信仪器仪表 | 包1 | 500010281 | 仪器仪表 | 13 | 通信仪器仪表 | 08 | 红光源 | 019 | 红光源 | 红光源 | 红光笔,详细参数见技术规范 | 只 | 2.0 | 2022/08/31 | B00H-500010281-00001 | 买方指定仓库地面交货 | 015-通信仪器仪表-008
2355 | 044002049100100 | 015-通信仪器仪表 | 包1 | 500135657 | 仪器仪表 | 13 | 通信仪器仪表 | 08 | 光纤检测设备检测装置 | 056 | 光纤检测设备检测装置 | 光纤检测设备检测装置 | 光纤端面检测清洁套装设备,详细参数见技术规范 | 套 | 2.0 | 2022/08/31 | B00H-500135657-00001 | 买方指定仓库地面交货 | 015-通信仪器仪表-009
2356 | 044002051100180 | 015-通信仪器仪表 | 包1 | 500010395 | 仪器仪表 | 13 | 温度、湿度测量仪表 | 13 | 温度计 | 001 | 温度计,玻璃液体温度计 | 温度计-类型:玻璃液体温度计 | 玻璃液体温度计，开口闪点2号、量程-30℃-400℃、分度值2℃。 | 只 | 5.0 | 2022/08/31 | B00H-500011840-00002 | 买方指定仓库地面交货 | 015-通信仪器仪表-010 | 力杰天河美林
2357 | 044002051101050 | 015-通信仪器仪表 | 包1 | 500010382 | 仪器仪表 | 13 | 大地测量、测距仪器 | 11 | 测高仪 | 003 | 测高仪 | 测高仪 | 测量分辨率 5MM测量精度 0.5%±2D电缆之间最小间距 150MM传感器高频叠层超声波传感器 | 台 | 5.0 | 2022/08/31 | B00H-500011840-00002 | 买方指定仓库地面交货 | 015-通信仪器仪表-011 | 澳洲新仪器集团（香港）有限公司
2358 | 044002037800160 | 015-通信仪器仪表 | 包1 | 500010380 | 仪器仪表 | 13 | 大地测量、测距仪器 | 11 | 测厚仪 | 001 | 测厚仪 | 测厚仪 |  | 台 | 3.0 | 2022/08/31 | B83J-500010380-00001 | 买方指定仓库地面交货 | 015-通信仪器仪表-012 | 钢盾世达捷科
2359 | 044002037800270 | 015-通信仪器仪表 | 包1 | 500010382 | 仪器仪表 | 13 | 大地测量、测距仪器 | 11 | 测高仪 | 003 | 测高仪 | 测高仪 |  | 台 | 2.0 | 2022/08/31 | B83J-500010382-00001 | 买方指定仓库地面交货 | 015-通信仪器仪表-013 | 世达优利德史丹利
2360 | 044002051100200 | 015-通信仪器仪表 | 包1 | 500010398 | 仪器仪表 | 13 | 温度、湿度测量仪表 | 13 | 温度计 | 001 | 温度计,数字温度计 | 温度计-类型:数字温度计 | 测温范围：-20~1000℃；误差范围：±1℃；湿度范围：5%RH~98%RH；可外接热电偶；有数据保存功能。 | 只 | 5.0 | 2022/08/31 | B00H-500011840-00002 | 买方指定仓库地面交货 | 015-通信仪器仪表-014 | 力杰天河美林
2361 | 044002049100030 | 015-通信仪器仪表 | 包1 | 500010266 | 仪器仪表 | 13 | 通信仪器仪表 | 08 | 光功率计 | 004 | 光功率计 | 光功率计 | 光功率计,详细参数见技术规范 | 台 | 2.0 | 2022/08/31 | B00H-500010266-00001 | 买方指定仓库地面交货 | 015-通信仪器仪表-015
2362 | 044002051100090 | 015-通信仪器仪表 | 包1 | 500010266 | 仪器仪表 | 13 | 通信仪器仪表 | 08 | 光功率计 | 004 | 光功率计 | 光功率计 | 波长范围：600～1700NM;工作波长：850NM、1310NM、1550NM；测试端口：通用测试端口（FC/SC/LC);功能测量范围：-60～+10DBM | 台 | 2.0 | 2022/08/31 | B00H-500011840-00002 | 买方指定仓库地面交货 | 015-通信仪器仪表-016 | 力杰天河美林
2363 | 044002051100750 | 015-通信仪器仪表 | 包1 | 500010287 | 仪器仪表 | 13 | 通信仪器仪表 | 08 | 数据分析仪 | 025 | 数据分析仪 | 数据分析仪 | HPLC数据收集器，可收集获到集中器与电能表交互的实时和冻结数据以及96点曲线数据等,可得到集中器所关联的台区电能表档案，再通过485接口与融合终端进行数据交互 | 台 | 3.0 | 2022/08/31 | B00H-500011840-00002 | 买方指定仓库地面交货 | 015-通信仪器仪表-017 | 力杰天河美林
2364 | 044002051100210 | 015-通信仪器仪表 | 包1 | 500010401 | 仪器仪表 | 13 | 温度、湿度测量仪表 | 13 | 温湿度计 | 003 | 温湿度计 | 温湿度计 | 数字式，温度范围：-20℃至60℃；温度准确度：0℃至45℃时，±0.5℃，-20至0℃和45℃至60℃时，±1℃；分辨率：0.1℃；相对湿度范围：5%至95%RH； | 只 | 5.0 | 2022/08/31 | B00H-500011840-00002 | 买方指定仓库地面交货 | 015-通信仪器仪表-018 | 力杰天河美林
2365 | 044002049100050 | 015-通信仪器仪表 | 包1 | 500010270 | 仪器仪表 | 13 | 通信仪器仪表 | 08 | 光时域反射测试仪 | 008 | 光时域反射测试仪 | 光时域反射测试仪 | OTDR光时域反射测试仪,详细参数见技术规范 | 台 | 2.0 | 2022/08/31 | B00H-500010270-00004 | 买方指定仓库地面交货 | 015-通信仪器仪表-019
2366 | 044002049100070 | 015-通信仪器仪表 | 包1 | 500010275 | 仪器仪表 | 13 | 通信仪器仪表 | 08 | 光纤熔接机 | 013 | 光纤熔接机 | 光纤熔接机 | 光纤熔接机,详细参数见技术规范 | 台 | 2.0 | 2022/08/31 | B00H-500010275-00005 | 买方指定仓库地面交货 | 015-通信仪器仪表-020
2367 | 044002051100040 | 015-通信仪器仪表 | 包1 | 500009901 | 仪器仪表 | 13 | 时间、频率仪器仪表 | 03 | 风速仪 | 021 | 风速仪 | 风速仪 | 量程：0-30M/S,精度：±（5%＋0.5），采样速率：500MS | 只 | 2.0 | 2022/08/31 | B00H-500011840-00002 | 买方指定仓库地面交货 | 015-通信仪器仪表-021 | 力杰天河美林
2368 | 044002049100060 | 015-通信仪器仪表 | 包1 | 500010274 | 仪器仪表 | 13 | 通信仪器仪表 | 08 | 光纤识别器 | 012 | 光纤识别器 | 光纤识别器 | 光缆普查仪,详细参数见技术规范 | 台 | 2.0 | 2022/08/31 | B00H-500010274-00002 | 买方指定仓库地面交货 | 015-通信仪器仪表-022
2369 | 044002042401430 | 016-继电保护测试仪配件 | 包1 | 500140236 | 物资配件 | 92 | 仪器仪表配件 | 04 | 电气仪器仪表配件 | 002 | 电气仪器仪表配件,继电保护测试仪配件 | 电气仪器仪表配件-类型:继电保护测试仪配件 | WFDT-7000P线路过电压保护及单相接地故障选线装置，启动电压范围5~100V，检测容量：2段母32条出线，告警延时整定范围1~7200S，连续工作(2IN)，1S(20IN) | 个 | 1.0 | 2022/08/31 | B00H-500011840-00002 | 买方指定仓库地面交货 | 016-继电保护测试仪配件-001 | 威胜信息技术股份有限公司