## 采购申请导出列表
附件1：货物需求及最高限价一览表
序号 | 网省采购申请号帐号 | 分标名称 | 分包名称 | 物料编码 | 物资大类 | 物资中类 | 物资小类 | 扩展描述 | 数量 | 计量单位 | 最高投标限价（元，含税单价） | 交货时间 | 技术规范编码 | 交货方式 | 图册对应编号 | 备注
1 | 044002899300010 | 001手持机PDA | 包1 | 500064930 | 辅助设备设施 | 辅助设备 | 手持机(PDA) | 手持机(PDA),双模智能通信手持机 | 6.0 | 台 | 10170 | 2023-08-31 | G00H-500064930-00002 | 买方指定仓库地面交货 | 001手持机PDA-001
2 | 044002899300020 | 001手持机PDA | 包1 | 500064930 | 辅助设备设施 | 辅助设备 | 手持机(PDA) | 手持机(PDA),数字式通信 | 6.0 | 台 | 6780 | 2023-08-31 | G00H-500064930-00002 | 买方指定仓库地面交货 | 001手持机PDA-002
3 | 044002899300030 | 001手持机PDA | 包1 | 500064930 | 辅助设备设施 | 辅助设备 | 手持机(PDA) | 手持机(PDA),无线数字式对讲自组网 | 6.0 | 台 | 169500 | 2023-08-31 | G00H-500064930-00002 | 买方指定仓库地面交货 | 001手持机PDA-003
4 | 044002899300040 | 001手持机PDA | 包1 | 500064930 | 辅助设备设施 | 辅助设备 | 手持机(PDA) | 手持机(PDA),骨传导式,双耳开放式 | 6.0 | 台 | 4520 | 2023-08-31 | G00H-500064930-00002 | 买方指定仓库地面交货 | 001手持机PDA-004
5 | 044002899300050 | 001手持机PDA | 包1 | 500064930 | 辅助设备设施 | 辅助设备 | 手持机(PDA) | 手持机(PDA),用于办理电子工作票 | 93.0 | 台 | 10170 | 2023-08-31 | G00H-500064930-00003 | 买方指定仓库地面交货 | 001手持机PDA-005
6 | 044002899300060 | 001手持机PDA | 包1 | 500064930 | 辅助设备设施 | 辅助设备 | 手持机(PDA) | 手持机(PDA),用于办理电子工作票 | 53.0 | 台 | 10170 | 2023-08-31 | G00H-500064930-00006 | 买方指定仓库地面交货 | 001手持机PDA-006
7 | 044002899300070 | 001手持机PDA | 包1 | 500064930 | 辅助设备设施 | 辅助设备 | 手持机(PDA) | 手持机(PDA),用于输电线路 | 50.0 | 台 | 10170 | 2023-08-31 | G00H-500064930-00002 | 买方指定仓库地面交货 | 001手持机PDA-007
8 | 044002899400010 | 002办公家具 | 包1 | 500024821 | 办公类用品 | 办公家具 | 办公桌 | 办公桌,一般,普通型,便携折叠办公桌,冷轧钢板或其他金属材质/人造板 | 3.0 | 张 | 565 | 2023-08-31 | G00H-500024821-00001 | 买方指定仓库地面交货 | 002办公家具-001
9 | 044002899400020 | 002办公家具 | 包1 | 500024827 | 办公类用品 | 办公家具 | 条桌 | 条桌,铝合金折叠桌椅套装,可折叠，快速开闭时间不大于30S | 1.0 | 张 | 565 | 2023-08-31 | G00H-500024827-00002 | 买方指定仓库地面交货 | 002办公家具-002
10 | 044002899400030 | 002办公家具 | 包1 | 500024902 | 办公类用品 | 办公家具 | 办公椅 | 办公椅,钢制,折叠椅,高档,便携折叠办公椅,尺寸≥0.5×0.4×0.4M | 1.0 | 张 | 226 | 2023-08-31 | G00H-500024902-00001 | 买方指定仓库地面交货 | 002办公家具-003
11 | 044002899400040 | 002办公家具 | 包1 | 500025041 | 办公类用品 | 办公家具 | 床 | 床,钢制,应急行军床,钢/铝合金，面料加厚防水帆布/高浓度聚乙烯床面/牛津布 | 1.0 | 张 | 621.5 | 2023-08-31 | G00H-500025041-00003 | 买方指定仓库地面交货 | 002办公家具-004
12 | 044002899400050 | 002办公家具 | 包1 | 500091419 | 办公类用品 | 办公家具 | 办公用柜、架、箱 | 办公用柜、架、箱,钢制,医药箱,高档,应急急救箱 | 1.0 | 组 | 621.5 | 2023-08-31 | G00H-500091419-00001 | 买方指定仓库地面交货 | 002办公家具-005
13 | 044002899400060 | 002办公家具 | 包1 | 500091791 | 办公类用品 | 办公家具 | 办公用柜、架、箱 | 办公用柜、架、箱,布,救生包,高档,个人急救包 | 1.0 | 组 | 169.5 | 2023-08-31 | G00H-500091419-00001 | 买方指定仓库地面交货 | 002办公家具-006
14 | 044002899400070 | 002办公家具 | 包1 | 500024813 | 办公类用品 | 办公家具 | 主控桌 | 主控桌,调度主控桌,钢木,W1000*H760*延米 | 1.0 | 张 | 15269.69 | 2023-08-31 | G00H-500024812-00002 | 买方指定仓库地面交货 | 002办公家具-007
15 | 044002899400080 | 002办公家具 | 包1 | 500024814 | 办公类用品 | 办公家具 | 主控桌 | 主控桌,多媒体主控桌,钢木,W1000*H760*延米 | 1.0 | 张 | 15269.69 | 2023-08-31 | G00H-500024812-00002 | 买方指定仓库地面交货 | 002办公家具-008
16 | 044002899400090 | 002办公家具 | 包1 | 500024812 | 办公类用品 | 办公家具 | 主控桌 | 主控桌,变电站主控桌,木制,W1000*H760*延米 | 1.0 | 张 | 5532.48 | 2023-08-31 | G00H-500024812-00002 | 买方指定仓库地面交货 | 002办公家具-009
17 | 044002899400100 | 002办公家具 | 包1 | 500024827 | 办公类用品 | 办公家具 | 条桌 | 条桌,会议条桌,木制,L2100*W450*H760 | 1.0 | 张 | 2466.79 | 2023-08-31 | G00H-500024827-00003 | 买方指定仓库地面交货 | 002办公家具-010
18 | 044002899400110 | 002办公家具 | 包1 | 500024827 | 办公类用品 | 办公家具 | 条桌 | 条桌,会议条桌,木制,L1600*W600*H760 | 2.0 | 张 | 2231.75 | 2023-08-31 | G00H-500024827-00003 | 买方指定仓库地面交货 | 002办公家具-011
19 | 044002899400120 | 002办公家具 | 包1 | 500024827 | 办公类用品 | 办公家具 | 条桌 | 条桌,会议条桌,木制,L1400*W450*H760 | 2.0 | 张 | 1644.15 | 2023-08-31 | G00H-500024827-00003 | 买方指定仓库地面交货 | 002办公家具-012
20 | 044002899400130 | 002办公家具 | 包1 | 500024827 | 办公类用品 | 办公家具 | 条桌 | 条桌,会议条桌,木制,L1200*W450*H760 | 2.0 | 张 | 1526.63 | 2023-08-31 | G00H-500024827-00003 | 买方指定仓库地面交货 | 002办公家具-013
21 | 044002899400140 | 002办公家具 | 包1 | 500024827 | 办公类用品 | 办公家具 | 条桌 | 条桌,会议条桌,钢木,L2100*W450*H760 | 1.0 | 张 | 2231.75 | 2023-08-31 | G00H-500024827-00003 | 买方指定仓库地面交货 | 002办公家具-014
22 | 044002899400150 | 002办公家具 | 包1 | 500024827 | 办公类用品 | 办公家具 | 条桌 | 条桌,会议条桌,钢木,L1600*W600*H760 | 2.0 | 张 | 1879.19 | 2023-08-31 | G00H-500024827-00003 | 买方指定仓库地面交货 | 002办公家具-015
23 | 044002899400160 | 002办公家具 | 包1 | 500024827 | 办公类用品 | 办公家具 | 条桌 | 条桌,会议条桌,钢木,L1400*W450*H760 | 4.0 | 张 | 1526.63 | 2023-08-31 | G00H-500024827-00003 | 买方指定仓库地面交货 | 002办公家具-016
24 | 044002899400170 | 002办公家具 | 包1 | 500024827 | 办公类用品 | 办公家具 | 条桌 | 条桌,会议条桌,钢木,L1200*W450*H760 | 2.0 | 张 | 1314.19 | 2023-08-31 | G00H-500024827-00003 | 买方指定仓库地面交货 | 002办公家具-017
25 | 044002899400180 | 002办公家具 | 包1 | 500024827 | 办公类用品 | 办公家具 | 条桌 | 条桌,供电所会议条桌,钢木,L1200*W450*H760 | 2.0 | 张 | 1314.19 | 2023-08-31 | G00H-500024827-00003 | 买方指定仓库地面交货 | 002办公家具-018
26 | 044002899400190 | 002办公家具 | 包1 | 500024827 | 办公类用品 | 办公家具 | 条桌 | 条桌,供电所餐桌,钢木,L1200*W600*H760 | 2.0 | 张 | 1174.07 | 2023-08-31 | G00H-500024827-00003 | 买方指定仓库地面交货 | 002办公家具-019
27 | 044002899400200 | 002办公家具 | 包1 | 500024827 | 办公类用品 | 办公家具 | 条桌 | 条桌,餐桌,木制,L800*W800*H760 | 2.0 | 张 | 1644.15 | 2023-08-31 | G00H-500024827-00003 | 买方指定仓库地面交货 | 002办公家具-020
28 | 044002899400210 | 002办公家具 | 包1 | 500024827 | 办公类用品 | 办公家具 | 条桌 | 条桌,餐桌,木制,L1400*W700*H760 | 3.0 | 张 | 2114.23 | 2023-08-31 | G00H-500024827-00003 | 买方指定仓库地面交货 | 002办公家具-021
29 | 044002899400220 | 002办公家具 | 包1 | 500024827 | 办公类用品 | 办公家具 | 条桌 | 条桌,餐桌,木制,L1200*W600*H760 | 1.0 | 张 | 1761.67 | 2023-08-31 | G00H-500024827-00003 | 买方指定仓库地面交货 | 002办公家具-022
30 | 044002899400230 | 002办公家具 | 包1 | 500024827 | 办公类用品 | 办公家具 | 条桌 | 条桌,餐桌,木制,L1200*W1000*H760 | 1.0 | 张 | 1879.19 | 2023-08-31 | G00H-500024827-00003 | 买方指定仓库地面交货 | 002办公家具-023
31 | 044002899400240 | 002办公家具 | 包1 | 500024827 | 办公类用品 | 办公家具 | 条桌 | 条桌,餐桌,木制,L1000*W1000*H760 | 1.0 | 张 | 1761.67 | 2023-08-31 | G00H-500024827-00003 | 买方指定仓库地面交货 | 002办公家具-024
32 | 044002899400250 | 002办公家具 | 包1 | 500024827 | 办公类用品 | 办公家具 | 条桌 | 条桌,餐桌,木制,H760*周长延米 | 1.0 | 张 | 2034 | 2023-08-31 | G00H-500024827-00003 | 买方指定仓库地面交货 | 002办公家具-025
33 | 044002899400260 | 002办公家具 | 包1 | 500024827 | 办公类用品 | 办公家具 | 条桌 | 条桌,餐桌,钢木,L800*W800*H760 | 3.0 | 张 | 1057.68 | 2023-08-31 | G00H-500024827-00003 | 买方指定仓库地面交货 | 002办公家具-026
34 | 044002899400270 | 002办公家具 | 包1 | 500024827 | 办公类用品 | 办公家具 | 条桌 | 条桌,餐桌,钢木,L1400*W700*H760 | 3.0 | 张 | 1526.63 | 2023-08-31 | G00H-500024827-00003 | 买方指定仓库地面交货 | 002办公家具-027
35 | 044002899400280 | 002办公家具 | 包1 | 500024827 | 办公类用品 | 办公家具 | 条桌 | 条桌,餐桌,钢木,L1200*W600*H760 | 1.0 | 张 | 1174.07 | 2023-08-31 | G00H-500024827-00003 | 买方指定仓库地面交货 | 002办公家具-028
36 | 044002899400290 | 002办公家具 | 包1 | 500024827 | 办公类用品 | 办公家具 | 条桌 | 条桌,餐桌,钢木,L1200*W1000*H760 | 1.0 | 张 | 1314.19 | 2023-08-31 | G00H-500024827-00003 | 买方指定仓库地面交货 | 002办公家具-029
37 | 044002899400300 | 002办公家具 | 包1 | 500024827 | 办公类用品 | 办公家具 | 条桌 | 条桌,餐桌,钢木,L1000*W1000*H760 | 1.0 | 张 | 1174.07 | 2023-08-31 | G00H-500024827-00003 | 买方指定仓库地面交货 | 002办公家具-030
38 | 044002899400310 | 002办公家具 | 包1 | 500092121 | 办公类用品 | 办公家具 | 沙发 | 沙发,皮质,双人,一般 | 1.0 | 套 | 3406.95 | 2023-08-31 | G00H-500024913-00002 | 买方指定仓库地面交货 | 002办公家具-031
39 | 044002899400320 | 002办公家具 | 包1 | 500024914 | 办公类用品 | 办公家具 | 沙发 | 沙发,皮质,双人,高档 | 1.0 | 套 | 4228.46 | 2023-08-31 | G00H-500024913-00002 | 买方指定仓库地面交货 | 002办公家具-032
40 | 044002899400330 | 002办公家具 | 包1 | 500092136 | 办公类用品 | 办公家具 | 沙发 | 沙发,皮质,多人,一般,供电所主任三人沙发 | 1.0 | 套 | 5521.18 | 2023-08-31 | G00H-500024913-00002 | 买方指定仓库地面交货 | 002办公家具-033
41 | 044002899400340 | 002办公家具 | 包1 | 500092136 | 办公类用品 | 办公家具 | 沙发 | 沙发,皮质,多人,一般 | 1.0 | 套 | 4345.98 | 2023-08-31 | G00H-500024913-00002 | 买方指定仓库地面交货 | 002办公家具-034
42 | 044002899400350 | 002办公家具 | 包1 | 500024915 | 办公类用品 | 办公家具 | 沙发 | 沙发,皮质,多人,高档 | 1.0 | 套 | 5638.7 | 2023-08-31 | G00H-500024913-00002 | 买方指定仓库地面交货 | 002办公家具-035
43 | 044002899400360 | 002办公家具 | 包1 | 500092123 | 办公类用品 | 办公家具 | 沙发 | 沙发,皮质,单人,一般 | 1.0 | 套 | 2231.75 | 2023-08-31 | G00H-500024913-00002 | 买方指定仓库地面交货 | 002办公家具-036
44 | 044002899400370 | 002办公家具 | 包1 | 500024913 | 办公类用品 | 办公家具 | 沙发 | 沙发,皮质,单人,高档 | 1.0 | 套 | 3054.39 | 2023-08-31 | G00H-500024913-00002 | 买方指定仓库地面交货 | 002办公家具-037
45 | 044002899400380 | 002办公家具 | 包1 | 500024919 | 办公类用品 | 办公家具 | 沙发 | 沙发,木制,双人,中档 | 1.0 | 套 | 3523.34 | 2023-08-31 | G00H-500024913-00002 | 买方指定仓库地面交货 | 002办公家具-038
46 | 044002899400390 | 002办公家具 | 包1 | 500024920 | 办公类用品 | 办公家具 | 沙发 | 沙发,木制,多人,中档 | 1.0 | 套 | 4463.5 | 2023-08-31 | G00H-500024913-00002 | 买方指定仓库地面交货 | 002办公家具-039
47 | 044002899400400 | 002办公家具 | 包1 | 500024918 | 办公类用品 | 办公家具 | 沙发 | 沙发,木制,单人,中档 | 1.0 | 套 | 2584.31 | 2023-08-31 | G00H-500024913-00002 | 买方指定仓库地面交货 | 002办公家具-040
48 | 044002899400410 | 002办公家具 | 包1 | 500092163 | 办公类用品 | 办公家具 | 沙发 | 沙发,布,双人,中档 | 1.0 | 套 | 3875.9 | 2023-08-31 | G00H-500024913-00002 | 买方指定仓库地面交货 | 002办公家具-041
49 | 044002899400420 | 002办公家具 | 包1 | 500092182 | 办公类用品 | 办公家具 | 沙发 | 沙发,布,普通型,一般,沙发墩,L1200*W400*H450 | 1.0 | 套 | 705.12 | 2023-08-31 | G00H-500024913-00002 | 买方指定仓库地面交货 | 002办公家具-042
50 | 044002899400430 | 002办公家具 | 包1 | 500070115 | 办公类用品 | 办公家具 | 沙发 | 沙发,布,多人,中档 | 1.0 | 套 | 4581.02 | 2023-08-31 | G00H-500024913-00002 | 买方指定仓库地面交货 | 002办公家具-043
51 | 044002899400440 | 002办公家具 | 包1 | 500092201 | 办公类用品 | 办公家具 | 沙发 | 沙发,布,单人,中档 | 1.0 | 套 | 2701.83 | 2023-08-31 | G00H-500024913-00002 | 买方指定仓库地面交货 | 002办公家具-044
52 | 044002899400450 | 002办公家具 | 包1 | 500092203 | 办公类用品 | 办公家具 | 沙发 | 沙发,布,单人,高档,接待沙发 | 1.0 | 套 | 2936.87 | 2023-08-31 | G00H-500024913-00002 | 买方指定仓库地面交货 | 002办公家具-045
53 | 044002899400460 | 002办公家具 | 包1 | 500024825 | 办公类用品 | 办公家具 | 会议桌 | 会议桌,中（20人）,木制,W1600*H760*延米 | 1.0 | 张 | 3758.38 | 2023-08-31 | G00H-500024824-00002 | 买方指定仓库地面交货 | 002办公家具-046
54 | 044002899400470 | 002办公家具 | 包1 | 500024825 | 办公类用品 | 办公家具 | 会议桌 | 会议桌,中（20人）,木制,H760*周长延米 | 3.0 | 张 | 4110.94 | 2023-08-31 | G00H-500024824-00002 | 买方指定仓库地面交货 | 002办公家具-047
55 | 044002899400480 | 002办公家具 | 包1 | 500024825 | 办公类用品 | 办公家具 | 会议桌 | 会议桌,中（20人）,钢木,W1600*H760*延米 | 1.0 | 张 | 2466.79 | 2023-08-31 | G00H-500024824-00002 | 买方指定仓库地面交货 | 002办公家具-048
56 | 044002899400490 | 002办公家具 | 包1 | 500024824 | 办公类用品 | 办公家具 | 会议桌 | 会议桌,小（10人）,木制,W1400*H760*延米 | 3.0 | 张 | 3523.34 | 2023-08-31 | G00H-500024824-00002 | 买方指定仓库地面交货 | 002办公家具-049
57 | 044002899400500 | 002办公家具 | 包1 | 500024824 | 办公类用品 | 办公家具 | 会议桌 | 会议桌,小（10人）,木制,W1300*H760*延米 | 3.0 | 张 | 3406.95 | 2023-08-31 | G00H-500024824-00002 | 买方指定仓库地面交货 | 002办公家具-050
58 | 044002899400510 | 002办公家具 | 包1 | 500024824 | 办公类用品 | 办公家具 | 会议桌 | 会议桌,小（10人）,木制,W1200*H760*延米 | 3.0 | 张 | 3289.43 | 2023-08-31 | G00H-500024824-00002 | 买方指定仓库地面交货 | 002办公家具-051
59 | 044002899400520 | 002办公家具 | 包1 | 500024824 | 办公类用品 | 办公家具 | 会议桌 | 会议桌,小（10人）,钢木,W1400*H760*延米,供电所会议桌 | 1.0 | 张 | 2231.75 | 2023-08-31 | G00H-500024824-00002 | 买方指定仓库地面交货 | 002办公家具-052
60 | 044002899400530 | 002办公家具 | 包1 | 500024824 | 办公类用品 | 办公家具 | 会议桌 | 会议桌,小（10人）,钢木,W1400*H760*延米 | 3.0 | 张 | 2231.75 | 2023-08-31 | G00H-500024824-00002 | 买方指定仓库地面交货 | 002办公家具-053
61 | 044002899400540 | 002办公家具 | 包1 | 500024824 | 办公类用品 | 办公家具 | 会议桌 | 会议桌,小（10人）,钢木,W1300*H760*延米 | 3.0 | 张 | 2114.23 | 2023-08-31 | G00H-500024824-00002 | 买方指定仓库地面交货 | 002办公家具-054
62 | 044002899400550 | 002办公家具 | 包1 | 500024824 | 办公类用品 | 办公家具 | 会议桌 | 会议桌,小（10人）,钢木,W1200*H760*延米 | 3.0 | 张 | 1996.71 | 2023-08-31 | G00H-500024824-00002 | 买方指定仓库地面交货 | 002办公家具-055
63 | 044002899400560 | 002办公家具 | 包1 | 500024826 | 办公类用品 | 办公家具 | 会议桌 | 会议桌,大（30人）,木制,W2400*H760*延米 | 1.0 | 张 | 5042.06 | 2023-08-31 | G00H-500024824-00002 | 买方指定仓库地面交货 | 002办公家具-056
64 | 044002899400570 | 002办公家具 | 包1 | 500024826 | 办公类用品 | 办公家具 | 会议桌 | 会议桌,大（30人）,木制,W2000*H760*延米 | 1.0 | 张 | 4480.45 | 2023-08-31 | G00H-500024824-00002 | 买方指定仓库地面交货 | 002办公家具-057
65 | 044002899400580 | 002办公家具 | 包1 | 500024826 | 办公类用品 | 办公家具 | 会议桌 | 会议桌,大（30人）,钢木,W2000*H760*延米 | 1.0 | 张 | 3993.42 | 2023-08-31 | G00H-500024824-00002 | 买方指定仓库地面交货 | 002办公家具-058
66 | 044002899400590 | 002办公家具 | 包1 | 500024828 | 办公类用品 | 办公家具 | 发言台 | 发言台,实木,高级 | 1.0 | 张 | 2231.75 | 2023-08-31 | G00H-500024828-00002 | 买方指定仓库地面交货 | 002办公家具-059
67 | 044002899400600 | 002办公家具 | 包1 | 500024828 | 办公类用品 | 办公家具 | 发言台 | 发言台,板材,普通 | 1.0 | 张 | 1879.19 | 2023-08-31 | G00H-500024828-00002 | 买方指定仓库地面交货 | 002办公家具-060
68 | 044002899400610 | 002办公家具 | 包1 | 500126039 | 办公类用品 | 办公家具 | 床垫 | 床垫,1800*2000*60,棕垫 | 1.0 | 张 | 1017 | 2023-08-31 | G00H-500126038-00002 | 买方指定仓库地面交货 | 002办公家具-061
69 | 044002899400620 | 002办公家具 | 包1 | 500126042 | 办公类用品 | 办公家具 | 床垫 | 床垫,1800*2000*220,席梦思垫 | 1.0 | 张 | 2701.83 | 2023-08-31 | G00H-500126038-00002 | 买方指定仓库地面交货 | 002办公家具-062
70 | 044002899400630 | 002办公家具 | 包1 | 500126040 | 办公类用品 | 办公家具 | 床垫 | 床垫,1500*2000*60,棕垫 | 1.0 | 张 | 960.5 | 2023-08-31 | G00H-500126038-00002 | 买方指定仓库地面交货 | 002办公家具-063
71 | 044002899400640 | 002办公家具 | 包1 | 500126043 | 办公类用品 | 办公家具 | 床垫 | 床垫,1500*2000*220,席梦思垫 | 1.0 | 张 | 2349.27 | 2023-08-31 | G00H-500126038-00002 | 买方指定仓库地面交货 | 002办公家具-064
72 | 044002899400650 | 002办公家具 | 包1 | 500126038 | 办公类用品 | 办公家具 | 床垫 | 床垫,1200*2000*60,棕垫 | 1.0 | 张 | 904 | 2023-08-31 | G00H-500126038-00002 | 买方指定仓库地面交货 | 002办公家具-065
73 | 044002899400660 | 002办公家具 | 包1 | 500126041 | 办公类用品 | 办公家具 | 床垫 | 床垫,1200*2000*220,席梦思垫 | 1.0 | 张 | 1996.71 | 2023-08-31 | G00H-500126038-00002 | 买方指定仓库地面交货 | 002办公家具-066
74 | 044002899400670 | 002办公家具 | 包1 | 500025042 | 办公类用品 | 办公家具 | 床 | 床,木制,双人床,L2000*W1800*H450 | 1.0 | 张 | 4366.32 | 2023-08-31 | G00H-500025041-00004 | 买方指定仓库地面交货 | 002办公家具-067
75 | 044002899400680 | 002办公家具 | 包1 | 500025042 | 办公类用品 | 办公家具 | 床 | 床,木制,双人床,L2000*W1500*H450 | 1.0 | 张 | 3752.73 | 2023-08-31 | G00H-500025041-00004 | 买方指定仓库地面交货 | 002办公家具-068
76 | 044002899400690 | 002办公家具 | 包1 | 500025042 | 办公类用品 | 办公家具 | 床 | 床,木制,单人高箱床,L2000*W1200*H500 | 1.0 | 张 | 3171.91 | 2023-08-31 | G00H-500025041-00004 | 买方指定仓库地面交货 | 002办公家具-069
77 | 044002899400700 | 002办公家具 | 包1 | 500025042 | 办公类用品 | 办公家具 | 床 | 床,木制,单人高低床,L2000*W1200*H1900 | 1.0 | 张 | 3640.86 | 2023-08-31 | G00H-500025041-00004 | 买方指定仓库地面交货 | 002办公家具-070
78 | 044002899400710 | 002办公家具 | 包1 | 500025042 | 办公类用品 | 办公家具 | 床 | 床,木制,单人床,L2000*W1200*H450 | 2.0 | 张 | 3171.91 | 2023-08-31 | G00H-500025041-00004 | 买方指定仓库地面交货 | 002办公家具-071
79 | 044002899400720 | 002办公家具 | 包1 | 500025041 | 办公类用品 | 办公家具 | 床 | 床,钢制,折叠床 | 1.0 | 张 | 822.64 | 2023-08-31 | G00H-500025041-00004 | 买方指定仓库地面交货 | 002办公家具-072
80 | 044002899400730 | 002办公家具 | 包1 | 500025041 | 办公类用品 | 办公家具 | 床 | 床,钢制,行军床 | 1.0 | 张 | 1361.65 | 2023-08-31 | G00H-500025041-00004 | 买方指定仓库地面交货 | 002办公家具-073
81 | 044002899400740 | 002办公家具 | 包1 | 500025041 | 办公类用品 | 办公家具 | 床 | 床,钢制,高低床,L2000*W1200*H1900 | 1.0 | 张 | 1996.71 | 2023-08-31 | G00H-500025041-00004 | 买方指定仓库地面交货 | 002办公家具-074
82 | 044002899400750 | 002办公家具 | 包1 | 500025041 | 办公类用品 | 办公家具 | 床 | 床,钢制,单人床,L2000*W1200*H450 | 3.0 | 张 | 2594.48 | 2023-08-31 | G00H-500025041-00004 | 买方指定仓库地面交货 | 002办公家具-075
83 | 044002899400760 | 002办公家具 | 包1 | 500099523 | 办公类用品 | 办公家具 | 茶几 | 茶几,L600*W600*H480,木制,圆茶几,Φ600 | 1.0 | 张 | 762.75 | 2023-08-31 | G00H-500099523-00002 | 买方指定仓库地面交货 | 002办公家具-076
84 | 044002899400770 | 002办公家具 | 包1 | 500099523 | 办公类用品 | 办公家具 | 茶几 | 茶几,L600*W600*H480,木制 | 2.0 | 张 | 762.75 | 2023-08-31 | G00H-500099523-00002 | 买方指定仓库地面交货 | 002办公家具-077
85 | 044002899400780 | 002办公家具 | 包1 | 500117807 | 办公类用品 | 办公家具 | 茶几 | 茶几,L600*W600*H480,玻璃,圆茶几,Φ800 | 1.0 | 张 | 822.64 | 2023-08-31 | G00H-500099523-00002 | 买方指定仓库地面交货 | 002办公家具-078
86 | 044002899400790 | 002办公家具 | 包1 | 500117807 | 办公类用品 | 办公家具 | 茶几 | 茶几,L600*W600*H480,玻璃,圆茶几,Φ600 | 1.0 | 张 | 762.75 | 2023-08-31 | G00H-500099523-00002 | 买方指定仓库地面交货 | 002办公家具-079
87 | 044002899400800 | 002办公家具 | 包1 | 500117807 | 办公类用品 | 办公家具 | 茶几 | 茶几,L600*W600*H480,玻璃 | 1.0 | 张 | 762.75 | 2023-08-31 | G00H-500099523-00002 | 买方指定仓库地面交货 | 002办公家具-080
88 | 044002899400810 | 002办公家具 | 包1 | 500116142 | 办公类用品 | 办公家具 | 茶几 | 茶几,L1200*W600*H450,木制,供电所主任茶几 | 1.0 | 张 | 1526.63 | 2023-08-31 | G00H-500099523-00002 | 买方指定仓库地面交货 | 002办公家具-081
89 | 044002899400820 | 002办公家具 | 包1 | 500116142 | 办公类用品 | 办公家具 | 茶几 | 茶几,L1200*W600*H450,木制 | 1.0 | 张 | 1526.63 | 2023-08-31 | G00H-500099523-00002 | 买方指定仓库地面交货 | 002办公家具-082
90 | 044002899400830 | 002办公家具 | 包1 | 500121160 | 办公类用品 | 办公家具 | 茶几 | 茶几,L1200*W600*H450,玻璃 | 1.0 | 张 | 1526.63 | 2023-08-31 | G00H-500099523-00002 | 买方指定仓库地面交货 | 002办公家具-083
91 | 044002899400840 | 002办公家具 | 包1 | 500024818 | 办公类用品 | 办公家具 | 办公桌 | 办公桌,中档,普通型,实木,L1800*W900*H760 | 5.0 | 张 | 3312.03 | 2023-08-31 | G00H-500024815-00003 | 买方指定仓库地面交货 | 002办公家具-084
92 | 044002899400850 | 002办公家具 | 包1 | 500024818 | 办公类用品 | 办公家具 | 办公桌 | 办公桌,中档,普通型,实木,L1600*W800*H760 | 5.0 | 张 | 2759.46 | 2023-08-31 | G00H-500024815-00003 | 买方指定仓库地面交货 | 002办公家具-085
93 | 044002899400860 | 002办公家具 | 包1 | 500024818 | 办公类用品 | 办公家具 | 办公桌 | 办公桌,中档,普通型,实木,L1600*W600*H760,学员电脑桌 | 1.0 | 张 | 7846.72 | 2023-08-31 | G00H-500024815-00003 | 买方指定仓库地面交货 | 002办公家具-086
94 | 044002899400870 | 002办公家具 | 包1 | 500024818 | 办公类用品 | 办公家具 | 办公桌 | 办公桌,中档,普通型,实木,L1400*W700*H760 | 1.0 | 张 | 1901.79 | 2023-08-31 | G00H-500024815-00003 | 买方指定仓库地面交货 | 002办公家具-087
95 | 044002899400880 | 002办公家具 | 包1 | 500024818 | 办公类用品 | 办公家具 | 办公桌 | 办公桌,中档,普通型,实木,L1200*W600*H760,学员电脑桌 | 1.0 | 张 | 4110.94 | 2023-08-31 | G00H-500024815-00003 | 买方指定仓库地面交货 | 002办公家具-088
96 | 044002899400890 | 002办公家具 | 包1 | 500024818 | 办公类用品 | 办公家具 | 办公桌 | 办公桌,中档,普通型,实木,L1200*W600*H760,书桌 | 5.0 | 张 | 2066.77 | 2023-08-31 | G00H-500024815-00003 | 买方指定仓库地面交货 | 002办公家具-089
97 | 044002899400900 | 002办公家具 | 包1 | 500024818 | 办公类用品 | 办公家具 | 办公桌 | 办公桌,中档,普通型,实木,L1200*W600*H760 | 1.0 | 张 | 1549.23 | 2023-08-31 | G00H-500024815-00003 | 买方指定仓库地面交货 | 002办公家具-090
98 | 044002899400910 | 002办公家具 | 包1 | 500024821 | 办公类用品 | 办公家具 | 办公桌 | 办公桌,一般,普通型,钢木,L1800*W900*H760 | 1.0 | 张 | 3171.91 | 2023-08-31 | G00H-500024815-00003 | 买方指定仓库地面交货 | 002办公家具-091
99 | 044002899400920 | 002办公家具 | 包1 | 500024821 | 办公类用品 | 办公家具 | 办公桌 | 办公桌,一般,普通型,钢木,L1600*W800*H760,供电所主任办公桌 | 1.0 | 张 | 2632.9 | 2023-08-31 | G00H-500024815-00003 | 买方指定仓库地面交货 | 002办公家具-092
100 | 044002899400930 | 002办公家具 | 包1 | 500024821 | 办公类用品 | 办公家具 | 办公桌 | 办公桌,一般,普通型,钢木,L1600*W800*H760 | 3.0 | 张 | 2632.9 | 2023-08-31 | G00H-500024815-00003 | 买方指定仓库地面交货 | 002办公家具-093
101 | 044002899400940 | 002办公家具 | 包1 | 500024821 | 办公类用品 | 办公家具 | 办公桌 | 办公桌,一般,普通型,钢木,L1400*W700*H760,供电所办公室办公桌 | 2.0 | 张 | 1772.97 | 2023-08-31 | G00H-500024815-00003 | 买方指定仓库地面交货 | 002办公家具-094
102 | 044002899400950 | 002办公家具 | 包1 | 500024821 | 办公类用品 | 办公家具 | 办公桌 | 办公桌,一般,普通型,钢木,L1400*W700*H760 | 3.0 | 张 | 1772.97 | 2023-08-31 | G00H-500024815-00003 | 买方指定仓库地面交货 | 002办公家具-095
103 | 044002899400960 | 002办公家具 | 包1 | 500024821 | 办公类用品 | 办公家具 | 办公桌 | 办公桌,一般,普通型,钢木,L1200*W600*H760 | 2.0 | 张 | 1537.93 | 2023-08-31 | G00H-500024815-00003 | 买方指定仓库地面交货 | 002办公家具-096
104 | 044002899400970 | 002办公家具 | 包1 | 500024821 | 办公类用品 | 办公家具 | 办公桌 | 办公桌,一般,普通型,钢木,L1200*W600*H1100,供电所营业厅填单台 | 1.0 | 张 | 1879.19 | 2023-08-31 | G00H-500024815-00003 | 买方指定仓库地面交货 | 002办公家具-097
105 | 044002899400980 | 002办公家具 | 包1 | 500024821 | 办公类用品 | 办公家具 | 办公桌 | 办公桌,一般,普通型,板材,L1800*W900*H760 | 1.0 | 张 | 3171.91 | 2023-08-31 | G00H-500024815-00003 | 买方指定仓库地面交货 | 002办公家具-098
106 | 044002899400990 | 002办公家具 | 包1 | 500024821 | 办公类用品 | 办公家具 | 办公桌 | 办公桌,一般,普通型,板材,L1600*W800*H760 | 1.0 | 张 | 2632.9 | 2023-08-31 | G00H-500024815-00003 | 买方指定仓库地面交货 | 002办公家具-099
107 | 044002899401000 | 002办公家具 | 包1 | 500024821 | 办公类用品 | 办公家具 | 办公桌 | 办公桌,一般,普通型,板材,L1400*W700*H760 | 1.0 | 张 | 1772.97 | 2023-08-31 | G00H-500024815-00003 | 买方指定仓库地面交货 | 002办公家具-100
108 | 044002899401010 | 002办公家具 | 包1 | 500024815 | 办公类用品 | 办公家具 | 办公桌 | 办公桌,高档,普通型,实木,L2800*W1200*H760 | 1.0 | 张 | 4345.98 | 2023-08-31 | G00H-500024815-00003 | 买方指定仓库地面交货 | 002办公家具-101
109 | 044002899401020 | 002办公家具 | 包1 | 500024815 | 办公类用品 | 办公家具 | 办公桌 | 办公桌,高档,普通型,实木,L2000*W1000*H760 | 1.0 | 张 | 3875.9 | 2023-08-31 | G00H-500024815-00003 | 买方指定仓库地面交货 | 002办公家具-102
110 | 044002899401030 | 002办公家具 | 包1 | 500024815 | 办公类用品 | 办公家具 | 办公桌 | 办公桌,高档,普通型,实木,L1800*W900*H760 | 3.0 | 张 | 3640.86 | 2023-08-31 | G00H-500024815-00003 | 买方指定仓库地面交货 | 002办公家具-103
111 | 044002899401040 | 002办公家具 | 包1 | 500024815 | 办公类用品 | 办公家具 | 办公桌 | 办公桌,高档,普通型,实木,L1600*W800*H760 | 3.0 | 张 | 3312.03 | 2023-08-31 | G00H-500024815-00003 | 买方指定仓库地面交货 | 002办公家具-104
112 | 044002899401050 | 002办公家具 | 包1 | 500033508 | 办公类用品 | 办公家具 | 办公用柜、架、箱 | 办公用柜、架、箱,木制,资料柜,一般,W900*D400*H2000,供电所主任文件柜 | 1.0 | 组 | 2114.23 | 2023-08-31 | G00H-500024929-00002 | 买方指定仓库地面交货 | 002办公家具-105
113 | 044002899401060 | 002办公家具 | 包1 | 500033508 | 办公类用品 | 办公家具 | 办公用柜、架、箱 | 办公用柜、架、箱,木制,资料柜,一般,L900*W400*H390,文件柜 | 6.0 | 组 | 640.71 | 2023-08-31 | G00H-500024929-00002 | 买方指定仓库地面交货 | 002办公家具-106
114 | 044002899401070 | 002办公家具 | 包1 | 500033508 | 办公类用品 | 办公家具 | 办公用柜、架、箱 | 办公用柜、架、箱,木制,资料柜,一般,L900*W400*H2000,文件柜 | 8.0 | 组 | 2114.23 | 2023-08-31 | G00H-500024929-00002 | 买方指定仓库地面交货 | 002办公家具-107
115 | 044002899401080 | 002办公家具 | 包1 | 500033508 | 办公类用品 | 办公家具 | 办公用柜、架、箱 | 办公用柜、架、箱,木制,资料柜,一般,L1200*W400*H2000,文件柜 | 5.0 | 组 | 2654.37 | 2023-08-31 | G00H-500024929-00002 | 买方指定仓库地面交货 | 002办公家具-108
116 | 044002899401090 | 002办公家具 | 包1 | 500024974 | 办公类用品 | 办公家具 | 办公用柜、架、箱 | 办公用柜、架、箱,木制,整体厨柜,中档,W550*H800*延米 | 2.0 | 组 | 1761.67 | 2023-08-31 | G00H-500024929-00002 | 买方指定仓库地面交货 | 002办公家具-109
117 | 044002899401100 | 002办公家具 | 包1 | 500095674 | 办公类用品 | 办公家具 | 办公用柜、架、箱 | 办公用柜、架、箱,木制,鞋柜,一般,L800*W400*H850 | 1.0 | 组 | 1337.92 | 2023-08-31 | G00H-500024929-00002 | 买方指定仓库地面交货 | 002办公家具-110
118 | 044002899401110 | 002办公家具 | 包1 | 500095674 | 办公类用品 | 办公家具 | 办公用柜、架、箱 | 办公用柜、架、箱,木制,鞋柜,一般,L1200*W400*H850 | 1.0 | 组 | 1644.15 | 2023-08-31 | G00H-500024929-00002 | 买方指定仓库地面交货 | 002办公家具-111
119 | 044002899401120 | 002办公家具 | 包1 | 500024944 | 办公类用品 | 办公家具 | 办公用柜、架、箱 | 办公用柜、架、箱,木制,挂衣架,一般 | 2.0 | 组 | 705.12 | 2023-08-31 | G00H-500024929-00002 | 买方指定仓库地面交货 | 002办公家具-112
120 | 044002899401130 | 002办公家具 | 包1 | 500024939 | 办公类用品 | 办公家具 | 办公用柜、架、箱 | 办公用柜、架、箱,木制,更衣柜,中档,整体定制衣柜 | 2.0 | 组 | 3289.43 | 2023-08-31 | G00H-500024929-00002 | 买方指定仓库地面交货 | 002办公家具-113
121 | 044002899401140 | 002办公家具 | 包1 | 500024940 | 办公类用品 | 办公家具 | 办公用柜、架、箱 | 办公用柜、架、箱,木制,更衣柜,一般,整体定制衣柜 | 3.0 | 组 | 2466.79 | 2023-08-31 | G00H-500024929-00002 | 买方指定仓库地面交货 | 002办公家具-114
122 | 044002899401150 | 002办公家具 | 包1 | 500024940 | 办公类用品 | 办公家具 | 办公用柜、架、箱 | 办公用柜、架、箱,木制,更衣柜,一般,W900*（D450-D600）*H2000 | 2.0 | 组 | 2819.35 | 2023-08-31 | G00H-500024929-00002 | 买方指定仓库地面交货 | 002办公家具-115
123 | 044002899401160 | 002办公家具 | 包1 | 500024940 | 办公类用品 | 办公家具 | 办公用柜、架、箱 | 办公用柜、架、箱,木制,更衣柜,一般,W1200*（D450-D600）*H2000 | 2.0 | 组 | 3523.34 | 2023-08-31 | G00H-500024929-00002 | 买方指定仓库地面交货 | 002办公家具-116
124 | 044002899401170 | 002办公家具 | 包1 | 500024961 | 办公类用品 | 办公家具 | 办公用柜、架、箱 | 办公用柜、架、箱,木制,电视柜,一般,L800*W600*H600 | 4.0 | 组 | 1596.69 | 2023-08-31 | G00H-500024929-00002 | 买方指定仓库地面交货 | 002办公家具-117
125 | 044002899401180 | 002办公家具 | 包1 | 500024961 | 办公类用品 | 办公家具 | 办公用柜、架、箱 | 办公用柜、架、箱,木制,电视柜,一般,L1500*W600*H450 | 1.0 | 组 | 2654.37 | 2023-08-31 | G00H-500024929-00002 | 买方指定仓库地面交货 | 002办公家具-118
126 | 044002899401190 | 002办公家具 | 包1 | 500024961 | 办公类用品 | 办公家具 | 办公用柜、架、箱 | 办公用柜、架、箱,木制,电视柜,一般,L1200*W600*H450,供电所电视柜 | 1.0 | 组 | 2114.23 | 2023-08-31 | G00H-500024929-00002 | 买方指定仓库地面交货 | 002办公家具-119
127 | 044002899401200 | 002办公家具 | 包1 | 500024961 | 办公类用品 | 办公家具 | 办公用柜、架、箱 | 办公用柜、架、箱,木制,电视柜,一般,L1200*W600*H450 | 2.0 | 组 | 2114.23 | 2023-08-31 | G00H-500024929-00002 | 买方指定仓库地面交货 | 002办公家具-120
128 | 044002899401210 | 002办公家具 | 包1 | 500126098 | 办公类用品 | 办公家具 | 办公用柜、架、箱 | 办公用柜、架、箱,木制,床头柜,一般,L500*W550*H500,钢制床头柜 | 2.0 | 组 | 775.18 | 2023-08-31 | G00H-500024929-00002 | 买方指定仓库地面交货 | 002办公家具-121
129 | 044002899401220 | 002办公家具 | 包1 | 500126098 | 办公类用品 | 办公家具 | 办公用柜、架、箱 | 办公用柜、架、箱,木制,床头柜,一般,L500*W550*H500 | 5.0 | 组 | 892.7 | 2023-08-31 | G00H-500024929-00002 | 买方指定仓库地面交货 | 002办公家具-122
130 | 044002899401230 | 002办公家具 | 包1 | 500089148 | 办公类用品 | 办公家具 | 办公用柜、架、箱 | 办公用柜、架、箱,木制,茶水柜,一般,W800*D400*H850 | 2.0 | 组 | 1526.63 | 2023-08-31 | G00H-500024929-00002 | 买方指定仓库地面交货 | 002办公家具-123
131 | 044002899401240 | 002办公家具 | 包1 | 500089148 | 办公类用品 | 办公家具 | 办公用柜、架、箱 | 办公用柜、架、箱,木制,茶水柜,一般,W1200*D400*H850 | 3.0 | 组 | 1996.71 | 2023-08-31 | G00H-500024929-00002 | 买方指定仓库地面交货 | 002办公家具-124
132 | 044002899401250 | 002办公家具 | 包1 | 500089148 | 办公类用品 | 办公家具 | 办公用柜、架、箱 | 办公用柜、架、箱,木制,茶水柜,一般,L800*W400*H850,供电所茶水柜 | 2.0 | 组 | 1526.63 | 2023-08-31 | G00H-500024929-00002 | 买方指定仓库地面交货 | 002办公家具-125
133 | 044002899401260 | 002办公家具 | 包1 | 500024958 | 办公类用品 | 办公家具 | 办公用柜、架、箱 | 办公用柜、架、箱,铝合金,医药箱,一般,L400*W300*H350,供电所便民箱 | 1.0 | 组 | 551.44 | 2023-08-31 | G00H-500024929-00002 | 买方指定仓库地面交货 | 002办公家具-126
134 | 044002899401270 | 002办公家具 | 包1 | 500024958 | 办公类用品 | 办公家具 | 办公用柜、架、箱 | 办公用柜、架、箱,铝合金,医药箱,一般,L400*W255*H400 | 1.0 | 组 | 551.44 | 2023-08-31 | G00H-500024929-00002 | 买方指定仓库地面交货 | 002办公家具-127
135 | 044002899401280 | 002办公家具 | 包1 | 500091849 | 办公类用品 | 办公家具 | 办公用柜、架、箱 | 办公用柜、架、箱,铝合金,信报箱,一般,L450*W150*H600 | 1.0 | 组 | 551.44 | 2023-08-31 | G00H-500024929-00002 | 买方指定仓库地面交货 | 002办公家具-128
136 | 044002899401290 | 002办公家具 | 包1 | 500024929 | 办公类用品 | 办公家具 | 办公用柜、架、箱 | 办公用柜、架、箱,钢制,资料柜,一般,钢制桌下三抽活动柜 | 1.0 | 组 | 916.43 | 2023-08-31 | G00H-500024929-00002 | 买方指定仓库地面交货 | 002办公家具-129
137 | 044002899401300 | 002办公家具 | 包1 | 500024929 | 办公类用品 | 办公家具 | 办公用柜、架、箱 | 办公用柜、架、箱,钢制,资料柜,一般,W900*D400*H2000,文件柜 | 5.0 | 组 | 1996.71 | 2023-08-31 | G00H-500024929-00002 | 买方指定仓库地面交货 | 002办公家具-130
138 | 044002899401310 | 002办公家具 | 包1 | 500024929 | 办公类用品 | 办公家具 | 办公用柜、架、箱 | 办公用柜、架、箱,钢制,资料柜,一般,W900*D400*H2000,供电所办公室文件柜 | 4.0 | 组 | 1996.71 | 2023-08-31 | G00H-500024929-00002 | 买方指定仓库地面交货 | 002办公家具-131
139 | 044002899401320 | 002办公家具 | 包1 | 500024929 | 办公类用品 | 办公家具 | 办公用柜、架、箱 | 办公用柜、架、箱,钢制,资料柜,一般,W900*D400*H2000 | 6.0 | 组 | 1996.71 | 2023-08-31 | G00H-500024929-00002 | 买方指定仓库地面交货 | 002办公家具-132
140 | 044002899401330 | 002办公家具 | 包1 | 500024929 | 办公类用品 | 办公家具 | 办公用柜、架、箱 | 办公用柜、架、箱,钢制,资料柜,一般,W1200*D400*H2000 | 5.0 | 组 | 2466.79 | 2023-08-31 | G00H-500024929-00002 | 买方指定仓库地面交货 | 002办公家具-133
141 | 044002899401340 | 002办公家具 | 包1 | 500033264 | 办公类用品 | 办公家具 | 办公用柜、架、箱 | 办公用柜、架、箱,钢制,万能钥匙柜,一般,L450*W150*H600 | 1.0 | 组 | 551.44 | 2023-08-31 | G00H-500024929-00002 | 买方指定仓库地面交货 | 002办公家具-134
142 | 044002899401350 | 002办公家具 | 包1 | 500091478 | 办公类用品 | 办公家具 | 办公用柜、架、箱 | 办公用柜、架、箱,钢制,书架,一般,L850*W390*H1800,图书展示架 | 1.0 | 组 | 1644.15 | 2023-08-31 | G00H-500024929-00002 | 买方指定仓库地面交货 | 002办公家具-135
143 | 044002899401360 | 002办公家具 | 包1 | 500091765 | 办公类用品 | 办公家具 | 办公用柜、架、箱 | 办公用柜、架、箱,钢制,期刊架,一般,供电所报刊架 | 1.0 | 组 | 551.44 | 2023-08-31 | G00H-500024929-00002 | 买方指定仓库地面交货 | 002办公家具-136
144 | 044002899401370 | 002办公家具 | 包1 | 500091765 | 办公类用品 | 办公家具 | 办公用柜、架、箱 | 办公用柜、架、箱,钢制,期刊架,一般,报刊架 | 1.0 | 组 | 551.44 | 2023-08-31 | G00H-500024929-00002 | 买方指定仓库地面交货 | 002办公家具-137
145 | 044002899401380 | 002办公家具 | 包1 | 500024952 | 办公类用品 | 办公家具 | 办公用柜、架、箱 | 办公用柜、架、箱,钢制,密集柜,一般,W900*D560*H2400 | 1.0 | 组 | 4581.02 | 2023-08-31 | G00H-500024929-00002 | 买方指定仓库地面交货 | 002办公家具-138
146 | 044002899401390 | 002办公家具 | 包1 | 500024947 | 办公类用品 | 办公家具 | 办公用柜、架、箱 | 办公用柜、架、箱,钢制,脸盆架,一般 | 1.0 | 组 | 551.44 | 2023-08-31 | G00H-500024929-00002 | 买方指定仓库地面交货 | 002办公家具-139
147 | 044002899401400 | 002办公家具 | 包1 | 500024955 | 办公类用品 | 办公家具 | 办公用柜、架、箱 | 办公用柜、架、箱,钢制,挂衣架,一般 | 2.0 | 组 | 705.12 | 2023-08-31 | G00H-500024929-00002 | 买方指定仓库地面交货 | 002办公家具-140
148 | 044002899401410 | 002办公家具 | 包1 | 500026583 | 办公类用品 | 办公家具 | 办公用柜、架、箱 | 办公用柜、架、箱,钢制,工具箱,一般,L776*D360*H1095,手机屏蔽柜 | 1.0 | 组 | 2701.83 | 2023-08-31 | G00H-500024929-00002 | 买方指定仓库地面交货 | 002办公家具-141
149 | 044002899401420 | 002办公家具 | 包1 | 500026583 | 办公类用品 | 办公家具 | 办公用柜、架、箱 | 办公用柜、架、箱,钢制,工具箱,一般,L776*D240*H459,手机屏蔽柜 | 1.0 | 组 | 2466.79 | 2023-08-31 | G00H-500024929-00002 | 买方指定仓库地面交货 | 002办公家具-142
150 | 044002899401430 | 002办公家具 | 包1 | 500025006 | 办公类用品 | 办公家具 | 办公用柜、架、箱 | 办公用柜、架、箱,钢制,工具柜,中档,W900*D450*H2000 | 1.0 | 组 | 1761.67 | 2023-08-31 | G00H-500024929-00002 | 买方指定仓库地面交货 | 002办公家具-143
151 | 044002899401440 | 002办公家具 | 包1 | 500025006 | 办公类用品 | 办公家具 | 办公用柜、架、箱 | 办公用柜、架、箱,钢制,工具柜,中档,W1200*D450*H2000 | 1.0 | 组 | 2349.27 | 2023-08-31 | G00H-500024929-00002 | 买方指定仓库地面交货 | 002办公家具-144
152 | 044002899401450 | 002办公家具 | 包1 | 500024935 | 办公类用品 | 办公家具 | 办公用柜、架、箱 | 办公用柜、架、箱,钢制,工具柜,一般,W900*D450*H2000 | 1.0 | 组 | 1644.15 | 2023-08-31 | G00H-500024929-00002 | 买方指定仓库地面交货 | 002办公家具-145
153 | 044002899401460 | 002办公家具 | 包1 | 500024935 | 办公类用品 | 办公家具 | 办公用柜、架、箱 | 办公用柜、架、箱,钢制,工具柜,一般,W1200*D450*H2000 | 1.0 | 组 | 2114.23 | 2023-08-31 | G00H-500024929-00002 | 买方指定仓库地面交货 | 002办公家具-146
154 | 044002899401470 | 002办公家具 | 包1 | 500024935 | 办公类用品 | 办公家具 | 办公用柜、架、箱 | 办公用柜、架、箱,钢制,工具柜,一般,H2000*W800*D450,供电所工具柜 | 1.0 | 组 | 3523.34 | 2023-08-31 | G00H-500024929-00002 | 买方指定仓库地面交货 | 002办公家具-147
155 | 044002899401480 | 002办公家具 | 包1 | 500024949 | 办公类用品 | 办公家具 | 办公用柜、架、箱 | 办公用柜、架、箱,钢制,更衣柜,一般,W900*D600*H2000,供电所更衣柜 | 2.0 | 组 | 2114.23 | 2023-08-31 | G00H-500024929-00002 | 买方指定仓库地面交货 | 002办公家具-148
156 | 044002899401490 | 002办公家具 | 包1 | 500024949 | 办公类用品 | 办公家具 | 办公用柜、架、箱 | 办公用柜、架、箱,钢制,更衣柜,一般,W1200*（D450-D600）*H2000 | 3.0 | 组 | 2759.46 | 2023-08-31 | G00H-500024929-00002 | 买方指定仓库地面交货 | 002办公家具-149
157 | 044002899401500 | 002办公家具 | 包1 | 500024949 | 办公类用品 | 办公家具 | 办公用柜、架、箱 | 办公用柜、架、箱,钢制,更衣柜,一般,L900*（D450-D600）*H2000 | 2.0 | 组 | 2114.23 | 2023-08-31 | G00H-500024929-00002 | 买方指定仓库地面交货 | 002办公家具-150
158 | 044002899401510 | 002办公家具 | 包1 | 500139797 | 办公类用品 | 办公家具 | 办公用柜、架、箱 | 办公用柜、架、箱,钢制,储物柜,中档,L900*W450*H2000 | 1.0 | 组 | 1879.19 | 2023-08-31 | G00H-500024929-00002 | 买方指定仓库地面交货 | 002办公家具-151
159 | 044002899401520 | 002办公家具 | 包1 | 500091671 | 办公类用品 | 办公家具 | 办公用柜、架、箱 | 办公用柜、架、箱,钢制,茶水柜,一般,W800*D400*H850 | 2.0 | 组 | 1291.59 | 2023-08-31 | G00H-500024929-00002 | 买方指定仓库地面交货 | 002办公家具-152
160 | 044002899401530 | 002办公家具 | 包1 | 500091671 | 办公类用品 | 办公家具 | 办公用柜、架、箱 | 办公用柜、架、箱,钢制,茶水柜,一般,W1200*D400*H850 | 3.0 | 组 | 1761.67 | 2023-08-31 | G00H-500024929-00002 | 买方指定仓库地面交货 | 002办公家具-153
161 | 044002899401540 | 002办公家具 | 包1 | 500025033 | 办公类用品 | 办公家具 | 办公用柜、架、箱 | 办公用柜、架、箱,钢制,材料架,一般,W2000*D600*H2000,供电所备品架 | 1.0 | 组 | 1714.21 | 2023-08-31 | G00H-500024929-00002 | 买方指定仓库地面交货 | 002办公家具-154
162 | 044002899401550 | 002办公家具 | 包1 | 500025033 | 办公类用品 | 办公家具 | 办公用柜、架、箱 | 办公用柜、架、箱,钢制,材料架,一般,L900*W500*H2000,货架 | 5.0 | 组 | 1714.21 | 2023-08-31 | G00H-500024929-00002 | 买方指定仓库地面交货 | 002办公家具-155
163 | 044002899401560 | 002办公家具 | 包1 | 500025033 | 办公类用品 | 办公家具 | 办公用柜、架、箱 | 办公用柜、架、箱,钢制,材料架,一般,L900*W500*H2000,供电所货架 | 2.0 | 组 | 1714.21 | 2023-08-31 | G00H-500024929-00002 | 买方指定仓库地面交货 | 002办公家具-156
164 | 044002899401570 | 002办公家具 | 包1 | 500025033 | 办公类用品 | 办公家具 | 办公用柜、架、箱 | 办公用柜、架、箱,钢制,材料架,一般,L1000*H760*延米,供电所操作台 | 1.0 | 组 | 940.16 | 2023-08-31 | G00H-500024929-00002 | 买方指定仓库地面交货 | 002办公家具-157
165 | 044002899401580 | 002办公家具 | 包1 | 500025033 | 办公类用品 | 办公家具 | 办公用柜、架、箱 | 办公用柜、架、箱,钢制,材料架,一般,L1000*H760*延米,操作台 | 2.0 | 组 | 940.16 | 2023-08-31 | G00H-500024929-00002 | 买方指定仓库地面交货 | 002办公家具-158
166 | 044002899401590 | 002办公家具 | 包1 | 500024933 | 办公类用品 | 办公家具 | 办公用柜、架、箱 | 办公用柜、架、箱,钢制,保险柜,一般,H900*W900*D400 | 1.0 | 组 | 2114.23 | 2023-08-31 | G00H-500024929-00002 | 买方指定仓库地面交货 | 002办公家具-159
167 | 044002899401600 | 002办公家具 | 包1 | 500024933 | 办公类用品 | 办公家具 | 办公用柜、架、箱 | 办公用柜、架、箱,钢制,保险柜,一般,H700*W480*D400 | 1.0 | 组 | 1879.19 | 2023-08-31 | G00H-500024929-00002 | 买方指定仓库地面交货 | 002办公家具-160
168 | 044002899401610 | 002办公家具 | 包1 | 500024933 | 办公类用品 | 办公家具 | 办公用柜、架、箱 | 办公用柜、架、箱,钢制,保险柜,一般,H450×W400×D310 | 1.0 | 组 | 1526.63 | 2023-08-31 | G00H-500024929-00002 | 买方指定仓库地面交货 | 002办公家具-161
169 | 044002899401620 | 002办公家具 | 包1 | 500024933 | 办公类用品 | 办公家具 | 办公用柜、架、箱 | 办公用柜、架、箱,钢制,保险柜,一般,H2000*W900*D400 | 1.0 | 组 | 3171.91 | 2023-08-31 | G00H-500024929-00002 | 买方指定仓库地面交货 | 002办公家具-162
170 | 044002899401630 | 002办公家具 | 包1 | 500024831 | 办公类用品 | 办公家具 | 办公椅 | 办公椅,木制,转椅,一般,木质+皮面 | 6.0 | 张 | 892.7 | 2023-08-31 | G00H-500024830-00002 | 买方指定仓库地面交货 | 002办公家具-163
171 | 044002899401640 | 002办公家具 | 包1 | 500024887 | 办公类用品 | 办公家具 | 办公椅 | 办公椅,木制,转椅,高档,中班椅,木制+皮面 | 5.0 | 张 | 2466.79 | 2023-08-31 | G00H-500024830-00002 | 买方指定仓库地面交货 | 002办公家具-164
172 | 044002899401650 | 002办公家具 | 包1 | 500024887 | 办公类用品 | 办公家具 | 办公椅 | 办公椅,木制,转椅,高档,大班椅,木制+皮面 | 4.0 | 张 | 2701.83 | 2023-08-31 | G00H-500024830-00002 | 买方指定仓库地面交货 | 002办公家具-165
173 | 044002899401660 | 002办公家具 | 包1 | 500024856 | 办公类用品 | 办公家具 | 办公椅 | 办公椅,木制,普通型,中档,木质+皮面 | 1.0 | 张 | 1291.59 | 2023-08-31 | G00H-500024830-00002 | 买方指定仓库地面交货 | 002办公家具-166
174 | 044002899401670 | 002办公家具 | 包1 | 500024856 | 办公类用品 | 办公家具 | 办公椅 | 办公椅,木制,普通型,中档,餐椅,木制+布艺 | 6.0 | 张 | 1291.59 | 2023-08-31 | G00H-500024830-00002 | 买方指定仓库地面交货 | 002办公家具-167
175 | 044002899401680 | 002办公家具 | 包1 | 500024856 | 办公类用品 | 办公家具 | 办公椅 | 办公椅,木制,普通型,中档,餐椅 | 2.0 | 张 | 1291.59 | 2023-08-31 | G00H-500024830-00002 | 买方指定仓库地面交货 | 002办公家具-168
176 | 044002899401690 | 002办公家具 | 包1 | 500024830 | 办公类用品 | 办公家具 | 办公椅 | 办公椅,木制,普通型,一般,木质+皮面 | 1.0 | 张 | 705.12 | 2023-08-31 | G00H-500024830-00002 | 买方指定仓库地面交货 | 002办公家具-169
177 | 044002899401700 | 002办公家具 | 包1 | 500024838 | 办公类用品 | 办公家具 | 办公椅 | 办公椅,木制,排椅,一般,三人位 | 1.0 | 张 | 1644.15 | 2023-08-31 | G00H-500024830-00002 | 买方指定仓库地面交货 | 002办公家具-170
178 | 044002899401710 | 002办公家具 | 包1 | 500024860 | 办公类用品 | 办公家具 | 办公椅 | 办公椅,木制,会议椅,中档,木质+皮面 | 5.0 | 张 | 1291.59 | 2023-08-31 | G00H-500024830-00002 | 买方指定仓库地面交货 | 002办公家具-171
179 | 044002899401720 | 002办公家具 | 包1 | 500024834 | 办公类用品 | 办公家具 | 办公椅 | 办公椅,木制,会议椅,一般,木质+皮面 | 6.0 | 张 | 705.12 | 2023-08-31 | G00H-500024830-00002 | 买方指定仓库地面交货 | 002办公家具-172
180 | 044002899401730 | 002办公家具 | 包1 | 500024890 | 办公类用品 | 办公家具 | 办公椅 | 办公椅,木制,会议椅,高档,主席台会议椅,木质+皮面 | 1.0 | 张 | 2114.23 | 2023-08-31 | G00H-500024830-00002 | 买方指定仓库地面交货 | 002办公家具-173
181 | 044002899401740 | 002办公家具 | 包1 | 500024890 | 办公类用品 | 办公家具 | 办公椅 | 办公椅,木制,会议椅,高档,木质+皮面 | 3.0 | 张 | 1174.07 | 2023-08-31 | G00H-500024830-00002 | 买方指定仓库地面交货 | 002办公家具-174
182 | 044002899401750 | 002办公家具 | 包1 | 500024832 | 办公类用品 | 办公家具 | 办公椅 | 办公椅,木制,弓型椅,一般,木制+皮面 | 2.0 | 张 | 1291.59 | 2023-08-31 | G00H-500024830-00002 | 买方指定仓库地面交货 | 002办公家具-175
183 | 044002899401760 | 002办公家具 | 包1 | 500024836 | 办公类用品 | 办公家具 | 办公椅 | 办公椅,木制,多功能椅,一般,休息椅,木制+布艺 | 2.0 | 张 | 798.91 | 2023-08-31 | G00H-500024830-00002 | 买方指定仓库地面交货 | 002办公家具-176
184 | 044002899401770 | 002办公家具 | 包1 | 500024836 | 办公类用品 | 办公家具 | 办公椅 | 办公椅,木制,多功能椅,一般,休息椅 | 2.0 | 张 | 798.91 | 2023-08-31 | G00H-500024830-00002 | 买方指定仓库地面交货 | 002办公家具-177
185 | 044002899401780 | 002办公家具 | 包1 | 500024866 | 办公类用品 | 办公家具 | 办公椅 | 办公椅,钢制,转椅,中档,金属+皮面 | 5.0 | 张 | 1210.23 | 2023-08-31 | G00H-500024830-00002 | 买方指定仓库地面交货 | 002办公家具-178
186 | 044002899401790 | 002办公家具 | 包1 | 500024840 | 办公类用品 | 办公家具 | 办公椅 | 办公椅,钢制,转椅,一般,金属+网布 | 6.0 | 张 | 892.7 | 2023-08-31 | G00H-500024830-00002 | 买方指定仓库地面交货 | 002办公家具-179
187 | 044002899401800 | 002办公家具 | 包1 | 500024840 | 办公类用品 | 办公家具 | 办公椅 | 办公椅,钢制,转椅,一般,金属+布艺 | 6.0 | 张 | 892.7 | 2023-08-31 | G00H-500024830-00002 | 买方指定仓库地面交货 | 002办公家具-180
188 | 044002899401810 | 002办公家具 | 包1 | 500024896 | 办公类用品 | 办公家具 | 办公椅 | 办公椅,钢制,转椅,高档,中班椅,金属+皮面 | 5.0 | 张 | 2466.79 | 2023-08-31 | G00H-500024830-00002 | 买方指定仓库地面交货 | 002办公家具-181
189 | 044002899401820 | 002办公家具 | 包1 | 500024896 | 办公类用品 | 办公家具 | 办公椅 | 办公椅,钢制,转椅,高档,金属+网布 | 2.0 | 张 | 2466.79 | 2023-08-31 | G00H-500024830-00002 | 买方指定仓库地面交货 | 002办公家具-182
190 | 044002899401830 | 002办公家具 | 包1 | 500024896 | 办公类用品 | 办公家具 | 办公椅 | 办公椅,钢制,转椅,高档,供电所主任办公转椅,金属+皮面 | 1.0 | 张 | 2466.79 | 2023-08-31 | G00H-500024830-00002 | 买方指定仓库地面交货 | 002办公家具-183
191 | 044002899401840 | 002办公家具 | 包1 | 500024896 | 办公类用品 | 办公家具 | 办公椅 | 办公椅,钢制,转椅,高档,大班椅,金属+皮面 | 4.0 | 张 | 2701.83 | 2023-08-31 | G00H-500024830-00002 | 买方指定仓库地面交货 | 002办公家具-184
192 | 044002899401850 | 002办公家具 | 包1 | 500024845 | 办公类用品 | 办公家具 | 办公椅 | 办公椅,钢制,折叠椅,一般,折叠培训椅,金属+塑料 | 6.0 | 张 | 997.79 | 2023-08-31 | G00H-500024830-00002 | 买方指定仓库地面交货 | 002办公家具-185
193 | 044002899401860 | 002办公家具 | 包1 | 500024845 | 办公类用品 | 办公家具 | 办公椅 | 办公椅,钢制,折叠椅,一般,金属+网布 | 6.0 | 张 | 657.66 | 2023-08-31 | G00H-500024830-00002 | 买方指定仓库地面交货 | 002办公家具-186
194 | 044002899401870 | 002办公家具 | 包1 | 500024845 | 办公类用品 | 办公家具 | 办公椅 | 办公椅,钢制,折叠椅,一般,金属+塑料 | 2.0 | 张 | 657.66 | 2023-08-31 | G00H-500024830-00002 | 买方指定仓库地面交货 | 002办公家具-187
195 | 044002899401880 | 002办公家具 | 包1 | 500024845 | 办公类用品 | 办公家具 | 办公椅 | 办公椅,钢制,折叠椅,一般,金属+皮面 | 2.0 | 张 | 657.66 | 2023-08-31 | G00H-500024830-00002 | 买方指定仓库地面交货 | 002办公家具-188
196 | 044002899401890 | 002办公家具 | 包1 | 500024839 | 办公类用品 | 办公家具 | 办公椅 | 办公椅,钢制,普通型,一般,餐椅,金属+亚克力 | 4.0 | 张 | 587.6 | 2023-08-31 | G00H-500024830-00002 | 买方指定仓库地面交货 | 002办公家具-189
197 | 044002899401900 | 002办公家具 | 包1 | 500024839 | 办公类用品 | 办公家具 | 办公椅 | 办公椅,钢制,普通型,一般,餐椅,钢+木 | 6.0 | 张 | 587.6 | 2023-08-31 | G00H-500024830-00002 | 买方指定仓库地面交货 | 002办公家具-190
198 | 044002899401910 | 002办公家具 | 包1 | 500024839 | 办公类用品 | 办公家具 | 办公椅 | 办公椅,钢制,普通型,一般,吧台椅,金属+皮面 | 1.0 | 张 | 587.6 | 2023-08-31 | G00H-500024830-00002 | 买方指定仓库地面交货 | 002办公家具-191
199 | 044002899401920 | 002办公家具 | 包1 | 500024846 | 办公类用品 | 办公家具 | 办公椅 | 办公椅,钢制,排椅,一般,四人位,金属+皮面 | 1.0 | 张 | 1879.19 | 2023-08-31 | G00H-500024830-00002 | 买方指定仓库地面交货 | 002办公家具-192
200 | 044002899401930 | 002办公家具 | 包1 | 500024846 | 办公类用品 | 办公家具 | 办公椅 | 办公椅,钢制,排椅,一般,三人位,金属+皮面 | 1.0 | 张 | 1644.15 | 2023-08-31 | G00H-500024830-00002 | 买方指定仓库地面交货 | 002办公家具-193
201 | 044002899401940 | 002办公家具 | 包1 | 500024846 | 办公类用品 | 办公家具 | 办公椅 | 办公椅,钢制,排椅,一般,供电所营业室排椅,金属+皮面 | 1.0 | 张 | 1644.15 | 2023-08-31 | G00H-500024830-00002 | 买方指定仓库地面交货 | 002办公家具-194
202 | 044002899401950 | 002办公家具 | 包1 | 500024843 | 办公类用品 | 办公家具 | 办公椅 | 办公椅,钢制,教学椅,一般,金属+塑料 | 6.0 | 张 | 657.66 | 2023-08-31 | G00H-500024830-00002 | 买方指定仓库地面交货 | 002办公家具-195
203 | 044002899401960 | 002办公家具 | 包1 | 500024869 | 办公类用品 | 办公家具 | 办公椅 | 办公椅,钢制,会议椅,中档,金属+皮面 | 5.0 | 张 | 1291.59 | 2023-08-31 | G00H-500024830-00002 | 买方指定仓库地面交货 | 002办公家具-196
204 | 044002899401970 | 002办公家具 | 包1 | 500024842 | 办公类用品 | 办公家具 | 办公椅 | 办公椅,钢制,会议椅,一般,金属+皮面 | 6.0 | 张 | 705.12 | 2023-08-31 | G00H-500024830-00002 | 买方指定仓库地面交货 | 002办公家具-197
205 | 044002899401980 | 002办公家具 | 包1 | 500024899 | 办公类用品 | 办公家具 | 办公椅 | 办公椅,钢制,会议椅,高档,金属+皮面 | 3.0 | 张 | 1174.07 | 2023-08-31 | G00H-500024830-00002 | 买方指定仓库地面交货 | 002办公家具-198
206 | 044002899401990 | 002办公家具 | 包1 | 500024841 | 办公类用品 | 办公家具 | 办公椅 | 办公椅,钢制,弓型椅,一般,金属+皮面 | 8.0 | 张 | 1291.59 | 2023-08-31 | G00H-500024830-00002 | 买方指定仓库地面交货 | 002办公家具-199
207 | 044002899402000 | 002办公家具 | 包1 | 500024841 | 办公类用品 | 办公家具 | 办公椅 | 办公椅,钢制,弓型椅,一般,供电所会议椅,金属+皮面 | 6.0 | 张 | 1291.59 | 2023-08-31 | G00H-500024830-00002 | 买方指定仓库地面交货 | 002办公家具-200
208 | 044002899402010 | 002办公家具 | 包1 | 500024841 | 办公类用品 | 办公家具 | 办公椅 | 办公椅,钢制,弓型椅,一般,供电所办公室办公椅,金属+皮面 | 6.0 | 张 | 1291.59 | 2023-08-31 | G00H-500024830-00002 | 买方指定仓库地面交货 | 002办公家具-201
209 | 044002899402020 | 002办公家具 | 包1 | 500024844 | 办公类用品 | 办公家具 | 办公椅 | 办公椅,钢制,多功能椅,一般,休息椅,金属+皮面 | 2.0 | 张 | 798.91 | 2023-08-31 | G00H-500024830-00002 | 买方指定仓库地面交货 | 002办公家具-202
210 | 044002899402030 | 002办公家具 | 包1 | 500024844 | 办公类用品 | 办公家具 | 办公椅 | 办公椅,钢制,多功能椅,一般,休息椅,金属+布艺 | 2.0 | 张 | 798.91 | 2023-08-31 | G00H-500024830-00002 | 买方指定仓库地面交货 | 002办公家具-203
211 | 044002899402040 | 002办公家具 | 包1 | 500025040 | 办公类用品 | 办公家具 | 办公屏风 | 办公屏风,钢木结合,L1800*W1800*H1300,普通 | 5.0 | 面 | 3758.38 | 2023-08-31 | G00H-500025040-00002 | 买方指定仓库地面交货 | 002办公家具-204
212 | 044002899402050 | 002办公家具 | 包1 | 500025040 | 办公类用品 | 办公家具 | 办公屏风 | 办公屏风,钢木结合,L1800*W1800*H1300,高级 | 6.0 | 面 | 5756.22 | 2023-08-31 | G00H-500025040-00002 | 买方指定仓库地面交货 | 002办公家具-205
213 | 044002899402060 | 002办公家具 | 包1 | 500025040 | 办公类用品 | 办公家具 | 办公屏风 | 办公屏风,钢木结合,L1600*W1600*H1300,普通 | 5.0 | 面 | 3523.34 | 2023-08-31 | G00H-500025040-00002 | 买方指定仓库地面交货 | 002办公家具-206
214 | 044002899402070 | 002办公家具 | 包1 | 500025040 | 办公类用品 | 办公家具 | 办公屏风 | 办公屏风,钢木结合,L1600*W1600*H1300,高级 | 6.0 | 面 | 5521.18 | 2023-08-31 | G00H-500025040-00002 | 买方指定仓库地面交货 | 002办公家具-207
215 | 044002899402080 | 002办公家具 | 包1 | 500025040 | 办公类用品 | 办公家具 | 办公屏风 | 办公屏风,钢木结合,L1400*W1400*H1300,普通 | 5.0 | 面 | 3171.91 | 2023-08-31 | G00H-500025040-00002 | 买方指定仓库地面交货 | 002办公家具-208
216 | 044002899500010 | 003劳保用品 | 包1 | 500024381 | 劳保类用品 | 劳保用品 | 防雨工作服 | 防雨工作服,男,均码, | 16.0 | 件 | 226 | 2023-08-31 | G00H-500024381-00001 | 买方指定仓库地面交货 | 003劳保用品-001
217 | 044002899500020 | 003劳保用品 | 包1 | 500024382 | 劳保类用品 | 劳保用品 | 防雨工作服 | 防雨工作服,女,均码, | 16.0 | 件 | 226 | 2023-08-31 | G00H-500024381-00001 | 买方指定仓库地面交货 | 003劳保用品-002
218 | 044002899500030 | 003劳保用品 | 包1 | 500024438 | 劳保类用品 | 劳保用品 | 棉大衣 | 棉大衣,男,均码 | 6.0 | 件 | 734.5 | 2023-08-31 | G00H-500024438-00001 | 买方指定仓库地面交货 | 003劳保用品-003
219 | 044002899500040 | 003劳保用品 | 包1 | 500024439 | 劳保类用品 | 劳保用品 | 棉大衣 | 棉大衣,男,S | 6.0 | 件 | 734.5 | 2023-08-31 | G00H-500024438-00001 | 买方指定仓库地面交货 | 003劳保用品-004
220 | 044002899500050 | 003劳保用品 | 包1 | 500024440 | 劳保类用品 | 劳保用品 | 棉大衣 | 棉大衣,男,M | 6.0 | 件 | 734.5 | 2023-08-31 | G00H-500024438-00001 | 买方指定仓库地面交货 | 003劳保用品-005
221 | 044002899500060 | 003劳保用品 | 包1 | 500024441 | 劳保类用品 | 劳保用品 | 棉大衣 | 棉大衣,男,L | 6.0 | 件 | 734.5 | 2023-08-31 | G00H-500024438-00001 | 买方指定仓库地面交货 | 003劳保用品-006
222 | 044002899500070 | 003劳保用品 | 包1 | 500024442 | 劳保类用品 | 劳保用品 | 棉大衣 | 棉大衣,男,XL | 6.0 | 件 | 734.5 | 2023-08-31 | G00H-500024438-00001 | 买方指定仓库地面交货 | 003劳保用品-007
223 | 044002899500080 | 003劳保用品 | 包1 | 500024444 | 劳保类用品 | 劳保用品 | 棉大衣 | 棉大衣,女,均码 | 6.0 | 件 | 734.5 | 2023-08-31 | G00H-500024438-00001 | 买方指定仓库地面交货 | 003劳保用品-008
224 | 044002899500090 | 003劳保用品 | 包1 | 500024445 | 劳保类用品 | 劳保用品 | 棉大衣 | 棉大衣,女,S | 6.0 | 件 | 734.5 | 2023-08-31 | G00H-500024438-00001 | 买方指定仓库地面交货 | 003劳保用品-009
225 | 044002899500100 | 003劳保用品 | 包1 | 500024446 | 劳保类用品 | 劳保用品 | 棉大衣 | 棉大衣,女,M | 6.0 | 件 | 734.5 | 2023-08-31 | G00H-500024438-00001 | 买方指定仓库地面交货 | 003劳保用品-010
226 | 044002899500110 | 003劳保用品 | 包1 | 500024447 | 劳保类用品 | 劳保用品 | 棉大衣 | 棉大衣,女,L | 6.0 | 件 | 734.5 | 2023-08-31 | G00H-500024438-00001 | 买方指定仓库地面交货 | 003劳保用品-011
227 | 044002899500120 | 003劳保用品 | 包1 | 500024448 | 劳保类用品 | 劳保用品 | 棉大衣 | 棉大衣,女,XL | 6.0 | 件 | 734.5 | 2023-08-31 | G00H-500024438-00001 | 买方指定仓库地面交货 | 003劳保用品-012
228 | 044002899500130 | 003劳保用品 | 包1 | 500024456 | 劳保类用品 | 劳保用品 | 棉裤 | 棉裤,男,均码 | 16.0 | 件 | 192.1 | 2023-08-31 | G00H-500024456-00001 | 买方指定仓库地面交货 | 003劳保用品-013
229 | 044002899500140 | 003劳保用品 | 包1 | 500024457 | 劳保类用品 | 劳保用品 | 棉裤 | 棉裤,女,S | 16.0 | 件 | 192.1 | 2023-08-31 | G00H-500024456-00001 | 买方指定仓库地面交货 | 003劳保用品-014
230 | 044002899500150 | 003劳保用品 | 包1 | 500024457 | 劳保类用品 | 劳保用品 | 棉裤 | 棉裤,男,S | 16.0 | 件 | 192.1 | 2023-08-31 | G00H-500024456-00001 | 买方指定仓库地面交货 | 003劳保用品-015
231 | 044002899500160 | 003劳保用品 | 包1 | 500024458 | 劳保类用品 | 劳保用品 | 棉裤 | 棉裤,男,M | 16.0 | 件 | 192.1 | 2023-08-31 | G00H-500024456-00001 | 买方指定仓库地面交货 | 003劳保用品-016
232 | 044002899500170 | 003劳保用品 | 包1 | 500024459 | 劳保类用品 | 劳保用品 | 棉裤 | 棉裤,男,L | 16.0 | 件 | 192.1 | 2023-08-31 | G00H-500024456-00001 | 买方指定仓库地面交货 | 003劳保用品-017
233 | 044002899500180 | 003劳保用品 | 包1 | 500024460 | 劳保类用品 | 劳保用品 | 棉裤 | 棉裤,男,XL | 16.0 | 件 | 192.1 | 2023-08-31 | G00H-500024456-00001 | 买方指定仓库地面交货 | 003劳保用品-018
234 | 044002899500190 | 003劳保用品 | 包1 | 500024462 | 劳保类用品 | 劳保用品 | 棉裤 | 棉裤,女,M | 16.0 | 件 | 192.1 | 2023-08-31 | G00H-500024456-00001 | 买方指定仓库地面交货 | 003劳保用品-019
235 | 044002899500200 | 003劳保用品 | 包1 | 500024462 | 劳保类用品 | 劳保用品 | 棉裤 | 棉裤,女,均码 | 16.0 | 件 | 192.1 | 2023-08-31 | G00H-500024456-00001 | 买方指定仓库地面交货 | 003劳保用品-020
236 | 044002899500210 | 003劳保用品 | 包1 | 500024465 | 劳保类用品 | 劳保用品 | 棉裤 | 棉裤,女,L | 16.0 | 件 | 192.1 | 2023-08-31 | G00H-500024456-00001 | 买方指定仓库地面交货 | 003劳保用品-021
237 | 044002899500220 | 003劳保用品 | 包1 | 500024466 | 劳保类用品 | 劳保用品 | 棉裤 | 棉裤,女,XL | 16.0 | 件 | 192.1 | 2023-08-31 | G00H-500024456-00001 | 买方指定仓库地面交货 | 003劳保用品-022
238 | 044002899500230 | 003劳保用品 | 包1 | 500024477 | 劳保类用品 | 劳保用品 | 夏季标志工作服 | 夏季标志工作服,男,均码,茄克式,直筒裤,浅蓝色,纯棉。 | 133.0 | 件 | 155.94 | 2023-08-31 | G00H-500024477-00001 | 买方指定仓库地面交货 | 003劳保用品-023
239 | 044002899500240 | 003劳保用品 | 包1 | 500024478 | 劳保类用品 | 劳保用品 | 夏季标志工作服 | 夏季标志工作服,男,S,茄克式,直筒裤,浅蓝色,纯棉。 | 133.0 | 件 | 155.94 | 2023-08-31 | G00H-500024477-00001 | 买方指定仓库地面交货 | 003劳保用品-024
240 | 044002899500250 | 003劳保用品 | 包1 | 500024479 | 劳保类用品 | 劳保用品 | 夏季标志工作服 | 夏季标志工作服,男,M,茄克式,直筒裤,浅蓝色,纯棉。 | 133.0 | 件 | 155.94 | 2023-08-31 | G00H-500024477-00001 | 买方指定仓库地面交货 | 003劳保用品-025
241 | 044002899500260 | 003劳保用品 | 包1 | 500024480 | 劳保类用品 | 劳保用品 | 夏季标志工作服 | 夏季标志工作服,男,L,茄克式,直筒裤,浅蓝色,纯棉。 | 133.0 | 件 | 155.94 | 2023-08-31 | G00H-500024477-00001 | 买方指定仓库地面交货 | 003劳保用品-026
242 | 044002899500270 | 003劳保用品 | 包1 | 500024481 | 劳保类用品 | 劳保用品 | 夏季标志工作服 | 夏季标志工作服,男,XL,茄克式,直筒裤,浅蓝色,纯棉。 | 133.0 | 件 | 155.94 | 2023-08-31 | G00H-500024477-00001 | 买方指定仓库地面交货 | 003劳保用品-027
243 | 044002899500280 | 003劳保用品 | 包1 | 500024482 | 劳保类用品 | 劳保用品 | 夏季标志工作服 | 夏季标志工作服,男,XXL,茄克式,直筒裤,浅蓝色,纯棉。 | 133.0 | 件 | 155.94 | 2023-08-31 | G00H-500024477-00001 | 买方指定仓库地面交货 | 003劳保用品-028
244 | 044002899500290 | 003劳保用品 | 包1 | 500024483 | 劳保类用品 | 劳保用品 | 夏季标志工作服 | 夏季标志工作服,女,均码,茄克式,直筒裤,浅蓝色,纯棉。 | 133.0 | 件 | 155.94 | 2023-08-31 | G00H-500024477-00001 | 买方指定仓库地面交货 | 003劳保用品-029
245 | 044002899500300 | 003劳保用品 | 包1 | 500024484 | 劳保类用品 | 劳保用品 | 夏季标志工作服 | 夏季标志工作服,女,S,茄克式,直筒裤,浅蓝色,纯棉。 | 133.0 | 件 | 155.94 | 2023-08-31 | G00H-500024477-00001 | 买方指定仓库地面交货 | 003劳保用品-030
246 | 044002899500310 | 003劳保用品 | 包1 | 500024485 | 劳保类用品 | 劳保用品 | 夏季标志工作服 | 夏季标志工作服,女,M,茄克式,直筒裤,浅蓝色,纯棉。 | 133.0 | 件 | 155.94 | 2023-08-31 | G00H-500024477-00001 | 买方指定仓库地面交货 | 003劳保用品-031
247 | 044002899500320 | 003劳保用品 | 包1 | 500024486 | 劳保类用品 | 劳保用品 | 夏季标志工作服 | 夏季标志工作服,女,L,茄克式,直筒裤,浅蓝色,纯棉。 | 133.0 | 件 | 155.94 | 2023-08-31 | G00H-500024477-00001 | 买方指定仓库地面交货 | 003劳保用品-032
248 | 044002899500330 | 003劳保用品 | 包1 | 500024487 | 劳保类用品 | 劳保用品 | 夏季标志工作服 | 夏季标志工作服,女,XL,茄克式,直筒裤,浅蓝色,纯棉。 | 133.0 | 件 | 155.94 | 2023-08-31 | G00H-500024477-00001 | 买方指定仓库地面交货 | 003劳保用品-033
249 | 044002899500340 | 003劳保用品 | 包1 | 500024488 | 劳保类用品 | 劳保用品 | 夏季标志工作服 | 夏季标志工作服,女,XXL,茄克式,直筒裤,浅蓝色,纯棉。 | 133.0 | 件 | 155.94 | 2023-08-31 | G00H-500024477-00001 | 买方指定仓库地面交货 | 003劳保用品-034
250 | 044002899500350 | 003劳保用品 | 包1 | 500024495 | 劳保类用品 | 劳保用品 | 春秋标志工作服 | 春秋标志工作服,男,均码,茄克式上衣,双折直腰工作裤,纯棉 | 16.0 | 件 | 299.45 | 2023-08-31 | G00H-500024495-00001 | 买方指定仓库地面交货 | 003劳保用品-035
251 | 044002899500360 | 003劳保用品 | 包1 | 500024495 | 劳保类用品 | 劳保用品 | 春秋标志工作服 | 春秋标志工作服,男,均码,茄克式商务装,藏青色,纯棉 | 100.0 | 件 | 350.3 | 2023-08-31 | G00H-500024495-00001 | 买方指定仓库地面交货 | 003劳保用品-036
252 | 044002899500370 | 003劳保用品 | 包1 | 500024495 | 劳保类用品 | 劳保用品 | 春秋标志工作服 | 春秋标志工作服,男,均码,茄克式,直筒裤,蓝色,纯棉 | 166.0 | 件 | 248.6 | 2023-08-31 | G00H-500024495-00001 | 买方指定仓库地面交货 | 003劳保用品-037
253 | 044002899500380 | 003劳保用品 | 包1 | 500024496 | 劳保类用品 | 劳保用品 | 春秋标志工作服 | 春秋标志工作服,女,均码,茄克式上衣,双折直腰工作裤,纯棉 | 6.0 | 件 | 299.45 | 2023-08-31 | G00H-500024495-00001 | 买方指定仓库地面交货 | 003劳保用品-038
254 | 044002899500390 | 003劳保用品 | 包1 | 500024496 | 劳保类用品 | 劳保用品 | 春秋标志工作服 | 春秋标志工作服,女,均码,茄克式商务装,藏青色,纯棉 | 100.0 | 件 | 350.3 | 2023-08-31 | G00H-500024495-00001 | 买方指定仓库地面交货 | 003劳保用品-039
255 | 044002899500400 | 003劳保用品 | 包1 | 500024496 | 劳保类用品 | 劳保用品 | 春秋标志工作服 | 春秋标志工作服,女,均码,茄克式,直筒裤,蓝色,纯棉。 | 166.0 | 件 | 248.6 | 2023-08-31 | G00H-500024495-00001 | 买方指定仓库地面交货 | 003劳保用品-040
256 | 044002899500410 | 003劳保用品 | 包1 | 500024498 | 劳保类用品 | 劳保用品 | 冬季标志工作服 | 冬季标志工作服,男,均码,中长款、冲锋衣款棉衣,绿色 | 33.0 | 件 | 734.5 | 2023-08-31 | G00H-500024498-00001 | 买方指定仓库地面交货 | 003劳保用品-041
257 | 044002899500420 | 003劳保用品 | 包1 | 500024498 | 劳保类用品 | 劳保用品 | 冬季标志工作服 | 冬季标志工作服,男,均码,中长款、风衣款棉衣,藏青色 | 3.0 | 件 | 1130 | 2023-08-31 | G00H-500024498-00001 | 买方指定仓库地面交货 | 003劳保用品-042
258 | 044002899500430 | 003劳保用品 | 包1 | 500024498 | 劳保类用品 | 劳保用品 | 冬季标志工作服 | 冬季标志工作服,男,均码,茄克款,藏蓝色,纯棉 | 33.0 | 件 | 452 | 2023-08-31 | G00H-500024498-00001 | 买方指定仓库地面交货 | 003劳保用品-043
259 | 044002899500440 | 003劳保用品 | 包1 | 500024498 | 劳保类用品 | 劳保用品 | 冬季标志工作服 | 冬季标志工作服,男,均码,过膝款棉衣,藏青色,纯棉 | 3.0 | 件 | 2260 | 2023-08-31 | G00H-500024498-00001 | 买方指定仓库地面交货 | 003劳保用品-044
260 | 044002899500450 | 003劳保用品 | 包1 | 500024499 | 劳保类用品 | 劳保用品 | 冬季标志工作服 | 冬季标志工作服,男,S,中长款、冲锋衣款棉衣,军绿色 | 33.0 | 件 | 734.5 | 2023-08-31 | G00H-500024499-00001 | 买方指定仓库地面交货 | 003劳保用品-045
261 | 044002899500460 | 003劳保用品 | 包1 | 500024499 | 劳保类用品 | 劳保用品 | 冬季标志工作服 | 冬季标志工作服,男,S,中长款、风衣款棉衣,藏青色 | 3.0 | 件 | 1130 | 2023-08-31 | G00H-500024498-00001 | 买方指定仓库地面交货 | 003劳保用品-046
262 | 044002899500470 | 003劳保用品 | 包1 | 500024499 | 劳保类用品 | 劳保用品 | 冬季标志工作服 | 冬季标志工作服,男,S,茄克款,藏蓝色,纯棉 | 33.0 | 件 | 452 | 2023-08-31 | G00H-500024498-00001 | 买方指定仓库地面交货 | 003劳保用品-047
263 | 044002899500480 | 003劳保用品 | 包1 | 500024499 | 劳保类用品 | 劳保用品 | 冬季标志工作服 | 冬季标志工作服,男,S,过膝款棉衣,藏青色,纯棉 | 3.0 | 件 | 2260 | 2023-08-31 | G00H-500024498-00001 | 买方指定仓库地面交货 | 003劳保用品-048
264 | 044002899500490 | 003劳保用品 | 包1 | 500024500 | 劳保类用品 | 劳保用品 | 冬季标志工作服 | 冬季标志工作服,男,M,中长款、冲锋衣款棉衣,军绿色 | 33.0 | 件 | 734.5 | 2023-08-31 | G00H-500024499-00001 | 买方指定仓库地面交货 | 003劳保用品-049
265 | 044002899500500 | 003劳保用品 | 包1 | 500024500 | 劳保类用品 | 劳保用品 | 冬季标志工作服 | 冬季标志工作服,男,M,中长款、风衣款棉衣,藏青色 | 3.0 | 件 | 1130 | 2023-08-31 | G00H-500024498-00001 | 买方指定仓库地面交货 | 003劳保用品-050
266 | 044002899500510 | 003劳保用品 | 包1 | 500024500 | 劳保类用品 | 劳保用品 | 冬季标志工作服 | 冬季标志工作服,男,M,茄克款,藏蓝色,纯棉 | 33.0 | 件 | 452 | 2023-08-31 | G00H-500024498-00001 | 买方指定仓库地面交货 | 003劳保用品-051
267 | 044002899500520 | 003劳保用品 | 包1 | 500024500 | 劳保类用品 | 劳保用品 | 冬季标志工作服 | 冬季标志工作服,男,M,过膝款棉衣,藏青色,纯棉 | 3.0 | 件 | 2260 | 2023-08-31 | G00H-500024498-00001 | 买方指定仓库地面交货 | 003劳保用品-052
268 | 044002899500530 | 003劳保用品 | 包1 | 500024501 | 劳保类用品 | 劳保用品 | 冬季标志工作服 | 冬季标志工作服,男,L,中长款、冲锋衣款棉衣,军绿色 | 33.0 | 件 | 734.5 | 2023-08-31 | G00H-500024499-00001 | 买方指定仓库地面交货 | 003劳保用品-053
269 | 044002899500540 | 003劳保用品 | 包1 | 500024501 | 劳保类用品 | 劳保用品 | 冬季标志工作服 | 冬季标志工作服,男,L,中长款、风衣款棉衣,藏青色 | 3.0 | 件 | 1130 | 2023-08-31 | G00H-500024498-00001 | 买方指定仓库地面交货 | 003劳保用品-054
270 | 044002899500550 | 003劳保用品 | 包1 | 500024501 | 劳保类用品 | 劳保用品 | 冬季标志工作服 | 冬季标志工作服,男,L,过膝款棉衣,藏青色,纯棉 | 3.0 | 件 | 2260 | 2023-08-31 | G00H-500024498-00001 | 买方指定仓库地面交货 | 003劳保用品-055
271 | 044002899500560 | 003劳保用品 | 包1 | 500024501 | 劳保类用品 | 劳保用品 | 冬季标志工作服 | 冬季标志工作服,男,L,茄克款,藏蓝色,纯棉 | 33.0 | 件 | 452 | 2023-08-31 | G00H-500024498-00001 | 买方指定仓库地面交货 | 003劳保用品-056
272 | 044002899500570 | 003劳保用品 | 包1 | 500024502 | 劳保类用品 | 劳保用品 | 冬季标志工作服 | 冬季标志工作服,男,XL,中长款、冲锋衣款棉衣,军绿色 | 33.0 | 件 | 734.5 | 2023-08-31 | G00H-500024499-00001 | 买方指定仓库地面交货 | 003劳保用品-057
273 | 044002899500580 | 003劳保用品 | 包1 | 500024502 | 劳保类用品 | 劳保用品 | 冬季标志工作服 | 冬季标志工作服,男,XL,中长款、风衣款棉衣,藏青色 | 3.0 | 件 | 1130 | 2023-08-31 | G00H-500024498-00001 | 买方指定仓库地面交货 | 003劳保用品-058
274 | 044002899500590 | 003劳保用品 | 包1 | 500024502 | 劳保类用品 | 劳保用品 | 冬季标志工作服 | 冬季标志工作服,男,XL,茄克款,藏蓝色,纯棉 | 33.0 | 件 | 452 | 2023-08-31 | G00H-500024498-00001 | 买方指定仓库地面交货 | 003劳保用品-059
275 | 044002899500600 | 003劳保用品 | 包1 | 500024502 | 劳保类用品 | 劳保用品 | 冬季标志工作服 | 冬季标志工作服,男,XL,过膝款棉衣,藏青色,纯棉 | 3.0 | 件 | 2260 | 2023-08-31 | G00H-500024498-00001 | 买方指定仓库地面交货 | 003劳保用品-060
276 | 044002899500610 | 003劳保用品 | 包1 | 500024503 | 劳保类用品 | 劳保用品 | 冬季标志工作服 | 冬季标志工作服,男,XXL,中长款、冲锋衣款棉衣料,军绿色 | 33.0 | 件 | 734.5 | 2023-08-31 | G00H-500024499-00001 | 买方指定仓库地面交货 | 003劳保用品-061
277 | 044002899500620 | 003劳保用品 | 包1 | 500024503 | 劳保类用品 | 劳保用品 | 冬季标志工作服 | 冬季标志工作服,男,XXL,中长款、风衣款棉衣,藏青色 | 3.0 | 件 | 1130 | 2023-08-31 | G00H-500024498-00001 | 买方指定仓库地面交货 | 003劳保用品-062
278 | 044002899500630 | 003劳保用品 | 包1 | 500024503 | 劳保类用品 | 劳保用品 | 冬季标志工作服 | 冬季标志工作服,男,XXL,茄克款,藏蓝色,纯棉 | 33.0 | 件 | 452 | 2023-08-31 | G00H-500024498-00001 | 买方指定仓库地面交货 | 003劳保用品-063
279 | 044002899500640 | 003劳保用品 | 包1 | 500024503 | 劳保类用品 | 劳保用品 | 冬季标志工作服 | 冬季标志工作服,男,XXL,过膝款棉衣,藏青色,纯棉 | 3.0 | 件 | 2260 | 2023-08-31 | G00H-500024498-00001 | 买方指定仓库地面交货 | 003劳保用品-064
280 | 044002899500650 | 003劳保用品 | 包1 | 500024504 | 劳保类用品 | 劳保用品 | 冬季标志工作服 | 冬季标志工作服,女,均码,中长款、冲锋衣款棉衣,军绿色 | 33.0 | 件 | 734.5 | 2023-08-31 | G00H-500024498-00001 | 买方指定仓库地面交货 | 003劳保用品-065
281 | 044002899500660 | 003劳保用品 | 包1 | 500024504 | 劳保类用品 | 劳保用品 | 冬季标志工作服 | 冬季标志工作服,女,均码,中长款、风衣款棉衣,藏青色 | 3.0 | 件 | 1130 | 2023-08-31 | G00H-500024498-00001 | 买方指定仓库地面交货 | 003劳保用品-066
282 | 044002899500670 | 003劳保用品 | 包1 | 500024504 | 劳保类用品 | 劳保用品 | 冬季标志工作服 | 冬季标志工作服,女,均码,茄克款,藏蓝色,纯棉 | 33.0 | 件 | 452 | 2023-08-31 | G00H-500024498-00001 | 买方指定仓库地面交货 | 003劳保用品-067
283 | 044002899500680 | 003劳保用品 | 包1 | 500024504 | 劳保类用品 | 劳保用品 | 冬季标志工作服 | 冬季标志工作服,女,均码,过膝款棉衣,藏青色,纯棉 | 3.0 | 件 | 2260 | 2023-08-31 | G00H-500024498-00001 | 买方指定仓库地面交货 | 003劳保用品-068
284 | 044002899500690 | 003劳保用品 | 包1 | 500024505 | 劳保类用品 | 劳保用品 | 冬季标志工作服 | 冬季标志工作服,女,S,中长款、冲锋衣款棉衣,军绿色 | 33.0 | 件 | 734.5 | 2023-08-31 | G00H-500024499-00001 | 买方指定仓库地面交货 | 003劳保用品-069
285 | 044002899500700 | 003劳保用品 | 包1 | 500024505 | 劳保类用品 | 劳保用品 | 冬季标志工作服 | 冬季标志工作服,女,S,中长款、风衣款棉衣,藏青色 | 3.0 | 件 | 1130 | 2023-08-31 | G00H-500024498-00001 | 买方指定仓库地面交货 | 003劳保用品-070
286 | 044002899500710 | 003劳保用品 | 包1 | 500024505 | 劳保类用品 | 劳保用品 | 冬季标志工作服 | 冬季标志工作服,女,S,茄克款,藏蓝色,纯棉 | 33.0 | 件 | 452 | 2023-08-31 | G00H-500024498-00001 | 买方指定仓库地面交货 | 003劳保用品-071
287 | 044002899500720 | 003劳保用品 | 包1 | 500024505 | 劳保类用品 | 劳保用品 | 冬季标志工作服 | 冬季标志工作服,女,S,过膝款棉衣,藏青色,纯棉 | 3.0 | 件 | 2260 | 2023-08-31 | G00H-500024498-00001 | 买方指定仓库地面交货 | 003劳保用品-072
288 | 044002899500730 | 003劳保用品 | 包1 | 500024506 | 劳保类用品 | 劳保用品 | 冬季标志工作服 | 冬季标志工作服,女,M,中长款、冲锋衣款棉衣,军绿色 | 33.0 | 件 | 734.5 | 2023-08-31 | G00H-500024499-00001 | 买方指定仓库地面交货 | 003劳保用品-073
289 | 044002899500740 | 003劳保用品 | 包1 | 500024506 | 劳保类用品 | 劳保用品 | 冬季标志工作服 | 冬季标志工作服,女,M,中长款、风衣款棉衣,藏青色 | 3.0 | 件 | 1130 | 2023-08-31 | G00H-500024498-00001 | 买方指定仓库地面交货 | 003劳保用品-074
290 | 044002899500750 | 003劳保用品 | 包1 | 500024506 | 劳保类用品 | 劳保用品 | 冬季标志工作服 | 冬季标志工作服,女,M,茄克款,藏蓝色,纯棉 | 33.0 | 件 | 452 | 2023-08-31 | G00H-500024498-00001 | 买方指定仓库地面交货 | 003劳保用品-075
291 | 044002899500760 | 003劳保用品 | 包1 | 500024506 | 劳保类用品 | 劳保用品 | 冬季标志工作服 | 冬季标志工作服,女,M,过膝款棉衣,藏青色,纯棉 | 3.0 | 件 | 2260 | 2023-08-31 | G00H-500024498-00001 | 买方指定仓库地面交货 | 003劳保用品-076
292 | 044002899500770 | 003劳保用品 | 包1 | 500024507 | 劳保类用品 | 劳保用品 | 冬季标志工作服 | 冬季标志工作服,女,L,中长款、冲锋衣款棉衣,军绿色 | 33.0 | 件 | 734.5 | 2023-08-31 | G00H-500024499-00001 | 买方指定仓库地面交货 | 003劳保用品-077
293 | 044002899500780 | 003劳保用品 | 包1 | 500024507 | 劳保类用品 | 劳保用品 | 冬季标志工作服 | 冬季标志工作服,女,L,中长款、风衣款棉衣,藏青色 | 3.0 | 件 | 1130 | 2023-08-31 | G00H-500024498-00001 | 买方指定仓库地面交货 | 003劳保用品-078
294 | 044002899500790 | 003劳保用品 | 包1 | 500024507 | 劳保类用品 | 劳保用品 | 冬季标志工作服 | 冬季标志工作服,女,L,茄克款,藏蓝色,纯棉 | 33.0 | 件 | 452 | 2023-08-31 | G00H-500024498-00001 | 买方指定仓库地面交货 | 003劳保用品-079
295 | 044002899500800 | 003劳保用品 | 包1 | 500024507 | 劳保类用品 | 劳保用品 | 冬季标志工作服 | 冬季标志工作服,女,L,过膝款棉衣,藏青色,纯棉 | 3.0 | 件 | 2260 | 2023-08-31 | G00H-500024498-00001 | 买方指定仓库地面交货 | 003劳保用品-080
296 | 044002899500810 | 003劳保用品 | 包1 | 500024508 | 劳保类用品 | 劳保用品 | 冬季标志工作服 | 冬季标志工作服,女,XL,中长款、冲锋衣款棉衣,军绿色, | 33.0 | 件 | 734.5 | 2023-08-31 | G00H-500024499-00001 | 买方指定仓库地面交货 | 003劳保用品-081
297 | 044002899500820 | 003劳保用品 | 包1 | 500024508 | 劳保类用品 | 劳保用品 | 冬季标志工作服 | 冬季标志工作服,女,XL,中长款、风衣款棉衣,藏青色 | 3.0 | 件 | 1130 | 2023-08-31 | G00H-500024498-00001 | 买方指定仓库地面交货 | 003劳保用品-082
298 | 044002899500830 | 003劳保用品 | 包1 | 500024508 | 劳保类用品 | 劳保用品 | 冬季标志工作服 | 冬季标志工作服,女,XL,茄克款,藏蓝色,纯棉 | 33.0 | 件 | 452 | 2023-08-31 | G00H-500024498-00001 | 买方指定仓库地面交货 | 003劳保用品-083
299 | 044002899500840 | 003劳保用品 | 包1 | 500024508 | 劳保类用品 | 劳保用品 | 冬季标志工作服 | 冬季标志工作服,女,XL,过膝款棉衣,藏青色,纯棉 | 3.0 | 件 | 2260 | 2023-08-31 | G00H-500024498-00001 | 买方指定仓库地面交货 | 003劳保用品-084
300 | 044002899500850 | 003劳保用品 | 包1 | 500024509 | 劳保类用品 | 劳保用品 | 冬季标志工作服 | 冬季标志工作服,女,XXL,中长款、冲锋衣款棉衣,军绿色 | 33.0 | 件 | 734.5 | 2023-08-31 | G00H-500024499-00001 | 买方指定仓库地面交货 | 003劳保用品-085
301 | 044002899500860 | 003劳保用品 | 包1 | 500024509 | 劳保类用品 | 劳保用品 | 冬季标志工作服 | 冬季标志工作服,女,XXL,中长款、风衣款棉衣,藏青色 | 3.0 | 件 | 1130 | 2023-08-31 | G00H-500024498-00001 | 买方指定仓库地面交货 | 003劳保用品-086
302 | 044002899500870 | 003劳保用品 | 包1 | 500024509 | 劳保类用品 | 劳保用品 | 冬季标志工作服 | 冬季标志工作服,女,XXL,茄克款,藏蓝色,纯棉 | 33.0 | 件 | 452 | 2023-08-31 | G00H-500024498-00001 | 买方指定仓库地面交货 | 003劳保用品-087
303 | 044002899500880 | 003劳保用品 | 包1 | 500024509 | 劳保类用品 | 劳保用品 | 冬季标志工作服 | 冬季标志工作服,女,XXL,过膝款棉衣,藏青色,纯棉 | 3.0 | 件 | 2260 | 2023-08-31 | G00H-500024498-00001 | 买方指定仓库地面交货 | 003劳保用品-088
304 | 044002899500890 | 003劳保用品 | 包1 | 500024516 | 劳保类用品 | 劳保用品 | 帽子 | 帽子,遮阳 | 133.0 | 顶 | 39.55 | 2023-08-31 | G00H-500024516-00001 | 买方指定仓库地面交货 | 003劳保用品-089
305 | 044002899500900 | 003劳保用品 | 包1 | 500024517 | 劳保类用品 | 劳保用品 | 帽子 | 帽子,御寒 | 333.0 | 顶 | 79.1 | 2023-08-31 | G00H-500024516-00001 | 买方指定仓库地面交货 | 003劳保用品-090
306 | 044002899500910 | 003劳保用品 | 包1 | 500024529 | 劳保类用品 | 劳保用品 | 雨鞋 | 雨鞋,天然橡胶,纯棉内里,黑色,35码 | 6.0 | 双 | 113 | 2023-08-31 | G00H-500024529-00001 | 买方指定仓库地面交货 | 003劳保用品-091
307 | 044002899500920 | 003劳保用品 | 包1 | 500024529 | 劳保类用品 | 劳保用品 | 雨鞋 | 雨鞋,天然橡胶,纯棉内里,黑色,36码 | 6.0 | 双 | 113 | 2023-08-31 | G00H-500024529-00001 | 买方指定仓库地面交货 | 003劳保用品-092
308 | 044002899500930 | 003劳保用品 | 包1 | 500024529 | 劳保类用品 | 劳保用品 | 雨鞋 | 雨鞋,天然橡胶,纯棉内里,黑色,37码 | 6.0 | 双 | 113 | 2023-08-31 | G00H-500024529-00001 | 买方指定仓库地面交货 | 003劳保用品-093
309 | 044002899500940 | 003劳保用品 | 包1 | 500024529 | 劳保类用品 | 劳保用品 | 雨鞋 | 雨鞋,天然橡胶,纯棉内里,黑色,38码 | 6.0 | 双 | 113 | 2023-08-31 | G00H-500024529-00001 | 买方指定仓库地面交货 | 003劳保用品-094
310 | 044002899500950 | 003劳保用品 | 包1 | 500024529 | 劳保类用品 | 劳保用品 | 雨鞋 | 雨鞋,天然橡胶,纯棉内里,黑色,39码 | 6.0 | 双 | 113 | 2023-08-31 | G00H-500024529-00001 | 买方指定仓库地面交货 | 003劳保用品-095
311 | 044002899500960 | 003劳保用品 | 包1 | 500024529 | 劳保类用品 | 劳保用品 | 雨鞋 | 雨鞋,天然橡胶,纯棉内里,黑色,40码 | 6.0 | 双 | 113 | 2023-08-31 | G00H-500024529-00001 | 买方指定仓库地面交货 | 003劳保用品-096
312 | 044002899500970 | 003劳保用品 | 包1 | 500024529 | 劳保类用品 | 劳保用品 | 雨鞋 | 雨鞋,天然橡胶,纯棉内里,黑色,41码 | 6.0 | 双 | 113 | 2023-08-31 | G00H-500024529-00001 | 买方指定仓库地面交货 | 003劳保用品-097
313 | 044002899500980 | 003劳保用品 | 包1 | 500024529 | 劳保类用品 | 劳保用品 | 雨鞋 | 雨鞋,天然橡胶,纯棉内里,黑色,42码 | 6.0 | 双 | 113 | 2023-08-31 | G00H-500024529-00001 | 买方指定仓库地面交货 | 003劳保用品-098
314 | 044002899500990 | 003劳保用品 | 包1 | 500024529 | 劳保类用品 | 劳保用品 | 雨鞋 | 雨鞋,天然橡胶,纯棉内里,黑色,43码 | 6.0 | 双 | 113 | 2023-08-31 | G00H-500024529-00001 | 买方指定仓库地面交货 | 003劳保用品-099
315 | 044002899501000 | 003劳保用品 | 包1 | 500024529 | 劳保类用品 | 劳保用品 | 雨鞋 | 雨鞋,天然橡胶,纯棉内里,黑色,44码 | 6.0 | 双 | 113 | 2023-08-31 | G00H-500024529-00001 | 买方指定仓库地面交货 | 003劳保用品-100
316 | 044002899501010 | 003劳保用品 | 包1 | 500024529 | 劳保类用品 | 劳保用品 | 雨鞋 | 雨鞋,天然橡胶,纯棉内里,黑色,45码 | 6.0 | 双 | 113 | 2023-08-31 | G00H-500024529-00001 | 买方指定仓库地面交货 | 003劳保用品-101
317 | 044002899501020 | 003劳保用品 | 包1 | 500024529 | 劳保类用品 | 劳保用品 | 雨鞋 | 雨鞋,天然橡胶,纯棉内里,黑色,46码 | 6.0 | 双 | 113 | 2023-08-31 | G00H-500024529-00001 | 买方指定仓库地面交货 | 003劳保用品-102
318 | 044002899501030 | 003劳保用品 | 包1 | 500024529 | 劳保类用品 | 劳保用品 | 雨鞋 | 雨鞋,天然橡胶,纯棉内里,黑色,47码 | 6.0 | 双 | 113 | 2023-08-31 | G00H-500024529-00001 | 买方指定仓库地面交货 | 003劳保用品-103
319 | 044002899501040 | 003劳保用品 | 包1 | 500024529 | 劳保类用品 | 劳保用品 | 雨鞋 | 雨鞋,长筒款式,黑色,35码； | 6.0 | 双 | 158.2 | 2023-08-31 | G00H-500024529-00001 | 买方指定仓库地面交货 | 003劳保用品-104
320 | 044002899501050 | 003劳保用品 | 包1 | 500024529 | 劳保类用品 | 劳保用品 | 雨鞋 | 雨鞋,长筒款式,黑色,36码； | 6.0 | 双 | 158.2 | 2023-08-31 | G00H-500024529-00001 | 买方指定仓库地面交货 | 003劳保用品-105
321 | 044002899501060 | 003劳保用品 | 包1 | 500024529 | 劳保类用品 | 劳保用品 | 雨鞋 | 雨鞋,长筒款式,黑色,37码； | 6.0 | 双 | 158.2 | 2023-08-31 | G00H-500024529-00001 | 买方指定仓库地面交货 | 003劳保用品-106
322 | 044002899501070 | 003劳保用品 | 包1 | 500024529 | 劳保类用品 | 劳保用品 | 雨鞋 | 雨鞋,长筒款式,黑色,38码； | 6.0 | 双 | 158.2 | 2023-08-31 | G00H-500024529-00001 | 买方指定仓库地面交货 | 003劳保用品-107
323 | 044002899501080 | 003劳保用品 | 包1 | 500024529 | 劳保类用品 | 劳保用品 | 雨鞋 | 雨鞋,长筒款式,黑色,39码； | 6.0 | 双 | 158.2 | 2023-08-31 | G00H-500024529-00001 | 买方指定仓库地面交货 | 003劳保用品-108
324 | 044002899501090 | 003劳保用品 | 包1 | 500024529 | 劳保类用品 | 劳保用品 | 雨鞋 | 雨鞋,长筒款式,黑色,40码； | 6.0 | 双 | 158.2 | 2023-08-31 | G00H-500024529-00001 | 买方指定仓库地面交货 | 003劳保用品-109
325 | 044002899501100 | 003劳保用品 | 包1 | 500024529 | 劳保类用品 | 劳保用品 | 雨鞋 | 雨鞋,长筒款式,黑色,41码； | 6.0 | 双 | 158.2 | 2023-08-31 | G00H-500024529-00001 | 买方指定仓库地面交货 | 003劳保用品-110
326 | 044002899501110 | 003劳保用品 | 包1 | 500024529 | 劳保类用品 | 劳保用品 | 雨鞋 | 雨鞋,长筒款式,黑色,42码； | 6.0 | 双 | 158.2 | 2023-08-31 | G00H-500024529-00001 | 买方指定仓库地面交货 | 003劳保用品-111
327 | 044002899501120 | 003劳保用品 | 包1 | 500024529 | 劳保类用品 | 劳保用品 | 雨鞋 | 雨鞋,长筒款式,黑色,43码； | 6.0 | 双 | 158.2 | 2023-08-31 | G00H-500024529-00001 | 买方指定仓库地面交货 | 003劳保用品-112
328 | 044002899501130 | 003劳保用品 | 包1 | 500024529 | 劳保类用品 | 劳保用品 | 雨鞋 | 雨鞋,长筒款式,黑色,44码； | 6.0 | 双 | 158.2 | 2023-08-31 | G00H-500024529-00001 | 买方指定仓库地面交货 | 003劳保用品-113
329 | 044002899501140 | 003劳保用品 | 包1 | 500024529 | 劳保类用品 | 劳保用品 | 雨鞋 | 雨鞋,长筒款式,黑色,45码； | 6.0 | 双 | 158.2 | 2023-08-31 | G00H-500024529-00001 | 买方指定仓库地面交货 | 003劳保用品-114
330 | 044002899501150 | 003劳保用品 | 包1 | 500024529 | 劳保类用品 | 劳保用品 | 雨鞋 | 雨鞋,长筒款式,黑色,46码； | 6.0 | 双 | 158.2 | 2023-08-31 | G00H-500024529-00001 | 买方指定仓库地面交货 | 003劳保用品-115
331 | 044002899501160 | 003劳保用品 | 包1 | 500024529 | 劳保类用品 | 劳保用品 | 雨鞋 | 雨鞋,长筒款式,黑色,47码； | 6.0 | 双 | 158.2 | 2023-08-31 | G00H-500024529-00001 | 买方指定仓库地面交货 | 003劳保用品-116
332 | 044002899501170 | 003劳保用品 | 包1 | 500024530 | 劳保类用品 | 劳保用品 | 毛巾 | 毛巾,100%纯棉,35×35CM, | 333.0 | 条 | 16.95 | 2023-08-31 | G00H-500024530-00001 | 买方指定仓库地面交货 | 003劳保用品-117
333 | 044002899501180 | 003劳保用品 | 包1 | 500024530 | 劳保类用品 | 劳保用品 | 毛巾 | 毛巾,100%纯棉,70×140CM, | 666.0 | 条 | 56.5 | 2023-08-31 | G00H-500024530-00001 | 买方指定仓库地面交货 | 003劳保用品-118
334 | 044002899501190 | 003劳保用品 | 包1 | 500024530 | 劳保类用品 | 劳保用品 | 毛巾 | 毛巾,100%纯棉,75×35CM, | 1000.0 | 条 | 28.25 | 2023-08-31 | G00H-500024530-00001 | 买方指定仓库地面交货 | 003劳保用品-119
335 | 044002899501200 | 003劳保用品 | 包1 | 500024530 | 劳保类用品 | 劳保用品 | 毛巾 | 毛巾,竹纤维,35×35CM, | 333.0 | 条 | 22.6 | 2023-08-31 | G00H-500024530-00001 | 买方指定仓库地面交货 | 003劳保用品-120
336 | 044002899501210 | 003劳保用品 | 包1 | 500024530 | 劳保类用品 | 劳保用品 | 毛巾 | 毛巾,竹纤维,75×35CM, | 1000.0 | 条 | 33.9 | 2023-08-31 | G00H-500024530-00001 | 买方指定仓库地面交货 | 003劳保用品-121
337 | 044002899501220 | 003劳保用品 | 包1 | 500024530 | 劳保类用品 | 劳保用品 | 毛巾 | 毛巾,长绒棉,35×35CM, | 333.0 | 条 | 28.25 | 2023-08-31 | G00H-500024530-00001 | 买方指定仓库地面交货 | 003劳保用品-122
338 | 044002899501230 | 003劳保用品 | 包1 | 500024530 | 劳保类用品 | 劳保用品 | 毛巾 | 毛巾,长绒棉,75×35CM, | 1000.0 | 条 | 33.9 | 2023-08-31 | G00H-500024530-00001 | 买方指定仓库地面交货 | 003劳保用品-123
339 | 044002899501240 | 003劳保用品 | 包1 | 500024533 | 劳保类用品 | 劳保用品 | 水壶 | 水壶、0.6L | 20.0 | 只 | 73.45 | 2023-08-31 | G00H-500024533-00001 | 买方指定仓库地面交货 | 003劳保用品-124
340 | 044002899501250 | 003劳保用品 | 包1 | 500024533 | 劳保类用品 | 劳保用品 | 水壶 | 水壶、≥1.5L | 20.0 | 只 | 135.6 | 2023-08-31 | G00H-500024533-00001 | 买方指定仓库地面交货 | 003劳保用品-125
341 | 044002899501260 | 003劳保用品 | 包1 | 500024533 | 劳保类用品 | 劳保用品 | 水壶 | 水壶、≥1L | 20.0 | 只 | 113 | 2023-08-31 | G00H-500024533-00001 | 买方指定仓库地面交货 | 003劳保用品-126
342 | 044002899501270 | 003劳保用品 | 包1 | 500024533 | 劳保类用品 | 劳保用品 | 水壶 | 水壶、≥2L | 20.0 | 只 | 169.5 | 2023-08-31 | G00H-500024533-00001 | 买方指定仓库地面交货 | 003劳保用品-127
343 | 044002899501280 | 003劳保用品 | 包1 | 500024535 | 劳保类用品 | 劳保用品 | 绑腿 | 绑腿,防寒,双层带保暖层 | 596.0 | 付 | 49.72 | 2023-08-31 | G00H-500024535-00001 | 买方指定仓库地面交货 | 003劳保用品-128
344 | 044002899501290 | 003劳保用品 | 包1 | 500024536 | 劳保类用品 | 劳保用品 | 围腰 | 围腰,护腰,黑色, | 966.0 | 条 | 84.75 | 2023-08-31 | G00H-500024536-00001 | 买方指定仓库地面交货 | 003劳保用品-129
345 | 044002899501300 | 003劳保用品 | 包1 | 500024542 | 劳保类用品 | 劳保用品 | 耳塞 | 耳塞,平均降噪32DB,采用多孔吸音棉 | 300.0 | 付 | 5.65 | 2023-08-31 | G00H-500024542-00001 | 买方指定仓库地面交货 | 003劳保用品-130
346 | 044002899501310 | 003劳保用品 | 包1 | 500024543 | 劳保类用品 | 劳保用品 | 防潮垫 | 防潮垫,185*57*2.5CM | 16.0 | 张 | 678 | 2023-08-31 | G00H-500024543-00001 | 买方指定仓库地面交货 | 003劳保用品-131
347 | 044002899501320 | 003劳保用品 | 包1 | 500024543 | 劳保类用品 | 劳保用品 | 防潮垫 | 防潮垫,3M垫防潮垫 | 16.0 | 张 | 51.98 | 2023-08-31 | G00H-500024543-00001 | 买方指定仓库地面交货 | 003劳保用品-132
348 | 044002899501330 | 003劳保用品 | 包1 | 500024543 | 劳保类用品 | 劳保用品 | 防潮垫 | 防潮垫,国产地毯防尘地垫 | 16.0 | 张 | 99.44 | 2023-08-31 | G00H-500024543-00001 | 买方指定仓库地面交货 | 003劳保用品-133
349 | 044002899501340 | 003劳保用品 | 包1 | 500024543 | 劳保类用品 | 劳保用品 | 防潮垫 | 防潮垫,纤维材质 | 16.0 | 张 | 242.95 | 2023-08-31 | G00H-500024543-00001 | 买方指定仓库地面交货 | 003劳保用品-134
350 | 044002899501350 | 003劳保用品 | 包1 | 500024546 | 劳保类用品 | 劳保用品 | 防护面罩 | 防护面罩,冬季使用,摇拉绒面料 | 266.0 | 付 | 90.4 | 2023-08-31 | G00H-500024546-00001 | 买方指定仓库地面交货 | 003劳保用品-135
351 | 044002899501360 | 003劳保用品 | 包1 | 500024546 | 劳保类用品 | 劳保用品 | 防护面罩 | 防护面罩,夏季使用,超弹莱卡头套 | 266.0 | 付 | 45.2 | 2023-08-31 | G00H-500024546-00001 | 买方指定仓库地面交货 | 003劳保用品-136
352 | 044002899501370 | 003劳保用品 | 包1 | 500024547 | 劳保类用品 | 劳保用品 | 睡袋 | 睡袋、鸭绒,≥1500G,210*80CM | 16.0 | 个 | 678 | 2023-08-31 | G00H-500024547-00002 | 买方指定仓库地面交货 | 003劳保用品-137
353 | 044002899501380 | 003劳保用品 | 包1 | 500024547 | 劳保类用品 | 劳保用品 | 睡袋 | 睡袋、鸭绒,≥1500G,加大款230*95CM | 16.0 | 个 | 734.5 | 2023-08-31 | G00H-500024547-00002 | 买方指定仓库地面交货 | 003劳保用品-138
354 | 044002899501390 | 003劳保用品 | 包1 | 500024547 | 劳保类用品 | 劳保用品 | 睡袋 | 睡袋、鸭绒,≥2000G,210*80CM | 16.0 | 个 | 791 | 2023-08-31 | G00H-500024547-00002 | 买方指定仓库地面交货 | 003劳保用品-139
355 | 044002899501400 | 003劳保用品 | 包1 | 500024547 | 劳保类用品 | 劳保用品 | 睡袋 | 睡袋、鸭绒,≥2000G,加大款230*95CM | 16.0 | 个 | 847.5 | 2023-08-31 | G00H-500024547-00002 | 买方指定仓库地面交货 | 003劳保用品-140
356 | 044002899501410 | 003劳保用品 | 包1 | 500024547 | 劳保类用品 | 劳保用品 | 睡袋 | 睡袋、鸭绒,≥2500G,加大款230*95CM | 16.0 | 个 | 960.5 | 2023-08-31 | G00H-500024547-00002 | 买方指定仓库地面交货 | 003劳保用品-141
357 | 044002899501420 | 003劳保用品 | 包1 | 500024547 | 劳保类用品 | 劳保用品 | 睡袋 | 睡袋、鸭绒,≥2500G,（210+30）*80CM | 16.0 | 个 | 881.4 | 2023-08-31 | G00H-500024547-00002 | 买方指定仓库地面交货 | 003劳保用品-142
358 | 044002899501430 | 003劳保用品 | 包1 | 500024547 | 劳保类用品 | 劳保用品 | 睡袋 | 睡袋、鹅绒,≥1500G,加大款230*95CM | 16.0 | 个 | 847.5 | 2023-08-31 | G00H-500024547-00002 | 买方指定仓库地面交货 | 003劳保用品-143
359 | 044002899501440 | 003劳保用品 | 包1 | 500024547 | 劳保类用品 | 劳保用品 | 睡袋 | 睡袋、鹅绒,≥1500G,（210+30）*80CM | 16.0 | 个 | 791 | 2023-08-31 | G00H-500024547-00002 | 买方指定仓库地面交货 | 003劳保用品-144
360 | 044002899501450 | 003劳保用品 | 包1 | 500024547 | 劳保类用品 | 劳保用品 | 睡袋 | 睡袋、鹅绒,≥2000G,加大款230*95CM | 16.0 | 个 | 1073.5 | 2023-08-31 | G00H-500024547-00002 | 买方指定仓库地面交货 | 003劳保用品-145
361 | 044002899501460 | 003劳保用品 | 包1 | 500024547 | 劳保类用品 | 劳保用品 | 睡袋 | 睡袋、鹅绒,≥2000G,（210+30）*80CM | 16.0 | 个 | 1017 | 2023-08-31 | G00H-500024547-00002 | 买方指定仓库地面交货 | 003劳保用品-146
362 | 044002899501470 | 003劳保用品 | 包1 | 500024547 | 劳保类用品 | 劳保用品 | 睡袋 | 睡袋、鹅绒,≥2500G,加大款230*95CM | 16.0 | 个 | 1299.5 | 2023-08-31 | G00H-500024547-00002 | 买方指定仓库地面交货 | 003劳保用品-147
363 | 044002899501480 | 003劳保用品 | 包1 | 500024547 | 劳保类用品 | 劳保用品 | 睡袋 | 睡袋、鹅绒,≥2500G,（210+30）*80CM | 16.0 | 个 | 1243 | 2023-08-31 | G00H-500024547-00002 | 买方指定仓库地面交货 | 003劳保用品-148
364 | 044002899501490 | 003劳保用品 | 包1 | 500024549 | 劳保类用品 | 劳保用品 | 护膝 | 护膝,吸汗透气,纤维+硅胶+弹簧、缠绕式 | 266.0 | 付 | 169.5 | 2023-08-31 | G00H-500024549-00001 | 买方指定仓库地面交货 | 003劳保用品-149
365 | 044002899501500 | 003劳保用品 | 包1 | 500024549 | 劳保类用品 | 劳保用品 | 护膝 | 护膝,高弹面料,3D针织环绕,套筒式 | 266.0 | 付 | 90.4 | 2023-08-31 | G00H-500024549-00001 | 买方指定仓库地面交货 | 003劳保用品-150
366 | 044002899501510 | 003劳保用品 | 包1 | 500024551 | 劳保类用品 | 劳保用品 | 马夹 | 马夹,便于夜间安全作业,红色 | 66.0 | 件 | 169.5 | 2023-08-31 | G00H-500024551-00002 | 买方指定仓库地面交货 | 003劳保用品-151
367 | 044002899501520 | 003劳保用品 | 包1 | 500024551 | 劳保类用品 | 劳保用品 | 马夹 | 马夹,便于夜间安全作业,红色后背标明电力抢修的字样 | 66.0 | 件 | 169.5 | 2023-08-31 | G00H-500024551-00002 | 买方指定仓库地面交货 | 003劳保用品-152
368 | 044002899501530 | 003劳保用品 | 包1 | 500024551 | 劳保类用品 | 劳保用品 | 马夹 | 马夹,便于夜间安全作业,蓝色 | 66.0 | 件 | 169.5 | 2023-08-31 | G00H-500024551-00002 | 买方指定仓库地面交货 | 003劳保用品-153
369 | 044002899501540 | 003劳保用品 | 包1 | 500024551 | 劳保类用品 | 劳保用品 | 马夹 | 马夹,便于夜间安全作业,蓝色后背标明电力抢修的字样 | 66.0 | 件 | 169.5 | 2023-08-31 | G00H-500024551-00002 | 买方指定仓库地面交货 | 003劳保用品-154
370 | 044002899501550 | 003劳保用品 | 包1 | 500024551 | 劳保类用品 | 劳保用品 | 马夹 | 马夹,便于夜间安全作业,黄色 | 66.0 | 件 | 169.5 | 2023-08-31 | G00H-500024551-00002 | 买方指定仓库地面交货 | 003劳保用品-155
371 | 044002899501560 | 003劳保用品 | 包1 | 500024551 | 劳保类用品 | 劳保用品 | 马夹 | 马夹,便于夜间安全作业,黄色,后背标明电力抢修的字样 | 66.0 | 件 | 169.5 | 2023-08-31 | G00H-500024551-00002 | 买方指定仓库地面交货 | 003劳保用品-156
372 | 044002899501570 | 003劳保用品 | 包1 | 500024551 | 劳保类用品 | 劳保用品 | 马夹 | 马夹,前后印有字体,帽子,红黄相间,可根据需求单位编写需求字样 | 66.0 | 件 | 169.5 | 2023-08-31 | G00H-500024551-00002 | 买方指定仓库地面交货 | 003劳保用品-157
373 | 044002899501580 | 003劳保用品 | 包1 | 500039520 | 劳保类用品 | 劳保用品 | 春秋标志工作服 | 春秋标志工作服,男,XL,茄克式上衣,。双折直腰工作裤,纯棉 | 6.0 | 件 | 299.45 | 2023-08-31 | G00H-500024495-00001 | 买方指定仓库地面交货 | 003劳保用品-158
374 | 044002899501590 | 003劳保用品 | 包1 | 500039520 | 劳保类用品 | 劳保用品 | 春秋标志工作服 | 春秋标志工作服,男,XL,茄克式商务装,藏青色,纯棉 | 100.0 | 件 | 350.3 | 2023-08-31 | G00H-500024495-00001 | 买方指定仓库地面交货 | 003劳保用品-159
375 | 044002899501600 | 003劳保用品 | 包1 | 500039520 | 劳保类用品 | 劳保用品 | 春秋标志工作服 | 春秋标志工作服,男,XL,茄克式,直筒裤,蓝色,纯棉。 | 166.0 | 件 | 248.6 | 2023-08-31 | G00H-500024495-00001 | 买方指定仓库地面交货 | 003劳保用品-160
376 | 044002899501610 | 003劳保用品 | 包1 | 500064734 | 劳保类用品 | 劳保用品 | 工作鞋 | 工作鞋,防寒,6KV,绝缘,黑色,35码,低帮 | 16.0 | 双 | 339 | 2023-08-31 | G00H-500064734-00002 | 买方指定仓库地面交货 | 003劳保用品-161
377 | 044002899501620 | 003劳保用品 | 包1 | 500064734 | 劳保类用品 | 劳保用品 | 工作鞋 | 工作鞋,防寒,6KV,绝缘,黑色,35码,高帮 | 16.0 | 双 | 339 | 2023-08-31 | G00H-500064734-00002 | 买方指定仓库地面交货 | 003劳保用品-162
378 | 044002899501630 | 003劳保用品 | 包1 | 500064734 | 劳保类用品 | 劳保用品 | 工作鞋 | 工作鞋,防寒,6KV,绝缘,黑色,36码,低帮 | 16.0 | 双 | 339 | 2023-08-31 | G00H-500064734-00002 | 买方指定仓库地面交货 | 003劳保用品-163
379 | 044002899501640 | 003劳保用品 | 包1 | 500064734 | 劳保类用品 | 劳保用品 | 工作鞋 | 工作鞋,防寒,6KV,绝缘,黑色,36码,高帮 | 16.0 | 双 | 339 | 2023-08-31 | G00H-500064734-00002 | 买方指定仓库地面交货 | 003劳保用品-164
380 | 044002899501650 | 003劳保用品 | 包1 | 500064734 | 劳保类用品 | 劳保用品 | 工作鞋 | 工作鞋,防寒,6KV,绝缘,黑色,37码,低帮 | 16.0 | 双 | 339 | 2023-08-31 | G00H-500064734-00002 | 买方指定仓库地面交货 | 003劳保用品-165
381 | 044002899501660 | 003劳保用品 | 包1 | 500064734 | 劳保类用品 | 劳保用品 | 工作鞋 | 工作鞋,防寒,6KV,绝缘,黑色,37码,高帮 | 16.0 | 双 | 339 | 2023-08-31 | G00H-500064734-00002 | 买方指定仓库地面交货 | 003劳保用品-166
382 | 044002899501670 | 003劳保用品 | 包1 | 500064734 | 劳保类用品 | 劳保用品 | 工作鞋 | 工作鞋,防寒,6KV,绝缘,黑色,38码,低帮 | 16.0 | 双 | 339 | 2023-08-31 | G00H-500064734-00002 | 买方指定仓库地面交货 | 003劳保用品-167
383 | 044002899501680 | 003劳保用品 | 包1 | 500064734 | 劳保类用品 | 劳保用品 | 工作鞋 | 工作鞋,防寒,6KV,绝缘,黑色,38码,高帮 | 16.0 | 双 | 339 | 2023-08-31 | G00H-500064734-00002 | 买方指定仓库地面交货 | 003劳保用品-168
384 | 044002899501690 | 003劳保用品 | 包1 | 500064734 | 劳保类用品 | 劳保用品 | 工作鞋 | 工作鞋,防寒,6KV,绝缘,黑色,39码,低帮 | 16.0 | 双 | 339 | 2023-08-31 | G00H-500064734-00002 | 买方指定仓库地面交货 | 003劳保用品-169
385 | 044002899501700 | 003劳保用品 | 包1 | 500064734 | 劳保类用品 | 劳保用品 | 工作鞋 | 工作鞋,防寒,6KV,绝缘,黑色,39码,高帮 | 16.0 | 双 | 339 | 2023-08-31 | G00H-500064734-00002 | 买方指定仓库地面交货 | 003劳保用品-170
386 | 044002899501710 | 003劳保用品 | 包1 | 500064734 | 劳保类用品 | 劳保用品 | 工作鞋 | 工作鞋,防寒,6KV,绝缘,黑色,40码,低帮 | 16.0 | 双 | 339 | 2023-08-31 | G00H-500064734-00002 | 买方指定仓库地面交货 | 003劳保用品-171
387 | 044002899501720 | 003劳保用品 | 包1 | 500064734 | 劳保类用品 | 劳保用品 | 工作鞋 | 工作鞋,防寒,6KV,绝缘,黑色,40码,高帮 | 16.0 | 双 | 339 | 2023-08-31 | G00H-500064734-00002 | 买方指定仓库地面交货 | 003劳保用品-172
388 | 044002899501730 | 003劳保用品 | 包1 | 500064734 | 劳保类用品 | 劳保用品 | 工作鞋 | 工作鞋,防寒,6KV,绝缘,黑色,41码,低帮 | 16.0 | 双 | 339 | 2023-08-31 | G00H-500064734-00002 | 买方指定仓库地面交货 | 003劳保用品-173
389 | 044002899501740 | 003劳保用品 | 包1 | 500064734 | 劳保类用品 | 劳保用品 | 工作鞋 | 工作鞋,防寒,6KV,绝缘,黑色,41码,高帮 | 16.0 | 双 | 339 | 2023-08-31 | G00H-500064734-00002 | 买方指定仓库地面交货 | 003劳保用品-174
390 | 044002899501750 | 003劳保用品 | 包1 | 500064734 | 劳保类用品 | 劳保用品 | 工作鞋 | 工作鞋,防寒,6KV,绝缘,黑色,42码,低帮 | 16.0 | 双 | 339 | 2023-08-31 | G00H-500064734-00002 | 买方指定仓库地面交货 | 003劳保用品-175
391 | 044002899501760 | 003劳保用品 | 包1 | 500064734 | 劳保类用品 | 劳保用品 | 工作鞋 | 工作鞋,防寒,6KV,绝缘,黑色,42码,高帮 | 16.0 | 双 | 339 | 2023-08-31 | G00H-500064734-00002 | 买方指定仓库地面交货 | 003劳保用品-176
392 | 044002899501770 | 003劳保用品 | 包1 | 500064734 | 劳保类用品 | 劳保用品 | 工作鞋 | 工作鞋,防寒,6KV,绝缘,黑色,43码,低帮 | 16.0 | 双 | 339 | 2023-08-31 | G00H-500064734-00002 | 买方指定仓库地面交货 | 003劳保用品-177
393 | 044002899501780 | 003劳保用品 | 包1 | 500064734 | 劳保类用品 | 劳保用品 | 工作鞋 | 工作鞋,防寒,6KV,绝缘,黑色,43码,高帮 | 16.0 | 双 | 339 | 2023-08-31 | G00H-500064734-00002 | 买方指定仓库地面交货 | 003劳保用品-178
394 | 044002899501790 | 003劳保用品 | 包1 | 500064734 | 劳保类用品 | 劳保用品 | 工作鞋 | 工作鞋,防寒,6KV,绝缘,黑色,44码,低帮 | 16.0 | 双 | 339 | 2023-08-31 | G00H-500064734-00002 | 买方指定仓库地面交货 | 003劳保用品-179
395 | 044002899501800 | 003劳保用品 | 包1 | 500064734 | 劳保类用品 | 劳保用品 | 工作鞋 | 工作鞋,防寒,6KV,绝缘,黑色,44码,高帮 | 16.0 | 双 | 339 | 2023-08-31 | G00H-500064734-00002 | 买方指定仓库地面交货 | 003劳保用品-180
396 | 044002899501810 | 003劳保用品 | 包1 | 500064734 | 劳保类用品 | 劳保用品 | 工作鞋 | 工作鞋,防寒,6KV,绝缘,黑色,45码,低帮 | 16.0 | 双 | 339 | 2023-08-31 | G00H-500064734-00002 | 买方指定仓库地面交货 | 003劳保用品-181
397 | 044002899501820 | 003劳保用品 | 包1 | 500064734 | 劳保类用品 | 劳保用品 | 工作鞋 | 工作鞋,防寒,6KV,绝缘,黑色,45码,高帮 | 16.0 | 双 | 339 | 2023-08-31 | G00H-500064734-00002 | 买方指定仓库地面交货 | 003劳保用品-182
398 | 044002899501830 | 003劳保用品 | 包1 | 500064734 | 劳保类用品 | 劳保用品 | 工作鞋 | 工作鞋,防寒,6KV,绝缘,黑色,46码,低帮 | 16.0 | 双 | 339 | 2023-08-31 | G00H-500064734-00002 | 买方指定仓库地面交货 | 003劳保用品-183
399 | 044002899501840 | 003劳保用品 | 包1 | 500064734 | 劳保类用品 | 劳保用品 | 工作鞋 | 工作鞋,防寒,6KV,绝缘,黑色,46码,高帮 | 16.0 | 双 | 339 | 2023-08-31 | G00H-500064734-00002 | 买方指定仓库地面交货 | 003劳保用品-184
400 | 044002899501850 | 003劳保用品 | 包1 | 500064734 | 劳保类用品 | 劳保用品 | 工作鞋 | 工作鞋,防寒,6KV,绝缘,黑色,47码,低帮 | 16.0 | 双 | 339 | 2023-08-31 | G00H-500064734-00002 | 买方指定仓库地面交货 | 003劳保用品-185
401 | 044002899501860 | 003劳保用品 | 包1 | 500064734 | 劳保类用品 | 劳保用品 | 工作鞋 | 工作鞋,防寒,6KV,绝缘,黑色,47码,高帮 | 16.0 | 双 | 339 | 2023-08-31 | G00H-500064734-00002 | 买方指定仓库地面交货 | 003劳保用品-186
402 | 044002899501870 | 003劳保用品 | 包1 | 500065332 | 劳保类用品 | 劳保用品 | 帽子 | 帽子,防尘 | 66.0 | 顶 | 20.34 | 2023-08-31 | G00H-500024516-00001 | 买方指定仓库地面交货 | 003劳保用品-187
403 | 044002899501880 | 003劳保用品 | 包1 | 500068428 | 劳保类用品 | 劳保用品 | 春秋标志工作服 | 春秋标志工作服,男,M,茄克式上衣,双折直腰工作裤,纯棉 | 6.0 | 件 | 299.45 | 2023-08-31 | G00H-500024495-00001 | 买方指定仓库地面交货 | 003劳保用品-188
404 | 044002899501890 | 003劳保用品 | 包1 | 500068428 | 劳保类用品 | 劳保用品 | 春秋标志工作服 | 春秋标志工作服,男,M,茄克式商务装,藏青色,纯棉 | 100.0 | 件 | 350.3 | 2023-08-31 | G00H-500024495-00001 | 买方指定仓库地面交货 | 003劳保用品-189
405 | 044002899501900 | 003劳保用品 | 包1 | 500068428 | 劳保类用品 | 劳保用品 | 春秋标志工作服 | 春秋标志工作服,男,M,茄克式,直筒裤,蓝色,纯棉。 | 166.0 | 件 | 248.6 | 2023-08-31 | G00H-500024495-00001 | 买方指定仓库地面交货 | 003劳保用品-190
406 | 044002899501910 | 003劳保用品 | 包1 | 500068429 | 劳保类用品 | 劳保用品 | 春秋标志工作服 | 春秋标志工作服,女,XXL,茄克式上衣,双折直腰工作裤,纯棉 | 6.0 | 件 | 299.45 | 2023-08-31 | G00H-500024495-00001 | 买方指定仓库地面交货 | 003劳保用品-191
407 | 044002899501920 | 003劳保用品 | 包1 | 500068429 | 劳保类用品 | 劳保用品 | 春秋标志工作服 | 春秋标志工作服,女,XXL,茄克式商务装,藏青色,纯棉 | 100.0 | 件 | 350.3 | 2023-08-31 | G00H-500024495-00001 | 买方指定仓库地面交货 | 003劳保用品-192
408 | 044002899501930 | 003劳保用品 | 包1 | 500068429 | 劳保类用品 | 劳保用品 | 春秋标志工作服 | 春秋标志工作服,女,XXL,茄克式,直筒裤,蓝色,纯棉。 | 166.0 | 件 | 248.6 | 2023-08-31 | G00H-500024495-00001 | 买方指定仓库地面交货 | 003劳保用品-193
409 | 044002899501940 | 003劳保用品 | 包1 | 500068430 | 劳保类用品 | 劳保用品 | 春秋标志工作服 | 春秋标志工作服,男,S,茄克式上衣,双折直腰工作裤,纯棉 | 6.0 | 件 | 299.45 | 2023-08-31 | G00H-500024495-00001 | 买方指定仓库地面交货 | 003劳保用品-194
410 | 044002899501950 | 003劳保用品 | 包1 | 500068430 | 劳保类用品 | 劳保用品 | 春秋标志工作服 | 春秋标志工作服,男,S,茄克式商务装,藏青色,纯棉 | 100.0 | 件 | 350.3 | 2023-08-31 | G00H-500024495-00001 | 买方指定仓库地面交货 | 003劳保用品-195
411 | 044002899501960 | 003劳保用品 | 包1 | 500068430 | 劳保类用品 | 劳保用品 | 春秋标志工作服 | 春秋标志工作服,男,S,茄克式,直筒裤,蓝色,纯棉。 | 166.0 | 件 | 248.6 | 2023-08-31 | G00H-500024495-00001 | 买方指定仓库地面交货 | 003劳保用品-196
412 | 044002899501970 | 003劳保用品 | 包1 | 500068431 | 劳保类用品 | 劳保用品 | 春秋标志工作服 | 春秋标志工作服,男,XXL,茄克式上衣,双折直腰工作裤,纯棉 | 6.0 | 件 | 299.45 | 2023-08-31 | G00H-500024495-00001 | 买方指定仓库地面交货 | 003劳保用品-197
413 | 044002899501980 | 003劳保用品 | 包1 | 500068431 | 劳保类用品 | 劳保用品 | 春秋标志工作服 | 春秋标志工作服,男,XXL,茄克式商务装,藏青色,纯棉 | 100.0 | 件 | 350.3 | 2023-08-31 | G00H-500024495-00001 | 买方指定仓库地面交货 | 003劳保用品-198
414 | 044002899501990 | 003劳保用品 | 包1 | 500068431 | 劳保类用品 | 劳保用品 | 春秋标志工作服 | 春秋标志工作服,男,XXL,茄克式,直筒裤,蓝色,纯棉。 | 166.0 | 件 | 248.6 | 2023-08-31 | G00H-500024495-00002 | 买方指定仓库地面交货 | 003劳保用品-199
415 | 044002899502000 | 003劳保用品 | 包1 | 500068432 | 劳保类用品 | 劳保用品 | 春秋标志工作服 | 春秋标志工作服,女,XL,茄克式上衣,双折直腰工作裤,纯棉 | 6.0 | 件 | 299.45 | 2023-08-31 | G00H-500024495-00001 | 买方指定仓库地面交货 | 003劳保用品-200
416 | 044002899502010 | 003劳保用品 | 包1 | 500068432 | 劳保类用品 | 劳保用品 | 春秋标志工作服 | 春秋标志工作服,女,XL,茄克式商务装,藏青色,纯棉 | 100.0 | 件 | 350.3 | 2023-08-31 | G00H-500024495-00001 | 买方指定仓库地面交货 | 003劳保用品-201
417 | 044002899502020 | 003劳保用品 | 包1 | 500068432 | 劳保类用品 | 劳保用品 | 春秋标志工作服 | 春秋标志工作服,女,XL,茄克式,直筒裤,蓝色,纯棉。 | 166.0 | 件 | 248.6 | 2023-08-31 | G00H-500024495-00001 | 买方指定仓库地面交货 | 003劳保用品-202
418 | 044002899502030 | 003劳保用品 | 包1 | 500068433 | 劳保类用品 | 劳保用品 | 春秋标志工作服 | 春秋标志工作服,女,M,茄克式上衣,双折直腰工作裤,纯棉 | 6.0 | 件 | 299.45 | 2023-08-31 | G00H-500024495-00001 | 买方指定仓库地面交货 | 003劳保用品-203
419 | 044002899502040 | 003劳保用品 | 包1 | 500068433 | 劳保类用品 | 劳保用品 | 春秋标志工作服 | 春秋标志工作服,女,M,茄克式商务装,藏青色,纯棉 | 100.0 | 件 | 350.3 | 2023-08-31 | G00H-500024495-00001 | 买方指定仓库地面交货 | 003劳保用品-204
420 | 044002899502050 | 003劳保用品 | 包1 | 500068433 | 劳保类用品 | 劳保用品 | 春秋标志工作服 | 春秋标志工作服,女,M,茄克式,直筒裤,蓝色,纯棉。 | 166.0 | 件 | 248.6 | 2023-08-31 | G00H-500024495-00001 | 买方指定仓库地面交货 | 003劳保用品-205
421 | 044002899502060 | 003劳保用品 | 包1 | 500068434 | 劳保类用品 | 劳保用品 | 春秋标志工作服 | 春秋标志工作服,女,S,茄克式上衣,双折直腰工作裤,纯棉 | 6.0 | 件 | 299.45 | 2023-08-31 | G00H-500024495-00001 | 买方指定仓库地面交货 | 003劳保用品-206
422 | 044002899502070 | 003劳保用品 | 包1 | 500068434 | 劳保类用品 | 劳保用品 | 春秋标志工作服 | 春秋标志工作服,女,S,茄克式商务装,藏青色,纯棉 | 100.0 | 件 | 350.3 | 2023-08-31 | G00H-500024495-00001 | 买方指定仓库地面交货 | 003劳保用品-207
423 | 044002899502080 | 003劳保用品 | 包1 | 500068434 | 劳保类用品 | 劳保用品 | 春秋标志工作服 | 春秋标志工作服,女,S,茄克式,直筒裤,蓝色,纯棉。 | 166.0 | 件 | 248.6 | 2023-08-31 | G00H-500024495-00001 | 买方指定仓库地面交货 | 003劳保用品-208
424 | 044002899502090 | 003劳保用品 | 包1 | 500068435 | 劳保类用品 | 劳保用品 | 春秋标志工作服 | 春秋标志工作服,女,L,上茄克式,直筒裤,蓝色,纯棉。 | 166.0 | 件 | 248.6 | 2023-08-31 | G00H-500024495-00001 | 买方指定仓库地面交货 | 003劳保用品-209
425 | 044002899502100 | 003劳保用品 | 包1 | 500068435 | 劳保类用品 | 劳保用品 | 春秋标志工作服 | 春秋标志工作服,女,L,茄克式上衣,双折直腰工作裤,纯棉 | 6.0 | 件 | 299.45 | 2023-08-31 | G00H-500024495-00001 | 买方指定仓库地面交货 | 003劳保用品-210
426 | 044002899502110 | 003劳保用品 | 包1 | 500068435 | 劳保类用品 | 劳保用品 | 春秋标志工作服 | 春秋标志工作服,女,L,茄克式商务装,藏青色,纯棉 | 100.0 | 件 | 350.3 | 2023-08-31 | G00H-500024495-00001 | 买方指定仓库地面交货 | 003劳保用品-211
427 | 044002899502120 | 003劳保用品 | 包1 | 500068436 | 劳保类用品 | 劳保用品 | 春秋标志工作服 | 春秋标志工作服,男,L,茄克式上衣,双折直腰工作裤,纯棉 | 6.0 | 件 | 299.45 | 2023-08-31 | G00H-500024495-00001 | 买方指定仓库地面交货 | 003劳保用品-212
428 | 044002899502130 | 003劳保用品 | 包1 | 500068436 | 劳保类用品 | 劳保用品 | 春秋标志工作服 | 春秋标志工作服,男,L,茄克式商务装,藏青色,纯棉 | 100.0 | 件 | 350.3 | 2023-08-31 | G00H-500024495-00001 | 买方指定仓库地面交货 | 003劳保用品-213
429 | 044002899502140 | 003劳保用品 | 包1 | 500068436 | 劳保类用品 | 劳保用品 | 春秋标志工作服 | 春秋标志工作服,男,L,茄克式,直筒裤,蓝色,纯棉。 | 166.0 | 件 | 248.6 | 2023-08-31 | G00H-500024495-00001 | 买方指定仓库地面交货 | 003劳保用品-214
430 | 044002899502150 | 003劳保用品 | 包1 | 500068598 | 劳保类用品 | 劳保用品 | 春秋标志工作服 | 春秋标志工作服,男,XXXXXL,茄克式上衣,双折直腰工作裤,纯棉 | 6.0 | 件 | 299.45 | 2023-08-31 | G00H-500024495-00001 | 买方指定仓库地面交货 | 003劳保用品-215
431 | 044002899502160 | 003劳保用品 | 包1 | 500068598 | 劳保类用品 | 劳保用品 | 春秋标志工作服 | 春秋标志工作服,男,XXXXXL,茄克式商务装,藏青色,纯棉 | 100.0 | 件 | 350.3 | 2023-08-31 | G00H-500024495-00001 | 买方指定仓库地面交货 | 003劳保用品-216
432 | 044002899502170 | 003劳保用品 | 包1 | 500068598 | 劳保类用品 | 劳保用品 | 春秋标志工作服 | 春秋标志工作服,男,XXXXXL,茄克式,直筒裤,蓝色,纯棉。 | 166.0 | 件 | 248.6 | 2023-08-31 | G00H-500024495-00001 | 买方指定仓库地面交货 | 003劳保用品-217
433 | 044002899502180 | 003劳保用品 | 包1 | 500068600 | 劳保类用品 | 劳保用品 | 夏季标志工作服 | 夏季标志工作服,女,XXXXL,茄克式,直筒裤,浅蓝色,纯棉。 | 133.0 | 件 | 155.94 | 2023-08-31 | G00H-500024477-00001 | 买方指定仓库地面交货 | 003劳保用品-218
434 | 044002899502190 | 003劳保用品 | 包1 | 500068602 | 劳保类用品 | 劳保用品 | 春秋标志工作服 | 春秋标志工作服,女,XXXL,茄克式上衣,双折直腰工作裤,纯棉 | 6.0 | 件 | 299.45 | 2023-08-31 | G00H-500024495-00001 | 买方指定仓库地面交货 | 003劳保用品-219
435 | 044002899502200 | 003劳保用品 | 包1 | 500068602 | 劳保类用品 | 劳保用品 | 春秋标志工作服 | 春秋标志工作服,女,XXXL,茄克式商务装,藏青色,纯棉 | 100.0 | 件 | 350.3 | 2023-08-31 | G00H-500024495-00001 | 买方指定仓库地面交货 | 003劳保用品-220
436 | 044002899502210 | 003劳保用品 | 包1 | 500068602 | 劳保类用品 | 劳保用品 | 春秋标志工作服 | 春秋标志工作服,女,XXXL,茄克式,直筒裤,蓝色,纯棉。 | 166.0 | 件 | 248.6 | 2023-08-31 | G00H-500024495-00001 | 买方指定仓库地面交货 | 003劳保用品-221
437 | 044002899502220 | 003劳保用品 | 包1 | 500068603 | 劳保类用品 | 劳保用品 | 春秋标志工作服 | 春秋标志工作服,男,XXXL,茄克式上衣,双折直腰工作裤,纯棉 | 6.0 | 件 | 299.45 | 2023-08-31 | G00H-500024495-00001 | 买方指定仓库地面交货 | 003劳保用品-222
438 | 044002899502230 | 003劳保用品 | 包1 | 500068603 | 劳保类用品 | 劳保用品 | 春秋标志工作服 | 春秋标志工作服,男,XXXL,茄克式商务装,藏青色,纯棉 | 100.0 | 件 | 350.3 | 2023-08-31 | G00H-500024495-00001 | 买方指定仓库地面交货 | 003劳保用品-223
439 | 044002899502240 | 003劳保用品 | 包1 | 500068603 | 劳保类用品 | 劳保用品 | 春秋标志工作服 | 春秋标志工作服,男,XXXL,茄克式,直筒裤,蓝色,纯棉。 | 166.0 | 件 | 248.6 | 2023-08-31 | G00H-500024495-00001 | 买方指定仓库地面交货 | 003劳保用品-224
440 | 044002899502250 | 003劳保用品 | 包1 | 500068604 | 劳保类用品 | 劳保用品 | 春秋标志工作服 | 春秋标志工作服,女,XXXXL,茄克式上衣,双折直腰工作裤,纯棉 | 6.0 | 件 | 299.45 | 2023-08-31 | G00H-500024495-00001 | 买方指定仓库地面交货 | 003劳保用品-225
441 | 044002899502260 | 003劳保用品 | 包1 | 500068604 | 劳保类用品 | 劳保用品 | 春秋标志工作服 | 春秋标志工作服,女,XXXXL,茄克式商务装,藏青色,纯棉 | 100.0 | 件 | 350.3 | 2023-08-31 | G00H-500024495-00001 | 买方指定仓库地面交货 | 003劳保用品-226
442 | 044002899502270 | 003劳保用品 | 包1 | 500068604 | 劳保类用品 | 劳保用品 | 春秋标志工作服 | 春秋标志工作服,女,XXXXL,茄克式,直筒裤,蓝色,纯棉。 | 166.0 | 件 | 248.6 | 2023-08-31 | G00H-500024495-00001 | 买方指定仓库地面交货 | 003劳保用品-227
443 | 044002899502280 | 003劳保用品 | 包1 | 500068605 | 劳保类用品 | 劳保用品 | 冬季标志工作服 | 冬季标志工作服,女,XXXXL,中长款、冲锋衣款棉衣,军绿色 | 33.0 | 件 | 734.5 | 2023-08-31 | G00H-500024499-00001 | 买方指定仓库地面交货 | 003劳保用品-228
444 | 044002899502290 | 003劳保用品 | 包1 | 500068605 | 劳保类用品 | 劳保用品 | 冬季标志工作服 | 冬季标志工作服,女,XXXXL,中长款、风衣款棉衣,藏青色 | 3.0 | 件 | 1130 | 2023-08-31 | G00H-500024498-00001 | 买方指定仓库地面交货 | 003劳保用品-229
445 | 044002899502300 | 003劳保用品 | 包1 | 500068605 | 劳保类用品 | 劳保用品 | 冬季标志工作服 | 冬季标志工作服,女,XXXXL,茄克款,藏蓝色,纯棉 | 33.0 | 件 | 452 | 2023-08-31 | G00H-500024498-00001 | 买方指定仓库地面交货 | 003劳保用品-230
446 | 044002899502310 | 003劳保用品 | 包1 | 500068605 | 劳保类用品 | 劳保用品 | 冬季标志工作服 | 冬季标志工作服,女,XXXXL,过膝款棉衣,藏青色,纯棉 | 3.0 | 件 | 2260 | 2023-08-31 | G00H-500024498-00001 | 买方指定仓库地面交货 | 003劳保用品-231
447 | 044002899502320 | 003劳保用品 | 包1 | 500068606 | 劳保类用品 | 劳保用品 | 冬季标志工作服 | 冬季标志工作服,男,XXXXXL,中长款、冲锋衣款棉衣,军绿色 | 33.0 | 件 | 734.5 | 2023-08-31 | G00H-500024498-00001 | 买方指定仓库地面交货 | 003劳保用品-232
448 | 044002899502330 | 003劳保用品 | 包1 | 500068606 | 劳保类用品 | 劳保用品 | 冬季标志工作服 | 冬季标志工作服,男,XXXXXL,中长款、风衣款棉衣,藏青色 | 3.0 | 件 | 1130 | 2023-08-31 | G00H-500024498-00001 | 买方指定仓库地面交货 | 003劳保用品-233
449 | 044002899502340 | 003劳保用品 | 包1 | 500068606 | 劳保类用品 | 劳保用品 | 冬季标志工作服 | 冬季标志工作服,男,XXXXXL,茄克款,藏蓝色,纯棉 | 33.0 | 件 | 452 | 2023-08-31 | G00H-500024498-00001 | 买方指定仓库地面交货 | 003劳保用品-234
450 | 044002899502350 | 003劳保用品 | 包1 | 500068606 | 劳保类用品 | 劳保用品 | 冬季标志工作服 | 冬季标志工作服,男,XXXXXL,过膝款棉衣,藏青色,纯棉 | 3.0 | 件 | 2260 | 2023-08-31 | G00H-500024498-00001 | 买方指定仓库地面交货 | 003劳保用品-235
451 | 044002899502360 | 003劳保用品 | 包1 | 500068608 | 劳保类用品 | 劳保用品 | 夏季标志工作服 | 夏季标志工作服,男,XXXXXL,茄克式,直筒裤,浅蓝色,纯棉。 | 133.0 | 件 | 155.94 | 2023-08-31 | G00H-500024477-00001 | 买方指定仓库地面交货 | 003劳保用品-236
452 | 044002899502370 | 003劳保用品 | 包1 | 500068609 | 劳保类用品 | 劳保用品 | 夏季标志工作服 | 夏季标志工作服,男,XXXL,茄克式,直筒裤,浅蓝色,纯棉。 | 133.0 | 件 | 155.94 | 2023-08-31 | G00H-500024477-00001 | 买方指定仓库地面交货 | 003劳保用品-237
453 | 044002899502380 | 003劳保用品 | 包1 | 500068619 | 劳保类用品 | 劳保用品 | 冬季标志工作服 | 冬季标志工作服,男,XXXL,中长款、冲锋衣款棉衣,军绿色 | 33.0 | 件 | 734.5 | 2023-08-31 | G00H-500024499-00001 | 买方指定仓库地面交货 | 003劳保用品-238
454 | 044002899502390 | 003劳保用品 | 包1 | 500068619 | 劳保类用品 | 劳保用品 | 冬季标志工作服 | 冬季标志工作服,男,XXXL,中长款、风衣款棉衣,藏青色 | 3.0 | 件 | 1130 | 2023-08-31 | G00H-500024498-00001 | 买方指定仓库地面交货 | 003劳保用品-239
455 | 044002899502400 | 003劳保用品 | 包1 | 500068619 | 劳保类用品 | 劳保用品 | 冬季标志工作服 | 冬季标志工作服,男,XXXL,茄克款,藏蓝色,纯棉 | 33.0 | 件 | 452 | 2023-08-31 | G00H-500024498-00001 | 买方指定仓库地面交货 | 003劳保用品-240
456 | 044002899502410 | 003劳保用品 | 包1 | 500068619 | 劳保类用品 | 劳保用品 | 冬季标志工作服 | 冬季标志工作服,男,XXXL,过膝款棉衣,藏青色,纯棉 | 3.0 | 件 | 2260 | 2023-08-31 | G00H-500024498-00001 | 买方指定仓库地面交货 | 003劳保用品-241
457 | 044002899502420 | 003劳保用品 | 包1 | 500068626 | 劳保类用品 | 劳保用品 | 冬季标志工作服 | 冬季标志工作服,男,XXXXL,中长款、冲锋衣款棉衣,军绿色 | 33.0 | 件 | 734.5 | 2023-08-31 | G00H-500024498-00001 | 买方指定仓库地面交货 | 003劳保用品-242
458 | 044002899502430 | 003劳保用品 | 包1 | 500068626 | 劳保类用品 | 劳保用品 | 冬季标志工作服 | 冬季标志工作服,男,XXXXL,中长款、风衣款棉衣,藏青色 | 3.0 | 件 | 1130 | 2023-08-31 | G00H-500024498-00001 | 买方指定仓库地面交货 | 003劳保用品-243
459 | 044002899502440 | 003劳保用品 | 包1 | 500068626 | 劳保类用品 | 劳保用品 | 冬季标志工作服 | 冬季标志工作服,男,XXXXL,茄克款,藏蓝色,纯棉 | 33.0 | 件 | 452 | 2023-08-31 | G00H-500024498-00001 | 买方指定仓库地面交货 | 003劳保用品-244
460 | 044002899502450 | 003劳保用品 | 包1 | 500068626 | 劳保类用品 | 劳保用品 | 冬季标志工作服 | 冬季标志工作服,男,XXXXL,过膝款棉衣,藏青色,纯棉 | 3.0 | 件 | 2260 | 2023-08-31 | G00H-500024498-00001 | 买方指定仓库地面交货 | 003劳保用品-245
461 | 044002899502460 | 003劳保用品 | 包1 | 500068630 | 劳保类用品 | 劳保用品 | 春秋标志工作服 | 春秋标志工作服,男,XXXXL,茄克式上衣,双折直腰工作裤,纯棉 | 6.0 | 件 | 299.45 | 2023-08-31 | G00H-500024495-00001 | 买方指定仓库地面交货 | 003劳保用品-246
462 | 044002899502470 | 003劳保用品 | 包1 | 500068630 | 劳保类用品 | 劳保用品 | 春秋标志工作服 | 春秋标志工作服,男,XXXXL,茄克式商务装,藏青色,纯棉 | 100.0 | 件 | 350.3 | 2023-08-31 | G00H-500024495-00001 | 买方指定仓库地面交货 | 003劳保用品-247
463 | 044002899502480 | 003劳保用品 | 包1 | 500068630 | 劳保类用品 | 劳保用品 | 春秋标志工作服 | 春秋标志工作服,男,XXXXL,茄克式,直筒裤,蓝色,纯棉。 | 166.0 | 件 | 248.6 | 2023-08-31 | G00H-500024495-00001 | 买方指定仓库地面交货 | 003劳保用品-248
464 | 044002899502490 | 003劳保用品 | 包1 | 500068632 | 劳保类用品 | 劳保用品 | 冬季标志工作服 | 冬季标志工作服,女,XXXL,中长款、冲锋衣款棉衣,军绿色 | 33.0 | 件 | 734.5 | 2023-08-31 | G00H-500024499-00001 | 买方指定仓库地面交货 | 003劳保用品-249
465 | 044002899502500 | 003劳保用品 | 包1 | 500068632 | 劳保类用品 | 劳保用品 | 冬季标志工作服 | 冬季标志工作服,女,XXXL,中长款、风衣款棉衣,藏青色 | 3.0 | 件 | 1130 | 2023-08-31 | G00H-500024498-00001 | 买方指定仓库地面交货 | 003劳保用品-250
466 | 044002899502510 | 003劳保用品 | 包1 | 500068632 | 劳保类用品 | 劳保用品 | 冬季标志工作服 | 冬季标志工作服,女,XXXL,茄克款,藏蓝色,纯棉 | 33.0 | 件 | 452 | 2023-08-31 | G00H-500024498-00001 | 买方指定仓库地面交货 | 003劳保用品-251
467 | 044002899502520 | 003劳保用品 | 包1 | 500068632 | 劳保类用品 | 劳保用品 | 冬季标志工作服 | 冬季标志工作服,女,XXXL,过膝款棉衣,藏青色,纯棉 | 3.0 | 件 | 2260 | 2023-08-31 | G00H-500024498-00001 | 买方指定仓库地面交货 | 003劳保用品-252
468 | 044002899502530 | 003劳保用品 | 包1 | 500068635 | 劳保类用品 | 劳保用品 | 夏季标志工作服 | 夏季标志工作服,女,XXXL,茄克式,直筒裤,浅蓝色,纯棉。 | 133.0 | 件 | 155.94 | 2023-08-31 | G00H-500024477-00001 | 买方指定仓库地面交货 | 003劳保用品-253
469 | 044002899502540 | 003劳保用品 | 包1 | 500076065 | 劳保类用品 | 劳保用品 | 润肤霜 | 润肤霜,100ML | 333.0 | 瓶 | 33.9 | 2023-08-31 | G00H-500076065-00001 | 买方指定仓库地面交货 | 003劳保用品-254
470 | 044002899502550 | 003劳保用品 | 包1 | 500076065 | 劳保类用品 | 劳保用品 | 润肤霜 | 润肤霜,200ML | 333.0 | 瓶 | 56.5 | 2023-08-31 | G00H-500076065-00001 | 买方指定仓库地面交货 | 003劳保用品-255
471 | 044002899502560 | 003劳保用品 | 包1 | 500076065 | 劳保类用品 | 劳保用品 | 润肤霜 | 润肤霜,60G、SPF50防晒霜 | 300.0 | 瓶 | 79.1 | 2023-08-31 | G00H-500076065-00001 | 买方指定仓库地面交货 | 003劳保用品-256
472 | 044002899502570 | 003劳保用品 | 包1 | 500076065 | 劳保类用品 | 劳保用品 | 润肤霜 | 润肤霜,80G、SPF50防晒霜 | 300.0 | 瓶 | 101.7 | 2023-08-31 | G00H-500076065-00001 | 买方指定仓库地面交货 | 003劳保用品-257
473 | 044002899502580 | 003劳保用品 | 包1 | 500092101 | 劳保类用品 | 劳保用品 | 防雨工作服 | 防雨工作服,男,XXL, | 16.0 | 件 | 226 | 2023-08-31 | G00H-500024381-00001 | 买方指定仓库地面交货 | 003劳保用品-258
474 | 044002899502590 | 003劳保用品 | 包1 | 500092102 | 劳保类用品 | 劳保用品 | 春秋标志工作服 | 春秋标志工作服,女,XXXXXL,茄克式上衣,双折直腰工作裤,纯棉 | 6.0 | 件 | 299.45 | 2023-08-31 | G00H-500024495-00001 | 买方指定仓库地面交货 | 003劳保用品-259
475 | 044002899502600 | 003劳保用品 | 包1 | 500092102 | 劳保类用品 | 劳保用品 | 春秋标志工作服 | 春秋标志工作服,女,XXXXXL,茄克式商务装,藏青色,纯棉 | 100.0 | 件 | 350.3 | 2023-08-31 | G00H-500024495-00001 | 买方指定仓库地面交货 | 003劳保用品-260
476 | 044002899502610 | 003劳保用品 | 包1 | 500092102 | 劳保类用品 | 劳保用品 | 春秋标志工作服 | 春秋标志工作服,女,XXXXXL,茄克式,直筒裤,蓝色,纯棉。 | 166.0 | 件 | 248.6 | 2023-08-31 | G00H-500024495-00001 | 买方指定仓库地面交货 | 003劳保用品-261
477 | 044002899502620 | 003劳保用品 | 包1 | 500092115 | 劳保类用品 | 劳保用品 | 夏季标志工作服 | 夏季标志工作服,女,XXXXXL,茄克式,直筒裤,浅蓝色,纯棉。 | 133.0 | 件 | 155.94 | 2023-08-31 | G00H-500024477-00001 | 买方指定仓库地面交货 | 003劳保用品-262
478 | 044002899502630 | 003劳保用品 | 包1 | 500092129 | 劳保类用品 | 劳保用品 | 防雨工作服 | 防雨工作服,男,XL, | 16.0 | 件 | 226 | 2023-08-31 | G00H-500024381-00001 | 买方指定仓库地面交货 | 003劳保用品-263
479 | 044002899502640 | 003劳保用品 | 包1 | 500092132 | 劳保类用品 | 劳保用品 | 防雨工作服 | 防雨工作服,男,S, | 16.0 | 件 | 226 | 2023-08-31 | G00H-500024381-00001 | 买方指定仓库地面交货 | 003劳保用品-264
480 | 044002899502650 | 003劳保用品 | 包1 | 500092138 | 劳保类用品 | 劳保用品 | 防雨工作服 | 防雨工作服,男,L, | 16.0 | 件 | 226 | 2023-08-31 | G00H-500024381-00001 | 买方指定仓库地面交货 | 003劳保用品-265
481 | 044002899502660 | 003劳保用品 | 包1 | 500092147 | 劳保类用品 | 劳保用品 | 防雨工作服 | 防雨工作服,男,M, | 16.0 | 件 | 226 | 2023-08-31 | G00H-500024381-00001 | 买方指定仓库地面交货 | 003劳保用品-266
482 | 044002899502670 | 003劳保用品 | 包1 | 500092148 | 劳保类用品 | 劳保用品 | 冬季标志工作服 | 冬季标志工作服,女,XXXXXL,中长款、冲锋衣款棉衣,军绿色 | 33.0 | 件 | 734.5 | 2023-08-31 | G00H-500024498-00001 | 买方指定仓库地面交货 | 003劳保用品-267
483 | 044002899502680 | 003劳保用品 | 包1 | 500092148 | 劳保类用品 | 劳保用品 | 冬季标志工作服 | 冬季标志工作服,女,XXXXXL,中长款、风衣款棉衣,藏青色 | 3.0 | 件 | 1130 | 2023-08-31 | G00H-500024498-00001 | 买方指定仓库地面交货 | 003劳保用品-268
484 | 044002899502690 | 003劳保用品 | 包1 | 500092148 | 劳保类用品 | 劳保用品 | 冬季标志工作服 | 冬季标志工作服,女,XXXXXL,茄克款,藏蓝色,纯棉 | 33.0 | 件 | 452 | 2023-08-31 | G00H-500024498-00001 | 买方指定仓库地面交货 | 003劳保用品-269
485 | 044002899502700 | 003劳保用品 | 包1 | 500092148 | 劳保类用品 | 劳保用品 | 冬季标志工作服 | 冬季标志工作服,女,XXXXXL,过膝款棉衣,藏青色,纯棉 | 3.0 | 件 | 2260 | 2023-08-31 | G00H-500024498-00001 | 买方指定仓库地面交货 | 003劳保用品-270
486 | 044002899502710 | 003劳保用品 | 包1 | 500092468 | 劳保类用品 | 劳保用品 | 防雨工作服 | 防雨工作服,女,L, | 16.0 | 件 | 226 | 2023-08-31 | G00H-500024381-00001 | 买方指定仓库地面交货 | 003劳保用品-271
487 | 044002899502720 | 003劳保用品 | 包1 | 500092479 | 劳保类用品 | 劳保用品 | 防雨工作服 | 防雨工作服,女,XL, | 16.0 | 件 | 226 | 2023-08-31 | G00H-500024381-00001 | 买方指定仓库地面交货 | 003劳保用品-272
488 | 044002899502730 | 003劳保用品 | 包1 | 500092490 | 劳保类用品 | 劳保用品 | 防雨工作服 | 防雨工作服,女,M, | 16.0 | 件 | 226 | 2023-08-31 | G00H-500024381-00001 | 买方指定仓库地面交货 | 003劳保用品-273
489 | 044002899502740 | 003劳保用品 | 包1 | 500092491 | 劳保类用品 | 劳保用品 | 防雨工作服 | 防雨工作服,女,S, | 16.0 | 件 | 226 | 2023-08-31 | G00H-500024381-00001 | 买方指定仓库地面交货 | 003劳保用品-274
490 | 044002899502750 | 003劳保用品 | 包1 | 500092506 | 劳保类用品 | 劳保用品 | 防雨工作服 | 防雨工作服,女,XXL, | 16.0 | 件 | 226 | 2023-08-31 | G00H-500024381-00001 | 买方指定仓库地面交货 | 003劳保用品-275
491 | 044002899502760 | 003劳保用品 | 包1 | 500099489 | 劳保类用品 | 劳保用品 | 防雨工作服 | 防雨工作服,男,XXXL, | 16.0 | 件 | 226 | 2023-08-31 | G00H-500024381-00001 | 买方指定仓库地面交货 | 003劳保用品-276
492 | 044002899502770 | 003劳保用品 | 包1 | 500121985 | 劳保类用品 | 劳保用品 | 防雨工作服 | 防雨工作服,女,XXXL, | 16.0 | 件 | 226 | 2023-08-31 | G00H-500024381-00001 | 买方指定仓库地面交货 | 003劳保用品-277
493 | 044002899502780 | 003劳保用品 | 包1 | 500141346 | 劳保类用品 | 劳保用品 | 保温瓶 | 保温瓶,保温饭盒,≥1450ML,三层 | 66.0 | 个 | 202.27 | 2023-08-31 | G00H-500141346-00001 | 买方指定仓库地面交货 | 003劳保用品-278
494 | 044002899502790 | 003劳保用品 | 包1 | 500141346 | 劳保类用品 | 劳保用品 | 保温瓶 | 保温瓶,保温饭盒,≥2000ML,四层 | 66.0 | 个 | 281.37 | 2023-08-31 | G00H-500141346-00001 | 买方指定仓库地面交货 | 003劳保用品-279
495 | 044002899502800 | 003劳保用品 | 包1 | 500141346 | 劳保类用品 | 劳保用品 | 保温瓶 | 保温瓶,保温饭盒,≥690ML,两层, | 66.0 | 个 | 157.07 | 2023-08-31 | G00H-500141346-00001 | 买方指定仓库地面交货 | 003劳保用品-280
496 | 044002899502810 | 003劳保用品 | 包1 | 500142900 | 劳保类用品 | 劳保用品 | 劳保手套 | 手套,纱,白色、纯棉 | 66666.0 | 双 | 3.39 | 2023-08-31 | G00H-500142900-00001 | 买方指定仓库地面交货 | 003劳保用品-281
497 | 044002899502820 | 003劳保用品 | 包1 | 500142903 | 劳保类用品 | 劳保用品 | 劳保手套 | 手套,羊皮, | 833.0 | 双 | 59.89 | 2023-08-31 | G00H-500142900-00001 | 买方指定仓库地面交货 | 003劳保用品-282
498 | 044002899502830 | 003劳保用品 | 包1 | 500142904 | 劳保类用品 | 劳保用品 | 劳保手套 | 手套,乳胶+保暖绒 | 1666.0 | 双 | 22.6 | 2023-08-31 | G00H-500142900-00001 | 买方指定仓库地面交货 | 003劳保用品-283
499 | 044002899502840 | 003劳保用品 | 包1 | 500142904 | 劳保类用品 | 劳保用品 | 劳保手套 | 手套,纱+乳胶、防割、耐磨。 | 1666.0 | 双 | 11.3 | 2023-08-31 | G00H-500142900-00001 | 买方指定仓库地面交货 | 003劳保用品-284
500 | 044002899502850 | 003劳保用品 | 包1 | 500142909 | 劳保类用品 | 劳保用品 | 劳保手套 | 手套,绒布手套,绒内衬 | 1666.0 | 双 | 39.55 | 2023-08-31 | G00H-500142900-00001 | 买方指定仓库地面交货 | 003劳保用品-285
501 | 044002899502860 | 003劳保用品 | 包1 | 500024489 | 劳保类用品 | 劳保用品 | 夏季标志工作服 | 夏季标志工作服,通用,均码；上装采用茄克式，银灰色，纯棉。 | 33.0 | 件 | 160 | 2023-08-31 | G00H-500024477-00001 | 买方指定仓库地面交货 | 003劳保用品-286
502 | 044002899502870 | 003劳保用品 | 包1 | 500024489 | 劳保类用品 | 劳保用品 | 夏季标志工作服 | 夏季标志工作服,通用,均码；上装采用茄克式上衣，下装双折直腰工作裤，根据需求单位编写需求字样，纯棉 | 100.0 | 件 | 200 | 2023-08-31 | G00H-500024477-00001 | 买方指定仓库地面交货 | 003劳保用品-287
503 | 044002899502880 | 003劳保用品 | 包1 | 500024383 | 劳保类用品 | 劳保用品 | 防雨工作服 | 防雨工作服,通用,均码，防水透气，防风单层冲锋服 | 50.0 | 件 | 904 | 2023-08-31 | G00H-500024381-00001 | 买方指定仓库地面交货 | 003劳保用品-288
504 | 044002899502890 | 003劳保用品 | 包1 | 500024383 | 劳保类用品 | 劳保用品 | 防雨工作服 | 防雨工作服,通用,均码，防水透气，防风保暖性，羽绒三合一 | 50.0 | 件 | 2034 | 2023-08-31 | G00H-500024381-00001 | 买方指定仓库地面交货 | 003劳保用品-289
505 | 044002899502900 | 003劳保用品 | 包1 | 500024415 | 劳保类用品 | 劳保用品 | 作业工作服 | 作业工作服,通用,S,160,单兵可穿戴动力 | 3.0 | 件 | 51980 | 2023-08-31 | G00H-500024415-00001 | 买方指定仓库地面交货 | 003劳保用品-290
506 | 044002899502910 | 003劳保用品 | 包1 | 500024415 | 劳保类用品 | 劳保用品 | 作业工作服 | 作业工作服,通用,S,160,应急作业工作服,全棉小方格防撕裂面料全棉小方格防撕裂面料 | 3.0 | 件 | 791 | 2023-08-31 | G00H-500024415-00001 | 买方指定仓库地面交货 | 003劳保用品-291
507 | 044002899502920 | 003劳保用品 | 包1 | 500024415 | 劳保类用品 | 劳保用品 | 作业工作服 | 作业工作服,通用,S,160,应急作业工作服,外套面料：复合功能性面料,内胆：高效暖绒 | 3.0 | 件 | 1695 | 2023-08-31 | G00H-500024415-00001 | 买方指定仓库地面交货 | 003劳保用品-292
508 | 044002899502930 | 003劳保用品 | 包1 | 500024415 | 劳保类用品 | 劳保用品 | 作业工作服 | 作业工作服,通用,S,160,应急救援工作服 | 3.0 | 件 | 791 | 2023-08-31 | G00H-500024415-00001 | 买方指定仓库地面交货 | 003劳保用品-293
509 | 044002899502940 | 003劳保用品 | 包1 | 500024415 | 劳保类用品 | 劳保用品 | 作业工作服 | 作业工作服,通用,S,160,应急智能热能服 | 3.0 | 件 | 1695 | 2023-08-31 | G00H-500024415-00001 | 买方指定仓库地面交货 | 003劳保用品-294
510 | 044002899502950 | 003劳保用品 | 包1 | 500024415 | 劳保类用品 | 劳保用品 | 作业工作服 | 作业工作服,通用,S,160,应急演练现场专用马甲 | 3.0 | 件 | 90.4 | 2023-08-31 | G00H-500024415-00001 | 买方指定仓库地面交货 | 003劳保用品-295
511 | 044002899502960 | 003劳保用品 | 包1 | 500024415 | 劳保类用品 | 劳保用品 | 作业工作服 | 作业工作服,通用,S,160,背心式应急热能服 | 3.0 | 件 | 1695 | 2023-08-31 | G00H-500024415-00001 | 买方指定仓库地面交货 | 003劳保用品-296
512 | 044002899502970 | 003劳保用品 | 包1 | 500024415 | 劳保类用品 | 劳保用品 | 作业工作服 | 作业工作服,通用,S,160,高亮度应急反光背心工作服 | 3.0 | 件 | 90.4 | 2023-08-31 | G00H-500024415-00001 | 买方指定仓库地面交货 | 003劳保用品-297
513 | 044002899502980 | 003劳保用品 | 包1 | 500024416 | 劳保类用品 | 劳保用品 | 作业工作服 | 作业工作服,通用,M,165,单兵可穿戴动力 | 1.0 | 件 | 48590 | 2023-08-31 | G00H-500024415-00001 | 买方指定仓库地面交货 | 003劳保用品-298
514 | 044002899502990 | 003劳保用品 | 包1 | 500024416 | 劳保类用品 | 劳保用品 | 作业工作服 | 作业工作服,通用,M,165,应急仿生降温背心 | 3.0 | 件 | 1695 | 2023-08-31 | G00H-500024415-00001 | 买方指定仓库地面交货 | 003劳保用品-299
515 | 044002899503000 | 003劳保用品 | 包1 | 500024416 | 劳保类用品 | 劳保用品 | 作业工作服 | 作业工作服,通用,M,165,应急作业工作服,全棉小方格防撕裂面料全棉小方格防撕裂面料 | 1.0 | 件 | 339 | 2023-08-31 | G00H-500024415-00001 | 买方指定仓库地面交货 | 003劳保用品-300
516 | 044002899503010 | 003劳保用品 | 包1 | 500024416 | 劳保类用品 | 劳保用品 | 作业工作服 | 作业工作服,通用,M,165,应急作业工作服,外套面料：复合功能性面料,内胆：高效暖绒 | 3.0 | 件 | 1695 | 2023-08-31 | G00H-500024415-00001 | 买方指定仓库地面交货 | 003劳保用品-301
517 | 044002899503020 | 003劳保用品 | 包1 | 500024416 | 劳保类用品 | 劳保用品 | 作业工作服 | 作业工作服,通用,M,165,应急救援工作服 | 3.0 | 件 | 791 | 2023-08-31 | G00H-500024415-00001 | 买方指定仓库地面交货 | 003劳保用品-302
518 | 044002899503030 | 003劳保用品 | 包1 | 500024416 | 劳保类用品 | 劳保用品 | 作业工作服 | 作业工作服,通用,M,165,应急智能热能服 | 3.0 | 件 | 1695 | 2023-08-31 | G00H-500024415-00001 | 买方指定仓库地面交货 | 003劳保用品-303
519 | 044002899503040 | 003劳保用品 | 包1 | 500024416 | 劳保类用品 | 劳保用品 | 作业工作服 | 作业工作服,通用,M,165,应急演练现场专用马甲 | 3.0 | 件 | 90.4 | 2023-08-31 | G00H-500024415-00001 | 买方指定仓库地面交货 | 003劳保用品-304
520 | 044002899503050 | 003劳保用品 | 包1 | 500024416 | 劳保类用品 | 劳保用品 | 作业工作服 | 作业工作服,通用,M,165,背心式应急热能服 | 3.0 | 件 | 1695 | 2023-08-31 | G00H-500024415-00001 | 买方指定仓库地面交货 | 003劳保用品-305
521 | 044002899503060 | 003劳保用品 | 包1 | 500024416 | 劳保类用品 | 劳保用品 | 作业工作服 | 作业工作服,通用,M,165,高亮度应急反光背心工作服 | 3.0 | 件 | 90.4 | 2023-08-31 | G00H-500024415-00001 | 买方指定仓库地面交货 | 003劳保用品-306
522 | 044002899503070 | 003劳保用品 | 包1 | 500024417 | 劳保类用品 | 劳保用品 | 作业工作服 | 作业工作服,通用,L,170,单兵可穿戴动力 | 1.0 | 件 | 48590 | 2023-08-31 | G00H-500024415-00001 | 买方指定仓库地面交货 | 003劳保用品-307
523 | 044002899503080 | 003劳保用品 | 包1 | 500024417 | 劳保类用品 | 劳保用品 | 作业工作服 | 作业工作服,通用,L,170,应急仿生降温背心 | 1.0 | 件 | 1695 | 2023-08-31 | G00H-500024415-00001 | 买方指定仓库地面交货 | 003劳保用品-308
524 | 044002899503090 | 003劳保用品 | 包1 | 500024417 | 劳保类用品 | 劳保用品 | 作业工作服 | 作业工作服,通用,L,170,应急作业工作服,全棉小方格防撕裂面料全棉小方格防撕裂面料 | 1.0 | 件 | 339 | 2023-08-31 | G00H-500024415-00001 | 买方指定仓库地面交货 | 003劳保用品-309
525 | 044002899503100 | 003劳保用品 | 包1 | 500024417 | 劳保类用品 | 劳保用品 | 作业工作服 | 作业工作服,通用,L,170,应急作业工作服,外套面料：复合功能性面料,内胆：高效暖绒 | 1.0 | 件 | 1695 | 2023-08-31 | G00H-500024415-00001 | 买方指定仓库地面交货 | 003劳保用品-310
526 | 044002899503110 | 003劳保用品 | 包1 | 500024417 | 劳保类用品 | 劳保用品 | 作业工作服 | 作业工作服,通用,L,170,应急救援工作服 | 1.0 | 件 | 791 | 2023-08-31 | G00H-500024415-00001 | 买方指定仓库地面交货 | 003劳保用品-311
527 | 044002899503120 | 003劳保用品 | 包1 | 500024417 | 劳保类用品 | 劳保用品 | 作业工作服 | 作业工作服,通用,L,170,应急智能热能服 | 1.0 | 件 | 1695 | 2023-08-31 | G00H-500024415-00001 | 买方指定仓库地面交货 | 003劳保用品-312
528 | 044002899503130 | 003劳保用品 | 包1 | 500024417 | 劳保类用品 | 劳保用品 | 作业工作服 | 作业工作服,通用,L,170,应急演练现场专用马甲 | 1.0 | 件 | 90.4 | 2023-08-31 | G00H-500024415-00001 | 买方指定仓库地面交货 | 003劳保用品-313
529 | 044002899503140 | 003劳保用品 | 包1 | 500024417 | 劳保类用品 | 劳保用品 | 作业工作服 | 作业工作服,通用,L,170,背心式应急热能服 | 1.0 | 件 | 1695 | 2023-08-31 | G00H-500024415-00001 | 买方指定仓库地面交货 | 003劳保用品-314
530 | 044002899503150 | 003劳保用品 | 包1 | 500024417 | 劳保类用品 | 劳保用品 | 作业工作服 | 作业工作服,通用,L,170,高亮度应急反光背心工作服 | 1.0 | 件 | 90.4 | 2023-08-31 | G00H-500024415-00001 | 买方指定仓库地面交货 | 003劳保用品-315
531 | 044002899503160 | 003劳保用品 | 包1 | 500024418 | 劳保类用品 | 劳保用品 | 作业工作服 | 作业工作服,通用,XL,175,单兵可穿戴动力 | 1.0 | 件 | 48590 | 2023-08-31 | G00H-500024415-00001 | 买方指定仓库地面交货 | 003劳保用品-316
532 | 044002899503170 | 003劳保用品 | 包1 | 500024418 | 劳保类用品 | 劳保用品 | 作业工作服 | 作业工作服,通用,XL,175,应急仿生降温背心 | 1.0 | 件 | 1695 | 2023-08-31 | G00H-500024415-00001 | 买方指定仓库地面交货 | 003劳保用品-317
533 | 044002899503180 | 003劳保用品 | 包1 | 500024418 | 劳保类用品 | 劳保用品 | 作业工作服 | 作业工作服,通用,XL,175,应急作业工作服,全棉小方格防撕裂面料全棉小方格防撕裂面料 | 1.0 | 件 | 339 | 2023-08-31 | G00H-500024415-00001 | 买方指定仓库地面交货 | 003劳保用品-318
534 | 044002899503190 | 003劳保用品 | 包1 | 500024418 | 劳保类用品 | 劳保用品 | 作业工作服 | 作业工作服,通用,XL,175,应急作业工作服,外套面料：复合功能性面料,内胆：高效暖绒 | 1.0 | 件 | 1695 | 2023-08-31 | G00H-500024415-00001 | 买方指定仓库地面交货 | 003劳保用品-319
535 | 044002899503200 | 003劳保用品 | 包1 | 500024418 | 劳保类用品 | 劳保用品 | 作业工作服 | 作业工作服,通用,XL,175,应急救援工作服 | 1.0 | 件 | 791 | 2023-08-31 | G00H-500024415-00001 | 买方指定仓库地面交货 | 003劳保用品-320
536 | 044002899503210 | 003劳保用品 | 包1 | 500024418 | 劳保类用品 | 劳保用品 | 作业工作服 | 作业工作服,通用,XL,175,应急智能热能服 | 1.0 | 件 | 1695 | 2023-08-31 | G00H-500024415-00001 | 买方指定仓库地面交货 | 003劳保用品-321
537 | 044002899503220 | 003劳保用品 | 包1 | 500024418 | 劳保类用品 | 劳保用品 | 作业工作服 | 作业工作服,通用,XL,175,应急演练现场专用马甲 | 1.0 | 件 | 90.4 | 2023-08-31 | G00H-500024415-00001 | 买方指定仓库地面交货 | 003劳保用品-322
538 | 044002899503230 | 003劳保用品 | 包1 | 500024418 | 劳保类用品 | 劳保用品 | 作业工作服 | 作业工作服,通用,XL,175,背心式应急热能服 | 1.0 | 件 | 1695 | 2023-08-31 | G00H-500024415-00001 | 买方指定仓库地面交货 | 003劳保用品-323
539 | 044002899503240 | 003劳保用品 | 包1 | 500024418 | 劳保类用品 | 劳保用品 | 作业工作服 | 作业工作服,通用,XL,175,高亮度应急反光背心工作服 | 1.0 | 件 | 90.4 | 2023-08-31 | G00H-500024415-00001 | 买方指定仓库地面交货 | 003劳保用品-324
540 | 044002899503250 | 003劳保用品 | 包1 | 500024419 | 劳保类用品 | 劳保用品 | 作业工作服 | 作业工作服,通用,XXL,180,单兵可穿戴动力 | 1.0 | 件 | 48590 | 2023-08-31 | G00H-500024415-00001 | 买方指定仓库地面交货 | 003劳保用品-325
541 | 044002899503260 | 003劳保用品 | 包1 | 500024419 | 劳保类用品 | 劳保用品 | 作业工作服 | 作业工作服,通用,XXL,180,应急仿生降温背心 | 1.0 | 件 | 1695 | 2023-08-31 | G00H-500024415-00001 | 买方指定仓库地面交货 | 003劳保用品-326
542 | 044002899503270 | 003劳保用品 | 包1 | 500024419 | 劳保类用品 | 劳保用品 | 作业工作服 | 作业工作服,通用,XXL,180,应急作业工作服,全棉小方格防撕裂面料全棉小方格防撕裂面料 | 1.0 | 件 | 339 | 2023-08-31 | G00H-500024415-00001 | 买方指定仓库地面交货 | 003劳保用品-327
543 | 044002899503280 | 003劳保用品 | 包1 | 500024419 | 劳保类用品 | 劳保用品 | 作业工作服 | 作业工作服,通用,XXL,180,应急作业工作服,外套面料：复合功能性面料,内胆：高效暖绒 | 1.0 | 件 | 1695 | 2023-08-31 | G00H-500024415-00001 | 买方指定仓库地面交货 | 003劳保用品-328
544 | 044002899503290 | 003劳保用品 | 包1 | 500024419 | 劳保类用品 | 劳保用品 | 作业工作服 | 作业工作服,通用,XXL,180,应急救援工作服 | 1.0 | 件 | 791 | 2023-08-31 | G00H-500024415-00001 | 买方指定仓库地面交货 | 003劳保用品-329
545 | 044002899503300 | 003劳保用品 | 包1 | 500024419 | 劳保类用品 | 劳保用品 | 作业工作服 | 作业工作服,通用,XXL,180,应急智能热能服 | 1.0 | 件 | 1695 | 2023-08-31 | G00H-500024415-00001 | 买方指定仓库地面交货 | 003劳保用品-330
546 | 044002899503310 | 003劳保用品 | 包1 | 500024419 | 劳保类用品 | 劳保用品 | 作业工作服 | 作业工作服,通用,XXL,180,应急演练现场专用马甲 | 1.0 | 件 | 90.4 | 2023-08-31 | G00H-500024415-00001 | 买方指定仓库地面交货 | 003劳保用品-331
547 | 044002899503320 | 003劳保用品 | 包1 | 500024419 | 劳保类用品 | 劳保用品 | 作业工作服 | 作业工作服,通用,XXL,180,背心式应急热能服 | 1.0 | 件 | 1695 | 2023-08-31 | G00H-500024415-00001 | 买方指定仓库地面交货 | 003劳保用品-332
548 | 044002899503330 | 003劳保用品 | 包1 | 500024419 | 劳保类用品 | 劳保用品 | 作业工作服 | 作业工作服,通用,XXL,180,高亮度应急反光背心工作服 | 1.0 | 件 | 90.4 | 2023-08-31 | G00H-500024415-00001 | 买方指定仓库地面交货 | 003劳保用品-333
549 | 044002899503340 | 003劳保用品 | 包1 | 500024541 | 劳保类用品 | 劳保用品 | 垫肩 | 垫肩,配有肩带的疏散用三角吊带,材质涤纶 | 1.0 | 付 | 1695 | 2023-08-31 | G00H-500024541-00001 | 买方指定仓库地面交货 | 003劳保用品-334
550 | 044002899503350 | 003劳保用品 | 包1 | 500024549 | 劳保类用品 | 劳保用品 | 护膝 | 护膝,套装包括：护膝一对,护肘一对 | 1.0 | 付 | 101.7 | 2023-08-31 | G00H-500024549-00002 | 买方指定仓库地面交货 | 003劳保用品-335
551 | 044002899503360 | 003劳保用品 | 包1 | 500107571 | 劳保类用品 | 劳保用品 | 作业工作服 | 作业工作服,通用,XXXL,185,单兵可穿戴动力 | 1.0 | 件 | 56500 | 2023-08-31 | G00H-500024415-00001 | 买方指定仓库地面交货 | 003劳保用品-336
552 | 044002899503370 | 003劳保用品 | 包1 | 500107571 | 劳保类用品 | 劳保用品 | 作业工作服 | 作业工作服,通用,XXXL,185,应急仿生降温背心 | 1.0 | 件 | 2825 | 2023-08-31 | G00H-500024415-00001 | 买方指定仓库地面交货 | 003劳保用品-337
553 | 044002899503380 | 003劳保用品 | 包1 | 500107571 | 劳保类用品 | 劳保用品 | 作业工作服 | 作业工作服,通用,XXXL,185,应急作业工作服,全棉小方格防撕裂面料全棉小方格防撕裂面料 | 1.0 | 件 | 339 | 2023-08-31 | G00H-500024415-00001 | 买方指定仓库地面交货 | 003劳保用品-338
554 | 044002899503390 | 003劳保用品 | 包1 | 500107571 | 劳保类用品 | 劳保用品 | 作业工作服 | 作业工作服,通用,XXXL,185,应急作业工作服,外套面料：复合功能性面料,内胆：高效暖绒 | 1.0 | 件 | 1695 | 2023-08-31 | G00H-500024415-00001 | 买方指定仓库地面交货 | 003劳保用品-339
555 | 044002899503400 | 003劳保用品 | 包1 | 500107571 | 劳保类用品 | 劳保用品 | 作业工作服 | 作业工作服,通用,XXXL,185,应急救援工作服 | 1.0 | 件 | 791 | 2023-08-31 | G00H-500024415-00001 | 买方指定仓库地面交货 | 003劳保用品-340
556 | 044002899503410 | 003劳保用品 | 包1 | 500107571 | 劳保类用品 | 劳保用品 | 作业工作服 | 作业工作服,通用,XXXL,185,应急智能热能服 | 1.0 | 件 | 791 | 2023-08-31 | G00H-500024415-00001 | 买方指定仓库地面交货 | 003劳保用品-341
557 | 044002899503420 | 003劳保用品 | 包1 | 500107571 | 劳保类用品 | 劳保用品 | 作业工作服 | 作业工作服,通用,XXXL,185,应急演练现场专用马甲 | 1.0 | 件 | 90.4 | 2023-08-31 | G00H-500024415-00001 | 买方指定仓库地面交货 | 003劳保用品-342
558 | 044002899503430 | 003劳保用品 | 包1 | 500107571 | 劳保类用品 | 劳保用品 | 作业工作服 | 作业工作服,通用,XXXL,185,背心式应急热能服 | 1.0 | 件 | 2599 | 2023-08-31 | G00H-500024415-00001 | 买方指定仓库地面交货 | 003劳保用品-343
559 | 044002899503440 | 003劳保用品 | 包1 | 500107571 | 劳保类用品 | 劳保用品 | 作业工作服 | 作业工作服,通用,XXXL,185,高亮度应急反光背心工作服 | 3.0 | 件 | 79.1 | 2023-08-31 | G00H-500024415-00001 | 买方指定仓库地面交货 | 003劳保用品-344
560 | 044002899503450 | 003劳保用品 | 包1 | 500142904 | 劳保类用品 | 劳保用品 | 劳保手套 | 劳保手套,纱+乳胶,速降过程增加摩擦力,防滑、耐磨 | 66.0 | 双 | 4.52 | 2023-08-31 | G00H-500142904-00001 | 买方指定仓库地面交货 | 003劳保用品-345
561 | 044002899503460 | 003劳保用品 | 包1 | 500142907 | 劳保类用品 | 劳保用品 | 劳保手套 | 劳保手套,线,应急救援防割手套 | 100.0 | 双 | 3.39 | 2023-08-31 | G00H-500142904-00001 | 买方指定仓库地面交货 | 003劳保用品-346
562 | 044002899600010 | 004营业厅服装 | 包1 | 500024478 | 劳保类用品 | 劳保用品 | 夏季标志工作服 | 夏季标志工作服,男,S,165，营业厅夏季标志工作服，短袖衬衣，白色 | 1.0 | 件 | 224.87 | 2023-08-31 | G00H-500024478-00001 | 买方指定仓库地面交货 | 004营业厅服装-001
563 | 044002899600020 | 004营业厅服装 | 包1 | 500024478 | 劳保类用品 | 劳保用品 | 夏季标志工作服 | 夏季标志工作服,男,S,165，营业厅夏季标志工作服，马甲，藏蓝色无条纹 | 1.0 | 件 | 440.7 | 2023-08-31 | G00H-500024478-00001 | 买方指定仓库地面交货 | 004营业厅服装-002
564 | 044002899600030 | 004营业厅服装 | 包1 | 500024479 | 劳保类用品 | 劳保用品 | 夏季标志工作服 | 夏季标志工作服,男,M,170，营业厅夏季标志工作服，短袖衬衣，白色 | 2.0 | 件 | 224.87 | 2023-08-31 | G00H-500024478-00001 | 买方指定仓库地面交货 | 004营业厅服装-003
565 | 044002899600040 | 004营业厅服装 | 包1 | 500024479 | 劳保类用品 | 劳保用品 | 夏季标志工作服 | 夏季标志工作服,男,M,170，营业厅夏季标志工作服，马甲，藏蓝色无条纹 | 2.0 | 件 | 440.7 | 2023-08-31 | G00H-500024478-00001 | 买方指定仓库地面交货 | 004营业厅服装-004
566 | 044002899600050 | 004营业厅服装 | 包1 | 500024480 | 劳保类用品 | 劳保用品 | 夏季标志工作服 | 夏季标志工作服,男,L,175，营业厅夏季标志工作服，短袖衬衣，白色 | 10.0 | 件 | 224.87 | 2023-08-31 | G00H-500024478-00001 | 买方指定仓库地面交货 | 004营业厅服装-005
567 | 044002899600060 | 004营业厅服装 | 包1 | 500024480 | 劳保类用品 | 劳保用品 | 夏季标志工作服 | 夏季标志工作服,男,L,175，营业厅夏季标志工作服，马甲，藏蓝色无条纹 | 10.0 | 件 | 440.7 | 2023-08-31 | G00H-500024478-00001 | 买方指定仓库地面交货 | 004营业厅服装-006
568 | 044002899600070 | 004营业厅服装 | 包1 | 500024481 | 劳保类用品 | 劳保用品 | 夏季标志工作服 | 夏季标志工作服,男,XL,180,营业厅夏季标志工作服，短袖衬衣，白色 | 7.0 | 件 | 224.87 | 2023-08-31 | G00H-500024478-00001 | 买方指定仓库地面交货 | 004营业厅服装-007
569 | 044002899600080 | 004营业厅服装 | 包1 | 500024481 | 劳保类用品 | 劳保用品 | 夏季标志工作服 | 夏季标志工作服,男,XL,180,营业厅夏季标志工作服，马甲，藏蓝色无条纹 | 7.0 | 件 | 440.7 | 2023-08-31 | G00H-500024478-00001 | 买方指定仓库地面交货 | 004营业厅服装-008
570 | 044002899600090 | 004营业厅服装 | 包1 | 500024481 | 劳保类用品 | 劳保用品 | 夏季标志工作服 | 夏季标志工作服,男,XXL,185，营业厅夏季标志工作服，短袖衬衣，白色 | 5.0 | 件 | 224.87 | 2023-08-31 | G00H-500024478-00001 | 买方指定仓库地面交货 | 004营业厅服装-009
571 | 044002899600100 | 004营业厅服装 | 包1 | 500024481 | 劳保类用品 | 劳保用品 | 夏季标志工作服 | 夏季标志工作服,男,XXL,185，营业厅夏季标志工作服，马甲，藏蓝色无条纹 | 5.0 | 件 | 440.7 | 2023-08-31 | G00H-500024478-00001 | 买方指定仓库地面交货 | 004营业厅服装-010
572 | 044002899600110 | 004营业厅服装 | 包1 | 500024484 | 劳保类用品 | 劳保用品 | 夏季标志工作服 | 夏季标志工作服,女,S,160，营业厅夏季标志工作服，短袖衬衣，白色 | 27.0 | 件 | 224.87 | 2023-08-31 | G00H-500024478-00001 | 买方指定仓库地面交货 | 004营业厅服装-011
573 | 044002899600120 | 004营业厅服装 | 包1 | 500024484 | 劳保类用品 | 劳保用品 | 夏季标志工作服 | 夏季标志工作服,女,S,160，营业厅夏季标志工作服，短裙，藏蓝色无条纹 | 27.0 | 件 | 371.77 | 2023-08-31 | G00H-500024478-00001 | 买方指定仓库地面交货 | 004营业厅服装-012
574 | 044002899600130 | 004营业厅服装 | 包1 | 500024484 | 劳保类用品 | 劳保用品 | 夏季标志工作服 | 夏季标志工作服,女,S,160，营业厅夏季标志工作服，马甲，藏蓝色无条纹 | 27.0 | 件 | 440.7 | 2023-08-31 | G00H-500024478-00001 | 买方指定仓库地面交货 | 004营业厅服装-013
575 | 044002899600140 | 004营业厅服装 | 包1 | 500024485 | 劳保类用品 | 劳保用品 | 夏季标志工作服 | 夏季标志工作服,女,M,165，营业厅夏季标志工作服，短袖衬衣，白色 | 74.0 | 件 | 224.87 | 2023-08-31 | G00H-500024478-00001 | 买方指定仓库地面交货 | 004营业厅服装-014
576 | 044002899600150 | 004营业厅服装 | 包1 | 500024485 | 劳保类用品 | 劳保用品 | 夏季标志工作服 | 夏季标志工作服,女,M,165，营业厅夏季标志工作服，短裙，藏蓝色无条纹 | 74.0 | 件 | 371.77 | 2023-08-31 | G00H-500024478-00001 | 买方指定仓库地面交货 | 004营业厅服装-015
577 | 044002899600160 | 004营业厅服装 | 包1 | 500024485 | 劳保类用品 | 劳保用品 | 夏季标志工作服 | 夏季标志工作服,女,M,165，营业厅夏季标志工作服，马甲，藏蓝色无条纹 | 74.0 | 件 | 440.7 | 2023-08-31 | G00H-500024478-00001 | 买方指定仓库地面交货 | 004营业厅服装-016
578 | 044002899600170 | 004营业厅服装 | 包1 | 500024486 | 劳保类用品 | 劳保用品 | 夏季标志工作服 | 夏季标志工作服,女,L,170，营业厅夏季标志工作服，短袖衬衣，白色 | 40.0 | 件 | 224.87 | 2023-08-31 | G00H-500024478-00001 | 买方指定仓库地面交货 | 004营业厅服装-017
579 | 044002899600180 | 004营业厅服装 | 包1 | 500024486 | 劳保类用品 | 劳保用品 | 夏季标志工作服 | 夏季标志工作服,女,L,170，营业厅夏季标志工作服，短裙，藏蓝色无条纹 | 40.0 | 件 | 371.77 | 2023-08-31 | G00H-500024478-00001 | 买方指定仓库地面交货 | 004营业厅服装-018
580 | 044002899600190 | 004营业厅服装 | 包1 | 500024486 | 劳保类用品 | 劳保用品 | 夏季标志工作服 | 夏季标志工作服,女,L,170，营业厅夏季标志工作服，马甲，藏蓝色无条纹 | 40.0 | 件 | 440.7 | 2023-08-31 | G00H-500024478-00001 | 买方指定仓库地面交货 | 004营业厅服装-019
581 | 044002899600200 | 004营业厅服装 | 包1 | 500024487 | 劳保类用品 | 劳保用品 | 夏季标志工作服 | 夏季标志工作服,女,XL,175，营业厅夏季标志工作服，短袖衬衣，白色 | 14.0 | 件 | 224.87 | 2023-08-31 | G00H-500024478-00001 | 买方指定仓库地面交货 | 004营业厅服装-020
582 | 044002899600210 | 004营业厅服装 | 包1 | 500024487 | 劳保类用品 | 劳保用品 | 夏季标志工作服 | 夏季标志工作服,女,XL,175，营业厅夏季标志工作服，短裙，藏蓝色无条纹 | 14.0 | 件 | 371.77 | 2023-08-31 | G00H-500024478-00001 | 买方指定仓库地面交货 | 004营业厅服装-021
583 | 044002899600220 | 004营业厅服装 | 包1 | 500024487 | 劳保类用品 | 劳保用品 | 夏季标志工作服 | 夏季标志工作服,女,XL,175，营业厅夏季标志工作服，马甲，藏蓝色无条纹 | 14.0 | 件 | 440.7 | 2023-08-31 | G00H-500024478-00001 | 买方指定仓库地面交货 | 004营业厅服装-022
584 | 044002899600230 | 004营业厅服装 | 包1 | 500024488 | 劳保类用品 | 劳保用品 | 夏季标志工作服 | 夏季标志工作服,女,XXL,180，营业厅夏季标志工作服，短袖衬衣，白色 | 5.0 | 件 | 224.87 | 2023-08-31 | G00H-500024478-00001 | 买方指定仓库地面交货 | 004营业厅服装-023
585 | 044002899600240 | 004营业厅服装 | 包1 | 500024488 | 劳保类用品 | 劳保用品 | 夏季标志工作服 | 夏季标志工作服,女,XXL,180，营业厅夏季标志工作服，短裙，藏蓝色无条纹 | 5.0 | 件 | 371.77 | 2023-08-31 | G00H-500024478-00001 | 买方指定仓库地面交货 | 004营业厅服装-024
586 | 044002899600250 | 004营业厅服装 | 包1 | 500024488 | 劳保类用品 | 劳保用品 | 夏季标志工作服 | 夏季标志工作服,女,XXL,180，营业厅夏季标志工作服，马甲，藏蓝色无条纹 | 5.0 | 件 | 440.7 | 2023-08-31 | G00H-500024478-00001 | 买方指定仓库地面交货 | 004营业厅服装-025
587 | 044002899600260 | 004营业厅服装 | 包1 | 500024495 | 劳保类用品 | 劳保用品 | 春秋标志工作服 | 春秋标志工作服,男,均码，营业厅春秋季标志工作服，领带，藏蓝色无条纹 | 29.0 | 件 | 314.14 | 2023-08-31 | G00H-500024495-00002 | 买方指定仓库地面交货 | 004营业厅服装-026
588 | 044002899600270 | 004营业厅服装 | 包1 | 500024496 | 劳保类用品 | 劳保用品 | 春秋标志工作服 | 春秋标志工作服,女,均码，营业厅春秋季标志工作服，头花、丝巾，藏蓝色无条纹 | 172.0 | 件 | 56.5 | 2023-08-31 | G00H-500024495-00002 | 买方指定仓库地面交货 | 004营业厅服装-027
589 | 044002899600280 | 004营业厅服装 | 包1 | 500024501 | 劳保类用品 | 劳保用品 | 冬季标志工作服 | 冬季标志工作服,男,L，175，营业厅冬季标志工作服，大衣，藏蓝色无条纹 | 3.0 | 件 | 563.87 | 2023-08-31 | G00H-500024499-00001 | 买方指定仓库地面交货 | 004营业厅服装-028
590 | 044002899600290 | 004营业厅服装 | 包1 | 500024501 | 劳保类用品 | 劳保用品 | 冬季标志工作服 | 冬季标志工作服,男,L，175，营业厅冬季标志工作服，羊毛衫，藏蓝色无条纹 | 3.0 | 件 | 315.27 | 2023-08-31 | G00H-500024499-00001 | 买方指定仓库地面交货 | 004营业厅服装-029
591 | 044002899600300 | 004营业厅服装 | 包1 | 500024502 | 劳保类用品 | 劳保用品 | 冬季标志工作服 | 冬季标志工作服,男,XL，180，营业厅冬季标志工作服，大衣，藏蓝色无条纹 | 3.0 | 件 | 563.87 | 2023-08-31 | G00H-500024499-00001 | 买方指定仓库地面交货 | 004营业厅服装-030
592 | 044002899600310 | 004营业厅服装 | 包1 | 500024502 | 劳保类用品 | 劳保用品 | 冬季标志工作服 | 冬季标志工作服,男,XL，180，营业厅冬季标志工作服，羊毛衫，藏蓝色无条纹 | 3.0 | 件 | 315.27 | 2023-08-31 | G00H-500024499-00001 | 买方指定仓库地面交货 | 004营业厅服装-031
593 | 044002899600320 | 004营业厅服装 | 包1 | 500024503 | 劳保类用品 | 劳保用品 | 冬季标志工作服 | 冬季标志工作服,男,XXL，185，营业厅冬季标志工作服，大衣，藏蓝色无条纹 | 3.0 | 件 | 563.87 | 2023-08-31 | G00H-500024499-00001 | 买方指定仓库地面交货 | 004营业厅服装-032
594 | 044002899600330 | 004营业厅服装 | 包1 | 500024503 | 劳保类用品 | 劳保用品 | 冬季标志工作服 | 冬季标志工作服,男,XXL，185，营业厅冬季标志工作服，羊毛衫，藏蓝色无条纹 | 3.0 | 件 | 315.27 | 2023-08-31 | G00H-500024499-00001 | 买方指定仓库地面交货 | 004营业厅服装-033
595 | 044002899600340 | 004营业厅服装 | 包1 | 500024505 | 劳保类用品 | 劳保用品 | 冬季标志工作服 | 冬季标志工作服,女,S，160，营业厅冬季标志工作服，大衣，藏蓝色无条纹 | 16.0 | 件 | 563.87 | 2023-08-31 | G00H-500024499-00001 | 买方指定仓库地面交货 | 004营业厅服装-034
596 | 044002899600350 | 004营业厅服装 | 包1 | 500024505 | 劳保类用品 | 劳保用品 | 冬季标志工作服 | 冬季标志工作服,女,S，160，营业厅冬季标志工作服，羊毛衫，藏蓝色无条纹 | 16.0 | 件 | 315.27 | 2023-08-31 | G00H-500024499-00001 | 买方指定仓库地面交货 | 004营业厅服装-035
597 | 044002899600360 | 004营业厅服装 | 包1 | 500024506 | 劳保类用品 | 劳保用品 | 冬季标志工作服 | 冬季标志工作服,女,M，165，营业厅冬季标志工作服，大衣，藏蓝色无条纹 | 50.0 | 件 | 563.87 | 2023-08-31 | G00H-500024499-00001 | 买方指定仓库地面交货 | 004营业厅服装-036
598 | 044002899600370 | 004营业厅服装 | 包1 | 500024506 | 劳保类用品 | 劳保用品 | 冬季标志工作服 | 冬季标志工作服,女,M，165，营业厅冬季标志工作服，羊毛衫，藏蓝色无条纹 | 50.0 | 件 | 315.27 | 2023-08-31 | G00H-500024499-00001 | 买方指定仓库地面交货 | 004营业厅服装-037
599 | 044002899600380 | 004营业厅服装 | 包1 | 500024507 | 劳保类用品 | 劳保用品 | 冬季标志工作服 | 冬季标志工作服,女,L，170，营业厅冬季标志工作服，大衣，藏蓝色无条纹 | 26.0 | 件 | 563.87 | 2023-08-31 | G00H-500024499-00001 | 买方指定仓库地面交货 | 004营业厅服装-038
600 | 044002899600390 | 004营业厅服装 | 包1 | 500024507 | 劳保类用品 | 劳保用品 | 冬季标志工作服 | 冬季标志工作服,女,L，170，营业厅冬季标志工作服，羊毛衫，藏蓝色无条纹 | 26.0 | 件 | 315.27 | 2023-08-31 | G00H-500024499-00001 | 买方指定仓库地面交货 | 004营业厅服装-039
601 | 044002899600400 | 004营业厅服装 | 包1 | 500024508 | 劳保类用品 | 劳保用品 | 冬季标志工作服 | 冬季标志工作服,女,XL，175，营业厅冬季标志工作服，大衣，藏蓝色无条纹 | 6.0 | 件 | 563.87 | 2023-08-31 | G00H-500024499-00001 | 买方指定仓库地面交货 | 004营业厅服装-040
602 | 044002899600410 | 004营业厅服装 | 包1 | 500024508 | 劳保类用品 | 劳保用品 | 冬季标志工作服 | 冬季标志工作服,女,XL，175，营业厅冬季标志工作服，羊毛衫，藏蓝色无条纹 | 6.0 | 件 | 315.27 | 2023-08-31 | G00H-500024499-00001 | 买方指定仓库地面交货 | 004营业厅服装-041
603 | 044002899600420 | 004营业厅服装 | 包1 | 500024509 | 劳保类用品 | 劳保用品 | 冬季标志工作服 | 冬季标志工作服,女,XXL，180，营业厅冬季标志工作服，大衣，藏蓝色无条纹 | 3.0 | 件 | 563.87 | 2023-08-31 | G00H-500024499-00001 | 买方指定仓库地面交货 | 004营业厅服装-042
604 | 044002899600430 | 004营业厅服装 | 包1 | 500024509 | 劳保类用品 | 劳保用品 | 冬季标志工作服 | 冬季标志工作服,女,XXL，180，营业厅冬季标志工作服，羊毛衫，藏蓝色无条纹 | 3.0 | 件 | 315.27 | 2023-08-31 | G00H-500024499-00001 | 买方指定仓库地面交货 | 004营业厅服装-043
605 | 044002899600440 | 004营业厅服装 | 包1 | 500039520 | 劳保类用品 | 劳保用品 | 春秋标志工作服 | 春秋标志工作服,男,XL，180，营业厅春秋季标志工作服，西服上衣，藏蓝色无条纹 | 7.0 | 件 | 1128.87 | 2023-08-31 | G00H-500024495-00002 | 买方指定仓库地面交货 | 004营业厅服装-044
606 | 044002899600450 | 004营业厅服装 | 包1 | 500039520 | 劳保类用品 | 劳保用品 | 春秋标志工作服 | 春秋标志工作服,男,XL，180，营业厅春秋季标志工作服，西服长裤，藏蓝色无条纹 | 7.0 | 件 | 775.18 | 2023-08-31 | G00H-500024495-00002 | 买方指定仓库地面交货 | 004营业厅服装-045
607 | 044002899600460 | 004营业厅服装 | 包1 | 500039520 | 劳保类用品 | 劳保用品 | 春秋标志工作服 | 春秋标志工作服,男,XL，180，营业厅春秋季标志工作服，长袖衬衣，白色 | 7.0 | 件 | 224.87 | 2023-08-31 | G00H-500024495-00002 | 买方指定仓库地面交货 | 004营业厅服装-046
608 | 044002899600470 | 004营业厅服装 | 包1 | 500068428 | 劳保类用品 | 劳保用品 | 春秋标志工作服 | 春秋标志工作服,男,M，170，营业厅春秋季标志工作服，西服上衣，藏蓝色无条纹 | 2.0 | 件 | 1128.87 | 2023-08-31 | G00H-500024495-00002 | 买方指定仓库地面交货 | 004营业厅服装-047
609 | 044002899600480 | 004营业厅服装 | 包1 | 500068428 | 劳保类用品 | 劳保用品 | 春秋标志工作服 | 春秋标志工作服,男,M，170，营业厅春秋季标志工作服，西服长裤，藏蓝色无条纹 | 2.0 | 件 | 775.18 | 2023-08-31 | G00H-500024495-00002 | 买方指定仓库地面交货 | 004营业厅服装-048
610 | 044002899600490 | 004营业厅服装 | 包1 | 500068428 | 劳保类用品 | 劳保用品 | 春秋标志工作服 | 春秋标志工作服,男,M，170，营业厅春秋季标志工作服，长袖衬衣，白色 | 2.0 | 件 | 224.87 | 2023-08-31 | G00H-500024495-00002 | 买方指定仓库地面交货 | 004营业厅服装-049
611 | 044002899600500 | 004营业厅服装 | 包1 | 500068429 | 劳保类用品 | 劳保用品 | 春秋标志工作服 | 春秋标志工作服,女,XXL，180，营业厅春秋季标志工作服，西服上衣，藏蓝色无条纹 | 5.0 | 件 | 1128.87 | 2023-08-31 | G00H-500024495-00002 | 买方指定仓库地面交货 | 004营业厅服装-050
612 | 044002899600510 | 004营业厅服装 | 包1 | 500068429 | 劳保类用品 | 劳保用品 | 春秋标志工作服 | 春秋标志工作服,女,XXL，180，营业厅春秋季标志工作服，西服长裤，藏蓝色无条纹 | 5.0 | 件 | 775.18 | 2023-08-31 | G00H-500024495-00002 | 买方指定仓库地面交货 | 004营业厅服装-051
613 | 044002899600520 | 004营业厅服装 | 包1 | 500068429 | 劳保类用品 | 劳保用品 | 春秋标志工作服 | 春秋标志工作服,女,XXL，180，营业厅春秋季标志工作服，长袖衬衣，白色 | 5.0 | 件 | 224.87 | 2023-08-31 | G00H-500024495-00002 | 买方指定仓库地面交货 | 004营业厅服装-052
614 | 044002899600530 | 004营业厅服装 | 包1 | 500068430 | 劳保类用品 | 劳保用品 | 春秋标志工作服 | 春秋标志工作服,男,S，165，营业厅春秋季标志工作服，西服上衣，藏蓝色无条纹 | 2.0 | 件 | 1128.87 | 2023-08-31 | G00H-500024495-00002 | 买方指定仓库地面交货 | 004营业厅服装-053
615 | 044002899600540 | 004营业厅服装 | 包1 | 500068430 | 劳保类用品 | 劳保用品 | 春秋标志工作服 | 春秋标志工作服,男,S，165，营业厅春秋季标志工作服，西服长裤，藏蓝色无条纹 | 2.0 | 件 | 775.18 | 2023-08-31 | G00H-500024495-00002 | 买方指定仓库地面交货 | 004营业厅服装-054
616 | 044002899600550 | 004营业厅服装 | 包1 | 500068430 | 劳保类用品 | 劳保用品 | 春秋标志工作服 | 春秋标志工作服,男,S，165，营业厅春秋季标志工作服，长袖衬衣，白色 | 2.0 | 件 | 224.87 | 2023-08-31 | G00H-500024495-00002 | 买方指定仓库地面交货 | 004营业厅服装-055
617 | 044002899600560 | 004营业厅服装 | 包1 | 500068431 | 劳保类用品 | 劳保用品 | 春秋标志工作服 | 春秋标志工作服,男,XXL，185，营业厅春秋季标志工作服，西服上衣，藏蓝色无条纹 | 6.0 | 件 | 1128.87 | 2023-08-31 | G00H-500024495-00002 | 买方指定仓库地面交货 | 004营业厅服装-056
618 | 044002899600570 | 004营业厅服装 | 包1 | 500068431 | 劳保类用品 | 劳保用品 | 春秋标志工作服 | 春秋标志工作服,男,XXL，185，营业厅春秋季标志工作服，西服长裤，藏蓝色无条纹 | 6.0 | 件 | 775.18 | 2023-08-31 | G00H-500024495-00002 | 买方指定仓库地面交货 | 004营业厅服装-057
619 | 044002899600580 | 004营业厅服装 | 包1 | 500068431 | 劳保类用品 | 劳保用品 | 春秋标志工作服 | 春秋标志工作服,男,XXL，185，营业厅春秋季标志工作服，长袖衬衣，白色 | 6.0 | 件 | 224.87 | 2023-08-31 | G00H-500024495-00002 | 买方指定仓库地面交货 | 004营业厅服装-058
620 | 044002899600590 | 004营业厅服装 | 包1 | 500068432 | 劳保类用品 | 劳保用品 | 春秋标志工作服 | 春秋标志工作服,女,XL，175，营业厅春秋季标志工作服，西服上衣，藏蓝色无条纹 | 15.0 | 件 | 1128.87 | 2023-08-31 | G00H-500024495-00002 | 买方指定仓库地面交货 | 004营业厅服装-059
621 | 044002899600600 | 004营业厅服装 | 包1 | 500068432 | 劳保类用品 | 劳保用品 | 春秋标志工作服 | 春秋标志工作服,女,XL，175，营业厅春秋季标志工作服，西服长裤，藏蓝色无条纹 | 15.0 | 件 | 775.18 | 2023-08-31 | G00H-500024495-00002 | 买方指定仓库地面交货 | 004营业厅服装-060
622 | 044002899600610 | 004营业厅服装 | 包1 | 500068432 | 劳保类用品 | 劳保用品 | 春秋标志工作服 | 春秋标志工作服,女,XL，175，营业厅春秋季标志工作服，长袖衬衣，白色 | 15.0 | 件 | 224.87 | 2023-08-31 | G00H-500024495-00002 | 买方指定仓库地面交货 | 004营业厅服装-061
623 | 044002899600620 | 004营业厅服装 | 包1 | 500068433 | 劳保类用品 | 劳保用品 | 春秋标志工作服 | 春秋标志工作服,女,M，165，营业厅春秋季标志工作服，西服上衣，藏蓝色无条纹 | 79.0 | 件 | 1128.87 | 2023-08-31 | G00H-500024495-00002 | 买方指定仓库地面交货 | 004营业厅服装-062
624 | 044002899600630 | 004营业厅服装 | 包1 | 500068433 | 劳保类用品 | 劳保用品 | 春秋标志工作服 | 春秋标志工作服,女,M，165，营业厅春秋季标志工作服，西服长裤，藏蓝色无条纹 | 79.0 | 件 | 775.18 | 2023-08-31 | G00H-500024495-00002 | 买方指定仓库地面交货 | 004营业厅服装-063
625 | 044002899600640 | 004营业厅服装 | 包1 | 500068433 | 劳保类用品 | 劳保用品 | 春秋标志工作服 | 春秋标志工作服,女,M，165，营业厅春秋季标志工作服，长袖衬衣，白色 | 79.0 | 件 | 224.87 | 2023-08-31 | G00H-500024495-00002 | 买方指定仓库地面交货 | 004营业厅服装-064
626 | 044002899600650 | 004营业厅服装 | 包1 | 500068434 | 劳保类用品 | 劳保用品 | 春秋标志工作服 | 春秋标志工作服,女,S，160，营业厅春秋季标志工作服，西服上衣，藏蓝色无条纹 | 31.0 | 件 | 1128.87 | 2023-08-31 | G00H-500024495-00002 | 买方指定仓库地面交货 | 004营业厅服装-065
627 | 044002899600660 | 004营业厅服装 | 包1 | 500068434 | 劳保类用品 | 劳保用品 | 春秋标志工作服 | 春秋标志工作服,女,S，160，营业厅春秋季标志工作服，西服长裤，藏蓝色无条纹 | 31.0 | 件 | 775.18 | 2023-08-31 | G00H-500024495-00002 | 买方指定仓库地面交货 | 004营业厅服装-066
628 | 044002899600670 | 004营业厅服装 | 包1 | 500068434 | 劳保类用品 | 劳保用品 | 春秋标志工作服 | 春秋标志工作服,女,S，160，营业厅春秋季标志工作服，长袖衬衣，白色 | 31.0 | 件 | 224.87 | 2023-08-31 | G00H-500024495-00002 | 买方指定仓库地面交货 | 004营业厅服装-067
629 | 044002899600680 | 004营业厅服装 | 包1 | 500068435 | 劳保类用品 | 劳保用品 | 春秋标志工作服 | 春秋标志工作服,女,L，170，营业厅春秋季标志工作服，西服上衣，藏蓝色无条纹 | 41.0 | 件 | 1128.87 | 2023-08-31 | G00H-500024495-00002 | 买方指定仓库地面交货 | 004营业厅服装-068
630 | 044002899600690 | 004营业厅服装 | 包1 | 500068435 | 劳保类用品 | 劳保用品 | 春秋标志工作服 | 春秋标志工作服,女,L，170，营业厅春秋季标志工作服，西服长裤，藏蓝色无条纹 | 41.0 | 件 | 775.18 | 2023-08-31 | G00H-500024495-00002 | 买方指定仓库地面交货 | 004营业厅服装-069
631 | 044002899600700 | 004营业厅服装 | 包1 | 500068435 | 劳保类用品 | 劳保用品 | 春秋标志工作服 | 春秋标志工作服,女,L，170，营业厅春秋季标志工作服，长袖衬衣，白色 | 41.0 | 件 | 224.87 | 2023-08-31 | G00H-500024495-00002 | 买方指定仓库地面交货 | 004营业厅服装-070
632 | 044002899600710 | 004营业厅服装 | 包1 | 500068436 | 劳保类用品 | 劳保用品 | 春秋标志工作服 | 春秋标志工作服,男,L，175，营业厅春秋季标志工作服，西服上衣，藏蓝色无条纹 | 10.0 | 件 | 1128.87 | 2023-08-31 | G00H-500024495-00002 | 买方指定仓库地面交货 | 004营业厅服装-071
633 | 044002899600720 | 004营业厅服装 | 包1 | 500068436 | 劳保类用品 | 劳保用品 | 春秋标志工作服 | 春秋标志工作服,男,L，175，营业厅春秋季标志工作服，西服长裤，藏蓝色无条纹 | 10.0 | 件 | 775.18 | 2023-08-31 | G00H-500024495-00002 | 买方指定仓库地面交货 | 004营业厅服装-072
634 | 044002899600730 | 004营业厅服装 | 包1 | 500068436 | 劳保类用品 | 劳保用品 | 春秋标志工作服 | 春秋标志工作服,男,L，175，营业厅春秋季标志工作服，长袖衬衣，白色 | 10.0 | 件 | 224.87 | 2023-08-31 | G00H-500024495-00002 | 买方指定仓库地面交货 | 004营业厅服装-073
635 | 044002899600740 | 004营业厅服装 | 包1 | 500068603 | 劳保类用品 | 劳保用品 | 春秋标志工作服 | 春秋标志工作服,男,XXXL，190，营业厅春秋季标志工作服，西服上衣，藏蓝色无条纹 | 3.0 | 件 | 1128.87 | 2023-08-31 | G00H-500024495-00002 | 买方指定仓库地面交货 | 004营业厅服装-074
636 | 044002899600750 | 004营业厅服装 | 包1 | 500068603 | 劳保类用品 | 劳保用品 | 春秋标志工作服 | 春秋标志工作服,男,XXXL，190，营业厅春秋季标志工作服，西服长裤，藏蓝色无条纹 | 3.0 | 件 | 775.18 | 2023-08-31 | G00H-500024495-00002 | 买方指定仓库地面交货 | 004营业厅服装-075
637 | 044002899600760 | 004营业厅服装 | 包1 | 500068603 | 劳保类用品 | 劳保用品 | 春秋标志工作服 | 春秋标志工作服,男,XXXL，190，营业厅春秋季标志工作服，长袖衬衣，白色 | 3.0 | 件 | 224.87 | 2023-08-31 | G00H-500024495-00002 | 买方指定仓库地面交货 | 004营业厅服装-076
638 | 044002899600770 | 004营业厅服装 | 包1 | 500068609 | 劳保类用品 | 劳保用品 | 夏季标志工作服 | 夏季标志工作服,男,XXXL,190，营业厅夏季标志工作服，短袖衬衣，白色 | 3.0 | 件 | 224.87 | 2023-08-31 | G00H-500024478-00001 | 买方指定仓库地面交货 | 004营业厅服装-077
639 | 044002899600780 | 004营业厅服装 | 包1 | 500068609 | 劳保类用品 | 劳保用品 | 夏季标志工作服 | 夏季标志工作服,男,XXXL,190，营业厅夏季标志工作服，马甲，藏蓝色无条纹 | 3.0 | 件 | 440.7 | 2023-08-31 | G00H-500024478-00001 | 买方指定仓库地面交货 | 004营业厅服装-078
640 | 044002899600790 | 004营业厅服装 | 包1 | 500068619 | 劳保类用品 | 劳保用品 | 冬季标志工作服 | 冬季标志工作服,男,XXXL，190，营业厅冬季标志工作服，大衣，藏蓝色无条纹 | 3.0 | 件 | 563.87 | 2023-08-31 | G00H-500024499-00001 | 买方指定仓库地面交货 | 004营业厅服装-079
641 | 044002899600800 | 004营业厅服装 | 包1 | 500068619 | 劳保类用品 | 劳保用品 | 冬季标志工作服 | 冬季标志工作服,男,XXXL，190，营业厅冬季标志工作服，羊毛衫，藏蓝色无条纹 | 3.0 | 件 | 315.27 | 2023-08-31 | G00H-500024499-00001 | 买方指定仓库地面交货 | 004营业厅服装-080
642 | 044002899600810 | 004营业厅服装 | 包1 | 500068635 | 劳保类用品 | 劳保用品 | 夏季标志工作服 | 夏季标志工作服,女,S,160,营业厅夏季标志工作服,短袖衬衣,浅粉色 | 16.0 | 件 | 224.87 | 2023-08-31 | G00H-500024478-00001 | 买方指定仓库地面交货 | 004营业厅服装-081
643 | 044002899600820 | 004营业厅服装 | 包1 | 500068635 | 劳保类用品 | 劳保用品 | 夏季标志工作服 | 夏季标志工作服,女,M,165,营业厅夏季标志工作服,短袖衬衣,浅粉色 | 26.0 | 件 | 224.87 | 2023-08-31 | G00H-500024478-00001 | 买方指定仓库地面交货 | 004营业厅服装-082
644 | 044002899600830 | 004营业厅服装 | 包1 | 500068635 | 劳保类用品 | 劳保用品 | 夏季标志工作服 | 夏季标志工作服,女,L,170,营业厅夏季标志工作服,短袖衬衣,浅粉色 | 26.0 | 件 | 224.87 | 2023-08-31 | G00H-500024478-00001 | 买方指定仓库地面交货 | 004营业厅服装-083
645 | 044002899600840 | 004营业厅服装 | 包1 | 500068635 | 劳保类用品 | 劳保用品 | 夏季标志工作服 | 夏季标志工作服,女,XL,175,营业厅夏季标志工作服,短袖衬衣,浅粉色 | 16.0 | 件 | 224.87 | 2023-08-31 | G00H-500024478-00001 | 买方指定仓库地面交货 | 004营业厅服装-084
646 | 044002899600850 | 004营业厅服装 | 包1 | 500068635 | 劳保类用品 | 劳保用品 | 夏季标志工作服 | 夏季标志工作服,女,XXL,180,营业厅夏季标志工作服,短袖衬衣,浅粉色 | 6.0 | 件 | 224.87 | 2023-08-31 | G00H-500024478-00001 | 买方指定仓库地面交货 | 004营业厅服装-085
647 | 044002899600860 | 004营业厅服装 | 包1 | 500068635 | 劳保类用品 | 劳保用品 | 夏季标志工作服 | 夏季标志工作服,女,XXXL,185,营业厅夏季标志工作服,短袖衬衣,浅粉色 | 3.0 | 件 | 224.87 | 2023-08-31 | G00H-500024478-00001 | 买方指定仓库地面交货 | 004营业厅服装-086
648 | 044002899700010 | 005低压电器 | 包1 | 500067715 | 低压电器 | 低压电器 | 充电电池 | 充电电池,12V,铅酸,100AH,FM | 10.0 | 个 | 1085.93 | 2023-08-31 | G00H-500067715-00001 | 买方指定仓库地面交货 | 005低压电器-001
649 | 044002899700020 | 005低压电器 | 包1 | 500067717 | 低压电器 | 低压电器 | 充电电池 | 充电电池,2V,铅酸,300AH,FM | 3.0 | 个 | 1048.64 | 2023-08-31 | G00H-500067715-00001 | 买方指定仓库地面交货 | 005低压电器-002
650 | 044002899700030 | 005低压电器 | 包1 | 500067718 | 低压电器 | 低压电器 | 充电电池 | 充电电池,2V,铅酸,100AH,FM | 3.0 | 个 | 640.71 | 2023-08-31 | G00H-500067715-00001 | 买方指定仓库地面交货 | 005低压电器-003
651 | 044002899700040 | 005低压电器 | 包1 | 500067719 | 低压电器 | 低压电器 | 充电电池 | 充电电池,2V,铅酸,200AH,FM | 3.0 | 个 | 1125.48 | 2023-08-31 | G00H-500067715-00001 | 买方指定仓库地面交货 | 005低压电器-004
652 | 044002899700050 | 005低压电器 | 包1 | 500067720 | 低压电器 | 低压电器 | 充电电池 | 充电电池,12V,铅酸,200AH,FM | 3.0 | 个 | 2278.08 | 2023-08-31 | G00H-500067715-00001 | 买方指定仓库地面交货 | 005低压电器-005
653 | 044002899700060 | 005低压电器 | 包1 | 500133328 | 低压电器 | 低压电器 | 充电电池 | 充电电池,2V,铅酸,800AH,FM | 3.0 | 个 | 4203.6 | 2023-08-31 | G00H-500067715-00001 | 买方指定仓库地面交货 | 005低压电器-006
654 | 044002899700070 | 005低压电器 | 包1 | 500133329 | 低压电器 | 低压电器 | 充电电池 | 充电电池,2V,铅酸,500AH,FM | 3.0 | 个 | 2814.83 | 2023-08-31 | G00H-500067715-00001 | 买方指定仓库地面交货 | 005低压电器-007
655 | 044002899700080 | 005低压电器 | 包1 | 500133549 | 低压电器 | 低压电器 | 充电电池 | 充电电池,2V,铅酸,1000AH,FM | 3.0 | 个 | 5333.6 | 2023-08-31 | G00H-500067715-00001 | 买方指定仓库地面交货 | 005低压电器-008
656 | 044002899700090 | 005低压电器 | 包1 | 500133550 | 低压电器 | 低压电器 | 充电电池 | 充电电池,2V,铅酸,400AH,FM | 3.0 | 个 | 2252.09 | 2023-08-31 | G00H-500067715-00001 | 买方指定仓库地面交货 | 005低压电器-009
657 | 044002899700100 | 005低压电器 | 包1 | 500139078 | 低压电器 | 低压电器 | 充电电池 | 充电电池,12V,铅酸,24AH,FM | 10.0 | 个 | 375.16 | 2023-08-31 | G00H-500067715-00001 | 买方指定仓库地面交货 | 005低压电器-010
658 | 044002899700110 | 005低压电器 | 包1 | 500022278 | 低压电器 | 低压电器 | 低压熔断器 | 低压开关,交流空气开关,63A,两相 | 1.0 | 件 | 219.22 | 2023-08-31 | G00H-500022278-00002 | 买方指定仓库地面交货 | 005低压电器-011
659 | 044002899700120 | 005低压电器 | 包1 | 500022278 | 低压电器 | 低压电器 | 低压熔断器 | 低压开关,低压刀开关,1000A,三相 | 1.0 | 件 | 117.52 | 2023-08-31 | G00H-500022278-00002 | 买方指定仓库地面交货 | 005低压电器-012
660 | 044002899700130 | 005低压电器 | 包1 | 500022278 | 低压电器 | 低压电器 | 低压熔断器 | 低压开关,低压刀开关,630A,三相 | 1.0 | 件 | 237.3 | 2023-08-31 | G00H-500022278-00002 | 买方指定仓库地面交货 | 005低压电器-013
661 | 044002899700140 | 005低压电器 | 包1 | 500022278 | 低压电器 | 低压电器 | 低压熔断器 | 低压开关,低压刀开关,800A,三相 | 1.0 | 件 | 101.7 | 2023-08-31 | G00H-500022278-00002 | 买方指定仓库地面交货 | 005低压电器-014
662 | 044002899700150 | 005低压电器 | 包1 | 500022278 | 低压电器 | 低压电器 | 低压熔断器 | 低压开关,断路器,1000A,三相 | 1.0 | 件 | 1582 | 2023-08-31 | G00H-500022278-00002 | 买方指定仓库地面交货 | 005低压电器-015
663 | 044002899700160 | 005低压电器 | 包1 | 500022278 | 低压电器 | 低压电器 | 低压熔断器 | 低压开关,断路器,100A,三相 | 1.0 | 件 | 657.66 | 2023-08-31 | G00H-500022278-00002 | 买方指定仓库地面交货 | 005低压电器-016
664 | 044002899700170 | 005低压电器 | 包1 | 500022278 | 低压电器 | 低压电器 | 低压熔断器 | 低压开关,断路器,10A,单相 | 1.0 | 件 | 446.35 | 2023-08-31 | G00H-500022278-00002 | 买方指定仓库地面交货 | 005低压电器-017
665 | 044002899700180 | 005低压电器 | 包1 | 500022278 | 低压电器 | 低压电器 | 低压熔断器 | 低压开关,断路器,16A,两相 | 1.0 | 件 | 490.42 | 2023-08-31 | G00H-500022278-00002 | 买方指定仓库地面交货 | 005低压电器-018
666 | 044002899700190 | 005低压电器 | 包1 | 500022278 | 低压电器 | 低压电器 | 低压熔断器 | 低压开关,断路器,16A,单相 | 1.0 | 件 | 452 | 2023-08-31 | G00H-500022278-00002 | 买方指定仓库地面交货 | 005低压电器-019
667 | 044002899700200 | 005低压电器 | 包1 | 500022278 | 低压电器 | 低压电器 | 低压熔断器 | 低压开关,断路器,200A,三相 | 1.0 | 件 | 908.52 | 2023-08-31 | G00H-500022278-00002 | 买方指定仓库地面交货 | 005低压电器-020
668 | 044002899700210 | 005低压电器 | 包1 | 500022278 | 低压电器 | 低压电器 | 低压熔断器 | 低压开关,断路器,315A,三相 | 1.0 | 件 | 1026.04 | 2023-08-31 | G00H-500022278-00002 | 买方指定仓库地面交货 | 005低压电器-021
669 | 044002899700220 | 005低压电器 | 包1 | 500022278 | 低压电器 | 低压电器 | 低压熔断器 | 低压开关,断路器,32A,两相 | 1.0 | 件 | 711.9 | 2023-08-31 | G00H-500022278-00002 | 买方指定仓库地面交货 | 005低压电器-022
670 | 044002899700230 | 005低压电器 | 包1 | 500022278 | 低压电器 | 低压电器 | 低压熔断器 | 低压开关,断路器,32A,单相 | 1.0 | 件 | 458.78 | 2023-08-31 | G00H-500022278-00002 | 买方指定仓库地面交货 | 005低压电器-023
671 | 044002899700240 | 005低压电器 | 包1 | 500022278 | 低压电器 | 低压电器 | 低压熔断器 | 低压开关,断路器,50A,单相 | 1.0 | 件 | 473.47 | 2023-08-31 | G00H-500022278-00002 | 买方指定仓库地面交货 | 005低压电器-024
672 | 044002899700250 | 005低压电器 | 包1 | 500022278 | 低压电器 | 低压电器 | 低压熔断器 | 低压开关,断路器,600A,三相 | 1.0 | 件 | 1548.1 | 2023-08-31 | G00H-500022278-00002 | 买方指定仓库地面交货 | 005低压电器-025
673 | 044002899700260 | 005低压电器 | 包1 | 500022278 | 低压电器 | 低压电器 | 低压熔断器 | 低压开关,断路器,63A,两相 | 1.0 | 件 | 496.07 | 2023-08-31 | G00H-500022278-00002 | 买方指定仓库地面交货 | 005低压电器-026
674 | 044002899700270 | 005低压电器 | 包1 | 500022278 | 低压电器 | 低压电器 | 低压熔断器 | 低压开关,断路器,63A,单相 | 1.0 | 件 | 479.12 | 2023-08-31 | G00H-500022278-00002 | 买方指定仓库地面交货 | 005低压电器-027
675 | 044002899700280 | 005低压电器 | 包1 | 500022278 | 低压电器 | 低压电器 | 低压熔断器 | 低压开关,断路器,6A,单相 | 1.0 | 件 | 431.66 | 2023-08-31 | G00H-500022278-00002 | 买方指定仓库地面交货 | 005低压电器-028
676 | 044002899700290 | 005低压电器 | 包1 | 500022278 | 低压电器 | 低压电器 | 低压熔断器 | 低压开关,漏电保护器,160A,三相 | 1.0 | 件 | 117.52 | 2023-08-31 | G00H-500022278-00002 | 买方指定仓库地面交货 | 005低压电器-029
677 | 044002899700300 | 005低压电器 | 包1 | 500022278 | 低压电器 | 低压电器 | 低压熔断器 | 低压开关,漏电保护器,250A,三相 | 1.0 | 件 | 440.7 | 2023-08-31 | G00H-500022278-00002 | 买方指定仓库地面交货 | 005低压电器-030
678 | 044002899700310 | 005低压电器 | 包1 | 500022278 | 低压电器 | 低压电器 | 低压熔断器 | 低压开关,漏电保护器,32A,单相 | 1.0 | 件 | 90.4 | 2023-08-31 | G00H-500022278-00002 | 买方指定仓库地面交货 | 005低压电器-031
679 | 044002899700320 | 005低压电器 | 包1 | 500022278 | 低压电器 | 低压电器 | 低压熔断器 | 低压开关,漏电保护器,63A,三相 | 1.0 | 件 | 114.13 | 2023-08-31 | G00H-500022278-00002 | 买方指定仓库地面交货 | 005低压电器-032
680 | 044002899700330 | 005低压电器 | 包1 | 500022294 | 低压电器 | 低压电器 | 低压开关 | 低压开关,断路器,20A,两相 | 1.0 | 个 | 528.84 | 2023-08-31 | G00H-500022278-00002 | 买方指定仓库地面交货 | 005低压电器-033
681 | 044002899700340 | 005低压电器 | 包1 | 500022307 | 低压电器 | 低压电器 | 低压开关 | 低压开关,断路器,80A,三相 | 1.0 | 个 | 795.52 | 2023-08-31 | G00H-500022278-00002 | 买方指定仓库地面交货 | 005低压电器-034
682 | 044002899700350 | 005低压电器 | 包1 | 500022310 | 低压电器 | 低压电器 | 低压开关 | 低压开关,断路器,160A,三相 | 1.0 | 个 | 779.7 | 2023-08-31 | G00H-500022278-00002 | 买方指定仓库地面交货 | 005低压电器-035
683 | 044002899700360 | 005低压电器 | 包1 | 500022317 | 低压电器 | 低压电器 | 低压开关 | 低压开关,断路器,400A,三相 | 1.0 | 个 | 1050.9 | 2023-08-31 | G00H-500022278-00002 | 买方指定仓库地面交货 | 005低压电器-036
684 | 044002899700370 | 005低压电器 | 包1 | 500022320 | 低压电器 | 低压电器 | 低压开关 | 低压开关,断路器,630A,三相 | 1.0 | 个 | 1548.1 | 2023-08-31 | G00H-500022278-00002 | 买方指定仓库地面交货 | 005低压电器-037
685 | 044002899700380 | 005低压电器 | 包1 | 500022348 | 低压电器 | 低压电器 | 低压开关 | 低压开关,断路器,20A,单相 | 1.0 | 个 | 528.84 | 2023-08-31 | G00H-500022278-00002 | 买方指定仓库地面交货 | 005低压电器-038
686 | 044002899700390 | 005低压电器 | 包1 | 500022382 | 低压电器 | 低压电器 | 低压开关 | 低压开关,交流空气开关,160A,三相 | 1.0 | 个 | 336.74 | 2023-08-31 | G00H-500022278-00002 | 买方指定仓库地面交货 | 005低压电器-039
687 | 044002899700400 | 005低压电器 | 包1 | 500022392 | 低压电器 | 低压电器 | 低压开关 | 低压开关,漏电保护器,100A,三相 | 1.0 | 个 | 334.48 | 2023-08-31 | G00H-500022278-00002 | 买方指定仓库地面交货 | 005低压电器-040
688 | 044002899700410 | 005低压电器 | 包1 | 500022405 | 低压电器 | 低压电器 | 低压开关 | 低压开关,漏电保护器,200A,三相 | 1.0 | 个 | 395.5 | 2023-08-31 | G00H-500022278-00002 | 买方指定仓库地面交货 | 005低压电器-041
689 | 044002899700420 | 005低压电器 | 包1 | 500022410 | 低压电器 | 低压电器 | 低压开关 | 低压开关,漏电保护器,250A,单相 | 1.0 | 个 | 429.4 | 2023-08-31 | G00H-500022278-00002 | 买方指定仓库地面交货 | 005低压电器-042
690 | 044002899700430 | 005低压电器 | 包1 | 500022417 | 低压电器 | 低压电器 | 低压开关 | 低压开关,漏电保护器,40A,单相 | 1.0 | 个 | 102.83 | 2023-08-31 | G00H-500022278-00002 | 买方指定仓库地面交货 | 005低压电器-043
691 | 044002899700440 | 005低压电器 | 包1 | 500022423 | 低压电器 | 低压电器 | 低压开关 | 低压开关,交流空气开关,63A,单相 | 1.0 | 个 | 194.36 | 2023-08-31 | G00H-500022278-00002 | 买方指定仓库地面交货 | 005低压电器-044
692 | 044002899700450 | 005低压电器 | 包1 | 500022430 | 低压电器 | 低压电器 | 低压开关 | 低压开关,漏电保护器,60A,单相 | 1.0 | 个 | 135.6 | 2023-08-31 | G00H-500022278-00002 | 买方指定仓库地面交货 | 005低压电器-045
693 | 044002899700460 | 005低压电器 | 包1 | 500022444 | 低压电器 | 低压电器 | 低压开关 | 低压开关,漏电保护器,63A,单相 | 1.0 | 个 | 105.09 | 2023-08-31 | G00H-500022278-00002 | 买方指定仓库地面交货 | 005低压电器-046
694 | 044002899700470 | 005低压电器 | 包1 | 500022464 | 低压电器 | 低压电器 | 低压开关 | 低压开关,交流空气开关,16A,单相 | 1.0 | 个 | 155.94 | 2023-08-31 | G00H-500022278-00002 | 买方指定仓库地面交货 | 005低压电器-047
695 | 044002899700480 | 005低压电器 | 包1 | 500022474 | 低压电器 | 低压电器 | 低压开关 | 低压开关,交流空气开关,32A,单相 | 1.0 | 个 | 174.02 | 2023-08-31 | G00H-500022278-00002 | 买方指定仓库地面交货 | 005低压电器-048
696 | 044002899700490 | 005低压电器 | 包1 | 500022477 | 低压电器 | 低压电器 | 低压开关 | 低压开关,漏电保护器,32A,两相 | 1.0 | 个 | 96.05 | 2023-08-31 | G00H-500022278-00002 | 买方指定仓库地面交货 | 005低压电器-049
697 | 044002899700500 | 005低压电器 | 包1 | 500022478 | 低压电器 | 低压电器 | 低压开关 | 低压开关,漏电保护器,40A,两相 | 1.0 | 个 | 101.7 | 2023-08-31 | G00H-500022278-00002 | 买方指定仓库地面交货 | 005低压电器-050
698 | 044002899700510 | 005低压电器 | 包1 | 500022487 | 低压电器 | 低压电器 | 低压开关 | 低压开关,交流空气开关,125A,三相 | 1.0 | 个 | 265.55 | 2023-08-31 | G00H-500022278-00002 | 买方指定仓库地面交货 | 005低压电器-051
699 | 044002899700520 | 005低压电器 | 包1 | 500022488 | 低压电器 | 低压电器 | 低压开关 | 低压开关,漏电保护器,16A,单相 | 1.0 | 个 | 76.84 | 2023-08-31 | G00H-500022278-00002 | 买方指定仓库地面交货 | 005低压电器-052
700 | 044002899700530 | 005低压电器 | 包1 | 500022563 | 低压电器 | 低压电器 | 低压开关 | 低压开关,交流空气开关,40A,单相 | 1.0 | 个 | 180.8 | 2023-08-31 | G00H-500022278-00002 | 买方指定仓库地面交货 | 005低压电器-053
701 | 044002899700540 | 005低压电器 | 包1 | 500022577 | 低压电器 | 低压电器 | 低压开关 | 低压开关,断路器,80A,两相 | 1.0 | 个 | 800.04 | 2023-08-31 | G00H-500022278-00002 | 买方指定仓库地面交货 | 005低压电器-054
702 | 044002899700550 | 005低压电器 | 包1 | 500036045 | 低压电器 | 低压电器 | 低压开关 | 低压开关,断路器,800A,三相 | 1.0 | 个 | 1774.1 | 2023-08-31 | G00H-500022278-00002 | 买方指定仓库地面交货 | 005低压电器-055
703 | 044002899700560 | 005低压电器 | 包1 | 500043252 | 低压电器 | 低压电器 | 低压开关 | 低压开关,低压刀开关,63A,两相 | 3.0 | 个 | 1050.9 | 2023-08-31 | G00H-500022278-00002 | 买方指定仓库地面交货 | 005低压电器-056
704 | 044002899700570 | 005低压电器 | 包1 | 500057096 | 低压电器 | 低压电器 | 低压开关 | 低压开关,断路器,800A,四相 | 1.0 | 个 | 1977.5 | 2023-08-31 | G00H-500057096-00001 | 买方指定仓库地面交货 | 005低压电器-057
705 | 044002899700580 | 005低压电器 | 包1 | 500059661 | 低压电器 | 低压电器 | 低压开关 | 低压开关,断路器,63A,四相 | 1.0 | 个 | 795.52 | 2023-08-31 | G00H-500057096-00001 | 买方指定仓库地面交货 | 005低压电器-058
706 | 044002899700590 | 005低压电器 | 包1 | 500068836 | 低压电器 | 低压电器 | 低压开关 | 低压开关,断路器,250A,四相 | 6.0 | 个 | 711.9 | 2023-08-31 | G00H-500057096-00001 | 买方指定仓库地面交货 | 005低压电器-059
707 | 044002899700600 | 005低压电器 | 包1 | 500068837 | 低压电器 | 低压电器 | 低压开关 | 低压开关,断路器,32A,四相 | 6.0 | 个 | 569.52 | 2023-08-31 | G00H-500057096-00001 | 买方指定仓库地面交货 | 005低压电器-060
708 | 044002899700610 | 005低压电器 | 包1 | 500104645 | 低压电器 | 低压电器 | 低压开关 | 低压开关,漏电保护器,16A,两相 | 26.0 | 个 | 79.1 | 2023-08-31 | G00H-500022278-00002 | 买方指定仓库地面交货 | 005低压电器-061
709 | 044002899700620 | 005低压电器 | 包1 | 500106438 | 低压电器 | 低压电器 | 低压开关 | 低压开关,断路器,80A,四相 | 1.0 | 个 | 802.3 | 2023-08-31 | G00H-500057096-00001 | 买方指定仓库地面交货 | 005低压电器-062
710 | 044002899700630 | 005低压电器 | 包1 | 500106528 | 低压电器 | 低压电器 | 低压开关 | 低压开关,断路器,125A,四相 | 1.0 | 个 | 1548.1 | 2023-08-31 | G00H-500057096-00001 | 买方指定仓库地面交货 | 005低压电器-063
711 | 044002899700640 | 005低压电器 | 包1 | 500022291 | 低压电器 | 低压电器 | 低压熔断器 | 低压熔断器,800A,RTO | 66.0 | 件 | 1695 | 2023-08-31 | G00H-500022291-00002 | 买方指定仓库地面交货 | 005低压电器-064
712 | 044002899700650 | 005低压电器 | 包1 | 500022295 | 低压电器 | 低压电器 | 低压开关 | 低压开关,断路器,25A,两相 | 23.0 | 个 | 84.75 | 2023-08-31 | G00H-500022295-00001 | 买方指定仓库地面交货 | 005低压电器-065
713 | 044002899700660 | 005低压电器 | 包1 | 500022300 | 低压电器 | 低压电器 | 低压开关 | 低压开关,断路器,10A,三相 | 20.0 | 个 | 45.2 | 2023-08-31 | G00H-500022295-00001 | 买方指定仓库地面交货 | 005低压电器-066
714 | 044002899700670 | 005低压电器 | 包1 | 500022303 | 低压电器 | 低压电器 | 低压开关 | 低压开关,断路器,32A,三相 | 20.0 | 个 | 113 | 2023-08-31 | G00H-500022295-00001 | 买方指定仓库地面交货 | 005低压电器-067
715 | 044002899700680 | 005低压电器 | 包1 | 500022306 | 低压电器 | 低压电器 | 低压开关 | 低压开关,断路器,63A,三相 | 20.0 | 个 | 226 | 2023-08-31 | G00H-500022295-00001 | 买方指定仓库地面交货 | 005低压电器-068
716 | 044002899700690 | 005低压电器 | 包1 | 500022309 | 低压电器 | 低压电器 | 低压开关 | 低压开关,断路器,125A,三相 | 20.0 | 个 | 339 | 2023-08-31 | G00H-500022295-00001 | 买方指定仓库地面交货 | 005低压电器-069
717 | 044002899700700 | 005低压电器 | 包1 | 500022314 | 低压电器 | 低压电器 | 低压开关 | 低压开关,断路器,250A,三相 | 20.0 | 个 | 395.5 | 2023-08-31 | G00H-500022295-00001 | 买方指定仓库地面交货 | 005低压电器-070
718 | 044002899700710 | 005低压电器 | 包1 | 500022325 | 低压电器 | 低压电器 | 低压开关 | 低压开关,直流空气开关,32A,两相 | 13.0 | 个 | 113 | 2023-08-31 | G00H-500022295-00001 | 买方指定仓库地面交货 | 005低压电器-071
719 | 044002899700720 | 005低压电器 | 包1 | 500022412 | 低压电器 | 低压电器 | 低压开关 | 低压开关,交流空气开关,20A,三相 | 13.0 | 个 | 67.8 | 2023-08-31 | G00H-500022295-00001 | 买方指定仓库地面交货 | 005低压电器-072
720 | 044002899700730 | 005低压电器 | 包1 | 500022483 | 低压电器 | 低压电器 | 低压开关 | 低压开关,直流空气开关,16A,两相 | 13.0 | 个 | 56.5 | 2023-08-31 | G00H-500022295-00001 | 买方指定仓库地面交货 | 005低压电器-073
721 | 044002899700740 | 005低压电器 | 包1 | 500022520 | 低压电器 | 低压电器 | 低压开关 | 低压开关,断路器,5A,单相 | 6.0 | 个 | 39.55 | 2023-08-31 | G00H-500022295-00001 | 买方指定仓库地面交货 | 005低压电器-074
722 | 044002899700750 | 005低压电器 | 包1 | 500022529 | 低压电器 | 低压电器 | 低压开关 | 低压开关,交流空气开关,16A,三相 | 13.0 | 个 | 56.5 | 2023-08-31 | G00H-500022295-00001 | 买方指定仓库地面交货 | 005低压电器-075
723 | 044002899700760 | 005低压电器 | 包1 | 500022671 | 低压电器 | 低压电器 | 控制器 | 控制器,智能汇控柜降温器,SPR-CAC-300W | 1.0 | 个 | 9040 | 2023-08-31 | G00H-500022671-00002 | 买方指定仓库地面交货 | 005低压电器-076
724 | 044002899700770 | 005低压电器 | 包1 | 500022671 | 低压电器 | 低压电器 | 控制器 | 控制器,智能汇控柜降温器,SPR-CAC-300W,SPR-CAC-1000W | 1.0 | 个 | 13560 | 2023-08-31 | G00H-500022671-00002 | 买方指定仓库地面交货 | 005低压电器-077
725 | 044002899700780 | 005低压电器 | 包1 | 500022671 | 低压电器 | 低压电器 | 控制器 | 控制器,智能汇控柜降温器,SPR-CAC-500W | 1.0 | 个 | 11300 | 2023-08-31 | G00H-500022671-00002 | 买方指定仓库地面交货 | 005低压电器-078
726 | 044002899700790 | 005低压电器 | 包1 | 500022671 | 低压电器 | 低压电器 | 控制器 | 控制器,智能温湿度控制器,HF-ZWK-1WES | 1.0 | 个 | 226 | 2023-08-31 | G00H-500022671-00002 | 买方指定仓库地面交货 | 005低压电器-079
727 | 044002899700800 | 005低压电器 | 包1 | 500022671 | 低压电器 | 低压电器 | 控制器 | 控制器,智能温湿度控制器,LSD-BE2(TH) | 1.0 | 个 | 226 | 2023-08-31 | G00H-500022671-00002 | 买方指定仓库地面交货 | 005低压电器-080
728 | 044002899700810 | 005低压电器 | 包1 | 500022671 | 低压电器 | 低压电器 | 控制器 | 控制器,温湿度控制器,RE48A | 1.0 | 个 | 226 | 2023-08-31 | G00H-500022671-00002 | 买方指定仓库地面交货 | 005低压电器-081
729 | 044002899700820 | 005低压电器 | 包1 | 500022671 | 低压电器 | 低压电器 | 控制器 | 控制器,超高频智能环控器,SPR-HK-200I | 1.0 | 个 | 84750 | 2023-08-31 | G00H-500022671-00002 | 买方指定仓库地面交货 | 005低压电器-082
730 | 044002899700830 | 005低压电器 | 包1 | 500037161 | 低压电器 | 低压电器 | 低压开关 | 低压开关,直流空气开关,10A,两相 | 3.0 | 个 | 45.2 | 2023-08-31 | G00H-500022278-00002 | 买方指定仓库地面交货 | 005低压电器-083
731 | 044002899700840 | 005低压电器 | 包1 | 500039616 | 低压电器 | 低压电器 | 接触器 | 接触器,交流,220V,150A | 1.0 | 只 | 339 | 2023-08-31 | G00H-500039616-00003 | 买方指定仓库地面交货 | 005低压电器-084
732 | 044002899700850 | 005低压电器 | 包1 | 500079642 | 低压电器 | 低压电器 | 按钮 | 按钮,透明,IP67,AC220V | 1.0 | 个 | 5.65 | 2023-08-31 | G00H-500079642-00002 | 买方指定仓库地面交货 | 005低压电器-085
733 | 044002899700860 | 005低压电器 | 包1 | 500088380 | 低压电器 | 低压电器 | 接触器 | 接触器,交流,220V,34A | 1.0 | 只 | 113 | 2023-08-31 | G00H-500039616-00003 | 买方指定仓库地面交货 | 005低压电器-086
734 | 044002899800010 | 006航空障碍灯 | 包1 | 500132228 | 辅助设备设施 | 电力设施安全防护防盗、消防系统 | 航空障碍灯 | 航空障碍灯,高光强 | 50.0 | 套 | 1039.6 | 2023-08-31 | G00H-500132228-00001 | 买方指定仓库地面交货 | 006航空障碍灯-001
735 | 044002899800020 | 006航空障碍灯 | 包1 | 500133447 | 辅助设备设施 | 电力设施安全防护防盗、消防系统 | 航空障碍灯 | 航空障碍灯,中光强 | 50.0 | 套 | 971.8 | 2023-08-31 | G00H-500132228-00001 | 买方指定仓库地面交货 | 006航空障碍灯-002
736 | 044002899800030 | 006航空障碍灯 | 包1 | 500133448 | 辅助设备设施 | 电力设施安全防护防盗、消防系统 | 航空障碍灯 | 航空障碍灯,低光强 | 50.0 | 套 | 904 | 2023-08-31 | G00H-500132228-00001 | 买方指定仓库地面交货 | 006航空障碍灯-003
737 | 044002899900010 | 007RFID电子标签 | 包1 | 500073372 | 工器具 | 辅助工器具 | RFID电子标签 | RFID电子标签,无源,A型,200*30*20MM,通用 | 1000.0 | 个 | 237.3 | 2023-08-31 | G00H-500073372-00011 | 买方指定仓库地面交货 | 007RFID电子标签-001
738 | 044002899900020 | 007RFID电子标签 | 包1 | 500073372 | 工器具 | 辅助工器具 | RFID电子标签 | RFID电子标签,无源,B型,155*30*10MM,通用 | 1000.0 | 个 | 203.4 | 2023-08-31 | G00H-500073372-00011 | 买方指定仓库地面交货 | 007RFID电子标签-002
739 | 044002899900030 | 007RFID电子标签 | 包1 | 500073372 | 工器具 | 辅助工器具 | RFID电子标签 | RFID电子标签,无源,C型,70*25*5MM,通用 | 1000.0 | 个 | 175.15 | 2023-08-31 | G00H-500073372-00011 | 买方指定仓库地面交货 | 007RFID电子标签-003
740 | 044002899900040 | 007RFID电子标签 | 包1 | 500073372 | 工器具 | 辅助工器具 | RFID电子标签 | RFID电子标签,无源,D型,40*25*5MM,通用 | 1000.0 | 个 | 29.38 | 2023-08-31 | G00H-500073372-00011 | 买方指定仓库地面交货 | 007RFID电子标签-004
741 | 044002899900050 | 007RFID电子标签 | 包1 | 500073372 | 工器具 | 辅助工器具 | RFID电子标签 | RFID电子标签,无源,H型,400MM±1MM *320MM±1MM,应用于110（66）KV,含支架 | 1000.0 | 个 | 361.6 | 2023-08-31 | G00H-500073372-00011 | 买方指定仓库地面交货 | 007RFID电子标签-005
742 | 044002899900060 | 007RFID电子标签 | 包1 | 500073372 | 工器具 | 辅助工器具 | RFID电子标签 | RFID电子标签,无源,H型,500MM±1MM *400MM±1MM,应用于220KV-500KV,含支架,不含施工 | 1000.0 | 个 | 372.9 | 2023-08-31 | G00H-500073372-00011 | 买方指定仓库地面交货 | 007RFID电子标签-006
743 | 044002899900070 | 007RFID电子标签 | 包1 | 500073372 | 工器具 | 辅助工器具 | RFID电子标签 | RFID电子标签,无源,H型,770MM±1MM *570MM±1MM,应用于750KV-1000KV、±660KV-±800KV,支架 | 1000.0 | 个 | 474.6 | 2023-08-31 | G00H-500073372-00011 | 买方指定仓库地面交货 | 007RFID电子标签-007
744 | 044002899900080 | 007RFID电子标签 | 包1 | 500073372 | 工器具 | 辅助工器具 | RFID电子标签 | RFID电子标签,无源,SCCD9001型,120*80*4.5MM,应用于电缆 | 1000.0 | 个 | 237.3 | 2023-08-31 | G00H-500073372-00010 | 买方指定仓库地面交货 | 007RFID电子标签-008
745 | 044002899900090 | 007RFID电子标签 | 包1 | 500073372 | 工器具 | 辅助工器具 | RFID电子标签 | RFID电子标签,无源,SCCD9002型,120*95*12.5MM,应用于电缆 | 2000.0 | 个 | 237.3 | 2023-08-31 | G00H-500073372-00010 | 买方指定仓库地面交货 | 007RFID电子标签-009
746 | 044002899900100 | 007RFID电子标签 | 包1 | 500073372 | 工器具 | 辅助工器具 | RFID电子标签 | RFID电子标签,无源,200×30×20MM,860～960MHZ, | 100.0 | 个 | 452 | 2023-08-31 | G00H-500073372-00001 | 买方指定仓库地面交货 | 007RFID电子标签-010
747 | 044002899900110 | 007RFID电子标签 | 包1 | 500092433 | 工器具 | 辅助工器具 | RFID电子标签 | RFID电子标签,有源,155MM×30MM×10MM,860～960MHZ | 100.0 | 个 | 169.5 | 2023-08-31 | G00H-500073372-00001 | 买方指定仓库地面交货 | 007RFID电子标签-011
748 | 044002899900120 | 007RFID电子标签 | 包1 | 500073372 | 工器具 | 辅助工器具 | RFID电子标签 | RFID电子标签,无源,G型,不大于85.6*54*3.3MM | 25.0 | 个 | 107.35 | 2023-08-31 | G00H-500073372-00017 | 买方指定仓库地面交货 | 007RFID电子标签-012
749 | 044002899900130 | 007RFID电子标签 | 包1 | 500073372 | 工器具 | 辅助工器具 | RFID电子标签 | RFID电子标签,无源,A型,不大于155*30*10MM | 100.0 | 个 | 73.45 | 2023-08-31 | G00H-500073372-00012 | 买方指定仓库地面交货 | 007RFID电子标签-013
750 | 044002899900140 | 007RFID电子标签 | 包1 | 500073372 | 工器具 | 辅助工器具 | RFID电子标签 | RFID电子标签,无源,B型,不大于70*25*5MM | 100.0 | 个 | 45.2 | 2023-08-31 | G00H-500073372-00013 | 买方指定仓库地面交货 | 007RFID电子标签-014
751 | 044002899900150 | 007RFID电子标签 | 包1 | 500073372 | 工器具 | 辅助工器具 | RFID电子标签 | RFID电子标签,无源,D型,不大于105*25*1.2MM | 100.0 | 个 | 31.64 | 2023-08-31 | G00H-500073372-00015 | 买方指定仓库地面交货 | 007RFID电子标签-015
752 | 044002899900160 | 007RFID电子标签 | 包1 | 500073372 | 工器具 | 辅助工器具 | RFID电子标签 | RFID电子标签,无源,C型,不大于40*25*5MM | 100.0 | 个 | 28.25 | 2023-08-31 | G00H-500073372-00014 | 买方指定仓库地面交货 | 007RFID电子标签-016
753 | 044002899900170 | 007RFID电子标签 | 包1 | 500073372 | 工器具 | 辅助工器具 | RFID电子标签 | RFID电子标签,无源,E型,不大于95*25*0.6MM | 50.0 | 个 | 2.26 | 2023-08-31 | G00H-500073372-00016 | 买方指定仓库地面交货 | 007RFID电子标签-017
754 | 044002900000010 | 008消防器材 | 包1 | 500023295 | 工器具 | 消防器材 | 灭火器箱 | 灭火器箱,铁,4×50KG,银色,长宽高为260×90×135CM,双开门 | 66.0 | 只 | 372.9 | 2023-08-31 | G00H-500023295-00002 | 买方指定仓库地面交货 | 008消防器材-001
755 | 044002900000020 | 008消防器材 | 包1 | 500023297 | 工器具 | 消防器材 | 水带接口 | 水带接口,消防水带异形接口,65母口转65母口,异形接口 | 10.0 | 个 | 135.6 | 2023-08-31 | G00H-500023297-00002 | 买方指定仓库地面交货 | 008消防器材-002
756 | 044002900000030 | 008消防器材 | 包1 | 500023297 | 工器具 | 消防器材 | 水带接口 | 水带接口,消防水带异形接口,80公口转65公口,异形接口 | 10.0 | 个 | 135.6 | 2023-08-31 | G00H-500023297-00002 | 买方指定仓库地面交货 | 008消防器材-003
757 | 044002900000040 | 008消防器材 | 包1 | 500023297 | 工器具 | 消防器材 | 水带接口 | 水带接口,消防水带异形接口,80公口转65卡口,异形接口 | 10.0 | 个 | 135.6 | 2023-08-31 | G00H-500023297-00002 | 买方指定仓库地面交货 | 008消防器材-004
758 | 044002900000050 | 008消防器材 | 包1 | 500023297 | 工器具 | 消防器材 | 水带接口 | 水带接口,消防水带异形接口,80公口转65母口,异形接口 | 10.0 | 个 | 135.6 | 2023-08-31 | G00H-500023297-00002 | 买方指定仓库地面交货 | 008消防器材-005
759 | 044002900000060 | 008消防器材 | 包1 | 500023297 | 工器具 | 消防器材 | 水带接口 | 水带接口,消防水带异形接口,80母口转65公口,异形接口 | 10.0 | 个 | 135.6 | 2023-08-31 | G00H-500023297-00002 | 买方指定仓库地面交货 | 008消防器材-006
760 | 044002900000070 | 008消防器材 | 包1 | 500023297 | 工器具 | 消防器材 | 水带接口 | 水带接口,消防水带异形接口,80母口转65卡口,异形接口 | 10.0 | 个 | 135.6 | 2023-08-31 | G00H-500023297-00002 | 买方指定仓库地面交货 | 008消防器材-007
761 | 044002900000080 | 008消防器材 | 包1 | 500023297 | 工器具 | 消防器材 | 水带接口 | 水带接口,消防水带异形接口,80母口转65母口,异形接口 | 10.0 | 个 | 135.6 | 2023-08-31 | G00H-500023297-00002 | 买方指定仓库地面交货 | 008消防器材-008
762 | 044002900000090 | 008消防器材 | 包1 | 500023297 | 工器具 | 消防器材 | 水带接口 | 水带接口,消防水带异形接口,80母口转80母口,异形接口 | 10.0 | 个 | 135.6 | 2023-08-31 | G00H-500023297-00002 | 买方指定仓库地面交货 | 008消防器材-009
763 | 044002900000100 | 008消防器材 | 包1 | 500023298 | 工器具 | 消防器材 | 消防水枪 | 消防水枪,DN65,快插型多功能水枪 | 33.0 | 只 | 113 | 2023-08-31 | G00H-500023298-00002 | 买方指定仓库地面交货 | 008消防器材-010
764 | 044002900000110 | 008消防器材 | 包1 | 500023305 | 工器具 | 消防器材 | 呼吸器 | 呼吸器,正压式空气,主要用于缺氧或有毒现场作业时的呼吸防护 | 1.0 | 套 | 4520 | 2023-08-31 | G00H-500023305-00002 | 买方指定仓库地面交货 | 008消防器材-011
765 | 044002900000120 | 008消防器材 | 包1 | 500023308 | 工器具 | 消防器材 | 呼吸器 | 呼吸器,电动送风长管,井下排风装置 | 1.0 | 套 | 4520 | 2023-08-31 | G00H-500023305-00002 | 买方指定仓库地面交货 | 008消防器材-012
766 | 044002900000130 | 008消防器材 | 包1 | 500064554 | 辅助设备设施 | 救援设备 | 救援底座 | 救援底座,救援起重气垫充气装置,外径不大于180MM，长度不大于600MM | 1.0 | 张 | 5650 | 2023-08-31 | G00H-500064554-00001 | 买方指定仓库地面交货 | 008消防器材-013
767 | 044002900000140 | 008消防器材 | 包1 | 500064554 | 辅助设备设施 | 救援设备 | 救援底座 | 救援底座,救援起重气垫,升举力≥10吨,升举高度≥150MM | 1.0 | 张 | 3390 | 2023-08-31 | G00H-500064554-00001 | 买方指定仓库地面交货 | 008消防器材-014
768 | 044002900000150 | 008消防器材 | 包1 | 500064554 | 辅助设备设施 | 救援设备 | 救援底座 | 救援底座,救援起重气垫,升举力≥20吨,升举高度≥250MM | 1.0 | 张 | 3390 | 2023-08-31 | G00H-500064554-00001 | 买方指定仓库地面交货 | 008消防器材-015
769 | 044002900000160 | 008消防器材 | 包1 | 500064554 | 辅助设备设施 | 救援设备 | 救援底座 | 救援底座,救援起重气垫,升举力≥30吨,升举高度≥290MM | 1.0 | 张 | 3390 | 2023-08-31 | G00H-500064554-00001 | 买方指定仓库地面交货 | 008消防器材-016
770 | 044002900000170 | 008消防器材 | 包1 | 500064554 | 辅助设备设施 | 救援设备 | 救援底座 | 救援底座,救援起重气垫,升举力≥4吨,升举高度≥100MM | 1.0 | 张 | 3390 | 2023-08-31 | G00H-500064554-00001 | 买方指定仓库地面交货 | 008消防器材-017
771 | 044002900000180 | 008消防器材 | 包1 | 500064555 | 辅助设备设施 | 救援设备 | 救援顶杆 | 救援顶杆,电动开门器,额定工作压力：≥70MPA | 1.0 | 台 | 67800 | 2023-08-31 | G00H-500064555-00001 | 买方指定仓库地面交货 | 008消防器材-018
772 | 044002900000190 | 008消防器材 | 包1 | 500064555 | 辅助设备设施 | 救援设备 | 救援顶杆 | 救援顶杆,电动顶杆，额定工作压力：≥700BAR | 1.0 | 台 | 56500 | 2023-08-31 | G00H-500064555-00001 | 买方指定仓库地面交货 | 008消防器材-019
773 | 044002900000200 | 008消防器材 | 包1 | 500065306 | 辅助设备设施 | 救援设备 | 扩音器 | 扩音器,锂电池容量≥1000MA，连续使用时长≥5H | 1.0 | 台 | 339 | 2023-08-31 | G00H-500065306-00002 | 买方指定仓库地面交货 | 008消防器材-020
774 | 044002900000210 | 008消防器材 | 包1 | 500068843 | 工器具 | 消防器材 | 沙袋 | 沙袋,应急防汛沙袋,材质编织袋 | 3.0 | 包 | 11.3 | 2023-08-31 | G00H-500068843-00002 | 买方指定仓库地面交货 | 008消防器材-021
775 | 044002900000220 | 008消防器材 | 包1 | 500101648 | 工器具 | 消防器材 | 呼吸器 | 呼吸器,消防过滤式自救呼吸器,防毒、防火、防热辐射、防烟多种保护、密封性好 | 1.0 | 套 | 226 | 2023-08-31 | G00H-500023305-00002 | 买方指定仓库地面交货 | 008消防器材-022
776 | 044002900000230 | 008消防器材 | 包1 | 500131090 | 工器具 | 消防器材 | 消防破拆工具 | 消防破拆工具,成套工具组,手动破拆工具组 | 3.0 | 套 | 5763 | 2023-08-31 | G00H-500131090-00002 | 买方指定仓库地面交货 | 008消防器材-023
777 | 044002900000240 | 008消防器材 | 包1 | 500131090 | 工器具 | 消防器材 | 消防破拆工具 | 消防破拆工具,成套工具组,背负式单兵电动破拆工具组 | 1.0 | 套 | 47460 | 2023-08-31 | G00H-500131090-00002 | 买方指定仓库地面交货 | 008消防器材-024
778 | 044002900000250 | 008消防器材 | 包1 | 500011665 | 建筑材料 | 建材 | 阻火包 | 阻火包，720型，国标阻火包（粒棉蛭石片） | 10.0 | 个 | 27.12 | 2023-08-31 | G00H-500011665-00001 | 买方指定仓库地面交货 | 008消防器材-025
779 | 044002900000260 | 008消防器材 | 包1 | 500023305 | 工器具 | 消防器材 | 呼吸器 | 呼吸器,正压式空气 | 1.0 | 套 | 6328 | 2023-08-31 | G00H-500023305-00003 | 买方指定仓库地面交货 | 008消防器材-026
780 | 044002900000270 | 008消防器材 | 包1 | 500026554 | 工器具 | 消防器材 | 呼吸器 | 呼吸器,气瓶式长管 | 1.0 | 套 | 4407 | 2023-08-31 | G00H-500023305-00003 | 买方指定仓库地面交货 | 008消防器材-027
781 | 044002900000280 | 008消防器材 | 包1 | 500132320 | 工器具 | 消防器材 | 灭火器 | 灭火器,七氟丙烷,悬挂式,12KG | 3.0 | 只 | 2034 | 2023-08-31 | G00H-500023285-00002 | 买方指定仓库地面交货 | 008消防器材-028
782 | 044002900000290 | 008消防器材 | 包1 | 500023289 | 工器具 | 消防器材 | 灭火器 | 灭火器,干粉,推车式,ABC超细干粉,50KG | 1.0 | 只 | 1921 | 2023-08-31 | G00H-500023285-00002 | 买方指定仓库地面交货 | 008消防器材-029
783 | 044002900000300 | 008消防器材 | 包1 | 500023290 | 工器具 | 消防器材 | 灭火器 | 灭火器,二氧化碳,推车式,24KG | 3.0 | 只 | 1921 | 2023-08-31 | G00H-500023285-00002 | 买方指定仓库地面交货 | 008消防器材-030
784 | 044002900000310 | 008消防器材 | 包1 | 500132320 | 工器具 | 消防器材 | 灭火器 | 灭火器,七氟丙烷,手提式,8KG | 3.0 | 只 | 1808 | 2023-08-31 | G00H-500023285-00002 | 买方指定仓库地面交货 | 008消防器材-031
785 | 044002900000320 | 008消防器材 | 包1 | 500041939 | 工器具 | 消防器材 | 消防柜 | 消防柜,微型消防站,2000*2400*400,冷轧钢板 | 3.0 | 个 | 1695 | 2023-08-31 | G00H-500041939-00002 | 买方指定仓库地面交货 | 008消防器材-032
786 | 044002900000330 | 008消防器材 | 包1 | 500074205 | 工器具 | 消防器材 | 灭火器 | 灭火器,六氟丙烷,悬挂式,10KG | 3.0 | 只 | 1695 | 2023-08-31 | G00H-500023285-00002 | 买方指定仓库地面交货 | 008消防器材-033
787 | 044002900000340 | 008消防器材 | 包1 | 500131090 | 工器具 | 消防器材 | 消防破拆工具 | 消防破拆工具,成套工具组,八件套手动破拆工具组,碳钢 | 3.0 | 套 | 1695 | 2023-08-31 | G00H-500131090-00003 | 买方指定仓库地面交货 | 008消防器材-034
788 | 044002900000350 | 008消防器材 | 包1 | 500023291 | 工器具 | 消防器材 | 灭火器 | 灭火器,泡沫式,推车式,50KG | 1.0 | 只 | 1356 | 2023-08-31 | G00H-500023285-00002 | 买方指定仓库地面交货 | 008消防器材-035
789 | 044002900000360 | 008消防器材 | 包1 | 500023298 | 工器具 | 消防器材 | 消防水枪 | 消防水枪,DN80,喷雾水枪 | 1.0 | 只 | 1356 | 2023-08-31 | G00H-500023298-00002 | 买方指定仓库地面交货 | 008消防器材-036
790 | 044002900000370 | 008消防器材 | 包1 | 500034364 | 工器具 | 消防器材 | 消防沙箱 | 消防沙箱,铁皮,1M3,3MM | 3.0 | 个 | 1356 | 2023-08-31 | G00H-500034364-00002 | 买方指定仓库地面交货 | 008消防器材-037
791 | 044002900000380 | 008消防器材 | 包1 | 500041939 | 工器具 | 消防器材 | 消防柜 | 消防柜,微型消防站,1800*1200*600,冷轧钢板 | 3.0 | 个 | 1356 | 2023-08-31 | G00H-500041939-00002 | 买方指定仓库地面交货 | 008消防器材-038
792 | 044002900000390 | 008消防器材 | 包1 | 500054975 | 工器具 | 消防器材 | 灭火器 | 灭火器,干粉,悬挂式,ABC超细干粉,10KG | 10.0 | 只 | 1356 | 2023-08-31 | G00H-500023285-00002 | 买方指定仓库地面交货 | 008消防器材-039
793 | 044002900000400 | 008消防器材 | 包1 | 500074205 | 工器具 | 消防器材 | 灭火器 | 灭火器,六氟丙烷,悬挂式,8KG | 3.0 | 只 | 1356 | 2023-08-31 | G00H-500023285-00002 | 买方指定仓库地面交货 | 008消防器材-040
794 | 044002900000410 | 008消防器材 | 包1 | 500109930 | 工器具 | 消防器材 | 救生缓降器 | 救生缓降器,移动式,钢制外壳/镀锌钢锁,20M | 3.0 | 套 | 1356 | 2023-08-31 | G00H-500109930-00002 | 买方指定仓库地面交货 | 008消防器材-041
795 | 044002900000420 | 008消防器材 | 包1 | 500131090 | 工器具 | 消防器材 | 消防破拆工具 | 消防破拆工具,成套工具组,八件套手动破拆工具组,轨道钢 | 3.0 | 套 | 1356 | 2023-08-31 | G00H-500131090-00003 | 买方指定仓库地面交货 | 008消防器材-042
796 | 044002900000430 | 008消防器材 | 包1 | 500023289 | 工器具 | 消防器材 | 灭火器 | 灭火器,干粉,推车式,ABC超细干粉,35KG | 1.0 | 只 | 1017 | 2023-08-31 | G00H-500023285-00002 | 买方指定仓库地面交货 | 008消防器材-043
797 | 044002900000440 | 008消防器材 | 包1 | 500054975 | 工器具 | 消防器材 | 灭火器 | 灭火器,灭火器,干粉,悬挂式,ABC超细干粉,4KG,传感器 | 1.0 | 只 | 1017 | 2023-08-31 | G00H-500023285-00002 | 买方指定仓库地面交货 | 008消防器材-044
798 | 044002900000450 | 008消防器材 | 包1 | 500023298 | 工器具 | 消防器材 | 消防水枪 | 消防水枪,DN65,喷雾水枪 | 1.0 | 只 | 904 | 2023-08-31 | G00H-500023298-00002 | 买方指定仓库地面交货 | 008消防器材-045
799 | 044002900000460 | 008消防器材 | 包1 | 500041939 | 工器具 | 消防器材 | 消防柜 | 消防柜,微型消防站,1200*750*240,冷轧钢板 | 3.0 | 个 | 904 | 2023-08-31 | G00H-500041939-00002 | 买方指定仓库地面交货 | 008消防器材-046
800 | 044002900000470 | 008消防器材 | 包1 | 500054975 | 工器具 | 消防器材 | 灭火器 | 灭火器,干粉,悬挂式,ABC超细干粉,8KG | 3.0 | 只 | 904 | 2023-08-31 | G00H-500023285-00002 | 买方指定仓库地面交货 | 008消防器材-047
801 | 044002900000480 | 008消防器材 | 包1 | 500023287 | 工器具 | 消防器材 | 灭火器 | 灭火器,二氧化碳,手提式,7KG | 16.0 | 只 | 791 | 2023-08-31 | G00H-500023285-00002 | 买方指定仓库地面交货 | 008消防器材-048
802 | 044002900000490 | 008消防器材 | 包1 | 500023291 | 工器具 | 消防器材 | 灭火器 | 灭火器,泡沫式,推车式,35KG | 1.0 | 只 | 791 | 2023-08-31 | G00H-500023285-00002 | 买方指定仓库地面交货 | 008消防器材-049
803 | 044002900000500 | 008消防器材 | 包1 | 500023304 | 工器具 | 消防器材 | 水带箱 | 水带箱,壁挂式,铁皮,0.8MM,1600*700*160 | 1.0 | 只 | 734.5 | 2023-08-31 | G00H-500023304-00002 | 买方指定仓库地面交货 | 008消防器材-050
804 | 044002900000510 | 008消防器材 | 包1 | 500023304 | 工器具 | 消防器材 | 水带箱 | 水带箱,落地式,铁皮,1MM,800*650*160 | 1.0 | 只 | 734.5 | 2023-08-31 | G00H-500023304-00002 | 买方指定仓库地面交货 | 008消防器材-051
805 | 044002900000520 | 008消防器材 | 包1 | 500023304 | 工器具 | 消防器材 | 水带箱 | 水带箱,壁挂式,铁皮,0.8MM,1600*700*240 | 1.0 | 只 | 678 | 2023-08-31 | G00H-500023304-00002 | 买方指定仓库地面交货 | 008消防器材-052
806 | 044002900000530 | 008消防器材 | 包1 | 500023304 | 工器具 | 消防器材 | 水带箱 | 水带箱,壁挂式,铁皮,1MM,1600*700*240 | 1.0 | 只 | 678 | 2023-08-31 | G00H-500023304-00002 | 买方指定仓库地面交货 | 008消防器材-053
807 | 044002900000540 | 008消防器材 | 包1 | 500023304 | 工器具 | 消防器材 | 水带箱 | 水带箱,壁挂式,铁皮,1MM,800*650*240 | 1.0 | 只 | 678 | 2023-08-31 | G00H-500023304-00002 | 买方指定仓库地面交货 | 008消防器材-054
808 | 044002900000550 | 008消防器材 | 包1 | 500023304 | 工器具 | 消防器材 | 水带箱 | 水带箱,落地式,铁皮,1MM,800*650*240 | 1.0 | 只 | 678 | 2023-08-31 | G00H-500023304-00002 | 买方指定仓库地面交货 | 008消防器材-055
809 | 044002900000560 | 008消防器材 | 包1 | 500054975 | 工器具 | 消防器材 | 灭火器 | 灭火器,干粉,悬挂式,ABC超细干粉,6KG | 3.0 | 只 | 678 | 2023-08-31 | G00H-500023285-00002 | 买方指定仓库地面交货 | 008消防器材-056
810 | 044002900000570 | 008消防器材 | 包1 | 500054975 | 工器具 | 消防器材 | 灭火器 | 灭火器,灭火器,干粉,悬挂式,水基型,4L,传感器 | 1.0 | 只 | 678 | 2023-08-31 | G00H-500023285-00002 | 买方指定仓库地面交货 | 008消防器材-057
811 | 044002900000580 | 008消防器材 | 包1 | 500109931 | 工器具 | 消防器材 | 救生缓降器 | 救生缓降器,个人背负式,钢制外壳/镀锌钢锁,20M | 1.0 | 套 | 678 | 2023-08-31 | G00H-500109930-00002 | 买方指定仓库地面交货 | 008消防器材-058
812 | 044002900000590 | 008消防器材 | 包1 | 500092219 | 工器具 | 消防器材 | 灭火器 | 灭火器,六氟丙烷,手提式,5KG | 1.0 | 只 | 598.9 | 2023-08-31 | G00H-500023285-00002 | 买方指定仓库地面交货 | 008消防器材-059
813 | 044002900000600 | 008消防器材 | 包1 | 500023304 | 工器具 | 消防器材 | 水带箱 | 水带箱,壁挂式,铁皮,0.8MM,800*650*160 | 1.0 | 只 | 565 | 2023-08-31 | G00H-500023304-00002 | 买方指定仓库地面交货 | 008消防器材-060
814 | 044002900000610 | 008消防器材 | 包1 | 500023304 | 工器具 | 消防器材 | 水带箱 | 水带箱,壁挂式,铁皮,1MM,1600*700*160 | 1.0 | 只 | 565 | 2023-08-31 | G00H-500023304-00002 | 买方指定仓库地面交货 | 008消防器材-061
815 | 044002900000620 | 008消防器材 | 包1 | 500023304 | 工器具 | 消防器材 | 水带箱 | 水带箱,壁挂式,铁皮,1MM,800*650*160 | 1.0 | 只 | 565 | 2023-08-31 | G00H-500023304-00002 | 买方指定仓库地面交货 | 008消防器材-062
816 | 044002900000630 | 008消防器材 | 包1 | 500023304 | 工器具 | 消防器材 | 水带箱 | 水带箱,落地式,铁皮,0.8MM,1600*700*160 | 1.0 | 只 | 565 | 2023-08-31 | G00H-500023304-00002 | 买方指定仓库地面交货 | 008消防器材-063
817 | 044002900000640 | 008消防器材 | 包1 | 500023295 | 工器具 | 消防器材 | 灭火器箱 | 灭火器箱,不锈钢,4*8KG,银色 | 1.0 | 只 | 542.4 | 2023-08-31 | G00H-500023295-00002 | 买方指定仓库地面交货 | 008消防器材-064
818 | 044002900000650 | 008消防器材 | 包1 | 500092219 | 工器具 | 消防器材 | 灭火器 | 灭火器,六氟丙烷,手提式,4KG | 1.0 | 只 | 542.4 | 2023-08-31 | G00H-500023285-00002 | 买方指定仓库地面交货 | 008消防器材-065
819 | 044002900000660 | 008消防器材 | 包1 | 500023304 | 工器具 | 消防器材 | 水带箱 | 水带箱,壁挂式,铁皮,0.8MM,800*650*240 | 1.0 | 只 | 452 | 2023-08-31 | G00H-500023304-00002 | 买方指定仓库地面交货 | 008消防器材-066
820 | 044002900000670 | 008消防器材 | 包1 | 500023304 | 工器具 | 消防器材 | 水带箱 | 水带箱,落地式,铁皮,0.8MM,1600*700*240 | 1.0 | 只 | 452 | 2023-08-31 | G00H-500023304-00002 | 买方指定仓库地面交货 | 008消防器材-067
821 | 044002900000680 | 008消防器材 | 包1 | 500054975 | 工器具 | 消防器材 | 灭火器 | 灭火器,干粉,悬挂式,ABC超细干粉,4KG | 1.0 | 只 | 452 | 2023-08-31 | G00H-500023285-00002 | 买方指定仓库地面交货 | 008消防器材-068
822 | 044002900000690 | 008消防器材 | 包1 | 500023287 | 工器具 | 消防器材 | 灭火器 | 灭火器,二氧化碳,手提式,5KG | 16.0 | 只 | 440.7 | 2023-08-31 | G00H-500023285-00002 | 买方指定仓库地面交货 | 008消防器材-069
823 | 044002900000700 | 008消防器材 | 包1 | 500023304 | 工器具 | 消防器材 | 水带箱 | 水带箱,落地式,铁皮,0.8MM,800*650*160 | 1.0 | 只 | 406.8 | 2023-08-31 | G00H-500023304-00002 | 买方指定仓库地面交货 | 008消防器材-070
824 | 044002900000710 | 008消防器材 | 包1 | 500023304 | 工器具 | 消防器材 | 水带箱 | 水带箱,落地式,铁皮,1MM,1600*700*160 | 1.0 | 只 | 406.8 | 2023-08-31 | G00H-500023304-00002 | 买方指定仓库地面交货 | 008消防器材-071
825 | 044002900000720 | 008消防器材 | 包1 | 500023304 | 工器具 | 消防器材 | 水带箱 | 水带箱,落地式,铁皮,0.8MM,800*650*240 | 1.0 | 只 | 395.5 | 2023-08-31 | G00H-500023304-00002 | 买方指定仓库地面交货 | 008消防器材-072
826 | 044002900000730 | 008消防器材 | 包1 | 500023304 | 工器具 | 消防器材 | 水带箱 | 水带箱,落地式,铁皮,1MM,1600*700*240 | 1.0 | 只 | 395.5 | 2023-08-31 | G00H-500023304-00002 | 买方指定仓库地面交货 | 008消防器材-073
827 | 044002900000740 | 008消防器材 | 包1 | 500092219 | 工器具 | 消防器材 | 灭火器 | 灭火器,六氟丙烷,手提式,3KG | 1.0 | 只 | 395.5 | 2023-08-31 | G00H-500023285-00002 | 买方指定仓库地面交货 | 008消防器材-074
828 | 044002900000750 | 008消防器材 | 包1 | 500023287 | 工器具 | 消防器材 | 灭火器 | 灭火器,二氧化碳,手提式,3KG | 1.0 | 只 | 327.7 | 2023-08-31 | G00H-500023285-00002 | 买方指定仓库地面交货 | 008消防器材-075
829 | 044002900000760 | 008消防器材 | 包1 | 500023298 | 工器具 | 消防器材 | 消防水枪 | 消防水枪,DN80,开关直流 | 1.0 | 只 | 327.7 | 2023-08-31 | G00H-500023298-00002 | 买方指定仓库地面交货 | 008消防器材-076
830 | 044002900000770 | 008消防器材 | 包1 | 500023287 | 工器具 | 消防器材 | 灭火器 | 灭火器,二氧化碳,手提式,2KG | 1.0 | 只 | 293.8 | 2023-08-31 | G00H-500023285-00002 | 买方指定仓库地面交货 | 008消防器材-077
831 | 044002900000780 | 008消防器材 | 包1 | 500023295 | 工器具 | 消防器材 | 灭火器箱 | 灭火器箱,铁,4*8KG,红色 | 16.0 | 只 | 271.2 | 2023-08-31 | G00H-500023295-00002 | 买方指定仓库地面交货 | 008消防器材-078
832 | 044002900000790 | 008消防器材 | 包1 | 500023295 | 工器具 | 消防器材 | 灭火器箱 | 灭火器箱,铁,4*8KG,银色 | 3.0 | 只 | 271.2 | 2023-08-31 | G00H-500023295-00002 | 买方指定仓库地面交货 | 008消防器材-079
833 | 044002900000800 | 008消防器材 | 包1 | 500023298 | 工器具 | 消防器材 | 消防水枪 | 消防水枪,DN80,开花消防水枪 | 1.0 | 只 | 271.2 | 2023-08-31 | G00H-500023298-00002 | 买方指定仓库地面交货 | 008消防器材-080
834 | 044002900000810 | 008消防器材 | 包1 | 500058582 | 工器具 | 消防器材 | 灭火器 | 灭火器,清水,手提式,水基型,9L | 1.0 | 只 | 271.2 | 2023-08-31 | G00H-500023285-00002 | 买方指定仓库地面交货 | 008消防器材-081
835 | 044002900000820 | 008消防器材 | 包1 | 500092219 | 工器具 | 消防器材 | 灭火器 | 灭火器,六氟丙烷,手提式,2KG | 1.0 | 只 | 271.2 | 2023-08-31 | G00H-500023285-00002 | 买方指定仓库地面交货 | 008消防器材-082
836 | 044002900000830 | 008消防器材 | 包1 | 500023295 | 工器具 | 消防器材 | 灭火器箱 | 灭火器箱,不锈钢,4*4KG,银色 | 1.0 | 只 | 248.6 | 2023-08-31 | G00H-500023295-00002 | 买方指定仓库地面交货 | 008消防器材-083
837 | 044002900000840 | 008消防器材 | 包1 | 500023298 | 工器具 | 消防器材 | 消防水枪 | 消防水枪,DN65,开关直流 | 1.0 | 只 | 248.6 | 2023-08-31 | G00H-500023298-00002 | 买方指定仓库地面交货 | 008消防器材-084
838 | 044002900000850 | 008消防器材 | 包1 | 500131090 | 工器具 | 消防器材 | 消防破拆工具 | 消防破拆工具,成套工具组,消防绝缘剪断钳,钨钢 | 1.0 | 套 | 248.6 | 2023-08-31 | G00H-500131090-00003 | 买方指定仓库地面交货 | 008消防器材-085
839 | 044002900000860 | 008消防器材 | 包1 | 500023299 | 工器具 | 消防器材 | 消防栓 | 消防栓,双出口,直角出口型,DN100 | 3.0 | 个 | 237.3 | 2023-08-31 | G00H-500023299-00002 | 买方指定仓库地面交货 | 008消防器材-086
840 | 044002900000870 | 008消防器材 | 包1 | 500023285 | 工器具 | 消防器材 | 灭火器 | 灭火器,泡沫式,手提式,8KG | 3.0 | 只 | 232.78 | 2023-08-31 | G00H-500023285-00002 | 买方指定仓库地面交货 | 008消防器材-087
841 | 044002900000880 | 008消防器材 | 包1 | 500101648 | 工器具 | 消防器材 | 呼吸器 | 呼吸器,消防过滤式自救呼吸器 | 100.0 | 套 | 226 | 2023-08-31 | G00H-500023305-00003 | 买方指定仓库地面交货 | 008消防器材-088
842 | 044002900000890 | 008消防器材 | 包1 | 500023286 | 工器具 | 消防器材 | 灭火器 | 灭火器,干粉,手提式,ABC干粉,8KG | 16.0 | 只 | 214.7 | 2023-08-31 | G00H-500023285-00002 | 买方指定仓库地面交货 | 008消防器材-089
843 | 044002900000900 | 008消防器材 | 包1 | 500023299 | 工器具 | 消防器材 | 消防栓 | 消防栓,双出口,直角出口型,DN65 | 3.0 | 个 | 214.7 | 2023-08-31 | G00H-500023299-00002 | 买方指定仓库地面交货 | 008消防器材-090
844 | 044002900000910 | 008消防器材 | 包1 | 500023299 | 工器具 | 消防器材 | 消防栓 | 消防栓,单出口,直角出口型,DN100 | 3.0 | 个 | 209.05 | 2023-08-31 | G00H-500023299-00002 | 买方指定仓库地面交货 | 008消防器材-091
845 | 044002900000920 | 008消防器材 | 包1 | 500023286 | 工器具 | 消防器材 | 灭火器 | 灭火器,干粉,手提式,ABC干粉,5KG | 50.0 | 只 | 203.4 | 2023-08-31 | G00H-500023285-00002 | 买方指定仓库地面交货 | 008消防器材-092
846 | 044002900000930 | 008消防器材 | 包1 | 500023295 | 工器具 | 消防器材 | 灭火器箱 | 灭火器箱,不锈钢,2*4KG,银色 | 1.0 | 只 | 203.4 | 2023-08-31 | G00H-500023295-00002 | 买方指定仓库地面交货 | 008消防器材-093
847 | 044002900000940 | 008消防器材 | 包1 | 500131090 | 工器具 | 消防器材 | 消防破拆工具 | 消防破拆工具,成套工具组,消防绝缘剪断钳,轨道钢 | 1.0 | 套 | 203.4 | 2023-08-31 | G00H-500131090-00003 | 买方指定仓库地面交货 | 008消防器材-094
848 | 044002900000950 | 008消防器材 | 包1 | 500023299 | 工器具 | 消防器材 | 消防栓 | 消防栓,单出口,旋转型,DN100 | 3.0 | 个 | 192.1 | 2023-08-31 | G00H-500023299-00002 | 买方指定仓库地面交货 | 008消防器材-095
849 | 044002900000960 | 008消防器材 | 包1 | 500023295 | 工器具 | 消防器材 | 灭火器箱 | 灭火器箱,不锈钢,2*8KG,银色 | 1.0 | 只 | 180.8 | 2023-08-31 | G00H-500023295-00002 | 买方指定仓库地面交货 | 008消防器材-096
850 | 044002900000970 | 008消防器材 | 包1 | 500023298 | 工器具 | 消防器材 | 消防水枪 | 消防水枪,DN65,开花消防水枪 | 33.0 | 只 | 180.8 | 2023-08-31 | G00H-500023298-00002 | 买方指定仓库地面交货 | 008消防器材-097
851 | 044002900000980 | 008消防器材 | 包1 | 500023299 | 工器具 | 消防器材 | 消防栓 | 消防栓,双出口,直角出口型,DN50 | 16.0 | 个 | 180.8 | 2023-08-31 | G00H-500023299-00002 | 买方指定仓库地面交货 | 008消防器材-098
852 | 044002900000990 | 008消防器材 | 包1 | 500054980 | 工器具 | 消防器材 | 消防钩 | 消防钩,2M,木+铜 | 16.0 | 个 | 180.8 | 2023-08-31 | G00H-500054980-00002 | 买方指定仓库地面交货 | 008消防器材-099
853 | 044002900001000 | 008消防器材 | 包1 | 500023293 | 工器具 | 消防器材 | 消防斧 | 消防斧,精钢,大斧 | 16.0 | 把 | 169.5 | 2023-08-31 | G00H-500023293-00002 | 买方指定仓库地面交货 | 008消防器材-100
854 | 044002900001010 | 008消防器材 | 包1 | 500023299 | 工器具 | 消防器材 | 消防栓 | 消防栓,单出口,旋转型,DN65 | 3.0 | 个 | 169.5 | 2023-08-31 | G00H-500023299-00002 | 买方指定仓库地面交货 | 008消防器材-101
855 | 044002900001020 | 008消防器材 | 包1 | 500023285 | 工器具 | 消防器材 | 灭火器 | 灭火器,泡沫式,手提式,6KG | 1.0 | 只 | 158.2 | 2023-08-31 | G00H-500023285-00002 | 买方指定仓库地面交货 | 008消防器材-102
856 | 044002900001030 | 008消防器材 | 包1 | 500058582 | 工器具 | 消防器材 | 灭火器 | 灭火器,清水,手提式,水基型,6L | 1.0 | 只 | 158.2 | 2023-08-31 | G00H-500023285-00002 | 买方指定仓库地面交货 | 008消防器材-103
857 | 044002900001040 | 008消防器材 | 包1 | 500023295 | 工器具 | 消防器材 | 灭火器箱 | 灭火器箱,铁,2*8KG,红色 | 16.0 | 只 | 146.9 | 2023-08-31 | G00H-500023295-00002 | 买方指定仓库地面交货 | 008消防器材-104
858 | 044002900001050 | 008消防器材 | 包1 | 500023295 | 工器具 | 消防器材 | 灭火器箱 | 灭火器箱,铁,2*8KG,银色 | 1.0 | 只 | 146.9 | 2023-08-31 | G00H-500023295-00002 | 买方指定仓库地面交货 | 008消防器材-105
859 | 044002900001060 | 008消防器材 | 包1 | 500023286 | 工器具 | 消防器材 | 灭火器 | 灭火器,干粉,手提式,ABC干粉,4KG | 50.0 | 只 | 142.38 | 2023-08-31 | G00H-500023285-00002 | 买方指定仓库地面交货 | 008消防器材-106
860 | 044002900001070 | 008消防器材 | 包1 | 500023285 | 工器具 | 消防器材 | 灭火器 | 灭火器,泡沫式,手提式,4KG | 1.0 | 只 | 135.6 | 2023-08-31 | G00H-500023285-00002 | 买方指定仓库地面交货 | 008消防器材-107
861 | 044002900001080 | 008消防器材 | 包1 | 500023293 | 工器具 | 消防器材 | 消防斧 | 消防斧,精钢,中斧 | 16.0 | 把 | 135.6 | 2023-08-31 | G00H-500023293-00002 | 买方指定仓库地面交货 | 008消防器材-108
862 | 044002900001090 | 008消防器材 | 包1 | 500023293 | 工器具 | 消防器材 | 消防斧 | 消防斧,精钢,腰斧 | 16.0 | 把 | 135.6 | 2023-08-31 | G00H-500023293-00002 | 买方指定仓库地面交货 | 008消防器材-109
863 | 044002900001100 | 008消防器材 | 包1 | 500023297 | 工器具 | 消防器材 | 水带接口 | 水带接口,卡式水带接口,DN80 | 10.0 | 个 | 135.6 | 2023-08-31 | G00H-500023297-00002 | 买方指定仓库地面交货 | 008消防器材-110
864 | 044002900001110 | 008消防器材 | 包1 | 500023298 | 工器具 | 消防器材 | 消防水枪 | 消防水枪,DN80,直流 | 3.0 | 只 | 135.6 | 2023-08-31 | G00H-500023298-00002 | 买方指定仓库地面交货 | 008消防器材-111
865 | 044002900001120 | 008消防器材 | 包1 | 500023299 | 工器具 | 消防器材 | 消防栓 | 消防栓,单出口,旋转型,DN50 | 16.0 | 个 | 135.6 | 2023-08-31 | G00H-500023299-00002 | 买方指定仓库地面交货 | 008消防器材-112
866 | 044002900001130 | 008消防器材 | 包1 | 500054980 | 工器具 | 消防器材 | 消防钩 | 消防钩,1.8M,木+铜 | 3.0 | 个 | 135.6 | 2023-08-31 | G00H-500054980-00002 | 买方指定仓库地面交货 | 008消防器材-113
867 | 044002900001140 | 008消防器材 | 包1 | 500023286 | 工器具 | 消防器材 | 灭火器 | 灭火器,干粉,手提式,ABC干粉,3KG | 50.0 | 只 | 124.3 | 2023-08-31 | G00H-500023285-00002 | 买方指定仓库地面交货 | 008消防器材-114
868 | 044002900001150 | 008消防器材 | 包1 | 500023295 | 工器具 | 消防器材 | 灭火器箱 | 灭火器箱,铁,4*4KG,红色 | 66.0 | 只 | 124.3 | 2023-08-31 | G00H-500023295-00002 | 买方指定仓库地面交货 | 008消防器材-115
869 | 044002900001160 | 008消防器材 | 包1 | 500023295 | 工器具 | 消防器材 | 灭火器箱 | 灭火器箱,铁,4*4KG,银色 | 3.0 | 只 | 124.3 | 2023-08-31 | G00H-500023295-00002 | 买方指定仓库地面交货 | 008消防器材-116
870 | 044002900001170 | 008消防器材 | 包1 | 500058582 | 工器具 | 消防器材 | 灭火器 | 灭火器,清水,手提式,水基型,3L | 16.0 | 只 | 118.65 | 2023-08-31 | G00H-500023285-00002 | 买方指定仓库地面交货 | 008消防器材-117
871 | 044002900001180 | 008消防器材 | 包1 | 500023294 | 工器具 | 消防器材 | 消防桶 | 消防桶,铁制,10L,半圆形桶 | 6.0 | 只 | 113 | 2023-08-31 | G00H-500023294-00002 | 买方指定仓库地面交货 | 008消防器材-118
872 | 044002900001190 | 008消防器材 | 包1 | 500023294 | 工器具 | 消防器材 | 消防桶 | 消防桶,铁制,10L,圆形桶 | 6.0 | 只 | 113 | 2023-08-31 | G00H-500023294-00002 | 买方指定仓库地面交货 | 008消防器材-119
873 | 044002900001200 | 008消防器材 | 包1 | 500023294 | 工器具 | 消防器材 | 消防桶 | 消防桶,铁制,12L,半圆形桶 | 6.0 | 只 | 113 | 2023-08-31 | G00H-500023294-00002 | 买方指定仓库地面交货 | 008消防器材-120
874 | 044002900001210 | 008消防器材 | 包1 | 500023294 | 工器具 | 消防器材 | 消防桶 | 消防桶,铁制,12L,圆形桶 | 6.0 | 只 | 113 | 2023-08-31 | G00H-500023294-00002 | 买方指定仓库地面交货 | 008消防器材-121
875 | 044002900001220 | 008消防器材 | 包1 | 500023294 | 工器具 | 消防器材 | 消防桶 | 消防桶,铁制,8L,半圆形桶 | 6.0 | 只 | 113 | 2023-08-31 | G00H-500023294-00002 | 买方指定仓库地面交货 | 008消防器材-122
876 | 044002900001230 | 008消防器材 | 包1 | 500023294 | 工器具 | 消防器材 | 消防桶 | 消防桶,铁制,8L,圆形桶 | 6.0 | 只 | 113 | 2023-08-31 | G00H-500023294-00002 | 买方指定仓库地面交货 | 008消防器材-123
877 | 044002900001240 | 008消防器材 | 包1 | 500023294 | 工器具 | 消防器材 | 消防桶 | 消防桶,铝制,10L,半圆形桶 | 6.0 | 只 | 113 | 2023-08-31 | G00H-500023294-00002 | 买方指定仓库地面交货 | 008消防器材-124
878 | 044002900001250 | 008消防器材 | 包1 | 500023294 | 工器具 | 消防器材 | 消防桶 | 消防桶,铝制,10L,圆形桶 | 6.0 | 只 | 113 | 2023-08-31 | G00H-500023294-00002 | 买方指定仓库地面交货 | 008消防器材-125
879 | 044002900001260 | 008消防器材 | 包1 | 500023294 | 工器具 | 消防器材 | 消防桶 | 消防桶,铝制,12L,半圆形桶 | 6.0 | 只 | 113 | 2023-08-31 | G00H-500023294-00002 | 买方指定仓库地面交货 | 008消防器材-126
880 | 044002900001270 | 008消防器材 | 包1 | 500023294 | 工器具 | 消防器材 | 消防桶 | 消防桶,铝制,12L,圆形桶 | 6.0 | 只 | 113 | 2023-08-31 | G00H-500023294-00002 | 买方指定仓库地面交货 | 008消防器材-127
881 | 044002900001280 | 008消防器材 | 包1 | 500023294 | 工器具 | 消防器材 | 消防桶 | 消防桶,铝制,8L,半圆形桶 | 6.0 | 只 | 113 | 2023-08-31 | G00H-500023294-00002 | 买方指定仓库地面交货 | 008消防器材-128
882 | 044002900001290 | 008消防器材 | 包1 | 500023294 | 工器具 | 消防器材 | 消防桶 | 消防桶,铝制,8L,圆形桶 | 6.0 | 只 | 113 | 2023-08-31 | G00H-500023294-00002 | 买方指定仓库地面交货 | 008消防器材-129
883 | 044002900001300 | 008消防器材 | 包1 | 500023297 | 工器具 | 消防器材 | 水带接口 | 水带接口,卡式水带接口,DN65 | 33.0 | 个 | 113 | 2023-08-31 | G00H-500023297-00002 | 买方指定仓库地面交货 | 008消防器材-130
884 | 044002900001310 | 008消防器材 | 包1 | 500023299 | 工器具 | 消防器材 | 消防栓 | 消防栓,单出口,直角出口型,DN65 | 33.0 | 个 | 113 | 2023-08-31 | G00H-500023299-00002 | 买方指定仓库地面交货 | 008消防器材-131
885 | 044002900001320 | 008消防器材 | 包1 | 500023286 | 工器具 | 消防器材 | 灭火器 | 灭火器,干粉,手提式,ABC干粉,2KG | 16.0 | 只 | 101.7 | 2023-08-31 | G00H-500023285-00002 | 买方指定仓库地面交货 | 008消防器材-132
886 | 044002900001330 | 008消防器材 | 包1 | 500023293 | 工器具 | 消防器材 | 消防斧 | 消防斧,精钢,小斧 | 16.0 | 把 | 101.7 | 2023-08-31 | G00H-500023293-00002 | 买方指定仓库地面交货 | 008消防器材-133
887 | 044002900001340 | 008消防器材 | 包1 | 500023294 | 工器具 | 消防器材 | 消防桶 | 消防桶,不锈钢,10L,半圆形桶 | 6.0 | 只 | 101.7 | 2023-08-31 | G00H-500023294-00002 | 买方指定仓库地面交货 | 008消防器材-134
888 | 044002900001350 | 008消防器材 | 包1 | 500023294 | 工器具 | 消防器材 | 消防桶 | 消防桶,不锈钢,10L,圆形桶 | 6.0 | 只 | 101.7 | 2023-08-31 | G00H-500023294-00002 | 买方指定仓库地面交货 | 008消防器材-135
889 | 044002900001360 | 008消防器材 | 包1 | 500023294 | 工器具 | 消防器材 | 消防桶 | 消防桶,不锈钢,12L,半圆形桶 | 6.0 | 只 | 101.7 | 2023-08-31 | G00H-500023294-00002 | 买方指定仓库地面交货 | 008消防器材-136
890 | 044002900001370 | 008消防器材 | 包1 | 500023294 | 工器具 | 消防器材 | 消防桶 | 消防桶,不锈钢,12L,圆形桶 | 6.0 | 只 | 101.7 | 2023-08-31 | G00H-500023294-00002 | 买方指定仓库地面交货 | 008消防器材-137
891 | 044002900001380 | 008消防器材 | 包1 | 500023294 | 工器具 | 消防器材 | 消防桶 | 消防桶,不锈钢,8L,半圆形桶 | 6.0 | 只 | 101.7 | 2023-08-31 | G00H-500023294-00002 | 买方指定仓库地面交货 | 008消防器材-138
892 | 044002900001390 | 008消防器材 | 包1 | 500023294 | 工器具 | 消防器材 | 消防桶 | 消防桶,不锈钢,8L,圆形桶 | 6.0 | 只 | 101.7 | 2023-08-31 | G00H-500023294-00002 | 买方指定仓库地面交货 | 008消防器材-139
893 | 044002900001400 | 008消防器材 | 包1 | 500023295 | 工器具 | 消防器材 | 灭火器箱 | 灭火器箱,铁,2*4KG,红色 | 16.0 | 只 | 101.7 | 2023-08-31 | G00H-500023295-00002 | 买方指定仓库地面交货 | 008消防器材-140
894 | 044002900001410 | 008消防器材 | 包1 | 500023295 | 工器具 | 消防器材 | 灭火器箱 | 灭火器箱,铁,2*4KG,银色 | 1.0 | 只 | 101.7 | 2023-08-31 | G00H-500023295-00002 | 买方指定仓库地面交货 | 008消防器材-141
895 | 044002900001420 | 008消防器材 | 包1 | 500023299 | 工器具 | 消防器材 | 消防栓 | 消防栓,单出口,直角出口型,DN50 | 10.0 | 个 | 101.7 | 2023-08-31 | G00H-500023299-00002 | 买方指定仓库地面交货 | 008消防器材-142
896 | 044002900001430 | 008消防器材 | 包1 | 500058582 | 工器具 | 消防器材 | 灭火器 | 灭火器,清水,手提式,水基型,2L | 6.0 | 只 | 101.7 | 2023-08-31 | G00H-500023285-00002 | 买方指定仓库地面交货 | 008消防器材-143
897 | 044002900001440 | 008消防器材 | 包1 | 500131090 | 工器具 | 消防器材 | 消防破拆工具 | 消防破拆工具,成套工具组,消防铁铤,钨钢 | 3.0 | 套 | 101.7 | 2023-08-31 | G00H-500131090-00003 | 买方指定仓库地面交货 | 008消防器材-144
898 | 044002900001450 | 008消防器材 | 包1 | 500023294 | 工器具 | 消防器材 | 消防桶 | 消防桶,塑料,100L,圆形桶 | 6.0 | 只 | 90.4 | 2023-08-31 | G00H-500023294-00002 | 买方指定仓库地面交货 | 008消防器材-145
899 | 044002900001460 | 008消防器材 | 包1 | 500023296 | 工器具 | 消防器材 | 消防水带 | 消防水带,25M,DN80,涤纶长丝-聚氨酯,2.0MPA | 100.0 | 米 | 90.4 | 2023-08-31 | G00H-500023296-00002 | 买方指定仓库地面交货 | 008消防器材-146
900 | 044002900001470 | 008消防器材 | 包1 | 500023298 | 工器具 | 消防器材 | 消防水枪 | 消防水枪,DN65,直流 | 1.0 | 只 | 90.4 | 2023-08-31 | G00H-500023298-00002 | 买方指定仓库地面交货 | 008消防器材-147
901 | 044002900001480 | 008消防器材 | 包1 | 500023286 | 工器具 | 消防器材 | 灭火器 | 灭火器,干粉,手提式,ABC干粉,1KG | 6.0 | 只 | 79.1 | 2023-08-31 | G00H-500023285-00002 | 买方指定仓库地面交货 | 008消防器材-148
902 | 044002900001490 | 008消防器材 | 包1 | 500058582 | 工器具 | 消防器材 | 灭火器 | 灭火器,清水,手提式,水基型,980ML | 6.0 | 只 | 79.1 | 2023-08-31 | G00H-500023285-00002 | 买方指定仓库地面交货 | 008消防器材-149
903 | 044002900001500 | 008消防器材 | 包1 | 500131090 | 工器具 | 消防器材 | 消防破拆工具 | 消防破拆工具,成套工具组,应急救生锤,碳钢 | 3.0 | 套 | 79.1 | 2023-08-31 | G00H-500131090-00003 | 买方指定仓库地面交货 | 008消防器材-150
904 | 044002900001510 | 008消防器材 | 包1 | 500023293 | 工器具 | 消防器材 | 消防斧 | 消防斧,碳钢,腰斧 | 6.0 | 把 | 67.8 | 2023-08-31 | G00H-500023293-00002 | 买方指定仓库地面交货 | 008消防器材-151
905 | 044002900001520 | 008消防器材 | 包1 | 500023297 | 工器具 | 消防器材 | 水带接口 | 水带接口,内扣式水带接口,DN80 | 3.0 | 个 | 67.8 | 2023-08-31 | G00H-500023297-00002 | 买方指定仓库地面交货 | 008消防器材-152
906 | 044002900001530 | 008消防器材 | 包1 | 500131090 | 工器具 | 消防器材 | 消防破拆工具 | 消防破拆工具,成套工具组,消防铁铤,轨道钢 | 1.0 | 套 | 67.8 | 2023-08-31 | G00H-500131090-00003 | 买方指定仓库地面交货 | 008消防器材-153
907 | 044002900001540 | 008消防器材 | 包1 | 500131090 | 工器具 | 消防器材 | 消防破拆工具 | 消防破拆工具,成套工具组,起钉器,碳钢 | 1.0 | 套 | 67.8 | 2023-08-31 | G00H-500131090-00003 | 买方指定仓库地面交货 | 008消防器材-154
908 | 044002900001550 | 008消防器材 | 包1 | 500023292 | 工器具 | 消防器材 | 消防铲 | 消防铲,木,100CM*23CM*30CM | 6.0 | 把 | 56.5 | 2023-08-31 | G00H-500023292-00002 | 买方指定仓库地面交货 | 008消防器材-155
909 | 044002900001560 | 008消防器材 | 包1 | 500023292 | 工器具 | 消防器材 | 消防铲 | 消防铲,木,70CM*15CM*21CM | 6.0 | 把 | 56.5 | 2023-08-31 | G00H-500023292-00002 | 买方指定仓库地面交货 | 008消防器材-156
910 | 044002900001570 | 008消防器材 | 包1 | 500023292 | 工器具 | 消防器材 | 消防铲 | 消防铲,木,95CM*21CM*26CM | 6.0 | 把 | 56.5 | 2023-08-31 | G00H-500023292-00002 | 买方指定仓库地面交货 | 008消防器材-157
911 | 044002900001580 | 008消防器材 | 包1 | 500023292 | 工器具 | 消防器材 | 消防铲 | 消防铲,高碳钢,100CM*23CM*30CM | 6.0 | 把 | 56.5 | 2023-08-31 | G00H-500023292-00002 | 买方指定仓库地面交货 | 008消防器材-158
912 | 044002900001590 | 008消防器材 | 包1 | 500023292 | 工器具 | 消防器材 | 消防铲 | 消防铲,高碳钢,70CM*15CM*21CM | 6.0 | 把 | 56.5 | 2023-08-31 | G00H-500023292-00002 | 买方指定仓库地面交货 | 008消防器材-159
913 | 044002900001600 | 008消防器材 | 包1 | 500023292 | 工器具 | 消防器材 | 消防铲 | 消防铲,高碳钢,95CM*21CM*26CM | 6.0 | 把 | 56.5 | 2023-08-31 | G00H-500023292-00002 | 买方指定仓库地面交货 | 008消防器材-160
914 | 044002900001610 | 008消防器材 | 包1 | 500023293 | 工器具 | 消防器材 | 消防斧 | 消防斧,碳钢,大斧 | 6.0 | 把 | 56.5 | 2023-08-31 | G00H-500023293-00002 | 买方指定仓库地面交货 | 008消防器材-161
915 | 044002900001620 | 008消防器材 | 包1 | 500023297 | 工器具 | 消防器材 | 水带接口 | 水带接口,内扣式水带接口,DN65 | 10.0 | 个 | 56.5 | 2023-08-31 | G00H-500023297-00002 | 买方指定仓库地面交货 | 008消防器材-162
916 | 044002900001630 | 008消防器材 | 包1 | 500054980 | 工器具 | 消防器材 | 消防钩 | 消防钩,2M,木+钢 | 10.0 | 个 | 56.5 | 2023-08-31 | G00H-500054980-00002 | 买方指定仓库地面交货 | 008消防器材-163
917 | 044002900001640 | 008消防器材 | 包1 | 500131090 | 工器具 | 消防器材 | 消防破拆工具 | 消防破拆工具,成套工具组,应急救生锤,椿木 | 3.0 | 套 | 56.5 | 2023-08-31 | G00H-500131090-00003 | 买方指定仓库地面交货 | 008消防器材-164
918 | 044002900001650 | 008消防器材 | 包1 | 500023293 | 工器具 | 消防器材 | 消防斧 | 消防斧,碳钢,中斧 | 3.0 | 把 | 50.85 | 2023-08-31 | G00H-500023293-00002 | 买方指定仓库地面交货 | 008消防器材-165
919 | 044002900001660 | 008消防器材 | 包1 | 500131090 | 工器具 | 消防器材 | 消防破拆工具 | 消防破拆工具,成套工具组,起钉器,椿木 | 3.0 | 套 | 50.85 | 2023-08-31 | G00H-500131090-00003 | 买方指定仓库地面交货 | 008消防器材-166
920 | 044002900001670 | 008消防器材 | 包1 | 500023293 | 工器具 | 消防器材 | 消防斧 | 消防斧,碳钢,小斧 | 3.0 | 把 | 45.2 | 2023-08-31 | G00H-500023293-00002 | 买方指定仓库地面交货 | 008消防器材-167
921 | 044002900001680 | 008消防器材 | 包1 | 500023296 | 工器具 | 消防器材 | 消防水带 | 消防水带,25M,DN65,涤纶长丝-聚氨酯,2.0MPA | 66.0 | 米 | 45.2 | 2023-08-31 | G00H-500023296-00002 | 买方指定仓库地面交货 | 008消防器材-168
922 | 044002900001690 | 008消防器材 | 包1 | 500023296 | 工器具 | 消防器材 | 消防水带 | 消防水带,25M,DN80,涤纶长丝-聚氨酯,1.6MPA | 66.0 | 米 | 45.2 | 2023-08-31 | G00H-500023296-00002 | 买方指定仓库地面交货 | 008消防器材-169
923 | 044002900001700 | 008消防器材 | 包1 | 500054980 | 工器具 | 消防器材 | 消防钩 | 消防钩,1.8M,木+钢 | 3.0 | 个 | 45.2 | 2023-08-31 | G00H-500054980-00002 | 买方指定仓库地面交货 | 008消防器材-170
924 | 044002900001710 | 008消防器材 | 包1 | 500023296 | 工器具 | 消防器材 | 消防水带 | 消防水带,25M,DN80,涤纶长丝-聚氨酯,1.3MPA | 33.0 | 米 | 39.55 | 2023-08-31 | G00H-500023296-00002 | 买方指定仓库地面交货 | 008消防器材-171
925 | 044002900001720 | 008消防器材 | 包1 | 500023296 | 工器具 | 消防器材 | 消防水带 | 消防水带,25M,DN80,涤纶长丝-聚氨酯,1.0MPA | 33.0 | 米 | 33.9 | 2023-08-31 | G00H-500023296-00002 | 买方指定仓库地面交货 | 008消防器材-172
926 | 044002900001730 | 008消防器材 | 包1 | 500023296 | 工器具 | 消防器材 | 消防水带 | 消防水带,25M,DN65,涤纶长丝-聚氨酯,1.6MPA | 33.0 | 米 | 22.6 | 2023-08-31 | G00H-500023296-00002 | 买方指定仓库地面交货 | 008消防器材-173
927 | 044002900001740 | 008消防器材 | 包1 | 500023296 | 工器具 | 消防器材 | 消防水带 | 消防水带,25M,DN80,涤纶长丝-聚氨酯,0.8MPA | 33.0 | 米 | 22.6 | 2023-08-31 | G00H-500023296-00002 | 买方指定仓库地面交货 | 008消防器材-174
928 | 044002900001750 | 008消防器材 | 包1 | 500068843 | 工器具 | 消防器材 | 沙袋 | 沙袋,防汛沙袋, 600*400*100,帆布 | 66.0 | 包 | 22.6 | 2023-08-31 | G00H-500068843-00003 | 买方指定仓库地面交货 | 008消防器材-175
929 | 044002900001760 | 008消防器材 | 包1 | 500068843 | 工器具 | 消防器材 | 沙袋 | 沙袋,非防汛沙袋, 600*400*100,帆布 | 66.0 | 包 | 22.6 | 2023-08-31 | G00H-500068843-00003 | 买方指定仓库地面交货 | 008消防器材-176
930 | 044002900001770 | 008消防器材 | 包1 | 500068843 | 工器具 | 消防器材 | 沙袋 | 沙袋,防汛沙袋, 600*400*100,编织袋 | 66.0 | 包 | 20.34 | 2023-08-31 | G00H-500068843-00003 | 买方指定仓库地面交货 | 008消防器材-177
931 | 044002900001780 | 008消防器材 | 包1 | 500068843 | 工器具 | 消防器材 | 沙袋 | 沙袋,非防汛沙袋, 600*400*100,编织袋 | 66.0 | 包 | 20.34 | 2023-08-31 | G00H-500068843-00003 | 买方指定仓库地面交货 | 008消防器材-178
932 | 044002900001790 | 008消防器材 | 包1 | 500023296 | 工器具 | 消防器材 | 消防水带 | 消防水带,25M,DN65,涤纶长丝-聚氨酯,1.3MPA | 33.0 | 米 | 19.21 | 2023-08-31 | G00H-500023296-00002 | 买方指定仓库地面交货 | 008消防器材-179
933 | 044002900001800 | 008消防器材 | 包1 | 500023296 | 工器具 | 消防器材 | 消防水带 | 消防水带,25M,DN65,涤纶长丝-聚氨酯,1.0MPA | 33.0 | 米 | 16.95 | 2023-08-31 | G00H-500023296-00002 | 买方指定仓库地面交货 | 008消防器材-180
934 | 044002900001810 | 008消防器材 | 包1 | 500023296 | 工器具 | 消防器材 | 消防水带 | 消防水带,25M,DN65,涤纶长丝-聚氨酯,0.8MPA | 33.0 | 米 | 11.3 | 2023-08-31 | G00H-500023296-00002 | 买方指定仓库地面交货 | 008消防器材-181
935 | 044002900001820 | 008消防器材 | 包1 | 500065306 | 辅助设备设施 | 救援设备 | 扩音器 | 扩音器,手持,功率30-40W,两种方式供电,支持录音播放 | 10.0 | 台 | 100.57 | 2023-08-31 | G00H-500065306-00001 | 买方指定仓库地面交货 | 008消防器材-182
936 | 044002900001830 | 008消防器材 | 包1 | 500107359 | 工器具 | 消防器材 | 风力灭火机 | 风力灭火机,6KW,75.6CM³ | 1.0 | 台 | 6780 | 2023-08-31 | G00H-500023300-00002 | 买方指定仓库地面交货 | 008消防器材-183
937 | 044002900001840 | 008消防器材 | 包1 | 500023300 | 工器具 | 消防器材 | 风力灭火机 | 风力灭火机,4KW,65.6CM³ | 1.0 | 台 | 3955 | 2023-08-31 | G00H-500023300-00002 | 买方指定仓库地面交货 | 008消防器材-184
938 | 044002900001850 | 008消防器材 | 包1 | 500023308 | 工器具 | 消防器材 | 呼吸器 | 呼吸器,电动送风长管 | 1.0 | 套 | 3164 | 2023-08-31 | G00H-500023305-00003 | 买方指定仓库地面交货 | 008消防器材-185
939 | 044002900001860 | 008消防器材 | 包1 | 500023306 | 工器具 | 消防器材 | 呼吸器 | 呼吸器,泵式长管 | 1.0 | 套 | 3051 | 2023-08-31 | G00H-500023305-00003 | 买方指定仓库地面交货 | 008消防器材-186
940 | 044002900001870 | 008消防器材 | 包1 | 500023302 | 工器具 | 消防器材 | 灭火器挂件 | 灭火器挂件,灭火器支架, 不锈钢,4KG×1 | 1.0 | 个 | 67.8 | 2023-08-31 | G00H-500023302-00002 | 买方指定仓库地面交货 | 008消防器材-187
941 | 044002900100010 | 009消防系统配件 | 包1 | 500140565 | 物资配件 | 辅助设备设施配件 | 消防系统配件 | 消防系统配件, 火灾报警系统主机,IFC2-3030报警控制器中央处理单元,P/N JCPU2-3030D-SC,南京消防器材股份有限公司 | 6.0 | 个 | 10735 | 2023-08-31 | G00H-500140565-00001 | 买方指定仓库地面交货 | 不需制作图册
942 | 044002900100020 | 009消防系统配件 | 包1 | 500140565 | 物资配件 | 辅助设备设施配件 | 消防系统配件 | 消防系统配件, 火灾报警系统主机,IFC2-3030报警控制器回路主卡,LCM-320,南京消防器材股份有限公司 | 5.0 | 个 | 2373 | 2023-08-31 | G00H-500140565-00001 | 买方指定仓库地面交货 | 不需制作图册
943 | 044002900100030 | 009消防系统配件 | 包1 | 500140565 | 物资配件 | 辅助设备设施配件 | 消防系统配件 | 消防系统配件, 火灾报警系统主机,IFC2-3030报警控制器回路扩展卡,LEM-320,南京消防器材股份有限公司 | 5.0 | 个 | 2260 | 2023-08-31 | G00H-500140565-00001 | 买方指定仓库地面交货 | 不需制作图册
944 | 044002900100040 | 009消防系统配件 | 包1 | 500140565 | 物资配件 | 辅助设备设施配件 | 消防系统配件 | 消防系统配件, 火灾报警系统主机,可恢复式缆式线型定温火灾探测器85度,JTW-LD-SA302,南京消防器材股份有限公司 | 5.0 | 个 | 9.04 | 2023-08-31 | G00H-500140565-00001 | 买方指定仓库地面交货 | 不需制作图册
945 | 044002900100050 | 009消防系统配件 | 包1 | 500140565 | 物资配件 | 辅助设备设施配件 | 消防系统配件 | 消防系统配件, 火灾报警系统主机,多线控制盘,ACM-24AT,南京消防器材股份有限公司 | 5.0 | 个 | 1909.7 | 2023-08-31 | G00H-500140565-00001 | 买方指定仓库地面交货 | 不需制作图册
946 | 044002900100060 | 009消防系统配件 | 包1 | 500140565 | 物资配件 | 辅助设备设施配件 | 消防系统配件 | 消防系统配件, 火灾报警系统主机,直流稳压电源,CFT30A-M,南京消防器材股份有限公司 | 5.0 | 个 | 791 | 2023-08-31 | G00H-500140565-00001 | 买方指定仓库地面交货 | 不需制作图册
947 | 044002900100070 | 009消防系统配件 | 包1 | 500140565 | 物资配件 | 辅助设备设施配件 | 消防系统配件 | 消防系统配件,火灾报警系统主机,可恢复式缆式线型定温火灾探测器105度,JTW-LD-SA30C,南京消防器材股份有限公司 | 5.0 | 个 | 9.04 | 2023-08-31 | G00H-500140565-00001 | 买方指定仓库地面交货 | 不需制作图册
948 | 044002900100080 | 009消防系统配件 | 包1 | 500140565 | 物资配件 | 辅助设备设施配件 | 消防系统配件 | 消防系统配件,火灾报警系统主机,线型定温火灾探测器终端盒105度,SA30C,南京消防器材股份有限公司 | 5.0 | 个 | 565 | 2023-08-31 | G00H-500140565-00001 | 买方指定仓库地面交货 | 不需制作图册
949 | 044002900100090 | 009消防系统配件 | 包1 | 500140565 | 物资配件 | 辅助设备设施配件 | 消防系统配件 | 消防系统配件,火灾报警系统主机,线型定温火灾探测器终端盒85度,SA303,南京消防器材股份有限公司 | 5.0 | 个 | 565 | 2023-08-31 | G00H-500140565-00001 | 买方指定仓库地面交货 | 不需制作图册
950 | 044002900100100 | 009消防系统配件 | 包1 | 500140565 | 物资配件 | 辅助设备设施配件 | 消防系统配件 | 消防系统配件,火灾报警系统主机,线型定温火灾探测器转换盒105度,SA30C,南京消防器材股份有限公司 | 5.0 | 个 | 565 | 2023-08-31 | G00H-500140565-00001 | 买方指定仓库地面交货 | 不需制作图册
951 | 044002900100110 | 009消防系统配件 | 包1 | 500140565 | 物资配件 | 辅助设备设施配件 | 消防系统配件 | 消防系统配件,火灾报警系统主机,线型定温火灾探测器转换盒85度,SA302,南京消防器材股份有限公司 | 5.0 | 个 | 565 | 2023-08-31 | G00H-500140565-00001 | 买方指定仓库地面交货 | 不需制作图册
952 | 044002900100120 | 009消防系统配件 | 包1 | 500140566 | 物资配件 | 辅助设备设施配件 | 消防系统配件 | 消防系统配件, 水消防系统配件,信号蝶阀,ZSXDF7-Q-250-16,河北北高阀门制造有限公司 | 2.0 | 个 | 882.53 | 2023-08-31 | G00H-500140566-00001 | 买方指定仓库地面交货 | 不需制作图册
953 | 044002900100130 | 009消防系统配件 | 包1 | 500140566 | 物资配件 | 辅助设备设施配件 | 消防系统配件 | 消防系统配件, 水消防系统配件,单向阀门,PN250 PN16,河北北高阀门制造有限公司 | 2.0 | 个 | 2373 | 2023-08-31 | G00H-500140566-00001 | 买方指定仓库地面交货 | 不需制作图册
954 | 044002900100140 | 009消防系统配件 | 包1 | 500140566 | 物资配件 | 辅助设备设施配件 | 消防系统配件 | 消防系统配件, 水消防系统配件,压力表计,量程2.5MPA,上海震扬光电科技 | 2.0 | 个 | 226 | 2023-08-31 | G00H-500140566-00001 | 买方指定仓库地面交货 | 不需制作图册
955 | 044002900100150 | 009消防系统配件 | 包1 | 500140566 | 物资配件 | 辅助设备设施配件 | 消防系统配件 | 消防系统配件, 水消防系统配件,压力表计,量程2.5MPA,衡水龙杰仪表有限公司 | 2.0 | 个 | 226 | 2023-08-31 | G00H-500140566-00001 | 买方指定仓库地面交货 | 不需制作图册
956 | 044002900100160 | 009消防系统配件 | 包1 | 500140566 | 物资配件 | 辅助设备设施配件 | 消防系统配件 | 消防系统配件, 水消防系统配件,压缩机机油,E-TB-AIRT900（ZY）,南京轩能电力科技有限公司 | 2.0 | 个 | 445.22 | 2023-08-31 | G00H-500140566-00001 | 买方指定仓库地面交货 | 不需制作图册
957 | 044002900100170 | 009消防系统配件 | 包1 | 500140566 | 物资配件 | 辅助设备设施配件 | 消防系统配件 | 消防系统配件, 水消防系统配件,橡胶软连接,10″-250 PN16,河北北高阀门制造有限公司 | 2.0 | 个 | 1243 | 2023-08-31 | G00H-500140566-00001 | 买方指定仓库地面交货 | 不需制作图册
958 | 044002900100180 | 009消防系统配件 | 包1 | 500140566 | 物资配件 | 辅助设备设施配件 | 消防系统配件 | 消防系统配件, 水消防系统配件,橡胶软连接,4″-100 PN16,河北北高阀门制造有限公司 | 2.0 | 个 | 508.5 | 2023-08-31 | G00H-500140566-00001 | 买方指定仓库地面交货 | 不需制作图册
959 | 044002900100190 | 009消防系统配件 | 包1 | 500140566 | 物资配件 | 辅助设备设施配件 | 消防系统配件 | 消防系统配件, 水消防系统配件,消防水泵,XBD9/180G-SS-4,上海东方泵业（集团）有限公司 | 2.0 | 个 | 96050 | 2023-08-31 | G00H-500140566-00001 | 买方指定仓库地面交货 | 不需制作图册
960 | 044002900100200 | 009消防系统配件 | 包1 | 500140566 | 物资配件 | 辅助设备设施配件 | 消防系统配件 | 消防系统配件, 水消防系统配件,消防稳压泵,SQLC-DN1200-1.0-00,上海东方泵业（集团）有限公司 | 2.0 | 个 | 11300 | 2023-08-31 | G00H-500140566-00001 | 买方指定仓库地面交货 | 不需制作图册
961 | 044002900100210 | 009消防系统配件 | 包1 | 500140566 | 物资配件 | 辅助设备设施配件 | 消防系统配件 | 消防系统配件, 水消防系统配件,消防稳压罐胶囊,SQLC-DN1200-1.0-00,上海意斯特压力容器有限公司 | 2.0 | 个 | 9040 | 2023-08-31 | G00H-500140566-00001 | 买方指定仓库地面交货 | 不需制作图册
962 | 044002900100220 | 009消防系统配件 | 包1 | 500140566 | 物资配件 | 辅助设备设施配件 | 消防系统配件 | 消防系统配件, 水消防系统配件,电接点压力表计,AC220/380V、触头功率30VA、量程4MPA,上海震扬光电科技 | 2.0 | 个 | 339 | 2023-08-31 | G00H-500140566-00001 | 买方指定仓库地面交货 | 不需制作图册
963 | 044002900100230 | 009消防系统配件 | 包1 | 500140566 | 物资配件 | 辅助设备设施配件 | 消防系统配件 | 消防系统配件, 水消防系统配件,电接点压力表计,YX150,青岛新精密仪表有限公司 | 2.0 | 个 | 226 | 2023-08-31 | G00H-500140566-00001 | 买方指定仓库地面交货 | 不需制作图册
964 | 044002900100240 | 009消防系统配件 | 包1 | 500140566 | 物资配件 | 辅助设备设施配件 | 消防系统配件 | 消防系统配件, 水消防系统配件,电磁阀,ZSCF15-1.6P(S),河北北高阀门制造有限公司 | 2.0 | 个 | 203.4 | 2023-08-31 | G00H-500140566-00001 | 买方指定仓库地面交货 | 不需制作图册
965 | 044002900100250 | 009消防系统配件 | 包1 | 500140566 | 物资配件 | 辅助设备设施配件 | 消防系统配件 | 消防系统配件, 水消防系统配件,盖体螺纹连接法兰闸阀,245T-16（L）,河北北高阀门制造有限公司 | 2.0 | 个 | 1808 | 2023-08-31 | G00H-500140566-00001 | 买方指定仓库地面交货 | 不需制作图册
966 | 044002900100260 | 009消防系统配件 | 包1 | 500140566 | 物资配件 | 辅助设备设施配件 | 消防系统配件 | 消防系统配件, 水消防系统配件,耐震压力表,PSL,北消安全设备有限公司 | 2.0 | 个 | 23.73 | 2023-08-31 | G00H-500140566-00001 | 买方指定仓库地面交货 | 不需制作图册
967 | 044002900100270 | 009消防系统配件 | 包1 | 500140566 | 物资配件 | 辅助设备设施配件 | 消防系统配件 | 消防系统配件, 水消防系统配件,耐震压力表,YJ02056677,中国雷尔达仪表有限公司 | 2.0 | 个 | 23.73 | 2023-08-31 | G00H-500140566-00001 | 买方指定仓库地面交货 | 不需制作图册
968 | 044002900100280 | 009消防系统配件 | 包1 | 500140566 | 物资配件 | 辅助设备设施配件 | 消防系统配件 | 消防系统配件, 水消防系统配件,蜗轮对夹蝶阀,D371X5-162B1,天津市大站阀门总厂 | 2.0 | 个 | 1316.45 | 2023-08-31 | G00H-500140566-00001 | 买方指定仓库地面交货 | 不需制作图册
969 | 044002900100290 | 009消防系统配件 | 包1 | 500140566 | 物资配件 | 辅助设备设施配件 | 消防系统配件 | 消防系统配件, 水消防系统配件,超声波流量计,1.6MPA,河北北高阀门制造有限公司,≦0.025MPA | 2.0 | 个 | 7345 | 2023-08-31 | G00H-500140566-00001 | 买方指定仓库地面交货 | 不需制作图册
970 | 044002900100300 | 009消防系统配件 | 包1 | 500140566 | 物资配件 | 辅助设备设施配件 | 消防系统配件 | 消防系统配件, 水消防系统配件,过滤器,1/2 CF8M,河北北高阀门制造有限公司 | 2.0 | 个 | 1525.5 | 2023-08-31 | G00H-500140566-00001 | 买方指定仓库地面交货 | 不需制作图册
971 | 044002900100310 | 009消防系统配件 | 包1 | 500140566 | 物资配件 | 辅助设备设施配件 | 消防系统配件 | 消防系统配件, 水消防系统配件,过滤器,DN300-PN16,河北北高阀门制造有限公司 | 2.0 | 个 | 1695 | 2023-08-31 | G00H-500140566-00001 | 买方指定仓库地面交货 | 不需制作图册
972 | 044002900100320 | 009消防系统配件 | 包1 | 500140566 | 物资配件 | 辅助设备设施配件 | 消防系统配件 | 消防系统配件, 水消防系统配件,进水阀,DN310 PN10/16 QT450,河北北高阀门制造有限公司 | 2.0 | 个 | 1751.5 | 2023-08-31 | G00H-500140566-00001 | 买方指定仓库地面交货 | 不需制作图册
973 | 044002900100330 | 009消防系统配件 | 包1 | 500140566 | 物资配件 | 辅助设备设施配件 | 消防系统配件 | 消防系统配件, 水消防系统配件,消防水泵,XBD12.0/120G-SS-4,上海东方泵业（集团）有限公司 | 2.0 | 个 | 96050 | 2023-08-31 | G00H-500140566-00001 | 买方指定仓库地面交货 | 不需制作图册
974 | 044002900100340 | 009消防系统配件 | 包1 | 500140567 | 物资配件 | 辅助设备设施配件 | 消防系统配件 | 消防系统配件,气体消防系统配件,油气分离器,E-TB-AIRT900/BQD118046,南京轩能电力科技有限公司 | 2.0 | 个 | 13216.48 | 2023-08-31 | G00H-500140567-00001 | 买方指定仓库地面交货 | 不需制作图册
975 | 044002900100350 | 009消防系统配件 | 包1 | 500140569 | 物资配件 | 辅助设备设施配件 | 消防系统配件 | 消防系统配件,泡沫消防系统配件,Y型过滤器,GL41TW-16P-DN250,南京轩能电力科技有限公司 | 2.0 | 个 | 21221.4 | 2023-08-31 | G00H-500140569-00001 | 买方指定仓库地面交货 | 不需制作图册
976 | 044002900100360 | 009消防系统配件 | 包1 | 500140569 | 物资配件 | 辅助设备设施配件 | 消防系统配件 | 消防系统配件,泡沫消防系统配件,三位自锁旋钮,XTB2TBD25C,南京轩能电力科技有限公司 | 2.0 | 个 | 39.55 | 2023-08-31 | G00H-500140569-00001 | 买方指定仓库地面交货 | 不需制作图册
977 | 044002900100370 | 009消防系统配件 | 包1 | 500140569 | 物资配件 | 辅助设备设施配件 | 消防系统配件 | 消防系统配件,泡沫消防系统配件,不锈钢压力表,YTBF-100-16P-TB,南京轩能电力科技有限公司 | 2.0 | 个 | 610.2 | 2023-08-31 | G00H-500140569-00001 | 买方指定仓库地面交货 | 不需制作图册
978 | 044002900100380 | 009消防系统配件 | 包1 | 500140569 | 物资配件 | 辅助设备设施配件 | 消防系统配件 | 消防系统配件,泡沫消防系统配件,中间继电器,RXM4AB2BD-RXZE1M4C-DC24V-TB,南京轩能电力科技有限公司 | 2.0 | 个 | 542.4 | 2023-08-31 | G00H-500140569-00001 | 买方指定仓库地面交货 | 不需制作图册
979 | 044002900100390 | 009消防系统配件 | 包1 | 500140569 | 物资配件 | 辅助设备设施配件 | 消防系统配件 | 消防系统配件,泡沫消防系统配件,中间继电器,RXM4AB2P7+RXZE1M4C-AC230-TB,南京轩能电力科技有限公司 | 2.0 | 个 | 1412.5 | 2023-08-31 | G00H-500140569-00001 | 买方指定仓库地面交货 | 不需制作图册
980 | 044002900100400 | 009消防系统配件 | 包1 | 500140569 | 物资配件 | 辅助设备设施配件 | 消防系统配件 | 消防系统配件,泡沫消防系统配件,减压阀,HYTQ43X-16P-DN125,南京轩能电力科技有限公司 | 2.0 | 个 | 15594 | 2023-08-31 | G00H-500140569-00001 | 买方指定仓库地面交货 | 不需制作图册
981 | 044002900100410 | 009消防系统配件 | 包1 | 500140569 | 物资配件 | 辅助设备设施配件 | 消防系统配件 | 消防系统配件,泡沫消防系统配件,压力变送器,3151TBG7S2BM0C02,南京轩能电力科技有限公司 | 2.0 | 个 | 6328 | 2023-08-31 | G00H-500140569-00001 | 买方指定仓库地面交货 | 不需制作图册
982 | 044002900100420 | 009消防系统配件 | 包1 | 500140569 | 物资配件 | 辅助设备设施配件 | 消防系统配件 | 消防系统配件,泡沫消防系统配件,压力远传液位计,TW3015-LCP-RF-TB,南京轩能电力科技有限公司 | 2.0 | 个 | 5424 | 2023-08-31 | G00H-500140569-00001 | 买方指定仓库地面交货 | 不需制作图册
983 | 044002900100430 | 009消防系统配件 | 包1 | 500140569 | 物资配件 | 辅助设备设施配件 | 消防系统配件 | 消防系统配件,泡沫消防系统配件,双电源开关,OTM63F4C21D380C-TB,南京轩能电力科技有限公司 | 2.0 | 个 | 7232 | 2023-08-31 | G00H-500140569-00001 | 买方指定仓库地面交货 | 不需制作图册
984 | 044002900100440 | 009消防系统配件 | 包1 | 500140569 | 物资配件 | 辅助设备设施配件 | 消防系统配件 | 消防系统配件,泡沫消防系统配件,双电源开关,OTM800E4C11D380C-TB,南京轩能电力科技有限公司 | 2.0 | 个 | 24295 | 2023-08-31 | G00H-500140569-00001 | 买方指定仓库地面交货 | 不需制作图册
985 | 044002900100450 | 009消防系统配件 | 包1 | 500140569 | 物资配件 | 辅助设备设施配件 | 消防系统配件 | 消防系统配件,泡沫消防系统配件,喷淋阀室控制装置（一控六）,PLKZX-AC220-TB,南京轩能电力科技有限公司 | 2.0 | 个 | 4294 | 2023-08-31 | G00H-500140569-00001 | 买方指定仓库地面交货 | 不需制作图册
986 | 044002900100460 | 009消防系统配件 | 包1 | 500140569 | 物资配件 | 辅助设备设施配件 | 消防系统配件 | 消防系统配件,泡沫消防系统配件,多功能仪表,AMC-TB-72,南京轩能电力科技有限公司 | 2.0 | 个 | 1898.4 | 2023-08-31 | G00H-500140569-00001 | 买方指定仓库地面交货 | 不需制作图册
987 | 044002900100470 | 009消防系统配件 | 包1 | 500140569 | 物资配件 | 辅助设备设施配件 | 消防系统配件 | 消防系统配件,泡沫消防系统配件,手动闸阀,Z41TW-16P-DN120,南京轩能电力科技有限公司 | 2.0 | 个 | 8927 | 2023-08-31 | G00H-500140569-00001 | 买方指定仓库地面交货 | 不需制作图册
988 | 044002900100480 | 009消防系统配件 | 包1 | 500140569 | 物资配件 | 辅助设备设施配件 | 消防系统配件 | 消防系统配件,泡沫消防系统配件,手动闸阀,Z41TW-16P-DN250,南京轩能电力科技有限公司 | 2.0 | 个 | 26977.62 | 2023-08-31 | G00H-500140569-00001 | 买方指定仓库地面交货 | 不需制作图册
989 | 044002900100490 | 009消防系统配件 | 包1 | 500140569 | 物资配件 | 辅助设备设施配件 | 消防系统配件 | 消防系统配件,泡沫消防系统配件,换流变消防泡沫炮炮口,TB-PSKD50-EX,南京轩能电力科技有限公司 | 2.0 | 个 | 40318.4 | 2023-08-31 | G00H-500140569-00001 | 买方指定仓库地面交货 | 不需制作图册
990 | 044002900100500 | 009消防系统配件 | 包1 | 500140569 | 物资配件 | 辅助设备设施配件 | 消防系统配件 | 消防系统配件,泡沫消防系统配件,换流变消防泡沫炮电控箱（一控八）,TB-HG-ZDMAS/JZKP-11-TB,南京轩能电力科技有限公司 | 2.0 | 个 | 58760 | 2023-08-31 | G00H-500140569-00001 | 买方指定仓库地面交货 | 不需制作图册
991 | 044002900100510 | 009消防系统配件 | 包1 | 500140569 | 物资配件 | 辅助设备设施配件 | 消防系统配件 | 消防系统配件,泡沫消防系统配件,接触器,LC-TB-65N-D10A/2P+OF,南京轩能电力科技有限公司 | 2.0 | 个 | 395.5 | 2023-08-31 | G00H-500140569-00001 | 买方指定仓库地面交货 | 不需制作图册
992 | 044002900100520 | 009消防系统配件 | 包1 | 500140569 | 物资配件 | 辅助设备设施配件 | 消防系统配件 | 消防系统配件,泡沫消防系统配件,接触器,LC-TB-65N-D20A/2P+OF,南京轩能电力科技有限公司 | 2.0 | 个 | 508.5 | 2023-08-31 | G00H-500140569-00001 | 买方指定仓库地面交货 | 不需制作图册
993 | 044002900100530 | 009消防系统配件 | 包1 | 500140569 | 物资配件 | 辅助设备设施配件 | 消防系统配件 | 消防系统配件,泡沫消防系统配件,接触器,LC-TB-65N-D25A/2P+OF,南京轩能电力科技有限公司 | 2.0 | 个 | 621.5 | 2023-08-31 | G00H-500140569-00001 | 买方指定仓库地面交货 | 不需制作图册
994 | 044002900100540 | 009消防系统配件 | 包1 | 500140569 | 物资配件 | 辅助设备设施配件 | 消防系统配件 | 消防系统配件,泡沫消防系统配件,接触器,LC-TB-65N-D32A/2P+OF,南京轩能电力科技有限公司 | 2.0 | 个 | 847.5 | 2023-08-31 | G00H-500140569-00001 | 买方指定仓库地面交货 | 不需制作图册
995 | 044002900100550 | 009消防系统配件 | 包1 | 500140569 | 物资配件 | 辅助设备设施配件 | 消防系统配件 | 消防系统配件,泡沫消防系统配件,接触器,LC-TB-65N-D32A/3P+OF,南京轩能电力科技有限公司 | 2.0 | 个 | 734.5 | 2023-08-31 | G00H-500140569-00001 | 买方指定仓库地面交货 | 不需制作图册
996 | 044002900100560 | 009消防系统配件 | 包1 | 500140569 | 物资配件 | 辅助设备设施配件 | 消防系统配件 | 消防系统配件,泡沫消防系统配件,接触器,LC-TB-65N-D40A/2P+OF,南京轩能电力科技有限公司 | 2.0 | 个 | 960.5 | 2023-08-31 | G00H-500140569-00001 | 买方指定仓库地面交货 | 不需制作图册
997 | 044002900100570 | 009消防系统配件 | 包1 | 500140569 | 物资配件 | 辅助设备设施配件 | 消防系统配件 | 消防系统配件,泡沫消防系统配件,接触器,LC-TB-65N-D63A/3P+OF,南京轩能电力科技有限公司 | 2.0 | 个 | 1073.5 | 2023-08-31 | G00H-500140569-00001 | 买方指定仓库地面交货 | 不需制作图册
998 | 044002900100580 | 009消防系统配件 | 包1 | 500140569 | 物资配件 | 辅助设备设施配件 | 消防系统配件 | 消防系统配件,泡沫消防系统配件,接触器,NSXTB100F-TMD-100-3P3D-F+OF,南京轩能电力科技有限公司 | 2.0 | 个 | 2994.5 | 2023-08-31 | G00H-500140569-00001 | 买方指定仓库地面交货 | 不需制作图册
999 | 044002900100590 | 009消防系统配件 | 包1 | 500140569 | 物资配件 | 辅助设备设施配件 | 消防系统配件 | 消防系统配件,泡沫消防系统配件,接触器,NSXTB100F-TMD-100A-3P3D-F+OF,南京轩能电力科技有限公司 | 2.0 | 个 | 5638.7 | 2023-08-31 | G00H-500140569-00001 | 买方指定仓库地面交货 | 不需制作图册
1000 | 044002900100600 | 009消防系统配件 | 包1 | 500140569 | 物资配件 | 辅助设备设施配件 | 消防系统配件 | 消防系统配件,泡沫消防系统配件,接触器,NSXTB100F-TMD-63A-3P3D-F+OF,南京轩能电力科技有限公司 | 2.0 | 个 | 4734.7 | 2023-08-31 | G00H-500140569-00001 | 买方指定仓库地面交货 | 不需制作图册
1001 | 044002900100610 | 009消防系统配件 | 包1 | 500140569 | 物资配件 | 辅助设备设施配件 | 消防系统配件 | 消防系统配件,泡沫消防系统配件,接触器,NSXTB160F-TMD-160-3P3D-F+OF,南京轩能电力科技有限公司 | 2.0 | 个 | 3107.5 | 2023-08-31 | G00H-500140569-00001 | 买方指定仓库地面交货 | 不需制作图册
1002 | 044002900100620 | 009消防系统配件 | 包1 | 500140569 | 物资配件 | 辅助设备设施配件 | 消防系统配件 | 消防系统配件,泡沫消防系统配件,接触器,NSXTB250F-TMD-250-3P3D-F+OF,南京轩能电力科技有限公司 | 2.0 | 个 | 3333.5 | 2023-08-31 | G00H-500140569-00001 | 买方指定仓库地面交货 | 不需制作图册
1003 | 044002900100630 | 009消防系统配件 | 包1 | 500140569 | 物资配件 | 辅助设备设施配件 | 消防系统配件 | 消防系统配件,泡沫消防系统配件,接触器,NSXTB630F-MIC2.3-400-3P-F+OF,南京轩能电力科技有限公司 | 2.0 | 个 | 3570.8 | 2023-08-31 | G00H-500140569-00001 | 买方指定仓库地面交货 | 不需制作图册
1004 | 044002900100640 | 009消防系统配件 | 包1 | 500140569 | 物资配件 | 辅助设备设施配件 | 消防系统配件 | 消防系统配件,泡沫消防系统配件,接触器,NSXTB630F-MIC2.3-500-3P-F+OF,南京轩能电力科技有限公司 | 2.0 | 个 | 4813.8 | 2023-08-31 | G00H-500140569-00001 | 买方指定仓库地面交货 | 不需制作图册
1005 | 044002900100650 | 009消防系统配件 | 包1 | 500140569 | 物资配件 | 辅助设备设施配件 | 消防系统配件 | 消防系统配件,泡沫消防系统配件,接触器,NSXTB630F-MIC2.3-630-3P-F+OF,南京轩能电力科技有限公司 | 2.0 | 个 | 6056.8 | 2023-08-31 | G00H-500140569-00001 | 买方指定仓库地面交货 | 不需制作图册
1006 | 044002900100660 | 009消防系统配件 | 包1 | 500140569 | 物资配件 | 辅助设备设施配件 | 消防系统配件 | 消防系统配件,泡沫消防系统配件,接触器,NSXTB6400F-MIC2.3-400-3P-F+OF+MX,南京轩能电力科技有限公司 | 2.0 | 个 | 4779.9 | 2023-08-31 | G00H-500140569-00001 | 买方指定仓库地面交货 | 不需制作图册
1007 | 044002900100670 | 009消防系统配件 | 包1 | 500140569 | 物资配件 | 辅助设备设施配件 | 消防系统配件 | 消防系统配件,泡沫消防系统配件,接触器,NSXTB6400F-MIC2.3-400-3P-F+OF,南京轩能电力科技有限公司 | 2.0 | 个 | 4779.9 | 2023-08-31 | G00H-500140569-00001 | 买方指定仓库地面交货 | 不需制作图册
1008 | 044002900100680 | 009消防系统配件 | 包1 | 500140569 | 物资配件 | 辅助设备设施配件 | 消防系统配件 | 消防系统配件,泡沫消防系统配件,控制系统模块,TBPBSP-90119-MC01,南京轩能电力科技有限公司 | 2.0 | 个 | 149939.7 | 2023-08-31 | G00H-500140569-00001 | 买方指定仓库地面交货 | 不需制作图册
1009 | 044002900100690 | 009消防系统配件 | 包1 | 500140569 | 物资配件 | 辅助设备设施配件 | 消防系统配件 | 消防系统配件,泡沫消防系统配件,机油过滤器,E-TB-AIRT900（J）,南京轩能电力科技有限公司 | 2.0 | 个 | 1796.7 | 2023-08-31 | G00H-500140569-00001 | 买方指定仓库地面交货 | 不需制作图册
1010 | 044002900100700 | 009消防系统配件 | 包1 | 500140569 | 物资配件 | 辅助设备设施配件 | 消防系统配件 | 消防系统配件,泡沫消防系统配件,油气分离器,E-TB-AIRT900/BQD118046,南京轩能电力科技有限公司 | 2.0 | 个 | 13216.48 | 2023-08-31 | G00H-500140569-00001 | 买方指定仓库地面交货 | 不需制作图册
1011 | 044002900100710 | 009消防系统配件 | 包1 | 500140569 | 物资配件 | 辅助设备设施配件 | 消防系统配件 | 消防系统配件,泡沫消防系统配件,法兰电动蝶阀,941TBX-16P-Q015EX-DN125,南京轩能电力科技有限公司 | 2.0 | 个 | 15571.4 | 2023-08-31 | G00H-500140569-00001 | 买方指定仓库地面交货 | 不需制作图册
1012 | 044002900100720 | 009消防系统配件 | 包1 | 500140569 | 物资配件 | 辅助设备设施配件 | 消防系统配件 | 消防系统配件,泡沫消防系统配件,法兰电动蝶阀,941TBX-16P-Q050EX-DN200,南京轩能电力科技有限公司 | 2.0 | 个 | 20292.54 | 2023-08-31 | G00H-500140569-00001 | 买方指定仓库地面交货 | 不需制作图册
1013 | 044002900100730 | 009消防系统配件 | 包1 | 500140569 | 物资配件 | 辅助设备设施配件 | 消防系统配件 | 消防系统配件,泡沫消防系统配件,法兰电动蝶阀,941TBX-16P-Q060-DN250,南京轩能电力科技有限公司 | 2.0 | 个 | 24611.4 | 2023-08-31 | G00H-500140569-00001 | 买方指定仓库地面交货 | 不需制作图册
1014 | 044002900100740 | 009消防系统配件 | 包1 | 500140569 | 物资配件 | 辅助设备设施配件 | 消防系统配件 | 消防系统配件,泡沫消防系统配件,温度传感器,MCR-TB-9010CA,南京轩能电力科技有限公司 | 2.0 | 个 | 2768.5 | 2023-08-31 | G00H-500140569-00001 | 买方指定仓库地面交货 | 不需制作图册
1015 | 044002900100750 | 009消防系统配件 | 包1 | 500140569 | 物资配件 | 辅助设备设施配件 | 消防系统配件 | 消防系统配件,泡沫消防系统配件,熔断器,RTB18-32,南京轩能电力科技有限公司 | 2.0 | 个 | 50.85 | 2023-08-31 | G00H-500140569-00001 | 买方指定仓库地面交货 | 不需制作图册
1016 | 044002900100760 | 009消防系统配件 | 包1 | 500140569 | 物资配件 | 辅助设备设施配件 | 消防系统配件 | 消防系统配件,泡沫消防系统配件,熔断器,RTB18-32/4A,南京轩能电力科技有限公司 | 2.0 | 个 | 73.45 | 2023-08-31 | G00H-500140569-00001 | 买方指定仓库地面交货 | 不需制作图册
1017 | 044002900100770 | 009消防系统配件 | 包1 | 500140569 | 物资配件 | 辅助设备设施配件 | 消防系统配件 | 消防系统配件,泡沫消防系统配件,电流互感器,LMK-TB(BH)-0.66,南京轩能电力科技有限公司 | 2.0 | 个 | 1469 | 2023-08-31 | G00H-500140569-00001 | 买方指定仓库地面交货 | 不需制作图册
1018 | 044002900100780 | 009消防系统配件 | 包1 | 500140569 | 物资配件 | 辅助设备设施配件 | 消防系统配件 | 消防系统配件,泡沫消防系统配件,电源模块-UPSD电池组,TBHG-JZBD002,南京轩能电力科技有限公司 | 2.0 | 个 | 55822 | 2023-08-31 | G00H-500140569-00001 | 买方指定仓库地面交货 | 不需制作图册
1019 | 044002900100790 | 009消防系统配件 | 包1 | 500140569 | 物资配件 | 辅助设备设施配件 | 消防系统配件 | 消防系统配件,泡沫消防系统配件,电源模块-UPS主机,TBHG-JZBD001,南京轩能电力科技有限公司 | 2.0 | 个 | 52432 | 2023-08-31 | G00H-500140569-00001 | 买方指定仓库地面交货 | 不需制作图册
1020 | 044002900100800 | 009消防系统配件 | 包1 | 500140569 | 物资配件 | 辅助设备设施配件 | 消防系统配件 | 消防系统配件,泡沫消防系统配件,电磁流量计,DCTLLB-DN150-16P-220V-380M³/H,南京轩能电力科技有限公司 | 2.0 | 个 | 11300 | 2023-08-31 | G00H-500140569-00001 | 买方指定仓库地面交货 | 不需制作图册
1021 | 044002900100810 | 009消防系统配件 | 包1 | 500140569 | 物资配件 | 辅助设备设施配件 | 消防系统配件 | 消防系统配件,泡沫消防系统配件,电磁流量计,DCTLLB-DN50-16P-220V-30M³/H,南京轩能电力科技有限公司 | 2.0 | 个 | 9492 | 2023-08-31 | G00H-500140569-00001 | 买方指定仓库地面交货 | 不需制作图册
1022 | 044002900100820 | 009消防系统配件 | 包1 | 500140569 | 物资配件 | 辅助设备设施配件 | 消防系统配件 | 消防系统配件,泡沫消防系统配件,磁翻板液位计,TWUHZ-519N25-2800-DN25-DN16-RF-TB,南京轩能电力科技有限公司 | 2.0 | 个 | 7006 | 2023-08-31 | G00H-500140569-00001 | 买方指定仓库地面交货 | 不需制作图册
1023 | 044002900100830 | 009消防系统配件 | 包1 | 500140569 | 物资配件 | 辅助设备设施配件 | 消防系统配件 | 消防系统配件,泡沫消防系统配件,空气过滤器,E-TB-AIRT900（Q）,南京轩能电力科技有限公司 | 2.0 | 个 | 6978.88 | 2023-08-31 | G00H-500140569-00001 | 买方指定仓库地面交货 | 不需制作图册
1024 | 044002900100840 | 009消防系统配件 | 包1 | 500140569 | 物资配件 | 辅助设备设施配件 | 消防系统配件 | 消防系统配件,泡沫消防系统配件,红绿按钮,XTB2TBA31C,南京轩能电力科技有限公司 | 5.0 | 个 | 16.95 | 2023-08-31 | G00H-500140569-00001 | 买方指定仓库地面交货 | 不需制作图册
1025 | 044002900100850 | 009消防系统配件 | 包1 | 500140569 | 物资配件 | 辅助设备设施配件 | 消防系统配件 | 消防系统配件,泡沫消防系统配件,压力变送器,TBW3051LGP,南京轩能电力科技有限公司 | 5.0 | 个 | 6328 | 2023-08-31 | G00H-500140569-00001 | 买方指定仓库地面交货 | 不需制作图册
1026 | 044002900100860 | 009消防系统配件 | 包1 | 500140569 | 物资配件 | 辅助设备设施配件 | 消防系统配件 | 消防系统配件,泡沫消防系统配件,软启动器,ATBS22C32Q-160KW,南京轩能电力科技有限公司 | 5.0 | 个 | 1265.6 | 2023-08-31 | G00H-500140569-00001 | 买方指定仓库地面交货 | 不需制作图册
1027 | 044002900100870 | 009消防系统配件 | 包1 | 500140566 | 物资配件 | 辅助设备设施配件 | 消防系统配件 | 消防系统配件,水消防系统配件,火情物联网通信组件,数据接收机,型号：T3-L-R,上海西邦电气 | 10.0 | 个 | 9605 | 2023-08-31 | G00H-500140567-00001 | 买方指定仓库地面交货 | 不需制作图册
1028 | 044002900100880 | 009消防系统配件 | 包1 | 500140567 | 物资配件 | 辅助设备设施配件 | 消防系统配件 | 消防系统配件，气体消防系统配件，二氧化碳探火管式灭火装置,压力启动阀,型号：HTF-1,上海西邦电气 | 10.0 | 个 | 3955 | 2023-08-31 | G00H-500140567-00001 | 买方指定仓库地面交货 | 不需制作图册
1029 | 044002900100890 | 009消防系统配件 | 包1 | 500140567 | 物资配件 | 辅助设备设施配件 | 消防系统配件 | 消防系统配件，气体消防系统配件，二氧化碳探火管式灭火装置,压力止回阀,型号：XB-0023,上海西邦电气 | 10.0 | 个 | 9266 | 2023-08-31 | G00H-500140567-00001 | 买方指定仓库地面交货 | 不需制作图册
1030 | 044002900100900 | 009消防系统配件 | 包1 | 500140567 | 物资配件 | 辅助设备设施配件 | 消防系统配件 | 消防系统配件，气体消防系统配件，二氧化碳探火管式灭火装置,智能压力传感器,型号：TP2401V1.0-L,上海西邦电气 | 10.0 | 个 | 8475 | 2023-08-31 | G00H-500140567-00001 | 买方指定仓库地面交货 | 不需制作图册
1031 | 044002900100910 | 009消防系统配件 | 包1 | 500140567 | 物资配件 | 辅助设备设施配件 | 消防系统配件 | 消防系统配件，气体消防系统配件，二氧化碳探火管式灭火装置,智能气瓶,型号：TH-Z-E-6,上海西邦电气 | 10.0 | 个 | 9379 | 2023-08-31 | G00H-500140567-00001 | 买方指定仓库地面交货 | 不需制作图册
1032 | 044002900100920 | 009消防系统配件 | 包1 | 500140567 | 物资配件 | 辅助设备设施配件 | 消防系统配件 | 消防系统配件，气体消防系统配件，二氧化碳探火管式灭火装置,智能温感转换接头,型号：XB-Z-JT,上海西邦电气 | 10.0 | 个 | 8927 | 2023-08-31 | G00H-500140567-00001 | 买方指定仓库地面交货 | 不需制作图册
1033 | 044002900100930 | 009消防系统配件 | 包1 | 500140567 | 物资配件 | 辅助设备设施配件 | 消防系统配件 | 消防系统配件，气体消防系统配件，二氧化碳探火管式灭火装置,火探管,型号：XB-TH64-170,上海西邦电气 | 10.0 | 个 | 8588 | 2023-08-31 | G00H-500140567-00001 | 买方指定仓库地面交货 | 不需制作图册
1034 | 044002900100940 | 009消防系统配件 | 包1 | 500140566 | 物资配件 | 辅助设备设施配件 | 消防系统配件 | 消防系统配件,水消防系统配件,火情物联网通信组件,数据接收机,型号：T3-L-R,上海西邦电气 | 1.0 | 个 | 1130 | 2023-08-31 | G00H-500140565-00003 | 买方指定仓库地面交货 | 不需制作图册
1035 | 044002900200010 | 010辅助设备设施 | 包1 | 500010583 | 辅助设备设施 | 辅助设备 | 厨具 | 厨具,单兵炉具套锅，分体式防风气炉，含取火器，不锈钢或铜质，含小锅、中锅、中煎锅，高压锅，食品级不锈钢或铝合金、ABS | 5.0 | 个 | 791 | 2023-08-31 | G00H-500010583-00001 | 买方指定仓库地面交货 | 010辅助设备设施-001
1036 | 044002900200020 | 010辅助设备设施 | 包1 | 500010583 | 辅助设备设施 | 辅助设备 | 厨具 | 厨具,餐饮用具,碗筷勺组合餐具,食品级不锈钢，碗：保温、隔热、防摔，筷子：可折叠 | 10.0 | 个 | 113 | 2023-08-31 | G00H-500010583-00001 | 买方指定仓库地面交货 | 010辅助设备设施-002
1037 | 044002900200030 | 010辅助设备设施 | 包1 | 500139584 | 辅助设备设施 | 辅助设备 | 小型发电机 | 小型发电机,最大功率≥2.0KW,手动启动 | 1.0 | 台 | 3955 | 2023-08-31 | G00H-500139584-00001 | 买方指定仓库地面交货 | 010辅助设备设施-003
1038 | 044002900200040 | 010辅助设备设施 | 包1 | 500139584 | 辅助设备设施 | 辅助设备 | 小型发电机 | 小型发电机,最大功率≥5.0KW,手动启动/电启动 | 1.0 | 台 | 7910 | 2023-08-31 | G00H-500139584-00001 | 买方指定仓库地面交货 | 010辅助设备设施-004
1039 | 044002900200060 | 010辅助设备设施 | 包1 | 500139584 | 辅助设备设施 | 辅助设备 | 小型发电机 | 小型发电机,最大功率≥8.0KW,三相电启动 | 1.0 | 台 | 10170 | 2023-08-31 | G00H-500139584-00001 | 买方指定仓库地面交货 | 010辅助设备设施-005
1040 | 044002900200070 | 010辅助设备设施 | 包1 | 500139584 | 辅助设备设施 | 辅助设备 | 小型发电机 | 小型发电机,最大功率≥3.0KW,手动启动 | 1.0 | 台 | 4520 | 2023-08-31 | G00H-500139584-00001 | 买方指定仓库地面交货 | 010辅助设备设施-006
1041 | 044002900200080 | 010辅助设备设施 | 包1 | 500134613 | 辅助设备设施 | 辅助设施 | 吸水膨胀袋 | 吸水膨胀袋,5分钟内膨胀，≤0.5KG(膨胀前)，≤25KG(膨胀后) | 6.0 | 个 | 24.86 | 2023-08-31 | G00H-500134613-00002 | 买方指定仓库地面交货 | 010辅助设备设施-007
1042 | 044002900200090 | 010辅助设备设施 | 包1 | 500139548 | 辅助设备设施 | 辅助设备 | 工业泵 | 工业泵,离心泵,污水污物泵,20M以下,50M3/H以下,DN30,排污泵,汽油 | 3.0 | 台 | 20340 | 2023-08-31 | G00H-500139548-00001 | 买方指定仓库地面交货 | 010辅助设备设施-008
1043 | 044002900200100 | 010辅助设备设施 | 包1 | 500138837 | 辅助设备设施 | 电动汽车充换电站 | 充电设备 | 充电设备,AC220V,7KW,充电桩 | 35.0 | 套 | 4520 | 2023-08-31 | G00H-500138837-00001 | 买方指定仓库地面交货 | 010辅助设备设施-009
1044 | 044002900200110 | 010辅助设备设施 | 包1 | 500063081 | 辅助设备设施 | 辅助设备 | 拉线保护套 | 拉线保护套，优质PVC，Φ110×1000MM, | 166.0 | 个 | 101.7 | 2023-08-31 | G00H-500063081-00004 | 买方指定仓库地面交货 | 010辅助设备设施-010
1045 | 044002900200120 | 010辅助设备设施 | 包1 | 500135188 | 辅助设备设施 | 辅助设施 | 防护墩 | 防护墩，高密度聚乙烯，防撞桶 | 1666.0 | 个 | 1695 | 2023-08-31 | G00H-500135188-00002 | 买方指定仓库地面交货 | 010辅助设备设施-011
1046 | 044002900200130 | 010辅助设备设施 | 包1 | 500139627 | 辅助设备设施 | 辅助设备 | 电动机 | 电动机,单相交流,1100KW | 1.0 | 台 | 7322.4 | 2023-08-31 | G00H-500139627-00001 | 买方指定仓库地面交货 | 010辅助设备设施-012
1047 | 044002900200140 | 010辅助设备设施 | 包1 | 500139627 | 辅助设备设施 | 辅助设备 | 电动机 | 电动机,交直流,1100KW | 1.0 | 台 | 7322.4 | 2023-08-31 | G00H-500139627-00001 | 买方指定仓库地面交货 | 010辅助设备设施-013
1048 | 044002900200150 | 010辅助设备设施 | 包1 | 500139624 | 辅助设备设施 | 辅助设备 | 工业泵 | 工业泵,离心泵,潜水泵,75M以下,50M3/H以下,DN100 | 5.0 | 台 | 6056.8 | 2023-08-31 | G00H-500139548-00002 | 买方指定仓库地面交货 | 010辅助设备设施-014
1049 | 044002900200160 | 010辅助设备设施 | 包1 | 500107330 | 辅助设备设施 | 电力设施安全防护防盗、消防系统 | 防鼠设备 | 防鼠设备,粘鼠板,300MM*200MM | 1000.0 | 只 | 4.52 | 2023-08-31 | G00H-500107330-00001 | 买方指定仓库地面交货 | 010辅助设备设施-015
1050 | 044002900200170 | 010辅助设备设施 | 包1 | 500139791 | 辅助设备设施 | 辅助设备 | 小型发电机 | 小型发电机,柴油,便携式,1200KW | 1.0 | 台 | 8915.7 | 2023-08-31 | G00H-500139791-00002 | 买方指定仓库地面交货 | 010辅助设备设施-016
1051 | 044002900200180 | 010辅助设备设施 | 包1 | 500139757 | 辅助设备设施 | 辅助设备 | 小型发电机 | 小型发电机,柴油,固定式,500KW | 1.0 | 台 | 6328 | 2023-08-31 | G00H-500139791-00002 | 买方指定仓库地面交货 | 010辅助设备设施-017
1052 | 044002900200190 | 010辅助设备设施 | 包1 | 500107704 | 辅助设备设施 | 辅助设备 | 管道疏通机 | 管道疏通机,电动管道疏通机 | 1.0 | 台 | 693.82 | 2023-08-31 | G00H-500107704-00002 | 买方指定仓库地面交货 | 010辅助设备设施-018
1053 | 044002900200200 | 010辅助设备设施 | 包1 | 500107704 | 辅助设备设施 | 辅助设备 | 管道疏通机 | 管道疏通机,下水道水桶神器（一炮通） | 3.0 | 台 | 565 | 2023-08-31 | G00H-500107704-00002 | 买方指定仓库地面交货 | 010辅助设备设施-019
1054 | 044002900200210 | 010辅助设备设施 | 包1 | 500130942 | 辅助设备设施 | 辅助设施 | 路障 | 路障,反光圆形路锥,橡胶 | 10.0 | 个 | 22.6 | 2023-08-31 | G00H-500130942-00002 | 买方指定仓库地面交货 | 010辅助设备设施-020
1055 | 044002900200220 | 010辅助设备设施 | 包1 | 500130942 | 辅助设备设施 | 辅助设施 | 路障 | 路障,反光方形路锥,橡胶 | 10.0 | 个 | 22.6 | 2023-08-31 | G00H-500130942-00002 | 买方指定仓库地面交货 | 010辅助设备设施-021
1056 | 044002900200230 | 010辅助设备设施 | 包1 | 500010606 | 辅助设备设施 | 电力设施安全防护防盗、消防系统 | 防火门 | 防火门,钢制隔热,甲级,宽1300MM高度2300MM | 28.0 | 扇 | 2099.54 | 2023-08-31 | G00H-500010606-00001 | 买方指定仓库地面交货 | 010辅助设备设施-022
1057 | 044002900200240 | 010辅助设备设施 | 包1 | 500139615 | 辅助设备设施 | 辅助设施 | 井盖 | 井盖,高强度复合材料,Φ800,锁体铝合金,配不锈钢锁杆 | 1.0 | 面 | 5123.42 | 2023-08-31 | G00H-500139617-00001 | 买方指定仓库地面交货 | 010辅助设备设施-023
1058 | 044002900200250 | 010辅助设备设施 | 包1 | 500063081 | 辅助设备设施 | 辅助设备 | 拉线保护套 | 拉线保护套,优质PVC,Φ110×1000MM | 103.0 | 个 | 50.85 | 2023-08-31 | G00H-500063081-00004 | 买方指定仓库地面交货 | 010辅助设备设施-024
1059 | 044002900200260 | 010辅助设备设施 | 包1 | 500063081 | 辅助设备设施 | 辅助设备 | 拉线保护套 | 拉线保护套,优质PVC,Φ75×800MM | 70.0 | 个 | 50.85 | 2023-08-31 | G00H-500063081-00004 | 买方指定仓库地面交货 | 010辅助设备设施-025
1060 | 044002900200270 | 010辅助设备设施 | 包1 | 500134613 | 辅助设备设施 | 辅助设施 | 吸水膨胀袋 | 吸水膨胀袋,防汛使用,40CM×60CM | 666.0 | 个 | 27.12 | 2023-08-31 | G00H-500134613-00001 | 买方指定仓库地面交货 | 010辅助设备设施-026
1061 | 044002900200280 | 010辅助设备设施 | 包1 | 500139564 | 辅助设备设施 | 辅助设备 | 工业泵 | 工业泵,离心泵,污水污物泵,20M以下,50M3/H以下,DN100 | 23.0 | 台 | 6770.71 | 2023-08-31 | G00H-500139564-00001 | 买方指定仓库地面交货 | 010辅助设备设施-027
1062 | 044002900300010 | 011水电暖材料 | 包1 | 500064373 | 五金材料 | 水暖材料 | 水箱 | 水箱,容量大于等于10L，材质：无毒聚合物 | 1.0 | 个 | 79.1 | 2023-08-31 | G00H-500064373-00003 | 买方指定仓库地面交货 | 011水电暖材料-001
1063 | 044002900300020 | 011水电暖材料 | 包1 | 500013586 | 五金材料 | 橡胶、塑料、石棉制品 | 胶板 | 胶板,耐油胶板 | 1.0 | 平方米 | 369.51 | 2023-08-31 | G00H-500013586-00001 | 买方指定仓库地面交货 | 011水电暖材料-002
1064 | 044002900300030 | 011水电暖材料 | 包1 | 500013595 | 五金材料 | 橡胶、塑料、石棉制品 | 胶板 | 胶板,阻燃胶板 | 1.0 | 平方米 | 293.8 | 2023-08-31 | G00H-500013586-00001 | 买方指定仓库地面交货 | 011水电暖材料-003
1065 | 044002900300040 | 011水电暖材料 | 包1 | 500013597 | 五金材料 | 橡胶、塑料、石棉制品 | 胶板 | 胶板,耐热胶板 | 1.0 | 平方米 | 334.48 | 2023-08-31 | G00H-500013586-00001 | 买方指定仓库地面交货 | 011水电暖材料-004
1066 | 044002900300050 | 011水电暖材料 | 包1 | 500013599 | 五金材料 | 橡胶、塑料、石棉制品 | 胶板 | 胶板,抗静电胶板 | 1.0 | 平方米 | 389.85 | 2023-08-31 | G00H-500013586-00001 | 买方指定仓库地面交货 | 011水电暖材料-005
1067 | 044002900300060 | 011水电暖材料 | 包1 | 500013639 | 五金材料 | 水暖材料 | 复合材料管 | 复合材料管,PP-R,DN40 | 66.0 | 米 | 77.97 | 2023-08-31 | G00H-500013639-00001 | 买方指定仓库地面交货 | 011水电暖材料-006
1068 | 044002900300070 | 011水电暖材料 | 包1 | 500028783 | 五金材料 | 橡胶、塑料、石棉制品 | 塑料布、薄膜 | 塑料布、薄膜,0.05MM，宽8米 | 166.0 | 千克 | 25.99 | 2023-08-31 | G00H-500028783-00001 | 买方指定仓库地面交货 | 011水电暖材料-007
1069 | 044002900300080 | 011水电暖材料 | 包1 | 500028784 | 五金材料 | 橡胶、塑料、石棉制品 | 塑料布、薄膜 | 塑料布、薄膜,0.02MM，宽8米 | 166.0 | 千克 | 24.86 | 2023-08-31 | G00H-500028783-00001 | 买方指定仓库地面交货 | 011水电暖材料-008
1070 | 044002900300090 | 011水电暖材料 | 包1 | 500032616 | 五金材料 | 水暖材料 | 复合材料管 | 复合材料管,PE,DN100 | 166.0 | 米 | 120.91 | 2023-08-31 | G00H-500013639-00001 | 买方指定仓库地面交货 | 011水电暖材料-009
1071 | 044002900300100 | 011水电暖材料 | 包1 | 500032617 | 五金材料 | 水暖材料 | 复合材料管 | 复合材料管,PE,DN80 | 166.0 | 米 | 105.09 | 2023-08-31 | G00H-500013639-00001 | 买方指定仓库地面交货 | 011水电暖材料-010
1072 | 044002900300110 | 011水电暖材料 | 包1 | 500036622 | 五金材料 | 水暖材料 | 复合材料管 | 复合材料管,PE,DN32 | 166.0 | 米 | 81.36 | 2023-08-31 | G00H-500013639-00001 | 买方指定仓库地面交货 | 011水电暖材料-011
1073 | 044002900300120 | 011水电暖材料 | 包1 | 500036626 | 五金材料 | 水暖材料 | 复合材料管 | 复合材料管,PE,DN50 | 166.0 | 米 | 97.18 | 2023-08-31 | G00H-500013639-00001 | 买方指定仓库地面交货 | 011水电暖材料-012
1074 | 044002900300130 | 011水电暖材料 | 包1 | 500036627 | 五金材料 | 水暖材料 | 复合材料管 | 复合材料管,PE,DN40 | 166.0 | 米 | 89.27 | 2023-08-31 | G00H-500013639-00001 | 买方指定仓库地面交货 | 011水电暖材料-013
1075 | 044002900300140 | 011水电暖材料 | 包1 | 500041868 | 五金材料 | 水暖材料 | 复合材料管 | 复合材料管,PE,DN125 | 333.0 | 米 | 128.82 | 2023-08-31 | G00H-500013639-00001 | 买方指定仓库地面交货 | 011水电暖材料-014
1076 | 044002900300150 | 011水电暖材料 | 包1 | 500041869 | 五金材料 | 水暖材料 | 复合材料管 | 复合材料管,PE,DN150 | 333.0 | 米 | 136.73 | 2023-08-31 | G00H-500013639-00001 | 买方指定仓库地面交货 | 011水电暖材料-015
1077 | 044002900300160 | 011水电暖材料 | 包1 | 500041871 | 五金材料 | 水暖材料 | 复合材料管 | 复合材料管,PE,DN20 | 333.0 | 米 | 73.45 | 2023-08-31 | G00H-500013639-00001 | 买方指定仓库地面交货 | 011水电暖材料-016
1078 | 044002900300170 | 011水电暖材料 | 包1 | 500041873 | 五金材料 | 水暖材料 | 复合材料管 | 复合材料管,PP-R,DN80 | 333.0 | 米 | 84.75 | 2023-08-31 | G00H-500013639-00001 | 买方指定仓库地面交货 | 011水电暖材料-017
1079 | 044002900300180 | 011水电暖材料 | 包1 | 500056840 | 五金材料 | 橡胶、塑料、石棉制品 | 塑料布、薄膜 | 塑料布、薄膜,0.13MM，宽8米 | 33.0 | 千克 | 23.73 | 2023-08-31 | G00H-500028783-00001 | 买方指定仓库地面交货 | 011水电暖材料-018
1080 | 044002900300190 | 011水电暖材料 | 包1 | 500056855 | 五金材料 | 水暖材料 | 复合材料管 | 复合材料管,PP-R,DN90 | 166.0 | 米 | 88.14 | 2023-08-31 | G00H-500013639-00001 | 买方指定仓库地面交货 | 011水电暖材料-019
1081 | 044002900300200 | 011水电暖材料 | 包1 | 500058558 | 五金材料 | 水暖材料 | 复合材料管 | 复合材料管,PVC-U,DN200 | 16.0 | 米 | 128.82 | 2023-08-31 | G00H-500013639-00001 | 买方指定仓库地面交货 | 011水电暖材料-020
1082 | 044002900300210 | 011水电暖材料 | 包1 | 500073325 | 五金材料 | 水暖材料 | 复合材料管 | 复合材料管,PVC-U,DN50 | 166.0 | 米 | 200.01 | 2023-08-31 | G00H-500013639-00001 | 买方指定仓库地面交货 | 011水电暖材料-021
1083 | 044002900300220 | 011水电暖材料 | 包1 | 500074908 | 五金材料 | 水暖材料 | 复合材料管 | 复合材料管,PP-R,DN50 | 166.0 | 米 | 81.36 | 2023-08-31 | G00H-500013639-00001 | 买方指定仓库地面交货 | 011水电暖材料-022
1084 | 044002900300230 | 011水电暖材料 | 包1 | 500093492 | 五金材料 | 水暖材料 | 复合材料管 | 复合材料管,PP-R,DN100 | 33.0 | 米 | 90.4 | 2023-08-31 | G00H-500013639-00001 | 买方指定仓库地面交货 | 011水电暖材料-023
1085 | 044002900300240 | 011水电暖材料 | 包1 | 500093543 | 五金材料 | 水暖材料 | 复合材料管 | 复合材料管,PP-R,DN125 | 33.0 | 米 | 93.79 | 2023-08-31 | G00H-500013639-00001 | 买方指定仓库地面交货 | 011水电暖材料-024
1086 | 044002900300250 | 011水电暖材料 | 包1 | 500101796 | 五金材料 | 橡胶、塑料、石棉制品 | 塑料布、薄膜 | 塑料布、薄膜,0.25MM，宽8米 | 100.0 | 千克 | 27.12 | 2023-08-31 | G00H-500028783-00001 | 买方指定仓库地面交货 | 011水电暖材料-025
1087 | 044002900300260 | 011水电暖材料 | 包1 | 500112658 | 五金材料 | 橡胶、塑料、石棉制品 | 塑料布、薄膜 | 塑料布、薄膜,0.3MM，宽8米 | 33.0 | 千克 | 28.25 | 2023-08-31 | G00H-500028783-00001 | 买方指定仓库地面交货 | 011水电暖材料-026
1088 | 044002900300270 | 011水电暖材料 | 包1 | 500112864 | 五金材料 | 水暖材料 | 复合材料管 | 复合材料管,PVC-U,DN80 | 333.0 | 米 | 207.92 | 2023-08-31 | G00H-500013639-00001 | 买方指定仓库地面交货 | 011水电暖材料-027
1089 | 044002900300280 | 011水电暖材料 | 包1 | 500115379 | 五金材料 | 水暖材料 | 复合材料管 | 复合材料管,PE,DN200 | 16.0 | 米 | 152.55 | 2023-08-31 | G00H-500013639-00001 | 买方指定仓库地面交货 | 011水电暖材料-028
1090 | 044002900300290 | 011水电暖材料 | 包1 | 500115383 | 五金材料 | 水暖材料 | 复合材料管 | 复合材料管,PE,DN400 | 16.0 | 米 | 168.37 | 2023-08-31 | G00H-500013639-00001 | 买方指定仓库地面交货 | 011水电暖材料-029
1091 | 044002900300300 | 011水电暖材料 | 包1 | 500115384 | 五金材料 | 水暖材料 | 复合材料管 | 复合材料管,PP-R,DN160 | 16.0 | 米 | 97.18 | 2023-08-31 | G00H-500013639-00001 | 买方指定仓库地面交货 | 011水电暖材料-030
1092 | 044002900300310 | 011水电暖材料 | 包1 | 500115385 | 五金材料 | 水暖材料 | 复合材料管 | 复合材料管,PE,DN630 | 16.0 | 米 | 184.19 | 2023-08-31 | G00H-500013639-00001 | 买方指定仓库地面交货 | 011水电暖材料-031
1093 | 044002900300320 | 011水电暖材料 | 包1 | 500115388 | 五金材料 | 水暖材料 | 复合材料管 | 复合材料管,PE,DN315 | 16.0 | 米 | 160.46 | 2023-08-31 | G00H-500013639-00001 | 买方指定仓库地面交货 | 011水电暖材料-032
1094 | 044002900300330 | 011水电暖材料 | 包1 | 500115389 | 五金材料 | 水暖材料 | 复合材料管 | 复合材料管,PE,DN500 | 16.0 | 米 | 176.28 | 2023-08-31 | G00H-500013639-00001 | 买方指定仓库地面交货 | 011水电暖材料-033
1095 | 044002900300340 | 011水电暖材料 | 包1 | 500115390 | 五金材料 | 水暖材料 | 复合材料管 | 复合材料管,PE,DN90 | 16.0 | 米 | 113 | 2023-08-31 | G00H-500013639-00001 | 买方指定仓库地面交货 | 011水电暖材料-034
1096 | 044002900300350 | 011水电暖材料 | 包1 | 500115400 | 五金材料 | 水暖材料 | 复合材料管 | 复合材料管,PVC-U,DN100 | 16.0 | 米 | 96.05 | 2023-08-31 | G00H-500013639-00001 | 买方指定仓库地面交货 | 011水电暖材料-035
1097 | 044002900300360 | 011水电暖材料 | 包1 | 500115479 | 五金材料 | 水暖材料 | 复合材料管 | 复合材料管,PVC-U,DN150 | 16.0 | 米 | 111.87 | 2023-08-31 | G00H-500013639-00001 | 买方指定仓库地面交货 | 011水电暖材料-036
1098 | 044002900300370 | 011水电暖材料 | 包1 | 500115482 | 五金材料 | 水暖材料 | 复合材料管 | 复合材料管,PVC-U,DN40 | 16.0 | 米 | 192.1 | 2023-08-31 | G00H-500013639-00001 | 买方指定仓库地面交货 | 011水电暖材料-037
1099 | 044002900300380 | 011水电暖材料 | 包1 | 500115484 | 五金材料 | 水暖材料 | 复合材料管 | 复合材料管,PVC-U,DN300 | 16.0 | 米 | 137.86 | 2023-08-31 | G00H-500013639-00001 | 买方指定仓库地面交货 | 011水电暖材料-038
1100 | 044002900300390 | 011水电暖材料 | 包1 | 500115485 | 五金材料 | 水暖材料 | 复合材料管 | 复合材料管,PVC-U,DN125 | 16.0 | 米 | 103.96 | 2023-08-31 | G00H-500013639-00001 | 买方指定仓库地面交货 | 011水电暖材料-039
1101 | 044002900300400 | 011水电暖材料 | 包1 | 500010461 | 辅助设备设施 | 辅助设备 | 阀门 | 阀门,球阀,EMV110,电动,铜 | 3.0 | 台 | 226 | 2023-08-31 | G00H-500010461-00002 | 买方指定仓库地面交货 | 011水电暖材料-040
1102 | 044002900300410 | 011水电暖材料 | 包1 | 500100351 | 辅助设备设施 | 辅助设备 | 阀门 | 阀门,疏水阀,B08-02 PN64 DN80,手动,不锈钢 | 1.0 | 台 | 367.25 | 2023-08-31 | G00H-500010461-00001 | 买方指定仓库地面交货 | 011水电暖材料-041
1103 | 044002900300420 | 011水电暖材料 | 包1 | 500113789 | 辅助设备设施 | 辅助设备 | 阀门 | 阀门,安全阀,A28X-25T,1000×1500,机械自动,不锈钢 | 1.0 | 台 | 282.5 | 2023-08-31 | G00H-500010461-00001 | 买方指定仓库地面交货 | 011水电暖材料-042
1104 | 044002900300430 | 011水电暖材料 | 包1 | 500093841 | 五金材料 | 建筑装饰五金 | 锁具 | 锁具,指纹锁 | 1.0 | 个 | 7119 | 2023-08-31 | G00H-500013844-00002 | 买方指定仓库地面交货 | 011水电暖材料-043
1105 | 044002900300440 | 011水电暖材料 | 包1 | 500013608 | 五金材料 | 水暖材料 | 花洒 | 花洒,精铜,电动 | 10.0 | 只 | 1582 | 2023-08-31 | G00H-500013608-00003 | 买方指定仓库地面交货 | 011水电暖材料-044
1106 | 044002900300450 | 011水电暖材料 | 包1 | 500013608 | 五金材料 | 水暖材料 | 花洒 | 花洒,黄铜,电动 | 10.0 | 只 | 1469 | 2023-08-31 | G00H-500013608-00003 | 买方指定仓库地面交货 | 011水电暖材料-045
1107 | 044002900300460 | 011水电暖材料 | 包1 | 500043251 | 五金材料 | 建筑装饰五金 | 锁具 | 锁具,IC卡锁 | 1.0 | 个 | 4565.2 | 2023-08-31 | G00H-500013844-00002 | 买方指定仓库地面交货 | 011水电暖材料-046
1108 | 044002900300470 | 011水电暖材料 | 包1 | 500141192 | 五金材料 | 建筑装饰五金 | 锁具 | 锁具,智能物联锁具 | 1.0 | 个 | 4068 | 2023-08-31 | G00H-500013844-00002 | 买方指定仓库地面交货 | 011水电暖材料-047
1109 | 044002900300480 | 011水电暖材料 | 包1 | 500013608 | 五金材料 | 水暖材料 | 花洒 | 花洒,精铜,手持 | 10.0 | 只 | 1446.4 | 2023-08-31 | G00H-500013608-00003 | 买方指定仓库地面交货 | 011水电暖材料-048
1110 | 044002900300490 | 011水电暖材料 | 包1 | 500013608 | 五金材料 | 水暖材料 | 花洒 | 花洒,不锈钢,电动 | 10.0 | 只 | 1144.69 | 2023-08-31 | G00H-500013608-00003 | 买方指定仓库地面交货 | 011水电暖材料-049
1111 | 044002900300500 | 011水电暖材料 | 包1 | 500013608 | 五金材料 | 水暖材料 | 花洒 | 花洒,黄铜,手持 | 10.0 | 只 | 1102.88 | 2023-08-31 | G00H-500013608-00003 | 买方指定仓库地面交货 | 011水电暖材料-050
1112 | 044002900300510 | 011水电暖材料 | 包1 | 500013608 | 五金材料 | 水暖材料 | 花洒 | 花洒,不锈钢,手持 | 10.0 | 只 | 1582 | 2023-08-31 | G00H-500013608-00003 | 买方指定仓库地面交货 | 011水电暖材料-051
1113 | 044002900300520 | 011水电暖材料 | 包1 | 500013608 | 五金材料 | 水暖材料 | 花洒 | 花洒,ABS,手持 | 10.0 | 只 | 1412.5 | 2023-08-31 | G00H-500013608-00003 | 买方指定仓库地面交货 | 011水电暖材料-052
1114 | 044002900300530 | 011水电暖材料 | 包1 | 500013608 | 五金材料 | 水暖材料 | 花洒 | 花洒,ABS,电动 | 10.0 | 只 | 1638.5 | 2023-08-31 | G00H-500013608-00003 | 买方指定仓库地面交货 | 011水电暖材料-053
1115 | 044002900300540 | 011水电暖材料 | 包1 | 500013612 | 五金材料 | 水暖材料 | 分水器 | 分水器,黄铜,8路,地暖分水器 | 1.0 | 只 | 2825 | 2023-08-31 | G00H-500013612-00002 | 买方指定仓库地面交货 | 011水电暖材料-054
1116 | 044002900300550 | 011水电暖材料 | 包1 | 500013844 | 五金材料 | 建筑装饰五金 | 锁具 | 锁具,挂锁 | 5.0 | 个 | 28.25 | 2023-08-31 | G00H-500013844-00002 | 买方指定仓库地面交货 | 011水电暖材料-055
1117 | 044002900300560 | 011水电暖材料 | 包1 | 500013846 | 五金材料 | 建筑装饰五金 | 锁具 | 锁具,窗锁 | 5.0 | 个 | 50.85 | 2023-08-31 | G00H-500013844-00002 | 买方指定仓库地面交货 | 011水电暖材料-056
1118 | 044002900300570 | 011水电暖材料 | 包1 | 500013847 | 五金材料 | 建筑装饰五金 | 锁具 | 锁具,机械门锁 | 5.0 | 个 | 203.4 | 2023-08-31 | G00H-500013844-00002 | 买方指定仓库地面交货 | 011水电暖材料-057
1119 | 044002900300580 | 011水电暖材料 | 包1 | 500013850 | 五金材料 | 建筑装饰五金 | 锁具 | 锁具,箱包锁 | 5.0 | 个 | 56.5 | 2023-08-31 | G00H-500013844-00002 | 买方指定仓库地面交货 | 011水电暖材料-058
1120 | 044002900300590 | 011水电暖材料 | 包1 | 500013851 | 五金材料 | 建筑装饰五金 | 锁具 | 锁具,密码锁 | 5.0 | 个 | 508.5 | 2023-08-31 | G00H-500013844-00002 | 买方指定仓库地面交货 | 011水电暖材料-059
1121 | 044002900300600 | 011水电暖材料 | 包1 | 500063834 | 五金材料 | 建筑装饰五金 | 锁具 | 锁具,电锁 | 5.0 | 个 | 350.3 | 2023-08-31 | G00H-500013844-00002 | 买方指定仓库地面交货 | 011水电暖材料-060
1122 | 044002900300610 | 011水电暖材料 | 包1 | 500070681 | 五金材料 | 建筑装饰五金 | 锁具 | 锁具,线缆锁 | 5.0 | 个 | 621.5 | 2023-08-31 | G00H-500013844-00002 | 买方指定仓库地面交货 | 011水电暖材料-061
1123 | 044002900300620 | 011水电暖材料 | 包1 | 500064373 | 五金材料 | 水暖材料 | 水箱 | 水箱,PE,蓝色 | 1.0 | 个 | 621.5 | 2023-08-31 | G00H-500064373-00004 | 买方指定仓库地面交货 | 011水电暖材料-062
1124 | 044002900300630 | 011水电暖材料 | 包1 | 500013612 | 五金材料 | 水暖材料 | 分水器 | 分水器,黄铜,6路,地暖分水器 | 1.0 | 只 | 2260 | 2023-08-31 | G00H-500013612-00002 | 买方指定仓库地面交货 | 011水电暖材料-063
1125 | 044002900300640 | 011水电暖材料 | 包1 | 500035991 | 五金材料 | 建筑装饰五金 | 锁具 | 锁具,链条锁 | 5.0 | 个 | 339 | 2023-08-31 | G00H-500013844-00002 | 买方指定仓库地面交货 | 011水电暖材料-064
1126 | 044002900300650 | 011水电暖材料 | 包1 | 500013616 | 五金材料 | 水暖材料 | 三角阀 | 三角阀,球阀,DN125 | 1.0 | 只 | 350.3 | 2023-08-31 | G00H-500013616-00002 | 买方指定仓库地面交货 | 011水电暖材料-065
1127 | 044002900300660 | 011水电暖材料 | 包1 | 500064373 | 五金材料 | 水暖材料 | 水箱 | 水箱,无毒聚合物,红色 | 1.0 | 个 | 565 | 2023-08-31 | G00H-500064373-00004 | 买方指定仓库地面交货 | 011水电暖材料-066
1128 | 044002900300670 | 011水电暖材料 | 包1 | 500013614 | 五金材料 | 水暖材料 | 冲洗阀 | 冲洗阀,脚踏式冲洗阀,DN32,黄铜合金 | 1.0 | 只 | 316.4 | 2023-08-31 | G00H-500013614-00002 | 买方指定仓库地面交货 | 011水电暖材料-067
1129 | 044002900300680 | 011水电暖材料 | 包1 | 500013614 | 五金材料 | 水暖材料 | 冲洗阀 | 冲洗阀,脚踏式冲洗阀,DN20,黄铜合金 | 1.0 | 只 | 276.85 | 2023-08-31 | G00H-500013614-00002 | 买方指定仓库地面交货 | 011水电暖材料-068
1130 | 044002900300690 | 011水电暖材料 | 包1 | 500013614 | 五金材料 | 水暖材料 | 冲洗阀 | 冲洗阀,大便冲洗阀,DN32,黄铜合金 | 1.0 | 只 | 316.4 | 2023-08-31 | G00H-500013614-00002 | 买方指定仓库地面交货 | 011水电暖材料-069
1131 | 044002900300700 | 011水电暖材料 | 包1 | 500013616 | 五金材料 | 水暖材料 | 三角阀 | 三角阀,球阀,DN100 | 1.0 | 只 | 322.05 | 2023-08-31 | G00H-500013616-00002 | 买方指定仓库地面交货 | 011水电暖材料-070
1132 | 044002900300710 | 011水电暖材料 | 包1 | 500089908 | 五金材料 | 建筑装饰五金 | 卫浴用五金 | 卫浴用五金,给皂机,银色太空铝 | 3.0 | 个 | 734.5 | 2023-08-31 | G00H-500013841-00002 | 买方指定仓库地面交货 | 011水电暖材料-071
1133 | 044002900300720 | 011水电暖材料 | 包1 | 500013612 | 五金材料 | 水暖材料 | 分水器 | 分水器,黄铜,4路,地暖分水器 | 1.0 | 只 | 2147 | 2023-08-31 | G00H-500013612-00002 | 买方指定仓库地面交货 | 011水电暖材料-072
1134 | 044002900300730 | 011水电暖材料 | 包1 | 500089908 | 五金材料 | 建筑装饰五金 | 卫浴用五金 | 卫浴用五金,给皂机,碳钢 | 3.0 | 个 | 678 | 2023-08-31 | G00H-500013841-00002 | 买方指定仓库地面交货 | 011水电暖材料-073
1135 | 044002900300740 | 011水电暖材料 | 包1 | 500013614 | 五金材料 | 水暖材料 | 冲洗阀 | 冲洗阀,大便冲洗阀,DN32,黄铜 | 1.0 | 只 | 316.4 | 2023-08-31 | G00H-500013614-00002 | 买方指定仓库地面交货 | 011水电暖材料-074
1136 | 044002900300750 | 011水电暖材料 | 包1 | 500089908 | 五金材料 | 建筑装饰五金 | 卫浴用五金 | 卫浴用五金,给皂机,钢 | 3.0 | 个 | 632.8 | 2023-08-31 | G00H-500013841-00002 | 买方指定仓库地面交货 | 011水电暖材料-075
1137 | 044002900300760 | 011水电暖材料 | 包1 | 500064373 | 五金材料 | 水暖材料 | 水箱 | 水箱,箱体塑料,白色 | 1.0 | 个 | 565 | 2023-08-31 | G00H-500064373-00004 | 买方指定仓库地面交货 | 011水电暖材料-076
1138 | 044002900300770 | 011水电暖材料 | 包1 | 500013614 | 五金材料 | 水暖材料 | 冲洗阀 | 冲洗阀,大便冲洗阀,DN20,黄铜合金 | 1.0 | 只 | 276.85 | 2023-08-31 | G00H-500013614-00002 | 买方指定仓库地面交货 | 011水电暖材料-077
1139 | 044002900300780 | 011水电暖材料 | 包1 | 500013614 | 五金材料 | 水暖材料 | 冲洗阀 | 冲洗阀,大便冲洗阀,DN32,不锈钢 | 1.0 | 只 | 316.4 | 2023-08-31 | G00H-500013614-00002 | 买方指定仓库地面交货 | 011水电暖材料-078
1140 | 044002900300790 | 011水电暖材料 | 包1 | 500013614 | 五金材料 | 水暖材料 | 冲洗阀 | 冲洗阀,脚踏式冲洗阀,DN32,黄铜 | 1.0 | 只 | 316.4 | 2023-08-31 | G00H-500013614-00002 | 买方指定仓库地面交货 | 011水电暖材料-079
1141 | 044002900300800 | 011水电暖材料 | 包1 | 500013614 | 五金材料 | 水暖材料 | 冲洗阀 | 冲洗阀,脚踏式冲洗阀,DN32,不锈钢 | 1.0 | 只 | 316.4 | 2023-08-31 | G00H-500013614-00002 | 买方指定仓库地面交货 | 011水电暖材料-080
1142 | 044002900300810 | 011水电暖材料 | 包1 | 500013848 | 五金材料 | 建筑装饰五金 | 锁具 | 锁具,磁卡锁 | 5.0 | 个 | 565 | 2023-08-31 | G00H-500013844-00002 | 买方指定仓库地面交货 | 011水电暖材料-081
1143 | 044002900300820 | 011水电暖材料 | 包1 | 500013849 | 五金材料 | 建筑装饰五金 | 锁具 | 锁具,自行车锁 | 5.0 | 个 | 226 | 2023-08-31 | G00H-500013844-00002 | 买方指定仓库地面交货 | 011水电暖材料-082
1144 | 044002900300830 | 011水电暖材料 | 包1 | 500013852 | 五金材料 | 建筑装饰五金 | 锁具 | 锁具,汽车锁 | 5.0 | 个 | 565 | 2023-08-31 | G00H-500013844-00002 | 买方指定仓库地面交货 | 011水电暖材料-083
1145 | 044002900300840 | 011水电暖材料 | 包1 | 500028798 | 五金材料 | 建筑装饰五金 | 锁具 | 锁具,防盗锁 | 5.0 | 个 | 565 | 2023-08-31 | G00H-500013844-00002 | 买方指定仓库地面交货 | 011水电暖材料-084
1146 | 044002900300850 | 011水电暖材料 | 包1 | 500089908 | 五金材料 | 建筑装饰五金 | 卫浴用五金 | 卫浴用五金,给皂机,不锈钢 | 3.0 | 个 | 565 | 2023-08-31 | G00H-500013841-00002 | 买方指定仓库地面交货 | 011水电暖材料-085
1147 | 044002900300860 | 011水电暖材料 | 包1 | 500093861 | 五金材料 | 建筑装饰五金 | 锁具 | 锁具,摩托车锁 | 5.0 | 个 | 226 | 2023-08-31 | G00H-500013844-00002 | 买方指定仓库地面交货 | 011水电暖材料-086
1148 | 044002900300870 | 011水电暖材料 | 包1 | 500068560 | 五金材料 | 水暖材料 | 水表 | 水表、DN100、插卡式 | 3.0 | 只 | 531.1 | 2023-08-31 | G00H-500013620-00002 | 买方指定仓库地面交货 | 011水电暖材料-087
1149 | 044002900300880 | 011水电暖材料 | 包1 | 500013614 | 五金材料 | 水暖材料 | 冲洗阀 | 冲洗阀,脚踏式冲洗阀,DN20,黄铜 | 1.0 | 只 | 276.85 | 2023-08-31 | G00H-500013614-00002 | 买方指定仓库地面交货 | 011水电暖材料-088
1150 | 044002900300890 | 011水电暖材料 | 包1 | 500013614 | 五金材料 | 水暖材料 | 冲洗阀 | 冲洗阀,脚踏式冲洗阀,DN32,全铜 | 1.0 | 只 | 316.4 | 2023-08-31 | G00H-500013614-00002 | 买方指定仓库地面交货 | 011水电暖材料-089
1151 | 044002900300900 | 011水电暖材料 | 包1 | 500013616 | 五金材料 | 水暖材料 | 三角阀 | 三角阀,三角膨胀阀,DN40 | 1.0 | 只 | 271.2 | 2023-08-31 | G00H-500013616-00002 | 买方指定仓库地面交货 | 011水电暖材料-090
1152 | 044002900300910 | 011水电暖材料 | 包1 | 500013614 | 五金材料 | 水暖材料 | 冲洗阀 | 冲洗阀,大便冲洗阀,DN20,黄铜 | 1.0 | 只 | 474.6 | 2023-08-31 | G00H-500013614-00002 | 买方指定仓库地面交货 | 011水电暖材料-091
1153 | 044002900300920 | 011水电暖材料 | 包1 | 500013616 | 五金材料 | 水暖材料 | 三角阀 | 三角阀,球阀,DN80 | 1.0 | 只 | 288.15 | 2023-08-31 | G00H-500013616-00002 | 买方指定仓库地面交货 | 011水电暖材料-092
1154 | 044002900300930 | 011水电暖材料 | 包1 | 500013612 | 五金材料 | 水暖材料 | 分水器 | 分水器,黄铜,2路,地暖分水器 | 1.0 | 只 | 2034 | 2023-08-31 | G00H-500013612-00002 | 买方指定仓库地面交货 | 011水电暖材料-093
1155 | 044002900300940 | 011水电暖材料 | 包1 | 500013614 | 五金材料 | 水暖材料 | 冲洗阀 | 冲洗阀,大便冲洗阀,DN32,全铜 | 1.0 | 只 | 316.4 | 2023-08-31 | G00H-500013614-00002 | 买方指定仓库地面交货 | 011水电暖材料-094
1156 | 044002900300950 | 011水电暖材料 | 包1 | 500013614 | 五金材料 | 水暖材料 | 冲洗阀 | 冲洗阀,脚踏式冲洗阀,DN20,不锈钢 | 1.0 | 只 | 452 | 2023-08-31 | G00H-500013614-00002 | 买方指定仓库地面交货 | 011水电暖材料-095
1157 | 044002900300960 | 011水电暖材料 | 包1 | 500013614 | 五金材料 | 水暖材料 | 冲洗阀 | 冲洗阀,脚踏式冲洗阀,DN20,全铜 | 1.0 | 只 | 418.1 | 2023-08-31 | G00H-500013614-00002 | 买方指定仓库地面交货 | 011水电暖材料-096
1158 | 044002900300970 | 011水电暖材料 | 包1 | 500013615 | 五金材料 | 水暖材料 | 混水阀 | 混水阀,不锈钢,1/2" | 1.0 | 只 | 395.5 | 2023-08-31 | G00H-500013615-00002 | 买方指定仓库地面交货 | 011水电暖材料-097
1159 | 044002900300980 | 011水电暖材料 | 包1 | 500013616 | 五金材料 | 水暖材料 | 三角阀 | 三角阀,球阀,DN65 | 1.0 | 只 | 395.5 | 2023-08-31 | G00H-500013616-00002 | 买方指定仓库地面交货 | 011水电暖材料-098
1160 | 044002900300990 | 011水电暖材料 | 包1 | 500013614 | 五金材料 | 水暖材料 | 冲洗阀 | 冲洗阀,大便冲洗阀,DN20,全铜 | 1.0 | 只 | 361.6 | 2023-08-31 | G00H-500013614-00002 | 买方指定仓库地面交货 | 011水电暖材料-099
1161 | 044002900301000 | 011水电暖材料 | 包1 | 500013616 | 五金材料 | 水暖材料 | 三角阀 | 三角阀,三角膨胀阀,DN32 | 1.0 | 只 | 361.6 | 2023-08-31 | G00H-500013616-00002 | 买方指定仓库地面交货 | 011水电暖材料-100
1162 | 044002900301010 | 011水电暖材料 | 包1 | 500013614 | 五金材料 | 水暖材料 | 冲洗阀 | 冲洗阀,大便冲洗阀,DN20,不锈钢 | 1.0 | 只 | 339 | 2023-08-31 | G00H-500013614-00002 | 买方指定仓库地面交货 | 011水电暖材料-101
1163 | 044002900301020 | 011水电暖材料 | 包1 | 500013615 | 五金材料 | 水暖材料 | 混水阀 | 混水阀,钢,1/2" | 1.0 | 只 | 339 | 2023-08-31 | G00H-500013615-00002 | 买方指定仓库地面交货 | 011水电暖材料-102
1164 | 044002900301030 | 011水电暖材料 | 包1 | 500141364 | 五金材料 | 建筑装饰五金 | 锁具 | 锁具,钥匙盘 | 5.0 | 个 | 33.9 | 2023-08-31 | G00H-500013844-00002 | 买方指定仓库地面交货 | 011水电暖材料-103
1165 | 044002900301040 | 011水电暖材料 | 包1 | 500013607 | 五金材料 | 水暖材料 | 水嘴 | 水嘴,Φ25 | 1.0 | 个 | 332.22 | 2023-08-31 | G00H-500013606-00002 | 买方指定仓库地面交货 | 011水电暖材料-104
1166 | 044002900301050 | 011水电暖材料 | 包1 | 500013615 | 五金材料 | 水暖材料 | 混水阀 | 混水阀,合金,1/2" | 1.0 | 只 | 324.31 | 2023-08-31 | G00H-500013615-00002 | 买方指定仓库地面交货 | 011水电暖材料-105
1167 | 044002900301060 | 011水电暖材料 | 包1 | 500013616 | 五金材料 | 水暖材料 | 三角阀 | 三角阀,三角膨胀阀,DN25 | 1.0 | 只 | 293.8 | 2023-08-31 | G00H-500013616-00002 | 买方指定仓库地面交货 | 011水电暖材料-106
1168 | 044002900301070 | 011水电暖材料 | 包1 | 500013616 | 五金材料 | 水暖材料 | 三角阀 | 三角阀,球阀,DN50 | 1.0 | 只 | 248.6 | 2023-08-31 | G00H-500013616-00002 | 买方指定仓库地面交货 | 011水电暖材料-107
1169 | 044002900301080 | 011水电暖材料 | 包1 | 500013616 | 五金材料 | 水暖材料 | 三角阀 | 三角阀,三角膨胀阀,DN20 | 1.0 | 只 | 237.3 | 2023-08-31 | G00H-500013616-00002 | 买方指定仓库地面交货 | 011水电暖材料-108
1170 | 044002900301090 | 011水电暖材料 | 包1 | 500042086 | 五金材料 | 建筑装饰五金 | 锁具 | 锁具,办公锁 | 5.0 | 个 | 113 | 2023-08-31 | G00H-500013844-00002 | 买方指定仓库地面交货 | 011水电暖材料-109
1171 | 044002900301100 | 011水电暖材料 | 包1 | 500071619 | 五金材料 | 建筑装饰五金 | 锁具 | 锁具,计量箱锁 | 5.0 | 个 | 226 | 2023-08-31 | G00H-500013844-00002 | 买方指定仓库地面交货 | 011水电暖材料-110
1172 | 044002900301110 | 011水电暖材料 | 包1 | 500013616 | 五金材料 | 水暖材料 | 三角阀 | 三角阀,球阀,DN40 | 1.0 | 只 | 214.7 | 2023-08-31 | G00H-500013616-00002 | 买方指定仓库地面交货 | 011水电暖材料-111
1173 | 044002900301120 | 011水电暖材料 | 包1 | 500068554 | 五金材料 | 水暖材料 | 水表 | 水表、DN80、数字 | 3.0 | 只 | 508.5 | 2023-08-31 | G00H-500013620-00002 | 买方指定仓库地面交货 | 011水电暖材料-112
1174 | 044002900301130 | 011水电暖材料 | 包1 | 500013620 | 五金材料 | 水暖材料 | 水表 | 水表、DN15、机械 | 3.0 | 只 | 452 | 2023-08-31 | G00H-500013620-00002 | 买方指定仓库地面交货 | 011水电暖材料-113
1175 | 044002900301140 | 011水电暖材料 | 包1 | 500013841 | 五金材料 | 建筑装饰五金 | 卫浴用五金 | 卫浴用五金,手纸架,银色太空铝 | 3.0 | 个 | 203.4 | 2023-08-31 | G00H-500013841-00002 | 买方指定仓库地面交货 | 011水电暖材料-114
1176 | 044002900301150 | 011水电暖材料 | 包1 | 500013842 | 五金材料 | 建筑装饰五金 | 卫浴用五金 | 卫浴用五金,毛巾杆、环,银色太空铝 | 3.0 | 个 | 203.4 | 2023-08-31 | G00H-500013841-00002 | 买方指定仓库地面交货 | 011水电暖材料-115
1177 | 044002900301160 | 011水电暖材料 | 包1 | 500013616 | 五金材料 | 水暖材料 | 三角阀 | 三角阀,三角膨胀阀,DN15 | 1.0 | 只 | 197.75 | 2023-08-31 | G00H-500013616-00002 | 买方指定仓库地面交货 | 011水电暖材料-116
1178 | 044002900301170 | 011水电暖材料 | 包1 | 500013616 | 五金材料 | 水暖材料 | 三角阀 | 三角阀,球阀,DN32 | 1.0 | 只 | 192.1 | 2023-08-31 | G00H-500013616-00002 | 买方指定仓库地面交货 | 011水电暖材料-117
1179 | 044002900301180 | 011水电暖材料 | 包1 | 500013841 | 五金材料 | 建筑装饰五金 | 卫浴用五金 | 卫浴用五金,手纸架,碳钢 | 3.0 | 个 | 180.8 | 2023-08-31 | G00H-500013841-00002 | 买方指定仓库地面交货 | 011水电暖材料-118
1180 | 044002900301190 | 011水电暖材料 | 包1 | 500013842 | 五金材料 | 建筑装饰五金 | 卫浴用五金 | 卫浴用五金,毛巾杆、环,碳钢 | 3.0 | 个 | 180.8 | 2023-08-31 | G00H-500013841-00002 | 买方指定仓库地面交货 | 011水电暖材料-119
1181 | 044002900301200 | 011水电暖材料 | 包1 | 500013616 | 五金材料 | 水暖材料 | 三角阀 | 三角阀,球阀,DN25 | 1.0 | 只 | 169.5 | 2023-08-31 | G00H-500013616-00002 | 买方指定仓库地面交货 | 011水电暖材料-120
1182 | 044002900301210 | 011水电暖材料 | 包1 | 500013842 | 五金材料 | 建筑装饰五金 | 卫浴用五金 | 卫浴用五金,毛巾杆、环,钢 | 3.0 | 个 | 158.2 | 2023-08-31 | G00H-500013841-00002 | 买方指定仓库地面交货 | 011水电暖材料-121
1183 | 044002900301220 | 011水电暖材料 | 包1 | 500013841 | 五金材料 | 建筑装饰五金 | 卫浴用五金 | 卫浴用五金,手纸架,钢 | 3.0 | 个 | 146.9 | 2023-08-31 | G00H-500013841-00002 | 买方指定仓库地面交货 | 011水电暖材料-122
1184 | 044002900301230 | 011水电暖材料 | 包1 | 500013843 | 五金材料 | 建筑装饰五金 | 卫浴用五金 | 卫浴用五金,肥皂架,银色太空铝 | 3.0 | 个 | 146.9 | 2023-08-31 | G00H-500013841-00002 | 买方指定仓库地面交货 | 011水电暖材料-123
1185 | 044002900301240 | 011水电暖材料 | 包1 | 500013842 | 五金材料 | 建筑装饰五金 | 卫浴用五金 | 卫浴用五金,毛巾杆、环,不锈钢 | 3.0 | 个 | 135.6 | 2023-08-31 | G00H-500013841-00002 | 买方指定仓库地面交货 | 011水电暖材料-124
1186 | 044002900301250 | 011水电暖材料 | 包1 | 500028785 | 五金材料 | 水暖材料 | 水嘴 | 水嘴,Φ20 | 1.0 | 个 | 135.6 | 2023-08-31 | G00H-500013606-00002 | 买方指定仓库地面交货 | 011水电暖材料-125
1187 | 044002900301260 | 011水电暖材料 | 包1 | 500013616 | 五金材料 | 水暖材料 | 三角阀 | 三角阀,角阀,DN40 | 1.0 | 只 | 124.3 | 2023-08-31 | G00H-500013616-00002 | 买方指定仓库地面交货 | 011水电暖材料-126
1188 | 044002900301270 | 011水电暖材料 | 包1 | 500013843 | 五金材料 | 建筑装饰五金 | 卫浴用五金 | 卫浴用五金,肥皂架,碳钢 | 3.0 | 个 | 113 | 2023-08-31 | G00H-500013841-00002 | 买方指定仓库地面交货 | 011水电暖材料-127
1189 | 044002900301280 | 011水电暖材料 | 包1 | 500013845 | 五金材料 | 建筑装饰五金 | 锁具 | 锁具,家具锁、办公锁 | 16.0 | 个 | 28.25 | 2023-08-31 | G00H-500013844-00002 | 买方指定仓库地面交货 | 011水电暖材料-128
1190 | 044002900301290 | 011水电暖材料 | 包1 | 500124680 | 五金材料 | 建筑装饰五金 | 锁具 | 锁具,钥匙 | 5.0 | 个 | 113 | 2023-08-31 | G00H-500013844-00002 | 买方指定仓库地面交货 | 011水电暖材料-129
1191 | 044002900301300 | 011水电暖材料 | 包1 | 500013841 | 五金材料 | 建筑装饰五金 | 卫浴用五金 | 卫浴用五金,手纸架,不锈钢 | 3.0 | 个 | 111.87 | 2023-08-31 | G00H-500013841-00002 | 买方指定仓库地面交货 | 011水电暖材料-130
1192 | 044002900301310 | 011水电暖材料 | 包1 | 500013616 | 五金材料 | 水暖材料 | 三角阀 | 三角阀,球阀,DN20 | 1.0 | 只 | 108.48 | 2023-08-31 | G00H-500013616-00002 | 买方指定仓库地面交货 | 011水电暖材料-131
1193 | 044002900301320 | 011水电暖材料 | 包1 | 500013606 | 五金材料 | 水暖材料 | 水嘴 | 水嘴,Φ15 | 1.0 | 个 | 96.05 | 2023-08-31 | G00H-500013606-00002 | 买方指定仓库地面交货 | 011水电暖材料-132
1194 | 044002900301330 | 011水电暖材料 | 包1 | 500013616 | 五金材料 | 水暖材料 | 三角阀 | 三角阀,球阀,DN15 | 1.0 | 只 | 96.05 | 2023-08-31 | G00H-500013616-00002 | 买方指定仓库地面交货 | 011水电暖材料-133
1195 | 044002900301340 | 011水电暖材料 | 包1 | 500013616 | 五金材料 | 水暖材料 | 三角阀 | 三角阀,角阀,DN32 | 1.0 | 只 | 96.05 | 2023-08-31 | G00H-500013616-00002 | 买方指定仓库地面交货 | 011水电暖材料-134
1196 | 044002900301350 | 011水电暖材料 | 包1 | 500013843 | 五金材料 | 建筑装饰五金 | 卫浴用五金 | 卫浴用五金,肥皂架,钢 | 3.0 | 个 | 96.05 | 2023-08-31 | G00H-500013841-00002 | 买方指定仓库地面交货 | 011水电暖材料-135
1197 | 044002900301360 | 011水电暖材料 | 包1 | 500013843 | 五金材料 | 建筑装饰五金 | 卫浴用五金 | 卫浴用五金,肥皂架,不锈钢 | 3.0 | 个 | 79.1 | 2023-08-31 | G00H-500013841-00002 | 买方指定仓库地面交货 | 011水电暖材料-136
1198 | 044002900301370 | 011水电暖材料 | 包1 | 500013616 | 五金材料 | 水暖材料 | 三角阀 | 三角阀,角阀,DN25 | 1.0 | 只 | 73.45 | 2023-08-31 | G00H-500013616-00002 | 买方指定仓库地面交货 | 011水电暖材料-137
1199 | 044002900301380 | 011水电暖材料 | 包1 | 500013616 | 五金材料 | 水暖材料 | 三角阀 | 三角阀,角阀,DN20 | 1.0 | 只 | 62.15 | 2023-08-31 | G00H-500013616-00002 | 买方指定仓库地面交货 | 011水电暖材料-138
1200 | 044002900301390 | 011水电暖材料 | 包1 | 500073591 | 五金材料 | 建筑装饰五金 | 锁具 | 锁具,端子箱门锁 | 5.0 | 个 | 56.5 | 2023-08-31 | G00H-500013844-00002 | 买方指定仓库地面交货 | 011水电暖材料-139
1201 | 044002900301400 | 011水电暖材料 | 包1 | 500100948 | 五金材料 | 水暖材料 | 洁具及附件 | 洁具及附件,坐便器水箱 | 16.0 | 套 | 44.07 | 2023-08-31 | G00H-500100948-00002 | 买方指定仓库地面交货 | 011水电暖材料-140
1202 | 044002900301410 | 011水电暖材料 | 包1 | 500013609 | 五金材料 | 水暖材料 | 花洒软管 | 花洒软管,PVC,1.5米 | 5.0 | 根 | 56.5 | 2023-08-31 | G00H-500013609-00003 | 买方指定仓库地面交货 | 011水电暖材料-141
1203 | 044002900301420 | 011水电暖材料 | 包1 | 500013609 | 五金材料 | 水暖材料 | 花洒软管 | 花洒软管,不锈钢,1.5米 | 5.0 | 根 | 73.45 | 2023-08-31 | G00H-500013609-00003 | 买方指定仓库地面交货 | 011水电暖材料-142
1204 | 044002900301430 | 011水电暖材料 | 包1 | 500013609 | 五金材料 | 水暖材料 | 花洒软管 | 花洒软管,PVC,2米 | 5.0 | 根 | 31.64 | 2023-08-31 | G00H-500013609-00003 | 买方指定仓库地面交货 | 011水电暖材料-143
1205 | 044002900301440 | 011水电暖材料 | 包1 | 500013609 | 五金材料 | 水暖材料 | 花洒软管 | 花洒软管,不锈钢,2米 | 5.0 | 根 | 31.64 | 2023-08-31 | G00H-500013609-00003 | 买方指定仓库地面交货 | 011水电暖材料-144
1206 | 044002900400010 | 012管件 | 包1 | 500013642 | 五金材料 | 管件 | 管道补偿器 | 管道补偿器,金属，DN100，镀锌,消音、减振，灰色，16BAR | 33.0 | 只 | 5.65 | 2023-08-31 | G00H-500013642-00002 | 买方指定仓库地面交货 | 012管件-001
1207 | 044002900400020 | 012管件 | 包1 | 500013643 | 五金材料 | 管件 | 管道补偿器 | 管道补偿器,金属，DN25，镀锌,消音、减振，灰色，16BAR | 33.0 | 只 | 3.39 | 2023-08-31 | G00H-500013642-00002 | 买方指定仓库地面交货 | 012管件-002
1208 | 044002900400030 | 012管件 | 包1 | 500013644 | 五金材料 | 管件 | 管道补偿器 | 管道补偿器,金属，DN32，镀锌,消音、减振，灰色，16BAR | 33.0 | 只 | 3.39 | 2023-08-31 | G00H-500013642-00002 | 买方指定仓库地面交货 | 012管件-003
1209 | 044002900400040 | 012管件 | 包1 | 500013652 | 五金材料 | 管件 | 补芯 | 补芯,铜,DN80，白色，2MPA | 33.0 | 个 | 12.43 | 2023-08-31 | G00H-500013646-00003 | 买方指定仓库地面交货 | 012管件-004
1210 | 044002900400050 | 012管件 | 包1 | 500013653 | 五金材料 | 管件 | 补芯 | 补芯,铜,DN100，白色，2MPA | 33.0 | 个 | 14.69 | 2023-08-31 | G00H-500013646-00003 | 买方指定仓库地面交货 | 012管件-005
1211 | 044002900400060 | 012管件 | 包1 | 500013654 | 五金材料 | 管件 | 补芯 | 补芯,铜,DN125，白色，2MPA | 33.0 | 个 | 16.95 | 2023-08-31 | G00H-500013646-00003 | 买方指定仓库地面交货 | 012管件-006
1212 | 044002900400070 | 012管件 | 包1 | 500013655 | 五金材料 | 管件 | 补芯 | 补芯,铜,DN150，白色，2MPA | 33.0 | 个 | 21.47 | 2023-08-31 | G00H-500013646-00003 | 买方指定仓库地面交货 | 012管件-007
1213 | 044002900400080 | 012管件 | 包1 | 500013669 | 五金材料 | 管件 | 三通 | 三通,PP-R,DN40，本色，防腐蚀，16BAR | 33.0 | 个 | 7.91 | 2023-08-31 | G00H-500013657-00001 | 买方指定仓库地面交货 | 012管件-008
1214 | 044002900400090 | 012管件 | 包1 | 500013674 | 五金材料 | 管件 | 法兰 | 法兰,不锈钢,DN150，RF，灰色，40BAR | 6.0 | 付 | 163.85 | 2023-08-31 | G00H-500013674-00002 | 买方指定仓库地面交货 | 012管件-009
1215 | 044002900400100 | 012管件 | 包1 | 500013675 | 五金材料 | 管件 | 法兰 | 法兰,不锈钢,DN100，RF，灰色，40BAR | 6.0 | 付 | 135.6 | 2023-08-31 | G00H-500013674-00002 | 买方指定仓库地面交货 | 012管件-010
1216 | 044002900400110 | 012管件 | 包1 | 500013678 | 五金材料 | 管件 | 法兰 | 法兰,不锈钢,DN50，RF，灰色，40BAR | 6.0 | 付 | 84.75 | 2023-08-31 | G00H-500013674-00002 | 买方指定仓库地面交货 | 012管件-011
1217 | 044002900400120 | 012管件 | 包1 | 500013680 | 五金材料 | 管件 | 法兰 | 法兰,不锈钢,DN20，RF，灰色，40BAR | 6.0 | 付 | 62.15 | 2023-08-31 | G00H-500013674-00002 | 买方指定仓库地面交货 | 012管件-012
1218 | 044002900400130 | 012管件 | 包1 | 500013683 | 五金材料 | 管件 | 法兰 | 法兰,不锈钢,DN40，RF，灰色，40BAR | 6.0 | 付 | 73.45 | 2023-08-31 | G00H-500013674-00002 | 买方指定仓库地面交货 | 012管件-013
1219 | 044002900400140 | 012管件 | 包1 | 500013684 | 五金材料 | 管件 | 法兰 | 法兰,不锈钢,DN125，RF，灰色，40BAR | 6.0 | 付 | 146.9 | 2023-08-31 | G00H-500013674-00002 | 买方指定仓库地面交货 | 012管件-014
1220 | 044002900400150 | 012管件 | 包1 | 500013685 | 五金材料 | 管件 | 法兰 | 法兰,不锈钢,DN200，RF，灰色，40BAR | 6.0 | 付 | 180.8 | 2023-08-31 | G00H-500013674-00002 | 买方指定仓库地面交货 | 012管件-015
1221 | 044002900400160 | 012管件 | 包1 | 500013686 | 五金材料 | 管件 | 法兰 | 法兰,不锈钢,DN250，RF，灰色，40BAR | 6.0 | 付 | 203.4 | 2023-08-31 | G00H-500013674-00002 | 买方指定仓库地面交货 | 012管件-016
1222 | 044002900400170 | 012管件 | 包1 | 500013687 | 五金材料 | 管件 | 法兰 | 法兰,不锈钢,DN300，RF，灰色，40BAR | 6.0 | 付 | 248.6 | 2023-08-31 | G00H-500013674-00002 | 买方指定仓库地面交货 | 012管件-017
1223 | 044002900400180 | 012管件 | 包1 | 500013688 | 五金材料 | 管件 | 法兰 | 法兰,不锈钢,DN350，RF，灰色，40BAR | 6.0 | 付 | 305.1 | 2023-08-31 | G00H-500013674-00002 | 买方指定仓库地面交货 | 012管件-018
1224 | 044002900400190 | 012管件 | 包1 | 500013689 | 五金材料 | 管件 | 法兰 | 法兰,不锈钢,DN400，RF，灰色，40BAR | 6.0 | 付 | 350.3 | 2023-08-31 | G00H-500013674-00002 | 买方指定仓库地面交货 | 012管件-019
1225 | 044002900400200 | 012管件 | 包1 | 500013690 | 五金材料 | 管件 | 法兰 | 法兰,不锈钢,DN500，RF，灰色，40BAR | 6.0 | 付 | 452 | 2023-08-31 | G00H-500013674-00002 | 买方指定仓库地面交货 | 012管件-020
1226 | 044002900400210 | 012管件 | 包1 | 500013692 | 五金材料 | 管件 | 法兰 | 法兰,不锈钢,DN700，RF，灰色，40BAR | 6.0 | 付 | 565 | 2023-08-31 | G00H-500013674-00002 | 买方指定仓库地面交货 | 012管件-021
1227 | 044002900400220 | 012管件 | 包1 | 500013693 | 五金材料 | 管件 | 法兰 | 法兰,不锈钢,DN800，RF，灰色，40BAR | 6.0 | 付 | 678 | 2023-08-31 | G00H-500013674-00002 | 买方指定仓库地面交货 | 012管件-022
1228 | 044002900400230 | 012管件 | 包1 | 500013743 | 五金材料 | 管件 | 管卡 | 管卡,不锈钢,DN20，本色，U型卡 | 33.0 | 个 | 9.04 | 2023-08-31 | G00H-500013733-00003 | 买方指定仓库地面交货 | 012管件-023
1229 | 044002900400240 | 012管件 | 包1 | 500013744 | 五金材料 | 管件 | 管卡 | 管卡,不锈钢,DN40，本色，U型卡 | 33.0 | 个 | 11.3 | 2023-08-31 | G00H-500013733-00003 | 买方指定仓库地面交货 | 012管件-024
1230 | 044002900400250 | 012管件 | 包1 | 500013745 | 五金材料 | 管件 | 管卡 | 管卡,不锈钢,DN50，本色，U型卡 | 33.0 | 个 | 12.43 | 2023-08-31 | G00H-500013733-00003 | 买方指定仓库地面交货 | 012管件-025
1231 | 044002900400260 | 012管件 | 包1 | 500013827 | 五金材料 | 管件 | 活接头 | 活接头,铜,DN160，本色 | 1.0 | 个 | 395.5 | 2023-08-31 | G00H-500013822-00002 | 买方指定仓库地面交货 | 012管件-026
1232 | 044002900400270 | 012管件 | 包1 | 500029921 | 五金材料 | 管件 | 大小头 | 大小头,不锈钢,100×75，白色，1.6MPA | 166.0 | 个 | 41.81 | 2023-08-31 | G00H-500029921-00001 | 买方指定仓库地面交货 | 012管件-027
1233 | 044002900400280 | 012管件 | 包1 | 500033639 | 五金材料 | 管件 | 弯头 | 弯头,铜,外接,DN150,90°，本色，1.6MPA | 166.0 | 个 | 94.92 | 2023-08-31 | G00H-500033639-00001 | 买方指定仓库地面交货 | 012管件-028
1234 | 044002900400290 | 012管件 | 包1 | 500036616 | 五金材料 | 管件 | 直通 | 直通,PP-R,外牙,DN15，本色，16BAR | 166.0 | 个 | 4.52 | 2023-08-31 | G00H-500013712-00002 | 买方指定仓库地面交货 | 012管件-029
1235 | 044002900400300 | 012管件 | 包1 | 500042805 | 五金材料 | 管件 | 弯头 | 弯头,PP-R,内接,DN25,90°，本色，16BAR | 100.0 | 个 | 13.56 | 2023-08-31 | G00H-500033639-00001 | 买方指定仓库地面交货 | 012管件-030
1236 | 044002900400310 | 012管件 | 包1 | 500042806 | 五金材料 | 管件 | 弯头 | 弯头,PP-R,内接,DN32,90°，本色，16BAR | 100.0 | 个 | 15.82 | 2023-08-31 | G00H-500033639-00001 | 买方指定仓库地面交货 | 012管件-031
1237 | 044002900400320 | 012管件 | 包1 | 500042807 | 五金材料 | 管件 | 弯头 | 弯头,PP-R,内接,DN50,90°，本色，16BAR | 100.0 | 个 | 23.73 | 2023-08-31 | G00H-500033639-00001 | 买方指定仓库地面交货 | 012管件-032
1238 | 044002900400330 | 012管件 | 包1 | 500042809 | 五金材料 | 管件 | 弯头 | 弯头,PP-R,内接,DN65,90°，本色，16BAR | 100.0 | 个 | 27.12 | 2023-08-31 | G00H-500033639-00001 | 买方指定仓库地面交货 | 012管件-033
1239 | 044002900400340 | 012管件 | 包1 | 500042815 | 五金材料 | 管件 | 弯头 | 弯头,PP-R,内外接,DN25,90°，本色，16BAR | 100.0 | 个 | 29.38 | 2023-08-31 | G00H-500033639-00001 | 买方指定仓库地面交货 | 012管件-034
1240 | 044002900400350 | 012管件 | 包1 | 500042816 | 五金材料 | 管件 | 弯头 | 弯头,PP-R,内外接,DN32,90°，本色，16BAR | 100.0 | 个 | 36.16 | 2023-08-31 | G00H-500033639-00001 | 买方指定仓库地面交货 | 012管件-035
1241 | 044002900400360 | 012管件 | 包1 | 500042825 | 五金材料 | 管件 | 弯头 | 弯头,PP-R,外接,DN25,90°，本色，16BAR | 100.0 | 个 | 16.95 | 2023-08-31 | G00H-500033639-00001 | 买方指定仓库地面交货 | 012管件-036
1242 | 044002900400370 | 012管件 | 包1 | 500042826 | 五金材料 | 管件 | 弯头 | 弯头,PP-R,外接,DN32,90°，本色，16BAR | 100.0 | 个 | 20.34 | 2023-08-31 | G00H-500033639-00001 | 买方指定仓库地面交货 | 012管件-037
1243 | 044002900400380 | 012管件 | 包1 | 500042827 | 五金材料 | 管件 | 弯头 | 弯头,PP-R,外接,DN50,90°，本色，16BAR | 100.0 | 个 | 32.77 | 2023-08-31 | G00H-500033639-00001 | 买方指定仓库地面交货 | 012管件-038
1244 | 044002900400390 | 012管件 | 包1 | 500042891 | 五金材料 | 管件 | 弯头 | 弯头,铜,内外接,DN200,90°，本色，1.6MPA | 100.0 | 个 | 100.57 | 2023-08-31 | G00H-500033639-00001 | 买方指定仓库地面交货 | 012管件-039
1245 | 044002900400400 | 012管件 | 包1 | 500042901 | 五金材料 | 管件 | 弯头 | 弯头,铜,外接,DN200,90°，本色，1.6MPA | 100.0 | 个 | 110.74 | 2023-08-31 | G00H-500033639-00001 | 买方指定仓库地面交货 | 012管件-040
1246 | 044002900400410 | 012管件 | 包1 | 500042930 | 五金材料 | 管件 | 管卡 | 管卡,不锈钢,DN32，本色，U型卡 | 166.0 | 个 | 10.17 | 2023-08-31 | G00H-500013733-00003 | 买方指定仓库地面交货 | 012管件-041
1247 | 044002900400420 | 012管件 | 包1 | 500042990 | 五金材料 | 管件 | 三通 | 三通,PP-R,10×8，本色，防腐蚀，16BAR | 166.0 | 个 | 5.65 | 2023-08-31 | G00H-500013657-00001 | 买方指定仓库地面交货 | 012管件-042
1248 | 044002900400430 | 012管件 | 包1 | 500042994 | 五金材料 | 管件 | 三通 | 三通,PP-R,15×20，本色，防腐蚀，16BAR | 166.0 | 个 | 7.91 | 2023-08-31 | G00H-500013657-00001 | 买方指定仓库地面交货 | 012管件-043
1249 | 044002900400440 | 012管件 | 包1 | 500042996 | 五金材料 | 管件 | 三通 | 三通,PP-R,15×8，本色，防腐蚀，16BAR | 166.0 | 个 | 6.78 | 2023-08-31 | G00H-500013657-00001 | 买方指定仓库地面交货 | 012管件-044
1250 | 044002900400450 | 012管件 | 包1 | 500042998 | 五金材料 | 管件 | 三通 | 三通,PP-R,25×15，本色，防腐蚀，16BAR | 166.0 | 个 | 13.56 | 2023-08-31 | G00H-500013657-00001 | 买方指定仓库地面交货 | 012管件-045
1251 | 044002900400460 | 012管件 | 包1 | 500042999 | 五金材料 | 管件 | 三通 | 三通,PP-R,20×25，本色，防腐蚀，16BAR | 166.0 | 个 | 13.56 | 2023-08-31 | G00H-500013657-00001 | 买方指定仓库地面交货 | 012管件-046
1252 | 044002900400470 | 012管件 | 包1 | 500043004 | 五金材料 | 管件 | 三通 | 三通,PP-R,25×20，本色，防腐蚀，16BAR | 166.0 | 个 | 9.04 | 2023-08-31 | G00H-500013657-00001 | 买方指定仓库地面交货 | 012管件-047
1253 | 044002900400480 | 012管件 | 包1 | 500043009 | 五金材料 | 管件 | 三通 | 三通,PP-R,32×15，本色，防腐蚀，16BAR | 166.0 | 个 | 29.38 | 2023-08-31 | G00H-500013657-00001 | 买方指定仓库地面交货 | 012管件-048
1254 | 044002900400490 | 012管件 | 包1 | 500043010 | 五金材料 | 管件 | 三通 | 三通,PP-R,32×20，本色，防腐蚀，16BAR | 166.0 | 个 | 32.77 | 2023-08-31 | G00H-500013657-00001 | 买方指定仓库地面交货 | 012管件-049
1255 | 044002900400500 | 012管件 | 包1 | 500043012 | 五金材料 | 管件 | 三通 | 三通,PP-R,32×40，本色，防腐蚀，16BAR | 166.0 | 个 | 37.29 | 2023-08-31 | G00H-500013657-00001 | 买方指定仓库地面交货 | 012管件-050
1256 | 044002900400510 | 012管件 | 包1 | 500043016 | 五金材料 | 管件 | 三通 | 三通,PP-R,40×25，本色，防腐蚀，16BAR | 166.0 | 个 | 51.98 | 2023-08-31 | G00H-500013657-00001 | 买方指定仓库地面交货 | 012管件-051
1257 | 044002900400520 | 012管件 | 包1 | 500043018 | 五金材料 | 管件 | 三通 | 三通,PP-R,40×50，本色，防腐蚀，16BAR | 166.0 | 个 | 53.11 | 2023-08-31 | G00H-500013657-00001 | 买方指定仓库地面交货 | 012管件-052
1258 | 044002900400530 | 012管件 | 包1 | 500043020 | 五金材料 | 管件 | 三通 | 三通,PP-R,50×20，本色，防腐蚀，16BAR | 166.0 | 个 | 59.89 | 2023-08-31 | G00H-500013657-00001 | 买方指定仓库地面交货 | 012管件-053
1259 | 044002900400540 | 012管件 | 包1 | 500043023 | 五金材料 | 管件 | 三通 | 三通,PP-R,50×40，本色，防腐蚀，16BAR | 166.0 | 个 | 62.15 | 2023-08-31 | G00H-500013657-00001 | 买方指定仓库地面交货 | 012管件-054
1260 | 044002900400550 | 012管件 | 包1 | 500043026 | 五金材料 | 管件 | 三通 | 三通,PP-R,65×40，本色，防腐蚀，16BAR | 166.0 | 个 | 66.67 | 2023-08-31 | G00H-500013657-00001 | 买方指定仓库地面交货 | 012管件-055
1261 | 044002900400560 | 012管件 | 包1 | 500043033 | 五金材料 | 管件 | 三通 | 三通,PP-R,DN10，本色，防腐蚀 | 166.0 | 个 | 1.13 | 2023-08-31 | G00H-500013657-00001 | 买方指定仓库地面交货 | 012管件-056
1262 | 044002900400570 | 012管件 | 包1 | 500043039 | 五金材料 | 管件 | 三通 | 三通,PP-R,DN20，本色，防腐蚀，16BAR | 166.0 | 个 | 2.26 | 2023-08-31 | G00H-500013657-00001 | 买方指定仓库地面交货 | 012管件-057
1263 | 044002900400580 | 012管件 | 包1 | 500043040 | 五金材料 | 管件 | 三通 | 三通,PP-R,DN32，本色，防腐蚀，16BAR | 166.0 | 个 | 3.39 | 2023-08-31 | G00H-500013657-00001 | 买方指定仓库地面交货 | 012管件-058
1264 | 044002900400590 | 012管件 | 包1 | 500043041 | 五金材料 | 管件 | 三通 | 三通,PP-R,DN50，本色，防腐蚀，16BAR | 166.0 | 个 | 13.56 | 2023-08-31 | G00H-500013657-00001 | 买方指定仓库地面交货 | 012管件-059
1265 | 044002900400600 | 012管件 | 包1 | 500046592 | 五金材料 | 管件 | 活接头 | 活接头,PP-R,DN10，本色 | 33.0 | 个 | 33.9 | 2023-08-31 | G00H-500013822-00002 | 买方指定仓库地面交货 | 012管件-060
1266 | 044002900400610 | 012管件 | 包1 | 500046596 | 五金材料 | 管件 | 活接头 | 活接头,PP-R,DN15，本色 | 33.0 | 个 | 39.55 | 2023-08-31 | G00H-500013822-00002 | 买方指定仓库地面交货 | 012管件-061
1267 | 044002900400620 | 012管件 | 包1 | 500046599 | 五金材料 | 管件 | 活接头 | 活接头,PP-R,DN20，本色 | 33.0 | 个 | 47.46 | 2023-08-31 | G00H-500013822-00002 | 买方指定仓库地面交货 | 012管件-062
1268 | 044002900400630 | 012管件 | 包1 | 500046600 | 五金材料 | 管件 | 活接头 | 活接头,PP-R,DN25，本色 | 33.0 | 个 | 50.85 | 2023-08-31 | G00H-500013822-00002 | 买方指定仓库地面交货 | 012管件-063
1269 | 044002900400640 | 012管件 | 包1 | 500046601 | 五金材料 | 管件 | 活接头 | 活接头,PP-R,DN32，本色 | 33.0 | 个 | 58.76 | 2023-08-31 | G00H-500013822-00002 | 买方指定仓库地面交货 | 012管件-064
1270 | 044002900400650 | 012管件 | 包1 | 500046602 | 五金材料 | 管件 | 活接头 | 活接头,PP-R,DN40，本色 | 33.0 | 个 | 66.67 | 2023-08-31 | G00H-500013822-00002 | 买方指定仓库地面交货 | 012管件-065
1271 | 044002900400660 | 012管件 | 包1 | 500046603 | 五金材料 | 管件 | 活接头 | 活接头,PP-R,DN50，本色 | 33.0 | 个 | 72.32 | 2023-08-31 | G00H-500013822-00002 | 买方指定仓库地面交货 | 012管件-066
1272 | 044002900400670 | 012管件 | 包1 | 500046643 | 五金材料 | 管件 | 活接头 | 活接头,铜,DN100，本色 | 33.0 | 个 | 305.1 | 2023-08-31 | G00H-500013822-00002 | 买方指定仓库地面交货 | 012管件-067
1273 | 044002900400680 | 012管件 | 包1 | 500046644 | 五金材料 | 管件 | 活接头 | 活接头,铜,DN110，本色 | 33.0 | 个 | 327.7 | 2023-08-31 | G00H-500013822-00002 | 买方指定仓库地面交货 | 012管件-068
1274 | 044002900400690 | 012管件 | 包1 | 500046647 | 五金材料 | 管件 | 活接头 | 活接头,铜,DN150，本色 | 33.0 | 个 | 361.6 | 2023-08-31 | G00H-500013822-00002 | 买方指定仓库地面交货 | 012管件-069
1275 | 044002900400700 | 012管件 | 包1 | 500046651 | 五金材料 | 管件 | 活接头 | 活接头,铜,DN65，本色 | 33.0 | 个 | 203.4 | 2023-08-31 | G00H-500013822-00002 | 买方指定仓库地面交货 | 012管件-070
1276 | 044002900400710 | 012管件 | 包1 | 500046652 | 五金材料 | 管件 | 活接头 | 活接头,铜,DN75，本色 | 33.0 | 个 | 237.3 | 2023-08-31 | G00H-500013822-00002 | 买方指定仓库地面交货 | 012管件-071
1277 | 044002900400720 | 012管件 | 包1 | 500046653 | 五金材料 | 管件 | 活接头 | 活接头,铜,DN90，本色 | 33.0 | 个 | 271.2 | 2023-08-31 | G00H-500013822-00002 | 买方指定仓库地面交货 | 012管件-072
1278 | 044002900400730 | 012管件 | 包1 | 500056898 | 五金材料 | 管件 | 直通 | 直通,PP-R,外牙,DN40，本色，16BAR | 166.0 | 个 | 6.78 | 2023-08-31 | G00H-500013712-00002 | 买方指定仓库地面交货 | 012管件-073
1279 | 044002900400740 | 012管件 | 包1 | 500056899 | 五金材料 | 管件 | 直通 | 直通,PP-R,外牙,DN32，本色，16BAR | 166.0 | 个 | 6.78 | 2023-08-31 | G00H-500013712-00002 | 买方指定仓库地面交货 | 012管件-074
1280 | 044002900400750 | 012管件 | 包1 | 500056901 | 五金材料 | 管件 | 直通 | 直通,PP-R,外牙,DN25，本色，16BAR | 166.0 | 个 | 5.65 | 2023-08-31 | G00H-500013712-00002 | 买方指定仓库地面交货 | 012管件-075
1281 | 044002900400760 | 012管件 | 包1 | 500056902 | 五金材料 | 管件 | 直通 | 直通,PP-R,外牙,DN20，本色，16BAR | 166.0 | 个 | 5.65 | 2023-08-31 | G00H-500013712-00002 | 买方指定仓库地面交货 | 012管件-076
1282 | 044002900400770 | 012管件 | 包1 | 500059737 | 五金材料 | 管件 | 对丝 | 对丝,PP-R,DN50，银色，1.6MPA | 166.0 | 个 | 5.65 | 2023-08-31 | G00H-500059243-00001 | 买方指定仓库地面交货 | 012管件-077
1283 | 044002900400780 | 012管件 | 包1 | 500059738 | 五金材料 | 管件 | 对丝 | 对丝,PP-R,DN20，银色，1.6MPA | 166.0 | 个 | 3.39 | 2023-08-31 | G00H-500059243-00001 | 买方指定仓库地面交货 | 012管件-078
1284 | 044002900400790 | 012管件 | 包1 | 500059739 | 五金材料 | 管件 | 大小头 | 大小头,PP-R,32×25，白色，1.6MPA | 166.0 | 个 | 18.08 | 2023-08-31 | G00H-500029921-00001 | 买方指定仓库地面交货 | 012管件-079
1285 | 044002900400800 | 012管件 | 包1 | 500060307 | 五金材料 | 管件 | 管道补偿器 | 管道补偿器,金属，DN20，镀锌,消音、减振，灰色，16BAR | 166.0 | 只 | 3.39 | 2023-08-31 | G00H-500013642-00002 | 买方指定仓库地面交货 | 012管件-080
1286 | 044002900400810 | 012管件 | 包1 | 500067562 | 五金材料 | 管件 | 软管 | 软管,金属包塑,DN25，银色，16BAR | 66.0 | 根 | 400.02 | 2023-08-31 | G00H-500067562-00001 | 买方指定仓库地面交货 | 012管件-081
1287 | 044002900400820 | 012管件 | 包1 | 500069656 | 五金材料 | 管件 | 补芯 | 补芯,铸铁,DN25，白色，2MPA | 166.0 | 个 | 5.65 | 2023-08-31 | G00H-500013646-00003 | 买方指定仓库地面交货 | 012管件-082
1288 | 044002900400830 | 012管件 | 包1 | 500069658 | 五金材料 | 管件 | 补芯 | 补芯,铸铁,DN50，白色，2MPA | 166.0 | 个 | 7.91 | 2023-08-31 | G00H-500013646-00003 | 买方指定仓库地面交货 | 012管件-083
1289 | 044002900400840 | 012管件 | 包1 | 500069659 | 五金材料 | 管件 | 补芯 | 补芯,铸铁,DN40，白色，2MPA | 166.0 | 个 | 7.91 | 2023-08-31 | G00H-500013646-00003 | 买方指定仓库地面交货 | 012管件-084
1290 | 044002900400850 | 012管件 | 包1 | 500071045 | 五金材料 | 管件 | 对丝 | 对丝,PP-R,DN25，银色，1.6MPA | 166.0 | 个 | 4.52 | 2023-08-31 | G00H-500059243-00001 | 买方指定仓库地面交货 | 012管件-085
1291 | 044002900400860 | 012管件 | 包1 | 500071049 | 五金材料 | 管件 | 补芯 | 补芯,铸铁,DN20，白色，2MPA | 166.0 | 个 | 4.52 | 2023-08-31 | G00H-500013646-00003 | 买方指定仓库地面交货 | 012管件-086
1292 | 044002900400870 | 012管件 | 包1 | 500071061 | 五金材料 | 管件 | 对丝 | 对丝,PP-R,DN32，银色，1.6MPA | 166.0 | 个 | 5.65 | 2023-08-31 | G00H-500059243-00001 | 买方指定仓库地面交货 | 012管件-087
1293 | 044002900400880 | 012管件 | 包1 | 500071594 | 五金材料 | 管件 | 法兰 | 法兰,不锈钢,DN60，RF，灰色，40BAR | 166.0 | 付 | 96.05 | 2023-08-31 | G00H-500013674-00002 | 买方指定仓库地面交货 | 012管件-088
1294 | 044002900400890 | 012管件 | 包1 | 500078952 | 五金材料 | 管件 | 软管 | 软管,金属包塑,DN40，银色，16BAR | 166.0 | 根 | 440.7 | 2023-08-31 | G00H-500067562-00001 | 买方指定仓库地面交货 | 012管件-089
1295 | 044002900400900 | 012管件 | 包1 | 500078962 | 五金材料 | 管件 | 软管 | 软管,金属包塑,DN50，银色，16BAR | 166.0 | 根 | 463.3 | 2023-08-31 | G00H-500067562-00001 | 买方指定仓库地面交货 | 012管件-090
1296 | 044002900400910 | 012管件 | 包1 | 500078974 | 五金材料 | 管件 | 软管 | 软管,金属包塑,DN15，银色，16BAR | 166.0 | 根 | 350.3 | 2023-08-31 | G00H-500067562-00001 | 买方指定仓库地面交货 | 012管件-091
1297 | 044002900400920 | 012管件 | 包1 | 500079550 | 五金材料 | 管件 | 法兰 | 法兰,不锈钢,DN70，RF，灰色，40BAR | 166.0 | 付 | 101.7 | 2023-08-31 | G00H-500013674-00002 | 买方指定仓库地面交货 | 012管件-092
1298 | 044002900400930 | 012管件 | 包1 | 500079643 | 五金材料 | 管件 | 堵头 | 堵头,不锈钢,DN200，M1/2，16BAR | 333.0 | 个 | 5.65 | 2023-08-31 | G00H-500013820-00001 | 买方指定仓库地面交货 | 012管件-093
1299 | 044002900400940 | 012管件 | 包1 | 500080342 | 五金材料 | 管件 | 堵头 | 堵头,不锈钢,DN100，M1/2，16BAR | 333.0 | 个 | 4.52 | 2023-08-31 | G00H-500013820-00001 | 买方指定仓库地面交货 | 012管件-094
1300 | 044002900400950 | 012管件 | 包1 | 500080344 | 五金材料 | 管件 | 管道补偿器 | 管道补偿器,金属，DN150，镀锌,消音、减振，灰色，16BAR | 333.0 | 只 | 1.13 | 2023-08-31 | G00H-500013642-00002 | 买方指定仓库地面交货 | 012管件-095
1301 | 044002900400960 | 012管件 | 包1 | 500081411 | 五金材料 | 管件 | 软管 | 软管,金属包塑,DN19，银色，16BAR | 3.0 | 根 | 361.6 | 2023-08-31 | G00H-500067562-00001 | 买方指定仓库地面交货 | 012管件-096
1302 | 044002900400970 | 012管件 | 包1 | 500082307 | 五金材料 | 管件 | 大小头 | 大小头,不锈钢,200×150，白色，1.6MPA | 16.0 | 个 | 57.63 | 2023-08-31 | G00H-500029921-00001 | 买方指定仓库地面交货 | 012管件-097
1303 | 044002900400980 | 012管件 | 包1 | 500082381 | 五金材料 | 管件 | 大小头 | 大小头,不锈钢,250×200，白色，1.6MPA | 16.0 | 个 | 61.02 | 2023-08-31 | G00H-500029921-00001 | 买方指定仓库地面交货 | 012管件-098
1304 | 044002900400990 | 012管件 | 包1 | 500089820 | 五金材料 | 管件 | 法兰 | 法兰,不锈钢,DN450，RF，灰色，40BAR | 3.0 | 付 | 395.5 | 2023-08-31 | G00H-500013674-00002 | 买方指定仓库地面交货 | 012管件-099
1305 | 044002900401000 | 012管件 | 包1 | 500090053 | 五金材料 | 管件 | 软管 | 软管,金属包塑,DN100，银色，1.6MPA | 3.0 | 根 | 598.9 | 2023-08-31 | G00H-500067562-00001 | 买方指定仓库地面交货 | 012管件-100
1306 | 044002900401010 | 012管件 | 包1 | 500092624 | 五金材料 | 管件 | 软管 | 软管,金属包塑,DN12，银色，16BAR | 6.0 | 根 | 327.7 | 2023-08-31 | G00H-500067562-00001 | 买方指定仓库地面交货 | 012管件-101
1307 | 044002900401020 | 012管件 | 包1 | 500093282 | 五金材料 | 管件 | 大小头 | 大小头,PP-R,20×15，白色，1.6MPA | 166.0 | 个 | 1.13 | 2023-08-31 | G00H-500029921-00001 | 买方指定仓库地面交货 | 012管件-102
1308 | 044002900401030 | 012管件 | 包1 | 500093337 | 五金材料 | 管件 | 大小头 | 大小头,PP-R,50×40，白色，1.6MPA | 66.0 | 个 | 35.03 | 2023-08-31 | G00H-500029921-00001 | 买方指定仓库地面交货 | 012管件-103
1309 | 044002900401040 | 012管件 | 包1 | 500093399 | 五金材料 | 管件 | 补芯 | 补芯,铸铁,DN15，白色，2MPA | 166.0 | 个 | 4.52 | 2023-08-31 | G00H-500013646-00003 | 买方指定仓库地面交货 | 012管件-104
1310 | 044002900401050 | 012管件 | 包1 | 500093445 | 五金材料 | 管件 | 大小头 | 大小头,PP-R,40×25，白色，1.6MPA | 66.0 | 个 | 21.47 | 2023-08-31 | G00H-500029921-00001 | 买方指定仓库地面交货 | 012管件-105
1311 | 044002900401060 | 012管件 | 包1 | 500093446 | 五金材料 | 管件 | 大小头 | 大小头,PP-R,20×10，白色，1.6MPA | 166.0 | 个 | 1.13 | 2023-08-31 | G00H-500029921-00001 | 买方指定仓库地面交货 | 012管件-106
1312 | 044002900401070 | 012管件 | 包1 | 500093486 | 五金材料 | 管件 | 大小头 | 大小头,PP-R,25×20，白色，1.6MPA | 166.0 | 个 | 5.65 | 2023-08-31 | G00H-500029921-00001 | 买方指定仓库地面交货 | 012管件-107
1313 | 044002900401080 | 012管件 | 包1 | 500093535 | 五金材料 | 管件 | 直通 | 直通,PP-R,外牙,DN50，本色，16BAR | 166.0 | 个 | 9.04 | 2023-08-31 | G00H-500013712-00002 | 买方指定仓库地面交货 | 012管件-108
1314 | 044002900401090 | 012管件 | 包1 | 500093600 | 五金材料 | 管件 | 直通 | 直通,PP-R,外牙,DN65，本色，16BAR | 166.0 | 个 | 9.04 | 2023-08-31 | G00H-500013712-00002 | 买方指定仓库地面交货 | 012管件-109
1315 | 044002900401100 | 012管件 | 包1 | 500093819 | 五金材料 | 管件 | 对丝 | 对丝,PP-R,DN15，银色，1.6MPA | 166.0 | 个 | 3.39 | 2023-08-31 | G00H-500059243-00001 | 买方指定仓库地面交货 | 012管件-110
1316 | 044002900401110 | 012管件 | 包1 | 500093846 | 五金材料 | 管件 | 对丝 | 对丝,PP-R,DN10，银色，1.6MPA | 166.0 | 个 | 2.26 | 2023-08-31 | G00H-500059243-00001 | 买方指定仓库地面交货 | 012管件-111
1317 | 044002900401120 | 012管件 | 包1 | 500093854 | 五金材料 | 管件 | 对丝 | 对丝,PP-R,DN40，银色，1.6MPA | 166.0 | 个 | 5.65 | 2023-08-31 | G00H-500059243-00001 | 买方指定仓库地面交货 | 012管件-112
1318 | 044002900401130 | 012管件 | 包1 | 500093856 | 五金材料 | 管件 | 对丝 | 对丝,PP-R,DN65，银色，1.6MPA | 166.0 | 个 | 6.78 | 2023-08-31 | G00H-500059243-00001 | 买方指定仓库地面交货 | 012管件-113
1319 | 044002900401140 | 012管件 | 包1 | 500093882 | 五金材料 | 管件 | 弯头 | 弯头,PP-R,内接,DN40,45°，本色，16BAR | 66.0 | 个 | 23.73 | 2023-08-31 | G00H-500033639-00001 | 买方指定仓库地面交货 | 012管件-114
1320 | 044002900401150 | 012管件 | 包1 | 500093882 | 五金材料 | 管件 | 弯头 | 弯头,PP-R,内接,DN45,45°，本色，16BAR | 66.0 | 个 | 25.99 | 2023-08-31 | G00H-500033639-00001 | 买方指定仓库地面交货 | 012管件-115
1321 | 044002900401160 | 012管件 | 包1 | 500093894 | 五金材料 | 管件 | 弯头 | 弯头,PP-R,外接,DN50,45°，本色，16BAR | 66.0 | 个 | 30.51 | 2023-08-31 | G00H-500033639-00001 | 买方指定仓库地面交货 | 012管件-116
1322 | 044002900401170 | 012管件 | 包1 | 500093895 | 五金材料 | 管件 | 弯头 | 弯头,PP-R,内接,DN65,45°，本色，16BAR | 66.0 | 个 | 32.77 | 2023-08-31 | G00H-500033639-00001 | 买方指定仓库地面交货 | 012管件-117
1323 | 044002900401180 | 012管件 | 包1 | 500093896 | 五金材料 | 管件 | 弯头 | 弯头,PP-R,内接,DN32,45°，本色，16BAR | 66.0 | 个 | 20.34 | 2023-08-31 | G00H-500033639-00001 | 买方指定仓库地面交货 | 012管件-118
1324 | 044002900401190 | 012管件 | 包1 | 500093903 | 五金材料 | 管件 | 弯头 | 弯头,PP-R,外接,DN65,45°，本色，16BAR | 66.0 | 个 | 35.03 | 2023-08-31 | G00H-500033639-00001 | 买方指定仓库地面交货 | 012管件-119
1325 | 044002900401200 | 012管件 | 包1 | 500093904 | 五金材料 | 管件 | 弯头 | 弯头,PP-R,外接,DN10,45°，本色，16BAR | 66.0 | 个 | 13.56 | 2023-08-31 | G00H-500033639-00001 | 买方指定仓库地面交货 | 012管件-120
1326 | 044002900401210 | 012管件 | 包1 | 500093912 | 五金材料 | 管件 | 弯头 | 弯头,PP-R,内接,DN25,45°，本色，16BAR | 66.0 | 个 | 16.95 | 2023-08-31 | G00H-500033639-00001 | 买方指定仓库地面交货 | 012管件-121
1327 | 044002900401220 | 012管件 | 包1 | 500093914 | 五金材料 | 管件 | 弯头 | 弯头,PP-R,内接,DN20,45°，本色，16BAR | 66.0 | 个 | 14.69 | 2023-08-31 | G00H-500033639-00001 | 买方指定仓库地面交货 | 012管件-122
1328 | 044002900401230 | 012管件 | 包1 | 500093917 | 五金材料 | 管件 | 弯头 | 弯头,PP-R,外接,DN40,90°，本色，16BAR | 66.0 | 个 | 23.73 | 2023-08-31 | G00H-500033639-00001 | 买方指定仓库地面交货 | 012管件-123
1329 | 044002900401240 | 012管件 | 包1 | 500093918 | 五金材料 | 管件 | 弯头 | 弯头,PP-R,外接,DN40,45°，本色，16BAR | 66.0 | 个 | 23.73 | 2023-08-31 | G00H-500033639-00001 | 买方指定仓库地面交货 | 012管件-124
1330 | 044002900401250 | 012管件 | 包1 | 500093919 | 五金材料 | 管件 | 弯头 | 弯头,PP-R,外接,DN25,45°，本色，16BAR | 66.0 | 个 | 18.08 | 2023-08-31 | G00H-500033639-00001 | 买方指定仓库地面交货 | 012管件-125
1331 | 044002900401260 | 012管件 | 包1 | 500093920 | 五金材料 | 管件 | 弯头 | 弯头,PP-R,外接,DN20,45°，本色，16BAR | 66.0 | 个 | 15.82 | 2023-08-31 | G00H-500033639-00001 | 买方指定仓库地面交货 | 012管件-126
1332 | 044002900401270 | 012管件 | 包1 | 500093921 | 五金材料 | 管件 | 弯头 | 弯头,PP-R,内接,DN10,45°，本色，16BAR | 66.0 | 个 | 12.43 | 2023-08-31 | G00H-500033639-00001 | 买方指定仓库地面交货 | 012管件-127
1333 | 044002900401280 | 012管件 | 包1 | 500093924 | 五金材料 | 管件 | 弯头 | 弯头,PP-R,外接,DN32,45°，本色，16BAR | 66.0 | 个 | 20.34 | 2023-08-31 | G00H-500033639-00001 | 买方指定仓库地面交货 | 012管件-128
1334 | 044002900401290 | 012管件 | 包1 | 500093925 | 五金材料 | 管件 | 弯头 | 弯头,PP-R,内接,DN50,45°，本色，16BAR | 66.0 | 个 | 29.38 | 2023-08-31 | G00H-500033639-00001 | 买方指定仓库地面交货 | 012管件-129
1335 | 044002900401300 | 012管件 | 包1 | 500093931 | 五金材料 | 管件 | 弯头 | 弯头,PP-R,内接,DN40,90°，本色，16BAR | 66.0 | 个 | 18.08 | 2023-08-31 | G00H-500033639-00001 | 买方指定仓库地面交货 | 012管件-130
1336 | 044002900401310 | 012管件 | 包1 | 500094378 | 五金材料 | 管件 | 大小头 | 大小头,不锈钢,150×100，白色，1.6MPA | 66.0 | 个 | 49.72 | 2023-08-31 | G00H-500029921-00001 | 买方指定仓库地面交货 | 012管件-131
1337 | 044002900401320 | 012管件 | 包1 | 500094389 | 五金材料 | 管件 | 堵头 | 堵头,不锈钢,DN150，M1/2，16BAR | 166.0 | 个 | 5.65 | 2023-08-31 | G00H-500013820-00001 | 买方指定仓库地面交货 | 012管件-132
1338 | 044002900401330 | 012管件 | 包1 | 500094605 | 五金材料 | 管件 | 大小头 | 大小头,不锈钢,150×80，白色，1.6MPA | 66.0 | 个 | 48.59 | 2023-08-31 | G00H-500029921-00001 | 买方指定仓库地面交货 | 012管件-133
1339 | 044002900401340 | 012管件 | 包1 | 500094606 | 五金材料 | 管件 | 大小头 | 大小头,不锈钢,80×65，白色，1.6MPA | 66.0 | 个 | 39.55 | 2023-08-31 | G00H-500029921-00001 | 买方指定仓库地面交货 | 012管件-134
1340 | 044002900401350 | 012管件 | 包1 | 500094650 | 五金材料 | 管件 | 大小头 | 大小头,不锈钢,150×50，白色，1.6MPA | 66.0 | 个 | 46.33 | 2023-08-31 | G00H-500029921-00001 | 买方指定仓库地面交货 | 012管件-135
1341 | 044002900401360 | 012管件 | 包1 | 500099931 | 五金材料 | 管件 | 软管 | 软管,金属包塑,DN80，银色，1.6MPA | 33.0 | 根 | 542.4 | 2023-08-31 | G00H-500067562-00001 | 买方指定仓库地面交货 | 012管件-136
1342 | 044002900401370 | 012管件 | 包1 | 500101506 | 五金材料 | 管件 | 堵头 | 堵头,不锈钢,DN10，M1/2，16BAR | 333.0 | 个 | 1.13 | 2023-08-31 | G00H-500013820-00001 | 买方指定仓库地面交货 | 012管件-137
1343 | 044002900401380 | 012管件 | 包1 | 500102542 | 五金材料 | 管件 | 堵头 | 堵头,不锈钢,DN15，M1/2，16BAR | 333.0 | 个 | 1.13 | 2023-08-31 | G00H-500013820-00001 | 买方指定仓库地面交货 | 012管件-138
1344 | 044002900401390 | 012管件 | 包1 | 500102553 | 五金材料 | 管件 | 堵头 | 堵头,不锈钢,DN20，M1/2，16BAR | 333.0 | 个 | 2.26 | 2023-08-31 | G00H-500013820-00001 | 买方指定仓库地面交货 | 012管件-139
1345 | 044002900401400 | 012管件 | 包1 | 500103206 | 五金材料 | 管件 | 管卡 | 管卡,不锈钢,DN100，本色，U型卡 | 100.0 | 个 | 18.08 | 2023-08-31 | G00H-500013733-00003 | 买方指定仓库地面交货 | 012管件-140
1346 | 044002900401410 | 012管件 | 包1 | 500103210 | 五金材料 | 管件 | 管卡 | 管卡,不锈钢,DN80，本色，U型卡 | 100.0 | 个 | 16.95 | 2023-08-31 | G00H-500013733-00003 | 买方指定仓库地面交货 | 012管件-141
1347 | 044002900401420 | 012管件 | 包1 | 500103211 | 五金材料 | 管件 | 管卡 | 管卡,不锈钢,DN400，本色，U型卡 | 100.0 | 个 | 31.64 | 2023-08-31 | G00H-500013733-00003 | 买方指定仓库地面交货 | 012管件-142
1348 | 044002900401430 | 012管件 | 包1 | 500103216 | 五金材料 | 管件 | 管卡 | 管卡,不锈钢,DN300，本色，U型卡 | 100.0 | 个 | 25.99 | 2023-08-31 | G00H-500013733-00003 | 买方指定仓库地面交货 | 012管件-143
1349 | 044002900401440 | 012管件 | 包1 | 500103223 | 五金材料 | 管件 | 管卡 | 管卡,不锈钢,DN150，本色，U型卡 | 100.0 | 个 | 19.21 | 2023-08-31 | G00H-500013733-00003 | 买方指定仓库地面交货 | 012管件-144
1350 | 044002900401450 | 012管件 | 包1 | 500103225 | 五金材料 | 管件 | 管卡 | 管卡,不锈钢,DN125，本色，U型卡 | 100.0 | 个 | 19.21 | 2023-08-31 | G00H-500013733-00003 | 买方指定仓库地面交货 | 012管件-145
1351 | 044002900401460 | 012管件 | 包1 | 500108976 | 五金材料 | 管件 | 大小头 | 大小头,不锈钢,300×250，白色，1.6MPA | 100.0 | 个 | 62.15 | 2023-08-31 | G00H-500029921-00001 | 买方指定仓库地面交货 | 012管件-146
1352 | 044002900401470 | 012管件 | 包1 | 500112249 | 五金材料 | 管件 | 大小头 | 大小头,不锈钢,250×125，白色，1.6MPA | 100.0 | 个 | 58.76 | 2023-08-31 | G00H-500029921-00001 | 买方指定仓库地面交货 | 012管件-147
1353 | 044002900401480 | 012管件 | 包1 | 500112250 | 五金材料 | 管件 | 大小头 | 大小头,不锈钢,200×125，白色，1.6MPA | 100.0 | 个 | 54.24 | 2023-08-31 | G00H-500029921-00001 | 买方指定仓库地面交货 | 012管件-148
1354 | 044002900401490 | 012管件 | 包1 | 500113608 | 五金材料 | 管件 | 堵头 | 堵头,不锈钢,DN300，M1/2，16BAR | 333.0 | 个 | 6.78 | 2023-08-31 | G00H-500013820-00001 | 买方指定仓库地面交货 | 012管件-149
1355 | 044002900401500 | 012管件 | 包1 | 500114259 | 五金材料 | 管件 | 堵头 | 堵头,不锈钢,DN30，M1/2，16BAR | 333.0 | 个 | 2.26 | 2023-08-31 | G00H-500013820-00001 | 买方指定仓库地面交货 | 012管件-150
1356 | 044002900401510 | 012管件 | 包1 | 500114592 | 五金材料 | 管件 | 管道补偿器 | 管道补偿器,金属，DN75，镀锌,消音、减振，灰色，16BAR | 333.0 | 只 | 4.52 | 2023-08-31 | G00H-500013642-00002 | 买方指定仓库地面交货 | 012管件-151
1357 | 044002900401520 | 012管件 | 包1 | 500114598 | 五金材料 | 管件 | 管道补偿器 | 管道补偿器,金属，DN65，镀锌,消音、减振，灰色，16BAR | 333.0 | 只 | 4.52 | 2023-08-31 | G00H-500013642-00002 | 买方指定仓库地面交货 | 012管件-152
1358 | 044002900401530 | 012管件 | 包1 | 500114599 | 五金材料 | 管件 | 管道补偿器 | 管道补偿器,金属，DN80，镀锌,消音、减振，灰色，16BAR | 333.0 | 只 | 4.52 | 2023-08-31 | G00H-500013642-00002 | 买方指定仓库地面交货 | 012管件-153
1359 | 044002900401540 | 012管件 | 包1 | 500121408 | 五金材料 | 管件 | 堵头 | 堵头,不锈钢,DN25，M1/2，16BAR | 100.0 | 个 | 2.26 | 2023-08-31 | G00H-500013820-00001 | 买方指定仓库地面交货 | 012管件-154
1360 | 044002900401550 | 012管件 | 包1 | 500121447 | 五金材料 | 管件 | 堵头 | 堵头,不锈钢,DN120，M1/2，16BAR | 100.0 | 个 | 4.52 | 2023-08-31 | G00H-500013820-00001 | 买方指定仓库地面交货 | 012管件-155
1361 | 044002900401560 | 012管件 | 包1 | 500122945 | 五金材料 | 管件 | 堵头 | 堵头,不锈钢,DN40，M1/2，16BAR | 333.0 | 个 | 3.39 | 2023-08-31 | G00H-500013820-00001 | 买方指定仓库地面交货 | 012管件-156
1362 | 044002900401570 | 012管件 | 包1 | 500127805 | 五金材料 | 管件 | 堵头 | 堵头,不锈钢,DN450，M1/2，16BAR | 166.0 | 个 | 7.91 | 2023-08-31 | G00H-500013820-00001 | 买方指定仓库地面交货 | 012管件-157
1363 | 044002900401580 | 012管件 | 包1 | 500128351 | 五金材料 | 管件 | 管道补偿器 | 管道补偿器,金属，DN200，镀锌,消音、减振，灰色，16BAR | 166.0 | 只 | 6.78 | 2023-08-31 | G00H-500013642-00002 | 买方指定仓库地面交货 | 012管件-158
1364 | 044002900401590 | 012管件 | 包1 | 500139762 | 五金材料 | 管件 | 管卡 | 管卡,不锈钢,DN75，本色，U型卡 | 666.0 | 个 | 15.82 | 2023-08-31 | G00H-500013733-00003 | 买方指定仓库地面交货 | 012管件-159
1365 | 044002900401600 | 012管件 | 包1 | 500114635 | 五金材料 | 管件 | 管道补偿器 | 管道补偿器,金属,DN200 | 3.0 | 只 | 1186.5 | 2023-08-31 | G00H-500013642-00002 | 买方指定仓库地面交货 | 012管件-160
1366 | 044002900401610 | 012管件 | 包1 | 500080344 | 五金材料 | 管件 | 管道补偿器 | 管道补偿器,金属,DN150 | 3.0 | 只 | 73.45 | 2023-08-31 | G00H-500013642-00002 | 买方指定仓库地面交货 | 012管件-161
1367 | 044002900401620 | 012管件 | 包1 | 500013642 | 五金材料 | 管件 | 管道补偿器 | 管道补偿器,金属,DN100 | 3.0 | 只 | 67.8 | 2023-08-31 | G00H-500013642-00002 | 买方指定仓库地面交货 | 012管件-162
1368 | 044002900401630 | 012管件 | 包1 | 500114599 | 五金材料 | 管件 | 管道补偿器 | 管道补偿器,金属,DN80 | 3.0 | 只 | 65.54 | 2023-08-31 | G00H-500013642-00002 | 买方指定仓库地面交货 | 012管件-163
1369 | 044002900401640 | 012管件 | 包1 | 500114592 | 五金材料 | 管件 | 管道补偿器 | 管道补偿器,金属,DN75 | 3.0 | 只 | 61.02 | 2023-08-31 | G00H-500013642-00002 | 买方指定仓库地面交货 | 012管件-164
1370 | 044002900401650 | 012管件 | 包1 | 500114598 | 五金材料 | 管件 | 管道补偿器 | 管道补偿器,金属,DN65 | 3.0 | 只 | 58.76 | 2023-08-31 | G00H-500013642-00002 | 买方指定仓库地面交货 | 012管件-165
1371 | 044002900401660 | 012管件 | 包1 | 500033476 | 五金材料 | 管件 | 管道补偿器 | 管道补偿器,金属,DN50 | 3.0 | 只 | 56.5 | 2023-08-31 | G00H-500013642-00002 | 买方指定仓库地面交货 | 012管件-166
1372 | 044002900401670 | 012管件 | 包1 | 500062089 | 五金材料 | 管件 | 三通 | 三通,铸铁,DN275 | 1.0 | 个 | 655.4 | 2023-08-31 | G00H-500013657-00001 | 买方指定仓库地面交货 | 012管件-167
1373 | 044002900401680 | 012管件 | 包1 | 500013644 | 五金材料 | 管件 | 管道补偿器 | 管道补偿器,金属,DN32 | 3.0 | 只 | 54.24 | 2023-08-31 | G00H-500013642-00002 | 买方指定仓库地面交货 | 012管件-168
1374 | 044002900401690 | 012管件 | 包1 | 500043138 | 五金材料 | 管件 | 三通 | 三通,不锈钢,DN160 | 1.0 | 个 | 593.25 | 2023-08-31 | G00H-500013657-00001 | 买方指定仓库地面交货 | 012管件-169
1375 | 044002900401700 | 012管件 | 包1 | 500043135 | 五金材料 | 管件 | 三通 | 三通,不锈钢,DN100 | 1.0 | 个 | 576.3 | 2023-08-31 | G00H-500013657-00001 | 买方指定仓库地面交货 | 012管件-170
1376 | 044002900401710 | 012管件 | 包1 | 500043137 | 五金材料 | 管件 | 三通 | 三通,不锈钢,DN150 | 1.0 | 个 | 576.3 | 2023-08-31 | G00H-500013657-00001 | 买方指定仓库地面交货 | 012管件-171
1377 | 044002900401720 | 012管件 | 包1 | 500013643 | 五金材料 | 管件 | 管道补偿器 | 管道补偿器,金属,DN25 | 3.0 | 只 | 49.72 | 2023-08-31 | G00H-500013642-00002 | 买方指定仓库地面交货 | 012管件-172
1378 | 044002900401730 | 012管件 | 包1 | 500043136 | 五金材料 | 管件 | 三通 | 三通,不锈钢,DN110 | 1.0 | 个 | 565 | 2023-08-31 | G00H-500013657-00001 | 买方指定仓库地面交货 | 012管件-173
1379 | 044002900401740 | 012管件 | 包1 | 500128351 | 五金材料 | 管件 | 管道补偿器 | 管道补偿器,非金属,DN200 | 3.0 | 只 | 565 | 2023-08-31 | G00H-500013642-00002 | 买方指定仓库地面交货 | 012管件-174
1380 | 044002900401750 | 012管件 | 包1 | 500060307 | 五金材料 | 管件 | 管道补偿器 | 管道补偿器,金属,DN20 | 3.0 | 只 | 47.46 | 2023-08-31 | G00H-500013642-00002 | 买方指定仓库地面交货 | 012管件-175
1381 | 044002900401760 | 012管件 | 包1 | 500112277 | 五金材料 | 管件 | 三通 | 三通,不锈钢,125×250 | 1.0 | 个 | 542.4 | 2023-08-31 | G00H-500013657-00001 | 买方指定仓库地面交货 | 012管件-176
1382 | 044002900401770 | 012管件 | 包1 | 500113445 | 五金材料 | 管件 | 管道补偿器 | 管道补偿器,非金属,DN125 | 3.0 | 只 | 514.15 | 2023-08-31 | G00H-500013642-00002 | 买方指定仓库地面交货 | 012管件-177
1383 | 044002900401780 | 012管件 | 包1 | 500094475 | 五金材料 | 管件 | 三通 | 三通,不锈钢,150×80 | 1.0 | 个 | 508.5 | 2023-08-31 | G00H-500013657-00001 | 买方指定仓库地面交货 | 012管件-178
1384 | 044002900401790 | 012管件 | 包1 | 500128346 | 五金材料 | 管件 | 管道补偿器 | 管道补偿器,非金属,DN150 | 3.0 | 只 | 508.5 | 2023-08-31 | G00H-500013642-00002 | 买方指定仓库地面交货 | 012管件-179
1385 | 044002900401800 | 012管件 | 包1 | 500113451 | 五金材料 | 管件 | 管道补偿器 | 管道补偿器,非金属,DN100 | 3.0 | 只 | 56.5 | 2023-08-31 | G00H-500013642-00002 | 买方指定仓库地面交货 | 012管件-180
1386 | 044002900401810 | 012管件 | 包1 | 500043093 | 五金材料 | 管件 | 三通 | 三通,不锈钢,100×80 | 1.0 | 个 | 463.3 | 2023-08-31 | G00H-500013657-00001 | 买方指定仓库地面交货 | 012管件-181
1387 | 044002900401820 | 012管件 | 包1 | 500043092 | 五金材料 | 管件 | 三通 | 三通,不锈钢,100×50 | 1.0 | 个 | 452 | 2023-08-31 | G00H-500013657-00001 | 买方指定仓库地面交货 | 012管件-182
1388 | 044002900401830 | 012管件 | 包1 | 500068750 | 五金材料 | 管件 | 三通 | 三通,不锈钢,125×5 | 1.0 | 个 | 452 | 2023-08-31 | G00H-500013657-00001 | 买方指定仓库地面交货 | 012管件-183
1389 | 044002900401840 | 012管件 | 包1 | 500093601 | 五金材料 | 管件 | 三通 | 三通,铸铁,DN150 | 1.0 | 个 | 452 | 2023-08-31 | G00H-500013657-00001 | 买方指定仓库地面交货 | 012管件-184
1390 | 044002900401850 | 012管件 | 包1 | 500102917 | 五金材料 | 管件 | 三通 | 三通,不锈钢,108×57 | 1.0 | 个 | 452 | 2023-08-31 | G00H-500013657-00001 | 买方指定仓库地面交货 | 012管件-185
1391 | 044002900401860 | 012管件 | 包1 | 500133871 | 五金材料 | 管件 | 管道补偿器 | 管道补偿器,非金属,DN80 | 3.0 | 只 | 50.85 | 2023-08-31 | G00H-500013642-00002 | 买方指定仓库地面交货 | 012管件-186
1392 | 044002900401870 | 012管件 | 包1 | 500013645 | 五金材料 | 管件 | 管道补偿器 | 管道补偿器,非金属,DN40 | 3.0 | 只 | 45.2 | 2023-08-31 | G00H-500013642-00002 | 买方指定仓库地面交货 | 012管件-187
1393 | 044002900401880 | 012管件 | 包1 | 500031070 | 五金材料 | 管件 | 管道补偿器 | 管道补偿器,非金属,DN20 | 3.0 | 只 | 33.9 | 2023-08-31 | G00H-500013642-00002 | 买方指定仓库地面交货 | 012管件-188
1394 | 044002900401890 | 012管件 | 包1 | 500013734 | 五金材料 | 管件 | 管卡 | 管卡,PVC,DN20 | 1.0 | 个 | 5.65 | 2023-08-31 | G00H-500013733-00003 | 买方指定仓库地面交货 | 012管件-189
1395 | 044002900401900 | 012管件 | 包1 | 500060303 | 五金材料 | 管件 | 三通 | 三通,铸铁,DN110 | 1.0 | 个 | 361.6 | 2023-08-31 | G00H-500013657-00001 | 买方指定仓库地面交货 | 012管件-190
1396 | 044002900401910 | 012管件 | 包1 | 500102753 | 五金材料 | 管件 | 法兰 | 法兰,铸钢,DN80,灰色,1.6MPA | 1.0 | 付 | 180.8 | 2023-08-31 | G00H-500013674-00002 | 买方指定仓库地面交货 | 012管件-191
1397 | 044002900401920 | 012管件 | 包1 | 500043032 | 五金材料 | 管件 | 三通 | 三通,PP-R,80×65 | 1.0 | 个 | 350.3 | 2023-08-31 | G00H-500013657-00001 | 买方指定仓库地面交货 | 012管件-192
1398 | 044002900401930 | 012管件 | 包1 | 500043030 | 五金材料 | 管件 | 三通 | 三通,PP-R,80×40 | 1.0 | 个 | 348.04 | 2023-08-31 | G00H-500013657-00001 | 买方指定仓库地面交货 | 012管件-193
1399 | 044002900401940 | 012管件 | 包1 | 500043031 | 五金材料 | 管件 | 三通 | 三通,PP-R,80×50 | 1.0 | 个 | 348.04 | 2023-08-31 | G00H-500013657-00001 | 买方指定仓库地面交货 | 012管件-194
1400 | 044002900401950 | 012管件 | 包1 | 500042968 | 五金材料 | 管件 | 三通 | 三通,PE,65×32 | 1.0 | 个 | 339 | 2023-08-31 | G00H-500013657-00001 | 买方指定仓库地面交货 | 012管件-195
1401 | 044002900401960 | 012管件 | 包1 | 500042980 | 五金材料 | 管件 | 三通 | 三通,PE,DN150 | 1.0 | 个 | 339 | 2023-08-31 | G00H-500013657-00001 | 买方指定仓库地面交货 | 012管件-196
1402 | 044002900401970 | 012管件 | 包1 | 500043029 | 五金材料 | 管件 | 三通 | 三通,PP-R,80×32 | 1.0 | 个 | 39.55 | 2023-08-31 | G00H-500013657-00001 | 买方指定仓库地面交货 | 012管件-197
1403 | 044002900401980 | 012管件 | 包1 | 500103310 | 五金材料 | 管件 | 法兰 | 法兰,铸钢,DN65,灰色,1.6MPA | 1.0 | 付 | 175.15 | 2023-08-31 | G00H-500013674-00002 | 买方指定仓库地面交货 | 012管件-198
1404 | 044002900401990 | 012管件 | 包1 | 500043028 | 五金材料 | 管件 | 三通 | 三通,PP-R,80×25 | 1.0 | 个 | 39.55 | 2023-08-31 | G00H-500013657-00001 | 买方指定仓库地面交货 | 012管件-199
1405 | 044002900402000 | 012管件 | 包1 | 500043027 | 五金材料 | 管件 | 三通 | 三通,PP-R,65×50 | 1.0 | 个 | 33.9 | 2023-08-31 | G00H-500013657-00001 | 买方指定仓库地面交货 | 012管件-200
1406 | 044002900402010 | 012管件 | 包1 | 500085289 | 五金材料 | 管件 | 法兰 | 法兰,铸钢,DN50,灰色,1.6MPA | 1.0 | 付 | 163.85 | 2023-08-31 | G00H-500013674-00002 | 买方指定仓库地面交货 | 012管件-201
1407 | 044002900402020 | 012管件 | 包1 | 500043020 | 五金材料 | 管件 | 三通 | 三通,PP-R,50×20 | 1.0 | 个 | 32.77 | 2023-08-31 | G00H-500013657-00001 | 买方指定仓库地面交货 | 012管件-202
1408 | 044002900402030 | 012管件 | 包1 | 500042988 | 五金材料 | 管件 | 三通 | 三通,PE,DN80 | 1.0 | 个 | 62.15 | 2023-08-31 | G00H-500013657-00001 | 买方指定仓库地面交货 | 012管件-203
1409 | 044002900402040 | 012管件 | 包1 | 500042967 | 五金材料 | 管件 | 三通 | 三通,PE,65×25 | 1.0 | 个 | 58.76 | 2023-08-31 | G00H-500013657-00001 | 买方指定仓库地面交货 | 012管件-204
1410 | 044002900402050 | 012管件 | 包1 | 500042975 | 五金材料 | 管件 | 三通 | 三通,PE,80×65 | 1.0 | 个 | 62.15 | 2023-08-31 | G00H-500013657-00001 | 买方指定仓库地面交货 | 012管件-205
1411 | 044002900402060 | 012管件 | 包1 | 500042985 | 五金材料 | 管件 | 三通 | 三通,PE,DN65 | 1.0 | 个 | 58.76 | 2023-08-31 | G00H-500013657-00001 | 买方指定仓库地面交货 | 012管件-206
1412 | 044002900402070 | 012管件 | 包1 | 500042986 | 五金材料 | 管件 | 三通 | 三通,PE,DN75 | 1.0 | 个 | 61.02 | 2023-08-31 | G00H-500013657-00001 | 买方指定仓库地面交货 | 012管件-207
1413 | 044002900402080 | 012管件 | 包1 | 500056037 | 五金材料 | 管件 | 三通 | 三通,铸铁,DN100 | 1.0 | 个 | 316.4 | 2023-08-31 | G00H-500013657-00001 | 买方指定仓库地面交货 | 012管件-208
1414 | 044002900402090 | 012管件 | 包1 | 500042974 | 五金材料 | 管件 | 三通 | 三通,PE,80×50 | 1.0 | 个 | 62.15 | 2023-08-31 | G00H-500013657-00001 | 买方指定仓库地面交货 | 012管件-209
1415 | 044002900402100 | 012管件 | 包1 | 500043038 | 五金材料 | 管件 | 三通 | 三通,PP-R,DN160 | 1.0 | 个 | 63.28 | 2023-08-31 | G00H-500013657-00001 | 买方指定仓库地面交货 | 012管件-210
1416 | 044002900402110 | 012管件 | 包1 | 500053690 | 五金材料 | 管件 | 三通 | 三通,PE,DN63 | 1.0 | 个 | 58.76 | 2023-08-31 | G00H-500013657-00001 | 买方指定仓库地面交货 | 012管件-211
1417 | 044002900402120 | 012管件 | 包1 | 500042973 | 五金材料 | 管件 | 三通 | 三通,PE,80×40 | 1.0 | 个 | 62.15 | 2023-08-31 | G00H-500013657-00001 | 买方指定仓库地面交货 | 012管件-212
1418 | 044002900402130 | 012管件 | 包1 | 500042984 | 五金材料 | 管件 | 三通 | 三通,PE,DN50 | 1.0 | 个 | 56.5 | 2023-08-31 | G00H-500013657-00001 | 买方指定仓库地面交货 | 012管件-213
1419 | 044002900402140 | 012管件 | 包1 | 500043037 | 五金材料 | 管件 | 三通 | 三通,PP-R,DN150 | 1.0 | 个 | 56.5 | 2023-08-31 | G00H-500013657-00001 | 买方指定仓库地面交货 | 012管件-214
1420 | 044002900402150 | 012管件 | 包1 | 500118873 | 五金材料 | 管件 | 法兰 | 法兰,铸钢,DN40,灰色,1.6MPA | 1.0 | 付 | 305.1 | 2023-08-31 | G00H-500013674-00002 | 买方指定仓库地面交货 | 012管件-215
1421 | 044002900402160 | 012管件 | 包1 | 500043023 | 五金材料 | 管件 | 三通 | 三通,PP-R,50×40 | 1.0 | 个 | 32.77 | 2023-08-31 | G00H-500013657-00001 | 买方指定仓库地面交货 | 012管件-216
1422 | 044002900402170 | 012管件 | 包1 | 500013671 | 五金材料 | 管件 | 三通 | 三通,PE,DN40 | 1.0 | 个 | 54.24 | 2023-08-31 | G00H-500013657-00001 | 买方指定仓库地面交货 | 012管件-217
1423 | 044002900402180 | 012管件 | 包1 | 500042966 | 五金材料 | 管件 | 三通 | 三通,PE,50×40 | 1.0 | 个 | 56.5 | 2023-08-31 | G00H-500013657-00001 | 买方指定仓库地面交货 | 012管件-218
1424 | 044002900402190 | 012管件 | 包1 | 500042972 | 五金材料 | 管件 | 三通 | 三通,PE,80×32 | 1.0 | 个 | 62.15 | 2023-08-31 | G00H-500013657-00001 | 买方指定仓库地面交货 | 012管件-219
1425 | 044002900402200 | 012管件 | 包1 | 500042978 | 五金材料 | 管件 | 三通 | 三通,PE,DN110 | 1.0 | 个 | 39.55 | 2023-08-31 | G00H-500013657-00001 | 买方指定仓库地面交货 | 012管件-220
1426 | 044002900402210 | 012管件 | 包1 | 500043024 | 五金材料 | 管件 | 三通 | 三通,PP-R,65×25 | 1.0 | 个 | 33.9 | 2023-08-31 | G00H-500013657-00001 | 买方指定仓库地面交货 | 012管件-221
1427 | 044002900402220 | 012管件 | 包1 | 500042935 | 五金材料 | 管件 | 三通 | 三通,PE,100×80 | 1.0 | 个 | 73.45 | 2023-08-31 | G00H-500013657-00001 | 买方指定仓库地面交货 | 012管件-222
1428 | 044002900402230 | 012管件 | 包1 | 500042965 | 五金材料 | 管件 | 三通 | 三通,PE,50×32 | 1.0 | 个 | 56.5 | 2023-08-31 | G00H-500013657-00001 | 买方指定仓库地面交货 | 012管件-223
1429 | 044002900402240 | 012管件 | 包1 | 500042977 | 五金材料 | 管件 | 三通 | 三通,PE,DN100 | 1.0 | 个 | 73.45 | 2023-08-31 | G00H-500013657-00001 | 买方指定仓库地面交货 | 012管件-224
1430 | 044002900402250 | 012管件 | 包1 | 500043025 | 五金材料 | 管件 | 三通 | 三通,PP-R,65×32 | 1.0 | 个 | 33.9 | 2023-08-31 | G00H-500013657-00001 | 买方指定仓库地面交货 | 012管件-225
1431 | 044002900402260 | 012管件 | 包1 | 500043021 | 五金材料 | 管件 | 三通 | 三通,PP-R,50×25 | 1.0 | 个 | 32.77 | 2023-08-31 | G00H-500013657-00001 | 买方指定仓库地面交货 | 012管件-226
1432 | 044002900402270 | 012管件 | 包1 | 500042934 | 五金材料 | 管件 | 三通 | 三通,PE,100×50 | 1.0 | 个 | 73.45 | 2023-08-31 | G00H-500013657-00001 | 买方指定仓库地面交货 | 012管件-227
1433 | 044002900402280 | 012管件 | 包1 | 500042964 | 五金材料 | 管件 | 三通 | 三通,PE,50×25 | 1.0 | 个 | 56.5 | 2023-08-31 | G00H-500013657-00001 | 买方指定仓库地面交货 | 012管件-228
1434 | 044002900402290 | 012管件 | 包1 | 500042963 | 五金材料 | 管件 | 三通 | 三通,PE,50×20 | 1.0 | 个 | 56.5 | 2023-08-31 | G00H-500013657-00001 | 买方指定仓库地面交货 | 012管件-229
1435 | 044002900402300 | 012管件 | 包1 | 500042971 | 五金材料 | 管件 | 三通 | 三通,PE,80×25 | 1.0 | 个 | 62.15 | 2023-08-31 | G00H-500013657-00001 | 买方指定仓库地面交货 | 012管件-230
1436 | 044002900402310 | 012管件 | 包1 | 500042983 | 五金材料 | 管件 | 三通 | 三通,PE,DN32 | 1.0 | 个 | 53.11 | 2023-08-31 | G00H-500013657-00001 | 买方指定仓库地面交货 | 012管件-231
1437 | 044002900402320 | 012管件 | 包1 | 500043022 | 五金材料 | 管件 | 三通 | 三通,PP-R,50×32 | 1.0 | 个 | 32.77 | 2023-08-31 | G00H-500013657-00001 | 买方指定仓库地面交货 | 012管件-232
1438 | 044002900402330 | 012管件 | 包1 | 500043019 | 五金材料 | 管件 | 三通 | 三通,PP-R,50×15 | 1.0 | 个 | 32.77 | 2023-08-31 | G00H-500013657-00001 | 买方指定仓库地面交货 | 012管件-233
1439 | 044002900402340 | 012管件 | 包1 | 500042962 | 五金材料 | 管件 | 三通 | 三通,PE,50×15 | 1.0 | 个 | 56.5 | 2023-08-31 | G00H-500013657-00001 | 买方指定仓库地面交货 | 012管件-234
1440 | 044002900402350 | 012管件 | 包1 | 500118864 | 五金材料 | 管件 | 法兰 | 法兰,铸钢,DN32,灰色,1.6MPA | 1.0 | 付 | 56.5 | 2023-08-31 | G00H-500013674-00002 | 买方指定仓库地面交货 | 012管件-235
1441 | 044002900402360 | 012管件 | 包1 | 500102986 | 五金材料 | 管件 | 法兰 | 法兰,铸钢,DN25,灰色,1.6MPA | 1.0 | 付 | 248.6 | 2023-08-31 | G00H-500013674-00002 | 买方指定仓库地面交货 | 012管件-236
1442 | 044002900402370 | 012管件 | 包1 | 500043034 | 五金材料 | 管件 | 三通 | 三通,PP-R,DN100 | 1.0 | 个 | 73.45 | 2023-08-31 | G00H-500013657-00001 | 买方指定仓库地面交货 | 012管件-237
1443 | 044002900402380 | 012管件 | 包1 | 500042957 | 五金材料 | 管件 | 三通 | 三通,PE,40×15 | 1.0 | 个 | 54.24 | 2023-08-31 | G00H-500013657-00001 | 买方指定仓库地面交货 | 012管件-238
1444 | 044002900402390 | 012管件 | 包1 | 500042958 | 五金材料 | 管件 | 三通 | 三通,PE,40×20 | 1.0 | 个 | 54.24 | 2023-08-31 | G00H-500013657-00001 | 买方指定仓库地面交货 | 012管件-239
1445 | 044002900402400 | 012管件 | 包1 | 500042959 | 五金材料 | 管件 | 三通 | 三通,PE,40×25 | 1.0 | 个 | 54.24 | 2023-08-31 | G00H-500013657-00001 | 买方指定仓库地面交货 | 012管件-240
1446 | 044002900402410 | 012管件 | 包1 | 500042960 | 五金材料 | 管件 | 三通 | 三通,PE,40×32 | 1.0 | 个 | 54.24 | 2023-08-31 | G00H-500013657-00001 | 买方指定仓库地面交货 | 012管件-241
1447 | 044002900402420 | 012管件 | 包1 | 500013670 | 五金材料 | 管件 | 三通 | 三通,PE,DN25 | 1.0 | 个 | 54.24 | 2023-08-31 | G00H-500013657-00001 | 买方指定仓库地面交货 | 012管件-242
1448 | 044002900402430 | 012管件 | 包1 | 500042961 | 五金材料 | 管件 | 三通 | 三通,PE,40×50 | 1.0 | 个 | 54.24 | 2023-08-31 | G00H-500013657-00001 | 买方指定仓库地面交货 | 012管件-243
1449 | 044002900402440 | 012管件 | 包1 | 500042970 | 五金材料 | 管件 | 三通 | 三通,PE,65×50 | 1.0 | 个 | 58.76 | 2023-08-31 | G00H-500013657-00001 | 买方指定仓库地面交货 | 012管件-244
1450 | 044002900402450 | 012管件 | 包1 | 500043026 | 五金材料 | 管件 | 三通 | 三通,PP-R,65×40 | 1.0 | 个 | 33.9 | 2023-08-31 | G00H-500013657-00001 | 买方指定仓库地面交货 | 012管件-245
1451 | 044002900402460 | 012管件 | 包1 | 500043035 | 五金材料 | 管件 | 三通 | 三通,PP-R,DN110 | 1.0 | 个 | 73.45 | 2023-08-31 | G00H-500013657-00001 | 买方指定仓库地面交货 | 012管件-246
1452 | 044002900402470 | 012管件 | 包1 | 500043047 | 五金材料 | 管件 | 三通 | 三通,PVC,100×50 | 1.0 | 个 | 73.45 | 2023-08-31 | G00H-500013657-00001 | 买方指定仓库地面交货 | 012管件-247
1453 | 044002900402480 | 012管件 | 包1 | 500043048 | 五金材料 | 管件 | 三通 | 三通,PVC,100×80 | 1.0 | 个 | 73.45 | 2023-08-31 | G00H-500013657-00001 | 买方指定仓库地面交货 | 012管件-248
1454 | 044002900402490 | 012管件 | 包1 | 500118875 | 五金材料 | 管件 | 法兰 | 法兰,铸钢,DN20,灰色,1.6MPA | 1.0 | 付 | 226 | 2023-08-31 | G00H-500013674-00002 | 买方指定仓库地面交货 | 012管件-249
1455 | 044002900402500 | 012管件 | 包1 | 500043018 | 五金材料 | 管件 | 三通 | 三通,PP-R,40×50 | 1.0 | 个 | 32.77 | 2023-08-31 | G00H-500013657-00001 | 买方指定仓库地面交货 | 012管件-250
1456 | 044002900402510 | 012管件 | 包1 | 500043014 | 五金材料 | 管件 | 三通 | 三通,PP-R,40×15 | 1.0 | 个 | 32.77 | 2023-08-31 | G00H-500013657-00001 | 买方指定仓库地面交货 | 012管件-251
1457 | 044002900402520 | 012管件 | 包1 | 500043013 | 五金材料 | 管件 | 三通 | 三通,PP-R,32×50 | 1.0 | 个 | 28.25 | 2023-08-31 | G00H-500013657-00001 | 买方指定仓库地面交货 | 012管件-252
1458 | 044002900402530 | 012管件 | 包1 | 500043017 | 五金材料 | 管件 | 三通 | 三通,PP-R,40×32 | 1.0 | 个 | 32.77 | 2023-08-31 | G00H-500013657-00001 | 买方指定仓库地面交货 | 012管件-253
1459 | 044002900402540 | 012管件 | 包1 | 500043012 | 五金材料 | 管件 | 三通 | 三通,PP-R,32×40 | 1.0 | 个 | 28.25 | 2023-08-31 | G00H-500013657-00001 | 买方指定仓库地面交货 | 012管件-254
1460 | 044002900402550 | 012管件 | 包1 | 500043015 | 五金材料 | 管件 | 三通 | 三通,PP-R,40×20 | 1.0 | 个 | 32.77 | 2023-08-31 | G00H-500013657-00001 | 买方指定仓库地面交货 | 012管件-255
1461 | 044002900402560 | 012管件 | 包1 | 500043016 | 五金材料 | 管件 | 三通 | 三通,PP-R,40×25 | 1.0 | 个 | 32.77 | 2023-08-31 | G00H-500013657-00001 | 买方指定仓库地面交货 | 012管件-256
1462 | 044002900402570 | 012管件 | 包1 | 500013829 | 五金材料 | 管件 | 活接头 | 活接头,不锈钢,DN50,本色 | 1.0 | 个 | 203.4 | 2023-08-31 | G00H-500013822-00003 | 买方指定仓库地面交货 | 012管件-257
1463 | 044002900402580 | 012管件 | 包1 | 500118866 | 五金材料 | 管件 | 法兰 | 法兰,铸钢,DN15,灰色,1.6MPA | 1.0 | 付 | 203.4 | 2023-08-31 | G00H-500013674-00002 | 买方指定仓库地面交货 | 012管件-258
1464 | 044002900402590 | 012管件 | 包1 | 500036590 | 五金材料 | 管件 | 活接头 | 活接头,不锈钢,DN40,本色 | 1.0 | 个 | 202.27 | 2023-08-31 | G00H-500013822-00003 | 买方指定仓库地面交货 | 012管件-259
1465 | 044002900402600 | 012管件 | 包1 | 500043011 | 五金材料 | 管件 | 三通 | 三通,PP-R,32×25 | 1.0 | 个 | 32.77 | 2023-08-31 | G00H-500013657-00001 | 买方指定仓库地面交货 | 012管件-260
1466 | 044002900402610 | 012管件 | 包1 | 500046627 | 五金材料 | 管件 | 活接头 | 活接头,不锈钢,DN32,本色 | 1.0 | 个 | 197.75 | 2023-08-31 | G00H-500013822-00003 | 买方指定仓库地面交货 | 012管件-261
1467 | 044002900402620 | 012管件 | 包1 | 500043009 | 五金材料 | 管件 | 三通 | 三通,PP-R,32×15 | 1.0 | 个 | 32.77 | 2023-08-31 | G00H-500013657-00001 | 买方指定仓库地面交货 | 012管件-262
1468 | 044002900402630 | 012管件 | 包1 | 500043010 | 五金材料 | 管件 | 三通 | 三通,PP-R,32×20 | 1.0 | 个 | 32.77 | 2023-08-31 | G00H-500013657-00001 | 买方指定仓库地面交货 | 012管件-263
1469 | 044002900402640 | 012管件 | 包1 | 500036589 | 五金材料 | 管件 | 活接头 | 活接头,不锈钢,DN25,本色 | 1.0 | 个 | 189.84 | 2023-08-31 | G00H-500013822-00003 | 买方指定仓库地面交货 | 012管件-264
1470 | 044002900402650 | 012管件 | 包1 | 500093540 | 五金材料 | 管件 | 三通 | 三通,铸铁,DN80 | 1.0 | 个 | 180.8 | 2023-08-31 | G00H-500013657-00001 | 买方指定仓库地面交货 | 012管件-265
1471 | 044002900402660 | 012管件 | 包1 | 500042951 | 五金材料 | 管件 | 三通 | 三通,PE,32×10 | 1.0 | 个 | 53.11 | 2023-08-31 | G00H-500013657-00001 | 买方指定仓库地面交货 | 012管件-266
1472 | 044002900402670 | 012管件 | 包1 | 500093281 | 五金材料 | 管件 | 三通 | 三通,铸铁,DN75 | 1.0 | 个 | 175.15 | 2023-08-31 | G00H-500013657-00001 | 买方指定仓库地面交货 | 012管件-267
1473 | 044002900402680 | 012管件 | 包1 | 500042952 | 五金材料 | 管件 | 三通 | 三通,PE,32×15 | 1.0 | 个 | 53.11 | 2023-08-31 | G00H-500013657-00001 | 买方指定仓库地面交货 | 012管件-268
1474 | 044002900402690 | 012管件 | 包1 | 500043008 | 五金材料 | 管件 | 三通 | 三通,PP-R,32×10 | 1.0 | 个 | 32.77 | 2023-08-31 | G00H-500013657-00001 | 买方指定仓库地面交货 | 012管件-269
1475 | 044002900402700 | 012管件 | 包1 | 500042953 | 五金材料 | 管件 | 三通 | 三通,PE,32×20 | 1.0 | 个 | 53.11 | 2023-08-31 | G00H-500013657-00001 | 买方指定仓库地面交货 | 012管件-270
1476 | 044002900402710 | 012管件 | 包1 | 500042954 | 五金材料 | 管件 | 三通 | 三通,PE,32×25 | 1.0 | 个 | 53.11 | 2023-08-31 | G00H-500013657-00001 | 买方指定仓库地面交货 | 012管件-271
1477 | 044002900402720 | 012管件 | 包1 | 500042955 | 五金材料 | 管件 | 三通 | 三通,PE,32×40 | 1.0 | 个 | 53.11 | 2023-08-31 | G00H-500013657-00001 | 买方指定仓库地面交货 | 012管件-272
1478 | 044002900402730 | 012管件 | 包1 | 500043007 | 五金材料 | 管件 | 三通 | 三通,PP-R,25×8 | 1.0 | 个 | 22.6 | 2023-08-31 | G00H-500013657-00001 | 买方指定仓库地面交货 | 012管件-273
1479 | 044002900402740 | 012管件 | 包1 | 500036534 | 五金材料 | 管件 | 活接头 | 活接头,铸铁,DN65,银色 | 1.0 | 个 | 169.5 | 2023-08-31 | G00H-500013822-00003 | 买方指定仓库地面交货 | 012管件-274
1480 | 044002900402750 | 012管件 | 包1 | 500042956 | 五金材料 | 管件 | 三通 | 三通,PE,32×50 | 1.0 | 个 | 53.11 | 2023-08-31 | G00H-500013657-00001 | 买方指定仓库地面交货 | 012管件-275
1481 | 044002900402760 | 012管件 | 包1 | 500042969 | 五金材料 | 管件 | 三通 | 三通,PE,65×40 | 1.0 | 个 | 61.02 | 2023-08-31 | G00H-500013657-00001 | 买方指定仓库地面交货 | 012管件-276
1482 | 044002900402770 | 012管件 | 包1 | 500042982 | 五金材料 | 管件 | 三通 | 三通,PE,DN20 | 1.0 | 个 | 50.85 | 2023-08-31 | G00H-500013657-00001 | 买方指定仓库地面交货 | 012管件-277
1483 | 044002900402780 | 012管件 | 包1 | 500093285 | 五金材料 | 管件 | 三通 | 三通,铸铁,DN65 | 1.0 | 个 | 169.5 | 2023-08-31 | G00H-500013657-00001 | 买方指定仓库地面交货 | 012管件-278
1484 | 044002900402790 | 012管件 | 包1 | 500013823 | 五金材料 | 管件 | 活接头 | 活接头,铸铁,DN50,银色 | 1.0 | 个 | 163.85 | 2023-08-31 | G00H-500013822-00003 | 买方指定仓库地面交货 | 012管件-279
1485 | 044002900402800 | 012管件 | 包1 | 500060305 | 五金材料 | 管件 | 三通 | 三通,铸铁,DN50 | 1.0 | 个 | 163.85 | 2023-08-31 | G00H-500013657-00001 | 买方指定仓库地面交货 | 012管件-280
1486 | 044002900402810 | 012管件 | 包1 | 500036533 | 五金材料 | 管件 | 活接头 | 活接头,铸铁,DN40,银色 | 1.0 | 个 | 158.2 | 2023-08-31 | G00H-500013822-00003 | 买方指定仓库地面交货 | 012管件-281
1487 | 044002900402820 | 012管件 | 包1 | 500060285 | 五金材料 | 管件 | 三通 | 三通,铸铁,DN40 | 1.0 | 个 | 158.2 | 2023-08-31 | G00H-500013657-00001 | 买方指定仓库地面交货 | 012管件-282
1488 | 044002900402830 | 012管件 | 包1 | 500013822 | 五金材料 | 管件 | 活接头 | 活接头,铸铁,DN32,银色 | 1.0 | 个 | 152.55 | 2023-08-31 | G00H-500013822-00003 | 买方指定仓库地面交货 | 012管件-283
1489 | 044002900402840 | 012管件 | 包1 | 500043006 | 五金材料 | 管件 | 三通 | 三通,PP-R,25×40 | 1.0 | 个 | 28.25 | 2023-08-31 | G00H-500013657-00001 | 买方指定仓库地面交货 | 012管件-284
1490 | 044002900402850 | 012管件 | 包1 | 500043073 | 五金材料 | 管件 | 三通 | 三通,PVC,40×32 | 1.0 | 个 | 32.77 | 2023-08-31 | G00H-500013657-00001 | 买方指定仓库地面交货 | 012管件-285
1491 | 044002900402860 | 012管件 | 包1 | 500042936 | 五金材料 | 管件 | 三通 | 三通,PE,15×10 | 1.0 | 个 | 45.2 | 2023-08-31 | G00H-500013657-00001 | 买方指定仓库地面交货 | 012管件-286
1492 | 044002900402870 | 012管件 | 包1 | 500043074 | 五金材料 | 管件 | 三通 | 三通,PVC,40×50 | 1.0 | 个 | 32.77 | 2023-08-31 | G00H-500013657-00001 | 买方指定仓库地面交货 | 012管件-287
1493 | 044002900402880 | 012管件 | 包1 | 500042937 | 五金材料 | 管件 | 三通 | 三通,PE,15×20 | 1.0 | 个 | 45.2 | 2023-08-31 | G00H-500013657-00001 | 买方指定仓库地面交货 | 012管件-288
1494 | 044002900402890 | 012管件 | 包1 | 500043075 | 五金材料 | 管件 | 三通 | 三通,PVC,50×15 | 1.0 | 个 | 32.77 | 2023-08-31 | G00H-500013657-00001 | 买方指定仓库地面交货 | 012管件-289
1495 | 044002900402900 | 012管件 | 包1 | 500042938 | 五金材料 | 管件 | 三通 | 三通,PE,15×25 | 1.0 | 个 | 45.2 | 2023-08-31 | G00H-500013657-00001 | 买方指定仓库地面交货 | 012管件-290
1496 | 044002900402910 | 012管件 | 包1 | 500043076 | 五金材料 | 管件 | 三通 | 三通,PVC,50×20 | 1.0 | 个 | 32.77 | 2023-08-31 | G00H-500013657-00001 | 买方指定仓库地面交货 | 012管件-291
1497 | 044002900402920 | 012管件 | 包1 | 500042939 | 五金材料 | 管件 | 三通 | 三通,PE,15×8 | 1.0 | 个 | 45.2 | 2023-08-31 | G00H-500013657-00001 | 买方指定仓库地面交货 | 012管件-292
1498 | 044002900402930 | 012管件 | 包1 | 500043005 | 五金材料 | 管件 | 三通 | 三通,PP-R,25×32 | 1.0 | 个 | 28.25 | 2023-08-31 | G00H-500013657-00001 | 买方指定仓库地面交货 | 012管件-293
1499 | 044002900402940 | 012管件 | 包1 | 500043077 | 五金材料 | 管件 | 三通 | 三通,PVC,50×25 | 1.0 | 个 | 32.77 | 2023-08-31 | G00H-500013657-00001 | 买方指定仓库地面交货 | 012管件-294
1500 | 044002900402950 | 012管件 | 包1 | 500042940 | 五金材料 | 管件 | 三通 | 三通,PE,20×10 | 1.0 | 个 | 50.85 | 2023-08-31 | G00H-500013657-00001 | 买方指定仓库地面交货 | 012管件-295
1501 | 044002900402960 | 012管件 | 包1 | 500043004 | 五金材料 | 管件 | 三通 | 三通,PP-R,25×20 | 1.0 | 个 | 28.25 | 2023-08-31 | G00H-500013657-00001 | 买方指定仓库地面交货 | 012管件-296
1502 | 044002900402970 | 012管件 | 包1 | 500043078 | 五金材料 | 管件 | 三通 | 三通,PVC,50×32 | 1.0 | 个 | 32.77 | 2023-08-31 | G00H-500013657-00001 | 买方指定仓库地面交货 | 012管件-297
1503 | 044002900402980 | 012管件 | 包1 | 500042941 | 五金材料 | 管件 | 三通 | 三通,PE,20×15 | 1.0 | 个 | 50.85 | 2023-08-31 | G00H-500013657-00001 | 买方指定仓库地面交货 | 012管件-298
1504 | 044002900402990 | 012管件 | 包1 | 500043079 | 五金材料 | 管件 | 三通 | 三通,PVC,50×40 | 1.0 | 个 | 32.77 | 2023-08-31 | G00H-500013657-00001 | 买方指定仓库地面交货 | 012管件-299
1505 | 044002900403000 | 012管件 | 包1 | 500042942 | 五金材料 | 管件 | 三通 | 三通,PE,20×25 | 1.0 | 个 | 50.85 | 2023-08-31 | G00H-500013657-00001 | 买方指定仓库地面交货 | 012管件-300
1506 | 044002900403010 | 012管件 | 包1 | 500043080 | 五金材料 | 管件 | 三通 | 三通,PVC,65×25 | 1.0 | 个 | 33.9 | 2023-08-31 | G00H-500013657-00001 | 买方指定仓库地面交货 | 012管件-301
1507 | 044002900403020 | 012管件 | 包1 | 500042943 | 五金材料 | 管件 | 三通 | 三通,PE,20×32 | 1.0 | 个 | 50.85 | 2023-08-31 | G00H-500013657-00001 | 买方指定仓库地面交货 | 012管件-302
1508 | 044002900403030 | 012管件 | 包1 | 500043081 | 五金材料 | 管件 | 三通 | 三通,PVC,65×32 | 1.0 | 个 | 33.9 | 2023-08-31 | G00H-500013657-00001 | 买方指定仓库地面交货 | 012管件-303
1509 | 044002900403040 | 012管件 | 包1 | 500042944 | 五金材料 | 管件 | 三通 | 三通,PE,20×8 | 1.0 | 个 | 50.85 | 2023-08-31 | G00H-500013657-00001 | 买方指定仓库地面交货 | 012管件-304
1510 | 044002900403050 | 012管件 | 包1 | 500043082 | 五金材料 | 管件 | 三通 | 三通,PVC,65×40 | 1.0 | 个 | 36.16 | 2023-08-31 | G00H-500013657-00001 | 买方指定仓库地面交货 | 012管件-305
1511 | 044002900403060 | 012管件 | 包1 | 500042945 | 五金材料 | 管件 | 三通 | 三通,PE,25×10 | 1.0 | 个 | 50.85 | 2023-08-31 | G00H-500013657-00001 | 买方指定仓库地面交货 | 012管件-306
1512 | 044002900403070 | 012管件 | 包1 | 500043083 | 五金材料 | 管件 | 三通 | 三通,PVC,65×50 | 1.0 | 个 | 38.42 | 2023-08-31 | G00H-500013657-00001 | 买方指定仓库地面交货 | 012管件-307
1513 | 044002900403080 | 012管件 | 包1 | 500042946 | 五金材料 | 管件 | 三通 | 三通,PE,25×15 | 1.0 | 个 | 50.85 | 2023-08-31 | G00H-500013657-00001 | 买方指定仓库地面交货 | 012管件-308
1514 | 044002900403090 | 012管件 | 包1 | 500043084 | 五金材料 | 管件 | 三通 | 三通,PVC,80×25 | 1.0 | 个 | 40.68 | 2023-08-31 | G00H-500013657-00001 | 买方指定仓库地面交货 | 012管件-309
1515 | 044002900403100 | 012管件 | 包1 | 500042947 | 五金材料 | 管件 | 三通 | 三通,PE,25×20 | 1.0 | 个 | 50.85 | 2023-08-31 | G00H-500013657-00001 | 买方指定仓库地面交货 | 012管件-310
1516 | 044002900403110 | 012管件 | 包1 | 500043085 | 五金材料 | 管件 | 三通 | 三通,PVC,80×32 | 1.0 | 个 | 42.94 | 2023-08-31 | G00H-500013657-00001 | 买方指定仓库地面交货 | 012管件-311
1517 | 044002900403120 | 012管件 | 包1 | 500042948 | 五金材料 | 管件 | 三通 | 三通,PE,25×32 | 1.0 | 个 | 50.85 | 2023-08-31 | G00H-500013657-00001 | 买方指定仓库地面交货 | 012管件-312
1518 | 044002900403130 | 012管件 | 包1 | 500043086 | 五金材料 | 管件 | 三通 | 三通,PVC,80×40 | 1.0 | 个 | 42.94 | 2023-08-31 | G00H-500013657-00001 | 买方指定仓库地面交货 | 012管件-313
1519 | 044002900403140 | 012管件 | 包1 | 500042949 | 五金材料 | 管件 | 三通 | 三通,PE,25×40 | 1.0 | 个 | 50.85 | 2023-08-31 | G00H-500013657-00001 | 买方指定仓库地面交货 | 012管件-314
1520 | 044002900403150 | 012管件 | 包1 | 500043087 | 五金材料 | 管件 | 三通 | 三通,PVC,80×50 | 1.0 | 个 | 45.2 | 2023-08-31 | G00H-500013657-00001 | 买方指定仓库地面交货 | 012管件-315
1521 | 044002900403160 | 012管件 | 包1 | 500013676 | 五金材料 | 管件 | 法兰 | 法兰,不锈钢,DN80,灰色,1.6MPA | 1.0 | 付 | 135.6 | 2023-08-31 | G00H-500013674-00002 | 买方指定仓库地面交货 | 012管件-316
1522 | 044002900403170 | 012管件 | 包1 | 500013766 | 五金材料 | 管件 | 软管 | 软管,不锈钢,DN100 | 3.0 | 根 | 135.6 | 2023-08-31 | G00H-500056115-00001 | 买方指定仓库地面交货 | 012管件-317
1523 | 044002900403180 | 012管件 | 包1 | 500036531 | 五金材料 | 管件 | 活接头 | 活接头,铸铁,DN20,银色 | 1.0 | 个 | 135.6 | 2023-08-31 | G00H-500013822-00003 | 买方指定仓库地面交货 | 012管件-318
1524 | 044002900403190 | 012管件 | 包1 | 500042950 | 五金材料 | 管件 | 三通 | 三通,PE,25×8 | 1.0 | 个 | 50.85 | 2023-08-31 | G00H-500013657-00001 | 买方指定仓库地面交货 | 012管件-319
1525 | 044002900403200 | 012管件 | 包1 | 500043088 | 五金材料 | 管件 | 三通 | 三通,PVC,80×65 | 1.0 | 个 | 33.9 | 2023-08-31 | G00H-500013657-00001 | 买方指定仓库地面交货 | 012管件-320
1526 | 044002900403210 | 012管件 | 包1 | 500093398 | 五金材料 | 管件 | 补芯 | 补芯,铸铁,DN65,白色,2MPA | 3.0 | 个 | 135.6 | 2023-08-31 | G00H-500013646-00003 | 买方指定仓库地面交货 | 012管件-321
1527 | 044002900403220 | 012管件 | 包1 | 500104022 | 五金材料 | 管件 | 大小头 | 大小头,铸铁,80×65,白色,1.6MPA | 1.0 | 个 | 135.6 | 2023-08-31 | G00H-500029921-00002 | 买方指定仓库地面交货 | 012管件-322
1528 | 044002900403230 | 012管件 | 包1 | 500043041 | 五金材料 | 管件 | 三通 | 三通,PP-R,DN50 | 1.0 | 个 | 50.85 | 2023-08-31 | G00H-500013657-00001 | 买方指定仓库地面交货 | 012管件-323
1529 | 044002900403240 | 012管件 | 包1 | 500013677 | 五金材料 | 管件 | 法兰 | 法兰,不锈钢,DN65,灰色,1.6MPA | 1.0 | 付 | 129.95 | 2023-08-31 | G00H-500013674-00002 | 买方指定仓库地面交货 | 012管件-324
1530 | 044002900403250 | 012管件 | 包1 | 500026805 | 五金材料 | 管件 | 活接头 | 活接头,铸铁,DN15,银色 | 1.0 | 个 | 129.95 | 2023-08-31 | G00H-500013822-00003 | 买方指定仓库地面交货 | 012管件-325
1531 | 044002900403260 | 012管件 | 包1 | 500053847 | 五金材料 | 管件 | 三通 | 三通,PP-R,DN63 | 1.0 | 个 | 14.13 | 2023-08-31 | G00H-500013657-00001 | 买方指定仓库地面交货 | 012管件-326
1532 | 044002900403270 | 012管件 | 包1 | 500070944 | 五金材料 | 管件 | 补芯 | 补芯,铸铁,DN32,白色,2MPA | 3.0 | 个 | 129.95 | 2023-08-31 | G00H-500013646-00003 | 买方指定仓库地面交货 | 012管件-327
1533 | 044002900403280 | 012管件 | 包1 | 500105590 | 五金材料 | 管件 | 大小头 | 大小头,铸铁,65×50,白色,1.6MPA | 1.0 | 个 | 129.95 | 2023-08-31 | G00H-500029921-00002 | 买方指定仓库地面交货 | 012管件-328
1534 | 044002900403290 | 012管件 | 包1 | 500042989 | 五金材料 | 管件 | 三通 | 三通,PP-R,10×15 | 1.0 | 个 | 33.9 | 2023-08-31 | G00H-500013657-00001 | 买方指定仓库地面交货 | 012管件-329
1535 | 044002900403300 | 012管件 | 包1 | 500043042 | 五金材料 | 管件 | 三通 | 三通,PP-R,DN65 | 1.0 | 个 | 62.15 | 2023-08-31 | G00H-500013657-00001 | 买方指定仓库地面交货 | 012管件-330
1536 | 044002900403310 | 012管件 | 包1 | 500042990 | 五金材料 | 管件 | 三通 | 三通,PP-R,10×8 | 1.0 | 个 | 28.25 | 2023-08-31 | G00H-500013657-00001 | 买方指定仓库地面交货 | 012管件-331
1537 | 044002900403320 | 012管件 | 包1 | 500043043 | 五金材料 | 管件 | 三通 | 三通,PP-R,DN75 | 1.0 | 个 | 62.15 | 2023-08-31 | G00H-500013657-00001 | 买方指定仓库地面交货 | 012管件-332
1538 | 044002900403330 | 012管件 | 包1 | 500042991 | 五金材料 | 管件 | 三通 | 三通,PP-R,100×50 | 1.0 | 个 | 61.02 | 2023-08-31 | G00H-500013657-00001 | 买方指定仓库地面交货 | 012管件-333
1539 | 044002900403340 | 012管件 | 包1 | 500043044 | 五金材料 | 管件 | 三通 | 三通,PP-R,DN8 | 1.0 | 个 | 11.3 | 2023-08-31 | G00H-500013657-00001 | 买方指定仓库地面交货 | 012管件-334
1540 | 044002900403350 | 012管件 | 包1 | 500042992 | 五金材料 | 管件 | 三通 | 三通,PP-R,100×80 | 1.0 | 个 | 62.15 | 2023-08-31 | G00H-500013657-00001 | 买方指定仓库地面交货 | 012管件-335
1541 | 044002900403360 | 012管件 | 包1 | 500043045 | 五金材料 | 管件 | 三通 | 三通,PP-R,DN80 | 1.0 | 个 | 62.15 | 2023-08-31 | G00H-500013657-00001 | 买方指定仓库地面交货 | 012管件-336
1542 | 044002900403370 | 012管件 | 包1 | 500013651 | 五金材料 | 管件 | 补芯 | 补芯,铜,DN65,白色,2MPA | 3.0 | 个 | 124.3 | 2023-08-31 | G00H-500013646-00003 | 买方指定仓库地面交货 | 012管件-337
1543 | 044002900403380 | 012管件 | 包1 | 500032619 | 五金材料 | 管件 | 软管 | 软管,塑料,DN100 | 3.0 | 根 | 124.3 | 2023-08-31 | G00H-500056115-00001 | 买方指定仓库地面交货 | 012管件-338
1544 | 044002900403390 | 012管件 | 包1 | 500036546 | 五金材料 | 管件 | 大小头 | 大小头,铸铁,50×40,白色,1.6MPA | 1.0 | 个 | 124.3 | 2023-08-31 | G00H-500029921-00002 | 买方指定仓库地面交货 | 012管件-339
1545 | 044002900403400 | 012管件 | 包1 | 500042993 | 五金材料 | 管件 | 三通 | 三通,PP-R,15×10 | 1.0 | 个 | 33.9 | 2023-08-31 | G00H-500013657-00001 | 买方指定仓库地面交货 | 012管件-340
1546 | 044002900403410 | 012管件 | 包1 | 500071594 | 五金材料 | 管件 | 法兰 | 法兰,不锈钢,DN60,灰色,1.6MPA | 1.0 | 付 | 124.3 | 2023-08-31 | G00H-500013674-00002 | 买方指定仓库地面交货 | 012管件-341
1547 | 044002900403420 | 012管件 | 包1 | 500094334 | 五金材料 | 管件 | 大小头 | 大小头,不锈钢,65×50,白色,1.6MPA | 1.0 | 个 | 124.3 | 2023-08-31 | G00H-500029921-00002 | 买方指定仓库地面交货 | 012管件-342
1548 | 044002900403430 | 012管件 | 包1 | 500042994 | 五金材料 | 管件 | 三通 | 三通,PP-R,15×20 | 1.0 | 个 | 21.47 | 2023-08-31 | G00H-500013657-00001 | 买方指定仓库地面交货 | 012管件-343
1549 | 044002900403440 | 012管件 | 包1 | 500042995 | 五金材料 | 管件 | 三通 | 三通,PP-R,15×25 | 1.0 | 个 | 21.47 | 2023-08-31 | G00H-500013657-00001 | 买方指定仓库地面交货 | 012管件-344
1550 | 044002900403450 | 012管件 | 包1 | 500042996 | 五金材料 | 管件 | 三通 | 三通,PP-R,15×8 | 1.0 | 个 | 21.47 | 2023-08-31 | G00H-500013657-00001 | 买方指定仓库地面交货 | 012管件-345
1551 | 044002900403460 | 012管件 | 包1 | 500042997 | 五金材料 | 管件 | 三通 | 三通,PP-R,20×10 | 1.0 | 个 | 23.73 | 2023-08-31 | G00H-500013657-00001 | 买方指定仓库地面交货 | 012管件-346
1552 | 044002900403470 | 012管件 | 包1 | 500013650 | 五金材料 | 管件 | 补芯 | 补芯,铜,DN50,白色,2MPA | 3.0 | 个 | 118.65 | 2023-08-31 | G00H-500013646-00003 | 买方指定仓库地面交货 | 012管件-347
1553 | 044002900403480 | 012管件 | 包1 | 500013678 | 五金材料 | 管件 | 法兰 | 法兰,不锈钢,DN50,灰色,1.6MPA | 1.0 | 付 | 118.65 | 2023-08-31 | G00H-500013674-00002 | 买方指定仓库地面交货 | 012管件-348
1554 | 044002900403490 | 012管件 | 包1 | 500036548 | 五金材料 | 管件 | 大小头 | 大小头,铸铁,50×32,白色,1.6MPA | 1.0 | 个 | 118.65 | 2023-08-31 | G00H-500029921-00002 | 买方指定仓库地面交货 | 012管件-349
1555 | 044002900403500 | 012管件 | 包1 | 500042998 | 五金材料 | 管件 | 三通 | 三通,PP-R,20×15 | 1.0 | 个 | 21.47 | 2023-08-31 | G00H-500013657-00001 | 买方指定仓库地面交货 | 012管件-350
1556 | 044002900403510 | 012管件 | 包1 | 500056032 | 五金材料 | 管件 | 大小头 | 大小头,不锈钢,50×40,白色,1.6MPA | 1.0 | 个 | 118.65 | 2023-08-31 | G00H-500029921-00002 | 买方指定仓库地面交货 | 012管件-351
1557 | 044002900403520 | 012管件 | 包1 | 500090501 | 五金材料 | 管件 | 软管 | 软管,PVC,DN100 | 3.0 | 根 | 118.65 | 2023-08-31 | G00H-500056115-00001 | 买方指定仓库地面交货 | 012管件-352
1558 | 044002900403530 | 012管件 | 包1 | 500042999 | 五金材料 | 管件 | 三通 | 三通,PP-R,20×25 | 1.0 | 个 | 22.6 | 2023-08-31 | G00H-500013657-00001 | 买方指定仓库地面交货 | 012管件-353
1559 | 044002900403540 | 012管件 | 包1 | 500043000 | 五金材料 | 管件 | 三通 | 三通,PP-R,20×32 | 1.0 | 个 | 22.6 | 2023-08-31 | G00H-500013657-00001 | 买方指定仓库地面交货 | 012管件-354
1560 | 044002900403550 | 012管件 | 包1 | 500043001 | 五金材料 | 管件 | 三通 | 三通,PP-R,20×8 | 1.0 | 个 | 22.6 | 2023-08-31 | G00H-500013657-00001 | 买方指定仓库地面交货 | 012管件-355
1561 | 044002900403560 | 012管件 | 包1 | 500043002 | 五金材料 | 管件 | 三通 | 三通,PP-R,25×10 | 1.0 | 个 | 22.6 | 2023-08-31 | G00H-500013657-00001 | 买方指定仓库地面交货 | 012管件-356
1562 | 044002900403570 | 012管件 | 包1 | 500043069 | 五金材料 | 管件 | 三通 | 三通,PVC,32×50 | 1.0 | 个 | 24.86 | 2023-08-31 | G00H-500013657-00001 | 买方指定仓库地面交货 | 012管件-357
1563 | 044002900403580 | 012管件 | 包1 | 500013649 | 五金材料 | 管件 | 补芯 | 补芯,铜,DN40,白色,2MPA | 3.0 | 个 | 113 | 2023-08-31 | G00H-500013646-00003 | 买方指定仓库地面交货 | 012管件-358
1564 | 044002900403590 | 012管件 | 包1 | 500013683 | 五金材料 | 管件 | 法兰 | 法兰,不锈钢,DN40,灰色,1.6MPA | 1.0 | 付 | 113 | 2023-08-31 | G00H-500013674-00002 | 买方指定仓库地面交货 | 012管件-359
1565 | 044002900403600 | 012管件 | 包1 | 500043003 | 五金材料 | 管件 | 三通 | 三通,PP-R,25×15 | 1.0 | 个 | 22.6 | 2023-08-31 | G00H-500013657-00001 | 买方指定仓库地面交货 | 012管件-360
1566 | 044002900403610 | 012管件 | 包1 | 500043070 | 五金材料 | 管件 | 三通 | 三通,PVC,40×15 | 1.0 | 个 | 28.25 | 2023-08-31 | G00H-500013657-00001 | 买方指定仓库地面交货 | 012管件-361
1567 | 044002900403620 | 012管件 | 包1 | 500071321 | 五金材料 | 管件 | 大小头 | 大小头,铸铁,50×25,白色,1.6MPA | 1.0 | 个 | 113 | 2023-08-31 | G00H-500029921-00002 | 买方指定仓库地面交货 | 012管件-362
1568 | 044002900403630 | 012管件 | 包1 | 500087394 | 五金材料 | 管件 | 大小头 | 大小头,不锈钢,50×32,白色,1.6MPA | 1.0 | 个 | 113 | 2023-08-31 | G00H-500029921-00002 | 买方指定仓库地面交货 | 012管件-363
1569 | 044002900403640 | 012管件 | 包1 | 500093840 | 五金材料 | 管件 | 堵头 | 堵头,铸铁,DN65,M1/2,16BAR | 3.0 | 个 | 113 | 2023-08-31 | G00H-500013820-00002 | 买方指定仓库地面交货 | 012管件-364
1570 | 044002900403650 | 012管件 | 包1 | 500093864 | 五金材料 | 管件 | 对丝 | 对丝,不锈钢,DN65,白色,1.6MPA | 3.0 | 个 | 113 | 2023-08-31 | G00H-500059243-00002 | 买方指定仓库地面交货 | 012管件-365
1571 | 044002900403660 | 012管件 | 包1 | 500043071 | 五金材料 | 管件 | 三通 | 三通,PVC,40×20 | 1.0 | 个 | 28.25 | 2023-08-31 | G00H-500013657-00001 | 买方指定仓库地面交货 | 012管件-366
1572 | 044002900403670 | 012管件 | 包1 | 500033412 | 五金材料 | 管件 | 软管 | 软管,PVC,DN75 | 3.0 | 根 | 110.74 | 2023-08-31 | G00H-500056115-00001 | 买方指定仓库地面交货 | 012管件-367
1573 | 044002900403680 | 012管件 | 包1 | 500043072 | 五金材料 | 管件 | 三通 | 三通,PVC,40×25 | 1.0 | 个 | 28.25 | 2023-08-31 | G00H-500013657-00001 | 买方指定仓库地面交货 | 012管件-368
1574 | 044002900403690 | 012管件 | 包1 | 500013648 | 五金材料 | 管件 | 补芯 | 补芯,铜,DN32,白色,2MPA | 3.0 | 个 | 107.35 | 2023-08-31 | G00H-500013646-00003 | 买方指定仓库地面交货 | 012管件-369
1575 | 044002900403700 | 012管件 | 包1 | 500013682 | 五金材料 | 管件 | 法兰 | 法兰,不锈钢,DN32,灰色,1.6MPA | 1.0 | 付 | 107.35 | 2023-08-31 | G00H-500013674-00002 | 买方指定仓库地面交货 | 012管件-370
1576 | 044002900403710 | 012管件 | 包1 | 500013820 | 五金材料 | 管件 | 堵头 | 堵头,铸铁,DN50,M1/2,16BAR | 3.0 | 个 | 107.35 | 2023-08-31 | G00H-500013820-00002 | 买方指定仓库地面交货 | 012管件-371
1577 | 044002900403720 | 012管件 | 包1 | 500056712 | 五金材料 | 管件 | 大小头 | 大小头,铸铁,40×32,白色,1.6MPA | 1.0 | 个 | 107.35 | 2023-08-31 | G00H-500029921-00002 | 买方指定仓库地面交货 | 012管件-372
1578 | 044002900403730 | 012管件 | 包1 | 500071162 | 五金材料 | 管件 | 大小头 | 大小头,不锈钢,50×25,白色,1.6MPA | 1.0 | 个 | 107.35 | 2023-08-31 | G00H-500029921-00002 | 买方指定仓库地面交货 | 012管件-373
1579 | 044002900403740 | 012管件 | 包1 | 500093874 | 五金材料 | 管件 | 对丝 | 对丝,不锈钢,DN50,白色,1.6MPA | 3.0 | 个 | 107.35 | 2023-08-31 | G00H-500059243-00002 | 买方指定仓库地面交货 | 012管件-374
1580 | 044002900403750 | 012管件 | 包1 | 500013646 | 五金材料 | 管件 | 补芯 | 补芯,铜,DN20,白色,2MPA | 3.0 | 个 | 101.7 | 2023-08-31 | G00H-500013646-00003 | 买方指定仓库地面交货 | 012管件-375
1581 | 044002900403760 | 012管件 | 包1 | 500013681 | 五金材料 | 管件 | 法兰 | 法兰,不锈钢,DN25,灰色,1.6MPA | 1.0 | 付 | 101.7 | 2023-08-31 | G00H-500013674-00002 | 买方指定仓库地面交货 | 012管件-376
1582 | 044002900403770 | 012管件 | 包1 | 500036551 | 五金材料 | 管件 | 大小头 | 大小头,铸铁,40×25,白色,1.6MPA | 1.0 | 个 | 101.7 | 2023-08-31 | G00H-500029921-00002 | 买方指定仓库地面交货 | 012管件-377
1583 | 044002900403780 | 012管件 | 包1 | 500036595 | 五金材料 | 管件 | 堵头 | 堵头,铸铁,DN40,M1/2,16BAR | 3.0 | 个 | 101.7 | 2023-08-31 | G00H-500013820-00002 | 买方指定仓库地面交货 | 012管件-378
1584 | 044002900403790 | 012管件 | 包1 | 500043139 | 五金材料 | 管件 | 三通 | 三通,不锈钢,DN20 | 1.0 | 个 | 101.7 | 2023-08-31 | G00H-500013657-00001 | 买方指定仓库地面交货 | 012管件-379
1585 | 044002900403800 | 012管件 | 包1 | 500093828 | 五金材料 | 管件 | 对丝 | 对丝,不锈钢,DN40,白色,1.6MPA | 3.0 | 个 | 101.7 | 2023-08-31 | G00H-500059243-00002 | 买方指定仓库地面交货 | 012管件-380
1586 | 044002900403810 | 012管件 | 包1 | 500094379 | 五金材料 | 管件 | 大小头 | 大小头,不锈钢,50×20,白色,1.6MPA | 1.0 | 个 | 101.7 | 2023-08-31 | G00H-500029921-00002 | 买方指定仓库地面交货 | 012管件-381
1587 | 044002900403820 | 012管件 | 包1 | 500043140 | 五金材料 | 管件 | 三通 | 三通,不锈钢,DN25 | 1.0 | 个 | 100.57 | 2023-08-31 | G00H-500013657-00001 | 买方指定仓库地面交货 | 012管件-382
1588 | 044002900403830 | 012管件 | 包1 | 500123601 | 五金材料 | 管件 | 三通 | 三通,不锈钢,DN28 | 1.0 | 个 | 99.44 | 2023-08-31 | G00H-500013657-00001 | 买方指定仓库地面交货 | 012管件-383
1589 | 044002900403840 | 012管件 | 包1 | 500094476 | 五金材料 | 管件 | 三通 | 三通,不锈钢,DN30 | 1.0 | 个 | 98.31 | 2023-08-31 | G00H-500013657-00001 | 买方指定仓库地面交货 | 012管件-384
1590 | 044002900403850 | 012管件 | 包1 | 500036587 | 五金材料 | 管件 | 三通 | 三通,不锈钢,DN32 | 1.0 | 个 | 97.18 | 2023-08-31 | G00H-500013657-00001 | 买方指定仓库地面交货 | 012管件-385
1591 | 044002900403860 | 012管件 | 包1 | 500013669 | 五金材料 | 管件 | 三通 | 三通,PP-R,DN40 | 1.0 | 个 | 28.25 | 2023-08-31 | G00H-500013657-00001 | 买方指定仓库地面交货 | 012管件-386
1592 | 044002900403870 | 012管件 | 包1 | 500013672 | 五金材料 | 管件 | 三通 | 三通,不锈钢,DN40 | 1.0 | 个 | 96.05 | 2023-08-31 | G00H-500013657-00001 | 买方指定仓库地面交货 | 012管件-387
1593 | 044002900403880 | 012管件 | 包1 | 500013680 | 五金材料 | 管件 | 法兰 | 法兰,不锈钢,DN20,灰色,1.6MPA | 1.0 | 付 | 96.05 | 2023-08-31 | G00H-500013674-00002 | 买方指定仓库地面交货 | 012管件-388
1594 | 044002900403890 | 012管件 | 包1 | 500036586 | 五金材料 | 管件 | 三通 | 三通,不锈钢,DN15 | 1.0 | 个 | 96.05 | 2023-08-31 | G00H-500013657-00001 | 买方指定仓库地面交货 | 012管件-389
1595 | 044002900403900 | 012管件 | 包1 | 500056726 | 五金材料 | 管件 | 堵头 | 堵头,铸铁,DN32,M1/2,16BAR | 3.0 | 个 | 96.05 | 2023-08-31 | G00H-500013820-00002 | 买方指定仓库地面交货 | 012管件-390
1596 | 044002900403910 | 012管件 | 包1 | 500093490 | 五金材料 | 管件 | 补芯 | 补芯,铜,DN15,白色,2MPA | 3.0 | 个 | 96.05 | 2023-08-31 | G00H-500013646-00003 | 买方指定仓库地面交货 | 012管件-391
1597 | 044002900403920 | 012管件 | 包1 | 500093843 | 五金材料 | 管件 | 对丝 | 对丝,不锈钢,DN32,白色,1.6MPA | 3.0 | 个 | 96.05 | 2023-08-31 | G00H-500059243-00002 | 买方指定仓库地面交货 | 012管件-392
1598 | 044002900403930 | 012管件 | 包1 | 500094571 | 五金材料 | 管件 | 大小头 | 大小头,不锈钢,50×15,白色,1.6MPA | 1.0 | 个 | 96.05 | 2023-08-31 | G00H-500029921-00002 | 买方指定仓库地面交货 | 012管件-393
1599 | 044002900403940 | 012管件 | 包1 | 500101398 | 五金材料 | 管件 | 大小头 | 大小头,铸铁,40×20,白色,1.6MPA | 1.0 | 个 | 96.05 | 2023-08-31 | G00H-500029921-00002 | 买方指定仓库地面交货 | 012管件-394
1600 | 044002900403950 | 012管件 | 包1 | 500043141 | 五金材料 | 管件 | 三通 | 三通,不锈钢,DN50 | 1.0 | 个 | 94.92 | 2023-08-31 | G00H-500013657-00001 | 买方指定仓库地面交货 | 012管件-395
1601 | 044002900403960 | 012管件 | 包1 | 500053891 | 五金材料 | 管件 | 三通 | 三通,不锈钢,DN63 | 1.0 | 个 | 93.79 | 2023-08-31 | G00H-500013657-00001 | 买方指定仓库地面交货 | 012管件-396
1602 | 044002900403970 | 012管件 | 包1 | 500043040 | 五金材料 | 管件 | 三通 | 三通,PP-R,DN32 | 1.0 | 个 | 28.25 | 2023-08-31 | G00H-500013657-00001 | 买方指定仓库地面交货 | 012管件-397
1603 | 044002900403980 | 012管件 | 包1 | 500080977 | 五金材料 | 管件 | 三通 | 三通,不锈钢,DN14 | 1.0 | 个 | 92.66 | 2023-08-31 | G00H-500013657-00001 | 买方指定仓库地面交货 | 012管件-398
1604 | 044002900403990 | 012管件 | 包1 | 500079549 | 五金材料 | 管件 | 三通 | 三通,不锈钢,DN70 | 1.0 | 个 | 91.53 | 2023-08-31 | G00H-500013657-00001 | 买方指定仓库地面交货 | 012管件-399
1605 | 044002900404000 | 012管件 | 包1 | 500013668 | 五金材料 | 管件 | 三通 | 三通,PP-R,DN25 | 1.0 | 个 | 28.25 | 2023-08-31 | G00H-500013657-00001 | 买方指定仓库地面交货 | 012管件-400
1606 | 044002900404010 | 012管件 | 包1 | 500013679 | 五金材料 | 管件 | 法兰 | 法兰,不锈钢,DN15,灰色,1.6MPA | 1.0 | 付 | 90.4 | 2023-08-31 | G00H-500013674-00002 | 买方指定仓库地面交货 | 012管件-401
1607 | 044002900404020 | 012管件 | 包1 | 500031012 | 五金材料 | 管件 | 软管 | 软管,不锈钢,DN75 | 3.0 | 根 | 90.4 | 2023-08-31 | G00H-500056115-00001 | 买方指定仓库地面交货 | 012管件-402
1608 | 044002900404030 | 012管件 | 包1 | 500036544 | 五金材料 | 管件 | 大小头 | 大小头,铸铁,32×25,白色,1.6MPA | 1.0 | 个 | 90.4 | 2023-08-31 | G00H-500029921-00002 | 买方指定仓库地面交货 | 012管件-403
1609 | 044002900404040 | 012管件 | 包1 | 500036594 | 五金材料 | 管件 | 堵头 | 堵头,铸铁,DN25,M1/2,16BAR | 3.0 | 个 | 90.4 | 2023-08-31 | G00H-500013820-00002 | 买方指定仓库地面交货 | 012管件-404
1610 | 044002900404050 | 012管件 | 包1 | 500043134 | 五金材料 | 管件 | 三通 | 三通,不锈钢,DN10 | 1.0 | 个 | 90.4 | 2023-08-31 | G00H-500013657-00001 | 买方指定仓库地面交货 | 012管件-405
1611 | 044002900404060 | 012管件 | 包1 | 500043143 | 五金材料 | 管件 | 三通 | 三通,不锈钢,DN75 | 1.0 | 个 | 90.4 | 2023-08-31 | G00H-500013657-00001 | 买方指定仓库地面交货 | 012管件-406
1612 | 044002900404070 | 012管件 | 包1 | 500043145 | 五金材料 | 管件 | 三通 | 三通,不锈钢,DN80 | 1.0 | 个 | 90.4 | 2023-08-31 | G00H-500013657-00001 | 买方指定仓库地面交货 | 012管件-407
1613 | 044002900404080 | 012管件 | 包1 | 500053718 | 五金材料 | 管件 | 三通 | 三通,不锈钢,DN90 | 1.0 | 个 | 90.4 | 2023-08-31 | G00H-500013657-00001 | 买方指定仓库地面交货 | 012管件-408
1614 | 044002900404090 | 012管件 | 包1 | 500093343 | 五金材料 | 管件 | 大小头 | 大小头,不锈钢,40×32,白色,1.6MPA | 1.0 | 个 | 90.4 | 2023-08-31 | G00H-500029921-00002 | 买方指定仓库地面交货 | 012管件-409
1615 | 044002900404100 | 012管件 | 包1 | 500093820 | 五金材料 | 管件 | 对丝 | 对丝,铸铁,DN65,银色,1.6MPA | 3.0 | 个 | 90.4 | 2023-08-31 | G00H-500059243-00002 | 买方指定仓库地面交货 | 012管件-410
1616 | 044002900404110 | 012管件 | 包1 | 500093842 | 五金材料 | 管件 | 对丝 | 对丝,不锈钢,DN25,白色,1.6MPA | 3.0 | 个 | 90.4 | 2023-08-31 | G00H-500059243-00002 | 买方指定仓库地面交货 | 012管件-411
1617 | 044002900404120 | 012管件 | 包1 | 500094317 | 五金材料 | 管件 | 三通 | 三通,不锈钢,DN12 | 1.0 | 个 | 90.4 | 2023-08-31 | G00H-500013657-00001 | 买方指定仓库地面交货 | 012管件-412
1618 | 044002900404130 | 012管件 | 包1 | 500094364 | 五金材料 | 管件 | 三通 | 三通,不锈钢,DN16 | 1.0 | 个 | 90.4 | 2023-08-31 | G00H-500013657-00001 | 买方指定仓库地面交货 | 012管件-413
1619 | 044002900404140 | 012管件 | 包1 | 500043039 | 五金材料 | 管件 | 三通 | 三通,PP-R,DN20 | 1.0 | 个 | 28.25 | 2023-08-31 | G00H-500013657-00001 | 买方指定仓库地面交货 | 012管件-414
1620 | 044002900404150 | 012管件 | 包1 | 500036547 | 五金材料 | 管件 | 大小头 | 大小头,铸铁,32×20,白色,1.6MPA | 1.0 | 个 | 84.75 | 2023-08-31 | G00H-500029921-00002 | 买方指定仓库地面交货 | 012管件-415
1621 | 044002900404160 | 012管件 | 包1 | 500036593 | 五金材料 | 管件 | 堵头 | 堵头,铸铁,DN20,M1/2,16BAR | 3.0 | 个 | 84.75 | 2023-08-31 | G00H-500013820-00002 | 买方指定仓库地面交货 | 012管件-416
1622 | 044002900404170 | 012管件 | 包1 | 500056036 | 五金材料 | 管件 | 大小头 | 大小头,不锈钢,40×25,白色,1.6MPA | 1.0 | 个 | 84.75 | 2023-08-31 | G00H-500029921-00002 | 买方指定仓库地面交货 | 012管件-417
1623 | 044002900404180 | 012管件 | 包1 | 500071006 | 五金材料 | 管件 | 对丝 | 对丝,铸铁,DN50,银色,1.6MPA | 3.0 | 个 | 84.75 | 2023-08-31 | G00H-500059243-00002 | 买方指定仓库地面交货 | 012管件-418
1624 | 044002900404190 | 012管件 | 包1 | 500079626 | 五金材料 | 管件 | 软管 | 软管,不锈钢,DN70 | 3.0 | 根 | 84.75 | 2023-08-31 | G00H-500056115-00001 | 买方指定仓库地面交货 | 012管件-419
1625 | 044002900404200 | 012管件 | 包1 | 500093391 | 五金材料 | 管件 | 三通 | 三通,铸铁,DN32 | 1.0 | 个 | 84.75 | 2023-08-31 | G00H-500013657-00001 | 买方指定仓库地面交货 | 012管件-420
1626 | 044002900404210 | 012管件 | 包1 | 500093878 | 五金材料 | 管件 | 对丝 | 对丝,不锈钢,DN20,白色,1.6MPA | 3.0 | 个 | 84.75 | 2023-08-31 | G00H-500059243-00002 | 买方指定仓库地面交货 | 012管件-421
1627 | 044002900404220 | 012管件 | 包1 | 500036550 | 五金材料 | 管件 | 大小头 | 大小头,铸铁,25×20,白色,1.6MPA | 1.0 | 个 | 79.1 | 2023-08-31 | G00H-500029921-00002 | 买方指定仓库地面交货 | 012管件-422
1628 | 044002900404230 | 012管件 | 包1 | 500036592 | 五金材料 | 管件 | 堵头 | 堵头,铸铁,DN15,M1/2,16BAR | 3.0 | 个 | 79.1 | 2023-08-31 | G00H-500013820-00002 | 买方指定仓库地面交货 | 012管件-423
1629 | 044002900404240 | 012管件 | 包1 | 500056035 | 五金材料 | 管件 | 大小头 | 大小头,不锈钢,40×20,白色,1.6MPA | 1.0 | 个 | 79.1 | 2023-08-31 | G00H-500029921-00002 | 买方指定仓库地面交货 | 012管件-424
1630 | 044002900404250 | 012管件 | 包1 | 500071011 | 五金材料 | 管件 | 对丝 | 对丝,铸铁,DN40,银色,1.6MPA | 3.0 | 个 | 79.1 | 2023-08-31 | G00H-500059243-00002 | 买方指定仓库地面交货 | 012管件-425
1631 | 044002900404260 | 012管件 | 包1 | 500081769 | 五金材料 | 管件 | 软管 | 软管,塑料,DN65 | 3.0 | 根 | 79.1 | 2023-08-31 | G00H-500056115-00001 | 买方指定仓库地面交货 | 012管件-426
1632 | 044002900404270 | 012管件 | 包1 | 500093848 | 五金材料 | 管件 | 对丝 | 对丝,不锈钢,DN15,白色,1.6MPA | 3.0 | 个 | 79.1 | 2023-08-31 | G00H-500059243-00002 | 买方指定仓库地面交货 | 012管件-427
1633 | 044002900404280 | 012管件 | 包1 | 500128378 | 五金材料 | 管件 | 软管 | 软管,不锈钢,DN65 | 3.0 | 根 | 79.1 | 2023-08-31 | G00H-500056115-00001 | 买方指定仓库地面交货 | 012管件-428
1634 | 044002900404290 | 012管件 | 包1 | 500089861 | 五金材料 | 管件 | 大小头 | 大小头,不锈钢,32×25,白色,1.6MPA | 1.0 | 个 | 73.45 | 2023-08-31 | G00H-500029921-00002 | 买方指定仓库地面交货 | 012管件-429
1635 | 044002900404300 | 012管件 | 包1 | 500093875 | 五金材料 | 管件 | 对丝 | 对丝,铸铁,DN32,银色,1.6MPA | 3.0 | 个 | 73.45 | 2023-08-31 | G00H-500059243-00002 | 买方指定仓库地面交货 | 012管件-430
1636 | 044002900404310 | 012管件 | 包1 | 500103116 | 五金材料 | 管件 | 软管 | 软管,不锈钢,DN60 | 3.0 | 根 | 73.45 | 2023-08-31 | G00H-500056115-00001 | 买方指定仓库地面交货 | 012管件-431
1637 | 044002900404320 | 012管件 | 包1 | 500043049 | 五金材料 | 管件 | 三通 | 三通,PVC,15×10 | 1.0 | 个 | 28.25 | 2023-08-31 | G00H-500013657-00001 | 买方指定仓库地面交货 | 012管件-432
1638 | 044002900404330 | 012管件 | 包1 | 500043144 | 五金材料 | 管件 | 三通 | 三通,不锈钢,DN8 | 1.0 | 个 | 67.8 | 2023-08-31 | G00H-500013657-00001 | 买方指定仓库地面交货 | 012管件-433
1639 | 044002900404340 | 012管件 | 包1 | 500071141 | 五金材料 | 管件 | 对丝 | 对丝,铸铁,DN25,银色,1.6MPA | 3.0 | 个 | 67.8 | 2023-08-31 | G00H-500059243-00002 | 买方指定仓库地面交货 | 012管件-434
1640 | 044002900404350 | 012管件 | 包1 | 500089784 | 五金材料 | 管件 | 大小头 | 大小头,不锈钢,32×20,白色,1.6MPA | 1.0 | 个 | 67.8 | 2023-08-31 | G00H-500029921-00002 | 买方指定仓库地面交货 | 012管件-435
1641 | 044002900404360 | 012管件 | 包1 | 500043050 | 五金材料 | 管件 | 三通 | 三通,PVC,15×20 | 1.0 | 个 | 28.25 | 2023-08-31 | G00H-500013657-00001 | 买方指定仓库地面交货 | 012管件-436
1642 | 044002900404370 | 012管件 | 包1 | 500043051 | 五金材料 | 管件 | 三通 | 三通,PVC,15×25 | 1.0 | 个 | 28.25 | 2023-08-31 | G00H-500013657-00001 | 买方指定仓库地面交货 | 012管件-437
1643 | 044002900404380 | 012管件 | 包1 | 500043052 | 五金材料 | 管件 | 三通 | 三通,PVC,15×8 | 1.0 | 个 | 28.25 | 2023-08-31 | G00H-500013657-00001 | 买方指定仓库地面交货 | 012管件-438
1644 | 044002900404390 | 012管件 | 包1 | 500013661 | 五金材料 | 管件 | 三通 | 三通,PVC,DN40 | 1.0 | 个 | 28.25 | 2023-08-31 | G00H-500013657-00001 | 买方指定仓库地面交货 | 012管件-439
1645 | 044002900404400 | 012管件 | 包1 | 500043033 | 五金材料 | 管件 | 三通 | 三通,PP-R,DN10 | 1.0 | 个 | 28.25 | 2023-08-31 | G00H-500013657-00001 | 买方指定仓库地面交货 | 012管件-440
1646 | 044002900404410 | 012管件 | 包1 | 500043036 | 五金材料 | 管件 | 三通 | 三通,PP-R,DN15 | 1.0 | 个 | 28.25 | 2023-08-31 | G00H-500013657-00001 | 买方指定仓库地面交货 | 012管件-441
1647 | 044002900404420 | 012管件 | 包1 | 500043053 | 五金材料 | 管件 | 三通 | 三通,PVC,20×10 | 1.0 | 个 | 28.25 | 2023-08-31 | G00H-500013657-00001 | 买方指定仓库地面交货 | 012管件-442
1648 | 044002900404430 | 012管件 | 包1 | 500013662 | 五金材料 | 管件 | 三通 | 三通,PVC,DN50 | 1.0 | 个 | 28.25 | 2023-08-31 | G00H-500013657-00001 | 买方指定仓库地面交货 | 012管件-443
1649 | 044002900404440 | 012管件 | 包1 | 500013758 | 五金材料 | 管件 | 软管 | 软管,不锈钢,DN50 | 3.0 | 根 | 62.15 | 2023-08-31 | G00H-500056115-00001 | 买方指定仓库地面交货 | 012管件-444
1650 | 044002900404450 | 012管件 | 包1 | 500013762 | 五金材料 | 管件 | 软管 | 软管,塑料,DN15 | 3.0 | 根 | 62.15 | 2023-08-31 | G00H-500056115-00001 | 买方指定仓库地面交货 | 012管件-445
1651 | 044002900404460 | 012管件 | 包1 | 500029919 | 五金材料 | 管件 | 软管 | 软管,PVC,DN50 | 3.0 | 根 | 62.15 | 2023-08-31 | G00H-500056115-00001 | 买方指定仓库地面交货 | 012管件-446
1652 | 044002900404470 | 012管件 | 包1 | 500036576 | 五金材料 | 管件 | 三通 | 三通,PVC,DN100 | 1.0 | 个 | 28.25 | 2023-08-31 | G00H-500013657-00001 | 买方指定仓库地面交货 | 012管件-447
1653 | 044002900404480 | 012管件 | 包1 | 500043054 | 五金材料 | 管件 | 三通 | 三通,PVC,20×15 | 1.0 | 个 | 28.25 | 2023-08-31 | G00H-500013657-00001 | 买方指定仓库地面交货 | 012管件-448
1654 | 044002900404490 | 012管件 | 包1 | 500050478 | 五金材料 | 管件 | 软管 | 软管,塑料,DN50 | 3.0 | 根 | 62.15 | 2023-08-31 | G00H-500056115-00001 | 买方指定仓库地面交货 | 012管件-449
1655 | 044002900404500 | 012管件 | 包1 | 500056034 | 五金材料 | 管件 | 大小头 | 大小头,不锈钢,25×20,白色,1.6MPA | 1.0 | 个 | 62.15 | 2023-08-31 | G00H-500029921-00002 | 买方指定仓库地面交货 | 012管件-450
1656 | 044002900404510 | 012管件 | 包1 | 500093866 | 五金材料 | 管件 | 对丝 | 对丝,铸铁,DN20,银色,1.6MPA | 3.0 | 个 | 62.15 | 2023-08-31 | G00H-500059243-00002 | 买方指定仓库地面交货 | 012管件-451
1657 | 044002900404520 | 012管件 | 包1 | 500043055 | 五金材料 | 管件 | 三通 | 三通,PVC,20×25 | 1.0 | 个 | 28.25 | 2023-08-31 | G00H-500013657-00001 | 买方指定仓库地面交货 | 012管件-452
1658 | 044002900404530 | 012管件 | 包1 | 500053723 | 五金材料 | 管件 | 三通 | 三通,PVC,DN63 | 1.0 | 个 | 28.25 | 2023-08-31 | G00H-500013657-00001 | 买方指定仓库地面交货 | 012管件-453
1659 | 044002900404540 | 012管件 | 包1 | 500117643 | 五金材料 | 管件 | 软管 | 软管,塑料,DN38 | 3.0 | 根 | 61.02 | 2023-08-31 | G00H-500056115-00001 | 买方指定仓库地面交货 | 012管件-454
1660 | 044002900404550 | 012管件 | 包1 | 500028789 | 五金材料 | 管件 | 三通 | 三通,PVC,DN110 | 1.0 | 个 | 28.25 | 2023-08-31 | G00H-500013657-00001 | 买方指定仓库地面交货 | 012管件-455
1661 | 044002900404560 | 012管件 | 包1 | 500036575 | 五金材料 | 管件 | 三通 | 三通,PVC,DN65 | 1.0 | 个 | 28.25 | 2023-08-31 | G00H-500013657-00001 | 买方指定仓库地面交货 | 012管件-456
1662 | 044002900404570 | 012管件 | 包1 | 500043056 | 五金材料 | 管件 | 三通 | 三通,PVC,20×32 | 1.0 | 个 | 28.25 | 2023-08-31 | G00H-500013657-00001 | 买方指定仓库地面交货 | 012管件-457
1663 | 044002900404580 | 012管件 | 包1 | 500043112 | 五金材料 | 管件 | 三通 | 三通,不锈钢,32×25 | 1.0 | 个 | 59.89 | 2023-08-31 | G00H-500013657-00001 | 买方指定仓库地面交货 | 012管件-458
1664 | 044002900404590 | 012管件 | 包1 | 500013657 | 五金材料 | 管件 | 三通 | 三通,PVC,DN75 | 1.0 | 个 | 28.25 | 2023-08-31 | G00H-500013657-00001 | 买方指定仓库地面交货 | 012管件-459
1665 | 044002900404600 | 012管件 | 包1 | 500043057 | 五金材料 | 管件 | 三通 | 三通,PVC,20×8 | 1.0 | 个 | 28.25 | 2023-08-31 | G00H-500013657-00001 | 买方指定仓库地面交货 | 012管件-460
1666 | 044002900404610 | 012管件 | 包1 | 500043113 | 五金材料 | 管件 | 三通 | 三通,不锈钢,32×40 | 1.0 | 个 | 58.76 | 2023-08-31 | G00H-500013657-00001 | 买方指定仓库地面交货 | 012管件-461
1667 | 044002900404620 | 012管件 | 包1 | 500013664 | 五金材料 | 管件 | 三通 | 三通,PVC,DN80 | 1.0 | 个 | 28.25 | 2023-08-31 | G00H-500013657-00001 | 买方指定仓库地面交货 | 012管件-462
1668 | 044002900404630 | 012管件 | 包1 | 500042932 | 五金材料 | 管件 | 三通 | 三通,PE,10×15 | 1.0 | 个 | 28.25 | 2023-08-31 | G00H-500013657-00001 | 买方指定仓库地面交货 | 012管件-463
1669 | 044002900404640 | 012管件 | 包1 | 500042976 | 五金材料 | 管件 | 三通 | 三通,PE,DN10 | 1.0 | 个 | 28.25 | 2023-08-31 | G00H-500013657-00001 | 买方指定仓库地面交货 | 012管件-464
1670 | 044002900404650 | 012管件 | 包1 | 500043058 | 五金材料 | 管件 | 三通 | 三通,PVC,25×10 | 1.0 | 个 | 28.25 | 2023-08-31 | G00H-500013657-00001 | 买方指定仓库地面交货 | 012管件-465
1671 | 044002900404660 | 012管件 | 包1 | 500043114 | 五金材料 | 管件 | 三通 | 三通,不锈钢,32×50 | 1.0 | 个 | 57.63 | 2023-08-31 | G00H-500013657-00001 | 买方指定仓库地面交货 | 012管件-466
1672 | 044002900404670 | 012管件 | 包1 | 500056403 | 五金材料 | 管件 | 软管 | 软管,塑料,DN14 | 3.0 | 根 | 57.63 | 2023-08-31 | G00H-500056115-00001 | 买方指定仓库地面交货 | 012管件-467
1673 | 044002900404680 | 012管件 | 包1 | 500013739 | 五金材料 | 管件 | 管卡 | 管卡,PVC,DN150 | 1.0 | 个 | 56.5 | 2023-08-31 | G00H-500013733-00003 | 买方指定仓库地面交货 | 012管件-468
1674 | 044002900404690 | 012管件 | 包1 | 500028790 | 五金材料 | 管件 | 三通 | 三通,PVC,DN160 | 1.0 | 个 | 28.25 | 2023-08-31 | G00H-500013657-00001 | 买方指定仓库地面交货 | 012管件-469
1675 | 044002900404700 | 012管件 | 包1 | 500042933 | 五金材料 | 管件 | 三通 | 三通,PE,10×8 | 1.0 | 个 | 28.25 | 2023-08-31 | G00H-500013657-00001 | 买方指定仓库地面交货 | 012管件-470
1676 | 044002900404710 | 012管件 | 包1 | 500042979 | 五金材料 | 管件 | 三通 | 三通,PE,DN15 | 1.0 | 个 | 28.25 | 2023-08-31 | G00H-500013657-00001 | 买方指定仓库地面交货 | 012管件-471
1677 | 044002900404720 | 012管件 | 包1 | 500043046 | 五金材料 | 管件 | 三通 | 三通,PVC,10×15 | 1.0 | 个 | 28.25 | 2023-08-31 | G00H-500013657-00001 | 买方指定仓库地面交货 | 012管件-472
1678 | 044002900404730 | 012管件 | 包1 | 500043059 | 五金材料 | 管件 | 三通 | 三通,PVC,25×15 | 1.0 | 个 | 28.25 | 2023-08-31 | G00H-500013657-00001 | 买方指定仓库地面交货 | 012管件-473
1679 | 044002900404740 | 012管件 | 包1 | 500043115 | 五金材料 | 管件 | 三通 | 三通,不锈钢,40×15 | 1.0 | 个 | 56.5 | 2023-08-31 | G00H-500013657-00001 | 买方指定仓库地面交货 | 012管件-474
1680 | 044002900404750 | 012管件 | 包1 | 500043240 | 五金材料 | 管件 | 管卡 | 管卡,PVC,DN80 | 3.0 | 个 | 33.9 | 2023-08-31 | G00H-500013733-00003 | 买方指定仓库地面交货 | 012管件-475
1681 | 044002900404760 | 012管件 | 包1 | 500053715 | 五金材料 | 管件 | 三通 | 三通,PVC,DN90 | 1.0 | 个 | 28.25 | 2023-08-31 | G00H-500013657-00001 | 买方指定仓库地面交货 | 012管件-476
1682 | 044002900404770 | 012管件 | 包1 | 500089424 | 五金材料 | 管件 | 大小头 | 大小头,不锈钢,80×50,白色,1.6MPA | 1.0 | 个 | 56.5 | 2023-08-31 | G00H-500029921-00002 | 买方指定仓库地面交货 | 012管件-477
1683 | 044002900404780 | 012管件 | 包1 | 500089810 | 五金材料 | 管件 | 大小头 | 大小头,不锈钢,25×15,白色,1.6MPA | 1.0 | 个 | 56.5 | 2023-08-31 | G00H-500029921-00002 | 买方指定仓库地面交货 | 012管件-478
1684 | 044002900404790 | 012管件 | 包1 | 500093865 | 五金材料 | 管件 | 对丝 | 对丝,铸铁,DN15,银色,1.6MPA | 3.0 | 个 | 56.5 | 2023-08-31 | G00H-500059243-00002 | 买方指定仓库地面交货 | 012管件-479
1685 | 044002900404800 | 012管件 | 包1 | 500103223 | 五金材料 | 管件 | 管卡 | 管卡,不锈钢,DN150 | 1.0 | 个 | 56.5 | 2023-08-31 | G00H-500013733-00003 | 买方指定仓库地面交货 | 012管件-480
1686 | 044002900404810 | 012管件 | 包1 | 500043060 | 五金材料 | 管件 | 三通 | 三通,PVC,25×20 | 1.0 | 个 | 28.25 | 2023-08-31 | G00H-500013657-00001 | 买方指定仓库地面交货 | 012管件-481
1687 | 044002900404820 | 012管件 | 包1 | 500043116 | 五金材料 | 管件 | 三通 | 三通,不锈钢,40×20 | 1.0 | 个 | 55.37 | 2023-08-31 | G00H-500013657-00001 | 买方指定仓库地面交货 | 012管件-482
1688 | 044002900404830 | 012管件 | 包1 | 500013749 | 五金材料 | 管件 | 管卡 | 管卡,PVC,DN125 | 1.0 | 个 | 54.24 | 2023-08-31 | G00H-500013733-00003 | 买方指定仓库地面交货 | 012管件-483
1689 | 044002900404840 | 012管件 | 包1 | 500043061 | 五金材料 | 管件 | 三通 | 三通,PVC,25×32 | 1.0 | 个 | 28.25 | 2023-08-31 | G00H-500013657-00001 | 买方指定仓库地面交货 | 012管件-484
1690 | 044002900404850 | 012管件 | 包1 | 500043117 | 五金材料 | 管件 | 三通 | 三通,不锈钢,40×25 | 1.0 | 个 | 54.24 | 2023-08-31 | G00H-500013657-00001 | 买方指定仓库地面交货 | 012管件-485
1691 | 044002900404860 | 012管件 | 包1 | 500103225 | 五金材料 | 管件 | 管卡 | 管卡,不锈钢,DN125 | 1.0 | 个 | 54.24 | 2023-08-31 | G00H-500013733-00003 | 买方指定仓库地面交货 | 012管件-486
1692 | 044002900404870 | 012管件 | 包1 | 500043062 | 五金材料 | 管件 | 三通 | 三通,PVC,25×40 | 1.0 | 个 | 28.25 | 2023-08-31 | G00H-500013657-00001 | 买方指定仓库地面交货 | 012管件-487
1693 | 044002900404880 | 012管件 | 包1 | 500043118 | 五金材料 | 管件 | 三通 | 三通,不锈钢,40×32 | 1.0 | 个 | 53.11 | 2023-08-31 | G00H-500013657-00001 | 买方指定仓库地面交货 | 012管件-488
1694 | 044002900404890 | 012管件 | 包1 | 500103206 | 五金材料 | 管件 | 管卡 | 管卡,不锈钢,DN100 | 1.0 | 个 | 53.11 | 2023-08-31 | G00H-500013733-00003 | 买方指定仓库地面交货 | 012管件-489
1695 | 044002900404900 | 012管件 | 包1 | 500043063 | 五金材料 | 管件 | 三通 | 三通,PVC,25×8 | 1.0 | 个 | 28.25 | 2023-08-31 | G00H-500013657-00001 | 买方指定仓库地面交货 | 012管件-490
1696 | 044002900404910 | 012管件 | 包1 | 500043119 | 五金材料 | 管件 | 三通 | 三通,不锈钢,40×50 | 1.0 | 个 | 51.98 | 2023-08-31 | G00H-500013657-00001 | 买方指定仓库地面交货 | 012管件-491
1697 | 044002900404920 | 012管件 | 包1 | 500050507 | 五金材料 | 管件 | 软管 | 软管,PVC,DN40 | 3.0 | 根 | 51.98 | 2023-08-31 | G00H-500056115-00001 | 买方指定仓库地面交货 | 012管件-492
1698 | 044002900404930 | 012管件 | 包1 | 500013738 | 五金材料 | 管件 | 管卡 | 管卡,PVC,DN100 | 1.0 | 个 | 50.85 | 2023-08-31 | G00H-500013733-00003 | 买方指定仓库地面交货 | 012管件-493
1699 | 044002900404940 | 012管件 | 包1 | 500032620 | 五金材料 | 管件 | 软管 | 软管,塑料,DN40 | 3.0 | 根 | 50.85 | 2023-08-31 | G00H-500056115-00001 | 买方指定仓库地面交货 | 012管件-494
1700 | 044002900404950 | 012管件 | 包1 | 500043064 | 五金材料 | 管件 | 三通 | 三通,PVC,32×10 | 1.0 | 个 | 28.25 | 2023-08-31 | G00H-500013657-00001 | 买方指定仓库地面交货 | 012管件-495
1701 | 044002900404960 | 012管件 | 包1 | 500043120 | 五金材料 | 管件 | 三通 | 三通,不锈钢,50×15 | 1.0 | 个 | 50.85 | 2023-08-31 | G00H-500013657-00001 | 买方指定仓库地面交货 | 012管件-496
1702 | 044002900404970 | 012管件 | 包1 | 500059243 | 五金材料 | 管件 | 对丝 | 对丝,铸铁,DN10,银色,1.6MPA | 3.0 | 个 | 50.85 | 2023-08-31 | G00H-500059243-00002 | 买方指定仓库地面交货 | 012管件-497
1703 | 044002900404980 | 012管件 | 包1 | 500089864 | 五金材料 | 管件 | 大小头 | 大小头,不锈钢,20×15,白色,1.6MPA | 1.0 | 个 | 50.85 | 2023-08-31 | G00H-500029921-00002 | 买方指定仓库地面交货 | 012管件-498
1704 | 044002900404990 | 012管件 | 包1 | 500093833 | 五金材料 | 管件 | 管帽 | 管帽,铸铁,DN65 | 6.0 | 个 | 5.65 | 2023-08-31 | G00H-500013808-00002 | 买方指定仓库地面交货 | 012管件-499
1705 | 044002900405000 | 012管件 | 包1 | 500095618 | 五金材料 | 管件 | 软管 | 软管,不锈钢,DN40 | 3.0 | 根 | 50.85 | 2023-08-31 | G00H-500056115-00001 | 买方指定仓库地面交货 | 012管件-500
1706 | 044002900405010 | 012管件 | 包1 | 500043065 | 五金材料 | 管件 | 三通 | 三通,PVC,32×15 | 1.0 | 个 | 28.25 | 2023-08-31 | G00H-500013657-00001 | 买方指定仓库地面交货 | 012管件-501
1707 | 044002900405020 | 012管件 | 包1 | 500043121 | 五金材料 | 管件 | 三通 | 三通,不锈钢,50×20 | 1.0 | 个 | 49.72 | 2023-08-31 | G00H-500013657-00001 | 买方指定仓库地面交货 | 012管件-502
1708 | 044002900405030 | 012管件 | 包1 | 500043066 | 五金材料 | 管件 | 三通 | 三通,PVC,32×20 | 1.0 | 个 | 28.25 | 2023-08-31 | G00H-500013657-00001 | 买方指定仓库地面交货 | 012管件-503
1709 | 044002900405040 | 012管件 | 包1 | 500043122 | 五金材料 | 管件 | 三通 | 三通,不锈钢,50×25 | 1.0 | 个 | 48.59 | 2023-08-31 | G00H-500013657-00001 | 买方指定仓库地面交货 | 012管件-504
1710 | 044002900405050 | 012管件 | 包1 | 500013764 | 五金材料 | 管件 | 软管 | 软管,不锈钢,DN32 | 3.0 | 根 | 47.46 | 2023-08-31 | G00H-500056115-00001 | 买方指定仓库地面交货 | 012管件-505
1711 | 044002900405060 | 012管件 | 包1 | 500043067 | 五金材料 | 管件 | 三通 | 三通,PVC,32×25 | 1.0 | 个 | 28.25 | 2023-08-31 | G00H-500013657-00001 | 买方指定仓库地面交货 | 012管件-506
1712 | 044002900405070 | 012管件 | 包1 | 500043123 | 五金材料 | 管件 | 三通 | 三通,不锈钢,50×32 | 1.0 | 个 | 47.46 | 2023-08-31 | G00H-500013657-00001 | 买方指定仓库地面交货 | 012管件-507
1713 | 044002900405080 | 012管件 | 包1 | 500043068 | 五金材料 | 管件 | 三通 | 三通,PVC,32×40 | 1.0 | 个 | 28.25 | 2023-08-31 | G00H-500013657-00001 | 买方指定仓库地面交货 | 012管件-508
1714 | 044002900405090 | 012管件 | 包1 | 500043124 | 五金材料 | 管件 | 三通 | 三通,不锈钢,50×40 | 1.0 | 个 | 46.33 | 2023-08-31 | G00H-500013657-00001 | 买方指定仓库地面交货 | 012管件-509
1715 | 044002900405100 | 012管件 | 包1 | 500013733 | 五金材料 | 管件 | 管卡 | 管卡,PVC,DN75 | 1.0 | 个 | 45.2 | 2023-08-31 | G00H-500013733-00003 | 买方指定仓库地面交货 | 012管件-510
1716 | 044002900405110 | 012管件 | 包1 | 500042987 | 五金材料 | 管件 | 三通 | 三通,PE,DN8 | 1.0 | 个 | 28.25 | 2023-08-31 | G00H-500013657-00001 | 买方指定仓库地面交货 | 012管件-511
1717 | 044002900405120 | 012管件 | 包1 | 500043125 | 五金材料 | 管件 | 三通 | 三通,不锈钢,65×25 | 1.0 | 个 | 45.2 | 2023-08-31 | G00H-500013657-00001 | 买方指定仓库地面交货 | 012管件-512
1718 | 044002900405130 | 012管件 | 包1 | 500050501 | 五金材料 | 管件 | 软管 | 软管,塑料,DN32 | 3.0 | 根 | 45.2 | 2023-08-31 | G00H-500056115-00001 | 买方指定仓库地面交货 | 012管件-513
1719 | 044002900405140 | 012管件 | 包1 | 500059740 | 五金材料 | 管件 | 大小头 | 大小头,PP-R,50×32,白色,1.6MPA | 1.0 | 个 | 45.2 | 2023-08-31 | G00H-500029921-00002 | 买方指定仓库地面交货 | 012管件-514
1720 | 044002900405150 | 012管件 | 包1 | 500043126 | 五金材料 | 管件 | 三通 | 三通,不锈钢,65×32 | 1.0 | 个 | 44.07 | 2023-08-31 | G00H-500013657-00001 | 买方指定仓库地面交货 | 012管件-515
1721 | 044002900405160 | 012管件 | 包1 | 500043127 | 五金材料 | 管件 | 三通 | 三通,不锈钢,65×40 | 1.0 | 个 | 42.94 | 2023-08-31 | G00H-500013657-00001 | 买方指定仓库地面交货 | 012管件-516
1722 | 044002900405170 | 012管件 | 包1 | 500055933 | 五金材料 | 管件 | 软管 | 软管,塑料,DN30 | 3.0 | 根 | 42.94 | 2023-08-31 | G00H-500056115-00001 | 买方指定仓库地面交货 | 012管件-517
1723 | 044002900405180 | 012管件 | 包1 | 500043128 | 五金材料 | 管件 | 三通 | 三通,不锈钢,65×50 | 1.0 | 个 | 41.81 | 2023-08-31 | G00H-500013657-00001 | 买方指定仓库地面交货 | 012管件-518
1724 | 044002900405190 | 012管件 | 包1 | 500013740 | 五金材料 | 管件 | 管卡 | 管卡,PVC,DN25 | 6.0 | 个 | 5.65 | 2023-08-31 | G00H-500013733-00003 | 买方指定仓库地面交货 | 012管件-519
1725 | 044002900405200 | 012管件 | 包1 | 500043129 | 五金材料 | 管件 | 三通 | 三通,不锈钢,80×25 | 1.0 | 个 | 40.68 | 2023-08-31 | G00H-500013657-00001 | 买方指定仓库地面交货 | 012管件-520
1726 | 044002900405210 | 012管件 | 包1 | 500056750 | 五金材料 | 管件 | 软管 | 软管,PVC,DN30 | 3.0 | 根 | 40.68 | 2023-08-31 | G00H-500056115-00001 | 买方指定仓库地面交货 | 012管件-521
1727 | 044002900405220 | 012管件 | 包1 | 500031011 | 五金材料 | 管件 | 软管 | 软管,不锈钢,DN30 | 3.0 | 根 | 39.55 | 2023-08-31 | G00H-500056115-00001 | 买方指定仓库地面交货 | 012管件-522
1728 | 044002900405230 | 012管件 | 包1 | 500043130 | 五金材料 | 管件 | 三通 | 三通,不锈钢,80×32 | 1.0 | 个 | 39.55 | 2023-08-31 | G00H-500013657-00001 | 买方指定仓库地面交货 | 012管件-523
1729 | 044002900405240 | 012管件 | 包1 | 500050497 | 五金材料 | 管件 | 管卡 | 管卡,PVC,DN65 | 6.0 | 个 | 16.95 | 2023-08-31 | G00H-500013733-00003 | 买方指定仓库地面交货 | 012管件-524
1730 | 044002900405250 | 012管件 | 包1 | 500050506 | 五金材料 | 管件 | 软管 | 软管,PVC,DN20 | 3.0 | 根 | 39.55 | 2023-08-31 | G00H-500056115-00001 | 买方指定仓库地面交货 | 012管件-525
1731 | 044002900405260 | 012管件 | 包1 | 500093606 | 五金材料 | 管件 | 大小头 | 大小头,PP-R,40×32,白色,1.6MPA | 1.0 | 个 | 39.55 | 2023-08-31 | G00H-500029921-00002 | 买方指定仓库地面交货 | 012管件-526
1732 | 044002900405270 | 012管件 | 包1 | 500101827 | 五金材料 | 管件 | 管帽 | 管帽,PVC,DN100 | 6.0 | 个 | 11.3 | 2023-08-31 | G00H-500013808-00002 | 买方指定仓库地面交货 | 012管件-527
1733 | 044002900405280 | 012管件 | 包1 | 500043131 | 五金材料 | 管件 | 三通 | 三通,不锈钢,80×40 | 1.0 | 个 | 38.42 | 2023-08-31 | G00H-500013657-00001 | 买方指定仓库地面交货 | 012管件-528
1734 | 044002900405290 | 012管件 | 包1 | 500013737 | 五金材料 | 管件 | 管卡 | 管卡,PVC,DN50 | 16.0 | 个 | 11.3 | 2023-08-31 | G00H-500013733-00003 | 买方指定仓库地面交货 | 012管件-529
1735 | 044002900405300 | 012管件 | 包1 | 500043132 | 五金材料 | 管件 | 三通 | 三通,不锈钢,80×50 | 1.0 | 个 | 37.29 | 2023-08-31 | G00H-500013657-00001 | 买方指定仓库地面交货 | 012管件-530
1736 | 044002900405310 | 012管件 | 包1 | 500013735 | 五金材料 | 管件 | 管卡 | 管卡,PVC,DN32 | 33.0 | 个 | 5.65 | 2023-08-31 | G00H-500013733-00003 | 买方指定仓库地面交货 | 012管件-531
1737 | 044002900405320 | 012管件 | 包1 | 500013736 | 五金材料 | 管件 | 管卡 | 管卡,PVC,DN40 | 16.0 | 个 | 9.04 | 2023-08-31 | G00H-500013733-00003 | 买方指定仓库地面交货 | 012管件-532
1738 | 044002900405330 | 012管件 | 包1 | 500043133 | 五金材料 | 管件 | 三通 | 三通,不锈钢,80×65 | 1.0 | 个 | 36.16 | 2023-08-31 | G00H-500013657-00001 | 买方指定仓库地面交货 | 012管件-533
1739 | 044002900405340 | 012管件 | 包1 | 500115120 | 五金材料 | 管件 | 软管 | 软管,PVC,DN32 | 3.0 | 根 | 36.16 | 2023-08-31 | G00H-500056115-00001 | 买方指定仓库地面交货 | 012管件-534
1740 | 044002900405350 | 012管件 | 包1 | 500032618 | 五金材料 | 管件 | 软管 | 软管,塑料,DN16 | 3.0 | 根 | 35.03 | 2023-08-31 | G00H-500056115-00001 | 买方指定仓库地面交货 | 012管件-535
1741 | 044002900405360 | 012管件 | 包1 | 500056401 | 五金材料 | 管件 | 软管 | 软管,塑料,DN12 | 3.0 | 根 | 35.03 | 2023-08-31 | G00H-500056115-00001 | 买方指定仓库地面交货 | 012管件-536
1742 | 044002900405370 | 012管件 | 包1 | 500103024 | 五金材料 | 管件 | 三通 | 三通,不锈钢,89×6 | 1.0 | 个 | 35.03 | 2023-08-31 | G00H-500013657-00001 | 买方指定仓库地面交货 | 012管件-537
1743 | 044002900405380 | 012管件 | 包1 | 500013754 | 五金材料 | 管件 | 软管 | 软管,塑料,DN25 | 3.0 | 根 | 33.9 | 2023-08-31 | G00H-500056115-00001 | 买方指定仓库地面交货 | 012管件-538
1744 | 044002900405390 | 012管件 | 包1 | 500013759 | 五金材料 | 管件 | 软管 | 软管,不锈钢,DN25 | 3.0 | 根 | 33.9 | 2023-08-31 | G00H-500056115-00001 | 买方指定仓库地面交货 | 012管件-539
1745 | 044002900405400 | 012管件 | 包1 | 500033411 | 五金材料 | 管件 | 软管 | 软管,PVC,DN25 | 3.0 | 根 | 33.9 | 2023-08-31 | G00H-500056115-00001 | 买方指定仓库地面交货 | 012管件-540
1746 | 044002900405410 | 012管件 | 包1 | 500043090 | 五金材料 | 管件 | 三通 | 三通,不锈钢,10×15 | 1.0 | 个 | 33.9 | 2023-08-31 | G00H-500013657-00001 | 买方指定仓库地面交货 | 012管件-541
1747 | 044002900405420 | 012管件 | 包1 | 500043091 | 五金材料 | 管件 | 三通 | 三通,不锈钢,10×8 | 1.0 | 个 | 33.9 | 2023-08-31 | G00H-500013657-00001 | 买方指定仓库地面交货 | 012管件-542
1748 | 044002900405430 | 012管件 | 包1 | 500043094 | 五金材料 | 管件 | 三通 | 三通,不锈钢,15×10 | 1.0 | 个 | 33.9 | 2023-08-31 | G00H-500013657-00001 | 买方指定仓库地面交货 | 012管件-543
1749 | 044002900405440 | 012管件 | 包1 | 500043095 | 五金材料 | 管件 | 三通 | 三通,不锈钢,15×20 | 1.0 | 个 | 33.9 | 2023-08-31 | G00H-500013657-00001 | 买方指定仓库地面交货 | 012管件-544
1750 | 044002900405450 | 012管件 | 包1 | 500043096 | 五金材料 | 管件 | 三通 | 三通,不锈钢,15×25 | 1.0 | 个 | 33.9 | 2023-08-31 | G00H-500013657-00001 | 买方指定仓库地面交货 | 012管件-545
1751 | 044002900405460 | 012管件 | 包1 | 500043097 | 五金材料 | 管件 | 三通 | 三通,不锈钢,15×8 | 1.0 | 个 | 33.9 | 2023-08-31 | G00H-500013657-00001 | 买方指定仓库地面交货 | 012管件-546
1752 | 044002900405470 | 012管件 | 包1 | 500043098 | 五金材料 | 管件 | 三通 | 三通,不锈钢,20×10 | 1.0 | 个 | 33.9 | 2023-08-31 | G00H-500013657-00001 | 买方指定仓库地面交货 | 012管件-547
1753 | 044002900405480 | 012管件 | 包1 | 500043099 | 五金材料 | 管件 | 三通 | 三通,不锈钢,20×15 | 1.0 | 个 | 33.9 | 2023-08-31 | G00H-500013657-00001 | 买方指定仓库地面交货 | 012管件-548
1754 | 044002900405490 | 012管件 | 包1 | 500043100 | 五金材料 | 管件 | 三通 | 三通,不锈钢,20×25 | 1.0 | 个 | 33.9 | 2023-08-31 | G00H-500013657-00001 | 买方指定仓库地面交货 | 012管件-549
1755 | 044002900405500 | 012管件 | 包1 | 500043101 | 五金材料 | 管件 | 三通 | 三通,不锈钢,20×32 | 1.0 | 个 | 33.9 | 2023-08-31 | G00H-500013657-00001 | 买方指定仓库地面交货 | 012管件-550
1756 | 044002900405510 | 012管件 | 包1 | 500043102 | 五金材料 | 管件 | 三通 | 三通,不锈钢,20×8 | 1.0 | 个 | 33.9 | 2023-08-31 | G00H-500013657-00001 | 买方指定仓库地面交货 | 012管件-551
1757 | 044002900405520 | 012管件 | 包1 | 500043103 | 五金材料 | 管件 | 三通 | 三通,不锈钢,25×10 | 1.0 | 个 | 33.9 | 2023-08-31 | G00H-500013657-00001 | 买方指定仓库地面交货 | 012管件-552
1758 | 044002900405530 | 012管件 | 包1 | 500043104 | 五金材料 | 管件 | 三通 | 三通,不锈钢,25×15 | 1.0 | 个 | 33.9 | 2023-08-31 | G00H-500013657-00001 | 买方指定仓库地面交货 | 012管件-553
1759 | 044002900405540 | 012管件 | 包1 | 500043105 | 五金材料 | 管件 | 三通 | 三通,不锈钢,25×20 | 1.0 | 个 | 33.9 | 2023-08-31 | G00H-500013657-00001 | 买方指定仓库地面交货 | 012管件-554
1760 | 044002900405550 | 012管件 | 包1 | 500043106 | 五金材料 | 管件 | 三通 | 三通,不锈钢,25×32 | 1.0 | 个 | 33.9 | 2023-08-31 | G00H-500013657-00001 | 买方指定仓库地面交货 | 012管件-555
1761 | 044002900405560 | 012管件 | 包1 | 500043107 | 五金材料 | 管件 | 三通 | 三通,不锈钢,25×40 | 1.0 | 个 | 33.9 | 2023-08-31 | G00H-500013657-00001 | 买方指定仓库地面交货 | 012管件-556
1762 | 044002900405570 | 012管件 | 包1 | 500043108 | 五金材料 | 管件 | 三通 | 三通,不锈钢,25×8 | 1.0 | 个 | 33.9 | 2023-08-31 | G00H-500013657-00001 | 买方指定仓库地面交货 | 012管件-557
1763 | 044002900405580 | 012管件 | 包1 | 500043109 | 五金材料 | 管件 | 三通 | 三通,不锈钢,32×10 | 1.0 | 个 | 33.9 | 2023-08-31 | G00H-500013657-00001 | 买方指定仓库地面交货 | 012管件-558
1764 | 044002900405590 | 012管件 | 包1 | 500043110 | 五金材料 | 管件 | 三通 | 三通,不锈钢,32×15 | 1.0 | 个 | 33.9 | 2023-08-31 | G00H-500013657-00001 | 买方指定仓库地面交货 | 012管件-559
1765 | 044002900405600 | 012管件 | 包1 | 500043111 | 五金材料 | 管件 | 三通 | 三通,不锈钢,32×20 | 1.0 | 个 | 33.9 | 2023-08-31 | G00H-500013657-00001 | 买方指定仓库地面交货 | 012管件-560
1766 | 044002900405610 | 012管件 | 包1 | 500079654 | 五金材料 | 管件 | 软管 | 软管,PVC,DN4 | 3.0 | 根 | 33.9 | 2023-08-31 | G00H-500056115-00001 | 买方指定仓库地面交货 | 012管件-561
1767 | 044002900405620 | 012管件 | 包1 | 500093548 | 五金材料 | 管件 | 大小头 | 大小头,PP-R,32×20,白色,1.6MPA | 1.0 | 个 | 33.9 | 2023-08-31 | G00H-500029921-00002 | 买方指定仓库地面交货 | 012管件-562
1768 | 044002900405630 | 012管件 | 包1 | 500093847 | 五金材料 | 管件 | 管帽 | 管帽,铸铁,DN50 | 5.0 | 个 | 3.39 | 2023-08-31 | G00H-500013808-00002 | 买方指定仓库地面交货 | 012管件-563
1769 | 044002900405640 | 012管件 | 包1 | 500095738 | 五金材料 | 管件 | 软管 | 软管,不锈钢,DN10 | 3.0 | 根 | 33.9 | 2023-08-31 | G00H-500056115-00001 | 买方指定仓库地面交货 | 012管件-564
1770 | 044002900405650 | 012管件 | 包1 | 500102909 | 五金材料 | 管件 | 三通 | 三通,不锈钢,89×76 | 1.0 | 个 | 33.9 | 2023-08-31 | G00H-500013657-00001 | 买方指定仓库地面交货 | 012管件-565
1771 | 044002900405660 | 012管件 | 包1 | 500103210 | 五金材料 | 管件 | 管卡 | 管卡,不锈钢,DN80 | 1.0 | 个 | 33.9 | 2023-08-31 | G00H-500013733-00003 | 买方指定仓库地面交货 | 012管件-566
1772 | 044002900405670 | 012管件 | 包1 | 500117652 | 五金材料 | 管件 | 软管 | 软管,PVC,DN15 | 3.0 | 根 | 33.9 | 2023-08-31 | G00H-500056115-00001 | 买方指定仓库地面交货 | 012管件-567
1773 | 044002900405680 | 012管件 | 包1 | 500139762 | 五金材料 | 管件 | 管卡 | 管卡,不锈钢,DN75 | 1.0 | 个 | 33.9 | 2023-08-31 | G00H-500013733-00003 | 买方指定仓库地面交货 | 012管件-568
1774 | 044002900405690 | 012管件 | 包1 | 500055583 | 五金材料 | 管件 | 管卡 | 管卡,不锈钢,DN65 | 1.0 | 个 | 32.77 | 2023-08-31 | G00H-500013733-00003 | 买方指定仓库地面交货 | 012管件-569
1775 | 044002900405700 | 012管件 | 包1 | 500013745 | 五金材料 | 管件 | 管卡 | 管卡,不锈钢,DN50 | 1.0 | 个 | 31.64 | 2023-08-31 | G00H-500013733-00003 | 买方指定仓库地面交货 | 012管件-570
1776 | 044002900405710 | 012管件 | 包1 | 500093837 | 五金材料 | 管件 | 管帽 | 管帽,PVC,DN65 | 5.0 | 个 | 3.39 | 2023-08-31 | G00H-500013808-00002 | 买方指定仓库地面交货 | 012管件-571
1777 | 044002900405720 | 012管件 | 包1 | 500013665 | 五金材料 | 管件 | 三通 | 三通,PVC,DN20 | 1.0 | 个 | 28.25 | 2023-08-31 | G00H-500013657-00001 | 买方指定仓库地面交货 | 012管件-572
1778 | 044002900405730 | 012管件 | 包1 | 500013659 | 五金材料 | 管件 | 三通 | 三通,PVC,DN25 | 1.0 | 个 | 28.25 | 2023-08-31 | G00H-500013657-00001 | 买方指定仓库地面交货 | 012管件-573
1779 | 044002900405740 | 012管件 | 包1 | 500013663 | 五金材料 | 管件 | 三通 | 三通,PVC,DN32 | 1.0 | 个 | 28.25 | 2023-08-31 | G00H-500013657-00001 | 买方指定仓库地面交货 | 012管件-574
1780 | 044002900405750 | 012管件 | 包1 | 500013744 | 五金材料 | 管件 | 管卡 | 管卡,不锈钢,DN40 | 1.0 | 个 | 28.25 | 2023-08-31 | G00H-500013733-00003 | 买方指定仓库地面交货 | 012管件-575
1781 | 044002900405760 | 012管件 | 包1 | 500013756 | 五金材料 | 管件 | 软管 | 软管,塑料,DN20 | 3.0 | 根 | 28.25 | 2023-08-31 | G00H-500056115-00001 | 买方指定仓库地面交货 | 012管件-576
1782 | 044002900405770 | 012管件 | 包1 | 500042229 | 五金材料 | 管件 | 三通 | 三通,PVC,DN10 | 1.0 | 个 | 28.25 | 2023-08-31 | G00H-500013657-00001 | 买方指定仓库地面交货 | 012管件-577
1783 | 044002900405780 | 012管件 | 包1 | 500050499 | 五金材料 | 管件 | 软管 | 软管,不锈钢,DN20 | 3.0 | 根 | 28.25 | 2023-08-31 | G00H-500056115-00001 | 买方指定仓库地面交货 | 012管件-578
1784 | 044002900405790 | 012管件 | 包1 | 500093286 | 五金材料 | 管件 | 三通 | 三通,铸铁,DN25 | 1.0 | 个 | 28.25 | 2023-08-31 | G00H-500013657-00001 | 买方指定仓库地面交货 | 012管件-579
1785 | 044002900405800 | 012管件 | 包1 | 500093395 | 五金材料 | 管件 | 大小头 | 大小头,PP-R,25×15,白色,1.6MPA | 1.0 | 个 | 28.25 | 2023-08-31 | G00H-500029921-00002 | 买方指定仓库地面交货 | 012管件-580
1786 | 044002900405810 | 012管件 | 包1 | 500093832 | 五金材料 | 管件 | 管帽 | 管帽,铸铁,DN40 | 5.0 | 个 | 1.24 | 2023-08-31 | G00H-500013808-00002 | 买方指定仓库地面交货 | 012管件-581
1787 | 044002900405820 | 012管件 | 包1 | 500042930 | 五金材料 | 管件 | 管卡 | 管卡,不锈钢,DN32 | 1.0 | 个 | 25.99 | 2023-08-31 | G00H-500013733-00003 | 买方指定仓库地面交货 | 012管件-582
1788 | 044002900405830 | 012管件 | 包1 | 500013658 | 五金材料 | 管件 | 三通 | 三通,PVC,DN15 | 1.0 | 个 | 24.86 | 2023-08-31 | G00H-500013657-00001 | 买方指定仓库地面交货 | 012管件-583
1789 | 044002900405840 | 012管件 | 包1 | 500093871 | 五金材料 | 管件 | 管帽 | 管帽,铸铁,DN32 | 5.0 | 个 | 1.24 | 2023-08-31 | G00H-500013808-00002 | 买方指定仓库地面交货 | 012管件-584
1790 | 044002900405850 | 012管件 | 包1 | 500013763 | 五金材料 | 管件 | 软管 | 软管,塑料,DN10 | 3.0 | 根 | 23.73 | 2023-08-31 | G00H-500056115-00001 | 买方指定仓库地面交货 | 012管件-585
1791 | 044002900405860 | 012管件 | 包1 | 500043089 | 五金材料 | 管件 | 三通 | 三通,PVC,DN8 | 1.0 | 个 | 23.73 | 2023-08-31 | G00H-500013657-00001 | 买方指定仓库地面交货 | 012管件-586
1792 | 044002900405870 | 012管件 | 包1 | 500066095 | 五金材料 | 管件 | 三通 | 三通,PVC,DN16 | 1.0 | 个 | 23.73 | 2023-08-31 | G00H-500013657-00001 | 买方指定仓库地面交货 | 012管件-587
1793 | 044002900405880 | 012管件 | 包1 | 500102856 | 五金材料 | 管件 | 软管 | 软管,不锈钢,DN6 | 3.0 | 根 | 23.73 | 2023-08-31 | G00H-500056115-00001 | 买方指定仓库地面交货 | 012管件-588
1794 | 044002900405890 | 012管件 | 包1 | 500013741 | 五金材料 | 管件 | 管卡 | 管卡,不锈钢,DN10 | 1.0 | 个 | 22.6 | 2023-08-31 | G00H-500013733-00003 | 买方指定仓库地面交货 | 012管件-589
1795 | 044002900405900 | 012管件 | 包1 | 500013742 | 五金材料 | 管件 | 管卡 | 管卡,不锈钢,DN15 | 1.0 | 个 | 22.6 | 2023-08-31 | G00H-500013733-00003 | 买方指定仓库地面交货 | 012管件-590
1796 | 044002900405910 | 012管件 | 包1 | 500013743 | 五金材料 | 管件 | 管卡 | 管卡,不锈钢,DN20 | 1.0 | 个 | 22.6 | 2023-08-31 | G00H-500013733-00003 | 买方指定仓库地面交货 | 012管件-591
1797 | 044002900405920 | 012管件 | 包1 | 500013747 | 五金材料 | 管件 | 管卡 | 管卡,不锈钢,DN25 | 1.0 | 个 | 22.6 | 2023-08-31 | G00H-500013733-00003 | 买方指定仓库地面交货 | 012管件-592
1798 | 044002900405930 | 012管件 | 包1 | 500013750 | 五金材料 | 管件 | 管卡 | 管卡,PVC,DN15 | 16.0 | 个 | 3.39 | 2023-08-31 | G00H-500013733-00003 | 买方指定仓库地面交货 | 012管件-593
1799 | 044002900405940 | 012管件 | 包1 | 500013752 | 五金材料 | 管件 | 管卡 | 管卡,PVC,DN10 | 16.0 | 个 | 3.39 | 2023-08-31 | G00H-500013733-00003 | 买方指定仓库地面交货 | 012管件-594
1800 | 044002900405950 | 012管件 | 包1 | 500013765 | 五金材料 | 管件 | 软管 | 软管,不锈钢,DN15 | 3.0 | 根 | 22.6 | 2023-08-31 | G00H-500056115-00001 | 买方指定仓库地面交货 | 012管件-595
1801 | 044002900405960 | 012管件 | 包1 | 500031010 | 五金材料 | 管件 | 软管 | 软管,不锈钢,DN7 | 3.0 | 根 | 22.6 | 2023-08-31 | G00H-500056115-00001 | 买方指定仓库地面交货 | 012管件-596
1802 | 044002900405970 | 012管件 | 包1 | 500062082 | 五金材料 | 管件 | 三通 | 三通,铸铁,DN219 | 1.0 | 个 | 22.6 | 2023-08-31 | G00H-500013657-00001 | 买方指定仓库地面交货 | 012管件-597
1803 | 044002900405980 | 012管件 | 包1 | 500072492 | 五金材料 | 管件 | 管卡 | 管卡,PVC,DN8 | 16.0 | 个 | 3.39 | 2023-08-31 | G00H-500013733-00003 | 买方指定仓库地面交货 | 012管件-598
1804 | 044002900405990 | 012管件 | 包1 | 500093547 | 五金材料 | 管件 | 三通 | 三通,铸铁,DN15 | 1.0 | 个 | 22.6 | 2023-08-31 | G00H-500013657-00001 | 买方指定仓库地面交货 | 012管件-599
1805 | 044002900406000 | 012管件 | 包1 | 500093602 | 五金材料 | 管件 | 三通 | 三通,铸铁,DN20 | 1.0 | 个 | 22.6 | 2023-08-31 | G00H-500013657-00001 | 买方指定仓库地面交货 | 012管件-600
1806 | 044002900406010 | 012管件 | 包1 | 500013808 | 五金材料 | 管件 | 管帽 | 管帽,PVC,DN50 | 5.0 | 个 | 1.24 | 2023-08-31 | G00H-500013808-00002 | 买方指定仓库地面交货 | 012管件-601
1807 | 044002900406020 | 012管件 | 包1 | 500093277 | 五金材料 | 管件 | 直通 | 直通,PP-R,内牙,DN65,本色 | 16.0 | 个 | 6.78 | 2023-08-31 | G00H-500013712-00003 | 买方指定仓库地面交货 | 012管件-602
1808 | 044002900406030 | 012管件 | 包1 | 500093301 | 五金材料 | 管件 | 直通 | 直通,PP-R,无牙,DN65,本色 | 16.0 | 个 | 1.24 | 2023-08-31 | G00H-500013712-00003 | 买方指定仓库地面交货 | 012管件-603
1809 | 044002900406040 | 012管件 | 包1 | 500013713 | 五金材料 | 管件 | 直通 | 直通,PP-R,内牙,DN40,本色 | 16.0 | 个 | 5.65 | 2023-08-31 | G00H-500013712-00003 | 买方指定仓库地面交货 | 012管件-604
1810 | 044002900406050 | 012管件 | 包1 | 500036617 | 五金材料 | 管件 | 直通 | 直通,PP-R,内牙,DN50,本色 | 16.0 | 个 | 5.65 | 2023-08-31 | G00H-500013712-00003 | 买方指定仓库地面交货 | 012管件-605
1811 | 044002900406060 | 012管件 | 包1 | 500093302 | 五金材料 | 管件 | 直通 | 直通,PP-R,无牙,DN40,本色 | 16.0 | 个 | 5.65 | 2023-08-31 | G00H-500013712-00003 | 买方指定仓库地面交货 | 012管件-606
1812 | 044002900406070 | 012管件 | 包1 | 500093412 | 五金材料 | 管件 | 直通 | 直通,PP-R,无牙,DN50,本色 | 16.0 | 个 | 5.65 | 2023-08-31 | G00H-500013712-00003 | 买方指定仓库地面交货 | 012管件-607
1813 | 044002900406080 | 012管件 | 包1 | 500013712 | 五金材料 | 管件 | 直通 | 直通,PP-R,内牙,DN25,本色 | 16.0 | 个 | 5.65 | 2023-08-31 | G00H-500013712-00003 | 买方指定仓库地面交货 | 012管件-608
1814 | 044002900406090 | 012管件 | 包1 | 500056900 | 五金材料 | 管件 | 直通 | 直通,PP-R,内牙,DN32,本色 | 16.0 | 个 | 5.65 | 2023-08-31 | G00H-500013712-00003 | 买方指定仓库地面交货 | 012管件-609
1815 | 044002900406100 | 012管件 | 包1 | 500093566 | 五金材料 | 管件 | 直通 | 直通,PP-R,无牙,DN25,本色 | 16.0 | 个 | 5.65 | 2023-08-31 | G00H-500013712-00003 | 买方指定仓库地面交货 | 012管件-610
1816 | 044002900406110 | 012管件 | 包1 | 500093613 | 五金材料 | 管件 | 直通 | 直通,PP-R,无牙,DN32,本色 | 16.0 | 个 | 5.65 | 2023-08-31 | G00H-500013712-00003 | 买方指定仓库地面交货 | 012管件-611
1817 | 044002900406120 | 012管件 | 包1 | 500013757 | 五金材料 | 管件 | 软管 | 软管,塑料,DN6 | 3.0 | 根 | 16.95 | 2023-08-31 | G00H-500056115-00001 | 买方指定仓库地面交货 | 012管件-612
1818 | 044002900406130 | 012管件 | 包1 | 500033410 | 五金材料 | 管件 | 软管 | 软管,塑料,DN8 | 3.0 | 根 | 16.95 | 2023-08-31 | G00H-500056115-00001 | 买方指定仓库地面交货 | 012管件-613
1819 | 044002900406140 | 012管件 | 包1 | 500056114 | 五金材料 | 管件 | 软管 | 软管,塑料,DN3 | 3.0 | 根 | 16.95 | 2023-08-31 | G00H-500056115-00001 | 买方指定仓库地面交货 | 012管件-614
1820 | 044002900406150 | 012管件 | 包1 | 500056897 | 五金材料 | 管件 | 直通 | 直通,PP-R,内牙,DN20,本色 | 16.0 | 个 | 5.65 | 2023-08-31 | G00H-500013712-00003 | 买方指定仓库地面交货 | 012管件-615
1821 | 044002900406160 | 012管件 | 包1 | 500071253 | 五金材料 | 管件 | 软管 | 软管,塑料,DN7 | 3.0 | 根 | 16.95 | 2023-08-31 | G00H-500056115-00001 | 买方指定仓库地面交货 | 012管件-616
1822 | 044002900406170 | 012管件 | 包1 | 500093392 | 五金材料 | 管件 | 三通 | 三通,铸铁,DN10 | 1.0 | 个 | 16.95 | 2023-08-31 | G00H-500013657-00001 | 买方指定仓库地面交货 | 012管件-617
1823 | 044002900406180 | 012管件 | 包1 | 500093500 | 五金材料 | 管件 | 直通 | 直通,PP-R,无牙,DN15,本色 | 16.0 | 个 | 5.65 | 2023-08-31 | G00H-500013712-00003 | 买方指定仓库地面交货 | 012管件-618
1824 | 044002900406190 | 012管件 | 包1 | 500093536 | 五金材料 | 管件 | 直通 | 直通,PP-R,内牙,DN15,本色 | 16.0 | 个 | 5.65 | 2023-08-31 | G00H-500013712-00003 | 买方指定仓库地面交货 | 012管件-619
1825 | 044002900406200 | 012管件 | 包1 | 500093827 | 五金材料 | 管件 | 管帽 | 管帽,铸铁,DN25 | 5.0 | 个 | 1.24 | 2023-08-31 | G00H-500013808-00002 | 买方指定仓库地面交货 | 012管件-620
1826 | 044002900406210 | 012管件 | 包1 | 500093836 | 五金材料 | 管件 | 管帽 | 管帽,PVC,DN40 | 5.0 | 个 | 1.24 | 2023-08-31 | G00H-500013808-00002 | 买方指定仓库地面交货 | 012管件-621
1827 | 044002900406220 | 012管件 | 包1 | 500103038 | 五金材料 | 管件 | 软管 | 软管,不锈钢,DN8 | 3.0 | 根 | 16.95 | 2023-08-31 | G00H-500056115-00001 | 买方指定仓库地面交货 | 012管件-622
1828 | 044002900406230 | 012管件 | 包1 | 500093824 | 五金材料 | 管件 | 管帽 | 管帽,PVC,DN32 | 5.0 | 个 | 1.24 | 2023-08-31 | G00H-500013808-00002 | 买方指定仓库地面交货 | 012管件-623
1829 | 044002900406240 | 012管件 | 包1 | 500093831 | 五金材料 | 管件 | 管帽 | 管帽,铸铁,DN20 | 5.0 | 个 | 1.24 | 2023-08-31 | G00H-500013808-00002 | 买方指定仓库地面交货 | 012管件-624
1830 | 044002900406250 | 012管件 | 包1 | 500056115 | 五金材料 | 管件 | 软管 | 软管,塑料,DN5 | 3.0 | 根 | 11.3 | 2023-08-31 | G00H-500056115-00001 | 买方指定仓库地面交货 | 012管件-625
1831 | 044002900406260 | 012管件 | 包1 | 500055932 | 五金材料 | 管件 | 软管 | 软管,塑料,DN4 | 3.0 | 根 | 10.17 | 2023-08-31 | G00H-500056115-00001 | 买方指定仓库地面交货 | 012管件-626
1832 | 044002900406270 | 012管件 | 包1 | 500090139 | 五金材料 | 管件 | 管卡 | 管卡,不锈钢,DN8 | 1.0 | 个 | 10.17 | 2023-08-31 | G00H-500013733-00003 | 买方指定仓库地面交货 | 012管件-627
1833 | 044002900406280 | 012管件 | 包1 | 500036601 | 五金材料 | 管件 | 管帽 | 管帽,铸铁,DN15 | 5.0 | 个 | 1.24 | 2023-08-31 | G00H-500013808-00002 | 买方指定仓库地面交货 | 012管件-628
1834 | 044002900406290 | 012管件 | 包1 | 500093835 | 五金材料 | 管件 | 管帽 | 管帽,PVC,DN25 | 5.0 | 个 | 1.24 | 2023-08-31 | G00H-500013808-00002 | 买方指定仓库地面交货 | 012管件-629
1835 | 044002900406300 | 012管件 | 包1 | 500093830 | 五金材料 | 管件 | 管帽 | 管帽,铸铁,DN10 | 5.0 | 个 | 1.24 | 2023-08-31 | G00H-500013808-00002 | 买方指定仓库地面交货 | 012管件-630
1836 | 044002900406310 | 012管件 | 包1 | 500093834 | 五金材料 | 管件 | 管帽 | 管帽,PVC,DN20 | 5.0 | 个 | 1.24 | 2023-08-31 | G00H-500013808-00002 | 买方指定仓库地面交货 | 012管件-631
1837 | 044002900406320 | 012管件 | 包1 | 500093877 | 五金材料 | 管件 | 管帽 | 管帽,PVC,DN15 | 5.0 | 个 | 1.24 | 2023-08-31 | G00H-500013808-00002 | 买方指定仓库地面交货 | 012管件-632
1838 | 044002900406330 | 012管件 | 包1 | 500093823 | 五金材料 | 管件 | 管帽 | 管帽,PVC,DN10 | 5.0 | 个 | 1.24 | 2023-08-31 | G00H-500013808-00002 | 买方指定仓库地面交货 | 012管件-633
1839 | 044002900500010 | 013机械五金 | 包1 | 500010849 | 金属材料 | 钢材 | 等边角钢 | 等边角钢,63MM,6MM,Q235-A | 16.0 | 千克 | 11.3 | 2023-08-31 | G00H-500010849-00001 | 买方指定仓库地面交货 | 013机械五金-001
1840 | 044002900500020 | 013机械五金 | 包1 | 500010850 | 金属材料 | 钢材 | 等边角钢 | 等边角钢,50MM,5MM,Q235-A | 16.0 | 千克 | 11.3 | 2023-08-31 | G00H-500010849-00001 | 买方指定仓库地面交货 | 013机械五金-002
1841 | 044002900500030 | 013机械五金 | 包1 | 500010851 | 金属材料 | 钢材 | 等边角钢 | 等边角钢,100MM,10MM,Q235-A | 16.0 | 千克 | 11.3 | 2023-08-31 | G00H-500010849-00001 | 买方指定仓库地面交货 | 013机械五金-003
1842 | 044002900500040 | 013机械五金 | 包1 | 500010852 | 金属材料 | 钢材 | 等边角钢 | 等边角钢,100MM,8MM,Q235-A | 16.0 | 千克 | 11.3 | 2023-08-31 | G00H-500010849-00001 | 买方指定仓库地面交货 | 013机械五金-004
1843 | 044002900500050 | 013机械五金 | 包1 | 500010853 | 金属材料 | 钢材 | 等边角钢 | 等边角钢,30MM,3MM,Q235-A | 16.0 | 千克 | 11.3 | 2023-08-31 | G00H-500010849-00001 | 买方指定仓库地面交货 | 013机械五金-005
1844 | 044002900500060 | 013机械五金 | 包1 | 500010855 | 金属材料 | 钢材 | 等边角钢 | 等边角钢,45MM,4MM,Q235-A | 16.0 | 千克 | 11.3 | 2023-08-31 | G00H-500010849-00001 | 买方指定仓库地面交货 | 013机械五金-006
1845 | 044002900500070 | 013机械五金 | 包1 | 500010859 | 金属材料 | 钢材 | 等边角钢 | 等边角钢,80MM,8MM,Q235-A | 16.0 | 千克 | 11.3 | 2023-08-31 | G00H-500010849-00001 | 买方指定仓库地面交货 | 013机械五金-007
1846 | 044002900500080 | 013机械五金 | 包1 | 500010860 | 金属材料 | 钢材 | 等边角钢 | 等边角钢,45MM,5MM,Q235-A | 16.0 | 千克 | 11.3 | 2023-08-31 | G00H-500010849-00001 | 买方指定仓库地面交货 | 013机械五金-008
1847 | 044002900500090 | 013机械五金 | 包1 | 500010862 | 金属材料 | 钢材 | 等边角钢 | 等边角钢,75MM,8MM,Q235-A | 16.0 | 千克 | 11.3 | 2023-08-31 | G00H-500010849-00001 | 买方指定仓库地面交货 | 013机械五金-009
1848 | 044002900500100 | 013机械五金 | 包1 | 500010879 | 金属材料 | 钢材 | 等边角钢 | 等边角钢,75MM,10MM,Q235-A | 16.0 | 千克 | 11.3 | 2023-08-31 | G00H-500010849-00001 | 买方指定仓库地面交货 | 013机械五金-010
1849 | 044002900500110 | 013机械五金 | 包1 | 500010880 | 金属材料 | 钢材 | 等边角钢 | 等边角钢,80MM,6MM,Q235-A | 16.0 | 千克 | 11.3 | 2023-08-31 | G00H-500010849-00001 | 买方指定仓库地面交货 | 013机械五金-011
1850 | 044002900500120 | 013机械五金 | 包1 | 500010891 | 金属材料 | 钢材 | 等边角钢 | 等边角钢,30MM,3MM,Q235-B | 16.0 | 千克 | 11.3 | 2023-08-31 | G00H-500010849-00001 | 买方指定仓库地面交货 | 013机械五金-012
1851 | 044002900500130 | 013机械五金 | 包1 | 500011547 | 金属材料 | 钢材 | 铜排 | 铜排,T2,25×4 | 6.0 | 千克 | 92.66 | 2023-08-31 | G00H-500011547-00001 | 买方指定仓库地面交货 | 013机械五金-013
1852 | 044002900500140 | 013机械五金 | 包1 | 500011815 | 五金材料 | 机械五金 | 螺母 | 螺母,防盗螺母,M24,钢,镀锌 | 166.0 | 个 | 1.13 | 2023-08-31 | G00H-500084218-00001 | 买方指定仓库地面交货 | 013机械五金-014
1853 | 044002900500150 | 013机械五金 | 包1 | 500011831 | 五金材料 | 机械五金 | 螺母 | 螺母,防盗螺母,M16,钢,镀锌 | 166.0 | 个 | 1.13 | 2023-08-31 | G00H-500084218-00001 | 买方指定仓库地面交货 | 013机械五金-015
1854 | 044002900500160 | 013机械五金 | 包1 | 500011832 | 五金材料 | 机械五金 | 螺母 | 螺母,防盗螺母,M12,钢,镀锌 | 166.0 | 个 | 1.13 | 2023-08-31 | G00H-500084218-00001 | 买方指定仓库地面交货 | 013机械五金-016
1855 | 044002900500170 | 013机械五金 | 包1 | 500011835 | 五金材料 | 机械五金 | 螺母 | 螺母,防盗螺母,M20,钢,镀锌 | 166.0 | 个 | 1.13 | 2023-08-31 | G00H-500084218-00001 | 买方指定仓库地面交货 | 013机械五金-017
1856 | 044002900500180 | 013机械五金 | 包1 | 500012207 | 五金材料 | 机械五金 | 普通螺栓 | 普通螺栓,M16,45MM,钢,镀锌,配平垫弹簧垫螺母 | 166.0 | 件 | 4.52 | 2023-08-31 | G00H-500012206-00001 | 买方指定仓库地面交货 | 013机械五金-018
1857 | 044002900500190 | 013机械五金 | 包1 | 500012209 | 五金材料 | 机械五金 | 普通螺栓 | 普通螺栓,M16,55MM,钢,镀锌,配平垫弹簧垫螺母 | 166.0 | 件 | 5.65 | 2023-08-31 | G00H-500012206-00001 | 买方指定仓库地面交货 | 013机械五金-019
1858 | 044002900500200 | 013机械五金 | 包1 | 500012211 | 五金材料 | 机械五金 | 普通螺栓 | 普通螺栓,M16,65MM,钢,镀锌,配平垫弹簧垫螺母 | 166.0 | 件 | 5.65 | 2023-08-31 | G00H-500012206-00001 | 买方指定仓库地面交货 | 013机械五金-020
1859 | 044002900500210 | 013机械五金 | 包1 | 500012215 | 五金材料 | 机械五金 | 普通螺栓 | 普通螺栓,M20,45MM,钢,镀锌,配平垫弹簧垫螺母 | 166.0 | 件 | 4.52 | 2023-08-31 | G00H-500012206-00001 | 买方指定仓库地面交货 | 013机械五金-021
1860 | 044002900500220 | 013机械五金 | 包1 | 500012217 | 五金材料 | 机械五金 | 普通螺栓 | 普通螺栓,M20,55MM,钢,镀锌,配平垫弹簧垫螺母 | 166.0 | 件 | 5.65 | 2023-08-31 | G00H-500012206-00001 | 买方指定仓库地面交货 | 013机械五金-022
1861 | 044002900500230 | 013机械五金 | 包1 | 500012219 | 五金材料 | 机械五金 | 普通螺栓 | 普通螺栓,M20,65MM,钢,镀锌,配平垫弹簧垫螺母 | 166.0 | 件 | 6.78 | 2023-08-31 | G00H-500012206-00001 | 买方指定仓库地面交货 | 013机械五金-023
1862 | 044002900500240 | 013机械五金 | 包1 | 500012221 | 五金材料 | 机械五金 | 普通螺栓 | 普通螺栓,M20,75MM,钢,镀锌,配平垫弹簧垫螺母 | 166.0 | 件 | 7.91 | 2023-08-31 | G00H-500012206-00001 | 买方指定仓库地面交货 | 013机械五金-024
1863 | 044002900500250 | 013机械五金 | 包1 | 500012223 | 五金材料 | 机械五金 | 普通螺栓 | 普通螺栓,M20,85MM,钢,镀锌,配平垫弹簧垫螺母 | 166.0 | 件 | 9.04 | 2023-08-31 | G00H-500012206-00001 | 买方指定仓库地面交货 | 013机械五金-025
1864 | 044002900500260 | 013机械五金 | 包1 | 500012225 | 五金材料 | 机械五金 | 普通螺栓 | 普通螺栓,M20,95MM,钢,镀锌,配平垫弹簧垫螺母 | 166.0 | 件 | 10.17 | 2023-08-31 | G00H-500012206-00001 | 买方指定仓库地面交货 | 013机械五金-026
1865 | 044002900500270 | 013机械五金 | 包1 | 500012228 | 五金材料 | 机械五金 | 普通螺栓 | 普通螺栓,M24,55MM,钢,镀锌,配平垫弹簧垫螺母 | 166.0 | 件 | 5.65 | 2023-08-31 | G00H-500012206-00001 | 买方指定仓库地面交货 | 013机械五金-027
1866 | 044002900500280 | 013机械五金 | 包1 | 500012230 | 五金材料 | 机械五金 | 普通螺栓 | 普通螺栓,M24,65MM,钢,镀锌,配平垫弹簧垫螺母 | 166.0 | 件 | 5.65 | 2023-08-31 | G00H-500012206-00001 | 买方指定仓库地面交货 | 013机械五金-028
1867 | 044002900500290 | 013机械五金 | 包1 | 500012234 | 五金材料 | 机械五金 | 普通螺栓 | 普通螺栓,M24,85MM,钢,镀锌,配平垫弹簧垫螺母 | 166.0 | 件 | 5.65 | 2023-08-31 | G00H-500012206-00001 | 买方指定仓库地面交货 | 013机械五金-029
1868 | 044002900500300 | 013机械五金 | 包1 | 500012236 | 五金材料 | 机械五金 | 普通螺栓 | 普通螺栓,M24,95MM,钢,镀锌,配平垫弹簧垫螺母 | 166.0 | 件 | 6.78 | 2023-08-31 | G00H-500012206-00001 | 买方指定仓库地面交货 | 013机械五金-030
1869 | 044002900500310 | 013机械五金 | 包1 | 500012917 | 五金材料 | 机械五金 | 普通螺栓 | 普通螺栓,M16,350MM,钢,镀锌,配平垫弹簧垫螺母 | 166.0 | 件 | 10.17 | 2023-08-31 | G00H-500012206-00001 | 买方指定仓库地面交货 | 013机械五金-031
1870 | 044002900500320 | 013机械五金 | 包1 | 500012923 | 五金材料 | 机械五金 | 普通螺栓 | 普通螺栓,M14,200MM,钢,镀锌,配平垫弹簧垫螺母 | 166.0 | 件 | 10.17 | 2023-08-31 | G00H-500012206-00001 | 买方指定仓库地面交货 | 013机械五金-032
1871 | 044002900500330 | 013机械五金 | 包1 | 500012928 | 五金材料 | 机械五金 | 普通螺栓 | 普通螺栓,M16,75MM,钢,镀锌,配平垫弹簧垫螺母 | 166.0 | 件 | 6.78 | 2023-08-31 | G00H-500012206-00001 | 买方指定仓库地面交货 | 013机械五金-033
1872 | 044002900500340 | 013机械五金 | 包1 | 500012931 | 五金材料 | 机械五金 | 普通螺栓 | 普通螺栓,M12,55MM,钢,镀锌,配平垫弹簧垫螺母 | 166.0 | 件 | 4.52 | 2023-08-31 | G00H-500012206-00001 | 买方指定仓库地面交货 | 013机械五金-034
1873 | 044002900500350 | 013机械五金 | 包1 | 500012933 | 五金材料 | 机械五金 | 普通螺栓 | 普通螺栓,M10,55MM,钢,镀锌,配平垫弹簧垫螺母 | 166.0 | 件 | 4.52 | 2023-08-31 | G00H-500012206-00001 | 买方指定仓库地面交货 | 013机械五金-035
1874 | 044002900500360 | 013机械五金 | 包1 | 500012939 | 五金材料 | 机械五金 | 普通螺栓 | 普通螺栓,M14,140MM,钢,镀锌,配平垫弹簧垫螺母 | 166.0 | 件 | 9.04 | 2023-08-31 | G00H-500012206-00001 | 买方指定仓库地面交货 | 013机械五金-036
1875 | 044002900500370 | 013机械五金 | 包1 | 500012941 | 五金材料 | 机械五金 | 普通螺栓 | 普通螺栓,M14,40MM,钢,镀锌,配平垫弹簧垫螺母 | 166.0 | 件 | 4.52 | 2023-08-31 | G00H-500012206-00001 | 买方指定仓库地面交货 | 013机械五金-037
1876 | 044002900500380 | 013机械五金 | 包1 | 500012944 | 五金材料 | 机械五金 | 普通螺栓 | 普通螺栓,M14,95MM,钢,镀锌,配平垫弹簧垫螺母 | 166.0 | 件 | 6.78 | 2023-08-31 | G00H-500012206-00001 | 买方指定仓库地面交货 | 013机械五金-038
1877 | 044002900500390 | 013机械五金 | 包1 | 500012961 | 五金材料 | 机械五金 | 普通螺栓 | 普通螺栓,M24,500MM,钢,镀锌,配平垫弹簧垫螺母 | 166.0 | 件 | 11.3 | 2023-08-31 | G00H-500012206-00001 | 买方指定仓库地面交货 | 013机械五金-039
1878 | 044002900500400 | 013机械五金 | 包1 | 500012987 | 五金材料 | 机械五金 | U形螺栓 | U形螺栓,76MM,钢,镀锌 | 33.0 | 套 | 10.17 | 2023-08-31 | G00H-500012987-00001 | 买方指定仓库地面交货 | 013机械五金-040
1879 | 044002900500410 | 013机械五金 | 包1 | 500012988 | 五金材料 | 机械五金 | U形螺栓 | U形螺栓,38MM,钢,镀锌 | 33.0 | 套 | 6.78 | 2023-08-31 | G00H-500012987-00001 | 买方指定仓库地面交货 | 013机械五金-041
1880 | 044002900500420 | 013机械五金 | 包1 | 500012993 | 五金材料 | 机械五金 | U形螺栓 | U形螺栓,165MM,钢,镀锌 | 33.0 | 套 | 11.3 | 2023-08-31 | G00H-500012987-00001 | 买方指定仓库地面交货 | 013机械五金-042
1881 | 044002900500430 | 013机械五金 | 包1 | 500013023 | 五金材料 | 机械五金 | 防盗螺栓 | 防盗螺栓,M20 | 33.0 | 套 | 2.26 | 2023-08-31 | G00H-500013023-00001 | 买方指定仓库地面交货 | 013机械五金-043
1882 | 044002900500440 | 013机械五金 | 包1 | 500013024 | 五金材料 | 机械五金 | 防盗螺栓 | 防盗螺栓,M22 | 33.0 | 套 | 2.26 | 2023-08-31 | G00H-500013023-00001 | 买方指定仓库地面交货 | 013机械五金-044
1883 | 044002900500450 | 013机械五金 | 包1 | 500013025 | 五金材料 | 机械五金 | 防盗螺栓 | 防盗螺栓,M24 | 33.0 | 套 | 2.26 | 2023-08-31 | G00H-500013023-00001 | 买方指定仓库地面交货 | 013机械五金-045
1884 | 044002900500460 | 013机械五金 | 包1 | 500013028 | 五金材料 | 机械五金 | 防盗螺栓 | 防盗螺栓,M16 | 33.0 | 套 | 1.13 | 2023-08-31 | G00H-500013023-00001 | 买方指定仓库地面交货 | 013机械五金-046
1885 | 044002900500470 | 013机械五金 | 包1 | 500013029 | 五金材料 | 机械五金 | 花兰螺栓 | 花兰螺栓,M16，碳钢，开体花兰OO型 | 33.0 | 根 | 16.95 | 2023-08-31 | G00H-500013029-00001 | 买方指定仓库地面交货 | 013机械五金-047
1886 | 044002900500480 | 013机械五金 | 包1 | 500013036 | 五金材料 | 机械五金 | 膨胀螺栓 | 膨胀螺栓,M8,60MM,钢 | 16.0 | 根 | 65.54 | 2023-08-31 | G00H-500013036-00001 | 买方指定仓库地面交货 | 013机械五金-048
1887 | 044002900500490 | 013机械五金 | 包1 | 500013038 | 五金材料 | 机械五金 | 膨胀螺栓 | 膨胀螺栓,M6,80MM,钢 | 16.0 | 根 | 54.24 | 2023-08-31 | G00H-500013036-00001 | 买方指定仓库地面交货 | 013机械五金-049
1888 | 044002900500500 | 013机械五金 | 包1 | 500013040 | 五金材料 | 机械五金 | 膨胀螺栓 | 膨胀螺栓,M12,80MM,钢 | 16.0 | 根 | 68.93 | 2023-08-31 | G00H-500013036-00001 | 买方指定仓库地面交货 | 013机械五金-050
1889 | 044002900500510 | 013机械五金 | 包1 | 500013050 | 五金材料 | 机械五金 | 膨胀螺栓 | 膨胀螺栓,M8,80MM,钢 | 16.0 | 根 | 75.71 | 2023-08-31 | G00H-500013036-00001 | 买方指定仓库地面交货 | 013机械五金-051
1890 | 044002900500520 | 013机械五金 | 包1 | 500013052 | 五金材料 | 机械五金 | 膨胀螺栓 | 膨胀螺栓,M12,60MM,钢 | 16.0 | 根 | 58.76 | 2023-08-31 | G00H-500013036-00001 | 买方指定仓库地面交货 | 013机械五金-052
1891 | 044002900500530 | 013机械五金 | 包1 | 500013355 | 五金材料 | 机械五金 | 垫圈 | 垫圈,平,24MM,钢，热镀锌 | 33.0 | 个 | 2.26 | 2023-08-31 | G00H-500013355-00001 | 买方指定仓库地面交货 | 013机械五金-053
1892 | 044002900500540 | 013机械五金 | 包1 | 500013392 | 五金材料 | 机械五金 | 垫圈 | 垫圈,平,14MM,钢，热镀锌 | 33.0 | 个 | 1.13 | 2023-08-31 | G00H-500013355-00001 | 买方指定仓库地面交货 | 013机械五金-054
1893 | 044002900500550 | 013机械五金 | 包1 | 500013394 | 五金材料 | 机械五金 | 垫圈 | 垫圈,平,6MM,钢，热镀锌 | 33.0 | 个 | 1.13 | 2023-08-31 | G00H-500013355-00001 | 买方指定仓库地面交货 | 013机械五金-055
1894 | 044002900500560 | 013机械五金 | 包1 | 500013396 | 五金材料 | 机械五金 | 垫圈 | 垫圈,平,10MM,钢，热镀锌 | 33.0 | 个 | 1.13 | 2023-08-31 | G00H-500013355-00001 | 买方指定仓库地面交货 | 013机械五金-056
1895 | 044002900500570 | 013机械五金 | 包1 | 500013397 | 五金材料 | 机械五金 | 垫圈 | 垫圈,平,12MM,钢，热镀锌 | 33.0 | 个 | 1.13 | 2023-08-31 | G00H-500013355-00001 | 买方指定仓库地面交货 | 013机械五金-057
1896 | 044002900500580 | 013机械五金 | 包1 | 500013398 | 五金材料 | 机械五金 | 垫圈 | 垫圈,平,16MM,钢，热镀锌 | 33.0 | 个 | 1.13 | 2023-08-31 | G00H-500013355-00001 | 买方指定仓库地面交货 | 013机械五金-058
1897 | 044002900500590 | 013机械五金 | 包1 | 500013399 | 五金材料 | 机械五金 | 垫圈 | 垫圈,平,18MM,钢，热镀锌 | 33.0 | 个 | 1.13 | 2023-08-31 | G00H-500013355-00001 | 买方指定仓库地面交货 | 013机械五金-059
1898 | 044002900500600 | 013机械五金 | 包1 | 500013400 | 五金材料 | 机械五金 | 垫圈 | 垫圈,平,20MM,钢，热镀锌 | 33.0 | 个 | 1.13 | 2023-08-31 | G00H-500013355-00001 | 买方指定仓库地面交货 | 013机械五金-060
1899 | 044002900500610 | 013机械五金 | 包1 | 500013401 | 五金材料 | 机械五金 | 垫圈 | 垫圈,平,22MM,钢，热镀锌 | 33.0 | 个 | 1.13 | 2023-08-31 | G00H-500013355-00001 | 买方指定仓库地面交货 | 013机械五金-061
1900 | 044002900500620 | 013机械五金 | 包1 | 500013422 | 五金材料 | 机械五金 | 垫圈 | 垫圈,平,60MM,钢，热镀锌 | 33.0 | 个 | 5.65 | 2023-08-31 | G00H-500013355-00001 | 买方指定仓库地面交货 | 013机械五金-062
1901 | 044002900500630 | 013机械五金 | 包1 | 500013438 | 五金材料 | 机械五金 | 销 | 销,开口销,Φ4,30MM，合金钢,镀锌 | 33.0 | 个 | 2.26 | 2023-08-31 | G00H-500013438-00001 | 买方指定仓库地面交货 | 013机械五金-063
1902 | 044002900500640 | 013机械五金 | 包1 | 500013439 | 五金材料 | 机械五金 | 销 | 销,开口销,Φ3,30MM，合金钢,镀锌 | 33.0 | 个 | 2.26 | 2023-08-31 | G00H-500013438-00001 | 买方指定仓库地面交货 | 013机械五金-064
1903 | 044002900500650 | 013机械五金 | 包1 | 500013443 | 五金材料 | 机械五金 | 销 | 销,开口销,Φ3,40MM，合金钢,镀锌 | 33.0 | 个 | 2.26 | 2023-08-31 | G00H-500013438-00001 | 买方指定仓库地面交货 | 013机械五金-065
1904 | 044002900500660 | 013机械五金 | 包1 | 500013445 | 五金材料 | 机械五金 | 销 | 销,开口销,Φ3,20MM，合金钢,镀锌 | 33.0 | 个 | 1.13 | 2023-08-31 | G00H-500013438-00001 | 买方指定仓库地面交货 | 013机械五金-066
1905 | 044002900500670 | 013机械五金 | 包1 | 500013446 | 五金材料 | 机械五金 | 销 | 销,开口销,Φ2,30MM，合金钢,镀锌 | 33.0 | 个 | 1.13 | 2023-08-31 | G00H-500013438-00001 | 买方指定仓库地面交货 | 013机械五金-067
1906 | 044002900500680 | 013机械五金 | 包1 | 500013448 | 五金材料 | 机械五金 | 销 | 销,开口销,Φ1.5,20MM，合金钢,镀锌 | 33.0 | 个 | 1.13 | 2023-08-31 | G00H-500013438-00001 | 买方指定仓库地面交货 | 013机械五金-068
1907 | 044002900500690 | 013机械五金 | 包1 | 500013449 | 五金材料 | 机械五金 | 销 | 销,开口销,Φ2,20MM，合金钢,镀锌 | 33.0 | 个 | 1.13 | 2023-08-31 | G00H-500013438-00001 | 买方指定仓库地面交货 | 013机械五金-069
1908 | 044002900500700 | 013机械五金 | 包1 | 500013469 | 五金材料 | 机械五金 | 销 | 销,开口销,Φ5,50MM，合金钢,镀锌 | 33.0 | 个 | 2.26 | 2023-08-31 | G00H-500013438-00001 | 买方指定仓库地面交货 | 013机械五金-070
1909 | 044002900500710 | 013机械五金 | 包1 | 500013472 | 五金材料 | 机械五金 | 销 | 销,开口销,Φ3,50MM，合金钢,镀锌 | 33.0 | 个 | 2.26 | 2023-08-31 | G00H-500013438-00001 | 买方指定仓库地面交货 | 013机械五金-071
1910 | 044002900500720 | 013机械五金 | 包1 | 500013473 | 五金材料 | 机械五金 | 销 | 销,开口销,Φ4,50MM，合金钢,镀锌 | 33.0 | 个 | 2.26 | 2023-08-31 | G00H-500013438-00001 | 买方指定仓库地面交货 | 013机械五金-072
1911 | 044002900500730 | 013机械五金 | 包1 | 500013474 | 五金材料 | 机械五金 | 销 | 销,开口销,Φ5,40MM，合金钢,镀锌 | 33.0 | 个 | 2.26 | 2023-08-31 | G00H-500013438-00001 | 买方指定仓库地面交货 | 013机械五金-073
1912 | 044002900500740 | 013机械五金 | 包1 | 500013475 | 五金材料 | 机械五金 | 销 | 销,开口销,Φ4,40MM，合金钢,镀锌 | 33.0 | 个 | 2.26 | 2023-08-31 | G00H-500013438-00001 | 买方指定仓库地面交货 | 013机械五金-074
1913 | 044002900500750 | 013机械五金 | 包1 | 500013476 | 五金材料 | 机械五金 | 销 | 销,开口销,Φ5,60MM，合金钢,镀锌 | 33.0 | 个 | 2.26 | 2023-08-31 | G00H-500013438-00001 | 买方指定仓库地面交货 | 013机械五金-075
1914 | 044002900500760 | 013机械五金 | 包1 | 500013478 | 五金材料 | 机械五金 | 销 | 销,开口销,Φ8,50MM，合金钢,镀锌 | 33.0 | 个 | 3.39 | 2023-08-31 | G00H-500013438-00001 | 买方指定仓库地面交货 | 013机械五金-076
1915 | 044002900500770 | 013机械五金 | 包1 | 500013479 | 五金材料 | 机械五金 | 销 | 销,开口销,Φ2,40MM，合金钢,镀锌 | 33.0 | 个 | 1.13 | 2023-08-31 | G00H-500013438-00001 | 买方指定仓库地面交货 | 013机械五金-077
1916 | 044002900500780 | 013机械五金 | 包1 | 500013480 | 五金材料 | 机械五金 | 销 | 销,开口销,Φ1.5,30MM，合金钢,镀锌 | 33.0 | 个 | 1.13 | 2023-08-31 | G00H-500013438-00001 | 买方指定仓库地面交货 | 013机械五金-078
1917 | 044002900500790 | 013机械五金 | 包1 | 500013485 | 五金材料 | 机械五金 | 销 | 销,开口销,Φ3,60MM，合金钢,镀锌 | 33.0 | 个 | 2.26 | 2023-08-31 | G00H-500013438-00001 | 买方指定仓库地面交货 | 013机械五金-079
1918 | 044002900500800 | 013机械五金 | 包1 | 500013533 | 五金材料 | 机械五金 | 密封件 | 密封件,O型圈，4.8MM | 33.0 | 只 | 20.34 | 2023-08-31 | G00H-500013533-00001 | 买方指定仓库地面交货 | 013机械五金-080
1919 | 044002900500810 | 013机械五金 | 包1 | 500026655 | 五金材料 | 机械五金 | 普通螺栓 | 普通螺栓,M24,360MM,钢,镀锌,配平垫弹簧垫螺母 | 333.0 | 件 | 10.17 | 2023-08-31 | G00H-500012206-00001 | 买方指定仓库地面交货 | 013机械五金-081
1920 | 044002900500820 | 013机械五金 | 包1 | 500026831 | 金属材料 | 钢材 | 铜排 | 铜排,TMY,100×10 | 100.0 | 千克 | 92.66 | 2023-08-31 | G00H-500011547-00001 | 买方指定仓库地面交货 | 013机械五金-082
1921 | 044002900500830 | 013机械五金 | 包1 | 500028599 | 金属材料 | 钢材 | 铜排 | 铜排,TMY,80×8 | 100.0 | 千克 | 92.66 | 2023-08-31 | G00H-500011547-00001 | 买方指定仓库地面交货 | 013机械五金-083
1922 | 044002900500840 | 013机械五金 | 包1 | 500028603 | 金属材料 | 钢材 | 铜排 | 铜排,TMY,50×5 | 100.0 | 千克 | 92.66 | 2023-08-31 | G00H-500011547-00001 | 买方指定仓库地面交货 | 013机械五金-084
1923 | 044002900500850 | 013机械五金 | 包1 | 500028695 | 五金材料 | 机械五金 | U形螺栓 | U形螺栓,200MM,钢,镀锌 | 166.0 | 套 | 12.43 | 2023-08-31 | G00H-500012987-00001 | 买方指定仓库地面交货 | 013机械五金-085
1924 | 044002900500860 | 013机械五金 | 包1 | 500028744 | 五金材料 | 机械五金 | 防盗螺栓 | 防盗螺栓,M18 | 166.0 | 套 | 1.13 | 2023-08-31 | G00H-500013023-00001 | 买方指定仓库地面交货 | 013机械五金-086
1925 | 044002900500870 | 013机械五金 | 包1 | 500028745 | 五金材料 | 机械五金 | 花兰螺栓 | 花兰螺栓,M22，碳钢，开体花兰OO型 | 166.0 | 根 | 19.21 | 2023-08-31 | G00H-500013029-00001 | 买方指定仓库地面交货 | 013机械五金-087
1926 | 044002900500880 | 013机械五金 | 包1 | 500028746 | 五金材料 | 机械五金 | 花兰螺栓 | 花兰螺栓,M24，碳钢，开体花兰OO型 | 166.0 | 根 | 20.34 | 2023-08-31 | G00H-500013029-00001 | 买方指定仓库地面交货 | 013机械五金-088
1927 | 044002900500890 | 013机械五金 | 包1 | 500028747 | 五金材料 | 机械五金 | 花兰螺栓 | 花兰螺栓,M20，碳钢，开体花兰OO型 | 166.0 | 根 | 18.08 | 2023-08-31 | G00H-500013029-00001 | 买方指定仓库地面交货 | 013机械五金-089
1928 | 044002900500900 | 013机械五金 | 包1 | 500028758 | 五金材料 | 机械五金 | 膨胀螺栓 | 膨胀螺栓,M12,125MM,钢 | 166.0 | 根 | 89.27 | 2023-08-31 | G00H-500013036-00001 | 买方指定仓库地面交货 | 013机械五金-090
1929 | 044002900500910 | 013机械五金 | 包1 | 500031001 | 金属材料 | 钢材 | 铜排 | 铜排,T2,80×8 | 166.0 | 千克 | 92.66 | 2023-08-31 | G00H-500011547-00001 | 买方指定仓库地面交货 | 013机械五金-091
1930 | 044002900500920 | 013机械五金 | 包1 | 500031849 | 金属材料 | 钢材 | 铜排 | 铜排,T2Y,100×10 | 166.0 | 千克 | 92.66 | 2023-08-31 | G00H-500011547-00001 | 买方指定仓库地面交货 | 013机械五金-092
1931 | 044002900500930 | 013机械五金 | 包1 | 500031850 | 金属材料 | 钢材 | 铜排 | 铜排,T2Y,40×4 | 166.0 | 千克 | 92.66 | 2023-08-31 | G00H-500011547-00001 | 买方指定仓库地面交货 | 013机械五金-093
1932 | 044002900500940 | 013机械五金 | 包1 | 500033322 | 五金材料 | 机械五金 | 普通螺栓 | 普通螺栓,M12,85MM,钢,镀锌,配平垫弹簧垫螺母 | 333.0 | 件 | 6.78 | 2023-08-31 | G00H-500012206-00001 | 买方指定仓库地面交货 | 013机械五金-094
1933 | 044002900500950 | 013机械五金 | 包1 | 500033332 | 五金材料 | 机械五金 | 膨胀螺栓 | 膨胀螺栓,M16,80MM,钢 | 166.0 | 根 | 81.36 | 2023-08-31 | G00H-500013036-00001 | 买方指定仓库地面交货 | 013机械五金-095
1934 | 044002900500960 | 013机械五金 | 包1 | 500035693 | 五金材料 | 机械五金 | 膨胀螺栓 | 膨胀螺栓,M6,60MM,钢 | 166.0 | 根 | 47.46 | 2023-08-31 | G00H-500013036-00001 | 买方指定仓库地面交货 | 013机械五金-096
1935 | 044002900500970 | 013机械五金 | 包1 | 500035700 | 五金材料 | 机械五金 | 销 | 销,开口销,Φ2,50MM，合金钢,镀锌 | 333.0 | 个 | 1.13 | 2023-08-31 | G00H-500013438-00001 | 买方指定仓库地面交货 | 013机械五金-097
1936 | 044002900500980 | 013机械五金 | 包1 | 500035705 | 五金材料 | 机械五金 | 销 | 销,开口销,Φ8,60MM，合金钢,镀锌 | 333.0 | 个 | 3.39 | 2023-08-31 | G00H-500013438-00001 | 买方指定仓库地面交货 | 013机械五金-098
1937 | 044002900500990 | 013机械五金 | 包1 | 500035710 | 五金材料 | 机械五金 | 垫圈 | 垫圈,平,36MM,钢，热镀锌 | 333.0 | 个 | 3.39 | 2023-08-31 | G00H-500013355-00001 | 买方指定仓库地面交货 | 013机械五金-099
1938 | 044002900501000 | 013机械五金 | 包1 | 500035885 | 五金材料 | 机械五金 | 垫圈 | 垫圈,平,100MM,钢，热镀锌 | 333.0 | 个 | 5.65 | 2023-08-31 | G00H-500013355-00001 | 买方指定仓库地面交货 | 013机械五金-100
1939 | 044002900501010 | 013机械五金 | 包1 | 500035890 | 五金材料 | 机械五金 | 垫圈 | 垫圈,平,150MM,钢，热镀锌 | 333.0 | 个 | 7.91 | 2023-08-31 | G00H-500013355-00001 | 买方指定仓库地面交货 | 013机械五金-101
1940 | 044002900501020 | 013机械五金 | 包1 | 500036006 | 五金材料 | 机械五金 | 轴承 | 轴承,深沟球轴承,6311 | 100.0 | 套 | 117.52 | 2023-08-31 | G00H-500036006-00001 | 买方指定仓库地面交货 | 013机械五金-102
1941 | 044002900501030 | 013机械五金 | 包1 | 500036009 | 五金材料 | 机械五金 | 轴承 | 轴承,深沟球轴承,6312 | 100.0 | 套 | 140.12 | 2023-08-31 | G00H-500036006-00001 | 买方指定仓库地面交货 | 013机械五金-103
1942 | 044002900501040 | 013机械五金 | 包1 | 500036012 | 五金材料 | 机械五金 | 轴承 | 轴承,深沟球轴承,6310 | 100.0 | 套 | 93.79 | 2023-08-31 | G00H-500036006-00001 | 买方指定仓库地面交货 | 013机械五金-104
1943 | 044002900501050 | 013机械五金 | 包1 | 500036118 | 金属材料 | 钢材 | 等边角钢 | 等边角钢,160MM,14MM,Q235-A | 166.0 | 千克 | 11.3 | 2023-08-31 | G00H-500010849-00001 | 买方指定仓库地面交货 | 013机械五金-105
1944 | 044002900501060 | 013机械五金 | 包1 | 500036148 | 金属材料 | 钢材 | 等边角钢 | 等边角钢,60MM,8MM,Q235-A | 166.0 | 千克 | 11.3 | 2023-08-31 | G00H-500010849-00001 | 买方指定仓库地面交货 | 013机械五金-106
1945 | 044002900501070 | 013机械五金 | 包1 | 500036154 | 金属材料 | 钢材 | 等边角钢 | 等边角钢,110MM,10MM,Q235-A | 166.0 | 千克 | 11.3 | 2023-08-31 | G00H-500010849-00001 | 买方指定仓库地面交货 | 013机械五金-107
1946 | 044002900501080 | 013机械五金 | 包1 | 500036158 | 金属材料 | 钢材 | 等边角钢 | 等边角钢,140MM,10MM,Q235-A | 166.0 | 千克 | 11.3 | 2023-08-31 | G00H-500010849-00001 | 买方指定仓库地面交货 | 013机械五金-108
1947 | 044002900501090 | 013机械五金 | 包1 | 500036159 | 金属材料 | 钢材 | 等边角钢 | 等边角钢,140MM,12MM,Q235-A | 166.0 | 千克 | 11.3 | 2023-08-31 | G00H-500010849-00001 | 买方指定仓库地面交货 | 013机械五金-109
1948 | 044002900501100 | 013机械五金 | 包1 | 500036161 | 金属材料 | 钢材 | 等边角钢 | 等边角钢,160MM,12MM,Q235-A | 166.0 | 千克 | 11.3 | 2023-08-31 | G00H-500010849-00001 | 买方指定仓库地面交货 | 013机械五金-110
1949 | 044002900501110 | 013机械五金 | 包1 | 500036855 | 五金材料 | 机械五金 | 轴承 | 轴承,深沟球轴承,6308 | 166.0 | 套 | 96.05 | 2023-08-31 | G00H-500036006-00001 | 买方指定仓库地面交货 | 013机械五金-111
1950 | 044002900501120 | 013机械五金 | 包1 | 500036999 | 金属材料 | 金属制品 | 铁丝 | 铁丝,0.7MM | 333.0 | 千克 | 10.17 | 2023-08-31 | G00H-500036996-00001 | 买方指定仓库地面交货 | 013机械五金-112
1951 | 044002900501130 | 013机械五金 | 包1 | 500038353 | 金属材料 | 钢材 | 等边角钢 | 等边角钢,100MM,14MM,Q235-A | 333.0 | 千克 | 11.3 | 2023-08-31 | G00H-500010849-00001 | 买方指定仓库地面交货 | 013机械五金-113
1952 | 044002900501140 | 013机械五金 | 包1 | 500039497 | 金属材料 | 钢材 | 等边角钢 | 等边角钢,45MM,5MM,Q235-B | 333.0 | 千克 | 11.3 | 2023-08-31 | G00H-500010849-00001 | 买方指定仓库地面交货 | 013机械五金-114
1953 | 044002900501150 | 013机械五金 | 包1 | 500046669 | 金属材料 | 钢材 | 等边角钢 | 等边角钢,100MM,10MM,Q235-B | 333.0 | 千克 | 11.3 | 2023-08-31 | G00H-500010849-00001 | 买方指定仓库地面交货 | 013机械五金-115
1954 | 044002900501160 | 013机械五金 | 包1 | 500050394 | 五金材料 | 机械五金 | 销 | 销,开口销,Φ4,20MM，合金钢,镀锌 | 333.0 | 个 | 2.26 | 2023-08-31 | G00H-500013438-00001 | 买方指定仓库地面交货 | 013机械五金-116
1955 | 044002900501170 | 013机械五金 | 包1 | 500050395 | 五金材料 | 机械五金 | 销 | 销,开口销,Φ6,30MM，合金钢,镀锌 | 333.0 | 个 | 3.39 | 2023-08-31 | G00H-500013438-00001 | 买方指定仓库地面交货 | 013机械五金-117
1956 | 044002900501180 | 013机械五金 | 包1 | 500050397 | 五金材料 | 机械五金 | 垫圈 | 垫圈,平,26MM,钢，热镀锌 | 333.0 | 个 | 2.26 | 2023-08-31 | G00H-500013355-00001 | 买方指定仓库地面交货 | 013机械五金-118
1957 | 044002900501190 | 013机械五金 | 包1 | 500050398 | 五金材料 | 机械五金 | 垫圈 | 垫圈,平,50MM,钢，热镀锌 | 333.0 | 个 | 4.52 | 2023-08-31 | G00H-500013355-00001 | 买方指定仓库地面交货 | 013机械五金-119
1958 | 044002900501200 | 013机械五金 | 包1 | 500050399 | 五金材料 | 机械五金 | 垫圈 | 垫圈,平,80MM,钢，热镀锌 | 333.0 | 个 | 5.65 | 2023-08-31 | G00H-500013355-00001 | 买方指定仓库地面交货 | 013机械五金-120
1959 | 044002900501210 | 013机械五金 | 包1 | 500050400 | 五金材料 | 机械五金 | 垫圈 | 垫圈,平,39MM,钢，热镀锌 | 333.0 | 个 | 3.39 | 2023-08-31 | G00H-500013355-00001 | 买方指定仓库地面交货 | 013机械五金-121
1960 | 044002900501220 | 013机械五金 | 包1 | 500050778 | 五金材料 | 机械五金 | U形螺栓 | U形螺栓,22MM,钢,镀锌 | 333.0 | 套 | 5.65 | 2023-08-31 | G00H-500012987-00001 | 买方指定仓库地面交货 | 013机械五金-122
1961 | 044002900501230 | 013机械五金 | 包1 | 500051811 | 五金材料 | 机械五金 | 垫圈 | 垫圈,弹性,20MM,钢，热镀锌 | 333.0 | 个 | 3.39 | 2023-08-31 | G00H-500013355-00001 | 买方指定仓库地面交货 | 013机械五金-123
1962 | 044002900501240 | 013机械五金 | 包1 | 500051813 | 五金材料 | 机械五金 | 垫圈 | 垫圈,弹性,16MM,钢，热镀锌 | 333.0 | 个 | 2.26 | 2023-08-31 | G00H-500013355-00001 | 买方指定仓库地面交货 | 013机械五金-124
1963 | 044002900501250 | 013机械五金 | 包1 | 500052557 | 五金材料 | 机械五金 | 普通螺栓 | 普通螺栓,M14,125MM,钢,镀锌,配平垫弹簧垫螺母 | 166.0 | 件 | 9.04 | 2023-08-31 | G00H-500012206-00001 | 买方指定仓库地面交货 | 013机械五金-125
1964 | 044002900501260 | 013机械五金 | 包1 | 500052621 | 五金材料 | 机械五金 | 销 | 销,开口销,Φ5,30MM，合金钢,镀锌 | 166.0 | 个 | 2.26 | 2023-08-31 | G00H-500013438-00001 | 买方指定仓库地面交货 | 013机械五金-126
1965 | 044002900501270 | 013机械五金 | 包1 | 500053679 | 金属材料 | 钢材 | 等边角钢 | 等边角钢,45MM,6MM,Q235-A | 166.0 | 千克 | 11.3 | 2023-08-31 | G00H-500010849-00001 | 买方指定仓库地面交货 | 013机械五金-127
1966 | 044002900501280 | 013机械五金 | 包1 | 500054032 | 五金材料 | 机械五金 | 膨胀螺栓 | 膨胀螺栓,M16,200MM,钢 | 166.0 | 根 | 110.74 | 2023-08-31 | G00H-500013036-00001 | 买方指定仓库地面交货 | 013机械五金-128
1967 | 044002900501290 | 013机械五金 | 包1 | 500054076 | 五金材料 | 机械五金 | 普通螺栓 | 普通螺栓,M10,35MM,钢,镀锌,配平垫弹簧垫螺母 | 166.0 | 件 | 3.39 | 2023-08-31 | G00H-500012206-00001 | 买方指定仓库地面交货 | 013机械五金-129
1968 | 044002900501300 | 013机械五金 | 包1 | 500054093 | 五金材料 | 机械五金 | 普通螺栓 | 普通螺栓,M12,75MM,钢,镀锌,配平垫弹簧垫螺母 | 166.0 | 件 | 5.65 | 2023-08-31 | G00H-500012206-00001 | 买方指定仓库地面交货 | 013机械五金-130
1969 | 044002900501310 | 013机械五金 | 包1 | 500054096 | 五金材料 | 机械五金 | 普通螺栓 | 普通螺栓,M12,45MM,钢,镀锌,配平垫弹簧垫螺母 | 166.0 | 件 | 4.52 | 2023-08-31 | G00H-500012206-00001 | 买方指定仓库地面交货 | 013机械五金-131
1970 | 044002900501320 | 013机械五金 | 包1 | 500054100 | 五金材料 | 机械五金 | 普通螺栓 | 普通螺栓,M10,45MM,钢,镀锌,配平垫弹簧垫螺母 | 166.0 | 件 | 4.52 | 2023-08-31 | G00H-500012206-00001 | 买方指定仓库地面交货 | 013机械五金-132
1971 | 044002900501330 | 013机械五金 | 包1 | 500055805 | 五金材料 | 机械五金 | 花兰螺栓 | 花兰螺栓,M30，碳钢，开体花兰OO型 | 166.0 | 根 | 21.47 | 2023-08-31 | G00H-500013029-00001 | 买方指定仓库地面交货 | 013机械五金-133
1972 | 044002900501340 | 013机械五金 | 包1 | 500056917 | 五金材料 | 机械五金 | 花兰螺栓 | 花兰螺栓,M27，碳钢，开体花兰OO型 | 166.0 | 根 | 21.47 | 2023-08-31 | G00H-500013029-00001 | 买方指定仓库地面交货 | 013机械五金-134
1973 | 044002900501350 | 013机械五金 | 包1 | 500056937 | 五金材料 | 机械五金 | 轴承 | 轴承,深沟球轴承,6309 | 100.0 | 套 | 103.96 | 2023-08-31 | G00H-500036006-00001 | 买方指定仓库地面交货 | 013机械五金-135
1974 | 044002900501360 | 013机械五金 | 包1 | 500057072 | 金属材料 | 钢材 | 铜排 | 铜排,T2Y,120×10 | 100.0 | 千克 | 92.66 | 2023-08-31 | G00H-500011547-00001 | 买方指定仓库地面交货 | 013机械五金-136
1975 | 044002900501370 | 013机械五金 | 包1 | 500057914 | 五金材料 | 机械五金 | 销 | 销,弹簧销,Φ5,20MM，合金钢,镀锌 | 166.0 | 个 | 2.26 | 2023-08-31 | G00H-500013438-00001 | 买方指定仓库地面交货 | 013机械五金-137
1976 | 044002900501380 | 013机械五金 | 包1 | 500057917 | 五金材料 | 机械五金 | 垫圈 | 垫圈,弹性,10MM,钢，热镀锌 | 166.0 | 个 | 2.26 | 2023-08-31 | G00H-500013355-00001 | 买方指定仓库地面交货 | 013机械五金-138
1977 | 044002900501390 | 013机械五金 | 包1 | 500057922 | 五金材料 | 机械五金 | 垫圈 | 垫圈,弹性,18MM,钢，热镀锌 | 166.0 | 个 | 2.26 | 2023-08-31 | G00H-500013355-00001 | 买方指定仓库地面交货 | 013机械五金-139
1978 | 044002900501400 | 013机械五金 | 包1 | 500057930 | 五金材料 | 机械五金 | 垫圈 | 垫圈,弹性,14MM,钢，热镀锌 | 166.0 | 个 | 2.26 | 2023-08-31 | G00H-500013355-00001 | 买方指定仓库地面交货 | 013机械五金-140
1979 | 044002900501410 | 013机械五金 | 包1 | 500059500 | 五金材料 | 机械五金 | U形螺栓 | U形螺栓,102MM,钢,镀锌 | 166.0 | 套 | 10.17 | 2023-08-31 | G00H-500012987-00001 | 买方指定仓库地面交货 | 013机械五金-141
1980 | 044002900501420 | 013机械五金 | 包1 | 500063198 | 五金材料 | 机械五金 | 液压元件 | 液压元件,滤芯 | 66.0 | 只 | 176.28 | 2023-08-31 | G00H-500063198-00001 | 买方指定仓库地面交货 | 013机械五金-142
1981 | 044002900501430 | 013机械五金 | 包1 | 500065330 | 五金材料 | 机械五金 | 液压元件 | 液压元件,压力释放阀 | 66.0 | 只 | 259.9 | 2023-08-31 | G00H-500063198-00001 | 买方指定仓库地面交货 | 013机械五金-143
1982 | 044002900501440 | 013机械五金 | 包1 | 500065993 | 五金材料 | 机械五金 | 膨胀螺栓 | 膨胀螺栓,M12,200MM,钢 | 6.0 | 根 | 106.22 | 2023-08-31 | G00H-500013036-00001 | 买方指定仓库地面交货 | 013机械五金-144
1983 | 044002900501450 | 013机械五金 | 包1 | 500067034 | 五金材料 | 机械五金 | 销 | 销,开口销,Φ2,60MM，合金钢,镀锌 | 166.0 | 个 | 1.13 | 2023-08-31 | G00H-500013438-00001 | 买方指定仓库地面交货 | 013机械五金-145
1984 | 044002900501460 | 013机械五金 | 包1 | 500067338 | 金属材料 | 钢材 | 铜排 | 铜排,T2Y,60×8 | 166.0 | 千克 | 92.66 | 2023-08-31 | G00H-500011547-00001 | 买方指定仓库地面交货 | 013机械五金-146
1985 | 044002900501470 | 013机械五金 | 包1 | 500069980 | 五金材料 | 机械五金 | 轴承 | 轴承,深沟球轴承,6306 | 166.0 | 套 | 87.01 | 2023-08-31 | G00H-500036006-00001 | 买方指定仓库地面交货 | 013机械五金-147
1986 | 044002900501480 | 013机械五金 | 包1 | 500071124 | 五金材料 | 机械五金 | 普通螺栓 | 普通螺栓,M30,90MM,钢,镀锌,配平垫弹簧垫螺母 | 166.0 | 件 | 16.95 | 2023-08-31 | G00H-500012206-00001 | 买方指定仓库地面交货 | 013机械五金-148
1987 | 044002900501490 | 013机械五金 | 包1 | 500071261 | 五金材料 | 机械五金 | 销 | 销,开口销,Φ6,40MM，合金钢,镀锌 | 166.0 | 个 | 3.39 | 2023-08-31 | G00H-500013438-00001 | 买方指定仓库地面交货 | 013机械五金-149
1988 | 044002900501500 | 013机械五金 | 包1 | 500073328 | 五金材料 | 机械五金 | 销 | 销,弹簧销,Φ8,50MM，合金钢,镀锌 | 166.0 | 个 | 3.39 | 2023-08-31 | G00H-500013438-00001 | 买方指定仓库地面交货 | 013机械五金-150
1989 | 044002900501510 | 013机械五金 | 包1 | 500073885 | 五金材料 | 机械五金 | 普通螺栓 | 普通螺栓,M30,110MM,钢,镀锌,配平垫弹簧垫螺母 | 166.0 | 件 | 18.08 | 2023-08-31 | G00H-500012206-00001 | 买方指定仓库地面交货 | 013机械五金-151
1990 | 044002900501520 | 013机械五金 | 包1 | 500074391 | 五金材料 | 机械五金 | 密封件 | 密封件,密封圈，4.8MM | 100.0 | 只 | 322.05 | 2023-08-31 | G00H-500013533-00001 | 买方指定仓库地面交货 | 013机械五金-152
1991 | 044002900501530 | 013机械五金 | 包1 | 500074692 | 五金材料 | 机械五金 | 密封件 | 密封件,注射器封帽，4.8MM | 166.0 | 只 | 1.13 | 2023-08-31 | G00H-500013533-00001 | 买方指定仓库地面交货 | 013机械五金-153
1992 | 044002900501540 | 013机械五金 | 包1 | 500074995 | 金属材料 | 钢材 | 等边角钢 | 等边角钢,100MM,12MM,Q235-A | 166.0 | 千克 | 11.3 | 2023-08-31 | G00H-500010849-00001 | 买方指定仓库地面交货 | 013机械五金-154
1993 | 044002900501550 | 013机械五金 | 包1 | 500075081 | 金属材料 | 钢材 | 等边角钢 | 等边角钢,120MM,10MM,Q235-A | 166.0 | 千克 | 11.3 | 2023-08-31 | G00H-500010849-00001 | 买方指定仓库地面交货 | 013机械五金-155
1994 | 044002900501560 | 013机械五金 | 包1 | 500075245 | 五金材料 | 机械五金 | U形螺栓 | U形螺栓,1880MM,钢,镀锌 | 166.0 | 套 | 19.21 | 2023-08-31 | G00H-500012987-00001 | 买方指定仓库地面交货 | 013机械五金-156
1995 | 044002900501570 | 013机械五金 | 包1 | 500075721 | 五金材料 | 机械五金 | U形螺栓 | U形螺栓,230MM,钢,镀锌 | 166.0 | 套 | 12.43 | 2023-08-31 | G00H-500012987-00001 | 买方指定仓库地面交货 | 013机械五金-157
1996 | 044002900501580 | 013机械五金 | 包1 | 500078630 | 五金材料 | 机械五金 | 销 | 销,开口销,Φ12,60MM，合金钢,镀锌 | 166.0 | 个 | 3.39 | 2023-08-31 | G00H-500013438-00001 | 买方指定仓库地面交货 | 013机械五金-158
1997 | 044002900501590 | 013机械五金 | 包1 | 500078634 | 五金材料 | 机械五金 | 普通螺栓 | 普通螺栓,M18,85MM,钢,镀锌,配平垫弹簧垫螺母 | 333.0 | 件 | 10.17 | 2023-08-31 | G00H-500012206-00001 | 买方指定仓库地面交货 | 013机械五金-159
1998 | 044002900501600 | 013机械五金 | 包1 | 500078643 | 五金材料 | 机械五金 | 普通螺栓 | 普通螺栓,M10,20MM,钢,镀锌,配平垫弹簧垫螺母 | 333.0 | 件 | 2.26 | 2023-08-31 | G00H-500012206-00001 | 买方指定仓库地面交货 | 013机械五金-160
1999 | 044002900501610 | 013机械五金 | 包1 | 500078644 | 五金材料 | 机械五金 | 普通螺栓 | 普通螺栓,M12,95MM,钢,镀锌,配平垫弹簧垫螺母 | 333.0 | 件 | 6.78 | 2023-08-31 | G00H-500012206-00001 | 买方指定仓库地面交货 | 013机械五金-161
2000 | 044002900501620 | 013机械五金 | 包1 | 500078654 | 五金材料 | 机械五金 | 普通螺栓 | 普通螺栓,M16,95MM,钢,镀锌,配平垫弹簧垫螺母 | 333.0 | 件 | 7.91 | 2023-08-31 | G00H-500012206-00001 | 买方指定仓库地面交货 | 013机械五金-162
2001 | 044002900501630 | 013机械五金 | 包1 | 500078695 | 五金材料 | 机械五金 | 普通螺栓 | 普通螺栓,M16,85MM,钢,镀锌,配平垫弹簧垫螺母 | 333.0 | 件 | 6.78 | 2023-08-31 | G00H-500012206-00001 | 买方指定仓库地面交货 | 013机械五金-163
2002 | 044002900501640 | 013机械五金 | 包1 | 500078697 | 五金材料 | 机械五金 | 普通螺栓 | 普通螺栓,M16,125MM,钢,镀锌,配平垫弹簧垫螺母 | 333.0 | 件 | 9.04 | 2023-08-31 | G00H-500012206-00001 | 买方指定仓库地面交货 | 013机械五金-164
2003 | 044002900501650 | 013机械五金 | 包1 | 500078711 | 五金材料 | 机械五金 | 螺母 | 螺母,防松螺母,M16,钢,镀锌 | 166.0 | 个 | 61.02 | 2023-08-31 | G00H-500084218-00001 | 买方指定仓库地面交货 | 013机械五金-165
2004 | 044002900501660 | 013机械五金 | 包1 | 500078722 | 五金材料 | 机械五金 | 普通螺栓 | 普通螺栓,M10,95MM,钢,镀锌,配平垫弹簧垫螺母 | 333.0 | 件 | 7.91 | 2023-08-31 | G00H-500012206-00001 | 买方指定仓库地面交货 | 013机械五金-166
2005 | 044002900501670 | 013机械五金 | 包1 | 500078724 | 五金材料 | 机械五金 | 普通螺栓 | 普通螺栓,M10,110MM,钢,镀锌,配平垫弹簧垫螺母 | 333.0 | 件 | 9.04 | 2023-08-31 | G00H-500012206-00001 | 买方指定仓库地面交货 | 013机械五金-167
2006 | 044002900501680 | 013机械五金 | 包1 | 500078725 | 五金材料 | 机械五金 | 普通螺栓 | 普通螺栓,M12,65MM,钢,镀锌,配平垫弹簧垫螺母 | 333.0 | 件 | 5.65 | 2023-08-31 | G00H-500012206-00001 | 买方指定仓库地面交货 | 013机械五金-168
2007 | 044002900501690 | 013机械五金 | 包1 | 500078727 | 五金材料 | 机械五金 | 普通螺栓 | 普通螺栓,M12,110MM,钢,镀锌,配平垫弹簧垫螺母 | 333.0 | 件 | 6.78 | 2023-08-31 | G00H-500012206-00001 | 买方指定仓库地面交货 | 013机械五金-169
2008 | 044002900501700 | 013机械五金 | 包1 | 500078733 | 五金材料 | 机械五金 | 普通螺栓 | 普通螺栓,M18,45MM,钢,镀锌,配平垫弹簧垫螺母 | 333.0 | 件 | 4.52 | 2023-08-31 | G00H-500012206-00001 | 买方指定仓库地面交货 | 013机械五金-170
2009 | 044002900501710 | 013机械五金 | 包1 | 500078751 | 五金材料 | 机械五金 | 普通螺栓 | 普通螺栓,M16,110MM,钢,镀锌,配平垫弹簧垫螺母 | 333.0 | 件 | 7.91 | 2023-08-31 | G00H-500012206-00001 | 买方指定仓库地面交货 | 013机械五金-171
2010 | 044002900501720 | 013机械五金 | 包1 | 500078754 | 五金材料 | 机械五金 | 普通螺栓 | 普通螺栓,M22,50MM,钢,镀锌,配平垫弹簧垫螺母 | 333.0 | 件 | 4.52 | 2023-08-31 | G00H-500012206-00001 | 买方指定仓库地面交货 | 013机械五金-172
2011 | 044002900501730 | 013机械五金 | 包1 | 500078755 | 五金材料 | 机械五金 | 普通螺栓 | 普通螺栓,M22,80MM,钢,镀锌,配平垫弹簧垫螺母 | 333.0 | 件 | 6.78 | 2023-08-31 | G00H-500012206-00001 | 买方指定仓库地面交货 | 013机械五金-173
2012 | 044002900501740 | 013机械五金 | 包1 | 500078758 | 五金材料 | 机械五金 | 普通螺栓 | 普通螺栓,M24,140MM,钢,镀锌,配平垫弹簧垫螺母 | 333.0 | 件 | 9.04 | 2023-08-31 | G00H-500012206-00001 | 买方指定仓库地面交货 | 013机械五金-174
2013 | 044002900501750 | 013机械五金 | 包1 | 500078759 | 五金材料 | 机械五金 | 普通螺栓 | 普通螺栓,M26,90MM,钢,镀锌,配平垫弹簧垫螺母 | 333.0 | 件 | 15.82 | 2023-08-31 | G00H-500012206-00001 | 买方指定仓库地面交货 | 013机械五金-175
2014 | 044002900501760 | 013机械五金 | 包1 | 500078761 | 五金材料 | 机械五金 | 普通螺栓 | 普通螺栓,M30,150MM,钢,镀锌,配平垫弹簧垫螺母 | 333.0 | 件 | 19.21 | 2023-08-31 | G00H-500012206-00001 | 买方指定仓库地面交货 | 013机械五金-176
2015 | 044002900501770 | 013机械五金 | 包1 | 500078763 | 五金材料 | 机械五金 | 普通螺栓 | 普通螺栓,M18,65MM,钢,镀锌,配平垫弹簧垫螺母 | 333.0 | 件 | 6.78 | 2023-08-31 | G00H-500012206-00001 | 买方指定仓库地面交货 | 013机械五金-177
2016 | 044002900501780 | 013机械五金 | 包1 | 500078775 | 五金材料 | 机械五金 | 普通螺栓 | 普通螺栓,M14,110MM,钢,镀锌,配平垫弹簧垫螺母 | 333.0 | 件 | 7.91 | 2023-08-31 | G00H-500012206-00001 | 买方指定仓库地面交货 | 013机械五金-178
2017 | 044002900501790 | 013机械五金 | 包1 | 500078779 | 五金材料 | 机械五金 | 普通螺栓 | 普通螺栓,M18,95MM,钢,镀锌,配平垫弹簧垫螺母 | 333.0 | 件 | 10.17 | 2023-08-31 | G00H-500012206-00001 | 买方指定仓库地面交货 | 013机械五金-179
2018 | 044002900501800 | 013机械五金 | 包1 | 500078782 | 五金材料 | 机械五金 | 普通螺栓 | 普通螺栓,M22,65MM,钢,镀锌,配平垫弹簧垫螺母 | 333.0 | 件 | 5.65 | 2023-08-31 | G00H-500012206-00001 | 买方指定仓库地面交货 | 013机械五金-180
2019 | 044002900501810 | 013机械五金 | 包1 | 500078783 | 五金材料 | 机械五金 | 普通螺栓 | 普通螺栓,M22,75MM,钢,镀锌,配平垫弹簧垫螺母 | 333.0 | 件 | 5.65 | 2023-08-31 | G00H-500012206-00001 | 买方指定仓库地面交货 | 013机械五金-181
2020 | 044002900501820 | 013机械五金 | 包1 | 500078786 | 五金材料 | 机械五金 | 普通螺栓 | 普通螺栓,M10,65MM,钢,镀锌,配平垫弹簧垫螺母 | 333.0 | 件 | 5.65 | 2023-08-31 | G00H-500012206-00001 | 买方指定仓库地面交货 | 013机械五金-182
2021 | 044002900501830 | 013机械五金 | 包1 | 500078787 | 五金材料 | 机械五金 | 普通螺栓 | 普通螺栓,M10,75MM,钢,镀锌,配平垫弹簧垫螺母 | 333.0 | 件 | 6.78 | 2023-08-31 | G00H-500012206-00001 | 买方指定仓库地面交货 | 013机械五金-183
2022 | 044002900501840 | 013机械五金 | 包1 | 500078795 | 五金材料 | 机械五金 | 普通螺栓 | 普通螺栓,M24,125MM,钢,镀锌,配平垫弹簧垫螺母 | 333.0 | 件 | 7.91 | 2023-08-31 | G00H-500012206-00001 | 买方指定仓库地面交货 | 013机械五金-184
2023 | 044002900501850 | 013机械五金 | 包1 | 500078820 | 五金材料 | 机械五金 | 普通螺栓 | 普通螺栓,M10,85MM,钢,镀锌,配平垫弹簧垫螺母 | 333.0 | 件 | 7.91 | 2023-08-31 | G00H-500012206-00001 | 买方指定仓库地面交货 | 013机械五金-185
2024 | 044002900501860 | 013机械五金 | 包1 | 500078824 | 五金材料 | 机械五金 | 普通螺栓 | 普通螺栓,M18,55MM,钢,镀锌,配平垫弹簧垫螺母 | 333.0 | 件 | 5.65 | 2023-08-31 | G00H-500012206-00001 | 买方指定仓库地面交货 | 013机械五金-186
2025 | 044002900501870 | 013机械五金 | 包1 | 500078838 | 五金材料 | 机械五金 | 螺母 | 螺母,防松螺母,M20,钢,镀锌 | 166.0 | 个 | 66.67 | 2023-08-31 | G00H-500084218-00001 | 买方指定仓库地面交货 | 013机械五金-187
2026 | 044002900501880 | 013机械五金 | 包1 | 500078839 | 五金材料 | 机械五金 | 螺母 | 螺母,防松螺母,M24,钢,镀锌 | 166.0 | 个 | 72.32 | 2023-08-31 | G00H-500084218-00001 | 买方指定仓库地面交货 | 013机械五金-188
2027 | 044002900501890 | 013机械五金 | 包1 | 500078842 | 五金材料 | 机械五金 | 普通螺栓 | 普通螺栓,M22,220MM,钢,镀锌,配平垫弹簧垫螺母 | 333.0 | 件 | 13.56 | 2023-08-31 | G00H-500012206-00001 | 买方指定仓库地面交货 | 013机械五金-189
2028 | 044002900501900 | 013机械五金 | 包1 | 500078851 | 五金材料 | 机械五金 | 普通螺栓 | 普通螺栓,M18,110MM,钢,镀锌,配平垫弹簧垫螺母 | 333.0 | 件 | 11.3 | 2023-08-31 | G00H-500012206-00001 | 买方指定仓库地面交货 | 013机械五金-190
2029 | 044002900501910 | 013机械五金 | 包1 | 500078870 | 五金材料 | 机械五金 | 普通螺栓 | 普通螺栓,M22,310MM,钢,镀锌,配平垫弹簧垫螺母 | 333.0 | 件 | 14.69 | 2023-08-31 | G00H-500012206-00001 | 买方指定仓库地面交货 | 013机械五金-191
2030 | 044002900501920 | 013机械五金 | 包1 | 500078873 | 五金材料 | 机械五金 | 普通螺栓 | 普通螺栓,M10,120MM,钢,镀锌,配平垫弹簧垫螺母 | 333.0 | 件 | 10.17 | 2023-08-31 | G00H-500012206-00001 | 买方指定仓库地面交货 | 013机械五金-192
2031 | 044002900501930 | 013机械五金 | 包1 | 500078893 | 金属材料 | 钢材 | 铜排 | 铜排,TMY,100×12 | 166.0 | 千克 | 92.66 | 2023-08-31 | G00H-500011547-00001 | 买方指定仓库地面交货 | 013机械五金-193
2032 | 044002900501940 | 013机械五金 | 包1 | 500078963 | 金属材料 | 钢材 | 等边角钢 | 等边角钢,100MM,6MM,Q235-A | 333.0 | 千克 | 11.3 | 2023-08-31 | G00H-500010849-00001 | 买方指定仓库地面交货 | 013机械五金-194
2033 | 044002900501950 | 013机械五金 | 包1 | 500078986 | 五金材料 | 机械五金 | 销 | 销,弹簧销,Φ4,40MM，合金钢,镀锌 | 333.0 | 个 | 2.26 | 2023-08-31 | G00H-500013438-00001 | 买方指定仓库地面交货 | 013机械五金-195
2034 | 044002900501960 | 013机械五金 | 包1 | 500078989 | 五金材料 | 机械五金 | 销 | 销,弹簧销,Φ16,60MM，合金钢,镀锌 | 333.0 | 个 | 4.52 | 2023-08-31 | G00H-500013438-00001 | 买方指定仓库地面交货 | 013机械五金-196
2035 | 044002900501970 | 013机械五金 | 包1 | 500079083 | 五金材料 | 机械五金 | 销 | 销,弹簧销,Φ6,50MM，合金钢,镀锌 | 333.0 | 个 | 2.26 | 2023-08-31 | G00H-500013438-00001 | 买方指定仓库地面交货 | 013机械五金-197
2036 | 044002900501980 | 013机械五金 | 包1 | 500079155 | 五金材料 | 机械五金 | 销 | 销,开口销,Φ1.5,40MM，合金钢,镀锌 | 333.0 | 个 | 1.13 | 2023-08-31 | G00H-500013438-00001 | 买方指定仓库地面交货 | 013机械五金-198
2037 | 044002900501990 | 013机械五金 | 包1 | 500079178 | 五金材料 | 机械五金 | 销 | 销,弹簧销,Φ5,50MM，合金钢,镀锌 | 333.0 | 个 | 2.26 | 2023-08-31 | G00H-500013438-00001 | 买方指定仓库地面交货 | 013机械五金-199
2038 | 044002900502000 | 013机械五金 | 包1 | 500079180 | 五金材料 | 机械五金 | 销 | 销,弹簧销,Φ5,60MM，合金钢,镀锌 | 333.0 | 个 | 1.13 | 2023-08-31 | G00H-500013438-00001 | 买方指定仓库地面交货 | 013机械五金-200
2039 | 044002900502010 | 013机械五金 | 包1 | 500079182 | 五金材料 | 机械五金 | 销 | 销,弹簧销,Φ6,40MM，合金钢,镀锌 | 333.0 | 个 | 2.26 | 2023-08-31 | G00H-500013438-00001 | 买方指定仓库地面交货 | 013机械五金-201
2040 | 044002900502020 | 013机械五金 | 包1 | 500079213 | 五金材料 | 机械五金 | 销 | 销,弹簧销,Φ5,40MM，合金钢,镀锌 | 333.0 | 个 | 2.26 | 2023-08-31 | G00H-500013438-00001 | 买方指定仓库地面交货 | 013机械五金-202
2041 | 044002900502030 | 013机械五金 | 包1 | 500079291 | 五金材料 | 机械五金 | 销 | 销,弹簧销,Φ4,50MM，合金钢,镀锌 | 333.0 | 个 | 2.26 | 2023-08-31 | G00H-500013438-00001 | 买方指定仓库地面交货 | 013机械五金-203
2042 | 044002900502040 | 013机械五金 | 包1 | 500079293 | 五金材料 | 机械五金 | 销 | 销,弹簧销,Φ4,60MM，合金钢,镀锌 | 333.0 | 个 | 2.26 | 2023-08-31 | G00H-500013438-00001 | 买方指定仓库地面交货 | 013机械五金-204
2043 | 044002900502050 | 013机械五金 | 包1 | 500079295 | 五金材料 | 机械五金 | 销 | 销,弹簧销,Φ8,60MM，合金钢,镀锌 | 333.0 | 个 | 3.39 | 2023-08-31 | G00H-500013438-00001 | 买方指定仓库地面交货 | 013机械五金-205
2044 | 044002900502060 | 013机械五金 | 包1 | 500079297 | 五金材料 | 机械五金 | 销 | 销,弹簧销,Φ12,60MM，合金钢,镀锌 | 333.0 | 个 | 3.39 | 2023-08-31 | G00H-500013438-00001 | 买方指定仓库地面交货 | 013机械五金-206
2045 | 044002900502070 | 013机械五金 | 包1 | 500079361 | 五金材料 | 机械五金 | 销 | 销,弹簧销,Φ6,60MM，合金钢,镀锌 | 333.0 | 个 | 2.26 | 2023-08-31 | G00H-500013438-00001 | 买方指定仓库地面交货 | 013机械五金-207
2046 | 044002900502080 | 013机械五金 | 包1 | 500080673 | 五金材料 | 机械五金 | 垫圈 | 垫圈,平,32MM,钢，热镀锌 | 333.0 | 个 | 2.26 | 2023-08-31 | G00H-500013355-00001 | 买方指定仓库地面交货 | 013机械五金-208
2047 | 044002900502090 | 013机械五金 | 包1 | 500082785 | 五金材料 | 机械五金 | U形螺栓 | U形螺栓,300MM,钢,镀锌 | 16.0 | 套 | 18.08 | 2023-08-31 | G00H-500012987-00001 | 买方指定仓库地面交货 | 013机械五金-209
2048 | 044002900502100 | 013机械五金 | 包1 | 500084213 | 五金材料 | 机械五金 | 螺母 | 螺母,防松螺母,M36,钢,镀锌 | 6.0 | 个 | 83.62 | 2023-08-31 | G00H-500084218-00001 | 买方指定仓库地面交货 | 013机械五金-210
2049 | 044002900502110 | 013机械五金 | 包1 | 500084218 | 五金材料 | 机械五金 | 螺母 | 螺母,防松螺母,M10,钢,镀锌 | 6.0 | 个 | 19.21 | 2023-08-31 | G00H-500084218-00001 | 买方指定仓库地面交货 | 013机械五金-211
2050 | 044002900502120 | 013机械五金 | 包1 | 500084223 | 五金材料 | 机械五金 | 螺母 | 螺母,防松螺母,M64,钢,镀锌 | 6.0 | 个 | 98.31 | 2023-08-31 | G00H-500084218-00001 | 买方指定仓库地面交货 | 013机械五金-212
2051 | 044002900502130 | 013机械五金 | 包1 | 500084225 | 五金材料 | 机械五金 | 螺母 | 螺母,防松螺母,M30,钢,镀锌 | 6.0 | 个 | 77.97 | 2023-08-31 | G00H-500084218-00001 | 买方指定仓库地面交货 | 013机械五金-213
2052 | 044002900502140 | 013机械五金 | 包1 | 500084226 | 五金材料 | 机械五金 | 螺母 | 螺母,防松螺母,M42,钢,镀锌 | 6.0 | 个 | 89.27 | 2023-08-31 | G00H-500084218-00001 | 买方指定仓库地面交货 | 013机械五金-214
2053 | 044002900502150 | 013机械五金 | 包1 | 500084232 | 五金材料 | 机械五金 | 螺母 | 螺母,防松螺母,M12,钢,镀锌 | 6.0 | 个 | 54.24 | 2023-08-31 | G00H-500084218-00001 | 买方指定仓库地面交货 | 013机械五金-215
2054 | 044002900502160 | 013机械五金 | 包1 | 500085844 | 五金材料 | 机械五金 | 销 | 销,开口销,Φ12,30MM，合金钢,镀锌 | 166.0 | 个 | 3.39 | 2023-08-31 | G00H-500013438-00001 | 买方指定仓库地面交货 | 013机械五金-216
2055 | 044002900502170 | 013机械五金 | 包1 | 500089794 | 五金材料 | 机械五金 | 销 | 销,弹簧销,Φ12,30MM，合金钢,镀锌 | 166.0 | 个 | 3.39 | 2023-08-31 | G00H-500013438-00001 | 买方指定仓库地面交货 | 013机械五金-217
2056 | 044002900502180 | 013机械五金 | 包1 | 500093133 | 金属材料 | 钢材 | 铜排 | 铜排,T3Y,125×10 | 33.0 | 千克 | 92.66 | 2023-08-31 | G00H-500011547-00001 | 买方指定仓库地面交货 | 013机械五金-218
2057 | 044002900502190 | 013机械五金 | 包1 | 500094438 | 五金材料 | 机械五金 | 垫圈 | 垫圈,弹性,36MM,钢，热镀锌 | 166.0 | 个 | 4.52 | 2023-08-31 | G00H-500013355-00001 | 买方指定仓库地面交货 | 013机械五金-219
2058 | 044002900502200 | 013机械五金 | 包1 | 500094489 | 五金材料 | 机械五金 | 垫圈 | 垫圈,弹性,12MM,钢，热镀锌 | 166.0 | 个 | 2.26 | 2023-08-31 | G00H-500013355-00001 | 买方指定仓库地面交货 | 013机械五金-220
2059 | 044002900502210 | 013机械五金 | 包1 | 500094552 | 五金材料 | 机械五金 | 销 | 销,弹簧销,Φ8,40MM，合金钢,镀锌 | 166.0 | 个 | 3.39 | 2023-08-31 | G00H-500013438-00001 | 买方指定仓库地面交货 | 013机械五金-221
2060 | 044002900502220 | 013机械五金 | 包1 | 500095180 | 金属材料 | 钢材 | 等边角钢 | 等边角钢,100MM,16MM,Q235-C | 166.0 | 千克 | 11.3 | 2023-08-31 | G00H-500010849-00001 | 买方指定仓库地面交货 | 013机械五金-222
2061 | 044002900502230 | 013机械五金 | 包1 | 500095315 | 金属材料 | 钢材 | 等边角钢 | 等边角钢,110MM,17MM,Q235-C | 166.0 | 千克 | 11.3 | 2023-08-31 | G00H-500010849-00001 | 买方指定仓库地面交货 | 013机械五金-223
2062 | 044002900502240 | 013机械五金 | 包1 | 500100111 | 金属材料 | 钢材 | 等边角钢 | 等边角钢,100MM,10MM,Q235-C | 166.0 | 千克 | 11.3 | 2023-08-31 | G00H-500010849-00001 | 买方指定仓库地面交货 | 013机械五金-224
2063 | 044002900502250 | 013机械五金 | 包1 | 500100124 | 金属材料 | 钢材 | 等边角钢 | 等边角钢,100MM,8MM,Q235-B | 166.0 | 千克 | 11.3 | 2023-08-31 | G00H-500010849-00001 | 买方指定仓库地面交货 | 013机械五金-225
2064 | 044002900502260 | 013机械五金 | 包1 | 500100138 | 金属材料 | 钢材 | 等边角钢 | 等边角钢,110MM,10MM,Q235-B | 166.0 | 千克 | 11.3 | 2023-08-31 | G00H-500010849-00001 | 买方指定仓库地面交货 | 013机械五金-226
2065 | 044002900502270 | 013机械五金 | 包1 | 500100152 | 金属材料 | 钢材 | 等边角钢 | 等边角钢,100MM,6MM,Q235-B | 166.0 | 千克 | 11.3 | 2023-08-31 | G00H-500010849-00001 | 买方指定仓库地面交货 | 013机械五金-227
2066 | 044002900502280 | 013机械五金 | 包1 | 500101337 | 金属材料 | 钢材 | 等边角钢 | 等边角钢,110MM,11MM,Q235-C | 166.0 | 千克 | 11.3 | 2023-08-31 | G00H-500010849-00001 | 买方指定仓库地面交货 | 013机械五金-228
2067 | 044002900502290 | 013机械五金 | 包1 | 500102451 | 五金材料 | 机械五金 | 垫圈 | 垫圈,平,130MM,钢，热镀锌 | 333.0 | 个 | 6.78 | 2023-08-31 | G00H-500013355-00001 | 买方指定仓库地面交货 | 013机械五金-229
2068 | 044002900502300 | 013机械五金 | 包1 | 500102468 | 五金材料 | 机械五金 | 垫圈 | 垫圈,平,56MM,钢，热镀锌 | 333.0 | 个 | 4.52 | 2023-08-31 | G00H-500013355-00001 | 买方指定仓库地面交货 | 013机械五金-230
2069 | 044002900502310 | 013机械五金 | 包1 | 500102539 | 五金材料 | 机械五金 | 销 | 销,弹簧销,Φ3.2,20MM，合金钢,镀锌 | 333.0 | 个 | 2.26 | 2023-08-31 | G00H-500013438-00001 | 买方指定仓库地面交货 | 013机械五金-231
2070 | 044002900502320 | 013机械五金 | 包1 | 500103141 | 金属材料 | 钢材 | 铜排 | 铜排,F20,100×4.8 | 33.0 | 千克 | 92.66 | 2023-08-31 | G00H-500011547-00001 | 买方指定仓库地面交货 | 013机械五金-232
2071 | 044002900502330 | 013机械五金 | 包1 | 500107383 | 五金材料 | 机械五金 | 垫圈 | 垫圈,弹性,22MM,钢，热镀锌 | 333.0 | 个 | 3.39 | 2023-08-31 | G00H-500013355-00001 | 买方指定仓库地面交货 | 013机械五金-233
2072 | 044002900502340 | 013机械五金 | 包1 | 500107393 | 五金材料 | 机械五金 | 垫圈 | 垫圈,弹性,24MM,钢，热镀锌 | 333.0 | 个 | 3.39 | 2023-08-31 | G00H-500013355-00001 | 买方指定仓库地面交货 | 013机械五金-234
2073 | 044002900502350 | 013机械五金 | 包1 | 500107988 | 五金材料 | 机械五金 | 垫圈 | 垫圈,弹性,6MM,钢，热镀锌 | 333.0 | 个 | 1.13 | 2023-08-31 | G00H-500013355-00001 | 买方指定仓库地面交货 | 013机械五金-235
2074 | 044002900502360 | 013机械五金 | 包1 | 500112278 | 五金材料 | 机械五金 | 销 | 销,弹簧销,Φ2,20MM，合金钢,镀锌 | 333.0 | 个 | 1.13 | 2023-08-31 | G00H-500013438-00001 | 买方指定仓库地面交货 | 013机械五金-236
2075 | 044002900502370 | 013机械五金 | 包1 | 500115236 | 金属材料 | 钢材 | 等边角钢 | 等边角钢,120MM,12MM,Q235-A | 100.0 | 千克 | 11.3 | 2023-08-31 | G00H-500010849-00001 | 买方指定仓库地面交货 | 013机械五金-237
2076 | 044002900502380 | 013机械五金 | 包1 | 500117139 | 五金材料 | 机械五金 | 普通螺栓 | 普通螺栓,M22,140MM,钢,镀锌,配平垫弹簧垫螺母 | 333.0 | 件 | 12.43 | 2023-08-31 | G00H-500012206-00001 | 买方指定仓库地面交货 | 013机械五金-238
2077 | 044002900502390 | 013机械五金 | 包1 | 500117141 | 五金材料 | 机械五金 | 普通螺栓 | 普通螺栓,M22,120MM,钢,镀锌,配平垫弹簧垫螺母 | 333.0 | 件 | 11.3 | 2023-08-31 | G00H-500012206-00001 | 买方指定仓库地面交货 | 013机械五金-239
2078 | 044002900502400 | 013机械五金 | 包1 | 500117142 | 五金材料 | 机械五金 | 普通螺栓 | 普通螺栓,M12,120MM,钢,镀锌,配平垫弹簧垫螺母 | 333.0 | 件 | 7.91 | 2023-08-31 | G00H-500012206-00001 | 买方指定仓库地面交货 | 013机械五金-240
2079 | 044002900502410 | 013机械五金 | 包1 | 500118212 | 金属材料 | 钢材 | 等边角钢 | 等边角钢,63MM,10MM,Q235-A | 33.0 | 千克 | 11.3 | 2023-08-31 | G00H-500010849-00001 | 买方指定仓库地面交货 | 013机械五金-241
2080 | 044002900502420 | 013机械五金 | 包1 | 500118213 | 金属材料 | 钢材 | 等边角钢 | 等边角钢,110MM,14MM,Q235-A | 33.0 | 千克 | 11.3 | 2023-08-31 | G00H-500010849-00001 | 买方指定仓库地面交货 | 013机械五金-242
2081 | 044002900502430 | 013机械五金 | 包1 | 500118220 | 金属材料 | 钢材 | 等边角钢 | 等边角钢,110MM,12MM,Q235-A | 33.0 | 千克 | 11.3 | 2023-08-31 | G00H-500010849-00001 | 买方指定仓库地面交货 | 013机械五金-243
2082 | 044002900502440 | 013机械五金 | 包1 | 500118221 | 金属材料 | 钢材 | 等边角钢 | 等边角钢,100MM,7MM,Q235-A | 33.0 | 千克 | 11.3 | 2023-08-31 | G00H-500010849-00001 | 买方指定仓库地面交货 | 013机械五金-244
2083 | 044002900502450 | 013机械五金 | 包1 | 500118222 | 金属材料 | 钢材 | 等边角钢 | 等边角钢,100MM,7MM,Q235-B | 33.0 | 千克 | 11.3 | 2023-08-31 | G00H-500010849-00001 | 买方指定仓库地面交货 | 013机械五金-245
2084 | 044002900502460 | 013机械五金 | 包1 | 500118223 | 金属材料 | 钢材 | 等边角钢 | 等边角钢,100MM,16MM,Q235-A | 33.0 | 千克 | 11.3 | 2023-08-31 | G00H-500010849-00001 | 买方指定仓库地面交货 | 013机械五金-246
2085 | 044002900502470 | 013机械五金 | 包1 | 500118227 | 金属材料 | 钢材 | 等边角钢 | 等边角钢,180MM,16MM,Q235-A | 33.0 | 千克 | 11.3 | 2023-08-31 | G00H-500010849-00001 | 买方指定仓库地面交货 | 013机械五金-247
2086 | 044002900502480 | 013机械五金 | 包1 | 500118234 | 金属材料 | 钢材 | 等边角钢 | 等边角钢,160MM,10MM,Q235-A | 33.0 | 千克 | 11.3 | 2023-08-31 | G00H-500010849-00001 | 买方指定仓库地面交货 | 013机械五金-248
2087 | 044002900502490 | 013机械五金 | 包1 | 500118688 | 金属材料 | 钢材 | 等边角钢 | 等边角钢,100MM,7MM,Q420-B | 33.0 | 千克 | 11.3 | 2023-08-31 | G00H-500010849-00001 | 买方指定仓库地面交货 | 013机械五金-249
2088 | 044002900502500 | 013机械五金 | 包1 | 500118690 | 金属材料 | 钢材 | 等边角钢 | 等边角钢,110MM,10MM,Q420-B | 33.0 | 千克 | 11.3 | 2023-08-31 | G00H-500010849-00001 | 买方指定仓库地面交货 | 013机械五金-250
2089 | 044002900502510 | 013机械五金 | 包1 | 500118695 | 金属材料 | 钢材 | 等边角钢 | 等边角钢,100MM,12MM,Q420-B | 33.0 | 千克 | 11.3 | 2023-08-31 | G00H-500010849-00001 | 买方指定仓库地面交货 | 013机械五金-251
2090 | 044002900502520 | 013机械五金 | 包1 | 500118701 | 金属材料 | 钢材 | 等边角钢 | 等边角钢,100MM,10MM,Q420-B | 33.0 | 千克 | 11.3 | 2023-08-31 | G00H-500010849-00001 | 买方指定仓库地面交货 | 013机械五金-252
2091 | 044002900502530 | 013机械五金 | 包1 | 500118706 | 金属材料 | 钢材 | 等边角钢 | 等边角钢,100MM,8MM,Q420-B | 33.0 | 千克 | 11.3 | 2023-08-31 | G00H-500010849-00001 | 买方指定仓库地面交货 | 013机械五金-253
2092 | 044002900502540 | 013机械五金 | 包1 | 500118709 | 金属材料 | 钢材 | 等边角钢 | 等边角钢,110MM,12MM,Q420-B | 33.0 | 千克 | 11.3 | 2023-08-31 | G00H-500010849-00001 | 买方指定仓库地面交货 | 013机械五金-254
2093 | 044002900502550 | 013机械五金 | 包1 | 500118710 | 金属材料 | 钢材 | 等边角钢 | 等边角钢,110MM,14MM,Q420-B | 33.0 | 千克 | 11.3 | 2023-08-31 | G00H-500010849-00001 | 买方指定仓库地面交货 | 013机械五金-255
2094 | 044002900502560 | 013机械五金 | 包1 | 500118714 | 金属材料 | 钢材 | 等边角钢 | 等边角钢,200MM,10MM,Q420-B | 33.0 | 千克 | 11.3 | 2023-08-31 | G00H-500010849-00001 | 买方指定仓库地面交货 | 013机械五金-256
2095 | 044002900502570 | 013机械五金 | 包1 | 500118717 | 金属材料 | 钢材 | 等边角钢 | 等边角钢,200MM,12MM,Q420-B | 33.0 | 千克 | 11.3 | 2023-08-31 | G00H-500010849-00001 | 买方指定仓库地面交货 | 013机械五金-257
2096 | 044002900502580 | 013机械五金 | 包1 | 500118808 | 金属材料 | 钢材 | 等边角钢 | 等边角钢,110MM,12MM,Q235-B | 33.0 | 千克 | 11.3 | 2023-08-31 | G00H-500010849-00001 | 买方指定仓库地面交货 | 013机械五金-258
2097 | 044002900502590 | 013机械五金 | 包1 | 500118821 | 金属材料 | 钢材 | 等边角钢 | 等边角钢,100MM,14MM,Q235-B | 33.0 | 千克 | 11.3 | 2023-08-31 | G00H-500010849-00001 | 买方指定仓库地面交货 | 013机械五金-259
2098 | 044002900502600 | 013机械五金 | 包1 | 500118835 | 金属材料 | 钢材 | 等边角钢 | 等边角钢,100MM,12MM,Q235-B | 33.0 | 千克 | 11.3 | 2023-08-31 | G00H-500010849-00001 | 买方指定仓库地面交货 | 013机械五金-260
2099 | 044002900502610 | 013机械五金 | 包1 | 500118851 | 金属材料 | 钢材 | 等边角钢 | 等边角钢,110MM,14MM,Q235-B | 33.0 | 千克 | 11.3 | 2023-08-31 | G00H-500010849-00001 | 买方指定仓库地面交货 | 013机械五金-261
2100 | 044002900502620 | 013机械五金 | 包1 | 500121969 | 金属材料 | 钢材 | 铜排 | 铜排,TMY,120×8 | 33.0 | 千克 | 92.66 | 2023-08-31 | G00H-500011547-00001 | 买方指定仓库地面交货 | 013机械五金-262
2101 | 044002900502630 | 013机械五金 | 包1 | 500127192 | 五金材料 | 机械五金 | 垫圈 | 垫圈,平,48MM,钢，热镀锌 | 333.0 | 个 | 3.39 | 2023-08-31 | G00H-500013355-00001 | 买方指定仓库地面交货 | 013机械五金-263
2102 | 044002900502640 | 013机械五金 | 包1 | 500011636 | 金属材料 | 金属制品 | 扁铜线 | 扁铜线,2.0×0.8,QQB-1/120 | 1.0 | 千克 | 293.8 | 2023-08-31 | G00H-500011636-00001 | 买方指定仓库地面交货 | 013机械五金-264
2103 | 044002900502650 | 013机械五金 | 包1 | 500011637 | 金属材料 | 金属制品 | 扁铜线 | 扁铜线,2.0×0.8,QQB-2/120 | 1.0 | 千克 | 293.8 | 2023-08-31 | G00H-500011636-00001 | 买方指定仓库地面交货 | 013机械五金-265
2104 | 044002900502660 | 013机械五金 | 包1 | 500012658 | 五金材料 | 机械五金 | 普通螺栓 | 普通螺栓,M6,钢,镀锌 | 100.0 | 件 | 1.13 | 2023-08-31 | G00H-500012658-00001 | 买方指定仓库地面交货 | 013机械五金-266
2105 | 044002900502670 | 013机械五金 | 包1 | 500012777 | 五金材料 | 机械五金 | 普通螺栓 | 普通螺栓,M8,钢,镀锌 | 166.0 | 件 | 1.13 | 2023-08-31 | G00H-500012658-00001 | 买方指定仓库地面交货 | 013机械五金-267
2106 | 044002900502680 | 013机械五金 | 包1 | 500012854 | 五金材料 | 机械五金 | 普通螺栓 | 普通螺栓,M14,钢,镀锌 | 166.0 | 件 | 1.13 | 2023-08-31 | G00H-500012658-00001 | 买方指定仓库地面交货 | 013机械五金-268
2107 | 044002900502690 | 013机械五金 | 包1 | 500013023 | 五金材料 | 机械五金 | 防盗螺栓 | 防盗螺栓,M20,钢,镀锌 | 1.0 | 套 | 1.13 | 2023-08-31 | G00H-500013023-00002 | 买方指定仓库地面交货 | 013机械五金-269
2108 | 044002900502700 | 013机械五金 | 包1 | 500013024 | 五金材料 | 机械五金 | 防盗螺栓 | 防盗螺栓,M22,钢,镀锌 | 1.0 | 套 | 1.13 | 2023-08-31 | G00H-500013023-00002 | 买方指定仓库地面交货 | 013机械五金-270
2109 | 044002900502710 | 013机械五金 | 包1 | 500013025 | 五金材料 | 机械五金 | 防盗螺栓 | 防盗螺栓,M24,钢,镀锌 | 1.0 | 套 | 1.13 | 2023-08-31 | G00H-500013023-00002 | 买方指定仓库地面交货 | 013机械五金-271
2110 | 044002900502720 | 013机械五金 | 包1 | 500013028 | 五金材料 | 机械五金 | 防盗螺栓 | 防盗螺栓,M12,钢,镀锌 | 1.0 | 套 | 1.13 | 2023-08-31 | G00H-500013023-00002 | 买方指定仓库地面交货 | 013机械五金-272
2111 | 044002900502730 | 013机械五金 | 包1 | 500013028 | 五金材料 | 机械五金 | 防盗螺栓 | 防盗螺栓,M16,钢,镀锌 | 1.0 | 套 | 1.13 | 2023-08-31 | G00H-500013023-00002 | 买方指定仓库地面交货 | 013机械五金-273
2112 | 044002900502740 | 013机械五金 | 包1 | 500028744 | 五金材料 | 机械五金 | 防盗螺栓 | 防盗螺栓,M18,钢,镀锌 | 1.0 | 套 | 1.13 | 2023-08-31 | G00H-500013023-00001 | 买方指定仓库地面交货 | 013机械五金-274
2113 | 044002900502750 | 013机械五金 | 包1 | 500052667 | 金属材料 | 金属制品 | 扁铜线 | 扁铜线,3.0×2.0,QQB-1/120 | 1.0 | 千克 | 293.8 | 2023-08-31 | G00H-500011636-00001 | 买方指定仓库地面交货 | 013机械五金-275
2114 | 044002900502760 | 013机械五金 | 包1 | 500059478 | 金属材料 | 金属制品 | 扁铜线 | 扁铜线,3.0×2.0,QQB-2/120 | 6.0 | 千克 | 293.8 | 2023-08-31 | G00H-500011636-00001 | 买方指定仓库地面交货 | 013机械五金-276
2115 | 044002900502770 | 013机械五金 | 包1 | 500069055 | 金属材料 | 金属制品 | 扁铜线 | 扁铜线,1.0×0.6,QQB-1/120 | 1.0 | 千克 | 293.8 | 2023-08-31 | G00H-500011636-00001 | 买方指定仓库地面交货 | 013机械五金-277
2116 | 044002900502780 | 013机械五金 | 包1 | 500112028 | 金属材料 | 金属制品 | 扁铜线 | 扁铜线,2.8×4.1,QQB-1/120 | 1.0 | 千克 | 293.8 | 2023-08-31 | G00H-500011636-00001 | 买方指定仓库地面交货 | 013机械五金-278
2117 | 044002900502790 | 013机械五金 | 包1 | 500115152 | 金属材料 | 金属制品 | 扁铜线 | 扁铜线,2.24×11.2,QQB-1/120 | 1.0 | 千克 | 293.8 | 2023-08-31 | G00H-500011636-00001 | 买方指定仓库地面交货 | 013机械五金-279
2118 | 044002900502800 | 013机械五金 | 包1 | 500131075 | 五金材料 | 机械五金 | 线扣 | 线扣,不锈钢,方形,25MM | 3.0 | 个 | 169.5 | 2023-08-31 | G00H-500084278-00002 | 买方指定仓库地面交货 | 013机械五金-280
2119 | 044002900502810 | 013机械五金 | 包1 | 500131075 | 五金材料 | 机械五金 | 线扣 | 线扣,不锈钢,方形,20MM | 3.0 | 个 | 158.2 | 2023-08-31 | G00H-500084278-00002 | 买方指定仓库地面交货 | 013机械五金-281
2120 | 044002900502820 | 013机械五金 | 包1 | 500131075 | 五金材料 | 机械五金 | 线扣 | 线扣,不锈钢,方形,16MM | 3.0 | 个 | 135.6 | 2023-08-31 | G00H-500084278-00002 | 买方指定仓库地面交货 | 013机械五金-282
2121 | 044002900502830 | 013机械五金 | 包1 | 500131075 | 五金材料 | 机械五金 | 线扣 | 线扣,不锈钢,方形,12MM | 3.0 | 个 | 113 | 2023-08-31 | G00H-500084278-00002 | 买方指定仓库地面交货 | 013机械五金-283
2122 | 044002900502840 | 013机械五金 | 包1 | 500131075 | 五金材料 | 机械五金 | 线扣 | 线扣,不锈钢,方形,10MM | 3.0 | 个 | 90.4 | 2023-08-31 | G00H-500084278-00002 | 买方指定仓库地面交货 | 013机械五金-284
2123 | 044002900502850 | 013机械五金 | 包1 | 500131075 | 五金材料 | 机械五金 | 线扣 | 线扣,不锈钢,方形,9MM | 3.0 | 个 | 88.14 | 2023-08-31 | G00H-500084278-00002 | 买方指定仓库地面交货 | 013机械五金-285
2124 | 044002900502860 | 013机械五金 | 包1 | 500131075 | 五金材料 | 机械五金 | 线扣 | 线扣,不锈钢,方形,8MM | 3.0 | 个 | 84.75 | 2023-08-31 | G00H-500084278-00002 | 买方指定仓库地面交货 | 013机械五金-286
2125 | 044002900502870 | 013机械五金 | 包1 | 500089542 | 五金材料 | 机械五金 | 螺钉 | 螺钉,机械,M8,120MM,无表面处理 | 1.0 | 件 | 135.6 | 2023-08-31 | G00H-500092864-00001 | 买方指定仓库地面交货 | 013机械五金-287
2126 | 044002900502880 | 013机械五金 | 包1 | 500131075 | 五金材料 | 机械五金 | 线扣 | 线扣,不锈钢,方形,7MM | 3.0 | 个 | 81.36 | 2023-08-31 | G00H-500084278-00002 | 买方指定仓库地面交货 | 013机械五金-288
2127 | 044002900502890 | 013机械五金 | 包1 | 500089617 | 五金材料 | 机械五金 | 螺钉 | 螺钉,机械,M5,140MM,无表面处理 | 1.0 | 件 | 115.26 | 2023-08-31 | G00H-500092864-00001 | 买方指定仓库地面交货 | 013机械五金-289
2128 | 044002900502900 | 013机械五金 | 包1 | 500013105 | 五金材料 | 机械五金 | 螺杆 | 螺杆,单头,M8,100MM,镀锌 | 33.0 | 根 | 1.36 | 2023-08-31 | G00H-500013073-00003 | 买方指定仓库地面交货 | 013机械五金-290
2129 | 044002900502910 | 013机械五金 | 包1 | 500089369 | 五金材料 | 机械五金 | 螺杆 | 螺杆,单头,M6,100MM,镀锌 | 33.0 | 根 | 1.36 | 2023-08-31 | G00H-500013073-00003 | 买方指定仓库地面交货 | 013机械五金-291
2130 | 044002900502920 | 013机械五金 | 包1 | 500089445 | 五金材料 | 机械五金 | 螺钉 | 螺钉,机械,M2,100MM,无表面处理 | 1.0 | 件 | 113 | 2023-08-31 | G00H-500092864-00001 | 买方指定仓库地面交货 | 013机械五金-292
2131 | 044002900502930 | 013机械五金 | 包1 | 500089467 | 五金材料 | 机械五金 | 螺钉 | 螺钉,机械,M2,200MM,无表面处理 | 1.0 | 件 | 113 | 2023-08-31 | G00H-500092864-00001 | 买方指定仓库地面交货 | 013机械五金-293
2132 | 044002900502940 | 013机械五金 | 包1 | 500089480 | 五金材料 | 机械五金 | 螺钉 | 螺钉,机械,M2,120MM,无表面处理 | 1.0 | 件 | 113 | 2023-08-31 | G00H-500092864-00001 | 买方指定仓库地面交货 | 013机械五金-294
2133 | 044002900502950 | 013机械五金 | 包1 | 500089488 | 五金材料 | 机械五金 | 螺钉 | 螺钉,机械,M2,140MM,无表面处理 | 1.0 | 件 | 113 | 2023-08-31 | G00H-500092864-00001 | 买方指定仓库地面交货 | 013机械五金-295
2134 | 044002900502960 | 013机械五金 | 包1 | 500089493 | 五金材料 | 机械五金 | 螺钉 | 螺钉,机械,M3,100MM,无表面处理 | 1.0 | 件 | 113 | 2023-08-31 | G00H-500092864-00001 | 买方指定仓库地面交货 | 013机械五金-296
2135 | 044002900502970 | 013机械五金 | 包1 | 500089502 | 五金材料 | 机械五金 | 螺钉 | 螺钉,机械,M5,160MM,无表面处理 | 1.0 | 件 | 113 | 2023-08-31 | G00H-500092864-00001 | 买方指定仓库地面交货 | 013机械五金-297
2136 | 044002900502980 | 013机械五金 | 包1 | 500089512 | 五金材料 | 机械五金 | 螺钉 | 螺钉,机械,M4,100MM,无表面处理 | 1.0 | 件 | 113 | 2023-08-31 | G00H-500092864-00001 | 买方指定仓库地面交货 | 013机械五金-298
2137 | 044002900502990 | 013机械五金 | 包1 | 500089517 | 五金材料 | 机械五金 | 螺钉 | 螺钉,机械,M5,100MM,无表面处理 | 1.0 | 件 | 113 | 2023-08-31 | G00H-500092864-00001 | 买方指定仓库地面交货 | 013机械五金-299
2138 | 044002900503000 | 013机械五金 | 包1 | 500089525 | 五金材料 | 机械五金 | 螺钉 | 螺钉,机械,M5,200MM,无表面处理 | 1.0 | 件 | 113 | 2023-08-31 | G00H-500092864-00001 | 买方指定仓库地面交货 | 013机械五金-300
2139 | 044002900503010 | 013机械五金 | 包1 | 500089529 | 五金材料 | 机械五金 | 螺钉 | 螺钉,机械,M6,100MM,无表面处理 | 1.0 | 件 | 113 | 2023-08-31 | G00H-500092864-00001 | 买方指定仓库地面交货 | 013机械五金-301
2140 | 044002900503020 | 013机械五金 | 包1 | 500089550 | 五金材料 | 机械五金 | 螺钉 | 螺钉,机械,M6,140MM,无表面处理 | 1.0 | 件 | 113 | 2023-08-31 | G00H-500092864-00001 | 买方指定仓库地面交货 | 013机械五金-302
2141 | 044002900503030 | 013机械五金 | 包1 | 500089565 | 五金材料 | 机械五金 | 螺钉 | 螺钉,机械,M6,200MM,无表面处理 | 1.0 | 件 | 113 | 2023-08-31 | G00H-500092864-00001 | 买方指定仓库地面交货 | 013机械五金-303
2142 | 044002900503040 | 013机械五金 | 包1 | 500089589 | 五金材料 | 机械五金 | 螺钉 | 螺钉,机械,M6,120MM,无表面处理 | 1.0 | 件 | 113 | 2023-08-31 | G00H-500092864-00001 | 买方指定仓库地面交货 | 013机械五金-304
2143 | 044002900503050 | 013机械五金 | 包1 | 500089594 | 五金材料 | 机械五金 | 螺钉 | 螺钉,机械,M5,180MM,无表面处理 | 1.0 | 件 | 113 | 2023-08-31 | G00H-500092864-00001 | 买方指定仓库地面交货 | 013机械五金-305
2144 | 044002900503060 | 013机械五金 | 包1 | 500089716 | 五金材料 | 机械五金 | 螺钉 | 螺钉,沉头,M4,100MM,无表面处理 | 1.0 | 件 | 113 | 2023-08-31 | G00H-500092864-00001 | 买方指定仓库地面交货 | 013机械五金-306
2145 | 044002900503070 | 013机械五金 | 包1 | 500089737 | 五金材料 | 机械五金 | 螺钉 | 螺钉,沉头,M2,100MM,无表面处理 | 1.0 | 件 | 113 | 2023-08-31 | G00H-500092864-00001 | 买方指定仓库地面交货 | 013机械五金-307
2146 | 044002900503080 | 013机械五金 | 包1 | 500092877 | 五金材料 | 机械五金 | 螺钉 | 螺钉,沉头,M5,120MM,无表面处理 | 1.0 | 件 | 113 | 2023-08-31 | G00H-500092864-00001 | 买方指定仓库地面交货 | 013机械五金-308
2147 | 044002900503090 | 013机械五金 | 包1 | 500092903 | 五金材料 | 机械五金 | 螺钉 | 螺钉,沉头,M5,100MM,无表面处理 | 1.0 | 件 | 113 | 2023-08-31 | G00H-500092864-00001 | 买方指定仓库地面交货 | 013机械五金-309
2148 | 044002900503100 | 013机械五金 | 包1 | 500092963 | 五金材料 | 机械五金 | 螺钉 | 螺钉,沉头,M6,100MM,无表面处理 | 1.0 | 件 | 113 | 2023-08-31 | G00H-500092864-00001 | 买方指定仓库地面交货 | 013机械五金-310
2149 | 044002900503110 | 013机械五金 | 包1 | 500131075 | 五金材料 | 机械五金 | 线扣 | 线扣,不锈钢,方形,6MM | 3.0 | 个 | 79.1 | 2023-08-31 | G00H-500084278-00002 | 买方指定仓库地面交货 | 013机械五金-311
2150 | 044002900503120 | 013机械五金 | 包1 | 500089597 | 五金材料 | 机械五金 | 螺钉 | 螺钉,机械,M5,120MM,无表面处理 | 1.0 | 件 | 110.74 | 2023-08-31 | G00H-500092864-00001 | 买方指定仓库地面交货 | 013机械五金-312
2151 | 044002900503130 | 013机械五金 | 包1 | 500131075 | 五金材料 | 机械五金 | 线扣 | 线扣,不锈钢,方形,5MM | 3.0 | 个 | 73.45 | 2023-08-31 | G00H-500084278-00002 | 买方指定仓库地面交货 | 013机械五金-313
2152 | 044002900503140 | 013机械五金 | 包1 | 500068613 | 五金材料 | 机械五金 | 螺杆 | 螺杆,单头,M6,90MM,镀锌 | 33.0 | 根 | 1.36 | 2023-08-31 | G00H-500013073-00003 | 买方指定仓库地面交货 | 013机械五金-314
2153 | 044002900503150 | 013机械五金 | 包1 | 500085366 | 五金材料 | 机械五金 | 螺钉 | 螺钉,沉头,M6,90MM,无表面处理 | 1.0 | 件 | 101.7 | 2023-08-31 | G00H-500092864-00001 | 买方指定仓库地面交货 | 013机械五金-315
2154 | 044002900503160 | 013机械五金 | 包1 | 500089383 | 五金材料 | 机械五金 | 螺杆 | 螺杆,单头,M8,90MM,镀锌 | 33.0 | 根 | 1.36 | 2023-08-31 | G00H-500013073-00003 | 买方指定仓库地面交货 | 013机械五金-316
2155 | 044002900503170 | 013机械五金 | 包1 | 500089414 | 五金材料 | 机械五金 | 螺钉 | 螺钉,机械,M2,90MM,无表面处理 | 1.0 | 件 | 101.7 | 2023-08-31 | G00H-500092864-00001 | 买方指定仓库地面交货 | 013机械五金-317
2156 | 044002900503180 | 013机械五金 | 包1 | 500089436 | 五金材料 | 机械五金 | 螺钉 | 螺钉,机械,M3,90MM,无表面处理 | 1.0 | 件 | 101.7 | 2023-08-31 | G00H-500092864-00001 | 买方指定仓库地面交货 | 013机械五金-318
2157 | 044002900503190 | 013机械五金 | 包1 | 500089506 | 五金材料 | 机械五金 | 螺钉 | 螺钉,机械,M4,90MM,无表面处理 | 1.0 | 件 | 101.7 | 2023-08-31 | G00H-500092864-00001 | 买方指定仓库地面交货 | 013机械五金-319
2158 | 044002900503200 | 013机械五金 | 包1 | 500089519 | 五金材料 | 机械五金 | 螺钉 | 螺钉,机械,M6,90MM,无表面处理 | 1.0 | 件 | 101.7 | 2023-08-31 | G00H-500092864-00001 | 买方指定仓库地面交货 | 013机械五金-320
2159 | 044002900503210 | 013机械五金 | 包1 | 500089560 | 五金材料 | 机械五金 | 螺钉 | 螺钉,机械,M5,90MM,无表面处理 | 1.0 | 件 | 101.7 | 2023-08-31 | G00H-500092864-00001 | 买方指定仓库地面交货 | 013机械五金-321
2160 | 044002900503220 | 013机械五金 | 包1 | 500089610 | 五金材料 | 机械五金 | 螺钉 | 螺钉,沉头,M2,90MM,无表面处理 | 1.0 | 件 | 101.7 | 2023-08-31 | G00H-500092864-00001 | 买方指定仓库地面交货 | 013机械五金-322
2161 | 044002900503230 | 013机械五金 | 包1 | 500089708 | 五金材料 | 机械五金 | 螺钉 | 螺钉,沉头,M4,90MM,无表面处理 | 1.0 | 件 | 101.7 | 2023-08-31 | G00H-500092864-00001 | 买方指定仓库地面交货 | 013机械五金-323
2162 | 044002900503240 | 013机械五金 | 包1 | 500092858 | 五金材料 | 机械五金 | 螺钉 | 螺钉,沉头,M5,90MM,无表面处理 | 1.0 | 件 | 101.7 | 2023-08-31 | G00H-500092864-00001 | 买方指定仓库地面交货 | 013机械五金-324
2163 | 044002900503250 | 013机械五金 | 包1 | 500013251 | 五金材料 | 机械五金 | 螺钉 | 螺钉,紧定,M5,80MM,无表面处理 | 1.0 | 件 | 90.4 | 2023-08-31 | G00H-500092864-00001 | 买方指定仓库地面交货 | 013机械五金-325
2164 | 044002900503260 | 013机械五金 | 包1 | 500026665 | 五金材料 | 机械五金 | 螺杆 | 螺杆,单头,M4,80MM,镀锌 | 33.0 | 根 | 1.36 | 2023-08-31 | G00H-500013073-00003 | 买方指定仓库地面交货 | 013机械五金-326
2165 | 044002900503270 | 013机械五金 | 包1 | 500035618 | 五金材料 | 机械五金 | 螺钉 | 螺钉,机械,M6,80MM,无表面处理 | 1.0 | 件 | 90.4 | 2023-08-31 | G00H-500092864-00001 | 买方指定仓库地面交货 | 013机械五金-327
2166 | 044002900503280 | 013机械五金 | 包1 | 500089350 | 五金材料 | 机械五金 | 螺杆 | 螺杆,单头,M6,80MM,镀锌 | 33.0 | 根 | 1.36 | 2023-08-31 | G00H-500013073-00003 | 买方指定仓库地面交货 | 013机械五金-328
2167 | 044002900503290 | 013机械五金 | 包1 | 500089360 | 五金材料 | 机械五金 | 螺杆 | 螺杆,单头,M8,80MM,镀锌 | 33.0 | 根 | 1.36 | 2023-08-31 | G00H-500013073-00003 | 买方指定仓库地面交货 | 013机械五金-329
2168 | 044002900503300 | 013机械五金 | 包1 | 500089431 | 五金材料 | 机械五金 | 螺钉 | 螺钉,机械,M3,80MM,无表面处理 | 1.0 | 件 | 90.4 | 2023-08-31 | G00H-500092864-00001 | 买方指定仓库地面交货 | 013机械五金-330
2169 | 044002900503310 | 013机械五金 | 包1 | 500089451 | 五金材料 | 机械五金 | 螺钉 | 螺钉,机械,M2,80MM,无表面处理 | 1.0 | 件 | 90.4 | 2023-08-31 | G00H-500092864-00001 | 买方指定仓库地面交货 | 013机械五金-331
2170 | 044002900503320 | 013机械五金 | 包1 | 500089523 | 五金材料 | 机械五金 | 螺钉 | 螺钉,机械,M4,80MM,无表面处理 | 1.0 | 件 | 90.4 | 2023-08-31 | G00H-500092864-00001 | 买方指定仓库地面交货 | 013机械五金-332
2171 | 044002900503330 | 013机械五金 | 包1 | 500089532 | 五金材料 | 机械五金 | 螺钉 | 螺钉,机械,M8,80MM,无表面处理 | 1.0 | 件 | 90.4 | 2023-08-31 | G00H-500092864-00001 | 买方指定仓库地面交货 | 013机械五金-333
2172 | 044002900503340 | 013机械五金 | 包1 | 500089628 | 五金材料 | 机械五金 | 螺钉 | 螺钉,沉头,M3,80MM,无表面处理 | 1.0 | 件 | 90.4 | 2023-08-31 | G00H-500092864-00001 | 买方指定仓库地面交货 | 013机械五金-334
2173 | 044002900503350 | 013机械五金 | 包1 | 500089678 | 五金材料 | 机械五金 | 螺钉 | 螺钉,沉头,M4,80MM,无表面处理 | 1.0 | 件 | 90.4 | 2023-08-31 | G00H-500092864-00001 | 买方指定仓库地面交货 | 013机械五金-335
2174 | 044002900503360 | 013机械五金 | 包1 | 500089760 | 五金材料 | 机械五金 | 螺钉 | 螺钉,沉头,M2,80MM,无表面处理 | 1.0 | 件 | 90.4 | 2023-08-31 | G00H-500092864-00001 | 买方指定仓库地面交货 | 013机械五金-336
2175 | 044002900503370 | 013机械五金 | 包1 | 500092896 | 五金材料 | 机械五金 | 螺钉 | 螺钉,沉头,M5,80MM,无表面处理 | 1.0 | 件 | 90.4 | 2023-08-31 | G00H-500092864-00001 | 买方指定仓库地面交货 | 013机械五金-337
2176 | 044002900503380 | 013机械五金 | 包1 | 500092921 | 五金材料 | 机械五金 | 螺钉 | 螺钉,沉头,M6,80MM,无表面处理 | 1.0 | 件 | 90.4 | 2023-08-31 | G00H-500092864-00001 | 买方指定仓库地面交货 | 013机械五金-338
2177 | 044002900503390 | 013机械五金 | 包1 | 500089345 | 五金材料 | 机械五金 | 螺杆 | 螺杆,单头,M8,75MM,镀锌 | 33.0 | 根 | 1.36 | 2023-08-31 | G00H-500013073-00003 | 买方指定仓库地面交货 | 013机械五金-339
2178 | 044002900503400 | 013机械五金 | 包1 | 500089379 | 五金材料 | 机械五金 | 螺杆 | 螺杆,单头,M6,75MM,镀锌 | 33.0 | 根 | 1.36 | 2023-08-31 | G00H-500013073-00003 | 买方指定仓库地面交货 | 013机械五金-340
2179 | 044002900503410 | 013机械五金 | 包1 | 500131075 | 五金材料 | 机械五金 | 线扣 | 线扣,不锈钢,方形,4MM | 3.0 | 个 | 67.8 | 2023-08-31 | G00H-500084278-00002 | 买方指定仓库地面交货 | 013机械五金-341
2180 | 044002900503420 | 013机械五金 | 包1 | 500013081 | 五金材料 | 机械五金 | 螺杆 | 螺杆,单头,M8,70MM,镀锌 | 33.0 | 根 | 1.36 | 2023-08-31 | G00H-500013073-00003 | 买方指定仓库地面交货 | 013机械五金-342
2181 | 044002900503430 | 013机械五金 | 包1 | 500013253 | 五金材料 | 机械五金 | 螺钉 | 螺钉,紧定,M5,70MM,无表面处理 | 1.0 | 件 | 79.1 | 2023-08-31 | G00H-500092864-00001 | 买方指定仓库地面交货 | 013机械五金-343
2182 | 044002900503440 | 013机械五金 | 包1 | 500085384 | 五金材料 | 机械五金 | 螺钉 | 螺钉,沉头,M8,70MM,无表面处理 | 1.0 | 件 | 79.1 | 2023-08-31 | G00H-500092864-00001 | 买方指定仓库地面交货 | 013机械五金-344
2183 | 044002900503450 | 013机械五金 | 包1 | 500089367 | 五金材料 | 机械五金 | 螺杆 | 螺杆,单头,M6,70MM,镀锌 | 33.0 | 根 | 1.36 | 2023-08-31 | G00H-500013073-00003 | 买方指定仓库地面交货 | 013机械五金-345
2184 | 044002900503460 | 013机械五金 | 包1 | 500089428 | 五金材料 | 机械五金 | 螺钉 | 螺钉,机械,M3,70MM,无表面处理 | 1.0 | 件 | 79.1 | 2023-08-31 | G00H-500092864-00001 | 买方指定仓库地面交货 | 013机械五金-346
2185 | 044002900503470 | 013机械五金 | 包1 | 500089465 | 五金材料 | 机械五金 | 螺钉 | 螺钉,机械,M2,70MM,无表面处理 | 1.0 | 件 | 79.1 | 2023-08-31 | G00H-500092864-00001 | 买方指定仓库地面交货 | 013机械五金-347
2186 | 044002900503480 | 013机械五金 | 包1 | 500089547 | 五金材料 | 机械五金 | 螺钉 | 螺钉,机械,M6,70MM,无表面处理 | 1.0 | 件 | 79.1 | 2023-08-31 | G00H-500092864-00001 | 买方指定仓库地面交货 | 013机械五金-348
2187 | 044002900503490 | 013机械五金 | 包1 | 500089574 | 五金材料 | 机械五金 | 螺钉 | 螺钉,机械,M4,70MM,无表面处理 | 1.0 | 件 | 79.1 | 2023-08-31 | G00H-500092864-00001 | 买方指定仓库地面交货 | 013机械五金-349
2188 | 044002900503500 | 013机械五金 | 包1 | 500089595 | 五金材料 | 机械五金 | 螺钉 | 螺钉,机械,M5,70MM,无表面处理 | 1.0 | 件 | 79.1 | 2023-08-31 | G00H-500092864-00001 | 买方指定仓库地面交货 | 013机械五金-350
2189 | 044002900503510 | 013机械五金 | 包1 | 500089600 | 五金材料 | 机械五金 | 螺钉 | 螺钉,机械,M8,70MM,无表面处理 | 1.0 | 件 | 79.1 | 2023-08-31 | G00H-500092864-00001 | 买方指定仓库地面交货 | 013机械五金-351
2190 | 044002900503520 | 013机械五金 | 包1 | 500089735 | 五金材料 | 机械五金 | 螺钉 | 螺钉,沉头,M2,70MM,无表面处理 | 1.0 | 件 | 79.1 | 2023-08-31 | G00H-500092864-00001 | 买方指定仓库地面交货 | 013机械五金-352
2191 | 044002900503530 | 013机械五金 | 包1 | 500089738 | 五金材料 | 机械五金 | 螺钉 | 螺钉,沉头,M3,70MM,无表面处理 | 1.0 | 件 | 79.1 | 2023-08-31 | G00H-500092864-00001 | 买方指定仓库地面交货 | 013机械五金-353
2192 | 044002900503540 | 013机械五金 | 包1 | 500089769 | 五金材料 | 机械五金 | 螺钉 | 螺钉,沉头,M4,70MM,无表面处理 | 1.0 | 件 | 79.1 | 2023-08-31 | G00H-500092864-00001 | 买方指定仓库地面交货 | 013机械五金-354
2193 | 044002900503550 | 013机械五金 | 包1 | 500092876 | 五金材料 | 机械五金 | 螺钉 | 螺钉,沉头,M5,70MM,无表面处理 | 1.0 | 件 | 79.1 | 2023-08-31 | G00H-500092864-00001 | 买方指定仓库地面交货 | 013机械五金-355
2194 | 044002900503560 | 013机械五金 | 包1 | 500092905 | 五金材料 | 机械五金 | 螺钉 | 螺钉,沉头,M6,70MM,无表面处理 | 1.0 | 件 | 79.1 | 2023-08-31 | G00H-500092864-00001 | 买方指定仓库地面交货 | 013机械五金-356
2195 | 044002900503570 | 013机械五金 | 包1 | 500033626 | 五金材料 | 机械五金 | 螺钉 | 螺钉,自攻,M5,65MM,无表面处理 | 1.0 | 件 | 73.45 | 2023-08-31 | G00H-500092864-00001 | 买方指定仓库地面交货 | 013机械五金-357
2196 | 044002900503580 | 013机械五金 | 包1 | 500035617 | 五金材料 | 机械五金 | 螺钉 | 螺钉,机械,M6,65MM,无表面处理 | 1.0 | 件 | 73.45 | 2023-08-31 | G00H-500092864-00001 | 买方指定仓库地面交货 | 013机械五金-358
2197 | 044002900503590 | 013机械五金 | 包1 | 500085389 | 五金材料 | 机械五金 | 螺钉 | 螺钉,沉头,M5,65MM,无表面处理 | 1.0 | 件 | 73.45 | 2023-08-31 | G00H-500092864-00001 | 买方指定仓库地面交货 | 013机械五金-359
2198 | 044002900503600 | 013机械五金 | 包1 | 500089337 | 五金材料 | 机械五金 | 螺杆 | 螺杆,单头,M8,65MM,镀锌 | 33.0 | 根 | 1.36 | 2023-08-31 | G00H-500013073-00003 | 买方指定仓库地面交货 | 013机械五金-360
2199 | 044002900503610 | 013机械五金 | 包1 | 500089344 | 五金材料 | 机械五金 | 螺杆 | 螺杆,单头,M6,65MM,镀锌 | 33.0 | 根 | 1.36 | 2023-08-31 | G00H-500013073-00003 | 买方指定仓库地面交货 | 013机械五金-361
2200 | 044002900503620 | 013机械五金 | 包1 | 500089389 | 五金材料 | 机械五金 | 螺钉 | 螺钉,机械,M3,65MM,无表面处理 | 1.0 | 件 | 73.45 | 2023-08-31 | G00H-500092864-00001 | 买方指定仓库地面交货 | 013机械五金-362
2201 | 044002900503630 | 013机械五金 | 包1 | 500089471 | 五金材料 | 机械五金 | 螺钉 | 螺钉,机械,M2,65MM,无表面处理 | 1.0 | 件 | 73.45 | 2023-08-31 | G00H-500092864-00001 | 买方指定仓库地面交货 | 013机械五金-363
2202 | 044002900503640 | 013机械五金 | 包1 | 500089507 | 五金材料 | 机械五金 | 螺钉 | 螺钉,机械,M5,65MM,无表面处理 | 1.0 | 件 | 73.45 | 2023-08-31 | G00H-500092864-00001 | 买方指定仓库地面交货 | 013机械五金-364
2203 | 044002900503650 | 013机械五金 | 包1 | 500089553 | 五金材料 | 机械五金 | 螺钉 | 螺钉,机械,M8,65MM,无表面处理 | 1.0 | 件 | 73.45 | 2023-08-31 | G00H-500092864-00001 | 买方指定仓库地面交货 | 013机械五金-365
2204 | 044002900503660 | 013机械五金 | 包1 | 500089588 | 五金材料 | 机械五金 | 螺钉 | 螺钉,机械,M4,65MM,无表面处理 | 1.0 | 件 | 73.45 | 2023-08-31 | G00H-500092864-00001 | 买方指定仓库地面交货 | 013机械五金-366
2205 | 044002900503670 | 013机械五金 | 包1 | 500089651 | 五金材料 | 机械五金 | 螺钉 | 螺钉,沉头,M3,65MM,无表面处理 | 1.0 | 件 | 73.45 | 2023-08-31 | G00H-500092864-00001 | 买方指定仓库地面交货 | 013机械五金-367
2206 | 044002900503680 | 013机械五金 | 包1 | 500089668 | 五金材料 | 机械五金 | 螺钉 | 螺钉,沉头,M2,65MM,无表面处理 | 1.0 | 件 | 73.45 | 2023-08-31 | G00H-500092864-00001 | 买方指定仓库地面交货 | 013机械五金-368
2207 | 044002900503690 | 013机械五金 | 包1 | 500089711 | 五金材料 | 机械五金 | 螺钉 | 螺钉,沉头,M4,65MM,无表面处理 | 1.0 | 件 | 73.45 | 2023-08-31 | G00H-500092864-00001 | 买方指定仓库地面交货 | 013机械五金-369
2208 | 044002900503700 | 013机械五金 | 包1 | 500092956 | 五金材料 | 机械五金 | 螺钉 | 螺钉,沉头,M6,65MM,无表面处理 | 1.0 | 件 | 73.45 | 2023-08-31 | G00H-500092864-00001 | 买方指定仓库地面交货 | 013机械五金-370
2209 | 044002900503710 | 013机械五金 | 包1 | 500013254 | 五金材料 | 机械五金 | 螺钉 | 螺钉,紧定,M5,60MM,无表面处理 | 1.0 | 件 | 67.8 | 2023-08-31 | G00H-500092864-00001 | 买方指定仓库地面交货 | 013机械五金-371
2210 | 044002900503720 | 013机械五金 | 包1 | 500013257 | 五金材料 | 机械五金 | 螺钉 | 螺钉,紧定,M4,60MM,无表面处理 | 1.0 | 件 | 67.8 | 2023-08-31 | G00H-500092864-00001 | 买方指定仓库地面交货 | 013机械五金-372
2211 | 044002900503730 | 013机械五金 | 包1 | 500050384 | 五金材料 | 机械五金 | 螺钉 | 螺钉,自攻,M4,60MM,无表面处理 | 1.0 | 件 | 67.8 | 2023-08-31 | G00H-500092864-00001 | 买方指定仓库地面交货 | 013机械五金-373
2212 | 044002900503740 | 013机械五金 | 包1 | 500068620 | 五金材料 | 机械五金 | 螺杆 | 螺杆,单头,M6,60MM,镀锌 | 33.0 | 根 | 1.36 | 2023-08-31 | G00H-500013073-00003 | 买方指定仓库地面交货 | 013机械五金-374
2213 | 044002900503750 | 013机械五金 | 包1 | 500085382 | 五金材料 | 机械五金 | 螺钉 | 螺钉,沉头,M6,60MM,无表面处理 | 1.0 | 件 | 67.8 | 2023-08-31 | G00H-500092864-00001 | 买方指定仓库地面交货 | 013机械五金-375
2214 | 044002900503760 | 013机械五金 | 包1 | 500089325 | 五金材料 | 机械五金 | 螺杆 | 螺杆,单头,M8,60MM,镀锌 | 33.0 | 根 | 1.36 | 2023-08-31 | G00H-500013073-00003 | 买方指定仓库地面交货 | 013机械五金-376
2215 | 044002900503770 | 013机械五金 | 包1 | 500089409 | 五金材料 | 机械五金 | 螺钉 | 螺钉,机械,M2,60MM,无表面处理 | 1.0 | 件 | 67.8 | 2023-08-31 | G00H-500092864-00001 | 买方指定仓库地面交货 | 013机械五金-377
2216 | 044002900503780 | 013机械五金 | 包1 | 500089421 | 五金材料 | 机械五金 | 螺钉 | 螺钉,机械,M3,60MM,无表面处理 | 1.0 | 件 | 67.8 | 2023-08-31 | G00H-500092864-00001 | 买方指定仓库地面交货 | 013机械五金-378
2217 | 044002900503790 | 013机械五金 | 包1 | 500089503 | 五金材料 | 机械五金 | 螺钉 | 螺钉,机械,M8,60MM,无表面处理 | 1.0 | 件 | 67.8 | 2023-08-31 | G00H-500092864-00001 | 买方指定仓库地面交货 | 013机械五金-379
2218 | 044002900503800 | 013机械五金 | 包1 | 500089505 | 五金材料 | 机械五金 | 螺钉 | 螺钉,机械,M4,60MM,无表面处理 | 1.0 | 件 | 67.8 | 2023-08-31 | G00H-500092864-00001 | 买方指定仓库地面交货 | 013机械五金-380
2219 | 044002900503810 | 013机械五金 | 包1 | 500089561 | 五金材料 | 机械五金 | 螺钉 | 螺钉,机械,M6,60MM,无表面处理 | 1.0 | 件 | 67.8 | 2023-08-31 | G00H-500092864-00001 | 买方指定仓库地面交货 | 013机械五金-381
2220 | 044002900503820 | 013机械五金 | 包1 | 500089598 | 五金材料 | 机械五金 | 螺钉 | 螺钉,机械,M5,60MM,无表面处理 | 1.0 | 件 | 67.8 | 2023-08-31 | G00H-500092864-00001 | 买方指定仓库地面交货 | 013机械五金-382
2221 | 044002900503830 | 013机械五金 | 包1 | 500089642 | 五金材料 | 机械五金 | 螺钉 | 螺钉,沉头,M3,60MM,无表面处理 | 1.0 | 件 | 67.8 | 2023-08-31 | G00H-500092864-00001 | 买方指定仓库地面交货 | 013机械五金-383
2222 | 044002900503840 | 013机械五金 | 包1 | 500089691 | 五金材料 | 机械五金 | 螺钉 | 螺钉,沉头,M2,60MM,无表面处理 | 1.0 | 件 | 67.8 | 2023-08-31 | G00H-500092864-00001 | 买方指定仓库地面交货 | 013机械五金-384
2223 | 044002900503850 | 013机械五金 | 包1 | 500089767 | 五金材料 | 机械五金 | 螺钉 | 螺钉,沉头,M4,60MM,无表面处理 | 1.0 | 件 | 67.8 | 2023-08-31 | G00H-500092864-00001 | 买方指定仓库地面交货 | 013机械五金-385
2224 | 044002900503860 | 013机械五金 | 包1 | 500092857 | 五金材料 | 机械五金 | 螺钉 | 螺钉,沉头,M5,60MM,无表面处理 | 1.0 | 件 | 67.8 | 2023-08-31 | G00H-500092864-00001 | 买方指定仓库地面交货 | 013机械五金-386
2225 | 044002900503870 | 013机械五金 | 包1 | 500093219 | 五金材料 | 机械五金 | 螺钉 | 螺钉,沉头,M8,60MM,无表面处理 | 1.0 | 件 | 67.8 | 2023-08-31 | G00H-500092864-00001 | 买方指定仓库地面交货 | 013机械五金-387
2226 | 044002900503880 | 013机械五金 | 包1 | 500050350 | 五金材料 | 机械五金 | 螺钉 | 螺钉,机械,M4,55MM,无表面处理 | 1.0 | 件 | 62.15 | 2023-08-31 | G00H-500092864-00001 | 买方指定仓库地面交货 | 013机械五金-388
2227 | 044002900503890 | 013机械五金 | 包1 | 500085356 | 五金材料 | 机械五金 | 螺钉 | 螺钉,沉头,M6,55MM,无表面处理 | 1.0 | 件 | 62.15 | 2023-08-31 | G00H-500092864-00001 | 买方指定仓库地面交货 | 013机械五金-389
2228 | 044002900503900 | 013机械五金 | 包1 | 500089476 | 五金材料 | 机械五金 | 螺钉 | 螺钉,机械,M3,55MM,无表面处理 | 1.0 | 件 | 62.15 | 2023-08-31 | G00H-500092864-00001 | 买方指定仓库地面交货 | 013机械五金-390
2229 | 044002900503910 | 013机械五金 | 包1 | 500089495 | 五金材料 | 机械五金 | 螺钉 | 螺钉,机械,M2,55MM,无表面处理 | 1.0 | 件 | 62.15 | 2023-08-31 | G00H-500092864-00001 | 买方指定仓库地面交货 | 013机械五金-391
2230 | 044002900503920 | 013机械五金 | 包1 | 500089508 | 五金材料 | 机械五金 | 螺钉 | 螺钉,机械,M6,55MM,无表面处理 | 1.0 | 件 | 62.15 | 2023-08-31 | G00H-500092864-00001 | 买方指定仓库地面交货 | 013机械五金-392
2231 | 044002900503930 | 013机械五金 | 包1 | 500089578 | 五金材料 | 机械五金 | 螺钉 | 螺钉,机械,M5,55MM,无表面处理 | 1.0 | 件 | 62.15 | 2023-08-31 | G00H-500092864-00001 | 买方指定仓库地面交货 | 013机械五金-393
2232 | 044002900503940 | 013机械五金 | 包1 | 500089609 | 五金材料 | 机械五金 | 螺钉 | 螺钉,机械,M8,55MM,无表面处理 | 1.0 | 件 | 62.15 | 2023-08-31 | G00H-500092864-00001 | 买方指定仓库地面交货 | 013机械五金-394
2233 | 044002900503950 | 013机械五金 | 包1 | 500089675 | 五金材料 | 机械五金 | 螺钉 | 螺钉,沉头,M2,55MM,无表面处理 | 1.0 | 件 | 62.15 | 2023-08-31 | G00H-500092864-00001 | 买方指定仓库地面交货 | 013机械五金-395
2234 | 044002900503960 | 013机械五金 | 包1 | 500089706 | 五金材料 | 机械五金 | 螺钉 | 螺钉,沉头,M4,55MM,无表面处理 | 1.0 | 件 | 62.15 | 2023-08-31 | G00H-500092864-00001 | 买方指定仓库地面交货 | 013机械五金-396
2235 | 044002900503970 | 013机械五金 | 包1 | 500089719 | 五金材料 | 机械五金 | 螺钉 | 螺钉,沉头,M3,55MM,无表面处理 | 1.0 | 件 | 62.15 | 2023-08-31 | G00H-500092864-00001 | 买方指定仓库地面交货 | 013机械五金-397
2236 | 044002900503980 | 013机械五金 | 包1 | 500092856 | 五金材料 | 机械五金 | 螺钉 | 螺钉,沉头,M5,55MM,无表面处理 | 1.0 | 件 | 62.15 | 2023-08-31 | G00H-500092864-00001 | 买方指定仓库地面交货 | 013机械五金-398
2237 | 044002900503990 | 013机械五金 | 包1 | 500092926 | 五金材料 | 机械五金 | 螺钉 | 螺钉,沉头,M8,55MM,无表面处理 | 1.0 | 件 | 62.15 | 2023-08-31 | G00H-500092864-00001 | 买方指定仓库地面交货 | 013机械五金-399
2238 | 044002900504000 | 013机械五金 | 包1 | 500128352 | 五金材料 | 机械五金 | 螺钉 | 螺钉,机械,M30,55MM,无表面处理 | 1.0 | 件 | 62.15 | 2023-08-31 | G00H-500092864-00001 | 买方指定仓库地面交货 | 013机械五金-400
2239 | 044002900504010 | 013机械五金 | 包1 | 500013080 | 五金材料 | 机械五金 | 螺杆 | 螺杆,单头,M8,50MM,镀锌 | 33.0 | 根 | 1.36 | 2023-08-31 | G00H-500013073-00003 | 买方指定仓库地面交货 | 013机械五金-401
2240 | 044002900504020 | 013机械五金 | 包1 | 500013104 | 五金材料 | 机械五金 | 螺杆 | 螺杆,单头,M4,50MM,镀锌 | 33.0 | 根 | 1.36 | 2023-08-31 | G00H-500013073-00003 | 买方指定仓库地面交货 | 013机械五金-402
2241 | 044002900504030 | 013机械五金 | 包1 | 500013233 | 五金材料 | 机械五金 | 螺钉 | 螺钉,紧定,M6,50MM,无表面处理 | 1.0 | 件 | 56.5 | 2023-08-31 | G00H-500092864-00001 | 买方指定仓库地面交货 | 013机械五金-403
2242 | 044002900504040 | 013机械五金 | 包1 | 500013235 | 五金材料 | 机械五金 | 螺钉 | 螺钉,紧定,M5,50MM,无表面处理 | 1.0 | 件 | 56.5 | 2023-08-31 | G00H-500092864-00001 | 买方指定仓库地面交货 | 013机械五金-404
2243 | 044002900504050 | 013机械五金 | 包1 | 500013258 | 五金材料 | 机械五金 | 螺钉 | 螺钉,紧定,M4,50MM,无表面处理 | 1.0 | 件 | 56.5 | 2023-08-31 | G00H-500092864-00001 | 买方指定仓库地面交货 | 013机械五金-405
2244 | 044002900504060 | 013机械五金 | 包1 | 500033625 | 五金材料 | 机械五金 | 螺钉 | 螺钉,自攻,M4,50MM,无表面处理 | 1.0 | 件 | 56.5 | 2023-08-31 | G00H-500092864-00001 | 买方指定仓库地面交货 | 013机械五金-406
2245 | 044002900504070 | 013机械五金 | 包1 | 500035612 | 五金材料 | 机械五金 | 螺钉 | 螺钉,机械,M5,50MM,无表面处理 | 1.0 | 件 | 56.5 | 2023-08-31 | G00H-500092864-00001 | 买方指定仓库地面交货 | 013机械五金-407
2246 | 044002900504080 | 013机械五金 | 包1 | 500035616 | 五金材料 | 机械五金 | 螺钉 | 螺钉,机械,M6,50MM,无表面处理 | 1.0 | 件 | 56.5 | 2023-08-31 | G00H-500092864-00001 | 买方指定仓库地面交货 | 013机械五金-408
2247 | 044002900504090 | 013机械五金 | 包1 | 500035640 | 五金材料 | 机械五金 | 螺钉 | 螺钉,机械,M4,50MM,无表面处理 | 1.0 | 件 | 56.5 | 2023-08-31 | G00H-500092864-00001 | 买方指定仓库地面交货 | 013机械五金-409
2248 | 044002900504100 | 013机械五金 | 包1 | 500050351 | 五金材料 | 机械五金 | 螺钉 | 螺钉,机械,M8,50MM,无表面处理 | 1.0 | 件 | 56.5 | 2023-08-31 | G00H-500092864-00001 | 买方指定仓库地面交货 | 013机械五金-410
2249 | 044002900504110 | 013机械五金 | 包1 | 500050360 | 五金材料 | 机械五金 | 螺钉 | 螺钉,机械,M3,50MM,无表面处理 | 1.0 | 件 | 56.5 | 2023-08-31 | G00H-500092864-00001 | 买方指定仓库地面交货 | 013机械五金-411
2250 | 044002900504120 | 013机械五金 | 包1 | 500050378 | 五金材料 | 机械五金 | 螺钉 | 螺钉,自攻,M5,50MM,无表面处理 | 1.0 | 件 | 56.5 | 2023-08-31 | G00H-500092864-00001 | 买方指定仓库地面交货 | 013机械五金-412
2251 | 044002900504130 | 013机械五金 | 包1 | 500084278 | 五金材料 | 机械五金 | 线扣 | 线扣,塑料,方形,25MM | 33.0 | 个 | 5.65 | 2023-08-31 | G00H-500084278-00002 | 买方指定仓库地面交货 | 013机械五金-413
2252 | 044002900504140 | 013机械五金 | 包1 | 500085381 | 五金材料 | 机械五金 | 螺钉 | 螺钉,沉头,M8,50MM,无表面处理 | 1.0 | 件 | 56.5 | 2023-08-31 | G00H-500092864-00001 | 买方指定仓库地面交货 | 013机械五金-414
2253 | 044002900504150 | 013机械五金 | 包1 | 500089407 | 五金材料 | 机械五金 | 螺钉 | 螺钉,机械,M2,50MM,无表面处理 | 1.0 | 件 | 56.5 | 2023-08-31 | G00H-500092864-00001 | 买方指定仓库地面交货 | 013机械五金-415
2254 | 044002900504160 | 013机械五金 | 包1 | 500089635 | 五金材料 | 机械五金 | 螺钉 | 螺钉,沉头,M2,50MM,无表面处理 | 1.0 | 件 | 56.5 | 2023-08-31 | G00H-500092864-00001 | 买方指定仓库地面交货 | 013机械五金-416
2255 | 044002900504170 | 013机械五金 | 包1 | 500089658 | 五金材料 | 机械五金 | 螺钉 | 螺钉,沉头,M4,50MM,无表面处理 | 1.0 | 件 | 56.5 | 2023-08-31 | G00H-500092864-00001 | 买方指定仓库地面交货 | 013机械五金-417
2256 | 044002900504180 | 013机械五金 | 包1 | 500089679 | 五金材料 | 机械五金 | 螺钉 | 螺钉,沉头,M3,50MM,无表面处理 | 1.0 | 件 | 56.5 | 2023-08-31 | G00H-500092864-00001 | 买方指定仓库地面交货 | 013机械五金-418
2257 | 044002900504190 | 013机械五金 | 包1 | 500092875 | 五金材料 | 机械五金 | 螺钉 | 螺钉,沉头,M5,50MM,无表面处理 | 1.0 | 件 | 56.5 | 2023-08-31 | G00H-500092864-00001 | 买方指定仓库地面交货 | 013机械五金-419
2258 | 044002900504200 | 013机械五金 | 包1 | 500092904 | 五金材料 | 机械五金 | 螺钉 | 螺钉,沉头,M6,50MM,无表面处理 | 1.0 | 件 | 56.5 | 2023-08-31 | G00H-500092864-00001 | 买方指定仓库地面交货 | 013机械五金-420
2259 | 044002900504210 | 013机械五金 | 包1 | 500115505 | 五金材料 | 机械五金 | 线扣 | 线扣,塑料,圆形,25MM | 33.0 | 个 | 5.65 | 2023-08-31 | G00H-500084278-00002 | 买方指定仓库地面交货 | 013机械五金-421
2260 | 044002900504220 | 013机械五金 | 包1 | 500013234 | 五金材料 | 机械五金 | 螺钉 | 螺钉,紧定,M6,45MM,无表面处理 | 1.0 | 件 | 50.85 | 2023-08-31 | G00H-500092864-00001 | 买方指定仓库地面交货 | 013机械五金-422
2261 | 044002900504230 | 013机械五金 | 包1 | 500013238 | 五金材料 | 机械五金 | 螺钉 | 螺钉,紧定,M5,45MM,无表面处理 | 1.0 | 件 | 50.85 | 2023-08-31 | G00H-500092864-00001 | 买方指定仓库地面交货 | 013机械五金-423
2262 | 044002900504240 | 013机械五金 | 包1 | 500013259 | 五金材料 | 机械五金 | 螺钉 | 螺钉,紧定,M4,45MM,无表面处理 | 1.0 | 件 | 50.85 | 2023-08-31 | G00H-500092864-00001 | 买方指定仓库地面交货 | 013机械五金-424
2263 | 044002900504250 | 013机械五金 | 包1 | 500035631 | 五金材料 | 机械五金 | 螺钉 | 螺钉,机械,M5,45MM,无表面处理 | 1.0 | 件 | 50.85 | 2023-08-31 | G00H-500092864-00001 | 买方指定仓库地面交货 | 013机械五金-425
2264 | 044002900504260 | 013机械五金 | 包1 | 500035639 | 五金材料 | 机械五金 | 螺钉 | 螺钉,机械,M4,45MM,无表面处理 | 1.0 | 件 | 50.85 | 2023-08-31 | G00H-500092864-00001 | 买方指定仓库地面交货 | 013机械五金-426
2265 | 044002900504270 | 013机械五金 | 包1 | 500050380 | 五金材料 | 机械五金 | 螺钉 | 螺钉,自攻,M4,45MM,无表面处理 | 1.0 | 件 | 50.85 | 2023-08-31 | G00H-500092864-00001 | 买方指定仓库地面交货 | 013机械五金-427
2266 | 044002900504280 | 013机械五金 | 包1 | 500084278 | 五金材料 | 机械五金 | 线扣 | 线扣,塑料,方形,20MM | 33.0 | 个 | 5.09 | 2023-08-31 | G00H-500084278-00002 | 买方指定仓库地面交货 | 013机械五金-428
2267 | 044002900504290 | 013机械五金 | 包1 | 500085373 | 五金材料 | 机械五金 | 螺钉 | 螺钉,沉头,M8,45MM,无表面处理 | 1.0 | 件 | 50.85 | 2023-08-31 | G00H-500092864-00001 | 买方指定仓库地面交货 | 013机械五金-429
2268 | 044002900504300 | 013机械五金 | 包1 | 500089386 | 五金材料 | 机械五金 | 螺钉 | 螺钉,机械,M2,45MM,无表面处理 | 1.0 | 件 | 50.85 | 2023-08-31 | G00H-500092864-00001 | 买方指定仓库地面交货 | 013机械五金-430
2269 | 044002900504310 | 013机械五金 | 包1 | 500089419 | 五金材料 | 机械五金 | 螺钉 | 螺钉,机械,M3,45MM,无表面处理 | 1.0 | 件 | 50.85 | 2023-08-31 | G00H-500092864-00001 | 买方指定仓库地面交货 | 013机械五金-431
2270 | 044002900504320 | 013机械五金 | 包1 | 500089528 | 五金材料 | 机械五金 | 螺钉 | 螺钉,机械,M6,45MM,无表面处理 | 1.0 | 件 | 50.85 | 2023-08-31 | G00H-500092864-00001 | 买方指定仓库地面交货 | 013机械五金-432
2271 | 044002900504330 | 013机械五金 | 包1 | 500089634 | 五金材料 | 机械五金 | 螺钉 | 螺钉,沉头,M2,45MM,无表面处理 | 1.0 | 件 | 50.85 | 2023-08-31 | G00H-500092864-00001 | 买方指定仓库地面交货 | 013机械五金-433
2272 | 044002900504340 | 013机械五金 | 包1 | 500089690 | 五金材料 | 机械五金 | 螺钉 | 螺钉,沉头,M4,45MM,无表面处理 | 1.0 | 件 | 50.85 | 2023-08-31 | G00H-500092864-00001 | 买方指定仓库地面交货 | 013机械五金-434
2273 | 044002900504350 | 013机械五金 | 包1 | 500089718 | 五金材料 | 机械五金 | 螺钉 | 螺钉,沉头,M3,45MM,无表面处理 | 1.0 | 件 | 50.85 | 2023-08-31 | G00H-500092864-00001 | 买方指定仓库地面交货 | 013机械五金-435
2274 | 044002900504360 | 013机械五金 | 包1 | 500092845 | 五金材料 | 机械五金 | 螺钉 | 螺钉,沉头,M5,45MM,无表面处理 | 1.0 | 件 | 50.85 | 2023-08-31 | G00H-500092864-00001 | 买方指定仓库地面交货 | 013机械五金-436
2275 | 044002900504370 | 013机械五金 | 包1 | 500092865 | 五金材料 | 机械五金 | 螺钉 | 螺钉,沉头,M6,45MM,无表面处理 | 1.0 | 件 | 50.85 | 2023-08-31 | G00H-500092864-00001 | 买方指定仓库地面交货 | 013机械五金-437
2276 | 044002900504380 | 013机械五金 | 包1 | 500115505 | 五金材料 | 机械五金 | 线扣 | 线扣,塑料,圆形,20MM | 33.0 | 个 | 5.09 | 2023-08-31 | G00H-500084278-00002 | 买方指定仓库地面交货 | 013机械五金-438
2277 | 044002900504390 | 013机械五金 | 包1 | 500013102 | 五金材料 | 机械五金 | 螺杆 | 螺杆,单头,M3,40MM,镀锌 | 33.0 | 根 | 1.36 | 2023-08-31 | G00H-500013073-00003 | 买方指定仓库地面交货 | 013机械五金-439
2278 | 044002900504400 | 013机械五金 | 包1 | 500013179 | 五金材料 | 机械五金 | 螺杆 | 螺杆,单头,M8,40MM,镀锌 | 33.0 | 根 | 1.36 | 2023-08-31 | G00H-500013073-00003 | 买方指定仓库地面交货 | 013机械五金-440
2279 | 044002900504410 | 013机械五金 | 包1 | 500013236 | 五金材料 | 机械五金 | 螺钉 | 螺钉,紧定,M6,40MM,无表面处理 | 1.0 | 件 | 45.2 | 2023-08-31 | G00H-500092864-00001 | 买方指定仓库地面交货 | 013机械五金-441
2280 | 044002900504420 | 013机械五金 | 包1 | 500013239 | 五金材料 | 机械五金 | 螺钉 | 螺钉,紧定,M5,40MM,无表面处理 | 1.0 | 件 | 45.2 | 2023-08-31 | G00H-500092864-00001 | 买方指定仓库地面交货 | 013机械五金-442
2281 | 044002900504430 | 013机械五金 | 包1 | 500013245 | 五金材料 | 机械五金 | 螺钉 | 螺钉,紧定,M4,40MM,无表面处理 | 1.0 | 件 | 45.2 | 2023-08-31 | G00H-500092864-00001 | 买方指定仓库地面交货 | 013机械五金-443
2282 | 044002900504440 | 013机械五金 | 包1 | 500033624 | 五金材料 | 机械五金 | 螺钉 | 螺钉,自攻,M4,40MM,无表面处理 | 1.0 | 件 | 45.2 | 2023-08-31 | G00H-500092864-00001 | 买方指定仓库地面交货 | 013机械五金-444
2283 | 044002900504450 | 013机械五金 | 包1 | 500035608 | 五金材料 | 机械五金 | 螺钉 | 螺钉,机械,M3,40MM,无表面处理 | 1.0 | 件 | 45.2 | 2023-08-31 | G00H-500092864-00001 | 买方指定仓库地面交货 | 013机械五金-445
2284 | 044002900504460 | 013机械五金 | 包1 | 500035610 | 五金材料 | 机械五金 | 螺钉 | 螺钉,机械,M4,40MM,无表面处理 | 1.0 | 件 | 45.2 | 2023-08-31 | G00H-500092864-00001 | 买方指定仓库地面交货 | 013机械五金-446
2285 | 044002900504470 | 013机械五金 | 包1 | 500035611 | 五金材料 | 机械五金 | 螺钉 | 螺钉,机械,M5,40MM,无表面处理 | 1.0 | 件 | 45.2 | 2023-08-31 | G00H-500092864-00001 | 买方指定仓库地面交货 | 013机械五金-447
2286 | 044002900504480 | 013机械五金 | 包1 | 500035615 | 五金材料 | 机械五金 | 螺钉 | 螺钉,机械,M6,40MM,无表面处理 | 1.0 | 件 | 45.2 | 2023-08-31 | G00H-500092864-00001 | 买方指定仓库地面交货 | 013机械五金-448
2287 | 044002900504490 | 013机械五金 | 包1 | 500035621 | 五金材料 | 机械五金 | 螺钉 | 螺钉,机械,M8,40MM,无表面处理 | 1.0 | 件 | 45.2 | 2023-08-31 | G00H-500092864-00001 | 买方指定仓库地面交货 | 013机械五金-449
2288 | 044002900504500 | 013机械五金 | 包1 | 500035662 | 五金材料 | 机械五金 | 螺钉 | 螺钉,自攻,M6,40MM,无表面处理 | 1.0 | 件 | 45.2 | 2023-08-31 | G00H-500092864-00001 | 买方指定仓库地面交货 | 013机械五金-450
2289 | 044002900504510 | 013机械五金 | 包1 | 500068943 | 五金材料 | 机械五金 | 螺杆 | 螺杆,单头,M4,40MM,镀锌 | 33.0 | 根 | 1.36 | 2023-08-31 | G00H-500013073-00003 | 买方指定仓库地面交货 | 013机械五金-451
2290 | 044002900504520 | 013机械五金 | 包1 | 500084278 | 五金材料 | 机械五金 | 线扣 | 线扣,塑料,方形,16MM | 33.0 | 个 | 4.52 | 2023-08-31 | G00H-500084278-00002 | 买方指定仓库地面交货 | 013机械五金-452
2291 | 044002900504530 | 013机械五金 | 包1 | 500089479 | 五金材料 | 机械五金 | 螺钉 | 螺钉,机械,M2,40MM,无表面处理 | 1.0 | 件 | 45.2 | 2023-08-31 | G00H-500092864-00001 | 买方指定仓库地面交货 | 013机械五金-453
2292 | 044002900504540 | 013机械五金 | 包1 | 500089633 | 五金材料 | 机械五金 | 螺钉 | 螺钉,沉头,M2,40MM,无表面处理 | 1.0 | 件 | 45.2 | 2023-08-31 | G00H-500092864-00001 | 买方指定仓库地面交货 | 013机械五金-454
2293 | 044002900504550 | 013机械五金 | 包1 | 500089685 | 五金材料 | 机械五金 | 螺钉 | 螺钉,沉头,M3,40MM,无表面处理 | 1.0 | 件 | 45.2 | 2023-08-31 | G00H-500092864-00001 | 买方指定仓库地面交货 | 013机械五金-455
2294 | 044002900504560 | 013机械五金 | 包1 | 500089705 | 五金材料 | 机械五金 | 螺钉 | 螺钉,沉头,M4,40MM,无表面处理 | 1.0 | 件 | 45.2 | 2023-08-31 | G00H-500092864-00001 | 买方指定仓库地面交货 | 013机械五金-456
2295 | 044002900504570 | 013机械五金 | 包1 | 500089907 | 五金材料 | 机械五金 | 螺钉 | 螺钉,机械,M8,40MM,发黑 | 1.0 | 件 | 45.2 | 2023-08-31 | G00H-500092864-00001 | 买方指定仓库地面交货 | 013机械五金-457
2296 | 044002900504580 | 013机械五金 | 包1 | 500092915 | 五金材料 | 机械五金 | 螺钉 | 螺钉,沉头,M5,40MM,无表面处理 | 1.0 | 件 | 45.2 | 2023-08-31 | G00H-500092864-00001 | 买方指定仓库地面交货 | 013机械五金-458
2297 | 044002900504590 | 013机械五金 | 包1 | 500115505 | 五金材料 | 机械五金 | 线扣 | 线扣,塑料,圆形,16MM | 33.0 | 个 | 4.52 | 2023-08-31 | G00H-500084278-00002 | 买方指定仓库地面交货 | 013机械五金-459
2298 | 044002900504600 | 013机械五金 | 包1 | 500085360 | 五金材料 | 机械五金 | 螺钉 | 螺钉,沉头,M6,38MM,无表面处理 | 1.0 | 件 | 42.94 | 2023-08-31 | G00H-500092864-00001 | 买方指定仓库地面交货 | 013机械五金-460
2299 | 044002900504610 | 013机械五金 | 包1 | 500089406 | 五金材料 | 机械五金 | 螺钉 | 螺钉,机械,M2,38MM,无表面处理 | 1.0 | 件 | 42.94 | 2023-08-31 | G00H-500092864-00001 | 买方指定仓库地面交货 | 013机械五金-461
2300 | 044002900504620 | 013机械五金 | 包1 | 500089418 | 五金材料 | 机械五金 | 螺钉 | 螺钉,机械,M3,38MM,无表面处理 | 1.0 | 件 | 42.94 | 2023-08-31 | G00H-500092864-00001 | 买方指定仓库地面交货 | 013机械五金-462
2301 | 044002900504630 | 013机械五金 | 包1 | 500089487 | 五金材料 | 机械五金 | 螺钉 | 螺钉,机械,M4,38MM,无表面处理 | 1.0 | 件 | 42.94 | 2023-08-31 | G00H-500092864-00001 | 买方指定仓库地面交货 | 013机械五金-463
2302 | 044002900504640 | 013机械五金 | 包1 | 500089504 | 五金材料 | 机械五金 | 螺钉 | 螺钉,机械,M8,38MM,无表面处理 | 1.0 | 件 | 42.94 | 2023-08-31 | G00H-500092864-00001 | 买方指定仓库地面交货 | 013机械五金-464
2303 | 044002900504650 | 013机械五金 | 包1 | 500089514 | 五金材料 | 机械五金 | 螺钉 | 螺钉,机械,M6,38MM,无表面处理 | 1.0 | 件 | 42.94 | 2023-08-31 | G00H-500092864-00001 | 买方指定仓库地面交货 | 013机械五金-465
2304 | 044002900504660 | 013机械五金 | 包1 | 500089522 | 五金材料 | 机械五金 | 螺钉 | 螺钉,机械,M5,38MM,无表面处理 | 1.0 | 件 | 42.94 | 2023-08-31 | G00H-500092864-00001 | 买方指定仓库地面交货 | 013机械五金-466
2305 | 044002900504670 | 013机械五金 | 包1 | 500089611 | 五金材料 | 机械五金 | 螺钉 | 螺钉,沉头,M3,38MM,无表面处理 | 1.0 | 件 | 42.94 | 2023-08-31 | G00H-500092864-00001 | 买方指定仓库地面交货 | 013机械五金-467
2306 | 044002900504680 | 013机械五金 | 包1 | 500089616 | 五金材料 | 机械五金 | 螺钉 | 螺钉,沉头,M2,38MM,无表面处理 | 1.0 | 件 | 42.94 | 2023-08-31 | G00H-500092864-00001 | 买方指定仓库地面交货 | 013机械五金-468
2307 | 044002900504690 | 013机械五金 | 包1 | 500089723 | 五金材料 | 机械五金 | 螺钉 | 螺钉,沉头,M4,38MM,无表面处理 | 1.0 | 件 | 42.94 | 2023-08-31 | G00H-500092864-00001 | 买方指定仓库地面交货 | 013机械五金-469
2308 | 044002900504700 | 013机械五金 | 包1 | 500092844 | 五金材料 | 机械五金 | 螺钉 | 螺钉,沉头,M5,38MM,无表面处理 | 1.0 | 件 | 42.94 | 2023-08-31 | G00H-500092864-00001 | 买方指定仓库地面交货 | 013机械五金-470
2309 | 044002900504710 | 013机械五金 | 包1 | 500093217 | 五金材料 | 机械五金 | 螺钉 | 螺钉,沉头,M8,38MM,无表面处理 | 1.0 | 件 | 42.94 | 2023-08-31 | G00H-500092864-00001 | 买方指定仓库地面交货 | 013机械五金-471
2310 | 044002900504720 | 013机械五金 | 包1 | 500013103 | 五金材料 | 机械五金 | 螺杆 | 螺杆,单头,M4,35MM,镀锌 | 66.0 | 根 | 1.47 | 2023-08-31 | G00H-500013073-00003 | 买方指定仓库地面交货 | 013机械五金-472
2311 | 044002900504730 | 013机械五金 | 包1 | 500013107 | 五金材料 | 机械五金 | 螺杆 | 螺杆,单头,M8,35MM,镀锌 | 66.0 | 根 | 1.47 | 2023-08-31 | G00H-500013073-00003 | 买方指定仓库地面交货 | 013机械五金-473
2312 | 044002900504740 | 013机械五金 | 包1 | 500013237 | 五金材料 | 机械五金 | 螺钉 | 螺钉,紧定,M6,35MM,无表面处理 | 1.0 | 件 | 39.55 | 2023-08-31 | G00H-500092864-00001 | 买方指定仓库地面交货 | 013机械五金-474
2313 | 044002900504750 | 013机械五金 | 包1 | 500013241 | 五金材料 | 机械五金 | 螺钉 | 螺钉,紧定,M5,35MM,无表面处理 | 1.0 | 件 | 39.55 | 2023-08-31 | G00H-500092864-00001 | 买方指定仓库地面交货 | 013机械五金-475
2314 | 044002900504760 | 013机械五金 | 包1 | 500013247 | 五金材料 | 机械五金 | 螺钉 | 螺钉,紧定,M4,35MM,无表面处理 | 1.0 | 件 | 39.55 | 2023-08-31 | G00H-500092864-00001 | 买方指定仓库地面交货 | 013机械五金-476
2315 | 044002900504770 | 013机械五金 | 包1 | 500035609 | 五金材料 | 机械五金 | 螺钉 | 螺钉,机械,M4,35MM,无表面处理 | 1.0 | 件 | 39.55 | 2023-08-31 | G00H-500092864-00001 | 买方指定仓库地面交货 | 013机械五金-477
2316 | 044002900504780 | 013机械五金 | 包1 | 500035614 | 五金材料 | 机械五金 | 螺钉 | 螺钉,机械,M6,35MM,无表面处理 | 1.0 | 件 | 39.55 | 2023-08-31 | G00H-500092864-00001 | 买方指定仓库地面交货 | 013机械五金-478
2317 | 044002900504790 | 013机械五金 | 包1 | 500035641 | 五金材料 | 机械五金 | 螺钉 | 螺钉,机械,M5,35MM,无表面处理 | 1.0 | 件 | 39.55 | 2023-08-31 | G00H-500092864-00001 | 买方指定仓库地面交货 | 013机械五金-479
2318 | 044002900504800 | 013机械五金 | 包1 | 500035642 | 五金材料 | 机械五金 | 螺钉 | 螺钉,机械,M8,35MM,无表面处理 | 1.0 | 件 | 39.55 | 2023-08-31 | G00H-500092864-00001 | 买方指定仓库地面交货 | 013机械五金-480
2319 | 044002900504810 | 013机械五金 | 包1 | 500035659 | 五金材料 | 机械五金 | 螺钉 | 螺钉,自攻,M4,35MM,无表面处理 | 1.0 | 件 | 39.55 | 2023-08-31 | G00H-500092864-00001 | 买方指定仓库地面交货 | 013机械五金-481
2320 | 044002900504820 | 013机械五金 | 包1 | 500084278 | 五金材料 | 机械五金 | 线扣 | 线扣,塑料,方形,12MM | 33.0 | 个 | 3.39 | 2023-08-31 | G00H-500084278-00002 | 买方指定仓库地面交货 | 013机械五金-482
2321 | 044002900504830 | 013机械五金 | 包1 | 500089444 | 五金材料 | 机械五金 | 螺钉 | 螺钉,机械,M2,35MM,无表面处理 | 1.0 | 件 | 39.55 | 2023-08-31 | G00H-500092864-00001 | 买方指定仓库地面交货 | 013机械五金-483
2322 | 044002900504840 | 013机械五金 | 包1 | 500089459 | 五金材料 | 机械五金 | 螺钉 | 螺钉,机械,M3,35MM,无表面处理 | 1.0 | 件 | 39.55 | 2023-08-31 | G00H-500092864-00001 | 买方指定仓库地面交货 | 013机械五金-484
2323 | 044002900504850 | 013机械五金 | 包1 | 500089640 | 五金材料 | 机械五金 | 螺钉 | 螺钉,沉头,M3,35MM,无表面处理 | 1.0 | 件 | 39.55 | 2023-08-31 | G00H-500092864-00001 | 买方指定仓库地面交货 | 013机械五金-485
2324 | 044002900504860 | 013机械五金 | 包1 | 500089756 | 五金材料 | 机械五金 | 螺钉 | 螺钉,沉头,M2,35MM,无表面处理 | 1.0 | 件 | 39.55 | 2023-08-31 | G00H-500092864-00001 | 买方指定仓库地面交货 | 013机械五金-486
2325 | 044002900504870 | 013机械五金 | 包1 | 500092843 | 五金材料 | 机械五金 | 螺钉 | 螺钉,沉头,M5,35MM,无表面处理 | 1.0 | 件 | 39.55 | 2023-08-31 | G00H-500092864-00001 | 买方指定仓库地面交货 | 013机械五金-487
2326 | 044002900504880 | 013机械五金 | 包1 | 500092881 | 五金材料 | 机械五金 | 螺钉 | 螺钉,沉头,M6,35MM,无表面处理 | 1.0 | 件 | 39.55 | 2023-08-31 | G00H-500092864-00001 | 买方指定仓库地面交货 | 013机械五金-488
2327 | 044002900504890 | 013机械五金 | 包1 | 500115505 | 五金材料 | 机械五金 | 线扣 | 线扣,塑料,圆形,12MM | 33.0 | 个 | 3.39 | 2023-08-31 | G00H-500084278-00002 | 买方指定仓库地面交货 | 013机械五金-489
2328 | 044002900504900 | 013机械五金 | 包1 | 500013275 | 五金材料 | 机械五金 | 螺钉 | 螺钉,自攻,M2,32MM,无表面处理 | 1.0 | 件 | 36.16 | 2023-08-31 | G00H-500092864-00001 | 买方指定仓库地面交货 | 013机械五金-490
2329 | 044002900504910 | 013机械五金 | 包1 | 500085363 | 五金材料 | 机械五金 | 螺钉 | 螺钉,沉头,M8,32MM,无表面处理 | 1.0 | 件 | 36.16 | 2023-08-31 | G00H-500092864-00001 | 买方指定仓库地面交货 | 013机械五金-491
2330 | 044002900504920 | 013机械五金 | 包1 | 500089079 | 五金材料 | 机械五金 | 螺钉 | 螺钉,沉头,M3,32MM,无表面处理 | 1.0 | 件 | 36.16 | 2023-08-31 | G00H-500092864-00001 | 买方指定仓库地面交货 | 013机械五金-492
2331 | 044002900504930 | 013机械五金 | 包1 | 500089432 | 五金材料 | 机械五金 | 螺钉 | 螺钉,机械,M2,32MM,无表面处理 | 1.0 | 件 | 36.16 | 2023-08-31 | G00H-500092864-00001 | 买方指定仓库地面交货 | 013机械五金-493
2332 | 044002900504940 | 013机械五金 | 包1 | 500089434 | 五金材料 | 机械五金 | 螺钉 | 螺钉,机械,M3,32MM,无表面处理 | 1.0 | 件 | 36.16 | 2023-08-31 | G00H-500092864-00001 | 买方指定仓库地面交货 | 013机械五金-494
2333 | 044002900504950 | 013机械五金 | 包1 | 500089537 | 五金材料 | 机械五金 | 螺钉 | 螺钉,机械,M5,32MM,无表面处理 | 1.0 | 件 | 36.16 | 2023-08-31 | G00H-500092864-00001 | 买方指定仓库地面交货 | 013机械五金-495
2334 | 044002900504960 | 013机械五金 | 包1 | 500089540 | 五金材料 | 机械五金 | 螺钉 | 螺钉,机械,M8,32MM,无表面处理 | 1.0 | 件 | 36.16 | 2023-08-31 | G00H-500092864-00001 | 买方指定仓库地面交货 | 013机械五金-496
2335 | 044002900504970 | 013机械五金 | 包1 | 500089545 | 五金材料 | 机械五金 | 螺钉 | 螺钉,机械,M4,32MM,无表面处理 | 1.0 | 件 | 36.16 | 2023-08-31 | G00H-500092864-00001 | 买方指定仓库地面交货 | 013机械五金-497
2336 | 044002900504980 | 013机械五金 | 包1 | 500089599 | 五金材料 | 机械五金 | 螺钉 | 螺钉,机械,M6,32MM,无表面处理 | 1.0 | 件 | 36.16 | 2023-08-31 | G00H-500092864-00001 | 买方指定仓库地面交货 | 013机械五金-498
2337 | 044002900504990 | 013机械五金 | 包1 | 500089687 | 五金材料 | 机械五金 | 螺钉 | 螺钉,沉头,M4,32MM,无表面处理 | 1.0 | 件 | 36.16 | 2023-08-31 | G00H-500092864-00001 | 买方指定仓库地面交货 | 013机械五金-499
2338 | 044002900505000 | 013机械五金 | 包1 | 500089713 | 五金材料 | 机械五金 | 螺钉 | 螺钉,沉头,M2,32MM,无表面处理 | 1.0 | 件 | 36.16 | 2023-08-31 | G00H-500092864-00001 | 买方指定仓库地面交货 | 013机械五金-500
2339 | 044002900505010 | 013机械五金 | 包1 | 500092902 | 五金材料 | 机械五金 | 螺钉 | 螺钉,沉头,M5,32MM,无表面处理 | 1.0 | 件 | 36.16 | 2023-08-31 | G00H-500092864-00001 | 买方指定仓库地面交货 | 013机械五金-501
2340 | 044002900505020 | 013机械五金 | 包1 | 500092971 | 五金材料 | 机械五金 | 螺钉 | 螺钉,沉头,M6,32MM,无表面处理 | 1.0 | 件 | 36.16 | 2023-08-31 | G00H-500092864-00001 | 买方指定仓库地面交货 | 013机械五金-502
2341 | 044002900505030 | 013机械五金 | 包1 | 500013106 | 五金材料 | 机械五金 | 螺杆 | 螺杆,单头,M8,30MM,镀锌 | 66.0 | 根 | 1.36 | 2023-08-31 | G00H-500013073-00003 | 买方指定仓库地面交货 | 013机械五金-503
2342 | 044002900505040 | 013机械五金 | 包1 | 500035599 | 五金材料 | 机械五金 | 螺钉 | 螺钉,机械,M4,30MM,无表面处理 | 1.0 | 件 | 33.9 | 2023-08-31 | G00H-500092864-00001 | 买方指定仓库地面交货 | 013机械五金-504
2343 | 044002900505050 | 013机械五金 | 包1 | 500035602 | 五金材料 | 机械五金 | 螺钉 | 螺钉,机械,M5,30MM,无表面处理 | 1.0 | 件 | 33.9 | 2023-08-31 | G00H-500092864-00001 | 买方指定仓库地面交货 | 013机械五金-505
2344 | 044002900505060 | 013机械五金 | 包1 | 500035620 | 五金材料 | 机械五金 | 螺钉 | 螺钉,机械,M8,30MM,无表面处理 | 1.0 | 件 | 33.9 | 2023-08-31 | G00H-500092864-00001 | 买方指定仓库地面交货 | 013机械五金-506
2345 | 044002900505070 | 013机械五金 | 包1 | 500035638 | 五金材料 | 机械五金 | 螺钉 | 螺钉,机械,M3,30MM,无表面处理 | 1.0 | 件 | 33.9 | 2023-08-31 | G00H-500092864-00001 | 买方指定仓库地面交货 | 013机械五金-507
2346 | 044002900505080 | 013机械五金 | 包1 | 500035658 | 五金材料 | 机械五金 | 螺钉 | 螺钉,自攻,M4,30MM,无表面处理 | 1.0 | 件 | 33.9 | 2023-08-31 | G00H-500092864-00001 | 买方指定仓库地面交货 | 013机械五金-508
2347 | 044002900505090 | 013机械五金 | 包1 | 500035661 | 五金材料 | 机械五金 | 螺钉 | 螺钉,自攻,M6,30MM,无表面处理 | 1.0 | 件 | 33.9 | 2023-08-31 | G00H-500092864-00001 | 买方指定仓库地面交货 | 013机械五金-509
2348 | 044002900505100 | 013机械五金 | 包1 | 500050385 | 五金材料 | 机械五金 | 螺钉 | 螺钉,自攻,M5,30MM,无表面处理 | 1.0 | 件 | 33.9 | 2023-08-31 | G00H-500092864-00001 | 买方指定仓库地面交货 | 013机械五金-510
2349 | 044002900505110 | 013机械五金 | 包1 | 500050424 | 五金材料 | 机械五金 | 螺钉 | 螺钉,机械,M6,30MM,无表面处理 | 1.0 | 件 | 33.9 | 2023-08-31 | G00H-500092864-00001 | 买方指定仓库地面交货 | 013机械五金-511
2350 | 044002900505120 | 013机械五金 | 包1 | 500068826 | 五金材料 | 机械五金 | 螺杆 | 螺杆,单头,M5,30MM,镀锌 | 66.0 | 根 | 1.24 | 2023-08-31 | G00H-500013073-00003 | 买方指定仓库地面交货 | 013机械五金-512
2351 | 044002900505130 | 013机械五金 | 包1 | 500070627 | 五金材料 | 机械五金 | 螺杆 | 螺杆,单头,M4,30MM,镀锌 | 66.0 | 根 | 1.24 | 2023-08-31 | G00H-500013073-00003 | 买方指定仓库地面交货 | 013机械五金-513
2352 | 044002900505140 | 013机械五金 | 包1 | 500081773 | 五金材料 | 机械五金 | 螺钉 | 螺钉,自攻,M3,30MM,无表面处理 | 1.0 | 件 | 33.9 | 2023-08-31 | G00H-500092864-00001 | 买方指定仓库地面交货 | 013机械五金-514
2353 | 044002900505150 | 013机械五金 | 包1 | 500084278 | 五金材料 | 机械五金 | 线扣 | 线扣,塑料,方形,10MM | 33.0 | 个 | 2.26 | 2023-08-31 | G00H-500084278-00002 | 买方指定仓库地面交货 | 013机械五金-515
2354 | 044002900505160 | 013机械五金 | 包1 | 500090560 | 五金材料 | 机械五金 | 螺杆 | 螺杆,单头,M6,30MM,无表面处理 | 66.0 | 根 | 1.24 | 2023-08-31 | G00H-500013073-00003 | 买方指定仓库地面交货 | 013机械五金-516
2355 | 044002900505170 | 013机械五金 | 包1 | 500115505 | 五金材料 | 机械五金 | 线扣 | 线扣,塑料,圆形,10MM | 33.0 | 个 | 2.26 | 2023-08-31 | G00H-500084278-00002 | 买方指定仓库地面交货 | 013机械五金-517
2356 | 044002900505180 | 013机械五金 | 包1 | 500011800 | 五金材料 | 机械五金 | 螺母 | 螺母,六角锁紧螺母,M4,钢,镀锌 | 66.0 | 个 | 1.24 | 2023-08-31 | G00H-500084218-00001 | 买方指定仓库地面交货 | 013机械五金-518
2357 | 044002900505190 | 013机械五金 | 包1 | 500058408 | 五金材料 | 机械五金 | 螺母 | 螺母,六角锁紧螺母,M5,钢,镀锌 | 66.0 | 个 | 1.24 | 2023-08-31 | G00H-500084218-00001 | 买方指定仓库地面交货 | 013机械五金-519
2358 | 044002900505200 | 013机械五金 | 包1 | 500011769 | 五金材料 | 机械五金 | 螺母 | 螺母,六角锁紧螺母,M6,钢,镀锌 | 66.0 | 个 | 1.24 | 2023-08-31 | G00H-500084218-00001 | 买方指定仓库地面交货 | 013机械五金-520
2359 | 044002900505210 | 013机械五金 | 包1 | 500011775 | 五金材料 | 机械五金 | 螺母 | 螺母,六角锁紧螺母,M8,钢,镀锌 | 66.0 | 个 | 1.24 | 2023-08-31 | G00H-500084218-00001 | 买方指定仓库地面交货 | 013机械五金-521
2360 | 044002900505220 | 013机械五金 | 包1 | 500013073 | 五金材料 | 机械五金 | 螺杆 | 螺杆,单头,M5,25MM,镀锌 | 66.0 | 根 | 1.24 | 2023-08-31 | G00H-500013073-00003 | 买方指定仓库地面交货 | 013机械五金-522
2361 | 044002900505230 | 013机械五金 | 包1 | 500013100 | 五金材料 | 机械五金 | 螺杆 | 螺杆,单头,M3,25MM,镀锌 | 66.0 | 根 | 1.24 | 2023-08-31 | G00H-500013073-00003 | 买方指定仓库地面交货 | 013机械五金-523
2362 | 044002900505240 | 013机械五金 | 包1 | 500013161 | 五金材料 | 机械五金 | 螺杆 | 螺杆,单头,M8,25MM,镀锌 | 66.0 | 根 | 1.24 | 2023-08-31 | G00H-500013073-00003 | 买方指定仓库地面交货 | 013机械五金-524
2363 | 044002900505250 | 013机械五金 | 包1 | 500013202 | 五金材料 | 机械五金 | 螺杆 | 螺杆,单头,M4,25MM,镀锌 | 66.0 | 根 | 1.24 | 2023-08-31 | G00H-500013073-00003 | 买方指定仓库地面交货 | 013机械五金-525
2364 | 044002900505260 | 013机械五金 | 包1 | 500013240 | 五金材料 | 机械五金 | 螺钉 | 螺钉,紧定,M6,25MM,无表面处理 | 1.0 | 件 | 28.25 | 2023-08-31 | G00H-500092864-00001 | 买方指定仓库地面交货 | 013机械五金-526
2365 | 044002900505270 | 013机械五金 | 包1 | 500013244 | 五金材料 | 机械五金 | 螺钉 | 螺钉,紧定,M5,25MM,无表面处理 | 1.0 | 件 | 28.25 | 2023-08-31 | G00H-500092864-00001 | 买方指定仓库地面交货 | 013机械五金-527
2366 | 044002900505280 | 013机械五金 | 包1 | 500013252 | 五金材料 | 机械五金 | 螺钉 | 螺钉,紧定,M4,25MM,无表面处理 | 1.0 | 件 | 28.25 | 2023-08-31 | G00H-500092864-00001 | 买方指定仓库地面交货 | 013机械五金-528
2367 | 044002900505290 | 013机械五金 | 包1 | 500013260 | 五金材料 | 机械五金 | 螺钉 | 螺钉,紧定,M3,25MM,无表面处理 | 1.0 | 件 | 28.25 | 2023-08-31 | G00H-500092864-00001 | 买方指定仓库地面交货 | 013机械五金-529
2368 | 044002900505300 | 013机械五金 | 包1 | 500013262 | 五金材料 | 机械五金 | 螺钉 | 螺钉,紧定,M3.5,25MM,无表面处理 | 1.0 | 件 | 28.25 | 2023-08-31 | G00H-500092864-00001 | 买方指定仓库地面交货 | 013机械五金-530
2369 | 044002900505310 | 013机械五金 | 包1 | 500013277 | 五金材料 | 机械五金 | 螺钉 | 螺钉,自攻,M2,25MM,无表面处理 | 1.0 | 件 | 28.25 | 2023-08-31 | G00H-500092864-00001 | 买方指定仓库地面交货 | 013机械五金-531
2370 | 044002900505320 | 013机械五金 | 包1 | 500033623 | 五金材料 | 机械五金 | 螺钉 | 螺钉,自攻,M4,25MM,无表面处理 | 1.0 | 件 | 28.25 | 2023-08-31 | G00H-500092864-00001 | 买方指定仓库地面交货 | 013机械五金-532
2371 | 044002900505330 | 013机械五金 | 包1 | 500035598 | 五金材料 | 机械五金 | 螺钉 | 螺钉,机械,M4,25MM,无表面处理 | 1.0 | 件 | 28.25 | 2023-08-31 | G00H-500092864-00001 | 买方指定仓库地面交货 | 013机械五金-533
2372 | 044002900505340 | 013机械五金 | 包1 | 500035633 | 五金材料 | 机械五金 | 螺钉 | 螺钉,机械,M6,25MM,无表面处理 | 1.0 | 件 | 28.25 | 2023-08-31 | G00H-500092864-00001 | 买方指定仓库地面交货 | 013机械五金-534
2373 | 044002900505350 | 013机械五金 | 包1 | 500035637 | 五金材料 | 机械五金 | 螺钉 | 螺钉,机械,M3,25MM,无表面处理 | 1.0 | 件 | 28.25 | 2023-08-31 | G00H-500092864-00001 | 买方指定仓库地面交货 | 013机械五金-535
2374 | 044002900505360 | 013机械五金 | 包1 | 500035660 | 五金材料 | 机械五金 | 螺钉 | 螺钉,自攻,M5,25MM,无表面处理 | 1.0 | 件 | 28.25 | 2023-08-31 | G00H-500092864-00001 | 买方指定仓库地面交货 | 013机械五金-536
2375 | 044002900505370 | 013机械五金 | 包1 | 500035873 | 五金材料 | 机械五金 | 螺钉 | 螺钉,机械,M5,25MM,无表面处理 | 1.0 | 件 | 28.25 | 2023-08-31 | G00H-500092864-00001 | 买方指定仓库地面交货 | 013机械五金-537
2376 | 044002900505380 | 013机械五金 | 包1 | 500035875 | 五金材料 | 机械五金 | 螺钉 | 螺钉,机械,M8,25MM,无表面处理 | 1.0 | 件 | 28.25 | 2023-08-31 | G00H-500092864-00001 | 买方指定仓库地面交货 | 013机械五金-538
2377 | 044002900505390 | 013机械五金 | 包1 | 500050387 | 五金材料 | 机械五金 | 螺钉 | 螺钉,自攻,M6,25MM,无表面处理 | 1.0 | 件 | 28.25 | 2023-08-31 | G00H-500092864-00001 | 买方指定仓库地面交货 | 013机械五金-539
2378 | 044002900505400 | 013机械五金 | 包1 | 500068828 | 五金材料 | 机械五金 | 螺杆 | 螺杆,单头,M6,25MM,镀锌 | 66.0 | 根 | 1.24 | 2023-08-31 | G00H-500013073-00003 | 买方指定仓库地面交货 | 013机械五金-540
2379 | 044002900505410 | 013机械五金 | 包1 | 500084278 | 五金材料 | 机械五金 | 线扣 | 线扣,塑料,方形,9MM | 33.0 | 个 | 2.26 | 2023-08-31 | G00H-500084278-00002 | 买方指定仓库地面交货 | 013机械五金-541
2380 | 044002900505420 | 013机械五金 | 包1 | 500089439 | 五金材料 | 机械五金 | 螺钉 | 螺钉,机械,M2,25MM,无表面处理 | 1.0 | 件 | 28.25 | 2023-08-31 | G00H-500092864-00001 | 买方指定仓库地面交货 | 013机械五金-542
2381 | 044002900505430 | 013机械五金 | 包1 | 500089657 | 五金材料 | 机械五金 | 螺钉 | 螺钉,沉头,M4,25MM,无表面处理 | 1.0 | 件 | 28.25 | 2023-08-31 | G00H-500092864-00001 | 买方指定仓库地面交货 | 013机械五金-543
2382 | 044002900505440 | 013机械五金 | 包1 | 500089749 | 五金材料 | 机械五金 | 螺钉 | 螺钉,沉头,M2,25MM,无表面处理 | 1.0 | 件 | 28.25 | 2023-08-31 | G00H-500092864-00001 | 买方指定仓库地面交货 | 013机械五金-544
2383 | 044002900505450 | 013机械五金 | 包1 | 500089754 | 五金材料 | 机械五金 | 螺钉 | 螺钉,沉头,M3,25MM,无表面处理 | 1.0 | 件 | 28.25 | 2023-08-31 | G00H-500092864-00001 | 买方指定仓库地面交货 | 013机械五金-545
2384 | 044002900505460 | 013机械五金 | 包1 | 500092880 | 五金材料 | 机械五金 | 螺钉 | 螺钉,沉头,M6,25MM,无表面处理 | 1.0 | 件 | 28.25 | 2023-08-31 | G00H-500092864-00001 | 买方指定仓库地面交货 | 013机械五金-546
2385 | 044002900505470 | 013机械五金 | 包1 | 500092919 | 五金材料 | 机械五金 | 螺钉 | 螺钉,沉头,M5,25MM,无表面处理 | 1.0 | 件 | 28.25 | 2023-08-31 | G00H-500092864-00001 | 买方指定仓库地面交货 | 013机械五金-547
2386 | 044002900505480 | 013机械五金 | 包1 | 500092944 | 五金材料 | 机械五金 | 螺钉 | 螺钉,沉头,M8,25MM,无表面处理 | 1.0 | 件 | 28.25 | 2023-08-31 | G00H-500092864-00001 | 买方指定仓库地面交货 | 013机械五金-548
2387 | 044002900505490 | 013机械五金 | 包1 | 500115505 | 五金材料 | 机械五金 | 线扣 | 线扣,塑料,圆形,9MM | 33.0 | 个 | 2.26 | 2023-08-31 | G00H-500084278-00002 | 买方指定仓库地面交货 | 013机械五金-549
2388 | 044002900505500 | 013机械五金 | 包1 | 500035636 | 五金材料 | 机械五金 | 螺钉 | 螺钉,机械,M3,22MM,无表面处理 | 1.0 | 件 | 24.86 | 2023-08-31 | G00H-500092864-00001 | 买方指定仓库地面交货 | 013机械五金-550
2389 | 044002900505510 | 013机械五金 | 包1 | 500084278 | 五金材料 | 机械五金 | 线扣 | 线扣,塑料,方形,8MM | 33.0 | 个 | 1.7 | 2023-08-31 | G00H-500084278-00002 | 买方指定仓库地面交货 | 013机械五金-551
2390 | 044002900505520 | 013机械五金 | 包1 | 500089450 | 五金材料 | 机械五金 | 螺钉 | 螺钉,机械,M2,22MM,无表面处理 | 1.0 | 件 | 24.86 | 2023-08-31 | G00H-500092864-00001 | 买方指定仓库地面交货 | 013机械五金-552
2391 | 044002900505530 | 013机械五金 | 包1 | 500089516 | 五金材料 | 机械五金 | 螺钉 | 螺钉,机械,M5,22MM,无表面处理 | 1.0 | 件 | 24.86 | 2023-08-31 | G00H-500092864-00001 | 买方指定仓库地面交货 | 013机械五金-553
2392 | 044002900505540 | 013机械五金 | 包1 | 500089564 | 五金材料 | 机械五金 | 螺钉 | 螺钉,机械,M6,22MM,无表面处理 | 1.0 | 件 | 24.86 | 2023-08-31 | G00H-500092864-00001 | 买方指定仓库地面交货 | 013机械五金-554
2393 | 044002900505550 | 013机械五金 | 包1 | 500089581 | 五金材料 | 机械五金 | 螺钉 | 螺钉,机械,M8,22MM,无表面处理 | 1.0 | 件 | 24.86 | 2023-08-31 | G00H-500092864-00001 | 买方指定仓库地面交货 | 013机械五金-555
2394 | 044002900505560 | 013机械五金 | 包1 | 500089626 | 五金材料 | 机械五金 | 螺钉 | 螺钉,沉头,M2,22MM,无表面处理 | 1.0 | 件 | 24.86 | 2023-08-31 | G00H-500092864-00001 | 买方指定仓库地面交货 | 013机械五金-556
2395 | 044002900505570 | 013机械五金 | 包1 | 500089638 | 五金材料 | 机械五金 | 螺钉 | 螺钉,沉头,M3,22MM,无表面处理 | 1.0 | 件 | 24.86 | 2023-08-31 | G00H-500092864-00001 | 买方指定仓库地面交货 | 013机械五金-557
2396 | 044002900505580 | 013机械五金 | 包1 | 500089647 | 五金材料 | 机械五金 | 螺钉 | 螺钉,沉头,M4,22MM,无表面处理 | 1.0 | 件 | 24.86 | 2023-08-31 | G00H-500092864-00001 | 买方指定仓库地面交货 | 013机械五金-558
2397 | 044002900505590 | 013机械五金 | 包1 | 500092864 | 五金材料 | 机械五金 | 螺钉 | 螺钉,沉头,M6,22MM,无表面处理 | 1.0 | 件 | 24.86 | 2023-08-31 | G00H-500092864-00001 | 买方指定仓库地面交货 | 013机械五金-559
2398 | 044002900505600 | 013机械五金 | 包1 | 500092901 | 五金材料 | 机械五金 | 螺钉 | 螺钉,沉头,M5,22MM,无表面处理 | 1.0 | 件 | 24.86 | 2023-08-31 | G00H-500092864-00001 | 买方指定仓库地面交货 | 013机械五金-560
2399 | 044002900505610 | 013机械五金 | 包1 | 500092943 | 五金材料 | 机械五金 | 螺钉 | 螺钉,沉头,M8,22MM,无表面处理 | 1.0 | 件 | 24.86 | 2023-08-31 | G00H-500092864-00001 | 买方指定仓库地面交货 | 013机械五金-561
2400 | 044002900505620 | 013机械五金 | 包1 | 500115505 | 五金材料 | 机械五金 | 线扣 | 线扣,塑料,圆形,8MM | 33.0 | 个 | 1.7 | 2023-08-31 | G00H-500084278-00002 | 买方指定仓库地面交货 | 013机械五金-562
2401 | 044002900505630 | 013机械五金 | 包1 | 500089539 | 五金材料 | 机械五金 | 螺钉 | 螺钉,机械,M5,80MM,无表面处理 | 1.0 | 件 | 23.73 | 2023-08-31 | G00H-500092864-00001 | 买方指定仓库地面交货 | 013机械五金-563
2402 | 044002900505640 | 013机械五金 | 包1 | 500013151 | 五金材料 | 机械五金 | 螺杆 | 螺杆,单头,M4,20MM,镀锌 | 66.0 | 根 | 1.24 | 2023-08-31 | G00H-500013073-00003 | 买方指定仓库地面交货 | 013机械五金-564
2403 | 044002900505650 | 013机械五金 | 包1 | 500013231 | 五金材料 | 机械五金 | 螺钉 | 螺钉,紧定,M3,20MM,无表面处理 | 1.0 | 件 | 22.6 | 2023-08-31 | G00H-500092864-00001 | 买方指定仓库地面交货 | 013机械五金-565
2404 | 044002900505660 | 013机械五金 | 包1 | 500013232 | 五金材料 | 机械五金 | 螺钉 | 螺钉,紧定,M4,20MM,无表面处理 | 1.0 | 件 | 22.6 | 2023-08-31 | G00H-500092864-00001 | 买方指定仓库地面交货 | 013机械五金-566
2405 | 044002900505670 | 013机械五金 | 包1 | 500013242 | 五金材料 | 机械五金 | 螺钉 | 螺钉,紧定,M6,20MM,无表面处理 | 1.0 | 件 | 22.6 | 2023-08-31 | G00H-500092864-00001 | 买方指定仓库地面交货 | 013机械五金-567
2406 | 044002900505680 | 013机械五金 | 包1 | 500013246 | 五金材料 | 机械五金 | 螺钉 | 螺钉,紧定,M5,20MM,无表面处理 | 1.0 | 件 | 22.6 | 2023-08-31 | G00H-500092864-00001 | 买方指定仓库地面交货 | 013机械五金-568
2407 | 044002900505690 | 013机械五金 | 包1 | 500013264 | 五金材料 | 机械五金 | 螺钉 | 螺钉,紧定,M3.5,20MM,无表面处理 | 1.0 | 件 | 22.6 | 2023-08-31 | G00H-500092864-00001 | 买方指定仓库地面交货 | 013机械五金-569
2408 | 044002900505700 | 013机械五金 | 包1 | 500033627 | 五金材料 | 机械五金 | 螺钉 | 螺钉,自攻,M8,20MM,无表面处理 | 1.0 | 件 | 22.6 | 2023-08-31 | G00H-500092864-00001 | 买方指定仓库地面交货 | 013机械五金-570
2409 | 044002900505710 | 013机械五金 | 包1 | 500035594 | 五金材料 | 机械五金 | 螺钉 | 螺钉,机械,M3,10MM,无表面处理 | 1.0 | 件 | 22.6 | 2023-08-31 | G00H-500092864-00001 | 买方指定仓库地面交货 | 013机械五金-571
2410 | 044002900505720 | 013机械五金 | 包1 | 500035595 | 五金材料 | 机械五金 | 螺钉 | 螺钉,机械,M3,20MM,无表面处理 | 1.0 | 件 | 22.6 | 2023-08-31 | G00H-500092864-00001 | 买方指定仓库地面交货 | 013机械五金-572
2411 | 044002900505730 | 013机械五金 | 包1 | 500035596 | 五金材料 | 机械五金 | 螺钉 | 螺钉,机械,M4,10MM,无表面处理 | 1.0 | 件 | 22.6 | 2023-08-31 | G00H-500092864-00001 | 买方指定仓库地面交货 | 013机械五金-573
2412 | 044002900505740 | 013机械五金 | 包1 | 500035597 | 五金材料 | 机械五金 | 螺钉 | 螺钉,机械,M4,20MM,无表面处理 | 1.0 | 件 | 22.6 | 2023-08-31 | G00H-500092864-00001 | 买方指定仓库地面交货 | 013机械五金-574
2413 | 044002900505750 | 013机械五金 | 包1 | 500035600 | 五金材料 | 机械五金 | 螺钉 | 螺钉,机械,M5,10MM,无表面处理 | 1.0 | 件 | 22.6 | 2023-08-31 | G00H-500092864-00001 | 买方指定仓库地面交货 | 013机械五金-575
2414 | 044002900505760 | 013机械五金 | 包1 | 500035601 | 五金材料 | 机械五金 | 螺钉 | 螺钉,机械,M5,16MM,无表面处理 | 1.0 | 件 | 22.6 | 2023-08-31 | G00H-500092864-00001 | 买方指定仓库地面交货 | 013机械五金-576
2415 | 044002900505770 | 013机械五金 | 包1 | 500035603 | 五金材料 | 机械五金 | 螺钉 | 螺钉,机械,M6,20MM,无表面处理 | 1.0 | 件 | 22.6 | 2023-08-31 | G00H-500092864-00001 | 买方指定仓库地面交货 | 013机械五金-577
2416 | 044002900505780 | 013机械五金 | 包1 | 500035613 | 五金材料 | 机械五金 | 螺钉 | 螺钉,机械,M6,10MM,无表面处理 | 1.0 | 件 | 22.6 | 2023-08-31 | G00H-500092864-00001 | 买方指定仓库地面交货 | 013机械五金-578
2417 | 044002900505790 | 013机械五金 | 包1 | 500035619 | 五金材料 | 机械五金 | 螺钉 | 螺钉,机械,M8,20MM,无表面处理 | 1.0 | 件 | 22.6 | 2023-08-31 | G00H-500092864-00001 | 买方指定仓库地面交货 | 013机械五金-579
2418 | 044002900505800 | 013机械五金 | 包1 | 500035632 | 五金材料 | 机械五金 | 螺钉 | 螺钉,机械,M5,20MM,无表面处理 | 1.0 | 件 | 22.6 | 2023-08-31 | G00H-500092864-00001 | 买方指定仓库地面交货 | 013机械五金-580
2419 | 044002900505810 | 013机械五金 | 包1 | 500035635 | 五金材料 | 机械五金 | 螺钉 | 螺钉,机械,M2,5MM,无表面处理 | 1.0 | 件 | 22.6 | 2023-08-31 | G00H-500092864-00001 | 买方指定仓库地面交货 | 013机械五金-581
2420 | 044002900505820 | 013机械五金 | 包1 | 500035643 | 五金材料 | 机械五金 | 螺钉 | 螺钉,机械,M5,8MM,无表面处理 | 1.0 | 件 | 22.6 | 2023-08-31 | G00H-500092864-00001 | 买方指定仓库地面交货 | 013机械五金-582
2421 | 044002900505830 | 013机械五金 | 包1 | 500035655 | 五金材料 | 机械五金 | 螺钉 | 螺钉,自攻,M3,20MM,无表面处理 | 1.0 | 件 | 22.6 | 2023-08-31 | G00H-500092864-00001 | 买方指定仓库地面交货 | 013机械五金-583
2422 | 044002900505840 | 013机械五金 | 包1 | 500035657 | 五金材料 | 机械五金 | 螺钉 | 螺钉,自攻,M4,20MM,无表面处理 | 1.0 | 件 | 22.6 | 2023-08-31 | G00H-500092864-00001 | 买方指定仓库地面交货 | 013机械五金-584
2423 | 044002900505850 | 013机械五金 | 包1 | 500050361 | 五金材料 | 机械五金 | 螺钉 | 螺钉,机械,M3,8MM,无表面处理 | 1.0 | 件 | 22.6 | 2023-08-31 | G00H-500092864-00001 | 买方指定仓库地面交货 | 013机械五金-585
2424 | 044002900505860 | 013机械五金 | 包1 | 500050362 | 五金材料 | 机械五金 | 螺钉 | 螺钉,机械,M5,12MM,无表面处理 | 1.0 | 件 | 22.6 | 2023-08-31 | G00H-500092864-00001 | 买方指定仓库地面交货 | 013机械五金-586
2425 | 044002900505870 | 013机械五金 | 包1 | 500050364 | 五金材料 | 机械五金 | 螺钉 | 螺钉,机械,M4,5MM,无表面处理 | 1.0 | 件 | 22.6 | 2023-08-31 | G00H-500092864-00001 | 买方指定仓库地面交货 | 013机械五金-587
2426 | 044002900505880 | 013机械五金 | 包1 | 500050423 | 五金材料 | 机械五金 | 螺钉 | 螺钉,机械,M4,8MM,无表面处理 | 1.0 | 件 | 22.6 | 2023-08-31 | G00H-500092864-00001 | 买方指定仓库地面交货 | 013机械五金-588
2427 | 044002900505890 | 013机械五金 | 包1 | 500050426 | 五金材料 | 机械五金 | 螺钉 | 螺钉,机械,M2.5,5MM,无表面处理 | 1.0 | 件 | 22.6 | 2023-08-31 | G00H-500092864-00001 | 买方指定仓库地面交货 | 013机械五金-589
2428 | 044002900505900 | 013机械五金 | 包1 | 500050427 | 五金材料 | 机械五金 | 螺钉 | 螺钉,机械,M2.5,6MM,无表面处理 | 1.0 | 件 | 22.6 | 2023-08-31 | G00H-500092864-00001 | 买方指定仓库地面交货 | 013机械五金-590
2429 | 044002900505910 | 013机械五金 | 包1 | 500050428 | 五金材料 | 机械五金 | 螺钉 | 螺钉,机械,M2.5,10MM,无表面处理 | 1.0 | 件 | 22.6 | 2023-08-31 | G00H-500092864-00001 | 买方指定仓库地面交货 | 013机械五金-591
2430 | 044002900505920 | 013机械五金 | 包1 | 500050429 | 五金材料 | 机械五金 | 螺钉 | 螺钉,机械,M2,8MM,无表面处理 | 1.0 | 件 | 22.6 | 2023-08-31 | G00H-500092864-00001 | 买方指定仓库地面交货 | 013机械五金-592
2431 | 044002900505930 | 013机械五金 | 包1 | 500050430 | 五金材料 | 机械五金 | 螺钉 | 螺钉,机械,M3,6MM,无表面处理 | 1.0 | 件 | 22.6 | 2023-08-31 | G00H-500092864-00001 | 买方指定仓库地面交货 | 013机械五金-593
2432 | 044002900505940 | 013机械五金 | 包1 | 500050431 | 五金材料 | 机械五金 | 螺钉 | 螺钉,机械,M4,6MM,无表面处理 | 1.0 | 件 | 22.6 | 2023-08-31 | G00H-500092864-00001 | 买方指定仓库地面交货 | 013机械五金-594
2433 | 044002900505950 | 013机械五金 | 包1 | 500056195 | 五金材料 | 机械五金 | 螺钉 | 螺钉,机械,M3,20MM,热浸锌 | 1.0 | 件 | 22.6 | 2023-08-31 | G00H-500092864-00001 | 买方指定仓库地面交货 | 013机械五金-595
2434 | 044002900505960 | 013机械五金 | 包1 | 500068831 | 五金材料 | 机械五金 | 螺杆 | 螺杆,单头,M6,20MM,镀锌 | 66.0 | 根 | 1.24 | 2023-08-31 | G00H-500013073-00003 | 买方指定仓库地面交货 | 013机械五金-596
2435 | 044002900505970 | 013机械五金 | 包1 | 500084278 | 五金材料 | 机械五金 | 线扣 | 线扣,塑料,方形,7MM | 33.0 | 个 | 1.47 | 2023-08-31 | G00H-500084278-00002 | 买方指定仓库地面交货 | 013机械五金-597
2436 | 044002900505980 | 013机械五金 | 包1 | 500085412 | 五金材料 | 机械五金 | 螺钉 | 螺钉,沉头,M6,20MM,无表面处理 | 1.0 | 件 | 22.6 | 2023-08-31 | G00H-500092864-00001 | 买方指定仓库地面交货 | 013机械五金-598
2437 | 044002900505990 | 013机械五金 | 包1 | 500089408 | 五金材料 | 机械五金 | 螺钉 | 螺钉,机械,M4,13MM,无表面处理 | 1.0 | 件 | 22.6 | 2023-08-31 | G00H-500092864-00001 | 买方指定仓库地面交货 | 013机械五金-599
2438 | 044002900506000 | 013机械五金 | 包1 | 500089413 | 五金材料 | 机械五金 | 螺钉 | 螺钉,机械,M2,12MM,无表面处理 | 1.0 | 件 | 22.6 | 2023-08-31 | G00H-500092864-00001 | 买方指定仓库地面交货 | 013机械五金-600
2439 | 044002900506010 | 013机械五金 | 包1 | 500089437 | 五金材料 | 机械五金 | 螺钉 | 螺钉,机械,M2,19MM,无表面处理 | 1.0 | 件 | 22.6 | 2023-08-31 | G00H-500092864-00001 | 买方指定仓库地面交货 | 013机械五金-601
2440 | 044002900506020 | 013机械五金 | 包1 | 500089438 | 五金材料 | 机械五金 | 螺钉 | 螺钉,机械,M4,12MM,无表面处理 | 1.0 | 件 | 22.6 | 2023-08-31 | G00H-500092864-00001 | 买方指定仓库地面交货 | 013机械五金-602
2441 | 044002900506030 | 013机械五金 | 包1 | 500089440 | 五金材料 | 机械五金 | 螺钉 | 螺钉,机械,M4,19MM,无表面处理 | 1.0 | 件 | 22.6 | 2023-08-31 | G00H-500092864-00001 | 买方指定仓库地面交货 | 013机械五金-603
2442 | 044002900506040 | 013机械五金 | 包1 | 500089457 | 五金材料 | 机械五金 | 螺钉 | 螺钉,机械,M2,20MM,无表面处理 | 1.0 | 件 | 22.6 | 2023-08-31 | G00H-500092864-00001 | 买方指定仓库地面交货 | 013机械五金-604
2443 | 044002900506050 | 013机械五金 | 包1 | 500089464 | 五金材料 | 机械五金 | 螺钉 | 螺钉,机械,M2,13MM,无表面处理 | 1.0 | 件 | 22.6 | 2023-08-31 | G00H-500092864-00001 | 买方指定仓库地面交货 | 013机械五金-605
2444 | 044002900506060 | 013机械五金 | 包1 | 500089491 | 五金材料 | 机械五金 | 螺钉 | 螺钉,机械,M3,12MM,无表面处理 | 1.0 | 件 | 22.6 | 2023-08-31 | G00H-500092864-00001 | 买方指定仓库地面交货 | 013机械五金-606
2445 | 044002900506070 | 013机械五金 | 包1 | 500089494 | 五金材料 | 机械五金 | 螺钉 | 螺钉,机械,M2,16MM,无表面处理 | 1.0 | 件 | 22.6 | 2023-08-31 | G00H-500092864-00001 | 买方指定仓库地面交货 | 013机械五金-607
2446 | 044002900506080 | 013机械五金 | 包1 | 500089536 | 五金材料 | 机械五金 | 螺钉 | 螺钉,机械,M5,13MM,无表面处理 | 1.0 | 件 | 22.6 | 2023-08-31 | G00H-500092864-00001 | 买方指定仓库地面交货 | 013机械五金-608
2447 | 044002900506090 | 013机械五金 | 包1 | 500089624 | 五金材料 | 机械五金 | 螺钉 | 螺钉,沉头,M2,10MM,无表面处理 | 1.0 | 件 | 22.6 | 2023-08-31 | G00H-500092864-00001 | 买方指定仓库地面交货 | 013机械五金-609
2448 | 044002900506100 | 013机械五金 | 包1 | 500089631 | 五金材料 | 机械五金 | 螺钉 | 螺钉,沉头,M2,20MM,无表面处理 | 1.0 | 件 | 22.6 | 2023-08-31 | G00H-500092864-00001 | 买方指定仓库地面交货 | 013机械五金-610
2449 | 044002900506110 | 013机械五金 | 包1 | 500089650 | 五金材料 | 机械五金 | 螺钉 | 螺钉,沉头,M3,10MM,无表面处理 | 1.0 | 件 | 22.6 | 2023-08-31 | G00H-500092864-00001 | 买方指定仓库地面交货 | 013机械五金-611
2450 | 044002900506120 | 013机械五金 | 包1 | 500089656 | 五金材料 | 机械五金 | 螺钉 | 螺钉,沉头,M4,20MM,无表面处理 | 1.0 | 件 | 22.6 | 2023-08-31 | G00H-500092864-00001 | 买方指定仓库地面交货 | 013机械五金-612
2451 | 044002900506130 | 013机械五金 | 包1 | 500089674 | 五金材料 | 机械五金 | 螺钉 | 螺钉,沉头,M3,12MM,无表面处理 | 1.0 | 件 | 22.6 | 2023-08-31 | G00H-500092864-00001 | 买方指定仓库地面交货 | 013机械五金-613
2452 | 044002900506140 | 013机械五金 | 包1 | 500089676 | 五金材料 | 机械五金 | 螺钉 | 螺钉,沉头,M3,13MM,无表面处理 | 1.0 | 件 | 22.6 | 2023-08-31 | G00H-500092864-00001 | 买方指定仓库地面交货 | 013机械五金-614
2453 | 044002900506150 | 013机械五金 | 包1 | 500089683 | 五金材料 | 机械五金 | 螺钉 | 螺钉,沉头,M3,19MM,无表面处理 | 1.0 | 件 | 22.6 | 2023-08-31 | G00H-500092864-00001 | 买方指定仓库地面交货 | 013机械五金-615
2454 | 044002900506160 | 013机械五金 | 包1 | 500089686 | 五金材料 | 机械五金 | 螺钉 | 螺钉,沉头,M3,16MM,无表面处理 | 1.0 | 件 | 22.6 | 2023-08-31 | G00H-500092864-00001 | 买方指定仓库地面交货 | 013机械五金-616
2455 | 044002900506170 | 013机械五金 | 包1 | 500089693 | 五金材料 | 机械五金 | 螺钉 | 螺钉,沉头,M4,13MM,无表面处理 | 1.0 | 件 | 22.6 | 2023-08-31 | G00H-500092864-00001 | 买方指定仓库地面交货 | 013机械五金-617
2456 | 044002900506180 | 013机械五金 | 包1 | 500089696 | 五金材料 | 机械五金 | 螺钉 | 螺钉,沉头,M4,16MM,无表面处理 | 1.0 | 件 | 22.6 | 2023-08-31 | G00H-500092864-00001 | 买方指定仓库地面交货 | 013机械五金-618
2457 | 044002900506190 | 013机械五金 | 包1 | 500089699 | 五金材料 | 机械五金 | 螺钉 | 螺钉,沉头,M2,13MM,无表面处理 | 1.0 | 件 | 22.6 | 2023-08-31 | G00H-500092864-00001 | 买方指定仓库地面交货 | 013机械五金-619
2458 | 044002900506200 | 013机械五金 | 包1 | 500089721 | 五金材料 | 机械五金 | 螺钉 | 螺钉,沉头,M4,10MM,无表面处理 | 1.0 | 件 | 22.6 | 2023-08-31 | G00H-500092864-00001 | 买方指定仓库地面交货 | 013机械五金-620
2459 | 044002900506210 | 013机械五金 | 包1 | 500089726 | 五金材料 | 机械五金 | 螺钉 | 螺钉,沉头,M2,12MM,无表面处理 | 1.0 | 件 | 22.6 | 2023-08-31 | G00H-500092864-00001 | 买方指定仓库地面交货 | 013机械五金-621
2460 | 044002900506220 | 013机械五金 | 包1 | 500089742 | 五金材料 | 机械五金 | 螺钉 | 螺钉,沉头,M2,19MM,无表面处理 | 1.0 | 件 | 22.6 | 2023-08-31 | G00H-500092864-00001 | 买方指定仓库地面交货 | 013机械五金-622
2461 | 044002900506230 | 013机械五金 | 包1 | 500089746 | 五金材料 | 机械五金 | 螺钉 | 螺钉,沉头,M2,16MM,无表面处理 | 1.0 | 件 | 22.6 | 2023-08-31 | G00H-500092864-00001 | 买方指定仓库地面交货 | 013机械五金-623
2462 | 044002900506240 | 013机械五金 | 包1 | 500089759 | 五金材料 | 机械五金 | 螺钉 | 螺钉,沉头,M3,20MM,无表面处理 | 1.0 | 件 | 22.6 | 2023-08-31 | G00H-500092864-00001 | 买方指定仓库地面交货 | 013机械五金-624
2463 | 044002900506250 | 013机械五金 | 包1 | 500089768 | 五金材料 | 机械五金 | 螺钉 | 螺钉,沉头,M4,12MM,无表面处理 | 1.0 | 件 | 22.6 | 2023-08-31 | G00H-500092864-00001 | 买方指定仓库地面交货 | 013机械五金-625
2464 | 044002900506260 | 013机械五金 | 包1 | 500092918 | 五金材料 | 机械五金 | 螺钉 | 螺钉,沉头,M5,12MM,无表面处理 | 1.0 | 件 | 22.6 | 2023-08-31 | G00H-500092864-00001 | 买方指定仓库地面交货 | 013机械五金-626
2465 | 044002900506270 | 013机械五金 | 包1 | 500092920 | 五金材料 | 机械五金 | 螺钉 | 螺钉,沉头,M6,10MM,无表面处理 | 1.0 | 件 | 22.6 | 2023-08-31 | G00H-500092864-00001 | 买方指定仓库地面交货 | 013机械五金-627
2466 | 044002900506280 | 013机械五金 | 包1 | 500092942 | 五金材料 | 机械五金 | 螺钉 | 螺钉,沉头,M8,20MM,无表面处理 | 1.0 | 件 | 22.6 | 2023-08-31 | G00H-500092864-00001 | 买方指定仓库地面交货 | 013机械五金-628
2467 | 044002900506290 | 013机械五金 | 包1 | 500092952 | 五金材料 | 机械五金 | 螺钉 | 螺钉,沉头,M5,10MM,无表面处理 | 1.0 | 件 | 22.6 | 2023-08-31 | G00H-500092864-00001 | 买方指定仓库地面交货 | 013机械五金-629
2468 | 044002900506300 | 013机械五金 | 包1 | 500092953 | 五金材料 | 机械五金 | 螺钉 | 螺钉,沉头,M5,20MM,无表面处理 | 1.0 | 件 | 22.6 | 2023-08-31 | G00H-500092864-00001 | 买方指定仓库地面交货 | 013机械五金-630
2469 | 044002900506310 | 013机械五金 | 包1 | 500092968 | 五金材料 | 机械五金 | 螺钉 | 螺钉,沉头,M8,10MM,无表面处理 | 1.0 | 件 | 22.6 | 2023-08-31 | G00H-500092864-00001 | 买方指定仓库地面交货 | 013机械五金-631
2470 | 044002900506320 | 013机械五金 | 包1 | 500093223 | 五金材料 | 机械五金 | 螺钉 | 螺钉,沉头,M5,13MM,无表面处理 | 1.0 | 件 | 22.6 | 2023-08-31 | G00H-500092864-00001 | 买方指定仓库地面交货 | 013机械五金-632
2471 | 044002900506330 | 013机械五金 | 包1 | 500108780 | 五金材料 | 机械五金 | 螺钉 | 螺钉,定位,M3.9,8MM,无表面处理 | 1.0 | 件 | 22.6 | 2023-08-31 | G00H-500092864-00001 | 买方指定仓库地面交货 | 013机械五金-633
2472 | 044002900506340 | 013机械五金 | 包1 | 500108786 | 五金材料 | 机械五金 | 螺钉 | 螺钉,定位,M3,6.5MM,无表面处理 | 1.0 | 件 | 22.6 | 2023-08-31 | G00H-500092864-00001 | 买方指定仓库地面交货 | 013机械五金-634
2473 | 044002900506350 | 013机械五金 | 包1 | 500108797 | 五金材料 | 机械五金 | 螺钉 | 螺钉,定位,M2.5,6MM,无表面处理 | 1.0 | 件 | 22.6 | 2023-08-31 | G00H-500092864-00001 | 买方指定仓库地面交货 | 013机械五金-635
2474 | 044002900506360 | 013机械五金 | 包1 | 500108804 | 五金材料 | 机械五金 | 螺钉 | 螺钉,定位,M4,6.5MM,无表面处理 | 1.0 | 件 | 22.6 | 2023-08-31 | G00H-500092864-00001 | 买方指定仓库地面交货 | 013机械五金-636
2475 | 044002900506370 | 013机械五金 | 包1 | 500108806 | 五金材料 | 机械五金 | 螺钉 | 螺钉,定位,M3.5,7MM,无表面处理 | 1.0 | 件 | 22.6 | 2023-08-31 | G00H-500092864-00001 | 买方指定仓库地面交货 | 013机械五金-637
2476 | 044002900506380 | 013机械五金 | 包1 | 500108811 | 五金材料 | 机械五金 | 螺钉 | 螺钉,定位,M2,5MM,无表面处理 | 1.0 | 件 | 22.6 | 2023-08-31 | G00H-500092864-00001 | 买方指定仓库地面交货 | 013机械五金-638
2477 | 044002900506390 | 013机械五金 | 包1 | 500115250 | 五金材料 | 机械五金 | 螺钉 | 螺钉,自攻,M5,20MM,无表面处理 | 1.0 | 件 | 22.6 | 2023-08-31 | G00H-500092864-00001 | 买方指定仓库地面交货 | 013机械五金-639
2478 | 044002900506400 | 013机械五金 | 包1 | 500115505 | 五金材料 | 机械五金 | 线扣 | 线扣,塑料,圆形,7MM | 33.0 | 个 | 1.47 | 2023-08-31 | G00H-500084278-00002 | 买方指定仓库地面交货 | 013机械五金-640
2479 | 044002900506410 | 013机械五金 | 包1 | 500056196 | 五金材料 | 机械五金 | 螺钉 | 螺钉,机械,M3,19MM,热浸锌 | 1.0 | 件 | 21.47 | 2023-08-31 | G00H-500092864-00001 | 买方指定仓库地面交货 | 013机械五金-641
2480 | 044002900506420 | 013机械五金 | 包1 | 500060308 | 五金材料 | 机械五金 | 螺钉 | 螺钉,紧定,M3,19MM,无表面处理 | 1.0 | 件 | 21.47 | 2023-08-31 | G00H-500092864-00001 | 买方指定仓库地面交货 | 013机械五金-642
2481 | 044002900506430 | 013机械五金 | 包1 | 500085357 | 五金材料 | 机械五金 | 螺钉 | 螺钉,沉头,M6,19MM,无表面处理 | 1.0 | 件 | 21.47 | 2023-08-31 | G00H-500092864-00001 | 买方指定仓库地面交货 | 013机械五金-643
2482 | 044002900506440 | 013机械五金 | 包1 | 500085404 | 五金材料 | 机械五金 | 螺钉 | 螺钉,沉头,M5,19MM,无表面处理 | 1.0 | 件 | 21.47 | 2023-08-31 | G00H-500092864-00001 | 买方指定仓库地面交货 | 013机械五金-644
2483 | 044002900506450 | 013机械五金 | 包1 | 500089458 | 五金材料 | 机械五金 | 螺钉 | 螺钉,机械,M3,19MM,无表面处理 | 1.0 | 件 | 21.47 | 2023-08-31 | G00H-500092864-00001 | 买方指定仓库地面交货 | 013机械五金-645
2484 | 044002900506460 | 013机械五金 | 包1 | 500089551 | 五金材料 | 机械五金 | 螺钉 | 螺钉,机械,M6,19MM,无表面处理 | 1.0 | 件 | 21.47 | 2023-08-31 | G00H-500092864-00001 | 买方指定仓库地面交货 | 013机械五金-646
2485 | 044002900506470 | 013机械五金 | 包1 | 500089603 | 五金材料 | 机械五金 | 螺钉 | 螺钉,机械,M8,19MM,无表面处理 | 1.0 | 件 | 21.47 | 2023-08-31 | G00H-500092864-00001 | 买方指定仓库地面交货 | 013机械五金-647
2486 | 044002900506480 | 013机械五金 | 包1 | 500089607 | 五金材料 | 机械五金 | 螺钉 | 螺钉,机械,M5,19MM,无表面处理 | 1.0 | 件 | 21.47 | 2023-08-31 | G00H-500092864-00001 | 买方指定仓库地面交货 | 013机械五金-648
2487 | 044002900506490 | 013机械五金 | 包1 | 500089751 | 五金材料 | 机械五金 | 螺钉 | 螺钉,沉头,M4,19MM,无表面处理 | 1.0 | 件 | 21.47 | 2023-08-31 | G00H-500092864-00001 | 买方指定仓库地面交货 | 013机械五金-649
2488 | 044002900506500 | 013机械五金 | 包1 | 500092870 | 五金材料 | 机械五金 | 螺钉 | 螺钉,沉头,M8,19MM,无表面处理 | 1.0 | 件 | 21.47 | 2023-08-31 | G00H-500092864-00001 | 买方指定仓库地面交货 | 013机械五金-650
2489 | 044002900506510 | 013机械五金 | 包1 | 500084278 | 五金材料 | 机械五金 | 线扣 | 线扣,塑料,方形,6MM | 33.0 | 个 | 1.24 | 2023-08-31 | G00H-500084278-00002 | 买方指定仓库地面交货 | 013机械五金-651
2490 | 044002900506520 | 013机械五金 | 包1 | 500115505 | 五金材料 | 机械五金 | 线扣 | 线扣,塑料,圆形,6MM | 33.0 | 个 | 1.24 | 2023-08-31 | G00H-500084278-00002 | 买方指定仓库地面交货 | 013机械五金-652
2491 | 044002900506530 | 013机械五金 | 包1 | 500013243 | 五金材料 | 机械五金 | 螺钉 | 螺钉,紧定,M6,16MM,无表面处理 | 1.0 | 件 | 18.08 | 2023-08-31 | G00H-500092864-00001 | 买方指定仓库地面交货 | 013机械五金-653
2492 | 044002900506540 | 013机械五金 | 包1 | 500013250 | 五金材料 | 机械五金 | 螺钉 | 螺钉,紧定,M5,16MM,无表面处理 | 1.0 | 件 | 18.08 | 2023-08-31 | G00H-500092864-00001 | 买方指定仓库地面交货 | 013机械五金-654
2493 | 044002900506550 | 013机械五金 | 包1 | 500013255 | 五金材料 | 机械五金 | 螺钉 | 螺钉,紧定,M4,16MM,无表面处理 | 1.0 | 件 | 18.08 | 2023-08-31 | G00H-500092864-00001 | 买方指定仓库地面交货 | 013机械五金-655
2494 | 044002900506560 | 013机械五金 | 包1 | 500013261 | 五金材料 | 机械五金 | 螺钉 | 螺钉,紧定,M3,16MM,无表面处理 | 1.0 | 件 | 18.08 | 2023-08-31 | G00H-500092864-00001 | 买方指定仓库地面交货 | 013机械五金-656
2495 | 044002900506570 | 013机械五金 | 包1 | 500013266 | 五金材料 | 机械五金 | 螺钉 | 螺钉,紧定,M3.5,16MM,无表面处理 | 1.0 | 件 | 18.08 | 2023-08-31 | G00H-500092864-00001 | 买方指定仓库地面交货 | 013机械五金-657
2496 | 044002900506580 | 013机械五金 | 包1 | 500026667 | 五金材料 | 机械五金 | 螺杆 | 螺杆,单头,M4,16MM,镀锌 | 66.0 | 根 | 1.24 | 2023-08-31 | G00H-500013073-00003 | 买方指定仓库地面交货 | 013机械五金-658
2497 | 044002900506590 | 013机械五金 | 包1 | 500035604 | 五金材料 | 机械五金 | 螺钉 | 螺钉,机械,M8,16MM,无表面处理 | 1.0 | 件 | 18.08 | 2023-08-31 | G00H-500092864-00001 | 买方指定仓库地面交货 | 013机械五金-659
2498 | 044002900506600 | 013机械五金 | 包1 | 500035654 | 五金材料 | 机械五金 | 螺钉 | 螺钉,自攻,M3,16MM,无表面处理 | 1.0 | 件 | 18.08 | 2023-08-31 | G00H-500092864-00001 | 买方指定仓库地面交货 | 013机械五金-660
2499 | 044002900506610 | 013机械五金 | 包1 | 500035664 | 五金材料 | 机械五金 | 螺钉 | 螺钉,自攻,M4,16MM,无表面处理 | 1.0 | 件 | 18.08 | 2023-08-31 | G00H-500092864-00001 | 买方指定仓库地面交货 | 013机械五金-661
2500 | 044002900506620 | 013机械五金 | 包1 | 500035665 | 五金材料 | 机械五金 | 螺钉 | 螺钉,自攻,M5,16MM,无表面处理 | 1.0 | 件 | 18.08 | 2023-08-31 | G00H-500092864-00001 | 买方指定仓库地面交货 | 013机械五金-662
2501 | 044002900506630 | 013机械五金 | 包1 | 500035874 | 五金材料 | 机械五金 | 螺钉 | 螺钉,机械,M6,16MM,无表面处理 | 1.0 | 件 | 18.08 | 2023-08-31 | G00H-500092864-00001 | 买方指定仓库地面交货 | 013机械五金-663
2502 | 044002900506640 | 013机械五金 | 包1 | 500035880 | 五金材料 | 机械五金 | 螺钉 | 螺钉,紧定,M8,16MM,无表面处理 | 1.0 | 件 | 18.08 | 2023-08-31 | G00H-500092864-00001 | 买方指定仓库地面交货 | 013机械五金-664
2503 | 044002900506650 | 013机械五金 | 包1 | 500056174 | 五金材料 | 机械五金 | 螺钉 | 螺钉,机械,M3,16MM,热浸锌 | 1.0 | 件 | 18.08 | 2023-08-31 | G00H-500092864-00001 | 买方指定仓库地面交货 | 013机械五金-665
2504 | 044002900506660 | 013机械五金 | 包1 | 500089388 | 五金材料 | 机械五金 | 螺钉 | 螺钉,机械,M3,16MM,无表面处理 | 1.0 | 件 | 18.08 | 2023-08-31 | G00H-500092864-00001 | 买方指定仓库地面交货 | 013机械五金-666
2505 | 044002900506670 | 013机械五金 | 包1 | 500092874 | 五金材料 | 机械五金 | 螺钉 | 螺钉,沉头,M5,16MM,无表面处理 | 1.0 | 件 | 18.08 | 2023-08-31 | G00H-500092864-00001 | 买方指定仓库地面交货 | 013机械五金-667
2506 | 044002900506680 | 013机械五金 | 包1 | 500092955 | 五金材料 | 机械五金 | 螺钉 | 螺钉,沉头,M6,16MM,无表面处理 | 1.0 | 件 | 18.08 | 2023-08-31 | G00H-500092864-00001 | 买方指定仓库地面交货 | 013机械五金-668
2507 | 044002900506690 | 013机械五金 | 包1 | 500092961 | 五金材料 | 机械五金 | 螺钉 | 螺钉,沉头,M8,16MM,无表面处理 | 1.0 | 件 | 18.08 | 2023-08-31 | G00H-500092864-00001 | 买方指定仓库地面交货 | 013机械五金-669
2508 | 044002900506700 | 013机械五金 | 包1 | 500071434 | 五金材料 | 机械五金 | 螺钉 | 螺钉,自攻,M4,15MM,无表面处理 | 1.0 | 件 | 16.95 | 2023-08-31 | G00H-500092864-00001 | 买方指定仓库地面交货 | 013机械五金-670
2509 | 044002900506710 | 013机械五金 | 包1 | 500074956 | 五金材料 | 机械五金 | 螺钉 | 螺钉,机械,M8,15MM,发黑 | 1.0 | 件 | 16.95 | 2023-08-31 | G00H-500092864-00001 | 买方指定仓库地面交货 | 013机械五金-671
2510 | 044002900506720 | 013机械五金 | 包1 | 500084278 | 五金材料 | 机械五金 | 线扣 | 线扣,塑料,方形,5MM | 33.0 | 个 | 1.13 | 2023-08-31 | G00H-500084278-00002 | 买方指定仓库地面交货 | 013机械五金-672
2511 | 044002900506730 | 013机械五金 | 包1 | 500115505 | 五金材料 | 机械五金 | 线扣 | 线扣,塑料,圆形,5MM | 33.0 | 个 | 1.13 | 2023-08-31 | G00H-500084278-00002 | 买方指定仓库地面交货 | 013机械五金-673
2512 | 044002900506740 | 013机械五金 | 包1 | 500013279 | 五金材料 | 机械五金 | 螺钉 | 螺钉,自攻,M2,13MM,无表面处理 | 1.0 | 件 | 14.69 | 2023-08-31 | G00H-500092864-00001 | 买方指定仓库地面交货 | 013机械五金-674
2513 | 044002900506750 | 013机械五金 | 包1 | 500085380 | 五金材料 | 机械五金 | 螺钉 | 螺钉,沉头,M8,13MM,无表面处理 | 1.0 | 件 | 14.69 | 2023-08-31 | G00H-500092864-00001 | 买方指定仓库地面交货 | 013机械五金-675
2514 | 044002900506760 | 013机械五金 | 包1 | 500089429 | 五金材料 | 机械五金 | 螺钉 | 螺钉,机械,M3,13MM,无表面处理 | 1.0 | 件 | 14.69 | 2023-08-31 | G00H-500092864-00001 | 买方指定仓库地面交货 | 013机械五金-676
2515 | 044002900506770 | 013机械五金 | 包1 | 500089556 | 五金材料 | 机械五金 | 螺钉 | 螺钉,机械,M6,13MM,无表面处理 | 1.0 | 件 | 14.69 | 2023-08-31 | G00H-500092864-00001 | 买方指定仓库地面交货 | 013机械五金-677
2516 | 044002900506780 | 013机械五金 | 包1 | 500089563 | 五金材料 | 机械五金 | 螺钉 | 螺钉,机械,M8,13MM,无表面处理 | 1.0 | 件 | 14.69 | 2023-08-31 | G00H-500092864-00001 | 买方指定仓库地面交货 | 013机械五金-678
2517 | 044002900506790 | 013机械五金 | 包1 | 500092910 | 五金材料 | 机械五金 | 螺钉 | 螺钉,沉头,M6,13MM,无表面处理 | 1.0 | 件 | 14.69 | 2023-08-31 | G00H-500092864-00001 | 买方指定仓库地面交货 | 013机械五金-679
2518 | 044002900506800 | 013机械五金 | 包1 | 500013249 | 五金材料 | 机械五金 | 螺钉 | 螺钉,紧定,M5,12MM,无表面处理 | 1.0 | 件 | 13.56 | 2023-08-31 | G00H-500092864-00001 | 买方指定仓库地面交货 | 013机械五金-680
2519 | 044002900506810 | 013机械五金 | 包1 | 500013256 | 五金材料 | 机械五金 | 螺钉 | 螺钉,紧定,M4,12MM,无表面处理 | 1.0 | 件 | 13.56 | 2023-08-31 | G00H-500092864-00001 | 买方指定仓库地面交货 | 013机械五金-681
2520 | 044002900506820 | 013机械五金 | 包1 | 500013263 | 五金材料 | 机械五金 | 螺钉 | 螺钉,紧定,M6,12MM,无表面处理 | 1.0 | 件 | 13.56 | 2023-08-31 | G00H-500092864-00001 | 买方指定仓库地面交货 | 013机械五金-682
2521 | 044002900506830 | 013机械五金 | 包1 | 500035656 | 五金材料 | 机械五金 | 螺钉 | 螺钉,自攻,M4,12MM,无表面处理 | 1.0 | 件 | 13.56 | 2023-08-31 | G00H-500092864-00001 | 买方指定仓库地面交货 | 013机械五金-683
2522 | 044002900506840 | 013机械五金 | 包1 | 500050363 | 五金材料 | 机械五金 | 螺钉 | 螺钉,机械,M6,12MM,无表面处理 | 1.0 | 件 | 13.56 | 2023-08-31 | G00H-500092864-00001 | 买方指定仓库地面交货 | 013机械五金-684
2523 | 044002900506850 | 013机械五金 | 包1 | 500085396 | 五金材料 | 机械五金 | 螺钉 | 螺钉,沉头,M6,12MM,无表面处理 | 1.0 | 件 | 13.56 | 2023-08-31 | G00H-500092864-00001 | 买方指定仓库地面交货 | 013机械五金-685
2524 | 044002900506860 | 013机械五金 | 包1 | 500092923 | 五金材料 | 机械五金 | 螺钉 | 螺钉,沉头,M8,12MM,无表面处理 | 1.0 | 件 | 13.56 | 2023-08-31 | G00H-500092864-00001 | 买方指定仓库地面交货 | 013机械五金-686
2525 | 044002900506870 | 013机械五金 | 包1 | 500013265 | 五金材料 | 机械五金 | 螺钉 | 螺钉,紧定,M6,10MM,无表面处理 | 1.0 | 件 | 11.3 | 2023-08-31 | G00H-500092864-00001 | 买方指定仓库地面交货 | 013机械五金-687
2526 | 044002900506880 | 013机械五金 | 包1 | 500013278 | 五金材料 | 机械五金 | 螺钉 | 螺钉,自攻,M2,10MM,无表面处理 | 1.0 | 件 | 11.3 | 2023-08-31 | G00H-500092864-00001 | 买方指定仓库地面交货 | 013机械五金-688
2527 | 044002900506890 | 013机械五金 | 包1 | 500035653 | 五金材料 | 机械五金 | 螺钉 | 螺钉,自攻,M3,10MM,无表面处理 | 1.0 | 件 | 11.3 | 2023-08-31 | G00H-500092864-00001 | 买方指定仓库地面交货 | 013机械五金-689
2528 | 044002900506900 | 013机械五金 | 包1 | 500035872 | 五金材料 | 机械五金 | 螺钉 | 螺钉,机械,M8,10MM,无表面处理 | 1.0 | 件 | 11.3 | 2023-08-31 | G00H-500092864-00001 | 买方指定仓库地面交货 | 013机械五金-690
2529 | 044002900506910 | 013机械五金 | 包1 | 500035879 | 五金材料 | 机械五金 | 螺钉 | 螺钉,紧定,M8,10MM,无表面处理 | 1.0 | 件 | 11.3 | 2023-08-31 | G00H-500092864-00001 | 买方指定仓库地面交货 | 013机械五金-691
2530 | 044002900506920 | 013机械五金 | 包1 | 500050370 | 五金材料 | 机械五金 | 螺钉 | 螺钉,机械,M6,4MM,无表面处理 | 1.0 | 件 | 11.3 | 2023-08-31 | G00H-500092864-00001 | 买方指定仓库地面交货 | 013机械五金-692
2531 | 044002900506930 | 013机械五金 | 包1 | 500050379 | 五金材料 | 机械五金 | 螺钉 | 螺钉,自攻,M4,10MM,无表面处理 | 1.0 | 件 | 11.3 | 2023-08-31 | G00H-500092864-00001 | 买方指定仓库地面交货 | 013机械五金-693
2532 | 044002900506940 | 013机械五金 | 包1 | 500074957 | 五金材料 | 机械五金 | 螺钉 | 螺钉,机械,M8,10MM,发黑 | 1.0 | 件 | 11.3 | 2023-08-31 | G00H-500092864-00001 | 买方指定仓库地面交货 | 013机械五金-694
2533 | 044002900506950 | 013机械五金 | 包1 | 500084278 | 五金材料 | 机械五金 | 线扣 | 线扣,塑料,方形,4MM | 33.0 | 个 | 1.13 | 2023-08-31 | G00H-500084278-00002 | 买方指定仓库地面交货 | 013机械五金-695
2534 | 044002900506960 | 013机械五金 | 包1 | 500094656 | 五金材料 | 机械五金 | 螺杆 | 螺杆,单头,M5,10MM,无表面处理 | 66.0 | 根 | 1.24 | 2023-08-31 | G00H-500013073-00003 | 买方指定仓库地面交货 | 013机械五金-696
2535 | 044002900506970 | 013机械五金 | 包1 | 500115505 | 五金材料 | 机械五金 | 线扣 | 线扣,塑料,圆形,4MM | 33.0 | 个 | 1.13 | 2023-08-31 | G00H-500084278-00002 | 买方指定仓库地面交货 | 013机械五金-697
2536 | 044002900506980 | 013机械五金 | 包1 | 500035622 | 五金材料 | 机械五金 | 螺钉 | 螺钉,机械,M8,8MM,无表面处理 | 1.0 | 件 | 9.04 | 2023-08-31 | G00H-500092864-00001 | 买方指定仓库地面交货 | 013机械五金-698
2537 | 044002900506990 | 013机械五金 | 包1 | 500035663 | 五金材料 | 机械五金 | 螺钉 | 螺钉,自攻,M4,8MM,无表面处理 | 1.0 | 件 | 9.04 | 2023-08-31 | G00H-500092864-00001 | 买方指定仓库地面交货 | 013机械五金-699
2538 | 044002900507000 | 013机械五金 | 包1 | 500050383 | 五金材料 | 机械五金 | 螺钉 | 螺钉,自攻,M3,8MM,无表面处理 | 1.0 | 件 | 9.04 | 2023-08-31 | G00H-500092864-00001 | 买方指定仓库地面交货 | 013机械五金-700
2539 | 044002900507010 | 013机械五金 | 包1 | 500013580 | 五金材料 | 机械五金 | 钢钉 | 钢钉,碳钢,100MM | 16.0 | 千克 | 67.8 | 2023-08-31 | G00H-500013580-00002 | 买方指定仓库地面交货 | 013机械五金-701
2540 | 044002900507020 | 013机械五金 | 包1 | 500013580 | 五金材料 | 机械五金 | 钢钉 | 钢钉,合金钢,100MM | 16.0 | 千克 | 67.8 | 2023-08-31 | G00H-500013580-00002 | 买方指定仓库地面交货 | 013机械五金-702
2541 | 044002900507030 | 013机械五金 | 包1 | 500013580 | 五金材料 | 机械五金 | 钢钉 | 钢钉,碳钢,70MM | 16.0 | 千克 | 64.41 | 2023-08-31 | G00H-500013580-00002 | 买方指定仓库地面交货 | 013机械五金-703
2542 | 044002900507040 | 013机械五金 | 包1 | 500013580 | 五金材料 | 机械五金 | 钢钉 | 钢钉,碳钢,80MM | 16.0 | 千克 | 65.54 | 2023-08-31 | G00H-500013580-00002 | 买方指定仓库地面交货 | 013机械五金-704
2543 | 044002900507050 | 013机械五金 | 包1 | 500050382 | 五金材料 | 机械五金 | 螺钉 | 螺钉,自攻,M3,6MM,无表面处理 | 1.0 | 件 | 6.78 | 2023-08-31 | G00H-500092864-00001 | 买方指定仓库地面交货 | 013机械五金-705
2544 | 044002900507060 | 013机械五金 | 包1 | 500086340 | 五金材料 | 机械五金 | 铆钉 | 铆钉,平头,Φ12,20MM | 33.0 | 根 | 0.45 | 2023-08-31 | G00H-500085925-00001 | 买方指定仓库地面交货 | 013机械五金-706
2545 | 044002900507070 | 013机械五金 | 包1 | 500013579 | 五金材料 | 机械五金 | 铁钉 | 铁钉,碳钢,100MM | 16.0 | 千克 | 67.8 | 2023-08-31 | G00H-500013579-00002 | 买方指定仓库地面交货 | 013机械五金-707
2546 | 044002900507080 | 013机械五金 | 包1 | 500013580 | 五金材料 | 机械五金 | 钢钉 | 钢钉,合金钢,70MM | 16.0 | 千克 | 64.41 | 2023-08-31 | G00H-500013580-00002 | 买方指定仓库地面交货 | 013机械五金-708
2547 | 044002900507090 | 013机械五金 | 包1 | 500013580 | 五金材料 | 机械五金 | 钢钉 | 钢钉,合金钢,80MM | 16.0 | 千克 | 65.54 | 2023-08-31 | G00H-500013580-00002 | 买方指定仓库地面交货 | 013机械五金-709
2548 | 044002900507100 | 013机械五金 | 包1 | 500013580 | 五金材料 | 机械五金 | 钢钉 | 钢钉,碳钢,60MM | 16.0 | 千克 | 63.28 | 2023-08-31 | G00H-500013580-00002 | 买方指定仓库地面交货 | 013机械五金-710
2549 | 044002900507110 | 013机械五金 | 包1 | 500035731 | 五金材料 | 机械五金 | 铆钉 | 铆钉,平头,Φ6,20MM | 33.0 | 根 | 0.45 | 2023-08-31 | G00H-500085925-00001 | 买方指定仓库地面交货 | 013机械五金-711
2550 | 044002900507120 | 013机械五金 | 包1 | 500085955 | 五金材料 | 机械五金 | 铆钉 | 铆钉,平头,Φ5,22MM | 33.0 | 根 | 0.45 | 2023-08-31 | G00H-500085925-00001 | 买方指定仓库地面交货 | 013机械五金-712
2551 | 044002900507130 | 013机械五金 | 包1 | 500013511 | 五金材料 | 机械五金 | 铆钉 | 铆钉,平头,Φ5,16MM | 33.0 | 根 | 0.45 | 2023-08-31 | G00H-500085925-00001 | 买方指定仓库地面交货 | 013机械五金-713
2552 | 044002900507140 | 013机械五金 | 包1 | 500013579 | 五金材料 | 机械五金 | 铁钉 | 铁钉,碳钢,90MM | 16.0 | 千克 | 66.67 | 2023-08-31 | G00H-500013579-00002 | 买方指定仓库地面交货 | 013机械五金-714
2553 | 044002900507150 | 013机械五金 | 包1 | 500013580 | 五金材料 | 机械五金 | 钢钉 | 钢钉,合金钢,60MM | 16.0 | 千克 | 63.28 | 2023-08-31 | G00H-500013580-00002 | 买方指定仓库地面交货 | 013机械五金-715
2554 | 044002900507160 | 013机械五金 | 包1 | 500013580 | 五金材料 | 机械五金 | 钢钉 | 钢钉,碳钢,50MM | 16.0 | 千克 | 62.15 | 2023-08-31 | G00H-500013580-00002 | 买方指定仓库地面交货 | 013机械五金-716
2555 | 044002900507170 | 013机械五金 | 包1 | 500035728 | 五金材料 | 机械五金 | 铆钉 | 铆钉,平头,Φ3,16MM | 33.0 | 根 | 0.45 | 2023-08-31 | G00H-500085925-00001 | 买方指定仓库地面交货 | 013机械五金-717
2556 | 044002900507180 | 013机械五金 | 包1 | 500035729 | 五金材料 | 机械五金 | 铆钉 | 铆钉,平头,Φ4,10MM | 33.0 | 根 | 0.45 | 2023-08-31 | G00H-500085925-00001 | 买方指定仓库地面交货 | 013机械五金-718
2557 | 044002900507190 | 013机械五金 | 包1 | 500035730 | 五金材料 | 机械五金 | 铆钉 | 铆钉,平头,Φ4,16MM | 33.0 | 根 | 0.45 | 2023-08-31 | G00H-500085925-00001 | 买方指定仓库地面交货 | 013机械五金-719
2558 | 044002900507200 | 013机械五金 | 包1 | 500035732 | 五金材料 | 机械五金 | 铆钉 | 铆钉,平头,Φ3,10MM | 33.0 | 根 | 0.45 | 2023-08-31 | G00H-500085925-00001 | 买方指定仓库地面交货 | 013机械五金-720
2559 | 044002900507210 | 013机械五金 | 包1 | 500035733 | 五金材料 | 机械五金 | 铆钉 | 铆钉,平头,Φ5,20MM | 33.0 | 根 | 0.45 | 2023-08-31 | G00H-500085925-00001 | 买方指定仓库地面交货 | 013机械五金-721
2560 | 044002900507220 | 013机械五金 | 包1 | 500035734 | 五金材料 | 机械五金 | 铆钉 | 铆钉,平头,Φ5,30MM | 33.0 | 根 | 0.45 | 2023-08-31 | G00H-500085925-00001 | 买方指定仓库地面交货 | 013机械五金-722
2561 | 044002900507230 | 013机械五金 | 包1 | 500035735 | 五金材料 | 机械五金 | 铆钉 | 铆钉,平头,Φ8,26MM | 33.0 | 根 | 0.45 | 2023-08-31 | G00H-500085925-00001 | 买方指定仓库地面交货 | 013机械五金-723
2562 | 044002900507240 | 013机械五金 | 包1 | 500035891 | 五金材料 | 机械五金 | 铆钉 | 铆钉,平头,Φ5,10MM | 33.0 | 根 | 0.45 | 2023-08-31 | G00H-500085925-00001 | 买方指定仓库地面交货 | 013机械五金-724
2563 | 044002900507250 | 013机械五金 | 包1 | 500039519 | 五金材料 | 机械五金 | 铆钉 | 铆钉,平头,Φ10,12MM | 33.0 | 根 | 0.45 | 2023-08-31 | G00H-500085925-00001 | 买方指定仓库地面交货 | 013机械五金-725
2564 | 044002900507260 | 013机械五金 | 包1 | 500050401 | 五金材料 | 机械五金 | 铆钉 | 铆钉,平头,Φ5,26MM | 33.0 | 根 | 0.45 | 2023-08-31 | G00H-500085925-00001 | 买方指定仓库地面交货 | 013机械五金-726
2565 | 044002900507270 | 013机械五金 | 包1 | 500054972 | 五金材料 | 机械五金 | 铆钉 | 铆钉,平头,Φ4,5MM | 33.0 | 根 | 0.45 | 2023-08-31 | G00H-500085925-00001 | 买方指定仓库地面交货 | 013机械五金-727
2566 | 044002900507280 | 013机械五金 | 包1 | 500069684 | 五金材料 | 机械五金 | 铆钉 | 铆钉,平头,Φ2,4MM | 33.0 | 根 | 0.45 | 2023-08-31 | G00H-500085925-00001 | 买方指定仓库地面交货 | 013机械五金-728
2567 | 044002900507290 | 013机械五金 | 包1 | 500085704 | 五金材料 | 机械五金 | 铆钉 | 铆钉,平头,Φ1.4,34MM | 33.0 | 根 | 0.45 | 2023-08-31 | G00H-500085925-00001 | 买方指定仓库地面交货 | 013机械五金-729
2568 | 044002900507300 | 013机械五金 | 包1 | 500085705 | 五金材料 | 机械五金 | 铆钉 | 铆钉,平头,Φ1.4,12MM | 33.0 | 根 | 0.45 | 2023-08-31 | G00H-500085925-00001 | 买方指定仓库地面交货 | 013机械五金-730
2569 | 044002900507310 | 013机械五金 | 包1 | 500085725 | 五金材料 | 机械五金 | 铆钉 | 铆钉,平头,Φ1.4,11MM | 33.0 | 根 | 0.45 | 2023-08-31 | G00H-500085925-00001 | 买方指定仓库地面交货 | 013机械五金-731
2570 | 044002900507320 | 013机械五金 | 包1 | 500085733 | 五金材料 | 机械五金 | 铆钉 | 铆钉,平头,Φ2,16MM | 33.0 | 根 | 0.45 | 2023-08-31 | G00H-500085925-00001 | 买方指定仓库地面交货 | 013机械五金-732
2571 | 044002900507330 | 013机械五金 | 包1 | 500085741 | 五金材料 | 机械五金 | 铆钉 | 铆钉,平头,Φ1.4,22MM | 33.0 | 根 | 0.45 | 2023-08-31 | G00H-500085925-00001 | 买方指定仓库地面交货 | 013机械五金-733
2572 | 044002900507340 | 013机械五金 | 包1 | 500085764 | 五金材料 | 机械五金 | 铆钉 | 铆钉,平头,Φ1.4,24MM | 33.0 | 根 | 0.45 | 2023-08-31 | G00H-500085925-00001 | 买方指定仓库地面交货 | 013机械五金-734
2573 | 044002900507350 | 013机械五金 | 包1 | 500085765 | 五金材料 | 机械五金 | 铆钉 | 铆钉,平头,Φ1.4,13MM | 33.0 | 根 | 0.45 | 2023-08-31 | G00H-500085925-00001 | 买方指定仓库地面交货 | 013机械五金-735
2574 | 044002900507360 | 013机械五金 | 包1 | 500085777 | 五金材料 | 机械五金 | 铆钉 | 铆钉,平头,Φ1.4,28MM | 33.0 | 根 | 0.45 | 2023-08-31 | G00H-500085925-00001 | 买方指定仓库地面交货 | 013机械五金-736
2575 | 044002900507370 | 013机械五金 | 包1 | 500085778 | 五金材料 | 机械五金 | 铆钉 | 铆钉,平头,Φ1.4,15MM | 33.0 | 根 | 0.45 | 2023-08-31 | G00H-500085925-00001 | 买方指定仓库地面交货 | 013机械五金-737
2576 | 044002900507380 | 013机械五金 | 包1 | 500085789 | 五金材料 | 机械五金 | 铆钉 | 铆钉,平头,Φ1.4,10MM | 33.0 | 根 | 0.45 | 2023-08-31 | G00H-500085925-00001 | 买方指定仓库地面交货 | 013机械五金-738
2577 | 044002900507390 | 013机械五金 | 包1 | 500085795 | 五金材料 | 机械五金 | 铆钉 | 铆钉,平头,Φ2,13MM | 33.0 | 根 | 0.45 | 2023-08-31 | G00H-500085925-00001 | 买方指定仓库地面交货 | 013机械五金-739
2578 | 044002900507400 | 013机械五金 | 包1 | 500085796 | 五金材料 | 机械五金 | 铆钉 | 铆钉,平头,Φ2,12MM | 33.0 | 根 | 0.45 | 2023-08-31 | G00H-500085925-00001 | 买方指定仓库地面交货 | 013机械五金-740
2579 | 044002900507410 | 013机械五金 | 包1 | 500085797 | 五金材料 | 机械五金 | 铆钉 | 铆钉,平头,Φ2,11MM | 33.0 | 根 | 0.45 | 2023-08-31 | G00H-500085925-00001 | 买方指定仓库地面交货 | 013机械五金-741
2580 | 044002900507420 | 013机械五金 | 包1 | 500085810 | 五金材料 | 机械五金 | 铆钉 | 铆钉,平头,Φ1.4,38MM | 33.0 | 根 | 0.45 | 2023-08-31 | G00H-500085925-00001 | 买方指定仓库地面交货 | 013机械五金-742
2581 | 044002900507430 | 013机械五金 | 包1 | 500085811 | 五金材料 | 机械五金 | 铆钉 | 铆钉,平头,Φ1.4,32MM | 33.0 | 根 | 0.45 | 2023-08-31 | G00H-500085925-00001 | 买方指定仓库地面交货 | 013机械五金-743
2582 | 044002900507440 | 013机械五金 | 包1 | 500085812 | 五金材料 | 机械五金 | 铆钉 | 铆钉,平头,Φ1.4,30MM | 33.0 | 根 | 0.45 | 2023-08-31 | G00H-500085925-00001 | 买方指定仓库地面交货 | 013机械五金-744
2583 | 044002900507450 | 013机械五金 | 包1 | 500085813 | 五金材料 | 机械五金 | 铆钉 | 铆钉,平头,Φ1.4,17MM | 33.0 | 根 | 0.45 | 2023-08-31 | G00H-500085925-00001 | 买方指定仓库地面交货 | 013机械五金-745
2584 | 044002900507460 | 013机械五金 | 包1 | 500085818 | 五金材料 | 机械五金 | 铆钉 | 铆钉,平头,Φ2,19MM | 33.0 | 根 | 0.45 | 2023-08-31 | G00H-500085925-00001 | 买方指定仓库地面交货 | 013机械五金-746
2585 | 044002900507470 | 013机械五金 | 包1 | 500085824 | 五金材料 | 机械五金 | 铆钉 | 铆钉,平头,Φ2,14MM | 33.0 | 根 | 0.45 | 2023-08-31 | G00H-500085925-00001 | 买方指定仓库地面交货 | 013机械五金-747
2586 | 044002900507480 | 013机械五金 | 包1 | 500085825 | 五金材料 | 机械五金 | 铆钉 | 铆钉,平头,Φ1.4,36MM | 33.0 | 根 | 0.45 | 2023-08-31 | G00H-500085925-00001 | 买方指定仓库地面交货 | 013机械五金-748
2587 | 044002900507490 | 013机械五金 | 包1 | 500085826 | 五金材料 | 机械五金 | 铆钉 | 铆钉,平头,Φ1.4,18MM | 33.0 | 根 | 0.45 | 2023-08-31 | G00H-500085925-00001 | 买方指定仓库地面交货 | 013机械五金-749
2588 | 044002900507500 | 013机械五金 | 包1 | 500085838 | 五金材料 | 机械五金 | 铆钉 | 铆钉,平头,Φ2,17MM | 33.0 | 根 | 0.45 | 2023-08-31 | G00H-500085925-00001 | 买方指定仓库地面交货 | 013机械五金-750
2589 | 044002900507510 | 013机械五金 | 包1 | 500085839 | 五金材料 | 机械五金 | 铆钉 | 铆钉,平头,Φ2,10MM | 33.0 | 根 | 0.45 | 2023-08-31 | G00H-500085925-00001 | 买方指定仓库地面交货 | 013机械五金-751
2590 | 044002900507520 | 013机械五金 | 包1 | 500085847 | 五金材料 | 机械五金 | 铆钉 | 铆钉,平头,Φ1.4,19MM | 33.0 | 根 | 0.45 | 2023-08-31 | G00H-500085925-00001 | 买方指定仓库地面交货 | 013机械五金-752
2591 | 044002900507530 | 013机械五金 | 包1 | 500085852 | 五金材料 | 机械五金 | 铆钉 | 铆钉,平头,Φ10,34MM | 33.0 | 根 | 0.45 | 2023-08-31 | G00H-500085925-00001 | 买方指定仓库地面交货 | 013机械五金-753
2592 | 044002900507540 | 013机械五金 | 包1 | 500085855 | 五金材料 | 机械五金 | 铆钉 | 铆钉,平头,Φ8,32MM | 33.0 | 根 | 0.45 | 2023-08-31 | G00H-500085925-00001 | 买方指定仓库地面交货 | 013机械五金-754
2593 | 044002900507550 | 013机械五金 | 包1 | 500085857 | 五金材料 | 机械五金 | 铆钉 | 铆钉,平头,Φ6,32MM | 33.0 | 根 | 0.45 | 2023-08-31 | G00H-500085925-00001 | 买方指定仓库地面交货 | 013机械五金-755
2594 | 044002900507560 | 013机械五金 | 包1 | 500085858 | 五金材料 | 机械五金 | 铆钉 | 铆钉,平头,Φ6,38MM | 33.0 | 根 | 0.45 | 2023-08-31 | G00H-500085925-00001 | 买方指定仓库地面交货 | 013机械五金-756
2595 | 044002900507570 | 013机械五金 | 包1 | 500085859 | 五金材料 | 机械五金 | 铆钉 | 铆钉,平头,Φ6,18MM | 33.0 | 根 | 0.45 | 2023-08-31 | G00H-500085925-00001 | 买方指定仓库地面交货 | 013机械五金-757
2596 | 044002900507580 | 013机械五金 | 包1 | 500085860 | 五金材料 | 机械五金 | 铆钉 | 铆钉,平头,Φ6,26MM | 33.0 | 根 | 0.45 | 2023-08-31 | G00H-500085925-00001 | 买方指定仓库地面交货 | 013机械五金-758
2597 | 044002900507590 | 013机械五金 | 包1 | 500085861 | 五金材料 | 机械五金 | 铆钉 | 铆钉,平头,Φ5,15MM | 33.0 | 根 | 0.45 | 2023-08-31 | G00H-500085925-00001 | 买方指定仓库地面交货 | 013机械五金-759
2598 | 044002900507600 | 013机械五金 | 包1 | 500085862 | 五金材料 | 机械五金 | 铆钉 | 铆钉,平头,Φ5,13MM | 33.0 | 根 | 0.45 | 2023-08-31 | G00H-500085925-00001 | 买方指定仓库地面交货 | 013机械五金-760
2599 | 044002900507610 | 013机械五金 | 包1 | 500085864 | 五金材料 | 机械五金 | 铆钉 | 铆钉,平头,Φ4,32MM | 33.0 | 根 | 0.45 | 2023-08-31 | G00H-500085925-00001 | 买方指定仓库地面交货 | 013机械五金-761
2600 | 044002900507620 | 013机械五金 | 包1 | 500085867 | 五金材料 | 机械五金 | 铆钉 | 铆钉,平头,Φ8,11MM | 33.0 | 根 | 0.45 | 2023-08-31 | G00H-500085925-00001 | 买方指定仓库地面交货 | 013机械五金-762
2601 | 044002900507630 | 013机械五金 | 包1 | 500085868 | 五金材料 | 机械五金 | 铆钉 | 铆钉,平头,Φ4,26MM | 33.0 | 根 | 0.45 | 2023-08-31 | G00H-500085925-00001 | 买方指定仓库地面交货 | 013机械五金-763
2602 | 044002900507640 | 013机械五金 | 包1 | 500085869 | 五金材料 | 机械五金 | 铆钉 | 铆钉,平头,Φ3,12MM | 33.0 | 根 | 0.45 | 2023-08-31 | G00H-500085925-00001 | 买方指定仓库地面交货 | 013机械五金-764
2603 | 044002900507650 | 013机械五金 | 包1 | 500085870 | 五金材料 | 机械五金 | 铆钉 | 铆钉,平头,Φ2.5,28MM | 33.0 | 根 | 0.45 | 2023-08-31 | G00H-500085925-00001 | 买方指定仓库地面交货 | 013机械五金-765
2604 | 044002900507660 | 013机械五金 | 包1 | 500085872 | 五金材料 | 机械五金 | 铆钉 | 铆钉,平头,Φ2.5,20MM | 33.0 | 根 | 0.45 | 2023-08-31 | G00H-500085925-00001 | 买方指定仓库地面交货 | 013机械五金-766
2605 | 044002900507670 | 013机械五金 | 包1 | 500085873 | 五金材料 | 机械五金 | 铆钉 | 铆钉,平头,Φ2.5,19MM | 33.0 | 根 | 0.45 | 2023-08-31 | G00H-500085925-00001 | 买方指定仓库地面交货 | 013机械五金-767
2606 | 044002900507680 | 013机械五金 | 包1 | 500085874 | 五金材料 | 机械五金 | 铆钉 | 铆钉,平头,Φ2,34MM | 33.0 | 根 | 0.45 | 2023-08-31 | G00H-500085925-00001 | 买方指定仓库地面交货 | 013机械五金-768
2607 | 044002900507690 | 013机械五金 | 包1 | 500085875 | 五金材料 | 机械五金 | 铆钉 | 铆钉,平头,Φ2.5,12MM | 33.0 | 根 | 0.45 | 2023-08-31 | G00H-500085925-00001 | 买方指定仓库地面交货 | 013机械五金-769
2608 | 044002900507700 | 013机械五金 | 包1 | 500085876 | 五金材料 | 机械五金 | 铆钉 | 铆钉,平头,Φ2,26MM | 33.0 | 根 | 0.45 | 2023-08-31 | G00H-500085925-00001 | 买方指定仓库地面交货 | 013机械五金-770
2609 | 044002900507710 | 013机械五金 | 包1 | 500085877 | 五金材料 | 机械五金 | 铆钉 | 铆钉,平头,Φ3,26MM | 33.0 | 根 | 0.45 | 2023-08-31 | G00H-500085925-00001 | 买方指定仓库地面交货 | 013机械五金-771
2610 | 044002900507720 | 013机械五金 | 包1 | 500085879 | 五金材料 | 机械五金 | 铆钉 | 铆钉,平头,Φ6,16MM | 33.0 | 根 | 0.45 | 2023-08-31 | G00H-500085925-00001 | 买方指定仓库地面交货 | 013机械五金-772
2611 | 044002900507730 | 013机械五金 | 包1 | 500085881 | 五金材料 | 机械五金 | 铆钉 | 铆钉,平头,Φ6,28MM | 33.0 | 根 | 0.45 | 2023-08-31 | G00H-500085925-00001 | 买方指定仓库地面交货 | 013机械五金-773
2612 | 044002900507740 | 013机械五金 | 包1 | 500085882 | 五金材料 | 机械五金 | 铆钉 | 铆钉,平头,Φ10,26MM | 33.0 | 根 | 0.45 | 2023-08-31 | G00H-500085925-00001 | 买方指定仓库地面交货 | 013机械五金-774
2613 | 044002900507750 | 013机械五金 | 包1 | 500085883 | 五金材料 | 机械五金 | 铆钉 | 铆钉,平头,Φ5,17MM | 33.0 | 根 | 0.45 | 2023-08-31 | G00H-500085925-00001 | 买方指定仓库地面交货 | 013机械五金-775
2614 | 044002900507760 | 013机械五金 | 包1 | 500085884 | 五金材料 | 机械五金 | 铆钉 | 铆钉,平头,Φ6,40MM | 33.0 | 根 | 0.45 | 2023-08-31 | G00H-500085925-00001 | 买方指定仓库地面交货 | 013机械五金-776
2615 | 044002900507770 | 013机械五金 | 包1 | 500085885 | 五金材料 | 机械五金 | 铆钉 | 铆钉,平头,Φ5,40MM | 33.0 | 根 | 0.45 | 2023-08-31 | G00H-500085925-00001 | 买方指定仓库地面交货 | 013机械五金-777
2616 | 044002900507780 | 013机械五金 | 包1 | 500085886 | 五金材料 | 机械五金 | 铆钉 | 铆钉,平头,Φ5,34MM | 33.0 | 根 | 0.45 | 2023-08-31 | G00H-500085925-00001 | 买方指定仓库地面交货 | 013机械五金-778
2617 | 044002900507790 | 013机械五金 | 包1 | 500085887 | 五金材料 | 机械五金 | 铆钉 | 铆钉,平头,Φ4,36MM | 33.0 | 根 | 0.45 | 2023-08-31 | G00H-500085925-00001 | 买方指定仓库地面交货 | 013机械五金-779
2618 | 044002900507800 | 013机械五金 | 包1 | 500085888 | 五金材料 | 机械五金 | 铆钉 | 铆钉,平头,Φ4,19MM | 33.0 | 根 | 0.45 | 2023-08-31 | G00H-500085925-00001 | 买方指定仓库地面交货 | 013机械五金-780
2619 | 044002900507810 | 013机械五金 | 包1 | 500085889 | 五金材料 | 机械五金 | 铆钉 | 铆钉,平头,Φ4,14MM | 33.0 | 根 | 0.45 | 2023-08-31 | G00H-500085925-00001 | 买方指定仓库地面交货 | 013机械五金-781
2620 | 044002900507820 | 013机械五金 | 包1 | 500085890 | 五金材料 | 机械五金 | 铆钉 | 铆钉,平头,Φ3,34MM | 33.0 | 根 | 0.45 | 2023-08-31 | G00H-500085925-00001 | 买方指定仓库地面交货 | 013机械五金-782
2621 | 044002900507830 | 013机械五金 | 包1 | 500085891 | 五金材料 | 机械五金 | 铆钉 | 铆钉,平头,Φ2.5,38MM | 33.0 | 根 | 0.45 | 2023-08-31 | G00H-500085925-00001 | 买方指定仓库地面交货 | 013机械五金-783
2622 | 044002900507840 | 013机械五金 | 包1 | 500085892 | 五金材料 | 机械五金 | 铆钉 | 铆钉,平头,Φ3,18MM | 33.0 | 根 | 0.45 | 2023-08-31 | G00H-500085925-00001 | 买方指定仓库地面交货 | 013机械五金-784
2623 | 044002900507850 | 013机械五金 | 包1 | 500085894 | 五金材料 | 机械五金 | 铆钉 | 铆钉,平头,Φ3,38MM | 33.0 | 根 | 0.45 | 2023-08-31 | G00H-500085925-00001 | 买方指定仓库地面交货 | 013机械五金-785
2624 | 044002900507860 | 013机械五金 | 包1 | 500085895 | 五金材料 | 机械五金 | 铆钉 | 铆钉,平头,Φ2.5,40MM | 33.0 | 根 | 0.45 | 2023-08-31 | G00H-500085925-00001 | 买方指定仓库地面交货 | 013机械五金-786
2625 | 044002900507870 | 013机械五金 | 包1 | 500085898 | 五金材料 | 机械五金 | 铆钉 | 铆钉,平头,Φ2.5,14MM | 33.0 | 根 | 0.45 | 2023-08-31 | G00H-500085925-00001 | 买方指定仓库地面交货 | 013机械五金-787
2626 | 044002900507880 | 013机械五金 | 包1 | 500085902 | 五金材料 | 机械五金 | 铆钉 | 铆钉,平头,Φ8,17MM | 33.0 | 根 | 0.45 | 2023-08-31 | G00H-500085925-00001 | 买方指定仓库地面交货 | 013机械五金-788
2627 | 044002900507890 | 013机械五金 | 包1 | 500085903 | 五金材料 | 机械五金 | 铆钉 | 铆钉,平头,Φ3,14MM | 33.0 | 根 | 0.45 | 2023-08-31 | G00H-500085925-00001 | 买方指定仓库地面交货 | 013机械五金-789
2628 | 044002900507900 | 013机械五金 | 包1 | 500085906 | 五金材料 | 机械五金 | 铆钉 | 铆钉,平头,Φ10,32MM | 33.0 | 根 | 0.45 | 2023-08-31 | G00H-500085925-00001 | 买方指定仓库地面交货 | 013机械五金-790
2629 | 044002900507910 | 013机械五金 | 包1 | 500085910 | 五金材料 | 机械五金 | 铆钉 | 铆钉,平头,Φ2,28MM | 33.0 | 根 | 0.45 | 2023-08-31 | G00H-500085925-00001 | 买方指定仓库地面交货 | 013机械五金-791
2630 | 044002900507920 | 013机械五金 | 包1 | 500085911 | 五金材料 | 机械五金 | 铆钉 | 铆钉,平头,Φ6,17MM | 33.0 | 根 | 0.45 | 2023-08-31 | G00H-500085925-00001 | 买方指定仓库地面交货 | 013机械五金-792
2631 | 044002900507930 | 013机械五金 | 包1 | 500085913 | 五金材料 | 机械五金 | 铆钉 | 铆钉,平头,Φ3,22MM | 33.0 | 根 | 0.45 | 2023-08-31 | G00H-500085925-00001 | 买方指定仓库地面交货 | 013机械五金-793
2632 | 044002900507940 | 013机械五金 | 包1 | 500085914 | 五金材料 | 机械五金 | 铆钉 | 铆钉,平头,Φ3,20MM | 33.0 | 根 | 0.45 | 2023-08-31 | G00H-500085925-00001 | 买方指定仓库地面交货 | 013机械五金-794
2633 | 044002900507950 | 013机械五金 | 包1 | 500085917 | 五金材料 | 机械五金 | 铆钉 | 铆钉,平头,Φ10,28MM | 33.0 | 根 | 0.45 | 2023-08-31 | G00H-500085925-00001 | 买方指定仓库地面交货 | 013机械五金-795
2634 | 044002900507960 | 013机械五金 | 包1 | 500085918 | 五金材料 | 机械五金 | 铆钉 | 铆钉,平头,Φ3,13MM | 33.0 | 根 | 0.45 | 2023-08-31 | G00H-500085925-00001 | 买方指定仓库地面交货 | 013机械五金-796
2635 | 044002900507970 | 013机械五金 | 包1 | 500085919 | 五金材料 | 机械五金 | 铆钉 | 铆钉,平头,Φ8,38MM | 33.0 | 根 | 0.45 | 2023-08-31 | G00H-500085925-00001 | 买方指定仓库地面交货 | 013机械五金-797
2636 | 044002900507980 | 013机械五金 | 包1 | 500085920 | 五金材料 | 机械五金 | 铆钉 | 铆钉,平头,Φ3,36MM | 33.0 | 根 | 0.45 | 2023-08-31 | G00H-500085925-00001 | 买方指定仓库地面交货 | 013机械五金-798
2637 | 044002900507990 | 013机械五金 | 包1 | 500085922 | 五金材料 | 机械五金 | 铆钉 | 铆钉,平头,Φ10,13MM | 33.0 | 根 | 0.45 | 2023-08-31 | G00H-500085925-00001 | 买方指定仓库地面交货 | 013机械五金-799
2638 | 044002900508000 | 013机械五金 | 包1 | 500085923 | 五金材料 | 机械五金 | 铆钉 | 铆钉,平头,Φ10,40MM | 33.0 | 根 | 0.45 | 2023-08-31 | G00H-500085925-00001 | 买方指定仓库地面交货 | 013机械五金-800
2639 | 044002900508010 | 013机械五金 | 包1 | 500085926 | 五金材料 | 机械五金 | 铆钉 | 铆钉,平头,Φ8,15MM | 33.0 | 根 | 0.45 | 2023-08-31 | G00H-500085925-00001 | 买方指定仓库地面交货 | 013机械五金-801
2640 | 044002900508020 | 013机械五金 | 包1 | 500085928 | 五金材料 | 机械五金 | 铆钉 | 铆钉,平头,Φ4,40MM | 33.0 | 根 | 0.45 | 2023-08-31 | G00H-500085925-00001 | 买方指定仓库地面交货 | 013机械五金-802
2641 | 044002900508030 | 013机械五金 | 包1 | 500085929 | 五金材料 | 机械五金 | 铆钉 | 铆钉,平头,Φ8,10MM | 33.0 | 根 | 0.45 | 2023-08-31 | G00H-500085925-00001 | 买方指定仓库地面交货 | 013机械五金-803
2642 | 044002900508040 | 013机械五金 | 包1 | 500085930 | 五金材料 | 机械五金 | 铆钉 | 铆钉,平头,Φ2.5,30MM | 33.0 | 根 | 0.45 | 2023-08-31 | G00H-500085925-00001 | 买方指定仓库地面交货 | 013机械五金-804
2643 | 044002900508050 | 013机械五金 | 包1 | 500085931 | 五金材料 | 机械五金 | 铆钉 | 铆钉,平头,Φ4,22MM | 33.0 | 根 | 0.45 | 2023-08-31 | G00H-500085925-00001 | 买方指定仓库地面交货 | 013机械五金-805
2644 | 044002900508060 | 013机械五金 | 包1 | 500085932 | 五金材料 | 机械五金 | 铆钉 | 铆钉,平头,Φ10,22MM | 33.0 | 根 | 0.45 | 2023-08-31 | G00H-500085925-00001 | 买方指定仓库地面交货 | 013机械五金-806
2645 | 044002900508070 | 013机械五金 | 包1 | 500085934 | 五金材料 | 机械五金 | 铆钉 | 铆钉,平头,Φ10,30MM | 33.0 | 根 | 0.45 | 2023-08-31 | G00H-500085925-00001 | 买方指定仓库地面交货 | 013机械五金-807
2646 | 044002900508080 | 013机械五金 | 包1 | 500085935 | 五金材料 | 机械五金 | 铆钉 | 铆钉,平头,Φ10,19MM | 33.0 | 根 | 0.45 | 2023-08-31 | G00H-500085925-00001 | 买方指定仓库地面交货 | 013机械五金-808
2647 | 044002900508090 | 013机械五金 | 包1 | 500085936 | 五金材料 | 机械五金 | 铆钉 | 铆钉,平头,Φ10,20MM | 33.0 | 根 | 0.45 | 2023-08-31 | G00H-500085925-00001 | 买方指定仓库地面交货 | 013机械五金-809
2648 | 044002900508100 | 013机械五金 | 包1 | 500085937 | 五金材料 | 机械五金 | 铆钉 | 铆钉,平头,Φ6,36MM | 33.0 | 根 | 0.45 | 2023-08-31 | G00H-500085925-00001 | 买方指定仓库地面交货 | 013机械五金-810
2649 | 044002900508110 | 013机械五金 | 包1 | 500085938 | 五金材料 | 机械五金 | 铆钉 | 铆钉,平头,Φ2.5,15MM | 33.0 | 根 | 0.45 | 2023-08-31 | G00H-500085925-00001 | 买方指定仓库地面交货 | 013机械五金-811
2650 | 044002900508120 | 013机械五金 | 包1 | 500085939 | 五金材料 | 机械五金 | 铆钉 | 铆钉,平头,Φ6,14MM | 33.0 | 根 | 0.45 | 2023-08-31 | G00H-500085925-00001 | 买方指定仓库地面交货 | 013机械五金-812
2651 | 044002900508130 | 013机械五金 | 包1 | 500085940 | 五金材料 | 机械五金 | 铆钉 | 铆钉,平头,Φ2.5,34MM | 33.0 | 根 | 0.45 | 2023-08-31 | G00H-500085925-00001 | 买方指定仓库地面交货 | 013机械五金-813
2652 | 044002900508140 | 013机械五金 | 包1 | 500085941 | 五金材料 | 机械五金 | 铆钉 | 铆钉,平头,Φ5,38MM | 33.0 | 根 | 0.45 | 2023-08-31 | G00H-500085925-00001 | 买方指定仓库地面交货 | 013机械五金-814
2653 | 044002900508150 | 013机械五金 | 包1 | 500085942 | 五金材料 | 机械五金 | 铆钉 | 铆钉,平头,Φ5,19MM | 33.0 | 根 | 0.45 | 2023-08-31 | G00H-500085925-00001 | 买方指定仓库地面交货 | 013机械五金-815
2654 | 044002900508160 | 013机械五金 | 包1 | 500085943 | 五金材料 | 机械五金 | 铆钉 | 铆钉,平头,Φ8,13MM | 33.0 | 根 | 0.45 | 2023-08-31 | G00H-500085925-00001 | 买方指定仓库地面交货 | 013机械五金-816
2655 | 044002900508170 | 013机械五金 | 包1 | 500085944 | 五金材料 | 机械五金 | 铆钉 | 铆钉,平头,Φ4,28MM | 33.0 | 根 | 0.45 | 2023-08-31 | G00H-500085925-00001 | 买方指定仓库地面交货 | 013机械五金-817
2656 | 044002900508180 | 013机械五金 | 包1 | 500085945 | 五金材料 | 机械五金 | 铆钉 | 铆钉,平头,Φ6,24MM | 33.0 | 根 | 0.45 | 2023-08-31 | G00H-500085925-00001 | 买方指定仓库地面交货 | 013机械五金-818
2657 | 044002900508190 | 013机械五金 | 包1 | 500085947 | 五金材料 | 机械五金 | 铆钉 | 铆钉,平头,Φ8,14MM | 33.0 | 根 | 0.45 | 2023-08-31 | G00H-500085925-00001 | 买方指定仓库地面交货 | 013机械五金-819
2658 | 044002900508200 | 013机械五金 | 包1 | 500085948 | 五金材料 | 机械五金 | 铆钉 | 铆钉,平头,Φ5,32MM | 33.0 | 根 | 0.45 | 2023-08-31 | G00H-500085925-00001 | 买方指定仓库地面交货 | 013机械五金-820
2659 | 044002900508210 | 013机械五金 | 包1 | 500085949 | 五金材料 | 机械五金 | 铆钉 | 铆钉,平头,Φ5,36MM | 33.0 | 根 | 0.45 | 2023-08-31 | G00H-500085925-00001 | 买方指定仓库地面交货 | 013机械五金-821
2660 | 044002900508220 | 013机械五金 | 包1 | 500085951 | 五金材料 | 机械五金 | 铆钉 | 铆钉,平头,Φ4,20MM | 33.0 | 根 | 0.45 | 2023-08-31 | G00H-500085925-00001 | 买方指定仓库地面交货 | 013机械五金-822
2661 | 044002900508230 | 013机械五金 | 包1 | 500085952 | 五金材料 | 机械五金 | 铆钉 | 铆钉,平头,Φ10,17MM | 33.0 | 根 | 0.45 | 2023-08-31 | G00H-500085925-00001 | 买方指定仓库地面交货 | 013机械五金-823
2662 | 044002900508240 | 013机械五金 | 包1 | 500085954 | 五金材料 | 机械五金 | 铆钉 | 铆钉,平头,Φ10,16MM | 33.0 | 根 | 0.45 | 2023-08-31 | G00H-500085925-00001 | 买方指定仓库地面交货 | 013机械五金-824
2663 | 044002900508250 | 013机械五金 | 包1 | 500085956 | 五金材料 | 机械五金 | 铆钉 | 铆钉,平头,Φ5,11MM | 33.0 | 根 | 0.45 | 2023-08-31 | G00H-500085925-00001 | 买方指定仓库地面交货 | 013机械五金-825
2664 | 044002900508260 | 013机械五金 | 包1 | 500085957 | 五金材料 | 机械五金 | 铆钉 | 铆钉,平头,Φ4,30MM | 33.0 | 根 | 0.45 | 2023-08-31 | G00H-500085925-00001 | 买方指定仓库地面交货 | 013机械五金-826
2665 | 044002900508270 | 013机械五金 | 包1 | 500085959 | 五金材料 | 机械五金 | 铆钉 | 铆钉,平头,Φ2,38MM | 33.0 | 根 | 0.45 | 2023-08-31 | G00H-500085925-00001 | 买方指定仓库地面交货 | 013机械五金-827
2666 | 044002900508280 | 013机械五金 | 包1 | 500085961 | 五金材料 | 机械五金 | 铆钉 | 铆钉,平头,Φ8,16MM | 33.0 | 根 | 0.45 | 2023-08-31 | G00H-500085925-00001 | 买方指定仓库地面交货 | 013机械五金-828
2667 | 044002900508290 | 013机械五金 | 包1 | 500085963 | 五金材料 | 机械五金 | 铆钉 | 铆钉,平头,Φ6,11MM | 33.0 | 根 | 0.45 | 2023-08-31 | G00H-500085925-00001 | 买方指定仓库地面交货 | 013机械五金-829
2668 | 044002900508300 | 013机械五金 | 包1 | 500085964 | 五金材料 | 机械五金 | 铆钉 | 铆钉,平头,Φ6,12MM | 33.0 | 根 | 0.45 | 2023-08-31 | G00H-500085925-00001 | 买方指定仓库地面交货 | 013机械五金-830
2669 | 044002900508310 | 013机械五金 | 包1 | 500085965 | 五金材料 | 机械五金 | 铆钉 | 铆钉,平头,Φ6,10MM | 33.0 | 根 | 0.45 | 2023-08-31 | G00H-500085925-00001 | 买方指定仓库地面交货 | 013机械五金-831
2670 | 044002900508320 | 013机械五金 | 包1 | 500085966 | 五金材料 | 机械五金 | 铆钉 | 铆钉,平头,Φ4,15MM | 33.0 | 根 | 0.45 | 2023-08-31 | G00H-500085925-00001 | 买方指定仓库地面交货 | 013机械五金-832
2671 | 044002900508330 | 013机械五金 | 包1 | 500085968 | 五金材料 | 机械五金 | 铆钉 | 铆钉,平头,Φ2.5,24MM | 33.0 | 根 | 0.45 | 2023-08-31 | G00H-500085925-00001 | 买方指定仓库地面交货 | 013机械五金-833
2672 | 044002900508340 | 013机械五金 | 包1 | 500085969 | 五金材料 | 机械五金 | 铆钉 | 铆钉,平头,Φ3,24MM | 33.0 | 根 | 0.45 | 2023-08-31 | G00H-500085925-00001 | 买方指定仓库地面交货 | 013机械五金-834
2673 | 044002900508350 | 013机械五金 | 包1 | 500085970 | 五金材料 | 机械五金 | 铆钉 | 铆钉,平头,Φ2.5,32MM | 33.0 | 根 | 0.45 | 2023-08-31 | G00H-500085925-00001 | 买方指定仓库地面交货 | 013机械五金-835
2674 | 044002900508360 | 013机械五金 | 包1 | 500085971 | 五金材料 | 机械五金 | 铆钉 | 铆钉,平头,Φ10,10MM | 33.0 | 根 | 0.45 | 2023-08-31 | G00H-500085925-00001 | 买方指定仓库地面交货 | 013机械五金-836
2675 | 044002900508370 | 013机械五金 | 包1 | 500085972 | 五金材料 | 机械五金 | 铆钉 | 铆钉,平头,Φ8,24MM | 33.0 | 根 | 0.45 | 2023-08-31 | G00H-500085925-00001 | 买方指定仓库地面交货 | 013机械五金-837
2676 | 044002900508380 | 013机械五金 | 包1 | 500085973 | 五金材料 | 机械五金 | 铆钉 | 铆钉,平头,Φ3,28MM | 33.0 | 根 | 0.45 | 2023-08-31 | G00H-500085925-00001 | 买方指定仓库地面交货 | 013机械五金-838
2677 | 044002900508390 | 013机械五金 | 包1 | 500085974 | 五金材料 | 机械五金 | 铆钉 | 铆钉,平头,Φ3,19MM | 33.0 | 根 | 0.45 | 2023-08-31 | G00H-500085925-00001 | 买方指定仓库地面交货 | 013机械五金-839
2678 | 044002900508400 | 013机械五金 | 包1 | 500085975 | 五金材料 | 机械五金 | 铆钉 | 铆钉,平头,Φ2.5,22MM | 33.0 | 根 | 0.45 | 2023-08-31 | G00H-500085925-00001 | 买方指定仓库地面交货 | 013机械五金-840
2679 | 044002900508410 | 013机械五金 | 包1 | 500085976 | 五金材料 | 机械五金 | 铆钉 | 铆钉,平头,Φ2.5,16MM | 33.0 | 根 | 0.45 | 2023-08-31 | G00H-500085925-00001 | 买方指定仓库地面交货 | 013机械五金-841
2680 | 044002900508420 | 013机械五金 | 包1 | 500085977 | 五金材料 | 机械五金 | 铆钉 | 铆钉,平头,Φ2,32MM | 33.0 | 根 | 0.45 | 2023-08-31 | G00H-500085925-00001 | 买方指定仓库地面交货 | 013机械五金-842
2681 | 044002900508430 | 013机械五金 | 包1 | 500085978 | 五金材料 | 机械五金 | 铆钉 | 铆钉,平头,Φ8,36MM | 33.0 | 根 | 0.45 | 2023-08-31 | G00H-500085925-00001 | 买方指定仓库地面交货 | 013机械五金-843
2682 | 044002900508440 | 013机械五金 | 包1 | 500085979 | 五金材料 | 机械五金 | 铆钉 | 铆钉,平头,Φ10,24MM | 33.0 | 根 | 0.45 | 2023-08-31 | G00H-500085925-00001 | 买方指定仓库地面交货 | 013机械五金-844
2683 | 044002900508450 | 013机械五金 | 包1 | 500085980 | 五金材料 | 机械五金 | 铆钉 | 铆钉,平头,Φ8,40MM | 33.0 | 根 | 0.45 | 2023-08-31 | G00H-500085925-00001 | 买方指定仓库地面交货 | 013机械五金-845
2684 | 044002900508460 | 013机械五金 | 包1 | 500085981 | 五金材料 | 机械五金 | 铆钉 | 铆钉,平头,Φ6,22MM | 33.0 | 根 | 0.45 | 2023-08-31 | G00H-500085925-00001 | 买方指定仓库地面交货 | 013机械五金-846
2685 | 044002900508470 | 013机械五金 | 包1 | 500085982 | 五金材料 | 机械五金 | 铆钉 | 铆钉,平头,Φ5,28MM | 33.0 | 根 | 0.45 | 2023-08-31 | G00H-500085925-00001 | 买方指定仓库地面交货 | 013机械五金-847
2686 | 044002900508480 | 013机械五金 | 包1 | 500085983 | 五金材料 | 机械五金 | 铆钉 | 铆钉,平头,Φ4,13MM | 33.0 | 根 | 0.45 | 2023-08-31 | G00H-500085925-00001 | 买方指定仓库地面交货 | 013机械五金-848
2687 | 044002900508490 | 013机械五金 | 包1 | 500085984 | 五金材料 | 机械五金 | 铆钉 | 铆钉,平头,Φ3,40MM | 33.0 | 根 | 0.45 | 2023-08-31 | G00H-500085925-00001 | 买方指定仓库地面交货 | 013机械五金-849
2688 | 044002900508500 | 013机械五金 | 包1 | 500085985 | 五金材料 | 机械五金 | 铆钉 | 铆钉,平头,Φ3,32MM | 33.0 | 根 | 0.45 | 2023-08-31 | G00H-500085925-00001 | 买方指定仓库地面交货 | 013机械五金-850
2689 | 044002900508510 | 013机械五金 | 包1 | 500085986 | 五金材料 | 机械五金 | 铆钉 | 铆钉,平头,Φ2,24MM | 33.0 | 根 | 0.45 | 2023-08-31 | G00H-500085925-00001 | 买方指定仓库地面交货 | 013机械五金-851
2690 | 044002900508520 | 013机械五金 | 包1 | 500085988 | 五金材料 | 机械五金 | 铆钉 | 铆钉,平头,Φ4,18MM | 33.0 | 根 | 0.45 | 2023-08-31 | G00H-500085925-00001 | 买方指定仓库地面交货 | 013机械五金-852
2691 | 044002900508530 | 013机械五金 | 包1 | 500085989 | 五金材料 | 机械五金 | 铆钉 | 铆钉,平头,Φ8,20MM | 33.0 | 根 | 0.45 | 2023-08-31 | G00H-500085925-00001 | 买方指定仓库地面交货 | 013机械五金-853
2692 | 044002900508540 | 013机械五金 | 包1 | 500085990 | 五金材料 | 机械五金 | 铆钉 | 铆钉,平头,Φ10,18MM | 33.0 | 根 | 0.45 | 2023-08-31 | G00H-500085925-00001 | 买方指定仓库地面交货 | 013机械五金-854
2693 | 044002900508550 | 013机械五金 | 包1 | 500085993 | 五金材料 | 机械五金 | 铆钉 | 铆钉,平头,Φ6,30MM | 33.0 | 根 | 0.45 | 2023-08-31 | G00H-500085925-00001 | 买方指定仓库地面交货 | 013机械五金-855
2694 | 044002900508560 | 013机械五金 | 包1 | 500086132 | 五金材料 | 机械五金 | 铆钉 | 铆钉,平头,Φ8,22MM | 33.0 | 根 | 0.45 | 2023-08-31 | G00H-500085925-00001 | 买方指定仓库地面交货 | 013机械五金-856
2695 | 044002900508570 | 013机械五金 | 包1 | 500086137 | 五金材料 | 机械五金 | 铆钉 | 铆钉,平头,Φ4,17MM | 33.0 | 根 | 0.45 | 2023-08-31 | G00H-500085925-00001 | 买方指定仓库地面交货 | 013机械五金-857
2696 | 044002900508580 | 013机械五金 | 包1 | 500086140 | 五金材料 | 机械五金 | 铆钉 | 铆钉,平头,Φ3,17MM | 33.0 | 根 | 0.45 | 2023-08-31 | G00H-500085925-00001 | 买方指定仓库地面交货 | 013机械五金-858
2697 | 044002900508590 | 013机械五金 | 包1 | 500086141 | 五金材料 | 机械五金 | 铆钉 | 铆钉,平头,Φ5,24MM | 33.0 | 根 | 0.45 | 2023-08-31 | G00H-500085925-00001 | 买方指定仓库地面交货 | 013机械五金-859
2698 | 044002900508600 | 013机械五金 | 包1 | 500086142 | 五金材料 | 机械五金 | 铆钉 | 铆钉,平头,Φ4,38MM | 33.0 | 根 | 0.45 | 2023-08-31 | G00H-500085925-00001 | 买方指定仓库地面交货 | 013机械五金-860
2699 | 044002900508610 | 013机械五金 | 包1 | 500086143 | 五金材料 | 机械五金 | 铆钉 | 铆钉,平头,Φ6,13MM | 33.0 | 根 | 0.45 | 2023-08-31 | G00H-500085925-00001 | 买方指定仓库地面交货 | 013机械五金-861
2700 | 044002900508620 | 013机械五金 | 包1 | 500086145 | 五金材料 | 机械五金 | 铆钉 | 铆钉,平头,Φ4,11MM | 33.0 | 根 | 0.45 | 2023-08-31 | G00H-500085925-00001 | 买方指定仓库地面交货 | 013机械五金-862
2701 | 044002900508630 | 013机械五金 | 包1 | 500086430 | 五金材料 | 机械五金 | 铆钉 | 铆钉,平头,Φ12,28MM | 33.0 | 根 | 0.45 | 2023-08-31 | G00H-500085925-00001 | 买方指定仓库地面交货 | 013机械五金-863
2702 | 044002900508640 | 013机械五金 | 包1 | 500013579 | 五金材料 | 机械五金 | 铁钉 | 铁钉,碳钢,80MM | 16.0 | 千克 | 56.5 | 2023-08-31 | G00H-500013579-00002 | 买方指定仓库地面交货 | 013机械五金-864
2703 | 044002900508650 | 013机械五金 | 包1 | 500013580 | 五金材料 | 机械五金 | 钢钉 | 钢钉,合金钢,40MM | 16.0 | 千克 | 63.28 | 2023-08-31 | G00H-500013580-00002 | 买方指定仓库地面交货 | 013机械五金-865
2704 | 044002900508660 | 013机械五金 | 包1 | 500013580 | 五金材料 | 机械五金 | 钢钉 | 钢钉,合金钢,50MM | 16.0 | 千克 | 62.15 | 2023-08-31 | G00H-500013580-00002 | 买方指定仓库地面交货 | 013机械五金-866
2705 | 044002900508670 | 013机械五金 | 包1 | 500013580 | 五金材料 | 机械五金 | 钢钉 | 钢钉,碳钢,40MM | 16.0 | 千克 | 65.54 | 2023-08-31 | G00H-500013580-00002 | 买方指定仓库地面交货 | 013机械五金-867
2706 | 044002900508680 | 013机械五金 | 包1 | 500085706 | 五金材料 | 机械五金 | 铆钉 | 铆钉,平头,Φ1.4,40MM | 33.0 | 根 | 0.45 | 2023-08-31 | G00H-500085925-00001 | 买方指定仓库地面交货 | 013机械五金-868
2707 | 044002900508690 | 013机械五金 | 包1 | 500085707 | 五金材料 | 机械五金 | 铆钉 | 铆钉,平头,Φ1.4,16MM | 33.0 | 根 | 0.45 | 2023-08-31 | G00H-500085925-00001 | 买方指定仓库地面交货 | 013机械五金-869
2708 | 044002900508700 | 013机械五金 | 包1 | 500085727 | 五金材料 | 机械五金 | 铆钉 | 铆钉,平头,Φ2,15MM | 33.0 | 根 | 0.45 | 2023-08-31 | G00H-500085925-00001 | 买方指定仓库地面交货 | 013机械五金-870
2709 | 044002900508710 | 013机械五金 | 包1 | 500085732 | 五金材料 | 机械五金 | 铆钉 | 铆钉,平头,Φ2,18MM | 33.0 | 根 | 0.45 | 2023-08-31 | G00H-500085925-00001 | 买方指定仓库地面交货 | 013机械五金-871
2710 | 044002900508720 | 013机械五金 | 包1 | 500085841 | 五金材料 | 机械五金 | 铆钉 | 铆钉,平头,Φ1.4,26MM | 33.0 | 根 | 0.45 | 2023-08-31 | G00H-500085925-00001 | 买方指定仓库地面交货 | 013机械五金-872
2711 | 044002900508730 | 013机械五金 | 包1 | 500085856 | 五金材料 | 机械五金 | 铆钉 | 铆钉,平头,Φ8,12MM | 33.0 | 根 | 0.45 | 2023-08-31 | G00H-500085925-00001 | 买方指定仓库地面交货 | 013机械五金-873
2712 | 044002900508740 | 013机械五金 | 包1 | 500085866 | 五金材料 | 机械五金 | 铆钉 | 铆钉,平头,Φ3,15MM | 33.0 | 根 | 0.45 | 2023-08-31 | G00H-500085925-00001 | 买方指定仓库地面交货 | 013机械五金-874
2713 | 044002900508750 | 013机械五金 | 包1 | 500085896 | 五金材料 | 机械五金 | 铆钉 | 铆钉,平头,Φ10,15MM | 33.0 | 根 | 0.45 | 2023-08-31 | G00H-500085925-00001 | 买方指定仓库地面交货 | 013机械五金-875
2714 | 044002900508760 | 013机械五金 | 包1 | 500085899 | 五金材料 | 机械五金 | 铆钉 | 铆钉,平头,Φ8,28MM | 33.0 | 根 | 0.45 | 2023-08-31 | G00H-500085925-00001 | 买方指定仓库地面交货 | 013机械五金-876
2715 | 044002900508770 | 013机械五金 | 包1 | 500085901 | 五金材料 | 机械五金 | 铆钉 | 铆钉,平头,Φ2.5,17MM | 33.0 | 根 | 0.45 | 2023-08-31 | G00H-500085925-00001 | 买方指定仓库地面交货 | 013机械五金-877
2716 | 044002900508780 | 013机械五金 | 包1 | 500085905 | 五金材料 | 机械五金 | 铆钉 | 铆钉,平头,Φ5,14MM | 33.0 | 根 | 0.45 | 2023-08-31 | G00H-500085925-00001 | 买方指定仓库地面交货 | 013机械五金-878
2717 | 044002900508790 | 013机械五金 | 包1 | 500085907 | 五金材料 | 机械五金 | 铆钉 | 铆钉,平头,Φ2.5,36MM | 33.0 | 根 | 0.45 | 2023-08-31 | G00H-500085925-00001 | 买方指定仓库地面交货 | 013机械五金-879
2718 | 044002900508800 | 013机械五金 | 包1 | 500085908 | 五金材料 | 机械五金 | 铆钉 | 铆钉,平头,Φ4,24MM | 33.0 | 根 | 0.45 | 2023-08-31 | G00H-500085925-00001 | 买方指定仓库地面交货 | 013机械五金-880
2719 | 044002900508810 | 013机械五金 | 包1 | 500085912 | 五金材料 | 机械五金 | 铆钉 | 铆钉,平头,Φ4,34MM | 33.0 | 根 | 0.45 | 2023-08-31 | G00H-500085925-00001 | 买方指定仓库地面交货 | 013机械五金-881
2720 | 044002900508820 | 013机械五金 | 包1 | 500085915 | 五金材料 | 机械五金 | 铆钉 | 铆钉,平头,Φ3,11MM | 33.0 | 根 | 0.45 | 2023-08-31 | G00H-500085925-00001 | 买方指定仓库地面交货 | 013机械五金-882
2721 | 044002900508830 | 013机械五金 | 包1 | 500085916 | 五金材料 | 机械五金 | 铆钉 | 铆钉,平头,Φ2.5,11MM | 33.0 | 根 | 0.45 | 2023-08-31 | G00H-500085925-00001 | 买方指定仓库地面交货 | 013机械五金-883
2722 | 044002900508840 | 013机械五金 | 包1 | 500085921 | 五金材料 | 机械五金 | 铆钉 | 铆钉,平头,Φ6,15MM | 33.0 | 根 | 0.45 | 2023-08-31 | G00H-500085925-00001 | 买方指定仓库地面交货 | 013机械五金-884
2723 | 044002900508850 | 013机械五金 | 包1 | 500085924 | 五金材料 | 机械五金 | 铆钉 | 铆钉,平头,Φ8,19MM | 33.0 | 根 | 0.45 | 2023-08-31 | G00H-500085925-00001 | 买方指定仓库地面交货 | 013机械五金-885
2724 | 044002900508860 | 013机械五金 | 包1 | 500085925 | 五金材料 | 机械五金 | 铆钉 | 铆钉,平头,Φ2.5,26MM | 33.0 | 根 | 0.45 | 2023-08-31 | G00H-500085925-00001 | 买方指定仓库地面交货 | 013机械五金-886
2725 | 044002900508870 | 013机械五金 | 包1 | 500085927 | 五金材料 | 机械五金 | 铆钉 | 铆钉,平头,Φ10,38MM | 33.0 | 根 | 0.45 | 2023-08-31 | G00H-500085925-00001 | 买方指定仓库地面交货 | 013机械五金-887
2726 | 044002900508880 | 013机械五金 | 包1 | 500085950 | 五金材料 | 机械五金 | 铆钉 | 铆钉,平头,Φ10,36MM | 33.0 | 根 | 0.45 | 2023-08-31 | G00H-500085925-00001 | 买方指定仓库地面交货 | 013机械五金-888
2727 | 044002900508890 | 013机械五金 | 包1 | 500085953 | 五金材料 | 机械五金 | 铆钉 | 铆钉,平头,Φ2.5,18MM | 33.0 | 根 | 0.45 | 2023-08-31 | G00H-500085925-00001 | 买方指定仓库地面交货 | 013机械五金-889
2728 | 044002900508900 | 013机械五金 | 包1 | 500085958 | 五金材料 | 机械五金 | 铆钉 | 铆钉,平头,Φ10,14MM | 33.0 | 根 | 0.45 | 2023-08-31 | G00H-500085925-00001 | 买方指定仓库地面交货 | 013机械五金-890
2729 | 044002900508910 | 013机械五金 | 包1 | 500085960 | 五金材料 | 机械五金 | 铆钉 | 铆钉,平头,Φ2,36MM | 33.0 | 根 | 0.45 | 2023-08-31 | G00H-500085925-00001 | 买方指定仓库地面交货 | 013机械五金-891
2730 | 044002900508920 | 013机械五金 | 包1 | 500085962 | 五金材料 | 机械五金 | 铆钉 | 铆钉,平头,Φ6,19MM | 33.0 | 根 | 0.45 | 2023-08-31 | G00H-500085925-00001 | 买方指定仓库地面交货 | 013机械五金-892
2731 | 044002900508930 | 013机械五金 | 包1 | 500085987 | 五金材料 | 机械五金 | 铆钉 | 铆钉,平头,Φ6,34MM | 33.0 | 根 | 0.45 | 2023-08-31 | G00H-500085925-00001 | 买方指定仓库地面交货 | 013机械五金-893
2732 | 044002900508940 | 013机械五金 | 包1 | 500085992 | 五金材料 | 机械五金 | 铆钉 | 铆钉,平头,Φ2,22MM | 33.0 | 根 | 0.45 | 2023-08-31 | G00H-500085925-00001 | 买方指定仓库地面交货 | 013机械五金-894
2733 | 044002900508950 | 013机械五金 | 包1 | 500086139 | 五金材料 | 机械五金 | 铆钉 | 铆钉,平头,Φ2,30MM | 33.0 | 根 | 0.45 | 2023-08-31 | G00H-500085925-00001 | 买方指定仓库地面交货 | 013机械五金-895
2734 | 044002900508960 | 013机械五金 | 包1 | 500013579 | 五金材料 | 机械五金 | 铁钉 | 铁钉,碳钢,50MM | 16.0 | 千克 | 62.15 | 2023-08-31 | G00H-500013579-00002 | 买方指定仓库地面交货 | 013机械五金-896
2735 | 044002900508970 | 013机械五金 | 包1 | 500013579 | 五金材料 | 机械五金 | 铁钉 | 铁钉,碳钢,60MM | 16.0 | 千克 | 63.28 | 2023-08-31 | G00H-500013579-00002 | 买方指定仓库地面交货 | 013机械五金-897
2736 | 044002900508980 | 013机械五金 | 包1 | 500013580 | 五金材料 | 机械五金 | 钢钉 | 钢钉,合金钢,30MM | 16.0 | 千克 | 59.89 | 2023-08-31 | G00H-500013580-00002 | 买方指定仓库地面交货 | 013机械五金-898
2737 | 044002900508990 | 013机械五金 | 包1 | 500013580 | 五金材料 | 机械五金 | 钢钉 | 钢钉,碳钢,25MM | 16.0 | 千克 | 57.63 | 2023-08-31 | G00H-500013580-00002 | 买方指定仓库地面交货 | 013机械五金-899
2738 | 044002900509000 | 013机械五金 | 包1 | 500013580 | 五金材料 | 机械五金 | 钢钉 | 钢钉,碳钢,30MM | 16.0 | 千克 | 58.76 | 2023-08-31 | G00H-500013580-00002 | 买方指定仓库地面交货 | 013机械五金-900
2739 | 044002900509010 | 013机械五金 | 包1 | 500085798 | 五金材料 | 机械五金 | 铆钉 | 铆钉,平头,Φ1.4,20MM | 33.0 | 根 | 0.45 | 2023-08-31 | G00H-500085925-00001 | 买方指定仓库地面交货 | 013机械五金-901
2740 | 044002900509020 | 013机械五金 | 包1 | 500085842 | 五金材料 | 机械五金 | 铆钉 | 铆钉,平头,Φ1.4,14MM | 33.0 | 根 | 0.45 | 2023-08-31 | G00H-500085925-00001 | 买方指定仓库地面交货 | 013机械五金-902
2741 | 044002900509030 | 013机械五金 | 包1 | 500085893 | 五金材料 | 机械五金 | 铆钉 | 铆钉,平头,Φ2.5,10MM | 33.0 | 根 | 0.45 | 2023-08-31 | G00H-500085925-00001 | 买方指定仓库地面交货 | 013机械五金-903
2742 | 044002900509040 | 013机械五金 | 包1 | 500013579 | 五金材料 | 机械五金 | 铁钉 | 铁钉,碳钢,25MM | 16.0 | 千克 | 57.63 | 2023-08-31 | G00H-500013579-00002 | 买方指定仓库地面交货 | 013机械五金-904
2743 | 044002900509050 | 013机械五金 | 包1 | 500013579 | 五金材料 | 机械五金 | 铁钉 | 铁钉,碳钢,30MM | 16.0 | 千克 | 58.76 | 2023-08-31 | G00H-500013579-00002 | 买方指定仓库地面交货 | 013机械五金-905
2744 | 044002900509060 | 013机械五金 | 包1 | 500013579 | 五金材料 | 机械五金 | 铁钉 | 铁钉,碳钢,40MM | 16.0 | 千克 | 61.02 | 2023-08-31 | G00H-500013579-00002 | 买方指定仓库地面交货 | 013机械五金-906
2745 | 044002900509070 | 013机械五金 | 包1 | 500013580 | 五金材料 | 机械五金 | 钢钉 | 钢钉,合金钢,20MM | 16.0 | 千克 | 56.5 | 2023-08-31 | G00H-500013580-00002 | 买方指定仓库地面交货 | 013机械五金-907
2746 | 044002900509080 | 013机械五金 | 包1 | 500013580 | 五金材料 | 机械五金 | 钢钉 | 钢钉,合金钢,25MM | 16.0 | 千克 | 57.63 | 2023-08-31 | G00H-500013580-00002 | 买方指定仓库地面交货 | 013机械五金-908
2747 | 044002900509090 | 013机械五金 | 包1 | 500013580 | 五金材料 | 机械五金 | 钢钉 | 钢钉,碳钢,20MM | 16.0 | 千克 | 56.5 | 2023-08-31 | G00H-500013580-00002 | 买方指定仓库地面交货 | 013机械五金-909
2748 | 044002900509100 | 013机械五金 | 包1 | 500010876 | 金属材料 | 钢材 | 等边角钢 | 等边角钢,100MM,8MM,Q345 | 333.0 | 千克 | 11.3 | 2023-08-31 | G00H-500010849-00001 | 买方指定仓库地面交货 | 013机械五金-910
2749 | 044002900509110 | 013机械五金 | 包1 | 500010914 | 金属材料 | 钢材 | 等边角钢 | 等边角钢,70MM,6MM,Q345 | 333.0 | 千克 | 11.3 | 2023-08-31 | G00H-500010849-00001 | 买方指定仓库地面交货 | 013机械五金-911
2750 | 044002900509120 | 013机械五金 | 包1 | 500011565 | 金属材料 | 金属制品 | 钢丝绳 | 钢丝绳,10MM,钢,6*19W+FC | 66.0 | 千克 | 67.8 | 2023-08-31 | G00H-500011565-00001 | 买方指定仓库地面交货 | 013机械五金-912
2751 | 044002900509130 | 013机械五金 | 包1 | 500011567 | 金属材料 | 金属制品 | 钢丝绳 | 钢丝绳,12MM,钢,6*19W+FC | 66.0 | 千克 | 67.8 | 2023-08-31 | G00H-500011565-00001 | 买方指定仓库地面交货 | 013机械五金-913
2752 | 044002900509140 | 013机械五金 | 包1 | 500011568 | 金属材料 | 金属制品 | 钢丝绳 | 钢丝绳,14MM,钢,6*19W+FC | 66.0 | 千克 | 67.8 | 2023-08-31 | G00H-500011565-00001 | 买方指定仓库地面交货 | 013机械五金-914
2753 | 044002900509150 | 013机械五金 | 包1 | 500011569 | 金属材料 | 金属制品 | 钢丝绳 | 钢丝绳,16MM,钢,6*19W+FC | 66.0 | 千克 | 67.8 | 2023-08-31 | G00H-500011565-00001 | 买方指定仓库地面交货 | 013机械五金-915
2754 | 044002900509160 | 013机械五金 | 包1 | 500011570 | 金属材料 | 金属制品 | 钢丝绳 | 钢丝绳,22MM,钢,6*19W+FC | 66.0 | 千克 | 67.8 | 2023-08-31 | G00H-500011565-00001 | 买方指定仓库地面交货 | 013机械五金-916
2755 | 044002900509170 | 013机械五金 | 包1 | 500011571 | 金属材料 | 金属制品 | 钢丝绳 | 钢丝绳,20MM,钢,6*19W+FC | 66.0 | 千克 | 67.8 | 2023-08-31 | G00H-500011565-00001 | 买方指定仓库地面交货 | 013机械五金-917
2756 | 044002900509180 | 013机械五金 | 包1 | 500028598 | 金属材料 | 钢材 | 铜排 | 铜排,TMY,125×10 | 170.0 | 千克 | 96.05 | 2023-08-31 | G00H-500011547-00001 | 买方指定仓库地面交货 | 013机械五金-918
2757 | 044002900509190 | 013机械五金 | 包1 | 500036107 | 金属材料 | 金属制品 | 钢丝绳 | 钢丝绳,18MM,钢,6*19W+FC | 66.0 | 千克 | 67.8 | 2023-08-31 | G00H-500011565-00001 | 买方指定仓库地面交货 | 013机械五金-919
2758 | 044002900509200 | 013机械五金 | 包1 | 500036209 | 金属材料 | 金属制品 | 钢丝绳 | 钢丝绳,24MM,钢,6*19W+FC | 66.0 | 千克 | 67.8 | 2023-08-31 | G00H-500011565-00001 | 买方指定仓库地面交货 | 013机械五金-920
2759 | 044002900509210 | 013机械五金 | 包1 | 500036996 | 金属材料 | 金属制品 | 铁丝 | 铁丝,0.6MM | 191.0 | 千克 | 16.05 | 2023-08-31 | G00H-500036996-00001 | 买方指定仓库地面交货 | 013机械五金-921
2760 | 044002900509220 | 013机械五金 | 包1 | 500036997 | 金属材料 | 金属制品 | 铁丝 | 铁丝,4MM | 391.0 | 千克 | 16.05 | 2023-08-31 | G00H-500036996-00001 | 买方指定仓库地面交货 | 013机械五金-922
2761 | 044002900509230 | 013机械五金 | 包1 | 500036998 | 金属材料 | 金属制品 | 铁丝 | 铁丝,2.6MM | 208.0 | 千克 | 16.05 | 2023-08-31 | G00H-500036996-00001 | 买方指定仓库地面交货 | 013机械五金-923
2762 | 044002900509240 | 013机械五金 | 包1 | 500054767 | 金属材料 | 金属制品 | 钢丝绳 | 钢丝绳,11MM,钢,6*19W+FC | 66.0 | 千克 | 67.8 | 2023-08-31 | G00H-500011565-00001 | 买方指定仓库地面交货 | 013机械五金-924
2763 | 044002900509250 | 013机械五金 | 包1 | 500056040 | 金属材料 | 金属制品 | 铁丝 | 铁丝,2.03MM | 266.0 | 千克 | 169.5 | 2023-08-31 | G00H-500036996-00001 | 买方指定仓库地面交货 | 013机械五金-925
2764 | 044002900509260 | 013机械五金 | 包1 | 500056041 | 金属材料 | 金属制品 | 铁丝 | 铁丝,3.5MM | 266.0 | 千克 | 226 | 2023-08-31 | G00H-500036996-00001 | 买方指定仓库地面交货 | 013机械五金-926
2765 | 044002900509270 | 013机械五金 | 包1 | 500056907 | 金属材料 | 金属制品 | 铁丝 | 铁丝,1.6MM | 186.0 | 千克 | 904 | 2023-08-31 | G00H-500036996-00001 | 买方指定仓库地面交货 | 013机械五金-927
2766 | 044002900509280 | 013机械五金 | 包1 | 500057078 | 金属材料 | 钢材 | 铜排 | 铜排,TMY,120×10 | 33.0 | 千克 | 96.05 | 2023-08-31 | G00H-500011547-00001 | 买方指定仓库地面交货 | 013机械五金-928
2767 | 044002900509290 | 013机械五金 | 包1 | 500059112 | 金属材料 | 金属制品 | 铁丝 | 铁丝,1.2MM | 516.0 | 千克 | 16.05 | 2023-08-31 | G00H-500036996-00001 | 买方指定仓库地面交货 | 013机械五金-929
2768 | 044002900509300 | 013机械五金 | 包1 | 500066375 | 金属材料 | 金属制品 | 铁丝 | 铁丝,3.2MM | 136.0 | 千克 | 16.05 | 2023-08-31 | G00H-500036996-00001 | 买方指定仓库地面交货 | 013机械五金-930
2769 | 044002900509310 | 013机械五金 | 包1 | 500074992 | 金属材料 | 钢材 | 等边角钢 | 等边角钢,80MM,7MM,Q345 | 333.0 | 千克 | 11.3 | 2023-08-31 | G00H-500010849-00001 | 买方指定仓库地面交货 | 013机械五金-931
2770 | 044002900509320 | 013机械五金 | 包1 | 500080490 | 金属材料 | 钢材 | 等边角钢 | 等边角钢,120MM,8MM,Q345 | 333.0 | 千克 | 11.3 | 2023-08-31 | G00H-500010849-00001 | 买方指定仓库地面交货 | 013机械五金-932
2771 | 044002900509330 | 013机械五金 | 包1 | 500118805 | 金属材料 | 钢材 | 等边角钢 | 等边角钢,110MM,8MM,Q345-B | 333.0 | 千克 | 11.3 | 2023-08-31 | G00H-500010849-00001 | 买方指定仓库地面交货 | 013机械五金-933
2772 | 044002900509340 | 013机械五金 | 包1 | 500118850 | 金属材料 | 钢材 | 等边角钢 | 等边角钢,90MM,8MM,Q345-B | 333.0 | 千克 | 11.3 | 2023-08-31 | G00H-500010849-00001 | 买方指定仓库地面交货 | 013机械五金-934
2773 | 044002900509350 | 013机械五金 | 包1 | 500121973 | 金属材料 | 钢材 | 铜排 | 铜排,TMY,125×12 | 33.0 | 千克 | 96.05 | 2023-08-31 | G00H-500011547-00001 | 买方指定仓库地面交货 | 013机械五金-935
2774 | 044002900509360 | 013机械五金 | 包1 | 500059543 | 五金材料 | 机械五金 | 螺母 | 螺母,防松螺母,M16,钢,热浸锌，8.8 | 333.0 | 个 | 28.67 | 2023-08-31 | G00H-500078839-00002 | 买方指定仓库地面交货 | 013机械五金-936
2775 | 044002900509370 | 013机械五金 | 包1 | 500059543 | 五金材料 | 机械五金 | 螺母 | 螺母,防松螺母,M16,钢,热浸锌，4.8 | 333.0 | 个 | 13.63 | 2023-08-31 | G00H-500078839-00002 | 买方指定仓库地面交货 | 013机械五金-937
2776 | 044002900509380 | 013机械五金 | 包1 | 500108784 | 五金材料 | 机械五金 | 螺母 | 螺母,防松螺母,M18,不锈钢,热浸锌，8.8 | 333.0 | 个 | 37.79 | 2023-08-31 | G00H-500078839-00002 | 买方指定仓库地面交货 | 013机械五金-938
2777 | 044002900509390 | 013机械五金 | 包1 | 500108784 | 五金材料 | 机械五金 | 螺母 | 螺母,防松螺母,M18,不锈钢,热浸锌，4.8 | 333.0 | 个 | 19.79 | 2023-08-31 | G00H-500078839-00002 | 买方指定仓库地面交货 | 013机械五金-939
2778 | 044002900509400 | 013机械五金 | 包1 | 500067372 | 五金材料 | 机械五金 | 螺母 | 螺母,防松螺母,M20,钢,热浸锌，8.8 | 333.0 | 个 | 42.28 | 2023-08-31 | G00H-500078839-00002 | 买方指定仓库地面交货 | 013机械五金-940
2779 | 044002900509410 | 013机械五金 | 包1 | 500067372 | 五金材料 | 机械五金 | 螺母 | 螺母,防松螺母,M20,钢,热浸锌，4.8 | 333.0 | 个 | 21.45 | 2023-08-31 | G00H-500078839-00002 | 买方指定仓库地面交货 | 013机械五金-941
2780 | 044002900509420 | 013机械五金 | 包1 | 500101858 | 五金材料 | 机械五金 | 螺母 | 螺母,防松螺母,M22,不锈钢，热浸锌，M22，8.8 | 333.0 | 个 | 49.98 | 2023-08-31 | G00H-500078839-00002 | 买方指定仓库地面交货 | 013机械五金-942
2781 | 044002900509430 | 013机械五金 | 包1 | 500101858 | 五金材料 | 机械五金 | 螺母 | 螺母,防松螺母,M22,不锈钢，热浸锌，M22，4.8 | 333.0 | 个 | 27.66 | 2023-08-31 | G00H-500078839-00002 | 买方指定仓库地面交货 | 013机械五金-943
2782 | 044002900509440 | 013机械五金 | 包1 | 500078839 | 五金材料 | 机械五金 | 螺母 | 螺母,防松螺母,M24,钢,镀锌，8.8 | 333.0 | 个 | 54.96 | 2023-08-31 | G00H-500078839-00002 | 买方指定仓库地面交货 | 013机械五金-944
2783 | 044002900509450 | 013机械五金 | 包1 | 500078839 | 五金材料 | 机械五金 | 螺母 | 螺母,防松螺母,M24,钢,镀锌，4.8 | 333.0 | 个 | 33.88 | 2023-08-31 | G00H-500078839-00002 | 买方指定仓库地面交货 | 013机械五金-945
2784 | 044002900509460 | 013机械五金 | 包1 | 500117751 | 五金材料 | 机械五金 | 螺母 | 螺母,防松螺母,M27,不锈钢,热浸锌，8.8 | 333.0 | 个 | 93.36 | 2023-08-31 | G00H-500078839-00002 | 买方指定仓库地面交货 | 013机械五金-946
2785 | 044002900509470 | 013机械五金 | 包1 | 500117751 | 五金材料 | 机械五金 | 螺母 | 螺母,防松螺母,M27,不锈钢,热浸锌，4.8 | 333.0 | 个 | 44.42 | 2023-08-31 | G00H-500078839-00002 | 买方指定仓库地面交货 | 013机械五金-947
2786 | 044002900509480 | 013机械五金 | 包1 | 500084225 | 五金材料 | 机械五金 | 螺母 | 螺母,防松螺母,M30,钢,镀锌，8.8 | 333.0 | 个 | 163.8 | 2023-08-31 | G00H-500078839-00002 | 买方指定仓库地面交货 | 013机械五金-948
2787 | 044002900509490 | 013机械五金 | 包1 | 500084225 | 五金材料 | 机械五金 | 螺母 | 螺母,防松螺母,M30,钢,镀锌，4.8 | 333.0 | 个 | 66.09 | 2023-08-31 | G00H-500078839-00002 | 买方指定仓库地面交货 | 013机械五金-949
2788 | 044002900600010 | 014登高安全工具-不带电作业 | 包1 | 500023185 | 工器具 | 登高、安全工具（不带电作业） | 安全工具箱 | 安全工具箱,手提,材质ABS,500MM*300MM*780MM | 166.0 | 个 | 336.74 | 2023-08-31 | G00H-500023185-00001 | 买方指定仓库地面交货 | 014登高安全工具-不带电作业-001
2789 | 044002900600020 | 014登高安全工具-不带电作业 | 包1 | 500023185 | 工器具 | 登高、安全工具（不带电作业） | 安全工具箱 | 安全工具箱,手提,材质玻璃纤维,500MM*300MM*780MM | 3.0 | 个 | 336.74 | 2023-08-31 | G00H-500023185-00001 | 买方指定仓库地面交货 | 014登高安全工具-不带电作业-002
2790 | 044002900600030 | 014登高安全工具-不带电作业 | 包1 | 500023120 | 工器具 | 登高、安全工具（不带电作业） | 接地线（棒） | 接地线（棒）,AC110KV,变电用/组合式/弹簧挂钩型, 软铜线长度,3*2.5+10米 | 6.0 | 副 | 1469 | 2023-08-31 | G00H-500023120-00002 | 买方指定仓库地面交货 | 014登高安全工具-不带电作业-003
2791 | 044002900600040 | 014登高安全工具-不带电作业 | 包1 | 500023120 | 工器具 | 登高、安全工具（不带电作业） | 接地线（棒） | 接地线（棒）,AC110KV,变电用/组合式/弹簧挂钩型, 软铜线长度,3*2.5+8米 | 33.0 | 副 | 1243 | 2023-08-31 | G00H-500023120-00002 | 买方指定仓库地面交货 | 014登高安全工具-不带电作业-004
2792 | 044002900600050 | 014登高安全工具-不带电作业 | 包1 | 500023120 | 工器具 | 登高、安全工具（不带电作业） | 接地线（棒） | 接地线（棒）,AC110KV,变电用/组合式/弹簧挂钩型, 软铜线长度,3*3+8米 | 6.0 | 副 | 1356 | 2023-08-31 | G00H-500023120-00002 | 买方指定仓库地面交货 | 014登高安全工具-不带电作业-005
2793 | 044002900600060 | 014登高安全工具-不带电作业 | 包1 | 500023120 | 工器具 | 登高、安全工具（不带电作业） | 接地线（棒） | 接地线（棒）,AC110KV,线路用/分相式/挂钩型；导线软铜线长度,3*3米 | 26.0 | 副 | 983.1 | 2023-08-31 | G00H-500023120-00002 | 买方指定仓库地面交货 | 014登高安全工具-不带电作业-006
2794 | 044002900600070 | 014登高安全工具-不带电作业 | 包1 | 500023120 | 工器具 | 登高、安全工具（不带电作业） | 接地线（棒） | 接地线（棒）,AC110KV,线路用/分相式/挂钩型；软铜线长度,3*6米 | 3.0 | 副 | 1582 | 2023-08-31 | G00H-500023120-00002 | 买方指定仓库地面交货 | 014登高安全工具-不带电作业-007
2795 | 044002900600080 | 014登高安全工具-不带电作业 | 包1 | 500023120 | 工器具 | 登高、安全工具（不带电作业） | 接地线（棒） | 接地线（棒）,AC110KV,线路用/分相式/挂钩型；软铜线长度,3*8米 | 3.0 | 副 | 1977.5 | 2023-08-31 | G00H-500023120-00002 | 买方指定仓库地面交货 | 014登高安全工具-不带电作业-008
2796 | 044002900600090 | 014登高安全工具-不带电作业 | 包1 | 500023122 | 工器具 | 登高、安全工具（不带电作业） | 接地线（棒） | 接地线（棒）, 35KV,环氧树脂,接地棒长度：1.5米 | 3.0 | 副 | 429.4 | 2023-08-31 | G00H-500023120-00002 | 买方指定仓库地面交货 | 014登高安全工具-不带电作业-009
2797 | 044002900600100 | 014登高安全工具-不带电作业 | 包1 | 500023122 | 工器具 | 登高、安全工具（不带电作业） | 接地线（棒） | 接地线（棒）, AC35KV,线路用/分相式/挂钩型；软铜线长度,3*10米 | 3.0 | 副 | 1695 | 2023-08-31 | G00H-500023120-00002 | 买方指定仓库地面交货 | 014登高安全工具-不带电作业-010
2798 | 044002900600110 | 014登高安全工具-不带电作业 | 包1 | 500023122 | 工器具 | 登高、安全工具（不带电作业） | 接地线（棒） | 接地线（棒）, AC35KV,线路用/分相式/挂钩型；软铜线长度,3*3米 | 3.0 | 副 | 565 | 2023-08-31 | G00H-500023120-00002 | 买方指定仓库地面交货 | 014登高安全工具-不带电作业-011
2799 | 044002900600120 | 014登高安全工具-不带电作业 | 包1 | 500023122 | 工器具 | 登高、安全工具（不带电作业） | 接地线（棒） | 接地线（棒）, AC35KV,线路用/分相式/挂钩型；软铜线长度,3*8米 | 3.0 | 副 | 1356 | 2023-08-31 | G00H-500023120-00002 | 买方指定仓库地面交货 | 014登高安全工具-不带电作业-012
2800 | 044002900600130 | 014登高安全工具-不带电作业 | 包1 | 500023122 | 工器具 | 登高、安全工具（不带电作业） | 接地线（棒） | 接地线（棒）,10KV,环氧树脂,接地棒长度：1米 | 3.0 | 副 | 282.5 | 2023-08-31 | G00H-500023120-00002 | 买方指定仓库地面交货 | 014登高安全工具-不带电作业-013
2801 | 044002900600140 | 014登高安全工具-不带电作业 | 包1 | 500023122 | 工器具 | 登高、安全工具（不带电作业） | 接地线（棒） | 接地线（棒）,110KV,环氧树脂,接地棒长度：2米 | 3.0 | 副 | 395.5 | 2023-08-31 | G00H-500023120-00002 | 买方指定仓库地面交货 | 014登高安全工具-不带电作业-014
2802 | 044002900600150 | 014登高安全工具-不带电作业 | 包1 | 500023122 | 工器具 | 登高、安全工具（不带电作业） | 接地线（棒） | 接地线（棒）,330KV,环氧树脂,接地棒长度：4.5米 | 3.0 | 副 | 508.5 | 2023-08-31 | G00H-500023120-00002 | 买方指定仓库地面交货 | 014登高安全工具-不带电作业-015
2803 | 044002900600160 | 014登高安全工具-不带电作业 | 包1 | 500023122 | 工器具 | 登高、安全工具（不带电作业） | 接地线（棒） | 接地线（棒）,380V,环氧树脂,接地棒长度：0.5米 | 3.0 | 副 | 169.5 | 2023-08-31 | G00H-500023120-00002 | 买方指定仓库地面交货 | 014登高安全工具-不带电作业-016
2804 | 044002900600170 | 014登高安全工具-不带电作业 | 包1 | 500023122 | 工器具 | 登高、安全工具（不带电作业） | 接地线（棒） | 接地线（棒）,750KV,环氧树脂,接地棒长度：6米 | 1.0 | 副 | 678 | 2023-08-31 | G00H-500023120-00002 | 买方指定仓库地面交货 | 014登高安全工具-不带电作业-017
2805 | 044002900600180 | 014登高安全工具-不带电作业 | 包1 | 500023122 | 工器具 | 登高、安全工具（不带电作业） | 接地线（棒） | 接地线（棒）,AC35KV,线路用/组合式/挂钩型/钢钎；软铜线长度,3*2.5+15米 | 5.0 | 副 | 1130 | 2023-08-31 | G00H-500023120-00002 | 买方指定仓库地面交货 | 014登高安全工具-不带电作业-018
2806 | 044002900600190 | 014登高安全工具-不带电作业 | 包1 | 500023122 | 工器具 | 登高、安全工具（不带电作业） | 接地线（棒） | 接地线（棒）,AC35KV,线路用/组合式/挂钩型/钢钎；软铜线长度：3*2.5+20米 | 5.0 | 副 | 1469 | 2023-08-31 | G00H-500023120-00002 | 买方指定仓库地面交货 | 014登高安全工具-不带电作业-019
2807 | 044002900600200 | 014登高安全工具-不带电作业 | 包1 | 500023122 | 工器具 | 登高、安全工具（不带电作业） | 接地线（棒） | 接地线（棒）,AC35KV,线路用/组合式/挂钩型/钢钎；铜软铜线长度,3*2.5+25米 | 5.0 | 副 | 1864.5 | 2023-08-31 | G00H-500023120-00002 | 买方指定仓库地面交货 | 014登高安全工具-不带电作业-020
2808 | 044002900600210 | 014登高安全工具-不带电作业 | 包1 | 500023123 | 工器具 | 登高、安全工具（不带电作业） | 接地线（棒） | 接地线（棒）,AC380V,线路用/组合式/线夹型,软铜线长度,4*1.5+15米 | 1.0 | 副 | 1921 | 2023-08-31 | G00H-500023120-00002 | 买方指定仓库地面交货 | 014登高安全工具-不带电作业-021
2809 | 044002900600220 | 014登高安全工具-不带电作业 | 包1 | 500023123 | 工器具 | 登高、安全工具（不带电作业） | 接地线（棒） | 接地线（棒）,AC380V,线路用/组合式/线夹型,软铜线长度,4*1.5+18米 | 1.0 | 副 | 2147 | 2023-08-31 | G00H-500023120-00002 | 买方指定仓库地面交货 | 014登高安全工具-不带电作业-022
2810 | 044002900600230 | 014登高安全工具-不带电作业 | 包1 | 500023123 | 工器具 | 登高、安全工具（不带电作业） | 接地线（棒） | 接地线（棒）,AC380V,线路用/组合式/线夹型,软铜线长度,4*1.5+21米 | 1.0 | 副 | 2486 | 2023-08-31 | G00H-500023120-00002 | 买方指定仓库地面交货 | 014登高安全工具-不带电作业-023
2811 | 044002900600240 | 014登高安全工具-不带电作业 | 包1 | 500023124 | 工器具 | 登高、安全工具（不带电作业） | 接地线（棒） | 接地线（棒）,AC10KV,变电用/组合式/平口压紧型,软铜线长度,3*1.5+6米 | 3.0 | 副 | 960.5 | 2023-08-31 | G00H-500023120-00002 | 买方指定仓库地面交货 | 014登高安全工具-不带电作业-024
2812 | 044002900600250 | 014登高安全工具-不带电作业 | 包1 | 500023124 | 工器具 | 登高、安全工具（不带电作业） | 接地线（棒） | 接地线（棒）,AC10KV,变电用/组合式/平口压紧型；软铜线长度,3*1.5+15米 | 1.0 | 副 | 1695 | 2023-08-31 | G00H-500023120-00002 | 买方指定仓库地面交货 | 014登高安全工具-不带电作业-025
2813 | 044002900600260 | 014登高安全工具-不带电作业 | 包1 | 500023124 | 工器具 | 登高、安全工具（不带电作业） | 接地线（棒） | 接地线（棒）,AC10KV,变电用/组合式/平口压紧型；软铜线长度,3*1.5+21米 | 1.0 | 副 | 2260 | 2023-08-31 | G00H-500023120-00002 | 买方指定仓库地面交货 | 014登高安全工具-不带电作业-026
2814 | 044002900600270 | 014登高安全工具-不带电作业 | 包1 | 500023134 | 工器具 | 登高、安全工具（不带电作业） | 个人保安接地线 | 个人保安接地线 ,分组式 , 35KV, 8M | 10.0 | 根 | 542.4 | 2023-08-31 | G00H-500023134-00002 | 买方指定仓库地面交货 | 014登高安全工具-不带电作业-027
2815 | 044002900600280 | 014登高安全工具-不带电作业 | 包1 | 500023134 | 工器具 | 登高、安全工具（不带电作业） | 个人保安接地线 | 个人保安接地线 ,分组式 ,380V ,6M | 33.0 | 根 | 406.8 | 2023-08-31 | G00H-500023134-00002 | 买方指定仓库地面交货 | 014登高安全工具-不带电作业-028
2816 | 044002900600290 | 014登高安全工具-不带电作业 | 包1 | 500023134 | 工器具 | 登高、安全工具（不带电作业） | 个人保安接地线 | 个人保安接地线 ,分组式 ,380V, 4M | 33.0 | 根 | 271.2 | 2023-08-31 | G00H-500023134-00002 | 买方指定仓库地面交货 | 014登高安全工具-不带电作业-029
2817 | 044002900600300 | 014登高安全工具-不带电作业 | 包1 | 500023134 | 工器具 | 登高、安全工具（不带电作业） | 个人保安接地线 | 个人保安接地线 ,分组式 ,380V, 8M | 33.0 | 根 | 542.4 | 2023-08-31 | G00H-500023134-00002 | 买方指定仓库地面交货 | 014登高安全工具-不带电作业-030
2818 | 044002900600310 | 014登高安全工具-不带电作业 | 包1 | 500023134 | 工器具 | 登高、安全工具（不带电作业） | 个人保安接地线 | 个人保安接地线 ,分组式 ,AC330KV, 12M | 8.0 | 根 | 1017 | 2023-08-31 | G00H-500023134-00002 | 买方指定仓库地面交货 | 014登高安全工具-不带电作业-031
2819 | 044002900600320 | 014登高安全工具-不带电作业 | 包1 | 500023134 | 工器具 | 登高、安全工具（不带电作业） | 个人保安接地线 | 个人保安接地线 ,分组式 ,AC330KV, 6M | 8.0 | 根 | 610.2 | 2023-08-31 | G00H-500023134-00002 | 买方指定仓库地面交货 | 014登高安全工具-不带电作业-032
2820 | 044002900600330 | 014登高安全工具-不带电作业 | 包1 | 500023134 | 工器具 | 登高、安全工具（不带电作业） | 个人保安接地线 | 个人保安接地线 ,分组式, 10KV ,6M | 10.0 | 根 | 429.4 | 2023-08-31 | G00H-500023134-00002 | 买方指定仓库地面交货 | 014登高安全工具-不带电作业-033
2821 | 044002900600340 | 014登高安全工具-不带电作业 | 包1 | 500023134 | 工器具 | 登高、安全工具（不带电作业） | 个人保安接地线 | 个人保安接地线 ,分组式, 10KV, 12M | 10.0 | 根 | 847.5 | 2023-08-31 | G00H-500023134-00002 | 买方指定仓库地面交货 | 014登高安全工具-不带电作业-034
2822 | 044002900600350 | 014登高安全工具-不带电作业 | 包1 | 500023134 | 工器具 | 登高、安全工具（不带电作业） | 个人保安接地线 | 个人保安接地线 ,分组式, AC330KV, 15M | 8.0 | 根 | 1243 | 2023-08-31 | G00H-500023134-00002 | 买方指定仓库地面交货 | 014登高安全工具-不带电作业-035
2823 | 044002900600360 | 014登高安全工具-不带电作业 | 包1 | 500023134 | 工器具 | 登高、安全工具（不带电作业） | 个人保安接地线 | 个人保安接地线 ,分组式, AC330KV, 8M | 8.0 | 根 | 745.8 | 2023-08-31 | G00H-500023134-00002 | 买方指定仓库地面交货 | 014登高安全工具-不带电作业-036
2824 | 044002900600370 | 014登高安全工具-不带电作业 | 包1 | 500023134 | 工器具 | 登高、安全工具（不带电作业） | 个人保安接地线 | 个人保安接地线, 分组式 ,AC110KV, 8M | 10.0 | 根 | 598.9 | 2023-08-31 | G00H-500023134-00002 | 买方指定仓库地面交货 | 014登高安全工具-不带电作业-037
2825 | 044002900600380 | 014登高安全工具-不带电作业 | 包1 | 500023134 | 工器具 | 登高、安全工具（不带电作业） | 个人保安接地线 | 个人保安接地线, 分组式, 35KV ,12M | 10.0 | 根 | 813.6 | 2023-08-31 | G00H-500023134-00002 | 买方指定仓库地面交货 | 014登高安全工具-不带电作业-038
2826 | 044002900600390 | 014登高安全工具-不带电作业 | 包1 | 500023134 | 工器具 | 登高、安全工具（不带电作业） | 个人保安接地线 | 个人保安接地线, 分组式, 35KV, 15M | 10.0 | 根 | 1017 | 2023-08-31 | G00H-500023134-00002 | 买方指定仓库地面交货 | 014登高安全工具-不带电作业-039
2827 | 044002900600400 | 014登高安全工具-不带电作业 | 包1 | 500023134 | 工器具 | 登高、安全工具（不带电作业） | 个人保安接地线 | 个人保安接地线, 分组式, 10KV, 8M | 10.0 | 根 | 565 | 2023-08-31 | G00H-500023134-00002 | 买方指定仓库地面交货 | 014登高安全工具-不带电作业-040
2828 | 044002900600410 | 014登高安全工具-不带电作业 | 包1 | 500023134 | 工器具 | 登高、安全工具（不带电作业） | 个人保安接地线 | 个人保安接地线, 分组式, AC110KV, 4M | 10.0 | 根 | 339 | 2023-08-31 | G00H-500023134-00002 | 买方指定仓库地面交货 | 014登高安全工具-不带电作业-041
2829 | 044002900600420 | 014登高安全工具-不带电作业 | 包1 | 500023134 | 工器具 | 登高、安全工具（不带电作业） | 个人保安接地线 | 个人保安接地线, 分组式, AC110KV, 6M | 10.0 | 根 | 463.3 | 2023-08-31 | G00H-500023134-00002 | 买方指定仓库地面交货 | 014登高安全工具-不带电作业-042
2830 | 044002900600430 | 014登高安全工具-不带电作业 | 包1 | 500023134 | 工器具 | 登高、安全工具（不带电作业） | 个人保安接地线 | 个人保安接地线, 分组式, AC750KV ,15M | 10.0 | 根 | 1062.2 | 2023-08-31 | G00H-500023134-00002 | 买方指定仓库地面交货 | 014登高安全工具-不带电作业-043
2831 | 044002900600440 | 014登高安全工具-不带电作业 | 包1 | 500023134 | 工器具 | 登高、安全工具（不带电作业） | 个人保安接地线 | 个人保安接地线, 分组式, AC750KV ,18M | 10.0 | 根 | 1299.5 | 2023-08-31 | G00H-500023134-00002 | 买方指定仓库地面交货 | 014登高安全工具-不带电作业-044
2832 | 044002900600450 | 014登高安全工具-不带电作业 | 包1 | 500023134 | 工器具 | 登高、安全工具（不带电作业） | 个人保安接地线 | 个人保安接地线, 分组式, AC750KV, 12M | 10.0 | 根 | 824.9 | 2023-08-31 | G00H-500023134-00002 | 买方指定仓库地面交货 | 014登高安全工具-不带电作业-045
2833 | 044002900600460 | 014登高安全工具-不带电作业 | 包1 | 500023139 | 工器具 | 登高、安全工具（不带电作业） | 防穿刺鞋 | 防穿刺鞋,尺码:38,6KV,棉鞋 | 16.0 | 双 | 339 | 2023-08-31 | G00H-500023139-00002 | 买方指定仓库地面交货 | 014登高安全工具-不带电作业-046
2834 | 044002900600470 | 014登高安全工具-不带电作业 | 包1 | 500023139 | 工器具 | 登高、安全工具（不带电作业） | 防穿刺鞋 | 防穿刺鞋,尺码,35,6KV,单鞋 | 16.0 | 双 | 301.71 | 2023-08-31 | G00H-500023139-00002 | 买方指定仓库地面交货 | 014登高安全工具-不带电作业-047
2835 | 044002900600480 | 014登高安全工具-不带电作业 | 包1 | 500023139 | 工器具 | 登高、安全工具（不带电作业） | 防穿刺鞋 | 防穿刺鞋,尺码,35,6KV,棉鞋 | 16.0 | 双 | 339 | 2023-08-31 | G00H-500023139-00002 | 买方指定仓库地面交货 | 014登高安全工具-不带电作业-048
2836 | 044002900600490 | 014登高安全工具-不带电作业 | 包1 | 500023139 | 工器具 | 登高、安全工具（不带电作业） | 防穿刺鞋 | 防穿刺鞋,尺码,36,6KV,单鞋 | 16.0 | 双 | 301.71 | 2023-08-31 | G00H-500023139-00002 | 买方指定仓库地面交货 | 014登高安全工具-不带电作业-049
2837 | 044002900600500 | 014登高安全工具-不带电作业 | 包1 | 500023139 | 工器具 | 登高、安全工具（不带电作业） | 防穿刺鞋 | 防穿刺鞋,尺码,36,6KV,棉鞋 | 16.0 | 双 | 339 | 2023-08-31 | G00H-500023139-00002 | 买方指定仓库地面交货 | 014登高安全工具-不带电作业-050
2838 | 044002900600510 | 014登高安全工具-不带电作业 | 包1 | 500023139 | 工器具 | 登高、安全工具（不带电作业） | 防穿刺鞋 | 防穿刺鞋,尺码,37,6KV,单鞋 | 16.0 | 双 | 301.71 | 2023-08-31 | G00H-500023139-00002 | 买方指定仓库地面交货 | 014登高安全工具-不带电作业-051
2839 | 044002900600520 | 014登高安全工具-不带电作业 | 包1 | 500023139 | 工器具 | 登高、安全工具（不带电作业） | 防穿刺鞋 | 防穿刺鞋,尺码,37,6KV,棉鞋 | 16.0 | 双 | 339 | 2023-08-31 | G00H-500023139-00002 | 买方指定仓库地面交货 | 014登高安全工具-不带电作业-052
2840 | 044002900600530 | 014登高安全工具-不带电作业 | 包1 | 500023139 | 工器具 | 登高、安全工具（不带电作业） | 防穿刺鞋 | 防穿刺鞋,尺码,38,6KV,单鞋 | 16.0 | 双 | 301.71 | 2023-08-31 | G00H-500023139-00002 | 买方指定仓库地面交货 | 014登高安全工具-不带电作业-053
2841 | 044002900600540 | 014登高安全工具-不带电作业 | 包1 | 500023139 | 工器具 | 登高、安全工具（不带电作业） | 防穿刺鞋 | 防穿刺鞋,尺码,39,6KV,单鞋 | 16.0 | 双 | 301.71 | 2023-08-31 | G00H-500023139-00002 | 买方指定仓库地面交货 | 014登高安全工具-不带电作业-054
2842 | 044002900600550 | 014登高安全工具-不带电作业 | 包1 | 500023139 | 工器具 | 登高、安全工具（不带电作业） | 防穿刺鞋 | 防穿刺鞋,尺码,39,6KV,棉鞋 | 16.0 | 双 | 339 | 2023-08-31 | G00H-500023139-00002 | 买方指定仓库地面交货 | 014登高安全工具-不带电作业-055
2843 | 044002900600560 | 014登高安全工具-不带电作业 | 包1 | 500023139 | 工器具 | 登高、安全工具（不带电作业） | 防穿刺鞋 | 防穿刺鞋,尺码,40,6KV,单鞋 | 16.0 | 双 | 301.71 | 2023-08-31 | G00H-500023139-00002 | 买方指定仓库地面交货 | 014登高安全工具-不带电作业-056
2844 | 044002900600570 | 014登高安全工具-不带电作业 | 包1 | 500023139 | 工器具 | 登高、安全工具（不带电作业） | 防穿刺鞋 | 防穿刺鞋,尺码,40,6KV,棉鞋 | 16.0 | 双 | 339 | 2023-08-31 | G00H-500023139-00002 | 买方指定仓库地面交货 | 014登高安全工具-不带电作业-057
2845 | 044002900600580 | 014登高安全工具-不带电作业 | 包1 | 500023139 | 工器具 | 登高、安全工具（不带电作业） | 防穿刺鞋 | 防穿刺鞋,尺码,41,6KV,单鞋 | 16.0 | 双 | 301.71 | 2023-08-31 | G00H-500023139-00002 | 买方指定仓库地面交货 | 014登高安全工具-不带电作业-058
2846 | 044002900600590 | 014登高安全工具-不带电作业 | 包1 | 500023139 | 工器具 | 登高、安全工具（不带电作业） | 防穿刺鞋 | 防穿刺鞋,尺码,41,6KV,棉鞋 | 16.0 | 双 | 339 | 2023-08-31 | G00H-500023139-00002 | 买方指定仓库地面交货 | 014登高安全工具-不带电作业-059
2847 | 044002900600600 | 014登高安全工具-不带电作业 | 包1 | 500023139 | 工器具 | 登高、安全工具（不带电作业） | 防穿刺鞋 | 防穿刺鞋,尺码,42,6KV,单鞋 | 16.0 | 双 | 301.71 | 2023-08-31 | G00H-500023139-00002 | 买方指定仓库地面交货 | 014登高安全工具-不带电作业-060
2848 | 044002900600610 | 014登高安全工具-不带电作业 | 包1 | 500023139 | 工器具 | 登高、安全工具（不带电作业） | 防穿刺鞋 | 防穿刺鞋,尺码,42,6KV,棉鞋 | 16.0 | 双 | 339 | 2023-08-31 | G00H-500023139-00002 | 买方指定仓库地面交货 | 014登高安全工具-不带电作业-061
2849 | 044002900600620 | 014登高安全工具-不带电作业 | 包1 | 500023139 | 工器具 | 登高、安全工具（不带电作业） | 防穿刺鞋 | 防穿刺鞋,尺码,43,6KV,单鞋 | 16.0 | 双 | 301.71 | 2023-08-31 | G00H-500023139-00002 | 买方指定仓库地面交货 | 014登高安全工具-不带电作业-062
2850 | 044002900600630 | 014登高安全工具-不带电作业 | 包1 | 500023139 | 工器具 | 登高、安全工具（不带电作业） | 防穿刺鞋 | 防穿刺鞋,尺码,43,6KV,棉鞋 | 16.0 | 双 | 339 | 2023-08-31 | G00H-500023139-00002 | 买方指定仓库地面交货 | 014登高安全工具-不带电作业-063
2851 | 044002900600640 | 014登高安全工具-不带电作业 | 包1 | 500023142 | 工器具 | 登高、安全工具（不带电作业） | 红布幔 | 红布幔,800*1200MM | 216.0 | 条 | 90.4 | 2023-08-31 | G00H-500023142-00001 | 买方指定仓库地面交货 | 014登高安全工具-不带电作业-064
2852 | 044002900600650 | 014登高安全工具-不带电作业 | 包1 | 500023143 | 工器具 | 登高、安全工具（不带电作业） | 安全帽 | 安全帽,红,普通型 | 666.0 | 个 | 67.8 | 2023-08-31 | G00H-500023143-00002 | 买方指定仓库地面交货 | 014登高安全工具-不带电作业-065
2853 | 044002900600660 | 014登高安全工具-不带电作业 | 包1 | 500023143 | 工器具 | 登高、安全工具（不带电作业） | 安全帽 | 安全帽,红,智能安全帽 | 6.0 | 个 | 4520 | 2023-08-31 | G00H-500023143-00002 | 买方指定仓库地面交货 | 014登高安全工具-不带电作业-066
2854 | 044002900600670 | 014登高安全工具-不带电作业 | 包1 | 500023143 | 工器具 | 登高、安全工具（不带电作业） | 安全帽 | 安全帽,红,面罩型 | 166.0 | 个 | 180.8 | 2023-08-31 | G00H-500023143-00002 | 买方指定仓库地面交货 | 014登高安全工具-不带电作业-067
2855 | 044002900600680 | 014登高安全工具-不带电作业 | 包1 | 500023144 | 工器具 | 登高、安全工具（不带电作业） | 安全帽 | 安全帽,黄,普通型 | 666.0 | 个 | 67.8 | 2023-08-31 | G00H-500023143-00002 | 买方指定仓库地面交货 | 014登高安全工具-不带电作业-068
2856 | 044002900600690 | 014登高安全工具-不带电作业 | 包1 | 500023144 | 工器具 | 登高、安全工具（不带电作业） | 安全帽 | 安全帽,黄,智能安全帽 | 6.0 | 个 | 4520 | 2023-08-31 | G00H-500023143-00002 | 买方指定仓库地面交货 | 014登高安全工具-不带电作业-069
2857 | 044002900600700 | 014登高安全工具-不带电作业 | 包1 | 500023144 | 工器具 | 登高、安全工具（不带电作业） | 安全帽 | 安全帽,黄,面罩型 | 166.0 | 个 | 180.8 | 2023-08-31 | G00H-500023143-00002 | 买方指定仓库地面交货 | 014登高安全工具-不带电作业-070
2858 | 044002900600710 | 014登高安全工具-不带电作业 | 包1 | 500023145 | 工器具 | 登高、安全工具（不带电作业） | 安全帽 | 安全帽,蓝,普通型 | 166.0 | 个 | 180.8 | 2023-08-31 | G00H-500023143-00002 | 买方指定仓库地面交货 | 014登高安全工具-不带电作业-071
2859 | 044002900600720 | 014登高安全工具-不带电作业 | 包1 | 500023145 | 工器具 | 登高、安全工具（不带电作业） | 安全帽 | 安全帽,蓝,智能安全帽 | 6.0 | 个 | 4520 | 2023-08-31 | G00H-500023143-00002 | 买方指定仓库地面交货 | 014登高安全工具-不带电作业-072
2860 | 044002900600730 | 014登高安全工具-不带电作业 | 包1 | 500023145 | 工器具 | 登高、安全工具（不带电作业） | 安全帽 | 安全帽,蓝,面罩型 | 166.0 | 个 | 180.8 | 2023-08-31 | G00H-500023143-00002 | 买方指定仓库地面交货 | 014登高安全工具-不带电作业-073
2861 | 044002900600740 | 014登高安全工具-不带电作业 | 包1 | 500023146 | 工器具 | 登高、安全工具（不带电作业） | 安全帽 | 安全帽,白,普通型 | 666.0 | 个 | 67.8 | 2023-08-31 | G00H-500023143-00002 | 买方指定仓库地面交货 | 014登高安全工具-不带电作业-074
2862 | 044002900600750 | 014登高安全工具-不带电作业 | 包1 | 500023147 | 工器具 | 登高、安全工具（不带电作业） | 安全带 | 安全带,单腰带,双背带加双腿带式,含后备保护绳10米 | 40.0 | 付 | 562.74 | 2023-08-31 | G00H-500023147-00002 | 买方指定仓库地面交货 | 014登高安全工具-不带电作业-075
2863 | 044002900600760 | 014登高安全工具-不带电作业 | 包1 | 500023147 | 工器具 | 登高、安全工具（不带电作业） | 安全带 | 安全带,单腰带,双背带加双腿带式,含后备保护绳6米 | 40.0 | 付 | 440.7 | 2023-08-31 | G00H-500023147-00002 | 买方指定仓库地面交货 | 014登高安全工具-不带电作业-076
2864 | 044002900600770 | 014登高安全工具-不带电作业 | 包1 | 500023149 | 工器具 | 登高、安全工具（不带电作业） | 安全带 | 安全带,单腰带加单背带式 | 300.0 | 付 | 161.59 | 2023-08-31 | G00H-500023147-00002 | 买方指定仓库地面交货 | 014登高安全工具-不带电作业-077
2865 | 044002900600780 | 014登高安全工具-不带电作业 | 包1 | 500023160 | 工器具 | 登高、安全工具（不带电作业） | 安全绳 | 安全绳, 12MM,15米带双钩 | 66.0 | 根 | 678 | 2023-08-31 | G00H-500023160-00001 | 买方指定仓库地面交货 | 014登高安全工具-不带电作业-078
2866 | 044002900600790 | 014登高安全工具-不带电作业 | 包1 | 500023161 | 工器具 | 登高、安全工具（不带电作业） | 仿真人 | 仿真人,全身型, | 21.0 | 个 | 6215 | 2023-08-31 | G00H-500023161-00002 | 买方指定仓库地面交货 | 014登高安全工具-不带电作业-079
2867 | 044002900600800 | 014登高安全工具-不带电作业 | 包1 | 500023161 | 工器具 | 登高、安全工具（不带电作业） | 仿真人 | 仿真人,半身型, | 21.0 | 个 | 3390 | 2023-08-31 | G00H-500023161-00002 | 买方指定仓库地面交货 | 014登高安全工具-不带电作业-080
2868 | 044002900600810 | 014登高安全工具-不带电作业 | 包1 | 500023162 | 工器具 | 登高、安全工具（不带电作业） | 登杆器具 | 登杆器具,脚扣,直径300MM, | 40.0 | 付 | 136.73 | 2023-08-31 | G00H-500023162-00002 | 买方指定仓库地面交货 | 014登高安全工具-不带电作业-081
2869 | 044002900600820 | 014登高安全工具-不带电作业 | 包1 | 500023162 | 工器具 | 登高、安全工具（不带电作业） | 登杆器具 | 登杆器具,脚扣,直径350MM, | 40.0 | 付 | 155.94 | 2023-08-31 | G00H-500023162-00002 | 买方指定仓库地面交货 | 014登高安全工具-不带电作业-082
2870 | 044002900600830 | 014登高安全工具-不带电作业 | 包1 | 500023162 | 工器具 | 登高、安全工具（不带电作业） | 登杆器具 | 登杆器具,脚扣,直径400MM, | 40.0 | 付 | 168.37 | 2023-08-31 | G00H-500023162-00002 | 买方指定仓库地面交货 | 014登高安全工具-不带电作业-083
2871 | 044002900600840 | 014登高安全工具-不带电作业 | 包1 | 500023162 | 工器具 | 登高、安全工具（不带电作业） | 登杆器具 | 登杆器具,脚扣,直径450MM, | 40.0 | 付 | 179.67 | 2023-08-31 | G00H-500023162-00002 | 买方指定仓库地面交货 | 014登高安全工具-不带电作业-084
2872 | 044002900600850 | 014登高安全工具-不带电作业 | 包1 | 500023162 | 工器具 | 登高、安全工具（不带电作业） | 登杆器具 | 登杆器具,脚扣,直径500MM, | 40.0 | 付 | 190.97 | 2023-08-31 | G00H-500023162-00002 | 买方指定仓库地面交货 | 014登高安全工具-不带电作业-085
2873 | 044002900600860 | 014登高安全工具-不带电作业 | 包1 | 500023164 | 工器具 | 登高、安全工具（不带电作业） | 安全自锁器 | 安全自锁器,重量:120G,50米 | 26.0 | 只 | 1480.3 | 2023-08-31 | G00H-500023164-00002 | 买方指定仓库地面交货 | 014登高安全工具-不带电作业-086
2874 | 044002900600870 | 014登高安全工具-不带电作业 | 包1 | 500023164 | 工器具 | 登高、安全工具（不带电作业） | 安全自锁器 | 安全自锁器,重量:160G,50米 | 26.0 | 只 | 1480.3 | 2023-08-31 | G00H-500023164-00002 | 买方指定仓库地面交货 | 014登高安全工具-不带电作业-087
2875 | 044002900600880 | 014登高安全工具-不带电作业 | 包1 | 500023164 | 工器具 | 登高、安全工具（不带电作业） | 安全自锁器 | 安全自锁器,重量:200G,50米 | 26.0 | 只 | 1480.3 | 2023-08-31 | G00H-500023164-00002 | 买方指定仓库地面交货 | 014登高安全工具-不带电作业-088
2876 | 044002900600890 | 014登高安全工具-不带电作业 | 包1 | 500023164 | 工器具 | 登高、安全工具（不带电作业） | 安全自锁器 | 安全自锁器,重量:240G,50米 | 26.0 | 只 | 1480.3 | 2023-08-31 | G00H-500023164-00002 | 买方指定仓库地面交货 | 014登高安全工具-不带电作业-089
2877 | 044002900600900 | 014登高安全工具-不带电作业 | 包1 | 500023165 | 工器具 | 登高、安全工具（不带电作业） | 速差自控器 | 速差自控器,10M, | 23.0 | 只 | 734.5 | 2023-08-31 | G00H-500023165-00002 | 买方指定仓库地面交货 | 014登高安全工具-不带电作业-090
2878 | 044002900600910 | 014登高安全工具-不带电作业 | 包1 | 500023165 | 工器具 | 登高、安全工具（不带电作业） | 速差自控器 | 速差自控器,12M, | 21.0 | 只 | 870.1 | 2023-08-31 | G00H-500023165-00002 | 买方指定仓库地面交货 | 014登高安全工具-不带电作业-091
2879 | 044002900600920 | 014登高安全工具-不带电作业 | 包1 | 500023165 | 工器具 | 登高、安全工具（不带电作业） | 速差自控器 | 速差自控器,15M, | 40.0 | 只 | 1073.5 | 2023-08-31 | G00H-500023165-00002 | 买方指定仓库地面交货 | 014登高安全工具-不带电作业-092
2880 | 044002900600930 | 014登高安全工具-不带电作业 | 包1 | 500023165 | 工器具 | 登高、安全工具（不带电作业） | 速差自控器 | 速差自控器,20M | 3.0 | 只 | 1356 | 2023-08-31 | G00H-500023165-00002 | 买方指定仓库地面交货 | 014登高安全工具-不带电作业-093
2881 | 044002900600940 | 014登高安全工具-不带电作业 | 包1 | 500023165 | 工器具 | 登高、安全工具（不带电作业） | 速差自控器 | 速差自控器,30M,速差器自锁器, | 3.0 | 只 | 2034 | 2023-08-31 | G00H-500023165-00002 | 买方指定仓库地面交货 | 014登高安全工具-不带电作业-094
2882 | 044002900600950 | 014登高安全工具-不带电作业 | 包1 | 500023165 | 工器具 | 登高、安全工具（不带电作业） | 速差自控器 | 速差自控器,5M, | 23.0 | 只 | 474.6 | 2023-08-31 | G00H-500023165-00002 | 买方指定仓库地面交货 | 014登高安全工具-不带电作业-095
2883 | 044002900600960 | 014登高安全工具-不带电作业 | 包1 | 500023165 | 工器具 | 登高、安全工具（不带电作业） | 速差自控器 | 速差自控器,6M,速差器自锁器,织带式 | 70.0 | 只 | 621.5 | 2023-08-31 | G00H-500023165-00002 | 买方指定仓库地面交货 | 014登高安全工具-不带电作业-096
2884 | 044002900600970 | 014登高安全工具-不带电作业 | 包1 | 500023166 | 工器具 | 登高、安全工具（不带电作业） | 防毒面具 | 防毒面具,全面罩,正压式 | 12.0 | 付 | 4746 | 2023-08-31 | G00H-500023166-00002 | 买方指定仓库地面交货 | 014登高安全工具-不带电作业-097
2885 | 044002900600980 | 014登高安全工具-不带电作业 | 包1 | 500023166 | 工器具 | 登高、安全工具（不带电作业） | 防毒面具 | 防毒面具,全面罩,过滤式 | 80.0 | 付 | 508.5 | 2023-08-31 | G00H-500023166-00002 | 买方指定仓库地面交货 | 014登高安全工具-不带电作业-098
2886 | 044002900600990 | 014登高安全工具-不带电作业 | 包1 | 500023166 | 工器具 | 登高、安全工具（不带电作业） | 防毒面具 | 防毒面具,半面罩,过滤式 | 36.0 | 付 | 429.4 | 2023-08-31 | G00H-500023166-00002 | 买方指定仓库地面交货 | 014登高安全工具-不带电作业-099
2887 | 044002900601000 | 014登高安全工具-不带电作业 | 包1 | 500023179 | 工器具 | 登高、安全工具（不带电作业） | 移动式遮栏 | 移动式遮栏 ,网状,可伸缩款,1米*5米,安全围栏网 | 400.0 | 米 | 56.5 | 2023-08-31 | G00H-500023179-00002 | 买方指定仓库地面交货 | 014登高安全工具-不带电作业-100
2888 | 044002900601010 | 014登高安全工具-不带电作业 | 包1 | 500023179 | 工器具 | 登高、安全工具（不带电作业） | 移动式遮栏 | 移动式遮栏, 硬式,可伸缩款,1.2米*2.5米 | 400.0 | 米 | 226 | 2023-08-31 | G00H-500023179-00002 | 买方指定仓库地面交货 | 014登高安全工具-不带电作业-101
2889 | 044002900601020 | 014登高安全工具-不带电作业 | 包1 | 500023179 | 工器具 | 登高、安全工具（不带电作业） | 移动式遮栏 | 移动式遮栏, 硬式,可伸缩款,1.2米*2米 | 400.0 | 米 | 192.1 | 2023-08-31 | G00H-500023179-00002 | 买方指定仓库地面交货 | 014登高安全工具-不带电作业-102
2890 | 044002900601030 | 014登高安全工具-不带电作业 | 包1 | 500023179 | 工器具 | 登高、安全工具（不带电作业） | 移动式遮栏 | 移动式遮栏, 网状,可伸缩款,1米*10米,安全围栏网 | 400.0 | 米 | 56.5 | 2023-08-31 | G00H-500023179-00002 | 买方指定仓库地面交货 | 014登高安全工具-不带电作业-103
2891 | 044002900601040 | 014登高安全工具-不带电作业 | 包1 | 500023179 | 工器具 | 登高、安全工具（不带电作业） | 移动式遮栏 | 移动式遮栏, 网状,可收缩款,1.2米,四脚支架 | 400.0 | 米 | 101.7 | 2023-08-31 | G00H-500023179-00002 | 买方指定仓库地面交货 | 014登高安全工具-不带电作业-104
2892 | 044002900601050 | 014登高安全工具-不带电作业 | 包1 | 500023180 | 工器具 | 登高、安全工具（不带电作业） | 立式围栏 | 立式围栏,固定式,框架式,塑钢,1.2M | 50.0 | 米 | 169.5 | 2023-08-31 | G00H-500023180-00002 | 买方指定仓库地面交货 | 014登高安全工具-不带电作业-105
2893 | 044002900601060 | 014登高安全工具-不带电作业 | 包1 | 500023180 | 工器具 | 登高、安全工具（不带电作业） | 立式围栏 | 立式围栏,固定式,框架式,塑钢,1.5M | 50.0 | 米 | 259.9 | 2023-08-31 | G00H-500023180-00002 | 买方指定仓库地面交货 | 014登高安全工具-不带电作业-106
2894 | 044002900601070 | 014登高安全工具-不带电作业 | 包1 | 500023180 | 工器具 | 登高、安全工具（不带电作业） | 立式围栏 | 立式围栏,固定式,框架式,塑钢,1.8M | 50.0 | 米 | 339 | 2023-08-31 | G00H-500023180-00002 | 买方指定仓库地面交货 | 014登高安全工具-不带电作业-107
2895 | 044002900601080 | 014登高安全工具-不带电作业 | 包1 | 500023180 | 工器具 | 登高、安全工具（不带电作业） | 立式围栏 | 立式围栏,固定式,框架式,环氧树脂,1.2M | 50.0 | 米 | 361.6 | 2023-08-31 | G00H-500023180-00002 | 买方指定仓库地面交货 | 014登高安全工具-不带电作业-108
2896 | 044002900601090 | 014登高安全工具-不带电作业 | 包1 | 500023180 | 工器具 | 登高、安全工具（不带电作业） | 立式围栏 | 立式围栏,固定式,框架式,环氧树脂,1.8M | 50.0 | 米 | 565 | 2023-08-31 | G00H-500023180-00002 | 买方指定仓库地面交货 | 014登高安全工具-不带电作业-109
2897 | 044002900601100 | 014登高安全工具-不带电作业 | 包1 | 500023180 | 工器具 | 登高、安全工具（不带电作业） | 立式围栏 | 立式围栏,圆点反光贴三角架路锥,45CM*17.5CM | 16.0 | 米 | 113 | 2023-08-31 | G00H-500023180-00002 | 买方指定仓库地面交货 | 014登高安全工具-不带电作业-110
2898 | 044002900601110 | 014登高安全工具-不带电作业 | 包1 | 500023180 | 工器具 | 登高、安全工具（不带电作业） | 立式围栏 | 立式围栏,智能式 | 103.0 | 米 | 960.5 | 2023-08-31 | G00H-500023180-00002 | 买方指定仓库地面交货 | 014登高安全工具-不带电作业-111
2899 | 044002900601120 | 014登高安全工具-不带电作业 | 包1 | 500023180 | 工器具 | 登高、安全工具（不带电作业） | 立式围栏 | 立式围栏,移动式,伸缩式,不锈钢,1.2M | 50.0 | 米 | 305.1 | 2023-08-31 | G00H-500023180-00002 | 买方指定仓库地面交货 | 014登高安全工具-不带电作业-112
2900 | 044002900601130 | 014登高安全工具-不带电作业 | 包1 | 500023180 | 工器具 | 登高、安全工具（不带电作业） | 立式围栏 | 立式围栏,移动式,伸缩式,不锈钢,1.5M | 50.0 | 米 | 339 | 2023-08-31 | G00H-500023180-00002 | 买方指定仓库地面交货 | 014登高安全工具-不带电作业-113
2901 | 044002900601140 | 014登高安全工具-不带电作业 | 包1 | 500023180 | 工器具 | 登高、安全工具（不带电作业） | 立式围栏 | 立式围栏,移动式,框架式,不锈钢,1.2M | 50.0 | 米 | 361.6 | 2023-08-31 | G00H-500023180-00002 | 买方指定仓库地面交货 | 014登高安全工具-不带电作业-114
2902 | 044002900601150 | 014登高安全工具-不带电作业 | 包1 | 500023180 | 工器具 | 登高、安全工具（不带电作业） | 立式围栏 | 立式围栏,移动式,框架式,塑钢,1.2M | 50.0 | 米 | 226 | 2023-08-31 | G00H-500023180-00002 | 买方指定仓库地面交货 | 014登高安全工具-不带电作业-115
2903 | 044002900601160 | 014登高安全工具-不带电作业 | 包1 | 500023180 | 工器具 | 登高、安全工具（不带电作业） | 立式围栏 | 立式围栏,移动式,框架式,塑钢,1.5M | 50.0 | 米 | 282.5 | 2023-08-31 | G00H-500023180-00002 | 买方指定仓库地面交货 | 014登高安全工具-不带电作业-116
2904 | 044002900601170 | 014登高安全工具-不带电作业 | 包1 | 500023180 | 工器具 | 登高、安全工具（不带电作业） | 立式围栏 | 立式围栏,移动式,框架式,塑钢,1.8M | 50.0 | 米 | 316.4 | 2023-08-31 | G00H-500023180-00002 | 买方指定仓库地面交货 | 014登高安全工具-不带电作业-117
2905 | 044002900601180 | 014登高安全工具-不带电作业 | 包1 | 500023180 | 工器具 | 登高、安全工具（不带电作业） | 立式围栏 | 立式围栏,移动式,框架式,环氧树脂,1.2M | 50.0 | 米 | 542.4 | 2023-08-31 | G00H-500023180-00002 | 买方指定仓库地面交货 | 014登高安全工具-不带电作业-118
2906 | 044002900601190 | 014登高安全工具-不带电作业 | 包1 | 500023180 | 工器具 | 登高、安全工具（不带电作业） | 立式围栏 | 立式围栏,移动式,框架式,组合式金属,1.2M | 50.0 | 米 | 259.9 | 2023-08-31 | G00H-500023180-00002 | 买方指定仓库地面交货 | 014登高安全工具-不带电作业-119
2907 | 044002900601200 | 014登高安全工具-不带电作业 | 包1 | 500023181 | 工器具 | 登高、安全工具（不带电作业） | 警示带 | 警示带,盒式警示带 , 5CM；50米 | 110.0 | 条 | 135.6 | 2023-08-31 | G00H-500023181-00002 | 买方指定仓库地面交货 | 014登高安全工具-不带电作业-120
2908 | 044002900601210 | 014登高安全工具-不带电作业 | 包1 | 500023181 | 工器具 | 登高、安全工具（不带电作业） | 警示带 | 警示带,盒式警示带, 5CM；100M | 83.0 | 条 | 248.6 | 2023-08-31 | G00H-500023181-00002 | 买方指定仓库地面交货 | 014登高安全工具-不带电作业-121
2909 | 044002900601220 | 014登高安全工具-不带电作业 | 包1 | 500023181 | 工器具 | 登高、安全工具（不带电作业） | 警示带 | 警示带,盒式警示带, 5CM；20米 | 126.0 | 条 | 90.4 | 2023-08-31 | G00H-500023181-00002 | 买方指定仓库地面交货 | 014登高安全工具-不带电作业-122
2910 | 044002900601230 | 014登高安全工具-不带电作业 | 包1 | 500023183 | 工器具 | 登高、安全工具（不带电作业） | 安全工具柜 | 安全工具柜,普通型,2000*1100*600MM | 43.0 | 个 | 3842 | 2023-08-31 | G00H-500023183-00002 | 买方指定仓库地面交货 | 014登高安全工具-不带电作业-123
2911 | 044002900601240 | 014登高安全工具-不带电作业 | 包1 | 500023183 | 工器具 | 登高、安全工具（不带电作业） | 安全工具柜 | 安全工具柜,普通型,2000*800*450MM | 43.0 | 个 | 3616 | 2023-08-31 | G00H-500023183-00002 | 买方指定仓库地面交货 | 014登高安全工具-不带电作业-124
2912 | 044002900601250 | 014登高安全工具-不带电作业 | 包1 | 500023184 | 工器具 | 登高、安全工具（不带电作业） | 安全工具柜 | 安全工具柜,智能型,2000*1100*600MM | 53.0 | 个 | 5876 | 2023-08-31 | G00H-500023184-00002 | 买方指定仓库地面交货 | 014登高安全工具-不带电作业-125
2913 | 044002900601260 | 014登高安全工具-不带电作业 | 包1 | 500023184 | 工器具 | 登高、安全工具（不带电作业） | 安全工具柜 | 安全工具柜,智能型,2000*800*450MM | 53.0 | 个 | 5537 | 2023-08-31 | G00H-500023184-00002 | 买方指定仓库地面交货 | 014登高安全工具-不带电作业-126
2914 | 044002900601270 | 014登高安全工具-不带电作业 | 包1 | 500023188 | 工器具 | 登高、安全工具（不带电作业） | SF6防护服 | SF6防护服,全封闭 | 20.0 | 套 | 2486 | 2023-08-31 | G00H-500023188-00003 | 买方指定仓库地面交货 | 014登高安全工具-不带电作业-127
2915 | 044002900601280 | 014登高安全工具-不带电作业 | 包1 | 500023188 | 工器具 | 登高、安全工具（不带电作业） | SF6防护服 | SF6防护服,半封闭 | 20.0 | 套 | 2034 | 2023-08-31 | G00H-500023188-00003 | 买方指定仓库地面交货 | 014登高安全工具-不带电作业-128
2916 | 044002900601290 | 014登高安全工具-不带电作业 | 包1 | 500023223 | 工器具 | 登高、安全工具（不带电作业） | 绝缘手套护套 | 绝缘手套护套,皮革,10KV带电作业绝缘手套外层保护作用 | 60.0 | 只 | 463.3 | 2023-08-31 | G00H-500023223-00001 | 买方指定仓库地面交货 | 014登高安全工具-不带电作业-129
2917 | 044002900601300 | 014登高安全工具-不带电作业 | 包1 | 500036390 | 工器具 | 登高、安全工具（不带电作业） | 安全绳 | 安全绳 16MM,10米带单钩 | 66.0 | 根 | 542.4 | 2023-08-31 | G00H-500023160-00001 | 买方指定仓库地面交货 | 014登高安全工具-不带电作业-130
2918 | 044002900601310 | 014登高安全工具-不带电作业 | 包1 | 500059696 | 工器具 | 登高、安全工具（不带电作业） | 登杆器具 | 登杆器具,脚扣皮带,宽；25毫米,长；900毫米 | 333.0 | 付 | 35.03 | 2023-08-31 | G00H-500023162-00002 | 买方指定仓库地面交货 | 014登高安全工具-不带电作业-131
2919 | 044002900601320 | 014登高安全工具-不带电作业 | 包1 | 500070866 | 工器具 | 登高、安全工具（不带电作业） | 接地线（棒） | 接地线（棒）,AC750KV,变电用/分相式/挂钩型；软铜线长度,3*10米 | 1.0 | 副 | 2599 | 2023-08-31 | G00H-500023120-00002 | 买方指定仓库地面交货 | 014登高安全工具-不带电作业-132
2920 | 044002900601330 | 014登高安全工具-不带电作业 | 包1 | 500070866 | 工器具 | 登高、安全工具（不带电作业） | 接地线（棒） | 接地线（棒）,AC750KV,变电用/分相式/挂钩型；软铜线长度,3*12米 | 1.0 | 副 | 3164 | 2023-08-31 | G00H-500023120-00002 | 买方指定仓库地面交货 | 014登高安全工具-不带电作业-133
2921 | 044002900601340 | 014登高安全工具-不带电作业 | 包1 | 500070866 | 工器具 | 登高、安全工具（不带电作业） | 接地线（棒） | 接地线（棒）,AC750KV,变电用/分相式/挂钩型；软铜线长度,3*18米 | 8.0 | 副 | 4181 | 2023-08-31 | G00H-500023120-00002 | 买方指定仓库地面交货 | 014登高安全工具-不带电作业-134
2922 | 044002900601350 | 014登高安全工具-不带电作业 | 包1 | 500075407 | 工器具 | 登高、安全工具（不带电作业） | 安全绳 | 安全绳, 16MM,5米带单双钩 | 66.0 | 根 | 214.7 | 2023-08-31 | G00H-500023160-00001 | 买方指定仓库地面交货 | 014登高安全工具-不带电作业-135
2923 | 044002900601360 | 014登高安全工具-不带电作业 | 包1 | 500075409 | 工器具 | 登高、安全工具（不带电作业） | 安全绳 | 安全绳, 16MM,3米带单双钩 | 66.0 | 根 | 158.2 | 2023-08-31 | G00H-500023160-00001 | 买方指定仓库地面交货 | 014登高安全工具-不带电作业-136
2924 | 044002900601370 | 014登高安全工具-不带电作业 | 包1 | 500075410 | 工器具 | 登高、安全工具（不带电作业） | 安全绳 | 安全绳, 16MM,8米带单钩 | 66.0 | 根 | 339 | 2023-08-31 | G00H-500023160-00001 | 买方指定仓库地面交货 | 014登高安全工具-不带电作业-137
2925 | 044002900601380 | 014登高安全工具-不带电作业 | 包1 | 500084063 | 工器具 | 登高、安全工具（不带电作业） | 接地线（棒） | 接地线（棒）,AC330KV,变电用/组合式/挂钩型；软铜线长度,3*10米 | 36.0 | 副 | 2373 | 2023-08-31 | G00H-500023120-00002 | 买方指定仓库地面交货 | 014登高安全工具-不带电作业-138
2926 | 044002900601390 | 014登高安全工具-不带电作业 | 包1 | 500084063 | 工器具 | 登高、安全工具（不带电作业） | 接地线（棒） | 接地线（棒）,AC330KV,线路用/分相式/挂钩型；软铜线长度,3*6米 | 40.0 | 副 | 1751.5 | 2023-08-31 | G00H-500023120-00002 | 买方指定仓库地面交货 | 014登高安全工具-不带电作业-139
2927 | 044002900601400 | 014登高安全工具-不带电作业 | 包1 | 500084063 | 工器具 | 登高、安全工具（不带电作业） | 接地线（棒） | 接地线（棒）,智能型, AC35KV,线路用/组合式/挂钩型/钢钎；软铜线长度,3*2.5+15米 | 1.0 | 副 | 7910 | 2023-08-31 | G00H-500023120-00002 | 买方指定仓库地面交货 | 014登高安全工具-不带电作业-140
2928 | 044002900601410 | 014登高安全工具-不带电作业 | 包1 | 500084063 | 工器具 | 登高、安全工具（不带电作业） | 接地线（棒） | 接地线（棒）,智能型, AC35KV,线路用/组合式/挂钩型/钢钎；软铜线长度,3*2.5+20米 | 1.0 | 副 | 8475 | 2023-08-31 | G00H-500023120-00002 | 买方指定仓库地面交货 | 014登高安全工具-不带电作业-141
2929 | 044002900601420 | 014登高安全工具-不带电作业 | 包1 | 500084063 | 工器具 | 登高、安全工具（不带电作业） | 接地线（棒） | 接地线（棒）,智能型, AC35KV,线路用/组合式/挂钩型/钢钎；铜软铜线长度,3*2.5+25米 | 1.0 | 副 | 9040 | 2023-08-31 | G00H-500023120-00002 | 买方指定仓库地面交货 | 014登高安全工具-不带电作业-142
2930 | 044002900601430 | 014登高安全工具-不带电作业 | 包1 | 500084063 | 工器具 | 登高、安全工具（不带电作业） | 接地线（棒） | 接地线（棒）,智能型, AC35KV,线路用/分相式/挂钩型；软铜线长度,3*10米 | 1.0 | 副 | 8475 | 2023-08-31 | G00H-500023120-00002 | 买方指定仓库地面交货 | 014登高安全工具-不带电作业-143
2931 | 044002900601440 | 014登高安全工具-不带电作业 | 包1 | 500084063 | 工器具 | 登高、安全工具（不带电作业） | 接地线（棒） | 接地线（棒）,智能型, AC35KV,线路用/分相式/挂钩型；软铜线长度,3*3米 | 1.0 | 副 | 7910 | 2023-08-31 | G00H-500023120-00002 | 买方指定仓库地面交货 | 014登高安全工具-不带电作业-144
2932 | 044002900601450 | 014登高安全工具-不带电作业 | 包1 | 500084063 | 工器具 | 登高、安全工具（不带电作业） | 接地线（棒） | 接地线（棒）,智能型,AC10KV,变电用/组合式/平口压紧型,软铜线长度,3*1.5+6米 | 1.0 | 副 | 7910 | 2023-08-31 | G00H-500023120-00002 | 买方指定仓库地面交货 | 014登高安全工具-不带电作业-145
2933 | 044002900601460 | 014登高安全工具-不带电作业 | 包1 | 500084063 | 工器具 | 登高、安全工具（不带电作业） | 接地线（棒） | 接地线（棒）,智能型,AC10KV,变电用/组合式/平口压紧型；软铜线长度,3*1.5+15米 | 1.0 | 副 | 8136 | 2023-08-31 | G00H-500023120-00002 | 买方指定仓库地面交货 | 014登高安全工具-不带电作业-146
2934 | 044002900601470 | 014登高安全工具-不带电作业 | 包1 | 500084063 | 工器具 | 登高、安全工具（不带电作业） | 接地线（棒） | 接地线（棒）,智能型,AC10KV,变电用/组合式/平口压紧型；软铜线长度,3*1.5+21米 | 1.0 | 副 | 8475 | 2023-08-31 | G00H-500023120-00002 | 买方指定仓库地面交货 | 014登高安全工具-不带电作业-147
2935 | 044002900601480 | 014登高安全工具-不带电作业 | 包1 | 500084063 | 工器具 | 登高、安全工具（不带电作业） | 接地线（棒） | 接地线（棒）,智能型,AC110KV,变电用/组合式/弹簧挂钩型, 软铜线长度,3*2.5+10米 | 1.0 | 副 | 9266 | 2023-08-31 | G00H-500023120-00002 | 买方指定仓库地面交货 | 014登高安全工具-不带电作业-148
2936 | 044002900601490 | 014登高安全工具-不带电作业 | 包1 | 500084063 | 工器具 | 登高、安全工具（不带电作业） | 接地线（棒） | 接地线（棒）,智能型,AC110KV,变电用/组合式/弹簧挂钩型, 软铜线长度,3*2.5+8米 | 1.0 | 副 | 8701 | 2023-08-31 | G00H-500023120-00002 | 买方指定仓库地面交货 | 014登高安全工具-不带电作业-149
2937 | 044002900601500 | 014登高安全工具-不带电作业 | 包1 | 500084063 | 工器具 | 登高、安全工具（不带电作业） | 接地线（棒） | 接地线（棒）,智能型,AC110KV,变电用/组合式/弹簧挂钩型, 软铜线长度,3*3+8米 | 1.0 | 副 | 9040 | 2023-08-31 | G00H-500023120-00002 | 买方指定仓库地面交货 | 014登高安全工具-不带电作业-150
2938 | 044002900601510 | 014登高安全工具-不带电作业 | 包1 | 500084063 | 工器具 | 登高、安全工具（不带电作业） | 接地线（棒） | 接地线（棒）,智能型,AC110KV,线路用/分相式/挂钩型；导线软铜线长度,3*3米 | 1.0 | 副 | 9040 | 2023-08-31 | G00H-500023120-00002 | 买方指定仓库地面交货 | 014登高安全工具-不带电作业-151
2939 | 044002900601520 | 014登高安全工具-不带电作业 | 包1 | 500084063 | 工器具 | 登高、安全工具（不带电作业） | 接地线（棒） | 接地线（棒）,智能型,AC110KV,线路用/分相式/挂钩型；软铜线长度,3*6米 | 1.0 | 副 | 7910 | 2023-08-31 | G00H-500023120-00002 | 买方指定仓库地面交货 | 014登高安全工具-不带电作业-152
2940 | 044002900601530 | 014登高安全工具-不带电作业 | 包1 | 500084063 | 工器具 | 登高、安全工具（不带电作业） | 接地线（棒） | 接地线（棒）,智能型,AC110KV,线路用/分相式/挂钩型；软铜线长度,3*8米 | 1.0 | 副 | 8136 | 2023-08-31 | G00H-500023120-00002 | 买方指定仓库地面交货 | 014登高安全工具-不带电作业-153
2941 | 044002900601540 | 014登高安全工具-不带电作业 | 包1 | 500084063 | 工器具 | 登高、安全工具（不带电作业） | 接地线（棒） | 接地线（棒）,智能型,AC330KV,变电用/组合式/挂钩型；软铜线长度,3*10米 | 1.0 | 副 | 9040 | 2023-08-31 | G00H-500023120-00002 | 买方指定仓库地面交货 | 014登高安全工具-不带电作业-154
2942 | 044002900601550 | 014登高安全工具-不带电作业 | 包1 | 500084063 | 工器具 | 登高、安全工具（不带电作业） | 接地线（棒） | 接地线（棒）,智能型,AC330KV,线路用/分相式/挂钩型；软铜线长度,3*6米 | 1.0 | 副 | 7910 | 2023-08-31 | G00H-500023120-00002 | 买方指定仓库地面交货 | 014登高安全工具-不带电作业-155
2943 | 044002900601560 | 014登高安全工具-不带电作业 | 包1 | 500084063 | 工器具 | 登高、安全工具（不带电作业） | 接地线（棒） | 接地线（棒）,智能型,AC35KV,线路用/分相式/挂钩型；软铜线长度,3*8米 | 1.0 | 副 | 8136 | 2023-08-31 | G00H-500023120-00002 | 买方指定仓库地面交货 | 014登高安全工具-不带电作业-156
2944 | 044002900601570 | 014登高安全工具-不带电作业 | 包1 | 500084063 | 工器具 | 登高、安全工具（不带电作业） | 接地线（棒） | 接地线（棒）,智能型,AC380V,线路用/组合式/线夹型,软铜线长度,4*1.5+15米 | 1.0 | 副 | 7345 | 2023-08-31 | G00H-500023120-00002 | 买方指定仓库地面交货 | 014登高安全工具-不带电作业-157
2945 | 044002900601580 | 014登高安全工具-不带电作业 | 包1 | 500084063 | 工器具 | 登高、安全工具（不带电作业） | 接地线（棒） | 接地线（棒）,智能型,AC380V,线路用/组合式/线夹型,软铜线长度,4*1.5+18米 | 1.0 | 副 | 7684 | 2023-08-31 | G00H-500023120-00002 | 买方指定仓库地面交货 | 014登高安全工具-不带电作业-158
2946 | 044002900601590 | 014登高安全工具-不带电作业 | 包1 | 500084063 | 工器具 | 登高、安全工具（不带电作业） | 接地线（棒） | 接地线（棒）,智能型,AC380V,线路用/组合式/线夹型,软铜线长度,4*1.5+21米 | 1.0 | 副 | 7910 | 2023-08-31 | G00H-500023120-00002 | 买方指定仓库地面交货 | 014登高安全工具-不带电作业-159
2947 | 044002900601600 | 014登高安全工具-不带电作业 | 包1 | 500084063 | 工器具 | 登高、安全工具（不带电作业） | 接地线（棒） | 接地线（棒）,智能型,AC750KV,变电用/分相式/挂钩型；软铜线长度,3*10米 | 1.0 | 副 | 9040 | 2023-08-31 | G00H-500023120-00002 | 买方指定仓库地面交货 | 014登高安全工具-不带电作业-160
2948 | 044002900601610 | 014登高安全工具-不带电作业 | 包1 | 500084063 | 工器具 | 登高、安全工具（不带电作业） | 接地线（棒） | 接地线（棒）,智能型,AC750KV,变电用/分相式/挂钩型；软铜线长度,3*12米 | 1.0 | 副 | 9266 | 2023-08-31 | G00H-500023120-00002 | 买方指定仓库地面交货 | 014登高安全工具-不带电作业-161
2949 | 044002900601620 | 014登高安全工具-不带电作业 | 包1 | 500084063 | 工器具 | 登高、安全工具（不带电作业） | 接地线（棒） | 接地线（棒）,智能型,AC750KV,变电用/分相式/挂钩型；软铜线长度,3*18米 | 1.0 | 副 | 9605 | 2023-08-31 | G00H-500023120-00002 | 买方指定仓库地面交货 | 014登高安全工具-不带电作业-162
2950 | 044002900601630 | 014登高安全工具-不带电作业 | 包1 | 500084064 | 工器具 | 登高、安全工具（带电作业） | 验电器 | 安全带,单腰带式,含后备保护绳2米 | 174.0 | 只 | 150.29 | 2023-08-31 | G00H-500023147-00002 | 买方指定仓库地面交货 | 014登高安全工具-不带电作业-163
2951 | 044002900601640 | 014登高安全工具-不带电作业 | 包1 | 500084064 | 工器具 | 登高、安全工具（带电作业） | 验电器 | 安全带,单腰带式,含后备保护绳3米 | 141.0 | 只 | 171.76 | 2023-08-31 | G00H-500023147-00002 | 买方指定仓库地面交货 | 014登高安全工具-不带电作业-164
2952 | 044002900601650 | 014登高安全工具-不带电作业 | 包1 | 500109470 | 工器具 | 登高、安全工具（不带电作业） | 安全带 | 安全带,单腰带加双背带式 | 40.0 | 付 | 429.4 | 2023-08-31 | G00H-500023147-00002 | 买方指定仓库地面交货 | 014登高安全工具-不带电作业-165
2953 | 044002900601660 | 014登高安全工具-不带电作业 | 包1 | 500119004 | 工器具 | 登高、安全工具（不带电作业） | 安全带挂杆 | 安全带挂杆 | 36.0 | 根 | 572.91 | 2023-08-31 | G00H-500119004-00001 | 买方指定仓库地面交货 | 014登高安全工具-不带电作业-166
2954 | 044002900601670 | 014登高安全工具-不带电作业 | 包1 | 500131081 | 工器具 | 登高、安全工具（不带电作业） | 交通警示灯 | 交通警示灯,安全警示标识,太阳能充电 | 25.0 | 个 | 689.3 | 2023-08-31 | G00H-500131081-00001 | 买方指定仓库地面交货 | 014登高安全工具-不带电作业-167
2955 | 044002900601680 | 014登高安全工具-不带电作业 | 包1 | 500135620 | 工器具 | 登高、安全工具（不带电作业） | 安全防暴用品 | 安全防暴用品,不锈钢叉,不锈钢2M | 66.0 | 个 | 197.75 | 2023-08-31 | G00H-500135620-00001 | 买方指定仓库地面交货 | 014登高安全工具-不带电作业-168
2956 | 044002900601690 | 014登高安全工具-不带电作业 | 包1 | 500135620 | 工器具 | 登高、安全工具（不带电作业） | 安全防暴用品 | 安全防暴用品,防割手套,黑色均码防割耐磨 | 66.0 | 个 | 72.32 | 2023-08-31 | G00H-500135620-00001 | 买方指定仓库地面交货 | 014登高安全工具-不带电作业-169
2957 | 044002900601700 | 014登高安全工具-不带电作业 | 包1 | 500135620 | 工器具 | 登高、安全工具（不带电作业） | 安全防暴用品 | 安全防暴用品,防暴头盔,PC材质 | 66.0 | 个 | 143.51 | 2023-08-31 | G00H-500135620-00001 | 买方指定仓库地面交货 | 014登高安全工具-不带电作业-170
2958 | 044002900601710 | 014登高安全工具-不带电作业 | 包1 | 500135620 | 工器具 | 登高、安全工具（不带电作业） | 安全防暴用品 | 安全防暴用品,防暴橡胶棍,50CM,PC材质 | 66.0 | 个 | 71.19 | 2023-08-31 | G00H-500135620-00001 | 买方指定仓库地面交货 | 014登高安全工具-不带电作业-171
2959 | 044002900601720 | 014登高安全工具-不带电作业 | 包1 | 500135620 | 工器具 | 登高、安全工具（不带电作业） | 安全防暴用品 | 安全防暴用品,防暴用品工具柜,定制1800*750*350, | 66.0 | 个 | 2169.6 | 2023-08-31 | G00H-500135620-00001 | 买方指定仓库地面交货 | 014登高安全工具-不带电作业-172
2960 | 044002900601730 | 014登高安全工具-不带电作业 | 包1 | 500135620 | 工器具 | 登高、安全工具（不带电作业） | 安全防暴用品 | 安全防暴用品,防暴盾牌,900*500*3.5MM | 66.0 | 个 | 285.89 | 2023-08-31 | G00H-500135620-00001 | 买方指定仓库地面交货 | 014登高安全工具-不带电作业-173
2961 | 044002900601740 | 014登高安全工具-不带电作业 | 包1 | 500135620 | 工器具 | 登高、安全工具（不带电作业） | 安全防暴用品 | 安全防暴用品,防穿刺服 | 66.0 | 个 | 447.48 | 2023-08-31 | G00H-500135620-00001 | 买方指定仓库地面交货 | 014登高安全工具-不带电作业-174
2962 | 044002900601750 | 014登高安全工具-不带电作业 | 包1 | 500070866 | 工器具 | 登高、安全工具（不带电作业） | 接地线（棒） | 接地线（棒）,AC750KV,线路用/分相式/挂钩型；软铜线长度,3*10米 | 1.0 | 副 | 2429.5 | 2023-08-31 | G00H-500023120-00002 | 买方指定仓库地面交货 | 014登高安全工具-不带电作业-175
2963 | 044002900601760 | 014登高安全工具-不带电作业 | 包1 | 500070866 | 工器具 | 登高、安全工具（不带电作业） | 接地线（棒） | 接地线（棒）,AC750KV,线路用/分相式/挂钩型；软铜线长度,3*12米 | 1.0 | 副 | 2825 | 2023-08-31 | G00H-500023120-00002 | 买方指定仓库地面交货 | 014登高安全工具-不带电作业-176
2964 | 044002900601770 | 014登高安全工具-不带电作业 | 包1 | 500070866 | 工器具 | 登高、安全工具（不带电作业） | 接地线（棒） | 接地线（棒）,AC750KV,线路用/分相式/挂钩型；软铜线长度,3*18米 | 1.0 | 副 | 3842 | 2023-08-31 | G00H-500023120-00002 | 买方指定仓库地面交货 | 014登高安全工具-不带电作业-177
2965 | 044002900601780 | 014登高安全工具-不带电作业 | 包1 | 500084063 | 工器具 | 登高、安全工具（不带电作业） | 接地线（棒） | 接地线（棒）,智能型,AC750KV,线路用/分相式/挂钩型；软铜线长度,3*10米 | 1.0 | 副 | 9040 | 2023-08-31 | G00H-500023120-00002 | 买方指定仓库地面交货 | 014登高安全工具-不带电作业-178
2966 | 044002900601790 | 014登高安全工具-不带电作业 | 包1 | 500084063 | 工器具 | 登高、安全工具（不带电作业） | 接地线（棒） | 接地线（棒）,智能型,AC750KV,线路用/分相式/挂钩型；软铜线长度,3*12米 | 1.0 | 副 | 9266 | 2023-08-31 | G00H-500023120-00002 | 买方指定仓库地面交货 | 014登高安全工具-不带电作业-179
2967 | 044002900601800 | 014登高安全工具-不带电作业 | 包1 | 500084063 | 工器具 | 登高、安全工具（不带电作业） | 接地线（棒） | 接地线（棒）,智能型,AC750KV,线路用/分相式/挂钩型；软铜线长度,3*18米 | 1.0 | 副 | 9605 | 2023-08-31 | G00H-500023120-00002 | 买方指定仓库地面交货 | 014登高安全工具-不带电作业-180
2968 | 044002900601810 | 014登高安全工具-不带电作业 | 包1 | 500023139 | 工器具 | 登高、安全工具（不带电作业） | 防穿刺鞋 | 防穿刺鞋,应急救援作训鞋,低邦、防砸,鞋号：35 | 6.0 | 双 | 565 | 2023-08-31 | G00H-500023139-00003 | 买方指定仓库地面交货 | 014登高安全工具-不带电作业-181
2969 | 044002900601820 | 014登高安全工具-不带电作业 | 包1 | 500023139 | 工器具 | 登高、安全工具（不带电作业） | 防穿刺鞋 | 防穿刺鞋,应急救援作训鞋,低邦、防砸,鞋号：36 | 6.0 | 双 | 565 | 2023-08-31 | G00H-500023139-00003 | 买方指定仓库地面交货 | 014登高安全工具-不带电作业-182
2970 | 044002900601830 | 014登高安全工具-不带电作业 | 包1 | 500023139 | 工器具 | 登高、安全工具（不带电作业） | 防穿刺鞋 | 防穿刺鞋,应急救援作训鞋,低邦、防砸,鞋号：37 | 6.0 | 双 | 565 | 2023-08-31 | G00H-500023139-00003 | 买方指定仓库地面交货 | 014登高安全工具-不带电作业-183
2971 | 044002900601840 | 014登高安全工具-不带电作业 | 包1 | 500023139 | 工器具 | 登高、安全工具（不带电作业） | 防穿刺鞋 | 防穿刺鞋,应急救援作训鞋,低邦、防砸,鞋号：38 | 6.0 | 双 | 565 | 2023-08-31 | G00H-500023139-00003 | 买方指定仓库地面交货 | 014登高安全工具-不带电作业-184
2972 | 044002900601850 | 014登高安全工具-不带电作业 | 包1 | 500023139 | 工器具 | 登高、安全工具（不带电作业） | 防穿刺鞋 | 防穿刺鞋,应急救援作训鞋,低邦、防砸,鞋号：39 | 6.0 | 双 | 565 | 2023-08-31 | G00H-500023139-00003 | 买方指定仓库地面交货 | 014登高安全工具-不带电作业-185
2973 | 044002900601860 | 014登高安全工具-不带电作业 | 包1 | 500023139 | 工器具 | 登高、安全工具（不带电作业） | 防穿刺鞋 | 防穿刺鞋,应急救援作训鞋,低邦、防砸,鞋号：40 | 6.0 | 双 | 565 | 2023-08-31 | G00H-500023139-00003 | 买方指定仓库地面交货 | 014登高安全工具-不带电作业-186
2974 | 044002900601870 | 014登高安全工具-不带电作业 | 包1 | 500023139 | 工器具 | 登高、安全工具（不带电作业） | 防穿刺鞋 | 防穿刺鞋,应急救援作训鞋,低邦、防砸,鞋号：41 | 6.0 | 双 | 565 | 2023-08-31 | G00H-500023139-00003 | 买方指定仓库地面交货 | 014登高安全工具-不带电作业-187
2975 | 044002900601880 | 014登高安全工具-不带电作业 | 包1 | 500023139 | 工器具 | 登高、安全工具（不带电作业） | 防穿刺鞋 | 防穿刺鞋,应急救援作训鞋,低邦、防砸,鞋号：42 | 6.0 | 双 | 565 | 2023-08-31 | G00H-500023139-00003 | 买方指定仓库地面交货 | 014登高安全工具-不带电作业-188
2976 | 044002900601890 | 014登高安全工具-不带电作业 | 包1 | 500023139 | 工器具 | 登高、安全工具（不带电作业） | 防穿刺鞋 | 防穿刺鞋,应急救援作训鞋,低邦、防砸,鞋号：43 | 6.0 | 双 | 565 | 2023-08-31 | G00H-500023139-00003 | 买方指定仓库地面交货 | 014登高安全工具-不带电作业-189
2977 | 044002900601900 | 014登高安全工具-不带电作业 | 包1 | 500023139 | 工器具 | 登高、安全工具（不带电作业） | 防穿刺鞋 | 防穿刺鞋,应急救援作训鞋,低邦、防砸,鞋号：44 | 6.0 | 双 | 565 | 2023-08-31 | G00H-500023139-00003 | 买方指定仓库地面交货 | 014登高安全工具-不带电作业-190
2978 | 044002900601910 | 014登高安全工具-不带电作业 | 包1 | 500023139 | 工器具 | 登高、安全工具（不带电作业） | 防穿刺鞋 | 防穿刺鞋,应急救援作训鞋,低邦、防砸,鞋号：45 | 6.0 | 双 | 565 | 2023-08-31 | G00H-500023139-00003 | 买方指定仓库地面交货 | 014登高安全工具-不带电作业-191
2979 | 044002900601920 | 014登高安全工具-不带电作业 | 包1 | 500023139 | 工器具 | 登高、安全工具（不带电作业） | 防穿刺鞋 | 防穿刺鞋,应急救援作训鞋,低邦、防砸,鞋号：46 | 6.0 | 双 | 565 | 2023-08-31 | G00H-500023139-00003 | 买方指定仓库地面交货 | 014登高安全工具-不带电作业-192
2980 | 044002900601930 | 014登高安全工具-不带电作业 | 包1 | 500023139 | 工器具 | 登高、安全工具（不带电作业） | 防穿刺鞋 | 防穿刺鞋,应急救援作训鞋,低邦、防砸,鞋号：47 | 6.0 | 双 | 565 | 2023-08-31 | G00H-500023139-00003 | 买方指定仓库地面交货 | 014登高安全工具-不带电作业-193
2981 | 044002900601940 | 014登高安全工具-不带电作业 | 包1 | 500023139 | 工器具 | 登高、安全工具（不带电作业） | 防穿刺鞋 | 防穿刺鞋,应急救援作训鞋,高邦、防水、防滑,鞋号：35 | 6.0 | 双 | 791 | 2023-08-31 | G00H-500023139-00003 | 买方指定仓库地面交货 | 014登高安全工具-不带电作业-194
2982 | 044002900601950 | 014登高安全工具-不带电作业 | 包1 | 500023139 | 工器具 | 登高、安全工具（不带电作业） | 防穿刺鞋 | 防穿刺鞋,应急救援作训鞋,高邦、防水、防滑,鞋号：36 | 6.0 | 双 | 791 | 2023-08-31 | G00H-500023139-00003 | 买方指定仓库地面交货 | 014登高安全工具-不带电作业-195
2983 | 044002900601960 | 014登高安全工具-不带电作业 | 包1 | 500023139 | 工器具 | 登高、安全工具（不带电作业） | 防穿刺鞋 | 防穿刺鞋,应急救援作训鞋,高邦、防水、防滑,鞋号：37 | 6.0 | 双 | 791 | 2023-08-31 | G00H-500023139-00003 | 买方指定仓库地面交货 | 014登高安全工具-不带电作业-196
2984 | 044002900601970 | 014登高安全工具-不带电作业 | 包1 | 500023139 | 工器具 | 登高、安全工具（不带电作业） | 防穿刺鞋 | 防穿刺鞋,应急救援作训鞋,高邦、防水、防滑,鞋号：38 | 6.0 | 双 | 791 | 2023-08-31 | G00H-500023139-00003 | 买方指定仓库地面交货 | 014登高安全工具-不带电作业-197
2985 | 044002900601980 | 014登高安全工具-不带电作业 | 包1 | 500023139 | 工器具 | 登高、安全工具（不带电作业） | 防穿刺鞋 | 防穿刺鞋,应急救援作训鞋,高邦、防水、防滑,鞋号：39 | 6.0 | 双 | 791 | 2023-08-31 | G00H-500023139-00003 | 买方指定仓库地面交货 | 014登高安全工具-不带电作业-198
2986 | 044002900601990 | 014登高安全工具-不带电作业 | 包1 | 500023139 | 工器具 | 登高、安全工具（不带电作业） | 防穿刺鞋 | 防穿刺鞋,应急救援作训鞋,高邦、防水、防滑,鞋号：40 | 6.0 | 双 | 791 | 2023-08-31 | G00H-500023139-00003 | 买方指定仓库地面交货 | 014登高安全工具-不带电作业-199
2987 | 044002900602000 | 014登高安全工具-不带电作业 | 包1 | 500023139 | 工器具 | 登高、安全工具（不带电作业） | 防穿刺鞋 | 防穿刺鞋,应急救援作训鞋,高邦、防水、防滑,鞋号：41 | 6.0 | 双 | 791 | 2023-08-31 | G00H-500023139-00003 | 买方指定仓库地面交货 | 014登高安全工具-不带电作业-200
2988 | 044002900602010 | 014登高安全工具-不带电作业 | 包1 | 500023139 | 工器具 | 登高、安全工具（不带电作业） | 防穿刺鞋 | 防穿刺鞋,应急救援作训鞋,高邦、防水、防滑,鞋号：42 | 6.0 | 双 | 791 | 2023-08-31 | G00H-500023139-00003 | 买方指定仓库地面交货 | 014登高安全工具-不带电作业-201
2989 | 044002900602020 | 014登高安全工具-不带电作业 | 包1 | 500023139 | 工器具 | 登高、安全工具（不带电作业） | 防穿刺鞋 | 防穿刺鞋,应急救援作训鞋,高邦、防水、防滑,鞋号：43 | 6.0 | 双 | 791 | 2023-08-31 | G00H-500023139-00003 | 买方指定仓库地面交货 | 014登高安全工具-不带电作业-202
2990 | 044002900602030 | 014登高安全工具-不带电作业 | 包1 | 500023139 | 工器具 | 登高、安全工具（不带电作业） | 防穿刺鞋 | 防穿刺鞋,应急救援作训鞋,高邦、防水、防滑,鞋号：44 | 6.0 | 双 | 791 | 2023-08-31 | G00H-500023139-00003 | 买方指定仓库地面交货 | 014登高安全工具-不带电作业-203
2991 | 044002900602040 | 014登高安全工具-不带电作业 | 包1 | 500023139 | 工器具 | 登高、安全工具（不带电作业） | 防穿刺鞋 | 防穿刺鞋,应急救援作训鞋,高邦、防水、防滑,鞋号：45 | 6.0 | 双 | 791 | 2023-08-31 | G00H-500023139-00003 | 买方指定仓库地面交货 | 014登高安全工具-不带电作业-204
2992 | 044002900602050 | 014登高安全工具-不带电作业 | 包1 | 500023139 | 工器具 | 登高、安全工具（不带电作业） | 防穿刺鞋 | 防穿刺鞋,应急救援作训鞋,高邦、防水、防滑,鞋号：46 | 6.0 | 双 | 791 | 2023-08-31 | G00H-500023139-00003 | 买方指定仓库地面交货 | 014登高安全工具-不带电作业-205
2993 | 044002900602060 | 014登高安全工具-不带电作业 | 包1 | 500023139 | 工器具 | 登高、安全工具（不带电作业） | 防穿刺鞋 | 防穿刺鞋,应急救援作训鞋,高邦、防水、防滑,鞋号：47 | 6.0 | 双 | 791 | 2023-08-31 | G00H-500023139-00003 | 买方指定仓库地面交货 | 014登高安全工具-不带电作业-206
2994 | 044002900602070 | 014登高安全工具-不带电作业 | 包1 | 500023141 | 工器具 | 登高、安全工具（不带电作业） | 登山背包 | 登山背包,户外应急包，配置应急物资 | 3.0 | 个 | 1130 | 2023-08-31 | G00H-500023141-00002 | 买方指定仓库地面交货 | 014登高安全工具-不带电作业-207
2995 | 044002900602080 | 014登高安全工具-不带电作业 | 包1 | 500023141 | 工器具 | 登高、安全工具（不带电作业） | 登山背包 | 登山背包,救生缓降器大容量背包,容量≥40L | 3.0 | 个 | 1808 | 2023-08-31 | G00H-500023141-00002 | 买方指定仓库地面交货 | 014登高安全工具-不带电作业-208
2996 | 044002900602090 | 014登高安全工具-不带电作业 | 包1 | 500023143 | 工器具 | 登高、安全工具（不带电作业） | 安全帽 | 安全帽,红,带LED 照明灯,可回传应急救援现场视频 | 16.0 | 个 | 4068 | 2023-08-31 | G00H-500023143-00003 | 买方指定仓库地面交货 | 014登高安全工具-不带电作业-209
2997 | 044002900602100 | 014登高安全工具-不带电作业 | 包1 | 500023143 | 工器具 | 登高、安全工具（不带电作业） | 安全帽 | 安全帽,红,救援透气头盔 | 6.0 | 个 | 1356 | 2023-08-31 | G00H-500023143-00003 | 买方指定仓库地面交货 | 014登高安全工具-不带电作业-210
2998 | 044002900602110 | 014登高安全工具-不带电作业 | 包1 | 500023144 | 工器具 | 登高、安全工具（不带电作业） | 安全帽 | 安全帽,黄,带LED 照明灯,可回传应急救援现场视频 | 16.0 | 个 | 4068 | 2023-08-31 | G00H-500023143-00003 | 买方指定仓库地面交货 | 014登高安全工具-不带电作业-211
2999 | 044002900602120 | 014登高安全工具-不带电作业 | 包1 | 500023145 | 工器具 | 登高、安全工具（不带电作业） | 安全帽 | 安全帽,蓝,带LED 照明灯,可回传应急救援现场视频 | 16.0 | 个 | 4068 | 2023-08-31 | G00H-500023143-00003 | 买方指定仓库地面交货 | 014登高安全工具-不带电作业-212
3000 | 044002900602130 | 014登高安全工具-不带电作业 | 包1 | 500023146 | 工器具 | 登高、安全工具（不带电作业） | 安全帽 | 安全帽,白,带LED 照明灯,可回传应急救援现场视频 | 16.0 | 个 | 4068 | 2023-08-31 | G00H-500023143-00003 | 买方指定仓库地面交货 | 014登高安全工具-不带电作业-213
3001 | 044002900602140 | 014登高安全工具-不带电作业 | 包1 | 500023147 | 工器具 | 登高、安全工具（不带电作业） | 安全带 | 安全带,单腰带、双背带加双腿带式,坐式安全带 | 10.0 | 付 | 1243 | 2023-08-31 | G00H-500023147-00003 | 买方指定仓库地面交货 | 014登高安全工具-不带电作业-214
3002 | 044002900602150 | 014登高安全工具-不带电作业 | 包1 | 500023147 | 工器具 | 登高、安全工具（不带电作业） | 安全带 | 安全带,单腰带、双背带加双腿带式,高空绳索救援扁带环,长度≤80CM，断裂负荷≤20KN，重量≤60G | 6.0 | 付 | 226 | 2023-08-31 | G00H-500023147-00003 | 买方指定仓库地面交货 | 014登高安全工具-不带电作业-215
3003 | 044002900602160 | 014登高安全工具-不带电作业 | 包1 | 500023147 | 工器具 | 登高、安全工具（不带电作业） | 安全带 | 安全带,单腰带、双背带加双腿带式,高空绳索救援扁带环,长度≤150CM，断裂负荷≤20KN，重量≤100G | 6.0 | 付 | 113 | 2023-08-31 | G00H-500023147-00003 | 买方指定仓库地面交货 | 014登高安全工具-不带电作业-216
3004 | 044002900602170 | 014登高安全工具-不带电作业 | 包1 | 500023147 | 工器具 | 登高、安全工具（不带电作业） | 安全带 | 安全带,单腰带、双背带加双腿带式,高空绳索救援脚踏圈 | 6.0 | 付 | 339 | 2023-08-31 | G00H-500023147-00003 | 买方指定仓库地面交货 | 014登高安全工具-不带电作业-217
3005 | 044002900602180 | 014登高安全工具-不带电作业 | 包1 | 500023164 | 工器具 | 登高、安全工具（不带电作业） | 安全自锁器 | 安全自锁器,高空绳索救援8字环下降器,绳索范围8 - 13 MM | 6.0 | 只 | 226 | 2023-08-31 | G00H-500023164-00003 | 买方指定仓库地面交货 | 014登高安全工具-不带电作业-218
3006 | 044002900602190 | 014登高安全工具-不带电作业 | 包1 | 500023164 | 工器具 | 登高、安全工具（不带电作业） | 安全自锁器 | 安全自锁器,高空绳索救援D型丝扣主锁 | 6.0 | 只 | 339 | 2023-08-31 | G00H-500023164-00003 | 买方指定仓库地面交货 | 014登高安全工具-不带电作业-219
3007 | 044002900602200 | 014登高安全工具-不带电作业 | 包1 | 500023164 | 工器具 | 登高、安全工具（不带电作业） | 安全自锁器 | 安全自锁器,高空绳索救援O型丝扣钢锁 | 6.0 | 只 | 791 | 2023-08-31 | G00H-500023164-00003 | 买方指定仓库地面交货 | 014登高安全工具-不带电作业-220
3008 | 044002900602210 | 014登高安全工具-不带电作业 | 包1 | 500023164 | 工器具 | 登高、安全工具（不带电作业） | 安全自锁器 | 安全自锁器,高空绳索救援势能吸收器,最大负重250KG | 6.0 | 只 | 7.91 | 2023-08-31 | G00H-500023164-00003 | 买方指定仓库地面交货 | 014登高安全工具-不带电作业-221
3009 | 044002900602220 | 014登高安全工具-不带电作业 | 包1 | 500023164 | 工器具 | 登高、安全工具（不带电作业） | 安全自锁器 | 安全自锁器,高空绳索救援单滑轮,兼容绳索直径7-13CM | 6.0 | 只 | 339 | 2023-08-31 | G00H-500023164-00003 | 买方指定仓库地面交货 | 014登高安全工具-不带电作业-222
3010 | 044002900602230 | 014登高安全工具-不带电作业 | 包1 | 500023164 | 工器具 | 登高、安全工具（不带电作业） | 安全自锁器 | 安全自锁器,高空绳索救援双滑轮,兼容绳索直径8-11CM | 6.0 | 只 | 904 | 2023-08-31 | G00H-500023164-00003 | 买方指定仓库地面交货 | 014登高安全工具-不带电作业-223
3011 | 044002900602240 | 014登高安全工具-不带电作业 | 包1 | 500023164 | 工器具 | 登高、安全工具（不带电作业） | 安全自锁器 | 安全自锁器,高空绳索救援成套快挂 | 6.0 | 只 | 339 | 2023-08-31 | G00H-500023164-00003 | 买方指定仓库地面交货 | 014登高安全工具-不带电作业-224
3012 | 044002900602250 | 014登高安全工具-不带电作业 | 包1 | 500023164 | 工器具 | 登高、安全工具（不带电作业） | 安全自锁器 | 安全自锁器,高空绳索救援移动止坠器 | 6.0 | 只 | 2260 | 2023-08-31 | G00H-500023164-00003 | 买方指定仓库地面交货 | 014登高安全工具-不带电作业-225
3013 | 044002900602260 | 014登高安全工具-不带电作业 | 包1 | 500023165 | 工器具 | 登高、安全工具（不带电作业） | 速差自控器 | 速差自控器,高空绳索救援分力板 | 6.0 | 只 | 1356 | 2023-08-31 | G00H-500023165-00003 | 买方指定仓库地面交货 | 014登高安全工具-不带电作业-226
3014 | 044002900602270 | 014登高安全工具-不带电作业 | 包1 | 500023165 | 工器具 | 登高、安全工具（不带电作业） | 速差自控器 | 速差自控器,高空绳索救援右手绳索上升器,8 - 13 MM单绳 | 6.0 | 只 | 1017 | 2023-08-31 | G00H-500023165-00003 | 买方指定仓库地面交货 | 014登高安全工具-不带电作业-227
3015 | 044002900602280 | 014登高安全工具-不带电作业 | 包1 | 500023165 | 工器具 | 登高、安全工具（不带电作业） | 速差自控器 | 速差自控器,高空绳索救援左手绳索上升器,8 - 13 MM单绳 | 6.0 | 只 | 1017 | 2023-08-31 | G00H-500023165-00003 | 买方指定仓库地面交货 | 014登高安全工具-不带电作业-228
3016 | 044002900602290 | 014登高安全工具-不带电作业 | 包1 | 500023165 | 工器具 | 登高、安全工具（不带电作业） | 速差自控器 | 速差自控器,高空绳索救援辅助制动下降保护器,适用于绳索范围8.9-11MM | 6.0 | 只 | 565 | 2023-08-31 | G00H-500023165-00003 | 买方指定仓库地面交货 | 014登高安全工具-不带电作业-229
3017 | 044002900602300 | 014登高安全工具-不带电作业 | 包1 | 500023185 | 工器具 | 登高、安全工具（不带电作业） | 安全工具箱 | 安全工具箱,多功能工具套装箱,尺寸≤80*50*10CM | 3.0 | 个 | 904 | 2023-08-31 | G00H-500023185-00002 | 买方指定仓库地面交货 | 014登高安全工具-不带电作业-230
3018 | 044002900602310 | 014登高安全工具-不带电作业 | 包1 | 500023185 | 工器具 | 登高、安全工具（不带电作业） | 安全工具箱 | 安全工具箱,箱体自带照明灯，尺寸≤80*50*30CM | 3.0 | 个 | 1695 | 2023-08-31 | G00H-500023185-00002 | 买方指定仓库地面交货 | 014登高安全工具-不带电作业-231
3019 | 044002900602320 | 014登高安全工具-不带电作业 | 包1 | 500023190 | 工器具 | 登高、安全工具（不带电作业） | 救生衣 | 救生衣，聚乙烯泡沫，防水布,浮力≥7.5KG | 10.0 | 套 | 169.5 | 2023-08-31 | G00H-500023190-00001 | 买方指定仓库地面交货 | 014登高安全工具-不带电作业-232
3020 | 044002900602330 | 014登高安全工具-不带电作业 | 包1 | 500023191 | 工器具 | 登高、安全工具（不带电作业） | 救生圈 | 救生圈，外径≥70CM，内径≥40CM | 6.0 | 个 | 339 | 2023-08-31 | G00H-500023191-00001 | 买方指定仓库地面交货 | 014登高安全工具-不带电作业-233
3021 | 044002900602340 | 014登高安全工具-不带电作业 | 包1 | 500023195 | 工器具 | 登高、安全工具（不带电作业） | 帐篷 | 帐篷,1人使用 | 3.0 | 套 | 1130 | 2023-08-31 | G00H-500023195-00001 | 买方指定仓库地面交货 | 014登高安全工具-不带电作业-234
3022 | 044002900602350 | 014登高安全工具-不带电作业 | 包1 | 500023195 | 工器具 | 登高、安全工具（不带电作业） | 帐篷 | 帐篷,电力应急救援专用帐篷,面积≥30平方米，供15人以上使用 | 3.0 | 套 | 6780 | 2023-08-31 | G00H-500023195-00001 | 买方指定仓库地面交货 | 014登高安全工具-不带电作业-235
3023 | 044002900602360 | 014登高安全工具-不带电作业 | 包1 | 500023195 | 工器具 | 登高、安全工具（不带电作业） | 帐篷 | 帐篷,电力应急救援专用帐篷,面积≥40平方米，供20人以上使用 | 3.0 | 套 | 24860 | 2023-08-31 | G00H-500023195-00001 | 买方指定仓库地面交货 | 014登高安全工具-不带电作业-236
3024 | 044002900602370 | 014登高安全工具-不带电作业 | 包1 | 500023195 | 工器具 | 登高、安全工具（不带电作业） | 帐篷 | 帐篷,电力应急救援专用帐篷,面积≥12平方米，长方形双坡面，国网绿 | 3.0 | 套 | 4520 | 2023-08-31 | G00H-500023195-00001 | 买方指定仓库地面交货 | 014登高安全工具-不带电作业-237
3025 | 044002900602380 | 014登高安全工具-不带电作业 | 包1 | 500023195 | 工器具 | 登高、安全工具（不带电作业） | 帐篷 | 帐篷,电力应急救援专用帐篷,面积≥40平方米，长方形双坡面，国网绿 | 6.0 | 套 | 13560 | 2023-08-31 | G00H-500023195-00001 | 买方指定仓库地面交货 | 014登高安全工具-不带电作业-238
3026 | 044002900602390 | 014登高安全工具-不带电作业 | 包1 | 500023212 | 工器具 | 登高、安全工具（不带电作业） | 射绳枪 | 射绳枪, 水用距离60-90M，陆用距离70-100M | 1.0 | 把 | 13560 | 2023-08-31 | G00H-500023212-00001 | 买方指定仓库地面交货 | 014登高安全工具-不带电作业-239
3027 | 044002900602400 | 014登高安全工具-不带电作业 | 包1 | 500095919 | 工器具 | 登高、安全工具（不带电作业） | 安全绳 | 安全绳,8MM,30米,高空绳索救援辅绳 | 1.0 | 根 | 1017 | 2023-08-31 | G00H-500095919-00001 | 买方指定仓库地面交货 | 014登高安全工具-不带电作业-240
3028 | 044002900602410 | 014登高安全工具-不带电作业 | 包1 | 500100545 | 工器具 | 登高、安全工具（不带电作业） | 安全绳 | 安全绳,10MM,50米,高空绳索救援动力绳 | 1.0 | 根 | 2825 | 2023-08-31 | G00H-500095919-00001 | 买方指定仓库地面交货 | 014登高安全工具-不带电作业-241
3029 | 044002900602420 | 014登高安全工具-不带电作业 | 包1 | 500100545 | 工器具 | 登高、安全工具（不带电作业） | 安全绳 | 安全绳,10MM,50米,高空绳索救援静力绳 | 1.0 | 根 | 1808 | 2023-08-31 | G00H-500095919-00001 | 买方指定仓库地面交货 | 014登高安全工具-不带电作业-242
3030 | 044002900602430 | 014登高安全工具-不带电作业 | 包1 | 500125962 | 工器具 | 登高、安全工具（不带电作业） | 安全带 | 安全带,双挂点全身式安全带,应急救援全身安全带 | 1.0 | 付 | 5650 | 2023-08-31 | G00H-500023147-00003 | 买方指定仓库地面交货 | 014登高安全工具-不带电作业-243
3031 | 044002900602440 | 014登高安全工具-不带电作业 | 包1 | 500023180 | 工器具 | 登高、安全工具（不带电作业） | 立式围栏 | 立式围栏，不锈钢，反光膜，埋入式 | 3.0 | 米 | 4068 | 2023-08-31 | G00H-500023180-00002 | 买方指定仓库地面交货 | 014登高安全工具-不带电作业-244
3032 | 044002900602450 | 014登高安全工具-不带电作业 | 包1 | 500066703 | 工器具 | 登高、安全工具（不带电作业） | 升降平台 | 升降平台，4-5M，手动液压，固定式、剪叉式 | 1.0 | 套 | 33222 | 2023-08-31 | G00H-500066703-00001 | 买方指定仓库地面交货 | 014登高安全工具-不带电作业-245
3033 | 044002900602460 | 014登高安全工具-不带电作业 | 包1 | 500066703 | 工器具 | 登高、安全工具（不带电作业） | 升降平台 | 升降平台，4-5M，手动液压，移动式、剪叉式 | 1.0 | 套 | 33335 | 2023-08-31 | G00H-500066703-00001 | 买方指定仓库地面交货 | 014登高安全工具-不带电作业-246
3034 | 044002900602470 | 014登高安全工具-不带电作业 | 包1 | 500066703 | 工器具 | 登高、安全工具（不带电作业） | 升降平台 | 升降平台，4-5M，电动液压，固定式、剪叉式 | 1.0 | 套 | 34465 | 2023-08-31 | G00H-500066703-00001 | 买方指定仓库地面交货 | 014登高安全工具-不带电作业-247
3035 | 044002900602480 | 014登高安全工具-不带电作业 | 包1 | 500066703 | 工器具 | 登高、安全工具（不带电作业） | 升降平台 | 升降平台，4-5M，电动液压，移动式、剪叉式 | 1.0 | 套 | 37290 | 2023-08-31 | G00H-500066703-00001 | 买方指定仓库地面交货 | 014登高安全工具-不带电作业-248
3036 | 044002900602490 | 014登高安全工具-不带电作业 | 包1 | 500066703 | 工器具 | 登高、安全工具（不带电作业） | 升降平台 | 升降平台，6-7M，手动液压，固定式、剪叉式 | 1.0 | 套 | 34239 | 2023-08-31 | G00H-500066703-00001 | 买方指定仓库地面交货 | 014登高安全工具-不带电作业-249
3037 | 044002900602500 | 014登高安全工具-不带电作业 | 包1 | 500066703 | 工器具 | 登高、安全工具（不带电作业） | 升降平台 | 升降平台，8-12M，手动液压，移动式、剪叉式 | 1.0 | 套 | 35030 | 2023-08-31 | G00H-500066703-00001 | 买方指定仓库地面交货 | 014登高安全工具-不带电作业-250
3038 | 044002900602510 | 014登高安全工具-不带电作业 | 包1 | 500066703 | 工器具 | 登高、安全工具（不带电作业） | 升降平台 | 升降平台，8-12M，电动液压，固定式、剪叉式 | 1.0 | 套 | 35934 | 2023-08-31 | G00H-500066703-00001 | 买方指定仓库地面交货 | 014登高安全工具-不带电作业-251
3039 | 044002900602520 | 014登高安全工具-不带电作业 | 包1 | 500066703 | 工器具 | 登高、安全工具（不带电作业） | 升降平台 | 升降平台，8-12M，电动液压，移动式、剪叉式 | 1.0 | 套 | 39550 | 2023-08-31 | G00H-500066703-00001 | 买方指定仓库地面交货 | 014登高安全工具-不带电作业-252
3040 | 044002900602530 | 014登高安全工具-不带电作业 | 包1 | 500023180 | 工器具 | 登高、安全工具（不带电作业） | 立式围栏 | 立式围栏,固定式,弓式,PVC,反光膜,1.6M | 1.0 | 米 | 108.48 | 2023-08-31 | G00H-500023180-00002 | 买方指定仓库地面交货 | 014登高安全工具-不带电作业-253
3041 | 044002900602540 | 014登高安全工具-不带电作业 | 包1 | 500023188 | 工器具 | 登高、安全工具（不带电作业） | SF6防护服 | SF6防护服,材料：双层夹胶PVC | 4.0 | 套 | 101.7 | 2023-08-31 | G00H-500023188-00004 | 买方指定仓库地面交货 | 014登高安全工具-不带电作业-254
3042 | 044002900602550 | 014登高安全工具-不带电作业 | 包1 | 500023128 | 工器具 | 登高、安全工具（不带电作业） | 便携式有害气体测试仪 | 便携式有害气体测试仪,泵吸式,六合一气体检测 | 11.0 | 台 | 27459 | 2023-08-31 | G00H-500023128-00001 | 买方指定仓库地面交货 | 014登高安全工具-不带电作业-255
3043 | 044002900602560 | 014登高安全工具-不带电作业 | 包1 | 500023140 | 工器具 | 登高、安全工具（不带电作业） | 登山杖 | 登山杖,碳钎维,折叠式,长度:1.05M-1.25M | 66.0 | 根 | 143.51 | 2023-08-31 | G00H-500023140-00001 | 买方指定仓库地面交货 | 014登高安全工具-不带电作业-256
3044 | 044002900602570 | 014登高安全工具-不带电作业 | 包1 | 500023140 | 工器具 | 登高、安全工具（不带电作业） | 登山杖 | 登山杖,铝合金,折叠式,长度:1.05M-1.25M | 40.0 | 根 | 143.51 | 2023-08-31 | G00H-500023140-00001 | 买方指定仓库地面交货 | 014登高安全工具-不带电作业-257
3045 | 044002900602580 | 014登高安全工具-不带电作业 | 包1 | 500023141 | 工器具 | 登高、安全工具（不带电作业） | 登山背包 | 双肩背包,加厚牛津布,带反光条,防溅水,400MM（长）*300MM（宽）*500MM（高） | 133.0 | 个 | 77.97 | 2023-08-31 | G00H-500023141-00001 | 买方指定仓库地面交货 | 014登高安全工具-不带电作业-258
3046 | 044002900602590 | 014登高安全工具-不带电作业 | 包1 | 500023166 | 工器具 | 登高、安全工具（不带电作业） | 防毒面具 | 防毒面具,PVC,≥30MIN,正压式,全头罩,≤90PA | 4.0 | 付 | 398.26 | 2023-08-31 | G00H-500023166-00002 | 买方指定仓库地面交货 | 014登高安全工具-不带电作业-259
3047 | 044002900602600 | 014登高安全工具-不带电作业 | 包1 | 500023166 | 工器具 | 登高、安全工具（不带电作业） | 防毒面具 | 防毒面具,PVC,≥30MIN,正压式,全面罩,≤90PA | 21.0 | 付 | 398.26 | 2023-08-31 | G00H-500023166-00002 | 买方指定仓库地面交货 | 014登高安全工具-不带电作业-260
3048 | 044002900602610 | 014登高安全工具-不带电作业 | 包1 | 500023166 | 工器具 | 登高、安全工具（不带电作业） | 防毒面具 | 防毒面具,PVC,≥30MIN,正压式,半面罩,≤90PA | 4.0 | 付 | 398.26 | 2023-08-31 | G00H-500023166-00002 | 买方指定仓库地面交货 | 014登高安全工具-不带电作业-261
3049 | 044002900602620 | 014登高安全工具-不带电作业 | 包1 | 500023166 | 工器具 | 登高、安全工具（不带电作业） | 防毒面具 | 防毒面具,PVC,≥30MIN,过滤式,全头罩,≤90PA | 4.0 | 付 | 398.26 | 2023-08-31 | G00H-500023166-00002 | 买方指定仓库地面交货 | 014登高安全工具-不带电作业-262
3050 | 044002900602630 | 014登高安全工具-不带电作业 | 包1 | 500023166 | 工器具 | 登高、安全工具（不带电作业） | 防毒面具 | 防毒面具,PVC,≥30MIN,过滤式,全面罩,≤90PA | 21.0 | 付 | 398.26 | 2023-08-31 | G00H-500023166-00002 | 买方指定仓库地面交货 | 014登高安全工具-不带电作业-263
3051 | 044002900602640 | 014登高安全工具-不带电作业 | 包1 | 500023166 | 工器具 | 登高、安全工具（不带电作业） | 防毒面具 | 防毒面具,PVC,≥30MIN,过滤式,半面罩,≤90PA | 4.0 | 付 | 398.26 | 2023-08-31 | G00H-500023166-00002 | 买方指定仓库地面交货 | 014登高安全工具-不带电作业-264
3052 | 044002900602650 | 014登高安全工具-不带电作业 | 包1 | 500023166 | 工器具 | 登高、安全工具（不带电作业） | 防毒面具 | 防毒面具,橡胶,≥30MIN,正压式,全头罩,≤90PA | 21.0 | 付 | 398.26 | 2023-08-31 | G00H-500023166-00002 | 买方指定仓库地面交货 | 014登高安全工具-不带电作业-265
3053 | 044002900602660 | 014登高安全工具-不带电作业 | 包1 | 500023166 | 工器具 | 登高、安全工具（不带电作业） | 防毒面具 | 防毒面具,橡胶,≥30MIN,正压式,全面罩,≤90PA | 21.0 | 付 | 398.26 | 2023-08-31 | G00H-500023166-00002 | 买方指定仓库地面交货 | 014登高安全工具-不带电作业-266
3054 | 044002900602670 | 014登高安全工具-不带电作业 | 包1 | 500023166 | 工器具 | 登高、安全工具（不带电作业） | 防毒面具 | 防毒面具,橡胶,≥30MIN,正压式,半面罩,≤90PA | 4.0 | 付 | 398.26 | 2023-08-31 | G00H-500023166-00002 | 买方指定仓库地面交货 | 014登高安全工具-不带电作业-267
3055 | 044002900602680 | 014登高安全工具-不带电作业 | 包1 | 500023166 | 工器具 | 登高、安全工具（不带电作业） | 防毒面具 | 防毒面具,橡胶,≥30MIN,过滤式,全头罩,≤90PA | 21.0 | 付 | 398.26 | 2023-08-31 | G00H-500023166-00002 | 买方指定仓库地面交货 | 014登高安全工具-不带电作业-268
3056 | 044002900602690 | 014登高安全工具-不带电作业 | 包1 | 500023166 | 工器具 | 登高、安全工具（不带电作业） | 防毒面具 | 防毒面具,橡胶,≥30MIN,过滤式,全面罩,≤90PA | 21.0 | 付 | 398.26 | 2023-08-31 | G00H-500023166-00002 | 买方指定仓库地面交货 | 014登高安全工具-不带电作业-269
3057 | 044002900602700 | 014登高安全工具-不带电作业 | 包1 | 500023166 | 工器具 | 登高、安全工具（不带电作业） | 防毒面具 | 防毒面具,橡胶,≥30MIN,过滤式,半面罩,≤90PA | 4.0 | 付 | 398.26 | 2023-08-31 | G00H-500023166-00002 | 买方指定仓库地面交货 | 014登高安全工具-不带电作业-270
3058 | 044002900602710 | 014登高安全工具-不带电作业 | 包1 | 500023166 | 工器具 | 登高、安全工具（不带电作业） | 防毒面具 | 防毒面具,硅胶,≥30MIN,正压式,全头罩,≤90PA | 4.0 | 付 | 398.26 | 2023-08-31 | G00H-500023166-00002 | 买方指定仓库地面交货 | 014登高安全工具-不带电作业-271
3059 | 044002900602720 | 014登高安全工具-不带电作业 | 包1 | 500023166 | 工器具 | 登高、安全工具（不带电作业） | 防毒面具 | 防毒面具,硅胶,≥30MIN,正压式,全面罩,≤90PA | 4.0 | 付 | 398.26 | 2023-08-31 | G00H-500023166-00002 | 买方指定仓库地面交货 | 014登高安全工具-不带电作业-272
3060 | 044002900602730 | 014登高安全工具-不带电作业 | 包1 | 500023166 | 工器具 | 登高、安全工具（不带电作业） | 防毒面具 | 防毒面具,硅胶,≥30MIN,正压式,半面罩,≤90PA | 4.0 | 付 | 398.26 | 2023-08-31 | G00H-500023166-00002 | 买方指定仓库地面交货 | 014登高安全工具-不带电作业-273
3061 | 044002900602740 | 014登高安全工具-不带电作业 | 包1 | 500023166 | 工器具 | 登高、安全工具（不带电作业） | 防毒面具 | 防毒面具,硅胶,≥30MIN,过滤式,全头罩,≤90PA | 6.0 | 付 | 398.26 | 2023-08-31 | G00H-500023166-00002 | 买方指定仓库地面交货 | 014登高安全工具-不带电作业-274
3062 | 044002900602750 | 014登高安全工具-不带电作业 | 包1 | 500023166 | 工器具 | 登高、安全工具（不带电作业） | 防毒面具 | 防毒面具,硅胶,≥30MIN,过滤式,全面罩,≤90PA | 6.0 | 付 | 398.26 | 2023-08-31 | G00H-500023166-00002 | 买方指定仓库地面交货 | 014登高安全工具-不带电作业-275
3063 | 044002900602760 | 014登高安全工具-不带电作业 | 包1 | 500023166 | 工器具 | 登高、安全工具（不带电作业） | 防毒面具 | 防毒面具,硅胶,≥30MIN,过滤式,半面罩,≤90PA | 4.0 | 付 | 398.26 | 2023-08-31 | G00H-500023166-00002 | 买方指定仓库地面交货 | 014登高安全工具-不带电作业-276
3064 | 044002900602770 | 014登高安全工具-不带电作业 | 包1 | 500023182 | 工器具 | 登高、安全工具（不带电作业） | 防坠落装置 | 防坠落装置,防坠器自锁器,配合防坠轨道用 | 40.0 | 米 | 3265.7 | 2023-08-31 | G00H-500023182-00001 | 买方指定仓库地面交货 | 014登高安全工具-不带电作业-277
3065 | 044002900602780 | 014登高安全工具-不带电作业 | 包1 | 500023185 | 工器具 | 登高、安全工具（不带电作业） | 安全工具箱 | 安全工具箱,方向轮拉杆,铝合金材质,500MM*300MM*780MM | 6.0 | 个 | 1200.06 | 2023-08-31 | G00H-500023185-00001 | 买方指定仓库地面交货 | 014登高安全工具-不带电作业-278
3066 | 044002900602790 | 014登高安全工具-不带电作业 | 包1 | 500117828 | 工器具 | 登高、安全工具（不带电作业） | 铁塔防坠落导轨装置 | 铁塔防坠落导轨装置,刚性导轨,≥100KG | 1666.0 | 米 | 169.5 | 2023-08-31 | G00H-500117828-00001 | 买方指定仓库地面交货 | 014登高安全工具-不带电作业-279
3067 | 044002900602800 | 014登高安全工具-不带电作业 | 包1 | 500131081 | 工器具 | 登高、安全工具（不带电作业） | 交通警示灯 | 交通警示灯,安全警示标识,电池供电,太阳能充电 | 3.0 | 个 | 641.84 | 2023-08-31 | G00H-500131081-00001 | 买方指定仓库地面交货 | 014登高安全工具-不带电作业-280
3068 | 044002900700010 | 015登高安全工具-带电作业 | 包1 | 500023065 | 工器具 | 登高、安全工具（带电作业） | 绝缘绳 | 绝缘绳,AC330KV,直径16±0.4MM | 5.0 | 根 | 339 | 2023-08-31 | G00H-500023065-00003 | 买方指定仓库地面交货 | 015登高安全工具-带电作业-001
3069 | 044002900700020 | 015登高安全工具-带电作业 | 包1 | 500023065 | 工器具 | 登高、安全工具（带电作业） | 绝缘绳 | 绝缘绳,AC330KV,直径18±0.5MM | 5.0 | 根 | 339 | 2023-08-31 | G00H-500023065-00003 | 买方指定仓库地面交货 | 015登高安全工具-带电作业-002
3070 | 044002900700030 | 015登高安全工具-带电作业 | 包1 | 500023065 | 工器具 | 登高、安全工具（带电作业） | 绝缘绳 | 绝缘绳,AC330KV,防潮蚕丝绝缘绳,Φ10*30米 | 5.0 | 根 | 339 | 2023-08-31 | G00H-500023065-00003 | 买方指定仓库地面交货 | 015登高安全工具-带电作业-003
3071 | 044002900700040 | 015登高安全工具-带电作业 | 包1 | 500056850 | 工器具 | 登高、安全工具（带电作业） | 绝缘垫 | 绝缘垫,20KV,800×1000×6 | 3.0 | 块 | 192.1 | 2023-08-31 | G00H-500056113-00002 | 买方指定仓库地面交货 | 015登高安全工具-带电作业-004
3072 | 044002900700050 | 015登高安全工具-带电作业 | 包1 | 500057120 | 工器具 | 登高、安全工具（带电作业） | 绝缘垫 | 绝缘垫,10KV,100×100×10 | 3.0 | 块 | 192.1 | 2023-08-31 | G00H-500056113-00002 | 买方指定仓库地面交货 | 015登高安全工具-带电作业-005
3073 | 044002900700060 | 015登高安全工具-带电作业 | 包1 | 500090628 | 工器具 | 登高、安全工具（带电作业） | 绝缘垫 | 绝缘垫,35KV,800×1000×6 | 1.0 | 块 | 192.1 | 2023-08-31 | G00H-500056113-00002 | 买方指定仓库地面交货 | 015登高安全工具-带电作业-006
3074 | 044002900700070 | 015登高安全工具-带电作业 | 包1 | 500064735 | 劳保类用品 | 劳保用品 | 工作鞋 | 工作鞋,6KV,绝缘皮鞋,35码,低帮 | 33.0 | 双 | 220.35 | 2023-08-31 | G00H-500064734-00002 | 买方指定仓库地面交货 | 015登高安全工具-带电作业-007
3075 | 044002900700080 | 015登高安全工具-带电作业 | 包1 | 500064735 | 劳保类用品 | 劳保用品 | 工作鞋 | 工作鞋,6KV,绝缘皮鞋,35码,高帮 | 33.0 | 双 | 220.35 | 2023-08-31 | G00H-500064734-00002 | 买方指定仓库地面交货 | 015登高安全工具-带电作业-008
3076 | 044002900700090 | 015登高安全工具-带电作业 | 包1 | 500064735 | 劳保类用品 | 劳保用品 | 工作鞋 | 工作鞋,6KV,绝缘皮鞋,36码,低帮 | 33.0 | 双 | 220.35 | 2023-08-31 | G00H-500064734-00002 | 买方指定仓库地面交货 | 015登高安全工具-带电作业-009
3077 | 044002900700100 | 015登高安全工具-带电作业 | 包1 | 500064735 | 劳保类用品 | 劳保用品 | 工作鞋 | 工作鞋,6KV,绝缘皮鞋,36码,高帮 | 33.0 | 双 | 220.35 | 2023-08-31 | G00H-500064734-00002 | 买方指定仓库地面交货 | 015登高安全工具-带电作业-010
3078 | 044002900700110 | 015登高安全工具-带电作业 | 包1 | 500064735 | 劳保类用品 | 劳保用品 | 工作鞋 | 工作鞋,6KV,绝缘皮鞋,37码,低帮 | 33.0 | 双 | 220.35 | 2023-08-31 | G00H-500064734-00002 | 买方指定仓库地面交货 | 015登高安全工具-带电作业-011
3079 | 044002900700120 | 015登高安全工具-带电作业 | 包1 | 500064735 | 劳保类用品 | 劳保用品 | 工作鞋 | 工作鞋,6KV,绝缘皮鞋,37码,高帮 | 33.0 | 双 | 220.35 | 2023-08-31 | G00H-500064734-00002 | 买方指定仓库地面交货 | 015登高安全工具-带电作业-012
3080 | 044002900700130 | 015登高安全工具-带电作业 | 包1 | 500064735 | 劳保类用品 | 劳保用品 | 工作鞋 | 工作鞋,6KV,绝缘皮鞋,38码,低帮 | 33.0 | 双 | 220.35 | 2023-08-31 | G00H-500064734-00002 | 买方指定仓库地面交货 | 015登高安全工具-带电作业-013
3081 | 044002900700140 | 015登高安全工具-带电作业 | 包1 | 500064735 | 劳保类用品 | 劳保用品 | 工作鞋 | 工作鞋,6KV,绝缘皮鞋,38码,高帮 | 33.0 | 双 | 220.35 | 2023-08-31 | G00H-500064734-00002 | 买方指定仓库地面交货 | 015登高安全工具-带电作业-014
3082 | 044002900700150 | 015登高安全工具-带电作业 | 包1 | 500064735 | 劳保类用品 | 劳保用品 | 工作鞋 | 工作鞋,6KV,绝缘皮鞋,39码,高帮 | 33.0 | 双 | 220.35 | 2023-08-31 | G00H-500064734-00002 | 买方指定仓库地面交货 | 015登高安全工具-带电作业-015
3083 | 044002900700160 | 015登高安全工具-带电作业 | 包1 | 500064735 | 劳保类用品 | 劳保用品 | 工作鞋 | 工作鞋,6KV,绝缘皮鞋,40码,低帮 | 33.0 | 双 | 220.35 | 2023-08-31 | G00H-500064734-00002 | 买方指定仓库地面交货 | 015登高安全工具-带电作业-016
3084 | 044002900700170 | 015登高安全工具-带电作业 | 包1 | 500064735 | 劳保类用品 | 劳保用品 | 工作鞋 | 工作鞋,6KV,绝缘皮鞋,40码,高帮 | 33.0 | 双 | 220.35 | 2023-08-31 | G00H-500064734-00002 | 买方指定仓库地面交货 | 015登高安全工具-带电作业-017
3085 | 044002900700180 | 015登高安全工具-带电作业 | 包1 | 500064735 | 劳保类用品 | 劳保用品 | 工作鞋 | 工作鞋,6KV,绝缘皮鞋,41码,低帮 | 33.0 | 双 | 220.35 | 2023-08-31 | G00H-500064734-00002 | 买方指定仓库地面交货 | 015登高安全工具-带电作业-018
3086 | 044002900700190 | 015登高安全工具-带电作业 | 包1 | 500064735 | 劳保类用品 | 劳保用品 | 工作鞋 | 工作鞋,6KV,绝缘皮鞋,42码,低帮 | 33.0 | 双 | 220.35 | 2023-08-31 | G00H-500064734-00002 | 买方指定仓库地面交货 | 015登高安全工具-带电作业-019
3087 | 044002900700200 | 015登高安全工具-带电作业 | 包1 | 500064735 | 劳保类用品 | 劳保用品 | 工作鞋 | 工作鞋,6KV,绝缘皮鞋,42码,高帮 | 33.0 | 双 | 220.35 | 2023-08-31 | G00H-500064734-00002 | 买方指定仓库地面交货 | 015登高安全工具-带电作业-020
3088 | 044002900700210 | 015登高安全工具-带电作业 | 包1 | 500064735 | 劳保类用品 | 劳保用品 | 工作鞋 | 工作鞋,6KV,绝缘皮鞋,43码,低帮 | 33.0 | 双 | 220.35 | 2023-08-31 | G00H-500064734-00002 | 买方指定仓库地面交货 | 015登高安全工具-带电作业-021
3089 | 044002900700220 | 015登高安全工具-带电作业 | 包1 | 500064735 | 劳保类用品 | 劳保用品 | 工作鞋 | 工作鞋,6KV,绝缘皮鞋,43码,高帮 | 33.0 | 双 | 220.35 | 2023-08-31 | G00H-500064734-00002 | 买方指定仓库地面交货 | 015登高安全工具-带电作业-022
3090 | 044002900700230 | 015登高安全工具-带电作业 | 包1 | 500064735 | 劳保类用品 | 劳保用品 | 工作鞋 | 工作鞋,6KV,绝缘皮鞋,44码,低帮 | 33.0 | 双 | 220.35 | 2023-08-31 | G00H-500064734-00002 | 买方指定仓库地面交货 | 015登高安全工具-带电作业-023
3091 | 044002900700240 | 015登高安全工具-带电作业 | 包1 | 500064735 | 劳保类用品 | 劳保用品 | 工作鞋 | 工作鞋,6KV,绝缘皮鞋,44码,高帮 | 33.0 | 双 | 220.35 | 2023-08-31 | G00H-500064734-00002 | 买方指定仓库地面交货 | 015登高安全工具-带电作业-024
3092 | 044002900700250 | 015登高安全工具-带电作业 | 包1 | 500064735 | 劳保类用品 | 劳保用品 | 工作鞋 | 工作鞋,6KV,绝缘皮鞋,45码,低帮 | 33.0 | 双 | 220.35 | 2023-08-31 | G00H-500064734-00002 | 买方指定仓库地面交货 | 015登高安全工具-带电作业-025
3093 | 044002900700260 | 015登高安全工具-带电作业 | 包1 | 500064735 | 劳保类用品 | 劳保用品 | 工作鞋 | 工作鞋,6KV,绝缘皮鞋,45码,高帮 | 33.0 | 双 | 220.35 | 2023-08-31 | G00H-500064734-00002 | 买方指定仓库地面交货 | 015登高安全工具-带电作业-026
3094 | 044002900700270 | 015登高安全工具-带电作业 | 包1 | 500064735 | 劳保类用品 | 劳保用品 | 工作鞋 | 工作鞋,6KV,绝缘皮鞋,46码,低帮 | 33.0 | 双 | 220.35 | 2023-08-31 | G00H-500064734-00002 | 买方指定仓库地面交货 | 015登高安全工具-带电作业-027
3095 | 044002900700280 | 015登高安全工具-带电作业 | 包1 | 500064735 | 劳保类用品 | 劳保用品 | 工作鞋 | 工作鞋,6KV,绝缘皮鞋,46码,高帮 | 33.0 | 双 | 220.35 | 2023-08-31 | G00H-500064734-00002 | 买方指定仓库地面交货 | 015登高安全工具-带电作业-028
3096 | 044002900700290 | 015登高安全工具-带电作业 | 包1 | 500064735 | 劳保类用品 | 劳保用品 | 工作鞋 | 工作鞋,6KV,绝缘皮鞋,47码,低帮 | 33.0 | 双 | 220.35 | 2023-08-31 | G00H-500064734-00002 | 买方指定仓库地面交货 | 015登高安全工具-带电作业-029
3097 | 044002900700300 | 015登高安全工具-带电作业 | 包1 | 500064735 | 劳保类用品 | 劳保用品 | 工作鞋 | 工作鞋,6KV,绝缘皮鞋,47码,高帮 | 33.0 | 双 | 220.35 | 2023-08-31 | G00H-500064734-00002 | 买方指定仓库地面交货 | 015登高安全工具-带电作业-030
3098 | 044002900700310 | 015登高安全工具-带电作业 | 包1 | 500064735 | 劳保类用品 | 劳保用品 | 工作鞋 | 工作鞋6KV,绝缘皮鞋,39码,低帮 | 33.0 | 双 | 220.35 | 2023-08-31 | G00H-500064734-00002 | 买方指定仓库地面交货 | 015登高安全工具-带电作业-031
3099 | 044002900700320 | 015登高安全工具-带电作业 | 包1 | 500064735 | 劳保类用品 | 劳保用品 | 工作鞋 | 工作鞋,6KV,绝缘皮鞋,41码,高帮 | 33.0 | 双 | 220.35 | 2023-08-31 | G00H-500064734-00002 | 买方指定仓库地面交货 | 015登高安全工具-带电作业-032
3100 | 044002900700330 | 015登高安全工具-带电作业 | 包1 | 500023025 | 工器具 | 登高、安全工具（带电作业） | 操作杆 | 操作杆,AC110KV,3节,5M | 33.0 | 根 | 339 | 2023-08-31 | G00H-500023010-00001 | 买方指定仓库地面交货 | 015登高安全工具-带电作业-033
3101 | 044002900700340 | 015登高安全工具-带电作业 | 包1 | 500023025 | 工器具 | 登高、安全工具（带电作业） | 操作杆 | 操作杆,AC110KV,3节,5M,防雨型 | 33.0 | 根 | 364.99 | 2023-08-31 | G00H-500023010-00001 | 买方指定仓库地面交货 | 015登高安全工具-带电作业-034
3102 | 044002900700350 | 015登高安全工具-带电作业 | 包1 | 500023028 | 工器具 | 登高、安全工具（带电作业） | 操作杆 | 操作杆,AC35KV,3节,4M | 56.0 | 根 | 336.74 | 2023-08-31 | G00H-500023010-00001 | 买方指定仓库地面交货 | 015登高安全工具-带电作业-035
3103 | 044002900700360 | 015登高安全工具-带电作业 | 包1 | 500023028 | 工器具 | 登高、安全工具（带电作业） | 操作杆 | 操作杆,AC35KV,3节,4M,防雨型 | 56.0 | 根 | 325.44 | 2023-08-31 | G00H-500023010-00001 | 买方指定仓库地面交货 | 015登高安全工具-带电作业-036
3104 | 044002900700370 | 015登高安全工具-带电作业 | 包1 | 500023052 | 工器具 | 登高、安全工具（带电作业） | 绝缘手套 | 绝缘手套,25KV | 1.0 | 付 | 220.35 | 2023-08-31 | G00H-500023052-00001 | 买方指定仓库地面交货 | 015登高安全工具-带电作业-037
3105 | 044002900700380 | 015登高安全工具-带电作业 | 包1 | 500023053 | 工器具 | 登高、安全工具（带电作业） | 绝缘手套 | 绝缘手套,35KV | 3.0 | 付 | 452 | 2023-08-31 | G00H-500023052-00001 | 买方指定仓库地面交货 | 015登高安全工具-带电作业-038
3106 | 044002900700390 | 015登高安全工具-带电作业 | 包1 | 500023054 | 工器具 | 登高、安全工具（带电作业） | 防静电手套 | 防静电手套,涤纶+碳纤维 | 166.0 | 付 | 5.65 | 2023-08-31 | G00H-500023054-00001 | 买方指定仓库地面交货 | 015登高安全工具-带电作业-039
3107 | 044002900700400 | 015登高安全工具-带电作业 | 包1 | 500023054 | 工器具 | 登高、安全工具（带电作业） | 防静电手套 | 防静电手套,炭丝纤维针织内胆手掌浸聚氨酯涂层 | 166.0 | 付 | 6.78 | 2023-08-31 | G00H-500023054-00001 | 买方指定仓库地面交货 | 015登高安全工具-带电作业-040
3108 | 044002900700410 | 015登高安全工具-带电作业 | 包1 | 500023065 | 工器具 | 登高、安全工具（带电作业） | 绝缘绳 | 绝缘绳,蚕丝绳,直径12±0.4MM,100米 | 1.0 | 根 | 5311 | 2023-08-31 | G00H-500023065-00003 | 买方指定仓库地面交货 | 015登高安全工具-带电作业-041
3109 | 044002900700420 | 015登高安全工具-带电作业 | 包1 | 500023065 | 工器具 | 登高、安全工具（带电作业） | 绝缘绳 | 绝缘绳,蚕丝绳,直径14±0.4MM,100米 | 1.0 | 根 | 5989 | 2023-08-31 | G00H-500023065-00003 | 买方指定仓库地面交货 | 015登高安全工具-带电作业-042
3110 | 044002900700430 | 015登高安全工具-带电作业 | 包1 | 500023065 | 工器具 | 登高、安全工具（带电作业） | 绝缘绳 | 绝缘绳,蚕丝绳,直径16±0.4MM,100米 | 6.0 | 根 | 6667 | 2023-08-31 | G00H-500023065-00003 | 买方指定仓库地面交货 | 015登高安全工具-带电作业-043
3111 | 044002900700440 | 015登高安全工具-带电作业 | 包1 | 500023065 | 工器具 | 登高、安全工具（带电作业） | 绝缘绳 | 绝缘绳,蚕丝绳,直径18±0.5MM,100米 | 1.0 | 根 | 8136 | 2023-08-31 | G00H-500023065-00003 | 买方指定仓库地面交货 | 015登高安全工具-带电作业-044
3112 | 044002900700450 | 015登高安全工具-带电作业 | 包1 | 500023065 | 工器具 | 登高、安全工具（带电作业） | 绝缘绳 | 绝缘绳,蚕丝绳,直径20±0.5MM,100米 | 1.0 | 根 | 9153 | 2023-08-31 | G00H-500023065-00003 | 买方指定仓库地面交货 | 015登高安全工具-带电作业-045
3113 | 044002900700460 | 015登高安全工具-带电作业 | 包1 | 500023065 | 工器具 | 登高、安全工具（带电作业） | 绝缘绳 | 绝缘绳,防潮蚕丝绝缘绳,Φ16*30米 | 1.0 | 根 | 2486 | 2023-08-31 | G00H-500023065-00003 | 买方指定仓库地面交货 | 015登高安全工具-带电作业-046
3114 | 044002900700470 | 015登高安全工具-带电作业 | 包1 | 500023065 | 工器具 | 登高、安全工具（带电作业） | 绝缘绳 | 绝缘绳,防潮蚕丝绝缘绳套（Φ14*1米,两头绳扣） | 1.0 | 根 | 169.5 | 2023-08-31 | G00H-500023065-00003 | 买方指定仓库地面交货 | 015登高安全工具-带电作业-047
3115 | 044002900700480 | 015登高安全工具-带电作业 | 包1 | 500023065 | 工器具 | 登高、安全工具（带电作业） | 绝缘绳 | 绝缘绳,防潮蚕丝绝缘绳套（Φ14*1米,环形无极绳套） | 1.0 | 根 | 135.6 | 2023-08-31 | G00H-500023065-00003 | 买方指定仓库地面交货 | 015登高安全工具-带电作业-048
3116 | 044002900700490 | 015登高安全工具-带电作业 | 包1 | 500023065 | 工器具 | 登高、安全工具（带电作业） | 绝缘绳 | 绝缘绳,防潮蚕丝绝缘绳,Φ10*30米 | 1.0 | 根 | 1130 | 2023-08-31 | G00H-500023065-00003 | 买方指定仓库地面交货 | 015登高安全工具-带电作业-049
3117 | 044002900700500 | 015登高安全工具-带电作业 | 包1 | 500023065 | 工器具 | 登高、安全工具（带电作业） | 绝缘绳 | 绝缘绳,防潮蚕丝绝缘绳,Φ12*30米 | 1.0 | 根 | 1525.5 | 2023-08-31 | G00H-500023065-00003 | 买方指定仓库地面交货 | 015登高安全工具-带电作业-050
3118 | 044002900700510 | 015登高安全工具-带电作业 | 包1 | 500023065 | 工器具 | 登高、安全工具（带电作业） | 绝缘绳 | 绝缘绳,防潮蚕丝绝缘绳,Φ14*30米 | 1.0 | 根 | 1808 | 2023-08-31 | G00H-500023065-00003 | 买方指定仓库地面交货 | 015登高安全工具-带电作业-051
3119 | 044002900700520 | 015登高安全工具-带电作业 | 包1 | 500023067 | 工器具 | 登高、安全工具（带电作业） | 绝缘绳套 | 绝缘绳套,20MM,防潮型 | 13.0 | 个 | 452 | 2023-08-31 | G00H-500023067-00001 | 买方指定仓库地面交货 | 015登高安全工具-带电作业-052
3120 | 044002900700530 | 015登高安全工具-带电作业 | 包1 | 500023070 | 工器具 | 登高、安全工具（带电作业） | 防电弧服 | 防电弧服,杜邦PROTERA本质防电弧面料 | 3.0 | 套 | 16272 | 2023-08-31 | G00H-500023070-00001 | 买方指定仓库地面交货 | 015登高安全工具-带电作业-053
3121 | 044002900700540 | 015登高安全工具-带电作业 | 包1 | 500023071 | 工器具 | 登高、安全工具（带电作业） | 导电鞋 | 导电鞋,乳胶,帆布,500KV以上 | 3.0 | 双 | 678 | 2023-08-31 | G00H-500023071-00002 | 买方指定仓库地面交货 | 015登高安全工具-带电作业-054
3122 | 044002900700550 | 015登高安全工具-带电作业 | 包1 | 500023071 | 工器具 | 登高、安全工具（带电作业） | 导电鞋 | 导电鞋,乳胶,帆布,500KV以下 | 3.0 | 双 | 632.8 | 2023-08-31 | G00H-500023071-00002 | 买方指定仓库地面交货 | 015登高安全工具-带电作业-055
3123 | 044002900700560 | 015登高安全工具-带电作业 | 包1 | 500023085 | 工器具 | 登高、安全工具（带电作业） | 验电器 | 验电器,AC10KV,GSY-10KV | 30.0 | 只 | 226 | 2023-08-31 | G00H-500023085-00002 | 买方指定仓库地面交货 | 015登高安全工具-带电作业-056
3124 | 044002900700570 | 015登高安全工具-带电作业 | 包1 | 500023085 | 工器具 | 登高、安全工具（带电作业） | 验电器 | 验电器,AC10KV,GSY-10KV,防雨型 | 30.0 | 只 | 226 | 2023-08-31 | G00H-500023085-00002 | 买方指定仓库地面交货 | 015登高安全工具-带电作业-057
3125 | 044002900700580 | 015登高安全工具-带电作业 | 包1 | 500023092 | 工器具 | 登高、安全工具（带电作业） | 验电器 | 验电器,AC35KV,GSY-35KV | 30.0 | 只 | 259.9 | 2023-08-31 | G00H-500023085-00002 | 买方指定仓库地面交货 | 015登高安全工具-带电作业-058
3126 | 044002900700590 | 015登高安全工具-带电作业 | 包1 | 500023092 | 工器具 | 登高、安全工具（带电作业） | 验电器 | 验电器,AC35KV,GSY-35KV,防雨型 | 30.0 | 只 | 259.9 | 2023-08-31 | G00H-500023085-00002 | 买方指定仓库地面交货 | 015登高安全工具-带电作业-059
3127 | 044002900700600 | 015登高安全工具-带电作业 | 包1 | 500023108 | 工器具 | 登高、安全工具（带电作业） | 屏蔽服全套 | 屏蔽服全套,1000KV以下,2XL | 1.0 | 套 | 10848 | 2023-08-31 | G00H-500023108-00002 | 买方指定仓库地面交货 | 015登高安全工具-带电作业-060
3128 | 044002900700610 | 015登高安全工具-带电作业 | 包1 | 500023108 | 工器具 | 登高、安全工具（带电作业） | 屏蔽服全套 | 屏蔽服全套,1000KV以下,3XL | 1.0 | 套 | 10848 | 2023-08-31 | G00H-500023108-00002 | 买方指定仓库地面交货 | 015登高安全工具-带电作业-061
3129 | 044002900700620 | 015登高安全工具-带电作业 | 包1 | 500023108 | 工器具 | 登高、安全工具（带电作业） | 屏蔽服全套 | 屏蔽服全套,1000KV以下,L | 1.0 | 套 | 10848 | 2023-08-31 | G00H-500023108-00002 | 买方指定仓库地面交货 | 015登高安全工具-带电作业-062
3130 | 044002900700630 | 015登高安全工具-带电作业 | 包1 | 500023108 | 工器具 | 登高、安全工具（带电作业） | 屏蔽服全套 | 屏蔽服全套,1000KV以下,M | 1.0 | 套 | 10848 | 2023-08-31 | G00H-500023108-00002 | 买方指定仓库地面交货 | 015登高安全工具-带电作业-063
3131 | 044002900700640 | 015登高安全工具-带电作业 | 包1 | 500023108 | 工器具 | 登高、安全工具（带电作业） | 屏蔽服全套 | 屏蔽服全套,1000KV以下,S | 1.0 | 套 | 10848 | 2023-08-31 | G00H-500023108-00002 | 买方指定仓库地面交货 | 015登高安全工具-带电作业-064
3132 | 044002900700650 | 015登高安全工具-带电作业 | 包1 | 500023108 | 工器具 | 登高、安全工具（带电作业） | 屏蔽服全套 | 屏蔽服全套,1000KV以下,XL | 1.0 | 套 | 10848 | 2023-08-31 | G00H-500023108-00002 | 买方指定仓库地面交货 | 015登高安全工具-带电作业-065
3133 | 044002900700660 | 015登高安全工具-带电作业 | 包1 | 500023108 | 工器具 | 登高、安全工具（带电作业） | 屏蔽服全套 | 屏蔽服全套,110-500KV,2XL | 6.0 | 套 | 5085 | 2023-08-31 | G00H-500023108-00002 | 买方指定仓库地面交货 | 015登高安全工具-带电作业-066
3134 | 044002900700670 | 015登高安全工具-带电作业 | 包1 | 500023108 | 工器具 | 登高、安全工具（带电作业） | 屏蔽服全套 | 屏蔽服全套,110-500KV,3XL | 6.0 | 套 | 5085 | 2023-08-31 | G00H-500023108-00002 | 买方指定仓库地面交货 | 015登高安全工具-带电作业-067
3135 | 044002900700680 | 015登高安全工具-带电作业 | 包1 | 500023108 | 工器具 | 登高、安全工具（带电作业） | 屏蔽服全套 | 屏蔽服全套,110-500KV,L | 6.0 | 套 | 5085 | 2023-08-31 | G00H-500023108-00002 | 买方指定仓库地面交货 | 015登高安全工具-带电作业-068
3136 | 044002900700690 | 015登高安全工具-带电作业 | 包1 | 500023108 | 工器具 | 登高、安全工具（带电作业） | 屏蔽服全套 | 屏蔽服全套,110-500KV,M | 6.0 | 套 | 5085 | 2023-08-31 | G00H-500023108-00002 | 买方指定仓库地面交货 | 015登高安全工具-带电作业-069
3137 | 044002900700700 | 015登高安全工具-带电作业 | 包1 | 500023108 | 工器具 | 登高、安全工具（带电作业） | 屏蔽服全套 | 屏蔽服全套,110-500KV,S | 6.0 | 套 | 5085 | 2023-08-31 | G00H-500023108-00002 | 买方指定仓库地面交货 | 015登高安全工具-带电作业-070
3138 | 044002900700710 | 015登高安全工具-带电作业 | 包1 | 500023108 | 工器具 | 登高、安全工具（带电作业） | 屏蔽服全套 | 屏蔽服全套,110-500KV,XL | 6.0 | 套 | 5085 | 2023-08-31 | G00H-500023108-00002 | 买方指定仓库地面交货 | 015登高安全工具-带电作业-071
3139 | 044002900700720 | 015登高安全工具-带电作业 | 包1 | 500023108 | 工器具 | 登高、安全工具（带电作业） | 屏蔽服全套 | 屏蔽服全套,500KV-750K,2XL | 1.0 | 套 | 6328 | 2023-08-31 | G00H-500023108-00002 | 买方指定仓库地面交货 | 015登高安全工具-带电作业-072
3140 | 044002900700730 | 015登高安全工具-带电作业 | 包1 | 500023108 | 工器具 | 登高、安全工具（带电作业） | 屏蔽服全套 | 屏蔽服全套,500KV-750K,3XL | 1.0 | 套 | 6328 | 2023-08-31 | G00H-500023108-00002 | 买方指定仓库地面交货 | 015登高安全工具-带电作业-073
3141 | 044002900700740 | 015登高安全工具-带电作业 | 包1 | 500023108 | 工器具 | 登高、安全工具（带电作业） | 屏蔽服全套 | 屏蔽服全套,500KV-750K,L | 1.0 | 套 | 6328 | 2023-08-31 | G00H-500023108-00002 | 买方指定仓库地面交货 | 015登高安全工具-带电作业-074
3142 | 044002900700750 | 015登高安全工具-带电作业 | 包1 | 500023108 | 工器具 | 登高、安全工具（带电作业） | 屏蔽服全套 | 屏蔽服全套,500KV-750K,M | 1.0 | 套 | 6328 | 2023-08-31 | G00H-500023108-00002 | 买方指定仓库地面交货 | 015登高安全工具-带电作业-075
3143 | 044002900700760 | 015登高安全工具-带电作业 | 包1 | 500023108 | 工器具 | 登高、安全工具（带电作业） | 屏蔽服全套 | 屏蔽服全套,500KV-750K,XL | 1.0 | 套 | 6328 | 2023-08-31 | G00H-500023108-00002 | 买方指定仓库地面交货 | 015登高安全工具-带电作业-076
3144 | 044002900700770 | 015登高安全工具-带电作业 | 包1 | 500023108 | 工器具 | 登高、安全工具（带电作业） | 屏蔽服全套 | 屏蔽服全套,±1100KV,2XL | 1.0 | 套 | 10848 | 2023-08-31 | G00H-500023108-00002 | 买方指定仓库地面交货 | 015登高安全工具-带电作业-077
3145 | 044002900700780 | 015登高安全工具-带电作业 | 包1 | 500023108 | 工器具 | 登高、安全工具（带电作业） | 屏蔽服全套 | 屏蔽服全套,±1100KV,3XL | 1.0 | 套 | 10848 | 2023-08-31 | G00H-500023108-00002 | 买方指定仓库地面交货 | 015登高安全工具-带电作业-078
3146 | 044002900700790 | 015登高安全工具-带电作业 | 包1 | 500023108 | 工器具 | 登高、安全工具（带电作业） | 屏蔽服全套 | 屏蔽服全套,±1100KV,L | 1.0 | 套 | 10848 | 2023-08-31 | G00H-500023108-00002 | 买方指定仓库地面交货 | 015登高安全工具-带电作业-079
3147 | 044002900700800 | 015登高安全工具-带电作业 | 包1 | 500023108 | 工器具 | 登高、安全工具（带电作业） | 屏蔽服全套 | 屏蔽服全套,±1100KV,M | 1.0 | 套 | 10848 | 2023-08-31 | G00H-500023108-00002 | 买方指定仓库地面交货 | 015登高安全工具-带电作业-080
3148 | 044002900700810 | 015登高安全工具-带电作业 | 包1 | 500023108 | 工器具 | 登高、安全工具（带电作业） | 屏蔽服全套 | 屏蔽服全套,±1100KV,S | 1.0 | 套 | 10848 | 2023-08-31 | G00H-500023108-00002 | 买方指定仓库地面交货 | 015登高安全工具-带电作业-081
3149 | 044002900700820 | 015登高安全工具-带电作业 | 包1 | 500023108 | 工器具 | 登高、安全工具（带电作业） | 屏蔽服全套 | 屏蔽服全套,±1100KV,XL | 1.0 | 套 | 10848 | 2023-08-31 | G00H-500023108-00002 | 买方指定仓库地面交货 | 015登高安全工具-带电作业-082
3150 | 044002900700830 | 015登高安全工具-带电作业 | 包1 | 500023116 | 工器具 | 登高、安全工具（带电作业） | 屏蔽手套 | 屏蔽手套,纤维材料与金属丝混合纺织的面料加工而成,均码,500KV | 93.0 | 付 | 293.8 | 2023-08-31 | G00H-500023116-00002 | 买方指定仓库地面交货 | 015登高安全工具-带电作业-083
3151 | 044002900700840 | 015登高安全工具-带电作业 | 包1 | 500023117 | 工器具 | 登高、安全工具（带电作业） | 屏蔽袜 | 屏蔽袜,纤维材料与金属丝混合纺织的面料加工而成,均码,500KV | 116.0 | 付 | 271.2 | 2023-08-31 | G00H-500023117-00002 | 买方指定仓库地面交货 | 015登高安全工具-带电作业-084
3152 | 044002900700850 | 015登高安全工具-带电作业 | 包1 | 500029287 | 工器具 | 登高、安全工具（带电作业） | 验电器 | 验电器,AC110KV,GSY-110KV | 30.0 | 只 | 339 | 2023-08-31 | G00H-500023085-00002 | 买方指定仓库地面交货 | 015登高安全工具-带电作业-085
3153 | 044002900700860 | 015登高安全工具-带电作业 | 包1 | 500029287 | 工器具 | 登高、安全工具（带电作业） | 验电器 | 验电器,AC110KV,GSY-110KV,防雨型 | 30.0 | 只 | 339 | 2023-08-31 | G00H-500023085-00002 | 买方指定仓库地面交货 | 015登高安全工具-带电作业-086
3154 | 044002900700870 | 015登高安全工具-带电作业 | 包1 | 500031035 | 工器具 | 登高、安全工具（带电作业） | 操作杆 | 操作杆,AC10KV,3节,3M | 33.0 | 根 | 336.74 | 2023-08-31 | G00H-500023010-00001 | 买方指定仓库地面交货 | 015登高安全工具-带电作业-087
3155 | 044002900700880 | 015登高安全工具-带电作业 | 包1 | 500031035 | 工器具 | 登高、安全工具（带电作业） | 操作杆 | 操作杆,AC10KV,3节,3M,防雨型 | 33.0 | 根 | 325.44 | 2023-08-31 | G00H-500023010-00001 | 买方指定仓库地面交货 | 015登高安全工具-带电作业-088
3156 | 044002900700890 | 015登高安全工具-带电作业 | 包1 | 500062819 | 工器具 | 登高、安全工具（带电作业） | 绝缘手套 | 绝缘手套,12KV | 183.0 | 付 | 203.4 | 2023-08-31 | G00H-500023052-00001 | 买方指定仓库地面交货 | 015登高安全工具-带电作业-089
3157 | 044002900700900 | 015登高安全工具-带电作业 | 包1 | 500084064 | 工器具 | 登高、安全工具（带电作业） | 验电器 | 验电器,AC330KV,GSY-330KV,绳式 | 30.0 | 只 | 565 | 2023-08-31 | G00H-500023085-00002 | 买方指定仓库地面交货 | 015登高安全工具-带电作业-090
3158 | 044002900700910 | 015登高安全工具-带电作业 | 包1 | 500084064 | 工器具 | 登高、安全工具（带电作业） | 验电器 | 验电器,AC330KV,GSY-330KV,长度7.2M | 30.0 | 只 | 565 | 2023-08-31 | G00H-500023085-00002 | 买方指定仓库地面交货 | 015登高安全工具-带电作业-091
3159 | 044002900700920 | 015登高安全工具-带电作业 | 包1 | 500084064 | 工器具 | 登高、安全工具（带电作业） | 验电器 | 验电器,AC330KV,GSY-330KV,长度9.5M | 30.0 | 只 | 768.4 | 2023-08-31 | G00H-500023085-00002 | 买方指定仓库地面交货 | 015登高安全工具-带电作业-092
3160 | 044002900700930 | 015登高安全工具-带电作业 | 包1 | 500084064 | 工器具 | 登高、安全工具（带电作业） | 验电器 | 验电器,AC330KV,GSY-330KV,防雨型 | 30.0 | 只 | 565 | 2023-08-31 | G00H-500023085-00002 | 买方指定仓库地面交货 | 015登高安全工具-带电作业-093
3161 | 044002900700940 | 015登高安全工具-带电作业 | 包1 | 500084064 | 工器具 | 登高、安全工具（带电作业） | 验电器 | 验电器,AC750KV,GSY-750KV棒式 | 13.0 | 只 | 768.4 | 2023-08-31 | G00H-500023085-00002 | 买方指定仓库地面交货 | 015登高安全工具-带电作业-094
3162 | 044002900700950 | 015登高安全工具-带电作业 | 包1 | 500090629 | 工器具 | 登高、安全工具（带电作业） | 验电器 | 验电器,AC380V,GSSB-400V | 30.0 | 只 | 169.5 | 2023-08-31 | G00H-500023085-00002 | 买方指定仓库地面交货 | 015登高安全工具-带电作业-095
3163 | 044002900700960 | 015登高安全工具-带电作业 | 包1 | 500090629 | 工器具 | 登高、安全工具（带电作业） | 验电器 | 验电器,AC380V,GSSB-400V,电容型单极 | 30.0 | 只 | 226 | 2023-08-31 | G00H-500023085-00002 | 买方指定仓库地面交货 | 015登高安全工具-带电作业-096
3164 | 044002900700970 | 015登高安全工具-带电作业 | 包1 | 500113604 | 工器具 | 登高、安全工具（带电作业） | 操作杆 | 操作杆,AC330KV,4节,6M | 56.0 | 根 | 557.09 | 2023-08-31 | G00H-500023010-00001 | 买方指定仓库地面交货 | 015登高安全工具-带电作业-097
3165 | 044002900700980 | 015登高安全工具-带电作业 | 包1 | 500113604 | 工器具 | 登高、安全工具（带电作业） | 操作杆 | 操作杆,AC330KV,4节,6M,防雨型 | 56.0 | 根 | 545.79 | 2023-08-31 | G00H-500023010-00001 | 买方指定仓库地面交货 | 015登高安全工具-带电作业-098
3166 | 044002900700990 | 015登高安全工具-带电作业 | 包1 | 500126140 | 工器具 | 登高、安全工具（带电作业） | 绝缘鞋 | 绝缘靴,电压等级,20KV,半筒,36 | 6.0 | 双 | 237.3 | 2023-08-31 | G00H-500126140-00001 | 买方指定仓库地面交货 | 015登高安全工具-带电作业-099
3167 | 044002900701000 | 015登高安全工具-带电作业 | 包1 | 500126140 | 工器具 | 登高、安全工具（带电作业） | 绝缘鞋 | 绝缘靴,电压等级,20KV,半筒,37 | 6.0 | 双 | 237.3 | 2023-08-31 | G00H-500126140-00001 | 买方指定仓库地面交货 | 015登高安全工具-带电作业-100
3168 | 044002900701010 | 015登高安全工具-带电作业 | 包1 | 500126140 | 工器具 | 登高、安全工具（带电作业） | 绝缘鞋 | 绝缘靴,电压等级,20KV,半筒,38 | 6.0 | 双 | 237.3 | 2023-08-31 | G00H-500126140-00001 | 买方指定仓库地面交货 | 015登高安全工具-带电作业-101
3169 | 044002900701020 | 015登高安全工具-带电作业 | 包1 | 500126140 | 工器具 | 登高、安全工具（带电作业） | 绝缘鞋 | 绝缘靴,电压等级,20KV,半筒,39 | 6.0 | 双 | 237.3 | 2023-08-31 | G00H-500126140-00001 | 买方指定仓库地面交货 | 015登高安全工具-带电作业-102
3170 | 044002900701030 | 015登高安全工具-带电作业 | 包1 | 500126140 | 工器具 | 登高、安全工具（带电作业） | 绝缘鞋 | 绝缘靴,电压等级,20KV,半筒,40 | 6.0 | 双 | 237.3 | 2023-08-31 | G00H-500126140-00001 | 买方指定仓库地面交货 | 015登高安全工具-带电作业-103
3171 | 044002900701040 | 015登高安全工具-带电作业 | 包1 | 500126140 | 工器具 | 登高、安全工具（带电作业） | 绝缘鞋 | 绝缘靴,电压等级,20KV,半筒,41 | 6.0 | 双 | 237.3 | 2023-08-31 | G00H-500126140-00001 | 买方指定仓库地面交货 | 015登高安全工具-带电作业-104
3172 | 044002900701050 | 015登高安全工具-带电作业 | 包1 | 500126140 | 工器具 | 登高、安全工具（带电作业） | 绝缘鞋 | 绝缘靴,电压等级,20KV,半筒,42 | 6.0 | 双 | 237.3 | 2023-08-31 | G00H-500126140-00001 | 买方指定仓库地面交货 | 015登高安全工具-带电作业-105
3173 | 044002900701060 | 015登高安全工具-带电作业 | 包1 | 500126140 | 工器具 | 登高、安全工具（带电作业） | 绝缘鞋 | 绝缘靴,电压等级,20KV,半筒,43 | 6.0 | 双 | 237.3 | 2023-08-31 | G00H-500126140-00001 | 买方指定仓库地面交货 | 015登高安全工具-带电作业-106
3174 | 044002900701070 | 015登高安全工具-带电作业 | 包1 | 500126140 | 工器具 | 登高、安全工具（带电作业） | 绝缘鞋 | 绝缘靴,电压等级,20KV,半筒,44 | 6.0 | 双 | 237.3 | 2023-08-31 | G00H-500126140-00001 | 买方指定仓库地面交货 | 015登高安全工具-带电作业-107
3175 | 044002900701080 | 015登高安全工具-带电作业 | 包1 | 500126140 | 工器具 | 登高、安全工具（带电作业） | 绝缘鞋 | 绝缘靴,电压等级,20KV,半筒,45 | 6.0 | 双 | 237.3 | 2023-08-31 | G00H-500126140-00001 | 买方指定仓库地面交货 | 015登高安全工具-带电作业-108
3176 | 044002900701090 | 015登高安全工具-带电作业 | 包1 | 500126140 | 工器具 | 登高、安全工具（带电作业） | 绝缘鞋 | 绝缘靴,电压等级,20KV,半筒,46 | 6.0 | 双 | 237.3 | 2023-08-31 | G00H-500126140-00001 | 买方指定仓库地面交货 | 015登高安全工具-带电作业-109
3177 | 044002900701100 | 015登高安全工具-带电作业 | 包1 | 500126140 | 工器具 | 登高、安全工具（带电作业） | 绝缘鞋 | 绝缘靴,电压等级,20KV,高筒,36 | 6.0 | 双 | 259.9 | 2023-08-31 | G00H-500126140-00001 | 买方指定仓库地面交货 | 015登高安全工具-带电作业-110
3178 | 044002900701110 | 015登高安全工具-带电作业 | 包1 | 500126140 | 工器具 | 登高、安全工具（带电作业） | 绝缘鞋 | 绝缘靴,电压等级,20KV,高筒,37 | 6.0 | 双 | 259.9 | 2023-08-31 | G00H-500126140-00001 | 买方指定仓库地面交货 | 015登高安全工具-带电作业-111
3179 | 044002900701120 | 015登高安全工具-带电作业 | 包1 | 500126140 | 工器具 | 登高、安全工具（带电作业） | 绝缘鞋 | 绝缘靴,电压等级,20KV,高筒,38 | 6.0 | 双 | 259.9 | 2023-08-31 | G00H-500126140-00001 | 买方指定仓库地面交货 | 015登高安全工具-带电作业-112
3180 | 044002900701130 | 015登高安全工具-带电作业 | 包1 | 500126140 | 工器具 | 登高、安全工具（带电作业） | 绝缘鞋 | 绝缘靴,电压等级,20KV,高筒,39 | 6.0 | 双 | 259.9 | 2023-08-31 | G00H-500126140-00001 | 买方指定仓库地面交货 | 015登高安全工具-带电作业-113
3181 | 044002900701140 | 015登高安全工具-带电作业 | 包1 | 500126140 | 工器具 | 登高、安全工具（带电作业） | 绝缘鞋 | 绝缘靴,电压等级,20KV,高筒,40 | 6.0 | 双 | 259.9 | 2023-08-31 | G00H-500126140-00001 | 买方指定仓库地面交货 | 015登高安全工具-带电作业-114
3182 | 044002900701150 | 015登高安全工具-带电作业 | 包1 | 500126140 | 工器具 | 登高、安全工具（带电作业） | 绝缘鞋 | 绝缘靴,电压等级,20KV,高筒,41 | 6.0 | 双 | 259.9 | 2023-08-31 | G00H-500126140-00001 | 买方指定仓库地面交货 | 015登高安全工具-带电作业-115
3183 | 044002900701160 | 015登高安全工具-带电作业 | 包1 | 500126140 | 工器具 | 登高、安全工具（带电作业） | 绝缘鞋 | 绝缘靴,电压等级,20KV,高筒,42 | 6.0 | 双 | 259.9 | 2023-08-31 | G00H-500126140-00001 | 买方指定仓库地面交货 | 015登高安全工具-带电作业-116
3184 | 044002900701170 | 015登高安全工具-带电作业 | 包1 | 500126140 | 工器具 | 登高、安全工具（带电作业） | 绝缘鞋 | 绝缘靴,电压等级,20KV,高筒,43 | 6.0 | 双 | 259.9 | 2023-08-31 | G00H-500126140-00001 | 买方指定仓库地面交货 | 015登高安全工具-带电作业-117
3185 | 044002900701180 | 015登高安全工具-带电作业 | 包1 | 500126140 | 工器具 | 登高、安全工具（带电作业） | 绝缘鞋 | 绝缘靴,电压等级,20KV,高筒,44 | 6.0 | 双 | 259.9 | 2023-08-31 | G00H-500126140-00001 | 买方指定仓库地面交货 | 015登高安全工具-带电作业-118
3186 | 044002900701190 | 015登高安全工具-带电作业 | 包1 | 500126140 | 工器具 | 登高、安全工具（带电作业） | 绝缘鞋 | 绝缘靴,电压等级,20KV,高筒,45 | 6.0 | 双 | 259.9 | 2023-08-31 | G00H-500126140-00001 | 买方指定仓库地面交货 | 015登高安全工具-带电作业-119
3187 | 044002900701200 | 015登高安全工具-带电作业 | 包1 | 500126140 | 工器具 | 登高、安全工具（带电作业） | 绝缘鞋 | 绝缘靴,电压等级,20KV,高筒,46 | 6.0 | 双 | 259.9 | 2023-08-31 | G00H-500126140-00001 | 买方指定仓库地面交货 | 015登高安全工具-带电作业-120
3188 | 044002900701210 | 015登高安全工具-带电作业 | 包1 | 500126140 | 工器具 | 登高、安全工具（带电作业） | 绝缘鞋 | 绝缘靴,电压等级,25KV,中筒,36 | 6.0 | 双 | 395.5 | 2023-08-31 | G00H-500126140-00001 | 买方指定仓库地面交货 | 015登高安全工具-带电作业-121
3189 | 044002900701220 | 015登高安全工具-带电作业 | 包1 | 500126140 | 工器具 | 登高、安全工具（带电作业） | 绝缘鞋 | 绝缘靴,电压等级,25KV,中筒,37 | 6.0 | 双 | 395.5 | 2023-08-31 | G00H-500126140-00001 | 买方指定仓库地面交货 | 015登高安全工具-带电作业-122
3190 | 044002900701230 | 015登高安全工具-带电作业 | 包1 | 500126140 | 工器具 | 登高、安全工具（带电作业） | 绝缘鞋 | 绝缘靴,电压等级,25KV,中筒,38 | 6.0 | 双 | 395.5 | 2023-08-31 | G00H-500126140-00001 | 买方指定仓库地面交货 | 015登高安全工具-带电作业-123
3191 | 044002900701240 | 015登高安全工具-带电作业 | 包1 | 500126140 | 工器具 | 登高、安全工具（带电作业） | 绝缘鞋 | 绝缘靴,电压等级,25KV,中筒,39 | 6.0 | 双 | 395.5 | 2023-08-31 | G00H-500126140-00001 | 买方指定仓库地面交货 | 015登高安全工具-带电作业-124
3192 | 044002900701250 | 015登高安全工具-带电作业 | 包1 | 500126140 | 工器具 | 登高、安全工具（带电作业） | 绝缘鞋 | 绝缘靴,电压等级,25KV,中筒,40 | 6.0 | 双 | 395.5 | 2023-08-31 | G00H-500126140-00001 | 买方指定仓库地面交货 | 015登高安全工具-带电作业-125
3193 | 044002900701260 | 015登高安全工具-带电作业 | 包1 | 500126140 | 工器具 | 登高、安全工具（带电作业） | 绝缘鞋 | 绝缘靴,电压等级,25KV,中筒,41 | 6.0 | 双 | 395.5 | 2023-08-31 | G00H-500126140-00001 | 买方指定仓库地面交货 | 015登高安全工具-带电作业-126
3194 | 044002900701270 | 015登高安全工具-带电作业 | 包1 | 500126140 | 工器具 | 登高、安全工具（带电作业） | 绝缘鞋 | 绝缘靴,电压等级,25KV,中筒,42 | 6.0 | 双 | 395.5 | 2023-08-31 | G00H-500126140-00001 | 买方指定仓库地面交货 | 015登高安全工具-带电作业-127
3195 | 044002900701280 | 015登高安全工具-带电作业 | 包1 | 500126140 | 工器具 | 登高、安全工具（带电作业） | 绝缘鞋 | 绝缘靴,电压等级,25KV,中筒,43 | 6.0 | 双 | 395.5 | 2023-08-31 | G00H-500126140-00001 | 买方指定仓库地面交货 | 015登高安全工具-带电作业-128
3196 | 044002900701290 | 015登高安全工具-带电作业 | 包1 | 500126140 | 工器具 | 登高、安全工具（带电作业） | 绝缘鞋 | 绝缘靴,电压等级,25KV,中筒,44 | 6.0 | 双 | 395.5 | 2023-08-31 | G00H-500126140-00001 | 买方指定仓库地面交货 | 015登高安全工具-带电作业-129
3197 | 044002900701300 | 015登高安全工具-带电作业 | 包1 | 500126140 | 工器具 | 登高、安全工具（带电作业） | 绝缘鞋 | 绝缘靴,电压等级,25KV,中筒,45 | 6.0 | 双 | 395.5 | 2023-08-31 | G00H-500126140-00001 | 买方指定仓库地面交货 | 015登高安全工具-带电作业-130
3198 | 044002900701310 | 015登高安全工具-带电作业 | 包1 | 500126140 | 工器具 | 登高、安全工具（带电作业） | 绝缘鞋 | 绝缘靴,电压等级,25KV,中筒,46 | 6.0 | 双 | 395.5 | 2023-08-31 | G00H-500126140-00001 | 买方指定仓库地面交货 | 015登高安全工具-带电作业-131
3199 | 044002900701320 | 015登高安全工具-带电作业 | 包1 | 500126140 | 工器具 | 登高、安全工具（带电作业） | 绝缘鞋 | 绝缘靴,电压等级,25KV,高筒,36 | 6.0 | 双 | 418.1 | 2023-08-31 | G00H-500126140-00001 | 买方指定仓库地面交货 | 015登高安全工具-带电作业-132
3200 | 044002900701330 | 015登高安全工具-带电作业 | 包1 | 500126140 | 工器具 | 登高、安全工具（带电作业） | 绝缘鞋 | 绝缘靴,电压等级,25KV,高筒,37 | 6.0 | 双 | 418.1 | 2023-08-31 | G00H-500126140-00001 | 买方指定仓库地面交货 | 015登高安全工具-带电作业-133
3201 | 044002900701340 | 015登高安全工具-带电作业 | 包1 | 500126140 | 工器具 | 登高、安全工具（带电作业） | 绝缘鞋 | 绝缘靴,电压等级,25KV,高筒,38 | 6.0 | 双 | 418.1 | 2023-08-31 | G00H-500126140-00001 | 买方指定仓库地面交货 | 015登高安全工具-带电作业-134
3202 | 044002900701350 | 015登高安全工具-带电作业 | 包1 | 500126140 | 工器具 | 登高、安全工具（带电作业） | 绝缘鞋 | 绝缘靴,电压等级,25KV,高筒,39 | 6.0 | 双 | 418.1 | 2023-08-31 | G00H-500126140-00001 | 买方指定仓库地面交货 | 015登高安全工具-带电作业-135
3203 | 044002900701360 | 015登高安全工具-带电作业 | 包1 | 500126140 | 工器具 | 登高、安全工具（带电作业） | 绝缘鞋 | 绝缘靴,电压等级,25KV,高筒,40 | 6.0 | 双 | 418.1 | 2023-08-31 | G00H-500126140-00001 | 买方指定仓库地面交货 | 015登高安全工具-带电作业-136
3204 | 044002900701370 | 015登高安全工具-带电作业 | 包1 | 500126140 | 工器具 | 登高、安全工具（带电作业） | 绝缘鞋 | 绝缘靴,电压等级,25KV,高筒,41 | 6.0 | 双 | 418.1 | 2023-08-31 | G00H-500126140-00001 | 买方指定仓库地面交货 | 015登高安全工具-带电作业-137
3205 | 044002900701380 | 015登高安全工具-带电作业 | 包1 | 500126140 | 工器具 | 登高、安全工具（带电作业） | 绝缘鞋 | 绝缘靴,电压等级,25KV,高筒,42 | 6.0 | 双 | 418.1 | 2023-08-31 | G00H-500126140-00001 | 买方指定仓库地面交货 | 015登高安全工具-带电作业-138
3206 | 044002900701390 | 015登高安全工具-带电作业 | 包1 | 500126140 | 工器具 | 登高、安全工具（带电作业） | 绝缘鞋 | 绝缘靴,电压等级,25KV,高筒,43 | 6.0 | 双 | 418.1 | 2023-08-31 | G00H-500126140-00001 | 买方指定仓库地面交货 | 015登高安全工具-带电作业-139
3207 | 044002900701400 | 015登高安全工具-带电作业 | 包1 | 500126140 | 工器具 | 登高、安全工具（带电作业） | 绝缘鞋 | 绝缘靴,电压等级,25KV,高筒,44 | 6.0 | 双 | 418.1 | 2023-08-31 | G00H-500126140-00001 | 买方指定仓库地面交货 | 015登高安全工具-带电作业-140
3208 | 044002900701410 | 015登高安全工具-带电作业 | 包1 | 500126140 | 工器具 | 登高、安全工具（带电作业） | 绝缘鞋 | 绝缘靴,电压等级,25KV,高筒,45 | 6.0 | 双 | 418.1 | 2023-08-31 | G00H-500126140-00001 | 买方指定仓库地面交货 | 015登高安全工具-带电作业-141
3209 | 044002900701420 | 015登高安全工具-带电作业 | 包1 | 500126140 | 工器具 | 登高、安全工具（带电作业） | 绝缘鞋 | 绝缘靴,电压等级,25KV,高筒,46 | 6.0 | 双 | 418.1 | 2023-08-31 | G00H-500126140-00001 | 买方指定仓库地面交货 | 015登高安全工具-带电作业-142
3210 | 044002900701430 | 015登高安全工具-带电作业 | 包1 | 500084064 | 工器具 | 登高、安全工具（带电作业） | 验电器 | 验电器,AC750KV,GSY-750KV 绳式 | 13.0 | 只 | 847.5 | 2023-08-31 | G00H-500023085-00002 | 买方指定仓库地面交货 | 015登高安全工具-带电作业-143
3211 | 044002900701440 | 015登高安全工具-带电作业 | 包1 | 500084064 | 工器具 | 登高、安全工具（带电作业） | 验电器 | 验电器,AC66KV,GSY-66KV ，长度6M | 6.0 | 只 | 293.8 | 2023-08-31 | G00H-500023085-00002 | 买方指定仓库地面交货 | 015登高安全工具-带电作业-144
3212 | 044002900701450 | 015登高安全工具-带电作业 | 包1 | 500023071 | 工器具 | 登高、安全工具（带电作业） | 导电鞋 | 导电鞋,乳胶,帆布,500KV以上,37 | 3.0 | 双 | 678 | 2023-08-31 | G00H-500023071-00002 | 买方指定仓库地面交货 | 015登高安全工具-带电作业-145
3213 | 044002900701460 | 015登高安全工具-带电作业 | 包1 | 500023071 | 工器具 | 登高、安全工具（带电作业） | 导电鞋 | 导电鞋,乳胶,帆布,500KV以上,38 | 3.0 | 双 | 678 | 2023-08-31 | G00H-500023071-00002 | 买方指定仓库地面交货 | 015登高安全工具-带电作业-146
3214 | 044002900701470 | 015登高安全工具-带电作业 | 包1 | 500023071 | 工器具 | 登高、安全工具（带电作业） | 导电鞋 | 导电鞋,乳胶,帆布,500KV以上,39 | 3.0 | 双 | 678 | 2023-08-31 | G00H-500023071-00002 | 买方指定仓库地面交货 | 015登高安全工具-带电作业-147
3215 | 044002900701480 | 015登高安全工具-带电作业 | 包1 | 500023071 | 工器具 | 登高、安全工具（带电作业） | 导电鞋 | 导电鞋,乳胶,帆布,500KV以上,40 | 3.0 | 双 | 678 | 2023-08-31 | G00H-500023071-00002 | 买方指定仓库地面交货 | 015登高安全工具-带电作业-148
3216 | 044002900701490 | 015登高安全工具-带电作业 | 包1 | 500023071 | 工器具 | 登高、安全工具（带电作业） | 导电鞋 | 导电鞋,乳胶,帆布,500KV以上,41 | 3.0 | 双 | 678 | 2023-08-31 | G00H-500023071-00002 | 买方指定仓库地面交货 | 015登高安全工具-带电作业-149
3217 | 044002900701500 | 015登高安全工具-带电作业 | 包1 | 500023071 | 工器具 | 登高、安全工具（带电作业） | 导电鞋 | 导电鞋,乳胶,帆布,500KV以上,42 | 3.0 | 双 | 678 | 2023-08-31 | G00H-500023071-00002 | 买方指定仓库地面交货 | 015登高安全工具-带电作业-150
3218 | 044002900701510 | 015登高安全工具-带电作业 | 包1 | 500023071 | 工器具 | 登高、安全工具（带电作业） | 导电鞋 | 导电鞋,乳胶,帆布,500KV以上,43 | 3.0 | 双 | 678 | 2023-08-31 | G00H-500023071-00002 | 买方指定仓库地面交货 | 015登高安全工具-带电作业-151
3219 | 044002900701520 | 015登高安全工具-带电作业 | 包1 | 500023071 | 工器具 | 登高、安全工具（带电作业） | 导电鞋 | 导电鞋,乳胶,帆布,500KV以上,44 | 3.0 | 双 | 678 | 2023-08-31 | G00H-500023071-00002 | 买方指定仓库地面交货 | 015登高安全工具-带电作业-152
3220 | 044002900701530 | 015登高安全工具-带电作业 | 包1 | 500023071 | 工器具 | 登高、安全工具（带电作业） | 导电鞋 | 导电鞋,乳胶,帆布,500KV以上,45 | 3.0 | 双 | 678 | 2023-08-31 | G00H-500023071-00002 | 买方指定仓库地面交货 | 015登高安全工具-带电作业-153
3221 | 044002900701540 | 015登高安全工具-带电作业 | 包1 | 500023071 | 工器具 | 登高、安全工具（带电作业） | 导电鞋 | 导电鞋,乳胶,帆布,500KV以上,46 | 3.0 | 双 | 678 | 2023-08-31 | G00H-500023071-00002 | 买方指定仓库地面交货 | 015登高安全工具-带电作业-154
3222 | 044002900701550 | 015登高安全工具-带电作业 | 包1 | 500023071 | 工器具 | 登高、安全工具（带电作业） | 导电鞋 | 导电鞋,乳胶,帆布,500KV以下,37 | 3.0 | 双 | 632.8 | 2023-08-31 | G00H-500023071-00002 | 买方指定仓库地面交货 | 015登高安全工具-带电作业-155
3223 | 044002900701560 | 015登高安全工具-带电作业 | 包1 | 500023071 | 工器具 | 登高、安全工具（带电作业） | 导电鞋 | 导电鞋,乳胶,帆布,500KV以下,38 | 3.0 | 双 | 632.8 | 2023-08-31 | G00H-500023071-00002 | 买方指定仓库地面交货 | 015登高安全工具-带电作业-156
3224 | 044002900701570 | 015登高安全工具-带电作业 | 包1 | 500023071 | 工器具 | 登高、安全工具（带电作业） | 导电鞋 | 导电鞋,乳胶,帆布,500KV以下,39 | 3.0 | 双 | 632.8 | 2023-08-31 | G00H-500023071-00002 | 买方指定仓库地面交货 | 015登高安全工具-带电作业-157
3225 | 044002900701580 | 015登高安全工具-带电作业 | 包1 | 500023071 | 工器具 | 登高、安全工具（带电作业） | 导电鞋 | 导电鞋,乳胶,帆布,500KV以下,40 | 3.0 | 双 | 632.8 | 2023-08-31 | G00H-500023071-00002 | 买方指定仓库地面交货 | 015登高安全工具-带电作业-158
3226 | 044002900701590 | 015登高安全工具-带电作业 | 包1 | 500023071 | 工器具 | 登高、安全工具（带电作业） | 导电鞋 | 导电鞋,乳胶,帆布,500KV以下,41 | 3.0 | 双 | 632.8 | 2023-08-31 | G00H-500023071-00002 | 买方指定仓库地面交货 | 015登高安全工具-带电作业-159
3227 | 044002900701600 | 015登高安全工具-带电作业 | 包1 | 500023071 | 工器具 | 登高、安全工具（带电作业） | 导电鞋 | 导电鞋,乳胶,帆布,500KV以下,42 | 3.0 | 双 | 632.8 | 2023-08-31 | G00H-500023071-00002 | 买方指定仓库地面交货 | 015登高安全工具-带电作业-160
3228 | 044002900701610 | 015登高安全工具-带电作业 | 包1 | 500023071 | 工器具 | 登高、安全工具（带电作业） | 导电鞋 | 导电鞋,乳胶,帆布,500KV以下,43 | 3.0 | 双 | 632.8 | 2023-08-31 | G00H-500023071-00002 | 买方指定仓库地面交货 | 015登高安全工具-带电作业-161
3229 | 044002900701620 | 015登高安全工具-带电作业 | 包1 | 500023071 | 工器具 | 登高、安全工具（带电作业） | 导电鞋 | 导电鞋,乳胶,帆布,500KV以下,44 | 3.0 | 双 | 632.8 | 2023-08-31 | G00H-500023071-00002 | 买方指定仓库地面交货 | 015登高安全工具-带电作业-162
3230 | 044002900701630 | 015登高安全工具-带电作业 | 包1 | 500023071 | 工器具 | 登高、安全工具（带电作业） | 导电鞋 | 导电鞋,乳胶,帆布,500KV以下,45 | 3.0 | 双 | 632.8 | 2023-08-31 | G00H-500023071-00002 | 买方指定仓库地面交货 | 015登高安全工具-带电作业-163
3231 | 044002900701640 | 015登高安全工具-带电作业 | 包1 | 500023071 | 工器具 | 登高、安全工具（带电作业） | 导电鞋 | 导电鞋,乳胶,帆布,500KV以下,46 | 3.0 | 双 | 632.8 | 2023-08-31 | G00H-500023071-00002 | 买方指定仓库地面交货 | 015登高安全工具-带电作业-164
3232 | 044002900701650 | 015登高安全工具-带电作业 | 包1 | 500023072 | 工器具 | 登高、安全工具（带电作业） | 提升器 | 提升器,电动上升提升器,适用于绳索救援工作 | 2.0 | 个 | 169500 | 2023-08-31 | G00H-500023072-00001 | 买方指定仓库地面交货 | 015登高安全工具-带电作业-165
3233 | 044002900701660 | 015登高安全工具-带电作业 | 包1 | 500023104 | 工器具 | 登高、安全工具（带电作业） | 水冲洗工具 | 水冲洗工具,喷射距离不小于5M,锂电池供电 | 1.0 | 只 | 2260 | 2023-08-31 | G00H-500023104-00001 | 买方指定仓库地面交货 | 015登高安全工具-带电作业-166
3234 | 044002900701670 | 015登高安全工具-带电作业 | 包1 | 500068547 | 劳保类用品 | 劳保用品 | 工作鞋 | 工作鞋,防滑,35码,应急救援专用鞋 | 1.0 | 双 | 565 | 2023-08-31 | G00H-500068547-00001 | 买方指定仓库地面交货 | 015登高安全工具-带电作业-167
3235 | 044002900701680 | 015登高安全工具-带电作业 | 包1 | 500068547 | 劳保类用品 | 劳保用品 | 工作鞋 | 工作鞋,防滑,36码,应急救援专用鞋 | 1.0 | 双 | 565 | 2023-08-31 | G00H-500068547-00001 | 买方指定仓库地面交货 | 015登高安全工具-带电作业-168
3236 | 044002900701690 | 015登高安全工具-带电作业 | 包1 | 500068547 | 劳保类用品 | 劳保用品 | 工作鞋 | 工作鞋,防滑,37码,应急救援专用鞋 | 1.0 | 双 | 565 | 2023-08-31 | G00H-500068547-00001 | 买方指定仓库地面交货 | 015登高安全工具-带电作业-169
3237 | 044002900701700 | 015登高安全工具-带电作业 | 包1 | 500068547 | 劳保类用品 | 劳保用品 | 工作鞋 | 工作鞋,防滑,38码,应急救援专用鞋 | 1.0 | 双 | 565 | 2023-08-31 | G00H-500068547-00001 | 买方指定仓库地面交货 | 015登高安全工具-带电作业-170
3238 | 044002900701710 | 015登高安全工具-带电作业 | 包1 | 500068547 | 劳保类用品 | 劳保用品 | 工作鞋 | 工作鞋,防滑,39码,应急救援专用鞋 | 1.0 | 双 | 565 | 2023-08-31 | G00H-500068547-00001 | 买方指定仓库地面交货 | 015登高安全工具-带电作业-171
3239 | 044002900701720 | 015登高安全工具-带电作业 | 包1 | 500068547 | 劳保类用品 | 劳保用品 | 工作鞋 | 工作鞋,防滑,40码,应急救援专用鞋 | 1.0 | 双 | 565 | 2023-08-31 | G00H-500068547-00001 | 买方指定仓库地面交货 | 015登高安全工具-带电作业-172
3240 | 044002900701730 | 015登高安全工具-带电作业 | 包1 | 500068547 | 劳保类用品 | 劳保用品 | 工作鞋 | 工作鞋,防滑,41码,应急救援专用鞋 | 1.0 | 双 | 565 | 2023-08-31 | G00H-500068547-00001 | 买方指定仓库地面交货 | 015登高安全工具-带电作业-173
3241 | 044002900701740 | 015登高安全工具-带电作业 | 包1 | 500068547 | 劳保类用品 | 劳保用品 | 工作鞋 | 工作鞋,防滑,42码,应急救援专用鞋 | 1.0 | 双 | 565 | 2023-08-31 | G00H-500068547-00001 | 买方指定仓库地面交货 | 015登高安全工具-带电作业-174
3242 | 044002900701750 | 015登高安全工具-带电作业 | 包1 | 500068547 | 劳保类用品 | 劳保用品 | 工作鞋 | 工作鞋,防滑,43码,应急救援专用鞋 | 1.0 | 双 | 565 | 2023-08-31 | G00H-500068547-00001 | 买方指定仓库地面交货 | 015登高安全工具-带电作业-175
3243 | 044002900701760 | 015登高安全工具-带电作业 | 包1 | 500068547 | 劳保类用品 | 劳保用品 | 工作鞋 | 工作鞋,防滑,44码,应急救援专用鞋 | 1.0 | 双 | 565 | 2023-08-31 | G00H-500068547-00001 | 买方指定仓库地面交货 | 015登高安全工具-带电作业-176
3244 | 044002900701770 | 015登高安全工具-带电作业 | 包1 | 500068547 | 劳保类用品 | 劳保用品 | 工作鞋 | 工作鞋,防滑,45码,应急救援专用鞋 | 1.0 | 双 | 565 | 2023-08-31 | G00H-500068547-00001 | 买方指定仓库地面交货 | 015登高安全工具-带电作业-177
3245 | 044002900701780 | 015登高安全工具-带电作业 | 包1 | 500068547 | 劳保类用品 | 劳保用品 | 工作鞋 | 工作鞋,防滑,46码,应急救援专用鞋 | 1.0 | 双 | 565 | 2023-08-31 | G00H-500068547-00001 | 买方指定仓库地面交货 | 015登高安全工具-带电作业-178
3246 | 044002900701790 | 015登高安全工具-带电作业 | 包1 | 500068547 | 劳保类用品 | 劳保用品 | 工作鞋 | 工作鞋,防滑,47码,应急救援专用鞋 | 1.0 | 双 | 565 | 2023-08-31 | G00H-500068547-00001 | 买方指定仓库地面交货 | 015登高安全工具-带电作业-179
3247 | 044002900701800 | 015登高安全工具-带电作业 | 包1 | 500142914 | 工器具 | 登高、安全工具（带电作业） | 工业护目镜 | 工业护目镜，高强度防冲击保护，防雾、防沙尘、绝热保温、循环通风，防紫外线 | 33.0 | 付 | 79.1 | 2023-08-31 | G00H-500142914-00002 | 买方指定仓库地面交货 | 015登高安全工具-带电作业-180
3248 | 044002900701810 | 015登高安全工具-带电作业 | 包1 | 500141233 | 工器具 | 登高、安全工具（带电作业） | 计量低压新型作业防护手套 | 计量低压新型作业防护手套,纱+乳胶，L | 66.0 | 双 | 24.86 | 2023-08-31 | G00H-500141233-00001 | 买方指定仓库地面交货 | 015登高安全工具-带电作业-181
3249 | 044002900701820 | 015登高安全工具-带电作业 | 包1 | 500141233 | 工器具 | 登高、安全工具（带电作业） | 计量低压新型作业防护手套 | 计量低压新型作业防护手套,纱+乳胶，M | 66.0 | 双 | 24.86 | 2023-08-31 | G00H-500141233-00001 | 买方指定仓库地面交货 | 015登高安全工具-带电作业-182
3250 | 044002900701830 | 015登高安全工具-带电作业 | 包1 | 500141233 | 工器具 | 登高、安全工具（带电作业） | 计量低压新型作业防护手套 | 计量低压新型作业防护手套,纱+乳胶，S | 33.0 | 双 | 24.86 | 2023-08-31 | G00H-500141233-00001 | 买方指定仓库地面交货 | 015登高安全工具-带电作业-183
3251 | 044002900701840 | 015登高安全工具-带电作业 | 包1 | 500022975 | 工器具 | 登高、安全工具（带电作业） | 钩头杆 | 钩头杆，2.5米 | 1.0 | 根 | 3175.3 | 2023-08-31 | G00H-500022975-00001 | 买方指定仓库地面交货 | 015登高安全工具-带电作业-184
3252 | 044002900701850 | 015登高安全工具-带电作业 | 包1 | 500022976 | 工器具 | 登高、安全工具（带电作业） | 多用接头杆 | 多用接头杆，射枪式操作杆，1.5米*3节 10KV | 1.0 | 根 | 192.1 | 2023-08-31 | G00H-500022976-00001 | 买方指定仓库地面交货 | 015登高安全工具-带电作业-185
3253 | 044002900701860 | 015登高安全工具-带电作业 | 包1 | 500022976 | 工器具 | 登高、安全工具（带电作业） | 多用接头杆 | 多用接头杆，射枪式操作杆，1.5米*3节 35KV | 1.0 | 根 | 189.84 | 2023-08-31 | G00H-500022976-00001 | 买方指定仓库地面交货 | 015登高安全工具-带电作业-186
3254 | 044002900701870 | 015登高安全工具-带电作业 | 包1 | 500022976 | 工器具 | 登高、安全工具（带电作业） | 多用接头杆 | 多用接头杆，射枪式操作杆，6节7.2M AC110KV | 1.0 | 根 | 190.97 | 2023-08-31 | G00H-500022976-00001 | 买方指定仓库地面交货 | 015登高安全工具-带电作业-187
3255 | 044002900701880 | 015登高安全工具-带电作业 | 包1 | 500022976 | 工器具 | 登高、安全工具（带电作业） | 多用接头杆 | 多用接头杆，梅花组合式接头，1.5米*3节 10KV | 1.0 | 根 | 192.1 | 2023-08-31 | G00H-500022976-00001 | 买方指定仓库地面交货 | 015登高安全工具-带电作业-188
3256 | 044002900701890 | 015登高安全工具-带电作业 | 包1 | 500022976 | 工器具 | 登高、安全工具（带电作业） | 多用接头杆 | 多用接头杆，梅花组合式接头，1.5米*3节 35KV | 1.0 | 根 | 194.36 | 2023-08-31 | G00H-500022976-00001 | 买方指定仓库地面交货 | 015登高安全工具-带电作业-189
3257 | 044002900701900 | 015登高安全工具-带电作业 | 包1 | 500022976 | 工器具 | 登高、安全工具（带电作业） | 多用接头杆 | 多用接头杆，梅花组合式接头，6节7.2M AC110KV | 1.0 | 根 | 197.75 | 2023-08-31 | G00H-500022976-00001 | 买方指定仓库地面交货 | 015登高安全工具-带电作业-190
3258 | 044002900701910 | 015登高安全工具-带电作业 | 包1 | 500022980 | 工器具 | 登高、安全工具（带电作业） | 绝缘剪(剪线杆) | 绝缘剪(剪线杆)，1.48M-3.8M，玻璃钢环氧树脂，偏口钳 | 1.0 | 只 | 5650 | 2023-08-31 | G00H-500022980-00001 | 买方指定仓库地面交货 | 015登高安全工具-带电作业-191
3259 | 044002900701920 | 015登高安全工具-带电作业 | 包1 | 500022980 | 工器具 | 登高、安全工具（带电作业） | 绝缘剪(剪线杆) | 绝缘剪(剪线杆)，1.48M-3.8M，玻璃钢环氧树脂，电子剪切钳 | 1.0 | 只 | 15255 | 2023-08-31 | G00H-500022980-00001 | 买方指定仓库地面交货 | 015登高安全工具-带电作业-192
3260 | 044002900701930 | 015登高安全工具-带电作业 | 包1 | 500022980 | 工器具 | 登高、安全工具（带电作业） | 绝缘剪(剪线杆) | 绝缘剪(剪线杆)，1.48M-3.8M，高碳钢，偏口钳 | 1.0 | 只 | 7813.95 | 2023-08-31 | G00H-500022980-00001 | 买方指定仓库地面交货 | 015登高安全工具-带电作业-193
3261 | 044002900701940 | 015登高安全工具-带电作业 | 包1 | 500022980 | 工器具 | 登高、安全工具（带电作业） | 绝缘剪(剪线杆) | 绝缘剪(剪线杆)，1.48M-3.8M，高碳钢，电子剪切钳 | 1.0 | 只 | 1469 | 2023-08-31 | G00H-500022980-00001 | 买方指定仓库地面交货 | 015登高安全工具-带电作业-194
3262 | 044002900701950 | 015登高安全工具-带电作业 | 包1 | 500022980 | 工器具 | 登高、安全工具（带电作业） | 绝缘剪(剪线杆) | 绝缘剪(剪线杆)，1.8M，玻璃钢环氧树脂，偏口钳 | 1.0 | 只 | 6787.91 | 2023-08-31 | G00H-500022980-00001 | 买方指定仓库地面交货 | 015登高安全工具-带电作业-195
3263 | 044002900701960 | 015登高安全工具-带电作业 | 包1 | 500022980 | 工器具 | 登高、安全工具（带电作业） | 绝缘剪(剪线杆) | 绝缘剪(剪线杆)，1.8M，玻璃钢环氧树脂，电子剪切钳 | 1.0 | 只 | 6780 | 2023-08-31 | G00H-500022980-00001 | 买方指定仓库地面交货 | 015登高安全工具-带电作业-196
3264 | 044002900701970 | 015登高安全工具-带电作业 | 包1 | 500022980 | 工器具 | 登高、安全工具（带电作业） | 绝缘剪(剪线杆) | 绝缘剪(剪线杆)，1.8M，高碳钢，偏口钳 | 1.0 | 只 | 11147.45 | 2023-08-31 | G00H-500022980-00001 | 买方指定仓库地面交货 | 015登高安全工具-带电作业-197
3265 | 044002900701980 | 015登高安全工具-带电作业 | 包1 | 500022980 | 工器具 | 登高、安全工具（带电作业） | 绝缘剪(剪线杆) | 绝缘剪(剪线杆)，1.8M，高碳钢，电子剪切钳 | 1.0 | 只 | 1695 | 2023-08-31 | G00H-500022980-00001 | 买方指定仓库地面交货 | 015登高安全工具-带电作业-198
3266 | 044002900701990 | 015登高安全工具-带电作业 | 包1 | 500022980 | 工器具 | 登高、安全工具（带电作业） | 绝缘剪(剪线杆) | 绝缘剪(剪线杆)，263MM，玻璃钢环氧树脂 | 1.0 | 只 | 2260 | 2023-08-31 | G00H-500022980-00001 | 买方指定仓库地面交货 | 015登高安全工具-带电作业-199
3267 | 044002900702000 | 015登高安全工具-带电作业 | 包1 | 500022980 | 工器具 | 登高、安全工具（带电作业） | 绝缘剪(剪线杆) | 绝缘剪(剪线杆)，263MM，玻璃钢环氧树脂，电子剪切钳 | 1.0 | 只 | 10811.84 | 2023-08-31 | G00H-500022980-00001 | 买方指定仓库地面交货 | 015登高安全工具-带电作业-200
3268 | 044002900702010 | 015登高安全工具-带电作业 | 包1 | 500022980 | 工器具 | 登高、安全工具（带电作业） | 绝缘剪(剪线杆) | 绝缘剪(剪线杆)，263MM，高碳钢，偏口钳 | 1.0 | 只 | 8681.79 | 2023-08-31 | G00H-500022980-00001 | 买方指定仓库地面交货 | 015登高安全工具-带电作业-201
3269 | 044002900702020 | 015登高安全工具-带电作业 | 包1 | 500022980 | 工器具 | 登高、安全工具（带电作业） | 绝缘剪(剪线杆) | 绝缘剪(剪线杆)，263MM，高碳钢，电子剪切钳 | 1.0 | 只 | 734.5 | 2023-08-31 | G00H-500022980-00001 | 买方指定仓库地面交货 | 015登高安全工具-带电作业-202
3270 | 044002900702030 | 015登高安全工具-带电作业 | 包1 | 500022981 | 工器具 | 登高、安全工具（带电作业） | 绝缘扎线剪 | 绝缘扎线剪，高强度玻璃纤维，1.5M | 1.0 | 只 | 3810.36 | 2023-08-31 | G00H-500022981-00001 | 买方指定仓库地面交货 | 015登高安全工具-带电作业-203
3271 | 044002900702040 | 015登高安全工具-带电作业 | 包1 | 500022981 | 工器具 | 登高、安全工具（带电作业） | 绝缘扎线剪 | 绝缘扎线剪，高强度玻璃纤维，1.8M | 1.0 | 只 | 3810.36 | 2023-08-31 | G00H-500022981-00001 | 买方指定仓库地面交货 | 015登高安全工具-带电作业-204
3272 | 044002900702050 | 015登高安全工具-带电作业 | 包1 | 500022981 | 工器具 | 登高、安全工具（带电作业） | 绝缘扎线剪 | 绝缘扎线剪，高强度玻璃纤维，2M | 1.0 | 只 | 3955 | 2023-08-31 | G00H-500022981-00001 | 买方指定仓库地面交货 | 015登高安全工具-带电作业-205
3273 | 044002900702060 | 015登高安全工具-带电作业 | 包1 | 500022982 | 工器具 | 登高、安全工具（带电作业） | 万向绝缘扳手(齿轮全旋绝缘扳手) | 万向绝缘扳手(齿轮全旋绝缘扳手)，绝缘开口扳手，1000V，270MM | 3.0 | 只 | 1050.9 | 2023-08-31 | G00H-500022982-00002 | 买方指定仓库地面交货 | 015登高安全工具-带电作业-206
3274 | 044002900702070 | 015登高安全工具-带电作业 | 包1 | 500022982 | 工器具 | 登高、安全工具（带电作业） | 万向绝缘扳手(齿轮全旋绝缘扳手) | 万向绝缘扳手(齿轮全旋绝缘扳手)，绝缘开口扳手，1000V，60MM | 2.0 | 只 | 3616 | 2023-08-31 | G00H-500022982-00002 | 买方指定仓库地面交货 | 015登高安全工具-带电作业-207
3275 | 044002900702080 | 015登高安全工具-带电作业 | 包1 | 500022982 | 工器具 | 登高、安全工具（带电作业） | 万向绝缘扳手(齿轮全旋绝缘扳手) | 万向绝缘扳手(齿轮全旋绝缘扳手)，绝缘棘轮套筒扳手，1000V，270MM | 3.0 | 只 | 452 | 2023-08-31 | G00H-500022982-00002 | 买方指定仓库地面交货 | 015登高安全工具-带电作业-208
3276 | 044002900702090 | 015登高安全工具-带电作业 | 包1 | 500022982 | 工器具 | 登高、安全工具（带电作业） | 万向绝缘扳手(齿轮全旋绝缘扳手) | 万向绝缘扳手(齿轮全旋绝缘扳手)，绝缘棘轮套筒扳手，1000V，60MM | 3.0 | 只 | 395.5 | 2023-08-31 | G00H-500022982-00002 | 买方指定仓库地面交货 | 015登高安全工具-带电作业-209
3277 | 044002900702100 | 015登高安全工具-带电作业 | 包1 | 500022984 | 工器具 | 登高、安全工具（带电作业） | 电流表固定杆 | 电流表固定杆 | 3.0 | 根 | 2337.97 | 2023-08-31 | G00H-500022984-00001 | 买方指定仓库地面交货 | 015登高安全工具-带电作业-210
3278 | 044002900702110 | 015登高安全工具-带电作业 | 包1 | 500022986 | 工器具 | 登高、安全工具（带电作业） | 可调吊线杆 | 可调吊线杆，40CR，20KN，35KV—110KV | 1.0 | 根 | 25549.3 | 2023-08-31 | G00H-500022986-00001 | 买方指定仓库地面交货 | 015登高安全工具-带电作业-211
3279 | 044002900702120 | 015登高安全工具-带电作业 | 包1 | 500022986 | 工器具 | 登高、安全工具（带电作业） | 可调吊线杆 | 可调吊线杆，40CR，230KN，35KV—110KV | 1.0 | 根 | 25662.3 | 2023-08-31 | G00H-500022986-00001 | 买方指定仓库地面交货 | 015登高安全工具-带电作业-212
3280 | 044002900702130 | 015登高安全工具-带电作业 | 包1 | 500022986 | 工器具 | 登高、安全工具（带电作业） | 可调吊线杆 | 可调吊线杆，40CR，35KN，35KV—110KV | 1.0 | 根 | 26114.3 | 2023-08-31 | G00H-500022986-00001 | 买方指定仓库地面交货 | 015登高安全工具-带电作业-213
3281 | 044002900702140 | 015登高安全工具-带电作业 | 包1 | 500022986 | 工器具 | 登高、安全工具（带电作业） | 可调吊线杆 | 可调吊线杆，40CR，49KN，35KV—110KV | 1.0 | 根 | 26882.7 | 2023-08-31 | G00H-500022986-00001 | 买方指定仓库地面交货 | 015登高安全工具-带电作业-214
3282 | 044002900702150 | 015登高安全工具-带电作业 | 包1 | 500022986 | 工器具 | 登高、安全工具（带电作业） | 可调吊线杆 | 可调吊线杆，合金结构钢，20KN，35KV—110KV | 1.0 | 根 | 25549.3 | 2023-08-31 | G00H-500022986-00001 | 买方指定仓库地面交货 | 015登高安全工具-带电作业-215
3283 | 044002900702160 | 015登高安全工具-带电作业 | 包1 | 500022986 | 工器具 | 登高、安全工具（带电作业） | 可调吊线杆 | 可调吊线杆，合金结构钢，30KN，35KV—110KV | 1.0 | 根 | 25775.3 | 2023-08-31 | G00H-500022986-00001 | 买方指定仓库地面交货 | 015登高安全工具-带电作业-216
3284 | 044002900702170 | 015登高安全工具-带电作业 | 包1 | 500022986 | 工器具 | 登高、安全工具（带电作业） | 可调吊线杆 | 可调吊线杆，合金结构钢，35KN，35KV—110KV | 1.0 | 根 | 26973.1 | 2023-08-31 | G00H-500022986-00001 | 买方指定仓库地面交货 | 015登高安全工具-带电作业-217
3285 | 044002900702180 | 015登高安全工具-带电作业 | 包1 | 500022986 | 工器具 | 登高、安全工具（带电作业） | 可调吊线杆 | 可调吊线杆，合金结构钢，49KN，35KV—110KV | 1.0 | 根 | 28057.9 | 2023-08-31 | G00H-500022986-00001 | 买方指定仓库地面交货 | 015登高安全工具-带电作业-218
3286 | 044002900702190 | 015登高安全工具-带电作业 | 包1 | 500022987 | 工器具 | 登高、安全工具（带电作业） | 伸缩式绝缘杆 | 伸缩式绝缘杆，导线刷操作杆，钢质刷头，10KV | 1.0 | 根 | 3175.3 | 2023-08-31 | G00H-500022987-00001 | 买方指定仓库地面交货 | 015登高安全工具-带电作业-219
3287 | 044002900702200 | 015登高安全工具-带电作业 | 包1 | 500022989 | 工器具 | 登高、安全工具（带电作业） | 绝缘袋 | 绝缘袋，PVC复合材质 | 1.0 | 条 | 1707.43 | 2023-08-31 | G00H-500022989-00001 | 买方指定仓库地面交货 | 015登高安全工具-带电作业-220
3288 | 044002900702210 | 015登高安全工具-带电作业 | 包1 | 500022989 | 工器具 | 登高、安全工具（带电作业） | 绝缘袋 | 绝缘袋，聚酰胺添加玻璃纤维 | 1.0 | 条 | 882.53 | 2023-08-31 | G00H-500022989-00001 | 买方指定仓库地面交货 | 015登高安全工具-带电作业-221
3289 | 044002900702220 | 015登高安全工具-带电作业 | 包1 | 500022990 | 工器具 | 登高、安全工具（带电作业） | 引流线 | 引流线，35KV，3米，PVC | 1.0 | 条 | 10045.7 | 2023-08-31 | G00H-500022990-00001 | 买方指定仓库地面交货 | 015登高安全工具-带电作业-222
3290 | 044002900702230 | 015登高安全工具-带电作业 | 包1 | 500022990 | 工器具 | 登高、安全工具（带电作业） | 引流线 | 引流线，35KV，3米，塑料 | 1.0 | 条 | 10011.8 | 2023-08-31 | G00H-500022990-00001 | 买方指定仓库地面交货 | 015登高安全工具-带电作业-223
3291 | 044002900702240 | 015登高安全工具-带电作业 | 包1 | 500022991 | 工器具 | 登高、安全工具（带电作业） | 引流线夹 | 引流线夹，分流装置，120MM2-300MM2 | 166.0 | 只 | 332.22 | 2023-08-31 | G00H-500022991-00003 | 买方指定仓库地面交货 | 015登高安全工具-带电作业-224
3292 | 044002900702250 | 015登高安全工具-带电作业 | 包1 | 500022991 | 工器具 | 登高、安全工具（带电作业） | 引流线夹 | 引流线夹，分流装置，6MM2-120MM2 | 166.0 | 只 | 308.49 | 2023-08-31 | G00H-500022991-00003 | 买方指定仓库地面交货 | 015登高安全工具-带电作业-225
3293 | 044002900702260 | 015登高安全工具-带电作业 | 包1 | 500022991 | 工器具 | 登高、安全工具（带电作业） | 引流线夹 | 引流线夹，无穿刺全绝缘接地装置，50MM2-300MM2 | 166.0 | 只 | 339 | 2023-08-31 | G00H-500022991-00003 | 买方指定仓库地面交货 | 015登高安全工具-带电作业-226
3294 | 044002900702270 | 015登高安全工具-带电作业 | 包1 | 500022991 | 工器具 | 登高、安全工具（带电作业） | 引流线夹 | 引流线夹，自锁端头连接器，120MM2-240MM2 | 166.0 | 只 | 450.87 | 2023-08-31 | G00H-500022991-00003 | 买方指定仓库地面交货 | 015登高安全工具-带电作业-227
3295 | 044002900702280 | 015登高安全工具-带电作业 | 包1 | 500022991 | 工器具 | 登高、安全工具（带电作业） | 引流线夹 | 引流线夹，自锁端头连接器，35MM2-120MM2 | 166.0 | 只 | 414.71 | 2023-08-31 | G00H-500022991-00003 | 买方指定仓库地面交货 | 015登高安全工具-带电作业-228
3296 | 044002900702290 | 015登高安全工具-带电作业 | 包1 | 500022991 | 工器具 | 登高、安全工具（带电作业） | 引流线夹 | 引流线夹，计量接引装置，120MM2-300MM2 | 166.0 | 只 | 189.84 | 2023-08-31 | G00H-500022991-00003 | 买方指定仓库地面交货 | 015登高安全工具-带电作业-229
3297 | 044002900702300 | 015登高安全工具-带电作业 | 包1 | 500022991 | 工器具 | 登高、安全工具（带电作业） | 引流线夹 | 引流线夹，计量接引装置，4MM2-120MM2 | 166.0 | 只 | 166.11 | 2023-08-31 | G00H-500022991-00003 | 买方指定仓库地面交货 | 015登高安全工具-带电作业-230
3298 | 044002900702310 | 015登高安全工具-带电作业 | 包1 | 500022991 | 工器具 | 登高、安全工具（带电作业） | 引流线夹 | 引流线夹，通用连接装置，120MM2-300MM2 | 166.0 | 只 | 427.14 | 2023-08-31 | G00H-500022991-00003 | 买方指定仓库地面交货 | 015登高安全工具-带电作业-231
3299 | 044002900702320 | 015登高安全工具-带电作业 | 包1 | 500022991 | 工器具 | 登高、安全工具（带电作业） | 引流线夹 | 引流线夹，通用连接装置，6MM2-120MM2 | 166.0 | 只 | 390.98 | 2023-08-31 | G00H-500022991-00003 | 买方指定仓库地面交货 | 015登高安全工具-带电作业-232
3300 | 044002900702330 | 015登高安全工具-带电作业 | 包1 | 500022994 | 工器具 | 登高、安全工具（带电作业） | 绝缘夹 | 绝缘夹，ABS，1KV | 100.0 | 只 | 350.3 | 2023-08-31 | G00H-500022994-00001 | 买方指定仓库地面交货 | 015登高安全工具-带电作业-233
3301 | 044002900702340 | 015登高安全工具-带电作业 | 包1 | 500022994 | 工器具 | 登高、安全工具（带电作业） | 绝缘夹 | 绝缘夹，ABS，3KV | 100.0 | 只 | 339 | 2023-08-31 | G00H-500022994-00001 | 买方指定仓库地面交货 | 015登高安全工具-带电作业-234
3302 | 044002900702350 | 015登高安全工具-带电作业 | 包1 | 500022994 | 工器具 | 登高、安全工具（带电作业） | 绝缘夹 | 绝缘夹，PA，1KV | 100.0 | 只 | 361.6 | 2023-08-31 | G00H-500022994-00001 | 买方指定仓库地面交货 | 015登高安全工具-带电作业-235
3303 | 044002900702360 | 015登高安全工具-带电作业 | 包1 | 500022994 | 工器具 | 登高、安全工具（带电作业） | 绝缘夹 | 绝缘夹，PA，3KV | 100.0 | 只 | 361.6 | 2023-08-31 | G00H-500022994-00001 | 买方指定仓库地面交货 | 015登高安全工具-带电作业-236
3304 | 044002900702370 | 015登高安全工具-带电作业 | 包1 | 500022994 | 工器具 | 登高、安全工具（带电作业） | 绝缘夹 | 绝缘夹，塑料，1KV | 100.0 | 只 | 344.65 | 2023-08-31 | G00H-500022994-00001 | 买方指定仓库地面交货 | 015登高安全工具-带电作业-237
3305 | 044002900702380 | 015登高安全工具-带电作业 | 包1 | 500022994 | 工器具 | 登高、安全工具（带电作业） | 绝缘夹 | 绝缘夹，塑料，3KV | 100.0 | 只 | 350.3 | 2023-08-31 | G00H-500022994-00001 | 买方指定仓库地面交货 | 015登高安全工具-带电作业-238
3306 | 044002900702390 | 015登高安全工具-带电作业 | 包1 | 500022995 | 工器具 | 登高、安全工具（带电作业） | 绝缘夹钳 | 绝缘夹钳，0.7米，ABS，10KV，3.5CM，中号 | 1.0 | 只 | 3390 | 2023-08-31 | G00H-500022995-00001 | 买方指定仓库地面交货 | 015登高安全工具-带电作业-239
3307 | 044002900702400 | 015登高安全工具-带电作业 | 包1 | 500022995 | 工器具 | 登高、安全工具（带电作业） | 绝缘夹钳 | 绝缘夹钳，0.7米，ABS，10KV，3.5CM，大号 | 1.0 | 只 | 4520 | 2023-08-31 | G00H-500022995-00001 | 买方指定仓库地面交货 | 015登高安全工具-带电作业-240
3308 | 044002900702410 | 015登高安全工具-带电作业 | 包1 | 500022995 | 工器具 | 登高、安全工具（带电作业） | 绝缘夹钳 | 绝缘夹钳，0.7米，ABS，10KV，3.5CM，小号 | 1.0 | 只 | 2825 | 2023-08-31 | G00H-500022995-00001 | 买方指定仓库地面交货 | 015登高安全工具-带电作业-241
3309 | 044002900702420 | 015登高安全工具-带电作业 | 包1 | 500022995 | 工器具 | 登高、安全工具（带电作业） | 绝缘夹钳 | 绝缘夹钳，0.7米，ABS，10KV，4CM，中号 | 1.0 | 只 | 3390 | 2023-08-31 | G00H-500022995-00001 | 买方指定仓库地面交货 | 015登高安全工具-带电作业-242
3310 | 044002900702430 | 015登高安全工具-带电作业 | 包1 | 500022995 | 工器具 | 登高、安全工具（带电作业） | 绝缘夹钳 | 绝缘夹钳，0.7米，ABS，10KV，4CM，大号 | 1.0 | 只 | 4689.5 | 2023-08-31 | G00H-500022995-00001 | 买方指定仓库地面交货 | 015登高安全工具-带电作业-243
3311 | 044002900702440 | 015登高安全工具-带电作业 | 包1 | 500022995 | 工器具 | 登高、安全工具（带电作业） | 绝缘夹钳 | 绝缘夹钳，0.7米，ABS，10KV，4CM，小号 | 1.0 | 只 | 2938 | 2023-08-31 | G00H-500022995-00001 | 买方指定仓库地面交货 | 015登高安全工具-带电作业-244
3312 | 044002900702450 | 015登高安全工具-带电作业 | 包1 | 500022995 | 工器具 | 登高、安全工具（带电作业） | 绝缘夹钳 | 绝缘夹钳，0.7米，ABS，10KV，6.5CM，中号 | 1.0 | 只 | 3390 | 2023-08-31 | G00H-500022995-00001 | 买方指定仓库地面交货 | 015登高安全工具-带电作业-245
3313 | 044002900702460 | 015登高安全工具-带电作业 | 包1 | 500022995 | 工器具 | 登高、安全工具（带电作业） | 绝缘夹钳 | 绝缘夹钳，0.7米，ABS，10KV，6.5CM，大号 | 1.0 | 只 | 4859 | 2023-08-31 | G00H-500022995-00001 | 买方指定仓库地面交货 | 015登高安全工具-带电作业-246
3314 | 044002900702470 | 015登高安全工具-带电作业 | 包1 | 500022995 | 工器具 | 登高、安全工具（带电作业） | 绝缘夹钳 | 绝缘夹钳，0.7米，ABS，10KV，6.5CM，小号 | 1.0 | 只 | 2825 | 2023-08-31 | G00H-500022995-00001 | 买方指定仓库地面交货 | 015登高安全工具-带电作业-247
3315 | 044002900702480 | 015登高安全工具-带电作业 | 包1 | 500023002 | 工器具 | 登高、安全工具（带电作业） | 绝缘测零杆 | 绝缘测零杆，10KV | 1.0 | 根 | 2666.8 | 2023-08-31 | G00H-500023002-00002 | 买方指定仓库地面交货 | 015登高安全工具-带电作业-248
3316 | 044002900702490 | 015登高安全工具-带电作业 | 包1 | 500023002 | 工器具 | 登高、安全工具（带电作业） | 绝缘测零杆 | 绝缘测零杆，110KV | 1.0 | 根 | 5650 | 2023-08-31 | G00H-500023002-00002 | 买方指定仓库地面交货 | 015登高安全工具-带电作业-249
3317 | 044002900702500 | 015登高安全工具-带电作业 | 包1 | 500023002 | 工器具 | 登高、安全工具（带电作业） | 绝缘测零杆 | 绝缘测零杆，35KV | 1.0 | 根 | 3390 | 2023-08-31 | G00H-500023002-00002 | 买方指定仓库地面交货 | 015登高安全工具-带电作业-250
3318 | 044002900702510 | 015登高安全工具-带电作业 | 包1 | 500023019 | 工器具 | 登高、安全工具（带电作业） | 操作杆 | 操作杆，AC10KV，2节，1M | 3.0 | 根 | 1638.5 | 2023-08-31 | G00H-500023031-00001 | 买方指定仓库地面交货 | 015登高安全工具-带电作业-251
3319 | 044002900702520 | 015登高安全工具-带电作业 | 包1 | 500023031 | 工器具 | 登高、安全工具（带电作业） | 操作杆 | 操作杆，AC110KV，4节，2.5M | 3.0 | 根 | 13560 | 2023-08-31 | G00H-500023031-00002 | 买方指定仓库地面交货 | 015登高安全工具-带电作业-252
3320 | 044002900702530 | 015登高安全工具-带电作业 | 包1 | 500023033 | 工器具 | 登高、安全工具（带电作业） | 绝缘隔板 | 绝缘隔板，PP，76*58MM | 1.0 | 块 | 2373 | 2023-08-31 | G00H-500023033-00001 | 买方指定仓库地面交货 | 015登高安全工具-带电作业-253
3321 | 044002900702540 | 015登高安全工具-带电作业 | 包1 | 500023033 | 工器具 | 登高、安全工具（带电作业） | 绝缘隔板 | 绝缘隔板，PP，80*95MM | 1.0 | 块 | 2486 | 2023-08-31 | G00H-500023033-00001 | 买方指定仓库地面交货 | 015登高安全工具-带电作业-254
3322 | 044002900702550 | 015登高安全工具-带电作业 | 包1 | 500023033 | 工器具 | 登高、安全工具（带电作业） | 绝缘隔板 | 绝缘隔板，塑料，76*58MM | 1.0 | 块 | 2429.5 | 2023-08-31 | G00H-500023033-00001 | 买方指定仓库地面交货 | 015登高安全工具-带电作业-255
3323 | 044002900702560 | 015登高安全工具-带电作业 | 包1 | 500023033 | 工器具 | 登高、安全工具（带电作业） | 绝缘隔板 | 绝缘隔板，塑料，80*95MM | 1.0 | 块 | 2517.64 | 2023-08-31 | G00H-500023033-00001 | 买方指定仓库地面交货 | 015登高安全工具-带电作业-256
3324 | 044002900702570 | 015登高安全工具-带电作业 | 包1 | 500023033 | 工器具 | 登高、安全工具（带电作业） | 绝缘隔板 | 绝缘隔板，橡胶，76*58MM | 1.0 | 块 | 2260 | 2023-08-31 | G00H-500023033-00001 | 买方指定仓库地面交货 | 015登高安全工具-带电作业-257
3325 | 044002900702580 | 015登高安全工具-带电作业 | 包1 | 500023033 | 工器具 | 登高、安全工具（带电作业） | 绝缘隔板 | 绝缘隔板，橡胶，80*95MM | 1.0 | 块 | 2226.1 | 2023-08-31 | G00H-500023033-00001 | 买方指定仓库地面交货 | 015登高安全工具-带电作业-258
3326 | 044002900702590 | 015登高安全工具-带电作业 | 包1 | 500023033 | 工器具 | 登高、安全工具（带电作业） | 绝缘隔板 | 绝缘隔板，环氧树脂，76*58MM | 1.0 | 块 | 2316.5 | 2023-08-31 | G00H-500023033-00001 | 买方指定仓库地面交货 | 015登高安全工具-带电作业-259
3327 | 044002900702600 | 015登高安全工具-带电作业 | 包1 | 500023033 | 工器具 | 登高、安全工具（带电作业） | 绝缘隔板 | 绝缘隔板，环氧树脂，80*95MM | 1.0 | 块 | 2248.7 | 2023-08-31 | G00H-500023033-00001 | 买方指定仓库地面交货 | 015登高安全工具-带电作业-260
3328 | 044002900702610 | 015登高安全工具-带电作业 | 包1 | 500023037 | 工器具 | 登高、安全工具（带电作业） | 绝缘罩 | 绝缘罩，AC10KV，硬质，PVC | 1.0 | 只 | 2644.2 | 2023-08-31 | G00H-500023037-00001 | 买方指定仓库地面交货 | 015登高安全工具-带电作业-261
3329 | 044002900702620 | 015登高安全工具-带电作业 | 包1 | 500023037 | 工器具 | 登高、安全工具（带电作业） | 绝缘罩 | 绝缘罩，AC10KV，硬质，硅胶 | 1.0 | 只 | 2011.4 | 2023-08-31 | G00H-500023037-00001 | 买方指定仓库地面交货 | 015登高安全工具-带电作业-262
3330 | 044002900702630 | 015登高安全工具-带电作业 | 包1 | 500023037 | 工器具 | 登高、安全工具（带电作业） | 绝缘罩 | 绝缘罩，AC10KV，软质，PVC | 1.0 | 只 | 2373 | 2023-08-31 | G00H-500023037-00001 | 买方指定仓库地面交货 | 015登高安全工具-带电作业-263
3331 | 044002900702640 | 015登高安全工具-带电作业 | 包1 | 500023037 | 工器具 | 登高、安全工具（带电作业） | 绝缘罩 | 绝缘罩，AC10KV，软质，硅胶 | 1.0 | 只 | 1921 | 2023-08-31 | G00H-500023037-00001 | 买方指定仓库地面交货 | 015登高安全工具-带电作业-264
3332 | 044002900702650 | 015登高安全工具-带电作业 | 包1 | 500023037 | 工器具 | 登高、安全工具（带电作业） | 绝缘罩 | 绝缘罩，AC1KV，硬质，硅胶 | 1.0 | 只 | 1808 | 2023-08-31 | G00H-500023037-00001 | 买方指定仓库地面交货 | 015登高安全工具-带电作业-265
3333 | 044002900702660 | 015登高安全工具-带电作业 | 包1 | 500023037 | 工器具 | 登高、安全工具（带电作业） | 绝缘罩 | 绝缘罩，AC1KV，软质，PVC | 1.0 | 只 | 1695 | 2023-08-31 | G00H-500023037-00001 | 买方指定仓库地面交货 | 015登高安全工具-带电作业-266
3334 | 044002900702670 | 015登高安全工具-带电作业 | 包1 | 500023037 | 工器具 | 登高、安全工具（带电作业） | 绝缘罩 | 绝缘罩，AC1KV，软质，硅胶 | 1.0 | 只 | 1582 | 2023-08-31 | G00H-500023037-00001 | 买方指定仓库地面交货 | 015登高安全工具-带电作业-267
3335 | 044002900702680 | 015登高安全工具-带电作业 | 包1 | 500023037 | 工器具 | 登高、安全工具（带电作业） | 绝缘罩 | 绝缘罩，AC380V，硬质，PVC | 1.0 | 只 | 1559.4 | 2023-08-31 | G00H-500023037-00001 | 买方指定仓库地面交货 | 015登高安全工具-带电作业-268
3336 | 044002900702690 | 015登高安全工具-带电作业 | 包1 | 500023037 | 工器具 | 登高、安全工具（带电作业） | 绝缘罩 | 绝缘罩，AC380V，硬质，硅胶 | 1.0 | 只 | 1423.8 | 2023-08-31 | G00H-500023037-00001 | 买方指定仓库地面交货 | 015登高安全工具-带电作业-269
3337 | 044002900702700 | 015登高安全工具-带电作业 | 包1 | 500023037 | 工器具 | 登高、安全工具（带电作业） | 绝缘罩 | 绝缘罩，AC380V，软质，PVC | 1.0 | 只 | 1469 | 2023-08-31 | G00H-500023037-00001 | 买方指定仓库地面交货 | 015登高安全工具-带电作业-270
3338 | 044002900702710 | 015登高安全工具-带电作业 | 包1 | 500023037 | 工器具 | 登高、安全工具（带电作业） | 绝缘罩 | 绝缘罩，AC380V，软质，硅胶 | 1.0 | 只 | 1389.9 | 2023-08-31 | G00H-500023037-00001 | 买方指定仓库地面交货 | 015登高安全工具-带电作业-271
3339 | 044002900702720 | 015登高安全工具-带电作业 | 包1 | 500023048 | 工器具 | 登高、安全工具（带电作业） | 携带型短路接地线 | 携带型短路接地线-电压等级:AC10KV | 5.0 | 根 | 1130 | 2023-08-31 | G00H-500023048-00001 | 买方指定仓库地面交货 | 015登高安全工具-带电作业-272
3340 | 044002900702730 | 015登高安全工具-带电作业 | 包1 | 500023048 | 工器具 | 登高、安全工具（带电作业） | 携带型短路接地线 | 携带型短路接地线-电压等级:AC110KV | 5.0 | 根 | 2260 | 2023-08-31 | G00H-500023048-00001 | 买方指定仓库地面交货 | 015登高安全工具-带电作业-273
3341 | 044002900702740 | 015登高安全工具-带电作业 | 包1 | 500023048 | 工器具 | 登高、安全工具（带电作业） | 携带型短路接地线 | 携带型短路接地线-电压等级:AC35KV | 5.0 | 根 | 1695 | 2023-08-31 | G00H-500023048-00001 | 买方指定仓库地面交货 | 015登高安全工具-带电作业-274
3342 | 044002900702750 | 015登高安全工具-带电作业 | 包1 | 500023048 | 工器具 | 登高、安全工具（带电作业） | 携带型短路接地线 | 携带型短路接地线-电压等级:AC380V | 5.0 | 根 | 911.91 | 2023-08-31 | G00H-500023048-00001 | 买方指定仓库地面交货 | 015登高安全工具-带电作业-275
3343 | 044002900702760 | 015登高安全工具-带电作业 | 包1 | 500023053 | 工器具 | 登高、安全工具（带电作业） | 绝缘手套 | 绝缘手套，35KV，橡胶，耐磨等级2 | 3.0 | 付 | 3616 | 2023-08-31 | G00H-500023052-00001 | 买方指定仓库地面交货 | 015登高安全工具-带电作业-276
3344 | 044002900702770 | 015登高安全工具-带电作业 | 包1 | 500023053 | 工器具 | 登高、安全工具（带电作业） | 绝缘手套 | 绝缘手套，35KV，橡胶，耐磨等级3 | 3.0 | 付 | 3672.5 | 2023-08-31 | G00H-500023052-00001 | 买方指定仓库地面交货 | 015登高安全工具-带电作业-277
3345 | 044002900702780 | 015登高安全工具-带电作业 | 包1 | 500023053 | 工器具 | 登高、安全工具（带电作业） | 绝缘手套 | 绝缘手套，35KV，橡胶，耐磨等级4 | 3.0 | 付 | 3729 | 2023-08-31 | G00H-500023052-00001 | 买方指定仓库地面交货 | 015登高安全工具-带电作业-278
3346 | 044002900702790 | 015登高安全工具-带电作业 | 包1 | 500023053 | 工器具 | 登高、安全工具（带电作业） | 绝缘手套 | 绝缘手套，35KV，橡胶，耐磨等级5 | 3.0 | 付 | 3785.5 | 2023-08-31 | G00H-500023052-00001 | 买方指定仓库地面交货 | 015登高安全工具-带电作业-279
3347 | 044002900702800 | 015登高安全工具-带电作业 | 包1 | 500023054 | 工器具 | 登高、安全工具（带电作业） | 防静电手套 | 防静电手套，涤纶+碳纤维/PU，宽口 | 3.0 | 付 | 145.77 | 2023-08-31 | G00H-500023054-00001 | 买方指定仓库地面交货 | 015登高安全工具-带电作业-280
3348 | 044002900702810 | 015登高安全工具-带电作业 | 包1 | 500023054 | 工器具 | 登高、安全工具（带电作业） | 防静电手套 | 防静电手套，涤纶+碳纤维/PU，紧口 | 3.0 | 付 | 3842 | 2023-08-31 | G00H-500023054-00001 | 买方指定仓库地面交货 | 015登高安全工具-带电作业-281
3349 | 044002900702820 | 015登高安全工具-带电作业 | 包1 | 500023054 | 工器具 | 登高、安全工具（带电作业） | 防静电手套 | 防静电手套，炭丝纤维针织内胆手掌浸聚氨酯涂层，宽口 | 3.0 | 付 | 508.5 | 2023-08-31 | G00H-500023054-00001 | 买方指定仓库地面交货 | 015登高安全工具-带电作业-282
3350 | 044002900702830 | 015登高安全工具-带电作业 | 包1 | 500023054 | 工器具 | 登高、安全工具（带电作业） | 防静电手套 | 防静电手套，炭丝纤维针织内胆手掌浸聚氨酯涂层，紧口 | 3.0 | 付 | 328.83 | 2023-08-31 | G00H-500023054-00001 | 买方指定仓库地面交货 | 015登高安全工具-带电作业-283
3351 | 044002900702840 | 015登高安全工具-带电作业 | 包1 | 500023065 | 工器具 | 登高、安全工具（带电作业） | 绝缘绳 | 绝缘绳，防潮蚕丝，10MM，100M | 1.0 | 根 | 5627.4 | 2023-08-31 | G00H-500023065-00003 | 买方指定仓库地面交货 | 015登高安全工具-带电作业-284
3352 | 044002900702850 | 015登高安全工具-带电作业 | 包1 | 500023065 | 工器具 | 登高、安全工具（带电作业） | 绝缘绳 | 绝缘绳，防潮蚕丝，10MM，10M | 1.0 | 根 | 5085 | 2023-08-31 | G00H-500023065-00003 | 买方指定仓库地面交货 | 015登高安全工具-带电作业-285
3353 | 044002900702860 | 015登高安全工具-带电作业 | 包1 | 500023065 | 工器具 | 登高、安全工具（带电作业） | 绝缘绳 | 绝缘绳，防潮蚕丝，10MM，1M | 1.0 | 根 | 565 | 2023-08-31 | G00H-500023065-00003 | 买方指定仓库地面交货 | 015登高安全工具-带电作业-286
3354 | 044002900702870 | 015登高安全工具-带电作业 | 包1 | 500023065 | 工器具 | 登高、安全工具（带电作业） | 绝缘绳 | 绝缘绳，防潮蚕丝，10MM，20M | 1.0 | 根 | 5367.5 | 2023-08-31 | G00H-500023065-00003 | 买方指定仓库地面交货 | 015登高安全工具-带电作业-287
3355 | 044002900702880 | 015登高安全工具-带电作业 | 包1 | 500023065 | 工器具 | 登高、安全工具（带电作业） | 绝缘绳 | 绝缘绳，防潮蚕丝，10MM，5M | 1.0 | 根 | 2825 | 2023-08-31 | G00H-500023065-00003 | 买方指定仓库地面交货 | 015登高安全工具-带电作业-288
3356 | 044002900702890 | 015登高安全工具-带电作业 | 包1 | 500023065 | 工器具 | 登高、安全工具（带电作业） | 绝缘绳 | 绝缘绳，防潮蚕丝，2MM，100M | 1.0 | 根 | 5424 | 2023-08-31 | G00H-500023065-00003 | 买方指定仓库地面交货 | 015登高安全工具-带电作业-289
3357 | 044002900702900 | 015登高安全工具-带电作业 | 包1 | 500023065 | 工器具 | 登高、安全工具（带电作业） | 绝缘绳 | 绝缘绳，防潮蚕丝，2MM，10M | 1.0 | 根 | 3390 | 2023-08-31 | G00H-500023065-00003 | 买方指定仓库地面交货 | 015登高安全工具-带电作业-290
3358 | 044002900702910 | 015登高安全工具-带电作业 | 包1 | 500023065 | 工器具 | 登高、安全工具（带电作业） | 绝缘绳 | 绝缘绳，防潮蚕丝，2MM，1M | 1.0 | 根 | 339 | 2023-08-31 | G00H-500023065-00003 | 买方指定仓库地面交货 | 015登高安全工具-带电作业-291
3359 | 044002900702920 | 015登高安全工具-带电作业 | 包1 | 500023065 | 工器具 | 登高、安全工具（带电作业） | 绝缘绳 | 绝缘绳，防潮蚕丝，2MM，20M | 1.0 | 根 | 5141.5 | 2023-08-31 | G00H-500023065-00003 | 买方指定仓库地面交货 | 015登高安全工具-带电作业-292
3360 | 044002900702930 | 015登高安全工具-带电作业 | 包1 | 500023065 | 工器具 | 登高、安全工具（带电作业） | 绝缘绳 | 绝缘绳，防潮蚕丝，2MM，5M | 1.0 | 根 | 1695 | 2023-08-31 | G00H-500023065-00003 | 买方指定仓库地面交货 | 015登高安全工具-带电作业-293
3361 | 044002900702940 | 015登高安全工具-带电作业 | 包1 | 500023065 | 工器具 | 登高、安全工具（带电作业） | 绝缘绳 | 绝缘绳，防潮蚕丝，4MM，100M | 1.0 | 根 | 5480.5 | 2023-08-31 | G00H-500023065-00003 | 买方指定仓库地面交货 | 015登高安全工具-带电作业-294
3362 | 044002900702950 | 015登高安全工具-带电作业 | 包1 | 500023065 | 工器具 | 登高、安全工具（带电作业） | 绝缘绳 | 绝缘绳，防潮蚕丝，4MM，10M | 1.0 | 根 | 3842 | 2023-08-31 | G00H-500023065-00003 | 买方指定仓库地面交货 | 015登高安全工具-带电作业-295
3363 | 044002900702960 | 015登高安全工具-带电作业 | 包1 | 500023065 | 工器具 | 登高、安全工具（带电作业） | 绝缘绳 | 绝缘绳，防潮蚕丝，4MM，1M | 1.0 | 根 | 395.5 | 2023-08-31 | G00H-500023065-00003 | 买方指定仓库地面交货 | 015登高安全工具-带电作业-296
3364 | 044002900702970 | 015登高安全工具-带电作业 | 包1 | 500023065 | 工器具 | 登高、安全工具（带电作业） | 绝缘绳 | 绝缘绳，防潮蚕丝，4MM，20M | 1.0 | 根 | 5198 | 2023-08-31 | G00H-500023065-00003 | 买方指定仓库地面交货 | 015登高安全工具-带电作业-297
3365 | 044002900702980 | 015登高安全工具-带电作业 | 包1 | 500023065 | 工器具 | 登高、安全工具（带电作业） | 绝缘绳 | 绝缘绳，防潮蚕丝，4MM，5M | 1.0 | 根 | 1977.5 | 2023-08-31 | G00H-500023065-00003 | 买方指定仓库地面交货 | 015登高安全工具-带电作业-298
3366 | 044002900702990 | 015登高安全工具-带电作业 | 包1 | 500023065 | 工器具 | 登高、安全工具（带电作业） | 绝缘绳 | 绝缘绳，防潮蚕丝，6MM，100M | 1.0 | 根 | 5537 | 2023-08-31 | G00H-500023065-00003 | 买方指定仓库地面交货 | 015登高安全工具-带电作业-299
3367 | 044002900703000 | 015登高安全工具-带电作业 | 包1 | 500023065 | 工器具 | 登高、安全工具（带电作业） | 绝缘绳 | 绝缘绳，防潮蚕丝，6MM，10M | 1.0 | 根 | 4520 | 2023-08-31 | G00H-500023065-00003 | 买方指定仓库地面交货 | 015登高安全工具-带电作业-300
3368 | 044002900703010 | 015登高安全工具-带电作业 | 包1 | 500023065 | 工器具 | 登高、安全工具（带电作业） | 绝缘绳 | 绝缘绳，防潮蚕丝，6MM，1M | 1.0 | 根 | 452 | 2023-08-31 | G00H-500023065-00003 | 买方指定仓库地面交货 | 015登高安全工具-带电作业-301
3369 | 044002900703020 | 015登高安全工具-带电作业 | 包1 | 500023065 | 工器具 | 登高、安全工具（带电作业） | 绝缘绳 | 绝缘绳，防潮蚕丝，6MM，20M | 1.0 | 根 | 5254.5 | 2023-08-31 | G00H-500023065-00003 | 买方指定仓库地面交货 | 015登高安全工具-带电作业-302
3370 | 044002900703030 | 015登高安全工具-带电作业 | 包1 | 500023065 | 工器具 | 登高、安全工具（带电作业） | 绝缘绳 | 绝缘绳，防潮蚕丝，6MM，5M | 1.0 | 根 | 2260 | 2023-08-31 | G00H-500023065-00003 | 买方指定仓库地面交货 | 015登高安全工具-带电作业-303
3371 | 044002900703040 | 015登高安全工具-带电作业 | 包1 | 500023065 | 工器具 | 登高、安全工具（带电作业） | 绝缘绳 | 绝缘绳，防潮蚕丝，8MM，100M | 1.0 | 根 | 5593.5 | 2023-08-31 | G00H-500023065-00003 | 买方指定仓库地面交货 | 015登高安全工具-带电作业-304
3372 | 044002900703050 | 015登高安全工具-带电作业 | 包1 | 500023065 | 工器具 | 登高、安全工具（带电作业） | 绝缘绳 | 绝缘绳，防潮蚕丝，8MM，10M | 1.0 | 根 | 5085 | 2023-08-31 | G00H-500023065-00003 | 买方指定仓库地面交货 | 015登高安全工具-带电作业-305
3373 | 044002900703060 | 015登高安全工具-带电作业 | 包1 | 500023065 | 工器具 | 登高、安全工具（带电作业） | 绝缘绳 | 绝缘绳，防潮蚕丝，8MM，1M | 1.0 | 根 | 508.5 | 2023-08-31 | G00H-500023065-00003 | 买方指定仓库地面交货 | 015登高安全工具-带电作业-306
3374 | 044002900703070 | 015登高安全工具-带电作业 | 包1 | 500023065 | 工器具 | 登高、安全工具（带电作业） | 绝缘绳 | 绝缘绳，防潮蚕丝，8MM，20M | 1.0 | 根 | 5311 | 2023-08-31 | G00H-500023065-00003 | 买方指定仓库地面交货 | 015登高安全工具-带电作业-307
3375 | 044002900703080 | 015登高安全工具-带电作业 | 包1 | 500023065 | 工器具 | 登高、安全工具（带电作业） | 绝缘绳 | 绝缘绳，防潮蚕丝，8MM，5M | 1.0 | 根 | 2542.5 | 2023-08-31 | G00H-500023065-00003 | 买方指定仓库地面交货 | 015登高安全工具-带电作业-308
3376 | 044002900703090 | 015登高安全工具-带电作业 | 包1 | 500023067 | 工器具 | 登高、安全工具（带电作业） | 绝缘绳套 | 绝缘绳套，蚕丝绳，12MM，0.5M防潮型 | 1.0 | 个 | 791 | 2023-08-31 | G00H-500023067-00001 | 买方指定仓库地面交货 | 015登高安全工具-带电作业-309
3377 | 044002900703100 | 015登高安全工具-带电作业 | 包1 | 500023067 | 工器具 | 登高、安全工具（带电作业） | 绝缘绳套 | 绝缘绳套，蚕丝绳，12MM，0.6M防潮型 | 1.0 | 个 | 791 | 2023-08-31 | G00H-500023067-00001 | 买方指定仓库地面交货 | 015登高安全工具-带电作业-310
3378 | 044002900703110 | 015登高安全工具-带电作业 | 包1 | 500023067 | 工器具 | 登高、安全工具（带电作业） | 绝缘绳套 | 绝缘绳套，蚕丝绳，12MM，0.7M防潮型 | 1.0 | 个 | 813.6 | 2023-08-31 | G00H-500023067-00001 | 买方指定仓库地面交货 | 015登高安全工具-带电作业-311
3379 | 044002900703120 | 015登高安全工具-带电作业 | 包1 | 500023067 | 工器具 | 登高、安全工具（带电作业） | 绝缘绳套 | 绝缘绳套，蚕丝绳，12MM，0.8M防潮型 | 1.0 | 个 | 836.2 | 2023-08-31 | G00H-500023067-00001 | 买方指定仓库地面交货 | 015登高安全工具-带电作业-312
3380 | 044002900703130 | 015登高安全工具-带电作业 | 包1 | 500023067 | 工器具 | 登高、安全工具（带电作业） | 绝缘绳套 | 绝缘绳套，蚕丝绳，12MM，1.2M防潮型 | 1.0 | 个 | 881.4 | 2023-08-31 | G00H-500023067-00001 | 买方指定仓库地面交货 | 015登高安全工具-带电作业-313
3381 | 044002900703140 | 015登高安全工具-带电作业 | 包1 | 500023067 | 工器具 | 登高、安全工具（带电作业） | 绝缘绳套 | 绝缘绳套，蚕丝绳，12MM，1.4M防潮型 | 1.0 | 个 | 904 | 2023-08-31 | G00H-500023067-00001 | 买方指定仓库地面交货 | 015登高安全工具-带电作业-314
3382 | 044002900703150 | 015登高安全工具-带电作业 | 包1 | 500023067 | 工器具 | 登高、安全工具（带电作业） | 绝缘绳套 | 绝缘绳套，蚕丝绳，12MM，1M防潮型 | 1.0 | 个 | 858.8 | 2023-08-31 | G00H-500023067-00001 | 买方指定仓库地面交货 | 015登高安全工具-带电作业-315
3383 | 044002900703160 | 015登高安全工具-带电作业 | 包1 | 500023067 | 工器具 | 登高、安全工具（带电作业） | 绝缘绳套 | 绝缘绳套，蚕丝绳，16MM，0.5防潮型 | 1.0 | 个 | 791 | 2023-08-31 | G00H-500023067-00001 | 买方指定仓库地面交货 | 015登高安全工具-带电作业-316
3384 | 044002900703170 | 015登高安全工具-带电作业 | 包1 | 500023067 | 工器具 | 登高、安全工具（带电作业） | 绝缘绳套 | 绝缘绳套，蚕丝绳，16MM，0.6M防潮型 | 1.0 | 个 | 960.5 | 2023-08-31 | G00H-500023067-00001 | 买方指定仓库地面交货 | 015登高安全工具-带电作业-317
3385 | 044002900703180 | 015登高安全工具-带电作业 | 包1 | 500023067 | 工器具 | 登高、安全工具（带电作业） | 绝缘绳套 | 绝缘绳套，蚕丝绳，16MM，0.8M防潮型 | 1.0 | 个 | 983.1 | 2023-08-31 | G00H-500023067-00001 | 买方指定仓库地面交货 | 015登高安全工具-带电作业-318
3386 | 044002900703190 | 015登高安全工具-带电作业 | 包1 | 500023067 | 工器具 | 登高、安全工具（带电作业） | 绝缘绳套 | 绝缘绳套，蚕丝绳，16MM，1.2M防潮型 | 1.0 | 个 | 1011.35 | 2023-08-31 | G00H-500023067-00001 | 买方指定仓库地面交货 | 015登高安全工具-带电作业-319
3387 | 044002900703200 | 015登高安全工具-带电作业 | 包1 | 500023067 | 工器具 | 登高、安全工具（带电作业） | 绝缘绳套 | 绝缘绳套，蚕丝绳，16MM，1.4M防潮型 | 1.0 | 个 | 1017 | 2023-08-31 | G00H-500023067-00001 | 买方指定仓库地面交货 | 015登高安全工具-带电作业-320
3388 | 044002900703210 | 015登高安全工具-带电作业 | 包1 | 500023067 | 工器具 | 登高、安全工具（带电作业） | 绝缘绳套 | 绝缘绳套，蚕丝绳，16MM，1M防潮型 | 1.0 | 个 | 1005.7 | 2023-08-31 | G00H-500023067-00001 | 买方指定仓库地面交货 | 015登高安全工具-带电作业-321
3389 | 044002900703220 | 015登高安全工具-带电作业 | 包1 | 500023067 | 工器具 | 登高、安全工具（带电作业） | 绝缘绳套 | 绝缘绳套，蚕丝绳，30MM，0.5防潮型 | 1.0 | 个 | 791 | 2023-08-31 | G00H-500023067-00001 | 买方指定仓库地面交货 | 015登高安全工具-带电作业-322
3390 | 044002900703230 | 015登高安全工具-带电作业 | 包1 | 500023067 | 工器具 | 登高、安全工具（带电作业） | 绝缘绳套 | 绝缘绳套，蚕丝绳，30MM，0.6防潮型 | 1.0 | 个 | 1039.6 | 2023-08-31 | G00H-500023067-00001 | 买方指定仓库地面交货 | 015登高安全工具-带电作业-323
3391 | 044002900703240 | 015登高安全工具-带电作业 | 包1 | 500023067 | 工器具 | 登高、安全工具（带电作业） | 绝缘绳套 | 绝缘绳套，蚕丝绳，30MM，0.8M，防潮型 | 1.0 | 个 | 1045.25 | 2023-08-31 | G00H-500023067-00001 | 买方指定仓库地面交货 | 015登高安全工具-带电作业-324
3392 | 044002900703250 | 015登高安全工具-带电作业 | 包1 | 500023067 | 工器具 | 登高、安全工具（带电作业） | 绝缘绳套 | 绝缘绳套，蚕丝绳，30MM，1.2M，防潮型 | 1.0 | 个 | 1056.55 | 2023-08-31 | G00H-500023067-00001 | 买方指定仓库地面交货 | 015登高安全工具-带电作业-325
3393 | 044002900703260 | 015登高安全工具-带电作业 | 包1 | 500023067 | 工器具 | 登高、安全工具（带电作业） | 绝缘绳套 | 绝缘绳套，蚕丝绳，30MM，1.4M，防潮型 | 1.0 | 个 | 1062.2 | 2023-08-31 | G00H-500023067-00001 | 买方指定仓库地面交货 | 015登高安全工具-带电作业-326
3394 | 044002900703270 | 015登高安全工具-带电作业 | 包1 | 500023067 | 工器具 | 登高、安全工具（带电作业） | 绝缘绳套 | 绝缘绳套，蚕丝绳，30MM，1M，防潮型 | 1.0 | 个 | 1050.9 | 2023-08-31 | G00H-500023067-00001 | 买方指定仓库地面交货 | 015登高安全工具-带电作业-327
3395 | 044002900703280 | 015登高安全工具-带电作业 | 包1 | 500023068 | 工器具 | 登高、安全工具（带电作业） | 绝缘吊线杆 | 绝缘吊线杆，环氧树脂玻璃纤维丝，100KG，110KV | 1.0 | 根 | 1695 | 2023-08-31 | G00H-500023068-00001 | 买方指定仓库地面交货 | 015登高安全工具-带电作业-328
3396 | 044002900703290 | 015登高安全工具-带电作业 | 包1 | 500023068 | 工器具 | 登高、安全工具（带电作业） | 绝缘吊线杆 | 绝缘吊线杆，环氧树脂玻璃纤维丝，100KG，35KV | 1.0 | 根 | 847.5 | 2023-08-31 | G00H-500023068-00001 | 买方指定仓库地面交货 | 015登高安全工具-带电作业-329
3397 | 044002900703300 | 015登高安全工具-带电作业 | 包1 | 500023068 | 工器具 | 登高、安全工具（带电作业） | 绝缘吊线杆 | 绝缘吊线杆，环氧树脂玻璃纤维丝，200KG，110KV | 1.0 | 根 | 1695 | 2023-08-31 | G00H-500023068-00001 | 买方指定仓库地面交货 | 015登高安全工具-带电作业-330
3398 | 044002900703310 | 015登高安全工具-带电作业 | 包1 | 500023068 | 工器具 | 登高、安全工具（带电作业） | 绝缘吊线杆 | 绝缘吊线杆，环氧树脂玻璃纤维丝，200KG，35KV | 1.0 | 根 | 847.5 | 2023-08-31 | G00H-500023068-00001 | 买方指定仓库地面交货 | 015登高安全工具-带电作业-331
3399 | 044002900703320 | 015登高安全工具-带电作业 | 包1 | 500023068 | 工器具 | 登高、安全工具（带电作业） | 绝缘吊线杆 | 绝缘吊线杆，高强度玻璃纤维，100KG，110KV | 1.0 | 根 | 1695 | 2023-08-31 | G00H-500023068-00001 | 买方指定仓库地面交货 | 015登高安全工具-带电作业-332
3400 | 044002900703330 | 015登高安全工具-带电作业 | 包1 | 500023068 | 工器具 | 登高、安全工具（带电作业） | 绝缘吊线杆 | 绝缘吊线杆，高强度玻璃纤维，100KG，35KV | 1.0 | 根 | 847.5 | 2023-08-31 | G00H-500023068-00001 | 买方指定仓库地面交货 | 015登高安全工具-带电作业-333
3401 | 044002900703340 | 015登高安全工具-带电作业 | 包1 | 500023068 | 工器具 | 登高、安全工具（带电作业） | 绝缘吊线杆 | 绝缘吊线杆，高强度玻璃纤维，200KG，110KV | 1.0 | 根 | 1695 | 2023-08-31 | G00H-500023068-00001 | 买方指定仓库地面交货 | 015登高安全工具-带电作业-334
3402 | 044002900703350 | 015登高安全工具-带电作业 | 包1 | 500023068 | 工器具 | 登高、安全工具（带电作业） | 绝缘吊线杆 | 绝缘吊线杆，高强度玻璃纤维，200KG，35KV | 1.0 | 根 | 847.5 | 2023-08-31 | G00H-500023068-00001 | 买方指定仓库地面交货 | 015登高安全工具-带电作业-335
3403 | 044002900703360 | 015登高安全工具-带电作业 | 包1 | 500023070 | 工器具 | 登高、安全工具（带电作业） | 防电弧服 | 防电弧服，12CAL/CM²，本质阻燃纤维 | 1.0 | 套 | 2565.1 | 2023-08-31 | G00H-500023070-00001 | 买方指定仓库地面交货 | 015登高安全工具-带电作业-336
3404 | 044002900703370 | 015登高安全工具-带电作业 | 包1 | 500023070 | 工器具 | 登高、安全工具（带电作业） | 防电弧服 | 防电弧服，12CAL/CM²，杜邦PROTERA本质防电弧面料 | 1.0 | 套 | 2452.1 | 2023-08-31 | G00H-500023070-00001 | 买方指定仓库地面交货 | 015登高安全工具-带电作业-337
3405 | 044002900703380 | 015登高安全工具-带电作业 | 包1 | 500023070 | 工器具 | 登高、安全工具（带电作业） | 防电弧服 | 防电弧服，12CAL/CM²，永久阻燃材料 | 1.0 | 套 | 2440.8 | 2023-08-31 | G00H-500023070-00001 | 买方指定仓库地面交货 | 015登高安全工具-带电作业-338
3406 | 044002900703390 | 015登高安全工具-带电作业 | 包1 | 500023070 | 工器具 | 登高、安全工具（带电作业） | 防电弧服 | 防电弧服，12CAL/CM²，荧光黄PU涂层阻燃棉 | 1.0 | 套 | 3164 | 2023-08-31 | G00H-500023070-00001 | 买方指定仓库地面交货 | 015登高安全工具-带电作业-339
3407 | 044002900703400 | 015登高安全工具-带电作业 | 包1 | 500023070 | 工器具 | 登高、安全工具（带电作业） | 防电弧服 | 防电弧服，12CAL/CM²，阻燃芳纶纤维 | 1.0 | 套 | 2542.5 | 2023-08-31 | G00H-500023070-00001 | 买方指定仓库地面交货 | 015登高安全工具-带电作业-340
3408 | 044002900703410 | 015登高安全工具-带电作业 | 包1 | 500023070 | 工器具 | 登高、安全工具（带电作业） | 防电弧服 | 防电弧服，27CAL/CM²，本质阻燃纤维 | 1.0 | 套 | 2599 | 2023-08-31 | G00H-500023070-00001 | 买方指定仓库地面交货 | 015登高安全工具-带电作业-341
3409 | 044002900703420 | 015登高安全工具-带电作业 | 包1 | 500023070 | 工器具 | 登高、安全工具（带电作业） | 防电弧服 | 防电弧服，27CAL/CM²，杜邦PROTERA本质防电弧面料 | 1.0 | 套 | 2463.4 | 2023-08-31 | G00H-500023070-00001 | 买方指定仓库地面交货 | 015登高安全工具-带电作业-342
3410 | 044002900703430 | 015登高安全工具-带电作业 | 包1 | 500023070 | 工器具 | 登高、安全工具（带电作业） | 防电弧服 | 防电弧服，27CAL/CM²，永久阻燃材料 | 1.0 | 套 | 2424.98 | 2023-08-31 | G00H-500023070-00001 | 买方指定仓库地面交货 | 015登高安全工具-带电作业-343
3411 | 044002900703440 | 015登高安全工具-带电作业 | 包1 | 500023070 | 工器具 | 登高、安全工具（带电作业） | 防电弧服 | 防电弧服，27CAL/CM²，荧光黄PU涂层阻燃棉 | 1.0 | 套 | 3277 | 2023-08-31 | G00H-500023070-00001 | 买方指定仓库地面交货 | 015登高安全工具-带电作业-344
3412 | 044002900703450 | 015登高安全工具-带电作业 | 包1 | 500023070 | 工器具 | 登高、安全工具（带电作业） | 防电弧服 | 防电弧服，27CAL/CM²，阻燃芳纶纤维 | 1.0 | 套 | 2599 | 2023-08-31 | G00H-500023070-00001 | 买方指定仓库地面交货 | 015登高安全工具-带电作业-345
3413 | 044002900703460 | 015登高安全工具-带电作业 | 包1 | 500023070 | 工器具 | 登高、安全工具（带电作业） | 防电弧服 | 防电弧服，35CAL/CM²，本质阻燃纤维 | 1.0 | 套 | 2712 | 2023-08-31 | G00H-500023070-00001 | 买方指定仓库地面交货 | 015登高安全工具-带电作业-346
3414 | 044002900703470 | 015登高安全工具-带电作业 | 包1 | 500023070 | 工器具 | 登高、安全工具（带电作业） | 防电弧服 | 防电弧服，35CAL/CM²，杜邦PROTERA本质防电弧面料 | 1.0 | 套 | 2474.7 | 2023-08-31 | G00H-500023070-00001 | 买方指定仓库地面交货 | 015登高安全工具-带电作业-347
3415 | 044002900703480 | 015登高安全工具-带电作业 | 包1 | 500023070 | 工器具 | 登高、安全工具（带电作业） | 防电弧服 | 防电弧服，35CAL/CM²，永久阻燃材料 | 1.0 | 套 | 2446.45 | 2023-08-31 | G00H-500023070-00001 | 买方指定仓库地面交货 | 015登高安全工具-带电作业-348
3416 | 044002900703490 | 015登高安全工具-带电作业 | 包1 | 500023070 | 工器具 | 登高、安全工具（带电作业） | 防电弧服 | 防电弧服，35CAL/CM²，荧光黄PU涂层阻燃棉 | 1.0 | 套 | 3333.5 | 2023-08-31 | G00H-500023070-00001 | 买方指定仓库地面交货 | 015登高安全工具-带电作业-349
3417 | 044002900703500 | 015登高安全工具-带电作业 | 包1 | 500023070 | 工器具 | 登高、安全工具（带电作业） | 防电弧服 | 防电弧服，35CAL/CM²，阻燃芳纶纤维 | 1.0 | 套 | 2655.5 | 2023-08-31 | G00H-500023070-00001 | 买方指定仓库地面交货 | 015登高安全工具-带电作业-350
3418 | 044002900703510 | 015登高安全工具-带电作业 | 包1 | 500023070 | 工器具 | 登高、安全工具（带电作业） | 防电弧服 | 防电弧服，40CAL/CM²，本质阻燃纤维 | 1.0 | 套 | 2825 | 2023-08-31 | G00H-500023070-00001 | 买方指定仓库地面交货 | 015登高安全工具-带电作业-351
3419 | 044002900703520 | 015登高安全工具-带电作业 | 包1 | 500023070 | 工器具 | 登高、安全工具（带电作业） | 防电弧服 | 防电弧服，40CAL/CM²，杜邦PROTERA本质防电弧面料 | 1.0 | 套 | 2497.3 | 2023-08-31 | G00H-500023070-00001 | 买方指定仓库地面交货 | 015登高安全工具-带电作业-352
3420 | 044002900703530 | 015登高安全工具-带电作业 | 包1 | 500023070 | 工器具 | 登高、安全工具（带电作业） | 防电弧服 | 防电弧服，40CAL/CM²，永久阻燃材料 | 1.0 | 套 | 2452.1 | 2023-08-31 | G00H-500023070-00001 | 买方指定仓库地面交货 | 015登高安全工具-带电作业-353
3421 | 044002900703540 | 015登高安全工具-带电作业 | 包1 | 500023070 | 工器具 | 登高、安全工具（带电作业） | 防电弧服 | 防电弧服，40CAL/CM²，荧光黄PU涂层阻燃棉 | 1.0 | 套 | 3367.4 | 2023-08-31 | G00H-500023070-00001 | 买方指定仓库地面交货 | 015登高安全工具-带电作业-354
3422 | 044002900703550 | 015登高安全工具-带电作业 | 包1 | 500023070 | 工器具 | 登高、安全工具（带电作业） | 防电弧服 | 防电弧服，40CAL/CM²，阻燃芳纶纤维 | 1.0 | 套 | 2712 | 2023-08-31 | G00H-500023070-00001 | 买方指定仓库地面交货 | 015登高安全工具-带电作业-355
3423 | 044002900703560 | 015登高安全工具-带电作业 | 包1 | 500023070 | 工器具 | 登高、安全工具（带电作业） | 防电弧服 | 防电弧服，6.5CAL/CM²，杜邦PROTERA本质防电弧面料 | 1.0 | 套 | 2429.5 | 2023-08-31 | G00H-500023070-00001 | 买方指定仓库地面交货 | 015登高安全工具-带电作业-356
3424 | 044002900703570 | 015登高安全工具-带电作业 | 包1 | 500023070 | 工器具 | 登高、安全工具（带电作业） | 防电弧服 | 防电弧服，6.5CAL/CM²，永久阻燃材料 | 1.0 | 套 | 2285.99 | 2023-08-31 | G00H-500023070-00001 | 买方指定仓库地面交货 | 015登高安全工具-带电作业-357
3425 | 044002900703580 | 015登高安全工具-带电作业 | 包1 | 500023070 | 工器具 | 登高、安全工具（带电作业） | 防电弧服 | 防电弧服，6.5CAL/CM²，荧光黄PU涂层阻燃棉 | 1.0 | 套 | 2938 | 2023-08-31 | G00H-500023070-00001 | 买方指定仓库地面交货 | 015登高安全工具-带电作业-358
3426 | 044002900703590 | 015登高安全工具-带电作业 | 包1 | 500023070 | 工器具 | 登高、安全工具（带电作业） | 防电弧服 | 防电弧服，8CAL/CM²，本质阻燃纤维 | 1.0 | 套 | 2542.5 | 2023-08-31 | G00H-500023070-00001 | 买方指定仓库地面交货 | 015登高安全工具-带电作业-359
3427 | 044002900703600 | 015登高安全工具-带电作业 | 包1 | 500023070 | 工器具 | 登高、安全工具（带电作业） | 防电弧服 | 防电弧服，8CAL/CM²，杜邦PROTERA本质防电弧面料 | 1.0 | 套 | 2440.8 | 2023-08-31 | G00H-500023070-00001 | 买方指定仓库地面交货 | 015登高安全工具-带电作业-360
3428 | 044002900703610 | 015登高安全工具-带电作业 | 包1 | 500023070 | 工器具 | 登高、安全工具（带电作业） | 防电弧服 | 防电弧服，8CAL/CM²，永久阻燃材料 | 1.0 | 套 | 2429.5 | 2023-08-31 | G00H-500023070-00001 | 买方指定仓库地面交货 | 015登高安全工具-带电作业-361
3429 | 044002900703620 | 015登高安全工具-带电作业 | 包1 | 500023070 | 工器具 | 登高、安全工具（带电作业） | 防电弧服 | 防电弧服，8CAL/CM²，荧光黄PU涂层阻燃棉 | 1.0 | 套 | 3051 | 2023-08-31 | G00H-500023070-00001 | 买方指定仓库地面交货 | 015登高安全工具-带电作业-362
3430 | 044002900703630 | 015登高安全工具-带电作业 | 包1 | 500023070 | 工器具 | 登高、安全工具（带电作业） | 防电弧服 | 防电弧服，8CAL/CM²，阻燃芳纶纤维 | 1.0 | 套 | 2486 | 2023-08-31 | G00H-500023070-00001 | 买方指定仓库地面交货 | 015登高安全工具-带电作业-363
3431 | 044002900703640 | 015登高安全工具-带电作业 | 包1 | 500023076 | 工器具 | 登高、安全工具（带电作业） | 绝缘子卡具（各档闭式） | 绝缘子卡具（各档闭式），单片卡具，10-120MM2，侧面型 | 666.0 | 个 | 129.95 | 2023-08-31 | G00H-500023076-00001 | 买方指定仓库地面交货 | 015登高安全工具-带电作业-364
3432 | 044002900703650 | 015登高安全工具-带电作业 | 包1 | 500023076 | 工器具 | 登高、安全工具（带电作业） | 绝缘子卡具（各档闭式） | 绝缘子卡具（各档闭式），单片卡具，10-120MM2，终端型 | 666.0 | 个 | 118.65 | 2023-08-31 | G00H-500023076-00001 | 买方指定仓库地面交货 | 015登高安全工具-带电作业-365
3433 | 044002900703660 | 015登高安全工具-带电作业 | 包1 | 500023076 | 工器具 | 登高、安全工具（带电作业） | 绝缘子卡具（各档闭式） | 绝缘子卡具（各档闭式），单片卡具，10-120MM2，顶端型 | 666.0 | 个 | 129.95 | 2023-08-31 | G00H-500023076-00001 | 买方指定仓库地面交货 | 015登高安全工具-带电作业-366
3434 | 044002900703670 | 015登高安全工具-带电作业 | 包1 | 500023076 | 工器具 | 登高、安全工具（带电作业） | 绝缘子卡具（各档闭式） | 绝缘子卡具（各档闭式），单片卡具，10-300MM2，中间型 | 666.0 | 个 | 127.69 | 2023-08-31 | G00H-500023076-00001 | 买方指定仓库地面交货 | 015登高安全工具-带电作业-367
3435 | 044002900703680 | 015登高安全工具-带电作业 | 包1 | 500023076 | 工器具 | 登高、安全工具（带电作业） | 绝缘子卡具（各档闭式） | 绝缘子卡具（各档闭式），单片卡具，150-300MM2，侧面型 | 666.0 | 个 | 129.95 | 2023-08-31 | G00H-500023076-00001 | 买方指定仓库地面交货 | 015登高安全工具-带电作业-368
3436 | 044002900703690 | 015登高安全工具-带电作业 | 包1 | 500023076 | 工器具 | 登高、安全工具（带电作业） | 绝缘子卡具（各档闭式） | 绝缘子卡具（各档闭式），单片卡具，150-300MM2，终端型 | 666.0 | 个 | 122.04 | 2023-08-31 | G00H-500023076-00001 | 买方指定仓库地面交货 | 015登高安全工具-带电作业-369
3437 | 044002900703700 | 015登高安全工具-带电作业 | 包1 | 500023076 | 工器具 | 登高、安全工具（带电作业） | 绝缘子卡具（各档闭式） | 绝缘子卡具（各档闭式），单片卡具，150-300MM2，顶端型 | 666.0 | 个 | 129.95 | 2023-08-31 | G00H-500023076-00001 | 买方指定仓库地面交货 | 015登高安全工具-带电作业-370
3438 | 044002900703710 | 015登高安全工具-带电作业 | 包1 | 500023080 | 工器具 | 登高、安全工具（带电作业） | 绝缘服 | 绝缘服，树脂，10KV | 1.0 | 套 | 5537 | 2023-08-31 | G00H-500023080-00001 | 买方指定仓库地面交货 | 015登高安全工具-带电作业-371
3439 | 044002900703720 | 015登高安全工具-带电作业 | 包1 | 500023080 | 工器具 | 登高、安全工具（带电作业） | 绝缘服 | 绝缘服，树脂，20KV | 1.0 | 套 | 5424 | 2023-08-31 | G00H-500023080-00001 | 买方指定仓库地面交货 | 015登高安全工具-带电作业-372
3440 | 044002900703730 | 015登高安全工具-带电作业 | 包1 | 500023080 | 工器具 | 登高、安全工具（带电作业） | 绝缘服 | 绝缘服，树脂，5KV | 1.0 | 套 | 5424 | 2023-08-31 | G00H-500023080-00001 | 买方指定仓库地面交货 | 015登高安全工具-带电作业-373
3441 | 044002900703740 | 015登高安全工具-带电作业 | 包1 | 500023080 | 工器具 | 登高、安全工具（带电作业） | 绝缘服 | 绝缘服，橡胶，10KV | 1.0 | 套 | 5424 | 2023-08-31 | G00H-500023080-00001 | 买方指定仓库地面交货 | 015登高安全工具-带电作业-374
3442 | 044002900703750 | 015登高安全工具-带电作业 | 包1 | 500023080 | 工器具 | 登高、安全工具（带电作业） | 绝缘服 | 绝缘服，橡胶，20KV | 1.0 | 套 | 5650 | 2023-08-31 | G00H-500023080-00001 | 买方指定仓库地面交货 | 015登高安全工具-带电作业-375
3443 | 044002900703760 | 015登高安全工具-带电作业 | 包1 | 500023080 | 工器具 | 登高、安全工具（带电作业） | 绝缘服 | 绝缘服，橡胶，5KV | 1.0 | 套 | 5198 | 2023-08-31 | G00H-500023080-00001 | 买方指定仓库地面交货 | 015登高安全工具-带电作业-376
3444 | 044002900703770 | 015登高安全工具-带电作业 | 包1 | 500023080 | 工器具 | 登高、安全工具（带电作业） | 绝缘服 | 绝缘服，锦纶涂复织物，10KV | 1.0 | 套 | 5763 | 2023-08-31 | G00H-500023080-00001 | 买方指定仓库地面交货 | 015登高安全工具-带电作业-377
3445 | 044002900703780 | 015登高安全工具-带电作业 | 包1 | 500023080 | 工器具 | 登高、安全工具（带电作业） | 绝缘服 | 绝缘服，锦纶涂复织物，20KV | 1.0 | 套 | 5876 | 2023-08-31 | G00H-500023080-00001 | 买方指定仓库地面交货 | 015登高安全工具-带电作业-378
3446 | 044002900703790 | 015登高安全工具-带电作业 | 包1 | 500023080 | 工器具 | 登高、安全工具（带电作业） | 绝缘服 | 绝缘服，锦纶涂复织物，5KV | 1.0 | 套 | 5650 | 2023-08-31 | G00H-500023080-00001 | 买方指定仓库地面交货 | 015登高安全工具-带电作业-379
3447 | 044002900703800 | 015登高安全工具-带电作业 | 包1 | 500023080 | 工器具 | 登高、安全工具（带电作业） | 绝缘服 | 绝缘服，阻燃布，10KV | 1.0 | 套 | 6102 | 2023-08-31 | G00H-500023080-00001 | 买方指定仓库地面交货 | 015登高安全工具-带电作业-380
3448 | 044002900703810 | 015登高安全工具-带电作业 | 包1 | 500023080 | 工器具 | 登高、安全工具（带电作业） | 绝缘服 | 绝缘服，阻燃布，20KV | 1.0 | 套 | 6328 | 2023-08-31 | G00H-500023080-00001 | 买方指定仓库地面交货 | 015登高安全工具-带电作业-381
3449 | 044002900703820 | 015登高安全工具-带电作业 | 包1 | 500023080 | 工器具 | 登高、安全工具（带电作业） | 绝缘服 | 绝缘服，阻燃布，5KV | 1.0 | 套 | 5876 | 2023-08-31 | G00H-500023080-00001 | 买方指定仓库地面交货 | 015登高安全工具-带电作业-382
3450 | 044002900703830 | 015登高安全工具-带电作业 | 包1 | 500023098 | 工器具 | 登高、安全工具（带电作业） | 消弧器 | 消弧器，0.4KV，250A，线路跨接器，复合材料 | 1.0 | 只 | 45200 | 2023-08-31 | G00H-500023098-00001 | 买方指定仓库地面交货 | 015登高安全工具-带电作业-383
3451 | 044002900703840 | 015登高安全工具-带电作业 | 包1 | 500023098 | 工器具 | 登高、安全工具（带电作业） | 消弧器 | 消弧器，0.4KV，300A，线路跨接器，复合材料 | 1.0 | 只 | 50850 | 2023-08-31 | G00H-500023098-00001 | 买方指定仓库地面交货 | 015登高安全工具-带电作业-384
3452 | 044002900703850 | 015登高安全工具-带电作业 | 包1 | 500023098 | 工器具 | 登高、安全工具（带电作业） | 消弧器 | 消弧器，10KV，250A，线路跨接器，复合材料 | 1.0 | 只 | 22600 | 2023-08-31 | G00H-500023098-00001 | 买方指定仓库地面交货 | 015登高安全工具-带电作业-385
3453 | 044002900703860 | 015登高安全工具-带电作业 | 包1 | 500023098 | 工器具 | 登高、安全工具（带电作业） | 消弧器 | 消弧器，10KV，300A，线路跨接器，复合材料 | 1.0 | 只 | 38323.95 | 2023-08-31 | G00H-500023098-00001 | 买方指定仓库地面交货 | 015登高安全工具-带电作业-386
3454 | 044002900703870 | 015登高安全工具-带电作业 | 包1 | 500023098 | 工器具 | 登高、安全工具（带电作业） | 消弧器 | 消弧器，15KV，300A，线路跨接器，复合材料 | 1.0 | 只 | 38323.95 | 2023-08-31 | G00H-500023098-00001 | 买方指定仓库地面交货 | 015登高安全工具-带电作业-387
3455 | 044002900703880 | 015登高安全工具-带电作业 | 包1 | 500023098 | 工器具 | 登高、安全工具（带电作业） | 消弧器 | 消弧器，具备负荷开断和连续功能，0.4KV，630A，线路跨接器，复合材料 | 1.0 | 只 | 23165 | 2023-08-31 | G00H-500023098-00001 | 买方指定仓库地面交货 | 015登高安全工具-带电作业-388
3456 | 044002900703890 | 015登高安全工具-带电作业 | 包1 | 500023098 | 工器具 | 登高、安全工具（带电作业） | 消弧器 | 消弧器，具备负荷开断和连续功能，10KV，630A，线路跨接器，复合材料 | 1.0 | 只 | 23730 | 2023-08-31 | G00H-500023098-00001 | 买方指定仓库地面交货 | 015登高安全工具-带电作业-389
3457 | 044002900703900 | 015登高安全工具-带电作业 | 包1 | 500023098 | 工器具 | 登高、安全工具（带电作业） | 消弧器 | 消弧器，具备负荷开断和连续功能，15KV，250A，线路跨接器，复合材料 | 1.0 | 只 | 22600 | 2023-08-31 | G00H-500023098-00001 | 买方指定仓库地面交货 | 015登高安全工具-带电作业-390
3458 | 044002900703910 | 015登高安全工具-带电作业 | 包1 | 500023098 | 工器具 | 登高、安全工具（带电作业） | 消弧器 | 消弧器，具备负荷开断和连续功能，15KV，630A，线路跨接器，复合材料 | 1.0 | 只 | 24295 | 2023-08-31 | G00H-500023098-00001 | 买方指定仓库地面交货 | 015登高安全工具-带电作业-391
3459 | 044002900703920 | 015登高安全工具-带电作业 | 包1 | 500023099 | 工器具 | 登高、安全工具（带电作业） | 分流线 | 分流线，200A | 1.0 | 根 | 1130 | 2023-08-31 | G00H-500023099-00001 | 买方指定仓库地面交货 | 015登高安全工具-带电作业-392
3460 | 044002900703930 | 015登高安全工具-带电作业 | 包1 | 500023099 | 工器具 | 登高、安全工具（带电作业） | 分流线 | 分流线，300A | 1.0 | 根 | 1695 | 2023-08-31 | G00H-500023099-00001 | 买方指定仓库地面交货 | 015登高安全工具-带电作业-393
3461 | 044002900703940 | 015登高安全工具-带电作业 | 包1 | 500023099 | 工器具 | 登高、安全工具（带电作业） | 分流线 | 分流线，400A | 1.0 | 根 | 2260 | 2023-08-31 | G00H-500023099-00001 | 买方指定仓库地面交货 | 015登高安全工具-带电作业-394
3462 | 044002900703950 | 015登高安全工具-带电作业 | 包1 | 500023099 | 工器具 | 登高、安全工具（带电作业） | 分流线 | 分流线，500A | 1.0 | 根 | 3390 | 2023-08-31 | G00H-500023099-00001 | 买方指定仓库地面交货 | 015登高安全工具-带电作业-395
3463 | 044002900703960 | 015登高安全工具-带电作业 | 包1 | 500023099 | 工器具 | 登高、安全工具（带电作业） | 分流线 | 分流线，800A | 1.0 | 根 | 4520 | 2023-08-31 | G00H-500023099-00001 | 买方指定仓库地面交货 | 015登高安全工具-带电作业-396
3464 | 044002900703970 | 015登高安全工具-带电作业 | 包1 | 500023108 | 工器具 | 登高、安全工具（带电作业） | 屏蔽服全套 | 屏蔽服全套，纤维材料，110-500KV，一体式 | 1.0 | 套 | 6199.18 | 2023-08-31 | G00H-500023108-00002 | 买方指定仓库地面交货 | 015登高安全工具-带电作业-397
3465 | 044002900703980 | 015登高安全工具-带电作业 | 包1 | 500023108 | 工器具 | 登高、安全工具（带电作业） | 屏蔽服全套 | 屏蔽服全套，芳纶+金属纤维+导电丝，110-500KV，一体式 | 1.0 | 套 | 6651.18 | 2023-08-31 | G00H-500023108-00002 | 买方指定仓库地面交货 | 015登高安全工具-带电作业-398
3466 | 044002900703990 | 015登高安全工具-带电作业 | 包1 | 500023108 | 工器具 | 登高、安全工具（带电作业） | 屏蔽服全套 | 屏蔽服全套，金属丝，110-500KV，一体式 | 1.0 | 套 | 6538.18 | 2023-08-31 | G00H-500023108-00002 | 买方指定仓库地面交货 | 015登高安全工具-带电作业-399
3467 | 044002900704000 | 015登高安全工具-带电作业 | 包1 | 500023109 | 工器具 | 登高、安全工具（带电作业） | 绝缘拉板（杆） | 绝缘拉板（杆），1.5M，30KN，环氧玻璃钢引拔绝缘板材 | 1.0 | 个 | 1864.5 | 2023-08-31 | G00H-500023109-00001 | 买方指定仓库地面交货 | 015登高安全工具-带电作业-400
3468 | 044002900704010 | 015登高安全工具-带电作业 | 包1 | 500023109 | 工器具 | 登高、安全工具（带电作业） | 绝缘拉板（杆） | 绝缘拉板（杆），1.8M，30KN，环氧玻璃钢引拔绝缘板材 | 1.0 | 个 | 1243 | 2023-08-31 | G00H-500023109-00001 | 买方指定仓库地面交货 | 015登高安全工具-带电作业-401
3469 | 044002900704020 | 015登高安全工具-带电作业 | 包1 | 500023109 | 工器具 | 登高、安全工具（带电作业） | 绝缘拉板（杆） | 绝缘拉板（杆），2.75M，30KN，环氧玻璃钢引拔绝缘板材 | 1.0 | 个 | 1649.8 | 2023-08-31 | G00H-500023109-00001 | 买方指定仓库地面交货 | 015登高安全工具-带电作业-402
3470 | 044002900704030 | 015登高安全工具-带电作业 | 包1 | 500023109 | 工器具 | 登高、安全工具（带电作业） | 绝缘拉板（杆） | 绝缘拉板（杆），2M，30KN，环氧玻璃钢引拔绝缘板材 | 1.0 | 个 | 7737.11 | 2023-08-31 | G00H-500023109-00001 | 买方指定仓库地面交货 | 015登高安全工具-带电作业-403
3471 | 044002900704040 | 015登高安全工具-带电作业 | 包1 | 500023110 | 工器具 | 登高、安全工具（带电作业） | 绝缘吊架 | 绝缘吊架，环氧树脂玻璃纤维丝，±500KV | 1.0 | 个 | 1728.9 | 2023-08-31 | G00H-500023110-00001 | 买方指定仓库地面交货 | 015登高安全工具-带电作业-404
3472 | 044002900704050 | 015登高安全工具-带电作业 | 包1 | 500023110 | 工器具 | 登高、安全工具（带电作业） | 绝缘吊架 | 绝缘吊架，玻璃钢环氧树脂，±500KV | 1.0 | 个 | 1695 | 2023-08-31 | G00H-500023110-00001 | 买方指定仓库地面交货 | 015登高安全工具-带电作业-405
3473 | 044002900704060 | 015登高安全工具-带电作业 | 包1 | 500023111 | 工器具 | 登高、安全工具（带电作业） | 绝缘蜈蚣梯 | 绝缘蜈蚣梯，10M | 2.0 | 套 | 23730 | 2023-08-31 | G00H-500023111-00002 | 买方指定仓库地面交货 | 015登高安全工具-带电作业-406
3474 | 044002900704070 | 015登高安全工具-带电作业 | 包1 | 500023111 | 工器具 | 登高、安全工具（带电作业） | 绝缘蜈蚣梯 | 绝缘蜈蚣梯，15M | 2.0 | 套 | 22600 | 2023-08-31 | G00H-500023111-00002 | 买方指定仓库地面交货 | 015登高安全工具-带电作业-407
3475 | 044002900704080 | 015登高安全工具-带电作业 | 包1 | 500023113 | 工器具 | 登高、安全工具（带电作业） | 绝缘滑轮 | 绝缘滑轮，ABS(高密度聚乙烯)，2轮 | 1.0 | 只 | 1785.4 | 2023-08-31 | G00H-500023113-00001 | 买方指定仓库地面交货 | 015登高安全工具-带电作业-408
3476 | 044002900704090 | 015登高安全工具-带电作业 | 包1 | 500023113 | 工器具 | 登高、安全工具（带电作业） | 绝缘滑轮 | 绝缘滑轮，ABS(高密度聚乙烯)，3轮 | 1.0 | 只 | 1898.4 | 2023-08-31 | G00H-500023113-00001 | 买方指定仓库地面交货 | 015登高安全工具-带电作业-409
3477 | 044002900704100 | 015登高安全工具-带电作业 | 包1 | 500023113 | 工器具 | 登高、安全工具（带电作业） | 绝缘滑轮 | 绝缘滑轮，ABS(高密度聚乙烯)，4轮 | 1.0 | 只 | 1977.5 | 2023-08-31 | G00H-500023113-00001 | 买方指定仓库地面交货 | 015登高安全工具-带电作业-410
3478 | 044002900704110 | 015登高安全工具-带电作业 | 包1 | 500023113 | 工器具 | 登高、安全工具（带电作业） | 绝缘滑轮 | 绝缘滑轮，ABS(高密度聚乙烯)，单轮 | 1.0 | 只 | 1808 | 2023-08-31 | G00H-500023113-00001 | 买方指定仓库地面交货 | 015登高安全工具-带电作业-411
3479 | 044002900704120 | 015登高安全工具-带电作业 | 包1 | 500023113 | 工器具 | 登高、安全工具（带电作业） | 绝缘滑轮 | 绝缘滑轮，ABS(高密度聚乙烯)，小轮 | 1.0 | 只 | 1717.6 | 2023-08-31 | G00H-500023113-00001 | 买方指定仓库地面交货 | 015登高安全工具-带电作业-412
3480 | 044002900704130 | 015登高安全工具-带电作业 | 包1 | 500023113 | 工器具 | 登高、安全工具（带电作业） | 绝缘滑轮 | 绝缘滑轮，树脂绝缘板材，2轮 | 1.0 | 只 | 1808 | 2023-08-31 | G00H-500023113-00001 | 买方指定仓库地面交货 | 015登高安全工具-带电作业-413
3481 | 044002900704140 | 015登高安全工具-带电作业 | 包1 | 500023113 | 工器具 | 登高、安全工具（带电作业） | 绝缘滑轮 | 绝缘滑轮，树脂绝缘板材，3轮 | 1.0 | 只 | 1909.7 | 2023-08-31 | G00H-500023113-00001 | 买方指定仓库地面交货 | 015登高安全工具-带电作业-414
3482 | 044002900704150 | 015登高安全工具-带电作业 | 包1 | 500023113 | 工器具 | 登高、安全工具（带电作业） | 绝缘滑轮 | 绝缘滑轮，树脂绝缘板材，4轮 | 1.0 | 只 | 2022.7 | 2023-08-31 | G00H-500023113-00001 | 买方指定仓库地面交货 | 015登高安全工具-带电作业-415
3483 | 044002900704160 | 015登高安全工具-带电作业 | 包1 | 500023113 | 工器具 | 登高、安全工具（带电作业） | 绝缘滑轮 | 绝缘滑轮，树脂绝缘板材，单轮 | 1.0 | 只 | 1582 | 2023-08-31 | G00H-500023113-00001 | 买方指定仓库地面交货 | 015登高安全工具-带电作业-416
3484 | 044002900704170 | 015登高安全工具-带电作业 | 包1 | 500023113 | 工器具 | 登高、安全工具（带电作业） | 绝缘滑轮 | 绝缘滑轮，树脂绝缘板材，小轮 | 1.0 | 只 | 1740.2 | 2023-08-31 | G00H-500023113-00001 | 买方指定仓库地面交货 | 015登高安全工具-带电作业-417
3485 | 044002900704180 | 015登高安全工具-带电作业 | 包1 | 500023113 | 工器具 | 登高、安全工具（带电作业） | 绝缘滑轮 | 绝缘滑轮，环氧树脂玻璃纤维板，2轮 | 1.0 | 只 | 1751.5 | 2023-08-31 | G00H-500023113-00001 | 买方指定仓库地面交货 | 015登高安全工具-带电作业-418
3486 | 044002900704190 | 015登高安全工具-带电作业 | 包1 | 500023113 | 工器具 | 登高、安全工具（带电作业） | 绝缘滑轮 | 绝缘滑轮，环氧树脂玻璃纤维板，3轮 | 1.0 | 只 | 1841.9 | 2023-08-31 | G00H-500023113-00001 | 买方指定仓库地面交货 | 015登高安全工具-带电作业-419
3487 | 044002900704200 | 015登高安全工具-带电作业 | 包1 | 500023113 | 工器具 | 登高、安全工具（带电作业） | 绝缘滑轮 | 绝缘滑轮，环氧树脂玻璃纤维板，4轮 | 1.0 | 只 | 1943.6 | 2023-08-31 | G00H-500023113-00001 | 买方指定仓库地面交货 | 015登高安全工具-带电作业-420
3488 | 044002900704210 | 015登高安全工具-带电作业 | 包1 | 500023113 | 工器具 | 登高、安全工具（带电作业） | 绝缘滑轮 | 绝缘滑轮，环氧树脂玻璃纤维板，单轮 | 1.0 | 只 | 1762.8 | 2023-08-31 | G00H-500023113-00001 | 买方指定仓库地面交货 | 015登高安全工具-带电作业-421
3489 | 044002900704220 | 015登高安全工具-带电作业 | 包1 | 500023113 | 工器具 | 登高、安全工具（带电作业） | 绝缘滑轮 | 绝缘滑轮，环氧树脂玻璃纤维板，小轮 | 1.0 | 只 | 1695 | 2023-08-31 | G00H-500023113-00001 | 买方指定仓库地面交货 | 015登高安全工具-带电作业-422
3490 | 044002900704230 | 015登高安全工具-带电作业 | 包1 | 500023114 | 工器具 | 登高、安全工具（带电作业） | 单卡头(单接头) | 单卡头(单接头)，锦纶尼龙，刀盘，12MM | 6.0 | 个 | 590.99 | 2023-08-31 | G00H-500023114-00001 | 买方指定仓库地面交货 | 015登高安全工具-带电作业-423
3491 | 044002900704240 | 015登高安全工具-带电作业 | 包1 | 500023114 | 工器具 | 登高、安全工具（带电作业） | 单卡头(单接头) | 单卡头(单接头)，锦纶尼龙，刀盘，15MM | 6.0 | 个 | 426.01 | 2023-08-31 | G00H-500023114-00001 | 买方指定仓库地面交货 | 015登高安全工具-带电作业-424
3492 | 044002900704250 | 015登高安全工具-带电作业 | 包1 | 500023114 | 工器具 | 登高、安全工具（带电作业） | 单卡头(单接头) | 单卡头(单接头)，锦纶尼龙，刀盘，19MM | 6.0 | 个 | 394.37 | 2023-08-31 | G00H-500023114-00001 | 买方指定仓库地面交货 | 015登高安全工具-带电作业-425
3493 | 044002900704260 | 015登高安全工具-带电作业 | 包1 | 500023114 | 工器具 | 登高、安全工具（带电作业） | 单卡头(单接头) | 单卡头(单接头)，锦纶尼龙，刀盘，25MM | 6.0 | 个 | 398.89 | 2023-08-31 | G00H-500023114-00001 | 买方指定仓库地面交货 | 015登高安全工具-带电作业-426
3494 | 044002900704270 | 015登高安全工具-带电作业 | 包1 | 500023114 | 工器具 | 登高、安全工具（带电作业） | 单卡头(单接头) | 单卡头(单接头)，锦纶尼龙，刀盘，30MM | 6.0 | 个 | 395.5 | 2023-08-31 | G00H-500023114-00001 | 买方指定仓库地面交货 | 015登高安全工具-带电作业-427
3495 | 044002900704280 | 015登高安全工具-带电作业 | 包1 | 500023114 | 工器具 | 登高、安全工具（带电作业） | 单卡头(单接头) | 单卡头(单接头)，锦纶尼龙，刀盘，31MM | 6.0 | 个 | 406.8 | 2023-08-31 | G00H-500023114-00001 | 买方指定仓库地面交货 | 015登高安全工具-带电作业-428
3496 | 044002900704290 | 015登高安全工具-带电作业 | 包1 | 500023114 | 工器具 | 登高、安全工具（带电作业） | 单卡头(单接头) | 单卡头(单接头)，锦纶尼龙，卡盘，12MM | 6.0 | 个 | 429.4 | 2023-08-31 | G00H-500023114-00001 | 买方指定仓库地面交货 | 015登高安全工具-带电作业-429
3497 | 044002900704300 | 015登高安全工具-带电作业 | 包1 | 500023114 | 工器具 | 登高、安全工具（带电作业） | 单卡头(单接头) | 单卡头(单接头)，锦纶尼龙，卡盘，15MM | 6.0 | 个 | 440.7 | 2023-08-31 | G00H-500023114-00001 | 买方指定仓库地面交货 | 015登高安全工具-带电作业-430
3498 | 044002900704310 | 015登高安全工具-带电作业 | 包1 | 500023114 | 工器具 | 登高、安全工具（带电作业） | 单卡头(单接头) | 单卡头(单接头)，锦纶尼龙，卡盘，19MM | 6.0 | 个 | 452 | 2023-08-31 | G00H-500023114-00001 | 买方指定仓库地面交货 | 015登高安全工具-带电作业-431
3499 | 044002900704320 | 015登高安全工具-带电作业 | 包1 | 500023114 | 工器具 | 登高、安全工具（带电作业） | 单卡头(单接头) | 单卡头(单接头)，锦纶尼龙，卡盘，25MM | 6.0 | 个 | 463.3 | 2023-08-31 | G00H-500023114-00001 | 买方指定仓库地面交货 | 015登高安全工具-带电作业-432
3500 | 044002900704330 | 015登高安全工具-带电作业 | 包1 | 500023114 | 工器具 | 登高、安全工具（带电作业） | 单卡头(单接头) | 单卡头(单接头)，锦纶尼龙，卡盘，30MM | 6.0 | 个 | 491.55 | 2023-08-31 | G00H-500023114-00001 | 买方指定仓库地面交货 | 015登高安全工具-带电作业-433
3501 | 044002900704340 | 015登高安全工具-带电作业 | 包1 | 500023114 | 工器具 | 登高、安全工具（带电作业） | 单卡头(单接头) | 单卡头(单接头)，锦纶尼龙，卡盘，31MM | 6.0 | 个 | 502.85 | 2023-08-31 | G00H-500023114-00001 | 买方指定仓库地面交货 | 015登高安全工具-带电作业-434
3502 | 044002900704350 | 015登高安全工具-带电作业 | 包1 | 500029268 | 工器具 | 登高、安全工具（带电作业） | 绝缘护罩 | 绝缘护罩，-高压隔离开关绝缘罩，硅橡胶 | 3.0 | 只 | 3988.9 | 2023-08-31 | G00H-500029268-00001 | 买方指定仓库地面交货 | 015登高安全工具-带电作业-435
3503 | 044002900704360 | 015登高安全工具-带电作业 | 包1 | 500029272 | 工器具 | 登高、安全工具（带电作业） | 绝缘护罩 | 绝缘护罩，变压器绝缘护罩，交联聚烯烃 | 3.0 | 只 | 3955 | 2023-08-31 | G00H-500029268-00001 | 买方指定仓库地面交货 | 015登高安全工具-带电作业-436
3504 | 044002900704370 | 015登高安全工具-带电作业 | 包1 | 500031162 | 工器具 | 登高、安全工具（带电作业） | 操作杆 | 操作杆，AC10KV，4节，5M | 1.0 | 根 | 3164 | 2023-08-31 | G00H-500023031-00001 | 买方指定仓库地面交货 | 015登高安全工具-带电作业-437
3505 | 044002900704380 | 015登高安全工具-带电作业 | 包1 | 500056818 | 工器具 | 登高、安全工具（带电作业） | 绝缘护罩 | 绝缘护罩，变压器绝缘护罩，硅橡胶 | 16.0 | 只 | 4011.5 | 2023-08-31 | G00H-500029268-00001 | 买方指定仓库地面交货 | 015登高安全工具-带电作业-438
3506 | 044002900704390 | 015登高安全工具-带电作业 | 包1 | 500056818 | 工器具 | 登高、安全工具（带电作业） | 绝缘护罩 | 绝缘护罩，避雷器绝缘护罩，交联聚烯烃 | 16.0 | 只 | 3955 | 2023-08-31 | G00H-500029268-00001 | 买方指定仓库地面交货 | 015登高安全工具-带电作业-439
3507 | 044002900704400 | 015登高安全工具-带电作业 | 包1 | 500056818 | 工器具 | 登高、安全工具（带电作业） | 绝缘护罩 | 绝缘护罩，避雷器绝缘护罩，硅橡胶 | 16.0 | 只 | 3842 | 2023-08-31 | G00H-500029268-00001 | 买方指定仓库地面交货 | 015登高安全工具-带电作业-440
3508 | 044002900704410 | 015登高安全工具-带电作业 | 包1 | 500056818 | 工器具 | 登高、安全工具（带电作业） | 绝缘护罩 | 绝缘护罩，高压隔离开关绝缘罩，交联聚烯烃 | 16.0 | 只 | 3955 | 2023-08-31 | G00H-500029268-00001 | 买方指定仓库地面交货 | 015登高安全工具-带电作业-441
3509 | 044002900704420 | 015登高安全工具-带电作业 | 包1 | 500061980 | 工器具 | 登高、安全工具（带电作业） | 绝缘垫 | 绝缘垫，10KV，1000×200×20 | 1.0 | 块 | 3457.8 | 2023-08-31 | G00H-500056113-00002 | 买方指定仓库地面交货 | 015登高安全工具-带电作业-442
3510 | 044002900704430 | 015登高安全工具-带电作业 | 包1 | 500061980 | 工器具 | 登高、安全工具（带电作业） | 绝缘垫 | 绝缘垫，10KV，100×1000×3 | 1.0 | 块 | 3390 | 2023-08-31 | G00H-500056113-00002 | 买方指定仓库地面交货 | 015登高安全工具-带电作业-443
3511 | 044002900704440 | 015登高安全工具-带电作业 | 包1 | 500061980 | 工器具 | 登高、安全工具（带电作业） | 绝缘垫 | 绝缘垫，10KV，2700×1000×10 | 1.0 | 块 | 3423.9 | 2023-08-31 | G00H-500056113-00002 | 买方指定仓库地面交货 | 015登高安全工具-带电作业-444
3512 | 044002900704450 | 015登高安全工具-带电作业 | 包1 | 500061980 | 工器具 | 登高、安全工具（带电作业） | 绝缘垫 | 绝缘垫，10KV，5400×1000×5 | 1.0 | 块 | 3446.5 | 2023-08-31 | G00H-500056113-00002 | 买方指定仓库地面交货 | 015登高安全工具-带电作业-445
3513 | 044002900704460 | 015登高安全工具-带电作业 | 包1 | 500061980 | 工器具 | 登高、安全工具（带电作业） | 绝缘垫 | 绝缘垫，10KV，6000×1000×10 | 1.0 | 块 | 3503 | 2023-08-31 | G00H-500056113-00002 | 买方指定仓库地面交货 | 015登高安全工具-带电作业-446
3514 | 044002900704470 | 015登高安全工具-带电作业 | 包1 | 500061980 | 工器具 | 登高、安全工具（带电作业） | 绝缘垫 | 绝缘垫，10KV，850×815×6 | 1.0 | 块 | 3390 | 2023-08-31 | G00H-500056113-00002 | 买方指定仓库地面交货 | 015登高安全工具-带电作业-447
3515 | 044002900704480 | 015登高安全工具-带电作业 | 包1 | 500062120 | 工器具 | 登高、安全工具（带电作业） | 带电显示器 | 带电显示器，10KV，配电，21.5英寸及以下，60-144HZ，直面屏 | 1.0 | 个 | 33900 | 2023-08-31 | G00H-500062120-00002 | 买方指定仓库地面交货 | 015登高安全工具-带电作业-448
3516 | 044002900704490 | 015登高安全工具-带电作业 | 包1 | 500062120 | 工器具 | 登高、安全工具（带电作业） | 带电显示器 | 带电显示器，10KV，配电，22-23英寸，60-144HZ，曲面屏 | 1.0 | 个 | 38420 | 2023-08-31 | G00H-500062120-00002 | 买方指定仓库地面交货 | 015登高安全工具-带电作业-449
3517 | 044002900704500 | 015登高安全工具-带电作业 | 包1 | 500062120 | 工器具 | 登高、安全工具（带电作业） | 带电显示器 | 带电显示器，10KV，配电，22-23英寸，60-144HZ，直面屏 | 1.0 | 个 | 35030 | 2023-08-31 | G00H-500062120-00002 | 买方指定仓库地面交货 | 015登高安全工具-带电作业-450
3518 | 044002900704510 | 015登高安全工具-带电作业 | 包1 | 500062120 | 工器具 | 登高、安全工具（带电作业） | 带电显示器 | 带电显示器，10KV，配电，24.5-26.9英寸，60-144HZ，曲面屏 | 1.0 | 个 | 38985 | 2023-08-31 | G00H-500062120-00002 | 买方指定仓库地面交货 | 015登高安全工具-带电作业-451
3519 | 044002900704520 | 015登高安全工具-带电作业 | 包1 | 500062120 | 工器具 | 登高、安全工具（带电作业） | 带电显示器 | 带电显示器，10KV，配电，24.5-26.9英寸，60-144HZ，直面屏 | 1.0 | 个 | 35030 | 2023-08-31 | G00H-500062120-00002 | 买方指定仓库地面交货 | 015登高安全工具-带电作业-452
3520 | 044002900704530 | 015登高安全工具-带电作业 | 包1 | 500062120 | 工器具 | 登高、安全工具（带电作业） | 带电显示器 | 带电显示器，10KV，配电，28-30英寸，60-144HZ，曲面屏 | 1.0 | 个 | 39550 | 2023-08-31 | G00H-500062120-00002 | 买方指定仓库地面交货 | 015登高安全工具-带电作业-453
3521 | 044002900704540 | 015登高安全工具-带电作业 | 包1 | 500062120 | 工器具 | 登高、安全工具（带电作业） | 带电显示器 | 带电显示器，10KV，配电，28-30英寸，60-144HZ，直面屏 | 1.0 | 个 | 36160 | 2023-08-31 | G00H-500062120-00002 | 买方指定仓库地面交货 | 015登高安全工具-带电作业-454
3522 | 044002900704550 | 015登高安全工具-带电作业 | 包1 | 500062309 | 工器具 | 登高、安全工具（带电作业） | 绝缘胶布 | 绝缘胶布，橡胶，1000V | 13.0 | 卷 | 546.92 | 2023-08-31 | G00H-500062309-00001 | 买方指定仓库地面交货 | 015登高安全工具-带电作业-455
3523 | 044002900704560 | 015登高安全工具-带电作业 | 包1 | 500062309 | 工器具 | 登高、安全工具（带电作业） | 绝缘胶布 | 绝缘胶布，绝缘防水胶布，1000V | 166.0 | 卷 | 9.04 | 2023-08-31 | G00H-500062309-00001 | 买方指定仓库地面交货 | 015登高安全工具-带电作业-456
3524 | 044002900704570 | 015登高安全工具-带电作业 | 包1 | 500066454 | 工器具 | 登高、安全工具（带电作业） | 绝缘手套 | 绝缘手套，10KV，橡胶，耐磨等级1 | 1.0 | 付 | 3390 | 2023-08-31 | G00H-500023052-00001 | 买方指定仓库地面交货 | 015登高安全工具-带电作业-457
3525 | 044002900704580 | 015登高安全工具-带电作业 | 包1 | 500066454 | 工器具 | 登高、安全工具（带电作业） | 绝缘手套 | 绝缘手套，10KV，橡胶，耐磨等级2 | 1.0 | 付 | 3390 | 2023-08-31 | G00H-500023052-00001 | 买方指定仓库地面交货 | 015登高安全工具-带电作业-458
3526 | 044002900704590 | 015登高安全工具-带电作业 | 包1 | 500066454 | 工器具 | 登高、安全工具（带电作业） | 绝缘手套 | 绝缘手套，10KV，橡胶，耐磨等级3 | 1.0 | 付 | 3446.5 | 2023-08-31 | G00H-500023052-00001 | 买方指定仓库地面交货 | 015登高安全工具-带电作业-459
3527 | 044002900704600 | 015登高安全工具-带电作业 | 包1 | 500066454 | 工器具 | 登高、安全工具（带电作业） | 绝缘手套 | 绝缘手套，10KV，橡胶，耐磨等级4 | 1.0 | 付 | 3503 | 2023-08-31 | G00H-500023052-00001 | 买方指定仓库地面交货 | 015登高安全工具-带电作业-460
3528 | 044002900704610 | 015登高安全工具-带电作业 | 包1 | 500066454 | 工器具 | 登高、安全工具（带电作业） | 绝缘手套 | 绝缘手套，10KV，橡胶，耐磨等级5 | 1.0 | 付 | 3559.5 | 2023-08-31 | G00H-500023052-00001 | 买方指定仓库地面交货 | 015登高安全工具-带电作业-461
3529 | 044002900704620 | 015登高安全工具-带电作业 | 包1 | 500066454 | 工器具 | 登高、安全工具（带电作业） | 绝缘手套 | 绝缘手套，10KV，皮质+针织，耐磨等级1 | 1.0 | 付 | 3842 | 2023-08-31 | G00H-500023052-00001 | 买方指定仓库地面交货 | 015登高安全工具-带电作业-462
3530 | 044002900704630 | 015登高安全工具-带电作业 | 包1 | 500066454 | 工器具 | 登高、安全工具（带电作业） | 绝缘手套 | 绝缘手套，10KV，皮质+针织，耐磨等级2 | 1.0 | 付 | 3898.5 | 2023-08-31 | G00H-500023052-00001 | 买方指定仓库地面交货 | 015登高安全工具-带电作业-463
3531 | 044002900704640 | 015登高安全工具-带电作业 | 包1 | 500066454 | 工器具 | 登高、安全工具（带电作业） | 绝缘手套 | 绝缘手套，10KV，皮质+针织，耐磨等级3 | 1.0 | 付 | 3943.7 | 2023-08-31 | G00H-500023052-00001 | 买方指定仓库地面交货 | 015登高安全工具-带电作业-464
3532 | 044002900704650 | 015登高安全工具-带电作业 | 包1 | 500066454 | 工器具 | 登高、安全工具（带电作业） | 绝缘手套 | 绝缘手套，10KV，皮质+针织，耐磨等级4 | 1.0 | 付 | 4000.2 | 2023-08-31 | G00H-500023052-00001 | 买方指定仓库地面交货 | 015登高安全工具-带电作业-465
3533 | 044002900704660 | 015登高安全工具-带电作业 | 包1 | 500066454 | 工器具 | 登高、安全工具（带电作业） | 绝缘手套 | 绝缘手套，10KV，皮质+针织，耐磨等级5 | 1.0 | 付 | 4056.7 | 2023-08-31 | G00H-500023052-00001 | 买方指定仓库地面交货 | 015登高安全工具-带电作业-466
3534 | 044002900704670 | 015登高安全工具-带电作业 | 包1 | 500066454 | 工器具 | 登高、安全工具（带电作业） | 绝缘手套 | 绝缘手套，35KV，橡胶，耐磨等级1 | 1.0 | 付 | 3390 | 2023-08-31 | G00H-500023052-00001 | 买方指定仓库地面交货 | 015登高安全工具-带电作业-467
3535 | 044002900704680 | 015登高安全工具-带电作业 | 包1 | 500067677 | 工器具 | 登高、安全工具（带电作业） | 绝缘护罩 | 绝缘护罩，导线软质遮蔽罩，交联聚烯烃 | 6.0 | 只 | 4011.5 | 2023-08-31 | G00H-500029268-00001 | 买方指定仓库地面交货 | 015登高安全工具-带电作业-468
3536 | 044002900704690 | 015登高安全工具-带电作业 | 包1 | 500067677 | 工器具 | 登高、安全工具（带电作业） | 绝缘护罩 | 绝缘护罩，瓷拉棒绝缘护罩，交联聚烯烃 | 6.0 | 只 | 3842 | 2023-08-31 | G00H-500029268-00001 | 买方指定仓库地面交货 | 015登高安全工具-带电作业-469
3537 | 044002900704700 | 015登高安全工具-带电作业 | 包1 | 500067677 | 工器具 | 登高、安全工具（带电作业） | 绝缘护罩 | 绝缘护罩，瓷拉棒绝缘护罩，硅橡胶 | 6.0 | 只 | 4068 | 2023-08-31 | G00H-500029268-00001 | 买方指定仓库地面交货 | 015登高安全工具-带电作业-470
3538 | 044002900704710 | 015登高安全工具-带电作业 | 包1 | 500070505 | 工器具 | 登高、安全工具（带电作业） | 绝缘胶布 | 绝缘胶布，塑料，1000V | 166.0 | 卷 | 101.7 | 2023-08-31 | G00H-500062309-00001 | 买方指定仓库地面交货 | 015登高安全工具-带电作业-471
3539 | 044002900704720 | 015登高安全工具-带电作业 | 包1 | 500070505 | 工器具 | 登高、安全工具（带电作业） | 绝缘胶布 | 绝缘胶布，塑料，10KV，防潮、阻燃、拉伸力强 | 33.0 | 卷 | 406.8 | 2023-08-31 | G00H-500062309-00001 | 买方指定仓库地面交货 | 015登高安全工具-带电作业-472
3540 | 044002900704730 | 015登高安全工具-带电作业 | 包1 | 500070505 | 工器具 | 登高、安全工具（带电作业） | 绝缘胶布 | 绝缘胶布，塑料，35KV，防潮、阻燃、拉伸力强 | 33.0 | 卷 | 452 | 2023-08-31 | G00H-500062309-00001 | 买方指定仓库地面交货 | 015登高安全工具-带电作业-473
3541 | 044002900704740 | 015登高安全工具-带电作业 | 包1 | 500070505 | 工器具 | 登高、安全工具（带电作业） | 绝缘胶布 | 绝缘胶布，布，1000V | 33.0 | 卷 | 183.06 | 2023-08-31 | G00H-500062309-00001 | 买方指定仓库地面交货 | 015登高安全工具-带电作业-474
3542 | 044002900704750 | 015登高安全工具-带电作业 | 包1 | 500070505 | 工器具 | 登高、安全工具（带电作业） | 绝缘胶布 | 绝缘胶布，布，10KV，防潮、阻燃、拉伸力强 | 33.0 | 卷 | 395.5 | 2023-08-31 | G00H-500062309-00001 | 买方指定仓库地面交货 | 015登高安全工具-带电作业-475
3543 | 044002900704760 | 015登高安全工具-带电作业 | 包1 | 500070505 | 工器具 | 登高、安全工具（带电作业） | 绝缘胶布 | 绝缘胶布，布，35KV，防潮、阻燃、拉伸力强 | 33.0 | 卷 | 440.7 | 2023-08-31 | G00H-500062309-00001 | 买方指定仓库地面交货 | 015登高安全工具-带电作业-476
3544 | 044002900704770 | 015登高安全工具-带电作业 | 包1 | 500070505 | 工器具 | 登高、安全工具（带电作业） | 绝缘胶布 | 绝缘胶布，橡胶，10KV | 33.0 | 卷 | 248.6 | 2023-08-31 | G00H-500062309-00001 | 买方指定仓库地面交货 | 015登高安全工具-带电作业-477
3545 | 044002900704780 | 015登高安全工具-带电作业 | 包1 | 500070505 | 工器具 | 登高、安全工具（带电作业） | 绝缘胶布 | 绝缘胶布，橡胶，35KV，防潮、阻燃、拉伸力强 | 33.0 | 卷 | 418.1 | 2023-08-31 | G00H-500062309-00001 | 买方指定仓库地面交货 | 015登高安全工具-带电作业-478
3546 | 044002900704790 | 015登高安全工具-带电作业 | 包1 | 500070505 | 工器具 | 登高、安全工具（带电作业） | 绝缘胶布 | 绝缘胶布，绝缘防水胶布，35KV，防潮、阻燃、拉伸力强 | 33.0 | 卷 | 429.4 | 2023-08-31 | G00H-500062309-00001 | 买方指定仓库地面交货 | 015登高安全工具-带电作业-479
3547 | 044002900704800 | 015登高安全工具-带电作业 | 包1 | 500070505 | 工器具 | 登高、安全工具（带电作业） | 绝缘胶布 | 绝缘胶布，自固化绝缘防水包材（长*宽*厚：0.6M*90MM*1.8MM） | 33.0 | 卷 | 214.7 | 2023-08-31 | G00H-500062309-00001 | 买方指定仓库地面交货 | 015登高安全工具-带电作业-480
3548 | 044002900704810 | 015登高安全工具-带电作业 | 包1 | 500082294 | 工器具 | 登高、安全工具（带电作业） | 绝缘帽 | 绝缘帽，ABS塑料，20KV | 1.0 | 个 | 678 | 2023-08-31 | G00H-500082294-00001 | 买方指定仓库地面交货 | 015登高安全工具-带电作业-481
3549 | 044002900704820 | 015登高安全工具-带电作业 | 包1 | 500082294 | 工器具 | 登高、安全工具（带电作业） | 绝缘帽 | 绝缘帽，ABS塑料，7000V | 1.0 | 个 | 632.8 | 2023-08-31 | G00H-500082294-00001 | 买方指定仓库地面交货 | 015登高安全工具-带电作业-482
3550 | 044002900704830 | 015登高安全工具-带电作业 | 包1 | 500082294 | 工器具 | 登高、安全工具（带电作业） | 绝缘帽 | 绝缘帽，聚碳酸酯合成塑料，17000V | 1.0 | 个 | 734.5 | 2023-08-31 | G00H-500082294-00001 | 买方指定仓库地面交货 | 015登高安全工具-带电作业-483
3551 | 044002900704840 | 015登高安全工具-带电作业 | 包1 | 500082294 | 工器具 | 登高、安全工具（带电作业） | 绝缘帽 | 绝缘帽，聚碳酸酯合成塑料，7000V | 1.0 | 个 | 632.8 | 2023-08-31 | G00H-500082294-00001 | 买方指定仓库地面交货 | 015登高安全工具-带电作业-484
3552 | 044002900704850 | 015登高安全工具-带电作业 | 包1 | 500082294 | 工器具 | 登高、安全工具（带电作业） | 绝缘帽 | 绝缘帽，高密度复合聚酯材料，17000V | 1.0 | 个 | 768.4 | 2023-08-31 | G00H-500082294-00001 | 买方指定仓库地面交货 | 015登高安全工具-带电作业-485
3553 | 044002900704860 | 015登高安全工具-带电作业 | 包1 | 500082294 | 工器具 | 登高、安全工具（带电作业） | 绝缘帽 | 绝缘帽，高密度复合聚酯材料，20KV | 1.0 | 个 | 655.4 | 2023-08-31 | G00H-500082294-00001 | 买方指定仓库地面交货 | 015登高安全工具-带电作业-486
3554 | 044002900704870 | 015登高安全工具-带电作业 | 包1 | 500082294 | 工器具 | 登高、安全工具（带电作业） | 绝缘帽 | 绝缘帽，高密度复合聚酯材料，7000V | 1.0 | 个 | 632.8 | 2023-08-31 | G00H-500082294-00001 | 买方指定仓库地面交货 | 015登高安全工具-带电作业-487
3555 | 044002900704880 | 015登高安全工具-带电作业 | 包1 | 500090671 | 工器具 | 登高、安全工具（带电作业） | 绝缘肩套 | 绝缘肩套，AC1000V | 1.0 | 付 | 2147 | 2023-08-31 | G00H-500090671-00001 | 买方指定仓库地面交货 | 015登高安全工具-带电作业-488
3556 | 044002900704890 | 015登高安全工具-带电作业 | 包1 | 500090671 | 工器具 | 登高、安全工具（带电作业） | 绝缘肩套 | 绝缘肩套，AC10KV | 1.0 | 付 | 2285.99 | 2023-08-31 | G00H-500090671-00001 | 买方指定仓库地面交货 | 015登高安全工具-带电作业-489
3557 | 044002900704900 | 015登高安全工具-带电作业 | 包1 | 500090671 | 工器具 | 登高、安全工具（带电作业） | 绝缘肩套 | 绝缘肩套，AC35KV | 1.0 | 付 | 4520 | 2023-08-31 | G00H-500090671-00001 | 买方指定仓库地面交货 | 015登高安全工具-带电作业-490
3558 | 044002900704910 | 015登高安全工具-带电作业 | 包1 | 500116694 | 工器具 | 登高、安全工具（带电作业） | 绝缘护罩 | 绝缘护罩，导线软质遮蔽罩，硅橡胶 | 3.0 | 只 | 3423.9 | 2023-08-31 | G00H-500029268-00001 | 买方指定仓库地面交货 | 015登高安全工具-带电作业-491
3559 | 044002900704920 | 015登高安全工具-带电作业 | 包1 | 500116694 | 工器具 | 登高、安全工具（带电作业） | 绝缘护罩 | 绝缘护罩，杆顶绝缘遮蔽罩，交联聚烯烃 | 3.0 | 只 | 3446.5 | 2023-08-31 | G00H-500029268-00001 | 买方指定仓库地面交货 | 015登高安全工具-带电作业-492
3560 | 044002900704930 | 015登高安全工具-带电作业 | 包1 | 500116694 | 工器具 | 登高、安全工具（带电作业） | 绝缘护罩 | 绝缘护罩，杆顶绝缘遮蔽罩，硅橡胶 | 3.0 | 只 | 3435.2 | 2023-08-31 | G00H-500029268-00001 | 买方指定仓库地面交货 | 015登高安全工具-带电作业-493
3561 | 044002900704940 | 015登高安全工具-带电作业 | 包1 | 500116694 | 工器具 | 登高、安全工具（带电作业） | 绝缘护罩 | 绝缘护罩，横担遮蔽罩，交联聚烯烃 | 3.0 | 只 | 3356.1 | 2023-08-31 | G00H-500029268-00001 | 买方指定仓库地面交货 | 015登高安全工具-带电作业-494
3562 | 044002900704950 | 015登高安全工具-带电作业 | 包1 | 500116694 | 工器具 | 登高、安全工具（带电作业） | 绝缘护罩 | 绝缘护罩，电杆遮蔽罩，交联聚烯烃 | 3.0 | 只 | 3356.1 | 2023-08-31 | G00H-500029268-00001 | 买方指定仓库地面交货 | 015登高安全工具-带电作业-495
3563 | 044002900704960 | 015登高安全工具-带电作业 | 包1 | 500116694 | 工器具 | 登高、安全工具（带电作业） | 绝缘护罩 | 绝缘护罩，电杆遮蔽罩，硅橡胶 | 3.0 | 只 | 3322.2 | 2023-08-31 | G00H-500029268-00001 | 买方指定仓库地面交货 | 015登高安全工具-带电作业-496
3564 | 044002900704970 | 015登高安全工具-带电作业 | 包1 | 500116694 | 工器具 | 登高、安全工具（带电作业） | 绝缘护罩 | 绝缘护罩，高压熔断器绝缘护罩，交联聚烯烃 | 3.0 | 只 | 3344.8 | 2023-08-31 | G00H-500029268-00001 | 买方指定仓库地面交货 | 015登高安全工具-带电作业-497
3565 | 044002900704980 | 015登高安全工具-带电作业 | 包1 | 500116694 | 工器具 | 登高、安全工具（带电作业） | 绝缘护罩 | 绝缘护罩，高压熔断器绝缘护罩，硅橡胶 | 3.0 | 只 | 3390 | 2023-08-31 | G00H-500029268-00001 | 买方指定仓库地面交货 | 015登高安全工具-带电作业-498
3566 | 044002900704990 | 015登高安全工具-带电作业 | 包1 | 500126099 | 工器具 | 登高、安全工具（带电作业） | 绝缘护罩 | 绝缘护罩，针式绝缘子护罩，交联聚烯烃 | 33.0 | 只 | 3977.6 | 2023-08-31 | G00H-500029268-00001 | 买方指定仓库地面交货 | 015登高安全工具-带电作业-499
3567 | 044002900705000 | 015登高安全工具-带电作业 | 包1 | 500126104 | 工器具 | 登高、安全工具（带电作业） | 绝缘护罩 | 绝缘护罩，接线柱绝缘护罩，交联聚烯烃 | 33.0 | 只 | 4000.2 | 2023-08-31 | G00H-500029268-00001 | 买方指定仓库地面交货 | 015登高安全工具-带电作业-500
3568 | 044002900705010 | 015登高安全工具-带电作业 | 包1 | 500126104 | 工器具 | 登高、安全工具（带电作业） | 绝缘护罩 | 绝缘护罩，接线柱绝缘护罩，硅橡胶 | 33.0 | 只 | 4034.1 | 2023-08-31 | G00H-500029268-00001 | 买方指定仓库地面交货 | 015登高安全工具-带电作业-501
3569 | 044002900705020 | 015登高安全工具-带电作业 | 包1 | 500126104 | 工器具 | 登高、安全工具（带电作业） | 绝缘护罩 | 绝缘护罩，横担遮蔽罩，硅橡胶 | 33.0 | 只 | 3932.4 | 2023-08-31 | G00H-500029268-00001 | 买方指定仓库地面交货 | 015登高安全工具-带电作业-502
3570 | 044002900705030 | 015登高安全工具-带电作业 | 包1 | 500126104 | 工器具 | 登高、安全工具（带电作业） | 绝缘护罩 | 绝缘护罩，针式绝缘子护罩，硅橡胶 | 33.0 | 只 | 4022.8 | 2023-08-31 | G00H-500029268-00001 | 买方指定仓库地面交货 | 015登高安全工具-带电作业-503
3571 | 044002900705040 | 015登高安全工具-带电作业 | 包1 | 500126140 | 工器具 | 登高、安全工具（带电作业） | 绝缘鞋 | 绝缘鞋，橡胶，黑 | 66.0 | 双 | 1270.12 | 2023-08-31 | G00H-500126140-00001 | 买方指定仓库地面交货 | 015登高安全工具-带电作业-504
3572 | 044002900705050 | 015登高安全工具-带电作业 | 包1 | 500131172 | 工器具 | 登高、安全工具（带电作业） | 带电作业绝缘管材 | 带电作业绝缘管材，DN16、悬垂线夹 | 16.0 | 根 | 237.3 | 2023-08-31 | G00H-500131172-00002 | 买方指定仓库地面交货 | 015登高安全工具-带电作业-505
3573 | 044002900705060 | 015登高安全工具-带电作业 | 包1 | 500131172 | 工器具 | 登高、安全工具（带电作业） | 带电作业绝缘管材 | 带电作业绝缘管材，DN16、穿线管 | 16.0 | 根 | 401.15 | 2023-08-31 | G00H-500131172-00002 | 买方指定仓库地面交货 | 015登高安全工具-带电作业-506
3574 | 044002900705070 | 015登高安全工具-带电作业 | 包1 | 500131172 | 工器具 | 登高、安全工具（带电作业） | 带电作业绝缘管材 | 带电作业绝缘管材，DN20、悬垂线夹 | 16.0 | 根 | 248.6 | 2023-08-31 | G00H-500131172-00002 | 买方指定仓库地面交货 | 015登高安全工具-带电作业-507
3575 | 044002900705080 | 015登高安全工具-带电作业 | 包1 | 500131172 | 工器具 | 登高、安全工具（带电作业） | 带电作业绝缘管材 | 带电作业绝缘管材，DN20、穿线管 | 16.0 | 根 | 412.45 | 2023-08-31 | G00H-500131172-00002 | 买方指定仓库地面交货 | 015登高安全工具-带电作业-508
3576 | 044002900705090 | 015登高安全工具-带电作业 | 包1 | 500131172 | 工器具 | 登高、安全工具（带电作业） | 带电作业绝缘管材 | 带电作业绝缘管材，DN25、悬垂线夹 | 16.0 | 根 | 259.9 | 2023-08-31 | G00H-500131172-00002 | 买方指定仓库地面交货 | 015登高安全工具-带电作业-509
3577 | 044002900705100 | 015登高安全工具-带电作业 | 包1 | 500131172 | 工器具 | 登高、安全工具（带电作业） | 带电作业绝缘管材 | 带电作业绝缘管材，DN25、穿线管 | 16.0 | 根 | 423.75 | 2023-08-31 | G00H-500131172-00002 | 买方指定仓库地面交货 | 015登高安全工具-带电作业-510
3578 | 044002900705110 | 015登高安全工具-带电作业 | 包1 | 500131172 | 工器具 | 登高、安全工具（带电作业） | 带电作业绝缘管材 | 带电作业绝缘管材，DN32、悬垂线夹 | 16.0 | 根 | 271.2 | 2023-08-31 | G00H-500131172-00002 | 买方指定仓库地面交货 | 015登高安全工具-带电作业-511
3579 | 044002900705120 | 015登高安全工具-带电作业 | 包1 | 500131172 | 工器具 | 登高、安全工具（带电作业） | 带电作业绝缘管材 | 带电作业绝缘管材，DN32、穿线管 | 16.0 | 根 | 452 | 2023-08-31 | G00H-500131172-00002 | 买方指定仓库地面交货 | 015登高安全工具-带电作业-512
3580 | 044002900705130 | 015登高安全工具-带电作业 | 包1 | 500131172 | 工器具 | 登高、安全工具（带电作业） | 带电作业绝缘管材 | 带电作业绝缘管材，DN40、悬垂线夹 | 16.0 | 根 | 339 | 2023-08-31 | G00H-500131172-00002 | 买方指定仓库地面交货 | 015登高安全工具-带电作业-513
3581 | 044002900705140 | 015登高安全工具-带电作业 | 包1 | 500131172 | 工器具 | 登高、安全工具（带电作业） | 带电作业绝缘管材 | 带电作业绝缘管材，DN40、穿线管 | 16.0 | 根 | 480.25 | 2023-08-31 | G00H-500131172-00002 | 买方指定仓库地面交货 | 015登高安全工具-带电作业-514
3582 | 044002900705150 | 015登高安全工具-带电作业 | 包1 | 500142914 | 工器具 | 登高、安全工具（带电作业） | 工业护目镜 | 护目镜，工业护目镜，PC | 266.0 | 付 | 181.93 | 2023-08-31 | G00H-500142914-00001 | 买方指定仓库地面交货 | 015登高安全工具-带电作业-515
3583 | 044002900705160 | 015登高安全工具-带电作业 | 包1 | 500142914 | 工器具 | 登高、安全工具（带电作业） | 工业护目镜 | 护目镜，工业护目镜，防雾；防紫外线；防刮擦，IR5.0 | 266.0 | 付 | 195.49 | 2023-08-31 | G00H-500142914-00001 | 买方指定仓库地面交货 | 015登高安全工具-带电作业-516
3584 | 044002900705170 | 015登高安全工具-带电作业 | 包1 | 500142914 | 工器具 | 登高、安全工具（带电作业） | 工业护目镜 | 护目镜，工业护目镜，防雾；防紫外线；防刮擦，纳米加硬膜 | 266.0 | 付 | 181.93 | 2023-08-31 | G00H-500142914-00001 | 买方指定仓库地面交货 | 015登高安全工具-带电作业-517
3585 | 044002900705180 | 015登高安全工具-带电作业 | 包1 | 500142914 | 工器具 | 登高、安全工具（带电作业） | 工业护目镜 | 护目镜，工业护目镜，防雾；防紫外线；防刮擦，聚碳酸酯 | 266.0 | 付 | 186.45 | 2023-08-31 | G00H-500142914-00001 | 买方指定仓库地面交货 | 015登高安全工具-带电作业-518
3586 | 044002900705190 | 015登高安全工具-带电作业 | 包1 | 500022985 | 工器具 | 登高、安全工具（带电作业） | 组合绝缘杆 | 组合绝缘杆，10KV伸缩式测量杆 | 6.0 | 根 | 2599 | 2023-08-31 | G00H-500022985-00001 | 买方指定仓库地面交货 | 015登高安全工具-带电作业-519
3587 | 044002900705200 | 015登高安全工具-带电作业 | 包1 | 500022985 | 工器具 | 登高、安全工具（带电作业） | 组合绝缘杆 | 组合绝缘杆，35KV伸缩式测量杆 | 6.0 | 根 | 2938 | 2023-08-31 | G00H-500022985-00001 | 买方指定仓库地面交货 | 015登高安全工具-带电作业-520
3588 | 044002900705210 | 015登高安全工具-带电作业 | 包1 | 500022985 | 工器具 | 登高、安全工具（带电作业） | 组合绝缘杆 | 组合绝缘杆，110KV伸缩式测量杆 | 6.0 | 根 | 3277 | 2023-08-31 | G00H-500022985-00001 | 买方指定仓库地面交货 | 015登高安全工具-带电作业-521
3589 | 044002900705220 | 015登高安全工具-带电作业 | 包1 | 500023001 | 工器具 | 登高、安全工具（带电作业） | 绝缘软管 | 绝缘软管,橡胶 | 666.0 | 米 | 2.26 | 2023-08-31 | G00H-500023001-00002 | 买方指定仓库地面交货 | 015登高安全工具-带电作业-522
3590 | 044002900705230 | 015登高安全工具-带电作业 | 包1 | 500029273 | 工器具 | 登高、安全工具（带电作业） | 绝缘手套 | 绝缘手套,220KV,橡胶,耐磨等级3 | 17.0 | 付 | 100.57 | 2023-08-31 | G00H-500023052-00001 | 买方指定仓库地面交货 | 015登高安全工具-带电作业-523
3591 | 044002900705240 | 015登高安全工具-带电作业 | 包1 | 500070505 | 工器具 | 登高、安全工具（带电作业） | 绝缘胶布 | 绝缘胶布,10KV,橡胶 | 333.0 | 卷 | 1.13 | 2023-08-31 | G00H-500062309-00002 | 买方指定仓库地面交货 | 015登高安全工具-带电作业-524
3592 | 044002900705250 | 015登高安全工具-带电作业 | 包1 | 500088315 | 工器具 | 登高、安全工具（带电作业） | 绝缘手套 | 绝缘手套,110KV,橡胶,耐磨等级3 | 1.0 | 付 | 84.75 | 2023-08-31 | G00H-500023052-00001 | 买方指定仓库地面交货 | 015登高安全工具-带电作业-525
3593 | 044002900705260 | 015登高安全工具-带电作业 | 包1 | 500090670 | 工器具 | 登高、安全工具（带电作业） | 绝缘垫 | 绝缘垫,35KV,850×850×6 | 3.0 | 块 | 73.45 | 2023-08-31 | G00H-500056113-00003 | 买方指定仓库地面交货 | 015登高安全工具-带电作业-526
3594 | 044002900705270 | 015登高安全工具-带电作业 | 包1 | 500091492 | 工器具 | 登高、安全工具（带电作业） | 绝缘垫 | 绝缘垫,10KV,850×850×6 | 1.0 | 块 | 61.02 | 2023-08-31 | G00H-500056113-00003 | 买方指定仓库地面交货 | 015登高安全工具-带电作业-527
3595 | 044002900705280 | 015登高安全工具-带电作业 | 包1 | 500112257 | 工器具 | 登高、安全工具（带电作业） | 绝缘护罩 | 绝缘护罩,接地线夹绝缘护罩,硅橡胶 | 66.0 | 只 | 88.14 | 2023-08-31 | G00H-500029268-00002 | 买方指定仓库地面交货 | 015登高安全工具-带电作业-528
3596 | 044002900705290 | 015登高安全工具-带电作业 | 包1 | 500131078 | 工器具 | 登高、安全工具（带电作业） | 绝缘护罩 | 绝缘护罩,变压器低压接线桩绝缘罩,硅橡胶 | 66.0 | 只 | 3390 | 2023-08-31 | G00H-500029268-00002 | 买方指定仓库地面交货 | 015登高安全工具-带电作业-529
3597 | 044002900705300 | 015登高安全工具-带电作业 | 包1 | 500131079 | 工器具 | 登高、安全工具（带电作业） | 绝缘护罩 | 绝缘护罩,连板绝缘罩,硅橡胶 | 1.0 | 只 | 100.57 | 2023-08-31 | G00H-500029268-00002 | 买方指定仓库地面交货 | 015登高安全工具-带电作业-530
3598 | 044002900705310 | 015登高安全工具-带电作业 | 包1 | 500131080 | 工器具 | 登高、安全工具（带电作业） | 绝缘护罩 | 绝缘护罩,变压器高压接线桩绝缘罩,硅橡胶 | 66.0 | 只 | 88.14 | 2023-08-31 | G00H-500029268-00002 | 买方指定仓库地面交货 | 015登高安全工具-带电作业-531
3599 | 044002900800010 | 016辅助工器具 | 包1 | 500023929 | 工器具 | 辅助工器具 | 撬棍、起钉器 | 撬棍、起钉器,弯钩款,镍铬合金钢,规格1000*22 | 8.0 | 只 | 339 | 2023-08-31 | G00H-500023929-00001 | 买方指定仓库地面交货 | 016辅助工器具-001
3600 | 044002900800020 | 016辅助工器具 | 包1 | 500023929 | 工器具 | 辅助工器具 | 撬棍、起钉器 | 撬棍、起钉器,弯钩款,镍铬合金钢,规格1200*20MM | 8.0 | 只 | 339 | 2023-08-31 | G00H-500023929-00001 | 买方指定仓库地面交货 | 016辅助工器具-002
3601 | 044002900800030 | 016辅助工器具 | 包1 | 500023932 | 工器具 | 辅助工器具 | 打气筒 | 打气筒,13.5CM,29CM | 1.0 | 个 | 113 | 2023-08-31 | G00H-500023932-00001 | 买方指定仓库地面交货 | 016辅助工器具-003
3602 | 044002900800040 | 016辅助工器具 | 包1 | 500024057 | 工器具 | 工器具耗材 | 锯条 | 锯条,手用锯条,1.5MM,金刚石 | 40.0 | 根 | 20.34 | 2023-08-31 | G00H-500024056-00001 | 买方指定仓库地面交货 | 016辅助工器具-004
3603 | 044002900800050 | 016辅助工器具 | 包1 | 500024059 | 工器具 | 工器具耗材 | 锯条 | 锯条,机用锯条,1.4MM | 40.0 | 根 | 20.34 | 2023-08-31 | G00H-500024056-00001 | 买方指定仓库地面交货 | 016辅助工器具-005
3604 | 044002900800060 | 016辅助工器具 | 包1 | 500024082 | 工器具 | 工器具耗材 | 角磨机用钹型砂轮 | 角磨机用钹型砂轮,100×16 | 13.0 | 片 | 226 | 2023-08-31 | G00H-500024082-00001 | 买方指定仓库地面交货 | 016辅助工器具-006
3605 | 044002900800070 | 016辅助工器具 | 包1 | 500024087 | 工器具 | 工器具耗材 | 角磨机用钹型砂轮 | 角磨机用钹型砂轮,180×22 | 13.0 | 片 | 226 | 2023-08-31 | G00H-500024082-00001 | 买方指定仓库地面交货 | 016辅助工器具-007
3606 | 044002900800080 | 016辅助工器具 | 包1 | 500024096 | 工器具 | 工器具耗材 | 抛光轮 | 抛光轮,布 | 6.0 | 个 | 226 | 2023-08-31 | G00H-500024096-00001 | 买方指定仓库地面交货 | 016辅助工器具-008
3607 | 044002900800090 | 016辅助工器具 | 包1 | 500062404 | 工器具 | 工器具耗材 | 抛光轮 | 抛光轮,砂布 | 40.0 | 个 | 226 | 2023-08-31 | G00H-500024096-00001 | 买方指定仓库地面交货 | 016辅助工器具-009
3608 | 044002900800100 | 016辅助工器具 | 包1 | 500063144 | 工器具 | 辅助工器具 | 胶枪 | 胶枪,涂胶枪 | 2.0 | 只 | 73.45 | 2023-08-31 | G00H-500063144-00001 | 买方指定仓库地面交货 | 016辅助工器具-010
3609 | 044002900800110 | 016辅助工器具 | 包1 | 500063144 | 工器具 | 辅助工器具 | 胶枪 | 胶枪,玻璃胶枪 | 16.0 | 只 | 62.15 | 2023-08-31 | G00H-500063144-00001 | 买方指定仓库地面交货 | 016辅助工器具-011
3610 | 044002900800120 | 016辅助工器具 | 包1 | 500063144 | 工器具 | 辅助工器具 | 胶枪 | 胶枪,结构胶枪 | 2.0 | 只 | 73.45 | 2023-08-31 | G00H-500063144-00001 | 买方指定仓库地面交货 | 016辅助工器具-012
3611 | 044002900800130 | 016辅助工器具 | 包1 | 500064604 | 工器具 | 工器具耗材 | 布 | 布,白布 | 33.0 | 米 | 33.9 | 2023-08-31 | G00H-500064603-00001 | 买方指定仓库地面交货 | 016辅助工器具-013
3612 | 044002900800140 | 016辅助工器具 | 包1 | 500068302 | 工器具 | 工器具耗材 | 布 | 布,塑料布 | 66.0 | 米 | 33.9 | 2023-08-31 | G00H-500064603-00001 | 买方指定仓库地面交货 | 016辅助工器具-014
3613 | 044002900800150 | 016辅助工器具 | 包1 | 500070369 | 工器具 | 工器具耗材 | 布 | 布,油布 | 40.0 | 米 | 135.6 | 2023-08-31 | G00H-500064603-00001 | 买方指定仓库地面交货 | 016辅助工器具-015
3614 | 044002900800160 | 016辅助工器具 | 包1 | 500070728 | 工器具 | 工器具耗材 | 砂纸（布） | 砂纸（布）,砂纸,360目-600目 | 133.0 | 张 | 4.52 | 2023-08-31 | G00H-500024208-00001 | 买方指定仓库地面交货 | 016辅助工器具-016
3615 | 044002900800170 | 016辅助工器具 | 包1 | 500107436 | 工器具 | 工器具耗材 | 布 | 布,棉布 | 100.0 | 米 | 33.9 | 2023-08-31 | G00H-500064603-00001 | 买方指定仓库地面交货 | 016辅助工器具-017
3616 | 044002900800180 | 016辅助工器具 | 包1 | 500125283 | 工器具 | 辅助工器具 | 货架 | 货架,悬臂式,2M,金属,1-6层 | 16.0 | 组 | 2260 | 2023-08-31 | G00H-500125283-00001 | 买方指定仓库地面交货 | 016辅助工器具-018
3617 | 044002900800190 | 016辅助工器具 | 包1 | 500064957 | 工器具 | 工器具耗材 | 焊锡丝 | 焊锡丝,0.8MM,200℃-300℃,100G | 1.0 | 个 | 50.62 | 2023-08-31 | G00H-500064957-00001 | 买方指定仓库地面交货 | 016辅助工器具-019
3618 | 044002900800200 | 016辅助工器具 | 包1 | 500064957 | 工器具 | 工器具耗材 | 焊锡丝 | 焊锡丝,1.0MM,200℃-300℃,100G | 6.0 | 个 | 24.86 | 2023-08-31 | G00H-500064957-00001 | 买方指定仓库地面交货 | 016辅助工器具-020
3619 | 044002900800210 | 016辅助工器具 | 包1 | 500023670 | 工器具 | 辅助工器具 | 三脚架 | 三脚架,金属框架 | 1.0 | 只 | 7910 | 2023-08-31 | G00H-500023670-00001 | 买方指定仓库地面交货 | 016辅助工器具-021
3620 | 044002900800220 | 016辅助工器具 | 包1 | 500023795 | 工器具 | 辅助工器具 | 托平架 | 托平架,承重不小于100KG | 1.0 | 台 | 2712 | 2023-08-31 | G00H-500023795-00001 | 买方指定仓库地面交货 | 016辅助工器具-022
3621 | 044002900800230 | 016辅助工器具 | 包1 | 500023926 | 工器具 | 辅助工器具 | 铲 | 铲,户外兵工铲,合金钢 | 3.0 | 把 | 452 | 2023-08-31 | G00H-500023926-00001 | 买方指定仓库地面交货 | 016辅助工器具-023
3622 | 044002900800240 | 016辅助工器具 | 包1 | 500023926 | 工器具 | 辅助工器具 | 铲 | 铲,木铲,铲头锰钢,实木手柄 | 6.0 | 把 | 79.1 | 2023-08-31 | G00H-500023926-00001 | 买方指定仓库地面交货 | 016辅助工器具-024
3623 | 044002900800250 | 016辅助工器具 | 包1 | 500064525 | 工器具 | 辅助工器具 | 扩张器 | 扩张器, 电动扩张器 | 1.0 | 台 | 56500 | 2023-08-31 | G00H-500064525-00001 | 买方指定仓库地面交货 | 016辅助工器具-025
3624 | 044002900800260 | 016辅助工器具 | 包1 | 500064530 | 工器具 | 辅助工器具 | 扩张剪切器 | 扩张剪切器,便携式液压剪扩器,开口距离不大于300MM | 1.0 | 台 | 22600 | 2023-08-31 | G00H-500064530-00001 | 买方指定仓库地面交货 | 016辅助工器具-026
3625 | 044002900800270 | 016辅助工器具 | 包1 | 500064530 | 工器具 | 辅助工器具 | 扩张剪切器 | 扩张剪切器,电动剪扩器,片端部最大开口距离不小于170MM， | 1.0 | 台 | 56500 | 2023-08-31 | G00H-500064530-00001 | 买方指定仓库地面交货 | 016辅助工器具-027
3626 | 044002900800280 | 016辅助工器具 | 包1 | 500064530 | 工器具 | 辅助工器具 | 扩张剪切器 | 扩张剪切器,电动剪扩器,刀片端部最大开口距离不小于370MM， | 1.0 | 台 | 59890 | 2023-08-31 | G00H-500064530-00001 | 买方指定仓库地面交货 | 016辅助工器具-028
3627 | 044002900800290 | 016辅助工器具 | 包1 | 500064530 | 工器具 | 辅助工器具 | 扩张剪切器 | 扩张剪切器,电动混凝土破碎器，剪切水泥板厚度不小于120MM | 1.0 | 台 | 79100 | 2023-08-31 | G00H-500064530-00001 | 买方指定仓库地面交货 | 016辅助工器具-029
3628 | 044002900800300 | 016辅助工器具 | 包1 | 500064530 | 工器具 | 辅助工器具 | 扩张剪切器 | 扩张剪切器,电动混凝土破碎钳,开口距离不小于255MM | 1.0 | 台 | 79100 | 2023-08-31 | G00H-500064530-00001 | 买方指定仓库地面交货 | 016辅助工器具-030
3629 | 044002900800310 | 016辅助工器具 | 包1 | 500070698 | 工器具 | 辅助工器具 | 扣环 | 扣环,Y型双挽索 | 1.0 | 个 | 2260 | 2023-08-31 | G00H-500070698-00002 | 买方指定仓库地面交货 | 016辅助工器具-031
3630 | 044002900800320 | 016辅助工器具 | 包1 | 500023974 | 工器具 | 辅助工器具 | 周转箱 | 周转箱，三相表/集中器/智能融合终端，4只，国网绿，720*450*120MM | 1166.0 | 个 | 80.23 | 2023-08-31 | G00H-500023974-00001 | 买方指定仓库地面交货 | 016辅助工器具-032
3631 | 044002900800330 | 016辅助工器具 | 包1 | 500023974 | 工器具 | 辅助工器具 | 周转箱 | 周转箱，专变终端/能源控制器，4只，蓝色，720*450*120MM | 333.0 | 个 | 80.23 | 2023-08-31 | G00H-500023974-00001 | 买方指定仓库地面交货 | 016辅助工器具-033
3632 | 044002900800340 | 016辅助工器具 | 包1 | 500023663 | 工器具 | 辅助工器具 | 绳 | 绳,尼龙,16MM | 33.0 | 米 | 70.06 | 2023-08-31 | G00H-500023663-00002 | 买方指定仓库地面交货 | 016辅助工器具-034
3633 | 044002900800350 | 016辅助工器具 | 包1 | 500023663 | 工器具 | 辅助工器具 | 绳 | 绳,尼龙,24MM | 1.0 | 米 | 70.06 | 2023-08-31 | G00H-500023663-00002 | 买方指定仓库地面交货 | 016辅助工器具-035
3634 | 044002900800360 | 016辅助工器具 | 包1 | 500023663 | 工器具 | 辅助工器具 | 绳 | 绳,尼龙,8MM | 1.0 | 米 | 39.55 | 2023-08-31 | G00H-500023663-00002 | 买方指定仓库地面交货 | 016辅助工器具-036
3635 | 044002900800370 | 016辅助工器具 | 包1 | 500023773 | 工器具 | 辅助工器具 | 梯子 | 梯子,单梯,复合材料,3.5M,绝缘 | 1.0 | 部 | 241.82 | 2023-08-31 | G00H-500023756-00002 | 买方指定仓库地面交货 | 016辅助工器具-037
3636 | 044002900800380 | 016辅助工器具 | 包1 | 500023929 | 工器具 | 辅助工器具 | 撬棍、起钉器 | 撬棍,起钉器,弯钩款,高碳钢,规格1200*20MM | 1.0 | 只 | 57.63 | 2023-08-31 | G00H-500023929-00001 | 买方指定仓库地面交货 | 016辅助工器具-038
3637 | 044002900800390 | 016辅助工器具 | 包1 | 500023929 | 工器具 | 辅助工器具 | 撬棍、起钉器 | 撬棍,起钉器,弯钩款,高碳钢,规格500*18MM | 1.0 | 只 | 25.99 | 2023-08-31 | G00H-500023929-00001 | 买方指定仓库地面交货 | 016辅助工器具-039
3638 | 044002900800400 | 016辅助工器具 | 包1 | 500023929 | 工器具 | 辅助工器具 | 撬棍、起钉器 | 撬棍,起钉器,弯钩款,高碳钢,规格750*20MM | 1.0 | 只 | 39.55 | 2023-08-31 | G00H-500023929-00001 | 买方指定仓库地面交货 | 016辅助工器具-040
3639 | 044002900800410 | 016辅助工器具 | 包1 | 500023929 | 工器具 | 辅助工器具 | 撬棍、起钉器 | 撬棍,起钉器,斜圆头两用撬棒,20*600MM, | 2.0 | 只 | 109.61 | 2023-08-31 | G00H-500023929-00001 | 买方指定仓库地面交货 | 016辅助工器具-041
3640 | 044002900800420 | 016辅助工器具 | 包1 | 500023929 | 工器具 | 辅助工器具 | 撬棍、起钉器 | 撬棍,起钉器,直款,高碳钢,规格1200*20MM | 1.0 | 只 | 57.63 | 2023-08-31 | G00H-500023929-00001 | 买方指定仓库地面交货 | 016辅助工器具-042
3641 | 044002900800430 | 016辅助工器具 | 包1 | 500023929 | 工器具 | 辅助工器具 | 撬棍、起钉器 | 撬棍,起钉器,直款,高碳钢,规格500*18MM | 1.0 | 只 | 25.99 | 2023-08-31 | G00H-500023929-00001 | 买方指定仓库地面交货 | 016辅助工器具-043
3642 | 044002900800440 | 016辅助工器具 | 包1 | 500023929 | 工器具 | 辅助工器具 | 撬棍、起钉器 | 撬棍,起钉器,直款,高碳钢,规格750*20MM | 1.0 | 只 | 39.55 | 2023-08-31 | G00H-500023929-00001 | 买方指定仓库地面交货 | 016辅助工器具-044
3643 | 044002900800450 | 016辅助工器具 | 包1 | 500024087 | 工器具 | 工器具耗材 | 角磨机用钹型砂轮 | 角磨机用钹型砂轮,230×22 | 5.0 | 片 | 22.6 | 2023-08-31 | G00H-500024082-00002 | 买方指定仓库地面交货 | 016辅助工器具-045
3644 | 044002900800460 | 016辅助工器具 | 包1 | 500024208 | 工器具 | 工器具耗材 | 砂纸（布） | 砂纸（布）,干砂纸,P100 | 1.0 | 张 | 1.13 | 2023-08-31 | G00H-500024208-00002 | 买方指定仓库地面交货 | 016辅助工器具-046
3645 | 044002900800470 | 016辅助工器具 | 包1 | 500024209 | 工器具 | 工器具耗材 | 砂纸（布） | 砂纸（布）,干砂纸,P8 | 33.0 | 张 | 1.13 | 2023-08-31 | G00H-500024208-00002 | 买方指定仓库地面交货 | 016辅助工器具-047
3646 | 044002900800480 | 016辅助工器具 | 包1 | 500024210 | 工器具 | 工器具耗材 | 砂纸（布） | 砂纸（布）,干砂纸,P10 | 33.0 | 张 | 1.13 | 2023-08-31 | G00H-500024208-00002 | 买方指定仓库地面交货 | 016辅助工器具-048
3647 | 044002900800490 | 016辅助工器具 | 包1 | 500024211 | 工器具 | 工器具耗材 | 砂纸（布） | 砂纸（布）,干砂纸,P12 | 33.0 | 张 | 1.13 | 2023-08-31 | G00H-500024208-00002 | 买方指定仓库地面交货 | 016辅助工器具-049
3648 | 044002900800500 | 016辅助工器具 | 包1 | 500024212 | 工器具 | 工器具耗材 | 砂纸（布） | 砂纸（布）,干砂纸,P14 | 33.0 | 张 | 1.13 | 2023-08-31 | G00H-500024208-00002 | 买方指定仓库地面交货 | 016辅助工器具-050
3649 | 044002900800510 | 016辅助工器具 | 包1 | 500024213 | 工器具 | 工器具耗材 | 砂纸（布） | 砂纸（布）,干砂纸,P16 | 33.0 | 张 | 1.13 | 2023-08-31 | G00H-500024208-00002 | 买方指定仓库地面交货 | 016辅助工器具-051
3650 | 044002900800520 | 016辅助工器具 | 包1 | 500024214 | 工器具 | 工器具耗材 | 砂纸（布） | 砂纸（布）,干砂纸,P20 | 33.0 | 张 | 1.13 | 2023-08-31 | G00H-500024208-00002 | 买方指定仓库地面交货 | 016辅助工器具-052
3651 | 044002900800530 | 016辅助工器具 | 包1 | 500024215 | 工器具 | 工器具耗材 | 砂纸（布） | 砂纸（布）,干砂纸,P24 | 33.0 | 张 | 1.13 | 2023-08-31 | G00H-500024208-00002 | 买方指定仓库地面交货 | 016辅助工器具-053
3652 | 044002900800540 | 016辅助工器具 | 包1 | 500030912 | 工器具 | 辅助工器具 | 梯子 | 梯子,单梯,复合材料,2.5M,绝缘 | 1.0 | 部 | 213.57 | 2023-08-31 | G00H-500023773-00001 | 买方指定仓库地面交货 | 016辅助工器具-054
3653 | 044002900800550 | 016辅助工器具 | 包1 | 500033418 | 工器具 | 辅助工器具 | 绳 | 绳,蚕丝,直径MM:16MM | 33.0 | 米 | 39.55 | 2023-08-31 | G00H-500023663-00002 | 买方指定仓库地面交货 | 016辅助工器具-055
3654 | 044002900800560 | 016辅助工器具 | 包1 | 500033418 | 工器具 | 辅助工器具 | 绳 | 绳,蚕丝,直径MM:24MM | 66.0 | 米 | 20.34 | 2023-08-31 | G00H-500023663-00002 | 买方指定仓库地面交货 | 016辅助工器具-056
3655 | 044002900800570 | 016辅助工器具 | 包1 | 500033418 | 工器具 | 辅助工器具 | 绳 | 绳,蚕丝,直径MM:8MM | 33.0 | 米 | 35.03 | 2023-08-31 | G00H-500023663-00002 | 买方指定仓库地面交货 | 016辅助工器具-057
3656 | 044002900800580 | 016辅助工器具 | 包1 | 500036363 | 工器具 | 工器具耗材 | 砂纸（布） | 砂纸（布）,干砂纸,P40 | 33.0 | 张 | 1.13 | 2023-08-31 | G00H-500024208-00002 | 买方指定仓库地面交货 | 016辅助工器具-058
3657 | 044002900800590 | 016辅助工器具 | 包1 | 500036364 | 工器具 | 工器具耗材 | 砂纸（布） | 砂纸（布）,干砂纸,P80 | 33.0 | 张 | 1.13 | 2023-08-31 | G00H-500024208-00002 | 买方指定仓库地面交货 | 016辅助工器具-059
3658 | 044002900800600 | 016辅助工器具 | 包1 | 500041745 | 工器具 | 工器具耗材 | 锯条 | 锯条,手用锯条,1.8/1.0MM | 1.0 | 根 | 5.65 | 2023-08-31 | G00H-500024056-00001 | 买方指定仓库地面交货 | 016辅助工器具-060
3659 | 044002900800610 | 016辅助工器具 | 包1 | 500041754 | 工器具 | 辅助工器具 | 梯子 | 梯子,人字梯,复合材料,5M,绝缘 | 1.0 | 部 | 402.28 | 2023-08-31 | G00H-500023773-00001 | 买方指定仓库地面交货 | 016辅助工器具-061
3660 | 044002900800620 | 016辅助工器具 | 包1 | 500049787 | 工器具 | 辅助工器具 | 梯子 | 梯子,人字梯,复合材料,3.5M,绝缘 | 1.0 | 部 | 324.31 | 2023-08-31 | G00H-500023773-00001 | 买方指定仓库地面交货 | 016辅助工器具-062
3661 | 044002900800630 | 016辅助工器具 | 包1 | 500049981 | 工器具 | 辅助工器具 | 梯子 | 梯子,单梯,复合材料,5M,绝缘 | 1.0 | 部 | 352.56 | 2023-08-31 | G00H-500023773-00001 | 买方指定仓库地面交货 | 016辅助工器具-063
3662 | 044002900800640 | 016辅助工器具 | 包1 | 500054707 | 工器具 | 工器具耗材 | 砂纸（布） | 砂纸（布）,干砂纸,P280 | 33.0 | 张 | 1.13 | 2023-08-31 | G00H-500024208-00002 | 买方指定仓库地面交货 | 016辅助工器具-064
3663 | 044002900800650 | 016辅助工器具 | 包1 | 500064978 | 工器具 | 工器具耗材 | 注射器 | 注射器,10ML | 33.0 | 个 | 16.95 | 2023-08-31 | G00H-500064978-00002 | 买方指定仓库地面交货 | 016辅助工器具-065
3664 | 044002900800660 | 016辅助工器具 | 包1 | 500064978 | 工器具 | 工器具耗材 | 注射器 | 注射器,1ML | 33.0 | 个 | 5.65 | 2023-08-31 | G00H-500064978-00002 | 买方指定仓库地面交货 | 016辅助工器具-066
3665 | 044002900800670 | 016辅助工器具 | 包1 | 500064978 | 工器具 | 工器具耗材 | 注射器 | 注射器,5ML | 33.0 | 个 | 11.3 | 2023-08-31 | G00H-500064978-00002 | 买方指定仓库地面交货 | 016辅助工器具-067
3666 | 044002900800680 | 016辅助工器具 | 包1 | 500065543 | 工器具 | 工器具耗材 | 锯条 | 锯条,机用锯条,1.8/1.0MM | 1.0 | 根 | 5.65 | 2023-08-31 | G00H-500024056-00002 | 买方指定仓库地面交货 | 016辅助工器具-068
3667 | 044002900800690 | 016辅助工器具 | 包1 | 500070724 | 工器具 | 工器具耗材 | 砂纸（布） | 砂纸（布）,干砂纸,P260 | 66.0 | 张 | 1.13 | 2023-08-31 | G00H-500024208-00002 | 买方指定仓库地面交货 | 016辅助工器具-069
3668 | 044002900800700 | 016辅助工器具 | 包1 | 500070728 | 工器具 | 工器具耗材 | 砂纸（布） | 砂纸（布）,干砂纸,P600 | 66.0 | 张 | 1.13 | 2023-08-31 | G00H-500024208-00002 | 买方指定仓库地面交货 | 016辅助工器具-070
3669 | 044002900800710 | 016辅助工器具 | 包1 | 500095204 | 工器具 | 工器具耗材 | 砂纸（布） | 砂纸（布）,干砂纸,P120 | 1.0 | 张 | 1.13 | 2023-08-31 | G00H-500024208-00002 | 买方指定仓库地面交货 | 016辅助工器具-071
3670 | 044002900800720 | 016辅助工器具 | 包1 | 500121167 | 工器具 | 辅助工器具 | 绳 | 绳,迪尼玛,16MM | 33.0 | 米 | 39.55 | 2023-08-31 | G00H-500023663-00002 | 买方指定仓库地面交货 | 016辅助工器具-072
3671 | 044002900800730 | 016辅助工器具 | 包1 | 500121167 | 工器具 | 辅助工器具 | 绳 | 绳,迪尼玛,24MM | 33.0 | 米 | 70.06 | 2023-08-31 | G00H-500023663-00002 | 买方指定仓库地面交货 | 016辅助工器具-073
3672 | 044002900800740 | 016辅助工器具 | 包1 | 500121167 | 工器具 | 辅助工器具 | 绳 | 绳,迪尼玛,8MM | 33.0 | 米 | 20.34 | 2023-08-31 | G00H-500023663-00002 | 买方指定仓库地面交货 | 016辅助工器具-074
3673 | 044002900800750 | 016辅助工器具 | 包1 | 500124945 | 工器具 | 工器具耗材 | 砂纸（布） | 砂纸（布）,干砂纸,P240 | 133.0 | 张 | 1.13 | 2023-08-31 | G00H-500024208-00002 | 买方指定仓库地面交货 | 016辅助工器具-075
3674 | 044002900800760 | 016辅助工器具 | 包1 | 500124947 | 工器具 | 工器具耗材 | 砂纸（布） | 砂纸（布）,干砂纸,P50 | 33.0 | 张 | 1.13 | 2023-08-31 | G00H-500024208-00002 | 买方指定仓库地面交货 | 016辅助工器具-076
3675 | 044002900800770 | 016辅助工器具 | 包1 | 500124949 | 工器具 | 工器具耗材 | 砂纸（布） | 砂纸（布）,干砂纸,P60 | 33.0 | 张 | 1.13 | 2023-08-31 | G00H-500024208-00002 | 买方指定仓库地面交货 | 016辅助工器具-077
3676 | 044002900800780 | 016辅助工器具 | 包1 | 500124950 | 工器具 | 工器具耗材 | 砂纸（布） | 砂纸（布）,干砂纸,P36 | 33.0 | 张 | 1.13 | 2023-08-31 | G00H-500024208-00002 | 买方指定仓库地面交货 | 016辅助工器具-078
3677 | 044002900800790 | 016辅助工器具 | 包1 | 500124951 | 工器具 | 工器具耗材 | 砂纸（布） | 砂纸（布）,干砂纸,P220 | 33.0 | 张 | 1.13 | 2023-08-31 | G00H-500024208-00002 | 买方指定仓库地面交货 | 016辅助工器具-079
3678 | 044002900800800 | 016辅助工器具 | 包1 | 500124953 | 工器具 | 工器具耗材 | 砂纸（布） | 砂纸（布）,干砂纸,P150 | 33.0 | 张 | 1.13 | 2023-08-31 | G00H-500024208-00002 | 买方指定仓库地面交货 | 016辅助工器具-080
3679 | 044002900800810 | 016辅助工器具 | 包1 | 500124954 | 工器具 | 工器具耗材 | 砂纸（布） | 砂纸（布）,干砂纸,P180 | 33.0 | 张 | 1.13 | 2023-08-31 | G00H-500024208-00002 | 买方指定仓库地面交货 | 016辅助工器具-081
3680 | 044002900800820 | 016辅助工器具 | 包1 | 500023663 | 工器具 | 辅助工器具 | 绳 | 绳,尼龙,Φ16 | 140.0 | 米 | 7.23 | 2023-08-31 | G00H-500023663-00001 | 买方指定仓库地面交货 | 016辅助工器具-082
3681 | 044002900800830 | 016辅助工器具 | 包1 | 500023663 | 工器具 | 辅助工器具 | 绳 | 绳,尼龙,Φ24 | 100.0 | 米 | 7.45 | 2023-08-31 | G00H-500023663-00001 | 买方指定仓库地面交货 | 016辅助工器具-083
3682 | 044002900800840 | 016辅助工器具 | 包1 | 500023663 | 工器具 | 辅助工器具 | 绳 | 绳,尼龙,Φ8 | 150.0 | 米 | 2.45 | 2023-08-31 | G00H-500023663-00001 | 买方指定仓库地面交货 | 016辅助工器具-084
3683 | 044002900800850 | 016辅助工器具 | 包1 | 500023818 | 工器具 | 辅助工器具 | 绝缘滑车 | 绝缘滑车,1轮,20KN | 14.0 | 个 | 339.76 | 2023-08-31 | G00H-500023818-00001 | 买方指定仓库地面交货 | 016辅助工器具-085
3684 | 044002900800860 | 016辅助工器具 | 包1 | 500023819 | 工器具 | 辅助工器具 | 绝缘滑车 | 绝缘滑车,2轮,20KN,单轮钩式(铝合金) | 21.0 | 个 | 404.25 | 2023-08-31 | G00H-500023818-00001 | 买方指定仓库地面交货 | 016辅助工器具-086
3685 | 044002900800870 | 016辅助工器具 | 包1 | 500023826 | 工器具 | 辅助工器具 | 绞磨 | 绞磨,机动,3T,50KN | 2.0 | 台 | 22600 | 2023-08-31 | G00H-500023826-00001 | 买方指定仓库地面交货 | 016辅助工器具-087
3686 | 044002900800880 | 016辅助工器具 | 包1 | 500023864 | 工器具 | 辅助工器具 | 卡线器 | 卡线器,地线,20KN | 2.0 | 只 | 241.71 | 2023-08-31 | G00H-500023864-00001 | 买方指定仓库地面交货 | 016辅助工器具-088
3687 | 044002900800890 | 016辅助工器具 | 包1 | 500023865 | 工器具 | 辅助工器具 | 卡线器 | 卡线器,地线,30KN | 5.0 | 只 | 282.97 | 2023-08-31 | G00H-500023864-00001 | 买方指定仓库地面交货 | 016辅助工器具-089
3688 | 044002900800900 | 016辅助工器具 | 包1 | 500023866 | 工器具 | 辅助工器具 | 卡线器 | 卡线器,地线,40KN | 2.0 | 只 | 357.18 | 2023-08-31 | G00H-500023864-00001 | 买方指定仓库地面交货 | 016辅助工器具-090
3689 | 044002900800910 | 016辅助工器具 | 包1 | 500023867 | 工器具 | 辅助工器具 | 卡线器 | 卡线器,地线,50KN | 1.0 | 只 | 758.46 | 2023-08-31 | G00H-500023864-00001 | 买方指定仓库地面交货 | 016辅助工器具-091
3690 | 044002900800920 | 016辅助工器具 | 包1 | 500023868 | 工器具 | 辅助工器具 | 卡线器 | 卡线器,地线,80KN | 3.0 | 只 | 487.35 | 2023-08-31 | G00H-500023864-00001 | 买方指定仓库地面交货 | 016辅助工器具-092
3691 | 044002900800930 | 016辅助工器具 | 包1 | 500023904 | 工器具 | 辅助工器具 | 紧线器 | 紧线器,钢丝绳手板式,15KN | 2.0 | 只 | 352.56 | 2023-08-31 | G00H-500023904-00001 | 买方指定仓库地面交货 | 016辅助工器具-093
3692 | 044002900800940 | 016辅助工器具 | 包1 | 500023905 | 工器具 | 辅助工器具 | 紧线器 | 紧线器,双钩式,15KN | 2.0 | 只 | 328.58 | 2023-08-31 | G00H-500023904-00001 | 买方指定仓库地面交货 | 016辅助工器具-094
3693 | 044002900800950 | 016辅助工器具 | 包1 | 500023911 | 工器具 | 辅助工器具 | 紧线器 | 紧线器,钢丝绳手板式,30KN | 2.0 | 只 | 481.8 | 2023-08-31 | G00H-500023904-00001 | 买方指定仓库地面交货 | 016辅助工器具-095
3694 | 044002900800960 | 016辅助工器具 | 包1 | 500023912 | 工器具 | 辅助工器具 | 紧线器 | 紧线器,双钩式,30KN | 3.0 | 只 | 389.82 | 2023-08-31 | G00H-500023904-00001 | 买方指定仓库地面交货 | 016辅助工器具-096
3695 | 044002900800970 | 016辅助工器具 | 包1 | 500023919 | 工器具 | 辅助工器具 | 紧线器 | 紧线器,钢丝绳手板式,60KN | 2.0 | 只 | 781.17 | 2023-08-31 | G00H-500023904-00001 | 买方指定仓库地面交货 | 016辅助工器具-097
3696 | 044002900800980 | 016辅助工器具 | 包1 | 500023920 | 工器具 | 辅助工器具 | 紧线器 | 紧线器,双钩式,60KN | 2.0 | 只 | 579.42 | 2023-08-31 | G00H-500023904-00001 | 买方指定仓库地面交货 | 016辅助工器具-098
3697 | 044002900800990 | 016辅助工器具 | 包1 | 500023921 | 工器具 | 辅助工器具 | 电缆输送机 | 电缆输送机,0~180MM,≤8KN,≤6.0米/分,1.1X2KW,100米,≤980*500*430MM | 3.0 | 台 | 33900 | 2023-08-31 | G00H-500023921-00001 | 买方指定仓库地面交货 | 016辅助工器具-099
3698 | 044002900801000 | 016辅助工器具 | 包1 | 500023921 | 工器具 | 辅助工器具 | 电缆输送机 | 电缆输送机,0~180MM,≤8KN,≤6.0米/分,2X1.5KW,100米,≤980*500*430MM | 3.0 | 台 | 36160 | 2023-08-31 | G00H-500023921-00001 | 买方指定仓库地面交货 | 016辅助工器具-100
3699 | 044002900801010 | 016辅助工器具 | 包1 | 500023970 | 工器具 | 辅助工器具 | 手推车 | 手推车,40KG~3000KG | 24.0 | 辆 | 447.29 | 2023-08-31 | G00H-500023970-00001 | 买方指定仓库地面交货 | 016辅助工器具-101
3700 | 044002900801020 | 016辅助工器具 | 包1 | 500023971 | 工器具 | 辅助工器具 | 手动液压搬运车 | 手动液压搬运车,1T | 3.0 | 辆 | 1740.09 | 2023-08-31 | G00H-500023971-00001 | 买方指定仓库地面交货 | 016辅助工器具-102
3701 | 044002900801030 | 016辅助工器具 | 包1 | 500023971 | 工器具 | 辅助工器具 | 手动液压搬运车 | 手动液压搬运车,2T | 3.0 | 辆 | 1953.77 | 2023-08-31 | G00H-500023971-00001 | 买方指定仓库地面交货 | 016辅助工器具-103
3702 | 044002900801040 | 016辅助工器具 | 包1 | 500024006 | 工器具 | 起重工器具 | 葫芦 | 葫芦,手动,2.0T,3M | 1.0 | 个 | 789.87 | 2023-08-31 | G00H-500024006-00001 | 买方指定仓库地面交货 | 016辅助工器具-104
3703 | 044002900801050 | 016辅助工器具 | 包1 | 500024007 | 工器具 | 起重工器具 | 葫芦 | 葫芦,手动,5.0T,6M | 4.0 | 个 | 1874.67 | 2023-08-31 | G00H-500024006-00001 | 买方指定仓库地面交货 | 016辅助工器具-105
3704 | 044002900801060 | 016辅助工器具 | 包1 | 500024010 | 工器具 | 起重工器具 | 葫芦 | 葫芦,手动,3T,3M,铝合金 | 1.0 | 个 | 1808 | 2023-08-31 | G00H-500024006-00001 | 买方指定仓库地面交货 | 016辅助工器具-106
3705 | 044002900801070 | 016辅助工器具 | 包1 | 500024012 | 工器具 | 起重工器具 | 葫芦 | 葫芦,手动,1.5T,3M,铝合金 | 1.0 | 个 | 1319.84 | 2023-08-31 | G00H-500024006-00001 | 买方指定仓库地面交货 | 016辅助工器具-107
3706 | 044002900801080 | 016辅助工器具 | 包1 | 500024017 | 工器具 | 起重工器具 | 卸扣 | 卸扣,D型,XK-3 | 16.0 | 个 | 36.39 | 2023-08-31 | G00H-500024017-00001 | 买方指定仓库地面交货 | 016辅助工器具-108
3707 | 044002900801090 | 016辅助工器具 | 包1 | 500024056 | 工器具 | 工器具耗材 | 锯条 | 锯条,手用锯条,1.4MM | 46.0 | 根 | 14.69 | 2023-08-31 | G00H-500024056-00001 | 买方指定仓库地面交货 | 016辅助工器具-109
3708 | 044002900801100 | 016辅助工器具 | 包1 | 500026580 | 工器具 | 辅助工器具 | 电缆滑轮 | 电缆滑轮,环形滑轮,50-180MM,≦536*257*486 | 3.0 | 个 | 1864.5 | 2023-08-31 | G00H-500026580-00001 | 买方指定仓库地面交货 | 016辅助工器具-110
3709 | 044002900801110 | 016辅助工器具 | 包1 | 500026580 | 工器具 | 辅助工器具 | 电缆滑轮 | 电缆滑轮,直滑轮,50-180MM,≦430*328*256 | 3.0 | 个 | 836.2 | 2023-08-31 | G00H-500026580-00001 | 买方指定仓库地面交货 | 016辅助工器具-111
3710 | 044002900801120 | 016辅助工器具 | 包1 | 500026580 | 工器具 | 辅助工器具 | 电缆滑轮 | 电缆滑轮,转弯滑轮,50-180MM,≦690*439*430 | 3.0 | 个 | 1243 | 2023-08-31 | G00H-500026580-00001 | 买方指定仓库地面交货 | 016辅助工器具-112
3711 | 044002900801130 | 016辅助工器具 | 包1 | 500029300 | 工器具 | 起重工器具 | 葫芦 | 葫芦,手动,6T,3M,铝合金 | 1.0 | 个 | 1808 | 2023-08-31 | G00H-500024006-00001 | 买方指定仓库地面交货 | 016辅助工器具-113
3712 | 044002900801140 | 016辅助工器具 | 包1 | 500036648 | 工器具 | 起重工器具 | 卸扣 | 卸扣,D型,XK-16 | 8.0 | 个 | 178.07 | 2023-08-31 | G00H-500024017-00001 | 买方指定仓库地面交货 | 016辅助工器具-114
3713 | 044002900801150 | 016辅助工器具 | 包1 | 500064603 | 工器具 | 工器具耗材 | 布 | 布,帆布,宽5米 | 16.0 | 米 | 49.01 | 2023-08-31 | G00H-500064603-00001 | 买方指定仓库地面交货 | 016辅助工器具-115
3714 | 044002900801160 | 016辅助工器具 | 包1 | 500064603 | 工器具 | 工器具耗材 | 布 | 布,盐密取样布 | 100.0 | 米 | 35.35 | 2023-08-31 | G00H-500064603-00001 | 买方指定仓库地面交货 | 016辅助工器具-116
3715 | 044002900801170 | 016辅助工器具 | 包1 | 500070698 | 工器具 | 辅助工器具 | 扣环 | 扣环 | 8.0 | 个 | 59.42 | 2023-08-31 | G00H-500070698-00001 | 买方指定仓库地面交货 | 016辅助工器具-117
3716 | 044002900801180 | 016辅助工器具 | 包1 | 500073925 | 工器具 | 辅助工器具 | 卡线器 | 卡线器,钢芯铝导线,15KN | 2.0 | 只 | 225.49 | 2023-08-31 | G00H-500023864-00001 | 买方指定仓库地面交货 | 016辅助工器具-118
3717 | 044002900801190 | 016辅助工器具 | 包1 | 500073929 | 工器具 | 辅助工器具 | 卡线器 | 卡线器,钢芯铝导线,30KN | 2.0 | 只 | 426.01 | 2023-08-31 | G00H-500023864-00001 | 买方指定仓库地面交货 | 016辅助工器具-119
3718 | 044002900801200 | 016辅助工器具 | 包1 | 500098725 | 工器具 | 辅助工器具 | 卡线器 | 卡线器,钢芯铝导线,150KN | 1.0 | 只 | 800.04 | 2023-08-31 | G00H-500023864-00001 | 买方指定仓库地面交货 | 016辅助工器具-120
3719 | 044002900801210 | 016辅助工器具 | 包1 | 500098751 | 工器具 | 辅助工器具 | 紧线器 | 紧线器,钢丝绳手板式,80KN | 1.0 | 只 | 979.37 | 2023-08-31 | G00H-500023904-00001 | 买方指定仓库地面交货 | 016辅助工器具-121
3720 | 044002900801220 | 016辅助工器具 | 包1 | 500098762 | 工器具 | 辅助工器具 | 卡线器 | 卡线器,钢芯铝导线,60KN | 1.0 | 只 | 340.13 | 2023-08-31 | G00H-500023864-00001 | 买方指定仓库地面交货 | 016辅助工器具-122
3721 | 044002900801230 | 016辅助工器具 | 包1 | 500098769 | 工器具 | 辅助工器具 | 卡线器 | 卡线器,钢芯铝导线,90KN | 1.0 | 只 | 600.03 | 2023-08-31 | G00H-500023864-00001 | 买方指定仓库地面交货 | 016辅助工器具-123
3722 | 044002900801240 | 016辅助工器具 | 包1 | 500099471 | 工器具 | 辅助工器具 | 紧线器 | 紧线器,双钩式,80KN | 1.0 | 只 | 400.02 | 2023-08-31 | G00H-500023904-00001 | 买方指定仓库地面交货 | 016辅助工器具-124
3723 | 044002900801250 | 016辅助工器具 | 包1 | 500101445 | 工器具 | 起重工器具 | 提线器 | 提线器,四分裂,500MM2 | 3.0 | 付 | 2035.62 | 2023-08-31 | G00H-500101445-00001 | 买方指定仓库地面交货 | 016辅助工器具-125
3724 | 044002900801260 | 016辅助工器具 | 包1 | 500142188 | 工器具 | 起重工器具 | 提线器 | 提线器,二分裂,300MM2 | 1.0 | 付 | 400.02 | 2023-08-31 | G00H-500101445-00001 | 买方指定仓库地面交货 | 016辅助工器具-126
3725 | 044002900900010 | 017标识牌 | 包1 | 500023173 | 工器具 | 登高、安全工具（不带电作业） | 标识牌 | 标识牌，不锈钢，320×260MM，1.5MM厚 | 16666.0 | 面 | 101.7 | 2023-08-31 | G00H-500023168-00002 | 买方指定仓库地面交货 | 017标识牌-001
3726 | 044002900900130 | 017标识牌 | 包1 | 500122255 | 工器具 | 登高、安全工具（不带电作业） | 标识牌 | 标识牌，铝塑，高分子材料，电缆走向标识 100MMX100MM（厚 2.8MM） | 6666.0 | 面 | 90.4 | 2023-08-31 | G00H-500023168-00002 | 买方指定仓库地面交货 | 017标识牌-002
3727 | 044002900900140 | 017标识牌 | 包1 | 500122255 | 工器具 | 登高、安全工具（不带电作业） | 标识牌 | 标识牌，铝塑，高分子材料，防撞标识，1200X650X450MM | 333.0 | 面 | 1921 | 2023-08-31 | G00H-500023168-00002 | 买方指定仓库地面交货 | 017标识牌-003
3728 | 044002900900150 | 017标识牌 | 包1 | 500122255 | 工器具 | 登高、安全工具（不带电作业） | 标识牌 | 标识牌，铝塑，高分子材料，防撞标识，1200X880X680MM | 333.0 | 面 | 2260 | 2023-08-31 | G00H-500023168-00002 | 买方指定仓库地面交货 | 017标识牌-004
3729 | 044002900900160 | 017标识牌 | 包1 | 500023169 | 工器具 | 登高、安全工具（不带电作业） | 标识牌 | 标识牌，PVC，尺寸：250×250MM，2MM厚 | 33.0 | 面 | 73.45 | 2023-08-31 | G00H-500023168-00002 | 买方指定仓库地面交货 | 017标识牌-005
3730 | 044002900900170 | 017标识牌 | 包1 | 500023169 | 工器具 | 登高、安全工具（不带电作业） | 标识牌 | 标识牌,PVC,尺寸：120×80MM,3MM厚 | 1.0 | 面 | 73.45 | 2023-08-31 | G00H-500023168-00002 | 买方指定仓库地面交货 | 017标识牌-006
3731 | 044002900900180 | 017标识牌 | 包1 | 500023169 | 工器具 | 登高、安全工具（不带电作业） | 标识牌 | 标识牌,PVC,尺寸：150×120MM,2MM厚 | 33.0 | 面 | 73.45 | 2023-08-31 | G00H-500023168-00002 | 买方指定仓库地面交货 | 017标识牌-007
3732 | 044002900900190 | 017标识牌 | 包1 | 500023169 | 工器具 | 登高、安全工具（不带电作业） | 标识牌 | 标识牌,PVC,尺寸：160×110MM,2MM厚 | 33.0 | 面 | 73.45 | 2023-08-31 | G00H-500023168-00002 | 买方指定仓库地面交货 | 017标识牌-008
3733 | 044002900900200 | 017标识牌 | 包1 | 500023169 | 工器具 | 登高、安全工具（不带电作业） | 标识牌 | 标识牌,PVC,尺寸：180×144MM,2MM厚 | 33.0 | 面 | 73.45 | 2023-08-31 | G00H-500023168-00002 | 买方指定仓库地面交货 | 017标识牌-009
3734 | 044002900900210 | 017标识牌 | 包1 | 500023169 | 工器具 | 登高、安全工具（不带电作业） | 标识牌 | 标识牌,PVC,尺寸：200×120MM,3MM厚 | 33.0 | 面 | 73.45 | 2023-08-31 | G00H-500023168-00002 | 买方指定仓库地面交货 | 017标识牌-010
3735 | 044002900900220 | 017标识牌 | 包1 | 500023169 | 工器具 | 登高、安全工具（不带电作业） | 标识牌 | 标识牌,PVC,尺寸：200×134MM,2MM厚 | 33.0 | 面 | 73.45 | 2023-08-31 | G00H-500023168-00002 | 买方指定仓库地面交货 | 017标识牌-011
3736 | 044002900900230 | 017标识牌 | 包1 | 500023169 | 工器具 | 登高、安全工具（不带电作业） | 标识牌 | 标识牌,PVC,尺寸：200×160MM,2MM厚 | 66.0 | 面 | 73.45 | 2023-08-31 | G00H-500023168-00002 | 买方指定仓库地面交货 | 017标识牌-012
3737 | 044002900900240 | 017标识牌 | 包1 | 500023169 | 工器具 | 登高、安全工具（不带电作业） | 标识牌 | 标识牌,PVC,尺寸：200×200MM,2MM厚 | 33.0 | 面 | 73.45 | 2023-08-31 | G00H-500023168-00002 | 买方指定仓库地面交货 | 017标识牌-013
3738 | 044002900900250 | 017标识牌 | 包1 | 500023169 | 工器具 | 登高、安全工具（不带电作业） | 标识牌 | 标识牌,PVC,尺寸：250×60MM,2MM厚 | 33.0 | 面 | 73.45 | 2023-08-31 | G00H-500023168-00002 | 买方指定仓库地面交货 | 017标识牌-014
3739 | 044002900900260 | 017标识牌 | 包1 | 500023169 | 工器具 | 登高、安全工具（不带电作业） | 标识牌 | 标识牌,PVC,尺寸：300×100MM,3MM厚 | 66.0 | 面 | 73.45 | 2023-08-31 | G00H-500023168-00002 | 买方指定仓库地面交货 | 017标识牌-015
3740 | 044002900900270 | 017标识牌 | 包1 | 500023169 | 工器具 | 登高、安全工具（不带电作业） | 标识牌 | 标识牌,PVC,尺寸：300×200MM,4MM厚 | 66.0 | 面 | 73.45 | 2023-08-31 | G00H-500023168-00002 | 买方指定仓库地面交货 | 017标识牌-016
3741 | 044002900900280 | 017标识牌 | 包1 | 500023169 | 工器具 | 登高、安全工具（不带电作业） | 标识牌 | 标识牌,PVC,尺寸：300×240MM,2MM厚 | 66.0 | 面 | 73.45 | 2023-08-31 | G00H-500023168-00002 | 买方指定仓库地面交货 | 017标识牌-017
3742 | 044002900900290 | 017标识牌 | 包1 | 500023169 | 工器具 | 登高、安全工具（不带电作业） | 标识牌 | 标识牌,PVC,尺寸：300×50MM,3MM厚 | 33.0 | 面 | 73.45 | 2023-08-31 | G00H-500023168-00002 | 买方指定仓库地面交货 | 017标识牌-018
3743 | 044002900900300 | 017标识牌 | 包1 | 500023169 | 工器具 | 登高、安全工具（不带电作业） | 标识牌 | 标识牌,PVC,尺寸：320×220MM,4MM厚 | 33.0 | 面 | 73.45 | 2023-08-31 | G00H-500023168-00002 | 买方指定仓库地面交货 | 017标识牌-019
3744 | 044002900900310 | 017标识牌 | 包1 | 500023169 | 工器具 | 登高、安全工具（不带电作业） | 标识牌 | 标识牌,PVC,尺寸：320×260MM,2MM厚 | 66.0 | 面 | 73.45 | 2023-08-31 | G00H-500023168-00002 | 买方指定仓库地面交货 | 017标识牌-020
3745 | 044002900900320 | 017标识牌 | 包1 | 500023169 | 工器具 | 登高、安全工具（不带电作业） | 标识牌 | 标识牌,PVC,尺寸：320×400MM,2MM厚 | 66.0 | 面 | 73.45 | 2023-08-31 | G00H-500023168-00002 | 买方指定仓库地面交货 | 017标识牌-021
3746 | 044002900900330 | 017标识牌 | 包1 | 500023169 | 工器具 | 登高、安全工具（不带电作业） | 标识牌 | 标识牌,PVC,尺寸：320×60MM,3MM厚 | 66.0 | 面 | 73.45 | 2023-08-31 | G00H-500023168-00002 | 买方指定仓库地面交货 | 017标识牌-022
3747 | 044002900900340 | 017标识牌 | 包1 | 500023169 | 工器具 | 登高、安全工具（不带电作业） | 标识牌 | 标识牌,PVC,尺寸：340×340MM,2MM厚 | 66.0 | 面 | 73.45 | 2023-08-31 | G00H-500023168-00002 | 买方指定仓库地面交货 | 017标识牌-023
3748 | 044002900900350 | 017标识牌 | 包1 | 500023169 | 工器具 | 登高、安全工具（不带电作业） | 标识牌 | 标识牌,PVC,尺寸：350×300MM,2MM厚 | 66.0 | 面 | 73.45 | 2023-08-31 | G00H-500023168-00002 | 买方指定仓库地面交货 | 017标识牌-024
3749 | 044002900900360 | 017标识牌 | 包1 | 500023169 | 工器具 | 登高、安全工具（不带电作业） | 标识牌 | 标识牌,PVC,尺寸：400×300MM,4MM厚 | 66.0 | 面 | 73.45 | 2023-08-31 | G00H-500023168-00002 | 买方指定仓库地面交货 | 017标识牌-025
3750 | 044002900900370 | 017标识牌 | 包1 | 500023169 | 工器具 | 登高、安全工具（不带电作业） | 标识牌 | 标识牌,PVC,尺寸：400×320MM,2MM厚 | 66.0 | 面 | 73.45 | 2023-08-31 | G00H-500023168-00002 | 买方指定仓库地面交货 | 017标识牌-026
3751 | 044002900900380 | 017标识牌 | 包1 | 500023169 | 工器具 | 登高、安全工具（不带电作业） | 标识牌 | 标识牌,PVC,尺寸：400×400MM,4MM厚 | 66.0 | 面 | 73.45 | 2023-08-31 | G00H-500023168-00002 | 买方指定仓库地面交货 | 017标识牌-027
3752 | 044002900900390 | 017标识牌 | 包1 | 500023169 | 工器具 | 登高、安全工具（不带电作业） | 标识牌 | 标识牌,PVC,尺寸：400×500MM,2MM厚 | 1.0 | 面 | 73.45 | 2023-08-31 | G00H-500023168-00002 | 买方指定仓库地面交货 | 017标识牌-028
3753 | 044002900900400 | 017标识牌 | 包1 | 500023169 | 工器具 | 登高、安全工具（不带电作业） | 标识牌 | 标识牌,铝合金,尺寸：120×120MM,3MM厚 | 66.0 | 面 | 90.4 | 2023-08-31 | G00H-500023168-00002 | 买方指定仓库地面交货 | 017标识牌-029
3754 | 044002900900410 | 017标识牌 | 包1 | 500023169 | 工器具 | 登高、安全工具（不带电作业） | 标识牌 | 标识牌,铝合金,尺寸：120×80MM,3MM厚 | 133.0 | 面 | 90.4 | 2023-08-31 | G00H-500023168-00002 | 买方指定仓库地面交货 | 017标识牌-030
3755 | 044002900900420 | 017标识牌 | 包1 | 500023169 | 工器具 | 登高、安全工具（不带电作业） | 标识牌 | 标识牌,铝合金,尺寸：150×120MM,2MM厚 | 333.0 | 面 | 90.4 | 2023-08-31 | G00H-500023168-00002 | 买方指定仓库地面交货 | 017标识牌-031
3756 | 044002900900430 | 017标识牌 | 包1 | 500023169 | 工器具 | 登高、安全工具（不带电作业） | 标识牌 | 标识牌,铝合金,尺寸：160×110MM,2MM厚 | 166.0 | 面 | 90.4 | 2023-08-31 | G00H-500023168-00002 | 买方指定仓库地面交货 | 017标识牌-032
3757 | 044002900900440 | 017标识牌 | 包1 | 500023169 | 工器具 | 登高、安全工具（不带电作业） | 标识牌 | 标识牌,铝合金,尺寸：180×144MM,2MM厚 | 166.0 | 面 | 90.4 | 2023-08-31 | G00H-500023168-00002 | 买方指定仓库地面交货 | 017标识牌-033
3758 | 044002900900450 | 017标识牌 | 包1 | 500023169 | 工器具 | 登高、安全工具（不带电作业） | 标识牌 | 标识牌,铝合金,尺寸：200×120MM,3MM厚 | 166.0 | 面 | 90.4 | 2023-08-31 | G00H-500023168-00002 | 买方指定仓库地面交货 | 017标识牌-034
3759 | 044002900900460 | 017标识牌 | 包1 | 500023169 | 工器具 | 登高、安全工具（不带电作业） | 标识牌 | 标识牌,铝合金,尺寸：200×134MM,2MM厚 | 166.0 | 面 | 90.4 | 2023-08-31 | G00H-500023168-00002 | 买方指定仓库地面交货 | 017标识牌-035
3760 | 044002900900470 | 017标识牌 | 包1 | 500023169 | 工器具 | 登高、安全工具（不带电作业） | 标识牌 | 标识牌,铝合金,尺寸：200×160MM,2MM厚 | 166.0 | 面 | 90.4 | 2023-08-31 | G00H-500023168-00002 | 买方指定仓库地面交货 | 017标识牌-036
3761 | 044002900900480 | 017标识牌 | 包1 | 500023169 | 工器具 | 登高、安全工具（不带电作业） | 标识牌 | 标识牌,铝合金,尺寸：200×200MM,2MM厚 | 166.0 | 面 | 90.4 | 2023-08-31 | G00H-500023168-00002 | 买方指定仓库地面交货 | 017标识牌-037
3762 | 044002900900490 | 017标识牌 | 包1 | 500023169 | 工器具 | 登高、安全工具（不带电作业） | 标识牌 | 标识牌,铝合金,尺寸：250×60MM,2MM厚 | 166.0 | 面 | 90.4 | 2023-08-31 | G00H-500023168-00002 | 买方指定仓库地面交货 | 017标识牌-038
3763 | 044002900900500 | 017标识牌 | 包1 | 500023169 | 工器具 | 登高、安全工具（不带电作业） | 标识牌 | 标识牌,铝合金,尺寸：300×100MM,3MM厚 | 166.0 | 面 | 90.4 | 2023-08-31 | G00H-500023168-00002 | 买方指定仓库地面交货 | 017标识牌-039
3764 | 044002900900510 | 017标识牌 | 包1 | 500023169 | 工器具 | 登高、安全工具（不带电作业） | 标识牌 | 标识牌,铝合金,尺寸：300×200MM,4MM厚 | 166.0 | 面 | 90.4 | 2023-08-31 | G00H-500023168-00002 | 买方指定仓库地面交货 | 017标识牌-040
3765 | 044002900900520 | 017标识牌 | 包1 | 500023169 | 工器具 | 登高、安全工具（不带电作业） | 标识牌 | 标识牌,铝合金,尺寸：300×240MM,2MM厚 | 166.0 | 面 | 90.4 | 2023-08-31 | G00H-500023168-00002 | 买方指定仓库地面交货 | 017标识牌-041
3766 | 044002900900530 | 017标识牌 | 包1 | 500023169 | 工器具 | 登高、安全工具（不带电作业） | 标识牌 | 标识牌,铝合金,尺寸：300×50MM,3MM厚 | 166.0 | 面 | 90.4 | 2023-08-31 | G00H-500023168-00002 | 买方指定仓库地面交货 | 017标识牌-042
3767 | 044002900900540 | 017标识牌 | 包1 | 500023169 | 工器具 | 登高、安全工具（不带电作业） | 标识牌 | 标识牌,铝合金,尺寸：320×220MM,4MM厚 | 166.0 | 面 | 90.4 | 2023-08-31 | G00H-500023168-00002 | 买方指定仓库地面交货 | 017标识牌-043
3768 | 044002900900550 | 017标识牌 | 包1 | 500023169 | 工器具 | 登高、安全工具（不带电作业） | 标识牌 | 标识牌,铝合金,尺寸：320×260MM,2MM厚 | 166.0 | 面 | 90.4 | 2023-08-31 | G00H-500023168-00002 | 买方指定仓库地面交货 | 017标识牌-044
3769 | 044002900900560 | 017标识牌 | 包1 | 500023169 | 工器具 | 登高、安全工具（不带电作业） | 标识牌 | 标识牌,铝合金,尺寸：320×400MM,2MM厚 | 166.0 | 面 | 90.4 | 2023-08-31 | G00H-500023168-00002 | 买方指定仓库地面交货 | 017标识牌-045
3770 | 044002900900570 | 017标识牌 | 包1 | 500023169 | 工器具 | 登高、安全工具（不带电作业） | 标识牌 | 标识牌,铝合金,尺寸：320×60MM,3MM厚 | 166.0 | 面 | 90.4 | 2023-08-31 | G00H-500023168-00002 | 买方指定仓库地面交货 | 017标识牌-046
3771 | 044002900900580 | 017标识牌 | 包1 | 500023169 | 工器具 | 登高、安全工具（不带电作业） | 标识牌 | 标识牌,铝合金,尺寸：340×340MM,2MM厚 | 166.0 | 面 | 90.4 | 2023-08-31 | G00H-500023168-00002 | 买方指定仓库地面交货 | 017标识牌-047
3772 | 044002900900590 | 017标识牌 | 包1 | 500023169 | 工器具 | 登高、安全工具（不带电作业） | 标识牌 | 标识牌,铝合金,尺寸：350×300MM,2MM厚 | 166.0 | 面 | 90.4 | 2023-08-31 | G00H-500023168-00002 | 买方指定仓库地面交货 | 017标识牌-048
3773 | 044002900900600 | 017标识牌 | 包1 | 500023169 | 工器具 | 登高、安全工具（不带电作业） | 标识牌 | 标识牌,铝合金,尺寸：400×300MM,4MM厚 | 166.0 | 面 | 90.4 | 2023-08-31 | G00H-500023168-00002 | 买方指定仓库地面交货 | 017标识牌-049
3774 | 044002900900610 | 017标识牌 | 包1 | 500023169 | 工器具 | 登高、安全工具（不带电作业） | 标识牌 | 标识牌,铝合金,尺寸：400×320MM,2MM厚 | 166.0 | 面 | 90.4 | 2023-08-31 | G00H-500023168-00002 | 买方指定仓库地面交货 | 017标识牌-050
3775 | 044002900900620 | 017标识牌 | 包1 | 500023169 | 工器具 | 登高、安全工具（不带电作业） | 标识牌 | 标识牌,铝合金,尺寸：400×400MM,4MM厚 | 166.0 | 面 | 90.4 | 2023-08-31 | G00H-500023168-00002 | 买方指定仓库地面交货 | 017标识牌-051
3776 | 044002900900630 | 017标识牌 | 包1 | 500023169 | 工器具 | 登高、安全工具（不带电作业） | 标识牌 | 标识牌,铝合金,尺寸：400×500MM,2MM厚 | 166.0 | 面 | 90.4 | 2023-08-31 | G00H-500023168-00002 | 买方指定仓库地面交货 | 017标识牌-052
3777 | 044002900900640 | 017标识牌 | 包1 | 500023169 | 工器具 | 登高、安全工具（不带电作业） | 标识牌 | 标识牌,铝合金,（高,压,电,危,险）,1.5米*1.5米,厚度100MM, | 16.0 | 面 | 1340.13 | 2023-08-31 | G00H-500023168-00002 | 买方指定仓库地面交货 | 017标识牌-053
3778 | 044002900900650 | 017标识牌 | 包1 | 500023169 | 工器具 | 登高、安全工具（不带电作业） | 标识牌 | 标识牌,铝合金,（高,压,电,危,险）,1米*1米,厚度100MM,附带镀锌角钢安装支架 | 16.0 | 面 | 965.57 | 2023-08-31 | G00H-500023168-00002 | 买方指定仓库地面交货 | 017标识牌-054
3779 | 044002900900660 | 017标识牌 | 包1 | 500023169 | 工器具 | 登高、安全工具（不带电作业） | 标识牌 | 标识牌,铝合金,（高,压,电,危,险）,2米*2米,厚度100MM,附带镀锌角钢安装支架 | 16.0 | 面 | 2069.98 | 2023-08-31 | G00H-500023168-00002 | 买方指定仓库地面交货 | 017标识牌-055
3780 | 044002900900670 | 017标识牌 | 包1 | 500023170 | 工器具 | 登高、安全工具（不带电作业） | 标识牌 | 标识牌,搪瓷,200MM*200MM,1.2MM厚 | 773.0 | 面 | 41.15 | 2023-08-31 | G00H-500023168-00002 | 买方指定仓库地面交货 | 017标识牌-056
3781 | 044002900900680 | 017标识牌 | 包1 | 500023170 | 工器具 | 登高、安全工具（不带电作业） | 标识牌 | 标识牌,搪瓷,320MM*400MM,1.2MM厚 | 1606.0 | 面 | 76.58 | 2023-08-31 | G00H-500023168-00002 | 买方指定仓库地面交货 | 017标识牌-057
3782 | 044002900900690 | 017标识牌 | 包1 | 500023170 | 工器具 | 登高、安全工具（不带电作业） | 标识牌 | 标识牌,搪瓷,340MM*340MM,1.2MM厚 | 40.0 | 面 | 31.72 | 2023-08-31 | G00H-500023168-00002 | 买方指定仓库地面交货 | 017标识牌-058
3783 | 044002900900700 | 017标识牌 | 包1 | 500023170 | 工器具 | 登高、安全工具（不带电作业） | 标识牌 | 标识牌,搪瓷,550MM*550MM,1.2MM厚 | 206.0 | 面 | 130.37 | 2023-08-31 | G00H-500023168-00002 | 买方指定仓库地面交货 | 017标识牌-059
3784 | 044002900900710 | 017标识牌 | 包1 | 500023170 | 工器具 | 登高、安全工具（不带电作业） | 标识牌 | 标识牌,搪瓷,770MM*570MM,1.2MM厚 | 40.0 | 面 | 153.41 | 2023-08-31 | G00H-500023168-00002 | 买方指定仓库地面交货 | 017标识牌-060
3785 | 044002900900720 | 017标识牌 | 包1 | 500023173 | 工器具 | 登高、安全工具（不带电作业） | 标识牌 | 标识牌,不锈钢,1米*1米,厚度10MM,附Φ100*2米钢管支架 | 40.0 | 面 | 828.9 | 2023-08-31 | G00H-500023168-00002 | 买方指定仓库地面交货 | 017标识牌-061
3786 | 044002900900750 | 017标识牌 | 包1 | 500069057 | 工器具 | 登高、安全工具（不带电作业） | 标识牌 | 标识牌,玻璃钢,T型,彩色环氧树脂模压字标,600MM*200MM牌,单腿1200MM,内筑纤维 | 23.0 | 面 | 240.45 | 2023-08-31 | G00H-500023168-00002 | 买方指定仓库地面交货 | 017标识牌-062
3787 | 044002900900760 | 017标识牌 | 包1 | 500069057 | 工器具 | 登高、安全工具（不带电作业） | 标识牌 | 标识牌,玻璃钢,双腿,彩色环氧树脂模压字标,600MM*800MM牌,双腿2000MM,内筑纤维 | 23.0 | 面 | 476.76 | 2023-08-31 | G00H-500023168-00002 | 买方指定仓库地面交货 | 017标识牌-063
3788 | 044002900900770 | 017标识牌 | 包1 | 500101645 | 工器具 | 登高、安全工具（不带电作业） | 标识牌 | 标识牌,水泥,C25钢筋混凝土,1000MM*600MM牌,双腿1400MM*100MM,厚度50MM | 8.0 | 面 | 606.44 | 2023-08-31 | G00H-500023168-00002 | 买方指定仓库地面交货 | 017标识牌-064
3789 | 044002900900780 | 017标识牌 | 包1 | 500101645 | 工器具 | 登高、安全工具（不带电作业） | 标识牌 | 标识牌,水泥,C25钢筋混凝土,柱形,170MM*170MM*1600MM | 8.0 | 面 | 260.22 | 2023-08-31 | G00H-500023168-00002 | 买方指定仓库地面交货 | 017标识牌-065
3790 | 044002900900790 | 017标识牌 | 包1 | 500122255 | 工器具 | 登高、安全工具（不带电作业） | 标识牌 | 标识牌,铝塑,智能语音警示牌,太阳能供电1000MM*1600MM | 3.0 | 面 | 4746 | 2023-08-31 | G00H-500023168-00002 | 买方指定仓库地面交货 | 017标识牌-066
3791 | 044002900900020 | 018标识牌-热转印 | 包1 | 500029290 | 工器具 | 登高、安全工具（不带电作业） | 标识牌 | 标识牌,纸，热转印胶带，265MM×19M | 166.0 | 面 | 2486 | 2023-08-31 | G00H-500023168-00001 | 买方指定仓库地面交货 | 018标识牌-热转印-001
3792 | 044002900900030 | 018标识牌-热转印 | 包1 | 500029290 | 工器具 | 登高、安全工具（不带电作业） | 标识牌 | 标识牌,纸，热转印胶带，500MM×19M | 166.0 | 面 | 3164 | 2023-08-31 | G00H-500023168-00001 | 买方指定仓库地面交货 | 018标识牌-热转印-002
3793 | 044002900900040 | 018标识牌-热转印 | 包1 | 500029290 | 工器具 | 登高、安全工具（不带电作业） | 标识牌 | 标识牌,纸，热转印，320MM×260MM | 3333.0 | 面 | 56.5 | 2023-08-31 | G00H-500023168-00001 | 买方指定仓库地面交货 | 018标识牌-热转印-003
3794 | 044002900900050 | 018标识牌-热转印 | 包1 | 500029290 | 工器具 | 登高、安全工具（不带电作业） | 标识牌 | 标识牌,纸，热转印，400MM×320MM | 3333.0 | 面 | 79.1 | 2023-08-31 | G00H-500023168-00001 | 买方指定仓库地面交货 | 018标识牌-热转印-004
3795 | 044002900900060 | 018标识牌-热转印 | 包1 | 500029290 | 工器具 | 登高、安全工具（不带电作业） | 标识牌 | 标识牌,纸，热转印，反光胶带，500MM×19M | 166.0 | 面 | 4294 | 2023-08-31 | G00H-500023168-00001 | 买方指定仓库地面交货 | 018标识牌-热转印-005
3796 | 044002900900070 | 018标识牌-热转印 | 包1 | 500029290 | 工器具 | 登高、安全工具（不带电作业） | 标识牌 | 标识牌,纸，纳米全树脂基碳带，265MM×76M | 166.0 | 面 | 2542.5 | 2023-08-31 | G00H-500023168-00001 | 买方指定仓库地面交货 | 018标识牌-热转印-006
3797 | 044002900900080 | 018标识牌-热转印 | 包1 | 500029290 | 工器具 | 登高、安全工具（不带电作业） | 标识牌 | 标识牌,纸，纳米全树脂基碳带，500MM×76M | 166.0 | 面 | 5424 | 2023-08-31 | G00H-500023168-00001 | 买方指定仓库地面交货 | 018标识牌-热转印-007
3798 | 044002900900090 | 018标识牌-热转印 | 包1 | 500029290 | 工器具 | 登高、安全工具（不带电作业） | 标识牌 | 标识牌,纸，纳米全树脂基碳带，反光，500MM×76M | 166.0 | 面 | 5424 | 2023-08-31 | G00H-500023168-00001 | 买方指定仓库地面交货 | 018标识牌-热转印-008
3799 | 044002900900100 | 018标识牌-热转印 | 包1 | 500029290 | 工器具 | 登高、安全工具（不带电作业） | 标识牌 | 标识牌,纸，高分子材料，1000×1600MM | 166.0 | 面 | 904 | 2023-08-31 | G00H-500023168-00001 | 买方指定仓库地面交货 | 018标识牌-热转印-009
3800 | 044002900900110 | 018标识牌-热转印 | 包1 | 500029290 | 工器具 | 登高、安全工具（不带电作业） | 标识牌 | 标识牌,纸，高分子材料，1000×800MM | 166.0 | 面 | 734.5 | 2023-08-31 | G00H-500023168-00001 | 买方指定仓库地面交货 | 018标识牌-热转印-010
3801 | 044002900900120 | 018标识牌-热转印 | 包1 | 500029290 | 工器具 | 登高、安全工具（不带电作业） | 标识牌 | 标识牌,纸，高分子材料，800×550MM | 166.0 | 面 | 519.8 | 2023-08-31 | G00H-500023168-00001 | 买方指定仓库地面交货 | 018标识牌-热转印-011
3802 | 044002900900730 | 018标识牌-热转印 | 包1 | 500029290 | 工器具 | 登高、安全工具（不带电作业） | 标识牌 | 标识牌,纸,热转印500MM×400MM | 166.0 | 面 | 113 | 2023-08-31 | G00H-500023168-00001 | 买方指定仓库地面交货 | 018标识牌-热转印-012
3803 | 044002900900740 | 018标识牌-热转印 | 包1 | 500029290 | 工器具 | 登高、安全工具（不带电作业） | 标识牌 | 标识牌,纸,热转印570MM×770MM | 166.0 | 面 | 169.5 | 2023-08-31 | G00H-500023168-00001 | 买方指定仓库地面交货 | 018标识牌-热转印-013
3804 | 044002901000010 | 019电器工具 | 包1 | 500022850 | 工器具 | 电器工具（电动工具） | 电动扳手 | 电动扳手,A(安全离合）,P1-24 | 5.0 | 把 | 791 | 2023-08-31 | G00H-500022850-00001 | 买方指定仓库地面交货 | 019电器工具-001
3805 | 044002901000020 | 019电器工具 | 包1 | 500022860 | 工器具 | 电器工具（电动工具） | 电动扳手 | 电动扳手,B（冲击）,P1-30 | 16.0 | 把 | 791 | 2023-08-31 | G00H-500022850-00001 | 买方指定仓库地面交货 | 019电器工具-002
3806 | 044002901000030 | 019电器工具 | 包1 | 500022875 | 工器具 | 电器工具（电动工具） | 手电钻 | 手电钻,13MM,配电池型 | 10.0 | 只 | 415.84 | 2023-08-31 | G00H-500022875-00001 | 买方指定仓库地面交货 | 019电器工具-003
3807 | 044002901000040 | 019电器工具 | 包1 | 500022879 | 工器具 | 电器工具（电动工具） | 手电钻 | 手电钻,10MM,配电池型 | 6.0 | 只 | 415.84 | 2023-08-31 | G00H-500022875-00001 | 买方指定仓库地面交货 | 019电器工具-004
3808 | 044002901000050 | 019电器工具 | 包1 | 500022939 | 工器具 | 电器工具（电动工具） | 热风枪 | 热风枪,1200W,40-700 | 5.0 | 把 | 642.97 | 2023-08-31 | G00H-500022939-00001 | 买方指定仓库地面交货 | 019电器工具-005
3809 | 044002901000060 | 019电器工具 | 包1 | 500022939 | 工器具 | 电器工具（电动工具） | 热风枪 | 热风枪,1600W,40-700 | 5.0 | 把 | 642.97 | 2023-08-31 | G00H-500022939-00001 | 买方指定仓库地面交货 | 019电器工具-006
3810 | 044002901000070 | 019电器工具 | 包1 | 500022939 | 工器具 | 电器工具（电动工具） | 热风枪 | 热风枪,1800W,40-700 | 5.0 | 把 | 642.97 | 2023-08-31 | G00H-500022939-00001 | 买方指定仓库地面交货 | 019电器工具-007
3811 | 044002901000080 | 019电器工具 | 包1 | 500022942 | 工器具 | 电器工具（电动工具） | 压接机 | 压接机,25T,20MM | 1.0 | 台 | 8237.7 | 2023-08-31 | G00H-500022942-00001 | 买方指定仓库地面交货 | 019电器工具-008
3812 | 044002901000090 | 019电器工具 | 包1 | 500022942 | 工器具 | 电器工具（电动工具） | 压接机 | 压接机,25T,38.5MM | 1.0 | 台 | 8237.7 | 2023-08-31 | G00H-500022942-00001 | 买方指定仓库地面交货 | 019电器工具-009
3813 | 044002901000100 | 019电器工具 | 包1 | 500023316 | 工器具 | 手动工具 | 螺丝刀 | 螺丝刀,一字螺丝刀,150MM,绝缘 | 66.0 | 把 | 67.8 | 2023-08-31 | G00H-500023312-00001 | 买方指定仓库地面交货 | 019电器工具-010
3814 | 044002901000110 | 019电器工具 | 包1 | 500023321 | 工器具 | 手动工具 | 螺丝刀 | 螺丝刀,十字螺丝,250MM,绝缘 | 66.0 | 把 | 67.8 | 2023-08-31 | G00H-500023312-00001 | 买方指定仓库地面交货 | 019电器工具-011
3815 | 044002901000120 | 019电器工具 | 包1 | 500023322 | 工器具 | 手动工具 | 螺丝刀 | 螺丝刀,夹柄螺丝刀,50MM,绝缘 | 66.0 | 把 | 67.8 | 2023-08-31 | G00H-500023312-00001 | 买方指定仓库地面交货 | 019电器工具-012
3816 | 044002901000130 | 019电器工具 | 包1 | 500023360 | 工器具 | 手动工具 | 钳 | 钳,尖嘴钳,6吋,绝缘 | 36.0 | 只 | 135.6 | 2023-08-31 | G00H-500096929-00001 | 买方指定仓库地面交货 | 019电器工具-013
3817 | 044002901000140 | 019电器工具 | 包1 | 500023364 | 工器具 | 手动工具 | 钳 | 钳,钢丝钳,6吋,绝缘 | 36.0 | 只 | 135.6 | 2023-08-31 | G00H-500096929-00001 | 买方指定仓库地面交货 | 019电器工具-014
3818 | 044002901000150 | 019电器工具 | 包1 | 500023375 | 工器具 | 手动工具 | 钳 | 钳,斜口钳,8吋,绝缘 | 36.0 | 只 | 135.6 | 2023-08-31 | G00H-500096929-00001 | 买方指定仓库地面交货 | 019电器工具-015
3819 | 044002901000160 | 019电器工具 | 包1 | 500023381 | 工器具 | 手动工具 | 钳 | 钳,断线钳,30吋,绝缘 | 26.0 | 只 | 135.6 | 2023-08-31 | G00H-500096929-00001 | 买方指定仓库地面交货 | 019电器工具-016
3820 | 044002901000170 | 019电器工具 | 包1 | 500023384 | 工器具 | 手动工具 | 钳 | 钳,剥线钳,6吋,绝缘 | 36.0 | 只 | 135.6 | 2023-08-31 | G00H-500096929-00001 | 买方指定仓库地面交货 | 019电器工具-017
3821 | 044002901000180 | 019电器工具 | 包1 | 500023403 | 工器具 | 手动工具 | 钳 | 钳,斜口钳,10吋,绝缘 | 36.0 | 只 | 135.6 | 2023-08-31 | G00H-500096929-00001 | 买方指定仓库地面交货 | 019电器工具-018
3822 | 044002901000190 | 019电器工具 | 包1 | 500023409 | 工器具 | 手动工具 | 钳 | 钳,压线钳,8吋,绝缘 | 36.0 | 只 | 135.6 | 2023-08-31 | G00H-500096929-00001 | 买方指定仓库地面交货 | 019电器工具-019
3823 | 044002901000200 | 019电器工具 | 包1 | 500023491 | 工器具 | 手动工具 | 扳手 | 扳手,活扳手,14-50MM,绝缘 | 23.0 | 把 | 196.62 | 2023-08-31 | G00H-500023443-00001 | 买方指定仓库地面交货 | 019电器工具-020
3824 | 044002901000210 | 019电器工具 | 包1 | 500023537 | 工器具 | 手动工具 | 锯 | 锯,钢锯 | 26.0 | 把 | 133.34 | 2023-08-31 | G00H-500023537-00001 | 买方指定仓库地面交货 | 019电器工具-021
3825 | 044002901000220 | 019电器工具 | 包1 | 500023539 | 工器具 | 手动工具 | 锯 | 锯,手锯 | 12.0 | 把 | 45.2 | 2023-08-31 | G00H-500023537-00001 | 买方指定仓库地面交货 | 019电器工具-022
3826 | 044002901000230 | 019电器工具 | 包1 | 500023589 | 工器具 | 手动工具 | 锤 | 锤,八角锤,18磅 | 3.0 | 只 | 316.4 | 2023-08-31 | G00H-500023589-00001 | 买方指定仓库地面交货 | 019电器工具-023
3827 | 044002901000240 | 019电器工具 | 包1 | 500023631 | 工器具 | 手动工具 | 刀类 | 刀类,多功能刀 | 16.0 | 把 | 33.9 | 2023-08-31 | G00H-500023628-00001 | 买方指定仓库地面交货 | 019电器工具-024
3828 | 044002901000250 | 019电器工具 | 包1 | 500023633 | 工器具 | 手动工具 | 刀类 | 刀类,折刀 | 3.0 | 把 | 33.9 | 2023-08-31 | G00H-500023628-00001 | 买方指定仓库地面交货 | 019电器工具-025
3829 | 044002901000260 | 019电器工具 | 包1 | 500023646 | 工器具 | 手动工具 | 冲孔机 | 冲孔机,液压,1.5KW | 1.0 | 台 | 5429.65 | 2023-08-31 | G00H-500023646-00001 | 买方指定仓库地面交货 | 019电器工具-026
3830 | 044002901000270 | 019电器工具 | 包1 | 500029260 | 工器具 | 电器工具（电动工具） | 型材切割机 | 型材切割机,TCH-355HB | 1.0 | 台 | 1130 | 2023-08-31 | G00H-500029260-00001 | 买方指定仓库地面交货 | 019电器工具-027
3831 | 044002901000280 | 019电器工具 | 包1 | 500031037 | 工器具 | 手动工具 | 扳手 | 扳手,双头呆扳手,10-50MM,绝缘 | 36.0 | 把 | 67.8 | 2023-08-31 | G00H-500023443-00001 | 买方指定仓库地面交货 | 019电器工具-028
3832 | 044002901000290 | 019电器工具 | 包1 | 500036402 | 工器具 | 手动工具 | 锤 | 锤,橡胶锤,0.25磅 | 1.0 | 只 | 113 | 2023-08-31 | G00H-500023589-00001 | 买方指定仓库地面交货 | 019电器工具-029
3833 | 044002901000300 | 019电器工具 | 包1 | 500041130 | 工器具 | 手动工具 | 扳手 | 扳手,内六角扳手,3-60MM,绝缘 | 13.0 | 把 | 67.8 | 2023-08-31 | G00H-500023443-00001 | 买方指定仓库地面交货 | 019电器工具-030
3834 | 044002901000310 | 019电器工具 | 包1 | 500049985 | 工器具 | 手动工具 | 机械压接钳 | 机械压接钳,普通型,150KN,EP-431 | 1.0 | 只 | 237.3 | 2023-08-31 | G00H-500023416-00001 | 买方指定仓库地面交货 | 019电器工具-031
3835 | 044002901000320 | 019电器工具 | 包1 | 500052636 | 工器具 | 手动工具 | 刀类 | 刀类,美工刀 | 66.0 | 把 | 33.9 | 2023-08-31 | G00H-500023628-00001 | 买方指定仓库地面交货 | 019电器工具-032
3836 | 044002901000330 | 019电器工具 | 包1 | 500060599 | 工器具 | 电器工具（电动工具） | 型材切割机 | 型材切割机,GCO-2000 | 1.0 | 台 | 1130 | 2023-08-31 | G00H-500029260-00001 | 买方指定仓库地面交货 | 019电器工具-033
3837 | 044002901000340 | 019电器工具 | 包1 | 500062582 | 工器具 | 电器工具（电动工具） | 电源盘 | 电源盘,380V,50M | 16.0 | 个 | 1356 | 2023-08-31 | G00H-500062582-00001 | 买方指定仓库地面交货 | 019电器工具-034
3838 | 044002901000350 | 019电器工具 | 包1 | 500064406 | 工器具 | 电器工具（电动工具） | 电源盘 | 电源盘,220V,50M | 16.0 | 个 | 1584.26 | 2023-08-31 | G00H-500062582-00001 | 买方指定仓库地面交货 | 019电器工具-035
3839 | 044002901000360 | 019电器工具 | 包1 | 500066486 | 工器具 | 手动工具 | 剪 | 剪,电缆剪 | 1.0 | 把 | 226 | 2023-08-31 | G00H-500023625-00001 | 买方指定仓库地面交货 | 019电器工具-036
3840 | 044002901000370 | 019电器工具 | 包1 | 500075110 | 工器具 | 手动工具 | 成套扳手 | 成套扳手,液压扳手,M16-20 | 1.0 | 套 | 16950 | 2023-08-31 | G00H-500026555-00001 | 买方指定仓库地面交货 | 019电器工具-037
3841 | 044002901000380 | 019电器工具 | 包1 | 500082873 | 工器具 | 手动工具 | 成套扳手 | 成套扳手,套筒扳手,M6-16 | 3.0 | 套 | 688.17 | 2023-08-31 | G00H-500026555-00001 | 买方指定仓库地面交货 | 019电器工具-038
3842 | 044002901000390 | 019电器工具 | 包1 | 500089899 | 工器具 | 手动工具 | 螺丝刀 | 螺丝刀,一字螺丝刀,80MM,非绝缘 | 6.0 | 把 | 67.8 | 2023-08-31 | G00H-500023312-00001 | 买方指定仓库地面交货 | 019电器工具-039
3843 | 044002901000400 | 019电器工具 | 包1 | 500089933 | 工器具 | 手动工具 | 螺丝刀 | 螺丝刀,十字螺丝,38MM,非绝缘 | 6.0 | 把 | 67.8 | 2023-08-31 | G00H-500023312-00001 | 买方指定仓库地面交货 | 019电器工具-040
3844 | 044002901000410 | 019电器工具 | 包1 | 500090633 | 工器具 | 电器工具（电动工具） | 手电钻 | 手电钻,12MM,配电池型 | 1.0 | 只 | 415.84 | 2023-08-31 | G00H-500022875-00001 | 买方指定仓库地面交货 | 019电器工具-041
3845 | 044002901000420 | 019电器工具 | 包1 | 500092229 | 工器具 | 手动工具 | 成套扳手 | 成套扳手,扭矩扳手,M8-32 | 3.0 | 套 | 1130 | 2023-08-31 | G00H-500026555-00001 | 买方指定仓库地面交货 | 019电器工具-042
3846 | 044002901000430 | 019电器工具 | 包1 | 500092258 | 工器具 | 手动工具 | 成套扳手 | 成套扳手,套筒扳手,M6-32 | 20.0 | 套 | 688.17 | 2023-08-31 | G00H-500026555-00001 | 买方指定仓库地面交货 | 019电器工具-043
3847 | 044002901000440 | 019电器工具 | 包1 | 500092303 | 工器具 | 手动工具 | 成套扳手 | 成套扳手,扭矩扳手,M10-27 | 20.0 | 套 | 1130 | 2023-08-31 | G00H-500026555-00001 | 买方指定仓库地面交货 | 019电器工具-044
3848 | 044002901000450 | 019电器工具 | 包1 | 500092343 | 工器具 | 手动工具 | 成套扳手 | 成套扳手,扭矩扳手,M6-27 | 3.0 | 套 | 1130 | 2023-08-31 | G00H-500026555-00001 | 买方指定仓库地面交货 | 019电器工具-045
3849 | 044002901000460 | 019电器工具 | 包1 | 500092344 | 工器具 | 手动工具 | 成套扳手 | 成套扳手,扭矩扳手,M8-19 | 3.0 | 套 | 1130 | 2023-08-31 | G00H-500026555-00001 | 买方指定仓库地面交货 | 019电器工具-046
3850 | 044002901000470 | 019电器工具 | 包1 | 500097010 | 工器具 | 手动工具 | 钳 | 钳,拔销钳,24吋,绝缘 | 1.0 | 只 | 293.8 | 2023-08-31 | G00H-500096929-00001 | 买方指定仓库地面交货 | 019电器工具-047
3851 | 044002901000480 | 019电器工具 | 包1 | 500098159 | 工器具 | 手动工具 | 成套扳手 | 成套扳手,增力扳手,M6-27 | 10.0 | 套 | 160.46 | 2023-08-31 | G00H-500026555-00001 | 买方指定仓库地面交货 | 019电器工具-048
3852 | 044002901000490 | 019电器工具 | 包1 | 500099820 | 工器具 | 手动工具 | 成套扳手 | 成套扳手,飞轮扳手,M10-32 | 10.0 | 套 | 394.37 | 2023-08-31 | G00H-500026555-00001 | 买方指定仓库地面交货 | 019电器工具-049
3853 | 044002901000500 | 019电器工具 | 包1 | 500100478 | 工器具 | 电器工具（电动工具） | 角磨机 | 角磨机,GA4030,带式砂光机,砂带尺寸,30*533MM,500≤功率≤3000,角磨切片直径(MM)：100,砂带速度：200-1000M/MIN | 1.0 | 台 | 1130 | 2023-08-31 | G00H-500100478-00001 | 买方指定仓库地面交货 | 019电器工具-050
3854 | 044002901000510 | 019电器工具 | 包1 | 500100478 | 工器具 | 电器工具（电动工具） | 角磨机 | 角磨机,GA4030,带式砂光机,砂带尺寸,30*533MM,500≤功率≤3000,角磨切片直径(MM)：125,砂带速度：200-1000M/MIN | 1.0 | 台 | 1130 | 2023-08-31 | G00H-500100478-00001 | 买方指定仓库地面交货 | 019电器工具-051
3855 | 044002901000520 | 019电器工具 | 包1 | 500100481 | 工器具 | 电器工具（电动工具） | 角磨机 | 角磨机,955NB,绝缘电缆角磨机,砂带尺寸,30*533MM,500≤功率≤3000,角磨切片直径(MM)：100,砂带速度：200-1000M/MIN | 1.0 | 台 | 1130 | 2023-08-31 | G00H-500100478-00001 | 买方指定仓库地面交货 | 019电器工具-052
3856 | 044002901000530 | 019电器工具 | 包1 | 500100481 | 工器具 | 电器工具（电动工具） | 角磨机 | 角磨机,955NB,绝缘电缆角磨机,砂带尺寸,30*533MM,500≤功率≤3000,角磨切片直径(MM)：125,砂带速度：200-1000M/MIN | 1.0 | 台 | 1130 | 2023-08-31 | G00H-500100478-00001 | 买方指定仓库地面交货 | 019电器工具-053
3857 | 044002901000540 | 019电器工具 | 包1 | 500022935 | 工器具 | 电器工具（电动工具） | 电烙铁 | 电烙铁,30W,外热式,可调温,焊接温度420℃,10S | 1.0 | 只 | 67.8 | 2023-08-31 | G00H-500022935-00001 | 买方指定仓库地面交货 | 019电器工具-054
3858 | 044002901000550 | 019电器工具 | 包1 | 500022935 | 工器具 | 电器工具（电动工具） | 电烙铁 | 电烙铁,40W,外热式,可调温,焊接温度420℃,11S | 1.0 | 只 | 67.8 | 2023-08-31 | G00H-500022935-00001 | 买方指定仓库地面交货 | 019电器工具-055
3859 | 044002901000560 | 019电器工具 | 包1 | 500022935 | 工器具 | 电器工具（电动工具） | 电烙铁 | 电烙铁,50W,外热式,可调温,焊接温度420℃,12S | 1.0 | 只 | 67.8 | 2023-08-31 | G00H-500022935-00001 | 买方指定仓库地面交货 | 019电器工具-056
3860 | 044002901000570 | 019电器工具 | 包1 | 500022940 | 工器具 | 电器工具（电动工具） | 吹风机 | 吹风机,大容量锂电池，轻便，可手持用，高处进行吹雪除湿等 | 3.0 | 只 | 3616 | 2023-08-31 | G00H-500022940-00001 | 买方指定仓库地面交货 | 019电器工具-057
3861 | 044002901000580 | 019电器工具 | 包1 | 500022970 | 工器具 | 电器工具（电动工具） | 电链锯 | 电链锯,405MM，充电手持式 | 6.0 | 台 | 4520 | 2023-08-31 | G00H-500022970-00001 | 买方指定仓库地面交货 | 019电器工具-058
3862 | 044002901000590 | 019电器工具 | 包1 | 500022971 | 工器具 | 电器工具（电动工具） | 电镐 | 电镐,电动开缝镐 | 5.0 | 台 | 39550 | 2023-08-31 | G00H-500022971-00001 | 买方指定仓库地面交货 | 019电器工具-059
3863 | 044002901000600 | 019电器工具 | 包1 | 500023539 | 工器具 | 手动工具 | 锯 | 锯,手锯,UV锯齿形状,刃长不小于300MM | 1.0 | 把 | 169.5 | 2023-08-31 | G00H-500023539-00001 | 买方指定仓库地面交货 | 019电器工具-060
3864 | 044002901000610 | 019电器工具 | 包1 | 500023540 | 工器具 | 手动工具 | 锯 | 锯,油锯,手提式,功率2KW,切割深度不小于440MM | 3.0 | 把 | 4520 | 2023-08-31 | G00H-500023539-00001 | 买方指定仓库地面交货 | 019电器工具-061
3865 | 044002901000620 | 019电器工具 | 包1 | 500023645 | 工器具 | 手动工具 | 组合工具 | 组合工具,18件绝缘工具,外箱防震防摔 | 3.0 | 套 | 1695 | 2023-08-31 | G00H-500023645-00003 | 买方指定仓库地面交货 | 019电器工具-062
3866 | 044002901000630 | 019电器工具 | 包1 | 500023651 | 工器具 | 手动工具 | 电缆切刀 | 电缆切刀,手握式,剪切能力铜芯铝绞线不小于50MM,钢棒不小于20MM。 | 6.0 | 只 | 3390 | 2023-08-31 | G00H-500023651-00001 | 买方指定仓库地面交货 | 019电器工具-063
3867 | 044002901000640 | 019电器工具 | 包1 | 500069062 | 工器具 | 手动工具 | 锯 | 锯,高枝锯,电动绝缘高枝锯 | 1.0 | 把 | 10170 | 2023-08-31 | G00H-500023539-00001 | 买方指定仓库地面交货 | 019电器工具-064
3868 | 044002901000650 | 019电器工具 | 包1 | 500069062 | 工器具 | 手动工具 | 锯 | 锯,高枝锯,油式高枝锯 | 1.0 | 把 | 3390 | 2023-08-31 | G00H-500023539-00001 | 买方指定仓库地面交货 | 019电器工具-065
3869 | 044002901000660 | 019电器工具 | 包1 | 500022862 | 工器具 | 电器工具（电动工具） | 电动扳手 | 电动扳手，B（冲击），240-300NM，M10-M20 | 1.0 | 把 | 31640 | 2023-08-31 | G00H-500022862-00001 | 买方指定仓库地面交货 | 019电器工具-066
3870 | 044002901000670 | 019电器工具 | 包1 | 500023645 | 工器具 | 手动工具 | 组合工具 | 组合工具，42，20件12.5MM系列公制六角标准套筒 | 3.0 | 套 | 6662.48 | 2023-08-31 | G00H-500023645-00001 | 买方指定仓库地面交货 | 019电器工具-067
3871 | 044002901000680 | 019电器工具 | 包1 | 500022922 | 工器具 | 电器工具（电动工具） | 冲击钻 | 冲击钻,GSB-16RE | 5.0 | 台 | 508.5 | 2023-08-31 | G00H-500022922-00002 | 买方指定仓库地面交货 | 019电器工具-068
3872 | 044002901000690 | 019电器工具 | 包1 | 500022927 | 工器具 | 电器工具（电动工具） | 冲击钻 | 冲击钻,Z1J-20 | 3.0 | 台 | 449.74 | 2023-08-31 | G00H-500022922-00002 | 买方指定仓库地面交货 | 019电器工具-069
3873 | 044002901000700 | 019电器工具 | 包1 | 500022951 | 工器具 | 电器工具（电动工具） | 电动刀锯 | 电动刀锯,26MM,合金 | 1.0 | 台 | 7129.17 | 2023-08-31 | G00H-500022951-00002 | 买方指定仓库地面交货 | 019电器工具-070
3874 | 044002901000710 | 019电器工具 | 包1 | 500022951 | 工器具 | 电器工具（电动工具） | 电动刀锯 | 电动刀锯,26MM,碳钢 | 1.0 | 台 | 7129.17 | 2023-08-31 | G00H-500022951-00002 | 买方指定仓库地面交货 | 019电器工具-071
3875 | 044002901000720 | 019电器工具 | 包1 | 500022951 | 工器具 | 电器工具（电动工具） | 电动刀锯 | 电动刀锯,26MM,钛钢 | 1.0 | 台 | 7129.17 | 2023-08-31 | G00H-500022951-00002 | 买方指定仓库地面交货 | 019电器工具-072
3876 | 044002901000730 | 019电器工具 | 包1 | 500022951 | 工器具 | 电器工具（电动工具） | 电动刀锯 | 电动刀锯,26MM,高碳钢 | 1.0 | 台 | 7129.17 | 2023-08-31 | G00H-500022951-00002 | 买方指定仓库地面交货 | 019电器工具-073
3877 | 044002901000740 | 019电器工具 | 包1 | 500022952 | 工器具 | 电器工具（电动工具） | 电动刀锯 | 电动刀锯,30MM,合金 | 1.0 | 台 | 7129.17 | 2023-08-31 | G00H-500022951-00002 | 买方指定仓库地面交货 | 019电器工具-074
3878 | 044002901000750 | 019电器工具 | 包1 | 500022952 | 工器具 | 电器工具（电动工具） | 电动刀锯 | 电动刀锯,30MM,碳钢 | 1.0 | 台 | 7129.17 | 2023-08-31 | G00H-500022951-00002 | 买方指定仓库地面交货 | 019电器工具-075
3879 | 044002901000760 | 019电器工具 | 包1 | 500022952 | 工器具 | 电器工具（电动工具） | 电动刀锯 | 电动刀锯,30MM,钛钢 | 1.0 | 台 | 7129.17 | 2023-08-31 | G00H-500022951-00002 | 买方指定仓库地面交货 | 019电器工具-076
3880 | 044002901000770 | 019电器工具 | 包1 | 500022952 | 工器具 | 电器工具（电动工具） | 电动刀锯 | 电动刀锯,30MM,高碳钢 | 1.0 | 台 | 7129.17 | 2023-08-31 | G00H-500022951-00002 | 买方指定仓库地面交货 | 019电器工具-077
3881 | 044002901000780 | 019电器工具 | 包1 | 500023312 | 工器具 | 手动工具 | 螺丝刀 | 螺丝刀,一字螺丝刀,100MM,绝缘 | 3.0 | 把 | 5.65 | 2023-08-31 | G00H-500023312-00001 | 买方指定仓库地面交货 | 019电器工具-078
3882 | 044002901000790 | 019电器工具 | 包1 | 500023313 | 工器具 | 手动工具 | 螺丝刀 | 螺丝刀,十字螺丝,100MM,绝缘 | 3.0 | 把 | 5.65 | 2023-08-31 | G00H-500023312-00001 | 买方指定仓库地面交货 | 019电器工具-079
3883 | 044002901000800 | 019电器工具 | 包1 | 500023318 | 工器具 | 手动工具 | 螺丝刀 | 螺丝刀,一字螺丝刀,200MM,绝缘 | 3.0 | 把 | 16.95 | 2023-08-31 | G00H-500023312-00001 | 买方指定仓库地面交货 | 019电器工具-080
3884 | 044002901000810 | 019电器工具 | 包1 | 500023319 | 工器具 | 手动工具 | 螺丝刀 | 螺丝刀,十字螺丝,200MM,绝缘 | 3.0 | 把 | 16.95 | 2023-08-31 | G00H-500023312-00001 | 买方指定仓库地面交货 | 019电器工具-081
3885 | 044002901000820 | 019电器工具 | 包1 | 500023323 | 工器具 | 手动工具 | 螺丝刀 | 螺丝刀,夹柄螺丝刀,125MM,绝缘 | 3.0 | 把 | 6.78 | 2023-08-31 | G00H-500023312-00001 | 买方指定仓库地面交货 | 019电器工具-082
3886 | 044002901000830 | 019电器工具 | 包1 | 500023324 | 工器具 | 手动工具 | 螺丝刀 | 螺丝刀,夹柄螺丝刀,100MM,绝缘 | 3.0 | 把 | 5.65 | 2023-08-31 | G00H-500023312-00001 | 买方指定仓库地面交货 | 019电器工具-083
3887 | 044002901000840 | 019电器工具 | 包1 | 500023331 | 工器具 | 手动工具 | 螺丝刀 | 螺丝刀,一字螺丝刀,50MM,绝缘 | 3.0 | 把 | 5.65 | 2023-08-31 | G00H-500023312-00001 | 买方指定仓库地面交货 | 019电器工具-084
3888 | 044002901000850 | 019电器工具 | 包1 | 500023334 | 工器具 | 手动工具 | 螺丝刀 | 螺丝刀,一字螺丝刀,100MM,非绝缘 | 3.0 | 把 | 5.65 | 2023-08-31 | G00H-500023312-00001 | 买方指定仓库地面交货 | 019电器工具-085
3889 | 044002901000860 | 019电器工具 | 包1 | 500023336 | 工器具 | 手动工具 | 螺丝刀 | 螺丝刀,一字螺丝刀,200MM,非绝缘 | 3.0 | 把 | 16.95 | 2023-08-31 | G00H-500023312-00001 | 买方指定仓库地面交货 | 019电器工具-086
3890 | 044002901000870 | 019电器工具 | 包1 | 500023340 | 工器具 | 手动工具 | 螺丝刀 | 螺丝刀,十字螺丝,100MM,非绝缘 | 3.0 | 把 | 5.65 | 2023-08-31 | G00H-500023312-00001 | 买方指定仓库地面交货 | 019电器工具-087
3891 | 044002901000880 | 019电器工具 | 包1 | 500023347 | 工器具 | 手动工具 | 螺丝刀 | 螺丝刀,十字螺丝,50MM,绝缘 | 3.0 | 把 | 5.65 | 2023-08-31 | G00H-500023312-00001 | 买方指定仓库地面交货 | 019电器工具-088
3892 | 044002901000890 | 019电器工具 | 包1 | 500023349 | 工器具 | 手动工具 | 螺丝刀 | 螺丝刀,十字螺丝,200MM,非绝缘 | 3.0 | 把 | 16.95 | 2023-08-31 | G00H-500023312-00001 | 买方指定仓库地面交货 | 019电器工具-089
3893 | 044002901000900 | 019电器工具 | 包1 | 500023362 | 工器具 | 手动工具 | 钳 | 钳,断线钳,24吋,非绝缘 | 3.0 | 只 | 178.54 | 2023-08-31 | G00H-500096929-00001 | 买方指定仓库地面交货 | 019电器工具-090
3894 | 044002901000910 | 019电器工具 | 包1 | 500023370 | 工器具 | 手动工具 | 钳 | 钳,断线钳,24吋,绝缘 | 3.0 | 只 | 35.03 | 2023-08-31 | G00H-500096929-00001 | 买方指定仓库地面交货 | 019电器工具-091
3895 | 044002901000920 | 019电器工具 | 包1 | 500023401 | 工器具 | 手动工具 | 钳 | 钳,钢丝钳,10吋,绝缘 | 3.0 | 只 | 11.3 | 2023-08-31 | G00H-500096929-00001 | 买方指定仓库地面交货 | 019电器工具-092
3896 | 044002901000930 | 019电器工具 | 包1 | 500023407 | 工器具 | 手动工具 | 钳 | 钳,尖嘴钳,10吋,绝缘 | 3.0 | 只 | 11.3 | 2023-08-31 | G00H-500096929-00001 | 买方指定仓库地面交货 | 019电器工具-093
3897 | 044002901000940 | 019电器工具 | 包1 | 500023408 | 工器具 | 手动工具 | 钳 | 钳,电缆钳,10吋,绝缘 | 3.0 | 只 | 80.23 | 2023-08-31 | G00H-500096929-00001 | 买方指定仓库地面交货 | 019电器工具-094
3898 | 044002901000950 | 019电器工具 | 包1 | 500023410 | 工器具 | 手动工具 | 钳 | 钳,压线钳,10吋,绝缘 | 3.0 | 只 | 13.56 | 2023-08-31 | G00H-500096929-00001 | 买方指定仓库地面交货 | 019电器工具-095
3899 | 044002901000960 | 019电器工具 | 包1 | 500023416 | 工器具 | 手动工具 | 机械压接钳 | 机械压接钳,普通型,100KNKN,16 | 1.0 | 只 | 904 | 2023-08-31 | G00H-500023416-00001 | 买方指定仓库地面交货 | 019电器工具-096
3900 | 044002901000970 | 019电器工具 | 包1 | 500023416 | 工器具 | 手动工具 | 机械压接钳 | 机械压接钳,普通型,100KN,120 | 1.0 | 只 | 904 | 2023-08-31 | G00H-500023416-00001 | 买方指定仓库地面交货 | 019电器工具-097
3901 | 044002901000980 | 019电器工具 | 包1 | 500023416 | 工器具 | 手动工具 | 机械压接钳 | 机械压接钳,普通型,100KN,185 | 2.0 | 只 | 904 | 2023-08-31 | G00H-500023416-00001 | 买方指定仓库地面交货 | 019电器工具-098
3902 | 044002901000990 | 019电器工具 | 包1 | 500023416 | 工器具 | 手动工具 | 机械压接钳 | 机械压接钳,普通型,100KN,240 | 3.0 | 只 | 904 | 2023-08-31 | G00H-500023416-00001 | 买方指定仓库地面交货 | 019电器工具-099
3903 | 044002901001000 | 019电器工具 | 包1 | 500023416 | 工器具 | 手动工具 | 机械压接钳 | 机械压接钳,普通型,100KN,25 | 1.0 | 只 | 904 | 2023-08-31 | G00H-500023416-00001 | 买方指定仓库地面交货 | 019电器工具-100
3904 | 044002901001010 | 019电器工具 | 包1 | 500023416 | 工器具 | 手动工具 | 机械压接钳 | 机械压接钳,普通型,100KN,35 | 1.0 | 只 | 904 | 2023-08-31 | G00H-500023416-00001 | 买方指定仓库地面交货 | 019电器工具-101
3905 | 044002901001020 | 019电器工具 | 包1 | 500023416 | 工器具 | 手动工具 | 机械压接钳 | 机械压接钳,普通型,100KN,50 | 1.0 | 只 | 904 | 2023-08-31 | G00H-500023416-00001 | 买方指定仓库地面交货 | 019电器工具-102
3906 | 044002901001030 | 019电器工具 | 包1 | 500023416 | 工器具 | 手动工具 | 机械压接钳 | 机械压接钳,普通型,100KN,70 | 1.0 | 只 | 904 | 2023-08-31 | G00H-500023416-00001 | 买方指定仓库地面交货 | 019电器工具-103
3907 | 044002901001040 | 019电器工具 | 包1 | 500023416 | 工器具 | 手动工具 | 机械压接钳 | 机械压接钳,普通型,100KN,95 | 1.0 | 只 | 904 | 2023-08-31 | G00H-500023416-00001 | 买方指定仓库地面交货 | 019电器工具-104
3908 | 044002901001050 | 019电器工具 | 包1 | 500023443 | 工器具 | 手动工具 | 扳手 | 扳手,双头呆扳手,6MM,非绝缘 | 10.0 | 把 | 5.65 | 2023-08-31 | G00H-500023443-00001 | 买方指定仓库地面交货 | 019电器工具-105
3909 | 044002901001060 | 019电器工具 | 包1 | 500023444 | 工器具 | 手动工具 | 扳手 | 扳手,双头呆扳手,7MM,非绝缘 | 10.0 | 把 | 5.65 | 2023-08-31 | G00H-500023443-00001 | 买方指定仓库地面交货 | 019电器工具-106
3910 | 044002901001070 | 019电器工具 | 包1 | 500023446 | 工器具 | 手动工具 | 扳手 | 扳手,双头呆扳手,10MM,非绝缘 | 16.0 | 把 | 13.56 | 2023-08-31 | G00H-500023443-00001 | 买方指定仓库地面交货 | 019电器工具-107
3911 | 044002901001080 | 019电器工具 | 包1 | 500023447 | 工器具 | 手动工具 | 扳手 | 扳手,双头呆扳手,12MM,非绝缘 | 16.0 | 把 | 22.6 | 2023-08-31 | G00H-500023443-00001 | 买方指定仓库地面交货 | 019电器工具-108
3912 | 044002901001090 | 019电器工具 | 包1 | 500023448 | 工器具 | 手动工具 | 扳手 | 扳手,双头呆扳手,17MM,非绝缘 | 16.0 | 把 | 40.68 | 2023-08-31 | G00H-500023443-00001 | 买方指定仓库地面交货 | 019电器工具-109
3913 | 044002901001100 | 019电器工具 | 包1 | 500023449 | 工器具 | 手动工具 | 扳手 | 扳手,双头呆扳手,19MM,非绝缘 | 16.0 | 把 | 45.2 | 2023-08-31 | G00H-500023443-00001 | 买方指定仓库地面交货 | 019电器工具-110
3914 | 044002901001110 | 019电器工具 | 包1 | 500023451 | 工器具 | 手动工具 | 扳手 | 扳手,双头呆扳手,24MM,非绝缘 | 16.0 | 把 | 36.16 | 2023-08-31 | G00H-500023443-00001 | 买方指定仓库地面交货 | 019电器工具-111
3915 | 044002901001120 | 019电器工具 | 包1 | 500023455 | 工器具 | 手动工具 | 扳手 | 扳手,双头呆扳手,11MM,非绝缘 | 16.0 | 把 | 15.82 | 2023-08-31 | G00H-500023443-00001 | 买方指定仓库地面交货 | 019电器工具-112
3916 | 044002901001130 | 019电器工具 | 包1 | 500023456 | 工器具 | 手动工具 | 扳手 | 扳手,双头呆扳手,13MM,非绝缘 | 16.0 | 把 | 27.12 | 2023-08-31 | G00H-500023443-00001 | 买方指定仓库地面交货 | 019电器工具-113
3917 | 044002901001140 | 019电器工具 | 包1 | 500023457 | 工器具 | 手动工具 | 扳手 | 扳手,双头呆扳手,15MM,非绝缘 | 16.0 | 把 | 33.9 | 2023-08-31 | G00H-500023443-00001 | 买方指定仓库地面交货 | 019电器工具-114
3918 | 044002901001150 | 019电器工具 | 包1 | 500023458 | 工器具 | 手动工具 | 扳手 | 扳手,双头呆扳手,16MM,非绝缘 | 10.0 | 把 | 36.16 | 2023-08-31 | G00H-500023443-00001 | 买方指定仓库地面交货 | 019电器工具-115
3919 | 044002901001160 | 019电器工具 | 包1 | 500023460 | 工器具 | 手动工具 | 扳手 | 扳手,双头呆扳手,20MM,非绝缘 | 10.0 | 把 | 20.34 | 2023-08-31 | G00H-500023443-00001 | 买方指定仓库地面交货 | 019电器工具-116
3920 | 044002901001170 | 019电器工具 | 包1 | 500023461 | 工器具 | 手动工具 | 扳手 | 扳手,双头呆扳手,21MM,非绝缘 | 16.0 | 把 | 24.86 | 2023-08-31 | G00H-500023443-00001 | 买方指定仓库地面交货 | 019电器工具-117
3921 | 044002901001180 | 019电器工具 | 包1 | 500023462 | 工器具 | 手动工具 | 扳手 | 扳手,双头呆扳手,23MM,非绝缘 | 10.0 | 把 | 31.64 | 2023-08-31 | G00H-500023443-00001 | 买方指定仓库地面交货 | 019电器工具-118
3922 | 044002901001190 | 019电器工具 | 包1 | 500023466 | 工器具 | 手动工具 | 扳手 | 扳手,双头呆扳手,29MM,非绝缘 | 10.0 | 把 | 47.46 | 2023-08-31 | G00H-500023443-00001 | 买方指定仓库地面交货 | 019电器工具-119
3923 | 044002901001200 | 019电器工具 | 包1 | 500023467 | 工器具 | 手动工具 | 扳手 | 扳手,双头呆扳手,30MM,非绝缘 | 13.0 | 把 | 56.5 | 2023-08-31 | G00H-500023443-00001 | 买方指定仓库地面交货 | 019电器工具-120
3924 | 044002901001210 | 019电器工具 | 包1 | 500023470 | 工器具 | 手动工具 | 扳手 | 扳手,内六角扳手,3MM,非绝缘 | 13.0 | 把 | 3.39 | 2023-08-31 | G00H-500023443-00001 | 买方指定仓库地面交货 | 019电器工具-121
3925 | 044002901001220 | 019电器工具 | 包1 | 500023472 | 工器具 | 手动工具 | 扳手 | 扳手,内六角扳手,5MM,非绝缘 | 13.0 | 把 | 5.65 | 2023-08-31 | G00H-500023443-00001 | 买方指定仓库地面交货 | 019电器工具-122
3926 | 044002901001230 | 019电器工具 | 包1 | 500023473 | 工器具 | 手动工具 | 扳手 | 扳手,内六角扳手,6MM,非绝缘 | 13.0 | 把 | 5.65 | 2023-08-31 | G00H-500023443-00001 | 买方指定仓库地面交货 | 019电器工具-123
3927 | 044002901001240 | 019电器工具 | 包1 | 500023474 | 工器具 | 手动工具 | 扳手 | 扳手,内六角扳手,8MM,非绝缘 | 13.0 | 把 | 9.04 | 2023-08-31 | G00H-500023443-00001 | 买方指定仓库地面交货 | 019电器工具-124
3928 | 044002901001250 | 019电器工具 | 包1 | 500023475 | 工器具 | 手动工具 | 扳手 | 扳手,内六角扳手,10MM,非绝缘 | 13.0 | 把 | 11.3 | 2023-08-31 | G00H-500023443-00001 | 买方指定仓库地面交货 | 019电器工具-125
3929 | 044002901001260 | 019电器工具 | 包1 | 500023476 | 工器具 | 手动工具 | 扳手 | 扳手,内六角扳手,12MM,非绝缘 | 13.0 | 把 | 20.34 | 2023-08-31 | G00H-500023443-00001 | 买方指定仓库地面交货 | 019电器工具-126
3930 | 044002901001270 | 019电器工具 | 包1 | 500023477 | 工器具 | 手动工具 | 扳手 | 扳手,内六角扳手,14MM,非绝缘 | 13.0 | 把 | 29.38 | 2023-08-31 | G00H-500023443-00001 | 买方指定仓库地面交货 | 019电器工具-127
3931 | 044002901001280 | 019电器工具 | 包1 | 500023479 | 工器具 | 手动工具 | 扳手 | 扳手,内六角扳手,19MM,非绝缘 | 13.0 | 把 | 45.2 | 2023-08-31 | G00H-500023443-00001 | 买方指定仓库地面交货 | 019电器工具-128
3932 | 044002901001290 | 019电器工具 | 包1 | 500023480 | 工器具 | 手动工具 | 扳手 | 扳手,双头呆扳手,12MM,绝缘 | 13.0 | 把 | 24.86 | 2023-08-31 | G00H-500023443-00001 | 买方指定仓库地面交货 | 019电器工具-129
3933 | 044002901001300 | 019电器工具 | 包1 | 500023482 | 工器具 | 手动工具 | 扳手 | 扳手,双头呆扳手,22MM,绝缘 | 13.0 | 把 | 29.38 | 2023-08-31 | G00H-500023443-00001 | 买方指定仓库地面交货 | 019电器工具-130
3934 | 044002901001310 | 019电器工具 | 包1 | 500023484 | 工器具 | 手动工具 | 扳手 | 扳手,双头梅花扳手,10MM,绝缘 | 13.0 | 把 | 19.21 | 2023-08-31 | G00H-500023443-00001 | 买方指定仓库地面交货 | 019电器工具-131
3935 | 044002901001320 | 019电器工具 | 包1 | 500023486 | 工器具 | 手动工具 | 扳手 | 扳手,双头梅花扳手,19MM,绝缘 | 13.0 | 把 | 30.51 | 2023-08-31 | G00H-500023443-00001 | 买方指定仓库地面交货 | 019电器工具-132
3936 | 044002901001330 | 019电器工具 | 包1 | 500023487 | 工器具 | 手动工具 | 扳手 | 扳手,双头梅花扳手,24MM,绝缘 | 13.0 | 把 | 37.29 | 2023-08-31 | G00H-500023443-00001 | 买方指定仓库地面交货 | 019电器工具-133
3937 | 044002901001340 | 019电器工具 | 包1 | 500023489 | 工器具 | 手动工具 | 扳手 | 扳手,活扳手,26MM,绝缘 | 13.0 | 把 | 33.9 | 2023-08-31 | G00H-500023443-00001 | 买方指定仓库地面交货 | 019电器工具-134
3938 | 044002901001350 | 019电器工具 | 包1 | 500023493 | 工器具 | 手动工具 | 扳手 | 扳手,活扳手,30MM,非绝缘 | 13.0 | 把 | 33.9 | 2023-08-31 | G00H-500023443-00001 | 买方指定仓库地面交货 | 019电器工具-135
3939 | 044002901001360 | 019电器工具 | 包1 | 500023497 | 工器具 | 手动工具 | 扳手 | 扳手,双头呆扳手,14MM,非绝缘 | 13.0 | 把 | 29.38 | 2023-08-31 | G00H-500023443-00001 | 买方指定仓库地面交货 | 019电器工具-136
3940 | 044002901001370 | 019电器工具 | 包1 | 500023498 | 工器具 | 手动工具 | 扳手 | 扳手,双头呆扳手,32MM,非绝缘 | 13.0 | 把 | 61.02 | 2023-08-31 | G00H-500023443-00001 | 买方指定仓库地面交货 | 019电器工具-137
3941 | 044002901001380 | 019电器工具 | 包1 | 500023501 | 工器具 | 手动工具 | 扳手 | 扳手,活扳手,10MM,非绝缘 | 13.0 | 把 | 33.9 | 2023-08-31 | G00H-500023443-00001 | 买方指定仓库地面交货 | 019电器工具-138
3942 | 044002901001390 | 019电器工具 | 包1 | 500023503 | 工器具 | 手动工具 | 扳手 | 扳手,活扳手,15MM,非绝缘 | 13.0 | 把 | 33.9 | 2023-08-31 | G00H-500023443-00001 | 买方指定仓库地面交货 | 019电器工具-139
3943 | 044002901001400 | 019电器工具 | 包1 | 500023504 | 工器具 | 手动工具 | 扳手 | 扳手,活扳手,18MM,非绝缘 | 13.0 | 把 | 22.6 | 2023-08-31 | G00H-500023443-00001 | 买方指定仓库地面交货 | 019电器工具-140
3944 | 044002901001410 | 019电器工具 | 包1 | 500023513 | 工器具 | 手动工具 | 扳手 | 扳手,活扳手,32MM,绝缘 | 13.0 | 把 | 33.9 | 2023-08-31 | G00H-500023443-00001 | 买方指定仓库地面交货 | 019电器工具-141
3945 | 044002901001420 | 019电器工具 | 包1 | 500023514 | 工器具 | 手动工具 | 扳手 | 扳手,内六角扳手,19MM,绝缘 | 13.0 | 把 | 47.46 | 2023-08-31 | G00H-500023443-00001 | 买方指定仓库地面交货 | 019电器工具-142
3946 | 044002901001430 | 019电器工具 | 包1 | 500023517 | 工器具 | 手动工具 | 扳手 | 扳手,内六角扳手,10MM,绝缘 | 13.0 | 把 | 13.56 | 2023-08-31 | G00H-500023443-00001 | 买方指定仓库地面交货 | 019电器工具-143
3947 | 044002901001440 | 019电器工具 | 包1 | 500023518 | 工器具 | 手动工具 | 扳手 | 扳手,内六角扳手,6MM,绝缘 | 13.0 | 把 | 5.65 | 2023-08-31 | G00H-500023443-00001 | 买方指定仓库地面交货 | 019电器工具-144
3948 | 044002901001450 | 019电器工具 | 包1 | 500023569 | 工器具 | 手动工具 | 锉 | 锉,方锉,300MM,1# | 10.0 | 只 | 67.8 | 2023-08-31 | G00H-500023569-00001 | 买方指定仓库地面交货 | 019电器工具-145
3949 | 044002901001460 | 019电器工具 | 包1 | 500023596 | 工器具 | 手动工具 | 锤 | 锤,橡胶锤,18磅 | 1.0 | 只 | 36.16 | 2023-08-31 | G00H-500023589-00001 | 买方指定仓库地面交货 | 019电器工具-146
3950 | 044002901001470 | 019电器工具 | 包1 | 500023599 | 工器具 | 手动工具 | 锤 | 锤,橡胶锤,1磅 | 1.0 | 只 | 5.65 | 2023-08-31 | G00H-500023589-00001 | 买方指定仓库地面交货 | 019电器工具-147
3951 | 044002901001480 | 019电器工具 | 包1 | 500023600 | 工器具 | 手动工具 | 锤 | 锤,橡胶锤,8磅 | 1.0 | 只 | 9.04 | 2023-08-31 | G00H-500023589-00001 | 买方指定仓库地面交货 | 019电器工具-148
3952 | 044002901001490 | 019电器工具 | 包1 | 500023625 | 工器具 | 手动工具 | 剪 | 剪,多用剪 | 1.0 | 把 | 50.85 | 2023-08-31 | G00H-500023625-00001 | 买方指定仓库地面交货 | 019电器工具-149
3953 | 044002901001500 | 019电器工具 | 包1 | 500023628 | 工器具 | 手动工具 | 刀类 | 刀类,电工刀 | 1.0 | 把 | 28.25 | 2023-08-31 | G00H-500023628-00001 | 买方指定仓库地面交货 | 019电器工具-150
3954 | 044002901001510 | 019电器工具 | 包1 | 500023629 | 工器具 | 手动工具 | 刀类 | 刀类,玻璃刀 | 1.0 | 把 | 11.3 | 2023-08-31 | G00H-500023628-00001 | 买方指定仓库地面交货 | 019电器工具-151
3955 | 044002901001520 | 019电器工具 | 包1 | 500023656 | 工器具 | 手动工具 | 电笔 | 电笔,数显式 | 3.0 | 只 | 33.9 | 2023-08-31 | G00H-500023656-00001 | 买方指定仓库地面交货 | 019电器工具-152
3956 | 044002901001530 | 019电器工具 | 包1 | 500026555 | 工器具 | 手动工具 | 成套扳手 | 成套扳手,呆扳手,M16-20 | 30.0 | 套 | 259.9 | 2023-08-31 | G00H-500026555-00002 | 买方指定仓库地面交货 | 019电器工具-153
3957 | 044002901001540 | 019电器工具 | 包1 | 500031085 | 工器具 | 手动工具 | 扳手 | 扳手,活扳手,10MM,绝缘 | 3.0 | 把 | 33.9 | 2023-08-31 | G00H-500023443-00001 | 买方指定仓库地面交货 | 019电器工具-154
3958 | 044002901001550 | 019电器工具 | 包1 | 500031090 | 工器具 | 手动工具 | 扳手 | 扳手,活扳手,18MM,绝缘 | 10.0 | 把 | 33.9 | 2023-08-31 | G00H-500023443-00001 | 买方指定仓库地面交货 | 019电器工具-155
3959 | 044002901001560 | 019电器工具 | 包1 | 500031091 | 工器具 | 手动工具 | 扳手 | 扳手,活扳手,14MM,绝缘 | 10.0 | 把 | 33.9 | 2023-08-31 | G00H-500023443-00001 | 买方指定仓库地面交货 | 019电器工具-156
3960 | 044002901001570 | 019电器工具 | 包1 | 500031092 | 工器具 | 手动工具 | 扳手 | 扳手,活扳手,17MM,绝缘 | 10.0 | 把 | 33.9 | 2023-08-31 | G00H-500023443-00001 | 买方指定仓库地面交货 | 019电器工具-157
3961 | 044002901001580 | 019电器工具 | 包1 | 500031116 | 工器具 | 手动工具 | 扳手 | 扳手,双头呆扳手,14MM,绝缘 | 1.0 | 把 | 31.64 | 2023-08-31 | G00H-500023443-00001 | 买方指定仓库地面交货 | 019电器工具-158
3962 | 044002901001590 | 019电器工具 | 包1 | 500031119 | 工器具 | 手动工具 | 扳手 | 扳手,T型扳手,12MM,绝缘 | 1.0 | 把 | 30.51 | 2023-08-31 | G00H-500023443-00001 | 买方指定仓库地面交货 | 019电器工具-159
3963 | 044002901001600 | 019电器工具 | 包1 | 500031133 | 工器具 | 手动工具 | 锤 | 锤,橡胶锤,10磅 | 1.0 | 只 | 28.25 | 2023-08-31 | G00H-500023589-00001 | 买方指定仓库地面交货 | 019电器工具-160
3964 | 044002901001610 | 019电器工具 | 包1 | 500031138 | 工器具 | 手动工具 | 锤 | 锤,橡胶锤,2磅 | 1.0 | 只 | 5.65 | 2023-08-31 | G00H-500023589-00001 | 买方指定仓库地面交货 | 019电器工具-161
3965 | 044002901001620 | 019电器工具 | 包1 | 500032796 | 工器具 | 手动工具 | 螺丝刀 | 螺丝刀,十字螺丝,60MM,绝缘 | 13.0 | 把 | 5.65 | 2023-08-31 | G00H-500023312-00001 | 买方指定仓库地面交货 | 019电器工具-162
3966 | 044002901001630 | 019电器工具 | 包1 | 500032798 | 工器具 | 手动工具 | 钳 | 钳,断线钳,14吋,绝缘 | 1.0 | 只 | 113 | 2023-08-31 | G00H-500096929-00001 | 买方指定仓库地面交货 | 019电器工具-163
3967 | 044002901001640 | 019电器工具 | 包1 | 500032799 | 工器具 | 手动工具 | 钳 | 钳,断线钳,18吋,绝缘 | 1.0 | 只 | 113 | 2023-08-31 | G00H-500096929-00001 | 买方指定仓库地面交货 | 019电器工具-164
3968 | 044002901001650 | 019电器工具 | 包1 | 500032814 | 工器具 | 手动工具 | 锤 | 锤,橡胶锤,12磅 | 1.0 | 只 | 29.38 | 2023-08-31 | G00H-500023589-00001 | 买方指定仓库地面交货 | 019电器工具-165
3969 | 044002901001660 | 019电器工具 | 包1 | 500033243 | 工器具 | 手动工具 | 扳手 | 扳手,活扳手,24MM,非绝缘 | 8.0 | 把 | 33.9 | 2023-08-31 | G00H-500023443-00001 | 买方指定仓库地面交货 | 019电器工具-166
3970 | 044002901001670 | 019电器工具 | 包1 | 500033246 | 工器具 | 手动工具 | 扳手 | 扳手,双头呆扳手,3MM,绝缘 | 1.0 | 把 | 70.06 | 2023-08-31 | G00H-500023443-00001 | 买方指定仓库地面交货 | 019电器工具-167
3971 | 044002901001680 | 019电器工具 | 包1 | 500033247 | 工器具 | 手动工具 | 扳手 | 扳手,双头呆扳手,6MM,绝缘 | 1.0 | 把 | 5.65 | 2023-08-31 | G00H-500023443-00001 | 买方指定仓库地面交货 | 019电器工具-168
3972 | 044002901001690 | 019电器工具 | 包1 | 500033248 | 工器具 | 手动工具 | 扳手 | 扳手,活扳手,19MM,非绝缘 | 9.0 | 把 | 33.9 | 2023-08-31 | G00H-500023443-00001 | 买方指定仓库地面交货 | 019电器工具-169
3973 | 044002901001700 | 019电器工具 | 包1 | 500033257 | 工器具 | 手动工具 | 扳手 | 扳手,活扳手,25MM,绝缘 | 16.0 | 把 | 22.6 | 2023-08-31 | G00H-500023443-00001 | 买方指定仓库地面交货 | 019电器工具-170
3974 | 044002901001710 | 019电器工具 | 包1 | 500033258 | 工器具 | 手动工具 | 扳手 | 扳手,活扳手,25MM,非绝缘 | 9.0 | 把 | 33.9 | 2023-08-31 | G00H-500023443-00001 | 买方指定仓库地面交货 | 019电器工具-171
3975 | 044002901001720 | 019电器工具 | 包1 | 500033498 | 工器具 | 手动工具 | 扳手 | 扳手,双头梅花扳手,19MM,非绝缘 | 4.0 | 把 | 29.38 | 2023-08-31 | G00H-500023443-00001 | 买方指定仓库地面交货 | 019电器工具-172
3976 | 044002901001730 | 019电器工具 | 包1 | 500036263 | 工器具 | 手动工具 | 钳 | 钳,剥线钳,10吋,绝缘 | 1.0 | 只 | 35.03 | 2023-08-31 | G00H-500096929-00001 | 买方指定仓库地面交货 | 019电器工具-173
3977 | 044002901001740 | 019电器工具 | 包1 | 500036267 | 工器具 | 手动工具 | 扳手 | 扳手,活扳手,36MM,非绝缘 | 1.0 | 把 | 33.9 | 2023-08-31 | G00H-500023443-00001 | 买方指定仓库地面交货 | 019电器工具-174
3978 | 044002901001750 | 019电器工具 | 包1 | 500036270 | 工器具 | 手动工具 | 扳手 | 扳手,活扳手,24MM,绝缘 | 1.0 | 把 | 33.9 | 2023-08-31 | G00H-500023443-00001 | 买方指定仓库地面交货 | 019电器工具-175
3979 | 044002901001760 | 019电器工具 | 包1 | 500036271 | 工器具 | 手动工具 | 扳手 | 扳手,活扳手,36MM,绝缘 | 1.0 | 把 | 22.6 | 2023-08-31 | G00H-500023443-00001 | 买方指定仓库地面交货 | 019电器工具-176
3980 | 044002901001770 | 019电器工具 | 包1 | 500036329 | 工器具 | 手动工具 | 螺丝刀 | 螺丝刀,一字螺丝刀,50MM,非绝缘 | 10.0 | 把 | 5.65 | 2023-08-31 | G00H-500023312-00001 | 买方指定仓库地面交货 | 019电器工具-177
3981 | 044002901001780 | 019电器工具 | 包1 | 500036331 | 工器具 | 手动工具 | 螺丝刀 | 螺丝刀,夹柄螺丝刀,200MM,非绝缘 | 33.0 | 把 | 9.04 | 2023-08-31 | G00H-500023312-00001 | 买方指定仓库地面交货 | 019电器工具-178
3982 | 044002901001790 | 019电器工具 | 包1 | 500040285 | 工器具 | 手动工具 | 扳手 | 扳手,T型扳手,12MM,非绝缘 | 1.0 | 把 | 30.51 | 2023-08-31 | G00H-500023443-00001 | 买方指定仓库地面交货 | 019电器工具-179
3983 | 044002901001800 | 019电器工具 | 包1 | 500040288 | 工器具 | 手动工具 | 扳手 | 扳手,T型扳手,13MM,非绝缘 | 1.0 | 把 | 39.55 | 2023-08-31 | G00H-500023443-00001 | 买方指定仓库地面交货 | 019电器工具-180
3984 | 044002901001810 | 019电器工具 | 包1 | 500040292 | 工器具 | 手动工具 | 扳手 | 扳手,T型扳手,15MM,非绝缘 | 1.0 | 把 | 30.51 | 2023-08-31 | G00H-500023443-00001 | 买方指定仓库地面交货 | 019电器工具-181
3985 | 044002901001820 | 019电器工具 | 包1 | 500040333 | 工器具 | 手动工具 | 扳手 | 扳手,T型扳手,5MM,非绝缘 | 1.0 | 把 | 30.51 | 2023-08-31 | G00H-500023443-00001 | 买方指定仓库地面交货 | 019电器工具-182
3986 | 044002901001830 | 019电器工具 | 包1 | 500040336 | 工器具 | 手动工具 | 扳手 | 扳手,T型扳手,6MM,非绝缘 | 1.0 | 把 | 30.51 | 2023-08-31 | G00H-500023443-00001 | 买方指定仓库地面交货 | 019电器工具-183
3987 | 044002901001840 | 019电器工具 | 包1 | 500040339 | 工器具 | 手动工具 | 扳手 | 扳手,T型扳手,7MM,非绝缘 | 1.0 | 把 | 30.51 | 2023-08-31 | G00H-500023443-00001 | 买方指定仓库地面交货 | 019电器工具-184
3988 | 044002901001850 | 019电器工具 | 包1 | 500040344 | 工器具 | 手动工具 | 扳手 | 扳手,T型扳手,8MM,非绝缘 | 1.0 | 把 | 30.51 | 2023-08-31 | G00H-500023443-00001 | 买方指定仓库地面交货 | 019电器工具-185
3989 | 044002901001860 | 019电器工具 | 包1 | 500040345 | 工器具 | 手动工具 | 扳手 | 扳手,T型扳手,9MM,非绝缘 | 1.0 | 把 | 30.51 | 2023-08-31 | G00H-500023443-00001 | 买方指定仓库地面交货 | 019电器工具-186
3990 | 044002901001870 | 019电器工具 | 包1 | 500040354 | 工器具 | 手动工具 | 扳手 | 扳手,T型扳手,13MM,绝缘 | 1.0 | 把 | 30.51 | 2023-08-31 | G00H-500023443-00001 | 买方指定仓库地面交货 | 019电器工具-187
3991 | 044002901001880 | 019电器工具 | 包1 | 500040357 | 工器具 | 手动工具 | 扳手 | 扳手,T型扳手,15MM,绝缘 | 1.0 | 把 | 39.55 | 2023-08-31 | G00H-500023443-00001 | 买方指定仓库地面交货 | 019电器工具-188
3992 | 044002901001890 | 019电器工具 | 包1 | 500040397 | 工器具 | 手动工具 | 扳手 | 扳手,T型扳手,5MM,绝缘 | 1.0 | 把 | 30.51 | 2023-08-31 | G00H-500023443-00001 | 买方指定仓库地面交货 | 019电器工具-189
3993 | 044002901001900 | 019电器工具 | 包1 | 500040400 | 工器具 | 手动工具 | 扳手 | 扳手,T型扳手,6MM,绝缘 | 1.0 | 把 | 30.51 | 2023-08-31 | G00H-500023443-00001 | 买方指定仓库地面交货 | 019电器工具-190
3994 | 044002901001910 | 019电器工具 | 包1 | 500040403 | 工器具 | 手动工具 | 扳手 | 扳手,T型扳手,7MM,绝缘 | 1.0 | 把 | 30.51 | 2023-08-31 | G00H-500023443-00001 | 买方指定仓库地面交货 | 019电器工具-191
3995 | 044002901001920 | 019电器工具 | 包1 | 500040408 | 工器具 | 手动工具 | 扳手 | 扳手,T型扳手,8MM,绝缘 | 1.0 | 把 | 30.51 | 2023-08-31 | G00H-500023443-00001 | 买方指定仓库地面交货 | 019电器工具-192
3996 | 044002901001930 | 019电器工具 | 包1 | 500040409 | 工器具 | 手动工具 | 扳手 | 扳手,T型扳手,9MM,绝缘 | 1.0 | 把 | 30.51 | 2023-08-31 | G00H-500023443-00001 | 买方指定仓库地面交货 | 019电器工具-193
3997 | 044002901001940 | 019电器工具 | 包1 | 500040938 | 工器具 | 手动工具 | 扳手 | 扳手,活扳手,14MM,非绝缘 | 2.0 | 把 | 33.9 | 2023-08-31 | G00H-500023443-00001 | 买方指定仓库地面交货 | 019电器工具-194
3998 | 044002901001950 | 019电器工具 | 包1 | 500040947 | 工器具 | 手动工具 | 扳手 | 扳手,活扳手,21MM,非绝缘 | 2.0 | 把 | 33.9 | 2023-08-31 | G00H-500023443-00001 | 买方指定仓库地面交货 | 019电器工具-195
3999 | 044002901001960 | 019电器工具 | 包1 | 500040955 | 工器具 | 手动工具 | 扳手 | 扳手,活扳手,26MM,非绝缘 | 2.0 | 把 | 33.9 | 2023-08-31 | G00H-500023443-00001 | 买方指定仓库地面交货 | 019电器工具-196
4000 | 044002901001970 | 019电器工具 | 包1 | 500040957 | 工器具 | 手动工具 | 扳手 | 扳手,活扳手,27MM,非绝缘 | 2.0 | 把 | 33.9 | 2023-08-31 | G00H-500023443-00001 | 买方指定仓库地面交货 | 019电器工具-197
4001 | 044002901001980 | 019电器工具 | 包1 | 500040963 | 工器具 | 手动工具 | 扳手 | 扳手,活扳手,32MM,非绝缘 | 2.0 | 把 | 33.9 | 2023-08-31 | G00H-500023443-00001 | 买方指定仓库地面交货 | 019电器工具-198
4002 | 044002901001990 | 019电器工具 | 包1 | 500040965 | 工器具 | 手动工具 | 扳手 | 扳手,活扳手,41MM,非绝缘 | 2.0 | 把 | 33.9 | 2023-08-31 | G00H-500023443-00001 | 买方指定仓库地面交货 | 019电器工具-199
4003 | 044002901002000 | 019电器工具 | 包1 | 500040969 | 工器具 | 手动工具 | 扳手 | 扳手,活扳手,60MM,非绝缘 | 2.0 | 把 | 22.6 | 2023-08-31 | G00H-500023443-00001 | 买方指定仓库地面交货 | 019电器工具-200
4004 | 044002901002010 | 019电器工具 | 包1 | 500040975 | 工器具 | 手动工具 | 扳手 | 扳手,活扳手,80MM,非绝缘 | 2.0 | 把 | 22.6 | 2023-08-31 | G00H-500023443-00001 | 买方指定仓库地面交货 | 019电器工具-201
4005 | 044002901002020 | 019电器工具 | 包1 | 500040983 | 工器具 | 手动工具 | 扳手 | 扳手,活扳手,13MM,绝缘 | 2.0 | 把 | 33.9 | 2023-08-31 | G00H-500023443-00001 | 买方指定仓库地面交货 | 019电器工具-202
4006 | 044002901002030 | 019电器工具 | 包1 | 500040994 | 工器具 | 手动工具 | 扳手 | 扳手,活扳手,20MM,绝缘 | 2.0 | 把 | 33.9 | 2023-08-31 | G00H-500023443-00001 | 买方指定仓库地面交货 | 019电器工具-203
4007 | 044002901002040 | 019电器工具 | 包1 | 500041005 | 工器具 | 手动工具 | 扳手 | 扳手,活扳手,41MM,绝缘 | 2.0 | 把 | 33.9 | 2023-08-31 | G00H-500023443-00001 | 买方指定仓库地面交货 | 019电器工具-204
4008 | 044002901002050 | 019电器工具 | 包1 | 500041011 | 工器具 | 手动工具 | 扳手 | 扳手,活扳手,60MM,绝缘 | 2.0 | 把 | 22.6 | 2023-08-31 | G00H-500023443-00001 | 买方指定仓库地面交货 | 019电器工具-205
4009 | 044002901002060 | 019电器工具 | 包1 | 500041016 | 工器具 | 手动工具 | 扳手 | 扳手,活扳手,80MM,绝缘 | 2.0 | 把 | 22.6 | 2023-08-31 | G00H-500023443-00001 | 买方指定仓库地面交货 | 019电器工具-206
4010 | 044002901002070 | 019电器工具 | 包1 | 500041020 | 工器具 | 手动工具 | 扳手 | 扳手,内六角扳手,11MM,非绝缘 | 2.0 | 把 | 15.82 | 2023-08-31 | G00H-500023443-00001 | 买方指定仓库地面交货 | 019电器工具-207
4011 | 044002901002080 | 019电器工具 | 包1 | 500041025 | 工器具 | 手动工具 | 扳手 | 扳手,内六角扳手,13MM,非绝缘 | 2.0 | 把 | 24.86 | 2023-08-31 | G00H-500023443-00001 | 买方指定仓库地面交货 | 019电器工具-208
4012 | 044002901002090 | 019电器工具 | 包1 | 500041028 | 工器具 | 手动工具 | 扳手 | 扳手,内六角扳手,15MM,非绝缘 | 2.0 | 把 | 33.9 | 2023-08-31 | G00H-500023443-00001 | 买方指定仓库地面交货 | 019电器工具-209
4013 | 044002901002100 | 019电器工具 | 包1 | 500041035 | 工器具 | 手动工具 | 扳手 | 扳手,内六角扳手,18MM,非绝缘 | 2.0 | 把 | 40.68 | 2023-08-31 | G00H-500023443-00001 | 买方指定仓库地面交货 | 019电器工具-210
4014 | 044002901002110 | 019电器工具 | 包1 | 500041074 | 工器具 | 手动工具 | 扳手 | 扳手,内六角扳手,9MM,非绝缘 | 2.0 | 把 | 9.04 | 2023-08-31 | G00H-500023443-00001 | 买方指定仓库地面交货 | 019电器工具-211
4015 | 044002901002120 | 019电器工具 | 包1 | 500041077 | 工器具 | 手动工具 | 扳手 | 扳手,内六角扳手,11MM,绝缘 | 2.0 | 把 | 18.08 | 2023-08-31 | G00H-500023443-00001 | 买方指定仓库地面交货 | 019电器工具-212
4016 | 044002901002130 | 019电器工具 | 包1 | 500041080 | 工器具 | 手动工具 | 扳手 | 扳手,内六角扳手,12MM,绝缘 | 2.0 | 把 | 22.6 | 2023-08-31 | G00H-500023443-00001 | 买方指定仓库地面交货 | 019电器工具-213
4017 | 044002901002140 | 019电器工具 | 包1 | 500041083 | 工器具 | 手动工具 | 扳手 | 扳手,内六角扳手,13MM,绝缘 | 2.0 | 把 | 27.12 | 2023-08-31 | G00H-500023443-00001 | 买方指定仓库地面交货 | 019电器工具-214
4018 | 044002901002150 | 019电器工具 | 包1 | 500041086 | 工器具 | 手动工具 | 扳手 | 扳手,内六角扳手,14MM,绝缘 | 2.0 | 把 | 31.64 | 2023-08-31 | G00H-500023443-00001 | 买方指定仓库地面交货 | 019电器工具-215
4019 | 044002901002160 | 019电器工具 | 包1 | 500041087 | 工器具 | 手动工具 | 扳手 | 扳手,内六角扳手,15MM,绝缘 | 2.0 | 把 | 36.16 | 2023-08-31 | G00H-500023443-00001 | 买方指定仓库地面交货 | 019电器工具-216
4020 | 044002901002170 | 019电器工具 | 包1 | 500041093 | 工器具 | 手动工具 | 扳手 | 扳手,内六角扳手,17MM,绝缘 | 2.0 | 把 | 38.42 | 2023-08-31 | G00H-500023443-00001 | 买方指定仓库地面交货 | 019电器工具-217
4021 | 044002901002180 | 019电器工具 | 包1 | 500041095 | 工器具 | 手动工具 | 扳手 | 扳手,内六角扳手,18MM,绝缘 | 2.0 | 把 | 42.94 | 2023-08-31 | G00H-500023443-00001 | 买方指定仓库地面交货 | 019电器工具-218
4022 | 044002901002190 | 019电器工具 | 包1 | 500041122 | 工器具 | 手动工具 | 扳手 | 扳手,内六角扳手,4MM,绝缘 | 2.0 | 把 | 5.65 | 2023-08-31 | G00H-500023443-00001 | 买方指定仓库地面交货 | 019电器工具-219
4023 | 044002901002200 | 019电器工具 | 包1 | 500041136 | 工器具 | 手动工具 | 扳手 | 扳手,内六角扳手,9MM,绝缘 | 2.0 | 把 | 11.3 | 2023-08-31 | G00H-500023443-00001 | 买方指定仓库地面交货 | 019电器工具-220
4024 | 044002901002210 | 019电器工具 | 包1 | 500041417 | 工器具 | 手动工具 | 扳手 | 扳手,双头呆扳手,2.5MM,非绝缘 | 2.0 | 把 | 5.65 | 2023-08-31 | G00H-500023443-00001 | 买方指定仓库地面交货 | 019电器工具-221
4025 | 044002901002220 | 019电器工具 | 包1 | 500041422 | 工器具 | 手动工具 | 扳手 | 扳手,双头呆扳手,2MM,非绝缘 | 2.0 | 把 | 51.98 | 2023-08-31 | G00H-500023443-00001 | 买方指定仓库地面交货 | 019电器工具-222
4026 | 044002901002230 | 019电器工具 | 包1 | 500041424 | 工器具 | 手动工具 | 扳手 | 扳手,双头呆扳手,36MM,非绝缘 | 2.0 | 把 | 65.54 | 2023-08-31 | G00H-500023443-00001 | 买方指定仓库地面交货 | 019电器工具-223
4027 | 044002901002240 | 019电器工具 | 包1 | 500041432 | 工器具 | 手动工具 | 扳手 | 扳手,双头呆扳手,60MM,非绝缘 | 2.0 | 把 | 81.36 | 2023-08-31 | G00H-500023443-00001 | 买方指定仓库地面交货 | 019电器工具-224
4028 | 044002901002250 | 019电器工具 | 包1 | 500041440 | 工器具 | 手动工具 | 扳手 | 扳手,双头呆扳手,10MM,绝缘 | 2.0 | 把 | 15.82 | 2023-08-31 | G00H-500023443-00001 | 买方指定仓库地面交货 | 019电器工具-225
4029 | 044002901002260 | 019电器工具 | 包1 | 500041441 | 工器具 | 手动工具 | 扳手 | 扳手,双头呆扳手,11MM,绝缘 | 2.0 | 把 | 18.08 | 2023-08-31 | G00H-500023443-00001 | 买方指定仓库地面交货 | 019电器工具-226
4030 | 044002901002270 | 019电器工具 | 包1 | 500041445 | 工器具 | 手动工具 | 扳手 | 扳手,双头呆扳手,16MM,绝缘 | 2.0 | 把 | 38.42 | 2023-08-31 | G00H-500023443-00001 | 买方指定仓库地面交货 | 019电器工具-227
4031 | 044002901002280 | 019电器工具 | 包1 | 500041446 | 工器具 | 手动工具 | 扳手 | 扳手,双头呆扳手,18MM,绝缘 | 2.0 | 把 | 42.94 | 2023-08-31 | G00H-500023443-00001 | 买方指定仓库地面交货 | 019电器工具-228
4032 | 044002901002290 | 019电器工具 | 包1 | 500041447 | 工器具 | 手动工具 | 扳手 | 扳手,双头呆扳手,19MM,绝缘 | 2.0 | 把 | 47.46 | 2023-08-31 | G00H-500023443-00001 | 买方指定仓库地面交货 | 019电器工具-229
4033 | 044002901002300 | 019电器工具 | 包1 | 500041449 | 工器具 | 手动工具 | 扳手 | 扳手,双头呆扳手,20MM,绝缘 | 2.0 | 把 | 22.6 | 2023-08-31 | G00H-500023443-00001 | 买方指定仓库地面交货 | 019电器工具-230
4034 | 044002901002310 | 019电器工具 | 包1 | 500041450 | 工器具 | 手动工具 | 扳手 | 扳手,双头呆扳手,21MM,绝缘 | 2.0 | 把 | 27.12 | 2023-08-31 | G00H-500023443-00001 | 买方指定仓库地面交货 | 019电器工具-231
4035 | 044002901002320 | 019电器工具 | 包1 | 500041451 | 工器具 | 手动工具 | 扳手 | 扳手,双头呆扳手,23MM,绝缘 | 2.0 | 把 | 33.9 | 2023-08-31 | G00H-500023443-00001 | 买方指定仓库地面交货 | 019电器工具-232
4036 | 044002901002330 | 019电器工具 | 包1 | 500041454 | 工器具 | 手动工具 | 扳手 | 扳手,双头呆扳手,24MM,绝缘 | 2.0 | 把 | 38.42 | 2023-08-31 | G00H-500023443-00001 | 买方指定仓库地面交货 | 019电器工具-233
4037 | 044002901002340 | 019电器工具 | 包1 | 500041456 | 工器具 | 手动工具 | 扳手 | 扳手,双头呆扳手,26MM,绝缘 | 2.0 | 把 | 40.68 | 2023-08-31 | G00H-500023443-00001 | 买方指定仓库地面交货 | 019电器工具-234
4038 | 044002901002350 | 019电器工具 | 包1 | 500041458 | 工器具 | 手动工具 | 扳手 | 扳手,双头呆扳手,28MM,绝缘 | 2.0 | 把 | 45.2 | 2023-08-31 | G00H-500023443-00001 | 买方指定仓库地面交货 | 019电器工具-235
4039 | 044002901002360 | 019电器工具 | 包1 | 500041459 | 工器具 | 手动工具 | 扳手 | 扳手,双头呆扳手,29MM,绝缘 | 2.0 | 把 | 49.72 | 2023-08-31 | G00H-500023443-00001 | 买方指定仓库地面交货 | 019电器工具-236
4040 | 044002901002370 | 019电器工具 | 包1 | 500041460 | 工器具 | 手动工具 | 扳手 | 扳手,双头呆扳手,2MM,绝缘 | 2.0 | 把 | 54.24 | 2023-08-31 | G00H-500023443-00001 | 买方指定仓库地面交货 | 019电器工具-237
4041 | 044002901002380 | 019电器工具 | 包1 | 500041463 | 工器具 | 手动工具 | 扳手 | 扳手,双头呆扳手,31MM,绝缘 | 2.0 | 把 | 58.76 | 2023-08-31 | G00H-500023443-00001 | 买方指定仓库地面交货 | 019电器工具-238
4042 | 044002901002390 | 019电器工具 | 包1 | 500041464 | 工器具 | 手动工具 | 扳手 | 扳手,双头呆扳手,32MM,绝缘 | 2.0 | 把 | 63.28 | 2023-08-31 | G00H-500023443-00001 | 买方指定仓库地面交货 | 019电器工具-239
4043 | 044002901002400 | 019电器工具 | 包1 | 500041465 | 工器具 | 手动工具 | 扳手 | 扳手,双头呆扳手,36MM,绝缘 | 2.0 | 把 | 67.8 | 2023-08-31 | G00H-500023443-00001 | 买方指定仓库地面交货 | 019电器工具-240
4044 | 044002901002410 | 019电器工具 | 包1 | 500041466 | 工器具 | 手动工具 | 扳手 | 扳手,双头呆扳手,41MM,绝缘 | 2.0 | 把 | 74.58 | 2023-08-31 | G00H-500023443-00001 | 买方指定仓库地面交货 | 019电器工具-241
4045 | 044002901002420 | 019电器工具 | 包1 | 500041467 | 工器具 | 手动工具 | 扳手 | 扳手,双头呆扳手,46MM,绝缘 | 2.0 | 把 | 76.84 | 2023-08-31 | G00H-500023443-00001 | 买方指定仓库地面交货 | 019电器工具-242
4046 | 044002901002430 | 019电器工具 | 包1 | 500041472 | 工器具 | 手动工具 | 扳手 | 扳手,双头呆扳手,60MM,绝缘 | 2.0 | 把 | 83.62 | 2023-08-31 | G00H-500023443-00001 | 买方指定仓库地面交货 | 019电器工具-243
4047 | 044002901002440 | 019电器工具 | 包1 | 500041476 | 工器具 | 手动工具 | 扳手 | 扳手,双头呆扳手,7MM,绝缘 | 2.0 | 把 | 5.65 | 2023-08-31 | G00H-500023443-00001 | 买方指定仓库地面交货 | 019电器工具-244
4048 | 044002901002450 | 019电器工具 | 包1 | 500041480 | 工器具 | 手动工具 | 扳手 | 扳手,双头呆扳手,8MM,绝缘 | 2.0 | 把 | 6.78 | 2023-08-31 | G00H-500023443-00001 | 买方指定仓库地面交货 | 019电器工具-245
4049 | 044002901002460 | 019电器工具 | 包1 | 500041481 | 工器具 | 手动工具 | 扳手 | 扳手,双头呆扳手,9MM,绝缘 | 2.0 | 把 | 6.78 | 2023-08-31 | G00H-500023443-00001 | 买方指定仓库地面交货 | 019电器工具-246
4050 | 044002901002470 | 019电器工具 | 包1 | 500041482 | 工器具 | 手动工具 | 螺丝刀 | 螺丝刀,一字螺丝刀,60MM,非绝缘 | 2.0 | 把 | 5.65 | 2023-08-31 | G00H-500023312-00001 | 买方指定仓库地面交货 | 019电器工具-247
4051 | 044002901002480 | 019电器工具 | 包1 | 500041483 | 工器具 | 手动工具 | 螺丝刀 | 螺丝刀,十字螺丝,60MM,非绝缘 | 2.0 | 把 | 5.65 | 2023-08-31 | G00H-500023312-00001 | 买方指定仓库地面交货 | 019电器工具-248
4052 | 044002901002490 | 019电器工具 | 包1 | 500041521 | 工器具 | 手动工具 | 锤 | 锤,橡胶锤,16磅 | 1.0 | 只 | 33.9 | 2023-08-31 | G00H-500023589-00001 | 买方指定仓库地面交货 | 019电器工具-249
4053 | 044002901002500 | 019电器工具 | 包1 | 500041535 | 工器具 | 手动工具 | 锤 | 锤,橡胶锤,3磅 | 1.0 | 只 | 5.65 | 2023-08-31 | G00H-500023589-00001 | 买方指定仓库地面交货 | 019电器工具-250
4054 | 044002901002510 | 019电器工具 | 包1 | 500041763 | 工器具 | 手动工具 | 钳 | 钳,断线钳,14吋,非绝缘 | 1.0 | 只 | 152.55 | 2023-08-31 | G00H-500096929-00001 | 买方指定仓库地面交货 | 019电器工具-251
4055 | 044002901002520 | 019电器工具 | 包1 | 500041764 | 工器具 | 手动工具 | 钳 | 钳,断线钳,18吋,非绝缘 | 1.0 | 只 | 164.98 | 2023-08-31 | G00H-500096929-00001 | 买方指定仓库地面交货 | 019电器工具-252
4056 | 044002901002530 | 019电器工具 | 包1 | 500041925 | 工器具 | 手动工具 | 钳 | 钳,电缆钳,10吋,非绝缘 | 1.0 | 只 | 73.45 | 2023-08-31 | G00H-500096929-00001 | 买方指定仓库地面交货 | 019电器工具-253
4057 | 044002901002540 | 019电器工具 | 包1 | 500041926 | 工器具 | 手动工具 | 钳 | 钳,电缆钳,12吋,非绝缘 | 1.0 | 只 | 87.01 | 2023-08-31 | G00H-500096929-00001 | 买方指定仓库地面交货 | 019电器工具-254
4058 | 044002901002550 | 019电器工具 | 包1 | 500041927 | 工器具 | 手动工具 | 钳 | 钳,电缆钳,12吋,绝缘 | 1.0 | 只 | 92.66 | 2023-08-31 | G00H-500096929-00001 | 买方指定仓库地面交货 | 019电器工具-255
4059 | 044002901002560 | 019电器工具 | 包1 | 500041928 | 工器具 | 手动工具 | 钳 | 钳,电缆钳,14吋,非绝缘 | 1.0 | 只 | 99.44 | 2023-08-31 | G00H-500096929-00001 | 买方指定仓库地面交货 | 019电器工具-256
4060 | 044002901002570 | 019电器工具 | 包1 | 500041929 | 工器具 | 手动工具 | 钳 | 钳,电缆钳,14吋,绝缘 | 1.0 | 只 | 106.22 | 2023-08-31 | G00H-500096929-00001 | 买方指定仓库地面交货 | 019电器工具-257
4061 | 044002901002580 | 019电器工具 | 包1 | 500041930 | 工器具 | 手动工具 | 钳 | 钳,电缆钳,18吋,非绝缘 | 1.0 | 只 | 113 | 2023-08-31 | G00H-500096929-00001 | 买方指定仓库地面交货 | 019电器工具-258
4062 | 044002901002590 | 019电器工具 | 包1 | 500041931 | 工器具 | 手动工具 | 钳 | 钳,电缆钳,18吋,绝缘 | 1.0 | 只 | 119.78 | 2023-08-31 | G00H-500096929-00001 | 买方指定仓库地面交货 | 019电器工具-259
4063 | 044002901002600 | 019电器工具 | 包1 | 500041932 | 工器具 | 手动工具 | 钳 | 钳,电缆钳,24吋,非绝缘 | 1.0 | 只 | 125.43 | 2023-08-31 | G00H-500096929-00001 | 买方指定仓库地面交货 | 019电器工具-260
4064 | 044002901002610 | 019电器工具 | 包1 | 500041933 | 工器具 | 手动工具 | 钳 | 钳,电缆钳,24吋,绝缘 | 1.0 | 只 | 132.21 | 2023-08-31 | G00H-500096929-00001 | 买方指定仓库地面交货 | 019电器工具-261
4065 | 044002901002620 | 019电器工具 | 包1 | 500041934 | 工器具 | 手动工具 | 钳 | 钳,电缆钳,30吋,非绝缘 | 1.0 | 只 | 138.99 | 2023-08-31 | G00H-500096929-00001 | 买方指定仓库地面交货 | 019电器工具-262
4066 | 044002901002630 | 019电器工具 | 包1 | 500041935 | 工器具 | 手动工具 | 钳 | 钳,电缆钳,30吋,绝缘 | 1.0 | 只 | 145.77 | 2023-08-31 | G00H-500096929-00001 | 买方指定仓库地面交货 | 019电器工具-263
4067 | 044002901002640 | 019电器工具 | 包1 | 500042019 | 工器具 | 手动工具 | 锤 | 锤,橡胶锤,14磅 | 1.0 | 只 | 31.64 | 2023-08-31 | G00H-500023589-00001 | 买方指定仓库地面交货 | 019电器工具-264
4068 | 044002901002650 | 019电器工具 | 包1 | 500042020 | 工器具 | 手动工具 | 锤 | 锤,橡胶锤,2.5磅 | 1.0 | 只 | 5.65 | 2023-08-31 | G00H-500023589-00001 | 买方指定仓库地面交货 | 019电器工具-265
4069 | 044002901002660 | 019电器工具 | 包1 | 500042021 | 工器具 | 手动工具 | 锤 | 锤,橡胶锤,20磅 | 1.0 | 只 | 39.55 | 2023-08-31 | G00H-500023589-00001 | 买方指定仓库地面交货 | 019电器工具-266
4070 | 044002901002670 | 019电器工具 | 包1 | 500042022 | 工器具 | 手动工具 | 锤 | 锤,橡胶锤,22磅 | 1.0 | 只 | 42.94 | 2023-08-31 | G00H-500023589-00001 | 买方指定仓库地面交货 | 019电器工具-267
4071 | 044002901002680 | 019电器工具 | 包1 | 500042023 | 工器具 | 手动工具 | 锤 | 锤,橡胶锤,4磅 | 1.0 | 只 | 5.65 | 2023-08-31 | G00H-500023589-00001 | 买方指定仓库地面交货 | 019电器工具-268
4072 | 044002901002690 | 019电器工具 | 包1 | 500042024 | 工器具 | 手动工具 | 锤 | 锤,橡胶锤,6磅 | 1.0 | 只 | 5.65 | 2023-08-31 | G00H-500023589-00001 | 买方指定仓库地面交货 | 019电器工具-269
4073 | 044002901002700 | 019电器工具 | 包1 | 500042074 | 工器具 | 手动工具 | 钳 | 钳,钢丝钳,10吋,非绝缘 | 1.0 | 只 | 11.3 | 2023-08-31 | G00H-500096929-00001 | 买方指定仓库地面交货 | 019电器工具-270
4074 | 044002901002710 | 019电器工具 | 包1 | 500052534 | 工器具 | 手动工具 | 扳手 | 扳手,双头梅花扳手,10MM,非绝缘 | 1.0 | 把 | 16.95 | 2023-08-31 | G00H-500023443-00001 | 买方指定仓库地面交货 | 019电器工具-271
4075 | 044002901002720 | 019电器工具 | 包1 | 500054202 | 工器具 | 手动工具 | 螺丝刀 | 螺丝刀,夹柄螺丝刀,100MM,非绝缘 | 1.0 | 把 | 5.65 | 2023-08-31 | G00H-500023312-00001 | 买方指定仓库地面交货 | 019电器工具-272
4076 | 044002901002730 | 019电器工具 | 包1 | 500054207 | 工器具 | 手动工具 | 扳手 | 扳手,力矩扳手,10-50MM,绝缘,20-100N | 1.0 | 把 | 298.32 | 2023-08-31 | G00H-500023443-00001 | 买方指定仓库地面交货 | 019电器工具-273
4077 | 044002901002740 | 019电器工具 | 包1 | 500054207 | 工器具 | 手动工具 | 扳手 | 扳手,力矩扳手,10-50MM,绝缘,40-200N | 1.0 | 把 | 298.32 | 2023-08-31 | G00H-500023443-00001 | 买方指定仓库地面交货 | 019电器工具-274
4078 | 044002901002750 | 019电器工具 | 包1 | 500054207 | 工器具 | 手动工具 | 扳手 | 扳手,力矩扳手,10-50MM,绝缘,70-350N | 1.0 | 把 | 298.32 | 2023-08-31 | G00H-500023443-00001 | 买方指定仓库地面交货 | 019电器工具-275
4079 | 044002901002760 | 019电器工具 | 包1 | 500054207 | 工器具 | 手动工具 | 扳手 | 扳手,力矩扳手,10-50MM,非绝缘,20-100N | 1.0 | 把 | 298.32 | 2023-08-31 | G00H-500023443-00001 | 买方指定仓库地面交货 | 019电器工具-276
4080 | 044002901002770 | 019电器工具 | 包1 | 500054207 | 工器具 | 手动工具 | 扳手 | 扳手,力矩扳手,10-50MM,非绝缘,40-200N | 1.0 | 把 | 298.32 | 2023-08-31 | G00H-500023443-00001 | 买方指定仓库地面交货 | 019电器工具-277
4081 | 044002901002780 | 019电器工具 | 包1 | 500054207 | 工器具 | 手动工具 | 扳手 | 扳手,力矩扳手,10-50MM,非绝缘,70-350N | 1.0 | 把 | 298.32 | 2023-08-31 | G00H-500023443-00001 | 买方指定仓库地面交货 | 019电器工具-278
4082 | 044002901002790 | 019电器工具 | 包1 | 500054210 | 工器具 | 手动工具 | 钳 | 钳,剥线钳,10吋,非绝缘 | 1.0 | 只 | 22.6 | 2023-08-31 | G00H-500096929-00001 | 买方指定仓库地面交货 | 019电器工具-279
4083 | 044002901002800 | 019电器工具 | 包1 | 500054642 | 工器具 | 手动工具 | 成套扳手 | 成套扳手,内六角扳手,M1.5-10 | 3.0 | 套 | 259.9 | 2023-08-31 | G00H-500026555-00001 | 买方指定仓库地面交货 | 019电器工具-280
4084 | 044002901002810 | 019电器工具 | 包1 | 500054662 | 工器具 | 手动工具 | 钳 | 钳,压线钳,18吋,非绝缘 | 1.0 | 只 | 31.64 | 2023-08-31 | G00H-500096929-00001 | 买方指定仓库地面交货 | 019电器工具-281
4085 | 044002901002820 | 019电器工具 | 包1 | 500054663 | 工器具 | 手动工具 | 钳 | 钳,扁嘴钳,10吋,绝缘 | 1.0 | 只 | 11.3 | 2023-08-31 | G00H-500096929-00001 | 买方指定仓库地面交货 | 019电器工具-282
4086 | 044002901002830 | 019电器工具 | 包1 | 500062957 | 工器具 | 电器工具（电动工具） | 电源盘 | 电源盘,380V,30M | 24.0 | 个 | 2511.99 | 2023-08-31 | G00H-500062582-00002 | 买方指定仓库地面交货 | 019电器工具-283
4087 | 044002901002840 | 019电器工具 | 包1 | 500064405 | 工器具 | 电器工具（电动工具） | 电源盘 | 电源盘,220V,30M | 1.0 | 个 | 395.5 | 2023-08-31 | G00H-500062582-00002 | 买方指定仓库地面交货 | 019电器工具-284
4088 | 044002901002850 | 019电器工具 | 包1 | 500064531 | 工器具 | 电器工具（电动工具） | 电动刀锯 | 电动刀锯,32MM,合金 | 1.0 | 台 | 7129.17 | 2023-08-31 | G00H-500022951-00001 | 买方指定仓库地面交货 | 019电器工具-285
4089 | 044002901002860 | 019电器工具 | 包1 | 500064531 | 工器具 | 电器工具（电动工具） | 电动刀锯 | 电动刀锯,32MM,碳钢 | 1.0 | 台 | 7129.17 | 2023-08-31 | G00H-500022951-00001 | 买方指定仓库地面交货 | 019电器工具-286
4090 | 044002901002870 | 019电器工具 | 包1 | 500064531 | 工器具 | 电器工具（电动工具） | 电动刀锯 | 电动刀锯,32MM,钛钢 | 1.0 | 台 | 7129.17 | 2023-08-31 | G00H-500022951-00001 | 买方指定仓库地面交货 | 019电器工具-287
4091 | 044002901002880 | 019电器工具 | 包1 | 500064531 | 工器具 | 电器工具（电动工具） | 电动刀锯 | 电动刀锯,32MM,高碳钢 | 1.0 | 台 | 7129.17 | 2023-08-31 | G00H-500022951-00001 | 买方指定仓库地面交货 | 019电器工具-288
4092 | 044002901002890 | 019电器工具 | 包1 | 500066953 | 工器具 | 手动工具 | 扳手 | 扳手,棘轮扳手,14MM,绝缘 | 6.0 | 把 | 35.03 | 2023-08-31 | G00H-500023443-00001 | 买方指定仓库地面交货 | 019电器工具-289
4093 | 044002901002900 | 019电器工具 | 包1 | 500069578 | 工器具 | 手动工具 | 扳手 | 扳手,棘轮扳手,27MM,非绝缘 | 6.0 | 把 | 57.63 | 2023-08-31 | G00H-500023443-00001 | 买方指定仓库地面交货 | 019电器工具-290
4094 | 044002901002910 | 019电器工具 | 包1 | 500069600 | 工器具 | 手动工具 | 扳手 | 扳手,棘轮扳手,30MM,非绝缘 | 6.0 | 把 | 62.15 | 2023-08-31 | G00H-500023443-00001 | 买方指定仓库地面交货 | 019电器工具-291
4095 | 044002901002920 | 019电器工具 | 包1 | 500069602 | 工器具 | 手动工具 | 扳手 | 扳手,棘轮扳手,32MM,非绝缘 | 6.0 | 把 | 63.28 | 2023-08-31 | G00H-500023443-00001 | 买方指定仓库地面交货 | 019电器工具-292
4096 | 044002901002930 | 019电器工具 | 包1 | 500071096 | 工器具 | 手动工具 | 螺丝刀 | 螺丝刀,十字螺丝,50MM,非绝缘 | 6.0 | 把 | 5.65 | 2023-08-31 | G00H-500023312-00001 | 买方指定仓库地面交货 | 019电器工具-293
4097 | 044002901002940 | 019电器工具 | 包1 | 500071430 | 工器具 | 手动工具 | 扳手 | 扳手,棘轮扳手,24MM,非绝缘 | 1.0 | 把 | 51.98 | 2023-08-31 | G00H-500023443-00001 | 买方指定仓库地面交货 | 019电器工具-294
4098 | 044002901002950 | 019电器工具 | 包1 | 500071444 | 工器具 | 手动工具 | 扳手 | 扳手,棘轮扳手,36MM,非绝缘 | 1.0 | 把 | 64.41 | 2023-08-31 | G00H-500023443-00001 | 买方指定仓库地面交货 | 019电器工具-295
4099 | 044002901002960 | 019电器工具 | 包1 | 500072657 | 工器具 | 手动工具 | 刀类 | 刀类,壁纸刀 | 1.0 | 把 | 16.95 | 2023-08-31 | G00H-500023628-00001 | 买方指定仓库地面交货 | 019电器工具-296
4100 | 044002901002970 | 019电器工具 | 包1 | 500073332 | 工器具 | 手动工具 | 钳 | 钳,压线钳,12吋,非绝缘 | 1.0 | 只 | 18.08 | 2023-08-31 | G00H-500096929-00001 | 买方指定仓库地面交货 | 019电器工具-297
4101 | 044002901002980 | 019电器工具 | 包1 | 500074292 | 工器具 | 手动工具 | 扳手 | 扳手,棘轮扳手,10MM,绝缘 | 1.0 | 把 | 29.38 | 2023-08-31 | G00H-500023443-00001 | 买方指定仓库地面交货 | 019电器工具-298
4102 | 044002901002990 | 019电器工具 | 包1 | 500081596 | 工器具 | 手动工具 | 成套扳手 | 成套扳手,棘轮扳手,M12-16 | 4.0 | 套 | 339 | 2023-08-31 | G00H-500026555-00001 | 买方指定仓库地面交货 | 019电器工具-299
4103 | 044002901003000 | 019电器工具 | 包1 | 500081695 | 工器具 | 手动工具 | 扳手 | 扳手,棘轮扳手,10MM,非绝缘 | 6.0 | 把 | 28.25 | 2023-08-31 | G00H-500023443-00001 | 买方指定仓库地面交货 | 019电器工具-300
4104 | 044002901003010 | 019电器工具 | 包1 | 500081696 | 工器具 | 手动工具 | 扳手 | 扳手,棘轮扳手,12MM,非绝缘 | 6.0 | 把 | 31.64 | 2023-08-31 | G00H-500023443-00001 | 买方指定仓库地面交货 | 019电器工具-301
4105 | 044002901003020 | 019电器工具 | 包1 | 500081780 | 工器具 | 手动工具 | 扳手 | 扳手,棘轮扳手,14MM,非绝缘 | 6.0 | 把 | 33.9 | 2023-08-31 | G00H-500023443-00001 | 买方指定仓库地面交货 | 019电器工具-302
4106 | 044002901003030 | 019电器工具 | 包1 | 500081781 | 工器具 | 手动工具 | 扳手 | 扳手,棘轮扳手,17MM,非绝缘 | 6.0 | 把 | 38.42 | 2023-08-31 | G00H-500023443-00001 | 买方指定仓库地面交货 | 019电器工具-303
4107 | 044002901003040 | 019电器工具 | 包1 | 500082042 | 工器具 | 手动工具 | 扳手 | 扳手,棘轮扳手,19MM,非绝缘 | 8.0 | 把 | 41.81 | 2023-08-31 | G00H-500023443-00001 | 买方指定仓库地面交货 | 019电器工具-304
4108 | 044002901003050 | 019电器工具 | 包1 | 500083935 | 工器具 | 手动工具 | 扳手 | 扳手,棘轮扳手,16MM,非绝缘 | 3.0 | 把 | 36.16 | 2023-08-31 | G00H-500023443-00001 | 买方指定仓库地面交货 | 019电器工具-305
4109 | 044002901003060 | 019电器工具 | 包1 | 500088264 | 工器具 | 手动工具 | 螺丝刀 | 螺丝刀,夹柄螺丝刀,200MM,绝缘 | 3.0 | 把 | 9.04 | 2023-08-31 | G00H-500023312-00001 | 买方指定仓库地面交货 | 019电器工具-306
4110 | 044002901003070 | 019电器工具 | 包1 | 500088304 | 工器具 | 手动工具 | 螺丝刀 | 螺丝刀,一字螺丝刀,60MM,绝缘 | 33.0 | 把 | 5.65 | 2023-08-31 | G00H-500023312-00001 | 买方指定仓库地面交货 | 019电器工具-307
4111 | 044002901003080 | 019电器工具 | 包1 | 500088314 | 工器具 | 手动工具 | 螺丝刀 | 螺丝刀,夹柄螺丝刀,60MM,绝缘 | 1.0 | 把 | 5.65 | 2023-08-31 | G00H-500023312-00001 | 买方指定仓库地面交货 | 019电器工具-308
4112 | 044002901003090 | 019电器工具 | 包1 | 500088740 | 工器具 | 手动工具 | 钳 | 钳,压线钳,14吋,绝缘 | 6.0 | 只 | 23.73 | 2023-08-31 | G00H-500096929-00001 | 买方指定仓库地面交货 | 019电器工具-309
4113 | 044002901003100 | 019电器工具 | 包1 | 500088742 | 工器具 | 手动工具 | 钳 | 钳,压线钳,18吋,绝缘 | 6.0 | 只 | 33.9 | 2023-08-31 | G00H-500096929-00001 | 买方指定仓库地面交货 | 019电器工具-310
4114 | 044002901003110 | 019电器工具 | 包1 | 500088752 | 工器具 | 手动工具 | 钳 | 钳,压线钳,12吋,绝缘 | 6.0 | 只 | 20.34 | 2023-08-31 | G00H-500096929-00001 | 买方指定仓库地面交货 | 019电器工具-311
4115 | 044002901003120 | 019电器工具 | 包1 | 500089770 | 工器具 | 手动工具 | 扳手 | 扳手,双头梅花扳手,6MM,非绝缘 | 1.0 | 把 | 9.04 | 2023-08-31 | G00H-500023443-00001 | 买方指定仓库地面交货 | 019电器工具-312
4116 | 044002901003130 | 019电器工具 | 包1 | 500089772 | 工器具 | 手动工具 | 扳手 | 扳手,双头梅花扳手,12MM,非绝缘 | 1.0 | 把 | 21.47 | 2023-08-31 | G00H-500023443-00001 | 买方指定仓库地面交货 | 019电器工具-313
4117 | 044002901003140 | 019电器工具 | 包1 | 500089774 | 工器具 | 手动工具 | 扳手 | 扳手,双头梅花扳手,30MM,非绝缘 | 1.0 | 把 | 46.33 | 2023-08-31 | G00H-500023443-00001 | 买方指定仓库地面交货 | 019电器工具-314
4118 | 044002901003150 | 019电器工具 | 包1 | 500089780 | 工器具 | 手动工具 | 扳手 | 扳手,双向快扳,12MM,非绝缘 | 1.0 | 把 | 16.95 | 2023-08-31 | G00H-500023443-00001 | 买方指定仓库地面交货 | 019电器工具-315
4119 | 044002901003160 | 019电器工具 | 包1 | 500089783 | 工器具 | 手动工具 | 扳手 | 扳手,双向快扳,46MM,非绝缘 | 1.0 | 把 | 45.2 | 2023-08-31 | G00H-500023443-00001 | 买方指定仓库地面交货 | 019电器工具-316
4120 | 044002901003170 | 019电器工具 | 包1 | 500089788 | 工器具 | 手动工具 | 扳手 | 扳手,双向快扳,22MM,非绝缘 | 1.0 | 把 | 28.25 | 2023-08-31 | G00H-500023443-00001 | 买方指定仓库地面交货 | 019电器工具-317
4121 | 044002901003180 | 019电器工具 | 包1 | 500089796 | 工器具 | 手动工具 | 扳手 | 扳手,双向快扳,27MM,非绝缘 | 1.0 | 把 | 35.03 | 2023-08-31 | G00H-500023443-00001 | 买方指定仓库地面交货 | 019电器工具-318
4122 | 044002901003190 | 019电器工具 | 包1 | 500089798 | 工器具 | 手动工具 | 扳手 | 扳手,双头梅花扳手,17MM,非绝缘 | 1.0 | 把 | 27.12 | 2023-08-31 | G00H-500023443-00001 | 买方指定仓库地面交货 | 019电器工具-319
4123 | 044002901003200 | 019电器工具 | 包1 | 500089802 | 工器具 | 手动工具 | 扳手 | 扳手,双向快扳,32MM,非绝缘 | 1.0 | 把 | 42.94 | 2023-08-31 | G00H-500023443-00001 | 买方指定仓库地面交货 | 019电器工具-320
4124 | 044002901003210 | 019电器工具 | 包1 | 500089804 | 工器具 | 手动工具 | 扳手 | 扳手,双头梅花扳手,8MM,非绝缘 | 1.0 | 把 | 9.04 | 2023-08-31 | G00H-500023443-00001 | 买方指定仓库地面交货 | 019电器工具-321
4125 | 044002901003220 | 019电器工具 | 包1 | 500089807 | 工器具 | 手动工具 | 扳手 | 扳手,双向快扳,19MM,非绝缘 | 1.0 | 把 | 25.99 | 2023-08-31 | G00H-500023443-00001 | 买方指定仓库地面交货 | 019电器工具-322
4126 | 044002901003230 | 019电器工具 | 包1 | 500089813 | 工器具 | 手动工具 | 扳手 | 扳手,双头梅花扳手,24MM,非绝缘 | 1.0 | 把 | 36.16 | 2023-08-31 | G00H-500023443-00001 | 买方指定仓库地面交货 | 019电器工具-323
4127 | 044002901003240 | 019电器工具 | 包1 | 500089824 | 工器具 | 手动工具 | 扳手 | 扳手,棘轮扳手,6MM,非绝缘 | 1.0 | 把 | 22.6 | 2023-08-31 | G00H-500023443-00001 | 买方指定仓库地面交货 | 019电器工具-324
4128 | 044002901003250 | 019电器工具 | 包1 | 500089827 | 工器具 | 手动工具 | 扳手 | 扳手,双向快扳,30MM,非绝缘 | 1.0 | 把 | 40.68 | 2023-08-31 | G00H-500023443-00001 | 买方指定仓库地面交货 | 019电器工具-325
4129 | 044002901003260 | 019电器工具 | 包1 | 500089828 | 工器具 | 手动工具 | 扳手 | 扳手,双头梅花扳手,22MM,非绝缘 | 1.0 | 把 | 35.03 | 2023-08-31 | G00H-500023443-00001 | 买方指定仓库地面交货 | 019电器工具-326
4130 | 044002901003270 | 019电器工具 | 包1 | 500089829 | 工器具 | 手动工具 | 扳手 | 扳手,双头梅花扳手,13MM,非绝缘 | 1.0 | 把 | 21.47 | 2023-08-31 | G00H-500023443-00001 | 买方指定仓库地面交货 | 019电器工具-327
4131 | 044002901003280 | 019电器工具 | 包1 | 500089831 | 工器具 | 手动工具 | 扳手 | 扳手,双向快扳,10MM,非绝缘 | 1.0 | 把 | 13.56 | 2023-08-31 | G00H-500023443-00001 | 买方指定仓库地面交货 | 019电器工具-328
4132 | 044002901003290 | 019电器工具 | 包1 | 500089833 | 工器具 | 手动工具 | 扳手 | 扳手,双向快扳,13MM,非绝缘 | 1.0 | 把 | 19.21 | 2023-08-31 | G00H-500023443-00001 | 买方指定仓库地面交货 | 019电器工具-329
4133 | 044002901003300 | 019电器工具 | 包1 | 500089840 | 工器具 | 手动工具 | 扳手 | 扳手,双头梅花扳手,21MM,非绝缘 | 1.0 | 把 | 32.77 | 2023-08-31 | G00H-500023443-00001 | 买方指定仓库地面交货 | 019电器工具-330
4134 | 044002901003310 | 019电器工具 | 包1 | 500089843 | 工器具 | 手动工具 | 扳手 | 扳手,棘轮扳手,20MM,非绝缘 | 1.0 | 把 | 44.07 | 2023-08-31 | G00H-500023443-00001 | 买方指定仓库地面交货 | 019电器工具-331
4135 | 044002901003320 | 019电器工具 | 包1 | 500089844 | 工器具 | 手动工具 | 扳手 | 扳手,棘轮扳手,21MM,非绝缘 | 1.0 | 把 | 46.33 | 2023-08-31 | G00H-500023443-00001 | 买方指定仓库地面交货 | 019电器工具-332
4136 | 044002901003330 | 019电器工具 | 包1 | 500089849 | 工器具 | 手动工具 | 扳手 | 扳手,双头梅花扳手,11MM,非绝缘 | 1.0 | 把 | 16.95 | 2023-08-31 | G00H-500023443-00001 | 买方指定仓库地面交货 | 019电器工具-333
4137 | 044002901003340 | 019电器工具 | 包1 | 500089876 | 工器具 | 手动工具 | 锤 | 锤,铜榔头,2磅 | 1.0 | 只 | 18.08 | 2023-08-31 | G00H-500023589-00001 | 买方指定仓库地面交货 | 019电器工具-334
4138 | 044002901003350 | 019电器工具 | 包1 | 500089883 | 工器具 | 手动工具 | 扳手 | 扳手,棘轮扳手,22MM,非绝缘 | 1.0 | 把 | 47.46 | 2023-08-31 | G00H-500023443-00001 | 买方指定仓库地面交货 | 019电器工具-335
4139 | 044002901003360 | 019电器工具 | 包1 | 500089889 | 工器具 | 手动工具 | 锤 | 锤,铜榔头,4磅 | 1.0 | 只 | 20.34 | 2023-08-31 | G00H-500023589-00001 | 买方指定仓库地面交货 | 019电器工具-336
4140 | 044002901003370 | 019电器工具 | 包1 | 500089890 | 工器具 | 手动工具 | 锤 | 锤,铜榔头,10磅 | 1.0 | 只 | 32.77 | 2023-08-31 | G00H-500023589-00001 | 买方指定仓库地面交货 | 019电器工具-337
4141 | 044002901003380 | 019电器工具 | 包1 | 500089897 | 工器具 | 手动工具 | 锤 | 锤,铜榔头,8磅 | 1.0 | 只 | 24.86 | 2023-08-31 | G00H-500023589-00001 | 买方指定仓库地面交货 | 019电器工具-338
4142 | 044002901003390 | 019电器工具 | 包1 | 500089900 | 工器具 | 手动工具 | 锤 | 锤,铜榔头,6磅 | 1.0 | 只 | 22.6 | 2023-08-31 | G00H-500023589-00001 | 买方指定仓库地面交货 | 019电器工具-339
4143 | 044002901003400 | 019电器工具 | 包1 | 500089924 | 工器具 | 手动工具 | 锤 | 锤,铜榔头,12磅 | 1.0 | 只 | 38.42 | 2023-08-31 | G00H-500023589-00001 | 买方指定仓库地面交货 | 019电器工具-340
4144 | 044002901003410 | 019电器工具 | 包1 | 500092283 | 工器具 | 手动工具 | 成套扳手 | 成套扳手,棘轮扳手,M27-36 | 3.0 | 套 | 415.84 | 2023-08-31 | G00H-500026555-00001 | 买方指定仓库地面交货 | 019电器工具-341
4145 | 044002901003420 | 019电器工具 | 包1 | 500092284 | 工器具 | 手动工具 | 成套扳手 | 成套扳手,棘轮扳手,M14-17 | 3.0 | 套 | 354.82 | 2023-08-31 | G00H-500026555-00001 | 买方指定仓库地面交货 | 019电器工具-342
4146 | 044002901003430 | 019电器工具 | 包1 | 500092286 | 工器具 | 手动工具 | 成套扳手 | 成套扳手,套筒扳手,M30-36 | 3.0 | 套 | 891.57 | 2023-08-31 | G00H-500026555-00001 | 买方指定仓库地面交货 | 019电器工具-343
4147 | 044002901003440 | 019电器工具 | 包1 | 500092290 | 工器具 | 手动工具 | 成套扳手 | 成套扳手,呆扳手,M12-16 | 3.0 | 套 | 230.52 | 2023-08-31 | G00H-500026555-00001 | 买方指定仓库地面交货 | 019电器工具-344
4148 | 044002901003450 | 019电器工具 | 包1 | 500092317 | 工器具 | 手动工具 | 成套扳手 | 成套扳手,呆扳手,M1.5-10 | 3.0 | 套 | 223.74 | 2023-08-31 | G00H-500026555-00001 | 买方指定仓库地面交货 | 019电器工具-345
4149 | 044002901003460 | 019电器工具 | 包1 | 500092333 | 工器具 | 手动工具 | 扳手 | 扳手,双头梅花扳手,3MM,绝缘 | 1.0 | 把 | 5.65 | 2023-08-31 | G00H-500023443-00001 | 买方指定仓库地面交货 | 019电器工具-346
4150 | 044002901003470 | 019电器工具 | 包1 | 500092339 | 工器具 | 手动工具 | 扳手 | 扳手,双头梅花扳手,2MM,绝缘 | 1.0 | 把 | 5.65 | 2023-08-31 | G00H-500023443-00001 | 买方指定仓库地面交货 | 019电器工具-347
4151 | 044002901003480 | 019电器工具 | 包1 | 500092348 | 工器具 | 手动工具 | 成套扳手 | 成套扳手,棘轮扳手,M1.5-10 | 1.0 | 套 | 361.6 | 2023-08-31 | G00H-500026555-00001 | 买方指定仓库地面交货 | 019电器工具-348
4152 | 044002901003490 | 019电器工具 | 包1 | 500092350 | 工器具 | 手动工具 | 成套扳手 | 成套扳手,套筒扳手,M1.5-10 | 1.0 | 套 | 734.5 | 2023-08-31 | G00H-500026555-00001 | 买方指定仓库地面交货 | 019电器工具-349
4153 | 044002901003500 | 019电器工具 | 包1 | 500092352 | 工器具 | 手动工具 | 成套扳手 | 成套扳手,呆扳手,M14-17 | 1.0 | 套 | 223.74 | 2023-08-31 | G00H-500026555-00001 | 买方指定仓库地面交货 | 019电器工具-350
4154 | 044002901003510 | 019电器工具 | 包1 | 500092378 | 工器具 | 手动工具 | 锤 | 锤,铜榔头,3磅 | 1.0 | 只 | 19.21 | 2023-08-31 | G00H-500023589-00001 | 买方指定仓库地面交货 | 019电器工具-351
4155 | 044002901003520 | 019电器工具 | 包1 | 500092387 | 工器具 | 手动工具 | 成套扳手 | 成套扳手,呆扳手,M2-14 | 3.0 | 套 | 189.84 | 2023-08-31 | G00H-500026555-00001 | 买方指定仓库地面交货 | 019电器工具-352
4156 | 044002901003530 | 019电器工具 | 包1 | 500092393 | 工器具 | 手动工具 | 成套扳手 | 成套扳手,呆扳手,M10-32 | 3.0 | 套 | 268.94 | 2023-08-31 | G00H-500026555-00001 | 买方指定仓库地面交货 | 019电器工具-353
4157 | 044002901003540 | 019电器工具 | 包1 | 500092418 | 工器具 | 手动工具 | 钳 | 钳,弯嘴钳,10吋,绝缘 | 1.0 | 只 | 11.3 | 2023-08-31 | G00H-500096929-00001 | 买方指定仓库地面交货 | 019电器工具-354
4158 | 044002901003550 | 019电器工具 | 包1 | 500092620 | 工器具 | 手动工具 | 成套扳手 | 成套扳手,内六角扳手,M10-40 | 16.0 | 套 | 513.02 | 2023-08-31 | G00H-500026555-00001 | 买方指定仓库地面交货 | 019电器工具-355
4159 | 044002901003560 | 019电器工具 | 包1 | 500094896 | 工器具 | 手动工具 | 扳手 | 扳手,双头梅花扳手,26MM,非绝缘 | 1.0 | 把 | 39.55 | 2023-08-31 | G00H-500023443-00001 | 买方指定仓库地面交货 | 019电器工具-356
4160 | 044002901003570 | 019电器工具 | 包1 | 500094969 | 工器具 | 手动工具 | 扳手 | 扳手,棘轮扳手,18MM,非绝缘 | 5.0 | 把 | 39.55 | 2023-08-31 | G00H-500023443-00001 | 买方指定仓库地面交货 | 019电器工具-357
4161 | 044002901003580 | 019电器工具 | 包1 | 500094995 | 工器具 | 手动工具 | 扳手 | 扳手,棘轮扳手,25MM,非绝缘 | 3.0 | 把 | 53.11 | 2023-08-31 | G00H-500023443-00001 | 买方指定仓库地面交货 | 019电器工具-358
4162 | 044002901003590 | 019电器工具 | 包1 | 500094996 | 工器具 | 手动工具 | 扳手 | 扳手,棘轮扳手,26MM,非绝缘 | 3.0 | 把 | 55.37 | 2023-08-31 | G00H-500023443-00001 | 买方指定仓库地面交货 | 019电器工具-359
4163 | 044002901003600 | 019电器工具 | 包1 | 500095016 | 工器具 | 手动工具 | 扳手 | 扳手,棘轮扳手,29MM,非绝缘 | 3.0 | 把 | 59.89 | 2023-08-31 | G00H-500023443-00001 | 买方指定仓库地面交货 | 019电器工具-360
4164 | 044002901003610 | 019电器工具 | 包1 | 500095072 | 工器具 | 手动工具 | 扳手 | 扳手,棘轮扳手,23MM,非绝缘 | 3.0 | 把 | 49.72 | 2023-08-31 | G00H-500023443-00001 | 买方指定仓库地面交货 | 019电器工具-361
4165 | 044002901003620 | 019电器工具 | 包1 | 500095088 | 工器具 | 手动工具 | 扳手 | 扳手,双头梅花扳手,28MM,非绝缘 | 1.0 | 把 | 44.07 | 2023-08-31 | G00H-500023443-00001 | 买方指定仓库地面交货 | 019电器工具-362
4166 | 044002901003630 | 019电器工具 | 包1 | 500095142 | 工器具 | 手动工具 | 扳手 | 扳手,双头梅花扳手,31MM,非绝缘 | 1.0 | 把 | 47.46 | 2023-08-31 | G00H-500023443-00001 | 买方指定仓库地面交货 | 019电器工具-363
4167 | 044002901003640 | 019电器工具 | 包1 | 500095146 | 工器具 | 手动工具 | 扳手 | 扳手,双头梅花扳手,15MM,非绝缘 | 1.0 | 把 | 23.73 | 2023-08-31 | G00H-500023443-00001 | 买方指定仓库地面交货 | 019电器工具-364
4168 | 044002901003650 | 019电器工具 | 包1 | 500096564 | 工器具 | 手动工具 | 螺丝刀 | 螺丝刀,夹柄螺丝刀,50MM,非绝缘 | 3.0 | 把 | 5.65 | 2023-08-31 | G00H-500023312-00001 | 买方指定仓库地面交货 | 019电器工具-365
4169 | 044002901003660 | 019电器工具 | 包1 | 500096626 | 工器具 | 手动工具 | 钳 | 钳,大力钳,42吋,绝缘 | 1.0 | 只 | 54.24 | 2023-08-31 | G00H-500096929-00001 | 买方指定仓库地面交货 | 019电器工具-366
4170 | 044002901003670 | 019电器工具 | 包1 | 500096683 | 工器具 | 手动工具 | 螺丝刀 | 螺丝刀,夹柄螺丝刀,125MM,非绝缘 | 1.0 | 把 | 6.78 | 2023-08-31 | G00H-500023312-00001 | 买方指定仓库地面交货 | 019电器工具-367
4171 | 044002901003680 | 019电器工具 | 包1 | 500096714 | 工器具 | 手动工具 | 螺丝刀 | 螺丝刀,夹柄螺丝刀,60MM,非绝缘 | 1.0 | 把 | 5.65 | 2023-08-31 | G00H-500023312-00001 | 买方指定仓库地面交货 | 019电器工具-368
4172 | 044002901003690 | 019电器工具 | 包1 | 500096788 | 工器具 | 手动工具 | 钳 | 钳,打孔钳,18吋,绝缘 | 2.0 | 只 | 31.64 | 2023-08-31 | G00H-500096929-00001 | 买方指定仓库地面交货 | 019电器工具-369
4173 | 044002901003700 | 019电器工具 | 包1 | 500096809 | 工器具 | 手动工具 | 钳 | 钳,尖嘴钳,10吋,非绝缘 | 6.0 | 只 | 11.3 | 2023-08-31 | G00H-500096929-00001 | 买方指定仓库地面交货 | 019电器工具-370
4174 | 044002901003710 | 019电器工具 | 包1 | 500096925 | 工器具 | 手动工具 | 钳 | 钳,打孔钳,18吋,非绝缘 | 2.0 | 只 | 29.38 | 2023-08-31 | G00H-500096929-00001 | 买方指定仓库地面交货 | 019电器工具-371
4175 | 044002901003720 | 019电器工具 | 包1 | 500096929 | 工器具 | 手动工具 | 钳 | 钳,扁嘴钳,10吋,非绝缘 | 3.0 | 只 | 11.3 | 2023-08-31 | G00H-500096929-00001 | 买方指定仓库地面交货 | 019电器工具-372
4176 | 044002901003730 | 019电器工具 | 包1 | 500096963 | 工器具 | 手动工具 | 钳 | 钳,大力钳,42吋,非绝缘 | 3.0 | 只 | 51.98 | 2023-08-31 | G00H-500096929-00001 | 买方指定仓库地面交货 | 019电器工具-373
4177 | 044002901003740 | 019电器工具 | 包1 | 500096970 | 工器具 | 手动工具 | 钳 | 钳,压线钳,24吋,绝缘 | 3.0 | 只 | 42.94 | 2023-08-31 | G00H-500096929-00001 | 买方指定仓库地面交货 | 019电器工具-374
4178 | 044002901003750 | 019电器工具 | 包1 | 500097110 | 工器具 | 手动工具 | 扳手 | 扳手,双头梅花扳手,26MM,绝缘 | 1.0 | 把 | 40.68 | 2023-08-31 | G00H-500023443-00001 | 买方指定仓库地面交货 | 019电器工具-375
4179 | 044002901003760 | 019电器工具 | 包1 | 500097111 | 工器具 | 手动工具 | 扳手 | 扳手,双头梅花扳手,27MM,绝缘 | 1.0 | 把 | 42.94 | 2023-08-31 | G00H-500023443-00001 | 买方指定仓库地面交货 | 019电器工具-376
4180 | 044002901003770 | 019电器工具 | 包1 | 500097167 | 工器具 | 手动工具 | 扳手 | 扳手,双头梅花扳手,21MM,绝缘 | 1.0 | 把 | 33.9 | 2023-08-31 | G00H-500023443-00001 | 买方指定仓库地面交货 | 019电器工具-377
4181 | 044002901003780 | 019电器工具 | 包1 | 500097188 | 工器具 | 手动工具 | 扳手 | 扳手,双头梅花扳手,4MM,绝缘 | 1.0 | 把 | 5.65 | 2023-08-31 | G00H-500023443-00001 | 买方指定仓库地面交货 | 019电器工具-378
4182 | 044002901003790 | 019电器工具 | 包1 | 500097189 | 工器具 | 手动工具 | 扳手 | 扳手,双头梅花扳手,9MM,绝缘 | 1.0 | 把 | 11.3 | 2023-08-31 | G00H-500023443-00001 | 买方指定仓库地面交货 | 019电器工具-379
4183 | 044002901003800 | 019电器工具 | 包1 | 500097190 | 工器具 | 手动工具 | 扳手 | 扳手,双头梅花扳手,6MM,绝缘 | 1.0 | 把 | 9.04 | 2023-08-31 | G00H-500023443-00001 | 买方指定仓库地面交货 | 019电器工具-380
4184 | 044002901003810 | 019电器工具 | 包1 | 500097191 | 工器具 | 手动工具 | 扳手 | 扳手,双头梅花扳手,20MM,绝缘 | 1.0 | 把 | 31.64 | 2023-08-31 | G00H-500023443-00001 | 买方指定仓库地面交货 | 019电器工具-381
4185 | 044002901003820 | 019电器工具 | 包1 | 500097214 | 工器具 | 手动工具 | 扳手 | 扳手,双头梅花扳手,8MM,绝缘 | 1.0 | 把 | 9.04 | 2023-08-31 | G00H-500023443-00001 | 买方指定仓库地面交货 | 019电器工具-382
4186 | 044002901003830 | 019电器工具 | 包1 | 500097228 | 工器具 | 手动工具 | 扳手 | 扳手,双头梅花扳手,11MM,绝缘 | 1.0 | 把 | 19.21 | 2023-08-31 | G00H-500023443-00001 | 买方指定仓库地面交货 | 019电器工具-383
4187 | 044002901003840 | 019电器工具 | 包1 | 500097246 | 工器具 | 手动工具 | 扳手 | 扳手,双头梅花扳手,7MM,绝缘 | 1.0 | 把 | 9.04 | 2023-08-31 | G00H-500023443-00001 | 买方指定仓库地面交货 | 019电器工具-384
4188 | 044002901003850 | 019电器工具 | 包1 | 500097247 | 工器具 | 手动工具 | 扳手 | 扳手,双头梅花扳手,25MM,绝缘 | 1.0 | 把 | 38.42 | 2023-08-31 | G00H-500023443-00001 | 买方指定仓库地面交货 | 019电器工具-385
4189 | 044002901003860 | 019电器工具 | 包1 | 500097248 | 工器具 | 手动工具 | 扳手 | 扳手,双头梅花扳手,29MM,绝缘 | 1.0 | 把 | 45.2 | 2023-08-31 | G00H-500023443-00001 | 买方指定仓库地面交货 | 019电器工具-386
4190 | 044002901003870 | 019电器工具 | 包1 | 500097256 | 工器具 | 手动工具 | 扳手 | 扳手,双头梅花扳手,15MM,绝缘 | 1.0 | 把 | 23.73 | 2023-08-31 | G00H-500023443-00001 | 买方指定仓库地面交货 | 019电器工具-387
4191 | 044002901003880 | 019电器工具 | 包1 | 500097338 | 工器具 | 手动工具 | 扳手 | 扳手,双头梅花扳手,16MM,绝缘 | 1.0 | 把 | 25.99 | 2023-08-31 | G00H-500023443-00001 | 买方指定仓库地面交货 | 019电器工具-388
4192 | 044002901003890 | 019电器工具 | 包1 | 500097346 | 工器具 | 手动工具 | 扳手 | 扳手,双头梅花扳手,12MM,绝缘 | 1.0 | 把 | 23.73 | 2023-08-31 | G00H-500023443-00001 | 买方指定仓库地面交货 | 019电器工具-389
4193 | 044002901003900 | 019电器工具 | 包1 | 500097394 | 工器具 | 手动工具 | 扳手 | 扳手,双头梅花扳手,5MM,绝缘 | 1.0 | 把 | 5.65 | 2023-08-31 | G00H-500023443-00001 | 买方指定仓库地面交货 | 019电器工具-390
4194 | 044002901003910 | 019电器工具 | 包1 | 500097395 | 工器具 | 手动工具 | 扳手 | 扳手,双头梅花扳手,18MM,绝缘 | 1.0 | 把 | 28.25 | 2023-08-31 | G00H-500023443-00001 | 买方指定仓库地面交货 | 019电器工具-391
4195 | 044002901003920 | 019电器工具 | 包1 | 500097412 | 工器具 | 手动工具 | 扳手 | 扳手,棘轮扳手,28MM,绝缘 | 1.0 | 把 | 58.76 | 2023-08-31 | G00H-500023443-00001 | 买方指定仓库地面交货 | 019电器工具-392
4196 | 044002901003930 | 019电器工具 | 包1 | 500097465 | 工器具 | 手动工具 | 扳手 | 扳手,棘轮扳手,13MM,绝缘 | 1.0 | 把 | 32.77 | 2023-08-31 | G00H-500023443-00001 | 买方指定仓库地面交货 | 019电器工具-393
4197 | 044002901003940 | 019电器工具 | 包1 | 500097466 | 工器具 | 手动工具 | 扳手 | 扳手,棘轮扳手,20MM,绝缘 | 1.0 | 把 | 45.2 | 2023-08-31 | G00H-500023443-00001 | 买方指定仓库地面交货 | 019电器工具-394
4198 | 044002901003950 | 019电器工具 | 包1 | 500097467 | 工器具 | 手动工具 | 扳手 | 扳手,棘轮扳手,22MM,绝缘 | 1.0 | 把 | 48.59 | 2023-08-31 | G00H-500023443-00001 | 买方指定仓库地面交货 | 019电器工具-395
4199 | 044002901003960 | 019电器工具 | 包1 | 500097474 | 工器具 | 手动工具 | 扳手 | 扳手,尖扳手,24MM,绝缘 | 1.0 | 把 | 23.73 | 2023-08-31 | G00H-500023443-00001 | 买方指定仓库地面交货 | 019电器工具-396
4200 | 044002901003970 | 019电器工具 | 包1 | 500097517 | 工器具 | 手动工具 | 扳手 | 扳手,尖扳手,19MM,绝缘 | 1.0 | 把 | 19.21 | 2023-08-31 | G00H-500023443-00001 | 买方指定仓库地面交货 | 019电器工具-397
4201 | 044002901003980 | 019电器工具 | 包1 | 500097527 | 工器具 | 手动工具 | 扳手 | 扳手,棘轮扳手,11MM,绝缘 | 1.0 | 把 | 30.51 | 2023-08-31 | G00H-500023443-00001 | 买方指定仓库地面交货 | 019电器工具-398
4202 | 044002901003990 | 019电器工具 | 包1 | 500097536 | 工器具 | 手动工具 | 扳手 | 扳手,尖扳手,26MM,绝缘 | 1.0 | 把 | 25.99 | 2023-08-31 | G00H-500023443-00001 | 买方指定仓库地面交货 | 019电器工具-399
4203 | 044002901004000 | 019电器工具 | 包1 | 500097538 | 工器具 | 手动工具 | 扳手 | 扳手,棘轮扳手,16MM,绝缘 | 1.0 | 把 | 37.29 | 2023-08-31 | G00H-500023443-00001 | 买方指定仓库地面交货 | 019电器工具-400
4204 | 044002901004010 | 019电器工具 | 包1 | 500097591 | 工器具 | 手动工具 | 扳手 | 扳手,棘轮扳手,18MM,绝缘 | 1.0 | 把 | 40.68 | 2023-08-31 | G00H-500023443-00001 | 买方指定仓库地面交货 | 019电器工具-401
4205 | 044002901004020 | 019电器工具 | 包1 | 500097599 | 工器具 | 手动工具 | 扳手 | 扳手,棘轮扳手,29MM,绝缘 | 1.0 | 把 | 61.02 | 2023-08-31 | G00H-500023443-00001 | 买方指定仓库地面交货 | 019电器工具-402
4206 | 044002901004030 | 019电器工具 | 包1 | 500097632 | 工器具 | 手动工具 | 扳手 | 扳手,尖扳手,27MM,绝缘 | 1.0 | 把 | 28.25 | 2023-08-31 | G00H-500023443-00001 | 买方指定仓库地面交货 | 019电器工具-403
4207 | 044002901004040 | 019电器工具 | 包1 | 500097672 | 工器具 | 手动工具 | 扳手 | 扳手,棘轮扳手,26MM,绝缘 | 1.0 | 把 | 56.5 | 2023-08-31 | G00H-500023443-00001 | 买方指定仓库地面交货 | 019电器工具-404
4208 | 044002901004050 | 019电器工具 | 包1 | 500097674 | 工器具 | 手动工具 | 扳手 | 扳手,尖扳手,22MM,绝缘 | 1.0 | 把 | 21.47 | 2023-08-31 | G00H-500023443-00001 | 买方指定仓库地面交货 | 019电器工具-405
4209 | 044002901004060 | 019电器工具 | 包1 | 500097697 | 工器具 | 手动工具 | 扳手 | 扳手,棘轮扳手,9MM,绝缘 | 1.0 | 把 | 23.73 | 2023-08-31 | G00H-500023443-00001 | 买方指定仓库地面交货 | 019电器工具-406
4210 | 044002901004070 | 019电器工具 | 包1 | 500097701 | 工器具 | 手动工具 | 扳手 | 扳手,棘轮扳手,23MM,绝缘 | 1.0 | 把 | 50.85 | 2023-08-31 | G00H-500023443-00001 | 买方指定仓库地面交货 | 019电器工具-407
4211 | 044002901004080 | 019电器工具 | 包1 | 500097804 | 工器具 | 手动工具 | 钳 | 钳,压线钳,24吋,非绝缘 | 1.0 | 只 | 39.55 | 2023-08-31 | G00H-500096929-00001 | 买方指定仓库地面交货 | 019电器工具-408
4212 | 044002901004090 | 019电器工具 | 包1 | 500097812 | 工器具 | 手动工具 | 钳 | 钳,弯嘴钳,10吋,非绝缘 | 1.0 | 只 | 11.3 | 2023-08-31 | G00H-500096929-00001 | 买方指定仓库地面交货 | 019电器工具-409
4213 | 044002901004100 | 019电器工具 | 包1 | 500097817 | 工器具 | 手动工具 | 钳 | 钳,斜口钳,10吋,非绝缘 | 1.0 | 只 | 29.38 | 2023-08-31 | G00H-500096929-00001 | 买方指定仓库地面交货 | 019电器工具-410
4214 | 044002901004110 | 019电器工具 | 包1 | 500097829 | 工器具 | 手动工具 | 钳 | 钳,压线钳,10吋,非绝缘 | 1.0 | 只 | 13.56 | 2023-08-31 | G00H-500096929-00001 | 买方指定仓库地面交货 | 019电器工具-411
4215 | 044002901004120 | 019电器工具 | 包1 | 500097890 | 工器具 | 手动工具 | 钳 | 钳,拔销钳,10吋,非绝缘 | 1.0 | 只 | 11.3 | 2023-08-31 | G00H-500096929-00001 | 买方指定仓库地面交货 | 019电器工具-412
4216 | 044002901004130 | 019电器工具 | 包1 | 500097927 | 工器具 | 手动工具 | 钳 | 钳,压线钳,14吋,非绝缘 | 1.0 | 只 | 22.6 | 2023-08-31 | G00H-500096929-00001 | 买方指定仓库地面交货 | 019电器工具-413
4217 | 044002901004140 | 019电器工具 | 包1 | 500098130 | 工器具 | 手动工具 | 扳手 | 扳手,棘轮扳手,25MM,绝缘 | 1.0 | 把 | 54.24 | 2023-08-31 | G00H-500023443-00001 | 买方指定仓库地面交货 | 019电器工具-414
4218 | 044002901004150 | 019电器工具 | 包1 | 500098133 | 工器具 | 手动工具 | 成套扳手 | 成套扳手,增力扳手,M32-36 | 1.0 | 套 | 988.75 | 2023-08-31 | G00H-500026555-00001 | 买方指定仓库地面交货 | 019电器工具-415
4219 | 044002901004160 | 019电器工具 | 包1 | 500098195 | 工器具 | 手动工具 | 成套扳手 | 成套扳手,增力扳手,M10-32 | 1.0 | 套 | 640.71 | 2023-08-31 | G00H-500026555-00001 | 买方指定仓库地面交货 | 019电器工具-416
4220 | 044002901004170 | 019电器工具 | 包1 | 500098216 | 工器具 | 手动工具 | 扳手 | 扳手,双向快扳,10MM,绝缘 | 1.0 | 把 | 14.69 | 2023-08-31 | G00H-500023443-00001 | 买方指定仓库地面交货 | 019电器工具-417
4221 | 044002901004180 | 019电器工具 | 包1 | 500098237 | 工器具 | 手动工具 | 扳手 | 扳手,双向快扳,22MM,绝缘 | 1.0 | 把 | 29.38 | 2023-08-31 | G00H-500023443-00001 | 买方指定仓库地面交货 | 019电器工具-418
4222 | 044002901004190 | 019电器工具 | 包1 | 500098243 | 工器具 | 手动工具 | 扳手 | 扳手,双向快扳,11MM,绝缘 | 1.0 | 把 | 15.82 | 2023-08-31 | G00H-500023443-00001 | 买方指定仓库地面交货 | 019电器工具-419
4223 | 044002901004200 | 019电器工具 | 包1 | 500098246 | 工器具 | 手动工具 | 扳手 | 扳手,双向快扳,2.5MM,绝缘 | 1.0 | 把 | 5.65 | 2023-08-31 | G00H-500023443-00001 | 买方指定仓库地面交货 | 019电器工具-420
4224 | 044002901004210 | 019电器工具 | 包1 | 500098254 | 工器具 | 手动工具 | 扳手 | 扳手,双头梅花扳手,5MM,非绝缘 | 1.0 | 把 | 5.65 | 2023-08-31 | G00H-500023443-00001 | 买方指定仓库地面交货 | 019电器工具-421
4225 | 044002901004220 | 019电器工具 | 包1 | 500098260 | 工器具 | 手动工具 | 扳手 | 扳手,双向快扳,9MM,绝缘 | 1.0 | 把 | 5.65 | 2023-08-31 | G00H-500023443-00001 | 买方指定仓库地面交货 | 019电器工具-422
4226 | 044002901004230 | 019电器工具 | 包1 | 500098261 | 工器具 | 手动工具 | 扳手 | 扳手,双向快扳,12MM,绝缘 | 1.0 | 把 | 18.08 | 2023-08-31 | G00H-500023443-00001 | 买方指定仓库地面交货 | 019电器工具-423
4227 | 044002901004240 | 019电器工具 | 包1 | 500098281 | 工器具 | 手动工具 | 扳手 | 扳手,双头梅花扳手,2MM,非绝缘 | 1.0 | 把 | 5.65 | 2023-08-31 | G00H-500023443-00001 | 买方指定仓库地面交货 | 019电器工具-424
4228 | 044002901004250 | 019电器工具 | 包1 | 500098282 | 工器具 | 手动工具 | 扳手 | 扳手,双向快扳,19MM,绝缘 | 1.0 | 把 | 27.12 | 2023-08-31 | G00H-500023443-00001 | 买方指定仓库地面交货 | 019电器工具-425
4229 | 044002901004260 | 019电器工具 | 包1 | 500098314 | 工器具 | 手动工具 | 扳手 | 扳手,双向快扳,6MM,绝缘 | 1.0 | 把 | 5.65 | 2023-08-31 | G00H-500023443-00001 | 买方指定仓库地面交货 | 019电器工具-426
4230 | 044002901004270 | 019电器工具 | 包1 | 500098347 | 工器具 | 手动工具 | 扳手 | 扳手,双头梅花扳手,4MM,非绝缘 | 1.0 | 把 | 5.65 | 2023-08-31 | G00H-500023443-00001 | 买方指定仓库地面交货 | 019电器工具-427
4231 | 044002901004280 | 019电器工具 | 包1 | 500098382 | 工器具 | 手动工具 | 扳手 | 扳手,双向快扳,3MM,绝缘 | 1.0 | 把 | 5.65 | 2023-08-31 | G00H-500023443-00001 | 买方指定仓库地面交货 | 019电器工具-428
4232 | 044002901004290 | 019电器工具 | 包1 | 500098384 | 工器具 | 手动工具 | 扳手 | 扳手,双向快扳,13MM,绝缘 | 1.0 | 把 | 20.34 | 2023-08-31 | G00H-500023443-00001 | 买方指定仓库地面交货 | 019电器工具-429
4233 | 044002901004300 | 019电器工具 | 包1 | 500098406 | 工器具 | 手动工具 | 扳手 | 扳手,双向快扳,15MM,绝缘 | 1.0 | 把 | 22.6 | 2023-08-31 | G00H-500023443-00001 | 买方指定仓库地面交货 | 019电器工具-430
4234 | 044002901004310 | 019电器工具 | 包1 | 500098407 | 工器具 | 手动工具 | 扳手 | 扳手,双向快扳,4MM,绝缘 | 1.0 | 把 | 5.65 | 2023-08-31 | G00H-500023443-00001 | 买方指定仓库地面交货 | 019电器工具-431
4235 | 044002901004320 | 019电器工具 | 包1 | 500098419 | 工器具 | 手动工具 | 扳手 | 扳手,双头梅花扳手,3MM,非绝缘 | 1.0 | 把 | 5.65 | 2023-08-31 | G00H-500023443-00001 | 买方指定仓库地面交货 | 019电器工具-432
4236 | 044002901004330 | 019电器工具 | 包1 | 500098443 | 工器具 | 手动工具 | 扳手 | 扳手,双向快扳,27MM,绝缘 | 1.0 | 把 | 36.16 | 2023-08-31 | G00H-500023443-00001 | 买方指定仓库地面交货 | 019电器工具-433
4237 | 044002901004340 | 019电器工具 | 包1 | 500098473 | 工器具 | 手动工具 | 扳手 | 扳手,双向快扳,16MM,绝缘 | 1.0 | 把 | 24.86 | 2023-08-31 | G00H-500023443-00001 | 买方指定仓库地面交货 | 019电器工具-434
4238 | 044002901004350 | 019电器工具 | 包1 | 500098480 | 工器具 | 手动工具 | 扳手 | 扳手,双向快扳,28MM,绝缘 | 1.0 | 把 | 38.42 | 2023-08-31 | G00H-500023443-00001 | 买方指定仓库地面交货 | 019电器工具-435
4239 | 044002901004360 | 019电器工具 | 包1 | 500098488 | 工器具 | 手动工具 | 扳手 | 扳手,双头梅花扳手,7MM,非绝缘 | 1.0 | 把 | 9.04 | 2023-08-31 | G00H-500023443-00001 | 买方指定仓库地面交货 | 019电器工具-436
4240 | 044002901004370 | 019电器工具 | 包1 | 500098505 | 工器具 | 手动工具 | 扳手 | 扳手,双向快扳,26MM,绝缘 | 1.0 | 把 | 33.9 | 2023-08-31 | G00H-500023443-00001 | 买方指定仓库地面交货 | 019电器工具-437
4241 | 044002901004380 | 019电器工具 | 包1 | 500098510 | 工器具 | 手动工具 | 扳手 | 扳手,双向快扳,25MM,绝缘 | 1.0 | 把 | 31.64 | 2023-08-31 | G00H-500023443-00001 | 买方指定仓库地面交货 | 019电器工具-438
4242 | 044002901004390 | 019电器工具 | 包1 | 500098537 | 工器具 | 手动工具 | 扳手 | 扳手,双向快扳,28MM,非绝缘 | 1.0 | 把 | 37.29 | 2023-08-31 | G00H-500023443-00001 | 买方指定仓库地面交货 | 019电器工具-439
4243 | 044002901004400 | 019电器工具 | 包1 | 500098538 | 工器具 | 手动工具 | 扳手 | 扳手,双向快扳,15MM,非绝缘 | 1.0 | 把 | 21.47 | 2023-08-31 | G00H-500023443-00001 | 买方指定仓库地面交货 | 019电器工具-440
4244 | 044002901004410 | 019电器工具 | 包1 | 500098551 | 工器具 | 手动工具 | 扳手 | 扳手,尖扳手,27MM,非绝缘 | 1.0 | 把 | 27.12 | 2023-08-31 | G00H-500023443-00001 | 买方指定仓库地面交货 | 019电器工具-441
4245 | 044002901004420 | 019电器工具 | 包1 | 500098554 | 工器具 | 手动工具 | 扳手 | 扳手,尖扳手,25MM,非绝缘 | 1.0 | 把 | 24.86 | 2023-08-31 | G00H-500023443-00001 | 买方指定仓库地面交货 | 019电器工具-442
4246 | 044002901004430 | 019电器工具 | 包1 | 500098624 | 工器具 | 手动工具 | 扳手 | 扳手,尖扳手,23MM,非绝缘 | 1.0 | 把 | 22.6 | 2023-08-31 | G00H-500023443-00001 | 买方指定仓库地面交货 | 019电器工具-443
4247 | 044002901004440 | 019电器工具 | 包1 | 500098646 | 工器具 | 手动工具 | 扳手 | 扳手,双向快扳,2.5MM,非绝缘 | 1.0 | 把 | 5.65 | 2023-08-31 | G00H-500023443-00001 | 买方指定仓库地面交货 | 019电器工具-444
4248 | 044002901004450 | 019电器工具 | 包1 | 500098669 | 工器具 | 手动工具 | 扳手 | 扳手,双向快扳,26MM,非绝缘 | 1.0 | 把 | 32.77 | 2023-08-31 | G00H-500023443-00001 | 买方指定仓库地面交货 | 019电器工具-445
4249 | 044002901004460 | 019电器工具 | 包1 | 500098673 | 工器具 | 手动工具 | 扳手 | 扳手,尖扳手,22MM,非绝缘 | 1.0 | 把 | 20.34 | 2023-08-31 | G00H-500023443-00001 | 买方指定仓库地面交货 | 019电器工具-446
4250 | 044002901004470 | 019电器工具 | 包1 | 500098733 | 工器具 | 手动工具 | 扳手 | 扳手,尖扳手,19MM,非绝缘 | 1.0 | 把 | 18.08 | 2023-08-31 | G00H-500023443-00001 | 买方指定仓库地面交货 | 019电器工具-447
4251 | 044002901004480 | 019电器工具 | 包1 | 500098756 | 工器具 | 手动工具 | 扳手 | 扳手,双向快扳,7MM,非绝缘 | 1.0 | 把 | 5.65 | 2023-08-31 | G00H-500023443-00001 | 买方指定仓库地面交货 | 019电器工具-448
4252 | 044002901004490 | 019电器工具 | 包1 | 500098843 | 工器具 | 手动工具 | 扳手 | 扳手,双向快扳,25MM,非绝缘 | 1.0 | 把 | 30.51 | 2023-08-31 | G00H-500023443-00001 | 买方指定仓库地面交货 | 019电器工具-449
4253 | 044002901004500 | 019电器工具 | 包1 | 500098852 | 工器具 | 手动工具 | 扳手 | 扳手,双向快扳,4MM,非绝缘 | 1.0 | 把 | 5.65 | 2023-08-31 | G00H-500023443-00001 | 买方指定仓库地面交货 | 019电器工具-450
4254 | 044002901004510 | 019电器工具 | 包1 | 500098862 | 工器具 | 手动工具 | 扳手 | 扳手,尖扳手,28MM,非绝缘 | 1.0 | 把 | 29.38 | 2023-08-31 | G00H-500023443-00001 | 买方指定仓库地面交货 | 019电器工具-451
4255 | 044002901004520 | 019电器工具 | 包1 | 500098864 | 工器具 | 手动工具 | 扳手 | 扳手,双向快扳,16MM,非绝缘 | 1.0 | 把 | 23.73 | 2023-08-31 | G00H-500023443-00001 | 买方指定仓库地面交货 | 019电器工具-452
4256 | 044002901004530 | 019电器工具 | 包1 | 500098949 | 工器具 | 手动工具 | 扳手 | 扳手,双向快扳,9MM,非绝缘 | 1.0 | 把 | 5.65 | 2023-08-31 | G00H-500023443-00001 | 买方指定仓库地面交货 | 019电器工具-453
4257 | 044002901004540 | 019电器工具 | 包1 | 500100752 | 工器具 | 电器工具（电动工具） | 电动刀锯 | 电动刀锯,28MM,合金 | 1.0 | 台 | 7129.17 | 2023-08-31 | G00H-500022951-00001 | 买方指定仓库地面交货 | 019电器工具-454
4258 | 044002901004550 | 019电器工具 | 包1 | 500100752 | 工器具 | 电器工具（电动工具） | 电动刀锯 | 电动刀锯,28MM,碳钢 | 1.0 | 台 | 7129.17 | 2023-08-31 | G00H-500022951-00001 | 买方指定仓库地面交货 | 019电器工具-455
4259 | 044002901004560 | 019电器工具 | 包1 | 500100752 | 工器具 | 电器工具（电动工具） | 电动刀锯 | 电动刀锯,28MM,钛钢 | 1.0 | 台 | 7129.17 | 2023-08-31 | G00H-500022951-00001 | 买方指定仓库地面交货 | 019电器工具-456
4260 | 044002901004570 | 019电器工具 | 包1 | 500100752 | 工器具 | 电器工具（电动工具） | 电动刀锯 | 电动刀锯,28MM,高碳钢 | 1.0 | 台 | 7129.17 | 2023-08-31 | G00H-500022951-00001 | 买方指定仓库地面交货 | 019电器工具-457
4261 | 044002901004580 | 019电器工具 | 包1 | 500101747 | 工器具 | 手动工具 | 螺丝刀 | 螺丝刀,六角套筒螺丝刀,150MM,非绝缘 | 3.0 | 把 | 16.95 | 2023-08-31 | G00H-500023312-00001 | 买方指定仓库地面交货 | 019电器工具-458
4262 | 044002901004590 | 019电器工具 | 包1 | 500101750 | 工器具 | 手动工具 | 螺丝刀 | 螺丝刀,米字螺丝刀,100MM,非绝缘 | 1.0 | 把 | 16.95 | 2023-08-31 | G00H-500023312-00001 | 买方指定仓库地面交货 | 019电器工具-459
4263 | 044002901004600 | 019电器工具 | 包1 | 500101755 | 工器具 | 手动工具 | 螺丝刀 | 螺丝刀,米字螺丝刀,100MM,绝缘 | 1.0 | 把 | 16.95 | 2023-08-31 | G00H-500023312-00001 | 买方指定仓库地面交货 | 019电器工具-460
4264 | 044002901004610 | 019电器工具 | 包1 | 500101762 | 工器具 | 手动工具 | 螺丝刀 | 螺丝刀,米字螺丝刀,200MM,非绝缘 | 1.0 | 把 | 22.6 | 2023-08-31 | G00H-500023312-00001 | 买方指定仓库地面交货 | 019电器工具-461
4265 | 044002901004620 | 019电器工具 | 包1 | 500107363 | 工器具 | 手动工具 | 锤 | 锤,铜榔头,16磅 | 1.0 | 只 | 50.85 | 2023-08-31 | G00H-500023589-00001 | 买方指定仓库地面交货 | 019电器工具-462
4266 | 044002901004630 | 019电器工具 | 包1 | 500107398 | 工器具 | 手动工具 | 锤 | 锤,铜榔头,1磅 | 1.0 | 只 | 16.95 | 2023-08-31 | G00H-500023589-00001 | 买方指定仓库地面交货 | 019电器工具-463
4267 | 044002901004640 | 019电器工具 | 包1 | 500107726 | 工器具 | 手动工具 | 成套扳手 | 成套扳手,套筒扳手,M30-60 | 1.0 | 套 | 915.3 | 2023-08-31 | G00H-500026555-00001 | 买方指定仓库地面交货 | 019电器工具-464
4268 | 044002901004650 | 019电器工具 | 包1 | 500108145 | 工器具 | 手动工具 | 扳手 | 扳手,双头呆扳手,48MM,绝缘 | 1.0 | 把 | 79.1 | 2023-08-31 | G00H-500023443-00001 | 买方指定仓库地面交货 | 019电器工具-465
4269 | 044002901004660 | 019电器工具 | 包1 | 500108178 | 工器具 | 手动工具 | 扳手 | 扳手,内六角扳手,1.5MM,非绝缘 | 1.0 | 把 | 5.65 | 2023-08-31 | G00H-500023443-00001 | 买方指定仓库地面交货 | 019电器工具-466
4270 | 044002901004670 | 019电器工具 | 包1 | 500122272 | 工器具 | 手动工具 | 螺丝刀 | 螺丝刀,米字螺丝刀,50MM,绝缘 | 1.0 | 把 | 5.65 | 2023-08-31 | G00H-500023312-00001 | 买方指定仓库地面交货 | 019电器工具-467
4271 | 044002901004680 | 019电器工具 | 包1 | 500122354 | 工器具 | 手动工具 | 螺丝刀 | 螺丝刀,六角套筒螺丝刀,75MM,绝缘 | 1.0 | 把 | 9.04 | 2023-08-31 | G00H-500023312-00001 | 买方指定仓库地面交货 | 019电器工具-468
4272 | 044002901004690 | 019电器工具 | 包1 | 500122364 | 工器具 | 手动工具 | 扳手 | 扳手,双向快扳,60MM,绝缘 | 1.0 | 把 | 56.5 | 2023-08-31 | G00H-500023443-00001 | 买方指定仓库地面交货 | 019电器工具-469
4273 | 044002901004700 | 019电器工具 | 包1 | 500122410 | 工器具 | 手动工具 | 螺丝刀 | 螺丝刀,六角套筒螺丝刀,150MM,绝缘 | 1.0 | 把 | 16.95 | 2023-08-31 | G00H-500023312-00001 | 买方指定仓库地面交货 | 019电器工具-470
4274 | 044002901004710 | 019电器工具 | 包1 | 500125969 | 工器具 | 手动工具 | 电缆剥除器 | 电缆剥除器,半导电,10KV,25-800MM² | 10.0 | 套 | 2084.85 | 2023-08-31 | G00H-500125969-00001 | 买方指定仓库地面交货 | 019电器工具-471
4275 | 044002901004720 | 019电器工具 | 包1 | 500125969 | 工器具 | 手动工具 | 电缆剥除器 | 电缆剥除器,半导电,35KV,25-240MM² | 10.0 | 套 | 1869.02 | 2023-08-31 | G00H-500125969-00001 | 买方指定仓库地面交货 | 019电器工具-472
4276 | 044002901004730 | 019电器工具 | 包1 | 500125969 | 工器具 | 手动工具 | 电缆剥除器 | 电缆剥除器,外护套,10KV,25-800MM² | 10.0 | 套 | 2245.31 | 2023-08-31 | G00H-500125969-00001 | 买方指定仓库地面交货 | 019电器工具-473
4277 | 044002901004740 | 019电器工具 | 包1 | 500125969 | 工器具 | 手动工具 | 电缆剥除器 | 电缆剥除器,外护套,35KV,25-240MM² | 1.0 | 套 | 2117.62 | 2023-08-31 | G00H-500125969-00001 | 买方指定仓库地面交货 | 019电器工具-474
4278 | 044002901004750 | 019电器工具 | 包1 | 500022850 | 工器具 | 电器工具（电动工具） | 电动扳手 | 电动扳手,A(安全离合）,P1-24,拧紧≧200牛米,M12-M30的螺栓,锂电池供电 | 46.0 | 把 | 7524.67 | 2023-08-31 | G00H-500022850-00001 | 买方指定仓库地面交货 | 019电器工具-475
4279 | 044002901004760 | 019电器工具 | 包1 | 500023366 | 工器具 | 手动工具 | 钳 | 钳,钢丝钳,8吋,绝缘 | 109.0 | 只 | 95.7 | 2023-08-31 | G00H-500096929-00001 | 买方指定仓库地面交货 | 019电器工具-476
4280 | 044002901004770 | 019电器工具 | 包1 | 500023540 | 工器具 | 手动工具 | 锯 | 锯,油锯 | 9.0 | 把 | 777.44 | 2023-08-31 | G00H-500023537-00001 | 买方指定仓库地面交货 | 019电器工具-477
4281 | 044002901004780 | 019电器工具 | 包1 | 500023577 | 工器具 | 手动工具 | 锉 | 锉,圆锉,300MM,3# | 16.0 | 只 | 42.31 | 2023-08-31 | G00H-500023569-00001 | 买方指定仓库地面交货 | 019电器工具-478
4282 | 044002901004790 | 019电器工具 | 包1 | 500023601 | 工器具 | 手动工具 | 锤 | 锤,八角锤,10磅 | 6.0 | 只 | 367.25 | 2023-08-31 | G00H-500023589-00001 | 买方指定仓库地面交货 | 019电器工具-479
4283 | 044002901004800 | 019电器工具 | 包1 | 500023603 | 工器具 | 手动工具 | 锤 | 锤,八角锤,2磅 | 3.0 | 只 | 42.25 | 2023-08-31 | G00H-500023589-00001 | 买方指定仓库地面交货 | 019电器工具-480
4284 | 044002901004810 | 019电器工具 | 包1 | 500023644 | 工器具 | 手动工具 | 斧 | 斧,精钢,大斧 | 6.0 | 把 | 78.99 | 2023-08-31 | G00H-500023644-00001 | 买方指定仓库地面交货 | 019电器工具-481
4285 | 044002901004820 | 019电器工具 | 包1 | 500023646 | 工器具 | 手动工具 | 冲孔机 | 冲孔机,液压,输出≥700BAR | 8.0 | 台 | 8313.57 | 2023-08-31 | G00H-500023646-00001 | 买方指定仓库地面交货 | 019电器工具-482
4286 | 044002901004830 | 019电器工具 | 包1 | 500023648 | 工器具 | 手动工具 | 电缆切刀 | 电缆切刀,电动液压分体式,≥132MM,120KN,≥68MPA,≥700BAR | 2.0 | 只 | 51980 | 2023-08-31 | G00H-500023648-00001 | 买方指定仓库地面交货 | 019电器工具-483
4287 | 044002901004840 | 019电器工具 | 包1 | 500023653 | 工器具 | 手动工具 | 螺帽破除器 | 螺帽破除器,液压式 | 2.0 | 台 | 1863.37 | 2023-08-31 | G00H-500023653-00001 | 买方指定仓库地面交货 | 019电器工具-484
4288 | 044002901004850 | 019电器工具 | 包1 | 500036401 | 工器具 | 手动工具 | 锤 | 锤,八角锤,20磅 | 1.0 | 只 | 353.58 | 2023-08-31 | G00H-500023589-00001 | 买方指定仓库地面交货 | 019电器工具-485
4289 | 044002901004860 | 019电器工具 | 包1 | 500055535 | 工器具 | 手动工具 | 扳手 | 扳手,活扳手,200MM,非绝缘 | 6.0 | 把 | 56.39 | 2023-08-31 | G00H-500023443-00001 | 买方指定仓库地面交货 | 019电器工具-486
4290 | 044002901004870 | 019电器工具 | 包1 | 500055536 | 工器具 | 手动工具 | 扳手 | 扳手,活扳手,200MM,绝缘 | 13.0 | 把 | 203.4 | 2023-08-31 | G00H-500023443-00001 | 买方指定仓库地面交货 | 019电器工具-487
4291 | 044002901004880 | 019电器工具 | 包1 | 500057483 | 工器具 | 手动工具 | 扳手 | 扳手,活扳手,150MM,非绝缘 | 3.0 | 把 | 124.3 | 2023-08-31 | G00H-500023443-00001 | 买方指定仓库地面交货 | 019电器工具-488
4292 | 044002901004890 | 019电器工具 | 包1 | 500057485 | 工器具 | 手动工具 | 扳手 | 扳手,活扳手,300MM,非绝缘 | 3.0 | 把 | 169.5 | 2023-08-31 | G00H-500023443-00001 | 买方指定仓库地面交货 | 019电器工具-489
4293 | 044002901004900 | 019电器工具 | 包1 | 500058811 | 工器具 | 手动工具 | 成套扳手 | 成套扳手,呆扳手,M8-32 | 716.0 | 套 | 192.67 | 2023-08-31 | G00H-500026555-00001 | 买方指定仓库地面交货 | 019电器工具-490
4294 | 044002901004910 | 019电器工具 | 包1 | 500063219 | 工器具 | 手动工具 | 扳手 | 扳手,活扳手,300MM,绝缘 | 20.0 | 把 | 226 | 2023-08-31 | G00H-500023443-00001 | 买方指定仓库地面交货 | 019电器工具-491
4295 | 044002901004920 | 019电器工具 | 包1 | 500064609 | 工器具 | 手动工具 | 扳手 | 扳手,力矩扳手,250MM,绝缘,机械式显示,配备M12-M32可替换头 | 6.0 | 把 | 76.84 | 2023-08-31 | G00H-500023443-00001 | 买方指定仓库地面交货 | 019电器工具-492
4296 | 044002901004930 | 019电器工具 | 包1 | 500064610 | 工器具 | 手动工具 | 扳手 | 扳手,力矩扳手,200MM,绝缘,电子显示,配备M12-M32可替换头 | 6.0 | 把 | 1693.87 | 2023-08-31 | G00H-500023443-00001 | 买方指定仓库地面交货 | 019电器工具-493
4297 | 044002901004940 | 019电器工具 | 包1 | 500066697 | 工器具 | 手动工具 | 扳手 | 扳手,活扳手,150MM,绝缘 | 13.0 | 把 | 124.3 | 2023-08-31 | G00H-500023443-00001 | 买方指定仓库地面交货 | 019电器工具-494
4298 | 044002901004950 | 019电器工具 | 包1 | 500069062 | 工器具 | 手动工具 | 锯 | 锯,高枝锯，锂电池 | 8.0 | 把 | 1863.37 | 2023-08-31 | G00H-500023537-00001 | 买方指定仓库地面交货 | 019电器工具-495
4299 | 044002901004960 | 019电器工具 | 包1 | 500071201 | 工器具 | 手动工具 | 成套扳手 | 成套扳手,套筒扳手,M10-32 | 3.0 | 套 | 733.37 | 2023-08-31 | G00H-500026555-00001 | 买方指定仓库地面交货 | 019电器工具-496
4300 | 044002901004970 | 019电器工具 | 包1 | 500092256 | 工器具 | 手动工具 | 成套扳手 | 成套扳手,棘轮扳手,M10-32 | 18.0 | 套 | 993.27 | 2023-08-31 | G00H-500026555-00001 | 买方指定仓库地面交货 | 019电器工具-497
4301 | 044002901004980 | 019电器工具 | 包1 | 500098087 | 工器具 | 手动工具 | 机械压接钳 | 机械压接钳,象型,70KN,YQK-240 | 1.0 | 只 | 200.01 | 2023-08-31 | G00H-500023416-00001 | 买方指定仓库地面交货 | 019电器工具-498
4302 | 044002901004990 | 019电器工具 | 包1 | 500098092 | 工器具 | 手动工具 | 机械压接钳 | 机械压接钳,象型,50KN,YQK-240 | 1.0 | 只 | 1000.05 | 2023-08-31 | G00H-500023416-00001 | 买方指定仓库地面交货 | 019电器工具-499
4303 | 044002901005000 | 019电器工具 | 包1 | 500098122 | 工器具 | 手动工具 | 机械压接钳 | 机械压接钳,高空型,70KN,SXQ-0.9T | 1.0 | 只 | 200.01 | 2023-08-31 | G00H-500023416-00001 | 买方指定仓库地面交货 | 019电器工具-500
4304 | 044002901005010 | 019电器工具 | 包1 | 500098163 | 工器具 | 手动工具 | 机械压接钳 | 机械压接钳,象型,150KN,YQK-240 | 1.0 | 只 | 899.48 | 2023-08-31 | G00H-500023416-00001 | 买方指定仓库地面交货 | 019电器工具-501
4305 | 044002901005020 | 019电器工具 | 包1 | 500125969 | 工器具 | 手动工具 | 电缆剥除器 | 电缆剥除器,主绝缘,110KV,35-130MM | 1.0 | 套 | 14690 | 2023-08-31 | G00H-500125969-00001 | 买方指定仓库地面交货 | 019电器工具-502
4306 | 044002901005030 | 019电器工具 | 包1 | 500125969 | 工器具 | 手动工具 | 电缆剥除器 | 电缆剥除器,主绝缘,35KV,35-130MM | 1.0 | 套 | 12430 | 2023-08-31 | G00H-500125969-00001 | 买方指定仓库地面交货 | 019电器工具-503
4307 | 044002901005040 | 019电器工具 | 包1 | 500125969 | 工器具 | 手动工具 | 电缆剥除器 | 电缆剥除器,半导电,110,35-130MMKV, | 1.0 | 套 | 14690 | 2023-08-31 | G00H-500125969-00001 | 买方指定仓库地面交货 | 019电器工具-504
4308 | 044002901005050 | 019电器工具 | 包1 | 500125969 | 工器具 | 手动工具 | 电缆剥除器 | 电缆剥除器,半导电,35KV,35-130MM | 1.0 | 套 | 12430 | 2023-08-31 | G00H-500125969-00001 | 买方指定仓库地面交货 | 019电器工具-505
4309 | 044002901005060 | 019电器工具 | 包1 | 500125973 | 工器具 | 电器工具（电动工具） | 电缆主绝缘打磨机 | 电缆主绝缘打磨机,550W,200-1000,200-1000M/S | 1.0 | 台 | 7006 | 2023-08-31 | G00H-500125973-00001 | 买方指定仓库地面交货 | 019电器工具-506
4310 | 044002901100010 | 020化工 | 包1 | 500011688 | 燃料化工 | 化工 | 绝缘油 | 绝缘油,#10，击穿电压66（KV） | 13.0 | 升 | 15.82 | 2023-08-31 | G00H-500011688-00001 | 买方指定仓库地面交货 | 020化工-001
4311 | 044002901100020 | 020化工 | 包1 | 500011689 | 燃料化工 | 化工 | 绝缘油 | 绝缘油,#25，击穿电压66（KV） | 13.0 | 升 | 18.08 | 2023-08-31 | G00H-500011688-00001 | 买方指定仓库地面交货 | 020化工-002
4312 | 044002901100030 | 020化工 | 包1 | 500011690 | 燃料化工 | 化工 | 绝缘油 | 绝缘油,#45，击穿电压66（KV） | 13.0 | 升 | 22.6 | 2023-08-31 | G00H-500011688-00001 | 买方指定仓库地面交货 | 020化工-003
4313 | 044002901100040 | 020化工 | 包1 | 500011691 | 燃料化工 | 化工 | 润滑脂 | 润滑脂，低温型润滑脂，稠度0 | 6.0 | 千克 | 158.2 | 2023-08-31 | G00H-500011691-00001 | 买方指定仓库地面交货 | 020化工-004
4314 | 044002901100050 | 020化工 | 包1 | 500011691 | 燃料化工 | 化工 | 润滑脂 | 润滑脂，低温型润滑脂，稠度1 | 6.0 | 千克 | 158.2 | 2023-08-31 | G00H-500011691-00001 | 买方指定仓库地面交货 | 020化工-005
4315 | 044002901100060 | 020化工 | 包1 | 500011691 | 燃料化工 | 化工 | 润滑脂 | 润滑脂，低温型润滑脂，稠度2 | 6.0 | 千克 | 158.2 | 2023-08-31 | G00H-500011691-00001 | 买方指定仓库地面交货 | 020化工-006
4316 | 044002901100070 | 020化工 | 包1 | 500011726 | 燃料化工 | 化工 | 涂料 | 涂料，防覆冰涂料 | 1.0 | 千克 | 2034 | 2023-08-31 | G00H-500011726-00002 | 买方指定仓库地面交货 | 020化工-007
4317 | 044002901100080 | 020化工 | 包1 | 500011726 | 燃料化工 | 化工 | 涂料 | 涂料，高分子纳米防寒隔热涂料 | 1.0 | 千克 | 1039.6 | 2023-08-31 | G00H-500011726-00002 | 买方指定仓库地面交货 | 020化工-008
4318 | 044002901100090 | 020化工 | 包1 | 500011727 | 燃料化工 | 化工 | 防火涂料 | 防火涂料,水性纳米耐高温涂料 | 1.0 | 千克 | 2825 | 2023-08-31 | G00H-500011727-00002 | 买方指定仓库地面交货 | 020化工-009
4319 | 044002901100100 | 020化工 | 包1 | 500011727 | 燃料化工 | 化工 | 防火涂料 | 防火涂料,纳米特种防火涂料 | 1.0 | 千克 | 3390 | 2023-08-31 | G00H-500011727-00002 | 买方指定仓库地面交货 | 020化工-010
4320 | 044002901100110 | 020化工 | 包1 | 500011727 | 燃料化工 | 化工 | 防火涂料 | 防火涂料,纳米电缆防火防水涂料 | 1.0 | 千克 | 2034 | 2023-08-31 | G00H-500011727-00002 | 买方指定仓库地面交货 | 020化工-011
4321 | 044002901100120 | 020化工 | 包1 | 500011733 | 燃料化工 | 化工 | 防水胶 | 防水胶,渗透型防水剂 | 1.0 | 千克 | 452 | 2023-08-31 | G00H-500011733-00002 | 买方指定仓库地面交货 | 020化工-012
4322 | 044002901100130 | 020化工 | 包1 | 500011734 | 燃料化工 | 化工 | 粘合剂 | 粘合剂，瞬干胶，速干性、阻燃性强 | 10.0 | 千克 | 22.6 | 2023-08-31 | G00H-500011734-00001 | 买方指定仓库地面交货 | 020化工-013
4323 | 044002901100140 | 020化工 | 包1 | 500011735 | 燃料化工 | 化工 | 粘合剂 | 粘合剂，玻璃胶，速干性、阻燃性强 | 10.0 | 千克 | 203.4 | 2023-08-31 | G00H-500011734-00001 | 买方指定仓库地面交货 | 020化工-014
4324 | 044002901100150 | 020化工 | 包1 | 500011738 | 燃料化工 | 化工 | 防火堵料 | 防火堵料,柔性防火防爆毯 | 1.0 | 千克 | 2486 | 2023-08-31 | G00H-500011738-00002 | 买方指定仓库地面交货 | 020化工-015
4325 | 044002901100160 | 020化工 | 包1 | 500011738 | 燃料化工 | 化工 | 防火堵料 | 防火堵料,防潮封堵材料,自流平型 | 1.0 | 千克 | 960.5 | 2023-08-31 | G00H-500011738-00002 | 买方指定仓库地面交货 | 020化工-016
4326 | 044002901100170 | 020化工 | 包1 | 500011738 | 燃料化工 | 化工 | 防火堵料 | 防火堵料,防火板 | 1.0 | 千克 | 2260 | 2023-08-31 | G00H-500011738-00002 | 买方指定仓库地面交货 | 020化工-017
4327 | 044002901100180 | 020化工 | 包1 | 500011739 | 燃料化工 | 化工 | 防水堵料 | 防水堵料,可用于二次接线端子浸涂或喷涂 | 1.0 | 千克 | 960.5 | 2023-08-31 | G00H-500011739-00001 | 买方指定仓库地面交货 | 020化工-018
4328 | 044002901100190 | 020化工 | 包1 | 500011740 | 燃料化工 | 化工 | 防漏堵料 | 防漏堵料,泡沫封堵材料、防火涂层板 | 1.0 | 千克 | 3005.8 | 2023-08-31 | G00H-500011740-00001 | 买方指定仓库地面交货 | 020化工-019
4329 | 044002901100200 | 020化工 | 包1 | 500011742 | 燃料化工 | 化工 | 净化剂 | 净化剂，甲醛净化 | 1.0 | 千克 | 420.36 | 2023-08-31 | G00H-500011742-00001 | 买方指定仓库地面交货 | 020化工-020
4330 | 044002901100210 | 020化工 | 包1 | 500011753 | 燃料化工 | 化工 | 降阻剂 | 降阻剂，腐蚀率不大于0.05MM/A | 1.0 | 千克 | 150.29 | 2023-08-31 | G00H-500011753-00001 | 买方指定仓库地面交货 | 020化工-021
4331 | 044002901100220 | 020化工 | 包1 | 500028650 | 燃料化工 | 化工 | 粘合剂 | 粘合剂，热熔胶，速干性、阻燃性强 | 166.0 | 千克 | 16.95 | 2023-08-31 | G00H-500011734-00001 | 买方指定仓库地面交货 | 020化工-022
4332 | 044002901100230 | 020化工 | 包1 | 500063411 | 燃料化工 | 化工 | 粘合剂 | 粘合剂，AB胶，速干性、阻燃性强 | 166.0 | 千克 | 45.2 | 2023-08-31 | G00H-500011734-00001 | 买方指定仓库地面交货 | 020化工-023
4333 | 044002901100240 | 020化工 | 包1 | 500067165 | 燃料化工 | 化工 | 灭火药剂 | 灭火药剂，泡沫药剂 | 66.0 | 升 | 2413.68 | 2023-08-31 | G00H-500067165-00002 | 买方指定仓库地面交货 | 020化工-024
4334 | 044002901100250 | 020化工 | 包1 | 500070685 | 燃料化工 | 化工 | 干燥剂 | 干燥剂,驱鸟剂 | 33.0 | 千克 | 452 | 2023-08-31 | G00H-500070685-00001 | 买方指定仓库地面交货 | 020化工-025
4335 | 044002901100260 | 020化工 | 包1 | 500071578 | 燃料化工 | 化工 | 粘合剂 | 粘合剂，密封胶，速干性、阻燃性强 | 166.0 | 千克 | 22.6 | 2023-08-31 | G00H-500011734-00001 | 买方指定仓库地面交货 | 020化工-026
4336 | 044002901100270 | 020化工 | 包1 | 500079846 | 燃料化工 | 化工 | 粘合剂 | 粘合剂，强力胶，速干性、阻燃性强 | 333.0 | 千克 | 24.86 | 2023-08-31 | G00H-500011734-00001 | 买方指定仓库地面交货 | 020化工-027
4337 | 044002901100280 | 020化工 | 包1 | 500111796 | 燃料化工 | 化工 | 粘合剂 | 粘合剂，白乳胶，速干性、阻燃性强 | 166.0 | 千克 | 14.69 | 2023-08-31 | G00H-500011734-00001 | 买方指定仓库地面交货 | 020化工-028
4338 | 044002901100290 | 020化工 | 包1 | 500134037 | 燃料化工 | 化工 | 绝缘涂料 | 绝缘涂料，绝缘子防护剂 | 10.0 | 千克 | 1107.4 | 2023-08-31 | G00H-500011755-00001 | 买方指定仓库地面交货 | 020化工-029
4339 | 044002901100300 | 020化工 | 包1 | 500138022 | 燃料化工 | 化工 | 导电膏 | 导电膏，导电喷涂剂，纳米电阻稳定系数≦1.5 | 16.0 | 千克 | 16950 | 2023-08-31 | G00H-500138022-00001 | 买方指定仓库地面交货 | 020化工-030
4340 | 044002901100310 | 020化工 | 包1 | 500011738 | 燃料化工 | 化工 | 防火堵料 | 防火堵料,气溶胶，有效保护空间1.0M³ | 3.0 | 千克 | 2034 | 2023-08-31 | G00H-500011738-00002 | 买方指定仓库地面交货 | 020化工-031
4341 | 044002901100320 | 020化工 | 包1 | 500011738 | 燃料化工 | 化工 | 防火堵料 | 防火堵料,气溶胶，有效保护空间25M³ | 3.0 | 千克 | 8814 | 2023-08-31 | G00H-500011738-00002 | 买方指定仓库地面交货 | 020化工-032
4342 | 044002901100330 | 020化工 | 包1 | 500011738 | 燃料化工 | 化工 | 防火堵料 | 防火堵料,气溶胶，有效保护空间50M³ | 3.0 | 千克 | 12430 | 2023-08-31 | G00H-500011738-00002 | 买方指定仓库地面交货 | 020化工-033
4343 | 044002901100340 | 020化工 | 包1 | 500011738 | 燃料化工 | 化工 | 防火堵料 | 防火堵料,超细干粉，有效保护空间1.0M³ | 3.0 | 千克 | 1808 | 2023-08-31 | G00H-500011738-00002 | 买方指定仓库地面交货 | 020化工-034
4344 | 044002901100350 | 020化工 | 包1 | 500011738 | 燃料化工 | 化工 | 防火堵料 | 防火堵料,超细干粉，有效保护空间25M³ | 3.0 | 千克 | 3390 | 2023-08-31 | G00H-500011738-00002 | 买方指定仓库地面交货 | 020化工-035
4345 | 044002901100360 | 020化工 | 包1 | 500011738 | 燃料化工 | 化工 | 防火堵料 | 防火堵料,超细干粉，有效保护空间50M³ | 3.0 | 千克 | 5424 | 2023-08-31 | G00H-500011738-00002 | 买方指定仓库地面交货 | 020化工-036
4346 | 044002901100370 | 020化工 | 包1 | 500011726 | 燃料化工 | 化工 | 涂料 | 涂料,电缆终端头防水密封涂料,附着力≥15MPA | 1.0 | 千克 | 113 | 2023-08-31 | G00H-500011726-00003 | 买方指定仓库地面交货 | 020化工-037
4347 | 044002901100380 | 020化工 | 包1 | 500011726 | 燃料化工 | 化工 | 涂料 | 涂料,纳米导电喷涂液,附着力≥15MPA | 3.0 | 千克 | 1130 | 2023-08-31 | G00H-500011726-00003 | 买方指定仓库地面交货 | 020化工-038
4348 | 044002901100390 | 020化工 | 包1 | 500011726 | 燃料化工 | 化工 | 涂料 | 涂料,防腐涂料,耐酸性：浸入10%盐酸溶液168H,耐碱性：浸入10%氢氧化钠溶液168H | 1.0 | 千克 | 113 | 2023-08-31 | G00H-500011726-00003 | 买方指定仓库地面交货 | 020化工-039
4349 | 044002901100400 | 020化工 | 包1 | 500011727 | 燃料化工 | 化工 | 防火涂料 | 防火涂料,电缆外护套防火涂料,阻燃性：碳化高度≤0.77M | 166.0 | 千克 | 45.2 | 2023-08-31 | G00H-500011727-00003 | 买方指定仓库地面交货 | 020化工-040
4350 | 044002901100410 | 020化工 | 包1 | 500011727 | 燃料化工 | 化工 | 防火涂料 | 防火涂料,电缆防火涂料 | 166.0 | 千克 | 49.72 | 2023-08-31 | G00H-500011727-00003 | 买方指定仓库地面交货 | 020化工-041
4351 | 044002901100420 | 020化工 | 包1 | 500011727 | 燃料化工 | 化工 | 防火涂料 | 防火涂料,电缆隧道墙面防火涂料,耐燃时间≥15MIN | 166.0 | 千克 | 33.9 | 2023-08-31 | G00H-500011727-00003 | 买方指定仓库地面交货 | 020化工-042
4352 | 044002901100430 | 020化工 | 包1 | 500011727 | 燃料化工 | 化工 | 防火涂料 | 防火涂料,防火金属隔板涂料,燃烧性能（A1） | 6.0 | 千克 | 33.9 | 2023-08-31 | G00H-500011727-00003 | 买方指定仓库地面交货 | 020化工-043
4353 | 044002901100440 | 020化工 | 包1 | 500011733 | 燃料化工 | 化工 | 防水胶 | 防水胶,渗透型防水剂,渗透深度≥3㎜,透气率≥95% | 133.0 | 千克 | 33.9 | 2023-08-31 | G00H-500011733-00003 | 买方指定仓库地面交货 | 020化工-044
4354 | 044002901100450 | 020化工 | 包1 | 500011733 | 燃料化工 | 化工 | 防水胶 | 防水胶,防水密封胶 | 6.0 | 千克 | 33.9 | 2023-08-31 | G00H-500011733-00003 | 买方指定仓库地面交货 | 020化工-045
4355 | 044002901100460 | 020化工 | 包1 | 500011738 | 燃料化工 | 化工 | 防火堵料 | 防火堵料,柔性防火防爆毯,1.0M×1.2M×7MM | 1.0 | 千克 | 36.16 | 2023-08-31 | G00H-500011738-00003 | 买方指定仓库地面交货 | 020化工-046
4356 | 044002901100470 | 020化工 | 包1 | 500011738 | 燃料化工 | 化工 | 防火堵料 | 防火堵料,电缆电线防火泥柔性有机防火堵料,200MM*10MM*50MM | 166.0 | 千克 | 11.3 | 2023-08-31 | G00H-500011738-00003 | 买方指定仓库地面交货 | 020化工-047
4357 | 044002901100480 | 020化工 | 包1 | 500011738 | 燃料化工 | 化工 | 防火堵料 | 防火堵料,矿棉板,1200MM*600MM*50MM | 1.0 | 千克 | 565 | 2023-08-31 | G00H-500011738-00003 | 买方指定仓库地面交货 | 020化工-048
4358 | 044002901100490 | 020化工 | 包1 | 500011738 | 燃料化工 | 化工 | 防火堵料 | 防火堵料,防火板,914MM×914MM×7.7MM | 83.0 | 千克 | 48.59 | 2023-08-31 | G00H-500011738-00003 | 买方指定仓库地面交货 | 020化工-049
4359 | 044002901100500 | 020化工 | 包1 | 500011738 | 燃料化工 | 化工 | 防火堵料 | 防火堵料,阻燃发泡胶 | 100.0 | 千克 | 56.5 | 2023-08-31 | G00H-500011738-00003 | 买方指定仓库地面交货 | 020化工-050
4360 | 044002901100510 | 020化工 | 包1 | 500011738 | 燃料化工 | 化工 | 防火堵料 | 防火堵料,非凝固型防火泥,200MM*10MM*50MM | 33.0 | 千克 | 360.47 | 2023-08-31 | G00H-500011738-00003 | 买方指定仓库地面交货 | 020化工-051
4361 | 044002901100520 | 020化工 | 包1 | 500011755 | 燃料化工 | 化工 | 绝缘涂料 | 绝缘涂料,PRTV,防油污,防雾,防结冰 | 166.0 | 千克 | 5.65 | 2023-08-31 | G00H-500011755-00001 | 买方指定仓库地面交货 | 020化工-052
4362 | 044002901100530 | 020化工 | 包1 | 500126803 | 燃料化工 | 化工 | 绝缘涂料 | 绝缘涂料,常温固化硅橡胶防污闪涂料 | 66.0 | 千克 | 2.26 | 2023-08-31 | G00H-500011755-00001 | 买方指定仓库地面交货 | 020化工-053
4363 | 044002901100540 | 020化工 | 包1 | 500011706 | 燃料化工 | 化工 | 油漆 | 油漆,防锈漆,无色,自喷 | 33.0 | 千克 | 45.99 | 2023-08-31 | G00H-500011706-00001 | 买方指定仓库地面交货 | 020化工-054
4364 | 044002901100550 | 020化工 | 包1 | 500011709 | 燃料化工 | 化工 | 油漆 | 油漆,调和漆,白,自喷 | 33.0 | 千克 | 45.99 | 2023-08-31 | G00H-500011706-00001 | 买方指定仓库地面交货 | 020化工-055
4365 | 044002901100560 | 020化工 | 包1 | 500011710 | 燃料化工 | 化工 | 油漆 | 油漆,调和漆,黑,自喷 | 33.0 | 千克 | 45.99 | 2023-08-31 | G00H-500011706-00001 | 买方指定仓库地面交货 | 020化工-056
4366 | 044002901100570 | 020化工 | 包1 | 500011711 | 燃料化工 | 化工 | 油漆 | 油漆,调和漆,蓝,自喷 | 33.0 | 千克 | 45.99 | 2023-08-31 | G00H-500011706-00001 | 买方指定仓库地面交货 | 020化工-057
4367 | 044002901100580 | 020化工 | 包1 | 500011712 | 燃料化工 | 化工 | 油漆 | 油漆,调和漆,红,自喷 | 33.0 | 千克 | 45.99 | 2023-08-31 | G00H-500011706-00001 | 买方指定仓库地面交货 | 020化工-058
4368 | 044002901100590 | 020化工 | 包1 | 500011713 | 燃料化工 | 化工 | 油漆 | 油漆,防锈漆,红,自喷 | 33.0 | 千克 | 45.99 | 2023-08-31 | G00H-500011706-00001 | 买方指定仓库地面交货 | 020化工-059
4369 | 044002901100600 | 020化工 | 包1 | 500011717 | 燃料化工 | 化工 | 油漆 | 油漆,防锈漆,黑,自喷 | 33.0 | 千克 | 45.99 | 2023-08-31 | G00H-500011706-00001 | 买方指定仓库地面交货 | 020化工-060
4370 | 044002901100610 | 020化工 | 包1 | 500011722 | 燃料化工 | 化工 | 油漆 | 油漆,防锈漆,白,自喷 | 33.0 | 千克 | 45.99 | 2023-08-31 | G00H-500011706-00001 | 买方指定仓库地面交货 | 020化工-061
4371 | 044002901100620 | 020化工 | 包1 | 500011724 | 燃料化工 | 化工 | 油漆 | 油漆,防锈漆,蓝,自喷 | 33.0 | 千克 | 45.99 | 2023-08-31 | G00H-500011706-00001 | 买方指定仓库地面交货 | 020化工-062
4372 | 044002901100630 | 020化工 | 包1 | 500011756 | 燃料化工 | 化工 | 绝缘涂料 | 绝缘涂料,RTV,防污闪涂料,不大于45MIN,HC3～HC4 | 1006.0 | 千克 | 232.4 | 2023-08-31 | G00H-500011755-00001 | 买方指定仓库地面交货 | 020化工-063
4373 | 044002901100640 | 020化工 | 包1 | 500028647 | 燃料化工 | 化工 | 油漆 | 油漆,调和漆,灰,自喷 | 33.0 | 千克 | 45.99 | 2023-08-31 | G00H-500011706-00001 | 买方指定仓库地面交货 | 020化工-064
4374 | 044002901100650 | 020化工 | 包1 | 500028648 | 燃料化工 | 化工 | 油漆 | 油漆,调和漆,绿,自喷 | 33.0 | 千克 | 45.99 | 2023-08-31 | G00H-500011706-00001 | 买方指定仓库地面交货 | 020化工-065
4375 | 044002901100660 | 020化工 | 包1 | 500028649 | 燃料化工 | 化工 | 油漆 | 油漆,调和漆,黄,自喷 | 33.0 | 千克 | 45.99 | 2023-08-31 | G00H-500011706-00001 | 买方指定仓库地面交货 | 020化工-066
4376 | 044002901100670 | 020化工 | 包1 | 500030237 | 燃料化工 | 化工 | 油漆 | 油漆,防锈漆,灰,自喷 | 33.0 | 千克 | 45.99 | 2023-08-31 | G00H-500011706-00001 | 买方指定仓库地面交货 | 020化工-067
4377 | 044002901100680 | 020化工 | 包1 | 500032595 | 燃料化工 | 化工 | 油漆 | 油漆,防锈漆,银,自喷 | 33.0 | 千克 | 45.99 | 2023-08-31 | G00H-500011706-00001 | 买方指定仓库地面交货 | 020化工-068
4378 | 044002901100690 | 020化工 | 包1 | 500038442 | 燃料化工 | 化工 | 油漆 | 油漆,调和漆,银,自喷 | 33.0 | 千克 | 45.99 | 2023-08-31 | G00H-500011706-00001 | 买方指定仓库地面交货 | 020化工-069
4379 | 044002901100700 | 020化工 | 包1 | 500055246 | 燃料化工 | 化工 | 油漆 | 油漆,调和漆,棕紫,自喷 | 33.0 | 千克 | 45.99 | 2023-08-31 | G00H-500011706-00001 | 买方指定仓库地面交货 | 020化工-070
4380 | 044002901100710 | 020化工 | 包1 | 500055913 | 燃料化工 | 化工 | 油漆 | 油漆,防锈漆,棕紫,自喷 | 33.0 | 千克 | 124.3 | 2023-08-31 | G00H-500011706-00001 | 买方指定仓库地面交货 | 020化工-071
4381 | 044002901100720 | 020化工 | 包1 | 500058650 | 燃料化工 | 化工 | 油漆 | 油漆,防锈漆,黄,自喷 | 516.0 | 千克 | 45.99 | 2023-08-31 | G00H-500011706-00001 | 买方指定仓库地面交货 | 020化工-072
4382 | 044002901100730 | 020化工 | 包1 | 500066511 | 燃料化工 | 化工 | 油漆 | 油漆,防腐漆,红,自喷 | 33.0 | 千克 | 45.99 | 2023-08-31 | G00H-500011706-00001 | 买方指定仓库地面交货 | 020化工-073
4383 | 044002901100740 | 020化工 | 包1 | 500073617 | 燃料化工 | 化工 | 油漆 | 油漆,防腐漆,黑,自喷 | 33.0 | 千克 | 45.99 | 2023-08-31 | G00H-500011706-00001 | 买方指定仓库地面交货 | 020化工-074
4384 | 044002901100750 | 020化工 | 包1 | 500075209 | 燃料化工 | 化工 | 油漆 | 油漆,防锈漆,绿,自喷 | 33.0 | 千克 | 45.99 | 2023-08-31 | G00H-500011706-00001 | 买方指定仓库地面交货 | 020化工-075
4385 | 044002901100760 | 020化工 | 包1 | 500090339 | 燃料化工 | 化工 | 油漆 | 油漆,防锈漆,浅灰,自喷 | 33.0 | 千克 | 45.99 | 2023-08-31 | G00H-500011706-00001 | 买方指定仓库地面交货 | 020化工-076
4386 | 044002901100770 | 020化工 | 包1 | 500093057 | 燃料化工 | 化工 | 油漆 | 油漆,防腐漆,浅灰,自喷 | 33.0 | 千克 | 45.99 | 2023-08-31 | G00H-500011706-00001 | 买方指定仓库地面交货 | 020化工-077
4387 | 044002901100780 | 020化工 | 包1 | 500093159 | 燃料化工 | 化工 | 油漆 | 油漆,防腐漆,灰,自喷 | 33.0 | 千克 | 45.99 | 2023-08-31 | G00H-500011706-00001 | 买方指定仓库地面交货 | 020化工-078
4388 | 044002901100790 | 020化工 | 包1 | 500103230 | 燃料化工 | 化工 | 油漆 | 油漆,调和漆,墨绿,自喷 | 33.0 | 千克 | 45.99 | 2023-08-31 | G00H-500011706-00001 | 买方指定仓库地面交货 | 020化工-079
4389 | 044002901100800 | 020化工 | 包1 | 500107876 | 燃料化工 | 化工 | 油漆 | 油漆,防腐漆,银,自喷 | 33.0 | 千克 | 45.99 | 2023-08-31 | G00H-500011706-00001 | 买方指定仓库地面交货 | 020化工-080
4390 | 044002901100810 | 020化工 | 包1 | 500110586 | 燃料化工 | 化工 | 油漆 | 油漆,防锈漆,中灰,自喷 | 33.0 | 千克 | 45.99 | 2023-08-31 | G00H-500011706-00001 | 买方指定仓库地面交货 | 020化工-081
4391 | 044002901100820 | 020化工 | 包1 | 500133912 | 燃料化工 | 化工 | 清洗剂 | 清洗剂,绝缘子清洗剂,500KV及以下 | 233.0 | 千克 | 365.44 | 2023-08-31 | G00H-500133912-00001 | 买方指定仓库地面交货 | 020化工-082
4392 | 044002817400010 | 021通信设备配件 | 包1 | 500140589 | 物资配件 | 通信设备配件 | 交换系统配件 | 交换系统配件,交换系统电源模块,CCS/MAP-机箱电源模块-P120DC,广哈 | 1.0 | 个 | 8475 | 2023-08-31 | G00H-500140589-00001 | 买方指定仓库地面交货 | 不需制作图册
4393 | 044002817400020 | 021通信设备配件 | 包1 | 500140589 | 物资配件 | 通信设备配件 | 交换系统配件 | 交换系统配件,交换系统电源模块,CCS/MAP-电源复接器(4路)-LX,广哈 | 1.0 | 个 | 21187.5 | 2023-08-31 | G00H-500140589-00001 | 买方指定仓库地面交货 | 不需制作图册
4394 | 044002817400030 | 021通信设备配件 | 包1 | 500140589 | 物资配件 | 通信设备配件 | 交换系统配件 | 交换系统配件,交换系统电源模块,CCS/MAP-电源模块-PSM-D,广哈 | 1.0 | 个 | 32487.5 | 2023-08-31 | G00H-500140589-00001 | 买方指定仓库地面交货 | 不需制作图册
4395 | 044002817400040 | 021通信设备配件 | 包1 | 500140589 | 物资配件 | 通信设备配件 | 交换系统配件 | 交换系统配件,交换系统电源模块,CCS/MAP-电源模块-PSM-S,广哈 | 1.0 | 个 | 32487.5 | 2023-08-31 | G00H-500140589-00001 | 买方指定仓库地面交货 | 不需制作图册
4396 | 044002817400050 | 021通信设备配件 | 包1 | 500140589 | 物资配件 | 通信设备配件 | 交换系统配件 | 交换系统配件,交换系统电源模块,MAP-公共设备机架电源-MAP型,广哈 | 1.0 | 个 | 33900 | 2023-08-31 | G00H-500140589-00001 | 买方指定仓库地面交货 | 不需制作图册
4397 | 044002817400060 | 021通信设备配件 | 包1 | 500140589 | 物资配件 | 通信设备配件 | 交换系统配件 | 交换系统配件,交换系统电源模块,MAP-电话设备机架电源-MAP型,广哈 | 1.0 | 个 | 33900 | 2023-08-31 | G00H-500140589-00001 | 买方指定仓库地面交货 | 不需制作图册
4398 | 044002817400070 | 021通信设备配件 | 包1 | 500140589 | 物资配件 | 通信设备配件 | 交换系统配件 | 交换系统配件,交换系统电源模块,电源模块-PAR-D,广哈 | 1.0 | 个 | 39550 | 2023-08-31 | G00H-500140589-00001 | 买方指定仓库地面交货 | 不需制作图册
4399 | 044002817400080 | 021通信设备配件 | 包1 | 500140590 | 物资配件 | 通信设备配件 | 交换系统配件 | 交换系统配件,用户板,CCS-主控机架-CCS型,广哈 | 1.0 | 个 | 87010 | 2023-08-31 | G00H-500140589-00001 | 买方指定仓库地面交货 | 不需制作图册
4400 | 044002817400090 | 021通信设备配件 | 包1 | 500140590 | 物资配件 | 通信设备配件 | 交换系统配件 | 交换系统配件,用户板,CCS-用户机架-CCS型,广哈 | 1.0 | 个 | 75710 | 2023-08-31 | G00H-500140589-00001 | 买方指定仓库地面交货 | 不需制作图册
4401 | 044002817400100 | 021通信设备配件 | 包1 | 500140590 | 物资配件 | 通信设备配件 | 交换系统配件 | 交换系统配件,用户板,CCS/MAP-19英寸触摸显示组件-高端五线电阻屏,专业底座,广哈 | 1.0 | 个 | 32487.5 | 2023-08-31 | G00H-500140589-00001 | 买方指定仓库地面交货 | 不需制作图册
4402 | 044002817400110 | 021通信设备配件 | 包1 | 500140590 | 物资配件 | 通信设备配件 | 交换系统配件 | 交换系统配件,用户板,CCS/MAP-E1数字录音板-DRCU,广哈 | 1.0 | 个 | 22600 | 2023-08-31 | G00H-500140589-00001 | 买方指定仓库地面交货 | 不需制作图册
4403 | 044002817400120 | 021通信设备配件 | 包1 | 500140590 | 物资配件 | 通信设备配件 | 交换系统配件 | 交换系统配件,用户板,CCS/MAP-IP用户板-MPGW,广哈 | 1.0 | 个 | 70512 | 2023-08-31 | G00H-500140589-00001 | 买方指定仓库地面交货 | 不需制作图册
4404 | 044002817400130 | 021通信设备配件 | 包1 | 500140590 | 物资配件 | 通信设备配件 | 交换系统配件 | 交换系统配件,用户板,CCS/MAP-KVM接口延长控制器,广哈 | 1.0 | 个 | 13831.2 | 2023-08-31 | G00H-500140589-00001 | 买方指定仓库地面交货 | 不需制作图册
4405 | 044002817400140 | 021通信设备配件 | 包1 | 500140590 | 物资配件 | 通信设备配件 | 交换系统配件 | 交换系统配件,用户板,CCS/MAP-光纤接口-SDU-F,广哈 | 1.0 | 个 | 31075 | 2023-08-31 | G00H-500140589-00001 | 买方指定仓库地面交货 | 不需制作图册
4406 | 044002817400150 | 021通信设备配件 | 包1 | 500140590 | 物资配件 | 通信设备配件 | 交换系统配件 | 交换系统配件,用户板,CCS/MAP-录音用户板-RCU8单元,广哈 | 1.0 | 个 | 14407.5 | 2023-08-31 | G00H-500140589-00001 | 买方指定仓库地面交货 | 不需制作图册
4407 | 044002817400160 | 021通信设备配件 | 包1 | 500140590 | 物资配件 | 通信设备配件 | 交换系统配件 | 交换系统配件,用户板,CCS/MAP-时隙交换光纤型接口-TSA-F,广哈 | 1.0 | 个 | 87575 | 2023-08-31 | G00H-500140589-00001 | 买方指定仓库地面交货 | 不需制作图册
4408 | 044002817400170 | 021通信设备配件 | 包1 | 500140590 | 物资配件 | 通信设备配件 | 交换系统配件 | 交换系统配件,用户板,CCS/MAP-时隙交换铜线型接口-TSA-C,广哈 | 1.0 | 个 | 91812.5 | 2023-08-31 | G00H-500140589-00001 | 买方指定仓库地面交货 | 不需制作图册
4409 | 044002817400180 | 021通信设备配件 | 包1 | 500140590 | 物资配件 | 通信设备配件 | 交换系统配件 | 交换系统配件,用户板,CCS/MAP-网络多功能板(16单元)-ICFU-1,广哈 | 1.0 | 个 | 25425 | 2023-08-31 | G00H-500140589-00001 | 买方指定仓库地面交货 | 不需制作图册
4410 | 044002817400190 | 021通信设备配件 | 包1 | 500140590 | 物资配件 | 通信设备配件 | 交换系统配件 | 交换系统配件,用户板,CCS/MAP-铜线接口-SDU-C,广哈 | 1.0 | 个 | 31075 | 2023-08-31 | G00H-500140589-00001 | 买方指定仓库地面交货 | 不需制作图册
4411 | 044002817400200 | 021通信设备配件 | 包1 | 500140590 | 物资配件 | 通信设备配件 | 交换系统配件 | 交换系统配件,用户板,2MB数字中继板-DTU2,广哈 | 1.0 | 个 | 19775 | 2023-08-31 | G00H-500140589-00001 | 买方指定仓库地面交货 | 不需制作图册
4412 | 044002817400210 | 021通信设备配件 | 包1 | 500140590 | 物资配件 | 通信设备配件 | 交换系统配件 | 交换系统配件,用户板,4线E&M中继板-4WE&M,广哈 | 1.0 | 个 | 19775 | 2023-08-31 | G00H-500140589-00001 | 买方指定仓库地面交货 | 不需制作图册
4413 | 044002817400220 | 021通信设备配件 | 包1 | 500140590 | 物资配件 | 通信设备配件 | 交换系统配件 | 交换系统配件,用户板,AD1800-12S4O接口卡,广哈 | 1.0 | 个 | 9605 | 2023-08-31 | G00H-500140589-00001 | 买方指定仓库地面交货 | 不需制作图册
4414 | 044002817400230 | 021通信设备配件 | 包1 | 500140590 | 物资配件 | 通信设备配件 | 交换系统配件 | 交换系统配件,用户板,AD1800-16S接口卡,广哈 | 1.0 | 个 | 8475 | 2023-08-31 | G00H-500140589-00001 | 买方指定仓库地面交货 | 不需制作图册
4415 | 044002817400240 | 021通信设备配件 | 包1 | 500140590 | 物资配件 | 通信设备配件 | 交换系统配件 | 交换系统配件,用户板,AD1800-4S4O接口卡,广哈 | 1.0 | 个 | 7062.5 | 2023-08-31 | G00H-500140589-00001 | 买方指定仓库地面交货 | 不需制作图册
4416 | 044002817400250 | 021通信设备配件 | 包1 | 500140590 | 物资配件 | 通信设备配件 | 交换系统配件 | 交换系统配件,用户板,AD1800-8S接口卡,广哈 | 1.0 | 个 | 4520 | 2023-08-31 | G00H-500140589-00001 | 买方指定仓库地面交货 | 不需制作图册
4417 | 044002817400260 | 021通信设备配件 | 包1 | 500140590 | 物资配件 | 通信设备配件 | 交换系统配件 | 交换系统配件,用户板,AD1800SA模拟网关,广哈 | 1.0 | 个 | 32487.5 | 2023-08-31 | G00H-500140589-00001 | 买方指定仓库地面交货 | 不需制作图册
4418 | 044002817400270 | 021通信设备配件 | 包1 | 500140590 | 物资配件 | 通信设备配件 | 交换系统配件 | 交换系统配件,用户板,AD1800SD模拟网关,广哈 | 1.0 | 个 | 32487.5 | 2023-08-31 | G00H-500140589-00001 | 买方指定仓库地面交货 | 不需制作图册
4419 | 044002817400280 | 021通信设备配件 | 包1 | 500140590 | 物资配件 | 通信设备配件 | 交换系统配件 | 交换系统配件,用户板,AD1800UA模拟网关,广哈 | 1.0 | 个 | 32487.5 | 2023-08-31 | G00H-500140589-00001 | 买方指定仓库地面交货 | 不需制作图册
4420 | 044002817400290 | 021通信设备配件 | 包1 | 500140590 | 物资配件 | 通信设备配件 | 交换系统配件 | 交换系统配件,用户板,AD1800UD模拟网关,广哈 | 1.0 | 个 | 32487.5 | 2023-08-31 | G00H-500140589-00001 | 买方指定仓库地面交货 | 不需制作图册
4421 | 044002817400300 | 021通信设备配件 | 包1 | 500140590 | 物资配件 | 通信设备配件 | 交换系统配件 | 交换系统配件,用户板,E1双模复用单元-EHB1211,广哈 | 1.0 | 个 | 66387.5 | 2023-08-31 | G00H-500140589-00001 | 买方指定仓库地面交货 | 不需制作图册
4422 | 044002817400310 | 021通信设备配件 | 包1 | 500140590 | 物资配件 | 通信设备配件 | 交换系统配件 | 交换系统配件,用户板,E1混合接入器-MAD1608,广哈 | 1.0 | 个 | 56500 | 2023-08-31 | G00H-500140589-00001 | 买方指定仓库地面交货 | 不需制作图册
4423 | 044002817400320 | 021通信设备配件 | 包1 | 500140590 | 物资配件 | 通信设备配件 | 交换系统配件 | 交换系统配件,用户板,TG2611-2E1中继媒体网关,广哈 | 1.0 | 个 | 81925 | 2023-08-31 | G00H-500140589-00001 | 买方指定仓库地面交货 | 不需制作图册
4424 | 044002817400330 | 021通信设备配件 | 包1 | 500140590 | 物资配件 | 通信设备配件 | 交换系统配件 | 交换系统配件,用户板,TG2612-4E1中继媒体网关,广哈 | 1.0 | 个 | 111587.5 | 2023-08-31 | G00H-500140589-00001 | 买方指定仓库地面交货 | 不需制作图册
4425 | 044002817400340 | 021通信设备配件 | 包1 | 500140590 | 物资配件 | 通信设备配件 | 交换系统配件 | 交换系统配件,用户板,TR2613-E1中继媒体网关,广哈 | 1.0 | 个 | 183625 | 2023-08-31 | G00H-500140589-00001 | 买方指定仓库地面交货 | 不需制作图册
4426 | 044002817400350 | 021通信设备配件 | 包1 | 500140590 | 物资配件 | 通信设备配件 | 交换系统配件 | 交换系统配件,用户板,交换机空档板,广哈 | 1.0 | 个 | 395.5 | 2023-08-31 | G00H-500140589-00001 | 买方指定仓库地面交货 | 不需制作图册
4427 | 044002817400360 | 021通信设备配件 | 包1 | 500140590 | 物资配件 | 通信设备配件 | 交换系统配件 | 交换系统配件,用户板,会议电话和信号板-CTU,广哈 | 1.0 | 个 | 29662.5 | 2023-08-31 | G00H-500140589-00001 | 买方指定仓库地面交货 | 不需制作图册
4428 | 044002817400370 | 021通信设备配件 | 包1 | 500140590 | 物资配件 | 通信设备配件 | 交换系统配件 | 交换系统配件,用户板,信号扫描板子-SSU,广哈 | 1.0 | 个 | 91812.5 | 2023-08-31 | G00H-500140589-00001 | 买方指定仓库地面交货 | 不需制作图册
4429 | 044002817400380 | 021通信设备配件 | 包1 | 500140590 | 物资配件 | 通信设备配件 | 交换系统配件 | 交换系统配件,用户板,信号音会议板-TCU,广哈 | 1.0 | 个 | 29662.5 | 2023-08-31 | G00H-500140589-00001 | 买方指定仓库地面交货 | 不需制作图册
4430 | 044002817400390 | 021通信设备配件 | 包1 | 500140590 | 物资配件 | 通信设备配件 | 交换系统配件 | 交换系统配件,用户板,冗余存储器板-RMU,广哈 | 1.0 | 个 | 29662.5 | 2023-08-31 | G00H-500140589-00001 | 买方指定仓库地面交货 | 不需制作图册
4431 | 044002817400400 | 021通信设备配件 | 包1 | 500140590 | 物资配件 | 通信设备配件 | 交换系统配件 | 交换系统配件,用户板,告警子背板-AS,广哈 | 1.0 | 个 | 16950 | 2023-08-31 | G00H-500140589-00001 | 买方指定仓库地面交货 | 不需制作图册
4432 | 044002817400410 | 021通信设备配件 | 包1 | 500140590 | 物资配件 | 通信设备配件 | 交换系统配件 | 交换系统配件,用户板,告警接口板-AIA,广哈 | 1.0 | 个 | 15820 | 2023-08-31 | G00H-500140589-00001 | 买方指定仓库地面交货 | 不需制作图册
4433 | 044002817400420 | 021通信设备配件 | 包1 | 500140590 | 物资配件 | 通信设备配件 | 交换系统配件 | 交换系统配件,用户板,数字调度板-8DBRI2,广哈 | 1.0 | 个 | 32487.5 | 2023-08-31 | G00H-500140589-00001 | 买方指定仓库地面交货 | 不需制作图册
4434 | 044002817400430 | 021通信设备配件 | 包1 | 500140590 | 物资配件 | 通信设备配件 | 交换系统配件 | 交换系统配件,用户板,时隙交换版-TSU,广哈 | 1.0 | 个 | 91812.5 | 2023-08-31 | G00H-500140589-00001 | 买方指定仓库地面交货 | 不需制作图册
4435 | 044002817400440 | 021通信设备配件 | 包1 | 500140590 | 物资配件 | 通信设备配件 | 交换系统配件 | 交换系统配件,用户板,机箱电源模块-P120AC,广哈 | 1.0 | 个 | 7062.5 | 2023-08-31 | G00H-500140589-00001 | 买方指定仓库地面交货 | 不需制作图册
4436 | 044002817400450 | 021通信设备配件 | 包1 | 500140590 | 物资配件 | 通信设备配件 | 交换系统配件 | 交换系统配件,用户板,模拟用户板-16ALU(16路/板),广哈 | 1.0 | 个 | 12712.5 | 2023-08-31 | G00H-500140589-00001 | 买方指定仓库地面交货 | 不需制作图册
4437 | 044002817400460 | 021通信设备配件 | 包1 | 500140590 | 物资配件 | 通信设备配件 | 交换系统配件 | 交换系统配件,用户板,环路中继板-8LS,广哈 | 1.0 | 个 | 20905 | 2023-08-31 | G00H-500140589-00001 | 买方指定仓库地面交货 | 不需制作图册
4438 | 044002817400470 | 021通信设备配件 | 包1 | 500140590 | 物资配件 | 通信设备配件 | 交换系统配件 | 交换系统配件,用户板,网管代理服务器-G2M5020,广哈 | 1.0 | 个 | 42375 | 2023-08-31 | G00H-500140589-00001 | 买方指定仓库地面交货 | 不需制作图册
4439 | 044002817400480 | 021通信设备配件 | 包1 | 500140590 | 物资配件 | 通信设备配件 | 交换系统配件 | 交换系统配件,用户板,网管服务器-G2M5020,广哈 | 1.0 | 个 | 49437.5 | 2023-08-31 | G00H-500140589-00001 | 买方指定仓库地面交货 | 不需制作图册
4440 | 044002817400490 | 021通信设备配件 | 包1 | 500140590 | 物资配件 | 通信设备配件 | 交换系统配件 | 交换系统配件,用户板,网络多功能板(16单元)-ICFU-3,广哈 | 1.0 | 个 | 25425 | 2023-08-31 | G00H-500140589-00001 | 买方指定仓库地面交货 | 不需制作图册
4441 | 044002817400500 | 021通信设备配件 | 包1 | 500140590 | 物资配件 | 通信设备配件 | 交换系统配件 | 交换系统配件,用户板,高速C_总线服务板-HCSU,广哈 | 1.0 | 个 | 32487.5 | 2023-08-31 | G00H-500140589-00001 | 买方指定仓库地面交货 | 不需制作图册
4442 | 044002817400510 | 021通信设备配件 | 包1 | 500140644 | 物资配件 | 通信设备配件 | 同步时钟设备配件 | 同步时钟设备配件,时钟源,铷钟卡,SM2000,浙江赛思 | 1.0 | 个 | 12995 | 2023-08-31 | G00H-500140644-00002 | 买方指定仓库地面交货 | 不需制作图册
4443 | 044002817400520 | 021通信设备配件 | 包1 | 500140647 | 物资配件 | 通信设备配件 | 同步时钟设备配件 | 同步时钟设备配件,接收天线,对时天线/蘑菇头,SM2000,浙江赛思 | 1.0 | 个 | 16498 | 2023-08-31 | G00H-500140644-00002 | 买方指定仓库地面交货 | 不需制作图册
4444 | 044002817400530 | 021通信设备配件 | 包1 | 500140649 | 物资配件 | 通信设备配件 | 同步时钟设备配件 | 同步时钟设备配件,时钟扩展装置,E1/T1输出卡,SM2000,浙江赛思 | 1.0 | 个 | 70399 | 2023-08-31 | G00H-500140644-00002 | 买方指定仓库地面交货 | 不需制作图册
4445 | 044002817400540 | 021通信设备配件 | 包1 | 500140649 | 物资配件 | 通信设备配件 | 同步时钟设备配件 | 同步时钟设备配件,时钟扩展装置,GNSS+4E1输入卡(含卫星模块),SM2000,浙江赛思 | 1.0 | 个 | 90513 | 2023-08-31 | G00H-500140644-00002 | 买方指定仓库地面交货 | 不需制作图册
4446 | 044002817400550 | 021通信设备配件 | 包1 | 500140649 | 物资配件 | 通信设备配件 | 同步时钟设备配件 | 同步时钟设备配件,时钟扩展装置,NTP输出卡,SM2000,浙江赛思 | 1.0 | 个 | 80456 | 2023-08-31 | G00H-500140644-00002 | 买方指定仓库地面交货 | 不需制作图册
4447 | 044002817400560 | 021通信设备配件 | 包1 | 500140649 | 物资配件 | 通信设备配件 | 同步时钟设备配件 | 同步时钟设备配件,时钟扩展装置,主机管理卡,SM2000,浙江赛思 | 1.0 | 个 | 90915.28 | 2023-08-31 | G00H-500140644-00002 | 买方指定仓库地面交货 | 不需制作图册
4448 | 044002817400570 | 021通信设备配件 | 包1 | 500140649 | 物资配件 | 通信设备配件 | 同步时钟设备配件 | 同步时钟设备配件,时钟扩展装置,直流电源分配和告警盘DP9002,SM2000,浙江赛思 | 1.0 | 个 | 41999.84 | 2023-08-31 | G00H-500140644-00002 | 买方指定仓库地面交货 | 不需制作图册
4449 | 044002817400580 | 021通信设备配件 | 包1 | 500140652 | 物资配件 | 通信设备配件 | 交换系统配件 | 交换系统配件,调度台手柄,CCS/MAP-双模按键式交换系统配件,调度台右手柄模块-ET210,广哈 | 1.0 | 个 | 25425 | 2023-08-31 | G00H-500140589-00001 | 买方指定仓库地面交货 | 不需制作图册
4450 | 044002817400590 | 021通信设备配件 | 包1 | 500140659 | 物资配件 | 通信设备配件 | 通信配线设备配件 | 通信配线设备配件,尾纤,OTN专用尾纤,10ME2000/APC-FC/UPC,通用厂家 | 1.0 | 个 | 126.56 | 2023-08-31 | G00H-500140634-00001 | 买方指定仓库地面交货 | 不需制作图册
4451 | 044002817400600 | 021通信设备配件 | 包1 | 500140659 | 物资配件 | 通信设备配件 | 通信配线设备配件 | 通信配线设备配件,尾纤,OTN专用尾纤,10ME2000/APC-LC/UPC,通用厂家 | 1.0 | 个 | 126.56 | 2023-08-31 | G00H-500140634-00001 | 买方指定仓库地面交货 | 不需制作图册
4452 | 044002817400610 | 021通信设备配件 | 包1 | 500140659 | 物资配件 | 通信设备配件 | 通信配线设备配件 | 通信配线设备配件,尾纤,OTN专用尾纤,15ME2000/APC-FC/UPC,通用厂家 | 1.0 | 个 | 137.86 | 2023-08-31 | G00H-500140634-00001 | 买方指定仓库地面交货 | 不需制作图册
4453 | 044002817400620 | 021通信设备配件 | 包1 | 500140659 | 物资配件 | 通信设备配件 | 通信配线设备配件 | 通信配线设备配件,尾纤,OTN专用尾纤,15ME2000/APC-LC/UPC,通用厂家 | 1.0 | 个 | 137.86 | 2023-08-31 | G00H-500140634-00001 | 买方指定仓库地面交货 | 不需制作图册
4454 | 044002817400630 | 021通信设备配件 | 包1 | 500140659 | 物资配件 | 通信设备配件 | 通信配线设备配件 | 通信配线设备配件,尾纤,OTN专用尾纤,20ME2000/APC-FC/UPC,通用厂家 | 1.0 | 个 | 179.67 | 2023-08-31 | G00H-500140634-00001 | 买方指定仓库地面交货 | 不需制作图册
4455 | 044002817400640 | 021通信设备配件 | 包1 | 500140659 | 物资配件 | 通信设备配件 | 通信配线设备配件 | 通信配线设备配件,尾纤,OTN专用尾纤,20ME2000/APC-LC/UPC,通用厂家 | 1.0 | 个 | 179.67 | 2023-08-31 | G00H-500140634-00001 | 买方指定仓库地面交货 | 不需制作图册
4456 | 044002817400650 | 021通信设备配件 | 包1 | 500140659 | 物资配件 | 通信设备配件 | 通信配线设备配件 | 通信配线设备配件,尾纤,OTN专用尾纤,30ME2000/APC-FC/UPC,通用厂家 | 1.0 | 个 | 224.87 | 2023-08-31 | G00H-500140634-00001 | 买方指定仓库地面交货 | 不需制作图册
4457 | 044002817400660 | 021通信设备配件 | 包1 | 500140659 | 物资配件 | 通信设备配件 | 通信配线设备配件 | 通信配线设备配件,尾纤,OTN专用尾纤,3ME2000/APC-FC/UPC,通用厂家 | 1.0 | 个 | 82.49 | 2023-08-31 | G00H-500140634-00001 | 买方指定仓库地面交货 | 不需制作图册
4458 | 044002817400670 | 021通信设备配件 | 包1 | 500140659 | 物资配件 | 通信设备配件 | 通信配线设备配件 | 通信配线设备配件,尾纤,OTN专用尾纤,5ME2000/APC-FC/UPC,通用厂家 | 1.0 | 个 | 96.05 | 2023-08-31 | G00H-500140634-00001 | 买方指定仓库地面交货 | 不需制作图册
4459 | 044002817400680 | 021通信设备配件 | 包1 | 500140659 | 物资配件 | 通信设备配件 | 通信配线设备配件 | 通信配线设备配件,尾纤,万兆多模光纤OM3-150FC-FC10米,通用厂家 | 1.0 | 个 | 105.09 | 2023-08-31 | G00H-500140634-00001 | 买方指定仓库地面交货 | 不需制作图册
4460 | 044002817400690 | 021通信设备配件 | 包1 | 500140659 | 物资配件 | 通信设备配件 | 通信配线设备配件 | 通信配线设备配件,尾纤,万兆多模光纤OM3-150FC-FC1米,通用厂家 | 1.0 | 个 | 51.98 | 2023-08-31 | G00H-500140634-00001 | 买方指定仓库地面交货 | 不需制作图册
4461 | 044002817400700 | 021通信设备配件 | 包1 | 500140659 | 物资配件 | 通信设备配件 | 通信配线设备配件 | 通信配线设备配件,尾纤,万兆多模光纤OM3-150FC-FC3米,通用厂家 | 1.0 | 个 | 61.02 | 2023-08-31 | G00H-500140634-00001 | 买方指定仓库地面交货 | 不需制作图册
4462 | 044002817400710 | 021通信设备配件 | 包1 | 500140659 | 物资配件 | 通信设备配件 | 通信配线设备配件 | 通信配线设备配件,尾纤,万兆多模光纤OM3-150FC-FC5米,通用厂家 | 1.0 | 个 | 74.58 | 2023-08-31 | G00H-500140634-00001 | 买方指定仓库地面交货 | 不需制作图册
4463 | 044002817400720 | 021通信设备配件 | 包1 | 500140659 | 物资配件 | 通信设备配件 | 通信配线设备配件 | 通信配线设备配件,尾纤,万兆多模光纤OM3-150FC-LC10米,通用厂家 | 1.0 | 个 | 105.09 | 2023-08-31 | G00H-500140634-00001 | 买方指定仓库地面交货 | 不需制作图册
4464 | 044002817400730 | 021通信设备配件 | 包1 | 500140659 | 物资配件 | 通信设备配件 | 通信配线设备配件 | 通信配线设备配件,尾纤,万兆多模光纤OM3-150FC-LC1米,通用厂家 | 1.0 | 个 | 51.98 | 2023-08-31 | G00H-500140634-00001 | 买方指定仓库地面交货 | 不需制作图册
4465 | 044002817400740 | 021通信设备配件 | 包1 | 500140659 | 物资配件 | 通信设备配件 | 通信配线设备配件 | 通信配线设备配件,尾纤,万兆多模光纤OM3-150FC-LC3米,通用厂家 | 1.0 | 个 | 61.02 | 2023-08-31 | G00H-500140634-00001 | 买方指定仓库地面交货 | 不需制作图册
4466 | 044002817400750 | 021通信设备配件 | 包1 | 500140659 | 物资配件 | 通信设备配件 | 通信配线设备配件 | 通信配线设备配件,尾纤,万兆多模光纤OM3-150FC-LC5米,通用厂家 | 1.0 | 个 | 74.58 | 2023-08-31 | G00H-500140634-00001 | 买方指定仓库地面交货 | 不需制作图册
4467 | 044002817400760 | 021通信设备配件 | 包1 | 500140659 | 物资配件 | 通信设备配件 | 通信配线设备配件 | 通信配线设备配件,尾纤,万兆多模光纤OM3-150LC-LC10米,通用厂家 | 1.0 | 个 | 105.09 | 2023-08-31 | G00H-500140634-00001 | 买方指定仓库地面交货 | 不需制作图册
4468 | 044002817400770 | 021通信设备配件 | 包1 | 500140659 | 物资配件 | 通信设备配件 | 通信配线设备配件 | 通信配线设备配件,尾纤,万兆多模光纤,OM3-150LC-LC1米,通用厂家 | 1.0 | 个 | 51.98 | 2023-08-31 | G00H-500140634-00001 | 买方指定仓库地面交货 | 不需制作图册
4469 | 044002817400780 | 021通信设备配件 | 包1 | 500140659 | 物资配件 | 通信设备配件 | 通信配线设备配件 | 通信配线设备配件,尾纤,万兆多模光纤,OM3-150LC-LC3米,通用厂家 | 1.0 | 个 | 61.02 | 2023-08-31 | G00H-500140634-00001 | 买方指定仓库地面交货 | 不需制作图册
4470 | 044002817400790 | 021通信设备配件 | 包1 | 500140659 | 物资配件 | 通信设备配件 | 通信配线设备配件 | 通信配线设备配件,尾纤,万兆多模光纤,OM3-150LC-LC5米,通用厂家 | 1.0 | 个 | 74.58 | 2023-08-31 | G00H-500140634-00001 | 买方指定仓库地面交货 | 不需制作图册
4471 | 044002817400800 | 021通信设备配件 | 包1 | 500140659 | 物资配件 | 通信设备配件 | 通信配线设备配件 | 通信配线设备配件,尾纤,多模尾纤,FC-FC,5M,双芯尾纤 | 1.0 | 个 | 58.76 | 2023-08-31 | G00H-500140634-00001 | 买方指定仓库地面交货 | 不需制作图册
4472 | 044002817400810 | 021通信设备配件 | 包1 | 500140659 | 物资配件 | 通信设备配件 | 通信配线设备配件 | 通信配线设备配件,尾纤,多模尾纤,FC-LC,5M,双芯尾纤 | 1.0 | 个 | 58.76 | 2023-08-31 | G00H-500140634-00001 | 买方指定仓库地面交货 | 不需制作图册
4473 | 044002817400820 | 021通信设备配件 | 包1 | 500140659 | 物资配件 | 通信设备配件 | 通信配线设备配件 | 通信配线设备配件,尾纤,多模尾纤,LC-LC,10M,双芯尾纤,通用厂家 | 1.0 | 个 | 57.63 | 2023-08-31 | G00H-500140634-00001 | 买方指定仓库地面交货 | 不需制作图册
4474 | 044002817400830 | 021通信设备配件 | 包1 | 500140659 | 物资配件 | 通信设备配件 | 通信配线设备配件 | 通信配线设备配件,尾纤,多模尾纤,LC-LC,15M,双芯尾纤,通用厂家 | 1.0 | 个 | 97.18 | 2023-08-31 | G00H-500140634-00001 | 买方指定仓库地面交货 | 不需制作图册
4475 | 044002817400840 | 021通信设备配件 | 包1 | 500140659 | 物资配件 | 通信设备配件 | 通信配线设备配件 | 通信配线设备配件,尾纤,多模尾纤,LC-LC,20M,双芯尾纤,通用厂家 | 1.0 | 个 | 117.52 | 2023-08-31 | G00H-500140634-00001 | 买方指定仓库地面交货 | 不需制作图册
4476 | 044002817400850 | 021通信设备配件 | 包1 | 500140659 | 物资配件 | 通信设备配件 | 通信配线设备配件 | 通信配线设备配件,尾纤,多模尾纤,LC-LC,30M,双芯尾纤,通用厂家 | 1.0 | 个 | 143.51 | 2023-08-31 | G00H-500140634-00001 | 买方指定仓库地面交货 | 不需制作图册
4477 | 044002817400860 | 021通信设备配件 | 包1 | 500140659 | 物资配件 | 通信设备配件 | 通信配线设备配件 | 通信配线设备配件,尾纤,多模尾纤,LC-LC,50M,双芯尾纤,通用厂家 | 1.0 | 个 | 213.57 | 2023-08-31 | G00H-500140634-00001 | 买方指定仓库地面交货 | 不需制作图册
4478 | 044002817400870 | 021通信设备配件 | 包1 | 500140659 | 物资配件 | 通信设备配件 | 通信配线设备配件 | 通信配线设备配件,尾纤,多模尾纤,LC-LC,5M,双芯尾纤,通用厂家 | 1.0 | 个 | 51.98 | 2023-08-31 | G00H-500140634-00001 | 买方指定仓库地面交货 | 不需制作图册
4479 | 044002817400880 | 021通信设备配件 | 包1 | 500140659 | 物资配件 | 通信设备配件 | 通信配线设备配件 | 通信配线设备配件,尾纤,多模尾纤,ST-LC,5M,双芯尾纤 | 1.0 | 个 | 58.76 | 2023-08-31 | G00H-500140634-00001 | 买方指定仓库地面交货 | 不需制作图册
4480 | 044002817400890 | 021通信设备配件 | 包1 | 500140661 | 物资配件 | 通信设备配件 | 动力环境监控系统配件 | 动力环境监控系统配件,环境监控协议转换器,ECM3K-2U,南瑞 | 1.0 | 个 | 3531.25 | 2023-08-31 | G00H-500140661-00002 | 买方指定仓库地面交货 | 不需制作图册
4481 | 044002817400900 | 021通信设备配件 | 包1 | 500140661 | 物资配件 | 通信设备配件 | 动力环境监控系统配件 | 动力环境监控系统配件,环境监控协议转换器,ECM3K-5U,南瑞 | 1.0 | 个 | 7062.5 | 2023-08-31 | G00H-500140661-00002 | 买方指定仓库地面交货 | 不需制作图册
4482 | 044002817400910 | 021通信设备配件 | 包1 | 500140661 | 物资配件 | 通信设备配件 | 动力环境监控系统配件 | 动力环境监控系统配件,环境监控协议转换器,ECM3K-ARM-2U,南瑞 | 1.0 | 个 | 12712.5 | 2023-08-31 | G00H-500140661-00002 | 买方指定仓库地面交货 | 不需制作图册
4483 | 044002817400920 | 021通信设备配件 | 包1 | 500140661 | 物资配件 | 通信设备配件 | 动力环境监控系统配件 | 动力环境监控系统配件,环境监控协议转换器,ECM3K-K-2U,南瑞 | 1.0 | 个 | 4943.75 | 2023-08-31 | G00H-500140661-00002 | 买方指定仓库地面交货 | 不需制作图册
4484 | 044002817400930 | 021通信设备配件 | 包1 | 500140661 | 物资配件 | 通信设备配件 | 动力环境监控系统配件 | 动力环境监控系统配件,环境监控协议转换器,ECM3K-POW-AC-2U,南瑞 | 1.0 | 个 | 5650 | 2023-08-31 | G00H-500140661-00002 | 买方指定仓库地面交货 | 不需制作图册
4485 | 044002817400940 | 021通信设备配件 | 包1 | 500140661 | 物资配件 | 通信设备配件 | 动力环境监控系统配件 | 动力环境监控系统配件,环境监控协议转换器,ECM3K-POW-AC-5U,南瑞 | 1.0 | 个 | 6356.25 | 2023-08-31 | G00H-500140661-00002 | 买方指定仓库地面交货 | 不需制作图册
4486 | 044002817400950 | 021通信设备配件 | 包1 | 500140661 | 物资配件 | 通信设备配件 | 动力环境监控系统配件 | 动力环境监控系统配件,环境监控协议转换器,ECM3K-POW-CPU-5U,南瑞 | 1.0 | 个 | 22600 | 2023-08-31 | G00H-500140661-00002 | 买方指定仓库地面交货 | 不需制作图册
4487 | 044002817400960 | 021通信设备配件 | 包1 | 500140661 | 物资配件 | 通信设备配件 | 动力环境监控系统配件 | 动力环境监控系统配件,环境监控协议转换器,ECM3K-POW-DC-2U,南瑞 | 1.0 | 个 | 6356.25 | 2023-08-31 | G00H-500140661-00002 | 买方指定仓库地面交货 | 不需制作图册
4488 | 044002817400970 | 021通信设备配件 | 包1 | 500140661 | 物资配件 | 通信设备配件 | 动力环境监控系统配件 | 动力环境监控系统配件,环境监控协议转换器,ECM3K-POW-DC-5U,南瑞 | 1.0 | 个 | 7768.75 | 2023-08-31 | G00H-500140661-00002 | 买方指定仓库地面交货 | 不需制作图册
4489 | 044002817400980 | 021通信设备配件 | 包1 | 500140661 | 物资配件 | 通信设备配件 | 动力环境监控系统配件 | 动力环境监控系统配件,环境监控协议转换器,ECM3K-POW-K-5U,南瑞 | 1.0 | 个 | 5650 | 2023-08-31 | G00H-500140661-00002 | 买方指定仓库地面交货 | 不需制作图册
4490 | 044002817400990 | 021通信设备配件 | 包1 | 500140673 | 物资配件 | 通信设备配件 | 动力环境监控系统配件 | 动力环境监控系统配件,环境监控采集器,BRD-500HTA,南瑞 | 1.0 | 个 | 1412.5 | 2023-08-31 | G00H-500140661-00002 | 买方指定仓库地面交货 | 不需制作图册
4491 | 044002817401000 | 021通信设备配件 | 包1 | 500140673 | 物资配件 | 通信设备配件 | 动力环境监控系统配件 | 动力环境监控系统配件,环境监控采集器,BWD-100,南瑞 | 1.0 | 个 | 1412.5 | 2023-08-31 | G00H-500140661-00002 | 买方指定仓库地面交货 | 不需制作图册
4492 | 044002817401010 | 021通信设备配件 | 包1 | 500140673 | 物资配件 | 通信设备配件 | 动力环境监控系统配件 | 动力环境监控系统配件,环境监控采集器,JTY-GD-2412,南瑞 | 1.0 | 个 | 1412.5 | 2023-08-31 | G00H-500140661-00002 | 买方指定仓库地面交货 | 不需制作图册
4493 | 044002817401020 | 021通信设备配件 | 包1 | 500140673 | 物资配件 | 通信设备配件 | 动力环境监控系统配件 | 动力环境监控系统配件,环境监控采集器,WB3V412U01-AC300V/DC5V,南瑞 | 1.0 | 个 | 1412.5 | 2023-08-31 | G00H-500140661-00002 | 买方指定仓库地面交货 | 不需制作图册
4494 | 044002817401030 | 021通信设备配件 | 包1 | 500140673 | 物资配件 | 通信设备配件 | 动力环境监控系统配件 | 动力环境监控系统配件,环境监控采集器,WBV342U01-DC300/DC5,南瑞 | 1.0 | 个 | 1412.5 | 2023-08-31 | G00H-500140661-00002 | 买方指定仓库地面交货 | 不需制作图册
4495 | 044002817401040 | 021通信设备配件 | 包1 | 500140676 | 物资配件 | 通信设备配件 | 交换系统配件 | 交换系统配件,调度台,CCS/MAP-交换系统配件,调度台U口延伸器-4路/个,广哈 | 1.0 | 个 | 7062.5 | 2023-08-31 | G00H-500140589-00001 | 买方指定仓库地面交货 | 不需制作图册
4496 | 044002817401050 | 021通信设备配件 | 包1 | 500140676 | 物资配件 | 通信设备配件 | 交换系统配件 | 交换系统配件,调度台,CCS/MAP-双模屏幕式交换系统配件,调度台-ET611,广哈 | 1.0 | 个 | 77687.5 | 2023-08-31 | G00H-500140589-00001 | 买方指定仓库地面交货 | 不需制作图册
4497 | 044002817401060 | 021通信设备配件 | 包1 | 500140676 | 物资配件 | 通信设备配件 | 交换系统配件 | 交换系统配件,调度台,CCS/MAP-双模屏幕式交换系统配件,调度台-ET612,广哈 | 1.0 | 个 | 96050 | 2023-08-31 | G00H-500140589-00001 | 买方指定仓库地面交货 | 不需制作图册
4498 | 044002817401070 | 021通信设备配件 | 包1 | 500140676 | 物资配件 | 通信设备配件 | 交换系统配件 | 交换系统配件,调度台,CCS/MAP-双模按键式交换系统配件,调度台(220VAC供电)-ET210,广哈 | 1.0 | 个 | 49437.5 | 2023-08-31 | G00H-500140589-00001 | 买方指定仓库地面交货 | 不需制作图册
4499 | 044002817401080 | 021通信设备配件 | 包1 | 500140676 | 物资配件 | 通信设备配件 | 交换系统配件 | 交换系统配件,调度台,CCS/MAP-双模按键式交换系统配件,调度台扩展模块(64键)-ET210,广哈 | 1.0 | 个 | 9605 | 2023-08-31 | G00H-500140589-00001 | 买方指定仓库地面交货 | 不需制作图册
4500 | 044002817401090 | 021通信设备配件 | 包1 | 500140676 | 物资配件 | 通信设备配件 | 交换系统配件 | 交换系统配件,调度台,CCS/MAP-双模视频交换系统配件,调度台-ET622,广哈 | 1.0 | 个 | 124300 | 2023-08-31 | G00H-500140589-00001 | 买方指定仓库地面交货 | 不需制作图册
4501 | 044002817401100 | 021通信设备配件 | 包1 | 500140676 | 物资配件 | 通信设备配件 | 交换系统配件 | 交换系统配件,调度台,CCS/MAP-双模高清视频交换系统配件,调度台-ET631,广哈 | 1.0 | 个 | 186450 | 2023-08-31 | G00H-500140589-00001 | 买方指定仓库地面交货 | 不需制作图册
4502 | 044002817401110 | 021通信设备配件 | 包1 | 500140676 | 物资配件 | 通信设备配件 | 交换系统配件 | 交换系统配件,调度台,CCS/MAP-小型化双模屏幕式交换系统配件,调度台-ET312,广哈 | 1.0 | 个 | 72037.5 | 2023-08-31 | G00H-500140589-00001 | 买方指定仓库地面交货 | 不需制作图册
4503 | 044002817401120 | 021通信设备配件 | 包1 | 500140676 | 物资配件 | 通信设备配件 | 交换系统配件 | 交换系统配件,调度台,CCS/MAP-小型化双模视频交换系统配件,调度台-ET322,广哈 | 1.0 | 个 | 76275 | 2023-08-31 | G00H-500140589-00001 | 买方指定仓库地面交货 | 不需制作图册
4504 | 044002817401130 | 021通信设备配件 | 包1 | 500140676 | 物资配件 | 通信设备配件 | 交换系统配件 | 交换系统配件,调度台,3102 IP话机,广哈 | 1.0 | 个 | 706.25 | 2023-08-31 | G00H-500140589-00001 | 买方指定仓库地面交货 | 不需制作图册
4505 | 044002817401140 | 021通信设备配件 | 包1 | 500140676 | 物资配件 | 通信设备配件 | 交换系统配件 | 交换系统配件,调度台,3212录音IP话机,广哈 | 1.0 | 个 | 988.75 | 2023-08-31 | G00H-500140589-00001 | 买方指定仓库地面交货 | 不需制作图册
4506 | 044002817401150 | 021通信设备配件 | 包1 | 500140676 | 物资配件 | 通信设备配件 | 交换系统配件 | 交换系统配件,调度台,3216录音IP话机,广哈 | 1.0 | 个 | 1412.5 | 2023-08-31 | G00H-500140589-00001 | 买方指定仓库地面交货 | 不需制作图册
4507 | 044002817401160 | 021通信设备配件 | 包1 | 500140676 | 物资配件 | 通信设备配件 | 交换系统配件 | 交换系统配件,调度台,ET210调度台触摸屏适配器,广哈 | 1.0 | 个 | 7062.5 | 2023-08-31 | G00H-500140589-00001 | 买方指定仓库地面交货 | 不需制作图册
4508 | 044002817401170 | 021通信设备配件 | 包1 | 500140676 | 物资配件 | 通信设备配件 | 交换系统配件 | 交换系统配件,调度台,VP500 IP话机（带视频）,广哈 | 1.0 | 个 | 5650 | 2023-08-31 | G00H-500140589-00001 | 买方指定仓库地面交货 | 不需制作图册
4509 | 044002817401180 | 021通信设备配件 | 包1 | 500140676 | 物资配件 | 通信设备配件 | 交换系统配件 | 交换系统配件,调度台,交换系统配件,调度台触摸屏22寸,广哈 | 1.0 | 个 | 35312.5 | 2023-08-31 | G00H-500140589-00001 | 买方指定仓库地面交货 | 不需制作图册
4510 | 044002817401190 | 021通信设备配件 | 包1 | 500140676 | 物资配件 | 通信设备配件 | 交换系统配件 | 交换系统配件,调度台,触摸屏19寸,广哈 | 1.0 | 个 | 32487.5 | 2023-08-31 | G00H-500140589-00001 | 买方指定仓库地面交货 | 不需制作图册
4511 | 044002817401200 | 021通信设备配件 | 包1 | 500140676 | 物资配件 | 通信设备配件 | 交换系统配件 | 交换系统配件,调度台,调度台适配器-220V转12V-1.2米,广哈 | 1.0 | 个 | 4520 | 2023-08-31 | G00H-500140589-00001 | 买方指定仓库地面交货 | 不需制作图册
4512 | 044002817401210 | 021通信设备配件 | 包1 | 500140677 | 物资配件 | 通信设备配件 | 电话及电视会议系统配件 | 电话及电视会议系统配件,声音混合板,HUAWEI-MIC500,华为 | 1.0 | 个 | 4972 | 2023-08-31 | G00H-500140586-00001 | 买方指定仓库地面交货 | 不需制作图册
4513 | 044002817401220 | 021通信设备配件 | 包1 | 500140677 | 物资配件 | 通信设备配件 | 电话及电视会议系统配件 | 电话及电视会议系统配件,声音混合板,HUAWEI-VPM210,华为 | 1.0 | 个 | 4746 | 2023-08-31 | G00H-500140586-00001 | 买方指定仓库地面交货 | 不需制作图册
4514 | 044002817401230 | 021通信设备配件 | 包1 | 500140677 | 物资配件 | 通信设备配件 | 电话及电视会议系统配件 | 电话及电视会议系统配件,声音混合板,HUAWEI-VPM220T,华为 | 1.0 | 个 | 4407 | 2023-08-31 | G00H-500140586-00001 | 买方指定仓库地面交货 | 不需制作图册
4515 | 044002817401240 | 021通信设备配件 | 包1 | 500140677 | 物资配件 | 通信设备配件 | 电话及电视会议系统配件 | 电话及电视会议系统配件,声音混合板,HUAWEI-VPM220W,华为 | 1.0 | 个 | 6780 | 2023-08-31 | G00H-500140586-00001 | 买方指定仓库地面交货 | 不需制作图册
4516 | 044002817401250 | 021通信设备配件 | 包1 | 500140677 | 物资配件 | 通信设备配件 | 电话及电视会议系统配件 | 电话及电视会议系统配件,声音混合板,HUAWEI-VPM220,华为 | 1.0 | 个 | 9040 | 2023-08-31 | G00H-500140586-00001 | 买方指定仓库地面交货 | 不需制作图册
4517 | 044002817401260 | 021通信设备配件 | 包1 | 500140686 | 物资配件 | 通信设备配件 | 光纤通信设备配件 | 光纤通信设备配件,光纤通信设备子框,ZXMP S330型子架,中兴 | 1.0 | 个 | 56500 | 2023-08-31 | G00H-500140592-00001 | 买方指定仓库地面交货 | 不需制作图册
4518 | 044002817401270 | 021通信设备配件 | 包1 | 500140686 | 物资配件 | 通信设备配件 | 光纤通信设备配件 | 光纤通信设备配件,光纤通信设备子框,ZXMP S385型子架,中兴 | 1.0 | 个 | 73450 | 2023-08-31 | G00H-500140592-00001 | 买方指定仓库地面交货 | 不需制作图册
4519 | 044002817401280 | 021通信设备配件 | 包1 | 500140686 | 物资配件 | 通信设备配件 | 光纤通信设备配件 | 光纤通信设备配件,光纤通信设备子框,ZXONE 8700型子架,中兴 | 1.0 | 个 | 367250 | 2023-08-31 | G00H-500140592-00001 | 买方指定仓库地面交货 | 不需制作图册
4520 | 044002817401290 | 021通信设备配件 | 包1 | 500140688 | 物资配件 | 通信设备配件 | 交换系统配件 | 交换系统配件,交换系统主控单元,CCS/MAP-主控板-LCPU,广哈 | 1.0 | 个 | 84750 | 2023-08-31 | G00H-500140589-00001 | 买方指定仓库地面交货 | 不需制作图册
4521 | 044002817401300 | 021通信设备配件 | 包1 | 500140688 | 物资配件 | 通信设备配件 | 交换系统配件 | 交换系统配件,交换系统主控单元,CCS/MAP-主控板-SCPU,广哈 | 1.0 | 个 | 91812.5 | 2023-08-31 | G00H-500140589-00001 | 买方指定仓库地面交货 | 不需制作图册
4522 | 044002817401310 | 021通信设备配件 | 包1 | 500140643 | 物资配件 | 通信设备配件 | 光纤通信设备配件 | 光纤通信设备配件,光交叉盘,ZXMP S385,CSFGA2-320G交叉时钟板（含20G低阶）,中兴 | 1.0 | 个 | 114000.05 | 2023-08-31 | G00H-500140592-00001 | 买方指定仓库地面交货 | 不需制作图册
4523 | 044002817401320 | 021通信设备配件 | 包1 | 500140658 | 物资配件 | 通信设备配件 | 光纤通信设备配件 | 光纤通信设备配件,以太业务接口盘,ZXMP S385,BIE3GA-FE倒换桥接板,中兴 | 1.0 | 个 | 12599.5 | 2023-08-31 | G00H-500140592-00001 | 买方指定仓库地面交货 | 不需制作图册
4524 | 044002817401330 | 021通信设备配件 | 包1 | 500140714 | 物资配件 | 通信设备配件 | 光纤通信设备配件 | 光纤通信设备配件,2M业务接口盘,ZXMP S385,ESE1GAX63-63路E1接口板,中兴 | 1.0 | 个 | 12799.51 | 2023-08-31 | G00H-500140592-00001 | 买方指定仓库地面交货 | 不需制作图册
4525 | 044002817401340 | 021通信设备配件 | 包1 | 500140592 | 物资配件 | 通信设备配件 | 光纤通信设备配件 | 光纤通信设备配件,光接口盘,ZXMP S385,OL64GAX1-1路STM-64处理板,中兴 | 1.0 | 个 | 142000.32 | 2023-08-31 | G00H-500140592-00001 | 买方指定仓库地面交货 | 不需制作图册
4526 | 044002817401350 | 021通信设备配件 | 包1 | 500140696 | 物资配件 | 通信设备配件 | 交换系统配件 | 交换系统配件,交换系统中继板,CCS/MAP-内置中继网关板-SIPU,广哈 | 1.0 | 个 | 73450 | 2023-08-31 | G00H-500140589-00001 | 买方指定仓库地面交货 | 不需制作图册
4527 | 044002817401360 | 021通信设备配件 | 包1 | 500140643 | 物资配件 | 通信设备配件 | 光纤通信设备配件 | 光纤通信设备配件,光交叉盘,ZXMP S385,CSFGA4-320G交叉时钟板（含40G低阶）,中兴 | 1.0 | 个 | 145000.47 | 2023-08-31 | G00H-500140592-00001 | 买方指定仓库地面交货 | 不需制作图册
4528 | 044002817401370 | 021通信设备配件 | 包1 | 500140698 | 物资配件 | 通信设备配件 | 光纤通信设备配件 | 光纤通信设备配件,辅助单元盘,ZXMP S385,SCIBGA-系统时钟接口板（含电源）,中兴 | 1.0 | 个 | 17999.77 | 2023-08-31 | G00H-500140592-00001 | 买方指定仓库地面交货 | 不需制作图册
4529 | 044002817401380 | 021通信设备配件 | 包1 | 500140658 | 物资配件 | 通信设备配件 | 光纤通信设备配件 | 光纤通信设备配件,以太业务接口盘,ZXMP S385,ESFEGA-8路FE电接口板,中兴 | 1.0 | 个 | 18999.82 | 2023-08-31 | G00H-500140592-00001 | 买方指定仓库地面交货 | 不需制作图册
4530 | 044002817401390 | 021通信设备配件 | 包1 | 500140714 | 物资配件 | 通信设备配件 | 光纤通信设备配件 | 光纤通信设备配件,2M业务接口盘,ZXMP S385,EPE1GA-63路E1处理板,中兴 | 1.0 | 个 | 28000.27 | 2023-08-31 | G00H-500140592-00001 | 买方指定仓库地面交货 | 不需制作图册
4531 | 044002817401400 | 021通信设备配件 | 包1 | 500140695 | 物资配件 | 通信设备配件 | 光纤通信设备配件 | 光纤通信设备配件,主控盘,ZXMP S385,NCPGA-网元控制板（支持ASON）,中兴 | 1.0 | 个 | 31640 | 2023-08-31 | G00H-500140592-00001 | 买方指定仓库地面交货 | 不需制作图册
4532 | 044002817401410 | 021通信设备配件 | 包1 | 500140658 | 物资配件 | 通信设备配件 | 光纤通信设备配件 | 光纤通信设备配件,以太业务接口盘,ZXMP S385,SEEGA-增强型智能以太网处理板,中兴 | 1.0 | 个 | 37999.64 | 2023-08-31 | G00H-500140592-00001 | 买方指定仓库地面交货 | 不需制作图册
4533 | 044002817401420 | 021通信设备配件 | 包1 | 500140592 | 物资配件 | 通信设备配件 | 光纤通信设备配件 | 光纤通信设备配件,光接口盘,ZXMP S385,OL4GAX2-2路STM-4处理板,中兴 | 1.0 | 个 | 41500.38 | 2023-08-31 | G00H-500140592-00001 | 买方指定仓库地面交货 | 不需制作图册
4534 | 044002817401430 | 021通信设备配件 | 包1 | 500140592 | 物资配件 | 通信设备配件 | 光纤通信设备配件 | 光纤通信设备配件,光接口盘,ZXMP S385,OL1GAX4-4路STM-1处理板,中兴 | 1.0 | 个 | 48600.17 | 2023-08-31 | G00H-500140592-00001 | 买方指定仓库地面交货 | 不需制作图册
4535 | 044002817401440 | 021通信设备配件 | 包1 | 500140592 | 物资配件 | 通信设备配件 | 光纤通信设备配件 | 光纤通信设备配件,光接口盘,ZXMP S385,4路STM-16处理板,中兴 | 1.0 | 个 | 49299.64 | 2023-08-31 | G00H-500140592-00001 | 买方指定仓库地面交货 | 不需制作图册
4536 | 044002817401450 | 021通信设备配件 | 包1 | 500140592 | 物资配件 | 通信设备配件 | 光纤通信设备配件 | 光纤通信设备配件,光接口盘,ZXMP S385,OL4GAX4-4路STM-4处理板,中兴 | 1.0 | 个 | 49299.64 | 2023-08-31 | G00H-500140592-00001 | 买方指定仓库地面交货 | 不需制作图册
4537 | 044002817401460 | 021通信设备配件 | 包1 | 500140714 | 物资配件 | 通信设备配件 | 光纤通信设备配件 | 光纤通信设备配件,2M业务接口盘,ZXMP S385,ESE1-2M业务接口板,中兴 | 1.0 | 个 | 5198 | 2023-08-31 | G00H-500140592-00001 | 买方指定仓库地面交货 | 不需制作图册
4538 | 044002817401470 | 021通信设备配件 | 包1 | 500140592 | 物资配件 | 通信设备配件 | 光纤通信设备配件 | 光纤通信设备配件,光接口盘,ZXMP S385,OL1GAX8-8路STM-1处理板,中兴 | 1.0 | 个 | 58999.56 | 2023-08-31 | G00H-500140592-00001 | 买方指定仓库地面交货 | 不需制作图册
4539 | 044002817401480 | 021通信设备配件 | 包1 | 500140714 | 物资配件 | 通信设备配件 | 光纤通信设备配件 | 光纤通信设备配件,2M业务接口盘,ZXMP S385,BIE1-2M业务接口板,中兴 | 1.0 | 个 | 6328 | 2023-08-31 | G00H-500140592-00001 | 买方指定仓库地面交货 | 不需制作图册
4540 | 044002817401490 | 021通信设备配件 | 包1 | 500140592 | 物资配件 | 通信设备配件 | 光纤通信设备配件 | 光纤通信设备配件,光接口盘,ZXMP S385,OL16X4,中兴 | 1.0 | 个 | 82490 | 2023-08-31 | G00H-500140592-00001 | 买方指定仓库地面交货 | 不需制作图册
4541 | 044002817401500 | 021通信设备配件 | 包1 | 500140698 | 物资配件 | 通信设备配件 | 光纤通信设备配件 | 光纤通信设备配件,辅助单元盘,ZXMP S385,QXIGA-系统接口板（含电源）,中兴 | 1.0 | 个 | 9831 | 2023-08-31 | G00H-500140592-00001 | 买方指定仓库地面交货 | 不需制作图册
4542 | 044002817401510 | 021通信设备配件 | 包1 | 500140714 | 物资配件 | 通信设备配件 | 光纤通信设备配件 | 光纤通信设备配件,2M业务接口盘,ZXMP S385,BIE1GA-E1电口倒换桥接板,中兴 | 1.0 | 个 | 10622 | 2023-08-31 | G00H-500140592-00001 | 买方指定仓库地面交货 | 不需制作图册
4543 | 044002817401520 | 021通信设备配件 | 包1 | 500140592 | 物资配件 | 通信设备配件 | 光纤通信设备配件 | 光纤通信设备配件,光接口盘,ZXMP S385,OL16GAX4-1路STM-16处理板,中兴 | 1.0 | 个 | 108480 | 2023-08-31 | G00H-500140592-00001 | 买方指定仓库地面交货 | 不需制作图册
4544 | 044002817401530 | 021通信设备配件 | 包1 | 500140611 | 物资配件 | 通信设备配件 | 无线通信基站配件 | 无线通信基站配件,无线通信基站公务单元,天线,北京龙宇众科技发展有限公司 | 1.0 | 个 | 1695 | 2023-08-31 | G00H-500140611-00001 | 买方指定仓库地面交货 | 不需制作图册
4545 | 044002817401540 | 021通信设备配件 | 包1 | 500140611 | 物资配件 | 通信设备配件 | 无线通信基站配件 | 无线通信基站配件,无线通信基站公务单元,摄像头,256×192分辨率长波红外,400万星光级摄像头,1.5W功耗,40Ah | 1.0 | 个 | 15255 | 2023-08-31 | G00H-500140611-00001 | 买方指定仓库地面交货 | 不需制作图册
4546 | 044002817401550 | 021通信设备配件 | 包1 | 500140611 | 物资配件 | 通信设备配件 | 无线通信基站配件 | 无线通信基站配件,无线通信基站公务单元,无源无线温度检测传感 | 1.0 | 个 | 1186.5 | 2023-08-31 | G00H-500140611-00001 | 买方指定仓库地面交货 | 不需制作图册
4547 | 044002817401560 | 021通信设备配件 | 包1 | 500140611 | 物资配件 | 通信设备配件 | 无线通信基站配件 | 无线通信基站配件,无线通信基站公务单元,无线收发模块 | 1.0 | 个 | 10735 | 2023-08-31 | G00H-500140611-00001 | 买方指定仓库地面交货 | 不需制作图册
4548 | 044002817401570 | 021通信设备配件 | 包1 | 500140611 | 物资配件 | 通信设备配件 | 无线通信基站配件 | 无线通信基站配件,无线通信基站公务单元,音视频采集模块,北京龙宇众科技发展有限公司 | 1.0 | 个 | 79100 | 2023-08-31 | G00H-500140611-00001 | 买方指定仓库地面交货 | 不需制作图册
4549 | 044002817401580 | 021通信设备配件 | 包1 | 500140661 | 物资配件 | 通信设备配件 | 动力环境监控系统配件 | 动力环境监控系统配件,环境监控协议转换器,YADO-ETJ-X,珠海一多监测科技有限公司 | 1.0 | 个 | 10136.1 | 2023-08-31 | G00H-500140661-00002 | 买方指定仓库地面交货 | 不需制作图册
4550 | 044002817401590 | 021通信设备配件 | 包1 | 500140673 | 物资配件 | 通信设备配件 | 动力环境监控系统配件 | YADO-ECT-BD1A,珠海一多监测科技有限公司 | 1.0 | 个 | 2356.05 | 2023-08-31 | G00H-500140661-00002 | 买方指定仓库地面交货 | 不需制作图册
4551 | 044002817401600 | 021通信设备配件 | 包1 | 500140673 | 物资配件 | 通信设备配件 | 动力环境监控系统配件 | 动力环境监控系统配件,环境监控采集器,TCP单向数据传输速率≥96Mbps,发射功率单通道≥10W,传输距离≥40km（视距）,频率340-1500Mhz,北京龙宇众科技发展有限公司 | 1.0 | 个 | 169500 | 2023-08-31 | G00H-500140661-00002 | 买方指定仓库地面交货 | 不需制作图册
4552 | 044002817401610 | 021通信设备配件 | 包1 | 500140673 | 物资配件 | 通信设备配件 | 动力环境监控系统配件 | 动力环境监控系统配件,环境监控采集器,SF6气体传感器,YADO EAQ-N/SF6,珠海一多监测科技有限公司 | 1.0 | 个 | 8226.4 | 2023-08-31 | G00H-500140661-00002 | 买方指定仓库地面交货 | 不需制作图册
4553 | 044002817401620 | 021通信设备配件 | 包1 | 500140673 | 物资配件 | 通信设备配件 | 动力环境监控系统配件 | 动力环境监控系统配件,环境监控采集器,YADO-DCS,珠海一多监测科技有限公司 | 1.0 | 个 | 33674 | 2023-08-31 | G00H-500140661-00002 | 买方指定仓库地面交货 | 不需制作图册
4554 | 044002817401630 | 021通信设备配件 | 包1 | 500140673 | 物资配件 | 通信设备配件 | 动力环境监控系统配件 | 动力环境监控系统配件,环境监控采集器,YADO-EAG,珠海一多监测科技有限公司 | 1.0 | 个 | 9017.4 | 2023-08-31 | G00H-500140661-00002 | 买方指定仓库地面交货 | 不需制作图册
4555 | 044002817401640 | 021通信设备配件 | 包1 | 500140673 | 物资配件 | 通信设备配件 | 动力环境监控系统配件 | 动力环境监控系统配件,环境监控采集器,YADO-EAS-G,珠海一多监测科技有限公司 | 1.0 | 个 | 1220.4 | 2023-08-31 | G00H-500140661-00002 | 买方指定仓库地面交货 | 不需制作图册
4556 | 044002817401650 | 021通信设备配件 | 包1 | 500140673 | 物资配件 | 通信设备配件 | 动力环境监控系统配件 | 动力环境监控系统配件,环境监控采集器,YADO-EAS-S,珠海一多监测科技有限公司 | 1.0 | 个 | 1183.11 | 2023-08-31 | G00H-500140661-00002 | 买方指定仓库地面交货 | 不需制作图册
4557 | 044002817401660 | 021通信设备配件 | 包1 | 500140673 | 物资配件 | 通信设备配件 | 动力环境监控系统配件 | 动力环境监控系统配件,环境监控采集器,YADO-EAS-W,珠海一多监测科技有限公司 | 1.0 | 个 | 1441.88 | 2023-08-31 | G00H-500140661-00002 | 买方指定仓库地面交货 | 不需制作图册
4558 | 044002817401670 | 021通信设备配件 | 包1 | 500140673 | 物资配件 | 通信设备配件 | 动力环境监控系统配件 | 动力环境监控系统配件,环境监控采集器,YADO-EAS-WL,珠海一多监测科技有限公司 | 1.0 | 个 | 2888.28 | 2023-08-31 | G00H-500140661-00002 | 买方指定仓库地面交货 | 不需制作图册
4559 | 044002817401680 | 021通信设备配件 | 包1 | 500140673 | 物资配件 | 通信设备配件 | 动力环境监控系统配件 | 动力环境监控系统配件,环境监控采集器,YADO-ECM,珠海一多监测科技有限公司 | 1.0 | 个 | 29549.5 | 2023-08-31 | G00H-500140661-00002 | 买方指定仓库地面交货 | 不需制作图册
4560 | 044002817401690 | 021通信设备配件 | 包1 | 500140673 | 物资配件 | 通信设备配件 | 动力环境监控系统配件 | 动力环境监控系统配件,环境监控采集器,YADO-ECS30,珠海一多监测科技有限公司 | 1.0 | 个 | 3245.36 | 2023-08-31 | G00H-500140661-00002 | 买方指定仓库地面交货 | 不需制作图册
4561 | 044002817401700 | 021通信设备配件 | 包1 | 500140673 | 物资配件 | 通信设备配件 | 动力环境监控系统配件 | 动力环境监控系统配件,环境监控采集器,YADO-ECT-KK,珠海一多监测科技有限公司 | 1.0 | 个 | 1691.61 | 2023-08-31 | G00H-500140661-00002 | 买方指定仓库地面交货 | 不需制作图册
4562 | 044002817401710 | 021通信设备配件 | 包1 | 500140673 | 物资配件 | 通信设备配件 | 动力环境监控系统配件 | 动力环境监控系统配件,环境监控采集器,YADO-EIP-D1,珠海一多监测科技有限公司 | 1.0 | 个 | 51277.14 | 2023-08-31 | G00H-500140661-00002 | 买方指定仓库地面交货 | 不需制作图册
4563 | 044002817401720 | 021通信设备配件 | 包1 | 500140673 | 物资配件 | 通信设备配件 | 动力环境监控系统配件 | 动力环境监控系统配件,环境监控采集器,YADO-ETC-S3,珠海一多监测科技有限公司 | 1.0 | 个 | 1220.4 | 2023-08-31 | G00H-500140661-00002 | 买方指定仓库地面交货 | 不需制作图册
4564 | 044002817401730 | 021通信设备配件 | 包1 | 500140673 | 物资配件 | 通信设备配件 | 动力环境监控系统配件 | 动力环境监控系统配件,环境监控采集器,YADO-ETJ-N3,珠海一多监测科技有限公司 | 1.0 | 个 | 4497.4 | 2023-08-31 | G00H-500140661-00002 | 买方指定仓库地面交货 | 不需制作图册
4565 | 044002817401740 | 021通信设备配件 | 包1 | 500140673 | 物资配件 | 通信设备配件 | 动力环境监控系统配件 | 动力环境监控系统配件,环境监控采集器,YADO-ETS-APOLLO,珠海一多监测科技有限公司 | 1.0 | 个 | 1691.61 | 2023-08-31 | G00H-500140661-00002 | 买方指定仓库地面交货 | 不需制作图册
4566 | 044002817401750 | 021通信设备配件 | 包1 | 500140673 | 物资配件 | 通信设备配件 | 动力环境监控系统配件 | 动力环境监控系统配件,环境监控采集器,YADO-ETS-MC,测温范围-50℃~150℃,珠海一多监测科技有限公司 | 1.0 | 个 | 2017.05 | 2023-08-31 | G00H-500140661-00002 | 买方指定仓库地面交货 | 不需制作图册
4567 | 044002817401760 | 021通信设备配件 | 包1 | 500140673 | 物资配件 | 通信设备配件 | 动力环境监控系统配件 | 动力环境监控系统配件,环境监控采集器,YADO-ETS-MICRO,珠海一多监测科技有限公司 | 1.0 | 个 | 1183.11 | 2023-08-31 | G00H-500140661-00002 | 买方指定仓库地面交货 | 不需制作图册
4568 | 044002817401770 | 021通信设备配件 | 包1 | 500140673 | 物资配件 | 通信设备配件 | 动力环境监控系统配件 | 动力环境监控系统配件,环境监控采集器,YADO-ETS-SN,珠海一多监测科技有限公司 | 1.0 | 个 | 1771.84 | 2023-08-31 | G00H-500140661-00002 | 买方指定仓库地面交货 | 不需制作图册
4569 | 044002817401780 | 021通信设备配件 | 包1 | 500140673 | 物资配件 | 通信设备配件 | 动力环境监控系统配件 | 动力环境监控系统配件,环境监控采集器,YADO-EWS-GP2,珠海一多监测科技有限公司 | 1.0 | 个 | 11183.61 | 2023-08-31 | G00H-500140661-00002 | 买方指定仓库地面交货 | 不需制作图册
4570 | 044002817401790 | 021通信设备配件 | 包1 | 500140673 | 物资配件 | 通信设备配件 | 动力环境监控系统配件 | 动力环境监控系统配件,环境监控采集器,YADO-EWS-GP2F,珠海一多监测科技有限公司 | 1.0 | 个 | 18611.1 | 2023-08-31 | G00H-500140661-00002 | 买方指定仓库地面交货 | 不需制作图册
4571 | 044002817401800 | 021通信设备配件 | 包1 | 500140673 | 物资配件 | 通信设备配件 | 动力环境监控系统配件 | 动力环境监控系统配件,环境监控采集器,一体化智能双视监控仪,YADO-EII-SD384,珠海一多监测科技有限公司 | 1.0 | 个 | 101474 | 2023-08-31 | G00H-500140661-00002 | 买方指定仓库地面交货 | 不需制作图册
4572 | 044002817401810 | 021通信设备配件 | 包1 | 500140673 | 物资配件 | 通信设备配件 | 动力环境监控系统配件 | 动力环境监控系统配件,环境监控采集器,一体化智能双视采集器,YADO-EII-SD,珠海一多监测科技有限公司 | 1.0 | 个 | 90174 | 2023-08-31 | G00H-500140661-00002 | 买方指定仓库地面交货 | 不需制作图册
4573 | 044002817401820 | 021通信设备配件 | 包1 | 500140673 | 物资配件 | 通信设备配件 | 动力环境监控系统配件 | 动力环境监控系统配件,环境监控采集器,一体化智能双视采集器,YADO-EII-SD160,珠海一多监测科技有限公司 | 1.0 | 个 | 53878.4 | 2023-08-31 | G00H-500140661-00002 | 买方指定仓库地面交货 | 不需制作图册
4574 | 044002817401830 | 021通信设备配件 | 包1 | 500140673 | 物资配件 | 通信设备配件 | 动力环境监控系统配件 | 动力环境监控系统配件,环境监控采集器,图像监视系统配件：YADO,珠海一多监测科技有限公司 | 1.0 | 个 | 31357.5 | 2023-08-31 | G00H-500140661-00002 | 买方指定仓库地面交货 | 不需制作图册
4575 | 044002817401840 | 021通信设备配件 | 包1 | 500140673 | 物资配件 | 通信设备配件 | 动力环境监控系统配件 | 动力环境监控系统配件,环境监控采集器,无线SF6密度传感器,YADO-EWS-SF6,珠海一多监测科技有限公司 | 1.0 | 个 | 10396 | 2023-08-31 | G00H-500140661-00002 | 买方指定仓库地面交货 | 不需制作图册
4576 | 044002817401850 | 021通信设备配件 | 包1 | 500140673 | 物资配件 | 通信设备配件 | 动力环境监控系统配件 | 动力环境监控系统配件,环境监控采集器,无线低功耗图像传感器,YADO-EIS,珠海一多监测科技有限公司 | 1.0 | 个 | 9017.4 | 2023-08-31 | G00H-500140661-00002 | 买方指定仓库地面交货 | 不需制作图册
4577 | 044002817401860 | 021通信设备配件 | 包1 | 500140673 | 物资配件 | 通信设备配件 | 动力环境监控系统配件 | 动力环境监控系统配件,环境监控采集器,无线温度传感器,YADO-ETS-BD-2G4,珠海一多监测科技有限公司 | 1.0 | 个 | 1191.02 | 2023-08-31 | G00H-500140661-00002 | 买方指定仓库地面交货 | 不需制作图册
4578 | 044002817401870 | 021通信设备配件 | 包1 | 500140673 | 物资配件 | 通信设备配件 | 动力环境监控系统配件 | 动力环境监控系统配件,环境监控采集器,综合智能采集模块,YADO-EIP-D1H,珠海一多监测科技有限公司 | 1.0 | 个 | 38420 | 2023-08-31 | G00H-500140661-00002 | 买方指定仓库地面交货 | 不需制作图册
4579 | 044002817401880 | 021通信设备配件 | 包1 | 500140673 | 物资配件 | 通信设备配件 | 动力环境监控系统配件 | 动力环境监控系统配件,环境监控采集器,综合智能采集模块,YADO-EIP-D2-3,珠海一多监测科技有限公司 | 1.0 | 个 | 101496.6 | 2023-08-31 | G00H-500140661-00002 | 买方指定仓库地面交货 | 不需制作图册
4580 | 044002817401890 | 021通信设备配件 | 包1 | 500140673 | 物资配件 | 通信设备配件 | 动力环境监控系统配件 | 动力环境监控系统配件,环境监控采集器,远程监视终端,YADO-EII-SD,珠海一多监测科技有限公司 | 1.0 | 个 | 29549.5 | 2023-08-31 | G00H-500140661-00002 | 买方指定仓库地面交货 | 不需制作图册
4581 | 044002817401900 | 021通信设备配件 | 包1 | 500140711 | 物资配件 | 通信设备配件 | 无线通信基站配件 | 无线通信基站配件,无线通信基站馈源,智能光伏板,北京龙宇众科技发展有限公司 | 1.0 | 个 | 8475 | 2023-08-31 | G00H-500140611-00001 | 买方指定仓库地面交货 | 不需制作图册
4582 | 044002817401910 | 021通信设备配件 | 包1 | 500140711 | 物资配件 | 通信设备配件 | 无线通信基站配件 | 无线通信基站配件,无线通信基站馈源,智能磷酸铁锂电池(含监测终端）,北京龙宇众科技发展有限公司 | 1.0 | 个 | 33900 | 2023-08-31 | G00H-500140611-00001 | 买方指定仓库地面交货 | 不需制作图册
4583 | 044002901200010 | 021通信设备配件 | 包1 | 500140592 | 物资配件 | 通信设备配件 | 光纤通信设备配件 | 光纤通信设备配件,光接口盘,OSN1500,R1SL1-小板位1路STM-1光接口板,华为 | 1.0 | 个 | 9944 | 2023-08-31 | G00H-500140592-00001 | 买方指定仓库地面交货 | 不需制作图册
4584 | 044002901200020 | 021通信设备配件 | 包1 | 500140592 | 物资配件 | 通信设备配件 | 光纤通信设备配件 | 光纤通信设备配件,光接口盘,OSN1500,R1SL4-小板位1路STM-4光接口板,华为 | 1.0 | 个 | 13334 | 2023-08-31 | G00H-500140592-00001 | 买方指定仓库地面交货 | 不需制作图册
4585 | 044002901200030 | 021通信设备配件 | 包1 | 500140592 | 物资配件 | 通信设备配件 | 光纤通信设备配件 | 光纤通信设备配件,光接口盘,OSN1500,R1SLD4-小板位2路STM-4光接口板,华为 | 1.0 | 个 | 25425 | 2023-08-31 | G00H-500140592-00001 | 买方指定仓库地面交货 | 不需制作图册
4586 | 044002901200040 | 021通信设备配件 | 包1 | 500140592 | 物资配件 | 通信设备配件 | 光纤通信设备配件 | 光纤通信设备配件,光接口盘,OSN1500,R1SLQ1-小板位4路STM-1光接口板,华为 | 1.0 | 个 | 22261 | 2023-08-31 | G00H-500140592-00001 | 买方指定仓库地面交货 | 不需制作图册
4587 | 044002901200050 | 021通信设备配件 | 包1 | 500140592 | 物资配件 | 通信设备配件 | 光纤通信设备配件 | 光纤通信设备配件,光接口盘,OSN1500,R3SL1-小板位1路STM-1光接口板,华为 | 1.0 | 个 | 11921.5 | 2023-08-31 | G00H-500140592-00001 | 买方指定仓库地面交货 | 不需制作图册
4588 | 044002901200060 | 021通信设备配件 | 包1 | 500140592 | 物资配件 | 通信设备配件 | 光纤通信设备配件 | 光纤通信设备配件,光接口盘,OSN1500,R3SL4-小板位1路STM-4光接口板,华为 | 1.0 | 个 | 17289 | 2023-08-31 | G00H-500140592-00001 | 买方指定仓库地面交货 | 不需制作图册
4589 | 044002901200070 | 021通信设备配件 | 包1 | 500140592 | 物资配件 | 通信设备配件 | 光纤通信设备配件 | 光纤通信设备配件,光接口盘,OSN1500,R3SLD4-小板位2路STM-4光接口板,华为 | 1.0 | 个 | 29425.2 | 2023-08-31 | G00H-500140592-00001 | 买方指定仓库地面交货 | 不需制作图册
4590 | 044002901200080 | 021通信设备配件 | 包1 | 500140592 | 物资配件 | 通信设备配件 | 光纤通信设备配件 | 光纤通信设备配件,光接口盘,OSN1500,R3SLQ1-小板位4路STM-1光接口板,华为 | 1.0 | 个 | 24814.8 | 2023-08-31 | G00H-500140592-00001 | 买方指定仓库地面交货 | 不需制作图册
4591 | 044002901200090 | 021通信设备配件 | 包1 | 500140592 | 物资配件 | 通信设备配件 | 光纤通信设备配件 | 光纤通信设备配件,光接口盘,OSN1800V,F1AST4-四路光监控信道和时钟传送板(带ADVANCED OTDR),华为 | 1.0 | 个 | 13560 | 2023-08-31 | G00H-500140592-00001 | 买方指定仓库地面交货 | 不需制作图册
4592 | 044002901200100 | 021通信设备配件 | 包1 | 500140592 | 物资配件 | 通信设备配件 | 光纤通信设备配件 | 光纤通信设备配件,光接口盘,OSN1800V,F1CE6-6路任意速率加密业务波长转换板,华为 | 1.0 | 个 | 233910 | 2023-08-31 | G00H-500140592-00001 | 买方指定仓库地面交货 | 不需制作图册
4593 | 044002901200110 | 021通信设备配件 | 包1 | 500140592 | 物资配件 | 通信设备配件 | 光纤通信设备配件 | 光纤通信设备配件,光接口盘,OSN1800V,F1DAP-C波段双路可插拔光放基板,华为 | 1.0 | 个 | 126560 | 2023-08-31 | G00H-500140592-00001 | 买方指定仓库地面交货 | 不需制作图册
4594 | 044002901200120 | 021通信设备配件 | 包1 | 500140592 | 物资配件 | 通信设备配件 | 光纤通信设备配件 | 光纤通信设备配件,光接口盘,OSN1800V,F1DFIU-光纤线路接口板,华为 | 1.0 | 个 | 29041 | 2023-08-31 | G00H-500140592-00001 | 买方指定仓库地面交货 | 不需制作图册
4595 | 044002901200130 | 021通信设备配件 | 包1 | 500140592 | 物资配件 | 通信设备配件 | 光纤通信设备配件 | 光纤通信设备配件,光接口盘,OSN1800V,F1DSFIU-支持同步信息传送的东西双向光线路接口板,华为 | 1.0 | 个 | 21357 | 2023-08-31 | G00H-500140592-00001 | 买方指定仓库地面交货 | 不需制作图册
4596 | 044002901200140 | 021通信设备配件 | 包1 | 500140592 | 物资配件 | 通信设备配件 | 光纤通信设备配件 | 光纤通信设备配件,光接口盘,OSN1800V,F1EMR2-增强型双路光分插复用板,华为 | 1.0 | 个 | 97745 | 2023-08-31 | G00H-500140592-00001 | 买方指定仓库地面交货 | 不需制作图册
4597 | 044002901200150 | 021通信设备配件 | 包1 | 500140592 | 物资配件 | 通信设备配件 | 光纤通信设备配件 | 光纤通信设备配件,光接口盘,OSN1800V,F1EMR4-增强型4路光分插复用板,华为 | 1.0 | 个 | 24747 | 2023-08-31 | G00H-500140592-00001 | 买方指定仓库地面交货 | 不需制作图册
4598 | 044002901200160 | 021通信设备配件 | 包1 | 500140592 | 物资配件 | 通信设备配件 | 光纤通信设备配件 | 光纤通信设备配件,光接口盘,OSN1800V,F1EMR8-增强型8路光分插复用板,华为 | 1.0 | 个 | 44522 | 2023-08-31 | G00H-500140592-00001 | 买方指定仓库地面交货 | 不需制作图册
4599 | 044002901200170 | 021通信设备配件 | 包1 | 500140592 | 物资配件 | 通信设备配件 | 光纤通信设备配件 | 光纤通信设备配件,光接口盘,OSN1800V,F1EX40-增强型40波合分波板,华为 | 1.0 | 个 | 44861 | 2023-08-31 | G00H-500140592-00001 | 买方指定仓库地面交货 | 不需制作图册
4600 | 044002901200180 | 021通信设备配件 | 包1 | 500140592 | 物资配件 | 通信设备配件 | 光纤通信设备配件 | 光纤通信设备配件,光接口盘,OSN1800V,F1FIU-可扩展监控信道光纤接口板,华为 | 1.0 | 个 | 126334 | 2023-08-31 | G00H-500140592-00001 | 买方指定仓库地面交货 | 不需制作图册
4601 | 044002901200190 | 021通信设备配件 | 包1 | 500140592 | 物资配件 | 通信设备配件 | 光纤通信设备配件 | 光纤通信设备配件,光接口盘,OSN1800V,F1ITL-梳状滤波器,华为 | 1.0 | 个 | 83620 | 2023-08-31 | G00H-500140592-00001 | 买方指定仓库地面交货 | 不需制作图册
4602 | 044002901200200 | 021通信设备配件 | 包1 | 500140592 | 物资配件 | 通信设备配件 | 光纤通信设备配件 | 光纤通信设备配件,光接口盘,OSN1800V,F1LDX-2路10GBIT/S波长转换板,华为 | 1.0 | 个 | 197750 | 2023-08-31 | G00H-500140592-00001 | 买方指定仓库地面交货 | 不需制作图册
4603 | 044002901200210 | 021通信设备配件 | 包1 | 500140592 | 物资配件 | 通信设备配件 | 光纤通信设备配件 | 光纤通信设备配件,光接口盘,OSN1800V,F1LQM-4路任意速率业务汇聚波长转换板,华为 | 1.0 | 个 | 316400 | 2023-08-31 | G00H-500140592-00001 | 买方指定仓库地面交货 | 不需制作图册
4604 | 044002901200220 | 021通信设备配件 | 包1 | 500140592 | 物资配件 | 通信设备配件 | 光纤通信设备配件 | 光纤通信设备配件,光接口盘,OSN1800V,F1LSX-10GBIT/S波长转换板,华为 | 1.0 | 个 | 240690 | 2023-08-31 | G00H-500140592-00001 | 买方指定仓库地面交货 | 不需制作图册
4605 | 044002901200230 | 021通信设备配件 | 包1 | 500140592 | 物资配件 | 通信设备配件 | 光纤通信设备配件 | 光纤通信设备配件,光接口盘,OSN1800V,F1MB1-单路带通光分插复用板,华为 | 1.0 | 个 | 9605 | 2023-08-31 | G00H-500140592-00001 | 买方指定仓库地面交货 | 不需制作图册
4606 | 044002901200240 | 021通信设备配件 | 包1 | 500140592 | 物资配件 | 通信设备配件 | 光纤通信设备配件 | 光纤通信设备配件,光接口盘,OSN1800V,F1MR4-4路光分插复用板,华为 | 1.0 | 个 | 24747 | 2023-08-31 | G00H-500140592-00001 | 买方指定仓库地面交货 | 不需制作图册
4607 | 044002901200250 | 021通信设备配件 | 包1 | 500140592 | 物资配件 | 通信设备配件 | 光纤通信设备配件 | 光纤通信设备配件,光接口盘,OSN1800V,F1MR8-8路光分插复用板,华为 | 1.0 | 个 | 44522 | 2023-08-31 | G00H-500140592-00001 | 买方指定仓库地面交货 | 不需制作图册
4608 | 044002901200260 | 021通信设备配件 | 包1 | 500140592 | 物资配件 | 通信设备配件 | 光纤通信设备配件 | 光纤通信设备配件,光接口盘,OSN1800V,F1OBU-光功率放大板,华为 | 1.0 | 个 | 49471.4 | 2023-08-31 | G00H-500140592-00001 | 买方指定仓库地面交货 | 不需制作图册
4609 | 044002901200270 | 021通信设备配件 | 包1 | 500140592 | 物资配件 | 通信设备配件 | 光纤通信设备配件 | 光纤通信设备配件,光接口盘,OSN1800V,F1OLP-光线路保护板,华为 | 1.0 | 个 | 15255 | 2023-08-31 | G00H-500140592-00001 | 买方指定仓库地面交货 | 不需制作图册
4610 | 044002901200280 | 021通信设备配件 | 包1 | 500140592 | 物资配件 | 通信设备配件 | 光纤通信设备配件 | 光纤通信设备配件,光接口盘,OSN1800V,F1OPM8-8路光功率检测单板,华为 | 1.0 | 个 | 100570 | 2023-08-31 | G00H-500140592-00001 | 买方指定仓库地面交货 | 不需制作图册
4611 | 044002901200290 | 021通信设备配件 | 包1 | 500140592 | 物资配件 | 通信设备配件 | 光纤通信设备配件 | 光纤通信设备配件,光接口盘,OSN1800V,F1SBM4-单纤双向四路光分插复用板,华为 | 1.0 | 个 | 16385 | 2023-08-31 | G00H-500140592-00001 | 买方指定仓库地面交货 | 不需制作图册
4612 | 044002901200300 | 021通信设备配件 | 包1 | 500140592 | 物资配件 | 通信设备配件 | 光纤通信设备配件 | 光纤通信设备配件,光接口盘,OSN1800V,F1SBM8-单纤双向八路光分插复用板,华为 | 1.0 | 个 | 58873 | 2023-08-31 | G00H-500140592-00001 | 买方指定仓库地面交货 | 不需制作图册
4613 | 044002901200310 | 021通信设备配件 | 包1 | 500140592 | 物资配件 | 通信设备配件 | 光纤通信设备配件 | 光纤通信设备配件,光接口盘,OSN1800V,F1SCS-同步光信道分离板,华为 | 1.0 | 个 | 3842 | 2023-08-31 | G00H-500140592-00001 | 买方指定仓库地面交货 | 不需制作图册
4614 | 044002901200320 | 021通信设备配件 | 包1 | 500140592 | 物资配件 | 通信设备配件 | 光纤通信设备配件 | 光纤通信设备配件,光接口盘,OSN1800V,F1SL1Q-4路STM-1光接口板,华为 | 1.0 | 个 | 28250 | 2023-08-31 | G00H-500140592-00001 | 买方指定仓库地面交货 | 不需制作图册
4615 | 044002901200330 | 021通信设备配件 | 包1 | 500140592 | 物资配件 | 通信设备配件 | 光纤通信设备配件 | 光纤通信设备配件,光接口盘,OSN1800V,F1SL4D-2路STM-4光接口板,华为 | 1.0 | 个 | 75710 | 2023-08-31 | G00H-500140592-00001 | 买方指定仓库地面交货 | 不需制作图册
4616 | 044002901200340 | 021通信设备配件 | 包1 | 500140592 | 物资配件 | 通信设备配件 | 光纤通信设备配件 | 光纤通信设备配件,光接口盘,OSN1800V,F1ST2-双路光监控信道和时钟传送板,华为 | 1.0 | 个 | 20679 | 2023-08-31 | G00H-500140592-00001 | 买方指定仓库地面交货 | 不需制作图册
4617 | 044002901200350 | 021通信设备配件 | 包1 | 500140592 | 物资配件 | 通信设备配件 | 光纤通信设备配件 | 光纤通信设备配件,光接口盘,OSN1800V,F1WSMD4-4端口波长选择性分合波板,华为 | 1.0 | 个 | 293800 | 2023-08-31 | G00H-500140592-00001 | 买方指定仓库地面交货 | 不需制作图册
4618 | 044002901200360 | 021通信设备配件 | 包1 | 500140592 | 物资配件 | 通信设备配件 | 光纤通信设备配件 | 光纤通信设备配件,光接口盘,OSN1800V,F1WSMD9XF-9端口波长选择性分合波,华为 | 1.0 | 个 | 836200 | 2023-08-31 | G00H-500140592-00001 | 买方指定仓库地面交货 | 不需制作图册
4619 | 044002901200370 | 021通信设备配件 | 包1 | 500140592 | 物资配件 | 通信设备配件 | 光纤通信设备配件 | 光纤通信设备配件,光接口盘,OSN1800V,F1X40-40波合分波板,华为 | 1.0 | 个 | 44974 | 2023-08-31 | G00H-500140592-00001 | 买方指定仓库地面交货 | 不需制作图册
4620 | 044002901200380 | 021通信设备配件 | 包1 | 500140592 | 物资配件 | 通信设备配件 | 光纤通信设备配件 | 光纤通信设备配件,光接口盘,OSN1800V,F2ELOMC VER.A-增强型8路任意速率业务汇聚波长转换板,华为 | 1.0 | 个 | 484770 | 2023-08-31 | G00H-500140592-00001 | 买方指定仓库地面交货 | 不需制作图册
4621 | 044002901200390 | 021通信设备配件 | 包1 | 500140592 | 物资配件 | 通信设备配件 | 光纤通信设备配件 | 光纤通信设备配件,光接口盘,OSN1800V,F2ELOMC VER.B-增强型8路任意速率业务汇聚波长转换板,华为 | 1.0 | 个 | 484770 | 2023-08-31 | G00H-500140592-00001 | 买方指定仓库地面交货 | 不需制作图册
4622 | 044002901200400 | 021通信设备配件 | 包1 | 500140592 | 物资配件 | 通信设备配件 | 光纤通信设备配件 | 光纤通信设备配件,光接口盘,OSN1800V,F2FIU-可扩展监控信道光纤接口板,华为 | 1.0 | 个 | 20679 | 2023-08-31 | G00H-500140592-00001 | 买方指定仓库地面交货 | 不需制作图册
4623 | 044002901200410 | 021通信设备配件 | 包1 | 500140592 | 物资配件 | 通信设备配件 | 光纤通信设备配件 | 光纤通信设备配件,光接口盘,OSN1800V,F2LDX-2路10GBIT/S波长转换板,华为 | 1.0 | 个 | 50850 | 2023-08-31 | G00H-500140592-00001 | 买方指定仓库地面交货 | 不需制作图册
4624 | 044002901200420 | 021通信设备配件 | 包1 | 500140592 | 物资配件 | 通信设备配件 | 光纤通信设备配件 | 光纤通信设备配件,光接口盘,OSN1800V,F2LQM-4路任意速率业务汇聚波长转换板,华为 | 1.0 | 个 | 316965 | 2023-08-31 | G00H-500140592-00001 | 买方指定仓库地面交货 | 不需制作图册
4625 | 044002901200430 | 021通信设备配件 | 包1 | 500140592 | 物资配件 | 通信设备配件 | 光纤通信设备配件 | 光纤通信设备配件,光接口盘,OSN1800V,F2LSX-10GBIT/S波长转换板,华为 | 1.0 | 个 | 277980 | 2023-08-31 | G00H-500140592-00001 | 买方指定仓库地面交货 | 不需制作图册
4626 | 044002901200440 | 021通信设备配件 | 包1 | 500140592 | 物资配件 | 通信设备配件 | 光纤通信设备配件 | 光纤通信设备配件,光接口盘,OSN1800V,F2LTX-11路高速任意业务汇聚波长转换板,华为 | 1.0 | 个 | 340130 | 2023-08-31 | G00H-500140592-00001 | 买方指定仓库地面交货 | 不需制作图册
4627 | 044002901200450 | 021通信设备配件 | 包1 | 500140592 | 物资配件 | 通信设备配件 | 光纤通信设备配件 | 光纤通信设备配件,光接口盘,OSN1800V,F2OBU-光功率放大板,华为 | 1.0 | 个 | 49720 | 2023-08-31 | G00H-500140592-00001 | 买方指定仓库地面交货 | 不需制作图册
4628 | 044002901200460 | 021通信设备配件 | 包1 | 500140592 | 物资配件 | 通信设备配件 | 光纤通信设备配件 | 光纤通信设备配件,光接口盘,OSN1800V,F3LTX-11路高速任意业务汇聚波长转换板,华为 | 1.0 | 个 | 340130 | 2023-08-31 | G00H-500140592-00001 | 买方指定仓库地面交货 | 不需制作图册
4629 | 044002901200470 | 021通信设备配件 | 包1 | 500140592 | 物资配件 | 通信设备配件 | 光纤通信设备配件 | 光纤通信设备配件,光接口盘,OSN1800V,F5SL64D-2路STM-64光接口板,华为 | 1.0 | 个 | 213570 | 2023-08-31 | G00H-500140592-00001 | 买方指定仓库地面交货 | 不需制作图册
4630 | 044002901200480 | 021通信设备配件 | 包1 | 500140592 | 物资配件 | 通信设备配件 | 光纤通信设备配件 | 光纤通信设备配件,光接口盘,OSN1800V,F5SLNO-4路STM-16/8路STM-4/8路STM-1线路单板,华为 | 1.0 | 个 | 72320 | 2023-08-31 | G00H-500140592-00001 | 买方指定仓库地面交货 | 不需制作图册
4631 | 044002901200490 | 021通信设备配件 | 包1 | 500140592 | 物资配件 | 通信设备配件 | 光纤通信设备配件 | 光纤通信设备配件,光接口盘,OSN1800V,F6DW9-收发合一9端口波长选择性倒换合波板,华为 | 1.0 | 个 | 65540 | 2023-08-31 | G00H-500140592-00001 | 买方指定仓库地面交货 | 不需制作图册
4632 | 044002901200500 | 021通信设备配件 | 包1 | 500140592 | 物资配件 | 通信设备配件 | 光纤通信设备配件 | 光纤通信设备配件,光接口盘,OSN1800V,TMB1AST2-两路光监控信道和时钟传送板(带ADVANCED OTDR),华为 | 1.0 | 个 | 32318 | 2023-08-31 | G00H-500140592-00001 | 买方指定仓库地面交货 | 不需制作图册
4633 | 044002901200510 | 021通信设备配件 | 包1 | 500140592 | 物资配件 | 通信设备配件 | 光纤通信设备配件 | 光纤通信设备配件,光接口盘,OSN1800V,TMB1DAP-C波段双路可插拔光放基板,华为 | 1.0 | 个 | 125430 | 2023-08-31 | G00H-500140592-00001 | 买方指定仓库地面交货 | 不需制作图册
4634 | 044002901200520 | 021通信设备配件 | 包1 | 500140592 | 物资配件 | 通信设备配件 | 光纤通信设备配件 | 光纤通信设备配件,光接口盘,OSN1800V,TMB1EX40-增强型40波合分波板,华为 | 1.0 | 个 | 44861 | 2023-08-31 | G00H-500140592-00001 | 买方指定仓库地面交货 | 不需制作图册
4635 | 044002901200530 | 021通信设备配件 | 包1 | 500140592 | 物资配件 | 通信设备配件 | 光纤通信设备配件 | 光纤通信设备配件,光接口盘,OSN1800V,TMB1OLP-光线路保护板,华为 | 1.0 | 个 | 15142 | 2023-08-31 | G00H-500140592-00001 | 买方指定仓库地面交货 | 不需制作图册
4636 | 044002901200540 | 021通信设备配件 | 包1 | 500140592 | 物资配件 | 通信设备配件 | 光纤通信设备配件 | 光纤通信设备配件,光接口盘,OSN1800V,TMB1OPM8-8路光功率检测单板,华为 | 1.0 | 个 | 100570 | 2023-08-31 | G00H-500140592-00001 | 买方指定仓库地面交货 | 不需制作图册
4637 | 044002901200550 | 021通信设备配件 | 包1 | 500140592 | 物资配件 | 通信设备配件 | 光纤通信设备配件 | 光纤通信设备配件,光接口盘,OSN1800V,W1SL16Q-4路STM-16线路单板,华为 | 1.0 | 个 | 156731 | 2023-08-31 | G00H-500140592-00001 | 买方指定仓库地面交货 | 不需制作图册
4638 | 044002901200560 | 021通信设备配件 | 包1 | 500140592 | 物资配件 | 通信设备配件 | 光纤通信设备配件 | 光纤通信设备配件,光接口盘,OSN1800V,W1SL64S-1路STM-64线路单板,华为 | 1.0 | 个 | 148030 | 2023-08-31 | G00H-500140592-00001 | 买方指定仓库地面交货 | 不需制作图册
4639 | 044002901200570 | 021通信设备配件 | 包1 | 500140592 | 物资配件 | 通信设备配件 | 光纤通信设备配件 | 光纤通信设备配件,光接口盘,OSN3500,N1SF16-1路具有带外FEC功能的STM-16光接口板,华为 | 1.0 | 个 | 140798 | 2023-08-31 | G00H-500140592-00001 | 买方指定仓库地面交货 | 不需制作图册
4640 | 044002901200580 | 021通信设备配件 | 包1 | 500140592 | 物资配件 | 通信设备配件 | 光纤通信设备配件 | 光纤通信设备配件,光接口盘,OSN3500,N1SF16E-1路具有带外EFEC功能的STM-16光接口板,华为 | 1.0 | 个 | 144414 | 2023-08-31 | G00H-500140592-00001 | 买方指定仓库地面交货 | 不需制作图册
4641 | 044002901200590 | 021通信设备配件 | 包1 | 500140592 | 物资配件 | 通信设备配件 | 光纤通信设备配件 | 光纤通信设备配件,光接口盘,OSN3500,N1SL16-1路STM-16光接口板,华为 | 1.0 | 个 | 45426 | 2023-08-31 | G00H-500140592-00001 | 买方指定仓库地面交货 | 不需制作图册
4642 | 044002901200600 | 021通信设备配件 | 包1 | 500140592 | 物资配件 | 通信设备配件 | 光纤通信设备配件 | 光纤通信设备配件,光接口盘,OSN3500,N1SL16A-1路STM-16光接口板,华为 | 1.0 | 个 | 42036 | 2023-08-31 | G00H-500140592-00001 | 买方指定仓库地面交货 | 不需制作图册
4643 | 044002901200610 | 021通信设备配件 | 包1 | 500140592 | 物资配件 | 通信设备配件 | 光纤通信设备配件 | 光纤通信设备配件,光接口盘,OSN3500,N1SL4-1路STM-4光接口板,华为 | 1.0 | 个 | 13424.4 | 2023-08-31 | G00H-500140592-00001 | 买方指定仓库地面交货 | 不需制作图册
4644 | 044002901200620 | 021通信设备配件 | 包1 | 500140592 | 物资配件 | 通信设备配件 | 光纤通信设备配件 | 光纤通信设备配件,光接口盘,OSN3500,N1SL4A-1路STM-4光接口板,华为 | 1.0 | 个 | 13424.4 | 2023-08-31 | G00H-500140592-00001 | 买方指定仓库地面交货 | 不需制作图册
4645 | 044002901200630 | 021通信设备配件 | 包1 | 500140592 | 物资配件 | 通信设备配件 | 光纤通信设备配件 | 光纤通信设备配件,光接口盘,OSN3500,N1SLD16-2路STM-16光接口板,华为 | 1.0 | 个 | 71529 | 2023-08-31 | G00H-500140592-00001 | 买方指定仓库地面交货 | 不需制作图册
4646 | 044002901200640 | 021通信设备配件 | 包1 | 500140592 | 物资配件 | 通信设备配件 | 光纤通信设备配件 | 光纤通信设备配件,光接口盘,OSN3500,N1SLD4-2路STM-4光接口板,华为 | 1.0 | 个 | 31809.5 | 2023-08-31 | G00H-500140592-00001 | 买方指定仓库地面交货 | 不需制作图册
4647 | 044002901200650 | 021通信设备配件 | 包1 | 500140592 | 物资配件 | 通信设备配件 | 光纤通信设备配件 | 光纤通信设备配件,光接口盘,OSN3500,N1SLD4A-2路STM-4光接口板,华为 | 1.0 | 个 | 31809.5 | 2023-08-31 | G00H-500140592-00001 | 买方指定仓库地面交货 | 不需制作图册
4648 | 044002901200660 | 021通信设备配件 | 包1 | 500140592 | 物资配件 | 通信设备配件 | 光纤通信设备配件 | 光纤通信设备配件,光接口盘,OSN3500,N1SLQ1-4路STM-1光接口板,华为 | 1.0 | 个 | 28396.9 | 2023-08-31 | G00H-500140592-00001 | 买方指定仓库地面交货 | 不需制作图册
4649 | 044002901200670 | 021通信设备配件 | 包1 | 500140592 | 物资配件 | 通信设备配件 | 光纤通信设备配件 | 光纤通信设备配件,光接口盘,OSN3500,N1SLQ1A-4路STM-1光接口板,华为 | 1.0 | 个 | 28396.9 | 2023-08-31 | G00H-500140592-00001 | 买方指定仓库地面交货 | 不需制作图册
4650 | 044002901200680 | 021通信设备配件 | 包1 | 500140592 | 物资配件 | 通信设备配件 | 光纤通信设备配件 | 光纤通信设备配件,光接口盘,OSN3500,N1SLQ4-4路STM-4光接口板,华为 | 1.0 | 个 | 50974.3 | 2023-08-31 | G00H-500140592-00001 | 买方指定仓库地面交货 | 不需制作图册
4651 | 044002901200690 | 021通信设备配件 | 包1 | 500140592 | 物资配件 | 通信设备配件 | 光纤通信设备配件 | 光纤通信设备配件,光接口盘,OSN3500,N1SLQ4A-4路STM-4光接口板,华为 | 1.0 | 个 | 50974.3 | 2023-08-31 | G00H-500140592-00001 | 买方指定仓库地面交货 | 不需制作图册
4652 | 044002901200700 | 021通信设备配件 | 包1 | 500140592 | 物资配件 | 通信设备配件 | 光纤通信设备配件 | 光纤通信设备配件,光接口盘,OSN3500,N2BPA-1路功率放大和1路前置放大板,华为 | 1.0 | 个 | 113113 | 2023-08-31 | G00H-500140592-00001 | 买方指定仓库地面交货 | 不需制作图册
4653 | 044002901200710 | 021通信设备配件 | 包1 | 500140592 | 物资配件 | 通信设备配件 | 光纤通信设备配件 | 光纤通信设备配件,光接口盘,OSN3500,N2DCU-色散补偿板,华为 | 1.0 | 个 | 34962.2 | 2023-08-31 | G00H-500140592-00001 | 买方指定仓库地面交货 | 不需制作图册
4654 | 044002901200720 | 021通信设备配件 | 包1 | 500140592 | 物资配件 | 通信设备配件 | 光纤通信设备配件 | 光纤通信设备配件,光接口盘,OSN3500,N2SL16-1路STM-16光接口板,华为 | 1.0 | 个 | 49155 | 2023-08-31 | G00H-500140592-00001 | 买方指定仓库地面交货 | 不需制作图册
4655 | 044002901200730 | 021通信设备配件 | 包1 | 500140592 | 物资配件 | 通信设备配件 | 光纤通信设备配件 | 光纤通信设备配件,光接口盘,OSN3500,N2SL16A-1路STM-16光接口板,华为 | 1.0 | 个 | 52545 | 2023-08-31 | G00H-500140592-00001 | 买方指定仓库地面交货 | 不需制作图册
4656 | 044002901200740 | 021通信设备配件 | 包1 | 500140592 | 物资配件 | 通信设备配件 | 光纤通信设备配件 | 光纤通信设备配件,光接口盘,OSN3500,N2SL4-1路STM-4光接口板,华为 | 1.0 | 个 | 22600 | 2023-08-31 | G00H-500140592-00001 | 买方指定仓库地面交货 | 不需制作图册
4657 | 044002901200750 | 021通信设备配件 | 包1 | 500140592 | 物资配件 | 通信设备配件 | 光纤通信设备配件 | 光纤通信设备配件,光接口盘,OSN3500,N2SL64-1路STM-64光接口板,华为 | 1.0 | 个 | 145092 | 2023-08-31 | G00H-500140592-00001 | 买方指定仓库地面交货 | 不需制作图册
4658 | 044002901200760 | 021通信设备配件 | 包1 | 500140592 | 物资配件 | 通信设备配件 | 光纤通信设备配件 | 光纤通信设备配件,光接口盘,OSN3500,N2SLD4-2路STM-4光接口板,华为 | 1.0 | 个 | 11164.4 | 2023-08-31 | G00H-500140592-00001 | 买方指定仓库地面交货 | 不需制作图册
4659 | 044002901200770 | 021通信设备配件 | 包1 | 500140592 | 物资配件 | 通信设备配件 | 光纤通信设备配件 | 光纤通信设备配件,光接口盘,OSN3500,N2SLO1-8路STM-1光接口板,华为 | 1.0 | 个 | 72546 | 2023-08-31 | G00H-500140592-00001 | 买方指定仓库地面交货 | 不需制作图册
4660 | 044002901200780 | 021通信设备配件 | 包1 | 500140592 | 物资配件 | 通信设备配件 | 光纤通信设备配件 | 光纤通信设备配件,光接口盘,OSN3500,N2SLQ1-4路STM-1光接口板,华为 | 1.0 | 个 | 23956 | 2023-08-31 | G00H-500140592-00001 | 买方指定仓库地面交货 | 不需制作图册
4661 | 044002901200790 | 021通信设备配件 | 包1 | 500140592 | 物资配件 | 通信设备配件 | 光纤通信设备配件 | 光纤通信设备配件,光接口盘,OSN3500,N2SLQ4-4路STM-4光接口板,华为 | 1.0 | 个 | 16159 | 2023-08-31 | G00H-500140592-00001 | 买方指定仓库地面交货 | 不需制作图册
4662 | 044002901200800 | 021通信设备配件 | 包1 | 500140592 | 物资配件 | 通信设备配件 | 光纤通信设备配件 | 光纤通信设备配件,光接口盘,OSN3500,N3SL16-1路STM-16光接口板,华为 | 1.0 | 个 | 42149 | 2023-08-31 | G00H-500140592-00001 | 买方指定仓库地面交货 | 不需制作图册
4663 | 044002901200810 | 021通信设备配件 | 包1 | 500140592 | 物资配件 | 通信设备配件 | 光纤通信设备配件 | 光纤通信设备配件,光接口盘,OSN3500,N3SL16A-1路STM-16光接口板,华为 | 1.0 | 个 | 42036 | 2023-08-31 | G00H-500140592-00001 | 买方指定仓库地面交货 | 不需制作图册
4664 | 044002901200820 | 021通信设备配件 | 包1 | 500140592 | 物资配件 | 通信设备配件 | 光纤通信设备配件 | 光纤通信设备配件,光接口盘,OSN3500,N3SLO1-8路STM-1光接口板,华为 | 1.0 | 个 | 19097 | 2023-08-31 | G00H-500140592-00001 | 买方指定仓库地面交货 | 不需制作图册
4665 | 044002901200830 | 021通信设备配件 | 包1 | 500140592 | 物资配件 | 通信设备配件 | 光纤通信设备配件 | 光纤通信设备配件,光接口盘,OSN3500,N3SLQ41-4路STM-1/STM-4速率可变光接口板,华为 | 1.0 | 个 | 50974.3 | 2023-08-31 | G00H-500140592-00001 | 买方指定仓库地面交货 | 不需制作图册
4666 | 044002901200840 | 021通信设备配件 | 包1 | 500140592 | 物资配件 | 通信设备配件 | 光纤通信设备配件 | 光纤通信设备配件,光接口盘,OSN7500,11OBU1-光功率放大板,华为 | 1.0 | 个 | 47742.5 | 2023-08-31 | G00H-500140592-00001 | 买方指定仓库地面交货 | 不需制作图册
4667 | 044002901200850 | 021通信设备配件 | 包1 | 500140592 | 物资配件 | 通信设备配件 | 光纤通信设备配件 | 光纤通信设备配件,光接口盘,OSN7500,12OBU1-光功率放大板,华为 | 1.0 | 个 | 47742.5 | 2023-08-31 | G00H-500140592-00001 | 买方指定仓库地面交货 | 不需制作图册
4668 | 044002901200860 | 021通信设备配件 | 包1 | 500140592 | 物资配件 | 通信设备配件 | 光纤通信设备配件 | 光纤通信设备配件,光接口盘,OSN7500,12OBU2-光功率放大板,华为 | 1.0 | 个 | 47742.5 | 2023-08-31 | G00H-500140592-00001 | 买方指定仓库地面交货 | 不需制作图册
4669 | 044002901200870 | 021通信设备配件 | 包1 | 500140592 | 物资配件 | 通信设备配件 | 光纤通信设备配件 | 光纤通信设备配件,光接口盘,OSN7500,61COA-盒式光纤放大器,华为 | 1.0 | 个 | 166788 | 2023-08-31 | G00H-500140592-00001 | 买方指定仓库地面交货 | 不需制作图册
4670 | 044002901200880 | 021通信设备配件 | 包1 | 500140592 | 物资配件 | 通信设备配件 | 光纤通信设备配件 | 光纤通信设备配件,光接口盘,OSN7500,62COA-盒式光纤放大器,华为 | 1.0 | 个 | 166788 | 2023-08-31 | G00H-500140592-00001 | 买方指定仓库地面交货 | 不需制作图册
4671 | 044002901200890 | 021通信设备配件 | 包1 | 500140592 | 物资配件 | 通信设备配件 | 光纤通信设备配件 | 光纤通信设备配件,光接口盘,OSN7500,N1BA2-2路光功率放大板,华为 | 1.0 | 个 | 114582 | 2023-08-31 | G00H-500140592-00001 | 买方指定仓库地面交货 | 不需制作图册
4672 | 044002901200900 | 021通信设备配件 | 包1 | 500140592 | 物资配件 | 通信设备配件 | 光纤通信设备配件 | 光纤通信设备配件,光接口盘,OSN7500,N1BPA-1路功率放大和1路前置放大板,华为 | 1.0 | 个 | 101055.9 | 2023-08-31 | G00H-500140592-00001 | 买方指定仓库地面交货 | 不需制作图册
4673 | 044002901200910 | 021通信设备配件 | 包1 | 500140592 | 物资配件 | 通信设备配件 | 光纤通信设备配件 | 光纤通信设备配件,光接口盘,OSN7500,N1CMD2-2路双向CWDM光分插复用板,华为 | 1.0 | 个 | 166788 | 2023-08-31 | G00H-500140592-00001 | 买方指定仓库地面交货 | 不需制作图册
4674 | 044002901200920 | 021通信设备配件 | 包1 | 500140592 | 物资配件 | 通信设备配件 | 光纤通信设备配件 | 光纤通信设备配件,光接口盘,OSN7500,N1COA-盒式光纤放大器,华为 | 1.0 | 个 | 166788 | 2023-08-31 | G00H-500140592-00001 | 买方指定仓库地面交货 | 不需制作图册
4675 | 044002901200930 | 021通信设备配件 | 包1 | 500140592 | 物资配件 | 通信设备配件 | 光纤通信设备配件 | 光纤通信设备配件,光接口盘,OSN7500,N1DCU-色散补偿板,华为 | 1.0 | 个 | 27911 | 2023-08-31 | G00H-500140592-00001 | 买方指定仓库地面交货 | 不需制作图册
4676 | 044002901200940 | 021通信设备配件 | 包1 | 500140592 | 物资配件 | 通信设备配件 | 光纤通信设备配件 | 光纤通信设备配件,光接口盘,OSN7500,N1RPC01-外置的前向拉曼放大器,华为 | 1.0 | 个 | 200077.8 | 2023-08-31 | G00H-500140592-00001 | 买方指定仓库地面交货 | 不需制作图册
4677 | 044002901200950 | 021通信设备配件 | 包1 | 500140592 | 物资配件 | 通信设备配件 | 光纤通信设备配件 | 光纤通信设备配件,光接口盘,OSN7500,N1RPC02-外置的后向拉曼放大器,华为 | 1.0 | 个 | 200077.8 | 2023-08-31 | G00H-500140592-00001 | 买方指定仓库地面交货 | 不需制作图册
4678 | 044002901200960 | 021通信设备配件 | 包1 | 500140592 | 物资配件 | 通信设备配件 | 光纤通信设备配件 | 光纤通信设备配件,光接口盘,OSN7500,N1SF64-1路带FEC模块的STM-64光接口板,华为 | 1.0 | 个 | 248035 | 2023-08-31 | G00H-500140592-00001 | 买方指定仓库地面交货 | 不需制作图册
4679 | 044002901200970 | 021通信设备配件 | 包1 | 500140592 | 物资配件 | 通信设备配件 | 光纤通信设备配件 | 光纤通信设备配件,光接口盘,OSN7500,N1SF64A-1路带FEC模块的STM-64光接口板,华为 | 1.0 | 个 | 248035 | 2023-08-31 | G00H-500140592-00001 | 买方指定仓库地面交货 | 不需制作图册
4680 | 044002901200980 | 021通信设备配件 | 包1 | 500140592 | 物资配件 | 通信设备配件 | 光纤通信设备配件 | 光纤通信设备配件,光接口盘,OSN7500,N1SL64-1路STM-64光接口板,华为 | 1.0 | 个 | 149160 | 2023-08-31 | G00H-500140592-00001 | 买方指定仓库地面交货 | 不需制作图册
4681 | 044002901200990 | 021通信设备配件 | 包1 | 500140592 | 物资配件 | 通信设备配件 | 光纤通信设备配件 | 光纤通信设备配件,光接口盘,OSN7500,N1SLD64-2路STM-64光接口板,华为 | 1.0 | 个 | 213570 | 2023-08-31 | G00H-500140592-00001 | 买方指定仓库地面交货 | 不需制作图册
4682 | 044002901201000 | 021通信设备配件 | 包1 | 500140592 | 物资配件 | 通信设备配件 | 光纤通信设备配件 | 光纤通信设备配件,光接口盘,OSN7500,N1SLH1-16路STM-1信号处理板,华为 | 1.0 | 个 | 228576.4 | 2023-08-31 | G00H-500140592-00001 | 买方指定仓库地面交货 | 不需制作图册
4683 | 044002901201010 | 021通信设备配件 | 包1 | 500140592 | 物资配件 | 通信设备配件 | 光纤通信设备配件 | 光纤通信设备配件,光接口盘,OSN7500,N1SLO16-8路STM-16光接口板,华为 | 1.0 | 个 | 131080 | 2023-08-31 | G00H-500140592-00001 | 买方指定仓库地面交货 | 不需制作图册
4684 | 044002901201020 | 021通信设备配件 | 包1 | 500140592 | 物资配件 | 通信设备配件 | 光纤通信设备配件 | 光纤通信设备配件,光接口盘,OSN7500,N1SLQ16-4路STM-16光接口板,华为 | 1.0 | 个 | 102943 | 2023-08-31 | G00H-500140592-00001 | 买方指定仓库地面交货 | 不需制作图册
4685 | 044002901201030 | 021通信设备配件 | 包1 | 500140592 | 物资配件 | 通信设备配件 | 光纤通信设备配件 | 光纤通信设备配件,光接口盘,OSN7500,N2SLQ16-4路STM-16光接口板,华为 | 1.0 | 个 | 129046 | 2023-08-31 | G00H-500140592-00001 | 买方指定仓库地面交货 | 不需制作图册
4686 | 044002901201040 | 021通信设备配件 | 包1 | 500140592 | 物资配件 | 通信设备配件 | 光纤通信设备配件 | 光纤通信设备配件,光接口盘,OSN7500,N3SLH41-16路STM-1/STM-4速率可变线路光接口板,华为 | 1.0 | 个 | 228576.4 | 2023-08-31 | G00H-500140592-00001 | 买方指定仓库地面交货 | 不需制作图册
4687 | 044002901201050 | 021通信设备配件 | 包1 | 500140592 | 物资配件 | 通信设备配件 | 光纤通信设备配件 | 光纤通信设备配件,光接口盘,OSN7500,N4SF64-1路带FEC模块的STM-64光接口板,华为 | 1.0 | 个 | 248035 | 2023-08-31 | G00H-500140592-00001 | 买方指定仓库地面交货 | 不需制作图册
4688 | 044002901201060 | 021通信设备配件 | 包1 | 500140592 | 物资配件 | 通信设备配件 | 光纤通信设备配件 | 光纤通信设备配件,光接口盘,OSN7500,N4SFD64-2路带FEC模块的STM-64光接口板,华为 | 1.0 | 个 | 438496.5 | 2023-08-31 | G00H-500140592-00001 | 买方指定仓库地面交货 | 不需制作图册
4689 | 044002901201070 | 021通信设备配件 | 包1 | 500140592 | 物资配件 | 通信设备配件 | 光纤通信设备配件 | 光纤通信设备配件,光接口盘,OSN7500,N4SL64-1路STM-64光接口板,华为 | 1.0 | 个 | 148030 | 2023-08-31 | G00H-500140592-00001 | 买方指定仓库地面交货 | 不需制作图册
4690 | 044002901201080 | 021通信设备配件 | 包1 | 500140592 | 物资配件 | 通信设备配件 | 光纤通信设备配件 | 光纤通信设备配件,光接口盘,OSN7500,N4SLD64-2路STM-64光接口板,华为 | 1.0 | 个 | 214135 | 2023-08-31 | G00H-500140592-00001 | 买方指定仓库地面交货 | 不需制作图册
4691 | 044002901201090 | 021通信设备配件 | 包1 | 500140592 | 物资配件 | 通信设备配件 | 光纤通信设备配件 | 光纤通信设备配件,光接口盘,OSN7500,N4SLO16-8路STM-16光接口板,华为 | 1.0 | 个 | 181647.5 | 2023-08-31 | G00H-500140592-00001 | 买方指定仓库地面交货 | 不需制作图册
4692 | 044002901201100 | 021通信设备配件 | 包1 | 500140592 | 物资配件 | 通信设备配件 | 光纤通信设备配件 | 光纤通信设备配件,光接口盘,OSN7500,N4SLQ16-4路STM-16光接口板,华为 | 1.0 | 个 | 130628 | 2023-08-31 | G00H-500140592-00001 | 买方指定仓库地面交货 | 不需制作图册
4693 | 044002901201110 | 021通信设备配件 | 包1 | 500140592 | 物资配件 | 通信设备配件 | 光纤通信设备配件 | 光纤通信设备配件,光接口盘,OSN7500,T2SL64-1路STM-64光接口板,华为 | 1.0 | 个 | 170630 | 2023-08-31 | G00H-500140592-00001 | 买方指定仓库地面交货 | 不需制作图册
4694 | 044002901201120 | 021通信设备配件 | 包1 | 500140592 | 物资配件 | 通信设备配件 | 光纤通信设备配件 | 光纤通信设备配件,光接口盘,OSN7500,T2SL64A-1路STM-64光接口板,华为 | 1.0 | 个 | 170630 | 2023-08-31 | G00H-500140592-00001 | 买方指定仓库地面交货 | 不需制作图册
4695 | 044002901201130 | 021通信设备配件 | 包1 | 500140592 | 物资配件 | 通信设备配件 | 光纤通信设备配件 | 光纤通信设备配件,光接口盘,OSP5200, DCF-40-DCF-C-40-色散补偿单板,武汉光迅 | 1.0 | 个 | 42375 | 2023-08-31 | G00H-500140592-00001 | 买方指定仓库地面交货 | 不需制作图册
4696 | 044002901201140 | 021通信设备配件 | 包1 | 500140592 | 物资配件 | 通信设备配件 | 光纤通信设备配件 | 光纤通信设备配件,光接口盘,OSP5200,BA-OBA12-EDFA单盘,武汉光迅 | 1.0 | 个 | 44070 | 2023-08-31 | G00H-500140592-00001 | 买方指定仓库地面交货 | 不需制作图册
4697 | 044002901201150 | 021通信设备配件 | 包1 | 500140592 | 物资配件 | 通信设备配件 | 光纤通信设备配件 | 光纤通信设备配件,光接口盘,OSP5200,BA-OBA17-EDFA单盘,武汉光迅 | 1.0 | 个 | 45200 | 2023-08-31 | G00H-500140592-00001 | 买方指定仓库地面交货 | 不需制作图册
4698 | 044002901201160 | 021通信设备配件 | 包1 | 500140592 | 物资配件 | 通信设备配件 | 光纤通信设备配件 | 光纤通信设备配件,光接口盘,OSP5200,BA-OBA22-EDFA单盘,武汉光迅 | 1.0 | 个 | 49437.5 | 2023-08-31 | G00H-500140592-00001 | 买方指定仓库地面交货 | 不需制作图册
4699 | 044002901201170 | 021通信设备配件 | 包1 | 500140592 | 物资配件 | 通信设备配件 | 光纤通信设备配件 | 光纤通信设备配件,光接口盘,OSP5200,DCF-20-DCF-C-20-色散补偿单板,武汉光迅 | 1.0 | 个 | 29380 | 2023-08-31 | G00H-500140592-00001 | 买方指定仓库地面交货 | 不需制作图册
4700 | 044002901201180 | 021通信设备配件 | 包1 | 500140592 | 物资配件 | 通信设备配件 | 光纤通信设备配件 | 光纤通信设备配件,光接口盘,OSP5200,DCF-60-DCF-C-60-色散补偿单板,武汉光迅 | 1.0 | 个 | 42375 | 2023-08-31 | G00H-500140592-00001 | 买方指定仓库地面交货 | 不需制作图册
4701 | 044002901201190 | 021通信设备配件 | 包1 | 500140592 | 物资配件 | 通信设备配件 | 光纤通信设备配件 | 光纤通信设备配件,光接口盘,OSP5200,DCM-C34-DCM-C34-100-色散补偿单板,武汉光迅 | 1.0 | 个 | 53675 | 2023-08-31 | G00H-500140592-00001 | 买方指定仓库地面交货 | 不需制作图册
4702 | 044002901201200 | 021通信设备配件 | 包1 | 500140592 | 物资配件 | 通信设备配件 | 光纤通信设备配件 | 光纤通信设备配件,光接口盘,OSP5200,DCM-C34-DCM-C34-120-色散补偿单板,武汉光迅 | 1.0 | 个 | 55793.75 | 2023-08-31 | G00H-500140592-00001 | 买方指定仓库地面交货 | 不需制作图册
4703 | 044002901201210 | 021通信设备配件 | 包1 | 500140592 | 物资配件 | 通信设备配件 | 光纤通信设备配件 | 光纤通信设备配件,光接口盘,OSP5200,DCM-C34-DCM-C34-200-色散补偿单板,武汉光迅 | 1.0 | 个 | 63562.5 | 2023-08-31 | G00H-500140592-00001 | 买方指定仓库地面交货 | 不需制作图册
4704 | 044002901201220 | 021通信设备配件 | 包1 | 500140592 | 物资配件 | 通信设备配件 | 光纤通信设备配件 | 光纤通信设备配件,光接口盘,OSP5200,DCM-C34-DCM-C34-80-色散补偿单板,武汉光迅 | 1.0 | 个 | 49437.5 | 2023-08-31 | G00H-500140592-00001 | 买方指定仓库地面交货 | 不需制作图册
4705 | 044002901201230 | 021通信设备配件 | 包1 | 500140592 | 物资配件 | 通信设备配件 | 光纤通信设备配件 | 光纤通信设备配件,光接口盘,OSP5200,OA481820-光放卡 光放EDFA卡,武汉光迅 | 1.0 | 个 | 67800 | 2023-08-31 | G00H-500140592-00001 | 买方指定仓库地面交货 | 不需制作图册
4706 | 044002901201240 | 021通信设备配件 | 包1 | 500140592 | 物资配件 | 通信设备配件 | 光纤通信设备配件 | 光纤通信设备配件,光接口盘,OSP5200,OEO-16S17C34-UFEC-2.5G FEC前向编码纠错,武汉光迅 | 1.0 | 个 | 180800 | 2023-08-31 | G00H-500140592-00001 | 买方指定仓库地面交货 | 不需制作图册
4707 | 044002901201250 | 021通信设备配件 | 包1 | 500140592 | 物资配件 | 通信设备配件 | 光纤通信设备配件 | 光纤通信设备配件,光接口盘,OSP5200,OEO-16S22C34-UFEC-2.5G FEC前向编码纠错,武汉光迅 | 1.0 | 个 | 180517.5 | 2023-08-31 | G00H-500140592-00001 | 买方指定仓库地面交货 | 不需制作图册
4708 | 044002901201260 | 021通信设备配件 | 包1 | 500140592 | 物资配件 | 通信设备配件 | 光纤通信设备配件 | 光纤通信设备配件,光接口盘,OSP5200,OEO-64-C-8S-10G互环业务单盘,武汉光迅 | 1.0 | 个 | 180517.5 | 2023-08-31 | G00H-500140592-00001 | 买方指定仓库地面交货 | 不需制作图册
4709 | 044002901201270 | 021通信设备配件 | 包1 | 500140592 | 物资配件 | 通信设备配件 | 光纤通信设备配件 | 光纤通信设备配件,光接口盘,OSP5200,OEO-64S12C34-UFEC-V2-10G FEC前向编码纠错,武汉光迅 | 1.0 | 个 | 183625 | 2023-08-31 | G00H-500140592-00001 | 买方指定仓库地面交货 | 不需制作图册
4710 | 044002901201280 | 021通信设备配件 | 包1 | 500140592 | 物资配件 | 通信设备配件 | 光纤通信设备配件 | 光纤通信设备配件,光接口盘,OSP5200,OEO-64S17C34-UFEC-10G FEC前向编码纠错,武汉光迅 | 1.0 | 个 | 183625 | 2023-08-31 | G00H-500140592-00001 | 买方指定仓库地面交货 | 不需制作图册
4711 | 044002901201290 | 021通信设备配件 | 包1 | 500140592 | 物资配件 | 通信设备配件 | 光纤通信设备配件 | 光纤通信设备配件,光接口盘,OSP5200,OEO-C-MOD-16-02-1310-2.5G客户侧业务卡,武汉光迅 | 1.0 | 个 | 2825 | 2023-08-31 | G00H-500140592-00001 | 买方指定仓库地面交货 | 不需制作图册
4712 | 044002901201300 | 021通信设备配件 | 包1 | 500140592 | 物资配件 | 通信设备配件 | 光纤通信设备配件 | 光纤通信设备配件,光接口盘,OSP5200,OEO-C-MOD-16-13-C-2.5G线路侧业务卡,武汉光迅 | 1.0 | 个 | 16950 | 2023-08-31 | G00H-500140592-00001 | 买方指定仓库地面交货 | 不需制作图册
4713 | 044002901201310 | 021通信设备配件 | 包1 | 500140592 | 物资配件 | 通信设备配件 | 光纤通信设备配件 | 光纤通信设备配件,光接口盘,OSP5200,OEO-C-MOD-64S-02-1310-10G客户侧业务卡,武汉光迅 | 1.0 | 个 | 5650 | 2023-08-31 | G00H-500140592-00001 | 买方指定仓库地面交货 | 不需制作图册
4714 | 044002901201320 | 021通信设备配件 | 包1 | 500140592 | 物资配件 | 通信设备配件 | 光纤通信设备配件 | 光纤通信设备配件,光接口盘,OSP5200,OEO-C-MOD-64S-13-C-R-10G线路侧业务卡,武汉光迅 | 1.0 | 个 | 20340 | 2023-08-31 | G00H-500140592-00001 | 买方指定仓库地面交货 | 不需制作图册
4715 | 044002901201330 | 021通信设备配件 | 包1 | 500140592 | 物资配件 | 通信设备配件 | 光纤通信设备配件 | 光纤通信设备配件,光接口盘,OSP5200,OLM-TS-S-30KM-测温功能卡,武汉光迅 | 1.0 | 个 | 226000 | 2023-08-31 | G00H-500140592-00001 | 买方指定仓库地面交货 | 不需制作图册
4716 | 044002901201340 | 021通信设备配件 | 包1 | 500140592 | 物资配件 | 通信设备配件 | 光纤通信设备配件 | 光纤通信设备配件,光接口盘,OSP5200,OLPB-切换保护单盘 OLP保护单盘,武汉光迅 | 1.0 | 个 | 27120 | 2023-08-31 | G00H-500140592-00001 | 买方指定仓库地面交货 | 不需制作图册
4717 | 044002901201350 | 021通信设备配件 | 包1 | 500140592 | 物资配件 | 通信设备配件 | 光纤通信设备配件 | 光纤通信设备配件,光接口盘,OSP5200,OMD8D-C21-8路OMD单盘,武汉光迅 | 1.0 | 个 | 29380 | 2023-08-31 | G00H-500140592-00001 | 买方指定仓库地面交货 | 不需制作图册
4718 | 044002901201360 | 021通信设备配件 | 包1 | 500140592 | 物资配件 | 通信设备配件 | 光纤通信设备配件 | 光纤通信设备配件,光接口盘,OSP5200,OSP-EMU-T-测温主控盘 ,武汉光迅 | 1.0 | 个 | 16950 | 2023-08-31 | G00H-500140592-00001 | 买方指定仓库地面交货 | 不需制作图册
4719 | 044002901201370 | 021通信设备配件 | 包1 | 500140592 | 物资配件 | 通信设备配件 | 光纤通信设备配件 | 光纤通信设备配件,光接口盘,OSP5200,OSP2100E-AA-SG(18500)-10G相干机框,武汉光迅 | 1.0 | 个 | 30510 | 2023-08-31 | G00H-500140592-00001 | 买方指定仓库地面交货 | 不需制作图册
4720 | 044002901201380 | 021通信设备配件 | 包1 | 500140592 | 物资配件 | 通信设备配件 | 光纤通信设备配件 | 光纤通信设备配件,光接口盘,OSP5200,OSW-116(MEMS)-OLM监测功能卡 光开关卡,武汉光迅 | 1.0 | 个 | 508500 | 2023-08-31 | G00H-500140592-00001 | 买方指定仓库地面交货 | 不需制作图册
4721 | 044002901201390 | 021通信设备配件 | 包1 | 500140592 | 物资配件 | 通信设备配件 | 光纤通信设备配件 | 光纤通信设备配件,光接口盘,OSP5200,OTDR-40-1625-OLM监测功能卡 监测功能OTDR卡,武汉光迅 | 1.0 | 个 | 226000 | 2023-08-31 | G00H-500140592-00001 | 买方指定仓库地面交货 | 不需制作图册
4722 | 044002901201400 | 021通信设备配件 | 包1 | 500140592 | 物资配件 | 通信设备配件 | 光纤通信设备配件 | 光纤通信设备配件,光接口盘,OSP5200,PA-OPA25-预放EDFA单盘,武汉光迅 | 1.0 | 个 | 48590 | 2023-08-31 | G00H-500140592-00001 | 买方指定仓库地面交货 | 不需制作图册
4723 | 044002901201410 | 021通信设备配件 | 包1 | 500140592 | 物资配件 | 通信设备配件 | 光纤通信设备配件 | 光纤通信设备配件,光接口盘,OSP5200,RFA-RFAC3410CO-前向拉曼放大器 前向单波,武汉光迅 | 1.0 | 个 | 231650 | 2023-08-31 | G00H-500140592-00001 | 买方指定仓库地面交货 | 不需制作图册
4724 | 044002901201420 | 021通信设备配件 | 包1 | 500140592 | 物资配件 | 通信设备配件 | 光纤通信设备配件 | 光纤通信设备配件,光接口盘,OSP5200,RFA-RFAC3420-拉曼放大器单盘 单波,武汉光迅 | 1.0 | 个 | 166675 | 2023-08-31 | G00H-500140592-00001 | 买方指定仓库地面交货 | 不需制作图册
4725 | 044002901201430 | 021通信设备配件 | 包1 | 500140592 | 物资配件 | 通信设备配件 | 光纤通信设备配件 | 光纤通信设备配件,光接口盘,OSP5200,RFAC3412CO-二阶拉曼单盘 二阶前向拉曼,武汉光迅 | 1.0 | 个 | 248600 | 2023-08-31 | G00H-500140592-00001 | 买方指定仓库地面交货 | 不需制作图册
4726 | 044002901201440 | 021通信设备配件 | 包1 | 500140592 | 物资配件 | 通信设备配件 | 光纤通信设备配件 | 光纤通信设备配件,光接口盘,OSP5200,RFAC3430-二阶拉曼单盘 二阶后向拉曼,武汉光迅 | 1.0 | 个 | 248600 | 2023-08-31 | G00H-500140592-00001 | 买方指定仓库地面交货 | 不需制作图册
4727 | 044002901201450 | 021通信设备配件 | 包1 | 500140592 | 物资配件 | 通信设备配件 | 光纤通信设备配件 | 光纤通信设备配件,光接口盘,OSP5200,RGU-G18C34C2-遥泵单元-野外 遥泵-单波长随旁路,武汉光迅 | 1.0 | 个 | 203400 | 2023-08-31 | G00H-500140592-00001 | 买方指定仓库地面交货 | 不需制作图册
4728 | 044002901201460 | 021通信设备配件 | 包1 | 500140592 | 物资配件 | 通信设备配件 | 光纤通信设备配件 | 光纤通信设备配件,光接口盘,OSP5200,RGU-G6C34D2CO-遥泵单元-野外 遥泵-单波长双旁路,武汉光迅 | 1.0 | 个 | 203400 | 2023-08-31 | G00H-500140592-00001 | 买方指定仓库地面交货 | 不需制作图册
4729 | 044002901201470 | 021通信设备配件 | 包1 | 500140592 | 物资配件 | 通信设备配件 | 光纤通信设备配件 | 光纤通信设备配件,光接口盘,OSP5200,RPU-P30C34-OSP遥泵板卡 遥泵-单波一阶泵浦源,武汉光迅 | 1.0 | 个 | 203400 | 2023-08-31 | G00H-500140592-00001 | 买方指定仓库地面交货 | 不需制作图册
4730 | 044002901201480 | 021通信设备配件 | 包1 | 500140592 | 物资配件 | 通信设备配件 | 光纤通信设备配件 | 光纤通信设备配件,光接口盘,OSP5200,RPU-P30C34CO-OSP遥泵板卡 遥泵-单波一阶泵浦源,武汉光迅 | 1.0 | 个 | 203400 | 2023-08-31 | G00H-500140592-00001 | 买方指定仓库地面交货 | 不需制作图册
4731 | 044002901201490 | 021通信设备配件 | 包1 | 500140592 | 物资配件 | 通信设备配件 | 光纤通信设备配件 | 光纤通信设备配件,光接口盘,OSP5200,RT16D200BA17-转发型EDFA插盘 2.5G转发功率放大器,武汉光迅 | 1.0 | 个 | 65540 | 2023-08-31 | G00H-500140592-00001 | 买方指定仓库地面交货 | 不需制作图册
4732 | 044002901201500 | 021通信设备配件 | 包1 | 500140592 | 物资配件 | 通信设备配件 | 光纤通信设备配件 | 光纤通信设备配件,光接口盘,OSP5200,RT64D40BA17-转发型EDFA插盘 10G转发功率放大器,武汉光迅 | 1.0 | 个 | 66670 | 2023-08-31 | G00H-500140592-00001 | 买方指定仓库地面交货 | 不需制作图册
4733 | 044002901201510 | 021通信设备配件 | 包1 | 500140592 | 物资配件 | 通信设备配件 | 光纤通信设备配件 | 光纤通信设备配件,光接口盘,OSP5200,RT64D80BA12-转发型EDFA插盘 10G转发功率放大器,武汉光迅 | 1.0 | 个 | 66105 | 2023-08-31 | G00H-500140592-00001 | 买方指定仓库地面交货 | 不需制作图册
4734 | 044002901201520 | 021通信设备配件 | 包1 | 500140592 | 物资配件 | 通信设备配件 | 光纤通信设备配件 | 光纤通信设备配件,光接口盘,OSP5200,UFEC64-PSK/CIR-10G 相干FEC板,武汉光迅 | 1.0 | 个 | 214700 | 2023-08-31 | G00H-500140592-00001 | 买方指定仓库地面交货 | 不需制作图册
4735 | 044002901201530 | 021通信设备配件 | 包1 | 500140694 | 物资配件 | 通信设备配件 | 光纤通信设备配件 | 光纤通信设备配件,光接口模块,ZXMP S385,SFP-155M(L-1.1)-STM-1光模块,中兴 | 1.0 | 个 | 802.3 | 2023-08-31 | G00H-500140592-00001 | 买方指定仓库地面交货 | 不需制作图册
4736 | 044002901201540 | 021通信设备配件 | 包1 | 500140694 | 物资配件 | 通信设备配件 | 光纤通信设备配件 | 光纤通信设备配件,光接口模块,ZXMP S385,SFP-155M(S-1.1)-STM-1光模块,中兴 | 1.0 | 个 | 802.3 | 2023-08-31 | G00H-500140592-00001 | 买方指定仓库地面交货 | 不需制作图册
4737 | 044002901201550 | 021通信设备配件 | 包1 | 500140694 | 物资配件 | 通信设备配件 | 光纤通信设备配件 | 光纤通信设备配件,光接口模块,ZXMP S385,SFP-155M(L-1.2)-STM-1光模块,中兴 | 1.0 | 个 | 904 | 2023-08-31 | G00H-500140592-00001 | 买方指定仓库地面交货 | 不需制作图册
4738 | 044002901201560 | 021通信设备配件 | 包1 | 500140694 | 物资配件 | 通信设备配件 | 光纤通信设备配件 | 光纤通信设备配件,光接口模块,ZXMP S385,SFP-622M(S-4.1)-STM-4光模块,中兴 | 1.0 | 个 | 1101.75 | 2023-08-31 | G00H-500140592-00001 | 买方指定仓库地面交货 | 不需制作图册
4739 | 044002901201570 | 021通信设备配件 | 包1 | 500140694 | 物资配件 | 通信设备配件 | 光纤通信设备配件 | 光纤通信设备配件,光接口模块,ZXMP S385,SFP-622M(L-4.1)-STM-4光模块,中兴 | 1.0 | 个 | 1198.93 | 2023-08-31 | G00H-500140592-00001 | 买方指定仓库地面交货 | 不需制作图册
4740 | 044002901201580 | 021通信设备配件 | 包1 | 500140698 | 物资配件 | 通信设备配件 | 光纤通信设备配件 | 光纤通信设备配件,辅助单元盘,ZXMP S385,OW-公务板,中兴 | 1.0 | 个 | 1243 | 2023-08-31 | G00H-500140592-00001 | 买方指定仓库地面交货 | 不需制作图册
4741 | 044002901201590 | 021通信设备配件 | 包1 | 500140698 | 物资配件 | 通信设备配件 | 光纤通信设备配件 | 光纤通信设备配件,辅助单元盘,ZXMP S385,OWB-公务板,中兴 | 1.0 | 个 | 1243 | 2023-08-31 | G00H-500140592-00001 | 买方指定仓库地面交货 | 不需制作图册
4742 | 044002901201600 | 021通信设备配件 | 包1 | 500140698 | 物资配件 | 通信设备配件 | 光纤通信设备配件 | 光纤通信设备配件,辅助单元盘,ZXMP S385,OWC-公务板,中兴 | 1.0 | 个 | 1243 | 2023-08-31 | G00H-500140592-00001 | 买方指定仓库地面交货 | 不需制作图册
4743 | 044002901201610 | 021通信设备配件 | 包1 | 500140694 | 物资配件 | 通信设备配件 | 光纤通信设备配件 | 光纤通信设备配件,光接口模块,ZXMP S385,SFP-622M(L-4.2)-STM-4光模块,中兴 | 1.0 | 个 | 1299.5 | 2023-08-31 | G00H-500140592-00001 | 买方指定仓库地面交货 | 不需制作图册
4744 | 044002901201620 | 021通信设备配件 | 包1 | 500140694 | 物资配件 | 通信设备配件 | 光纤通信设备配件 | 光纤通信设备配件,光接口模块,ZXMP S385,SFP-2.5G(S-16.1)-STM-16光模块,中兴 | 1.0 | 个 | 2406.9 | 2023-08-31 | G00H-500140592-00001 | 买方指定仓库地面交货 | 不需制作图册
4745 | 044002901201630 | 021通信设备配件 | 包1 | 500140694 | 物资配件 | 通信设备配件 | 光纤通信设备配件 | 光纤通信设备配件,光接口模块,ZXMP S385,SFP-2.5G(L-16.1)-STM-16光模块,中兴 | 1.0 | 个 | 2519.9 | 2023-08-31 | G00H-500140592-00001 | 买方指定仓库地面交货 | 不需制作图册
4746 | 044002901201640 | 021通信设备配件 | 包1 | 500140694 | 物资配件 | 通信设备配件 | 光纤通信设备配件 | 光纤通信设备配件,光接口模块,ZXMP S385,SFP-2.5G(L-16.2)-STM-16光模块,中兴 | 1.0 | 个 | 2599 | 2023-08-31 | G00H-500140592-00001 | 买方指定仓库地面交货 | 不需制作图册
4747 | 044002901201650 | 021通信设备配件 | 包1 | 500140658 | 物资配件 | 通信设备配件 | 光纤通信设备配件 | 光纤通信设备配件,以太业务接口盘,ZXMP S330,EIFEX6-6路以太网电接口板,中兴 | 1.0 | 个 | 3955 | 2023-08-31 | G00H-500140592-00001 | 买方指定仓库地面交货 | 不需制作图册
4748 | 044002901201660 | 021通信设备配件 | 包1 | 500140714 | 物资配件 | 通信设备配件 | 光纤通信设备配件 | 光纤通信设备配件,2M业务接口盘,ZXMP S330,BIE1X21-21XE1/T1电接口桥接板,中兴 | 1.0 | 个 | 3955 | 2023-08-31 | G00H-500140592-00001 | 买方指定仓库地面交货 | 不需制作图册
4749 | 044002901201670 | 021通信设备配件 | 包1 | 500140679 | 物资配件 | 通信设备配件 | 光纤通信设备配件 | 光纤通信设备配件,电源模块,ZXMP S385,QXI-QX接口板,中兴 | 1.0 | 个 | 4294 | 2023-08-31 | G00H-500140592-00001 | 买方指定仓库地面交货 | 不需制作图册
4750 | 044002901201680 | 021通信设备配件 | 包1 | 500140679 | 物资配件 | 通信设备配件 | 光纤通信设备配件 | 光纤通信设备配件,电源模块,ZXMP S330,PWR-电源板,中兴 | 1.0 | 个 | 4746 | 2023-08-31 | G00H-500140592-00001 | 买方指定仓库地面交货 | 不需制作图册
4751 | 044002901201690 | 021通信设备配件 | 包1 | 500140714 | 物资配件 | 通信设备配件 | 光纤通信设备配件 | 光纤通信设备配件,2M业务接口盘,ZXMP S330,ESE1X21(75)-21XE1电接口倒换板(75欧),中兴 | 1.0 | 个 | 5085 | 2023-08-31 | G00H-500140592-00001 | 买方指定仓库地面交货 | 不需制作图册
4752 | 044002901201700 | 021通信设备配件 | 包1 | 500140658 | 物资配件 | 通信设备配件 | 光纤通信设备配件 | 光纤通信设备配件,以太业务接口盘,ZXMP S385,ESFEX8-以太网电接口倒换板,中兴 | 1.0 | 个 | 5198 | 2023-08-31 | G00H-500140592-00001 | 买方指定仓库地面交货 | 不需制作图册
4753 | 044002901201710 | 021通信设备配件 | 包1 | 500140714 | 物资配件 | 通信设备配件 | 光纤通信设备配件 | 光纤通信设备配件,2M业务接口盘,ZXMP S385,BIE1-E1/T1接口桥接板,中兴 | 1.0 | 个 | 6328 | 2023-08-31 | G00H-500140592-00001 | 买方指定仓库地面交货 | 不需制作图册
4754 | 044002901201720 | 021通信设备配件 | 包1 | 500140714 | 物资配件 | 通信设备配件 | 光纤通信设备配件 | 光纤通信设备配件,2M业务接口盘,ZXMP S385,ESE1X63(75)-63路E1电接口倒换板（75欧姆）,中兴 | 1.0 | 个 | 7458 | 2023-08-31 | G00H-500140592-00001 | 买方指定仓库地面交货 | 不需制作图册
4755 | 044002901201730 | 021通信设备配件 | 包1 | 500140592 | 物资配件 | 通信设备配件 | 光纤通信设备配件 | 光纤通信设备配件,光接口盘,ZXONE 8700,N2M1SEIA1-接口板,中兴 | 1.0 | 个 | 7910 | 2023-08-31 | G00H-500140592-00001 | 买方指定仓库地面交货 | 不需制作图册
4756 | 044002901201740 | 021通信设备配件 | 包1 | 500140592 | 物资配件 | 通信设备配件 | 光纤通信设备配件 | 光纤通信设备配件,光接口盘,ZXONE 8700,N2M1SEIA2-接口板,中兴 | 1.0 | 个 | 7910 | 2023-08-31 | G00H-500140592-00001 | 买方指定仓库地面交货 | 不需制作图册
4757 | 044002901201750 | 021通信设备配件 | 包1 | 500140592 | 物资配件 | 通信设备配件 | 光纤通信设备配件 | 光纤通信设备配件,光接口盘,ZXONE 8700,N4M1EIC-接口板,中兴 | 1.0 | 个 | 7910 | 2023-08-31 | G00H-500140592-00001 | 买方指定仓库地面交货 | 不需制作图册
4758 | 044002901201760 | 021通信设备配件 | 包1 | 500140592 | 物资配件 | 通信设备配件 | 光纤通信设备配件 | 光纤通信设备配件,光接口盘,ZXONE 8700,N4M1SEIA1-接口板,中兴 | 1.0 | 个 | 7910 | 2023-08-31 | G00H-500140592-00001 | 买方指定仓库地面交货 | 不需制作图册
4759 | 044002901201770 | 021通信设备配件 | 包1 | 500140592 | 物资配件 | 通信设备配件 | 光纤通信设备配件 | 光纤通信设备配件,光接口盘,ZXONE 8700,N2M1SOSC-光监控通道板,中兴 | 1.0 | 个 | 11300 | 2023-08-31 | G00H-500140592-00001 | 买方指定仓库地面交货 | 不需制作图册
4760 | 044002901201780 | 021通信设备配件 | 包1 | 500140592 | 物资配件 | 通信设备配件 | 光纤通信设备配件 | 光纤通信设备配件,光接口盘,ZXONE 8700,N2M2SOSCB-B型光监控通道板,中兴 | 1.0 | 个 | 11300 | 2023-08-31 | G00H-500140592-00001 | 买方指定仓库地面交货 | 不需制作图册
4761 | 044002901201790 | 021通信设备配件 | 包1 | 500140592 | 物资配件 | 通信设备配件 | 光纤通信设备配件 | 光纤通信设备配件,光接口盘,ZXONE 8700,N4M1SOFM-光纤监控表,中兴 | 1.0 | 个 | 11300 | 2023-08-31 | G00H-500140592-00001 | 买方指定仓库地面交货 | 不需制作图册
4762 | 044002901201800 | 021通信设备配件 | 包1 | 500140592 | 物资配件 | 通信设备配件 | 光纤通信设备配件 | 光纤通信设备配件,光接口盘,ZXONE 8700,N4M2SOSCB-B型光监控通道板,中兴 | 1.0 | 个 | 11300 | 2023-08-31 | G00H-500140592-00001 | 买方指定仓库地面交货 | 不需制作图册
4763 | 044002901201810 | 021通信设备配件 | 包1 | 500140592 | 物资配件 | 通信设备配件 | 光纤通信设备配件 | 光纤通信设备配件,光接口盘,ZXMP S385,OPE1B-光接口2M支路板,中兴 | 1.0 | 个 | 13560 | 2023-08-31 | G00H-500140592-00001 | 买方指定仓库地面交货 | 不需制作图册
4764 | 044002901201820 | 021通信设备配件 | 包1 | 500140592 | 物资配件 | 通信设备配件 | 光纤通信设备配件 | 光纤通信设备配件,光接口盘,ZXMP S385,OPE1C-光接口2M支路板,中兴 | 1.0 | 个 | 13560 | 2023-08-31 | G00H-500140592-00001 | 买方指定仓库地面交货 | 不需制作图册
4765 | 044002901201830 | 021通信设备配件 | 包1 | 500140592 | 物资配件 | 通信设备配件 | 光纤通信设备配件 | 光纤通信设备配件,光接口盘,ZXONE 8700,N2M1VMUX40C-通道衰耗可调光合波板,中兴 | 1.0 | 个 | 14125 | 2023-08-31 | G00H-500140592-00001 | 买方指定仓库地面交货 | 不需制作图册
4766 | 044002901201840 | 021通信设备配件 | 包1 | 500140592 | 物资配件 | 通信设备配件 | 光纤通信设备配件 | 光纤通信设备配件,光接口盘,ZXONE 8700,N4M4VMUX40C-通道衰耗可调光合波板,中兴 | 1.0 | 个 | 14125 | 2023-08-31 | G00H-500140592-00001 | 买方指定仓库地面交货 | 不需制作图册
4767 | 044002901201850 | 021通信设备配件 | 包1 | 500140592 | 物资配件 | 通信设备配件 | 光纤通信设备配件 | 光纤通信设备配件,光接口盘,ZXONE 8700,N5M4VMUX40C-通道衰耗可调光合波板,中兴 | 1.0 | 个 | 14125 | 2023-08-31 | G00H-500140592-00001 | 买方指定仓库地面交货 | 不需制作图册
4768 | 044002901201860 | 021通信设备配件 | 包1 | 500140592 | 物资配件 | 通信设备配件 | 光纤通信设备配件 | 光纤通信设备配件,光接口盘,ZXONE 8700,N2M1SOP1-光保护板,中兴 | 1.0 | 个 | 16950 | 2023-08-31 | G00H-500140592-00001 | 买方指定仓库地面交货 | 不需制作图册
4769 | 044002901201870 | 021通信设备配件 | 包1 | 500140592 | 物资配件 | 通信设备配件 | 光纤通信设备配件 | 光纤通信设备配件,光接口盘,ZXONE 8700,N2M2SOP1-光保护板,中兴 | 1.0 | 个 | 16950 | 2023-08-31 | G00H-500140592-00001 | 买方指定仓库地面交货 | 不需制作图册
4770 | 044002901201880 | 021通信设备配件 | 包1 | 500140592 | 物资配件 | 通信设备配件 | 光纤通信设备配件 | 光纤通信设备配件,光接口盘,ZXONE 8700,N4M2SOP1-光保护板,中兴 | 1.0 | 个 | 16950 | 2023-08-31 | G00H-500140592-00001 | 买方指定仓库地面交货 | 不需制作图册
4771 | 044002901201890 | 021通信设备配件 | 包1 | 500140658 | 物资配件 | 通信设备配件 | 光纤通信设备配件 | 光纤通信设备配件,以太业务接口盘,ZXMP S330,SFEX6-智能快速以太网电接口板,中兴 | 1.0 | 个 | 16950 | 2023-08-31 | G00H-500140592-00001 | 买方指定仓库地面交货 | 不需制作图册
4772 | 044002901201900 | 021通信设备配件 | 包1 | 500140593 | 物资配件 | 通信设备配件 | 光纤通信设备配件 | 光纤通信设备配件,时钟盘,ZXMP S330,SCC-时钟板,中兴 | 1.0 | 个 | 18080 | 2023-08-31 | G00H-500140592-00001 | 买方指定仓库地面交货 | 不需制作图册
4773 | 044002901201910 | 021通信设备配件 | 包1 | 500140592 | 物资配件 | 通信设备配件 | 光纤通信设备配件 | 光纤通信设备配件,光接口盘,ZXONE 8700,N2M1SEOBA1717-紧凑型光放大板,中兴 | 1.0 | 个 | 18645 | 2023-08-31 | G00H-500140592-00001 | 买方指定仓库地面交货 | 不需制作图册
4774 | 044002901201920 | 021通信设备配件 | 包1 | 500140592 | 物资配件 | 通信设备配件 | 光纤通信设备配件 | 光纤通信设备配件,光接口盘,ZXONE 8700,N2M1SEOBA2220-紧凑型光放大板,中兴 | 1.0 | 个 | 18645 | 2023-08-31 | G00H-500140592-00001 | 买方指定仓库地面交货 | 不需制作图册
4775 | 044002901201930 | 021通信设备配件 | 包1 | 500140592 | 物资配件 | 通信设备配件 | 光纤通信设备配件 | 光纤通信设备配件,光接口盘,ZXONE 8700,N2M1SEOPA1717-紧凑型光放大板,中兴 | 1.0 | 个 | 18645 | 2023-08-31 | G00H-500140592-00001 | 买方指定仓库地面交货 | 不需制作图册
4776 | 044002901201940 | 021通信设备配件 | 包1 | 500140592 | 物资配件 | 通信设备配件 | 光纤通信设备配件 | 光纤通信设备配件,光接口盘,ZXONE 8700,N2M2SEOBA2220-紧凑型光放大板,中兴 | 1.0 | 个 | 18645 | 2023-08-31 | G00H-500140592-00001 | 买方指定仓库地面交货 | 不需制作图册
4777 | 044002901201950 | 021通信设备配件 | 包1 | 500140592 | 物资配件 | 通信设备配件 | 光纤通信设备配件 | 光纤通信设备配件,光接口盘,ZXONE 8700,N2M3SEOPA1717-紧凑型光放大板,中兴 | 1.0 | 个 | 18645 | 2023-08-31 | G00H-500140592-00001 | 买方指定仓库地面交货 | 不需制作图册
4778 | 044002901201960 | 021通信设备配件 | 包1 | 500140592 | 物资配件 | 通信设备配件 | 光纤通信设备配件 | 光纤通信设备配件,光接口盘,ZXONE 8700,N3M3SEOPA1717-紧凑型光放大板,中兴 | 1.0 | 个 | 18645 | 2023-08-31 | G00H-500140592-00001 | 买方指定仓库地面交货 | 不需制作图册
4779 | 044002901201970 | 021通信设备配件 | 包1 | 500140592 | 物资配件 | 通信设备配件 | 光纤通信设备配件 | 光纤通信设备配件,光接口盘,ZXONE 8700,N4M3SEOBA1717-紧凑型光放大板,中兴 | 1.0 | 个 | 18645 | 2023-08-31 | G00H-500140592-00001 | 买方指定仓库地面交货 | 不需制作图册
4780 | 044002901201980 | 021通信设备配件 | 包1 | 500140592 | 物资配件 | 通信设备配件 | 光纤通信设备配件 | 光纤通信设备配件,光接口盘,ZXONE 8700,N4M3SEOBA2220-紧凑型光放大板,中兴 | 1.0 | 个 | 18645 | 2023-08-31 | G00H-500140592-00001 | 买方指定仓库地面交货 | 不需制作图册
4781 | 044002901201990 | 021通信设备配件 | 包1 | 500140592 | 物资配件 | 通信设备配件 | 光纤通信设备配件 | 光纤通信设备配件,光接口盘,ZXONE 8700,N4M3SEOPA1717-紧凑型光放大板,中兴 | 1.0 | 个 | 18645 | 2023-08-31 | G00H-500140592-00001 | 买方指定仓库地面交货 | 不需制作图册
4782 | 044002901202000 | 021通信设备配件 | 包1 | 500140592 | 物资配件 | 通信设备配件 | 光纤通信设备配件 | 光纤通信设备配件,光接口盘,ZXONE 8700,N4M3SEOPA1720-紧凑型光放大板,中兴 | 1.0 | 个 | 18645 | 2023-08-31 | G00H-500140592-00001 | 买方指定仓库地面交货 | 不需制作图册
4783 | 044002901202010 | 021通信设备配件 | 包1 | 500140592 | 物资配件 | 通信设备配件 | 光纤通信设备配件 | 光纤通信设备配件,光接口盘,ZXONE 8700,N4M3SEOPA2717-紧凑型光放大板,中兴 | 1.0 | 个 | 18645 | 2023-08-31 | G00H-500140592-00001 | 买方指定仓库地面交货 | 不需制作图册
4784 | 044002901202020 | 021通信设备配件 | 包1 | 500140592 | 物资配件 | 通信设备配件 | 光纤通信设备配件 | 光纤通信设备配件,光接口盘,ZXONE 8700,N5M3SEOBA2220-紧凑型光放大板,中兴 | 1.0 | 个 | 18645 | 2023-08-31 | G00H-500140592-00001 | 买方指定仓库地面交货 | 不需制作图册
4785 | 044002901202030 | 021通信设备配件 | 包1 | 500140592 | 物资配件 | 通信设备配件 | 光纤通信设备配件 | 光纤通信设备配件,光接口盘,ZXONE 8700,N4M1SOFMF-光纤监控表,中兴 | 1.0 | 个 | 19775 | 2023-08-31 | G00H-500140592-00001 | 买方指定仓库地面交货 | 不需制作图册
4786 | 044002901202040 | 021通信设备配件 | 包1 | 500140593 | 物资配件 | 通信设备配件 | 光纤通信设备配件 | 光纤通信设备配件,时钟盘,ZXMP S385,SCIB-B型时钟接口板（2MBIT/S）,中兴 | 1.0 | 个 | 20340 | 2023-08-31 | G00H-500140592-00001 | 买方指定仓库地面交货 | 不需制作图册
4787 | 044002901202050 | 021通信设备配件 | 包1 | 500140714 | 物资配件 | 通信设备配件 | 光纤通信设备配件 | 光纤通信设备配件,2M业务接口盘,ZXMP S330,EPE1A-21XE1电处理板(75欧),中兴 | 1.0 | 个 | 20340 | 2023-08-31 | G00H-500140592-00001 | 买方指定仓库地面交货 | 不需制作图册
4788 | 044002901202060 | 021通信设备配件 | 包1 | 500140714 | 物资配件 | 通信设备配件 | 光纤通信设备配件 | 光纤通信设备配件,2M业务接口盘,ZXMP S330,EPE1B-21XE1电处理板(75欧),中兴 | 1.0 | 个 | 20340 | 2023-08-31 | G00H-500140592-00001 | 买方指定仓库地面交货 | 不需制作图册
4789 | 044002901202070 | 021通信设备配件 | 包1 | 500140714 | 物资配件 | 通信设备配件 | 光纤通信设备配件 | 光纤通信设备配件,2M业务接口盘,ZXMP S330,EPE1C-21XE1电处理板(75欧),中兴 | 1.0 | 个 | 20340 | 2023-08-31 | G00H-500140592-00001 | 买方指定仓库地面交货 | 不需制作图册
4790 | 044002901202080 | 021通信设备配件 | 包1 | 500140714 | 物资配件 | 通信设备配件 | 光纤通信设备配件 | 光纤通信设备配件,2M业务接口盘,ZXMP S385,EPE1C-63路E1支路板(75),中兴 | 1.0 | 个 | 21470 | 2023-08-31 | G00H-500140592-00001 | 买方指定仓库地面交货 | 不需制作图册
4791 | 044002901202090 | 021通信设备配件 | 包1 | 500140714 | 物资配件 | 通信设备配件 | 光纤通信设备配件 | 光纤通信设备配件,2M业务接口盘,ZXMP S385,EPE1D-63路E1支路板(75),中兴 | 1.0 | 个 | 21470 | 2023-08-31 | G00H-500140592-00001 | 买方指定仓库地面交货 | 不需制作图册
4792 | 044002901202100 | 021通信设备配件 | 包1 | 500140714 | 物资配件 | 通信设备配件 | 光纤通信设备配件 | 光纤通信设备配件,2M业务接口盘,ZXMP S385,EPE1FZ-63路E1支路板(75),中兴 | 1.0 | 个 | 21470 | 2023-08-31 | G00H-500140592-00001 | 买方指定仓库地面交货 | 不需制作图册
4793 | 044002901202110 | 021通信设备配件 | 包1 | 500140714 | 物资配件 | 通信设备配件 | 光纤通信设备配件 | 光纤通信设备配件,2M业务接口盘,ZXMP S385,EPE1Z-63路E1支路板(75),中兴 | 1.0 | 个 | 21470 | 2023-08-31 | G00H-500140592-00001 | 买方指定仓库地面交货 | 不需制作图册
4794 | 044002901202120 | 021通信设备配件 | 包1 | 500140695 | 物资配件 | 通信设备配件 | 光纤通信设备配件 | 光纤通信设备配件,主控盘,ZXMP S330,NCP-网元控制板,中兴 | 1.0 | 个 | 22148 | 2023-08-31 | G00H-500140592-00001 | 买方指定仓库地面交货 | 不需制作图册
4795 | 044002901202130 | 021通信设备配件 | 包1 | 500140593 | 物资配件 | 通信设备配件 | 光纤通信设备配件 | 光纤通信设备配件,时钟盘,ZXMP S385,SC(SCIB)-时钟板,中兴 | 1.0 | 个 | 24860 | 2023-08-31 | G00H-500140592-00001 | 买方指定仓库地面交货 | 不需制作图册
4796 | 044002901202140 | 021通信设备配件 | 包1 | 500140694 | 物资配件 | 通信设备配件 | 光纤通信设备配件 | 光纤通信设备配件,光接口模块,ZXMP S385,SFP-10G(L-64.2C1)-STM-64光模块,中兴 | 1.0 | 个 | 27999.14 | 2023-08-31 | G00H-500140592-00001 | 买方指定仓库地面交货 | 不需制作图册
4797 | 044002901202150 | 021通信设备配件 | 包1 | 500140694 | 物资配件 | 通信设备配件 | 光纤通信设备配件 | 光纤通信设备配件,光接口模块,ZXMP S385,SFP-10G(L-64.2C2)-STM-64光模块,中兴 | 1.0 | 个 | 27999.14 | 2023-08-31 | G00H-500140592-00001 | 买方指定仓库地面交货 | 不需制作图册
4798 | 044002901202160 | 021通信设备配件 | 包1 | 500140694 | 物资配件 | 通信设备配件 | 光纤通信设备配件 | 光纤通信设备配件,光接口模块,ZXMP S385,SFP-10G(S-64.2B)-STM-64光模块,中兴 | 1.0 | 个 | 27999.14 | 2023-08-31 | G00H-500140592-00001 | 买方指定仓库地面交货 | 不需制作图册
4799 | 044002901202170 | 021通信设备配件 | 包1 | 500140658 | 物资配件 | 通信设备配件 | 光纤通信设备配件 | 光纤通信设备配件,以太业务接口盘,ZXMP S330,SED-增强型智能以太网板,中兴 | 1.0 | 个 | 28250 | 2023-08-31 | G00H-500140592-00001 | 买方指定仓库地面交货 | 不需制作图册
4800 | 044002901202180 | 021通信设备配件 | 包1 | 500140695 | 物资配件 | 通信设备配件 | 光纤通信设备配件 | 光纤通信设备配件,主控盘,ZXMP S385,ANCP-智能NCP,中兴 | 1.0 | 个 | 28250 | 2023-08-31 | G00H-500140592-00001 | 买方指定仓库地面交货 | 不需制作图册
4801 | 044002901202190 | 021通信设备配件 | 包1 | 500140695 | 物资配件 | 通信设备配件 | 光纤通信设备配件 | 光纤通信设备配件,主控盘,ZXMP S385,ANCPB-智能NCP,中兴 | 1.0 | 个 | 28250 | 2023-08-31 | G00H-500140592-00001 | 买方指定仓库地面交货 | 不需制作图册
4802 | 044002901202200 | 021通信设备配件 | 包1 | 500140695 | 物资配件 | 通信设备配件 | 光纤通信设备配件 | 光纤通信设备配件,主控盘,ZXMP S385,ENCP-网元控制板,中兴 | 1.0 | 个 | 28250 | 2023-08-31 | G00H-500140592-00001 | 买方指定仓库地面交货 | 不需制作图册
4803 | 044002901202210 | 021通信设备配件 | 包1 | 500140695 | 物资配件 | 通信设备配件 | 光纤通信设备配件 | 光纤通信设备配件,主控盘,ZXMP S385,NCP-网元控制板,中兴 | 1.0 | 个 | 28250 | 2023-08-31 | G00H-500140592-00001 | 买方指定仓库地面交货 | 不需制作图册
4804 | 044002901202220 | 021通信设备配件 | 包1 | 500140592 | 物资配件 | 通信设备配件 | 光纤通信设备配件 | 光纤通信设备配件,光接口盘,ZXMP S330, LP1VF-1路STM-1光线路板,中兴 | 1.0 | 个 | 31640 | 2023-08-31 | G00H-500140592-00001 | 买方指定仓库地面交货 | 不需制作图册
4805 | 044002901202230 | 021通信设备配件 | 包1 | 500140592 | 物资配件 | 通信设备配件 | 光纤通信设备配件 | 光纤通信设备配件,光接口盘,ZXMP S330,OA-光放板,中兴 | 1.0 | 个 | 31640 | 2023-08-31 | G00H-500140592-00001 | 买方指定仓库地面交货 | 不需制作图册
4806 | 044002901202240 | 021通信设备配件 | 包1 | 500140593 | 物资配件 | 通信设备配件 | 光纤通信设备配件 | 光纤通信设备配件,时钟盘,ZXMP S330,SCA-时钟板,中兴 | 1.0 | 个 | 31640 | 2023-08-31 | G00H-500140592-00001 | 买方指定仓库地面交货 | 不需制作图册
4807 | 044002901202250 | 021通信设备配件 | 包1 | 500140695 | 物资配件 | 通信设备配件 | 光纤通信设备配件 | 光纤通信设备配件,主控盘,ZXMP S330,NCA-主控公务合一板,中兴 | 1.0 | 个 | 31640 | 2023-08-31 | G00H-500140592-00001 | 买方指定仓库地面交货 | 不需制作图册
4808 | 044002901202260 | 021通信设备配件 | 包1 | 500140695 | 物资配件 | 通信设备配件 | 光纤通信设备配件 | 光纤通信设备配件,主控盘,ZXMP S330,NCB-主控公务合一板,中兴 | 1.0 | 个 | 31640 | 2023-08-31 | G00H-500140592-00001 | 买方指定仓库地面交货 | 不需制作图册
4809 | 044002901202270 | 021通信设备配件 | 包1 | 500140592 | 物资配件 | 通信设备配件 | 光纤通信设备配件 | 光纤通信设备配件,光接口盘,ZXMP S385,OL1H4-4路STM-1光线路板,中兴 | 1.0 | 个 | 35030 | 2023-08-31 | G00H-500140592-00001 | 买方指定仓库地面交货 | 不需制作图册
4810 | 044002901202280 | 021通信设备配件 | 包1 | 500140592 | 物资配件 | 通信设备配件 | 光纤通信设备配件 | 光纤通信设备配件,光接口盘,ZXMP S385,OL1ZC4-4路STM-1光线路板,中兴 | 1.0 | 个 | 35030 | 2023-08-31 | G00H-500140592-00001 | 买方指定仓库地面交货 | 不需制作图册
4811 | 044002901202290 | 021通信设备配件 | 包1 | 500140592 | 物资配件 | 通信设备配件 | 光纤通信设备配件 | 光纤通信设备配件,光接口盘,ZXMP S385,OL1ZC4A-4路STM-1光线路板,中兴 | 1.0 | 个 | 35030 | 2023-08-31 | G00H-500140592-00001 | 买方指定仓库地面交货 | 不需制作图册
4812 | 044002901202300 | 021通信设备配件 | 包1 | 500140658 | 物资配件 | 通信设备配件 | 光纤通信设备配件 | 光纤通信设备配件,以太业务接口盘,ZXMP S385,SECX24A-增强型智能以太网板,中兴 | 1.0 | 个 | 35030 | 2023-08-31 | G00H-500140592-00001 | 买方指定仓库地面交货 | 不需制作图册
4813 | 044002901202310 | 021通信设备配件 | 包1 | 500140658 | 物资配件 | 通信设备配件 | 光纤通信设备配件 | 光纤通信设备配件,以太业务接口盘,ZXMP S385,SECX48A-增强型智能以太网板,中兴 | 1.0 | 个 | 35030 | 2023-08-31 | G00H-500140592-00001 | 买方指定仓库地面交货 | 不需制作图册
4814 | 044002901202320 | 021通信设备配件 | 包1 | 500140658 | 物资配件 | 通信设备配件 | 光纤通信设备配件 | 光纤通信设备配件,以太业务接口盘,ZXMP S385,SEE-增强型智能以太网板,中兴 | 1.0 | 个 | 35030 | 2023-08-31 | G00H-500140592-00001 | 买方指定仓库地面交货 | 不需制作图册
4815 | 044002901202330 | 021通信设备配件 | 包1 | 500140658 | 物资配件 | 通信设备配件 | 光纤通信设备配件 | 光纤通信设备配件,以太业务接口盘,ZXMP S385,SEEU-增强型智能以太网板,中兴 | 1.0 | 个 | 35030 | 2023-08-31 | G00H-500140592-00001 | 买方指定仓库地面交货 | 不需制作图册
4816 | 044002901202340 | 021通信设备配件 | 包1 | 500140658 | 物资配件 | 通信设备配件 | 光纤通信设备配件 | 光纤通信设备配件,以太业务接口盘,ZXMP S385,SEG4-增强型智能以太网板,中兴 | 1.0 | 个 | 35030 | 2023-08-31 | G00H-500140592-00001 | 买方指定仓库地面交货 | 不需制作图册
4817 | 044002901202350 | 021通信设备配件 | 包1 | 500140658 | 物资配件 | 通信设备配件 | 光纤通信设备配件 | 光纤通信设备配件,以太业务接口盘,ZXMP S385,TGE2B-增强型智能以太网板,中兴 | 1.0 | 个 | 35030 | 2023-08-31 | G00H-500140592-00001 | 买方指定仓库地面交货 | 不需制作图册
4818 | 044002901202360 | 021通信设备配件 | 包1 | 500140658 | 物资配件 | 通信设备配件 | 光纤通信设备配件 | 光纤通信设备配件,以太业务接口盘,ZXMP S385,TGSAX8-增强型智能以太网板,中兴 | 1.0 | 个 | 35030 | 2023-08-31 | G00H-500140592-00001 | 买方指定仓库地面交货 | 不需制作图册
4819 | 044002901202370 | 021通信设备配件 | 包1 | 500140643 | 物资配件 | 通信设备配件 | 光纤通信设备配件 | 光纤通信设备配件,光交叉盘,ZXMP S330,CSB-交叉板,中兴 | 1.0 | 个 | 39889 | 2023-08-31 | G00H-500140592-00001 | 买方指定仓库地面交货 | 不需制作图册
4820 | 044002901202380 | 021通信设备配件 | 包1 | 500140592 | 物资配件 | 通信设备配件 | 光纤通信设备配件 | 光纤通信设备配件,光接口盘,ZXMP S330, LP4VF-1路STM-4光线路板,中兴 | 1.0 | 个 | 40680 | 2023-08-31 | G00H-500140592-00001 | 买方指定仓库地面交货 | 不需制作图册
4821 | 044002901202390 | 021通信设备配件 | 包1 | 500140592 | 物资配件 | 通信设备配件 | 光纤通信设备配件 | 光纤通信设备配件,光接口盘,ZXMP S385,OA-光放板,中兴 | 1.0 | 个 | 44070 | 2023-08-31 | G00H-500140592-00001 | 买方指定仓库地面交货 | 不需制作图册
4822 | 044002901202400 | 021通信设备配件 | 包1 | 500140592 | 物资配件 | 通信设备配件 | 光纤通信设备配件 | 光纤通信设备配件,光接口盘,ZXONE 8700,N2M1EOBAH2424-光放板,中兴 | 1.0 | 个 | 46330 | 2023-08-31 | G00H-500140592-00001 | 买方指定仓库地面交货 | 不需制作图册
4823 | 044002901202410 | 021通信设备配件 | 包1 | 500140592 | 物资配件 | 通信设备配件 | 光纤通信设备配件 | 光纤通信设备配件,光接口盘,ZXONE 8700,N2M2EOBAH2424-光放板,中兴 | 1.0 | 个 | 46330 | 2023-08-31 | G00H-500140592-00001 | 买方指定仓库地面交货 | 不需制作图册
4824 | 044002901202420 | 021通信设备配件 | 包1 | 500140592 | 物资配件 | 通信设备配件 | 光纤通信设备配件 | 光纤通信设备配件,光接口盘,ZXMP S385,OL1ZA2-2路STM-1光线路板,中兴 | 1.0 | 个 | 47460 | 2023-08-31 | G00H-500140592-00001 | 买方指定仓库地面交货 | 不需制作图册
4825 | 044002901202430 | 021通信设备配件 | 包1 | 500140643 | 物资配件 | 通信设备配件 | 光纤通信设备配件 | 光纤通信设备配件,光交叉盘,ZXMP S330,CSA-交叉板,中兴 | 1.0 | 个 | 50059 | 2023-08-31 | G00H-500140592-00001 | 买方指定仓库地面交货 | 不需制作图册
4826 | 044002901202440 | 021通信设备配件 | 包1 | 500140592 | 物资配件 | 通信设备配件 | 光纤通信设备配件 | 光纤通信设备配件,光接口盘,ZXMP S330, OL4AF-4路STM-1/4光线路板,中兴 | 1.0 | 个 | 50850 | 2023-08-31 | G00H-500140592-00001 | 买方指定仓库地面交货 | 不需制作图册
4827 | 044002901202450 | 021通信设备配件 | 包1 | 500140592 | 物资配件 | 通信设备配件 | 光纤通信设备配件 | 光纤通信设备配件,光接口盘,ZXMP S330,OL4BF-4路STM-1/4光线路板,中兴 | 1.0 | 个 | 50850 | 2023-08-31 | G00H-500140592-00001 | 买方指定仓库地面交货 | 不需制作图册
4828 | 044002901202460 | 021通信设备配件 | 包1 | 500140643 | 物资配件 | 通信设备配件 | 光纤通信设备配件 | 光纤通信设备配件,光交叉盘,ZXMP S330,CSBA-交叉板,中兴 | 1.0 | 个 | 50850 | 2023-08-31 | G00H-500140592-00001 | 买方指定仓库地面交货 | 不需制作图册
4829 | 044002901202470 | 021通信设备配件 | 包1 | 500140643 | 物资配件 | 通信设备配件 | 光纤通信设备配件 | 光纤通信设备配件,光交叉盘,ZXMP S330,CSC-交叉板,中兴 | 1.0 | 个 | 50850 | 2023-08-31 | G00H-500140592-00001 | 买方指定仓库地面交货 | 不需制作图册
4830 | 044002901202480 | 021通信设备配件 | 包1 | 500140643 | 物资配件 | 通信设备配件 | 光纤通信设备配件 | 光纤通信设备配件,光交叉盘,ZXMP S330,CSCA-交叉板,中兴 | 1.0 | 个 | 50850 | 2023-08-31 | G00H-500140592-00001 | 买方指定仓库地面交货 | 不需制作图册
4831 | 044002901202490 | 021通信设备配件 | 包1 | 500140592 | 物资配件 | 通信设备配件 | 光纤通信设备配件 | 光纤通信设备配件,光接口盘,ZXONE 8700,N4M2EONA1820-光放大板,中兴 | 1.0 | 个 | 56500 | 2023-08-31 | G00H-500140592-00001 | 买方指定仓库地面交货 | 不需制作图册
4832 | 044002901202500 | 021通信设备配件 | 包1 | 500140592 | 物资配件 | 通信设备配件 | 光纤通信设备配件 | 光纤通信设备配件,光接口盘,ZXMP S385,OL1H8-8路STM-1光线路板,中兴 | 1.0 | 个 | 57630 | 2023-08-31 | G00H-500140592-00001 | 买方指定仓库地面交货 | 不需制作图册
4833 | 044002901202510 | 021通信设备配件 | 包1 | 500140592 | 物资配件 | 通信设备配件 | 光纤通信设备配件 | 光纤通信设备配件,光接口盘,ZXMP S385,OL1ZC8-8路STM-1光线路板,中兴 | 1.0 | 个 | 57630 | 2023-08-31 | G00H-500140592-00001 | 买方指定仓库地面交货 | 不需制作图册
4834 | 044002901202520 | 021通信设备配件 | 包1 | 500140592 | 物资配件 | 通信设备配件 | 光纤通信设备配件 | 光纤通信设备配件,光接口盘,ZXMP S385,OL1ZC8A-8路STM-1光线路板,中兴 | 1.0 | 个 | 57630 | 2023-08-31 | G00H-500140592-00001 | 买方指定仓库地面交货 | 不需制作图册
4835 | 044002901202530 | 021通信设备配件 | 包1 | 500140592 | 物资配件 | 通信设备配件 | 光纤通信设备配件 | 光纤通信设备配件,光接口盘,ZXONE 8700,N2M1EONA2520-光放大板,中兴 | 1.0 | 个 | 58760 | 2023-08-31 | G00H-500140592-00001 | 买方指定仓库地面交货 | 不需制作图册
4836 | 044002901202540 | 021通信设备配件 | 包1 | 500140592 | 物资配件 | 通信设备配件 | 光纤通信设备配件 | 光纤通信设备配件,光接口盘,ZXONE 8700,N2M1EONAD2520-光放大板,中兴 | 1.0 | 个 | 58760 | 2023-08-31 | G00H-500140592-00001 | 买方指定仓库地面交货 | 不需制作图册
4837 | 044002901202550 | 021通信设备配件 | 包1 | 500140592 | 物资配件 | 通信设备配件 | 光纤通信设备配件 | 光纤通信设备配件,光接口盘,ZXONE 8700,N2M1EONAH2724-光放大板,中兴 | 1.0 | 个 | 58760 | 2023-08-31 | G00H-500140592-00001 | 买方指定仓库地面交货 | 不需制作图册
4838 | 044002901202560 | 021通信设备配件 | 包1 | 500140592 | 物资配件 | 通信设备配件 | 光纤通信设备配件 | 光纤通信设备配件,光接口盘,ZXONE 8700,N2M2EONA2520-光放大板,中兴 | 1.0 | 个 | 58760 | 2023-08-31 | G00H-500140592-00001 | 买方指定仓库地面交货 | 不需制作图册
4839 | 044002901202570 | 021通信设备配件 | 包1 | 500140592 | 物资配件 | 通信设备配件 | 光纤通信设备配件 | 光纤通信设备配件,光接口盘,ZXONE 8700,N2M2EONAS2520-光放大板,中兴 | 1.0 | 个 | 58760 | 2023-08-31 | G00H-500140592-00001 | 买方指定仓库地面交货 | 不需制作图册
4840 | 044002901202580 | 021通信设备配件 | 包1 | 500140592 | 物资配件 | 通信设备配件 | 光纤通信设备配件 | 光纤通信设备配件,光接口盘,ZXONE 8700,N4M1EONA2520-光放大板,中兴 | 1.0 | 个 | 58760 | 2023-08-31 | G00H-500140592-00001 | 买方指定仓库地面交货 | 不需制作图册
4841 | 044002901202590 | 021通信设备配件 | 包1 | 500140592 | 物资配件 | 通信设备配件 | 光纤通信设备配件 | 光纤通信设备配件,光接口盘,ZXONE 8700,N4M2EONAS2520-光放大板,中兴 | 1.0 | 个 | 58760 | 2023-08-31 | G00H-500140592-00001 | 买方指定仓库地面交货 | 不需制作图册
4842 | 044002901202600 | 021通信设备配件 | 包1 | 500140592 | 物资配件 | 通信设备配件 | 光纤通信设备配件 | 光纤通信设备配件,光接口盘,ZXONE 8700,N2M2EONAS3120-光放大板,中兴 | 1.0 | 个 | 60455 | 2023-08-31 | G00H-500140592-00001 | 买方指定仓库地面交货 | 不需制作图册
4843 | 044002901202610 | 021通信设备配件 | 包1 | 500140592 | 物资配件 | 通信设备配件 | 光纤通信设备配件 | 光纤通信设备配件,光接口盘,ZXONE 8700,N4M2EONAS3120-光放大板,中兴 | 1.0 | 个 | 60455 | 2023-08-31 | G00H-500140592-00001 | 买方指定仓库地面交货 | 不需制作图册
4844 | 044002901202620 | 021通信设备配件 | 包1 | 500140592 | 物资配件 | 通信设备配件 | 光纤通信设备配件 | 光纤通信设备配件,光接口盘,ZXONE 8700,N1M2EONA3120-光放大板,中兴 | 1.0 | 个 | 61020 | 2023-08-31 | G00H-500140592-00001 | 买方指定仓库地面交货 | 不需制作图册
4845 | 044002901202630 | 021通信设备配件 | 包1 | 500140592 | 物资配件 | 通信设备配件 | 光纤通信设备配件 | 光纤通信设备配件,光接口盘,ZXONE 8700,N2M1EONA3320-光放大板,中兴 | 1.0 | 个 | 61020 | 2023-08-31 | G00H-500140592-00001 | 买方指定仓库地面交货 | 不需制作图册
4846 | 044002901202640 | 021通信设备配件 | 包1 | 500140592 | 物资配件 | 通信设备配件 | 光纤通信设备配件 | 光纤通信设备配件,光接口盘,ZXONE 8700,N2M1EONAD3320-光放大板,中兴 | 1.0 | 个 | 61020 | 2023-08-31 | G00H-500140592-00001 | 买方指定仓库地面交货 | 不需制作图册
4847 | 044002901202650 | 021通信设备配件 | 包1 | 500140592 | 物资配件 | 通信设备配件 | 光纤通信设备配件 | 光纤通信设备配件,光接口盘,ZXONE 8700,N2M2EONA3120-光放大板,中兴 | 1.0 | 个 | 61020 | 2023-08-31 | G00H-500140592-00001 | 买方指定仓库地面交货 | 不需制作图册
4848 | 044002901202660 | 021通信设备配件 | 包1 | 500140592 | 物资配件 | 通信设备配件 | 光纤通信设备配件 | 光纤通信设备配件,光接口盘,ZXONE 8700,N4M2EONA3120-光放大板,中兴 | 1.0 | 个 | 61020 | 2023-08-31 | G00H-500140592-00001 | 买方指定仓库地面交货 | 不需制作图册
4849 | 044002901202670 | 021通信设备配件 | 包1 | 500140592 | 物资配件 | 通信设备配件 | 光纤通信设备配件 | 光纤通信设备配件,光接口盘,ZXMP S385,OL4H2-2路STM-4光线路板,中兴 | 1.0 | 个 | 62150 | 2023-08-31 | G00H-500140592-00001 | 买方指定仓库地面交货 | 不需制作图册
4850 | 044002901202680 | 021通信设备配件 | 包1 | 500140592 | 物资配件 | 通信设备配件 | 光纤通信设备配件 | 光纤通信设备配件,光接口盘,ZXMP S385,OL4ZC2-2路STM-4光线路板,中兴 | 1.0 | 个 | 62150 | 2023-08-31 | G00H-500140592-00001 | 买方指定仓库地面交货 | 不需制作图册
4851 | 044002901202690 | 021通信设备配件 | 包1 | 500140592 | 物资配件 | 通信设备配件 | 光纤通信设备配件 | 光纤通信设备配件,光接口盘,ZXMP S385,OL4ZD2-2路STM-4光线路板,中兴 | 1.0 | 个 | 62150 | 2023-08-31 | G00H-500140592-00001 | 买方指定仓库地面交货 | 不需制作图册
4852 | 044002901202700 | 021通信设备配件 | 包1 | 500140595 | 物资配件 | 通信设备配件 | 光纤通信设备配件 | 光纤通信设备配件,光衰耗器,10DB-FC,通用厂家 | 1.0 | 个 | 50.85 | 2023-08-31 | G00H-500140592-00001 | 买方指定仓库地面交货 | 不需制作图册
4853 | 044002901202710 | 021通信设备配件 | 包1 | 500140595 | 物资配件 | 通信设备配件 | 光纤通信设备配件 | 光纤通信设备配件,光衰耗器,10DB-LC,通用厂家 | 1.0 | 个 | 50.85 | 2023-08-31 | G00H-500140592-00001 | 买方指定仓库地面交货 | 不需制作图册
4854 | 044002901202720 | 021通信设备配件 | 包1 | 500140595 | 物资配件 | 通信设备配件 | 光纤通信设备配件 | 光纤通信设备配件,光衰耗器,15DB-FC,通用厂家 | 1.0 | 个 | 56.5 | 2023-08-31 | G00H-500140592-00001 | 买方指定仓库地面交货 | 不需制作图册
4855 | 044002901202730 | 021通信设备配件 | 包1 | 500140595 | 物资配件 | 通信设备配件 | 光纤通信设备配件 | 光纤通信设备配件,光衰耗器,15DB-LC,通用厂家 | 1.0 | 个 | 56.5 | 2023-08-31 | G00H-500140592-00001 | 买方指定仓库地面交货 | 不需制作图册
4856 | 044002901202740 | 021通信设备配件 | 包1 | 500140595 | 物资配件 | 通信设备配件 | 光纤通信设备配件 | 光纤通信设备配件,光衰耗器,2DB-FC,通用厂家 | 1.0 | 个 | 28.25 | 2023-08-31 | G00H-500140592-00001 | 买方指定仓库地面交货 | 不需制作图册
4857 | 044002901202750 | 021通信设备配件 | 包1 | 500140595 | 物资配件 | 通信设备配件 | 光纤通信设备配件 | 光纤通信设备配件,光衰耗器,2DB-LC,通用厂家 | 1.0 | 个 | 28.25 | 2023-08-31 | G00H-500140592-00001 | 买方指定仓库地面交货 | 不需制作图册
4858 | 044002901202760 | 021通信设备配件 | 包1 | 500140595 | 物资配件 | 通信设备配件 | 光纤通信设备配件 | 光纤通信设备配件,光衰耗器,3DB-FC,通用厂家 | 1.0 | 个 | 33.9 | 2023-08-31 | G00H-500140592-00001 | 买方指定仓库地面交货 | 不需制作图册
4859 | 044002901202770 | 021通信设备配件 | 包1 | 500140595 | 物资配件 | 通信设备配件 | 光纤通信设备配件 | 光纤通信设备配件,光衰耗器,3DB-LC,通用厂家 | 1.0 | 个 | 33.9 | 2023-08-31 | G00H-500140592-00001 | 买方指定仓库地面交货 | 不需制作图册
4860 | 044002901202780 | 021通信设备配件 | 包1 | 500140595 | 物资配件 | 通信设备配件 | 光纤通信设备配件 | 光纤通信设备配件,光衰耗器,5DB-FC,通用厂家 | 1.0 | 个 | 39.55 | 2023-08-31 | G00H-500140592-00001 | 买方指定仓库地面交货 | 不需制作图册
4861 | 044002901202790 | 021通信设备配件 | 包1 | 500140595 | 物资配件 | 通信设备配件 | 光纤通信设备配件 | 光纤通信设备配件,光衰耗器,5DB-LC,通用厂家 | 1.0 | 个 | 39.55 | 2023-08-31 | G00H-500140592-00001 | 买方指定仓库地面交货 | 不需制作图册
4862 | 044002901202800 | 021通信设备配件 | 包1 | 500140595 | 物资配件 | 通信设备配件 | 光纤通信设备配件 | 光纤通信设备配件,光衰耗器,7DB-FC,通用厂家 | 1.0 | 个 | 45.2 | 2023-08-31 | G00H-500140592-00001 | 买方指定仓库地面交货 | 不需制作图册
4863 | 044002901202810 | 021通信设备配件 | 包1 | 500140595 | 物资配件 | 通信设备配件 | 光纤通信设备配件 | 光纤通信设备配件,光衰耗器,7DB-LC,通用厂家 | 1.0 | 个 | 45.2 | 2023-08-31 | G00H-500140592-00001 | 买方指定仓库地面交货 | 不需制作图册
4864 | 044002901202820 | 021通信设备配件 | 包1 | 500140634 | 物资配件 | 通信设备配件 | 通信配线设备配件 | 通信配线设备配件,数配模块,2M接头,BNC-J,带护套,通用厂家 | 1.0 | 个 | 56.5 | 2023-08-31 | G00H-500140634-00001 | 买方指定仓库地面交货 | 不需制作图册
4865 | 044002901202830 | 021通信设备配件 | 包1 | 500140634 | 物资配件 | 通信设备配件 | 通信配线设备配件 | 通信配线设备配件,数配模块,2M接头,CC3,通用厂家 | 1.0 | 个 | 22.6 | 2023-08-31 | G00H-500140634-00001 | 买方指定仓库地面交货 | 不需制作图册
4866 | 044002901202840 | 021通信设备配件 | 包1 | 500140634 | 物资配件 | 通信设备配件 | 通信配线设备配件 | 通信配线设备配件,数配模块,2M接头,CC4-JC-2-2,通用厂家 | 1.0 | 个 | 22.6 | 2023-08-31 | G00H-500140634-00001 | 买方指定仓库地面交货 | 不需制作图册
4867 | 044002901202850 | 021通信设备配件 | 包1 | 500140634 | 物资配件 | 通信设备配件 | 通信配线设备配件 | 通信配线设备配件,数配模块,2M接头,L9-J,通用厂家 | 1.0 | 个 | 22.6 | 2023-08-31 | G00H-500140634-00001 | 买方指定仓库地面交货 | 不需制作图册
4868 | 044002901202860 | 021通信设备配件 | 包1 | 500140634 | 物资配件 | 通信设备配件 | 通信配线设备配件 | 通信配线设备配件,数配模块,2M转接头,BNC-BNC对接头,通用厂家 | 1.0 | 个 | 45.2 | 2023-08-31 | G00H-500140634-00001 | 买方指定仓库地面交货 | 不需制作图册
4869 | 044002901202870 | 021通信设备配件 | 包1 | 500140634 | 物资配件 | 通信设备配件 | 通信配线设备配件 | 通信配线设备配件,数配模块,2M转接头,L9-BNC转接头,通用厂家 | 1.0 | 个 | 124.3 | 2023-08-31 | G00H-500140634-00001 | 买方指定仓库地面交货 | 不需制作图册
4870 | 044002901202880 | 021通信设备配件 | 包1 | 500140634 | 物资配件 | 通信设备配件 | 通信配线设备配件 | 通信配线设备配件,数配模块,9针串口转L9转换器,通用厂家 | 1.0 | 个 | 135.6 | 2023-08-31 | G00H-500140634-00001 | 买方指定仓库地面交货 | 不需制作图册
4871 | 044002901202890 | 021通信设备配件 | 包1 | 500140634 | 物资配件 | 通信设备配件 | 通信配线设备配件 | 通信配线设备配件,数配模块,DDF16,通用性配件,通用厂家 | 1.0 | 个 | 1921 | 2023-08-31 | G00H-500140634-00001 | 买方指定仓库地面交货 | 不需制作图册
4872 | 044002901202900 | 021通信设备配件 | 包1 | 500140634 | 物资配件 | 通信设备配件 | 通信配线设备配件 | 通信配线设备配件,数配模块,RJ11转RJ45,通用厂家 | 1.0 | 个 | 22.6 | 2023-08-31 | G00H-500140634-00001 | 买方指定仓库地面交货 | 不需制作图册
4873 | 044002901202910 | 021通信设备配件 | 包1 | 500140634 | 物资配件 | 通信设备配件 | 通信配线设备配件 | 通信配线设备配件,数配模块,华为RJ45转L9转接线,通用厂家 | 1.0 | 个 | 395.5 | 2023-08-31 | G00H-500140634-00001 | 买方指定仓库地面交货 | 不需制作图册
4874 | 044002901202920 | 021通信设备配件 | 包1 | 500140634 | 物资配件 | 通信设备配件 | 通信配线设备配件 | 通信配线设备配件,数配模块,思科RJ45转L9转接线,通用厂家 | 1.0 | 个 | 395.5 | 2023-08-31 | G00H-500140634-00001 | 买方指定仓库地面交货 | 不需制作图册
4875 | 044002901202930 | 021通信设备配件 | 包1 | 500140643 | 物资配件 | 通信设备配件 | 光纤通信设备配件 | 光纤通信设备配件,光交叉盘,OSN1500,Q2CXL1-主控/交叉/线路STM-1合一板,华为 | 1.0 | 个 | 42036 | 2023-08-31 | G00H-500140592-00001 | 买方指定仓库地面交货 | 不需制作图册
4876 | 044002901202940 | 021通信设备配件 | 包1 | 500140643 | 物资配件 | 通信设备配件 | 光纤通信设备配件 | 光纤通信设备配件,光交叉盘,OSN1500,Q2CXL16-主控/交叉/线路STM-16合一板,华为 | 1.0 | 个 | 58195 | 2023-08-31 | G00H-500140592-00001 | 买方指定仓库地面交货 | 不需制作图册
4877 | 044002901202950 | 021通信设备配件 | 包1 | 500140643 | 物资配件 | 通信设备配件 | 光纤通信设备配件 | 光纤通信设备配件,光交叉盘,OSN1500,Q2CXL4-主控/交叉/线路STM-4合一板,华为 | 1.0 | 个 | 48703 | 2023-08-31 | G00H-500140592-00001 | 买方指定仓库地面交货 | 不需制作图册
4878 | 044002901202960 | 021通信设备配件 | 包1 | 500140643 | 物资配件 | 通信设备配件 | 光纤通信设备配件 | 光纤通信设备配件,光交叉盘,OSN1500,Q3CXL1-主控/交叉/线路STM-1合一板,华为 | 1.0 | 个 | 42036 | 2023-08-31 | G00H-500140592-00001 | 买方指定仓库地面交货 | 不需制作图册
4879 | 044002901202970 | 021通信设备配件 | 包1 | 500140643 | 物资配件 | 通信设备配件 | 光纤通信设备配件 | 光纤通信设备配件,光交叉盘,OSN1500,Q3CXL16-主控/交叉/线路STM-16合一板,华为 | 1.0 | 个 | 58082 | 2023-08-31 | G00H-500140592-00001 | 买方指定仓库地面交货 | 不需制作图册
4880 | 044002901202980 | 021通信设备配件 | 包1 | 500140643 | 物资配件 | 通信设备配件 | 光纤通信设备配件 | 光纤通信设备配件,光交叉盘,OSN1500,Q3CXL4-主控/交叉/线路STM-4合一板,华为 | 1.0 | 个 | 48703 | 2023-08-31 | G00H-500140592-00001 | 买方指定仓库地面交货 | 不需制作图册
4881 | 044002901202990 | 021通信设备配件 | 包1 | 500140643 | 物资配件 | 通信设备配件 | 光纤通信设备配件 | 光纤通信设备配件,光交叉盘,OSN1500,Q5CXLLN-1路STM-1/STM-4/STM-16速率可变的主控/交叉/线路合一板,华为 | 1.0 | 个 | 58195 | 2023-08-31 | G00H-500140592-00001 | 买方指定仓库地面交货 | 不需制作图册
4882 | 044002901203000 | 021通信设备配件 | 包1 | 500140643 | 物资配件 | 通信设备配件 | 光纤通信设备配件 | 光纤通信设备配件,光交叉盘,OSN1500,Q5CXLQ41-4路STM-1/STM-4速率可变的主控/交叉/线路合一板,华为 | 1.0 | 个 | 95925.7 | 2023-08-31 | G00H-500140592-00001 | 买方指定仓库地面交货 | 不需制作图册
4883 | 044002901203010 | 021通信设备配件 | 包1 | 500140643 | 物资配件 | 通信设备配件 | 光纤通信设备配件 | 光纤通信设备配件,光交叉盘,OSN1500,R1CXLD41-2路STM-1/STM-4速率可变的主控/交叉/线路合一板,华为 | 1.0 | 个 | 81721.6 | 2023-08-31 | G00H-500140592-00001 | 买方指定仓库地面交货 | 不需制作图册
4884 | 044002901203020 | 021通信设备配件 | 包1 | 500140643 | 物资配件 | 通信设备配件 | 光纤通信设备配件 | 光纤通信设备配件,光交叉盘,OSN1500,R1CXLLN-1路STM-1/STM-4/STM-16速率可变的主控/交叉/线路合一板,华为 | 1.0 | 个 | 65653 | 2023-08-31 | G00H-500140592-00001 | 买方指定仓库地面交货 | 不需制作图册
4885 | 044002901203030 | 021通信设备配件 | 包1 | 500140643 | 物资配件 | 通信设备配件 | 光纤通信设备配件 | 光纤通信设备配件,光交叉盘,OSN1500,R1CXLQ41-4路STM-1/STM-4速率可变的主控/交叉/线路合一板,华为 | 1.0 | 个 | 90049.7 | 2023-08-31 | G00H-500140592-00001 | 买方指定仓库地面交货 | 不需制作图册
4886 | 044002901203040 | 021通信设备配件 | 包1 | 500140643 | 物资配件 | 通信设备配件 | 光纤通信设备配件 | 光纤通信设备配件,光交叉盘,OSN1500,R1PCXLN-交叉、主控、光接口合一板,华为 | 1.0 | 个 | 65653 | 2023-08-31 | G00H-500140592-00001 | 买方指定仓库地面交货 | 不需制作图册
4887 | 044002901203050 | 021通信设备配件 | 包1 | 500140643 | 物资配件 | 通信设备配件 | 光纤通信设备配件 | 光纤通信设备配件,光交叉盘,OSN1500,R2CXLLN-1路STM-1/STM-4/STM-16速率可变的主控/交叉/线路合一板,华为 | 1.0 | 个 | 65653 | 2023-08-31 | G00H-500140592-00001 | 买方指定仓库地面交货 | 不需制作图册
4888 | 044002901203060 | 021通信设备配件 | 包1 | 500140643 | 物资配件 | 通信设备配件 | 光纤通信设备配件 | 光纤通信设备配件,光交叉盘,OSN1500,R2CXLQ41-4路STM-1/STM-4速率可变的主控/交叉/线路合一板,华为 | 1.0 | 个 | 90049.7 | 2023-08-31 | G00H-500140592-00001 | 买方指定仓库地面交货 | 不需制作图册
4889 | 044002901203070 | 021通信设备配件 | 包1 | 500140643 | 物资配件 | 通信设备配件 | 光纤通信设备配件 | 光纤通信设备配件,光交叉盘,OSN3500,N1EXCSA-增强型交叉时钟板,华为 | 1.0 | 个 | 63167 | 2023-08-31 | G00H-500140592-00001 | 买方指定仓库地面交货 | 不需制作图册
4890 | 044002901203080 | 021通信设备配件 | 包1 | 500140643 | 物资配件 | 通信设备配件 | 光纤通信设备配件 | 光纤通信设备配件,光交叉盘,OSN3500,N1FXCSA-全交叉型交叉时钟板,华为 | 1.0 | 个 | 137498.4 | 2023-08-31 | G00H-500140592-00001 | 买方指定仓库地面交货 | 不需制作图册
4891 | 044002901203090 | 021通信设备配件 | 包1 | 500140643 | 物资配件 | 通信设备配件 | 光纤通信设备配件 | 光纤通信设备配件,光交叉盘,OSN3500,N1GXCSA-普通型交叉时钟板,华为 | 1.0 | 个 | 48770.8 | 2023-08-31 | G00H-500140592-00001 | 买方指定仓库地面交货 | 不需制作图册
4892 | 044002901203100 | 021通信设备配件 | 包1 | 500140643 | 物资配件 | 通信设备配件 | 光纤通信设备配件 | 光纤通信设备配件,光交叉盘,OSN3500,N1IXCSA-无限交叉时钟板,华为 | 1.0 | 个 | 137521 | 2023-08-31 | G00H-500140592-00001 | 买方指定仓库地面交货 | 不需制作图册
4893 | 044002901203110 | 021通信设备配件 | 包1 | 500140643 | 物资配件 | 通信设备配件 | 光纤通信设备配件 | 光纤通信设备配件,光交叉盘,OSN3500,N1IXCSB-无限交叉时钟板,华为 | 1.0 | 个 | 137521 | 2023-08-31 | G00H-500140592-00001 | 买方指定仓库地面交货 | 不需制作图册
4894 | 044002901203120 | 021通信设备配件 | 包1 | 500140643 | 物资配件 | 通信设备配件 | 光纤通信设备配件 | 光纤通信设备配件,光交叉盘,OSN3500,N1PSXCSA-超级双平面交叉时钟板,华为 | 1.0 | 个 | 109723 | 2023-08-31 | G00H-500140592-00001 | 买方指定仓库地面交货 | 不需制作图册
4895 | 044002901203130 | 021通信设备配件 | 包1 | 500140643 | 物资配件 | 通信设备配件 | 光纤通信设备配件 | 光纤通信设备配件,光交叉盘,OSN3500,N1SXCSA-超级交叉时钟板,华为 | 1.0 | 个 | 88140 | 2023-08-31 | G00H-500140592-00001 | 买方指定仓库地面交货 | 不需制作图册
4896 | 044002901203140 | 021通信设备配件 | 包1 | 500140643 | 物资配件 | 通信设备配件 | 光纤通信设备配件 | 光纤通信设备配件,光交叉盘,OSN3500,N1SXCSB-超级交叉时钟板,华为 | 1.0 | 个 | 88140 | 2023-08-31 | G00H-500140592-00001 | 买方指定仓库地面交货 | 不需制作图册
4897 | 044002901203150 | 021通信设备配件 | 包1 | 500140643 | 物资配件 | 通信设备配件 | 光纤通信设备配件 | 光纤通信设备配件,光交叉盘,OSN3500,N1UXCSA-超强型交叉时钟板,华为 | 1.0 | 个 | 126899 | 2023-08-31 | G00H-500140592-00001 | 买方指定仓库地面交货 | 不需制作图册
4898 | 044002901203160 | 021通信设备配件 | 包1 | 500140643 | 物资配件 | 通信设备配件 | 光纤通信设备配件 | 光纤通信设备配件,光交叉盘,OSN3500,N1UXCSB-超强型交叉时钟板,华为 | 1.0 | 个 | 126899 | 2023-08-31 | G00H-500140592-00001 | 买方指定仓库地面交货 | 不需制作图册
4899 | 044002901203170 | 021通信设备配件 | 包1 | 500140643 | 物资配件 | 通信设备配件 | 光纤通信设备配件 | 光纤通信设备配件,光交叉盘,OSN3500,N1XCE-扩展子架交叉时钟板,华为 | 1.0 | 个 | 42013.4 | 2023-08-31 | G00H-500140592-00001 | 买方指定仓库地面交货 | 不需制作图册
4900 | 044002901203180 | 021通信设备配件 | 包1 | 500140643 | 物资配件 | 通信设备配件 | 光纤通信设备配件 | 光纤通信设备配件,光交叉盘,OSN3500,N2PSXCSA-超级双平面交叉时钟板,华为 | 1.0 | 个 | 109836 | 2023-08-31 | G00H-500140592-00001 | 买方指定仓库地面交货 | 不需制作图册
4901 | 044002901203190 | 021通信设备配件 | 包1 | 500140643 | 物资配件 | 通信设备配件 | 光纤通信设备配件 | 光纤通信设备配件,光交叉盘,OSN3500,N3PSXCSA-超级双平面交叉时钟板,华为 | 1.0 | 个 | 109836 | 2023-08-31 | G00H-500140592-00001 | 买方指定仓库地面交货 | 不需制作图册
4902 | 044002901203200 | 021通信设备配件 | 包1 | 500140643 | 物资配件 | 通信设备配件 | 光纤通信设备配件 | 光纤通信设备配件,光交叉盘,OSN7500,N1IXCS-无限交叉时钟板,华为 | 1.0 | 个 | 137408 | 2023-08-31 | G00H-500140592-00001 | 买方指定仓库地面交货 | 不需制作图册
4903 | 044002901203210 | 021通信设备配件 | 包1 | 500140643 | 物资配件 | 通信设备配件 | 光纤通信设备配件 | 光纤通信设备配件,光交叉盘,OSN7500,T1EXCSA-增强型交叉时钟板,华为 | 1.0 | 个 | 109836 | 2023-08-31 | G00H-500140592-00001 | 买方指定仓库地面交货 | 不需制作图册
4904 | 044002901203220 | 021通信设备配件 | 包1 | 500140643 | 物资配件 | 通信设备配件 | 光纤通信设备配件 | 光纤通信设备配件,光交叉盘,OSN7500,T1GXCSA-普通型交叉时钟板,华为 | 1.0 | 个 | 109836 | 2023-08-31 | G00H-500140592-00001 | 买方指定仓库地面交货 | 不需制作图册
4905 | 044002901203230 | 021通信设备配件 | 包1 | 500140643 | 物资配件 | 通信设备配件 | 光纤通信设备配件 | 光纤通信设备配件,光交叉盘,OSN7500,T1IXCSA-无限交叉时钟板,华为 | 1.0 | 个 | 144640 | 2023-08-31 | G00H-500140592-00001 | 买方指定仓库地面交货 | 不需制作图册
4906 | 044002901203240 | 021通信设备配件 | 包1 | 500140643 | 物资配件 | 通信设备配件 | 光纤通信设备配件 | 光纤通信设备配件,光交叉盘,OSN7500,T1IXCSA01-无限交叉时钟板,华为 | 1.0 | 个 | 144640 | 2023-08-31 | G00H-500140592-00001 | 买方指定仓库地面交货 | 不需制作图册
4907 | 044002901203250 | 021通信设备配件 | 包1 | 500140643 | 物资配件 | 通信设备配件 | 光纤通信设备配件 | 光纤通信设备配件,光交叉盘,OSN7500,T1IXCSA02-无限交叉时钟板,华为 | 1.0 | 个 | 144640 | 2023-08-31 | G00H-500140592-00001 | 买方指定仓库地面交货 | 不需制作图册
4908 | 044002901203260 | 021通信设备配件 | 包1 | 500140643 | 物资配件 | 通信设备配件 | 光纤通信设备配件 | 光纤通信设备配件,光交叉盘,OSN7500,T1IXCSA03-无限交叉时钟板,华为 | 1.0 | 个 | 144640 | 2023-08-31 | G00H-500140592-00001 | 买方指定仓库地面交货 | 不需制作图册
4909 | 044002901203270 | 021通信设备配件 | 包1 | 500140643 | 物资配件 | 通信设备配件 | 光纤通信设备配件 | 光纤通信设备配件,光交叉盘,OSN7500,T1PSXCSA-B2-超级双平面交叉时钟板,华为 | 1.0 | 个 | 225548 | 2023-08-31 | G00H-500140592-00001 | 买方指定仓库地面交货 | 不需制作图册
4910 | 044002901203280 | 021通信设备配件 | 包1 | 500140643 | 物资配件 | 通信设备配件 | 光纤通信设备配件 | 光纤通信设备配件,光交叉盘,OSN7500,T1PSXCSA-超级双平面交叉时钟板,华为 | 1.0 | 个 | 109836 | 2023-08-31 | G00H-500140592-00001 | 买方指定仓库地面交货 | 不需制作图册
4911 | 044002901203290 | 021通信设备配件 | 包1 | 500140643 | 物资配件 | 通信设备配件 | 光纤通信设备配件 | 光纤通信设备配件,光交叉盘,OSN7500,T1SXCSA-超级交叉时钟板,华为 | 1.0 | 个 | 222158 | 2023-08-31 | G00H-500140592-00001 | 买方指定仓库地面交货 | 不需制作图册
4912 | 044002901203300 | 021通信设备配件 | 包1 | 500140643 | 物资配件 | 通信设备配件 | 光纤通信设备配件 | 光纤通信设备配件,光交叉盘,OSN7500,T2PSXCSA-超级双平面交叉时钟板,华为 | 1.0 | 个 | 225638.4 | 2023-08-31 | G00H-500140592-00001 | 买方指定仓库地面交货 | 不需制作图册
4913 | 044002901203310 | 021通信设备配件 | 包1 | 500140643 | 物资配件 | 通信设备配件 | 光纤通信设备配件 | 光纤通信设备配件,光交叉盘,OSN7500,T2UXCSA-超强型交叉时钟板,华为 | 1.0 | 个 | 127012 | 2023-08-31 | G00H-500140592-00001 | 买方指定仓库地面交货 | 不需制作图册
4914 | 044002901203320 | 021通信设备配件 | 包1 | 500140592 | 物资配件 | 通信设备配件 | 光纤通信设备配件 | 光纤通信设备配件,光接口盘,ZXMP S385,OL4ZD2A-2路STM-4光线路板,中兴 | 1.0 | 个 | 62150 | 2023-08-31 | G00H-500140592-00001 | 买方指定仓库地面交货 | 不需制作图册
4915 | 044002901203330 | 021通信设备配件 | 包1 | 500140592 | 物资配件 | 通信设备配件 | 光纤通信设备配件 | 光纤通信设备配件,光接口盘,ZXMP S330,OL16GF-1路STM-16光线路板,中兴 | 1.0 | 个 | 63280 | 2023-08-31 | G00H-500140592-00001 | 买方指定仓库地面交货 | 不需制作图册
4916 | 044002901203340 | 021通信设备配件 | 包1 | 500140592 | 物资配件 | 通信设备配件 | 光纤通信设备配件 | 光纤通信设备配件,光接口盘,ZXMP S330,OL16SF-1路STM-16光线路板,中兴 | 1.0 | 个 | 63280 | 2023-08-31 | G00H-500140592-00001 | 买方指定仓库地面交货 | 不需制作图册
4917 | 044002901203350 | 021通信设备配件 | 包1 | 500140592 | 物资配件 | 通信设备配件 | 光纤通信设备配件 | 光纤通信设备配件,光接口盘,ZXMP S385,OL4H4-4路STM-4光线路板,中兴 | 1.0 | 个 | 70060 | 2023-08-31 | G00H-500140592-00001 | 买方指定仓库地面交货 | 不需制作图册
4918 | 044002901203360 | 021通信设备配件 | 包1 | 500140592 | 物资配件 | 通信设备配件 | 光纤通信设备配件 | 光纤通信设备配件,光接口盘,ZXMP S385,OL4ZD4-4路STM-4光线路板,中兴 | 1.0 | 个 | 70060 | 2023-08-31 | G00H-500140592-00001 | 买方指定仓库地面交货 | 不需制作图册
4919 | 044002901203370 | 021通信设备配件 | 包1 | 500140592 | 物资配件 | 通信设备配件 | 光纤通信设备配件 | 光纤通信设备配件,光接口盘,ZXMP S385,OL4ZD4A-4路STM-4光线路板,中兴 | 1.0 | 个 | 70060 | 2023-08-31 | G00H-500140592-00001 | 买方指定仓库地面交货 | 不需制作图册
4920 | 044002901203380 | 021通信设备配件 | 包1 | 500140592 | 物资配件 | 通信设备配件 | 光纤通信设备配件 | 光纤通信设备配件,光接口盘,ZXMP S385,OL16F-1路STM-16光线路板,中兴 | 1.0 | 个 | 73450 | 2023-08-31 | G00H-500140592-00001 | 买方指定仓库地面交货 | 不需制作图册
4921 | 044002901203390 | 021通信设备配件 | 包1 | 500140592 | 物资配件 | 通信设备配件 | 光纤通信设备配件 | 光纤通信设备配件,光接口盘,ZXMP S385,OL16FC-1路STM-16光线路板,中兴 | 1.0 | 个 | 73450 | 2023-08-31 | G00H-500140592-00001 | 买方指定仓库地面交货 | 不需制作图册
4922 | 044002901203400 | 021通信设备配件 | 包1 | 500140592 | 物资配件 | 通信设备配件 | 光纤通信设备配件 | 光纤通信设备配件,光接口盘,ZXMP S385,OL16FD-1路STM-16光线路板,中兴 | 1.0 | 个 | 73450 | 2023-08-31 | G00H-500140592-00001 | 买方指定仓库地面交货 | 不需制作图册
4923 | 044002901203410 | 021通信设备配件 | 包1 | 500140592 | 物资配件 | 通信设备配件 | 光纤通信设备配件 | 光纤通信设备配件,光接口盘,ZXMP S385,OL16FDA-1路STM-16光线路板,中兴 | 1.0 | 个 | 73450 | 2023-08-31 | G00H-500140592-00001 | 买方指定仓库地面交货 | 不需制作图册
4924 | 044002901203420 | 021通信设备配件 | 包1 | 500140592 | 物资配件 | 通信设备配件 | 光纤通信设备配件 | 光纤通信设备配件,光接口盘,ZXMP S385,OL16G4-1路STM-16光线路板,中兴 | 1.0 | 个 | 73450 | 2023-08-31 | G00H-500140592-00001 | 买方指定仓库地面交货 | 不需制作图册
4925 | 044002901203430 | 021通信设备配件 | 包1 | 500140592 | 物资配件 | 通信设备配件 | 光纤通信设备配件 | 光纤通信设备配件,光接口盘,ZXMP S385,OL16PA-1路STM-16光线路板,中兴 | 1.0 | 个 | 73450 | 2023-08-31 | G00H-500140592-00001 | 买方指定仓库地面交货 | 不需制作图册
4926 | 044002901203440 | 021通信设备配件 | 包1 | 500140592 | 物资配件 | 通信设备配件 | 光纤通信设备配件 | 光纤通信设备配件,光接口盘,ZXMP S385,OL16PB4-1路STM-16光线路板,中兴 | 1.0 | 个 | 73450 | 2023-08-31 | G00H-500140592-00001 | 买方指定仓库地面交货 | 不需制作图册
4927 | 044002901203450 | 021通信设备配件 | 包1 | 500140592 | 物资配件 | 通信设备配件 | 光纤通信设备配件 | 光纤通信设备配件,光接口盘,ZXONE 8700,N2M1EOBAH2726-光放大板,中兴 | 1.0 | 个 | 73450 | 2023-08-31 | G00H-500140592-00001 | 买方指定仓库地面交货 | 不需制作图册
4928 | 044002901203460 | 021通信设备配件 | 包1 | 500140592 | 物资配件 | 通信设备配件 | 光纤通信设备配件 | 光纤通信设备配件,光接口盘,ZXONE 8700,N4M2EOBAH2726-光放大板,中兴 | 1.0 | 个 | 73450 | 2023-08-31 | G00H-500140592-00001 | 买方指定仓库地面交货 | 不需制作图册
4929 | 044002901203470 | 021通信设备配件 | 包1 | 500140643 | 物资配件 | 通信设备配件 | 光纤通信设备配件 | 光纤通信设备配件,光交叉盘,ZXMP S385,CSAV-空分交叉模块,中兴 | 1.0 | 个 | 73450 | 2023-08-31 | G00H-500140592-00001 | 买方指定仓库地面交货 | 不需制作图册
4930 | 044002901203480 | 021通信设备配件 | 包1 | 500140643 | 物资配件 | 通信设备配件 | 光纤通信设备配件 | 光纤通信设备配件,光交叉盘,ZXMP S385,CSAZ-空分交叉模块,中兴 | 1.0 | 个 | 73450 | 2023-08-31 | G00H-500140592-00001 | 买方指定仓库地面交货 | 不需制作图册
4931 | 044002901203490 | 021通信设备配件 | 包1 | 500140643 | 物资配件 | 通信设备配件 | 光纤通信设备配件 | 光纤通信设备配件,光交叉盘,ZXMP S385,TCS32F-时分交叉模块,中兴 | 1.0 | 个 | 73450 | 2023-08-31 | G00H-500140592-00001 | 买方指定仓库地面交货 | 不需制作图册
4932 | 044002901203500 | 021通信设备配件 | 包1 | 500140643 | 物资配件 | 通信设备配件 | 光纤通信设备配件 | 光纤通信设备配件,光交叉盘,ZXMP S385,TCS32Z-时分交叉模块,中兴 | 1.0 | 个 | 73450 | 2023-08-31 | G00H-500140592-00001 | 买方指定仓库地面交货 | 不需制作图册
4933 | 044002901203510 | 021通信设备配件 | 包1 | 500140643 | 物资配件 | 通信设备配件 | 光纤通信设备配件 | 光纤通信设备配件,光交叉盘,ZXMP S385,CSCP-空分交叉模块,中兴 | 1.0 | 个 | 74580 | 2023-08-31 | G00H-500140592-00001 | 买方指定仓库地面交货 | 不需制作图册
4934 | 044002901203520 | 021通信设备配件 | 包1 | 500140658 | 物资配件 | 通信设备配件 | 光纤通信设备配件 | 光纤通信设备配件,以太业务接口盘,OSN1500,N1ETF8A-8路100M以太网双绞线出线板,华为 | 1.0 | 个 | 16159 | 2023-08-31 | G00H-500140592-00001 | 买方指定仓库地面交货 | 不需制作图册
4935 | 044002901203530 | 021通信设备配件 | 包1 | 500140658 | 物资配件 | 通信设备配件 | 光纤通信设备配件 | 光纤通信设备配件,以太业务接口盘,OSN1500,N2EGR2-2路GE以太环网处理板,华为 | 1.0 | 个 | 47008 | 2023-08-31 | G00H-500140592-00001 | 买方指定仓库地面交货 | 不需制作图册
4936 | 044002901203540 | 021通信设备配件 | 包1 | 500140658 | 物资配件 | 通信设备配件 | 光纤通信设备配件 | 光纤通信设备配件,以太业务接口盘,OSN1500,N2EMR0-12路FE+1路GE以太环网处理板,华为 | 1.0 | 个 | 229604.7 | 2023-08-31 | G00H-500140592-00001 | 买方指定仓库地面交货 | 不需制作图册
4937 | 044002901203550 | 021通信设备配件 | 包1 | 500140658 | 物资配件 | 通信设备配件 | 光纤通信设备配件 | 光纤通信设备配件,以太业务接口盘,OSN1500,R1EFT4-小板位4路FE以太网透明传输板,华为 | 1.0 | 个 | 9842.3 | 2023-08-31 | G00H-500140592-00001 | 买方指定仓库地面交货 | 不需制作图册
4938 | 044002901203560 | 021通信设备配件 | 包1 | 500140658 | 物资配件 | 通信设备配件 | 光纤通信设备配件 | 光纤通信设备配件,以太业务接口盘,OSN1500,R2EFT4-小板位4路FE以太网透明传输板,华为 | 1.0 | 个 | 9842.3 | 2023-08-31 | G00H-500140592-00001 | 买方指定仓库地面交货 | 不需制作图册
4939 | 044002901203570 | 021通信设备配件 | 包1 | 500140658 | 物资配件 | 通信设备配件 | 光纤通信设备配件 | 光纤通信设备配件,以太业务接口盘,OSN1800V,F1EFS8-8路FE以太网交换处理板,华为 | 1.0 | 个 | 23165 | 2023-08-31 | G00H-500140592-00001 | 买方指定仓库地面交货 | 不需制作图册
4940 | 044002901203580 | 021通信设备配件 | 包1 | 500140658 | 物资配件 | 通信设备配件 | 光纤通信设备配件 | 光纤通信设备配件,以太业务接口盘,OSN1800V,F1EGS4-4路GE以太网交换处理板,华为 | 1.0 | 个 | 66218 | 2023-08-31 | G00H-500140592-00001 | 买方指定仓库地面交货 | 不需制作图册
4941 | 044002901203590 | 021通信设备配件 | 包1 | 500140658 | 物资配件 | 通信设备配件 | 光纤通信设备配件 | 光纤通信设备配件,以太业务接口盘,OSN3500,N1EFF8-8路100M以太网光接口出线板,华为 | 1.0 | 个 | 23221.5 | 2023-08-31 | G00H-500140592-00001 | 买方指定仓库地面交货 | 不需制作图册
4942 | 044002901203600 | 021通信设备配件 | 包1 | 500140658 | 物资配件 | 通信设备配件 | 光纤通信设备配件 | 光纤通信设备配件,以太业务接口盘,OSN3500,N1EFF8A-8路100M以太网光接口出线板,华为 | 1.0 | 个 | 17108.2 | 2023-08-31 | G00H-500140592-00001 | 买方指定仓库地面交货 | 不需制作图册
4943 | 044002901203610 | 021通信设备配件 | 包1 | 500140658 | 物资配件 | 通信设备配件 | 光纤通信设备配件 | 光纤通信设备配件,以太业务接口盘,OSN3500,N1EFP0-带交换和EOPDH功能的FE以太网处理板,华为 | 1.0 | 个 | 81699 | 2023-08-31 | G00H-500140592-00001 | 买方指定仓库地面交货 | 不需制作图册
4944 | 044002901203620 | 021通信设备配件 | 包1 | 500140658 | 物资配件 | 通信设备配件 | 光纤通信设备配件 | 光纤通信设备配件,以太业务接口盘,OSN3500,N1EFS0-8路FE以太网交换处理板,华为 | 1.0 | 个 | 28137 | 2023-08-31 | G00H-500140592-00001 | 买方指定仓库地面交货 | 不需制作图册
4945 | 044002901203630 | 021通信设备配件 | 包1 | 500140658 | 物资配件 | 通信设备配件 | 光纤通信设备配件 | 光纤通信设备配件,以太业务接口盘,OSN3500,N1EFS0A-16路FE以太网交换处理板,华为 | 1.0 | 个 | 28137 | 2023-08-31 | G00H-500140592-00001 | 买方指定仓库地面交货 | 不需制作图册
4946 | 044002901203640 | 021通信设备配件 | 包1 | 500140658 | 物资配件 | 通信设备配件 | 光纤通信设备配件 | 光纤通信设备配件,以太业务接口盘,OSN3500,N1EFS4-4路FE以太网交换处理板,华为 | 1.0 | 个 | 14102.4 | 2023-08-31 | G00H-500140592-00001 | 买方指定仓库地面交货 | 不需制作图册
4947 | 044002901203650 | 021通信设备配件 | 包1 | 500140658 | 物资配件 | 通信设备配件 | 光纤通信设备配件 | 光纤通信设备配件,以太业务接口盘,OSN3500,N1EFT8-8或16路FE以太网透明传输板,华为 | 1.0 | 个 | 16170.3 | 2023-08-31 | G00H-500140592-00001 | 买方指定仓库地面交货 | 不需制作图册
4948 | 044002901203660 | 021通信设备配件 | 包1 | 500140658 | 物资配件 | 通信设备配件 | 光纤通信设备配件 | 光纤通信设备配件,以太业务接口盘,OSN3500,N1EFT8A-8路FE以太网透明传输板,华为 | 1.0 | 个 | 20057.5 | 2023-08-31 | G00H-500140592-00001 | 买方指定仓库地面交货 | 不需制作图册
4949 | 044002901203670 | 021通信设备配件 | 包1 | 500140658 | 物资配件 | 通信设备配件 | 光纤通信设备配件 | 光纤通信设备配件,以太业务接口盘,OSN3500,N1EGS4-4路GE以太网交换处理板,华为 | 1.0 | 个 | 73111 | 2023-08-31 | G00H-500140592-00001 | 买方指定仓库地面交货 | 不需制作图册
4950 | 044002901203680 | 021通信设备配件 | 包1 | 500140658 | 物资配件 | 通信设备配件 | 光纤通信设备配件 | 光纤通信设备配件,以太业务接口盘,OSN3500,N1EGT2-2路GE以太网透明传输板,华为 | 1.0 | 个 | 48793.4 | 2023-08-31 | G00H-500140592-00001 | 买方指定仓库地面交货 | 不需制作图册
4951 | 044002901203690 | 021通信设备配件 | 包1 | 500140658 | 物资配件 | 通信设备配件 | 光纤通信设备配件 | 光纤通信设备配件,以太业务接口盘,OSN3500,N1EMS2-2路GE和16路FE混合以太网交换处理板,华为 | 1.0 | 个 | 121927 | 2023-08-31 | G00H-500140592-00001 | 买方指定仓库地面交货 | 不需制作图册
4952 | 044002901203700 | 021通信设备配件 | 包1 | 500140658 | 物资配件 | 通信设备配件 | 光纤通信设备配件 | 光纤通信设备配件,以太业务接口盘,OSN3500,N1EMS4-4路GE和16路FE混合以太网交换处理板,华为 | 1.0 | 个 | 141024 | 2023-08-31 | G00H-500140592-00001 | 买方指定仓库地面交货 | 不需制作图册
4953 | 044002901203710 | 021通信设备配件 | 包1 | 500140658 | 物资配件 | 通信设备配件 | 光纤通信设备配件 | 光纤通信设备配件,以太业务接口盘,OSN3500,N1ETF8-8路100M以太网双绞线出线板,华为 | 1.0 | 个 | 870.1 | 2023-08-31 | G00H-500140592-00001 | 买方指定仓库地面交货 | 不需制作图册
4954 | 044002901203720 | 021通信设备配件 | 包1 | 500140658 | 物资配件 | 通信设备配件 | 光纤通信设备配件 | 光纤通信设备配件,以太业务接口盘,OSN3500,N1ETS8-8路10M/100M以太网双绞线转接倒换板,华为 | 1.0 | 个 | 5537 | 2023-08-31 | G00H-500140592-00001 | 买方指定仓库地面交货 | 不需制作图册
4955 | 044002901203730 | 021通信设备配件 | 包1 | 500140658 | 物资配件 | 通信设备配件 | 光纤通信设备配件 | 光纤通信设备配件,以太业务接口盘,OSN3500,N1PEX1-1路10GE以太网处理板,华为 | 1.0 | 个 | 77857 | 2023-08-31 | G00H-500140592-00001 | 买方指定仓库地面交货 | 不需制作图册
4956 | 044002901203740 | 021通信设备配件 | 包1 | 500140658 | 物资配件 | 通信设备配件 | 光纤通信设备配件 | 光纤通信设备配件,以太业务接口盘,OSN3500,N2EFS0-8路FE以太网交换处理板,华为 | 1.0 | 个 | 22916.4 | 2023-08-31 | G00H-500140592-00001 | 买方指定仓库地面交货 | 不需制作图册
4957 | 044002901203750 | 021通信设备配件 | 包1 | 500140658 | 物资配件 | 通信设备配件 | 光纤通信设备配件 | 光纤通信设备配件,以太业务接口盘,OSN3500,N2EFS4-4路FE以太网交换处理板,华为 | 1.0 | 个 | 14102.4 | 2023-08-31 | G00H-500140592-00001 | 买方指定仓库地面交货 | 不需制作图册
4958 | 044002901203760 | 021通信设备配件 | 包1 | 500140658 | 物资配件 | 通信设备配件 | 光纤通信设备配件 | 光纤通信设备配件,以太业务接口盘,OSN3500,N2EFT8-8或16路FE以太网透明传输板,华为 | 1.0 | 个 | 16159 | 2023-08-31 | G00H-500140592-00001 | 买方指定仓库地面交货 | 不需制作图册
4959 | 044002901203770 | 021通信设备配件 | 包1 | 500140658 | 物资配件 | 通信设备配件 | 光纤通信设备配件 | 光纤通信设备配件,以太业务接口盘,OSN3500,N2EFT8A-8路FE以太网透明传输板,华为 | 1.0 | 个 | 16159 | 2023-08-31 | G00H-500140592-00001 | 买方指定仓库地面交货 | 不需制作图册
4960 | 044002901203780 | 021通信设备配件 | 包1 | 500140658 | 物资配件 | 通信设备配件 | 光纤通信设备配件 | 光纤通信设备配件,以太业务接口盘,OSN3500,N2EGS2-2路GE以太网交换处理板,华为 | 1.0 | 个 | 32770 | 2023-08-31 | G00H-500140592-00001 | 买方指定仓库地面交货 | 不需制作图册
4961 | 044002901203790 | 021通信设备配件 | 包1 | 500140658 | 物资配件 | 通信设备配件 | 光纤通信设备配件 | 光纤通信设备配件,以太业务接口盘,OSN3500,N2EGT2-2路GE以太网透明传输板,华为 | 1.0 | 个 | 53595.9 | 2023-08-31 | G00H-500140592-00001 | 买方指定仓库地面交货 | 不需制作图册
4962 | 044002901203800 | 021通信设备配件 | 包1 | 500140658 | 物资配件 | 通信设备配件 | 光纤通信设备配件 | 光纤通信设备配件,以太业务接口盘,OSN3500,N3EFS4-4路FE以太网交换处理板,华为 | 1.0 | 个 | 14102.4 | 2023-08-31 | G00H-500140592-00001 | 买方指定仓库地面交货 | 不需制作图册
4963 | 044002901203810 | 021通信设备配件 | 包1 | 500140658 | 物资配件 | 通信设备配件 | 光纤通信设备配件 | 光纤通信设备配件,以太业务接口盘,OSN3500,N3EGS2-2路GE以太网交换处理板,华为 | 1.0 | 个 | 39324 | 2023-08-31 | G00H-500140592-00001 | 买方指定仓库地面交货 | 不需制作图册
4964 | 044002901203820 | 021通信设备配件 | 包1 | 500140658 | 物资配件 | 通信设备配件 | 光纤通信设备配件 | 光纤通信设备配件,以太业务接口盘,OSN3500,N3EGS4-4路GE以太网交换处理板,华为 | 1.0 | 个 | 73111 | 2023-08-31 | G00H-500140592-00001 | 买方指定仓库地面交货 | 不需制作图册
4965 | 044002901203830 | 021通信设备配件 | 包1 | 500140658 | 物资配件 | 通信设备配件 | 光纤通信设备配件 | 光纤通信设备配件,以太业务接口盘,OSN3500,N4EFS0-8路FE以太网交换处理板,华为 | 1.0 | 个 | 22893.8 | 2023-08-31 | G00H-500140592-00001 | 买方指定仓库地面交货 | 不需制作图册
4966 | 044002901203840 | 021通信设备配件 | 包1 | 500140658 | 物资配件 | 通信设备配件 | 光纤通信设备配件 | 光纤通信设备配件,以太业务接口盘,OSN3500,N4EGS4-4路GE以太网交换处理板,华为 | 1.0 | 个 | 73450 | 2023-08-31 | G00H-500140592-00001 | 买方指定仓库地面交货 | 不需制作图册
4967 | 044002901203850 | 021通信设备配件 | 包1 | 500140658 | 物资配件 | 通信设备配件 | 光纤通信设备配件 | 光纤通信设备配件,以太业务接口盘,OSN3500,N5EFS0-8路FE以太网交换处理板,华为 | 1.0 | 个 | 22826 | 2023-08-31 | G00H-500140592-00001 | 买方指定仓库地面交货 | 不需制作图册
4968 | 044002901203860 | 021通信设备配件 | 包1 | 500140658 | 物资配件 | 通信设备配件 | 光纤通信设备配件 | 光纤通信设备配件,以太业务接口盘,OSN7500,N1EAS2-两路10GE以太网交换处理单板,华为 | 1.0 | 个 | 81676.4 | 2023-08-31 | G00H-500140592-00001 | 买方指定仓库地面交货 | 不需制作图册
4969 | 044002901203870 | 021通信设备配件 | 包1 | 500140658 | 物资配件 | 通信设备配件 | 光纤通信设备配件 | 光纤通信设备配件,以太业务接口盘,OSN7500,N1EDQ41-4路622M/155M SDH光接口以太网双域多功能板,华为 | 1.0 | 个 | 242385 | 2023-08-31 | G00H-500140592-00001 | 买方指定仓库地面交货 | 不需制作图册
4970 | 044002901203880 | 021通信设备配件 | 包1 | 500140658 | 物资配件 | 通信设备配件 | 光纤通信设备配件 | 光纤通信设备配件,以太业务接口盘,OSN7500,N1EGSH-16路GE以太网交换处理板,华为 | 1.0 | 个 | 111644 | 2023-08-31 | G00H-500140592-00001 | 买方指定仓库地面交货 | 不需制作图册
4971 | 044002901203890 | 021通信设备配件 | 包1 | 500140658 | 物资配件 | 通信设备配件 | 光纤通信设备配件 | 光纤通信设备配件,以太业务接口盘,OSN7500,N1MD75-多协议32路E1接口板（75Ω）,华为 | 1.0 | 个 | 1412.5 | 2023-08-31 | G00H-500140592-00001 | 买方指定仓库地面交货 | 不需制作图册
4972 | 044002901203900 | 021通信设备配件 | 包1 | 500140658 | 物资配件 | 通信设备配件 | 光纤通信设备配件 | 光纤通信设备配件,以太业务接口盘,OSN7500,N1PEFF8-8路FE光接口板,华为 | 1.0 | 个 | 9627.6 | 2023-08-31 | G00H-500140592-00001 | 买方指定仓库地面交货 | 不需制作图册
4973 | 044002901203910 | 021通信设备配件 | 包1 | 500140658 | 物资配件 | 通信设备配件 | 光纤通信设备配件 | 光纤通信设备配件,以太业务接口盘,OSN7500,N1PEG8-8路GE以太网处理板,华为 | 1.0 | 个 | 110740 | 2023-08-31 | G00H-500140592-00001 | 买方指定仓库地面交货 | 不需制作图册
4974 | 044002901203920 | 021通信设备配件 | 包1 | 500140658 | 物资配件 | 通信设备配件 | 光纤通信设备配件 | 光纤通信设备配件,以太业务接口盘,OSN7500,N1PETF8-8路FE电接口板,华为 | 1.0 | 个 | 870.1 | 2023-08-31 | G00H-500140592-00001 | 买方指定仓库地面交货 | 不需制作图册
4975 | 044002901203930 | 021通信设备配件 | 包1 | 500140658 | 物资配件 | 通信设备配件 | 光纤通信设备配件 | 光纤通信设备配件,以太业务接口盘,OSN7500,N1PEX2-2路10GE以太网处理板,华为 | 1.0 | 个 | 127012 | 2023-08-31 | G00H-500140592-00001 | 买方指定仓库地面交货 | 不需制作图册
4976 | 044002901203940 | 021通信设备配件 | 包1 | 500140658 | 物资配件 | 通信设备配件 | 光纤通信设备配件 | 光纤通信设备配件,以太业务接口盘,OSN7500,N2PEX1-1路10GE以太网处理板,华为 | 1.0 | 个 | 77857 | 2023-08-31 | G00H-500140592-00001 | 买方指定仓库地面交货 | 不需制作图册
4977 | 044002901203950 | 021通信设备配件 | 包1 | 500140658 | 物资配件 | 通信设备配件 | 光纤通信设备配件 | 光纤通信设备配件,以太业务接口盘,OSN7500,N3EAS2-两路10GE以太网交换处理单板,华为 | 1.0 | 个 | 81676.4 | 2023-08-31 | G00H-500140592-00001 | 买方指定仓库地面交货 | 不需制作图册
4978 | 044002901203960 | 021通信设备配件 | 包1 | 500140643 | 物资配件 | 通信设备配件 | 光纤通信设备配件 | 光纤通信设备配件,光交叉盘,ZXMP S385,TCS64Z-时分交叉模块,中兴 | 1.0 | 个 | 74580 | 2023-08-31 | G00H-500140592-00001 | 买方指定仓库地面交货 | 不需制作图册
4979 | 044002901203970 | 021通信设备配件 | 包1 | 500140592 | 物资配件 | 通信设备配件 | 光纤通信设备配件 | 光纤通信设备配件,光接口盘,ZXONE 8700,N2M1ODU40C-光分波板,中兴 | 1.0 | 个 | 85880 | 2023-08-31 | G00H-500140592-00001 | 买方指定仓库地面交货 | 不需制作图册
4980 | 044002901203980 | 021通信设备配件 | 包1 | 500140592 | 物资配件 | 通信设备配件 | 光纤通信设备配件 | 光纤通信设备配件,光接口盘,ZXONE 8700,N2M1OMU40C-光合波板,中兴 | 1.0 | 个 | 85880 | 2023-08-31 | G00H-500140592-00001 | 买方指定仓库地面交货 | 不需制作图册
4981 | 044002901203990 | 021通信设备配件 | 包1 | 500140592 | 物资配件 | 通信设备配件 | 光纤通信设备配件 | 光纤通信设备配件,光接口盘,ZXONE 8700,N2M2ODU40C-光分波板,中兴 | 1.0 | 个 | 85880 | 2023-08-31 | G00H-500140592-00001 | 买方指定仓库地面交货 | 不需制作图册
4982 | 044002901204000 | 021通信设备配件 | 包1 | 500140592 | 物资配件 | 通信设备配件 | 光纤通信设备配件 | 光纤通信设备配件,光接口盘,ZXONE 8700,N4M4ODU40C-光分波板,中兴 | 1.0 | 个 | 85880 | 2023-08-31 | G00H-500140592-00001 | 买方指定仓库地面交货 | 不需制作图册
4983 | 044002901204010 | 021通信设备配件 | 包1 | 500140592 | 物资配件 | 通信设备配件 | 光纤通信设备配件 | 光纤通信设备配件,光接口盘,ZXONE 8700,N5M4OMU40C-光合波板,中兴 | 1.0 | 个 | 90400 | 2023-08-31 | G00H-500140592-00001 | 买方指定仓库地面交货 | 不需制作图册
4984 | 044002901204020 | 021通信设备配件 | 包1 | 500140592 | 物资配件 | 通信设备配件 | 光纤通信设备配件 | 光纤通信设备配件,光接口盘,ZXONE 8700,N2M1LACT-线路衰减补偿板,中兴 | 1.0 | 个 | 98310 | 2023-08-31 | G00H-500140592-00001 | 买方指定仓库地面交货 | 不需制作图册
4985 | 044002901204030 | 021通信设备配件 | 包1 | 500140592 | 物资配件 | 通信设备配件 | 光纤通信设备配件 | 光纤通信设备配件,光接口盘,ZXONE 8700,N2M2EONAH2724-光放大板,中兴 | 1.0 | 个 | 99440 | 2023-08-31 | G00H-500140592-00001 | 买方指定仓库地面交货 | 不需制作图册
4986 | 044002901204040 | 021通信设备配件 | 包1 | 500140592 | 物资配件 | 通信设备配件 | 光纤通信设备配件 | 光纤通信设备配件,光接口盘,ZXONE 8700,N4M2EONAH2724-光放大板,中兴 | 1.0 | 个 | 99440 | 2023-08-31 | G00H-500140592-00001 | 买方指定仓库地面交货 | 不需制作图册
4987 | 044002901204050 | 021通信设备配件 | 包1 | 500140592 | 物资配件 | 通信设备配件 | 光纤通信设备配件 | 光纤通信设备配件,光接口盘,ZXONE 8700,N2M1EOPM1 40G-单路光谱分析板,中兴 | 1.0 | 个 | 113000 | 2023-08-31 | G00H-500140592-00001 | 买方指定仓库地面交货 | 不需制作图册
4988 | 044002901204060 | 021通信设备配件 | 包1 | 500140592 | 物资配件 | 通信设备配件 | 光纤通信设备配件 | 光纤通信设备配件,光接口盘,ZXONE 8700,N2M1EOPM1-单路光谱分析板,中兴 | 1.0 | 个 | 113000 | 2023-08-31 | G00H-500140592-00001 | 买方指定仓库地面交货 | 不需制作图册
4989 | 044002901204070 | 021通信设备配件 | 包1 | 500140643 | 物资配件 | 通信设备配件 | 光纤通信设备配件 | 光纤通信设备配件,光交叉盘,ZXMP S385,TCS128P-时分交叉模块,中兴 | 1.0 | 个 | 124300 | 2023-08-31 | G00H-500140592-00001 | 买方指定仓库地面交货 | 不需制作图册
4990 | 044002901204080 | 021通信设备配件 | 包1 | 500140643 | 物资配件 | 通信设备配件 | 光纤通信设备配件 | 光纤通信设备配件,光交叉盘,ZXMP S385,TCS128Z-时分交叉模块,中兴 | 1.0 | 个 | 124300 | 2023-08-31 | G00H-500140592-00001 | 买方指定仓库地面交货 | 不需制作图册
4991 | 044002901204090 | 021通信设备配件 | 包1 | 500140592 | 物资配件 | 通信设备配件 | 光纤通信设备配件 | 光纤通信设备配件,光接口盘,ZXONE 8700,N2M1EOPM4 40G-四路光谱分析板,中兴 | 1.0 | 个 | 129950 | 2023-08-31 | G00H-500140592-00001 | 买方指定仓库地面交货 | 不需制作图册
4992 | 044002901204100 | 021通信设备配件 | 包1 | 500140659 | 物资配件 | 通信设备配件 | 通信配线设备配件 | 通信配线设备配件,尾纤,FC-10M,通用厂家 | 1.0 | 个 | 57.63 | 2023-08-31 | G00H-500140634-00001 | 买方指定仓库地面交货 | 不需制作图册
4993 | 044002901204110 | 021通信设备配件 | 包1 | 500140659 | 物资配件 | 通信设备配件 | 通信配线设备配件 | 通信配线设备配件,尾纤,FC-FC-1.5M,通用厂家 | 1.0 | 个 | 28.25 | 2023-08-31 | G00H-500140634-00001 | 买方指定仓库地面交货 | 不需制作图册
4994 | 044002901204120 | 021通信设备配件 | 包1 | 500140659 | 物资配件 | 通信设备配件 | 通信配线设备配件 | 通信配线设备配件,尾纤,FC-FC-10M,通用厂家 | 1.0 | 个 | 57.63 | 2023-08-31 | G00H-500140634-00001 | 买方指定仓库地面交货 | 不需制作图册
4995 | 044002901204130 | 021通信设备配件 | 包1 | 500140659 | 物资配件 | 通信设备配件 | 通信配线设备配件 | 通信配线设备配件,尾纤,FC-FC-15M,通用厂家 | 1.0 | 个 | 57.63 | 2023-08-31 | G00H-500140634-00001 | 买方指定仓库地面交货 | 不需制作图册
4996 | 044002901204140 | 021通信设备配件 | 包1 | 500140659 | 物资配件 | 通信设备配件 | 通信配线设备配件 | 通信配线设备配件,尾纤,FC-FC-20M,通用厂家 | 1.0 | 个 | 64.41 | 2023-08-31 | G00H-500140634-00001 | 买方指定仓库地面交货 | 不需制作图册
4997 | 044002901204150 | 021通信设备配件 | 包1 | 500140659 | 物资配件 | 通信设备配件 | 通信配线设备配件 | 通信配线设备配件,尾纤,FC-FC-25M,通用厂家 | 1.0 | 个 | 96.05 | 2023-08-31 | G00H-500140634-00001 | 买方指定仓库地面交货 | 不需制作图册
4998 | 044002901204160 | 021通信设备配件 | 包1 | 500140659 | 物资配件 | 通信设备配件 | 通信配线设备配件 | 通信配线设备配件,尾纤,FC-FC-3M,通用厂家 | 1.0 | 个 | 56.5 | 2023-08-31 | G00H-500140634-00001 | 买方指定仓库地面交货 | 不需制作图册
4999 | 044002901204170 | 021通信设备配件 | 包1 | 500140659 | 物资配件 | 通信设备配件 | 通信配线设备配件 | 通信配线设备配件,尾纤,FC-FC-5M,通用厂家 | 1.0 | 个 | 62.15 | 2023-08-31 | G00H-500140634-00001 | 买方指定仓库地面交货 | 不需制作图册
5000 | 044002901204180 | 021通信设备配件 | 包1 | 500140659 | 物资配件 | 通信设备配件 | 通信配线设备配件 | 通信配线设备配件,尾纤,FC-LC-1.5M,通用厂家 | 1.0 | 个 | 28.25 | 2023-08-31 | G00H-500140634-00001 | 买方指定仓库地面交货 | 不需制作图册
5001 | 044002901204190 | 021通信设备配件 | 包1 | 500140659 | 物资配件 | 通信设备配件 | 通信配线设备配件 | 通信配线设备配件,尾纤,FC-LC-10M,通用厂家 | 1.0 | 个 | 57.63 | 2023-08-31 | G00H-500140634-00001 | 买方指定仓库地面交货 | 不需制作图册
5002 | 044002901204200 | 021通信设备配件 | 包1 | 500140659 | 物资配件 | 通信设备配件 | 通信配线设备配件 | 通信配线设备配件,尾纤,FC-LC-15M,通用厂家 | 1.0 | 个 | 65.54 | 2023-08-31 | G00H-500140634-00001 | 买方指定仓库地面交货 | 不需制作图册
5003 | 044002901204210 | 021通信设备配件 | 包1 | 500140659 | 物资配件 | 通信设备配件 | 通信配线设备配件 | 通信配线设备配件,尾纤,FC-LC-20M,通用厂家 | 1.0 | 个 | 72.32 | 2023-08-31 | G00H-500140634-00001 | 买方指定仓库地面交货 | 不需制作图册
5004 | 044002901204220 | 021通信设备配件 | 包1 | 500140659 | 物资配件 | 通信设备配件 | 通信配线设备配件 | 通信配线设备配件,尾纤,FC-LC-25M,通用厂家 | 1.0 | 个 | 96.05 | 2023-08-31 | G00H-500140634-00001 | 买方指定仓库地面交货 | 不需制作图册
5005 | 044002901204230 | 021通信设备配件 | 包1 | 500140659 | 物资配件 | 通信设备配件 | 通信配线设备配件 | 通信配线设备配件,尾纤,FC-LC-3M,通用厂家 | 1.0 | 个 | 29.38 | 2023-08-31 | G00H-500140634-00001 | 买方指定仓库地面交货 | 不需制作图册
5006 | 044002901204240 | 021通信设备配件 | 包1 | 500140659 | 物资配件 | 通信设备配件 | 通信配线设备配件 | 通信配线设备配件,尾纤,FC-LC-5M,通用厂家 | 1.0 | 个 | 36.16 | 2023-08-31 | G00H-500140634-00001 | 买方指定仓库地面交货 | 不需制作图册
5007 | 044002901204250 | 021通信设备配件 | 包1 | 500140659 | 物资配件 | 通信设备配件 | 通信配线设备配件 | 通信配线设备配件,尾纤,FC-SC-1.5M,通用厂家 | 1.0 | 个 | 28.25 | 2023-08-31 | G00H-500140634-00001 | 买方指定仓库地面交货 | 不需制作图册
5008 | 044002901204260 | 021通信设备配件 | 包1 | 500140659 | 物资配件 | 通信设备配件 | 通信配线设备配件 | 通信配线设备配件,尾纤,FC-SC-10M,通用厂家 | 1.0 | 个 | 57.63 | 2023-08-31 | G00H-500140634-00001 | 买方指定仓库地面交货 | 不需制作图册
5009 | 044002901204270 | 021通信设备配件 | 包1 | 500140659 | 物资配件 | 通信设备配件 | 通信配线设备配件 | 通信配线设备配件,尾纤,FC-SC-15M,通用厂家 | 1.0 | 个 | 65.54 | 2023-08-31 | G00H-500140634-00001 | 买方指定仓库地面交货 | 不需制作图册
5010 | 044002901204280 | 021通信设备配件 | 包1 | 500140659 | 物资配件 | 通信设备配件 | 通信配线设备配件 | 通信配线设备配件,尾纤,FC-SC-20M,通用厂家 | 1.0 | 个 | 72.32 | 2023-08-31 | G00H-500140634-00001 | 买方指定仓库地面交货 | 不需制作图册
5011 | 044002901204290 | 021通信设备配件 | 包1 | 500140659 | 物资配件 | 通信设备配件 | 通信配线设备配件 | 通信配线设备配件,尾纤,FC-SC-3M,通用厂家 | 1.0 | 个 | 29.38 | 2023-08-31 | G00H-500140634-00001 | 买方指定仓库地面交货 | 不需制作图册
5012 | 044002901204300 | 021通信设备配件 | 包1 | 500140659 | 物资配件 | 通信设备配件 | 通信配线设备配件 | 通信配线设备配件,尾纤,FC-SC-5M,通用厂家 | 1.0 | 个 | 37.29 | 2023-08-31 | G00H-500140634-00001 | 买方指定仓库地面交货 | 不需制作图册
5013 | 044002901204310 | 021通信设备配件 | 包1 | 500140659 | 物资配件 | 通信设备配件 | 通信配线设备配件 | 通信配线设备配件,尾纤,FC/FC10米,通用厂家 | 1.0 | 个 | 57.63 | 2023-08-31 | G00H-500140634-00001 | 买方指定仓库地面交货 | 不需制作图册
5014 | 044002901204320 | 021通信设备配件 | 包1 | 500140659 | 物资配件 | 通信设备配件 | 通信配线设备配件 | 通信配线设备配件,尾纤,FC/FC15米,通用厂家 | 1.0 | 个 | 65.54 | 2023-08-31 | G00H-500140634-00001 | 买方指定仓库地面交货 | 不需制作图册
5015 | 044002901204330 | 021通信设备配件 | 包1 | 500140659 | 物资配件 | 通信设备配件 | 通信配线设备配件 | 通信配线设备配件,尾纤,FC/FC1米,通用厂家 | 1.0 | 个 | 28.25 | 2023-08-31 | G00H-500140634-00001 | 买方指定仓库地面交货 | 不需制作图册
5016 | 044002901204340 | 021通信设备配件 | 包1 | 500140659 | 物资配件 | 通信设备配件 | 通信配线设备配件 | 通信配线设备配件,尾纤,FC/FC20米,通用厂家 | 1.0 | 个 | 87.01 | 2023-08-31 | G00H-500140634-00001 | 买方指定仓库地面交货 | 不需制作图册
5017 | 044002901204350 | 021通信设备配件 | 包1 | 500140659 | 物资配件 | 通信设备配件 | 通信配线设备配件 | 通信配线设备配件,尾纤,FC/FC30米,通用厂家 | 1.0 | 个 | 109.61 | 2023-08-31 | G00H-500140634-00001 | 买方指定仓库地面交货 | 不需制作图册
5018 | 044002901204360 | 021通信设备配件 | 包1 | 500140659 | 物资配件 | 通信设备配件 | 通信配线设备配件 | 通信配线设备配件,尾纤,FC/FC3米,通用厂家 | 1.0 | 个 | 29.38 | 2023-08-31 | G00H-500140634-00001 | 买方指定仓库地面交货 | 不需制作图册
5019 | 044002901204370 | 021通信设备配件 | 包1 | 500140659 | 物资配件 | 通信设备配件 | 通信配线设备配件 | 通信配线设备配件,尾纤,FC/FC5米,通用厂家 | 1.0 | 个 | 37.29 | 2023-08-31 | G00H-500140634-00001 | 买方指定仓库地面交货 | 不需制作图册
5020 | 044002901204380 | 021通信设备配件 | 包1 | 500140659 | 物资配件 | 通信设备配件 | 通信配线设备配件 | 通信配线设备配件,尾纤,FC/SC-25M,通用厂家 | 1.0 | 个 | 96.05 | 2023-08-31 | G00H-500140634-00001 | 买方指定仓库地面交货 | 不需制作图册
5021 | 044002901204390 | 021通信设备配件 | 包1 | 500140659 | 物资配件 | 通信设备配件 | 通信配线设备配件 | 通信配线设备配件,尾纤,LC/FC10米,通用厂家 | 1.0 | 个 | 57.63 | 2023-08-31 | G00H-500140634-00001 | 买方指定仓库地面交货 | 不需制作图册
5022 | 044002901204400 | 021通信设备配件 | 包1 | 500140659 | 物资配件 | 通信设备配件 | 通信配线设备配件 | 通信配线设备配件,尾纤,LC/FC15米,通用厂家 | 1.0 | 个 | 64.41 | 2023-08-31 | G00H-500140634-00001 | 买方指定仓库地面交货 | 不需制作图册
5023 | 044002901204410 | 021通信设备配件 | 包1 | 500140659 | 物资配件 | 通信设备配件 | 通信配线设备配件 | 通信配线设备配件,尾纤,LC/FC1米,通用厂家 | 1.0 | 个 | 28.25 | 2023-08-31 | G00H-500140634-00001 | 买方指定仓库地面交货 | 不需制作图册
5024 | 044002901204420 | 021通信设备配件 | 包1 | 500140659 | 物资配件 | 通信设备配件 | 通信配线设备配件 | 通信配线设备配件,尾纤,LC/FC20米,通用厂家 | 1.0 | 个 | 87.01 | 2023-08-31 | G00H-500140634-00001 | 买方指定仓库地面交货 | 不需制作图册
5025 | 044002901204430 | 021通信设备配件 | 包1 | 500140659 | 物资配件 | 通信设备配件 | 通信配线设备配件 | 通信配线设备配件,尾纤,LC/FC30米,通用厂家 | 1.0 | 个 | 109.61 | 2023-08-31 | G00H-500140634-00001 | 买方指定仓库地面交货 | 不需制作图册
5026 | 044002901204440 | 021通信设备配件 | 包1 | 500140659 | 物资配件 | 通信设备配件 | 通信配线设备配件 | 通信配线设备配件,尾纤,LC/FC3米,通用厂家 | 1.0 | 个 | 29.38 | 2023-08-31 | G00H-500140634-00001 | 买方指定仓库地面交货 | 不需制作图册
5027 | 044002901204450 | 021通信设备配件 | 包1 | 500140659 | 物资配件 | 通信设备配件 | 通信配线设备配件 | 通信配线设备配件,尾纤,LC/FC5米,通用厂家 | 1.0 | 个 | 37.29 | 2023-08-31 | G00H-500140634-00001 | 买方指定仓库地面交货 | 不需制作图册
5028 | 044002901204460 | 021通信设备配件 | 包1 | 500140659 | 物资配件 | 通信设备配件 | 通信配线设备配件 | 通信配线设备配件,尾纤,SC-LC-1M,通用厂家 | 1.0 | 个 | 28.25 | 2023-08-31 | G00H-500140634-00001 | 买方指定仓库地面交货 | 不需制作图册
5029 | 044002901204470 | 021通信设备配件 | 包1 | 500140659 | 物资配件 | 通信设备配件 | 通信配线设备配件 | 通信配线设备配件,尾纤,SC-LC-3M,通用厂家 | 1.0 | 个 | 29.38 | 2023-08-31 | G00H-500140634-00001 | 买方指定仓库地面交货 | 不需制作图册
5030 | 044002901204480 | 021通信设备配件 | 包1 | 500140659 | 物资配件 | 通信设备配件 | 通信配线设备配件 | 通信配线设备配件,尾纤,SC-SC-1M,通用厂家 | 1.0 | 个 | 28.25 | 2023-08-31 | G00H-500140634-00001 | 买方指定仓库地面交货 | 不需制作图册
5031 | 044002901204490 | 021通信设备配件 | 包1 | 500140659 | 物资配件 | 通信设备配件 | 通信配线设备配件 | 通信配线设备配件,尾纤,SC-SC-3M,通用厂家 | 1.0 | 个 | 29.38 | 2023-08-31 | G00H-500140634-00001 | 买方指定仓库地面交货 | 不需制作图册
5032 | 044002901204500 | 021通信设备配件 | 包1 | 500140659 | 物资配件 | 通信设备配件 | 通信配线设备配件 | 通信配线设备配件,尾纤,SC/FC10米,通用厂家 | 1.0 | 个 | 57.63 | 2023-08-31 | G00H-500140634-00001 | 买方指定仓库地面交货 | 不需制作图册
5033 | 044002901204510 | 021通信设备配件 | 包1 | 500140659 | 物资配件 | 通信设备配件 | 通信配线设备配件 | 通信配线设备配件,尾纤,SC/FC15米,通用厂家 | 1.0 | 个 | 64.41 | 2023-08-31 | G00H-500140634-00001 | 买方指定仓库地面交货 | 不需制作图册
5034 | 044002901204520 | 021通信设备配件 | 包1 | 500140659 | 物资配件 | 通信设备配件 | 通信配线设备配件 | 通信配线设备配件,尾纤,SC/FC1米,通用厂家 | 1.0 | 个 | 28.25 | 2023-08-31 | G00H-500140634-00001 | 买方指定仓库地面交货 | 不需制作图册
5035 | 044002901204530 | 021通信设备配件 | 包1 | 500140659 | 物资配件 | 通信设备配件 | 通信配线设备配件 | 通信配线设备配件,尾纤,SC/FC20米,通用厂家 | 1.0 | 个 | 87.01 | 2023-08-31 | G00H-500140634-00001 | 买方指定仓库地面交货 | 不需制作图册
5036 | 044002901204540 | 021通信设备配件 | 包1 | 500140659 | 物资配件 | 通信设备配件 | 通信配线设备配件 | 通信配线设备配件,尾纤,SC/FC3米,通用厂家 | 1.0 | 个 | 29.38 | 2023-08-31 | G00H-500140634-00001 | 买方指定仓库地面交货 | 不需制作图册
5037 | 044002901204550 | 021通信设备配件 | 包1 | 500140659 | 物资配件 | 通信设备配件 | 通信配线设备配件 | 通信配线设备配件,尾纤,SC/FC5米,通用厂家 | 1.0 | 个 | 37.29 | 2023-08-31 | G00H-500140634-00001 | 买方指定仓库地面交货 | 不需制作图册
5038 | 044002901204560 | 021通信设备配件 | 包1 | 500140679 | 物资配件 | 通信设备配件 | 光纤通信设备配件 | 光纤通信设备配件,电源模块,OSN1500,R1PIU-电源接口板,华为 | 1.0 | 个 | 5311 | 2023-08-31 | G00H-500140592-00001 | 买方指定仓库地面交货 | 不需制作图册
5039 | 044002901204570 | 021通信设备配件 | 包1 | 500140679 | 物资配件 | 通信设备配件 | 光纤通信设备配件 | 光纤通信设备配件,电源模块,OSN1500,R1PIUA-电源接口板,华为 | 1.0 | 个 | 5311 | 2023-08-31 | G00H-500140592-00001 | 买方指定仓库地面交货 | 不需制作图册
5040 | 044002901204580 | 021通信设备配件 | 包1 | 500140679 | 物资配件 | 通信设备配件 | 光纤通信设备配件 | 光纤通信设备配件,电源模块,OSN1500,R1PIUB-电源接口板,华为 | 1.0 | 个 | 5311 | 2023-08-31 | G00H-500140592-00001 | 买方指定仓库地面交货 | 不需制作图册
5041 | 044002901204590 | 021通信设备配件 | 包1 | 500140679 | 物资配件 | 通信设备配件 | 光纤通信设备配件 | 光纤通信设备配件,电源模块,OSN1500,R1PIUC-电源接口板,华为 | 1.0 | 个 | 485.9 | 2023-08-31 | G00H-500140592-00001 | 买方指定仓库地面交货 | 不需制作图册
5042 | 044002901204600 | 021通信设备配件 | 包1 | 500140679 | 物资配件 | 通信设备配件 | 光纤通信设备配件 | 光纤通信设备配件,电源模块,OSN1800V,ANK1PIU-直流电源接入板,华为 | 1.0 | 个 | 5650 | 2023-08-31 | G00H-500140592-00001 | 买方指定仓库地面交货 | 不需制作图册
5043 | 044002901204610 | 021通信设备配件 | 包1 | 500140679 | 物资配件 | 通信设备配件 | 光纤通信设备配件 | 光纤通信设备配件,电源模块,OSN1800V,C1PIU-直流电源接入板,华为 | 1.0 | 个 | 5650 | 2023-08-31 | G00H-500140592-00001 | 买方指定仓库地面交货 | 不需制作图册
5044 | 044002901204620 | 021通信设备配件 | 包1 | 500140679 | 物资配件 | 通信设备配件 | 光纤通信设备配件 | 光纤通信设备配件,电源模块,OSN1800V,D1PIU-直流电源接入板,华为 | 1.0 | 个 | 5650 | 2023-08-31 | G00H-500140592-00001 | 买方指定仓库地面交货 | 不需制作图册
5045 | 044002901204630 | 021通信设备配件 | 包1 | 500140679 | 物资配件 | 通信设备配件 | 光纤通信设备配件 | 光纤通信设备配件,电源模块,OSN1800V,F1APIU-交流电源接入板,华为 | 1.0 | 个 | 5650 | 2023-08-31 | G00H-500140592-00001 | 买方指定仓库地面交货 | 不需制作图册
5046 | 044002901204640 | 021通信设备配件 | 包1 | 500140679 | 物资配件 | 通信设备配件 | 光纤通信设备配件 | 光纤通信设备配件,电源模块,OSN1800V,F2APIU-交流电源接入板,华为 | 1.0 | 个 | 5650 | 2023-08-31 | G00H-500140592-00001 | 买方指定仓库地面交货 | 不需制作图册
5047 | 044002901204650 | 021通信设备配件 | 包1 | 500140679 | 物资配件 | 通信设备配件 | 光纤通信设备配件 | 光纤通信设备配件,电源模块,OSN1800V,F5APIU-交流电源接入板,华为 | 1.0 | 个 | 5650 | 2023-08-31 | G00H-500140592-00001 | 买方指定仓库地面交货 | 不需制作图册
5048 | 044002901204660 | 021通信设备配件 | 包1 | 500140679 | 物资配件 | 通信设备配件 | 光纤通信设备配件 | 光纤通信设备配件,电源模块,OSN1800V,F5PIU-直流电源接入板,华为 | 1.0 | 个 | 5650 | 2023-08-31 | G00H-500140592-00001 | 买方指定仓库地面交货 | 不需制作图册
5049 | 044002901204670 | 021通信设备配件 | 包1 | 500140679 | 物资配件 | 通信设备配件 | 光纤通信设备配件 | 光纤通信设备配件,电源模块,OSN1800V,F6APIU-交流电源接入板,华为 | 1.0 | 个 | 5650 | 2023-08-31 | G00H-500140592-00001 | 买方指定仓库地面交货 | 不需制作图册
5050 | 044002901204680 | 021通信设备配件 | 包1 | 500140679 | 物资配件 | 通信设备配件 | 光纤通信设备配件 | 光纤通信设备配件,电源模块,OSN1800V,F6PIU-直流电源接入板,华为 | 1.0 | 个 | 5650 | 2023-08-31 | G00H-500140592-00001 | 买方指定仓库地面交货 | 不需制作图册
5051 | 044002901204690 | 021通信设备配件 | 包1 | 500140679 | 物资配件 | 通信设备配件 | 光纤通信设备配件 | 光纤通信设备配件,电源模块,OSN1800V,Z1APIU-交流电源接入板,华为 | 1.0 | 个 | 5650 | 2023-08-31 | G00H-500140592-00001 | 买方指定仓库地面交货 | 不需制作图册
5052 | 044002901204700 | 021通信设备配件 | 包1 | 500140679 | 物资配件 | 通信设备配件 | 光纤通信设备配件 | 光纤通信设备配件,电源模块,OSN2500,Q1PIU-电源接口板,华为 | 1.0 | 个 | 5695.2 | 2023-08-31 | G00H-500140592-00001 | 买方指定仓库地面交货 | 不需制作图册
5053 | 044002901204710 | 021通信设备配件 | 包1 | 500140679 | 物资配件 | 通信设备配件 | 光纤通信设备配件 | 光纤通信设备配件,电源模块,OSN2500,Q1PIUA-电源接口板,华为 | 1.0 | 个 | 5695.2 | 2023-08-31 | G00H-500140592-00001 | 买方指定仓库地面交货 | 不需制作图册
5054 | 044002901204720 | 021通信设备配件 | 包1 | 500140679 | 物资配件 | 通信设备配件 | 光纤通信设备配件 | 光纤通信设备配件,电源模块,OSN3500,N1PIU-电源接口板,华为 | 1.0 | 个 | 5695.2 | 2023-08-31 | G00H-500140592-00001 | 买方指定仓库地面交货 | 不需制作图册
5055 | 044002901204730 | 021通信设备配件 | 包1 | 500140679 | 物资配件 | 通信设备配件 | 光纤通信设备配件 | 光纤通信设备配件,电源模块,OSN3500,N1PIUA-电源接口板,华为 | 1.0 | 个 | 5695.2 | 2023-08-31 | G00H-500140592-00001 | 买方指定仓库地面交货 | 不需制作图册
5056 | 044002901204740 | 021通信设备配件 | 包1 | 500140679 | 物资配件 | 通信设备配件 | 光纤通信设备配件 | 光纤通信设备配件,电源模块,OSN3500,N1PIUB-电源接口板,华为 | 1.0 | 个 | 5695.2 | 2023-08-31 | G00H-500140592-00001 | 买方指定仓库地面交货 | 不需制作图册
5057 | 044002901204750 | 021通信设备配件 | 包1 | 500140679 | 物资配件 | 通信设备配件 | 光纤通信设备配件 | 光纤通信设备配件,电源模块,OSN3500,UPM-不间断电源模块,华为 | 1.0 | 个 | 5695.2 | 2023-08-31 | G00H-500140592-00001 | 买方指定仓库地面交货 | 不需制作图册
5058 | 044002901204760 | 021通信设备配件 | 包1 | 500140679 | 物资配件 | 通信设备配件 | 光纤通信设备配件 | 光纤通信设备配件,电源模块,OSN7500,81PIU-电源接口板,华为 | 1.0 | 个 | 5695.2 | 2023-08-31 | G00H-500140592-00001 | 买方指定仓库地面交货 | 不需制作图册
5059 | 044002901204770 | 021通信设备配件 | 包1 | 500140679 | 物资配件 | 通信设备配件 | 光纤通信设备配件 | 光纤通信设备配件,电源模块,OSN7500,T1PIU-电源接口板,华为 | 1.0 | 个 | 5695.2 | 2023-08-31 | G00H-500140592-00001 | 买方指定仓库地面交货 | 不需制作图册
5060 | 044002901204780 | 021通信设备配件 | 包1 | 500140679 | 物资配件 | 通信设备配件 | 光纤通信设备配件 | 光纤通信设备配件,电源模块,OSN7500,T1PIUB-电源接口板,华为 | 1.0 | 个 | 5695.2 | 2023-08-31 | G00H-500140592-00001 | 买方指定仓库地面交货 | 不需制作图册
5061 | 044002901204790 | 021通信设备配件 | 包1 | 500140592 | 物资配件 | 通信设备配件 | 光纤通信设备配件 | 光纤通信设备配件,光接口盘,ZXONE 8700,N2M1EOPM4-四路光谱分析板,中兴 | 1.0 | 个 | 129950 | 2023-08-31 | G00H-500140592-00001 | 买方指定仓库地面交货 | 不需制作图册
5062 | 044002901204800 | 021通信设备配件 | 包1 | 500140592 | 物资配件 | 通信设备配件 | 光纤通信设备配件 | 光纤通信设备配件,光接口盘,ZXMP S385,OL64FA-1路STM-64光线路板,中兴 | 1.0 | 个 | 135600 | 2023-08-31 | G00H-500140592-00001 | 买方指定仓库地面交货 | 不需制作图册
5063 | 044002901204810 | 021通信设备配件 | 包1 | 500140680 | 物资配件 | 通信设备配件 | 通信配线设备配件 | 通信配线设备配件,光纤法兰盘,FC/FC法兰,通用厂家 | 1.0 | 个 | 1500.64 | 2023-08-31 | G00H-500140634-00001 | 买方指定仓库地面交货 | 不需制作图册
5064 | 044002901204820 | 021通信设备配件 | 包1 | 500140680 | 物资配件 | 通信设备配件 | 通信配线设备配件 | 通信配线设备配件,光纤法兰盘,FC/LC法兰,通用厂家 | 1.0 | 个 | 1500.64 | 2023-08-31 | G00H-500140634-00001 | 买方指定仓库地面交货 | 不需制作图册
5065 | 044002901204830 | 021通信设备配件 | 包1 | 500140680 | 物资配件 | 通信设备配件 | 通信配线设备配件 | 通信配线设备配件,光纤法兰盘,FC/SC法兰,通用厂家 | 1.0 | 个 | 1500.64 | 2023-08-31 | G00H-500140634-00001 | 买方指定仓库地面交货 | 不需制作图册
5066 | 044002901204840 | 021通信设备配件 | 包1 | 500140680 | 物资配件 | 通信设备配件 | 通信配线设备配件 | 通信配线设备配件,光纤法兰盘,LC/LC法兰,通用厂家 | 1.0 | 个 | 1500.64 | 2023-08-31 | G00H-500140634-00001 | 买方指定仓库地面交货 | 不需制作图册
5067 | 044002901204850 | 021通信设备配件 | 包1 | 500140680 | 物资配件 | 通信设备配件 | 通信配线设备配件 | 通信配线设备配件,光纤法兰盘,SC/LC法兰,通用厂家 | 1.0 | 个 | 1500.64 | 2023-08-31 | G00H-500140634-00001 | 买方指定仓库地面交货 | 不需制作图册
5068 | 044002901204860 | 021通信设备配件 | 包1 | 500140680 | 物资配件 | 通信设备配件 | 通信配线设备配件 | 通信配线设备配件,光纤法兰盘,SC/SC法兰,通用厂家 | 1.0 | 个 | 1500.64 | 2023-08-31 | G00H-500140634-00001 | 买方指定仓库地面交货 | 不需制作图册
5069 | 044002901204870 | 021通信设备配件 | 包1 | 500140592 | 物资配件 | 通信设备配件 | 光纤通信设备配件 | 光纤通信设备配件,光接口盘,ZXMP S385,OL64FA2-1路STM-64光线路板,中兴 | 1.0 | 个 | 135600 | 2023-08-31 | G00H-500140592-00001 | 买方指定仓库地面交货 | 不需制作图册
5070 | 044002901204880 | 021通信设备配件 | 包1 | 500140592 | 物资配件 | 通信设备配件 | 光纤通信设备配件 | 光纤通信设备配件,光接口盘,ZXMP S385,OL64LE-1路STM-64光线路板,中兴 | 1.0 | 个 | 135600 | 2023-08-31 | G00H-500140592-00001 | 买方指定仓库地面交货 | 不需制作图册
5071 | 044002901204890 | 021通信设备配件 | 包1 | 500140643 | 物资配件 | 通信设备配件 | 光纤通信设备配件 | 光纤通信设备配件,光交叉盘,ZXMP S385,CSEP-空分交叉模块,中兴 | 1.0 | 个 | 146900 | 2023-08-31 | G00H-500140592-00001 | 买方指定仓库地面交货 | 不需制作图册
5072 | 044002901204900 | 021通信设备配件 | 包1 | 500140643 | 物资配件 | 通信设备配件 | 光纤通信设备配件 | 光纤通信设备配件,光交叉盘,ZXMP S385,CSFP-空分交叉模块,中兴 | 1.0 | 个 | 146900 | 2023-08-31 | G00H-500140592-00001 | 买方指定仓库地面交货 | 不需制作图册
5073 | 044002901204910 | 021通信设备配件 | 包1 | 500140643 | 物资配件 | 通信设备配件 | 光纤通信设备配件 | 光纤通信设备配件,光交叉盘,ZXMP S385,CSGP-空分交叉模块,中兴 | 1.0 | 个 | 146900 | 2023-08-31 | G00H-500140592-00001 | 买方指定仓库地面交货 | 不需制作图册
5074 | 044002901204920 | 021通信设备配件 | 包1 | 500140643 | 物资配件 | 通信设备配件 | 光纤通信设备配件 | 光纤通信设备配件,光交叉盘,ZXMP S385,TCS256P-时分交叉模块,中兴 | 1.0 | 个 | 146900 | 2023-08-31 | G00H-500140592-00001 | 买方指定仓库地面交货 | 不需制作图册
5075 | 044002901204930 | 021通信设备配件 | 包1 | 500140686 | 物资配件 | 通信设备配件 | 光纤通信设备配件 | 光纤通信设备配件,光纤通信设备子框,OSN1500B型子架,华为 | 1.0 | 个 | 7910 | 2023-08-31 | G00H-500140592-00001 | 买方指定仓库地面交货 | 不需制作图册
5076 | 044002901204940 | 021通信设备配件 | 包1 | 500140686 | 物资配件 | 通信设备配件 | 光纤通信设备配件 | 光纤通信设备配件,光纤通信设备子框,OSN3500型子架,华为 | 1.0 | 个 | 42940 | 2023-08-31 | G00H-500140592-00001 | 买方指定仓库地面交货 | 不需制作图册
5077 | 044002901204950 | 021通信设备配件 | 包1 | 500140686 | 物资配件 | 通信设备配件 | 光纤通信设备配件 | 光纤通信设备配件,光纤通信设备子框,OSN7500型子架,华为 | 1.0 | 个 | 54240 | 2023-08-31 | G00H-500140592-00001 | 买方指定仓库地面交货 | 不需制作图册
5078 | 044002901204960 | 021通信设备配件 | 包1 | 500140686 | 物资配件 | 通信设备配件 | 光纤通信设备配件 | 光纤通信设备配件,光纤通信设备子框,OSP1200,1U OSP1200E-AA-SG-OSP扩展机箱组合,武汉光迅 | 1.0 | 个 | 15820 | 2023-08-31 | G00H-500140592-00001 | 买方指定仓库地面交货 | 不需制作图册
5079 | 044002901204970 | 021通信设备配件 | 包1 | 500140686 | 物资配件 | 通信设备配件 | 光纤通信设备配件 | 光纤通信设备配件,光纤通信设备子框,OSP2200,2U OSP2200E-AA-SG-OSP扩展机箱组合,武汉光迅 | 1.0 | 个 | 29945 | 2023-08-31 | G00H-500140592-00001 | 买方指定仓库地面交货 | 不需制作图册
5080 | 044002901204980 | 021通信设备配件 | 包1 | 500140686 | 物资配件 | 通信设备配件 | 光纤通信设备配件 | 光纤通信设备配件,光纤通信设备子框,OSP5200, 5U OSP5200E-AA-SG-OSP扩展机箱组合,武汉光迅 | 1.0 | 个 | 36160 | 2023-08-31 | G00H-500140592-00001 | 买方指定仓库地面交货 | 不需制作图册
5081 | 044002901204990 | 021通信设备配件 | 包1 | 500140687 | 物资配件 | 通信设备配件 | 通信配线设备配件 | 通信配线设备配件,音频模块,VDF100,通用性配件,通用厂家 | 1.0 | 个 | 1808 | 2023-08-31 | G00H-500140634-00001 | 买方指定仓库地面交货 | 不需制作图册
5082 | 044002901205000 | 021通信设备配件 | 包1 | 500140694 | 物资配件 | 通信设备配件 | 光纤通信设备配件 | 光纤通信设备配件,光接口模块,OSN3500, 1000BASE-LX-10KM 1000BASE-LX单纤双向光接口,华为 | 1.0 | 个 | 1050.9 | 2023-08-31 | G00H-500140592-00001 | 买方指定仓库地面交货 | 不需制作图册
5083 | 044002901205010 | 021通信设备配件 | 包1 | 500140694 | 物资配件 | 通信设备配件 | 光纤通信设备配件 | 光纤通信设备配件,光接口模块,OSN3500, 1000BASE-LX-10KM 1000BASE-LX双纤双向以太网光接口,华为 | 1.0 | 个 | 1017 | 2023-08-31 | G00H-500140592-00001 | 买方指定仓库地面交货 | 不需制作图册
5084 | 044002901205020 | 021通信设备配件 | 包1 | 500140694 | 物资配件 | 通信设备配件 | 光纤通信设备配件 | 光纤通信设备配件,光接口模块,OSN3500, 1000BASE-VX-40KM 1000BASE-VX单纤双向光接口,华为 | 1.0 | 个 | 2327.8 | 2023-08-31 | G00H-500140592-00001 | 买方指定仓库地面交货 | 不需制作图册
5085 | 044002901205030 | 021通信设备配件 | 包1 | 500140694 | 物资配件 | 通信设备配件 | 光纤通信设备配件 | 光纤通信设备配件,光接口模块,OSN3500, 1000BASE-VX-40KM 1000BASE-VX双纤双向以太网光接口,华为 | 1.0 | 个 | 2260 | 2023-08-31 | G00H-500140592-00001 | 买方指定仓库地面交货 | 不需制作图册
5086 | 044002901205040 | 021通信设备配件 | 包1 | 500140694 | 物资配件 | 通信设备配件 | 光纤通信设备配件 | 光纤通信设备配件,光接口模块,OSN3500,1000BASE-SX-0.5KM 1000BASE-SX双纤双向以太网光接口,华为 | 1.0 | 个 | 1943.6 | 2023-08-31 | G00H-500140592-00001 | 买方指定仓库地面交货 | 不需制作图册
5087 | 044002901205050 | 021通信设备配件 | 包1 | 500140694 | 物资配件 | 通信设备配件 | 光纤通信设备配件 | 光纤通信设备配件,光接口模块,OSN3500,1000BASE-ZX-80KM 1000BASE-ZX双纤双向以太网光接口,华为 | 1.0 | 个 | 4746 | 2023-08-31 | G00H-500140592-00001 | 买方指定仓库地面交货 | 不需制作图册
5088 | 044002901205060 | 021通信设备配件 | 包1 | 500140694 | 物资配件 | 通信设备配件 | 光纤通信设备配件 | 光纤通信设备配件,光接口模块,OSN3500,100BASE-FX-2KM 100BASE-FX双纤双向以太网光接口,华为 | 1.0 | 个 | 1050.9 | 2023-08-31 | G00H-500140592-00001 | 买方指定仓库地面交货 | 不需制作图册
5089 | 044002901205070 | 021通信设备配件 | 包1 | 500140694 | 物资配件 | 通信设备配件 | 光纤通信设备配件 | 光纤通信设备配件,光接口模块,OSN3500,100BASE-LX-15KM 100BASE-LX单纤双向光接口,华为 | 1.0 | 个 | 1050.9 | 2023-08-31 | G00H-500140592-00001 | 买方指定仓库地面交货 | 不需制作图册
5090 | 044002901205080 | 021通信设备配件 | 包1 | 500140694 | 物资配件 | 通信设备配件 | 光纤通信设备配件 | 光纤通信设备配件,光接口模块,OSN3500,100BASE-LX-15KM 100BASE-LX双纤双向以太网光接口,华为 | 1.0 | 个 | 1050.9 | 2023-08-31 | G00H-500140592-00001 | 买方指定仓库地面交货 | 不需制作图册
5091 | 044002901205090 | 021通信设备配件 | 包1 | 500140694 | 物资配件 | 通信设备配件 | 光纤通信设备配件 | 光纤通信设备配件,光接口模块,OSN3500,100BASE-VX-40KM 100BASE-VX单纤双向光接口,华为 | 1.0 | 个 | 2327.8 | 2023-08-31 | G00H-500140592-00001 | 买方指定仓库地面交货 | 不需制作图册
5092 | 044002901205100 | 021通信设备配件 | 包1 | 500140694 | 物资配件 | 通信设备配件 | 光纤通信设备配件 | 光纤通信设备配件,光接口模块,OSN3500,100BASE-VX-40KM 100BASE-VX双纤双向以太网光接口,华为 | 1.0 | 个 | 2260 | 2023-08-31 | G00H-500140592-00001 | 买方指定仓库地面交货 | 不需制作图册
5093 | 044002901205110 | 021通信设备配件 | 包1 | 500140694 | 物资配件 | 通信设备配件 | 光纤通信设备配件 | 光纤通信设备配件,光接口模块,OSN3500,100BASE-ZX-80KM 100BASE-ZX双纤双向以太网光接口,华为 | 1.0 | 个 | 4746 | 2023-08-31 | G00H-500140592-00001 | 买方指定仓库地面交货 | 不需制作图册
5094 | 044002901205120 | 021通信设备配件 | 包1 | 500140694 | 物资配件 | 通信设备配件 | 光纤通信设备配件 | 光纤通信设备配件,光接口模块,OSN3500,10GBIT/S单速率-0.3KM-XFP-10GBIT/S单速率-0.3KM-XFP光接口,华为 | 1.0 | 个 | 9040 | 2023-08-31 | G00H-500140592-00001 | 买方指定仓库地面交货 | 不需制作图册
5095 | 044002901205130 | 021通信设备配件 | 包1 | 500140694 | 物资配件 | 通信设备配件 | 光纤通信设备配件 | 光纤通信设备配件,光接口模块,OSN3500,10GBIT/S多速率-10KM-XFP-10GBIT/S多速率-10KM-XFP光接口,华为 | 1.0 | 个 | 9040 | 2023-08-31 | G00H-500140592-00001 | 买方指定仓库地面交货 | 不需制作图册
5096 | 044002901205140 | 021通信设备配件 | 包1 | 500140694 | 物资配件 | 通信设备配件 | 光纤通信设备配件 | 光纤通信设备配件,光接口模块,OSN3500,10GBIT/S多速率-40KM-XFP-10GBIT/S多速率-40KM-XFP光接口,华为 | 1.0 | 个 | 15707 | 2023-08-31 | G00H-500140592-00001 | 买方指定仓库地面交货 | 不需制作图册
5097 | 044002901205150 | 021通信设备配件 | 包1 | 500140694 | 物资配件 | 通信设备配件 | 光纤通信设备配件 | 光纤通信设备配件,光接口模块,OSN3500,10GBIT/S多速率-80KM-XFP-10GBIT/S多速率-80KM-XFP光接口,华为 | 1.0 | 个 | 42262 | 2023-08-31 | G00H-500140592-00001 | 买方指定仓库地面交货 | 不需制作图册
5098 | 044002901205160 | 021通信设备配件 | 包1 | 500140694 | 物资配件 | 通信设备配件 | 光纤通信设备配件 | 光纤通信设备配件,光接口模块,OSN3500,120KM DWDM-120KM DWDM STM-4光接口,华为 | 1.0 | 个 | 63460.8 | 2023-08-31 | G00H-500140592-00001 | 买方指定仓库地面交货 | 不需制作图册
5099 | 044002901205170 | 021通信设备配件 | 包1 | 500140694 | 物资配件 | 通信设备配件 | 光纤通信设备配件 | 光纤通信设备配件,光接口模块,OSN3500,40KM DWDM-40KM DWDM STM-64光接口,华为 | 1.0 | 个 | 15707 | 2023-08-31 | G00H-500140592-00001 | 买方指定仓库地面交货 | 不需制作图册
5100 | 044002901205180 | 021通信设备配件 | 包1 | 500140694 | 物资配件 | 通信设备配件 | 光纤通信设备配件 | 光纤通信设备配件,光接口模块,OSN3500,80KM CWDM-80KM CWDM STM-4光接口,华为 | 1.0 | 个 | 42375 | 2023-08-31 | G00H-500140592-00001 | 买方指定仓库地面交货 | 不需制作图册
5101 | 044002901205190 | 021通信设备配件 | 包1 | 500140694 | 物资配件 | 通信设备配件 | 光纤通信设备配件 | 光纤通信设备配件,光接口模块,OSN3500,I-1-2KM STM-1双纤双向光接口,华为 | 1.0 | 个 | 1909.7 | 2023-08-31 | G00H-500140592-00001 | 买方指定仓库地面交货 | 不需制作图册
5102 | 044002901205200 | 021通信设备配件 | 包1 | 500140694 | 物资配件 | 通信设备配件 | 光纤通信设备配件 | 光纤通信设备配件,光接口模块,OSN3500,I-16-2KM STM-16双纤双向光接口,华为 | 1.0 | 个 | 3491.7 | 2023-08-31 | G00H-500140592-00001 | 买方指定仓库地面交货 | 不需制作图册
5103 | 044002901205210 | 021通信设备配件 | 包1 | 500140694 | 物资配件 | 通信设备配件 | 光纤通信设备配件 | 光纤通信设备配件,光接口模块,OSN3500,I-4-2KM STM-4双纤双向光接口,华为 | 1.0 | 个 | 1615.9 | 2023-08-31 | G00H-500140592-00001 | 买方指定仓库地面交货 | 不需制作图册
5104 | 044002901205220 | 021通信设备配件 | 包1 | 500140694 | 物资配件 | 通信设备配件 | 光纤通信设备配件 | 光纤通信设备配件,光接口模块,OSN3500,I-64.1-2KM STM-64双纤双向光接口,华为 | 1.0 | 个 | 15707 | 2023-08-31 | G00H-500140592-00001 | 买方指定仓库地面交货 | 不需制作图册
5105 | 044002901205230 | 021通信设备配件 | 包1 | 500140694 | 物资配件 | 通信设备配件 | 光纤通信设备配件 | 光纤通信设备配件,光接口模块,OSN3500,I-64.2-25KM STM-64双纤双向光接口,华为 | 1.0 | 个 | 10057 | 2023-08-31 | G00H-500140592-00001 | 买方指定仓库地面交货 | 不需制作图册
5106 | 044002901205240 | 021通信设备配件 | 包1 | 500140694 | 物资配件 | 通信设备配件 | 光纤通信设备配件 | 光纤通信设备配件,光接口模块,OSN3500,L-1.1-40KM STM-1单纤双向光接口,华为 | 1.0 | 个 | 1695 | 2023-08-31 | G00H-500140592-00001 | 买方指定仓库地面交货 | 不需制作图册
5107 | 044002901205250 | 021通信设备配件 | 包1 | 500140694 | 物资配件 | 通信设备配件 | 光纤通信设备配件 | 光纤通信设备配件,光接口模块,OSN3500,L-1.1-40KM STM-1双纤双向光接口,华为 | 1.0 | 个 | 1695 | 2023-08-31 | G00H-500140592-00001 | 买方指定仓库地面交货 | 不需制作图册
5108 | 044002901205260 | 021通信设备配件 | 包1 | 500140694 | 物资配件 | 通信设备配件 | 光纤通信设备配件 | 光纤通信设备配件,光接口模块,OSN3500,L-1.2-80KM STM-1双纤双向光接口,华为 | 1.0 | 个 | 3390 | 2023-08-31 | G00H-500140592-00001 | 买方指定仓库地面交货 | 不需制作图册
5109 | 044002901205270 | 021通信设备配件 | 包1 | 500140694 | 物资配件 | 通信设备配件 | 光纤通信设备配件 | 光纤通信设备配件,光接口模块,OSN3500,L-16.1-40KM STM-16双纤双向光接口,华为 | 1.0 | 个 | 8023 | 2023-08-31 | G00H-500140592-00001 | 买方指定仓库地面交货 | 不需制作图册
5110 | 044002901205280 | 021通信设备配件 | 包1 | 500140694 | 物资配件 | 通信设备配件 | 光纤通信设备配件 | 光纤通信设备配件,光接口模块,OSN3500,L-16.2-80KM STM-16双纤双向光接口,华为 | 1.0 | 个 | 10396 | 2023-08-31 | G00H-500140592-00001 | 买方指定仓库地面交货 | 不需制作图册
5111 | 044002901205290 | 021通信设备配件 | 包1 | 500140694 | 物资配件 | 通信设备配件 | 光纤通信设备配件 | 光纤通信设备配件,光接口模块,OSN3500,L-4.1-40KM STM-4双纤双向光接口,华为 | 1.0 | 个 | 2599 | 2023-08-31 | G00H-500140592-00001 | 买方指定仓库地面交货 | 不需制作图册
5112 | 044002901205300 | 021通信设备配件 | 包1 | 500140694 | 物资配件 | 通信设备配件 | 光纤通信设备配件 | 光纤通信设备配件,光接口模块,OSN3500,L-4.2-80KM STM-4双纤双向光接口,华为 | 1.0 | 个 | 3616 | 2023-08-31 | G00H-500140592-00001 | 买方指定仓库地面交货 | 不需制作图册
5113 | 044002901205310 | 021通信设备配件 | 包1 | 500140694 | 物资配件 | 通信设备配件 | 光纤通信设备配件 | 光纤通信设备配件,光接口模块,OSN3500,L-64.2B（BA）-80KM STM-64双纤双向光接口,华为 | 1.0 | 个 | 42375 | 2023-08-31 | G00H-500140592-00001 | 买方指定仓库地面交货 | 不需制作图册
5114 | 044002901205320 | 021通信设备配件 | 包1 | 500140694 | 物资配件 | 通信设备配件 | 光纤通信设备配件 | 光纤通信设备配件,光接口模块,OSN3500,LE-64.2-60KM STM-64双纤双向光接口,华为 | 1.0 | 个 | 42375 | 2023-08-31 | G00H-500140592-00001 | 买方指定仓库地面交货 | 不需制作图册
5115 | 044002901205330 | 021通信设备配件 | 包1 | 500140694 | 物资配件 | 通信设备配件 | 光纤通信设备配件 | 光纤通信设备配件,光接口模块,OSN3500,LS-64.2-80KM STM-64双纤双向光接口,华为 | 1.0 | 个 | 42375 | 2023-08-31 | G00H-500140592-00001 | 买方指定仓库地面交货 | 不需制作图册
5116 | 044002901205340 | 021通信设备配件 | 包1 | 500140694 | 物资配件 | 通信设备配件 | 光纤通信设备配件 | 光纤通信设备配件,光接口模块,OSN3500,S-1.1-15KM STM-1单纤双向光接口,华为 | 1.0 | 个 | 1039.6 | 2023-08-31 | G00H-500140592-00001 | 买方指定仓库地面交货 | 不需制作图册
5117 | 044002901205350 | 021通信设备配件 | 包1 | 500140694 | 物资配件 | 通信设备配件 | 光纤通信设备配件 | 光纤通信设备配件,光接口模块,OSN3500,S-1.1-15KM STM-1双纤双向光接口,华为 | 1.0 | 个 | 1039.6 | 2023-08-31 | G00H-500140592-00001 | 买方指定仓库地面交货 | 不需制作图册
5118 | 044002901205360 | 021通信设备配件 | 包1 | 500140694 | 物资配件 | 通信设备配件 | 光纤通信设备配件 | 光纤通信设备配件,光接口模块,OSN3500,S-16.1-15KM STM-16双纤双向光接口,华为 | 1.0 | 个 | 2034 | 2023-08-31 | G00H-500140592-00001 | 买方指定仓库地面交货 | 不需制作图册
5119 | 044002901205370 | 021通信设备配件 | 包1 | 500140694 | 物资配件 | 通信设备配件 | 光纤通信设备配件 | 光纤通信设备配件,光接口模块,OSN3500,S-4.1-10KM STM-4单纤双向光接口,华为 | 1.0 | 个 | 1130 | 2023-08-31 | G00H-500140592-00001 | 买方指定仓库地面交货 | 不需制作图册
5120 | 044002901205380 | 021通信设备配件 | 包1 | 500140694 | 物资配件 | 通信设备配件 | 光纤通信设备配件 | 光纤通信设备配件,光接口模块,OSN3500,S-4.1-15KM STM-4双纤双向光接口,华为 | 1.0 | 个 | 1130 | 2023-08-31 | G00H-500140592-00001 | 买方指定仓库地面交货 | 不需制作图册
5121 | 044002901205390 | 021通信设备配件 | 包1 | 500140694 | 物资配件 | 通信设备配件 | 光纤通信设备配件 | 光纤通信设备配件,光接口模块,OSN3500,S-64.2B-40KM STM-64双纤双向光接口,华为 | 1.0 | 个 | 10158.7 | 2023-08-31 | G00H-500140592-00001 | 买方指定仓库地面交货 | 不需制作图册
5122 | 044002901205400 | 021通信设备配件 | 包1 | 500140694 | 物资配件 | 通信设备配件 | 光纤通信设备配件 | 光纤通信设备配件,光接口模块,OSN3500,U-16.2JE（BA+PA）-170KM STM-16双纤双向光接口,华为 | 1.0 | 个 | 47742.5 | 2023-08-31 | G00H-500140592-00001 | 买方指定仓库地面交货 | 不需制作图册
5123 | 044002901205410 | 021通信设备配件 | 包1 | 500140694 | 物资配件 | 通信设备配件 | 光纤通信设备配件 | 光纤通信设备配件,光接口模块,OSN3500,V-64.2B （BA+PA+DCU）-120KM STM-64双纤双向光接口,华为 | 1.0 | 个 | 42488 | 2023-08-31 | G00H-500140592-00001 | 买方指定仓库地面交货 | 不需制作图册
5124 | 044002901205420 | 021通信设备配件 | 包1 | 500140694 | 物资配件 | 通信设备配件 | 光纤通信设备配件 | 光纤通信设备配件,光接口模块,OSN3500,VE-1.2-100KM STM-1双纤双向光接口,华为 | 1.0 | 个 | 9548.5 | 2023-08-31 | G00H-500140592-00001 | 买方指定仓库地面交货 | 不需制作图册
5125 | 044002901205430 | 021通信设备配件 | 包1 | 500140694 | 物资配件 | 通信设备配件 | 光纤通信设备配件 | 光纤通信设备配件,光接口模块,OSN3500,VE-4.2-100KM STM-4双纤双向光接口,华为 | 1.0 | 个 | 16611 | 2023-08-31 | G00H-500140592-00001 | 买方指定仓库地面交货 | 不需制作图册
5126 | 044002901205440 | 021通信设备配件 | 包1 | 500140643 | 物资配件 | 通信设备配件 | 光纤通信设备配件 | 光纤通信设备配件,光交叉盘,ZXMP S385,TCS256Z-时分交叉模块,中兴 | 1.0 | 个 | 146900 | 2023-08-31 | G00H-500140592-00001 | 买方指定仓库地面交货 | 不需制作图册
5127 | 044002901205450 | 021通信设备配件 | 包1 | 500140592 | 物资配件 | 通信设备配件 | 光纤通信设备配件 | 光纤通信设备配件,光接口盘,ZXONE 8700,M1DRA(BOOSTER,C,LC)-一阶后向拉曼放大板,中兴 | 1.0 | 个 | 226000 | 2023-08-31 | G00H-500140592-00001 | 买方指定仓库地面交货 | 不需制作图册
5128 | 044002901205460 | 021通信设备配件 | 包1 | 500140592 | 物资配件 | 通信设备配件 | 光纤通信设备配件 | 光纤通信设备配件,光接口盘,ZXONE 8700,M1DRA(BOOSTER,C,LC,H14)-二阶后向拉曼放大板,中兴 | 1.0 | 个 | 228260 | 2023-08-31 | G00H-500140592-00001 | 买方指定仓库地面交货 | 不需制作图册
5129 | 044002901205470 | 021通信设备配件 | 包1 | 500140592 | 物资配件 | 通信设备配件 | 光纤通信设备配件 | 光纤通信设备配件,光接口盘,ZXONE 8700,M1DRA(C,LC)-一阶前向拉曼放大板,中兴 | 1.0 | 个 | 226000 | 2023-08-31 | G00H-500140592-00001 | 买方指定仓库地面交货 | 不需制作图册
5130 | 044002901205480 | 021通信设备配件 | 包1 | 500140592 | 物资配件 | 通信设备配件 | 光纤通信设备配件 | 光纤通信设备配件,光接口盘,ZXONE 8700,M1DRA(C,LC,H14)-二阶前向拉曼放大板,中兴 | 1.0 | 个 | 228260 | 2023-08-31 | G00H-500140592-00001 | 买方指定仓库地面交货 | 不需制作图册
5131 | 044002901205490 | 021通信设备配件 | 包1 | 500140592 | 物资配件 | 通信设备配件 | 光纤通信设备配件 | 光纤通信设备配件,光接口盘,ZXONE 8700,M2DRA_B (C,LC)-一阶前向拉曼放大板,中兴 | 1.0 | 个 | 226000 | 2023-08-31 | G00H-500140592-00001 | 买方指定仓库地面交货 | 不需制作图册
5132 | 044002901205500 | 021通信设备配件 | 包1 | 500140592 | 物资配件 | 通信设备配件 | 光纤通信设备配件 | 光纤通信设备配件,光接口盘,ZXONE 8700,M2DRA_B (C,LC,H14)-二阶前向拉曼放大板,中兴 | 1.0 | 个 | 229390 | 2023-08-31 | G00H-500140592-00001 | 买方指定仓库地面交货 | 不需制作图册
5133 | 044002901205510 | 021通信设备配件 | 包1 | 500140592 | 物资配件 | 通信设备配件 | 光纤通信设备配件 | 光纤通信设备配件,光接口盘,ZXONE 8700,M2DRA_B (C,LC,S,H14)-二阶前向拉曼放大板,中兴 | 1.0 | 个 | 229390 | 2023-08-31 | G00H-500140592-00001 | 买方指定仓库地面交货 | 不需制作图册
5134 | 044002901205520 | 021通信设备配件 | 包1 | 500140592 | 物资配件 | 通信设备配件 | 光纤通信设备配件 | 光纤通信设备配件,光接口盘,ZXONE 8700,M2DRA_B (C,S,LC)-一阶前向拉曼放大板,中兴 | 1.0 | 个 | 220350 | 2023-08-31 | G00H-500140592-00001 | 买方指定仓库地面交货 | 不需制作图册
5135 | 044002901205530 | 021通信设备配件 | 包1 | 500140592 | 物资配件 | 通信设备配件 | 光纤通信设备配件 | 光纤通信设备配件,光接口盘,ZXONE 8700,M2DRA_P (C,LC)-一阶后向拉曼放大板,中兴 | 1.0 | 个 | 214700 | 2023-08-31 | G00H-500140592-00001 | 买方指定仓库地面交货 | 不需制作图册
5136 | 044002901205540 | 021通信设备配件 | 包1 | 500140592 | 物资配件 | 通信设备配件 | 光纤通信设备配件 | 光纤通信设备配件,光接口盘,ZXONE 8700,M2DRA_P (C,LC,H14)-二阶后向拉曼放大板,中兴 | 1.0 | 个 | 228260 | 2023-08-31 | G00H-500140592-00001 | 买方指定仓库地面交货 | 不需制作图册
5137 | 044002901205550 | 021通信设备配件 | 包1 | 500140592 | 物资配件 | 通信设备配件 | 光纤通信设备配件 | 光纤通信设备配件,光接口盘,ZXONE 8700,M2DRA_P (C,LC,II,H14)-二阶后向拉曼放大板,中兴 | 1.0 | 个 | 229390 | 2023-08-31 | G00H-500140592-00001 | 买方指定仓库地面交货 | 不需制作图册
5138 | 044002901205560 | 021通信设备配件 | 包1 | 500140695 | 物资配件 | 通信设备配件 | 光纤通信设备配件 | 光纤通信设备配件,主控盘,OSN1800V,F1SCC-带光监控信道的系统控制与通信板,华为 | 1.0 | 个 | 7232 | 2023-08-31 | G00H-500140592-00001 | 买方指定仓库地面交货 | 不需制作图册
5139 | 044002901205570 | 021通信设备配件 | 包1 | 500140695 | 物资配件 | 通信设备配件 | 光纤通信设备配件 | 光纤通信设备配件,主控盘,OSN1800V,F3SCC-带光监控信道的系统控制与通信板,华为 | 1.0 | 个 | 7232 | 2023-08-31 | G00H-500140592-00001 | 买方指定仓库地面交货 | 不需制作图册
5140 | 044002901205580 | 021通信设备配件 | 包1 | 500140695 | 物资配件 | 通信设备配件 | 光纤通信设备配件 | 光纤通信设备配件,主控盘,OSN1800V,F5XCH-OTN主控交叉时钟合一板,华为 | 1.0 | 个 | 63280 | 2023-08-31 | G00H-500140592-00001 | 买方指定仓库地面交货 | 不需制作图册
5141 | 044002901205590 | 021通信设备配件 | 包1 | 500140695 | 物资配件 | 通信设备配件 | 光纤通信设备配件 | 光纤通信设备配件,主控盘,OSN1800V,TMA1UXCL-通用交叉及主控时钟处理板,华为 | 1.0 | 个 | 63280 | 2023-08-31 | G00H-500140592-00001 | 买方指定仓库地面交货 | 不需制作图册
5142 | 044002901205600 | 021通信设备配件 | 包1 | 500140695 | 物资配件 | 通信设备配件 | 光纤通信设备配件 | 光纤通信设备配件,主控盘,OSN1800V,Z1UXCL-通用交叉及主控时钟处理板,华为 | 1.0 | 个 | 63280 | 2023-08-31 | G00H-500140592-00001 | 买方指定仓库地面交货 | 不需制作图册
5143 | 044002901205610 | 021通信设备配件 | 包1 | 500140695 | 物资配件 | 通信设备配件 | 光纤通信设备配件 | 光纤通信设备配件,主控盘,OSN1800V,Z2UXCL-通用交叉及主控时钟处理板,华为 | 1.0 | 个 | 63280 | 2023-08-31 | G00H-500140592-00001 | 买方指定仓库地面交货 | 不需制作图册
5144 | 044002901205620 | 021通信设备配件 | 包1 | 500140695 | 物资配件 | 通信设备配件 | 光纤通信设备配件 | 光纤通信设备配件,主控盘,OSN1800V,Z5UXCMS-支持40G低阶交叉的主控交叉时钟合一板,华为 | 1.0 | 个 | 64410 | 2023-08-31 | G00H-500140592-00001 | 买方指定仓库地面交货 | 不需制作图册
5145 | 044002901205630 | 021通信设备配件 | 包1 | 500140695 | 物资配件 | 通信设备配件 | 光纤通信设备配件 | 光纤通信设备配件,主控盘,OSN1800V,Z8XCH-OTN主控交叉时钟合一板,华为 | 1.0 | 个 | 63280 | 2023-08-31 | G00H-500140592-00001 | 买方指定仓库地面交货 | 不需制作图册
5146 | 044002901205640 | 021通信设备配件 | 包1 | 500140695 | 物资配件 | 通信设备配件 | 光纤通信设备配件 | 光纤通信设备配件,主控盘,OSN3500,N1GSCC-系统控制与通信板,华为 | 1.0 | 个 | 9548.5 | 2023-08-31 | G00H-500140592-00001 | 买方指定仓库地面交货 | 不需制作图册
5147 | 044002901205650 | 021通信设备配件 | 包1 | 500140695 | 物资配件 | 通信设备配件 | 光纤通信设备配件 | 光纤通信设备配件,主控盘,OSN7500,N1SCA-主控及通信处理单元,华为 | 1.0 | 个 | 13040.2 | 2023-08-31 | G00H-500140592-00001 | 买方指定仓库地面交货 | 不需制作图册
5148 | 044002901205660 | 021通信设备配件 | 包1 | 500140695 | 物资配件 | 通信设备配件 | 光纤通信设备配件 | 光纤通信设备配件,主控盘,OSN7500,N2GSCC-系统控制与通信板,华为 | 1.0 | 个 | 15933 | 2023-08-31 | G00H-500140592-00001 | 买方指定仓库地面交货 | 不需制作图册
5149 | 044002901205670 | 021通信设备配件 | 包1 | 500140695 | 物资配件 | 通信设备配件 | 光纤通信设备配件 | 光纤通信设备配件,主控盘,OSN7500,N3GSCC-系统控制与通信板,华为 | 1.0 | 个 | 15933 | 2023-08-31 | G00H-500140592-00001 | 买方指定仓库地面交货 | 不需制作图册
5150 | 044002901205680 | 021通信设备配件 | 包1 | 500140695 | 物资配件 | 通信设备配件 | 光纤通信设备配件 | 光纤通信设备配件,主控盘,OSN7500,N4GSCC-系统控制与通信板,华为 | 1.0 | 个 | 18927.5 | 2023-08-31 | G00H-500140592-00001 | 买方指定仓库地面交货 | 不需制作图册
5151 | 044002901205690 | 021通信设备配件 | 包1 | 500140695 | 物资配件 | 通信设备配件 | 光纤通信设备配件 | 光纤通信设备配件,主控盘,OSN7500,N6GSCC-系统控制与通信板,华为 | 1.0 | 个 | 19097 | 2023-08-31 | G00H-500140592-00001 | 买方指定仓库地面交货 | 不需制作图册
5152 | 044002901205700 | 021通信设备配件 | 包1 | 500140695 | 物资配件 | 通信设备配件 | 光纤通信设备配件 | 光纤通信设备配件,主控盘,OSP1200, 1U OSP1200-EMU-公共单元-主控盘,武汉光迅 | 1.0 | 个 | 7345 | 2023-08-31 | G00H-500140592-00001 | 买方指定仓库地面交货 | 不需制作图册
5153 | 044002901205710 | 021通信设备配件 | 包1 | 500140695 | 物资配件 | 通信设备配件 | 光纤通信设备配件 | 光纤通信设备配件,主控盘,OSP2200,2U OSP2200-EMU-公共单元-主控盘,武汉光迅 | 1.0 | 个 | 9040 | 2023-08-31 | G00H-500140592-00001 | 买方指定仓库地面交货 | 不需制作图册
5154 | 044002901205720 | 021通信设备配件 | 包1 | 500140695 | 物资配件 | 通信设备配件 | 光纤通信设备配件 | 光纤通信设备配件,主控盘,OSP5200, 5U OSP5200-EMU-公共单元-主控盘,武汉光迅 | 1.0 | 个 | 15255 | 2023-08-31 | G00H-500140592-00001 | 买方指定仓库地面交货 | 不需制作图册
5155 | 044002901205730 | 021通信设备配件 | 包1 | 500140592 | 物资配件 | 通信设备配件 | 光纤通信设备配件 | 光纤通信设备配件,光接口盘,ZXONE 8700,M2DRA_P (C,LC,S)-一阶后向拉曼放大板,中兴 | 1.0 | 个 | 209050 | 2023-08-31 | G00H-500140592-00001 | 买方指定仓库地面交货 | 不需制作图册
5156 | 044002901205740 | 021通信设备配件 | 包1 | 500140592 | 物资配件 | 通信设备配件 | 光纤通信设备配件 | 光纤通信设备配件,光接口盘,ZXONE 8700,M2DRA_P (C,LC,S,H14)-二阶后向拉曼放大板,中兴 | 1.0 | 个 | 229390 | 2023-08-31 | G00H-500140592-00001 | 买方指定仓库地面交货 | 不需制作图册
5157 | 044002901205750 | 021通信设备配件 | 包1 | 500140698 | 物资配件 | 通信设备配件 | 光纤通信设备配件 | 光纤通信设备配件,辅助单元盘,OSN1500,R1AMU-公务处理/告警级联板,华为 | 1.0 | 个 | 3390 | 2023-08-31 | G00H-500140592-00001 | 买方指定仓库地面交货 | 不需制作图册
5158 | 044002901205760 | 021通信设备配件 | 包1 | 500140698 | 物资配件 | 通信设备配件 | 光纤通信设备配件 | 光纤通信设备配件,辅助单元盘,OSN1500,R1AUX-系统辅助接口板,华为 | 1.0 | 个 | 2599 | 2023-08-31 | G00H-500140592-00001 | 买方指定仓库地面交货 | 不需制作图册
5159 | 044002901205770 | 021通信设备配件 | 包1 | 500140698 | 物资配件 | 通信设备配件 | 光纤通信设备配件 | 光纤通信设备配件,辅助单元盘,OSN1500,R1EOW-公务电话处理板,华为 | 1.0 | 个 | 3164 | 2023-08-31 | G00H-500140592-00001 | 买方指定仓库地面交货 | 不需制作图册
5160 | 044002901205780 | 021通信设备配件 | 包1 | 500140698 | 物资配件 | 通信设备配件 | 光纤通信设备配件 | 光纤通信设备配件,辅助单元盘,OSN1500,R1FAN-风扇控制板,华为 | 1.0 | 个 | 5141.5 | 2023-08-31 | G00H-500140592-00001 | 买方指定仓库地面交货 | 不需制作图册
5161 | 044002901205790 | 021通信设备配件 | 包1 | 500140698 | 物资配件 | 通信设备配件 | 光纤通信设备配件 | 光纤通信设备配件,辅助单元盘,OSN1500,R2AUX-系统辅助接口板,华为 | 1.0 | 个 | 2712 | 2023-08-31 | G00H-500140592-00001 | 买方指定仓库地面交货 | 不需制作图册
5162 | 044002901205800 | 021通信设备配件 | 包1 | 500140698 | 物资配件 | 通信设备配件 | 光纤通信设备配件 | 光纤通信设备配件,辅助单元盘,OSN1800V,F1AUX-辅助接口板,华为 | 1.0 | 个 | 2599 | 2023-08-31 | G00H-500140592-00001 | 买方指定仓库地面交货 | 不需制作图册
5163 | 044002901205810 | 021通信设备配件 | 包1 | 500140698 | 物资配件 | 通信设备配件 | 光纤通信设备配件 | 光纤通信设备配件,辅助单元盘,OSN2500,Q1SAP-系统辅助处理板,华为 | 1.0 | 个 | 6350.6 | 2023-08-31 | G00H-500140592-00001 | 买方指定仓库地面交货 | 不需制作图册
5164 | 044002901205820 | 021通信设备配件 | 包1 | 500140698 | 物资配件 | 通信设备配件 | 光纤通信设备配件 | 光纤通信设备配件,辅助单元盘,OSN2500,Q1SEI-扩展信号接口板,华为 | 1.0 | 个 | 16611 | 2023-08-31 | G00H-500140592-00001 | 买方指定仓库地面交货 | 不需制作图册
5165 | 044002901205830 | 021通信设备配件 | 包1 | 500140698 | 物资配件 | 通信设备配件 | 光纤通信设备配件 | 光纤通信设备配件,辅助单元盘,OSN2500,Q2SAP-系统辅助处理板,华为 | 1.0 | 个 | 6350.6 | 2023-08-31 | G00H-500140592-00001 | 买方指定仓库地面交货 | 不需制作图册
5166 | 044002901205840 | 021通信设备配件 | 包1 | 500140698 | 物资配件 | 通信设备配件 | 光纤通信设备配件 | 光纤通信设备配件,辅助单元盘,OSN3500,N1AUX-系统辅助接口板,华为 | 1.0 | 个 | 5955.1 | 2023-08-31 | G00H-500140592-00001 | 买方指定仓库地面交货 | 不需制作图册
5167 | 044002901205850 | 021通信设备配件 | 包1 | 500140698 | 物资配件 | 通信设备配件 | 光纤通信设备配件 | 光纤通信设备配件,辅助单元盘,OSN3500,N1FAN-风扇控制板,华为 | 1.0 | 个 | 3390 | 2023-08-31 | G00H-500140592-00001 | 买方指定仓库地面交货 | 不需制作图册
5168 | 044002901205860 | 021通信设备配件 | 包1 | 500140698 | 物资配件 | 通信设备配件 | 光纤通信设备配件 | 光纤通信设备配件,辅助单元盘,OSN7500,81FAN-风扇板,华为 | 1.0 | 个 | 3390 | 2023-08-31 | G00H-500140592-00001 | 买方指定仓库地面交货 | 不需制作图册
5169 | 044002901205870 | 021通信设备配件 | 包1 | 500140698 | 物资配件 | 通信设备配件 | 光纤通信设备配件 | 光纤通信设备配件,辅助单元盘,OSN7500,N1E1FAN-外置拉曼风机盒,华为 | 1.0 | 个 | 3390 | 2023-08-31 | G00H-500140592-00001 | 买方指定仓库地面交货 | 不需制作图册
5170 | 044002901205880 | 021通信设备配件 | 包1 | 500140698 | 物资配件 | 通信设备配件 | 光纤通信设备配件 | 光纤通信设备配件,辅助单元盘,OSN7500,N1FANA-风扇板（大功率）,华为 | 1.0 | 个 | 3390 | 2023-08-31 | G00H-500140592-00001 | 买方指定仓库地面交货 | 不需制作图册
5171 | 044002901205890 | 021通信设备配件 | 包1 | 500140698 | 物资配件 | 通信设备配件 | 光纤通信设备配件 | 光纤通信设备配件,辅助单元盘,OSN7500,T1AUX-系统辅助接口板,华为 | 1.0 | 个 | 6022.9 | 2023-08-31 | G00H-500140592-00001 | 买方指定仓库地面交货 | 不需制作图册
5172 | 044002901205900 | 021通信设备配件 | 包1 | 500140698 | 物资配件 | 通信设备配件 | 光纤通信设备配件 | 光纤通信设备配件,辅助单元盘,OSN7500,T1EOW-公务电话处理板,华为 | 1.0 | 个 | 3164 | 2023-08-31 | G00H-500140592-00001 | 买方指定仓库地面交货 | 不需制作图册
5173 | 044002901205910 | 021通信设备配件 | 包1 | 500140698 | 物资配件 | 通信设备配件 | 光纤通信设备配件 | 光纤通信设备配件,辅助单元盘,OSN7500,TE1FANA-风扇控制板,华为 | 1.0 | 个 | 3390 | 2023-08-31 | G00H-500140592-00001 | 买方指定仓库地面交货 | 不需制作图册
5174 | 044002901205920 | 021通信设备配件 | 包1 | 500140698 | 物资配件 | 通信设备配件 | 光纤通信设备配件 | 光纤通信设备配件,辅助单元盘,OSN7500,TE2FANA-风扇控制板,华为 | 1.0 | 个 | 3390 | 2023-08-31 | G00H-500140592-00001 | 买方指定仓库地面交货 | 不需制作图册
5175 | 044002901205930 | 021通信设备配件 | 包1 | 500140698 | 物资配件 | 通信设备配件 | 光纤通信设备配件 | 光纤通信设备配件,辅助单元盘,OSP5200,E1-1-辅助功能板卡 2M协转板卡,武汉光迅 | 1.0 | 个 | 5650 | 2023-08-31 | G00H-500140592-00001 | 买方指定仓库地面交货 | 不需制作图册
5176 | 044002901205940 | 021通信设备配件 | 包1 | 500140698 | 物资配件 | 通信设备配件 | 光纤通信设备配件 | 光纤通信设备配件,辅助单元盘,OSP5200,HUB-6-辅助功能板卡,武汉光迅 | 1.0 | 个 | 5650 | 2023-08-31 | G00H-500140592-00001 | 买方指定仓库地面交货 | 不需制作图册
5177 | 044002901205950 | 021通信设备配件 | 包1 | 500140698 | 物资配件 | 通信设备配件 | 光纤通信设备配件 | 光纤通信设备配件,辅助单元盘,OSP5200,OLM-T-测温功能卡,武汉光迅 | 1.0 | 个 | 4237.5 | 2023-08-31 | G00H-500140592-00001 | 买方指定仓库地面交货 | 不需制作图册
5178 | 044002901205960 | 021通信设备配件 | 包1 | 500140703 | 物资配件 | 通信设备配件 | 光纤通信设备配件 | 光纤通信设备配件,业务处理盘,OSN1800V,F1CQ1-4路通道化STM-1业务处理板,华为 | 1.0 | 个 | 180800 | 2023-08-31 | G00H-500140592-00001 | 买方指定仓库地面交货 | 不需制作图册
5179 | 044002901205970 | 021通信设备配件 | 包1 | 500140703 | 物资配件 | 通信设备配件 | 光纤通信设备配件 | 光纤通信设备配件,业务处理盘,OSN1800V,F1MD1-32路CES E1接口板,华为 | 1.0 | 个 | 238317 | 2023-08-31 | G00H-500140592-00001 | 买方指定仓库地面交货 | 不需制作图册
5180 | 044002901205980 | 021通信设备配件 | 包1 | 500140703 | 物资配件 | 通信设备配件 | 光纤通信设备配件 | 光纤通信设备配件,业务处理盘,OSN1800V,F5HSNQ2-4路10G统一线路业务处理板,华为 | 1.0 | 个 | 196620 | 2023-08-31 | G00H-500140592-00001 | 买方指定仓库地面交货 | 不需制作图册
5181 | 044002901205990 | 021通信设备配件 | 包1 | 500140703 | 物资配件 | 通信设备配件 | 光纤通信设备配件 | 光纤通信设备配件,业务处理盘,OSN1800V,F5ND2-2路10G线路业务处理板,华为 | 1.0 | 个 | 177410 | 2023-08-31 | G00H-500140592-00001 | 买方指定仓库地面交货 | 不需制作图册
5182 | 044002901206000 | 021通信设备配件 | 包1 | 500140703 | 物资配件 | 通信设备配件 | 光纤通信设备配件 | 光纤通信设备配件,业务处理盘,OSN1800V,F5TOA-8路任意速率业务支路处理板,华为 | 1.0 | 个 | 184190 | 2023-08-31 | G00H-500140592-00001 | 买方指定仓库地面交货 | 不需制作图册
5183 | 044002901206010 | 021通信设备配件 | 包1 | 500140703 | 物资配件 | 通信设备配件 | 光纤通信设备配件 | 光纤通信设备配件,业务处理盘,OSN1800V,F5TQX-4路10G支路业务处理板,华为 | 1.0 | 个 | 88140 | 2023-08-31 | G00H-500140592-00001 | 买方指定仓库地面交货 | 不需制作图册
5184 | 044002901206020 | 021通信设备配件 | 包1 | 500140703 | 物资配件 | 通信设备配件 | 光纤通信设备配件 | 光纤通信设备配件,业务处理盘,OSN1800V,F6HSNQ2-4路10G统一线路业务处理板,华为 | 1.0 | 个 | 196620 | 2023-08-31 | G00H-500140592-00001 | 买方指定仓库地面交货 | 不需制作图册
5185 | 044002901206030 | 021通信设备配件 | 包1 | 500140703 | 物资配件 | 通信设备配件 | 光纤通信设备配件 | 光纤通信设备配件,业务处理盘,OSN1800V,F6TOA-8路任意速率业务支路处理板,华为 | 1.0 | 个 | 184190 | 2023-08-31 | G00H-500140592-00001 | 买方指定仓库地面交货 | 不需制作图册
5186 | 044002901206040 | 021通信设备配件 | 包1 | 500140703 | 物资配件 | 通信设备配件 | 光纤通信设备配件 | 光纤通信设备配件,业务处理盘,OSN1800V,F6TTA-10路任意速率业务支路处理板,华为 | 1.0 | 个 | 88705 | 2023-08-31 | G00H-500140592-00001 | 买方指定仓库地面交货 | 不需制作图册
5187 | 044002901206050 | 021通信设备配件 | 包1 | 500140703 | 物资配件 | 通信设备配件 | 光纤通信设备配件 | 光纤通信设备配件,业务处理盘,OSN1800V,F7TTA-10路任意速率业务支路处理板,华为 | 1.0 | 个 | 88705 | 2023-08-31 | G00H-500140592-00001 | 买方指定仓库地面交货 | 不需制作图册
5188 | 044002901206060 | 021通信设备配件 | 包1 | 500140703 | 物资配件 | 通信设备配件 | 光纤通信设备配件 | 光纤通信设备配件,业务处理盘,OSN1800V,W1DIO-10路输入4路输出开关量单板,华为 | 1.0 | 个 | 287359 | 2023-08-31 | G00H-500140592-00001 | 买方指定仓库地面交货 | 不需制作图册
5189 | 044002901206070 | 021通信设备配件 | 包1 | 500140703 | 物资配件 | 通信设备配件 | 光纤通信设备配件 | 光纤通信设备配件,业务处理盘,OSN1800V,W1DXM-DDN业务接入汇聚处理板,华为 | 1.0 | 个 | 286794 | 2023-08-31 | G00H-500140592-00001 | 买方指定仓库地面交货 | 不需制作图册
5190 | 044002901206080 | 021通信设备配件 | 包1 | 500140703 | 物资配件 | 通信设备配件 | 光纤通信设备配件 | 光纤通信设备配件,业务处理盘,OSN1800V,W1FXSO12-12路FXS/FXO处理板,华为 | 1.0 | 个 | 107545.49 | 2023-08-31 | G00H-500140592-00001 | 买方指定仓库地面交货 | 不需制作图册
5191 | 044002901206090 | 021通信设备配件 | 包1 | 500140703 | 物资配件 | 通信设备配件 | 光纤通信设备配件 | 光纤通信设备配件,业务处理盘,OSN1800V,W1PF4E8-4路2M光接口、8路E1/T1电接口板,华为 | 1.0 | 个 | 197185 | 2023-08-31 | G00H-500140592-00001 | 买方指定仓库地面交货 | 不需制作图册
5192 | 044002901206100 | 021通信设备配件 | 包1 | 500140703 | 物资配件 | 通信设备配件 | 光纤通信设备配件 | 光纤通信设备配件,业务处理盘,OSN1800V,Z5EG10-10XGE(SFP)以太网处理板,华为 | 1.0 | 个 | 92660 | 2023-08-31 | G00H-500140592-00001 | 买方指定仓库地面交货 | 不需制作图册
5193 | 044002901206110 | 021通信设备配件 | 包1 | 500140703 | 物资配件 | 通信设备配件 | 光纤通信设备配件 | 光纤通信设备配件,业务处理盘,OSN1800V,Z5EX4-4路10GE(XFP)以太网处理板,华为 | 1.0 | 个 | 44070 | 2023-08-31 | G00H-500140592-00001 | 买方指定仓库地面交货 | 不需制作图册
5194 | 044002901206120 | 021通信设备配件 | 包1 | 500140703 | 物资配件 | 通信设备配件 | 光纤通信设备配件 | 光纤通信设备配件,业务处理盘,OSN1800V,Z5UNQ2-4路10G统一线路业务处理板,华为 | 1.0 | 个 | 196620 | 2023-08-31 | G00H-500140592-00001 | 买方指定仓库地面交货 | 不需制作图册
5195 | 044002901206130 | 021通信设备配件 | 包1 | 500140703 | 物资配件 | 通信设备配件 | 光纤通信设备配件 | 光纤通信设备配件,业务处理盘,OSN1800V,Z6UNQ1-4路2.5G统一线路业务处理板,华为 | 1.0 | 个 | 197185 | 2023-08-31 | G00H-500140592-00001 | 买方指定仓库地面交货 | 不需制作图册
5196 | 044002901206140 | 021通信设备配件 | 包1 | 500140703 | 物资配件 | 通信设备配件 | 光纤通信设备配件 | 光纤通信设备配件,业务处理盘,OSN1800V,Z7EG10-10XGE(SFP)以太网处理板,华为 | 1.0 | 个 | 92660 | 2023-08-31 | G00H-500140592-00001 | 买方指定仓库地面交货 | 不需制作图册
5197 | 044002901206150 | 021通信设备配件 | 包1 | 500140703 | 物资配件 | 通信设备配件 | 光纤通信设备配件 | 光纤通信设备配件,业务处理盘,OSN1800V,Z8EX4-4路10GE以太网处理板,华为 | 1.0 | 个 | 44861 | 2023-08-31 | G00H-500140592-00001 | 买方指定仓库地面交货 | 不需制作图册
5198 | 044002901206160 | 021通信设备配件 | 包1 | 500140703 | 物资配件 | 通信设备配件 | 光纤通信设备配件 | 光纤通信设备配件,业务处理盘,OSN1800V,Z8NQ2-4路10G线路业务处理板,华为 | 1.0 | 个 | 196620 | 2023-08-31 | G00H-500140592-00001 | 买方指定仓库地面交货 | 不需制作图册
5199 | 044002901206170 | 021通信设备配件 | 包1 | 500140703 | 物资配件 | 通信设备配件 | 光纤通信设备配件 | 光纤通信设备配件,业务处理盘,OSN3500,N1FXO12-12路FXO处理板,华为 | 1.0 | 个 | 108197.5 | 2023-08-31 | G00H-500140592-00001 | 买方指定仓库地面交货 | 不需制作图册
5200 | 044002901206180 | 021通信设备配件 | 包1 | 500140703 | 物资配件 | 通信设备配件 | 光纤通信设备配件 | 光纤通信设备配件,业务处理盘,OSN3500,N1FXSO12-12路FXS/FXO处理板,华为 | 1.0 | 个 | 110175 | 2023-08-31 | G00H-500140592-00001 | 买方指定仓库地面交货 | 不需制作图册
5201 | 044002901206190 | 021通信设备配件 | 包1 | 500140714 | 物资配件 | 通信设备配件 | 光纤通信设备配件 | 光纤通信设备配件,2M业务接口盘,OSN1500,N3DX1-DDN业务接入汇聚处理板,华为 | 1.0 | 个 | 9548.5 | 2023-08-31 | G00H-500140592-00001 | 买方指定仓库地面交货 | 不需制作图册
5202 | 044002901206200 | 021通信设备配件 | 包1 | 500140714 | 物资配件 | 通信设备配件 | 光纤通信设备配件 | 光纤通信设备配件,2M业务接口盘,OSN1500,R1PD1-32路E1信号处理板,华为 | 1.0 | 个 | 7096.4 | 2023-08-31 | G00H-500140592-00001 | 买方指定仓库地面交货 | 不需制作图册
5203 | 044002901206210 | 021通信设备配件 | 包1 | 500140714 | 物资配件 | 通信设备配件 | 光纤通信设备配件 | 光纤通信设备配件,2M业务接口盘,OSN1500,R1PL1-16路E1信号处理小板,华为 | 1.0 | 个 | 7096.4 | 2023-08-31 | G00H-500140592-00001 | 买方指定仓库地面交货 | 不需制作图册
5204 | 044002901206220 | 021通信设备配件 | 包1 | 500140714 | 物资配件 | 通信设备配件 | 光纤通信设备配件 | 光纤通信设备配件,2M业务接口盘,OSN1500,R2PD1-32路E1信号处理板,华为 | 1.0 | 个 | 7096.4 | 2023-08-31 | G00H-500140592-00001 | 买方指定仓库地面交货 | 不需制作图册
5205 | 044002901206230 | 021通信设备配件 | 包1 | 500140714 | 物资配件 | 通信设备配件 | 光纤通信设备配件 | 光纤通信设备配件,2M业务接口盘,OSN1500,R3PD1-32路E1信号处理板,华为 | 1.0 | 个 | 7096.4 | 2023-08-31 | G00H-500140592-00001 | 买方指定仓库地面交货 | 不需制作图册
5206 | 044002901206240 | 021通信设备配件 | 包1 | 500140714 | 物资配件 | 通信设备配件 | 光纤通信设备配件 | 光纤通信设备配件,2M业务接口盘,OSN1800V,F1DMS-32路E1/T1电接口板,华为 | 1.0 | 个 | 137860 | 2023-08-31 | G00H-500140592-00001 | 买方指定仓库地面交货 | 不需制作图册
5207 | 044002901206250 | 021通信设备配件 | 包1 | 500140714 | 物资配件 | 通信设备配件 | 光纤通信设备配件 | 光纤通信设备配件,2M业务接口盘,OSN1800V,F1PD1-32路E1/T1支路业务处理板,华为 | 1.0 | 个 | 137860 | 2023-08-31 | G00H-500140592-00001 | 买方指定仓库地面交货 | 不需制作图册
5208 | 044002901206260 | 021通信设备配件 | 包1 | 500140714 | 物资配件 | 通信设备配件 | 光纤通信设备配件 | 光纤通信设备配件,2M业务接口盘,OSN1800V,F1PL3T-3路E3/T3电接口板,华为 | 1.0 | 个 | 68048.6 | 2023-08-31 | G00H-500140592-00001 | 买方指定仓库地面交货 | 不需制作图册
5209 | 044002901206270 | 021通信设备配件 | 包1 | 500140714 | 物资配件 | 通信设备配件 | 光纤通信设备配件 | 光纤通信设备配件,2M业务接口盘,OSN1800V,F1PL4D-2路E4处理单板,华为 | 1.0 | 个 | 138990 | 2023-08-31 | G00H-500140592-00001 | 买方指定仓库地面交货 | 不需制作图册
5210 | 044002901206280 | 021通信设备配件 | 包1 | 500140714 | 物资配件 | 通信设备配件 | 光纤通信设备配件 | 光纤通信设备配件,2M业务接口盘,OSN1800V,F1SP3D-42路E1/T1电接口板,华为 | 1.0 | 个 | 17967 | 2023-08-31 | G00H-500140592-00001 | 买方指定仓库地面交货 | 不需制作图册
5211 | 044002901206290 | 021通信设备配件 | 包1 | 500140714 | 物资配件 | 通信设备配件 | 光纤通信设备配件 | 光纤通信设备配件,2M业务接口盘,OSN1800V,F1TPS-两块PD1单板和一块DMS单板组成,实现TPS保护功能,华为 | 1.0 | 个 | 137860 | 2023-08-31 | G00H-500140592-00001 | 买方指定仓库地面交货 | 不需制作图册
5212 | 044002901206300 | 021通信设备配件 | 包1 | 500140714 | 物资配件 | 通信设备配件 | 光纤通信设备配件 | 光纤通信设备配件,2M业务接口盘,OSN1800V,W1PL1-16XE1电接口板,华为 | 1.0 | 个 | 14577 | 2023-08-31 | G00H-500140592-00001 | 买方指定仓库地面交货 | 不需制作图册
5213 | 044002901206310 | 021通信设备配件 | 包1 | 500140714 | 物资配件 | 通信设备配件 | 光纤通信设备配件 | 光纤通信设备配件,2M业务接口盘,OSN3500,N1C34S-3路E3/T3电接口转接倒换板,华为 | 1.0 | 个 | 9627.6 | 2023-08-31 | G00H-500140592-00001 | 买方指定仓库地面交货 | 不需制作图册
5214 | 044002901206320 | 021通信设备配件 | 包1 | 500140714 | 物资配件 | 通信设备配件 | 光纤通信设备配件 | 光纤通信设备配件,2M业务接口盘,OSN3500,N1D75S-32路E1电接口倒换出线板,华为 | 1.0 | 个 | 1808 | 2023-08-31 | G00H-500140592-00001 | 买方指定仓库地面交货 | 不需制作图册
5215 | 044002901206330 | 021通信设备配件 | 包1 | 500140714 | 物资配件 | 通信设备配件 | 光纤通信设备配件 | 光纤通信设备配件,2M业务接口盘,OSN3500,N1DX1-DDN业务接入汇聚处理板,华为 | 1.0 | 个 | 108141 | 2023-08-31 | G00H-500140592-00001 | 买方指定仓库地面交货 | 不需制作图册
5216 | 044002901206340 | 021通信设备配件 | 包1 | 500140714 | 物资配件 | 通信设备配件 | 光纤通信设备配件 | 光纤通信设备配件,2M业务接口盘,OSN3500,N1DXA-DDN业务汇聚处理板,华为 | 1.0 | 个 | 108141 | 2023-08-31 | G00H-500140592-00001 | 买方指定仓库地面交货 | 不需制作图册
5217 | 044002901206350 | 021通信设备配件 | 包1 | 500140714 | 物资配件 | 通信设备配件 | 光纤通信设备配件 | 光纤通信设备配件,2M业务接口盘,OSN3500,N1PD3-6路E3/T3业务处理板,华为 | 1.0 | 个 | 64071 | 2023-08-31 | G00H-500140592-00001 | 买方指定仓库地面交货 | 不需制作图册
5218 | 044002901206360 | 021通信设备配件 | 包1 | 500140714 | 物资配件 | 通信设备配件 | 光纤通信设备配件 | 光纤通信设备配件,2M业务接口盘,OSN3500,N1PL3-3路E3/T3业务处理板,华为 | 1.0 | 个 | 68048.6 | 2023-08-31 | G00H-500140592-00001 | 买方指定仓库地面交货 | 不需制作图册
5219 | 044002901206370 | 021通信设备配件 | 包1 | 500140714 | 物资配件 | 通信设备配件 | 光纤通信设备配件 | 光纤通信设备配件,2M业务接口盘,OSN3500,N1PQ1-63路E1业务处理板,华为 | 1.0 | 个 | 16159 | 2023-08-31 | G00H-500140592-00001 | 买方指定仓库地面交货 | 不需制作图册
5220 | 044002901206380 | 021通信设备配件 | 包1 | 500140714 | 物资配件 | 通信设备配件 | 光纤通信设备配件 | 光纤通信设备配件,2M业务接口盘,OSN3500,N1PQM-63路E1/T1业务处理板,华为 | 1.0 | 个 | 73201.4 | 2023-08-31 | G00H-500140592-00001 | 买方指定仓库地面交货 | 不需制作图册
5221 | 044002901206390 | 021通信设备配件 | 包1 | 500140714 | 物资配件 | 通信设备配件 | 光纤通信设备配件 | 光纤通信设备配件,2M业务接口盘,OSN3500,N1SPQ4-4路E4/STM-1电信号处理板,华为 | 1.0 | 个 | 82716 | 2023-08-31 | G00H-500140592-00001 | 买方指定仓库地面交货 | 不需制作图册
5222 | 044002901206400 | 021通信设备配件 | 包1 | 500140714 | 物资配件 | 通信设备配件 | 光纤通信设备配件 | 光纤通信设备配件,2M业务接口盘,OSN3500,N1TSB4-4路电接口保护倒换板,华为 | 1.0 | 个 | 4972 | 2023-08-31 | G00H-500140592-00001 | 买方指定仓库地面交货 | 不需制作图册
5223 | 044002901206410 | 021通信设备配件 | 包1 | 500140714 | 物资配件 | 通信设备配件 | 光纤通信设备配件 | 光纤通信设备配件,2M业务接口盘,OSN3500,N1TSB8-8路电接口保护倒换板,华为 | 1.0 | 个 | 4972 | 2023-08-31 | G00H-500140592-00001 | 买方指定仓库地面交货 | 不需制作图册
5224 | 044002901206420 | 021通信设备配件 | 包1 | 500140714 | 物资配件 | 通信设备配件 | 光纤通信设备配件 | 光纤通信设备配件,2M业务接口盘,OSN3500,N2PD3-6路E3/T3业务处理板,华为 | 1.0 | 个 | 64071 | 2023-08-31 | G00H-500140592-00001 | 买方指定仓库地面交货 | 不需制作图册
5225 | 044002901206430 | 021通信设备配件 | 包1 | 500140714 | 物资配件 | 通信设备配件 | 光纤通信设备配件 | 光纤通信设备配件,2M业务接口盘,OSN3500,N2PL3-3路E3/T3业务处理板,华为 | 1.0 | 个 | 68026 | 2023-08-31 | G00H-500140592-00001 | 买方指定仓库地面交货 | 不需制作图册
5226 | 044002901206440 | 021通信设备配件 | 包1 | 500140714 | 物资配件 | 通信设备配件 | 光纤通信设备配件 | 光纤通信设备配件,2M业务接口盘,OSN3500,N2PQ1-63路E1业务处理板,华为 | 1.0 | 个 | 16159 | 2023-08-31 | G00H-500140592-00001 | 买方指定仓库地面交货 | 不需制作图册
5227 | 044002901206450 | 021通信设备配件 | 包1 | 500140714 | 物资配件 | 通信设备配件 | 光纤通信设备配件 | 光纤通信设备配件,2M业务接口盘,OSN3500,N2PQ3-12路E3/T3业务处理板,华为 | 1.0 | 个 | 97394.7 | 2023-08-31 | G00H-500140592-00001 | 买方指定仓库地面交货 | 不需制作图册
5228 | 044002901206460 | 021通信设备配件 | 包1 | 500140714 | 物资配件 | 通信设备配件 | 光纤通信设备配件 | 光纤通信设备配件,2M业务接口盘,OSN3500,N2SPQ4-4路E4/STM-1电信号处理板,华为 | 1.0 | 个 | 82716 | 2023-08-31 | G00H-500140592-00001 | 买方指定仓库地面交货 | 不需制作图册
5229 | 044002901206470 | 021通信设备配件 | 包1 | 500140644 | 物资配件 | 通信设备配件 | 同步时钟设备配件 | 同步时钟设备配件,时钟源 | 1.0 | 个 | 632.8 | 2023-08-31 | G00H-500140644-00002 | 买方指定仓库地面交货 | 不需制作图册
5230 | 044002901300010 | 022信息设备配件 | 包1 | 500140635 | 物资配件 | 信息设备配件 | 网络设备配件 | 网络设备配件,网络交换机配件,CE16808,CE-MPUD-HALF,主控板主控板D（半宽）,华为 | 1.0 | 个 | 53675 | 2023-08-31 | G00H-500140635-00001 | 买方指定仓库地面交货 | 不需制作图册
5231 | 044002901300020 | 022信息设备配件 | 包1 | 500140635 | 物资配件 | 信息设备配件 | 网络设备配件 | 网络设备配件,网络交换机配件,CE16808,CE-SFU08F-G,交换网板交换网板F,华为 | 1.0 | 个 | 55087.5 | 2023-08-31 | G00H-500140635-00001 | 买方指定仓库地面交货 | 不需制作图册
5232 | 044002901300030 | 022信息设备配件 | 包1 | 500140635 | 物资配件 | 信息设备配件 | 网络设备配件 | 网络设备配件,网络交换机配件,CE16808,CEL36LQFD-G,36端口40GE以太网光接口板,华为 | 1.0 | 个 | 1353.74 | 2023-08-31 | G00H-500140635-00001 | 买方指定仓库地面交货 | 不需制作图册
5233 | 044002901300040 | 022信息设备配件 | 包1 | 500140635 | 物资配件 | 信息设备配件 | 网络设备配件 | 网络设备配件,网络交换机配件,CE16808,CEL48XSFD-G,48端口10GE以太网光接口板,华为 | 1.0 | 个 | 1353.74 | 2023-08-31 | G00H-500140635-00001 | 买方指定仓库地面交货 | 不需制作图册
5234 | 044002901300050 | 022信息设备配件 | 包1 | 500140635 | 物资配件 | 信息设备配件 | 网络设备配件 | 网络设备配件,网络交换机配件,CE16808,FAN-480SA-B,风机盒,华为 | 1.0 | 个 | 7345 | 2023-08-31 | G00H-500140635-00001 | 买方指定仓库地面交货 | 不需制作图册
5235 | 044002901300060 | 022信息设备配件 | 包1 | 500140635 | 物资配件 | 信息设备配件 | 网络设备配件 | 网络设备配件,网络交换机配件,CE16808,PAH-3000WA,3000W双输入交流&高压直流电源模块,华为 | 1.0 | 个 | 9746.25 | 2023-08-31 | G00H-500140635-00001 | 买方指定仓库地面交货 | 不需制作图册
5236 | 044002901300070 | 022信息设备配件 | 包1 | 500140635 | 物资配件 | 信息设备配件 | 网络设备配件 | 网络设备配件,网络交换机配件,CE16808,交流总装机箱,华为 | 1.0 | 个 | 39550 | 2023-08-31 | G00H-500140635-00001 | 买方指定仓库地面交货 | 不需制作图册
5237 | 044002901300080 | 022信息设备配件 | 包1 | 500140635 | 物资配件 | 信息设备配件 | 网络设备配件 | 网络设备配件,网络交换机配件,S7506X,LSQM1TGS48RFE0,48端口万兆光接口板,华三 | 1.0 | 个 | 59890 | 2023-08-31 | G00H-500140635-00001 | 买方指定仓库地面交货 | 不需制作图册
5238 | 044002901300090 | 022信息设备配件 | 包1 | 500140635 | 物资配件 | 信息设备配件 | 网络设备配件 | 网络设备配件,网络交换机配件,S7506X,SFP-XG-SX-MM850-D,万兆光模块,华三 | 1.0 | 个 | 1130 | 2023-08-31 | G00H-500140635-00001 | 买方指定仓库地面交货 | 不需制作图册
5239 | 044002901300100 | 022信息设备配件 | 包1 | 500140635 | 物资配件 | 信息设备配件 | 网络设备配件 | 网络设备配件,网络交换机配件,S7706,LSS7X24BX6S0,24端口万兆光接口板,华为 | 1.0 | 个 | 46330 | 2023-08-31 | G00H-500140635-00001 | 买方指定仓库地面交货 | 不需制作图册
5240 | 044002901300110 | 022信息设备配件 | 包1 | 500140635 | 物资配件 | 信息设备配件 | 网络设备配件 | 网络设备配件,网络交换机配件,S7706,OMXD30000,万兆光模块,华为 | 1.0 | 个 | 1130 | 2023-08-31 | G00H-500140635-00001 | 买方指定仓库地面交货 | 不需制作图册
5241 | 044002901300120 | 022信息设备配件 | 包1 | 500140683 | 物资配件 | 信息设备配件 | 服务器配件 | 服务器配件,PC服务器配件,CPU,INTELXEON-GOLD5115(2.4GHZ/10C/13.75M),华为 | 1.0 | 个 | 15820 | 2023-08-31 | G00H-500140683-00001 | 买方指定仓库地面交货 | 不需制作图册
5242 | 044002901300130 | 022信息设备配件 | 包1 | 500140683 | 物资配件 | 信息设备配件 | 服务器配件 | 服务器配件,PC服务器配件,CPU,INTELXEON-GOLD5118(2.3GHZ/12C/16.5M),华为 | 1.0 | 个 | 16046 | 2023-08-31 | G00H-500140683-00001 | 买方指定仓库地面交货 | 不需制作图册
5243 | 044002901300140 | 022信息设备配件 | 包1 | 500140683 | 物资配件 | 信息设备配件 | 服务器配件 | 服务器配件,PC服务器配件,CPU,INTELXEON-GOLD5120(2.2GHZ/14C/19.25M),华为 | 1.0 | 个 | 16046 | 2023-08-31 | G00H-500140683-00001 | 买方指定仓库地面交货 | 不需制作图册
5244 | 044002901300150 | 022信息设备配件 | 包1 | 500140683 | 物资配件 | 信息设备配件 | 服务器配件 | 服务器配件,PC服务器配件,CPU,INTELXEON-SILVER4110(2.1GHZ/8C/11M),华为 | 1.0 | 个 | 15820 | 2023-08-31 | G00H-500140683-00001 | 买方指定仓库地面交货 | 不需制作图册
5245 | 044002901300160 | 022信息设备配件 | 包1 | 500140683 | 物资配件 | 信息设备配件 | 服务器配件 | 服务器配件,PC服务器配件,CPU,INTELXEON-SILVER4114(2.2GHZ/10C/13.75M),华为 | 1.0 | 个 | 15820 | 2023-08-31 | G00H-500140683-00001 | 买方指定仓库地面交货 | 不需制作图册
5246 | 044002901300170 | 022信息设备配件 | 包1 | 500140683 | 物资配件 | 信息设备配件 | 服务器配件 | 服务器配件,PC服务器配件,CPU,INTELXEON-SILVER4116(2.1GHZ/12C/16.5M),华为 | 1.0 | 个 | 16046 | 2023-08-31 | G00H-500140683-00001 | 买方指定仓库地面交货 | 不需制作图册
5247 | 044002901300180 | 022信息设备配件 | 包1 | 500140683 | 物资配件 | 信息设备配件 | 服务器配件 | 服务器配件,PC服务器配件,HBA卡,FCHBA卡-16GB-单端口-SFP+(含1个多模光模块)-PCIE3.0X8,华为 | 1.0 | 个 | 5876 | 2023-08-31 | G00H-500140683-00001 | 买方指定仓库地面交货 | 不需制作图册
5248 | 044002901300190 | 022信息设备配件 | 包1 | 500140683 | 物资配件 | 信息设备配件 | 服务器配件 | 服务器配件,PC服务器配件,HBA卡,FCHBA卡-16GB-双端口-SFP+(含2个多模光模块)-PCIE3.0X8,华为 | 1.0 | 个 | 6215 | 2023-08-31 | G00H-500140683-00001 | 买方指定仓库地面交货 | 不需制作图册
5249 | 044002901300200 | 022信息设备配件 | 包1 | 500140683 | 物资配件 | 信息设备配件 | 服务器配件 | 服务器配件,PC服务器配件,HBA卡,FCHBA卡-32GB-单端口-SFP+(含1个多模光模块)-PCIE3.0X8,华为 | 1.0 | 个 | 6893 | 2023-08-31 | G00H-500140683-00001 | 买方指定仓库地面交货 | 不需制作图册
5250 | 044002901300210 | 022信息设备配件 | 包1 | 500140683 | 物资配件 | 信息设备配件 | 服务器配件 | 服务器配件,PC服务器配件,HBA卡,FCHBA卡-32GB-双端口-SFP+(含2个多模光模块)-PCIE3.0X8,华为 | 1.0 | 个 | 7345 | 2023-08-31 | G00H-500140683-00001 | 买方指定仓库地面交货 | 不需制作图册
5251 | 044002901300220 | 022信息设备配件 | 包1 | 500140683 | 物资配件 | 信息设备配件 | 服务器配件 | 服务器配件,PC服务器配件,内存,DDR4-16G,2400MHZ,通用厂家 | 1.0 | 个 | 3616 | 2023-08-31 | G00H-500140683-00001 | 买方指定仓库地面交货 | 不需制作图册
5252 | 044002901300230 | 022信息设备配件 | 包1 | 500140683 | 物资配件 | 信息设备配件 | 服务器配件 | 服务器配件,PC服务器配件,内存,DDR4-16G,2666MHZ,通用厂家 | 1.0 | 个 | 3616 | 2023-08-31 | G00H-500140683-00001 | 买方指定仓库地面交货 | 不需制作图册
5253 | 044002901300240 | 022信息设备配件 | 包1 | 500140683 | 物资配件 | 信息设备配件 | 服务器配件 | 服务器配件,PC服务器配件,内存,DDR4-16G,2933MHZ,通用厂家 | 1.0 | 个 | 3616 | 2023-08-31 | G00H-500140683-00001 | 买方指定仓库地面交货 | 不需制作图册
5254 | 044002901300250 | 022信息设备配件 | 包1 | 500140683 | 物资配件 | 信息设备配件 | 服务器配件 | 服务器配件,PC服务器配件,内存,DDR4-16G,3200MHZ,通用厂家 | 1.0 | 个 | 3616 | 2023-08-31 | G00H-500140683-00001 | 买方指定仓库地面交货 | 不需制作图册
5255 | 044002901300260 | 022信息设备配件 | 包1 | 500140683 | 物资配件 | 信息设备配件 | 服务器配件 | 服务器配件,PC服务器配件,内存,DDR4-32G,2400MHZ,通用厂家 | 1.0 | 个 | 8023 | 2023-08-31 | G00H-500140683-00001 | 买方指定仓库地面交货 | 不需制作图册
5256 | 044002901300270 | 022信息设备配件 | 包1 | 500140683 | 物资配件 | 信息设备配件 | 服务器配件 | 服务器配件,PC服务器配件,内存,DDR4-32G,2666MHZ,通用厂家 | 1.0 | 个 | 8023 | 2023-08-31 | G00H-500140683-00001 | 买方指定仓库地面交货 | 不需制作图册
5257 | 044002901300280 | 022信息设备配件 | 包1 | 500140683 | 物资配件 | 信息设备配件 | 服务器配件 | 服务器配件,PC服务器配件,内存,DDR4-32G,2933MHZ,通用厂家 | 1.0 | 个 | 8023 | 2023-08-31 | G00H-500140683-00001 | 买方指定仓库地面交货 | 不需制作图册
5258 | 044002901300290 | 022信息设备配件 | 包1 | 500140683 | 物资配件 | 信息设备配件 | 服务器配件 | 服务器配件,PC服务器配件,内存,DDR4-32G,3200MHZ,通用厂家 | 1.0 | 个 | 8023 | 2023-08-31 | G00H-500140683-00001 | 买方指定仓库地面交货 | 不需制作图册
5259 | 044002901300300 | 022信息设备配件 | 包1 | 500140683 | 物资配件 | 信息设备配件 | 服务器配件 | 服务器配件,PC服务器配件,内存,DDR4-8G,2400MHZ,通用厂家 | 1.0 | 个 | 2260 | 2023-08-31 | G00H-500140683-00001 | 买方指定仓库地面交货 | 不需制作图册
5260 | 044002901300310 | 022信息设备配件 | 包1 | 500140683 | 物资配件 | 信息设备配件 | 服务器配件 | 服务器配件,PC服务器配件,内存,DDR4-8G,2666MHZ,通用厂家 | 1.0 | 个 | 2260 | 2023-08-31 | G00H-500140683-00001 | 买方指定仓库地面交货 | 不需制作图册
5261 | 044002901300320 | 022信息设备配件 | 包1 | 500140683 | 物资配件 | 信息设备配件 | 服务器配件 | 服务器配件,PC服务器配件,内存,DDR4-8G,2933MHZ,通用厂家 | 1.0 | 个 | 2260 | 2023-08-31 | G00H-500140683-00001 | 买方指定仓库地面交货 | 不需制作图册
5262 | 044002901300330 | 022信息设备配件 | 包1 | 500140683 | 物资配件 | 信息设备配件 | 服务器配件 | 服务器配件,PC服务器配件,内存,DDR4-8G,3200MHZ,通用厂家 | 1.0 | 个 | 2260 | 2023-08-31 | G00H-500140683-00001 | 买方指定仓库地面交货 | 不需制作图册
5263 | 044002901300340 | 022信息设备配件 | 包1 | 500140683 | 物资配件 | 信息设备配件 | 服务器配件 | 服务器配件,PC服务器配件,内存-DDR4LRDIMM内存-64GB-2666MT/S-4RANK(2G*4BIT)-1.2V-ECC,华为 | 1.0 | 个 | 8362 | 2023-08-31 | G00H-500140683-00001 | 买方指定仓库地面交货 | 不需制作图册
5264 | 044002901300350 | 022信息设备配件 | 包1 | 500140683 | 物资配件 | 信息设备配件 | 服务器配件 | 服务器配件,PC服务器配件,内存-DDR4RDIMM内存-16GB-2666MT/S-2RANK(1G*8BIT)-1.2V-ECC,华为 | 1.0 | 个 | 3616 | 2023-08-31 | G00H-500140683-00001 | 买方指定仓库地面交货 | 不需制作图册
5265 | 044002901300360 | 022信息设备配件 | 包1 | 500140683 | 物资配件 | 信息设备配件 | 服务器配件 | 服务器配件,PC服务器配件,内存-DDR4RDIMM内存-32GB-2666MT/S-2RANK(2G*4BIT)-1.2V-ECC,华为 | 1.0 | 个 | 8023 | 2023-08-31 | G00H-500140683-00001 | 买方指定仓库地面交货 | 不需制作图册
5266 | 044002901300370 | 022信息设备配件 | 包1 | 500140683 | 物资配件 | 信息设备配件 | 服务器配件 | 服务器配件,PC服务器配件,硬盘-1200GB-SAS12GB/S-10KRPM-128MB及以上-2.5英寸(2.5英寸托架),华三 | 1.0 | 个 | 2034 | 2023-08-31 | G00H-500140683-00001 | 买方指定仓库地面交货 | 不需制作图册
5267 | 044002901300380 | 022信息设备配件 | 包1 | 500140683 | 物资配件 | 信息设备配件 | 服务器配件 | 服务器配件,PC服务器配件,硬盘-1200GB-SAS12GB/S-10KRPM-128MB及以上-2.5英寸(2.5英寸托架),华为 | 1.0 | 个 | 2034 | 2023-08-31 | G00H-500140683-00001 | 买方指定仓库地面交货 | 不需制作图册
5268 | 044002901300390 | 022信息设备配件 | 包1 | 500140683 | 物资配件 | 信息设备配件 | 服务器配件 | 服务器配件,PC服务器配件,硬盘-1200GB-SAS12GB/S-10KRPM-128MB及以上-2.5英寸(2.5英寸托架),曙光 | 1.0 | 个 | 2034 | 2023-08-31 | G00H-500140683-00001 | 买方指定仓库地面交货 | 不需制作图册
5269 | 044002901300400 | 022信息设备配件 | 包1 | 500140683 | 物资配件 | 信息设备配件 | 服务器配件 | 服务器配件,PC服务器配件,硬盘-1200GB-SAS12GB/S-10KRPM-128MB及以上-2.5英寸(2.5英寸托架),浪潮 | 1.0 | 个 | 2034 | 2023-08-31 | G00H-500140683-00001 | 买方指定仓库地面交货 | 不需制作图册
5270 | 044002901300410 | 022信息设备配件 | 包1 | 500140683 | 物资配件 | 信息设备配件 | 服务器配件 | 服务器配件,PC服务器配件,硬盘-1200GB-SAS12GB/S-10KRPM-128MB及以上-2.5英寸(2.5英寸托架),联想 | 1.0 | 个 | 2034 | 2023-08-31 | G00H-500140683-00001 | 买方指定仓库地面交货 | 不需制作图册
5271 | 044002901300420 | 022信息设备配件 | 包1 | 500140683 | 物资配件 | 信息设备配件 | 服务器配件 | 服务器配件,PC服务器配件,硬盘-1800GB-SAS12GB/S-10KRPM-128MB-2.5英寸(2.5英寸托架),华三 | 1.0 | 个 | 2260 | 2023-08-31 | G00H-500140683-00001 | 买方指定仓库地面交货 | 不需制作图册
5272 | 044002901300430 | 022信息设备配件 | 包1 | 500140683 | 物资配件 | 信息设备配件 | 服务器配件 | 服务器配件,PC服务器配件,硬盘-1800GB-SAS12GB/S-10KRPM-128MB-2.5英寸(2.5英寸托架),华为 | 1.0 | 个 | 2260 | 2023-08-31 | G00H-500140683-00001 | 买方指定仓库地面交货 | 不需制作图册
5273 | 044002901300440 | 022信息设备配件 | 包1 | 500140683 | 物资配件 | 信息设备配件 | 服务器配件 | 服务器配件,PC服务器配件,硬盘-1800GB-SAS12GB/S-10KRPM-128MB-2.5英寸(2.5英寸托架),曙光 | 1.0 | 个 | 2260 | 2023-08-31 | G00H-500140683-00001 | 买方指定仓库地面交货 | 不需制作图册
5274 | 044002901300450 | 022信息设备配件 | 包1 | 500140683 | 物资配件 | 信息设备配件 | 服务器配件 | 服务器配件,PC服务器配件,硬盘-1800GB-SAS12GB/S-10KRPM-128MB-2.5英寸(2.5英寸托架),浪潮 | 1.0 | 个 | 2260 | 2023-08-31 | G00H-500140683-00001 | 买方指定仓库地面交货 | 不需制作图册
5275 | 044002901300460 | 022信息设备配件 | 包1 | 500140683 | 物资配件 | 信息设备配件 | 服务器配件 | 服务器配件,PC服务器配件,硬盘-1800GB-SAS12GB/S-10KRPM-128MB-2.5英寸(2.5英寸托架),联想 | 1.0 | 个 | 2260 | 2023-08-31 | G00H-500140683-00001 | 买方指定仓库地面交货 | 不需制作图册
5276 | 044002901300470 | 022信息设备配件 | 包1 | 500140683 | 物资配件 | 信息设备配件 | 服务器配件 | 服务器配件,PC服务器配件,硬盘-4000GB-NLSAS12GB/S-7.2KRPM-128MB-3.5英寸(3.5英寸托架),华三 | 1.0 | 个 | 4068 | 2023-08-31 | G00H-500140683-00001 | 买方指定仓库地面交货 | 不需制作图册
5277 | 044002901300480 | 022信息设备配件 | 包1 | 500140683 | 物资配件 | 信息设备配件 | 服务器配件 | 服务器配件,PC服务器配件,硬盘-4000GB-NLSAS12GB/S-7.2KRPM-128MB-3.5英寸(3.5英寸托架),华为 | 1.0 | 个 | 4068 | 2023-08-31 | G00H-500140683-00001 | 买方指定仓库地面交货 | 不需制作图册
5278 | 044002901300490 | 022信息设备配件 | 包1 | 500140683 | 物资配件 | 信息设备配件 | 服务器配件 | 服务器配件,PC服务器配件,硬盘-4000GB-NLSAS12GB/S-7.2KRPM-128MB-3.5英寸(3.5英寸托架),曙光 | 1.0 | 个 | 4068 | 2023-08-31 | G00H-500140683-00001 | 买方指定仓库地面交货 | 不需制作图册
5279 | 044002901300500 | 022信息设备配件 | 包1 | 500140683 | 物资配件 | 信息设备配件 | 服务器配件 | 服务器配件,PC服务器配件,硬盘-4000GB-NLSAS12GB/S-7.2KRPM-128MB-3.5英寸(3.5英寸托架),浪潮 | 1.0 | 个 | 4068 | 2023-08-31 | G00H-500140683-00001 | 买方指定仓库地面交货 | 不需制作图册
5280 | 044002901300510 | 022信息设备配件 | 包1 | 500140683 | 物资配件 | 信息设备配件 | 服务器配件 | 服务器配件,PC服务器配件,硬盘-4000GB-NLSAS12GB/S-7.2KRPM-128MB-3.5英寸(3.5英寸托架),联想 | 1.0 | 个 | 4068 | 2023-08-31 | G00H-500140683-00001 | 买方指定仓库地面交货 | 不需制作图册
5281 | 044002901300520 | 022信息设备配件 | 包1 | 500140683 | 物资配件 | 信息设备配件 | 服务器配件 | 服务器配件,PC服务器配件,硬盘-6000GB-NLSAS12GB/S-7.2KRPM-128MB-3.5英寸(3.5英寸托架),华三 | 1.0 | 个 | 5424 | 2023-08-31 | G00H-500140683-00001 | 买方指定仓库地面交货 | 不需制作图册
5282 | 044002901300530 | 022信息设备配件 | 包1 | 500140683 | 物资配件 | 信息设备配件 | 服务器配件 | 服务器配件,PC服务器配件,硬盘-6000GB-NLSAS12GB/S-7.2KRPM-128MB-3.5英寸(3.5英寸托架),华为 | 1.0 | 个 | 5424 | 2023-08-31 | G00H-500140683-00001 | 买方指定仓库地面交货 | 不需制作图册
5283 | 044002901300540 | 022信息设备配件 | 包1 | 500140683 | 物资配件 | 信息设备配件 | 服务器配件 | 服务器配件,PC服务器配件,硬盘-6000GB-NLSAS12GB/S-7.2KRPM-128MB-3.5英寸(3.5英寸托架),曙光 | 1.0 | 个 | 5424 | 2023-08-31 | G00H-500140683-00001 | 买方指定仓库地面交货 | 不需制作图册
5284 | 044002901300550 | 022信息设备配件 | 包1 | 500140683 | 物资配件 | 信息设备配件 | 服务器配件 | 服务器配件,PC服务器配件,硬盘-6000GB-NLSAS12GB/S-7.2KRPM-128MB-3.5英寸(3.5英寸托架),浪潮 | 1.0 | 个 | 5424 | 2023-08-31 | G00H-500140683-00001 | 买方指定仓库地面交货 | 不需制作图册
5285 | 044002901300560 | 022信息设备配件 | 包1 | 500140683 | 物资配件 | 信息设备配件 | 服务器配件 | 服务器配件,PC服务器配件,硬盘-6000GB-NLSAS12GB/S-7.2KRPM-128MB-3.5英寸(3.5英寸托架),联想 | 1.0 | 个 | 5424 | 2023-08-31 | G00H-500140683-00001 | 买方指定仓库地面交货 | 不需制作图册
5286 | 044002901300570 | 022信息设备配件 | 包1 | 500140683 | 物资配件 | 信息设备配件 | 服务器配件 | 服务器配件,PC服务器配件,硬盘-600GB-SAS12GB/S-10KRPM-128MB及以上-2.5英寸(2.5英寸托架),华为 | 1.0 | 个 | 1921 | 2023-08-31 | G00H-500140683-00001 | 买方指定仓库地面交货 | 不需制作图册
5287 | 044002901300580 | 022信息设备配件 | 包1 | 500140683 | 物资配件 | 信息设备配件 | 服务器配件 | 服务器配件,PC服务器配件,硬盘-600GB-SAS12GB/S-15KRPM-128MB-2.5英寸(2.5英寸托架),华三 | 1.0 | 个 | 1921 | 2023-08-31 | G00H-500140683-00001 | 买方指定仓库地面交货 | 不需制作图册
5288 | 044002901300590 | 022信息设备配件 | 包1 | 500140683 | 物资配件 | 信息设备配件 | 服务器配件 | 服务器配件,PC服务器配件,硬盘-600GB-SAS12GB/S-15KRPM-128MB-2.5英寸(2.5英寸托架),华为 | 1.0 | 个 | 1921 | 2023-08-31 | G00H-500140683-00001 | 买方指定仓库地面交货 | 不需制作图册
5289 | 044002901300600 | 022信息设备配件 | 包1 | 500140683 | 物资配件 | 信息设备配件 | 服务器配件 | 服务器配件,PC服务器配件,硬盘-600GB-SAS12GB/S-15KRPM-128MB-2.5英寸(2.5英寸托架),曙光 | 1.0 | 个 | 1921 | 2023-08-31 | G00H-500140683-00001 | 买方指定仓库地面交货 | 不需制作图册
5290 | 044002901300610 | 022信息设备配件 | 包1 | 500140683 | 物资配件 | 信息设备配件 | 服务器配件 | 服务器配件,PC服务器配件,硬盘-600GB-SAS12GB/S-15KRPM-128MB-2.5英寸(2.5英寸托架),浪潮 | 1.0 | 个 | 1921 | 2023-08-31 | G00H-500140683-00001 | 买方指定仓库地面交货 | 不需制作图册
5291 | 044002901300620 | 022信息设备配件 | 包1 | 500140683 | 物资配件 | 信息设备配件 | 服务器配件 | 服务器配件,PC服务器配件,硬盘-600GB-SAS12GB/S-15KRPM-128MB-2.5英寸(2.5英寸托架),联想 | 1.0 | 个 | 1921 | 2023-08-31 | G00H-500140683-00001 | 买方指定仓库地面交货 | 不需制作图册
5292 | 044002901300630 | 022信息设备配件 | 包1 | 500140683 | 物资配件 | 信息设备配件 | 服务器配件 | 服务器配件,PC服务器配件,硬盘-8000GB-NLSAS12GB/S-7.2KRPM-128MB-3.5英寸(3.5英寸托架),华三 | 1.0 | 个 | 6554 | 2023-08-31 | G00H-500140683-00001 | 买方指定仓库地面交货 | 不需制作图册
5293 | 044002901300640 | 022信息设备配件 | 包1 | 500140683 | 物资配件 | 信息设备配件 | 服务器配件 | 服务器配件,PC服务器配件,硬盘-8000GB-NLSAS12GB/S-7.2KRPM-128MB-3.5英寸(3.5英寸托架),华为 | 1.0 | 个 | 6554 | 2023-08-31 | G00H-500140683-00001 | 买方指定仓库地面交货 | 不需制作图册
5294 | 044002901300650 | 022信息设备配件 | 包1 | 500140683 | 物资配件 | 信息设备配件 | 服务器配件 | 服务器配件,PC服务器配件,硬盘-8000GB-NLSAS12GB/S-7.2KRPM-128MB-3.5英寸(3.5英寸托架),曙光 | 1.0 | 个 | 6554 | 2023-08-31 | G00H-500140683-00001 | 买方指定仓库地面交货 | 不需制作图册
5295 | 044002901300660 | 022信息设备配件 | 包1 | 500140683 | 物资配件 | 信息设备配件 | 服务器配件 | 服务器配件,PC服务器配件,硬盘-8000GB-NLSAS12GB/S-7.2KRPM-128MB-3.5英寸(3.5英寸托架),浪潮 | 1.0 | 个 | 6554 | 2023-08-31 | G00H-500140683-00001 | 买方指定仓库地面交货 | 不需制作图册
5296 | 044002901300670 | 022信息设备配件 | 包1 | 500140683 | 物资配件 | 信息设备配件 | 服务器配件 | 服务器配件,PC服务器配件,硬盘-8000GB-NLSAS12GB/S-7.2KRPM-128MB-3.5英寸(3.5英寸托架),联想 | 1.0 | 个 | 6554 | 2023-08-31 | G00H-500140683-00001 | 买方指定仓库地面交货 | 不需制作图册
5297 | 044002901300680 | 022信息设备配件 | 包1 | 500140683 | 物资配件 | 信息设备配件 | 服务器配件 | 服务器配件,PC服务器配件,网卡-10GB光口(INTEL82599)-双端口-SFP+(含2个多模光模块)-PCIE2,华为 | 1.0 | 个 | 6780 | 2023-08-31 | G00H-500140683-00001 | 买方指定仓库地面交货 | 不需制作图册
5298 | 044002901300690 | 022信息设备配件 | 包1 | 500140683 | 物资配件 | 信息设备配件 | 服务器配件 | 服务器配件,PC服务器配件,网卡-1GB电口(INTELI350)-双端口-RJ45-PCIE2.0X4,华为 | 1.0 | 个 | 5085 | 2023-08-31 | G00H-500140683-00001 | 买方指定仓库地面交货 | 不需制作图册
5299 | 044002901300700 | 022信息设备配件 | 包1 | 500140683 | 物资配件 | 信息设备配件 | 服务器配件 | 服务器配件,PC服务器配件,网卡-1GB电口(INTELI350)-四端口-RJ45-PCIE2.0X4,华为 | 1.0 | 个 | 5424 | 2023-08-31 | G00H-500140683-00001 | 买方指定仓库地面交货 | 不需制作图册
5300 | 044002901300710 | 022信息设备配件 | 包1 | 500140748 | 物资配件 | 信息设备配件 | 网络设备配件 | 网络设备配件,网络路由器配件,M6000-S,M6KS-PFU-51-H2,51-H2型网络处理器卡,中兴 | 1.0 | 个 | 31075 | 2023-08-31 | G00H-500140635-00001 | 买方指定仓库地面交货 | 不需制作图册
5301 | 044002901300720 | 022信息设备配件 | 包1 | 500140683 | 物资配件 | 信息设备配件 | 服务器配件 | 服务器配件,PC服务器配件,硬盘-1800GB-SAS12GB/S-10KRPM-128MB-2.5英寸(2.5英寸托架),中兴 | 1.0 | 个 | 2260 | 2023-08-31 | G00H-500140683-00001 | 买方指定仓库地面交货 | 不需制作图册
5302 | 044002901300730 | 022信息设备配件 | 包1 | 500140683 | 物资配件 | 信息设备配件 | 服务器配件 | 服务器配件,PC服务器配件,硬盘-6000GB-NLSAS12GB/S-7.2KRPM-128MB-3.5英寸(3.5英寸托架),中兴 | 1.0 | 个 | 5424 | 2023-08-31 | G00H-500140683-00001 | 买方指定仓库地面交货 | 不需制作图册
5303 | 044002901300740 | 022信息设备配件 | 包1 | 500140748 | 物资配件 | 信息设备配件 | 网络设备配件 | 网络设备配件,网络路由器配件,M6000-S,SFP-FX/OC3-S80K,100/155M 1550NM 单模长距SFP光收发一体模块,中兴 | 1.0 | 个 | 4520 | 2023-08-31 | G00H-500140635-00001 | 买方指定仓库地面交货 | 不需制作图册
5304 | 044002901300750 | 022信息设备配件 | 包1 | 500140683 | 物资配件 | 信息设备配件 | 服务器配件 | 服务器配件,PC服务器配件,硬盘-8000GB-NLSAS12GB/S-7.2KRPM-128MB-3.5英寸(3.5英寸托架),中兴 | 1.0 | 个 | 6554 | 2023-08-31 | G00H-500140683-00001 | 买方指定仓库地面交货 | 不需制作图册
5305 | 044002901300760 | 022信息设备配件 | 包1 | 500140748 | 物资配件 | 信息设备配件 | 网络设备配件 | 网络设备配件,网络路由器配件,M6000-S,M6KS-PFU-101-H2,101-H2型网络处理器卡,中兴 | 1.0 | 个 | 32205 | 2023-08-31 | G00H-500140635-00001 | 买方指定仓库地面交货 | 不需制作图册
5306 | 044002901300770 | 022信息设备配件 | 包1 | 500140748 | 物资配件 | 信息设备配件 | 网络设备配件 | 网络设备配件,网络路由器配件,M6000-S,XFP-10G-S10K,10G/1310NM单模短距XFP光收发一体化模块,中兴 | 1.0 | 个 | 1921 | 2023-08-31 | G00H-500140635-00001 | 买方指定仓库地面交货 | 不需制作图册
5307 | 044002901300780 | 022信息设备配件 | 包1 | 500140748 | 物资配件 | 信息设备配件 | 网络设备配件 | 网络设备配件,网络路由器配件,M6000-S,RPH-24GE-SFP-S,24端口FE/GE光接口子卡M,中兴 | 1.0 | 个 | 12656 | 2023-08-31 | G00H-500140635-00001 | 买方指定仓库地面交货 | 不需制作图册
5308 | 044002901300790 | 022信息设备配件 | 包1 | 500140748 | 物资配件 | 信息设备配件 | 网络设备配件 | 网络设备配件,网络路由器配件,M6000-S,M6KS-PFU-52-H4,52-H4型网络处理器卡,中兴 | 1.0 | 个 | 31640 | 2023-08-31 | G00H-500140635-00001 | 买方指定仓库地面交货 | 不需制作图册
5309 | 044002901300800 | 022信息设备配件 | 包1 | 500140683 | 物资配件 | 信息设备配件 | 服务器配件 | 服务器配件,PC服务器配件,硬盘-4000GB-NLSAS12GB/S-7.2KRPM-128MB-3.5英寸(3.5英寸托架),中兴 | 1.0 | 个 | 4068 | 2023-08-31 | G00H-500140683-00001 | 买方指定仓库地面交货 | 不需制作图册
5310 | 044002901300810 | 022信息设备配件 | 包1 | 500140683 | 物资配件 | 信息设备配件 | 服务器配件 | 服务器配件,PC服务器配件,硬盘-600GB-SAS12GB/S-15KRPM-128MB-2.5英寸(2.5英寸托架),中兴 | 1.0 | 个 | 1921 | 2023-08-31 | G00H-500140683-00001 | 买方指定仓库地面交货 | 不需制作图册
5311 | 044002901300820 | 022信息设备配件 | 包1 | 500140748 | 物资配件 | 信息设备配件 | 网络设备配件 | 网络设备配件,网络路由器配件,M6000-S,RPH-04CP3-SFP,4端口通道化OC-3/STM-1 POS接口子卡H,中兴 | 1.0 | 个 | 3842 | 2023-08-31 | G00H-500140635-00001 | 买方指定仓库地面交货 | 不需制作图册
5312 | 044002901300830 | 022信息设备配件 | 包1 | 500140748 | 物资配件 | 信息设备配件 | 网络设备配件 | 网络设备配件,网络路由器配件,M6000-S,RPM-24GE-SFP-S,24端口FE/GE光接口子卡M,中兴 | 1.0 | 个 | 11526 | 2023-08-31 | G00H-500140635-00001 | 买方指定仓库地面交货 | 不需制作图册
5313 | 044002901300840 | 022信息设备配件 | 包1 | 500140748 | 物资配件 | 信息设备配件 | 网络设备配件 | 网络设备配件,网络路由器配件,M6000-S,XFP-10G-S40K,10G/1550NM单模中距XFP光收发一体化模块,中兴 | 1.0 | 个 | 4068 | 2023-08-31 | G00H-500140635-00001 | 买方指定仓库地面交货 | 不需制作图册
5314 | 044002901300850 | 022信息设备配件 | 包1 | 500140748 | 物资配件 | 信息设备配件 | 网络设备配件 | 网络设备配件,网络路由器配件,M6000-S,XFP-10G-S80K,10G/1550NM单模长距XFP光收发一体化模块,中兴 | 1.0 | 个 | 7571 | 2023-08-31 | G00H-500140635-00001 | 买方指定仓库地面交货 | 不需制作图册
5315 | 044002901300860 | 022信息设备配件 | 包1 | 500140748 | 物资配件 | 信息设备配件 | 网络设备配件 | 网络设备配件,网络路由器配件,M6000-S,SFP-GE-S80K,1.25GBPS/1550NM单模长距SFP激光收发一体化模块,中兴 | 1.0 | 个 | 3277 | 2023-08-31 | G00H-500140635-00001 | 买方指定仓库地面交货 | 不需制作图册
5316 | 044002901300870 | 022信息设备配件 | 包1 | 500140748 | 物资配件 | 信息设备配件 | 网络设备配件 | 网络设备配件,网络路由器配件,AR2200,100WAC-DC电源适配器,华为 | 1.0 | 个 | 3503 | 2023-08-31 | G00H-500140635-00001 | 买方指定仓库地面交货 | 不需制作图册
5317 | 044002901300880 | 022信息设备配件 | 包1 | 500140748 | 物资配件 | 信息设备配件 | 网络设备配件 | 网络设备配件,网络路由器配件,AR2200,150WRPS电源,华为 | 1.0 | 个 | 7006 | 2023-08-31 | G00H-500140635-00001 | 买方指定仓库地面交货 | 不需制作图册
5318 | 044002901300890 | 022信息设备配件 | 包1 | 500140748 | 物资配件 | 信息设备配件 | 网络设备配件 | 网络设备配件,网络路由器配件,AR2200,1端口-4线对G.SHDSLWAN接口卡-4G.SHDSL,华为 | 1.0 | 个 | 28815 | 2023-08-31 | G00H-500140635-00001 | 买方指定仓库地面交货 | 不需制作图册
5319 | 044002901300900 | 022信息设备配件 | 包1 | 500140748 | 物资配件 | 信息设备配件 | 网络设备配件 | 网络设备配件,网络路由器配件,AR2200,1端口-4线对G.SHDSLWAN接口卡-WSIC-1GBIS4W,华为 | 1.0 | 个 | 20905 | 2023-08-31 | G00H-500140635-00001 | 买方指定仓库地面交货 | 不需制作图册
5320 | 044002901300910 | 022信息设备配件 | 包1 | 500140748 | 物资配件 | 信息设备配件 | 网络设备配件 | 网络设备配件,网络路由器配件,AR2200,1端口-ADSL2+ANNEXA/MWAN接口卡-1ADSL-A/M,华为 | 1.0 | 个 | 18080 | 2023-08-31 | G00H-500140635-00001 | 买方指定仓库地面交货 | 不需制作图册
5321 | 044002901300920 | 022信息设备配件 | 包1 | 500140748 | 物资配件 | 信息设备配件 | 网络设备配件 | 网络设备配件,网络路由器配件,AR2200,1端口-ADSL2+ANNEXB/JWAN接口卡-1ADSL-B/J,华为 | 1.0 | 个 | 14690 | 2023-08-31 | G00H-500140635-00001 | 买方指定仓库地面交货 | 不需制作图册
5322 | 044002901300930 | 022信息设备配件 | 包1 | 500140748 | 物资配件 | 信息设备配件 | 网络设备配件 | 网络设备配件,网络路由器配件,AR2200,1端口155MPOS光接口卡-1STM1,华为 | 1.0 | 个 | 16950 | 2023-08-31 | G00H-500140635-00001 | 买方指定仓库地面交货 | 不需制作图册
5323 | 044002901300940 | 022信息设备配件 | 包1 | 500140748 | 物资配件 | 信息设备配件 | 网络设备配件 | 网络设备配件,网络路由器配件,AR2200,1端口155M通道化POS光接口卡-WSIC-1CPOS-155M-W,华为 | 1.0 | 个 | 16950 | 2023-08-31 | G00H-500140635-00001 | 买方指定仓库地面交货 | 不需制作图册
5324 | 044002901300950 | 022信息设备配件 | 包1 | 500140748 | 物资配件 | 信息设备配件 | 网络设备配件 | 网络设备配件,网络路由器配件,AR2200,1端口GECOMBOWAN接口卡-1GEC,华为 | 1.0 | 个 | 12430 | 2023-08-31 | G00H-500140635-00001 | 买方指定仓库地面交货 | 不需制作图册
5325 | 044002901300960 | 022信息设备配件 | 包1 | 500140748 | 物资配件 | 信息设备配件 | 网络设备配件 | 网络设备配件,网络路由器配件,AR2200,1端口GPON/EPON双模接口卡-1PON,华为 | 1.0 | 个 | 14690 | 2023-08-31 | G00H-500140635-00001 | 买方指定仓库地面交货 | 不需制作图册
5326 | 044002901300970 | 022信息设备配件 | 包1 | 500140748 | 物资配件 | 信息设备配件 | 网络设备配件 | 网络设备配件,网络路由器配件,AR2200,1端口ISDNS/TWAN接口卡-1BST,华为 | 1.0 | 个 | 14690 | 2023-08-31 | G00H-500140635-00001 | 买方指定仓库地面交货 | 不需制作图册
5327 | 044002901300980 | 022信息设备配件 | 包1 | 500140748 | 物资配件 | 信息设备配件 | 网络设备配件 | 网络设备配件,网络路由器配件,AR2200,1端口VDSL2OVERPOTSWAN接口卡-VDSL2,华为 | 1.0 | 个 | 21583 | 2023-08-31 | G00H-500140635-00001 | 买方指定仓库地面交货 | 不需制作图册
5328 | 044002901300990 | 022信息设备配件 | 包1 | 500140748 | 物资配件 | 信息设备配件 | 网络设备配件 | 网络设备配件,网络路由器配件,AR2200,1端口VOICEE1接口卡-1VE1,华为 | 1.0 | 个 | 12430 | 2023-08-31 | G00H-500140635-00001 | 买方指定仓库地面交货 | 不需制作图册
5329 | 044002901301000 | 022信息设备配件 | 包1 | 500140748 | 物资配件 | 信息设备配件 | 网络设备配件 | 网络设备配件,网络路由器配件,AR2200,1端口同/异步串口接口卡-1SA,华为 | 1.0 | 个 | 10170 | 2023-08-31 | G00H-500140635-00001 | 买方指定仓库地面交货 | 不需制作图册
5330 | 044002901301010 | 022信息设备配件 | 包1 | 500140748 | 物资配件 | 信息设备配件 | 网络设备配件 | 网络设备配件,网络路由器配件,AR2200,1端口通道化/非通道化E3/T3WAN接口卡-1E3/CE3/T3/CT3,华为 | 1.0 | 个 | 16950 | 2023-08-31 | G00H-500140635-00001 | 买方指定仓库地面交货 | 不需制作图册
5331 | 044002901301020 | 022信息设备配件 | 包1 | 500140748 | 物资配件 | 信息设备配件 | 网络设备配件 | 网络设备配件,网络路由器配件,AR2200,1端口通道化E1/T1/PRI/VE1多功能接口卡-1E1/T1-M,华为 | 1.0 | 个 | 14690 | 2023-08-31 | G00H-500140635-00001 | 买方指定仓库地面交货 | 不需制作图册
5332 | 044002901301030 | 022信息设备配件 | 包1 | 500140748 | 物资配件 | 信息设备配件 | 网络设备配件 | 网络设备配件,网络路由器配件,AR2200,1端口部分通道化E1/T1WAN接口卡-1E1/T1-F,华为 | 1.0 | 个 | 110740 | 2023-08-31 | G00H-500140635-00001 | 买方指定仓库地面交货 | 不需制作图册
5333 | 044002901301040 | 022信息设备配件 | 包1 | 500140748 | 物资配件 | 信息设备配件 | 网络设备配件 | 网络设备配件,网络路由器配件,AR2200,24端口1000BASE-RJ45-L2POE以太网电接口卡-24ES2GP,华为 | 1.0 | 个 | 41810 | 2023-08-31 | G00H-500140635-00001 | 买方指定仓库地面交货 | 不需制作图册
5334 | 044002901301050 | 022信息设备配件 | 包1 | 500140748 | 物资配件 | 信息设备配件 | 网络设备配件 | 网络设备配件,网络路由器配件,AR2200,24端口千兆-RJ45-L2/L3以太网交换电接口卡-24GE,华为 | 1.0 | 个 | 46330 | 2023-08-31 | G00H-500140635-00001 | 买方指定仓库地面交货 | 不需制作图册
5335 | 044002901301060 | 022信息设备配件 | 包1 | 500140748 | 物资配件 | 信息设备配件 | 网络设备配件 | 网络设备配件,网络路由器配件,AR2200,2端口-VDSL2OVERPOTS端口绑定WAN接口卡-2VDSL2,华为 | 1.0 | 个 | 12204 | 2023-08-31 | G00H-500140635-00001 | 买方指定仓库地面交货 | 不需制作图册
5336 | 044002901301070 | 022信息设备配件 | 包1 | 500140748 | 物资配件 | 信息设备配件 | 网络设备配件 | 网络设备配件,网络路由器配件,AR2200,2端口FEWAN接口卡-2FE,华为 | 1.0 | 个 | 19210 | 2023-08-31 | G00H-500140635-00001 | 买方指定仓库地面交货 | 不需制作图册
5337 | 044002901301080 | 022信息设备配件 | 包1 | 500140748 | 物资配件 | 信息设备配件 | 网络设备配件 | 网络设备配件,网络路由器配件,AR2200,2端口万兆WAN接口卡-2X10GL,华为 | 1.0 | 个 | 21470 | 2023-08-31 | G00H-500140635-00001 | 买方指定仓库地面交货 | 不需制作图册
5338 | 044002901301090 | 022信息设备配件 | 包1 | 500140748 | 物资配件 | 信息设备配件 | 网络设备配件 | 网络设备配件,网络路由器配件,AR2200,2端口同/异步串口接口卡-2SA,华为 | 1.0 | 个 | 32770 | 2023-08-31 | G00H-500140635-00001 | 买方指定仓库地面交货 | 不需制作图册
5339 | 044002901301100 | 022信息设备配件 | 包1 | 500140748 | 物资配件 | 信息设备配件 | 网络设备配件 | 网络设备配件,网络路由器配件,AR2200,2端口通道化E1/T1/PRI/VE1多功能接口卡-2E1/T1-M,华为 | 1.0 | 个 | 20340 | 2023-08-31 | G00H-500140635-00001 | 买方指定仓库地面交货 | 不需制作图册
5340 | 044002901301110 | 022信息设备配件 | 包1 | 500140748 | 物资配件 | 信息设备配件 | 网络设备配件 | 网络设备配件,网络路由器配件,AR2200,2端口部分通道化E1/T1WAN接口卡-2E1/T1-F,华为 | 1.0 | 个 | 20340 | 2023-08-31 | G00H-500140635-00001 | 买方指定仓库地面交货 | 不需制作图册
5341 | 044002901301120 | 022信息设备配件 | 包1 | 500140748 | 物资配件 | 信息设备配件 | 网络设备配件 | 网络设备配件,网络路由器配件,AR2200,350W交流电源模块,华为 | 1.0 | 个 | 9040 | 2023-08-31 | G00H-500140635-00001 | 买方指定仓库地面交货 | 不需制作图册
5342 | 044002901301130 | 022信息设备配件 | 包1 | 500140748 | 物资配件 | 信息设备配件 | 网络设备配件 | 网络设备配件,网络路由器配件,AR2200,350W直流电源模块,华为 | 1.0 | 个 | 9040 | 2023-08-31 | G00H-500140635-00001 | 买方指定仓库地面交货 | 不需制作图册
5343 | 044002901301140 | 022信息设备配件 | 包1 | 500140748 | 物资配件 | 信息设备配件 | 网络设备配件 | 网络设备配件,网络路由器配件,AR2200,3GHSPA+7接口卡-3G-HSPA+7,华为 | 1.0 | 个 | 37290 | 2023-08-31 | G00H-500140635-00001 | 买方指定仓库地面交货 | 不需制作图册
5344 | 044002901301150 | 022信息设备配件 | 包1 | 500140748 | 物资配件 | 信息设备配件 | 网络设备配件 | 网络设备配件,网络路由器配件,AR2200,4端口1000BASE-RJ45-L2POE以太网接口卡-4ES2GP-S,华为 | 1.0 | 个 | 24860 | 2023-08-31 | G00H-500140635-00001 | 买方指定仓库地面交货 | 不需制作图册
5345 | 044002901301160 | 022信息设备配件 | 包1 | 500140748 | 物资配件 | 信息设备配件 | 网络设备配件 | 网络设备配件,网络路由器配件,AR2200,4端口1000BASE-RJ45-L2以太网接口卡-4ES2G-S,华为 | 1.0 | 个 | 23730 | 2023-08-31 | G00H-500140635-00001 | 买方指定仓库地面交货 | 不需制作图册
5346 | 044002901301170 | 022信息设备配件 | 包1 | 500140748 | 物资配件 | 信息设备配件 | 网络设备配件 | 网络设备配件,网络路由器配件,AR2200,4端口1000BASE-RJ45-L3以太WAN接口卡-4GEW-T,华为 | 1.0 | 个 | 22600 | 2023-08-31 | G00H-500140635-00001 | 买方指定仓库地面交货 | 不需制作图册
5347 | 044002901301180 | 022信息设备配件 | 包1 | 500140748 | 物资配件 | 信息设备配件 | 网络设备配件 | 网络设备配件,网络路由器配件,AR2200,4端口1000BASE-SFP-L2以太接口卡-4GE-2S,华为 | 1.0 | 个 | 28250 | 2023-08-31 | G00H-500140635-00001 | 买方指定仓库地面交货 | 不需制作图册
5348 | 044002901301190 | 022信息设备配件 | 包1 | 500140748 | 物资配件 | 信息设备配件 | 网络设备配件 | 网络设备配件,网络路由器配件,AR2200,4端口1000BASE-SFP-L3以太WAN接口卡-4GEW-S,华为 | 1.0 | 个 | 35030 | 2023-08-31 | G00H-500140635-00001 | 买方指定仓库地面交货 | 不需制作图册
5349 | 044002901301200 | 022信息设备配件 | 包1 | 500140748 | 物资配件 | 信息设备配件 | 网络设备配件 | 网络设备配件,网络路由器配件,AR2200,4端口155MPOS光接口卡-4STM1,华为 | 1.0 | 个 | 29380 | 2023-08-31 | G00H-500140635-00001 | 买方指定仓库地面交货 | 不需制作图册
5350 | 044002901301210 | 022信息设备配件 | 包1 | 500140748 | 物资配件 | 信息设备配件 | 网络设备配件 | 网络设备配件,网络路由器配件,AR2200,4端口E1ATM反向复用接口卡-4E1-IMA,华为 | 1.0 | 个 | 20905 | 2023-08-31 | G00H-500140635-00001 | 买方指定仓库地面交货 | 不需制作图册
5351 | 044002901301220 | 022信息设备配件 | 包1 | 500140748 | 物资配件 | 信息设备配件 | 网络设备配件 | 网络设备配件,网络路由器配件,AR2200,4端口GECOMBOWAN接口卡-4GECS,华为 | 1.0 | 个 | 24295 | 2023-08-31 | G00H-500140635-00001 | 买方指定仓库地面交货 | 不需制作图册
5352 | 044002901301230 | 022信息设备配件 | 包1 | 500140748 | 物资配件 | 信息设备配件 | 网络设备配件 | 网络设备配件,网络路由器配件,AR2200,4端口通道化E1/PRI多功能接口卡-4E1/T1-M,华为 | 1.0 | 个 | 28250 | 2023-08-31 | G00H-500140635-00001 | 买方指定仓库地面交货 | 不需制作图册
5353 | 044002901301240 | 022信息设备配件 | 包1 | 500140748 | 物资配件 | 信息设备配件 | 网络设备配件 | 网络设备配件,网络路由器配件,AR2200,4端口部分通道化E1WAN接口卡-4E1/T1-F,华为 | 1.0 | 个 | 28250 | 2023-08-31 | G00H-500140635-00001 | 买方指定仓库地面交货 | 不需制作图册
5354 | 044002901301250 | 022信息设备配件 | 包1 | 500140748 | 物资配件 | 信息设备配件 | 网络设备配件 | 网络设备配件,网络路由器配件,AR2200,6端口E&M中继接口卡-6E&M,华为 | 1.0 | 个 | 27120 | 2023-08-31 | G00H-500140635-00001 | 买方指定仓库地面交货 | 不需制作图册
5355 | 044002901301260 | 022信息设备配件 | 包1 | 500140748 | 物资配件 | 信息设备配件 | 网络设备配件 | 网络设备配件,网络路由器配件,AR2200,850WPOE交流电源模块,华为 | 1.0 | 个 | 11300 | 2023-08-31 | G00H-500140635-00001 | 买方指定仓库地面交货 | 不需制作图册
5356 | 044002901301270 | 022信息设备配件 | 包1 | 500140748 | 物资配件 | 信息设备配件 | 网络设备配件 | 网络设备配件,网络路由器配件,AR2200,8端口同异步WAN接口卡-8SA,华为 | 1.0 | 个 | 21470 | 2023-08-31 | G00H-500140635-00001 | 买方指定仓库地面交货 | 不需制作图册
5357 | 044002901301280 | 022信息设备配件 | 包1 | 500140748 | 物资配件 | 信息设备配件 | 网络设备配件 | 网络设备配件,网络路由器配件,AR2200,8端口异步串口接口卡-8AS,华为 | 1.0 | 个 | 35030 | 2023-08-31 | G00H-500140635-00001 | 买方指定仓库地面交货 | 不需制作图册
5358 | 044002901301290 | 022信息设备配件 | 包1 | 500140748 | 物资配件 | 信息设备配件 | 网络设备配件 | 网络设备配件,网络路由器配件,AR2200,8端口百M电口+1端口千M-RJ45-L2/L3以太网交换电接口卡,华为 | 1.0 | 个 | 21470 | 2023-08-31 | G00H-500140635-00001 | 买方指定仓库地面交货 | 不需制作图册
5359 | 044002901301300 | 022信息设备配件 | 包1 | 500140748 | 物资配件 | 信息设备配件 | 网络设备配件 | 网络设备配件,网络路由器配件,AR2200,8端口百M电口+1端口千M-RJ45L2以太网接口卡-9ES2,华为 | 1.0 | 个 | 24860 | 2023-08-31 | G00H-500140635-00001 | 买方指定仓库地面交货 | 不需制作图册
5360 | 044002901301310 | 022信息设备配件 | 包1 | 500140748 | 物资配件 | 信息设备配件 | 网络设备配件 | 网络设备配件,网络路由器配件,AR2200,8端口通道化E1/PRI多功能接口卡-8E1/T1-M,华为 | 1.0 | 个 | 29945 | 2023-08-31 | G00H-500140635-00001 | 买方指定仓库地面交货 | 不需制作图册
5361 | 044002901301320 | 022信息设备配件 | 包1 | 500140748 | 物资配件 | 信息设备配件 | 网络设备配件 | 网络设备配件,网络路由器配件,AR2200,8端口部分通道化E1WAN接口卡-8E1/T1-F,华为 | 1.0 | 个 | 29945 | 2023-08-31 | G00H-500140635-00001 | 买方指定仓库地面交货 | 不需制作图册
5362 | 044002901301330 | 022信息设备配件 | 包1 | 500140748 | 物资配件 | 信息设备配件 | 网络设备配件 | 网络设备配件,网络路由器配件,AR2200,AR2240风扇模块,华为 | 1.0 | 个 | 4633 | 2023-08-31 | G00H-500140635-00001 | 买方指定仓库地面交货 | 不需制作图册
5363 | 044002901301340 | 022信息设备配件 | 包1 | 500140748 | 物资配件 | 信息设备配件 | 网络设备配件 | 网络设备配件,网络路由器配件,AR2200,DYINGGASP电容卡-DGP,华为 | 1.0 | 个 | 10283 | 2023-08-31 | G00H-500140635-00001 | 买方指定仓库地面交货 | 不需制作图册
5364 | 044002901301350 | 022信息设备配件 | 包1 | 500140748 | 物资配件 | 信息设备配件 | 网络设备配件 | 网络设备配件,网络路由器配件,AR2200,FDD/HSPA+数据卡-1LTE-LO,华为 | 1.0 | 个 | 40680 | 2023-08-31 | G00H-500140635-00001 | 买方指定仓库地面交货 | 不需制作图册
5365 | 044002901301360 | 022信息设备配件 | 包1 | 500140748 | 物资配件 | 信息设备配件 | 网络设备配件 | 网络设备配件,网络路由器配件,AR2200,TDD/FDD/HSPA+接口卡-1ELTE-L-S,华为 | 1.0 | 个 | 46330 | 2023-08-31 | G00H-500140635-00001 | 买方指定仓库地面交货 | 不需制作图册
5366 | 044002901301370 | 022信息设备配件 | 包1 | 500140748 | 物资配件 | 信息设备配件 | 网络设备配件 | 网络设备配件,网络路由器配件,AR2200,TDD/FDD/TD-SCDMA/HSPA+数据卡-1LTE-LC,华为 | 1.0 | 个 | 21470 | 2023-08-31 | G00H-500140635-00001 | 买方指定仓库地面交货 | 不需制作图册
5367 | 044002901301380 | 022信息设备配件 | 包1 | 500140748 | 物资配件 | 信息设备配件 | 网络设备配件 | 网络设备配件,网络路由器配件,AR2200,WCDMALTE接口卡-1LTE-L,华为 | 1.0 | 个 | 40680 | 2023-08-31 | G00H-500140635-00001 | 买方指定仓库地面交货 | 不需制作图册
5368 | 044002901301390 | 022信息设备配件 | 包1 | 500140748 | 物资配件 | 信息设备配件 | 网络设备配件 | 网络设备配件,网络路由器配件,AR2200,业务路由单元100EE板-SRU100E,华为 | 1.0 | 个 | 23730 | 2023-08-31 | G00H-500140635-00001 | 买方指定仓库地面交货 | 不需制作图册
5369 | 044002901301400 | 022信息设备配件 | 包1 | 500140748 | 物资配件 | 信息设备配件 | 网络设备配件 | 网络设备配件,网络路由器配件,AR2200,业务路由单元100板-SRU100,华为 | 1.0 | 个 | 44070 | 2023-08-31 | G00H-500140635-00001 | 买方指定仓库地面交货 | 不需制作图册
5370 | 044002901301410 | 022信息设备配件 | 包1 | 500140748 | 物资配件 | 信息设备配件 | 网络设备配件 | 网络设备配件,网络路由器配件,AR2200,业务路由单元200EE板-SRU200E,华为 | 1.0 | 个 | 28250 | 2023-08-31 | G00H-500140635-00001 | 买方指定仓库地面交货 | 不需制作图册
5371 | 044002901301420 | 022信息设备配件 | 包1 | 500140748 | 物资配件 | 信息设备配件 | 网络设备配件 | 网络设备配件,网络路由器配件,AR2200,业务路由单元200板-SRU200,华为 | 1.0 | 个 | 28250 | 2023-08-31 | G00H-500140635-00001 | 买方指定仓库地面交货 | 不需制作图册
5372 | 044002901301430 | 022信息设备配件 | 包1 | 500140748 | 物资配件 | 信息设备配件 | 网络设备配件 | 网络设备配件,网络路由器配件,AR2200,业务路由单元400板-SRU400,华为 | 1.0 | 个 | 32770 | 2023-08-31 | G00H-500140635-00001 | 买方指定仓库地面交货 | 不需制作图册
5373 | 044002901301440 | 022信息设备配件 | 包1 | 500140748 | 物资配件 | 信息设备配件 | 网络设备配件 | 网络设备配件,网络路由器配件,AR2200,业务路由单元40板-SRU40,华为 | 1.0 | 个 | 12430 | 2023-08-31 | G00H-500140635-00001 | 买方指定仓库地面交货 | 不需制作图册
5374 | 044002901301450 | 022信息设备配件 | 包1 | 500140748 | 物资配件 | 信息设备配件 | 网络设备配件 | 网络设备配件,网络路由器配件,AR2200,业务路由单元60板-SRU60,华为 | 1.0 | 个 | 14690 | 2023-08-31 | G00H-500140635-00001 | 买方指定仓库地面交货 | 不需制作图册
5375 | 044002901301460 | 022信息设备配件 | 包1 | 500140748 | 物资配件 | 信息设备配件 | 网络设备配件 | 网络设备配件,网络路由器配件,AR2200,业务路由单元80板-SRU80,华为 | 1.0 | 个 | 23730 | 2023-08-31 | G00H-500140635-00001 | 买方指定仓库地面交货 | 不需制作图册
5376 | 044002901301470 | 022信息设备配件 | 包1 | 500140748 | 物资配件 | 信息设备配件 | 网络设备配件 | 网络设备配件,网络路由器配件,AR2200,网络数据加密卡-1NDE,华为 | 1.0 | 个 | 24860 | 2023-08-31 | G00H-500140635-00001 | 买方指定仓库地面交货 | 不需制作图册
5377 | 044002901301480 | 022信息设备配件 | 包1 | 500140748 | 物资配件 | 信息设备配件 | 网络设备配件 | 网络设备配件,网络路由器配件,AR3600,1端口-4线对G.SHDSLWAN接口卡,华为 | 1.0 | 个 | 24860 | 2023-08-31 | G00H-500140635-00001 | 买方指定仓库地面交货 | 不需制作图册
5378 | 044002901301490 | 022信息设备配件 | 包1 | 500140748 | 物资配件 | 信息设备配件 | 网络设备配件 | 网络设备配件,网络路由器配件,AR3600,1端口-4线对G.SHDSLWAN接口卡-WSIC,华为 | 1.0 | 个 | 16950 | 2023-08-31 | G00H-500140635-00001 | 买方指定仓库地面交货 | 不需制作图册
5379 | 044002901301500 | 022信息设备配件 | 包1 | 500140748 | 物资配件 | 信息设备配件 | 网络设备配件 | 网络设备配件,网络路由器配件,AR3600,1端口-ADSL2+ANNEXA/MWAN接口卡,华为 | 1.0 | 个 | 14690 | 2023-08-31 | G00H-500140635-00001 | 买方指定仓库地面交货 | 不需制作图册
5380 | 044002901301510 | 022信息设备配件 | 包1 | 500140748 | 物资配件 | 信息设备配件 | 网络设备配件 | 网络设备配件,网络路由器配件,AR3600,1端口-ADSL2+ANNEXB/JWAN接口卡,华为 | 1.0 | 个 | 14690 | 2023-08-31 | G00H-500140635-00001 | 买方指定仓库地面交货 | 不需制作图册
5381 | 044002901301520 | 022信息设备配件 | 包1 | 500140748 | 物资配件 | 信息设备配件 | 网络设备配件 | 网络设备配件,网络路由器配件,AR3600,1端口155MPOS光接口卡,华为 | 1.0 | 个 | 21470 | 2023-08-31 | G00H-500140635-00001 | 买方指定仓库地面交货 | 不需制作图册
5382 | 044002901301530 | 022信息设备配件 | 包1 | 500140748 | 物资配件 | 信息设备配件 | 网络设备配件 | 网络设备配件,网络路由器配件,AR3600,1端口155M通道化POS光接口卡-WSIC,华为 | 1.0 | 个 | 14690 | 2023-08-31 | G00H-500140635-00001 | 买方指定仓库地面交货 | 不需制作图册
5383 | 044002901301540 | 022信息设备配件 | 包1 | 500140748 | 物资配件 | 信息设备配件 | 网络设备配件 | 网络设备配件,网络路由器配件,AR3600,1端口GECOMBOWAN接口卡,华为 | 1.0 | 个 | 14690 | 2023-08-31 | G00H-500140635-00001 | 买方指定仓库地面交货 | 不需制作图册
5384 | 044002901301550 | 022信息设备配件 | 包1 | 500140748 | 物资配件 | 信息设备配件 | 网络设备配件 | 网络设备配件,网络路由器配件,AR3600,1端口ISDNS/TWAN接口卡,华为 | 1.0 | 个 | 14690 | 2023-08-31 | G00H-500140635-00001 | 买方指定仓库地面交货 | 不需制作图册
5385 | 044002901301560 | 022信息设备配件 | 包1 | 500140748 | 物资配件 | 信息设备配件 | 网络设备配件 | 网络设备配件,网络路由器配件,AR3600,1端口VDSL2OVERPOTSWAN接口卡,华为 | 1.0 | 个 | 12430 | 2023-08-31 | G00H-500140635-00001 | 买方指定仓库地面交货 | 不需制作图册
5386 | 044002901301570 | 022信息设备配件 | 包1 | 500140748 | 物资配件 | 信息设备配件 | 网络设备配件 | 网络设备配件,网络路由器配件,AR3600,1端口同/异步串口接口卡,华为 | 1.0 | 个 | 14690 | 2023-08-31 | G00H-500140635-00001 | 买方指定仓库地面交货 | 不需制作图册
5387 | 044002901301580 | 022信息设备配件 | 包1 | 500140748 | 物资配件 | 信息设备配件 | 网络设备配件 | 网络设备配件,网络路由器配件,AR3600,1端口通道化/非通道化E3/T3WAN接口卡,华为 | 1.0 | 个 | 14690 | 2023-08-31 | G00H-500140635-00001 | 买方指定仓库地面交货 | 不需制作图册
5388 | 044002901301590 | 022信息设备配件 | 包1 | 500140748 | 物资配件 | 信息设备配件 | 网络设备配件 | 网络设备配件,网络路由器配件,AR3600,1端口通道化E1/T1/PRI/VE1多功能接口卡,华为 | 1.0 | 个 | 14690 | 2023-08-31 | G00H-500140635-00001 | 买方指定仓库地面交货 | 不需制作图册
5389 | 044002901301600 | 022信息设备配件 | 包1 | 500140748 | 物资配件 | 信息设备配件 | 网络设备配件 | 网络设备配件,网络路由器配件,AR3600,1端口部分通道化E1/T1WAN接口卡,华为 | 1.0 | 个 | 14690 | 2023-08-31 | G00H-500140635-00001 | 买方指定仓库地面交货 | 不需制作图册
5390 | 044002901301610 | 022信息设备配件 | 包1 | 500140748 | 物资配件 | 信息设备配件 | 网络设备配件 | 网络设备配件,网络路由器配件,AR3600,24端口1000BASE-RJ45-L2POE以太网电接口卡,华为 | 1.0 | 个 | 44635 | 2023-08-31 | G00H-500140635-00001 | 买方指定仓库地面交货 | 不需制作图册
5391 | 044002901301620 | 022信息设备配件 | 包1 | 500140748 | 物资配件 | 信息设备配件 | 网络设备配件 | 网络设备配件,网络路由器配件,AR3600,24端口千兆-RJ45-L2/L3以太网交换电接口卡,华为 | 1.0 | 个 | 24860 | 2023-08-31 | G00H-500140635-00001 | 买方指定仓库地面交货 | 不需制作图册
5392 | 044002901301630 | 022信息设备配件 | 包1 | 500140748 | 物资配件 | 信息设备配件 | 网络设备配件 | 网络设备配件,网络路由器配件,AR3600,2端口-VDSL2OVERPOTS端口绑定WAN接口卡,华为 | 1.0 | 个 | 20340 | 2023-08-31 | G00H-500140635-00001 | 买方指定仓库地面交货 | 不需制作图册
5393 | 044002901301640 | 022信息设备配件 | 包1 | 500140748 | 物资配件 | 信息设备配件 | 网络设备配件 | 网络设备配件,网络路由器配件,AR3600,2端口FEWAN接口卡,华为 | 1.0 | 个 | 14690 | 2023-08-31 | G00H-500140635-00001 | 买方指定仓库地面交货 | 不需制作图册
5394 | 044002901301650 | 022信息设备配件 | 包1 | 500140748 | 物资配件 | 信息设备配件 | 网络设备配件 | 网络设备配件,网络路由器配件,AR3600,2端口万兆WAN接口卡,华为 | 1.0 | 个 | 21470 | 2023-08-31 | G00H-500140635-00001 | 买方指定仓库地面交货 | 不需制作图册
5395 | 044002901301660 | 022信息设备配件 | 包1 | 500140748 | 物资配件 | 信息设备配件 | 网络设备配件 | 网络设备配件,网络路由器配件,AR3600,2端口同/异步串口接口卡,华为 | 1.0 | 个 | 20340 | 2023-08-31 | G00H-500140635-00001 | 买方指定仓库地面交货 | 不需制作图册
5396 | 044002901301670 | 022信息设备配件 | 包1 | 500140748 | 物资配件 | 信息设备配件 | 网络设备配件 | 网络设备配件,网络路由器配件,AR3600,2端口通道化E1/T1/PRI/VE1多功能接口卡,华为 | 1.0 | 个 | 20340 | 2023-08-31 | G00H-500140635-00001 | 买方指定仓库地面交货 | 不需制作图册
5397 | 044002901301680 | 022信息设备配件 | 包1 | 500140748 | 物资配件 | 信息设备配件 | 网络设备配件 | 网络设备配件,网络路由器配件,AR3600,2端口部分通道化E1/T1WAN接口卡,华为 | 1.0 | 个 | 22035 | 2023-08-31 | G00H-500140635-00001 | 买方指定仓库地面交货 | 不需制作图册
5398 | 044002901301690 | 022信息设备配件 | 包1 | 500140748 | 物资配件 | 信息设备配件 | 网络设备配件 | 网络设备配件,网络路由器配件,AR3600,3GHSPA+7接口卡,华为 | 1.0 | 个 | 20340 | 2023-08-31 | G00H-500140635-00001 | 买方指定仓库地面交货 | 不需制作图册
5399 | 044002901301700 | 022信息设备配件 | 包1 | 500140748 | 物资配件 | 信息设备配件 | 网络设备配件 | 网络设备配件,网络路由器配件,AR3600,4端口1000BASE-RJ45-L3以太WAN接口卡,华为 | 1.0 | 个 | 20340 | 2023-08-31 | G00H-500140635-00001 | 买方指定仓库地面交货 | 不需制作图册
5400 | 044002901301710 | 022信息设备配件 | 包1 | 500140748 | 物资配件 | 信息设备配件 | 网络设备配件 | 网络设备配件,网络路由器配件,AR3600,4端口1000BASE-SFP-L3以太WAN接口卡,华为 | 1.0 | 个 | 19210 | 2023-08-31 | G00H-500140635-00001 | 买方指定仓库地面交货 | 不需制作图册
5401 | 044002901301720 | 022信息设备配件 | 包1 | 500140748 | 物资配件 | 信息设备配件 | 网络设备配件 | 网络设备配件,网络路由器配件,AR3600,4端口155MPOS光接口卡,华为 | 1.0 | 个 | 47460 | 2023-08-31 | G00H-500140635-00001 | 买方指定仓库地面交货 | 不需制作图册
5402 | 044002901301730 | 022信息设备配件 | 包1 | 500140748 | 物资配件 | 信息设备配件 | 网络设备配件 | 网络设备配件,网络路由器配件,AR3600,4端口E1ATM反向复用接口卡,华为 | 1.0 | 个 | 28250 | 2023-08-31 | G00H-500140635-00001 | 买方指定仓库地面交货 | 不需制作图册
5403 | 044002901301740 | 022信息设备配件 | 包1 | 500140748 | 物资配件 | 信息设备配件 | 网络设备配件 | 网络设备配件,网络路由器配件,AR3600,4端口GECOMBOWAN接口卡,华为 | 1.0 | 个 | 19210 | 2023-08-31 | G00H-500140635-00001 | 买方指定仓库地面交货 | 不需制作图册
5404 | 044002901301750 | 022信息设备配件 | 包1 | 500140748 | 物资配件 | 信息设备配件 | 网络设备配件 | 网络设备配件,网络路由器配件,AR3600,4端口通道化E1/PRI多功能接口卡,华为 | 1.0 | 个 | 20340 | 2023-08-31 | G00H-500140635-00001 | 买方指定仓库地面交货 | 不需制作图册
5405 | 044002901301760 | 022信息设备配件 | 包1 | 500140748 | 物资配件 | 信息设备配件 | 网络设备配件 | 网络设备配件,网络路由器配件,AR3600,4端口部分通道化E1WAN接口卡,华为 | 1.0 | 个 | 20340 | 2023-08-31 | G00H-500140635-00001 | 买方指定仓库地面交货 | 不需制作图册
5406 | 044002901301770 | 022信息设备配件 | 包1 | 500140748 | 物资配件 | 信息设备配件 | 网络设备配件 | 网络设备配件,网络路由器配件,AR3600,700W交流电源模块,华为 | 1.0 | 个 | 12430 | 2023-08-31 | G00H-500140635-00001 | 买方指定仓库地面交货 | 不需制作图册
5407 | 044002901301780 | 022信息设备配件 | 包1 | 500140748 | 物资配件 | 信息设备配件 | 网络设备配件 | 网络设备配件,网络路由器配件,AR3600,850WPOE交流电源模块,华为 | 1.0 | 个 | 10170 | 2023-08-31 | G00H-500140635-00001 | 买方指定仓库地面交货 | 不需制作图册
5408 | 044002901301790 | 022信息设备配件 | 包1 | 500140748 | 物资配件 | 信息设备配件 | 网络设备配件 | 网络设备配件,网络路由器配件,AR3600,8端口同异步WAN接口卡,华为 | 1.0 | 个 | 12430 | 2023-08-31 | G00H-500140635-00001 | 买方指定仓库地面交货 | 不需制作图册
5409 | 044002901301800 | 022信息设备配件 | 包1 | 500140748 | 物资配件 | 信息设备配件 | 网络设备配件 | 网络设备配件,网络路由器配件,AR3600,8端口异步串口接口卡,华为 | 1.0 | 个 | 12430 | 2023-08-31 | G00H-500140635-00001 | 买方指定仓库地面交货 | 不需制作图册
5410 | 044002901301810 | 022信息设备配件 | 包1 | 500140748 | 物资配件 | 信息设备配件 | 网络设备配件 | 网络设备配件,网络路由器配件,AR3600,8端口百M电口+1端口千M-RJ45-L2/L3以太网交换电接口卡,华为 | 1.0 | 个 | 20340 | 2023-08-31 | G00H-500140635-00001 | 买方指定仓库地面交货 | 不需制作图册
5411 | 044002901301820 | 022信息设备配件 | 包1 | 500140748 | 物资配件 | 信息设备配件 | 网络设备配件 | 网络设备配件,网络路由器配件,AR3600,8端口通道化E1/PRI多功能接口卡,华为 | 1.0 | 个 | 23730 | 2023-08-31 | G00H-500140635-00001 | 买方指定仓库地面交货 | 不需制作图册
5412 | 044002901301830 | 022信息设备配件 | 包1 | 500140748 | 物资配件 | 信息设备配件 | 网络设备配件 | 网络设备配件,网络路由器配件,AR3600,8端口部分通道化E1WAN接口卡,华为 | 1.0 | 个 | 22600 | 2023-08-31 | G00H-500140635-00001 | 买方指定仓库地面交货 | 不需制作图册
5413 | 044002901301840 | 022信息设备配件 | 包1 | 500140748 | 物资配件 | 信息设备配件 | 网络设备配件 | 网络设备配件,网络路由器配件,AR3600,AR3670CHASSIS,华为 | 1.0 | 个 | 14690 | 2023-08-31 | G00H-500140635-00001 | 买方指定仓库地面交货 | 不需制作图册
5414 | 044002901301850 | 022信息设备配件 | 包1 | 500140748 | 物资配件 | 信息设备配件 | 网络设备配件 | 网络设备配件,网络路由器配件,AR3600,AR3670风扇模块,华为 | 1.0 | 个 | 6215 | 2023-08-31 | G00H-500140635-00001 | 买方指定仓库地面交货 | 不需制作图册
5415 | 044002901301860 | 022信息设备配件 | 包1 | 500140748 | 物资配件 | 信息设备配件 | 网络设备配件 | 网络设备配件,网络路由器配件,AR3600,FDD/HSPA+数据卡,华为 | 1.0 | 个 | 14690 | 2023-08-31 | G00H-500140635-00001 | 买方指定仓库地面交货 | 不需制作图册
5416 | 044002901301870 | 022信息设备配件 | 包1 | 500140748 | 物资配件 | 信息设备配件 | 网络设备配件 | 网络设备配件,网络路由器配件,AR3600,TDD/FDD/HSPA+接口卡,华为 | 1.0 | 个 | 24860 | 2023-08-31 | G00H-500140635-00001 | 买方指定仓库地面交货 | 不需制作图册
5417 | 044002901301880 | 022信息设备配件 | 包1 | 500140748 | 物资配件 | 信息设备配件 | 网络设备配件 | 网络设备配件,网络路由器配件,AR3600,TDD/FDD/TD-SCDMA/HSPA+数据卡,华为 | 1.0 | 个 | 37290 | 2023-08-31 | G00H-500140635-00001 | 买方指定仓库地面交货 | 不需制作图册
5418 | 044002901301890 | 022信息设备配件 | 包1 | 500140748 | 物资配件 | 信息设备配件 | 网络设备配件 | 网络设备配件,网络路由器配件,AR3600,WCDMALTE接口卡,华为 | 1.0 | 个 | 19210 | 2023-08-31 | G00H-500140635-00001 | 买方指定仓库地面交货 | 不需制作图册
5419 | 044002901301900 | 022信息设备配件 | 包1 | 500140748 | 物资配件 | 信息设备配件 | 网络设备配件 | 网络设备配件,网络路由器配件,AR3600,业务路由单元X5板,华为 | 1.0 | 个 | 24860 | 2023-08-31 | G00H-500140635-00001 | 买方指定仓库地面交货 | 不需制作图册
5420 | 044002901301910 | 022信息设备配件 | 包1 | 500140748 | 物资配件 | 信息设备配件 | 网络设备配件 | 网络设备配件,网络路由器配件,AR3600,网络数据加密卡,华为 | 1.0 | 个 | 16950 | 2023-08-31 | G00H-500140635-00001 | 买方指定仓库地面交货 | 不需制作图册
5421 | 044002901301920 | 022信息设备配件 | 包1 | 500140748 | 物资配件 | 信息设备配件 | 网络设备配件 | 网络设备配件,网络路由器配件,AR6000,1端口-4线对G.SHDSLWAN接口卡-4G.SHDSL,华为 | 1.0 | 个 | 16950 | 2023-08-31 | G00H-500140635-00001 | 买方指定仓库地面交货 | 不需制作图册
5422 | 044002901301930 | 022信息设备配件 | 包1 | 500140748 | 物资配件 | 信息设备配件 | 网络设备配件 | 网络设备配件,网络路由器配件,AR6000,1端口-4线对G.SHDSLWAN接口卡-WSIC-1GBIS4W,华为 | 1.0 | 个 | 23730 | 2023-08-31 | G00H-500140635-00001 | 买方指定仓库地面交货 | 不需制作图册
5423 | 044002901301940 | 022信息设备配件 | 包1 | 500140748 | 物资配件 | 信息设备配件 | 网络设备配件 | 网络设备配件,网络路由器配件,AR6000,1端口-ADSL2+ANNEXA/MWAN接口卡-1ADSL-A/M,华为 | 1.0 | 个 | 1808 | 2023-08-31 | G00H-500140635-00001 | 买方指定仓库地面交货 | 不需制作图册
5424 | 044002901301950 | 022信息设备配件 | 包1 | 500140748 | 物资配件 | 信息设备配件 | 网络设备配件 | 网络设备配件,网络路由器配件,AR6000,1端口-ADSL2+ANNEXB/JWAN接口卡-1ADSL-B/J,华为 | 1.0 | 个 | 1808 | 2023-08-31 | G00H-500140635-00001 | 买方指定仓库地面交货 | 不需制作图册
5425 | 044002901301960 | 022信息设备配件 | 包1 | 500140748 | 物资配件 | 信息设备配件 | 网络设备配件 | 网络设备配件,网络路由器配件,AR6000,1端口-GPON/EPON双模接口卡-1PON,华为 | 1.0 | 个 | 4859 | 2023-08-31 | G00H-500140635-00001 | 买方指定仓库地面交货 | 不需制作图册
5426 | 044002901301970 | 022信息设备配件 | 包1 | 500140748 | 物资配件 | 信息设备配件 | 网络设备配件 | 网络设备配件,网络路由器配件,AR6000,1端口155MPOS光接口卡-1STM1,华为 | 1.0 | 个 | 10283 | 2023-08-31 | G00H-500140635-00001 | 买方指定仓库地面交货 | 不需制作图册
5427 | 044002901301980 | 022信息设备配件 | 包1 | 500140748 | 物资配件 | 信息设备配件 | 网络设备配件 | 网络设备配件,网络路由器配件,AR6000,1端口155M通道化POS光接口卡-WSIC-1CPOS-155M-W,华为 | 1.0 | 个 | 60455 | 2023-08-31 | G00H-500140635-00001 | 买方指定仓库地面交货 | 不需制作图册
5428 | 044002901301990 | 022信息设备配件 | 包1 | 500140748 | 物资配件 | 信息设备配件 | 网络设备配件 | 网络设备配件,网络路由器配件,AR6000,1端口GECOMBOWAN接口卡-1GEC,华为 | 1.0 | 个 | 4068 | 2023-08-31 | G00H-500140635-00001 | 买方指定仓库地面交货 | 不需制作图册
5429 | 044002901302000 | 022信息设备配件 | 包1 | 500140748 | 物资配件 | 信息设备配件 | 网络设备配件 | 网络设备配件,网络路由器配件,AR6000,1端口ISDNS/TWAN接口卡-1BST,华为 | 1.0 | 个 | 1469 | 2023-08-31 | G00H-500140635-00001 | 买方指定仓库地面交货 | 不需制作图册
5430 | 044002901302010 | 022信息设备配件 | 包1 | 500140748 | 物资配件 | 信息设备配件 | 网络设备配件 | 网络设备配件,网络路由器配件,AR6000,1端口VDSL2ANNEXA&MWAN接口卡-1V35B-AM,华为 | 1.0 | 个 | 19210 | 2023-08-31 | G00H-500140635-00001 | 买方指定仓库地面交货 | 不需制作图册
5431 | 044002901302020 | 022信息设备配件 | 包1 | 500140748 | 物资配件 | 信息设备配件 | 网络设备配件 | 网络设备配件,网络路由器配件,AR6000,1端口VDSL2OVERPOTSWAN接口卡-VDSL2,华为 | 1.0 | 个 | 12430 | 2023-08-31 | G00H-500140635-00001 | 买方指定仓库地面交货 | 不需制作图册
5432 | 044002901302030 | 022信息设备配件 | 包1 | 500140748 | 物资配件 | 信息设备配件 | 网络设备配件 | 网络设备配件,网络路由器配件,AR6000,1端口VOICEE1接口卡-1VE1,华为 | 1.0 | 个 | 14690 | 2023-08-31 | G00H-500140635-00001 | 买方指定仓库地面交货 | 不需制作图册
5433 | 044002901302040 | 022信息设备配件 | 包1 | 500140748 | 物资配件 | 信息设备配件 | 网络设备配件 | 网络设备配件,网络路由器配件,AR6000,1端口同/异步串口接口卡-1SA,华为 | 1.0 | 个 | 2825 | 2023-08-31 | G00H-500140635-00001 | 买方指定仓库地面交货 | 不需制作图册
5434 | 044002901302050 | 022信息设备配件 | 包1 | 500140748 | 物资配件 | 信息设备配件 | 网络设备配件 | 网络设备配件,网络路由器配件,AR6000,1端口通道化/非通道化E3/T3WAN接口卡-1E3/CE3/T3/CT3,华为 | 1.0 | 个 | 16950 | 2023-08-31 | G00H-500140635-00001 | 买方指定仓库地面交货 | 不需制作图册
5435 | 044002901302060 | 022信息设备配件 | 包1 | 500140748 | 物资配件 | 信息设备配件 | 网络设备配件 | 网络设备配件,网络路由器配件,AR6000,1端口通道化E1/T1/PRI/VE1多功能接口卡-1E1/T1-M,华为 | 1.0 | 个 | 2938 | 2023-08-31 | G00H-500140635-00001 | 买方指定仓库地面交货 | 不需制作图册
5436 | 044002901302070 | 022信息设备配件 | 包1 | 500140748 | 物资配件 | 信息设备配件 | 网络设备配件 | 网络设备配件,网络路由器配件,AR6000,1端口部分通道化E1/T1WAN接口卡-1E1/T1-F,华为 | 1.0 | 个 | 2373 | 2023-08-31 | G00H-500140635-00001 | 买方指定仓库地面交货 | 不需制作图册
5437 | 044002901302080 | 022信息设备配件 | 包1 | 500140748 | 物资配件 | 信息设备配件 | 网络设备配件 | 网络设备配件,网络路由器配件,AR6000,24端口1000BASE-RJ45-L2POE以太网电接口卡-24ES2GP,华为 | 1.0 | 个 | 53110 | 2023-08-31 | G00H-500140635-00001 | 买方指定仓库地面交货 | 不需制作图册
5438 | 044002901302090 | 022信息设备配件 | 包1 | 500140748 | 物资配件 | 信息设备配件 | 网络设备配件 | 网络设备配件,网络路由器配件,AR6000,24端口千兆-RJ45-L2/L3以太网交换电接口卡-24GE,华为 | 1.0 | 个 | 6780 | 2023-08-31 | G00H-500140635-00001 | 买方指定仓库地面交货 | 不需制作图册
5439 | 044002901302100 | 022信息设备配件 | 包1 | 500140748 | 物资配件 | 信息设备配件 | 网络设备配件 | 网络设备配件,网络路由器配件,AR6000,2端口-VDSL2OVERPOTS端口绑定WAN接口卡-2VDSL2,华为 | 1.0 | 个 | 32770 | 2023-08-31 | G00H-500140635-00001 | 买方指定仓库地面交货 | 不需制作图册
5440 | 044002901302110 | 022信息设备配件 | 包1 | 500140748 | 物资配件 | 信息设备配件 | 网络设备配件 | 网络设备配件,网络路由器配件,AR6000,2端口FEWAN接口卡-2FE,华为 | 1.0 | 个 | 5424 | 2023-08-31 | G00H-500140635-00001 | 买方指定仓库地面交货 | 不需制作图册
5441 | 044002901302120 | 022信息设备配件 | 包1 | 500140748 | 物资配件 | 信息设备配件 | 网络设备配件 | 网络设备配件,网络路由器配件,AR6000,2端口万兆WAN接口卡-2X10GL,华为 | 1.0 | 个 | 25990 | 2023-08-31 | G00H-500140635-00001 | 买方指定仓库地面交货 | 不需制作图册
5442 | 044002901302130 | 022信息设备配件 | 包1 | 500140748 | 物资配件 | 信息设备配件 | 网络设备配件 | 网络设备配件,网络路由器配件,AR6000,2端口同/异步串口接口卡-2SA,华为 | 1.0 | 个 | 4068 | 2023-08-31 | G00H-500140635-00001 | 买方指定仓库地面交货 | 不需制作图册
5443 | 044002901302140 | 022信息设备配件 | 包1 | 500140748 | 物资配件 | 信息设备配件 | 网络设备配件 | 网络设备配件,网络路由器配件,AR6000,2端口通道化E1/T1/PRI/VE1多功能接口卡-2E1/T1-M,华为 | 1.0 | 个 | 5537 | 2023-08-31 | G00H-500140635-00001 | 买方指定仓库地面交货 | 不需制作图册
5444 | 044002901302150 | 022信息设备配件 | 包1 | 500140748 | 物资配件 | 信息设备配件 | 网络设备配件 | 网络设备配件,网络路由器配件,AR6000,2端口部分通道化E1/T1WAN接口卡-2E1/T1-F,华为 | 1.0 | 个 | 3503 | 2023-08-31 | G00H-500140635-00001 | 买方指定仓库地面交货 | 不需制作图册
5445 | 044002901302160 | 022信息设备配件 | 包1 | 500140748 | 物资配件 | 信息设备配件 | 网络设备配件 | 网络设备配件,网络路由器配件,AR6000,350W交流电源模块-PAC-350WB-L,华为 | 1.0 | 个 | 2486 | 2023-08-31 | G00H-500140635-00001 | 买方指定仓库地面交货 | 不需制作图册
5446 | 044002901302170 | 022信息设备配件 | 包1 | 500140748 | 物资配件 | 信息设备配件 | 网络设备配件 | 网络设备配件,网络路由器配件,AR6000,3GHSPA+7接口卡-3G-HSPA+7,华为 | 1.0 | 个 | 24860 | 2023-08-31 | G00H-500140635-00001 | 买方指定仓库地面交货 | 不需制作图册
5447 | 044002901302180 | 022信息设备配件 | 包1 | 500140748 | 物资配件 | 信息设备配件 | 网络设备配件 | 网络设备配件,网络路由器配件,AR6000,4端口1000BASE-RJ45-L2以太网接口卡-4ES2G-S,华为 | 1.0 | 个 | 1469 | 2023-08-31 | G00H-500140635-00001 | 买方指定仓库地面交货 | 不需制作图册
5448 | 044002901302190 | 022信息设备配件 | 包1 | 500140748 | 物资配件 | 信息设备配件 | 网络设备配件 | 网络设备配件,网络路由器配件,AR6000,4端口1000BASE-RJ45-L3以太WAN接口卡-4GEW-T,华为 | 1.0 | 个 | 9153 | 2023-08-31 | G00H-500140635-00001 | 买方指定仓库地面交货 | 不需制作图册
5449 | 044002901302200 | 022信息设备配件 | 包1 | 500140748 | 物资配件 | 信息设备配件 | 网络设备配件 | 网络设备配件,网络路由器配件,AR6000,4端口1000BASE-SFP-L2以太接口卡-4GE-2S,华为 | 1.0 | 个 | 1921 | 2023-08-31 | G00H-500140635-00001 | 买方指定仓库地面交货 | 不需制作图册
5450 | 044002901302210 | 022信息设备配件 | 包1 | 500140748 | 物资配件 | 信息设备配件 | 网络设备配件 | 网络设备配件,网络路由器配件,AR6000,4端口1000BASE-SFP-L3以太WAN接口卡-4GEW-S,华为 | 1.0 | 个 | 23730 | 2023-08-31 | G00H-500140635-00001 | 买方指定仓库地面交货 | 不需制作图册
5451 | 044002901302220 | 022信息设备配件 | 包1 | 500140748 | 物资配件 | 信息设备配件 | 网络设备配件 | 网络设备配件,网络路由器配件,AR6000,4端口155MPOS光接口卡-4STM1,华为 | 1.0 | 个 | 30510 | 2023-08-31 | G00H-500140635-00001 | 买方指定仓库地面交货 | 不需制作图册
5452 | 044002901302230 | 022信息设备配件 | 包1 | 500140748 | 物资配件 | 信息设备配件 | 网络设备配件 | 网络设备配件,网络路由器配件,AR6000,4端口E1ATM反向复用接口卡-4E1-IMA,华为 | 1.0 | 个 | 40680 | 2023-08-31 | G00H-500140635-00001 | 买方指定仓库地面交货 | 不需制作图册
5453 | 044002901302240 | 022信息设备配件 | 包1 | 500140748 | 物资配件 | 信息设备配件 | 网络设备配件 | 网络设备配件,网络路由器配件,AR6000,4端口GECOMBOWAN接口卡-4GECS,华为 | 1.0 | 个 | 16950 | 2023-08-31 | G00H-500140635-00001 | 买方指定仓库地面交货 | 不需制作图册
5454 | 044002901302250 | 022信息设备配件 | 包1 | 500140748 | 物资配件 | 信息设备配件 | 网络设备配件 | 网络设备配件,网络路由器配件,AR6000,4端口通道化E1/PRI多功能接口卡-4E1/T1-M,华为 | 1.0 | 个 | 24860 | 2023-08-31 | G00H-500140635-00001 | 买方指定仓库地面交货 | 不需制作图册
5455 | 044002901302260 | 022信息设备配件 | 包1 | 500140748 | 物资配件 | 信息设备配件 | 网络设备配件 | 网络设备配件,网络路由器配件,AR6000,4端口部分通道化E1WAN接口卡-4E1/T1-F,华为 | 1.0 | 个 | 6441 | 2023-08-31 | G00H-500140635-00001 | 买方指定仓库地面交货 | 不需制作图册
5456 | 044002901302270 | 022信息设备配件 | 包1 | 500140748 | 物资配件 | 信息设备配件 | 网络设备配件 | 网络设备配件,网络路由器配件,AR6000,5G接口卡-5G-100,华为 | 1.0 | 个 | 13560 | 2023-08-31 | G00H-500140635-00001 | 买方指定仓库地面交货 | 不需制作图册
5457 | 044002901302280 | 022信息设备配件 | 包1 | 500140748 | 物资配件 | 信息设备配件 | 网络设备配件 | 网络设备配件,网络路由器配件,AR6000,6端口E&M中继接口卡-6E&M,华为 | 1.0 | 个 | 5989 | 2023-08-31 | G00H-500140635-00001 | 买方指定仓库地面交货 | 不需制作图册
5458 | 044002901302290 | 022信息设备配件 | 包1 | 500140748 | 物资配件 | 信息设备配件 | 网络设备配件 | 网络设备配件,网络路由器配件,AR6000,8端口100M电口+1端口1000BASE-RJ45L2以太网接口卡-9ES2,华为 | 1.0 | 个 | 2147 | 2023-08-31 | G00H-500140635-00001 | 买方指定仓库地面交货 | 不需制作图册
5459 | 044002901302300 | 022信息设备配件 | 包1 | 500140748 | 物资配件 | 信息设备配件 | 网络设备配件 | 网络设备配件,网络路由器配件,AR6000,8端口同异步WAN接口卡-8SA,华为 | 1.0 | 个 | 7910 | 2023-08-31 | G00H-500140635-00001 | 买方指定仓库地面交货 | 不需制作图册
5460 | 044002901302310 | 022信息设备配件 | 包1 | 500140748 | 物资配件 | 信息设备配件 | 网络设备配件 | 网络设备配件,网络路由器配件,AR6000,8端口异步串口接口卡-8AS,华为 | 1.0 | 个 | 3955 | 2023-08-31 | G00H-500140635-00001 | 买方指定仓库地面交货 | 不需制作图册
5461 | 044002901302320 | 022信息设备配件 | 包1 | 500140748 | 物资配件 | 信息设备配件 | 网络设备配件 | 网络设备配件,网络路由器配件,AR6000,8端口百M电口+1端口千M-RJ45-L2/L3以太网交换电接口卡,华为 | 1.0 | 个 | 2373 | 2023-08-31 | G00H-500140635-00001 | 买方指定仓库地面交货 | 不需制作图册
5462 | 044002901302330 | 022信息设备配件 | 包1 | 500140748 | 物资配件 | 信息设备配件 | 网络设备配件 | 网络设备配件,网络路由器配件,AR6000,8端口通道化E1/PRI多功能接口卡-8E1/T1-M,华为 | 1.0 | 个 | 20340 | 2023-08-31 | G00H-500140635-00001 | 买方指定仓库地面交货 | 不需制作图册
5463 | 044002901302340 | 022信息设备配件 | 包1 | 500140748 | 物资配件 | 信息设备配件 | 网络设备配件 | 网络设备配件,网络路由器配件,AR6000,8端口部分通道化E1WAN接口卡-8E1/T1-F,华为 | 1.0 | 个 | 36160 | 2023-08-31 | G00H-500140635-00001 | 买方指定仓库地面交货 | 不需制作图册
5464 | 044002901302350 | 022信息设备配件 | 包1 | 500140748 | 物资配件 | 信息设备配件 | 网络设备配件 | 网络设备配件,网络路由器配件,AR6000,DYINGGASP电容卡-DGP,华为 | 1.0 | 个 | 8588 | 2023-08-31 | G00H-500140635-00001 | 买方指定仓库地面交货 | 不需制作图册
5465 | 044002901302360 | 022信息设备配件 | 包1 | 500140748 | 物资配件 | 信息设备配件 | 网络设备配件 | 网络设备配件,网络路由器配件,AR6000,FDD/HSPA+数据卡-1LTE-LO,华为 | 1.0 | 个 | 48590 | 2023-08-31 | G00H-500140635-00001 | 买方指定仓库地面交货 | 不需制作图册
5466 | 044002901302370 | 022信息设备配件 | 包1 | 500140748 | 物资配件 | 信息设备配件 | 网络设备配件 | 网络设备配件,网络路由器配件,AR6000,TDD/FDD/HSPA+接口卡-1ELTE-L-S,华为 | 1.0 | 个 | 44635 | 2023-08-31 | G00H-500140635-00001 | 买方指定仓库地面交货 | 不需制作图册
5467 | 044002901302380 | 022信息设备配件 | 包1 | 500140748 | 物资配件 | 信息设备配件 | 网络设备配件 | 网络设备配件,网络路由器配件,AR6000,TDD/FDD/TD-SCDMA/HSPA+数据卡-1LTE-LC,华为 | 1.0 | 个 | 28250 | 2023-08-31 | G00H-500140635-00001 | 买方指定仓库地面交货 | 不需制作图册
5468 | 044002901302390 | 022信息设备配件 | 包1 | 500140748 | 物资配件 | 信息设备配件 | 网络设备配件 | 网络设备配件,网络路由器配件,AR6000,WCDMALTE接口卡-1LTE-L,华为 | 1.0 | 个 | 29380 | 2023-08-31 | G00H-500140635-00001 | 买方指定仓库地面交货 | 不需制作图册
5469 | 044002901302400 | 022信息设备配件 | 包1 | 500140748 | 物资配件 | 信息设备配件 | 网络设备配件 | 网络设备配件,网络路由器配件,AR6000,业务路由单元100HH板-SRU-100H,华为 | 1.0 | 个 | 15820 | 2023-08-31 | G00H-500140635-00001 | 买方指定仓库地面交货 | 不需制作图册
5470 | 044002901302410 | 022信息设备配件 | 包1 | 500140748 | 物资配件 | 信息设备配件 | 网络设备配件 | 网络设备配件,网络路由器配件,AR6000,业务路由单元100H板-SRU-100H,华为 | 1.0 | 个 | 44635 | 2023-08-31 | G00H-500140635-00001 | 买方指定仓库地面交货 | 不需制作图册
5471 | 044002901302420 | 022信息设备配件 | 包1 | 500140748 | 物资配件 | 信息设备配件 | 网络设备配件 | 网络设备配件,网络路由器配件,AR6000,业务路由单元200H板-SRU-200H,华为 | 1.0 | 个 | 28250 | 2023-08-31 | G00H-500140635-00001 | 买方指定仓库地面交货 | 不需制作图册
5472 | 044002901302430 | 022信息设备配件 | 包1 | 500140748 | 物资配件 | 信息设备配件 | 网络设备配件 | 网络设备配件,网络路由器配件,AR6000,业务路由单元400H板-SRU-400H,华为 | 1.0 | 个 | 28250 | 2023-08-31 | G00H-500140635-00001 | 买方指定仓库地面交货 | 不需制作图册
5473 | 044002901302440 | 022信息设备配件 | 包1 | 500140748 | 物资配件 | 信息设备配件 | 网络设备配件 | 网络设备配件,网络路由器配件,AR6000,业务路由单元600H板-SRU-600H,华为 | 1.0 | 个 | 23730 | 2023-08-31 | G00H-500140635-00001 | 买方指定仓库地面交货 | 不需制作图册
5474 | 044002901302450 | 022信息设备配件 | 包1 | 500140748 | 物资配件 | 信息设备配件 | 网络设备配件 | 网络设备配件,网络路由器配件,AR6000,网络数据加密卡-1NDE,华为 | 1.0 | 个 | 24860 | 2023-08-31 | G00H-500140635-00001 | 买方指定仓库地面交货 | 不需制作图册
5475 | 044002901302460 | 022信息设备配件 | 包1 | 500140748 | 物资配件 | 信息设备配件 | 网络设备配件 | 网络设备配件,网络路由器配件,M6000-S,SFP-GE-S40K,1.25GBPS/1310NM单模中距SFP激光收发一体化模块,中兴 | 1.0 | 个 | 2034 | 2023-08-31 | G00H-500140635-00001 | 买方指定仓库地面交货 | 不需制作图册
5476 | 044002901302470 | 022信息设备配件 | 包1 | 500140748 | 物资配件 | 信息设备配件 | 网络设备配件 | 网络设备配件,网络路由器配件,M6000-S,SFP-GE-RJ45,1.25GBPS/电口SFP收发一体化模块,中兴 | 1.0 | 个 | 858.8 | 2023-08-31 | G00H-500140635-00001 | 买方指定仓库地面交货 | 不需制作图册
5477 | 044002901302480 | 022信息设备配件 | 包1 | 500140748 | 物资配件 | 信息设备配件 | 网络设备配件 | 网络设备配件,网络路由器配件,M6000-S,SFP-GE-S10K,1.25GBPS/1310NM单模短距SFP激光收发一体化模块,中兴 | 1.0 | 个 | 610.2 | 2023-08-31 | G00H-500140635-00001 | 买方指定仓库地面交货 | 不需制作图册
5478 | 044002901302490 | 022信息设备配件 | 包1 | 500140748 | 物资配件 | 信息设备配件 | 网络设备配件 | 网络设备配件,网络路由器配件,主控板卡,ZXR-102800-4RA-MPFU-12-A1,中兴 | 1.0 | 个 | 55370 | 2023-08-31 | G00H-500140635-00001 | 买方指定仓库地面交货 | 不需制作图册
5479 | 044002901302500 | 022信息设备配件 | 包1 | 500140748 | 物资配件 | 信息设备配件 | 网络设备配件 | 网络设备配件,网络路由器配件,线路板卡,ZXR-102800-4RA-DPIU-08GE-SFP-A,中兴 | 1.0 | 个 | 3503 | 2023-08-31 | G00H-500140635-00001 | 买方指定仓库地面交货 | 不需制作图册
5480 | 044002901302510 | 022信息设备配件 | 包1 | 500140748 | 物资配件 | 信息设备配件 | 网络设备配件 | 网络设备配件,网络路由器配件,主控板卡,ZXR-102800-4RAE-2838-MPFU-A,中兴 | 1.0 | 个 | 7345 | 2023-08-31 | G00H-500140635-00001 | 买方指定仓库地面交货 | 不需制作图册
5481 | 044002901302520 | 022信息设备配件 | 包1 | 500140748 | 物资配件 | 信息设备配件 | 网络设备配件 | 网络设备配件,网络路由器配件,M6000-S,RPH-06XGE-SFP+-S,6端口10GE SFP+光接口子卡M,中兴 | 1.0 | 个 | 31640 | 2023-08-31 | G00H-500140635-00001 | 买方指定仓库地面交货 | 不需制作图册
5482 | 044002901302530 | 022信息设备配件 | 包1 | 500140748 | 物资配件 | 信息设备配件 | 网络设备配件 | 网络设备配件,网络路由器配件,M6000-S,SFP-FX/OC3-S40K,100/155M 1310NM 单模中距SFP光收发一体模块,中兴 | 1.0 | 个 | 734.5 | 2023-08-31 | G00H-500140635-00001 | 买方指定仓库地面交货 | 不需制作图册
5483 | 044002901302540 | 022信息设备配件 | 包1 | 500140748 | 物资配件 | 信息设备配件 | 网络设备配件 | 网络设备配件,网络路由器配件,线路板卡,ZXR-10M6000-5S/8SRPS-01XGE-SFP+,中兴 | 1.0 | 个 | 31640 | 2023-08-31 | G00H-500140635-00001 | 买方指定仓库地面交货 | 不需制作图册
5484 | 044002901302550 | 022信息设备配件 | 包1 | 500140748 | 物资配件 | 信息设备配件 | 网络设备配件 | 网络设备配件,网络路由器配件,线路板卡,ZXR-10M6000-5S/8SRPS-24CE1-DB50,中兴 | 1.0 | 个 | 70060 | 2023-08-31 | G00H-500140635-00001 | 买方指定仓库地面交货 | 不需制作图册
5485 | 044002901302560 | 022信息设备配件 | 包1 | 500140748 | 物资配件 | 信息设备配件 | 网络设备配件 | 网络设备配件,网络路由器配件,线路板卡,ZXR-10M6000-5S/8SRPS-20GE-SFP-S,中兴 | 1.0 | 个 | 21018 | 2023-08-31 | G00H-500140635-00001 | 买方指定仓库地面交货 | 不需制作图册
5486 | 044002901302570 | 022信息设备配件 | 包1 | 500140748 | 物资配件 | 信息设备配件 | 网络设备配件 | 网络设备配件,网络路由器配件,以太网板卡,ZXR-10M6000-5S/8SRPH-06XGE-SFP+-S,中兴 | 1.0 | 个 | 1582 | 2023-08-31 | G00H-500140635-00001 | 买方指定仓库地面交货 | 不需制作图册
5487 | 044002901302580 | 022信息设备配件 | 包1 | 500140748 | 物资配件 | 信息设备配件 | 网络设备配件 | 网络设备配件,网络路由器配件,线路板卡,ZXR-10M6000-5S/8SRPS-08GE-SFP,中兴 | 1.0 | 个 | 67800 | 2023-08-31 | G00H-500140635-00001 | 买方指定仓库地面交货 | 不需制作图册
5488 | 044002901302590 | 022信息设备配件 | 包1 | 500140748 | 物资配件 | 信息设备配件 | 网络设备配件 | 网络设备配件,网络路由器配件,MSR3620-AC-PSR150-A1-150W-AC电源模块,华三 | 1.0 | 个 | 1469 | 2023-08-31 | G00H-500140635-00001 | 买方指定仓库地面交货 | 不需制作图册
5489 | 044002901302600 | 022信息设备配件 | 包1 | 500140748 | 物资配件 | 信息设备配件 | 网络设备配件 | 网络设备配件,网络路由器配件,MSR3620-RT-HMIM-16ASE-16端口增强型异步串口模块,华三 | 1.0 | 个 | 2373 | 2023-08-31 | G00H-500140635-00001 | 买方指定仓库地面交货 | 不需制作图册
5490 | 044002901302610 | 022信息设备配件 | 包1 | 500140748 | 物资配件 | 信息设备配件 | 网络设备配件 | 网络设备配件,网络路由器配件,MSR3620-RT-HMIM-1CPOS-1端口OC-3/STM-1-CPOS-模块,华三 | 1.0 | 个 | 51980 | 2023-08-31 | G00H-500140635-00001 | 买方指定仓库地面交货 | 不需制作图册
5491 | 044002901302620 | 022信息设备配件 | 包1 | 500140748 | 物资配件 | 信息设备配件 | 网络设备配件 | 网络设备配件,网络路由器配件,MSR3620-RT-HMIM-1POS-1端口OC-3C/STM-1C-POS-模块,华三 | 1.0 | 个 | 6893 | 2023-08-31 | G00H-500140635-00001 | 买方指定仓库地面交货 | 不需制作图册
5492 | 044002901302630 | 022信息设备配件 | 包1 | 500140748 | 物资配件 | 信息设备配件 | 网络设备配件 | 网络设备配件,网络路由器配件,MSR3620-RT-HMIM-24GSW-24端口千M以太网二层交换电接口模块,华三 | 1.0 | 个 | 4746 | 2023-08-31 | G00H-500140635-00001 | 买方指定仓库地面交货 | 不需制作图册
5493 | 044002901302640 | 022信息设备配件 | 包1 | 500140748 | 物资配件 | 信息设备配件 | 网络设备配件 | 网络设备配件,网络路由器配件,MSR3620-RT-HMIM-2CPOS-2端口OC-3/STM-1-CPOS-模块,华三 | 1.0 | 个 | 84750 | 2023-08-31 | G00H-500140635-00001 | 买方指定仓库地面交货 | 不需制作图册
5494 | 044002901302650 | 022信息设备配件 | 包1 | 500140748 | 物资配件 | 信息设备配件 | 网络设备配件 | 网络设备配件,网络路由器配件,MSR3620-RT-HMIM-2E1T1-2端口E1/CE1/T1/CT1/PRI-模块,华三 | 1.0 | 个 | 6215 | 2023-08-31 | G00H-500140635-00001 | 买方指定仓库地面交货 | 不需制作图册
5495 | 044002901302660 | 022信息设备配件 | 包1 | 500140748 | 物资配件 | 信息设备配件 | 网络设备配件 | 网络设备配件,网络路由器配件,MSR3620-RT-HMIM-2E1T1-F-2端口非通道化E1/T1-模块,华三 | 1.0 | 个 | 3955 | 2023-08-31 | G00H-500140635-00001 | 买方指定仓库地面交货 | 不需制作图册
5496 | 044002901302670 | 022信息设备配件 | 包1 | 500140748 | 物资配件 | 信息设备配件 | 网络设备配件 | 网络设备配件,网络路由器配件,MSR3620-RT-HMIM-2GEE-2端口千兆以太网电接口模块,华三 | 1.0 | 个 | 5876 | 2023-08-31 | G00H-500140635-00001 | 买方指定仓库地面交货 | 不需制作图册
5497 | 044002901302680 | 022信息设备配件 | 包1 | 500140748 | 物资配件 | 信息设备配件 | 网络设备配件 | 网络设备配件,网络路由器配件,MSR3620-RT-HMIM-2GEF-2端口千兆以太网光接口模块,华三 | 1.0 | 个 | 8814 | 2023-08-31 | G00H-500140635-00001 | 买方指定仓库地面交货 | 不需制作图册
5498 | 044002901302690 | 022信息设备配件 | 包1 | 500140748 | 物资配件 | 信息设备配件 | 网络设备配件 | 网络设备配件,网络路由器配件,MSR3620-RT-HMIM-4E1T1-4端口E1/CE1/T1/CT1/PRI-模块,华三 | 1.0 | 个 | 7006 | 2023-08-31 | G00H-500140635-00001 | 买方指定仓库地面交货 | 不需制作图册
5499 | 044002901302700 | 022信息设备配件 | 包1 | 500140748 | 物资配件 | 信息设备配件 | 网络设备配件 | 网络设备配件,网络路由器配件,MSR3620-RT-HMIM-4E1T1-F-4端口非通道化E1/T1-模块,华三 | 1.0 | 个 | 4633 | 2023-08-31 | G00H-500140635-00001 | 买方指定仓库地面交货 | 不需制作图册
5500 | 044002901302710 | 022信息设备配件 | 包1 | 500140748 | 物资配件 | 信息设备配件 | 网络设备配件 | 网络设备配件,网络路由器配件,MSR3620-RT-HMIM-4EM-4端口E&M-模块,华三 | 1.0 | 个 | 3616 | 2023-08-31 | G00H-500140635-00001 | 买方指定仓库地面交货 | 不需制作图册
5501 | 044002901302720 | 022信息设备配件 | 包1 | 500140748 | 物资配件 | 信息设备配件 | 网络设备配件 | 网络设备配件,网络路由器配件,MSR3620-RT-HMIM-4FXO-4端口FXO-模块,华三 | 1.0 | 个 | 3616 | 2023-08-31 | G00H-500140635-00001 | 买方指定仓库地面交货 | 不需制作图册
5502 | 044002901302730 | 022信息设备配件 | 包1 | 500140748 | 物资配件 | 信息设备配件 | 网络设备配件 | 网络设备配件,网络路由器配件,MSR3620-RT-HMIM-4FXS-4端口FXS-模块,华三 | 1.0 | 个 | 2599 | 2023-08-31 | G00H-500140635-00001 | 买方指定仓库地面交货 | 不需制作图册
5503 | 044002901302740 | 022信息设备配件 | 包1 | 500140748 | 物资配件 | 信息设备配件 | 网络设备配件 | 网络设备配件,网络路由器配件,MSR3620-RT-HMIM-4GEE-4端口千兆以太网电接口模块,华三 | 1.0 | 个 | 9605 | 2023-08-31 | G00H-500140635-00001 | 买方指定仓库地面交货 | 不需制作图册
5504 | 044002901302750 | 022信息设备配件 | 包1 | 500140748 | 物资配件 | 信息设备配件 | 网络设备配件 | 网络设备配件,网络路由器配件,MSR3620-RT-HMIM-4GEF-4端口千兆以太网光接口模块,华三 | 1.0 | 个 | 14916 | 2023-08-31 | G00H-500140635-00001 | 买方指定仓库地面交货 | 不需制作图册
5505 | 044002901302760 | 022信息设备配件 | 包1 | 500140748 | 物资配件 | 信息设备配件 | 网络设备配件 | 网络设备配件,网络路由器配件,MSR3620-RT-HMIM-4SAE-4端口增强型同/异步串口模块,华三 | 1.0 | 个 | 3955 | 2023-08-31 | G00H-500140635-00001 | 买方指定仓库地面交货 | 不需制作图册
5506 | 044002901302770 | 022信息设备配件 | 包1 | 500140748 | 物资配件 | 信息设备配件 | 网络设备配件 | 网络设备配件,网络路由器配件,MSR3620-RT-HMIM-4XP-4端口万兆以太网光接口模块,华三 | 1.0 | 个 | 30510 | 2023-08-31 | G00H-500140635-00001 | 买方指定仓库地面交货 | 不需制作图册
5507 | 044002901302780 | 022信息设备配件 | 包1 | 500140748 | 物资配件 | 信息设备配件 | 网络设备配件 | 网络设备配件,网络路由器配件,MSR3620-RT-HMIM-8ASE-8端口增强型异步串口模块,华三 | 1.0 | 个 | 2260 | 2023-08-31 | G00H-500140635-00001 | 买方指定仓库地面交货 | 不需制作图册
5508 | 044002901302790 | 022信息设备配件 | 包1 | 500140748 | 物资配件 | 信息设备配件 | 网络设备配件 | 网络设备配件,网络路由器配件,MSR3620-RT-HMIM-8E1T1-8端口E1/CE1/T1/CT1/PRI-模块,华三 | 1.0 | 个 | 13560 | 2023-08-31 | G00H-500140635-00001 | 买方指定仓库地面交货 | 不需制作图册
5509 | 044002901302800 | 022信息设备配件 | 包1 | 500140748 | 物资配件 | 信息设备配件 | 网络设备配件 | 网络设备配件,网络路由器配件,MSR3620-RT-HMIM-8E1T1-F-8端口非通道化E1/T1-模块,华三 | 1.0 | 个 | 8475 | 2023-08-31 | G00H-500140635-00001 | 买方指定仓库地面交货 | 不需制作图册
5510 | 044002901302810 | 022信息设备配件 | 包1 | 500140748 | 物资配件 | 信息设备配件 | 网络设备配件 | 网络设备配件,网络路由器配件,MSR3620-RT-HMIM-8EM-8端口E&M-模块,华三 | 1.0 | 个 | 5198 | 2023-08-31 | G00H-500140635-00001 | 买方指定仓库地面交货 | 不需制作图册
5511 | 044002901302820 | 022信息设备配件 | 包1 | 500140748 | 物资配件 | 信息设备配件 | 网络设备配件 | 网络设备配件,网络路由器配件,MSR3620-RT-HMIM-8GEE-8端口千兆以太网电接口模块,华三 | 1.0 | 个 | 15820 | 2023-08-31 | G00H-500140635-00001 | 买方指定仓库地面交货 | 不需制作图册
5512 | 044002901302830 | 022信息设备配件 | 包1 | 500140748 | 物资配件 | 信息设备配件 | 网络设备配件 | 网络设备配件,网络路由器配件,MSR3620-RT-HMIM-8GEF-8端口千兆以太网光接口模块,华三 | 1.0 | 个 | 20905 | 2023-08-31 | G00H-500140635-00001 | 买方指定仓库地面交货 | 不需制作图册
5513 | 044002901302840 | 022信息设备配件 | 包1 | 500140748 | 物资配件 | 信息设备配件 | 网络设备配件 | 网络设备配件,网络路由器配件,MSR3620-RT-HMIM-8GSW-8端口千M电口+2端口千M光口,以太网二层交换模块,华三 | 1.0 | 个 | 2373 | 2023-08-31 | G00H-500140635-00001 | 买方指定仓库地面交货 | 不需制作图册
5514 | 044002901302850 | 022信息设备配件 | 包1 | 500140748 | 物资配件 | 信息设备配件 | 网络设备配件 | 网络设备配件,网络路由器配件,MSR3620-RT-HMIM-8GSWF-8端口百/千M以太网-L2/L3-模块,华三 | 1.0 | 个 | 2712 | 2023-08-31 | G00H-500140635-00001 | 买方指定仓库地面交货 | 不需制作图册
5515 | 044002901302860 | 022信息设备配件 | 包1 | 500140748 | 物资配件 | 信息设备配件 | 网络设备配件 | 网络设备配件,网络路由器配件,MSR3620-RT-HMIM-8SAE-8端口增强型同/异步串口模块,华三 | 1.0 | 个 | 5085 | 2023-08-31 | G00H-500140635-00001 | 买方指定仓库地面交货 | 不需制作图册
5516 | 044002901302870 | 022信息设备配件 | 包1 | 500140748 | 物资配件 | 信息设备配件 | 网络设备配件 | 网络设备配件,网络路由器配件,MSR3620-RT-HMIM-CNDE-SJK-国密加密模块(支持SM1/2/3/4),华三 | 1.0 | 个 | 62150 | 2023-08-31 | G00H-500140635-00001 | 买方指定仓库地面交货 | 不需制作图册
5517 | 044002901302880 | 022信息设备配件 | 包1 | 500140748 | 物资配件 | 信息设备配件 | 网络设备配件 | 网络设备配件,网络路由器配件,MSR3620-RT-MSR3620-DP千M综合业务网关(4GE-COMBO+2SFP,支持双电源,1U),华三 | 1.0 | 个 | 9153 | 2023-08-31 | G00H-500140635-00001 | 买方指定仓库地面交货 | 不需制作图册
5518 | 044002901302890 | 022信息设备配件 | 包1 | 500140748 | 物资配件 | 信息设备配件 | 网络设备配件 | 网络设备配件,网络路由器配件,MSR3620-RT-SIC-16AS-H3-16端口异步串口SIC接口模块,华三 | 1.0 | 个 | 1921 | 2023-08-31 | G00H-500140635-00001 | 买方指定仓库地面交货 | 不需制作图册
5519 | 044002901302900 | 022信息设备配件 | 包1 | 500140748 | 物资配件 | 信息设备配件 | 网络设备配件 | 网络设备配件,网络路由器配件,MSR3620-RT-SIC-1E1-F-V3-H3-1端口非通道化E1接口SIC模块,华三 | 1.0 | 个 | 2147 | 2023-08-31 | G00H-500140635-00001 | 买方指定仓库地面交货 | 不需制作图册
5520 | 044002901302910 | 022信息设备配件 | 包1 | 500140748 | 物资配件 | 信息设备配件 | 网络设备配件 | 网络设备配件,网络路由器配件,MSR3620-RT-SIC-1EPRI-V3-1端口E1/CE1/PRI-SIC模块,华三 | 1.0 | 个 | 2260 | 2023-08-31 | G00H-500140635-00001 | 买方指定仓库地面交货 | 不需制作图册
5521 | 044002901302920 | 022信息设备配件 | 包1 | 500140748 | 物资配件 | 信息设备配件 | 网络设备配件 | 网络设备配件,网络路由器配件,MSR3620-RT-SIC-1GEC-V2-1端口千M电口+1端口1000BASE-X以太网模块,华三 | 1.0 | 个 | 1582 | 2023-08-31 | G00H-500140635-00001 | 买方指定仓库地面交货 | 不需制作图册
5522 | 044002901302930 | 022信息设备配件 | 包1 | 500140748 | 物资配件 | 信息设备配件 | 网络设备配件 | 网络设备配件,网络路由器配件,MSR3620-RT-SIC-1SAE-H3-1端口增强型同/异步串口接口模块,华三 | 1.0 | 个 | 678 | 2023-08-31 | G00H-500140635-00001 | 买方指定仓库地面交货 | 不需制作图册
5523 | 044002901302940 | 022信息设备配件 | 包1 | 500140748 | 物资配件 | 信息设备配件 | 网络设备配件 | 网络设备配件,网络路由器配件,MSR3620-RT-SIC-2E1-F-H3-2端口非通道化E1接口SIC模块,华三 | 1.0 | 个 | 2825 | 2023-08-31 | G00H-500140635-00001 | 买方指定仓库地面交货 | 不需制作图册
5524 | 044002901302950 | 022信息设备配件 | 包1 | 500140748 | 物资配件 | 信息设备配件 | 网络设备配件 | 网络设备配件,网络路由器配件,MSR3620-RT-SIC-2SAE-2端口增强型同/异步串口接口SIC模块,华三 | 1.0 | 个 | 1243 | 2023-08-31 | G00H-500140635-00001 | 买方指定仓库地面交货 | 不需制作图册
5525 | 044002901302960 | 022信息设备配件 | 包1 | 500140748 | 物资配件 | 信息设备配件 | 网络设备配件 | 网络设备配件,网络路由器配件,MSR3620-RT-SIC-4G-LTE-M-4G-LTE模块,华三 | 1.0 | 个 | 3955 | 2023-08-31 | G00H-500140635-00001 | 买方指定仓库地面交货 | 不需制作图册
5526 | 044002901302970 | 022信息设备配件 | 包1 | 500140748 | 物资配件 | 信息设备配件 | 网络设备配件 | 网络设备配件,网络路由器配件,MSR3620-RT-SIC-4GSW-4端口1000BASE以太网二层交换电接口模块,华三 | 1.0 | 个 | 1017 | 2023-08-31 | G00H-500140635-00001 | 买方指定仓库地面交货 | 不需制作图册
5527 | 044002901302980 | 022信息设备配件 | 包1 | 500140748 | 物资配件 | 信息设备配件 | 网络设备配件 | 网络设备配件,网络路由器配件,MSR3620-RT-SIC-4GSWF-4端口百/千兆以太网光-L2/L3-SIC模块,华三 | 1.0 | 个 | 1356 | 2023-08-31 | G00H-500140635-00001 | 买方指定仓库地面交货 | 不需制作图册
5528 | 044002901302990 | 022信息设备配件 | 包1 | 500140748 | 物资配件 | 信息设备配件 | 网络设备配件 | 网络设备配件,网络路由器配件,MSR3620-RT-SIC-4SAE-4端口增强型同/异步串口接口SIC模块,华三 | 1.0 | 个 | 2147 | 2023-08-31 | G00H-500140635-00001 | 买方指定仓库地面交货 | 不需制作图册
5529 | 044002901303000 | 022信息设备配件 | 包1 | 500140748 | 物资配件 | 信息设备配件 | 网络设备配件 | 网络设备配件,网络路由器配件,MSR3620-RT-SIC-CNDE-国密办加密SIC模块底板(不包含加密模块),华三 | 1.0 | 个 | 1017 | 2023-08-31 | G00H-500140635-00001 | 买方指定仓库地面交货 | 不需制作图册
5530 | 044002901303010 | 022信息设备配件 | 包1 | 500140748 | 物资配件 | 信息设备配件 | 网络设备配件 | 网络设备配件,网络路由器配件,MSR3640-AC-PSR300-12A2-300W-AC-电源模块,华三 | 1.0 | 个 | 1695 | 2023-08-31 | G00H-500140635-00001 | 买方指定仓库地面交货 | 不需制作图册
5531 | 044002901303020 | 022信息设备配件 | 包1 | 500140748 | 物资配件 | 信息设备配件 | 网络设备配件 | 网络设备配件,网络路由器配件,MSR3640-RT-HMIM-16ASE-16端口增强型异步串口模块,华三 | 1.0 | 个 | 2712 | 2023-08-31 | G00H-500140635-00001 | 买方指定仓库地面交货 | 不需制作图册
5532 | 044002901303030 | 022信息设备配件 | 包1 | 500140748 | 物资配件 | 信息设备配件 | 网络设备配件 | 网络设备配件,网络路由器配件,MSR3640-RT-HMIM-1CPOS-1端口OC-3/STM-1-CPOS模块,华三 | 1.0 | 个 | 65540 | 2023-08-31 | G00H-500140635-00001 | 买方指定仓库地面交货 | 不需制作图册
5533 | 044002901303040 | 022信息设备配件 | 包1 | 500140748 | 物资配件 | 信息设备配件 | 网络设备配件 | 网络设备配件,网络路由器配件,MSR3640-RT-HMIM-1POS-1端口OC-3C/STM-1C-POS模块,华三 | 1.0 | 个 | 7006 | 2023-08-31 | G00H-500140635-00001 | 买方指定仓库地面交货 | 不需制作图册
5534 | 044002901303050 | 022信息设备配件 | 包1 | 500140748 | 物资配件 | 信息设备配件 | 网络设备配件 | 网络设备配件,网络路由器配件,MSR3640-RT-HMIM-24GSW-24端口千M以太网二层交换电接口模块,华三 | 1.0 | 个 | 4294 | 2023-08-31 | G00H-500140635-00001 | 买方指定仓库地面交货 | 不需制作图册
5535 | 044002901303060 | 022信息设备配件 | 包1 | 500140748 | 物资配件 | 信息设备配件 | 网络设备配件 | 网络设备配件,网络路由器配件,MSR3640-RT-HMIM-2CPOS-2端口OC-3/STM-1-CPOS-模块,华三 | 1.0 | 个 | 103960 | 2023-08-31 | G00H-500140635-00001 | 买方指定仓库地面交货 | 不需制作图册
5536 | 044002901303070 | 022信息设备配件 | 包1 | 500140748 | 物资配件 | 信息设备配件 | 网络设备配件 | 网络设备配件,网络路由器配件,MSR3640-RT-HMIM-2E1T1-2端口E1/CE1/T1/CT1/PRI-模块,华三 | 1.0 | 个 | 5085 | 2023-08-31 | G00H-500140635-00001 | 买方指定仓库地面交货 | 不需制作图册
5537 | 044002901303080 | 022信息设备配件 | 包1 | 500140748 | 物资配件 | 信息设备配件 | 网络设备配件 | 网络设备配件,网络路由器配件,MSR3640-RT-HMIM-2E1T1-F-2端口非通道化E1/T1-模块,华三 | 1.0 | 个 | 3503 | 2023-08-31 | G00H-500140635-00001 | 买方指定仓库地面交货 | 不需制作图册
5538 | 044002901303090 | 022信息设备配件 | 包1 | 500140748 | 物资配件 | 信息设备配件 | 网络设备配件 | 网络设备配件,网络路由器配件,MSR3640-RT-HMIM-2GEE-2端口千兆以太网电接口模块,华三 | 1.0 | 个 | 5085 | 2023-08-31 | G00H-500140635-00001 | 买方指定仓库地面交货 | 不需制作图册
5539 | 044002901303100 | 022信息设备配件 | 包1 | 500140748 | 物资配件 | 信息设备配件 | 网络设备配件 | 网络设备配件,网络路由器配件,MSR3640-RT-HMIM-2GEF-2端口千兆以太网光接口模块,华三 | 1.0 | 个 | 8588 | 2023-08-31 | G00H-500140635-00001 | 买方指定仓库地面交货 | 不需制作图册
5540 | 044002901303110 | 022信息设备配件 | 包1 | 500140748 | 物资配件 | 信息设备配件 | 网络设备配件 | 网络设备配件,网络路由器配件,MSR3640-RT-HMIM-4E1T1-4端口E1/CE1/T1/CT1/PRI-模块,华三 | 1.0 | 个 | 5876 | 2023-08-31 | G00H-500140635-00001 | 买方指定仓库地面交货 | 不需制作图册
5541 | 044002901303120 | 022信息设备配件 | 包1 | 500140748 | 物资配件 | 信息设备配件 | 网络设备配件 | 网络设备配件,网络路由器配件,MSR3640-RT-HMIM-4E1T1-F-4端口非通道化E1/T1-模块,华三 | 1.0 | 个 | 4407 | 2023-08-31 | G00H-500140635-00001 | 买方指定仓库地面交货 | 不需制作图册
5542 | 044002901303130 | 022信息设备配件 | 包1 | 500140748 | 物资配件 | 信息设备配件 | 网络设备配件 | 网络设备配件,网络路由器配件,MSR3640-RT-HMIM-4EM-4端口E&M-模块,华三 | 1.0 | 个 | 3051 | 2023-08-31 | G00H-500140635-00001 | 买方指定仓库地面交货 | 不需制作图册
5543 | 044002901303140 | 022信息设备配件 | 包1 | 500140748 | 物资配件 | 信息设备配件 | 网络设备配件 | 网络设备配件,网络路由器配件,MSR3640-RT-HMIM-4FXO-4端口FXO-模块,华三 | 1.0 | 个 | 3503 | 2023-08-31 | G00H-500140635-00001 | 买方指定仓库地面交货 | 不需制作图册
5544 | 044002901303150 | 022信息设备配件 | 包1 | 500140748 | 物资配件 | 信息设备配件 | 网络设备配件 | 网络设备配件,网络路由器配件,MSR3640-RT-HMIM-4FXS-4端口FXS-模块,华三 | 1.0 | 个 | 3164 | 2023-08-31 | G00H-500140635-00001 | 买方指定仓库地面交货 | 不需制作图册
5545 | 044002901303160 | 022信息设备配件 | 包1 | 500140748 | 物资配件 | 信息设备配件 | 网络设备配件 | 网络设备配件,网络路由器配件,MSR3640-RT-HMIM-4GEE-4端口千兆以太网电接口模块,华三 | 1.0 | 个 | 9605 | 2023-08-31 | G00H-500140635-00001 | 买方指定仓库地面交货 | 不需制作图册
5546 | 044002901303170 | 022信息设备配件 | 包1 | 500140748 | 物资配件 | 信息设备配件 | 网络设备配件 | 网络设备配件,网络路由器配件,MSR3640-RT-HMIM-4GEF-4端口千兆以太网光接口模块,华三 | 1.0 | 个 | 16385 | 2023-08-31 | G00H-500140635-00001 | 买方指定仓库地面交货 | 不需制作图册
5547 | 044002901303180 | 022信息设备配件 | 包1 | 500140748 | 物资配件 | 信息设备配件 | 网络设备配件 | 网络设备配件,网络路由器配件,MSR3640-RT-HMIM-4SAE-4端口增强型同/异步串口模块,华三 | 1.0 | 个 | 3164 | 2023-08-31 | G00H-500140635-00001 | 买方指定仓库地面交货 | 不需制作图册
5548 | 044002901303190 | 022信息设备配件 | 包1 | 500140748 | 物资配件 | 信息设备配件 | 网络设备配件 | 网络设备配件,网络路由器配件,MSR3640-RT-HMIM-4XP-4端口万兆以太网光接口模块,华三 | 1.0 | 个 | 33448 | 2023-08-31 | G00H-500140635-00001 | 买方指定仓库地面交货 | 不需制作图册
5549 | 044002901303200 | 022信息设备配件 | 包1 | 500140748 | 物资配件 | 信息设备配件 | 网络设备配件 | 网络设备配件,网络路由器配件,MSR3640-RT-HMIM-8ASE-8端口增强型异步串口模块,华三 | 1.0 | 个 | 2429.5 | 2023-08-31 | G00H-500140635-00001 | 买方指定仓库地面交货 | 不需制作图册
5550 | 044002901303210 | 022信息设备配件 | 包1 | 500140748 | 物资配件 | 信息设备配件 | 网络设备配件 | 网络设备配件,网络路由器配件,MSR3640-RT-HMIM-8E1T1-8端口E1/CE1/T1/CT1/PRI-模块,华三 | 1.0 | 个 | 14125 | 2023-08-31 | G00H-500140635-00001 | 买方指定仓库地面交货 | 不需制作图册
5551 | 044002901303220 | 022信息设备配件 | 包1 | 500140748 | 物资配件 | 信息设备配件 | 网络设备配件 | 网络设备配件,网络路由器配件,MSR3640-RT-HMIM-8E1T1-F-8端口非通道化E1/T1-模块,华三 | 1.0 | 个 | 7288.5 | 2023-08-31 | G00H-500140635-00001 | 买方指定仓库地面交货 | 不需制作图册
5552 | 044002901303230 | 022信息设备配件 | 包1 | 500140748 | 物资配件 | 信息设备配件 | 网络设备配件 | 网络设备配件,网络路由器配件,MSR3640-RT-HMIM-8EM-8端口E&M-模块,华三 | 1.0 | 个 | 5480.5 | 2023-08-31 | G00H-500140635-00001 | 买方指定仓库地面交货 | 不需制作图册
5553 | 044002901303240 | 022信息设备配件 | 包1 | 500140748 | 物资配件 | 信息设备配件 | 网络设备配件 | 网络设备配件,网络路由器配件,MSR3640-RT-HMIM-8GEE-8端口千兆以太网电接口模块,华三 | 1.0 | 个 | 18645 | 2023-08-31 | G00H-500140635-00001 | 买方指定仓库地面交货 | 不需制作图册
5554 | 044002901303250 | 022信息设备配件 | 包1 | 500140748 | 物资配件 | 信息设备配件 | 网络设备配件 | 网络设备配件,网络路由器配件,MSR3640-RT-HMIM-8GEF-8端口千兆以太网光接口模块,华三 | 1.0 | 个 | 22035 | 2023-08-31 | G00H-500140635-00001 | 买方指定仓库地面交货 | 不需制作图册
5555 | 044002901303260 | 022信息设备配件 | 包1 | 500140748 | 物资配件 | 信息设备配件 | 网络设备配件 | 网络设备配件,网络路由器配件,MSR3640-RT-HMIM-8GSW-8端口千M电口+2端口千M光口二层交换模块,华三 | 1.0 | 个 | 2802.4 | 2023-08-31 | G00H-500140635-00001 | 买方指定仓库地面交货 | 不需制作图册
5556 | 044002901303270 | 022信息设备配件 | 包1 | 500140748 | 物资配件 | 信息设备配件 | 网络设备配件 | 网络设备配件,网络路由器配件,MSR3640-RT-HMIM-8GSWF-8端口百/千M以太网-L2/L3模块,华三 | 1.0 | 个 | 2994.5 | 2023-08-31 | G00H-500140635-00001 | 买方指定仓库地面交货 | 不需制作图册
5557 | 044002901303280 | 022信息设备配件 | 包1 | 500140748 | 物资配件 | 信息设备配件 | 网络设备配件 | 网络设备配件,网络路由器配件,MSR3640-RT-HMIM-8SAE-8端口增强型同/异步串口模块,华三 | 1.0 | 个 | 5491.8 | 2023-08-31 | G00H-500140635-00001 | 买方指定仓库地面交货 | 不需制作图册
5558 | 044002901303290 | 022信息设备配件 | 包1 | 500140748 | 物资配件 | 信息设备配件 | 网络设备配件 | 网络设备配件,网络路由器配件,MSR3640-RT-HMIM-CNDE-SJK-国密加密模块(支持SM1/2/3/4),华三 | 1.0 | 个 | 64184 | 2023-08-31 | G00H-500140635-00001 | 买方指定仓库地面交货 | 不需制作图册
5559 | 044002901303300 | 022信息设备配件 | 包1 | 500140748 | 物资配件 | 信息设备配件 | 网络设备配件 | 网络设备配件,网络路由器配件,MSR3640-RT-SIC-16AS-H3-16端口异步串口SIC接口模块,华三 | 1.0 | 个 | 1762.8 | 2023-08-31 | G00H-500140635-00001 | 买方指定仓库地面交货 | 不需制作图册
5560 | 044002901303310 | 022信息设备配件 | 包1 | 500140748 | 物资配件 | 信息设备配件 | 网络设备配件 | 网络设备配件,网络路由器配件,MSR3640-RT-SIC-1E1-F-V3-H3-1端口非通道化E1接口SIC模块,华三 | 1.0 | 个 | 2090.5 | 2023-08-31 | G00H-500140635-00001 | 买方指定仓库地面交货 | 不需制作图册
5561 | 044002901303320 | 022信息设备配件 | 包1 | 500140748 | 物资配件 | 信息设备配件 | 网络设备配件 | 网络设备配件,网络路由器配件,MSR3640-RT-SIC-1EPRI-V3-1端口E1/CE1/PRI-SIC模块,华三 | 1.0 | 个 | 2373 | 2023-08-31 | G00H-500140635-00001 | 买方指定仓库地面交货 | 不需制作图册
5562 | 044002901303330 | 022信息设备配件 | 包1 | 500140748 | 物资配件 | 信息设备配件 | 网络设备配件 | 网络设备配件,网络路由器配件,MSR3640-RT-SIC-1SAE-H3-1端口增强型同/异步串口接口模块,华三 | 1.0 | 个 | 734.5 | 2023-08-31 | G00H-500140635-00001 | 买方指定仓库地面交货 | 不需制作图册
5563 | 044002901303340 | 022信息设备配件 | 包1 | 500140748 | 物资配件 | 信息设备配件 | 网络设备配件 | 网络设备配件,网络路由器配件,MSR3640-RT-SIC-2E1-F-H3-2端口非通道化E1接口SIC模块,华三 | 1.0 | 个 | 3265.7 | 2023-08-31 | G00H-500140635-00001 | 买方指定仓库地面交货 | 不需制作图册
5564 | 044002901303350 | 022信息设备配件 | 包1 | 500140748 | 物资配件 | 信息设备配件 | 网络设备配件 | 网络设备配件,网络路由器配件,MSR3640-RT-SIC-2SAE-2端口增强型同/异步串口接口SIC模块,华三 | 1.0 | 个 | 1412.5 | 2023-08-31 | G00H-500140635-00001 | 买方指定仓库地面交货 | 不需制作图册
5565 | 044002901303360 | 022信息设备配件 | 包1 | 500140748 | 物资配件 | 信息设备配件 | 网络设备配件 | 网络设备配件,网络路由器配件,MSR3640-RT-SIC-4G-LTE-M-4G-LTE模块,华三 | 1.0 | 个 | 4124.5 | 2023-08-31 | G00H-500140635-00001 | 买方指定仓库地面交货 | 不需制作图册
5566 | 044002901303370 | 022信息设备配件 | 包1 | 500140748 | 物资配件 | 信息设备配件 | 网络设备配件 | 网络设备配件,网络路由器配件,MSR3640-RT-SIC-4GSW-4端口1000BASE-T以太网二层交换电接口模块,华三 | 1.0 | 个 | 1412.5 | 2023-08-31 | G00H-500140635-00001 | 买方指定仓库地面交货 | 不需制作图册
5567 | 044002901303380 | 022信息设备配件 | 包1 | 500140748 | 物资配件 | 信息设备配件 | 网络设备配件 | 网络设备配件,网络路由器配件,MSR3640-RT-SIC-4GSWF-4端口百/千兆以太网光-L2/L3-SIC模块,华三 | 1.0 | 个 | 1751.5 | 2023-08-31 | G00H-500140635-00001 | 买方指定仓库地面交货 | 不需制作图册
5568 | 044002901303390 | 022信息设备配件 | 包1 | 500140748 | 物资配件 | 信息设备配件 | 网络设备配件 | 网络设备配件,网络路由器配件,MSR3640-RT-SIC-4SAE-4端口增强型同/异步串口接口SIC模块,华三 | 1.0 | 个 | 2147 | 2023-08-31 | G00H-500140635-00001 | 买方指定仓库地面交货 | 不需制作图册
5569 | 044002901303400 | 022信息设备配件 | 包1 | 500140748 | 物资配件 | 信息设备配件 | 网络设备配件 | 网络设备配件,网络路由器配件,MSR3640-RT-SIC-CNDE-国密办加密SIC模块底板(不包含加密模块),华三 | 1.0 | 个 | 1005.7 | 2023-08-31 | G00H-500140635-00001 | 买方指定仓库地面交货 | 不需制作图册
5570 | 044002901303410 | 022信息设备配件 | 包1 | 500140748 | 物资配件 | 信息设备配件 | 网络设备配件 | 网络设备配件,网络路由器配件,MSR3640-SIC-1GEC-V2-1端口千M电控+1端口千M光以太网模块,华三 | 1.0 | 个 | 1751.5 | 2023-08-31 | G00H-500140635-00001 | 买方指定仓库地面交货 | 不需制作图册
5571 | 044002901303420 | 022信息设备配件 | 包1 | 500140748 | 物资配件 | 信息设备配件 | 网络设备配件 | 网络设备配件,网络路由器配件,MSR3640RT-SIC-8AS-H3-8端口异步串口SIC接口模块,华三 | 1.0 | 个 | 1412.5 | 2023-08-31 | G00H-500140635-00001 | 买方指定仓库地面交货 | 不需制作图册
5572 | 044002901303430 | 022信息设备配件 | 包1 | 500140748 | 物资配件 | 信息设备配件 | 网络设备配件 | 网络设备配件,网络路由器配件,NE20,1端口ATM/155M单模光接口模块(1310NM,15KM,SC),华为 | 1.0 | 个 | 48590 | 2023-08-31 | G00H-500140635-00001 | 买方指定仓库地面交货 | 不需制作图册
5573 | 044002901303440 | 022信息设备配件 | 包1 | 500140748 | 物资配件 | 信息设备配件 | 网络设备配件 | 网络设备配件,网络路由器配件,NE20,1端口ATM/155M单模长距离光接口模块(1310NM,30KM,SC),华为 | 1.0 | 个 | 40680 | 2023-08-31 | G00H-500140635-00001 | 买方指定仓库地面交货 | 不需制作图册
5574 | 044002901303450 | 022信息设备配件 | 包1 | 500140748 | 物资配件 | 信息设备配件 | 网络设备配件 | 网络设备配件,网络路由器配件,NE20,1端口ATM/155M多模光接口模块(1310NM,2KM,SC),华为 | 1.0 | 个 | 46330 | 2023-08-31 | G00H-500140635-00001 | 买方指定仓库地面交货 | 不需制作图册
5575 | 044002901303460 | 022信息设备配件 | 包1 | 500140748 | 物资配件 | 信息设备配件 | 网络设备配件 | 网络设备配件,网络路由器配件,NE20,1端口CPOS/155M接口模块(SFP),华为 | 1.0 | 个 | 32770 | 2023-08-31 | G00H-500140635-00001 | 买方指定仓库地面交货 | 不需制作图册
5576 | 044002901303470 | 022信息设备配件 | 包1 | 500140748 | 物资配件 | 信息设备配件 | 网络设备配件 | 网络设备配件,网络路由器配件,NE20,1端口POS/155M高速接口模块(SFP),华为 | 1.0 | 个 | 32770 | 2023-08-31 | G00H-500140635-00001 | 买方指定仓库地面交货 | 不需制作图册
5577 | 044002901303480 | 022信息设备配件 | 包1 | 500140748 | 物资配件 | 信息设备配件 | 网络设备配件 | 网络设备配件,网络路由器配件,NE20,1端口十/百兆以太网电接口模块(RJ45),华为 | 1.0 | 个 | 61020 | 2023-08-31 | G00H-500140635-00001 | 买方指定仓库地面交货 | 不需制作图册
5578 | 044002901303490 | 022信息设备配件 | 包1 | 500140748 | 物资配件 | 信息设备配件 | 网络设备配件 | 网络设备配件,网络路由器配件,NE20,1端口千兆以太网高速接口模块,SFP接口,华为 | 1.0 | 个 | 25990 | 2023-08-31 | G00H-500140635-00001 | 买方指定仓库地面交货 | 不需制作图册
5579 | 044002901303500 | 022信息设备配件 | 包1 | 500140748 | 物资配件 | 信息设备配件 | 网络设备配件 | 网络设备配件,网络路由器配件,NE20,1端口百兆单模光接口以太网模块(1310NM,15KM,SC),华为 | 1.0 | 个 | 25990 | 2023-08-31 | G00H-500140635-00001 | 买方指定仓库地面交货 | 不需制作图册
5580 | 044002901303510 | 022信息设备配件 | 包1 | 500140748 | 物资配件 | 信息设备配件 | 网络设备配件 | 网络设备配件,网络路由器配件,NE20,1端口百兆多模光接口以太网模块(1310NM,2KM,SC),华为 | 1.0 | 个 | 40680 | 2023-08-31 | G00H-500140635-00001 | 买方指定仓库地面交货 | 不需制作图册
5581 | 044002901303520 | 022信息设备配件 | 包1 | 500140748 | 物资配件 | 信息设备配件 | 网络设备配件 | 网络设备配件,网络路由器配件,NE20,2端口POS/155M高速接口模块(SFP),华为 | 1.0 | 个 | 84750 | 2023-08-31 | G00H-500140635-00001 | 买方指定仓库地面交货 | 不需制作图册
5582 | 044002901303530 | 022信息设备配件 | 包1 | 500140748 | 物资配件 | 信息设备配件 | 网络设备配件 | 网络设备配件,网络路由器配件,NE20,2端口十/百兆以太网电接口模块(RJ45),华为 | 1.0 | 个 | 54240 | 2023-08-31 | G00H-500140635-00001 | 买方指定仓库地面交货 | 不需制作图册
5583 | 044002901303540 | 022信息设备配件 | 包1 | 500140748 | 物资配件 | 信息设备配件 | 网络设备配件 | 网络设备配件,网络路由器配件,NE20,2端口千兆以太网高速接口模块,SFP接口,华为 | 1.0 | 个 | 57630 | 2023-08-31 | G00H-500140635-00001 | 买方指定仓库地面交货 | 不需制作图册
5584 | 044002901303550 | 022信息设备配件 | 包1 | 500140748 | 物资配件 | 信息设备配件 | 网络设备配件 | 网络设备配件,网络路由器配件,NE20,4端口E1/CE1接口模块,华为 | 1.0 | 个 | 83620 | 2023-08-31 | G00H-500140635-00001 | 买方指定仓库地面交货 | 不需制作图册
5585 | 044002901303560 | 022信息设备配件 | 包1 | 500140748 | 物资配件 | 信息设备配件 | 网络设备配件 | 网络设备配件,网络路由器配件,NE20,4端口POS/155M高速接口模块(SFP),华为 | 1.0 | 个 | 72320 | 2023-08-31 | G00H-500140635-00001 | 买方指定仓库地面交货 | 不需制作图册
5586 | 044002901303570 | 022信息设备配件 | 包1 | 500140748 | 物资配件 | 信息设备配件 | 网络设备配件 | 网络设备配件,网络路由器配件,NE20,4端口增强型同/异步接口模块,华为 | 1.0 | 个 | 71190 | 2023-08-31 | G00H-500140635-00001 | 买方指定仓库地面交货 | 不需制作图册
5587 | 044002901303580 | 022信息设备配件 | 包1 | 500140748 | 物资配件 | 信息设备配件 | 网络设备配件 | 网络设备配件,网络路由器配件,NE20,4端口百兆以太网高速接口模块(RJ45),华为 | 1.0 | 个 | 87010 | 2023-08-31 | G00H-500140635-00001 | 买方指定仓库地面交货 | 不需制作图册
5588 | 044002901303590 | 022信息设备配件 | 包1 | 500140748 | 物资配件 | 信息设备配件 | 网络设备配件 | 网络设备配件,网络路由器配件,NE20,8端口E1/CE1接口模块,华为 | 1.0 | 个 | 64410 | 2023-08-31 | G00H-500140635-00001 | 买方指定仓库地面交货 | 不需制作图册
5589 | 044002901303600 | 022信息设备配件 | 包1 | 500140748 | 物资配件 | 信息设备配件 | 网络设备配件 | 网络设备配件,网络路由器配件,NE20,8端口百兆以太网高速接口模块(RJ45),华为 | 1.0 | 个 | 62150 | 2023-08-31 | G00H-500140635-00001 | 买方指定仓库地面交货 | 不需制作图册
5590 | 044002901303610 | 022信息设备配件 | 包1 | 500140748 | 物资配件 | 信息设备配件 | 网络设备配件 | 网络设备配件,网络路由器配件,NE20,FIC-4XOC3CATM,华为 | 1.0 | 个 | 32770 | 2023-08-31 | G00H-500140635-00001 | 买方指定仓库地面交货 | 不需制作图册
5591 | 044002901303620 | 022信息设备配件 | 包1 | 500140748 | 物资配件 | 信息设备配件 | 网络设备配件 | 网络设备配件,网络路由器配件,NE20,FIC-4XOC3CCPOS,华为 | 1.0 | 个 | 46330 | 2023-08-31 | G00H-500140635-00001 | 买方指定仓库地面交货 | 不需制作图册
5592 | 044002901303630 | 022信息设备配件 | 包1 | 500140748 | 物资配件 | 信息设备配件 | 网络设备配件 | 网络设备配件,网络路由器配件,NE20,NE20-2(机箱+风扇),华为 | 1.0 | 个 | 63280 | 2023-08-31 | G00H-500140635-00001 | 买方指定仓库地面交货 | 不需制作图册
5593 | 044002901303640 | 022信息设备配件 | 包1 | 500140748 | 物资配件 | 信息设备配件 | 网络设备配件 | 网络设备配件,网络路由器配件,NE20,NE20-4(机箱+风扇),华为 | 1.0 | 个 | 63280 | 2023-08-31 | G00H-500140635-00001 | 买方指定仓库地面交货 | 不需制作图册
5594 | 044002901303650 | 022信息设备配件 | 包1 | 500140748 | 物资配件 | 信息设备配件 | 网络设备配件 | 网络设备配件,网络路由器配件,NE20,NE20-8(机箱+风扇),华为 | 1.0 | 个 | 63280 | 2023-08-31 | G00H-500140635-00001 | 买方指定仓库地面交货 | 不需制作图册
5595 | 044002901303660 | 022信息设备配件 | 包1 | 500140748 | 物资配件 | 信息设备配件 | 网络设备配件 | 网络设备配件,网络路由器配件,NE20,NE20E-S8,FAN,风扇,华为 | 1.0 | 个 | 126560 | 2023-08-31 | G00H-500140635-00001 | 买方指定仓库地面交货 | 不需制作图册
5596 | 044002901303670 | 022信息设备配件 | 包1 | 500140748 | 物资配件 | 信息设备配件 | 网络设备配件 | 网络设备配件,网络路由器配件,NE20,NE20E-S8,机框,华为 | 1.0 | 个 | 126560 | 2023-08-31 | G00H-500140635-00001 | 买方指定仓库地面交货 | 不需制作图册
5597 | 044002901303680 | 022信息设备配件 | 包1 | 500140748 | 物资配件 | 信息设备配件 | 网络设备配件 | 网络设备配件,网络路由器配件,NE20,NE20交流电源,华为 | 1.0 | 个 | 11074 | 2023-08-31 | G00H-500140635-00001 | 买方指定仓库地面交货 | 不需制作图册
5598 | 044002901303690 | 022信息设备配件 | 包1 | 500140748 | 物资配件 | 信息设备配件 | 网络设备配件 | 网络设备配件,网络路由器配件,NE20,NE20直流电源,华为 | 1.0 | 个 | 8475 | 2023-08-31 | G00H-500140635-00001 | 买方指定仓库地面交货 | 不需制作图册
5599 | 044002901303700 | 022信息设备配件 | 包1 | 500140748 | 物资配件 | 信息设备配件 | 网络设备配件 | 网络设备配件,网络路由器配件,NE20,NPU网络处理单元,华为 | 1.0 | 个 | 37290 | 2023-08-31 | G00H-500140635-00001 | 买方指定仓库地面交货 | 不需制作图册
5600 | 044002901303710 | 022信息设备配件 | 包1 | 500140748 | 物资配件 | 信息设备配件 | 网络设备配件 | 网络设备配件,网络路由器配件,NE20,RPU路由处理单元,256M内存,自带2个FE/E接口,华为 | 1.0 | 个 | 82490 | 2023-08-31 | G00H-500140635-00001 | 买方指定仓库地面交货 | 不需制作图册
5601 | 044002901303720 | 022信息设备配件 | 包1 | 500140748 | 物资配件 | 信息设备配件 | 网络设备配件 | 网络设备配件,网络路由器配件,NE40,10端口千兆以太网光接口线路板(SFP光模块),华为 | 1.0 | 个 | 79665 | 2023-08-31 | G00H-500140635-00001 | 买方指定仓库地面交货 | 不需制作图册
5602 | 044002901303730 | 022信息设备配件 | 包1 | 500140748 | 物资配件 | 信息设备配件 | 网络设备配件 | 网络设备配件,网络路由器配件,NE40,16端口10/100自适应以太网电接口线路板,华为 | 1.0 | 个 | 57630 | 2023-08-31 | G00H-500140635-00001 | 买方指定仓库地面交货 | 不需制作图册
5603 | 044002901303740 | 022信息设备配件 | 包1 | 500140748 | 物资配件 | 信息设备配件 | 网络设备配件 | 网络设备配件,网络路由器配件,NE40,1口OC-192C/STM-16C-POS接口线路板(2KM),华为 | 1.0 | 个 | 45765 | 2023-08-31 | G00H-500140635-00001 | 买方指定仓库地面交货 | 不需制作图册
5604 | 044002901303750 | 022信息设备配件 | 包1 | 500140748 | 物资配件 | 信息设备配件 | 网络设备配件 | 网络设备配件,网络路由器配件,NE40,1口OC-192C/STM-16C-POS接口线路板(40KM),华为 | 1.0 | 个 | 65540 | 2023-08-31 | G00H-500140635-00001 | 买方指定仓库地面交货 | 不需制作图册
5605 | 044002901303760 | 022信息设备配件 | 包1 | 500140748 | 物资配件 | 信息设备配件 | 网络设备配件 | 网络设备配件,网络路由器配件,NE40,1口OC-192C/STM-16C-POS接口线路板(80KM),华为 | 1.0 | 个 | 71190 | 2023-08-31 | G00H-500140635-00001 | 买方指定仓库地面交货 | 不需制作图册
5606 | 044002901303770 | 022信息设备配件 | 包1 | 500140748 | 物资配件 | 信息设备配件 | 网络设备配件 | 网络设备配件,网络路由器配件,NE40,1口OC-48C/STM-16C-POS光接口线路板(15KM),华为 | 1.0 | 个 | 61020 | 2023-08-31 | G00H-500140635-00001 | 买方指定仓库地面交货 | 不需制作图册
5607 | 044002901303780 | 022信息设备配件 | 包1 | 500140748 | 物资配件 | 信息设备配件 | 网络设备配件 | 网络设备配件,网络路由器配件,NE40,1口OC-48C/STM-16C-POS光接口线路板(2KM),华为 | 1.0 | 个 | 28250 | 2023-08-31 | G00H-500140635-00001 | 买方指定仓库地面交货 | 不需制作图册
5608 | 044002901303790 | 022信息设备配件 | 包1 | 500140748 | 物资配件 | 信息设备配件 | 网络设备配件 | 网络设备配件,网络路由器配件,NE40,1口OC-48C/STM-16C-POS光接口线路板(40KM),华为 | 1.0 | 个 | 79156.5 | 2023-08-31 | G00H-500140635-00001 | 买方指定仓库地面交货 | 不需制作图册
5609 | 044002901303800 | 022信息设备配件 | 包1 | 500140748 | 物资配件 | 信息设备配件 | 网络设备配件 | 网络设备配件,网络路由器配件,NE40,1口OC-48C/STM-16C-POS光接口线路板(70KM),华为 | 1.0 | 个 | 91530 | 2023-08-31 | G00H-500140635-00001 | 买方指定仓库地面交货 | 不需制作图册
5610 | 044002901303810 | 022信息设备配件 | 包1 | 500140748 | 物资配件 | 信息设备配件 | 网络设备配件 | 网络设备配件,网络路由器配件,NE40,1端口OC-48C/STM-16C-POS接口线路板(SFP光模块),华为 | 1.0 | 个 | 48590 | 2023-08-31 | G00H-500140635-00001 | 买方指定仓库地面交货 | 不需制作图册
5611 | 044002901303820 | 022信息设备配件 | 包1 | 500140748 | 物资配件 | 信息设备配件 | 网络设备配件 | 网络设备配件,网络路由器配件,NE40,1端口万兆以太网光接口LAN线路板(10KM),华为 | 1.0 | 个 | 74580 | 2023-08-31 | G00H-500140635-00001 | 买方指定仓库地面交货 | 不需制作图册
5612 | 044002901303830 | 022信息设备配件 | 包1 | 500140748 | 物资配件 | 信息设备配件 | 网络设备配件 | 网络设备配件,网络路由器配件,NE40,1端口万兆以太网光接口LAN线路板(40KM),华为 | 1.0 | 个 | 53110 | 2023-08-31 | G00H-500140635-00001 | 买方指定仓库地面交货 | 不需制作图册
5613 | 044002901303840 | 022信息设备配件 | 包1 | 500140748 | 物资配件 | 信息设备配件 | 网络设备配件 | 网络设备配件,网络路由器配件,NE40,1端口万兆以太网光接口WAN线路板(10KM),华为 | 1.0 | 个 | 29380 | 2023-08-31 | G00H-500140635-00001 | 买方指定仓库地面交货 | 不需制作图册
5614 | 044002901303850 | 022信息设备配件 | 包1 | 500140748 | 物资配件 | 信息设备配件 | 网络设备配件 | 网络设备配件,网络路由器配件,NE40,1端口万兆以太网光接口WAN线路板(40KM),华为 | 1.0 | 个 | 49720 | 2023-08-31 | G00H-500140635-00001 | 买方指定仓库地面交货 | 不需制作图册
5615 | 044002901303860 | 022信息设备配件 | 包1 | 500140748 | 物资配件 | 信息设备配件 | 网络设备配件 | 网络设备配件,网络路由器配件,NE40,24端口10/100/千M自适应以太网电接口线路板,华为 | 1.0 | 个 | 69495 | 2023-08-31 | G00H-500140635-00001 | 买方指定仓库地面交货 | 不需制作图册
5616 | 044002901303870 | 022信息设备配件 | 包1 | 500140748 | 物资配件 | 信息设备配件 | 网络设备配件 | 网络设备配件,网络路由器配件,NE40,2XCPOS/STM1-SFP,华为 | 1.0 | 个 | 82490 | 2023-08-31 | G00H-500140635-00001 | 买方指定仓库地面交货 | 不需制作图册
5617 | 044002901303880 | 022信息设备配件 | 包1 | 500140748 | 物资配件 | 信息设备配件 | 网络设备配件 | 网络设备配件,网络路由器配件,NE40,2端口OC-48C/STM-16C-POS接口线路板(SFP光模块),华为 | 1.0 | 个 | 87010 | 2023-08-31 | G00H-500140635-00001 | 买方指定仓库地面交货 | 不需制作图册
5618 | 044002901303890 | 022信息设备配件 | 包1 | 500140748 | 物资配件 | 信息设备配件 | 网络设备配件 | 网络设备配件,网络路由器配件,NE40,4端口OC-48C/STM-16C-POS接口线路板(SFP光模块),华为 | 1.0 | 个 | 82490 | 2023-08-31 | G00H-500140635-00001 | 买方指定仓库地面交货 | 不需制作图册
5619 | 044002901303900 | 022信息设备配件 | 包1 | 500140748 | 物资配件 | 信息设备配件 | 网络设备配件 | 网络设备配件,网络路由器配件,NE40,4端口千兆以太网光接口线路板(GBIC光模块),华为 | 1.0 | 个 | 85880 | 2023-08-31 | G00H-500140635-00001 | 买方指定仓库地面交货 | 不需制作图册
5620 | 044002901303910 | 022信息设备配件 | 包1 | 500140748 | 物资配件 | 信息设备配件 | 网络设备配件 | 网络设备配件,网络路由器配件,NE40,8端口OC-3C/STM-1-POS光接口线路板(SFP光模块),华为 | 1.0 | 个 | 122040 | 2023-08-31 | G00H-500140635-00001 | 买方指定仓库地面交货 | 不需制作图册
5621 | 044002901303920 | 022信息设备配件 | 包1 | 500140748 | 物资配件 | 信息设备配件 | 网络设备配件 | 网络设备配件,网络路由器配件,NE40,FAD转接板,华为 | 1.0 | 个 | 61020 | 2023-08-31 | G00H-500140635-00001 | 买方指定仓库地面交货 | 不需制作图册
5622 | 044002901303930 | 022信息设备配件 | 包1 | 500140748 | 物资配件 | 信息设备配件 | 网络设备配件 | 网络设备配件,网络路由器配件,NE40,FPIC-4XOC3-POS,华为 | 1.0 | 个 | 62150 | 2023-08-31 | G00H-500140635-00001 | 买方指定仓库地面交货 | 不需制作图册
5623 | 044002901303940 | 022信息设备配件 | 包1 | 500140748 | 物资配件 | 信息设备配件 | 网络设备配件 | 网络设备配件,网络路由器配件,NE40,LPUF-50CR5DLPUF5070,华为 | 1.0 | 个 | 81360 | 2023-08-31 | G00H-500140635-00001 | 买方指定仓库地面交货 | 不需制作图册
5624 | 044002901303950 | 022信息设备配件 | 包1 | 500140748 | 物资配件 | 信息设备配件 | 网络设备配件 | 网络设备配件,网络路由器配件,NE40,NE40E-X8,FAN,风扇,华为 | 1.0 | 个 | 8249 | 2023-08-31 | G00H-500140635-00001 | 买方指定仓库地面交货 | 不需制作图册
5625 | 044002901303960 | 022信息设备配件 | 包1 | 500140748 | 物资配件 | 信息设备配件 | 网络设备配件 | 网络设备配件,网络路由器配件,NE40,NE40E-X8,机框,华为 | 1.0 | 个 | 126560 | 2023-08-31 | G00H-500140635-00001 | 买方指定仓库地面交货 | 不需制作图册
5626 | 044002901303970 | 022信息设备配件 | 包1 | 500140748 | 物资配件 | 信息设备配件 | 网络设备配件 | 网络设备配件,网络路由器配件,NE40,NETSTREAMSPU板,华为 | 1.0 | 个 | 87010 | 2023-08-31 | G00H-500140635-00001 | 买方指定仓库地面交货 | 不需制作图册
5627 | 044002901303980 | 022信息设备配件 | 包1 | 500140748 | 物资配件 | 信息设备配件 | 网络设备配件 | 网络设备配件,网络路由器配件,NE40,P10-8XGE/FE-SFP-A,华为 | 1.0 | 个 | 61359 | 2023-08-31 | G00H-500140635-00001 | 买方指定仓库地面交货 | 不需制作图册
5628 | 044002901303990 | 022信息设备配件 | 包1 | 500140748 | 物资配件 | 信息设备配件 | 网络设备配件 | 网络设备配件,网络路由器配件,NE40,R4850G,华为 | 1.0 | 个 | 8588 | 2023-08-31 | G00H-500140635-00001 | 买方指定仓库地面交货 | 不需制作图册
5629 | 044002901304000 | 022信息设备配件 | 包1 | 500140748 | 物资配件 | 信息设备配件 | 网络设备配件 | 网络设备配件,网络路由器配件,NE40,SFUI-200-C,华为 | 1.0 | 个 | 81925 | 2023-08-31 | G00H-500140635-00001 | 买方指定仓库地面交货 | 不需制作图册
5630 | 044002901304010 | 022信息设备配件 | 包1 | 500140748 | 物资配件 | 信息设备配件 | 网络设备配件 | 网络设备配件,网络路由器配件,NE40,SRUACR5D0SRUA670,华为 | 1.0 | 个 | 81925 | 2023-08-31 | G00H-500140635-00001 | 买方指定仓库地面交货 | 不需制作图册
5631 | 044002901304020 | 022信息设备配件 | 包1 | 500140748 | 物资配件 | 信息设备配件 | 网络设备配件 | 网络设备配件,网络路由器配件,NE40,交换网板,华为 | 1.0 | 个 | 81925 | 2023-08-31 | G00H-500140635-00001 | 买方指定仓库地面交货 | 不需制作图册
5632 | 044002901304030 | 022信息设备配件 | 包1 | 500140748 | 物资配件 | 信息设备配件 | 网络设备配件 | 网络设备配件,网络路由器配件,NE40,电源模块,华为 | 1.0 | 个 | 10735 | 2023-08-31 | G00H-500140635-00001 | 买方指定仓库地面交货 | 不需制作图册
5633 | 044002901304040 | 022信息设备配件 | 包1 | 500140748 | 物资配件 | 信息设备配件 | 网络设备配件 | 网络设备配件,网络路由器配件,NE40,路由交换板,华为 | 1.0 | 个 | 104525 | 2023-08-31 | G00H-500140635-00001 | 买方指定仓库地面交货 | 不需制作图册
5634 | 044002901304050 | 022信息设备配件 | 包1 | 500140748 | 物资配件 | 信息设备配件 | 网络设备配件 | 网络设备配件,网络路由器配件,NE40E-X8A,CR5D0LBXFM70,12端口10GBASE LAN/WAN-SFP+ MACSEC,华为 | 1.0 | 个 | 2034 | 2023-08-31 | G00H-500140635-00001 | 买方指定仓库地面交货 | 不需制作图册
5635 | 044002901304060 | 022信息设备配件 | 包1 | 500140748 | 物资配件 | 信息设备配件 | 网络设备配件 | 网络设备配件,网络路由器配件,NE40E-X8A,CR5DE1NBFM70,2端口50GBASE/1端口100GBASE-QSFP28 ,华为 | 1.0 | 个 | 2260 | 2023-08-31 | G00H-500140635-00001 | 买方指定仓库地面交货 | 不需制作图册
5636 | 044002901304070 | 022信息设备配件 | 包1 | 500140748 | 物资配件 | 信息设备配件 | 网络设备配件 | 网络设备配件,网络路由器配件,NE40E-X8A,LPUF-483A,灵活插卡线路处理板,华为 | 1.0 | 个 | 333812.17 | 2023-08-31 | G00H-500140635-00001 | 买方指定仓库地面交货 | 不需制作图册
5637 | 044002901304080 | 022信息设备配件 | 包1 | 500140748 | 物资配件 | 信息设备配件 | 网络设备配件 | 网络设备配件,网络路由器配件,NE40E-X8A,PAH-3000WA,3000W双输入交流/直流电源模块,华为 | 1.0 | 个 | 5516.66 | 2023-08-31 | G00H-500140635-00001 | 买方指定仓库地面交货 | 不需制作图册
5638 | 044002901304090 | 022信息设备配件 | 包1 | 500140748 | 物资配件 | 信息设备配件 | 网络设备配件 | 网络设备配件,网络路由器配件,NE40E-X8A,SFUI-480A-N,480GBPS交换网单元N,华为 | 1.0 | 个 | 41726.38 | 2023-08-31 | G00H-500140635-00001 | 买方指定仓库地面交货 | 不需制作图册
5639 | 044002901304100 | 022信息设备配件 | 包1 | 500140748 | 物资配件 | 信息设备配件 | 网络设备配件 | 网络设备配件,网络路由器配件,NE40E-X8A,SRUA-480A-G,主处理板A17A,华为 | 1.0 | 个 | 60271.94 | 2023-08-31 | G00H-500140635-00001 | 买方指定仓库地面交货 | 不需制作图册
5640 | 044002901304110 | 022信息设备配件 | 包1 | 500140748 | 物资配件 | 信息设备配件 | 网络设备配件 | 网络设备配件,网络路由器配件,RT-SIC-8AS-H3-8端口异步串口SIC接口模块,华三 | 1.0 | 个 | 1017 | 2023-08-31 | G00H-500140635-00001 | 买方指定仓库地面交货 | 不需制作图册
5641 | 044002901304120 | 022信息设备配件 | 包1 | 500140748 | 物资配件 | 信息设备配件 | 网络设备配件 | 网络设备配件,网络路由器配件,S5700,150W交流电源模块(灰色)-LS5M100PWA00,华为 | 1.0 | 个 | 6102 | 2023-08-31 | G00H-500140635-00001 | 买方指定仓库地面交货 | 不需制作图册
5642 | 044002901304130 | 022信息设备配件 | 包1 | 500140748 | 物资配件 | 信息设备配件 | 网络设备配件 | 网络设备配件,网络路由器配件,S5700,150W直流电源模块(灰色)-LS5M100PWD00,华为 | 1.0 | 个 | 7006 | 2023-08-31 | G00H-500140635-00001 | 买方指定仓库地面交货 | 不需制作图册
5643 | 044002901304140 | 022信息设备配件 | 包1 | 500140748 | 物资配件 | 信息设备配件 | 网络设备配件 | 网络设备配件,网络路由器配件,S5700,2端口万兆SFP+接口板-ES5D000X2S00,华为 | 1.0 | 个 | 8249 | 2023-08-31 | G00H-500140635-00001 | 买方指定仓库地面交货 | 不需制作图册
5644 | 044002901304150 | 022信息设备配件 | 包1 | 500140748 | 物资配件 | 信息设备配件 | 网络设备配件 | 网络设备配件,网络路由器配件,S5700,4端口10GESFP+光板-ES5D000X4S01,华为 | 1.0 | 个 | 24860 | 2023-08-31 | G00H-500140635-00001 | 买方指定仓库地面交货 | 不需制作图册
5645 | 044002901304160 | 022信息设备配件 | 包1 | 500140748 | 物资配件 | 信息设备配件 | 网络设备配件 | 网络设备配件,网络路由器配件,S5700,4端口GE光板(EI系列使用)-ES5D000G4S01,华为 | 1.0 | 个 | 24860 | 2023-08-31 | G00H-500140635-00001 | 买方指定仓库地面交货 | 不需制作图册
5646 | 044002901304170 | 022信息设备配件 | 包1 | 500140748 | 物资配件 | 信息设备配件 | 网络设备配件 | 网络设备配件,网络路由器配件,S5700,4端口万MSFP+接口板(含4端口万MSFP+接口板)-ES5D000X4S00,华为 | 1.0 | 个 | 16950 | 2023-08-31 | G00H-500140635-00001 | 买方指定仓库地面交货 | 不需制作图册
5647 | 044002901304180 | 022信息设备配件 | 包1 | 500140748 | 物资配件 | 信息设备配件 | 网络设备配件 | 网络设备配件,网络路由器配件,S5700,4端口千MSFP接口板(含4口千M接口)-ES5D000G4S00,华为 | 1.0 | 个 | 28250 | 2023-08-31 | G00H-500140635-00001 | 买方指定仓库地面交货 | 不需制作图册
5648 | 044002901304190 | 022信息设备配件 | 包1 | 500140748 | 物资配件 | 信息设备配件 | 网络设备配件 | 网络设备配件,网络路由器配件,S5700,ES5D00ETPC00堆叠卡-ES5D00ETPC00,华为 | 1.0 | 个 | 4633 | 2023-08-31 | G00H-500140635-00001 | 买方指定仓库地面交货 | 不需制作图册
5649 | 044002901304200 | 022信息设备配件 | 包1 | 500140748 | 物资配件 | 信息设备配件 | 网络设备配件 | 网络设备配件,网络路由器配件,S5700,扩展通道卡-ES5D00ETPB00,华为 | 1.0 | 个 | 15820 | 2023-08-31 | G00H-500140635-00001 | 买方指定仓库地面交货 | 不需制作图册
5650 | 044002901304210 | 022信息设备配件 | 包1 | 500140748 | 物资配件 | 信息设备配件 | 网络设备配件 | 网络设备配件,网络路由器配件,S5720,150W交流电源模块(黑色)-ES0W2PSA0150,华为 | 1.0 | 个 | 6102 | 2023-08-31 | G00H-500140635-00001 | 买方指定仓库地面交货 | 不需制作图册
5651 | 044002901304220 | 022信息设备配件 | 包1 | 500140748 | 物资配件 | 信息设备配件 | 网络设备配件 | 网络设备配件,网络路由器配件,S5720,150W直流电源模块(黑色)-ES0W2PSD0150,华为 | 1.0 | 个 | 6102 | 2023-08-31 | G00H-500140635-00001 | 买方指定仓库地面交货 | 不需制作图册
5652 | 044002901304230 | 022信息设备配件 | 包1 | 500140748 | 物资配件 | 信息设备配件 | 网络设备配件 | 网络设备配件,网络路由器配件,S5720-36PC-EI,2*QSFP+专用堆叠卡-ES5D21VST000,华为 | 1.0 | 个 | 24860 | 2023-08-31 | G00H-500140635-00001 | 买方指定仓库地面交货 | 不需制作图册
5653 | 044002901304240 | 022信息设备配件 | 包1 | 500140748 | 物资配件 | 信息设备配件 | 网络设备配件 | 网络设备配件,网络路由器配件,S5720-36PC-EI,2端口万兆RJ45接口板-ES5D21X02T01,华为 | 1.0 | 个 | 11865 | 2023-08-31 | G00H-500140635-00001 | 买方指定仓库地面交货 | 不需制作图册
5654 | 044002901304250 | 022信息设备配件 | 包1 | 500140748 | 物资配件 | 信息设备配件 | 网络设备配件 | 网络设备配件,网络路由器配件,S5720-36PC-EI,2端口万兆SFP+接口板-ES5D21X02S01,华为 | 1.0 | 个 | 19775 | 2023-08-31 | G00H-500140635-00001 | 买方指定仓库地面交货 | 不需制作图册
5655 | 044002901304260 | 022信息设备配件 | 包1 | 500140748 | 物资配件 | 信息设备配件 | 网络设备配件 | 网络设备配件,网络路由器配件,SR6608-AC-PSR650-A-H3-H3C-PSR650A-交流电源模块,650W,华三 | 1.0 | 个 | 4068 | 2023-08-31 | G00H-500140635-00001 | 买方指定仓库地面交货 | 不需制作图册
5656 | 044002901304270 | 022信息设备配件 | 包1 | 500140748 | 物资配件 | 信息设备配件 | 网络设备配件 | 网络设备配件,网络路由器配件,SR6608-RT-FIP-260-灵活接口平台模块260,4-MIC-X槽位,华三 | 1.0 | 个 | 38420 | 2023-08-31 | G00H-500140635-00001 | 买方指定仓库地面交货 | 不需制作图册
5657 | 044002901304280 | 022信息设备配件 | 包1 | 500140748 | 物资配件 | 信息设备配件 | 网络设备配件 | 网络设备配件,网络路由器配件,SR6608-RT-FIP-380接口平台模块,2万MSFP+,14千MSFP,8千MRJ45,华三 | 1.0 | 个 | 67800 | 2023-08-31 | G00H-500140635-00001 | 买方指定仓库地面交货 | 不需制作图册
5658 | 044002901304290 | 022信息设备配件 | 包1 | 500140748 | 物资配件 | 信息设备配件 | 网络设备配件 | 网络设备配件,网络路由器配件,SR6608-RT-FIP-660-灵活接口平台模块660,4-MIC-X槽位,华三 | 1.0 | 个 | 70625 | 2023-08-31 | G00H-500140635-00001 | 买方指定仓库地面交货 | 不需制作图册
5659 | 044002901304300 | 022信息设备配件 | 包1 | 500140748 | 物资配件 | 信息设备配件 | 网络设备配件 | 网络设备配件,网络路由器配件,SR6608-RT-FIP-680-业务处理单元(680),华三 | 1.0 | 个 | 75710 | 2023-08-31 | G00H-500140635-00001 | 买方指定仓库地面交货 | 不需制作图册
5660 | 044002901304310 | 022信息设备配件 | 包1 | 500140748 | 物资配件 | 信息设备配件 | 网络设备配件 | 网络设备配件,网络路由器配件,SR6608-RT-MIC-X-CLP2-2端口OC-3/STM-1通道化POS光接口子卡(SFP,LC),华三 | 1.0 | 个 | 74580 | 2023-08-31 | G00H-500140635-00001 | 买方指定仓库地面交货 | 不需制作图册
5661 | 044002901304320 | 022信息设备配件 | 包1 | 500140748 | 物资配件 | 信息设备配件 | 网络设备配件 | 网络设备配件,网络路由器配件,SR6608-RT-MIC-X-CLP4-4端口OC-3/STM-1通道化POS光接口子卡(SFP,LC),华三 | 1.0 | 个 | 151420 | 2023-08-31 | G00H-500140635-00001 | 买方指定仓库地面交货 | 不需制作图册
5662 | 044002901304330 | 022信息设备配件 | 包1 | 500140748 | 物资配件 | 信息设备配件 | 网络设备配件 | 网络设备配件,网络路由器配件,SR6608-RT-MIC-X-CNDE-SJK-国密加密模块(支持SM1/2/3/4)(MIC-X),华三 | 1.0 | 个 | 126560 | 2023-08-31 | G00H-500140635-00001 | 买方指定仓库地面交货 | 不需制作图册
5663 | 044002901304340 | 022信息设备配件 | 包1 | 500140748 | 物资配件 | 信息设备配件 | 网络设备配件 | 网络设备配件,网络路由器配件,SR6608-RT-MIC-X-ET16-16端口E1/T1电接口子卡(HM96公头)(MIC-X),华三 | 1.0 | 个 | 15820 | 2023-08-31 | G00H-500140635-00001 | 买方指定仓库地面交货 | 不需制作图册
5664 | 044002901304350 | 022信息设备配件 | 包1 | 500140748 | 物资配件 | 信息设备配件 | 网络设备配件 | 网络设备配件,网络路由器配件,SR6608-RT-MIC-X-GP10-10端口千M以太网光接口子卡(SFP,LC),华三 | 1.0 | 个 | 18645 | 2023-08-31 | G00H-500140635-00001 | 买方指定仓库地面交货 | 不需制作图册
5665 | 044002901304360 | 022信息设备配件 | 包1 | 500140748 | 物资配件 | 信息设备配件 | 网络设备配件 | 网络设备配件,网络路由器配件,SR6608-RT-MIC-X-GP4GT4-4端口千M以太网光接口+4端口千M电接口,华三 | 1.0 | 个 | 14690 | 2023-08-31 | G00H-500140635-00001 | 买方指定仓库地面交货 | 不需制作图册
5666 | 044002901304370 | 022信息设备配件 | 包1 | 500140748 | 物资配件 | 信息设备配件 | 网络设备配件 | 网络设备配件,网络路由器配件,SR6608-RT-MIC-X-GP8-8端口千M以太网光接口卡(SFP,LC)(MIC-X),华三 | 1.0 | 个 | 12995 | 2023-08-31 | G00H-500140635-00001 | 买方指定仓库地面交货 | 不需制作图册
5667 | 044002901304380 | 022信息设备配件 | 包1 | 500140748 | 物资配件 | 信息设备配件 | 网络设备配件 | 网络设备配件,网络路由器配件,SR6608-RT-MIC-X-GT8-8端口千兆以太网电接口子卡(RJ45)(MIC-X),华三 | 1.0 | 个 | 16046 | 2023-08-31 | G00H-500140635-00001 | 买方指定仓库地面交货 | 不需制作图册
5668 | 044002901304390 | 022信息设备配件 | 包1 | 500140748 | 物资配件 | 信息设备配件 | 网络设备配件 | 网络设备配件,网络路由器配件,SR6608-RT-MIC-X-SP4-4端口OC-3C/STM-1/4C-POS光接口子卡(SFP,LC),华三 | 1.0 | 个 | 30510 | 2023-08-31 | G00H-500140635-00001 | 买方指定仓库地面交货 | 不需制作图册
5669 | 044002901304400 | 022信息设备配件 | 包1 | 500140748 | 物资配件 | 信息设备配件 | 网络设备配件 | 网络设备配件,网络路由器配件,SR6608-RT-MIC-X-SP8-8端口OC-3C/STM-1C-POS光接口子卡(SFP,LC),华三 | 1.0 | 个 | 38420 | 2023-08-31 | G00H-500140635-00001 | 买方指定仓库地面交货 | 不需制作图册
5670 | 044002901304410 | 022信息设备配件 | 包1 | 500140748 | 物资配件 | 信息设备配件 | 网络设备配件 | 网络设备配件,网络路由器配件,SR6608-RT-MIC-X-XP2-2端口万M以太网光接口子卡(SFP+,LC),华三 | 1.0 | 个 | 30510 | 2023-08-31 | G00H-500140635-00001 | 买方指定仓库地面交货 | 不需制作图册
5671 | 044002901304420 | 022信息设备配件 | 包1 | 500140748 | 物资配件 | 信息设备配件 | 网络设备配件 | 网络设备配件,网络路由器配件,SR6608-RT-MIC-X-XP4-4端口万M以太网光接口卡(SFP+,LC)(MIC-X),华三 | 1.0 | 个 | 42940 | 2023-08-31 | G00H-500140635-00001 | 买方指定仓库地面交货 | 不需制作图册
5672 | 044002901304430 | 022信息设备配件 | 包1 | 500140748 | 物资配件 | 信息设备配件 | 网络设备配件 | 网络设备配件,网络路由器配件,SR6608-RT-MIC-X-XP4W-4端口万M以太网光接口卡(SFP+,LC),华三 | 1.0 | 个 | 39550 | 2023-08-31 | G00H-500140635-00001 | 买方指定仓库地面交货 | 不需制作图册
5673 | 044002901304440 | 022信息设备配件 | 包1 | 500140748 | 物资配件 | 信息设备配件 | 网络设备配件 | 网络设备配件,网络路由器配件,SR6608-RT-RPE-X5E主控板(32G-DDR4/1CON&AUX/1GE-MGT/1USB/2SFP+),华三 | 1.0 | 个 | 18645 | 2023-08-31 | G00H-500140635-00001 | 买方指定仓库地面交货 | 不需制作图册
5674 | 044002901304450 | 022信息设备配件 | 包1 | 500140748 | 物资配件 | 信息设备配件 | 网络设备配件 | 网络设备配件,网络路由器配件,SR6608-RT-RPE-X5主控板(4G-DDR4/1CON&AUX/1GE-MGT/1USB),华三 | 1.0 | 个 | 12430 | 2023-08-31 | G00H-500140635-00001 | 买方指定仓库地面交货 | 不需制作图册
5675 | 044002901304460 | 022信息设备配件 | 包1 | 500140748 | 物资配件 | 信息设备配件 | 网络设备配件 | 网络设备配件,网络路由器配件,SR6608-RT-SAP-XP4GE32业务汇聚模块,4万MSFP+,8千MSFP,12千MRJ45,华三 | 1.0 | 个 | 71755 | 2023-08-31 | G00H-500140635-00001 | 买方指定仓库地面交货 | 不需制作图册
5676 | 044002901304470 | 022信息设备配件 | 包1 | 500140748 | 物资配件 | 信息设备配件 | 网络设备配件 | 网络设备配件,网络路由器配件,SR6608-RT-SR6608-CHASSIS-H3-H3C-SR6608-路由器机框,华三 | 1.0 | 个 | 18645 | 2023-08-31 | G00H-500140635-00001 | 买方指定仓库地面交货 | 不需制作图册
5677 | 044002901304480 | 022信息设备配件 | 包1 | 500140748 | 物资配件 | 信息设备配件 | 网络设备配件 | 网络设备配件,网络路由器配件,SR8808-CMPE-1104-四路多业务处理板,华三 | 1.0 | 个 | 144640 | 2023-08-31 | G00H-500140635-00001 | 买方指定仓库地面交货 | 不需制作图册
5678 | 044002901304490 | 022信息设备配件 | 包1 | 500140748 | 物资配件 | 信息设备配件 | 网络设备配件 | 网络设备配件,网络路由器配件,SR8808-CSPC-GE16XP4L-E-16端口千M网口+4端口万M光接口业务板(SFP+,LC),华三 | 1.0 | 个 | 63845 | 2023-08-31 | G00H-500140635-00001 | 买方指定仓库地面交货 | 不需制作图册
5679 | 044002901304500 | 022信息设备配件 | 包1 | 500140748 | 物资配件 | 信息设备配件 | 网络设备配件 | 网络设备配件,网络路由器配件,SR8808-CSPC-GE24L-E-24端口千兆以太网COMBO口业务板(E类),华三 | 1.0 | 个 | 45765 | 2023-08-31 | G00H-500140635-00001 | 买方指定仓库地面交货 | 不需制作图册
5680 | 044002901304510 | 022信息设备配件 | 包1 | 500140748 | 物资配件 | 信息设备配件 | 网络设备配件 | 网络设备配件,网络路由器配件,SR8808-CSPC-GP24GE8XP2L-E-24千M光口+8千MCOMBO口+2万M光口业务板,华三 | 1.0 | 个 | 50850 | 2023-08-31 | G00H-500140635-00001 | 买方指定仓库地面交货 | 不需制作图册
5681 | 044002901304520 | 022信息设备配件 | 包1 | 500140748 | 物资配件 | 信息设备配件 | 网络设备配件 | 网络设备配件,网络路由器配件,SR8808-CSPEX-1104-E-业务处理单元(1104E),华三 | 1.0 | 个 | 62715 | 2023-08-31 | G00H-500140635-00001 | 买方指定仓库地面交货 | 不需制作图册
5682 | 044002901304530 | 022信息设备配件 | 包1 | 500140748 | 物资配件 | 信息设备配件 | 网络设备配件 | 网络设备配件,网络路由器配件,SR8808-CSPEX-1304S-业务处理单元(1304S),华三 | 1.0 | 个 | 63845 | 2023-08-31 | G00H-500140635-00001 | 买方指定仓库地面交货 | 不需制作图册
5683 | 044002901304540 | 022信息设备配件 | 包1 | 500140748 | 物资配件 | 信息设备配件 | 网络设备配件 | 网络设备配件,网络路由器配件,SR8808-CSPEX-1404S-四路多业务处理板1404S,华三 | 1.0 | 个 | 15820 | 2023-08-31 | G00H-500140635-00001 | 买方指定仓库地面交货 | 不需制作图册
5684 | 044002901304550 | 022信息设备配件 | 包1 | 500140748 | 物资配件 | 信息设备配件 | 网络设备配件 | 网络设备配件,网络路由器配件,SR8808-CSPEX-1504S-四路多业务处理板1504S,华三 | 1.0 | 个 | 254250 | 2023-08-31 | G00H-500140635-00001 | 买方指定仓库地面交货 | 不需制作图册
5685 | 044002901304560 | 022信息设备配件 | 包1 | 500140748 | 物资配件 | 信息设备配件 | 网络设备配件 | 网络设备配件,网络路由器配件,SR8808-CSR07SRPUA1-H3C-SR8800-F-管理及路由处理板(UA1),华三 | 1.0 | 个 | 64975 | 2023-08-31 | G00H-500140635-00001 | 买方指定仓库地面交货 | 不需制作图册
5686 | 044002901304570 | 022信息设备配件 | 包1 | 500140748 | 物资配件 | 信息设备配件 | 网络设备配件 | 网络设备配件,网络路由器配件,SR8808-CSR07SRPUD3-H3C-SR8800-F-管理及路由处理引擎(UD3),华三 | 1.0 | 个 | 65540 | 2023-08-31 | G00H-500140635-00001 | 买方指定仓库地面交货 | 不需制作图册
5687 | 044002901304580 | 022信息设备配件 | 包1 | 500140748 | 物资配件 | 信息设备配件 | 网络设备配件 | 网络设备配件,网络路由器配件,SR8808-MIC-CLP2L-2端口OC-3/STM-1-通道化POS光接口卡-(SFP,LC),华三 | 1.0 | 个 | 43505 | 2023-08-31 | G00H-500140635-00001 | 买方指定仓库地面交货 | 不需制作图册
5688 | 044002901304590 | 022信息设备配件 | 包1 | 500140748 | 物资配件 | 信息设备配件 | 网络设备配件 | 网络设备配件,网络路由器配件,SR8808-MIC-CLP4L-4端口OC-3/STM-1-通道化POS光接口卡-(SFP,LC),华三 | 1.0 | 个 | 58195 | 2023-08-31 | G00H-500140635-00001 | 买方指定仓库地面交货 | 不需制作图册
5689 | 044002901304600 | 022信息设备配件 | 包1 | 500140748 | 物资配件 | 信息设备配件 | 网络设备配件 | 网络设备配件,网络路由器配件,SR8808-MIC-CP1L-1端口100G以太网光接口卡-(CFP,LC),华三 | 1.0 | 个 | 458215 | 2023-08-31 | G00H-500140635-00001 | 买方指定仓库地面交货 | 不需制作图册
5690 | 044002901304610 | 022信息设备配件 | 包1 | 500140748 | 物资配件 | 信息设备配件 | 网络设备配件 | 网络设备配件,网络路由器配件,SR8808-MIC-CQ1L1-1端口100G以太网光接口子卡(QSFP28),华三 | 1.0 | 个 | 174020 | 2023-08-31 | G00H-500140635-00001 | 买方指定仓库地面交货 | 不需制作图册
5691 | 044002901304620 | 022信息设备配件 | 包1 | 500140748 | 物资配件 | 信息设备配件 | 网络设备配件 | 网络设备配件,网络路由器配件,SR8808-MIC-ET16L-16端口E1电接口卡(HM96公头),华三 | 1.0 | 个 | 29380 | 2023-08-31 | G00H-500140635-00001 | 买方指定仓库地面交货 | 不需制作图册
5692 | 044002901304630 | 022信息设备配件 | 包1 | 500140748 | 物资配件 | 信息设备配件 | 网络设备配件 | 网络设备配件,网络路由器配件,SR8808-MIC-GP10L-V2-10端口千兆以太网光接口卡(SFP,LC),华三 | 1.0 | 个 | 30510 | 2023-08-31 | G00H-500140635-00001 | 买方指定仓库地面交货 | 不需制作图册
5693 | 044002901304640 | 022信息设备配件 | 包1 | 500140748 | 物资配件 | 信息设备配件 | 网络设备配件 | 网络设备配件,网络路由器配件,SR8808-MIC-GP4L-4端口千兆以太网COMBO接口卡,华三 | 1.0 | 个 | 7910 | 2023-08-31 | G00H-500140635-00001 | 买方指定仓库地面交货 | 不需制作图册
5694 | 044002901304650 | 022信息设备配件 | 包1 | 500140748 | 物资配件 | 信息设备配件 | 网络设备配件 | 网络设备配件,网络路由器配件,SR8808-MIC-GT20L-20端口千兆以太网电接口子卡(RJ45),华三 | 1.0 | 个 | 50850 | 2023-08-31 | G00H-500140635-00001 | 买方指定仓库地面交货 | 不需制作图册
5695 | 044002901304660 | 022信息设备配件 | 包1 | 500140748 | 物资配件 | 信息设备配件 | 网络设备配件 | 网络设备配件,网络路由器配件,SR8808-MIC-PSP4L-4端口OC-48C/STM-16C-POS光接口子卡(SFP,LC),华三 | 1.0 | 个 | 210180 | 2023-08-31 | G00H-500140635-00001 | 买方指定仓库地面交货 | 不需制作图册
5696 | 044002901304670 | 022信息设备配件 | 包1 | 500140748 | 物资配件 | 信息设备配件 | 网络设备配件 | 网络设备配件,网络路由器配件,SR8808-MIC-QP1L-1端口40G以太网光接口子卡(QSFP+,LC),华三 | 1.0 | 个 | 80795 | 2023-08-31 | G00H-500140635-00001 | 买方指定仓库地面交货 | 不需制作图册
5697 | 044002901304680 | 022信息设备配件 | 包1 | 500140748 | 物资配件 | 信息设备配件 | 网络设备配件 | 网络设备配件,网络路由器配件,SR8808-MIC-SP4L-4端口STM-1C-POS或1端口STM-4C-POS光接口卡,华三 | 1.0 | 个 | 17515 | 2023-08-31 | G00H-500140635-00001 | 买方指定仓库地面交货 | 不需制作图册
5698 | 044002901304690 | 022信息设备配件 | 包1 | 500140748 | 物资配件 | 信息设备配件 | 网络设备配件 | 网络设备配件,网络路由器配件,SR8808-MIC-SP8L-8端口OC-3C/STM-1C-POS光接口卡-(SFP,LC),华三 | 1.0 | 个 | 25425 | 2023-08-31 | G00H-500140635-00001 | 买方指定仓库地面交货 | 不需制作图册
5699 | 044002901304700 | 022信息设备配件 | 包1 | 500140748 | 物资配件 | 信息设备配件 | 网络设备配件 | 网络设备配件,网络路由器配件,SR8808-MIC-TCP8L-8端口OC-3C/OC-12C-POS/GE光接口子卡(SFP,LC),华三 | 1.0 | 个 | 67800 | 2023-08-31 | G00H-500140635-00001 | 买方指定仓库地面交货 | 不需制作图册
5700 | 044002901304710 | 022信息设备配件 | 包1 | 500140748 | 物资配件 | 信息设备配件 | 网络设备配件 | 网络设备配件,网络路由器配件,SR8808-MIC-XP2L-2端口万兆以太网光接口子卡(SFP+,LC),华三 | 1.0 | 个 | 40680 | 2023-08-31 | G00H-500140635-00001 | 买方指定仓库地面交货 | 不需制作图册
5701 | 044002901304720 | 022信息设备配件 | 包1 | 500140748 | 物资配件 | 信息设备配件 | 网络设备配件 | 网络设备配件,网络路由器配件,SR8808-MIC-XP2L-LAN-2端口万兆以太网光接口子卡(SFP+,LC)-LAN,华三 | 1.0 | 个 | 25425 | 2023-08-31 | G00H-500140635-00001 | 买方指定仓库地面交货 | 不需制作图册
5702 | 044002901304730 | 022信息设备配件 | 包1 | 500140748 | 物资配件 | 信息设备配件 | 网络设备配件 | 网络设备配件,网络路由器配件,SR8808-MIC-XP4L1-4端口万兆以太网光接口子卡1(SFP+,LC),华三 | 1.0 | 个 | 59325 | 2023-08-31 | G00H-500140635-00001 | 买方指定仓库地面交货 | 不需制作图册
5703 | 044002901304740 | 022信息设备配件 | 包1 | 500140748 | 物资配件 | 信息设备配件 | 网络设备配件 | 网络设备配件,网络路由器配件,SR8808-MIC-XP5L-5端口万兆以太网光接口卡-(SFP+,LC),华三 | 1.0 | 个 | 126560 | 2023-08-31 | G00H-500140635-00001 | 买方指定仓库地面交货 | 不需制作图册
5704 | 044002901304750 | 022信息设备配件 | 包1 | 500140748 | 物资配件 | 信息设备配件 | 网络设备配件 | 网络设备配件,网络路由器配件,SR8808-MIC-XP5L1-5端口万兆以太网光接口子卡(SFP+,LC),华三 | 1.0 | 个 | 70060 | 2023-08-31 | G00H-500140635-00001 | 买方指定仓库地面交货 | 不需制作图册
5705 | 044002901304760 | 022信息设备配件 | 包1 | 500140748 | 物资配件 | 信息设备配件 | 网络设备配件 | 网络设备配件,网络路由器配件,SR8808-PIC-PUP1L-1端口OC-192C/STM-64C-POS光接口卡-(XFP,LC),华三 | 1.0 | 个 | 174020 | 2023-08-31 | G00H-500140635-00001 | 买方指定仓库地面交货 | 不需制作图册
5706 | 044002901304770 | 022信息设备配件 | 包1 | 500140748 | 物资配件 | 信息设备配件 | 网络设备配件 | 网络设备配件,网络路由器配件,SR8808-PSR2500-12AHD-2500W交流电源模块,支持高压直流,华三 | 1.0 | 个 | 13560 | 2023-08-31 | G00H-500140635-00001 | 买方指定仓库地面交货 | 不需制作图册
5707 | 044002901304780 | 022信息设备配件 | 包1 | 500140748 | 物资配件 | 信息设备配件 | 网络设备配件 | 网络设备配件,网络路由器配件,SR8808MIC-GP20L-20端口千兆以太网光接口卡-(SFP,LC),华三 | 1.0 | 个 | 33956.5 | 2023-08-31 | G00H-500140635-00001 | 买方指定仓库地面交货 | 不需制作图册
5708 | 044002901304790 | 022信息设备配件 | 包1 | 500140748 | 物资配件 | 信息设备配件 | 网络设备配件 | 网络设备配件,网络路由器配件,线路板卡,ZXR-10M6000-5S/8SRPS-02XGE-SFP+-S,中兴 | 1.0 | 个 | 107350 | 2023-08-31 | G00H-500140635-00001 | 买方指定仓库地面交货 | 不需制作图册
5709 | 044002901304800 | 022信息设备配件 | 包1 | 500140748 | 物资配件 | 信息设备配件 | 网络设备配件 | 网络设备配件,网络路由器配件,线路板卡,ZXR-10M6000-5S/8SRPS-12GE-8SFP4C,中兴 | 1.0 | 个 | 1130 | 2023-08-31 | G00H-500140635-00001 | 买方指定仓库地面交货 | 不需制作图册
5710 | 044002901304810 | 022信息设备配件 | 包1 | 500140748 | 物资配件 | 信息设备配件 | 网络设备配件 | 网络设备配件,网络路由器配件,主控板卡,ZXR-102800-4RA-MPFU-12-B1,中兴 | 1.0 | 个 | 9831 | 2023-08-31 | G00H-500140635-00001 | 买方指定仓库地面交货 | 不需制作图册
5711 | 044002901304820 | 022信息设备配件 | 包1 | 500140748 | 物资配件 | 信息设备配件 | 网络设备配件 | 网络设备配件,网络路由器配件,线路板卡,ZXR-102800-4RA-DPIU-01XGE-SFP+,中兴 | 1.0 | 个 | 63280 | 2023-08-31 | G00H-500140635-00001 | 买方指定仓库地面交货 | 不需制作图册
5712 | 044002901304830 | 022信息设备配件 | 包1 | 500140748 | 物资配件 | 信息设备配件 | 网络设备配件 | 网络设备配件,网络路由器配件,主控板卡,ZXR-102800-4RA-MPU-68E-A,中兴 | 1.0 | 个 | 20340 | 2023-08-31 | G00H-500140635-00001 | 买方指定仓库地面交货 | 不需制作图册
5713 | 044002901304840 | 022信息设备配件 | 包1 | 500140683 | 物资配件 | 信息设备配件 | 服务器配件 | 服务器配件,PC服务器配件,硬盘-1200GB-SAS12GB/S-10KRPM-128MB及以上-2.5英寸(2.5英寸托架),中兴 | 1.0 | 个 | 2034 | 2023-08-31 | G00H-500140683-00001 | 买方指定仓库地面交货 | 不需制作图册
5714 | 044002901304850 | 022信息设备配件 | 包1 | 500140748 | 物资配件 | 信息设备配件 | 网络设备配件 | 网络设备配件,网络路由器配件,M6000-S,RPM-06XGE-SFP+-S,6端口10GE SFP+光接口子卡M,中兴 | 1.0 | 个 | 31075 | 2023-08-31 | G00H-500140635-00001 | 买方指定仓库地面交货 | 不需制作图册
5715 | 044002901304860 | 022信息设备配件 | 包1 | 500140748 | 物资配件 | 信息设备配件 | 网络设备配件 | 网络设备配件,网络路由器配件,网络板,ZXR-10M6000-5S/8SRPH-04P3/01P12-SFP,中兴 | 1.0 | 个 | 87010 | 2023-08-31 | G00H-500140635-00001 | 买方指定仓库地面交货 | 不需制作图册
5716 | 044002901304870 | 022信息设备配件 | 包1 | 500140748 | 物资配件 | 信息设备配件 | 网络设备配件 | 网络设备配件,网络路由器配件,网络板ZXR-10M6000-5S/8SM6KS-PFU-52-H4,中兴 | 1.0 | 个 | 6215 | 2023-08-31 | G00H-500140635-00001 | 买方指定仓库地面交货 | 不需制作图册
5717 | 044002901304880 | 022信息设备配件 | 包1 | 500140748 | 物资配件 | 信息设备配件 | 网络设备配件 | 网络设备配件,网络路由器配件,网络板ZXR-10M6000-5S/8SRPH-08GE-RJ45-S,中兴 | 1.0 | 个 | 5650 | 2023-08-31 | G00H-500140635-00001 | 买方指定仓库地面交货 | 不需制作图册
5718 | 044002901304890 | 022信息设备配件 | 包1 | 500140748 | 物资配件 | 信息设备配件 | 网络设备配件 | 网络设备配件,网络路由器配件,网络板ZXR-10M6000-5S/8SRPH-08GE-SFP-S,中兴 | 1.0 | 个 | 26555 | 2023-08-31 | G00H-500140635-00001 | 买方指定仓库地面交货 | 不需制作图册
5719 | 044002901304900 | 022信息设备配件 | 包1 | 500140748 | 物资配件 | 信息设备配件 | 网络设备配件 | 网络设备配件,网络路由器配件,交换板卡,ZXR-10M6000-5S/8SM6KS-SFU-1H,中兴 | 1.0 | 个 | 39550 | 2023-08-31 | G00H-500140635-00001 | 买方指定仓库地面交货 | 不需制作图册
5720 | 044002901304910 | 022信息设备配件 | 包1 | 500140748 | 物资配件 | 信息设备配件 | 网络设备配件 | 网络设备配件,网络路由器配件,交换板卡,ZXR-10M6000-5S/8SM6KS-SFU-8-H,中兴 | 1.0 | 个 | 54240 | 2023-08-31 | G00H-500140635-00001 | 买方指定仓库地面交货 | 不需制作图册
5721 | 044002901304920 | 022信息设备配件 | 包1 | 500140748 | 物资配件 | 信息设备配件 | 网络设备配件 | 网络设备配件,网络路由器配件,线路板卡,ZXR-102800-4RA-PIU-09GE-8E1SFP,中兴 | 1.0 | 个 | 3955 | 2023-08-31 | G00H-500140635-00001 | 买方指定仓库地面交货 | 不需制作图册
5722 | 044002901304930 | 022信息设备配件 | 包1 | 500140748 | 物资配件 | 信息设备配件 | 网络设备配件 | 网络设备配件,网络路由器配件,网络光有源功能模块(1000BASE-T -SFP模块-RJ45电接口) | 1.0 | 个 | 1243 | 2023-08-31 | G00H-500140635-00001 | 买方指定仓库地面交货 | 不需制作图册
5723 | 044002901304940 | 022信息设备配件 | 包1 | 500140748 | 物资配件 | 信息设备配件 | 网络设备配件 | 网络设备配件,网络路由器配件,网络光模块-ESFP-100M/155M单模模块(1310NM,15KM,LC),通用厂家 | 1.0 | 个 | 678 | 2023-08-31 | G00H-500140635-00001 | 买方指定仓库地面交货 | 不需制作图册
5724 | 044002901304950 | 022信息设备配件 | 包1 | 500140748 | 物资配件 | 信息设备配件 | 网络设备配件 | 网络设备配件,网络路由器配件,网络光模块-ESFP-FE-BIDI单模模块(TX1310/RX1550,15KM,LC),通用厂家 | 1.0 | 个 | 2260 | 2023-08-31 | G00H-500140635-00001 | 买方指定仓库地面交货 | 不需制作图册
5725 | 044002901304960 | 022信息设备配件 | 包1 | 500140748 | 物资配件 | 信息设备配件 | 网络设备配件 | 网络设备配件,网络路由器配件,网络光模块-ESFP-FE-BIDI单模模块(TX1550/RX1310,15KM,LC),通用厂家 | 1.0 | 个 | 2486 | 2023-08-31 | G00H-500140635-00001 | 买方指定仓库地面交货 | 不需制作图册
5726 | 044002901304970 | 022信息设备配件 | 包1 | 500140748 | 物资配件 | 信息设备配件 | 网络设备配件 | 网络设备配件,网络路由器配件,网络光模块-ESFP-FE单模模块(1310NM,40KM,LC),通用厂家 | 1.0 | 个 | 1469 | 2023-08-31 | G00H-500140635-00001 | 买方指定仓库地面交货 | 不需制作图册
5727 | 044002901304980 | 022信息设备配件 | 包1 | 500140748 | 物资配件 | 信息设备配件 | 网络设备配件 | 网络设备配件,网络路由器配件,网络光模块-ESFP-FE单模模块(1550NM,80KM,LC),通用厂家 | 1.0 | 个 | 10735 | 2023-08-31 | G00H-500140635-00001 | 买方指定仓库地面交货 | 不需制作图册
5728 | 044002901304990 | 022信息设备配件 | 包1 | 500140748 | 物资配件 | 信息设备配件 | 网络设备配件 | 网络设备配件,网络路由器配件,网络光模块-ESFP-GE-BIDI单模模块(TX1310/RX1490,10KM,LC),通用厂家 | 1.0 | 个 | 2486 | 2023-08-31 | G00H-500140635-00001 | 买方指定仓库地面交货 | 不需制作图册
5729 | 044002901305000 | 022信息设备配件 | 包1 | 500140748 | 物资配件 | 信息设备配件 | 网络设备配件 | 网络设备配件,网络路由器配件,网络光模块-ESFP-GE-BIDI单模模块(TX1310/RX1490,40KM,LC),通用厂家 | 1.0 | 个 | 6554 | 2023-08-31 | G00H-500140635-00001 | 买方指定仓库地面交货 | 不需制作图册
5730 | 044002901305010 | 022信息设备配件 | 包1 | 500140748 | 物资配件 | 信息设备配件 | 网络设备配件 | 网络设备配件,网络路由器配件,网络光模块-ESFP-GE-BIDI单模模块(TX1490/RX1310,10KM,LC),通用厂家 | 1.0 | 个 | 4068 | 2023-08-31 | G00H-500140635-00001 | 买方指定仓库地面交货 | 不需制作图册
5731 | 044002901305020 | 022信息设备配件 | 包1 | 500140748 | 物资配件 | 信息设备配件 | 网络设备配件 | 网络设备配件,网络路由器配件,网络光模块-ESFP-GE-BIDI单模模块(TX1490/RX1310,40KM,LC),通用厂家 | 1.0 | 个 | 6554 | 2023-08-31 | G00H-500140635-00001 | 买方指定仓库地面交货 | 不需制作图册
5732 | 044002901305030 | 022信息设备配件 | 包1 | 500140748 | 物资配件 | 信息设备配件 | 网络设备配件 | 网络设备配件,网络路由器配件,网络光模块-ESFP-GE-多模模块(850NM,0.55KM,LC),通用厂家 | 1.0 | 个 | 791 | 2023-08-31 | G00H-500140635-00001 | 买方指定仓库地面交货 | 不需制作图册
5733 | 044002901305040 | 022信息设备配件 | 包1 | 500140748 | 物资配件 | 信息设备配件 | 网络设备配件 | 网络设备配件,网络路由器配件,网络光模块-ESFP-GE单模模块(1310NM,10KM,LC),通用厂家 | 1.0 | 个 | 904 | 2023-08-31 | G00H-500140635-00001 | 买方指定仓库地面交货 | 不需制作图册
5734 | 044002901305050 | 022信息设备配件 | 包1 | 500140748 | 物资配件 | 信息设备配件 | 网络设备配件 | 网络设备配件,网络路由器配件,网络光模块-ESFP-GE单模模块(1310NM,40KM,LC),通用厂家 | 1.0 | 个 | 6102 | 2023-08-31 | G00H-500140635-00001 | 买方指定仓库地面交货 | 不需制作图册
5735 | 044002901305060 | 022信息设备配件 | 包1 | 500140748 | 物资配件 | 信息设备配件 | 网络设备配件 | 网络设备配件,网络路由器配件,网络光模块-ESFP-GE单模模块(1550NM,40KM,LC),通用厂家 | 1.0 | 个 | 7571 | 2023-08-31 | G00H-500140635-00001 | 买方指定仓库地面交货 | 不需制作图册
5736 | 044002901305070 | 022信息设备配件 | 包1 | 500140748 | 物资配件 | 信息设备配件 | 网络设备配件 | 网络设备配件,网络路由器配件,网络光模块-ESFP-GE单模模块(1550NM,80KM,LC),通用厂家 | 1.0 | 个 | 7119 | 2023-08-31 | G00H-500140635-00001 | 买方指定仓库地面交货 | 不需制作图册
5737 | 044002901305080 | 022信息设备配件 | 包1 | 500140748 | 物资配件 | 信息设备配件 | 网络设备配件 | 网络设备配件,网络路由器配件,网络光模块-QSFP+-40G-多模模块(850NM,0.15KM,MPO),华为 | 1.0 | 个 | 1130 | 2023-08-31 | G00H-500140635-00001 | 买方指定仓库地面交货 | 不需制作图册
5738 | 044002901305090 | 022信息设备配件 | 包1 | 500140748 | 物资配件 | 信息设备配件 | 网络设备配件 | 网络设备配件,网络路由器配件,网络光模块-SFP+-10G-多模模块(850NM,0.3KM,LC),通用厂家 | 1.0 | 个 | 1356 | 2023-08-31 | G00H-500140635-00001 | 买方指定仓库地面交货 | 不需制作图册
5739 | 044002901305100 | 022信息设备配件 | 包1 | 500140748 | 物资配件 | 信息设备配件 | 网络设备配件 | 网络设备配件,网络路由器配件,网络光模块-SFP+-10G单模模块(1310NM,10KM,LC),通用厂家 | 1.0 | 个 | 3955 | 2023-08-31 | G00H-500140635-00001 | 买方指定仓库地面交货 | 不需制作图册
5740 | 044002901305110 | 022信息设备配件 | 包1 | 500140748 | 物资配件 | 信息设备配件 | 网络设备配件 | 网络设备配件,网络路由器配件,网络光模块-SFP+-10G单模模块(1550NM,40KM,LC),通用厂家 | 1.0 | 个 | 19775 | 2023-08-31 | G00H-500140635-00001 | 买方指定仓库地面交货 | 不需制作图册
5741 | 044002901305120 | 022信息设备配件 | 包1 | 500140748 | 物资配件 | 信息设备配件 | 网络设备配件 | 网络设备配件,网络路由器配件,网络光模块-SFP-100M/155M-多模模块(1310NM,2KM,LC),通用厂家 | 1.0 | 个 | 565 | 2023-08-31 | G00H-500140635-00001 | 买方指定仓库地面交货 | 不需制作图册
5742 | 044002901305130 | 022信息设备配件 | 包1 | 500140748 | 物资配件 | 信息设备配件 | 网络设备配件 | 网络设备配件,网络路由器配件,网络光模块-SFP-1310NM-1.25GB/S单模-LC-10KM,通用厂家 | 1.0 | 个 | 1017 | 2023-08-31 | G00H-500140635-00001 | 买方指定仓库地面交货 | 不需制作图册
5743 | 044002901305140 | 022信息设备配件 | 包1 | 500140748 | 物资配件 | 信息设备配件 | 网络设备配件 | 网络设备配件,网络路由器配件,网络光模块-SFP-1310NM-1.25GB/S单模-LC-40KM,通用厂家 | 1.0 | 个 | 1130 | 2023-08-31 | G00H-500140635-00001 | 买方指定仓库地面交货 | 不需制作图册
5744 | 044002901305150 | 022信息设备配件 | 包1 | 500140748 | 物资配件 | 信息设备配件 | 网络设备配件 | 网络设备配件,网络路由器配件,网络光模块-SFP-1310NM-155MB/S-多模-LC-2KM,通用厂家 | 1.0 | 个 | 2034 | 2023-08-31 | G00H-500140635-00001 | 买方指定仓库地面交货 | 不需制作图册
5745 | 044002901305160 | 022信息设备配件 | 包1 | 500140748 | 物资配件 | 信息设备配件 | 网络设备配件 | 网络设备配件,网络路由器配件,网络光模块-SFP-1310NM-155MB/S单模-LC-15KM,通用厂家 | 1.0 | 个 | 1017 | 2023-08-31 | G00H-500140635-00001 | 买方指定仓库地面交货 | 不需制作图册
5746 | 044002901305170 | 022信息设备配件 | 包1 | 500140748 | 物资配件 | 信息设备配件 | 网络设备配件 | 网络设备配件,网络路由器配件,网络光模块-SFP-1550NM-1.25GB/S单模-LC-40KM,通用厂家 | 1.0 | 个 | 7571 | 2023-08-31 | G00H-500140635-00001 | 买方指定仓库地面交货 | 不需制作图册
5747 | 044002901305180 | 022信息设备配件 | 包1 | 500140748 | 物资配件 | 信息设备配件 | 网络设备配件 | 网络设备配件,网络路由器配件,网络光模块-SFP-1550NM-1.25GB/S单模-LC-70KM,通用厂家 | 1.0 | 个 | 7119 | 2023-08-31 | G00H-500140635-00001 | 买方指定仓库地面交货 | 不需制作图册
5748 | 044002901305190 | 022信息设备配件 | 包1 | 500140748 | 物资配件 | 信息设备配件 | 网络设备配件 | 网络设备配件,网络路由器配件,网络光模块-SFP-1550NM-155MB/S单模-LC-80KM,通用厂家 | 1.0 | 个 | 5537 | 2023-08-31 | G00H-500140635-00001 | 买方指定仓库地面交货 | 不需制作图册
5749 | 044002901305200 | 022信息设备配件 | 包1 | 500140748 | 物资配件 | 信息设备配件 | 网络设备配件 | 网络设备配件,网络路由器配件,网络光模块-SFP-850NM-1.25GB/S-多模-LC-0.55KM,通用厂家 | 1.0 | 个 | 791 | 2023-08-31 | G00H-500140635-00001 | 买方指定仓库地面交货 | 不需制作图册
5750 | 044002901305210 | 022信息设备配件 | 包1 | 500140748 | 物资配件 | 信息设备配件 | 网络设备配件 | 网络设备配件,网络路由器配件,M6000-S,SFP-FX/OC3-S15K,100/155M 1310NM 单模短距SFP光收发一体模块,中兴 | 1.0 | 个 | 610.2 | 2023-08-31 | G00H-500140635-00001 | 买方指定仓库地面交货 | 不需制作图册
5751 | 044002901305220 | 022信息设备配件 | 包1 | 500140748 | 物资配件 | 信息设备配件 | 网络设备配件 | 网络设备配件,网络路由器配件,以太网板卡,ZXR-102800-4RA-PIU-08FE1GE-1SFP,中兴 | 1.0 | 个 | 3955 | 2023-08-31 | G00H-500140635-00001 | 买方指定仓库地面交货 | 不需制作图册
5752 | 044002901305230 | 022信息设备配件 | 包1 | 500140748 | 物资配件 | 信息设备配件 | 网络设备配件 | 网络设备配件,网络路由器配件,华为NE40,LPUF-243A CR5DLPUFF371 | 1.0 | 个 | 333812.17 | 2023-08-31 | G00H-500140635-00001 | 买方指定仓库地面交货 | 不需制作图册
5753 | 044002901305240 | 022信息设备配件 | 包1 | 500140748 | 物资配件 | 信息设备配件 | 网络设备配件 | 网络设备配件,网络路由器配件,华为NE40,LPUF-51-E CR5DLPUF517E | 1.0 | 个 | 333812.17 | 2023-08-31 | G00H-500140635-00001 | 买方指定仓库地面交货 | 不需制作图册
5754 | 044002901305250 | 022信息设备配件 | 包1 | 500140748 | 物资配件 | 信息设备配件 | 网络设备配件 | 网络设备配件,网络路由器配件,华为NE40,LPUF-53A CR5DLPUF5374 | 1.0 | 个 | 333812.17 | 2023-08-31 | G00H-500140635-00001 | 买方指定仓库地面交货 | 不需制作图册
5755 | 044002901305260 | 022信息设备配件 | 包1 | 500140748 | 物资配件 | 信息设备配件 | 网络设备配件 | 网络设备配件,网络路由器配件,华为NE40,P243-12端口10GBASE LAN/WAN-SFP+ MACSEC灵活插卡 | 1.0 | 个 | 222541.07 | 2023-08-31 | G00H-500140635-00001 | 买方指定仓库地面交货 | 不需制作图册
5756 | 044002901305270 | 022信息设备配件 | 包1 | 500140748 | 物资配件 | 信息设备配件 | 网络设备配件 | 网络设备配件,网络路由器配件,华为NE40,P51-24端口100/1000BASE-X-SFP灵活插卡 | 1.0 | 个 | 222541.07 | 2023-08-31 | G00H-500140635-00001 | 买方指定仓库地面交货 | 不需制作图册
5757 | 044002901305280 | 022信息设备配件 | 包1 | 500140748 | 物资配件 | 信息设备配件 | 网络设备配件 | 网络设备配件,网络路由器配件,华为NE40,P53-24端口100/1000BASE-X-SFP MACSEC 灵活插卡 | 1.0 | 个 | 222541.07 | 2023-08-31 | G00H-500140635-00001 | 买方指定仓库地面交货 | 不需制作图册
5758 | 044002901305290 | 022信息设备配件 | 包1 | 500140748 | 物资配件 | 信息设备配件 | 网络设备配件 | 网络设备配件,网络路由器配件,华为NE40,P53-8XGE-4XSTM1C POS-SFP | 1.0 | 个 | 333812.17 | 2023-08-31 | G00H-500140635-00001 | 买方指定仓库地面交货 | 不需制作图册
5759 | 044002901305300 | 022信息设备配件 | 包1 | 500140748 | 物资配件 | 信息设备配件 | 网络设备配件 | 网络设备配件,网络路由器配件,华为NE40,P53-8XGE-8XSTM1C POS-SFP | 1.0 | 个 | 333812.17 | 2023-08-31 | G00H-500140635-00001 | 买方指定仓库地面交货 | 不需制作图册
5760 | 044002901305310 | 022信息设备配件 | 包1 | 500140748 | 物资配件 | 信息设备配件 | 网络设备配件 | 网络设备配件,路由器网络板ZXR-10 M6000-5S/8S,M6KS-04CP3-SFP, | 1.0 | 个 | 4350.5 | 2023-08-31 | G00H-500140635-00001 | 买方指定仓库地面交货 | 不需制作图册
5761 | 044002901305320 | 022信息设备配件 | 包1 | 500127603 | 信息设备 | PC机 | 数字式掌上设备 | 数字式掌上设备,5.5",480×1200，计量资产管理，RFID芯片 | 2.0 | 台 | 56500 | 2023-08-31 | G00H-500127603-00001 | 买方指定仓库地面交货 | 不需制作图册
5762 | 044002817500010 | 023飞行器配件 | 包1 | 500139892 | 物资配件 | 辅助设备设施配件 | 飞行器配件 | 飞行器配件,无人机配件,D-RTK2移动站,IP65 | 4.0 | 个 | 17999.77 | 2023-08-31 | G00H-500139892-00001 | 买方指定仓库地面交货 | 不需制作图册
5763 | 044002817500020 | 023飞行器配件 | 包1 | 500139892 | 物资配件 | 辅助设备设施配件 | 飞行器配件 | 飞行器配件,无人机配件,大疆D-RTK2移动站三脚架 | 14.0 | 个 | 750.32 | 2023-08-31 | G00H-500139892-00001 | 买方指定仓库地面交货 | 不需制作图册
5764 | 044002817500030 | 023飞行器配件 | 包1 | 500139892 | 物资配件 | 辅助设备设施配件 | 飞行器配件 | 飞行器配件,无人机配件,大疆DJIRCPLUS遥控器 | 14.0 | 个 | 9000.45 | 2023-08-31 | G00H-500139892-00001 | 买方指定仓库地面交货 | 不需制作图册
5765 | 044002817500040 | 023飞行器配件 | 包1 | 500139892 | 物资配件 | 辅助设备设施配件 | 飞行器配件 | 飞行器配件,无人机配件,大疆DJI六通道并行充电器,MC6S600 | 4.0 | 个 | 2000.1 | 2023-08-31 | G00H-500139892-00001 | 买方指定仓库地面交货 | 不需制作图册
5766 | 044002817500050 | 023飞行器配件 | 包1 | 500139892 | 物资配件 | 辅助设备设施配件 | 飞行器配件 | 飞行器配件,无人机配件,大疆MATRICE30SERIESTB30智能飞行电池,5880MAH | 29.0 | 个 | 2000.1 | 2023-08-31 | G00H-500139892-00001 | 买方指定仓库地面交货 | 不需制作图册
5767 | 044002817500060 | 023飞行器配件 | 包1 | 500139892 | 物资配件 | 辅助设备设施配件 | 飞行器配件 | 飞行器配件,无人机配件,大疆MAVIC2充电器 | 4.0 | 个 | 169.5 | 2023-08-31 | G00H-500139892-00001 | 买方指定仓库地面交货 | 不需制作图册
5768 | 044002817500070 | 023飞行器配件 | 包1 | 500139892 | 物资配件 | 辅助设备设施配件 | 飞行器配件 | 飞行器配件,无人机配件,大疆MAVIC2安全保护箱 | 4.0 | 个 | 699.47 | 2023-08-31 | G00H-500139892-00001 | 买方指定仓库地面交货 | 不需制作图册
5769 | 044002817500080 | 023飞行器配件 | 包1 | 500139892 | 物资配件 | 辅助设备设施配件 | 飞行器配件 | 飞行器配件,无人机配件,大疆MAVIC2电池管家 | 4.0 | 个 | 350.3 | 2023-08-31 | G00H-500139892-00001 | 买方指定仓库地面交货 | 不需制作图册
5770 | 044002817500090 | 023飞行器配件 | 包1 | 500139892 | 物资配件 | 辅助设备设施配件 | 飞行器配件 | 飞行器配件,无人机配件,大疆PHANTOM4系列快拆桨底座 | 4.0 | 个 | 39.55 | 2023-08-31 | G00H-500139892-00001 | 买方指定仓库地面交货 | 不需制作图册
5771 | 044002817500100 | 023飞行器配件 | 包1 | 500139892 | 物资配件 | 辅助设备设施配件 | 飞行器配件 | 飞行器配件,无人机配件,大疆PHANTOM4系列智能飞行电池,5870MAH | 4.0 | 个 | 1000.05 | 2023-08-31 | G00H-500139892-00001 | 买方指定仓库地面交货 | 不需制作图册
5772 | 044002817500110 | 023飞行器配件 | 包1 | 500139892 | 物资配件 | 辅助设备设施配件 | 飞行器配件 | 飞行器配件,无人机配件,大疆PHANTOM4系列电池管家,PHANTOM4CHARGINGHUB | 4.0 | 个 | 499.46 | 2023-08-31 | G00H-500139892-00001 | 买方指定仓库地面交货 | 不需制作图册
5773 | 044002817500120 | 023飞行器配件 | 包1 | 500139892 | 物资配件 | 辅助设备设施配件 | 飞行器配件 | 飞行器配件,无人机配件,大疆PHANTOM4系列降噪螺旋桨直径×螺距：9.4×5.5英寸(24×13.97厘米)重量：11.7克 | 4.0 | 个 | 59.89 | 2023-08-31 | G00H-500139892-00001 | 买方指定仓库地面交货 | 不需制作图册
5774 | 044002817500130 | 023飞行器配件 | 包1 | 500139892 | 物资配件 | 辅助设备设施配件 | 飞行器配件 | 飞行器配件,无人机配件,大疆御MAVIC2行业版全能配件包 | 4.0 | 个 | 2800.14 | 2023-08-31 | G00H-500139892-00001 | 买方指定仓库地面交货 | 不需制作图册
5775 | 044002817500140 | 023飞行器配件 | 包1 | 500139892 | 物资配件 | 辅助设备设施配件 | 飞行器配件 | 飞行器配件,无人机配件,大疆御MAVIC2行业版夜航灯 | 4.0 | 个 | 449.74 | 2023-08-31 | G00H-500139892-00001 | 买方指定仓库地面交货 | 不需制作图册
5776 | 044002817500150 | 023飞行器配件 | 包1 | 500139892 | 物资配件 | 辅助设备设施配件 | 飞行器配件 | 飞行器配件,无人机配件,大疆御MAVIC2行业版安全箱 | 5.0 | 个 | 699.47 | 2023-08-31 | G00H-500139892-00001 | 买方指定仓库地面交货 | 不需制作图册
5777 | 044002817500160 | 023飞行器配件 | 包1 | 500139892 | 物资配件 | 辅助设备设施配件 | 飞行器配件 | 飞行器配件,无人机配件,大疆御MAVIC2行业版探照灯 | 16.0 | 个 | 800.04 | 2023-08-31 | G00H-500139892-00001 | 买方指定仓库地面交货 | 不需制作图册
5778 | 044002817500170 | 023飞行器配件 | 包1 | 500139892 | 物资配件 | 辅助设备设施配件 | 飞行器配件 | 飞行器配件,无人机配件,大疆御MAVIC2行业版智能飞行电池,3850MAH | 6.0 | 个 | 1000.05 | 2023-08-31 | G00H-500139892-00001 | 买方指定仓库地面交货 | 不需制作图册
5779 | 044002817500180 | 023飞行器配件 | 包1 | 500139892 | 物资配件 | 辅助设备设施配件 | 飞行器配件 | 飞行器配件,无人机配件,大疆御MAVIC2行业进阶版RTK模块 | 7.0 | 个 | 4000.2 | 2023-08-31 | G00H-500139892-00001 | 买方指定仓库地面交货 | 不需制作图册
5780 | 044002817500190 | 023飞行器配件 | 包1 | 500139892 | 物资配件 | 辅助设备设施配件 | 飞行器配件 | 飞行器配件,无人机配件,大疆经纬M200TB55智能飞行电池,174.6WH | 7.0 | 个 | 2499.56 | 2023-08-31 | G00H-500139892-00001 | 买方指定仓库地面交货 | 不需制作图册
5781 | 044002817500200 | 023飞行器配件 | 包1 | 500139892 | 物资配件 | 辅助设备设施配件 | 飞行器配件 | 飞行器配件,无人机配件,大疆经纬M600系列2170R折叠桨套件(CW/CCW) | 7.0 | 个 | 449.74 | 2023-08-31 | G00H-500139892-00001 | 买方指定仓库地面交货 | 不需制作图册
5782 | 044002817500210 | 023飞行器配件 | 包1 | 500139892 | 物资配件 | 辅助设备设施配件 | 飞行器配件 | 飞行器配件,无人机配件,大疆经纬M600系列TB48S智能飞行电池,TB48S,5700MAH | 14.0 | 个 | 1600.08 | 2023-08-31 | G00H-500139892-00001 | 买方指定仓库地面交货 | 不需制作图册
5783 | 044002817500220 | 023飞行器配件 | 包1 | 500139892 | 物资配件 | 辅助设备设施配件 | 飞行器配件 | 飞行器配件,无人机配件,大疆经纬M600系列电池便携箱 | 7.0 | 个 | 3600.18 | 2023-08-31 | G00H-500139892-00001 | 买方指定仓库地面交货 | 不需制作图册
5784 | 044002817500230 | 023飞行器配件 | 包1 | 500139892 | 物资配件 | 辅助设备设施配件 | 飞行器配件 | 飞行器配件,无人机配件,大疆经纬MATRICE300系列2195高原静音桨叶,直径21英寸,螺距9.5英寸 | 4.0 | 个 | 519.8 | 2023-08-31 | G00H-500139892-00001 | 买方指定仓库地面交货 | 不需制作图册
5785 | 044002817500240 | 023飞行器配件 | 包1 | 500139892 | 物资配件 | 辅助设备设施配件 | 飞行器配件 | 飞行器配件,无人机配件,大疆经纬MATRICE300系列BS60智能电池箱 | 19.0 | 个 | 6699.77 | 2023-08-31 | G00H-500139892-00001 | 买方指定仓库地面交货 | 不需制作图册
5786 | 044002817500250 | 023飞行器配件 | 包1 | 500139892 | 物资配件 | 辅助设备设施配件 | 飞行器配件 | 飞行器配件,无人机配件,大疆经纬MATRICE300系列DJI带屏遥控器 | 4.0 | 个 | 6600.33 | 2023-08-31 | G00H-500139892-00001 | 买方指定仓库地面交货 | 不需制作图册
5787 | 044002817500260 | 023飞行器配件 | 包1 | 500139892 | 物资配件 | 辅助设备设施配件 | 飞行器配件 | 飞行器配件,无人机配件,大疆经纬MATRICE300系列DJI带屏遥控器行业版屏幕支架移动设备夹,93—167MM | 4.0 | 个 | 579.69 | 2023-08-31 | G00H-500139892-00001 | 买方指定仓库地面交货 | 不需制作图册
5788 | 044002817500270 | 023飞行器配件 | 包1 | 500139892 | 物资配件 | 辅助设备设施配件 | 飞行器配件 | 飞行器配件,无人机配件,大疆经纬MATRICE300系列LTE网卡套件 | 4.0 | 个 | 389.85 | 2023-08-31 | G00H-500139892-00001 | 买方指定仓库地面交货 | 不需制作图册
5789 | 044002817500280 | 023飞行器配件 | 包1 | 500139892 | 物资配件 | 辅助设备设施配件 | 飞行器配件 | 飞行器配件,无人机配件,大疆经纬MATRICE300系列TB60智能飞行电池,5935MAH | 4.0 | 个 | 5000.25 | 2023-08-31 | G00H-500139892-00001 | 买方指定仓库地面交货 | 不需制作图册
5790 | 044002817500290 | 023飞行器配件 | 包1 | 500139892 | 物资配件 | 辅助设备设施配件 | 飞行器配件 | 飞行器配件,无人机配件,大疆经纬MATRICE300系列上置单云台组件 | 4.0 | 个 | 1099.49 | 2023-08-31 | G00H-500139892-00001 | 买方指定仓库地面交货 | 不需制作图册
5791 | 044002817500300 | 023飞行器配件 | 包1 | 500139892 | 物资配件 | 辅助设备设施配件 | 飞行器配件 | 飞行器配件,无人机配件,大疆经纬MATRICE300系列双云台组件 | 4.0 | 个 | 1299.5 | 2023-08-31 | G00H-500139892-00001 | 买方指定仓库地面交货 | 不需制作图册
5792 | 044002817500310 | 023飞行器配件 | 包1 | 500139892 | 物资配件 | 辅助设备设施配件 | 飞行器配件 | 飞行器配件,无人机配件,大疆遥控器智能电池WB37,4920MAH | 4.0 | 个 | 750.32 | 2023-08-31 | G00H-500139892-00001 | 买方指定仓库地面交货 | 不需制作图册
5793 | 044002817500320 | 023飞行器配件 | 包1 | 500139892 | 物资配件 | 辅助设备设施配件 | 飞行器配件 | 飞行器配件,无人机配件,御MAVIC2行业版喊话器 | 4.0 | 个 | 600.03 | 2023-08-31 | G00H-500139892-00001 | 买方指定仓库地面交货 | 不需制作图册
5794 | 044002817500330 | 023飞行器配件 | 包1 | 500139892 | 物资配件 | 辅助设备设施配件 | 飞行器配件 | 飞行器配件,无人机配件,经纬M200桨叶（CW/CCW） | 4.0 | 个 | 109.61 | 2023-08-31 | G00H-500139892-00001 | 买方指定仓库地面交货 | 不需制作图册
5795 | 044002817600010 | 024图像监视配件 | 包1 | 500140557 | 物资配件 | 辅助设备设施配件 | 图像监视系统配件 | 图像监视系统配件,远程监视终端 | 5.0 | 个 | 5108.73 | 2023-08-31 | G00H-500140557-00002 | 买方指定仓库地面交货 | 不需制作图册
5796 | 044002817600020 | 024图像监视配件 | 包1 | 500140558 | 物资配件 | 辅助设备设施配件 | 图像监视系统配件 | 图像监视系统配件,硬盘管理机,录像机监控硬盘,4T | 10.0 | 个 | 954.85 | 2023-08-31 | G00H-500140557-00002 | 买方指定仓库地面交货 | 不需制作图册
5797 | 044002817600030 | 024图像监视配件 | 包1 | 500140558 | 物资配件 | 辅助设备设施配件 | 图像监视系统配件 | 图像监视系统配件,硬盘管理机,录像机监控硬盘,8T | 25.0 | 个 | 1389.9 | 2023-08-31 | G00H-500140557-00002 | 买方指定仓库地面交货 | 不需制作图册
5798 | 044002817600040 | 024图像监视配件 | 包1 | 500140573 | 物资配件 | 辅助设备设施配件 | 图像采集配件 | 图像采集配件,图像采集摄像头,256×192分辨率长波红外,400万星光级摄像头,1.5W功耗,40AH | 15.0 | 个 | 6102 | 2023-08-31 | G00H-500140573-00007 | 买方指定仓库地面交货 | 不需制作图册
5799 | 044002817600050 | 024图像监视配件 | 包1 | 500140573 | 物资配件 | 辅助设备设施配件 | 图像采集配件 | 图像采集配件,图像采集摄像头,单光谱卡片型网络摄像头,160×120分辨率长波红外,功率1.6W,433无线传输 | 5.0 | 个 | 5311 | 2023-08-31 | G00H-500140573-00007 | 买方指定仓库地面交货 | 不需制作图册
5800 | 044002817600060 | 024图像监视配件 | 包1 | 500140573 | 物资配件 | 辅助设备设施配件 | 图像采集配件 | 图像采集配件,图像采集摄像头,单光谱卡片型网络摄像头,160×120分辨率,长波红外,功率1.6W | 5.0 | 个 | 7767.62 | 2023-08-31 | G00H-500140573-00007 | 买方指定仓库地面交货 | 不需制作图册
5801 | 044002817600070 | 024图像监视配件 | 包1 | 500140573 | 物资配件 | 辅助设备设施配件 | 图像采集配件 | 图像采集配件,图像采集摄像头,双光谱卡片型网络摄像头,160×120分辨率长波红外,200万像素科技光镜头 | 5.0 | 个 | 5537 | 2023-08-31 | G00H-500140573-00007 | 买方指定仓库地面交货 | 不需制作图册
5802 | 044002817600080 | 024图像监视配件 | 包1 | 500140573 | 物资配件 | 辅助设备设施配件 | 图像采集配件 | 图像采集配件,图像采集摄像头,双光谱卡片型网络摄像头,显示器,160×120分辨率长波红外,200万像素科技光镜头 | 5.0 | 个 | 7443.31 | 2023-08-31 | G00H-500140573-00007 | 买方指定仓库地面交货 | 不需制作图册
5803 | 044002817600090 | 024图像监视配件 | 包1 | 500140573 | 物资配件 | 辅助设备设施配件 | 图像采集配件 | 图像采集配件,图像采集摄像头,双光谱球型网络摄像头,256×192分辨率长波外,400万像素32倍可见光镜头 | 5.0 | 个 | 20340 | 2023-08-31 | G00H-500140573-00007 | 买方指定仓库地面交货 | 不需制作图册
5804 | 044002817600100 | 024图像监视配件 | 包1 | 500140573 | 物资配件 | 辅助设备设施配件 | 图像采集配件 | 图像采集配件,图像采集摄像头,双光谱球型网络摄像头,GV2-ME14C/6-10A,施耐德 | 5.0 | 个 | 7411.67 | 2023-08-31 | G00H-500140573-00007 | 买方指定仓库地面交货 | 不需制作图册
5805 | 044002817600110 | 024图像监视配件 | 包1 | 500140573 | 物资配件 | 辅助设备设施配件 | 图像采集配件 | 图像采集配件,图像采集摄像头,双光谱筒型网络摄像头,256×192分辨率长波红外,400万像素可见光镜头 | 1.0 | 个 | 10913.54 | 2023-08-31 | G00H-500140573-00007 | 买方指定仓库地面交货 | 不需制作图册
5806 | 044002817600120 | 024图像监视配件 | 包1 | 500140573 | 物资配件 | 辅助设备设施配件 | 图像采集配件 | 图像采集配件,图像采集摄像头,双光谱筒型网络摄像头,256×192分辨率长波红外,400万像素可见光镜头 | 1.0 | 个 | 7345 | 2023-08-31 | G00H-500140573-00007 | 买方指定仓库地面交货 | 不需制作图册
5807 | 044002817600130 | 024图像监视配件 | 包1 | 500140573 | 物资配件 | 辅助设备设施配件 | 图像采集配件 | 图像采集配件,图像采集摄像头,手机模组测温型显示器,160×120分辨率 | 1.0 | 个 | 5173.14 | 2023-08-31 | G00H-500140573-00007 | 买方指定仓库地面交货 | 不需制作图册
5808 | 044002817600140 | 024图像监视配件 | 包1 | 500140573 | 物资配件 | 辅助设备设施配件 | 图像采集配件 | 图像采集配件,图像采集摄像头,无源无线温度检测摄像头 | 1.0 | 个 | 7392.46 | 2023-08-31 | G00H-500140573-00007 | 买方指定仓库地面交货 | 不需制作图册
5809 | 044002817600150 | 024图像监视配件 | 包1 | 500140573 | 物资配件 | 辅助设备设施配件 | 图像采集配件 | 图像采集配件,图像采集摄像头,红外热成像仪器配件,显示器,160×120分辨率 | 1.0 | 个 | 5173.14 | 2023-08-31 | G00H-500140573-00007 | 买方指定仓库地面交货 | 不需制作图册
5810 | 044002817600160 | 024图像监视配件 | 包1 | 500140573 | 物资配件 | 辅助设备设施配件 | 图像采集配件 | 图像采集配件,图像采集摄像头,红外热成像仪器配件,显示器,256×192分辨率 | 1.0 | 个 | 6491.85 | 2023-08-31 | G00H-500140573-00007 | 买方指定仓库地面交货 | 不需制作图册
5811 | 044002817600170 | 024图像监视配件 | 包1 | 500140558 | 物资配件 | 辅助设备设施配件 | 图像监视系统配件 | 图像监视系统配件,硬盘管理机,1080P,1920(H)X1080(V) 30FPS视频编码,H264/H265,本地保存30天 | 3.0 | 个 | 9040 | 2023-08-31 | G00H-500140557-00001 | 买方指定仓库地面交货 | 不需制作图册
5812 | 044002817600180 | 024图像监视配件 | 包1 | 500140560 | 物资配件 | 辅助设备设施配件 | 图像监视系统配件 | 图像监视系统配件,图像监视系统接口板,大于200M,GMII/RGMII/MII,128K,FLASH:1M | 3.0 | 个 | 5085 | 2023-08-31 | G00H-500140560-00001 | 买方指定仓库地面交货 | 不需制作图册
5813 | 044002817600190 | 024图像监视配件 | 包1 | 500140573 | 物资配件 | 辅助设备设施配件 | 图像采集配件 | 图像采集配件,图像采集摄像头,≥1200,≤0.001LUX/F1.2,-40℃-+80℃ | 6.0 | 个 | 2825 | 2023-08-31 | G00H-500140573-00003 | 买方指定仓库地面交货 | 不需制作图册
5814 | 044002817600200 | 024图像监视配件 | 包1 | 500140573 | 物资配件 | 辅助设备设施配件 | 图像采集配件 | 图像采集配件,图像采集摄像头,≥200万,≤0.001LUX/F1.2,≥光学32倍,编码格式：支持预置位、巡航线等巡航模式 | 10.0 | 个 | 16950 | 2023-08-31 | G00H-500140573-00003 | 买方指定仓库地面交货 | 不需制作图册
5815 | 044002817600210 | 024图像监视配件 | 包1 | 500140573 | 物资配件 | 辅助设备设施配件 | 图像采集配件 | 图像采集配件,图像采集摄像头,≥500万,≥1920×1080,-40℃-+80℃ | 10.0 | 个 | 4520 | 2023-08-31 | G00H-500140573-00004 | 买方指定仓库地面交货 | 不需制作图册
5816 | 044002817600220 | 024图像监视配件 | 包1 | 500140573 | 物资配件 | 辅助设备设施配件 | 图像采集配件 | 图像采集配件,图像采集摄像头,水平360°、垂直-90°~+90°旋转,像素不低于200万,+20倍光学变焦镜头。 | 3.0 | 个 | 16950 | 2023-08-31 | G00H-500140573-00002 | 买方指定仓库地面交货 | 不需制作图册
5817 | 044002817600230 | 024图像监视配件 | 包1 | 500140588 | 物资配件 | 辅助设备设施配件 | 图像监视系统配件 | 图像监视系统配件,红外探头,-40℃～+200℃,-20～+90°旋转,≥384×288,50MM,≥3000M(2M*2M火源) | 5.0 | 个 | 45200 | 2023-08-31 | G00H-500140588-00001 | 买方指定仓库地面交货 | 不需制作图册
5818 | 044002817700010 | 025大地测量测距仪器 | 包1 | 500010381 | 仪器仪表 | 大地测量、测距仪器 | 测距仪 | 测距仪,类型:高精度测距仪,测程范围：0.02-100M,误差：±0.3M,倾角精度:±0.1°,倾角范围:±70.0° | 6.0 | 台 | 8608.86 | 2023-08-31 | G00H-500010381-00003 | 买方指定仓库地面交货 | 025大地测量测距仪器-001
5819 | 044002817700020 | 025大地测量测距仪器 | 包1 | 500010381 | 仪器仪表 | 大地测量、测距仪器 | 测距仪 | 测距仪,类型:高精度测距仪,测程范围：0.05-50M,误差：±0.3M,倾角精度:±0.1°,倾角范围:±70.0° | 6.0 | 台 | 8608.86 | 2023-08-31 | G00H-500010381-00003 | 买方指定仓库地面交货 | 025大地测量测距仪器-002
5820 | 044002817700030 | 025大地测量测距仪器 | 包1 | 500010381 | 仪器仪表 | 大地测量、测距仪器 | 测距仪 | 测距仪,类型:高精度测距仪,测程范围：0.05~200M,误差：±0.3M,倾角精度:±0.1°,倾角范围:±70.0° | 6.0 | 台 | 8608.86 | 2023-08-31 | G00H-500010381-00003 | 买方指定仓库地面交货 | 025大地测量测距仪器-003
5821 | 044002817700040 | 025大地测量测距仪器 | 包1 | 500010381 | 仪器仪表 | 大地测量、测距仪器 | 测距仪 | 测距仪,类型:高精度测距仪,测程范围：0.2-80M,误差：±0.3M,倾角精度:±0.1°,倾角范围:±70.0° | 6.0 | 台 | 8608.86 | 2023-08-31 | G00H-500010381-00003 | 买方指定仓库地面交货 | 025大地测量测距仪器-004
5822 | 044002817700050 | 025大地测量测距仪器 | 包1 | 500010381 | 仪器仪表 | 大地测量、测距仪器 | 测距仪 | 测距仪,类型:高精度测距仪,测程范围：3-2000M,误差：±0.3M,倾角精度:±0.1°,倾角范围:±70.0° | 6.0 | 台 | 8608.86 | 2023-08-31 | G00H-500010381-00003 | 买方指定仓库地面交货 | 025大地测量测距仪器-005
5823 | 044002817700060 | 025大地测量测距仪器 | 包1 | 500010381 | 仪器仪表 | 大地测量、测距仪器 | 测距仪 | 测距仪,类型:高精度测距仪,测程范围：3M-2000M,误差：±0.3M,倾角精度:±0.1°,倾角范围:±70.0° | 6.0 | 台 | 8608.86 | 2023-08-31 | G00H-500010381-00003 | 买方指定仓库地面交货 | 025大地测量测距仪器-006
5824 | 044002817700070 | 025大地测量测距仪器 | 包1 | 500010381 | 仪器仪表 | 大地测量、测距仪器 | 测距仪 | 测距仪,类型:高精度测距仪,测程范围：5-1200M,误差：±0.3M,倾角精度:±0.1°,倾角范围:±70.0° | 6.0 | 台 | 8608.86 | 2023-08-31 | G00H-500010381-00003 | 买方指定仓库地面交货 | 025大地测量测距仪器-007
5825 | 044002817700080 | 025大地测量测距仪器 | 包1 | 500010382 | 仪器仪表 | 大地测量、测距仪器 | 测高仪 | 测高仪,150MM传感器高频叠层超声波传感器,(0.5%±2DGT),‘-90°~90°,0-977MM,3-2000M | 6.0 | 台 | 8608.86 | 2023-08-31 | G00H-500010382-00002 | 买方指定仓库地面交货 | 025大地测量测距仪器-008
5826 | 044002817700090 | 025大地测量测距仪器 | 包1 | 500010382 | 仪器仪表 | 大地测量、测距仪器 | 测高仪 | 测高仪,150MM传感器高频叠层超声波传感器,(0.5%±2DGT),‘-90°~90°,0-977MM,高反3-2500M | 6.0 | 台 | 8608.86 | 2023-08-31 | G00H-500010382-00002 | 买方指定仓库地面交货 | 025大地测量测距仪器-009
5827 | 044002817700100 | 025大地测量测距仪器 | 包1 | 500010382 | 仪器仪表 | 大地测量、测距仪器 | 测高仪 | 测高仪,150MM传感器高频叠层超声波传感器,(0.5%±2DGT),‘-90°~90°,300MM、600MM,3-2000M | 6.0 | 台 | 8608.86 | 2023-08-31 | G00H-500010382-00002 | 买方指定仓库地面交货 | 025大地测量测距仪器-010
5828 | 044002817700110 | 025大地测量测距仪器 | 包1 | 500010382 | 仪器仪表 | 大地测量、测距仪器 | 测高仪 | 测高仪,150MM传感器高频叠层超声波传感器,(0.5%±2DGT),‘-90°~90°,300MM、600MM,高反3-2500M | 6.0 | 台 | 8608.86 | 2023-08-31 | G00H-500010382-00002 | 买方指定仓库地面交货 | 025大地测量测距仪器-011
5829 | 044002817700120 | 025大地测量测距仪器 | 包1 | 500010382 | 仪器仪表 | 大地测量、测距仪器 | 测高仪 | 测高仪,150MM传感器高频叠层超声波传感器,(0.5%±2DGT),‘-90°~90°,≧0.5~2000M,3-2000M | 6.0 | 台 | 8608.86 | 2023-08-31 | G00H-500010382-00002 | 买方指定仓库地面交货 | 025大地测量测距仪器-012
5830 | 044002817700130 | 025大地测量测距仪器 | 包1 | 500010382 | 仪器仪表 | 大地测量、测距仪器 | 测高仪 | 测高仪,150MM传感器高频叠层超声波传感器,(0.5%±2DGT),‘-90°~90°,≧0.5~2000M,高反3-2500M | 6.0 | 台 | 8608.86 | 2023-08-31 | G00H-500010382-00002 | 买方指定仓库地面交货 | 025大地测量测距仪器-013
5831 | 044002817700140 | 025大地测量测距仪器 | 包1 | 500010382 | 仪器仪表 | 大地测量、测距仪器 | 测高仪 | 测高仪,150MM传感器高频叠层超声波传感器,5MM,‘-90°~90°,0-977MM,3-2000M | 6.0 | 台 | 8608.86 | 2023-08-31 | G00H-500010382-00002 | 买方指定仓库地面交货 | 025大地测量测距仪器-014
5832 | 044002817700150 | 025大地测量测距仪器 | 包1 | 500010382 | 仪器仪表 | 大地测量、测距仪器 | 测高仪 | 测高仪,150MM传感器高频叠层超声波传感器,5MM,‘-90°~90°,0-977MM,高反3-2500M | 6.0 | 台 | 8608.86 | 2023-08-31 | G00H-500010382-00002 | 买方指定仓库地面交货 | 025大地测量测距仪器-015
5833 | 044002817700160 | 025大地测量测距仪器 | 包1 | 500010382 | 仪器仪表 | 大地测量、测距仪器 | 测高仪 | 测高仪,150MM传感器高频叠层超声波传感器,5MM,‘-90°~90°,300MM、600MM,3-2000M | 6.0 | 台 | 8608.86 | 2023-08-31 | G00H-500010382-00002 | 买方指定仓库地面交货 | 025大地测量测距仪器-016
5834 | 044002817700170 | 025大地测量测距仪器 | 包1 | 500010382 | 仪器仪表 | 大地测量、测距仪器 | 测高仪 | 测高仪,150MM传感器高频叠层超声波传感器,5MM,‘-90°~90°,300MM、600MM,高反3-2500M | 6.0 | 台 | 8608.86 | 2023-08-31 | G00H-500010382-00002 | 买方指定仓库地面交货 | 025大地测量测距仪器-017
5835 | 044002817700180 | 025大地测量测距仪器 | 包1 | 500010382 | 仪器仪表 | 大地测量、测距仪器 | 测高仪 | 测高仪,150MM传感器高频叠层超声波传感器,5MM,‘-90°~90°,≧0.5~2000M,高反3-2500M | 6.0 | 台 | 8608.86 | 2023-08-31 | G00H-500010382-00002 | 买方指定仓库地面交货 | 025大地测量测距仪器-018
5836 | 044002817700190 | 025大地测量测距仪器 | 包1 | 500023261 | 工器具 | 测量工器具 | 卷尺 | 卷尺,皮,20M | 26.0 | 只 | 88.14 | 2023-08-31 | G00H-500023256-00002 | 买方指定仓库地面交货 | 025大地测量测距仪器-019
5837 | 044002817700200 | 025大地测量测距仪器 | 包1 | 500023274 | 工器具 | 测量工器具 | 卷尺 | 卷尺,皮,5M | 4.0 | 只 | 28.25 | 2023-08-31 | G00H-500023256-00002 | 买方指定仓库地面交货 | 025大地测量测距仪器-020
5838 | 044002817700210 | 025大地测量测距仪器 | 包1 | 500010381 | 仪器仪表 | 大地测量、测距仪器 | 测距仪 | 测距仪,最大量程2000M,最大误差≤±0.2M,测量角度范围:±70°,放大倍数≥8倍,工作温度-20—40℃,液晶显示 | 29.0 | 台 | 5112.02 | 2023-08-31 | G00H-500010381-00001 | 买方指定仓库地面交货 | 025大地测量测距仪器-021
5839 | 044002817700220 | 025大地测量测距仪器 | 包1 | 500010382 | 仪器仪表 | 大地测量、测距仪器 | 测高仪 | 测高仪,测距≥200M,测量角度±90°,测高精度：0.2M,放大倍数≥8倍,工作温度-20℃—40℃ | 6.0 | 台 | 8442.23 | 2023-08-31 | G00H-500010382-00001 | 买方指定仓库地面交货 | 025大地测量测距仪器-022
5840 | 044002817700230 | 025大地测量测距仪器 | 包1 | 500023245 | 工器具 | 测量工器具 | 测距杆 | 测距杆,绝缘测量杆,测距范围10M-20M | 6.0 | 根 | 1615.9 | 2023-08-31 | G00H-500023245-00001 | 买方指定仓库地面交货 | 025大地测量测距仪器-023
5841 | 044002817700240 | 025大地测量测距仪器 | 包1 | 500023246 | 工器具 | 测量工器具 | 塔尺 | 塔尺,可伸缩,铝合金,3M | 6.0 | 根 | 101.59 | 2023-08-31 | G00H-500023246-00001 | 买方指定仓库地面交货 | 025大地测量测距仪器-024
5842 | 044002817700250 | 025大地测量测距仪器 | 包1 | 500023246 | 工器具 | 测量工器具 | 塔尺 | 塔尺,可伸缩,铝合金,5M | 6.0 | 根 | 135.49 | 2023-08-31 | G00H-500023246-00001 | 买方指定仓库地面交货 | 025大地测量测距仪器-025
5843 | 044002817700260 | 025大地测量测距仪器 | 包1 | 500023256 | 工器具 | 测量工器具 | 卷尺 | 卷尺,钢,5M | 36.0 | 只 | 10.17 | 2023-08-31 | G00H-500023256-00001 | 买方指定仓库地面交货 | 025大地测量测距仪器-026
5844 | 044002817700270 | 025大地测量测距仪器 | 包1 | 500023269 | 工器具 | 测量工器具 | 卷尺 | 卷尺,钢,10M | 26.0 | 只 | 14.69 | 2023-08-31 | G00H-500023256-00001 | 买方指定仓库地面交货 | 025大地测量测距仪器-027
5845 | 044002817700280 | 025大地测量测距仪器 | 包1 | 500023272 | 工器具 | 测量工器具 | 卷尺 | 卷尺,布,20M | 24.0 | 只 | 21.47 | 2023-08-31 | G00H-500023256-00001 | 买方指定仓库地面交货 | 025大地测量测距仪器-028
5846 | 044002817700290 | 025大地测量测距仪器 | 包1 | 500023277 | 工器具 | 测量工器具 | 钢直尺 | 钢直尺,300MM | 16.0 | 只 | 10.17 | 2023-08-31 | G00H-500023277-00001 | 买方指定仓库地面交货 | 025大地测量测距仪器-029
5847 | 044002817700300 | 025大地测量测距仪器 | 包1 | 500026549 | 工器具 | 测量工器具 | 卷尺 | 卷尺,布,50M | 11.0 | 只 | 120.8 | 2023-08-31 | G00H-500023256-00001 | 买方指定仓库地面交货 | 025大地测量测距仪器-030
5848 | 044002817700310 | 025大地测量测距仪器 | 包1 | 500026550 | 工器具 | 测量工器具 | 钢直尺 | 钢直尺,500MM | 2.0 | 只 | 11.18 | 2023-08-31 | G00H-500023277-00001 | 买方指定仓库地面交货 | 025大地测量测距仪器-031
5849 | 044002817700320 | 025大地测量测距仪器 | 包1 | 500026551 | 工器具 | 测量工器具 | 高度游标卡尺 | 高度游标卡尺,普通,500MM | 4.0 | 只 | 1191.83 | 2023-08-31 | G00H-500026551-00001 | 买方指定仓库地面交货 | 025大地测量测距仪器-032
5850 | 044002817700330 | 025大地测量测距仪器 | 包1 | 500068822 | 工器具 | 测量工器具 | 高度游标卡尺 | 高度游标卡尺,普通,300MM | 20.0 | 只 | 179.67 | 2023-08-31 | G00H-500026551-00001 | 买方指定仓库地面交货 | 025大地测量测距仪器-033
5851 | 044002817700340 | 025大地测量测距仪器 | 包1 | 500092265 | 工器具 | 测量工器具 | 高度游标卡尺 | 高度游标卡尺,带数显表,500MM | 2.0 | 只 | 469.97 | 2023-08-31 | G00H-500026551-00001 | 买方指定仓库地面交货 | 025大地测量测距仪器-034
5852 | 044002817700350 | 025大地测量测距仪器 | 包1 | 500100643 | 工器具 | 测量工器具 | 钢直尺 | 钢直尺,200MM | 5.0 | 只 | 10.17 | 2023-08-31 | G00H-500023277-00001 | 买方指定仓库地面交货 | 025大地测量测距仪器-035
5853 | 044002817800010 | 026电能计量仪器仪表 | 包1 | 500009867 | 仪器仪表 | 电气仪器仪表 | 便携式故障录波器 | 便携式故障录波器,精度等级：一级,接口：RS485,使用范围：85-265V,采样频率：100K/S | 1.0 | 台 | 61035.82 | 2023-08-31 | G00H-500009867-00002 | 买方指定仓库地面交货 | 026电能计量仪器仪表-001
5854 | 044002817800020 | 026电能计量仪器仪表 | 包1 | 500009867 | 仪器仪表 | 电气仪器仪表 | 便携式故障录波器 | 便携式故障录波器,精度等级：一级,接口：RS485,使用范围：85-265V,采样频率：10K/S | 1.0 | 台 | 61035.82 | 2023-08-31 | G00H-500009867-00002 | 买方指定仓库地面交货 | 026电能计量仪器仪表-002
5855 | 044002817800030 | 026电能计量仪器仪表 | 包1 | 500009867 | 仪器仪表 | 电气仪器仪表 | 便携式故障录波器 | 便携式故障录波器,精度等级：一级,接口：RS485,使用范围：85-265V,采样频率：20K/S | 1.0 | 台 | 61035.82 | 2023-08-31 | G00H-500009867-00002 | 买方指定仓库地面交货 | 026电能计量仪器仪表-003
5856 | 044002817800040 | 026电能计量仪器仪表 | 包1 | 500009867 | 仪器仪表 | 电气仪器仪表 | 便携式故障录波器 | 便携式故障录波器,精度等级：一级,接口：RS485,使用范围：85-265V,采样频率：50K/S | 1.0 | 台 | 61035.82 | 2023-08-31 | G00H-500009867-00002 | 买方指定仓库地面交货 | 026电能计量仪器仪表-004
5857 | 044002817800050 | 026电能计量仪器仪表 | 包1 | 500009997 | 仪器仪表 | 电能计量仪器仪表 | 互感器标准设备 | 互感器标准设备,标准电流互感器,0.005级,1．0级 | 1.0 | 台 | 36160 | 2023-08-31 | G00H-500009997-00002 | 买方指定仓库地面交货 | 026电能计量仪器仪表-005
5858 | 044002817800060 | 026电能计量仪器仪表 | 包1 | 500009999 | 仪器仪表 | 电能计量仪器仪表 | 互感器标准设备 | 互感器标准设备,互感器校验仪,2级,1．0级 | 1.0 | 台 | 36160 | 2023-08-31 | G00H-500009997-00002 | 买方指定仓库地面交货 | 026电能计量仪器仪表-006
5859 | 044002817800070 | 026电能计量仪器仪表 | 包1 | 500010002 | 仪器仪表 | 电能计量仪器仪表 | 互感器标准设备 | 互感器标准设备,标准电压互感器,0.02级,1．0级 | 1.0 | 台 | 36160 | 2023-08-31 | G00H-500009997-00002 | 买方指定仓库地面交货 | 026电能计量仪器仪表-007
5860 | 044002817800080 | 026电能计量仪器仪表 | 包1 | 500010008 | 仪器仪表 | 电能计量仪器仪表 | 互感器标准设备 | 互感器标准设备,电流负载箱,2级,1．0级 | 1.0 | 台 | 36160 | 2023-08-31 | G00H-500009997-00002 | 买方指定仓库地面交货 | 026电能计量仪器仪表-008
5861 | 044002817800090 | 026电能计量仪器仪表 | 包1 | 500010009 | 仪器仪表 | 电能计量仪器仪表 | 互感器标准设备 | 互感器标准设备,电压负载箱,2级,1．0级 | 1.0 | 台 | 36160 | 2023-08-31 | G00H-500009997-00002 | 买方指定仓库地面交货 | 026电能计量仪器仪表-009
5862 | 044002817800100 | 026电能计量仪器仪表 | 包1 | 500010010 | 仪器仪表 | 电能计量仪器仪表 | 互感器标准设备 | 互感器标准设备,电流电压负载箱,2级,1．0级 | 1.0 | 台 | 36160 | 2023-08-31 | G00H-500009997-00002 | 买方指定仓库地面交货 | 026电能计量仪器仪表-010
5863 | 044002817800110 | 026电能计量仪器仪表 | 包1 | 500010011 | 仪器仪表 | 电能计量仪器仪表 | 互感器标准设备 | 互感器标准设备,互感器标准装置,0.2级,1．0级 | 1.0 | 台 | 36160 | 2023-08-31 | G00H-500009997-00002 | 买方指定仓库地面交货 | 026电能计量仪器仪表-011
5864 | 044002817800120 | 026电能计量仪器仪表 | 包1 | 500010014 | 仪器仪表 | 电能计量仪器仪表 | 互感器标准设备 | 互感器标准设备,标准电压互感器,2级,1．0级 | 1.0 | 台 | 36160 | 2023-08-31 | G00H-500009997-00002 | 买方指定仓库地面交货 | 026电能计量仪器仪表-012
5865 | 044002817800130 | 026电能计量仪器仪表 | 包1 | 500010018 | 仪器仪表 | 电能计量仪器仪表 | 互感器标准设备 | 互感器标准设备,标准电流互感器,0.2级,1．0级 | 1.0 | 台 | 36160 | 2023-08-31 | G00H-500009997-00002 | 买方指定仓库地面交货 | 026电能计量仪器仪表-013
5866 | 044002817800140 | 026电能计量仪器仪表 | 包1 | 500010020 | 仪器仪表 | 电能计量仪器仪表 | 互感器标准设备 | 互感器标准设备,标准电流互感器,2级,1．0级 | 1.0 | 台 | 36160 | 2023-08-31 | G00H-500009997-00002 | 买方指定仓库地面交货 | 026电能计量仪器仪表-014
5867 | 044002817800150 | 026电能计量仪器仪表 | 包1 | 500010021 | 仪器仪表 | 电能计量仪器仪表 | 互感器标准设备 | 互感器标准设备,标准电流互感器,3级,1．0级 | 1.0 | 台 | 36160 | 2023-08-31 | G00H-500009997-00002 | 买方指定仓库地面交货 | 026电能计量仪器仪表-015
5868 | 044002817800160 | 026电能计量仪器仪表 | 包1 | 500010022 | 仪器仪表 | 电能计量仪器仪表 | 互感器标准设备 | 互感器标准设备,互感器校验仪,0.01级,1．0级 | 1.0 | 台 | 36160 | 2023-08-31 | G00H-500009997-00002 | 买方指定仓库地面交货 | 026电能计量仪器仪表-016
5869 | 044002817800170 | 026电能计量仪器仪表 | 包1 | 500010024 | 仪器仪表 | 电能计量仪器仪表 | 互感器标准设备 | 互感器标准设备,互感器校验仪,0.05级,1．0级 | 1.0 | 台 | 36160 | 2023-08-31 | G00H-500009997-00002 | 买方指定仓库地面交货 | 026电能计量仪器仪表-017
5870 | 044002817800180 | 026电能计量仪器仪表 | 包1 | 500010026 | 仪器仪表 | 电能计量仪器仪表 | 互感器标准设备 | 互感器标准设备,互感器校验仪,1级,1．0级 | 1.0 | 台 | 36160 | 2023-08-31 | G00H-500009997-00002 | 买方指定仓库地面交货 | 026电能计量仪器仪表-018
5871 | 044002817800190 | 026电能计量仪器仪表 | 包1 | 500010028 | 仪器仪表 | 电能计量仪器仪表 | 互感器标准设备 | 互感器标准设备,电流负载箱,0.01级,1．0级 | 1.0 | 台 | 36160 | 2023-08-31 | G00H-500009997-00002 | 买方指定仓库地面交货 | 026电能计量仪器仪表-019
5872 | 044002817800200 | 026电能计量仪器仪表 | 包1 | 500010031 | 仪器仪表 | 电能计量仪器仪表 | 互感器标准设备 | 互感器标准设备,电流负载箱,0.2级,1．0级 | 1.0 | 台 | 36160 | 2023-08-31 | G00H-500009997-00002 | 买方指定仓库地面交货 | 026电能计量仪器仪表-020
5873 | 044002817800210 | 026电能计量仪器仪表 | 包1 | 500010032 | 仪器仪表 | 电能计量仪器仪表 | 互感器标准设备 | 互感器标准设备,电流负载箱,1级,1．0级 | 1.0 | 台 | 36160 | 2023-08-31 | G00H-500009997-00002 | 买方指定仓库地面交货 | 026电能计量仪器仪表-021
5874 | 044002817800220 | 026电能计量仪器仪表 | 包1 | 500010033 | 仪器仪表 | 电能计量仪器仪表 | 互感器标准设备 | 互感器标准设备,电流负载箱,3级,1．0级 | 1.0 | 台 | 36160 | 2023-08-31 | G00H-500009997-00002 | 买方指定仓库地面交货 | 026电能计量仪器仪表-022
5875 | 044002817800230 | 026电能计量仪器仪表 | 包1 | 500010034 | 仪器仪表 | 电能计量仪器仪表 | 互感器标准设备 | 互感器标准设备,电压负载箱,0.01级,1．0级 | 1.0 | 台 | 36160 | 2023-08-31 | G00H-500009997-00002 | 买方指定仓库地面交货 | 026电能计量仪器仪表-023
5876 | 044002817800240 | 026电能计量仪器仪表 | 包1 | 500010035 | 仪器仪表 | 电能计量仪器仪表 | 互感器标准设备 | 互感器标准设备,电压负载箱,0.02级,1．0级 | 1.0 | 台 | 36160 | 2023-08-31 | G00H-500009997-00002 | 买方指定仓库地面交货 | 026电能计量仪器仪表-024
5877 | 044002817800250 | 026电能计量仪器仪表 | 包1 | 500010037 | 仪器仪表 | 电能计量仪器仪表 | 互感器标准设备 | 互感器标准设备,电压负载箱,0.2级,1．0级 | 1.0 | 台 | 36160 | 2023-08-31 | G00H-500009997-00002 | 买方指定仓库地面交货 | 026电能计量仪器仪表-025
5878 | 044002817800260 | 026电能计量仪器仪表 | 包1 | 500010038 | 仪器仪表 | 电能计量仪器仪表 | 互感器标准设备 | 互感器标准设备,电压负载箱,1级,1．0级 | 1.0 | 台 | 36160 | 2023-08-31 | G00H-500009997-00002 | 买方指定仓库地面交货 | 026电能计量仪器仪表-026
5879 | 044002817800270 | 026电能计量仪器仪表 | 包1 | 500010039 | 仪器仪表 | 电能计量仪器仪表 | 互感器标准设备 | 互感器标准设备,电压负载箱,3级,1．0级 | 1.0 | 台 | 36160 | 2023-08-31 | G00H-500009997-00002 | 买方指定仓库地面交货 | 026电能计量仪器仪表-027
5880 | 044002817800280 | 026电能计量仪器仪表 | 包1 | 500010040 | 仪器仪表 | 电能计量仪器仪表 | 互感器标准设备 | 互感器标准设备,电流电压负载箱,0.01级,1．0级 | 1.0 | 台 | 36160 | 2023-08-31 | G00H-500009997-00002 | 买方指定仓库地面交货 | 026电能计量仪器仪表-028
5881 | 044002817800290 | 026电能计量仪器仪表 | 包1 | 500010042 | 仪器仪表 | 电能计量仪器仪表 | 互感器标准设备 | 互感器标准设备,电流电压负载箱,0.05级,1．0级 | 1.0 | 台 | 36160 | 2023-08-31 | G00H-500009997-00002 | 买方指定仓库地面交货 | 026电能计量仪器仪表-029
5882 | 044002817800300 | 026电能计量仪器仪表 | 包1 | 500010044 | 仪器仪表 | 电能计量仪器仪表 | 互感器标准设备 | 互感器标准设备,电流电压负载箱,1级,1．0级 | 1.0 | 台 | 36160 | 2023-08-31 | G00H-500009997-00002 | 买方指定仓库地面交货 | 026电能计量仪器仪表-030
5883 | 044002817800310 | 026电能计量仪器仪表 | 包1 | 500010048 | 仪器仪表 | 电能计量仪器仪表 | 互感器标准设备 | 互感器标准设备,负载箱检定装置,0.01级,1．0级 | 1.0 | 台 | 36160 | 2023-08-31 | G00H-500009997-00002 | 买方指定仓库地面交货 | 026电能计量仪器仪表-031
5884 | 044002817800320 | 026电能计量仪器仪表 | 包1 | 500010049 | 仪器仪表 | 电能计量仪器仪表 | 互感器标准设备 | 互感器标准设备,负载箱检定装置,0.02级,1．0级 | 1.0 | 台 | 36160 | 2023-08-31 | G00H-500009997-00002 | 买方指定仓库地面交货 | 026电能计量仪器仪表-032
5885 | 044002817800330 | 026电能计量仪器仪表 | 包1 | 500010051 | 仪器仪表 | 电能计量仪器仪表 | 互感器标准设备 | 互感器标准设备,负载箱检定装置,0.2级,1．0级 | 1.0 | 台 | 36160 | 2023-08-31 | G00H-500009997-00002 | 买方指定仓库地面交货 | 026电能计量仪器仪表-033
5886 | 044002817800340 | 026电能计量仪器仪表 | 包1 | 500010052 | 仪器仪表 | 电能计量仪器仪表 | 互感器标准设备 | 互感器标准设备,负载箱检定装置,1级,1．0级 | 1.0 | 台 | 36160 | 2023-08-31 | G00H-500009997-00002 | 买方指定仓库地面交货 | 026电能计量仪器仪表-034
5887 | 044002817800350 | 026电能计量仪器仪表 | 包1 | 500010053 | 仪器仪表 | 电能计量仪器仪表 | 互感器标准设备 | 互感器标准设备,负载箱检定装置,2级,测1．0级 | 1.0 | 台 | 36160 | 2023-08-31 | G00H-500009997-00002 | 买方指定仓库地面交货 | 026电能计量仪器仪表-035
5888 | 044002817800360 | 026电能计量仪器仪表 | 包1 | 500010054 | 仪器仪表 | 电能计量仪器仪表 | 互感器标准设备 | 互感器标准设备,负载箱检定装置,3级,1．0级 | 1.0 | 台 | 36160 | 2023-08-31 | G00H-500009997-00002 | 买方指定仓库地面交货 | 026电能计量仪器仪表-036
5889 | 044002817800370 | 026电能计量仪器仪表 | 包1 | 500010056 | 仪器仪表 | 电能计量仪器仪表 | 互感器标准设备 | 互感器标准设备,互感器标准装置,0.005级,1．0级 | 1.0 | 台 | 36160 | 2023-08-31 | G00H-500009997-00002 | 买方指定仓库地面交货 | 026电能计量仪器仪表-037
5890 | 044002817800380 | 026电能计量仪器仪表 | 包1 | 500010058 | 仪器仪表 | 电能计量仪器仪表 | 互感器标准设备 | 互感器标准设备,互感器标准装置,0.02级,1．0级 | 1.0 | 台 | 36160 | 2023-08-31 | G00H-500009997-00002 | 买方指定仓库地面交货 | 026电能计量仪器仪表-038
5891 | 044002817800390 | 026电能计量仪器仪表 | 包1 | 500010062 | 仪器仪表 | 电能计量仪器仪表 | 互感器标准设备 | 互感器标准设备,互感器标准装置,3级,1．0级 | 1.0 | 台 | 36160 | 2023-08-31 | G00H-500009997-00002 | 买方指定仓库地面交货 | 026电能计量仪器仪表-039
5892 | 044002817800400 | 026电能计量仪器仪表 | 包1 | 500010064 | 仪器仪表 | 电能计量仪器仪表 | 互感器标准设备 | 互感器标准设备,互感器校验仪检定装置,0.002级,1．0级 | 1.0 | 台 | 36160 | 2023-08-31 | G00H-500009997-00002 | 买方指定仓库地面交货 | 026电能计量仪器仪表-040
5893 | 044002817800410 | 026电能计量仪器仪表 | 包1 | 500010065 | 仪器仪表 | 电能计量仪器仪表 | 互感器标准设备 | 互感器标准设备,互感器校验仪检定装置,0.005级,1．0级 | 1.0 | 台 | 36160 | 2023-08-31 | G00H-500009997-00002 | 买方指定仓库地面交货 | 026电能计量仪器仪表-041
5894 | 044002817800420 | 026电能计量仪器仪表 | 包1 | 500010067 | 仪器仪表 | 电能计量仪器仪表 | 互感器标准设备 | 互感器标准设备,互感器校验仪检定装置,0.02级,1．0级 | 1.0 | 台 | 36160 | 2023-08-31 | G00H-500009997-00002 | 买方指定仓库地面交货 | 026电能计量仪器仪表-042
5895 | 044002817800430 | 026电能计量仪器仪表 | 包1 | 500010068 | 仪器仪表 | 电能计量仪器仪表 | 互感器标准设备 | 互感器标准设备,互感器校验仪检定装置,0.05级,1．0级 | 1.0 | 台 | 36160 | 2023-08-31 | G00H-500009997-00002 | 买方指定仓库地面交货 | 026电能计量仪器仪表-043
5896 | 044002817800440 | 026电能计量仪器仪表 | 包1 | 500010069 | 仪器仪表 | 电能计量仪器仪表 | 互感器标准设备 | 互感器标准设备,互感器校验仪检定装置,1级,1．0级 | 1.0 | 台 | 36160 | 2023-08-31 | G00H-500009997-00002 | 买方指定仓库地面交货 | 026电能计量仪器仪表-044
5897 | 044002817800450 | 026电能计量仪器仪表 | 包1 | 500010073 | 仪器仪表 | 电能计量仪器仪表 | 互感器标准设备 | 互感器标准设备,互感器现场测试设备,0.005级,1．0级 | 1.0 | 台 | 36160 | 2023-08-31 | G00H-500009997-00002 | 买方指定仓库地面交货 | 026电能计量仪器仪表-045
5898 | 044002817800460 | 026电能计量仪器仪表 | 包1 | 500010074 | 仪器仪表 | 电能计量仪器仪表 | 互感器标准设备 | 互感器标准设备,互感器现场测试设备,0.01级,1．0级 | 1.0 | 台 | 36160 | 2023-08-31 | G00H-500009997-00002 | 买方指定仓库地面交货 | 026电能计量仪器仪表-046
5899 | 044002817800470 | 026电能计量仪器仪表 | 包1 | 500010075 | 仪器仪表 | 电能计量仪器仪表 | 互感器标准设备 | 互感器标准设备,互感器现场测试设备,0.02级,1．0级 | 1.0 | 台 | 36160 | 2023-08-31 | G00H-500009997-00002 | 买方指定仓库地面交货 | 026电能计量仪器仪表-047
5900 | 044002817800480 | 026电能计量仪器仪表 | 包1 | 500010079 | 仪器仪表 | 电能计量仪器仪表 | 互感器标准设备 | 互感器标准设备,互感器现场测试设备,2级,1．0级 | 1.0 | 台 | 36160 | 2023-08-31 | G00H-500009997-00002 | 买方指定仓库地面交货 | 026电能计量仪器仪表-048
5901 | 044002817800490 | 026电能计量仪器仪表 | 包1 | 500010080 | 仪器仪表 | 电能计量仪器仪表 | 互感器标准设备 | 互感器标准设备,互感器现场测试设备,3级,1．0级 | 1.0 | 台 | 36160 | 2023-08-31 | G00H-500009997-00002 | 买方指定仓库地面交货 | 026电能计量仪器仪表-049
5902 | 044002817800500 | 026电能计量仪器仪表 | 包1 | 500057143 | 仪器仪表 | 电能计量仪器仪表 | 互感器标准设备 | 互感器标准设备,标准电流互感器,0.02S级,1．0级 | 1.0 | 台 | 36160 | 2023-08-31 | G00H-500009997-00002 | 买方指定仓库地面交货 | 026电能计量仪器仪表-050
5903 | 044002817800510 | 026电能计量仪器仪表 | 包1 | 500066505 | 仪器仪表 | 电气标准器及检测装置 | 接地电阻测试仪检验装置 | 接地电阻测试仪检验装置,钳形表,测量范围0.01Ω-30.00Ω。 | 1.0 | 套 | 16385 | 2023-08-31 | G00H-500066505-00002 | 买方指定仓库地面交货 | 026电能计量仪器仪表-051
5904 | 044002817800520 | 026电能计量仪器仪表 | 包1 | 500066505 | 仪器仪表 | 电气标准器及检测装置 | 接地电阻测试仪检验装置 | 接地电阻测试仪检验装置,钳形表,测量范围30.1Ω-300Ω。 | 1.0 | 套 | 16385 | 2023-08-31 | G00H-500066505-00002 | 买方指定仓库地面交货 | 026电能计量仪器仪表-052
5905 | 044002817800530 | 026电能计量仪器仪表 | 包1 | 500066505 | 仪器仪表 | 电气标准器及检测装置 | 接地电阻测试仪检验装置 | 接地电阻测试仪检验装置,钳形表,测量范围301Ω-3000Ω。 | 1.0 | 套 | 16385 | 2023-08-31 | G00H-500066505-00002 | 买方指定仓库地面交货 | 026电能计量仪器仪表-053
5906 | 044002817800540 | 026电能计量仪器仪表 | 包1 | 500109955 | 仪器仪表 | 电能计量仪器仪表 | 互感器标准设备 | 互感器标准设备,互感器标准装置,0.05S级,1．0级 | 1.0 | 台 | 36160 | 2023-08-31 | G00H-500009997-00002 | 买方指定仓库地面交货 | 026电能计量仪器仪表-054
5907 | 044002817800550 | 026电能计量仪器仪表 | 包1 | 500122371 | 仪器仪表 | 电能计量仪器仪表 | 互感器标准设备 | 互感器标准设备,标准电流互感器,0.3级,测量精度：1．0级 | 1.0 | 台 | 36160 | 2023-08-31 | G00H-500009997-00002 | 买方指定仓库地面交货 | 026电能计量仪器仪表-055
5908 | 044002817800560 | 026电能计量仪器仪表 | 包1 | 500009756 | 仪器仪表 | 电气标准器及检测装置 | 标准电流表 | 标准电流表,交流,0.2,KP2-A-A6-A 100A,双向 | 10.0 | 只 | 2260 | 2023-08-31 | G00H-500009756-00001 | 买方指定仓库地面交货 | 026电能计量仪器仪表-056
5909 | 044002817800570 | 026电能计量仪器仪表 | 包1 | 500009759 | 仪器仪表 | 电气标准器及检测装置 | 标准电流表 | 标准电流表,交流,0.05,45C8-1500A/4-20mA,双向 | 10.0 | 只 | 2260 | 2023-08-31 | G00H-500009756-00001 | 买方指定仓库地面交货 | 026电能计量仪器仪表-057
5910 | 044002817800580 | 026电能计量仪器仪表 | 包1 | 500009760 | 仪器仪表 | 电气标准器及检测装置 | 标准电流表 | 标准电流表,直流,0.1,51C5-A-150A/75mV_96X96,双向 | 10.0 | 只 | 2260 | 2023-08-31 | G00H-500009756-00001 | 买方指定仓库地面交货 | 026电能计量仪器仪表-058
5911 | 044002817800590 | 026电能计量仪器仪表 | 包1 | 500009764 | 仪器仪表 | 电气标准器及检测装置 | 标准电压表 | 标准电压表,交流,0.05,51C5-V-300VDC_96X96 | 10.0 | 只 | 2260 | 2023-08-31 | G00H-500009764-00001 | 买方指定仓库地面交货 | 026电能计量仪器仪表-059
5912 | 044002817800600 | 026电能计量仪器仪表 | 包1 | 500009767 | 仪器仪表 | 电气标准器及检测装置 | 标准电压表 | 标准电压表,直流,0.01,KP2-D-VB | 10.0 | 只 | 2260 | 2023-08-31 | G00H-500009764-00001 | 买方指定仓库地面交货 | 026电能计量仪器仪表-060
5913 | 044002817800610 | 026电能计量仪器仪表 | 包1 | 500009768 | 仪器仪表 | 电气标准器及检测装置 | 标准电压表 | 标准电压表,直流,0.02,KP2-A-V8-A | 10.0 | 只 | 2260 | 2023-08-31 | G00H-500009764-00001 | 买方指定仓库地面交货 | 026电能计量仪器仪表-061
5914 | 044002817800620 | 026电能计量仪器仪表 | 包1 | 500009774 | 仪器仪表 | 电气标准器及检测装置 | 标准电压表 | 标准电压表,交直流,0.05,KP2-D-VB | 10.0 | 只 | 2260 | 2023-08-31 | G00H-500009764-00001 | 买方指定仓库地面交货 | 026电能计量仪器仪表-062
5915 | 044002817800630 | 026电能计量仪器仪表 | 包1 | 500009780 | 仪器仪表 | 电气标准器及检测装置 | 标准电阻表 | 标准电阻表,0.01,手摇发电机式,二次线绝缘测试 | 1.0 | 只 | 565 | 2023-08-31 | G00H-500009780-00001 | 买方指定仓库地面交货 | 026电能计量仪器仪表-063
5916 | 044002817800640 | 026电能计量仪器仪表 | 包1 | 500009780 | 仪器仪表 | 电气标准器及检测装置 | 标准电阻表 | 标准电阻表,0.01,手摇发电机式,电缆 | 1.0 | 只 | 565 | 2023-08-31 | G00H-500009780-00001 | 买方指定仓库地面交货 | 026电能计量仪器仪表-064
5917 | 044002817800650 | 026电能计量仪器仪表 | 包1 | 500009781 | 仪器仪表 | 电气标准器及检测装置 | 标准电阻表 | 标准电阻表,0.02,手摇发电机式,二次线绝缘测试 | 1.0 | 只 | 565 | 2023-08-31 | G00H-500009780-00001 | 买方指定仓库地面交货 | 026电能计量仪器仪表-065
5918 | 044002817800660 | 026电能计量仪器仪表 | 包1 | 500009781 | 仪器仪表 | 电气标准器及检测装置 | 标准电阻表 | 标准电阻表,0.02,手摇发电机式,测量范围：电缆 | 1.0 | 只 | 565 | 2023-08-31 | G00H-500009780-00001 | 买方指定仓库地面交货 | 026电能计量仪器仪表-066
5919 | 044002817800670 | 026电能计量仪器仪表 | 包1 | 500009809 | 仪器仪表 | 电气标准器及检测装置 | 直流试验电源 | 直流试验电源,2.2kW,0-300V可调,15A | 1.0 | 台 | 20340 | 2023-08-31 | G00H-500009809-00001 | 买方指定仓库地面交货 | 026电能计量仪器仪表-067
5920 | 044002817800680 | 026电能计量仪器仪表 | 包1 | 500009809 | 仪器仪表 | 电气标准器及检测装置 | 直流试验电源 | 直流试验电源,2.2kW,0-300V可调,20A | 1.0 | 台 | 20340 | 2023-08-31 | G00H-500009809-00001 | 买方指定仓库地面交货 | 026电能计量仪器仪表-068
5921 | 044002817800690 | 026电能计量仪器仪表 | 包1 | 500010082 | 仪器仪表 | 电能计量仪器仪表 | 互感器二次回路检测设备 | 互感器二次回路检测设备,二次负荷测试仪,单相AC220V,50-60HZ | 1.0 | 台 | 11300 | 2023-08-31 | G00H-500010082-00001 | 买方指定仓库地面交货 | 026电能计量仪器仪表-069
5922 | 044002817800700 | 026电能计量仪器仪表 | 包1 | 500064647 | 仪器仪表 | 电气标准器及检测装置 | 综合自动化系统校验仪 | 综合自动化系统校验仪,SOE,手动,GPS卫星,RS485,220V | 1.0 | 台 | 169500 | 2023-08-31 | G00H-500064647-00001 | 买方指定仓库地面交货 | 026电能计量仪器仪表-070
5923 | 044002817800710 | 026电能计量仪器仪表 | 包1 | 500064647 | 仪器仪表 | 电气标准器及检测装置 | 综合自动化系统校验仪 | 综合自动化系统校验仪,遥信,全自动,GPS卫星授时,TTL,57.7V | 1.0 | 台 | 169500 | 2023-08-31 | G00H-500064647-00001 | 买方指定仓库地面交货 | 026电能计量仪器仪表-071
5924 | 044002817800720 | 026电能计量仪器仪表 | 包1 | 500064647 | 仪器仪表 | 电气标准器及检测装置 | 综合自动化系统校验仪 | 综合自动化系统校验仪,遥控,半自动, 北斗卫星授时,RS232,100V | 1.0 | 台 | 169500 | 2023-08-31 | G00H-500064647-00001 | 买方指定仓库地面交货 | 026电能计量仪器仪表-072
5925 | 044002817800730 | 026电能计量仪器仪表 | 包1 | 500064647 | 仪器仪表 | 电气标准器及检测装置 | 综合自动化系统校验仪 | 综合自动化系统校验仪,雪崩,手动,北斗卫星自动选择授时,RS485,380V | 1.0 | 台 | 169500 | 2023-08-31 | G00H-500064647-00001 | 买方指定仓库地面交货 | 026电能计量仪器仪表-073
5926 | 044002817800740 | 026电能计量仪器仪表 | 包1 | 500074963 | 仪器仪表 | 电气标准器及检测装置 | 直流绝缘监测装置校验仪 | 直流绝缘监测装置校验仪,0-300V,110V | 1.0 | 台 | 67800 | 2023-08-31 | G00H-500074963-00001 | 买方指定仓库地面交货 | 026电能计量仪器仪表-074
5927 | 044002817800750 | 026电能计量仪器仪表 | 包1 | 500074963 | 仪器仪表 | 电气标准器及检测装置 | 直流绝缘监测装置校验仪 | 直流绝缘监测装置校验仪,0-300V,220V | 1.0 | 台 | 67800 | 2023-08-31 | G00H-500074963-00001 | 买方指定仓库地面交货 | 026电能计量仪器仪表-075
5928 | 044002817800760 | 026电能计量仪器仪表 | 包1 | 500074963 | 仪器仪表 | 电气标准器及检测装置 | 直流绝缘监测装置校验仪 | 直流绝缘监测装置校验仪,0-300V,24V | 1.0 | 台 | 67800 | 2023-08-31 | G00H-500074963-00001 | 买方指定仓库地面交货 | 026电能计量仪器仪表-076
5929 | 044002817800770 | 026电能计量仪器仪表 | 包1 | 500074963 | 仪器仪表 | 电气标准器及检测装置 | 直流绝缘监测装置校验仪 | 直流绝缘监测装置校验仪,0-300V,48V | 1.0 | 台 | 67800 | 2023-08-31 | G00H-500074963-00001 | 买方指定仓库地面交货 | 026电能计量仪器仪表-077
5930 | 044002817800780 | 026电能计量仪器仪表 | 包1 | 500090498 | 仪器仪表 | 电气标准器及检测装置 | 标准电流表 | 标准电流表,交流,0.02,45C8-V/2000V/4-20mA,双向 | 1.0 | 只 | 2260 | 2023-08-31 | G00H-500009756-00001 | 买方指定仓库地面交货 | 026电能计量仪器仪表-078
5931 | 044002817800790 | 026电能计量仪器仪表 | 包1 | 500101576 | 仪器仪表 | 电气标准器及检测装置 | 标准电流表 | 标准电流表,直流,0.5,KA2S-D-V3-NNA 1500,双向 | 1.0 | 只 | 2260 | 2023-08-31 | G00H-500009756-00001 | 买方指定仓库地面交货 | 026电能计量仪器仪表-079
5932 | 044002817800800 | 026电能计量仪器仪表 | 包1 | 500122369 | 仪器仪表 | 电气标准器及检测装置 | 标准电流表 | 标准电流表,直流,0.03,45C8-1000A/4-20mA,双向 | 1.0 | 只 | 2260 | 2023-08-31 | G00H-500009756-00001 | 买方指定仓库地面交货 | 026电能计量仪器仪表-080
5933 | 044002817800810 | 026电能计量仪器仪表 | 包1 | 500135574 | 仪器仪表 | 电能计量仪器仪表 | 合并单元测试仪 | 合并单元测试仪,2-10M,0-120V,0-35A,220V | 1.0 | 台 | 56500 | 2023-08-31 | G00H-500135574-00001 | 买方指定仓库地面交货 | 026电能计量仪器仪表-081
5934 | 044002817800820 | 026电能计量仪器仪表 | 包1 | 500010083 | 仪器仪表 | 电能计量仪器仪表 | 互感器二次回路检测设备 | 互感器二次回路检测设备,二次压降及二次负荷测试仪，AC220V±10%，30～480V | 1.0 | 台 | 135600 | 2023-08-31 | G00H-500010083-00001 | 买方指定仓库地面交货 | 026电能计量仪器仪表-082
5935 | 044002817800830 | 026电能计量仪器仪表 | 包1 | 500010095 | 仪器仪表 | 电能计量仪器仪表 | 电子式互感器校验设备 | 电子式互感器校验设备，2级，5～240V，50mA～6A | 3.0 | 台 | 45200 | 2023-08-31 | G00H-500010095-00001 | 买方指定仓库地面交货 | 026电能计量仪器仪表-083
5936 | 044002817800840 | 026电能计量仪器仪表 | 包1 | 500057143 | 仪器仪表 | 电能计量仪器仪表 | 互感器标准设备 | 互感器标准设备,标准电流互感器,0.02S级，（5～5000）/(5、1) | 1.0 | 台 | 33900 | 2023-08-31 | G00H-500057143-00001 | 买方指定仓库地面交货 | 026电能计量仪器仪表-084
5937 | 044002817800850 | 026电能计量仪器仪表 | 包1 | 500010018 | 仪器仪表 | 电能计量仪器仪表 | 互感器标准设备 | 互感器标准设备,标准电流互感器,0.2级 | 1.0 | 台 | 109045 | 2023-08-31 | G00H-500010018-00001 | 买方指定仓库地面交货 | 026电能计量仪器仪表-085
5938 | 044002899200010 | 027电气仪器仪表 | 包1 | 500009845 | 仪器仪表 | 电气仪器仪表 | 直流电阻测试仪 | 直流电阻测试仪,0.2%,0.1UΩ,AC220V±10%,0.0-999MΩ。 | 1.0 | 台 | 42714 | 2023-08-31 | G00H-500009845-00002 | 买方指定仓库地面交货 | 027电气仪器仪表-001
5939 | 044002899200020 | 027电气仪器仪表 | 包1 | 500009845 | 仪器仪表 | 电气仪器仪表 | 直流电阻测试仪 | 直流电阻测试仪,测试电压：30-600V,电阻量程：0.0-1.99GΩ。 | 1.0 | 台 | 42714 | 2023-08-31 | G00H-500009845-00002 | 买方指定仓库地面交货 | 027电气仪器仪表-002
5940 | 044002899200030 | 027电气仪器仪表 | 包1 | 500009845 | 仪器仪表 | 电气仪器仪表 | 直流电阻测试仪 | 直流电阻测试仪,测试电压：30-600V,电阻量程：0.0-1000GΩ。 | 1.0 | 台 | 42714 | 2023-08-31 | G00H-500009845-00002 | 买方指定仓库地面交货 | 027电气仪器仪表-003
5941 | 044002899200040 | 027电气仪器仪表 | 包1 | 500009845 | 仪器仪表 | 电气仪器仪表 | 直流电阻测试仪 | 直流电阻测试仪,测试电压：30-600V,电阻量程：0.0-99.9GΩ。 | 1.0 | 台 | 42714 | 2023-08-31 | G00H-500009845-00002 | 买方指定仓库地面交货 | 027电气仪器仪表-004
5942 | 044002899200050 | 027电气仪器仪表 | 包1 | 500009845 | 仪器仪表 | 电气仪器仪表 | 直流电阻测试仪 | 直流电阻测试仪,测试电压：30-600V,电阻量程：0.0-999MΩ。 | 1.0 | 台 | 42714 | 2023-08-31 | G00H-500009845-00002 | 买方指定仓库地面交货 | 027电气仪器仪表-005
5943 | 044002899200060 | 027电气仪器仪表 | 包1 | 500009845 | 仪器仪表 | 电气仪器仪表 | 直流电阻测试仪 | 直流电阻测试仪,测试电压：AC220V±10%,电阻量程：0.0-1.99GΩ。 | 1.0 | 台 | 42714 | 2023-08-31 | G00H-500009845-00002 | 买方指定仓库地面交货 | 027电气仪器仪表-006
5944 | 044002899200070 | 027电气仪器仪表 | 包1 | 500009845 | 仪器仪表 | 电气仪器仪表 | 直流电阻测试仪 | 直流电阻测试仪,测试电压：AC220V±10%,电阻量程：0.0-1000GΩ。 | 1.0 | 台 | 42714 | 2023-08-31 | G00H-500009845-00002 | 买方指定仓库地面交货 | 027电气仪器仪表-007
5945 | 044002899200080 | 027电气仪器仪表 | 包1 | 500009845 | 仪器仪表 | 电气仪器仪表 | 直流电阻测试仪 | 直流电阻测试仪,测试电压：AC220V±10%,电阻量程：0.0-99.9GΩ。 | 1.0 | 台 | 42714 | 2023-08-31 | G00H-500009845-00002 | 买方指定仓库地面交货 | 027电气仪器仪表-008
5946 | 044002899200090 | 027电气仪器仪表 | 包1 | 500009845 | 仪器仪表 | 电气仪器仪表 | 直流电阻测试仪 | 直流电阻箱,电阻调整范围：0-1111.1111110 GΩ,准确度：0.2～10％,额定电压：10KV | 1.0 | 台 | 42714 | 2023-08-31 | G00H-500009827-00002 | 买方指定仓库地面交货 | 027电气仪器仪表-009
5947 | 044002899200100 | 027电气仪器仪表 | 包1 | 500009845 | 仪器仪表 | 电气仪器仪表 | 直流电阻测试仪 | 直流电阻箱,电阻调整范围：0-1111.1111110 GΩ,准确度：0.2～10％,额定电压：2.5KV | 1.0 | 台 | 42714 | 2023-08-31 | G00H-500009827-00002 | 买方指定仓库地面交货 | 027电气仪器仪表-010
5948 | 044002899200110 | 027电气仪器仪表 | 包1 | 500009845 | 仪器仪表 | 电气仪器仪表 | 直流电阻测试仪 | 直流电阻箱,电阻调整范围：0-1111.1111110 GΩ,准确度：0.2～2％,额定电压：10KV | 1.0 | 台 | 42714 | 2023-08-31 | G00H-500009827-00002 | 买方指定仓库地面交货 | 027电气仪器仪表-011
5949 | 044002899200120 | 027电气仪器仪表 | 包1 | 500009845 | 仪器仪表 | 电气仪器仪表 | 直流电阻测试仪 | 直流电阻箱,电阻调整范围：0-1111.1111110 GΩ,准确度：0.2～2％,额定电压：2.5KV | 1.0 | 台 | 42714 | 2023-08-31 | G00H-500009827-00002 | 买方指定仓库地面交货 | 027电气仪器仪表-012
5950 | 044002899200130 | 027电气仪器仪表 | 包1 | 500009845 | 仪器仪表 | 电气仪器仪表 | 直流电阻测试仪 | 直流电阻箱,电阻调整范围：0-21.1111110 GΩ GΩ,准确度：0.2～10％,额定电压：2.5KV | 1.0 | 台 | 42714 | 2023-08-31 | G00H-500009827-00002 | 买方指定仓库地面交货 | 027电气仪器仪表-013
5951 | 044002899200140 | 027电气仪器仪表 | 包1 | 500009845 | 仪器仪表 | 电气仪器仪表 | 直流电阻测试仪 | 直流电阻箱,电阻调整范围：0-21.1111110 GΩ,准确度：0.2～10％,额定电压：10KV | 1.0 | 台 | 42714 | 2023-08-31 | G00H-500009827-00002 | 买方指定仓库地面交货 | 027电气仪器仪表-014
5952 | 044002899200150 | 027电气仪器仪表 | 包1 | 500009845 | 仪器仪表 | 电气仪器仪表 | 直流电阻测试仪 | 直流电阻箱,电阻调整范围：0-21.1111110 GΩ,准确度：0.2～2％,额定电压：10KV | 1.0 | 台 | 42714 | 2023-08-31 | G00H-500009827-00002 | 买方指定仓库地面交货 | 027电气仪器仪表-015
5953 | 044002899200160 | 027电气仪器仪表 | 包1 | 500009845 | 仪器仪表 | 电气仪器仪表 | 直流电阻测试仪 | 直流电阻箱,电阻调整范围：0-21.1111110 GΩ,准确度：0.2～2％,额定电压：2.5KV | 1.0 | 台 | 42714 | 2023-08-31 | G00H-500009827-00002 | 买方指定仓库地面交货 | 027电气仪器仪表-016
5954 | 044002899200170 | 027电气仪器仪表 | 包1 | 500009847 | 仪器仪表 | 电气仪器仪表 | 相位伏安表 | 相位伏安表,3路电压, AC 0.00V～600V,0-2KW/0-12KWAR/0-12KVA | 1.0 | 台 | 8044.47 | 2023-08-31 | G00H-500009847-00003 | 买方指定仓库地面交货 | 027电气仪器仪表-017
5955 | 044002899200180 | 027电气仪器仪表 | 包1 | 500009847 | 仪器仪表 | 电气仪器仪表 | 相位伏安表 | 相位伏安表,3路电流输入, AC 0.0MA～20.0A,0-2KW/0-12KWAR/0-12KVA | 1.0 | 台 | 8044.47 | 2023-08-31 | G00H-500009847-00003 | 买方指定仓库地面交货 | 027电气仪器仪表-018
5956 | 044002899200190 | 027电气仪器仪表 | 包1 | 500009864 | 仪器仪表 | 电气仪器仪表 | 蓄电池内阻测试仪 | 蓄电池内阻测试仪,电压量程：0-15V,电阻精度：0.001MΩ,测量范围：1UΩ~200Ω。 | 3.0 | 只 | 20340 | 2023-08-31 | G00H-500009864-00002 | 买方指定仓库地面交货 | 027电气仪器仪表-019
5957 | 044002899200200 | 027电气仪器仪表 | 包1 | 500009864 | 仪器仪表 | 电气仪器仪表 | 蓄电池内阻测试仪 | 蓄电池内阻测试仪,电压量程：0-15V,电阻精度：1ΜΩ,测量范围：1UΩ~200Ω。 | 3.0 | 只 | 20340 | 2023-08-31 | G00H-500009864-00002 | 买方指定仓库地面交货 | 027电气仪器仪表-020
5958 | 044002899200210 | 027电气仪器仪表 | 包1 | 500009864 | 仪器仪表 | 电气仪器仪表 | 蓄电池内阻测试仪 | 蓄电池内阻测试仪,电压量程：0-25V,电阻精度：0.001MΩ,测量范围：1UΩ~200Ω。 | 3.0 | 只 | 20340 | 2023-08-31 | G00H-500009864-00002 | 买方指定仓库地面交货 | 027电气仪器仪表-021
5959 | 044002899200220 | 027电气仪器仪表 | 包1 | 500009864 | 仪器仪表 | 电气仪器仪表 | 蓄电池内阻测试仪 | 蓄电池内阻测试仪,电压量程：0-25V,电阻精度：1ΜΩ,测量范围：1UΩ~200Ω。 | 3.0 | 只 | 20340 | 2023-08-31 | G00H-500009864-00002 | 买方指定仓库地面交货 | 027电气仪器仪表-022
5960 | 044002899200230 | 027电气仪器仪表 | 包1 | 500009865 | 仪器仪表 | 电气仪器仪表 | 蓄电池活化仪 | 蓄电池活化仪,供电电源：AC220V±15%, 分辨率：0.01A,稳流/压精度：0.25% | 1.0 | 只 | 26555 | 2023-08-31 | G00H-500009865-00002 | 买方指定仓库地面交货 | 027电气仪器仪表-023
5961 | 044002899200240 | 027电气仪器仪表 | 包1 | 500009865 | 仪器仪表 | 电气仪器仪表 | 蓄电池活化仪 | 蓄电池活化仪,供电电源：AC220V±15%, 分辨率：1A,稳流/压精度：0.25% | 1.0 | 只 | 26555 | 2023-08-31 | G00H-500009865-00002 | 买方指定仓库地面交货 | 027电气仪器仪表-024
5962 | 044002899200250 | 027电气仪器仪表 | 包1 | 500009865 | 仪器仪表 | 电气仪器仪表 | 蓄电池活化仪 | 蓄电池活化仪,供电电源：AC220±10%, 分辨率：0.01A,稳流/压精度：0.25% | 1.0 | 只 | 26555 | 2023-08-31 | G00H-500009865-00002 | 买方指定仓库地面交货 | 027电气仪器仪表-025
5963 | 044002899200260 | 027电气仪器仪表 | 包1 | 500009865 | 仪器仪表 | 电气仪器仪表 | 蓄电池活化仪 | 蓄电池活化仪,供电电源：AC220±10%, 分辨率：1A,稳流/压精度：0.25% | 1.0 | 只 | 26555 | 2023-08-31 | G00H-500009865-00002 | 买方指定仓库地面交货 | 027电气仪器仪表-026
5964 | 044002899200270 | 027电气仪器仪表 | 包1 | 500131936 | 仪器仪表 | 电气仪器仪表 | 工频验电信号发生器 | 工频验电信号发生器，0.4KV | 16.0 | 台 | 226 | 2023-08-31 | G00H-500131931-00001 | 买方指定仓库地面交货 | 027电气仪器仪表-027
5965 | 044002899200280 | 027电气仪器仪表 | 包1 | 500131936 | 仪器仪表 | 电气仪器仪表 | 工频验电信号发生器 | 工频验电信号发生器，10KV | 16.0 | 台 | 226 | 2023-08-31 | G00H-500131931-00001 | 买方指定仓库地面交货 | 027电气仪器仪表-028
5966 | 044002899200290 | 027电气仪器仪表 | 包1 | 500131936 | 仪器仪表 | 电气仪器仪表 | 工频验电信号发生器 | 工频验电信号发生器，35KV | 16.0 | 台 | 248.6 | 2023-08-31 | G00H-500131931-00001 | 买方指定仓库地面交货 | 027电气仪器仪表-029
5967 | 044002899200300 | 027电气仪器仪表 | 包1 | 500131936 | 仪器仪表 | 电气仪器仪表 | 工频验电信号发生器 | 工频验电信号发生器，110KV | 16.0 | 台 | 565 | 2023-08-31 | G00H-500131931-00001 | 买方指定仓库地面交货 | 027电气仪器仪表-030
5968 | 044002899200310 | 027电气仪器仪表 | 包1 | 500009833 | 仪器仪表 | 电气仪器仪表 | CT伏安特性测试仪 | CT伏安特性测试仪,220V,5-5000A/1A,CT5%和10%误差曲线校核 | 1.0 | 台 | 12995 | 2023-08-31 | G00H-500009833-00001 | 买方指定仓库地面交货 | 027电气仪器仪表-031
5969 | 044002899200320 | 027电气仪器仪表 | 包1 | 500009833 | 仪器仪表 | 电气仪器仪表 | CT伏安特性测试仪 | CT伏安特性测试仪,380V,5-25000A/5A,CT伏安特性测试 | 1.0 | 台 | 12995 | 2023-08-31 | G00H-500009833-00001 | 买方指定仓库地面交货 | 027电气仪器仪表-032
5970 | 044002899200330 | 027电气仪器仪表 | 包1 | 500009833 | 仪器仪表 | 电气仪器仪表 | CT伏安特性测试仪 | CT伏安特性测试仪,380V,5-25000A/5A,CT极性测试 | 1.0 | 台 | 12995 | 2023-08-31 | G00H-500009833-00001 | 买方指定仓库地面交货 | 027电气仪器仪表-033
5971 | 044002899200340 | 027电气仪器仪表 | 包1 | 500009833 | 仪器仪表 | 电气仪器仪表 | CT伏安特性测试仪 | CT伏安特性测试仪,220V,5-5000A/1A,CT变比测试 | 1.0 | 台 | 12995 | 2023-08-31 | G00H-500009833-00001 | 买方指定仓库地面交货 | 027电气仪器仪表-034
5972 | 044002899200350 | 027电气仪器仪表 | 包1 | 500009837 | 仪器仪表 | 电气仪器仪表 | 电压表 | 电压表,交流,0.02,指针式,300V,IDVM05S | 1.0 | 台 | 2260 | 2023-08-31 | G00H-500009837-00001 | 买方指定仓库地面交货 | 027电气仪器仪表-035
5973 | 044002899200360 | 027电气仪器仪表 | 包1 | 500009837 | 仪器仪表 | 电气仪器仪表 | 电压表 | 电压表,直流,0.01,数字式,250V,TVA1-A | 1.0 | 台 | 1356 | 2023-08-31 | G00H-500009837-00001 | 买方指定仓库地面交货 | 027电气仪器仪表-036
5974 | 044002899200370 | 027电气仪器仪表 | 包1 | 500009837 | 仪器仪表 | 电气仪器仪表 | 电压表 | 电压表,直流,0.01,数字式,500V,KP2-A-V8-A | 1.0 | 台 | 2260 | 2023-08-31 | G00H-500009837-00001 | 买方指定仓库地面交货 | 027电气仪器仪表-037
5975 | 044002899200380 | 027电气仪器仪表 | 包1 | 500009837 | 仪器仪表 | 电气仪器仪表 | 电压表 | 电压表,直流,0.05,数字式,450V,51C5-V-300VDC_96X96 | 1.0 | 台 | 2260 | 2023-08-31 | G00H-500009837-00001 | 买方指定仓库地面交货 | 027电气仪器仪表-038
5976 | 044002899200390 | 027电气仪器仪表 | 包1 | 500009849 | 仪器仪表 | 电气仪器仪表 | 变送器 | 变送器,电流,0.5级 | 1.0 | 套 | 1130 | 2023-08-31 | G00H-500009849-00001 | 买方指定仓库地面交货 | 027电气仪器仪表-039
5977 | 044002899200400 | 027电气仪器仪表 | 包1 | 500009850 | 仪器仪表 | 电气仪器仪表 | 变送器 | 变送器,电压,0.5级 | 1.0 | 套 | 1130 | 2023-08-31 | G00H-500009849-00001 | 买方指定仓库地面交货 | 027电气仪器仪表-040
5978 | 044002899200410 | 027电气仪器仪表 | 包1 | 500009851 | 仪器仪表 | 电气仪器仪表 | 变送器 | 变送器,有功功率,0.5级 | 1.0 | 套 | 1130 | 2023-08-31 | G00H-500009849-00001 | 买方指定仓库地面交货 | 027电气仪器仪表-041
5979 | 044002899200420 | 027电气仪器仪表 | 包1 | 500009863 | 仪器仪表 | 电气仪器仪表 | 智能放电负载仪 | 智能放电负载仪,智能放电仪,0-380V,0-150A | 1.0 | 只 | 62150 | 2023-08-31 | G00H-500009863-00002 | 买方指定仓库地面交货 | 027电气仪器仪表-042
5980 | 044002899200430 | 027电气仪器仪表 | 包1 | 500009863 | 仪器仪表 | 电气仪器仪表 | 智能放电负载仪 | 智能放电负载仪,直流放电仪,0-380V,0-150A | 1.0 | 只 | 28250 | 2023-08-31 | G00H-500009863-00002 | 买方指定仓库地面交货 | 027电气仪器仪表-043
5981 | 044002899200440 | 027电气仪器仪表 | 包1 | 500009863 | 仪器仪表 | 电气仪器仪表 | 智能放电负载仪 | 智能放电负载仪,蓄电池放电负载仪,0-380V,0-150A | 1.0 | 只 | 62150 | 2023-08-31 | G00H-500009863-00002 | 买方指定仓库地面交货 | 027电气仪器仪表-044
5982 | 044002899200450 | 027电气仪器仪表 | 包1 | 500009871 | 仪器仪表 | 电气仪器仪表 | 低周测试仪 | 低周测试仪,电压、电流、频率、功率时间,低压、低频测试 | 1.0 | 台 | 33900 | 2023-08-31 | G00H-500009871-00001 | 买方指定仓库地面交货 | 027电气仪器仪表-045
5983 | 044002899200460 | 027电气仪器仪表 | 包1 | 500064646 | 仪器仪表 | 电气仪器仪表 | 断路器模拟装置 | 断路器模拟装置,DC48V-220V | 1.0 | 套 | 33900 | 2023-08-31 | G00H-500064646-00001 | 买方指定仓库地面交货 | 027电气仪器仪表-046
5984 | 044002899200470 | 027电气仪器仪表 | 包1 | 500071524 | 仪器仪表 | 电气仪器仪表 | 变送器 | 变送器,有无功功率,0.5级 | 1.0 | 套 | 1130 | 2023-08-31 | G00H-500009849-00001 | 买方指定仓库地面交货 | 027电气仪器仪表-047
5985 | 044002899200480 | 027电气仪器仪表 | 包1 | 500073005 | 仪器仪表 | 电气仪器仪表 | 变送器 | 变送器,气体,0.5级 | 1.0 | 套 | 1130 | 2023-08-31 | G00H-500009849-00001 | 买方指定仓库地面交货 | 027电气仪器仪表-048
5986 | 044002899200490 | 027电气仪器仪表 | 包1 | 500083783 | 仪器仪表 | 电气仪器仪表 | 变送器 | 变送器,液位,0.5级 | 1.0 | 套 | 1130 | 2023-08-31 | G00H-500009849-00001 | 买方指定仓库地面交货 | 027电气仪器仪表-049
5987 | 044002899200500 | 027电气仪器仪表 | 包1 | 500140890 | 仪器仪表 | 电气仪器仪表 | 继电保护测试仪 | 继电保护测试仪,四相模拟式,三相,6,0.1MS | 1.0 | 台 | 33900 | 2023-08-31 | G00H-500140890-00001 | 买方指定仓库地面交货 | 027电气仪器仪表-050
5988 | 044002899200510 | 027电气仪器仪表 | 包1 | 500138871 | 仪器仪表 | 电气仪器仪表 | 变电站监控信息自动验收仪 | 变电站监控信息自动验收仪,分辨率优于20MS,10MS-300S, | 1.0 | 台 | 135600 | 2023-08-31 | G00H-500138871-00001 | 买方指定仓库地面交货 | 027电气仪器仪表-051
5989 | 044002899200520 | 027电气仪器仪表 | 包1 | 500140890 | 仪器仪表 | 电气仪器仪表 | 继电保护测试仪 | 继电保护测试仪,模拟式,四相,6,0.2MS | 1.0 | 台 | 33900 | 2023-08-31 | G00H-500140890-00001 | 买方指定仓库地面交货 | 027电气仪器仪表-052
5990 | 044002899200530 | 027电气仪器仪表 | 包1 | 500009840 | 仪器仪表 | 电气仪器仪表 | 电流表 | 电流表,直流,0.8A | 1.0 | 台 | 800.04 | 2023-08-31 | G00H-500009840-00002 | 买方指定仓库地面交货 | 027电气仪器仪表-053
5991 | 044002899200540 | 027电气仪器仪表 | 包1 | 500009840 | 仪器仪表 | 电气仪器仪表 | 电流表 | 电流表,直流,10A | 1.0 | 台 | 800.04 | 2023-08-31 | G00H-500009840-00002 | 买方指定仓库地面交货 | 027电气仪器仪表-054
5992 | 044002899200550 | 027电气仪器仪表 | 包1 | 500009840 | 仪器仪表 | 电气仪器仪表 | 电流表 | 电流表,直流,1A | 1.0 | 台 | 800.04 | 2023-08-31 | G00H-500009840-00002 | 买方指定仓库地面交货 | 027电气仪器仪表-055
5993 | 044002899200560 | 027电气仪器仪表 | 包1 | 500009840 | 仪器仪表 | 电气仪器仪表 | 电流表 | 电流表,直流,2.5A | 1.0 | 台 | 800.04 | 2023-08-31 | G00H-500009840-00002 | 买方指定仓库地面交货 | 027电气仪器仪表-056
5994 | 044002899200570 | 027电气仪器仪表 | 包1 | 500009840 | 仪器仪表 | 电气仪器仪表 | 电流表 | 电流表,直流,2A | 1.0 | 台 | 800.04 | 2023-08-31 | G00H-500009840-00002 | 买方指定仓库地面交货 | 027电气仪器仪表-057
5995 | 044002899200580 | 027电气仪器仪表 | 包1 | 500009840 | 仪器仪表 | 电气仪器仪表 | 电流表 | 电流表,直流,5A | 1.0 | 台 | 800.04 | 2023-08-31 | G00H-500009840-00002 | 买方指定仓库地面交货 | 027电气仪器仪表-058
5996 | 044002899200590 | 027电气仪器仪表 | 包1 | 500009841 | 仪器仪表 | 电气仪器仪表 | 电流表 | 电流表,交流,0.8A | 1.0 | 台 | 800.04 | 2023-08-31 | G00H-500009840-00002 | 买方指定仓库地面交货 | 027电气仪器仪表-059
5997 | 044002899200600 | 027电气仪器仪表 | 包1 | 500009841 | 仪器仪表 | 电气仪器仪表 | 电流表 | 电流表,交流,10A | 1.0 | 台 | 800.04 | 2023-08-31 | G00H-500009840-00002 | 买方指定仓库地面交货 | 027电气仪器仪表-060
5998 | 044002899200610 | 027电气仪器仪表 | 包1 | 500009841 | 仪器仪表 | 电气仪器仪表 | 电流表 | 电流表,交流,1A | 1.0 | 台 | 800.04 | 2023-08-31 | G00H-500009840-00002 | 买方指定仓库地面交货 | 027电气仪器仪表-061
5999 | 044002899200620 | 027电气仪器仪表 | 包1 | 500009841 | 仪器仪表 | 电气仪器仪表 | 电流表 | 电流表,交流,2.5A | 1.0 | 台 | 800.04 | 2023-08-31 | G00H-500009840-00002 | 买方指定仓库地面交货 | 027电气仪器仪表-062
6000 | 044002899200630 | 027电气仪器仪表 | 包1 | 500009841 | 仪器仪表 | 电气仪器仪表 | 电流表 | 电流表,交流,20A | 1.0 | 台 | 800.04 | 2023-08-31 | G00H-500009840-00002 | 买方指定仓库地面交货 | 027电气仪器仪表-063
6001 | 044002899200640 | 027电气仪器仪表 | 包1 | 500009841 | 仪器仪表 | 电气仪器仪表 | 电流表 | 电流表,交流,2A | 1.0 | 台 | 800.04 | 2023-08-31 | G00H-500009840-00002 | 买方指定仓库地面交货 | 027电气仪器仪表-064
6002 | 044002899200650 | 027电气仪器仪表 | 包1 | 500009841 | 仪器仪表 | 电气仪器仪表 | 电流表 | 电流表,交流,5 | 1.0 | 台 | 800.04 | 2023-08-31 | G00H-500009840-00002 | 买方指定仓库地面交货 | 027电气仪器仪表-065
6003 | 044002899200660 | 027电气仪器仪表 | 包1 | 500010425 | 仪器仪表 | 密度、浓度测量仪器仪表 | SF6气体密度继电器 | SF6气体密度继电器,通用厂家 | 10.0 | 只 | 2847.6 | 2023-08-31 | G00H-500010425-00002 | 买方指定仓库地面交货 | 027电气仪器仪表-066
6004 | 044002896800010 | 028高压试验仪器 | 包1 | 500009902 | 仪器仪表 | 高压试验仪器 | 变压器变比测试仪 | 变压器变比测试仪,10V交流供电,AC220±10%,（-10-50℃）,0.9～5000,变比精度：0.1%。 | 1.0 | 台 | 16385 | 2023-08-31 | G00H-500009902-00003 | 买方指定仓库地面交货 | 028高压试验仪器-001
6005 | 044002896800020 | 028高压试验仪器 | 包1 | 500009902 | 仪器仪表 | 高压试验仪器 | 变压器变比测试仪 | 变压器变比测试仪,10V交流供电,AC220±10%,（-10-50℃）,0.9～5000,变比精度：0.2%。 | 1.0 | 台 | 16385 | 2023-08-31 | G00H-500009902-00003 | 买方指定仓库地面交货 | 028高压试验仪器-002
6006 | 044002896800030 | 028高压试验仪器 | 包1 | 500009902 | 仪器仪表 | 高压试验仪器 | 变压器变比测试仪 | 变压器变比测试仪,10V交流供电,AC220±10%,（-10-50℃）,0.9～5000,变比精度：0.3%。 | 1.0 | 台 | 16385 | 2023-08-31 | G00H-500009902-00003 | 买方指定仓库地面交货 | 028高压试验仪器-003
6007 | 044002896800040 | 028高压试验仪器 | 包1 | 500009902 | 仪器仪表 | 高压试验仪器 | 变压器变比测试仪 | 变压器变比测试仪,10V交流供电,AC220±10%,（-10-50℃）,0.9～500,变比精度：0.1%。 | 1.0 | 台 | 16385 | 2023-08-31 | G00H-500009902-00003 | 买方指定仓库地面交货 | 028高压试验仪器-004
6008 | 044002896800050 | 028高压试验仪器 | 包1 | 500009902 | 仪器仪表 | 高压试验仪器 | 变压器变比测试仪 | 变压器变比测试仪,10V交流供电,AC220±10%,（-10-50℃）,0.9～500,变比精度：0.2%。 | 1.0 | 台 | 16385 | 2023-08-31 | G00H-500009902-00003 | 买方指定仓库地面交货 | 028高压试验仪器-005
6009 | 044002896800060 | 028高压试验仪器 | 包1 | 500009902 | 仪器仪表 | 高压试验仪器 | 变压器变比测试仪 | 变压器变比测试仪,10V交流供电,AC220±10%,（-10-50℃）,0.9～500,变比精度：0.3%。 | 1.0 | 台 | 16385 | 2023-08-31 | G00H-500009902-00003 | 买方指定仓库地面交货 | 028高压试验仪器-006
6010 | 044002896800070 | 028高压试验仪器 | 包1 | 500009902 | 仪器仪表 | 高压试验仪器 | 变压器变比测试仪 | 变压器变比测试仪,160V交流供电,AC220±10%,（-10-50℃）,0.9～10000,变比精度：0.1%。 | 1.0 | 台 | 16385 | 2023-08-31 | G00H-500009902-00003 | 买方指定仓库地面交货 | 028高压试验仪器-007
6011 | 044002896800080 | 028高压试验仪器 | 包1 | 500009902 | 仪器仪表 | 高压试验仪器 | 变压器变比测试仪 | 变压器变比测试仪,160V交流供电,AC220±10%,（-10-50℃）,0.9～10000,变比精度：0.2%。 | 1.0 | 台 | 16385 | 2023-08-31 | G00H-500009902-00003 | 买方指定仓库地面交货 | 028高压试验仪器-008
6012 | 044002896800090 | 028高压试验仪器 | 包1 | 500009902 | 仪器仪表 | 高压试验仪器 | 变压器变比测试仪 | 变压器变比测试仪,160V交流供电,AC220±10%,（-10-50℃）,0.9～10000,变比精度：0.3%。 | 1.0 | 台 | 16385 | 2023-08-31 | G00H-500009902-00003 | 买方指定仓库地面交货 | 028高压试验仪器-009
6013 | 044002896800100 | 028高压试验仪器 | 包1 | 500009902 | 仪器仪表 | 高压试验仪器 | 变压器变比测试仪 | 变压器变比测试仪,160V交流供电,AC220±10%,（-10-50℃）,0.9～5000,变比精度：0.1%。 | 1.0 | 台 | 16385 | 2023-08-31 | G00H-500009902-00003 | 买方指定仓库地面交货 | 028高压试验仪器-010
6014 | 044002896800110 | 028高压试验仪器 | 包1 | 500009902 | 仪器仪表 | 高压试验仪器 | 变压器变比测试仪 | 变压器变比测试仪,160V交流供电,AC220±10%,（-10-50℃）,0.9～5000,变比精度：0.2%。 | 1.0 | 台 | 16385 | 2023-08-31 | G00H-500009902-00003 | 买方指定仓库地面交货 | 028高压试验仪器-011
6015 | 044002896800120 | 028高压试验仪器 | 包1 | 500009902 | 仪器仪表 | 高压试验仪器 | 变压器变比测试仪 | 变压器变比测试仪,160V交流供电,AC220±10%,（-10-50℃）,0.9～5000,变比精度：0.3%。 | 1.0 | 台 | 16385 | 2023-08-31 | G00H-500009902-00003 | 买方指定仓库地面交货 | 028高压试验仪器-012
6016 | 044002896800130 | 028高压试验仪器 | 包1 | 500009902 | 仪器仪表 | 高压试验仪器 | 变压器变比测试仪 | 变压器变比测试仪,160V交流供电,AC220±10%,（-10-50℃）,0.9～500,变比精度：0.1%。 | 1.0 | 台 | 16385 | 2023-08-31 | G00H-500009902-00003 | 买方指定仓库地面交货 | 028高压试验仪器-013
6017 | 044002896800140 | 028高压试验仪器 | 包1 | 500009902 | 仪器仪表 | 高压试验仪器 | 变压器变比测试仪 | 变压器变比测试仪,160V交流供电,AC220±10%,（-10-50℃）,0.9～500,变比精度：0.2%。 | 1.0 | 台 | 16385 | 2023-08-31 | G00H-500009902-00003 | 买方指定仓库地面交货 | 028高压试验仪器-014
6018 | 044002896800150 | 028高压试验仪器 | 包1 | 500009902 | 仪器仪表 | 高压试验仪器 | 变压器变比测试仪 | 变压器变比测试仪,160V交流供电,AC220±10%,（-10-50℃）,0.9～500,变比精度：0.3%。 | 1.0 | 台 | 16385 | 2023-08-31 | G00H-500009902-00003 | 买方指定仓库地面交货 | 028高压试验仪器-015
6019 | 044002896800160 | 028高压试验仪器 | 包1 | 500009902 | 仪器仪表 | 高压试验仪器 | 变压器变比测试仪 | 变压器变比测试仪,自动直流供电,AC220±10%,（-10-50℃）,0.9～5000,变比精度：0.1%。 | 1.0 | 台 | 16385 | 2023-08-31 | G00H-500009902-00003 | 买方指定仓库地面交货 | 028高压试验仪器-016
6020 | 044002896800170 | 028高压试验仪器 | 包1 | 500009902 | 仪器仪表 | 高压试验仪器 | 变压器变比测试仪 | 变压器变比测试仪,自动直流供电,AC220±10%,（-10-50℃）,0.9～5000,变比精度：0.2%。 | 1.0 | 台 | 16385 | 2023-08-31 | G00H-500009902-00003 | 买方指定仓库地面交货 | 028高压试验仪器-017
6021 | 044002896800180 | 028高压试验仪器 | 包1 | 500009902 | 仪器仪表 | 高压试验仪器 | 变压器变比测试仪 | 变压器变比测试仪,自动直流供电,AC220±10%,（-10-50℃）,0.9～5000,变比精度：0.3%。 | 1.0 | 台 | 16385 | 2023-08-31 | G00H-500009902-00003 | 买方指定仓库地面交货 | 028高压试验仪器-018
6022 | 044002896800190 | 028高压试验仪器 | 包1 | 500009902 | 仪器仪表 | 高压试验仪器 | 变压器变比测试仪 | 变压器变比测试仪,自动直流供电,AC220±10%,（-10-50℃）,0.9～500,变比精度：0.1%。 | 1.0 | 台 | 16385 | 2023-08-31 | G00H-500009902-00003 | 买方指定仓库地面交货 | 028高压试验仪器-019
6023 | 044002896800200 | 028高压试验仪器 | 包1 | 500009902 | 仪器仪表 | 高压试验仪器 | 变压器变比测试仪 | 变压器变比测试仪,自动直流供电,AC220±10%,（-10-50℃）,0.9～500,变比精度：0.2%。 | 1.0 | 台 | 16385 | 2023-08-31 | G00H-500009902-00003 | 买方指定仓库地面交货 | 028高压试验仪器-020
6024 | 044002896800210 | 028高压试验仪器 | 包1 | 500009902 | 仪器仪表 | 高压试验仪器 | 变压器变比测试仪 | 变压器变比测试仪,自动直流供电,AC220±10%,（-10-50℃）,0.9～500,变比精度：0.3%。 | 1.0 | 台 | 16385 | 2023-08-31 | G00H-500009902-00003 | 买方指定仓库地面交货 | 028高压试验仪器-021
6025 | 044002896800220 | 028高压试验仪器 | 包1 | 500009903 | 仪器仪表 | 高压试验仪器 | 回路电阻测试仪 | 回路电阻测试仪,0～14.99MΩ,0.1ΜΩ | 2.0 | 台 | 16735.05 | 2023-08-31 | G00H-500009903-00002 | 买方指定仓库地面交货 | 028高压试验仪器-022
6026 | 044002896800230 | 028高压试验仪器 | 包1 | 500009903 | 仪器仪表 | 高压试验仪器 | 回路电阻测试仪 | 回路电阻测试仪,100A: 0～29.99MΩ,0.01ΜΩ（最高） | 2.0 | 台 | 16735.05 | 2023-08-31 | G00H-500009903-00002 | 买方指定仓库地面交货 | 028高压试验仪器-023
6027 | 044002896800240 | 028高压试验仪器 | 包1 | 500009903 | 仪器仪表 | 高压试验仪器 | 回路电阻测试仪 | 回路电阻测试仪,1～1999ΜΩ,1ΜΩ | 2.0 | 台 | 16735.05 | 2023-08-31 | G00H-500009903-00002 | 买方指定仓库地面交货 | 028高压试验仪器-024
6028 | 044002896800250 | 028高压试验仪器 | 包1 | 500009903 | 仪器仪表 | 高压试验仪器 | 回路电阻测试仪 | 手持式回路电阻测试仪,0～14.99MΩ,0.1ΜΩ | 2.0 | 台 | 29350.65 | 2023-08-31 | G00H-500009903-00002 | 买方指定仓库地面交货 | 028高压试验仪器-025
6029 | 044002896800260 | 028高压试验仪器 | 包1 | 500009903 | 仪器仪表 | 高压试验仪器 | 回路电阻测试仪 | 手持式回路电阻测试仪,100A: 0～29.99MΩ,0.01ΜΩ（最高） | 2.0 | 台 | 29350.65 | 2023-08-31 | G00H-500009903-00002 | 买方指定仓库地面交货 | 028高压试验仪器-026
6030 | 044002896800270 | 028高压试验仪器 | 包1 | 500009903 | 仪器仪表 | 高压试验仪器 | 回路电阻测试仪 | 手持式回路电阻测试仪,1～1999ΜΩ,1ΜΩ | 2.0 | 台 | 29350.65 | 2023-08-31 | G00H-500009903-00002 | 买方指定仓库地面交货 | 028高压试验仪器-027
6031 | 044002896800280 | 028高压试验仪器 | 包1 | 500009908 | 仪器仪表 | 高压试验仪器 | 绝缘电阻表 | 绝缘电阻表,便携易带交直流两用电源的数字式兆欧表（能自动放电,抗干扰能力强）,输出电压：1000V,测量范围：0.00Ω~299.9Ω。 | 6.0 | 只 | 8136 | 2023-08-31 | G00H-500009908-00002 | 买方指定仓库地面交货 | 028高压试验仪器-028
6032 | 044002896800290 | 028高压试验仪器 | 包1 | 500009908 | 仪器仪表 | 高压试验仪器 | 绝缘电阻表 | 绝缘电阻表,便携易带交直流两用电源的数字式兆欧表（能自动放电,抗干扰能力强）,输出电压：1000V,测量范围：3.00KΩ~30.00KΩ。 | 6.0 | 只 | 8136 | 2023-08-31 | G00H-500009908-00002 | 买方指定仓库地面交货 | 028高压试验仪器-029
6033 | 044002896800300 | 028高压试验仪器 | 包1 | 500009908 | 仪器仪表 | 高压试验仪器 | 绝缘电阻表 | 绝缘电阻表,便携易带交直流两用电源的数字式兆欧表（能自动放电,抗干扰能力强）,输出电压：1000V,测量范围：300Ω~2999Ω。 | 6.0 | 只 | 8136 | 2023-08-31 | G00H-500009908-00002 | 买方指定仓库地面交货 | 028高压试验仪器-030
6034 | 044002896800310 | 028高压试验仪器 | 包1 | 500009908 | 仪器仪表 | 高压试验仪器 | 绝缘电阻表 | 绝缘电阻表,便携易带交直流两用电源的数字式兆欧表（能自动放电,抗干扰能力强）,输出电压：2000V,测量范围：0.00Ω~299.9Ω。 | 6.0 | 只 | 8136 | 2023-08-31 | G00H-500009908-00002 | 买方指定仓库地面交货 | 028高压试验仪器-031
6035 | 044002896800320 | 028高压试验仪器 | 包1 | 500009908 | 仪器仪表 | 高压试验仪器 | 绝缘电阻表 | 绝缘电阻表,便携易带交直流两用电源的数字式兆欧表（能自动放电,抗干扰能力强）,输出电压：2000V,测量范围：3.00KΩ~30.00KΩ。 | 6.0 | 只 | 8136 | 2023-08-31 | G00H-500009908-00002 | 买方指定仓库地面交货 | 028高压试验仪器-032
6036 | 044002896800330 | 028高压试验仪器 | 包1 | 500009908 | 仪器仪表 | 高压试验仪器 | 绝缘电阻表 | 绝缘电阻表,便携易带交直流两用电源的数字式兆欧表（能自动放电,抗干扰能力强）,输出电压：2000V,测量范围：300Ω~2999Ω。 | 6.0 | 只 | 8136 | 2023-08-31 | G00H-500009908-00002 | 买方指定仓库地面交货 | 028高压试验仪器-033
6037 | 044002896800340 | 028高压试验仪器 | 包1 | 500009908 | 仪器仪表 | 高压试验仪器 | 绝缘电阻表 | 绝缘电阻表,便携易带交直流两用电源的数字式兆欧表（能自动放电,抗干扰能力强）,输出电压：2500V,测量范围：0.00Ω~299.9Ω。 | 6.0 | 只 | 8136 | 2023-08-31 | G00H-500009908-00002 | 买方指定仓库地面交货 | 028高压试验仪器-034
6038 | 044002896800350 | 028高压试验仪器 | 包1 | 500009908 | 仪器仪表 | 高压试验仪器 | 绝缘电阻表 | 绝缘电阻表,便携易带交直流两用电源的数字式兆欧表（能自动放电,抗干扰能力强）,输出电压：2500V,测量范围：3.00KΩ~30.00KΩ。 | 6.0 | 只 | 8136 | 2023-08-31 | G00H-500009908-00002 | 买方指定仓库地面交货 | 028高压试验仪器-035
6039 | 044002896800360 | 028高压试验仪器 | 包1 | 500009908 | 仪器仪表 | 高压试验仪器 | 绝缘电阻表 | 绝缘电阻表,便携易带交直流两用电源的数字式兆欧表（能自动放电,抗干扰能力强）,输出电压：2500V,测量范围：300Ω~2999Ω。 | 6.0 | 只 | 8136 | 2023-08-31 | G00H-500009908-00002 | 买方指定仓库地面交货 | 028高压试验仪器-036
6040 | 044002896800370 | 028高压试验仪器 | 包1 | 500009908 | 仪器仪表 | 高压试验仪器 | 绝缘电阻表 | 绝缘电阻表,便携易带交直流两用电源的数字式兆欧表（能自动放电,抗干扰能力强）,输出电压：500V,测量范围：0.00Ω~299.9Ω。 | 6.0 | 只 | 8136 | 2023-08-31 | G00H-500009908-00002 | 买方指定仓库地面交货 | 028高压试验仪器-037
6041 | 044002896800380 | 028高压试验仪器 | 包1 | 500009908 | 仪器仪表 | 高压试验仪器 | 绝缘电阻表 | 绝缘电阻表,便携易带交直流两用电源的数字式兆欧表（能自动放电,抗干扰能力强）,输出电压：500V,测量范围：3.00KΩ~30.00KΩ。 | 6.0 | 只 | 8136 | 2023-08-31 | G00H-500009908-00002 | 买方指定仓库地面交货 | 028高压试验仪器-038
6042 | 044002896800390 | 028高压试验仪器 | 包1 | 500009908 | 仪器仪表 | 高压试验仪器 | 绝缘电阻表 | 绝缘电阻表,便携易带交直流两用电源的数字式兆欧表（能自动放电,抗干扰能力强）,输出电压：500V,测量范围：300Ω~2999Ω。 | 6.0 | 只 | 8136 | 2023-08-31 | G00H-500009908-00002 | 买方指定仓库地面交货 | 028高压试验仪器-039
6043 | 044002896800400 | 028高压试验仪器 | 包1 | 500009909 | 仪器仪表 | 高压试验仪器 | 绝缘电阻表 | 绝缘电阻表,指针式绝缘电阻表,输出电压：2500V,测量范围：300Ω~2999Ω。 | 1.0 | 只 | 494.94 | 2023-08-31 | G00H-500009908-00002 | 买方指定仓库地面交货 | 028高压试验仪器-040
6044 | 044002896800410 | 028高压试验仪器 | 包1 | 500009909 | 仪器仪表 | 高压试验仪器 | 绝缘电阻表 | 绝缘电阻表,指针式,输出电压：1000V,测量范围：0.00Ω~299.9Ω。 | 1.0 | 只 | 494.94 | 2023-08-31 | G00H-500009908-00002 | 买方指定仓库地面交货 | 028高压试验仪器-041
6045 | 044002896800420 | 028高压试验仪器 | 包1 | 500009909 | 仪器仪表 | 高压试验仪器 | 绝缘电阻表 | 绝缘电阻表,指针式,输出电压：1000V,测量范围：3.00KΩ~30.00KΩ。 | 1.0 | 只 | 494.94 | 2023-08-31 | G00H-500009908-00002 | 买方指定仓库地面交货 | 028高压试验仪器-042
6046 | 044002896800430 | 028高压试验仪器 | 包1 | 500009909 | 仪器仪表 | 高压试验仪器 | 绝缘电阻表 | 绝缘电阻表,指针式,输出电压：1000V,测量范围：300Ω~2999Ω。 | 1.0 | 只 | 494.94 | 2023-08-31 | G00H-500009908-00002 | 买方指定仓库地面交货 | 028高压试验仪器-043
6047 | 044002896800440 | 028高压试验仪器 | 包1 | 500009909 | 仪器仪表 | 高压试验仪器 | 绝缘电阻表 | 绝缘电阻表,指针式,输出电压：2000V,测量范围：0.00Ω~299.9Ω。 | 1.0 | 只 | 494.94 | 2023-08-31 | G00H-500009908-00002 | 买方指定仓库地面交货 | 028高压试验仪器-044
6048 | 044002896800450 | 028高压试验仪器 | 包1 | 500009909 | 仪器仪表 | 高压试验仪器 | 绝缘电阻表 | 绝缘电阻表,指针式,输出电压：2000V,测量范围：3.00KΩ~30.00KΩ。 | 1.0 | 只 | 494.94 | 2023-08-31 | G00H-500009908-00002 | 买方指定仓库地面交货 | 028高压试验仪器-045
6049 | 044002896800460 | 028高压试验仪器 | 包1 | 500009909 | 仪器仪表 | 高压试验仪器 | 绝缘电阻表 | 绝缘电阻表,指针式,输出电压：2000V,测量范围：300Ω~2999Ω。 | 1.0 | 只 | 494.94 | 2023-08-31 | G00H-500009908-00002 | 买方指定仓库地面交货 | 028高压试验仪器-046
6050 | 044002896800470 | 028高压试验仪器 | 包1 | 500009909 | 仪器仪表 | 高压试验仪器 | 绝缘电阻表 | 绝缘电阻表,指针式,输出电压：2500V,测量范围：0.00Ω~299.9Ω。 | 1.0 | 只 | 494.94 | 2023-08-31 | G00H-500009908-00002 | 买方指定仓库地面交货 | 028高压试验仪器-047
6051 | 044002896800480 | 028高压试验仪器 | 包1 | 500009909 | 仪器仪表 | 高压试验仪器 | 绝缘电阻表 | 绝缘电阻表,指针式,输出电压：2500V,测量范围：3.00KΩ~30.00KΩ。 | 1.0 | 只 | 494.94 | 2023-08-31 | G00H-500009908-00002 | 买方指定仓库地面交货 | 028高压试验仪器-048
6052 | 044002896800490 | 028高压试验仪器 | 包1 | 500009909 | 仪器仪表 | 高压试验仪器 | 绝缘电阻表 | 绝缘电阻表,指针式,输出电压：500V,测量范围：0.00Ω~299.9Ω。 | 1.0 | 只 | 494.94 | 2023-08-31 | G00H-500009908-00002 | 买方指定仓库地面交货 | 028高压试验仪器-049
6053 | 044002896800500 | 028高压试验仪器 | 包1 | 500009909 | 仪器仪表 | 高压试验仪器 | 绝缘电阻表 | 绝缘电阻表,指针式,输出电压：500V,测量范围：3.00KΩ~30.00KΩ。 | 1.0 | 只 | 494.94 | 2023-08-31 | G00H-500009908-00002 | 买方指定仓库地面交货 | 028高压试验仪器-050
6054 | 044002896800510 | 028高压试验仪器 | 包1 | 500009909 | 仪器仪表 | 高压试验仪器 | 绝缘电阻表 | 绝缘电阻表,指针式,输出电压：500V,测量范围：300Ω~2999Ω。 | 1.0 | 只 | 494.94 | 2023-08-31 | G00H-500009908-00002 | 买方指定仓库地面交货 | 028高压试验仪器-051
6055 | 044002896800520 | 028高压试验仪器 | 包1 | 500009912 | 仪器仪表 | 高压试验仪器 | 接地电阻表 | 接地电阻表,具有报警值设定及报警指示功能,低配置,测量范围：0.01Ω～ 20Ω。 | 6.0 | 只 | 3062.3 | 2023-08-31 | G00H-500009912-00002 | 买方指定仓库地面交货 | 028高压试验仪器-052
6056 | 044002896800530 | 028高压试验仪器 | 包1 | 500009912 | 仪器仪表 | 高压试验仪器 | 接地电阻表 | 接地电阻表,具有报警值设定及报警指示功能,低配置,测量范围：0~10000MΩ。 | 6.0 | 只 | 3062.3 | 2023-08-31 | G00H-500009912-00002 | 买方指定仓库地面交货 | 028高压试验仪器-053
6057 | 044002896800540 | 028高压试验仪器 | 包1 | 500009912 | 仪器仪表 | 高压试验仪器 | 接地电阻表 | 接地电阻表,具有报警值设定及报警指示功能,低配置,测量范围：0~100Ω。 | 6.0 | 只 | 3062.3 | 2023-08-31 | G00H-500009912-00002 | 买方指定仓库地面交货 | 028高压试验仪器-054
6058 | 044002896800550 | 028高压试验仪器 | 包1 | 500009912 | 仪器仪表 | 高压试验仪器 | 接地电阻表 | 接地电阻表,具有报警值设定及报警指示功能,低配置,测量范围：0～100Ω。 | 6.0 | 只 | 3062.3 | 2023-08-31 | G00H-500009912-00002 | 买方指定仓库地面交货 | 028高压试验仪器-055
6059 | 044002896800560 | 028高压试验仪器 | 包1 | 500009912 | 仪器仪表 | 高压试验仪器 | 接地电阻表 | 接地电阻表,具有报警值设定及报警指示功能,低配置,测量范围：0～10Ω。 | 6.0 | 只 | 3062.3 | 2023-08-31 | G00H-500009912-00002 | 买方指定仓库地面交货 | 028高压试验仪器-056
6060 | 044002896800570 | 028高压试验仪器 | 包1 | 500009912 | 仪器仪表 | 高压试验仪器 | 接地电阻表 | 接地电阻表,具有报警值设定及报警指示功能,低配置,测量范围：0～1Ω。 | 6.0 | 只 | 3062.3 | 2023-08-31 | G00H-500009912-00002 | 买方指定仓库地面交货 | 028高压试验仪器-057
6061 | 044002896800580 | 028高压试验仪器 | 包1 | 500009912 | 仪器仪表 | 高压试验仪器 | 接地电阻表 | 接地电阻表,具有报警值设定及报警指示功能,低配置,测量范围：1Ω～ 2000Ω。 | 6.0 | 只 | 3062.3 | 2023-08-31 | G00H-500009912-00002 | 买方指定仓库地面交货 | 028高压试验仪器-058
6062 | 044002896800590 | 028高压试验仪器 | 包1 | 500009912 | 仪器仪表 | 高压试验仪器 | 接地电阻表 | 接地电阻表,具有报警值设定及报警指示功能,高配置,测量范围：0.01Ω～ 20Ω。 | 3.0 | 只 | 4000.2 | 2023-08-31 | G00H-500009912-00002 | 买方指定仓库地面交货 | 028高压试验仪器-059
6063 | 044002896800600 | 028高压试验仪器 | 包1 | 500009912 | 仪器仪表 | 高压试验仪器 | 接地电阻表 | 接地电阻表,具有报警值设定及报警指示功能,高配置,测量范围：0~10000MΩ。 | 3.0 | 只 | 4000.2 | 2023-08-31 | G00H-500009912-00002 | 买方指定仓库地面交货 | 028高压试验仪器-060
6064 | 044002896800610 | 028高压试验仪器 | 包1 | 500009912 | 仪器仪表 | 高压试验仪器 | 接地电阻表 | 接地电阻表,具有报警值设定及报警指示功能,高配置,测量范围：0~100Ω。 | 3.0 | 只 | 4000.2 | 2023-08-31 | G00H-500009912-00002 | 买方指定仓库地面交货 | 028高压试验仪器-061
6065 | 044002896800620 | 028高压试验仪器 | 包1 | 500009912 | 仪器仪表 | 高压试验仪器 | 接地电阻表 | 接地电阻表,具有报警值设定及报警指示功能,高配置,测量范围：0～100Ω。 | 3.0 | 只 | 4000.2 | 2023-08-31 | G00H-500009912-00002 | 买方指定仓库地面交货 | 028高压试验仪器-062
6066 | 044002896800630 | 028高压试验仪器 | 包1 | 500009912 | 仪器仪表 | 高压试验仪器 | 接地电阻表 | 接地电阻表,具有报警值设定及报警指示功能,高配置,测量范围：0～10Ω。 | 3.0 | 只 | 4000.2 | 2023-08-31 | G00H-500009912-00002 | 买方指定仓库地面交货 | 028高压试验仪器-063
6067 | 044002896800640 | 028高压试验仪器 | 包1 | 500009912 | 仪器仪表 | 高压试验仪器 | 接地电阻表 | 接地电阻表,具有报警值设定及报警指示功能,高配置,测量范围：0～1Ω。 | 3.0 | 只 | 4000.2 | 2023-08-31 | G00H-500009912-00002 | 买方指定仓库地面交货 | 028高压试验仪器-064
6068 | 044002896800650 | 028高压试验仪器 | 包1 | 500009912 | 仪器仪表 | 高压试验仪器 | 接地电阻表 | 接地电阻表,具有报警值设定及报警指示功能,高配置,测量范围：1Ω～ 2000Ω。 | 3.0 | 只 | 4000.2 | 2023-08-31 | G00H-500009912-00002 | 买方指定仓库地面交货 | 028高压试验仪器-065
6069 | 044002896800660 | 028高压试验仪器 | 包1 | 500009912 | 仪器仪表 | 高压试验仪器 | 接地电阻表 | 接地电阻表,接地阻抗测试仪,低配置,测量范围：0.01Ω～ 20Ω。 | 6.0 | 只 | 3062.3 | 2023-08-31 | G00H-500009912-00002 | 买方指定仓库地面交货 | 028高压试验仪器-066
6070 | 044002896800670 | 028高压试验仪器 | 包1 | 500009912 | 仪器仪表 | 高压试验仪器 | 接地电阻表 | 接地电阻表,接地阻抗测试仪,低配置,测量范围：0~10000MΩ。 | 6.0 | 只 | 3062.3 | 2023-08-31 | G00H-500009912-00002 | 买方指定仓库地面交货 | 028高压试验仪器-067
6071 | 044002896800680 | 028高压试验仪器 | 包1 | 500009912 | 仪器仪表 | 高压试验仪器 | 接地电阻表 | 接地电阻表,接地阻抗测试仪,低配置,测量范围：0~100Ω。 | 6.0 | 只 | 3062.3 | 2023-08-31 | G00H-500009912-00002 | 买方指定仓库地面交货 | 028高压试验仪器-068
6072 | 044002896800690 | 028高压试验仪器 | 包1 | 500009912 | 仪器仪表 | 高压试验仪器 | 接地电阻表 | 接地电阻表,接地阻抗测试仪,低配置,测量范围：0～100Ω。 | 6.0 | 只 | 3062.3 | 2023-08-31 | G00H-500009912-00002 | 买方指定仓库地面交货 | 028高压试验仪器-069
6073 | 044002896800700 | 028高压试验仪器 | 包1 | 500009912 | 仪器仪表 | 高压试验仪器 | 接地电阻表 | 接地电阻表,接地阻抗测试仪,低配置,测量范围：0～10Ω。 | 6.0 | 只 | 3062.3 | 2023-08-31 | G00H-500009912-00002 | 买方指定仓库地面交货 | 028高压试验仪器-070
6074 | 044002896800710 | 028高压试验仪器 | 包1 | 500009912 | 仪器仪表 | 高压试验仪器 | 接地电阻表 | 接地电阻表,接地阻抗测试仪,低配置,测量范围：0～1Ω。 | 6.0 | 只 | 3062.3 | 2023-08-31 | G00H-500009912-00002 | 买方指定仓库地面交货 | 028高压试验仪器-071
6075 | 044002896800720 | 028高压试验仪器 | 包1 | 500009912 | 仪器仪表 | 高压试验仪器 | 接地电阻表 | 接地电阻表,接地阻抗测试仪,低配置,测量范围：1Ω～ 2000Ω。 | 6.0 | 只 | 3062.3 | 2023-08-31 | G00H-500009912-00002 | 买方指定仓库地面交货 | 028高压试验仪器-072
6076 | 044002896800730 | 028高压试验仪器 | 包1 | 500009912 | 仪器仪表 | 高压试验仪器 | 接地电阻表 | 接地电阻表,接地阻抗测试仪,高配置,测量范围：0.01Ω～ 20Ω。 | 1.0 | 只 | 4000.2 | 2023-08-31 | G00H-500009912-00002 | 买方指定仓库地面交货 | 028高压试验仪器-073
6077 | 044002896800740 | 028高压试验仪器 | 包1 | 500009912 | 仪器仪表 | 高压试验仪器 | 接地电阻表 | 接地电阻表,接地阻抗测试仪,高配置,测量范围：0~10000MΩ。 | 1.0 | 只 | 4000.2 | 2023-08-31 | G00H-500009912-00002 | 买方指定仓库地面交货 | 028高压试验仪器-074
6078 | 044002896800750 | 028高压试验仪器 | 包1 | 500009912 | 仪器仪表 | 高压试验仪器 | 接地电阻表 | 接地电阻表,接地阻抗测试仪,高配置,测量范围：0~100Ω。 | 1.0 | 只 | 4000.2 | 2023-08-31 | G00H-500009912-00002 | 买方指定仓库地面交货 | 028高压试验仪器-075
6079 | 044002896800760 | 028高压试验仪器 | 包1 | 500009912 | 仪器仪表 | 高压试验仪器 | 接地电阻表 | 接地电阻表,接地阻抗测试仪,高配置,测量范围：0～100Ω。 | 1.0 | 只 | 4000.2 | 2023-08-31 | G00H-500009912-00002 | 买方指定仓库地面交货 | 028高压试验仪器-076
6080 | 044002896800770 | 028高压试验仪器 | 包1 | 500009912 | 仪器仪表 | 高压试验仪器 | 接地电阻表 | 接地电阻表,接地阻抗测试仪,高配置,测量范围：0～10Ω。 | 1.0 | 只 | 4000.2 | 2023-08-31 | G00H-500009912-00002 | 买方指定仓库地面交货 | 028高压试验仪器-077
6081 | 044002896800780 | 028高压试验仪器 | 包1 | 500009912 | 仪器仪表 | 高压试验仪器 | 接地电阻表 | 接地电阻表,接地阻抗测试仪,高配置,测量范围：0～1Ω。 | 1.0 | 只 | 4000.2 | 2023-08-31 | G00H-500009912-00002 | 买方指定仓库地面交货 | 028高压试验仪器-078
6082 | 044002896800790 | 028高压试验仪器 | 包1 | 500009912 | 仪器仪表 | 高压试验仪器 | 接地电阻表 | 接地电阻表,接地阻抗测试仪,高配置,测量范围：1Ω～ 2000Ω。 | 1.0 | 只 | 4000.2 | 2023-08-31 | G00H-500009912-00002 | 买方指定仓库地面交货 | 028高压试验仪器-079
6083 | 044002896800800 | 028高压试验仪器 | 包1 | 500009912 | 仪器仪表 | 高压试验仪器 | 接地电阻表 | 接地电阻表,钳形接地电阻测试仪,低配置,测量范围：0.01Ω～ 20Ω。 | 6.0 | 只 | 3062.3 | 2023-08-31 | G00H-500009912-00002 | 买方指定仓库地面交货 | 028高压试验仪器-080
6084 | 044002896800810 | 028高压试验仪器 | 包1 | 500009912 | 仪器仪表 | 高压试验仪器 | 接地电阻表 | 接地电阻表,钳形接地电阻测试仪,低配置,测量范围：0~10000MΩ。 | 6.0 | 只 | 3062.3 | 2023-08-31 | G00H-500009912-00002 | 买方指定仓库地面交货 | 028高压试验仪器-081
6085 | 044002896800820 | 028高压试验仪器 | 包1 | 500009912 | 仪器仪表 | 高压试验仪器 | 接地电阻表 | 接地电阻表,钳形接地电阻测试仪,低配置,测量范围：0~100Ω。 | 6.0 | 只 | 3062.3 | 2023-08-31 | G00H-500009912-00002 | 买方指定仓库地面交货 | 028高压试验仪器-082
6086 | 044002896800830 | 028高压试验仪器 | 包1 | 500009912 | 仪器仪表 | 高压试验仪器 | 接地电阻表 | 接地电阻表,钳形接地电阻测试仪,低配置,测量范围：0～100Ω。 | 6.0 | 只 | 3062.3 | 2023-08-31 | G00H-500009912-00002 | 买方指定仓库地面交货 | 028高压试验仪器-083
6087 | 044002896800840 | 028高压试验仪器 | 包1 | 500009912 | 仪器仪表 | 高压试验仪器 | 接地电阻表 | 接地电阻表,钳形接地电阻测试仪,低配置,测量范围：0～10Ω。 | 6.0 | 只 | 3062.3 | 2023-08-31 | G00H-500009912-00002 | 买方指定仓库地面交货 | 028高压试验仪器-084
6088 | 044002896800850 | 028高压试验仪器 | 包1 | 500009912 | 仪器仪表 | 高压试验仪器 | 接地电阻表 | 接地电阻表,钳形接地电阻测试仪,低配置,测量范围：0～1Ω。 | 6.0 | 只 | 3062.3 | 2023-08-31 | G00H-500009912-00002 | 买方指定仓库地面交货 | 028高压试验仪器-085
6089 | 044002896800860 | 028高压试验仪器 | 包1 | 500009912 | 仪器仪表 | 高压试验仪器 | 接地电阻表 | 接地电阻表,钳形接地电阻测试仪,低配置,测量范围：1Ω～ 2000Ω。 | 6.0 | 只 | 3062.3 | 2023-08-31 | G00H-500009912-00002 | 买方指定仓库地面交货 | 028高压试验仪器-086
6090 | 044002896800870 | 028高压试验仪器 | 包1 | 500009912 | 仪器仪表 | 高压试验仪器 | 接地电阻表 | 接地电阻表,钳形接地电阻测试仪,高配置,测量范围：0.01Ω～ 20Ω。 | 1.0 | 只 | 4000.2 | 2023-08-31 | G00H-500009912-00002 | 买方指定仓库地面交货 | 028高压试验仪器-087
6091 | 044002896800880 | 028高压试验仪器 | 包1 | 500009912 | 仪器仪表 | 高压试验仪器 | 接地电阻表 | 接地电阻表,钳形接地电阻测试仪,高配置,测量范围：0~10000MΩ。 | 1.0 | 只 | 4000.2 | 2023-08-31 | G00H-500009912-00002 | 买方指定仓库地面交货 | 028高压试验仪器-088
6092 | 044002896800890 | 028高压试验仪器 | 包1 | 500009912 | 仪器仪表 | 高压试验仪器 | 接地电阻表 | 接地电阻表,钳形接地电阻测试仪,高配置,测量范围：0~100Ω。 | 1.0 | 只 | 4000.2 | 2023-08-31 | G00H-500009912-00002 | 买方指定仓库地面交货 | 028高压试验仪器-089
6093 | 044002896800900 | 028高压试验仪器 | 包1 | 500009912 | 仪器仪表 | 高压试验仪器 | 接地电阻表 | 接地电阻表,钳形接地电阻测试仪,高配置,测量范围：0～100Ω。 | 1.0 | 只 | 4000.2 | 2023-08-31 | G00H-500009912-00002 | 买方指定仓库地面交货 | 028高压试验仪器-090
6094 | 044002896800910 | 028高压试验仪器 | 包1 | 500009912 | 仪器仪表 | 高压试验仪器 | 接地电阻表 | 接地电阻表,钳形接地电阻测试仪,高配置,测量范围：0～10Ω。 | 1.0 | 只 | 4000.2 | 2023-08-31 | G00H-500009912-00002 | 买方指定仓库地面交货 | 028高压试验仪器-091
6095 | 044002896800920 | 028高压试验仪器 | 包1 | 500009912 | 仪器仪表 | 高压试验仪器 | 接地电阻表 | 接地电阻表,钳形接地电阻测试仪,高配置,测量范围：0～1Ω。 | 1.0 | 只 | 4000.2 | 2023-08-31 | G00H-500009912-00002 | 买方指定仓库地面交货 | 028高压试验仪器-092
6096 | 044002896800930 | 028高压试验仪器 | 包1 | 500009912 | 仪器仪表 | 高压试验仪器 | 接地电阻表 | 接地电阻表,钳形接地电阻测试仪,高配置,测量范围：1Ω～ 2000Ω。 | 1.0 | 只 | 4000.2 | 2023-08-31 | G00H-500009912-00002 | 买方指定仓库地面交货 | 028高压试验仪器-093
6097 | 044002896800940 | 028高压试验仪器 | 包1 | 500009926 | 仪器仪表 | 高压试验仪器 | 核相器 | 核相器,AC10KV,指针式有线核相器,自校误差≤±3°、误差≤5°。 | 3.0 | 台 | 6215 | 2023-08-31 | G00H-500009926-00001 | 买方指定仓库地面交货 | 028高压试验仪器-094
6098 | 044002896800950 | 028高压试验仪器 | 包1 | 500009926 | 仪器仪表 | 高压试验仪器 | 核相器 | 核相器,AC10KV,数显式有线高压核相器,自校误差≤±3°、误差≤5°。 | 3.0 | 台 | 6215 | 2023-08-31 | G00H-500009926-00001 | 买方指定仓库地面交货 | 028高压试验仪器-095
6099 | 044002896800960 | 028高压试验仪器 | 包1 | 500009926 | 仪器仪表 | 高压试验仪器 | 核相器 | 核相器,AC10KV,无线高压核相器,自校误差≤±3°、误差≤5°。 | 3.0 | 台 | 6215 | 2023-08-31 | G00H-500009926-00001 | 买方指定仓库地面交货 | 028高压试验仪器-096
6100 | 044002896800970 | 028高压试验仪器 | 包1 | 500009927 | 仪器仪表 | 高压试验仪器 | 核相器 | 核相器,AC35KV,指针式有线核相器,自校误差≤±3°、误差≤5°。 | 3.0 | 台 | 6215 | 2023-08-31 | G00H-500009926-00001 | 买方指定仓库地面交货 | 028高压试验仪器-097
6101 | 044002896800980 | 028高压试验仪器 | 包1 | 500009927 | 仪器仪表 | 高压试验仪器 | 核相器 | 核相器,AC35KV,数显式有线高压核相器,自校误差≤±3°、误差≤5°。 | 3.0 | 台 | 6215 | 2023-08-31 | G00H-500009926-00001 | 买方指定仓库地面交货 | 028高压试验仪器-098
6102 | 044002896800990 | 028高压试验仪器 | 包1 | 500009927 | 仪器仪表 | 高压试验仪器 | 核相器 | 核相器,AC35KV,无线高压核相器,自校误差≤±3°、误差≤5°。 | 3.0 | 台 | 6215 | 2023-08-31 | G00H-500009926-00001 | 买方指定仓库地面交货 | 028高压试验仪器-099
6103 | 044002896801000 | 028高压试验仪器 | 包1 | 500009928 | 仪器仪表 | 高压试验仪器 | 核相器 | 核相器,AC110KV,指针式有线核相器,自校误差≤±3°、误差≤5°。 | 1.0 | 台 | 6084.88 | 2023-08-31 | G00H-500009926-00001 | 买方指定仓库地面交货 | 028高压试验仪器-100
6104 | 044002896801010 | 028高压试验仪器 | 包1 | 500009928 | 仪器仪表 | 高压试验仪器 | 核相器 | 核相器,AC110KV,数显式有线高压核相器,自校误差≤±3°、误差≤5°。 | 1.0 | 台 | 6084.88 | 2023-08-31 | G00H-500009926-00001 | 买方指定仓库地面交货 | 028高压试验仪器-101
6105 | 044002896801020 | 028高压试验仪器 | 包1 | 500009928 | 仪器仪表 | 高压试验仪器 | 核相器 | 核相器,AC110KV,无线高压核相器,自校误差≤±3°、误差≤5°。 | 1.0 | 台 | 6084.88 | 2023-08-31 | G00H-500009926-00001 | 买方指定仓库地面交货 | 028高压试验仪器-102
6106 | 044002896801030 | 028高压试验仪器 | 包1 | 500061586 | 仪器仪表 | 高压试验仪器 | 大电流发生器 | 大电流发生器,XY-2A,继续工作通电时间：≤25MIN | 1.0 | 台 | 33900 | 2023-08-31 | G00H-500061586-00001 | 买方指定仓库地面交货 | 028高压试验仪器-103
6107 | 044002896801040 | 028高压试验仪器 | 包1 | 500084103 | 仪器仪表 | 高压试验仪器 | 大电流发生器 | 大电流发生器,PDC4000A,继续工作通电时间：≤25MIN | 1.0 | 台 | 33900 | 2023-08-31 | G00H-500061586-00001 | 买方指定仓库地面交货 | 028高压试验仪器-104
6108 | 044002896801050 | 028高压试验仪器 | 包1 | 500136338 | 仪器仪表 | 高压试验仪器 | 大电流发生器 | 大电流发生器,通用性型号,继续工作通电时间：≤25MIN | 1.0 | 台 | 33900 | 2023-08-31 | G00H-500061586-00001 | 买方指定仓库地面交货 | 028高压试验仪器-105
6109 | 044002896900010 | 029仪器仪表 | 包1 | 500010324 | 仪器仪表 | 化学、实验室仪器仪表 | 变压器油凝固点试验测试仪 | 变压器油凝固点试验测试仪,温度：-30°-40°,220V±10%。 | 1.0 | 台 | 31922.5 | 2023-08-31 | G00H-500010324-00002 | 买方指定仓库地面交货 | 029仪器仪表-001
6110 | 044002896900020 | 029仪器仪表 | 包1 | 500010325 | 仪器仪表 | 化学、实验室仪器仪表 | 闪点仪 | 闪点仪,室温～299.9℃,220±5%HZ | 1.0 | 台 | 25199 | 2023-08-31 | G00H-500010325-00002 | 买方指定仓库地面交货 | 029仪器仪表-002
6111 | 044002896900030 | 029仪器仪表 | 包1 | 500010325 | 仪器仪表 | 化学、实验室仪器仪表 | 闪点仪 | 闪点仪,室温～400℃,466×400×290MM | 1.0 | 台 | 25199 | 2023-08-31 | G00H-500010325-00002 | 买方指定仓库地面交货 | 029仪器仪表-003
6112 | 044002896900040 | 029仪器仪表 | 包1 | 500010325 | 仪器仪表 | 化学、实验室仪器仪表 | 闪点仪 | 闪点仪,室温～45℃,铂电阻（进口A级PT100）,AC220V±20%,50HZ±10% | 1.0 | 台 | 25199 | 2023-08-31 | G00H-500010325-00002 | 买方指定仓库地面交货 | 029仪器仪表-004
6113 | 044002896900050 | 029仪器仪表 | 包1 | 500010358 | 仪器仪表 | 化学、实验室仪器仪表 | 量筒 | 量筒,塑料,1000ML | 1.0 | 只 | 28.25 | 2023-08-31 | G00H-500010358-00002 | 买方指定仓库地面交货 | 029仪器仪表-005
6114 | 044002896900060 | 029仪器仪表 | 包1 | 500010358 | 仪器仪表 | 化学、实验室仪器仪表 | 量筒 | 量筒,塑料,100ML | 1.0 | 只 | 28.25 | 2023-08-31 | G00H-500010358-00002 | 买方指定仓库地面交货 | 029仪器仪表-006
6115 | 044002896900070 | 029仪器仪表 | 包1 | 500010358 | 仪器仪表 | 化学、实验室仪器仪表 | 量筒 | 量筒,塑料,10ML | 1.0 | 只 | 28.25 | 2023-08-31 | G00H-500010358-00002 | 买方指定仓库地面交货 | 029仪器仪表-007
6116 | 044002896900080 | 029仪器仪表 | 包1 | 500010358 | 仪器仪表 | 化学、实验室仪器仪表 | 量筒 | 量筒,塑料,2000ML | 1.0 | 只 | 28.25 | 2023-08-31 | G00H-500010358-00002 | 买方指定仓库地面交货 | 029仪器仪表-008
6117 | 044002896900090 | 029仪器仪表 | 包1 | 500010358 | 仪器仪表 | 化学、实验室仪器仪表 | 量筒 | 量筒,塑料,250ML | 1.0 | 只 | 28.25 | 2023-08-31 | G00H-500010358-00002 | 买方指定仓库地面交货 | 029仪器仪表-009
6118 | 044002896900100 | 029仪器仪表 | 包1 | 500010358 | 仪器仪表 | 化学、实验室仪器仪表 | 量筒 | 量筒,塑料,25ML | 1.0 | 只 | 28.25 | 2023-08-31 | G00H-500010358-00002 | 买方指定仓库地面交货 | 029仪器仪表-010
6119 | 044002896900110 | 029仪器仪表 | 包1 | 500010358 | 仪器仪表 | 化学、实验室仪器仪表 | 量筒 | 量筒,塑料,50ML | 1.0 | 只 | 28.25 | 2023-08-31 | G00H-500010358-00002 | 买方指定仓库地面交货 | 029仪器仪表-011
6120 | 044002896900120 | 029仪器仪表 | 包1 | 500010358 | 仪器仪表 | 化学、实验室仪器仪表 | 量筒 | 量筒,高硼硅,1000ML | 1.0 | 只 | 28.25 | 2023-08-31 | G00H-500010358-00002 | 买方指定仓库地面交货 | 029仪器仪表-012
6121 | 044002896900130 | 029仪器仪表 | 包1 | 500010358 | 仪器仪表 | 化学、实验室仪器仪表 | 量筒 | 量筒,高硼硅,100ML | 1.0 | 只 | 28.25 | 2023-08-31 | G00H-500010358-00002 | 买方指定仓库地面交货 | 029仪器仪表-013
6122 | 044002896900140 | 029仪器仪表 | 包1 | 500010358 | 仪器仪表 | 化学、实验室仪器仪表 | 量筒 | 量筒,高硼硅,10ML | 1.0 | 只 | 28.25 | 2023-08-31 | G00H-500010358-00002 | 买方指定仓库地面交货 | 029仪器仪表-014
6123 | 044002896900150 | 029仪器仪表 | 包1 | 500010358 | 仪器仪表 | 化学、实验室仪器仪表 | 量筒 | 量筒,高硼硅,2000ML | 1.0 | 只 | 28.25 | 2023-08-31 | G00H-500010358-00002 | 买方指定仓库地面交货 | 029仪器仪表-015
6124 | 044002896900160 | 029仪器仪表 | 包1 | 500010358 | 仪器仪表 | 化学、实验室仪器仪表 | 量筒 | 量筒,高硼硅,250ML | 1.0 | 只 | 28.25 | 2023-08-31 | G00H-500010358-00002 | 买方指定仓库地面交货 | 029仪器仪表-016
6125 | 044002896900170 | 029仪器仪表 | 包1 | 500010358 | 仪器仪表 | 化学、实验室仪器仪表 | 量筒 | 量筒,高硼硅,25ML | 1.0 | 只 | 28.25 | 2023-08-31 | G00H-500010358-00002 | 买方指定仓库地面交货 | 029仪器仪表-017
6126 | 044002896900180 | 029仪器仪表 | 包1 | 500010358 | 仪器仪表 | 化学、实验室仪器仪表 | 量筒 | 量筒,高硼硅,50ML | 1.0 | 只 | 28.25 | 2023-08-31 | G00H-500010358-00002 | 买方指定仓库地面交货 | 029仪器仪表-018
6127 | 044002896900190 | 029仪器仪表 | 包1 | 500053508 | 仪器仪表 | 化学、实验室仪器仪表 | 广口瓶 | 广口瓶,1000ML,PE制 | 1.0 | 个 | 39.55 | 2023-08-31 | G00H-500053508-00002 | 买方指定仓库地面交货 | 029仪器仪表-019
6128 | 044002896900200 | 029仪器仪表 | 包1 | 500053508 | 仪器仪表 | 化学、实验室仪器仪表 | 广口瓶 | 广口瓶,1000ML,塑料 | 1.0 | 个 | 39.55 | 2023-08-31 | G00H-500053508-00002 | 买方指定仓库地面交货 | 029仪器仪表-020
6129 | 044002896900210 | 029仪器仪表 | 包1 | 500053508 | 仪器仪表 | 化学、实验室仪器仪表 | 广口瓶 | 广口瓶,1000ML,玻璃 | 33.0 | 个 | 39.55 | 2023-08-31 | G00H-500053508-00002 | 买方指定仓库地面交货 | 029仪器仪表-021
6130 | 044002896900220 | 029仪器仪表 | 包1 | 500053508 | 仪器仪表 | 化学、实验室仪器仪表 | 广口瓶 | 广口瓶,125ML,PE制 | 1.0 | 个 | 20.34 | 2023-08-31 | G00H-500053508-00002 | 买方指定仓库地面交货 | 029仪器仪表-022
6131 | 044002896900230 | 029仪器仪表 | 包1 | 500053508 | 仪器仪表 | 化学、实验室仪器仪表 | 广口瓶 | 广口瓶,125ML,塑料 | 1.0 | 个 | 20.34 | 2023-08-31 | G00H-500053508-00002 | 买方指定仓库地面交货 | 029仪器仪表-023
6132 | 044002896900240 | 029仪器仪表 | 包1 | 500053508 | 仪器仪表 | 化学、实验室仪器仪表 | 广口瓶 | 广口瓶,125ML,玻璃 | 33.0 | 个 | 20.34 | 2023-08-31 | G00H-500053508-00002 | 买方指定仓库地面交货 | 029仪器仪表-024
6133 | 044002896900250 | 029仪器仪表 | 包1 | 500053508 | 仪器仪表 | 化学、实验室仪器仪表 | 广口瓶 | 广口瓶,1500ML,PE制 | 1.0 | 个 | 59.89 | 2023-08-31 | G00H-500053508-00002 | 买方指定仓库地面交货 | 029仪器仪表-025
6134 | 044002896900260 | 029仪器仪表 | 包1 | 500053508 | 仪器仪表 | 化学、实验室仪器仪表 | 广口瓶 | 广口瓶,1500ML,塑料 | 1.0 | 个 | 59.89 | 2023-08-31 | G00H-500053508-00002 | 买方指定仓库地面交货 | 029仪器仪表-026
6135 | 044002896900270 | 029仪器仪表 | 包1 | 500053508 | 仪器仪表 | 化学、实验室仪器仪表 | 广口瓶 | 广口瓶,1500ML,玻璃 | 33.0 | 个 | 59.89 | 2023-08-31 | G00H-500053508-00002 | 买方指定仓库地面交货 | 029仪器仪表-027
6136 | 044002896900280 | 029仪器仪表 | 包1 | 500053508 | 仪器仪表 | 化学、实验室仪器仪表 | 广口瓶 | 广口瓶,250ML,PE制 | 1.0 | 个 | 20.34 | 2023-08-31 | G00H-500053508-00002 | 买方指定仓库地面交货 | 029仪器仪表-028
6137 | 044002896900290 | 029仪器仪表 | 包1 | 500053508 | 仪器仪表 | 化学、实验室仪器仪表 | 广口瓶 | 广口瓶,250ML,塑料 | 1.0 | 个 | 20.34 | 2023-08-31 | G00H-500053508-00002 | 买方指定仓库地面交货 | 029仪器仪表-029
6138 | 044002896900300 | 029仪器仪表 | 包1 | 500053508 | 仪器仪表 | 化学、实验室仪器仪表 | 广口瓶 | 广口瓶,250ML,玻璃 | 33.0 | 个 | 20.34 | 2023-08-31 | G00H-500053508-00002 | 买方指定仓库地面交货 | 029仪器仪表-030
6139 | 044002896900310 | 029仪器仪表 | 包1 | 500053508 | 仪器仪表 | 化学、实验室仪器仪表 | 广口瓶 | 广口瓶,500ML,PE制 | 1.0 | 个 | 20.34 | 2023-08-31 | G00H-500053508-00002 | 买方指定仓库地面交货 | 029仪器仪表-031
6140 | 044002896900320 | 029仪器仪表 | 包1 | 500053508 | 仪器仪表 | 化学、实验室仪器仪表 | 广口瓶 | 广口瓶,500ML,塑料 | 1.0 | 个 | 20.34 | 2023-08-31 | G00H-500053508-00002 | 买方指定仓库地面交货 | 029仪器仪表-032
6141 | 044002896900330 | 029仪器仪表 | 包1 | 500053508 | 仪器仪表 | 化学、实验室仪器仪表 | 广口瓶 | 广口瓶,500ML,玻璃 | 66.0 | 个 | 45.97 | 2023-08-31 | G00H-500053508-00002 | 买方指定仓库地面交货 | 029仪器仪表-033
6142 | 044002896900340 | 029仪器仪表 | 包1 | 500125990 | 仪器仪表 | 光学仪器 | 夜视镜 | 夜视镜,微光,距离：0-1500M,倍率：6-36倍,可以拍照并储存,红外功率：0.5MW | 1.0 | 部 | 3390 | 2023-08-31 | G00H-500125990-00002 | 买方指定仓库地面交货 | 029仪器仪表-034
6143 | 044002896900350 | 029仪器仪表 | 包1 | 500125990 | 仪器仪表 | 光学仪器 | 夜视镜 | 夜视镜,红外,距离：0-1500M,倍率：6-36倍,可以拍照并储存,红外功率：0.5MW | 1.0 | 部 | 3390 | 2023-08-31 | G00H-500125990-00002 | 买方指定仓库地面交货 | 029仪器仪表-035
6144 | 044002896900360 | 029仪器仪表 | 包1 | 500132472 | 仪器仪表 | 金属检测仪器 | 混凝土钢筋检测仪 | 混凝土钢筋检测仪,量程：6~90,扫面范围：无边界,存储：10000,配置：仪器铝箱 | 2.0 | 台 | 33900 | 2023-08-31 | G00H-500132472-00002 | 买方指定仓库地面交货 | 029仪器仪表-036
6145 | 044002896900370 | 029仪器仪表 | 包1 | 500132472 | 仪器仪表 | 金属检测仪器 | 混凝土钢筋检测仪 | 混凝土钢筋检测仪,量程：6~90,扫面范围：无边界,存储：10000,配置：信号连接线 | 2.0 | 台 | 33900 | 2023-08-31 | G00H-500132472-00002 | 买方指定仓库地面交货 | 029仪器仪表-037
6146 | 044002896900380 | 029仪器仪表 | 包1 | 500132472 | 仪器仪表 | 金属检测仪器 | 混凝土钢筋检测仪 | 混凝土钢筋检测仪,量程：6~90,扫面范围：无边界,存储：10000,配置：检测仪主机 | 2.0 | 台 | 33900 | 2023-08-31 | G00H-500132472-00002 | 买方指定仓库地面交货 | 029仪器仪表-038
6147 | 044002896900390 | 029仪器仪表 | 包1 | 500132472 | 仪器仪表 | 金属检测仪器 | 混凝土钢筋检测仪 | 混凝土钢筋检测仪,量程：6~90,扫面范围：无边界,存储：10000,配置：路径传感器 | 2.0 | 台 | 33900 | 2023-08-31 | G00H-500132472-00002 | 买方指定仓库地面交货 | 029仪器仪表-039
6148 | 044002896900400 | 029仪器仪表 | 包1 | 500132472 | 仪器仪表 | 金属检测仪器 | 混凝土钢筋检测仪 | 混凝土钢筋检测仪,量程：7~180,扫面范围：无边界,存储：10000,配置：仪器铝箱 | 2.0 | 台 | 33900 | 2023-08-31 | G00H-500132472-00002 | 买方指定仓库地面交货 | 029仪器仪表-040
6149 | 044002896900410 | 029仪器仪表 | 包1 | 500132472 | 仪器仪表 | 金属检测仪器 | 混凝土钢筋检测仪 | 混凝土钢筋检测仪,量程：7~180,扫面范围：无边界,存储：10000,配置：信号连接线 | 2.0 | 台 | 33900 | 2023-08-31 | G00H-500132472-00002 | 买方指定仓库地面交货 | 029仪器仪表-041
6150 | 044002896900420 | 029仪器仪表 | 包1 | 500132472 | 仪器仪表 | 金属检测仪器 | 混凝土钢筋检测仪 | 混凝土钢筋检测仪,量程：7~180,扫面范围：无边界,存储：10000,配置：检测仪主机 | 2.0 | 台 | 33900 | 2023-08-31 | G00H-500132472-00002 | 买方指定仓库地面交货 | 029仪器仪表-042
6151 | 044002896900430 | 029仪器仪表 | 包1 | 500132472 | 仪器仪表 | 金属检测仪器 | 混凝土钢筋检测仪 | 混凝土钢筋检测仪,量程：7~180,扫面范围：无边界,存储：10000,配置：路径传感器 | 2.0 | 台 | 33900 | 2023-08-31 | G00H-500132472-00002 | 买方指定仓库地面交货 | 029仪器仪表-043
6152 | 044002896900440 | 029仪器仪表 | 包1 | 500010431 | 仪器仪表 | 光学仪器 | 望远镜 | 望远镜,10倍,物镜口径32MM，双筒 | 10.0 | 部 | 2260 | 2023-08-31 | G00H-500010431-00002 | 买方指定仓库地面交货 | 029仪器仪表-044
6153 | 044002896900450 | 029仪器仪表 | 包1 | 500010431 | 仪器仪表 | 光学仪器 | 望远镜 | 望远镜,18倍,物镜口径50MM，双筒 | 8.0 | 部 | 9605 | 2023-08-31 | G00H-500010431-00002 | 买方指定仓库地面交货 | 029仪器仪表-045
6154 | 044002896900460 | 029仪器仪表 | 包1 | 500010431 | 仪器仪表 | 光学仪器 | 望远镜 | 望远镜,20倍,物镜口径50MM，双筒 | 5.0 | 部 | 14577 | 2023-08-31 | G00H-500010431-00002 | 买方指定仓库地面交货 | 029仪器仪表-046
6155 | 044002896900470 | 029仪器仪表 | 包1 | 500010431 | 仪器仪表 | 光学仪器 | 望远镜 | 望远镜,16倍,物镜口径50MM，双筒 | 6.0 | 部 | 7910 | 2023-08-31 | G00H-500010431-00002 | 买方指定仓库地面交货 | 029仪器仪表-047
6156 | 044002896900480 | 029仪器仪表 | 包1 | 500053508 | 仪器仪表 | 化学、实验室仪器仪表 | 广口瓶 | 广口瓶,500ML,高硼硅 | 1.0 | 个 | 11.3 | 2023-08-31 | G00H-500053508-00002 | 买方指定仓库地面交货 | 029仪器仪表-048
6157 | 044002896900490 | 029仪器仪表 | 包1 | 500010359 | 仪器仪表 | 化学、实验室仪器仪表 | 烧杯 | 烧杯,1000ML,高硼硅 | 45.0 | 只 | 32.77 | 2023-08-31 | G00H-500010359-00001 | 买方指定仓库地面交货 | 029仪器仪表-049
6158 | 044002896900500 | 029仪器仪表 | 包1 | 500010359 | 仪器仪表 | 化学、实验室仪器仪表 | 烧杯 | 烧杯,100ML,高硼硅 | 17.0 | 只 | 7.35 | 2023-08-31 | G00H-500010359-00001 | 买方指定仓库地面交货 | 029仪器仪表-050
6159 | 044002896900510 | 029仪器仪表 | 包1 | 500010359 | 仪器仪表 | 化学、实验室仪器仪表 | 烧杯 | 烧杯,2000ML,高硼硅 | 6.0 | 只 | 56.5 | 2023-08-31 | G00H-500010359-00001 | 买方指定仓库地面交货 | 029仪器仪表-051
6160 | 044002896900520 | 029仪器仪表 | 包1 | 500010359 | 仪器仪表 | 化学、实验室仪器仪表 | 烧杯 | 烧杯,200ML,高硼硅 | 16.0 | 只 | 9.61 | 2023-08-31 | G00H-500010359-00001 | 买方指定仓库地面交货 | 029仪器仪表-052
6161 | 044002896900530 | 029仪器仪表 | 包1 | 500010359 | 仪器仪表 | 化学、实验室仪器仪表 | 烧杯 | 烧杯,25ML,高硼硅 | 17.0 | 只 | 6.78 | 2023-08-31 | G00H-500010359-00001 | 买方指定仓库地面交货 | 029仪器仪表-053
6162 | 044002896900540 | 029仪器仪表 | 包1 | 500010359 | 仪器仪表 | 化学、实验室仪器仪表 | 烧杯 | 烧杯,500ML,高硼硅 | 50.0 | 只 | 20.34 | 2023-08-31 | G00H-500010359-00001 | 买方指定仓库地面交货 | 029仪器仪表-054
6163 | 044002896900550 | 029仪器仪表 | 包1 | 500010359 | 仪器仪表 | 化学、实验室仪器仪表 | 烧杯 | 烧杯,50ML,高硼硅 | 16.0 | 只 | 6.22 | 2023-08-31 | G00H-500010359-00001 | 买方指定仓库地面交货 | 029仪器仪表-055
6164 | 044002896900560 | 029仪器仪表 | 包1 | 500010367 | 仪器仪表 | 化学、实验室仪器仪表 | 漏斗 | 漏斗,40MM,高硼硅 | 1.0 | 只 | 9.72 | 2023-08-31 | G00H-500010367-00001 | 买方指定仓库地面交货 | 029仪器仪表-056
6165 | 044002896900570 | 029仪器仪表 | 包1 | 500010367 | 仪器仪表 | 化学、实验室仪器仪表 | 漏斗 | 漏斗,80MM,高硼硅 | 1.0 | 只 | 18.65 | 2023-08-31 | G00H-500010367-00001 | 买方指定仓库地面交货 | 029仪器仪表-057
6166 | 044002896900580 | 029仪器仪表 | 包1 | 500010431 | 仪器仪表 | 光学仪器 | 望远镜 | 望远镜,10-500M,双筒,≥12倍,-20℃-60℃,防水,防抖动 | 19.0 | 部 | 3150.21 | 2023-08-31 | G00H-500010431-00001 | 买方指定仓库地面交货 | 029仪器仪表-058
6167 | 044002896900590 | 029仪器仪表 | 包1 | 500010431 | 仪器仪表 | 光学仪器 | 望远镜 | 望远镜,10-300M,单筒,≥8倍,-20℃-60℃,防水,防抖动 | 19.0 | 部 | 1852.07 | 2023-08-31 | G00H-500010431-00001 | 买方指定仓库地面交货 | 029仪器仪表-059
6168 | 044002896900600 | 029仪器仪表 | 包1 | 500010431 | 仪器仪表 | 光学仪器 | 望远镜 | 望远镜,18*50防抖动双筒,≥10倍,-20℃-60℃,防水,防抖动 | 10.0 | 部 | 8836.6 | 2023-08-31 | G00H-500010431-00001 | 买方指定仓库地面交货 | 029仪器仪表-060
6169 | 044002896900610 | 029仪器仪表 | 包1 | 500125990 | 仪器仪表 | 光学仪器 | 夜视镜 | 夜视镜,微光,0-1500M,6-36倍,昼夜模式,支持四色显示,防抖动 | 3.0 | 部 | 6771.17 | 2023-08-31 | G00H-500125990-00001 | 买方指定仓库地面交货 | 029仪器仪表-061
6170 | 044002898000010 | 030其他仪器仪表 | 包1 | 500010390 | 仪器仪表 | 压力测量仪表 | 压力表 | 压力表,电接点压力表：使用压力0-15MPA,表盘直径150MM,有安装基座,表接头螺纹G3/8 | 1.0 | 只 | 983.1 | 2023-08-31 | G00H-500010390-00002 | 买方指定仓库地面交货 | 030其他仪器仪表-001
6171 | 044002898000020 | 030其他仪器仪表 | 包1 | 500010390 | 仪器仪表 | 压力测量仪表 | 压力表 | 压力表,耐震压力表：使用压力0-15MPA,表盘直径150MM,有安装基座,表接头螺纹G3/8 | 1.0 | 只 | 3051 | 2023-08-31 | G00H-500010390-00002 | 买方指定仓库地面交货 | 030其他仪器仪表-002
6172 | 044002898000030 | 030其他仪器仪表 | 包1 | 500010390 | 仪器仪表 | 压力测量仪表 | 压力表 | 压力表,耐震压力表：使用压力0-20MPA,表盘直径150MM,有安装基座,表接头螺纹G3/8 | 1.0 | 只 | 73.45 | 2023-08-31 | G00H-500010390-00002 | 买方指定仓库地面交货 | 030其他仪器仪表-003
6173 | 044002898000040 | 030其他仪器仪表 | 包1 | 500010263 | 仪器仪表 | 通信仪器仪表 | 2M测试仪 | 2M测试仪,支持协议：G.703,信号编码：AMI | 1.0 | 台 | 5362.98 | 2023-08-31 | G00H-500010263-00001 | 买方指定仓库地面交货 | 030其他仪器仪表-004
6174 | 044002898000050 | 030其他仪器仪表 | 包1 | 500010264 | 仪器仪表 | 通信仪器仪表 | 光源 | 光源,稳定光源,发光功率：0-10DB,波长：850 | 1.0 | 台 | 6356.25 | 2023-08-31 | G00H-500010264-00001 | 买方指定仓库地面交货 | 030其他仪器仪表-005
6175 | 044002898000060 | 030其他仪器仪表 | 包1 | 500010266 | 仪器仪表 | 通信仪器仪表 | 光功率计 | 光功率计,通用测试端口（FC/SC/LC) | 1.0 | 台 | 1276.9 | 2023-08-31 | G00H-500010266-00001 | 买方指定仓库地面交货 | 030其他仪器仪表-006
6176 | 044002898000070 | 030其他仪器仪表 | 包1 | 500010269 | 仪器仪表 | 通信仪器仪表 | 光万用表 | 光万用表,接口类型：FC/PC | 5.0 | 只 | 1659.97 | 2023-08-31 | G00H-500010269-00001 | 买方指定仓库地面交货 | 030其他仪器仪表-007
6177 | 044002898000080 | 030其他仪器仪表 | 包1 | 500010270 | 仪器仪表 | 通信仪器仪表 | 光时域反射测试仪 | 光时域反射测试仪,测试距离：0.1-300千米 | 1.0 | 台 | 33900 | 2023-08-31 | G00H-500010270-00001 | 买方指定仓库地面交货 | 030其他仪器仪表-008
6178 | 044002898000090 | 030其他仪器仪表 | 包1 | 500010275 | 仪器仪表 | 通信仪器仪表 | 光纤熔接机 | 光纤熔接机,纤芯对准式 | 1.0 | 台 | 28250 | 2023-08-31 | G00H-500010275-00001 | 买方指定仓库地面交货 | 030其他仪器仪表-009
6179 | 044002898000100 | 030其他仪器仪表 | 包1 | 500010281 | 仪器仪表 | 通信仪器仪表 | 红光源 | 红光源,光纤红光测试笔;传输功率:＞5MW/10MW/20MW/30MW | 2.0 | 只 | 1084.8 | 2023-08-31 | G00H-500010281-00001 | 买方指定仓库地面交货 | 030其他仪器仪表-010
6180 | 044002898000110 | 030其他仪器仪表 | 包1 | 500010294 | 仪器仪表 | 通信仪器仪表 | 网络分析仪 | 网络分析仪,矢量网络分析仪,频：1HZ,0.05DB | 1.0 | 台 | 135600 | 2023-08-31 | G00H-500010294-00001 | 买方指定仓库地面交货 | 030其他仪器仪表-011
6181 | 044002898000120 | 030其他仪器仪表 | 包1 | 500010308 | 仪器仪表 | 通信仪器仪表 | 规约转换器 | 规约转换器,规约配置：以太网,规约标准：IEC103/104 | 1.0 | 台 | 33900 | 2023-08-31 | G00H-500010308-00001 | 买方指定仓库地面交货 | 030其他仪器仪表-012
6182 | 044002898000130 | 030其他仪器仪表 | 包1 | 500010311 | 仪器仪表 | 通信仪器仪表 | 光纤切割刀 | 光纤切割刀,玻璃光纤,125UM,60000芯,达到镜面效果（RA≥0.012） | 1.0 | 个 | 1276.9 | 2023-08-31 | G00H-500010311-00001 | 买方指定仓库地面交货 | 030其他仪器仪表-013
6183 | 044002898000140 | 030其他仪器仪表 | 包1 | 500010408 | 仪器仪表 | 温度、湿度测量仪表 | 温度变送器 | 温度变送器,AC/DC85-260V,电压：0-5V、电流：4-20MA,温度：-60-175℃ | 1.0 | 只 | 1130 | 2023-08-31 | G00H-500010408-00001 | 买方指定仓库地面交货 | 030其他仪器仪表-014
6184 | 044002898000150 | 030其他仪器仪表 | 包1 | 500056419 | 仪器仪表 | 通信仪器仪表 | 远动规约分析仪 | 远动规约分析仪,电力远动规约分析仪,1200B/S,AC220V | 1.0 | 套 | 56500 | 2023-08-31 | G00H-500056419-00001 | 买方指定仓库地面交货 | 030其他仪器仪表-015
6185 | 044002898000160 | 030其他仪器仪表 | 包1 | 500010263 | 仪器仪表 | 通信仪器仪表 | 2M测试仪 | 2M测试仪,支持协议：G.703,信号编码：AMI | 1.0 | 台 | 9266 | 2023-08-31 | G00H-500010263-00001 | 买方指定仓库地面交货 | 030其他仪器仪表-016
6186 | 044002898000170 | 030其他仪器仪表 | 包1 | 500010264 | 仪器仪表 | 通信仪器仪表 | 光源 | 光源,稳定光源,发光功率：0-10DB,波长：850 | 1.0 | 台 | 6780 | 2023-08-31 | G00H-500010264-00001 | 买方指定仓库地面交货 | 030其他仪器仪表-017
6187 | 044002898000180 | 030其他仪器仪表 | 包1 | 500010266 | 仪器仪表 | 通信仪器仪表 | 光功率计 | 光功率计,通用测试端口（FC/SC/LC) | 1.0 | 台 | 3616 | 2023-08-31 | G00H-500010266-00001 | 买方指定仓库地面交货 | 030其他仪器仪表-018
6188 | 044002898000190 | 030其他仪器仪表 | 包1 | 500010269 | 仪器仪表 | 通信仪器仪表 | 光万用表 | 光万用表,接口类型：FC/PC | 1.0 | 只 | 6780 | 2023-08-31 | G00H-500010269-00001 | 买方指定仓库地面交货 | 030其他仪器仪表-019
6189 | 044002898000200 | 030其他仪器仪表 | 包1 | 500010270 | 仪器仪表 | 通信仪器仪表 | 光时域反射测试仪 | 光时域反射测试仪,测试距离：0.1-300千米,50DB | 1.0 | 台 | 192100 | 2023-08-31 | G00H-500010270-00001 | 买方指定仓库地面交货 | 030其他仪器仪表-020
6190 | 044002898000210 | 030其他仪器仪表 | 包1 | 500010275 | 仪器仪表 | 通信仪器仪表 | 光纤熔接机 | 光纤熔接机,纤芯对准式 | 1.0 | 台 | 39550 | 2023-08-31 | G00H-500010275-00001 | 买方指定仓库地面交货 | 030其他仪器仪表-021
6191 | 044002898000220 | 030其他仪器仪表 | 包1 | 500010281 | 仪器仪表 | 通信仪器仪表 | 红光源 | 红光源,光纤红光测试笔;传输功率:＞5MW/10MW/20MW/30MW | 1.0 | 只 | 15820 | 2023-08-31 | G00H-500010281-00001 | 买方指定仓库地面交货 | 030其他仪器仪表-022
6192 | 044002898000230 | 030其他仪器仪表 | 包1 | 500010294 | 仪器仪表 | 通信仪器仪表 | 网络分析仪 | 网络分析仪,矢量网络分析仪,频：1HZ,0.05DB | 1.0 | 台 | 135600 | 2023-08-31 | G00H-500010294-00001 | 买方指定仓库地面交货 | 030其他仪器仪表-023
6193 | 044002898000240 | 030其他仪器仪表 | 包1 | 500010308 | 仪器仪表 | 通信仪器仪表 | 规约转换器 | 规约转换器,规约配置：以太网,规约标准：IEC103/104 | 1.0 | 台 | 33900 | 2023-08-31 | G00H-500010308-00001 | 买方指定仓库地面交货 | 030其他仪器仪表-024
6194 | 044002898000250 | 030其他仪器仪表 | 包1 | 500010311 | 仪器仪表 | 通信仪器仪表 | 光纤切割刀 | 光纤切割刀,玻璃光纤,125UM,60000芯,达到镜面效果（RA≥0.012） | 1.0 | 个 | 67800 | 2023-08-31 | G00H-500010311-00001 | 买方指定仓库地面交货 | 030其他仪器仪表-025
6195 | 044002898000260 | 030其他仪器仪表 | 包1 | 500056419 | 仪器仪表 | 通信仪器仪表 | 远动规约分析仪 | 远动规约分析仪,电力远动规约分析仪,1200B/S,AC220V | 1.0 | 套 | 56500 | 2023-08-31 | G00H-500056419-00001 | 买方指定仓库地面交货 | 030其他仪器仪表-026
6196 | 044002898000270 | 030其他仪器仪表 | 包1 | 500140203 | 物资配件 | 仪器仪表配件 | 高压试验仪器配件 | 高压试验仪器配件,红外热成像仪配件,手机模组测温型摄像头,160×120分辨率,支持接入手持PDA | 7.0 | 个 | 3955 | 2023-08-31 | G00H-500140203-00002 | 买方指定仓库地面交货 | 030其他仪器仪表-027
6197 | 044002898000280 | 030其他仪器仪表 | 包1 | 500140203 | 物资配件 | 仪器仪表配件 | 高压试验仪器配件 | 高压试验仪器配件,红外热成像仪配件,显示器,160×120分辨率,支持安卓系统 | 7.0 | 个 | 15255 | 2023-08-31 | G00H-500140203-00002 | 买方指定仓库地面交货 | 030其他仪器仪表-028
6198 | 044002898000290 | 030其他仪器仪表 | 包1 | 500140203 | 物资配件 | 仪器仪表配件 | 高压试验仪器配件 | 高压试验仪器配件,红外热成像仪配件,显示器,256×192分辨率热成像配件 | 7.0 | 个 | 5593.5 | 2023-08-31 | G00H-500140203-00002 | 买方指定仓库地面交货 | 030其他仪器仪表-029
6199 | 044002898000300 | 030其他仪器仪表 | 包1 | 500140253 | 物资配件 | 仪器仪表配件 | 高压试验仪器配件 | 高压试验仪器配件,变压器直流电阻测试仪配件,BZC3391-1 | 1.0 | 个 | 33900 | 2023-08-31 | G00H-500140203-00002 | 买方指定仓库地面交货 | 030其他仪器仪表-030
6200 | 044002898000310 | 030其他仪器仪表 | 包1 | 500009901 | 仪器仪表 | 时间、频率仪器仪表 | 风速仪 | 风速仪,一体式（风速/风温/湿度）,风速范围0.1-45M/S,风温测量范围±40℃,湿度测量单位20%-80%RH | 16.0 | 只 | 1491.42 | 2023-08-31 | G00H-500023168-00001 | 买方指定仓库地面交货 | 030其他仪器仪表-031
6201 | 044002898100010 | 031双创-立式围栏 | 包1 | 500023180 | 工器具 | 登高、安全工具（不带电作业） | 立式围栏 | 立式围栏,可视化电子围栏,红外对射式主动报警,充电式电子围栏 | 6000.0 | 米 | 983.1 | 2023-08-31 | G00H-500023180-00003 | 买方指定仓库地面交货 | 不需制作图册
6202 | 044002898200010 | 032双创-夹线器 | 包1 | 500023206 | 工器具 | 登高、安全工具（不带电作业） | 夹线器 | 夹线器,10KV导线固定器,导线截面50-240MM²,必须具备10KV针式导线固定功能,免工具化设计,徒手实现装拆功能 | 1000.0 | 只 | 395.5 | 2023-08-31 | G00H-500023206-00001 | 买方指定仓库地面交货 | 不需制作图册
6203 | 044002898300010 | 033双创-吊梯 | 包1 | 500023756 | 工器具 | 辅助工器具 | 梯子 | 梯子,吊梯,铝合金,6M,绝缘,用于高空检修引流线的载人搭接梯,35-110KV | 30.0 | 部 | 30510 | 2023-08-31 | G00H-500023756-00001 | 买方指定仓库地面交货 | 不需制作图册
6204 | 044002898400010 | 034双创-卡线器 | 包1 | 500049922 | 工器具 | 辅助工器具 | 卡线器 | 卡线器,绝缘导线,150KN,电缆终端插拔器,电缆截面50-300MM²,必须具备电缆终端夹持、机械省力推进、拔出功能、确保电缆免受机械损伤及机械应力的产生 | 15.0 | 只 | 27120 | 2023-08-31 | G00H-500049922-00001 | 买方指定仓库地面交货 | 不需制作图册
6205 | 044002898500010 | 035双创-组合工具 | 包1 | 500023645 | 工器具 | 手动工具 | 组合工具 | 组合工具,SF6气室逆止阀对接卡具,多种SF6气室逆止阀对接成套装置,适用于多种常见逆止阀 | 24.0 | 套 | 9040 | 2023-08-31 | G00H-500023645-00002 | 买方指定仓库地面交货 | 不需制作图册
6206 | 044002898600010 | 036双创-相位伏安表 | 包1 | 500009847 | 仪器仪表 | 电气仪器仪表 | 相位伏安表 | 开关机械特性测试仪,开关（高压断路器）集线选线综合测试仪,10KV-110KV,具有集线选线技术的相关技术资质,具备断路器集线功能、选线功能、回路测试功能、断路器特性测试功能 | 9.0 | 台 | 64997.6 | 2023-08-31 | G00H-500009847-00002 | 买方指定仓库地面交货 | 不需制作图册
6207 | 044002898700010 | 037双创-开关机械特性测试仪 | 包1 | 500009905 | 仪器仪表 | 高压试验仪器 | 开关机械特性测试仪 | 开关机械特性测试仪,开关（高压断路器）集线选线综合测试仪,10KV-110KV,具有集线选线技术的相关技术资质,具备断路器集线功能、选线功能、回路测试功能、断路器特性测试功能 | 20.0 | 台 | 75710 | 2023-08-31 | G00H-500009905-00001 | 买方指定仓库地面交货 | 不需制作图册
6208 | 044002898800010 | 038双创-污秽测量仪 | 包1 | 500009946 | 仪器仪表 | 高压试验仪器 | 污秽测量仪 | 污秽测量仪,高光谱绝缘子污秽状态检测系统 | 6.0 | 只 | 299450 | 2023-08-31 | G00H-500009946-00001 | 买方指定仓库地面交货 | 不需制作图册
6209 | 044002899000010 | 039双创-高压试验仪器配件 | 包1 | 500140244 | 物资配件 | 仪器仪表配件 | 高压试验仪器配件 | 高压试验仪器配件,局放测试仪配件,GIS特高频局部放电测试屏蔽带,110KV,组合电器设备局放测试,屏蔽带,屏蔽带收纳,南京德软 | 50.0 | 个 | 2260 | 2023-08-31 | G00H-500140244-00001 | 买方指定仓库地面交货 | 不需制作图册
6210 | 044002899100010 | 040双创-无人机巡检系统试验系统 | 包1 | 500133200 | 仪器仪表 | 型式试验设备 | 无人机巡检系统试验系统 | 无人机巡检系统试验系统,无人机载双视场AI识别自主巡检系统 | 10.0 | 套 | 101700 | 2023-08-31 | G00H-500133200-00001 | 买方指定仓库地面交货 | 不需制作图册