## Sheet1
国网青海省电力公司2021年第四次服务类招标采购项目（招标编号：282134）招标需求一览表
序号 | 采购申请号 | 采购申请行项目 | 分标编号 | 分标名称 | 包号 | 包名称 | 项目名称 | 技术规范书ID | 业务管理归口部门 | 网省所属单位 | 工程规模 | 分项最高限价（万元）（不含税） | 合计最高限价（万元）（不含税） | 专用资质条件 | 建设地点及承包方式 | 设计施工监理工期
1 | 710311100 | 10 | 282134-9001001-0101 | 可研设计一体化 | 包1 | 红旗#5汇集站330千伏输变电工程可研设计一体化 | 红旗#5汇集站330千伏输变电工程 | B00H-300004947-00011 | 发展部 | 经研院 | 红旗#5汇集站330千伏送出线路工程，拟建330千伏送出线路10公里。 | 73.96（其中可研费13.58万元，勘察设计费60.38万元（含三维设计费6.03万元）） | 73.96（其中可研费13.58万元，勘察设计费60.38万元（含三维设计费6.03万元）） | 中华人民共和国境内依法注册的企业法人或其它组织，具有工程咨询甲级资信及以上或工程咨询甲级及以上企业资质，并具有输变电工程设计甲级及以上和勘察（含岩土工程、工程测量）甲级及以上企业资质。 | 青海省海南州总价承包 | 开始时间为2021年10月16日，结束时间为2021年12月16日。
2 | 710310946 | 10 | 282134-9001001-0101 | 可研设计一体化 | 包2 | 下川口330kV输变电工程可研设计一体化 | 下川口330kV输变电工程 | B00H-300004945-00005 | 发展部 | 经研院 | 下川口330千伏输变电工程拟建330千伏变电站1座，330千伏线路4×5公里（4个单回）。 | 815.4（其中可研费90.87万元，勘察设计费724.53万元（含三维设计费72.45万元）） | 815.4（其中可研费90.87万元，勘察设计费724.53万元（含三维设计费72.45万元）） | 中华人民共和国境内依法注册的企业法人或其它组织，具有工程咨询甲级资信及以上或工程咨询甲级及以上企业资质，并具有输变电工程设计甲级及以上和勘察（含岩土工程、工程测量）甲级及以上企业资质。 | 青海省海东市总价承包 | 开始时间为2021年10月16日，结束时间为2021年12月16日。
3 | 710310947 | 10 | 282134-9001001-0101 | 可研设计一体化 | 包3 | 民和330千伏开关站工程可研设计一体化 | 民和330千伏开关站工程 | B00H-300004945-00004 | 发展部 | 经研院 | 民和330千伏输变电工程（开关站）位于海东市，本期按开关站建设，330千伏线路1×31公里。 | 267.58（其中可研费56.26万元，勘察设计费211.32万元（含三维设计费21.13万元）） | 267.58（其中可研费56.26万元，勘察设计费211.32万元（含三维设计费21.13万元）） | 中华人民共和国境内依法注册的企业法人或其它组织，具有工程咨询甲级资信及以上或工程咨询甲级及以上企业资质，并具有输变电工程设计甲级及以上和勘察（含岩土工程、工程测量）甲级及以上企业资质。 | 青海省海东市总价承包 | 开始时间为2021年10月16日，结束时间为2021年12月16日。
4 | 710310948 | 10 | 282134-9001001-0101 | 可研设计一体化 | 包4 | 昆仑山750千伏变电站330千伏送出工程可研设计一体化 | 昆仑山750千伏变电站330千伏送出工程 | B00H-300004947-00010 | 发展部 | 经研院 | 昆仑山750千伏变电站330千伏送出工程，拟建330千伏送出单回线路20公里。 | 104.15（其中可研费13.58万元，勘察设计费90.57万元（含三维设计费9.05万元）） | 104.15（其中可研费13.58万元，勘察设计费90.57万元（含三维设计费9.05万元）） | 中华人民共和国境内依法注册的企业法人或其它组织，具有工程咨询甲级资信及以上或工程咨询甲级及以上企业资质，并具有输变电工程设计甲级及以上和勘察（含岩土工程、工程测量）甲级及以上企业资质。 | 青海省海西州总价承包 | 开始时间为2021年10月16日，结束时间为2021年12月16日。
5 | 710310949 | 10 | 282134-9001001-0101 | 可研设计一体化 | 包5 | 杏园－阿兰线路II回线路工程可研设计一体化 | 杏园－阿兰线路II回线路工程 | B00H-300004947-00012 | 发展部 | 经研院 | 杏园～阿兰II回330千伏线路工程，拟建330千伏单回线路43公里。 | 288.26（其中可研费34.08万元，勘察设计费254.19万元（含三维设计费25.41万元）） | 288.26（其中可研费34.08万元，勘察设计费254.19万元（含三维设计费25.41万元）） | 中华人民共和国境内依法注册的企业法人或其它组织，具有工程咨询甲级资信及以上或工程咨询甲级及以上企业资质，并具有输变电工程设计甲级及以上和勘察（含岩土工程、工程测量）甲级及以上企业资质。 | 青海省海东市总价承包 | 开始时间为2021年10月16日，结束时间为2021年12月16日。
6 | 710310963 | 10 | 282134-9001001-0101 | 可研设计一体化 | 包6 | 青海海南常牧35kV变电站增容改造工程等2项工程可研设计一体化 | 青海海南常牧35kV变电站增容改造工程 | B8OM-300004912-00001 | 发展部 | 海南供电公司 | 规划更换主变1台，容量选择6.3MVA，新建1×1000KVAR并联电容器组。 | 13.2(其中可研费3.77万元，勘察设计费9.43万元） | 44.79（其中可研费8.95万元，勘察设计费35.84万元） | 中华人民共和国境内依法注册的企业法人或其它组织，具有工程咨询乙级资信及以上或工程咨询丙级及以上企业资质，并具有输变电工程设计丙级及以上和勘察（含岩土工程、工程测量）丙级及以上企业资质。 | 海南州贵德县总价承包 | 开始时间：2021年10月20日，结束时间：2021年12月31日
7 | 710310964 | 10 | 282134-9001001-0101 | 可研设计一体化 |  |  | 青海海南和日35kV变电站增容改造工程 | B8OM-300004912-00002 | 发展部 |  | 规划更换主变2台，容量选择6.3MVA；新建10KV无功补偿装置2套，容量2×1000KVAR | 31.59(其中可研费5.18万元，勘察设计费26.41万元） |  | 中华人民共和国境内依法注册的企业法人或其它组织，具有工程咨询乙级资信及以上或工程咨询丙级及以上企业资质，并具有输变电工程设计丙级及以上和勘察（含岩土工程、工程测量）丙级及以上企业资质。 | 海南州同德县总价承包 | 开始时间：2021年10月20日，结束时间：2021年12月31日
8 | 710311015 | 10 | 282134-9001001-0101 | 可研设计一体化 | 包7 | 青海果洛达日县10kV洛一路主线路及优云乡一、二号台区改造工程 | 青海果洛达日县10kV洛一路主线路及优云乡一、二号台区改造工程 | B967-300004870-00001 | 设备部 | 果洛供电公司 | 改造10千伏线路34.1千米，改造0.4千伏线路3.85千米。 | 35.16（其中可研费4.58万元，勘察设计费30.58万元） | 35.16（其中可研费4.58万元，勘察设计费30.58万元） | 中华人民共和国境内依法注册的企业法人或其它组织，具有工程咨询乙级资信及以上或工程咨询丙级及以上企业资质，并具有输变电工程设计丙级及以上和勘察（含岩土工程、工程测量）丙级及以上企业资质。 | 青海省果洛州达日县总价承包 | 开工日期：2021年10月10日；竣工日期:2021年12月31日。
9 | 710309501 | 10 | 282134-9001001-1902 | 勘察设计（综合类） | 包1 | 国网青海检修公司德令哈运维分部生产辅助用房勘察设计 | 国网青海检修公司德令哈运维分部生产辅助用房 | B00H-300002304-00003 | 后勤部 | 检修公司 | 总建筑面积是2187.93平方米，结构是框排架结构，层数是1层。 | 45.31 | 45.31 | 中华人民共和国境内依法注册的企业法人或其它组织，具有中华人民共和国住房和城乡建设部颁发的建筑行业设计乙级及以上和勘察（含岩土工程）乙级及以上企业资质。 | 青海省德令哈市总价承包 | 开工日期：2021年10月15日；竣工日期：2023年6月30日。
10 | 710309765 | 10 | 282134-9001001-1902 | 勘察设计（综合类） | 包2 | 国网青海检修公司民和运维分部生产倒班用房勘察设计 | 国网青海检修公司民和运维分部生产倒班用房 | B00H-300002304-00002 | 后勤部 | 检修公司 | 建筑面积是5965平方米，地上6层，结构是框架结构。 | 87.73 | 87.73 | 中华人民共和国境内依法注册的企业法人或其它组织，具有中华人民共和国住房和城乡建设部颁发的建筑行业设计乙级及以上和勘察（含岩土工程）乙级及以上企业资质。 | 青海省海东市民和县总价承包 | 开工日期：2022年1月5日；竣工日期：2023年7月10日。
12 | 710310645 | 10 | 282134-9001001-1902 | 勘察设计（综合类） | 包3 | 国网青海海北门源县供电公司青石嘴供电所扩建等2项工程勘察设计 | 国网青海海北门源县供电公司青石嘴供电所扩建 | B85H-300002305-00001 | 后勤部 | 海北供电公司 | 扩建青石嘴供电所2层，建筑面积299平方米。 | 6.32 | 31.169 | 中华人民共和国境内依法注册的企业法人或其它组织，具有中华人民共和国住房和城乡建设部颁发的建筑行业设计乙级及以上和勘察（含岩土工程）乙级及以上企业资质。 | 青海省门源县总价承包 | 开工时间：2021年9月22日；竣工时间：2021年10月21日
13 | 710310646 | 10 | 282134-9001001-1902 | 勘察设计（综合类） |  |  | 国网青海海北刚察县供电公司生产辅助用房 | B85H-300002304-00001 | 后勤部 | 海北供电公司 | 新建钢结构的地上1层生产辅助用房，建筑面积860平方米。 | 24.849 |  | 中华人民共和国境内依法注册的企业法人或其它组织，具有中华人民共和国住房和城乡建设部颁发的建筑行业设计乙级及以上和勘察（含岩土工程）乙级及以上企业资质。 | 青海省刚察县总价承包 | 开工时间：2021年9月22日；竣工时间：2021年10月21日
16 | 710309147 | 10 | 282134-9001001-1902 | 勘察设计（综合类） | 包4 | 国网青海黄化泽库县供电公司生产辅助用房勘察设计 | 国网青海黄化泽库县供电公司生产辅助用房 | B8ZV-300002304-00001 | 后勤部 | 黄化供电公司 | 新建总建筑面积 1668.83M2，其中生产辅助用房建筑面积 1593.13平方米。 | 41.8018 | 41.8018 | 中华人民共和国境内依法注册的企业法人或其它组织，具有中华人民共和国住房和城乡建设部颁发的建筑行业设计乙级及以上和勘察（含岩土工程）乙级及以上企业资质。 | 青海省黄南州泽库县总价承包 | 开工日期:2021年10月21日；竣工日期:2022年9月30日
19 | 710310798 | 10 | 282134-9001001-1902 | 勘察设计（综合类） | 包5 | 国网青海果洛久治县供电公司生产辅助用房勘察设计 | 国网青海果洛久治县供电公司生产辅助用房 | B96Z-300002304-00002 | 后勤部 | 果洛供电公司 | 国网青海果洛久治县供电公司生产辅助用房勘察设计招标服务 | 47.0943 | 47.0943 | 中华人民共和国境内依法注册的企业法人或其它组织，具有中华人民共和国住房和城乡建设部颁发的建筑行业设计乙级及以上和勘察（含岩土工程）乙级及以上企业资质。 | 久治县供电公司院内总价承包 | 开始时间2021年9月30日，结束时间2021年12月30日
20 | 710310797 | 10 | 282134-9001001-1902 | 勘察设计（综合类） | 包6 | 国网青海果洛班玛县供电公司生产辅助用房勘察设计 | 国网青海果洛班玛县供电公司生产辅助用房 | B96Z-300002304-00001 | 后勤部 | 果洛供电公司 | 国网青海果洛班玛县供电公司生产辅助用房勘察设计服务 | 41.6603 | 41.6603 | 中华人民共和国境内依法注册的企业法人或其它组织，具有中华人民共和国住房和城乡建设部颁发的建筑行业设计乙级及以上和勘察（含岩土工程）乙级及以上企业资质。 | 班玛县供电公司院内总价承包 | 开始时间2021年9月30日，结束时间2021年12月30日
21 | 710309404 | 10 | 282134-9001001-1902 | 勘察设计（综合类） | 包7 | 国网青海玉树囊谦县供电公司生产综合用房勘察设计 | 国网青海玉树囊谦县供电公司生产综合用房 | B94H-300002304-00001 | 后勤部 | 玉树公司 | 完成该项目的工程设计勘察服务 | 130.1886 | 130.1886 | 中华人民共和国境内依法注册的企业法人或其它组织，具有中华人民共和国住房和城乡建设部颁发的建筑行业设计乙级及以上和勘察（含岩土工程）乙级及以上企业资质。 | 青海省玉树州囊谦县总价承包 | 2021年9月30日至2021年12月30日
11 | 710309759 | 10 | 282134-9001001-1902 | 勘察设计（综合类） | 包8 | 国网青海海东供电公司2021年电能表更换及配套勘察设计 | 国网青海海东供电公司2021年电能表更换及配套 | B88V-300009178-00001 | 营销部 | 海东供电公司 | 对辖区内1.24万只低压用户电能表HPLC改造工程设计 | 21.665 | 21.665 | 中华人民共和国境内依法注册的企业法人或其它组织，具有中华人民共和国住房和城乡建设部颁发的输变电工程设计丙级及以上企业资质。 | 青海省海东市平安区、乐都区、互助县、民和县总价承包 | 设计开始时间：2021年10月20日，设计完成时间：2021年12月31日。
14 | 710310857 | 10 | 282134-9001001-1902 | 勘察设计（综合类） | 包9 | 国网青海海北供电公司2021年电能表更换及配套勘察设计 | 国网青海海北供电公司2021年电能表更换及配套 | B83J-300009178-00001 | 营销部 | 海北供电公司 | 更换8000支表计 | 11.2975 | 11.2975 | 中华人民共和国境内依法注册的企业法人或其它组织，具有中华人民共和国住房和城乡建设部颁发的输变电工程设计丙级及以上企业资质。 | 青海海北州海晏县、刚察县、门源县、祁连县总价承包 | 开始时间：2021年10月11日；完成时间：2021年11月30日。
15 | 710310772 | 10 | 282134-9001001-1902 | 勘察设计（综合类） | 包10 | 国网青海西宁供电公司2021年电能表更换及配套勘察设计 | 国网青海西宁供电公司2021年电能表更换及配套 | B8LU-300009178-00001 | 营销部 | 西宁供电公司 | 对公司辖区范围内运行的2万只电能表进行更换改造 | 16.5102 | 16.5102 | 中华人民共和国境内依法注册的企业法人或其它组织，具有中华人民共和国住房和城乡建设部颁发的输变电工程设计丙级及以上企业资质。 | 青海省西宁市总价承包 | 开始时间：2021年10月15日，完成时间：2021年12月30日。
17 | 710311014 | 10 | 282134-9001001-1902 | 勘察设计（综合类） | 包11 | 国网青海海西供电公司2021年电能表更换及配套勘察设计 | 国网青海海西供电公司2021年电能表更换及配套1 | B7XQ-300009178-00001 | 营销部 | 海西供电公司 | 对国网海西供电公司辖区内0.4597万户电能表进行更换改造。 | 6.45 | 6.45 | 中华人民共和国境内依法注册的企业法人或其它组织，具有中华人民共和国住房和城乡建设部颁发的输变电工程设计丙级及以上企业资质。 | 青海省海西州格尔木市、德令哈市、都兰县、乌兰县、大柴旦行委、茫崖行委、天峻县总价承包 | 设计开始时间：2021年10月20日，设计完成时间：2021年11月10日
18 | 710310849 | 10 | 282134-9001001-1902 | 勘察设计（综合类） | 包12 | 国网青海海南供电公司2021年电能表更换及配套勘察设计 | 国网青海海南供电公司2021年电能表更换及配套 | B8Q0-300009178-00001 | 营销部 | 海南供电公司 | 将现运行的1.4万只RS485电能表、窄带载波电能表更换为20版HPLC智能电能表 | 29.6711 | 29.6711 | 中华人民共和国境内依法注册的企业法人或其它组织，具有中华人民共和国住房和城乡建设部颁发的输变电工程设计丙级及以上企业资质。 | 海南州共和县、贵德县、贵南县、同德县、兴海县总价承包 | 设计开始时间：20211020，设计结束时间：20211229
22 | 710310832 | 10 | 282134-9001002-0101 | 施工（基建35kV及以上） | 包1 | 玛多330千伏变电站主变扩建工程 | 玛多330千伏变电站主变扩建工程 | 0000-300000563-00006 | 建设部 | 建设公司 | 扩建90MVA主变压器1台，每台主变低压侧安装1组-20~+20MvarSVG无功补偿装置，共2组。 | 827.8178（含安全文明施工费23.1478万元） | 827.8178（含安全文明施工费23.1478万元） | 中华人民共和国机内依法注册的企业法人或其他组织，具有中华人民共和国住房和城乡建设部颁发的电力工程施工总承包一级或输变电工程专业承包一级资质，并具有电力监管机构核发的《承装（试）电力设施许可证》二级资质，许可范围包括承装、承试。 | 青海省果洛州玛多县工程量清单计价 | 开工日期：2021年10月30日，竣工日期：2023年03月30日。
25 | 710311033 | 10 | 282134-9001002-0101 | 施工（基建35kV及以上） | 包2 | 西宁北～日月山双回750千伏线路工程 | 西宁北～日月山双回750千伏线路工程 | 0000-300000570-00003 | 建设部 | 建设公司 | 本期扩建2个750千伏出线间隔至西宁北。 | 784.7（含安全文明施工费28.38万元） | 22329.25（含安全文明施工费901.21万元） | 中华人民共和国机内依法注册的企业法人或其他组织，具有中华人民共和国住房和城乡建设部颁发的电力工程施工总承包一级或输变电工程专业承包一级资质，并具有电力监管机构核发的《承装（试）电力设施许可证》一级资质，许可范围包括承装、承试。 | 青海省西宁市湟中县工程量清单计价 | 开工日期：2021年10月31日，完工日期：2023年03月15日。
26 | 710311034 | 10 | 282134-9001002-0101 | 施工（基建35kV及以上） |  |  | 西宁北～日月山双回750千伏线路工程 | 0000-300000570-00003 | 建设部 | 建设公司 | 本期扩建2个750千伏出线间隔以及2组低压并联电抗器。 | 1820.83（含安全文明施工费84.88万元） |  | 中华人民共和国机内依法注册的企业法人或其他组织，具有中华人民共和国住房和城乡建设部颁发的电力工程施工总承包一级或输变电工程专业承包一级资质，并具有电力监管机构核发的《承装（试）电力设施许可证》一级资质，许可范围包括承装、承试。 | 青海省西宁市大通县工程量清单计价 | 开工日期：2021年10月31日，完工日期：2023年03月15日。
27 | 710311090 | 10 | 282134-9001002-0101 | 施工（基建35kV及以上） |  |  | 西宁北～日月山双回750千伏线路工程 | 0000-300000570-00003 | 建设部 | 建设公司 | 本工程起自日月山750千伏变电站，止于西宁北750千伏变电站，线路路径长50.5千米。 | 19723.72（含安全文明施工费787.83万元） |  | 中华人民共和国机内依法注册的企业法人或其他组织，具有中华人民共和国住房和城乡建设部颁发的电力工程施工总承包一级或输变电工程专业承包一级资质，并具有电力监管机构核发的《承装（试）电力设施许可证》一级资质，许可范围包括承装、承试。 | 青海省西宁市湟中县、湟源县、大通县工程量清单计价 | 开工日期：2021年10月31日，完工日期：2023年03月15日。
23 | 710308895 | 10 | 282134-9001002-0101 | 施工（基建35kV及以上） | 包3 | 青海黄南措夫顿(东科日)35kV输变电工程 | 青海黄南措夫顿(东科日)35kV输变电工程 | B8V9-300000391-00001 | 建设部 | 黄化供电公司 | 新建35千伏变电站1座，主变容量6.3MVA，新建35千伏线路29.34公里。 | 949.0069（含安全文明施工费29.7792万元） | 949.0069（含安全文明施工费29.7792万元） | 中华人民共和国机内依法注册的企业法人或其他组织，具有中华人民共和国住房和城乡建设部颁发的电力工程施工总承包三级或输变电工程专业承包三级资质，并具有电力监管机构核发的《承装（试）电力设施许可证》四级资质，许可范围包括承装、承试。 | 青海省黄南州泽库县工程量清单计价 | 开工日期：2021年10月20日，完工日期：2022年12月30日
24 | 710310844 | 10 | 282134-9001002-0101 | 施工（基建35kV及以上） | 包4 | 青海海西110千伏渔水河变35千伏间隔扩建工程 | 青海海西110千伏渔水河变35千伏间隔扩建工程 | B7YN-300000395-00001 | 建设部 | 海西供电公司 | 扩建110KV渔水河变35KV间隔2个 | 20.71（含安全文明施工费0.5万元） | 20.71（含安全文明施工费0.5万元） | 中华人民共和国机内依法注册的企业法人或其他组织，具有中华人民共和国住房和城乡建设部颁发的电力工程施工总承包三级或输变电工程专业承包三级资质，并具有电力监管机构核发的《承装（试）电力设施许可证》四级资质，许可范围包括承装、承试。 | 青海省海西州格尔木市工程量清单计价 | 开工时间：2021年10月11日，竣工时间：2021年12月31日
28 | 710309499 | 10 | 282134-9001002-0101 | 施工（基建35kV及以上） | 包5 | 青海果洛当洛35kV变电站增容扩建工程等3项工程施工 | 青海果洛当洛35kV变电站增容扩建工程 | 0000-300000395-00035 | 建设部 | 果洛供电公司 | 增容扩建工程，主变容量6.3MVA | 90.4（含安全文明施工费2.74万元） | 353.18（含安全文明施工费10.68万元） | 中华人民共和国机内依法注册的企业法人或其他组织，具有中华人民共和国住房和城乡建设部颁发的电力工程施工总承包三级或输变电工程专业承包三级资质，并具有电力监管机构核发的《承装（试）电力设施许可证》四级资质，许可范围包括承装、承试。 | 青海果洛藏族自治州玛沁县当洛乡工程量清单计价 | 开工日期2021年10月10日，竣工日期2022年6月30日
29 | 710309883 | 10 | 282134-9001002-0101 | 施工（基建35kV及以上） |  |  | 青海果洛龙恩35kV变电站2号主变扩建工程 | 0000-300000395-00037 | 建设部 | 果洛供电公司 | 35kV2号主变扩建，容量3.15MVA | 172.5（含安全文明施工费5.3万元） |  | 中华人民共和国机内依法注册的企业法人或其他组织，具有中华人民共和国住房和城乡建设部颁发的电力工程施工总承包三级或输变电工程专业承包三级资质，并具有电力监管机构核发的《承装（试）电力设施许可证》四级资质，许可范围包括承装、承试。 | 青海果洛藏族自治州达日县龙恩乡工程量清单计价 | 开工日期2022年1月1日，竣工日期2022年6月30日
30 | 710309884 | 10 | 282134-9001002-0101 | 施工（基建35kV及以上） |  |  | 青海果洛东倾沟35kV变电站增容扩建工程 | 0000-300000395-00036 | 建设部 | 果洛供电公司 | 增容扩建工程，主变容量6.3MVA | 31（含安全文明施工费0.88万元） |  | 中华人民共和国机内依法注册的企业法人或其他组织，具有中华人民共和国住房和城乡建设部颁发的电力工程施工总承包三级或输变电工程专业承包三级资质，并具有电力监管机构核发的《承装（试）电力设施许可证》四级资质，许可范围包括承装、承试。 | 青海果洛藏族自治州玛沁县东倾沟乡工程量清单计价 | 开工日期2022年1月1日，竣工日期2022年6月30日
31 | 710309881 | 10 | 282134-9001002-0101 | 施工（基建35kV及以上） |  |  | 青海果洛东倾沟35kV变电站增容扩建工程 | 0000-300000395-00036 | 建设部 | 果洛供电公司 | 增容扩建工程，主变容量6.3MVA | 59.28（含安全文明施工费1.76万元） |  | 中华人民共和国机内依法注册的企业法人或其他组织，具有中华人民共和国住房和城乡建设部颁发的电力工程施工总承包三级或输变电工程专业承包三级资质，并具有电力监管机构核发的《承装（试）电力设施许可证》四级资质，许可范围包括承装、承试。 | 青海果洛藏族自治州玛沁县东倾沟乡工程量清单计价 | 开工日期2021年10月10日，竣工日期2022年6月30日
32 | 710311106 | 10 | 282134-9001002-0101 | 施工（基建35kV及以上） | 包6 | 青海海北泉吉35千伏变电站1号、2号主变增容工程等2项工程施工 | 青海海北泉吉35千伏变电站1号、2号主变增容工程 | B83J-300009309-00001 | 建设部 | 海北供电公司 | 本期将该站1#、2#主变增容为6300KVA变压器 | 69.9019（含安全文明施工费1.8008万元） | 95.1381（含安全文明施工费2.1704万元） | 中华人民共和国机内依法注册的企业法人或其他组织，具有中华人民共和国住房和城乡建设部颁发的电力工程施工总承包三级或输变电工程专业承包三级资质，并具有电力监管机构核发的《承装（试）电力设施许可证》四级资质，许可范围包括承装、承试。 | 青海刚察工程量清单计价 | 施工开工日期：2021年10月12日；施工竣工日期：2021年12月31日
33 | 710311346 | 10 | 282134-9001002-0101 | 施工（基建35kV及以上） |  |  | 青海海北吉尔孟35千伏变电站1号主变增容工程 | B83J-300009309-00002 | 建设部 | 海北供电公司 | 本期将该站1#主变增容为3150KVA变压器 | 25.2362（含安全文明施工费0.3696万元） |  | 中华人民共和国机内依法注册的企业法人或其他组织，具有中华人民共和国住房和城乡建设部颁发的电力工程施工总承包三级或输变电工程专业承包三级资质，并具有电力监管机构核发的《承装（试）电力设施许可证》四级资质，许可范围包括承装、承试。 | 青海刚察工程量清单计价 | 施工开工日期：2021年10月12日；施工竣工日期：2021年12月31日
40 | 710309737 | 10 | 282134-9001002-0102 | 施工（运检35kV及以下） | 包1 | 青海西宁城东区10kV东八路师专005号公网变等7个公网变台区改造等3项工程施工 | 青海西宁城东区10kV东八路师专005号公网变等7个公网变台区改造工程 | B8HF-300009445-00038 | 设备部 | 西宁供电公司 | 本工程改造0.4kV电缆线路2.817千米，新立及更换杆塔5基. | 86.4579 | 375.6211 | 中华人民共和国机内依法注册的企业法人或其他组织，具有中华人民共和国住房和城乡建设部颁发的电力工程施工总承包三级及以上或输变电工程专业承包三级及以上资质，并具有电力监管机构核发的《承装（试）电力设施许可证》五级及以上资质，许可范围包括承装、承试。 | 青海省西宁市城东区总价承包 | 开工时间：2021年10月15日，竣工时间：2021年12月31日
41 | 710309743 | 10 | 282134-9001002-0102 | 施工（运检35kV及以下） |  |  | 青海西宁城东区10kV乐三路、乐五路、乐六路、乐十五路、乐十六路、口五路、口十四 | B8HF-300009445-00047 | 设备部 | 西宁供电公司 | 断路器10套，刀闸30只，接地装置10组，钢管杆1基，10J4-15钢管杆1基，导线长0.5公里 | 18.2076 |  | 中华人民共和国机内依法注册的企业法人或其他组织，具有中华人民共和国住房和城乡建设部颁发的电力工程施工总承包三级及以上或输变电工程专业承包三级及以上资质，并具有电力监管机构核发的《承装（试）电力设施许可证》五级及以上资质，许可范围包括承装、承试。 | 青海省西宁市城东区总价承包 | 开工时间：2021年10月15日，竣工时间：2021年12月31日
42 | 710309733 | 10 | 282134-9001002-0102 | 施工（运检35kV及以下） |  |  | 青海西宁市中庄路10kV电网改造工程 | B8HF-300009445-00024 | 设备部 | 西宁供电公司 | 新建240MM2长度:740米;70MM2长度:300米；120MM2长度:80米 | 270.9556 |  | 中华人民共和国机内依法注册的企业法人或其他组织，具有中华人民共和国住房和城乡建设部颁发的电力工程施工总承包三级及以上或输变电工程专业承包三级及以上资质，并具有电力监管机构核发的《承装（试）电力设施许可证》五级及以上资质，许可范围包括承装、承试。 | 青海省西宁市城东区总价承包 | 开工时间：2021年10月15日，竣工时间：2021年12月31日
43 | 710309735 | 10 | 282134-9001002-0102 | 施工（运检35kV及以下） | 包2 | 青海西宁城东区10kV关七路后下南关街004#公网变等9个台区改造等3项工程施工 | 青海西宁城东区10kV关七路后下南关街004#公网变等9个台区改造工程 | B8HF-300009445-00037 | 设备部 | 西宁供电公司 | 新建电缆3.02千米；采用70电缆，新建表箱进线电2.5千米，采用35电缆 | 149.2415 | 285.1999 | 中华人民共和国机内依法注册的企业法人或其他组织，具有中华人民共和国住房和城乡建设部颁发的电力工程施工总承包三级及以上或输变电工程专业承包三级及以上资质，并具有电力监管机构核发的《承装（试）电力设施许可证》五级及以上资质，许可范围包括承装、承试。 | 青海省西宁市城东区总价承包 | 开工时间：2021年10月15日，竣工时间：2021年12月31日
44 | 710309741 | 10 | 282134-9001002-0102 | 施工（运检35kV及以下） |  |  | 青海西宁城东区10kV滨十六路、滨十五路线路改造工程 | B8HF-300009445-00023 | 设备部 | 西宁供电公司 | 10KV滨十六新建300电缆1650米，10KV滨十五路新建300电缆1750米 | 11.9323 |  | 中华人民共和国机内依法注册的企业法人或其他组织，具有中华人民共和国住房和城乡建设部颁发的电力工程施工总承包三级及以上或输变电工程专业承包三级及以上资质，并具有电力监管机构核发的《承装（试）电力设施许可证》五级及以上资质，许可范围包括承装、承试。 | 青海省西宁市城东区总价承包 | 开工时间：2021年10月15日，竣工时间：2021年12月31日
45 | 710309739 | 10 | 282134-9001002-0102 | 施工（运检35kV及以下） |  |  | 青海西宁城东区10kV东三路康宁巷003号公网变等10个台区安全隐患及重损治理工 | B8HF-300009445-00039 | 设备部 | 西宁供电公司 | 新建电缆2.65千米，采用70电缆，分支箱27台，12表位表箱46台、6表位表箱3台 | 124.0261 |  | 中华人民共和国机内依法注册的企业法人或其他组织，具有中华人民共和国住房和城乡建设部颁发的电力工程施工总承包三级及以上或输变电工程专业承包三级及以上资质，并具有电力监管机构核发的《承装（试）电力设施许可证》五级及以上资质，许可范围包括承装、承试。 | 青海省西宁市城东区总价承包 | 开工时间：2021年10月15日，竣工时间：2021年12月31日
46 | 710309717 | 10 | 282134-9001002-0102 | 施工（运检35kV及以下） | 包3 | 青海西宁城东区10kV祥一路中南关003#等4台公网变低压台区改造等5项工程施工 | 青海西宁城东区10kV祥一路中南关003#等4台公网变低压台区改造工程 | B8HF-300009445-00042 | 设备部 | 西宁供电公司 | 改造低压分线箱36台，低压电力70电缆1.32千米，低压照明下户16电缆6千米 | 13.2889 | 86.2203 | 中华人民共和国机内依法注册的企业法人或其他组织，具有中华人民共和国住房和城乡建设部颁发的电力工程施工总承包三级及以上或输变电工程专业承包三级及以上资质，并具有电力监管机构核发的《承装（试）电力设施许可证》五级及以上资质，许可范围包括承装、承试。 | 青海省西宁市城东区总价承包 | 开工时间：2021年10月15日，竣工时间：2021年12月31日
47 | 710309719 | 10 | 282134-9001002-0102 | 施工（运检35kV及以下） |  |  | 青海西宁城东区10kV关七路后下南关006#等4台公网变低压台区改造工程 | B8HF-300009445-00043 | 设备部 | 西宁供电公司 | 改造一进四出电缆分支箱29台，变压器一台，更换下户表箱单相12表位的12台 | 13.2806 |  | 中华人民共和国机内依法注册的企业法人或其他组织，具有中华人民共和国住房和城乡建设部颁发的电力工程施工总承包三级及以上或输变电工程专业承包三级及以上资质，并具有电力监管机构核发的《承装（试）电力设施许可证》五级及以上资质，许可范围包括承装、承试。 | 青海省西宁市城东区总价承包 | 开工时间：2021年10月15日，竣工时间：2021年12月31日
48 | 710309731 | 10 | 282134-9001002-0102 | 施工（运检35kV及以下） |  |  | 青海西宁城东区10kV东二路酱菜厂005、民院预科004号公网变低压台区改造工程 | B8HF-300009445-00044 | 设备部 | 西宁供电公司 | 新建分线箱9台，6表位表箱27台，下户6.885千米，新建表箱进线Y0.02千米 | 18.4488 |  | 中华人民共和国机内依法注册的企业法人或其他组织，具有中华人民共和国住房和城乡建设部颁发的电力工程施工总承包三级及以上或输变电工程专业承包三级及以上资质，并具有电力监管机构核发的《承装（试）电力设施许可证》五级及以上资质，许可范围包括承装、承试。 | 青海省西宁市城东区总价承包 | 开工时间：2021年10月15日，竣工时间：2021年12月31日
49 | 710309713 | 10 | 282134-9001002-0102 | 施工（运检35kV及以下） |  |  | 青海西宁10kV乐十四路下十里铺009#台区治理试点项目 | B8HF-300009445-00046 | 设备部 | 西宁供电公司 | 换变压器1台;新建低压电缆分支箱13台，70电缆线路1.2千米，35电缆线路1.32千米 | 35.0068 |  | 中华人民共和国机内依法注册的企业法人或其他组织，具有中华人民共和国住房和城乡建设部颁发的电力工程施工总承包三级及以上或输变电工程专业承包三级及以上资质，并具有电力监管机构核发的《承装（试）电力设施许可证》五级及以上资质，许可范围包括承装、承试。 | 青海省西宁市城东区总价承包 | 开工时间：2021年10月15日，竣工时间：2021年12月31日
50 | 710309715 | 10 | 282134-9001002-0102 | 施工（运检35kV及以下） |  |  | 青海西宁城东区10kV乐十六路乐家湾村004#公网变低压台区改造工程 | B8HF-300009445-00041 | 设备部 | 西宁供电公司 | 改造0.4KV电缆线路0.273千米，采用70型电缆，新装一进四出挂墙式电缆分线箱5台 | 6.1952 |  | 中华人民共和国机内依法注册的企业法人或其他组织，具有中华人民共和国住房和城乡建设部颁发的电力工程施工总承包三级及以上或输变电工程专业承包三级及以上资质，并具有电力监管机构核发的《承装（试）电力设施许可证》五级及以上资质，许可范围包括承装、承试。 | 青海省西宁市城东区总价承包 | 开工时间：2021年10月15日，竣工时间：2021年12月31日
51 | 710309701 | 10 | 282134-9001002-0102 | 施工（运检35kV及以下） | 包4 | 青海西宁城北区10kV坊十六路马坊村001号公网变等10个台区安全隐患及重损治理等3项工程施工 | 青海西宁城北区10kV坊十六路马坊村001号公网变等10个台区安全隐患及重损治理 | B8HF-300009445-00055 | 设备部 | 西宁供电公司 | 新建低压电缆线路2.142千米，低压下户线58.896千米，低压电缆分支箱26台，改造下户613户。 | 57.6331 | 347.4713 | 中华人民共和国机内依法注册的企业法人或其他组织，具有中华人民共和国住房和城乡建设部颁发的电力工程施工总承包三级及以上或输变电工程专业承包三级及以上资质，并具有电力监管机构核发的《承装（试）电力设施许可证》五级及以上资质，许可范围包括承装、承试。 | 青海省西宁市总价承包 | 开工时间：2021年10月15日，竣工时间：2021年12月31日
52 | 710309677 | 10 | 282134-9001002-0102 | 施工（运检35kV及以下） |  |  | 青海西宁城北区10kV陶十七路魏家庄009号公网变等9个台区安全隐患及重损治理工 | B8HF-300009445-00053 | 设备部 | 西宁供电公司 | 新建低压电缆线路3.131千米，低压电缆分支箱26台，低压下户线55.701千米，新组立水泥杆5基 | 45.3544 |  | 中华人民共和国机内依法注册的企业法人或其他组织，具有中华人民共和国住房和城乡建设部颁发的电力工程施工总承包三级及以上或输变电工程专业承包三级及以上资质，并具有电力监管机构核发的《承装（试）电力设施许可证》五级及以上资质，许可范围包括承装、承试。 | 青海省西宁市总价承包 | 开工时间：2021年10月15日，竣工时间：2021年12月31日
53 | 710309703 | 10 | 282134-9001002-0102 | 施工（运检35kV及以下） |  |  | 青海西宁城北区10kV堡十三路严小村002号公网变等19个台区安全隐患及重损治理 | B8HF-300009445-00051 | 设备部 | 西宁供电公司 | 新建低压电缆线路5.886千米，低压电缆分接箱48面，低压下户线183.149千米，改造下户1222 | 244.4838 |  | 中华人民共和国机内依法注册的企业法人或其他组织，具有中华人民共和国住房和城乡建设部颁发的电力工程施工总承包三级及以上或输变电工程专业承包三级及以上资质，并具有电力监管机构核发的《承装（试）电力设施许可证》五级及以上资质，许可范围包括承装、承试。 | 青海省西宁市总价承包 | 开工时间：2021年10月15日，竣工时间：2021年12月31日
54 | 710309711 | 10 | 282134-9001002-0102 | 施工（运检35kV及以下） | 包5 | 青海西宁城区10kV分支线路优化工程（一期）等3项工程施工 | 青海西宁城区10kV分支线路优化工程（一期） | B8GJ-300009445-00011 | 设备部 | 西宁供电公司 | 新建环网单元1台，10KV电缆1.8千米,24芯ADSS光缆0.05千米，ONU设备1台、分光器2只 | 17.3092 | 444.8526 | 中华人民共和国机内依法注册的企业法人或其他组织，具有中华人民共和国住房和城乡建设部颁发的电力工程施工总承包三级及以上或输变电工程专业承包三级及以上资质，并具有电力监管机构核发的《承装（试）电力设施许可证》五级及以上资质，许可范围包括承装、承试。 | 青海省西宁市总价承包 | 开工时间：2021年10月15日，竣工时间：2021年12月31日
55 | 710309745 | 10 | 282134-9001002-0102 | 施工（运检35kV及以下） |  |  | 青海西宁10kV彭九路网架优化工程 | B8GJ-300009445-00010 | 设备部 | 西宁供电公司 | 新建环网单元10 台，10KV电缆10.08千米，24芯ADSS光缆3.5千米，ONU设备16台 | 200.9869 |  | 中华人民共和国机内依法注册的企业法人或其他组织，具有中华人民共和国住房和城乡建设部颁发的电力工程施工总承包三级及以上或输变电工程专业承包三级及以上资质，并具有电力监管机构核发的《承装（试）电力设施许可证》五级及以上资质，许可范围包括承装、承试。 | 青海省西宁市总价承包 | 开工时间：2021年10月15日，竣工时间：2022年12月31日
56 | 710309709 | 10 | 282134-9001002-0102 | 施工（运检35kV及以下） |  |  | 青海西宁城西区兴胜巷10kV电网改造工程 | B8GJ-300009445-00008 | 设备部 | 西宁供电公司 | 新建环网单元2台、箱变1台10KV电缆1.22千米,ADSS光缆800米，ONU设备3台，分光器6个 | 226.5565 |  | 中华人民共和国机内依法注册的企业法人或其他组织，具有中华人民共和国住房和城乡建设部颁发的电力工程施工总承包三级及以上或输变电工程专业承包三级及以上资质，并具有电力监管机构核发的《承装（试）电力设施许可证》五级及以上资质，许可范围包括承装、承试。 | 青海省西宁市总价承包 | 开工时间：2021年10月15日，竣工时间：2021年12月31日
57 | 710309707 | 10 | 282134-9001002-0102 | 施工（运检35kV及以下） | 包6 | 青海西宁城西区10kV彭九路张家湾001号公网变等11个台区安全隐患及重损治理等3项工程施工 | 青海西宁城西区10kV彭九路张家湾001号公网变等11个台区安全隐患及重损治理工 | B8HF-300009445-00056 | 设备部 | 西宁供电公司 | 新建低压电缆线路3.761千米，低压架空线路0.857千米，低压电缆分接箱30面，低压下户线124. | 122.5063 | 454.8286 | 中华人民共和国机内依法注册的企业法人或其他组织，具有中华人民共和国住房和城乡建设部颁发的电力工程施工总承包三级及以上或输变电工程专业承包三级及以上资质，并具有电力监管机构核发的《承装（试）电力设施许可证》五级及以上资质，许可范围包括承装、承试。 | 青海省西宁市总价承包 | 开工时间：2021年10月15日，竣工时间：2021年12月31日
58 | 710309705 | 10 | 282134-9001002-0102 | 施工（运检35kV及以下） |  |  | 青海西宁城北区10kV宁五路二建家属院010号公网变等14个台区安全隐患及重损治 | B8HF-300009445-00052 | 设备部 | 西宁供电公司 | 新建低压电缆线路3.649千米，低压电缆分接箱44面，低压下户线99.169千米，改造下户1084户 | 164.5016 |  | 中华人民共和国机内依法注册的企业法人或其他组织，具有中华人民共和国住房和城乡建设部颁发的电力工程施工总承包三级及以上或输变电工程专业承包三级及以上资质，并具有电力监管机构核发的《承装（试）电力设施许可证》五级及以上资质，许可范围包括承装、承试。 | 青海省西宁市总价承包 | 开工时间：2021年10月15日，竣工时间：2021年12月31日
59 | 710309679 | 10 | 282134-9001002-0102 | 施工（运检35kV及以下） |  |  | 青海西宁城北区马坊片区西杏园村003号公网变等22个台区安全隐患及重损治理工程 | B8HF-300009445-00054 | 设备部 | 西宁供电公司 | 新建低压电缆线路6.517千米，低压下户线149.678千米,低压电缆分支箱55台,改造下户1460 | 167.8207 |  | 中华人民共和国机内依法注册的企业法人或其他组织，具有中华人民共和国住房和城乡建设部颁发的电力工程施工总承包三级及以上或输变电工程专业承包三级及以上资质，并具有电力监管机构核发的《承装（试）电力设施许可证》五级及以上资质，许可范围包括承装、承试。 | 青海省西宁市总价承包 | 开工时间：2021年10月15日，竣工时间：2021年12月31日
60 | 710300685 | 10 | 282134-9001002-0102 | 施工（运检35kV及以下） | 包7 | 青海西宁10kV宁九路盐庄村新建变台工程等3项工程施工 | 青海西宁10kV宁九路盐庄村新建变台工程 | B8HF-300009445-00013 | 设备部 | 西宁供电公司 | 新建10KV架空线路0.885千米，200KVA变压器1台，12米水泥杆17基， | 7.7619 | 476.2555 | 中华人民共和国机内依法注册的企业法人或其他组织，具有中华人民共和国住房和城乡建设部颁发的电力工程施工总承包三级及以上或输变电工程专业承包三级及以上资质，并具有电力监管机构核发的《承装（试）电力设施许可证》五级及以上资质，许可范围包括承装、承试。 | 青海省西宁市总价承包 | 开工时间：2021年10月15日，竣工时间：2021年12月31日
61 | 710300665 | 10 | 282134-9001002-0102 | 施工（运检35kV及以下） |  |  | 青海西宁湟中县10kV红一路徐家寨村001#等7个台区改造工程 | B8HF-300000355-00004 | 设备部 | 西宁供电公司 | 新建10kV线路0.311千米，改造10kV线路0.124千米；新建0.4kV线路1.158千米，改 | 177.1277 |  | 中华人民共和国机内依法注册的企业法人或其他组织，具有中华人民共和国住房和城乡建设部颁发的电力工程施工总承包三级及以上或输变电工程专业承包三级及以上资质，并具有电力监管机构核发的《承装（试）电力设施许可证》五级及以上资质，许可范围包括承装、承试。 | 青海西宁湟中区总价承包 | 开工时间：2021年10月15日，竣工时间：2021年12月31日
62 | 710310377 | 10 | 282134-9001002-0102 | 施工（运检35kV及以下） |  |  | 青海西宁大通县10kV城四路双回路改造工程 | B8HF-300000355-00003 | 设备部 | 西宁供电公司 | 改造10kV线路15.216千米，改造及新建杆塔231基，新建高压电力电缆 1.594 千米 | 291.3659 |  | 中华人民共和国机内依法注册的企业法人或其他组织，具有中华人民共和国住房和城乡建设部颁发的电力工程施工总承包三级及以上或输变电工程专业承包三级及以上资质，并具有电力监管机构核发的《承装（试）电力设施许可证》五级及以上资质，许可范围包括承装、承试。 | 青海省西宁市大通县总价承包 | 开工时间：2021年10月15日，竣工时间：2021年12月31日
63 | 710309131 | 10 | 282134-9001002-0102 | 施工（运检35kV及以下） | 包8 | 青海西宁湟源县10kV葛八路一小公网变等2个重损台区治理等4项工程施工 | 青海西宁湟源县10kV葛八路一小公网变等2个重损台区治理工程 | B8HF-300000355-00062 | 设备部 | 西宁供电公司 | 本工程新建0.4kV线路0.052千米；新建低压单相下户电缆4.2千米；新建三相下户电缆0.6千米。 | 7.5298 | 32.9269 | 中华人民共和国机内依法注册的企业法人或其他组织，具有中华人民共和国住房和城乡建设部颁发的电力工程施工总承包三级及以上或输变电工程专业承包三级及以上资质，并具有电力监管机构核发的《承装（试）电力设施许可证》五级及以上资质，许可范围包括承装、承试。 | 青海省西宁市湟源县总价承包 | 开工时间：2021年10月15日，竣工时间：2021年12月31日
64 | 710309135 | 10 | 282134-9001002-0102 | 施工（运检35kV及以下） |  |  | 青海西宁湟源县10kV塔六路福海四社等2个台区改造工程 | B8HF-300000355-00064 | 设备部 | 西宁供电公司 | 本次改造0.4KV架空线路0.564千米,低压电力电缆0.015千米,改造照明及动力用户45户。 | 12.0454 |  | 中华人民共和国机内依法注册的企业法人或其他组织，具有中华人民共和国住房和城乡建设部颁发的电力工程施工总承包三级及以上或输变电工程专业承包三级及以上资质，并具有电力监管机构核发的《承装（试）电力设施许可证》五级及以上资质，许可范围包括承装、承试。 | 青海省西宁市湟源县总价承包 | 开工时间：2021年10月15日，竣工时间：2021年12月31日
65 | 710309137 | 10 | 282134-9001002-0102 | 施工（运检35kV及以下） |  |  | 青海西宁湟源县10kV池四路兴隆小区等2个台区改造工程 | B8HF-300000355-00065 | 设备部 | 西宁供电公司 | 新建0.4KV电缆线路0.62千米，电缆分线箱20台，电缆转角井1座,表箱5面，照明下户14户。 | 10.6847 |  | 中华人民共和国机内依法注册的企业法人或其他组织，具有中华人民共和国住房和城乡建设部颁发的电力工程施工总承包三级及以上或输变电工程专业承包三级及以上资质，并具有电力监管机构核发的《承装（试）电力设施许可证》五级及以上资质，许可范围包括承装、承试。 | 青海省西宁市湟源县总价承包 | 开工时间：2021年10月15日，竣工时间：2021年12月31日
66 | 710309133 | 10 | 282134-9001002-0102 | 施工（运检35kV及以下） |  |  | 青海西宁湟源县10kV葛十路北大路新村001号台区改造工程 | B8HF-300000355-00063 | 设备部 | 西宁供电公司 | 新建低压电力电缆0.070千米，,新建成套200KVA 变压器1台，新立12米水泥杆2基。 | 2.667 |  | 中华人民共和国机内依法注册的企业法人或其他组织，具有中华人民共和国住房和城乡建设部颁发的电力工程施工总承包三级及以上或输变电工程专业承包三级及以上资质，并具有电力监管机构核发的《承装（试）电力设施许可证》五级及以上资质，许可范围包括承装、承试。 | 青海省西宁市湟源县总价承包 | 开工时间：2021年10月15日，竣工时间：2021年12月31日
67 | 710309749 | 10 | 282134-9001002-0102 | 施工（运检35kV及以下） | 包9 | 青海西宁城中区10kV南九路线路改造等6项工程施工 | 青海西宁城中区10kV南九路线路改造工程 | B8GJ-300009445-00009 | 设备部 | 西宁供电公司 | 新建环网单元基础井2座，更换二进二出环网柜2台，新建电缆沟15米，新建10KV电缆2千米。 | 25.5324 | 480.3697 | 中华人民共和国机内依法注册的企业法人或其他组织，具有中华人民共和国住房和城乡建设部颁发的电力工程施工总承包三级及以上或输变电工程专业承包三级及以上资质，并具有电力监管机构核发的《承装（试）电力设施许可证》五级及以上资质，许可范围包括承装、承试。 | 青海省西宁市城中区总价承包 | 开工时间：2021年10月15日，竣工时间：2021年12月31日
68 | 710309751 | 10 | 282134-9001002-0102 | 施工（运检35kV及以下） |  |  | 青海西宁城中区10kV南十七路聋哑学校002号台区安全隐患及重损治理工程 | B8HF-300009445-00048 | 设备部 | 西宁供电公司 | 提升200KVA配电变压器1台、新建低压电缆0.138千米、电缆分支箱3台、下户线3.55千米。 | 6.7974 |  | 中华人民共和国机内依法注册的企业法人或其他组织，具有中华人民共和国住房和城乡建设部颁发的电力工程施工总承包三级及以上或输变电工程专业承包三级及以上资质，并具有电力监管机构核发的《承装（试）电力设施许可证》五级及以上资质，许可范围包括承装、承试。 | 青海省西宁市城中区总价承包 | 开工时间：2021年10月15日，竣工时间：2021年12月31日
69 | 710309755 | 10 | 282134-9001002-0102 | 施工（运检35kV及以下） |  |  | 青海西宁城中区10kV杜七路逯家寨十字003号等3个台区安全隐患及重损治理工程 | B8HF-300009445-00050 | 设备部 | 西宁供电公司 | 新建低压电缆2.727千米、架空线路0.25千米、电缆分支箱34面、下户线29.813千米。 | 55.2519 |  | 中华人民共和国机内依法注册的企业法人或其他组织，具有中华人民共和国住房和城乡建设部颁发的电力工程施工总承包三级及以上或输变电工程专业承包三级及以上资质，并具有电力监管机构核发的《承装（试）电力设施许可证》五级及以上资质，许可范围包括承装、承试。 | 青海省西宁市城中区总价承包 | 开工时间：2021年10月15日，竣工时间：2021年12月31日
70 | 710309753 | 10 | 282134-9001002-0102 | 施工（运检35kV及以下） |  |  | 青海西宁城中区10kV沈七路邮电学校家属院010号公网变等8个台区安全隐患及重损 | B8HF-300009445-00049 | 设备部 | 西宁供电公司 | 新建低压电缆2.6千米、架空线路0.251千米、电缆分支箱31面、下户线42.595千米。 | 52.5545 |  | 中华人民共和国机内依法注册的企业法人或其他组织，具有中华人民共和国住房和城乡建设部颁发的电力工程施工总承包三级及以上或输变电工程专业承包三级及以上资质，并具有电力监管机构核发的《承装（试）电力设施许可证》五级及以上资质，许可范围包括承装、承试。 | 青海省西宁市城中区总价承包 | 开工时间：2021年10月15日，竣工时间：2021年12月31日
71 | 710309747 | 10 | 282134-9001002-0102 | 施工（运检35kV及以下） |  |  | 青海西宁城中区瑞和园低压线路改造工程 | B8HF-300009445-00045 | 设备部 | 西宁供电公司 | 新建低压电缆1.91千米、箱变2台、电缆分支箱14台、排管470米，埋管350米、分线井27座。 | 223.6005 |  | 中华人民共和国机内依法注册的企业法人或其他组织，具有中华人民共和国住房和城乡建设部颁发的电力工程施工总承包三级及以上或输变电工程专业承包三级及以上资质，并具有电力监管机构核发的《承装（试）电力设施许可证》五级及以上资质，许可范围包括承装、承试。 | 青海省西宁市城中区总价承包 | 开工时间：2021年10月15日，竣工时间：2022年12月31日
72 | 710309757 | 10 | 282134-9001002-0102 | 施工（运检35kV及以下） |  |  | 10kV杜六路、杜十一路#16号分支高压业扩工程 | B8GJ-300009445-00007 | 设备部 | 西宁供电公司 | 新建环网单元2台，10KV电缆1.13千，光缆0.4千米，拉管1080米，排管95米，水泥杆1基。 | 116.633 |  | 中华人民共和国机内依法注册的企业法人或其他组织，具有中华人民共和国住房和城乡建设部颁发的电力工程施工总承包三级及以上或输变电工程专业承包三级及以上资质，并具有电力监管机构核发的《承装（试）电力设施许可证》五级及以上资质，许可范围包括承装、承试。 | 青海省西宁市城中区总价承包 | 开工时间：2021年10月15日，竣工时间：2021年12月31日
73 | 710310419 | 10 | 282134-9001002-0102 | 施工（运检35kV及以下） | 包10 | 青海西宁湟中县10kV甘八路等2条线路台区改造工程等5项工程施工 | 青海西宁湟中县10kV甘八路等2条线路台区改造工程 | B8HF-300000355-00072 | 设备部 | 西宁供电公司 | 本工程改造10kV线路0.185千米，新建10kV架空线路0.469千米， | 279.1319 | 472.6844 | 中华人民共和国机内依法注册的企业法人或其他组织，具有中华人民共和国住房和城乡建设部颁发的电力工程施工总承包三级及以上或输变电工程专业承包三级及以上资质，并具有电力监管机构核发的《承装（试）电力设施许可证》五级及以上资质，许可范围包括承装、承试。 | 青海省西宁市湟中区工程量清单计价 | 开工时间：2021年10月15日，竣工时间：2021年12月31日
74 | 710310530 | 10 | 282134-9001002-0102 | 施工（运检35kV及以下） |  |  | 青海西宁湟中区西堡片区0.4kV低压台区改造工程 | B8HF-300000355-00077 | 设备部 | 西宁供电公司 | 本工程新建10kV线路共0.589千米，改造10kV线路共0.193千米；新建S13-400kVA变 | 33.3154 |  | 中华人民共和国机内依法注册的企业法人或其他组织，具有中华人民共和国住房和城乡建设部颁发的电力工程施工总承包三级及以上或输变电工程专业承包三级及以上资质，并具有电力监管机构核发的《承装（试）电力设施许可证》五级及以上资质，许可范围包括承装、承试。 | 青海省西宁市湟中区工程量清单计价 | 开工时间：2021年10月15日，竣工时间：2021年12月31日
75 | 710310471 | 10 | 282134-9001002-0102 | 施工（运检35kV及以下） |  |  | 青海西宁湟中县10kV前一路山甲村1#公网变等28个台区改造工程 | B8HF-300000355-00071 | 设备部 | 西宁供电公司 | 本工程改造10kV线路0.43千米，新建S13-M-200kVA变压器3台，S13-M-400kVA | 81.93 |  | 中华人民共和国机内依法注册的企业法人或其他组织，具有中华人民共和国住房和城乡建设部颁发的电力工程施工总承包三级及以上或输变电工程专业承包三级及以上资质，并具有电力监管机构核发的《承装（试）电力设施许可证》五级及以上资质，许可范围包括承装、承试。 | 青海省西宁市湟中区工程量清单计价 | 开工时间：2021年10月15日，竣工时间：2021年12月31日
76 | 710310483 | 10 | 282134-9001002-0102 | 施工（运检35kV及以下） |  |  | 青海西宁湟中县10kV鲁二路41#分支线路改造工程 | B8HF-300000355-00068 | 设备部 | 西宁供电公司 | 本工程改造10kV鲁二路41#分支线路2.227千米，新建一二次融合成套柱上断路器4台。 | 21.0482 |  | 中华人民共和国机内依法注册的企业法人或其他组织，具有中华人民共和国住房和城乡建设部颁发的电力工程施工总承包三级及以上或输变电工程专业承包三级及以上资质，并具有电力监管机构核发的《承装（试）电力设施许可证》五级及以上资质，许可范围包括承装、承试。 | 青海省西宁市湟中区工程量清单计价 | 开工时间：2021年10月15日，竣工时间：2021年12月31日
77 | 710310473 | 10 | 282134-9001002-0102 | 施工（运检35kV及以下） |  |  | 青海西宁湟中县10kV拦一路上庄村公网变等21个台区改造工程 | B8HF-300000355-00074 | 设备部 | 西宁供电公司 | 本工程新建及改造10kV架空线路1.139千米，新建S13-M-400kVA正装变压器12台 | 57.2589 |  | 中华人民共和国机内依法注册的企业法人或其他组织，具有中华人民共和国住房和城乡建设部颁发的电力工程施工总承包三级及以上或输变电工程专业承包三级及以上资质，并具有电力监管机构核发的《承装（试）电力设施许可证》五级及以上资质，许可范围包括承装、承试。 | 青海省西宁市湟中区工程量清单计价 | 开工时间：2021年10月15日，竣工时间：2021年12月31日
78 | 710310487 | 10 | 282134-9001002-0102 | 施工（运检35kV及以下） | 包11 | 青海西宁湟中县10kV上二路唐阳村等4个台区改造等3项工程施工 | 青海西宁湟中县10kV上二路唐阳村等4个台区改造工程 | B8HF-300000355-00075 | 设备部 | 西宁供电公司 | 本工程新建10kV线路0.882千米，新建10kV配电变压器4台 | 131.9003 | 462.9997 | 中华人民共和国机内依法注册的企业法人或其他组织，具有中华人民共和国住房和城乡建设部颁发的电力工程施工总承包三级及以上或输变电工程专业承包三级及以上资质，并具有电力监管机构核发的《承装（试）电力设施许可证》五级及以上资质，许可范围包括承装、承试。 | 青海省西宁市湟中区工程量清单计价 | 开工时间：2021年10月15日，竣工时间：2021年12月31日
79 | 710310485 | 10 | 282134-9001002-0102 | 施工（运检35kV及以下） |  |  | 青海西宁湟中县10kV上二路上新庄镇上圈村等7个低压台区改造工程 | B8HF-300000355-00076 | 设备部 | 西宁供电公司 | 本工程新建S13-M-200kVA正装配电变压器4台，更换200kVA配电箱附属设备3套。 | 112.4918 |  | 中华人民共和国机内依法注册的企业法人或其他组织，具有中华人民共和国住房和城乡建设部颁发的电力工程施工总承包三级及以上或输变电工程专业承包三级及以上资质，并具有电力监管机构核发的《承装（试）电力设施许可证》五级及以上资质，许可范围包括承装、承试。 | 青海省西宁市湟中区工程量清单计价 | 开工时间：2021年10月15日，竣工时间：2021年12月31日
80 | 710310475 | 10 | 282134-9001002-0102 | 施工（运检35kV及以下） |  |  | 青海西宁湟中县10kV拦二路洛尔洞1#公网变等5个台区改造工程 | B8HF-300000355-00073 | 设备部 | 西宁供电公司 | 本工程新建10kV导线5.317千米；S13-M-200kVA配电变压器3台、S13-M-100kV | 218.6076 |  | 中华人民共和国机内依法注册的企业法人或其他组织，具有中华人民共和国住房和城乡建设部颁发的电力工程施工总承包三级及以上或输变电工程专业承包三级及以上资质，并具有电力监管机构核发的《承装（试）电力设施许可证》五级及以上资质，许可范围包括承装、承试。 | 青海省西宁市湟中区工程量清单计价 | 开工时间：2021年10月15日，竣工时间：2021年12月31日
81 | 710310481 | 10 | 282134-9001002-0102 | 施工（运检35kV及以下） | 包12 | 青海西宁湟中县10kV田四路115#分支线路改造等6项工程施工 | 青海西宁湟中县10kV田四路115#分支线路改造工程 | B8HF-300000355-00070 | 设备部 | 西宁供电公司 | 新建一二次融合成套柱上断路器2台，安装三相隔离开关3组，安装双杆接地装置1组 | 62.6857 | 402.6223 | 中华人民共和国机内依法注册的企业法人或其他组织，具有中华人民共和国住房和城乡建设部颁发的电力工程施工总承包三级及以上或输变电工程专业承包三级及以上资质，并具有电力监管机构核发的《承装（试）电力设施许可证》五级及以上资质，许可范围包括承装、承试。 | 青海省西宁市湟中区工程量清单计价 | 开工时间：2021年10月15日，竣工时间：2021年12月31日
82 | 710310479 | 10 | 282134-9001002-0102 | 施工（运检35kV及以下） |  |  | 青海西宁湟中县李家山片区台区改造工程 | B8HF-300000355-00066 | 设备部 | 西宁供电公司 | 本工程更换S9-200kVA变压器配电箱及附件2套；新建0.4kV低压架空绝缘线路0.229千米 | 39.5872 |  | 中华人民共和国机内依法注册的企业法人或其他组织，具有中华人民共和国住房和城乡建设部颁发的电力工程施工总承包三级及以上或输变电工程专业承包三级及以上资质，并具有电力监管机构核发的《承装（试）电力设施许可证》五级及以上资质，许可范围包括承装、承试。 | 青海省西宁市湟中区工程量清单计价 | 开工时间：2021年10月15日，竣工时间：2021年12月31日
83 | 710310526 | 10 | 282134-9001002-0102 | 施工（运检35kV及以下） |  |  | 青海西宁湟中区李家山片区低压台区改造工程（二期） | B8HF-300000355-00083 | 设备部 | 西宁供电公司 | 本工程新建10kV线路2.663千米，改造10kV线路0.278千米；S13-M-200kVA配电变 | 56.7515 |  | 中华人民共和国机内依法注册的企业法人或其他组织，具有中华人民共和国住房和城乡建设部颁发的电力工程施工总承包三级及以上或输变电工程专业承包三级及以上资质，并具有电力监管机构核发的《承装（试）电力设施许可证》五级及以上资质，许可范围包括承装、承试。 | 青海省西宁市湟中区工程量清单计价 | 开工时间：2021年10月15日，竣工时间：2021年12月31日
84 | 710310489 | 10 | 282134-9001002-0102 | 施工（运检35kV及以下） |  |  | 青海西宁湟中县赵家庄村等六个台区改造工程 | B8HF-300000355-00067 | 设备部 | 西宁供电公司 | 新建10kV线路0.06千米；新装S13-M-400kVA变压器2台；新建变压器附件2套 | 14.268 |  | 中华人民共和国机内依法注册的企业法人或其他组织，具有中华人民共和国住房和城乡建设部颁发的电力工程施工总承包三级及以上或输变电工程专业承包三级及以上资质，并具有电力监管机构核发的《承装（试）电力设施许可证》五级及以上资质，许可范围包括承装、承试。 | 青海省西宁市湟中区工程量清单计价 | 开工时间：2021年10月15日，竣工时间：2021年12月31日
85 | 710310508 | 10 | 282134-9001002-0102 | 施工（运检35kV及以下） |  |  | 青海西宁湟中区多巴片区台区优化工程（一期） | B8HF-300000355-00078 | 设备部 | 西宁供电公司 | 本工程新建及改造10kV高压架空导线线路1.26千米；配电变压器共计8台 | 49.1153 |  | 中华人民共和国机内依法注册的企业法人或其他组织，具有中华人民共和国住房和城乡建设部颁发的电力工程施工总承包三级及以上或输变电工程专业承包三级及以上资质，并具有电力监管机构核发的《承装（试）电力设施许可证》五级及以上资质，许可范围包括承装、承试。 | 青海省西宁市湟中区工程量清单计价 | 开工时间：2021年10月15日，竣工时间：2021年12月31日
86 | 710310417 | 10 | 282134-9001002-0102 | 施工（运检35kV及以下） |  |  | 青海西宁维物110kV变电站10kV配出工程 | B8GJ-300009445-00012 | 设备部 | 西宁供电公司 | 新建环网单元7台，新敷设YJV22-8.7/15kV-3×300mm2电缆线路5.66千米。 | 180.2146 |  | 中华人民共和国机内依法注册的企业法人或其他组织，具有中华人民共和国住房和城乡建设部颁发的电力工程施工总承包三级及以上或输变电工程专业承包三级及以上资质，并具有电力监管机构核发的《承装（试）电力设施许可证》五级及以上资质，许可范围包括承装、承试。 | 青海省西宁市湟中区工程量清单计价 | 开工时间：2021年10月15日，竣工时间：2021年12月31日
88 | 710310363 | 10 | 282134-9001002-0102 | 施工（运检35kV及以下） | 包13 | 青海西宁大通县10kV北七路阿家堡004号公网变等17个台区动力下户改造等4项工程施工 | 青海西宁大通县10kV北七路阿家堡004号公网变等17个台区动力下户改造工程 | B8HF-300000355-00053 | 设备部 | 西宁供电公司 | 改造变台附属设备4套，改造0.4kV线路0.5千米 | 27.4648 | 241.5384 | 中华人民共和国机内依法注册的企业法人或其他组织，具有中华人民共和国住房和城乡建设部颁发的电力工程施工总承包三级及以上或输变电工程专业承包三级及以上资质，并具有电力监管机构核发的《承装（试）电力设施许可证》五级及以上资质，许可范围包括承装、承试。 | 青海省西宁市大通县总价承包 | 开工时间：2021年10月15日，竣工时间：2021年12月31日
89 | 710310361 | 10 | 282134-9001002-0102 | 施工（运检35kV及以下） |  |  | 青海西宁大通县10kV水四路山城村001#公网变等52个台区动力下户完善工程 | B8HF-300000355-00055 | 设备部 | 西宁供电公司 | 新建10kV线路0.192千米，改造0.4kV线路1.336千米，新建非预应力型15米水泥杆31基 | 98.9459 |  | 中华人民共和国机内依法注册的企业法人或其他组织，具有中华人民共和国住房和城乡建设部颁发的电力工程施工总承包三级及以上或输变电工程专业承包三级及以上资质，并具有电力监管机构核发的《承装（试）电力设施许可证》五级及以上资质，许可范围包括承装、承试。 | 青海省西宁市大通县总价承包 | 开工时间：2021年10月15日，竣工时间：2021年12月31日
90 | 710310411 | 10 | 282134-9001002-0102 | 施工（运检35kV及以下） |  |  | 青海西宁大通县县城低压台区完善升级改造（一期） | B8HF-300000355-00058 | 设备部 | 西宁供电公司 | 新建400千伏安变压器2台，更换配电箱及变压器附属设备1套，新建0.4千伏电缆线路2.966千米 | 71.473 |  | 中华人民共和国机内依法注册的企业法人或其他组织，具有中华人民共和国住房和城乡建设部颁发的电力工程施工总承包三级及以上或输变电工程专业承包三级及以上资质，并具有电力监管机构核发的《承装（试）电力设施许可证》五级及以上资质，许可范围包括承装、承试。 | 青海省西宁市大通县总价承包 | 开工时间：2021年10月15日，竣工时间：2021年12月31日
91 | 710309909 | 10 | 282134-9001002-0102 | 施工（运检35kV及以下） |  |  | 青海西宁大通县10kV北二路大煤洞村001#公网变等49个台区动力下户完善工程 | B8HF-300000355-00054 | 设备部 | 西宁供电公司 | 新建10kV线路0.35千米，新建非预应力型15米水泥杆3基。新建400kVA变压器2台。 | 43.6547 |  | 中华人民共和国机内依法注册的企业法人或其他组织，具有中华人民共和国住房和城乡建设部颁发的电力工程施工总承包三级及以上或输变电工程专业承包三级及以上资质，并具有电力监管机构核发的《承装（试）电力设施许可证》五级及以上资质，许可范围包括承装、承试。 | 青海省西宁市大通县总价承包 | 开工时间：2021年10月15日，竣工时间：2021年12月31日
92 | 710310375 | 10 | 282134-9001002-0102 | 施工（运检35kV及以下） | 包14 | 青海西宁大通县10kV台三路双回路线路改造工程等3项工程施工 | 青海西宁大通县10kV台三路双回路线路改造工程 | B8HF-300000355-00037 | 设备部 | 西宁供电公司 | 改造双回线路9.969千米，改造分支单回线路2.542千米，新建开关6台，更换开关附件5套 | 140.2836 | 372.2021 | 中华人民共和国机内依法注册的企业法人或其他组织，具有中华人民共和国住房和城乡建设部颁发的电力工程施工总承包三级及以上或输变电工程专业承包三级及以上资质，并具有电力监管机构核发的《承装（试）电力设施许可证》五级及以上资质，许可范围包括承装、承试。 | 青海省西宁市大通县总价承包 | 开工时间：2021年10月15日，竣工时间：2021年12月31日
93 | 710310387 | 10 | 282134-9001002-0102 | 施工（运检35kV及以下） |  |  | 青海西宁大通县10kV衙三路双回路线路改造工程 | B8HF-300000355-00046 | 设备部 | 西宁供电公司 | 改造10千伏衙三路双回路主线线路4.67千米改造分支线路5.179千米 | 150.5701 |  | 中华人民共和国机内依法注册的企业法人或其他组织，具有中华人民共和国住房和城乡建设部颁发的电力工程施工总承包三级及以上或输变电工程专业承包三级及以上资质，并具有电力监管机构核发的《承装（试）电力设施许可证》五级及以上资质，许可范围包括承装、承试。 | 青海省西宁市大通县总价承包 | 开工时间：2021年10月15日，竣工时间：2021年12月31日
94 | 710310407 | 10 | 282134-9001002-0102 | 施工（运检35kV及以下） |  |  | 青海西宁大通县10kV衙一路线路改造工程 | B8HF-300000355-00061 | 设备部 | 西宁供电公司 | 改造10千伏衙一路主线及分支线路11.013千米 | 81.3484 |  | 中华人民共和国机内依法注册的企业法人或其他组织，具有中华人民共和国住房和城乡建设部颁发的电力工程施工总承包三级及以上或输变电工程专业承包三级及以上资质，并具有电力监管机构核发的《承装（试）电力设施许可证》五级及以上资质，许可范围包括承装、承试。 | 青海省西宁市大通县总价承包 | 开工时间：2021年10月15日，竣工时间：2021年12月31日
95 | 710310369 | 10 | 282134-9001002-0102 | 施工（运检35kV及以下） | 包15 | 青海西宁大通县10kV水四路主线线路改造等3项工程施工 | 青海西宁大通县10kV水四路主线线路改造工程 | B8HF-300000355-00057 | 设备部 | 西宁供电公司 | 改造10千伏水四路26号杆至350号杆架空线路15.739千米 | 259.5731 | 401.6022 | 中华人民共和国机内依法注册的企业法人或其他组织，具有中华人民共和国住房和城乡建设部颁发的电力工程施工总承包三级及以上或输变电工程专业承包三级及以上资质，并具有电力监管机构核发的《承装（试）电力设施许可证》五级及以上资质，许可范围包括承装、承试。 | 青海省西宁市大通县总价承包 | 开工时间：2021年10月15日，竣工时间：2021年12月31日
96 | 710310371 | 10 | 282134-9001002-0102 | 施工（运检35kV及以下） |  |  | 青海西宁大通县10kV水四路宝库乡巴音村台区改造工程 | B8HF-300000355-00051 | 设备部 | 西宁供电公司 | 增容变压器4台，新建S13-200千伏安变压器4台，共8台。 | 56.6412 |  | 中华人民共和国机内依法注册的企业法人或其他组织，具有中华人民共和国住房和城乡建设部颁发的电力工程施工总承包三级及以上或输变电工程专业承包三级及以上资质，并具有电力监管机构核发的《承装（试）电力设施许可证》五级及以上资质，许可范围包括承装、承试。 | 青海省西宁市大通县总价承包 | 开工时间：2021年10月15日，竣工时间：2021年12月31日
97 | 710310367 | 10 | 282134-9001002-0102 | 施工（运检35kV及以下） |  |  | 青海西宁大通县10kV水四路411-81#等4条分支线路改造工程 | B8HF-300000355-00056 | 设备部 | 西宁供电公司 | 改造10KV水四路分支线路长14.812千米，新建非预应力型12M水泥杆236基 | 85.3879 |  | 中华人民共和国机内依法注册的企业法人或其他组织，具有中华人民共和国住房和城乡建设部颁发的电力工程施工总承包三级及以上或输变电工程专业承包三级及以上资质，并具有电力监管机构核发的《承装（试）电力设施许可证》五级及以上资质，许可范围包括承装、承试。 | 青海省西宁市大通县总价承包 | 开工时间：2021年10月15日，竣工时间：2021年12月31日
98 | 710310385 | 10 | 282134-9001002-0102 | 施工（运检35kV及以下） | 包16 | 青海西宁大通县10kV台五路线路改造等4项工程施工 | 青海西宁大通县10kV台五路线路改造工程 | B8HF-300000355-00043 | 设备部 | 西宁供电公司 | 改 造 主 线 线 路 2.734 千 米，改造分支线路1.54千米，新建柱上智能开关2台 | 60.9741 | 363.5154 | 中华人民共和国机内依法注册的企业法人或其他组织，具有中华人民共和国住房和城乡建设部颁发的电力工程施工总承包三级及以上或输变电工程专业承包三级及以上资质，并具有电力监管机构核发的《承装（试）电力设施许可证》五级及以上资质，许可范围包括承装、承试。 | 青海省西宁市大通县总价承包 | 开工时间：2021年10月15日，竣工时间：2021年12月31日
99 | 710310381 | 10 | 282134-9001002-0102 | 施工（运检35kV及以下） |  |  | 青海西宁大通县10kV台四路线路改造工程 | B8HF-300000355-00044 | 设备部 | 西宁供电公司 | 改造10kV台四路主线线路8.474千米，改造分支线路3.421千米， | 202.0636 |  | 中华人民共和国机内依法注册的企业法人或其他组织，具有中华人民共和国住房和城乡建设部颁发的电力工程施工总承包三级及以上或输变电工程专业承包三级及以上资质，并具有电力监管机构核发的《承装（试）电力设施许可证》五级及以上资质，许可范围包括承装、承试。 | 青海省西宁市大通县总价承包 | 开工时间：2021年10月15日，竣工时间：2021年12月31日
100 | 710310379 | 10 | 282134-9001002-0102 | 施工（运检35kV及以下） |  |  | 青海西宁大通县10kV台二路线路改造工程 | B8HF-300000355-00052 | 设备部 | 西宁供电公司 | 改造10千伏台二路主线线路6.396千米，改造10千伏台二路分支线路5.716千米 | 95.607 |  | 中华人民共和国机内依法注册的企业法人或其他组织，具有中华人民共和国住房和城乡建设部颁发的电力工程施工总承包三级及以上或输变电工程专业承包三级及以上资质，并具有电力监管机构核发的《承装（试）电力设施许可证》五级及以上资质，许可范围包括承装、承试。 | 青海省西宁市大通县总价承包 | 开工时间：2021年10月15日，竣工时间：2021年12月31日
101 | 710310395 | 10 | 282134-9001002-0102 | 施工（运检35kV及以下） |  |  | 青海西宁大通县10kV台六路线路改造工程 | B8HF-300000355-00045 | 设备部 | 西宁供电公司 | 改造10千伏台六路38#分支线路0.419千米 | 4.8707 |  | 中华人民共和国机内依法注册的企业法人或其他组织，具有中华人民共和国住房和城乡建设部颁发的电力工程施工总承包三级及以上或输变电工程专业承包三级及以上资质，并具有电力监管机构核发的《承装（试）电力设施许可证》五级及以上资质，许可范围包括承装、承试。 | 青海省西宁市大通县总价承包 | 开工时间：2021年10月15日，竣工时间：2021年12月31日
102 | 710310405 | 10 | 282134-9001002-0102 | 施工（运检35kV及以下） | 包17 | 青海西宁大通县10kV青一路线路改造等2项工程施工 | 青海西宁大通县10kV青一路线路改造工程 | B8HF-300000355-00038 | 设备部 | 西宁供电公司 | 10kV架空绝缘线路27.778千米，新建10kV架空绝缘线路0.1千米，新立及更换杆塔440基 | 212.9835 | 320.1135 | 中华人民共和国机内依法注册的企业法人或其他组织，具有中华人民共和国住房和城乡建设部颁发的电力工程施工总承包三级及以上或输变电工程专业承包三级及以上资质，并具有电力监管机构核发的《承装（试）电力设施许可证》五级及以上资质，许可范围包括承装、承试。 | 青海省西宁市大通县总价承包 | 开工时间：2021年10月15日，竣工时间：2021年12月31日
103 | 710310383 | 10 | 282134-9001002-0102 | 施工（运检35kV及以下） |  |  | 青海西宁大通县10kV青四路线路改造工程 | B8HF-300000355-00040 | 设备部 | 西宁供电公司 | 改造10KV主线及分支架空线路12.06千米，更换变台附件1套，400KVA配电箱1面 | 107.13 |  | 中华人民共和国机内依法注册的企业法人或其他组织，具有中华人民共和国住房和城乡建设部颁发的电力工程施工总承包三级及以上或输变电工程专业承包三级及以上资质，并具有电力监管机构核发的《承装（试）电力设施许可证》五级及以上资质，许可范围包括承装、承试。 | 青海省西宁市大通县总价承包 | 开工时间：2021年10月15日，竣工时间：2021年12月31日
104 | 710310373 | 10 | 282134-9001002-0102 | 施工（运检35kV及以下） | 包18 | 青海西宁大通县10kV城六路线路改造工程 | 青海西宁大通县10kV城六路线路改造等4项工程施工 | B8HF-300000355-00039 | 设备部 | 西宁供电公司 | 改造10kV城六路架空线路18.94千米，更换变台配电箱2套 | 155.002 | 312.1564 | 中华人民共和国机内依法注册的企业法人或其他组织，具有中华人民共和国住房和城乡建设部颁发的电力工程施工总承包三级及以上或输变电工程专业承包三级及以上资质，并具有电力监管机构核发的《承装（试）电力设施许可证》五级及以上资质，许可范围包括承装、承试。 | 青海省西宁市大通县总价承包 | 开工时间：2021年10月15日，竣工时间：2021年12月31日
105 | 710310391 | 10 | 282134-9001002-0102 | 施工（运检35kV及以下） |  |  | 青海西宁大通县10kV城一路线路改造工程 | B8HF-300000355-00036 | 设备部 | 西宁供电公司 | 程改造10kV线路13.523千米，新建10kV线路0.312千米 | 101.5778 |  | 中华人民共和国机内依法注册的企业法人或其他组织，具有中华人民共和国住房和城乡建设部颁发的电力工程施工总承包三级及以上或输变电工程专业承包三级及以上资质，并具有电力监管机构核发的《承装（试）电力设施许可证》五级及以上资质，许可范围包括承装、承试。 | 青海省西宁市大通县总价承包 | 开工时间：2021年10月15日，竣工时间：2021年12月31日
106 | 710310413 | 10 | 282134-9001002-0102 | 施工（运检35kV及以下） |  |  | 青海西宁大通县10kV城三路线路改造工程 | B8HF-300000355-00060 | 设备部 | 西宁供电公司 | 改造10千伏城三路1#-12#线路0.724千米，新建10千伏线路0.3千米 | 21.524 |  | 中华人民共和国机内依法注册的企业法人或其他组织，具有中华人民共和国住房和城乡建设部颁发的电力工程施工总承包三级及以上或输变电工程专业承包三级及以上资质，并具有电力监管机构核发的《承装（试）电力设施许可证》五级及以上资质，许可范围包括承装、承试。 | 青海省西宁市大通县总价承包 | 开工时间：2021年10月15日，竣工时间：2021年12月31日
107 | 710310393 | 10 | 282134-9001002-0102 | 施工（运检35kV及以下） |  |  | 青海西宁大通县10kV城八路线路改造工程 | B8HF-300000355-00042 | 设备部 | 西宁供电公司 | 本次改造10KV城八路及10KV城六路主线1#-18#杆架空线路1.061千米 | 34.0526 |  | 中华人民共和国机内依法注册的企业法人或其他组织，具有中华人民共和国住房和城乡建设部颁发的电力工程施工总承包三级及以上或输变电工程专业承包三级及以上资质，并具有电力监管机构核发的《承装（试）电力设施许可证》五级及以上资质，许可范围包括承装、承试。 | 青海省西宁市大通县总价承包 | 开工时间：2021年10月15日，竣工时间：2021年12月31日
108 | 710310389 | 10 | 282134-9001002-0102 | 施工（运检35kV及以下） | 包19 | 青海西宁大通县10kV水三路线路改造工程 | 青海西宁大通县10kV水三路线路改造等3项工程施工 | B8HF-300000355-00047 | 设备部 | 西宁供电公司 | 本工程改造10KV架空线路24.201千米，改造0.4KV架空线路0.3千米 | 146.4924 | 325.9593 | 中华人民共和国机内依法注册的企业法人或其他组织，具有中华人民共和国住房和城乡建设部颁发的电力工程施工总承包三级及以上或输变电工程专业承包三级及以上资质，并具有电力监管机构核发的《承装（试）电力设施许可证》五级及以上资质，许可范围包括承装、承试。 | 青海省西宁市大通县总价承包 | 开工时间：2021年10月15日，竣工时间：2021年12月31日
109 | 710310365 | 10 | 282134-9001002-0102 | 施工（运检35kV及以下） |  |  | 青海西宁大通县10kV水一路线路改造工程 | B8HF-300000355-00041 | 设备部 | 西宁供电公司 | 改造10千伏水一路线路长20.812千米，新建及更换非预应力型15m水泥杆327基 | 166.0936 |  | 中华人民共和国机内依法注册的企业法人或其他组织，具有中华人民共和国住房和城乡建设部颁发的电力工程施工总承包三级及以上或输变电工程专业承包三级及以上资质，并具有电力监管机构核发的《承装（试）电力设施许可证》五级及以上资质，许可范围包括承装、承试。 | 青海省西宁市大通县总价承包 | 开工时间：2021年10月15日，竣工时间：2021年12月31日
110 | 710310403 | 10 | 282134-9001002-0102 | 施工（运检35kV及以下） |  |  | 青海西宁大通县10kV水二路线路改造工程 | B8HF-300000355-00049 | 设备部 | 西宁供电公司 | 改造大通县10kV水二路主线双回线路2.207千米,改造33#-42#杆为单回线路0.739千米 | 13.3733 |  | 中华人民共和国机内依法注册的企业法人或其他组织，具有中华人民共和国住房和城乡建设部颁发的电力工程施工总承包三级及以上或输变电工程专业承包三级及以上资质，并具有电力监管机构核发的《承装（试）电力设施许可证》五级及以上资质，许可范围包括承装、承试。 | 青海省西宁市大通县总价承包 | 开工时间：2021年10月15日，竣工时间：2021年12月31日
111 | 710310401 | 10 | 282134-9001002-0102 | 施工（运检35kV及以下） | 包20 | 青海西宁大通县10kV岗三路线路改造工程 | 青海西宁大通县10kV岗三路线路改造等5项工程施工 | B8HF-300000355-00050 | 设备部 | 西宁供电公司 | 新建及改造10kV线路全长0.761千米，改造0.4kV线路0.165千米，新建及改造杆塔共计87基 | 45.6937 | 419.3368 | 中华人民共和国机内依法注册的企业法人或其他组织，具有中华人民共和国住房和城乡建设部颁发的电力工程施工总承包三级及以上或输变电工程专业承包三级及以上资质，并具有电力监管机构核发的《承装（试）电力设施许可证》五级及以上资质，许可范围包括承装、承试。 | 青海省西宁市大通县总价承包 | 开工时间：2021年10月15日，竣工时间：2021年12月31日
112 | 710310397 | 10 | 282134-9001002-0102 | 施工（运检35kV及以下） |  |  | 青海西宁大通县10kV岗一路线路改造工程 | B8HF-300000355-00034 | 设备部 | 西宁供电公司 | 改造10kV线路全长3.395千米，新建0.4kV线路全长0.178千米 | 53.3576 |  | 中华人民共和国机内依法注册的企业法人或其他组织，具有中华人民共和国住房和城乡建设部颁发的电力工程施工总承包三级及以上或输变电工程专业承包三级及以上资质，并具有电力监管机构核发的《承装（试）电力设施许可证》五级及以上资质，许可范围包括承装、承试。 | 青海省西宁市大通县总价承包 | 开工时间：2021年10月15日，竣工时间：2021年12月31日
113 | 710310409 | 10 | 282134-9001002-0102 | 施工（运检35kV及以下） |  |  | 青海西宁大通县10kV家七路线路改造工程 | B8HF-300000355-00048 | 设备部 | 西宁供电公司 | 改造10kV线路11.461 千米，新建10kV线路2.844千米 | 135.9815 |  | 中华人民共和国机内依法注册的企业法人或其他组织，具有中华人民共和国住房和城乡建设部颁发的电力工程施工总承包三级及以上或输变电工程专业承包三级及以上资质，并具有电力监管机构核发的《承装（试）电力设施许可证》五级及以上资质，许可范围包括承装、承试。 | 青海省西宁市大通县总价承包 | 开工时间：2021年10月15日，竣工时间：2021年12月31日
114 | 710310415 | 10 | 282134-9001002-0102 | 施工（运检35kV及以下） |  |  | 青海西宁大通县10kV家十一路、家十二路线路延伸工程 | B8HF-300000355-00059 | 设备部 | 西宁供电公司 | 新建10KV双回路架空线路11.58千米，新建10KV地埋电缆线路1.094千米 | 176.924 |  | 中华人民共和国机内依法注册的企业法人或其他组织，具有中华人民共和国住房和城乡建设部颁发的电力工程施工总承包三级及以上或输变电工程专业承包三级及以上资质，并具有电力监管机构核发的《承装（试）电力设施许可证》五级及以上资质，许可范围包括承装、承试。 | 青海省西宁市大通县总价承包 | 开工时间：2021年10月15日，竣工时间：2021年12月31日
115 | 710310399 | 10 | 282134-9001002-0102 | 施工（运检35kV及以下） |  |  | 青海西宁大通县10kV岗二路线路改造工程 | B8HF-300000355-00035 | 设备部 | 西宁供电公司 | 改造10kV架空绝缘线路0.219千米，更换非预应力型15米水泥杆9基、分支开关1台 | 7.38 |  | 中华人民共和国机内依法注册的企业法人或其他组织，具有中华人民共和国住房和城乡建设部颁发的电力工程施工总承包三级及以上或输变电工程专业承包三级及以上资质，并具有电力监管机构核发的《承装（试）电力设施许可证》五级及以上资质，许可范围包括承装、承试。 | 青海省西宁市大通县总价承包 | 开工时间：2021年10月15日，竣工时间：2021年12月31日
117 | 710310520 | 10 | 282134-9001002-0102 | 施工（运检35kV及以下） | 包21 | 青海西宁湟中区10kV山五路北庄公网变等台区改造等13项工程施工 | 青海西宁湟中区10kV山五路北庄公网变等台区改造工程 | B8HF-300000355-00087 | 设备部 | 西宁供电公司 | 本工程新建10kV架空线0.12千米，新建0.4kV架空线路0.34千米,新建配电变压器2台， | 9.4009 | 480.3267 | 中华人民共和国机内依法注册的企业法人或其他组织，具有中华人民共和国住房和城乡建设部颁发的电力工程施工总承包三级及以上或输变电工程专业承包三级及以上资质，并具有电力监管机构核发的《承装（试）电力设施许可证》五级及以上资质，许可范围包括承装、承试。 | 青海省西宁市湟中区工程量清单计价 | 开工时间：2021年10月15日，竣工时间：2021年12月31日
118 | 710310522 | 10 | 282134-9001002-0102 | 施工（运检35kV及以下） |  |  | 青海西宁湟中区10kV多一路上寺村001号公网变等7个台区改造工程 | B8HF-300000355-00086 | 设备部 | 西宁供电公司 | 本工程新建10kV架空线路0.742千米，新建S13-M-400kVA变压器4台，新建S13-M-2 | 25.9633 |  | 中华人民共和国机内依法注册的企业法人或其他组织，具有中华人民共和国住房和城乡建设部颁发的电力工程施工总承包三级及以上或输变电工程专业承包三级及以上资质，并具有电力监管机构核发的《承装（试）电力设施许可证》五级及以上资质，许可范围包括承装、承试。 | 青海省西宁市湟中区工程量清单计价 | 开工时间：2021年10月15日，竣工时间：2021年12月31日
119 | 710310510 | 10 | 282134-9001002-0102 | 施工（运检35kV及以下） |  |  | 青海西宁湟中区10kV多三路新墩公网变低压台区改造工程 | B8HF-300009445-00036 | 设备部 | 西宁供电公司 | 本工程新建10kV架空线路0.06千米；新建10kV电缆线路0.08千米；新建S13-M-630kV | 43.7776 |  | 中华人民共和国机内依法注册的企业法人或其他组织，具有中华人民共和国住房和城乡建设部颁发的电力工程施工总承包三级及以上或输变电工程专业承包三级及以上资质，并具有电力监管机构核发的《承装（试）电力设施许可证》五级及以上资质，许可范围包括承装、承试。 | 青海省西宁市湟中区工程量清单计价 | 开工时间：2021年10月15日，竣工时间：2021年12月31日
120 | 710310514 | 10 | 282134-9001002-0102 | 施工（运检35kV及以下） |  |  | 青海西宁湟中区田家寨片区低压台区改造工程 | B8HF-300000355-00080 | 设备部 | 西宁供电公司 | 本工程新建10kV线路0.562千米,新建10kV地埋电缆0.04千米；新建S13-M-200kVA | 74.4505 |  | 中华人民共和国机内依法注册的企业法人或其他组织，具有中华人民共和国住房和城乡建设部颁发的电力工程施工总承包三级及以上或输变电工程专业承包三级及以上资质，并具有电力监管机构核发的《承装（试）电力设施许可证》五级及以上资质，许可范围包括承装、承试。 | 青海省西宁市湟中区工程量清单计价 | 开工时间：2021年10月15日，竣工时间：2021年12月31日
121 | 710310496 | 10 | 282134-9001002-0102 | 施工（运检35kV及以下） |  |  | 青海西宁湟中区10kV双二路线路改造工程 | B8HF-300009445-00031 | 设备部 | 西宁供电公司 | 工程改造10kV主线1.844千米导线，改造10kV分支线路1.69千米 | 67.6485 |  | 中华人民共和国机内依法注册的企业法人或其他组织，具有中华人民共和国住房和城乡建设部颁发的电力工程施工总承包三级及以上或输变电工程专业承包三级及以上资质，并具有电力监管机构核发的《承装（试）电力设施许可证》五级及以上资质，许可范围包括承装、承试。 | 青海省西宁市湟中区工程量清单计价 | 开工时间：2021年10月15日，竣工时间：2021年12月31日
122 | 710310516 | 10 | 282134-9001002-0102 | 施工（运检35kV及以下） |  |  | 青海西宁湟中区汉东片区低压台区改造工程 | B8HF-300000355-00082 | 设备部 | 西宁供电公司 | 本工程新建10kV高导线线路0.115千米，S13-M-400kVA配电变压器2台 | 65.3074 |  | 中华人民共和国机内依法注册的企业法人或其他组织，具有中华人民共和国住房和城乡建设部颁发的电力工程施工总承包三级及以上或输变电工程专业承包三级及以上资质，并具有电力监管机构核发的《承装（试）电力设施许可证》五级及以上资质，许可范围包括承装、承试。 | 青海省西宁市湟中区工程量清单计价 | 开工时间：2021年10月15日，竣工时间：2021年12月31日
123 | 710310512 | 10 | 282134-9001002-0102 | 施工（运检35kV及以下） |  |  | 青海西宁湟中区10kV红二路上山庄村公网变等台区改造工程 | B8HF-300000355-00085 | 设备部 | 西宁供电公司 | 本工程新建10kV架空线路0.515千米,新建S13-M-200kVA变压器2台；新建0.4kV架空 | 41.6957 |  | 中华人民共和国机内依法注册的企业法人或其他组织，具有中华人民共和国住房和城乡建设部颁发的电力工程施工总承包三级及以上或输变电工程专业承包三级及以上资质，并具有电力监管机构核发的《承装（试）电力设施许可证》五级及以上资质，许可范围包括承装、承试。 | 青海省西宁市湟中区工程量清单计价 | 开工时间：2021年10月15日，竣工时间：2021年12月31日
124 | 710310477 | 10 | 282134-9001002-0102 | 施工（运检35kV及以下） |  |  | 青海西宁湟中县10kV田四路53#分支线路改造工程 | B8HF-300000355-00069 | 设备部 | 西宁供电公司 | 本工程更换开关附件1套，改造10kV架空线路3.837千米。 | 34.7918 |  | 中华人民共和国机内依法注册的企业法人或其他组织，具有中华人民共和国住房和城乡建设部颁发的电力工程施工总承包三级及以上或输变电工程专业承包三级及以上资质，并具有电力监管机构核发的《承装（试）电力设施许可证》五级及以上资质，许可范围包括承装、承试。 | 青海省西宁市湟中区工程量清单计价 | 开工时间：2021年10月15日，竣工时间：2021年12月31日
125 | 710310498 | 10 | 282134-9001002-0102 | 施工（运检35kV及以下） |  |  | 青海西宁湟中区10kV通一路韦家庄村006#公网变低压台区改造工程 | B8HF-300009445-00032 | 设备部 | 西宁供电公司 | 工程新建10kV线路0.175千米，新建变压器1台，改造0.4kV架空线路 | 38.4187 |  | 中华人民共和国机内依法注册的企业法人或其他组织，具有中华人民共和国住房和城乡建设部颁发的电力工程施工总承包三级及以上或输变电工程专业承包三级及以上资质，并具有电力监管机构核发的《承装（试）电力设施许可证》五级及以上资质，许可范围包括承装、承试。 | 青海省西宁市湟中区工程量清单计价 | 开工时间：2021年10月15日，竣工时间：2021年12月31日
126 | 710310518 | 10 | 282134-9001002-0102 | 施工（运检35kV及以下） |  |  | 青海西宁湟中区东拉科村美丽乡村通电工程 | B8HF-300000355-00084 | 设备部 | 西宁供电公司 | 本工程新建10kV线路1.5千米，新建S13-M-200kVA变压器1台，新建0.4kV架空线路0. | 14.562 |  | 中华人民共和国机内依法注册的企业法人或其他组织，具有中华人民共和国住房和城乡建设部颁发的电力工程施工总承包三级及以上或输变电工程专业承包三级及以上资质，并具有电力监管机构核发的《承装（试）电力设施许可证》五级及以上资质，许可范围包括承装、承试。 | 青海省西宁市湟中区工程量清单计价 | 开工时间：2021年10月15日，竣工时间：2021年12月31日
127 | 710310528 | 10 | 282134-9001002-0102 | 施工（运检35kV及以下） |  |  | 青海西宁湟中区拦隆口片区0.4kV低压台区改造工程 | B8HF-300000355-00079 | 设备部 | 西宁供电公司 | 本工程新建10kV0导线0.69千米，15米水泥杆19基；新建S13-M-200kVA配电变压器2台 | 22.8305 |  | 中华人民共和国机内依法注册的企业法人或其他组织，具有中华人民共和国住房和城乡建设部颁发的电力工程施工总承包三级及以上或输变电工程专业承包三级及以上资质，并具有电力监管机构核发的《承装（试）电力设施许可证》五级及以上资质，许可范围包括承装、承试。 | 青海省西宁市湟中区工程量清单计价 | 开工时间：2021年10月15日，竣工时间：2021年12月31日
128 | 710310500 | 10 | 282134-9001002-0102 | 施工（运检35kV及以下） |  |  | 青海西宁湟中区10kV多三路指挥学校公网变低压台区改造工程 | B8HF-300009445-00030 | 设备部 | 西宁供电公司 | 本工程改造0.4kV架空线路0.558千米，新建架空电缆0.16千米， | 10.5293 |  | 中华人民共和国机内依法注册的企业法人或其他组织，具有中华人民共和国住房和城乡建设部颁发的电力工程施工总承包三级及以上或输变电工程专业承包三级及以上资质，并具有电力监管机构核发的《承装（试）电力设施许可证》五级及以上资质，许可范围包括承装、承试。 | 青海省西宁市湟中区工程量清单计价 | 开工时间：2021年10月15日，竣工时间：2021年12月31日
129 | 710310524 | 10 | 282134-9001002-0102 | 施工（运检35kV及以下） |  |  | 青海西宁湟中区上新庄片区0.4kV低压台区改造工程 | B8HF-300000355-00081 | 设备部 | 西宁供电公司 | 本工程新建10kV线路1.312千米；新建S13-200kVA变压器1台，新建S13-400kVA变 | 30.9505 |  | 中华人民共和国机内依法注册的企业法人或其他组织，具有中华人民共和国住房和城乡建设部颁发的电力工程施工总承包三级及以上或输变电工程专业承包三级及以上资质，并具有电力监管机构核发的《承装（试）电力设施许可证》五级及以上资质，许可范围包括承装、承试。 | 青海省西宁市湟中区工程量清单计价 | 开工时间：2021年10月15日，竣工时间：2021年12月31日
130 | 710310596 | 10 | 282134-9001002-0102 | 施工（运检35kV及以下） | 包22 | 青海西宁湟中区10kV多二路富强公网变等7个台区安全隐患及重损治理工程等5项工程施工 | 青海西宁湟中区10kV多二路富强公网变等7个台区安全隐患及重损治理工程工程 | B8HF-300009445-00027 | 设备部 | 西宁供电公司 | 新建低压电缆线路5.469千米，新建电缆分支箱54台。 | 203.0646 | 489.7062 | 中华人民共和国机内依法注册的企业法人或其他组织，具有中华人民共和国住房和城乡建设部颁发的电力工程施工总承包三级及以上或输变电工程专业承包三级及以上资质，并具有电力监管机构核发的《承装（试）电力设施许可证》五级及以上资质，许可范围包括承装、承试。 | 青海省西宁市湟中区工程量清单计价 | 开工时间：2021年10月15日，竣工时间：2021年12月31日
131 | 710310730 | 10 | 282134-9001002-0102 | 施工（运检35kV及以下） |  |  | 青海西宁湟中区10kV元一路民用公网变等4个台区安全隐患及重损治理工程 | B8HF-300009445-00029 | 设备部 | 西宁供电公司 | 新建低压电缆线路4.506千米，新建电缆分支箱37台。 | 212.898 |  | 中华人民共和国机内依法注册的企业法人或其他组织，具有中华人民共和国住房和城乡建设部颁发的电力工程施工总承包三级及以上或输变电工程专业承包三级及以上资质，并具有电力监管机构核发的《承装（试）电力设施许可证》五级及以上资质，许可范围包括承装、承试。 | 青海省西宁市湟中区工程量清单计价 | 开工时间：2021年10月15日，竣工时间：2021年12月31日
132 | 710310506 | 10 | 282134-9001002-0102 | 施工（运检35kV及以下） |  |  | 青海西宁湟中区10kV多二路多巴一村公网变低压台区改造工程 | B8HF-300009445-00035 | 设备部 | 西宁供电公司 | 本工程新建S13-M-400kVA变压器1台，更换400kVA配电箱1台，改造0.4kV架空线路0. | 29.1435 |  | 中华人民共和国机内依法注册的企业法人或其他组织，具有中华人民共和国住房和城乡建设部颁发的电力工程施工总承包三级及以上或输变电工程专业承包三级及以上资质，并具有电力监管机构核发的《承装（试）电力设施许可证》五级及以上资质，许可范围包括承装、承试。 | 青海省西宁市湟中区工程量清单计价 | 开工时间：2021年10月15日，竣工时间：2021年12月31日
133 | 710310502 | 10 | 282134-9001002-0102 | 施工（运检35kV及以下） |  |  | 青海西宁湟中区10kV多三路加油站1#、2#公网变低压台区改造工程 | B8HF-300009445-00033 | 设备部 | 西宁供电公司 | 本工程更换400kVA配电箱2台，改造0.4kV架空线路0.993千米，改造照明下户38户，动力用户 | 16.1215 |  | 中华人民共和国机内依法注册的企业法人或其他组织，具有中华人民共和国住房和城乡建设部颁发的电力工程施工总承包三级及以上或输变电工程专业承包三级及以上资质，并具有电力监管机构核发的《承装（试）电力设施许可证》五级及以上资质，许可范围包括承装、承试。 | 青海省西宁市湟中区工程量清单计价 | 开工时间：2021年10月15日，竣工时间：2021年12月31日
134 | 710310504 | 10 | 282134-9001002-0102 | 施工（运检35kV及以下） |  |  | 青海西宁湟中区10kV多二路拉萨桥公网变低压台区改造工程 | B8HF-300009445-00034 | 设备部 | 西宁供电公司 | 本工程更换400kVA配电箱1台，改造0.4kV架空线路1.868千米，改造照明下户40户 | 28.4786 |  | 中华人民共和国机内依法注册的企业法人或其他组织，具有中华人民共和国住房和城乡建设部颁发的电力工程施工总承包三级及以上或输变电工程专业承包三级及以上资质，并具有电力监管机构核发的《承装（试）电力设施许可证》五级及以上资质，许可范围包括承装、承试。 | 青海省西宁市湟中区工程量清单计价 | 开工时间：2021年10月15日，竣工时间：2021年12月31日
135 | 710310595 | 10 | 282134-9001002-0102 | 施工（运检35kV及以下） | 包23 | 青海西宁湟中区10kV双一路双寨004号公网变等5个台区安全隐患及重损治理工程等3项工程施工 | 青海西宁湟中区10kV双一路双寨004号公网变等5个台区安全隐患及重损治理工程 | B8HF-300009445-00026 | 设备部 | 西宁供电公司 | 新建低压电缆线路3.88千米，新建电缆分支箱29台。 | 106.1716 | 483.759 | 中华人民共和国机内依法注册的企业法人或其他组织，具有中华人民共和国住房和城乡建设部颁发的电力工程施工总承包三级及以上或输变电工程专业承包三级及以上资质，并具有电力监管机构核发的《承装（试）电力设施许可证》五级及以上资质，许可范围包括承装、承试。 | 青海省西宁市湟中区工程量清单计价 | 开工时间：2021年10月15日，竣工时间：2021年12月31日
136 | 710310732 | 10 | 282134-9001002-0102 | 施工（运检35kV及以下） |  |  | 青海西宁湟中区10kV通一路康城001号公网变等10个台区安全隐患及重损治理工程 | B8HF-300009445-00028 | 设备部 | 西宁供电公司 | 新建低压电缆线路8.048千米，新建电缆分支箱63台。 | 351.01 |  | 中华人民共和国机内依法注册的企业法人或其他组织，具有中华人民共和国住房和城乡建设部颁发的电力工程施工总承包三级及以上或输变电工程专业承包三级及以上资质，并具有电力监管机构核发的《承装（试）电力设施许可证》五级及以上资质，许可范围包括承装、承试。 | 青海省西宁市湟中区工程量清单计价 | 开工时间：2021年10月15日，竣工时间：2021年12月31日
137 | 710310731 | 10 | 282134-9001002-0102 | 施工（运检35kV及以下） |  |  | 青海西宁湟中区10kV通四路城西004号公网变等2个台区安全隐患及重损治理工程 | B8HF-300009445-00025 | 设备部 | 西宁供电公司 | 新建低压电缆线路0.865千米，新建电缆分支箱7台。 | 26.5774 |  | 中华人民共和国机内依法注册的企业法人或其他组织，具有中华人民共和国住房和城乡建设部颁发的电力工程施工总承包三级及以上或输变电工程专业承包三级及以上资质，并具有电力监管机构核发的《承装（试）电力设施许可证》五级及以上资质，许可范围包括承装、承试。 | 青海省西宁市湟中区工程量清单计价 | 开工时间：2021年10月15日，竣工时间：2021年12月31日
34 | 710308897 | 10 | 282134-9001002-0102 | 施工（运检35kV及以下） | 包24 | 青海海北门源10kV浩一路金源、浩三路毛纺厂家属院等2个台区增容改造等2项工程施工 | 青海海北门源10kV浩一路金源、浩三路毛纺厂家属院等2个台区增容改造工程 | B85B-300000355-00004 | 设备部 | 海北供电公司 | 新建10kV电缆0.11千米，新建10kV线路0.23千米，新建400kVA箱变1台，新建630kV | 42.8586 | 352.4535 | 中华人民共和国机内依法注册的企业法人或其他组织，具有中华人民共和国住房和城乡建设部颁发的电力工程施工总承包三级及以上或输变电工程专业承包三级及以上资质，并具有电力监管机构核发的《承装（试）电力设施许可证》五级及以上资质，许可范围包括承装、承试。 | 青海海北门源工程量清单计价 | 施工开工日期：2021年10月12日；施工竣工日期：2021年12月31日
35 | 710309675 | 10 | 282134-9001002-0102 | 施工（运检35kV及以下） |  |  | 青海海北刚察10kV刚二路肯德龙等分支线路及肯德龙台区等7个台区增容改造工程 | B85B-300000355-00001 | 设备部 | 海北供电公司 | 新建与改造10kV线路25.857千米，新建50kVA变压器12台，改造0.4kV线路36.218千 | 309.5949 |  | 中华人民共和国机内依法注册的企业法人或其他组织，具有中华人民共和国住房和城乡建设部颁发的电力工程施工总承包三级及以上或输变电工程专业承包三级及以上资质，并具有电力监管机构核发的《承装（试）电力设施许可证》五级及以上资质，许可范围包括承装、承试。 | 青海海北刚察工程量清单计价 | 施工开工日期：2021年10月12日；施工竣工日期：2021年12月31日
36 | 710309671 | 10 | 282134-9001002-0102 | 施工（运检35kV及以下） | 包25 | 青海海北祁连10kV野一路大泉村大泉分支、政三路大疙瘩分支改造等2项工程施工 | 青海海北祁连10kV野一路大泉村大泉分支、政三路大疙瘩分支改造工程 | B85B-300000355-00006 | 设备部 | 海北供电公司 | 改造10kV线路36.88千米,新建0.4kV线路6.35千米 | 293.7824 | 321.2259 | 中华人民共和国机内依法注册的企业法人或其他组织，具有中华人民共和国住房和城乡建设部颁发的电力工程施工总承包三级及以上或输变电工程专业承包三级及以上资质，并具有电力监管机构核发的《承装（试）电力设施许可证》五级及以上资质，许可范围包括承装、承试。 | 青海海北祁连工程量清单计价 | 施工开工日期：2021年10月12日；施工竣工日期：2021年12月31日
37 | 710309673 | 10 | 282134-9001002-0102 | 施工（运检35kV及以下） |  |  | 青海海北祁连10kV皇一路扎沙村东聚红台区增容改造工程 | B85B-300000355-00005 | 设备部 | 海北供电公司 | 新建10kV线路1.38千米，新建50kVA变压器1台，改造0.4kV线路2.831千米 | 27.4435 |  | 中华人民共和国机内依法注册的企业法人或其他组织，具有中华人民共和国住房和城乡建设部颁发的电力工程施工总承包三级及以上或输变电工程专业承包三级及以上资质，并具有电力监管机构核发的《承装（试）电力设施许可证》五级及以上资质，许可范围包括承装、承试。 | 青海海北祁连工程量清单计价 | 施工开工日期：2021年10月12日；施工竣工日期：2021年12月31日
38 | 710308899 | 10 | 282134-9001002-0102 | 施工（运检35kV及以下） | 包26 | 青海海北海晏0.4kV线路及同宝路、和平路、三角城大街下户线改造等2项工程施工 | 青海海北海晏0.4kV线路及同宝路、和平路、三角城大街下户线改造工程 | B85B-300000355-00002 | 设备部 | 海北供电公司 | 新建0.4kV电缆3.865千米，新建0.4kV电缆分接箱22台 | 74.3986 | 197.7279 | 中华人民共和国机内依法注册的企业法人或其他组织，具有中华人民共和国住房和城乡建设部颁发的电力工程施工总承包三级及以上或输变电工程专业承包三级及以上资质，并具有电力监管机构核发的《承装（试）电力设施许可证》五级及以上资质，许可范围包括承装、承试。 | 青海海北海晏工程量清单计价 | 施工开工日期：2021年10月12日；施工竣工日期：2021年12月31日
39 | 710309489 | 10 | 282134-9001002-0102 | 施工（运检35kV及以下） |  |  | 青海海北海晏10kV银一路#3、银十路#16等2个配变台区改造工程 | B85B-300000355-00003 | 设备部 | 海北供电公司 | 新建10kV电缆线路0.33千米，新建400kVA箱式变电站1座；新建0.4kV线路0.92千米 | 123.3293 |  | 中华人民共和国机内依法注册的企业法人或其他组织，具有中华人民共和国住房和城乡建设部颁发的电力工程施工总承包三级及以上或输变电工程专业承包三级及以上资质，并具有电力监管机构核发的《承装（试）电力设施许可证》五级及以上资质，许可范围包括承装、承试。 | 青海海北海晏工程量清单计价 | 施工开工日期：2021年10月12日；施工竣工日期：2021年12月31日
116 | 710310861 | 10 | 282134-9001002-0102 | 施工（运检35kV及以下） | 包27 | 青海黄南措夫顿(东科日)35kV变电站10kV配出工程施工 | 青海黄南措夫顿(东科日)35kV变电站10kV配出工程 | B8V9-300000355-00001 | 设备部 | 黄化供电公司 | 新建10千伏线路长31.15千米。 | 493.5 | 493.5 | 中华人民共和国机内依法注册的企业法人或其他组织，具有中华人民共和国住房和城乡建设部颁发的电力工程施工总承包三级及以上或输变电工程专业承包三级及以上资质，并具有电力监管机构核发的《承装（试）电力设施许可证》五级及以上资质，许可范围包括承装、承试。 | 青海省黄南州泽库县总价承包 | 开工日期：2021年10月16日，完工日期：2022年12月30日
138 | 710311076 | 10 | 282134-9001002-0102 | 施工（运检35kV及以下） | 包28 | 青海果洛达日县10kV洛二路扎加隆一号台区等配变台区改造等3项工程施工 | 青海果洛达日县10kV洛二路扎加隆一号台区等配变台区改造工程 | 0000-300000355-00315 | 设备部 | 果洛供电公司 | 新建10kV架空线路5.576km,新建0.4kV线路19.323km. | 154.9555 | 419.153 | 中华人民共和国机内依法注册的企业法人或其他组织，具有中华人民共和国住房和城乡建设部颁发的电力工程施工总承包三级及以上或输变电工程专业承包三级及以上资质，并具有电力监管机构核发的《承装（试）电力设施许可证》五级及以上资质，许可范围包括承装、承试。 | 青海省果洛州达日县工程量清单计价 | 开工日期：2021年10月10日；竣工日期:2021年12月31日。
139 | 710311080 | 10 | 282134-9001002-0102 | 施工（运检35kV及以下） |  |  | 青海果洛玛多县10kV花一路维日埂村分支线路及台区改造工程 | B967-300000355-00017 | 设备部 | 果洛供电公司 | 改造10kV架空线路17.497km,改造0.4kV线路0.315km. | 171.5804 |  | 中华人民共和国机内依法注册的企业法人或其他组织，具有中华人民共和国住房和城乡建设部颁发的电力工程施工总承包三级及以上或输变电工程专业承包三级及以上资质，并具有电力监管机构核发的《承装（试）电力设施许可证》五级及以上资质，许可范围包括承装、承试。 | 青海省果洛州玛多县工程量清单计价 | 开工日期：2021年10月10日；竣工日期:2021年12月31日。
141 | 710311071 | 10 | 282134-9001002-0102 | 施工（运检35kV及以下） |  |  | 青海果洛甘德县10kV甘三路目日一台区等4个台区改造工程 | B967-300000355-00015 | 设备部 | 果洛供电公司 | 新建10kV架空线路1.26km,新建0.4kV线路7.565km. | 92.6171 |  | 中华人民共和国机内依法注册的企业法人或其他组织，具有中华人民共和国住房和城乡建设部颁发的电力工程施工总承包三级及以上或输变电工程专业承包三级及以上资质，并具有电力监管机构核发的《承装（试）电力设施许可证》五级及以上资质，许可范围包括承装、承试。 | 青海省果洛州甘德县工程量清单计价 | 开工日期：2021年10月10日；竣工日期:2021年12月31日。
140 | 710311073 | 10 | 282134-9001002-0102 | 施工（运检35kV及以下） | 包29 | 青海果洛甘德县10kV科一路线路改造等2项工程施工 | 青海果洛甘德县10kV科一路线路改造工程 | B967-300000355-00014 | 设备部 | 果洛供电公司 | 改造10kV架空线路21.755km,改造0.4kV线路1.35km. | 217.7653 | 334.466 | 中华人民共和国机内依法注册的企业法人或其他组织，具有中华人民共和国住房和城乡建设部颁发的电力工程施工总承包三级及以上或输变电工程专业承包三级及以上资质，并具有电力监管机构核发的《承装（试）电力设施许可证》五级及以上资质，许可范围包括承装、承试。 | 青海省果洛州甘德县工程量清单计价 | 开工日期：2021年10月10日；竣工日期:2021年12月31日。
142 | 710311075 | 10 | 282134-9001002-0102 | 施工（运检35kV及以下） |  |  | 青海果洛达日县10kV达一路查朗寺分支及台区配变电改造工程 | 0000-300000355-00314 | 设备部 | 果洛供电公司 | 改造10kV架空线路1.301km,改造0.4kV线路4.026km. | 116.7007 |  | 中华人民共和国机内依法注册的企业法人或其他组织，具有中华人民共和国住房和城乡建设部颁发的电力工程施工总承包三级及以上或输变电工程专业承包三级及以上资质，并具有电力监管机构核发的《承装（试）电力设施许可证》五级及以上资质，许可范围包括承装、承试。 | 青海省果洛州达日县工程量清单计价 | 开工日期：2021年10月10日；竣工日期:2021年12月31日。
143 | 710310918 | 10 | 282134-9001002-0102 | 施工（运检35kV及以下） | 包30 | 青海果洛甘德县10kV龙一路主线及分支线路改造工程施工 | 青海果洛甘德县10kV龙一路主线及分支线路改造工程 | B967-300000355-00013 | 设备部 | 果洛供电公司 | 改造10kV架空线路40.784km,新建电缆线路0.118km. | 724.8706 | 724.8706 | 中华人民共和国机内依法注册的企业法人或其他组织，具有中华人民共和国住房和城乡建设部颁发的电力工程施工总承包三级及以上或输变电工程专业承包三级及以上资质，并具有电力监管机构核发的《承装（试）电力设施许可证》五级及以上资质，许可范围包括承装、承试。 | 青海省果洛州甘德县工程量清单计价 | 开工日期：2021年10月10日；竣工日期:2021年12月31日。
144 | 710311079 | 10 | 282134-9001002-0102 | 施工（运检35kV及以下） | 包31 | 青海果洛班玛县多贡麻乡玛格勒村10kV线路及低压延伸工程施工 | 青海果洛班玛县多贡麻乡玛格勒村10kV线路及低压延伸工程 | B967-300000355-00016 | 设备部 | 果洛供电公司 | 新建10kV架空线路41.831km,新建0.4kV线路38.895km. | 559.5513 | 559.5513 | 中华人民共和国机内依法注册的企业法人或其他组织，具有中华人民共和国住房和城乡建设部颁发的电力工程施工总承包三级及以上或输变电工程专业承包三级及以上资质，并具有电力监管机构核发的《承装（试）电力设施许可证》五级及以上资质，许可范围包括承装、承试。 | 青海省果洛州班玛县工程量清单计价 | 开工日期：2021年10月10日；竣工日期:2021年12月31日。
145 | 710310881 | 10 | 282134-9001002-0102 | 施工（运检35kV及以下） | 包32 | 青海玉树治多县10kV贡萨片区改造工程施工 | 青海玉树治多县10kV贡萨片区改造工程 | 0000-300000355-00176 | 设备部 | 玉树公司 | 新建10kV架空线路长22.648km，新建0.4kV线路长16.906km | 336.9566 | 336.9566 | 中华人民共和国机内依法注册的企业法人或其他组织，具有中华人民共和国住房和城乡建设部颁发的电力工程施工总承包三级及以上或输变电工程专业承包三级及以上资质，并具有电力监管机构核发的《承装（试）电力设施许可证》五级及以上资质，许可范围包括承装、承试。 | 青海玉树治多县工程量清单计价 | 开始时间2021年10月10日，结束时间12月31日
146 | 710309888 | 10 | 282134-9001002-0102 | 施工（运检35kV及以下） | 包33 | 青海玉树治多县江永片区0.4kV线路及台区改造工程施工 | 青海玉树治多县江永片区0.4kV线路及台区改造工程 | 0000-300000355-00266 | 设备部 | 玉树公司 | 新建10kV架空线路长0.585km，改造0.4kV线路长5.134km | 140.2032 | 140.2032 | 中华人民共和国机内依法注册的企业法人或其他组织，具有中华人民共和国住房和城乡建设部颁发的电力工程施工总承包三级及以上或输变电工程专业承包三级及以上资质，并具有电力监管机构核发的《承装（试）电力设施许可证》五级及以上资质，许可范围包括承装、承试。 | 青海玉树治多县工程量清单计价 | 开始时间2021年10月10日，结束时间12月31日
150 | 710309502 | 10 | 282134-9001002-1004 | 施工（综合类） | 包1 | 国网青海西宁供电公司2021年供电营业厅转型升级改造施工 | 国网青海西宁供电公司2021年供电营业厅转型升级改造（禾田居、七一路等4个营业厅 | B8LU-300004861-00001 | 营销部 | 西宁供电公司 | 对禾田居、七一路、城东、城南4个营业厅进行智能化改造，包括环境改造和智能化配套设备的采购调试。 | 104.58 | 104.58 | 中华人民共和国境内依法注册的企业法人或其它组织，具有中华人民共和国住房和城乡建设部颁发的房屋建筑工程施工总承包三级及以上或建筑装饰装修专业承包二级及以上企业资质。 | 青海省西宁市总价承包 | 开工时间：2021年10月15日；完工时间：2021年12月30日
164 | 710310824 | 10 | 282134-9001002-1004 | 施工（综合类） | 包2 | 国网青海西宁供电公司2021年客户侧智慧物联通信建设与改造（HPLC电能表推广)施工 | 国网青海西宁供电公司2021年客户侧智慧物联通信建设与改造（HPLC电能表推广) | B8LU-300009237-00001 | 营销部 | 西宁供电公司 | 对公司辖区范围内运行的15.288万只电能表进行更换改造 | 928.4381 | 928.4381 | 中华人民共和国机内依法注册的企业法人或其他组织，具有中华人民共和国住房和城乡建设部颁发的电力工程施工总承包三级及以上或输变电工程专业承包三级及以上资质，并具有电力监管机构核发的《承装（试）电力设施许可证》五级及以上资质，许可范围包括承装、承试。 | 青海省西宁市总价承包 | 开工时间：2021年10月15日，完工时间：2021年12月30日。
87 | 710310593 | 10 | 282134-9001002-0102 | 施工（综合类） | 包3 | 国网青海西宁供电公司政法干校充电站扩建二期（海湖新区西客站3号公交首末站）配套工程施工 | 国网青海西宁供电公司政法干校充电站扩建二期（海湖新区西客站3号公交首末站）配套配 | B8GJ-300009445-00013 | 营销部 | 西宁供电公司 | 工程新建10KV高压电缆0.5KM，新建配电室1座，本期新增进线柜1面、计量柜1面、PT柜1面，以及 | 119.757 | 119.757 | 中华人民共和国机内依法注册的企业法人或其他组织，具有中华人民共和国住房和城乡建设部颁发的电力工程施工总承包三级及以上或输变电工程专业承包三级及以上资质，并具有电力监管机构核发的《承装（试）电力设施许可证》五级及以上资质，许可范围包括承装、承试。 | 青海省西宁市总价承包 | 开工时间：2021年10月15日，完工时间：2021年11月30日。
147 | 710310638 | 20 | 282134-9001002-1004 | 施工（综合类） | 包4 | 国网青海海东供电公司2021年客户侧智慧物联通信建设与改造（HPLC电能表推广）等工程施工 | 国网青海海东供电公司2021年客户侧智慧物联通信建设与改造（HPLC电能表推广） | B88V-300009237-00003 | 营销部 | 海东供电公司 | 对辖区内3.46万只电能表进行HPLC改造施工 | 234.4228 | 234.4228 | 中华人民共和国机内依法注册的企业法人或其他组织，具有中华人民共和国住房和城乡建设部颁发的电力工程施工总承包三级及以上或输变电工程专业承包三级及以上资质，并具有电力监管机构核发的《承装（试）电力设施许可证》五级及以上资质，许可范围包括承装、承试。 | 青海省海东市互助县、平安区、乐都区、民和县总价承包 | 开工时间：2021年10月20日，竣工时间：2021年12月31日
148 | 710310432 | 10 | 282134-9001002-1004 | 施工（综合类） | 包5 | 国网青海海东供电公司2021年用电信息采集系统建设与改造（采集设备改造）施工 | 国网青海海东供电公司2021年用电信息采集系统建设与改造（采集设备改造） | B88V-300009237-00004 | 营销部 | 海东供电公司 | 对辖区内2100只集中器、1000只专变采集终端进行更换改造施工 | 124.6848 | 124.6848 | 中华人民共和国机内依法注册的企业法人或其他组织，具有中华人民共和国住房和城乡建设部颁发的电力工程施工总承包三级及以上或输变电工程专业承包三级及以上资质，并具有电力监管机构核发的《承装（试）电力设施许可证》五级及以上资质，许可范围包括承装、承试。 | 青海省海东市互助县、平安区、乐都区、民和县总价承包 | 开工时间：2021年10月20日，竣工时间：2021年12月31日
149 | 710310434 | 10 | 282134-9001002-1004 | 施工（综合类） | 包6 | 国网青海海东供电公司2021年供电营业厅转型升级改造施工 | 国网青海海东供电公司2021年供电营业厅转型升级改造（平安计量楼营业厅、平安区公 | B88V-300004861-00002 | 营销部 | 海东供电公司 | 对平安计量楼营业厅、平安区公司营业厅进行营业厅转型升级施工 | 106.03 | 106.03 | 中华人民共和国境内依法注册的企业法人或其它组织，具有中华人民共和国住房和城乡建设部颁发的房屋建筑工程施工总承包三级及以上或建筑装饰装修专业承包二级及以上企业资质。 | 青海省海东市平安区总价承包 | 开工时间：2021年10月20日，竣工时间：2021年12月31日
154 | 710310436 | 10 | 282134-9001002-1004 | 施工（综合类） | 包7 | 国网青海海东供电公司互助北山浪士档景区公共充电站新建等工程施工 | 国网青海海东供电公司互助北山浪士档景区公共充电站新建 | B88V-300009237-00001 | 营销部 | 海东供电公司 | 在互助北山浪士档景区新建公共充电站1座建设（2台160kW一体式一机双枪直流充电桩）施工 | 7.4569 | 48.1066 | 中华人民共和国机内依法注册的企业法人或其他组织，具有中华人民共和国住房和城乡建设部颁发的电力工程施工总承包三级及以上或输变电工程专业承包三级及以上资质，并具有电力监管机构核发的《承装（试）电力设施许可证》五级及以上资质，许可范围包括承装、承试。 | 青海省海东市互助县总价承包 | 开工时间：2021年10月20日，竣工时间：2021年12月31日
155 | 710310438 | 10 | 282134-9001002-1004 | 施工（综合类） |  |  | 国网青海海东供电公司互助北山扎龙沟景区公共充电站新建 | B88V-300009237-00002 | 营销部 | 海东供电公司 | 在互助北山扎龙沟景区新建公共充电站1座建设（2台160kW一体式一机双枪直流充电桩）施工。 | 7.4227 |  | 中华人民共和国机内依法注册的企业法人或其他组织，具有中华人民共和国住房和城乡建设部颁发的电力工程施工总承包三级及以上或输变电工程专业承包三级及以上资质，并具有电力监管机构核发的《承装（试）电力设施许可证》五级及以上资质，许可范围包括承装、承试。 | 青海省海东市互助县总价承包 | 开工时间：2021年10月20日，竣工时间：2021年12月31日
156 | 710310620 | 10 | 282134-9001002-1004 | 施工（综合类） |  |  | 国网青海海东供电公司互助威远卓扎滩景区公共充电站新建 | B88V-300009237-00005 | 营销部 | 海东供电公司 | 在互助威远卓扎滩景区新建公共充电站1座建设（2台160kW一体式一机双枪直流充电桩）施工 | 8.7767 |  | 中华人民共和国机内依法注册的企业法人或其他组织，具有中华人民共和国住房和城乡建设部颁发的电力工程施工总承包三级及以上或输变电工程专业承包三级及以上资质，并具有电力监管机构核发的《承装（试）电力设施许可证》五级及以上资质，许可范围包括承装、承试。 | 青海省海东市互助县总价承包 | 开工时间：2021年10月20日，竣工时间：2021年12月31日
157 | 710310622 | 10 | 282134-9001002-1004 | 施工（综合类） |  |  | 国网青海海东供电公司互助县班彦新村公共充电站新建 | B88V-300009237-00006 | 营销部 | 海东供电公司 | 在互助班彦新村新建公共充电站1座建设（2台160kW一体式一机双枪直流充电桩）施工 | 7.9394 |  | 中华人民共和国机内依法注册的企业法人或其他组织，具有中华人民共和国住房和城乡建设部颁发的电力工程施工总承包三级及以上或输变电工程专业承包三级及以上资质，并具有电力监管机构核发的《承装（试）电力设施许可证》五级及以上资质，许可范围包括承装、承试。 | 青海省海东市互助县总价承包 | 开工时间：2021年10月20日，竣工时间：2021年12月31日
158 | 710310639 | 10 | 282134-9001002-1004 | 施工（综合类） |  |  | 国网青海海东供电公司平安区互助路停车场公共充电站新建 | B88V-300009237-00008 | 营销部 | 海东供电公司 | 在平安区互助路停车场新建公共充电站1座建设（2台160kW一体式一机双枪直流充电桩）施工 | 8.783 |  | 中华人民共和国机内依法注册的企业法人或其他组织，具有中华人民共和国住房和城乡建设部颁发的电力工程施工总承包三级及以上或输变电工程专业承包三级及以上资质，并具有电力监管机构核发的《承装（试）电力设施许可证》五级及以上资质，许可范围包括承装、承试。 | 青海省海东市平安区总价承包 | 开工时间：2021年10月20日，竣工时间：2021年12月31日
159 | 710310650 | 10 | 282134-9001002-1004 | 施工（综合类） |  |  | 国网青海海东供电公司锦绣水居B区停车场公共充电站新建 | B88V-300009237-00007 | 营销部 | 海东供电公司 | 在乐都区锦绣水居B区停车场新建公共充电站1座建设（2台160kW一体式一机双枪直流充电桩）施工 | 7.7279 |  | 中华人民共和国机内依法注册的企业法人或其他组织，具有中华人民共和国住房和城乡建设部颁发的电力工程施工总承包三级及以上或输变电工程专业承包三级及以上资质，并具有电力监管机构核发的《承装（试）电力设施许可证》五级及以上资质，许可范围包括承装、承试。 | 青海省海东市乐都区总价承包 | 开工时间：2021年10月20日，竣工时间：2021年12月31日
151 | 710310944 | 10 | 282134-9001002-1004 | 施工（综合类） | 包8 | 国网青海海西供电公司2021年供电营业厅转型升级改造施工 | 国网青海海西供电公司2021年供电营业厅转型升级改造（希里沟营业厅 | B7XQ-300004861-00002 | 营销部 | 海西供电公司 | 对海西公司希里沟营业厅进行智能化改造，增加客户体验设施和智能化服务设施等，并调试进行环境改造。 | 56.4 | 56.4 | 中华人民共和国境内依法注册的企业法人或其它组织，具有中华人民共和国住房和城乡建设部颁发的房屋建筑工程施工总承包三级及以上或建筑装饰装修专业承包二级及以上企业资质。 | 青海省海西州乌兰县总价承包 | 开工时间：2021年10月20日，竣工时间：2021年12月10日
152 | 710310942 | 10 | 282134-9001002-1004 | 施工（综合类） | 包9 | 国网青海海西供电公司2021年供电营业厅转型升级改造施工 | 国网青海海西供电公司2021年供电营业厅转型升级改造（巴音营业厅 | B7XQ-300004861-00001 | 营销部 | 海西供电公司 | 对海西公司巴音营业厅进行智能化改造，增加客户体验设施和智能化服务设施等，并调试进行环境改造。 | 58.73 | 58.73 | 中华人民共和国境内依法注册的企业法人或其它组织，具有中华人民共和国住房和城乡建设部颁发的房屋建筑工程施工总承包三级及以上或建筑装饰装修专业承包二级及以上企业资质。 | 青海省海西州德令哈市总价承包 | 开工时间：2021年10月20日，竣工时间：2021年12月10日
167 | 710311013 | 10 | 282134-9001002-1004 | 施工（综合类） | 包10 | 国网青海海西供电公司2021年客户侧智慧物联通信建设与改造（HPLC电能表推广）等2项工程施工 | 国网青海海西供电公司2021年客户侧智慧物联通信建设与改造（HPLC电能表推广） | B7XQ-300009237-00002 | 营销部 | 海西供电公司 | 对国网海西供电公司辖区内2.8775万户电能表进行更换改造。 | 156 | 164.1128 | 中华人民共和国机内依法注册的企业法人或其他组织，具有中华人民共和国住房和城乡建设部颁发的电力工程施工总承包三级及以上或输变电工程专业承包三级及以上资质，并具有电力监管机构核发的《承装（试）电力设施许可证》五级及以上资质，许可范围包括承装、承试。 | 青海省海西州格尔木市、德令哈市、都兰县、乌兰县、大柴旦行委、茫崖行委、天峻县总价承包 | 开工时间：2021年10月20日，竣工时间：2021年12月10日
160 | 710310940 | 10 | 282134-9001002-1004 | 施工（综合类） |  |  | 国网青海海西供电公司大柴旦公共充电站新 | B7XQ-300009237-00001 | 营销部 | 海西供电公司 | 在海西州大柴旦行委新建1座公共充电站，建设2台160千瓦直流充电桩及配套设施。 | 8.1128 |  | 中华人民共和国机内依法注册的企业法人或其他组织，具有中华人民共和国住房和城乡建设部颁发的电力工程施工总承包三级及以上或输变电工程专业承包三级及以上资质，并具有电力监管机构核发的《承装（试）电力设施许可证》五级及以上资质，许可范围包括承装、承试。 | 青海省海西州大柴旦行委总价承包 | 开工时间：2021年10月20日，竣工时间：2021年12月10日
168 | 710310970 | 10 | 282134-9001002-1004 | 施工（综合类） | 包11 | 国网青海海南供电公司2021年客户侧智慧物联通信建设与改造（HPLC电能表推广）施工 | 国网青海海南供电公司2021年客户侧智慧物联通信建设与改造（HPLC电能表推广） | B8OM-300009237-00001 | 营销部 | 海南供电公司 | 对运行的9.0713万只电能表进行更换改造（包含设备购置）。 | 515.2058 | 515.2058 | 中华人民共和国机内依法注册的企业法人或其他组织，具有中华人民共和国住房和城乡建设部颁发的电力工程施工总承包三级及以上或输变电工程专业承包三级及以上资质，并具有电力监管机构核发的《承装（试）电力设施许可证》五级及以上资质，许可范围包括承装、承试。 | 海南州共和县、贵德县、贵南县、同德县、兴海县总价承包 | 施工开始时间：20211020，施工结束时间：20211229
367 | 710312267 | 10 | 282134-9001002-1004 | 施工（综合类） | 包12 | 国网青海海南供电公司2021年用电信息采集系统建设与改造（采集设备改造）施工 | 国网青海海南供电公司2021年用电信息采集系统建设与改造（采集设备改造） | B8OM-300009237-00002 | 营销部 | 海南供电公司 | 本工程对国网青海海南供电公司所辖区域内营销关键基础设施2000台集中器,3000台HPLC宽带载波采 | 171.0195 | 171.0195 | 中华人民共和国机内依法注册的企业法人或其他组织，具有中华人民共和国住房和城乡建设部颁发的电力工程施工总承包三级及以上或输变电工程专业承包三级及以上资质，并具有电力监管机构核发的《承装（试）电力设施许可证》五级及以上资质，许可范围包括承装、承试。 | 共和县、兴海县、贵德县、贵南县、同德县总价承包总价承包 | 施工开始时间：2021年10月20日。结束时间2021年12月31日
162 | 710310858 | 10 | 282134-9001002-1004 | 施工（综合类） | 包13 | 网青海海北供电公司2021年客户侧智慧物联通信建设与改造（HPLC电能表推广）等工程施工 | 网青海海北供电公司2021年客户侧智慧物联通信建设与改造（HPLC电能表推广） | B83J-300009237-00002 | 营销部 | 海北供电公司 | 更换4.445万支电能表 | 308.6652 | 308.6652 | 中华人民共和国机内依法注册的企业法人或其他组织，具有中华人民共和国住房和城乡建设部颁发的电力工程施工总承包三级及以上或输变电工程专业承包三级及以上资质，并具有电力监管机构核发的《承装（试）电力设施许可证》五级及以上资质，许可范围包括承装、承试。 | 青海海北州海晏县、刚察县、门源县、祁连县总价承包 | 开始时间：2021年10月11日；完成时间：2021年11月30日。
163 | 710310951 | 10 | 282134-9001002-1004 | 施工（综合类） | 包14 | 国青海海北供电公司2021年用电信息采集系统建设与改造（采集设备改造）施工 | 国青海海北供电公司2021年用电信息采集系统建设与改造（采集设备改造） | B83J-300009237-00001 | 营销部 | 海北供电公司 | 800台集中器、5000台采集器集中改造 | 194.9515 | 194.9515 | 中华人民共和国机内依法注册的企业法人或其他组织，具有中华人民共和国住房和城乡建设部颁发的电力工程施工总承包三级及以上或输变电工程专业承包三级及以上资质，并具有电力监管机构核发的《承装（试）电力设施许可证》五级及以上资质，许可范围包括承装、承试。 | 青海海北州海晏县、刚察县、门源县、祁连县总价承包 | 开始时间：2021年10月11日；完成时间：2021年11月30日。
165 | 710310981 | 10 | 282134-9001002-1004 | 施工（综合类） | 包15 | 国网青海黄化供电公司2021年用电信息采集系统建设与改造（采集设备改造）等工程施工 | 国网青海黄化供电公司2021年用电信息采集系统建设与改造（采集设备改造） | B8ZI-300009237-00003 | 营销部 | 黄化供电公司 | 对黄化公司辖区内1750台集中器、2500台HPLC宽带采集器进行改造 。 | 253.2715 | 253.2715 | 中华人民共和国机内依法注册的企业法人或其他组织，具有中华人民共和国住房和城乡建设部颁发的电力工程施工总承包三级及以上或输变电工程专业承包三级及以上资质，并具有电力监管机构核发的《承装（试）电力设施许可证》五级及以上资质，许可范围包括承装、承试。 | 青海黄南同仁市、尖扎县、河南县、泽库县、化隆县、循化县总价承包 | 开工日期：2021年10月16日；竣工时间：2021年12月30日
166 | 710310983 | 10 | 282134-9001002-1004 | 施工（综合类） | 包16 | 国网青海黄化供电公司2021年客户侧智慧物联通信建设与改造（HPLC智能电能表推广）施工 | 国网青海黄化供电公司2021年客户侧智慧物联通信建设与改造（HPLC智能电能表推 | B8ZI-300009237-00002 | 营销部 | 黄化供电公司 | 对黄化公司辖区范围内运行的9.16万只电能表进行更换改造。 | 677.5439 | 677.5439 | 中华人民共和国机内依法注册的企业法人或其他组织，具有中华人民共和国住房和城乡建设部颁发的电力工程施工总承包三级及以上或输变电工程专业承包三级及以上资质，并具有电力监管机构核发的《承装（试）电力设施许可证》五级及以上资质，许可范围包括承装、承试。 | 青海黄南同仁市、尖扎县、河南县、泽库县、化隆县、循化县总价承包 | 开工日期：2021年10月16日；竣工时间：2021年12月30日
153 | 710311115 | 10 | 282134-9001002-1004 | 施工（综合类） | 包17 | 国网青海果洛供电公司2021年供电营业厅转型升级改造施工 | 国网青海果洛供电公司2021年供电营业厅转型升级改造（甘德、达日2个B级营业厅) | B96I-300004861-00001 | 营销部 | 果洛供电公司 | 对甘德、达日2个B级营业厅进行智能化改造，配置客户体验和智能化服务设施，配套进行营业厅环境改造。 | 124.51 | 124.51 | 中华人民共和国境内依法注册的企业法人或其它组织，具有中华人民共和国住房和城乡建设部颁发的房屋建筑工程施工总承包三级及以上或建筑装饰装修专业承包二级及以上企业资质。 | 青海果洛藏族自治州总价承包 | 开始：2021年10月10日，结束：2021年12月30日
169 | 710310925 | 20 | 282134-9001002-1004 | 施工（综合类） | 包18 | 国网青海果洛供电公司2021年客户侧智慧物联通信建设与改造（HPLC电能表推广)施工 | 国网青海果洛供电公司2021年客户侧智慧物联通信建设与改造（HPLC电能表推广) | B96I-300009237-00001 | 营销部 | 果洛供电公司 | 对运行的2.4663万只电能表进行更换改造 | 288.91 | 288.91 | 中华人民共和国机内依法注册的企业法人或其他组织，具有中华人民共和国住房和城乡建设部颁发的电力工程施工总承包三级及以上或输变电工程专业承包三级及以上资质，并具有电力监管机构核发的《承装（试）电力设施许可证》五级及以上资质，许可范围包括承装、承试。 | 青海果洛藏族自治州总价承包 | 开始：2021年10月10日，结束：2021年12月30日
161 | 720077388 | 10 | 282134-9001002-1004 | 施工（综合类） | 包19 | 国网青海检修公司330kV曹家堡变电站等7座变电站电缆沟防火整治施工 | 国网青海检修公司330kV曹家堡变电站等7座变电站电缆沟防火整治 | 0000-300005162-00001 | 设备部 | 检修公司 | 国网青海检修公司330KV曹家堡变电站等7座变电站电缆沟防火整治 | 428.36 | 428.36 | 中华人民共和国机内依法注册的企业法人或其他组织，具有中华人民共和国住房和城乡建设部颁发的电力工程施工总承包一级及以上或输变电工程专业承包一级及以上资质，并具有电力监管机构核发的《承装（试）电力设施许可证》一级及以上资质，许可范围包括承装、承修。 | 青海省海东市及各州县总价承包 | 开始时间：2021年11月10日；结束日期：2021年12月30日
170 | 710310833 | 10 | 282134-9001003-0501 | 监理（基建35kV及以上） | 包1 | 玛多330千伏变电站主变扩建工程监理 | 玛多330千伏变电站主变扩建工程 | 0000-300009891-00004 | 建设部 | 建设公司 | 扩建90MVA主变压器1台，每台主变低压侧安装1组-20~+20MvarSVG无功补偿装置，共2组。 | 34.55 | 34.55 | 中华人民共和国境内依法注册的企业法人或其它组织，具有中华人民共和国住房和城乡建设部认定颁发的电力工程监理甲级企业资质或工程监理综合资质。 | 青海省果洛州玛多县单价承包 | 开工日期：2021年10月30日，竣工日期：2023年03月30日。
173 | 710311036 | 10 | 282134-9001003-0501 | 监理（基建35kV及以上） | 包2 | 西宁北～日月山双回750千伏线路工程监理 | 西宁北～日月山双回750千伏线路工程 | 0000-300004411-00003 | 建设部 | 建设公司 | 本期扩建2个750千伏出线间隔以及2组低压并联电抗器。 | 59.36 | 357.06 | 中华人民共和国境内依法注册的企业法人或其它组织，具有中华人民共和国住房和城乡建设部认定颁发的电力工程监理甲级企业资质或工程监理综合资质。 | 青海省西宁市大通县总价承包 | 开工日期：2021年10月31日，完工日期：2023年03月15日。
174 | 710311035 | 10 | 282134-9001003-0501 | 监理（基建35kV及以上） |  |  | 西宁北～日月山双回750千伏线路工程 | 0000-300004411-00003 | 建设部 | 建设公司 | 本期扩建2个750千伏出线间隔至西宁北。 | 30.01 |  | 中华人民共和国境内依法注册的企业法人或其它组织，具有中华人民共和国住房和城乡建设部认定颁发的电力工程监理甲级企业资质或工程监理综合资质。 | 青海省西宁市湟中县总价承包 | 开工日期：2021年10月31日，完工日期：2023年03月15日。
175 | 710311037 | 10 | 282134-9001003-0501 | 监理（基建35kV及以上） |  |  | 西宁北～日月山双回750千伏线路工程 | 0000-300004411-00003 | 建设部 | 建设公司 | 本工程起自日月山750千伏变电站，止于西宁北750千伏变电站，线路路径长50.5千米。 | 267.69 |  | 中华人民共和国境内依法注册的企业法人或其它组织，具有中华人民共和国住房和城乡建设部认定颁发的电力工程监理甲级企业资质或工程监理综合资质。 | 青海省西宁市湟中县、湟源县、大通县总价承包 | 开工日期：2021年10月31日，完工日期：2023年03月15日。
171 | 710308896 | 10 | 282134-9001003-0501 | 监理（基建35kV及以上） | 包3 | 青海黄南措夫顿(东科日)35kV输变电工程 | 青海黄南措夫顿(东科日)35kV输变电工程 | B8V9-300009272-00001 | 建设部 | 黄化供电公司 | 新建35千伏变电站1座，主变容量6.3MVA，新建35千伏线路29.34公里。 | 31.3694 | 31.3694 | 中华人民共和国境内依法注册的企业法人或其它组织，具有中华人民共和国住房和城乡建设部认定颁发的电力工程监理乙级企业资质或工程监理综合资质。 | 青海省黄南州泽库县总价承包 | 开工日期：2021年10月20日，完工日期：2022年12月30日
176 | 710309498 | 10 | 282134-9001003-0501 | 监理（基建35kV及以上） | 包4 | 青海果洛当洛35kV变电站增容扩建工程等3项工程监理 | 青海果洛当洛35kV变电站增容扩建工程 | 0000-300009272-00036 | 建设部 | 果洛供电公司 | 增容扩建工程，主变容量6.3MVA | 3.99 | 18.95 | 中华人民共和国境内依法注册的企业法人或其它组织，具有中华人民共和国住房和城乡建设部认定颁发的电力工程监理乙级企业资质或工程监理综合资质。 | 青海果洛藏族自治州玛沁县当洛乡总价承包 | 开工日期2021年10月10日，竣工日期2022年6月30日
177 | 710309880 | 10 | 282134-9001003-0501 | 监理（基建35kV及以上） |  |  | 青海果洛东倾沟35kV变电站增容扩建工程 | 0000-300009272-00037 | 建设部 | 果洛供电公司 | 增容扩建工程，主变容量6.3MVA | 4.89 |  | 中华人民共和国境内依法注册的企业法人或其它组织，具有中华人民共和国住房和城乡建设部认定颁发的电力工程监理乙级企业资质或工程监理综合资质。 | 青海果洛州玛沁县东倾沟乡总价承包 | 开工日期2021年10月10日，竣工日期2022年6月30日
178 | 710309882 | 10 | 282134-9001003-0501 | 监理（基建35kV及以上） |  |  | 青海果洛龙恩35kV变电站2号主变扩建工程 | 0000-300009272-00038 | 建设部 | 果洛供电公司 | 35kV2号主变扩建，容量3.15MVA | 10.07 |  | 中华人民共和国境内依法注册的企业法人或其它组织，具有中华人民共和国住房和城乡建设部认定颁发的电力工程监理乙级企业资质或工程监理综合资质。 | 青海果洛藏族自治州达日县龙恩乡总价承包 | 开工日期2021年10月10日，竣工日期2022年6月30日
179 | 710311107 | 10 | 282134-9001003-0501 | 监理（基建35kV及以上） | 包5 | 青海海北泉吉35千伏变电站1号、2号主变增容工程等2项工程监理 | 青海海北泉吉35千伏变电站1号、2号主变增容工程 | B83J-300005288-00001 | 建设部 | 海北供电公司 | 本期将该站1#、2#主变增容为6300KVA变压器 | 3.4878 | 4.9295 | 中华人民共和国境内依法注册的企业法人或其它组织，具有中华人民共和国住房和城乡建设部认定颁发的电力工程监理乙级企业资质或工程监理综合资质。 | 青海刚察总价承包 | 监理开工日期：2021年10月12日；监理竣工日期：2021年12月31日
180 | 710311347 | 10 | 282134-9001003-0501 | 监理（基建35kV及以上） |  |  | 青海海北吉尔孟35千伏变电站1号主变增容工程 | B83J-300005288-00002 | 建设部 | 海北供电公司 | 本期将该站1#主变增容为3150KVA变压器 | 1.4417 |  | 中华人民共和国境内依法注册的企业法人或其它组织，具有中华人民共和国住房和城乡建设部认定颁发的电力工程监理乙级企业资质或工程监理综合资质。 | 青海刚察总价承包 | 监理开工日期：2021年10月12日；监理竣工日期：2021年12月31日
210 | 710309736 | 10 | 282134-9001003-0502 | 监理（运检35kV及以下） | 包1 | 青海西宁城东区10kV关七路后下南关街004#公网变等9个台区改造等工程监理 | 青海西宁城东区10kV关七路后下南关街004#公网变等9个台区改造工程 | B8HF-300009368-00037 | 设备部 | 西宁供电公司 | 新建电缆3.02千米；采用70电缆，新建表箱进线电2.5千米，采用35电缆 | 8.9517 | 45.0981 | 中华人民共和国境内依法注册的企业法人或其它组织，具有中华人民共和国住房和城乡建设部认定颁发的电力工程监理乙级企业资质或工程监理综合资质。 | 青海省西宁市城东区总价承包 | 开工时间：2021年10月15日，竣工时间：2021年12月31日
211 | 710309732 | 10 | 282134-9001003-0502 | 监理（运检35kV及以下） |  |  | 青海西宁城东区10kV东二路酱菜厂005、民院预科004号公网变低压台区改造工程 | B8HF-300009368-00044 | 设备部 | 西宁供电公司 | 新建分线箱9台，6表位表箱27台，下户6.885千米，新建表箱进线Y0.02千米 | 1.2888 |  | 中华人民共和国境内依法注册的企业法人或其它组织，具有中华人民共和国住房和城乡建设部认定颁发的电力工程监理乙级企业资质或工程监理综合资质。 | 青海省西宁市城东区总价承包 | 开工时间：2021年10月15日，竣工时间：2021年12月31日
212 | 710309718 | 10 | 282134-9001003-0502 | 监理（运检35kV及以下） |  |  | 青海西宁城东区10kV祥一路中南关003#等4台公网变低压台区改造工程 | B8HF-300009368-00042 | 设备部 | 西宁供电公司 | 改造低压分线箱36台，低压电力70电缆1.32千米，低压照明下户16电缆6千米 | 1.0165 |  | 中华人民共和国境内依法注册的企业法人或其它组织，具有中华人民共和国住房和城乡建设部认定颁发的电力工程监理乙级企业资质或工程监理综合资质。 | 青海省西宁市城东区总价承包 | 开工时间：2021年10月15日，竣工时间：2021年12月31日
213 | 710309730 | 10 | 282134-9001003-0502 | 监理（运检35kV及以下） |  |  | 青海西宁城东区10kV关七路后下南关006#等4台公网变低压台区改造工程 | B8HF-300009368-00043 | 设备部 | 西宁供电公司 | 改造一进四出电缆分支箱29台，变压器一台，更换下户表箱单相12表位的12台 | 0.8913 |  | 中华人民共和国境内依法注册的企业法人或其它组织，具有中华人民共和国住房和城乡建设部认定颁发的电力工程监理乙级企业资质或工程监理综合资质。 | 青海省西宁市城东区总价承包 | 开工时间：2021年10月15日，竣工时间：2021年12月31日
214 | 710309738 | 10 | 282134-9001003-0502 | 监理（运检35kV及以下） |  |  | 青海西宁城东区10kV东八路师专005号公网变等7个公网变台区改造工程 | B8HF-300009368-00038 | 设备部 | 西宁供电公司 | 本工程改造0.4kV电缆线路2.817千米，新立及更换杆塔5基. | 5.2368 |  | 中华人民共和国境内依法注册的企业法人或其它组织，具有中华人民共和国住房和城乡建设部认定颁发的电力工程监理乙级企业资质或工程监理综合资质。 | 青海省西宁市城东区总价承包 | 开工时间：2021年10月15日，竣工时间：2021年12月31日
215 | 710309716 | 10 | 282134-9001003-0502 | 监理（运检35kV及以下） |  |  | 青海西宁城东区10kV乐十六路乐家湾村004#公网变低压台区改造工程 | B8HF-300009368-00041 | 设备部 | 西宁供电公司 | 改造0.4KV电缆线路0.273千米，采用70型电缆，新装一进四出挂墙式电缆分线箱5台 | 0.5172 |  | 中华人民共和国境内依法注册的企业法人或其它组织，具有中华人民共和国住房和城乡建设部认定颁发的电力工程监理乙级企业资质或工程监理综合资质。 | 青海省西宁市城东区总价承包 | 开工时间：2021年10月15日，竣工时间：2021年12月31日
216 | 710309742 | 10 | 282134-9001003-0502 | 监理（运检35kV及以下） |  |  | 青海西宁城东区10kV滨十六路、滨十五路线路改造工程 | B8HF-300009368-00023 | 设备部 | 西宁供电公司 | 10KV滨十六新建300电缆1650米，10KV滨十五路新建300电缆1750米 | 0.7352 |  | 中华人民共和国境内依法注册的企业法人或其它组织，具有中华人民共和国住房和城乡建设部认定颁发的电力工程监理乙级企业资质或工程监理综合资质。 | 青海省西宁市城东区总价承包 | 开工时间：2021年10月15日，竣工时间：2021年12月31日
217 | 710309744 | 10 | 282134-9001003-0502 | 监理（运检35kV及以下） |  |  | 青海西宁城东区10kV乐三路、乐五路、乐六路、乐十五路、乐十六路、口五路、口十四 | B8HF-300009368-00047 | 设备部 | 西宁供电公司 | 断路器10套，刀闸30只，接地装置10组，钢管杆1基，10J4-15钢管杆1基，导线长0.5公里 | 0.6975 |  | 中华人民共和国境内依法注册的企业法人或其它组织，具有中华人民共和国住房和城乡建设部认定颁发的电力工程监理乙级企业资质或工程监理综合资质。 | 青海省西宁市城东区总价承包 | 开工时间：2021年10月15日，竣工时间：2021年12月31日
218 | 710309740 | 10 | 282134-9001003-0502 | 监理（运检35kV及以下） |  |  | 青海西宁城东区10kV东三路康宁巷003号公网变等10个台区安全隐患及重损治理工 | B8HF-300009368-00039 | 设备部 | 西宁供电公司 | 新建电缆2.65千米，采用70电缆，分支箱27台，12表位表箱46台、6表位表箱3台 | 7.4043 |  | 中华人民共和国境内依法注册的企业法人或其它组织，具有中华人民共和国住房和城乡建设部认定颁发的电力工程监理乙级企业资质或工程监理综合资质。 | 青海省西宁市城东区总价承包 | 开工时间：2021年10月15日，竣工时间：2021年12月31日
219 | 710309734 | 10 | 282134-9001003-0502 | 监理（运检35kV及以下） |  |  | 青海西宁市中庄路10kV电网改造工程 | B8HF-300009368-00024 | 设备部 | 西宁供电公司 | 新建240MM2长度:740米;70MM2长度:300米；120MM2长度:80米 | 16.484 |  | 中华人民共和国境内依法注册的企业法人或其它组织，具有中华人民共和国住房和城乡建设部认定颁发的电力工程监理乙级企业资质或工程监理综合资质。 | 青海省西宁市城东区总价承包 | 开工时间：2021年10月15日，竣工时间：2021年12月31日
220 | 710309714 | 10 | 282134-9001003-0502 | 监理（运检35kV及以下） |  |  | 青海西宁10kV乐十四路下十里铺009#台区治理试点项目 | B8HF-300009368-00046 | 设备部 | 西宁供电公司 | 换变压器1台;新建低压电缆分支箱13台，70电缆线路1.2千米，35电缆线路1.32千米 | 1.8748 |  | 中华人民共和国境内依法注册的企业法人或其它组织，具有中华人民共和国住房和城乡建设部认定颁发的电力工程监理乙级企业资质或工程监理综合资质。 | 青海省西宁市城东区总价承包 | 开工时间：2021年10月15日，竣工时间：2021年12月31日
221 | 710310033 | 10 | 282134-9001003-0502 | 监理（运检35kV及以下） | 包2 | 国网青海西宁供电公司政法干校充电站扩建二期（海湖新区西客站3号公交首末站）配套工程监理 | 国网青海西宁供电公司政法干校充电站扩建二期（海湖新区西客站3号公交首末站）配套配 | B8GJ-300009368-00013 | 设备部 | 西宁供电公司 | 工程新建10KV高压电缆0.5KM，新建配电室1座，本期新增进线柜1面、计量柜1面、PT柜1面，以及 | 4.8079 | 4.8079 | 中华人民共和国境内依法注册的企业法人或其它组织，具有中华人民共和国住房和城乡建设部认定颁发的电力工程监理乙级企业资质或工程监理综合资质。 | 青海省西宁市总价承包 | 开工时间：2021年10月15日，完工时间：2021年11月30日。
222 | 710309678 | 10 | 282134-9001003-0502 | 监理（运检35kV及以下） | 包3 | 青海西宁城北区10kV陶十七路魏家庄009号公网变等9个台区安全隐患及重损治理等工程监理 | 青海西宁城北区10kV陶十七路魏家庄009号公网变等9个台区安全隐患及重损治理工 | B8HF-300009368-00053 | 设备部 | 西宁供电公司 | 新建低压电缆线路3.131千米，低压电缆分支箱26台，低压下户线55.701千米，新组立水泥杆5基 | 2.5754 | 64.168 | 中华人民共和国境内依法注册的企业法人或其它组织，具有中华人民共和国住房和城乡建设部认定颁发的电力工程监理乙级企业资质或工程监理综合资质。 | 青海省西宁市总价承包 | 开工时间：2021年10月15日，竣工时间：2021年12月31日
223 | 710309708 | 10 | 282134-9001003-0502 | 监理（运检35kV及以下） |  |  | 青海西宁城西区10kV彭九路张家湾001号公网变等11个台区安全隐患及重损治理工 | B8HF-300009368-00056 | 设备部 | 西宁供电公司 | 新建低压电缆线路3.761千米，低压架空线路0.857千米，低压电缆分接箱30面，低压下户线124. | 6.95 |  | 中华人民共和国境内依法注册的企业法人或其它组织，具有中华人民共和国住房和城乡建设部认定颁发的电力工程监理乙级企业资质或工程监理综合资质。 | 青海省西宁市总价承包 | 开工时间：2021年10月15日，竣工时间：2021年12月31日
224 | 710309706 | 10 | 282134-9001003-0502 | 监理（运检35kV及以下） |  |  | 青海西宁城北区10kV宁五路二建家属院010号公网变等14个台区安全隐患及重损治 | B8HF-300009368-00052 | 设备部 | 西宁供电公司 | 新建低压电缆线路3.649千米，低压电缆分接箱44面，低压下户线99.169千米，改造下户1084户 | 7.1712 |  | 中华人民共和国境内依法注册的企业法人或其它组织，具有中华人民共和国住房和城乡建设部认定颁发的电力工程监理乙级企业资质或工程监理综合资质。 | 青海省西宁市总价承包 | 开工时间：2021年10月15日，竣工时间：2021年12月31日
225 | 710309746 | 10 | 282134-9001003-0502 | 监理（运检35kV及以下） |  |  | 青海西宁10kV彭九路网架优化工程 | B8GJ-300009368-00010 | 设备部 | 西宁供电公司 | 新建环网单元10 台，10KV电缆10.08千米，24芯ADSS光缆3.5千米，ONU设备16台 | 11.6436 |  | 中华人民共和国境内依法注册的企业法人或其它组织，具有中华人民共和国住房和城乡建设部认定颁发的电力工程监理乙级企业资质或工程监理综合资质。 | 青海省西宁市总价承包 | 开工时间：2021年10月15日，竣工时间：2022年12月31日
226 | 710309702 | 10 | 282134-9001003-0502 | 监理（运检35kV及以下） |  |  | 青海西宁城北区10kV坊十六路马坊村001号公网变等10个台区安全隐患及重损治理 | B8HF-300009368-00055 | 设备部 | 西宁供电公司 | 新建低压电缆线路2.142千米，低压下户线58.896千米，低压电缆分支箱26台，改造下户613户。 | 2.8323 |  | 中华人民共和国境内依法注册的企业法人或其它组织，具有中华人民共和国住房和城乡建设部认定颁发的电力工程监理乙级企业资质或工程监理综合资质。 | 青海省西宁市总价承包 | 开工时间：2021年10月15日，竣工时间：2021年12月31日
227 | 710309704 | 10 | 282134-9001003-0502 | 监理（运检35kV及以下） |  |  | 青海西宁城北区10kV堡十三路严小村002号公网变等19个台区安全隐患及重损治理 | B8HF-300009368-00051 | 设备部 | 西宁供电公司 | 新建低压电缆线路5.886千米，低压电缆分接箱48面，低压下户线183.149千米，改造下户1222 | 11.3554 |  | 中华人民共和国境内依法注册的企业法人或其它组织，具有中华人民共和国住房和城乡建设部认定颁发的电力工程监理乙级企业资质或工程监理综合资质。 | 青海省西宁市总价承包 | 开工时间：2021年10月15日，竣工时间：2021年12月31日
228 | 710309710 | 10 | 282134-9001003-0502 | 监理（运检35kV及以下） |  |  | 青海西宁城西区兴胜巷10kV电网改造工程 | B8GJ-300009368-00008 | 设备部 | 西宁供电公司 | 新建环网单元2台、箱变1台10KV电缆1.22千米,ADSS光缆800米，ONU设备3台，分光器6个 | 13.6418 |  | 中华人民共和国境内依法注册的企业法人或其它组织，具有中华人民共和国住房和城乡建设部认定颁发的电力工程监理乙级企业资质或工程监理综合资质。 | 青海省西宁市总价承包 | 开工时间：2021年10月15日，竣工时间：2021年12月31日
229 | 710300686 | 10 | 282134-9001003-0502 | 监理（运检35kV及以下） |  |  | 青海西宁10kV宁九路盐庄村新建变台工程 | B8HF-300009368-00013 | 设备部 | 西宁供电公司 | 新建10KV架空线路0.885千米，200KVA变压器1台，12米水泥杆17基， | 0.3955 |  | 中华人民共和国境内依法注册的企业法人或其它组织，具有中华人民共和国住房和城乡建设部认定颁发的电力工程监理乙级企业资质或工程监理综合资质。 | 青海省西宁市总价承包 | 开工时间：2021年10月15日，竣工时间：2021年12月31日
230 | 710309712 | 10 | 282134-9001003-0502 | 监理（运检35kV及以下） |  |  | 青海西宁城区10kV分支线路优化工程（一期） | B8GJ-300009368-00011 | 设备部 | 西宁供电公司 | 新建环网单元1台，10KV电缆1.8千米,24芯ADSS光缆0.05千米，ONU设备1台、分光器2只 | 0.9606 |  | 中华人民共和国境内依法注册的企业法人或其它组织，具有中华人民共和国住房和城乡建设部认定颁发的电力工程监理乙级企业资质或工程监理综合资质。 | 青海省西宁市总价承包 | 开工时间：2021年10月15日，竣工时间：2021年12月31日
231 | 710309700 | 10 | 282134-9001003-0502 | 监理（运检35kV及以下） |  |  | 青海西宁城北区马坊片区西杏园村003号公网变等22个台区安全隐患及重损治理工程 | B8HF-300009368-00054 | 设备部 | 西宁供电公司 | 新建低压电缆线路6.517千米，低压下户线149.678千米,低压电缆分支箱55台,改造下户1460 | 6.6422 |  | 中华人民共和国境内依法注册的企业法人或其它组织，具有中华人民共和国住房和城乡建设部认定颁发的电力工程监理乙级企业资质或工程监理综合资质。 | 青海省西宁市总价承包 | 开工时间：2021年10月15日，竣工时间：2021年12月31日
232 | 710309136 | 10 | 282134-9001003-0502 | 监理（运检35kV及以下） | 包4 | 青海西宁湟源县10kV塔六路福海四社等2个台区改造等工程监理 | 青海西宁湟源县10kV塔六路福海四社等2个台区改造工程 | B8HF-300009331-00064 | 设备部 | 西宁供电公司 | 本次改造0.4KV架空线路0.564千米,低压电力电缆0.015千米,改造照明及动力用户45户。 | 0.7052 | 25.11 | 中华人民共和国境内依法注册的企业法人或其它组织，具有中华人民共和国住房和城乡建设部认定颁发的电力工程监理乙级企业资质或工程监理综合资质。 | 青海省西宁市湟源县总价承包 | 开工时间：2021年10月15日，竣工时间：2021年12月31日
233 | 710309132 | 10 | 282134-9001003-0502 | 监理（运检35kV及以下） |  |  | 青海西宁湟源县10kV葛八路一小公网变等2个重损台区治理工程 | B8HF-300009331-00062 | 设备部 | 西宁供电公司 | 本工程新建0.4kV线路0.052千米；新建低压单相下户电缆4.2千米；新建三相下户电缆0.6千米。 | 0.4052 |  | 中华人民共和国境内依法注册的企业法人或其它组织，具有中华人民共和国住房和城乡建设部认定颁发的电力工程监理乙级企业资质或工程监理综合资质。 | 青海省西宁市湟源县总价承包 | 开工时间：2021年10月15日，竣工时间：2021年12月31日
234 | 710309138 | 10 | 282134-9001003-0502 | 监理（运检35kV及以下） |  |  | 青海西宁湟源县10kV池四路兴隆小区等2个台区改造工程 | B8HF-300009331-00065 | 设备部 | 西宁供电公司 | 新建0.4KV电缆线路0.62千米，电缆分线箱20台，电缆转角井1座,表箱5面，照明下户14户。 | 0.7229 |  | 中华人民共和国境内依法注册的企业法人或其它组织，具有中华人民共和国住房和城乡建设部认定颁发的电力工程监理乙级企业资质或工程监理综合资质。 | 青海省西宁市湟源县总价承包 | 开工时间：2021年10月15日，竣工时间：2021年12月31日
235 | 710309134 | 10 | 282134-9001003-0502 | 监理（运检35kV及以下） |  |  | 青海西宁湟源县10kV葛十路北大路新村001号台区改造工程 | B8HF-300009331-00063 | 设备部 | 西宁供电公司 | 新建低压电力电缆0.070千米，,新建成套200KVA 变压器1台，新立12米水泥杆2基。 | 0.1644 |  | 中华人民共和国境内依法注册的企业法人或其它组织，具有中华人民共和国住房和城乡建设部认定颁发的电力工程监理乙级企业资质或工程监理综合资质。 | 青海省西宁市湟源县总价承包 | 开工时间：2021年10月15日，竣工时间：2021年12月31日
236 | 710309758 | 10 | 282134-9001003-0502 | 监理（运检35kV及以下） |  |  | 10kV杜六路、杜十一路#16号分支高压业扩工程 | B8GJ-300009368-00007 | 设备部 | 西宁供电公司 | 新建环网单元2台，10KV电缆1.13千，光缆0.4千米，拉管1080米，排管95米，水泥杆1基。 | 6.9327 |  | 中华人民共和国境内依法注册的企业法人或其它组织，具有中华人民共和国住房和城乡建设部认定颁发的电力工程监理乙级企业资质或工程监理综合资质。 | 青海省西宁市城中区总价承包 | 开工时间：2021年10月15日，竣工时间：2021年12月31日
237 | 710309752 | 10 | 282134-9001003-0502 | 监理（运检35kV及以下） |  |  | 青海西宁城中区10kV南十七路聋哑学校002号台区安全隐患及重损治理工程 | B8HF-300009368-00048 | 设备部 | 西宁供电公司 | 提升200KVA配电变压器1台、新建低压电缆0.138千米、电缆分支箱3台、下户线3.55千米。 | 0.367 |  | 中华人民共和国境内依法注册的企业法人或其它组织，具有中华人民共和国住房和城乡建设部认定颁发的电力工程监理乙级企业资质或工程监理综合资质。 | 青海省西宁市城中区总价承包 | 开工时间：2021年10月15日，竣工时间：2021年12月31日
238 | 710309756 | 10 | 282134-9001003-0502 | 监理（运检35kV及以下） |  |  | 青海西宁城中区10kV杜七路逯家寨十字003号等3个台区安全隐患及重损治理工程 | B8HF-300009368-00050 | 设备部 | 西宁供电公司 | 新建低压电缆2.727千米、架空线路0.25千米、电缆分支箱34面、下户线29.813千米。 | 2.431 |  | 中华人民共和国境内依法注册的企业法人或其它组织，具有中华人民共和国住房和城乡建设部认定颁发的电力工程监理乙级企业资质或工程监理综合资质。 | 青海省西宁市城中区总价承包 | 开工时间：2021年10月15日，竣工时间：2021年12月31日
239 | 710309754 | 10 | 282134-9001003-0502 | 监理（运检35kV及以下） |  |  | 青海西宁城中区10kV沈七路邮电学校家属院010号公网变等8个台区安全隐患及重损 | B8HF-300009368-00049 | 设备部 | 西宁供电公司 | 新建低压电缆2.6千米、架空线路0.251千米、电缆分支箱31面、下户线42.595千米。 | 2.717 |  | 中华人民共和国境内依法注册的企业法人或其它组织，具有中华人民共和国住房和城乡建设部认定颁发的电力工程监理乙级企业资质或工程监理综合资质。 | 青海省西宁市城中区总价承包 | 开工时间：2021年10月15日，竣工时间：2021年12月31日
240 | 710309750 | 10 | 282134-9001003-0502 | 监理（运检35kV及以下） |  |  | 青海西宁城中区10kV南九路线路改造工程 | B8GJ-300009368-00009 | 设备部 | 西宁供电公司 | 新建环网单元基础井2座，更换二进二出环网柜2台，新建电缆沟15米，新建10KV电缆2千米。 | 1.4231 |  | 中华人民共和国境内依法注册的企业法人或其它组织，具有中华人民共和国住房和城乡建设部认定颁发的电力工程监理乙级企业资质或工程监理综合资质。 | 青海省西宁市城中区总价承包 | 开工时间：2021年10月15日，竣工时间：2021年12月31日
241 | 710309748 | 10 | 282134-9001003-0502 | 监理（运检35kV及以下） |  |  | 青海西宁城中区瑞和园低压线路改造工程 | B8HF-300009368-00045 | 设备部 | 西宁供电公司 | 新建低压电缆1.91千米、箱变2台、电缆分支箱14台、排管470米，埋管350米、分线井27座。 | 9.2415 |  | 中华人民共和国境内依法注册的企业法人或其它组织，具有中华人民共和国住房和城乡建设部认定颁发的电力工程监理乙级企业资质或工程监理综合资质。 | 青海省西宁市城中区总价承包 | 开工时间：2021年10月15日，竣工时间：2022年12月31日
242 | 710310482 | 10 | 282134-9001003-0502 | 监理（运检35kV及以下） | 包5 | 青海西宁湟中县10kV田四路115#分支线路改造等工程监理 | 青海西宁湟中县10kV田四路115#分支线路改造工程 | B8HF-300009331-00070 | 设备部 | 西宁供电公司 | 新建一二次融合成套柱上断路器2台，安装三相隔离开关3组，安装双杆接地装置1组 | 3.1089 | 171.0468 | 中华人民共和国境内依法注册的企业法人或其它组织，具有中华人民共和国住房和城乡建设部认定颁发的电力工程监理乙级企业资质或工程监理综合资质。 | 青海省西宁市湟中区总价承包 | 开工时间：2021年10月15日，竣工时间：2021年12月31日
243 | 710310474 | 10 | 282134-9001003-0502 | 监理（运检35kV及以下） |  |  | 青海西宁湟中县10kV拦一路上庄村公网变等21个台区改造工程 | B8HF-300009331-00074 | 设备部 | 西宁供电公司 | 本工程新建及改造10kV架空线路1.139千米，新建S13-M-400kVA正装变压器12台， | 3.2524 |  | 中华人民共和国境内依法注册的企业法人或其它组织，具有中华人民共和国住房和城乡建设部认定颁发的电力工程监理乙级企业资质或工程监理综合资质。 | 青海省西宁市湟中区总价承包 | 开工时间：2021年10月15日，竣工时间：2021年12月31日
244 | 710310495 | 10 | 282134-9001003-0502 | 监理（运检35kV及以下） |  |  | 青海西宁湟中区10kV元一路民用公网变等4个台区安全隐患及重损治理工程 | B8HF-300009368-00029 | 设备部 | 西宁供电公司 | 新建低压电缆线路4.506千米，新建电缆分支箱37台。 | 13.2315 |  | 中华人民共和国境内依法注册的企业法人或其它组织，具有中华人民共和国住房和城乡建设部认定颁发的电力工程监理乙级企业资质或工程监理综合资质。 | 青海省西宁市湟中区总价承包 | 开工时间：2021年10月15日，竣工时间：2021年12月31日
245 | 710310491 | 10 | 282134-9001003-0502 | 监理（运检35kV及以下） |  |  | 青海西宁湟中区10kV通四路城西004号公网变等2个台区安全隐患及重损治理工程 | B8HF-300009368-00025 | 设备部 | 西宁供电公司 | 新建低压电缆线路0.865千米，新建电缆分支箱7台。 | 1.5096 |  | 中华人民共和国境内依法注册的企业法人或其它组织，具有中华人民共和国住房和城乡建设部认定颁发的电力工程监理乙级企业资质或工程监理综合资质。 | 青海省西宁市湟中区总价承包 | 开工时间：2021年10月15日，竣工时间：2021年12月31日
246 | 710310470 | 10 | 282134-9001003-0502 | 监理（运检35kV及以下） |  |  | 青海西宁湟中县10kV甘八路等2条线路台区改造工程 | B8HF-300009331-00072 | 设备部 | 西宁供电公司 | 本工程改造10kV线路0.185千米，新建10kV架空线路0.469千米，新建S13-M-400kV | 17.7481 |  | 中华人民共和国境内依法注册的企业法人或其它组织，具有中华人民共和国住房和城乡建设部认定颁发的电力工程监理乙级企业资质或工程监理综合资质。 | 青海省西宁市湟中区总价承包 | 开工时间：2021年10月15日，竣工时间：2021年12月31日
247 | 710310493 | 10 | 282134-9001003-0502 | 监理（运检35kV及以下） |  |  | 青海西宁湟中区10kV多二路富强公网变等7个台区安全隐患及重损治理工程工程 | B8HF-300009368-00027 | 设备部 | 西宁供电公司 | 新建低压电缆线路5.469千米，新建电缆分支箱54台。 | 12.397 |  | 中华人民共和国境内依法注册的企业法人或其它组织，具有中华人民共和国住房和城乡建设部认定颁发的电力工程监理乙级企业资质或工程监理综合资质。 | 青海省西宁市湟中区总价承包 | 开工时间：2021年10月15日，竣工时间：2021年12月31日
248 | 710310494 | 10 | 282134-9001003-0502 | 监理（运检35kV及以下） |  |  | 青海西宁湟中区10kV通一路康城001号公网变等10个台区安全隐患及重损治理工程 | B8HF-300009368-00028 | 设备部 | 西宁供电公司 | 新建低压电缆线路8.048千米，新建电缆分支箱63台。 | 21.5065 |  | 中华人民共和国境内依法注册的企业法人或其它组织，具有中华人民共和国住房和城乡建设部认定颁发的电力工程监理乙级企业资质或工程监理综合资质。 | 青海省西宁市湟中区总价承包 | 开工时间：2021年10月15日，竣工时间：2021年12月31日
249 | 710310488 | 10 | 282134-9001003-0502 | 监理（运检35kV及以下） |  |  | 青海西宁湟中县10kV上二路唐阳村等4个台区改造工程 | B8HF-300009331-00075 | 设备部 | 西宁供电公司 | 本工程新建10kV线路0.882千米，新建10kV配电变压器4台 | 6.7099 |  | 中华人民共和国境内依法注册的企业法人或其它组织，具有中华人民共和国住房和城乡建设部认定颁发的电力工程监理乙级企业资质或工程监理综合资质。 | 青海省西宁市湟中区总价承包 | 开工时间：2021年10月15日，竣工时间：2021年12月31日
250 | 710310492 | 10 | 282134-9001003-0502 | 监理（运检35kV及以下） |  |  | 青海西宁湟中区10kV双一路双寨004号公网变等5个台区安全隐患及重损治理工程 | B8HF-300009368-00026 | 设备部 | 西宁供电公司 | 新建低压电缆线路3.88千米，新建电缆分支箱29台。 | 6.3319 |  | 中华人民共和国境内依法注册的企业法人或其它组织，具有中华人民共和国住房和城乡建设部认定颁发的电力工程监理乙级企业资质或工程监理综合资质。 | 青海省西宁市湟中区总价承包 | 开工时间：2021年10月15日，竣工时间：2021年12月31日
251 | 710300666 | 10 | 282134-9001003-0502 | 监理（运检35kV及以下） |  |  | 青海西宁湟中县10kV红一路徐家寨村001#等7个台区改造工程 | B8HF-300009331-00004 | 设备部 | 西宁供电公司 | 新建10kV线路0.311千米，改造10kV线路0.124千米；新建0.4kV线路1.158千米，改 | 11.06 |  | 中华人民共和国境内依法注册的企业法人或其它组织，具有中华人民共和国住房和城乡建设部认定颁发的电力工程监理乙级企业资质或工程监理综合资质。 | 青海省西宁市湟中区总价承包 | 开工时间：2021年10月15日，竣工时间：2021年12月31日
252 | 710310480 | 10 | 282134-9001003-0502 | 监理（运检35kV及以下） |  |  | 青海西宁湟中县李家山片区台区改造工程 | B8HF-300009331-00066 | 设备部 | 西宁供电公司 | 本工程更换S9-200kVA变压器配电箱及附件2套；新建0.4kV低压架空绝缘线路0.229千米 | 1.929 |  | 中华人民共和国境内依法注册的企业法人或其它组织，具有中华人民共和国住房和城乡建设部认定颁发的电力工程监理乙级企业资质或工程监理综合资质。 | 青海省西宁市湟中区总价承包 | 开工时间：2021年10月15日，竣工时间：2021年12月31日
253 | 710310511 | 10 | 282134-9001003-0502 | 监理（运检35kV及以下） |  |  | 青海西宁湟中区10kV多三路新墩公网变低压台区改造工程 | B8HF-300009368-00036 | 设备部 | 西宁供电公司 | 本工程新建10kV架空线路0.06千米；新建10kV电缆线路0.08千米 | 2.7052 |  | 中华人民共和国境内依法注册的企业法人或其它组织，具有中华人民共和国住房和城乡建设部认定颁发的电力工程监理乙级企业资质或工程监理综合资质。 | 青海省西宁市湟中区总价承包 | 开工时间：2021年10月15日，竣工时间：2021年12月31日
254 | 710310521 | 10 | 282134-9001003-0502 | 监理（运检35kV及以下） |  |  | 青海西宁湟中区10kV山五路北庄公网变等台区改造工程 | B8HF-300009331-00087 | 设备部 | 西宁供电公司 | 本工程新建10kV架空线0.12千米，新建0.4kV架空线路0.34千米 | 0.4202 |  | 中华人民共和国境内依法注册的企业法人或其它组织，具有中华人民共和国住房和城乡建设部认定颁发的电力工程监理乙级企业资质或工程监理综合资质。 | 青海省西宁市湟中区总价承包 | 开工时间：2021年10月15日，竣工时间：2021年12月31日
255 | 710310523 | 10 | 282134-9001003-0502 | 监理（运检35kV及以下） |  |  | 青海西宁湟中区10kV多一路上寺村001号公网变等7个台区改造工程 | B8HF-300009331-00086 | 设备部 | 西宁供电公司 | 本工程新建10kV架空线路0.742千米，新建S13-M-400kVA变压器4台， | 1.4181 |  | 中华人民共和国境内依法注册的企业法人或其它组织，具有中华人民共和国住房和城乡建设部认定颁发的电力工程监理乙级企业资质或工程监理综合资质。 | 青海省西宁市湟中区总价承包 | 开工时间：2021年10月15日，竣工时间：2021年12月31日
256 | 710310503 | 10 | 282134-9001003-0502 | 监理（运检35kV及以下） |  |  | 青海西宁湟中区10kV多三路加油站1#、2#公网变低压台区改造工程 | B8HF-300009368-00033 | 设备部 | 西宁供电公司 | 本工程更换400kVA配电箱2台，改造0.4kV架空线路0.993千米 | 0.8643 |  | 中华人民共和国境内依法注册的企业法人或其它组织，具有中华人民共和国住房和城乡建设部认定颁发的电力工程监理乙级企业资质或工程监理综合资质。 | 青海省西宁市湟中区总价承包 | 开工时间：2021年10月15日，竣工时间：2021年12月31日
257 | 710310513 | 10 | 282134-9001003-0502 | 监理（运检35kV及以下） |  |  | 青海西宁湟中区10kV红二路上山庄村公网变等台区改造工程 | B8HF-300009331-00085 | 设备部 | 西宁供电公司 | 本工程新建10kV架空线路0.515千米,新建S13-M-200kVA变压器2台； | 2.1714 |  | 中华人民共和国境内依法注册的企业法人或其它组织，具有中华人民共和国住房和城乡建设部认定颁发的电力工程监理乙级企业资质或工程监理综合资质。 | 青海省西宁市湟中区总价承包 | 开工时间：2021年10月15日，竣工时间：2021年12月31日
258 | 710310486 | 10 | 282134-9001003-0502 | 监理（运检35kV及以下） |  |  | 青海西宁湟中县10kV上二路上新庄镇上圈村等7个低压台区改造工程 | B8HF-300009331-00076 | 设备部 | 西宁供电公司 | 本工程新建S13-M-200kVA正装配电变压器4台，更换200kVA配电箱附属设备3套。 | 6.3785 |  | 中华人民共和国境内依法注册的企业法人或其它组织，具有中华人民共和国住房和城乡建设部认定颁发的电力工程监理乙级企业资质或工程监理综合资质。 | 青海省西宁市湟中区总价承包 | 开工时间：2021年10月15日，竣工时间：2021年12月31日
259 | 710310507 | 10 | 282134-9001003-0502 | 监理（运检35kV及以下） |  |  | 青海西宁湟中区10kV多二路多巴一村公网变低压台区改造工程 | B8HF-300009368-00035 | 设备部 | 西宁供电公司 | 本工程新建S13-M-400kVA变压器1台，更换400kVA配电箱1台， | 1.74 |  | 中华人民共和国境内依法注册的企业法人或其它组织，具有中华人民共和国住房和城乡建设部认定颁发的电力工程监理乙级企业资质或工程监理综合资质。 | 青海省西宁市湟中区总价承包 | 开工时间：2021年10月15日，竣工时间：2021年12月31日
260 | 710310525 | 10 | 282134-9001003-0502 | 监理（运检35kV及以下） |  |  | 青海西宁湟中区上新庄片区0.4kV低压台区改造工程 | B8HF-300009331-00081 | 设备部 | 西宁供电公司 | 本工程新建10kV线路1.312千米；新建S13-200kVA变压器1台，新建S13-400kVA变 | 1.7114 |  | 中华人民共和国境内依法注册的企业法人或其它组织，具有中华人民共和国住房和城乡建设部认定颁发的电力工程监理乙级企业资质或工程监理综合资质。 | 青海省西宁市湟中区总价承包 | 开工时间：2021年10月15日，竣工时间：2021年12月31日
261 | 710310515 | 10 | 282134-9001003-0502 | 监理（运检35kV及以下） |  |  | 青海西宁湟中区田家寨片区低压台区改造工程 | B8HF-300009331-00080 | 设备部 | 西宁供电公司 | 本工程新建10kV线路0.562千米,新建10kV地埋电缆0.04千米；新建S13-M-200kVA | 4.2161 |  | 中华人民共和国境内依法注册的企业法人或其它组织，具有中华人民共和国住房和城乡建设部认定颁发的电力工程监理乙级企业资质或工程监理综合资质。 | 青海省西宁市湟中区总价承包 | 开工时间：2021年10月15日，竣工时间：2021年12月31日
262 | 710310501 | 10 | 282134-9001003-0502 | 监理（运检35kV及以下） |  |  | 青海西宁湟中区10kV多三路指挥学校公网变低压台区改造工程 | B8HF-300009368-00030 | 设备部 | 西宁供电公司 | 本工程改造0.4kV架空线路0.558千米，新建架空电缆0.16千米 | 0.587 |  | 中华人民共和国境内依法注册的企业法人或其它组织，具有中华人民共和国住房和城乡建设部认定颁发的电力工程监理乙级企业资质或工程监理综合资质。 | 青海省西宁市湟中区总价承包 | 开工时间：2021年10月15日，竣工时间：2021年12月31日
263 | 710310490 | 10 | 282134-9001003-0502 | 监理（运检35kV及以下） |  |  | 青海西宁湟中县赵家庄村等六个台区改造工程 | B8HF-300009331-00067 | 设备部 | 西宁供电公司 | 新建10kV线路0.06千米；新装S13-M-400kVA变压器2台；新建变压器附件2套 | 0.8128 |  | 中华人民共和国境内依法注册的企业法人或其它组织，具有中华人民共和国住房和城乡建设部认定颁发的电力工程监理乙级企业资质或工程监理综合资质。 | 青海省西宁市湟中区总价承包 | 开工时间：2021年10月15日，竣工时间：2021年12月31日
264 | 710310478 | 10 | 282134-9001003-0502 | 监理（运检35kV及以下） |  |  | 青海西宁湟中县10kV田四路53#分支线路改造工程 | B8HF-300009331-00069 | 设备部 | 西宁供电公司 | 本工程更换开关附件1套，改造10kV架空线路3.837千米 | 1.9993 |  | 中华人民共和国境内依法注册的企业法人或其它组织，具有中华人民共和国住房和城乡建设部认定颁发的电力工程监理乙级企业资质或工程监理综合资质。 | 青海省西宁市湟中区总价承包 | 开工时间：2021年10月15日，竣工时间：2021年12月31日
265 | 710310499 | 10 | 282134-9001003-0502 | 监理（运检35kV及以下） |  |  | 青海西宁湟中区10kV通一路韦家庄村006#公网变低压台区改造工程 | B8HF-300009368-00032 | 设备部 | 西宁供电公司 | 工程新建10kV线路0.175千米，新建变压器1台，改造0.4kV架空线路 | 2.2084 |  | 中华人民共和国境内依法注册的企业法人或其它组织，具有中华人民共和国住房和城乡建设部认定颁发的电力工程监理乙级企业资质或工程监理综合资质。 | 青海省西宁市湟中区总价承包 | 开工时间：2021年10月15日，竣工时间：2021年12月31日
266 | 710310519 | 10 | 282134-9001003-0502 | 监理（运检35kV及以下） |  |  | 青海西宁湟中区东拉科村美丽乡村通电工程 | B8HF-300009331-00084 | 设备部 | 西宁供电公司 | 本工程新建10kV线路1.5千米，新建S13-M-200kVA变压器1台，新建0.4kV架空线路0. | 0.8052 |  | 中华人民共和国境内依法注册的企业法人或其它组织，具有中华人民共和国住房和城乡建设部认定颁发的电力工程监理乙级企业资质或工程监理综合资质。 | 青海省西宁市湟中区总价承包 | 开工时间：2021年10月15日，竣工时间：2021年12月31日
267 | 710310529 | 10 | 282134-9001003-0502 | 监理（运检35kV及以下） |  |  | 青海西宁湟中区拦隆口片区0.4kV低压台区改造工程 | B8HF-300009331-00079 | 设备部 | 西宁供电公司 | 本工程新建10kV0导线0.69千米，15米水泥杆19基；新建S13-M-200kVA配电变压器2台 | 1.2584 |  | 中华人民共和国境内依法注册的企业法人或其它组织，具有中华人民共和国住房和城乡建设部认定颁发的电力工程监理乙级企业资质或工程监理综合资质。 | 青海省西宁市湟中区总价承包 | 开工时间：2021年10月15日，竣工时间：2021年12月31日
268 | 710310531 | 10 | 282134-9001003-0502 | 监理（运检35kV及以下） |  |  | 青海西宁湟中区西堡片区0.4kV低压台区改造工程 | B8HF-300009331-00077 | 设备部 | 西宁供电公司 | 本工程新建10kV线路共0.589千米，改造10kV线路共0.193千米；新建S13-400kVA变 | 2.0401 |  | 中华人民共和国境内依法注册的企业法人或其它组织，具有中华人民共和国住房和城乡建设部认定颁发的电力工程监理乙级企业资质或工程监理综合资质。 | 青海省西宁市湟中区总价承包 | 开工时间：2021年10月15日，竣工时间：2021年12月31日
269 | 710310484 | 10 | 282134-9001003-0502 | 监理（运检35kV及以下） |  |  | 青海西宁湟中县10kV鲁二路41#分支线路改造工程 | B8HF-300009331-00068 | 设备部 | 西宁供电公司 | 本工程改造10kV鲁二路41#分支线路2.227千米，新建一二次融合成套柱上断路器4台。 | 1.2544 |  | 中华人民共和国境内依法注册的企业法人或其它组织，具有中华人民共和国住房和城乡建设部认定颁发的电力工程监理乙级企业资质或工程监理综合资质。 | 青海省西宁市湟中区总价承包 | 开工时间：2021年10月15日，竣工时间：2021年12月31日
270 | 710310505 | 10 | 282134-9001003-0502 | 监理（运检35kV及以下） |  |  | 青海西宁湟中区10kV多二路拉萨桥公网变低压台区改造工程 | B8HF-300009368-00034 | 设备部 | 西宁供电公司 | 本工程更换400kVA配电箱1台，改造0.4kV架空线路1.868千米 | 1.5589 |  | 中华人民共和国境内依法注册的企业法人或其它组织，具有中华人民共和国住房和城乡建设部认定颁发的电力工程监理乙级企业资质或工程监理综合资质。 | 青海省西宁市湟中区总价承包 | 开工时间：2021年10月15日，竣工时间：2021年12月31日
271 | 710310497 | 10 | 282134-9001003-0502 | 监理（运检35kV及以下） |  |  | 青海西宁湟中区10kV双二路线路改造工程 | B8HF-300009368-00031 | 设备部 | 西宁供电公司 | 工程改造10kV主线1.844千米导线，改造10kV分支线路1.69千米 | 3.5771 |  | 中华人民共和国境内依法注册的企业法人或其它组织，具有中华人民共和国住房和城乡建设部认定颁发的电力工程监理乙级企业资质或工程监理综合资质。 | 青海省西宁市湟中区总价承包 | 开工时间：2021年10月15日，竣工时间：2021年12月31日
272 | 710310517 | 10 | 282134-9001003-0502 | 监理（运检35kV及以下） |  |  | 青海西宁湟中区汉东片区低压台区改造工程 | B8HF-300009331-00082 | 设备部 | 西宁供电公司 | 本工程新建10kV高导线线路0.115千米，S13-M-400kVA配电变压器2台，共计2台， | 3.0236 |  | 中华人民共和国境内依法注册的企业法人或其它组织，具有中华人民共和国住房和城乡建设部认定颁发的电力工程监理乙级企业资质或工程监理综合资质。 | 青海省西宁市湟中区总价承包 | 开工时间：2021年10月15日，竣工时间：2021年12月31日
273 | 710310472 | 10 | 282134-9001003-0502 | 监理（运检35kV及以下） |  |  | 青海西宁湟中县10kV前一路山甲村1#公网变等28个台区改造工程 | B8HF-300009331-00071 | 设备部 | 西宁供电公司 | 本工程改造10kV线路0.43千米，新建S13-M-200kVA变压器3台，S13-M-400kVA | 4.5618 |  | 中华人民共和国境内依法注册的企业法人或其它组织，具有中华人民共和国住房和城乡建设部认定颁发的电力工程监理乙级企业资质或工程监理综合资质。 | 青海省西宁市湟中区总价承包 | 开工时间：2021年10月15日，竣工时间：2021年12月31日
274 | 710310527 | 10 | 282134-9001003-0502 | 监理（运检35kV及以下） |  |  | 青海西宁湟中区李家山片区低压台区改造工程（二期） | B8HF-300009331-00083 | 设备部 | 西宁供电公司 | 本工程新建10kV线路2.663千米，改造10kV线路0.278千米；S13-M-200kVA配电变 | 4.2708 |  | 中华人民共和国境内依法注册的企业法人或其它组织，具有中华人民共和国住房和城乡建设部认定颁发的电力工程监理乙级企业资质或工程监理综合资质。 | 青海省西宁市湟中区总价承包 | 开工时间：2021年10月15日，竣工时间：2021年12月31日
275 | 710310476 | 10 | 282134-9001003-0502 | 监理（运检35kV及以下） |  |  | 青海西宁湟中县10kV拦二路洛尔洞1#公网变等5个台区改造工程 | B8HF-300009331-00073 | 设备部 | 西宁供电公司 | 本工程新建10kV导线5.317千米；S13-M-200kVA配电变压器3台、S13-M-100kV | 11.427 |  | 中华人民共和国境内依法注册的企业法人或其它组织，具有中华人民共和国住房和城乡建设部认定颁发的电力工程监理乙级企业资质或工程监理综合资质。 | 青海省西宁市湟中区总价承包 | 开工时间：2021年10月15日，竣工时间：2021年12月31日
276 | 710310509 | 10 | 282134-9001003-0502 | 监理（运检35kV及以下） |  |  | 青海西宁湟中区多巴片区台区优化工程（一期） | B8HF-300009331-00078 | 设备部 | 西宁供电公司 | 本工程新建及改造10kV高压架空导线线路1.26千米；S13-M-200kVA配电变压器1台 | 2.6168 |  | 中华人民共和国境内依法注册的企业法人或其它组织，具有中华人民共和国住房和城乡建设部认定颁发的电力工程监理乙级企业资质或工程监理综合资质。 | 青海省西宁市湟中区总价承包 | 开工时间：2021年10月15日，竣工时间：2021年12月31日
277 | 710310418 | 10 | 282134-9001003-0502 | 监理（运检35kV及以下） |  |  | 青海西宁维物110kV变电站10kV配出工程 | B8GJ-300009368-00012 | 设备部 | 西宁供电公司 | 新建环网单元7台，新敷设YJV22-8.7/15kV-3×300mm2电缆线路5.66千米。 | 8.6352 |  | 中华人民共和国境内依法注册的企业法人或其它组织，具有中华人民共和国住房和城乡建设部认定颁发的电力工程监理乙级企业资质或工程监理综合资质。 | 青海省西宁市湟中区总价承包 | 开工时间：2021年10月15日，竣工时间：2021年12月31日
278 | 710310376 | 10 | 282134-9001003-0502 | 监理（运检35kV及以下） | 包6 | 青海西宁大通县10kV台三路双回路线路改造工程等工程监理 | 青海西宁大通县10kV台三路双回路线路改造工程 | B8HF-300009331-00037 | 设备部 | 西宁供电公司 | 改造双回线路9.969千米，改造分支单回线路2.542千米，新建开关6台，更换开关附件5套 | 7.6026 | 181.104 | 中华人民共和国境内依法注册的企业法人或其它组织，具有中华人民共和国住房和城乡建设部认定颁发的电力工程监理乙级企业资质或工程监理综合资质。 | 青海省西宁市大通县总价承包 | 开工时间：2021年10月15日，竣工时间：2021年12月31日
279 | 710310364 | 10 | 282134-9001003-0502 | 监理（运检35kV及以下） |  |  | 青海西宁大通县10kV北七路阿家堡004号公网变等17个台区动力下户改造工程 | B8HF-300009331-00053 | 设备部 | 西宁供电公司 | 改造变台附属设备4套，改造0.4kV线路0.5千米 | 1.537 |  | 中华人民共和国境内依法注册的企业法人或其它组织，具有中华人民共和国住房和城乡建设部认定颁发的电力工程监理乙级企业资质或工程监理综合资质。 | 青海省西宁市大通县总价承包 | 开工时间：2021年10月15日，竣工时间：2021年12月31日
280 | 710310384 | 10 | 282134-9001003-0502 | 监理（运检35kV及以下） |  |  | 青海西宁大通县10kV青四路线路改造工程 | B8HF-300009331-00040 | 设备部 | 西宁供电公司 | 改造10KV主线及分支架空线路12.06千米，更换变台附件1套，400KVA配电箱1面 | 6.5337 |  | 中华人民共和国境内依法注册的企业法人或其它组织，具有中华人民共和国住房和城乡建设部认定颁发的电力工程监理乙级企业资质或工程监理综合资质。 | 青海省西宁市大通县总价承包 | 开工时间：2021年10月15日，竣工时间：2021年12月31日
281 | 710310370 | 10 | 282134-9001003-0502 | 监理（运检35kV及以下） |  |  | 青海西宁大通县10kV水四路主线线路改造工程 | B8HF-300009331-00057 | 设备部 | 西宁供电公司 | 改造10千伏水四路26号杆至350号杆架空线路15.739千米 | 11.8785 |  | 中华人民共和国境内依法注册的企业法人或其它组织，具有中华人民共和国住房和城乡建设部认定颁发的电力工程监理乙级企业资质或工程监理综合资质。 | 青海省西宁市大通县总价承包 | 开工时间：2021年10月15日，竣工时间：2021年12月31日
282 | 710310386 | 10 | 282134-9001003-0502 | 监理（运检35kV及以下） |  |  | 青海西宁大通县10kV台五路线路改造工程 | B8HF-300009331-00043 | 设备部 | 西宁供电公司 | 改 造 主 线 线 路 2.734 千 米，改造分支线路1.54千米，新建柱上智能开关2台 | 3.6678 |  | 中华人民共和国境内依法注册的企业法人或其它组织，具有中华人民共和国住房和城乡建设部认定颁发的电力工程监理乙级企业资质或工程监理综合资质。 | 青海省西宁市大通县总价承包 | 开工时间：2021年10月15日，竣工时间：2021年12月31日
283 | 710310406 | 10 | 282134-9001003-0502 | 监理（运检35kV及以下） |  |  | 青海西宁大通县10kV青一路线路改造工程 | B8HF-300009331-00038 | 设备部 | 西宁供电公司 | 10kV架空绝缘线路27.778千米，新建10kV架空绝缘线路0.1千米，新立及更换杆塔440基 | 13.4457 |  | 中华人民共和国境内依法注册的企业法人或其它组织，具有中华人民共和国住房和城乡建设部认定颁发的电力工程监理乙级企业资质或工程监理综合资质。 | 青海省西宁市大通县总价承包 | 开工时间：2021年10月15日，竣工时间：2021年12月31日
284 | 710310362 | 10 | 282134-9001003-0502 | 监理（运检35kV及以下） |  |  | 青海西宁大通县10kV水四路山城村001#公网变等52个台区动力下户完善工程 | B8HF-300009331-00055 | 设备部 | 西宁供电公司 | 新建10kV线路0.192千米，改造0.4kV线路1.336千米，新建非预应力型15米水泥杆31基 | 5.2129 |  | 中华人民共和国境内依法注册的企业法人或其它组织，具有中华人民共和国住房和城乡建设部认定颁发的电力工程监理乙级企业资质或工程监理综合资质。 | 青海省西宁市大通县总价承包 | 开工时间：2021年10月15日，竣工时间：2021年12月31日
285 | 710310360 | 10 | 282134-9001003-0502 | 监理（运检35kV及以下） |  |  | 青海西宁大通县10kV北二路大煤洞村001#公网变等49个台区动力下户完善工程 | B8HF-300009331-00054 | 设备部 | 西宁供电公司 | 新建10kV线路0.35千米，新建非预应力型15米水泥杆3基。新建400kVA变压器2台。 | 2.2012 |  | 中华人民共和国境内依法注册的企业法人或其它组织，具有中华人民共和国住房和城乡建设部认定颁发的电力工程监理乙级企业资质或工程监理综合资质。 | 青海省西宁市大通县总价承包 | 开工时间：2021年10月15日，竣工时间：2021年12月31日
286 | 710310414 | 10 | 282134-9001003-0502 | 监理（运检35kV及以下） |  |  | 青海西宁大通县10kV城三路线路改造工程 | B8HF-300009331-00060 | 设备部 | 西宁供电公司 | 改造10千伏城三路1#-12#线路0.724千米，新建10千伏线路0.3千米 | 0.9105 |  | 中华人民共和国境内依法注册的企业法人或其它组织，具有中华人民共和国住房和城乡建设部认定颁发的电力工程监理乙级企业资质或工程监理综合资质。 | 青海省西宁市大通县总价承包 | 开工时间：2021年10月15日，竣工时间：2021年12月31日
287 | 710310394 | 10 | 282134-9001003-0502 | 监理（运检35kV及以下） |  |  | 青海西宁大通县10kV城八路线路改造工程 | B8HF-300009331-00042 | 设备部 | 西宁供电公司 | 本次改造10KV城八路及10KV城六路主线1#-18#杆架空线路1.061千米 | 1.8569 |  | 中华人民共和国境内依法注册的企业法人或其它组织，具有中华人民共和国住房和城乡建设部认定颁发的电力工程监理乙级企业资质或工程监理综合资质。 | 青海省西宁市大通县总价承包 | 开工时间：2021年10月15日，竣工时间：2021年12月31日
288 | 710310378 | 10 | 282134-9001003-0502 | 监理（运检35kV及以下） |  |  | 青海西宁大通县10kV城四路双回路改造工程 | B8HF-300009331-00003 | 设备部 | 西宁供电公司 | 改造10kV线路15.216千米，改造及新建杆塔231基，新建高压电力电缆 1.594 千米 | 14.3784 |  | 中华人民共和国境内依法注册的企业法人或其它组织，具有中华人民共和国住房和城乡建设部认定颁发的电力工程监理乙级企业资质或工程监理综合资质。 | 青海省西宁市大通县总价承包 | 开工时间：2021年10月15日，竣工时间：2021年12月31日
289 | 710310404 | 10 | 282134-9001003-0502 | 监理（运检35kV及以下） |  |  | 青海西宁大通县10kV水二路线路改造工程 | B8HF-300009331-00049 | 设备部 | 西宁供电公司 | 改造大通县10kV水二路主线双回线路2.207千米,改造33#-42#杆为单回线路0.739千米 | 0.7718 |  | 中华人民共和国境内依法注册的企业法人或其它组织，具有中华人民共和国住房和城乡建设部认定颁发的电力工程监理乙级企业资质或工程监理综合资质。 | 青海省西宁市大通县总价承包 | 开工时间：2021年10月15日，竣工时间：2021年12月31日
290 | 710310412 | 10 | 282134-9001003-0502 | 监理（运检35kV及以下） |  |  | 青海西宁大通县县城低压台区完善升级改造（一期） | B8HF-300009331-00058 | 设备部 | 西宁供电公司 | 新建400千伏安变压器2台，更换配电箱及变压器附属设备1套，新建0.4千伏电缆线路2.966千米 | 5.4357 |  | 中华人民共和国境内依法注册的企业法人或其它组织，具有中华人民共和国住房和城乡建设部认定颁发的电力工程监理乙级企业资质或工程监理综合资质。 | 青海省西宁市大通县总价承包 | 开工时间：2021年10月15日，竣工时间：2021年12月31日
291 | 710310416 | 10 | 282134-9001003-0502 | 监理（运检35kV及以下） |  |  | 青海西宁大通县10kV家十一路、家十二路线路延伸工程 | B8HF-300009331-00059 | 设备部 | 西宁供电公司 | 新建10KV双回路架空线路11.58千米，新建10KV地埋电缆线路1.094千米 | 15.0657 |  | 中华人民共和国境内依法注册的企业法人或其它组织，具有中华人民共和国住房和城乡建设部认定颁发的电力工程监理乙级企业资质或工程监理综合资质。 | 青海省西宁市大通县总价承包 | 开工时间：2021年10月15日，竣工时间：2021年12月31日
292 | 710310410 | 10 | 282134-9001003-0502 | 监理（运检35kV及以下） |  |  | 青海西宁大通县10kV家七路线路改造工程 | B8HF-300009331-00048 | 设备部 | 西宁供电公司 | 改造10kV线路11.461 千米，新建10kV线路2.844千米 | 8.0457 |  | 中华人民共和国境内依法注册的企业法人或其它组织，具有中华人民共和国住房和城乡建设部认定颁发的电力工程监理乙级企业资质或工程监理综合资质。 | 青海省西宁市大通县总价承包 | 开工时间：2021年10月15日，竣工时间：2021年12月31日
293 | 710310366 | 10 | 282134-9001003-0502 | 监理（运检35kV及以下） |  |  | 青海西宁大通县10kV水一路线路改造工程 | B8HF-300009331-00041 | 设备部 | 西宁供电公司 | 改造10千伏水一路线路长20.812千米，新建及更换非预应力型15m水泥杆327基 | 9.8732 |  | 中华人民共和国境内依法注册的企业法人或其它组织，具有中华人民共和国住房和城乡建设部认定颁发的电力工程监理乙级企业资质或工程监理综合资质。 | 青海省西宁市大通县总价承包 | 开工时间：2021年10月15日，竣工时间：2021年12月31日
294 | 710310392 | 10 | 282134-9001003-0502 | 监理（运检35kV及以下） |  |  | 青海西宁大通县10kV城一路线路改造工程 | B8HF-300009331-00036 | 设备部 | 西宁供电公司 | 程改造10kV线路13.523千米，新建10kV线路0.312千米 | 7.2019 |  | 中华人民共和国境内依法注册的企业法人或其它组织，具有中华人民共和国住房和城乡建设部认定颁发的电力工程监理乙级企业资质或工程监理综合资质。 | 青海省西宁市大通县总价承包 | 开工时间：2021年10月15日，竣工时间：2021年12月31日
295 | 710310380 | 10 | 282134-9001003-0502 | 监理（运检35kV及以下） |  |  | 青海西宁大通县10kV台二路线路改造工程 | B8HF-300009331-00052 | 设备部 | 西宁供电公司 | 改造10千伏台二路主线线路6.396千米，改造10千伏台二路分支线路5.716千米 | 5.783 |  | 中华人民共和国境内依法注册的企业法人或其它组织，具有中华人民共和国住房和城乡建设部认定颁发的电力工程监理乙级企业资质或工程监理综合资质。 | 青海省西宁市大通县总价承包 | 开工时间：2021年10月15日，竣工时间：2021年12月31日
296 | 710310396 | 10 | 282134-9001003-0502 | 监理（运检35kV及以下） |  |  | 青海西宁大通县10kV台六路线路改造工程 | B8HF-300009331-00045 | 设备部 | 西宁供电公司 | 改造10千伏台六路38#分支线路0.419千米 | 0.1923 |  | 中华人民共和国境内依法注册的企业法人或其它组织，具有中华人民共和国住房和城乡建设部认定颁发的电力工程监理乙级企业资质或工程监理综合资质。 | 青海省西宁市大通县总价承包 | 开工时间：2021年10月15日，竣工时间：2021年12月31日
297 | 710310382 | 10 | 282134-9001003-0502 | 监理（运检35kV及以下） |  |  | 青海西宁大通县10kV台四路线路改造工程 | B8HF-300009331-00044 | 设备部 | 西宁供电公司 | 改造10kV台四路主线线路8.474千米，改造分支线路3.421千米， | 12.1956 |  | 中华人民共和国境内依法注册的企业法人或其它组织，具有中华人民共和国住房和城乡建设部认定颁发的电力工程监理乙级企业资质或工程监理综合资质。 | 青海省西宁市大通县总价承包 | 开工时间：2021年10月15日，竣工时间：2021年12月31日
298 | 710310398 | 10 | 282134-9001003-0502 | 监理（运检35kV及以下） |  |  | 青海西宁大通县10kV岗一路线路改造工程 | B8HF-300009331-00034 | 设备部 | 西宁供电公司 | 改造10kV线路全长3.395千米，新建0.4kV线路全长0.178千米 | 2.5732 |  | 中华人民共和国境内依法注册的企业法人或其它组织，具有中华人民共和国住房和城乡建设部认定颁发的电力工程监理乙级企业资质或工程监理综合资质。 | 青海省西宁市大通县总价承包 | 开工时间：2021年10月15日，竣工时间：2021年12月31日
299 | 710310372 | 10 | 282134-9001003-0502 | 监理（运检35kV及以下） |  |  | 青海西宁大通县10kV水四路宝库乡巴音村台区改造工程 | B8HF-300009331-00051 | 设备部 | 西宁供电公司 | 增容变压器4台，新建S13-200千伏安变压器4台，共8台。 | 2.9896 |  | 中华人民共和国境内依法注册的企业法人或其它组织，具有中华人民共和国住房和城乡建设部认定颁发的电力工程监理乙级企业资质或工程监理综合资质。 | 青海省西宁市大通县总价承包 | 开工时间：2021年10月15日，竣工时间：2021年12月31日
300 | 710310402 | 10 | 282134-9001003-0502 | 监理（运检35kV及以下） |  |  | 青海西宁大通县10kV岗三路线路改造工程 | B8HF-300009331-00050 | 设备部 | 西宁供电公司 | 新建及改造10kV线路全长0.761千米，改造0.4kV线路0.165千米，新建及改造杆塔共计87基 | 2.501 |  | 中华人民共和国境内依法注册的企业法人或其它组织，具有中华人民共和国住房和城乡建设部认定颁发的电力工程监理乙级企业资质或工程监理综合资质。 | 青海省西宁市大通县总价承包 | 开工时间：2021年10月15日，竣工时间：2021年12月31日
301 | 710310388 | 10 | 282134-9001003-0502 | 监理（运检35kV及以下） |  |  | 青海西宁大通县10kV衙三路双回路线路改造工程 | B8HF-300009331-00046 | 设备部 | 西宁供电公司 | 改造10千伏衙三路双回路主线线路4.67千米改造分支线路5.179千米 | 9.6124 |  | 中华人民共和国境内依法注册的企业法人或其它组织，具有中华人民共和国住房和城乡建设部认定颁发的电力工程监理乙级企业资质或工程监理综合资质。 | 青海省西宁市大通县总价承包 | 开工时间：2021年10月15日，竣工时间：2021年12月31日
302 | 710310368 | 10 | 282134-9001003-0502 | 监理（运检35kV及以下） |  |  | 青海西宁大通县10kV水四路411-81#等4条分支线路改造工程 | B8HF-300009331-00056 | 设备部 | 西宁供电公司 | 改造10KV水四路分支线路长14.812千米，新建非预应力型12M水泥杆236基 | 5.3545 |  | 中华人民共和国境内依法注册的企业法人或其它组织，具有中华人民共和国住房和城乡建设部认定颁发的电力工程监理乙级企业资质或工程监理综合资质。 | 青海省西宁市大通县总价承包 | 开工时间：2021年10月15日，竣工时间：2021年12月31日
303 | 710310374 | 10 | 282134-9001003-0502 | 监理（运检35kV及以下） |  |  | 青海西宁大通县10kV城六路线路改造工程 | B8HF-300009331-00039 | 设备部 | 西宁供电公司 | 改造10kV城六路架空线路18.94千米，更换变台配电箱2套 | 9.9028 |  | 中华人民共和国境内依法注册的企业法人或其它组织，具有中华人民共和国住房和城乡建设部认定颁发的电力工程监理乙级企业资质或工程监理综合资质。 | 青海省西宁市大通县总价承包 | 开工时间：2021年10月15日，竣工时间：2021年12月31日
304 | 710310390 | 10 | 282134-9001003-0502 | 监理（运检35kV及以下） |  |  | 青海西宁大通县10kV水三路线路改造工程 | B8HF-300009331-00047 | 设备部 | 西宁供电公司 | 本工程改造10KV架空线路24.201千米，改造0.4KV架空线路0.3千米 | 9.4382 |  | 中华人民共和国境内依法注册的企业法人或其它组织，具有中华人民共和国住房和城乡建设部认定颁发的电力工程监理乙级企业资质或工程监理综合资质。 | 青海省西宁市大通县总价承包 | 开工时间：2021年10月15日，竣工时间：2021年12月31日
305 | 710310408 | 10 | 282134-9001003-0502 | 监理（运检35kV及以下） |  |  | 青海西宁大通县10kV衙一路线路改造工程 | B8HF-300009331-00061 | 设备部 | 西宁供电公司 | 改造10千伏衙一路主线及分支线路11.013千米 | 4.6385 |  | 中华人民共和国境内依法注册的企业法人或其它组织，具有中华人民共和国住房和城乡建设部认定颁发的电力工程监理乙级企业资质或工程监理综合资质。 | 青海省西宁市大通县总价承包 | 开工时间：2021年10月15日，竣工时间：2021年12月31日
306 | 710310400 | 10 | 282134-9001003-0502 | 监理（运检35kV及以下） |  |  | 青海西宁大通县10kV岗二路线路改造工程 | B8HF-300009331-00035 | 设备部 | 西宁供电公司 | 改造10kV架空绝缘线路0.219千米，更换非预应力型15米水泥杆9基、分支开关1台 | 0.3037 |  | 中华人民共和国境内依法注册的企业法人或其它组织，具有中华人民共和国住房和城乡建设部认定颁发的电力工程监理乙级企业资质或工程监理综合资质。 | 青海省西宁市大通县总价承包 | 开工时间：2021年10月15日，竣工时间：2021年12月31日
181 | 710310638 | 10 | 282134-9001003-0502 | 监理（运检35kV及以下） | 包7 | 国网青海海东供电公司2021年客户侧智慧物联通信建设与改造（HPLC电能表推广）等工程监理 | 国网青海海东供电公司2021年客户侧智慧物联通信建设与改造（HPLC电能表推广） | B88V-300009244-00003 | 营销部 | 海东供电公司 | 对辖区内3.46万只电能表进行HPLC改造监理 | 5.9731 | 176.1626 | 中华人民共和国境内依法注册的企业法人或其它组织，具有中华人民共和国住房和城乡建设部认定颁发的电力工程监理乙级企业资质或工程监理综合资质。 | 青海省海东市互助县、平安区、乐都区、民和县总价承包 | 开工时间：2021年10月20日，竣工时间：2021年12月31日
182 | 710310433 | 10 | 282134-9001003-0502 | 监理（运检35kV及以下） |  |  | 国网青海海东供电公司2021年用电信息采集系统建设与改造（采集设备改造） | B88V-300009244-00004 | 营销部 | 海东供电公司 | 对辖区内2100只集中器、1000只专变采集终端进行更换改造监理 | 3.0738 |  | 中华人民共和国境内依法注册的企业法人或其它组织，具有中华人民共和国住房和城乡建设部认定颁发的电力工程监理乙级企业资质或工程监理综合资质。 | 青海省海东市互助县、平安区、乐都区、民和县总价承包 | 开工时间：2021年10月20日，竣工时间：2021年12月31日
183 | 710310859 | 10 | 282134-9001003-0502 | 监理（运检35kV及以下） |  |  | 网青海海北供电公司2021年客户侧智慧物联通信建设与改造（HPLC电能表推广） | B83J-300009244-00002 | 营销部 | 海北供电公司 | 更换4.445万支电能表 | 17.9372 |  | 中华人民共和国境内依法注册的企业法人或其它组织，具有中华人民共和国住房和城乡建设部认定颁发的电力工程监理乙级企业资质或工程监理综合资质。 | 青海海北州海晏县、刚察县、门源县、祁连县总价承包 | 开始时间：2021年10月11日；完成时间：2021年11月30日。
184 | 710310825 | 10 | 282134-9001003-0502 | 监理（运检35kV及以下） |  |  | 国网青海西宁供电公司2021年客户侧智慧物联通信建设与改造（HPLC电能表推广) | B8LU-300009244-00001 | 营销部 | 西宁供电公司 | 对公司辖区范围内运行的15.288万只电能表进行更换改造 | 20.2876 |  | 中华人民共和国境内依法注册的企业法人或其它组织，具有中华人民共和国住房和城乡建设部认定颁发的电力工程监理乙级企业资质或工程监理综合资质。 | 青海省西宁市总价承包 | 开工时间：2021年10月15日，完工时间：2021年12月30日。
185 | 710310982 | 10 | 282134-9001003-0502 | 监理（运检35kV及以下） |  |  | 国网青海黄化供电公司2021年用电信息采集系统建设与改造（采集设备改造） | B8ZI-300009244-00003 | 营销部 | 黄化供电公司 | 对黄化公司辖区内1750台集中器、2500台HPLC宽带采集器进行改造 。 | 9.3202 |  | 中华人民共和国境内依法注册的企业法人或其它组织，具有中华人民共和国住房和城乡建设部认定颁发的电力工程监理乙级企业资质或工程监理综合资质。 | 青海黄南同仁市、尖扎县、河南县、泽库县、化隆县、循化县总价承包 | 开工日期：2021年10月16日；竣工时间：2021年12月30日
186 | 710310983 | 20 | 282134-9001003-0502 | 监理（运检35kV及以下） |  |  | 国网青海黄化供电公司2021年客户侧智慧物联通信建设与改造（HPLC智能电能表推 | B8ZI-300009244-00002 | 营销部 | 黄化供电公司 | 对黄化公司辖区范围内运行的9.16万只电能表进行更换改造。 | 22.7398 |  | 中华人民共和国境内依法注册的企业法人或其它组织，具有中华人民共和国住房和城乡建设部认定颁发的电力工程监理乙级企业资质或工程监理综合资质。 | 青海黄南同仁市、尖扎县、河南县、泽库县、化隆县、循化县总价承包 | 开工日期：2021年10月16日；竣工时间：2021年12月30日
187 | 710311013 | 20 | 282134-9001003-0502 | 监理（运检35kV及以下） |  |  | 国网青海海西供电公司2021年客户侧智慧物联通信建设与改造（HPLC电能表推 | B7XQ-300009244-00002 | 营销部 | 海西供电公司 | 对国网海西供电公司辖区内2.8775万户电能表进行更换改造。 | 10.8 |  | 中华人民共和国境内依法注册的企业法人或其它组织，具有中华人民共和国住房和城乡建设部认定颁发的电力工程监理乙级企业资质或工程监理综合资质。 | 青海省海西州格尔木市、德令哈市、都兰县、乌兰县、大柴旦行委、茫崖行委、天峻县总价承包 | 开工时间：2021年10月20日，竣工时间：2021年12月10日
188 | 710310925 | 10 | 282134-9001003-0502 | 监理（运检35kV及以下） |  |  | 国网青海果洛供电公司2021年客户侧智慧物联通信建设与改造（HPLC电能表推广) | B96I-300009244-00001 | 营销部 | 果洛供电公司 | 对运行的2.4663万只电能表进行更换改造 | 16.7 |  | 中华人民共和国境内依法注册的企业法人或其它组织，具有中华人民共和国住房和城乡建设部认定颁发的电力工程监理乙级企业资质或工程监理综合资质。 | 青海果洛藏族自治州总价承包 | 开始：2021年10月10日，结束：2021年12月30日
189 | 710311130 | 10 | 282134-9001003-0502 | 监理（运检35kV及以下） |  |  | 国青海海北供电公司2021年用电信息采集系统建设与改造（采集设备改造 | B83J-300009244-00001 | 营销部 | 海北供电公司 | 800台集中器、5000台采集器集中改造 | 14.7422 |  | 中华人民共和国境内依法注册的企业法人或其它组织，具有中华人民共和国住房和城乡建设部认定颁发的电力工程监理乙级企业资质或工程监理综合资质。 | 青海海北州海晏县、刚察县、门源县、祁连县总价承包 | 开始时间：2021年10月11日；完成时间：2021年11月30日。
190 | 710310437 | 10 | 282134-9001003-0502 | 监理（运检35kV及以下） |  |  | 国网青海海东供电公司互助北山浪士档景区公共充电站新建 | B88V-300009244-00001 | 营销部 | 海东供电公司 | 在互助北山浪士档景区新建公共充电站1座建设（2台160kW一体式一机双枪直流充电桩）监理 | 0.2528 |  | 中华人民共和国境内依法注册的企业法人或其它组织，具有中华人民共和国住房和城乡建设部认定颁发的电力工程监理乙级企业资质或工程监理综合资质。 | 青海省海东市互助县总价承包 | 开工时间：2021年10月20日，竣工时间：2021年12月31日
191 | 710310439 | 10 | 282134-9001003-0502 | 监理（运检35kV及以下） |  |  | 国网青海海东供电公司互助北山扎龙沟景区公共充电站新建 | B88V-300009244-00002 | 营销部 | 海东供电公司 | 在互助北山扎龙沟景区新建公共充电站1座建设（2台160kW一体式一机双枪直流充电桩）监理 | 0.2478 |  | 中华人民共和国境内依法注册的企业法人或其它组织，具有中华人民共和国住房和城乡建设部认定颁发的电力工程监理乙级企业资质或工程监理综合资质。 | 青海省海东市互助县总价承包 | 开工时间：2021年10月20日，竣工时间：2021年12月31日
192 | 710310621 | 10 | 282134-9001003-0502 | 监理（运检35kV及以下） |  |  | 国网青海海东供电公司互助威远卓扎滩景区公共充电站新建 | B88V-300009244-00005 | 营销部 | 海东供电公司 | 在互助威远卓扎滩景区新建公共充电站1座建设（2台160kW一体式一机双枪直流充电桩）监理 | 0.2762 |  | 中华人民共和国境内依法注册的企业法人或其它组织，具有中华人民共和国住房和城乡建设部认定颁发的电力工程监理乙级企业资质或工程监理综合资质。 | 青海省海东市互助县总价承包 | 开工时间：2021年10月20日，竣工时间：2021年12月31日
193 | 710310623 | 10 | 282134-9001003-0502 | 监理（运检35kV及以下） |  |  | 国网青海海东供电公司互助县班彦新村公共充电站新建 | B88V-300009244-00006 | 营销部 | 海东供电公司 | 在互助班彦新村新建公共充电站1座建设（2台160kW一体式一机双枪直流充电桩）监理 | 0.2568 |  | 中华人民共和国境内依法注册的企业法人或其它组织，具有中华人民共和国住房和城乡建设部认定颁发的电力工程监理乙级企业资质或工程监理综合资质。 | 青海省海东市互助县总价承包 | 开工时间：2021年10月20日，竣工时间：2021年12月31日
194 | 710310624 | 10 | 282134-9001003-0502 | 监理（运检35kV及以下） |  |  | 国网青海海东供电公司平安区互助路停车场公共充电站新建 | B88V-300009244-00008 | 营销部 | 海东供电公司 | 在平安区互助路停车场新建公共充电站1座建设（2台160kW一体式一机双枪直流充电桩）监理 | 0.2855 |  | 中华人民共和国境内依法注册的企业法人或其它组织，具有中华人民共和国住房和城乡建设部认定颁发的电力工程监理乙级企业资质或工程监理综合资质。 | 青海省海东市平安区总价承包 | 开工时间：2021年10月20日，竣工时间：2021年12月31日
195 | 710310625 | 10 | 282134-9001003-0502 | 监理（运检35kV及以下） |  |  | 国网青海海东供电公司锦绣水居B区停车场公共充电站新建 | B88V-300009244-00007 | 营销部 | 海东供电公司 | 在乐都区锦绣水居B区停车场新建公共充电站1座建设（2台160kW一体式一机双枪直流充电桩）监理 | 0.2569 |  | 中华人民共和国境内依法注册的企业法人或其它组织，具有中华人民共和国住房和城乡建设部认定颁发的电力工程监理乙级企业资质或工程监理综合资质。 | 青海省海东市乐都区总价承包 | 开工时间：2021年10月20日，竣工时间：2021年12月31日
196 | 710310941 | 10 | 282134-9001003-0502 | 监理（运检35kV及以下） |  |  | 国网青海海西供电公司大柴旦公共充电站新 | B7XQ-300009244-00001 | 营销部 | 海西供电公司 | 在海西州大柴旦行委新建1座公共充电站，建设2台160千瓦直流充电桩及配套设施。 | 0.2188 |  | 中华人民共和国境内依法注册的企业法人或其它组织，具有中华人民共和国住房和城乡建设部认定颁发的电力工程监理乙级企业资质或工程监理综合资质。 | 青海省海西州大柴旦行委总价承包 | 开工时间：2021年10月20日，竣工时间：2021年12月10日
197 | 710310924 | 10 | 282134-9001003-0502 | 监理（运检35kV及以下） |  |  | 国网青海海南供电公司2021年客户侧智慧物联通信建设与改造（HPLC电能表推广） | B8OM-300009244-00001 | 营销部 | 海南供电公司 | 更换2021年HPLC设备 | 37.7969 |  | 中华人民共和国境内依法注册的企业法人或其它组织，具有中华人民共和国住房和城乡建设部认定颁发的电力工程监理乙级企业资质或工程监理综合资质。 | 共和县总价承包 | 开始时间：20211120，结束时间：20211220
198 | 710312192 | 10 | 282134-9001003-0502 | 监理（运检35kV及以下） |  |  | 国网青海海南供电公司2021年用电信息采集系统建设与改造（采集设备改造） | B8OM-300009244-00002 | 营销部 | 海南供电公司 | 对国网青海海南供电公司所辖区域内营销关键基础设施2000台。 | 14.997 |  | 中华人民共和国境内依法注册的企业法人或其它组织，具有中华人民共和国住房和城乡建设部认定颁发的电力工程监理乙级企业资质或工程监理综合资质。 | 海南州总价承包 | 开始时间：2021年10月15日，完成时间：2021年12月30日
199 | 710310435 | 10 | 282134-9001003-0502 | 监理（运检35kV及以下） | 包8 | 国网青海海东供电公司2021年供电营业厅转型升级改造等工程监理 | 国网青海海东供电公司2021年供电营业厅转型升级改造（平安计量楼营业厅、平安区公 | B88V-300002307-00001 | 营销部 | 海东供电公司 | 对平安计量楼营业厅、平安区公司营业厅进行营业厅转型升级监理 | 2.36 | 17.44 | 中华人民共和国境内依法注册的企业法人或其它组织，具有中华人民共和国住房和城乡建设部颁发的房屋建筑监理丙级及以上企业资质 | 青海省海东市平安区总价承包 | 开工时间：2021年10月20日，竣工时间：2021年12月31日
200 | 710309503 | 10 | 282134-9001003-0502 | 监理（运检35kV及以下） |  |  | 国网青海西宁供电公司2021年供电营业厅转型升级改造（禾田居、七一路等4个营业厅 | B8LU-300002307-00001 | 营销部 | 西宁供电公司 | 对禾田居、七一路、城东、城南4个B级营业厅进行智能化改造，包括环境改造和智能化配套设备的采购调试。 | 6.45 |  | 中华人民共和国境内依法注册的企业法人或其它组织，具有中华人民共和国住房和城乡建设部颁发的房屋建筑监理丙级及以上企业资质 | 青海省西宁市总价承包 | 开工时间：2021年10月15日；完工时间：2021年12月30日
201 | 710310943 | 10 | 282134-9001003-0502 | 监理（运检35kV及以下） |  |  | 国网青海海西供电公司2021年供电营业厅转型升级改造（巴音营业厅 | B7XQ-300002307-00001 | 营销部 | 海西供电公司 | 对海西公司巴音营业厅进行智能化改造，增加客户体验设施和智能化服务设施等，并调试进行环境改造。 | 3.26 |  | 中华人民共和国境内依法注册的企业法人或其它组织，具有中华人民共和国住房和城乡建设部颁发的房屋建筑监理丙级及以上企业资质 | 青海省海西州德令哈市总价承包 | 开工时间：2021年10月20日，竣工时间：2021年12月10日
202 | 710310945 | 10 | 282134-9001003-0502 | 监理（运检35kV及以下） |  |  | 国网青海海西供电公司2021年供电营业厅转型升级改造（希里沟营业厅 | B7XQ-300002307-00002 | 营销部 | 海西供电公司 | 对海西公司希里沟营业厅进行智能化改造，增加客户体验设施和智能化服务设施等，并调试进行环境改造。 | 2.82 |  | 中华人民共和国境内依法注册的企业法人或其它组织，具有中华人民共和国住房和城乡建设部颁发的房屋建筑监理丙级及以上企业资质 | 青海省海西州乌兰县总价承包 | 开工时间：2021年10月20日，竣工时间：2021年12月10日
203 | 710310927 | 10 | 282134-9001003-0502 | 监理（运检35kV及以下） |  |  | 国网青海果洛供电公司2021年供电营业厅转型升级改造（甘德、达日2个B级营业厅) | B96I-300002307-00001 | 营销部 | 果洛供电公司 | 对甘德、达日2个B级营业厅进行智能化改造，配置客户体验和智能化服务设施，配套进行营业厅环境改造。 | 2.55 |  | 中华人民共和国境内依法注册的企业法人或其它组织，具有中华人民共和国住房和城乡建设部颁发的房屋建筑监理丙级及以上企业资质 | 青海果洛藏族自治州总价承包 | 开始：2021年10月10日，结束：2021年12月30日
204 | 710308898 | 10 | 282134-9001003-0502 | 监理（运检35kV及以下） | 包9 | 青海海北门源10kV浩一路金源、浩三路毛纺厂家属院等2个台区增容改造等工程监理 | 青海海北门源10kV浩一路金源、浩三路毛纺厂家属院等2个台区增容改造工程 | B85B-300009331-00004 | 设备部 | 海北供电公司 | 新建10kV电缆0.11千米，新建10kV线路0.23千米，新建400kVA箱变1台，新建630kV | 2.1487 | 33.5679 | 中华人民共和国境内依法注册的企业法人或其它组织，具有中华人民共和国住房和城乡建设部认定颁发的电力工程监理乙级企业资质或工程监理综合资质。 | 青海海北门源总价承包 | 监理开工日期：2021年10月12日；监理竣工日期：2021年12月31日
205 | 710309672 | 10 | 282134-9001003-0502 | 监理（运检35kV及以下） |  |  | 青海海北祁连10kV野一路大泉村大泉分支、政三路大疙瘩分支改造工程 | B85B-300009331-00006 | 设备部 | 海北供电公司 | 改造10kV线路36.88千米,新建0.4kV线路6.35千米 | 11.5847 |  | 中华人民共和国境内依法注册的企业法人或其它组织，具有中华人民共和国住房和城乡建设部认定颁发的电力工程监理乙级企业资质或工程监理综合资质。 | 青海海北祁连总价承包 | 监理开工日期：2021年10月12日；监理竣工日期：2021年12月31日
206 | 710309660 | 10 | 282134-9001003-0502 | 监理（运检35kV及以下） |  |  | 青海海北海晏10kV银一路#3、银十路#16等2个配变台区改造工程 | B85B-300009331-00003 | 设备部 | 海北供电公司 | 新建10kV电缆线路0.33千米，新建400kVA箱式变电站1座；新建0.4kV线路0.92千米 | 2.3044 |  | 中华人民共和国境内依法注册的企业法人或其它组织，具有中华人民共和国住房和城乡建设部认定颁发的电力工程监理乙级企业资质或工程监理综合资质。 | 青海海北海晏总价承包 | 监理开工日期：2021年10月12日；监理竣工日期：2021年12月31日
207 | 710309670 | 10 | 282134-9001003-0502 | 监理（运检35kV及以下） |  |  | 青海海北海晏0.4kV线路及同宝路、和平路、三角城大街下户线改造工程 | B85B-300009331-00002 | 设备部 | 海北供电公司 | 新建0.4kV电缆3.865千米，新建0.4kV电缆分接箱22台 | 1.3406 |  | 中华人民共和国境内依法注册的企业法人或其它组织，具有中华人民共和国住房和城乡建设部认定颁发的电力工程监理乙级企业资质或工程监理综合资质。 | 青海海北海晏总价承包 | 监理开工日期：2021年10月12日；监理竣工日期：2021年12月31日
208 | 710309676 | 10 | 282134-9001003-0502 | 监理（运检35kV及以下） |  |  | 青海海北刚察10kV刚二路肯德龙等分支线路及肯德龙台区等7个台区增容改造工程 | B85B-300009331-00001 | 设备部 | 海北供电公司 | 新建与改造10kV线路25.857千米，新建50kVA变压器12台，改造0.4kV线路36.218千 | 14.0391 |  | 中华人民共和国境内依法注册的企业法人或其它组织，具有中华人民共和国住房和城乡建设部认定颁发的电力工程监理乙级企业资质或工程监理综合资质。 | 青海海北刚察总价承包 | 监理开工日期：2021年10月12日；监理竣工日期：2021年12月31日
209 | 710309674 | 10 | 282134-9001003-0502 | 监理（运检35kV及以下） |  |  | 青海海北祁连10kV皇一路扎沙村东聚红台区增容改造工程 | B85B-300009331-00005 | 设备部 | 海北供电公司 | 新建10kV线路1.38千米，新建50kVA变压器1台，改造0.4kV线路2.831千米 | 2.1504 |  | 中华人民共和国境内依法注册的企业法人或其它组织，具有中华人民共和国住房和城乡建设部认定颁发的电力工程监理乙级企业资质或工程监理综合资质。 | 青海海北祁连总价承包 | 监理开工日期：2021年10月12日；监理竣工日期：2021年12月31日
307 | 710310862 | 10 | 282134-9001003-0502 | 监理（运检35kV及以下） | 包10 | 青海黄南措夫顿(东科日)35kV变电站10kV配出工程监理 | 青海黄南措夫顿(东科日)35kV变电站10kV配出工程 | B8V9-300009331-00001 | 设备部 | 黄化供电公司 | 新建10千伏线路长31.15千米。 | 18.7 | 18.7 | 中华人民共和国境内依法注册的企业法人或其它组织，具有中华人民共和国住房和城乡建设部认定颁发的电力工程监理乙级企业资质或工程监理综合资质。 | 青海省黄南州泽库县总价承包 | 开工日期：2021年10月16日，完工日期：2022年12月30日
308 | 710311078 | 10 | 282134-9001003-0502 | 监理（运检35kV及以下） | 包11 | 青海果洛班玛县多贡麻乡玛格勒村10kV线路及低压延伸等工程监理 | 青海果洛班玛县多贡麻乡玛格勒村10kV线路及低压延伸工程 | B967-300009331-00016 | 设备部 | 果洛供电公司 | 新建10kV架空线路41.831km,新建0.4kV线路38.895km. | 16.602 | 60.7973 | 中华人民共和国境内依法注册的企业法人或其它组织，具有中华人民共和国住房和城乡建设部认定颁发的电力工程监理乙级企业资质或工程监理综合资质。 | 青海省果洛州班玛县总价承包 | 开工日期：2021年10月10日；竣工日期:2021年12月31日。
309 | 710311077 | 10 | 282134-9001003-0502 | 监理（运检35kV及以下） |  |  | 青海果洛达日县10kV洛二路扎加隆一号台区等配变台区改造工程 | 0000-300009331-00032 | 设备部 | 果洛供电公司 | 新建10kV架空线路5.576km,新建0.4kV线路19.323km. | 8.2032 |  | 中华人民共和国境内依法注册的企业法人或其它组织，具有中华人民共和国住房和城乡建设部认定颁发的电力工程监理乙级企业资质或工程监理综合资质。 | 青海省果洛州达日县总价承包 | 开工日期：2021年10月10日；竣工日期:2021年12月31日。
310 | 710310919 | 10 | 282134-9001003-0502 | 监理（运检35kV及以下） |  |  | 青海果洛甘德县10kV龙一路主线及分支线路改造工程 | B967-300009331-00013 | 设备部 | 果洛供电公司 | 改造10kV架空线路40.784km,新建电缆线路0.118km. | 11.4062 |  | 中华人民共和国境内依法注册的企业法人或其它组织，具有中华人民共和国住房和城乡建设部认定颁发的电力工程监理乙级企业资质或工程监理综合资质。 | 青海省果洛州甘德县总价承包 | 开工日期：2021年10月10日；竣工日期:2021年12月31日。
311 | 710311081 | 10 | 282134-9001003-0502 | 监理（运检35kV及以下） |  |  | 青海果洛玛多县10kV花一路维日埂村分支线路及台区改造工程 | B967-300009331-00017 | 设备部 | 果洛供电公司 | 改造10kV架空线路17.497km,改造0.4kV线路0.315km. | 11.2098 |  | 中华人民共和国境内依法注册的企业法人或其它组织，具有中华人民共和国住房和城乡建设部认定颁发的电力工程监理乙级企业资质或工程监理综合资质。 | 青海省果洛州玛多县总价承包 | 开工日期：2021年10月10日；竣工日期:2021年12月31日。
312 | 710311070 | 10 | 282134-9001003-0502 | 监理（运检35kV及以下） |  |  | 青海果洛甘德县10kV科一路线路改造工程 | B967-300009331-00014 | 设备部 | 果洛供电公司 | 改造10kV架空线路21.755km,改造0.4kV线路1.35km. | 6.0337 |  | 中华人民共和国境内依法注册的企业法人或其它组织，具有中华人民共和国住房和城乡建设部认定颁发的电力工程监理乙级企业资质或工程监理综合资质。 | 青海省果洛州甘德县总价承包 | 开工日期：2021年10月10日；竣工日期:2021年12月31日。
313 | 710311072 | 10 | 282134-9001003-0502 | 监理（运检35kV及以下） |  |  | 青海果洛甘德县10kV甘三路目日一台区等4个台区改造工程 | B967-300009331-00015 | 设备部 | 果洛供电公司 | 新建10kV架空线路1.26km,新建0.4kV线路7.565km. | 4.5043 |  | 中华人民共和国境内依法注册的企业法人或其它组织，具有中华人民共和国住房和城乡建设部认定颁发的电力工程监理乙级企业资质或工程监理综合资质。 | 青海省果洛州甘德县总价承包 | 开工日期：2021年10月10日；竣工日期:2021年12月31日。
314 | 710311074 | 10 | 282134-9001003-0502 | 监理（运检35kV及以下） |  |  | 青海果洛达日县10kV达一路查朗寺分支及台区配变电改造工程 | 0000-300009331-00031 | 设备部 | 果洛供电公司 | 改造10kV架空线路1.301km,改造0.4kV线路4.026km. | 2.8381 |  | 中华人民共和国境内依法注册的企业法人或其它组织，具有中华人民共和国住房和城乡建设部认定颁发的电力工程监理乙级企业资质或工程监理综合资质。 | 青海省果洛州达日县总价承包 | 开工日期：2021年10月10日；竣工日期:2021年12月31日。
315 | 710309889 | 10 | 282134-9001003-0502 | 监理（运检35kV及以下） | 包12 | 青海玉树治多县江永片区0.4kV线路及台区改造等工程监理 | 青海玉树治多县江永片区0.4kV线路及台区改造工程 | 0000-300009331-00030 | 设备部 | 玉树公司 | 新建10kV架空线路长0.585km，改造0.4kV线路长5.134km | 5.2426 | 6.1094 | 中华人民共和国境内依法注册的企业法人或其它组织，具有中华人民共和国住房和城乡建设部认定颁发的电力工程监理乙级企业资质或工程监理综合资质。 | 青海玉树治多县总价承包 | 开始时间2021年10月10日，结束时间12月31日
172 | 710310845 | 10 | 282134-9001003-0501 | 监理（运检35kV及以下） |  |  | 青海海西110千伏渔水河变35千伏间隔扩建工程 | B7YN-300009432-00001 | 设备部 | 海西供电公司 | 扩建110KV渔水河变35KV间隔2个 | 0.8668 |  | 中华人民共和国境内依法注册的企业法人或其它组织，具有中华人民共和国住房和城乡建设部认定颁发的电力工程监理乙级企业资质或工程监理综合资质。 | 青海省海西州格尔木市总价承包 | 开工时间：2021年10月11日，竣工时间：2021年12月31日
316 | 710309228 | 10 | 282134-9001005-0011 | 服务（管理咨询） | 包1 | 国网青海检修公司民和运维分部生产倒班用房服务 | 国网青海检修公司民和运维分部生产倒班用房 | B00H-300009931-00030 | 后勤部 | 检修公司 | 建筑面积是5965平方米，地上6层，结构是框架结构。 | 77.35 | 77.35 | 中华人民共和国境内依法注册的企业法人或其它组织，具有中华人民共和国住房和城乡建设部颁发的工程造价咨询甲级资质。 | 青海省海东市民和县总价承包 | 开工日期：2021年10月15日；竣工日期：2023年7月10日。
317 | 710307756 | 10 | 282134-9001005-0011 | 服务（管理咨询） | 包2 | 国网青海省电力公司2022年高校毕业生招聘工作外委服务项目服务 | 国网青海省电力公司2022年高校毕业生招聘工作外委服务项目 | B2VQ-300009931-00001 | 人资部 | 省公司本部 | 借助社会人力资源服务中介机构的专业资源优势，承办并完成公司高校毕业生招聘面试及其他招聘考务工作 | 86.226 | 86.226 | 中华人民共和国境内依法注册的企业法人或其它组织，具备人力资源咨询服务、举办招聘洽谈会、人才寻访、人力资源管理咨询、人力资源评测、人力资源培训的能力。 | 青海省西宁市总价承包 | 开始日期：2021年10月31日，结束日期：2022年6月30日
318 | 710309859 | 10 | 282134-9001005-0011 | 服务（管理咨询） | 包3 | 国网青海省电力公司2021年全面风险管理与内部控制评价项目服务 | 国网青海省电力公司2021年全面风险管理与内部控制评价项目 | B36N-300009278-00003 | 财务部 | 省公司本部 | 国网青海省电力公司2021年全面风险管理与内部控制评价咨询 | 136.8 | 136.8 | 中华人民共和国境内依法注册的企业法人或其它组织，具有独立的技术研究队伍，具备完成项目所需的设备和专业技术能力。 | 青海省西宁市总价承包 | 开始时间:2021年10月25日，结束时间：2021年12月31日
319 | 710310764 | 10 | 282134-9001005-0011 | 服务（管理咨询） | 包4 | 国网青海省电力公司精准投资平台精益化管控提升项目服务 | 国网青海省电力公司精准投资平台精益化管控提升项目 | B366-300009278-00001 | 发展部 | 省公司本部 | 青海公司精准投资平台精益化管控提升实施工作 | 112.9245 | 112.9245 | 中华人民共和国境内依法注册的企业法人或其它组织，具有独立的技术研究队伍，具备完成项目所需的设备和专业技术能力。 | 青海省西宁市总价承包 | 开始日期：2021年10月15日，结束日期：2021年11月30日
320 | 710310999 | 10 | 282134-9001005-0011 | 服务（管理咨询） | 包5 | 国网青海省电力公司2021年五级内部模拟市场质效评价体系建设实施项目服务 | 国网青海省电力公司2021年五级内部模拟市场质效评价体系建设实施项目 | B36N-300009278-00005 | 财务部 | 省公司本部 | 构建五级内部模拟市场，在企业内部深化市场运行机制，转变经营理念。 | 424.82 | 424.82 | 中华人民共和国境内依法注册的企业法人或其它组织，具有CMMI4级及以上级别认证。 | 青海省西宁市总价承包 | 开始日期：2021年10月25日，结束日期：2021年12月31日
321 | 710311060 | 10 | 282134-9001005-0011 | 服务（管理咨询） | 包6 | 国网青海省电力公司2021年推动公司经营质效双提升工作咨询项目服务 | 国网青海省电力公司2021年推动公司经营质效双提升工作咨询项目 | B36N-300009278-00004 | 财务部 | 省公司本部 | 建立长效机制、塑造精益文化，深入开展提质增效专项行动。 | 54.5 | 54.5 | 中华人民共和国境内依法注册的企业法人或其它组织，具有独立的技术研究队伍，具备完成项目所需的设备和专业技术能力。 | 青海省西宁市总价承包 | 开始日期：2021年10月25日，结束日期：2021年12月31日
322 | 710311061 | 10 | 282134-9001005-0011 | 服务（管理咨询） | 包7 | 国网青海省电力公司2021年预算编审一体化实施项目服务 | 国网青海省电力公司2021年预算编审一体化实施项目 | B36N-300009278-00006 | 财务部 | 省公司本部 | 优化数据审核过程及输出机制，实现预算编审全部线上化。 | 650 | 650 | 中华人民共和国境内依法注册的企业法人或其它组织，具有独立的技术研究队伍，具备完成项目所需的设备和专业技术能力。 | 青海省西宁市总价承包 | 开始日期：2021年10月25日，结束日期：2021年12月31日
323 | 710310863 | 10 | 282134-9003002-0001 | 服务（运维实施） | 包1 | 日月山～白崖Ⅰ回330千伏线路综合利用工程服务 | 日月山～白崖Ⅰ回330千伏线路综合利用工程 | B00H-300004248-00004 | 建设部 | 建设公司 | 开展南朔 330kV 变电站设备改造工程交流耐压、局部放电带电、互感器误差测试等特殊试验工作。 | 9.9407 | 15.6007 | 中华人民共和国境内依法注册的企业法人或其它组织，具有电力监管机构核发的《承装（试）电力设施许可证》一级承试企业资质。 | 青海省西宁市湟中区总价承包 | 开始日期：2021年10月15日，结束日期：2021年12月30日。
324 | 710310864 | 10 | 282134-9003002-0001 | 服务（运维实施） |  |  | 日月山～白崖Ⅰ回330千伏线路综合利用工程 | B00H-300004248-00004 | 建设部 | 建设公司 | 开展日月山-南朔III回330kV线路工程特殊试验工作。 | 5.66 |  | 中华人民共和国境内依法注册的企业法人或其它组织，具有电力监管机构核发的《承装（试）电力设施许可证》一级承试企业资质。 | 青海省西宁市湟中区总价承包 | 开始日期：2021年10月15日，结束日期：2021年12月30日。
325 | 710310915 | 10 | 282134-9003002-0001 | 服务（运维实施） | 包2 | 战斗门330千伏输变电工程服务 | 战斗门330千伏输变电工程 | B00H-300004248-00003 | 建设部 | 建设公司 | 开展战斗门330千伏变电站新建工程变压器绕组变形试验、互感器局部放电试验、互感器误差测试等特殊试验。 | 227.5659 | 250.2059 | 中华人民共和国境内依法注册的企业法人或其它组织，具有电力监管机构核发的《承装（试）电力设施许可证》一级承试企业资质。 | 青海省海西州德令哈市总价承包 | 开工日期2021年10月15，竣工日期2022年1月30日。
326 | 710310916 | 10 | 282134-9003002-0001 | 服务（运维实施） |  |  | 战斗门330千伏输变电工程 | B00H-300004248-00003 | 建设部 | 建设公司 | 开展巴音—海西Ⅰ回π入战斗门变330千伏线路工程特殊试验。 | 11.32 |  | 中华人民共和国境内依法注册的企业法人或其它组织，具有电力监管机构核发的《承装（试）电力设施许可证》一级承试企业资质。 | 青海省海西州德令哈市总价承包 | 开工日期2021年10月15，竣工日期2022年1月30日。
327 | 710310917 | 10 | 282134-9003002-0001 | 服务（运维实施） |  |  | 战斗门330千伏输变电工程 | B00H-300004248-00003 | 建设部 | 建设公司 | 开展巴音—海西Ⅱ回π入战斗门变330千伏线路工程特殊试验。 | 11.32 |  | 中华人民共和国境内依法注册的企业法人或其它组织，具有电力监管机构核发的《承装（试）电力设施许可证》一级承试企业资质。 | 青海省海西州德令哈市总价承包 | 开工日期2021年10月15，竣工日期2022年1月30日。
328 | 710310799 | 10 | 282134-9003002-0001 | 服务（运维实施） | 包3 | 国网青海省电力公司2021年物资质量检测中心技术服务 | 国网青海省电力公司2021年物资质量检测中心技术服务 | E01W-300009927-00001 | 物资部 | 电科院 | 国网青海省电力公司2021年物资质量检测中心技术服务（仪器设备检定） | 94.33 | 94.33 | 中华人民共和国境内依法注册的企业法人或其它组织，具有CNAS实验室认可资质证书、省级及以上CMA资质评定资质证书、四级及以上承装（修、试）电力设施许可证。 | 青海西宁单价承包 | 开始时间：2021年10月30日-结束时间：2021年12月30日
329 | 710311050 | 10 | 282134-9003002-0001 | 服务（运维实施） | 包4 | 国网青海省电力公司2021年物资质量检测中心技术服务 | 国网青海省电力公司2021年物资质量检测中心技术服务 | E01W-300009865-00001 | 物资部 | 电科院 | 国网青海省电力公司2021年物资质量检测中心技术服务（设备搬迁安装调试） | 47.16 | 47.16 | 中华人民共和国境内依法注册的企业法人或其它组织，具有独立的技术研究队伍，具备完成项目所需的设备和专业技术能力。 | 青海西宁总价承包 | 开始时间：2021年10月30日-结束时间：2021年12月30日
330 | 710310846 | 10 | 282134-9003002-0001 | 服务（运维实施） | 包5 | 国网海南供电公司2021年同德县供电公司农电业务外委服务 | 国网海南供电公司2021年同德县供电公司农电业务外委 | B8Q0-300009273-00001 | 营销部 | 海南供电公司 | 同德县农电业务外委 | 568.95 | 568.95 | 中华人民共和国境内依法注册的企业法人或其它组织，具有独立的技术研究队伍，具备完成项目所需的设备和专业技术能力。 | 同德县总价承包 | 施工开始时间：20211020，施工结束时间：20211229
331 | 720077475 | 10 | 282134-9003002-0001 | 服务（运维实施） | 包6 | 国网青海检修公司2021年750kV拉宁线等2条输电线路直升机巡视服务 | 国网青海检修公司2021年750kV拉宁线等2条输电线路直升机巡视 | B00H-300009365-00002 | 设备部 | 检修公司 | 对750KV拉宁线#001-#147区段工74.115KM，拉官线区段线路进行直升机巡视 | 248.24 | 248.24 | 中华人民共和国境内依法注册的企业法人或其它组织，具有中华人民共和国民用航空局颁发的“直升机机外荷载飞行、航空摄影、空中巡查、电力作业”经营许可证。 | 青海省西宁市、海东市总价承包 | 开始时间：2021年11月10日；结束日期：2021年12月30日
332 | 720076445 | 10 | 282134-9003002-0001 | 服务（运维实施） | 包7 | 国网青海检修公司±800kV特高压青南换流站2021年#1、#2调相机A类检修服务 | 国网青海检修公司±800kV特高压青南换流站2021年#1、#2调相机A类检修项 | B00H-300009273-00140 | 设备部 | 检修公司 | 对国网青海检修公司±800KV特高压青南换流站2021年#1调相机进行A类检修服务 | 419.86 | 419.86 | 中华人民共和国境内依法注册的企业法人或其它组织，具有中华人民共和国住房和城乡建设部颁发的电力工程施工总承包二级及以上或水利水电工程施工总承包二级及以上或机电工程施工总承包二级及以上企业资质，并具有有效地安全生产许可证。 | 青海省海南州总价承包 | 开始时间：2021年10月15日；结束日期：2021年12月30日
333 | 720077477 | 10 | 282134-9003002-0001 | 服务（运维实施） | 包8 | 国网青海检修公司±800kV特高压青南换流站2021年#1、#2调相机A类检修服务 | 国网青海检修公司±800kV特高压青南换流站2021年#1、#2调相机A类检修项 | B00H-300009273-00141 | 设备部 | 检修公司 | 对国网青海检修公司±800KV特高压青南换流站2021年#2调相机进行A类检修服务 | 419.86 | 419.86 | 中华人民共和国境内依法注册的企业法人或其它组织，具有中华人民共和国住房和城乡建设部颁发的电力工程施工总承包二级及以上或水利水电工程施工总承包二级及以上或机电工程施工总承包二级及以上企业资质，并具有有效地安全生产许可证。 | 青海省海南州总价承包 | 开始时间：2021年10月15日；结束日期：2021年12月30日
334 | 710309398 | 10 | 282134-9003001-0011 | 服务（科技科研） | 包1 | 青海公司参与碳市场关键问题研究服务 | 青海公司参与碳市场关键问题研究 | B00H-300009250-00078 | 发展部 | 经研院 | 青海公司参与碳市场关键问题研究 | 122.6415 | 122.6415 | 中华人民共和国境内依法注册的企业法人或其它组织，具有独立的技术研究队伍，具备完成项目所需的设备和专业技术能力。 | 青海西宁总价承包 | 开始时间：2021年10月15日完成时间：2021年12月31日
335 | 710309842 | 10 | 282134-9003001-0011 | 服务（科技科研） | 包2 | 实验室开放课题-面向光伏友好接入的分布式储能优化配置及综合效益研究服务 | 实验室开放课题-面向光伏友好接入的分布式储能优化配置及综合效益研究 | B00H-300009250-00079 | 科技部 | 经研院 | 面向光伏友好接入的分布式储能优化配置及综合效益研究 | 18.132 | 18.132 | 中华人民共和国境内依法注册的企业法人或其它组织，具有独立的技术研究队伍，具备完成项目所需的设备和专业技术能力。 | 青海西宁总价承包 | 开始时间：2021年10月15日 完成时间：2021年12月31日
336 | 710309843 | 10 | 282134-9003001-0011 | 服务（科技科研） | 包3 | 实验室开放课题-高渗透率光伏接入条件下地区电网同步支撑能力需求及储能配置研究服务 | 实验室开放课题-高渗透率光伏接入条件下地区电网同步支撑能力需求及储能配置研究 | B00H-300009250-00091 | 科技部 | 经研院 | 高渗透率光伏接入条件下地区电网同步支撑能力需求及储能配置研究 | 18.132 | 18.132 | 中华人民共和国境内依法注册的企业法人或其它组织，具有独立的技术研究队伍，具备完成项目所需的设备和专业技术能力。 | 青海西宁总价承包 | 开始时间：2021年10月15日 完成时间：2021年12月31日
337 | 710309845 | 10 | 282134-9003001-0011 | 服务（科技科研） | 包4 | 实验室开放课题-基于复合压缩空气储能的清洁能源路由器的方案设计与运行模式研究服务 | 实验室开放课题-基于复合压缩空气储能的清洁能源路由器的方案设计与运行模式研究 | B00H-300009250-00083 | 科技部 | 经研院 | 基于复合压缩空气储能的清洁能源路由器的方案设计与运行模式研究 | 18.132 | 18.132 | 中华人民共和国境内依法注册的企业法人或其它组织，具有独立的技术研究队伍，具备完成项目所需的设备和专业技术能力。 | 青海西宁总价承包 | 开始时间：2021年10月15日 完成时间：2021年12月31日
338 | 710309844 | 10 | 282134-9003001-0011 | 服务（科技科研） | 包5 | 实验室开放课题-电制氢综合能源循环利用体系及商业模式研究服务 | 实验室开放课题-电制氢综合能源循环利用体系及商业模式研究 | B00H-300009250-00092 | 科技部 | 经研院 | 电制氢综合能源系统循环利用及商业模式研究 | 18.132 | 18.132 | 中华人民共和国境内依法注册的企业法人或其它组织，具有独立的技术研究队伍，具备完成项目所需的设备和专业技术能力。 | 青海西宁总价承包 | 开始时间：2021年10月15日 完成时间：2021年12月31日
339 | 710309841 | 10 | 282134-9003001-0011 | 服务（科技科研） | 包6 | 实验室开放课题-“双碳”目标下的清洁能源消纳多维空间理论分析方法研究服务 | 实验室开放课题-“双碳”目标下的清洁能源消纳多维空间理论分析方法研究 | B00H-300009250-00077 | 科技部 | 经研院 | “双碳”目标下的清洁能源消纳多维空间理论分析方法研究 | 18.132 | 18.132 | 中华人民共和国境内依法注册的企业法人或其它组织，具有独立的技术研究队伍，具备完成项目所需的设备和专业技术能力。 | 青海西宁总价承包 | 开始时间：2021年10月15日 完成时间：2021年12月31日
340 | 710309846 | 10 | 282134-9003001-0011 | 服务（科技科研） | 包7 | 多能源电力系统优化调度系统协同接口模块试制服务 | 多能源电力系统优化调度系统协同接口模块试制 | B00H-300009250-00085 | 调控中心 | 经研院 | 多能源电力系统优化调度系统协同接口模块试制 | 70 | 70 | 中华人民共和国境内依法注册的企业法人或其它组织，具有独立的技术研究队伍，具备完成项目所需的设备和专业技术能力。 | 青海西宁总价承包 | 开始时间：2021年10月15日 完成时间：2021年12月30日
341 | 710310804 | 10 | 282134-9003001-0011 | 服务（科技科研） | 包8 | 国网青海电科院储能并网参数辨识及模型验证技术研究服务 | 国网青海电科院储能并网参数辨识及模型验证技术研究服务 | B00H-300009250-00086 | 调控中心 | 电科院 | 国网青海电科院储能并网参数辨识及模型验证技术研究服务 | 94.3396 | 94.3396 | 中华人民共和国境内依法注册的企业法人或其它组织，具有独立的技术研究队伍，具备完成项目所需的设备和专业技术能力。 | 青海省西宁市五四西路8号总价承包 | 开始时间：2021年10月15日-结束时间：2021年12月30日
342 | 710310805 | 10 | 282134-9003001-0011 | 服务（科技科研） | 包9 | 国网青海电科院含大规模储能的纯新能源系统宽频振荡抑制技术研究项目服务 | 国网青海电科院含大规模储能的纯新能源系统宽频振荡抑制技术研究项目 | B00H-300009250-00087 | 调控中心 | 电科院 | 国网青海电科院含大规模储能的纯新能源系统宽频振荡抑制技术研究项目 | 84.9056 | 84.9056 | 中华人民共和国境内依法注册的企业法人或其它组织，具有独立的技术研究队伍，具备完成项目所需的设备和专业技术能力。 | 青海省西宁市五四西路8号总价承包 | 开始时间：2021年10月15日-结束时间：2021年12月30日
343 | 710310806 | 10 | 282134-9003001-0011 | 服务（科技科研） | 包10 | 含大规模储能的纯新能源系统同步稳定及频率电压控制技术研究服务 | 含大规模储能的纯新能源系统同步稳定及频率电压控制技术研究 | B00H-300009250-00088 | 调控中心 | 电科院 | 含大规模储能的纯新能源系统同步稳定及频率电压控制技术研究 | 103.7735 | 103.7735 | 中华人民共和国境内依法注册的企业法人或其它组织，具有独立的技术研究队伍，具备完成项目所需的设备和专业技术能力。 | 青海省西宁市五四西路8号总价承包 | 开始时间：2021年10月15日-结束时间：2021年12月30日
344 | 710310808 | 10 | 282134-9003001-0011 | 服务（科技科研） | 包11 | 国网青海电科院玉树联网工程输电能力提升措施专项研究服务 | 国网青海电科院玉树联网工程输电能力提升措施专项研究 | B00H-300009250-00089 | 调控中心 | 电科院 | 国网青海电科院玉树联网工程输电能力提升措施专项研究 | 75.4716 | 75.4716 | 中华人民共和国境内依法注册的企业法人或其它组织，具有独立的技术研究队伍，具备完成项目所需的设备和专业技术能力。 | 青海省西宁市五四西路8号总价承包 | 开始时间：2021年10月15日-结束时间：2021年12月30日
345 | 710310802 | 10 | 282134-9003001-0011 | 服务（科技科研） | 包12 | 国网青海电科院搭建电化学储能系统的电磁暂态仿真模型服务项目服务 | 国网青海电科院搭建电化学储能系统的电磁暂态仿真模型服务项目 | B00H-300009250-00082 | 调控中心 | 电科院 | 国网青海电科院搭建电化学储能系统的电磁暂态仿真模型服务项目 | 84.9056 | 84.9056 | 中华人民共和国境内依法注册的企业法人或其它组织，具有独立的技术研究队伍，具备完成项目所需的设备和专业技术能力。 | 青海省西宁市五四西路8号总价承包 | 开始时间：2021年10月15日-结束时间：2021年12月30日
346 | 710310803 | 10 | 282134-9003001-0011 | 服务（科技科研） | 包13 | 国网青海电科院果洛、玉树电网安全稳定控制策略优化研究及策略调整服务 | 国网青海电科院果洛、玉树电网安全稳定控制策略优化研究及策略调整 | B00H-300009250-00084 | 调控中心 | 电科院 | 国网青海电科院果洛、玉树电网安全稳定控制策略优化研究及策略调整 | 94.3396 | 94.3396 | 中华人民共和国境内依法注册的企业法人或其它组织，具有独立的技术研究队伍，具备完成项目所需的设备和专业技术能力。 | 青海省西宁市五四西路8号总价承包 | 开始时间：2021年10月15日-结束时间：2021年12月30日
347 | 710293127 | 20 | 282134-9003001-0011 | 服务（科技科研） | 包14 | 提升青海新能源消纳与并网安全性的储能充放电策略、容量配置及储能布局研究服务 | 提升青海新能源消纳与并网安全性的储能充放电策略、容量配置及储能布局研究(22年） | B00H-300009601-00010 | 调控中心 | 省公司本部 | 提升青海新能源消纳能力与并网安全性的储能规划方案及控制策略研究（2022年部分） | 82.0754 | 150.9433 | 中华人民共和国境内依法注册的企业法人或其它组织，具有独立的技术研究队伍，具备完成项目所需的设备和专业技术能力。 | 青海省西宁市总价承包 | 开始日期：2022年1月1日，结束日期：2022年12月31日
348 | 710293127 | 10 | 282134-9003001-0011 | 服务（科技科研） |  |  | 提升青海新能源消纳与并网安全性的储能充放电策略、容量配置及储能布局研究(21年） | B00H-300009601-00010 | 调控中心 | 省公司本部 | 提升青海新能源消纳与并网安全性的储能充放电策略、容量配置及储能布局研究(21年） | 68.8679 |  | 中华人民共和国境内依法注册的企业法人或其它组织，具有独立的技术研究队伍，具备完成项目所需的设备和专业技术能力。 | 青海省西宁市总价承包 | 开始日期：2021年10月15日，结束时间：2021年12月31日
349 | 710293127 | 40 | 282134-9003001-0011 | 服务（科技科研） | 包15 | 提升青海新能源消纳与并网安全性的储能涉网性能和快速调节控制策略研究服务 | 提升青海新能源消纳与并网安全性的储能涉网性能和快速调节控制策略研究（22年） | B00H-300009601-00011 | 调控中心 | 省公司本部 | 提升青海新能源消纳与并网安全性的储能涉网性能和快速调节控制策略研究（22年） | 31.132 | 56.6036 | 中华人民共和国境内依法注册的企业法人或其它组织，具有独立的技术研究队伍，具备完成项目所需的设备和专业技术能力。 | 青海西宁总价承包 | 开始时间：2022年1月1日，完成时间：2023年12月31日
350 | 710293127 | 30 | 282134-9003001-0011 | 服务（科技科研） |  |  | 提升青海新能源消纳与并网安全性的储能涉网性能和快速调节控制策略研究（21年） | B00H-300009601-00011 | 调控中心 | 省公司本部 | 提升青海新能源消纳与并网安全性的储能涉网性能和快速调节控制策略研究（21年） | 25.4716 |  | 中华人民共和国境内依法注册的企业法人或其它组织，具有独立的技术研究队伍，具备完成项目所需的设备和专业技术能力。 | 青海西宁总价承包 | 开始时间：2021年10月15日，完成时间：2021年12月30日
351 | 710312300 | 10 | 282134-9003001-0011 | 服务（科技科研） | 包16 | 支撑新能源大规模发展青海送端电网能力提升研究服务 | 支撑新能源大规模发展青海送端电网能力提升研究 | B00H-300009250-00096 | 发展部 | 经研院 | 支撑新能源大规模发展青海送端电网能力提升研究 | 130 | 130 | 中华人民共和国境内依法注册的企业法人或其它组织，具有独立的技术研究队伍，具备完成项目所需的设备和专业技术能力。 | 青海西宁总价承包 | 开始时间：2021年10月15日，完成时间：2021年12月31日
352 | 710312193 | 10 | 282134-9003001-0011 | 服务（科技科研） | 包17 | 青海电网中长期电力供应保障方案及外送潜力研究服务 | 青海电网中长期电力供应保障方案及外送潜力研究 | B00H-300009250-00098 | 发展部 | 经研院 | 青海电网中长期电力供应保障方案及外送潜力研究 | 112 | 112 | 中华人民共和国境内依法注册的企业法人或其它组织，具有独立的技术研究队伍，具备完成项目所需的设备和专业技术能力。 | 青海西宁总价承包 | 开始时间：2021年10月15日，完成时间：2021年12月31日
353 | 710312302 | 10 | 282134-9003001-0011 | 服务（科技科研） | 包18 | 新能源场站直流汇集、直流组网技术研究服务 | 新能源场站直流汇集、直流组网技术研究 | B00H-300009250-00097 | 发展部 | 经研院 | 新能源场站直流汇集、直流组网技术研究 | 103 | 103 | 中华人民共和国境内依法注册的企业法人或其它组织，具有独立的技术研究队伍，具备完成项目所需的设备和专业技术能力。 | 青海西宁总价承包 | 开始时间：2021年10月15日，完成时间：2021年12月31日
354 | 710310933 | 10 | 282134-9007001-0003 | 服务（信息系统） | 包1 | 国网青海信通公司2021年省调D5000二次设备在线监视与分析功能完善项目服务 | 国网青海信通公司2021年省调D5000二次设备在线监视与分析功能完善项目 | B00H-300009471-00157 | 调控中心 | 信通公司 | 国网青海信通公司2021年省调D5000二次设备在线监视与分析功能完善项目实施服务 | 167.92 | 167.92 | 中华人民共和国境内依法注册的企业法人或其它组织，具有独立的技术研究队伍，具备完成项目所需的设备和专业技术能力。 | 青海西宁总价承包 | 开始时间：2021年10月15日，结束时间：2021年12月30日
355 | 710310932 | 10 | 282134-9007001-0003 | 服务（信息系统） | 包2 | 国网青海省电力公司2021年工程投资预算与资金预测一体化实施项目服务 | 国网青海省电力公司2021年工程投资预算与资金预测一体化实施项目 | B00H-300009471-00154 | 财务部 | 信通公司 | 国网青海省电力公司2021年工程投资预算与资金预测一体化实施项目实施服务 | 212.26 | 212.26 | 中华人民共和国境内依法注册的企业法人或其它组织，具有独立的技术研究队伍，具备完成项目所需的设备和专业技术能力。 | 青海西宁总价承包 | 开始时间：2021年10月15日，结束时间：2021年12月30日
356 | 710310931 | 10 | 282134-9007001-0003 | 服务（信息系统） | 包3 | 国网青海省电力公司2021年智慧共享决算管理体系推广应用实施项目服务 | 国网青海省电力公司2021年智慧共享决算管理体系推广应用实施项目 | B00H-300009471-00153 | 财务部 | 信通公司 | 国网青海省电力公司2021年智慧共享决算管理体系推广应用实施项目实施服务 | 315.99 | 315.99 | 中华人民共和国境内依法注册的企业法人或其它组织，具有独立的技术研究队伍，具备完成项目所需的设备和专业技术能力。 | 青海西宁总价承包 | 开始时间：2021年10月15日，结束时间：2021年12月30日
357 | 710310934 | 10 | 282134-9007001-0003 | 服务（信息系统） | 包4 | 国网青海信通公司省调基于全网动态数据的宽频振荡在线监测与分析功能优化服务 | 国网青海信通公司省调基于全网动态数据的宽频振荡在线监测与分析功能优化 | B00H-300009471-00156 | 调控中心 | 信通公司 | 国网青海信通公司基于全网动态数据的宽频振荡在线监测与分析项目实施服务 | 132.07 | 132.07 | 中华人民共和国境内依法注册的企业法人或其它组织，具有独立的技术研究队伍，具备完成项目所需的设备和专业技术能力。 | 青海西宁总价承包 | 开始时间：2021年10月15日，结束时间：2021年12月30日
358 | 710310935 | 10 | 282134-9007001-0003 | 服务（信息系统） | 包5 | 国网青海信通公司2021年省调自动化数据中心平台架构升级及数据校验治理项目服务 | 国网青海信通公司2021年省调自动化数据中心平台架构升级及数据校验治理项目 | B00H-300009471-00155 | 调控中心 | 信通公司 | 国网青海信通公司2021年省调自动化数据中心平台架构升级及数据校验治理项目实施服务 | 132.1 | 132.1 | 中华人民共和国境内依法注册的企业法人或其它组织，具有独立的技术研究队伍，具备完成项目所需的设备和专业技术能力。 | 青海西宁总价承包 | 开始时间：2021年10月15日，结束时间：2021年12月30日
359 | 710310807 | 10 | 282134-9007001-0003 | 服务（信息系统） | 包6 | 国网青海电科院2021年全数字实时仿真系统运行维护和技术支持服务项目服务 | 国网青海电科院2021年全数字实时仿真系统运行维护和技术支持服务项目 | B00H-300009857-00013 | 设备部 | 电科院 | 国网青海电科院2021年全数字实时仿真系统运行维护和技术支持服务 | 89.6603 | 89.6603 | 中华人民共和国境内依法注册的企业法人或其它组织，具有独立的技术研究队伍，具备完成项目所需的设备和专业技术能力。 | 青海省西宁市五四西路8号总价承包 | 开始时间：2021年10月15日-结束时间：2021年12月30日
360 | 710310654 | 10 | 282134-9007001-0003 | 服务（信息系统） | 包7 | 国网青海省电力公司10千伏电网基建项目全流程监测项目服务 | 国网青海省电力公司10千伏电网基建项目全流程监测项目 | B366-300009471-00002 | 发展部 | 省公司本部 | 青海公司电网基建项目包管理系统改造与提升实施工作 | 84.6226 | 84.6226 | 中华人民共和国境内依法注册的企业法人或其它组织，具有独立的技术研究队伍，具备完成项目所需的设备和专业技术能力。 | 青海省西宁市总价承包 | 开始日期：2021年10月15日，结束日期：2021年11月30日
361 | 710310761 | 10 | 282134-9007001-0003 | 服务（信息系统） | 包8 | 国网青海省电力公司电网基建项目包管理系统改造与提升项目服务 | 国网青海省电力公司电网基建项目包管理系统改造与提升项目 | B366-300009471-00001 | 发展部 | 省公司本部 | 青海公司10千伏电网基建项目全流程监测实施工作 | 112.9245 | 112.9245 | 中华人民共和国境内依法注册的企业法人或其它组织，具有独立的技术研究队伍，具备完成项目所需的设备和专业技术能力。 | 青海省西宁市总价承包 | 开始日期：2021年10月15日，结束日期：2021年11月30日
362 | 710310765 | 10 | 282134-9007001-0003 | 服务（信息系统） | 包9 | 国网青海省电力公司多维协同模型试点研究及应用项目服务 | 国网青海省电力公司多维协同模型试点研究及应用项目 | B366-300009471-00003 | 发展部 | 省公司本部 | 青海公司电网基建项目多维协同模型试点研究及应用 | 94.2452 | 94.2452 | 中华人民共和国境内依法注册的企业法人或其它组织，具有独立的技术研究队伍，具备完成项目所需的设备和专业技术能力。 | 青海省西宁市总价承包 | 开始日期：2021年10月15日，结束日期：2021年11月30日
363 | 710312140 | 10 | 282134-9007001-0003 | 服务（信息系统） | 包10 | 国网青海省电力公司两级ESC数据管理功能实施项目服务 | 国网青海省电力公司两级ESC数据管理功能实施项目 | B7U2-300009471-00001 | 物资部 | 物资公司 | 开展数据需求溯源、接入贯通、质量治理等功能实施。 | 300.32 | 300.32 | 中华人民共和国境内依法注册的企业法人或其它组织，具有独立的技术研究队伍，具备完成项目所需的设备和专业技术能力。 | 青海省西宁市总价承包 | 开工日期：2021年10月10日；竣工日期:2021年12月31日。
364 | 710311998 | 10 | 282134-9007001-0003 | 服务（信息系统） | 包11 | 国网青海省电力公司年度需求管控适应性调整实施项目服务 | 国网青海省电力公司年度需求管控适应性调整实施项目 | B7U2-300009471-00003 | 物资部 | 物资公司 | 对平台功能进行适应性调整，实现可研、初设材料清册与年度需求计划的信息共享。 | 36.22 | 36.22 | 中华人民共和国境内依法注册的企业法人或其它组织，具有独立的技术研究队伍，具备完成项目所需的设备和专业技术能力。 | 青海省西宁市总价承包 | 开工日期：2021年10月10日；竣工日期:2021年12月31日。
365 | 710312141 | 10 | 282134-9007001-0003 | 服务（信息系统） | 包12 | 国网青海省电力公司两级 ESC 协同应急指挥管理功能实施项目服务 | 国网青海省电力公司两级 ESC 协同应急指挥管理功能 实施项目 | B7U2-300009471-00002 | 物资部 | 物资公司 | 实施应急事件下发接收、应急物资在线需求提报审核等功能。 | 169.66 | 169.66 | 中华人民共和国境内依法注册的企业法人或其它组织，具有CMMI3级及以上认证。 | 青海省西宁市总价承包 | 开工日期：2021年10月10日；竣工日期:2021年12月31日。
366 | 710311871 | 10 | 282134-9007001-0003 | 服务（信息系统） | 包13 | 国网青海省电力公司物资质量检测中心自动化管控能力提升项目服务 | 国网青海省电力公司物资质量检测中心自动化管控能力提升项目 | E01W-300009857-00004 | 物资部 | 电科院 | 国网青海省电力公司物资质量检测中心自动化管控能力提升项目 | 834.9055 | 834.9055 | 中华人民共和国境内依法注册的企业法人或其它组织，具有CMMI3级及以上级别认证。 | 青海西宁总价承包 | 开始日期：2021年10月15日；结束日期：2021年12月31日